## Main Info
| 2020 | 2020 | 2030 | 2030 | 2040 | 2040 | 2050 | 2050
| Winter | Summer | Winter | Summer | Winter | Summer | Winter | Summer | Total
Objective (cost), [€] | 542807.6631 | 373727.054 | 601368.1874 | 413414.1114 | 732395.5626 | 532188.2499 | 1081642.4492 | 729177.7631 | 5006721.0409
Execution time, [s] | 2.8773 | 2.2242 | 2.9441 | 3.9166 | 8.1451 | 18.3993 | 16.1193 | 10.6536 | 65.2794
Number of market scenarios | 1 | 1 | 1 | 1 | 1 | 1 | 1 | 1 | N/A
Number of operation scenarios | 1 | 1 | 1 | 1 | 1 | 1 | 1 | 1 | N/A

## Market Cost Info
Cost | Year | Day | Scenario | Probability, [%] | 0 | 1 | 2 | 3 | 4 | 5 | 6 | 7 | 8 | 9 | 10 | 11 | 12 | 13 | 14 | 15 | 16 | 17 | 18 | 19 | 20 | 21 | 22 | 23
Active power, [€/MW] | 2020 | Winter | 0 | 100% | 30.67 | 29 | 20.01 | 17.5 | 16.67 | 25 | 30.53 | 38.53 | 42.99 | 43.52 | 44.5 | 44.02 | 43.85 | 43.01 | 40.21 | 41.25 | 42.5 | 45 | 48.43 | 52.8 | 52.49 | 48.1 | 43.75 | 38.5
Active power, [€/MW] | 2020 | Summer | 0 | 100% | 35.55 | 27.82 | 26.69 | 26 | 26 | 26.22 | 27.18 | 27.7 | 31.63 | 34.07 | 31.26 | 27.77 | 33 | 34.99 | 32.99 | 33.53 | 34.07 | 32.57 | 27.77 | 29.36 | 34.07 | 37.11 | 36.92 | 31.14
Active power, [€/MW] | 2030 | Winter | 0 | 100% | 30.67 | 29 | 20.01 | 17.5 | 16.67 | 25 | 30.53 | 38.53 | 42.99 | 43.52 | 44.5 | 44.02 | 43.85 | 43.01 | 40.21 | 41.25 | 42.5 | 45 | 48.43 | 52.8 | 52.49 | 48.1 | 43.75 | 38.5
Active power, [€/MW] | 2030 | Summer | 0 | 100% | 35.55 | 27.82 | 26.69 | 26 | 26 | 26.22 | 27.18 | 27.7 | 31.63 | 34.07 | 31.26 | 27.77 | 33 | 34.99 | 32.99 | 33.53 | 34.07 | 32.57 | 27.77 | 29.36 | 34.07 | 37.11 | 36.92 | 31.14
Active power, [€/MW] | 2040 | Winter | 0 | 100% | 30.67 | 29 | 20.01 | 17.5 | 16.67 | 25 | 30.53 | 38.53 | 42.99 | 43.52 | 44.5 | 44.02 | 43.85 | 43.01 | 40.21 | 41.25 | 42.5 | 45 | 48.43 | 52.8 | 52.49 | 48.1 | 43.75 | 38.5
Active power, [€/MW] | 2040 | Summer | 0 | 100% | 35.55 | 27.82 | 26.69 | 26 | 26 | 26.22 | 27.18 | 27.7 | 31.63 | 34.07 | 31.26 | 27.77 | 33 | 34.99 | 32.99 | 33.53 | 34.07 | 32.57 | 27.77 | 29.36 | 34.07 | 37.11 | 36.92 | 31.14
Active power, [€/MW] | 2050 | Winter | 0 | 100% | 30.67 | 29 | 20.01 | 17.5 | 16.67 | 25 | 30.53 | 38.53 | 42.99 | 43.52 | 44.5 | 44.02 | 43.85 | 43.01 | 40.21 | 41.25 | 42.5 | 45 | 48.43 | 52.8 | 52.49 | 48.1 | 43.75 | 38.5
Active power, [€/MW] | 2050 | Summer | 0 | 100% | 35.55 | 27.82 | 26.69 | 26 | 26 | 26.22 | 27.18 | 27.7 | 31.63 | 34.07 | 31.26 | 27.77 | 33 | 34.99 | 32.99 | 33.53 | 34.07 | 32.57 | 27.77 | 29.36 | 34.07 | 37.11 | 36.92 | 31.14

## Voltage
Node ID | Year | Day | Quantity | Market Scenario | Operation Scenario | 0 | 1 | 2 | 3 | 4 | 5 | 6 | 7 | 8 | 9 | 10 | 11 | 12 | 13 | 14 | 15 | 16 | 17 | 18 | 19 | 20 | 21 | 22 | 23
1 | 2020 | Winter | Vmag, [p.u.] | 0 | 0 | 1.0839 | 1.0804 | 1.0804 | 1.0803 | 1.0804 | 1.0787 | 1.076 | 1.0749 | 1.0779 | 1.0777 | 1.0777 | 1.076 | 1.0787 | 1.0783 | 1.0798 | 1.0815 | 1.0811 | 1.0781 | 1.0777 | 1.0785 | 1.0787 | 1.0795 | 1.081 | 1.0819
1 | 2020 | Winter | Vang, [º] | 0 | 0 | -2.1604 | -1.8788 | -1.8075 | -1.7901 | -1.8455 | -2.7106 | -4.6214 | -5.4071 | -4.6177 | -4.74 | -4.758 | -5.2938 | -4.4698 | -4.3695 | -3.8651 | -3.2236 | -3.3491 | -4.6068 | -4.8663 | -4.641 | -4.507 | -4.1326 | -3.4091 | -2.9459
2 | 2020 | Winter | Vmag, [p.u.] | 0 | 0 | 1.0895 | 1.0749 | 1.0754 | 1.0752 | 1.074 | 1.0749 | 1.0741 | 1.0717 | 1.0775 | 1.0743 | 1.0714 | 1.0652 | 1.0714 | 1.0741 | 1.0787 | 1.0834 | 1.0824 | 1.0763 | 1.0748 | 1.0773 | 1.0807 | 1.0809 | 1.0838 | 1.0828
2 | 2020 | Winter | Vang, [º] | 0 | 0 | -4.5716 | -4.1943 | -4.0033 | -3.9713 | -4.0591 | -5.1324 | -7.5002 | -8.8619 | -8.3269 | -8.5135 | -8.4553 | -9.0519 | -8.1834 | -8.0045 | -7.274 | -6.5134 | -6.7783 | -8.4349 | -8.6941 | -8.3755 | -8.1614 | -7.5639 | -6.4049 | -5.6747
3 | 2020 | Winter | Vmag, [p.u.] | 0 | 0 | 1.0737 | 1.0726 | 1.0731 | 1.072 | 1.0727 | 1.073 | 1.0699 | 1.0696 | 1.0719 | 1.0726 | 1.0715 | 1.0725 | 1.075 | 1.0714 | 1.0727 | 1.0736 | 1.073 | 1.0722 | 1.072 | 1.0721 | 1.0717 | 1.0722 | 1.073 | 1.0734
3 | 2020 | Winter | Vang, [º] | 0 | 0 | -2.0205 | -1.7763 | -1.6703 | -1.7669 | -1.886 | -2.4009 | -4.3939 | -4.8 | -3.7167 | -4.0643 | -4.2948 | -4.9958 | -3.8588 | -3.7769 | -3.195 | -2.5192 | -2.5848 | -3.7927 | -4.2062 | -3.9782 | -3.7849 | -3.4626 | -2.9534 | -2.8129
4 | 2020 | Winter | Vmag, [p.u.] | 0 | 0 | 1.0991 | 1.0994 | 1.0995 | 1.0995 | 1.0994 | 1.0993 | 1.0982 | 1.0973 | 1.0968 | 1.0964 | 1.0966 | 1.0967 | 1.0967 | 1.0967 | 1.097 | 1.0975 | 1.0975 | 1.0967 | 1.0964 | 1.0966 | 1.0969 | 1.0971 | 1.0978 | 1.0983
4 | 2020 | Winter | Vang, [º] | 0 | 0 | -1.4147 | -1.2568 | -1.202 | -1.1742 | -1.2168 | -1.4117 | -1.9301 | -2.3089 | -2.228 | -2.3299 | -2.3355 | -2.3973 | -2.2221 | -2.1026 | -1.9683 | -1.7919 | -1.8418 | -2.3072 | -2.5025 | -2.4605 | -2.3693 | -2.2584 | -1.9389 | -1.6869
5 | 2020 | Winter | Vmag, [p.u.] | 0 | 0 | 1.0865 | 1.0851 | 1.086 | 1.0858 | 1.0857 | 1.0781 | 1.0727 | 1.0699 | 1.0743 | 1.0765 | 1.0775 | 1.076 | 1.078 | 1.0783 | 1.0799 | 1.0824 | 1.0823 | 1.0786 | 1.0783 | 1.0785 | 1.0789 | 1.0798 | 1.0817 | 1.0842
5 | 2020 | Winter | Vang, [º] | 0 | 0 | -2.1048 | -1.8108 | -1.7079 | -1.7104 | -1.7638 | -3.1859 | -4.8345 | -5.6709 | -4.8658 | -4.6517 | -4.6177 | -5.0017 | -4.3818 | -4.2203 | -3.799 | -3.2424 | -3.3692 | -4.5392 | -4.7215 | -4.5887 | -4.455 | -4.127 | -3.4757 | -2.8961
7 | 2020 | Winter | Vmag, [p.u.] | 0 | 0 | 1.0762 | 1.0758 | 1.0762 | 1.0749 | 1.0757 | 1.0768 | 1.0748 | 1.0755 | 1.078 | 1.0785 | 1.0769 | 1.0787 | 1.0808 | 1.0759 | 1.0772 | 1.0781 | 1.0777 | 1.0781 | 1.0777 | 1.0777 | 1.077 | 1.0771 | 1.077 | 1.0765
7 | 2020 | Winter | Vang, [º] | 0 | 0 | -1.5997 | -1.3925 | -1.3076 | -1.4229 | -1.5697 | -1.9335 | -3.6516 | -3.7975 | -2.5451 | -2.9688 | -3.3307 | -4.0027 | -2.8301 | -2.7916 | -2.2372 | -1.6025 | -1.6333 | -2.7745 | -3.249 | -3.0125 | -2.8226 | -2.6146 | -2.3184 | -2.324
8 | 2020 | Winter | Vmag, [p.u.] | 0 | 0 | 0.99325 | 0.99211 | 0.99218 | 0.99224 | 0.99227 | 0.99291 | 0.9952 | 0.99697 | 0.99697 | 0.99712 | 0.99624 | 0.99624 | 0.99608 | 0.99565 | 0.99504 | 0.99454 | 0.99488 | 0.99727 | 0.99705 | 0.99711 | 0.99666 | 0.99582 | 0.99446 | 0.9941
8 | 2020 | Winter | Vang, [º] | 0 | 0 | -0.32634 | -0.55221 | -0.51965 | -0.50343 | -0.49631 | -0.49773 | -0.57098 | -0.66324 | -0.59837 | -0.57808 | -0.64851 | -0.75062 | -0.64393 | -0.56601 | -0.47285 | -0.42768 | -0.48441 | -0.69149 | -0.78972 | -0.75863 | -0.76601 | -0.71291 | -0.58189 | -0.45618
9 | 2020 | Winter | Vmag, [p.u.] | 0 | 0 | 1.0751 | 1.0747 | 1.0751 | 1.0737 | 1.0746 | 1.0756 | 1.0737 | 1.0743 | 1.0769 | 1.0774 | 1.0758 | 1.0776 | 1.0797 | 1.0748 | 1.0761 | 1.077 | 1.0766 | 1.077 | 1.0766 | 1.0766 | 1.0759 | 1.0759 | 1.0759 | 1.0754
9 | 2020 | Winter | Vang, [º] | 0 | 0 | -1.8961 | -1.6891 | -1.6039 | -1.72 | -1.8663 | -2.2295 | -3.9487 | -4.0942 | -2.8405 | -3.2639 | -3.6267 | -4.2977 | -3.1239 | -3.0881 | -2.533 | -1.8978 | -1.9288 | -3.0697 | -3.5445 | -3.308 | -3.1185 | -2.9105 | -2.6143 | -2.6202
10 | 2020 | Winter | Vmag, [p.u.] | 0 | 0 | 1.0937 | 1.0943 | 1.0946 | 1.0942 | 1.0945 | 1.0945 | 1.09 | 1.087 | 1.0888 | 1.088 | 1.0879 | 1.0887 | 1.0901 | 1.0846 | 1.0861 | 1.0878 | 1.0876 | 1.0886 | 1.0865 | 1.0867 | 1.0871 | 1.0886 | 1.0905 | 1.0916
10 | 2020 | Winter | Vang, [º] | 0 | 0 | -2.1651 | -1.9672 | -1.8811 | -1.9042 | -1.9715 | -2.2355 | -3.2685 | -3.5646 | -2.4259 | -2.7095 | -2.8639 | -3.1848 | -2.6027 | -2.1282 | -1.8488 | -1.5008 | -1.5384 | -2.6656 | -3.544 | -3.4249 | -3.3219 | -3.1588 | -2.7905 | -2.5977
11 | 2020 | Winter | Vmag, [p.u.] | 0 | 0 | 0.99731 | 0.99631 | 0.99652 | 0.99623 | 0.99616 | 0.9963 | 0.99984 | 1.0027 | 1.0043 | 1.0056 | 1.0067 | 1.0066 | 1.007 | 1.0063 | 1.0062 | 1.0044 | 1.004 | 1.0073 | 1.0075 | 1.0077 | 1.006 | 1.004 | 1.0026 | 1.0014
11 | 2020 | Winter | Vang, [º] | 0 | 0 | 0.13734 | 0.14541 | 0.14042 | 0.13742 | 0.12561 | 0.11005 | 0.10936 | 0.13099 | 0.20141 | 0.18017 | 0.20625 | 0.2043 | 0.21759 | 0.23065 | 0.22119 | 0.23778 | 0.24732 | 0.24918 | 0.20796 | 0.2166 | 0.22915 | 0.21507 | 0.19756 | 0.17085
12 | 2020 | Winter | Vmag, [p.u.] | 0 | 0 | 1.1 | 1.1 | 1.1 | 1.1 | 1.1 | 1.1 | 1.1 | 1.1 | 1.1 | 1.1 | 1.1 | 1.1 | 1.1 | 1.1 | 1.1 | 1.1 | 1.1 | 1.1 | 1.1 | 1.1 | 1.1 | 1.1 | 1.1 | 1.1
12 | 2020 | Winter | Vang, [º] | 0 | 0 | -1.4616 | -1.2897 | -1.2217 | -1.1949 | -1.1957 | -1.3963 | -1.9334 | -2.3353 | -2.4085 | -2.4153 | -2.4959 | -2.5654 | -2.4176 | -2.3529 | -2.1881 | -2.0716 | -2.1465 | -2.5914 | -2.6482 | -2.6315 | -2.5999 | -2.4584 | -2.1171 | -1.809
13 | 2020 | Winter | Vmag, [p.u.] | 0 | 0 | 1.037 | 1.037 | 1.037 | 1.037 | 1.037 | 1.037 | 1.037 | 1.037 | 1.037 | 1.037 | 1.037 | 1.037 | 1.037 | 1.037 | 1.037 | 1.037 | 1.037 | 1.037 | 1.037 | 1.037 | 1.037 | 1.037 | 1.037 | 1.037
13 | 2020 | Winter | Vang, [º] | 0 | 0 | 0 | 0 | 0 | 0 | 0 | 0 | 0 | 0 | 0 | 0 | 0 | 0 | 0 | 0 | 0 | 0 | 0 | 0 | 0 | 0 | 0 | 0 | 0 | 0
14 | 2020 | Winter | Vmag, [p.u.] | 0 | 0 | 0.99934 | 0.99824 | 0.9983 | 0.99837 | 0.99839 | 0.999 | 1.0012 | 1.0029 | 1.0029 | 1.003 | 1.0022 | 1.0022 | 1.002 | 1.0016 | 1.0011 | 1.0006 | 1.0009 | 1.0032 | 1.003 | 1.003 | 1.0026 | 1.0018 | 1.0005 | 1.0001
14 | 2020 | Winter | Vang, [º] | 0 | 0 | -0.31097 | -0.52618 | -0.49515 | -0.4797 | -0.47292 | -0.47429 | -0.54414 | -0.63213 | -0.5703 | -0.55096 | -0.61806 | -0.71537 | -0.61369 | -0.53942 | -0.45063 | -0.40757 | -0.46164 | -0.65906 | -0.75267 | -0.72304 | -0.73006 | -0.67943 | -0.55452 | -0.43472
15 | 2020 | Winter | Vmag, [p.u.] | 0 | 0 | 1.1 | 1.0999 | 1.0999 | 1.0999 | 1.0999 | 1.1 | 1.1 | 1.1 | 1.1 | 1.1 | 1.1 | 1.1 | 1.1 | 1.1 | 1.1 | 1.1 | 1.1 | 1.1 | 1.1 | 1.1 | 1.1 | 1.1 | 1.1 | 1.1
15 | 2020 | Winter | Vang, [º] | 0 | 0 | -1.1374 | -1.0134 | -0.96941 | -0.95183 | -0.98481 | -1.143 | -1.5895 | -1.8821 | -1.7544 | -1.845 | -1.8566 | -1.9227 | -1.7587 | -1.6513 | -1.5349 | -1.3834 | -1.4191 | -1.8191 | -2.0111 | -1.9723 | -1.9019 | -1.8099 | -1.5562 | -1.3638
16 | 2020 | Winter | Vmag, [p.u.] | 0 | 0 | 1.0735 | 1.0735 | 1.0741 | 1.0726 | 1.0734 | 1.0734 | 1.0693 | 1.0682 | 1.0703 | 1.0714 | 1.0701 | 1.0713 | 1.074 | 1.0699 | 1.0718 | 1.0729 | 1.0724 | 1.0716 | 1.0714 | 1.0717 | 1.0713 | 1.0723 | 1.0733 | 1.0738
16 | 2020 | Winter | Vang, [º] | 0 | 0 | -2.1891 | -1.9724 | -1.8807 | -1.9751 | -2.122 | -2.6227 | -4.5655 | -4.9359 | -3.7806 | -4.1249 | -4.4145 | -5.0848 | -3.9145 | -3.865 | -3.276 | -2.6268 | -2.7003 | -3.9013 | -4.3249 | -4.0876 | -3.8909 | -3.5751 | -3.1152 | -2.9864
17 | 2020 | Winter | Vmag, [p.u.] | 0 | 0 | 1.0743 | 1.0739 | 1.0744 | 1.0731 | 1.0738 | 1.0736 | 1.0697 | 1.0687 | 1.0709 | 1.0718 | 1.0708 | 1.0717 | 1.0744 | 1.0707 | 1.0725 | 1.0735 | 1.0729 | 1.0719 | 1.0717 | 1.072 | 1.0716 | 1.0727 | 1.0737 | 1.0743
17 | 2020 | Winter | Vang, [º] | 0 | 0 | -2.1012 | -1.8773 | -1.7819 | -1.8652 | -1.9986 | -2.543 | -4.5171 | -4.9543 | -3.8433 | -4.1714 | -4.414 | -5.0843 | -3.9425 | -3.8788 | -3.2951 | -2.6442 | -2.7316 | -3.9476 | -4.3486 | -4.118 | -3.9258 | -3.5888 | -3.0774 | -2.91
18 | 2020 | Winter | Vmag, [p.u.] | 0 | 0 | 1.0999 | 1.1 | 1.1 | 1.1 | 1.1 | 1.1 | 1.0992 | 1.0986 | 1.0983 | 1.098 | 1.0981 | 1.0982 | 1.0983 | 1.0983 | 1.0984 | 1.0988 | 1.0988 | 1.0984 | 1.0982 | 1.0983 | 1.0985 | 1.0986 | 1.0991 | 1.0993
18 | 2020 | Winter | Vang, [º] | 0 | 0 | -1.2727 | -1.1329 | -1.0847 | -1.0601 | -1.0975 | -1.2782 | -1.7648 | -2.1119 | -2.0138 | -2.1101 | -2.1179 | -2.1813 | -2.0103 | -1.896 | -1.7688 | -1.6006 | -1.6443 | -2.0807 | -2.2721 | -2.2302 | -2.1476 | -2.0439 | -1.7493 | -1.5226
19 | 2020 | Winter | Vmag, [p.u.] | 0 | 0 | 1.0882 | 1.086 | 1.086 | 1.086 | 1.086 | 1.0849 | 1.0831 | 1.0826 | 1.0847 | 1.0846 | 1.0845 | 1.0831 | 1.0848 | 1.0845 | 1.0858 | 1.0868 | 1.0864 | 1.084 | 1.0838 | 1.0843 | 1.0848 | 1.0854 | 1.0861 | 1.0869
19 | 2020 | Winter | Vang, [º] | 0 | 0 | -2.602 | -2.3206 | -2.2364 | -2.2158 | -2.2881 | -3.1751 | -5.221 | -6.0669 | -5.2716 | -5.3829 | -5.4009 | -5.9783 | -5.1545 | -5.0622 | -4.4988 | -3.8021 | -3.9524 | -5.2997 | -5.5421 | -5.3025 | -5.1615 | -4.7746 | -3.9661 | -3.4407
20 | 2020 | Winter | Vmag, [p.u.] | 0 | 0 | 1.1 | 1.1 | 1.1 | 1.1 | 1.1 | 1.1 | 1.1 | 1.1 | 1.1 | 1.1 | 1.1 | 1.1 | 1.1 | 1.1 | 1.1 | 1.1 | 1.1 | 1.1 | 1.1 | 1.1 | 1.1 | 1.1 | 1.1 | 1.1
20 | 2020 | Winter | Vang, [º] | 0 | 0 | -3.6032 | -3.3218 | -3.2376 | -3.2026 | -3.3898 | -4.2064 | -6.2682 | -6.9388 | -6.0183 | -6.0361 | -6.1865 | -6.8788 | -6.1454 | -6.1396 | -5.5315 | -4.7055 | -4.8741 | -6.3055 | -6.5623 | -6.2938 | -6.1545 | -5.9055 | -5.0396 | -4.4136
21 | 2020 | Winter | Vmag, [p.u.] | 0 | 0 | 1.1 | 1.1 | 1.1 | 1.1 | 1.1 | 1.1 | 1.1 | 1.1 | 1.1 | 1.1 | 1.1 | 1.1 | 1.1 | 1.1 | 1.1 | 1.1 | 1.1 | 1.1 | 1.1 | 1.1 | 1.1 | 1.1 | 1.1 | 1.1
21 | 2020 | Winter | Vang, [º] | 0 | 0 | -4.2555 | -3.8524 | -3.6791 | -3.6481 | -3.7219 | -4.7781 | -7.6355 | -8.9866 | -8.3777 | -8.5021 | -8.3839 | -9.0931 | -8.2855 | -8.1463 | -7.2527 | -6.3963 | -6.6938 | -8.4929 | -8.5868 | -8.306 | -8.0914 | -7.5072 | -6.2533 | -5.4287
26 | 2020 | Winter | Vmag, [p.u.] | 0 | 0 | 1.0972 | 1.0971 | 1.0972 | 1.0972 | 1.0973 | 1.0971 | 1.0954 | 1.0942 | 1.0938 | 1.0933 | 1.0934 | 1.0933 | 1.0937 | 1.0938 | 1.0942 | 1.0949 | 1.095 | 1.094 | 1.0937 | 1.0939 | 1.0942 | 1.0945 | 1.0955 | 1.0961
26 | 2020 | Winter | Vang, [º] | 0 | 0 | -1.5792 | -1.4031 | -1.3443 | -1.318 | -1.3584 | -1.6111 | -2.2743 | -2.6987 | -2.569 | -2.6731 | -2.6794 | -2.7858 | -2.55 | -2.4317 | -2.2619 | -2.0473 | -2.0921 | -2.6227 | -2.8357 | -2.7778 | -2.6911 | -2.5508 | -2.1903 | -1.9123
29 | 2020 | Winter | Vmag, [p.u.] | 0 | 0 | 1.0805 | 1.0784 | 1.0785 | 1.0781 | 1.0784 | 1.0776 | 1.0751 | 1.0744 | 1.0769 | 1.0771 | 1.0767 | 1.0764 | 1.0788 | 1.0772 | 1.0783 | 1.0795 | 1.079 | 1.0771 | 1.0767 | 1.0771 | 1.0771 | 1.0778 | 1.0787 | 1.0795
29 | 2020 | Winter | Vang, [º] | 0 | 0 | -2.056 | -1.7957 | -1.7148 | -1.7409 | -1.8248 | -2.5543 | -4.5821 | -5.2538 | -4.3355 | -4.5475 | -4.654 | -5.2787 | -4.3016 | -4.2111 | -3.65 | -2.9896 | -3.0987 | -4.3516 | -4.6686 | -4.4321 | -4.2708 | -3.8944 | -3.2155 | -2.871
30 | 2020 | Winter | Vmag, [p.u.] | 0 | 0 | 1.1 | 1.1 | 1.1 | 1.1 | 1.1 | 1.1 | 1.1 | 1.1 | 1.1 | 1.1 | 1.1 | 1.1 | 1.1 | 1.1 | 1.1 | 1.1 | 1.1 | 1.1 | 1.1 | 1.1 | 1.1 | 1.1 | 1.1 | 1.1
30 | 2020 | Winter | Vang, [º] | 0 | 0 | -4.6201 | -4.2032 | -4.1329 | -4.1644 | -4.2918 | -5.1774 | -7.9302 | -9.0127 | -8.2216 | -8.3148 | -8.4235 | -9.2261 | -8.19 | -8.0969 | -7.3928 | -6.6727 | -6.78 | -8.1207 | -8.3808 | -8.0362 | -7.8827 | -7.3018 | -6.1342 | -5.6364
34 | 2020 | Winter | Vmag, [p.u.] | 0 | 0 | 1.0764 | 1.0748 | 1.0751 | 1.0743 | 1.0748 | 1.0745 | 1.0713 | 1.0707 | 1.073 | 1.0737 | 1.073 | 1.0732 | 1.0758 | 1.0732 | 1.0745 | 1.0756 | 1.075 | 1.0735 | 1.0733 | 1.0735 | 1.0733 | 1.0741 | 1.0751 | 1.0757
34 | 2020 | Winter | Vang, [º] | 0 | 0 | -1.736 | -1.499 | -1.4119 | -1.4637 | -1.5622 | -2.1893 | -4.2134 | -4.7699 | -3.7628 | -4.0456 | -4.2061 | -4.8684 | -3.8054 | -3.7165 | -3.1393 | -2.4767 | -2.574 | -3.8113 | -4.1713 | -3.9407 | -3.7589 | -3.4037 | -2.8032 | -2.5493
35 | 2020 | Winter | Vmag, [p.u.] | 0 | 0 | 1.0769 | 1.0744 | 1.0745 | 1.074 | 1.0746 | 1.0738 | 1.0707 | 1.07 | 1.0725 | 1.0732 | 1.0728 | 1.0725 | 1.0752 | 1.0735 | 1.0747 | 1.0758 | 1.0749 | 1.0729 | 1.0727 | 1.073 | 1.0727 | 1.0737 | 1.0749 | 1.0758
35 | 2020 | Winter | Vang, [º] | 0 | 0 | -1.7062 | -1.4874 | -1.4178 | -1.4277 | -1.4908 | -2.1958 | -4.2913 | -4.9797 | -4.0444 | -4.294 | -4.3726 | -5.0269 | -4.0153 | -3.9043 | -3.3205 | -2.656 | -2.7802 | -4.0498 | -4.3668 | -4.1387 | -3.9579 | -3.5758 | -2.8881 | -2.5411
36 | 2020 | Winter | Vmag, [p.u.] | 0 | 0 | 1.0799 | 1.0768 | 1.0766 | 1.0764 | 1.0769 | 1.076 | 1.073 | 1.0722 | 1.0747 | 1.0752 | 1.075 | 1.0742 | 1.0769 | 1.0757 | 1.077 | 1.0783 | 1.0775 | 1.0752 | 1.0749 | 1.0753 | 1.0752 | 1.0763 | 1.0776 | 1.0785
36 | 2020 | Winter | Vang, [º] | 0 | 0 | -1.413 | -1.231 | -1.1923 | -1.1659 | -1.1914 | -1.9211 | -3.9451 | -4.6666 | -3.7847 | -3.992 | -4.0486 | -4.6627 | -3.7146 | -3.6045 | -3.0577 | -2.4025 | -2.5309 | -3.7906 | -4.084 | -3.8626 | -3.6938 | -3.319 | -2.6182 | -2.2271
42 | 2020 | Winter | Vmag, [p.u.] | 0 | 0 | 1.0907 | 1.0905 | 1.0912 | 1.0912 | 1.091 | 1.0873 | 1.0835 | 1.0813 | 1.0826 | 1.0832 | 1.0841 | 1.0833 | 1.0842 | 1.0844 | 1.0853 | 1.0872 | 1.0875 | 1.0851 | 1.0847 | 1.0846 | 1.0849 | 1.0856 | 1.087 | 1.0891
42 | 2020 | Winter | Vang, [º] | 0 | 0 | -2.0378 | -1.8313 | -1.7367 | -1.7247 | -1.7741 | -2.5424 | -3.637 | -4.2921 | -3.9372 | -3.8682 | -3.8578 | -4.0769 | -3.7026 | -3.5504 | -3.262 | -2.9127 | -3.0157 | -3.8755 | -4.0193 | -3.9476 | -3.837 | -3.6027 | -3.0756 | -2.604
55 | 2020 | Winter | Vmag, [p.u.] | 0 | 0 | 1.0901 | 1.0882 | 1.0883 | 1.0882 | 1.0883 | 1.0873 | 1.0846 | 1.0831 | 1.0846 | 1.0843 | 1.0843 | 1.0833 | 1.085 | 1.0848 | 1.0859 | 1.0873 | 1.0871 | 1.0849 | 1.0844 | 1.085 | 1.0852 | 1.0859 | 1.0873 | 1.0883
55 | 2020 | Winter | Vang, [º] | 0 | 0 | -1.9558 | -1.7241 | -1.6587 | -1.6371 | -1.6853 | -2.2576 | -3.6124 | -4.2663 | -3.8007 | -3.9214 | -3.9337 | -4.2639 | -3.7215 | -3.6124 | -3.2578 | -2.8166 | -2.9035 | -3.8243 | -4.0651 | -3.9198 | -3.8083 | -3.5423 | -2.9583 | -2.5666
68 | 2020 | Winter | Vmag, [p.u.] | 0 | 0 | 1.086 | 1.0846 | 1.0856 | 1.0854 | 1.0852 | 1.0776 | 1.0722 | 1.0693 | 1.0738 | 1.0759 | 1.0769 | 1.0754 | 1.0774 | 1.0776 | 1.0793 | 1.0818 | 1.0818 | 1.0781 | 1.0778 | 1.0779 | 1.0784 | 1.0793 | 1.0812 | 1.0838
68 | 2020 | Winter | Vang, [º] | 0 | 0 | -2.1458 | -1.8503 | -1.7462 | -1.7524 | -1.8042 | -3.2266 | -4.8808 | -5.7195 | -4.9126 | -4.7023 | -4.6691 | -5.052 | -4.4305 | -4.2684 | -3.8476 | -3.286 | -3.4164 | -4.5881 | -4.7654 | -4.6371 | -4.5006 | -4.1689 | -3.518 | -2.9383
72 | 2020 | Winter | Vmag, [p.u.] | 0 | 0 | 1.097 | 1.0966 | 1.0967 | 1.0968 | 1.0968 | 1.097 | 1.0979 | 1.0983 | 1.0982 | 1.098 | 1.0975 | 1.0977 | 1.0978 | 1.0974 | 1.0971 | 1.097 | 1.0973 | 1.0984 | 1.0982 | 1.0982 | 1.0981 | 1.0976 | 1.0971 | 1.0973
72 | 2020 | Winter | Vang, [º] | 0 | 0 | -1.2178 | -1.1215 | -1.062 | -1.0419 | -1.0662 | -1.2702 | -1.7614 | -2.1618 | -2.1301 | -2.1713 | -2.1745 | -2.2374 | -2.0794 | -1.991 | -1.8351 | -1.691 | -1.756 | -2.2317 | -2.3361 | -2.3101 | -2.253 | -2.1221 | -1.7883 | -1.5254
103 | 2020 | Winter | Vmag, [p.u.] | 0 | 0 | 1.0996 | 1.0999 | 1.0999 | 1.0999 | 1.0999 | 1.0998 | 1.0983 | 1.0971 | 1.0964 | 1.0959 | 1.0962 | 1.0963 | 1.0964 | 1.0964 | 1.0967 | 1.0974 | 1.0975 | 1.0966 | 1.0962 | 1.0965 | 1.0968 | 1.097 | 1.0979 | 1.0985
103 | 2020 | Winter | Vang, [º] | 0 | 0 | -1.398 | -1.2421 | -1.1898 | -1.1582 | -1.1996 | -1.4034 | -1.9268 | -2.3283 | -2.2601 | -2.3599 | -2.3608 | -2.4231 | -2.2433 | -2.1219 | -1.9849 | -1.8001 | -1.8508 | -2.3231 | -2.5142 | -2.4691 | -2.3742 | -2.2639 | -1.9303 | -1.6708
1 | 2020 | Winter | Vmag, [p.u.] | Expected | - | 1.0839 | 1.0804 | 1.0804 | 1.0803 | 1.0804 | 1.0787 | 1.076 | 1.0749 | 1.0779 | 1.0777 | 1.0777 | 1.076 | 1.0787 | 1.0783 | 1.0798 | 1.0815 | 1.0811 | 1.0781 | 1.0777 | 1.0785 | 1.0787 | 1.0795 | 1.081 | 1.0819
1 | 2020 | Winter | Vang, [º] | Expected | - | 1.0819 | 1.0819 | 1.0819 | 1.0819 | 1.0819 | 1.0819 | 1.0819 | 1.0819 | 1.0819 | 1.0819 | 1.0819 | 1.0819 | 1.0819 | 1.0819 | 1.0819 | 1.0819 | 1.0819 | 1.0819 | 1.0819 | 1.0819 | 1.0819 | 1.0819 | 1.0819 | 1.0819
2 | 2020 | Winter | Vmag, [p.u.] | Expected | - | 1.0895 | 1.0749 | 1.0754 | 1.0752 | 1.074 | 1.0749 | 1.0741 | 1.0717 | 1.0775 | 1.0743 | 1.0714 | 1.0652 | 1.0714 | 1.0741 | 1.0787 | 1.0834 | 1.0824 | 1.0763 | 1.0748 | 1.0773 | 1.0807 | 1.0809 | 1.0838 | 1.0828
2 | 2020 | Winter | Vang, [º] | Expected | - | 1.0828 | 1.0828 | 1.0828 | 1.0828 | 1.0828 | 1.0828 | 1.0828 | 1.0828 | 1.0828 | 1.0828 | 1.0828 | 1.0828 | 1.0828 | 1.0828 | 1.0828 | 1.0828 | 1.0828 | 1.0828 | 1.0828 | 1.0828 | 1.0828 | 1.0828 | 1.0828 | 1.0828
3 | 2020 | Winter | Vmag, [p.u.] | Expected | - | 1.0737 | 1.0726 | 1.0731 | 1.072 | 1.0727 | 1.073 | 1.0699 | 1.0696 | 1.0719 | 1.0726 | 1.0715 | 1.0725 | 1.075 | 1.0714 | 1.0727 | 1.0736 | 1.073 | 1.0722 | 1.072 | 1.0721 | 1.0717 | 1.0722 | 1.073 | 1.0734
3 | 2020 | Winter | Vang, [º] | Expected | - | 1.0734 | 1.0734 | 1.0734 | 1.0734 | 1.0734 | 1.0734 | 1.0734 | 1.0734 | 1.0734 | 1.0734 | 1.0734 | 1.0734 | 1.0734 | 1.0734 | 1.0734 | 1.0734 | 1.0734 | 1.0734 | 1.0734 | 1.0734 | 1.0734 | 1.0734 | 1.0734 | 1.0734
4 | 2020 | Winter | Vmag, [p.u.] | Expected | - | 1.0991 | 1.0994 | 1.0995 | 1.0995 | 1.0994 | 1.0993 | 1.0982 | 1.0973 | 1.0968 | 1.0964 | 1.0966 | 1.0967 | 1.0967 | 1.0967 | 1.097 | 1.0975 | 1.0975 | 1.0967 | 1.0964 | 1.0966 | 1.0969 | 1.0971 | 1.0978 | 1.0983
4 | 2020 | Winter | Vang, [º] | Expected | - | 1.0983 | 1.0983 | 1.0983 | 1.0983 | 1.0983 | 1.0983 | 1.0983 | 1.0983 | 1.0983 | 1.0983 | 1.0983 | 1.0983 | 1.0983 | 1.0983 | 1.0983 | 1.0983 | 1.0983 | 1.0983 | 1.0983 | 1.0983 | 1.0983 | 1.0983 | 1.0983 | 1.0983
5 | 2020 | Winter | Vmag, [p.u.] | Expected | - | 1.0865 | 1.0851 | 1.086 | 1.0858 | 1.0857 | 1.0781 | 1.0727 | 1.0699 | 1.0743 | 1.0765 | 1.0775 | 1.076 | 1.078 | 1.0783 | 1.0799 | 1.0824 | 1.0823 | 1.0786 | 1.0783 | 1.0785 | 1.0789 | 1.0798 | 1.0817 | 1.0842
5 | 2020 | Winter | Vang, [º] | Expected | - | 1.0842 | 1.0842 | 1.0842 | 1.0842 | 1.0842 | 1.0842 | 1.0842 | 1.0842 | 1.0842 | 1.0842 | 1.0842 | 1.0842 | 1.0842 | 1.0842 | 1.0842 | 1.0842 | 1.0842 | 1.0842 | 1.0842 | 1.0842 | 1.0842 | 1.0842 | 1.0842 | 1.0842
7 | 2020 | Winter | Vmag, [p.u.] | Expected | - | 1.0762 | 1.0758 | 1.0762 | 1.0749 | 1.0757 | 1.0768 | 1.0748 | 1.0755 | 1.078 | 1.0785 | 1.0769 | 1.0787 | 1.0808 | 1.0759 | 1.0772 | 1.0781 | 1.0777 | 1.0781 | 1.0777 | 1.0777 | 1.077 | 1.0771 | 1.077 | 1.0765
7 | 2020 | Winter | Vang, [º] | Expected | - | 1.0765 | 1.0765 | 1.0765 | 1.0765 | 1.0765 | 1.0765 | 1.0765 | 1.0765 | 1.0765 | 1.0765 | 1.0765 | 1.0765 | 1.0765 | 1.0765 | 1.0765 | 1.0765 | 1.0765 | 1.0765 | 1.0765 | 1.0765 | 1.0765 | 1.0765 | 1.0765 | 1.0765
8 | 2020 | Winter | Vmag, [p.u.] | Expected | - | 0.99325 | 0.99211 | 0.99218 | 0.99224 | 0.99227 | 0.99291 | 0.9952 | 0.99697 | 0.99697 | 0.99712 | 0.99624 | 0.99624 | 0.99608 | 0.99565 | 0.99504 | 0.99454 | 0.99488 | 0.99727 | 0.99705 | 0.99711 | 0.99666 | 0.99582 | 0.99446 | 0.9941
8 | 2020 | Winter | Vang, [º] | Expected | - | 0.9941 | 0.9941 | 0.9941 | 0.9941 | 0.9941 | 0.9941 | 0.9941 | 0.9941 | 0.9941 | 0.9941 | 0.9941 | 0.9941 | 0.9941 | 0.9941 | 0.9941 | 0.9941 | 0.9941 | 0.9941 | 0.9941 | 0.9941 | 0.9941 | 0.9941 | 0.9941 | 0.9941
9 | 2020 | Winter | Vmag, [p.u.] | Expected | - | 1.0751 | 1.0747 | 1.0751 | 1.0737 | 1.0746 | 1.0756 | 1.0737 | 1.0743 | 1.0769 | 1.0774 | 1.0758 | 1.0776 | 1.0797 | 1.0748 | 1.0761 | 1.077 | 1.0766 | 1.077 | 1.0766 | 1.0766 | 1.0759 | 1.0759 | 1.0759 | 1.0754
9 | 2020 | Winter | Vang, [º] | Expected | - | 1.0754 | 1.0754 | 1.0754 | 1.0754 | 1.0754 | 1.0754 | 1.0754 | 1.0754 | 1.0754 | 1.0754 | 1.0754 | 1.0754 | 1.0754 | 1.0754 | 1.0754 | 1.0754 | 1.0754 | 1.0754 | 1.0754 | 1.0754 | 1.0754 | 1.0754 | 1.0754 | 1.0754
10 | 2020 | Winter | Vmag, [p.u.] | Expected | - | 1.0937 | 1.0943 | 1.0946 | 1.0942 | 1.0945 | 1.0945 | 1.09 | 1.087 | 1.0888 | 1.088 | 1.0879 | 1.0887 | 1.0901 | 1.0846 | 1.0861 | 1.0878 | 1.0876 | 1.0886 | 1.0865 | 1.0867 | 1.0871 | 1.0886 | 1.0905 | 1.0916
10 | 2020 | Winter | Vang, [º] | Expected | - | 1.0916 | 1.0916 | 1.0916 | 1.0916 | 1.0916 | 1.0916 | 1.0916 | 1.0916 | 1.0916 | 1.0916 | 1.0916 | 1.0916 | 1.0916 | 1.0916 | 1.0916 | 1.0916 | 1.0916 | 1.0916 | 1.0916 | 1.0916 | 1.0916 | 1.0916 | 1.0916 | 1.0916
11 | 2020 | Winter | Vmag, [p.u.] | Expected | - | 0.99731 | 0.99631 | 0.99652 | 0.99623 | 0.99616 | 0.9963 | 0.99984 | 1.0027 | 1.0043 | 1.0056 | 1.0067 | 1.0066 | 1.007 | 1.0063 | 1.0062 | 1.0044 | 1.004 | 1.0073 | 1.0075 | 1.0077 | 1.006 | 1.004 | 1.0026 | 1.0014
11 | 2020 | Winter | Vang, [º] | Expected | - | 1.0014 | 1.0014 | 1.0014 | 1.0014 | 1.0014 | 1.0014 | 1.0014 | 1.0014 | 1.0014 | 1.0014 | 1.0014 | 1.0014 | 1.0014 | 1.0014 | 1.0014 | 1.0014 | 1.0014 | 1.0014 | 1.0014 | 1.0014 | 1.0014 | 1.0014 | 1.0014 | 1.0014
12 | 2020 | Winter | Vmag, [p.u.] | Expected | - | 1.1 | 1.1 | 1.1 | 1.1 | 1.1 | 1.1 | 1.1 | 1.1 | 1.1 | 1.1 | 1.1 | 1.1 | 1.1 | 1.1 | 1.1 | 1.1 | 1.1 | 1.1 | 1.1 | 1.1 | 1.1 | 1.1 | 1.1 | 1.1
12 | 2020 | Winter | Vang, [º] | Expected | - | 1.1 | 1.1 | 1.1 | 1.1 | 1.1 | 1.1 | 1.1 | 1.1 | 1.1 | 1.1 | 1.1 | 1.1 | 1.1 | 1.1 | 1.1 | 1.1 | 1.1 | 1.1 | 1.1 | 1.1 | 1.1 | 1.1 | 1.1 | 1.1
13 | 2020 | Winter | Vmag, [p.u.] | Expected | - | 1.037 | 1.037 | 1.037 | 1.037 | 1.037 | 1.037 | 1.037 | 1.037 | 1.037 | 1.037 | 1.037 | 1.037 | 1.037 | 1.037 | 1.037 | 1.037 | 1.037 | 1.037 | 1.037 | 1.037 | 1.037 | 1.037 | 1.037 | 1.037
13 | 2020 | Winter | Vang, [º] | Expected | - | 1.037 | 1.037 | 1.037 | 1.037 | 1.037 | 1.037 | 1.037 | 1.037 | 1.037 | 1.037 | 1.037 | 1.037 | 1.037 | 1.037 | 1.037 | 1.037 | 1.037 | 1.037 | 1.037 | 1.037 | 1.037 | 1.037 | 1.037 | 1.037
14 | 2020 | Winter | Vmag, [p.u.] | Expected | - | 0.99934 | 0.99824 | 0.9983 | 0.99837 | 0.99839 | 0.999 | 1.0012 | 1.0029 | 1.0029 | 1.003 | 1.0022 | 1.0022 | 1.002 | 1.0016 | 1.0011 | 1.0006 | 1.0009 | 1.0032 | 1.003 | 1.003 | 1.0026 | 1.0018 | 1.0005 | 1.0001
14 | 2020 | Winter | Vang, [º] | Expected | - | 1.0001 | 1.0001 | 1.0001 | 1.0001 | 1.0001 | 1.0001 | 1.0001 | 1.0001 | 1.0001 | 1.0001 | 1.0001 | 1.0001 | 1.0001 | 1.0001 | 1.0001 | 1.0001 | 1.0001 | 1.0001 | 1.0001 | 1.0001 | 1.0001 | 1.0001 | 1.0001 | 1.0001
15 | 2020 | Winter | Vmag, [p.u.] | Expected | - | 1.1 | 1.0999 | 1.0999 | 1.0999 | 1.0999 | 1.1 | 1.1 | 1.1 | 1.1 | 1.1 | 1.1 | 1.1 | 1.1 | 1.1 | 1.1 | 1.1 | 1.1 | 1.1 | 1.1 | 1.1 | 1.1 | 1.1 | 1.1 | 1.1
15 | 2020 | Winter | Vang, [º] | Expected | - | 1.1 | 1.1 | 1.1 | 1.1 | 1.1 | 1.1 | 1.1 | 1.1 | 1.1 | 1.1 | 1.1 | 1.1 | 1.1 | 1.1 | 1.1 | 1.1 | 1.1 | 1.1 | 1.1 | 1.1 | 1.1 | 1.1 | 1.1 | 1.1
16 | 2020 | Winter | Vmag, [p.u.] | Expected | - | 1.0735 | 1.0735 | 1.0741 | 1.0726 | 1.0734 | 1.0734 | 1.0693 | 1.0682 | 1.0703 | 1.0714 | 1.0701 | 1.0713 | 1.074 | 1.0699 | 1.0718 | 1.0729 | 1.0724 | 1.0716 | 1.0714 | 1.0717 | 1.0713 | 1.0723 | 1.0733 | 1.0738
16 | 2020 | Winter | Vang, [º] | Expected | - | 1.0738 | 1.0738 | 1.0738 | 1.0738 | 1.0738 | 1.0738 | 1.0738 | 1.0738 | 1.0738 | 1.0738 | 1.0738 | 1.0738 | 1.0738 | 1.0738 | 1.0738 | 1.0738 | 1.0738 | 1.0738 | 1.0738 | 1.0738 | 1.0738 | 1.0738 | 1.0738 | 1.0738
17 | 2020 | Winter | Vmag, [p.u.] | Expected | - | 1.0743 | 1.0739 | 1.0744 | 1.0731 | 1.0738 | 1.0736 | 1.0697 | 1.0687 | 1.0709 | 1.0718 | 1.0708 | 1.0717 | 1.0744 | 1.0707 | 1.0725 | 1.0735 | 1.0729 | 1.0719 | 1.0717 | 1.072 | 1.0716 | 1.0727 | 1.0737 | 1.0743
17 | 2020 | Winter | Vang, [º] | Expected | - | 1.0743 | 1.0743 | 1.0743 | 1.0743 | 1.0743 | 1.0743 | 1.0743 | 1.0743 | 1.0743 | 1.0743 | 1.0743 | 1.0743 | 1.0743 | 1.0743 | 1.0743 | 1.0743 | 1.0743 | 1.0743 | 1.0743 | 1.0743 | 1.0743 | 1.0743 | 1.0743 | 1.0743
18 | 2020 | Winter | Vmag, [p.u.] | Expected | - | 1.0999 | 1.1 | 1.1 | 1.1 | 1.1 | 1.1 | 1.0992 | 1.0986 | 1.0983 | 1.098 | 1.0981 | 1.0982 | 1.0983 | 1.0983 | 1.0984 | 1.0988 | 1.0988 | 1.0984 | 1.0982 | 1.0983 | 1.0985 | 1.0986 | 1.0991 | 1.0993
18 | 2020 | Winter | Vang, [º] | Expected | - | 1.0993 | 1.0993 | 1.0993 | 1.0993 | 1.0993 | 1.0993 | 1.0993 | 1.0993 | 1.0993 | 1.0993 | 1.0993 | 1.0993 | 1.0993 | 1.0993 | 1.0993 | 1.0993 | 1.0993 | 1.0993 | 1.0993 | 1.0993 | 1.0993 | 1.0993 | 1.0993 | 1.0993
19 | 2020 | Winter | Vmag, [p.u.] | Expected | - | 1.0882 | 1.086 | 1.086 | 1.086 | 1.086 | 1.0849 | 1.0831 | 1.0826 | 1.0847 | 1.0846 | 1.0845 | 1.0831 | 1.0848 | 1.0845 | 1.0858 | 1.0868 | 1.0864 | 1.084 | 1.0838 | 1.0843 | 1.0848 | 1.0854 | 1.0861 | 1.0869
19 | 2020 | Winter | Vang, [º] | Expected | - | 1.0869 | 1.0869 | 1.0869 | 1.0869 | 1.0869 | 1.0869 | 1.0869 | 1.0869 | 1.0869 | 1.0869 | 1.0869 | 1.0869 | 1.0869 | 1.0869 | 1.0869 | 1.0869 | 1.0869 | 1.0869 | 1.0869 | 1.0869 | 1.0869 | 1.0869 | 1.0869 | 1.0869
20 | 2020 | Winter | Vmag, [p.u.] | Expected | - | 1.1 | 1.1 | 1.1 | 1.1 | 1.1 | 1.1 | 1.1 | 1.1 | 1.1 | 1.1 | 1.1 | 1.1 | 1.1 | 1.1 | 1.1 | 1.1 | 1.1 | 1.1 | 1.1 | 1.1 | 1.1 | 1.1 | 1.1 | 1.1
20 | 2020 | Winter | Vang, [º] | Expected | - | 1.1 | 1.1 | 1.1 | 1.1 | 1.1 | 1.1 | 1.1 | 1.1 | 1.1 | 1.1 | 1.1 | 1.1 | 1.1 | 1.1 | 1.1 | 1.1 | 1.1 | 1.1 | 1.1 | 1.1 | 1.1 | 1.1 | 1.1 | 1.1
21 | 2020 | Winter | Vmag, [p.u.] | Expected | - | 1.1 | 1.1 | 1.1 | 1.1 | 1.1 | 1.1 | 1.1 | 1.1 | 1.1 | 1.1 | 1.1 | 1.1 | 1.1 | 1.1 | 1.1 | 1.1 | 1.1 | 1.1 | 1.1 | 1.1 | 1.1 | 1.1 | 1.1 | 1.1
21 | 2020 | Winter | Vang, [º] | Expected | - | 1.1 | 1.1 | 1.1 | 1.1 | 1.1 | 1.1 | 1.1 | 1.1 | 1.1 | 1.1 | 1.1 | 1.1 | 1.1 | 1.1 | 1.1 | 1.1 | 1.1 | 1.1 | 1.1 | 1.1 | 1.1 | 1.1 | 1.1 | 1.1
26 | 2020 | Winter | Vmag, [p.u.] | Expected | - | 1.0972 | 1.0971 | 1.0972 | 1.0972 | 1.0973 | 1.0971 | 1.0954 | 1.0942 | 1.0938 | 1.0933 | 1.0934 | 1.0933 | 1.0937 | 1.0938 | 1.0942 | 1.0949 | 1.095 | 1.094 | 1.0937 | 1.0939 | 1.0942 | 1.0945 | 1.0955 | 1.0961
26 | 2020 | Winter | Vang, [º] | Expected | - | 1.0961 | 1.0961 | 1.0961 | 1.0961 | 1.0961 | 1.0961 | 1.0961 | 1.0961 | 1.0961 | 1.0961 | 1.0961 | 1.0961 | 1.0961 | 1.0961 | 1.0961 | 1.0961 | 1.0961 | 1.0961 | 1.0961 | 1.0961 | 1.0961 | 1.0961 | 1.0961 | 1.0961
29 | 2020 | Winter | Vmag, [p.u.] | Expected | - | 1.0805 | 1.0784 | 1.0785 | 1.0781 | 1.0784 | 1.0776 | 1.0751 | 1.0744 | 1.0769 | 1.0771 | 1.0767 | 1.0764 | 1.0788 | 1.0772 | 1.0783 | 1.0795 | 1.079 | 1.0771 | 1.0767 | 1.0771 | 1.0771 | 1.0778 | 1.0787 | 1.0795
29 | 2020 | Winter | Vang, [º] | Expected | - | 1.0795 | 1.0795 | 1.0795 | 1.0795 | 1.0795 | 1.0795 | 1.0795 | 1.0795 | 1.0795 | 1.0795 | 1.0795 | 1.0795 | 1.0795 | 1.0795 | 1.0795 | 1.0795 | 1.0795 | 1.0795 | 1.0795 | 1.0795 | 1.0795 | 1.0795 | 1.0795 | 1.0795
30 | 2020 | Winter | Vmag, [p.u.] | Expected | - | 1.1 | 1.1 | 1.1 | 1.1 | 1.1 | 1.1 | 1.1 | 1.1 | 1.1 | 1.1 | 1.1 | 1.1 | 1.1 | 1.1 | 1.1 | 1.1 | 1.1 | 1.1 | 1.1 | 1.1 | 1.1 | 1.1 | 1.1 | 1.1
30 | 2020 | Winter | Vang, [º] | Expected | - | 1.1 | 1.1 | 1.1 | 1.1 | 1.1 | 1.1 | 1.1 | 1.1 | 1.1 | 1.1 | 1.1 | 1.1 | 1.1 | 1.1 | 1.1 | 1.1 | 1.1 | 1.1 | 1.1 | 1.1 | 1.1 | 1.1 | 1.1 | 1.1
34 | 2020 | Winter | Vmag, [p.u.] | Expected | - | 1.0764 | 1.0748 | 1.0751 | 1.0743 | 1.0748 | 1.0745 | 1.0713 | 1.0707 | 1.073 | 1.0737 | 1.073 | 1.0732 | 1.0758 | 1.0732 | 1.0745 | 1.0756 | 1.075 | 1.0735 | 1.0733 | 1.0735 | 1.0733 | 1.0741 | 1.0751 | 1.0757
34 | 2020 | Winter | Vang, [º] | Expected | - | 1.0757 | 1.0757 | 1.0757 | 1.0757 | 1.0757 | 1.0757 | 1.0757 | 1.0757 | 1.0757 | 1.0757 | 1.0757 | 1.0757 | 1.0757 | 1.0757 | 1.0757 | 1.0757 | 1.0757 | 1.0757 | 1.0757 | 1.0757 | 1.0757 | 1.0757 | 1.0757 | 1.0757
35 | 2020 | Winter | Vmag, [p.u.] | Expected | - | 1.0769 | 1.0744 | 1.0745 | 1.074 | 1.0746 | 1.0738 | 1.0707 | 1.07 | 1.0725 | 1.0732 | 1.0728 | 1.0725 | 1.0752 | 1.0735 | 1.0747 | 1.0758 | 1.0749 | 1.0729 | 1.0727 | 1.073 | 1.0727 | 1.0737 | 1.0749 | 1.0758
35 | 2020 | Winter | Vang, [º] | Expected | - | 1.0758 | 1.0758 | 1.0758 | 1.0758 | 1.0758 | 1.0758 | 1.0758 | 1.0758 | 1.0758 | 1.0758 | 1.0758 | 1.0758 | 1.0758 | 1.0758 | 1.0758 | 1.0758 | 1.0758 | 1.0758 | 1.0758 | 1.0758 | 1.0758 | 1.0758 | 1.0758 | 1.0758
36 | 2020 | Winter | Vmag, [p.u.] | Expected | - | 1.0799 | 1.0768 | 1.0766 | 1.0764 | 1.0769 | 1.076 | 1.073 | 1.0722 | 1.0747 | 1.0752 | 1.075 | 1.0742 | 1.0769 | 1.0757 | 1.077 | 1.0783 | 1.0775 | 1.0752 | 1.0749 | 1.0753 | 1.0752 | 1.0763 | 1.0776 | 1.0785
36 | 2020 | Winter | Vang, [º] | Expected | - | 1.0785 | 1.0785 | 1.0785 | 1.0785 | 1.0785 | 1.0785 | 1.0785 | 1.0785 | 1.0785 | 1.0785 | 1.0785 | 1.0785 | 1.0785 | 1.0785 | 1.0785 | 1.0785 | 1.0785 | 1.0785 | 1.0785 | 1.0785 | 1.0785 | 1.0785 | 1.0785 | 1.0785
42 | 2020 | Winter | Vmag, [p.u.] | Expected | - | 1.0907 | 1.0905 | 1.0912 | 1.0912 | 1.091 | 1.0873 | 1.0835 | 1.0813 | 1.0826 | 1.0832 | 1.0841 | 1.0833 | 1.0842 | 1.0844 | 1.0853 | 1.0872 | 1.0875 | 1.0851 | 1.0847 | 1.0846 | 1.0849 | 1.0856 | 1.087 | 1.0891
42 | 2020 | Winter | Vang, [º] | Expected | - | 1.0891 | 1.0891 | 1.0891 | 1.0891 | 1.0891 | 1.0891 | 1.0891 | 1.0891 | 1.0891 | 1.0891 | 1.0891 | 1.0891 | 1.0891 | 1.0891 | 1.0891 | 1.0891 | 1.0891 | 1.0891 | 1.0891 | 1.0891 | 1.0891 | 1.0891 | 1.0891 | 1.0891
55 | 2020 | Winter | Vmag, [p.u.] | Expected | - | 1.0901 | 1.0882 | 1.0883 | 1.0882 | 1.0883 | 1.0873 | 1.0846 | 1.0831 | 1.0846 | 1.0843 | 1.0843 | 1.0833 | 1.085 | 1.0848 | 1.0859 | 1.0873 | 1.0871 | 1.0849 | 1.0844 | 1.085 | 1.0852 | 1.0859 | 1.0873 | 1.0883
55 | 2020 | Winter | Vang, [º] | Expected | - | 1.0883 | 1.0883 | 1.0883 | 1.0883 | 1.0883 | 1.0883 | 1.0883 | 1.0883 | 1.0883 | 1.0883 | 1.0883 | 1.0883 | 1.0883 | 1.0883 | 1.0883 | 1.0883 | 1.0883 | 1.0883 | 1.0883 | 1.0883 | 1.0883 | 1.0883 | 1.0883 | 1.0883
68 | 2020 | Winter | Vmag, [p.u.] | Expected | - | 1.086 | 1.0846 | 1.0856 | 1.0854 | 1.0852 | 1.0776 | 1.0722 | 1.0693 | 1.0738 | 1.0759 | 1.0769 | 1.0754 | 1.0774 | 1.0776 | 1.0793 | 1.0818 | 1.0818 | 1.0781 | 1.0778 | 1.0779 | 1.0784 | 1.0793 | 1.0812 | 1.0838
68 | 2020 | Winter | Vang, [º] | Expected | - | 1.0838 | 1.0838 | 1.0838 | 1.0838 | 1.0838 | 1.0838 | 1.0838 | 1.0838 | 1.0838 | 1.0838 | 1.0838 | 1.0838 | 1.0838 | 1.0838 | 1.0838 | 1.0838 | 1.0838 | 1.0838 | 1.0838 | 1.0838 | 1.0838 | 1.0838 | 1.0838 | 1.0838
72 | 2020 | Winter | Vmag, [p.u.] | Expected | - | 1.097 | 1.0966 | 1.0967 | 1.0968 | 1.0968 | 1.097 | 1.0979 | 1.0983 | 1.0982 | 1.098 | 1.0975 | 1.0977 | 1.0978 | 1.0974 | 1.0971 | 1.097 | 1.0973 | 1.0984 | 1.0982 | 1.0982 | 1.0981 | 1.0976 | 1.0971 | 1.0973
72 | 2020 | Winter | Vang, [º] | Expected | - | 1.0973 | 1.0973 | 1.0973 | 1.0973 | 1.0973 | 1.0973 | 1.0973 | 1.0973 | 1.0973 | 1.0973 | 1.0973 | 1.0973 | 1.0973 | 1.0973 | 1.0973 | 1.0973 | 1.0973 | 1.0973 | 1.0973 | 1.0973 | 1.0973 | 1.0973 | 1.0973 | 1.0973
103 | 2020 | Winter | Vmag, [p.u.] | Expected | - | 1.0996 | 1.0999 | 1.0999 | 1.0999 | 1.0999 | 1.0998 | 1.0983 | 1.0971 | 1.0964 | 1.0959 | 1.0962 | 1.0963 | 1.0964 | 1.0964 | 1.0967 | 1.0974 | 1.0975 | 1.0966 | 1.0962 | 1.0965 | 1.0968 | 1.097 | 1.0979 | 1.0985
103 | 2020 | Winter | Vang, [º] | Expected | - | 1.0985 | 1.0985 | 1.0985 | 1.0985 | 1.0985 | 1.0985 | 1.0985 | 1.0985 | 1.0985 | 1.0985 | 1.0985 | 1.0985 | 1.0985 | 1.0985 | 1.0985 | 1.0985 | 1.0985 | 1.0985 | 1.0985 | 1.0985 | 1.0985 | 1.0985 | 1.0985 | 1.0985
1 | 2020 | Summer | Vmag, [p.u.] | 0 | 0 | 1.0795 | 1.0794 | 1.079 | 1.0788 | 1.0786 | 1.0739 | 1.0777 | 1.0816 | 1.0824 | 1.0836 | 1.0817 | 1.0804 | 1.0808 | 1.0812 | 1.0803 | 1.0803 | 1.0808 | 1.0791 | 1.0802 | 1.0805 | 1.0805 | 1.0811 | 1.0813 | 1.0799
1 | 2020 | Summer | Vang, [º] | 0 | 0 | -2.1173 | -1.9443 | -1.8717 | -1.8404 | -2.0365 | -2.0536 | -2.0298 | -2.1708 | -2.2884 | -2.4565 | -2.4689 | -2.6304 | -2.7181 | -2.7374 | -2.6697 | -2.5256 | -2.4653 | -2.3819 | -2.4524 | -2.5031 | -2.5892 | -2.6556 | -2.5898 | -2.329
2 | 2020 | Summer | Vmag, [p.u.] | 0 | 0 | 1.0918 | 1.089 | 1.0845 | 1.0841 | 1.0839 | 1.07 | 1.0884 | 1.1 | 1.1 | 1.1 | 1.1 | 1.1 | 1.1 | 1.1 | 1.1 | 1.1 | 1.1 | 1.1 | 1.1 | 1.1 | 1.1 | 1.1 | 1.1 | 1.0934
2 | 2020 | Summer | Vang, [º] | 0 | 0 | -4.6418 | -4.2557 | -4.1634 | -4.1264 | -4.3247 | -4.3817 | -4.4545 | -4.9697 | -5.4627 | -5.7231 | -5.7059 | -5.9546 | -6.0897 | -6.0463 | -5.8567 | -5.5903 | -5.5809 | -5.5273 | -5.6132 | -5.6154 | -5.7125 | -5.907 | -5.6273 | -5.1508
3 | 2020 | Summer | Vmag, [p.u.] | 0 | 0 | 1.0619 | 1.0642 | 1.0662 | 1.0659 | 1.0663 | 1.0623 | 1.0612 | 1.0623 | 1.0647 | 1.067 | 1.0617 | 1.0594 | 1.0596 | 1.0602 | 1.0587 | 1.0587 | 1.0598 | 1.0557 | 1.0599 | 1.0606 | 1.0607 | 1.0621 | 1.0633 | 1.0625
3 | 2020 | Summer | Vang, [º] | 0 | 0 | -1.7368 | -1.5232 | -1.4827 | -1.4328 | -1.6254 | -1.5635 | -1.3812 | -1.6833 | -1.6848 | -1.8722 | -1.8246 | -1.921 | -1.9678 | -1.9963 | -1.9162 | -1.7877 | -1.7401 | -1.6471 | -1.7907 | -1.8068 | -1.8575 | -1.9258 | -1.8886 | -1.7343
4 | 2020 | Summer | Vmag, [p.u.] | 0 | 0 | 1.0992 | 1.0996 | 1.0996 | 1.0997 | 1.0997 | 1.0998 | 1.0994 | 1.0985 | 1.098 | 1.0974 | 1.0973 | 1.0973 | 1.0973 | 1.0972 | 1.0974 | 1.0977 | 1.0981 | 1.0982 | 1.0983 | 1.0985 | 1.0987 | 1.0984 | 1.0988 | 1.0991
4 | 2020 | Summer | Vang, [º] | 0 | 0 | -1.67 | -1.5009 | -1.4259 | -1.3892 | -1.5062 | -1.5471 | -1.525 | -1.55 | -1.5811 | -1.7733 | -1.8095 | -1.9106 | -1.9851 | -2.029 | -1.9875 | -1.8496 | -1.7841 | -1.7159 | -1.7591 | -1.7682 | -1.844 | -1.9017 | -1.8685 | -1.7025
5 | 2020 | Summer | Vmag, [p.u.] | 0 | 0 | 1.0882 | 1.0878 | 1.0869 | 1.0867 | 1.0865 | 1.0835 | 1.0851 | 1.0859 | 1.0855 | 1.086 | 1.0849 | 1.0838 | 1.0837 | 1.084 | 1.0838 | 1.0844 | 1.0847 | 1.0834 | 1.0838 | 1.0841 | 1.0842 | 1.0842 | 1.0846 | 1.0852
5 | 2020 | Summer | Vang, [º] | 0 | 0 | -1.9184 | -1.8016 | -1.8287 | -1.8093 | -2.0389 | -2.0985 | -2.1122 | -2.2398 | -2.4317 | -2.6488 | -2.6928 | -2.9055 | -3.043 | -3.0764 | -3.0119 | -2.7829 | -2.7177 | -2.6394 | -2.6876 | -2.7403 | -2.8809 | -3.0096 | -2.9777 | -2.5453
7 | 2020 | Summer | Vmag, [p.u.] | 0 | 0 | 1.0611 | 1.0644 | 1.0666 | 1.066 | 1.0666 | 1.0632 | 1.0627 | 1.0631 | 1.0663 | 1.0689 | 1.0624 | 1.0602 | 1.0605 | 1.0612 | 1.0591 | 1.0588 | 1.0593 | 1.0546 | 1.0597 | 1.0606 | 1.0602 | 1.0618 | 1.0624 | 1.0618
7 | 2020 | Summer | Vang, [º] | 0 | 0 | -1.2316 | -0.99666 | -1.0048 | -0.94687 | -1.1534 | -0.98328 | -0.66732 | -1.1125 | -1.0916 | -1.3037 | -1.2314 | -1.289 | -1.3367 | -1.3763 | -1.2685 | -1.1585 | -1.1542 | -1.0454 | -1.2082 | -1.2264 | -1.2823 | -1.3509 | -1.3223 | -1.1967
8 | 2020 | Summer | Vmag, [p.u.] | 0 | 0 | 0.99742 | 0.99711 | 0.99647 | 0.99653 | 0.99649 | 0.99609 | 0.99627 | 0.99641 | 0.99653 | 0.99723 | 0.99815 | 0.99925 | 1.0006 | 1.0008 | 1.0006 | 1.0004 | 1.0003 | 0.99957 | 0.99834 | 0.99882 | 0.99854 | 0.99961 | 0.99932 | 0.99749
8 | 2020 | Summer | Vang, [º] | 0 | 0 | -0.63161 | -0.55607 | -0.63629 | -0.61401 | -0.8781 | -1.2087 | -0.81525 | -0.047975 | 0.099754 | -0.029709 | 0.0096166 | -0.043994 | -0.016217 | -0.049377 | -0.14544 | 0.038909 | 0.091658 | 0.05463 | -0.064373 | -0.10661 | -0.42677 | -0.24469 | -0.3346 | -0.59693
9 | 2020 | Summer | Vmag, [p.u.] | 0 | 0 | 1.0608 | 1.0641 | 1.0663 | 1.0657 | 1.0663 | 1.063 | 1.0624 | 1.0628 | 1.066 | 1.0684 | 1.062 | 1.0599 | 1.0603 | 1.0609 | 1.0589 | 1.0586 | 1.059 | 1.0543 | 1.0591 | 1.06 | 1.0598 | 1.0613 | 1.062 | 1.0615
9 | 2020 | Summer | Vang, [º] | 0 | 0 | -1.4762 | -1.2349 | -1.242 | -1.1843 | -1.3906 | -1.222 | -0.90627 | -1.3537 | -1.3289 | -1.5756 | -1.4953 | -1.5349 | -1.5766 | -1.6159 | -1.509 | -1.3992 | -1.3947 | -1.288 | -1.4975 | -1.5193 | -1.5461 | -1.6268 | -1.5831 | -1.4361
10 | 2020 | Summer | Vmag, [p.u.] | 0 | 0 | 1.0864 | 1.0892 | 1.0901 | 1.0902 | 1.0903 | 1.0889 | 1.0874 | 1.0849 | 1.0875 | 1.0883 | 1.0811 | 1.0794 | 1.0793 | 1.0797 | 1.0781 | 1.0789 | 1.0801 | 1.0782 | 1.0832 | 1.0832 | 1.0834 | 1.0834 | 1.0849 | 1.0858
10 | 2020 | Summer | Vang, [º] | 0 | 0 | -1.9487 | -1.7111 | -1.6779 | -1.5997 | -1.7361 | -1.6898 | -1.6308 | -1.9792 | -1.3362 | -1.5359 | -1.324 | -1.3852 | -1.4398 | -1.4734 | -1.4449 | -1.3506 | -1.3091 | -1.2335 | -2.1248 | -2.1687 | -2.1601 | -2.252 | -2.1613 | -1.9735
11 | 2020 | Summer | Vmag, [p.u.] | 0 | 0 | 0.9937 | 0.99153 | 0.99117 | 0.99133 | 0.99192 | 0.99113 | 0.99188 | 0.99809 | 1.0016 | 1.0027 | 1.0023 | 1.0023 | 1.0026 | 1.0022 | 1.0012 | 1.001 | 1.0008 | 1.0003 | 1.0002 | 1.0001 | 0.99861 | 0.99984 | 0.99825 | 0.99693
11 | 2020 | Summer | Vang, [º] | 0 | 0 | 0.062489 | 0.061011 | 0.056537 | 0.059663 | 0.16529 | 0.17618 | 0.061159 | 0.055808 | 0.085204 | 0.075362 | 0.072357 | 0.089676 | 0.091953 | 0.084643 | 0.11996 | 0.10526 | 0.099778 | 0.10559 | 0.076571 | 0.080413 | 0.088655 | 0.093762 | 0.084928 | 0.074701
12 | 2020 | Summer | Vmag, [p.u.] | 0 | 0 | 1.1 | 1.1 | 1.1 | 1.1 | 1.1 | 1.1 | 1.1 | 1.1 | 1.1 | 1.1 | 1.1 | 1.1 | 1.1 | 1.1 | 1.1 | 1.1 | 1.1 | 1.1 | 1.1 | 1.1 | 1.1 | 1.1 | 1.1 | 1.1
12 | 2020 | Summer | Vang, [º] | 0 | 0 | -1.3843 | -1.2514 | -1.1721 | -1.15 | -1.5831 | -1.6031 | -1.2561 | -1.3287 | -1.4206 | -1.5426 | -1.565 | -1.7112 | -1.7865 | -1.799 | -1.8742 | -1.7201 | -1.6477 | -1.6074 | -1.5742 | -1.5944 | -1.6634 | -1.7477 | -1.6833 | -1.4676
13 | 2020 | Summer | Vmag, [p.u.] | 0 | 0 | 1.037 | 1.037 | 1.037 | 1.037 | 1.037 | 1.037 | 1.037 | 1.037 | 1.037 | 1.037 | 1.037 | 1.037 | 1.037 | 1.037 | 1.037 | 1.037 | 1.037 | 1.037 | 1.037 | 1.037 | 1.037 | 1.037 | 1.037 | 1.037
13 | 2020 | Summer | Vang, [º] | 0 | 0 | 0 | 0 | 0 | 0 | 0 | 0 | 0 | 0 | 0 | 0 | 0 | 0 | 0 | 0 | 0 | 0 | 0 | 0 | 0 | 0 | 0 | 0 | 0 | 0
14 | 2020 | Summer | Vmag, [p.u.] | 0 | 0 | 1.0033 | 1.003 | 1.0024 | 1.0025 | 1.0024 | 1.002 | 1.0022 | 1.0024 | 1.0025 | 1.0032 | 1.004 | 1.0051 | 1.0064 | 1.0066 | 1.0063 | 1.0062 | 1.0061 | 1.0054 | 1.0042 | 1.0047 | 1.0044 | 1.0054 | 1.0051 | 1.0034
14 | 2020 | Summer | Vang, [º] | 0 | 0 | -0.60199 | -0.52998 | -0.60643 | -0.58519 | -0.83688 | -1.1519 | -0.77697 | -0.045723 | 0.095071 | -0.028315 | 0.0091659 | -0.041934 | -0.015459 | -0.047069 | -0.13864 | 0.03709 | 0.087372 | 0.052073 | -0.061357 | -0.10162 | -0.40677 | -0.23324 | -0.31894 | -0.56894
15 | 2020 | Summer | Vmag, [p.u.] | 0 | 0 | 1.1 | 1.1 | 1.1 | 1.1 | 1.1 | 1.0999 | 1.1 | 1.1 | 1.1 | 1.1 | 1.1 | 1.1 | 1.1 | 1.1 | 1.1 | 1.1 | 1.1 | 1.1 | 1.1 | 1.1 | 1.1 | 1.1 | 1.1 | 1.1
15 | 2020 | Summer | Vang, [º] | 0 | 0 | -1.3116 | -1.1758 | -1.119 | -1.0893 | -1.1787 | -1.2058 | -1.1929 | -1.241 | -1.2262 | -1.3735 | -1.3926 | -1.4695 | -1.5253 | -1.558 | -1.5251 | -1.4224 | -1.3693 | -1.3172 | -1.3967 | -1.4055 | -1.4581 | -1.5064 | -1.4723 | -1.3403
16 | 2020 | Summer | Vmag, [p.u.] | 0 | 0 | 1.0613 | 1.0638 | 1.066 | 1.0652 | 1.0657 | 1.0621 | 1.061 | 1.0615 | 1.0642 | 1.0662 | 1.0604 | 1.0584 | 1.0587 | 1.0595 | 1.058 | 1.0579 | 1.0587 | 1.0543 | 1.0588 | 1.0596 | 1.0596 | 1.0608 | 1.0618 | 1.0616
16 | 2020 | Summer | Vang, [º] | 0 | 0 | -1.7256 | -1.528 | -1.4872 | -1.4528 | -1.6496 | -1.5507 | -1.365 | -1.7095 | -1.7026 | -1.9221 | -1.8606 | -1.9317 | -1.9702 | -1.99 | -1.8834 | -1.7681 | -1.7523 | -1.6532 | -1.8269 | -1.855 | -1.8878 | -1.976 | -1.9095 | -1.7182
17 | 2020 | Summer | Vmag, [p.u.] | 0 | 0 | 1.0623 | 1.0645 | 1.0664 | 1.0657 | 1.0662 | 1.0624 | 1.0618 | 1.063 | 1.0655 | 1.0675 | 1.0622 | 1.0602 | 1.0605 | 1.0612 | 1.0597 | 1.0596 | 1.0604 | 1.0563 | 1.0604 | 1.0612 | 1.0612 | 1.0623 | 1.0633 | 1.0628
17 | 2020 | Summer | Vang, [º] | 0 | 0 | -1.6566 | -1.4809 | -1.4276 | -1.3969 | -1.5896 | -1.5169 | -1.3382 | -1.5965 | -1.5934 | -1.7973 | -1.7411 | -1.8201 | -1.8676 | -1.8838 | -1.7975 | -1.6899 | -1.6623 | -1.5705 | -1.7215 | -1.7469 | -1.7922 | -1.8733 | -1.8142 | -1.6403
18 | 2020 | Summer | Vmag, [p.u.] | 0 | 0 | 1.0997 | 1.1 | 1.0999 | 1.1 | 1.1 | 1.1 | 1.0998 | 1.0992 | 1.0989 | 1.0984 | 1.0983 | 1.0983 | 1.0983 | 1.0982 | 1.0985 | 1.0986 | 1.0989 | 1.0991 | 1.0991 | 1.0993 | 1.0994 | 1.0991 | 1.0995 | 1.0997
18 | 2020 | Summer | Vang, [º] | 0 | 0 | -1.5364 | -1.3824 | -1.3143 | -1.2813 | -1.3892 | -1.4301 | -1.4027 | -1.4251 | -1.4369 | -1.6142 | -1.6443 | -1.741 | -1.8078 | -1.8522 | -1.8086 | -1.6833 | -1.6216 | -1.5551 | -1.6103 | -1.6172 | -1.6926 | -1.747 | -1.7114 | -1.5626
19 | 2020 | Summer | Vmag, [p.u.] | 0 | 0 | 1.0855 | 1.0855 | 1.0852 | 1.0851 | 1.085 | 1.082 | 1.0841 | 1.0868 | 1.0876 | 1.0886 | 1.0874 | 1.0863 | 1.0867 | 1.087 | 1.0865 | 1.0865 | 1.0868 | 1.0857 | 1.0863 | 1.0863 | 1.0863 | 1.0866 | 1.0869 | 1.0861
19 | 2020 | Summer | Vang, [º] | 0 | 0 | -2.6298 | -2.4381 | -2.3466 | -2.3139 | -2.5137 | -2.5521 | -2.5489 | -2.7081 | -2.8699 | -3.0312 | -3.0539 | -3.2763 | -3.4049 | -3.4025 | -3.2876 | -3.1384 | -3.0907 | -2.9902 | -3.0439 | -3.115 | -3.2124 | -3.306 | -3.1763 | -2.8611
20 | 2020 | Summer | Vmag, [p.u.] | 0 | 0 | 1.1 | 1.1 | 1.1 | 1.1 | 1.1 | 1.1 | 1.1 | 1.1 | 1.1 | 1.1 | 1.1 | 1.1 | 1.1 | 1.1 | 1.1 | 1.1 | 1.1 | 1.1 | 1.1 | 1.1 | 1.1 | 1.1 | 1.1 | 1.1
20 | 2020 | Summer | Vang, [º] | 0 | 0 | -3.9013 | -3.6952 | -3.6037 | -3.571 | -3.8038 | -3.8551 | -3.7061 | -3.5477 | -3.7428 | -3.9674 | -3.9489 | -4.468 | -4.8218 | -4.7591 | -4.5523 | -4.429 | -4.5018 | -4.2693 | -4.3086 | -4.3941 | -4.4987 | -4.654 | -4.3348 | -3.9622
21 | 2020 | Summer | Vmag, [p.u.] | 0 | 0 | 1.1 | 1.1 | 1.1 | 1.1 | 1.1 | 1.1 | 1.1 | 1.1 | 1.1 | 1.1 | 1.1 | 1.1 | 1.1 | 1.1 | 1.1 | 1.1 | 1.1 | 1.1 | 1.1 | 1.1 | 1.1 | 1.1 | 1.1 | 1.1
21 | 2020 | Summer | Vang, [º] | 0 | 0 | -4.3242 | -4.0141 | -3.7745 | -3.727 | -3.912 | -3.9207 | -4.369 | -5.0883 | -5.5183 | -5.5858 | -5.6451 | -5.9671 | -6.1367 | -6.0596 | -5.6795 | -5.4688 | -5.402 | -5.2561 | -5.2764 | -5.4922 | -5.6632 | -5.9039 | -5.5315 | -4.8439
26 | 2020 | Summer | Vmag, [p.u.] | 0 | 0 | 1.0965 | 1.0969 | 1.097 | 1.097 | 1.0971 | 1.0967 | 1.0964 | 1.0958 | 1.0952 | 1.0947 | 1.0944 | 1.0943 | 1.0941 | 1.094 | 1.0943 | 1.0945 | 1.095 | 1.0951 | 1.0952 | 1.0954 | 1.0955 | 1.0954 | 1.0958 | 1.0963
26 | 2020 | Summer | Vang, [º] | 0 | 0 | -1.8031 | -1.6301 | -1.5399 | -1.5056 | -1.6247 | -1.6627 | -1.6703 | -1.7339 | -1.7768 | -1.9583 | -1.9984 | -2.1092 | -2.1847 | -2.223 | -2.1764 | -2.042 | -1.9627 | -1.8925 | -1.9436 | -1.9603 | -2.0362 | -2.105 | -2.065 | -1.8724
29 | 2020 | Summer | Vmag, [p.u.] | 0 | 0 | 1.0725 | 1.0731 | 1.0737 | 1.0735 | 1.0735 | 1.0696 | 1.0714 | 1.0746 | 1.0761 | 1.0778 | 1.0746 | 1.0732 | 1.0735 | 1.074 | 1.0726 | 1.0726 | 1.0732 | 1.0706 | 1.0729 | 1.0734 | 1.0734 | 1.0741 | 1.0745 | 1.0733
29 | 2020 | Summer | Vang, [º] | 0 | 0 | -1.8277 | -1.6713 | -1.6055 | -1.5751 | -1.763 | -1.7771 | -1.6944 | -1.8021 | -1.8458 | -2.0123 | -2.0036 | -2.1317 | -2.2036 | -2.2165 | -2.1538 | -2.0308 | -1.9841 | -1.9045 | -1.9859 | -2.0164 | -2.0994 | -2.1562 | -2.0874 | -1.9015
30 | 2020 | Summer | Vmag, [p.u.] | 0 | 0 | 1.1 | 1.1 | 1.1 | 1.1 | 1.1 | 1.1 | 1.1 | 1.1 | 1.1 | 1.1 | 1.1 | 1.1 | 1.1 | 1.1 | 1.1 | 1.1 | 1.1 | 1.1 | 1.1 | 1.1 | 1.1 | 1.1 | 1.1 | 1.1
30 | 2020 | Summer | Vang, [º] | 0 | 0 | -4.601 | -4.311 | -4.1919 | -4.1662 | -4.3656 | -4.4682 | -5.0303 | -5.6588 | -5.6673 | -5.9437 | -5.9717 | -6.2207 | -6.3451 | -6.2462 | -5.8291 | -5.6405 | -5.6405 | -5.6217 | -5.6787 | -5.7774 | -6.0475 | -6.0608 | -5.5117 | -5.0356
34 | 2020 | Summer | Vmag, [p.u.] | 0 | 0 | 1.0648 | 1.0661 | 1.0674 | 1.067 | 1.0673 | 1.0631 | 1.0638 | 1.0669 | 1.0691 | 1.0712 | 1.0668 | 1.0651 | 1.0653 | 1.0659 | 1.0643 | 1.0641 | 1.0649 | 1.0614 | 1.0648 | 1.0655 | 1.0655 | 1.0666 | 1.0673 | 1.0659
34 | 2020 | Summer | Vang, [º] | 0 | 0 | -1.3496 | -1.2192 | -1.1641 | -1.1327 | -1.315 | -1.309 | -1.129 | -1.1723 | -1.1763 | -1.3346 | -1.2994 | -1.3907 | -1.447 | -1.4679 | -1.4415 | -1.3373 | -1.2967 | -1.2053 | -1.3043 | -1.3172 | -1.3806 | -1.4397 | -1.4171 | -1.3021
35 | 2020 | Summer | Vmag, [p.u.] | 0 | 0 | 1.0659 | 1.067 | 1.0679 | 1.0675 | 1.0676 | 1.0633 | 1.0649 | 1.0686 | 1.0708 | 1.0728 | 1.069 | 1.0675 | 1.0678 | 1.0684 | 1.0669 | 1.0668 | 1.0675 | 1.0641 | 1.0668 | 1.0673 | 1.0673 | 1.0684 | 1.069 | 1.0673
35 | 2020 | Summer | Vang, [º] | 0 | 0 | -1.4865 | -1.3419 | -1.268 | -1.24 | -1.4274 | -1.427 | -1.2916 | -1.3562 | -1.3559 | -1.5102 | -1.4742 | -1.5677 | -1.6249 | -1.6482 | -1.6239 | -1.5133 | -1.4702 | -1.3815 | -1.4748 | -1.4929 | -1.5585 | -1.609 | -1.5728 | -1.4472
36 | 2020 | Summer | Vmag, [p.u.] | 0 | 0 | 1.0684 | 1.0691 | 1.0695 | 1.0693 | 1.0691 | 1.0647 | 1.0674 | 1.0715 | 1.0736 | 1.0754 | 1.0721 | 1.071 | 1.0714 | 1.0719 | 1.0704 | 1.0702 | 1.0708 | 1.0677 | 1.07 | 1.0705 | 1.0705 | 1.0715 | 1.072 | 1.0701
36 | 2020 | Summer | Vang, [º] | 0 | 0 | -1.4361 | -1.296 | -1.2242 | -1.1961 | -1.3767 | -1.376 | -1.2138 | -1.2544 | -1.259 | -1.4101 | -1.3934 | -1.4545 | -1.5104 | -1.5503 | -1.5526 | -1.4475 | -1.4015 | -1.3188 | -1.3931 | -1.4023 | -1.4694 | -1.5234 | -1.5002 | -1.3833
42 | 2020 | Summer | Vmag, [p.u.] | 0 | 0 | 1.091 | 1.0912 | 1.0911 | 1.0911 | 1.0908 | 1.0896 | 1.0896 | 1.0883 | 1.0868 | 1.0871 | 1.0872 | 1.0865 | 1.0866 | 1.0868 | 1.0871 | 1.0877 | 1.0879 | 1.0873 | 1.0875 | 1.0879 | 1.0876 | 1.0874 | 1.0881 | 1.0892
42 | 2020 | Summer | Vang, [º] | 0 | 0 | -2.4252 | -2.2549 | -2.1885 | -2.1622 | -2.4159 | -2.5517 | -2.4448 | -2.3358 | -2.4786 | -2.6592 | -2.7156 | -2.9306 | -3.0529 | -3.0916 | -3.0694 | -2.8412 | -2.7661 | -2.6969 | -2.6838 | -2.7254 | -2.955 | -3.0752 | -3.0488 | -2.718
55 | 2020 | Summer | Vmag, [p.u.] | 0 | 0 | 1.0876 | 1.0876 | 1.0876 | 1.0874 | 1.0881 | 1.0853 | 1.0864 | 1.0875 | 1.0874 | 1.0877 | 1.0866 | 1.0859 | 1.0858 | 1.0861 | 1.086 | 1.0863 | 1.0869 | 1.0861 | 1.0867 | 1.0867 | 1.0867 | 1.0868 | 1.0878 | 1.0878
55 | 2020 | Summer | Vang, [º] | 0 | 0 | -2.0611 | -1.8967 | -1.7704 | -1.7397 | -1.9141 | -1.9409 | -2.0011 | -2.1429 | -2.2503 | -2.4193 | -2.4412 | -2.5821 | -2.669 | -2.6896 | -2.6127 | -2.4521 | -2.3844 | -2.292 | -2.36 | -2.4213 | -2.5167 | -2.6092 | -2.5128 | -2.2502
68 | 2020 | Summer | Vmag, [p.u.] | 0 | 0 | 1.0881 | 1.0877 | 1.0868 | 1.0866 | 1.0864 | 1.0834 | 1.085 | 1.0858 | 1.0855 | 1.0859 | 1.0848 | 1.0837 | 1.0836 | 1.0839 | 1.0837 | 1.0843 | 1.0846 | 1.0833 | 1.0836 | 1.0839 | 1.0841 | 1.0841 | 1.0845 | 1.0851
68 | 2020 | Summer | Vang, [º] | 0 | 0 | -1.9344 | -1.8176 | -1.8384 | -1.819 | -2.0486 | -2.1083 | -2.1252 | -2.2566 | -2.4491 | -2.6663 | -2.7101 | -2.9228 | -3.0603 | -3.0937 | -3.0292 | -2.8002 | -2.735 | -2.6567 | -2.7056 | -2.7635 | -2.9041 | -3.0327 | -2.9992 | -2.5618
72 | 2020 | Summer | Vmag, [p.u.] | 0 | 0 | 1.1 | 1.1 | 1.1 | 1.1 | 1.1 | 1.1 | 1.1 | 1.0987 | 1.0979 | 1.0986 | 1.0989 | 1.0995 | 1.1 | 1.1 | 1.1 | 1.0999 | 1.0999 | 1.0998 | 1.0995 | 1.1 | 1.1 | 1.1 | 1.1 | 1.1
72 | 2020 | Summer | Vang, [º] | 0 | 0 | -1.8588 | -1.7031 | -1.5948 | -1.5917 | -1.8426 | -2.0344 | -1.7063 | -1.3402 | -1.3911 | -1.5376 | -1.6011 | -1.7514 | -1.8683 | -1.9331 | -1.987 | -1.7877 | -1.7236 | -1.6524 | -1.6122 | -1.6409 | -1.9053 | -1.9254 | -1.9631 | -1.8392
103 | 2020 | Summer | Vmag, [p.u.] | 0 | 0 | 1.0991 | 1.0996 | 1.0996 | 1.0996 | 1.0996 | 1.0998 | 1.0992 | 1.0981 | 1.0975 | 1.0966 | 1.0964 | 1.0965 | 1.0964 | 1.0963 | 1.0967 | 1.0971 | 1.0977 | 1.0979 | 1.0979 | 1.0983 | 1.0985 | 1.0981 | 1.0986 | 1.0991
103 | 2020 | Summer | Vang, [º] | 0 | 0 | -1.7578 | -1.5844 | -1.5042 | -1.4666 | -1.5937 | -1.6495 | -1.6067 | -1.6011 | -1.6426 | -1.8484 | -1.8896 | -2.0022 | -2.0841 | -2.1326 | -2.0869 | -1.9362 | -1.8652 | -1.7936 | -1.8161 | -1.825 | -1.9148 | -1.9725 | -1.944 | -1.7749
1 | 2020 | Summer | Vmag, [p.u.] | Expected | - | 1.0795 | 1.0794 | 1.079 | 1.0788 | 1.0786 | 1.0739 | 1.0777 | 1.0816 | 1.0824 | 1.0836 | 1.0817 | 1.0804 | 1.0808 | 1.0812 | 1.0803 | 1.0803 | 1.0808 | 1.0791 | 1.0802 | 1.0805 | 1.0805 | 1.0811 | 1.0813 | 1.0799
1 | 2020 | Summer | Vang, [º] | Expected | - | 1.0799 | 1.0799 | 1.0799 | 1.0799 | 1.0799 | 1.0799 | 1.0799 | 1.0799 | 1.0799 | 1.0799 | 1.0799 | 1.0799 | 1.0799 | 1.0799 | 1.0799 | 1.0799 | 1.0799 | 1.0799 | 1.0799 | 1.0799 | 1.0799 | 1.0799 | 1.0799 | 1.0799
2 | 2020 | Summer | Vmag, [p.u.] | Expected | - | 1.0918 | 1.089 | 1.0845 | 1.0841 | 1.0839 | 1.07 | 1.0884 | 1.1 | 1.1 | 1.1 | 1.1 | 1.1 | 1.1 | 1.1 | 1.1 | 1.1 | 1.1 | 1.1 | 1.1 | 1.1 | 1.1 | 1.1 | 1.1 | 1.0934
2 | 2020 | Summer | Vang, [º] | Expected | - | 1.0934 | 1.0934 | 1.0934 | 1.0934 | 1.0934 | 1.0934 | 1.0934 | 1.0934 | 1.0934 | 1.0934 | 1.0934 | 1.0934 | 1.0934 | 1.0934 | 1.0934 | 1.0934 | 1.0934 | 1.0934 | 1.0934 | 1.0934 | 1.0934 | 1.0934 | 1.0934 | 1.0934
3 | 2020 | Summer | Vmag, [p.u.] | Expected | - | 1.0619 | 1.0642 | 1.0662 | 1.0659 | 1.0663 | 1.0623 | 1.0612 | 1.0623 | 1.0647 | 1.067 | 1.0617 | 1.0594 | 1.0596 | 1.0602 | 1.0587 | 1.0587 | 1.0598 | 1.0557 | 1.0599 | 1.0606 | 1.0607 | 1.0621 | 1.0633 | 1.0625
3 | 2020 | Summer | Vang, [º] | Expected | - | 1.0625 | 1.0625 | 1.0625 | 1.0625 | 1.0625 | 1.0625 | 1.0625 | 1.0625 | 1.0625 | 1.0625 | 1.0625 | 1.0625 | 1.0625 | 1.0625 | 1.0625 | 1.0625 | 1.0625 | 1.0625 | 1.0625 | 1.0625 | 1.0625 | 1.0625 | 1.0625 | 1.0625
4 | 2020 | Summer | Vmag, [p.u.] | Expected | - | 1.0992 | 1.0996 | 1.0996 | 1.0997 | 1.0997 | 1.0998 | 1.0994 | 1.0985 | 1.098 | 1.0974 | 1.0973 | 1.0973 | 1.0973 | 1.0972 | 1.0974 | 1.0977 | 1.0981 | 1.0982 | 1.0983 | 1.0985 | 1.0987 | 1.0984 | 1.0988 | 1.0991
4 | 2020 | Summer | Vang, [º] | Expected | - | 1.0991 | 1.0991 | 1.0991 | 1.0991 | 1.0991 | 1.0991 | 1.0991 | 1.0991 | 1.0991 | 1.0991 | 1.0991 | 1.0991 | 1.0991 | 1.0991 | 1.0991 | 1.0991 | 1.0991 | 1.0991 | 1.0991 | 1.0991 | 1.0991 | 1.0991 | 1.0991 | 1.0991
5 | 2020 | Summer | Vmag, [p.u.] | Expected | - | 1.0882 | 1.0878 | 1.0869 | 1.0867 | 1.0865 | 1.0835 | 1.0851 | 1.0859 | 1.0855 | 1.086 | 1.0849 | 1.0838 | 1.0837 | 1.084 | 1.0838 | 1.0844 | 1.0847 | 1.0834 | 1.0838 | 1.0841 | 1.0842 | 1.0842 | 1.0846 | 1.0852
5 | 2020 | Summer | Vang, [º] | Expected | - | 1.0852 | 1.0852 | 1.0852 | 1.0852 | 1.0852 | 1.0852 | 1.0852 | 1.0852 | 1.0852 | 1.0852 | 1.0852 | 1.0852 | 1.0852 | 1.0852 | 1.0852 | 1.0852 | 1.0852 | 1.0852 | 1.0852 | 1.0852 | 1.0852 | 1.0852 | 1.0852 | 1.0852
7 | 2020 | Summer | Vmag, [p.u.] | Expected | - | 1.0611 | 1.0644 | 1.0666 | 1.066 | 1.0666 | 1.0632 | 1.0627 | 1.0631 | 1.0663 | 1.0689 | 1.0624 | 1.0602 | 1.0605 | 1.0612 | 1.0591 | 1.0588 | 1.0593 | 1.0546 | 1.0597 | 1.0606 | 1.0602 | 1.0618 | 1.0624 | 1.0618
7 | 2020 | Summer | Vang, [º] | Expected | - | 1.0618 | 1.0618 | 1.0618 | 1.0618 | 1.0618 | 1.0618 | 1.0618 | 1.0618 | 1.0618 | 1.0618 | 1.0618 | 1.0618 | 1.0618 | 1.0618 | 1.0618 | 1.0618 | 1.0618 | 1.0618 | 1.0618 | 1.0618 | 1.0618 | 1.0618 | 1.0618 | 1.0618
8 | 2020 | Summer | Vmag, [p.u.] | Expected | - | 0.99742 | 0.99711 | 0.99647 | 0.99653 | 0.99649 | 0.99609 | 0.99627 | 0.99641 | 0.99653 | 0.99723 | 0.99815 | 0.99925 | 1.0006 | 1.0008 | 1.0006 | 1.0004 | 1.0003 | 0.99957 | 0.99834 | 0.99882 | 0.99854 | 0.99961 | 0.99932 | 0.99749
8 | 2020 | Summer | Vang, [º] | Expected | - | 0.99749 | 0.99749 | 0.99749 | 0.99749 | 0.99749 | 0.99749 | 0.99749 | 0.99749 | 0.99749 | 0.99749 | 0.99749 | 0.99749 | 0.99749 | 0.99749 | 0.99749 | 0.99749 | 0.99749 | 0.99749 | 0.99749 | 0.99749 | 0.99749 | 0.99749 | 0.99749 | 0.99749
9 | 2020 | Summer | Vmag, [p.u.] | Expected | - | 1.0608 | 1.0641 | 1.0663 | 1.0657 | 1.0663 | 1.063 | 1.0624 | 1.0628 | 1.066 | 1.0684 | 1.062 | 1.0599 | 1.0603 | 1.0609 | 1.0589 | 1.0586 | 1.059 | 1.0543 | 1.0591 | 1.06 | 1.0598 | 1.0613 | 1.062 | 1.0615
9 | 2020 | Summer | Vang, [º] | Expected | - | 1.0615 | 1.0615 | 1.0615 | 1.0615 | 1.0615 | 1.0615 | 1.0615 | 1.0615 | 1.0615 | 1.0615 | 1.0615 | 1.0615 | 1.0615 | 1.0615 | 1.0615 | 1.0615 | 1.0615 | 1.0615 | 1.0615 | 1.0615 | 1.0615 | 1.0615 | 1.0615 | 1.0615
10 | 2020 | Summer | Vmag, [p.u.] | Expected | - | 1.0864 | 1.0892 | 1.0901 | 1.0902 | 1.0903 | 1.0889 | 1.0874 | 1.0849 | 1.0875 | 1.0883 | 1.0811 | 1.0794 | 1.0793 | 1.0797 | 1.0781 | 1.0789 | 1.0801 | 1.0782 | 1.0832 | 1.0832 | 1.0834 | 1.0834 | 1.0849 | 1.0858
10 | 2020 | Summer | Vang, [º] | Expected | - | 1.0858 | 1.0858 | 1.0858 | 1.0858 | 1.0858 | 1.0858 | 1.0858 | 1.0858 | 1.0858 | 1.0858 | 1.0858 | 1.0858 | 1.0858 | 1.0858 | 1.0858 | 1.0858 | 1.0858 | 1.0858 | 1.0858 | 1.0858 | 1.0858 | 1.0858 | 1.0858 | 1.0858
11 | 2020 | Summer | Vmag, [p.u.] | Expected | - | 0.9937 | 0.99153 | 0.99117 | 0.99133 | 0.99192 | 0.99113 | 0.99188 | 0.99809 | 1.0016 | 1.0027 | 1.0023 | 1.0023 | 1.0026 | 1.0022 | 1.0012 | 1.001 | 1.0008 | 1.0003 | 1.0002 | 1.0001 | 0.99861 | 0.99984 | 0.99825 | 0.99693
11 | 2020 | Summer | Vang, [º] | Expected | - | 0.99693 | 0.99693 | 0.99693 | 0.99693 | 0.99693 | 0.99693 | 0.99693 | 0.99693 | 0.99693 | 0.99693 | 0.99693 | 0.99693 | 0.99693 | 0.99693 | 0.99693 | 0.99693 | 0.99693 | 0.99693 | 0.99693 | 0.99693 | 0.99693 | 0.99693 | 0.99693 | 0.99693
12 | 2020 | Summer | Vmag, [p.u.] | Expected | - | 1.1 | 1.1 | 1.1 | 1.1 | 1.1 | 1.1 | 1.1 | 1.1 | 1.1 | 1.1 | 1.1 | 1.1 | 1.1 | 1.1 | 1.1 | 1.1 | 1.1 | 1.1 | 1.1 | 1.1 | 1.1 | 1.1 | 1.1 | 1.1
12 | 2020 | Summer | Vang, [º] | Expected | - | 1.1 | 1.1 | 1.1 | 1.1 | 1.1 | 1.1 | 1.1 | 1.1 | 1.1 | 1.1 | 1.1 | 1.1 | 1.1 | 1.1 | 1.1 | 1.1 | 1.1 | 1.1 | 1.1 | 1.1 | 1.1 | 1.1 | 1.1 | 1.1
13 | 2020 | Summer | Vmag, [p.u.] | Expected | - | 1.037 | 1.037 | 1.037 | 1.037 | 1.037 | 1.037 | 1.037 | 1.037 | 1.037 | 1.037 | 1.037 | 1.037 | 1.037 | 1.037 | 1.037 | 1.037 | 1.037 | 1.037 | 1.037 | 1.037 | 1.037 | 1.037 | 1.037 | 1.037
13 | 2020 | Summer | Vang, [º] | Expected | - | 1.037 | 1.037 | 1.037 | 1.037 | 1.037 | 1.037 | 1.037 | 1.037 | 1.037 | 1.037 | 1.037 | 1.037 | 1.037 | 1.037 | 1.037 | 1.037 | 1.037 | 1.037 | 1.037 | 1.037 | 1.037 | 1.037 | 1.037 | 1.037
14 | 2020 | Summer | Vmag, [p.u.] | Expected | - | 1.0033 | 1.003 | 1.0024 | 1.0025 | 1.0024 | 1.002 | 1.0022 | 1.0024 | 1.0025 | 1.0032 | 1.004 | 1.0051 | 1.0064 | 1.0066 | 1.0063 | 1.0062 | 1.0061 | 1.0054 | 1.0042 | 1.0047 | 1.0044 | 1.0054 | 1.0051 | 1.0034
14 | 2020 | Summer | Vang, [º] | Expected | - | 1.0034 | 1.0034 | 1.0034 | 1.0034 | 1.0034 | 1.0034 | 1.0034 | 1.0034 | 1.0034 | 1.0034 | 1.0034 | 1.0034 | 1.0034 | 1.0034 | 1.0034 | 1.0034 | 1.0034 | 1.0034 | 1.0034 | 1.0034 | 1.0034 | 1.0034 | 1.0034 | 1.0034
15 | 2020 | Summer | Vmag, [p.u.] | Expected | - | 1.1 | 1.1 | 1.1 | 1.1 | 1.1 | 1.0999 | 1.1 | 1.1 | 1.1 | 1.1 | 1.1 | 1.1 | 1.1 | 1.1 | 1.1 | 1.1 | 1.1 | 1.1 | 1.1 | 1.1 | 1.1 | 1.1 | 1.1 | 1.1
15 | 2020 | Summer | Vang, [º] | Expected | - | 1.1 | 1.1 | 1.1 | 1.1 | 1.1 | 1.1 | 1.1 | 1.1 | 1.1 | 1.1 | 1.1 | 1.1 | 1.1 | 1.1 | 1.1 | 1.1 | 1.1 | 1.1 | 1.1 | 1.1 | 1.1 | 1.1 | 1.1 | 1.1
16 | 2020 | Summer | Vmag, [p.u.] | Expected | - | 1.0613 | 1.0638 | 1.066 | 1.0652 | 1.0657 | 1.0621 | 1.061 | 1.0615 | 1.0642 | 1.0662 | 1.0604 | 1.0584 | 1.0587 | 1.0595 | 1.058 | 1.0579 | 1.0587 | 1.0543 | 1.0588 | 1.0596 | 1.0596 | 1.0608 | 1.0618 | 1.0616
16 | 2020 | Summer | Vang, [º] | Expected | - | 1.0616 | 1.0616 | 1.0616 | 1.0616 | 1.0616 | 1.0616 | 1.0616 | 1.0616 | 1.0616 | 1.0616 | 1.0616 | 1.0616 | 1.0616 | 1.0616 | 1.0616 | 1.0616 | 1.0616 | 1.0616 | 1.0616 | 1.0616 | 1.0616 | 1.0616 | 1.0616 | 1.0616
17 | 2020 | Summer | Vmag, [p.u.] | Expected | - | 1.0623 | 1.0645 | 1.0664 | 1.0657 | 1.0662 | 1.0624 | 1.0618 | 1.063 | 1.0655 | 1.0675 | 1.0622 | 1.0602 | 1.0605 | 1.0612 | 1.0597 | 1.0596 | 1.0604 | 1.0563 | 1.0604 | 1.0612 | 1.0612 | 1.0623 | 1.0633 | 1.0628
17 | 2020 | Summer | Vang, [º] | Expected | - | 1.0628 | 1.0628 | 1.0628 | 1.0628 | 1.0628 | 1.0628 | 1.0628 | 1.0628 | 1.0628 | 1.0628 | 1.0628 | 1.0628 | 1.0628 | 1.0628 | 1.0628 | 1.0628 | 1.0628 | 1.0628 | 1.0628 | 1.0628 | 1.0628 | 1.0628 | 1.0628 | 1.0628
18 | 2020 | Summer | Vmag, [p.u.] | Expected | - | 1.0997 | 1.1 | 1.0999 | 1.1 | 1.1 | 1.1 | 1.0998 | 1.0992 | 1.0989 | 1.0984 | 1.0983 | 1.0983 | 1.0983 | 1.0982 | 1.0985 | 1.0986 | 1.0989 | 1.0991 | 1.0991 | 1.0993 | 1.0994 | 1.0991 | 1.0995 | 1.0997
18 | 2020 | Summer | Vang, [º] | Expected | - | 1.0997 | 1.0997 | 1.0997 | 1.0997 | 1.0997 | 1.0997 | 1.0997 | 1.0997 | 1.0997 | 1.0997 | 1.0997 | 1.0997 | 1.0997 | 1.0997 | 1.0997 | 1.0997 | 1.0997 | 1.0997 | 1.0997 | 1.0997 | 1.0997 | 1.0997 | 1.0997 | 1.0997
19 | 2020 | Summer | Vmag, [p.u.] | Expected | - | 1.0855 | 1.0855 | 1.0852 | 1.0851 | 1.085 | 1.082 | 1.0841 | 1.0868 | 1.0876 | 1.0886 | 1.0874 | 1.0863 | 1.0867 | 1.087 | 1.0865 | 1.0865 | 1.0868 | 1.0857 | 1.0863 | 1.0863 | 1.0863 | 1.0866 | 1.0869 | 1.0861
19 | 2020 | Summer | Vang, [º] | Expected | - | 1.0861 | 1.0861 | 1.0861 | 1.0861 | 1.0861 | 1.0861 | 1.0861 | 1.0861 | 1.0861 | 1.0861 | 1.0861 | 1.0861 | 1.0861 | 1.0861 | 1.0861 | 1.0861 | 1.0861 | 1.0861 | 1.0861 | 1.0861 | 1.0861 | 1.0861 | 1.0861 | 1.0861
20 | 2020 | Summer | Vmag, [p.u.] | Expected | - | 1.1 | 1.1 | 1.1 | 1.1 | 1.1 | 1.1 | 1.1 | 1.1 | 1.1 | 1.1 | 1.1 | 1.1 | 1.1 | 1.1 | 1.1 | 1.1 | 1.1 | 1.1 | 1.1 | 1.1 | 1.1 | 1.1 | 1.1 | 1.1
20 | 2020 | Summer | Vang, [º] | Expected | - | 1.1 | 1.1 | 1.1 | 1.1 | 1.1 | 1.1 | 1.1 | 1.1 | 1.1 | 1.1 | 1.1 | 1.1 | 1.1 | 1.1 | 1.1 | 1.1 | 1.1 | 1.1 | 1.1 | 1.1 | 1.1 | 1.1 | 1.1 | 1.1
21 | 2020 | Summer | Vmag, [p.u.] | Expected | - | 1.1 | 1.1 | 1.1 | 1.1 | 1.1 | 1.1 | 1.1 | 1.1 | 1.1 | 1.1 | 1.1 | 1.1 | 1.1 | 1.1 | 1.1 | 1.1 | 1.1 | 1.1 | 1.1 | 1.1 | 1.1 | 1.1 | 1.1 | 1.1
21 | 2020 | Summer | Vang, [º] | Expected | - | 1.1 | 1.1 | 1.1 | 1.1 | 1.1 | 1.1 | 1.1 | 1.1 | 1.1 | 1.1 | 1.1 | 1.1 | 1.1 | 1.1 | 1.1 | 1.1 | 1.1 | 1.1 | 1.1 | 1.1 | 1.1 | 1.1 | 1.1 | 1.1
26 | 2020 | Summer | Vmag, [p.u.] | Expected | - | 1.0965 | 1.0969 | 1.097 | 1.097 | 1.0971 | 1.0967 | 1.0964 | 1.0958 | 1.0952 | 1.0947 | 1.0944 | 1.0943 | 1.0941 | 1.094 | 1.0943 | 1.0945 | 1.095 | 1.0951 | 1.0952 | 1.0954 | 1.0955 | 1.0954 | 1.0958 | 1.0963
26 | 2020 | Summer | Vang, [º] | Expected | - | 1.0963 | 1.0963 | 1.0963 | 1.0963 | 1.0963 | 1.0963 | 1.0963 | 1.0963 | 1.0963 | 1.0963 | 1.0963 | 1.0963 | 1.0963 | 1.0963 | 1.0963 | 1.0963 | 1.0963 | 1.0963 | 1.0963 | 1.0963 | 1.0963 | 1.0963 | 1.0963 | 1.0963
29 | 2020 | Summer | Vmag, [p.u.] | Expected | - | 1.0725 | 1.0731 | 1.0737 | 1.0735 | 1.0735 | 1.0696 | 1.0714 | 1.0746 | 1.0761 | 1.0778 | 1.0746 | 1.0732 | 1.0735 | 1.074 | 1.0726 | 1.0726 | 1.0732 | 1.0706 | 1.0729 | 1.0734 | 1.0734 | 1.0741 | 1.0745 | 1.0733
29 | 2020 | Summer | Vang, [º] | Expected | - | 1.0733 | 1.0733 | 1.0733 | 1.0733 | 1.0733 | 1.0733 | 1.0733 | 1.0733 | 1.0733 | 1.0733 | 1.0733 | 1.0733 | 1.0733 | 1.0733 | 1.0733 | 1.0733 | 1.0733 | 1.0733 | 1.0733 | 1.0733 | 1.0733 | 1.0733 | 1.0733 | 1.0733
30 | 2020 | Summer | Vmag, [p.u.] | Expected | - | 1.1 | 1.1 | 1.1 | 1.1 | 1.1 | 1.1 | 1.1 | 1.1 | 1.1 | 1.1 | 1.1 | 1.1 | 1.1 | 1.1 | 1.1 | 1.1 | 1.1 | 1.1 | 1.1 | 1.1 | 1.1 | 1.1 | 1.1 | 1.1
30 | 2020 | Summer | Vang, [º] | Expected | - | 1.1 | 1.1 | 1.1 | 1.1 | 1.1 | 1.1 | 1.1 | 1.1 | 1.1 | 1.1 | 1.1 | 1.1 | 1.1 | 1.1 | 1.1 | 1.1 | 1.1 | 1.1 | 1.1 | 1.1 | 1.1 | 1.1 | 1.1 | 1.1
34 | 2020 | Summer | Vmag, [p.u.] | Expected | - | 1.0648 | 1.0661 | 1.0674 | 1.067 | 1.0673 | 1.0631 | 1.0638 | 1.0669 | 1.0691 | 1.0712 | 1.0668 | 1.0651 | 1.0653 | 1.0659 | 1.0643 | 1.0641 | 1.0649 | 1.0614 | 1.0648 | 1.0655 | 1.0655 | 1.0666 | 1.0673 | 1.0659
34 | 2020 | Summer | Vang, [º] | Expected | - | 1.0659 | 1.0659 | 1.0659 | 1.0659 | 1.0659 | 1.0659 | 1.0659 | 1.0659 | 1.0659 | 1.0659 | 1.0659 | 1.0659 | 1.0659 | 1.0659 | 1.0659 | 1.0659 | 1.0659 | 1.0659 | 1.0659 | 1.0659 | 1.0659 | 1.0659 | 1.0659 | 1.0659
35 | 2020 | Summer | Vmag, [p.u.] | Expected | - | 1.0659 | 1.067 | 1.0679 | 1.0675 | 1.0676 | 1.0633 | 1.0649 | 1.0686 | 1.0708 | 1.0728 | 1.069 | 1.0675 | 1.0678 | 1.0684 | 1.0669 | 1.0668 | 1.0675 | 1.0641 | 1.0668 | 1.0673 | 1.0673 | 1.0684 | 1.069 | 1.0673
35 | 2020 | Summer | Vang, [º] | Expected | - | 1.0673 | 1.0673 | 1.0673 | 1.0673 | 1.0673 | 1.0673 | 1.0673 | 1.0673 | 1.0673 | 1.0673 | 1.0673 | 1.0673 | 1.0673 | 1.0673 | 1.0673 | 1.0673 | 1.0673 | 1.0673 | 1.0673 | 1.0673 | 1.0673 | 1.0673 | 1.0673 | 1.0673
36 | 2020 | Summer | Vmag, [p.u.] | Expected | - | 1.0684 | 1.0691 | 1.0695 | 1.0693 | 1.0691 | 1.0647 | 1.0674 | 1.0715 | 1.0736 | 1.0754 | 1.0721 | 1.071 | 1.0714 | 1.0719 | 1.0704 | 1.0702 | 1.0708 | 1.0677 | 1.07 | 1.0705 | 1.0705 | 1.0715 | 1.072 | 1.0701
36 | 2020 | Summer | Vang, [º] | Expected | - | 1.0701 | 1.0701 | 1.0701 | 1.0701 | 1.0701 | 1.0701 | 1.0701 | 1.0701 | 1.0701 | 1.0701 | 1.0701 | 1.0701 | 1.0701 | 1.0701 | 1.0701 | 1.0701 | 1.0701 | 1.0701 | 1.0701 | 1.0701 | 1.0701 | 1.0701 | 1.0701 | 1.0701
42 | 2020 | Summer | Vmag, [p.u.] | Expected | - | 1.091 | 1.0912 | 1.0911 | 1.0911 | 1.0908 | 1.0896 | 1.0896 | 1.0883 | 1.0868 | 1.0871 | 1.0872 | 1.0865 | 1.0866 | 1.0868 | 1.0871 | 1.0877 | 1.0879 | 1.0873 | 1.0875 | 1.0879 | 1.0876 | 1.0874 | 1.0881 | 1.0892
42 | 2020 | Summer | Vang, [º] | Expected | - | 1.0892 | 1.0892 | 1.0892 | 1.0892 | 1.0892 | 1.0892 | 1.0892 | 1.0892 | 1.0892 | 1.0892 | 1.0892 | 1.0892 | 1.0892 | 1.0892 | 1.0892 | 1.0892 | 1.0892 | 1.0892 | 1.0892 | 1.0892 | 1.0892 | 1.0892 | 1.0892 | 1.0892
55 | 2020 | Summer | Vmag, [p.u.] | Expected | - | 1.0876 | 1.0876 | 1.0876 | 1.0874 | 1.0881 | 1.0853 | 1.0864 | 1.0875 | 1.0874 | 1.0877 | 1.0866 | 1.0859 | 1.0858 | 1.0861 | 1.086 | 1.0863 | 1.0869 | 1.0861 | 1.0867 | 1.0867 | 1.0867 | 1.0868 | 1.0878 | 1.0878
55 | 2020 | Summer | Vang, [º] | Expected | - | 1.0878 | 1.0878 | 1.0878 | 1.0878 | 1.0878 | 1.0878 | 1.0878 | 1.0878 | 1.0878 | 1.0878 | 1.0878 | 1.0878 | 1.0878 | 1.0878 | 1.0878 | 1.0878 | 1.0878 | 1.0878 | 1.0878 | 1.0878 | 1.0878 | 1.0878 | 1.0878 | 1.0878
68 | 2020 | Summer | Vmag, [p.u.] | Expected | - | 1.0881 | 1.0877 | 1.0868 | 1.0866 | 1.0864 | 1.0834 | 1.085 | 1.0858 | 1.0855 | 1.0859 | 1.0848 | 1.0837 | 1.0836 | 1.0839 | 1.0837 | 1.0843 | 1.0846 | 1.0833 | 1.0836 | 1.0839 | 1.0841 | 1.0841 | 1.0845 | 1.0851
68 | 2020 | Summer | Vang, [º] | Expected | - | 1.0851 | 1.0851 | 1.0851 | 1.0851 | 1.0851 | 1.0851 | 1.0851 | 1.0851 | 1.0851 | 1.0851 | 1.0851 | 1.0851 | 1.0851 | 1.0851 | 1.0851 | 1.0851 | 1.0851 | 1.0851 | 1.0851 | 1.0851 | 1.0851 | 1.0851 | 1.0851 | 1.0851
72 | 2020 | Summer | Vmag, [p.u.] | Expected | - | 1.1 | 1.1 | 1.1 | 1.1 | 1.1 | 1.1 | 1.1 | 1.0987 | 1.0979 | 1.0986 | 1.0989 | 1.0995 | 1.1 | 1.1 | 1.1 | 1.0999 | 1.0999 | 1.0998 | 1.0995 | 1.1 | 1.1 | 1.1 | 1.1 | 1.1
72 | 2020 | Summer | Vang, [º] | Expected | - | 1.1 | 1.1 | 1.1 | 1.1 | 1.1 | 1.1 | 1.1 | 1.1 | 1.1 | 1.1 | 1.1 | 1.1 | 1.1 | 1.1 | 1.1 | 1.1 | 1.1 | 1.1 | 1.1 | 1.1 | 1.1 | 1.1 | 1.1 | 1.1
103 | 2020 | Summer | Vmag, [p.u.] | Expected | - | 1.0991 | 1.0996 | 1.0996 | 1.0996 | 1.0996 | 1.0998 | 1.0992 | 1.0981 | 1.0975 | 1.0966 | 1.0964 | 1.0965 | 1.0964 | 1.0963 | 1.0967 | 1.0971 | 1.0977 | 1.0979 | 1.0979 | 1.0983 | 1.0985 | 1.0981 | 1.0986 | 1.0991
103 | 2020 | Summer | Vang, [º] | Expected | - | 1.0991 | 1.0991 | 1.0991 | 1.0991 | 1.0991 | 1.0991 | 1.0991 | 1.0991 | 1.0991 | 1.0991 | 1.0991 | 1.0991 | 1.0991 | 1.0991 | 1.0991 | 1.0991 | 1.0991 | 1.0991 | 1.0991 | 1.0991 | 1.0991 | 1.0991 | 1.0991 | 1.0991
1 | 2030 | Winter | Vmag, [p.u.] | 0 | 0 | 1.0776 | 1.075 | 1.0766 | 1.0759 | 1.0753 | 1.072 | 1.0714 | 1.0747 | 1.0826 | 1.0856 | 1.0866 | 1.087 | 1.0873 | 1.0862 | 1.0854 | 1.0848 | 1.0852 | 1.0836 | 1.0789 | 1.0814 | 1.0792 | 1.0746 | 1.0751 | 1.0755
1 | 2030 | Winter | Vang, [º] | 0 | 0 | -4.0329 | -3.4675 | -3.0027 | -3.1162 | -3.3562 | -4.5614 | -6.2083 | -5.6427 | -3.4974 | -2.8215 | -2.5974 | -2.5352 | -2.3715 | -2.1907 | -2.5497 | -2.2691 | -2.3706 | -3.31 | -4.7443 | -3.9928 | -4.5368 | -5.8148 | -5.2732 | -4.9546
2 | 2030 | Winter | Vmag, [p.u.] | 0 | 0 | 1.0833 | 1.0697 | 1.0726 | 1.0716 | 1.0692 | 1.0673 | 1.0726 | 1.0769 | 1.0925 | 1.0969 | 1.0982 | 1.0955 | 1.0995 | 1.1 | 1.1 | 1.1 | 1.0991 | 1.0928 | 1.0822 | 1.0863 | 1.0858 | 1.0775 | 1.0789 | 1.0764
2 | 2030 | Winter | Vang, [º] | 0 | 0 | -7.0576 | -6.3739 | -5.7343 | -5.8254 | -6.1003 | -7.5651 | -9.7242 | -9.6881 | -7.7582 | -7.1036 | -6.7556 | -6.7311 | -6.5399 | -6.2936 | -7.2211 | -6.3647 | -6.3118 | -7.7091 | -9.2099 | -7.7837 | -8.2534 | -9.9073 | -8.9671 | -8.3541
3 | 2030 | Winter | Vmag, [p.u.] | 0 | 0 | 1.0646 | 1.0647 | 1.0667 | 1.0649 | 1.0651 | 1.0642 | 1.0626 | 1.0669 | 1.0732 | 1.0757 | 1.0757 | 1.0795 | 1.0779 | 1.0742 | 1.0728 | 1.0714 | 1.0718 | 1.0739 | 1.0704 | 1.0734 | 1.0708 | 1.0648 | 1.0645 | 1.0643
3 | 2030 | Winter | Vang, [º] | 0 | 0 | -4.0964 | -3.5825 | -3.0893 | -3.3312 | -3.6372 | -4.4185 | -6.2267 | -5.3291 | -3.0906 | -2.9381 | -2.8677 | -2.9593 | -2.7258 | -2.5052 | -2.7474 | -2.4969 | -2.4543 | -3.0605 | -4.4157 | -3.4069 | -3.8089 | -5.2864 | -5.0056 | -5.0251
4 | 2030 | Winter | Vmag, [p.u.] | 0 | 0 | 1.099 | 1.0993 | 1.0994 | 1.0994 | 1.0993 | 1.0992 | 1.098 | 1.0969 | 1.0964 | 1.0959 | 1.096 | 1.0962 | 1.0962 | 1.0962 | 1.0965 | 1.097 | 1.0971 | 1.0962 | 1.0959 | 1.0962 | 1.0965 | 1.0967 | 1.0975 | 1.0981
4 | 2030 | Winter | Vang, [º] | 0 | 0 | -1.9099 | -1.688 | -1.5705 | -1.555 | -1.6276 | -1.8907 | -2.4174 | -2.6632 | -2.4463 | -2.4781 | -2.4398 | -2.4141 | -2.3479 | -2.2021 | -2.3187 | -2.1409 | -2.1054 | -2.5205 | -2.8574 | -2.5756 | -2.5611 | -2.8182 | -2.494 | -2.2271
5 | 2030 | Winter | Vmag, [p.u.] | 0 | 0 | 1.0807 | 1.0802 | 1.0826 | 1.082 | 1.0812 | 1.0711 | 1.0669 | 1.0679 | 1.0768 | 1.0819 | 1.0839 | 1.0842 | 1.084 | 1.084 | 1.083 | 1.0842 | 1.0851 | 1.0823 | 1.0785 | 1.0804 | 1.0789 | 1.0746 | 1.0758 | 1.0781
5 | 2030 | Winter | Vang, [º] | 0 | 0 | -3.5803 | -3.063 | -2.6666 | -2.7641 | -2.9504 | -4.7721 | -6.2795 | -6.1808 | -4.3622 | -3.5278 | -3.314 | -3.2617 | -3.1164 | -2.8852 | -3.2253 | -2.8398 | -2.8843 | -3.8569 | -4.8734 | -4.2324 | -4.5782 | -5.5596 | -5.0296 | -4.5092
7 | 2030 | Winter | Vmag, [p.u.] | 0 | 0 | 1.0674 | 1.0682 | 1.0698 | 1.0678 | 1.0682 | 1.0685 | 1.0678 | 1.0726 | 1.0781 | 1.0794 | 1.0792 | 1.0839 | 1.0808 | 1.076 | 1.0761 | 1.0738 | 1.0742 | 1.0785 | 1.0758 | 1.0788 | 1.0762 | 1.0701 | 1.0689 | 1.0678
7 | 2030 | Winter | Vang, [º] | 0 | 0 | -3.5755 | -3.1285 | -2.697 | -2.9475 | -3.2687 | -3.8526 | -5.3905 | -4.3232 | -2.0675 | -2.1925 | -2.2048 | -2.2773 | -2.1694 | -1.9462 | -1.9825 | -1.8939 | -1.8653 | -2.2435 | -3.4856 | -2.4748 | -2.8143 | -4.3022 | -4.2479 | -4.4235
8 | 2030 | Winter | Vmag, [p.u.] | 0 | 0 | 0.99414 | 0.99249 | 0.99248 | 0.99257 | 0.99266 | 0.99334 | 0.99647 | 0.99811 | 0.99747 | 0.99724 | 0.99607 | 0.99571 | 0.99589 | 0.99539 | 0.9959 | 0.99498 | 0.99513 | 0.99775 | 0.99814 | 0.99733 | 0.99716 | 0.99761 | 0.99593 | 0.9954
8 | 2030 | Winter | Vang, [º] | 0 | 0 | -0.54898 | -0.77827 | -0.71996 | -0.7082 | -0.70956 | -0.77462 | -0.80673 | -0.8605 | -0.75028 | -0.69796 | -0.75943 | -0.84562 | -0.77618 | -0.67067 | -0.63959 | -0.64154 | -0.66999 | -0.84972 | -0.99167 | -0.85001 | -0.8901 | -0.9852 | -0.83745 | -0.69819
9 | 2030 | Winter | Vmag, [p.u.] | 0 | 0 | 1.0663 | 1.067 | 1.0687 | 1.0667 | 1.0671 | 1.0674 | 1.0667 | 1.0715 | 1.0771 | 1.0786 | 1.0782 | 1.0828 | 1.0803 | 1.0753 | 1.075 | 1.0731 | 1.0736 | 1.0775 | 1.0747 | 1.0777 | 1.0751 | 1.069 | 1.0678 | 1.0667
9 | 2030 | Winter | Vang, [º] | 0 | 0 | -3.8768 | -3.4293 | -2.9969 | -3.2486 | -3.5695 | -4.1532 | -5.6915 | -4.6215 | -2.3434 | -2.4221 | -2.4744 | -2.5635 | -2.356 | -2.1645 | -2.2789 | -2.118 | -2.0625 | -2.5145 | -3.7822 | -2.7697 | -3.1107 | -4.6019 | -4.5483 | -4.7245
10 | 2030 | Winter | Vmag, [p.u.] | 0 | 0 | 1.0906 | 1.0918 | 1.0927 | 1.092 | 1.0921 | 1.0917 | 1.087 | 1.0853 | 1.088 | 1.0874 | 1.0879 | 1.0899 | 1.0894 | 1.0839 | 1.0847 | 1.0855 | 1.086 | 1.0878 | 1.0849 | 1.0866 | 1.0864 | 1.0853 | 1.0871 | 1.0882
10 | 2030 | Winter | Vang, [º] | 0 | 0 | -3.3189 | -2.9871 | -2.7281 | -2.8087 | -2.9579 | -3.3469 | -4.3276 | -4.0862 | -2.4962 | -2.6189 | -2.6304 | -2.6797 | -2.5297 | -1.9796 | -2.1479 | -1.9665 | -1.8779 | -2.7295 | -3.9694 | -3.3701 | -3.5192 | -4.2613 | -3.9701 | -3.8239
11 | 2030 | Winter | Vmag, [p.u.] | 0 | 0 | 0.99633 | 0.99522 | 0.99552 | 0.99515 | 0.99505 | 0.99524 | 0.99946 | 1.0031 | 1.0053 | 1.0069 | 1.0084 | 1.0083 | 1.0087 | 1.0079 | 1.0075 | 1.0055 | 1.005 | 1.0088 | 1.0088 | 1.009 | 1.0069 | 1.0044 | 1.0026 | 1.0011
11 | 2030 | Winter | Vang, [º] | 0 | 0 | 0.097865 | 0.11269 | 0.11845 | 0.11115 | 0.092227 | 0.071975 | 0.086967 | 0.1584 | 0.26977 | 0.26513 | 0.3053 | 0.32587 | 0.30992 | 0.32541 | 0.28914 | 0.30164 | 0.31135 | 0.32942 | 0.2552 | 0.27352 | 0.26757 | 0.20715 | 0.17505 | 0.13707
12 | 2030 | Winter | Vmag, [p.u.] | 0 | 0 | 1.1 | 1.1 | 1.1 | 1.1 | 1.1 | 1.1 | 1.1 | 1.1 | 1.1 | 1.1 | 1.1 | 1.1 | 1.1 | 1.1 | 1.1 | 1.1 | 1.1 | 1.1 | 1.1 | 1.1 | 1.1 | 1.1 | 1.1 | 1.1
12 | 2030 | Winter | Vang, [º] | 0 | 0 | -1.8395 | -1.6207 | -1.5174 | -1.4935 | -1.5046 | -1.7583 | -2.3506 | -2.7349 | -2.7631 | -2.73 | -2.8057 | -2.8445 | -2.7295 | -2.6505 | -2.6561 | -2.5328 | -2.5328 | -2.9682 | -3.0858 | -2.8711 | -2.8753 | -2.9736 | -2.5945 | -2.2457
13 | 2030 | Winter | Vmag, [p.u.] | 0 | 0 | 1.037 | 1.037 | 1.037 | 1.037 | 1.037 | 1.037 | 1.037 | 1.037 | 1.037 | 1.037 | 1.037 | 1.037 | 1.037 | 1.037 | 1.037 | 1.037 | 1.037 | 1.037 | 1.037 | 1.037 | 1.037 | 1.037 | 1.037 | 1.037
13 | 2030 | Winter | Vang, [º] | 0 | 0 | 0 | 0 | 0 | 0 | 0 | 0 | 0 | 0 | 0 | 0 | 0 | 0 | 0 | 0 | 0 | 0 | 0 | 0 | 0 | 0 | 0 | 0 | 0 | 0
14 | 2030 | Winter | Vmag, [p.u.] | 0 | 0 | 1.0002 | 0.9986 | 0.99859 | 0.99868 | 0.99876 | 0.99942 | 1.0024 | 1.004 | 1.0034 | 1.0032 | 1.002 | 1.0017 | 1.0019 | 1.0014 | 1.0019 | 1.001 | 1.0011 | 1.0036 | 1.004 | 1.0032 | 1.0031 | 1.0035 | 1.0019 | 1.0014
14 | 2030 | Winter | Vang, [º] | 0 | 0 | -0.52315 | -0.74159 | -0.68604 | -0.67484 | -0.67613 | -0.73815 | -0.76886 | -0.82017 | -0.71509 | -0.66522 | -0.72377 | -0.80589 | -0.73972 | -0.63915 | -0.60955 | -0.61138 | -0.6385 | -0.80988 | -0.94519 | -0.81014 | -0.84835 | -0.939 | -0.79812 | -0.66538
15 | 2030 | Winter | Vmag, [p.u.] | 0 | 0 | 1.1 | 1.0999 | 1.0998 | 1.0998 | 1.0999 | 1.1 | 1.1 | 1.1 | 1.1 | 1.1 | 1.1 | 1.1 | 1.1 | 1.1 | 1.1 | 1.1 | 1.1 | 1.1 | 1.1 | 1.1 | 1.1 | 1.1 | 1.1 | 1.1
15 | 2030 | Winter | Vang, [º] | 0 | 0 | -1.5695 | -1.3902 | -1.2885 | -1.2841 | -1.3442 | -1.5604 | -2.0078 | -2.1633 | -1.903 | -1.9287 | -1.8987 | -1.8822 | -1.8261 | -1.6958 | -1.7945 | -1.6497 | -1.6154 | -1.9616 | -2.2838 | -2.0411 | -2.0448 | -2.2812 | -2.0316 | -1.833
16 | 2030 | Winter | Vmag, [p.u.] | 0 | 0 | 1.0643 | 1.0656 | 1.0677 | 1.0654 | 1.0657 | 1.0647 | 1.0617 | 1.0648 | 1.0704 | 1.073 | 1.0729 | 1.0768 | 1.0753 | 1.071 | 1.0705 | 1.0692 | 1.0699 | 1.0722 | 1.0692 | 1.0728 | 1.0704 | 1.0648 | 1.0648 | 1.0649
16 | 2030 | Winter | Vang, [º] | 0 | 0 | -4.2867 | -3.8122 | -3.3456 | -3.58 | -3.9125 | -4.6715 | -6.4393 | -5.5349 | -3.2643 | -3.1562 | -3.1426 | -3.2077 | -2.9618 | -2.7717 | -3.027 | -2.779 | -2.7245 | -3.2948 | -4.6084 | -3.5375 | -3.9129 | -5.4134 | -5.1923 | -5.2208
17 | 2030 | Winter | Vmag, [p.u.] | 0 | 0 | 1.0654 | 1.0662 | 1.0682 | 1.0662 | 1.0664 | 1.0651 | 1.0624 | 1.0657 | 1.0716 | 1.0743 | 1.0743 | 1.0779 | 1.0766 | 1.0727 | 1.0719 | 1.0707 | 1.0712 | 1.0731 | 1.0699 | 1.0733 | 1.0708 | 1.0653 | 1.0654 | 1.0655
17 | 2030 | Winter | Vang, [º] | 0 | 0 | -4.2036 | -3.7126 | -3.2295 | -3.4555 | -3.7784 | -4.5956 | -6.3799 | -5.5087 | -3.2325 | -3.0533 | -2.9976 | -3.0522 | -2.8113 | -2.614 | -2.905 | -2.6519 | -2.6185 | -3.2358 | -4.5809 | -3.5384 | -3.9425 | -5.4384 | -5.1627 | -5.1513
18 | 2030 | Winter | Vmag, [p.u.] | 0 | 0 | 1.0999 | 1.1 | 1.1 | 1.1 | 1.1 | 1.1 | 1.0992 | 1.0984 | 1.0981 | 1.0978 | 1.0979 | 1.098 | 1.098 | 1.098 | 1.0982 | 1.0986 | 1.0987 | 1.0981 | 1.0979 | 1.0981 | 1.0983 | 1.0984 | 1.0989 | 1.0993
18 | 2030 | Winter | Vang, [º] | 0 | 0 | -1.7398 | -1.5397 | -1.4308 | -1.4188 | -1.4851 | -1.7305 | -2.221 | -2.4321 | -2.1977 | -2.2244 | -2.189 | -2.1661 | -2.1041 | -1.9647 | -2.0747 | -1.9075 | -1.8728 | -2.2576 | -2.5876 | -2.3212 | -2.3152 | -2.5639 | -2.2683 | -2.0308
19 | 2030 | Winter | Vmag, [p.u.] | 0 | 0 | 1.0837 | 1.0821 | 1.0831 | 1.0828 | 1.0823 | 1.0801 | 1.0802 | 1.0837 | 1.0899 | 1.0928 | 1.0939 | 1.0942 | 1.0944 | 1.0937 | 1.0931 | 1.0925 | 1.092 | 1.0899 | 1.0858 | 1.0869 | 1.0854 | 1.0821 | 1.0821 | 1.0822
19 | 2030 | Winter | Vang, [º] | 0 | 0 | -4.644 | -4.069 | -3.5693 | -3.6765 | -3.9342 | -5.1714 | -6.7325 | -5.733 | -3.0072 | -1.8113 | -1.291 | -1.0796 | -0.82553 | -0.63624 | -1.2294 | -0.93147 | -1.3848 | -2.7375 | -4.7059 | -4.2309 | -5.0403 | -6.4577 | -5.8752 | -5.6251
20 | 2030 | Winter | Vmag, [p.u.] | 0 | 0 | 1.1 | 1.1 | 1.1 | 1.1 | 1.1 | 1.1 | 1.1 | 1.1 | 1.1 | 1.1 | 1.1 | 1.1 | 1.1 | 1.1 | 1.1 | 1.1 | 1.1 | 1.1 | 1.1 | 1.1 | 1.1 | 1.1 | 1.1 | 1.1
20 | 2030 | Winter | Vang, [º] | 0 | 0 | -6.0655 | -5.4826 | -4.9427 | -5.0154 | -5.3884 | -6.5381 | -7.3375 | -4.502 | 0.56486 | 3.642 | 4.5005 | 4.7119 | 4.966 | 5.1552 | 4.5618 | 4.8592 | 3.2646 | 1.28 | -2.7776 | -3.7158 | -5.4237 | -6.9545 | -6.4587 | -7.0032
21 | 2030 | Winter | Vmag, [p.u.] | 0 | 0 | 1.1 | 1.1 | 1.1 | 1.1 | 1.1 | 1.1 | 1.1 | 1.1 | 1.1 | 1.1 | 1.1 | 1.1 | 1.1 | 1.1 | 1.1 | 1.1 | 1.1 | 1.1 | 1.1 | 1.1 | 1.1 | 1.1 | 1.1 | 1.1
21 | 2030 | Winter | Vang, [º] | 0 | 0 | -6.8423 | -6.1162 | -5.4702 | -5.547 | -5.7861 | -7.2172 | -8.9282 | -6.8595 | -2.67 | 0.22497 | 2.4965 | 3.7591 | 4.6529 | 4.9169 | 2.671 | 3.085 | 1.2778 | -2.3539 | -5.8317 | -5.9297 | -7.5702 | -9.673 | -8.7837 | -8.2058
26 | 2030 | Winter | Vmag, [p.u.] | 0 | 0 | 1.0961 | 1.0962 | 1.0965 | 1.0965 | 1.0965 | 1.096 | 1.0944 | 1.0936 | 1.0936 | 1.0933 | 1.0936 | 1.0938 | 1.0939 | 1.0939 | 1.0935 | 1.0944 | 1.0949 | 1.0939 | 1.0931 | 1.0939 | 1.0939 | 1.0933 | 1.0942 | 1.0949
26 | 2030 | Winter | Vang, [º] | 0 | 0 | -2.2291 | -1.9679 | -1.8149 | -1.8103 | -1.8926 | -2.2356 | -2.8881 | -3.0645 | -2.6939 | -2.6643 | -2.6081 | -2.5823 | -2.504 | -2.3553 | -2.5672 | -2.3278 | -2.2661 | -2.7259 | -3.1727 | -2.8039 | -2.846 | -3.2339 | -2.8959 | -2.6171
29 | 2030 | Winter | Vmag, [p.u.] | 0 | 0 | 1.0735 | 1.0724 | 1.0739 | 1.0728 | 1.0726 | 1.0706 | 1.0699 | 1.0736 | 1.0804 | 1.0833 | 1.084 | 1.086 | 1.0857 | 1.0837 | 1.0825 | 1.0813 | 1.0815 | 1.0812 | 1.0771 | 1.0792 | 1.077 | 1.0722 | 1.0722 | 1.0724
29 | 2030 | Winter | Vang, [º] | 0 | 0 | -4.0866 | -3.5376 | -3.0485 | -3.2169 | -3.4949 | -4.5451 | -6.2957 | -5.5168 | -3.2033 | -2.6289 | -2.391 | -2.3331 | -2.1027 | -1.9075 | -2.2906 | -2.0643 | -2.1724 | -3.0618 | -4.5763 | -3.7373 | -4.2881 | -5.7076 | -5.2379 | -5.0423
30 | 2030 | Winter | Vmag, [p.u.] | 0 | 0 | 1.1 | 1.1 | 1.1 | 1.1 | 1.1 | 1.1 | 1.1 | 1.1 | 1.1 | 1.1 | 1.1 | 1.1 | 1.1 | 1.1 | 1.1 | 1.1 | 1.1 | 1.1 | 1.1 | 1.1 | 1.1 | 1.1 | 1.1 | 1.1
30 | 2030 | Winter | Vang, [º] | 0 | 0 | -7.338 | -6.5982 | -6.0829 | -6.2406 | -6.5504 | -7.7787 | -9.6327 | -7.7936 | -4.0719 | -1.7577 | -0.049331 | 0.9052 | 1.8115 | 2.0277 | -0.13834 | 0.11836 | -1.0492 | -3.6562 | -6.6605 | -6.2205 | -7.6296 | -9.7138 | -8.8729 | -8.5194
34 | 2030 | Winter | Vmag, [p.u.] | 0 | 0 | 1.0681 | 1.0677 | 1.0696 | 1.068 | 1.068 | 1.0663 | 1.0649 | 1.0688 | 1.0754 | 1.0783 | 1.0785 | 1.0815 | 1.0805 | 1.0775 | 1.0766 | 1.075 | 1.0754 | 1.0764 | 1.0726 | 1.0752 | 1.0727 | 1.0673 | 1.0673 | 1.0674
34 | 2030 | Winter | Vang, [º] | 0 | 0 | -3.7914 | -3.2682 | -2.7705 | -2.9717 | -3.2696 | -4.1991 | -5.9942 | -5.1769 | -2.8922 | -2.5398 | -2.4193 | -2.4422 | -2.2258 | -2.0202 | -2.2671 | -2.0772 | -2.0991 | -2.8092 | -4.2394 | -3.319 | -3.7914 | -5.2323 | -4.8478 | -4.7452
35 | 2030 | Winter | Vmag, [p.u.] | 0 | 0 | 1.0687 | 1.0676 | 1.0695 | 1.0682 | 1.0679 | 1.0656 | 1.0645 | 1.0689 | 1.0762 | 1.0798 | 1.0799 | 1.0823 | 1.0815 | 1.0792 | 1.079 | 1.0765 | 1.0767 | 1.0773 | 1.0728 | 1.075 | 1.0721 | 1.067 | 1.0672 | 1.0676
35 | 2030 | Winter | Vang, [º] | 0 | 0 | -3.7392 | -3.204 | -2.6792 | -2.8553 | -3.143 | -4.1922 | -6.0274 | -5.2862 | -2.9693 | -2.4894 | -2.3753 | -2.3772 | -2.2111 | -2.0084 | -2.1028 | -2.0535 | -2.1009 | -2.8182 | -4.3164 | -3.4995 | -4.0253 | -5.4151 | -4.9235 | -4.7192
36 | 2030 | Winter | Vmag, [p.u.] | 0 | 0 | 1.0723 | 1.0707 | 1.0725 | 1.0714 | 1.071 | 1.0683 | 1.0673 | 1.0713 | 1.0788 | 1.0819 | 1.0814 | 1.0828 | 1.0818 | 1.08 | 1.0808 | 1.0783 | 1.0789 | 1.0799 | 1.0754 | 1.0776 | 1.0749 | 1.0701 | 1.0705 | 1.0709
36 | 2030 | Winter | Vang, [º] | 0 | 0 | -3.3789 | -2.857 | -2.3259 | -2.4813 | -2.7532 | -3.8557 | -5.6198 | -4.9447 | -2.6945 | -2.195 | -2.2493 | -2.271 | -2.2094 | -2.0379 | -1.9773 | -1.9955 | -1.9648 | -2.538 | -4.0063 | -3.2217 | -3.7457 | -5.094 | -4.583 | -4.3345
42 | 2030 | Winter | Vmag, [p.u.] | 0 | 0 | 1.0874 | 1.0878 | 1.0892 | 1.089 | 1.0885 | 1.0834 | 1.0799 | 1.0796 | 1.0829 | 1.0846 | 1.086 | 1.086 | 1.0859 | 1.086 | 1.0845 | 1.0867 | 1.088 | 1.0859 | 1.084 | 1.0855 | 1.0849 | 1.0825 | 1.0834 | 1.0856
42 | 2030 | Winter | Vang, [º] | 0 | 0 | -3.0444 | -2.7037 | -2.4416 | -2.4757 | -2.5971 | -3.5876 | -4.6425 | -4.8281 | -3.9646 | -3.5823 | -3.4708 | -3.4611 | -3.3398 | -3.1388 | -3.4677 | -3.0899 | -3.0574 | -3.8296 | -4.4067 | -3.8788 | -4.0117 | -4.6447 | -4.1731 | -3.7059
55 | 2030 | Winter | Vmag, [p.u.] | 0 | 0 | 1.0858 | 1.0845 | 1.0856 | 1.0852 | 1.0849 | 1.0827 | 1.0811 | 1.0825 | 1.0869 | 1.0884 | 1.089 | 1.0893 | 1.0895 | 1.089 | 1.0877 | 1.0884 | 1.089 | 1.0876 | 1.0846 | 1.0868 | 1.0856 | 1.0822 | 1.0831 | 1.0837
55 | 2030 | Winter | Vang, [º] | 0 | 0 | -3.2875 | -2.8658 | -2.5461 | -2.6011 | -2.7633 | -3.554 | -4.7755 | -4.5953 | -3.3067 | -2.9481 | -2.8022 | -2.7568 | -2.6345 | -2.4703 | -2.8892 | -2.5127 | -2.5068 | -3.2313 | -4.1971 | -3.5449 | -3.8453 | -4.7809 | -4.3188 | -4.0015
68 | 2030 | Winter | Vmag, [p.u.] | 0 | 0 | 1.0801 | 1.0797 | 1.0821 | 1.0814 | 1.0807 | 1.0705 | 1.0663 | 1.0672 | 1.0761 | 1.0812 | 1.0832 | 1.0835 | 1.0833 | 1.0832 | 1.0824 | 1.0836 | 1.0845 | 1.0817 | 1.0779 | 1.0798 | 1.0783 | 1.074 | 1.0752 | 1.0776
68 | 2030 | Winter | Vang, [º] | 0 | 0 | -3.629 | -3.1098 | -2.7118 | -2.8138 | -2.9983 | -4.8205 | -6.3344 | -6.2381 | -4.4169 | -3.5867 | -3.3736 | -3.3198 | -3.1729 | -2.9411 | -3.2851 | -2.8937 | -2.9396 | -3.914 | -4.925 | -4.286 | -4.6289 | -5.6092 | -5.0799 | -4.5593
72 | 2030 | Winter | Vmag, [p.u.] | 0 | 0 | 1.0972 | 1.0966 | 1.0967 | 1.0968 | 1.0968 | 1.0969 | 1.0982 | 1.0986 | 1.0982 | 1.0978 | 1.0971 | 1.0972 | 1.0975 | 1.097 | 1.097 | 1.0968 | 1.0971 | 1.0984 | 1.0984 | 1.0981 | 1.0981 | 1.098 | 1.0974 | 1.0976
72 | 2030 | Winter | Vang, [º] | 0 | 0 | -1.6642 | -1.513 | -1.3984 | -1.3893 | -1.4373 | -1.7211 | -2.2224 | -2.5299 | -2.3813 | -2.3505 | -2.3183 | -2.312 | -2.2351 | -2.1225 | -2.1844 | -2.0465 | -2.0356 | -2.4824 | -2.7041 | -2.4565 | -2.4671 | -2.6614 | -2.3081 | -2.0232
103 | 2030 | Winter | Vmag, [p.u.] | 0 | 0 | 1.0995 | 1.0999 | 1.0999 | 1.1 | 1.0999 | 1.0998 | 1.0981 | 1.0967 | 1.096 | 1.0953 | 1.0957 | 1.0959 | 1.0959 | 1.0959 | 1.0962 | 1.097 | 1.0972 | 1.0961 | 1.0957 | 1.0961 | 1.0964 | 1.0966 | 1.0977 | 1.0983
103 | 2030 | Winter | Vang, [º] | 0 | 0 | -1.8984 | -1.6773 | -1.5613 | -1.5417 | -1.6136 | -1.889 | -2.4187 | -2.6853 | -2.4771 | -2.5024 | -2.458 | -2.4305 | -2.3605 | -2.2118 | -2.3333 | -2.1438 | -2.108 | -2.5313 | -2.8693 | -2.5802 | -2.5643 | -2.8304 | -2.4911 | -2.2163
1 | 2030 | Winter | Vmag, [p.u.] | Expected | - | 1.0776 | 1.075 | 1.0766 | 1.0759 | 1.0753 | 1.072 | 1.0714 | 1.0747 | 1.0826 | 1.0856 | 1.0866 | 1.087 | 1.0873 | 1.0862 | 1.0854 | 1.0848 | 1.0852 | 1.0836 | 1.0789 | 1.0814 | 1.0792 | 1.0746 | 1.0751 | 1.0755
1 | 2030 | Winter | Vang, [º] | Expected | - | 1.0755 | 1.0755 | 1.0755 | 1.0755 | 1.0755 | 1.0755 | 1.0755 | 1.0755 | 1.0755 | 1.0755 | 1.0755 | 1.0755 | 1.0755 | 1.0755 | 1.0755 | 1.0755 | 1.0755 | 1.0755 | 1.0755 | 1.0755 | 1.0755 | 1.0755 | 1.0755 | 1.0755
2 | 2030 | Winter | Vmag, [p.u.] | Expected | - | 1.0833 | 1.0697 | 1.0726 | 1.0716 | 1.0692 | 1.0673 | 1.0726 | 1.0769 | 1.0925 | 1.0969 | 1.0982 | 1.0955 | 1.0995 | 1.1 | 1.1 | 1.1 | 1.0991 | 1.0928 | 1.0822 | 1.0863 | 1.0858 | 1.0775 | 1.0789 | 1.0764
2 | 2030 | Winter | Vang, [º] | Expected | - | 1.0764 | 1.0764 | 1.0764 | 1.0764 | 1.0764 | 1.0764 | 1.0764 | 1.0764 | 1.0764 | 1.0764 | 1.0764 | 1.0764 | 1.0764 | 1.0764 | 1.0764 | 1.0764 | 1.0764 | 1.0764 | 1.0764 | 1.0764 | 1.0764 | 1.0764 | 1.0764 | 1.0764
3 | 2030 | Winter | Vmag, [p.u.] | Expected | - | 1.0646 | 1.0647 | 1.0667 | 1.0649 | 1.0651 | 1.0642 | 1.0626 | 1.0669 | 1.0732 | 1.0757 | 1.0757 | 1.0795 | 1.0779 | 1.0742 | 1.0728 | 1.0714 | 1.0718 | 1.0739 | 1.0704 | 1.0734 | 1.0708 | 1.0648 | 1.0645 | 1.0643
3 | 2030 | Winter | Vang, [º] | Expected | - | 1.0643 | 1.0643 | 1.0643 | 1.0643 | 1.0643 | 1.0643 | 1.0643 | 1.0643 | 1.0643 | 1.0643 | 1.0643 | 1.0643 | 1.0643 | 1.0643 | 1.0643 | 1.0643 | 1.0643 | 1.0643 | 1.0643 | 1.0643 | 1.0643 | 1.0643 | 1.0643 | 1.0643
4 | 2030 | Winter | Vmag, [p.u.] | Expected | - | 1.099 | 1.0993 | 1.0994 | 1.0994 | 1.0993 | 1.0992 | 1.098 | 1.0969 | 1.0964 | 1.0959 | 1.096 | 1.0962 | 1.0962 | 1.0962 | 1.0965 | 1.097 | 1.0971 | 1.0962 | 1.0959 | 1.0962 | 1.0965 | 1.0967 | 1.0975 | 1.0981
4 | 2030 | Winter | Vang, [º] | Expected | - | 1.0981 | 1.0981 | 1.0981 | 1.0981 | 1.0981 | 1.0981 | 1.0981 | 1.0981 | 1.0981 | 1.0981 | 1.0981 | 1.0981 | 1.0981 | 1.0981 | 1.0981 | 1.0981 | 1.0981 | 1.0981 | 1.0981 | 1.0981 | 1.0981 | 1.0981 | 1.0981 | 1.0981
5 | 2030 | Winter | Vmag, [p.u.] | Expected | - | 1.0807 | 1.0802 | 1.0826 | 1.082 | 1.0812 | 1.0711 | 1.0669 | 1.0679 | 1.0768 | 1.0819 | 1.0839 | 1.0842 | 1.084 | 1.084 | 1.083 | 1.0842 | 1.0851 | 1.0823 | 1.0785 | 1.0804 | 1.0789 | 1.0746 | 1.0758 | 1.0781
5 | 2030 | Winter | Vang, [º] | Expected | - | 1.0781 | 1.0781 | 1.0781 | 1.0781 | 1.0781 | 1.0781 | 1.0781 | 1.0781 | 1.0781 | 1.0781 | 1.0781 | 1.0781 | 1.0781 | 1.0781 | 1.0781 | 1.0781 | 1.0781 | 1.0781 | 1.0781 | 1.0781 | 1.0781 | 1.0781 | 1.0781 | 1.0781
7 | 2030 | Winter | Vmag, [p.u.] | Expected | - | 1.0674 | 1.0682 | 1.0698 | 1.0678 | 1.0682 | 1.0685 | 1.0678 | 1.0726 | 1.0781 | 1.0794 | 1.0792 | 1.0839 | 1.0808 | 1.076 | 1.0761 | 1.0738 | 1.0742 | 1.0785 | 1.0758 | 1.0788 | 1.0762 | 1.0701 | 1.0689 | 1.0678
7 | 2030 | Winter | Vang, [º] | Expected | - | 1.0678 | 1.0678 | 1.0678 | 1.0678 | 1.0678 | 1.0678 | 1.0678 | 1.0678 | 1.0678 | 1.0678 | 1.0678 | 1.0678 | 1.0678 | 1.0678 | 1.0678 | 1.0678 | 1.0678 | 1.0678 | 1.0678 | 1.0678 | 1.0678 | 1.0678 | 1.0678 | 1.0678
8 | 2030 | Winter | Vmag, [p.u.] | Expected | - | 0.99414 | 0.99249 | 0.99248 | 0.99257 | 0.99266 | 0.99334 | 0.99647 | 0.99811 | 0.99747 | 0.99724 | 0.99607 | 0.99571 | 0.99589 | 0.99539 | 0.9959 | 0.99498 | 0.99513 | 0.99775 | 0.99814 | 0.99733 | 0.99716 | 0.99761 | 0.99593 | 0.9954
8 | 2030 | Winter | Vang, [º] | Expected | - | 0.9954 | 0.9954 | 0.9954 | 0.9954 | 0.9954 | 0.9954 | 0.9954 | 0.9954 | 0.9954 | 0.9954 | 0.9954 | 0.9954 | 0.9954 | 0.9954 | 0.9954 | 0.9954 | 0.9954 | 0.9954 | 0.9954 | 0.9954 | 0.9954 | 0.9954 | 0.9954 | 0.9954
9 | 2030 | Winter | Vmag, [p.u.] | Expected | - | 1.0663 | 1.067 | 1.0687 | 1.0667 | 1.0671 | 1.0674 | 1.0667 | 1.0715 | 1.0771 | 1.0786 | 1.0782 | 1.0828 | 1.0803 | 1.0753 | 1.075 | 1.0731 | 1.0736 | 1.0775 | 1.0747 | 1.0777 | 1.0751 | 1.069 | 1.0678 | 1.0667
9 | 2030 | Winter | Vang, [º] | Expected | - | 1.0667 | 1.0667 | 1.0667 | 1.0667 | 1.0667 | 1.0667 | 1.0667 | 1.0667 | 1.0667 | 1.0667 | 1.0667 | 1.0667 | 1.0667 | 1.0667 | 1.0667 | 1.0667 | 1.0667 | 1.0667 | 1.0667 | 1.0667 | 1.0667 | 1.0667 | 1.0667 | 1.0667
10 | 2030 | Winter | Vmag, [p.u.] | Expected | - | 1.0906 | 1.0918 | 1.0927 | 1.092 | 1.0921 | 1.0917 | 1.087 | 1.0853 | 1.088 | 1.0874 | 1.0879 | 1.0899 | 1.0894 | 1.0839 | 1.0847 | 1.0855 | 1.086 | 1.0878 | 1.0849 | 1.0866 | 1.0864 | 1.0853 | 1.0871 | 1.0882
10 | 2030 | Winter | Vang, [º] | Expected | - | 1.0882 | 1.0882 | 1.0882 | 1.0882 | 1.0882 | 1.0882 | 1.0882 | 1.0882 | 1.0882 | 1.0882 | 1.0882 | 1.0882 | 1.0882 | 1.0882 | 1.0882 | 1.0882 | 1.0882 | 1.0882 | 1.0882 | 1.0882 | 1.0882 | 1.0882 | 1.0882 | 1.0882
11 | 2030 | Winter | Vmag, [p.u.] | Expected | - | 0.99633 | 0.99522 | 0.99552 | 0.99515 | 0.99505 | 0.99524 | 0.99946 | 1.0031 | 1.0053 | 1.0069 | 1.0084 | 1.0083 | 1.0087 | 1.0079 | 1.0075 | 1.0055 | 1.005 | 1.0088 | 1.0088 | 1.009 | 1.0069 | 1.0044 | 1.0026 | 1.0011
11 | 2030 | Winter | Vang, [º] | Expected | - | 1.0011 | 1.0011 | 1.0011 | 1.0011 | 1.0011 | 1.0011 | 1.0011 | 1.0011 | 1.0011 | 1.0011 | 1.0011 | 1.0011 | 1.0011 | 1.0011 | 1.0011 | 1.0011 | 1.0011 | 1.0011 | 1.0011 | 1.0011 | 1.0011 | 1.0011 | 1.0011 | 1.0011
12 | 2030 | Winter | Vmag, [p.u.] | Expected | - | 1.1 | 1.1 | 1.1 | 1.1 | 1.1 | 1.1 | 1.1 | 1.1 | 1.1 | 1.1 | 1.1 | 1.1 | 1.1 | 1.1 | 1.1 | 1.1 | 1.1 | 1.1 | 1.1 | 1.1 | 1.1 | 1.1 | 1.1 | 1.1
12 | 2030 | Winter | Vang, [º] | Expected | - | 1.1 | 1.1 | 1.1 | 1.1 | 1.1 | 1.1 | 1.1 | 1.1 | 1.1 | 1.1 | 1.1 | 1.1 | 1.1 | 1.1 | 1.1 | 1.1 | 1.1 | 1.1 | 1.1 | 1.1 | 1.1 | 1.1 | 1.1 | 1.1
13 | 2030 | Winter | Vmag, [p.u.] | Expected | - | 1.037 | 1.037 | 1.037 | 1.037 | 1.037 | 1.037 | 1.037 | 1.037 | 1.037 | 1.037 | 1.037 | 1.037 | 1.037 | 1.037 | 1.037 | 1.037 | 1.037 | 1.037 | 1.037 | 1.037 | 1.037 | 1.037 | 1.037 | 1.037
13 | 2030 | Winter | Vang, [º] | Expected | - | 1.037 | 1.037 | 1.037 | 1.037 | 1.037 | 1.037 | 1.037 | 1.037 | 1.037 | 1.037 | 1.037 | 1.037 | 1.037 | 1.037 | 1.037 | 1.037 | 1.037 | 1.037 | 1.037 | 1.037 | 1.037 | 1.037 | 1.037 | 1.037
14 | 2030 | Winter | Vmag, [p.u.] | Expected | - | 1.0002 | 0.9986 | 0.99859 | 0.99868 | 0.99876 | 0.99942 | 1.0024 | 1.004 | 1.0034 | 1.0032 | 1.002 | 1.0017 | 1.0019 | 1.0014 | 1.0019 | 1.001 | 1.0011 | 1.0036 | 1.004 | 1.0032 | 1.0031 | 1.0035 | 1.0019 | 1.0014
14 | 2030 | Winter | Vang, [º] | Expected | - | 1.0014 | 1.0014 | 1.0014 | 1.0014 | 1.0014 | 1.0014 | 1.0014 | 1.0014 | 1.0014 | 1.0014 | 1.0014 | 1.0014 | 1.0014 | 1.0014 | 1.0014 | 1.0014 | 1.0014 | 1.0014 | 1.0014 | 1.0014 | 1.0014 | 1.0014 | 1.0014 | 1.0014
15 | 2030 | Winter | Vmag, [p.u.] | Expected | - | 1.1 | 1.0999 | 1.0998 | 1.0998 | 1.0999 | 1.1 | 1.1 | 1.1 | 1.1 | 1.1 | 1.1 | 1.1 | 1.1 | 1.1 | 1.1 | 1.1 | 1.1 | 1.1 | 1.1 | 1.1 | 1.1 | 1.1 | 1.1 | 1.1
15 | 2030 | Winter | Vang, [º] | Expected | - | 1.1 | 1.1 | 1.1 | 1.1 | 1.1 | 1.1 | 1.1 | 1.1 | 1.1 | 1.1 | 1.1 | 1.1 | 1.1 | 1.1 | 1.1 | 1.1 | 1.1 | 1.1 | 1.1 | 1.1 | 1.1 | 1.1 | 1.1 | 1.1
16 | 2030 | Winter | Vmag, [p.u.] | Expected | - | 1.0643 | 1.0656 | 1.0677 | 1.0654 | 1.0657 | 1.0647 | 1.0617 | 1.0648 | 1.0704 | 1.073 | 1.0729 | 1.0768 | 1.0753 | 1.071 | 1.0705 | 1.0692 | 1.0699 | 1.0722 | 1.0692 | 1.0728 | 1.0704 | 1.0648 | 1.0648 | 1.0649
16 | 2030 | Winter | Vang, [º] | Expected | - | 1.0649 | 1.0649 | 1.0649 | 1.0649 | 1.0649 | 1.0649 | 1.0649 | 1.0649 | 1.0649 | 1.0649 | 1.0649 | 1.0649 | 1.0649 | 1.0649 | 1.0649 | 1.0649 | 1.0649 | 1.0649 | 1.0649 | 1.0649 | 1.0649 | 1.0649 | 1.0649 | 1.0649
17 | 2030 | Winter | Vmag, [p.u.] | Expected | - | 1.0654 | 1.0662 | 1.0682 | 1.0662 | 1.0664 | 1.0651 | 1.0624 | 1.0657 | 1.0716 | 1.0743 | 1.0743 | 1.0779 | 1.0766 | 1.0727 | 1.0719 | 1.0707 | 1.0712 | 1.0731 | 1.0699 | 1.0733 | 1.0708 | 1.0653 | 1.0654 | 1.0655
17 | 2030 | Winter | Vang, [º] | Expected | - | 1.0655 | 1.0655 | 1.0655 | 1.0655 | 1.0655 | 1.0655 | 1.0655 | 1.0655 | 1.0655 | 1.0655 | 1.0655 | 1.0655 | 1.0655 | 1.0655 | 1.0655 | 1.0655 | 1.0655 | 1.0655 | 1.0655 | 1.0655 | 1.0655 | 1.0655 | 1.0655 | 1.0655
18 | 2030 | Winter | Vmag, [p.u.] | Expected | - | 1.0999 | 1.1 | 1.1 | 1.1 | 1.1 | 1.1 | 1.0992 | 1.0984 | 1.0981 | 1.0978 | 1.0979 | 1.098 | 1.098 | 1.098 | 1.0982 | 1.0986 | 1.0987 | 1.0981 | 1.0979 | 1.0981 | 1.0983 | 1.0984 | 1.0989 | 1.0993
18 | 2030 | Winter | Vang, [º] | Expected | - | 1.0993 | 1.0993 | 1.0993 | 1.0993 | 1.0993 | 1.0993 | 1.0993 | 1.0993 | 1.0993 | 1.0993 | 1.0993 | 1.0993 | 1.0993 | 1.0993 | 1.0993 | 1.0993 | 1.0993 | 1.0993 | 1.0993 | 1.0993 | 1.0993 | 1.0993 | 1.0993 | 1.0993
19 | 2030 | Winter | Vmag, [p.u.] | Expected | - | 1.0837 | 1.0821 | 1.0831 | 1.0828 | 1.0823 | 1.0801 | 1.0802 | 1.0837 | 1.0899 | 1.0928 | 1.0939 | 1.0942 | 1.0944 | 1.0937 | 1.0931 | 1.0925 | 1.092 | 1.0899 | 1.0858 | 1.0869 | 1.0854 | 1.0821 | 1.0821 | 1.0822
19 | 2030 | Winter | Vang, [º] | Expected | - | 1.0822 | 1.0822 | 1.0822 | 1.0822 | 1.0822 | 1.0822 | 1.0822 | 1.0822 | 1.0822 | 1.0822 | 1.0822 | 1.0822 | 1.0822 | 1.0822 | 1.0822 | 1.0822 | 1.0822 | 1.0822 | 1.0822 | 1.0822 | 1.0822 | 1.0822 | 1.0822 | 1.0822
20 | 2030 | Winter | Vmag, [p.u.] | Expected | - | 1.1 | 1.1 | 1.1 | 1.1 | 1.1 | 1.1 | 1.1 | 1.1 | 1.1 | 1.1 | 1.1 | 1.1 | 1.1 | 1.1 | 1.1 | 1.1 | 1.1 | 1.1 | 1.1 | 1.1 | 1.1 | 1.1 | 1.1 | 1.1
20 | 2030 | Winter | Vang, [º] | Expected | - | 1.1 | 1.1 | 1.1 | 1.1 | 1.1 | 1.1 | 1.1 | 1.1 | 1.1 | 1.1 | 1.1 | 1.1 | 1.1 | 1.1 | 1.1 | 1.1 | 1.1 | 1.1 | 1.1 | 1.1 | 1.1 | 1.1 | 1.1 | 1.1
21 | 2030 | Winter | Vmag, [p.u.] | Expected | - | 1.1 | 1.1 | 1.1 | 1.1 | 1.1 | 1.1 | 1.1 | 1.1 | 1.1 | 1.1 | 1.1 | 1.1 | 1.1 | 1.1 | 1.1 | 1.1 | 1.1 | 1.1 | 1.1 | 1.1 | 1.1 | 1.1 | 1.1 | 1.1
21 | 2030 | Winter | Vang, [º] | Expected | - | 1.1 | 1.1 | 1.1 | 1.1 | 1.1 | 1.1 | 1.1 | 1.1 | 1.1 | 1.1 | 1.1 | 1.1 | 1.1 | 1.1 | 1.1 | 1.1 | 1.1 | 1.1 | 1.1 | 1.1 | 1.1 | 1.1 | 1.1 | 1.1
26 | 2030 | Winter | Vmag, [p.u.] | Expected | - | 1.0961 | 1.0962 | 1.0965 | 1.0965 | 1.0965 | 1.096 | 1.0944 | 1.0936 | 1.0936 | 1.0933 | 1.0936 | 1.0938 | 1.0939 | 1.0939 | 1.0935 | 1.0944 | 1.0949 | 1.0939 | 1.0931 | 1.0939 | 1.0939 | 1.0933 | 1.0942 | 1.0949
26 | 2030 | Winter | Vang, [º] | Expected | - | 1.0949 | 1.0949 | 1.0949 | 1.0949 | 1.0949 | 1.0949 | 1.0949 | 1.0949 | 1.0949 | 1.0949 | 1.0949 | 1.0949 | 1.0949 | 1.0949 | 1.0949 | 1.0949 | 1.0949 | 1.0949 | 1.0949 | 1.0949 | 1.0949 | 1.0949 | 1.0949 | 1.0949
29 | 2030 | Winter | Vmag, [p.u.] | Expected | - | 1.0735 | 1.0724 | 1.0739 | 1.0728 | 1.0726 | 1.0706 | 1.0699 | 1.0736 | 1.0804 | 1.0833 | 1.084 | 1.086 | 1.0857 | 1.0837 | 1.0825 | 1.0813 | 1.0815 | 1.0812 | 1.0771 | 1.0792 | 1.077 | 1.0722 | 1.0722 | 1.0724
29 | 2030 | Winter | Vang, [º] | Expected | - | 1.0724 | 1.0724 | 1.0724 | 1.0724 | 1.0724 | 1.0724 | 1.0724 | 1.0724 | 1.0724 | 1.0724 | 1.0724 | 1.0724 | 1.0724 | 1.0724 | 1.0724 | 1.0724 | 1.0724 | 1.0724 | 1.0724 | 1.0724 | 1.0724 | 1.0724 | 1.0724 | 1.0724
30 | 2030 | Winter | Vmag, [p.u.] | Expected | - | 1.1 | 1.1 | 1.1 | 1.1 | 1.1 | 1.1 | 1.1 | 1.1 | 1.1 | 1.1 | 1.1 | 1.1 | 1.1 | 1.1 | 1.1 | 1.1 | 1.1 | 1.1 | 1.1 | 1.1 | 1.1 | 1.1 | 1.1 | 1.1
30 | 2030 | Winter | Vang, [º] | Expected | - | 1.1 | 1.1 | 1.1 | 1.1 | 1.1 | 1.1 | 1.1 | 1.1 | 1.1 | 1.1 | 1.1 | 1.1 | 1.1 | 1.1 | 1.1 | 1.1 | 1.1 | 1.1 | 1.1 | 1.1 | 1.1 | 1.1 | 1.1 | 1.1
34 | 2030 | Winter | Vmag, [p.u.] | Expected | - | 1.0681 | 1.0677 | 1.0696 | 1.068 | 1.068 | 1.0663 | 1.0649 | 1.0688 | 1.0754 | 1.0783 | 1.0785 | 1.0815 | 1.0805 | 1.0775 | 1.0766 | 1.075 | 1.0754 | 1.0764 | 1.0726 | 1.0752 | 1.0727 | 1.0673 | 1.0673 | 1.0674
34 | 2030 | Winter | Vang, [º] | Expected | - | 1.0674 | 1.0674 | 1.0674 | 1.0674 | 1.0674 | 1.0674 | 1.0674 | 1.0674 | 1.0674 | 1.0674 | 1.0674 | 1.0674 | 1.0674 | 1.0674 | 1.0674 | 1.0674 | 1.0674 | 1.0674 | 1.0674 | 1.0674 | 1.0674 | 1.0674 | 1.0674 | 1.0674
35 | 2030 | Winter | Vmag, [p.u.] | Expected | - | 1.0687 | 1.0676 | 1.0695 | 1.0682 | 1.0679 | 1.0656 | 1.0645 | 1.0689 | 1.0762 | 1.0798 | 1.0799 | 1.0823 | 1.0815 | 1.0792 | 1.079 | 1.0765 | 1.0767 | 1.0773 | 1.0728 | 1.075 | 1.0721 | 1.067 | 1.0672 | 1.0676
35 | 2030 | Winter | Vang, [º] | Expected | - | 1.0676 | 1.0676 | 1.0676 | 1.0676 | 1.0676 | 1.0676 | 1.0676 | 1.0676 | 1.0676 | 1.0676 | 1.0676 | 1.0676 | 1.0676 | 1.0676 | 1.0676 | 1.0676 | 1.0676 | 1.0676 | 1.0676 | 1.0676 | 1.0676 | 1.0676 | 1.0676 | 1.0676
36 | 2030 | Winter | Vmag, [p.u.] | Expected | - | 1.0723 | 1.0707 | 1.0725 | 1.0714 | 1.071 | 1.0683 | 1.0673 | 1.0713 | 1.0788 | 1.0819 | 1.0814 | 1.0828 | 1.0818 | 1.08 | 1.0808 | 1.0783 | 1.0789 | 1.0799 | 1.0754 | 1.0776 | 1.0749 | 1.0701 | 1.0705 | 1.0709
36 | 2030 | Winter | Vang, [º] | Expected | - | 1.0709 | 1.0709 | 1.0709 | 1.0709 | 1.0709 | 1.0709 | 1.0709 | 1.0709 | 1.0709 | 1.0709 | 1.0709 | 1.0709 | 1.0709 | 1.0709 | 1.0709 | 1.0709 | 1.0709 | 1.0709 | 1.0709 | 1.0709 | 1.0709 | 1.0709 | 1.0709 | 1.0709
42 | 2030 | Winter | Vmag, [p.u.] | Expected | - | 1.0874 | 1.0878 | 1.0892 | 1.089 | 1.0885 | 1.0834 | 1.0799 | 1.0796 | 1.0829 | 1.0846 | 1.086 | 1.086 | 1.0859 | 1.086 | 1.0845 | 1.0867 | 1.088 | 1.0859 | 1.084 | 1.0855 | 1.0849 | 1.0825 | 1.0834 | 1.0856
42 | 2030 | Winter | Vang, [º] | Expected | - | 1.0856 | 1.0856 | 1.0856 | 1.0856 | 1.0856 | 1.0856 | 1.0856 | 1.0856 | 1.0856 | 1.0856 | 1.0856 | 1.0856 | 1.0856 | 1.0856 | 1.0856 | 1.0856 | 1.0856 | 1.0856 | 1.0856 | 1.0856 | 1.0856 | 1.0856 | 1.0856 | 1.0856
55 | 2030 | Winter | Vmag, [p.u.] | Expected | - | 1.0858 | 1.0845 | 1.0856 | 1.0852 | 1.0849 | 1.0827 | 1.0811 | 1.0825 | 1.0869 | 1.0884 | 1.089 | 1.0893 | 1.0895 | 1.089 | 1.0877 | 1.0884 | 1.089 | 1.0876 | 1.0846 | 1.0868 | 1.0856 | 1.0822 | 1.0831 | 1.0837
55 | 2030 | Winter | Vang, [º] | Expected | - | 1.0837 | 1.0837 | 1.0837 | 1.0837 | 1.0837 | 1.0837 | 1.0837 | 1.0837 | 1.0837 | 1.0837 | 1.0837 | 1.0837 | 1.0837 | 1.0837 | 1.0837 | 1.0837 | 1.0837 | 1.0837 | 1.0837 | 1.0837 | 1.0837 | 1.0837 | 1.0837 | 1.0837
68 | 2030 | Winter | Vmag, [p.u.] | Expected | - | 1.0801 | 1.0797 | 1.0821 | 1.0814 | 1.0807 | 1.0705 | 1.0663 | 1.0672 | 1.0761 | 1.0812 | 1.0832 | 1.0835 | 1.0833 | 1.0832 | 1.0824 | 1.0836 | 1.0845 | 1.0817 | 1.0779 | 1.0798 | 1.0783 | 1.074 | 1.0752 | 1.0776
68 | 2030 | Winter | Vang, [º] | Expected | - | 1.0776 | 1.0776 | 1.0776 | 1.0776 | 1.0776 | 1.0776 | 1.0776 | 1.0776 | 1.0776 | 1.0776 | 1.0776 | 1.0776 | 1.0776 | 1.0776 | 1.0776 | 1.0776 | 1.0776 | 1.0776 | 1.0776 | 1.0776 | 1.0776 | 1.0776 | 1.0776 | 1.0776
72 | 2030 | Winter | Vmag, [p.u.] | Expected | - | 1.0972 | 1.0966 | 1.0967 | 1.0968 | 1.0968 | 1.0969 | 1.0982 | 1.0986 | 1.0982 | 1.0978 | 1.0971 | 1.0972 | 1.0975 | 1.097 | 1.097 | 1.0968 | 1.0971 | 1.0984 | 1.0984 | 1.0981 | 1.0981 | 1.098 | 1.0974 | 1.0976
72 | 2030 | Winter | Vang, [º] | Expected | - | 1.0976 | 1.0976 | 1.0976 | 1.0976 | 1.0976 | 1.0976 | 1.0976 | 1.0976 | 1.0976 | 1.0976 | 1.0976 | 1.0976 | 1.0976 | 1.0976 | 1.0976 | 1.0976 | 1.0976 | 1.0976 | 1.0976 | 1.0976 | 1.0976 | 1.0976 | 1.0976 | 1.0976
103 | 2030 | Winter | Vmag, [p.u.] | Expected | - | 1.0995 | 1.0999 | 1.0999 | 1.1 | 1.0999 | 1.0998 | 1.0981 | 1.0967 | 1.096 | 1.0953 | 1.0957 | 1.0959 | 1.0959 | 1.0959 | 1.0962 | 1.097 | 1.0972 | 1.0961 | 1.0957 | 1.0961 | 1.0964 | 1.0966 | 1.0977 | 1.0983
103 | 2030 | Winter | Vang, [º] | Expected | - | 1.0983 | 1.0983 | 1.0983 | 1.0983 | 1.0983 | 1.0983 | 1.0983 | 1.0983 | 1.0983 | 1.0983 | 1.0983 | 1.0983 | 1.0983 | 1.0983 | 1.0983 | 1.0983 | 1.0983 | 1.0983 | 1.0983 | 1.0983 | 1.0983 | 1.0983 | 1.0983 | 1.0983
1 | 2030 | Summer | Vmag, [p.u.] | 0 | 0 | 1.0762 | 1.0775 | 1.0769 | 1.0768 | 1.0766 | 1.0714 | 1.0747 | 1.082 | 1.0844 | 1.0856 | 1.0863 | 1.0855 | 1.0857 | 1.0852 | 1.0842 | 1.0844 | 1.0845 | 1.0834 | 1.0767 | 1.073 | 1.0695 | 1.0725 | 1.0701 | 1.0714
1 | 2030 | Summer | Vang, [º] | 0 | 0 | -2.9669 | -2.4604 | -2.3519 | -2.3052 | -2.5389 | -2.5745 | -2.6446 | -2.826 | -2.3183 | -2.2284 | -2.1005 | -2.0283 | -2.051 | -1.9899 | -1.984 | -1.9777 | -2.1682 | -2.484 | -4.3355 | -5.1949 | -5.69 | -5.2242 | -5.6141 | -4.5203
2 | 2030 | Summer | Vmag, [p.u.] | 0 | 0 | 1.0638 | 1.0625 | 1.057 | 1.0566 | 1.0564 | 1.0408 | 1.0611 | 1.0863 | 1.0895 | 1.0917 | 1.0981 | 1.1 | 1.1 | 1.1 | 1.1 | 1.1 | 1.0974 | 1.0949 | 1.081 | 1.072 | 1.0625 | 1.0671 | 1.0604 | 1.0567
2 | 2030 | Summer | Vang, [º] | 0 | 0 | -6.2529 | -5.4721 | -5.3265 | -5.2631 | -5.4898 | -5.5873 | -5.7676 | -6.2217 | -6.1397 | -6.152 | -5.9372 | -5.952 | -6.0344 | -5.9051 | -5.7569 | -5.6087 | -5.8774 | -6.2497 | -8.7263 | -9.0763 | -9.6593 | -8.7834 | -9.5965 | -8.2263
3 | 2030 | Summer | Vmag, [p.u.] | 0 | 0 | 1.0643 | 1.0692 | 1.0716 | 1.0713 | 1.0717 | 1.067 | 1.0641 | 1.0653 | 1.069 | 1.0703 | 1.0688 | 1.0668 | 1.0665 | 1.0642 | 1.0624 | 1.0633 | 1.0652 | 1.0634 | 1.0581 | 1.0554 | 1.0531 | 1.0564 | 1.0564 | 1.0596
3 | 2030 | Summer | Vang, [º] | 0 | 0 | -2.9416 | -2.2173 | -2.1345 | -2.0593 | -2.3057 | -2.3017 | -2.3221 | -3.0155 | -2.5253 | -2.7819 | -2.6084 | -2.4756 | -2.5347 | -2.4555 | -2.452 | -2.3064 | -2.2934 | -2.5408 | -4.4134 | -5.2173 | -5.5413 | -5.2042 | -5.4556 | -4.2741
4 | 2030 | Summer | Vmag, [p.u.] | 0 | 0 | 1.0991 | 1.0996 | 1.0995 | 1.0996 | 1.0996 | 1.0998 | 1.0993 | 1.0984 | 1.0978 | 1.097 | 1.097 | 1.097 | 1.0968 | 1.0967 | 1.097 | 1.0973 | 1.0978 | 1.098 | 1.098 | 1.0982 | 1.0984 | 1.098 | 1.0985 | 1.0989
4 | 2030 | Summer | Vang, [º] | 0 | 0 | -2.1014 | -1.8481 | -1.7525 | -1.7069 | -1.8454 | -1.9045 | -1.8984 | -1.9056 | -1.8894 | -2.1042 | -2.1513 | -2.2428 | -2.3417 | -2.3336 | -2.2931 | -2.1432 | -2.0877 | -2.1158 | -2.3456 | -2.4963 | -2.6243 | -2.6296 | -2.6524 | -2.3242
5 | 2030 | Summer | Vmag, [p.u.] | 0 | 0 | 1.0858 | 1.0865 | 1.0854 | 1.0852 | 1.0849 | 1.0816 | 1.0827 | 1.0858 | 1.0867 | 1.0872 | 1.0881 | 1.0873 | 1.087 | 1.0866 | 1.0864 | 1.0871 | 1.087 | 1.0861 | 1.08 | 1.077 | 1.0745 | 1.0765 | 1.0746 | 1.0779
5 | 2030 | Summer | Vang, [º] | 0 | 0 | -2.662 | -2.3044 | -2.3153 | -2.2841 | -2.5552 | -2.6395 | -2.7253 | -2.8567 | -2.6236 | -2.6768 | -2.6332 | -2.6974 | -2.821 | -2.7883 | -2.7665 | -2.6148 | -2.7257 | -2.9472 | -4.2625 | -4.914 | -5.3529 | -5.1099 | -5.429 | -4.3411
7 | 2030 | Summer | Vmag, [p.u.] | 0 | 0 | 1.0646 | 1.0703 | 1.073 | 1.0724 | 1.073 | 1.0684 | 1.0663 | 1.0674 | 1.0719 | 1.0728 | 1.0707 | 1.0688 | 1.0687 | 1.0659 | 1.0631 | 1.0636 | 1.0652 | 1.0635 | 1.0588 | 1.0567 | 1.0548 | 1.0578 | 1.0575 | 1.0608
7 | 2030 | Summer | Vang, [º] | 0 | 0 | -2.2197 | -1.5063 | -1.4828 | -1.4031 | -1.6592 | -1.6316 | -1.4654 | -2.1812 | -1.7343 | -2.1315 | -1.957 | -1.7736 | -1.8453 | -1.7595 | -1.7651 | -1.6393 | -1.5853 | -1.7925 | -3.5796 | -4.3231 | -4.5273 | -4.2818 | -4.4671 | -3.356
8 | 2030 | Summer | Vmag, [p.u.] | 0 | 0 | 0.9978 | 0.99737 | 0.99658 | 0.99665 | 0.9966 | 0.99611 | 0.99637 | 0.99784 | 0.99784 | 0.99846 | 0.99965 | 1.0008 | 1.0013 | 1.0016 | 1.0013 | 1.0012 | 1.0011 | 1.0004 | 1.0001 | 0.99968 | 0.99955 | 1.0007 | 1.0006 | 0.99811
8 | 2030 | Summer | Vang, [º] | 0 | 0 | -1.0753 | -0.95087 | -1.0324 | -1.0055 | -1.3175 | -1.7188 | -1.2502 | -0.19635 | -0.0087989 | -0.16197 | -0.13414 | -0.20279 | -0.31128 | -0.29781 | -0.41916 | -0.21193 | -0.17025 | -0.29068 | -0.43286 | -0.71367 | -1.0741 | -0.84578 | -0.96997 | -1.1508
9 | 2030 | Summer | Vmag, [p.u.] | 0 | 0 | 1.0635 | 1.0692 | 1.0719 | 1.0713 | 1.0719 | 1.0675 | 1.0654 | 1.0663 | 1.0708 | 1.0717 | 1.0696 | 1.0677 | 1.0677 | 1.0649 | 1.0623 | 1.0627 | 1.0643 | 1.0623 | 1.0577 | 1.0555 | 1.0537 | 1.0567 | 1.0563 | 1.0597
9 | 2030 | Summer | Vang, [º] | 0 | 0 | -2.5225 | -1.8058 | -1.7809 | -1.7002 | -1.9573 | -1.8926 | -1.7291 | -2.4824 | -2.0331 | -2.4297 | -2.2564 | -2.0652 | -2.123 | -2.024 | -2.0106 | -1.8856 | -1.8632 | -2.096 | -3.8858 | -4.6305 | -4.8358 | -4.5886 | -4.7741 | -3.661
10 | 2030 | Summer | Vmag, [p.u.] | 0 | 0 | 1.0876 | 1.0917 | 1.0928 | 1.0928 | 1.0929 | 1.0912 | 1.0889 | 1.0861 | 1.0889 | 1.0891 | 1.0883 | 1.0863 | 1.0863 | 1.0814 | 1.0797 | 1.0809 | 1.0826 | 1.0854 | 1.0823 | 1.081 | 1.0806 | 1.0811 | 1.0823 | 1.0851
10 | 2030 | Summer | Vang, [º] | 0 | 0 | -2.6607 | -2.1833 | -2.1277 | -2.0295 | -2.1962 | -2.1995 | -2.222 | -2.7102 | -1.8941 | -2.1654 | -2.1167 | -2.1111 | -2.1347 | -1.7614 | -1.7457 | -1.6429 | -1.607 | -2.0952 | -3.4624 | -3.8658 | -3.9438 | -3.8872 | -3.9053 | -3.2493
11 | 2030 | Summer | Vmag, [p.u.] | 0 | 0 | 0.99243 | 0.98991 | 0.98949 | 0.98967 | 0.99043 | 0.9895 | 0.99032 | 0.99732 | 1.0016 | 1.0029 | 1.0024 | 1.0025 | 1.003 | 1.0027 | 1.0015 | 1.0012 | 1.0009 | 1.0001 | 0.99964 | 0.99966 | 0.99789 | 0.9994 | 0.99747 | 0.99603
11 | 2030 | Summer | Vang, [º] | 0 | 0 | 0.051881 | 0.060801 | 0.056465 | 0.060522 | 0.18418 | 0.19336 | 0.055474 | 0.04093 | 0.087755 | 0.079536 | 0.075847 | 0.10362 | 0.11415 | 0.11655 | 0.15678 | 0.13693 | 0.1264 | 0.11149 | 0.032151 | 0.01949 | 0.019819 | 0.03953 | 0.01632 | 0.028919
12 | 2030 | Summer | Vmag, [p.u.] | 0 | 0 | 1.1 | 1.1 | 1.1 | 1.1 | 1.1 | 1.1 | 1.1 | 1.1 | 1.1 | 1.1 | 1.1 | 1.1 | 1.1 | 1.1 | 1.1 | 1.1 | 1.1 | 1.1 | 1.1 | 1.1 | 1.1 | 1.1 | 1.1 | 1.1
12 | 2030 | Summer | Vang, [º] | 0 | 0 | -1.7171 | -1.5375 | -1.4403 | -1.4133 | -1.9235 | -1.9532 | -1.5496 | -1.6114 | -1.6924 | -1.8284 | -1.8549 | -2.0154 | -2.1199 | -2.1115 | -2.2043 | -2.03 | -1.957 | -1.9544 | -1.9948 | -2.0938 | -2.191 | -2.2621 | -2.215 | -1.8987
13 | 2030 | Summer | Vmag, [p.u.] | 0 | 0 | 1.037 | 1.037 | 1.037 | 1.037 | 1.037 | 1.037 | 1.037 | 1.037 | 1.037 | 1.037 | 1.037 | 1.037 | 1.037 | 1.037 | 1.037 | 1.037 | 1.037 | 1.037 | 1.037 | 1.037 | 1.037 | 1.037 | 1.037 | 1.037
13 | 2030 | Summer | Vang, [º] | 0 | 0 | 0 | 0 | 0 | 0 | 0 | 0 | 0 | 0 | 0 | 0 | 0 | 0 | 0 | 0 | 0 | 0 | 0 | 0 | 0 | 0 | 0 | 0 | 0 | 0
14 | 2030 | Summer | Vmag, [p.u.] | 0 | 0 | 1.0037 | 1.0033 | 1.0025 | 1.0026 | 1.0025 | 1.0021 | 1.0023 | 1.0037 | 1.0037 | 1.0043 | 1.0055 | 1.0065 | 1.007 | 1.0073 | 1.007 | 1.0069 | 1.0069 | 1.0062 | 1.0059 | 1.0055 | 1.0054 | 1.0065 | 1.0064 | 1.004
14 | 2030 | Summer | Vang, [º] | 0 | 0 | -1.0249 | -0.90627 | -0.98395 | -0.95833 | -1.2557 | -1.6381 | -1.1915 | -0.18714 | -0.0083864 | -0.15438 | -0.12786 | -0.19331 | -0.29673 | -0.2839 | -0.39957 | -0.20203 | -0.16229 | -0.27708 | -0.41261 | -0.68027 | -1.0238 | -0.80624 | -0.92461 | -1.0969
15 | 2030 | Summer | Vmag, [p.u.] | 0 | 0 | 1.1 | 1.1 | 1.1 | 1.1 | 1.1 | 1.0999 | 1.1 | 1.1 | 1.1 | 1.1 | 1.1 | 1.1 | 1.1 | 1.1 | 1.1 | 1.1 | 1.1 | 1.1 | 1.1 | 1.1 | 1.1 | 1.1 | 1.1 | 1.1
15 | 2030 | Summer | Vang, [º] | 0 | 0 | -1.6622 | -1.4498 | -1.3766 | -1.3393 | -1.4454 | -1.4885 | -1.4938 | -1.5377 | -1.4746 | -1.6404 | -1.6701 | -1.7347 | -1.8051 | -1.7816 | -1.7503 | -1.6396 | -1.5949 | -1.6419 | -1.9007 | -2.037 | -2.1353 | -2.1339 | -2.1501 | -1.8695
16 | 2030 | Summer | Vmag, [p.u.] | 0 | 0 | 1.0637 | 1.0688 | 1.0713 | 1.0705 | 1.071 | 1.0666 | 1.0637 | 1.0646 | 1.0685 | 1.0692 | 1.0674 | 1.0656 | 1.0655 | 1.0633 | 1.0614 | 1.0622 | 1.0638 | 1.062 | 1.0571 | 1.0546 | 1.0526 | 1.0555 | 1.0552 | 1.0591
16 | 2030 | Summer | Vang, [º] | 0 | 0 | -2.9029 | -2.2099 | -2.1257 | -2.0689 | -2.3176 | -2.292 | -2.3002 | -2.9967 | -2.521 | -2.8407 | -2.6637 | -2.5041 | -2.5556 | -2.4553 | -2.4281 | -2.2972 | -2.3006 | -2.5423 | -4.389 | -5.1921 | -5.4652 | -5.1829 | -5.3834 | -4.1787
17 | 2030 | Summer | Vmag, [p.u.] | 0 | 0 | 1.0648 | 1.0695 | 1.0719 | 1.0711 | 1.0715 | 1.0672 | 1.0648 | 1.0662 | 1.07 | 1.0708 | 1.0693 | 1.0675 | 1.0674 | 1.0653 | 1.0635 | 1.0642 | 1.0659 | 1.0641 | 1.059 | 1.0563 | 1.0541 | 1.057 | 1.0566 | 1.0602
17 | 2030 | Summer | Vang, [º] | 0 | 0 | -2.8603 | -2.179 | -2.0801 | -2.0265 | -2.2725 | -2.2536 | -2.2797 | -2.9184 | -2.4216 | -2.6959 | -2.5143 | -2.3614 | -2.4215 | -2.3261 | -2.3145 | -2.1934 | -2.2054 | -2.457 | -4.3269 | -5.1531 | -5.4736 | -5.1596 | -5.3838 | -4.1792
18 | 2030 | Summer | Vmag, [p.u.] | 0 | 0 | 1.0996 | 1.1 | 1.0999 | 1.1 | 1.1 | 1.1 | 1.0997 | 1.0991 | 1.0988 | 1.0982 | 1.0981 | 1.0981 | 1.098 | 1.0979 | 1.0982 | 1.0984 | 1.0988 | 1.099 | 1.099 | 1.0991 | 1.0992 | 1.0989 | 1.0993 | 1.0996
18 | 2030 | Summer | Vang, [º] | 0 | 0 | -1.9402 | -1.705 | -1.6178 | -1.5766 | -1.7045 | -1.7636 | -1.7513 | -1.758 | -1.7206 | -1.9187 | -1.9592 | -2.0459 | -2.1341 | -2.1261 | -2.083 | -1.9474 | -1.8955 | -1.9257 | -2.1665 | -2.3113 | -2.4382 | -2.4405 | -2.4592 | -2.153
19 | 2030 | Summer | Vmag, [p.u.] | 0 | 0 | 1.0833 | 1.0839 | 1.0835 | 1.0835 | 1.0833 | 1.08 | 1.0822 | 1.0881 | 1.0909 | 1.0932 | 1.0942 | 1.0936 | 1.0942 | 1.0938 | 1.0932 | 1.093 | 1.0924 | 1.0907 | 1.085 | 1.0818 | 1.0792 | 1.0813 | 1.0795 | 1.0803
19 | 2030 | Summer | Vang, [º] | 0 | 0 | -3.4896 | -3.1047 | -2.9624 | -2.9087 | -3.141 | -3.1994 | -3.0675 | -2.7819 | -1.8438 | -1.1009 | -0.73378 | -0.50954 | -0.44799 | -0.3853 | -0.40966 | -0.56654 | -1.1318 | -1.9866 | -4.4447 | -5.6651 | -6.3488 | -5.7659 | -6.2787 | -5.2444
20 | 2030 | Summer | Vmag, [p.u.] | 0 | 0 | 1.1 | 1.1 | 1.1 | 1.1 | 1.1 | 1.1 | 1.1 | 1.1 | 1.1 | 1.1 | 1.1 | 1.1 | 1.1 | 1.1 | 1.1 | 1.1 | 1.1 | 1.1 | 1.1 | 1.1 | 1.1 | 1.1 | 1.1 | 1.1
20 | 2030 | Summer | Vang, [º] | 0 | 0 | -4.1919 | -4.8188 | -4.6364 | -4.565 | -4.8164 | -4.8852 | -3.8007 | -1.5042 | 1.0508 | 4.5384 | 5.0577 | 5.2818 | 5.3435 | 5.4061 | 5.3815 | 5.1493 | 3.4681 | 0.54229 | -3.5391 | -6.2478 | -7.0603 | -6.5057 | -6.9574 | -6.7728
21 | 2030 | Summer | Vmag, [p.u.] | 0 | 0 | 1.1 | 1.1 | 1.1 | 1.1 | 1.1 | 1.1 | 1.1 | 1.1 | 1.1 | 1.1 | 1.1 | 1.1 | 1.1 | 1.1 | 1.1 | 1.1 | 1.1 | 1.1 | 1.1 | 1.1 | 1.1 | 1.1 | 1.1 | 1.1
21 | 2030 | Summer | Vang, [º] | 0 | 0 | -5.7344 | -5.2023 | -4.8447 | -4.7553 | -4.9499 | -4.9686 | -4.5635 | -3.2695 | -0.97251 | 1.5931 | 3.5017 | 4.8122 | 5.482 | 5.5633 | 5.3362 | 4.0935 | 2.0041 | -0.52766 | -5.4256 | -7.5154 | -9.2376 | -7.93 | -9.2617 | -7.8148
26 | 2030 | Summer | Vmag, [p.u.] | 0 | 0 | 1.0957 | 1.0964 | 1.0965 | 1.0965 | 1.0966 | 1.0962 | 1.0957 | 1.0954 | 1.0949 | 1.0943 | 1.0942 | 1.0941 | 1.0938 | 1.0936 | 1.0939 | 1.0942 | 1.0947 | 1.0949 | 1.0943 | 1.094 | 1.0937 | 1.0938 | 1.094 | 1.0949
26 | 2030 | Summer | Vang, [º] | 0 | 0 | -2.3017 | -2.0213 | -1.9043 | -1.8599 | -1.9999 | -2.0558 | -2.0926 | -2.1404 | -2.0856 | -2.2644 | -2.3025 | -2.3844 | -2.4752 | -2.4586 | -2.4178 | -2.2854 | -2.2347 | -2.2887 | -2.6671 | -2.8828 | -3.0418 | -3.0183 | -3.0798 | -2.6648
29 | 2030 | Summer | Vmag, [p.u.] | 0 | 0 | 1.0728 | 1.0753 | 1.076 | 1.0758 | 1.0758 | 1.0715 | 1.0724 | 1.0771 | 1.0802 | 1.0816 | 1.0816 | 1.0806 | 1.0808 | 1.0796 | 1.078 | 1.0783 | 1.0789 | 1.0773 | 1.0714 | 1.0683 | 1.0655 | 1.0683 | 1.0667 | 1.0687
29 | 2030 | Summer | Vang, [º] | 0 | 0 | -2.9351 | -2.3213 | -2.2127 | -2.1608 | -2.3981 | -2.4269 | -2.4861 | -2.8111 | -2.1903 | -2.175 | -1.9406 | -1.7747 | -1.7953 | -1.7211 | -1.7477 | -1.7275 | -1.9095 | -2.2796 | -4.3083 | -5.2136 | -5.7256 | -5.2491 | -5.5984 | -4.4291
30 | 2030 | Summer | Vmag, [p.u.] | 0 | 0 | 1.1 | 1.1 | 1.1 | 1.1 | 1.1 | 1.1 | 1.1 | 1.1 | 1.1 | 1.1 | 1.1 | 1.1 | 1.1 | 1.1 | 1.1 | 1.1 | 1.1 | 1.1 | 1.1 | 1.1 | 1.1 | 1.1 | 1.1 | 1.1
30 | 2030 | Summer | Vang, [º] | 0 | 0 | -6.432 | -5.6549 | -5.4446 | -5.3811 | -5.6132 | -5.7411 | -5.8088 | -5.2007 | -2.9708 | -1.5013 | 0.16479 | 1.3065 | 1.8257 | 2.0548 | 1.9204 | 0.93289 | -0.75114 | -2.8103 | -7.2147 | -8.7553 | -10.3684 | -8.9974 | -9.8242 | -8.3371
34 | 2030 | Summer | Vmag, [p.u.] | 0 | 0 | 1.0678 | 1.0716 | 1.0732 | 1.0728 | 1.073 | 1.0684 | 1.0675 | 1.0706 | 1.0742 | 1.0754 | 1.0744 | 1.0729 | 1.0727 | 1.071 | 1.0691 | 1.0699 | 1.0713 | 1.0696 | 1.064 | 1.0609 | 1.0583 | 1.0614 | 1.0606 | 1.0633
34 | 2030 | Summer | Vang, [º] | 0 | 0 | -2.5624 | -1.9042 | -1.8061 | -1.7507 | -1.9913 | -1.9952 | -2.0398 | -2.5423 | -1.996 | -2.1535 | -1.9739 | -1.83 | -1.8949 | -1.8243 | -1.8637 | -1.7482 | -1.7965 | -2.0517 | -3.9732 | -4.8432 | -5.2582 | -4.8656 | -5.1485 | -3.9665
35 | 2030 | Summer | Vmag, [p.u.] | 0 | 0 | 1.0691 | 1.0724 | 1.0734 | 1.073 | 1.073 | 1.0682 | 1.0685 | 1.0735 | 1.0772 | 1.0783 | 1.0775 | 1.0762 | 1.0763 | 1.075 | 1.0734 | 1.0737 | 1.0746 | 1.0732 | 1.0671 | 1.0634 | 1.0602 | 1.0634 | 1.0623 | 1.0646
35 | 2030 | Summer | Vang, [º] | 0 | 0 | -2.4719 | -1.8454 | -1.741 | -1.6991 | -1.9327 | -1.9474 | -2.018 | -2.3933 | -1.817 | -1.9424 | -1.8101 | -1.6859 | -1.7113 | -1.6296 | -1.6592 | -1.6359 | -1.738 | -1.9032 | -3.8234 | -4.7608 | -5.2522 | -4.8154 | -5.1166 | -3.937
36 | 2030 | Summer | Vmag, [p.u.] | 0 | 0 | 1.072 | 1.0746 | 1.075 | 1.0747 | 1.0745 | 1.0696 | 1.0709 | 1.0768 | 1.0799 | 1.0804 | 1.079 | 1.0777 | 1.0777 | 1.0769 | 1.0755 | 1.0756 | 1.0767 | 1.0764 | 1.0708 | 1.0671 | 1.0637 | 1.0669 | 1.0654 | 1.0674
36 | 2030 | Summer | Vang, [º] | 0 | 0 | -2.1875 | -1.6114 | -1.5235 | -1.4905 | -1.7042 | -1.7222 | -1.791 | -2.0942 | -1.6081 | -1.814 | -1.8514 | -1.7839 | -1.813 | -1.7399 | -1.7517 | -1.7517 | -1.8026 | -1.7802 | -3.5569 | -4.4541 | -4.951 | -4.5023 | -4.8358 | -3.6817
42 | 2030 | Summer | Vmag, [p.u.] | 0 | 0 | 1.0889 | 1.0896 | 1.0895 | 1.0896 | 1.0892 | 1.0879 | 1.0875 | 1.0875 | 1.0864 | 1.0866 | 1.0878 | 1.0872 | 1.0869 | 1.0868 | 1.0871 | 1.0879 | 1.0879 | 1.0875 | 1.085 | 1.0835 | 1.0819 | 1.0825 | 1.0821 | 1.0846
42 | 2030 | Summer | Vang, [º] | 0 | 0 | -3.1779 | -2.8525 | -2.7558 | -2.7183 | -3.0156 | -3.1866 | -3.0993 | -2.9047 | -2.84 | -2.9559 | -2.9785 | -3.1376 | -3.2953 | -3.2852 | -3.2881 | -3.08 | -3.09 | -3.1967 | -3.818 | -4.2239 | -4.6304 | -4.5684 | -4.7471 | -4.0316
55 | 2030 | Summer | Vmag, [p.u.] | 0 | 0 | 1.0851 | 1.086 | 1.086 | 1.0859 | 1.0866 | 1.0836 | 1.0842 | 1.0872 | 1.0879 | 1.0882 | 1.0887 | 1.0882 | 1.088 | 1.0876 | 1.0876 | 1.0881 | 1.0885 | 1.0881 | 1.084 | 1.0815 | 1.0794 | 1.0809 | 1.0803 | 1.0823
55 | 2030 | Summer | Vang, [º] | 0 | 0 | -2.7908 | -2.4017 | -2.2315 | -2.1863 | -2.3908 | -2.4354 | -2.573 | -2.7149 | -2.4524 | -2.4855 | -2.4304 | -2.4354 | -2.4972 | -2.4494 | -2.4046 | -2.3137 | -2.3918 | -2.5661 | -3.7206 | -4.3036 | -4.6541 | -4.4302 | -4.6335 | -3.8265
68 | 2030 | Summer | Vmag, [p.u.] | 0 | 0 | 1.0857 | 1.0863 | 1.0853 | 1.0851 | 1.0848 | 1.0815 | 1.0826 | 1.0857 | 1.0866 | 1.0871 | 1.088 | 1.0872 | 1.0869 | 1.0865 | 1.0863 | 1.087 | 1.087 | 1.086 | 1.0798 | 1.0769 | 1.0743 | 1.0763 | 1.0745 | 1.0778
68 | 2030 | Summer | Vang, [º] | 0 | 0 | -2.6808 | -2.3232 | -2.3266 | -2.2955 | -2.5666 | -2.6509 | -2.7407 | -2.8764 | -2.6439 | -2.6972 | -2.6534 | -2.7175 | -2.8412 | -2.8085 | -2.7867 | -2.6349 | -2.7459 | -2.9674 | -4.2849 | -4.9415 | -5.3806 | -5.1363 | -5.4547 | -4.3607
72 | 2030 | Summer | Vmag, [p.u.] | 0 | 0 | 1.1 | 1.1 | 1.1 | 1.1 | 1.1 | 1.1 | 1.1 | 1.0993 | 1.0983 | 1.0989 | 1.0994 | 1.1 | 1.1 | 1.1 | 1.1 | 1.1 | 1.1 | 1.1 | 1.1 | 1.1 | 1.1 | 1.1 | 1.1 | 1.1
72 | 2030 | Summer | Vang, [º] | 0 | 0 | -2.3933 | -2.1631 | -2.0264 | -2.0209 | -2.3168 | -2.5522 | -2.1757 | -1.6787 | -1.6861 | -1.8426 | -1.9186 | -2.0758 | -2.2653 | -2.2963 | -2.369 | -2.1495 | -2.1008 | -2.1042 | -2.2031 | -2.4082 | -2.7454 | -2.7165 | -2.816 | -2.5388
103 | 2030 | Summer | Vmag, [p.u.] | 0 | 0 | 1.0989 | 1.0996 | 1.0995 | 1.0996 | 1.0996 | 1.0998 | 1.0991 | 1.0979 | 1.0972 | 1.0961 | 1.0961 | 1.0961 | 1.0959 | 1.0957 | 1.0961 | 1.0967 | 1.0974 | 1.0976 | 1.0977 | 1.0979 | 1.098 | 1.0976 | 1.0982 | 1.0988
103 | 2030 | Summer | Vang, [º] | 0 | 0 | -2.2145 | -1.9551 | -1.853 | -1.8062 | -1.9565 | -2.0331 | -2.0022 | -1.969 | -1.9609 | -2.1896 | -2.2413 | -2.3454 | -2.4562 | -2.4547 | -2.4098 | -2.2461 | -2.1862 | -2.2105 | -2.4234 | -2.581 | -2.7266 | -2.7297 | -2.761 | -2.425
1 | 2030 | Summer | Vmag, [p.u.] | Expected | - | 1.0762 | 1.0775 | 1.0769 | 1.0768 | 1.0766 | 1.0714 | 1.0747 | 1.082 | 1.0844 | 1.0856 | 1.0863 | 1.0855 | 1.0857 | 1.0852 | 1.0842 | 1.0844 | 1.0845 | 1.0834 | 1.0767 | 1.073 | 1.0695 | 1.0725 | 1.0701 | 1.0714
1 | 2030 | Summer | Vang, [º] | Expected | - | 1.0714 | 1.0714 | 1.0714 | 1.0714 | 1.0714 | 1.0714 | 1.0714 | 1.0714 | 1.0714 | 1.0714 | 1.0714 | 1.0714 | 1.0714 | 1.0714 | 1.0714 | 1.0714 | 1.0714 | 1.0714 | 1.0714 | 1.0714 | 1.0714 | 1.0714 | 1.0714 | 1.0714
2 | 2030 | Summer | Vmag, [p.u.] | Expected | - | 1.0638 | 1.0625 | 1.057 | 1.0566 | 1.0564 | 1.0408 | 1.0611 | 1.0863 | 1.0895 | 1.0917 | 1.0981 | 1.1 | 1.1 | 1.1 | 1.1 | 1.1 | 1.0974 | 1.0949 | 1.081 | 1.072 | 1.0625 | 1.0671 | 1.0604 | 1.0567
2 | 2030 | Summer | Vang, [º] | Expected | - | 1.0567 | 1.0567 | 1.0567 | 1.0567 | 1.0567 | 1.0567 | 1.0567 | 1.0567 | 1.0567 | 1.0567 | 1.0567 | 1.0567 | 1.0567 | 1.0567 | 1.0567 | 1.0567 | 1.0567 | 1.0567 | 1.0567 | 1.0567 | 1.0567 | 1.0567 | 1.0567 | 1.0567
3 | 2030 | Summer | Vmag, [p.u.] | Expected | - | 1.0643 | 1.0692 | 1.0716 | 1.0713 | 1.0717 | 1.067 | 1.0641 | 1.0653 | 1.069 | 1.0703 | 1.0688 | 1.0668 | 1.0665 | 1.0642 | 1.0624 | 1.0633 | 1.0652 | 1.0634 | 1.0581 | 1.0554 | 1.0531 | 1.0564 | 1.0564 | 1.0596
3 | 2030 | Summer | Vang, [º] | Expected | - | 1.0596 | 1.0596 | 1.0596 | 1.0596 | 1.0596 | 1.0596 | 1.0596 | 1.0596 | 1.0596 | 1.0596 | 1.0596 | 1.0596 | 1.0596 | 1.0596 | 1.0596 | 1.0596 | 1.0596 | 1.0596 | 1.0596 | 1.0596 | 1.0596 | 1.0596 | 1.0596 | 1.0596
4 | 2030 | Summer | Vmag, [p.u.] | Expected | - | 1.0991 | 1.0996 | 1.0995 | 1.0996 | 1.0996 | 1.0998 | 1.0993 | 1.0984 | 1.0978 | 1.097 | 1.097 | 1.097 | 1.0968 | 1.0967 | 1.097 | 1.0973 | 1.0978 | 1.098 | 1.098 | 1.0982 | 1.0984 | 1.098 | 1.0985 | 1.0989
4 | 2030 | Summer | Vang, [º] | Expected | - | 1.0989 | 1.0989 | 1.0989 | 1.0989 | 1.0989 | 1.0989 | 1.0989 | 1.0989 | 1.0989 | 1.0989 | 1.0989 | 1.0989 | 1.0989 | 1.0989 | 1.0989 | 1.0989 | 1.0989 | 1.0989 | 1.0989 | 1.0989 | 1.0989 | 1.0989 | 1.0989 | 1.0989
5 | 2030 | Summer | Vmag, [p.u.] | Expected | - | 1.0858 | 1.0865 | 1.0854 | 1.0852 | 1.0849 | 1.0816 | 1.0827 | 1.0858 | 1.0867 | 1.0872 | 1.0881 | 1.0873 | 1.087 | 1.0866 | 1.0864 | 1.0871 | 1.087 | 1.0861 | 1.08 | 1.077 | 1.0745 | 1.0765 | 1.0746 | 1.0779
5 | 2030 | Summer | Vang, [º] | Expected | - | 1.0779 | 1.0779 | 1.0779 | 1.0779 | 1.0779 | 1.0779 | 1.0779 | 1.0779 | 1.0779 | 1.0779 | 1.0779 | 1.0779 | 1.0779 | 1.0779 | 1.0779 | 1.0779 | 1.0779 | 1.0779 | 1.0779 | 1.0779 | 1.0779 | 1.0779 | 1.0779 | 1.0779
7 | 2030 | Summer | Vmag, [p.u.] | Expected | - | 1.0646 | 1.0703 | 1.073 | 1.0724 | 1.073 | 1.0684 | 1.0663 | 1.0674 | 1.0719 | 1.0728 | 1.0707 | 1.0688 | 1.0687 | 1.0659 | 1.0631 | 1.0636 | 1.0652 | 1.0635 | 1.0588 | 1.0567 | 1.0548 | 1.0578 | 1.0575 | 1.0608
7 | 2030 | Summer | Vang, [º] | Expected | - | 1.0608 | 1.0608 | 1.0608 | 1.0608 | 1.0608 | 1.0608 | 1.0608 | 1.0608 | 1.0608 | 1.0608 | 1.0608 | 1.0608 | 1.0608 | 1.0608 | 1.0608 | 1.0608 | 1.0608 | 1.0608 | 1.0608 | 1.0608 | 1.0608 | 1.0608 | 1.0608 | 1.0608
8 | 2030 | Summer | Vmag, [p.u.] | Expected | - | 0.9978 | 0.99737 | 0.99658 | 0.99665 | 0.9966 | 0.99611 | 0.99637 | 0.99784 | 0.99784 | 0.99846 | 0.99965 | 1.0008 | 1.0013 | 1.0016 | 1.0013 | 1.0012 | 1.0011 | 1.0004 | 1.0001 | 0.99968 | 0.99955 | 1.0007 | 1.0006 | 0.99811
8 | 2030 | Summer | Vang, [º] | Expected | - | 0.99811 | 0.99811 | 0.99811 | 0.99811 | 0.99811 | 0.99811 | 0.99811 | 0.99811 | 0.99811 | 0.99811 | 0.99811 | 0.99811 | 0.99811 | 0.99811 | 0.99811 | 0.99811 | 0.99811 | 0.99811 | 0.99811 | 0.99811 | 0.99811 | 0.99811 | 0.99811 | 0.99811
9 | 2030 | Summer | Vmag, [p.u.] | Expected | - | 1.0635 | 1.0692 | 1.0719 | 1.0713 | 1.0719 | 1.0675 | 1.0654 | 1.0663 | 1.0708 | 1.0717 | 1.0696 | 1.0677 | 1.0677 | 1.0649 | 1.0623 | 1.0627 | 1.0643 | 1.0623 | 1.0577 | 1.0555 | 1.0537 | 1.0567 | 1.0563 | 1.0597
9 | 2030 | Summer | Vang, [º] | Expected | - | 1.0597 | 1.0597 | 1.0597 | 1.0597 | 1.0597 | 1.0597 | 1.0597 | 1.0597 | 1.0597 | 1.0597 | 1.0597 | 1.0597 | 1.0597 | 1.0597 | 1.0597 | 1.0597 | 1.0597 | 1.0597 | 1.0597 | 1.0597 | 1.0597 | 1.0597 | 1.0597 | 1.0597
10 | 2030 | Summer | Vmag, [p.u.] | Expected | - | 1.0876 | 1.0917 | 1.0928 | 1.0928 | 1.0929 | 1.0912 | 1.0889 | 1.0861 | 1.0889 | 1.0891 | 1.0883 | 1.0863 | 1.0863 | 1.0814 | 1.0797 | 1.0809 | 1.0826 | 1.0854 | 1.0823 | 1.081 | 1.0806 | 1.0811 | 1.0823 | 1.0851
10 | 2030 | Summer | Vang, [º] | Expected | - | 1.0851 | 1.0851 | 1.0851 | 1.0851 | 1.0851 | 1.0851 | 1.0851 | 1.0851 | 1.0851 | 1.0851 | 1.0851 | 1.0851 | 1.0851 | 1.0851 | 1.0851 | 1.0851 | 1.0851 | 1.0851 | 1.0851 | 1.0851 | 1.0851 | 1.0851 | 1.0851 | 1.0851
11 | 2030 | Summer | Vmag, [p.u.] | Expected | - | 0.99243 | 0.98991 | 0.98949 | 0.98967 | 0.99043 | 0.9895 | 0.99032 | 0.99732 | 1.0016 | 1.0029 | 1.0024 | 1.0025 | 1.003 | 1.0027 | 1.0015 | 1.0012 | 1.0009 | 1.0001 | 0.99964 | 0.99966 | 0.99789 | 0.9994 | 0.99747 | 0.99603
11 | 2030 | Summer | Vang, [º] | Expected | - | 0.99603 | 0.99603 | 0.99603 | 0.99603 | 0.99603 | 0.99603 | 0.99603 | 0.99603 | 0.99603 | 0.99603 | 0.99603 | 0.99603 | 0.99603 | 0.99603 | 0.99603 | 0.99603 | 0.99603 | 0.99603 | 0.99603 | 0.99603 | 0.99603 | 0.99603 | 0.99603 | 0.99603
12 | 2030 | Summer | Vmag, [p.u.] | Expected | - | 1.1 | 1.1 | 1.1 | 1.1 | 1.1 | 1.1 | 1.1 | 1.1 | 1.1 | 1.1 | 1.1 | 1.1 | 1.1 | 1.1 | 1.1 | 1.1 | 1.1 | 1.1 | 1.1 | 1.1 | 1.1 | 1.1 | 1.1 | 1.1
12 | 2030 | Summer | Vang, [º] | Expected | - | 1.1 | 1.1 | 1.1 | 1.1 | 1.1 | 1.1 | 1.1 | 1.1 | 1.1 | 1.1 | 1.1 | 1.1 | 1.1 | 1.1 | 1.1 | 1.1 | 1.1 | 1.1 | 1.1 | 1.1 | 1.1 | 1.1 | 1.1 | 1.1
13 | 2030 | Summer | Vmag, [p.u.] | Expected | - | 1.037 | 1.037 | 1.037 | 1.037 | 1.037 | 1.037 | 1.037 | 1.037 | 1.037 | 1.037 | 1.037 | 1.037 | 1.037 | 1.037 | 1.037 | 1.037 | 1.037 | 1.037 | 1.037 | 1.037 | 1.037 | 1.037 | 1.037 | 1.037
13 | 2030 | Summer | Vang, [º] | Expected | - | 1.037 | 1.037 | 1.037 | 1.037 | 1.037 | 1.037 | 1.037 | 1.037 | 1.037 | 1.037 | 1.037 | 1.037 | 1.037 | 1.037 | 1.037 | 1.037 | 1.037 | 1.037 | 1.037 | 1.037 | 1.037 | 1.037 | 1.037 | 1.037
14 | 2030 | Summer | Vmag, [p.u.] | Expected | - | 1.0037 | 1.0033 | 1.0025 | 1.0026 | 1.0025 | 1.0021 | 1.0023 | 1.0037 | 1.0037 | 1.0043 | 1.0055 | 1.0065 | 1.007 | 1.0073 | 1.007 | 1.0069 | 1.0069 | 1.0062 | 1.0059 | 1.0055 | 1.0054 | 1.0065 | 1.0064 | 1.004
14 | 2030 | Summer | Vang, [º] | Expected | - | 1.004 | 1.004 | 1.004 | 1.004 | 1.004 | 1.004 | 1.004 | 1.004 | 1.004 | 1.004 | 1.004 | 1.004 | 1.004 | 1.004 | 1.004 | 1.004 | 1.004 | 1.004 | 1.004 | 1.004 | 1.004 | 1.004 | 1.004 | 1.004
15 | 2030 | Summer | Vmag, [p.u.] | Expected | - | 1.1 | 1.1 | 1.1 | 1.1 | 1.1 | 1.0999 | 1.1 | 1.1 | 1.1 | 1.1 | 1.1 | 1.1 | 1.1 | 1.1 | 1.1 | 1.1 | 1.1 | 1.1 | 1.1 | 1.1 | 1.1 | 1.1 | 1.1 | 1.1
15 | 2030 | Summer | Vang, [º] | Expected | - | 1.1 | 1.1 | 1.1 | 1.1 | 1.1 | 1.1 | 1.1 | 1.1 | 1.1 | 1.1 | 1.1 | 1.1 | 1.1 | 1.1 | 1.1 | 1.1 | 1.1 | 1.1 | 1.1 | 1.1 | 1.1 | 1.1 | 1.1 | 1.1
16 | 2030 | Summer | Vmag, [p.u.] | Expected | - | 1.0637 | 1.0688 | 1.0713 | 1.0705 | 1.071 | 1.0666 | 1.0637 | 1.0646 | 1.0685 | 1.0692 | 1.0674 | 1.0656 | 1.0655 | 1.0633 | 1.0614 | 1.0622 | 1.0638 | 1.062 | 1.0571 | 1.0546 | 1.0526 | 1.0555 | 1.0552 | 1.0591
16 | 2030 | Summer | Vang, [º] | Expected | - | 1.0591 | 1.0591 | 1.0591 | 1.0591 | 1.0591 | 1.0591 | 1.0591 | 1.0591 | 1.0591 | 1.0591 | 1.0591 | 1.0591 | 1.0591 | 1.0591 | 1.0591 | 1.0591 | 1.0591 | 1.0591 | 1.0591 | 1.0591 | 1.0591 | 1.0591 | 1.0591 | 1.0591
17 | 2030 | Summer | Vmag, [p.u.] | Expected | - | 1.0648 | 1.0695 | 1.0719 | 1.0711 | 1.0715 | 1.0672 | 1.0648 | 1.0662 | 1.07 | 1.0708 | 1.0693 | 1.0675 | 1.0674 | 1.0653 | 1.0635 | 1.0642 | 1.0659 | 1.0641 | 1.059 | 1.0563 | 1.0541 | 1.057 | 1.0566 | 1.0602
17 | 2030 | Summer | Vang, [º] | Expected | - | 1.0602 | 1.0602 | 1.0602 | 1.0602 | 1.0602 | 1.0602 | 1.0602 | 1.0602 | 1.0602 | 1.0602 | 1.0602 | 1.0602 | 1.0602 | 1.0602 | 1.0602 | 1.0602 | 1.0602 | 1.0602 | 1.0602 | 1.0602 | 1.0602 | 1.0602 | 1.0602 | 1.0602
18 | 2030 | Summer | Vmag, [p.u.] | Expected | - | 1.0996 | 1.1 | 1.0999 | 1.1 | 1.1 | 1.1 | 1.0997 | 1.0991 | 1.0988 | 1.0982 | 1.0981 | 1.0981 | 1.098 | 1.0979 | 1.0982 | 1.0984 | 1.0988 | 1.099 | 1.099 | 1.0991 | 1.0992 | 1.0989 | 1.0993 | 1.0996
18 | 2030 | Summer | Vang, [º] | Expected | - | 1.0996 | 1.0996 | 1.0996 | 1.0996 | 1.0996 | 1.0996 | 1.0996 | 1.0996 | 1.0996 | 1.0996 | 1.0996 | 1.0996 | 1.0996 | 1.0996 | 1.0996 | 1.0996 | 1.0996 | 1.0996 | 1.0996 | 1.0996 | 1.0996 | 1.0996 | 1.0996 | 1.0996
19 | 2030 | Summer | Vmag, [p.u.] | Expected | - | 1.0833 | 1.0839 | 1.0835 | 1.0835 | 1.0833 | 1.08 | 1.0822 | 1.0881 | 1.0909 | 1.0932 | 1.0942 | 1.0936 | 1.0942 | 1.0938 | 1.0932 | 1.093 | 1.0924 | 1.0907 | 1.085 | 1.0818 | 1.0792 | 1.0813 | 1.0795 | 1.0803
19 | 2030 | Summer | Vang, [º] | Expected | - | 1.0803 | 1.0803 | 1.0803 | 1.0803 | 1.0803 | 1.0803 | 1.0803 | 1.0803 | 1.0803 | 1.0803 | 1.0803 | 1.0803 | 1.0803 | 1.0803 | 1.0803 | 1.0803 | 1.0803 | 1.0803 | 1.0803 | 1.0803 | 1.0803 | 1.0803 | 1.0803 | 1.0803
20 | 2030 | Summer | Vmag, [p.u.] | Expected | - | 1.1 | 1.1 | 1.1 | 1.1 | 1.1 | 1.1 | 1.1 | 1.1 | 1.1 | 1.1 | 1.1 | 1.1 | 1.1 | 1.1 | 1.1 | 1.1 | 1.1 | 1.1 | 1.1 | 1.1 | 1.1 | 1.1 | 1.1 | 1.1
20 | 2030 | Summer | Vang, [º] | Expected | - | 1.1 | 1.1 | 1.1 | 1.1 | 1.1 | 1.1 | 1.1 | 1.1 | 1.1 | 1.1 | 1.1 | 1.1 | 1.1 | 1.1 | 1.1 | 1.1 | 1.1 | 1.1 | 1.1 | 1.1 | 1.1 | 1.1 | 1.1 | 1.1
21 | 2030 | Summer | Vmag, [p.u.] | Expected | - | 1.1 | 1.1 | 1.1 | 1.1 | 1.1 | 1.1 | 1.1 | 1.1 | 1.1 | 1.1 | 1.1 | 1.1 | 1.1 | 1.1 | 1.1 | 1.1 | 1.1 | 1.1 | 1.1 | 1.1 | 1.1 | 1.1 | 1.1 | 1.1
21 | 2030 | Summer | Vang, [º] | Expected | - | 1.1 | 1.1 | 1.1 | 1.1 | 1.1 | 1.1 | 1.1 | 1.1 | 1.1 | 1.1 | 1.1 | 1.1 | 1.1 | 1.1 | 1.1 | 1.1 | 1.1 | 1.1 | 1.1 | 1.1 | 1.1 | 1.1 | 1.1 | 1.1
26 | 2030 | Summer | Vmag, [p.u.] | Expected | - | 1.0957 | 1.0964 | 1.0965 | 1.0965 | 1.0966 | 1.0962 | 1.0957 | 1.0954 | 1.0949 | 1.0943 | 1.0942 | 1.0941 | 1.0938 | 1.0936 | 1.0939 | 1.0942 | 1.0947 | 1.0949 | 1.0943 | 1.094 | 1.0937 | 1.0938 | 1.094 | 1.0949
26 | 2030 | Summer | Vang, [º] | Expected | - | 1.0949 | 1.0949 | 1.0949 | 1.0949 | 1.0949 | 1.0949 | 1.0949 | 1.0949 | 1.0949 | 1.0949 | 1.0949 | 1.0949 | 1.0949 | 1.0949 | 1.0949 | 1.0949 | 1.0949 | 1.0949 | 1.0949 | 1.0949 | 1.0949 | 1.0949 | 1.0949 | 1.0949
29 | 2030 | Summer | Vmag, [p.u.] | Expected | - | 1.0728 | 1.0753 | 1.076 | 1.0758 | 1.0758 | 1.0715 | 1.0724 | 1.0771 | 1.0802 | 1.0816 | 1.0816 | 1.0806 | 1.0808 | 1.0796 | 1.078 | 1.0783 | 1.0789 | 1.0773 | 1.0714 | 1.0683 | 1.0655 | 1.0683 | 1.0667 | 1.0687
29 | 2030 | Summer | Vang, [º] | Expected | - | 1.0687 | 1.0687 | 1.0687 | 1.0687 | 1.0687 | 1.0687 | 1.0687 | 1.0687 | 1.0687 | 1.0687 | 1.0687 | 1.0687 | 1.0687 | 1.0687 | 1.0687 | 1.0687 | 1.0687 | 1.0687 | 1.0687 | 1.0687 | 1.0687 | 1.0687 | 1.0687 | 1.0687
30 | 2030 | Summer | Vmag, [p.u.] | Expected | - | 1.1 | 1.1 | 1.1 | 1.1 | 1.1 | 1.1 | 1.1 | 1.1 | 1.1 | 1.1 | 1.1 | 1.1 | 1.1 | 1.1 | 1.1 | 1.1 | 1.1 | 1.1 | 1.1 | 1.1 | 1.1 | 1.1 | 1.1 | 1.1
30 | 2030 | Summer | Vang, [º] | Expected | - | 1.1 | 1.1 | 1.1 | 1.1 | 1.1 | 1.1 | 1.1 | 1.1 | 1.1 | 1.1 | 1.1 | 1.1 | 1.1 | 1.1 | 1.1 | 1.1 | 1.1 | 1.1 | 1.1 | 1.1 | 1.1 | 1.1 | 1.1 | 1.1
34 | 2030 | Summer | Vmag, [p.u.] | Expected | - | 1.0678 | 1.0716 | 1.0732 | 1.0728 | 1.073 | 1.0684 | 1.0675 | 1.0706 | 1.0742 | 1.0754 | 1.0744 | 1.0729 | 1.0727 | 1.071 | 1.0691 | 1.0699 | 1.0713 | 1.0696 | 1.064 | 1.0609 | 1.0583 | 1.0614 | 1.0606 | 1.0633
34 | 2030 | Summer | Vang, [º] | Expected | - | 1.0633 | 1.0633 | 1.0633 | 1.0633 | 1.0633 | 1.0633 | 1.0633 | 1.0633 | 1.0633 | 1.0633 | 1.0633 | 1.0633 | 1.0633 | 1.0633 | 1.0633 | 1.0633 | 1.0633 | 1.0633 | 1.0633 | 1.0633 | 1.0633 | 1.0633 | 1.0633 | 1.0633
35 | 2030 | Summer | Vmag, [p.u.] | Expected | - | 1.0691 | 1.0724 | 1.0734 | 1.073 | 1.073 | 1.0682 | 1.0685 | 1.0735 | 1.0772 | 1.0783 | 1.0775 | 1.0762 | 1.0763 | 1.075 | 1.0734 | 1.0737 | 1.0746 | 1.0732 | 1.0671 | 1.0634 | 1.0602 | 1.0634 | 1.0623 | 1.0646
35 | 2030 | Summer | Vang, [º] | Expected | - | 1.0646 | 1.0646 | 1.0646 | 1.0646 | 1.0646 | 1.0646 | 1.0646 | 1.0646 | 1.0646 | 1.0646 | 1.0646 | 1.0646 | 1.0646 | 1.0646 | 1.0646 | 1.0646 | 1.0646 | 1.0646 | 1.0646 | 1.0646 | 1.0646 | 1.0646 | 1.0646 | 1.0646
36 | 2030 | Summer | Vmag, [p.u.] | Expected | - | 1.072 | 1.0746 | 1.075 | 1.0747 | 1.0745 | 1.0696 | 1.0709 | 1.0768 | 1.0799 | 1.0804 | 1.079 | 1.0777 | 1.0777 | 1.0769 | 1.0755 | 1.0756 | 1.0767 | 1.0764 | 1.0708 | 1.0671 | 1.0637 | 1.0669 | 1.0654 | 1.0674
36 | 2030 | Summer | Vang, [º] | Expected | - | 1.0674 | 1.0674 | 1.0674 | 1.0674 | 1.0674 | 1.0674 | 1.0674 | 1.0674 | 1.0674 | 1.0674 | 1.0674 | 1.0674 | 1.0674 | 1.0674 | 1.0674 | 1.0674 | 1.0674 | 1.0674 | 1.0674 | 1.0674 | 1.0674 | 1.0674 | 1.0674 | 1.0674
42 | 2030 | Summer | Vmag, [p.u.] | Expected | - | 1.0889 | 1.0896 | 1.0895 | 1.0896 | 1.0892 | 1.0879 | 1.0875 | 1.0875 | 1.0864 | 1.0866 | 1.0878 | 1.0872 | 1.0869 | 1.0868 | 1.0871 | 1.0879 | 1.0879 | 1.0875 | 1.085 | 1.0835 | 1.0819 | 1.0825 | 1.0821 | 1.0846
42 | 2030 | Summer | Vang, [º] | Expected | - | 1.0846 | 1.0846 | 1.0846 | 1.0846 | 1.0846 | 1.0846 | 1.0846 | 1.0846 | 1.0846 | 1.0846 | 1.0846 | 1.0846 | 1.0846 | 1.0846 | 1.0846 | 1.0846 | 1.0846 | 1.0846 | 1.0846 | 1.0846 | 1.0846 | 1.0846 | 1.0846 | 1.0846
55 | 2030 | Summer | Vmag, [p.u.] | Expected | - | 1.0851 | 1.086 | 1.086 | 1.0859 | 1.0866 | 1.0836 | 1.0842 | 1.0872 | 1.0879 | 1.0882 | 1.0887 | 1.0882 | 1.088 | 1.0876 | 1.0876 | 1.0881 | 1.0885 | 1.0881 | 1.084 | 1.0815 | 1.0794 | 1.0809 | 1.0803 | 1.0823
55 | 2030 | Summer | Vang, [º] | Expected | - | 1.0823 | 1.0823 | 1.0823 | 1.0823 | 1.0823 | 1.0823 | 1.0823 | 1.0823 | 1.0823 | 1.0823 | 1.0823 | 1.0823 | 1.0823 | 1.0823 | 1.0823 | 1.0823 | 1.0823 | 1.0823 | 1.0823 | 1.0823 | 1.0823 | 1.0823 | 1.0823 | 1.0823
68 | 2030 | Summer | Vmag, [p.u.] | Expected | - | 1.0857 | 1.0863 | 1.0853 | 1.0851 | 1.0848 | 1.0815 | 1.0826 | 1.0857 | 1.0866 | 1.0871 | 1.088 | 1.0872 | 1.0869 | 1.0865 | 1.0863 | 1.087 | 1.087 | 1.086 | 1.0798 | 1.0769 | 1.0743 | 1.0763 | 1.0745 | 1.0778
68 | 2030 | Summer | Vang, [º] | Expected | - | 1.0778 | 1.0778 | 1.0778 | 1.0778 | 1.0778 | 1.0778 | 1.0778 | 1.0778 | 1.0778 | 1.0778 | 1.0778 | 1.0778 | 1.0778 | 1.0778 | 1.0778 | 1.0778 | 1.0778 | 1.0778 | 1.0778 | 1.0778 | 1.0778 | 1.0778 | 1.0778 | 1.0778
72 | 2030 | Summer | Vmag, [p.u.] | Expected | - | 1.1 | 1.1 | 1.1 | 1.1 | 1.1 | 1.1 | 1.1 | 1.0993 | 1.0983 | 1.0989 | 1.0994 | 1.1 | 1.1 | 1.1 | 1.1 | 1.1 | 1.1 | 1.1 | 1.1 | 1.1 | 1.1 | 1.1 | 1.1 | 1.1
72 | 2030 | Summer | Vang, [º] | Expected | - | 1.1 | 1.1 | 1.1 | 1.1 | 1.1 | 1.1 | 1.1 | 1.1 | 1.1 | 1.1 | 1.1 | 1.1 | 1.1 | 1.1 | 1.1 | 1.1 | 1.1 | 1.1 | 1.1 | 1.1 | 1.1 | 1.1 | 1.1 | 1.1
103 | 2030 | Summer | Vmag, [p.u.] | Expected | - | 1.0989 | 1.0996 | 1.0995 | 1.0996 | 1.0996 | 1.0998 | 1.0991 | 1.0979 | 1.0972 | 1.0961 | 1.0961 | 1.0961 | 1.0959 | 1.0957 | 1.0961 | 1.0967 | 1.0974 | 1.0976 | 1.0977 | 1.0979 | 1.098 | 1.0976 | 1.0982 | 1.0988
103 | 2030 | Summer | Vang, [º] | Expected | - | 1.0988 | 1.0988 | 1.0988 | 1.0988 | 1.0988 | 1.0988 | 1.0988 | 1.0988 | 1.0988 | 1.0988 | 1.0988 | 1.0988 | 1.0988 | 1.0988 | 1.0988 | 1.0988 | 1.0988 | 1.0988 | 1.0988 | 1.0988 | 1.0988 | 1.0988 | 1.0988 | 1.0988
1 | 2040 | Winter | Vmag, [p.u.] | 0 | 0 | 1.0773 | 1.073 | 1.0725 | 1.0723 | 1.0708 | 1.0706 | 1.0765 | 1.0836 | 1.0835 | 1.0849 | 1.0862 | 1.0888 | 1.0886 | 1.0888 | 1.0881 | 1.0882 | 1.0842 | 1.0839 | 1.0844 | 1.0857 | 1.0836 | 1.0754 | 1.0733 | 1.0748
1 | 2040 | Winter | Vang, [º] | 0 | 0 | -4.1441 | -4.0384 | -4.1723 | -4.1681 | -4.7317 | -4.8042 | -4.8005 | -2.7437 | -2.6241 | -2.5813 | -2.4156 | -1.9173 | -1.653 | -1.5063 | -2.7779 | -1.6926 | -1.9547 | -2.7405 | -3.1367 | -2.9384 | -3.4664 | -5.6536 | -5.8723 | -5.2008
2 | 2040 | Winter | Vmag, [p.u.] | 0 | 0 | 1.0898 | 1.0729 | 1.0708 | 1.0708 | 1.0665 | 1.071 | 1.0893 | 1.1 | 1.1 | 1.1 | 1.1 | 1.1 | 1.1 | 1.1 | 1.1 | 1.1 | 1.1 | 1.1 | 1.1 | 1.0992 | 1.0967 | 1.0842 | 1.0821 | 1.0817
2 | 2040 | Winter | Vang, [º] | 0 | 0 | -7.8701 | -7.652 | -7.5742 | -7.5109 | -8.1153 | -8.4289 | -8.8909 | -7.1108 | -7.3488 | -7.3858 | -7.0824 | -6.5959 | -6.3416 | -6.1339 | -8.3647 | -7.2798 | -6.9306 | -7.6407 | -8.0078 | -6.2539 | -6.6664 | -10.2366 | -10.3386 | -9.3494
3 | 2040 | Winter | Vmag, [p.u.] | 0 | 0 | 1.0603 | 1.0588 | 1.0597 | 1.058 | 1.0576 | 1.0593 | 1.0635 | 1.0726 | 1.0706 | 1.0738 | 1.0737 | 1.0807 | 1.0792 | 1.078 | 1.0763 | 1.0785 | 1.0693 | 1.0714 | 1.0725 | 1.0745 | 1.0731 | 1.0629 | 1.0594 | 1.0599
3 | 2040 | Winter | Vang, [º] | 0 | 0 | -4.7268 | -4.725 | -4.6329 | -4.783 | -5.3414 | -5.2412 | -5.4946 | -3.0192 | -2.8312 | -2.8669 | -2.8962 | -2.4044 | -2.1138 | -1.9714 | -3.6256 | -1.9173 | -2.2716 | -2.9377 | -3.3306 | -2.9011 | -3.0285 | -5.4552 | -5.9914 | -5.774
4 | 2040 | Winter | Vmag, [p.u.] | 0 | 0 | 1.0989 | 1.0992 | 1.0993 | 1.0993 | 1.0993 | 1.0992 | 1.0978 | 1.0966 | 1.096 | 1.0954 | 1.0956 | 1.0958 | 1.0959 | 1.0959 | 1.0962 | 1.0968 | 1.0968 | 1.0958 | 1.0955 | 1.0958 | 1.0962 | 1.0964 | 1.0972 | 1.0979
4 | 2040 | Winter | Vang, [º] | 0 | 0 | -2.1568 | -1.9782 | -1.9195 | -1.8827 | -1.9974 | -2.1441 | -2.4859 | -2.5417 | -2.6338 | -2.7185 | -2.6885 | -2.5798 | -2.4919 | -2.3457 | -2.7684 | -2.298 | -2.2941 | -2.7426 | -2.9413 | -2.6526 | -2.5999 | -3.0661 | -2.8433 | -2.5115
5 | 2040 | Winter | Vmag, [p.u.] | 0 | 0 | 1.0799 | 1.0781 | 1.0789 | 1.0786 | 1.077 | 1.0688 | 1.0699 | 1.0742 | 1.0766 | 1.0807 | 1.083 | 1.085 | 1.0845 | 1.0854 | 1.0828 | 1.0861 | 1.084 | 1.0822 | 1.0825 | 1.084 | 1.0826 | 1.0747 | 1.0734 | 1.077
5 | 2040 | Winter | Vang, [º] | 0 | 0 | -3.8109 | -3.6055 | -3.6204 | -3.6318 | -4.0485 | -5.178 | -5.5325 | -4.347 | -3.9649 | -3.5395 | -3.3624 | -2.9829 | -2.7591 | -2.5468 | -3.7985 | -2.6006 | -2.7329 | -3.6364 | -3.9044 | -3.5245 | -3.8441 | -5.626 | -5.6684 | -4.8661
7 | 2040 | Winter | Vmag, [p.u.] | 0 | 0 | 1.0627 | 1.0622 | 1.063 | 1.0611 | 1.061 | 1.0635 | 1.068 | 1.0769 | 1.0735 | 1.0768 | 1.0768 | 1.0845 | 1.0818 | 1.0792 | 1.0779 | 1.0799 | 1.0713 | 1.0747 | 1.0767 | 1.077 | 1.0766 | 1.0679 | 1.0638 | 1.0631
7 | 2040 | Winter | Vang, [º] | 0 | 0 | -4.2447 | -4.2563 | -4.184 | -4.3542 | -4.907 | -4.6848 | -4.821 | -2.2952 | -2.1495 | -2.2185 | -2.3037 | -1.839 | -1.6091 | -1.4428 | -2.9409 | -1.3699 | -1.7637 | -2.3413 | -2.6067 | -2.4018 | -2.3252 | -4.4981 | -5.2167 | -5.2002
8 | 2040 | Winter | Vmag, [p.u.] | 0 | 0 | 0.9945 | 0.99272 | 0.99283 | 0.9929 | 0.99311 | 0.99339 | 0.99639 | 0.99731 | 0.99785 | 0.99825 | 0.99681 | 0.99653 | 0.99681 | 0.99625 | 0.99854 | 0.99615 | 0.99573 | 0.99843 | 0.99815 | 0.99713 | 0.99689 | 0.99833 | 0.99693 | 0.99606
8 | 2040 | Winter | Vang, [º] | 0 | 0 | -0.67148 | -0.93167 | -0.89355 | -0.87443 | -0.88968 | -0.9488 | -0.88721 | -0.86384 | -0.85413 | -0.78226 | -0.87183 | -0.87752 | -0.77015 | -0.67704 | -0.70067 | -0.62098 | -0.72006 | -0.96398 | -1.0714 | -0.96701 | -0.99524 | -1.134 | -1.0042 | -0.83744
9 | 2040 | Winter | Vmag, [p.u.] | 0 | 0 | 1.0616 | 1.0611 | 1.0619 | 1.0599 | 1.0599 | 1.0624 | 1.0668 | 1.0758 | 1.0731 | 1.0762 | 1.0759 | 1.0834 | 1.0811 | 1.0784 | 1.0768 | 1.0791 | 1.0707 | 1.0741 | 1.0757 | 1.0767 | 1.0759 | 1.0668 | 1.0627 | 1.062
9 | 2040 | Winter | Vang, [º] | 0 | 0 | -4.5486 | -4.5605 | -4.4878 | -4.6591 | -5.2119 | -4.9882 | -5.122 | -2.5911 | -2.3227 | -2.4315 | -2.57 | -2.1269 | -1.8153 | -1.6902 | -3.2363 | -1.62 | -1.9581 | -2.5559 | -2.8833 | -2.5506 | -2.534 | -4.799 | -5.52 | -5.504
10 | 2040 | Winter | Vmag, [p.u.] | 0 | 0 | 1.0891 | 1.0898 | 1.0904 | 1.0897 | 1.0895 | 1.0901 | 1.0871 | 1.0867 | 1.0857 | 1.0856 | 1.0862 | 1.0894 | 1.089 | 1.0844 | 1.0848 | 1.0874 | 1.0845 | 1.0857 | 1.0847 | 1.0856 | 1.0862 | 1.0841 | 1.0849 | 1.0863
10 | 2040 | Winter | Vang, [º] | 0 | 0 | -3.7983 | -3.6643 | -3.5735 | -3.6097 | -3.8693 | -3.8848 | -4.2319 | -3.3211 | -2.701 | -2.8709 | -2.9213 | -2.7198 | -2.5143 | -1.988 | -2.8857 | -1.9759 | -2.0555 | -2.9908 | -3.7687 | -3.4269 | -3.4167 | -4.5764 | -4.6299 | -4.3655
11 | 2040 | Winter | Vmag, [p.u.] | 0 | 0 | 0.99582 | 0.99449 | 0.99472 | 0.99434 | 0.99417 | 0.99465 | 0.99965 | 1.0042 | 1.0061 | 1.0077 | 1.0093 | 1.0093 | 1.0097 | 1.0088 | 1.0078 | 1.006 | 1.0056 | 1.01 | 1.0102 | 1.0104 | 1.008 | 1.005 | 1.0027 | 1.0011
11 | 2040 | Winter | Vang, [º] | 0 | 0 | 0.098612 | 0.0974 | 0.087145 | 0.083359 | 0.05455 | 0.069644 | 0.14054 | 0.26707 | 0.31324 | 0.29334 | 0.33661 | 0.37113 | 0.35448 | 0.37007 | 0.26977 | 0.33765 | 0.345 | 0.37203 | 0.3309 | 0.34285 | 0.34424 | 0.2406 | 0.17474 | 0.1411
12 | 2040 | Winter | Vmag, [p.u.] | 0 | 0 | 1.1 | 1.1 | 1.1 | 1.1 | 1.1 | 1.1 | 1.1 | 1.1 | 1.1 | 1.1 | 1.1 | 1.1 | 1.1 | 1.1 | 1.1 | 1.1 | 1.1 | 1.1 | 1.1 | 1.1 | 1.1 | 1.1 | 1.1 | 1.1
12 | 2040 | Winter | Vang, [º] | 0 | 0 | -2.0639 | -1.8498 | -1.7679 | -1.7329 | -1.7608 | -1.9787 | -2.5277 | -2.859 | -3.0333 | -3.0206 | -3.1107 | -3.1165 | -2.981 | -2.9004 | -3.0259 | -2.7779 | -2.795 | -3.2731 | -3.3286 | -3.1032 | -3.0943 | -3.2805 | -2.9186 | -2.5155
13 | 2040 | Winter | Vmag, [p.u.] | 0 | 0 | 1.037 | 1.037 | 1.037 | 1.037 | 1.037 | 1.037 | 1.037 | 1.037 | 1.037 | 1.037 | 1.037 | 1.037 | 1.037 | 1.037 | 1.037 | 1.037 | 1.037 | 1.037 | 1.037 | 1.037 | 1.037 | 1.037 | 1.037 | 1.037
13 | 2040 | Winter | Vang, [º] | 0 | 0 | 0 | 0 | 0 | 0 | 0 | 0 | 0 | 0 | 0 | 0 | 0 | 0 | 0 | 0 | 0 | 0 | 0 | 0 | 0 | 0 | 0 | 0 | 0 | 0
14 | 2040 | Winter | Vmag, [p.u.] | 0 | 0 | 1.0005 | 0.99882 | 0.99893 | 0.99899 | 0.99919 | 0.99946 | 1.0023 | 1.0032 | 1.0037 | 1.0041 | 1.0027 | 1.0025 | 1.0027 | 1.0022 | 1.0044 | 1.0021 | 1.0017 | 1.0043 | 1.004 | 1.003 | 1.0028 | 1.0042 | 1.0029 | 1.002
14 | 2040 | Winter | Vang, [º] | 0 | 0 | -0.6399 | -0.88777 | -0.85146 | -0.83324 | -0.84778 | -0.90413 | -0.84556 | -0.82333 | -0.81409 | -0.7456 | -0.83092 | -0.83633 | -0.73401 | -0.64525 | -0.66784 | -0.59182 | -0.68624 | -0.91882 | -1.0212 | -0.92165 | -0.94854 | -1.0809 | -0.95704 | -0.79812
15 | 2040 | Winter | Vmag, [p.u.] | 0 | 0 | 1.1 | 1.0999 | 1.0998 | 1.0998 | 1.0998 | 1.1 | 1.1 | 1.1 | 1.1 | 1.1 | 1.1 | 1.1 | 1.1 | 1.1 | 1.1 | 1.1 | 1.1 | 1.1 | 1.1 | 1.1 | 1.1 | 1.1 | 1.1 | 1.1
15 | 2040 | Winter | Vang, [º] | 0 | 0 | -1.7761 | -1.6429 | -1.5967 | -1.5734 | -1.6721 | -1.775 | -2.0419 | -2.0102 | -2.0417 | -2.1122 | -2.0903 | -1.9968 | -1.9217 | -1.7919 | -2.1725 | -1.7578 | -1.7565 | -2.1296 | -2.3184 | -2.0804 | -2.0471 | -2.473 | -2.3245 | -2.071
16 | 2040 | Winter | Vmag, [p.u.] | 0 | 0 | 1.0594 | 1.0595 | 1.0605 | 1.0585 | 1.0583 | 1.0594 | 1.0617 | 1.0692 | 1.0665 | 1.0703 | 1.0702 | 1.0772 | 1.0759 | 1.0741 | 1.072 | 1.0754 | 1.0668 | 1.0688 | 1.0704 | 1.073 | 1.0722 | 1.0625 | 1.0593 | 1.06
16 | 2040 | Winter | Vang, [º] | 0 | 0 | -5.0004 | -5.021 | -4.9381 | -5.0807 | -5.6604 | -5.5673 | -5.8347 | -3.3725 | -3.1434 | -3.1659 | -3.2478 | -2.7408 | -2.4199 | -2.3044 | -4.1302 | -2.2953 | -2.6246 | -3.2853 | -3.6382 | -3.0941 | -3.1608 | -5.6419 | -6.2501 | -6.0531
17 | 2040 | Winter | Vmag, [p.u.] | 0 | 0 | 1.0608 | 1.0602 | 1.0613 | 1.0594 | 1.059 | 1.0601 | 1.0629 | 1.0707 | 1.0684 | 1.0719 | 1.072 | 1.0788 | 1.0775 | 1.0762 | 1.0744 | 1.0775 | 1.0684 | 1.0702 | 1.0716 | 1.0742 | 1.0731 | 1.0633 | 1.0601 | 1.0609
17 | 2040 | Winter | Vang, [º] | 0 | 0 | -4.8719 | -4.8963 | -4.8137 | -4.9438 | -5.5212 | -5.458 | -5.6792 | -3.2122 | -2.9851 | -2.9971 | -3.0426 | -2.5069 | -2.21 | -2.093 | -3.9046 | -2.1032 | -2.4585 | -3.1327 | -3.5114 | -2.9821 | -3.1109 | -5.6277 | -6.1916 | -5.9403
18 | 2040 | Winter | Vmag, [p.u.] | 0 | 0 | 1.0999 | 1.1 | 1.1 | 1.1 | 1.1 | 1.1 | 1.0991 | 1.0983 | 1.0979 | 1.0975 | 1.0977 | 1.0978 | 1.0979 | 1.0979 | 1.098 | 1.0985 | 1.0986 | 1.0979 | 1.0977 | 1.098 | 1.0982 | 1.0983 | 1.0988 | 1.0992
18 | 2040 | Winter | Vang, [º] | 0 | 0 | -1.9673 | -1.8125 | -1.7621 | -1.7295 | -1.8368 | -1.9656 | -2.2704 | -2.2905 | -2.3602 | -2.4377 | -2.4105 | -2.3062 | -2.2233 | -2.084 | -2.4943 | -2.0401 | -2.0372 | -2.4523 | -2.6448 | -2.3751 | -2.3316 | -2.7845 | -2.5914 | -2.2928
19 | 2040 | Winter | Vmag, [p.u.] | 0 | 0 | 1.085 | 1.0825 | 1.0812 | 1.0812 | 1.0797 | 1.0812 | 1.0862 | 1.0924 | 1.0924 | 1.0934 | 1.0942 | 1.0955 | 1.0953 | 1.0954 | 1.0953 | 1.095 | 1.0923 | 1.0918 | 1.0918 | 1.0912 | 1.0891 | 1.084 | 1.082 | 1.0833
19 | 2040 | Winter | Vang, [º] | 0 | 0 | -3.9443 | -3.7627 | -4.3943 | -4.3322 | -5.1374 | -4.364 | -3.8463 | -1.1401 | -1.0214 | -0.9758 | -0.80774 | -0.30326 | -0.038661 | 0.10839 | -1.1662 | -0.078987 | -0.34788 | -1.1325 | -1.7073 | -2.3219 | -3.4605 | -5.6241 | -5.9285 | -5.1153
20 | 2040 | Winter | Vmag, [p.u.] | 0 | 0 | 1.1 | 1.1 | 1.1 | 1.1 | 1.1 | 1.1 | 1.1 | 1.1 | 1.1 | 1.1 | 1.1 | 1.1 | 1.1 | 1.1 | 1.1 | 1.1 | 1.1 | 1.1 | 1.1 | 1.1 | 1.1 | 1.1 | 1.1 | 1.1
20 | 2040 | Winter | Vang, [º] | 0 | 0 | -2.5907 | -2.1672 | -2.5015 | -2.1302 | -4.5594 | -1.783 | 0.54221 | 4.6506 | 4.7692 | 4.8155 | 4.9838 | 5.488 | 5.7527 | 5.8997 | 4.6251 | 5.7124 | 5.4426 | 4.6574 | 4.0826 | 1.2092 | -2.0573 | -4.2279 | -5.0513 | -3.8968
21 | 2040 | Winter | Vmag, [p.u.] | 0 | 0 | 1.1 | 1.1 | 1.1 | 1.1 | 1.1 | 1.1 | 1.1 | 1.1 | 1.1 | 1.1 | 1.1 | 1.1 | 1.1 | 1.1 | 1.1 | 1.1 | 1.1 | 1.1 | 1.1 | 1.1 | 1.1 | 1.1 | 1.1 | 1.1
21 | 2040 | Winter | Vang, [º] | 0 | 0 | -3.3147 | -2.7305 | -7.1335 | -6.9806 | -7.7414 | -3.1337 | -0.97989 | 4.8079 | 4.9266 | 4.9727 | 5.1409 | 5.6449 | 5.9096 | 6.0566 | 4.782 | 5.8694 | 5.6 | 4.8149 | 2.9547 | -1.1829 | -4.395 | -6.1426 | -6.491 | -5.0807
26 | 2040 | Winter | Vmag, [p.u.] | 0 | 0 | 1.0956 | 1.0956 | 1.0957 | 1.0957 | 1.0957 | 1.0955 | 1.0945 | 1.0941 | 1.0931 | 1.0926 | 1.0929 | 1.0933 | 1.0934 | 1.0935 | 1.0921 | 1.0941 | 1.0943 | 1.0934 | 1.0931 | 1.0945 | 1.0945 | 1.0929 | 1.0933 | 1.0943
26 | 2040 | Winter | Vang, [º] | 0 | 0 | -2.5236 | -2.3399 | -2.2867 | -2.2493 | -2.3963 | -2.5329 | -2.8767 | -2.7198 | -2.8112 | -2.8882 | -2.843 | -2.7024 | -2.5959 | -2.4507 | -3.215 | -2.4758 | -2.4266 | -2.9019 | -3.1311 | -2.6994 | -2.701 | -3.4726 | -3.3271 | -2.9597
29 | 2040 | Winter | Vmag, [p.u.] | 0 | 0 | 1.0719 | 1.0686 | 1.0688 | 1.068 | 1.0672 | 1.0676 | 1.0735 | 1.0816 | 1.0812 | 1.0832 | 1.0838 | 1.0883 | 1.0877 | 1.0877 | 1.0878 | 1.088 | 1.0808 | 1.0816 | 1.0816 | 1.0822 | 1.0802 | 1.0722 | 1.0696 | 1.0706
29 | 2040 | Winter | Vang, [º] | 0 | 0 | -4.2996 | -4.4491 | -4.4652 | -4.5224 | -5.0929 | -5.1218 | -4.8973 | -2.4081 | -2.1449 | -2.1093 | -2.0447 | -1.4766 | -1.235 | -1.1099 | -2.4365 | -1.1541 | -1.5415 | -2.2679 | -2.8486 | -2.7636 | -3.2516 | -5.5461 | -5.8898 | -5.374
30 | 2040 | Winter | Vmag, [p.u.] | 0 | 0 | 1.1 | 1.1 | 1.1 | 1.1 | 1.1 | 1.1 | 1.1 | 1.1 | 1.1 | 1.1 | 1.1 | 1.1 | 1.1 | 1.1 | 1.1 | 1.1 | 1.1 | 1.1 | 1.1 | 1.1 | 1.1 | 1.1 | 1.1 | 1.1
30 | 2040 | Winter | Vang, [º] | 0 | 0 | -5.3381 | -8.5254 | -8.4207 | -8.4128 | -8.9962 | -9.2118 | -3.8517 | 2.0888 | 3.9248 | 3.9713 | 4.0386 | 4.6224 | 4.8624 | 4.9874 | 3.6612 | 4.9442 | 4.5263 | 3.804 | 0.37904 | -2.7082 | -5.2216 | -7.1 | -7.3927 | -6.4774
34 | 2040 | Winter | Vmag, [p.u.] | 0 | 0 | 1.0648 | 1.0627 | 1.0633 | 1.062 | 1.0613 | 1.0622 | 1.0669 | 1.0755 | 1.0741 | 1.0771 | 1.0773 | 1.0835 | 1.0824 | 1.0823 | 1.0833 | 1.0838 | 1.0734 | 1.0749 | 1.0756 | 1.077 | 1.0753 | 1.0661 | 1.0631 | 1.064
34 | 2040 | Winter | Vang, [º] | 0 | 0 | -4.2579 | -4.2992 | -4.2518 | -4.3515 | -4.9218 | -4.9056 | -4.9925 | -2.535 | -2.3133 | -2.2873 | -2.2872 | -1.68 | -1.4514 | -1.3402 | -2.704 | -1.2978 | -1.7538 | -2.4437 | -2.8999 | -2.6204 | -2.903 | -5.2849 | -5.713 | -5.334
35 | 2040 | Winter | Vmag, [p.u.] | 0 | 0 | 1.066 | 1.0631 | 1.0636 | 1.0626 | 1.0616 | 1.0619 | 1.0674 | 1.0768 | 1.0758 | 1.0793 | 1.0807 | 1.0866 | 1.0864 | 1.0866 | 1.0879 | 1.0858 | 1.0761 | 1.0762 | 1.0767 | 1.0771 | 1.0749 | 1.0661 | 1.0634 | 1.0647
35 | 2040 | Winter | Vang, [º] | 0 | 0 | -4.1248 | -4.1236 | -4.0871 | -4.1571 | -4.7325 | -4.7881 | -4.8877 | -2.4695 | -2.263 | -2.1541 | -1.9027 | -1.2264 | -0.88681 | -0.73697 | -1.8494 | -0.94251 | -1.5267 | -2.4046 | -2.8685 | -2.7538 | -3.1216 | -5.4436 | -5.7423 | -5.235
36 | 2040 | Winter | Vmag, [p.u.] | 0 | 0 | 1.0705 | 1.0671 | 1.0672 | 1.0665 | 1.0653 | 1.0654 | 1.071 | 1.0795 | 1.0774 | 1.0795 | 1.0807 | 1.0854 | 1.0851 | 1.0855 | 1.088 | 1.0847 | 1.077 | 1.0775 | 1.0792 | 1.0799 | 1.0783 | 1.0699 | 1.0675 | 1.0688
36 | 2040 | Winter | Vang, [º] | 0 | 0 | -3.6598 | -3.6458 | -3.6392 | -3.6849 | -4.2574 | -4.3167 | -4.3826 | -2.1222 | -2.1701 | -2.235 | -2.0621 | -1.4579 | -1.1353 | -0.98377 | -1.7974 | -1.1897 | -1.6597 | -2.3991 | -2.6293 | -2.47 | -2.782 | -5.0511 | -5.3166 | -4.747
42 | 2040 | Winter | Vmag, [p.u.] | 0 | 0 | 1.086 | 1.0858 | 1.0867 | 1.0867 | 1.0858 | 1.0814 | 1.0804 | 1.0818 | 1.082 | 1.0833 | 1.0849 | 1.0857 | 1.0854 | 1.086 | 1.0808 | 1.0866 | 1.0868 | 1.0851 | 1.085 | 1.088 | 1.0876 | 1.0818 | 1.0811 | 1.0839
42 | 2040 | Winter | Vang, [º] | 0 | 0 | -3.4161 | -3.2251 | -3.16 | -3.14 | -3.3818 | -4.0231 | -4.5033 | -4.0809 | -3.9887 | -3.8142 | -3.7224 | -3.5209 | -3.3496 | -3.1565 | -4.3837 | -3.2074 | -3.1809 | -3.9585 | -4.1398 | -3.5235 | -3.6198 | -4.9157 | -4.7937 | -4.1625
55 | 2040 | Winter | Vmag, [p.u.] | 0 | 0 | 1.0848 | 1.0825 | 1.0824 | 1.0823 | 1.0815 | 1.0813 | 1.0836 | 1.0876 | 1.0869 | 1.0874 | 1.0883 | 1.0898 | 1.0897 | 1.0899 | 1.086 | 1.0894 | 1.0879 | 1.0873 | 1.0874 | 1.0903 | 1.0892 | 1.0823 | 1.0811 | 1.0825
55 | 2040 | Winter | Vang, [º] | 0 | 0 | -3.5861 | -3.4377 | -3.4666 | -3.4383 | -3.7969 | -3.8985 | -4.1208 | -2.9491 | -2.9385 | -2.9676 | -2.8544 | -2.5232 | -2.3363 | -2.1932 | -3.7178 | -2.3725 | -2.4047 | -3.0557 | -3.3732 | -2.7797 | -3.043 | -4.8528 | -4.9403 | -4.3991
68 | 2040 | Winter | Vmag, [p.u.] | 0 | 0 | 1.0793 | 1.0775 | 1.0783 | 1.078 | 1.0764 | 1.0682 | 1.0692 | 1.0734 | 1.0758 | 1.0799 | 1.0822 | 1.0842 | 1.0837 | 1.0845 | 1.0821 | 1.0854 | 1.0833 | 1.0815 | 1.0819 | 1.0833 | 1.082 | 1.0741 | 1.0728 | 1.0764
68 | 2040 | Winter | Vang, [º] | 0 | 0 | -3.865 | -3.6576 | -3.6709 | -3.6873 | -4.1021 | -5.2319 | -5.5932 | -4.4098 | -4.0256 | -3.6051 | -3.4287 | -3.0473 | -2.8217 | -2.6087 | -3.865 | -2.6601 | -2.7943 | -3.6998 | -3.9612 | -3.5837 | -3.9 | -5.6811 | -5.7244 | -4.9218
72 | 2040 | Winter | Vmag, [p.u.] | 0 | 0 | 1.0971 | 1.0966 | 1.0968 | 1.0969 | 1.0969 | 1.0967 | 1.0981 | 1.0981 | 1.098 | 1.0979 | 1.0972 | 1.0974 | 1.0977 | 1.0972 | 1.0979 | 1.0972 | 1.0971 | 1.0985 | 1.0982 | 1.098 | 1.098 | 1.0981 | 1.0976 | 1.0976
72 | 2040 | Winter | Vang, [º] | 0 | 0 | -1.8908 | -1.7724 | -1.708 | -1.6816 | -1.7651 | -1.966 | -2.3164 | -2.4735 | -2.5753 | -2.5861 | -2.5654 | -2.4761 | -2.3715 | -2.2631 | -2.5655 | -2.1916 | -2.2163 | -2.7117 | -2.8196 | -2.5662 | -2.553 | -2.9203 | -2.6393 | -2.292
103 | 2040 | Winter | Vmag, [p.u.] | 0 | 0 | 1.0995 | 1.0999 | 1.0999 | 1.1 | 1.0999 | 1.0997 | 1.098 | 1.0964 | 1.0955 | 1.0949 | 1.0952 | 1.0955 | 1.0956 | 1.0956 | 1.0959 | 1.0968 | 1.097 | 1.0957 | 1.0953 | 1.0958 | 1.0962 | 1.0963 | 1.0974 | 1.0981
103 | 2040 | Winter | Vang, [º] | 0 | 0 | -2.1455 | -1.9691 | -1.9145 | -1.8726 | -1.9878 | -2.1435 | -2.4818 | -2.5536 | -2.6618 | -2.7435 | -2.7074 | -2.5941 | -2.5011 | -2.352 | -2.7924 | -2.2989 | -2.2935 | -2.7505 | -2.9469 | -2.6463 | -2.5924 | -3.0781 | -2.843 | -2.5012
1 | 2040 | Winter | Vmag, [p.u.] | Expected | - | 1.0773 | 1.073 | 1.0725 | 1.0723 | 1.0708 | 1.0706 | 1.0765 | 1.0836 | 1.0835 | 1.0849 | 1.0862 | 1.0888 | 1.0886 | 1.0888 | 1.0881 | 1.0882 | 1.0842 | 1.0839 | 1.0844 | 1.0857 | 1.0836 | 1.0754 | 1.0733 | 1.0748
1 | 2040 | Winter | Vang, [º] | Expected | - | 1.0748 | 1.0748 | 1.0748 | 1.0748 | 1.0748 | 1.0748 | 1.0748 | 1.0748 | 1.0748 | 1.0748 | 1.0748 | 1.0748 | 1.0748 | 1.0748 | 1.0748 | 1.0748 | 1.0748 | 1.0748 | 1.0748 | 1.0748 | 1.0748 | 1.0748 | 1.0748 | 1.0748
2 | 2040 | Winter | Vmag, [p.u.] | Expected | - | 1.0898 | 1.0729 | 1.0708 | 1.0708 | 1.0665 | 1.071 | 1.0893 | 1.1 | 1.1 | 1.1 | 1.1 | 1.1 | 1.1 | 1.1 | 1.1 | 1.1 | 1.1 | 1.1 | 1.1 | 1.0992 | 1.0967 | 1.0842 | 1.0821 | 1.0817
2 | 2040 | Winter | Vang, [º] | Expected | - | 1.0817 | 1.0817 | 1.0817 | 1.0817 | 1.0817 | 1.0817 | 1.0817 | 1.0817 | 1.0817 | 1.0817 | 1.0817 | 1.0817 | 1.0817 | 1.0817 | 1.0817 | 1.0817 | 1.0817 | 1.0817 | 1.0817 | 1.0817 | 1.0817 | 1.0817 | 1.0817 | 1.0817
3 | 2040 | Winter | Vmag, [p.u.] | Expected | - | 1.0603 | 1.0588 | 1.0597 | 1.058 | 1.0576 | 1.0593 | 1.0635 | 1.0726 | 1.0706 | 1.0738 | 1.0737 | 1.0807 | 1.0792 | 1.078 | 1.0763 | 1.0785 | 1.0693 | 1.0714 | 1.0725 | 1.0745 | 1.0731 | 1.0629 | 1.0594 | 1.0599
3 | 2040 | Winter | Vang, [º] | Expected | - | 1.0599 | 1.0599 | 1.0599 | 1.0599 | 1.0599 | 1.0599 | 1.0599 | 1.0599 | 1.0599 | 1.0599 | 1.0599 | 1.0599 | 1.0599 | 1.0599 | 1.0599 | 1.0599 | 1.0599 | 1.0599 | 1.0599 | 1.0599 | 1.0599 | 1.0599 | 1.0599 | 1.0599
4 | 2040 | Winter | Vmag, [p.u.] | Expected | - | 1.0989 | 1.0992 | 1.0993 | 1.0993 | 1.0993 | 1.0992 | 1.0978 | 1.0966 | 1.096 | 1.0954 | 1.0956 | 1.0958 | 1.0959 | 1.0959 | 1.0962 | 1.0968 | 1.0968 | 1.0958 | 1.0955 | 1.0958 | 1.0962 | 1.0964 | 1.0972 | 1.0979
4 | 2040 | Winter | Vang, [º] | Expected | - | 1.0979 | 1.0979 | 1.0979 | 1.0979 | 1.0979 | 1.0979 | 1.0979 | 1.0979 | 1.0979 | 1.0979 | 1.0979 | 1.0979 | 1.0979 | 1.0979 | 1.0979 | 1.0979 | 1.0979 | 1.0979 | 1.0979 | 1.0979 | 1.0979 | 1.0979 | 1.0979 | 1.0979
5 | 2040 | Winter | Vmag, [p.u.] | Expected | - | 1.0799 | 1.0781 | 1.0789 | 1.0786 | 1.077 | 1.0688 | 1.0699 | 1.0742 | 1.0766 | 1.0807 | 1.083 | 1.085 | 1.0845 | 1.0854 | 1.0828 | 1.0861 | 1.084 | 1.0822 | 1.0825 | 1.084 | 1.0826 | 1.0747 | 1.0734 | 1.077
5 | 2040 | Winter | Vang, [º] | Expected | - | 1.077 | 1.077 | 1.077 | 1.077 | 1.077 | 1.077 | 1.077 | 1.077 | 1.077 | 1.077 | 1.077 | 1.077 | 1.077 | 1.077 | 1.077 | 1.077 | 1.077 | 1.077 | 1.077 | 1.077 | 1.077 | 1.077 | 1.077 | 1.077
7 | 2040 | Winter | Vmag, [p.u.] | Expected | - | 1.0627 | 1.0622 | 1.063 | 1.0611 | 1.061 | 1.0635 | 1.068 | 1.0769 | 1.0735 | 1.0768 | 1.0768 | 1.0845 | 1.0818 | 1.0792 | 1.0779 | 1.0799 | 1.0713 | 1.0747 | 1.0767 | 1.077 | 1.0766 | 1.0679 | 1.0638 | 1.0631
7 | 2040 | Winter | Vang, [º] | Expected | - | 1.0631 | 1.0631 | 1.0631 | 1.0631 | 1.0631 | 1.0631 | 1.0631 | 1.0631 | 1.0631 | 1.0631 | 1.0631 | 1.0631 | 1.0631 | 1.0631 | 1.0631 | 1.0631 | 1.0631 | 1.0631 | 1.0631 | 1.0631 | 1.0631 | 1.0631 | 1.0631 | 1.0631
8 | 2040 | Winter | Vmag, [p.u.] | Expected | - | 0.9945 | 0.99272 | 0.99283 | 0.9929 | 0.99311 | 0.99339 | 0.99639 | 0.99731 | 0.99785 | 0.99825 | 0.99681 | 0.99653 | 0.99681 | 0.99625 | 0.99854 | 0.99615 | 0.99573 | 0.99843 | 0.99815 | 0.99713 | 0.99689 | 0.99833 | 0.99693 | 0.99606
8 | 2040 | Winter | Vang, [º] | Expected | - | 0.99606 | 0.99606 | 0.99606 | 0.99606 | 0.99606 | 0.99606 | 0.99606 | 0.99606 | 0.99606 | 0.99606 | 0.99606 | 0.99606 | 0.99606 | 0.99606 | 0.99606 | 0.99606 | 0.99606 | 0.99606 | 0.99606 | 0.99606 | 0.99606 | 0.99606 | 0.99606 | 0.99606
9 | 2040 | Winter | Vmag, [p.u.] | Expected | - | 1.0616 | 1.0611 | 1.0619 | 1.0599 | 1.0599 | 1.0624 | 1.0668 | 1.0758 | 1.0731 | 1.0762 | 1.0759 | 1.0834 | 1.0811 | 1.0784 | 1.0768 | 1.0791 | 1.0707 | 1.0741 | 1.0757 | 1.0767 | 1.0759 | 1.0668 | 1.0627 | 1.062
9 | 2040 | Winter | Vang, [º] | Expected | - | 1.062 | 1.062 | 1.062 | 1.062 | 1.062 | 1.062 | 1.062 | 1.062 | 1.062 | 1.062 | 1.062 | 1.062 | 1.062 | 1.062 | 1.062 | 1.062 | 1.062 | 1.062 | 1.062 | 1.062 | 1.062 | 1.062 | 1.062 | 1.062
10 | 2040 | Winter | Vmag, [p.u.] | Expected | - | 1.0891 | 1.0898 | 1.0904 | 1.0897 | 1.0895 | 1.0901 | 1.0871 | 1.0867 | 1.0857 | 1.0856 | 1.0862 | 1.0894 | 1.089 | 1.0844 | 1.0848 | 1.0874 | 1.0845 | 1.0857 | 1.0847 | 1.0856 | 1.0862 | 1.0841 | 1.0849 | 1.0863
10 | 2040 | Winter | Vang, [º] | Expected | - | 1.0863 | 1.0863 | 1.0863 | 1.0863 | 1.0863 | 1.0863 | 1.0863 | 1.0863 | 1.0863 | 1.0863 | 1.0863 | 1.0863 | 1.0863 | 1.0863 | 1.0863 | 1.0863 | 1.0863 | 1.0863 | 1.0863 | 1.0863 | 1.0863 | 1.0863 | 1.0863 | 1.0863
11 | 2040 | Winter | Vmag, [p.u.] | Expected | - | 0.99582 | 0.99449 | 0.99472 | 0.99434 | 0.99417 | 0.99465 | 0.99965 | 1.0042 | 1.0061 | 1.0077 | 1.0093 | 1.0093 | 1.0097 | 1.0088 | 1.0078 | 1.006 | 1.0056 | 1.01 | 1.0102 | 1.0104 | 1.008 | 1.005 | 1.0027 | 1.0011
11 | 2040 | Winter | Vang, [º] | Expected | - | 1.0011 | 1.0011 | 1.0011 | 1.0011 | 1.0011 | 1.0011 | 1.0011 | 1.0011 | 1.0011 | 1.0011 | 1.0011 | 1.0011 | 1.0011 | 1.0011 | 1.0011 | 1.0011 | 1.0011 | 1.0011 | 1.0011 | 1.0011 | 1.0011 | 1.0011 | 1.0011 | 1.0011
12 | 2040 | Winter | Vmag, [p.u.] | Expected | - | 1.1 | 1.1 | 1.1 | 1.1 | 1.1 | 1.1 | 1.1 | 1.1 | 1.1 | 1.1 | 1.1 | 1.1 | 1.1 | 1.1 | 1.1 | 1.1 | 1.1 | 1.1 | 1.1 | 1.1 | 1.1 | 1.1 | 1.1 | 1.1
12 | 2040 | Winter | Vang, [º] | Expected | - | 1.1 | 1.1 | 1.1 | 1.1 | 1.1 | 1.1 | 1.1 | 1.1 | 1.1 | 1.1 | 1.1 | 1.1 | 1.1 | 1.1 | 1.1 | 1.1 | 1.1 | 1.1 | 1.1 | 1.1 | 1.1 | 1.1 | 1.1 | 1.1
13 | 2040 | Winter | Vmag, [p.u.] | Expected | - | 1.037 | 1.037 | 1.037 | 1.037 | 1.037 | 1.037 | 1.037 | 1.037 | 1.037 | 1.037 | 1.037 | 1.037 | 1.037 | 1.037 | 1.037 | 1.037 | 1.037 | 1.037 | 1.037 | 1.037 | 1.037 | 1.037 | 1.037 | 1.037
13 | 2040 | Winter | Vang, [º] | Expected | - | 1.037 | 1.037 | 1.037 | 1.037 | 1.037 | 1.037 | 1.037 | 1.037 | 1.037 | 1.037 | 1.037 | 1.037 | 1.037 | 1.037 | 1.037 | 1.037 | 1.037 | 1.037 | 1.037 | 1.037 | 1.037 | 1.037 | 1.037 | 1.037
14 | 2040 | Winter | Vmag, [p.u.] | Expected | - | 1.0005 | 0.99882 | 0.99893 | 0.99899 | 0.99919 | 0.99946 | 1.0023 | 1.0032 | 1.0037 | 1.0041 | 1.0027 | 1.0025 | 1.0027 | 1.0022 | 1.0044 | 1.0021 | 1.0017 | 1.0043 | 1.004 | 1.003 | 1.0028 | 1.0042 | 1.0029 | 1.002
14 | 2040 | Winter | Vang, [º] | Expected | - | 1.002 | 1.002 | 1.002 | 1.002 | 1.002 | 1.002 | 1.002 | 1.002 | 1.002 | 1.002 | 1.002 | 1.002 | 1.002 | 1.002 | 1.002 | 1.002 | 1.002 | 1.002 | 1.002 | 1.002 | 1.002 | 1.002 | 1.002 | 1.002
15 | 2040 | Winter | Vmag, [p.u.] | Expected | - | 1.1 | 1.0999 | 1.0998 | 1.0998 | 1.0998 | 1.1 | 1.1 | 1.1 | 1.1 | 1.1 | 1.1 | 1.1 | 1.1 | 1.1 | 1.1 | 1.1 | 1.1 | 1.1 | 1.1 | 1.1 | 1.1 | 1.1 | 1.1 | 1.1
15 | 2040 | Winter | Vang, [º] | Expected | - | 1.1 | 1.1 | 1.1 | 1.1 | 1.1 | 1.1 | 1.1 | 1.1 | 1.1 | 1.1 | 1.1 | 1.1 | 1.1 | 1.1 | 1.1 | 1.1 | 1.1 | 1.1 | 1.1 | 1.1 | 1.1 | 1.1 | 1.1 | 1.1
16 | 2040 | Winter | Vmag, [p.u.] | Expected | - | 1.0594 | 1.0595 | 1.0605 | 1.0585 | 1.0583 | 1.0594 | 1.0617 | 1.0692 | 1.0665 | 1.0703 | 1.0702 | 1.0772 | 1.0759 | 1.0741 | 1.072 | 1.0754 | 1.0668 | 1.0688 | 1.0704 | 1.073 | 1.0722 | 1.0625 | 1.0593 | 1.06
16 | 2040 | Winter | Vang, [º] | Expected | - | 1.06 | 1.06 | 1.06 | 1.06 | 1.06 | 1.06 | 1.06 | 1.06 | 1.06 | 1.06 | 1.06 | 1.06 | 1.06 | 1.06 | 1.06 | 1.06 | 1.06 | 1.06 | 1.06 | 1.06 | 1.06 | 1.06 | 1.06 | 1.06
17 | 2040 | Winter | Vmag, [p.u.] | Expected | - | 1.0608 | 1.0602 | 1.0613 | 1.0594 | 1.059 | 1.0601 | 1.0629 | 1.0707 | 1.0684 | 1.0719 | 1.072 | 1.0788 | 1.0775 | 1.0762 | 1.0744 | 1.0775 | 1.0684 | 1.0702 | 1.0716 | 1.0742 | 1.0731 | 1.0633 | 1.0601 | 1.0609
17 | 2040 | Winter | Vang, [º] | Expected | - | 1.0609 | 1.0609 | 1.0609 | 1.0609 | 1.0609 | 1.0609 | 1.0609 | 1.0609 | 1.0609 | 1.0609 | 1.0609 | 1.0609 | 1.0609 | 1.0609 | 1.0609 | 1.0609 | 1.0609 | 1.0609 | 1.0609 | 1.0609 | 1.0609 | 1.0609 | 1.0609 | 1.0609
18 | 2040 | Winter | Vmag, [p.u.] | Expected | - | 1.0999 | 1.1 | 1.1 | 1.1 | 1.1 | 1.1 | 1.0991 | 1.0983 | 1.0979 | 1.0975 | 1.0977 | 1.0978 | 1.0979 | 1.0979 | 1.098 | 1.0985 | 1.0986 | 1.0979 | 1.0977 | 1.098 | 1.0982 | 1.0983 | 1.0988 | 1.0992
18 | 2040 | Winter | Vang, [º] | Expected | - | 1.0992 | 1.0992 | 1.0992 | 1.0992 | 1.0992 | 1.0992 | 1.0992 | 1.0992 | 1.0992 | 1.0992 | 1.0992 | 1.0992 | 1.0992 | 1.0992 | 1.0992 | 1.0992 | 1.0992 | 1.0992 | 1.0992 | 1.0992 | 1.0992 | 1.0992 | 1.0992 | 1.0992
19 | 2040 | Winter | Vmag, [p.u.] | Expected | - | 1.085 | 1.0825 | 1.0812 | 1.0812 | 1.0797 | 1.0812 | 1.0862 | 1.0924 | 1.0924 | 1.0934 | 1.0942 | 1.0955 | 1.0953 | 1.0954 | 1.0953 | 1.095 | 1.0923 | 1.0918 | 1.0918 | 1.0912 | 1.0891 | 1.084 | 1.082 | 1.0833
19 | 2040 | Winter | Vang, [º] | Expected | - | 1.0833 | 1.0833 | 1.0833 | 1.0833 | 1.0833 | 1.0833 | 1.0833 | 1.0833 | 1.0833 | 1.0833 | 1.0833 | 1.0833 | 1.0833 | 1.0833 | 1.0833 | 1.0833 | 1.0833 | 1.0833 | 1.0833 | 1.0833 | 1.0833 | 1.0833 | 1.0833 | 1.0833
20 | 2040 | Winter | Vmag, [p.u.] | Expected | - | 1.1 | 1.1 | 1.1 | 1.1 | 1.1 | 1.1 | 1.1 | 1.1 | 1.1 | 1.1 | 1.1 | 1.1 | 1.1 | 1.1 | 1.1 | 1.1 | 1.1 | 1.1 | 1.1 | 1.1 | 1.1 | 1.1 | 1.1 | 1.1
20 | 2040 | Winter | Vang, [º] | Expected | - | 1.1 | 1.1 | 1.1 | 1.1 | 1.1 | 1.1 | 1.1 | 1.1 | 1.1 | 1.1 | 1.1 | 1.1 | 1.1 | 1.1 | 1.1 | 1.1 | 1.1 | 1.1 | 1.1 | 1.1 | 1.1 | 1.1 | 1.1 | 1.1
21 | 2040 | Winter | Vmag, [p.u.] | Expected | - | 1.1 | 1.1 | 1.1 | 1.1 | 1.1 | 1.1 | 1.1 | 1.1 | 1.1 | 1.1 | 1.1 | 1.1 | 1.1 | 1.1 | 1.1 | 1.1 | 1.1 | 1.1 | 1.1 | 1.1 | 1.1 | 1.1 | 1.1 | 1.1
21 | 2040 | Winter | Vang, [º] | Expected | - | 1.1 | 1.1 | 1.1 | 1.1 | 1.1 | 1.1 | 1.1 | 1.1 | 1.1 | 1.1 | 1.1 | 1.1 | 1.1 | 1.1 | 1.1 | 1.1 | 1.1 | 1.1 | 1.1 | 1.1 | 1.1 | 1.1 | 1.1 | 1.1
26 | 2040 | Winter | Vmag, [p.u.] | Expected | - | 1.0956 | 1.0956 | 1.0957 | 1.0957 | 1.0957 | 1.0955 | 1.0945 | 1.0941 | 1.0931 | 1.0926 | 1.0929 | 1.0933 | 1.0934 | 1.0935 | 1.0921 | 1.0941 | 1.0943 | 1.0934 | 1.0931 | 1.0945 | 1.0945 | 1.0929 | 1.0933 | 1.0943
26 | 2040 | Winter | Vang, [º] | Expected | - | 1.0943 | 1.0943 | 1.0943 | 1.0943 | 1.0943 | 1.0943 | 1.0943 | 1.0943 | 1.0943 | 1.0943 | 1.0943 | 1.0943 | 1.0943 | 1.0943 | 1.0943 | 1.0943 | 1.0943 | 1.0943 | 1.0943 | 1.0943 | 1.0943 | 1.0943 | 1.0943 | 1.0943
29 | 2040 | Winter | Vmag, [p.u.] | Expected | - | 1.0719 | 1.0686 | 1.0688 | 1.068 | 1.0672 | 1.0676 | 1.0735 | 1.0816 | 1.0812 | 1.0832 | 1.0838 | 1.0883 | 1.0877 | 1.0877 | 1.0878 | 1.088 | 1.0808 | 1.0816 | 1.0816 | 1.0822 | 1.0802 | 1.0722 | 1.0696 | 1.0706
29 | 2040 | Winter | Vang, [º] | Expected | - | 1.0706 | 1.0706 | 1.0706 | 1.0706 | 1.0706 | 1.0706 | 1.0706 | 1.0706 | 1.0706 | 1.0706 | 1.0706 | 1.0706 | 1.0706 | 1.0706 | 1.0706 | 1.0706 | 1.0706 | 1.0706 | 1.0706 | 1.0706 | 1.0706 | 1.0706 | 1.0706 | 1.0706
30 | 2040 | Winter | Vmag, [p.u.] | Expected | - | 1.1 | 1.1 | 1.1 | 1.1 | 1.1 | 1.1 | 1.1 | 1.1 | 1.1 | 1.1 | 1.1 | 1.1 | 1.1 | 1.1 | 1.1 | 1.1 | 1.1 | 1.1 | 1.1 | 1.1 | 1.1 | 1.1 | 1.1 | 1.1
30 | 2040 | Winter | Vang, [º] | Expected | - | 1.1 | 1.1 | 1.1 | 1.1 | 1.1 | 1.1 | 1.1 | 1.1 | 1.1 | 1.1 | 1.1 | 1.1 | 1.1 | 1.1 | 1.1 | 1.1 | 1.1 | 1.1 | 1.1 | 1.1 | 1.1 | 1.1 | 1.1 | 1.1
34 | 2040 | Winter | Vmag, [p.u.] | Expected | - | 1.0648 | 1.0627 | 1.0633 | 1.062 | 1.0613 | 1.0622 | 1.0669 | 1.0755 | 1.0741 | 1.0771 | 1.0773 | 1.0835 | 1.0824 | 1.0823 | 1.0833 | 1.0838 | 1.0734 | 1.0749 | 1.0756 | 1.077 | 1.0753 | 1.0661 | 1.0631 | 1.064
34 | 2040 | Winter | Vang, [º] | Expected | - | 1.064 | 1.064 | 1.064 | 1.064 | 1.064 | 1.064 | 1.064 | 1.064 | 1.064 | 1.064 | 1.064 | 1.064 | 1.064 | 1.064 | 1.064 | 1.064 | 1.064 | 1.064 | 1.064 | 1.064 | 1.064 | 1.064 | 1.064 | 1.064
35 | 2040 | Winter | Vmag, [p.u.] | Expected | - | 1.066 | 1.0631 | 1.0636 | 1.0626 | 1.0616 | 1.0619 | 1.0674 | 1.0768 | 1.0758 | 1.0793 | 1.0807 | 1.0866 | 1.0864 | 1.0866 | 1.0879 | 1.0858 | 1.0761 | 1.0762 | 1.0767 | 1.0771 | 1.0749 | 1.0661 | 1.0634 | 1.0647
35 | 2040 | Winter | Vang, [º] | Expected | - | 1.0647 | 1.0647 | 1.0647 | 1.0647 | 1.0647 | 1.0647 | 1.0647 | 1.0647 | 1.0647 | 1.0647 | 1.0647 | 1.0647 | 1.0647 | 1.0647 | 1.0647 | 1.0647 | 1.0647 | 1.0647 | 1.0647 | 1.0647 | 1.0647 | 1.0647 | 1.0647 | 1.0647
36 | 2040 | Winter | Vmag, [p.u.] | Expected | - | 1.0705 | 1.0671 | 1.0672 | 1.0665 | 1.0653 | 1.0654 | 1.071 | 1.0795 | 1.0774 | 1.0795 | 1.0807 | 1.0854 | 1.0851 | 1.0855 | 1.088 | 1.0847 | 1.077 | 1.0775 | 1.0792 | 1.0799 | 1.0783 | 1.0699 | 1.0675 | 1.0688
36 | 2040 | Winter | Vang, [º] | Expected | - | 1.0688 | 1.0688 | 1.0688 | 1.0688 | 1.0688 | 1.0688 | 1.0688 | 1.0688 | 1.0688 | 1.0688 | 1.0688 | 1.0688 | 1.0688 | 1.0688 | 1.0688 | 1.0688 | 1.0688 | 1.0688 | 1.0688 | 1.0688 | 1.0688 | 1.0688 | 1.0688 | 1.0688
42 | 2040 | Winter | Vmag, [p.u.] | Expected | - | 1.086 | 1.0858 | 1.0867 | 1.0867 | 1.0858 | 1.0814 | 1.0804 | 1.0818 | 1.082 | 1.0833 | 1.0849 | 1.0857 | 1.0854 | 1.086 | 1.0808 | 1.0866 | 1.0868 | 1.0851 | 1.085 | 1.088 | 1.0876 | 1.0818 | 1.0811 | 1.0839
42 | 2040 | Winter | Vang, [º] | Expected | - | 1.0839 | 1.0839 | 1.0839 | 1.0839 | 1.0839 | 1.0839 | 1.0839 | 1.0839 | 1.0839 | 1.0839 | 1.0839 | 1.0839 | 1.0839 | 1.0839 | 1.0839 | 1.0839 | 1.0839 | 1.0839 | 1.0839 | 1.0839 | 1.0839 | 1.0839 | 1.0839 | 1.0839
55 | 2040 | Winter | Vmag, [p.u.] | Expected | - | 1.0848 | 1.0825 | 1.0824 | 1.0823 | 1.0815 | 1.0813 | 1.0836 | 1.0876 | 1.0869 | 1.0874 | 1.0883 | 1.0898 | 1.0897 | 1.0899 | 1.086 | 1.0894 | 1.0879 | 1.0873 | 1.0874 | 1.0903 | 1.0892 | 1.0823 | 1.0811 | 1.0825
55 | 2040 | Winter | Vang, [º] | Expected | - | 1.0825 | 1.0825 | 1.0825 | 1.0825 | 1.0825 | 1.0825 | 1.0825 | 1.0825 | 1.0825 | 1.0825 | 1.0825 | 1.0825 | 1.0825 | 1.0825 | 1.0825 | 1.0825 | 1.0825 | 1.0825 | 1.0825 | 1.0825 | 1.0825 | 1.0825 | 1.0825 | 1.0825
68 | 2040 | Winter | Vmag, [p.u.] | Expected | - | 1.0793 | 1.0775 | 1.0783 | 1.078 | 1.0764 | 1.0682 | 1.0692 | 1.0734 | 1.0758 | 1.0799 | 1.0822 | 1.0842 | 1.0837 | 1.0845 | 1.0821 | 1.0854 | 1.0833 | 1.0815 | 1.0819 | 1.0833 | 1.082 | 1.0741 | 1.0728 | 1.0764
68 | 2040 | Winter | Vang, [º] | Expected | - | 1.0764 | 1.0764 | 1.0764 | 1.0764 | 1.0764 | 1.0764 | 1.0764 | 1.0764 | 1.0764 | 1.0764 | 1.0764 | 1.0764 | 1.0764 | 1.0764 | 1.0764 | 1.0764 | 1.0764 | 1.0764 | 1.0764 | 1.0764 | 1.0764 | 1.0764 | 1.0764 | 1.0764
72 | 2040 | Winter | Vmag, [p.u.] | Expected | - | 1.0971 | 1.0966 | 1.0968 | 1.0969 | 1.0969 | 1.0967 | 1.0981 | 1.0981 | 1.098 | 1.0979 | 1.0972 | 1.0974 | 1.0977 | 1.0972 | 1.0979 | 1.0972 | 1.0971 | 1.0985 | 1.0982 | 1.098 | 1.098 | 1.0981 | 1.0976 | 1.0976
72 | 2040 | Winter | Vang, [º] | Expected | - | 1.0976 | 1.0976 | 1.0976 | 1.0976 | 1.0976 | 1.0976 | 1.0976 | 1.0976 | 1.0976 | 1.0976 | 1.0976 | 1.0976 | 1.0976 | 1.0976 | 1.0976 | 1.0976 | 1.0976 | 1.0976 | 1.0976 | 1.0976 | 1.0976 | 1.0976 | 1.0976 | 1.0976
103 | 2040 | Winter | Vmag, [p.u.] | Expected | - | 1.0995 | 1.0999 | 1.0999 | 1.1 | 1.0999 | 1.0997 | 1.098 | 1.0964 | 1.0955 | 1.0949 | 1.0952 | 1.0955 | 1.0956 | 1.0956 | 1.0959 | 1.0968 | 1.097 | 1.0957 | 1.0953 | 1.0958 | 1.0962 | 1.0963 | 1.0974 | 1.0981
103 | 2040 | Winter | Vang, [º] | Expected | - | 1.0981 | 1.0981 | 1.0981 | 1.0981 | 1.0981 | 1.0981 | 1.0981 | 1.0981 | 1.0981 | 1.0981 | 1.0981 | 1.0981 | 1.0981 | 1.0981 | 1.0981 | 1.0981 | 1.0981 | 1.0981 | 1.0981 | 1.0981 | 1.0981 | 1.0981 | 1.0981 | 1.0981
1 | 2040 | Summer | Vmag, [p.u.] | 0 | 0 | 1.075 | 1.0767 | 1.0754 | 1.0724 | 1.072 | 1.0691 | 1.0752 | 1.0841 | 1.0856 | 1.0873 | 1.0864 | 1.0904 | 1.0901 | 1.0902 | 1.0903 | 1.0901 | 1.0844 | 1.0826 | 1.0822 | 1.0774 | 1.0693 | 1.0717 | 1.0687 | 1.07
1 | 2040 | Summer | Vang, [º] | 0 | 0 | -3.1512 | -2.4405 | -2.4856 | -3.2317 | -3.5269 | -2.8606 | -2.2302 | -1.7847 | -1.6831 | -1.7806 | -1.7019 | -1.3689 | -1.457 | -1.3227 | -1.21 | -1.2023 | -1.499 | -1.8543 | -2.4845 | -3.9899 | -5.6249 | -5.4099 | -5.9382 | -4.7278
2 | 2040 | Summer | Vmag, [p.u.] | 0 | 0 | 1.0663 | 1.066 | 1.0578 | 1.0501 | 1.0497 | 1.0386 | 1.0692 | 1.1 | 1.1 | 1.1 | 1.1 | 1.1 | 1.1 | 1.1 | 1.1 | 1.1 | 1.1 | 1.1 | 1.1 | 1.0864 | 1.0665 | 1.07 | 1.0628 | 1.0588
2 | 2040 | Summer | Vang, [º] | 0 | 0 | -7.2038 | -6.169 | -6.1468 | -6.8955 | -7.1723 | -6.5488 | -5.9619 | -5.5232 | -5.903 | -6.1471 | -6.0109 | -5.7808 | -5.9421 | -5.7397 | -5.4706 | -5.3065 | -5.6848 | -6.0754 | -8.0433 | -8.278 | -10.0955 | -9.3791 | -9.9549 | -9.2491
3 | 2040 | Summer | Vmag, [p.u.] | 0 | 0 | 1.0594 | 1.065 | 1.0671 | 1.065 | 1.0651 | 1.0629 | 1.0606 | 1.0632 | 1.0663 | 1.0689 | 1.0656 | 1.075 | 1.0738 | 1.0733 | 1.0741 | 1.0746 | 1.0618 | 1.0586 | 1.0592 | 1.0555 | 1.0495 | 1.0522 | 1.051 | 1.0545
3 | 2040 | Summer | Vang, [º] | 0 | 0 | -3.573 | -2.6813 | -2.8166 | -3.3081 | -3.6322 | -2.8857 | -2.5079 | -2.4892 | -2.3556 | -2.6106 | -2.5758 | -2.0758 | -2.1231 | -1.9571 | -1.8599 | -1.7956 | -2.0408 | -2.4246 | -3.0785 | -4.5128 | -5.8389 | -5.7362 | -6.2629 | -4.9514
4 | 2040 | Summer | Vmag, [p.u.] | 0 | 0 | 1.099 | 1.0995 | 1.0995 | 1.0995 | 1.0995 | 1.0998 | 1.0992 | 1.0982 | 1.0976 | 1.0968 | 1.0966 | 1.0967 | 1.0965 | 1.0964 | 1.0967 | 1.0971 | 1.0976 | 1.0978 | 1.0978 | 1.098 | 1.0982 | 1.0978 | 1.0983 | 1.0988
4 | 2040 | Summer | Vang, [º] | 0 | 0 | -2.4083 | -2.1072 | -2.0224 | -2.0693 | -2.2285 | -2.1855 | -2.1001 | -1.9859 | -2.0399 | -2.2916 | -2.359 | -2.4262 | -2.5398 | -2.5139 | -2.4499 | -2.2834 | -2.2586 | -2.3036 | -2.3399 | -2.5906 | -2.879 | -2.9278 | -3.0033 | -2.6368
5 | 2040 | Summer | Vmag, [p.u.] | 0 | 0 | 1.0849 | 1.0859 | 1.0842 | 1.0816 | 1.0812 | 1.0798 | 1.083 | 1.0875 | 1.0875 | 1.0882 | 1.088 | 1.0906 | 1.0898 | 1.0899 | 1.0904 | 1.0911 | 1.0869 | 1.0855 | 1.0845 | 1.0805 | 1.0741 | 1.0754 | 1.073 | 1.0764
5 | 2040 | Summer | Vang, [º] | 0 | 0 | -2.9403 | -2.433 | -2.5572 | -3.0915 | -3.4169 | -3.0008 | -2.589 | -2.2236 | -2.2971 | -2.4989 | -2.4945 | -2.3974 | -2.5798 | -2.4955 | -2.3949 | -2.2262 | -2.4063 | -2.655 | -3.0722 | -4.216 | -5.4878 | -5.448 | -5.9073 | -4.6997
7 | 2040 | Summer | Vmag, [p.u.] | 0 | 0 | 1.0592 | 1.0657 | 1.0683 | 1.0661 | 1.0665 | 1.0647 | 1.0626 | 1.0648 | 1.0688 | 1.0708 | 1.0671 | 1.0762 | 1.0755 | 1.0751 | 1.0752 | 1.076 | 1.0616 | 1.058 | 1.0586 | 1.0556 | 1.0505 | 1.0531 | 1.0516 | 1.0552
7 | 2040 | Summer | Vang, [º] | 0 | 0 | -2.8539 | -1.981 | -2.1554 | -2.5775 | -2.9106 | -2.0912 | -1.6309 | -1.7421 | -1.6305 | -2.0486 | -1.9947 | -1.4701 | -1.489 | -1.3526 | -1.3345 | -1.2064 | -1.3628 | -1.7431 | -2.4354 | -3.7487 | -4.8399 | -4.811 | -5.2556 | -4.0234
8 | 2040 | Summer | Vmag, [p.u.] | 0 | 0 | 0.99815 | 0.99764 | 0.99675 | 0.99692 | 0.99686 | 0.9962 | 0.99643 | 0.99803 | 0.99847 | 0.99933 | 1.0007 | 1.0011 | 1.0018 | 1.0021 | 1.0016 | 1.0016 | 1.0019 | 1.0011 | 1.0004 | 0.99987 | 0.99996 | 1.0014 | 1.0013 | 0.9985
8 | 2040 | Summer | Vang, [º] | 0 | 0 | -1.3677 | -1.2065 | -1.3061 | -1.3477 | -1.6978 | -2.0735 | -1.4916 | -0.23497 | -0.050812 | -0.22484 | -0.2003 | -0.37109 | -0.49469 | -0.47452 | -0.60254 | -0.36866 | -0.26861 | -0.39601 | -0.42057 | -0.81975 | -1.3191 | -1.1074 | -1.2672 | -1.437
9 | 2040 | Summer | Vmag, [p.u.] | 0 | 0 | 1.0581 | 1.0646 | 1.0672 | 1.065 | 1.0654 | 1.0636 | 1.0616 | 1.0636 | 1.0676 | 1.0697 | 1.0659 | 1.0748 | 1.0741 | 1.0735 | 1.0735 | 1.074 | 1.0605 | 1.0569 | 1.0575 | 1.0545 | 1.0494 | 1.052 | 1.0504 | 1.0541
9 | 2040 | Summer | Vang, [º] | 0 | 0 | -3.1598 | -2.2832 | -2.4562 | -2.8795 | -3.2124 | -2.394 | -1.9058 | -2.0449 | -1.931 | -2.348 | -2.2962 | -1.7618 | -1.7816 | -1.6187 | -1.5568 | -1.4555 | -1.6575 | -2.0498 | -2.7417 | -4.0568 | -5.1509 | -5.1206 | -5.566 | -4.3317
10 | 2040 | Summer | Vmag, [p.u.] | 0 | 0 | 1.0857 | 1.0902 | 1.0913 | 1.0907 | 1.0908 | 1.0901 | 1.0876 | 1.0849 | 1.0873 | 1.088 | 1.0865 | 1.0886 | 1.0882 | 1.0847 | 1.084 | 1.0855 | 1.0811 | 1.0829 | 1.0821 | 1.0804 | 1.0787 | 1.0789 | 1.0798 | 1.0829
10 | 2040 | Summer | Vang, [º] | 0 | 0 | -3.1324 | -2.561 | -2.5889 | -2.7308 | -2.9372 | -2.5919 | -2.4572 | -2.6637 | -2.0254 | -2.3236 | -2.3333 | -2.1773 | -2.1885 | -1.7103 | -1.6337 | -1.5237 | -1.6435 | -2.2761 | -3.0935 | -3.7744 | -4.2734 | -4.3276 | -4.4665 | -3.739
11 | 2040 | Summer | Vmag, [p.u.] | 0 | 0 | 0.99154 | 0.98876 | 0.98826 | 0.98836 | 0.98924 | 0.98832 | 0.98928 | 0.99718 | 1.0018 | 1.0032 | 1.0026 | 1.0028 | 1.0034 | 1.003 | 1.0018 | 1.0014 | 1.0011 | 1.0002 | 0.99993 | 0.99984 | 0.99773 | 0.99937 | 0.99718 | 0.99557
11 | 2040 | Summer | Vang, [º] | 0 | 0 | 0.046812 | 0.059957 | 0.050509 | 0.03613 | 0.17218 | 0.20296 | 0.065749 | 0.071866 | 0.10666 | 0.093895 | 0.086332 | 0.13094 | 0.14194 | 0.14876 | 0.19717 | 0.17522 | 0.15094 | 0.13243 | 0.089974 | 0.061313 | 0.032566 | 0.046514 | 0.012272 | 0.024826
12 | 2040 | Summer | Vmag, [p.u.] | 0 | 0 | 1.1 | 1.1 | 1.1 | 1.1 | 1.1 | 1.1 | 1.1 | 1.1 | 1.1 | 1.1 | 1.1 | 1.1 | 1.1 | 1.1 | 1.1 | 1.1 | 1.1 | 1.1 | 1.1 | 1.1 | 1.1 | 1.1 | 1.1 | 1.1
12 | 2040 | Summer | Vang, [º] | 0 | 0 | -1.9533 | -1.7438 | -1.6448 | -1.6615 | -2.231 | -2.216 | -1.7272 | -1.7392 | -1.8592 | -2.0173 | -2.0532 | -2.2266 | -2.345 | -2.3291 | -2.4247 | -2.2307 | -2.1583 | -2.1578 | -2.1033 | -2.2543 | -2.4311 | -2.531 | -2.4996 | -2.1454
13 | 2040 | Summer | Vmag, [p.u.] | 0 | 0 | 1.037 | 1.037 | 1.037 | 1.037 | 1.037 | 1.037 | 1.037 | 1.037 | 1.037 | 1.037 | 1.037 | 1.037 | 1.037 | 1.037 | 1.037 | 1.037 | 1.037 | 1.037 | 1.037 | 1.037 | 1.037 | 1.037 | 1.037 | 1.037
13 | 2040 | Summer | Vang, [º] | 0 | 0 | 0 | 0 | 0 | 0 | 0 | 0 | 0 | 0 | 0 | 0 | 0 | 0 | 0 | 0 | 0 | 0 | 0 | 0 | 0 | 0 | 0 | 0 | 0 | 0
14 | 2040 | Summer | Vmag, [p.u.] | 0 | 0 | 1.004 | 1.0035 | 1.0027 | 1.0028 | 1.0028 | 1.0021 | 1.0024 | 1.0039 | 1.0043 | 1.0052 | 1.0065 | 1.0069 | 1.0075 | 1.0078 | 1.0074 | 1.0073 | 1.0076 | 1.0068 | 1.0062 | 1.0057 | 1.0058 | 1.0071 | 1.0071 | 1.0044
14 | 2040 | Summer | Vang, [º] | 0 | 0 | -1.3036 | -1.1499 | -1.2448 | -1.2845 | -1.6182 | -1.9762 | -1.4215 | -0.22396 | -0.048431 | -0.21431 | -0.19094 | -0.35375 | -0.47158 | -0.45236 | -0.57439 | -0.35144 | -0.25606 | -0.3775 | -0.4009 | -0.7814 | -1.2574 | -1.0557 | -1.208 | -1.3697
15 | 2040 | Summer | Vmag, [p.u.] | 0 | 0 | 1.1 | 1.1 | 1.1 | 1.1 | 1.1 | 1.0999 | 1.1 | 1.1 | 1.1 | 1.1 | 1.1 | 1.1 | 1.1 | 1.1 | 1.1 | 1.1 | 1.1 | 1.1 | 1.1 | 1.1 | 1.1 | 1.1 | 1.1 | 1.1
15 | 2040 | Summer | Vang, [º] | 0 | 0 | -1.9116 | -1.6583 | -1.5981 | -1.6463 | -1.7694 | -1.7143 | -1.6498 | -1.5853 | -1.5853 | -1.7797 | -1.828 | -1.8611 | -1.9419 | -1.8984 | -1.8449 | -1.7223 | -1.714 | -1.7821 | -1.8619 | -2.0896 | -2.3348 | -2.3724 | -2.4369 | -2.1245
16 | 2040 | Summer | Vmag, [p.u.] | 0 | 0 | 1.0584 | 1.0642 | 1.0666 | 1.0639 | 1.0643 | 1.0624 | 1.0598 | 1.0621 | 1.0654 | 1.0673 | 1.0638 | 1.0731 | 1.0722 | 1.0719 | 1.0727 | 1.0732 | 1.0601 | 1.0567 | 1.0575 | 1.054 | 1.0485 | 1.0509 | 1.0493 | 1.0535
16 | 2040 | Summer | Vang, [º] | 0 | 0 | -3.5865 | -2.7302 | -2.85 | -3.3389 | -3.6634 | -2.8905 | -2.5325 | -2.5258 | -2.3994 | -2.7279 | -2.6831 | -2.158 | -2.1891 | -2.0097 | -1.9024 | -1.8342 | -2.0915 | -2.477 | -3.1433 | -4.5607 | -5.7974 | -5.7468 | -6.2413 | -4.9055
17 | 2040 | Summer | Vmag, [p.u.] | 0 | 0 | 1.0598 | 1.0652 | 1.0673 | 1.0647 | 1.0649 | 1.063 | 1.0611 | 1.0641 | 1.0673 | 1.0693 | 1.066 | 1.0757 | 1.0746 | 1.0743 | 1.0751 | 1.0755 | 1.0624 | 1.0591 | 1.0599 | 1.0562 | 1.0503 | 1.0527 | 1.051 | 1.0549
17 | 2040 | Summer | Vang, [º] | 0 | 0 | -3.5075 | -2.6627 | -2.7771 | -3.2926 | -3.6155 | -2.8527 | -2.4792 | -2.3816 | -2.2407 | -2.5167 | -2.4725 | -1.9498 | -1.9993 | -1.818 | -1.7125 | -1.677 | -1.9471 | -2.3338 | -2.9807 | -4.4425 | -5.7668 | -5.6911 | -6.2065 | -4.8705
18 | 2040 | Summer | Vmag, [p.u.] | 0 | 0 | 1.0996 | 1.0999 | 1.0999 | 1.0999 | 1.0999 | 1.1 | 1.0996 | 1.099 | 1.0986 | 1.098 | 1.0979 | 1.098 | 1.0978 | 1.0977 | 1.0981 | 1.0983 | 1.0986 | 1.0989 | 1.0989 | 1.099 | 1.0991 | 1.0988 | 1.0992 | 1.0995
18 | 2040 | Summer | Vang, [º] | 0 | 0 | -2.2273 | -1.9468 | -1.8712 | -1.9211 | -2.0685 | -2.027 | -1.9365 | -1.8237 | -1.8539 | -2.0863 | -2.1465 | -2.2074 | -2.3088 | -2.2829 | -2.2161 | -2.0656 | -2.0457 | -2.0935 | -2.1447 | -2.3871 | -2.672 | -2.7166 | -2.7867 | -2.4449
19 | 2040 | Summer | Vmag, [p.u.] | 0 | 0 | 1.0837 | 1.0851 | 1.0844 | 1.0813 | 1.0811 | 1.0798 | 1.0852 | 1.0922 | 1.0936 | 1.0951 | 1.0946 | 1.0968 | 1.097 | 1.0971 | 1.0971 | 1.097 | 1.0933 | 1.0922 | 1.0915 | 1.0867 | 1.0803 | 1.0819 | 1.0798 | 1.0809
19 | 2040 | Summer | Vang, [º] | 0 | 0 | -3.0219 | -2.2094 | -2.146 | -3.5176 | -3.7583 | -2.8325 | -1.1904 | -0.17783 | -0.075504 | -0.17167 | -0.095137 | 0.24623 | 0.15589 | 0.29028 | 0.40308 | 0.41064 | 0.10405 | -0.25471 | -0.92607 | -3.3535 | -5.6533 | -5.4172 | -6.0546 | -4.6966
20 | 2040 | Summer | Vmag, [p.u.] | 0 | 0 | 1.1 | 1.1 | 1.1 | 1.1 | 1.1 | 1.1 | 1.1 | 1.1 | 1.1 | 1.1 | 1.1 | 1.1 | 1.1 | 1.1 | 1.1 | 1.1 | 1.1 | 1.1 | 1.1 | 1.1 | 1.1 | 1.1 | 1.1 | 1.1
20 | 2040 | Summer | Vang, [º] | 0 | 0 | -2.0051 | -0.93286 | -0.57225 | -2.8085 | -2.7227 | -0.9435 | 3.0789 | 5.6126 | 5.7159 | 5.6197 | 5.6964 | 6.0364 | 5.9457 | 6.0801 | 6.1928 | 6.2005 | 5.8953 | 5.5357 | 4.8635 | -0.20267 | -4.6164 | -4.2925 | -5.2839 | -3.6385
21 | 2040 | Summer | Vmag, [p.u.] | 0 | 0 | 1.1 | 1.1 | 1.1 | 1.1 | 1.1 | 1.1 | 1.1 | 1.1 | 1.1 | 1.1 | 1.1 | 1.1 | 1.1 | 1.1 | 1.1 | 1.1 | 1.1 | 1.1 | 1.1 | 1.1 | 1.1 | 1.1 | 1.1 | 1.1
21 | 2040 | Summer | Vang, [º] | 0 | 0 | -2.4499 | -1.2399 | -0.68446 | -5.4492 | -5.6326 | -3.6961 | 2.4176 | 5.77 | 5.8731 | 5.7767 | 5.8534 | 6.1931 | 6.1025 | 6.2368 | 6.3496 | 6.3572 | 6.0525 | 5.6931 | 4.7226 | -1.4413 | -5.9947 | -5.7732 | -6.7131 | -4.6691
26 | 2040 | Summer | Vmag, [p.u.] | 0 | 0 | 1.0951 | 1.0958 | 1.0959 | 1.0956 | 1.0957 | 1.0956 | 1.0953 | 1.0952 | 1.0945 | 1.0939 | 1.0936 | 1.0939 | 1.0936 | 1.0934 | 1.0939 | 1.0942 | 1.0942 | 1.0944 | 1.0944 | 1.094 | 1.0932 | 1.0933 | 1.0932 | 1.0942
26 | 2040 | Summer | Vang, [º] | 0 | 0 | -2.6556 | -2.3114 | -2.2104 | -2.3165 | -2.4786 | -2.3794 | -2.2877 | -2.1444 | -2.1902 | -2.4203 | -2.4808 | -2.5152 | -2.6258 | -2.5867 | -2.5144 | -2.3675 | -2.3557 | -2.4281 | -2.5226 | -2.889 | -3.2943 | -3.333 | -3.4883 | -3.0286
29 | 2040 | Summer | Vmag, [p.u.] | 0 | 0 | 1.0707 | 1.0737 | 1.0733 | 1.0709 | 1.0707 | 1.0684 | 1.0711 | 1.0784 | 1.0808 | 1.083 | 1.0811 | 1.0882 | 1.0876 | 1.0874 | 1.0875 | 1.0874 | 1.0782 | 1.076 | 1.0758 | 1.0712 | 1.0643 | 1.0665 | 1.0642 | 1.0664
29 | 2040 | Summer | Vang, [º] | 0 | 0 | -3.1604 | -2.3567 | -2.6577 | -3.297 | -3.6072 | -2.9115 | -2.3504 | -1.6157 | -1.3702 | -1.4914 | -1.446 | -0.99384 | -1.0743 | -0.91686 | -0.82014 | -0.82989 | -1.1428 | -1.5091 | -2.2708 | -3.9888 | -5.6769 | -5.4914 | -6.0094 | -4.7006
30 | 2040 | Summer | Vmag, [p.u.] | 0 | 0 | 1.1 | 1.1 | 1.1 | 1.1 | 1.1 | 1.1 | 1.1 | 1.1 | 1.1 | 1.1 | 1.1 | 1.1 | 1.1 | 1.1 | 1.1 | 1.1 | 1.1 | 1.1 | 1.1 | 1.1 | 1.1 | 1.1 | 1.1 | 1.1
30 | 2040 | Summer | Vang, [º] | 0 | 0 | -4.1082 | -2.9016 | -6.8318 | -7.4047 | -7.6876 | -7.092 | -5.5588 | 2.6001 | 4.6973 | 4.5879 | 4.6231 | 5.105 | 5.0228 | 5.1797 | 5.2766 | 5.2668 | 4.9078 | 4.5244 | 0.97791 | -4.1406 | -8.0687 | -7.6697 | -8.1467 | -6.2682
34 | 2040 | Summer | Vmag, [p.u.] | 0 | 0 | 1.064 | 1.0684 | 1.0695 | 1.067 | 1.067 | 1.0648 | 1.0649 | 1.0696 | 1.0725 | 1.0751 | 1.0722 | 1.0826 | 1.0814 | 1.0811 | 1.0816 | 1.0816 | 1.0687 | 1.0658 | 1.0665 | 1.0623 | 1.0557 | 1.0582 | 1.0564 | 1.0593
34 | 2040 | Summer | Vang, [º] | 0 | 0 | -3.0306 | -2.2114 | -2.3608 | -2.9306 | -3.2527 | -2.5229 | -2.0881 | -1.8212 | -1.6463 | -1.7846 | -1.7576 | -1.2397 | -1.3136 | -1.1415 | -1.0582 | -1.0788 | -1.3876 | -1.7566 | -2.3614 | -3.9109 | -5.4174 | -5.278 | -5.7932 | -4.4786
35 | 2040 | Summer | Vmag, [p.u.] | 0 | 0 | 1.0659 | 1.0694 | 1.0702 | 1.0676 | 1.0672 | 1.0649 | 1.0664 | 1.0723 | 1.0762 | 1.0798 | 1.0784 | 1.0875 | 1.0869 | 1.0869 | 1.0871 | 1.0863 | 1.0745 | 1.0704 | 1.0705 | 1.0659 | 1.0581 | 1.0607 | 1.0588 | 1.0611
35 | 2040 | Summer | Vang, [º] | 0 | 0 | -2.8698 | -2.1142 | -2.1674 | -2.7941 | -3.1242 | -2.4095 | -1.9869 | -1.773 | -1.4115 | -1.3337 | -1.0827 | -0.51759 | -0.52258 | -0.34465 | -0.29606 | -0.44706 | -0.9181 | -1.4776 | -2.1247 | -3.7037 | -5.3679 | -5.1806 | -5.6856 | -4.3752
36 | 2040 | Summer | Vmag, [p.u.] | 0 | 0 | 1.0695 | 1.0722 | 1.0725 | 1.0698 | 1.0692 | 1.0667 | 1.0691 | 1.0745 | 1.0777 | 1.0808 | 1.0793 | 1.0865 | 1.086 | 1.0861 | 1.0863 | 1.0857 | 1.0762 | 1.0726 | 1.074 | 1.0702 | 1.0622 | 1.0648 | 1.0627 | 1.0647
36 | 2040 | Summer | Vang, [º] | 0 | 0 | -2.5032 | -1.8298 | -1.8193 | -2.4934 | -2.8156 | -2.1085 | -1.7386 | -1.7469 | -1.4841 | -1.4711 | -1.2867 | -0.8043 | -0.8454 | -0.68468 | -0.60728 | -0.71778 | -1.1153 | -1.5917 | -1.9772 | -3.3447 | -4.9988 | -4.7991 | -5.3115 | -4.0312
42 | 2040 | Summer | Vmag, [p.u.] | 0 | 0 | 1.0871 | 1.088 | 1.0878 | 1.0869 | 1.0864 | 1.086 | 1.0865 | 1.0874 | 1.0858 | 1.0861 | 1.0869 | 1.0876 | 1.0871 | 1.0872 | 1.0879 | 1.0887 | 1.0869 | 1.0863 | 1.0863 | 1.0842 | 1.0808 | 1.081 | 1.0798 | 1.0825
42 | 2040 | Summer | Vang, [º] | 0 | 0 | -3.6663 | -3.2397 | -3.1815 | -3.4399 | -3.7812 | -3.6903 | -3.3235 | -2.7652 | -2.8717 | -3.0761 | -3.1247 | -3.228 | -3.4281 | -3.3907 | -3.3514 | -3.1195 | -3.1627 | -3.2826 | -3.3998 | -4.091 | -4.9674 | -5.0247 | -5.3549 | -4.5579
55 | 2040 | Summer | Vmag, [p.u.] | 0 | 0 | 1.0836 | 1.0848 | 1.0844 | 1.0826 | 1.0834 | 1.0818 | 1.0838 | 1.0879 | 1.088 | 1.0886 | 1.0881 | 1.0903 | 1.0898 | 1.0898 | 1.0904 | 1.0908 | 1.0878 | 1.0872 | 1.0869 | 1.0837 | 1.0788 | 1.0799 | 1.0786 | 1.0807
55 | 2040 | Summer | Vang, [º] | 0 | 0 | -3.159 | -2.6302 | -2.5311 | -2.9654 | -3.2117 | -2.8157 | -2.5367 | -2.2079 | -2.2084 | -2.3674 | -2.3457 | -2.1881 | -2.2959 | -2.1995 | -2.0812 | -1.9805 | -2.1387 | -2.3393 | -2.7193 | -3.7216 | -4.7872 | -4.7263 | -5.1072 | -4.2178
68 | 2040 | Summer | Vmag, [p.u.] | 0 | 0 | 1.0847 | 1.0857 | 1.0841 | 1.0815 | 1.081 | 1.0797 | 1.0829 | 1.0874 | 1.0874 | 1.0881 | 1.0879 | 1.0905 | 1.0897 | 1.0898 | 1.0903 | 1.091 | 1.0868 | 1.0854 | 1.0843 | 1.0803 | 1.0739 | 1.0752 | 1.0728 | 1.0763
68 | 2040 | Summer | Vang, [º] | 0 | 0 | -2.9612 | -2.4539 | -2.5699 | -3.1042 | -3.4296 | -3.0135 | -2.606 | -2.2455 | -2.3196 | -2.5215 | -2.5169 | -2.4196 | -2.6021 | -2.5178 | -2.4171 | -2.2484 | -2.4287 | -2.6775 | -3.0956 | -4.2464 | -5.5186 | -5.4786 | -5.9359 | -4.7215
72 | 2040 | Summer | Vmag, [p.u.] | 0 | 0 | 1.1 | 1.1 | 1.1 | 1.1 | 1.1 | 1.1 | 1.1 | 1.0992 | 1.0983 | 1.099 | 1.0996 | 1.1 | 1.1 | 1.1 | 1.1 | 1.1 | 1.1 | 1.1 | 1.1 | 1.1 | 1.1 | 1.1 | 1.1 | 1.1
72 | 2040 | Summer | Vang, [º] | 0 | 0 | -2.7644 | -2.4859 | -2.3508 | -2.4409 | -2.7741 | -2.9383 | -2.4376 | -1.7705 | -1.8352 | -2.0243 | -2.1199 | -2.3027 | -2.5188 | -2.542 | -2.6082 | -2.3631 | -2.3107 | -2.3172 | -2.2312 | -2.5474 | -3.0609 | -3.0739 | -3.2263 | -2.907
103 | 2040 | Summer | Vmag, [p.u.] | 0 | 0 | 1.0987 | 1.0995 | 1.0994 | 1.0994 | 1.0994 | 1.0997 | 1.099 | 1.0977 | 1.0969 | 1.0958 | 1.0957 | 1.0958 | 1.0955 | 1.0953 | 1.0958 | 1.0964 | 1.0971 | 1.0973 | 1.0975 | 1.0977 | 1.0978 | 1.0974 | 1.098 | 1.0987
103 | 2040 | Summer | Vang, [º] | 0 | 0 | -2.5388 | -2.2296 | -2.1377 | -2.1876 | -2.3599 | -2.3334 | -2.216 | -2.0519 | -2.1162 | -2.3849 | -2.4573 | -2.5409 | -2.6683 | -2.65 | -2.5809 | -2.3991 | -2.3665 | -2.4061 | -2.4178 | -2.6799 | -2.9935 | -3.0416 | -3.1285 | -2.7528
1 | 2040 | Summer | Vmag, [p.u.] | Expected | - | 1.075 | 1.0767 | 1.0754 | 1.0724 | 1.072 | 1.0691 | 1.0752 | 1.0841 | 1.0856 | 1.0873 | 1.0864 | 1.0904 | 1.0901 | 1.0902 | 1.0903 | 1.0901 | 1.0844 | 1.0826 | 1.0822 | 1.0774 | 1.0693 | 1.0717 | 1.0687 | 1.07
1 | 2040 | Summer | Vang, [º] | Expected | - | 1.07 | 1.07 | 1.07 | 1.07 | 1.07 | 1.07 | 1.07 | 1.07 | 1.07 | 1.07 | 1.07 | 1.07 | 1.07 | 1.07 | 1.07 | 1.07 | 1.07 | 1.07 | 1.07 | 1.07 | 1.07 | 1.07 | 1.07 | 1.07
2 | 2040 | Summer | Vmag, [p.u.] | Expected | - | 1.0663 | 1.066 | 1.0578 | 1.0501 | 1.0497 | 1.0386 | 1.0692 | 1.1 | 1.1 | 1.1 | 1.1 | 1.1 | 1.1 | 1.1 | 1.1 | 1.1 | 1.1 | 1.1 | 1.1 | 1.0864 | 1.0665 | 1.07 | 1.0628 | 1.0588
2 | 2040 | Summer | Vang, [º] | Expected | - | 1.0588 | 1.0588 | 1.0588 | 1.0588 | 1.0588 | 1.0588 | 1.0588 | 1.0588 | 1.0588 | 1.0588 | 1.0588 | 1.0588 | 1.0588 | 1.0588 | 1.0588 | 1.0588 | 1.0588 | 1.0588 | 1.0588 | 1.0588 | 1.0588 | 1.0588 | 1.0588 | 1.0588
3 | 2040 | Summer | Vmag, [p.u.] | Expected | - | 1.0594 | 1.065 | 1.0671 | 1.065 | 1.0651 | 1.0629 | 1.0606 | 1.0632 | 1.0663 | 1.0689 | 1.0656 | 1.075 | 1.0738 | 1.0733 | 1.0741 | 1.0746 | 1.0618 | 1.0586 | 1.0592 | 1.0555 | 1.0495 | 1.0522 | 1.051 | 1.0545
3 | 2040 | Summer | Vang, [º] | Expected | - | 1.0545 | 1.0545 | 1.0545 | 1.0545 | 1.0545 | 1.0545 | 1.0545 | 1.0545 | 1.0545 | 1.0545 | 1.0545 | 1.0545 | 1.0545 | 1.0545 | 1.0545 | 1.0545 | 1.0545 | 1.0545 | 1.0545 | 1.0545 | 1.0545 | 1.0545 | 1.0545 | 1.0545
4 | 2040 | Summer | Vmag, [p.u.] | Expected | - | 1.099 | 1.0995 | 1.0995 | 1.0995 | 1.0995 | 1.0998 | 1.0992 | 1.0982 | 1.0976 | 1.0968 | 1.0966 | 1.0967 | 1.0965 | 1.0964 | 1.0967 | 1.0971 | 1.0976 | 1.0978 | 1.0978 | 1.098 | 1.0982 | 1.0978 | 1.0983 | 1.0988
4 | 2040 | Summer | Vang, [º] | Expected | - | 1.0988 | 1.0988 | 1.0988 | 1.0988 | 1.0988 | 1.0988 | 1.0988 | 1.0988 | 1.0988 | 1.0988 | 1.0988 | 1.0988 | 1.0988 | 1.0988 | 1.0988 | 1.0988 | 1.0988 | 1.0988 | 1.0988 | 1.0988 | 1.0988 | 1.0988 | 1.0988 | 1.0988
5 | 2040 | Summer | Vmag, [p.u.] | Expected | - | 1.0849 | 1.0859 | 1.0842 | 1.0816 | 1.0812 | 1.0798 | 1.083 | 1.0875 | 1.0875 | 1.0882 | 1.088 | 1.0906 | 1.0898 | 1.0899 | 1.0904 | 1.0911 | 1.0869 | 1.0855 | 1.0845 | 1.0805 | 1.0741 | 1.0754 | 1.073 | 1.0764
5 | 2040 | Summer | Vang, [º] | Expected | - | 1.0764 | 1.0764 | 1.0764 | 1.0764 | 1.0764 | 1.0764 | 1.0764 | 1.0764 | 1.0764 | 1.0764 | 1.0764 | 1.0764 | 1.0764 | 1.0764 | 1.0764 | 1.0764 | 1.0764 | 1.0764 | 1.0764 | 1.0764 | 1.0764 | 1.0764 | 1.0764 | 1.0764
7 | 2040 | Summer | Vmag, [p.u.] | Expected | - | 1.0592 | 1.0657 | 1.0683 | 1.0661 | 1.0665 | 1.0647 | 1.0626 | 1.0648 | 1.0688 | 1.0708 | 1.0671 | 1.0762 | 1.0755 | 1.0751 | 1.0752 | 1.076 | 1.0616 | 1.058 | 1.0586 | 1.0556 | 1.0505 | 1.0531 | 1.0516 | 1.0552
7 | 2040 | Summer | Vang, [º] | Expected | - | 1.0552 | 1.0552 | 1.0552 | 1.0552 | 1.0552 | 1.0552 | 1.0552 | 1.0552 | 1.0552 | 1.0552 | 1.0552 | 1.0552 | 1.0552 | 1.0552 | 1.0552 | 1.0552 | 1.0552 | 1.0552 | 1.0552 | 1.0552 | 1.0552 | 1.0552 | 1.0552 | 1.0552
8 | 2040 | Summer | Vmag, [p.u.] | Expected | - | 0.99815 | 0.99764 | 0.99675 | 0.99692 | 0.99686 | 0.9962 | 0.99643 | 0.99803 | 0.99847 | 0.99933 | 1.0007 | 1.0011 | 1.0018 | 1.0021 | 1.0016 | 1.0016 | 1.0019 | 1.0011 | 1.0004 | 0.99987 | 0.99996 | 1.0014 | 1.0013 | 0.9985
8 | 2040 | Summer | Vang, [º] | Expected | - | 0.9985 | 0.9985 | 0.9985 | 0.9985 | 0.9985 | 0.9985 | 0.9985 | 0.9985 | 0.9985 | 0.9985 | 0.9985 | 0.9985 | 0.9985 | 0.9985 | 0.9985 | 0.9985 | 0.9985 | 0.9985 | 0.9985 | 0.9985 | 0.9985 | 0.9985 | 0.9985 | 0.9985
9 | 2040 | Summer | Vmag, [p.u.] | Expected | - | 1.0581 | 1.0646 | 1.0672 | 1.065 | 1.0654 | 1.0636 | 1.0616 | 1.0636 | 1.0676 | 1.0697 | 1.0659 | 1.0748 | 1.0741 | 1.0735 | 1.0735 | 1.074 | 1.0605 | 1.0569 | 1.0575 | 1.0545 | 1.0494 | 1.052 | 1.0504 | 1.0541
9 | 2040 | Summer | Vang, [º] | Expected | - | 1.0541 | 1.0541 | 1.0541 | 1.0541 | 1.0541 | 1.0541 | 1.0541 | 1.0541 | 1.0541 | 1.0541 | 1.0541 | 1.0541 | 1.0541 | 1.0541 | 1.0541 | 1.0541 | 1.0541 | 1.0541 | 1.0541 | 1.0541 | 1.0541 | 1.0541 | 1.0541 | 1.0541
10 | 2040 | Summer | Vmag, [p.u.] | Expected | - | 1.0857 | 1.0902 | 1.0913 | 1.0907 | 1.0908 | 1.0901 | 1.0876 | 1.0849 | 1.0873 | 1.088 | 1.0865 | 1.0886 | 1.0882 | 1.0847 | 1.084 | 1.0855 | 1.0811 | 1.0829 | 1.0821 | 1.0804 | 1.0787 | 1.0789 | 1.0798 | 1.0829
10 | 2040 | Summer | Vang, [º] | Expected | - | 1.0829 | 1.0829 | 1.0829 | 1.0829 | 1.0829 | 1.0829 | 1.0829 | 1.0829 | 1.0829 | 1.0829 | 1.0829 | 1.0829 | 1.0829 | 1.0829 | 1.0829 | 1.0829 | 1.0829 | 1.0829 | 1.0829 | 1.0829 | 1.0829 | 1.0829 | 1.0829 | 1.0829
11 | 2040 | Summer | Vmag, [p.u.] | Expected | - | 0.99154 | 0.98876 | 0.98826 | 0.98836 | 0.98924 | 0.98832 | 0.98928 | 0.99718 | 1.0018 | 1.0032 | 1.0026 | 1.0028 | 1.0034 | 1.003 | 1.0018 | 1.0014 | 1.0011 | 1.0002 | 0.99993 | 0.99984 | 0.99773 | 0.99937 | 0.99718 | 0.99557
11 | 2040 | Summer | Vang, [º] | Expected | - | 0.99557 | 0.99557 | 0.99557 | 0.99557 | 0.99557 | 0.99557 | 0.99557 | 0.99557 | 0.99557 | 0.99557 | 0.99557 | 0.99557 | 0.99557 | 0.99557 | 0.99557 | 0.99557 | 0.99557 | 0.99557 | 0.99557 | 0.99557 | 0.99557 | 0.99557 | 0.99557 | 0.99557
12 | 2040 | Summer | Vmag, [p.u.] | Expected | - | 1.1 | 1.1 | 1.1 | 1.1 | 1.1 | 1.1 | 1.1 | 1.1 | 1.1 | 1.1 | 1.1 | 1.1 | 1.1 | 1.1 | 1.1 | 1.1 | 1.1 | 1.1 | 1.1 | 1.1 | 1.1 | 1.1 | 1.1 | 1.1
12 | 2040 | Summer | Vang, [º] | Expected | - | 1.1 | 1.1 | 1.1 | 1.1 | 1.1 | 1.1 | 1.1 | 1.1 | 1.1 | 1.1 | 1.1 | 1.1 | 1.1 | 1.1 | 1.1 | 1.1 | 1.1 | 1.1 | 1.1 | 1.1 | 1.1 | 1.1 | 1.1 | 1.1
13 | 2040 | Summer | Vmag, [p.u.] | Expected | - | 1.037 | 1.037 | 1.037 | 1.037 | 1.037 | 1.037 | 1.037 | 1.037 | 1.037 | 1.037 | 1.037 | 1.037 | 1.037 | 1.037 | 1.037 | 1.037 | 1.037 | 1.037 | 1.037 | 1.037 | 1.037 | 1.037 | 1.037 | 1.037
13 | 2040 | Summer | Vang, [º] | Expected | - | 1.037 | 1.037 | 1.037 | 1.037 | 1.037 | 1.037 | 1.037 | 1.037 | 1.037 | 1.037 | 1.037 | 1.037 | 1.037 | 1.037 | 1.037 | 1.037 | 1.037 | 1.037 | 1.037 | 1.037 | 1.037 | 1.037 | 1.037 | 1.037
14 | 2040 | Summer | Vmag, [p.u.] | Expected | - | 1.004 | 1.0035 | 1.0027 | 1.0028 | 1.0028 | 1.0021 | 1.0024 | 1.0039 | 1.0043 | 1.0052 | 1.0065 | 1.0069 | 1.0075 | 1.0078 | 1.0074 | 1.0073 | 1.0076 | 1.0068 | 1.0062 | 1.0057 | 1.0058 | 1.0071 | 1.0071 | 1.0044
14 | 2040 | Summer | Vang, [º] | Expected | - | 1.0044 | 1.0044 | 1.0044 | 1.0044 | 1.0044 | 1.0044 | 1.0044 | 1.0044 | 1.0044 | 1.0044 | 1.0044 | 1.0044 | 1.0044 | 1.0044 | 1.0044 | 1.0044 | 1.0044 | 1.0044 | 1.0044 | 1.0044 | 1.0044 | 1.0044 | 1.0044 | 1.0044
15 | 2040 | Summer | Vmag, [p.u.] | Expected | - | 1.1 | 1.1 | 1.1 | 1.1 | 1.1 | 1.0999 | 1.1 | 1.1 | 1.1 | 1.1 | 1.1 | 1.1 | 1.1 | 1.1 | 1.1 | 1.1 | 1.1 | 1.1 | 1.1 | 1.1 | 1.1 | 1.1 | 1.1 | 1.1
15 | 2040 | Summer | Vang, [º] | Expected | - | 1.1 | 1.1 | 1.1 | 1.1 | 1.1 | 1.1 | 1.1 | 1.1 | 1.1 | 1.1 | 1.1 | 1.1 | 1.1 | 1.1 | 1.1 | 1.1 | 1.1 | 1.1 | 1.1 | 1.1 | 1.1 | 1.1 | 1.1 | 1.1
16 | 2040 | Summer | Vmag, [p.u.] | Expected | - | 1.0584 | 1.0642 | 1.0666 | 1.0639 | 1.0643 | 1.0624 | 1.0598 | 1.0621 | 1.0654 | 1.0673 | 1.0638 | 1.0731 | 1.0722 | 1.0719 | 1.0727 | 1.0732 | 1.0601 | 1.0567 | 1.0575 | 1.054 | 1.0485 | 1.0509 | 1.0493 | 1.0535
16 | 2040 | Summer | Vang, [º] | Expected | - | 1.0535 | 1.0535 | 1.0535 | 1.0535 | 1.0535 | 1.0535 | 1.0535 | 1.0535 | 1.0535 | 1.0535 | 1.0535 | 1.0535 | 1.0535 | 1.0535 | 1.0535 | 1.0535 | 1.0535 | 1.0535 | 1.0535 | 1.0535 | 1.0535 | 1.0535 | 1.0535 | 1.0535
17 | 2040 | Summer | Vmag, [p.u.] | Expected | - | 1.0598 | 1.0652 | 1.0673 | 1.0647 | 1.0649 | 1.063 | 1.0611 | 1.0641 | 1.0673 | 1.0693 | 1.066 | 1.0757 | 1.0746 | 1.0743 | 1.0751 | 1.0755 | 1.0624 | 1.0591 | 1.0599 | 1.0562 | 1.0503 | 1.0527 | 1.051 | 1.0549
17 | 2040 | Summer | Vang, [º] | Expected | - | 1.0549 | 1.0549 | 1.0549 | 1.0549 | 1.0549 | 1.0549 | 1.0549 | 1.0549 | 1.0549 | 1.0549 | 1.0549 | 1.0549 | 1.0549 | 1.0549 | 1.0549 | 1.0549 | 1.0549 | 1.0549 | 1.0549 | 1.0549 | 1.0549 | 1.0549 | 1.0549 | 1.0549
18 | 2040 | Summer | Vmag, [p.u.] | Expected | - | 1.0996 | 1.0999 | 1.0999 | 1.0999 | 1.0999 | 1.1 | 1.0996 | 1.099 | 1.0986 | 1.098 | 1.0979 | 1.098 | 1.0978 | 1.0977 | 1.0981 | 1.0983 | 1.0986 | 1.0989 | 1.0989 | 1.099 | 1.0991 | 1.0988 | 1.0992 | 1.0995
18 | 2040 | Summer | Vang, [º] | Expected | - | 1.0995 | 1.0995 | 1.0995 | 1.0995 | 1.0995 | 1.0995 | 1.0995 | 1.0995 | 1.0995 | 1.0995 | 1.0995 | 1.0995 | 1.0995 | 1.0995 | 1.0995 | 1.0995 | 1.0995 | 1.0995 | 1.0995 | 1.0995 | 1.0995 | 1.0995 | 1.0995 | 1.0995
19 | 2040 | Summer | Vmag, [p.u.] | Expected | - | 1.0837 | 1.0851 | 1.0844 | 1.0813 | 1.0811 | 1.0798 | 1.0852 | 1.0922 | 1.0936 | 1.0951 | 1.0946 | 1.0968 | 1.097 | 1.0971 | 1.0971 | 1.097 | 1.0933 | 1.0922 | 1.0915 | 1.0867 | 1.0803 | 1.0819 | 1.0798 | 1.0809
19 | 2040 | Summer | Vang, [º] | Expected | - | 1.0809 | 1.0809 | 1.0809 | 1.0809 | 1.0809 | 1.0809 | 1.0809 | 1.0809 | 1.0809 | 1.0809 | 1.0809 | 1.0809 | 1.0809 | 1.0809 | 1.0809 | 1.0809 | 1.0809 | 1.0809 | 1.0809 | 1.0809 | 1.0809 | 1.0809 | 1.0809 | 1.0809
20 | 2040 | Summer | Vmag, [p.u.] | Expected | - | 1.1 | 1.1 | 1.1 | 1.1 | 1.1 | 1.1 | 1.1 | 1.1 | 1.1 | 1.1 | 1.1 | 1.1 | 1.1 | 1.1 | 1.1 | 1.1 | 1.1 | 1.1 | 1.1 | 1.1 | 1.1 | 1.1 | 1.1 | 1.1
20 | 2040 | Summer | Vang, [º] | Expected | - | 1.1 | 1.1 | 1.1 | 1.1 | 1.1 | 1.1 | 1.1 | 1.1 | 1.1 | 1.1 | 1.1 | 1.1 | 1.1 | 1.1 | 1.1 | 1.1 | 1.1 | 1.1 | 1.1 | 1.1 | 1.1 | 1.1 | 1.1 | 1.1
21 | 2040 | Summer | Vmag, [p.u.] | Expected | - | 1.1 | 1.1 | 1.1 | 1.1 | 1.1 | 1.1 | 1.1 | 1.1 | 1.1 | 1.1 | 1.1 | 1.1 | 1.1 | 1.1 | 1.1 | 1.1 | 1.1 | 1.1 | 1.1 | 1.1 | 1.1 | 1.1 | 1.1 | 1.1
21 | 2040 | Summer | Vang, [º] | Expected | - | 1.1 | 1.1 | 1.1 | 1.1 | 1.1 | 1.1 | 1.1 | 1.1 | 1.1 | 1.1 | 1.1 | 1.1 | 1.1 | 1.1 | 1.1 | 1.1 | 1.1 | 1.1 | 1.1 | 1.1 | 1.1 | 1.1 | 1.1 | 1.1
26 | 2040 | Summer | Vmag, [p.u.] | Expected | - | 1.0951 | 1.0958 | 1.0959 | 1.0956 | 1.0957 | 1.0956 | 1.0953 | 1.0952 | 1.0945 | 1.0939 | 1.0936 | 1.0939 | 1.0936 | 1.0934 | 1.0939 | 1.0942 | 1.0942 | 1.0944 | 1.0944 | 1.094 | 1.0932 | 1.0933 | 1.0932 | 1.0942
26 | 2040 | Summer | Vang, [º] | Expected | - | 1.0942 | 1.0942 | 1.0942 | 1.0942 | 1.0942 | 1.0942 | 1.0942 | 1.0942 | 1.0942 | 1.0942 | 1.0942 | 1.0942 | 1.0942 | 1.0942 | 1.0942 | 1.0942 | 1.0942 | 1.0942 | 1.0942 | 1.0942 | 1.0942 | 1.0942 | 1.0942 | 1.0942
29 | 2040 | Summer | Vmag, [p.u.] | Expected | - | 1.0707 | 1.0737 | 1.0733 | 1.0709 | 1.0707 | 1.0684 | 1.0711 | 1.0784 | 1.0808 | 1.083 | 1.0811 | 1.0882 | 1.0876 | 1.0874 | 1.0875 | 1.0874 | 1.0782 | 1.076 | 1.0758 | 1.0712 | 1.0643 | 1.0665 | 1.0642 | 1.0664
29 | 2040 | Summer | Vang, [º] | Expected | - | 1.0664 | 1.0664 | 1.0664 | 1.0664 | 1.0664 | 1.0664 | 1.0664 | 1.0664 | 1.0664 | 1.0664 | 1.0664 | 1.0664 | 1.0664 | 1.0664 | 1.0664 | 1.0664 | 1.0664 | 1.0664 | 1.0664 | 1.0664 | 1.0664 | 1.0664 | 1.0664 | 1.0664
30 | 2040 | Summer | Vmag, [p.u.] | Expected | - | 1.1 | 1.1 | 1.1 | 1.1 | 1.1 | 1.1 | 1.1 | 1.1 | 1.1 | 1.1 | 1.1 | 1.1 | 1.1 | 1.1 | 1.1 | 1.1 | 1.1 | 1.1 | 1.1 | 1.1 | 1.1 | 1.1 | 1.1 | 1.1
30 | 2040 | Summer | Vang, [º] | Expected | - | 1.1 | 1.1 | 1.1 | 1.1 | 1.1 | 1.1 | 1.1 | 1.1 | 1.1 | 1.1 | 1.1 | 1.1 | 1.1 | 1.1 | 1.1 | 1.1 | 1.1 | 1.1 | 1.1 | 1.1 | 1.1 | 1.1 | 1.1 | 1.1
34 | 2040 | Summer | Vmag, [p.u.] | Expected | - | 1.064 | 1.0684 | 1.0695 | 1.067 | 1.067 | 1.0648 | 1.0649 | 1.0696 | 1.0725 | 1.0751 | 1.0722 | 1.0826 | 1.0814 | 1.0811 | 1.0816 | 1.0816 | 1.0687 | 1.0658 | 1.0665 | 1.0623 | 1.0557 | 1.0582 | 1.0564 | 1.0593
34 | 2040 | Summer | Vang, [º] | Expected | - | 1.0593 | 1.0593 | 1.0593 | 1.0593 | 1.0593 | 1.0593 | 1.0593 | 1.0593 | 1.0593 | 1.0593 | 1.0593 | 1.0593 | 1.0593 | 1.0593 | 1.0593 | 1.0593 | 1.0593 | 1.0593 | 1.0593 | 1.0593 | 1.0593 | 1.0593 | 1.0593 | 1.0593
35 | 2040 | Summer | Vmag, [p.u.] | Expected | - | 1.0659 | 1.0694 | 1.0702 | 1.0676 | 1.0672 | 1.0649 | 1.0664 | 1.0723 | 1.0762 | 1.0798 | 1.0784 | 1.0875 | 1.0869 | 1.0869 | 1.0871 | 1.0863 | 1.0745 | 1.0704 | 1.0705 | 1.0659 | 1.0581 | 1.0607 | 1.0588 | 1.0611
35 | 2040 | Summer | Vang, [º] | Expected | - | 1.0611 | 1.0611 | 1.0611 | 1.0611 | 1.0611 | 1.0611 | 1.0611 | 1.0611 | 1.0611 | 1.0611 | 1.0611 | 1.0611 | 1.0611 | 1.0611 | 1.0611 | 1.0611 | 1.0611 | 1.0611 | 1.0611 | 1.0611 | 1.0611 | 1.0611 | 1.0611 | 1.0611
36 | 2040 | Summer | Vmag, [p.u.] | Expected | - | 1.0695 | 1.0722 | 1.0725 | 1.0698 | 1.0692 | 1.0667 | 1.0691 | 1.0745 | 1.0777 | 1.0808 | 1.0793 | 1.0865 | 1.086 | 1.0861 | 1.0863 | 1.0857 | 1.0762 | 1.0726 | 1.074 | 1.0702 | 1.0622 | 1.0648 | 1.0627 | 1.0647
36 | 2040 | Summer | Vang, [º] | Expected | - | 1.0647 | 1.0647 | 1.0647 | 1.0647 | 1.0647 | 1.0647 | 1.0647 | 1.0647 | 1.0647 | 1.0647 | 1.0647 | 1.0647 | 1.0647 | 1.0647 | 1.0647 | 1.0647 | 1.0647 | 1.0647 | 1.0647 | 1.0647 | 1.0647 | 1.0647 | 1.0647 | 1.0647
42 | 2040 | Summer | Vmag, [p.u.] | Expected | - | 1.0871 | 1.088 | 1.0878 | 1.0869 | 1.0864 | 1.086 | 1.0865 | 1.0874 | 1.0858 | 1.0861 | 1.0869 | 1.0876 | 1.0871 | 1.0872 | 1.0879 | 1.0887 | 1.0869 | 1.0863 | 1.0863 | 1.0842 | 1.0808 | 1.081 | 1.0798 | 1.0825
42 | 2040 | Summer | Vang, [º] | Expected | - | 1.0825 | 1.0825 | 1.0825 | 1.0825 | 1.0825 | 1.0825 | 1.0825 | 1.0825 | 1.0825 | 1.0825 | 1.0825 | 1.0825 | 1.0825 | 1.0825 | 1.0825 | 1.0825 | 1.0825 | 1.0825 | 1.0825 | 1.0825 | 1.0825 | 1.0825 | 1.0825 | 1.0825
55 | 2040 | Summer | Vmag, [p.u.] | Expected | - | 1.0836 | 1.0848 | 1.0844 | 1.0826 | 1.0834 | 1.0818 | 1.0838 | 1.0879 | 1.088 | 1.0886 | 1.0881 | 1.0903 | 1.0898 | 1.0898 | 1.0904 | 1.0908 | 1.0878 | 1.0872 | 1.0869 | 1.0837 | 1.0788 | 1.0799 | 1.0786 | 1.0807
55 | 2040 | Summer | Vang, [º] | Expected | - | 1.0807 | 1.0807 | 1.0807 | 1.0807 | 1.0807 | 1.0807 | 1.0807 | 1.0807 | 1.0807 | 1.0807 | 1.0807 | 1.0807 | 1.0807 | 1.0807 | 1.0807 | 1.0807 | 1.0807 | 1.0807 | 1.0807 | 1.0807 | 1.0807 | 1.0807 | 1.0807 | 1.0807
68 | 2040 | Summer | Vmag, [p.u.] | Expected | - | 1.0847 | 1.0857 | 1.0841 | 1.0815 | 1.081 | 1.0797 | 1.0829 | 1.0874 | 1.0874 | 1.0881 | 1.0879 | 1.0905 | 1.0897 | 1.0898 | 1.0903 | 1.091 | 1.0868 | 1.0854 | 1.0843 | 1.0803 | 1.0739 | 1.0752 | 1.0728 | 1.0763
68 | 2040 | Summer | Vang, [º] | Expected | - | 1.0763 | 1.0763 | 1.0763 | 1.0763 | 1.0763 | 1.0763 | 1.0763 | 1.0763 | 1.0763 | 1.0763 | 1.0763 | 1.0763 | 1.0763 | 1.0763 | 1.0763 | 1.0763 | 1.0763 | 1.0763 | 1.0763 | 1.0763 | 1.0763 | 1.0763 | 1.0763 | 1.0763
72 | 2040 | Summer | Vmag, [p.u.] | Expected | - | 1.1 | 1.1 | 1.1 | 1.1 | 1.1 | 1.1 | 1.1 | 1.0992 | 1.0983 | 1.099 | 1.0996 | 1.1 | 1.1 | 1.1 | 1.1 | 1.1 | 1.1 | 1.1 | 1.1 | 1.1 | 1.1 | 1.1 | 1.1 | 1.1
72 | 2040 | Summer | Vang, [º] | Expected | - | 1.1 | 1.1 | 1.1 | 1.1 | 1.1 | 1.1 | 1.1 | 1.1 | 1.1 | 1.1 | 1.1 | 1.1 | 1.1 | 1.1 | 1.1 | 1.1 | 1.1 | 1.1 | 1.1 | 1.1 | 1.1 | 1.1 | 1.1 | 1.1
103 | 2040 | Summer | Vmag, [p.u.] | Expected | - | 1.0987 | 1.0995 | 1.0994 | 1.0994 | 1.0994 | 1.0997 | 1.099 | 1.0977 | 1.0969 | 1.0958 | 1.0957 | 1.0958 | 1.0955 | 1.0953 | 1.0958 | 1.0964 | 1.0971 | 1.0973 | 1.0975 | 1.0977 | 1.0978 | 1.0974 | 1.098 | 1.0987
103 | 2040 | Summer | Vang, [º] | Expected | - | 1.0987 | 1.0987 | 1.0987 | 1.0987 | 1.0987 | 1.0987 | 1.0987 | 1.0987 | 1.0987 | 1.0987 | 1.0987 | 1.0987 | 1.0987 | 1.0987 | 1.0987 | 1.0987 | 1.0987 | 1.0987 | 1.0987 | 1.0987 | 1.0987 | 1.0987 | 1.0987 | 1.0987
1 | 2050 | Winter | Vmag, [p.u.] | 0 | 0 | 1.0945 | 1.0945 | 1.0945 | 1.0945 | 1.0946 | 1.0945 | 1.0945 | 1.0944 | 1.0944 | 1.0944 | 1.0944 | 1.0944 | 1.0944 | 1.0944 | 1.0944 | 1.0945 | 1.0945 | 1.0944 | 1.0944 | 1.0944 | 1.0945 | 1.0945 | 1.0945 | 1.0945
1 | 2050 | Winter | Vang, [º] | 0 | 0 | -6.8694 | -6.2548 | -6.2132 | -7.0871 | -7.4911 | -5.7301 | -6.5447 | -5.7357 | -5.0693 | -5.0159 | -4.1052 | -3.2161 | -3.6578 | -3.9055 | -5.3438 | -4.3377 | -4.6842 | -5.1478 | -5.9666 | -5.261 | -5.6589 | -7.5284 | -7.8324 | -8.0979
2 | 2050 | Winter | Vmag, [p.u.] | 0 | 0 | 1.1 | 1.1 | 1.1 | 1.1 | 1.1 | 1.1 | 1.1 | 1.1 | 1.1 | 1.1 | 1.1 | 1.1 | 1.1 | 1.1 | 1.1 | 1.1 | 1.1 | 1.1 | 1.1 | 1.1 | 1.1 | 1.1 | 1.1 | 1.1
2 | 2050 | Winter | Vang, [º] | 0 | 0 | -12.5689 | -11.9474 | -11.8993 | -12.7739 | -13.1748 | -11.4241 | -12.26 | -11.4876 | -10.8392 | -10.7922 | -9.8721 | -8.9858 | -9.4245 | -9.6721 | -11.0938 | -10.0756 | -10.4264 | -10.9132 | -11.7266 | -11.0164 | -11.4018 | -13.2611 | -13.5498 | -13.8077
3 | 2050 | Winter | Vmag, [p.u.] | 0 | 0 | 1.0921 | 1.0922 | 1.0929 | 1.0915 | 1.0921 | 1.0942 | 1.0945 | 1.0948 | 1.0938 | 1.0914 | 1.0883 | 1.088 | 1.0874 | 1.086 | 1.0829 | 1.0879 | 1.091 | 1.0937 | 1.0942 | 1.0954 | 1.0957 | 1.0942 | 1.0939 | 1.0938
3 | 2050 | Winter | Vang, [º] | 0 | 0 | -8.2416 | -7.777 | -7.7533 | -8.7173 | -9.2222 | -7.1793 | -8.0347 | -6.5233 | -5.5895 | -5.9901 | -4.8738 | -4.2593 | -4.4965 | -4.9417 | -7.3806 | -5.9091 | -5.6558 | -5.7306 | -6.5444 | -4.9193 | -5.0254 | -7.8867 | -8.6727 | -9.4141
4 | 2050 | Winter | Vmag, [p.u.] | 0 | 0 | 1.0972 | 1.0957 | 1.0951 | 1.0963 | 1.0961 | 1.0948 | 1.0977 | 1.0961 | 1.0951 | 1.0944 | 1.0947 | 1.0949 | 1.095 | 1.0951 | 1.0955 | 1.0963 | 1.0963 | 1.0947 | 1.0944 | 1.0945 | 1.0952 | 1.0958 | 1.0972 | 1.0978
4 | 2050 | Winter | Vang, [º] | 0 | 0 | -3.2425 | -2.747 | -2.8474 | -3.0808 | -3.2641 | -2.9613 | -3.5186 | -3.6525 | -3.6823 | -3.7852 | -3.6984 | -3.5864 | -3.4954 | -3.3883 | -3.8809 | -3.3522 | -3.4061 | -3.8658 | -4.1368 | -3.711 | -3.545 | -4.1068 | -3.9019 | -3.6502
5 | 2050 | Winter | Vmag, [p.u.] | 0 | 0 | 1.0904 | 1.0916 | 1.0935 | 1.093 | 1.0927 | 1.0853 | 1.0809 | 1.0781 | 1.08 | 1.0842 | 1.0855 | 1.0857 | 1.0856 | 1.0863 | 1.0873 | 1.0872 | 1.0867 | 1.0857 | 1.0861 | 1.0861 | 1.0872 | 1.0861 | 1.0874 | 1.0887
5 | 2050 | Winter | Vang, [º] | 0 | 0 | -6.2591 | -5.5694 | -5.6045 | -6.407 | -6.7653 | -6.382 | -7.3471 | -7.0725 | -6.3708 | -5.7978 | -5.2463 | -4.6226 | -4.7768 | -4.8423 | -5.804 | -5.1172 | -5.4988 | -6.1017 | -6.5947 | -5.8956 | -5.9611 | -7.5127 | -7.5732 | -7.4924
7 | 2050 | Winter | Vmag, [p.u.] | 0 | 0 | 1.0976 | 1.098 | 1.0986 | 1.0972 | 1.0979 | 1.0997 | 1.0999 | 1.0999 | 1.0996 | 1.096 | 1.0907 | 1.0912 | 1.091 | 1.0881 | 1.0863 | 1.0928 | 1.0961 | 1.0993 | 1.0997 | 1.0987 | 1.0992 | 1.0999 | 1.0999 | 1.0999
7 | 2050 | Winter | Vang, [º] | 0 | 0 | -7.8541 | -7.4376 | -7.446 | -8.3764 | -8.9035 | -6.8891 | -7.5307 | -5.7228 | -4.515 | -5.0025 | -4.2187 | -3.7243 | -3.7154 | -4.2531 | -6.5759 | -5.1668 | -4.886 | -4.8835 | -5.6742 | -4.0422 | -3.9933 | -6.9857 | -8.0509 | -8.9329
8 | 2050 | Winter | Vmag, [p.u.] | 0 | 0 | 1.0071 | 1.0041 | 1.0074 | 1.0083 | 1.0093 | 1.01 | 1.0057 | 1.0055 | 1.0066 | 1.0075 | 1.0083 | 1.0074 | 1.0069 | 1.0077 | 1.008 | 1.0073 | 1.0067 | 1.0071 | 1.0073 | 1.0066 | 1.0056 | 1.007 | 1.0073 | 1.0057
8 | 2050 | Winter | Vang, [º] | 0 | 0 | -1.9435 | -1.1027 | -2.166 | -3.0273 | -3.4164 | -2.6041 | -2.5963 | -1.8076 | -1.4075 | -1.2318 | -1.2568 | -1.3798 | -1.2634 | -1.163 | -1.6635 | -1.0733 | -1.0528 | -1.7015 | -1.8277 | -1.3774 | -1.3436 | -2.0733 | -2.4194 | -1.9915
9 | 2050 | Winter | Vmag, [p.u.] | 0 | 0 | 1.0934 | 1.0939 | 1.0945 | 1.093 | 1.0936 | 1.0959 | 1.0966 | 1.0973 | 1.0971 | 1.0939 | 1.0892 | 1.0898 | 1.0895 | 1.0864 | 1.0841 | 1.0901 | 1.0934 | 1.0968 | 1.0972 | 1.0972 | 1.0975 | 1.0968 | 1.0962 | 1.0957
9 | 2050 | Winter | Vang, [º] | 0 | 0 | -8.0842 | -7.6687 | -7.6754 | -8.6058 | -9.1321 | -7.1178 | -7.7645 | -5.9688 | -4.7647 | -5.265 | -4.4943 | -4.0021 | -3.9889 | -4.5253 | -6.8433 | -5.4216 | -5.1379 | -5.1376 | -5.9275 | -4.2756 | -4.2619 | -7.2285 | -8.2817 | -9.1616
10 | 2050 | Winter | Vmag, [p.u.] | 0 | 0 | 1.0999 | 1.0999 | 1.0999 | 1.0999 | 1.0999 | 1.0999 | 1.0979 | 1.0933 | 1.0941 | 1.0912 | 1.0907 | 1.0905 | 1.0914 | 1.0884 | 1.0886 | 1.094 | 1.095 | 1.0934 | 1.0909 | 1.0912 | 1.0926 | 1.0943 | 1.0969 | 1.0985
10 | 2050 | Winter | Vang, [º] | 0 | 0 | -6.026 | -5.5628 | -5.5621 | -6.023 | -6.3023 | -5.394 | -6.061 | -5.4841 | -4.5746 | -4.9109 | -4.6322 | -4.4097 | -4.3087 | -4.0885 | -5.2813 | -4.4284 | -4.3404 | -4.9737 | -5.8661 | -4.9839 | -4.9186 | -6.363 | -6.5407 | -6.652
11 | 2050 | Winter | Vmag, [p.u.] | 0 | 0 | 0.99264 | 0.992 | 0.99149 | 0.99006 | 0.98975 | 0.9905 | 0.99823 | 1.0042 | 1.0074 | 1.0096 | 1.0112 | 1.011 | 1.0119 | 1.0104 | 1.0089 | 1.0064 | 1.0059 | 1.0129 | 1.0127 | 1.0144 | 1.0109 | 1.0057 | 1.0021 | 0.99983
11 | 2050 | Winter | Vang, [º] | 0 | 0 | -0.22442 | -0.10336 | -0.29445 | -0.52682 | -0.64026 | -0.40445 | -0.48398 | 0.0013759 | 0.42014 | 0.42573 | 0.43893 | 0.43364 | 0.45855 | 0.49633 | 0.12608 | 0.36184 | 0.39848 | 0.5005 | 0.39209 | 0.64612 | 0.59852 | -0.0005468 | -0.24253 | -0.19989
12 | 2050 | Winter | Vmag, [p.u.] | 0 | 0 | 1.0963 | 1.0974 | 1.0967 | 1.0966 | 1.0967 | 1.0956 | 1.0959 | 1.0964 | 1.0963 | 1.0963 | 1.0967 | 1.0969 | 1.0967 | 1.0966 | 1.0966 | 1.0969 | 1.0968 | 1.096 | 1.0961 | 1.0965 | 1.0965 | 1.096 | 1.0961 | 1.0961
12 | 2050 | Winter | Vang, [º] | 0 | 0 | -3.1501 | -2.5872 | -2.7859 | -3.0834 | -3.2277 | -3.1186 | -3.9915 | -4.0985 | -3.9893 | -3.9333 | -4.0715 | -4.1349 | -3.9339 | -3.8375 | -4.1229 | -3.6918 | -3.736 | -4.3406 | -4.4484 | -3.9982 | -3.9879 | -4.5652 | -4.301 | -3.7268
13 | 2050 | Winter | Vmag, [p.u.] | 0 | 0 | 1.037 | 1.037 | 1.037 | 1.037 | 1.037 | 1.037 | 1.037 | 1.037 | 1.037 | 1.037 | 1.037 | 1.037 | 1.037 | 1.037 | 1.037 | 1.037 | 1.037 | 1.037 | 1.037 | 1.037 | 1.037 | 1.037 | 1.037 | 1.037
13 | 2050 | Winter | Vang, [º] | 0 | 0 | 0 | 0 | 0 | 0 | 0 | 0 | 0 | 0 | 0 | 0 | 0 | 0 | 0 | 0 | 0 | 0 | 0 | 0 | 0 | 0 | 0 | 0 | 0 | 0
14 | 2050 | Winter | Vmag, [p.u.] | 0 | 0 | 1.0113 | 1.0072 | 1.0123 | 1.0137 | 1.0146 | 1.015 | 1.0108 | 1.0098 | 1.0103 | 1.0109 | 1.0114 | 1.0108 | 1.0103 | 1.0109 | 1.0123 | 1.0111 | 1.0102 | 1.0108 | 1.0112 | 1.0094 | 1.0088 | 1.0113 | 1.0121 | 1.0099
14 | 2050 | Winter | Vang, [º] | 0 | 0 | -1.8159 | -0.99554 | -1.992 | -2.8403 | -3.1913 | -2.4669 | -2.4967 | -1.7163 | -1.2804 | -1.1028 | -1.1221 | -1.257 | -1.135 | -1.0272 | -1.5645 | -0.97632 | -0.9456 | -1.5339 | -1.6736 | -1.1773 | -1.1791 | -1.9482 | -2.2978 | -1.8805
15 | 2050 | Winter | Vmag, [p.u.] | 0 | 0 | 1.0975 | 1.0949 | 1.094 | 1.0952 | 1.0951 | 1.094 | 1.0999 | 1.0999 | 1.0998 | 1.0998 | 1.0998 | 1.0998 | 1.0998 | 1.0998 | 1.0999 | 1.0998 | 1.0998 | 1.0998 | 1.0998 | 1.0995 | 1.0997 | 1.0999 | 1.0999 | 1.0998
15 | 2050 | Winter | Vang, [º] | 0 | 0 | -2.6787 | -2.3006 | -2.364 | -2.5624 | -2.7076 | -2.4145 | -2.8666 | -2.924 | -2.9001 | -2.9941 | -2.913 | -2.8147 | -2.7441 | -2.6606 | -3.1105 | -2.6577 | -2.6916 | -3.0473 | -3.299 | -2.9312 | -2.8037 | -3.3066 | -3.1735 | -3.0179
16 | 2050 | Winter | Vmag, [p.u.] | 0 | 0 | 1.0908 | 1.0924 | 1.0933 | 1.0916 | 1.0921 | 1.0932 | 1.091 | 1.0897 | 1.0887 | 1.0868 | 1.0831 | 1.0829 | 1.083 | 1.0808 | 1.0778 | 1.0839 | 1.0872 | 1.0903 | 1.0911 | 1.0936 | 1.0943 | 1.0927 | 1.0928 | 1.0935
16 | 2050 | Winter | Vang, [º] | 0 | 0 | -8.6062 | -8.191 | -8.1806 | -9.117 | -9.6596 | -7.7025 | -8.5629 | -6.9853 | -5.9291 | -6.3161 | -5.3161 | -4.7095 | -4.8717 | -5.3826 | -7.9782 | -6.451 | -6.1906 | -6.1308 | -6.9082 | -5.0331 | -5.0729 | -8.1798 | -9.0937 | -9.8024
17 | 2050 | Winter | Vmag, [p.u.] | 0 | 0 | 1.0927 | 1.0938 | 1.0947 | 1.0931 | 1.0936 | 1.0947 | 1.0931 | 1.0922 | 1.0912 | 1.0893 | 1.0861 | 1.0854 | 1.0854 | 1.0838 | 1.0808 | 1.0862 | 1.0895 | 1.0924 | 1.0931 | 1.0956 | 1.0961 | 1.0943 | 1.0943 | 1.0948
17 | 2050 | Winter | Vang, [º] | 0 | 0 | -8.4299 | -7.9976 | -7.982 | -8.9266 | -9.4545 | -7.4692 | -8.3163 | -6.7977 | -5.7902 | -6.1483 | -5.0422 | -4.3745 | -4.6299 | -5.1073 | -7.7071 | -6.2225 | -5.9748 | -5.9734 | -6.7712 | -4.9768 | -5.0834 | -8.1223 | -8.9657 | -9.6449
18 | 2050 | Winter | Vmag, [p.u.] | 0 | 0 | 1.0982 | 1.0963 | 1.0955 | 1.0967 | 1.0966 | 1.0954 | 1.0992 | 1.0981 | 1.0974 | 1.097 | 1.0972 | 1.0973 | 1.0974 | 1.0975 | 1.0977 | 1.0983 | 1.0983 | 1.0974 | 1.0972 | 1.0972 | 1.0977 | 1.0981 | 1.099 | 1.0993
18 | 2050 | Winter | Vang, [º] | 0 | 0 | -2.9818 | -2.532 | -2.6316 | -2.8584 | -3.0279 | -2.7161 | -3.2213 | -3.3182 | -3.3265 | -3.4225 | -3.3391 | -3.2302 | -3.1475 | -3.0507 | -3.5328 | -3.027 | -3.0731 | -3.4879 | -3.7487 | -3.3411 | -3.1888 | -3.7358 | -3.5635 | -3.3532
19 | 2050 | Winter | Vmag, [p.u.] | 0 | 0 | 1.0971 | 1.0974 | 1.0977 | 1.0976 | 1.0975 | 1.0981 | 1.0984 | 1.0991 | 1.0992 | 1.0992 | 1.0993 | 1.0988 | 1.0987 | 1.0987 | 1.0992 | 1.0987 | 1.0986 | 1.098 | 1.0979 | 1.0974 | 1.0971 | 1.0974 | 1.0964 | 1.0968
19 | 2050 | Winter | Vang, [º] | 0 | 0 | -5.9049 | -5.1261 | -4.9009 | -5.8538 | -6.2755 | -4.1644 | -4.9672 | -4.1723 | -3.5153 | -3.4552 | -2.5211 | -1.6274 | -2.067 | -2.3144 | -3.7587 | -2.7434 | -3.0935 | -3.5807 | -4.4308 | -3.9887 | -4.9389 | -6.6763 | -7.2271 | -7.2808
20 | 2050 | Winter | Vmag, [p.u.] | 0 | 0 | 1.0998 | 1.0997 | 1.0997 | 1.0997 | 1.0997 | 1.0998 | 1.0998 | 1.0998 | 1.0997 | 1.0997 | 1.0997 | 1.0997 | 1.0998 | 1.0998 | 1.0998 | 1.0998 | 1.0997 | 1.0997 | 1.0996 | 1.0995 | 1.0996 | 1.0998 | 1.0999 | 1.0998
20 | 2050 | Winter | Vang, [º] | 0 | 0 | -1.8969 | -0.55782 | 0.29549 | -0.3528 | -0.72777 | 1.4984 | 0.7048 | 1.4897 | 2.1393 | 2.2073 | 3.137 | 4.027 | 3.6011 | 3.3547 | 1.8973 | 2.9373 | 2.5814 | 2.0758 | 1.2061 | 1.6312 | -0.81628 | -2.35 | -4.1325 | -3.5608
21 | 2050 | Winter | Vmag, [p.u.] | 0 | 0 | 1.0998 | 1.0998 | 1.0997 | 1.0998 | 1.0998 | 1.0998 | 1.0998 | 1.0998 | 1.0997 | 1.0997 | 1.0997 | 1.0997 | 1.0998 | 1.0998 | 1.0998 | 1.0998 | 1.0997 | 1.0997 | 1.0996 | 1.0994 | 1.0998 | 1.0998 | 1.0999 | 1.0998
21 | 2050 | Winter | Vang, [º] | 0 | 0 | -2.968 | -1.5731 | -0.65653 | -2.5032 | -3.103 | 1.4541 | 0.74057 | 1.4719 | 2.0733 | 2.1736 | 3.282 | 4.1965 | 3.7537 | 3.5074 | 2.0491 | 3.0889 | 2.7123 | 2.0551 | 0.9966 | -0.46613 | -3.8625 | -4.8481 | -5.9652 | -5.1222
26 | 2050 | Winter | Vmag, [p.u.] | 0 | 0 | 1.0944 | 1.0931 | 1.0927 | 1.0937 | 1.0937 | 1.0933 | 1.0957 | 1.0941 | 1.0922 | 1.0915 | 1.0915 | 1.0917 | 1.0922 | 1.0924 | 1.091 | 1.0932 | 1.0931 | 1.0923 | 1.0918 | 1.0928 | 1.0941 | 1.0935 | 1.0948 | 1.0948
26 | 2050 | Winter | Vang, [º] | 0 | 0 | -3.8564 | -3.3586 | -3.4004 | -3.6856 | -3.8748 | -3.3357 | -3.9489 | -3.9868 | -4.0758 | -4.1578 | -4.0501 | -3.8675 | -3.7715 | -3.6956 | -4.5573 | -3.7791 | -3.8618 | -4.2417 | -4.5896 | -3.9946 | -3.7796 | -4.6079 | -4.4544 | -4.3558
29 | 2050 | Winter | Vmag, [p.u.] | 0 | 0 | 1.0965 | 1.0967 | 1.0963 | 1.0955 | 1.0958 | 1.0977 | 1.0984 | 1.099 | 1.099 | 1.098 | 1.0965 | 1.0958 | 1.0959 | 1.0958 | 1.0952 | 1.0969 | 1.0979 | 1.0988 | 1.0986 | 1.0981 | 1.0978 | 1.0973 | 1.0968 | 1.0969
29 | 2050 | Winter | Vang, [º] | 0 | 0 | -7.3036 | -6.7193 | -6.8667 | -7.8668 | -8.3161 | -6.0585 | -6.8192 | -5.612 | -4.7502 | -4.8538 | -3.739 | -2.8909 | -3.2941 | -3.6346 | -5.5122 | -4.3505 | -4.5083 | -4.8453 | -5.7584 | -4.8865 | -5.3865 | -7.6815 | -8.1801 | -8.6305
30 | 2050 | Winter | Vmag, [p.u.] | 0 | 0 | 1.0998 | 1.0997 | 1.0998 | 1.0998 | 1.0998 | 1.0998 | 1.0998 | 1.0996 | 1.0994 | 1.0994 | 1.0994 | 1.0994 | 1.0996 | 1.0995 | 1.0995 | 1.0995 | 1.0994 | 1.0993 | 1.0994 | 1.0994 | 1.0996 | 1.0998 | 1.0998 | 1.0998
30 | 2050 | Winter | Vang, [º] | 0 | 0 | -6.1371 | -4.8603 | -8.1162 | -10.5197 | -10.8403 | -2.2089 | -1.6709 | 0.19761 | 0.92994 | 0.87626 | 2.1203 | 3.1122 | 2.7076 | 2.3684 | 0.49678 | 1.6512 | 1.2469 | 0.82371 | -0.61698 | -3.2525 | -6.8336 | -8.3325 | -8.7171 | -9.1375
34 | 2050 | Winter | Vmag, [p.u.] | 0 | 0 | 1.0977 | 1.098 | 1.0984 | 1.0973 | 1.0977 | 1.0991 | 1.0991 | 1.0995 | 1.0992 | 1.0978 | 1.0949 | 1.0934 | 1.0935 | 1.0933 | 1.0927 | 1.0959 | 1.0978 | 1.0994 | 1.0994 | 1.0998 | 1.0999 | 1.0989 | 1.0987 | 1.0988
34 | 2050 | Winter | Vang, [º] | 0 | 0 | -7.6748 | -7.1681 | -7.1808 | -8.1438 | -8.6315 | -6.5829 | -7.4096 | -6.004 | -5.0072 | -5.2146 | -3.9797 | -3.1671 | -3.5453 | -3.9444 | -6.1023 | -4.844 | -4.8635 | -5.1147 | -6.0451 | -4.783 | -5.0899 | -7.7199 | -8.3568 | -8.9265
35 | 2050 | Winter | Vmag, [p.u.] | 0 | 0 | 1.0967 | 1.0967 | 1.097 | 1.0965 | 1.0966 | 1.0971 | 1.0976 | 1.099 | 1.0999 | 1.1 | 1.1 | 1.1 | 1.1 | 1.1 | 1.1 | 1.1 | 1.1 | 1.0999 | 1.099 | 1.0981 | 1.0973 | 1.097 | 1.0969 | 1.0971
35 | 2050 | Winter | Vang, [º] | 0 | 0 | -7.4728 | -6.9345 | -6.8818 | -7.828 | -8.3007 | -6.3786 | -7.2239 | -5.8294 | -4.6644 | -4.6754 | -3.182 | -2.1682 | -2.7206 | -3.0447 | -4.8002 | -3.8011 | -4.1533 | -4.6903 | -5.8494 | -5.016 | -5.4898 | -7.8702 | -8.326 | -8.7568
36 | 2050 | Winter | Vmag, [p.u.] | 0 | 0 | 1.1 | 1.1 | 1.1 | 1.1 | 1.1 | 1.1 | 1.1 | 1.1 | 1.1 | 1.1 | 1.0999 | 1.0999 | 1.0999 | 1.0999 | 1.1 | 1.1 | 1.1 | 1.1 | 1.1 | 1.1 | 1.1 | 1.1 | 1.1 | 1.1
36 | 2050 | Winter | Vang, [º] | 0 | 0 | -6.8723 | -6.3385 | -6.2482 | -7.1822 | -7.6326 | -5.7556 | -6.587 | -5.3936 | -4.402 | -4.3941 | -3.2288 | -2.2419 | -2.8995 | -3.1939 | -4.8101 | -3.5877 | -3.947 | -4.4513 | -5.4901 | -4.7207 | -5.1629 | -7.3625 | -7.7585 | -8.1248
42 | 2050 | Winter | Vmag, [p.u.] | 0 | 0 | 1.0904 | 1.0909 | 1.0926 | 1.0922 | 1.0921 | 1.0925 | 1.0884 | 1.0854 | 1.0824 | 1.0836 | 1.0829 | 1.0826 | 1.0838 | 1.0842 | 1.0869 | 1.0838 | 1.0823 | 1.0827 | 1.0838 | 1.0853 | 1.0879 | 1.0866 | 1.0888 | 1.0882
42 | 2050 | Winter | Vang, [º] | 0 | 0 | -5.4674 | -4.8292 | -5.0403 | -5.689 | -5.9911 | -5.134 | -5.9167 | -5.8687 | -5.8346 | -5.5737 | -5.6047 | -5.339 | -5.1487 | -5.1268 | -5.5663 | -5.4315 | -5.8019 | -6.235 | -6.4202 | -5.6501 | -5.3603 | -6.5789 | -6.4145 | -6.3071
55 | 2050 | Winter | Vmag, [p.u.] | 0 | 0 | 1.0933 | 1.0916 | 1.0922 | 1.0924 | 1.0926 | 1.0956 | 1.0967 | 1.0946 | 1.0899 | 1.0896 | 1.0882 | 1.0915 | 1.0902 | 1.0902 | 1.0919 | 1.0902 | 1.0877 | 1.0892 | 1.089 | 1.0886 | 1.0924 | 1.0932 | 1.0954 | 1.093
55 | 2050 | Winter | Vang, [º] | 0 | 0 | -5.5882 | -5.2126 | -5.0815 | -5.6879 | -5.9589 | -4.2589 | -4.9647 | -4.8262 | -5.2003 | -5.2139 | -4.9332 | -3.8124 | -4.2779 | -4.387 | -5.1372 | -4.7181 | -5.3526 | -5.4652 | -6.0359 | -5.5414 | -5.086 | -6.2157 | -5.9951 | -6.5119
68 | 2050 | Winter | Vmag, [p.u.] | 0 | 0 | 1.0896 | 1.0908 | 1.0928 | 1.0922 | 1.0919 | 1.0845 | 1.08 | 1.0771 | 1.0791 | 1.0832 | 1.0845 | 1.0847 | 1.0845 | 1.0853 | 1.0864 | 1.0864 | 1.0859 | 1.0848 | 1.0852 | 1.0852 | 1.0864 | 1.0853 | 1.0866 | 1.0879
68 | 2050 | Winter | Vang, [º] | 0 | 0 | -6.3274 | -5.6349 | -5.6679 | -6.4767 | -6.8323 | -6.4485 | -7.4222 | -7.1518 | -6.4487 | -5.8822 | -5.332 | -4.7062 | -4.8576 | -4.9222 | -5.8846 | -5.19 | -5.5779 | -6.1834 | -6.668 | -5.9769 | -6.0368 | -7.5819 | -7.6428 | -7.5623
72 | 2050 | Winter | Vmag, [p.u.] | 0 | 0 | 1.0999 | 1.0998 | 1.0999 | 1.0999 | 1.0999 | 1.0999 | 1.0999 | 1.0999 | 1.0998 | 1.0998 | 1.0998 | 1.0997 | 1.0998 | 1.0998 | 1.0999 | 1.0998 | 1.0998 | 1.0998 | 1.0998 | 1.0997 | 1.0998 | 1.0999 | 1.0999 | 1.0999
72 | 2050 | Winter | Vang, [º] | 0 | 0 | -3.2074 | -2.4755 | -2.9322 | -3.436 | -3.7054 | -3.2493 | -3.7937 | -3.7213 | -3.6115 | -3.5812 | -3.545 | -3.4918 | -3.3612 | -3.2797 | -3.7026 | -3.2057 | -3.2628 | -3.9086 | -4.0553 | -3.5822 | -3.4677 | -4.1477 | -4.0384 | -3.6296
103 | 2050 | Winter | Vmag, [p.u.] | 0 | 0 | 1.0985 | 1.0974 | 1.0968 | 1.0978 | 1.0977 | 1.0966 | 1.0983 | 1.0961 | 1.0948 | 1.0939 | 1.0945 | 1.0947 | 1.0948 | 1.095 | 1.0954 | 1.0966 | 1.0967 | 1.0949 | 1.0944 | 1.0947 | 1.0956 | 1.096 | 1.0978 | 1.0985
103 | 2050 | Winter | Vang, [º] | 0 | 0 | -3.268 | -2.7461 | -2.8818 | -3.1369 | -3.3302 | -3.0006 | -3.5541 | -3.6906 | -3.7317 | -3.8262 | -3.7354 | -3.6184 | -3.5206 | -3.4101 | -3.9263 | -3.3673 | -3.4237 | -3.8974 | -4.1676 | -3.7198 | -3.5424 | -4.1423 | -3.9341 | -3.6713
1 | 2050 | Winter | Vmag, [p.u.] | Expected | - | 1.0945 | 1.0945 | 1.0945 | 1.0945 | 1.0946 | 1.0945 | 1.0945 | 1.0944 | 1.0944 | 1.0944 | 1.0944 | 1.0944 | 1.0944 | 1.0944 | 1.0944 | 1.0945 | 1.0945 | 1.0944 | 1.0944 | 1.0944 | 1.0945 | 1.0945 | 1.0945 | 1.0945
1 | 2050 | Winter | Vang, [º] | Expected | - | 1.0945 | 1.0945 | 1.0945 | 1.0945 | 1.0945 | 1.0945 | 1.0945 | 1.0945 | 1.0945 | 1.0945 | 1.0945 | 1.0945 | 1.0945 | 1.0945 | 1.0945 | 1.0945 | 1.0945 | 1.0945 | 1.0945 | 1.0945 | 1.0945 | 1.0945 | 1.0945 | 1.0945
2 | 2050 | Winter | Vmag, [p.u.] | Expected | - | 1.1 | 1.1 | 1.1 | 1.1 | 1.1 | 1.1 | 1.1 | 1.1 | 1.1 | 1.1 | 1.1 | 1.1 | 1.1 | 1.1 | 1.1 | 1.1 | 1.1 | 1.1 | 1.1 | 1.1 | 1.1 | 1.1 | 1.1 | 1.1
2 | 2050 | Winter | Vang, [º] | Expected | - | 1.1 | 1.1 | 1.1 | 1.1 | 1.1 | 1.1 | 1.1 | 1.1 | 1.1 | 1.1 | 1.1 | 1.1 | 1.1 | 1.1 | 1.1 | 1.1 | 1.1 | 1.1 | 1.1 | 1.1 | 1.1 | 1.1 | 1.1 | 1.1
3 | 2050 | Winter | Vmag, [p.u.] | Expected | - | 1.0921 | 1.0922 | 1.0929 | 1.0915 | 1.0921 | 1.0942 | 1.0945 | 1.0948 | 1.0938 | 1.0914 | 1.0883 | 1.088 | 1.0874 | 1.086 | 1.0829 | 1.0879 | 1.091 | 1.0937 | 1.0942 | 1.0954 | 1.0957 | 1.0942 | 1.0939 | 1.0938
3 | 2050 | Winter | Vang, [º] | Expected | - | 1.0938 | 1.0938 | 1.0938 | 1.0938 | 1.0938 | 1.0938 | 1.0938 | 1.0938 | 1.0938 | 1.0938 | 1.0938 | 1.0938 | 1.0938 | 1.0938 | 1.0938 | 1.0938 | 1.0938 | 1.0938 | 1.0938 | 1.0938 | 1.0938 | 1.0938 | 1.0938 | 1.0938
4 | 2050 | Winter | Vmag, [p.u.] | Expected | - | 1.0972 | 1.0957 | 1.0951 | 1.0963 | 1.0961 | 1.0948 | 1.0977 | 1.0961 | 1.0951 | 1.0944 | 1.0947 | 1.0949 | 1.095 | 1.0951 | 1.0955 | 1.0963 | 1.0963 | 1.0947 | 1.0944 | 1.0945 | 1.0952 | 1.0958 | 1.0972 | 1.0978
4 | 2050 | Winter | Vang, [º] | Expected | - | 1.0978 | 1.0978 | 1.0978 | 1.0978 | 1.0978 | 1.0978 | 1.0978 | 1.0978 | 1.0978 | 1.0978 | 1.0978 | 1.0978 | 1.0978 | 1.0978 | 1.0978 | 1.0978 | 1.0978 | 1.0978 | 1.0978 | 1.0978 | 1.0978 | 1.0978 | 1.0978 | 1.0978
5 | 2050 | Winter | Vmag, [p.u.] | Expected | - | 1.0904 | 1.0916 | 1.0935 | 1.093 | 1.0927 | 1.0853 | 1.0809 | 1.0781 | 1.08 | 1.0842 | 1.0855 | 1.0857 | 1.0856 | 1.0863 | 1.0873 | 1.0872 | 1.0867 | 1.0857 | 1.0861 | 1.0861 | 1.0872 | 1.0861 | 1.0874 | 1.0887
5 | 2050 | Winter | Vang, [º] | Expected | - | 1.0887 | 1.0887 | 1.0887 | 1.0887 | 1.0887 | 1.0887 | 1.0887 | 1.0887 | 1.0887 | 1.0887 | 1.0887 | 1.0887 | 1.0887 | 1.0887 | 1.0887 | 1.0887 | 1.0887 | 1.0887 | 1.0887 | 1.0887 | 1.0887 | 1.0887 | 1.0887 | 1.0887
7 | 2050 | Winter | Vmag, [p.u.] | Expected | - | 1.0976 | 1.098 | 1.0986 | 1.0972 | 1.0979 | 1.0997 | 1.0999 | 1.0999 | 1.0996 | 1.096 | 1.0907 | 1.0912 | 1.091 | 1.0881 | 1.0863 | 1.0928 | 1.0961 | 1.0993 | 1.0997 | 1.0987 | 1.0992 | 1.0999 | 1.0999 | 1.0999
7 | 2050 | Winter | Vang, [º] | Expected | - | 1.0999 | 1.0999 | 1.0999 | 1.0999 | 1.0999 | 1.0999 | 1.0999 | 1.0999 | 1.0999 | 1.0999 | 1.0999 | 1.0999 | 1.0999 | 1.0999 | 1.0999 | 1.0999 | 1.0999 | 1.0999 | 1.0999 | 1.0999 | 1.0999 | 1.0999 | 1.0999 | 1.0999
8 | 2050 | Winter | Vmag, [p.u.] | Expected | - | 1.0071 | 1.0041 | 1.0074 | 1.0083 | 1.0093 | 1.01 | 1.0057 | 1.0055 | 1.0066 | 1.0075 | 1.0083 | 1.0074 | 1.0069 | 1.0077 | 1.008 | 1.0073 | 1.0067 | 1.0071 | 1.0073 | 1.0066 | 1.0056 | 1.007 | 1.0073 | 1.0057
8 | 2050 | Winter | Vang, [º] | Expected | - | 1.0057 | 1.0057 | 1.0057 | 1.0057 | 1.0057 | 1.0057 | 1.0057 | 1.0057 | 1.0057 | 1.0057 | 1.0057 | 1.0057 | 1.0057 | 1.0057 | 1.0057 | 1.0057 | 1.0057 | 1.0057 | 1.0057 | 1.0057 | 1.0057 | 1.0057 | 1.0057 | 1.0057
9 | 2050 | Winter | Vmag, [p.u.] | Expected | - | 1.0934 | 1.0939 | 1.0945 | 1.093 | 1.0936 | 1.0959 | 1.0966 | 1.0973 | 1.0971 | 1.0939 | 1.0892 | 1.0898 | 1.0895 | 1.0864 | 1.0841 | 1.0901 | 1.0934 | 1.0968 | 1.0972 | 1.0972 | 1.0975 | 1.0968 | 1.0962 | 1.0957
9 | 2050 | Winter | Vang, [º] | Expected | - | 1.0957 | 1.0957 | 1.0957 | 1.0957 | 1.0957 | 1.0957 | 1.0957 | 1.0957 | 1.0957 | 1.0957 | 1.0957 | 1.0957 | 1.0957 | 1.0957 | 1.0957 | 1.0957 | 1.0957 | 1.0957 | 1.0957 | 1.0957 | 1.0957 | 1.0957 | 1.0957 | 1.0957
10 | 2050 | Winter | Vmag, [p.u.] | Expected | - | 1.0999 | 1.0999 | 1.0999 | 1.0999 | 1.0999 | 1.0999 | 1.0979 | 1.0933 | 1.0941 | 1.0912 | 1.0907 | 1.0905 | 1.0914 | 1.0884 | 1.0886 | 1.094 | 1.095 | 1.0934 | 1.0909 | 1.0912 | 1.0926 | 1.0943 | 1.0969 | 1.0985
10 | 2050 | Winter | Vang, [º] | Expected | - | 1.0985 | 1.0985 | 1.0985 | 1.0985 | 1.0985 | 1.0985 | 1.0985 | 1.0985 | 1.0985 | 1.0985 | 1.0985 | 1.0985 | 1.0985 | 1.0985 | 1.0985 | 1.0985 | 1.0985 | 1.0985 | 1.0985 | 1.0985 | 1.0985 | 1.0985 | 1.0985 | 1.0985
11 | 2050 | Winter | Vmag, [p.u.] | Expected | - | 0.99264 | 0.992 | 0.99149 | 0.99006 | 0.98975 | 0.9905 | 0.99823 | 1.0042 | 1.0074 | 1.0096 | 1.0112 | 1.011 | 1.0119 | 1.0104 | 1.0089 | 1.0064 | 1.0059 | 1.0129 | 1.0127 | 1.0144 | 1.0109 | 1.0057 | 1.0021 | 0.99983
11 | 2050 | Winter | Vang, [º] | Expected | - | 0.99983 | 0.99983 | 0.99983 | 0.99983 | 0.99983 | 0.99983 | 0.99983 | 0.99983 | 0.99983 | 0.99983 | 0.99983 | 0.99983 | 0.99983 | 0.99983 | 0.99983 | 0.99983 | 0.99983 | 0.99983 | 0.99983 | 0.99983 | 0.99983 | 0.99983 | 0.99983 | 0.99983
12 | 2050 | Winter | Vmag, [p.u.] | Expected | - | 1.0963 | 1.0974 | 1.0967 | 1.0966 | 1.0967 | 1.0956 | 1.0959 | 1.0964 | 1.0963 | 1.0963 | 1.0967 | 1.0969 | 1.0967 | 1.0966 | 1.0966 | 1.0969 | 1.0968 | 1.096 | 1.0961 | 1.0965 | 1.0965 | 1.096 | 1.0961 | 1.0961
12 | 2050 | Winter | Vang, [º] | Expected | - | 1.0961 | 1.0961 | 1.0961 | 1.0961 | 1.0961 | 1.0961 | 1.0961 | 1.0961 | 1.0961 | 1.0961 | 1.0961 | 1.0961 | 1.0961 | 1.0961 | 1.0961 | 1.0961 | 1.0961 | 1.0961 | 1.0961 | 1.0961 | 1.0961 | 1.0961 | 1.0961 | 1.0961
13 | 2050 | Winter | Vmag, [p.u.] | Expected | - | 1.037 | 1.037 | 1.037 | 1.037 | 1.037 | 1.037 | 1.037 | 1.037 | 1.037 | 1.037 | 1.037 | 1.037 | 1.037 | 1.037 | 1.037 | 1.037 | 1.037 | 1.037 | 1.037 | 1.037 | 1.037 | 1.037 | 1.037 | 1.037
13 | 2050 | Winter | Vang, [º] | Expected | - | 1.037 | 1.037 | 1.037 | 1.037 | 1.037 | 1.037 | 1.037 | 1.037 | 1.037 | 1.037 | 1.037 | 1.037 | 1.037 | 1.037 | 1.037 | 1.037 | 1.037 | 1.037 | 1.037 | 1.037 | 1.037 | 1.037 | 1.037 | 1.037
14 | 2050 | Winter | Vmag, [p.u.] | Expected | - | 1.0113 | 1.0072 | 1.0123 | 1.0137 | 1.0146 | 1.015 | 1.0108 | 1.0098 | 1.0103 | 1.0109 | 1.0114 | 1.0108 | 1.0103 | 1.0109 | 1.0123 | 1.0111 | 1.0102 | 1.0108 | 1.0112 | 1.0094 | 1.0088 | 1.0113 | 1.0121 | 1.0099
14 | 2050 | Winter | Vang, [º] | Expected | - | 1.0099 | 1.0099 | 1.0099 | 1.0099 | 1.0099 | 1.0099 | 1.0099 | 1.0099 | 1.0099 | 1.0099 | 1.0099 | 1.0099 | 1.0099 | 1.0099 | 1.0099 | 1.0099 | 1.0099 | 1.0099 | 1.0099 | 1.0099 | 1.0099 | 1.0099 | 1.0099 | 1.0099
15 | 2050 | Winter | Vmag, [p.u.] | Expected | - | 1.0975 | 1.0949 | 1.094 | 1.0952 | 1.0951 | 1.094 | 1.0999 | 1.0999 | 1.0998 | 1.0998 | 1.0998 | 1.0998 | 1.0998 | 1.0998 | 1.0999 | 1.0998 | 1.0998 | 1.0998 | 1.0998 | 1.0995 | 1.0997 | 1.0999 | 1.0999 | 1.0998
15 | 2050 | Winter | Vang, [º] | Expected | - | 1.0998 | 1.0998 | 1.0998 | 1.0998 | 1.0998 | 1.0998 | 1.0998 | 1.0998 | 1.0998 | 1.0998 | 1.0998 | 1.0998 | 1.0998 | 1.0998 | 1.0998 | 1.0998 | 1.0998 | 1.0998 | 1.0998 | 1.0998 | 1.0998 | 1.0998 | 1.0998 | 1.0998
16 | 2050 | Winter | Vmag, [p.u.] | Expected | - | 1.0908 | 1.0924 | 1.0933 | 1.0916 | 1.0921 | 1.0932 | 1.091 | 1.0897 | 1.0887 | 1.0868 | 1.0831 | 1.0829 | 1.083 | 1.0808 | 1.0778 | 1.0839 | 1.0872 | 1.0903 | 1.0911 | 1.0936 | 1.0943 | 1.0927 | 1.0928 | 1.0935
16 | 2050 | Winter | Vang, [º] | Expected | - | 1.0935 | 1.0935 | 1.0935 | 1.0935 | 1.0935 | 1.0935 | 1.0935 | 1.0935 | 1.0935 | 1.0935 | 1.0935 | 1.0935 | 1.0935 | 1.0935 | 1.0935 | 1.0935 | 1.0935 | 1.0935 | 1.0935 | 1.0935 | 1.0935 | 1.0935 | 1.0935 | 1.0935
17 | 2050 | Winter | Vmag, [p.u.] | Expected | - | 1.0927 | 1.0938 | 1.0947 | 1.0931 | 1.0936 | 1.0947 | 1.0931 | 1.0922 | 1.0912 | 1.0893 | 1.0861 | 1.0854 | 1.0854 | 1.0838 | 1.0808 | 1.0862 | 1.0895 | 1.0924 | 1.0931 | 1.0956 | 1.0961 | 1.0943 | 1.0943 | 1.0948
17 | 2050 | Winter | Vang, [º] | Expected | - | 1.0948 | 1.0948 | 1.0948 | 1.0948 | 1.0948 | 1.0948 | 1.0948 | 1.0948 | 1.0948 | 1.0948 | 1.0948 | 1.0948 | 1.0948 | 1.0948 | 1.0948 | 1.0948 | 1.0948 | 1.0948 | 1.0948 | 1.0948 | 1.0948 | 1.0948 | 1.0948 | 1.0948
18 | 2050 | Winter | Vmag, [p.u.] | Expected | - | 1.0982 | 1.0963 | 1.0955 | 1.0967 | 1.0966 | 1.0954 | 1.0992 | 1.0981 | 1.0974 | 1.097 | 1.0972 | 1.0973 | 1.0974 | 1.0975 | 1.0977 | 1.0983 | 1.0983 | 1.0974 | 1.0972 | 1.0972 | 1.0977 | 1.0981 | 1.099 | 1.0993
18 | 2050 | Winter | Vang, [º] | Expected | - | 1.0993 | 1.0993 | 1.0993 | 1.0993 | 1.0993 | 1.0993 | 1.0993 | 1.0993 | 1.0993 | 1.0993 | 1.0993 | 1.0993 | 1.0993 | 1.0993 | 1.0993 | 1.0993 | 1.0993 | 1.0993 | 1.0993 | 1.0993 | 1.0993 | 1.0993 | 1.0993 | 1.0993
19 | 2050 | Winter | Vmag, [p.u.] | Expected | - | 1.0971 | 1.0974 | 1.0977 | 1.0976 | 1.0975 | 1.0981 | 1.0984 | 1.0991 | 1.0992 | 1.0992 | 1.0993 | 1.0988 | 1.0987 | 1.0987 | 1.0992 | 1.0987 | 1.0986 | 1.098 | 1.0979 | 1.0974 | 1.0971 | 1.0974 | 1.0964 | 1.0968
19 | 2050 | Winter | Vang, [º] | Expected | - | 1.0968 | 1.0968 | 1.0968 | 1.0968 | 1.0968 | 1.0968 | 1.0968 | 1.0968 | 1.0968 | 1.0968 | 1.0968 | 1.0968 | 1.0968 | 1.0968 | 1.0968 | 1.0968 | 1.0968 | 1.0968 | 1.0968 | 1.0968 | 1.0968 | 1.0968 | 1.0968 | 1.0968
20 | 2050 | Winter | Vmag, [p.u.] | Expected | - | 1.0998 | 1.0997 | 1.0997 | 1.0997 | 1.0997 | 1.0998 | 1.0998 | 1.0998 | 1.0997 | 1.0997 | 1.0997 | 1.0997 | 1.0998 | 1.0998 | 1.0998 | 1.0998 | 1.0997 | 1.0997 | 1.0996 | 1.0995 | 1.0996 | 1.0998 | 1.0999 | 1.0998
20 | 2050 | Winter | Vang, [º] | Expected | - | 1.0998 | 1.0998 | 1.0998 | 1.0998 | 1.0998 | 1.0998 | 1.0998 | 1.0998 | 1.0998 | 1.0998 | 1.0998 | 1.0998 | 1.0998 | 1.0998 | 1.0998 | 1.0998 | 1.0998 | 1.0998 | 1.0998 | 1.0998 | 1.0998 | 1.0998 | 1.0998 | 1.0998
21 | 2050 | Winter | Vmag, [p.u.] | Expected | - | 1.0998 | 1.0998 | 1.0997 | 1.0998 | 1.0998 | 1.0998 | 1.0998 | 1.0998 | 1.0997 | 1.0997 | 1.0997 | 1.0997 | 1.0998 | 1.0998 | 1.0998 | 1.0998 | 1.0997 | 1.0997 | 1.0996 | 1.0994 | 1.0998 | 1.0998 | 1.0999 | 1.0998
21 | 2050 | Winter | Vang, [º] | Expected | - | 1.0998 | 1.0998 | 1.0998 | 1.0998 | 1.0998 | 1.0998 | 1.0998 | 1.0998 | 1.0998 | 1.0998 | 1.0998 | 1.0998 | 1.0998 | 1.0998 | 1.0998 | 1.0998 | 1.0998 | 1.0998 | 1.0998 | 1.0998 | 1.0998 | 1.0998 | 1.0998 | 1.0998
26 | 2050 | Winter | Vmag, [p.u.] | Expected | - | 1.0944 | 1.0931 | 1.0927 | 1.0937 | 1.0937 | 1.0933 | 1.0957 | 1.0941 | 1.0922 | 1.0915 | 1.0915 | 1.0917 | 1.0922 | 1.0924 | 1.091 | 1.0932 | 1.0931 | 1.0923 | 1.0918 | 1.0928 | 1.0941 | 1.0935 | 1.0948 | 1.0948
26 | 2050 | Winter | Vang, [º] | Expected | - | 1.0948 | 1.0948 | 1.0948 | 1.0948 | 1.0948 | 1.0948 | 1.0948 | 1.0948 | 1.0948 | 1.0948 | 1.0948 | 1.0948 | 1.0948 | 1.0948 | 1.0948 | 1.0948 | 1.0948 | 1.0948 | 1.0948 | 1.0948 | 1.0948 | 1.0948 | 1.0948 | 1.0948
29 | 2050 | Winter | Vmag, [p.u.] | Expected | - | 1.0965 | 1.0967 | 1.0963 | 1.0955 | 1.0958 | 1.0977 | 1.0984 | 1.099 | 1.099 | 1.098 | 1.0965 | 1.0958 | 1.0959 | 1.0958 | 1.0952 | 1.0969 | 1.0979 | 1.0988 | 1.0986 | 1.0981 | 1.0978 | 1.0973 | 1.0968 | 1.0969
29 | 2050 | Winter | Vang, [º] | Expected | - | 1.0969 | 1.0969 | 1.0969 | 1.0969 | 1.0969 | 1.0969 | 1.0969 | 1.0969 | 1.0969 | 1.0969 | 1.0969 | 1.0969 | 1.0969 | 1.0969 | 1.0969 | 1.0969 | 1.0969 | 1.0969 | 1.0969 | 1.0969 | 1.0969 | 1.0969 | 1.0969 | 1.0969
30 | 2050 | Winter | Vmag, [p.u.] | Expected | - | 1.0998 | 1.0997 | 1.0998 | 1.0998 | 1.0998 | 1.0998 | 1.0998 | 1.0996 | 1.0994 | 1.0994 | 1.0994 | 1.0994 | 1.0996 | 1.0995 | 1.0995 | 1.0995 | 1.0994 | 1.0993 | 1.0994 | 1.0994 | 1.0996 | 1.0998 | 1.0998 | 1.0998
30 | 2050 | Winter | Vang, [º] | Expected | - | 1.0998 | 1.0998 | 1.0998 | 1.0998 | 1.0998 | 1.0998 | 1.0998 | 1.0998 | 1.0998 | 1.0998 | 1.0998 | 1.0998 | 1.0998 | 1.0998 | 1.0998 | 1.0998 | 1.0998 | 1.0998 | 1.0998 | 1.0998 | 1.0998 | 1.0998 | 1.0998 | 1.0998
34 | 2050 | Winter | Vmag, [p.u.] | Expected | - | 1.0977 | 1.098 | 1.0984 | 1.0973 | 1.0977 | 1.0991 | 1.0991 | 1.0995 | 1.0992 | 1.0978 | 1.0949 | 1.0934 | 1.0935 | 1.0933 | 1.0927 | 1.0959 | 1.0978 | 1.0994 | 1.0994 | 1.0998 | 1.0999 | 1.0989 | 1.0987 | 1.0988
34 | 2050 | Winter | Vang, [º] | Expected | - | 1.0988 | 1.0988 | 1.0988 | 1.0988 | 1.0988 | 1.0988 | 1.0988 | 1.0988 | 1.0988 | 1.0988 | 1.0988 | 1.0988 | 1.0988 | 1.0988 | 1.0988 | 1.0988 | 1.0988 | 1.0988 | 1.0988 | 1.0988 | 1.0988 | 1.0988 | 1.0988 | 1.0988
35 | 2050 | Winter | Vmag, [p.u.] | Expected | - | 1.0967 | 1.0967 | 1.097 | 1.0965 | 1.0966 | 1.0971 | 1.0976 | 1.099 | 1.0999 | 1.1 | 1.1 | 1.1 | 1.1 | 1.1 | 1.1 | 1.1 | 1.1 | 1.0999 | 1.099 | 1.0981 | 1.0973 | 1.097 | 1.0969 | 1.0971
35 | 2050 | Winter | Vang, [º] | Expected | - | 1.0971 | 1.0971 | 1.0971 | 1.0971 | 1.0971 | 1.0971 | 1.0971 | 1.0971 | 1.0971 | 1.0971 | 1.0971 | 1.0971 | 1.0971 | 1.0971 | 1.0971 | 1.0971 | 1.0971 | 1.0971 | 1.0971 | 1.0971 | 1.0971 | 1.0971 | 1.0971 | 1.0971
36 | 2050 | Winter | Vmag, [p.u.] | Expected | - | 1.1 | 1.1 | 1.1 | 1.1 | 1.1 | 1.1 | 1.1 | 1.1 | 1.1 | 1.1 | 1.0999 | 1.0999 | 1.0999 | 1.0999 | 1.1 | 1.1 | 1.1 | 1.1 | 1.1 | 1.1 | 1.1 | 1.1 | 1.1 | 1.1
36 | 2050 | Winter | Vang, [º] | Expected | - | 1.1 | 1.1 | 1.1 | 1.1 | 1.1 | 1.1 | 1.1 | 1.1 | 1.1 | 1.1 | 1.1 | 1.1 | 1.1 | 1.1 | 1.1 | 1.1 | 1.1 | 1.1 | 1.1 | 1.1 | 1.1 | 1.1 | 1.1 | 1.1
42 | 2050 | Winter | Vmag, [p.u.] | Expected | - | 1.0904 | 1.0909 | 1.0926 | 1.0922 | 1.0921 | 1.0925 | 1.0884 | 1.0854 | 1.0824 | 1.0836 | 1.0829 | 1.0826 | 1.0838 | 1.0842 | 1.0869 | 1.0838 | 1.0823 | 1.0827 | 1.0838 | 1.0853 | 1.0879 | 1.0866 | 1.0888 | 1.0882
42 | 2050 | Winter | Vang, [º] | Expected | - | 1.0882 | 1.0882 | 1.0882 | 1.0882 | 1.0882 | 1.0882 | 1.0882 | 1.0882 | 1.0882 | 1.0882 | 1.0882 | 1.0882 | 1.0882 | 1.0882 | 1.0882 | 1.0882 | 1.0882 | 1.0882 | 1.0882 | 1.0882 | 1.0882 | 1.0882 | 1.0882 | 1.0882
55 | 2050 | Winter | Vmag, [p.u.] | Expected | - | 1.0933 | 1.0916 | 1.0922 | 1.0924 | 1.0926 | 1.0956 | 1.0967 | 1.0946 | 1.0899 | 1.0896 | 1.0882 | 1.0915 | 1.0902 | 1.0902 | 1.0919 | 1.0902 | 1.0877 | 1.0892 | 1.089 | 1.0886 | 1.0924 | 1.0932 | 1.0954 | 1.093
55 | 2050 | Winter | Vang, [º] | Expected | - | 1.093 | 1.093 | 1.093 | 1.093 | 1.093 | 1.093 | 1.093 | 1.093 | 1.093 | 1.093 | 1.093 | 1.093 | 1.093 | 1.093 | 1.093 | 1.093 | 1.093 | 1.093 | 1.093 | 1.093 | 1.093 | 1.093 | 1.093 | 1.093
68 | 2050 | Winter | Vmag, [p.u.] | Expected | - | 1.0896 | 1.0908 | 1.0928 | 1.0922 | 1.0919 | 1.0845 | 1.08 | 1.0771 | 1.0791 | 1.0832 | 1.0845 | 1.0847 | 1.0845 | 1.0853 | 1.0864 | 1.0864 | 1.0859 | 1.0848 | 1.0852 | 1.0852 | 1.0864 | 1.0853 | 1.0866 | 1.0879
68 | 2050 | Winter | Vang, [º] | Expected | - | 1.0879 | 1.0879 | 1.0879 | 1.0879 | 1.0879 | 1.0879 | 1.0879 | 1.0879 | 1.0879 | 1.0879 | 1.0879 | 1.0879 | 1.0879 | 1.0879 | 1.0879 | 1.0879 | 1.0879 | 1.0879 | 1.0879 | 1.0879 | 1.0879 | 1.0879 | 1.0879 | 1.0879
72 | 2050 | Winter | Vmag, [p.u.] | Expected | - | 1.0999 | 1.0998 | 1.0999 | 1.0999 | 1.0999 | 1.0999 | 1.0999 | 1.0999 | 1.0998 | 1.0998 | 1.0998 | 1.0997 | 1.0998 | 1.0998 | 1.0999 | 1.0998 | 1.0998 | 1.0998 | 1.0998 | 1.0997 | 1.0998 | 1.0999 | 1.0999 | 1.0999
72 | 2050 | Winter | Vang, [º] | Expected | - | 1.0999 | 1.0999 | 1.0999 | 1.0999 | 1.0999 | 1.0999 | 1.0999 | 1.0999 | 1.0999 | 1.0999 | 1.0999 | 1.0999 | 1.0999 | 1.0999 | 1.0999 | 1.0999 | 1.0999 | 1.0999 | 1.0999 | 1.0999 | 1.0999 | 1.0999 | 1.0999 | 1.0999
103 | 2050 | Winter | Vmag, [p.u.] | Expected | - | 1.0985 | 1.0974 | 1.0968 | 1.0978 | 1.0977 | 1.0966 | 1.0983 | 1.0961 | 1.0948 | 1.0939 | 1.0945 | 1.0947 | 1.0948 | 1.095 | 1.0954 | 1.0966 | 1.0967 | 1.0949 | 1.0944 | 1.0947 | 1.0956 | 1.096 | 1.0978 | 1.0985
103 | 2050 | Winter | Vang, [º] | Expected | - | 1.0985 | 1.0985 | 1.0985 | 1.0985 | 1.0985 | 1.0985 | 1.0985 | 1.0985 | 1.0985 | 1.0985 | 1.0985 | 1.0985 | 1.0985 | 1.0985 | 1.0985 | 1.0985 | 1.0985 | 1.0985 | 1.0985 | 1.0985 | 1.0985 | 1.0985 | 1.0985 | 1.0985
1 | 2050 | Summer | Vmag, [p.u.] | 0 | 0 | 1.0709 | 1.0705 | 1.0795 | 1.0813 | 1.0813 | 1.0817 | 1.0808 | 1.0815 | 1.0833 | 1.0847 | 1.0838 | 1.09 | 1.0898 | 1.0898 | 1.0898 | 1.0896 | 1.0827 | 1.0817 | 1.08 | 1.0773 | 1.0672 | 1.0682 | 1.0647 | 1.0702
1 | 2050 | Summer | Vang, [º] | 0 | 0 | -5.6044 | -3.9277 | -3.5676 | -5.0897 | -5.1121 | -4.3982 | -2.3929 | -2.2556 | -2.4437 | -2.9036 | -2.6373 | -2.4392 | -2.4188 | -2.409 | -2.3213 | -2.1921 | -2.6501 | -2.8256 | -3.8196 | -5.7539 | -7.9115 | -7.8712 | -9.1814 | -7.6911
2 | 2050 | Summer | Vmag, [p.u.] | 0 | 0 | 1.0781 | 1.0648 | 1.0876 | 1.1 | 1.1 | 1.1 | 1.1 | 1.1 | 1.1 | 1.1 | 1.1 | 1.1 | 1.1 | 1.1 | 1.1 | 1.1 | 1.1 | 1.1 | 1.1 | 1.1 | 1.0847 | 1.0844 | 1.0792 | 1.0873
2 | 2050 | Summer | Vang, [º] | 0 | 0 | -11.3155 | -9.3415 | -9.2277 | -10.6428 | -10.0682 | -9.9538 | -7.3702 | -7.1561 | -7.9536 | -8.4764 | -8.2057 | -8.0314 | -8.0106 | -8.0008 | -7.9131 | -7.5898 | -8.1675 | -8.3752 | -9.3633 | -11.2755 | -13.5511 | -13.5203 | -14.8664 | -13.3203
3 | 2050 | Summer | Vmag, [p.u.] | 0 | 0 | 1.0449 | 1.0513 | 1.0621 | 1.0617 | 1.0624 | 1.0628 | 1.057 | 1.0537 | 1.0581 | 1.0605 | 1.0585 | 1.0734 | 1.0719 | 1.0715 | 1.0731 | 1.0732 | 1.058 | 1.0552 | 1.0524 | 1.0496 | 1.036 | 1.0379 | 1.0362 | 1.042
3 | 2050 | Summer | Vang, [º] | 0 | 0 | -6.8792 | -5.0254 | -4.5969 | -6.0923 | -6.1953 | -5.2044 | -3.0759 | -3.4752 | -3.5285 | -4.1631 | -3.6843 | -3.3643 | -3.2902 | -3.2287 | -3.0313 | -2.8383 | -3.2881 | -3.755 | -5.2278 | -7.0741 | -8.8235 | -8.9249 | -10.0933 | -8.7185
4 | 2050 | Summer | Vmag, [p.u.] | 0 | 0 | 1.0986 | 1.0993 | 1.0994 | 1.0996 | 1.0995 | 1.0998 | 1.0991 | 1.0978 | 1.0971 | 1.096 | 1.0957 | 1.0958 | 1.0955 | 1.0953 | 1.0958 | 1.0963 | 1.0969 | 1.0971 | 1.0972 | 1.0975 | 1.0977 | 1.0972 | 1.0977 | 1.0985
4 | 2050 | Summer | Vang, [º] | 0 | 0 | -3.5138 | -3.0109 | -2.8401 | -3.0111 | -3.1051 | -2.9529 | -2.7884 | -2.6218 | -2.7503 | -3.1478 | -3.2265 | -3.3689 | -3.4986 | -3.5044 | -3.3773 | -3.1613 | -3.1779 | -3.1904 | -3.2465 | -3.5725 | -3.9476 | -4.0471 | -4.2697 | -3.8229
5 | 2050 | Summer | Vmag, [p.u.] | 0 | 0 | 1.0812 | 1.081 | 1.0864 | 1.0869 | 1.0868 | 1.0876 | 1.0864 | 1.0851 | 1.0851 | 1.0852 | 1.085 | 1.0888 | 1.0879 | 1.0878 | 1.0885 | 1.0893 | 1.0843 | 1.0834 | 1.0813 | 1.0785 | 1.0704 | 1.0706 | 1.0668 | 1.074
5 | 2050 | Summer | Vang, [º] | 0 | 0 | -5.0839 | -3.8578 | -3.7406 | -4.865 | -4.9689 | -4.45 | -3.1487 | -2.8803 | -3.1987 | -3.7282 | -3.6253 | -3.6857 | -3.8261 | -3.8444 | -3.7458 | -3.4424 | -3.7433 | -3.8539 | -4.5171 | -5.999 | -7.6749 | -7.7965 | -8.9177 | -7.419
7 | 2050 | Summer | Vmag, [p.u.] | 0 | 0 | 1.0434 | 1.0511 | 1.0616 | 1.0609 | 1.0619 | 1.0626 | 1.0578 | 1.0541 | 1.0595 | 1.0614 | 1.0586 | 1.0746 | 1.0737 | 1.0737 | 1.0755 | 1.0753 | 1.0578 | 1.0555 | 1.0536 | 1.0513 | 1.0357 | 1.0376 | 1.0352 | 1.0413
7 | 2050 | Summer | Vang, [º] | 0 | 0 | -5.9877 | -4.2282 | -3.9165 | -5.2295 | -5.3711 | -4.2818 | -2.124 | -2.7216 | -2.8245 | -3.6452 | -3.1953 | -2.8385 | -2.742 | -2.6432 | -2.3748 | -2.2233 | -2.6746 | -3.1776 | -4.5863 | -6.2799 | -7.6397 | -7.8064 | -8.8646 | -7.5497
8 | 2050 | Summer | Vmag, [p.u.] | 0 | 0 | 0.99908 | 0.99851 | 0.99676 | 0.99671 | 0.9981 | 0.99838 | 0.99631 | 1.0008 | 1.0033 | 1.0032 | 1.0034 | 1.003 | 1.0039 | 1.0043 | 1.0037 | 1.0036 | 1.004 | 1.0028 | 1.0019 | 1.0011 | 1.0013 | 1.0033 | 1.0035 | 0.99931
8 | 2050 | Summer | Vang, [º] | 0 | 0 | -2.5104 | -2.1233 | -2.3661 | -2.6424 | -2.4994 | -2.3827 | -2.4815 | -0.51999 | -0.2307 | -0.64232 | -0.7854 | -1.1644 | -1.3181 | -1.3356 | -1.4678 | -1.1544 | -1.0757 | -1.1856 | -1.2033 | -1.746 | -2.3807 | -2.1539 | -2.4511 | -2.6882
9 | 2050 | Summer | Vmag, [p.u.] | 0 | 0 | 1.0423 | 1.05 | 1.0605 | 1.0598 | 1.0608 | 1.0614 | 1.0566 | 1.0529 | 1.0584 | 1.0602 | 1.0574 | 1.0725 | 1.0716 | 1.0713 | 1.0727 | 1.0724 | 1.056 | 1.0531 | 1.0511 | 1.0488 | 1.0346 | 1.0364 | 1.0341 | 1.0401
9 | 2050 | Summer | Vang, [º] | 0 | 0 | -6.303 | -4.5389 | -4.2211 | -5.5345 | -5.6755 | -4.5858 | -2.4308 | -3.0306 | -3.1303 | -3.9499 | -3.5004 | -3.1206 | -3.0253 | -2.9219 | -2.6464 | -2.4938 | -2.97 | -3.4667 | -4.8747 | -6.5707 | -7.9597 | -8.1253 | -9.185 | -7.8664
10 | 2050 | Summer | Vmag, [p.u.] | 0 | 0 | 1.0796 | 1.0854 | 1.0896 | 1.0896 | 1.0898 | 1.0901 | 1.0862 | 1.0802 | 1.0827 | 1.0832 | 1.0821 | 1.0862 | 1.0858 | 1.0825 | 1.0833 | 1.0845 | 1.0785 | 1.0804 | 1.079 | 1.0771 | 1.0718 | 1.0715 | 1.0723 | 1.077
10 | 2050 | Summer | Vang, [º] | 0 | 0 | -5.1072 | -4.0715 | -3.8605 | -4.3953 | -4.4964 | -3.9944 | -3.1917 | -3.622 | -3.1356 | -3.6654 | -3.5223 | -3.4676 | -3.4259 | -2.9806 | -2.5826 | -2.4875 | -2.8957 | -3.5739 | -4.6197 | -5.4965 | -6.1294 | -6.2988 | -6.7258 | -5.9108
11 | 2050 | Summer | Vmag, [p.u.] | 0 | 0 | 0.98879 | 0.98531 | 0.98461 | 0.98458 | 0.98711 | 0.98638 | 0.98611 | 0.99594 | 1.0015 | 1.0035 | 1.0031 | 1.0035 | 1.0044 | 1.0038 | 1.0022 | 1.0017 | 1.0013 | 1.0002 | 0.99976 | 0.99969 | 0.99704 | 0.99913 | 0.99619 | 0.99399
11 | 2050 | Summer | Vang, [º] | 0 | 0 | 0.0010091 | 0.032275 | 0.043141 | 0.011239 | -0.098572 | -0.069329 | 0.085656 | 0.065731 | 0.09054 | 0.070712 | 0.074928 | 0.13398 | 0.15201 | 0.15467 | 0.22615 | 0.1973 | 0.15669 | 0.13852 | 0.077904 | 0.042359 | 0.013305 | 0.024604 | -0.039336 | -0.026594
12 | 2050 | Summer | Vmag, [p.u.] | 0 | 0 | 1.1 | 1.1 | 1.1 | 1.1 | 1.1 | 1.1 | 1.1 | 1.1 | 1.1 | 1.1 | 1.1 | 1.1 | 1.1 | 1.1 | 1.1 | 1.1 | 1.1 | 1.1 | 1.1 | 1.1 | 1.1 | 1.1 | 1.1 | 1.1
12 | 2050 | Summer | Vang, [º] | 0 | 0 | -2.7524 | -2.4233 | -2.2787 | -2.3612 | -3.1982 | -3.0889 | -2.3191 | -2.3 | -2.4685 | -2.7159 | -2.7755 | -3.0309 | -3.1758 | -3.1734 | -3.2821 | -3.029 | -2.9566 | -2.9351 | -2.871 | -3.0686 | -3.2925 | -3.4394 | -3.4581 | -3.011
13 | 2050 | Summer | Vmag, [p.u.] | 0 | 0 | 1.037 | 1.037 | 1.037 | 1.037 | 1.037 | 1.037 | 1.037 | 1.037 | 1.037 | 1.037 | 1.037 | 1.037 | 1.037 | 1.037 | 1.037 | 1.037 | 1.037 | 1.037 | 1.037 | 1.037 | 1.037 | 1.037 | 1.037 | 1.037
13 | 2050 | Summer | Vang, [º] | 0 | 0 | 0 | 0 | 0 | 0 | 0 | 0 | 0 | 0 | 0 | 0 | 0 | 0 | 0 | 0 | 0 | 0 | 0 | 0 | 0 | 0 | 0 | 0 | 0 | 0
14 | 2050 | Summer | Vmag, [p.u.] | 0 | 0 | 1.0049 | 1.0043 | 1.0027 | 1.0026 | 1.0039 | 1.0042 | 1.0022 | 1.0066 | 1.0089 | 1.0089 | 1.0091 | 1.0087 | 1.0095 | 1.0099 | 1.0093 | 1.0092 | 1.0097 | 1.0085 | 1.0077 | 1.0068 | 1.007 | 1.009 | 1.0091 | 1.0051
14 | 2050 | Summer | Vang, [º] | 0 | 0 | -2.3929 | -2.0239 | -2.2551 | -2.5184 | -2.3823 | -2.2711 | -2.365 | -0.49568 | -0.21994 | -0.61236 | -0.74877 | -1.1101 | -1.2567 | -1.2734 | -1.3993 | -1.1006 | -1.0256 | -1.1303 | -1.1471 | -1.6644 | -2.2695 | -2.0534 | -2.3369 | -2.5624
15 | 2050 | Summer | Vmag, [p.u.] | 0 | 0 | 1.1 | 1.1 | 1.1 | 1.1 | 1.1 | 1.0998 | 1.1 | 1.1 | 1.1 | 1.1 | 1.1 | 1.1 | 1.1 | 1.1 | 1.1 | 1.1 | 1.1 | 1.1 | 1.1 | 1.1 | 1.1 | 1.1 | 1.1 | 1.1
15 | 2050 | Summer | Vang, [º] | 0 | 0 | -2.8303 | -2.4014 | -2.2591 | -2.4215 | -2.4907 | -2.3494 | -2.1815 | -2.0965 | -2.1595 | -2.4724 | -2.5176 | -2.6085 | -2.6966 | -2.6779 | -2.5604 | -2.4038 | -2.4426 | -2.4888 | -2.5997 | -2.8946 | -3.2142 | -3.2962 | -3.4918 | -3.1151
16 | 2050 | Summer | Vmag, [p.u.] | 0 | 0 | 1.043 | 1.0496 | 1.0604 | 1.0594 | 1.0604 | 1.0611 | 1.0551 | 1.0515 | 1.0562 | 1.0578 | 1.0553 | 1.0706 | 1.0694 | 1.0694 | 1.0713 | 1.0713 | 1.0554 | 1.0526 | 1.0504 | 1.0477 | 1.0341 | 1.0356 | 1.033 | 1.0399
16 | 2050 | Summer | Vang, [º] | 0 | 0 | -6.9425 | -5.1571 | -4.7179 | -6.1719 | -6.2835 | -5.253 | -3.1946 | -3.5787 | -3.6472 | -4.3718 | -3.8957 | -3.5352 | -3.4463 | -3.3533 | -3.1004 | -2.9327 | -3.4297 | -3.905 | -5.3488 | -7.1834 | -8.7968 | -8.9463 | -10.142 | -8.702
17 | 2050 | Summer | Vmag, [p.u.] | 0 | 0 | 1.0452 | 1.0512 | 1.062 | 1.0611 | 1.062 | 1.0627 | 1.0574 | 1.0546 | 1.0591 | 1.0608 | 1.0587 | 1.0741 | 1.0727 | 1.0726 | 1.0743 | 1.0742 | 1.0586 | 1.0557 | 1.0532 | 1.0504 | 1.0371 | 1.0385 | 1.0359 | 1.0424
17 | 2050 | Summer | Vang, [º] | 0 | 0 | -6.8311 | -5.0374 | -4.5738 | -6.0976 | -6.198 | -5.1839 | -3.062 | -3.3348 | -3.378 | -4.0427 | -3.5498 | -3.2038 | -3.133 | -3.0543 | -2.8504 | -2.692 | -3.1731 | -3.6444 | -5.0997 | -6.9935 | -8.7333 | -8.8554 | -10.0817 | -8.6498
18 | 2050 | Summer | Vmag, [p.u.] | 0 | 0 | 1.0994 | 1.0998 | 1.0999 | 1.1 | 1.1 | 1.1 | 1.0996 | 1.0988 | 1.0984 | 1.0975 | 1.0974 | 1.0974 | 1.0971 | 1.097 | 1.0975 | 1.0978 | 1.0982 | 1.0985 | 1.0986 | 1.0987 | 1.0988 | 1.0984 | 1.0989 | 1.0994
18 | 2050 | Summer | Vang, [º] | 0 | 0 | -3.2704 | -2.797 | -2.6376 | -2.8103 | -2.8939 | -2.7497 | -2.5716 | -2.4108 | -2.5097 | -2.8797 | -2.9468 | -3.0793 | -3.1934 | -3.1987 | -3.0672 | -2.8725 | -2.8957 | -2.9127 | -2.9878 | -3.3029 | -3.6734 | -3.7668 | -3.9794 | -3.5647
19 | 2050 | Summer | Vmag, [p.u.] | 0 | 0 | 1.0824 | 1.0825 | 1.0887 | 1.09 | 1.09 | 1.0904 | 1.0894 | 1.0903 | 1.092 | 1.0934 | 1.093 | 1.0965 | 1.0969 | 1.0969 | 1.0969 | 1.0967 | 1.0923 | 1.0916 | 1.0901 | 1.0881 | 1.0804 | 1.0812 | 1.0783 | 1.0824
19 | 2050 | Summer | Vang, [º] | 0 | 0 | -4.6577 | -2.777 | -2.1697 | -3.6118 | -3.6297 | -2.7952 | -0.7899 | -0.65307 | -0.84007 | -1.2993 | -1.0353 | -0.82424 | -0.80669 | -0.79686 | -0.70915 | -0.58033 | -1.0505 | -1.2281 | -2.2237 | -4.2196 | -7.1402 | -7.025 | -8.6618 | -6.8983
20 | 2050 | Summer | Vmag, [p.u.] | 0 | 0 | 1.1 | 1.1 | 1.1 | 1.1 | 1.1 | 1.1 | 1.1 | 1.1 | 1.1 | 1.1 | 1.1 | 1.1 | 1.1 | 1.1 | 1.1 | 1.1 | 1.1 | 1.1 | 1.1 | 1.1 | 1.1 | 1.1 | 1.1 | 1.1
20 | 2050 | Summer | Vang, [º] | 0 | 0 | -0.75589 | 1.7401 | 3.0071 | 2.1752 | 2.1573 | 2.9926 | 4.9958 | 5.1345 | 4.9502 | 4.492 | 4.7557 | 4.9662 | 4.9834 | 4.9932 | 5.0809 | 5.2099 | 4.74 | 4.5616 | 3.5635 | 1.5627 | -3.1832 | -2.7593 | -5.4965 | -3.1188
21 | 2050 | Summer | Vmag, [p.u.] | 0 | 0 | 1.1 | 1.1 | 1.1 | 1.1 | 1.1 | 1.1 | 1.1 | 1.1 | 1.1 | 1.1 | 1.1 | 1.1 | 1.1 | 1.1 | 1.1 | 1.1 | 1.1 | 1.1 | 1.1 | 1.1 | 1.1 | 1.1 | 1.1 | 1.1
21 | 2050 | Summer | Vang, [º] | 0 | 0 | -1.2393 | 1.4457 | 2.975 | 1.445 | 1.4595 | 3.1502 | 5.1537 | 5.2923 | 5.1076 | 4.6492 | 4.913 | 5.123 | 5.1401 | 5.15 | 5.2377 | 5.3667 | 4.8974 | 4.7191 | 3.7213 | 1.3251 | -4.8903 | -4.5932 | -7.283 | -4.3814
26 | 2050 | Summer | Vmag, [p.u.] | 0 | 0 | 1.0933 | 1.094 | 1.0953 | 1.0955 | 1.0957 | 1.0959 | 1.0948 | 1.0939 | 1.0931 | 1.0921 | 1.0918 | 1.0922 | 1.0918 | 1.0915 | 1.0921 | 1.0925 | 1.0925 | 1.0929 | 1.0928 | 1.0926 | 1.0916 | 1.0914 | 1.0908 | 1.0926
26 | 2050 | Summer | Vang, [º] | 0 | 0 | -3.9932 | -3.377 | -3.1456 | -3.427 | -3.5059 | -3.3058 | -3.024 | -2.8246 | -2.9667 | -3.3615 | -3.4133 | -3.5265 | -3.6432 | -3.6452 | -3.5162 | -3.3149 | -3.3526 | -3.3782 | -3.5233 | -4.0005 | -4.5299 | -4.6329 | -5.0513 | -4.4928
29 | 2050 | Summer | Vmag, [p.u.] | 0 | 0 | 1.0629 | 1.0653 | 1.0742 | 1.0732 | 1.0736 | 1.0744 | 1.0741 | 1.074 | 1.077 | 1.079 | 1.0779 | 1.0888 | 1.088 | 1.0877 | 1.0878 | 1.0877 | 1.0768 | 1.0749 | 1.0727 | 1.0693 | 1.0582 | 1.0593 | 1.0564 | 1.0616
29 | 2050 | Summer | Vang, [º] | 0 | 0 | -5.8658 | -4.0623 | -3.6069 | -5.67 | -5.7035 | -4.7495 | -2.0836 | -2.0982 | -2.1593 | -2.6428 | -2.231 | -1.9551 | -1.915 | -1.8915 | -1.8125 | -1.6642 | -2.1299 | -2.4679 | -3.7232 | -5.9216 | -8.1736 | -8.1604 | -9.4439 | -7.9154
30 | 2050 | Summer | Vmag, [p.u.] | 0 | 0 | 1.1 | 1.1 | 1.1 | 1.1 | 1.1 | 1.1 | 1.1 | 1.1 | 1.1 | 1.1 | 1.1 | 1.1 | 1.1 | 1.1 | 1.1 | 1.1 | 1.1 | 1.1 | 1.1 | 1.1 | 1.1 | 1.1 | 1.1 | 1.1
30 | 2050 | Summer | Vang, [º] | 0 | 0 | -4.5886 | -1.986 | -0.80573 | -11.2611 | -10.8575 | -8.2087 | 3.6829 | 3.9179 | 3.8825 | 3.4136 | 3.8176 | 4.1451 | 4.1832 | 4.206 | 4.2853 | 4.4331 | 3.9097 | 3.5561 | 2.28 | -3.26 | -8.7679 | -8.287 | -10.1232 | -7.6209
34 | 2050 | Summer | Vmag, [p.u.] | 0 | 0 | 1.0524 | 1.0568 | 1.0669 | 1.0664 | 1.0669 | 1.0675 | 1.0642 | 1.0629 | 1.0671 | 1.0696 | 1.0681 | 1.0837 | 1.0822 | 1.0818 | 1.0826 | 1.0824 | 1.0671 | 1.0643 | 1.0615 | 1.0581 | 1.0454 | 1.0469 | 1.0445 | 1.0502
34 | 2050 | Summer | Vang, [º] | 0 | 0 | -6.0782 | -4.2693 | -3.8304 | -5.5144 | -5.5947 | -4.6357 | -2.3324 | -2.4619 | -2.447 | -2.9473 | -2.4406 | -2.1319 | -2.077 | -2.045 | -1.9756 | -1.8148 | -2.2671 | -2.7051 | -4.1244 | -6.1947 | -8.1941 | -8.2461 | -9.4628 | -8.0097
35 | 2050 | Summer | Vmag, [p.u.] | 0 | 0 | 1.0558 | 1.0592 | 1.0691 | 1.0693 | 1.0693 | 1.07 | 1.0677 | 1.0685 | 1.0737 | 1.0773 | 1.0767 | 1.0904 | 1.0898 | 1.0898 | 1.09 | 1.0887 | 1.0745 | 1.0709 | 1.0673 | 1.0625 | 1.0495 | 1.051 | 1.0487 | 1.0542
35 | 2050 | Summer | Vang, [º] | 0 | 0 | -5.7889 | -3.9912 | -3.5611 | -5.2078 | -5.2919 | -4.4014 | -2.126 | -2.0086 | -1.8114 | -2.071 | -1.4482 | -1.0214 | -0.86434 | -0.81625 | -0.81356 | -0.87008 | -1.5721 | -2.05 | -3.543 | -5.8449 | -8.0749 | -8.0811 | -9.276 | -7.7941
36 | 2050 | Summer | Vmag, [p.u.] | 0 | 0 | 1.0615 | 1.0637 | 1.0732 | 1.074 | 1.0738 | 1.0744 | 1.0725 | 1.0729 | 1.0766 | 1.0791 | 1.0771 | 1.0881 | 1.0875 | 1.0877 | 1.0878 | 1.0868 | 1.0754 | 1.0737 | 1.0719 | 1.0679 | 1.0558 | 1.0572 | 1.0547 | 1.0603
36 | 2050 | Summer | Vang, [º] | 0 | 0 | -5.2395 | -3.4829 | -3.0968 | -4.7045 | -4.7726 | -3.9382 | -1.769 | -1.7018 | -1.7459 | -2.186 | -1.8637 | -1.5162 | -1.4166 | -1.384 | -1.3433 | -1.3549 | -1.956 | -2.0773 | -3.1937 | -5.3428 | -7.5451 | -7.5296 | -8.7656 | -7.2746
42 | 2050 | Summer | Vmag, [p.u.] | 0 | 0 | 1.0822 | 1.0828 | 1.0861 | 1.0867 | 1.0863 | 1.087 | 1.0852 | 1.0845 | 1.0829 | 1.0825 | 1.0831 | 1.084 | 1.0834 | 1.0834 | 1.0842 | 1.0853 | 1.0832 | 1.0828 | 1.0823 | 1.0807 | 1.0762 | 1.0758 | 1.0729 | 1.0778
42 | 2050 | Summer | Vang, [º] | 0 | 0 | -5.7207 | -4.8359 | -4.6161 | -5.2118 | -5.3866 | -5.1214 | -4.4252 | -3.6557 | -3.9014 | -4.3533 | -4.3993 | -4.6609 | -4.872 | -4.9056 | -4.8539 | -4.5105 | -4.6234 | -4.6541 | -4.8622 | -5.7674 | -6.913 | -7.0857 | -7.909 | -6.922
55 | 2050 | Summer | Vmag, [p.u.] | 0 | 0 | 1.0792 | 1.0795 | 1.0852 | 1.0862 | 1.0875 | 1.0877 | 1.0855 | 1.0852 | 1.0853 | 1.0855 | 1.085 | 1.0885 | 1.0879 | 1.0878 | 1.0885 | 1.089 | 1.0855 | 1.0853 | 1.0843 | 1.0821 | 1.0758 | 1.076 | 1.0735 | 1.0785
55 | 2050 | Summer | Vang, [º] | 0 | 0 | -5.2778 | -4.1128 | -3.7026 | -4.6162 | -4.6825 | -4.2079 | -3.1454 | -2.8691 | -3.0759 | -3.5099 | -3.3793 | -3.3268 | -3.3857 | -3.3763 | -3.2373 | -3.0385 | -3.3111 | -3.3862 | -3.9806 | -5.2778 | -6.6814 | -6.7503 | -7.7713 | -6.6836
68 | 2050 | Summer | Vmag, [p.u.] | 0 | 0 | 1.0809 | 1.0808 | 1.0863 | 1.0867 | 1.0866 | 1.0875 | 1.0862 | 1.085 | 1.085 | 1.0851 | 1.0849 | 1.0887 | 1.0878 | 1.0877 | 1.0883 | 1.0892 | 1.0842 | 1.0833 | 1.0811 | 1.0782 | 1.0702 | 1.0703 | 1.0665 | 1.0739
68 | 2050 | Summer | Vang, [º] | 0 | 0 | -5.111 | -3.8849 | -3.7568 | -4.8811 | -4.985 | -4.4661 | -3.1704 | -2.9086 | -3.2279 | -3.7574 | -3.6543 | -3.7144 | -3.8549 | -3.8732 | -3.7745 | -3.4711 | -3.7723 | -3.8829 | -4.5473 | -6.0383 | -7.7147 | -7.8363 | -8.9549 | -7.4472
72 | 2050 | Summer | Vmag, [p.u.] | 0 | 0 | 1.1 | 1.1 | 1.1 | 1.1 | 1.1 | 1.1 | 1.1 | 1.1 | 1.0996 | 1.1 | 1.1 | 1.1 | 1.1 | 1.1 | 1.1 | 1.1 | 1.1 | 1.1 | 1.1 | 1.1 | 1.1 | 1.1 | 1.1 | 1.1
72 | 2050 | Summer | Vang, [º] | 0 | 0 | -4.094 | -3.5947 | -3.4145 | -3.675 | -3.8832 | -3.8269 | -3.3857 | -2.4035 | -2.5054 | -2.8595 | -3.0353 | -3.3576 | -3.6228 | -3.6914 | -3.7499 | -3.4241 | -3.3977 | -3.3563 | -3.2518 | -3.67 | -4.3303 | -4.3886 | -4.7096 | -4.316
103 | 2050 | Summer | Vmag, [p.u.] | 0 | 0 | 1.0982 | 1.0992 | 1.0993 | 1.0995 | 1.0994 | 1.0998 | 1.0988 | 1.0973 | 1.0964 | 1.0948 | 1.0945 | 1.0945 | 1.0941 | 1.0939 | 1.0946 | 1.0953 | 1.0962 | 1.0966 | 1.0968 | 1.0971 | 1.0972 | 1.0966 | 1.0973 | 1.0983
103 | 2050 | Summer | Vang, [º] | 0 | 0 | -3.7056 | -3.1855 | -3.0078 | -3.1884 | -3.2874 | -3.1421 | -2.9526 | -2.7125 | -2.8522 | -3.2772 | -3.3668 | -3.5343 | -3.6815 | -3.6981 | -3.5668 | -3.3292 | -3.3354 | -3.3388 | -3.3639 | -3.7055 | -4.1127 | -4.2132 | -4.4574 | -3.9986
1 | 2050 | Summer | Vmag, [p.u.] | Expected | - | 1.0709 | 1.0705 | 1.0795 | 1.0813 | 1.0813 | 1.0817 | 1.0808 | 1.0815 | 1.0833 | 1.0847 | 1.0838 | 1.09 | 1.0898 | 1.0898 | 1.0898 | 1.0896 | 1.0827 | 1.0817 | 1.08 | 1.0773 | 1.0672 | 1.0682 | 1.0647 | 1.0702
1 | 2050 | Summer | Vang, [º] | Expected | - | 1.0702 | 1.0702 | 1.0702 | 1.0702 | 1.0702 | 1.0702 | 1.0702 | 1.0702 | 1.0702 | 1.0702 | 1.0702 | 1.0702 | 1.0702 | 1.0702 | 1.0702 | 1.0702 | 1.0702 | 1.0702 | 1.0702 | 1.0702 | 1.0702 | 1.0702 | 1.0702 | 1.0702
2 | 2050 | Summer | Vmag, [p.u.] | Expected | - | 1.0781 | 1.0648 | 1.0876 | 1.1 | 1.1 | 1.1 | 1.1 | 1.1 | 1.1 | 1.1 | 1.1 | 1.1 | 1.1 | 1.1 | 1.1 | 1.1 | 1.1 | 1.1 | 1.1 | 1.1 | 1.0847 | 1.0844 | 1.0792 | 1.0873
2 | 2050 | Summer | Vang, [º] | Expected | - | 1.0873 | 1.0873 | 1.0873 | 1.0873 | 1.0873 | 1.0873 | 1.0873 | 1.0873 | 1.0873 | 1.0873 | 1.0873 | 1.0873 | 1.0873 | 1.0873 | 1.0873 | 1.0873 | 1.0873 | 1.0873 | 1.0873 | 1.0873 | 1.0873 | 1.0873 | 1.0873 | 1.0873
3 | 2050 | Summer | Vmag, [p.u.] | Expected | - | 1.0449 | 1.0513 | 1.0621 | 1.0617 | 1.0624 | 1.0628 | 1.057 | 1.0537 | 1.0581 | 1.0605 | 1.0585 | 1.0734 | 1.0719 | 1.0715 | 1.0731 | 1.0732 | 1.058 | 1.0552 | 1.0524 | 1.0496 | 1.036 | 1.0379 | 1.0362 | 1.042
3 | 2050 | Summer | Vang, [º] | Expected | - | 1.042 | 1.042 | 1.042 | 1.042 | 1.042 | 1.042 | 1.042 | 1.042 | 1.042 | 1.042 | 1.042 | 1.042 | 1.042 | 1.042 | 1.042 | 1.042 | 1.042 | 1.042 | 1.042 | 1.042 | 1.042 | 1.042 | 1.042 | 1.042
4 | 2050 | Summer | Vmag, [p.u.] | Expected | - | 1.0986 | 1.0993 | 1.0994 | 1.0996 | 1.0995 | 1.0998 | 1.0991 | 1.0978 | 1.0971 | 1.096 | 1.0957 | 1.0958 | 1.0955 | 1.0953 | 1.0958 | 1.0963 | 1.0969 | 1.0971 | 1.0972 | 1.0975 | 1.0977 | 1.0972 | 1.0977 | 1.0985
4 | 2050 | Summer | Vang, [º] | Expected | - | 1.0985 | 1.0985 | 1.0985 | 1.0985 | 1.0985 | 1.0985 | 1.0985 | 1.0985 | 1.0985 | 1.0985 | 1.0985 | 1.0985 | 1.0985 | 1.0985 | 1.0985 | 1.0985 | 1.0985 | 1.0985 | 1.0985 | 1.0985 | 1.0985 | 1.0985 | 1.0985 | 1.0985
5 | 2050 | Summer | Vmag, [p.u.] | Expected | - | 1.0812 | 1.081 | 1.0864 | 1.0869 | 1.0868 | 1.0876 | 1.0864 | 1.0851 | 1.0851 | 1.0852 | 1.085 | 1.0888 | 1.0879 | 1.0878 | 1.0885 | 1.0893 | 1.0843 | 1.0834 | 1.0813 | 1.0785 | 1.0704 | 1.0706 | 1.0668 | 1.074
5 | 2050 | Summer | Vang, [º] | Expected | - | 1.074 | 1.074 | 1.074 | 1.074 | 1.074 | 1.074 | 1.074 | 1.074 | 1.074 | 1.074 | 1.074 | 1.074 | 1.074 | 1.074 | 1.074 | 1.074 | 1.074 | 1.074 | 1.074 | 1.074 | 1.074 | 1.074 | 1.074 | 1.074
7 | 2050 | Summer | Vmag, [p.u.] | Expected | - | 1.0434 | 1.0511 | 1.0616 | 1.0609 | 1.0619 | 1.0626 | 1.0578 | 1.0541 | 1.0595 | 1.0614 | 1.0586 | 1.0746 | 1.0737 | 1.0737 | 1.0755 | 1.0753 | 1.0578 | 1.0555 | 1.0536 | 1.0513 | 1.0357 | 1.0376 | 1.0352 | 1.0413
7 | 2050 | Summer | Vang, [º] | Expected | - | 1.0413 | 1.0413 | 1.0413 | 1.0413 | 1.0413 | 1.0413 | 1.0413 | 1.0413 | 1.0413 | 1.0413 | 1.0413 | 1.0413 | 1.0413 | 1.0413 | 1.0413 | 1.0413 | 1.0413 | 1.0413 | 1.0413 | 1.0413 | 1.0413 | 1.0413 | 1.0413 | 1.0413
8 | 2050 | Summer | Vmag, [p.u.] | Expected | - | 0.99908 | 0.99851 | 0.99676 | 0.99671 | 0.9981 | 0.99838 | 0.99631 | 1.0008 | 1.0033 | 1.0032 | 1.0034 | 1.003 | 1.0039 | 1.0043 | 1.0037 | 1.0036 | 1.004 | 1.0028 | 1.0019 | 1.0011 | 1.0013 | 1.0033 | 1.0035 | 0.99931
8 | 2050 | Summer | Vang, [º] | Expected | - | 0.99931 | 0.99931 | 0.99931 | 0.99931 | 0.99931 | 0.99931 | 0.99931 | 0.99931 | 0.99931 | 0.99931 | 0.99931 | 0.99931 | 0.99931 | 0.99931 | 0.99931 | 0.99931 | 0.99931 | 0.99931 | 0.99931 | 0.99931 | 0.99931 | 0.99931 | 0.99931 | 0.99931
9 | 2050 | Summer | Vmag, [p.u.] | Expected | - | 1.0423 | 1.05 | 1.0605 | 1.0598 | 1.0608 | 1.0614 | 1.0566 | 1.0529 | 1.0584 | 1.0602 | 1.0574 | 1.0725 | 1.0716 | 1.0713 | 1.0727 | 1.0724 | 1.056 | 1.0531 | 1.0511 | 1.0488 | 1.0346 | 1.0364 | 1.0341 | 1.0401
9 | 2050 | Summer | Vang, [º] | Expected | - | 1.0401 | 1.0401 | 1.0401 | 1.0401 | 1.0401 | 1.0401 | 1.0401 | 1.0401 | 1.0401 | 1.0401 | 1.0401 | 1.0401 | 1.0401 | 1.0401 | 1.0401 | 1.0401 | 1.0401 | 1.0401 | 1.0401 | 1.0401 | 1.0401 | 1.0401 | 1.0401 | 1.0401
10 | 2050 | Summer | Vmag, [p.u.] | Expected | - | 1.0796 | 1.0854 | 1.0896 | 1.0896 | 1.0898 | 1.0901 | 1.0862 | 1.0802 | 1.0827 | 1.0832 | 1.0821 | 1.0862 | 1.0858 | 1.0825 | 1.0833 | 1.0845 | 1.0785 | 1.0804 | 1.079 | 1.0771 | 1.0718 | 1.0715 | 1.0723 | 1.077
10 | 2050 | Summer | Vang, [º] | Expected | - | 1.077 | 1.077 | 1.077 | 1.077 | 1.077 | 1.077 | 1.077 | 1.077 | 1.077 | 1.077 | 1.077 | 1.077 | 1.077 | 1.077 | 1.077 | 1.077 | 1.077 | 1.077 | 1.077 | 1.077 | 1.077 | 1.077 | 1.077 | 1.077
11 | 2050 | Summer | Vmag, [p.u.] | Expected | - | 0.98879 | 0.98531 | 0.98461 | 0.98458 | 0.98711 | 0.98638 | 0.98611 | 0.99594 | 1.0015 | 1.0035 | 1.0031 | 1.0035 | 1.0044 | 1.0038 | 1.0022 | 1.0017 | 1.0013 | 1.0002 | 0.99976 | 0.99969 | 0.99704 | 0.99913 | 0.99619 | 0.99399
11 | 2050 | Summer | Vang, [º] | Expected | - | 0.99399 | 0.99399 | 0.99399 | 0.99399 | 0.99399 | 0.99399 | 0.99399 | 0.99399 | 0.99399 | 0.99399 | 0.99399 | 0.99399 | 0.99399 | 0.99399 | 0.99399 | 0.99399 | 0.99399 | 0.99399 | 0.99399 | 0.99399 | 0.99399 | 0.99399 | 0.99399 | 0.99399
12 | 2050 | Summer | Vmag, [p.u.] | Expected | - | 1.1 | 1.1 | 1.1 | 1.1 | 1.1 | 1.1 | 1.1 | 1.1 | 1.1 | 1.1 | 1.1 | 1.1 | 1.1 | 1.1 | 1.1 | 1.1 | 1.1 | 1.1 | 1.1 | 1.1 | 1.1 | 1.1 | 1.1 | 1.1
12 | 2050 | Summer | Vang, [º] | Expected | - | 1.1 | 1.1 | 1.1 | 1.1 | 1.1 | 1.1 | 1.1 | 1.1 | 1.1 | 1.1 | 1.1 | 1.1 | 1.1 | 1.1 | 1.1 | 1.1 | 1.1 | 1.1 | 1.1 | 1.1 | 1.1 | 1.1 | 1.1 | 1.1
13 | 2050 | Summer | Vmag, [p.u.] | Expected | - | 1.037 | 1.037 | 1.037 | 1.037 | 1.037 | 1.037 | 1.037 | 1.037 | 1.037 | 1.037 | 1.037 | 1.037 | 1.037 | 1.037 | 1.037 | 1.037 | 1.037 | 1.037 | 1.037 | 1.037 | 1.037 | 1.037 | 1.037 | 1.037
13 | 2050 | Summer | Vang, [º] | Expected | - | 1.037 | 1.037 | 1.037 | 1.037 | 1.037 | 1.037 | 1.037 | 1.037 | 1.037 | 1.037 | 1.037 | 1.037 | 1.037 | 1.037 | 1.037 | 1.037 | 1.037 | 1.037 | 1.037 | 1.037 | 1.037 | 1.037 | 1.037 | 1.037
14 | 2050 | Summer | Vmag, [p.u.] | Expected | - | 1.0049 | 1.0043 | 1.0027 | 1.0026 | 1.0039 | 1.0042 | 1.0022 | 1.0066 | 1.0089 | 1.0089 | 1.0091 | 1.0087 | 1.0095 | 1.0099 | 1.0093 | 1.0092 | 1.0097 | 1.0085 | 1.0077 | 1.0068 | 1.007 | 1.009 | 1.0091 | 1.0051
14 | 2050 | Summer | Vang, [º] | Expected | - | 1.0051 | 1.0051 | 1.0051 | 1.0051 | 1.0051 | 1.0051 | 1.0051 | 1.0051 | 1.0051 | 1.0051 | 1.0051 | 1.0051 | 1.0051 | 1.0051 | 1.0051 | 1.0051 | 1.0051 | 1.0051 | 1.0051 | 1.0051 | 1.0051 | 1.0051 | 1.0051 | 1.0051
15 | 2050 | Summer | Vmag, [p.u.] | Expected | - | 1.1 | 1.1 | 1.1 | 1.1 | 1.1 | 1.0998 | 1.1 | 1.1 | 1.1 | 1.1 | 1.1 | 1.1 | 1.1 | 1.1 | 1.1 | 1.1 | 1.1 | 1.1 | 1.1 | 1.1 | 1.1 | 1.1 | 1.1 | 1.1
15 | 2050 | Summer | Vang, [º] | Expected | - | 1.1 | 1.1 | 1.1 | 1.1 | 1.1 | 1.1 | 1.1 | 1.1 | 1.1 | 1.1 | 1.1 | 1.1 | 1.1 | 1.1 | 1.1 | 1.1 | 1.1 | 1.1 | 1.1 | 1.1 | 1.1 | 1.1 | 1.1 | 1.1
16 | 2050 | Summer | Vmag, [p.u.] | Expected | - | 1.043 | 1.0496 | 1.0604 | 1.0594 | 1.0604 | 1.0611 | 1.0551 | 1.0515 | 1.0562 | 1.0578 | 1.0553 | 1.0706 | 1.0694 | 1.0694 | 1.0713 | 1.0713 | 1.0554 | 1.0526 | 1.0504 | 1.0477 | 1.0341 | 1.0356 | 1.033 | 1.0399
16 | 2050 | Summer | Vang, [º] | Expected | - | 1.0399 | 1.0399 | 1.0399 | 1.0399 | 1.0399 | 1.0399 | 1.0399 | 1.0399 | 1.0399 | 1.0399 | 1.0399 | 1.0399 | 1.0399 | 1.0399 | 1.0399 | 1.0399 | 1.0399 | 1.0399 | 1.0399 | 1.0399 | 1.0399 | 1.0399 | 1.0399 | 1.0399
17 | 2050 | Summer | Vmag, [p.u.] | Expected | - | 1.0452 | 1.0512 | 1.062 | 1.0611 | 1.062 | 1.0627 | 1.0574 | 1.0546 | 1.0591 | 1.0608 | 1.0587 | 1.0741 | 1.0727 | 1.0726 | 1.0743 | 1.0742 | 1.0586 | 1.0557 | 1.0532 | 1.0504 | 1.0371 | 1.0385 | 1.0359 | 1.0424
17 | 2050 | Summer | Vang, [º] | Expected | - | 1.0424 | 1.0424 | 1.0424 | 1.0424 | 1.0424 | 1.0424 | 1.0424 | 1.0424 | 1.0424 | 1.0424 | 1.0424 | 1.0424 | 1.0424 | 1.0424 | 1.0424 | 1.0424 | 1.0424 | 1.0424 | 1.0424 | 1.0424 | 1.0424 | 1.0424 | 1.0424 | 1.0424
18 | 2050 | Summer | Vmag, [p.u.] | Expected | - | 1.0994 | 1.0998 | 1.0999 | 1.1 | 1.1 | 1.1 | 1.0996 | 1.0988 | 1.0984 | 1.0975 | 1.0974 | 1.0974 | 1.0971 | 1.097 | 1.0975 | 1.0978 | 1.0982 | 1.0985 | 1.0986 | 1.0987 | 1.0988 | 1.0984 | 1.0989 | 1.0994
18 | 2050 | Summer | Vang, [º] | Expected | - | 1.0994 | 1.0994 | 1.0994 | 1.0994 | 1.0994 | 1.0994 | 1.0994 | 1.0994 | 1.0994 | 1.0994 | 1.0994 | 1.0994 | 1.0994 | 1.0994 | 1.0994 | 1.0994 | 1.0994 | 1.0994 | 1.0994 | 1.0994 | 1.0994 | 1.0994 | 1.0994 | 1.0994
19 | 2050 | Summer | Vmag, [p.u.] | Expected | - | 1.0824 | 1.0825 | 1.0887 | 1.09 | 1.09 | 1.0904 | 1.0894 | 1.0903 | 1.092 | 1.0934 | 1.093 | 1.0965 | 1.0969 | 1.0969 | 1.0969 | 1.0967 | 1.0923 | 1.0916 | 1.0901 | 1.0881 | 1.0804 | 1.0812 | 1.0783 | 1.0824
19 | 2050 | Summer | Vang, [º] | Expected | - | 1.0824 | 1.0824 | 1.0824 | 1.0824 | 1.0824 | 1.0824 | 1.0824 | 1.0824 | 1.0824 | 1.0824 | 1.0824 | 1.0824 | 1.0824 | 1.0824 | 1.0824 | 1.0824 | 1.0824 | 1.0824 | 1.0824 | 1.0824 | 1.0824 | 1.0824 | 1.0824 | 1.0824
20 | 2050 | Summer | Vmag, [p.u.] | Expected | - | 1.1 | 1.1 | 1.1 | 1.1 | 1.1 | 1.1 | 1.1 | 1.1 | 1.1 | 1.1 | 1.1 | 1.1 | 1.1 | 1.1 | 1.1 | 1.1 | 1.1 | 1.1 | 1.1 | 1.1 | 1.1 | 1.1 | 1.1 | 1.1
20 | 2050 | Summer | Vang, [º] | Expected | - | 1.1 | 1.1 | 1.1 | 1.1 | 1.1 | 1.1 | 1.1 | 1.1 | 1.1 | 1.1 | 1.1 | 1.1 | 1.1 | 1.1 | 1.1 | 1.1 | 1.1 | 1.1 | 1.1 | 1.1 | 1.1 | 1.1 | 1.1 | 1.1
21 | 2050 | Summer | Vmag, [p.u.] | Expected | - | 1.1 | 1.1 | 1.1 | 1.1 | 1.1 | 1.1 | 1.1 | 1.1 | 1.1 | 1.1 | 1.1 | 1.1 | 1.1 | 1.1 | 1.1 | 1.1 | 1.1 | 1.1 | 1.1 | 1.1 | 1.1 | 1.1 | 1.1 | 1.1
21 | 2050 | Summer | Vang, [º] | Expected | - | 1.1 | 1.1 | 1.1 | 1.1 | 1.1 | 1.1 | 1.1 | 1.1 | 1.1 | 1.1 | 1.1 | 1.1 | 1.1 | 1.1 | 1.1 | 1.1 | 1.1 | 1.1 | 1.1 | 1.1 | 1.1 | 1.1 | 1.1 | 1.1
26 | 2050 | Summer | Vmag, [p.u.] | Expected | - | 1.0933 | 1.094 | 1.0953 | 1.0955 | 1.0957 | 1.0959 | 1.0948 | 1.0939 | 1.0931 | 1.0921 | 1.0918 | 1.0922 | 1.0918 | 1.0915 | 1.0921 | 1.0925 | 1.0925 | 1.0929 | 1.0928 | 1.0926 | 1.0916 | 1.0914 | 1.0908 | 1.0926
26 | 2050 | Summer | Vang, [º] | Expected | - | 1.0926 | 1.0926 | 1.0926 | 1.0926 | 1.0926 | 1.0926 | 1.0926 | 1.0926 | 1.0926 | 1.0926 | 1.0926 | 1.0926 | 1.0926 | 1.0926 | 1.0926 | 1.0926 | 1.0926 | 1.0926 | 1.0926 | 1.0926 | 1.0926 | 1.0926 | 1.0926 | 1.0926
29 | 2050 | Summer | Vmag, [p.u.] | Expected | - | 1.0629 | 1.0653 | 1.0742 | 1.0732 | 1.0736 | 1.0744 | 1.0741 | 1.074 | 1.077 | 1.079 | 1.0779 | 1.0888 | 1.088 | 1.0877 | 1.0878 | 1.0877 | 1.0768 | 1.0749 | 1.0727 | 1.0693 | 1.0582 | 1.0593 | 1.0564 | 1.0616
29 | 2050 | Summer | Vang, [º] | Expected | - | 1.0616 | 1.0616 | 1.0616 | 1.0616 | 1.0616 | 1.0616 | 1.0616 | 1.0616 | 1.0616 | 1.0616 | 1.0616 | 1.0616 | 1.0616 | 1.0616 | 1.0616 | 1.0616 | 1.0616 | 1.0616 | 1.0616 | 1.0616 | 1.0616 | 1.0616 | 1.0616 | 1.0616
30 | 2050 | Summer | Vmag, [p.u.] | Expected | - | 1.1 | 1.1 | 1.1 | 1.1 | 1.1 | 1.1 | 1.1 | 1.1 | 1.1 | 1.1 | 1.1 | 1.1 | 1.1 | 1.1 | 1.1 | 1.1 | 1.1 | 1.1 | 1.1 | 1.1 | 1.1 | 1.1 | 1.1 | 1.1
30 | 2050 | Summer | Vang, [º] | Expected | - | 1.1 | 1.1 | 1.1 | 1.1 | 1.1 | 1.1 | 1.1 | 1.1 | 1.1 | 1.1 | 1.1 | 1.1 | 1.1 | 1.1 | 1.1 | 1.1 | 1.1 | 1.1 | 1.1 | 1.1 | 1.1 | 1.1 | 1.1 | 1.1
34 | 2050 | Summer | Vmag, [p.u.] | Expected | - | 1.0524 | 1.0568 | 1.0669 | 1.0664 | 1.0669 | 1.0675 | 1.0642 | 1.0629 | 1.0671 | 1.0696 | 1.0681 | 1.0837 | 1.0822 | 1.0818 | 1.0826 | 1.0824 | 1.0671 | 1.0643 | 1.0615 | 1.0581 | 1.0454 | 1.0469 | 1.0445 | 1.0502
34 | 2050 | Summer | Vang, [º] | Expected | - | 1.0502 | 1.0502 | 1.0502 | 1.0502 | 1.0502 | 1.0502 | 1.0502 | 1.0502 | 1.0502 | 1.0502 | 1.0502 | 1.0502 | 1.0502 | 1.0502 | 1.0502 | 1.0502 | 1.0502 | 1.0502 | 1.0502 | 1.0502 | 1.0502 | 1.0502 | 1.0502 | 1.0502
35 | 2050 | Summer | Vmag, [p.u.] | Expected | - | 1.0558 | 1.0592 | 1.0691 | 1.0693 | 1.0693 | 1.07 | 1.0677 | 1.0685 | 1.0737 | 1.0773 | 1.0767 | 1.0904 | 1.0898 | 1.0898 | 1.09 | 1.0887 | 1.0745 | 1.0709 | 1.0673 | 1.0625 | 1.0495 | 1.051 | 1.0487 | 1.0542
35 | 2050 | Summer | Vang, [º] | Expected | - | 1.0542 | 1.0542 | 1.0542 | 1.0542 | 1.0542 | 1.0542 | 1.0542 | 1.0542 | 1.0542 | 1.0542 | 1.0542 | 1.0542 | 1.0542 | 1.0542 | 1.0542 | 1.0542 | 1.0542 | 1.0542 | 1.0542 | 1.0542 | 1.0542 | 1.0542 | 1.0542 | 1.0542
36 | 2050 | Summer | Vmag, [p.u.] | Expected | - | 1.0615 | 1.0637 | 1.0732 | 1.074 | 1.0738 | 1.0744 | 1.0725 | 1.0729 | 1.0766 | 1.0791 | 1.0771 | 1.0881 | 1.0875 | 1.0877 | 1.0878 | 1.0868 | 1.0754 | 1.0737 | 1.0719 | 1.0679 | 1.0558 | 1.0572 | 1.0547 | 1.0603
36 | 2050 | Summer | Vang, [º] | Expected | - | 1.0603 | 1.0603 | 1.0603 | 1.0603 | 1.0603 | 1.0603 | 1.0603 | 1.0603 | 1.0603 | 1.0603 | 1.0603 | 1.0603 | 1.0603 | 1.0603 | 1.0603 | 1.0603 | 1.0603 | 1.0603 | 1.0603 | 1.0603 | 1.0603 | 1.0603 | 1.0603 | 1.0603
42 | 2050 | Summer | Vmag, [p.u.] | Expected | - | 1.0822 | 1.0828 | 1.0861 | 1.0867 | 1.0863 | 1.087 | 1.0852 | 1.0845 | 1.0829 | 1.0825 | 1.0831 | 1.084 | 1.0834 | 1.0834 | 1.0842 | 1.0853 | 1.0832 | 1.0828 | 1.0823 | 1.0807 | 1.0762 | 1.0758 | 1.0729 | 1.0778
42 | 2050 | Summer | Vang, [º] | Expected | - | 1.0778 | 1.0778 | 1.0778 | 1.0778 | 1.0778 | 1.0778 | 1.0778 | 1.0778 | 1.0778 | 1.0778 | 1.0778 | 1.0778 | 1.0778 | 1.0778 | 1.0778 | 1.0778 | 1.0778 | 1.0778 | 1.0778 | 1.0778 | 1.0778 | 1.0778 | 1.0778 | 1.0778
55 | 2050 | Summer | Vmag, [p.u.] | Expected | - | 1.0792 | 1.0795 | 1.0852 | 1.0862 | 1.0875 | 1.0877 | 1.0855 | 1.0852 | 1.0853 | 1.0855 | 1.085 | 1.0885 | 1.0879 | 1.0878 | 1.0885 | 1.089 | 1.0855 | 1.0853 | 1.0843 | 1.0821 | 1.0758 | 1.076 | 1.0735 | 1.0785
55 | 2050 | Summer | Vang, [º] | Expected | - | 1.0785 | 1.0785 | 1.0785 | 1.0785 | 1.0785 | 1.0785 | 1.0785 | 1.0785 | 1.0785 | 1.0785 | 1.0785 | 1.0785 | 1.0785 | 1.0785 | 1.0785 | 1.0785 | 1.0785 | 1.0785 | 1.0785 | 1.0785 | 1.0785 | 1.0785 | 1.0785 | 1.0785
68 | 2050 | Summer | Vmag, [p.u.] | Expected | - | 1.0809 | 1.0808 | 1.0863 | 1.0867 | 1.0866 | 1.0875 | 1.0862 | 1.085 | 1.085 | 1.0851 | 1.0849 | 1.0887 | 1.0878 | 1.0877 | 1.0883 | 1.0892 | 1.0842 | 1.0833 | 1.0811 | 1.0782 | 1.0702 | 1.0703 | 1.0665 | 1.0739
68 | 2050 | Summer | Vang, [º] | Expected | - | 1.0739 | 1.0739 | 1.0739 | 1.0739 | 1.0739 | 1.0739 | 1.0739 | 1.0739 | 1.0739 | 1.0739 | 1.0739 | 1.0739 | 1.0739 | 1.0739 | 1.0739 | 1.0739 | 1.0739 | 1.0739 | 1.0739 | 1.0739 | 1.0739 | 1.0739 | 1.0739 | 1.0739
72 | 2050 | Summer | Vmag, [p.u.] | Expected | - | 1.1 | 1.1 | 1.1 | 1.1 | 1.1 | 1.1 | 1.1 | 1.1 | 1.0996 | 1.1 | 1.1 | 1.1 | 1.1 | 1.1 | 1.1 | 1.1 | 1.1 | 1.1 | 1.1 | 1.1 | 1.1 | 1.1 | 1.1 | 1.1
72 | 2050 | Summer | Vang, [º] | Expected | - | 1.1 | 1.1 | 1.1 | 1.1 | 1.1 | 1.1 | 1.1 | 1.1 | 1.1 | 1.1 | 1.1 | 1.1 | 1.1 | 1.1 | 1.1 | 1.1 | 1.1 | 1.1 | 1.1 | 1.1 | 1.1 | 1.1 | 1.1 | 1.1
103 | 2050 | Summer | Vmag, [p.u.] | Expected | - | 1.0982 | 1.0992 | 1.0993 | 1.0995 | 1.0994 | 1.0998 | 1.0988 | 1.0973 | 1.0964 | 1.0948 | 1.0945 | 1.0945 | 1.0941 | 1.0939 | 1.0946 | 1.0953 | 1.0962 | 1.0966 | 1.0968 | 1.0971 | 1.0972 | 1.0966 | 1.0973 | 1.0983
103 | 2050 | Summer | Vang, [º] | Expected | - | 1.0983 | 1.0983 | 1.0983 | 1.0983 | 1.0983 | 1.0983 | 1.0983 | 1.0983 | 1.0983 | 1.0983 | 1.0983 | 1.0983 | 1.0983 | 1.0983 | 1.0983 | 1.0983 | 1.0983 | 1.0983 | 1.0983 | 1.0983 | 1.0983 | 1.0983 | 1.0983 | 1.0983

## Sheet1
Node ID | Year | Day | Quantity | Market Scenario | Operation Scenario | 0 | 1 | 2 | 3 | 4 | 5 | 6 | 7 | 8 | 9 | 10 | 11 | 12 | 13 | 14 | 15 | 16 | 17 | 18 | 19 | 20 | 21 | 22 | 23 |  |  | Max | Min
1 | 2020 | Winter | Vmag, [p.u.] | Expected | - | 1.0839 | 1.0804 | 1.0804 | 1.0803 | 1.0804 | 1.0787 | 1.076 | 1.0749 | 1.0779 | 1.0777 | 1.0777 | 1.076 | 1.0787 | 1.0783 | 1.0798 | 1.0815 | 1.0811 | 1.0781 | 1.0777 | 1.0785 | 1.0787 | 1.0795 | 1.081 | 1.0819 | 2020 | Winter | 1.1 | 0.99211
2 | 2020 | Winter | Vmag, [p.u.] | Expected | - | 1.0895 | 1.0749 | 1.0754 | 1.0752 | 1.074 | 1.0749 | 1.0741 | 1.0717 | 1.0775 | 1.0743 | 1.0714 | 1.0652 | 1.0714 | 1.0741 | 1.0787 | 1.0834 | 1.0824 | 1.0763 | 1.0748 | 1.0773 | 1.0807 | 1.0809 | 1.0838 | 1.0828 | 2020 | Summer | 1.1 | 0.99113
3 | 2020 | Winter | Vmag, [p.u.] | Expected | - | 1.0737 | 1.0726 | 1.0731 | 1.072 | 1.0727 | 1.073 | 1.0699 | 1.0696 | 1.0719 | 1.0726 | 1.0715 | 1.0725 | 1.075 | 1.0714 | 1.0727 | 1.0736 | 1.073 | 1.0722 | 1.072 | 1.0721 | 1.0717 | 1.0722 | 1.073 | 1.0734 | 2030 | Winter | 1.1 | 0.99248
4 | 2020 | Winter | Vmag, [p.u.] | Expected | - | 1.0991 | 1.0994 | 1.0995 | 1.0995 | 1.0994 | 1.0993 | 1.0982 | 1.0973 | 1.0968 | 1.0964 | 1.0966 | 1.0967 | 1.0967 | 1.0967 | 1.097 | 1.0975 | 1.0975 | 1.0967 | 1.0964 | 1.0966 | 1.0969 | 1.0971 | 1.0978 | 1.0983 | 2030 | Summer | 1.1 | 0.98949
5 | 2020 | Winter | Vmag, [p.u.] | Expected | - | 1.0865 | 1.0851 | 1.086 | 1.0858 | 1.0857 | 1.0781 | 1.0727 | 1.0699 | 1.0743 | 1.0765 | 1.0775 | 1.076 | 1.078 | 1.0783 | 1.0799 | 1.0824 | 1.0823 | 1.0786 | 1.0783 | 1.0785 | 1.0789 | 1.0798 | 1.0817 | 1.0842 | 2040 | Winter | 1.1 | 0.99272
7 | 2020 | Winter | Vmag, [p.u.] | Expected | - | 1.0762 | 1.0758 | 1.0762 | 1.0749 | 1.0757 | 1.0768 | 1.0748 | 1.0755 | 1.078 | 1.0785 | 1.0769 | 1.0787 | 1.0808 | 1.0759 | 1.0772 | 1.0781 | 1.0777 | 1.0781 | 1.0777 | 1.0777 | 1.077 | 1.0771 | 1.077 | 1.0765 | 2040 | Summer | 1.1 | 0.98826
8 | 2020 | Winter | Vmag, [p.u.] | Expected | - | 0.99325 | 0.99211 | 0.99218 | 0.99224 | 0.99227 | 0.99291 | 0.9952 | 0.99697 | 0.99697 | 0.99712 | 0.99624 | 0.99624 | 0.99608 | 0.99565 | 0.99504 | 0.99454 | 0.99488 | 0.99727 | 0.99705 | 0.99711 | 0.99666 | 0.99582 | 0.99446 | 0.9941 | 2050 | Winter | 1.1 | 0.98975
9 | 2020 | Winter | Vmag, [p.u.] | Expected | - | 1.0751 | 1.0747 | 1.0751 | 1.0737 | 1.0746 | 1.0756 | 1.0737 | 1.0743 | 1.0769 | 1.0774 | 1.0758 | 1.0776 | 1.0797 | 1.0748 | 1.0761 | 1.077 | 1.0766 | 1.077 | 1.0766 | 1.0766 | 1.0759 | 1.0759 | 1.0759 | 1.0754 | 2050 | Summer | 1.1 | 0.98458
10 | 2020 | Winter | Vmag, [p.u.] | Expected | - | 1.0937 | 1.0943 | 1.0946 | 1.0942 | 1.0945 | 1.0945 | 1.09 | 1.087 | 1.0888 | 1.088 | 1.0879 | 1.0887 | 1.0901 | 1.0846 | 1.0861 | 1.0878 | 1.0876 | 1.0886 | 1.0865 | 1.0867 | 1.0871 | 1.0886 | 1.0905 | 1.0916
11 | 2020 | Winter | Vmag, [p.u.] | Expected | - | 0.99731 | 0.99631 | 0.99652 | 0.99623 | 0.99616 | 0.9963 | 0.99984 | 1.0027 | 1.0043 | 1.0056 | 1.0067 | 1.0066 | 1.007 | 1.0063 | 1.0062 | 1.0044 | 1.004 | 1.0073 | 1.0075 | 1.0077 | 1.006 | 1.004 | 1.0026 | 1.0014
12 | 2020 | Winter | Vmag, [p.u.] | Expected | - | 1.1 | 1.1 | 1.1 | 1.1 | 1.1 | 1.1 | 1.1 | 1.1 | 1.1 | 1.1 | 1.1 | 1.1 | 1.1 | 1.1 | 1.1 | 1.1 | 1.1 | 1.1 | 1.1 | 1.1 | 1.1 | 1.1 | 1.1 | 1.1
13 | 2020 | Winter | Vmag, [p.u.] | Expected | - | 1.037 | 1.037 | 1.037 | 1.037 | 1.037 | 1.037 | 1.037 | 1.037 | 1.037 | 1.037 | 1.037 | 1.037 | 1.037 | 1.037 | 1.037 | 1.037 | 1.037 | 1.037 | 1.037 | 1.037 | 1.037 | 1.037 | 1.037 | 1.037
14 | 2020 | Winter | Vmag, [p.u.] | Expected | - | 0.99934 | 0.99824 | 0.9983 | 0.99837 | 0.99839 | 0.999 | 1.0012 | 1.0029 | 1.0029 | 1.003 | 1.0022 | 1.0022 | 1.002 | 1.0016 | 1.0011 | 1.0006 | 1.0009 | 1.0032 | 1.003 | 1.003 | 1.0026 | 1.0018 | 1.0005 | 1.0001
15 | 2020 | Winter | Vmag, [p.u.] | Expected | - | 1.1 | 1.0999 | 1.0999 | 1.0999 | 1.0999 | 1.1 | 1.1 | 1.1 | 1.1 | 1.1 | 1.1 | 1.1 | 1.1 | 1.1 | 1.1 | 1.1 | 1.1 | 1.1 | 1.1 | 1.1 | 1.1 | 1.1 | 1.1 | 1.1
16 | 2020 | Winter | Vmag, [p.u.] | Expected | - | 1.0735 | 1.0735 | 1.0741 | 1.0726 | 1.0734 | 1.0734 | 1.0693 | 1.0682 | 1.0703 | 1.0714 | 1.0701 | 1.0713 | 1.074 | 1.0699 | 1.0718 | 1.0729 | 1.0724 | 1.0716 | 1.0714 | 1.0717 | 1.0713 | 1.0723 | 1.0733 | 1.0738
17 | 2020 | Winter | Vmag, [p.u.] | Expected | - | 1.0743 | 1.0739 | 1.0744 | 1.0731 | 1.0738 | 1.0736 | 1.0697 | 1.0687 | 1.0709 | 1.0718 | 1.0708 | 1.0717 | 1.0744 | 1.0707 | 1.0725 | 1.0735 | 1.0729 | 1.0719 | 1.0717 | 1.072 | 1.0716 | 1.0727 | 1.0737 | 1.0743
18 | 2020 | Winter | Vmag, [p.u.] | Expected | - | 1.0999 | 1.1 | 1.1 | 1.1 | 1.1 | 1.1 | 1.0992 | 1.0986 | 1.0983 | 1.098 | 1.0981 | 1.0982 | 1.0983 | 1.0983 | 1.0984 | 1.0988 | 1.0988 | 1.0984 | 1.0982 | 1.0983 | 1.0985 | 1.0986 | 1.0991 | 1.0993
19 | 2020 | Winter | Vmag, [p.u.] | Expected | - | 1.0882 | 1.086 | 1.086 | 1.086 | 1.086 | 1.0849 | 1.0831 | 1.0826 | 1.0847 | 1.0846 | 1.0845 | 1.0831 | 1.0848 | 1.0845 | 1.0858 | 1.0868 | 1.0864 | 1.084 | 1.0838 | 1.0843 | 1.0848 | 1.0854 | 1.0861 | 1.0869
20 | 2020 | Winter | Vmag, [p.u.] | Expected | - | 1.1 | 1.1 | 1.1 | 1.1 | 1.1 | 1.1 | 1.1 | 1.1 | 1.1 | 1.1 | 1.1 | 1.1 | 1.1 | 1.1 | 1.1 | 1.1 | 1.1 | 1.1 | 1.1 | 1.1 | 1.1 | 1.1 | 1.1 | 1.1
21 | 2020 | Winter | Vmag, [p.u.] | Expected | - | 1.1 | 1.1 | 1.1 | 1.1 | 1.1 | 1.1 | 1.1 | 1.1 | 1.1 | 1.1 | 1.1 | 1.1 | 1.1 | 1.1 | 1.1 | 1.1 | 1.1 | 1.1 | 1.1 | 1.1 | 1.1 | 1.1 | 1.1 | 1.1
26 | 2020 | Winter | Vmag, [p.u.] | Expected | - | 1.0972 | 1.0971 | 1.0972 | 1.0972 | 1.0973 | 1.0971 | 1.0954 | 1.0942 | 1.0938 | 1.0933 | 1.0934 | 1.0933 | 1.0937 | 1.0938 | 1.0942 | 1.0949 | 1.095 | 1.094 | 1.0937 | 1.0939 | 1.0942 | 1.0945 | 1.0955 | 1.0961
29 | 2020 | Winter | Vmag, [p.u.] | Expected | - | 1.0805 | 1.0784 | 1.0785 | 1.0781 | 1.0784 | 1.0776 | 1.0751 | 1.0744 | 1.0769 | 1.0771 | 1.0767 | 1.0764 | 1.0788 | 1.0772 | 1.0783 | 1.0795 | 1.079 | 1.0771 | 1.0767 | 1.0771 | 1.0771 | 1.0778 | 1.0787 | 1.0795
30 | 2020 | Winter | Vmag, [p.u.] | Expected | - | 1.1 | 1.1 | 1.1 | 1.1 | 1.1 | 1.1 | 1.1 | 1.1 | 1.1 | 1.1 | 1.1 | 1.1 | 1.1 | 1.1 | 1.1 | 1.1 | 1.1 | 1.1 | 1.1 | 1.1 | 1.1 | 1.1 | 1.1 | 1.1
34 | 2020 | Winter | Vmag, [p.u.] | Expected | - | 1.0764 | 1.0748 | 1.0751 | 1.0743 | 1.0748 | 1.0745 | 1.0713 | 1.0707 | 1.073 | 1.0737 | 1.073 | 1.0732 | 1.0758 | 1.0732 | 1.0745 | 1.0756 | 1.075 | 1.0735 | 1.0733 | 1.0735 | 1.0733 | 1.0741 | 1.0751 | 1.0757
35 | 2020 | Winter | Vmag, [p.u.] | Expected | - | 1.0769 | 1.0744 | 1.0745 | 1.074 | 1.0746 | 1.0738 | 1.0707 | 1.07 | 1.0725 | 1.0732 | 1.0728 | 1.0725 | 1.0752 | 1.0735 | 1.0747 | 1.0758 | 1.0749 | 1.0729 | 1.0727 | 1.073 | 1.0727 | 1.0737 | 1.0749 | 1.0758
36 | 2020 | Winter | Vmag, [p.u.] | Expected | - | 1.0799 | 1.0768 | 1.0766 | 1.0764 | 1.0769 | 1.076 | 1.073 | 1.0722 | 1.0747 | 1.0752 | 1.075 | 1.0742 | 1.0769 | 1.0757 | 1.077 | 1.0783 | 1.0775 | 1.0752 | 1.0749 | 1.0753 | 1.0752 | 1.0763 | 1.0776 | 1.0785
42 | 2020 | Winter | Vmag, [p.u.] | Expected | - | 1.0907 | 1.0905 | 1.0912 | 1.0912 | 1.091 | 1.0873 | 1.0835 | 1.0813 | 1.0826 | 1.0832 | 1.0841 | 1.0833 | 1.0842 | 1.0844 | 1.0853 | 1.0872 | 1.0875 | 1.0851 | 1.0847 | 1.0846 | 1.0849 | 1.0856 | 1.087 | 1.0891
55 | 2020 | Winter | Vmag, [p.u.] | Expected | - | 1.0901 | 1.0882 | 1.0883 | 1.0882 | 1.0883 | 1.0873 | 1.0846 | 1.0831 | 1.0846 | 1.0843 | 1.0843 | 1.0833 | 1.085 | 1.0848 | 1.0859 | 1.0873 | 1.0871 | 1.0849 | 1.0844 | 1.085 | 1.0852 | 1.0859 | 1.0873 | 1.0883
68 | 2020 | Winter | Vmag, [p.u.] | Expected | - | 1.086 | 1.0846 | 1.0856 | 1.0854 | 1.0852 | 1.0776 | 1.0722 | 1.0693 | 1.0738 | 1.0759 | 1.0769 | 1.0754 | 1.0774 | 1.0776 | 1.0793 | 1.0818 | 1.0818 | 1.0781 | 1.0778 | 1.0779 | 1.0784 | 1.0793 | 1.0812 | 1.0838
72 | 2020 | Winter | Vmag, [p.u.] | Expected | - | 1.097 | 1.0966 | 1.0967 | 1.0968 | 1.0968 | 1.097 | 1.0979 | 1.0983 | 1.0982 | 1.098 | 1.0975 | 1.0977 | 1.0978 | 1.0974 | 1.0971 | 1.097 | 1.0973 | 1.0984 | 1.0982 | 1.0982 | 1.0981 | 1.0976 | 1.0971 | 1.0973
103 | 2020 | Winter | Vmag, [p.u.] | Expected | - | 1.0996 | 1.0999 | 1.0999 | 1.0999 | 1.0999 | 1.0998 | 1.0983 | 1.0971 | 1.0964 | 1.0959 | 1.0962 | 1.0963 | 1.0964 | 1.0964 | 1.0967 | 1.0974 | 1.0975 | 1.0966 | 1.0962 | 1.0965 | 1.0968 | 1.097 | 1.0979 | 1.0985
1 | 2020 | Summer | Vmag, [p.u.] | Expected | - | 1.0795 | 1.0794 | 1.079 | 1.0788 | 1.0786 | 1.0739 | 1.0777 | 1.0816 | 1.0824 | 1.0836 | 1.0817 | 1.0804 | 1.0808 | 1.0812 | 1.0803 | 1.0803 | 1.0808 | 1.0791 | 1.0802 | 1.0805 | 1.0805 | 1.0811 | 1.0813 | 1.0799
2 | 2020 | Summer | Vmag, [p.u.] | Expected | - | 1.0918 | 1.089 | 1.0845 | 1.0841 | 1.0839 | 1.07 | 1.0884 | 1.1 | 1.1 | 1.1 | 1.1 | 1.1 | 1.1 | 1.1 | 1.1 | 1.1 | 1.1 | 1.1 | 1.1 | 1.1 | 1.1 | 1.1 | 1.1 | 1.0934
3 | 2020 | Summer | Vmag, [p.u.] | Expected | - | 1.0619 | 1.0642 | 1.0662 | 1.0659 | 1.0663 | 1.0623 | 1.0612 | 1.0623 | 1.0647 | 1.067 | 1.0617 | 1.0594 | 1.0596 | 1.0602 | 1.0587 | 1.0587 | 1.0598 | 1.0557 | 1.0599 | 1.0606 | 1.0607 | 1.0621 | 1.0633 | 1.0625
4 | 2020 | Summer | Vmag, [p.u.] | Expected | - | 1.0992 | 1.0996 | 1.0996 | 1.0997 | 1.0997 | 1.0998 | 1.0994 | 1.0985 | 1.098 | 1.0974 | 1.0973 | 1.0973 | 1.0973 | 1.0972 | 1.0974 | 1.0977 | 1.0981 | 1.0982 | 1.0983 | 1.0985 | 1.0987 | 1.0984 | 1.0988 | 1.0991
5 | 2020 | Summer | Vmag, [p.u.] | Expected | - | 1.0882 | 1.0878 | 1.0869 | 1.0867 | 1.0865 | 1.0835 | 1.0851 | 1.0859 | 1.0855 | 1.086 | 1.0849 | 1.0838 | 1.0837 | 1.084 | 1.0838 | 1.0844 | 1.0847 | 1.0834 | 1.0838 | 1.0841 | 1.0842 | 1.0842 | 1.0846 | 1.0852
7 | 2020 | Summer | Vmag, [p.u.] | Expected | - | 1.0611 | 1.0644 | 1.0666 | 1.066 | 1.0666 | 1.0632 | 1.0627 | 1.0631 | 1.0663 | 1.0689 | 1.0624 | 1.0602 | 1.0605 | 1.0612 | 1.0591 | 1.0588 | 1.0593 | 1.0546 | 1.0597 | 1.0606 | 1.0602 | 1.0618 | 1.0624 | 1.0618
8 | 2020 | Summer | Vmag, [p.u.] | Expected | - | 0.99742 | 0.99711 | 0.99647 | 0.99653 | 0.99649 | 0.99609 | 0.99627 | 0.99641 | 0.99653 | 0.99723 | 0.99815 | 0.99925 | 1.0006 | 1.0008 | 1.0006 | 1.0004 | 1.0003 | 0.99957 | 0.99834 | 0.99882 | 0.99854 | 0.99961 | 0.99932 | 0.99749
9 | 2020 | Summer | Vmag, [p.u.] | Expected | - | 1.0608 | 1.0641 | 1.0663 | 1.0657 | 1.0663 | 1.063 | 1.0624 | 1.0628 | 1.066 | 1.0684 | 1.062 | 1.0599 | 1.0603 | 1.0609 | 1.0589 | 1.0586 | 1.059 | 1.0543 | 1.0591 | 1.06 | 1.0598 | 1.0613 | 1.062 | 1.0615
10 | 2020 | Summer | Vmag, [p.u.] | Expected | - | 1.0864 | 1.0892 | 1.0901 | 1.0902 | 1.0903 | 1.0889 | 1.0874 | 1.0849 | 1.0875 | 1.0883 | 1.0811 | 1.0794 | 1.0793 | 1.0797 | 1.0781 | 1.0789 | 1.0801 | 1.0782 | 1.0832 | 1.0832 | 1.0834 | 1.0834 | 1.0849 | 1.0858
11 | 2020 | Summer | Vmag, [p.u.] | Expected | - | 0.9937 | 0.99153 | 0.99117 | 0.99133 | 0.99192 | 0.99113 | 0.99188 | 0.99809 | 1.0016 | 1.0027 | 1.0023 | 1.0023 | 1.0026 | 1.0022 | 1.0012 | 1.001 | 1.0008 | 1.0003 | 1.0002 | 1.0001 | 0.99861 | 0.99984 | 0.99825 | 0.99693
12 | 2020 | Summer | Vmag, [p.u.] | Expected | - | 1.1 | 1.1 | 1.1 | 1.1 | 1.1 | 1.1 | 1.1 | 1.1 | 1.1 | 1.1 | 1.1 | 1.1 | 1.1 | 1.1 | 1.1 | 1.1 | 1.1 | 1.1 | 1.1 | 1.1 | 1.1 | 1.1 | 1.1 | 1.1
13 | 2020 | Summer | Vmag, [p.u.] | Expected | - | 1.037 | 1.037 | 1.037 | 1.037 | 1.037 | 1.037 | 1.037 | 1.037 | 1.037 | 1.037 | 1.037 | 1.037 | 1.037 | 1.037 | 1.037 | 1.037 | 1.037 | 1.037 | 1.037 | 1.037 | 1.037 | 1.037 | 1.037 | 1.037
14 | 2020 | Summer | Vmag, [p.u.] | Expected | - | 1.0033 | 1.003 | 1.0024 | 1.0025 | 1.0024 | 1.002 | 1.0022 | 1.0024 | 1.0025 | 1.0032 | 1.004 | 1.0051 | 1.0064 | 1.0066 | 1.0063 | 1.0062 | 1.0061 | 1.0054 | 1.0042 | 1.0047 | 1.0044 | 1.0054 | 1.0051 | 1.0034
15 | 2020 | Summer | Vmag, [p.u.] | Expected | - | 1.1 | 1.1 | 1.1 | 1.1 | 1.1 | 1.0999 | 1.1 | 1.1 | 1.1 | 1.1 | 1.1 | 1.1 | 1.1 | 1.1 | 1.1 | 1.1 | 1.1 | 1.1 | 1.1 | 1.1 | 1.1 | 1.1 | 1.1 | 1.1
16 | 2020 | Summer | Vmag, [p.u.] | Expected | - | 1.0613 | 1.0638 | 1.066 | 1.0652 | 1.0657 | 1.0621 | 1.061 | 1.0615 | 1.0642 | 1.0662 | 1.0604 | 1.0584 | 1.0587 | 1.0595 | 1.058 | 1.0579 | 1.0587 | 1.0543 | 1.0588 | 1.0596 | 1.0596 | 1.0608 | 1.0618 | 1.0616
17 | 2020 | Summer | Vmag, [p.u.] | Expected | - | 1.0623 | 1.0645 | 1.0664 | 1.0657 | 1.0662 | 1.0624 | 1.0618 | 1.063 | 1.0655 | 1.0675 | 1.0622 | 1.0602 | 1.0605 | 1.0612 | 1.0597 | 1.0596 | 1.0604 | 1.0563 | 1.0604 | 1.0612 | 1.0612 | 1.0623 | 1.0633 | 1.0628
18 | 2020 | Summer | Vmag, [p.u.] | Expected | - | 1.0997 | 1.1 | 1.0999 | 1.1 | 1.1 | 1.1 | 1.0998 | 1.0992 | 1.0989 | 1.0984 | 1.0983 | 1.0983 | 1.0983 | 1.0982 | 1.0985 | 1.0986 | 1.0989 | 1.0991 | 1.0991 | 1.0993 | 1.0994 | 1.0991 | 1.0995 | 1.0997
19 | 2020 | Summer | Vmag, [p.u.] | Expected | - | 1.0855 | 1.0855 | 1.0852 | 1.0851 | 1.085 | 1.082 | 1.0841 | 1.0868 | 1.0876 | 1.0886 | 1.0874 | 1.0863 | 1.0867 | 1.087 | 1.0865 | 1.0865 | 1.0868 | 1.0857 | 1.0863 | 1.0863 | 1.0863 | 1.0866 | 1.0869 | 1.0861
20 | 2020 | Summer | Vmag, [p.u.] | Expected | - | 1.1 | 1.1 | 1.1 | 1.1 | 1.1 | 1.1 | 1.1 | 1.1 | 1.1 | 1.1 | 1.1 | 1.1 | 1.1 | 1.1 | 1.1 | 1.1 | 1.1 | 1.1 | 1.1 | 1.1 | 1.1 | 1.1 | 1.1 | 1.1
21 | 2020 | Summer | Vmag, [p.u.] | Expected | - | 1.1 | 1.1 | 1.1 | 1.1 | 1.1 | 1.1 | 1.1 | 1.1 | 1.1 | 1.1 | 1.1 | 1.1 | 1.1 | 1.1 | 1.1 | 1.1 | 1.1 | 1.1 | 1.1 | 1.1 | 1.1 | 1.1 | 1.1 | 1.1
26 | 2020 | Summer | Vmag, [p.u.] | Expected | - | 1.0965 | 1.0969 | 1.097 | 1.097 | 1.0971 | 1.0967 | 1.0964 | 1.0958 | 1.0952 | 1.0947 | 1.0944 | 1.0943 | 1.0941 | 1.094 | 1.0943 | 1.0945 | 1.095 | 1.0951 | 1.0952 | 1.0954 | 1.0955 | 1.0954 | 1.0958 | 1.0963
29 | 2020 | Summer | Vmag, [p.u.] | Expected | - | 1.0725 | 1.0731 | 1.0737 | 1.0735 | 1.0735 | 1.0696 | 1.0714 | 1.0746 | 1.0761 | 1.0778 | 1.0746 | 1.0732 | 1.0735 | 1.074 | 1.0726 | 1.0726 | 1.0732 | 1.0706 | 1.0729 | 1.0734 | 1.0734 | 1.0741 | 1.0745 | 1.0733
30 | 2020 | Summer | Vmag, [p.u.] | Expected | - | 1.1 | 1.1 | 1.1 | 1.1 | 1.1 | 1.1 | 1.1 | 1.1 | 1.1 | 1.1 | 1.1 | 1.1 | 1.1 | 1.1 | 1.1 | 1.1 | 1.1 | 1.1 | 1.1 | 1.1 | 1.1 | 1.1 | 1.1 | 1.1
34 | 2020 | Summer | Vmag, [p.u.] | Expected | - | 1.0648 | 1.0661 | 1.0674 | 1.067 | 1.0673 | 1.0631 | 1.0638 | 1.0669 | 1.0691 | 1.0712 | 1.0668 | 1.0651 | 1.0653 | 1.0659 | 1.0643 | 1.0641 | 1.0649 | 1.0614 | 1.0648 | 1.0655 | 1.0655 | 1.0666 | 1.0673 | 1.0659
35 | 2020 | Summer | Vmag, [p.u.] | Expected | - | 1.0659 | 1.067 | 1.0679 | 1.0675 | 1.0676 | 1.0633 | 1.0649 | 1.0686 | 1.0708 | 1.0728 | 1.069 | 1.0675 | 1.0678 | 1.0684 | 1.0669 | 1.0668 | 1.0675 | 1.0641 | 1.0668 | 1.0673 | 1.0673 | 1.0684 | 1.069 | 1.0673
36 | 2020 | Summer | Vmag, [p.u.] | Expected | - | 1.0684 | 1.0691 | 1.0695 | 1.0693 | 1.0691 | 1.0647 | 1.0674 | 1.0715 | 1.0736 | 1.0754 | 1.0721 | 1.071 | 1.0714 | 1.0719 | 1.0704 | 1.0702 | 1.0708 | 1.0677 | 1.07 | 1.0705 | 1.0705 | 1.0715 | 1.072 | 1.0701
42 | 2020 | Summer | Vmag, [p.u.] | Expected | - | 1.091 | 1.0912 | 1.0911 | 1.0911 | 1.0908 | 1.0896 | 1.0896 | 1.0883 | 1.0868 | 1.0871 | 1.0872 | 1.0865 | 1.0866 | 1.0868 | 1.0871 | 1.0877 | 1.0879 | 1.0873 | 1.0875 | 1.0879 | 1.0876 | 1.0874 | 1.0881 | 1.0892
55 | 2020 | Summer | Vmag, [p.u.] | Expected | - | 1.0876 | 1.0876 | 1.0876 | 1.0874 | 1.0881 | 1.0853 | 1.0864 | 1.0875 | 1.0874 | 1.0877 | 1.0866 | 1.0859 | 1.0858 | 1.0861 | 1.086 | 1.0863 | 1.0869 | 1.0861 | 1.0867 | 1.0867 | 1.0867 | 1.0868 | 1.0878 | 1.0878
68 | 2020 | Summer | Vmag, [p.u.] | Expected | - | 1.0881 | 1.0877 | 1.0868 | 1.0866 | 1.0864 | 1.0834 | 1.085 | 1.0858 | 1.0855 | 1.0859 | 1.0848 | 1.0837 | 1.0836 | 1.0839 | 1.0837 | 1.0843 | 1.0846 | 1.0833 | 1.0836 | 1.0839 | 1.0841 | 1.0841 | 1.0845 | 1.0851
72 | 2020 | Summer | Vmag, [p.u.] | Expected | - | 1.1 | 1.1 | 1.1 | 1.1 | 1.1 | 1.1 | 1.1 | 1.0987 | 1.0979 | 1.0986 | 1.0989 | 1.0995 | 1.1 | 1.1 | 1.1 | 1.0999 | 1.0999 | 1.0998 | 1.0995 | 1.1 | 1.1 | 1.1 | 1.1 | 1.1
103 | 2020 | Summer | Vmag, [p.u.] | Expected | - | 1.0991 | 1.0996 | 1.0996 | 1.0996 | 1.0996 | 1.0998 | 1.0992 | 1.0981 | 1.0975 | 1.0966 | 1.0964 | 1.0965 | 1.0964 | 1.0963 | 1.0967 | 1.0971 | 1.0977 | 1.0979 | 1.0979 | 1.0983 | 1.0985 | 1.0981 | 1.0986 | 1.0991
1 | 2030 | Winter | Vmag, [p.u.] | Expected | - | 1.0776 | 1.075 | 1.0766 | 1.0759 | 1.0753 | 1.072 | 1.0714 | 1.0747 | 1.0826 | 1.0856 | 1.0866 | 1.087 | 1.0873 | 1.0862 | 1.0854 | 1.0848 | 1.0852 | 1.0836 | 1.0789 | 1.0814 | 1.0792 | 1.0746 | 1.0751 | 1.0755
2 | 2030 | Winter | Vmag, [p.u.] | Expected | - | 1.0833 | 1.0697 | 1.0726 | 1.0716 | 1.0692 | 1.0673 | 1.0726 | 1.0769 | 1.0925 | 1.0969 | 1.0982 | 1.0955 | 1.0995 | 1.1 | 1.1 | 1.1 | 1.0991 | 1.0928 | 1.0822 | 1.0863 | 1.0858 | 1.0775 | 1.0789 | 1.0764
3 | 2030 | Winter | Vmag, [p.u.] | Expected | - | 1.0646 | 1.0647 | 1.0667 | 1.0649 | 1.0651 | 1.0642 | 1.0626 | 1.0669 | 1.0732 | 1.0757 | 1.0757 | 1.0795 | 1.0779 | 1.0742 | 1.0728 | 1.0714 | 1.0718 | 1.0739 | 1.0704 | 1.0734 | 1.0708 | 1.0648 | 1.0645 | 1.0643
4 | 2030 | Winter | Vmag, [p.u.] | Expected | - | 1.099 | 1.0993 | 1.0994 | 1.0994 | 1.0993 | 1.0992 | 1.098 | 1.0969 | 1.0964 | 1.0959 | 1.096 | 1.0962 | 1.0962 | 1.0962 | 1.0965 | 1.097 | 1.0971 | 1.0962 | 1.0959 | 1.0962 | 1.0965 | 1.0967 | 1.0975 | 1.0981
5 | 2030 | Winter | Vmag, [p.u.] | Expected | - | 1.0807 | 1.0802 | 1.0826 | 1.082 | 1.0812 | 1.0711 | 1.0669 | 1.0679 | 1.0768 | 1.0819 | 1.0839 | 1.0842 | 1.084 | 1.084 | 1.083 | 1.0842 | 1.0851 | 1.0823 | 1.0785 | 1.0804 | 1.0789 | 1.0746 | 1.0758 | 1.0781
7 | 2030 | Winter | Vmag, [p.u.] | Expected | - | 1.0674 | 1.0682 | 1.0698 | 1.0678 | 1.0682 | 1.0685 | 1.0678 | 1.0726 | 1.0781 | 1.0794 | 1.0792 | 1.0839 | 1.0808 | 1.076 | 1.0761 | 1.0738 | 1.0742 | 1.0785 | 1.0758 | 1.0788 | 1.0762 | 1.0701 | 1.0689 | 1.0678
8 | 2030 | Winter | Vmag, [p.u.] | Expected | - | 0.99414 | 0.99249 | 0.99248 | 0.99257 | 0.99266 | 0.99334 | 0.99647 | 0.99811 | 0.99747 | 0.99724 | 0.99607 | 0.99571 | 0.99589 | 0.99539 | 0.9959 | 0.99498 | 0.99513 | 0.99775 | 0.99814 | 0.99733 | 0.99716 | 0.99761 | 0.99593 | 0.9954
9 | 2030 | Winter | Vmag, [p.u.] | Expected | - | 1.0663 | 1.067 | 1.0687 | 1.0667 | 1.0671 | 1.0674 | 1.0667 | 1.0715 | 1.0771 | 1.0786 | 1.0782 | 1.0828 | 1.0803 | 1.0753 | 1.075 | 1.0731 | 1.0736 | 1.0775 | 1.0747 | 1.0777 | 1.0751 | 1.069 | 1.0678 | 1.0667
10 | 2030 | Winter | Vmag, [p.u.] | Expected | - | 1.0906 | 1.0918 | 1.0927 | 1.092 | 1.0921 | 1.0917 | 1.087 | 1.0853 | 1.088 | 1.0874 | 1.0879 | 1.0899 | 1.0894 | 1.0839 | 1.0847 | 1.0855 | 1.086 | 1.0878 | 1.0849 | 1.0866 | 1.0864 | 1.0853 | 1.0871 | 1.0882
11 | 2030 | Winter | Vmag, [p.u.] | Expected | - | 0.99633 | 0.99522 | 0.99552 | 0.99515 | 0.99505 | 0.99524 | 0.99946 | 1.0031 | 1.0053 | 1.0069 | 1.0084 | 1.0083 | 1.0087 | 1.0079 | 1.0075 | 1.0055 | 1.005 | 1.0088 | 1.0088 | 1.009 | 1.0069 | 1.0044 | 1.0026 | 1.0011
12 | 2030 | Winter | Vmag, [p.u.] | Expected | - | 1.1 | 1.1 | 1.1 | 1.1 | 1.1 | 1.1 | 1.1 | 1.1 | 1.1 | 1.1 | 1.1 | 1.1 | 1.1 | 1.1 | 1.1 | 1.1 | 1.1 | 1.1 | 1.1 | 1.1 | 1.1 | 1.1 | 1.1 | 1.1
13 | 2030 | Winter | Vmag, [p.u.] | Expected | - | 1.037 | 1.037 | 1.037 | 1.037 | 1.037 | 1.037 | 1.037 | 1.037 | 1.037 | 1.037 | 1.037 | 1.037 | 1.037 | 1.037 | 1.037 | 1.037 | 1.037 | 1.037 | 1.037 | 1.037 | 1.037 | 1.037 | 1.037 | 1.037
14 | 2030 | Winter | Vmag, [p.u.] | Expected | - | 1.0002 | 0.9986 | 0.99859 | 0.99868 | 0.99876 | 0.99942 | 1.0024 | 1.004 | 1.0034 | 1.0032 | 1.002 | 1.0017 | 1.0019 | 1.0014 | 1.0019 | 1.001 | 1.0011 | 1.0036 | 1.004 | 1.0032 | 1.0031 | 1.0035 | 1.0019 | 1.0014
15 | 2030 | Winter | Vmag, [p.u.] | Expected | - | 1.1 | 1.0999 | 1.0998 | 1.0998 | 1.0999 | 1.1 | 1.1 | 1.1 | 1.1 | 1.1 | 1.1 | 1.1 | 1.1 | 1.1 | 1.1 | 1.1 | 1.1 | 1.1 | 1.1 | 1.1 | 1.1 | 1.1 | 1.1 | 1.1
16 | 2030 | Winter | Vmag, [p.u.] | Expected | - | 1.0643 | 1.0656 | 1.0677 | 1.0654 | 1.0657 | 1.0647 | 1.0617 | 1.0648 | 1.0704 | 1.073 | 1.0729 | 1.0768 | 1.0753 | 1.071 | 1.0705 | 1.0692 | 1.0699 | 1.0722 | 1.0692 | 1.0728 | 1.0704 | 1.0648 | 1.0648 | 1.0649
17 | 2030 | Winter | Vmag, [p.u.] | Expected | - | 1.0654 | 1.0662 | 1.0682 | 1.0662 | 1.0664 | 1.0651 | 1.0624 | 1.0657 | 1.0716 | 1.0743 | 1.0743 | 1.0779 | 1.0766 | 1.0727 | 1.0719 | 1.0707 | 1.0712 | 1.0731 | 1.0699 | 1.0733 | 1.0708 | 1.0653 | 1.0654 | 1.0655
18 | 2030 | Winter | Vmag, [p.u.] | Expected | - | 1.0999 | 1.1 | 1.1 | 1.1 | 1.1 | 1.1 | 1.0992 | 1.0984 | 1.0981 | 1.0978 | 1.0979 | 1.098 | 1.098 | 1.098 | 1.0982 | 1.0986 | 1.0987 | 1.0981 | 1.0979 | 1.0981 | 1.0983 | 1.0984 | 1.0989 | 1.0993
19 | 2030 | Winter | Vmag, [p.u.] | Expected | - | 1.0837 | 1.0821 | 1.0831 | 1.0828 | 1.0823 | 1.0801 | 1.0802 | 1.0837 | 1.0899 | 1.0928 | 1.0939 | 1.0942 | 1.0944 | 1.0937 | 1.0931 | 1.0925 | 1.092 | 1.0899 | 1.0858 | 1.0869 | 1.0854 | 1.0821 | 1.0821 | 1.0822
20 | 2030 | Winter | Vmag, [p.u.] | Expected | - | 1.1 | 1.1 | 1.1 | 1.1 | 1.1 | 1.1 | 1.1 | 1.1 | 1.1 | 1.1 | 1.1 | 1.1 | 1.1 | 1.1 | 1.1 | 1.1 | 1.1 | 1.1 | 1.1 | 1.1 | 1.1 | 1.1 | 1.1 | 1.1
21 | 2030 | Winter | Vmag, [p.u.] | Expected | - | 1.1 | 1.1 | 1.1 | 1.1 | 1.1 | 1.1 | 1.1 | 1.1 | 1.1 | 1.1 | 1.1 | 1.1 | 1.1 | 1.1 | 1.1 | 1.1 | 1.1 | 1.1 | 1.1 | 1.1 | 1.1 | 1.1 | 1.1 | 1.1
26 | 2030 | Winter | Vmag, [p.u.] | Expected | - | 1.0961 | 1.0962 | 1.0965 | 1.0965 | 1.0965 | 1.096 | 1.0944 | 1.0936 | 1.0936 | 1.0933 | 1.0936 | 1.0938 | 1.0939 | 1.0939 | 1.0935 | 1.0944 | 1.0949 | 1.0939 | 1.0931 | 1.0939 | 1.0939 | 1.0933 | 1.0942 | 1.0949
29 | 2030 | Winter | Vmag, [p.u.] | Expected | - | 1.0735 | 1.0724 | 1.0739 | 1.0728 | 1.0726 | 1.0706 | 1.0699 | 1.0736 | 1.0804 | 1.0833 | 1.084 | 1.086 | 1.0857 | 1.0837 | 1.0825 | 1.0813 | 1.0815 | 1.0812 | 1.0771 | 1.0792 | 1.077 | 1.0722 | 1.0722 | 1.0724
30 | 2030 | Winter | Vmag, [p.u.] | Expected | - | 1.1 | 1.1 | 1.1 | 1.1 | 1.1 | 1.1 | 1.1 | 1.1 | 1.1 | 1.1 | 1.1 | 1.1 | 1.1 | 1.1 | 1.1 | 1.1 | 1.1 | 1.1 | 1.1 | 1.1 | 1.1 | 1.1 | 1.1 | 1.1
34 | 2030 | Winter | Vmag, [p.u.] | Expected | - | 1.0681 | 1.0677 | 1.0696 | 1.068 | 1.068 | 1.0663 | 1.0649 | 1.0688 | 1.0754 | 1.0783 | 1.0785 | 1.0815 | 1.0805 | 1.0775 | 1.0766 | 1.075 | 1.0754 | 1.0764 | 1.0726 | 1.0752 | 1.0727 | 1.0673 | 1.0673 | 1.0674
35 | 2030 | Winter | Vmag, [p.u.] | Expected | - | 1.0687 | 1.0676 | 1.0695 | 1.0682 | 1.0679 | 1.0656 | 1.0645 | 1.0689 | 1.0762 | 1.0798 | 1.0799 | 1.0823 | 1.0815 | 1.0792 | 1.079 | 1.0765 | 1.0767 | 1.0773 | 1.0728 | 1.075 | 1.0721 | 1.067 | 1.0672 | 1.0676
36 | 2030 | Winter | Vmag, [p.u.] | Expected | - | 1.0723 | 1.0707 | 1.0725 | 1.0714 | 1.071 | 1.0683 | 1.0673 | 1.0713 | 1.0788 | 1.0819 | 1.0814 | 1.0828 | 1.0818 | 1.08 | 1.0808 | 1.0783 | 1.0789 | 1.0799 | 1.0754 | 1.0776 | 1.0749 | 1.0701 | 1.0705 | 1.0709
42 | 2030 | Winter | Vmag, [p.u.] | Expected | - | 1.0874 | 1.0878 | 1.0892 | 1.089 | 1.0885 | 1.0834 | 1.0799 | 1.0796 | 1.0829 | 1.0846 | 1.086 | 1.086 | 1.0859 | 1.086 | 1.0845 | 1.0867 | 1.088 | 1.0859 | 1.084 | 1.0855 | 1.0849 | 1.0825 | 1.0834 | 1.0856
55 | 2030 | Winter | Vmag, [p.u.] | Expected | - | 1.0858 | 1.0845 | 1.0856 | 1.0852 | 1.0849 | 1.0827 | 1.0811 | 1.0825 | 1.0869 | 1.0884 | 1.089 | 1.0893 | 1.0895 | 1.089 | 1.0877 | 1.0884 | 1.089 | 1.0876 | 1.0846 | 1.0868 | 1.0856 | 1.0822 | 1.0831 | 1.0837
68 | 2030 | Winter | Vmag, [p.u.] | Expected | - | 1.0801 | 1.0797 | 1.0821 | 1.0814 | 1.0807 | 1.0705 | 1.0663 | 1.0672 | 1.0761 | 1.0812 | 1.0832 | 1.0835 | 1.0833 | 1.0832 | 1.0824 | 1.0836 | 1.0845 | 1.0817 | 1.0779 | 1.0798 | 1.0783 | 1.074 | 1.0752 | 1.0776
72 | 2030 | Winter | Vmag, [p.u.] | Expected | - | 1.0972 | 1.0966 | 1.0967 | 1.0968 | 1.0968 | 1.0969 | 1.0982 | 1.0986 | 1.0982 | 1.0978 | 1.0971 | 1.0972 | 1.0975 | 1.097 | 1.097 | 1.0968 | 1.0971 | 1.0984 | 1.0984 | 1.0981 | 1.0981 | 1.098 | 1.0974 | 1.0976
103 | 2030 | Winter | Vmag, [p.u.] | Expected | - | 1.0995 | 1.0999 | 1.0999 | 1.1 | 1.0999 | 1.0998 | 1.0981 | 1.0967 | 1.096 | 1.0953 | 1.0957 | 1.0959 | 1.0959 | 1.0959 | 1.0962 | 1.097 | 1.0972 | 1.0961 | 1.0957 | 1.0961 | 1.0964 | 1.0966 | 1.0977 | 1.0983
1 | 2030 | Summer | Vmag, [p.u.] | Expected | - | 1.0762 | 1.0775 | 1.0769 | 1.0768 | 1.0766 | 1.0714 | 1.0747 | 1.082 | 1.0844 | 1.0856 | 1.0863 | 1.0855 | 1.0857 | 1.0852 | 1.0842 | 1.0844 | 1.0845 | 1.0834 | 1.0767 | 1.073 | 1.0695 | 1.0725 | 1.0701 | 1.0714
2 | 2030 | Summer | Vmag, [p.u.] | Expected | - | 1.0638 | 1.0625 | 1.057 | 1.0566 | 1.0564 | 1.0408 | 1.0611 | 1.0863 | 1.0895 | 1.0917 | 1.0981 | 1.1 | 1.1 | 1.1 | 1.1 | 1.1 | 1.0974 | 1.0949 | 1.081 | 1.072 | 1.0625 | 1.0671 | 1.0604 | 1.0567
3 | 2030 | Summer | Vmag, [p.u.] | Expected | - | 1.0643 | 1.0692 | 1.0716 | 1.0713 | 1.0717 | 1.067 | 1.0641 | 1.0653 | 1.069 | 1.0703 | 1.0688 | 1.0668 | 1.0665 | 1.0642 | 1.0624 | 1.0633 | 1.0652 | 1.0634 | 1.0581 | 1.0554 | 1.0531 | 1.0564 | 1.0564 | 1.0596
4 | 2030 | Summer | Vmag, [p.u.] | Expected | - | 1.0991 | 1.0996 | 1.0995 | 1.0996 | 1.0996 | 1.0998 | 1.0993 | 1.0984 | 1.0978 | 1.097 | 1.097 | 1.097 | 1.0968 | 1.0967 | 1.097 | 1.0973 | 1.0978 | 1.098 | 1.098 | 1.0982 | 1.0984 | 1.098 | 1.0985 | 1.0989
5 | 2030 | Summer | Vmag, [p.u.] | Expected | - | 1.0858 | 1.0865 | 1.0854 | 1.0852 | 1.0849 | 1.0816 | 1.0827 | 1.0858 | 1.0867 | 1.0872 | 1.0881 | 1.0873 | 1.087 | 1.0866 | 1.0864 | 1.0871 | 1.087 | 1.0861 | 1.08 | 1.077 | 1.0745 | 1.0765 | 1.0746 | 1.0779
7 | 2030 | Summer | Vmag, [p.u.] | Expected | - | 1.0646 | 1.0703 | 1.073 | 1.0724 | 1.073 | 1.0684 | 1.0663 | 1.0674 | 1.0719 | 1.0728 | 1.0707 | 1.0688 | 1.0687 | 1.0659 | 1.0631 | 1.0636 | 1.0652 | 1.0635 | 1.0588 | 1.0567 | 1.0548 | 1.0578 | 1.0575 | 1.0608
8 | 2030 | Summer | Vmag, [p.u.] | Expected | - | 0.9978 | 0.99737 | 0.99658 | 0.99665 | 0.9966 | 0.99611 | 0.99637 | 0.99784 | 0.99784 | 0.99846 | 0.99965 | 1.0008 | 1.0013 | 1.0016 | 1.0013 | 1.0012 | 1.0011 | 1.0004 | 1.0001 | 0.99968 | 0.99955 | 1.0007 | 1.0006 | 0.99811
9 | 2030 | Summer | Vmag, [p.u.] | Expected | - | 1.0635 | 1.0692 | 1.0719 | 1.0713 | 1.0719 | 1.0675 | 1.0654 | 1.0663 | 1.0708 | 1.0717 | 1.0696 | 1.0677 | 1.0677 | 1.0649 | 1.0623 | 1.0627 | 1.0643 | 1.0623 | 1.0577 | 1.0555 | 1.0537 | 1.0567 | 1.0563 | 1.0597
10 | 2030 | Summer | Vmag, [p.u.] | Expected | - | 1.0876 | 1.0917 | 1.0928 | 1.0928 | 1.0929 | 1.0912 | 1.0889 | 1.0861 | 1.0889 | 1.0891 | 1.0883 | 1.0863 | 1.0863 | 1.0814 | 1.0797 | 1.0809 | 1.0826 | 1.0854 | 1.0823 | 1.081 | 1.0806 | 1.0811 | 1.0823 | 1.0851
11 | 2030 | Summer | Vmag, [p.u.] | Expected | - | 0.99243 | 0.98991 | 0.98949 | 0.98967 | 0.99043 | 0.9895 | 0.99032 | 0.99732 | 1.0016 | 1.0029 | 1.0024 | 1.0025 | 1.003 | 1.0027 | 1.0015 | 1.0012 | 1.0009 | 1.0001 | 0.99964 | 0.99966 | 0.99789 | 0.9994 | 0.99747 | 0.99603
12 | 2030 | Summer | Vmag, [p.u.] | Expected | - | 1.1 | 1.1 | 1.1 | 1.1 | 1.1 | 1.1 | 1.1 | 1.1 | 1.1 | 1.1 | 1.1 | 1.1 | 1.1 | 1.1 | 1.1 | 1.1 | 1.1 | 1.1 | 1.1 | 1.1 | 1.1 | 1.1 | 1.1 | 1.1
13 | 2030 | Summer | Vmag, [p.u.] | Expected | - | 1.037 | 1.037 | 1.037 | 1.037 | 1.037 | 1.037 | 1.037 | 1.037 | 1.037 | 1.037 | 1.037 | 1.037 | 1.037 | 1.037 | 1.037 | 1.037 | 1.037 | 1.037 | 1.037 | 1.037 | 1.037 | 1.037 | 1.037 | 1.037
14 | 2030 | Summer | Vmag, [p.u.] | Expected | - | 1.0037 | 1.0033 | 1.0025 | 1.0026 | 1.0025 | 1.0021 | 1.0023 | 1.0037 | 1.0037 | 1.0043 | 1.0055 | 1.0065 | 1.007 | 1.0073 | 1.007 | 1.0069 | 1.0069 | 1.0062 | 1.0059 | 1.0055 | 1.0054 | 1.0065 | 1.0064 | 1.004
15 | 2030 | Summer | Vmag, [p.u.] | Expected | - | 1.1 | 1.1 | 1.1 | 1.1 | 1.1 | 1.0999 | 1.1 | 1.1 | 1.1 | 1.1 | 1.1 | 1.1 | 1.1 | 1.1 | 1.1 | 1.1 | 1.1 | 1.1 | 1.1 | 1.1 | 1.1 | 1.1 | 1.1 | 1.1
16 | 2030 | Summer | Vmag, [p.u.] | Expected | - | 1.0637 | 1.0688 | 1.0713 | 1.0705 | 1.071 | 1.0666 | 1.0637 | 1.0646 | 1.0685 | 1.0692 | 1.0674 | 1.0656 | 1.0655 | 1.0633 | 1.0614 | 1.0622 | 1.0638 | 1.062 | 1.0571 | 1.0546 | 1.0526 | 1.0555 | 1.0552 | 1.0591
17 | 2030 | Summer | Vmag, [p.u.] | Expected | - | 1.0648 | 1.0695 | 1.0719 | 1.0711 | 1.0715 | 1.0672 | 1.0648 | 1.0662 | 1.07 | 1.0708 | 1.0693 | 1.0675 | 1.0674 | 1.0653 | 1.0635 | 1.0642 | 1.0659 | 1.0641 | 1.059 | 1.0563 | 1.0541 | 1.057 | 1.0566 | 1.0602
18 | 2030 | Summer | Vmag, [p.u.] | Expected | - | 1.0996 | 1.1 | 1.0999 | 1.1 | 1.1 | 1.1 | 1.0997 | 1.0991 | 1.0988 | 1.0982 | 1.0981 | 1.0981 | 1.098 | 1.0979 | 1.0982 | 1.0984 | 1.0988 | 1.099 | 1.099 | 1.0991 | 1.0992 | 1.0989 | 1.0993 | 1.0996
19 | 2030 | Summer | Vmag, [p.u.] | Expected | - | 1.0833 | 1.0839 | 1.0835 | 1.0835 | 1.0833 | 1.08 | 1.0822 | 1.0881 | 1.0909 | 1.0932 | 1.0942 | 1.0936 | 1.0942 | 1.0938 | 1.0932 | 1.093 | 1.0924 | 1.0907 | 1.085 | 1.0818 | 1.0792 | 1.0813 | 1.0795 | 1.0803
20 | 2030 | Summer | Vmag, [p.u.] | Expected | - | 1.1 | 1.1 | 1.1 | 1.1 | 1.1 | 1.1 | 1.1 | 1.1 | 1.1 | 1.1 | 1.1 | 1.1 | 1.1 | 1.1 | 1.1 | 1.1 | 1.1 | 1.1 | 1.1 | 1.1 | 1.1 | 1.1 | 1.1 | 1.1
21 | 2030 | Summer | Vmag, [p.u.] | Expected | - | 1.1 | 1.1 | 1.1 | 1.1 | 1.1 | 1.1 | 1.1 | 1.1 | 1.1 | 1.1 | 1.1 | 1.1 | 1.1 | 1.1 | 1.1 | 1.1 | 1.1 | 1.1 | 1.1 | 1.1 | 1.1 | 1.1 | 1.1 | 1.1
26 | 2030 | Summer | Vmag, [p.u.] | Expected | - | 1.0957 | 1.0964 | 1.0965 | 1.0965 | 1.0966 | 1.0962 | 1.0957 | 1.0954 | 1.0949 | 1.0943 | 1.0942 | 1.0941 | 1.0938 | 1.0936 | 1.0939 | 1.0942 | 1.0947 | 1.0949 | 1.0943 | 1.094 | 1.0937 | 1.0938 | 1.094 | 1.0949
29 | 2030 | Summer | Vmag, [p.u.] | Expected | - | 1.0728 | 1.0753 | 1.076 | 1.0758 | 1.0758 | 1.0715 | 1.0724 | 1.0771 | 1.0802 | 1.0816 | 1.0816 | 1.0806 | 1.0808 | 1.0796 | 1.078 | 1.0783 | 1.0789 | 1.0773 | 1.0714 | 1.0683 | 1.0655 | 1.0683 | 1.0667 | 1.0687
30 | 2030 | Summer | Vmag, [p.u.] | Expected | - | 1.1 | 1.1 | 1.1 | 1.1 | 1.1 | 1.1 | 1.1 | 1.1 | 1.1 | 1.1 | 1.1 | 1.1 | 1.1 | 1.1 | 1.1 | 1.1 | 1.1 | 1.1 | 1.1 | 1.1 | 1.1 | 1.1 | 1.1 | 1.1
34 | 2030 | Summer | Vmag, [p.u.] | Expected | - | 1.0678 | 1.0716 | 1.0732 | 1.0728 | 1.073 | 1.0684 | 1.0675 | 1.0706 | 1.0742 | 1.0754 | 1.0744 | 1.0729 | 1.0727 | 1.071 | 1.0691 | 1.0699 | 1.0713 | 1.0696 | 1.064 | 1.0609 | 1.0583 | 1.0614 | 1.0606 | 1.0633
35 | 2030 | Summer | Vmag, [p.u.] | Expected | - | 1.0691 | 1.0724 | 1.0734 | 1.073 | 1.073 | 1.0682 | 1.0685 | 1.0735 | 1.0772 | 1.0783 | 1.0775 | 1.0762 | 1.0763 | 1.075 | 1.0734 | 1.0737 | 1.0746 | 1.0732 | 1.0671 | 1.0634 | 1.0602 | 1.0634 | 1.0623 | 1.0646
36 | 2030 | Summer | Vmag, [p.u.] | Expected | - | 1.072 | 1.0746 | 1.075 | 1.0747 | 1.0745 | 1.0696 | 1.0709 | 1.0768 | 1.0799 | 1.0804 | 1.079 | 1.0777 | 1.0777 | 1.0769 | 1.0755 | 1.0756 | 1.0767 | 1.0764 | 1.0708 | 1.0671 | 1.0637 | 1.0669 | 1.0654 | 1.0674
42 | 2030 | Summer | Vmag, [p.u.] | Expected | - | 1.0889 | 1.0896 | 1.0895 | 1.0896 | 1.0892 | 1.0879 | 1.0875 | 1.0875 | 1.0864 | 1.0866 | 1.0878 | 1.0872 | 1.0869 | 1.0868 | 1.0871 | 1.0879 | 1.0879 | 1.0875 | 1.085 | 1.0835 | 1.0819 | 1.0825 | 1.0821 | 1.0846
55 | 2030 | Summer | Vmag, [p.u.] | Expected | - | 1.0851 | 1.086 | 1.086 | 1.0859 | 1.0866 | 1.0836 | 1.0842 | 1.0872 | 1.0879 | 1.0882 | 1.0887 | 1.0882 | 1.088 | 1.0876 | 1.0876 | 1.0881 | 1.0885 | 1.0881 | 1.084 | 1.0815 | 1.0794 | 1.0809 | 1.0803 | 1.0823
68 | 2030 | Summer | Vmag, [p.u.] | Expected | - | 1.0857 | 1.0863 | 1.0853 | 1.0851 | 1.0848 | 1.0815 | 1.0826 | 1.0857 | 1.0866 | 1.0871 | 1.088 | 1.0872 | 1.0869 | 1.0865 | 1.0863 | 1.087 | 1.087 | 1.086 | 1.0798 | 1.0769 | 1.0743 | 1.0763 | 1.0745 | 1.0778
72 | 2030 | Summer | Vmag, [p.u.] | Expected | - | 1.1 | 1.1 | 1.1 | 1.1 | 1.1 | 1.1 | 1.1 | 1.0993 | 1.0983 | 1.0989 | 1.0994 | 1.1 | 1.1 | 1.1 | 1.1 | 1.1 | 1.1 | 1.1 | 1.1 | 1.1 | 1.1 | 1.1 | 1.1 | 1.1
103 | 2030 | Summer | Vmag, [p.u.] | Expected | - | 1.0989 | 1.0996 | 1.0995 | 1.0996 | 1.0996 | 1.0998 | 1.0991 | 1.0979 | 1.0972 | 1.0961 | 1.0961 | 1.0961 | 1.0959 | 1.0957 | 1.0961 | 1.0967 | 1.0974 | 1.0976 | 1.0977 | 1.0979 | 1.098 | 1.0976 | 1.0982 | 1.0988
1 | 2040 | Winter | Vmag, [p.u.] | Expected | - | 1.0773 | 1.073 | 1.0725 | 1.0723 | 1.0708 | 1.0706 | 1.0765 | 1.0836 | 1.0835 | 1.0849 | 1.0862 | 1.0888 | 1.0886 | 1.0888 | 1.0881 | 1.0882 | 1.0842 | 1.0839 | 1.0844 | 1.0857 | 1.0836 | 1.0754 | 1.0733 | 1.0748
2 | 2040 | Winter | Vmag, [p.u.] | Expected | - | 1.0898 | 1.0729 | 1.0708 | 1.0708 | 1.0665 | 1.071 | 1.0893 | 1.1 | 1.1 | 1.1 | 1.1 | 1.1 | 1.1 | 1.1 | 1.1 | 1.1 | 1.1 | 1.1 | 1.1 | 1.0992 | 1.0967 | 1.0842 | 1.0821 | 1.0817
3 | 2040 | Winter | Vmag, [p.u.] | Expected | - | 1.0603 | 1.0588 | 1.0597 | 1.058 | 1.0576 | 1.0593 | 1.0635 | 1.0726 | 1.0706 | 1.0738 | 1.0737 | 1.0807 | 1.0792 | 1.078 | 1.0763 | 1.0785 | 1.0693 | 1.0714 | 1.0725 | 1.0745 | 1.0731 | 1.0629 | 1.0594 | 1.0599
4 | 2040 | Winter | Vmag, [p.u.] | Expected | - | 1.0989 | 1.0992 | 1.0993 | 1.0993 | 1.0993 | 1.0992 | 1.0978 | 1.0966 | 1.096 | 1.0954 | 1.0956 | 1.0958 | 1.0959 | 1.0959 | 1.0962 | 1.0968 | 1.0968 | 1.0958 | 1.0955 | 1.0958 | 1.0962 | 1.0964 | 1.0972 | 1.0979
5 | 2040 | Winter | Vmag, [p.u.] | Expected | - | 1.0799 | 1.0781 | 1.0789 | 1.0786 | 1.077 | 1.0688 | 1.0699 | 1.0742 | 1.0766 | 1.0807 | 1.083 | 1.085 | 1.0845 | 1.0854 | 1.0828 | 1.0861 | 1.084 | 1.0822 | 1.0825 | 1.084 | 1.0826 | 1.0747 | 1.0734 | 1.077
7 | 2040 | Winter | Vmag, [p.u.] | Expected | - | 1.0627 | 1.0622 | 1.063 | 1.0611 | 1.061 | 1.0635 | 1.068 | 1.0769 | 1.0735 | 1.0768 | 1.0768 | 1.0845 | 1.0818 | 1.0792 | 1.0779 | 1.0799 | 1.0713 | 1.0747 | 1.0767 | 1.077 | 1.0766 | 1.0679 | 1.0638 | 1.0631
8 | 2040 | Winter | Vmag, [p.u.] | Expected | - | 0.9945 | 0.99272 | 0.99283 | 0.9929 | 0.99311 | 0.99339 | 0.99639 | 0.99731 | 0.99785 | 0.99825 | 0.99681 | 0.99653 | 0.99681 | 0.99625 | 0.99854 | 0.99615 | 0.99573 | 0.99843 | 0.99815 | 0.99713 | 0.99689 | 0.99833 | 0.99693 | 0.99606
9 | 2040 | Winter | Vmag, [p.u.] | Expected | - | 1.0616 | 1.0611 | 1.0619 | 1.0599 | 1.0599 | 1.0624 | 1.0668 | 1.0758 | 1.0731 | 1.0762 | 1.0759 | 1.0834 | 1.0811 | 1.0784 | 1.0768 | 1.0791 | 1.0707 | 1.0741 | 1.0757 | 1.0767 | 1.0759 | 1.0668 | 1.0627 | 1.062
10 | 2040 | Winter | Vmag, [p.u.] | Expected | - | 1.0891 | 1.0898 | 1.0904 | 1.0897 | 1.0895 | 1.0901 | 1.0871 | 1.0867 | 1.0857 | 1.0856 | 1.0862 | 1.0894 | 1.089 | 1.0844 | 1.0848 | 1.0874 | 1.0845 | 1.0857 | 1.0847 | 1.0856 | 1.0862 | 1.0841 | 1.0849 | 1.0863
11 | 2040 | Winter | Vmag, [p.u.] | Expected | - | 0.99582 | 0.99449 | 0.99472 | 0.99434 | 0.99417 | 0.99465 | 0.99965 | 1.0042 | 1.0061 | 1.0077 | 1.0093 | 1.0093 | 1.0097 | 1.0088 | 1.0078 | 1.006 | 1.0056 | 1.01 | 1.0102 | 1.0104 | 1.008 | 1.005 | 1.0027 | 1.0011
12 | 2040 | Winter | Vmag, [p.u.] | Expected | - | 1.1 | 1.1 | 1.1 | 1.1 | 1.1 | 1.1 | 1.1 | 1.1 | 1.1 | 1.1 | 1.1 | 1.1 | 1.1 | 1.1 | 1.1 | 1.1 | 1.1 | 1.1 | 1.1 | 1.1 | 1.1 | 1.1 | 1.1 | 1.1
13 | 2040 | Winter | Vmag, [p.u.] | Expected | - | 1.037 | 1.037 | 1.037 | 1.037 | 1.037 | 1.037 | 1.037 | 1.037 | 1.037 | 1.037 | 1.037 | 1.037 | 1.037 | 1.037 | 1.037 | 1.037 | 1.037 | 1.037 | 1.037 | 1.037 | 1.037 | 1.037 | 1.037 | 1.037
14 | 2040 | Winter | Vmag, [p.u.] | Expected | - | 1.0005 | 0.99882 | 0.99893 | 0.99899 | 0.99919 | 0.99946 | 1.0023 | 1.0032 | 1.0037 | 1.0041 | 1.0027 | 1.0025 | 1.0027 | 1.0022 | 1.0044 | 1.0021 | 1.0017 | 1.0043 | 1.004 | 1.003 | 1.0028 | 1.0042 | 1.0029 | 1.002
15 | 2040 | Winter | Vmag, [p.u.] | Expected | - | 1.1 | 1.0999 | 1.0998 | 1.0998 | 1.0998 | 1.1 | 1.1 | 1.1 | 1.1 | 1.1 | 1.1 | 1.1 | 1.1 | 1.1 | 1.1 | 1.1 | 1.1 | 1.1 | 1.1 | 1.1 | 1.1 | 1.1 | 1.1 | 1.1
16 | 2040 | Winter | Vmag, [p.u.] | Expected | - | 1.0594 | 1.0595 | 1.0605 | 1.0585 | 1.0583 | 1.0594 | 1.0617 | 1.0692 | 1.0665 | 1.0703 | 1.0702 | 1.0772 | 1.0759 | 1.0741 | 1.072 | 1.0754 | 1.0668 | 1.0688 | 1.0704 | 1.073 | 1.0722 | 1.0625 | 1.0593 | 1.06
17 | 2040 | Winter | Vmag, [p.u.] | Expected | - | 1.0608 | 1.0602 | 1.0613 | 1.0594 | 1.059 | 1.0601 | 1.0629 | 1.0707 | 1.0684 | 1.0719 | 1.072 | 1.0788 | 1.0775 | 1.0762 | 1.0744 | 1.0775 | 1.0684 | 1.0702 | 1.0716 | 1.0742 | 1.0731 | 1.0633 | 1.0601 | 1.0609
18 | 2040 | Winter | Vmag, [p.u.] | Expected | - | 1.0999 | 1.1 | 1.1 | 1.1 | 1.1 | 1.1 | 1.0991 | 1.0983 | 1.0979 | 1.0975 | 1.0977 | 1.0978 | 1.0979 | 1.0979 | 1.098 | 1.0985 | 1.0986 | 1.0979 | 1.0977 | 1.098 | 1.0982 | 1.0983 | 1.0988 | 1.0992
19 | 2040 | Winter | Vmag, [p.u.] | Expected | - | 1.085 | 1.0825 | 1.0812 | 1.0812 | 1.0797 | 1.0812 | 1.0862 | 1.0924 | 1.0924 | 1.0934 | 1.0942 | 1.0955 | 1.0953 | 1.0954 | 1.0953 | 1.095 | 1.0923 | 1.0918 | 1.0918 | 1.0912 | 1.0891 | 1.084 | 1.082 | 1.0833
20 | 2040 | Winter | Vmag, [p.u.] | Expected | - | 1.1 | 1.1 | 1.1 | 1.1 | 1.1 | 1.1 | 1.1 | 1.1 | 1.1 | 1.1 | 1.1 | 1.1 | 1.1 | 1.1 | 1.1 | 1.1 | 1.1 | 1.1 | 1.1 | 1.1 | 1.1 | 1.1 | 1.1 | 1.1
21 | 2040 | Winter | Vmag, [p.u.] | Expected | - | 1.1 | 1.1 | 1.1 | 1.1 | 1.1 | 1.1 | 1.1 | 1.1 | 1.1 | 1.1 | 1.1 | 1.1 | 1.1 | 1.1 | 1.1 | 1.1 | 1.1 | 1.1 | 1.1 | 1.1 | 1.1 | 1.1 | 1.1 | 1.1
26 | 2040 | Winter | Vmag, [p.u.] | Expected | - | 1.0956 | 1.0956 | 1.0957 | 1.0957 | 1.0957 | 1.0955 | 1.0945 | 1.0941 | 1.0931 | 1.0926 | 1.0929 | 1.0933 | 1.0934 | 1.0935 | 1.0921 | 1.0941 | 1.0943 | 1.0934 | 1.0931 | 1.0945 | 1.0945 | 1.0929 | 1.0933 | 1.0943
29 | 2040 | Winter | Vmag, [p.u.] | Expected | - | 1.0719 | 1.0686 | 1.0688 | 1.068 | 1.0672 | 1.0676 | 1.0735 | 1.0816 | 1.0812 | 1.0832 | 1.0838 | 1.0883 | 1.0877 | 1.0877 | 1.0878 | 1.088 | 1.0808 | 1.0816 | 1.0816 | 1.0822 | 1.0802 | 1.0722 | 1.0696 | 1.0706
30 | 2040 | Winter | Vmag, [p.u.] | Expected | - | 1.1 | 1.1 | 1.1 | 1.1 | 1.1 | 1.1 | 1.1 | 1.1 | 1.1 | 1.1 | 1.1 | 1.1 | 1.1 | 1.1 | 1.1 | 1.1 | 1.1 | 1.1 | 1.1 | 1.1 | 1.1 | 1.1 | 1.1 | 1.1
34 | 2040 | Winter | Vmag, [p.u.] | Expected | - | 1.0648 | 1.0627 | 1.0633 | 1.062 | 1.0613 | 1.0622 | 1.0669 | 1.0755 | 1.0741 | 1.0771 | 1.0773 | 1.0835 | 1.0824 | 1.0823 | 1.0833 | 1.0838 | 1.0734 | 1.0749 | 1.0756 | 1.077 | 1.0753 | 1.0661 | 1.0631 | 1.064
35 | 2040 | Winter | Vmag, [p.u.] | Expected | - | 1.066 | 1.0631 | 1.0636 | 1.0626 | 1.0616 | 1.0619 | 1.0674 | 1.0768 | 1.0758 | 1.0793 | 1.0807 | 1.0866 | 1.0864 | 1.0866 | 1.0879 | 1.0858 | 1.0761 | 1.0762 | 1.0767 | 1.0771 | 1.0749 | 1.0661 | 1.0634 | 1.0647
36 | 2040 | Winter | Vmag, [p.u.] | Expected | - | 1.0705 | 1.0671 | 1.0672 | 1.0665 | 1.0653 | 1.0654 | 1.071 | 1.0795 | 1.0774 | 1.0795 | 1.0807 | 1.0854 | 1.0851 | 1.0855 | 1.088 | 1.0847 | 1.077 | 1.0775 | 1.0792 | 1.0799 | 1.0783 | 1.0699 | 1.0675 | 1.0688
42 | 2040 | Winter | Vmag, [p.u.] | Expected | - | 1.086 | 1.0858 | 1.0867 | 1.0867 | 1.0858 | 1.0814 | 1.0804 | 1.0818 | 1.082 | 1.0833 | 1.0849 | 1.0857 | 1.0854 | 1.086 | 1.0808 | 1.0866 | 1.0868 | 1.0851 | 1.085 | 1.088 | 1.0876 | 1.0818 | 1.0811 | 1.0839
55 | 2040 | Winter | Vmag, [p.u.] | Expected | - | 1.0848 | 1.0825 | 1.0824 | 1.0823 | 1.0815 | 1.0813 | 1.0836 | 1.0876 | 1.0869 | 1.0874 | 1.0883 | 1.0898 | 1.0897 | 1.0899 | 1.086 | 1.0894 | 1.0879 | 1.0873 | 1.0874 | 1.0903 | 1.0892 | 1.0823 | 1.0811 | 1.0825
68 | 2040 | Winter | Vmag, [p.u.] | Expected | - | 1.0793 | 1.0775 | 1.0783 | 1.078 | 1.0764 | 1.0682 | 1.0692 | 1.0734 | 1.0758 | 1.0799 | 1.0822 | 1.0842 | 1.0837 | 1.0845 | 1.0821 | 1.0854 | 1.0833 | 1.0815 | 1.0819 | 1.0833 | 1.082 | 1.0741 | 1.0728 | 1.0764
72 | 2040 | Winter | Vmag, [p.u.] | Expected | - | 1.0971 | 1.0966 | 1.0968 | 1.0969 | 1.0969 | 1.0967 | 1.0981 | 1.0981 | 1.098 | 1.0979 | 1.0972 | 1.0974 | 1.0977 | 1.0972 | 1.0979 | 1.0972 | 1.0971 | 1.0985 | 1.0982 | 1.098 | 1.098 | 1.0981 | 1.0976 | 1.0976
103 | 2040 | Winter | Vmag, [p.u.] | Expected | - | 1.0995 | 1.0999 | 1.0999 | 1.1 | 1.0999 | 1.0997 | 1.098 | 1.0964 | 1.0955 | 1.0949 | 1.0952 | 1.0955 | 1.0956 | 1.0956 | 1.0959 | 1.0968 | 1.097 | 1.0957 | 1.0953 | 1.0958 | 1.0962 | 1.0963 | 1.0974 | 1.0981
1 | 2040 | Summer | Vmag, [p.u.] | Expected | - | 1.075 | 1.0767 | 1.0754 | 1.0724 | 1.072 | 1.0691 | 1.0752 | 1.0841 | 1.0856 | 1.0873 | 1.0864 | 1.0904 | 1.0901 | 1.0902 | 1.0903 | 1.0901 | 1.0844 | 1.0826 | 1.0822 | 1.0774 | 1.0693 | 1.0717 | 1.0687 | 1.07
2 | 2040 | Summer | Vmag, [p.u.] | Expected | - | 1.0663 | 1.066 | 1.0578 | 1.0501 | 1.0497 | 1.0386 | 1.0692 | 1.1 | 1.1 | 1.1 | 1.1 | 1.1 | 1.1 | 1.1 | 1.1 | 1.1 | 1.1 | 1.1 | 1.1 | 1.0864 | 1.0665 | 1.07 | 1.0628 | 1.0588
3 | 2040 | Summer | Vmag, [p.u.] | Expected | - | 1.0594 | 1.065 | 1.0671 | 1.065 | 1.0651 | 1.0629 | 1.0606 | 1.0632 | 1.0663 | 1.0689 | 1.0656 | 1.075 | 1.0738 | 1.0733 | 1.0741 | 1.0746 | 1.0618 | 1.0586 | 1.0592 | 1.0555 | 1.0495 | 1.0522 | 1.051 | 1.0545
4 | 2040 | Summer | Vmag, [p.u.] | Expected | - | 1.099 | 1.0995 | 1.0995 | 1.0995 | 1.0995 | 1.0998 | 1.0992 | 1.0982 | 1.0976 | 1.0968 | 1.0966 | 1.0967 | 1.0965 | 1.0964 | 1.0967 | 1.0971 | 1.0976 | 1.0978 | 1.0978 | 1.098 | 1.0982 | 1.0978 | 1.0983 | 1.0988
5 | 2040 | Summer | Vmag, [p.u.] | Expected | - | 1.0849 | 1.0859 | 1.0842 | 1.0816 | 1.0812 | 1.0798 | 1.083 | 1.0875 | 1.0875 | 1.0882 | 1.088 | 1.0906 | 1.0898 | 1.0899 | 1.0904 | 1.0911 | 1.0869 | 1.0855 | 1.0845 | 1.0805 | 1.0741 | 1.0754 | 1.073 | 1.0764
7 | 2040 | Summer | Vmag, [p.u.] | Expected | - | 1.0592 | 1.0657 | 1.0683 | 1.0661 | 1.0665 | 1.0647 | 1.0626 | 1.0648 | 1.0688 | 1.0708 | 1.0671 | 1.0762 | 1.0755 | 1.0751 | 1.0752 | 1.076 | 1.0616 | 1.058 | 1.0586 | 1.0556 | 1.0505 | 1.0531 | 1.0516 | 1.0552
8 | 2040 | Summer | Vmag, [p.u.] | Expected | - | 0.99815 | 0.99764 | 0.99675 | 0.99692 | 0.99686 | 0.9962 | 0.99643 | 0.99803 | 0.99847 | 0.99933 | 1.0007 | 1.0011 | 1.0018 | 1.0021 | 1.0016 | 1.0016 | 1.0019 | 1.0011 | 1.0004 | 0.99987 | 0.99996 | 1.0014 | 1.0013 | 0.9985
9 | 2040 | Summer | Vmag, [p.u.] | Expected | - | 1.0581 | 1.0646 | 1.0672 | 1.065 | 1.0654 | 1.0636 | 1.0616 | 1.0636 | 1.0676 | 1.0697 | 1.0659 | 1.0748 | 1.0741 | 1.0735 | 1.0735 | 1.074 | 1.0605 | 1.0569 | 1.0575 | 1.0545 | 1.0494 | 1.052 | 1.0504 | 1.0541
10 | 2040 | Summer | Vmag, [p.u.] | Expected | - | 1.0857 | 1.0902 | 1.0913 | 1.0907 | 1.0908 | 1.0901 | 1.0876 | 1.0849 | 1.0873 | 1.088 | 1.0865 | 1.0886 | 1.0882 | 1.0847 | 1.084 | 1.0855 | 1.0811 | 1.0829 | 1.0821 | 1.0804 | 1.0787 | 1.0789 | 1.0798 | 1.0829
11 | 2040 | Summer | Vmag, [p.u.] | Expected | - | 0.99154 | 0.98876 | 0.98826 | 0.98836 | 0.98924 | 0.98832 | 0.98928 | 0.99718 | 1.0018 | 1.0032 | 1.0026 | 1.0028 | 1.0034 | 1.003 | 1.0018 | 1.0014 | 1.0011 | 1.0002 | 0.99993 | 0.99984 | 0.99773 | 0.99937 | 0.99718 | 0.99557
12 | 2040 | Summer | Vmag, [p.u.] | Expected | - | 1.1 | 1.1 | 1.1 | 1.1 | 1.1 | 1.1 | 1.1 | 1.1 | 1.1 | 1.1 | 1.1 | 1.1 | 1.1 | 1.1 | 1.1 | 1.1 | 1.1 | 1.1 | 1.1 | 1.1 | 1.1 | 1.1 | 1.1 | 1.1
13 | 2040 | Summer | Vmag, [p.u.] | Expected | - | 1.037 | 1.037 | 1.037 | 1.037 | 1.037 | 1.037 | 1.037 | 1.037 | 1.037 | 1.037 | 1.037 | 1.037 | 1.037 | 1.037 | 1.037 | 1.037 | 1.037 | 1.037 | 1.037 | 1.037 | 1.037 | 1.037 | 1.037 | 1.037
14 | 2040 | Summer | Vmag, [p.u.] | Expected | - | 1.004 | 1.0035 | 1.0027 | 1.0028 | 1.0028 | 1.0021 | 1.0024 | 1.0039 | 1.0043 | 1.0052 | 1.0065 | 1.0069 | 1.0075 | 1.0078 | 1.0074 | 1.0073 | 1.0076 | 1.0068 | 1.0062 | 1.0057 | 1.0058 | 1.0071 | 1.0071 | 1.0044
15 | 2040 | Summer | Vmag, [p.u.] | Expected | - | 1.1 | 1.1 | 1.1 | 1.1 | 1.1 | 1.0999 | 1.1 | 1.1 | 1.1 | 1.1 | 1.1 | 1.1 | 1.1 | 1.1 | 1.1 | 1.1 | 1.1 | 1.1 | 1.1 | 1.1 | 1.1 | 1.1 | 1.1 | 1.1
16 | 2040 | Summer | Vmag, [p.u.] | Expected | - | 1.0584 | 1.0642 | 1.0666 | 1.0639 | 1.0643 | 1.0624 | 1.0598 | 1.0621 | 1.0654 | 1.0673 | 1.0638 | 1.0731 | 1.0722 | 1.0719 | 1.0727 | 1.0732 | 1.0601 | 1.0567 | 1.0575 | 1.054 | 1.0485 | 1.0509 | 1.0493 | 1.0535
17 | 2040 | Summer | Vmag, [p.u.] | Expected | - | 1.0598 | 1.0652 | 1.0673 | 1.0647 | 1.0649 | 1.063 | 1.0611 | 1.0641 | 1.0673 | 1.0693 | 1.066 | 1.0757 | 1.0746 | 1.0743 | 1.0751 | 1.0755 | 1.0624 | 1.0591 | 1.0599 | 1.0562 | 1.0503 | 1.0527 | 1.051 | 1.0549
18 | 2040 | Summer | Vmag, [p.u.] | Expected | - | 1.0996 | 1.0999 | 1.0999 | 1.0999 | 1.0999 | 1.1 | 1.0996 | 1.099 | 1.0986 | 1.098 | 1.0979 | 1.098 | 1.0978 | 1.0977 | 1.0981 | 1.0983 | 1.0986 | 1.0989 | 1.0989 | 1.099 | 1.0991 | 1.0988 | 1.0992 | 1.0995
19 | 2040 | Summer | Vmag, [p.u.] | Expected | - | 1.0837 | 1.0851 | 1.0844 | 1.0813 | 1.0811 | 1.0798 | 1.0852 | 1.0922 | 1.0936 | 1.0951 | 1.0946 | 1.0968 | 1.097 | 1.0971 | 1.0971 | 1.097 | 1.0933 | 1.0922 | 1.0915 | 1.0867 | 1.0803 | 1.0819 | 1.0798 | 1.0809
20 | 2040 | Summer | Vmag, [p.u.] | Expected | - | 1.1 | 1.1 | 1.1 | 1.1 | 1.1 | 1.1 | 1.1 | 1.1 | 1.1 | 1.1 | 1.1 | 1.1 | 1.1 | 1.1 | 1.1 | 1.1 | 1.1 | 1.1 | 1.1 | 1.1 | 1.1 | 1.1 | 1.1 | 1.1
21 | 2040 | Summer | Vmag, [p.u.] | Expected | - | 1.1 | 1.1 | 1.1 | 1.1 | 1.1 | 1.1 | 1.1 | 1.1 | 1.1 | 1.1 | 1.1 | 1.1 | 1.1 | 1.1 | 1.1 | 1.1 | 1.1 | 1.1 | 1.1 | 1.1 | 1.1 | 1.1 | 1.1 | 1.1
26 | 2040 | Summer | Vmag, [p.u.] | Expected | - | 1.0951 | 1.0958 | 1.0959 | 1.0956 | 1.0957 | 1.0956 | 1.0953 | 1.0952 | 1.0945 | 1.0939 | 1.0936 | 1.0939 | 1.0936 | 1.0934 | 1.0939 | 1.0942 | 1.0942 | 1.0944 | 1.0944 | 1.094 | 1.0932 | 1.0933 | 1.0932 | 1.0942
29 | 2040 | Summer | Vmag, [p.u.] | Expected | - | 1.0707 | 1.0737 | 1.0733 | 1.0709 | 1.0707 | 1.0684 | 1.0711 | 1.0784 | 1.0808 | 1.083 | 1.0811 | 1.0882 | 1.0876 | 1.0874 | 1.0875 | 1.0874 | 1.0782 | 1.076 | 1.0758 | 1.0712 | 1.0643 | 1.0665 | 1.0642 | 1.0664
30 | 2040 | Summer | Vmag, [p.u.] | Expected | - | 1.1 | 1.1 | 1.1 | 1.1 | 1.1 | 1.1 | 1.1 | 1.1 | 1.1 | 1.1 | 1.1 | 1.1 | 1.1 | 1.1 | 1.1 | 1.1 | 1.1 | 1.1 | 1.1 | 1.1 | 1.1 | 1.1 | 1.1 | 1.1
34 | 2040 | Summer | Vmag, [p.u.] | Expected | - | 1.064 | 1.0684 | 1.0695 | 1.067 | 1.067 | 1.0648 | 1.0649 | 1.0696 | 1.0725 | 1.0751 | 1.0722 | 1.0826 | 1.0814 | 1.0811 | 1.0816 | 1.0816 | 1.0687 | 1.0658 | 1.0665 | 1.0623 | 1.0557 | 1.0582 | 1.0564 | 1.0593
35 | 2040 | Summer | Vmag, [p.u.] | Expected | - | 1.0659 | 1.0694 | 1.0702 | 1.0676 | 1.0672 | 1.0649 | 1.0664 | 1.0723 | 1.0762 | 1.0798 | 1.0784 | 1.0875 | 1.0869 | 1.0869 | 1.0871 | 1.0863 | 1.0745 | 1.0704 | 1.0705 | 1.0659 | 1.0581 | 1.0607 | 1.0588 | 1.0611
36 | 2040 | Summer | Vmag, [p.u.] | Expected | - | 1.0695 | 1.0722 | 1.0725 | 1.0698 | 1.0692 | 1.0667 | 1.0691 | 1.0745 | 1.0777 | 1.0808 | 1.0793 | 1.0865 | 1.086 | 1.0861 | 1.0863 | 1.0857 | 1.0762 | 1.0726 | 1.074 | 1.0702 | 1.0622 | 1.0648 | 1.0627 | 1.0647
42 | 2040 | Summer | Vmag, [p.u.] | Expected | - | 1.0871 | 1.088 | 1.0878 | 1.0869 | 1.0864 | 1.086 | 1.0865 | 1.0874 | 1.0858 | 1.0861 | 1.0869 | 1.0876 | 1.0871 | 1.0872 | 1.0879 | 1.0887 | 1.0869 | 1.0863 | 1.0863 | 1.0842 | 1.0808 | 1.081 | 1.0798 | 1.0825
55 | 2040 | Summer | Vmag, [p.u.] | Expected | - | 1.0836 | 1.0848 | 1.0844 | 1.0826 | 1.0834 | 1.0818 | 1.0838 | 1.0879 | 1.088 | 1.0886 | 1.0881 | 1.0903 | 1.0898 | 1.0898 | 1.0904 | 1.0908 | 1.0878 | 1.0872 | 1.0869 | 1.0837 | 1.0788 | 1.0799 | 1.0786 | 1.0807
68 | 2040 | Summer | Vmag, [p.u.] | Expected | - | 1.0847 | 1.0857 | 1.0841 | 1.0815 | 1.081 | 1.0797 | 1.0829 | 1.0874 | 1.0874 | 1.0881 | 1.0879 | 1.0905 | 1.0897 | 1.0898 | 1.0903 | 1.091 | 1.0868 | 1.0854 | 1.0843 | 1.0803 | 1.0739 | 1.0752 | 1.0728 | 1.0763
72 | 2040 | Summer | Vmag, [p.u.] | Expected | - | 1.1 | 1.1 | 1.1 | 1.1 | 1.1 | 1.1 | 1.1 | 1.0992 | 1.0983 | 1.099 | 1.0996 | 1.1 | 1.1 | 1.1 | 1.1 | 1.1 | 1.1 | 1.1 | 1.1 | 1.1 | 1.1 | 1.1 | 1.1 | 1.1
103 | 2040 | Summer | Vmag, [p.u.] | Expected | - | 1.0987 | 1.0995 | 1.0994 | 1.0994 | 1.0994 | 1.0997 | 1.099 | 1.0977 | 1.0969 | 1.0958 | 1.0957 | 1.0958 | 1.0955 | 1.0953 | 1.0958 | 1.0964 | 1.0971 | 1.0973 | 1.0975 | 1.0977 | 1.0978 | 1.0974 | 1.098 | 1.0987
1 | 2050 | Winter | Vmag, [p.u.] | Expected | - | 1.0945 | 1.0945 | 1.0945 | 1.0945 | 1.0946 | 1.0945 | 1.0945 | 1.0944 | 1.0944 | 1.0944 | 1.0944 | 1.0944 | 1.0944 | 1.0944 | 1.0944 | 1.0945 | 1.0945 | 1.0944 | 1.0944 | 1.0944 | 1.0945 | 1.0945 | 1.0945 | 1.0945
2 | 2050 | Winter | Vmag, [p.u.] | Expected | - | 1.1 | 1.1 | 1.1 | 1.1 | 1.1 | 1.1 | 1.1 | 1.1 | 1.1 | 1.1 | 1.1 | 1.1 | 1.1 | 1.1 | 1.1 | 1.1 | 1.1 | 1.1 | 1.1 | 1.1 | 1.1 | 1.1 | 1.1 | 1.1
3 | 2050 | Winter | Vmag, [p.u.] | Expected | - | 1.0921 | 1.0922 | 1.0929 | 1.0915 | 1.0921 | 1.0942 | 1.0945 | 1.0948 | 1.0938 | 1.0914 | 1.0883 | 1.088 | 1.0874 | 1.086 | 1.0829 | 1.0879 | 1.091 | 1.0937 | 1.0942 | 1.0954 | 1.0957 | 1.0942 | 1.0939 | 1.0938
4 | 2050 | Winter | Vmag, [p.u.] | Expected | - | 1.0972 | 1.0957 | 1.0951 | 1.0963 | 1.0961 | 1.0948 | 1.0977 | 1.0961 | 1.0951 | 1.0944 | 1.0947 | 1.0949 | 1.095 | 1.0951 | 1.0955 | 1.0963 | 1.0963 | 1.0947 | 1.0944 | 1.0945 | 1.0952 | 1.0958 | 1.0972 | 1.0978
5 | 2050 | Winter | Vmag, [p.u.] | Expected | - | 1.0904 | 1.0916 | 1.0935 | 1.093 | 1.0927 | 1.0853 | 1.0809 | 1.0781 | 1.08 | 1.0842 | 1.0855 | 1.0857 | 1.0856 | 1.0863 | 1.0873 | 1.0872 | 1.0867 | 1.0857 | 1.0861 | 1.0861 | 1.0872 | 1.0861 | 1.0874 | 1.0887
7 | 2050 | Winter | Vmag, [p.u.] | Expected | - | 1.0976 | 1.098 | 1.0986 | 1.0972 | 1.0979 | 1.0997 | 1.0999 | 1.0999 | 1.0996 | 1.096 | 1.0907 | 1.0912 | 1.091 | 1.0881 | 1.0863 | 1.0928 | 1.0961 | 1.0993 | 1.0997 | 1.0987 | 1.0992 | 1.0999 | 1.0999 | 1.0999
8 | 2050 | Winter | Vmag, [p.u.] | Expected | - | 1.0071 | 1.0041 | 1.0074 | 1.0083 | 1.0093 | 1.01 | 1.0057 | 1.0055 | 1.0066 | 1.0075 | 1.0083 | 1.0074 | 1.0069 | 1.0077 | 1.008 | 1.0073 | 1.0067 | 1.0071 | 1.0073 | 1.0066 | 1.0056 | 1.007 | 1.0073 | 1.0057
9 | 2050 | Winter | Vmag, [p.u.] | Expected | - | 1.0934 | 1.0939 | 1.0945 | 1.093 | 1.0936 | 1.0959 | 1.0966 | 1.0973 | 1.0971 | 1.0939 | 1.0892 | 1.0898 | 1.0895 | 1.0864 | 1.0841 | 1.0901 | 1.0934 | 1.0968 | 1.0972 | 1.0972 | 1.0975 | 1.0968 | 1.0962 | 1.0957
10 | 2050 | Winter | Vmag, [p.u.] | Expected | - | 1.0999 | 1.0999 | 1.0999 | 1.0999 | 1.0999 | 1.0999 | 1.0979 | 1.0933 | 1.0941 | 1.0912 | 1.0907 | 1.0905 | 1.0914 | 1.0884 | 1.0886 | 1.094 | 1.095 | 1.0934 | 1.0909 | 1.0912 | 1.0926 | 1.0943 | 1.0969 | 1.0985
11 | 2050 | Winter | Vmag, [p.u.] | Expected | - | 0.99264 | 0.992 | 0.99149 | 0.99006 | 0.98975 | 0.9905 | 0.99823 | 1.0042 | 1.0074 | 1.0096 | 1.0112 | 1.011 | 1.0119 | 1.0104 | 1.0089 | 1.0064 | 1.0059 | 1.0129 | 1.0127 | 1.0144 | 1.0109 | 1.0057 | 1.0021 | 0.99983
12 | 2050 | Winter | Vmag, [p.u.] | Expected | - | 1.0963 | 1.0974 | 1.0967 | 1.0966 | 1.0967 | 1.0956 | 1.0959 | 1.0964 | 1.0963 | 1.0963 | 1.0967 | 1.0969 | 1.0967 | 1.0966 | 1.0966 | 1.0969 | 1.0968 | 1.096 | 1.0961 | 1.0965 | 1.0965 | 1.096 | 1.0961 | 1.0961
13 | 2050 | Winter | Vmag, [p.u.] | Expected | - | 1.037 | 1.037 | 1.037 | 1.037 | 1.037 | 1.037 | 1.037 | 1.037 | 1.037 | 1.037 | 1.037 | 1.037 | 1.037 | 1.037 | 1.037 | 1.037 | 1.037 | 1.037 | 1.037 | 1.037 | 1.037 | 1.037 | 1.037 | 1.037
14 | 2050 | Winter | Vmag, [p.u.] | Expected | - | 1.0113 | 1.0072 | 1.0123 | 1.0137 | 1.0146 | 1.015 | 1.0108 | 1.0098 | 1.0103 | 1.0109 | 1.0114 | 1.0108 | 1.0103 | 1.0109 | 1.0123 | 1.0111 | 1.0102 | 1.0108 | 1.0112 | 1.0094 | 1.0088 | 1.0113 | 1.0121 | 1.0099
15 | 2050 | Winter | Vmag, [p.u.] | Expected | - | 1.0975 | 1.0949 | 1.094 | 1.0952 | 1.0951 | 1.094 | 1.0999 | 1.0999 | 1.0998 | 1.0998 | 1.0998 | 1.0998 | 1.0998 | 1.0998 | 1.0999 | 1.0998 | 1.0998 | 1.0998 | 1.0998 | 1.0995 | 1.0997 | 1.0999 | 1.0999 | 1.0998
16 | 2050 | Winter | Vmag, [p.u.] | Expected | - | 1.0908 | 1.0924 | 1.0933 | 1.0916 | 1.0921 | 1.0932 | 1.091 | 1.0897 | 1.0887 | 1.0868 | 1.0831 | 1.0829 | 1.083 | 1.0808 | 1.0778 | 1.0839 | 1.0872 | 1.0903 | 1.0911 | 1.0936 | 1.0943 | 1.0927 | 1.0928 | 1.0935
17 | 2050 | Winter | Vmag, [p.u.] | Expected | - | 1.0927 | 1.0938 | 1.0947 | 1.0931 | 1.0936 | 1.0947 | 1.0931 | 1.0922 | 1.0912 | 1.0893 | 1.0861 | 1.0854 | 1.0854 | 1.0838 | 1.0808 | 1.0862 | 1.0895 | 1.0924 | 1.0931 | 1.0956 | 1.0961 | 1.0943 | 1.0943 | 1.0948
18 | 2050 | Winter | Vmag, [p.u.] | Expected | - | 1.0982 | 1.0963 | 1.0955 | 1.0967 | 1.0966 | 1.0954 | 1.0992 | 1.0981 | 1.0974 | 1.097 | 1.0972 | 1.0973 | 1.0974 | 1.0975 | 1.0977 | 1.0983 | 1.0983 | 1.0974 | 1.0972 | 1.0972 | 1.0977 | 1.0981 | 1.099 | 1.0993
19 | 2050 | Winter | Vmag, [p.u.] | Expected | - | 1.0971 | 1.0974 | 1.0977 | 1.0976 | 1.0975 | 1.0981 | 1.0984 | 1.0991 | 1.0992 | 1.0992 | 1.0993 | 1.0988 | 1.0987 | 1.0987 | 1.0992 | 1.0987 | 1.0986 | 1.098 | 1.0979 | 1.0974 | 1.0971 | 1.0974 | 1.0964 | 1.0968
20 | 2050 | Winter | Vmag, [p.u.] | Expected | - | 1.0998 | 1.0997 | 1.0997 | 1.0997 | 1.0997 | 1.0998 | 1.0998 | 1.0998 | 1.0997 | 1.0997 | 1.0997 | 1.0997 | 1.0998 | 1.0998 | 1.0998 | 1.0998 | 1.0997 | 1.0997 | 1.0996 | 1.0995 | 1.0996 | 1.0998 | 1.0999 | 1.0998
21 | 2050 | Winter | Vmag, [p.u.] | Expected | - | 1.0998 | 1.0998 | 1.0997 | 1.0998 | 1.0998 | 1.0998 | 1.0998 | 1.0998 | 1.0997 | 1.0997 | 1.0997 | 1.0997 | 1.0998 | 1.0998 | 1.0998 | 1.0998 | 1.0997 | 1.0997 | 1.0996 | 1.0994 | 1.0998 | 1.0998 | 1.0999 | 1.0998
26 | 2050 | Winter | Vmag, [p.u.] | Expected | - | 1.0944 | 1.0931 | 1.0927 | 1.0937 | 1.0937 | 1.0933 | 1.0957 | 1.0941 | 1.0922 | 1.0915 | 1.0915 | 1.0917 | 1.0922 | 1.0924 | 1.091 | 1.0932 | 1.0931 | 1.0923 | 1.0918 | 1.0928 | 1.0941 | 1.0935 | 1.0948 | 1.0948
29 | 2050 | Winter | Vmag, [p.u.] | Expected | - | 1.0965 | 1.0967 | 1.0963 | 1.0955 | 1.0958 | 1.0977 | 1.0984 | 1.099 | 1.099 | 1.098 | 1.0965 | 1.0958 | 1.0959 | 1.0958 | 1.0952 | 1.0969 | 1.0979 | 1.0988 | 1.0986 | 1.0981 | 1.0978 | 1.0973 | 1.0968 | 1.0969
30 | 2050 | Winter | Vmag, [p.u.] | Expected | - | 1.0998 | 1.0997 | 1.0998 | 1.0998 | 1.0998 | 1.0998 | 1.0998 | 1.0996 | 1.0994 | 1.0994 | 1.0994 | 1.0994 | 1.0996 | 1.0995 | 1.0995 | 1.0995 | 1.0994 | 1.0993 | 1.0994 | 1.0994 | 1.0996 | 1.0998 | 1.0998 | 1.0998
34 | 2050 | Winter | Vmag, [p.u.] | Expected | - | 1.0977 | 1.098 | 1.0984 | 1.0973 | 1.0977 | 1.0991 | 1.0991 | 1.0995 | 1.0992 | 1.0978 | 1.0949 | 1.0934 | 1.0935 | 1.0933 | 1.0927 | 1.0959 | 1.0978 | 1.0994 | 1.0994 | 1.0998 | 1.0999 | 1.0989 | 1.0987 | 1.0988
35 | 2050 | Winter | Vmag, [p.u.] | Expected | - | 1.0967 | 1.0967 | 1.097 | 1.0965 | 1.0966 | 1.0971 | 1.0976 | 1.099 | 1.0999 | 1.1 | 1.1 | 1.1 | 1.1 | 1.1 | 1.1 | 1.1 | 1.1 | 1.0999 | 1.099 | 1.0981 | 1.0973 | 1.097 | 1.0969 | 1.0971
36 | 2050 | Winter | Vmag, [p.u.] | Expected | - | 1.1 | 1.1 | 1.1 | 1.1 | 1.1 | 1.1 | 1.1 | 1.1 | 1.1 | 1.1 | 1.0999 | 1.0999 | 1.0999 | 1.0999 | 1.1 | 1.1 | 1.1 | 1.1 | 1.1 | 1.1 | 1.1 | 1.1 | 1.1 | 1.1
42 | 2050 | Winter | Vmag, [p.u.] | Expected | - | 1.0904 | 1.0909 | 1.0926 | 1.0922 | 1.0921 | 1.0925 | 1.0884 | 1.0854 | 1.0824 | 1.0836 | 1.0829 | 1.0826 | 1.0838 | 1.0842 | 1.0869 | 1.0838 | 1.0823 | 1.0827 | 1.0838 | 1.0853 | 1.0879 | 1.0866 | 1.0888 | 1.0882
55 | 2050 | Winter | Vmag, [p.u.] | Expected | - | 1.0933 | 1.0916 | 1.0922 | 1.0924 | 1.0926 | 1.0956 | 1.0967 | 1.0946 | 1.0899 | 1.0896 | 1.0882 | 1.0915 | 1.0902 | 1.0902 | 1.0919 | 1.0902 | 1.0877 | 1.0892 | 1.089 | 1.0886 | 1.0924 | 1.0932 | 1.0954 | 1.093
68 | 2050 | Winter | Vmag, [p.u.] | Expected | - | 1.0896 | 1.0908 | 1.0928 | 1.0922 | 1.0919 | 1.0845 | 1.08 | 1.0771 | 1.0791 | 1.0832 | 1.0845 | 1.0847 | 1.0845 | 1.0853 | 1.0864 | 1.0864 | 1.0859 | 1.0848 | 1.0852 | 1.0852 | 1.0864 | 1.0853 | 1.0866 | 1.0879
72 | 2050 | Winter | Vmag, [p.u.] | Expected | - | 1.0999 | 1.0998 | 1.0999 | 1.0999 | 1.0999 | 1.0999 | 1.0999 | 1.0999 | 1.0998 | 1.0998 | 1.0998 | 1.0997 | 1.0998 | 1.0998 | 1.0999 | 1.0998 | 1.0998 | 1.0998 | 1.0998 | 1.0997 | 1.0998 | 1.0999 | 1.0999 | 1.0999
103 | 2050 | Winter | Vmag, [p.u.] | Expected | - | 1.0985 | 1.0974 | 1.0968 | 1.0978 | 1.0977 | 1.0966 | 1.0983 | 1.0961 | 1.0948 | 1.0939 | 1.0945 | 1.0947 | 1.0948 | 1.095 | 1.0954 | 1.0966 | 1.0967 | 1.0949 | 1.0944 | 1.0947 | 1.0956 | 1.096 | 1.0978 | 1.0985
1 | 2050 | Summer | Vmag, [p.u.] | Expected | - | 1.0709 | 1.0705 | 1.0795 | 1.0813 | 1.0813 | 1.0817 | 1.0808 | 1.0815 | 1.0833 | 1.0847 | 1.0838 | 1.09 | 1.0898 | 1.0898 | 1.0898 | 1.0896 | 1.0827 | 1.0817 | 1.08 | 1.0773 | 1.0672 | 1.0682 | 1.0647 | 1.0702
2 | 2050 | Summer | Vmag, [p.u.] | Expected | - | 1.0781 | 1.0648 | 1.0876 | 1.1 | 1.1 | 1.1 | 1.1 | 1.1 | 1.1 | 1.1 | 1.1 | 1.1 | 1.1 | 1.1 | 1.1 | 1.1 | 1.1 | 1.1 | 1.1 | 1.1 | 1.0847 | 1.0844 | 1.0792 | 1.0873
3 | 2050 | Summer | Vmag, [p.u.] | Expected | - | 1.0449 | 1.0513 | 1.0621 | 1.0617 | 1.0624 | 1.0628 | 1.057 | 1.0537 | 1.0581 | 1.0605 | 1.0585 | 1.0734 | 1.0719 | 1.0715 | 1.0731 | 1.0732 | 1.058 | 1.0552 | 1.0524 | 1.0496 | 1.036 | 1.0379 | 1.0362 | 1.042
4 | 2050 | Summer | Vmag, [p.u.] | Expected | - | 1.0986 | 1.0993 | 1.0994 | 1.0996 | 1.0995 | 1.0998 | 1.0991 | 1.0978 | 1.0971 | 1.096 | 1.0957 | 1.0958 | 1.0955 | 1.0953 | 1.0958 | 1.0963 | 1.0969 | 1.0971 | 1.0972 | 1.0975 | 1.0977 | 1.0972 | 1.0977 | 1.0985
5 | 2050 | Summer | Vmag, [p.u.] | Expected | - | 1.0812 | 1.081 | 1.0864 | 1.0869 | 1.0868 | 1.0876 | 1.0864 | 1.0851 | 1.0851 | 1.0852 | 1.085 | 1.0888 | 1.0879 | 1.0878 | 1.0885 | 1.0893 | 1.0843 | 1.0834 | 1.0813 | 1.0785 | 1.0704 | 1.0706 | 1.0668 | 1.074
7 | 2050 | Summer | Vmag, [p.u.] | Expected | - | 1.0434 | 1.0511 | 1.0616 | 1.0609 | 1.0619 | 1.0626 | 1.0578 | 1.0541 | 1.0595 | 1.0614 | 1.0586 | 1.0746 | 1.0737 | 1.0737 | 1.0755 | 1.0753 | 1.0578 | 1.0555 | 1.0536 | 1.0513 | 1.0357 | 1.0376 | 1.0352 | 1.0413
8 | 2050 | Summer | Vmag, [p.u.] | Expected | - | 0.99908 | 0.99851 | 0.99676 | 0.99671 | 0.9981 | 0.99838 | 0.99631 | 1.0008 | 1.0033 | 1.0032 | 1.0034 | 1.003 | 1.0039 | 1.0043 | 1.0037 | 1.0036 | 1.004 | 1.0028 | 1.0019 | 1.0011 | 1.0013 | 1.0033 | 1.0035 | 0.99931
9 | 2050 | Summer | Vmag, [p.u.] | Expected | - | 1.0423 | 1.05 | 1.0605 | 1.0598 | 1.0608 | 1.0614 | 1.0566 | 1.0529 | 1.0584 | 1.0602 | 1.0574 | 1.0725 | 1.0716 | 1.0713 | 1.0727 | 1.0724 | 1.056 | 1.0531 | 1.0511 | 1.0488 | 1.0346 | 1.0364 | 1.0341 | 1.0401
10 | 2050 | Summer | Vmag, [p.u.] | Expected | - | 1.0796 | 1.0854 | 1.0896 | 1.0896 | 1.0898 | 1.0901 | 1.0862 | 1.0802 | 1.0827 | 1.0832 | 1.0821 | 1.0862 | 1.0858 | 1.0825 | 1.0833 | 1.0845 | 1.0785 | 1.0804 | 1.079 | 1.0771 | 1.0718 | 1.0715 | 1.0723 | 1.077
11 | 2050 | Summer | Vmag, [p.u.] | Expected | - | 0.98879 | 0.98531 | 0.98461 | 0.98458 | 0.98711 | 0.98638 | 0.98611 | 0.99594 | 1.0015 | 1.0035 | 1.0031 | 1.0035 | 1.0044 | 1.0038 | 1.0022 | 1.0017 | 1.0013 | 1.0002 | 0.99976 | 0.99969 | 0.99704 | 0.99913 | 0.99619 | 0.99399
12 | 2050 | Summer | Vmag, [p.u.] | Expected | - | 1.1 | 1.1 | 1.1 | 1.1 | 1.1 | 1.1 | 1.1 | 1.1 | 1.1 | 1.1 | 1.1 | 1.1 | 1.1 | 1.1 | 1.1 | 1.1 | 1.1 | 1.1 | 1.1 | 1.1 | 1.1 | 1.1 | 1.1 | 1.1
13 | 2050 | Summer | Vmag, [p.u.] | Expected | - | 1.037 | 1.037 | 1.037 | 1.037 | 1.037 | 1.037 | 1.037 | 1.037 | 1.037 | 1.037 | 1.037 | 1.037 | 1.037 | 1.037 | 1.037 | 1.037 | 1.037 | 1.037 | 1.037 | 1.037 | 1.037 | 1.037 | 1.037 | 1.037
14 | 2050 | Summer | Vmag, [p.u.] | Expected | - | 1.0049 | 1.0043 | 1.0027 | 1.0026 | 1.0039 | 1.0042 | 1.0022 | 1.0066 | 1.0089 | 1.0089 | 1.0091 | 1.0087 | 1.0095 | 1.0099 | 1.0093 | 1.0092 | 1.0097 | 1.0085 | 1.0077 | 1.0068 | 1.007 | 1.009 | 1.0091 | 1.0051
15 | 2050 | Summer | Vmag, [p.u.] | Expected | - | 1.1 | 1.1 | 1.1 | 1.1 | 1.1 | 1.0998 | 1.1 | 1.1 | 1.1 | 1.1 | 1.1 | 1.1 | 1.1 | 1.1 | 1.1 | 1.1 | 1.1 | 1.1 | 1.1 | 1.1 | 1.1 | 1.1 | 1.1 | 1.1
16 | 2050 | Summer | Vmag, [p.u.] | Expected | - | 1.043 | 1.0496 | 1.0604 | 1.0594 | 1.0604 | 1.0611 | 1.0551 | 1.0515 | 1.0562 | 1.0578 | 1.0553 | 1.0706 | 1.0694 | 1.0694 | 1.0713 | 1.0713 | 1.0554 | 1.0526 | 1.0504 | 1.0477 | 1.0341 | 1.0356 | 1.033 | 1.0399
17 | 2050 | Summer | Vmag, [p.u.] | Expected | - | 1.0452 | 1.0512 | 1.062 | 1.0611 | 1.062 | 1.0627 | 1.0574 | 1.0546 | 1.0591 | 1.0608 | 1.0587 | 1.0741 | 1.0727 | 1.0726 | 1.0743 | 1.0742 | 1.0586 | 1.0557 | 1.0532 | 1.0504 | 1.0371 | 1.0385 | 1.0359 | 1.0424
18 | 2050 | Summer | Vmag, [p.u.] | Expected | - | 1.0994 | 1.0998 | 1.0999 | 1.1 | 1.1 | 1.1 | 1.0996 | 1.0988 | 1.0984 | 1.0975 | 1.0974 | 1.0974 | 1.0971 | 1.097 | 1.0975 | 1.0978 | 1.0982 | 1.0985 | 1.0986 | 1.0987 | 1.0988 | 1.0984 | 1.0989 | 1.0994
19 | 2050 | Summer | Vmag, [p.u.] | Expected | - | 1.0824 | 1.0825 | 1.0887 | 1.09 | 1.09 | 1.0904 | 1.0894 | 1.0903 | 1.092 | 1.0934 | 1.093 | 1.0965 | 1.0969 | 1.0969 | 1.0969 | 1.0967 | 1.0923 | 1.0916 | 1.0901 | 1.0881 | 1.0804 | 1.0812 | 1.0783 | 1.0824
20 | 2050 | Summer | Vmag, [p.u.] | Expected | - | 1.1 | 1.1 | 1.1 | 1.1 | 1.1 | 1.1 | 1.1 | 1.1 | 1.1 | 1.1 | 1.1 | 1.1 | 1.1 | 1.1 | 1.1 | 1.1 | 1.1 | 1.1 | 1.1 | 1.1 | 1.1 | 1.1 | 1.1 | 1.1
21 | 2050 | Summer | Vmag, [p.u.] | Expected | - | 1.1 | 1.1 | 1.1 | 1.1 | 1.1 | 1.1 | 1.1 | 1.1 | 1.1 | 1.1 | 1.1 | 1.1 | 1.1 | 1.1 | 1.1 | 1.1 | 1.1 | 1.1 | 1.1 | 1.1 | 1.1 | 1.1 | 1.1 | 1.1
26 | 2050 | Summer | Vmag, [p.u.] | Expected | - | 1.0933 | 1.094 | 1.0953 | 1.0955 | 1.0957 | 1.0959 | 1.0948 | 1.0939 | 1.0931 | 1.0921 | 1.0918 | 1.0922 | 1.0918 | 1.0915 | 1.0921 | 1.0925 | 1.0925 | 1.0929 | 1.0928 | 1.0926 | 1.0916 | 1.0914 | 1.0908 | 1.0926
29 | 2050 | Summer | Vmag, [p.u.] | Expected | - | 1.0629 | 1.0653 | 1.0742 | 1.0732 | 1.0736 | 1.0744 | 1.0741 | 1.074 | 1.077 | 1.079 | 1.0779 | 1.0888 | 1.088 | 1.0877 | 1.0878 | 1.0877 | 1.0768 | 1.0749 | 1.0727 | 1.0693 | 1.0582 | 1.0593 | 1.0564 | 1.0616
30 | 2050 | Summer | Vmag, [p.u.] | Expected | - | 1.1 | 1.1 | 1.1 | 1.1 | 1.1 | 1.1 | 1.1 | 1.1 | 1.1 | 1.1 | 1.1 | 1.1 | 1.1 | 1.1 | 1.1 | 1.1 | 1.1 | 1.1 | 1.1 | 1.1 | 1.1 | 1.1 | 1.1 | 1.1
34 | 2050 | Summer | Vmag, [p.u.] | Expected | - | 1.0524 | 1.0568 | 1.0669 | 1.0664 | 1.0669 | 1.0675 | 1.0642 | 1.0629 | 1.0671 | 1.0696 | 1.0681 | 1.0837 | 1.0822 | 1.0818 | 1.0826 | 1.0824 | 1.0671 | 1.0643 | 1.0615 | 1.0581 | 1.0454 | 1.0469 | 1.0445 | 1.0502
35 | 2050 | Summer | Vmag, [p.u.] | Expected | - | 1.0558 | 1.0592 | 1.0691 | 1.0693 | 1.0693 | 1.07 | 1.0677 | 1.0685 | 1.0737 | 1.0773 | 1.0767 | 1.0904 | 1.0898 | 1.0898 | 1.09 | 1.0887 | 1.0745 | 1.0709 | 1.0673 | 1.0625 | 1.0495 | 1.051 | 1.0487 | 1.0542
36 | 2050 | Summer | Vmag, [p.u.] | Expected | - | 1.0615 | 1.0637 | 1.0732 | 1.074 | 1.0738 | 1.0744 | 1.0725 | 1.0729 | 1.0766 | 1.0791 | 1.0771 | 1.0881 | 1.0875 | 1.0877 | 1.0878 | 1.0868 | 1.0754 | 1.0737 | 1.0719 | 1.0679 | 1.0558 | 1.0572 | 1.0547 | 1.0603
42 | 2050 | Summer | Vmag, [p.u.] | Expected | - | 1.0822 | 1.0828 | 1.0861 | 1.0867 | 1.0863 | 1.087 | 1.0852 | 1.0845 | 1.0829 | 1.0825 | 1.0831 | 1.084 | 1.0834 | 1.0834 | 1.0842 | 1.0853 | 1.0832 | 1.0828 | 1.0823 | 1.0807 | 1.0762 | 1.0758 | 1.0729 | 1.0778
55 | 2050 | Summer | Vmag, [p.u.] | Expected | - | 1.0792 | 1.0795 | 1.0852 | 1.0862 | 1.0875 | 1.0877 | 1.0855 | 1.0852 | 1.0853 | 1.0855 | 1.085 | 1.0885 | 1.0879 | 1.0878 | 1.0885 | 1.089 | 1.0855 | 1.0853 | 1.0843 | 1.0821 | 1.0758 | 1.076 | 1.0735 | 1.0785
68 | 2050 | Summer | Vmag, [p.u.] | Expected | - | 1.0809 | 1.0808 | 1.0863 | 1.0867 | 1.0866 | 1.0875 | 1.0862 | 1.085 | 1.085 | 1.0851 | 1.0849 | 1.0887 | 1.0878 | 1.0877 | 1.0883 | 1.0892 | 1.0842 | 1.0833 | 1.0811 | 1.0782 | 1.0702 | 1.0703 | 1.0665 | 1.0739
72 | 2050 | Summer | Vmag, [p.u.] | Expected | - | 1.1 | 1.1 | 1.1 | 1.1 | 1.1 | 1.1 | 1.1 | 1.1 | 1.0996 | 1.1 | 1.1 | 1.1 | 1.1 | 1.1 | 1.1 | 1.1 | 1.1 | 1.1 | 1.1 | 1.1 | 1.1 | 1.1 | 1.1 | 1.1
103 | 2050 | Summer | Vmag, [p.u.] | Expected | - | 1.0982 | 1.0992 | 1.0993 | 1.0995 | 1.0994 | 1.0998 | 1.0988 | 1.0973 | 1.0964 | 1.0948 | 1.0945 | 1.0945 | 1.0941 | 1.0939 | 1.0946 | 1.0953 | 1.0962 | 1.0966 | 1.0968 | 1.0971 | 1.0972 | 1.0966 | 1.0973 | 1.0983

## Consumption
Node ID | Year | Day | Quantity | Market Scenario | Operation Scenario | 0 | 1 | 2 | 3 | 4 | 5 | 6 | 7 | 8 | 9 | 10 | 11 | 12 | 13 | 14 | 15 | 16 | 17 | 18 | 19 | 20 | 21 | 22 | 23
1 | 2020 | Winter | Pc, [MW] | 0 | 0 | 2.2021 | 0.94544 | 2.041 | 0.76294 | 0.72639 | 1.5755 | 1.5601 | 2.3924 | 0.852 | 2.4204 | 0.5208 | 1.6314 | 0.71384 | 1.6749 | 3.3305 | 0.94732 | 0.21355 | 3.413 | 3.0739 | 0.61323 | 2.7258 | 2.0705 | 1.522 | 0.54609
1 | 2020 | Winter | Flex Up, [MW] | 0 | 0 | 0 | 0 | 0 | 0 | 0 | 0 | 0 | 0 | 0 | 0 | 0 | 0 | 0 | 0 | 0 | 0 | 0 | 0 | 0 | 0 | 0 | 0 | 0 | 0
1 | 2020 | Winter | Flex Down, [MW] | 0 | 0 | 0 | 0 | 0 | 0 | 0 | 0 | 0 | 0 | 0 | 0 | 0 | 0 | 0 | 0 | 0 | 0 | 0 | 0 | 0 | 0 | 0 | 0 | 0 | 0
1 | 2020 | Winter | Pc_net, [MW] | 0 | 0 | 2.2021 | 0.94544 | 2.041 | 0.76294 | 0.72639 | 1.5755 | 1.5601 | 2.3924 | 0.852 | 2.4204 | 0.5208 | 1.6314 | 0.71384 | 1.6749 | 3.3305 | 0.94732 | 0.21355 | 3.413 | 3.0739 | 0.61323 | 2.7258 | 2.0705 | 1.522 | 0.54609
1 | 2020 | Winter | Qc, [MVAr] | 0 | 0 | 0.52092 | 0.59538 | 1.3259 | 0.5777 | 0.51069 | 0.59842 | 0.64133 | 0.62432 | 0.42609 | 1.7462 | 0.15935 | 0.9515 | 0.35231 | 0.44312 | 0.65438 | 0.82312 | 0.27976 | 1.1859 | 1.0042 | 0.39784 | 1.7033 | 0.87795 | 0.86382 | 0.36821
2 | 2020 | Winter | Pc, [MW] | 0 | 0 | 18.4074 | 17.1695 | 16.2686 | 16.1535 | 16.3483 | 17.9703 | 21.443 | 25.8108 | 28.101 | 28.4514 | 27.6836 | 27.8263 | 27.8034 | 27.3494 | 25.7908 | 25.0519 | 26.0902 | 28.9215 | 28.8167 | 28.2201 | 27.7347 | 25.9949 | 22.7407 | 20.6316
2 | 2020 | Winter | Flex Up, [MW] | 0 | 0 | 0 | 0 | 0 | 0 | 0 | 0 | 0 | 0 | 0 | 0 | 0 | 0 | 0 | 0 | 0 | 0 | 0 | 0 | 0 | 0 | 0 | 0 | 0 | 0
2 | 2020 | Winter | Flex Down, [MW] | 0 | 0 | 0 | 0 | 0 | 0 | 0 | 0 | 0 | 0 | 0 | 0 | 0 | 0 | 0 | 0 | 0 | 0 | 0 | 0 | 0 | 0 | 0 | 0 | 0 | 0
2 | 2020 | Winter | Pc_net, [MW] | 0 | 0 | 18.4074 | 17.1695 | 16.2686 | 16.1535 | 16.3483 | 17.9703 | 21.443 | 25.8108 | 28.101 | 28.4514 | 27.6836 | 27.8263 | 27.8034 | 27.3494 | 25.7908 | 25.0519 | 26.0902 | 28.9215 | 28.8167 | 28.2201 | 27.7347 | 25.9949 | 22.7407 | 20.6316
2 | 2020 | Winter | Qc, [MVAr] | 0 | 0 | -3.4723 | -3.7739 | -4.0651 | -4.0355 | -4.1769 | -3.7182 | -2.7689 | -1.1397 | -0.33565 | -0.052506 | -0.47137 | -0.34654 | -0.47966 | -0.48387 | -1.2232 | -1.7616 | -1.5667 | -0.53478 | -0.77792 | -0.97788 | -1.5361 | -1.9939 | -2.6751 | -3.0111
3 | 2020 | Winter | Pc, [MW] | 0 | 0 | 19.7064 | 18.3122 | 16.5717 | 17.8238 | 17.7617 | 18.5165 | 27.5566 | 30.6913 | 33.6485 | 33.6662 | 31.8014 | 34.794 | 32.8137 | 30.718 | 29.7856 | 27.8319 | 27.8497 | 29.4836 | 29.4836 | 29.9276 | 29.1195 | 26.3134 | 22.2551 | 21.5358
3 | 2020 | Winter | Flex Up, [MW] | 0 | 0 | 0 | 0 | 0 | 0 | 0 | 0 | 0 | 0 | 0 | 0 | 0 | 0 | 0 | 0 | 0 | 0 | 0 | 0 | 0 | 0 | 0 | 0 | 0 | 0
3 | 2020 | Winter | Flex Down, [MW] | 0 | 0 | 0 | 0 | 0 | 0 | 0 | 0 | 0 | 0 | 0 | 0 | 0 | 0 | 0 | 0 | 0 | 0 | 0 | 0 | 0 | 0 | 0 | 0 | 0 | 0
3 | 2020 | Winter | Pc_net, [MW] | 0 | 0 | 19.7064 | 18.3122 | 16.5717 | 17.8238 | 17.7617 | 18.5165 | 27.5566 | 30.6913 | 33.6485 | 33.6662 | 31.8014 | 34.794 | 32.8137 | 30.718 | 29.7856 | 27.8319 | 27.8497 | 29.4836 | 29.4836 | 29.9276 | 29.1195 | 26.3134 | 22.2551 | 21.5358
3 | 2020 | Winter | Qc, [MVAr] | 0 | 0 | 3.627 | 4.4929 | 4.4929 | 4.4929 | 4.4929 | 3.6404 | 1.6512 | 0.21257 | -1.2438 | -1.2438 | -0.10712 | -1.2971 | -1.2971 | -1.004 | -0.12488 | 0.75427 | 1.0473 | 1.0473 | 1.0473 | 1.0473 | 1.0473 | 2.184 | 3.3384 | 3.3384
4 | 2020 | Winter | Pc, [MW] | 0 | 0 | 61.5858 | 54.1871 | 51.0147 | 50.4089 | 52.7631 | 56.9686 | 68.7425 | 76.8497 | 81.3384 | 84.1055 | 84.875 | 83.9898 | 83.5132 | 81.791 | 79.1874 | 77.7536 | 80.5294 | 91.1706 | 92.9593 | 93.5114 | 90.7307 | 86.5832 | 78.9512 | 69.7855
4 | 2020 | Winter | Flex Up, [MW] | 0 | 0 | 0 | 0 | 0 | 0 | 0 | 0 | 0 | 0 | 0 | 0 | 0 | 0 | 0 | 0 | 0 | 0 | 0 | 0 | 0 | 0 | 0 | 0 | 0 | 0
4 | 2020 | Winter | Flex Down, [MW] | 0 | 0 | 0 | 0 | 0 | 0 | 0 | 0 | 0 | 0 | 0 | 0 | 0 | 0 | 0 | 0 | 0 | 0 | 0 | 0 | 0 | 0 | 0 | 0 | 0 | 0
4 | 2020 | Winter | Pc_net, [MW] | 0 | 0 | 61.5858 | 54.1871 | 51.0147 | 50.4089 | 52.7631 | 56.9686 | 68.7425 | 76.8497 | 81.3384 | 84.1055 | 84.875 | 83.9898 | 83.5132 | 81.791 | 79.1874 | 77.7536 | 80.5294 | 91.1706 | 92.9593 | 93.5114 | 90.7307 | 86.5832 | 78.9512 | 69.7855
4 | 2020 | Winter | Qc, [MVAr] | 0 | 0 | 7.6793 | 5.9236 | 5.0709 | 4.9622 | 5.6399 | 7.0027 | 10.8647 | 13.2637 | 15.3243 | 16.8749 | 17.0173 | 16.7122 | 16.7834 | 16.6121 | 14.986 | 14.2381 | 14.6937 | 20.0269 | 19.9978 | 19.3876 | 17.9453 | 15.9593 | 13.0168 | 9.9864
5 | 2020 | Winter | Pc, [MW] | 0 | 0 | -5.0455 | -6.3572 | -7.1065 | -7.0388 | -6.7742 | 14.3638 | 17.5748 | 21.0111 | 13.8083 | 4.4989 | 2.8813 | 2.7798 | 3.0013 | 1.7133 | 1.1521 | 0.1169 | 0.082591 | 3.1036 | 2.8657 | 3.0995 | 3.1026 | 3.0318 | 2.3622 | -1.6658
5 | 2020 | Winter | Flex Up, [MW] | 0 | 0 | 0 | 0 | 0 | 0 | 0 | 0 | 0 | 0 | 0 | 0 | 0 | 0 | 0 | 0 | 0 | 0 | 0 | 0 | 0 | 0 | 0 | 0 | 0 | 0
5 | 2020 | Winter | Flex Down, [MW] | 0 | 0 | 0 | 0 | 0 | 0 | 0 | 0 | 0 | 0 | 0 | 0 | 0 | 0 | 0 | 0 | 0 | 0 | 0 | 0 | 0 | 0 | 0 | 0 | 0 | 0
5 | 2020 | Winter | Pc_net, [MW] | 0 | 0 | -5.0455 | -6.3572 | -7.1065 | -7.0388 | -6.7742 | 14.3638 | 17.5748 | 21.0111 | 13.8083 | 4.4989 | 2.8813 | 2.7798 | 3.0013 | 1.7133 | 1.1521 | 0.1169 | 0.082591 | 3.1036 | 2.8657 | 3.0995 | 3.1026 | 3.0318 | 2.3622 | -1.6658
5 | 2020 | Winter | Qc, [MVAr] | 0 | 0 | 0.36119 | 0.024474 | -0.45731 | -0.70015 | -0.52481 | 0.60932 | 1.8454 | 2.0993 | 1.6741 | 0.92814 | 0.26605 | 0.31527 | 0.49677 | 0.2476 | 0.42376 | 0.30319 | 0.29703 | 0.3502 | 0.35943 | 0.44556 | 0.47632 | 0.56204 | 0.49472 | -0.056818
7 | 2020 | Winter | Pc, [MW] | 0 | 0 | 0 | 0 | 0 | 0 | 0 | 0 | 0 | 0 | 0 | 0 | 0 | 0 | 0 | 0 | 0 | 0 | 0 | 0 | 0 | 0 | 0 | 0 | 0 | 0
7 | 2020 | Winter | Flex Up, [MW] | 0 | 0 | 0 | 0 | 0 | 0 | 0 | 0 | 0 | 0 | 0 | 0 | 0 | 0 | 0 | 0 | 0 | 0 | 0 | 0 | 0 | 0 | 0 | 0 | 0 | 0
7 | 2020 | Winter | Flex Down, [MW] | 0 | 0 | 0 | 0 | 0 | 0 | 0 | 0 | 0 | 0 | 0 | 0 | 0 | 0 | 0 | 0 | 0 | 0 | 0 | 0 | 0 | 0 | 0 | 0 | 0 | 0
7 | 2020 | Winter | Pc_net, [MW] | 0 | 0 | 0 | 0 | 0 | 0 | 0 | 0 | 0 | 0 | 0 | 0 | 0 | 0 | 0 | 0 | 0 | 0 | 0 | 0 | 0 | 0 | 0 | 0 | 0 | 0
7 | 2020 | Winter | Qc, [MVAr] | 0 | 0 | 0 | 0 | 0 | 0 | 0 | 0 | 0 | 0 | 0 | 0 | 0 | 0 | 0 | 0 | 0 | 0 | 0 | 0 | 0 | 0 | 0 | 0 | 0 | 0
8 | 2020 | Winter | Pc, [MW] | 0 | 0 | 0 | 0 | 0 | 0 | 0 | 0 | 0 | 0 | 0 | 0 | 0 | 0 | 0 | 0 | 0 | 0 | 0 | 0 | 0 | 0 | 0 | 0 | 0 | 0
8 | 2020 | Winter | Flex Up, [MW] | 0 | 0 | 0 | 0 | 0 | 0 | 0 | 0 | 0 | 0 | 0 | 0 | 0 | 0 | 0 | 0 | 0 | 0 | 0 | 0 | 0 | 0 | 0 | 0 | 0 | 0
8 | 2020 | Winter | Flex Down, [MW] | 0 | 0 | 0 | 0 | 0 | 0 | 0 | 0 | 0 | 0 | 0 | 0 | 0 | 0 | 0 | 0 | 0 | 0 | 0 | 0 | 0 | 0 | 0 | 0 | 0 | 0
8 | 2020 | Winter | Pc_net, [MW] | 0 | 0 | 0 | 0 | 0 | 0 | 0 | 0 | 0 | 0 | 0 | 0 | 0 | 0 | 0 | 0 | 0 | 0 | 0 | 0 | 0 | 0 | 0 | 0 | 0 | 0
8 | 2020 | Winter | Qc, [MVAr] | 0 | 0 | 99.0391 | 99.3949 | 99.8287 | 99.7989 | 99.357 | 98.5718 | 96.2851 | 94.5153 | 93.7783 | 71.1746 | 48.8715 | 48.5819 | 48.8927 | 49.1223 | 49.3992 | 74.4617 | 95.0049 | 93.3942 | 93.5214 | 93.7577 | 94.7083 | 95.4754 | 96.5862 | 97.9185
9 | 2020 | Winter | Pc, [MW] | 0 | 0 | 25.2842 | 26.8979 | 28.2453 | 31.8501 | 33.742 | 20.7214 | 6.6636 | -19.9034 | -33.9558 | -24.6561 | -11.6139 | -8.8026 | -19.111 | -7.7874 | -8.9587 | -10.9237 | -14.7365 | -21.925 | -23.2228 | -24.9853 | -24.9804 | -14.3236 | 5.0702 | 22.4323
9 | 2020 | Winter | Flex Up, [MW] | 0 | 0 | 0 | 0 | 0 | 0 | 0 | 0 | 0 | 0 | 0 | 0 | 0 | 0 | 0 | 0 | 0 | 0 | 0 | 0 | 0 | 0 | 0 | 0 | 0 | 0
9 | 2020 | Winter | Flex Down, [MW] | 0 | 0 | 0 | 0 | 0 | 0 | 0 | 0 | 0 | 0 | 0 | 0 | 0 | 0 | 0 | 0 | 0 | 0 | 0 | 0 | 0 | 0 | 0 | 0 | 0 | 0
9 | 2020 | Winter | Pc_net, [MW] | 0 | 0 | 25.2842 | 26.8979 | 28.2453 | 31.8501 | 33.742 | 20.7214 | 6.6636 | -19.9034 | -33.9558 | -24.6561 | -11.6139 | -8.8026 | -19.111 | -7.7874 | -8.9587 | -10.9237 | -14.7365 | -21.925 | -23.2228 | -24.9853 | -24.9804 | -14.3236 | 5.0702 | 22.4323
9 | 2020 | Winter | Qc, [MVAr] | 0 | 0 | 13.2212 | 12.9597 | 13.3123 | 12.9999 | 11.5207 | 10.0385 | 4.3062 | 2.6795 | 5.1754 | 3.1721 | 2.1849 | -2.9286 | 2.2165 | 3.6362 | 5.705 | 7.3777 | 7.9086 | 4.6717 | 4.5811 | 6.2634 | 8.7237 | 10.5468 | 10.6577 | 11.1406
10 | 2020 | Winter | Pc, [MW] | 0 | 0 | 27.6843 | 25.5087 | 24.3263 | 23.8305 | 23.5036 | 24.9149 | 31.0365 | 35.3165 | 42.1408 | 45.3469 | 45.3661 | 46.1903 | 44.6589 | 43.7622 | 43.3087 | 41.7293 | 41.88 | 46.8255 | 40.6299 | 40.3555 | 40.4756 | 38.5358 | 33.4454 | 29.6007
10 | 2020 | Winter | Flex Up, [MW] | 0 | 0 | 0 | 0 | 0 | 0 | 0 | 0 | 0 | 0 | 0 | 0 | 0 | 0 | 0 | 0 | 0 | 0 | 0 | 0 | 0 | 0 | 0 | 0 | 0 | 0
10 | 2020 | Winter | Flex Down, [MW] | 0 | 0 | 0 | 0 | 0 | 0 | 0 | 0 | 0 | 0 | 0 | 0 | 0 | 0 | 0 | 0 | 0 | 0 | 0 | 0 | 0 | 0 | 0 | 0 | 0 | 0
10 | 2020 | Winter | Pc_net, [MW] | 0 | 0 | 27.6843 | 25.5087 | 24.3263 | 23.8305 | 23.5036 | 24.9149 | 31.0365 | 35.3165 | 42.1408 | 45.3469 | 45.3661 | 46.1903 | 44.6589 | 43.7622 | 43.3087 | 41.7293 | 41.88 | 46.8255 | 40.6299 | 40.3555 | 40.4756 | 38.5358 | 33.4454 | 29.6007
10 | 2020 | Winter | Qc, [MVAr] | 0 | 0 | -14.826 | -15.9588 | -16.0899 | -16.1286 | -15.9459 | -15.2607 | -8.791 | -2.7053 | 0.089288 | 1.2905 | 0.067712 | -0.57305 | -1.1557 | -0.88593 | -3.1187 | -5.6766 | -5.7205 | -0.65828 | -0.91878 | -1.1933 | -2.7724 | -5.6381 | -8.5627 | -10.3873
11 | 2020 | Winter | Pc, [MW] | 0 | 0 | 0 | 0 | 0 | 0 | 0 | 0 | 0 | 0 | 0 | 0 | 0 | 0 | 0 | 0 | 0 | 0 | 0 | 0 | 0 | 0 | 0 | 0 | 0 | 0
11 | 2020 | Winter | Flex Up, [MW] | 0 | 0 | 0 | 0 | 0 | 0 | 0 | 0 | 0 | 0 | 0 | 0 | 0 | 0 | 0 | 0 | 0 | 0 | 0 | 0 | 0 | 0 | 0 | 0 | 0 | 0
11 | 2020 | Winter | Flex Down, [MW] | 0 | 0 | 0 | 0 | 0 | 0 | 0 | 0 | 0 | 0 | 0 | 0 | 0 | 0 | 0 | 0 | 0 | 0 | 0 | 0 | 0 | 0 | 0 | 0 | 0 | 0
11 | 2020 | Winter | Pc_net, [MW] | 0 | 0 | 0 | 0 | 0 | 0 | 0 | 0 | 0 | 0 | 0 | 0 | 0 | 0 | 0 | 0 | 0 | 0 | 0 | 0 | 0 | 0 | 0 | 0 | 0 | 0
11 | 2020 | Winter | Qc, [MVAr] | 0 | 0 | 0 | 0 | 0 | 0 | 0 | 0 | 0 | 0 | 0 | 0 | 0 | 0 | 0 | 0 | 0 | 0 | 0 | 0 | 0 | 0 | 0 | 0 | 0 | 0
12 | 2020 | Winter | Pc, [MW] | 0 | 0 | 170.6807 | 149.5409 | 141.9313 | 138.574 | 136.1396 | 154.6695 | 212.6739 | 256.5573 | 277.1968 | 274.1571 | 289.1519 | 296.4148 | 283.6672 | 279.1613 | 260.77 | 251.5792 | 260.7552 | 306.2366 | 305.0338 | 304.8476 | 303.5851 | 286.204 | 248.7856 | 212.4094
12 | 2020 | Winter | Flex Up, [MW] | 0 | 0 | 0 | 0 | 0 | 0 | 0 | 0 | 0 | 0 | 0 | 0 | 0 | 0 | 0 | 0 | 0 | 0 | 0 | 0 | 0 | 0 | 0 | 0 | 0 | 0
12 | 2020 | Winter | Flex Down, [MW] | 0 | 0 | 0 | 0 | 0 | 0 | 0 | 0 | 0 | 0 | 0 | 0 | 0 | 0 | 0 | 0 | 0 | 0 | 0 | 0 | 0 | 0 | 0 | 0 | 0 | 0
12 | 2020 | Winter | Pc_net, [MW] | 0 | 0 | 170.6807 | 149.5409 | 141.9313 | 138.574 | 136.1396 | 154.6695 | 212.6739 | 256.5573 | 277.1968 | 274.1571 | 289.1519 | 296.4148 | 283.6672 | 279.1613 | 260.77 | 251.5792 | 260.7552 | 306.2366 | 305.0338 | 304.8476 | 303.5851 | 286.204 | 248.7856 | 212.4094
12 | 2020 | Winter | Qc, [MVAr] | 0 | 0 | -32.1707 | -37.0981 | -35.1374 | -36.3796 | -36.4005 | -35.7154 | -15.9059 | -0.64364 | 5.5612 | 12.9354 | 16.1454 | 15.0492 | 18.8097 | 13.5374 | 12.8715 | 2.9588 | 0.87278 | 20.4503 | 21.3443 | 22.6292 | 12.3157 | 0.92614 | -6.5406 | -10.465
13 | 2020 | Winter | Pc, [MW] | 0 | 0 | 0 | 0 | 0 | 0 | 0 | 0 | 0 | 0 | 0 | 0 | 0 | 0 | 0 | 0 | 0 | 0 | 0 | 0 | 0 | 0 | 0 | 0 | 0 | 0
13 | 2020 | Winter | Flex Up, [MW] | 0 | 0 | 0 | 0 | 0 | 0 | 0 | 0 | 0 | 0 | 0 | 0 | 0 | 0 | 0 | 0 | 0 | 0 | 0 | 0 | 0 | 0 | 0 | 0 | 0 | 0
13 | 2020 | Winter | Flex Down, [MW] | 0 | 0 | 0 | 0 | 0 | 0 | 0 | 0 | 0 | 0 | 0 | 0 | 0 | 0 | 0 | 0 | 0 | 0 | 0 | 0 | 0 | 0 | 0 | 0 | 0 | 0
13 | 2020 | Winter | Pc_net, [MW] | 0 | 0 | 0 | 0 | 0 | 0 | 0 | 0 | 0 | 0 | 0 | 0 | 0 | 0 | 0 | 0 | 0 | 0 | 0 | 0 | 0 | 0 | 0 | 0 | 0 | 0
13 | 2020 | Winter | Qc, [MVAr] | 0 | 0 | 0 | 0 | 0 | 0 | 0 | 0 | 0 | 0 | 0 | 0 | 0 | 0 | 0 | 0 | 0 | 0 | 0 | 0 | 0 | 0 | 0 | 0 | 0 | 0
14 | 2020 | Winter | Pc, [MW] | 0 | 0 | 0 | 0 | 0 | 0 | 0 | 0 | 0 | 0 | 0 | 0 | 0 | 0 | 0 | 0 | 0 | 0 | 0 | 0 | 0 | 0 | 0 | 0 | 0 | 0
14 | 2020 | Winter | Flex Up, [MW] | 0 | 0 | 0 | 0 | 0 | 0 | 0 | 0 | 0 | 0 | 0 | 0 | 0 | 0 | 0 | 0 | 0 | 0 | 0 | 0 | 0 | 0 | 0 | 0 | 0 | 0
14 | 2020 | Winter | Flex Down, [MW] | 0 | 0 | 0 | 0 | 0 | 0 | 0 | 0 | 0 | 0 | 0 | 0 | 0 | 0 | 0 | 0 | 0 | 0 | 0 | 0 | 0 | 0 | 0 | 0 | 0 | 0
14 | 2020 | Winter | Pc_net, [MW] | 0 | 0 | 0 | 0 | 0 | 0 | 0 | 0 | 0 | 0 | 0 | 0 | 0 | 0 | 0 | 0 | 0 | 0 | 0 | 0 | 0 | 0 | 0 | 0 | 0 | 0
14 | 2020 | Winter | Qc, [MVAr] | 0 | 0 | 0 | 0 | 0 | 0 | 0 | 0 | 0 | 0 | 0 | 0 | 0 | 0 | 0 | 0 | 0 | 0 | 0 | 0 | 0 | 0 | 0 | 0 | 0 | 0
15 | 2020 | Winter | Pc, [MW] | 0 | 0 | 3.7036 | 3.6212 | 3.4647 | 3.5081 | 3.4896 | 3.7104 | 4.7079 | 5.3445 | 5.736 | 5.9768 | 5.5717 | 5.7545 | 5.6785 | 5.464 | 5.1856 | 4.8595 | 4.8848 | 5.5225 | 5.5473 | 5.6731 | 5.4962 | 5.3314 | 4.6703 | 4.1326
15 | 2020 | Winter | Flex Up, [MW] | 0 | 0 | 0 | 0 | 0 | 0 | 0 | 0 | 0 | 0 | 0 | 0 | 0 | 0 | 0 | 0 | 0 | 0 | 0 | 0 | 0 | 0 | 0 | 0 | 0 | 0
15 | 2020 | Winter | Flex Down, [MW] | 0 | 0 | 0 | 0 | 0 | 0 | 0 | 0 | 0 | 0 | 0 | 0 | 0 | 0 | 0 | 0 | 0 | 0 | 0 | 0 | 0 | 0 | 0 | 0 | 0 | 0
15 | 2020 | Winter | Pc_net, [MW] | 0 | 0 | 3.7036 | 3.6212 | 3.4647 | 3.5081 | 3.4896 | 3.7104 | 4.7079 | 5.3445 | 5.736 | 5.9768 | 5.5717 | 5.7545 | 5.6785 | 5.464 | 5.1856 | 4.8595 | 4.8848 | 5.5225 | 5.5473 | 5.6731 | 5.4962 | 5.3314 | 4.6703 | 4.1326
15 | 2020 | Winter | Qc, [MVAr] | 0 | 0 | -3.4096 | -3.4096 | -3.4096 | -3.4096 | -3.4096 | -3.4096 | -3.2956 | -3.0118 | -2.8982 | -2.7271 | -2.7842 | -2.7271 | -2.7842 | -2.9553 | -2.9553 | -2.9553 | -3.1249 | -3.1815 | -3.1815 | -3.1815 | -3.1815 | -3.2448 | -3.435 | -3.435
16 | 2020 | Winter | Pc, [MW] | 0 | 0 | 26.453 | 25.649 | 25.425 | 25.599 | 26.886 | 30.725 | 41.437 | 48.474 | 50.107 | 46.856 | 47.347 | 47.479 | 44.658 | 44.907 | 42.016 | 41.405 | 42.244 | 44.602 | 43.831 | 42.906 | 41.851 | 37.4 | 32.894 | 28.629
16 | 2020 | Winter | Flex Up, [MW] | 0 | 0 | 0 | 0 | 0 | 0 | 0 | 0 | 0 | 0 | 0 | 0 | 0 | 0 | 0 | 0 | 0 | 0 | 0 | 0 | 0 | 0 | 0 | 0 | 0 | 0
16 | 2020 | Winter | Flex Down, [MW] | 0 | 0 | 0 | 0 | 0 | 0 | 0 | 0 | 0 | 0 | 0 | 0 | 0 | 0 | 0 | 0 | 0 | 0 | 0 | 0 | 0 | 0 | 0 | 0 | 0 | 0
16 | 2020 | Winter | Pc_net, [MW] | 0 | 0 | 26.453 | 25.649 | 25.425 | 25.599 | 26.886 | 30.725 | 41.437 | 48.474 | 50.107 | 46.856 | 47.347 | 47.479 | 44.658 | 44.907 | 42.016 | 41.405 | 42.244 | 44.602 | 43.831 | 42.906 | 41.851 | 37.4 | 32.894 | 28.629
16 | 2020 | Winter | Qc, [MVAr] | 0 | 0 | 2.127 | -1.297 | -2.077 | -0.911 | -1.489 | -0.242 | 4.059 | 7.299 | 8.263 | 6.865 | 6.975 | 7.047 | 6.068 | 5.941 | 4.181 | 3.986 | 3.485 | 4.925 | 4.549 | 3.856 | 3.407 | 1.914 | 0.614 | -0.906
17 | 2020 | Winter | Pc, [MW] | 0 | 0 | 6.7378 | 6.5365 | 5.7706 | 6.0595 | 6.2339 | 7.0667 | 8.1246 | 9.7539 | 9.7549 | 10.0935 | 8.8675 | 9.2693 | 8.7122 | 8.3234 | 8.5714 | 8.9216 | 9.9481 | 10.5356 | 10.0055 | 10.6785 | 10.6874 | 9.2997 | 7.9192 | 7.7906
17 | 2020 | Winter | Flex Up, [MW] | 0 | 0 | 0 | 0 | 0 | 0 | 0 | 0 | 0 | 0 | 0 | 0 | 0 | 0 | 0 | 0 | 0 | 0 | 0 | 0 | 0 | 0 | 0 | 0 | 0 | 0
17 | 2020 | Winter | Flex Down, [MW] | 0 | 0 | 0 | 0 | 0 | 0 | 0 | 0 | 0 | 0 | 0 | 0 | 0 | 0 | 0 | 0 | 0 | 0 | 0 | 0 | 0 | 0 | 0 | 0 | 0 | 0
17 | 2020 | Winter | Pc_net, [MW] | 0 | 0 | 6.7378 | 6.5365 | 5.7706 | 6.0595 | 6.2339 | 7.0667 | 8.1246 | 9.7539 | 9.7549 | 10.0935 | 8.8675 | 9.2693 | 8.7122 | 8.3234 | 8.5714 | 8.9216 | 9.9481 | 10.5356 | 10.0055 | 10.6785 | 10.6874 | 9.2997 | 7.9192 | 7.7906
17 | 2020 | Winter | Qc, [MVAr] | 0 | 0 | -1.4477 | -1.4566 | -1.5914 | -1.4602 | -1.4647 | -1.3189 | -0.89906 | -0.50492 | -0.36796 | -0.46392 | -0.67303 | -0.50359 | -0.57762 | -0.56403 | -0.71361 | -0.7196 | -0.57805 | -0.49974 | -0.60206 | -0.66824 | -0.59773 | -0.77685 | -1.0177 | -1.135
18 | 2020 | Winter | Pc, [MW] | 0 | 0 | 0.59882 | 0.59882 | 0.59882 | 0.59882 | 0.65047 | 0.58412 | 0.95661 | 1.0073 | 1.0073 | 1.1887 | 1.4884 | 1.3507 | 1.5108 | 1.5161 | 1.4188 | 1.394 | 1.495 | 1.5493 | 1.5493 | 1.5493 | 1.5493 | 1.0386 | 0.81647 | 0.66627
18 | 2020 | Winter | Flex Up, [MW] | 0 | 0 | 0 | 0 | 0 | 0 | 0 | 0 | 0 | 0 | 0 | 0 | 0 | 0 | 0 | 0 | 0 | 0 | 0 | 0 | 0 | 0 | 0 | 0 | 0 | 0
18 | 2020 | Winter | Flex Down, [MW] | 0 | 0 | 0 | 0 | 0 | 0 | 0 | 0 | 0 | 0 | 0 | 0 | 0 | 0 | 0 | 0 | 0 | 0 | 0 | 0 | 0 | 0 | 0 | 0 | 0 | 0
18 | 2020 | Winter | Pc_net, [MW] | 0 | 0 | 0.59882 | 0.59882 | 0.59882 | 0.59882 | 0.65047 | 0.58412 | 0.95661 | 1.0073 | 1.0073 | 1.1887 | 1.4884 | 1.3507 | 1.5108 | 1.5161 | 1.4188 | 1.394 | 1.495 | 1.5493 | 1.5493 | 1.5493 | 1.5493 | 1.0386 | 0.81647 | 0.66627
18 | 2020 | Winter | Qc, [MVAr] | 0 | 0 | -1.0335 | -1.0335 | -1.0335 | -1.0335 | -0.98008 | -1.0095 | -0.92012 | -0.89033 | -0.89033 | -0.9878 | -0.91318 | -0.88831 | -0.89454 | -0.94493 | -0.91842 | -0.91632 | -0.94213 | -0.94213 | -0.94213 | -0.9131 | -0.91034 | -0.98916 | -0.98916 | -0.98916
19 | 2020 | Winter | Pc, [MW] | 0 | 0 | 0 | 0 | 0 | 0 | 0 | 0 | 0 | 0 | 0 | 0 | 0 | 0 | 0 | 0 | 0 | 0 | 0 | 0 | 0 | 0 | 0 | 0 | 0 | 0
19 | 2020 | Winter | Flex Up, [MW] | 0 | 0 | 0 | 0 | 0 | 0 | 0 | 0 | 0 | 0 | 0 | 0 | 0 | 0 | 0 | 0 | 0 | 0 | 0 | 0 | 0 | 0 | 0 | 0 | 0 | 0
19 | 2020 | Winter | Flex Down, [MW] | 0 | 0 | 0 | 0 | 0 | 0 | 0 | 0 | 0 | 0 | 0 | 0 | 0 | 0 | 0 | 0 | 0 | 0 | 0 | 0 | 0 | 0 | 0 | 0 | 0 | 0
19 | 2020 | Winter | Pc_net, [MW] | 0 | 0 | 0 | 0 | 0 | 0 | 0 | 0 | 0 | 0 | 0 | 0 | 0 | 0 | 0 | 0 | 0 | 0 | 0 | 0 | 0 | 0 | 0 | 0 | 0 | 0
19 | 2020 | Winter | Qc, [MVAr] | 0 | 0 | 0 | 0 | 0 | 0 | 0 | 0 | 0 | 0 | 0 | 0 | 0 | 0 | 0 | 0 | 0 | 0 | 0 | 0 | 0 | 0 | 0 | 0 | 0 | 0
20 | 2020 | Winter | Pc, [MW] | 0 | 0 | 3.8091 | 3.8091 | 3.8091 | 3.7542 | 4.1932 | 3.9243 | 3.9847 | 3.3152 | 2.8378 | 2.4811 | 2.986 | 3.3811 | 3.7103 | 4.0396 | 3.9298 | 3.4359 | 3.4908 | 3.7652 | 3.8201 | 3.7103 | 3.7762 | 4.303 | 4.0835 | 3.6993
20 | 2020 | Winter | Flex Up, [MW] | 0 | 0 | 0 | 0 | 0 | 0 | 0 | 0 | 0 | 0 | 0 | 0 | 0 | 0 | 0 | 0 | 0 | 0 | 0 | 0 | 0 | 0 | 0 | 0 | 0 | 0
20 | 2020 | Winter | Flex Down, [MW] | 0 | 0 | 0 | 0 | 0 | 0 | 0 | 0 | 0 | 0 | 0 | 0 | 0 | 0 | 0 | 0 | 0 | 0 | 0 | 0 | 0 | 0 | 0 | 0 | 0 | 0
20 | 2020 | Winter | Pc_net, [MW] | 0 | 0 | 3.8091 | 3.8091 | 3.8091 | 3.7542 | 4.1932 | 3.9243 | 3.9847 | 3.3152 | 2.8378 | 2.4811 | 2.986 | 3.3811 | 3.7103 | 4.0396 | 3.9298 | 3.4359 | 3.4908 | 3.7652 | 3.8201 | 3.7103 | 3.7762 | 4.303 | 4.0835 | 3.6993
20 | 2020 | Winter | Qc, [MVAr] | 0 | 0 | -0.15331 | -0.15331 | -0.15331 | -0.15331 | -0.15331 | -0.15331 | -0.15331 | -0.15331 | -0.15331 | -0.15331 | -0.15331 | -0.72125 | -0.91056 | -0.91056 | -0.15331 | -0.15331 | -0.34811 | -0.93251 | -0.93251 | -0.93251 | -0.17525 | -0.17525 | -0.17525 | -0.17525
21 | 2020 | Winter | Pc, [MW] | 0 | 0 | 6.0042 | 5.5542 | 5.2249 | 5.1865 | 5.192 | 5.8176 | 8.8632 | 10.8497 | 11.5686 | 11.618 | 11.1077 | 11.6015 | 11.6619 | 11.4863 | 10.2296 | 9.5711 | 10.1199 | 11.8046 | 11.2503 | 11.0967 | 10.8223 | 10.087 | 8.3529 | 7.2444
21 | 2020 | Winter | Flex Up, [MW] | 0 | 0 | 0 | 0 | 0 | 0 | 0 | 0 | 0 | 0 | 0 | 0 | 0 | 0 | 0 | 0 | 0 | 0 | 0 | 0 | 0 | 0 | 0 | 0 | 0 | 0
21 | 2020 | Winter | Flex Down, [MW] | 0 | 0 | 0 | 0 | 0 | 0 | 0 | 0 | 0 | 0 | 0 | 0 | 0 | 0 | 0 | 0 | 0 | 0 | 0 | 0 | 0 | 0 | 0 | 0 | 0 | 0
21 | 2020 | Winter | Pc_net, [MW] | 0 | 0 | 6.0042 | 5.5542 | 5.2249 | 5.1865 | 5.192 | 5.8176 | 8.8632 | 10.8497 | 11.5686 | 11.618 | 11.1077 | 11.6015 | 11.6619 | 11.4863 | 10.2296 | 9.5711 | 10.1199 | 11.8046 | 11.2503 | 11.0967 | 10.8223 | 10.087 | 8.3529 | 7.2444
21 | 2020 | Winter | Qc, [MVAr] | 0 | 0 | -1.6349 | -1.6349 | -1.6349 | -1.6349 | -1.6349 | -1.6349 | -1.2343 | -0.2658 | -0.076481 | -0.076481 | -0.076481 | -0.076481 | -0.076481 | -0.076481 | -0.27128 | -0.85569 | -0.85569 | -0.85569 | -0.85569 | -0.85569 | -0.85569 | -0.85569 | -1.6129 | -1.6129
26 | 2020 | Winter | Pc, [MW] | 0 | 0 | 21.3238 | 18.9795 | 18.0791 | 17.8561 | 17.8561 | 18.9023 | 23.5717 | 26.9564 | 30.1096 | 30.8213 | 30.7184 | 30.7184 | 30.1353 | 29.5694 | 28.7461 | 28.1987 | 27.5681 | 29.5146 | 31.0186 | 31.01 | 31.0014 | 29.5216 | 27.1401 | 24.2358
26 | 2020 | Winter | Flex Up, [MW] | 0 | 0 | 0 | 0 | 0 | 0 | 0 | 0 | 0 | 0 | 0 | 0 | 0 | 0 | 0 | 0 | 0 | 0 | 0 | 0 | 0 | 0 | 0 | 0 | 0 | 0
26 | 2020 | Winter | Flex Down, [MW] | 0 | 0 | 0 | 0 | 0 | 0 | 0 | 0 | 0 | 0 | 0 | 0 | 0 | 0 | 0 | 0 | 0 | 0 | 0 | 0 | 0 | 0 | 0 | 0 | 0 | 0
26 | 2020 | Winter | Pc_net, [MW] | 0 | 0 | 21.3238 | 18.9795 | 18.0791 | 17.8561 | 17.8561 | 18.9023 | 23.5717 | 26.9564 | 30.1096 | 30.8213 | 30.7184 | 30.7184 | 30.1353 | 29.5694 | 28.7461 | 28.1987 | 27.5681 | 29.5146 | 31.0186 | 31.01 | 31.0014 | 29.5216 | 27.1401 | 24.2358
26 | 2020 | Winter | Qc, [MVAr] | 0 | 0 | 0.77237 | 0.54446 | 0.32516 | 0.33806 | -0.16195 | 0.074856 | 1.6502 | 3.0741 | 4.3753 | 5.1303 | 5.0615 | 5.0013 | 4.8809 | 4.6444 | 4.2832 | 3.3708 | 3.1945 | 3.6976 | 3.8843 | 3.6822 | 3.3864 | 2.9865 | 2.1557 | 1.4158
29 | 2020 | Winter | Pc, [MW] | 0 | 0 | 0 | 0 | 0 | 0 | 0 | 0 | 0 | 0 | 0 | 0 | 0 | 0 | 0 | 0 | 0 | 0 | 0 | 0 | 0 | 0 | 0 | 0 | 0 | 0
29 | 2020 | Winter | Flex Up, [MW] | 0 | 0 | 0 | 0 | 0 | 0 | 0 | 0 | 0 | 0 | 0 | 0 | 0 | 0 | 0 | 0 | 0 | 0 | 0 | 0 | 0 | 0 | 0 | 0 | 0 | 0
29 | 2020 | Winter | Flex Down, [MW] | 0 | 0 | 0 | 0 | 0 | 0 | 0 | 0 | 0 | 0 | 0 | 0 | 0 | 0 | 0 | 0 | 0 | 0 | 0 | 0 | 0 | 0 | 0 | 0 | 0 | 0
29 | 2020 | Winter | Pc_net, [MW] | 0 | 0 | 0 | 0 | 0 | 0 | 0 | 0 | 0 | 0 | 0 | 0 | 0 | 0 | 0 | 0 | 0 | 0 | 0 | 0 | 0 | 0 | 0 | 0 | 0 | 0
29 | 2020 | Winter | Qc, [MVAr] | 0 | 0 | 0 | 0 | 0 | 0 | 0 | 0 | 0 | 0 | 0 | 0 | 0 | 0 | 0 | 0 | 0 | 0 | 0 | 0 | 0 | 0 | 0 | 0 | 0 | 0
30 | 2020 | Winter | Pc, [MW] | 0 | 0 | 10.0695 | 9.4253 | 9.4633 | 9.4862 | 9.6681 | 10.3093 | 13.3382 | 15.0803 | 15.6408 | 15.1132 | 15.1331 | 15.8944 | 15.6727 | 15.6611 | 15.0094 | 14.7408 | 14.734 | 15.0916 | 14.8177 | 14.335 | 14.4079 | 13.5422 | 11.4978 | 10.8815
30 | 2020 | Winter | Flex Up, [MW] | 0 | 0 | 0 | 0 | 0 | 0 | 0 | 0 | 0 | 0 | 0 | 0 | 0 | 0 | 0 | 0 | 0 | 0 | 0 | 0 | 0 | 0 | 0 | 0 | 0 | 0
30 | 2020 | Winter | Flex Down, [MW] | 0 | 0 | 0 | 0 | 0 | 0 | 0 | 0 | 0 | 0 | 0 | 0 | 0 | 0 | 0 | 0 | 0 | 0 | 0 | 0 | 0 | 0 | 0 | 0 | 0 | 0
30 | 2020 | Winter | Pc_net, [MW] | 0 | 0 | 10.0695 | 9.4253 | 9.4633 | 9.4862 | 9.6681 | 10.3093 | 13.3382 | 15.0803 | 15.6408 | 15.1132 | 15.1331 | 15.8944 | 15.6727 | 15.6611 | 15.0094 | 14.7408 | 14.734 | 15.0916 | 14.8177 | 14.335 | 14.4079 | 13.5422 | 11.4978 | 10.8815
30 | 2020 | Winter | Qc, [MVAr] | 0 | 0 | -1.646 | -1.8886 | -1.9333 | -1.9149 | -1.8162 | -1.5855 | -0.2373 | 0.5869 | 0.99762 | 0.57901 | 0.67486 | 1.0489 | 1.1912 | 1.1816 | 0.53281 | 0.28255 | 0.28781 | 0.32695 | -0.071338 | -0.50679 | -0.13418 | -0.5471 | -1.4521 | -1.5143
34 | 2020 | Winter | Pc, [MW] | 0 | 0 | 0 | 0 | 0 | 0 | 0 | 0 | 0 | 0 | 0 | 0 | 0 | 0 | 0 | 0 | 0 | 0 | 0 | 0 | 0 | 0 | 0 | 0 | 0 | 0
34 | 2020 | Winter | Flex Up, [MW] | 0 | 0 | 0 | 0 | 0 | 0 | 0 | 0 | 0 | 0 | 0 | 0 | 0 | 0 | 0 | 0 | 0 | 0 | 0 | 0 | 0 | 0 | 0 | 0 | 0 | 0
34 | 2020 | Winter | Flex Down, [MW] | 0 | 0 | 0 | 0 | 0 | 0 | 0 | 0 | 0 | 0 | 0 | 0 | 0 | 0 | 0 | 0 | 0 | 0 | 0 | 0 | 0 | 0 | 0 | 0 | 0 | 0
34 | 2020 | Winter | Pc_net, [MW] | 0 | 0 | 0 | 0 | 0 | 0 | 0 | 0 | 0 | 0 | 0 | 0 | 0 | 0 | 0 | 0 | 0 | 0 | 0 | 0 | 0 | 0 | 0 | 0 | 0 | 0
34 | 2020 | Winter | Qc, [MVAr] | 0 | 0 | 0 | 0 | 0 | 0 | 0 | 0 | 0 | 0 | 0 | 0 | 0 | 0 | 0 | 0 | 0 | 0 | 0 | 0 | 0 | 0 | 0 | 0 | 0 | 0
35 | 2020 | Winter | Pc, [MW] | 0 | 0 | 16.2456 | 15.2626 | 14.4116 | 14.2646 | 14.5656 | 17.2636 | 24.3986 | 28.8766 | 29.6646 | 30.0706 | 27.2036 | 28.9256 | 28.0576 | 26.7336 | 24.6136 | 24.2696 | 25.4996 | 27.7006 | 26.7606 | 26.6006 | 26.1876 | 24.3856 | 20.8696 | 18.4956
35 | 2020 | Winter | Flex Up, [MW] | 0 | 0 | 0 | 0 | 0 | 0 | 0 | 0 | 0 | 0 | 0 | 0 | 0 | 0 | 0 | 0 | 0 | 0 | 0 | 0 | 0 | 0 | 0 | 0 | 0 | 0
35 | 2020 | Winter | Flex Down, [MW] | 0 | 0 | 0 | 0 | 0 | 0 | 0 | 0 | 0 | 0 | 0 | 0 | 0 | 0 | 0 | 0 | 0 | 0 | 0 | 0 | 0 | 0 | 0 | 0 | 0 | 0
35 | 2020 | Winter | Pc_net, [MW] | 0 | 0 | 16.2456 | 15.2626 | 14.4116 | 14.2646 | 14.5656 | 17.2636 | 24.3986 | 28.8766 | 29.6646 | 30.0706 | 27.2036 | 28.9256 | 28.0576 | 26.7336 | 24.6136 | 24.2696 | 25.4996 | 27.7006 | 26.7606 | 26.6006 | 26.1876 | 24.3856 | 20.8696 | 18.4956
35 | 2020 | Winter | Qc, [MVAr] | 0 | 0 | 3.4462 | 4.2505 | 4.2505 | 4.2505 | 4.2505 | 4.2505 | 2.1056 | 0.22891 | -0.039194 | -1.1116 | -0.3073 | -0.8435 | -1.1116 | -1.1116 | -0.039194 | 0.77677 | 1.0488 | 1.0488 | 1.0488 | 1.3169 | 2.1212 | 2.1212 | 3.1936 | 3.1936
36 | 2020 | Winter | Pc, [MW] | 0 | 0 | 0.003 | 1.86 | -0.359 | -0.045 | 0.135 | -0.092 | 0.029 | -0.217 | -0.357 | -0.023 | -0.084 | 0.319 | -0.368 | -0.725 | -0.121 | -0.168 | 0.344 | 0.003 | -0.188 | 0.367 | -0.117 | 0.092 | -0.07 | -0.151
36 | 2020 | Winter | Flex Up, [MW] | 0 | 0 | 0 | 0 | 0 | 0 | 0 | 0 | 0 | 0 | 0 | 0 | 0 | 0 | 0 | 0 | 0 | 0 | 0 | 0 | 0 | 0 | 0 | 0 | 0 | 0
36 | 2020 | Winter | Flex Down, [MW] | 0 | 0 | 0 | 0 | 0 | 0 | 0 | 0 | 0 | 0 | 0 | 0 | 0 | 0 | 0 | 0 | 0 | 0 | 0 | 0 | 0 | 0 | 0 | 0 | 0 | 0
36 | 2020 | Winter | Pc_net, [MW] | 0 | 0 | 0.003 | 1.86 | -0.359 | -0.045 | 0.135 | -0.092 | 0.029 | -0.217 | -0.357 | -0.023 | -0.084 | 0.319 | -0.368 | -0.725 | -0.121 | -0.168 | 0.344 | 0.003 | -0.188 | 0.367 | -0.117 | 0.092 | -0.07 | -0.151
36 | 2020 | Winter | Qc, [MVAr] | 0 | 0 | 1.583 | 1.009 | 1.408 | 1.549 | 1.544 | 1.412 | 1.869 | 1.758 | 2.347 | 1.962 | 1.505 | 1.419 | 1.756 | 1.234 | 1.317 | 1.325 | 1.748 | 1.607 | 1.53 | 1.794 | 1.868 | 1.437 | 1.161 | 1.398
42 | 2020 | Winter | Pc, [MW] | 0 | 0 | 14.1709 | 12.9937 | 12.3615 | 12.2961 | 12.743 | 13.7676 | 17.877 | 20.5584 | 21.5285 | 21.8446 | 21.4086 | 21.9863 | 21.692 | 20.493 | 19.8172 | 18.5855 | 18.8253 | 22.0844 | 22.2806 | 22.4659 | 21.801 | 20.8854 | 18.7054 | 16.0566
42 | 2020 | Winter | Flex Up, [MW] | 0 | 0 | 0 | 0 | 0 | 0 | 0 | 0 | 0 | 0 | 0 | 0 | 0 | 0 | 0 | 0 | 0 | 0 | 0 | 0 | 0 | 0 | 0 | 0 | 0 | 0
42 | 2020 | Winter | Flex Down, [MW] | 0 | 0 | 0 | 0 | 0 | 0 | 0 | 0 | 0 | 0 | 0 | 0 | 0 | 0 | 0 | 0 | 0 | 0 | 0 | 0 | 0 | 0 | 0 | 0 | 0 | 0
42 | 2020 | Winter | Pc_net, [MW] | 0 | 0 | 14.1709 | 12.9937 | 12.3615 | 12.2961 | 12.743 | 13.7676 | 17.877 | 20.5584 | 21.5285 | 21.8446 | 21.4086 | 21.9863 | 21.692 | 20.493 | 19.8172 | 18.5855 | 18.8253 | 22.0844 | 22.2806 | 22.4659 | 21.801 | 20.8854 | 18.7054 | 16.0566
42 | 2020 | Winter | Qc, [MVAr] | 0 | 0 | -2.1906 | -2.9264 | -3.0517 | -3.0517 | -3.0517 | -2.8828 | -1.4603 | -0.67547 | 0.25649 | 0.82875 | -0.34301 | -0.26126 | 0.11479 | 0.038492 | -0.19586 | -1.0951 | -1.4603 | -0.57192 | -0.51742 | -0.21221 | -0.086861 | -0.76267 | -1.2859 | -1.6129
55 | 2020 | Winter | Pc, [MW] | 0 | 0 | 2.4626 | 2.4626 | 2.4626 | 2.4626 | 2.4626 | 2.4626 | 3.9065 | 5.3505 | 5.5956 | 5.8407 | 5.8407 | 5.8407 | 5.8407 | 5.8407 | 5.481 | 5.3611 | 5.3611 | 5.7288 | 5.8513 | 5.8513 | 5.8513 | 5.7314 | 4.5326 | 3.9332
55 | 2020 | Winter | Flex Up, [MW] | 0 | 0 | 0 | 0 | 0 | 0 | 0 | 0 | 0 | 0 | 0 | 0 | 0 | 0 | 0 | 0 | 0 | 0 | 0 | 0 | 0 | 0 | 0 | 0 | 0 | 0
55 | 2020 | Winter | Flex Down, [MW] | 0 | 0 | 0 | 0 | 0 | 0 | 0 | 0 | 0 | 0 | 0 | 0 | 0 | 0 | 0 | 0 | 0 | 0 | 0 | 0 | 0 | 0 | 0 | 0 | 0 | 0
55 | 2020 | Winter | Pc_net, [MW] | 0 | 0 | 2.4626 | 2.4626 | 2.4626 | 2.4626 | 2.4626 | 2.4626 | 3.9065 | 5.3505 | 5.5956 | 5.8407 | 5.8407 | 5.8407 | 5.8407 | 5.8407 | 5.481 | 5.3611 | 5.3611 | 5.7288 | 5.8513 | 5.8513 | 5.8513 | 5.7314 | 4.5326 | 3.9332
55 | 2020 | Winter | Qc, [MVAr] | 0 | 0 | 0.75729 | 0.75729 | 0.75729 | 0.75729 | 0.75729 | 0.75729 | 0.75729 | 0.75729 | 0.75729 | 0.75729 | 0.75729 | 0.75729 | 0.75729 | 0.75729 | 0.75729 | 0.75729 | 0.75729 | 0.75729 | 0.75729 | 0.75729 | 0.75729 | 0.75729 | 0.75729 | 0.75729
68 | 2020 | Winter | Pc, [MW] | 0 | 0 | 5.6522 | 5.4094 | 5.1917 | 5.7275 | 5.5266 | 5.5266 | 6.1964 | 6.5313 | 6.3304 | 6.8662 | 6.9667 | 6.816 | 6.6988 | 6.6318 | 6.5983 | 5.9704 | 6.3471 | 6.5313 | 5.9034 | 6.5313 | 6.1127 | 5.694 | 5.694 | 5.694
68 | 2020 | Winter | Flex Up, [MW] | 0 | 0 | 0 | 0 | 0 | 0 | 0 | 0 | 0 | 0 | 0 | 0 | 0 | 0 | 0 | 0 | 0 | 0 | 0 | 0 | 0 | 0 | 0 | 0 | 0 | 0
68 | 2020 | Winter | Flex Down, [MW] | 0 | 0 | 0 | 0 | 0 | 0 | 0 | 0 | 0 | 0 | 0 | 0 | 0 | 0 | 0 | 0 | 0 | 0 | 0 | 0 | 0 | 0 | 0 | 0 | 0 | 0
68 | 2020 | Winter | Pc_net, [MW] | 0 | 0 | 5.6522 | 5.4094 | 5.1917 | 5.7275 | 5.5266 | 5.5266 | 6.1964 | 6.5313 | 6.3304 | 6.8662 | 6.9667 | 6.816 | 6.6988 | 6.6318 | 6.5983 | 5.9704 | 6.3471 | 6.5313 | 5.9034 | 6.5313 | 6.1127 | 5.694 | 5.694 | 5.694
68 | 2020 | Winter | Qc, [MVAr] | 0 | 0 | 1.6581 | 1.5576 | 1.2939 | 1.5116 | 1.4906 | 1.6413 | 1.7544 | 2.039 | 1.9386 | 2.0432 | 2.039 | 2.06 | 2.2693 | 2.2651 | 1.859 | 1.7669 | 1.5032 | 1.5409 | 1.5409 | 1.7586 | 1.5409 | 1.6748 | 1.3943 | 1.3902
72 | 2020 | Winter | Pc, [MW] | 0 | 0 | 17.9865 | 8.8103 | 7.9427 | 8.4153 | 10.2184 | 10.9331 | 17.0665 | 28.6332 | 32.6809 | 37.238 | 30.7525 | 24.8234 | 26.2317 | 27.9474 | 27.1164 | 26.6518 | 26.358 | 34.0925 | 31.9328 | 33.6116 | 31.7321 | 29.6291 | 23.2897 | 21.8653
72 | 2020 | Winter | Flex Up, [MW] | 0 | 0 | 0 | 0 | 0 | 0 | 0 | 0 | 0 | 0 | 0 | 0 | 0 | 0 | 0 | 0 | 0 | 0 | 0 | 0 | 0 | 0 | 0 | 0 | 0 | 0
72 | 2020 | Winter | Flex Down, [MW] | 0 | 0 | 0 | 0 | 0 | 0 | 0 | 0 | 0 | 0 | 0 | 0 | 0 | 0 | 0 | 0 | 0 | 0 | 0 | 0 | 0 | 0 | 0 | 0 | 0 | 0
72 | 2020 | Winter | Pc_net, [MW] | 0 | 0 | 17.9865 | 8.8103 | 7.9427 | 8.4153 | 10.2184 | 10.9331 | 17.0665 | 28.6332 | 32.6809 | 37.238 | 30.7525 | 24.8234 | 26.2317 | 27.9474 | 27.1164 | 26.6518 | 26.358 | 34.0925 | 31.9328 | 33.6116 | 31.7321 | 29.6291 | 23.2897 | 21.8653
72 | 2020 | Winter | Qc, [MVAr] | 0 | 0 | 9.6568 | 7.9504 | 7.5072 | 6.9122 | 7.016 | 7.2952 | 2.9556 | 0.58704 | 0.412 | 0.91177 | 5.7913 | 4.9569 | 3.0834 | 4.9049 | 6.9511 | 8.1085 | 7.237 | 1.1086 | 2.3151 | 2.3062 | 2.6355 | 5.1311 | 8.0575 | 7.0037
103 | 2020 | Winter | Pc, [MW] | 0 | 0 | 2.0206 | -2.2326 | -0.84659 | -3.705 | -2.6794 | 0.57537 | 5.7048 | 21.1028 | 30.3119 | 34.1498 | 30.1998 | 27.8689 | 26.7779 | 23.4591 | 23.1537 | 15.9701 | 15.8645 | 21.5253 | 24.5417 | 22.0916 | 16.625 | 18.0867 | 8.319 | 3.0099
103 | 2020 | Winter | Flex Up, [MW] | 0 | 0 | 0 | 0 | 0 | 0 | 0 | 0 | 0 | 0 | 0 | 0 | 0 | 0 | 0 | 0 | 0 | 0 | 0 | 0 | 0 | 0 | 0 | 0 | 0 | 0
103 | 2020 | Winter | Flex Down, [MW] | 0 | 0 | 0 | 0 | 0 | 0 | 0 | 0 | 0 | 0 | 0 | 0 | 0 | 0 | 0 | 0 | 0 | 0 | 0 | 0 | 0 | 0 | 0 | 0 | 0 | 0
103 | 2020 | Winter | Pc_net, [MW] | 0 | 0 | 2.0206 | -2.2326 | -0.84659 | -3.705 | -2.6794 | 0.57537 | 5.7048 | 21.1028 | 30.3119 | 34.1498 | 30.1998 | 27.8689 | 26.7779 | 23.4591 | 23.1537 | 15.9701 | 15.8645 | 21.5253 | 24.5417 | 22.0916 | 16.625 | 18.0867 | 8.319 | 3.0099
103 | 2020 | Winter | Qc, [MVAr] | 0 | 0 | -18.9667 | -22.333 | -21.7389 | -21.4525 | -21.3594 | -21.0788 | -5.9427 | 4.3309 | 8.09 | 11.9744 | 7.6728 | 6.4961 | 6.7606 | 7.0705 | 3.6709 | -2.0167 | -3.7226 | 5.2672 | 7.5149 | 5.5762 | 4.0716 | 1.8293 | -5.8649 | -7.6009
1 | 2020 | Winter | Pc, [MW] | Expected | - | 2.2021 | 0.94544 | 2.041 | 0.76294 | 0.72639 | 1.5755 | 1.5601 | 2.3924 | 0.852 | 2.4204 | 0.5208 | 1.6314 | 0.71384 | 1.6749 | 3.3305 | 0.94732 | 0.21355 | 3.413 | 3.0739 | 0.61323 | 2.7258 | 2.0705 | 1.522 | 0.54609
1 | 2020 | Winter | Flex Up, [MW] | Expected | - | 0 | 0 | 0 | 0 | 0 | 0 | 0 | 0 | 0 | 0 | 0 | 0 | 0 | 0 | 0 | 0 | 0 | 0 | 0 | 0 | 0 | 0 | 0 | 0
1 | 2020 | Winter | Flex Down, [MW] | Expected | - | 0 | 0 | 0 | 0 | 0 | 0 | 0 | 0 | 0 | 0 | 0 | 0 | 0 | 0 | 0 | 0 | 0 | 0 | 0 | 0 | 0 | 0 | 0 | 0
1 | 2020 | Winter | Pc_net, [MW] | Expected | - | 2.2021 | 0.94544 | 2.041 | 0.76294 | 0.72639 | 1.5755 | 1.5601 | 2.3924 | 0.852 | 2.4204 | 0.5208 | 1.6314 | 0.71384 | 1.6749 | 3.3305 | 0.94732 | 0.21355 | 3.413 | 3.0739 | 0.61323 | 2.7258 | 2.0705 | 1.522 | 0.54609
1 | 2020 | Winter | Qc, [MVAr] | Expected | - | 0.52092 | 0.59538 | 1.3259 | 0.5777 | 0.51069 | 0.59842 | 0.64133 | 0.62432 | 0.42609 | 1.7462 | 0.15935 | 0.9515 | 0.35231 | 0.44312 | 0.65438 | 0.82312 | 0.27976 | 1.1859 | 1.0042 | 0.39784 | 1.7033 | 0.87795 | 0.86382 | 0.36821
2 | 2020 | Winter | Pc, [MW] | Expected | - | 18.4074 | 17.1695 | 16.2686 | 16.1535 | 16.3483 | 17.9703 | 21.443 | 25.8108 | 28.101 | 28.4514 | 27.6836 | 27.8263 | 27.8034 | 27.3494 | 25.7908 | 25.0519 | 26.0902 | 28.9215 | 28.8167 | 28.2201 | 27.7347 | 25.9949 | 22.7407 | 20.6316
2 | 2020 | Winter | Flex Up, [MW] | Expected | - | 0 | 0 | 0 | 0 | 0 | 0 | 0 | 0 | 0 | 0 | 0 | 0 | 0 | 0 | 0 | 0 | 0 | 0 | 0 | 0 | 0 | 0 | 0 | 0
2 | 2020 | Winter | Flex Down, [MW] | Expected | - | 0 | 0 | 0 | 0 | 0 | 0 | 0 | 0 | 0 | 0 | 0 | 0 | 0 | 0 | 0 | 0 | 0 | 0 | 0 | 0 | 0 | 0 | 0 | 0
2 | 2020 | Winter | Pc_net, [MW] | Expected | - | 18.4074 | 17.1695 | 16.2686 | 16.1535 | 16.3483 | 17.9703 | 21.443 | 25.8108 | 28.101 | 28.4514 | 27.6836 | 27.8263 | 27.8034 | 27.3494 | 25.7908 | 25.0519 | 26.0902 | 28.9215 | 28.8167 | 28.2201 | 27.7347 | 25.9949 | 22.7407 | 20.6316
2 | 2020 | Winter | Qc, [MVAr] | Expected | - | -3.4723 | -3.7739 | -4.0651 | -4.0355 | -4.1769 | -3.7182 | -2.7689 | -1.1397 | -0.33565 | -0.052506 | -0.47137 | -0.34654 | -0.47966 | -0.48387 | -1.2232 | -1.7616 | -1.5667 | -0.53478 | -0.77792 | -0.97788 | -1.5361 | -1.9939 | -2.6751 | -3.0111
3 | 2020 | Winter | Pc, [MW] | Expected | - | 19.7064 | 18.3122 | 16.5717 | 17.8238 | 17.7617 | 18.5165 | 27.5566 | 30.6913 | 33.6485 | 33.6662 | 31.8014 | 34.794 | 32.8137 | 30.718 | 29.7856 | 27.8319 | 27.8497 | 29.4836 | 29.4836 | 29.9276 | 29.1195 | 26.3134 | 22.2551 | 21.5358
3 | 2020 | Winter | Flex Up, [MW] | Expected | - | 0 | 0 | 0 | 0 | 0 | 0 | 0 | 0 | 0 | 0 | 0 | 0 | 0 | 0 | 0 | 0 | 0 | 0 | 0 | 0 | 0 | 0 | 0 | 0
3 | 2020 | Winter | Flex Down, [MW] | Expected | - | 0 | 0 | 0 | 0 | 0 | 0 | 0 | 0 | 0 | 0 | 0 | 0 | 0 | 0 | 0 | 0 | 0 | 0 | 0 | 0 | 0 | 0 | 0 | 0
3 | 2020 | Winter | Pc_net, [MW] | Expected | - | 19.7064 | 18.3122 | 16.5717 | 17.8238 | 17.7617 | 18.5165 | 27.5566 | 30.6913 | 33.6485 | 33.6662 | 31.8014 | 34.794 | 32.8137 | 30.718 | 29.7856 | 27.8319 | 27.8497 | 29.4836 | 29.4836 | 29.9276 | 29.1195 | 26.3134 | 22.2551 | 21.5358
3 | 2020 | Winter | Qc, [MVAr] | Expected | - | 3.627 | 4.4929 | 4.4929 | 4.4929 | 4.4929 | 3.6404 | 1.6512 | 0.21257 | -1.2438 | -1.2438 | -0.10712 | -1.2971 | -1.2971 | -1.004 | -0.12488 | 0.75427 | 1.0473 | 1.0473 | 1.0473 | 1.0473 | 1.0473 | 2.184 | 3.3384 | 3.3384
4 | 2020 | Winter | Pc, [MW] | Expected | - | 61.5858 | 54.1871 | 51.0147 | 50.4089 | 52.7631 | 56.9686 | 68.7425 | 76.8497 | 81.3384 | 84.1055 | 84.875 | 83.9898 | 83.5132 | 81.791 | 79.1874 | 77.7536 | 80.5294 | 91.1706 | 92.9593 | 93.5114 | 90.7307 | 86.5832 | 78.9512 | 69.7855
4 | 2020 | Winter | Flex Up, [MW] | Expected | - | 0 | 0 | 0 | 0 | 0 | 0 | 0 | 0 | 0 | 0 | 0 | 0 | 0 | 0 | 0 | 0 | 0 | 0 | 0 | 0 | 0 | 0 | 0 | 0
4 | 2020 | Winter | Flex Down, [MW] | Expected | - | 0 | 0 | 0 | 0 | 0 | 0 | 0 | 0 | 0 | 0 | 0 | 0 | 0 | 0 | 0 | 0 | 0 | 0 | 0 | 0 | 0 | 0 | 0 | 0
4 | 2020 | Winter | Pc_net, [MW] | Expected | - | 61.5858 | 54.1871 | 51.0147 | 50.4089 | 52.7631 | 56.9686 | 68.7425 | 76.8497 | 81.3384 | 84.1055 | 84.875 | 83.9898 | 83.5132 | 81.791 | 79.1874 | 77.7536 | 80.5294 | 91.1706 | 92.9593 | 93.5114 | 90.7307 | 86.5832 | 78.9512 | 69.7855
4 | 2020 | Winter | Qc, [MVAr] | Expected | - | 7.6793 | 5.9236 | 5.0709 | 4.9622 | 5.6399 | 7.0027 | 10.8647 | 13.2637 | 15.3243 | 16.8749 | 17.0173 | 16.7122 | 16.7834 | 16.6121 | 14.986 | 14.2381 | 14.6937 | 20.0269 | 19.9978 | 19.3876 | 17.9453 | 15.9593 | 13.0168 | 9.9864
5 | 2020 | Winter | Pc, [MW] | Expected | - | -5.0455 | -6.3572 | -7.1065 | -7.0388 | -6.7742 | 14.3638 | 17.5748 | 21.0111 | 13.8083 | 4.4989 | 2.8813 | 2.7798 | 3.0013 | 1.7133 | 1.1521 | 0.1169 | 0.082591 | 3.1036 | 2.8657 | 3.0995 | 3.1026 | 3.0318 | 2.3622 | -1.6658
5 | 2020 | Winter | Flex Up, [MW] | Expected | - | 0 | 0 | 0 | 0 | 0 | 0 | 0 | 0 | 0 | 0 | 0 | 0 | 0 | 0 | 0 | 0 | 0 | 0 | 0 | 0 | 0 | 0 | 0 | 0
5 | 2020 | Winter | Flex Down, [MW] | Expected | - | 0 | 0 | 0 | 0 | 0 | 0 | 0 | 0 | 0 | 0 | 0 | 0 | 0 | 0 | 0 | 0 | 0 | 0 | 0 | 0 | 0 | 0 | 0 | 0
5 | 2020 | Winter | Pc_net, [MW] | Expected | - | -5.0455 | -6.3572 | -7.1065 | -7.0388 | -6.7742 | 14.3638 | 17.5748 | 21.0111 | 13.8083 | 4.4989 | 2.8813 | 2.7798 | 3.0013 | 1.7133 | 1.1521 | 0.1169 | 0.082591 | 3.1036 | 2.8657 | 3.0995 | 3.1026 | 3.0318 | 2.3622 | -1.6658
5 | 2020 | Winter | Qc, [MVAr] | Expected | - | 0.36119 | 0.024474 | -0.45731 | -0.70015 | -0.52481 | 0.60932 | 1.8454 | 2.0993 | 1.6741 | 0.92814 | 0.26605 | 0.31527 | 0.49677 | 0.2476 | 0.42376 | 0.30319 | 0.29703 | 0.3502 | 0.35943 | 0.44556 | 0.47632 | 0.56204 | 0.49472 | -0.056818
7 | 2020 | Winter | Pc, [MW] | Expected | - | 0 | 0 | 0 | 0 | 0 | 0 | 0 | 0 | 0 | 0 | 0 | 0 | 0 | 0 | 0 | 0 | 0 | 0 | 0 | 0 | 0 | 0 | 0 | 0
7 | 2020 | Winter | Flex Up, [MW] | Expected | - | 0 | 0 | 0 | 0 | 0 | 0 | 0 | 0 | 0 | 0 | 0 | 0 | 0 | 0 | 0 | 0 | 0 | 0 | 0 | 0 | 0 | 0 | 0 | 0
7 | 2020 | Winter | Flex Down, [MW] | Expected | - | 0 | 0 | 0 | 0 | 0 | 0 | 0 | 0 | 0 | 0 | 0 | 0 | 0 | 0 | 0 | 0 | 0 | 0 | 0 | 0 | 0 | 0 | 0 | 0
7 | 2020 | Winter | Pc_net, [MW] | Expected | - | 0 | 0 | 0 | 0 | 0 | 0 | 0 | 0 | 0 | 0 | 0 | 0 | 0 | 0 | 0 | 0 | 0 | 0 | 0 | 0 | 0 | 0 | 0 | 0
7 | 2020 | Winter | Qc, [MVAr] | Expected | - | 0 | 0 | 0 | 0 | 0 | 0 | 0 | 0 | 0 | 0 | 0 | 0 | 0 | 0 | 0 | 0 | 0 | 0 | 0 | 0 | 0 | 0 | 0 | 0
8 | 2020 | Winter | Pc, [MW] | Expected | - | 0 | 0 | 0 | 0 | 0 | 0 | 0 | 0 | 0 | 0 | 0 | 0 | 0 | 0 | 0 | 0 | 0 | 0 | 0 | 0 | 0 | 0 | 0 | 0
8 | 2020 | Winter | Flex Up, [MW] | Expected | - | 0 | 0 | 0 | 0 | 0 | 0 | 0 | 0 | 0 | 0 | 0 | 0 | 0 | 0 | 0 | 0 | 0 | 0 | 0 | 0 | 0 | 0 | 0 | 0
8 | 2020 | Winter | Flex Down, [MW] | Expected | - | 0 | 0 | 0 | 0 | 0 | 0 | 0 | 0 | 0 | 0 | 0 | 0 | 0 | 0 | 0 | 0 | 0 | 0 | 0 | 0 | 0 | 0 | 0 | 0
8 | 2020 | Winter | Pc_net, [MW] | Expected | - | 0 | 0 | 0 | 0 | 0 | 0 | 0 | 0 | 0 | 0 | 0 | 0 | 0 | 0 | 0 | 0 | 0 | 0 | 0 | 0 | 0 | 0 | 0 | 0
8 | 2020 | Winter | Qc, [MVAr] | Expected | - | 99.0391 | 99.3949 | 99.8287 | 99.7989 | 99.357 | 98.5718 | 96.2851 | 94.5153 | 93.7783 | 71.1746 | 48.8715 | 48.5819 | 48.8927 | 49.1223 | 49.3992 | 74.4617 | 95.0049 | 93.3942 | 93.5214 | 93.7577 | 94.7083 | 95.4754 | 96.5862 | 97.9185
9 | 2020 | Winter | Pc, [MW] | Expected | - | 25.2842 | 26.8979 | 28.2453 | 31.8501 | 33.742 | 20.7214 | 6.6636 | -19.9034 | -33.9558 | -24.6561 | -11.6139 | -8.8026 | -19.111 | -7.7874 | -8.9587 | -10.9237 | -14.7365 | -21.925 | -23.2228 | -24.9853 | -24.9804 | -14.3236 | 5.0702 | 22.4323
9 | 2020 | Winter | Flex Up, [MW] | Expected | - | 0 | 0 | 0 | 0 | 0 | 0 | 0 | 0 | 0 | 0 | 0 | 0 | 0 | 0 | 0 | 0 | 0 | 0 | 0 | 0 | 0 | 0 | 0 | 0
9 | 2020 | Winter | Flex Down, [MW] | Expected | - | 0 | 0 | 0 | 0 | 0 | 0 | 0 | 0 | 0 | 0 | 0 | 0 | 0 | 0 | 0 | 0 | 0 | 0 | 0 | 0 | 0 | 0 | 0 | 0
9 | 2020 | Winter | Pc_net, [MW] | Expected | - | 25.2842 | 26.8979 | 28.2453 | 31.8501 | 33.742 | 20.7214 | 6.6636 | -19.9034 | -33.9558 | -24.6561 | -11.6139 | -8.8026 | -19.111 | -7.7874 | -8.9587 | -10.9237 | -14.7365 | -21.925 | -23.2228 | -24.9853 | -24.9804 | -14.3236 | 5.0702 | 22.4323
9 | 2020 | Winter | Qc, [MVAr] | Expected | - | 13.2212 | 12.9597 | 13.3123 | 12.9999 | 11.5207 | 10.0385 | 4.3062 | 2.6795 | 5.1754 | 3.1721 | 2.1849 | -2.9286 | 2.2165 | 3.6362 | 5.705 | 7.3777 | 7.9086 | 4.6717 | 4.5811 | 6.2634 | 8.7237 | 10.5468 | 10.6577 | 11.1406
10 | 2020 | Winter | Pc, [MW] | Expected | - | 27.6843 | 25.5087 | 24.3263 | 23.8305 | 23.5036 | 24.9149 | 31.0365 | 35.3165 | 42.1408 | 45.3469 | 45.3661 | 46.1903 | 44.6589 | 43.7622 | 43.3087 | 41.7293 | 41.88 | 46.8255 | 40.6299 | 40.3555 | 40.4756 | 38.5358 | 33.4454 | 29.6007
10 | 2020 | Winter | Flex Up, [MW] | Expected | - | 0 | 0 | 0 | 0 | 0 | 0 | 0 | 0 | 0 | 0 | 0 | 0 | 0 | 0 | 0 | 0 | 0 | 0 | 0 | 0 | 0 | 0 | 0 | 0
10 | 2020 | Winter | Flex Down, [MW] | Expected | - | 0 | 0 | 0 | 0 | 0 | 0 | 0 | 0 | 0 | 0 | 0 | 0 | 0 | 0 | 0 | 0 | 0 | 0 | 0 | 0 | 0 | 0 | 0 | 0
10 | 2020 | Winter | Pc_net, [MW] | Expected | - | 27.6843 | 25.5087 | 24.3263 | 23.8305 | 23.5036 | 24.9149 | 31.0365 | 35.3165 | 42.1408 | 45.3469 | 45.3661 | 46.1903 | 44.6589 | 43.7622 | 43.3087 | 41.7293 | 41.88 | 46.8255 | 40.6299 | 40.3555 | 40.4756 | 38.5358 | 33.4454 | 29.6007
10 | 2020 | Winter | Qc, [MVAr] | Expected | - | -14.826 | -15.9588 | -16.0899 | -16.1286 | -15.9459 | -15.2607 | -8.791 | -2.7053 | 0.089288 | 1.2905 | 0.067712 | -0.57305 | -1.1557 | -0.88593 | -3.1187 | -5.6766 | -5.7205 | -0.65828 | -0.91878 | -1.1933 | -2.7724 | -5.6381 | -8.5627 | -10.3873
11 | 2020 | Winter | Pc, [MW] | Expected | - | 0 | 0 | 0 | 0 | 0 | 0 | 0 | 0 | 0 | 0 | 0 | 0 | 0 | 0 | 0 | 0 | 0 | 0 | 0 | 0 | 0 | 0 | 0 | 0
11 | 2020 | Winter | Flex Up, [MW] | Expected | - | 0 | 0 | 0 | 0 | 0 | 0 | 0 | 0 | 0 | 0 | 0 | 0 | 0 | 0 | 0 | 0 | 0 | 0 | 0 | 0 | 0 | 0 | 0 | 0
11 | 2020 | Winter | Flex Down, [MW] | Expected | - | 0 | 0 | 0 | 0 | 0 | 0 | 0 | 0 | 0 | 0 | 0 | 0 | 0 | 0 | 0 | 0 | 0 | 0 | 0 | 0 | 0 | 0 | 0 | 0
11 | 2020 | Winter | Pc_net, [MW] | Expected | - | 0 | 0 | 0 | 0 | 0 | 0 | 0 | 0 | 0 | 0 | 0 | 0 | 0 | 0 | 0 | 0 | 0 | 0 | 0 | 0 | 0 | 0 | 0 | 0
11 | 2020 | Winter | Qc, [MVAr] | Expected | - | 0 | 0 | 0 | 0 | 0 | 0 | 0 | 0 | 0 | 0 | 0 | 0 | 0 | 0 | 0 | 0 | 0 | 0 | 0 | 0 | 0 | 0 | 0 | 0
12 | 2020 | Winter | Pc, [MW] | Expected | - | 170.6807 | 149.5409 | 141.9313 | 138.574 | 136.1396 | 154.6695 | 212.6739 | 256.5573 | 277.1968 | 274.1571 | 289.1519 | 296.4148 | 283.6672 | 279.1613 | 260.77 | 251.5792 | 260.7552 | 306.2366 | 305.0338 | 304.8476 | 303.5851 | 286.204 | 248.7856 | 212.4094
12 | 2020 | Winter | Flex Up, [MW] | Expected | - | 0 | 0 | 0 | 0 | 0 | 0 | 0 | 0 | 0 | 0 | 0 | 0 | 0 | 0 | 0 | 0 | 0 | 0 | 0 | 0 | 0 | 0 | 0 | 0
12 | 2020 | Winter | Flex Down, [MW] | Expected | - | 0 | 0 | 0 | 0 | 0 | 0 | 0 | 0 | 0 | 0 | 0 | 0 | 0 | 0 | 0 | 0 | 0 | 0 | 0 | 0 | 0 | 0 | 0 | 0
12 | 2020 | Winter | Pc_net, [MW] | Expected | - | 170.6807 | 149.5409 | 141.9313 | 138.574 | 136.1396 | 154.6695 | 212.6739 | 256.5573 | 277.1968 | 274.1571 | 289.1519 | 296.4148 | 283.6672 | 279.1613 | 260.77 | 251.5792 | 260.7552 | 306.2366 | 305.0338 | 304.8476 | 303.5851 | 286.204 | 248.7856 | 212.4094
12 | 2020 | Winter | Qc, [MVAr] | Expected | - | -32.1707 | -37.0981 | -35.1374 | -36.3796 | -36.4005 | -35.7154 | -15.9059 | -0.64364 | 5.5612 | 12.9354 | 16.1454 | 15.0492 | 18.8097 | 13.5374 | 12.8715 | 2.9588 | 0.87278 | 20.4503 | 21.3443 | 22.6292 | 12.3157 | 0.92614 | -6.5406 | -10.465
13 | 2020 | Winter | Pc, [MW] | Expected | - | 0 | 0 | 0 | 0 | 0 | 0 | 0 | 0 | 0 | 0 | 0 | 0 | 0 | 0 | 0 | 0 | 0 | 0 | 0 | 0 | 0 | 0 | 0 | 0
13 | 2020 | Winter | Flex Up, [MW] | Expected | - | 0 | 0 | 0 | 0 | 0 | 0 | 0 | 0 | 0 | 0 | 0 | 0 | 0 | 0 | 0 | 0 | 0 | 0 | 0 | 0 | 0 | 0 | 0 | 0
13 | 2020 | Winter | Flex Down, [MW] | Expected | - | 0 | 0 | 0 | 0 | 0 | 0 | 0 | 0 | 0 | 0 | 0 | 0 | 0 | 0 | 0 | 0 | 0 | 0 | 0 | 0 | 0 | 0 | 0 | 0
13 | 2020 | Winter | Pc_net, [MW] | Expected | - | 0 | 0 | 0 | 0 | 0 | 0 | 0 | 0 | 0 | 0 | 0 | 0 | 0 | 0 | 0 | 0 | 0 | 0 | 0 | 0 | 0 | 0 | 0 | 0
13 | 2020 | Winter | Qc, [MVAr] | Expected | - | 0 | 0 | 0 | 0 | 0 | 0 | 0 | 0 | 0 | 0 | 0 | 0 | 0 | 0 | 0 | 0 | 0 | 0 | 0 | 0 | 0 | 0 | 0 | 0
14 | 2020 | Winter | Pc, [MW] | Expected | - | 0 | 0 | 0 | 0 | 0 | 0 | 0 | 0 | 0 | 0 | 0 | 0 | 0 | 0 | 0 | 0 | 0 | 0 | 0 | 0 | 0 | 0 | 0 | 0
14 | 2020 | Winter | Flex Up, [MW] | Expected | - | 0 | 0 | 0 | 0 | 0 | 0 | 0 | 0 | 0 | 0 | 0 | 0 | 0 | 0 | 0 | 0 | 0 | 0 | 0 | 0 | 0 | 0 | 0 | 0
14 | 2020 | Winter | Flex Down, [MW] | Expected | - | 0 | 0 | 0 | 0 | 0 | 0 | 0 | 0 | 0 | 0 | 0 | 0 | 0 | 0 | 0 | 0 | 0 | 0 | 0 | 0 | 0 | 0 | 0 | 0
14 | 2020 | Winter | Pc_net, [MW] | Expected | - | 0 | 0 | 0 | 0 | 0 | 0 | 0 | 0 | 0 | 0 | 0 | 0 | 0 | 0 | 0 | 0 | 0 | 0 | 0 | 0 | 0 | 0 | 0 | 0
14 | 2020 | Winter | Qc, [MVAr] | Expected | - | 0 | 0 | 0 | 0 | 0 | 0 | 0 | 0 | 0 | 0 | 0 | 0 | 0 | 0 | 0 | 0 | 0 | 0 | 0 | 0 | 0 | 0 | 0 | 0
15 | 2020 | Winter | Pc, [MW] | Expected | - | 3.7036 | 3.6212 | 3.4647 | 3.5081 | 3.4896 | 3.7104 | 4.7079 | 5.3445 | 5.736 | 5.9768 | 5.5717 | 5.7545 | 5.6785 | 5.464 | 5.1856 | 4.8595 | 4.8848 | 5.5225 | 5.5473 | 5.6731 | 5.4962 | 5.3314 | 4.6703 | 4.1326
15 | 2020 | Winter | Flex Up, [MW] | Expected | - | 0 | 0 | 0 | 0 | 0 | 0 | 0 | 0 | 0 | 0 | 0 | 0 | 0 | 0 | 0 | 0 | 0 | 0 | 0 | 0 | 0 | 0 | 0 | 0
15 | 2020 | Winter | Flex Down, [MW] | Expected | - | 0 | 0 | 0 | 0 | 0 | 0 | 0 | 0 | 0 | 0 | 0 | 0 | 0 | 0 | 0 | 0 | 0 | 0 | 0 | 0 | 0 | 0 | 0 | 0
15 | 2020 | Winter | Pc_net, [MW] | Expected | - | 3.7036 | 3.6212 | 3.4647 | 3.5081 | 3.4896 | 3.7104 | 4.7079 | 5.3445 | 5.736 | 5.9768 | 5.5717 | 5.7545 | 5.6785 | 5.464 | 5.1856 | 4.8595 | 4.8848 | 5.5225 | 5.5473 | 5.6731 | 5.4962 | 5.3314 | 4.6703 | 4.1326
15 | 2020 | Winter | Qc, [MVAr] | Expected | - | -3.4096 | -3.4096 | -3.4096 | -3.4096 | -3.4096 | -3.4096 | -3.2956 | -3.0118 | -2.8982 | -2.7271 | -2.7842 | -2.7271 | -2.7842 | -2.9553 | -2.9553 | -2.9553 | -3.1249 | -3.1815 | -3.1815 | -3.1815 | -3.1815 | -3.2448 | -3.435 | -3.435
16 | 2020 | Winter | Pc, [MW] | Expected | - | 26.453 | 25.649 | 25.425 | 25.599 | 26.886 | 30.725 | 41.437 | 48.474 | 50.107 | 46.856 | 47.347 | 47.479 | 44.658 | 44.907 | 42.016 | 41.405 | 42.244 | 44.602 | 43.831 | 42.906 | 41.851 | 37.4 | 32.894 | 28.629
16 | 2020 | Winter | Flex Up, [MW] | Expected | - | 0 | 0 | 0 | 0 | 0 | 0 | 0 | 0 | 0 | 0 | 0 | 0 | 0 | 0 | 0 | 0 | 0 | 0 | 0 | 0 | 0 | 0 | 0 | 0
16 | 2020 | Winter | Flex Down, [MW] | Expected | - | 0 | 0 | 0 | 0 | 0 | 0 | 0 | 0 | 0 | 0 | 0 | 0 | 0 | 0 | 0 | 0 | 0 | 0 | 0 | 0 | 0 | 0 | 0 | 0
16 | 2020 | Winter | Pc_net, [MW] | Expected | - | 26.453 | 25.649 | 25.425 | 25.599 | 26.886 | 30.725 | 41.437 | 48.474 | 50.107 | 46.856 | 47.347 | 47.479 | 44.658 | 44.907 | 42.016 | 41.405 | 42.244 | 44.602 | 43.831 | 42.906 | 41.851 | 37.4 | 32.894 | 28.629
16 | 2020 | Winter | Qc, [MVAr] | Expected | - | 2.127 | -1.297 | -2.077 | -0.911 | -1.489 | -0.242 | 4.059 | 7.299 | 8.263 | 6.865 | 6.975 | 7.047 | 6.068 | 5.941 | 4.181 | 3.986 | 3.485 | 4.925 | 4.549 | 3.856 | 3.407 | 1.914 | 0.614 | -0.906
17 | 2020 | Winter | Pc, [MW] | Expected | - | 6.7378 | 6.5365 | 5.7706 | 6.0595 | 6.2339 | 7.0667 | 8.1246 | 9.7539 | 9.7549 | 10.0935 | 8.8675 | 9.2693 | 8.7122 | 8.3234 | 8.5714 | 8.9216 | 9.9481 | 10.5356 | 10.0055 | 10.6785 | 10.6874 | 9.2997 | 7.9192 | 7.7906
17 | 2020 | Winter | Flex Up, [MW] | Expected | - | 0 | 0 | 0 | 0 | 0 | 0 | 0 | 0 | 0 | 0 | 0 | 0 | 0 | 0 | 0 | 0 | 0 | 0 | 0 | 0 | 0 | 0 | 0 | 0
17 | 2020 | Winter | Flex Down, [MW] | Expected | - | 0 | 0 | 0 | 0 | 0 | 0 | 0 | 0 | 0 | 0 | 0 | 0 | 0 | 0 | 0 | 0 | 0 | 0 | 0 | 0 | 0 | 0 | 0 | 0
17 | 2020 | Winter | Pc_net, [MW] | Expected | - | 6.7378 | 6.5365 | 5.7706 | 6.0595 | 6.2339 | 7.0667 | 8.1246 | 9.7539 | 9.7549 | 10.0935 | 8.8675 | 9.2693 | 8.7122 | 8.3234 | 8.5714 | 8.9216 | 9.9481 | 10.5356 | 10.0055 | 10.6785 | 10.6874 | 9.2997 | 7.9192 | 7.7906
17 | 2020 | Winter | Qc, [MVAr] | Expected | - | -1.4477 | -1.4566 | -1.5914 | -1.4602 | -1.4647 | -1.3189 | -0.89906 | -0.50492 | -0.36796 | -0.46392 | -0.67303 | -0.50359 | -0.57762 | -0.56403 | -0.71361 | -0.7196 | -0.57805 | -0.49974 | -0.60206 | -0.66824 | -0.59773 | -0.77685 | -1.0177 | -1.135
18 | 2020 | Winter | Pc, [MW] | Expected | - | 0.59882 | 0.59882 | 0.59882 | 0.59882 | 0.65047 | 0.58412 | 0.95661 | 1.0073 | 1.0073 | 1.1887 | 1.4884 | 1.3507 | 1.5108 | 1.5161 | 1.4188 | 1.394 | 1.495 | 1.5493 | 1.5493 | 1.5493 | 1.5493 | 1.0386 | 0.81647 | 0.66627
18 | 2020 | Winter | Flex Up, [MW] | Expected | - | 0 | 0 | 0 | 0 | 0 | 0 | 0 | 0 | 0 | 0 | 0 | 0 | 0 | 0 | 0 | 0 | 0 | 0 | 0 | 0 | 0 | 0 | 0 | 0
18 | 2020 | Winter | Flex Down, [MW] | Expected | - | 0 | 0 | 0 | 0 | 0 | 0 | 0 | 0 | 0 | 0 | 0 | 0 | 0 | 0 | 0 | 0 | 0 | 0 | 0 | 0 | 0 | 0 | 0 | 0
18 | 2020 | Winter | Pc_net, [MW] | Expected | - | 0.59882 | 0.59882 | 0.59882 | 0.59882 | 0.65047 | 0.58412 | 0.95661 | 1.0073 | 1.0073 | 1.1887 | 1.4884 | 1.3507 | 1.5108 | 1.5161 | 1.4188 | 1.394 | 1.495 | 1.5493 | 1.5493 | 1.5493 | 1.5493 | 1.0386 | 0.81647 | 0.66627
18 | 2020 | Winter | Qc, [MVAr] | Expected | - | -1.0335 | -1.0335 | -1.0335 | -1.0335 | -0.98008 | -1.0095 | -0.92012 | -0.89033 | -0.89033 | -0.9878 | -0.91318 | -0.88831 | -0.89454 | -0.94493 | -0.91842 | -0.91632 | -0.94213 | -0.94213 | -0.94213 | -0.9131 | -0.91034 | -0.98916 | -0.98916 | -0.98916
19 | 2020 | Winter | Pc, [MW] | Expected | - | 0 | 0 | 0 | 0 | 0 | 0 | 0 | 0 | 0 | 0 | 0 | 0 | 0 | 0 | 0 | 0 | 0 | 0 | 0 | 0 | 0 | 0 | 0 | 0
19 | 2020 | Winter | Flex Up, [MW] | Expected | - | 0 | 0 | 0 | 0 | 0 | 0 | 0 | 0 | 0 | 0 | 0 | 0 | 0 | 0 | 0 | 0 | 0 | 0 | 0 | 0 | 0 | 0 | 0 | 0
19 | 2020 | Winter | Flex Down, [MW] | Expected | - | 0 | 0 | 0 | 0 | 0 | 0 | 0 | 0 | 0 | 0 | 0 | 0 | 0 | 0 | 0 | 0 | 0 | 0 | 0 | 0 | 0 | 0 | 0 | 0
19 | 2020 | Winter | Pc_net, [MW] | Expected | - | 0 | 0 | 0 | 0 | 0 | 0 | 0 | 0 | 0 | 0 | 0 | 0 | 0 | 0 | 0 | 0 | 0 | 0 | 0 | 0 | 0 | 0 | 0 | 0
19 | 2020 | Winter | Qc, [MVAr] | Expected | - | 0 | 0 | 0 | 0 | 0 | 0 | 0 | 0 | 0 | 0 | 0 | 0 | 0 | 0 | 0 | 0 | 0 | 0 | 0 | 0 | 0 | 0 | 0 | 0
20 | 2020 | Winter | Pc, [MW] | Expected | - | 3.8091 | 3.8091 | 3.8091 | 3.7542 | 4.1932 | 3.9243 | 3.9847 | 3.3152 | 2.8378 | 2.4811 | 2.986 | 3.3811 | 3.7103 | 4.0396 | 3.9298 | 3.4359 | 3.4908 | 3.7652 | 3.8201 | 3.7103 | 3.7762 | 4.303 | 4.0835 | 3.6993
20 | 2020 | Winter | Flex Up, [MW] | Expected | - | 0 | 0 | 0 | 0 | 0 | 0 | 0 | 0 | 0 | 0 | 0 | 0 | 0 | 0 | 0 | 0 | 0 | 0 | 0 | 0 | 0 | 0 | 0 | 0
20 | 2020 | Winter | Flex Down, [MW] | Expected | - | 0 | 0 | 0 | 0 | 0 | 0 | 0 | 0 | 0 | 0 | 0 | 0 | 0 | 0 | 0 | 0 | 0 | 0 | 0 | 0 | 0 | 0 | 0 | 0
20 | 2020 | Winter | Pc_net, [MW] | Expected | - | 3.8091 | 3.8091 | 3.8091 | 3.7542 | 4.1932 | 3.9243 | 3.9847 | 3.3152 | 2.8378 | 2.4811 | 2.986 | 3.3811 | 3.7103 | 4.0396 | 3.9298 | 3.4359 | 3.4908 | 3.7652 | 3.8201 | 3.7103 | 3.7762 | 4.303 | 4.0835 | 3.6993
20 | 2020 | Winter | Qc, [MVAr] | Expected | - | -0.15331 | -0.15331 | -0.15331 | -0.15331 | -0.15331 | -0.15331 | -0.15331 | -0.15331 | -0.15331 | -0.15331 | -0.15331 | -0.72125 | -0.91056 | -0.91056 | -0.15331 | -0.15331 | -0.34811 | -0.93251 | -0.93251 | -0.93251 | -0.17525 | -0.17525 | -0.17525 | -0.17525
21 | 2020 | Winter | Pc, [MW] | Expected | - | 6.0042 | 5.5542 | 5.2249 | 5.1865 | 5.192 | 5.8176 | 8.8632 | 10.8497 | 11.5686 | 11.618 | 11.1077 | 11.6015 | 11.6619 | 11.4863 | 10.2296 | 9.5711 | 10.1199 | 11.8046 | 11.2503 | 11.0967 | 10.8223 | 10.087 | 8.3529 | 7.2444
21 | 2020 | Winter | Flex Up, [MW] | Expected | - | 0 | 0 | 0 | 0 | 0 | 0 | 0 | 0 | 0 | 0 | 0 | 0 | 0 | 0 | 0 | 0 | 0 | 0 | 0 | 0 | 0 | 0 | 0 | 0
21 | 2020 | Winter | Flex Down, [MW] | Expected | - | 0 | 0 | 0 | 0 | 0 | 0 | 0 | 0 | 0 | 0 | 0 | 0 | 0 | 0 | 0 | 0 | 0 | 0 | 0 | 0 | 0 | 0 | 0 | 0
21 | 2020 | Winter | Pc_net, [MW] | Expected | - | 6.0042 | 5.5542 | 5.2249 | 5.1865 | 5.192 | 5.8176 | 8.8632 | 10.8497 | 11.5686 | 11.618 | 11.1077 | 11.6015 | 11.6619 | 11.4863 | 10.2296 | 9.5711 | 10.1199 | 11.8046 | 11.2503 | 11.0967 | 10.8223 | 10.087 | 8.3529 | 7.2444
21 | 2020 | Winter | Qc, [MVAr] | Expected | - | -1.6349 | -1.6349 | -1.6349 | -1.6349 | -1.6349 | -1.6349 | -1.2343 | -0.2658 | -0.076481 | -0.076481 | -0.076481 | -0.076481 | -0.076481 | -0.076481 | -0.27128 | -0.85569 | -0.85569 | -0.85569 | -0.85569 | -0.85569 | -0.85569 | -0.85569 | -1.6129 | -1.6129
26 | 2020 | Winter | Pc, [MW] | Expected | - | 21.3238 | 18.9795 | 18.0791 | 17.8561 | 17.8561 | 18.9023 | 23.5717 | 26.9564 | 30.1096 | 30.8213 | 30.7184 | 30.7184 | 30.1353 | 29.5694 | 28.7461 | 28.1987 | 27.5681 | 29.5146 | 31.0186 | 31.01 | 31.0014 | 29.5216 | 27.1401 | 24.2358
26 | 2020 | Winter | Flex Up, [MW] | Expected | - | 0 | 0 | 0 | 0 | 0 | 0 | 0 | 0 | 0 | 0 | 0 | 0 | 0 | 0 | 0 | 0 | 0 | 0 | 0 | 0 | 0 | 0 | 0 | 0
26 | 2020 | Winter | Flex Down, [MW] | Expected | - | 0 | 0 | 0 | 0 | 0 | 0 | 0 | 0 | 0 | 0 | 0 | 0 | 0 | 0 | 0 | 0 | 0 | 0 | 0 | 0 | 0 | 0 | 0 | 0
26 | 2020 | Winter | Pc_net, [MW] | Expected | - | 21.3238 | 18.9795 | 18.0791 | 17.8561 | 17.8561 | 18.9023 | 23.5717 | 26.9564 | 30.1096 | 30.8213 | 30.7184 | 30.7184 | 30.1353 | 29.5694 | 28.7461 | 28.1987 | 27.5681 | 29.5146 | 31.0186 | 31.01 | 31.0014 | 29.5216 | 27.1401 | 24.2358
26 | 2020 | Winter | Qc, [MVAr] | Expected | - | 0.77237 | 0.54446 | 0.32516 | 0.33806 | -0.16195 | 0.074856 | 1.6502 | 3.0741 | 4.3753 | 5.1303 | 5.0615 | 5.0013 | 4.8809 | 4.6444 | 4.2832 | 3.3708 | 3.1945 | 3.6976 | 3.8843 | 3.6822 | 3.3864 | 2.9865 | 2.1557 | 1.4158
29 | 2020 | Winter | Pc, [MW] | Expected | - | 0 | 0 | 0 | 0 | 0 | 0 | 0 | 0 | 0 | 0 | 0 | 0 | 0 | 0 | 0 | 0 | 0 | 0 | 0 | 0 | 0 | 0 | 0 | 0
29 | 2020 | Winter | Flex Up, [MW] | Expected | - | 0 | 0 | 0 | 0 | 0 | 0 | 0 | 0 | 0 | 0 | 0 | 0 | 0 | 0 | 0 | 0 | 0 | 0 | 0 | 0 | 0 | 0 | 0 | 0
29 | 2020 | Winter | Flex Down, [MW] | Expected | - | 0 | 0 | 0 | 0 | 0 | 0 | 0 | 0 | 0 | 0 | 0 | 0 | 0 | 0 | 0 | 0 | 0 | 0 | 0 | 0 | 0 | 0 | 0 | 0
29 | 2020 | Winter | Pc_net, [MW] | Expected | - | 0 | 0 | 0 | 0 | 0 | 0 | 0 | 0 | 0 | 0 | 0 | 0 | 0 | 0 | 0 | 0 | 0 | 0 | 0 | 0 | 0 | 0 | 0 | 0
29 | 2020 | Winter | Qc, [MVAr] | Expected | - | 0 | 0 | 0 | 0 | 0 | 0 | 0 | 0 | 0 | 0 | 0 | 0 | 0 | 0 | 0 | 0 | 0 | 0 | 0 | 0 | 0 | 0 | 0 | 0
30 | 2020 | Winter | Pc, [MW] | Expected | - | 10.0695 | 9.4253 | 9.4633 | 9.4862 | 9.6681 | 10.3093 | 13.3382 | 15.0803 | 15.6408 | 15.1132 | 15.1331 | 15.8944 | 15.6727 | 15.6611 | 15.0094 | 14.7408 | 14.734 | 15.0916 | 14.8177 | 14.335 | 14.4079 | 13.5422 | 11.4978 | 10.8815
30 | 2020 | Winter | Flex Up, [MW] | Expected | - | 0 | 0 | 0 | 0 | 0 | 0 | 0 | 0 | 0 | 0 | 0 | 0 | 0 | 0 | 0 | 0 | 0 | 0 | 0 | 0 | 0 | 0 | 0 | 0
30 | 2020 | Winter | Flex Down, [MW] | Expected | - | 0 | 0 | 0 | 0 | 0 | 0 | 0 | 0 | 0 | 0 | 0 | 0 | 0 | 0 | 0 | 0 | 0 | 0 | 0 | 0 | 0 | 0 | 0 | 0
30 | 2020 | Winter | Pc_net, [MW] | Expected | - | 10.0695 | 9.4253 | 9.4633 | 9.4862 | 9.6681 | 10.3093 | 13.3382 | 15.0803 | 15.6408 | 15.1132 | 15.1331 | 15.8944 | 15.6727 | 15.6611 | 15.0094 | 14.7408 | 14.734 | 15.0916 | 14.8177 | 14.335 | 14.4079 | 13.5422 | 11.4978 | 10.8815
30 | 2020 | Winter | Qc, [MVAr] | Expected | - | -1.646 | -1.8886 | -1.9333 | -1.9149 | -1.8162 | -1.5855 | -0.2373 | 0.5869 | 0.99762 | 0.57901 | 0.67486 | 1.0489 | 1.1912 | 1.1816 | 0.53281 | 0.28255 | 0.28781 | 0.32695 | -0.071338 | -0.50679 | -0.13418 | -0.5471 | -1.4521 | -1.5143
34 | 2020 | Winter | Pc, [MW] | Expected | - | 0 | 0 | 0 | 0 | 0 | 0 | 0 | 0 | 0 | 0 | 0 | 0 | 0 | 0 | 0 | 0 | 0 | 0 | 0 | 0 | 0 | 0 | 0 | 0
34 | 2020 | Winter | Flex Up, [MW] | Expected | - | 0 | 0 | 0 | 0 | 0 | 0 | 0 | 0 | 0 | 0 | 0 | 0 | 0 | 0 | 0 | 0 | 0 | 0 | 0 | 0 | 0 | 0 | 0 | 0
34 | 2020 | Winter | Flex Down, [MW] | Expected | - | 0 | 0 | 0 | 0 | 0 | 0 | 0 | 0 | 0 | 0 | 0 | 0 | 0 | 0 | 0 | 0 | 0 | 0 | 0 | 0 | 0 | 0 | 0 | 0
34 | 2020 | Winter | Pc_net, [MW] | Expected | - | 0 | 0 | 0 | 0 | 0 | 0 | 0 | 0 | 0 | 0 | 0 | 0 | 0 | 0 | 0 | 0 | 0 | 0 | 0 | 0 | 0 | 0 | 0 | 0
34 | 2020 | Winter | Qc, [MVAr] | Expected | - | 0 | 0 | 0 | 0 | 0 | 0 | 0 | 0 | 0 | 0 | 0 | 0 | 0 | 0 | 0 | 0 | 0 | 0 | 0 | 0 | 0 | 0 | 0 | 0
35 | 2020 | Winter | Pc, [MW] | Expected | - | 16.2456 | 15.2626 | 14.4116 | 14.2646 | 14.5656 | 17.2636 | 24.3986 | 28.8766 | 29.6646 | 30.0706 | 27.2036 | 28.9256 | 28.0576 | 26.7336 | 24.6136 | 24.2696 | 25.4996 | 27.7006 | 26.7606 | 26.6006 | 26.1876 | 24.3856 | 20.8696 | 18.4956
35 | 2020 | Winter | Flex Up, [MW] | Expected | - | 0 | 0 | 0 | 0 | 0 | 0 | 0 | 0 | 0 | 0 | 0 | 0 | 0 | 0 | 0 | 0 | 0 | 0 | 0 | 0 | 0 | 0 | 0 | 0
35 | 2020 | Winter | Flex Down, [MW] | Expected | - | 0 | 0 | 0 | 0 | 0 | 0 | 0 | 0 | 0 | 0 | 0 | 0 | 0 | 0 | 0 | 0 | 0 | 0 | 0 | 0 | 0 | 0 | 0 | 0
35 | 2020 | Winter | Pc_net, [MW] | Expected | - | 16.2456 | 15.2626 | 14.4116 | 14.2646 | 14.5656 | 17.2636 | 24.3986 | 28.8766 | 29.6646 | 30.0706 | 27.2036 | 28.9256 | 28.0576 | 26.7336 | 24.6136 | 24.2696 | 25.4996 | 27.7006 | 26.7606 | 26.6006 | 26.1876 | 24.3856 | 20.8696 | 18.4956
35 | 2020 | Winter | Qc, [MVAr] | Expected | - | 3.4462 | 4.2505 | 4.2505 | 4.2505 | 4.2505 | 4.2505 | 2.1056 | 0.22891 | -0.039194 | -1.1116 | -0.3073 | -0.8435 | -1.1116 | -1.1116 | -0.039194 | 0.77677 | 1.0488 | 1.0488 | 1.0488 | 1.3169 | 2.1212 | 2.1212 | 3.1936 | 3.1936
36 | 2020 | Winter | Pc, [MW] | Expected | - | 0.003 | 1.86 | -0.359 | -0.045 | 0.135 | -0.092 | 0.029 | -0.217 | -0.357 | -0.023 | -0.084 | 0.319 | -0.368 | -0.725 | -0.121 | -0.168 | 0.344 | 0.003 | -0.188 | 0.367 | -0.117 | 0.092 | -0.07 | -0.151
36 | 2020 | Winter | Flex Up, [MW] | Expected | - | 0 | 0 | 0 | 0 | 0 | 0 | 0 | 0 | 0 | 0 | 0 | 0 | 0 | 0 | 0 | 0 | 0 | 0 | 0 | 0 | 0 | 0 | 0 | 0
36 | 2020 | Winter | Flex Down, [MW] | Expected | - | 0 | 0 | 0 | 0 | 0 | 0 | 0 | 0 | 0 | 0 | 0 | 0 | 0 | 0 | 0 | 0 | 0 | 0 | 0 | 0 | 0 | 0 | 0 | 0
36 | 2020 | Winter | Pc_net, [MW] | Expected | - | 0.003 | 1.86 | -0.359 | -0.045 | 0.135 | -0.092 | 0.029 | -0.217 | -0.357 | -0.023 | -0.084 | 0.319 | -0.368 | -0.725 | -0.121 | -0.168 | 0.344 | 0.003 | -0.188 | 0.367 | -0.117 | 0.092 | -0.07 | -0.151
36 | 2020 | Winter | Qc, [MVAr] | Expected | - | 1.583 | 1.009 | 1.408 | 1.549 | 1.544 | 1.412 | 1.869 | 1.758 | 2.347 | 1.962 | 1.505 | 1.419 | 1.756 | 1.234 | 1.317 | 1.325 | 1.748 | 1.607 | 1.53 | 1.794 | 1.868 | 1.437 | 1.161 | 1.398
42 | 2020 | Winter | Pc, [MW] | Expected | - | 14.1709 | 12.9937 | 12.3615 | 12.2961 | 12.743 | 13.7676 | 17.877 | 20.5584 | 21.5285 | 21.8446 | 21.4086 | 21.9863 | 21.692 | 20.493 | 19.8172 | 18.5855 | 18.8253 | 22.0844 | 22.2806 | 22.4659 | 21.801 | 20.8854 | 18.7054 | 16.0566
42 | 2020 | Winter | Flex Up, [MW] | Expected | - | 0 | 0 | 0 | 0 | 0 | 0 | 0 | 0 | 0 | 0 | 0 | 0 | 0 | 0 | 0 | 0 | 0 | 0 | 0 | 0 | 0 | 0 | 0 | 0
42 | 2020 | Winter | Flex Down, [MW] | Expected | - | 0 | 0 | 0 | 0 | 0 | 0 | 0 | 0 | 0 | 0 | 0 | 0 | 0 | 0 | 0 | 0 | 0 | 0 | 0 | 0 | 0 | 0 | 0 | 0
42 | 2020 | Winter | Pc_net, [MW] | Expected | - | 14.1709 | 12.9937 | 12.3615 | 12.2961 | 12.743 | 13.7676 | 17.877 | 20.5584 | 21.5285 | 21.8446 | 21.4086 | 21.9863 | 21.692 | 20.493 | 19.8172 | 18.5855 | 18.8253 | 22.0844 | 22.2806 | 22.4659 | 21.801 | 20.8854 | 18.7054 | 16.0566
42 | 2020 | Winter | Qc, [MVAr] | Expected | - | -2.1906 | -2.9264 | -3.0517 | -3.0517 | -3.0517 | -2.8828 | -1.4603 | -0.67547 | 0.25649 | 0.82875 | -0.34301 | -0.26126 | 0.11479 | 0.038492 | -0.19586 | -1.0951 | -1.4603 | -0.57192 | -0.51742 | -0.21221 | -0.086861 | -0.76267 | -1.2859 | -1.6129
55 | 2020 | Winter | Pc, [MW] | Expected | - | 2.4626 | 2.4626 | 2.4626 | 2.4626 | 2.4626 | 2.4626 | 3.9065 | 5.3505 | 5.5956 | 5.8407 | 5.8407 | 5.8407 | 5.8407 | 5.8407 | 5.481 | 5.3611 | 5.3611 | 5.7288 | 5.8513 | 5.8513 | 5.8513 | 5.7314 | 4.5326 | 3.9332
55 | 2020 | Winter | Flex Up, [MW] | Expected | - | 0 | 0 | 0 | 0 | 0 | 0 | 0 | 0 | 0 | 0 | 0 | 0 | 0 | 0 | 0 | 0 | 0 | 0 | 0 | 0 | 0 | 0 | 0 | 0
55 | 2020 | Winter | Flex Down, [MW] | Expected | - | 0 | 0 | 0 | 0 | 0 | 0 | 0 | 0 | 0 | 0 | 0 | 0 | 0 | 0 | 0 | 0 | 0 | 0 | 0 | 0 | 0 | 0 | 0 | 0
55 | 2020 | Winter | Pc_net, [MW] | Expected | - | 2.4626 | 2.4626 | 2.4626 | 2.4626 | 2.4626 | 2.4626 | 3.9065 | 5.3505 | 5.5956 | 5.8407 | 5.8407 | 5.8407 | 5.8407 | 5.8407 | 5.481 | 5.3611 | 5.3611 | 5.7288 | 5.8513 | 5.8513 | 5.8513 | 5.7314 | 4.5326 | 3.9332
55 | 2020 | Winter | Qc, [MVAr] | Expected | - | 0.75729 | 0.75729 | 0.75729 | 0.75729 | 0.75729 | 0.75729 | 0.75729 | 0.75729 | 0.75729 | 0.75729 | 0.75729 | 0.75729 | 0.75729 | 0.75729 | 0.75729 | 0.75729 | 0.75729 | 0.75729 | 0.75729 | 0.75729 | 0.75729 | 0.75729 | 0.75729 | 0.75729
68 | 2020 | Winter | Pc, [MW] | Expected | - | 5.6522 | 5.4094 | 5.1917 | 5.7275 | 5.5266 | 5.5266 | 6.1964 | 6.5313 | 6.3304 | 6.8662 | 6.9667 | 6.816 | 6.6988 | 6.6318 | 6.5983 | 5.9704 | 6.3471 | 6.5313 | 5.9034 | 6.5313 | 6.1127 | 5.694 | 5.694 | 5.694
68 | 2020 | Winter | Flex Up, [MW] | Expected | - | 0 | 0 | 0 | 0 | 0 | 0 | 0 | 0 | 0 | 0 | 0 | 0 | 0 | 0 | 0 | 0 | 0 | 0 | 0 | 0 | 0 | 0 | 0 | 0
68 | 2020 | Winter | Flex Down, [MW] | Expected | - | 0 | 0 | 0 | 0 | 0 | 0 | 0 | 0 | 0 | 0 | 0 | 0 | 0 | 0 | 0 | 0 | 0 | 0 | 0 | 0 | 0 | 0 | 0 | 0
68 | 2020 | Winter | Pc_net, [MW] | Expected | - | 5.6522 | 5.4094 | 5.1917 | 5.7275 | 5.5266 | 5.5266 | 6.1964 | 6.5313 | 6.3304 | 6.8662 | 6.9667 | 6.816 | 6.6988 | 6.6318 | 6.5983 | 5.9704 | 6.3471 | 6.5313 | 5.9034 | 6.5313 | 6.1127 | 5.694 | 5.694 | 5.694
68 | 2020 | Winter | Qc, [MVAr] | Expected | - | 1.6581 | 1.5576 | 1.2939 | 1.5116 | 1.4906 | 1.6413 | 1.7544 | 2.039 | 1.9386 | 2.0432 | 2.039 | 2.06 | 2.2693 | 2.2651 | 1.859 | 1.7669 | 1.5032 | 1.5409 | 1.5409 | 1.7586 | 1.5409 | 1.6748 | 1.3943 | 1.3902
72 | 2020 | Winter | Pc, [MW] | Expected | - | 17.9865 | 8.8103 | 7.9427 | 8.4153 | 10.2184 | 10.9331 | 17.0665 | 28.6332 | 32.6809 | 37.238 | 30.7525 | 24.8234 | 26.2317 | 27.9474 | 27.1164 | 26.6518 | 26.358 | 34.0925 | 31.9328 | 33.6116 | 31.7321 | 29.6291 | 23.2897 | 21.8653
72 | 2020 | Winter | Flex Up, [MW] | Expected | - | 0 | 0 | 0 | 0 | 0 | 0 | 0 | 0 | 0 | 0 | 0 | 0 | 0 | 0 | 0 | 0 | 0 | 0 | 0 | 0 | 0 | 0 | 0 | 0
72 | 2020 | Winter | Flex Down, [MW] | Expected | - | 0 | 0 | 0 | 0 | 0 | 0 | 0 | 0 | 0 | 0 | 0 | 0 | 0 | 0 | 0 | 0 | 0 | 0 | 0 | 0 | 0 | 0 | 0 | 0
72 | 2020 | Winter | Pc_net, [MW] | Expected | - | 17.9865 | 8.8103 | 7.9427 | 8.4153 | 10.2184 | 10.9331 | 17.0665 | 28.6332 | 32.6809 | 37.238 | 30.7525 | 24.8234 | 26.2317 | 27.9474 | 27.1164 | 26.6518 | 26.358 | 34.0925 | 31.9328 | 33.6116 | 31.7321 | 29.6291 | 23.2897 | 21.8653
72 | 2020 | Winter | Qc, [MVAr] | Expected | - | 9.6568 | 7.9504 | 7.5072 | 6.9122 | 7.016 | 7.2952 | 2.9556 | 0.58704 | 0.412 | 0.91177 | 5.7913 | 4.9569 | 3.0834 | 4.9049 | 6.9511 | 8.1085 | 7.237 | 1.1086 | 2.3151 | 2.3062 | 2.6355 | 5.1311 | 8.0575 | 7.0037
103 | 2020 | Winter | Pc, [MW] | Expected | - | 2.0206 | -2.2326 | -0.84659 | -3.705 | -2.6794 | 0.57537 | 5.7048 | 21.1028 | 30.3119 | 34.1498 | 30.1998 | 27.8689 | 26.7779 | 23.4591 | 23.1537 | 15.9701 | 15.8645 | 21.5253 | 24.5417 | 22.0916 | 16.625 | 18.0867 | 8.319 | 3.0099
103 | 2020 | Winter | Flex Up, [MW] | Expected | - | 0 | 0 | 0 | 0 | 0 | 0 | 0 | 0 | 0 | 0 | 0 | 0 | 0 | 0 | 0 | 0 | 0 | 0 | 0 | 0 | 0 | 0 | 0 | 0
103 | 2020 | Winter | Flex Down, [MW] | Expected | - | 0 | 0 | 0 | 0 | 0 | 0 | 0 | 0 | 0 | 0 | 0 | 0 | 0 | 0 | 0 | 0 | 0 | 0 | 0 | 0 | 0 | 0 | 0 | 0
103 | 2020 | Winter | Pc_net, [MW] | Expected | - | 2.0206 | -2.2326 | -0.84659 | -3.705 | -2.6794 | 0.57537 | 5.7048 | 21.1028 | 30.3119 | 34.1498 | 30.1998 | 27.8689 | 26.7779 | 23.4591 | 23.1537 | 15.9701 | 15.8645 | 21.5253 | 24.5417 | 22.0916 | 16.625 | 18.0867 | 8.319 | 3.0099
103 | 2020 | Winter | Qc, [MVAr] | Expected | - | -18.9667 | -22.333 | -21.7389 | -21.4525 | -21.3594 | -21.0788 | -5.9427 | 4.3309 | 8.09 | 11.9744 | 7.6728 | 6.4961 | 6.7606 | 7.0705 | 3.6709 | -2.0167 | -3.7226 | 5.2672 | 7.5149 | 5.5762 | 4.0716 | 1.8293 | -5.8649 | -7.6009
1 | 2020 | Summer | Pc, [MW] | 0 | 0 | 0.21828 | 0.3804 | 0.96779 | 0.60511 | 1.3688 | 2.3564 | 1.5797 | 0.18499 | 0.88559 | 0.1727 | 0.40018 | 1.8526 | 0.84161 | 1.1637 | 1.0648 | 2.2838 | 0.9743 | 0.64273 | 1.4122 | 3.0284 | 2.221 | -0.4596 | 1.9912 | 2.621
1 | 2020 | Summer | Flex Up, [MW] | 0 | 0 | 0 | 0 | 0 | 0 | 0 | 0 | 0 | 0 | 0 | 0 | 0 | 0 | 0 | 0 | 0 | 0 | 0 | 0 | 0 | 0 | 0 | 0 | 0 | 0
1 | 2020 | Summer | Flex Down, [MW] | 0 | 0 | 0 | 0 | 0 | 0 | 0 | 0 | 0 | 0 | 0 | 0 | 0 | 0 | 0 | 0 | 0 | 0 | 0 | 0 | 0 | 0 | 0 | 0 | 0 | 0
1 | 2020 | Summer | Pc_net, [MW] | 0 | 0 | 0.21828 | 0.3804 | 0.96779 | 0.60511 | 1.3688 | 2.3564 | 1.5797 | 0.18499 | 0.88559 | 0.1727 | 0.40018 | 1.8526 | 0.84161 | 1.1637 | 1.0648 | 2.2838 | 0.9743 | 0.64273 | 1.4122 | 3.0284 | 2.221 | -0.4596 | 1.9912 | 2.621
1 | 2020 | Summer | Qc, [MVAr] | 0 | 0 | 0.3266 | 0.24118 | 0.29767 | -0.026232 | 0.98411 | 0.83632 | 0.69763 | -0.061786 | 0.585 | 0.47966 | 0.085042 | 1.4322 | 0.37837 | 0.15455 | 0.55458 | 0.55234 | 0.7465 | 0.85904 | 0.90571 | 0.28969 | 0.22165 | -0.15655 | 0.49019 | 0.4019
2 | 2020 | Summer | Pc, [MW] | 0 | 0 | 19.5154 | 17.7306 | 17.4209 | 17.3764 | 17.3777 | 17.2241 | 18.5949 | 22.0767 | 25.1612 | 25.9343 | 25.6719 | 26.3978 | 26.76 | 26.2649 | 25.2386 | 24.2228 | 24.6454 | 24.8889 | 24.9946 | 24.5808 | 24.6546 | 25.6758 | 23.9329 | 21.9392
2 | 2020 | Summer | Flex Up, [MW] | 0 | 0 | 0 | 0 | 0 | 0 | 0 | 0 | 0 | 0 | 0 | 0 | 0 | 0 | 0 | 0 | 0 | 0 | 0 | 0 | 0 | 0 | 0 | 0 | 0 | 0
2 | 2020 | Summer | Flex Down, [MW] | 0 | 0 | 0 | 0 | 0 | 0 | 0 | 0 | 0 | 0 | 0 | 0 | 0 | 0 | 0 | 0 | 0 | 0 | 0 | 0 | 0 | 0 | 0 | 0 | 0 | 0
2 | 2020 | Summer | Pc_net, [MW] | 0 | 0 | 19.5154 | 17.7306 | 17.4209 | 17.3764 | 17.3777 | 17.2241 | 18.5949 | 22.0767 | 25.1612 | 25.9343 | 25.6719 | 26.3978 | 26.76 | 26.2649 | 25.2386 | 24.2228 | 24.6454 | 24.8889 | 24.9946 | 24.5808 | 24.6546 | 25.6758 | 23.9329 | 21.9392
2 | 2020 | Summer | Qc, [MVAr] | 0 | 0 | -1.5188 | -1.9746 | -2.1764 | -1.9861 | -2.1288 | -2.1778 | -1.8875 | -0.29366 | 0.94261 | 1.3723 | 1.0787 | 1.4369 | 1.2751 | 1.3135 | 0.67772 | 0.17134 | 0.38116 | 0.46297 | 0.27892 | -0.052032 | -0.20313 | -0.14132 | -0.67773 | -0.91737
3 | 2020 | Summer | Pc, [MW] | 0 | 0 | 26.501 | 24.1299 | 22.9488 | 22.1319 | 22.1319 | 23.7303 | 29.7334 | 36.5889 | 38.1874 | 37.3882 | 37.3704 | 39.8214 | 39.8214 | 39.8214 | 37.8233 | 35.8075 | 33.3565 | 33.3565 | 33.3565 | 33.3565 | 33.3565 | 33.3565 | 32.1577 | 30.0886
3 | 2020 | Summer | Flex Up, [MW] | 0 | 0 | 0 | 0 | 0 | 0 | 0 | 0 | 0 | 0 | 0 | 0 | 0 | 0 | 0 | 0 | 0 | 0 | 0 | 0 | 0 | 0 | 0 | 0 | 0 | 0
3 | 2020 | Summer | Flex Down, [MW] | 0 | 0 | 0 | 0 | 0 | 0 | 0 | 0 | 0 | 0 | 0 | 0 | 0 | 0 | 0 | 0 | 0 | 0 | 0 | 0 | 0 | 0 | 0 | 0 | 0 | 0
3 | 2020 | Summer | Pc_net, [MW] | 0 | 0 | 26.501 | 24.1299 | 22.9488 | 22.1319 | 22.1319 | 23.7303 | 29.7334 | 36.5889 | 38.1874 | 37.3882 | 37.3704 | 39.8214 | 39.8214 | 39.8214 | 37.8233 | 35.8075 | 33.3565 | 33.3565 | 33.3565 | 33.3565 | 33.3565 | 33.3565 | 32.1577 | 30.0886
3 | 2020 | Summer | Qc, [MVAr] | 0 | 0 | -3.5865 | -3.5865 | -4.1637 | -4.741 | -4.741 | -4.741 | -1.8904 | 0.39184 | 1.2444 | 1.2444 | 1.1378 | 1.5996 | 2.1679 | 2.2345 | 1.2532 | 0.97794 | -0.15873 | -0.15873 | -0.15873 | -0.15873 | -1.0112 | -1.2954 | -3.622 | -3.622
4 | 2020 | Summer | Pc, [MW] | 0 | 0 | 38.9303 | 34.2704 | 32.4064 | 31.3786 | 33.2642 | 30.4679 | 35.7333 | 41.475 | 46.7244 | 50.1477 | 51.7525 | 52.5716 | 53.6038 | 54.0429 | 54.2315 | 52.187 | 52.2131 | 50.1775 | 50.4415 | 50.8562 | 50.4382 | 52.2463 | 51.0453 | 45.6209
4 | 2020 | Summer | Flex Up, [MW] | 0 | 0 | 0 | 0 | 0 | 0 | 0 | 0 | 0 | 0 | 0 | 0 | 0 | 0 | 0 | 0 | 0 | 0 | 0 | 0 | 0 | 0 | 0 | 0 | 0 | 0
4 | 2020 | Summer | Flex Down, [MW] | 0 | 0 | 0 | 0 | 0 | 0 | 0 | 0 | 0 | 0 | 0 | 0 | 0 | 0 | 0 | 0 | 0 | 0 | 0 | 0 | 0 | 0 | 0 | 0 | 0 | 0
4 | 2020 | Summer | Pc_net, [MW] | 0 | 0 | 38.9303 | 34.2704 | 32.4064 | 31.3786 | 33.2642 | 30.4679 | 35.7333 | 41.475 | 46.7244 | 50.1477 | 51.7525 | 52.5716 | 53.6038 | 54.0429 | 54.2315 | 52.187 | 52.2131 | 50.1775 | 50.4415 | 50.8562 | 50.4382 | 52.2463 | 51.0453 | 45.6209
4 | 2020 | Summer | Qc, [MVAr] | 0 | 0 | 4.2724 | 3.2735 | 3.1021 | 2.7093 | 3.1189 | 1.4475 | 2.5256 | 4.8533 | 7.0601 | 8.3893 | 9.1586 | 9.4929 | 9.9196 | 9.9947 | 9.9237 | 9.5934 | 9.1296 | 8.1015 | 8.064 | 7.6713 | 6.9149 | 8.2897 | 7.4278 | 5.9776
5 | 2020 | Summer | Pc, [MW] | 0 | 0 | -13.9197 | -11.9493 | -7.747 | -7.3395 | -7.1104 | -7.2599 | -5.3581 | -2.6452 | -0.7058 | 0.76327 | 1.2797 | 2.226 | 3.4828 | 3.6735 | 3.1189 | 1.5046 | 1.572 | 1.6061 | 2.0327 | 1.6149 | 1.2027 | 2.4636 | 3.2537 | -0.85126
5 | 2020 | Summer | Flex Up, [MW] | 0 | 0 | 0 | 0 | 0 | 0 | 0 | 0 | 0 | 0 | 0 | 0 | 0 | 0 | 0 | 0 | 0 | 0 | 0 | 0 | 0 | 0 | 0 | 0 | 0 | 0
5 | 2020 | Summer | Flex Down, [MW] | 0 | 0 | 0 | 0 | 0 | 0 | 0 | 0 | 0 | 0 | 0 | 0 | 0 | 0 | 0 | 0 | 0 | 0 | 0 | 0 | 0 | 0 | 0 | 0 | 0 | 0
5 | 2020 | Summer | Pc_net, [MW] | 0 | 0 | -13.9197 | -11.9493 | -7.747 | -7.3395 | -7.1104 | -7.2599 | -5.3581 | -2.6452 | -0.7058 | 0.76327 | 1.2797 | 2.226 | 3.4828 | 3.6735 | 3.1189 | 1.5046 | 1.572 | 1.6061 | 2.0327 | 1.6149 | 1.2027 | 2.4636 | 3.2537 | -0.85126
5 | 2020 | Summer | Qc, [MVAr] | 0 | 0 | -0.83946 | -0.75333 | -0.821 | -0.66412 | -0.72564 | -0.7564 | -0.87945 | -0.6672 | -0.75948 | -0.72564 | -0.821 | -0.91329 | -0.6918 | -0.66412 | -0.71334 | -0.76871 | -0.71334 | -0.66104 | -0.6672 | -0.58414 | -0.68873 | -0.7318 | -0.77486 | -0.78101
7 | 2020 | Summer | Pc, [MW] | 0 | 0 | 0 | 0 | 0 | 0 | 0 | 0 | 0 | 0 | 0 | 0 | 0 | 0 | 0 | 0 | 0 | 0 | 0 | 0 | 0 | 0 | 0 | 0 | 0 | 0
7 | 2020 | Summer | Flex Up, [MW] | 0 | 0 | 0 | 0 | 0 | 0 | 0 | 0 | 0 | 0 | 0 | 0 | 0 | 0 | 0 | 0 | 0 | 0 | 0 | 0 | 0 | 0 | 0 | 0 | 0 | 0
7 | 2020 | Summer | Flex Down, [MW] | 0 | 0 | 0 | 0 | 0 | 0 | 0 | 0 | 0 | 0 | 0 | 0 | 0 | 0 | 0 | 0 | 0 | 0 | 0 | 0 | 0 | 0 | 0 | 0 | 0 | 0
7 | 2020 | Summer | Pc_net, [MW] | 0 | 0 | 0 | 0 | 0 | 0 | 0 | 0 | 0 | 0 | 0 | 0 | 0 | 0 | 0 | 0 | 0 | 0 | 0 | 0 | 0 | 0 | 0 | 0 | 0 | 0
7 | 2020 | Summer | Qc, [MVAr] | 0 | 0 | 0 | 0 | 0 | 0 | 0 | 0 | 0 | 0 | 0 | 0 | 0 | 0 | 0 | 0 | 0 | 0 | 0 | 0 | 0 | 0 | 0 | 0 | 0 | 0
8 | 2020 | Summer | Pc, [MW] | 0 | 0 | 0 | 0 | 0 | 0 | 0 | 0 | 0 | 0 | 0 | 0 | 0 | 0 | 0 | 0 | 0 | 0 | 0 | 0 | 0 | 0 | 0 | 0 | 0 | 0
8 | 2020 | Summer | Flex Up, [MW] | 0 | 0 | 0 | 0 | 0 | 0 | 0 | 0 | 0 | 0 | 0 | 0 | 0 | 0 | 0 | 0 | 0 | 0 | 0 | 0 | 0 | 0 | 0 | 0 | 0 | 0
8 | 2020 | Summer | Flex Down, [MW] | 0 | 0 | 0 | 0 | 0 | 0 | 0 | 0 | 0 | 0 | 0 | 0 | 0 | 0 | 0 | 0 | 0 | 0 | 0 | 0 | 0 | 0 | 0 | 0 | 0 | 0
8 | 2020 | Summer | Pc_net, [MW] | 0 | 0 | 0 | 0 | 0 | 0 | 0 | 0 | 0 | 0 | 0 | 0 | 0 | 0 | 0 | 0 | 0 | 0 | 0 | 0 | 0 | 0 | 0 | 0 | 0 | 0
8 | 2020 | Summer | Qc, [MVAr] | 0 | 0 | 101.759 | 102.1935 | 103.063 | 103.2533 | 103.5012 | 103.8533 | 102.4983 | 98.1023 | 97.4368 | 97.2184 | 97.3017 | 96.7 | 95.9404 | 96.2533 | 96.7571 | 97.9107 | 98.1732 | 97.963 | 98.1392 | 98.592 | 98.5366 | 98.1808 | 98.9604 | 99.7685
9 | 2020 | Summer | Pc, [MW] | 0 | 0 | 15.0239 | 9.3196 | 13.3709 | 12.3721 | 14.1924 | 4.8399 | -11.4771 | 0.83296 | 6.4116 | 15.6078 | 15.1922 | 8.4132 | 6.9619 | 8.4781 | 7.4231 | 8.8271 | 12.3118 | 12.7508 | 13.1741 | 12.9128 | 8.2806 | 9.3703 | 9.49 | 9.638
9 | 2020 | Summer | Flex Up, [MW] | 0 | 0 | 0 | 0 | 0 | 0 | 0 | 0 | 0 | 0 | 0 | 0 | 0 | 0 | 0 | 0 | 0 | 0 | 0 | 0 | 0 | 0 | 0 | 0 | 0 | 0
9 | 2020 | Summer | Flex Down, [MW] | 0 | 0 | 0 | 0 | 0 | 0 | 0 | 0 | 0 | 0 | 0 | 0 | 0 | 0 | 0 | 0 | 0 | 0 | 0 | 0 | 0 | 0 | 0 | 0 | 0 | 0
9 | 2020 | Summer | Pc_net, [MW] | 0 | 0 | 15.0239 | 9.3196 | 13.3709 | 12.3721 | 14.1924 | 4.8399 | -11.4771 | 0.83296 | 6.4116 | 15.6078 | 15.1922 | 8.4132 | 6.9619 | 8.4781 | 7.4231 | 8.8271 | 12.3118 | 12.7508 | 13.1741 | 12.9128 | 8.2806 | 9.3703 | 9.49 | 9.638
9 | 2020 | Summer | Qc, [MVAr] | 0 | 0 | 27.1394 | 24.3522 | 20.9546 | 21.5568 | 20.3616 | 23.0199 | 24.8434 | 20.1471 | 14.2389 | 10.5853 | 13.6126 | 15.2606 | 14.5272 | 14.3664 | 17.8517 | 19.6535 | 21.114 | 25.9557 | 25.2927 | 24.1228 | 26.176 | 23.902 | 25.8453 | 26.5423
10 | 2020 | Summer | Pc, [MW] | 0 | 0 | 21.8395 | 18.5148 | 18.4992 | 16.8194 | 16.9738 | 16.968 | 20.5077 | 28.0412 | 32.8577 | 33.5285 | 33.4913 | 35.0395 | 33.6234 | 32.982 | 27.654 | 28.5901 | 33.2149 | 35.4018 | 27.8902 | 29.3429 | 27.0937 | 28.7318 | 25.9517 | 23.24
10 | 2020 | Summer | Flex Up, [MW] | 0 | 0 | 0 | 0 | 0 | 0 | 0 | 0 | 0 | 0 | 0 | 0 | 0 | 0 | 0 | 0 | 0 | 0 | 0 | 0 | 0 | 0 | 0 | 0 | 0 | 0
10 | 2020 | Summer | Flex Down, [MW] | 0 | 0 | 0 | 0 | 0 | 0 | 0 | 0 | 0 | 0 | 0 | 0 | 0 | 0 | 0 | 0 | 0 | 0 | 0 | 0 | 0 | 0 | 0 | 0 | 0 | 0
10 | 2020 | Summer | Pc_net, [MW] | 0 | 0 | 21.8395 | 18.5148 | 18.4992 | 16.8194 | 16.9738 | 16.968 | 20.5077 | 28.0412 | 32.8577 | 33.5285 | 33.4913 | 35.0395 | 33.6234 | 32.982 | 27.654 | 28.5901 | 33.2149 | 35.4018 | 27.8902 | 29.3429 | 27.0937 | 28.7318 | 25.9517 | 23.24
10 | 2020 | Summer | Qc, [MVAr] | 0 | 0 | -9.02 | -11.5696 | -11.6728 | -11.7437 | -11.6147 | -11.5653 | -9.5816 | -5.6833 | -3.7808 | -3.7068 | -3.6784 | -1.7653 | -1.2675 | -1.5473 | -0.32147 | -2.4429 | -4.3189 | -4.2243 | -5.0325 | -4.5829 | -4.6603 | -3.7716 | -5.5984 | -7.5044
11 | 2020 | Summer | Pc, [MW] | 0 | 0 | 0 | 0 | 0 | 0 | 0 | 0 | 0 | 0 | 0 | 0 | 0 | 0 | 0 | 0 | 0 | 0 | 0 | 0 | 0 | 0 | 0 | 0 | 0 | 0
11 | 2020 | Summer | Flex Up, [MW] | 0 | 0 | 0 | 0 | 0 | 0 | 0 | 0 | 0 | 0 | 0 | 0 | 0 | 0 | 0 | 0 | 0 | 0 | 0 | 0 | 0 | 0 | 0 | 0 | 0 | 0
11 | 2020 | Summer | Flex Down, [MW] | 0 | 0 | 0 | 0 | 0 | 0 | 0 | 0 | 0 | 0 | 0 | 0 | 0 | 0 | 0 | 0 | 0 | 0 | 0 | 0 | 0 | 0 | 0 | 0 | 0 | 0
11 | 2020 | Summer | Pc_net, [MW] | 0 | 0 | 0 | 0 | 0 | 0 | 0 | 0 | 0 | 0 | 0 | 0 | 0 | 0 | 0 | 0 | 0 | 0 | 0 | 0 | 0 | 0 | 0 | 0 | 0 | 0
11 | 2020 | Summer | Qc, [MVAr] | 0 | 0 | 0 | 0 | 0 | 0 | 0 | 0 | 0 | 0 | 0 | 0 | 0 | 0 | 0 | 0 | 0 | 0 | 0 | 0 | 0 | 0 | 0 | 0 | 0 | 0
12 | 2020 | Summer | Pc, [MW] | 0 | 0 | 117.4739 | 104.8512 | 98.0415 | 95.128 | 158.9419 | 152.3054 | 105.4864 | 136.8149 | 151.4352 | 162.1425 | 162.0486 | 178.7228 | 184.7242 | 182.2572 | 194.2445 | 179.692 | 171.345 | 169.3678 | 163.173 | 165.5526 | 162.0965 | 174.9516 | 161.5295 | 133.4961
12 | 2020 | Summer | Flex Up, [MW] | 0 | 0 | 0 | 0 | 0 | 0 | 0 | 0 | 0 | 0 | 0 | 0 | 0 | 0 | 0 | 0 | 0 | 0 | 0 | 0 | 0 | 0 | 0 | 0 | 0 | 0
12 | 2020 | Summer | Flex Down, [MW] | 0 | 0 | 0 | 0 | 0 | 0 | 0 | 0 | 0 | 0 | 0 | 0 | 0 | 0 | 0 | 0 | 0 | 0 | 0 | 0 | 0 | 0 | 0 | 0 | 0 | 0
12 | 2020 | Summer | Pc_net, [MW] | 0 | 0 | 117.4739 | 104.8512 | 98.0415 | 95.128 | 158.9419 | 152.3054 | 105.4864 | 136.8149 | 151.4352 | 162.1425 | 162.0486 | 178.7228 | 184.7242 | 182.2572 | 194.2445 | 179.692 | 171.345 | 169.3678 | 163.173 | 165.5526 | 162.0965 | 174.9516 | 161.5295 | 133.4961
12 | 2020 | Summer | Qc, [MVAr] | 0 | 0 | -32.0695 | -44.3809 | -46.6052 | -45.3187 | -47.046 | -49.0472 | -42.4103 | -17.6396 | -0.7277 | 7.041 | 6.4351 | 7.2035 | 10.5992 | 9.3341 | 2.6415 | 1.467 | 0.94157 | -2.8674 | -4.1664 | -3.0337 | -8.9329 | -3.3144 | -10.4331 | -15.5864
13 | 2020 | Summer | Pc, [MW] | 0 | 0 | 0 | 0 | 0 | 0 | 0 | 0 | 0 | 0 | 0 | 0 | 0 | 0 | 0 | 0 | 0 | 0 | 0 | 0 | 0 | 0 | 0 | 0 | 0 | 0
13 | 2020 | Summer | Flex Up, [MW] | 0 | 0 | 0 | 0 | 0 | 0 | 0 | 0 | 0 | 0 | 0 | 0 | 0 | 0 | 0 | 0 | 0 | 0 | 0 | 0 | 0 | 0 | 0 | 0 | 0 | 0
13 | 2020 | Summer | Flex Down, [MW] | 0 | 0 | 0 | 0 | 0 | 0 | 0 | 0 | 0 | 0 | 0 | 0 | 0 | 0 | 0 | 0 | 0 | 0 | 0 | 0 | 0 | 0 | 0 | 0 | 0 | 0
13 | 2020 | Summer | Pc_net, [MW] | 0 | 0 | 0 | 0 | 0 | 0 | 0 | 0 | 0 | 0 | 0 | 0 | 0 | 0 | 0 | 0 | 0 | 0 | 0 | 0 | 0 | 0 | 0 | 0 | 0 | 0
13 | 2020 | Summer | Qc, [MVAr] | 0 | 0 | 0 | 0 | 0 | 0 | 0 | 0 | 0 | 0 | 0 | 0 | 0 | 0 | 0 | 0 | 0 | 0 | 0 | 0 | 0 | 0 | 0 | 0 | 0 | 0
14 | 2020 | Summer | Pc, [MW] | 0 | 0 | 0 | 0 | 0 | 0 | 0 | 0 | 0 | 0 | 0 | 0 | 0 | 0 | 0 | 0 | 0 | 0 | 0 | 0 | 0 | 0 | 0 | 0 | 0 | 0
14 | 2020 | Summer | Flex Up, [MW] | 0 | 0 | 0 | 0 | 0 | 0 | 0 | 0 | 0 | 0 | 0 | 0 | 0 | 0 | 0 | 0 | 0 | 0 | 0 | 0 | 0 | 0 | 0 | 0 | 0 | 0
14 | 2020 | Summer | Flex Down, [MW] | 0 | 0 | 0 | 0 | 0 | 0 | 0 | 0 | 0 | 0 | 0 | 0 | 0 | 0 | 0 | 0 | 0 | 0 | 0 | 0 | 0 | 0 | 0 | 0 | 0 | 0
14 | 2020 | Summer | Pc_net, [MW] | 0 | 0 | 0 | 0 | 0 | 0 | 0 | 0 | 0 | 0 | 0 | 0 | 0 | 0 | 0 | 0 | 0 | 0 | 0 | 0 | 0 | 0 | 0 | 0 | 0 | 0
14 | 2020 | Summer | Qc, [MVAr] | 0 | 0 | 0 | 0 | 0 | 0 | 0 | 0 | 0 | 0 | 0 | 0 | 0 | 0 | 0 | 0 | 0 | 0 | 0 | 0 | 0 | 0 | 0 | 0 | 0 | 0
15 | 2020 | Summer | Pc, [MW] | 0 | 0 | 3.4204 | 3.2054 | 2.9026 | 2.9782 | 2.9767 | 3.1035 | 3.552 | 4.3788 | 4.8351 | 5.0867 | 5.1237 | 5.1744 | 5.3821 | 5.2875 | 5.0413 | 4.9984 | 4.7147 | 4.7386 | 4.6693 | 4.8955 | 4.8955 | 5.0603 | 4.5558 | 3.9308
15 | 2020 | Summer | Flex Up, [MW] | 0 | 0 | 0 | 0 | 0 | 0 | 0 | 0 | 0 | 0 | 0 | 0 | 0 | 0 | 0 | 0 | 0 | 0 | 0 | 0 | 0 | 0 | 0 | 0 | 0 | 0
15 | 2020 | Summer | Flex Down, [MW] | 0 | 0 | 0 | 0 | 0 | 0 | 0 | 0 | 0 | 0 | 0 | 0 | 0 | 0 | 0 | 0 | 0 | 0 | 0 | 0 | 0 | 0 | 0 | 0 | 0 | 0
15 | 2020 | Summer | Pc_net, [MW] | 0 | 0 | 3.4204 | 3.2054 | 2.9026 | 2.9782 | 2.9767 | 3.1035 | 3.552 | 4.3788 | 4.8351 | 5.0867 | 5.1237 | 5.1744 | 5.3821 | 5.2875 | 5.0413 | 4.9984 | 4.7147 | 4.7386 | 4.6693 | 4.8955 | 4.8955 | 5.0603 | 4.5558 | 3.9308
15 | 2020 | Summer | Qc, [MVAr] | 0 | 0 | -4.293 | -4.293 | -4.293 | -4.293 | -4.293 | -4.293 | -4.293 | -4.0648 | -3.8191 | -3.7626 | -3.6807 | -3.7372 | -3.7372 | -3.7372 | -3.7372 | -3.7372 | -3.8001 | -3.9888 | -3.9888 | -3.9888 | -3.9888 | -4.1038 | -4.2189 | -4.2189
16 | 2020 | Summer | Pc, [MW] | 0 | 0 | 20.364 | 20.715 | 19.322 | 20.488 | 20.245 | 21.37 | 28.573 | 32.082 | 33.089 | 33.473 | 33.76 | 34.586 | 33.566 | 32.766 | 30.343 | 29.079 | 29.496 | 28.947 | 29.343 | 30.012 | 28.918 | 30.188 | 28.089 | 23.438
16 | 2020 | Summer | Flex Up, [MW] | 0 | 0 | 0 | 0 | 0 | 0 | 0 | 0 | 0 | 0 | 0 | 0 | 0 | 0 | 0 | 0 | 0 | 0 | 0 | 0 | 0 | 0 | 0 | 0 | 0 | 0
16 | 2020 | Summer | Flex Down, [MW] | 0 | 0 | 0 | 0 | 0 | 0 | 0 | 0 | 0 | 0 | 0 | 0 | 0 | 0 | 0 | 0 | 0 | 0 | 0 | 0 | 0 | 0 | 0 | 0 | 0 | 0
16 | 2020 | Summer | Pc_net, [MW] | 0 | 0 | 20.364 | 20.715 | 19.322 | 20.488 | 20.245 | 21.37 | 28.573 | 32.082 | 33.089 | 33.473 | 33.76 | 34.586 | 33.566 | 32.766 | 30.343 | 29.079 | 29.496 | 28.947 | 29.343 | 30.012 | 28.918 | 30.188 | 28.089 | 23.438
16 | 2020 | Summer | Qc, [MVAr] | 0 | 0 | -1.644 | -1.802 | -1.889 | -1.016 | -1.533 | -1.646 | 0.509 | 2.707 | 3.394 | 4.062 | 4.545 | 4.479 | 4.631 | 4.247 | 3.209 | 2.606 | 2.058 | 2.081 | 1.61 | 1.614 | 1.005 | 1.217 | 0.82 | -0.509
17 | 2020 | Summer | Pc, [MW] | 0 | 0 | 6.0908 | 6.327 | 5.102 | 5.5355 | 5.6068 | 5.2023 | 6.0518 | 6.9209 | 7.0744 | 7.5783 | 7.1214 | 7.3818 | 7.9335 | 7.3662 | 6.7332 | 7.3756 | 6.7045 | 7.3794 | 7.3681 | 7.644 | 8.1055 | 8.4001 | 7.5143 | 6.6544
17 | 2020 | Summer | Flex Up, [MW] | 0 | 0 | 0 | 0 | 0 | 0 | 0 | 0 | 0 | 0 | 0 | 0 | 0 | 0 | 0 | 0 | 0 | 0 | 0 | 0 | 0 | 0 | 0 | 0 | 0 | 0
17 | 2020 | Summer | Flex Down, [MW] | 0 | 0 | 0 | 0 | 0 | 0 | 0 | 0 | 0 | 0 | 0 | 0 | 0 | 0 | 0 | 0 | 0 | 0 | 0 | 0 | 0 | 0 | 0 | 0 | 0 | 0
17 | 2020 | Summer | Pc_net, [MW] | 0 | 0 | 6.0908 | 6.327 | 5.102 | 5.5355 | 5.6068 | 5.2023 | 6.0518 | 6.9209 | 7.0744 | 7.5783 | 7.1214 | 7.3818 | 7.9335 | 7.3662 | 6.7332 | 7.3756 | 6.7045 | 7.3794 | 7.3681 | 7.644 | 8.1055 | 8.4001 | 7.5143 | 6.6544
17 | 2020 | Summer | Qc, [MVAr] | 0 | 0 | -0.92121 | -0.90985 | -1.143 | -1.0472 | -0.92803 | -1.2368 | -0.93979 | -0.62105 | -0.42127 | -0.21031 | -0.27148 | -0.18675 | -0.078608 | -0.11749 | -0.22779 | -0.1817 | -0.41619 | -0.37312 | -0.54205 | -0.54528 | -0.54124 | -0.46674 | -0.61489 | -0.68245
18 | 2020 | Summer | Pc, [MW] | 0 | 0 | -0.183 | -0.026 | 0.028 | 0.114 | 0.064 | 0.042 | 0.143 | 0.353 | 0.103 | 0.325 | 0.334 | 0.73 | 0.395 | 1.072 | 0.129 | 0.483 | 0.534 | -0.518 | 0.269 | -0.001 | 0.75 | 1.073 | 0.173 | 0.447
18 | 2020 | Summer | Flex Up, [MW] | 0 | 0 | 0 | 0 | 0 | 0 | 0 | 0 | 0 | 0 | 0 | 0 | 0 | 0 | 0 | 0 | 0 | 0 | 0 | 0 | 0 | 0 | 0 | 0 | 0 | 0
18 | 2020 | Summer | Flex Down, [MW] | 0 | 0 | 0 | 0 | 0 | 0 | 0 | 0 | 0 | 0 | 0 | 0 | 0 | 0 | 0 | 0 | 0 | 0 | 0 | 0 | 0 | 0 | 0 | 0 | 0 | 0
18 | 2020 | Summer | Pc_net, [MW] | 0 | 0 | -0.183 | -0.026 | 0.028 | 0.114 | 0.064 | 0.042 | 0.143 | 0.353 | 0.103 | 0.325 | 0.334 | 0.73 | 0.395 | 1.072 | 0.129 | 0.483 | 0.534 | -0.518 | 0.269 | -0.001 | 0.75 | 1.073 | 0.173 | 0.447
18 | 2020 | Summer | Qc, [MVAr] | 0 | 0 | -1.541 | -1.356 | -1.405 | -1.567 | -1.525 | -1.23 | -1.191 | -1.24 | -1.208 | -0.993 | -0.901 | -0.851 | -0.694 | -0.87 | -1.282 | -0.925 | -0.909 | -1.463 | -1.466 | -1.163 | -1.35 | -1.153 | -1.357 | -1.517
19 | 2020 | Summer | Pc, [MW] | 0 | 0 | 0 | 0 | 0 | 0 | 0 | 0 | 0 | 0 | 0 | 0 | 0 | 0 | 0 | 0 | 0 | 0 | 0 | 0 | 0 | 0 | 0 | 0 | 0 | 0
19 | 2020 | Summer | Flex Up, [MW] | 0 | 0 | 0 | 0 | 0 | 0 | 0 | 0 | 0 | 0 | 0 | 0 | 0 | 0 | 0 | 0 | 0 | 0 | 0 | 0 | 0 | 0 | 0 | 0 | 0 | 0
19 | 2020 | Summer | Flex Down, [MW] | 0 | 0 | 0 | 0 | 0 | 0 | 0 | 0 | 0 | 0 | 0 | 0 | 0 | 0 | 0 | 0 | 0 | 0 | 0 | 0 | 0 | 0 | 0 | 0 | 0 | 0
19 | 2020 | Summer | Pc_net, [MW] | 0 | 0 | 0 | 0 | 0 | 0 | 0 | 0 | 0 | 0 | 0 | 0 | 0 | 0 | 0 | 0 | 0 | 0 | 0 | 0 | 0 | 0 | 0 | 0 | 0 | 0
19 | 2020 | Summer | Qc, [MVAr] | 0 | 0 | 0 | 0 | 0 | 0 | 0 | 0 | 0 | 0 | 0 | 0 | 0 | 0 | 0 | 0 | 0 | 0 | 0 | 0 | 0 | 0 | 0 | 0 | 0 | 0
20 | 2020 | Summer | Pc, [MW] | 0 | 0 | 4.8408 | 4.7859 | 4.7859 | 4.7859 | 4.9121 | 4.9615 | 4.3579 | 3.1341 | 3.2603 | 3.5457 | 3.403 | 4.4896 | 5.4005 | 5.17 | 4.8188 | 4.9176 | 5.3786 | 4.8737 | 4.8188 | 4.8737 | 4.9011 | 5.1371 | 4.4127 | 4.1932
20 | 2020 | Summer | Flex Up, [MW] | 0 | 0 | 0 | 0 | 0 | 0 | 0 | 0 | 0 | 0 | 0 | 0 | 0 | 0 | 0 | 0 | 0 | 0 | 0 | 0 | 0 | 0 | 0 | 0 | 0 | 0
20 | 2020 | Summer | Flex Down, [MW] | 0 | 0 | 0 | 0 | 0 | 0 | 0 | 0 | 0 | 0 | 0 | 0 | 0 | 0 | 0 | 0 | 0 | 0 | 0 | 0 | 0 | 0 | 0 | 0 | 0 | 0
20 | 2020 | Summer | Pc_net, [MW] | 0 | 0 | 4.8408 | 4.7859 | 4.7859 | 4.7859 | 4.9121 | 4.9615 | 4.3579 | 3.1341 | 3.2603 | 3.5457 | 3.403 | 4.4896 | 5.4005 | 5.17 | 4.8188 | 4.9176 | 5.3786 | 4.8737 | 4.8188 | 4.8737 | 4.9011 | 5.1371 | 4.4127 | 4.1932
20 | 2020 | Summer | Qc, [MVAr] | 0 | 0 | -0.16428 | -0.16428 | -0.16428 | -0.16428 | -0.16428 | -0.16428 | -0.73222 | -0.92154 | -0.92154 | -0.35359 | -0.16428 | -0.73222 | -0.12038 | -0.12038 | -0.12038 | -0.12038 | -0.12038 | -0.12038 | -0.12038 | -0.12038 | -0.12038 | -0.12038 | -0.12038 | -0.12038
21 | 2020 | Summer | Pc, [MW] | 0 | 0 | 6.2017 | 5.7627 | 5.2139 | 5.1591 | 5.1042 | 4.9944 | 6.6682 | 8.8248 | 9.9059 | 9.5547 | 9.6918 | 10.065 | 10.2187 | 9.9388 | 8.9455 | 8.715 | 8.6437 | 8.4736 | 8.2925 | 8.8138 | 9.0882 | 9.637 | 8.7315 | 7.3431
21 | 2020 | Summer | Flex Up, [MW] | 0 | 0 | 0 | 0 | 0 | 0 | 0 | 0 | 0 | 0 | 0 | 0 | 0 | 0 | 0 | 0 | 0 | 0 | 0 | 0 | 0 | 0 | 0 | 0 | 0 | 0
21 | 2020 | Summer | Flex Down, [MW] | 0 | 0 | 0 | 0 | 0 | 0 | 0 | 0 | 0 | 0 | 0 | 0 | 0 | 0 | 0 | 0 | 0 | 0 | 0 | 0 | 0 | 0 | 0 | 0 | 0 | 0
21 | 2020 | Summer | Pc_net, [MW] | 0 | 0 | 6.2017 | 5.7627 | 5.2139 | 5.1591 | 5.1042 | 4.9944 | 6.6682 | 8.8248 | 9.9059 | 9.5547 | 9.6918 | 10.065 | 10.2187 | 9.9388 | 8.9455 | 8.715 | 8.6437 | 8.4736 | 8.2925 | 8.8138 | 9.0882 | 9.637 | 8.7315 | 7.3431
21 | 2020 | Summer | Qc, [MVAr] | 0 | 0 | -1.1191 | -1.1191 | -1.1191 | -1.1191 | -1.1191 | -1.1191 | -1.1191 | -0.36182 | 0.39543 | 0.39543 | 0.39543 | 0.39543 | 0.39543 | 0.39543 | 0.39543 | 0.39543 | 0.39543 | 0.39543 | -0.17251 | -0.36182 | -0.36182 | -0.36182 | -0.36182 | -0.36182
26 | 2020 | Summer | Pc, [MW] | 0 | 0 | 19.5375 | 17.7012 | 16.3108 | 16.1993 | 16.1993 | 16.0878 | 18.5792 | 21.3146 | 23.1252 | 23.9484 | 25.155 | 26.1203 | 26.5662 | 26.8235 | 26.5405 | 26.3004 | 24.5392 | 23.9904 | 23.7675 | 23.656 | 23.6817 | 24.5821 | 24.6679 | 21.9436
26 | 2020 | Summer | Flex Up, [MW] | 0 | 0 | 0 | 0 | 0 | 0 | 0 | 0 | 0 | 0 | 0 | 0 | 0 | 0 | 0 | 0 | 0 | 0 | 0 | 0 | 0 | 0 | 0 | 0 | 0 | 0
26 | 2020 | Summer | Flex Down, [MW] | 0 | 0 | 0 | 0 | 0 | 0 | 0 | 0 | 0 | 0 | 0 | 0 | 0 | 0 | 0 | 0 | 0 | 0 | 0 | 0 | 0 | 0 | 0 | 0 | 0 | 0
26 | 2020 | Summer | Pc_net, [MW] | 0 | 0 | 19.5375 | 17.7012 | 16.3108 | 16.1993 | 16.1993 | 16.0878 | 18.5792 | 21.3146 | 23.1252 | 23.9484 | 25.155 | 26.1203 | 26.5662 | 26.8235 | 26.5405 | 26.3004 | 24.5392 | 23.9904 | 23.7675 | 23.656 | 23.6817 | 24.5821 | 24.6679 | 21.9436
26 | 2020 | Summer | Qc, [MVAr] | 0 | 0 | 1.4278 | 1.2042 | 0.98057 | 0.98057 | 0.98057 | 1.0365 | 1.691 | 2.5169 | 3.558 | 4.3049 | 4.3694 | 4.5414 | 4.7618 | 5.3387 | 4.8158 | 4.6997 | 4.5793 | 3.93 | 3.9945 | 3.7709 | 3.6032 | 3.25 | 2.9355 | 2.3633
29 | 2020 | Summer | Pc, [MW] | 0 | 0 | 0 | 0 | 0 | 0 | 0 | 0 | 0 | 0 | 0 | 0 | 0 | 0 | 0 | 0 | 0 | 0 | 0 | 0 | 0 | 0 | 0 | 0 | 0 | 0
29 | 2020 | Summer | Flex Up, [MW] | 0 | 0 | 0 | 0 | 0 | 0 | 0 | 0 | 0 | 0 | 0 | 0 | 0 | 0 | 0 | 0 | 0 | 0 | 0 | 0 | 0 | 0 | 0 | 0 | 0 | 0
29 | 2020 | Summer | Flex Down, [MW] | 0 | 0 | 0 | 0 | 0 | 0 | 0 | 0 | 0 | 0 | 0 | 0 | 0 | 0 | 0 | 0 | 0 | 0 | 0 | 0 | 0 | 0 | 0 | 0 | 0 | 0
29 | 2020 | Summer | Pc_net, [MW] | 0 | 0 | 0 | 0 | 0 | 0 | 0 | 0 | 0 | 0 | 0 | 0 | 0 | 0 | 0 | 0 | 0 | 0 | 0 | 0 | 0 | 0 | 0 | 0 | 0 | 0
29 | 2020 | Summer | Qc, [MVAr] | 0 | 0 | 0 | 0 | 0 | 0 | 0 | 0 | 0 | 0 | 0 | 0 | 0 | 0 | 0 | 0 | 0 | 0 | 0 | 0 | 0 | 0 | 0 | 0 | 0 | 0
30 | 2020 | Summer | Pc, [MW] | 0 | 0 | 10.8991 | 10.3417 | 10.1351 | 10.1604 | 10.2001 | 10.5571 | 13.2422 | 15.4349 | 15.2957 | 15.7861 | 15.9333 | 16.4293 | 16.6713 | 16.2073 | 14.6726 | 14.4149 | 14.6088 | 14.8673 | 14.7494 | 15.0274 | 15.8004 | 15.5851 | 13.5764 | 12.4012
30 | 2020 | Summer | Flex Up, [MW] | 0 | 0 | 0 | 0 | 0 | 0 | 0 | 0 | 0 | 0 | 0 | 0 | 0 | 0 | 0 | 0 | 0 | 0 | 0 | 0 | 0 | 0 | 0 | 0 | 0 | 0
30 | 2020 | Summer | Flex Down, [MW] | 0 | 0 | 0 | 0 | 0 | 0 | 0 | 0 | 0 | 0 | 0 | 0 | 0 | 0 | 0 | 0 | 0 | 0 | 0 | 0 | 0 | 0 | 0 | 0 | 0 | 0
30 | 2020 | Summer | Pc_net, [MW] | 0 | 0 | 10.8991 | 10.3417 | 10.1351 | 10.1604 | 10.2001 | 10.5571 | 13.2422 | 15.4349 | 15.2957 | 15.7861 | 15.9333 | 16.4293 | 16.6713 | 16.2073 | 14.6726 | 14.4149 | 14.6088 | 14.8673 | 14.7494 | 15.0274 | 15.8004 | 15.5851 | 13.5764 | 12.4012
30 | 2020 | Summer | Qc, [MVAr] | 0 | 0 | -1.6571 | -1.9417 | -1.8856 | -1.8169 | -1.8832 | -1.8199 | -0.6794 | 0.24841 | 0.26732 | 0.67683 | 0.67038 | 0.74023 | 0.98507 | 0.88222 | -0.040789 | 0.01081 | 0.068589 | 0.18912 | 0.014837 | 0.053036 | 0.22679 | -0.11937 | -0.86041 | -1.0113
34 | 2020 | Summer | Pc, [MW] | 0 | 0 | 0 | 0 | 0 | 0 | 0 | 0 | 0 | 0 | 0 | 0 | 0 | 0 | 0 | 0 | 0 | 0 | 0 | 0 | 0 | 0 | 0 | 0 | 0 | 0
34 | 2020 | Summer | Flex Up, [MW] | 0 | 0 | 0 | 0 | 0 | 0 | 0 | 0 | 0 | 0 | 0 | 0 | 0 | 0 | 0 | 0 | 0 | 0 | 0 | 0 | 0 | 0 | 0 | 0 | 0 | 0
34 | 2020 | Summer | Flex Down, [MW] | 0 | 0 | 0 | 0 | 0 | 0 | 0 | 0 | 0 | 0 | 0 | 0 | 0 | 0 | 0 | 0 | 0 | 0 | 0 | 0 | 0 | 0 | 0 | 0 | 0 | 0
34 | 2020 | Summer | Pc_net, [MW] | 0 | 0 | 0 | 0 | 0 | 0 | 0 | 0 | 0 | 0 | 0 | 0 | 0 | 0 | 0 | 0 | 0 | 0 | 0 | 0 | 0 | 0 | 0 | 0 | 0 | 0
34 | 2020 | Summer | Qc, [MVAr] | 0 | 0 | 0 | 0 | 0 | 0 | 0 | 0 | 0 | 0 | 0 | 0 | 0 | 0 | 0 | 0 | 0 | 0 | 0 | 0 | 0 | 0 | 0 | 0 | 0 | 0
35 | 2020 | Summer | Pc, [MW] | 0 | 0 | 10.358 | 9.386 | 8.314 | 8.485 | 9.143 | 9.386 | 13.067 | 15.23 | 14.719 | 14.743 | 13.475 | 15.391 | 15.526 | 14.718 | 13.273 | 12.618 | 12.665 | 12.614 | 13.562 | 14.362 | 14.394 | 13.772 | 12.33 | 11.491
35 | 2020 | Summer | Flex Up, [MW] | 0 | 0 | 0 | 0 | 0 | 0 | 0 | 0 | 0 | 0 | 0 | 0 | 0 | 0 | 0 | 0 | 0 | 0 | 0 | 0 | 0 | 0 | 0 | 0 | 0 | 0
35 | 2020 | Summer | Flex Down, [MW] | 0 | 0 | 0 | 0 | 0 | 0 | 0 | 0 | 0 | 0 | 0 | 0 | 0 | 0 | 0 | 0 | 0 | 0 | 0 | 0 | 0 | 0 | 0 | 0 | 0 | 0
35 | 2020 | Summer | Pc_net, [MW] | 0 | 0 | 10.358 | 9.386 | 8.314 | 8.485 | 9.143 | 9.386 | 13.067 | 15.23 | 14.719 | 14.743 | 13.475 | 15.391 | 15.526 | 14.718 | 13.273 | 12.618 | 12.665 | 12.614 | 13.562 | 14.362 | 14.394 | 13.772 | 12.33 | 11.491
35 | 2020 | Summer | Qc, [MVAr] | 0 | 0 | 1.7713 | 1.7713 | 1.7713 | 1.7713 | 1.7713 | 1.7713 | 1.2273 | -0.12094 | -0.38904 | -0.38904 | -0.38904 | -0.38904 | -0.38904 | -0.38904 | -0.38904 | -0.38904 | -0.38904 | 0.41527 | 0.68337 | 0.68337 | 0.68337 | 0.68337 | 0.68337 | 1.4877
36 | 2020 | Summer | Pc, [MW] | 0 | 0 | 0.157 | -0.309 | 0.158 | 0.496 | 1.055 | 0.458 | 0.955 | 0.581 | 0.069 | -0.148 | 0.279 | 0.014 | 0.43 | 0.365 | 0.021 | 1.326 | 0.711 | 0.508 | 1.181 | 0.622 | 1.206 | 0.865 | 0.743 | 0.093
36 | 2020 | Summer | Flex Up, [MW] | 0 | 0 | 0 | 0 | 0 | 0 | 0 | 0 | 0 | 0 | 0 | 0 | 0 | 0 | 0 | 0 | 0 | 0 | 0 | 0 | 0 | 0 | 0 | 0 | 0 | 0
36 | 2020 | Summer | Flex Down, [MW] | 0 | 0 | 0 | 0 | 0 | 0 | 0 | 0 | 0 | 0 | 0 | 0 | 0 | 0 | 0 | 0 | 0 | 0 | 0 | 0 | 0 | 0 | 0 | 0 | 0 | 0
36 | 2020 | Summer | Pc_net, [MW] | 0 | 0 | 0.157 | -0.309 | 0.158 | 0.496 | 1.055 | 0.458 | 0.955 | 0.581 | 0.069 | -0.148 | 0.279 | 0.014 | 0.43 | 0.365 | 0.021 | 1.326 | 0.711 | 0.508 | 1.181 | 0.622 | 1.206 | 0.865 | 0.743 | 0.093
36 | 2020 | Summer | Qc, [MVAr] | 0 | 0 | 1.779 | 1.315 | 1.2 | 1.065 | 1.664 | 1.565 | 2.047 | 2.122 | 1.293 | 0.699 | 1.598 | 1.509 | 1.669 | 1.197 | 1.236 | 1.17 | 1.274 | 2.269 | 2.066 | 2.212 | 2.367 | 2.187 | 1.59 | 1.466
42 | 2020 | Summer | Pc, [MW] | 0 | 0 | 19.2301 | 18.0317 | 17.2414 | 16.6458 | 17.203 | 17.1407 | 19.7966 | 21.6298 | 23.0815 | 23.3979 | 23.1926 | 24.6683 | 24.6494 | 24.2268 | 23.2742 | 22.5037 | 22.1261 | 22.2631 | 21.6907 | 21.8202 | 22.6752 | 24.44 | 23.0733 | 20.3528
42 | 2020 | Summer | Flex Up, [MW] | 0 | 0 | 0 | 0 | 0 | 0 | 0 | 0 | 0 | 0 | 0 | 0 | 0 | 0 | 0 | 0 | 0 | 0 | 0 | 0 | 0 | 0 | 0 | 0 | 0 | 0
42 | 2020 | Summer | Flex Down, [MW] | 0 | 0 | 0 | 0 | 0 | 0 | 0 | 0 | 0 | 0 | 0 | 0 | 0 | 0 | 0 | 0 | 0 | 0 | 0 | 0 | 0 | 0 | 0 | 0 | 0 | 0
42 | 2020 | Summer | Pc_net, [MW] | 0 | 0 | 19.2301 | 18.0317 | 17.2414 | 16.6458 | 17.203 | 17.1407 | 19.7966 | 21.6298 | 23.0815 | 23.3979 | 23.1926 | 24.6683 | 24.6494 | 24.2268 | 23.2742 | 22.5037 | 22.1261 | 22.2631 | 21.6907 | 21.8202 | 22.6752 | 24.44 | 23.0733 | 20.3528
42 | 2020 | Summer | Qc, [MVAr] | 0 | 0 | -0.3139 | -0.36211 | -0.63088 | -0.63789 | -0.38596 | -0.63269 | -0.51305 | 0.48616 | 1.3918 | 1.8146 | 1.2112 | 1.4751 | 1.6966 | 1.7476 | 1.5653 | 1.1153 | 1.1263 | 1.0433 | 0.7614 | 0.82019 | 1.1026 | 0.78034 | 0.4383 | 0.11723
55 | 2020 | Summer | Pc, [MW] | 0 | 0 | 3.115 | 3.443 | 1.883 | 1.983 | 2.12 | 2.165 | 4.808 | 6.394 | 7.375 | 7.194 | 7.04 | 7.144 | 7.396 | 7.097 | 6.347 | 5.543 | 5.567 | 5.012 | 5.27 | 6.288 | 6.773 | 7.671 | 5.947 | 4.505
55 | 2020 | Summer | Flex Up, [MW] | 0 | 0 | 0 | 0 | 0 | 0 | 0 | 0 | 0 | 0 | 0 | 0 | 0 | 0 | 0 | 0 | 0 | 0 | 0 | 0 | 0 | 0 | 0 | 0 | 0 | 0
55 | 2020 | Summer | Flex Down, [MW] | 0 | 0 | 0 | 0 | 0 | 0 | 0 | 0 | 0 | 0 | 0 | 0 | 0 | 0 | 0 | 0 | 0 | 0 | 0 | 0 | 0 | 0 | 0 | 0 | 0 | 0
55 | 2020 | Summer | Pc_net, [MW] | 0 | 0 | 3.115 | 3.443 | 1.883 | 1.983 | 2.12 | 2.165 | 4.808 | 6.394 | 7.375 | 7.194 | 7.04 | 7.144 | 7.396 | 7.097 | 6.347 | 5.543 | 5.567 | 5.012 | 5.27 | 6.288 | 6.773 | 7.671 | 5.947 | 4.505
55 | 2020 | Summer | Qc, [MVAr] | 0 | 0 | 0.379 | 0.435 | 0.63 | 0.725 | -0.657 | -0.518 | 0.151 | 1.011 | 1.28 | 1.348 | 1.291 | 1.223 | 1.479 | 1.413 | 1.177 | 0.993 | 0.848 | 0.8 | 0.866 | 1.065 | 0.995 | 1.028 | 0.344 | -0.411
68 | 2020 | Summer | Pc, [MW] | 0 | 0 | 2.1105 | 2.1105 | 1.3067 | 1.3067 | 1.3067 | 1.3067 | 1.7253 | 2.144 | 2.144 | 2.144 | 2.144 | 2.144 | 2.144 | 2.144 | 2.144 | 2.144 | 2.144 | 2.144 | 2.3449 | 2.9478 | 2.9478 | 2.9478 | 2.7384 | 2.1105
68 | 2020 | Summer | Flex Up, [MW] | 0 | 0 | 0 | 0 | 0 | 0 | 0 | 0 | 0 | 0 | 0 | 0 | 0 | 0 | 0 | 0 | 0 | 0 | 0 | 0 | 0 | 0 | 0 | 0 | 0 | 0
68 | 2020 | Summer | Flex Down, [MW] | 0 | 0 | 0 | 0 | 0 | 0 | 0 | 0 | 0 | 0 | 0 | 0 | 0 | 0 | 0 | 0 | 0 | 0 | 0 | 0 | 0 | 0 | 0 | 0 | 0 | 0
68 | 2020 | Summer | Pc_net, [MW] | 0 | 0 | 2.1105 | 2.1105 | 1.3067 | 1.3067 | 1.3067 | 1.3067 | 1.7253 | 2.144 | 2.144 | 2.144 | 2.144 | 2.144 | 2.144 | 2.144 | 2.144 | 2.144 | 2.144 | 2.144 | 2.3449 | 2.9478 | 2.9478 | 2.9478 | 2.7384 | 2.1105
68 | 2020 | Summer | Qc, [MVAr] | 0 | 0 | 0.36814 | 0.36814 | 0.36814 | 0.36814 | 0.36814 | 0.36814 | 0.36814 | 0.1337 | -0.10074 | -0.1133 | -0.054685 | -0.033752 | -0.033752 | -0.033752 | -0.033752 | -0.033752 | -0.033752 | -0.033752 | 0.37233 | 0.18394 | 0.18394 | 0.18394 | 0.18394 | 0.18394
72 | 2020 | Summer | Pc, [MW] | 0 | 0 | 91.0093 | 86.5676 | 71.2632 | 75.7836 | 71.2725 | 80.1296 | 65.8399 | 43.5419 | 52.7173 | 49.6449 | 58.6769 | 64.4572 | 76.4143 | 82.5063 | 85.6996 | 80.9012 | 81.8182 | 73.53 | 60.4685 | 60.3203 | 77.5541 | 82.2773 | 89.9874 | 78.2502
72 | 2020 | Summer | Flex Up, [MW] | 0 | 0 | 0 | 0 | 0 | 0 | 0 | 0 | 0 | 0 | 0 | 0 | 0 | 0 | 0 | 0 | 0 | 0 | 0 | 0 | 0 | 0 | 0 | 0 | 0 | 0
72 | 2020 | Summer | Flex Down, [MW] | 0 | 0 | 0 | 0 | 0 | 0 | 0 | 0 | 0 | 0 | 0 | 0 | 0 | 0 | 0 | 0 | 0 | 0 | 0 | 0 | 0 | 0 | 0 | 0 | 0 | 0
72 | 2020 | Summer | Pc_net, [MW] | 0 | 0 | 91.0093 | 86.5676 | 71.2632 | 75.7836 | 71.2725 | 80.1296 | 65.8399 | 43.5419 | 52.7173 | 49.6449 | 58.6769 | 64.4572 | 76.4143 | 82.5063 | 85.6996 | 80.9012 | 81.8182 | 73.53 | 60.4685 | 60.3203 | 77.5541 | 82.2773 | 89.9874 | 78.2502
72 | 2020 | Summer | Qc, [MVAr] | 0 | 0 | -24.7658 | -23.9363 | -24.697 | -25.3033 | -24.6487 | -31.6717 | -26.9921 | -5.0992 | 0.51909 | -4.5201 | -6.6909 | -9.1606 | -11.066 | -12.0123 | -13.1774 | -10.1227 | -8.6297 | -9.4414 | -8.0042 | -10.6797 | -17.2149 | -13.0713 | -14.9484 | -21.5683
103 | 2020 | Summer | Pc, [MW] | 0 | 0 | 42.3663 | 36.5639 | 36.0097 | 33.1389 | 32.0923 | 31.2954 | 37.6371 | 43.3356 | 49.7549 | 64.2134 | 66.2163 | 69.5552 | 72.4937 | 74.3812 | 66.3277 | 60.2003 | 55.4986 | 53.5264 | 45.1989 | 43.2028 | 40.0583 | 42.8627 | 40.562 | 35.1977
103 | 2020 | Summer | Flex Up, [MW] | 0 | 0 | 0 | 0 | 0 | 0 | 0 | 0 | 0 | 0 | 0 | 0 | 0 | 0 | 0 | 0 | 0 | 0 | 0 | 0 | 0 | 0 | 0 | 0 | 0 | 0
103 | 2020 | Summer | Flex Down, [MW] | 0 | 0 | 0 | 0 | 0 | 0 | 0 | 0 | 0 | 0 | 0 | 0 | 0 | 0 | 0 | 0 | 0 | 0 | 0 | 0 | 0 | 0 | 0 | 0 | 0 | 0
103 | 2020 | Summer | Pc_net, [MW] | 0 | 0 | 42.3663 | 36.5639 | 36.0097 | 33.1389 | 32.0923 | 31.2954 | 37.6371 | 43.3356 | 49.7549 | 64.2134 | 66.2163 | 69.5552 | 72.4937 | 74.3812 | 66.3277 | 60.2003 | 55.4986 | 53.5264 | 45.1989 | 43.2028 | 40.0583 | 42.8627 | 40.562 | 35.1977
103 | 2020 | Summer | Qc, [MVAr] | 0 | 0 | -7.942 | -12.751 | -11.3765 | -11.2013 | -10.6849 | -13.0269 | -8.3061 | -1.288 | 0.49943 | 8.7118 | 9.918 | 9.1044 | 10.9531 | 12.0754 | 9.547 | 5.5109 | -0.77945 | -1.4714 | -1.6384 | -3.6479 | -4.5754 | -1.542 | -6.6336 | -9.4397
1 | 2020 | Summer | Pc, [MW] | Expected | - | 0.21828 | 0.3804 | 0.96779 | 0.60511 | 1.3688 | 2.3564 | 1.5797 | 0.18499 | 0.88559 | 0.1727 | 0.40018 | 1.8526 | 0.84161 | 1.1637 | 1.0648 | 2.2838 | 0.9743 | 0.64273 | 1.4122 | 3.0284 | 2.221 | -0.4596 | 1.9912 | 2.621
1 | 2020 | Summer | Flex Up, [MW] | Expected | - | 0 | 0 | 0 | 0 | 0 | 0 | 0 | 0 | 0 | 0 | 0 | 0 | 0 | 0 | 0 | 0 | 0 | 0 | 0 | 0 | 0 | 0 | 0 | 0
1 | 2020 | Summer | Flex Down, [MW] | Expected | - | 0 | 0 | 0 | 0 | 0 | 0 | 0 | 0 | 0 | 0 | 0 | 0 | 0 | 0 | 0 | 0 | 0 | 0 | 0 | 0 | 0 | 0 | 0 | 0
1 | 2020 | Summer | Pc_net, [MW] | Expected | - | 0.21828 | 0.3804 | 0.96779 | 0.60511 | 1.3688 | 2.3564 | 1.5797 | 0.18499 | 0.88559 | 0.1727 | 0.40018 | 1.8526 | 0.84161 | 1.1637 | 1.0648 | 2.2838 | 0.9743 | 0.64273 | 1.4122 | 3.0284 | 2.221 | -0.4596 | 1.9912 | 2.621
1 | 2020 | Summer | Qc, [MVAr] | Expected | - | 0.3266 | 0.24118 | 0.29767 | -0.026232 | 0.98411 | 0.83632 | 0.69763 | -0.061786 | 0.585 | 0.47966 | 0.085042 | 1.4322 | 0.37837 | 0.15455 | 0.55458 | 0.55234 | 0.7465 | 0.85904 | 0.90571 | 0.28969 | 0.22165 | -0.15655 | 0.49019 | 0.4019
2 | 2020 | Summer | Pc, [MW] | Expected | - | 19.5154 | 17.7306 | 17.4209 | 17.3764 | 17.3777 | 17.2241 | 18.5949 | 22.0767 | 25.1612 | 25.9343 | 25.6719 | 26.3978 | 26.76 | 26.2649 | 25.2386 | 24.2228 | 24.6454 | 24.8889 | 24.9946 | 24.5808 | 24.6546 | 25.6758 | 23.9329 | 21.9392
2 | 2020 | Summer | Flex Up, [MW] | Expected | - | 0 | 0 | 0 | 0 | 0 | 0 | 0 | 0 | 0 | 0 | 0 | 0 | 0 | 0 | 0 | 0 | 0 | 0 | 0 | 0 | 0 | 0 | 0 | 0
2 | 2020 | Summer | Flex Down, [MW] | Expected | - | 0 | 0 | 0 | 0 | 0 | 0 | 0 | 0 | 0 | 0 | 0 | 0 | 0 | 0 | 0 | 0 | 0 | 0 | 0 | 0 | 0 | 0 | 0 | 0
2 | 2020 | Summer | Pc_net, [MW] | Expected | - | 19.5154 | 17.7306 | 17.4209 | 17.3764 | 17.3777 | 17.2241 | 18.5949 | 22.0767 | 25.1612 | 25.9343 | 25.6719 | 26.3978 | 26.76 | 26.2649 | 25.2386 | 24.2228 | 24.6454 | 24.8889 | 24.9946 | 24.5808 | 24.6546 | 25.6758 | 23.9329 | 21.9392
2 | 2020 | Summer | Qc, [MVAr] | Expected | - | -1.5188 | -1.9746 | -2.1764 | -1.9861 | -2.1288 | -2.1778 | -1.8875 | -0.29366 | 0.94261 | 1.3723 | 1.0787 | 1.4369 | 1.2751 | 1.3135 | 0.67772 | 0.17134 | 0.38116 | 0.46297 | 0.27892 | -0.052032 | -0.20313 | -0.14132 | -0.67773 | -0.91737
3 | 2020 | Summer | Pc, [MW] | Expected | - | 26.501 | 24.1299 | 22.9488 | 22.1319 | 22.1319 | 23.7303 | 29.7334 | 36.5889 | 38.1874 | 37.3882 | 37.3704 | 39.8214 | 39.8214 | 39.8214 | 37.8233 | 35.8075 | 33.3565 | 33.3565 | 33.3565 | 33.3565 | 33.3565 | 33.3565 | 32.1577 | 30.0886
3 | 2020 | Summer | Flex Up, [MW] | Expected | - | 0 | 0 | 0 | 0 | 0 | 0 | 0 | 0 | 0 | 0 | 0 | 0 | 0 | 0 | 0 | 0 | 0 | 0 | 0 | 0 | 0 | 0 | 0 | 0
3 | 2020 | Summer | Flex Down, [MW] | Expected | - | 0 | 0 | 0 | 0 | 0 | 0 | 0 | 0 | 0 | 0 | 0 | 0 | 0 | 0 | 0 | 0 | 0 | 0 | 0 | 0 | 0 | 0 | 0 | 0
3 | 2020 | Summer | Pc_net, [MW] | Expected | - | 26.501 | 24.1299 | 22.9488 | 22.1319 | 22.1319 | 23.7303 | 29.7334 | 36.5889 | 38.1874 | 37.3882 | 37.3704 | 39.8214 | 39.8214 | 39.8214 | 37.8233 | 35.8075 | 33.3565 | 33.3565 | 33.3565 | 33.3565 | 33.3565 | 33.3565 | 32.1577 | 30.0886
3 | 2020 | Summer | Qc, [MVAr] | Expected | - | -3.5865 | -3.5865 | -4.1637 | -4.741 | -4.741 | -4.741 | -1.8904 | 0.39184 | 1.2444 | 1.2444 | 1.1378 | 1.5996 | 2.1679 | 2.2345 | 1.2532 | 0.97794 | -0.15873 | -0.15873 | -0.15873 | -0.15873 | -1.0112 | -1.2954 | -3.622 | -3.622
4 | 2020 | Summer | Pc, [MW] | Expected | - | 38.9303 | 34.2704 | 32.4064 | 31.3786 | 33.2642 | 30.4679 | 35.7333 | 41.475 | 46.7244 | 50.1477 | 51.7525 | 52.5716 | 53.6038 | 54.0429 | 54.2315 | 52.187 | 52.2131 | 50.1775 | 50.4415 | 50.8562 | 50.4382 | 52.2463 | 51.0453 | 45.6209
4 | 2020 | Summer | Flex Up, [MW] | Expected | - | 0 | 0 | 0 | 0 | 0 | 0 | 0 | 0 | 0 | 0 | 0 | 0 | 0 | 0 | 0 | 0 | 0 | 0 | 0 | 0 | 0 | 0 | 0 | 0
4 | 2020 | Summer | Flex Down, [MW] | Expected | - | 0 | 0 | 0 | 0 | 0 | 0 | 0 | 0 | 0 | 0 | 0 | 0 | 0 | 0 | 0 | 0 | 0 | 0 | 0 | 0 | 0 | 0 | 0 | 0
4 | 2020 | Summer | Pc_net, [MW] | Expected | - | 38.9303 | 34.2704 | 32.4064 | 31.3786 | 33.2642 | 30.4679 | 35.7333 | 41.475 | 46.7244 | 50.1477 | 51.7525 | 52.5716 | 53.6038 | 54.0429 | 54.2315 | 52.187 | 52.2131 | 50.1775 | 50.4415 | 50.8562 | 50.4382 | 52.2463 | 51.0453 | 45.6209
4 | 2020 | Summer | Qc, [MVAr] | Expected | - | 4.2724 | 3.2735 | 3.1021 | 2.7093 | 3.1189 | 1.4475 | 2.5256 | 4.8533 | 7.0601 | 8.3893 | 9.1586 | 9.4929 | 9.9196 | 9.9947 | 9.9237 | 9.5934 | 9.1296 | 8.1015 | 8.064 | 7.6713 | 6.9149 | 8.2897 | 7.4278 | 5.9776
5 | 2020 | Summer | Pc, [MW] | Expected | - | -13.9197 | -11.9493 | -7.747 | -7.3395 | -7.1104 | -7.2599 | -5.3581 | -2.6452 | -0.7058 | 0.76327 | 1.2797 | 2.226 | 3.4828 | 3.6735 | 3.1189 | 1.5046 | 1.572 | 1.6061 | 2.0327 | 1.6149 | 1.2027 | 2.4636 | 3.2537 | -0.85126
5 | 2020 | Summer | Flex Up, [MW] | Expected | - | 0 | 0 | 0 | 0 | 0 | 0 | 0 | 0 | 0 | 0 | 0 | 0 | 0 | 0 | 0 | 0 | 0 | 0 | 0 | 0 | 0 | 0 | 0 | 0
5 | 2020 | Summer | Flex Down, [MW] | Expected | - | 0 | 0 | 0 | 0 | 0 | 0 | 0 | 0 | 0 | 0 | 0 | 0 | 0 | 0 | 0 | 0 | 0 | 0 | 0 | 0 | 0 | 0 | 0 | 0
5 | 2020 | Summer | Pc_net, [MW] | Expected | - | -13.9197 | -11.9493 | -7.747 | -7.3395 | -7.1104 | -7.2599 | -5.3581 | -2.6452 | -0.7058 | 0.76327 | 1.2797 | 2.226 | 3.4828 | 3.6735 | 3.1189 | 1.5046 | 1.572 | 1.6061 | 2.0327 | 1.6149 | 1.2027 | 2.4636 | 3.2537 | -0.85126
5 | 2020 | Summer | Qc, [MVAr] | Expected | - | -0.83946 | -0.75333 | -0.821 | -0.66412 | -0.72564 | -0.7564 | -0.87945 | -0.6672 | -0.75948 | -0.72564 | -0.821 | -0.91329 | -0.6918 | -0.66412 | -0.71334 | -0.76871 | -0.71334 | -0.66104 | -0.6672 | -0.58414 | -0.68873 | -0.7318 | -0.77486 | -0.78101
7 | 2020 | Summer | Pc, [MW] | Expected | - | 0 | 0 | 0 | 0 | 0 | 0 | 0 | 0 | 0 | 0 | 0 | 0 | 0 | 0 | 0 | 0 | 0 | 0 | 0 | 0 | 0 | 0 | 0 | 0
7 | 2020 | Summer | Flex Up, [MW] | Expected | - | 0 | 0 | 0 | 0 | 0 | 0 | 0 | 0 | 0 | 0 | 0 | 0 | 0 | 0 | 0 | 0 | 0 | 0 | 0 | 0 | 0 | 0 | 0 | 0
7 | 2020 | Summer | Flex Down, [MW] | Expected | - | 0 | 0 | 0 | 0 | 0 | 0 | 0 | 0 | 0 | 0 | 0 | 0 | 0 | 0 | 0 | 0 | 0 | 0 | 0 | 0 | 0 | 0 | 0 | 0
7 | 2020 | Summer | Pc_net, [MW] | Expected | - | 0 | 0 | 0 | 0 | 0 | 0 | 0 | 0 | 0 | 0 | 0 | 0 | 0 | 0 | 0 | 0 | 0 | 0 | 0 | 0 | 0 | 0 | 0 | 0
7 | 2020 | Summer | Qc, [MVAr] | Expected | - | 0 | 0 | 0 | 0 | 0 | 0 | 0 | 0 | 0 | 0 | 0 | 0 | 0 | 0 | 0 | 0 | 0 | 0 | 0 | 0 | 0 | 0 | 0 | 0
8 | 2020 | Summer | Pc, [MW] | Expected | - | 0 | 0 | 0 | 0 | 0 | 0 | 0 | 0 | 0 | 0 | 0 | 0 | 0 | 0 | 0 | 0 | 0 | 0 | 0 | 0 | 0 | 0 | 0 | 0
8 | 2020 | Summer | Flex Up, [MW] | Expected | - | 0 | 0 | 0 | 0 | 0 | 0 | 0 | 0 | 0 | 0 | 0 | 0 | 0 | 0 | 0 | 0 | 0 | 0 | 0 | 0 | 0 | 0 | 0 | 0
8 | 2020 | Summer | Flex Down, [MW] | Expected | - | 0 | 0 | 0 | 0 | 0 | 0 | 0 | 0 | 0 | 0 | 0 | 0 | 0 | 0 | 0 | 0 | 0 | 0 | 0 | 0 | 0 | 0 | 0 | 0
8 | 2020 | Summer | Pc_net, [MW] | Expected | - | 0 | 0 | 0 | 0 | 0 | 0 | 0 | 0 | 0 | 0 | 0 | 0 | 0 | 0 | 0 | 0 | 0 | 0 | 0 | 0 | 0 | 0 | 0 | 0
8 | 2020 | Summer | Qc, [MVAr] | Expected | - | 101.759 | 102.1935 | 103.063 | 103.2533 | 103.5012 | 103.8533 | 102.4983 | 98.1023 | 97.4368 | 97.2184 | 97.3017 | 96.7 | 95.9404 | 96.2533 | 96.7571 | 97.9107 | 98.1732 | 97.963 | 98.1392 | 98.592 | 98.5366 | 98.1808 | 98.9604 | 99.7685
9 | 2020 | Summer | Pc, [MW] | Expected | - | 15.0239 | 9.3196 | 13.3709 | 12.3721 | 14.1924 | 4.8399 | -11.4771 | 0.83296 | 6.4116 | 15.6078 | 15.1922 | 8.4132 | 6.9619 | 8.4781 | 7.4231 | 8.8271 | 12.3118 | 12.7508 | 13.1741 | 12.9128 | 8.2806 | 9.3703 | 9.49 | 9.638
9 | 2020 | Summer | Flex Up, [MW] | Expected | - | 0 | 0 | 0 | 0 | 0 | 0 | 0 | 0 | 0 | 0 | 0 | 0 | 0 | 0 | 0 | 0 | 0 | 0 | 0 | 0 | 0 | 0 | 0 | 0
9 | 2020 | Summer | Flex Down, [MW] | Expected | - | 0 | 0 | 0 | 0 | 0 | 0 | 0 | 0 | 0 | 0 | 0 | 0 | 0 | 0 | 0 | 0 | 0 | 0 | 0 | 0 | 0 | 0 | 0 | 0
9 | 2020 | Summer | Pc_net, [MW] | Expected | - | 15.0239 | 9.3196 | 13.3709 | 12.3721 | 14.1924 | 4.8399 | -11.4771 | 0.83296 | 6.4116 | 15.6078 | 15.1922 | 8.4132 | 6.9619 | 8.4781 | 7.4231 | 8.8271 | 12.3118 | 12.7508 | 13.1741 | 12.9128 | 8.2806 | 9.3703 | 9.49 | 9.638
9 | 2020 | Summer | Qc, [MVAr] | Expected | - | 27.1394 | 24.3522 | 20.9546 | 21.5568 | 20.3616 | 23.0199 | 24.8434 | 20.1471 | 14.2389 | 10.5853 | 13.6126 | 15.2606 | 14.5272 | 14.3664 | 17.8517 | 19.6535 | 21.114 | 25.9557 | 25.2927 | 24.1228 | 26.176 | 23.902 | 25.8453 | 26.5423
10 | 2020 | Summer | Pc, [MW] | Expected | - | 21.8395 | 18.5148 | 18.4992 | 16.8194 | 16.9738 | 16.968 | 20.5077 | 28.0412 | 32.8577 | 33.5285 | 33.4913 | 35.0395 | 33.6234 | 32.982 | 27.654 | 28.5901 | 33.2149 | 35.4018 | 27.8902 | 29.3429 | 27.0937 | 28.7318 | 25.9517 | 23.24
10 | 2020 | Summer | Flex Up, [MW] | Expected | - | 0 | 0 | 0 | 0 | 0 | 0 | 0 | 0 | 0 | 0 | 0 | 0 | 0 | 0 | 0 | 0 | 0 | 0 | 0 | 0 | 0 | 0 | 0 | 0
10 | 2020 | Summer | Flex Down, [MW] | Expected | - | 0 | 0 | 0 | 0 | 0 | 0 | 0 | 0 | 0 | 0 | 0 | 0 | 0 | 0 | 0 | 0 | 0 | 0 | 0 | 0 | 0 | 0 | 0 | 0
10 | 2020 | Summer | Pc_net, [MW] | Expected | - | 21.8395 | 18.5148 | 18.4992 | 16.8194 | 16.9738 | 16.968 | 20.5077 | 28.0412 | 32.8577 | 33.5285 | 33.4913 | 35.0395 | 33.6234 | 32.982 | 27.654 | 28.5901 | 33.2149 | 35.4018 | 27.8902 | 29.3429 | 27.0937 | 28.7318 | 25.9517 | 23.24
10 | 2020 | Summer | Qc, [MVAr] | Expected | - | -9.02 | -11.5696 | -11.6728 | -11.7437 | -11.6147 | -11.5653 | -9.5816 | -5.6833 | -3.7808 | -3.7068 | -3.6784 | -1.7653 | -1.2675 | -1.5473 | -0.32147 | -2.4429 | -4.3189 | -4.2243 | -5.0325 | -4.5829 | -4.6603 | -3.7716 | -5.5984 | -7.5044
11 | 2020 | Summer | Pc, [MW] | Expected | - | 0 | 0 | 0 | 0 | 0 | 0 | 0 | 0 | 0 | 0 | 0 | 0 | 0 | 0 | 0 | 0 | 0 | 0 | 0 | 0 | 0 | 0 | 0 | 0
11 | 2020 | Summer | Flex Up, [MW] | Expected | - | 0 | 0 | 0 | 0 | 0 | 0 | 0 | 0 | 0 | 0 | 0 | 0 | 0 | 0 | 0 | 0 | 0 | 0 | 0 | 0 | 0 | 0 | 0 | 0
11 | 2020 | Summer | Flex Down, [MW] | Expected | - | 0 | 0 | 0 | 0 | 0 | 0 | 0 | 0 | 0 | 0 | 0 | 0 | 0 | 0 | 0 | 0 | 0 | 0 | 0 | 0 | 0 | 0 | 0 | 0
11 | 2020 | Summer | Pc_net, [MW] | Expected | - | 0 | 0 | 0 | 0 | 0 | 0 | 0 | 0 | 0 | 0 | 0 | 0 | 0 | 0 | 0 | 0 | 0 | 0 | 0 | 0 | 0 | 0 | 0 | 0
11 | 2020 | Summer | Qc, [MVAr] | Expected | - | 0 | 0 | 0 | 0 | 0 | 0 | 0 | 0 | 0 | 0 | 0 | 0 | 0 | 0 | 0 | 0 | 0 | 0 | 0 | 0 | 0 | 0 | 0 | 0
12 | 2020 | Summer | Pc, [MW] | Expected | - | 117.4739 | 104.8512 | 98.0415 | 95.128 | 158.9419 | 152.3054 | 105.4864 | 136.8149 | 151.4352 | 162.1425 | 162.0486 | 178.7228 | 184.7242 | 182.2572 | 194.2445 | 179.692 | 171.345 | 169.3678 | 163.173 | 165.5526 | 162.0965 | 174.9516 | 161.5295 | 133.4961
12 | 2020 | Summer | Flex Up, [MW] | Expected | - | 0 | 0 | 0 | 0 | 0 | 0 | 0 | 0 | 0 | 0 | 0 | 0 | 0 | 0 | 0 | 0 | 0 | 0 | 0 | 0 | 0 | 0 | 0 | 0
12 | 2020 | Summer | Flex Down, [MW] | Expected | - | 0 | 0 | 0 | 0 | 0 | 0 | 0 | 0 | 0 | 0 | 0 | 0 | 0 | 0 | 0 | 0 | 0 | 0 | 0 | 0 | 0 | 0 | 0 | 0
12 | 2020 | Summer | Pc_net, [MW] | Expected | - | 117.4739 | 104.8512 | 98.0415 | 95.128 | 158.9419 | 152.3054 | 105.4864 | 136.8149 | 151.4352 | 162.1425 | 162.0486 | 178.7228 | 184.7242 | 182.2572 | 194.2445 | 179.692 | 171.345 | 169.3678 | 163.173 | 165.5526 | 162.0965 | 174.9516 | 161.5295 | 133.4961
12 | 2020 | Summer | Qc, [MVAr] | Expected | - | -32.0695 | -44.3809 | -46.6052 | -45.3187 | -47.046 | -49.0472 | -42.4103 | -17.6396 | -0.7277 | 7.041 | 6.4351 | 7.2035 | 10.5992 | 9.3341 | 2.6415 | 1.467 | 0.94157 | -2.8674 | -4.1664 | -3.0337 | -8.9329 | -3.3144 | -10.4331 | -15.5864
13 | 2020 | Summer | Pc, [MW] | Expected | - | 0 | 0 | 0 | 0 | 0 | 0 | 0 | 0 | 0 | 0 | 0 | 0 | 0 | 0 | 0 | 0 | 0 | 0 | 0 | 0 | 0 | 0 | 0 | 0
13 | 2020 | Summer | Flex Up, [MW] | Expected | - | 0 | 0 | 0 | 0 | 0 | 0 | 0 | 0 | 0 | 0 | 0 | 0 | 0 | 0 | 0 | 0 | 0 | 0 | 0 | 0 | 0 | 0 | 0 | 0
13 | 2020 | Summer | Flex Down, [MW] | Expected | - | 0 | 0 | 0 | 0 | 0 | 0 | 0 | 0 | 0 | 0 | 0 | 0 | 0 | 0 | 0 | 0 | 0 | 0 | 0 | 0 | 0 | 0 | 0 | 0
13 | 2020 | Summer | Pc_net, [MW] | Expected | - | 0 | 0 | 0 | 0 | 0 | 0 | 0 | 0 | 0 | 0 | 0 | 0 | 0 | 0 | 0 | 0 | 0 | 0 | 0 | 0 | 0 | 0 | 0 | 0
13 | 2020 | Summer | Qc, [MVAr] | Expected | - | 0 | 0 | 0 | 0 | 0 | 0 | 0 | 0 | 0 | 0 | 0 | 0 | 0 | 0 | 0 | 0 | 0 | 0 | 0 | 0 | 0 | 0 | 0 | 0
14 | 2020 | Summer | Pc, [MW] | Expected | - | 0 | 0 | 0 | 0 | 0 | 0 | 0 | 0 | 0 | 0 | 0 | 0 | 0 | 0 | 0 | 0 | 0 | 0 | 0 | 0 | 0 | 0 | 0 | 0
14 | 2020 | Summer | Flex Up, [MW] | Expected | - | 0 | 0 | 0 | 0 | 0 | 0 | 0 | 0 | 0 | 0 | 0 | 0 | 0 | 0 | 0 | 0 | 0 | 0 | 0 | 0 | 0 | 0 | 0 | 0
14 | 2020 | Summer | Flex Down, [MW] | Expected | - | 0 | 0 | 0 | 0 | 0 | 0 | 0 | 0 | 0 | 0 | 0 | 0 | 0 | 0 | 0 | 0 | 0 | 0 | 0 | 0 | 0 | 0 | 0 | 0
14 | 2020 | Summer | Pc_net, [MW] | Expected | - | 0 | 0 | 0 | 0 | 0 | 0 | 0 | 0 | 0 | 0 | 0 | 0 | 0 | 0 | 0 | 0 | 0 | 0 | 0 | 0 | 0 | 0 | 0 | 0
14 | 2020 | Summer | Qc, [MVAr] | Expected | - | 0 | 0 | 0 | 0 | 0 | 0 | 0 | 0 | 0 | 0 | 0 | 0 | 0 | 0 | 0 | 0 | 0 | 0 | 0 | 0 | 0 | 0 | 0 | 0
15 | 2020 | Summer | Pc, [MW] | Expected | - | 3.4204 | 3.2054 | 2.9026 | 2.9782 | 2.9767 | 3.1035 | 3.552 | 4.3788 | 4.8351 | 5.0867 | 5.1237 | 5.1744 | 5.3821 | 5.2875 | 5.0413 | 4.9984 | 4.7147 | 4.7386 | 4.6693 | 4.8955 | 4.8955 | 5.0603 | 4.5558 | 3.9308
15 | 2020 | Summer | Flex Up, [MW] | Expected | - | 0 | 0 | 0 | 0 | 0 | 0 | 0 | 0 | 0 | 0 | 0 | 0 | 0 | 0 | 0 | 0 | 0 | 0 | 0 | 0 | 0 | 0 | 0 | 0
15 | 2020 | Summer | Flex Down, [MW] | Expected | - | 0 | 0 | 0 | 0 | 0 | 0 | 0 | 0 | 0 | 0 | 0 | 0 | 0 | 0 | 0 | 0 | 0 | 0 | 0 | 0 | 0 | 0 | 0 | 0
15 | 2020 | Summer | Pc_net, [MW] | Expected | - | 3.4204 | 3.2054 | 2.9026 | 2.9782 | 2.9767 | 3.1035 | 3.552 | 4.3788 | 4.8351 | 5.0867 | 5.1237 | 5.1744 | 5.3821 | 5.2875 | 5.0413 | 4.9984 | 4.7147 | 4.7386 | 4.6693 | 4.8955 | 4.8955 | 5.0603 | 4.5558 | 3.9308
15 | 2020 | Summer | Qc, [MVAr] | Expected | - | -4.293 | -4.293 | -4.293 | -4.293 | -4.293 | -4.293 | -4.293 | -4.0648 | -3.8191 | -3.7626 | -3.6807 | -3.7372 | -3.7372 | -3.7372 | -3.7372 | -3.7372 | -3.8001 | -3.9888 | -3.9888 | -3.9888 | -3.9888 | -4.1038 | -4.2189 | -4.2189
16 | 2020 | Summer | Pc, [MW] | Expected | - | 20.364 | 20.715 | 19.322 | 20.488 | 20.245 | 21.37 | 28.573 | 32.082 | 33.089 | 33.473 | 33.76 | 34.586 | 33.566 | 32.766 | 30.343 | 29.079 | 29.496 | 28.947 | 29.343 | 30.012 | 28.918 | 30.188 | 28.089 | 23.438
16 | 2020 | Summer | Flex Up, [MW] | Expected | - | 0 | 0 | 0 | 0 | 0 | 0 | 0 | 0 | 0 | 0 | 0 | 0 | 0 | 0 | 0 | 0 | 0 | 0 | 0 | 0 | 0 | 0 | 0 | 0
16 | 2020 | Summer | Flex Down, [MW] | Expected | - | 0 | 0 | 0 | 0 | 0 | 0 | 0 | 0 | 0 | 0 | 0 | 0 | 0 | 0 | 0 | 0 | 0 | 0 | 0 | 0 | 0 | 0 | 0 | 0
16 | 2020 | Summer | Pc_net, [MW] | Expected | - | 20.364 | 20.715 | 19.322 | 20.488 | 20.245 | 21.37 | 28.573 | 32.082 | 33.089 | 33.473 | 33.76 | 34.586 | 33.566 | 32.766 | 30.343 | 29.079 | 29.496 | 28.947 | 29.343 | 30.012 | 28.918 | 30.188 | 28.089 | 23.438
16 | 2020 | Summer | Qc, [MVAr] | Expected | - | -1.644 | -1.802 | -1.889 | -1.016 | -1.533 | -1.646 | 0.509 | 2.707 | 3.394 | 4.062 | 4.545 | 4.479 | 4.631 | 4.247 | 3.209 | 2.606 | 2.058 | 2.081 | 1.61 | 1.614 | 1.005 | 1.217 | 0.82 | -0.509
17 | 2020 | Summer | Pc, [MW] | Expected | - | 6.0908 | 6.327 | 5.102 | 5.5355 | 5.6068 | 5.2023 | 6.0518 | 6.9209 | 7.0744 | 7.5783 | 7.1214 | 7.3818 | 7.9335 | 7.3662 | 6.7332 | 7.3756 | 6.7045 | 7.3794 | 7.3681 | 7.644 | 8.1055 | 8.4001 | 7.5143 | 6.6544
17 | 2020 | Summer | Flex Up, [MW] | Expected | - | 0 | 0 | 0 | 0 | 0 | 0 | 0 | 0 | 0 | 0 | 0 | 0 | 0 | 0 | 0 | 0 | 0 | 0 | 0 | 0 | 0 | 0 | 0 | 0
17 | 2020 | Summer | Flex Down, [MW] | Expected | - | 0 | 0 | 0 | 0 | 0 | 0 | 0 | 0 | 0 | 0 | 0 | 0 | 0 | 0 | 0 | 0 | 0 | 0 | 0 | 0 | 0 | 0 | 0 | 0
17 | 2020 | Summer | Pc_net, [MW] | Expected | - | 6.0908 | 6.327 | 5.102 | 5.5355 | 5.6068 | 5.2023 | 6.0518 | 6.9209 | 7.0744 | 7.5783 | 7.1214 | 7.3818 | 7.9335 | 7.3662 | 6.7332 | 7.3756 | 6.7045 | 7.3794 | 7.3681 | 7.644 | 8.1055 | 8.4001 | 7.5143 | 6.6544
17 | 2020 | Summer | Qc, [MVAr] | Expected | - | -0.92121 | -0.90985 | -1.143 | -1.0472 | -0.92803 | -1.2368 | -0.93979 | -0.62105 | -0.42127 | -0.21031 | -0.27148 | -0.18675 | -0.078608 | -0.11749 | -0.22779 | -0.1817 | -0.41619 | -0.37312 | -0.54205 | -0.54528 | -0.54124 | -0.46674 | -0.61489 | -0.68245
18 | 2020 | Summer | Pc, [MW] | Expected | - | -0.183 | -0.026 | 0.028 | 0.114 | 0.064 | 0.042 | 0.143 | 0.353 | 0.103 | 0.325 | 0.334 | 0.73 | 0.395 | 1.072 | 0.129 | 0.483 | 0.534 | -0.518 | 0.269 | -0.001 | 0.75 | 1.073 | 0.173 | 0.447
18 | 2020 | Summer | Flex Up, [MW] | Expected | - | 0 | 0 | 0 | 0 | 0 | 0 | 0 | 0 | 0 | 0 | 0 | 0 | 0 | 0 | 0 | 0 | 0 | 0 | 0 | 0 | 0 | 0 | 0 | 0
18 | 2020 | Summer | Flex Down, [MW] | Expected | - | 0 | 0 | 0 | 0 | 0 | 0 | 0 | 0 | 0 | 0 | 0 | 0 | 0 | 0 | 0 | 0 | 0 | 0 | 0 | 0 | 0 | 0 | 0 | 0
18 | 2020 | Summer | Pc_net, [MW] | Expected | - | -0.183 | -0.026 | 0.028 | 0.114 | 0.064 | 0.042 | 0.143 | 0.353 | 0.103 | 0.325 | 0.334 | 0.73 | 0.395 | 1.072 | 0.129 | 0.483 | 0.534 | -0.518 | 0.269 | -0.001 | 0.75 | 1.073 | 0.173 | 0.447
18 | 2020 | Summer | Qc, [MVAr] | Expected | - | -1.541 | -1.356 | -1.405 | -1.567 | -1.525 | -1.23 | -1.191 | -1.24 | -1.208 | -0.993 | -0.901 | -0.851 | -0.694 | -0.87 | -1.282 | -0.925 | -0.909 | -1.463 | -1.466 | -1.163 | -1.35 | -1.153 | -1.357 | -1.517
19 | 2020 | Summer | Pc, [MW] | Expected | - | 0 | 0 | 0 | 0 | 0 | 0 | 0 | 0 | 0 | 0 | 0 | 0 | 0 | 0 | 0 | 0 | 0 | 0 | 0 | 0 | 0 | 0 | 0 | 0
19 | 2020 | Summer | Flex Up, [MW] | Expected | - | 0 | 0 | 0 | 0 | 0 | 0 | 0 | 0 | 0 | 0 | 0 | 0 | 0 | 0 | 0 | 0 | 0 | 0 | 0 | 0 | 0 | 0 | 0 | 0
19 | 2020 | Summer | Flex Down, [MW] | Expected | - | 0 | 0 | 0 | 0 | 0 | 0 | 0 | 0 | 0 | 0 | 0 | 0 | 0 | 0 | 0 | 0 | 0 | 0 | 0 | 0 | 0 | 0 | 0 | 0
19 | 2020 | Summer | Pc_net, [MW] | Expected | - | 0 | 0 | 0 | 0 | 0 | 0 | 0 | 0 | 0 | 0 | 0 | 0 | 0 | 0 | 0 | 0 | 0 | 0 | 0 | 0 | 0 | 0 | 0 | 0
19 | 2020 | Summer | Qc, [MVAr] | Expected | - | 0 | 0 | 0 | 0 | 0 | 0 | 0 | 0 | 0 | 0 | 0 | 0 | 0 | 0 | 0 | 0 | 0 | 0 | 0 | 0 | 0 | 0 | 0 | 0
20 | 2020 | Summer | Pc, [MW] | Expected | - | 4.8408 | 4.7859 | 4.7859 | 4.7859 | 4.9121 | 4.9615 | 4.3579 | 3.1341 | 3.2603 | 3.5457 | 3.403 | 4.4896 | 5.4005 | 5.17 | 4.8188 | 4.9176 | 5.3786 | 4.8737 | 4.8188 | 4.8737 | 4.9011 | 5.1371 | 4.4127 | 4.1932
20 | 2020 | Summer | Flex Up, [MW] | Expected | - | 0 | 0 | 0 | 0 | 0 | 0 | 0 | 0 | 0 | 0 | 0 | 0 | 0 | 0 | 0 | 0 | 0 | 0 | 0 | 0 | 0 | 0 | 0 | 0
20 | 2020 | Summer | Flex Down, [MW] | Expected | - | 0 | 0 | 0 | 0 | 0 | 0 | 0 | 0 | 0 | 0 | 0 | 0 | 0 | 0 | 0 | 0 | 0 | 0 | 0 | 0 | 0 | 0 | 0 | 0
20 | 2020 | Summer | Pc_net, [MW] | Expected | - | 4.8408 | 4.7859 | 4.7859 | 4.7859 | 4.9121 | 4.9615 | 4.3579 | 3.1341 | 3.2603 | 3.5457 | 3.403 | 4.4896 | 5.4005 | 5.17 | 4.8188 | 4.9176 | 5.3786 | 4.8737 | 4.8188 | 4.8737 | 4.9011 | 5.1371 | 4.4127 | 4.1932
20 | 2020 | Summer | Qc, [MVAr] | Expected | - | -0.16428 | -0.16428 | -0.16428 | -0.16428 | -0.16428 | -0.16428 | -0.73222 | -0.92154 | -0.92154 | -0.35359 | -0.16428 | -0.73222 | -0.12038 | -0.12038 | -0.12038 | -0.12038 | -0.12038 | -0.12038 | -0.12038 | -0.12038 | -0.12038 | -0.12038 | -0.12038 | -0.12038
21 | 2020 | Summer | Pc, [MW] | Expected | - | 6.2017 | 5.7627 | 5.2139 | 5.1591 | 5.1042 | 4.9944 | 6.6682 | 8.8248 | 9.9059 | 9.5547 | 9.6918 | 10.065 | 10.2187 | 9.9388 | 8.9455 | 8.715 | 8.6437 | 8.4736 | 8.2925 | 8.8138 | 9.0882 | 9.637 | 8.7315 | 7.3431
21 | 2020 | Summer | Flex Up, [MW] | Expected | - | 0 | 0 | 0 | 0 | 0 | 0 | 0 | 0 | 0 | 0 | 0 | 0 | 0 | 0 | 0 | 0 | 0 | 0 | 0 | 0 | 0 | 0 | 0 | 0
21 | 2020 | Summer | Flex Down, [MW] | Expected | - | 0 | 0 | 0 | 0 | 0 | 0 | 0 | 0 | 0 | 0 | 0 | 0 | 0 | 0 | 0 | 0 | 0 | 0 | 0 | 0 | 0 | 0 | 0 | 0
21 | 2020 | Summer | Pc_net, [MW] | Expected | - | 6.2017 | 5.7627 | 5.2139 | 5.1591 | 5.1042 | 4.9944 | 6.6682 | 8.8248 | 9.9059 | 9.5547 | 9.6918 | 10.065 | 10.2187 | 9.9388 | 8.9455 | 8.715 | 8.6437 | 8.4736 | 8.2925 | 8.8138 | 9.0882 | 9.637 | 8.7315 | 7.3431
21 | 2020 | Summer | Qc, [MVAr] | Expected | - | -1.1191 | -1.1191 | -1.1191 | -1.1191 | -1.1191 | -1.1191 | -1.1191 | -0.36182 | 0.39543 | 0.39543 | 0.39543 | 0.39543 | 0.39543 | 0.39543 | 0.39543 | 0.39543 | 0.39543 | 0.39543 | -0.17251 | -0.36182 | -0.36182 | -0.36182 | -0.36182 | -0.36182
26 | 2020 | Summer | Pc, [MW] | Expected | - | 19.5375 | 17.7012 | 16.3108 | 16.1993 | 16.1993 | 16.0878 | 18.5792 | 21.3146 | 23.1252 | 23.9484 | 25.155 | 26.1203 | 26.5662 | 26.8235 | 26.5405 | 26.3004 | 24.5392 | 23.9904 | 23.7675 | 23.656 | 23.6817 | 24.5821 | 24.6679 | 21.9436
26 | 2020 | Summer | Flex Up, [MW] | Expected | - | 0 | 0 | 0 | 0 | 0 | 0 | 0 | 0 | 0 | 0 | 0 | 0 | 0 | 0 | 0 | 0 | 0 | 0 | 0 | 0 | 0 | 0 | 0 | 0
26 | 2020 | Summer | Flex Down, [MW] | Expected | - | 0 | 0 | 0 | 0 | 0 | 0 | 0 | 0 | 0 | 0 | 0 | 0 | 0 | 0 | 0 | 0 | 0 | 0 | 0 | 0 | 0 | 0 | 0 | 0
26 | 2020 | Summer | Pc_net, [MW] | Expected | - | 19.5375 | 17.7012 | 16.3108 | 16.1993 | 16.1993 | 16.0878 | 18.5792 | 21.3146 | 23.1252 | 23.9484 | 25.155 | 26.1203 | 26.5662 | 26.8235 | 26.5405 | 26.3004 | 24.5392 | 23.9904 | 23.7675 | 23.656 | 23.6817 | 24.5821 | 24.6679 | 21.9436
26 | 2020 | Summer | Qc, [MVAr] | Expected | - | 1.4278 | 1.2042 | 0.98057 | 0.98057 | 0.98057 | 1.0365 | 1.691 | 2.5169 | 3.558 | 4.3049 | 4.3694 | 4.5414 | 4.7618 | 5.3387 | 4.8158 | 4.6997 | 4.5793 | 3.93 | 3.9945 | 3.7709 | 3.6032 | 3.25 | 2.9355 | 2.3633
29 | 2020 | Summer | Pc, [MW] | Expected | - | 0 | 0 | 0 | 0 | 0 | 0 | 0 | 0 | 0 | 0 | 0 | 0 | 0 | 0 | 0 | 0 | 0 | 0 | 0 | 0 | 0 | 0 | 0 | 0
29 | 2020 | Summer | Flex Up, [MW] | Expected | - | 0 | 0 | 0 | 0 | 0 | 0 | 0 | 0 | 0 | 0 | 0 | 0 | 0 | 0 | 0 | 0 | 0 | 0 | 0 | 0 | 0 | 0 | 0 | 0
29 | 2020 | Summer | Flex Down, [MW] | Expected | - | 0 | 0 | 0 | 0 | 0 | 0 | 0 | 0 | 0 | 0 | 0 | 0 | 0 | 0 | 0 | 0 | 0 | 0 | 0 | 0 | 0 | 0 | 0 | 0
29 | 2020 | Summer | Pc_net, [MW] | Expected | - | 0 | 0 | 0 | 0 | 0 | 0 | 0 | 0 | 0 | 0 | 0 | 0 | 0 | 0 | 0 | 0 | 0 | 0 | 0 | 0 | 0 | 0 | 0 | 0
29 | 2020 | Summer | Qc, [MVAr] | Expected | - | 0 | 0 | 0 | 0 | 0 | 0 | 0 | 0 | 0 | 0 | 0 | 0 | 0 | 0 | 0 | 0 | 0 | 0 | 0 | 0 | 0 | 0 | 0 | 0
30 | 2020 | Summer | Pc, [MW] | Expected | - | 10.8991 | 10.3417 | 10.1351 | 10.1604 | 10.2001 | 10.5571 | 13.2422 | 15.4349 | 15.2957 | 15.7861 | 15.9333 | 16.4293 | 16.6713 | 16.2073 | 14.6726 | 14.4149 | 14.6088 | 14.8673 | 14.7494 | 15.0274 | 15.8004 | 15.5851 | 13.5764 | 12.4012
30 | 2020 | Summer | Flex Up, [MW] | Expected | - | 0 | 0 | 0 | 0 | 0 | 0 | 0 | 0 | 0 | 0 | 0 | 0 | 0 | 0 | 0 | 0 | 0 | 0 | 0 | 0 | 0 | 0 | 0 | 0
30 | 2020 | Summer | Flex Down, [MW] | Expected | - | 0 | 0 | 0 | 0 | 0 | 0 | 0 | 0 | 0 | 0 | 0 | 0 | 0 | 0 | 0 | 0 | 0 | 0 | 0 | 0 | 0 | 0 | 0 | 0
30 | 2020 | Summer | Pc_net, [MW] | Expected | - | 10.8991 | 10.3417 | 10.1351 | 10.1604 | 10.2001 | 10.5571 | 13.2422 | 15.4349 | 15.2957 | 15.7861 | 15.9333 | 16.4293 | 16.6713 | 16.2073 | 14.6726 | 14.4149 | 14.6088 | 14.8673 | 14.7494 | 15.0274 | 15.8004 | 15.5851 | 13.5764 | 12.4012
30 | 2020 | Summer | Qc, [MVAr] | Expected | - | -1.6571 | -1.9417 | -1.8856 | -1.8169 | -1.8832 | -1.8199 | -0.6794 | 0.24841 | 0.26732 | 0.67683 | 0.67038 | 0.74023 | 0.98507 | 0.88222 | -0.040789 | 0.01081 | 0.068589 | 0.18912 | 0.014837 | 0.053036 | 0.22679 | -0.11937 | -0.86041 | -1.0113
34 | 2020 | Summer | Pc, [MW] | Expected | - | 0 | 0 | 0 | 0 | 0 | 0 | 0 | 0 | 0 | 0 | 0 | 0 | 0 | 0 | 0 | 0 | 0 | 0 | 0 | 0 | 0 | 0 | 0 | 0
34 | 2020 | Summer | Flex Up, [MW] | Expected | - | 0 | 0 | 0 | 0 | 0 | 0 | 0 | 0 | 0 | 0 | 0 | 0 | 0 | 0 | 0 | 0 | 0 | 0 | 0 | 0 | 0 | 0 | 0 | 0
34 | 2020 | Summer | Flex Down, [MW] | Expected | - | 0 | 0 | 0 | 0 | 0 | 0 | 0 | 0 | 0 | 0 | 0 | 0 | 0 | 0 | 0 | 0 | 0 | 0 | 0 | 0 | 0 | 0 | 0 | 0
34 | 2020 | Summer | Pc_net, [MW] | Expected | - | 0 | 0 | 0 | 0 | 0 | 0 | 0 | 0 | 0 | 0 | 0 | 0 | 0 | 0 | 0 | 0 | 0 | 0 | 0 | 0 | 0 | 0 | 0 | 0
34 | 2020 | Summer | Qc, [MVAr] | Expected | - | 0 | 0 | 0 | 0 | 0 | 0 | 0 | 0 | 0 | 0 | 0 | 0 | 0 | 0 | 0 | 0 | 0 | 0 | 0 | 0 | 0 | 0 | 0 | 0
35 | 2020 | Summer | Pc, [MW] | Expected | - | 10.358 | 9.386 | 8.314 | 8.485 | 9.143 | 9.386 | 13.067 | 15.23 | 14.719 | 14.743 | 13.475 | 15.391 | 15.526 | 14.718 | 13.273 | 12.618 | 12.665 | 12.614 | 13.562 | 14.362 | 14.394 | 13.772 | 12.33 | 11.491
35 | 2020 | Summer | Flex Up, [MW] | Expected | - | 0 | 0 | 0 | 0 | 0 | 0 | 0 | 0 | 0 | 0 | 0 | 0 | 0 | 0 | 0 | 0 | 0 | 0 | 0 | 0 | 0 | 0 | 0 | 0
35 | 2020 | Summer | Flex Down, [MW] | Expected | - | 0 | 0 | 0 | 0 | 0 | 0 | 0 | 0 | 0 | 0 | 0 | 0 | 0 | 0 | 0 | 0 | 0 | 0 | 0 | 0 | 0 | 0 | 0 | 0
35 | 2020 | Summer | Pc_net, [MW] | Expected | - | 10.358 | 9.386 | 8.314 | 8.485 | 9.143 | 9.386 | 13.067 | 15.23 | 14.719 | 14.743 | 13.475 | 15.391 | 15.526 | 14.718 | 13.273 | 12.618 | 12.665 | 12.614 | 13.562 | 14.362 | 14.394 | 13.772 | 12.33 | 11.491
35 | 2020 | Summer | Qc, [MVAr] | Expected | - | 1.7713 | 1.7713 | 1.7713 | 1.7713 | 1.7713 | 1.7713 | 1.2273 | -0.12094 | -0.38904 | -0.38904 | -0.38904 | -0.38904 | -0.38904 | -0.38904 | -0.38904 | -0.38904 | -0.38904 | 0.41527 | 0.68337 | 0.68337 | 0.68337 | 0.68337 | 0.68337 | 1.4877
36 | 2020 | Summer | Pc, [MW] | Expected | - | 0.157 | -0.309 | 0.158 | 0.496 | 1.055 | 0.458 | 0.955 | 0.581 | 0.069 | -0.148 | 0.279 | 0.014 | 0.43 | 0.365 | 0.021 | 1.326 | 0.711 | 0.508 | 1.181 | 0.622 | 1.206 | 0.865 | 0.743 | 0.093
36 | 2020 | Summer | Flex Up, [MW] | Expected | - | 0 | 0 | 0 | 0 | 0 | 0 | 0 | 0 | 0 | 0 | 0 | 0 | 0 | 0 | 0 | 0 | 0 | 0 | 0 | 0 | 0 | 0 | 0 | 0
36 | 2020 | Summer | Flex Down, [MW] | Expected | - | 0 | 0 | 0 | 0 | 0 | 0 | 0 | 0 | 0 | 0 | 0 | 0 | 0 | 0 | 0 | 0 | 0 | 0 | 0 | 0 | 0 | 0 | 0 | 0
36 | 2020 | Summer | Pc_net, [MW] | Expected | - | 0.157 | -0.309 | 0.158 | 0.496 | 1.055 | 0.458 | 0.955 | 0.581 | 0.069 | -0.148 | 0.279 | 0.014 | 0.43 | 0.365 | 0.021 | 1.326 | 0.711 | 0.508 | 1.181 | 0.622 | 1.206 | 0.865 | 0.743 | 0.093
36 | 2020 | Summer | Qc, [MVAr] | Expected | - | 1.779 | 1.315 | 1.2 | 1.065 | 1.664 | 1.565 | 2.047 | 2.122 | 1.293 | 0.699 | 1.598 | 1.509 | 1.669 | 1.197 | 1.236 | 1.17 | 1.274 | 2.269 | 2.066 | 2.212 | 2.367 | 2.187 | 1.59 | 1.466
42 | 2020 | Summer | Pc, [MW] | Expected | - | 19.2301 | 18.0317 | 17.2414 | 16.6458 | 17.203 | 17.1407 | 19.7966 | 21.6298 | 23.0815 | 23.3979 | 23.1926 | 24.6683 | 24.6494 | 24.2268 | 23.2742 | 22.5037 | 22.1261 | 22.2631 | 21.6907 | 21.8202 | 22.6752 | 24.44 | 23.0733 | 20.3528
42 | 2020 | Summer | Flex Up, [MW] | Expected | - | 0 | 0 | 0 | 0 | 0 | 0 | 0 | 0 | 0 | 0 | 0 | 0 | 0 | 0 | 0 | 0 | 0 | 0 | 0 | 0 | 0 | 0 | 0 | 0
42 | 2020 | Summer | Flex Down, [MW] | Expected | - | 0 | 0 | 0 | 0 | 0 | 0 | 0 | 0 | 0 | 0 | 0 | 0 | 0 | 0 | 0 | 0 | 0 | 0 | 0 | 0 | 0 | 0 | 0 | 0
42 | 2020 | Summer | Pc_net, [MW] | Expected | - | 19.2301 | 18.0317 | 17.2414 | 16.6458 | 17.203 | 17.1407 | 19.7966 | 21.6298 | 23.0815 | 23.3979 | 23.1926 | 24.6683 | 24.6494 | 24.2268 | 23.2742 | 22.5037 | 22.1261 | 22.2631 | 21.6907 | 21.8202 | 22.6752 | 24.44 | 23.0733 | 20.3528
42 | 2020 | Summer | Qc, [MVAr] | Expected | - | -0.3139 | -0.36211 | -0.63088 | -0.63789 | -0.38596 | -0.63269 | -0.51305 | 0.48616 | 1.3918 | 1.8146 | 1.2112 | 1.4751 | 1.6966 | 1.7476 | 1.5653 | 1.1153 | 1.1263 | 1.0433 | 0.7614 | 0.82019 | 1.1026 | 0.78034 | 0.4383 | 0.11723
55 | 2020 | Summer | Pc, [MW] | Expected | - | 3.115 | 3.443 | 1.883 | 1.983 | 2.12 | 2.165 | 4.808 | 6.394 | 7.375 | 7.194 | 7.04 | 7.144 | 7.396 | 7.097 | 6.347 | 5.543 | 5.567 | 5.012 | 5.27 | 6.288 | 6.773 | 7.671 | 5.947 | 4.505
55 | 2020 | Summer | Flex Up, [MW] | Expected | - | 0 | 0 | 0 | 0 | 0 | 0 | 0 | 0 | 0 | 0 | 0 | 0 | 0 | 0 | 0 | 0 | 0 | 0 | 0 | 0 | 0 | 0 | 0 | 0
55 | 2020 | Summer | Flex Down, [MW] | Expected | - | 0 | 0 | 0 | 0 | 0 | 0 | 0 | 0 | 0 | 0 | 0 | 0 | 0 | 0 | 0 | 0 | 0 | 0 | 0 | 0 | 0 | 0 | 0 | 0
55 | 2020 | Summer | Pc_net, [MW] | Expected | - | 3.115 | 3.443 | 1.883 | 1.983 | 2.12 | 2.165 | 4.808 | 6.394 | 7.375 | 7.194 | 7.04 | 7.144 | 7.396 | 7.097 | 6.347 | 5.543 | 5.567 | 5.012 | 5.27 | 6.288 | 6.773 | 7.671 | 5.947 | 4.505
55 | 2020 | Summer | Qc, [MVAr] | Expected | - | 0.379 | 0.435 | 0.63 | 0.725 | -0.657 | -0.518 | 0.151 | 1.011 | 1.28 | 1.348 | 1.291 | 1.223 | 1.479 | 1.413 | 1.177 | 0.993 | 0.848 | 0.8 | 0.866 | 1.065 | 0.995 | 1.028 | 0.344 | -0.411
68 | 2020 | Summer | Pc, [MW] | Expected | - | 2.1105 | 2.1105 | 1.3067 | 1.3067 | 1.3067 | 1.3067 | 1.7253 | 2.144 | 2.144 | 2.144 | 2.144 | 2.144 | 2.144 | 2.144 | 2.144 | 2.144 | 2.144 | 2.144 | 2.3449 | 2.9478 | 2.9478 | 2.9478 | 2.7384 | 2.1105
68 | 2020 | Summer | Flex Up, [MW] | Expected | - | 0 | 0 | 0 | 0 | 0 | 0 | 0 | 0 | 0 | 0 | 0 | 0 | 0 | 0 | 0 | 0 | 0 | 0 | 0 | 0 | 0 | 0 | 0 | 0
68 | 2020 | Summer | Flex Down, [MW] | Expected | - | 0 | 0 | 0 | 0 | 0 | 0 | 0 | 0 | 0 | 0 | 0 | 0 | 0 | 0 | 0 | 0 | 0 | 0 | 0 | 0 | 0 | 0 | 0 | 0
68 | 2020 | Summer | Pc_net, [MW] | Expected | - | 2.1105 | 2.1105 | 1.3067 | 1.3067 | 1.3067 | 1.3067 | 1.7253 | 2.144 | 2.144 | 2.144 | 2.144 | 2.144 | 2.144 | 2.144 | 2.144 | 2.144 | 2.144 | 2.144 | 2.3449 | 2.9478 | 2.9478 | 2.9478 | 2.7384 | 2.1105
68 | 2020 | Summer | Qc, [MVAr] | Expected | - | 0.36814 | 0.36814 | 0.36814 | 0.36814 | 0.36814 | 0.36814 | 0.36814 | 0.1337 | -0.10074 | -0.1133 | -0.054685 | -0.033752 | -0.033752 | -0.033752 | -0.033752 | -0.033752 | -0.033752 | -0.033752 | 0.37233 | 0.18394 | 0.18394 | 0.18394 | 0.18394 | 0.18394
72 | 2020 | Summer | Pc, [MW] | Expected | - | 91.0093 | 86.5676 | 71.2632 | 75.7836 | 71.2725 | 80.1296 | 65.8399 | 43.5419 | 52.7173 | 49.6449 | 58.6769 | 64.4572 | 76.4143 | 82.5063 | 85.6996 | 80.9012 | 81.8182 | 73.53 | 60.4685 | 60.3203 | 77.5541 | 82.2773 | 89.9874 | 78.2502
72 | 2020 | Summer | Flex Up, [MW] | Expected | - | 0 | 0 | 0 | 0 | 0 | 0 | 0 | 0 | 0 | 0 | 0 | 0 | 0 | 0 | 0 | 0 | 0 | 0 | 0 | 0 | 0 | 0 | 0 | 0
72 | 2020 | Summer | Flex Down, [MW] | Expected | - | 0 | 0 | 0 | 0 | 0 | 0 | 0 | 0 | 0 | 0 | 0 | 0 | 0 | 0 | 0 | 0 | 0 | 0 | 0 | 0 | 0 | 0 | 0 | 0
72 | 2020 | Summer | Pc_net, [MW] | Expected | - | 91.0093 | 86.5676 | 71.2632 | 75.7836 | 71.2725 | 80.1296 | 65.8399 | 43.5419 | 52.7173 | 49.6449 | 58.6769 | 64.4572 | 76.4143 | 82.5063 | 85.6996 | 80.9012 | 81.8182 | 73.53 | 60.4685 | 60.3203 | 77.5541 | 82.2773 | 89.9874 | 78.2502
72 | 2020 | Summer | Qc, [MVAr] | Expected | - | -24.7658 | -23.9363 | -24.697 | -25.3033 | -24.6487 | -31.6717 | -26.9921 | -5.0992 | 0.51909 | -4.5201 | -6.6909 | -9.1606 | -11.066 | -12.0123 | -13.1774 | -10.1227 | -8.6297 | -9.4414 | -8.0042 | -10.6797 | -17.2149 | -13.0713 | -14.9484 | -21.5683
103 | 2020 | Summer | Pc, [MW] | Expected | - | 42.3663 | 36.5639 | 36.0097 | 33.1389 | 32.0923 | 31.2954 | 37.6371 | 43.3356 | 49.7549 | 64.2134 | 66.2163 | 69.5552 | 72.4937 | 74.3812 | 66.3277 | 60.2003 | 55.4986 | 53.5264 | 45.1989 | 43.2028 | 40.0583 | 42.8627 | 40.562 | 35.1977
103 | 2020 | Summer | Flex Up, [MW] | Expected | - | 0 | 0 | 0 | 0 | 0 | 0 | 0 | 0 | 0 | 0 | 0 | 0 | 0 | 0 | 0 | 0 | 0 | 0 | 0 | 0 | 0 | 0 | 0 | 0
103 | 2020 | Summer | Flex Down, [MW] | Expected | - | 0 | 0 | 0 | 0 | 0 | 0 | 0 | 0 | 0 | 0 | 0 | 0 | 0 | 0 | 0 | 0 | 0 | 0 | 0 | 0 | 0 | 0 | 0 | 0
103 | 2020 | Summer | Pc_net, [MW] | Expected | - | 42.3663 | 36.5639 | 36.0097 | 33.1389 | 32.0923 | 31.2954 | 37.6371 | 43.3356 | 49.7549 | 64.2134 | 66.2163 | 69.5552 | 72.4937 | 74.3812 | 66.3277 | 60.2003 | 55.4986 | 53.5264 | 45.1989 | 43.2028 | 40.0583 | 42.8627 | 40.562 | 35.1977
103 | 2020 | Summer | Qc, [MVAr] | Expected | - | -7.942 | -12.751 | -11.3765 | -11.2013 | -10.6849 | -13.0269 | -8.3061 | -1.288 | 0.49943 | 8.7118 | 9.918 | 9.1044 | 10.9531 | 12.0754 | 9.547 | 5.5109 | -0.77945 | -1.4714 | -1.6384 | -3.6479 | -4.5754 | -1.542 | -6.6336 | -9.4397
1 | 2030 | Winter | Pc, [MW] | 0 | 0 | 2.5884 | 1.1113 | 2.399 | 0.89678 | 0.85382 | 1.8519 | 1.8338 | 2.8121 | 1.0015 | 2.845 | 0.61216 | 1.9176 | 0.83907 | 1.9687 | 3.9148 | 1.1135 | 0.25101 | 4.0117 | 3.6131 | 0.7208 | 3.204 | 2.4337 | 1.789 | 0.64189
1 | 2030 | Winter | Flex Up, [MW] | 0 | 0 | -5.2421e-07 | -5.031e-07 | -4.5292e-07 | -5.0154e-07 | -5.1686e-07 | -4.9659e-07 | -6.7074e-07 | -3.9774e-07 | 9.9259e-07 | 5.3022e-06 | 6.4223e-06 | 1.1767e-06 | 4.8556e-06 | 5.7877e-06 | 0.19573 | 0.00046829 | 2.7672e-05 | 1.9732e-06 | 7.3156e-08 | -3.6048e-07 | -1.9236e-07 | 2.3981e-07 | 3.1386e-07 | 1.5764e-08
1 | 2030 | Winter | Flex Down, [MW] | 0 | 0 | -5.3109e-07 | -5.7136e-07 | -7.0129e-07 | -7.2414e-07 | -7.3075e-07 | -6.3633e-07 | -5.1938e-07 | -1.6538e-07 | 2.6342e-07 | 2.9834e-07 | 4.8318e-07 | 3.7001e-07 | 3.2726e-07 | 1.8146e-07 | -1.2087e-07 | -3.4735e-08 | 1.1959e-07 | 7.028e-07 | 6.0612e-06 | 0.036038 | 0.1602 | 7.6282e-06 | 6.0091e-07 | -1.8326e-07
1 | 2030 | Winter | Pc_net, [MW] | 0 | 0 | 2.5884 | 1.1113 | 2.399 | 0.89678 | 0.85382 | 1.8519 | 1.8338 | 2.8121 | 1.0015 | 2.845 | 0.61217 | 1.9176 | 0.83907 | 1.9687 | 4.1105 | 1.114 | 0.25104 | 4.0117 | 3.6131 | 0.68476 | 3.0438 | 2.4337 | 1.789 | 0.64189
1 | 2030 | Winter | Qc, [MVAr] | 0 | 0 | 0.6123 | 0.69982 | 1.5585 | 0.67905 | 0.60028 | 0.7034 | 0.75384 | 0.73385 | 0.50083 | 2.0525 | 0.18731 | 1.1184 | 0.41411 | 0.52085 | 0.76918 | 0.96752 | 0.32884 | 1.3939 | 1.1804 | 0.46764 | 2.0021 | 1.032 | 1.0154 | 0.4328
2 | 2030 | Winter | Pc, [MW] | 0 | 0 | 22.8173 | 21.3321 | 20.1194 | 19.9167 | 20.0703 | 21.9586 | 26.1089 | 30.5284 | 33.2097 | 33.6817 | 32.7251 | 32.8797 | 32.884 | 32.3929 | 30.5573 | 29.6959 | 30.9269 | 34.2889 | 34.1013 | 33.4227 | 32.8792 | 30.8135 | 27.784 | 25.3924
2 | 2030 | Winter | Flex Up, [MW] | 0 | 0 | -5.2364e-07 | -5.0248e-07 | -4.5217e-07 | -5.0091e-07 | -5.1628e-07 | -4.9595e-07 | -6.7047e-07 | -3.9682e-07 | 1.0039e-06 | 5.454e-06 | 6.6492e-06 | 1.1903e-06 | 4.9837e-06 | 6.0035e-06 | 6.2569 | 2.481 | 3.5511e-05 | 2.0001e-06 | 7.6181e-08 | -3.5943e-07 | -1.9069e-07 | 2.4391e-07 | 3.1849e-07 | 1.8489e-08
2 | 2030 | Winter | Flex Down, [MW] | 0 | 0 | -5.316e-07 | -5.7178e-07 | -7.0149e-07 | -7.2431e-07 | -7.3091e-07 | -6.3664e-07 | -5.1991e-07 | -1.6693e-07 | 2.5999e-07 | 2.9471e-07 | 4.7856e-07 | 3.66e-07 | 3.235e-07 | 1.7747e-07 | -1.2355e-07 | -3.6902e-08 | 1.1694e-07 | 6.9674e-07 | 5.9545e-06 | 4.3054 | 4.4325 | 7.4194e-06 | 5.9553e-07 | -1.8474e-07
2 | 2030 | Winter | Pc_net, [MW] | 0 | 0 | 22.8173 | 21.3321 | 20.1194 | 19.9167 | 20.0703 | 21.9586 | 26.1089 | 30.5284 | 33.2097 | 33.6817 | 32.7251 | 32.8797 | 32.884 | 32.3929 | 36.8142 | 32.1768 | 30.9269 | 34.2889 | 34.1012 | 29.1173 | 28.4467 | 30.8135 | 27.784 | 25.3924
2 | 2030 | Winter | Qc, [MVAr] | 0 | 0 | -4.0815 | -4.436 | -4.7782 | -4.7434 | -4.9096 | -4.3705 | -3.2546 | -1.3397 | -0.39453 | -0.061717 | -0.55406 | -0.40734 | -0.56381 | -0.56875 | -1.4378 | -2.0707 | -1.8415 | -0.6286 | -0.91439 | -1.1494 | -1.8055 | -2.3437 | -3.1444 | -3.5393
3 | 2030 | Winter | Pc, [MW] | 0 | 0 | 24.3443 | 22.6753 | 20.4757 | 21.8801 | 21.7315 | 22.6005 | 33.295 | 36.2651 | 39.7303 | 39.8114 | 37.5653 | 41.0698 | 38.7732 | 36.3525 | 35.2529 | 32.9636 | 32.9949 | 34.9496 | 34.8852 | 35.4298 | 34.5069 | 31.1878 | 27.2132 | 26.4552
3 | 2030 | Winter | Flex Up, [MW] | 0 | 0 | -5.205e-07 | -4.9912e-07 | -4.4702e-07 | -4.9703e-07 | -5.1272e-07 | -4.9006e-07 | -6.685e-07 | -3.8669e-07 | 1.116e-06 | 5.6884e-06 | 6.5601e-06 | 1.1633e-06 | 4.8617e-06 | 5.8587e-06 | 6.4916 | 2.4279 | 4.384e-05 | 2.1887e-06 | 1.0634e-07 | -3.4357e-07 | -1.6024e-07 | 3.0093e-07 | 3.6212e-07 | 3.1471e-08
3 | 2030 | Winter | Flex Down, [MW] | 0 | 0 | -5.346e-07 | -5.7423e-07 | -7.03e-07 | -7.2548e-07 | -7.32e-07 | -6.3964e-07 | -5.2404e-07 | -1.8551e-07 | 2.1937e-07 | 2.8567e-07 | 4.8194e-07 | 3.7672e-07 | 3.2963e-07 | 1.8166e-07 | -1.2533e-07 | -3.6902e-08 | 1.1063e-07 | 6.4182e-07 | 4.9129e-06 | 4.4057 | 4.5139 | 5.4931e-06 | 5.3599e-07 | -1.9287e-07
3 | 2030 | Winter | Pc_net, [MW] | 0 | 0 | 24.3443 | 22.6753 | 20.4757 | 21.8801 | 21.7315 | 22.6005 | 33.295 | 36.2651 | 39.7303 | 39.8114 | 37.5653 | 41.0698 | 38.7732 | 36.3525 | 41.7445 | 35.3915 | 32.995 | 34.9496 | 34.8852 | 31.0241 | 29.9931 | 31.1878 | 27.2132 | 26.4552
3 | 2030 | Winter | Qc, [MVAr] | 0 | 0 | 4.2633 | 5.281 | 5.281 | 5.281 | 5.281 | 4.279 | 1.9408 | 0.24986 | -1.462 | -1.462 | -0.12591 | -1.5246 | -1.5246 | -1.1802 | -0.14679 | 0.88659 | 1.231 | 1.231 | 1.231 | 1.231 | 1.231 | 2.5671 | 3.9241 | 3.9241
4 | 2030 | Winter | Pc, [MW] | 0 | 0 | 72.3896 | 63.6931 | 59.9641 | 59.252 | 62.0193 | 66.9625 | 80.8019 | 90.3313 | 95.6075 | 98.86 | 99.7645 | 98.7239 | 98.1638 | 96.1394 | 93.0791 | 91.3938 | 94.6565 | 107.1645 | 109.267 | 109.916 | 106.6474 | 101.7724 | 92.8015 | 82.0279
4 | 2030 | Winter | Flex Up, [MW] | 0 | 0 | -5.0266e-07 | -4.8302e-07 | -4.3673e-07 | -4.8844e-07 | -5.0408e-07 | -4.6993e-07 | -6.528e-07 | -3.3452e-07 | 1.3443e-06 | 7.3281e-06 | 8.3981e-06 | 1.3023e-06 | 5.674e-06 | 6.95e-06 | 4.654 | 4.5696 | 1.6045 | 2.613e-06 | 2.3786e-07 | -3.1539e-07 | -9.2853e-08 | 6.093e-07 | 6.5739e-07 | 1.7978e-07
4 | 2030 | Winter | Flex Down, [MW] | 0 | 0 | -5.5026e-07 | -5.8521e-07 | -7.0589e-07 | -7.2798e-07 | -7.3455e-07 | -6.4906e-07 | -5.5305e-07 | -2.6231e-07 | 1.5456e-07 | 2.3879e-07 | 4.2722e-07 | 3.2576e-07 | 2.939e-07 | 1.5436e-07 | -1.4763e-07 | -5.6572e-08 | 8.3787e-08 | 5.4819e-07 | 2.7713e-06 | 5.4958 | 5.3324 | 2.3189e-06 | 2.7904e-07 | -2.6516e-07
4 | 2030 | Winter | Pc_net, [MW] | 0 | 0 | 72.3896 | 63.6931 | 59.9641 | 59.252 | 62.0193 | 66.9625 | 80.8019 | 90.3313 | 95.6075 | 98.86 | 99.7645 | 98.7239 | 98.1638 | 96.1394 | 97.7331 | 95.9634 | 96.261 | 107.1646 | 109.267 | 104.4202 | 101.315 | 101.7724 | 92.8015 | 82.0279
4 | 2030 | Winter | Qc, [MVAr] | 0 | 0 | 9.0265 | 6.9628 | 5.9605 | 5.8327 | 6.6293 | 8.2311 | 12.7707 | 15.5905 | 18.0127 | 19.8353 | 20.0026 | 19.644 | 19.7276 | 19.5263 | 17.615 | 16.7358 | 17.2714 | 23.5402 | 23.506 | 22.7887 | 21.0934 | 18.759 | 15.3003 | 11.7383
5 | 2030 | Winter | Pc, [MW] | 0 | 0 | -5.9306 | -7.4725 | -8.3532 | -8.2736 | -7.9626 | 16.8836 | 20.6579 | 24.6971 | 16.2306 | 5.2881 | 3.3868 | 3.2675 | 3.5278 | 2.0139 | 1.3543 | 0.13741 | 0.097079 | 3.648 | 3.3685 | 3.6433 | 3.6469 | 3.5637 | 2.7766 | -1.958
5 | 2030 | Winter | Flex Up, [MW] | 0 | 0 | -4.7336e-07 | -4.4721e-07 | -3.8497e-07 | -4.4581e-07 | -4.6457e-07 | -4.4602e-07 | -6.505e-07 | -3.3646e-07 | 1.8114e-06 | 0.015047 | 0.1693 | 2.3278e-06 | 8.2767e-05 | 0.10063 | 0.067711 | 0.0068655 | 0.0048479 | 4.8173e-06 | 3.2259e-07 | -2.8237e-07 | -5.6034e-08 | 6.2078e-07 | 7.5353e-07 | 2.767e-07
5 | 2030 | Winter | Flex Down, [MW] | 0 | 0 | -5.718e-07 | -6.0571e-07 | -7.1827e-07 | -7.3867e-07 | -7.4463e-07 | -6.5881e-07 | -5.568e-07 | -2.5992e-07 | 6.7243e-08 | 7.8449e-08 | 2.0192e-07 | 1.2594e-07 | 9.798e-08 | -8.259e-09 | -2.3171e-07 | -1.6995e-07 | -5.9781e-08 | 3.3191e-07 | 2.1553e-06 | 0.18216 | 0.18234 | 2.271e-06 | 2.271e-07 | -2.9834e-07
5 | 2030 | Winter | Pc_net, [MW] | 0 | 0 | -5.9306 | -7.4725 | -8.3532 | -8.2736 | -7.9626 | 16.8836 | 20.6579 | 24.6971 | 16.2306 | 5.3032 | 3.5561 | 3.2675 | 3.5279 | 2.1145 | 1.422 | 0.14428 | 0.10193 | 3.648 | 3.3685 | 3.4611 | 3.4645 | 3.5637 | 2.7766 | -1.958
5 | 2030 | Winter | Qc, [MVAr] | 0 | 0 | 0.42456 | 0.028768 | -0.53754 | -0.82298 | -0.61688 | 0.71622 | 2.1691 | 2.4676 | 1.9678 | 1.091 | 0.31273 | 0.37058 | 0.58391 | 0.29103 | 0.4981 | 0.35637 | 0.34914 | 0.41164 | 0.42248 | 0.52373 | 0.55988 | 0.66064 | 0.58151 | -0.066785
7 | 2030 | Winter | Pc, [MW] | 0 | 0 | 0 | 0 | 0 | 0 | 0 | 0 | 0 | 0 | 0 | 0 | 0 | 0 | 0 | 0 | 0 | 0 | 0 | 0 | 0 | 0 | 0 | 0 | 0 | 0
7 | 2030 | Winter | Flex Up, [MW] | 0 | 0 | 0 | 0 | 0 | 0 | 0 | 0 | 0 | 0 | 0 | 0 | 0 | 0 | 0 | 0 | 0 | 0 | 0 | 0 | 0 | 0 | 0 | 0 | 0 | 0
7 | 2030 | Winter | Flex Down, [MW] | 0 | 0 | 0 | 0 | 0 | 0 | 0 | 0 | 0 | 0 | 0 | 0 | 0 | 0 | 0 | 0 | 0 | 0 | 0 | 0 | 0 | 0 | 0 | 0 | 0 | 0
7 | 2030 | Winter | Pc_net, [MW] | 0 | 0 | 0 | 0 | 0 | 0 | 0 | 0 | 0 | 0 | 0 | 0 | 0 | 0 | 0 | 0 | 0 | 0 | 0 | 0 | 0 | 0 | 0 | 0 | 0 | 0
7 | 2030 | Winter | Qc, [MVAr] | 0 | 0 | 0 | 0 | 0 | 0 | 0 | 0 | 0 | 0 | 0 | 0 | 0 | 0 | 0 | 0 | 0 | 0 | 0 | 0 | 0 | 0 | 0 | 0 | 0 | 0
8 | 2030 | Winter | Pc, [MW] | 0 | 0 | 0 | 0 | 0 | 0 | 0 | 0 | 0 | 0 | 0 | 0 | 0 | 0 | 0 | 0 | 0 | 0 | 0 | 0 | 0 | 0 | 0 | 0 | 0 | 0
8 | 2030 | Winter | Flex Up, [MW] | 0 | 0 | 0 | 0 | 0 | 0 | 0 | 0 | 0 | 0 | 0 | 0 | 0 | 0 | 0 | 0 | 0 | 0 | 0 | 0 | 0 | 0 | 0 | 0 | 0 | 0
8 | 2030 | Winter | Flex Down, [MW] | 0 | 0 | 0 | 0 | 0 | 0 | 0 | 0 | 0 | 0 | 0 | 0 | 0 | 0 | 0 | 0 | 0 | 0 | 0 | 0 | 0 | 0 | 0 | 0 | 0 | 0
8 | 2030 | Winter | Pc_net, [MW] | 0 | 0 | 0 | 0 | 0 | 0 | 0 | 0 | 0 | 0 | 0 | 0 | 0 | 0 | 0 | 0 | 0 | 0 | 0 | 0 | 0 | 0 | 0 | 0 | 0 | 0
8 | 2030 | Winter | Qc, [MVAr] | 0 | 0 | 116.4134 | 116.8316 | 117.3414 | 117.3064 | 116.7871 | 115.8641 | 113.1763 | 111.096 | 110.2296 | 83.6606 | 57.4449 | 57.1045 | 57.4699 | 57.7397 | 58.0652 | 87.5244 | 111.6714 | 109.7782 | 109.9277 | 110.2054 | 111.3228 | 112.2244 | 113.5302 | 115.0962
9 | 2030 | Winter | Pc, [MW] | 0 | 0 | 29.7197 | 31.6166 | 33.2003 | 37.4375 | 39.6613 | 24.3565 | 7.8326 | -23.395 | -39.9127 | -28.9815 | -13.6513 | -10.3468 | -22.4636 | -9.1536 | -10.5303 | -12.84 | -17.3217 | -25.7713 | -27.2968 | -29.3684 | -29.3627 | -16.8363 | 5.9597 | 26.3676
9 | 2030 | Winter | Flex Up, [MW] | 0 | 0 | -4.8884e-07 | -4.6525e-07 | -4.0676e-07 | -4.6411e-07 | -4.8194e-07 | -4.5373e-07 | -6.5177e-07 | -3.2009e-07 | 2.2363e-06 | 0.21931 | 0.68247 | 2.1367e-06 | 3.2509e-05 | 0.00012188 | 0.52651 | 0.642 | 0.86608 | 5.2351e-06 | 3.4987e-07 | -2.6309e-07 | -1.9654e-08 | 6.6171e-07 | 7.0824e-07 | 2.0056e-07
9 | 2030 | Winter | Flex Down, [MW] | 0 | 0 | -5.6099e-07 | -5.9599e-07 | -7.1345e-07 | -7.3439e-07 | -7.4048e-07 | -6.5582e-07 | -5.5474e-07 | -2.7927e-07 | 1.6573e-08 | 7.8385e-08 | 2.232e-07 | 1.4965e-07 | 1.2001e-07 | 1.633e-08 | -2.2366e-07 | -1.5087e-07 | -3.9437e-08 | 3.118e-07 | 2.0103e-06 | 1.4684 | 1.4681 | 2.1162e-06 | 2.5031e-07 | -2.7299e-07
9 | 2030 | Winter | Pc_net, [MW] | 0 | 0 | 29.7197 | 31.6166 | 33.2003 | 37.4375 | 39.6613 | 24.3565 | 7.8326 | -23.395 | -39.9127 | -28.7622 | -12.9689 | -10.3468 | -22.4635 | -9.1534 | -10.0038 | -12.1981 | -16.4556 | -25.7713 | -27.2968 | -30.8368 | -30.8308 | -16.8363 | 5.9597 | 26.3676
9 | 2030 | Winter | Qc, [MVAr] | 0 | 0 | 15.5406 | 15.2332 | 15.6477 | 15.2804 | 13.5417 | 11.7995 | 5.0616 | 3.1496 | 6.0834 | 3.7285 | 2.5682 | -3.4424 | 2.6053 | 4.2741 | 6.7059 | 8.672 | 9.2959 | 5.4912 | 5.3847 | 7.3622 | 10.2541 | 12.397 | 12.5274 | 13.095
10 | 2030 | Winter | Pc, [MW] | 0 | 0 | 32.5409 | 29.9836 | 28.5938 | 28.011 | 27.6268 | 29.2857 | 36.4812 | 41.512 | 49.5335 | 53.3021 | 53.3246 | 54.2934 | 52.4933 | 51.4393 | 50.9063 | 49.0498 | 49.227 | 55.04 | 47.7575 | 47.435 | 47.5761 | 45.2961 | 39.3127 | 34.7935
10 | 2030 | Winter | Flex Up, [MW] | 0 | 0 | -5.1803e-07 | -4.985e-07 | -4.503e-07 | -4.9932e-07 | -5.1437e-07 | -4.861e-07 | -6.626e-07 | -3.6976e-07 | 1.1811e-06 | 5.4645e-06 | 6.0014e-06 | 1.1177e-06 | 4.4272e-06 | 5.7829e-06 | 2.5453 | 2.2052 | 5.0303e-05 | 2.172e-06 | 1.2063e-07 | -3.4753e-07 | -1.5452e-07 | 3.8639e-07 | 4.3912e-07 | 7.1733e-08
10 | 2030 | Winter | Flex Down, [MW] | 0 | 0 | -5.3691e-07 | -5.7468e-07 | -7.0205e-07 | -7.248e-07 | -7.315e-07 | -6.4159e-07 | -5.357e-07 | -2.1357e-07 | 1.9874e-07 | 2.9429e-07 | 5.0549e-07 | 3.9582e-07 | 3.5422e-07 | 1.8394e-07 | -1.2969e-07 | -3.6906e-08 | 1.0718e-07 | 6.4627e-07 | 4.5356e-06 | 2.3717 | 2.3788 | 3.9653e-06 | 4.4859e-07 | -2.1592e-07
10 | 2030 | Winter | Pc_net, [MW] | 0 | 0 | 32.5409 | 29.9836 | 28.5938 | 28.011 | 27.6268 | 29.2857 | 36.4812 | 41.512 | 49.5335 | 53.3021 | 53.3246 | 54.2934 | 52.4933 | 51.4393 | 53.4516 | 51.255 | 49.227 | 55.04 | 47.7575 | 45.0633 | 45.1973 | 45.2961 | 39.3127 | 34.7935
10 | 2030 | Winter | Qc, [MVAr] | 0 | 0 | -17.4269 | -18.7584 | -18.9126 | -18.9581 | -18.7432 | -17.9379 | -10.3332 | -3.1798 | 0.10495 | 1.5169 | 0.07959 | -0.67358 | -1.3584 | -1.0413 | -3.6658 | -6.6724 | -6.724 | -0.77376 | -1.08 | -1.4027 | -3.2588 | -6.6272 | -10.0648 | -12.2095
11 | 2030 | Winter | Pc, [MW] | 0 | 0 | 0 | 0 | 0 | 0 | 0 | 0 | 0 | 0 | 0 | 0 | 0 | 0 | 0 | 0 | 0 | 0 | 0 | 0 | 0 | 0 | 0 | 0 | 0 | 0
11 | 2030 | Winter | Flex Up, [MW] | 0 | 0 | 0 | 0 | 0 | 0 | 0 | 0 | 0 | 0 | 0 | 0 | 0 | 0 | 0 | 0 | 0 | 0 | 0 | 0 | 0 | 0 | 0 | 0 | 0 | 0
11 | 2030 | Winter | Flex Down, [MW] | 0 | 0 | 0 | 0 | 0 | 0 | 0 | 0 | 0 | 0 | 0 | 0 | 0 | 0 | 0 | 0 | 0 | 0 | 0 | 0 | 0 | 0 | 0 | 0 | 0 | 0
11 | 2030 | Winter | Pc_net, [MW] | 0 | 0 | 0 | 0 | 0 | 0 | 0 | 0 | 0 | 0 | 0 | 0 | 0 | 0 | 0 | 0 | 0 | 0 | 0 | 0 | 0 | 0 | 0 | 0 | 0 | 0
11 | 2030 | Winter | Qc, [MVAr] | 0 | 0 | 0 | 0 | 0 | 0 | 0 | 0 | 0 | 0 | 0 | 0 | 0 | 0 | 0 | 0 | 0 | 0 | 0 | 0 | 0 | 0 | 0 | 0 | 0 | 0
12 | 2030 | Winter | Pc, [MW] | 0 | 0 | 200.623 | 175.7746 | 166.8301 | 162.8838 | 160.0224 | 181.8029 | 249.9829 | 301.5647 | 325.825 | 322.252 | 339.8773 | 348.4144 | 333.4304 | 328.1341 | 306.5164 | 295.7133 | 306.4991 | 359.9591 | 358.5453 | 358.3264 | 356.8425 | 336.4123 | 292.4296 | 249.672
12 | 2030 | Winter | Flex Up, [MW] | 0 | 0 | -5.0055e-07 | -4.8169e-07 | -4.35e-07 | -4.8694e-07 | -5.0253e-07 | -4.679e-07 | -6.5165e-07 | -3.309e-07 | 1.3621e-06 | 7.591e-06 | 8.4776e-06 | 1.3002e-06 | 5.6893e-06 | 6.9096e-06 | 15.3258 | 14.7856 | 5.647 | 2.607e-06 | 2.4391e-07 | -3.1474e-07 | -9.1668e-08 | 6.2566e-07 | 6.7597e-07 | 1.9031e-07
12 | 2030 | Winter | Flex Down, [MW] | 0 | 0 | -5.5197e-07 | -5.8607e-07 | -7.0635e-07 | -7.284e-07 | -7.3499e-07 | -6.4994e-07 | -5.5495e-07 | -2.6672e-07 | 1.5031e-07 | 2.3318e-07 | 4.2541e-07 | 3.2646e-07 | 2.9333e-07 | 1.5522e-07 | -1.4913e-07 | -5.7215e-08 | 8.3787e-08 | 5.4931e-07 | 2.7163e-06 | 17.9163 | 17.8421 | 2.2514e-06 | 2.6819e-07 | -2.6918e-07
12 | 2030 | Winter | Pc_net, [MW] | 0 | 0 | 200.623 | 175.7746 | 166.8301 | 162.8838 | 160.0224 | 181.8029 | 249.9829 | 301.5647 | 325.825 | 322.252 | 339.8773 | 348.4144 | 333.4304 | 328.1341 | 321.8423 | 310.4989 | 312.146 | 359.9591 | 358.5453 | 340.4101 | 339.0003 | 336.4123 | 292.4296 | 249.672
12 | 2030 | Winter | Qc, [MVAr] | 0 | 0 | -37.8144 | -43.6061 | -41.3015 | -42.7616 | -42.7862 | -41.9809 | -18.6963 | -0.75655 | 6.5368 | 15.2047 | 18.9777 | 17.6893 | 22.1094 | 15.9123 | 15.1296 | 3.4779 | 1.0259 | 24.0379 | 25.0887 | 26.599 | 14.4762 | 1.0886 | -7.688 | -12.3008
13 | 2030 | Winter | Pc, [MW] | 0 | 0 | 0 | 0 | 0 | 0 | 0 | 0 | 0 | 0 | 0 | 0 | 0 | 0 | 0 | 0 | 0 | 0 | 0 | 0 | 0 | 0 | 0 | 0 | 0 | 0
13 | 2030 | Winter | Flex Up, [MW] | 0 | 0 | 0 | 0 | 0 | 0 | 0 | 0 | 0 | 0 | 0 | 0 | 0 | 0 | 0 | 0 | 0 | 0 | 0 | 0 | 0 | 0 | 0 | 0 | 0 | 0
13 | 2030 | Winter | Flex Down, [MW] | 0 | 0 | 0 | 0 | 0 | 0 | 0 | 0 | 0 | 0 | 0 | 0 | 0 | 0 | 0 | 0 | 0 | 0 | 0 | 0 | 0 | 0 | 0 | 0 | 0 | 0
13 | 2030 | Winter | Pc_net, [MW] | 0 | 0 | 0 | 0 | 0 | 0 | 0 | 0 | 0 | 0 | 0 | 0 | 0 | 0 | 0 | 0 | 0 | 0 | 0 | 0 | 0 | 0 | 0 | 0 | 0 | 0
13 | 2030 | Winter | Qc, [MVAr] | 0 | 0 | 0 | 0 | 0 | 0 | 0 | 0 | 0 | 0 | 0 | 0 | 0 | 0 | 0 | 0 | 0 | 0 | 0 | 0 | 0 | 0 | 0 | 0 | 0 | 0
14 | 2030 | Winter | Pc, [MW] | 0 | 0 | 0 | 0 | 0 | 0 | 0 | 0 | 0 | 0 | 0 | 0 | 0 | 0 | 0 | 0 | 0 | 0 | 0 | 0 | 0 | 0 | 0 | 0 | 0 | 0
14 | 2030 | Winter | Flex Up, [MW] | 0 | 0 | 0 | 0 | 0 | 0 | 0 | 0 | 0 | 0 | 0 | 0 | 0 | 0 | 0 | 0 | 0 | 0 | 0 | 0 | 0 | 0 | 0 | 0 | 0 | 0
14 | 2030 | Winter | Flex Down, [MW] | 0 | 0 | 0 | 0 | 0 | 0 | 0 | 0 | 0 | 0 | 0 | 0 | 0 | 0 | 0 | 0 | 0 | 0 | 0 | 0 | 0 | 0 | 0 | 0 | 0 | 0
14 | 2030 | Winter | Pc_net, [MW] | 0 | 0 | 0 | 0 | 0 | 0 | 0 | 0 | 0 | 0 | 0 | 0 | 0 | 0 | 0 | 0 | 0 | 0 | 0 | 0 | 0 | 0 | 0 | 0 | 0 | 0
14 | 2030 | Winter | Qc, [MVAr] | 0 | 0 | 0 | 0 | 0 | 0 | 0 | 0 | 0 | 0 | 0 | 0 | 0 | 0 | 0 | 0 | 0 | 0 | 0 | 0 | 0 | 0 | 0 | 0 | 0 | 0
15 | 2030 | Winter | Pc, [MW] | 0 | 0 | 4.3533 | 4.2565 | 4.0725 | 4.1235 | 4.1017 | 4.3613 | 5.5338 | 6.2821 | 6.7423 | 7.0253 | 6.5492 | 6.764 | 6.6747 | 6.4225 | 6.0953 | 5.712 | 5.7418 | 6.4913 | 6.5205 | 6.6684 | 6.4603 | 6.2667 | 5.4896 | 4.8576
15 | 2030 | Winter | Flex Up, [MW] | 0 | 0 | -5.0394e-07 | -4.854e-07 | -4.3982e-07 | -4.9106e-07 | -5.0652e-07 | -4.7227e-07 | -6.5329e-07 | -3.3466e-07 | 1.3536e-06 | 7.4918e-06 | 8.5927e-06 | 1.3111e-06 | 5.7389e-06 | 6.9957e-06 | 0.30476 | 0.28555 | 0.066084 | 2.6457e-06 | 2.4478e-07 | -3.1324e-07 | -8.9712e-08 | 6.1802e-07 | 6.5791e-07 | 1.7626e-07
15 | 2030 | Winter | Flex Down, [MW] | 0 | 0 | -5.4921e-07 | -5.8368e-07 | -7.0504e-07 | -7.2723e-07 | -7.3384e-07 | -6.4803e-07 | -5.5224e-07 | -2.6215e-07 | 1.5231e-07 | 2.3524e-07 | 4.2283e-07 | 3.2287e-07 | 2.9148e-07 | 1.534e-07 | -1.48e-07 | -5.6394e-08 | 8.3795e-08 | 5.4225e-07 | 2.7084e-06 | 0.33341 | 0.32301 | 2.2824e-06 | 2.7872e-07 | -2.6379e-07
15 | 2030 | Winter | Pc_net, [MW] | 0 | 0 | 4.3533 | 4.2565 | 4.0725 | 4.1235 | 4.1017 | 4.3613 | 5.5338 | 6.2821 | 6.7423 | 7.0254 | 6.5492 | 6.764 | 6.6747 | 6.4225 | 6.4001 | 5.9975 | 5.8078 | 6.4913 | 6.5205 | 6.3349 | 6.1373 | 6.2667 | 5.4896 | 4.8576
15 | 2030 | Winter | Qc, [MVAr] | 0 | 0 | -4.0078 | -4.0078 | -4.0078 | -4.0078 | -4.0078 | -4.0078 | -3.8737 | -3.5402 | -3.4067 | -3.2055 | -3.2726 | -3.2055 | -3.2726 | -3.4737 | -3.4737 | -3.4737 | -3.6731 | -3.7396 | -3.7396 | -3.7396 | -3.7396 | -3.8141 | -4.0376 | -4.0376
16 | 2030 | Winter | Pc, [MW] | 0 | 0 | 32.2744 | 31.2992 | 30.8821 | 31.0192 | 32.4565 | 36.9507 | 49.6104 | 57.1673 | 59.0762 | 55.315 | 55.838 | 55.98 | 52.6953 | 53.0306 | 49.6289 | 48.9178 | 49.9145 | 52.7202 | 51.7495 | 50.6849 | 49.4719 | 44.2194 | 39.7185 | 34.7927
16 | 2030 | Winter | Flex Up, [MW] | 0 | 0 | -5.1935e-07 | -4.9803e-07 | -4.4548e-07 | -4.9564e-07 | -5.1146e-07 | -4.8866e-07 | -6.6768e-07 | -3.8363e-07 | 1.1546e-06 | 5.8624e-06 | 6.5473e-06 | 1.1706e-06 | 4.9095e-06 | 5.8166e-06 | 7.2104 | 3.2201 | 4.4881e-05 | 2.2329e-06 | 1.1587e-07 | -3.388e-07 | -1.5073e-07 | 3.2225e-07 | 3.7528e-07 | 3.7166e-08
16 | 2030 | Winter | Flex Down, [MW] | 0 | 0 | -5.3568e-07 | -5.7502e-07 | -7.0344e-07 | -7.259e-07 | -7.3238e-07 | -6.4033e-07 | -5.2572e-07 | -1.9084e-07 | 2.069e-07 | 2.7944e-07 | 4.8243e-07 | 3.7376e-07 | 3.2719e-07 | 1.8292e-07 | -1.2642e-07 | -3.6902e-08 | 1.1001e-07 | 6.3035e-07 | 4.6548e-06 | 5.1685 | 5.2621 | 5.0094e-06 | 5.196e-07 | -1.9632e-07
16 | 2030 | Winter | Pc_net, [MW] | 0 | 0 | 32.2744 | 31.2992 | 30.8821 | 31.0192 | 32.4565 | 36.9507 | 49.6104 | 57.1673 | 59.0762 | 55.315 | 55.838 | 55.98 | 52.6953 | 53.0306 | 56.8394 | 52.1379 | 49.9145 | 52.7202 | 51.7495 | 45.5164 | 44.2098 | 44.2194 | 39.7185 | 34.7927
16 | 2030 | Winter | Qc, [MVAr] | 0 | 0 | 2.5001 | -1.5245 | -2.4414 | -1.0708 | -1.7502 | -0.28445 | 4.7711 | 8.5795 | 9.7126 | 8.0693 | 8.1986 | 8.2832 | 7.1325 | 6.9832 | 4.9145 | 4.6853 | 4.0964 | 5.789 | 5.347 | 4.5325 | 4.0047 | 2.2498 | 0.72171 | -1.0649
17 | 2030 | Winter | Pc, [MW] | 0 | 0 | 9.1005 | 8.8339 | 7.7798 | 8.052 | 8.1815 | 9.1421 | 10.4541 | 11.6546 | 11.6451 | 12.1034 | 10.6081 | 11.0673 | 10.4436 | 10.0292 | 10.3171 | 10.736 | 11.953 | 12.6775 | 11.9901 | 12.8039 | 12.8413 | 11.1895 | 10.3624 | 10.2987
17 | 2030 | Winter | Flex Up, [MW] | 0 | 0 | -5.2005e-07 | -4.9875e-07 | -4.4653e-07 | -4.9654e-07 | -5.123e-07 | -4.8976e-07 | -6.682e-07 | -3.8578e-07 | 1.1326e-06 | 5.8047e-06 | 6.6061e-06 | 1.1755e-06 | 4.947e-06 | 5.8952e-06 | 5.2448 | 1.4601 | 4.3316e-05 | 2.1993e-06 | 1.0958e-07 | -3.416e-07 | -1.5656e-07 | 3.0851e-07 | 3.6593e-07 | 3.3626e-08
17 | 2030 | Winter | Flex Down, [MW] | 0 | 0 | -5.3503e-07 | -5.745e-07 | -7.0314e-07 | -7.2563e-07 | -7.3213e-07 | -6.3979e-07 | -5.2466e-07 | -1.8711e-07 | 2.1392e-07 | 2.8146e-07 | 4.8018e-07 | 3.718e-07 | 3.2531e-07 | 1.8058e-07 | -1.2589e-07 | -3.6902e-08 | 1.1096e-07 | 6.3902e-07 | 4.8221e-06 | 3.2744 | 3.4306 | 5.3107e-06 | 5.3118e-07 | -1.9418e-07
17 | 2030 | Winter | Pc_net, [MW] | 0 | 0 | 9.1005 | 8.8339 | 7.7798 | 8.052 | 8.1815 | 9.1421 | 10.4541 | 11.6546 | 11.6451 | 12.1034 | 10.6081 | 11.0673 | 10.4436 | 10.0292 | 15.562 | 12.1961 | 11.953 | 12.6775 | 11.9901 | 9.5294 | 9.4107 | 11.1895 | 10.3624 | 10.2987
17 | 2030 | Winter | Qc, [MVAr] | 0 | 0 | -1.7017 | -1.7121 | -1.8705 | -1.7163 | -1.7217 | -1.5502 | -1.0568 | -0.5935 | -0.43252 | -0.54531 | -0.7911 | -0.59193 | -0.67895 | -0.66298 | -0.83879 | -0.84584 | -0.67946 | -0.58741 | -0.70768 | -0.78546 | -0.70258 | -0.91313 | -1.1962 | -1.3341
18 | 2030 | Winter | Pc, [MW] | 0 | 0 | 0.70386 | 0.70386 | 0.70386 | 0.70386 | 0.76458 | 0.68659 | 1.1244 | 1.184 | 1.184 | 1.3972 | 1.7495 | 1.5876 | 1.7759 | 1.782 | 1.6677 | 1.6385 | 1.7573 | 1.8211 | 1.8211 | 1.8211 | 1.8211 | 1.2208 | 0.9597 | 0.78315
18 | 2030 | Winter | Flex Up, [MW] | 0 | 0 | -5.0311e-07 | -4.7951e-07 | -4.3433e-07 | -4.8686e-07 | -5.027e-07 | -4.676e-07 | -6.53e-07 | -3.3477e-07 | 1.3447e-06 | 7.35e-06 | 8.4286e-06 | 1.3036e-06 | 5.6822e-06 | 6.9473e-06 | 0.083378 | 0.081879 | 0.016814 | 2.6232e-06 | 2.4003e-07 | -3.1463e-07 | -9.1724e-08 | 6.1215e-07 | 6.5798e-07 | 1.787e-07
18 | 2030 | Winter | Flex Down, [MW] | 0 | 0 | -5.499e-07 | -5.8745e-07 | -7.0654e-07 | -7.2843e-07 | -7.3494e-07 | -6.5008e-07 | -5.5273e-07 | -2.6202e-07 | 1.5443e-07 | 2.3826e-07 | 4.2648e-07 | 3.2528e-07 | 2.9356e-07 | 1.5439e-07 | -1.475e-07 | -5.6439e-08 | 8.3827e-08 | 5.4628e-07 | 2.751e-06 | 0.091051 | 0.09105 | 2.3065e-06 | 2.7862e-07 | -2.6476e-07
18 | 2030 | Winter | Pc_net, [MW] | 0 | 0 | 0.70386 | 0.70386 | 0.70386 | 0.70386 | 0.76458 | 0.68659 | 1.1244 | 1.184 | 1.184 | 1.3972 | 1.7495 | 1.5876 | 1.7759 | 1.782 | 1.7511 | 1.7204 | 1.7741 | 1.8211 | 1.8211 | 1.73 | 1.73 | 1.2208 | 0.9597 | 0.78316
18 | 2030 | Winter | Qc, [MVAr] | 0 | 0 | -1.2148 | -1.2148 | -1.2148 | -1.2148 | -1.152 | -1.1866 | -1.0815 | -1.0465 | -1.0465 | -1.1611 | -1.0734 | -1.0441 | -1.0515 | -1.1107 | -1.0795 | -1.0771 | -1.1074 | -1.1074 | -1.1074 | -1.0733 | -1.07 | -1.1627 | -1.1627 | -1.1627
19 | 2030 | Winter | Pc, [MW] | 0 | 0 | 0 | 0 | 0 | 0 | 0 | 0 | 0 | 0 | 0 | 0 | 0 | 0 | 0 | 0 | 0 | 0 | 0 | 0 | 0 | 0 | 0 | 0 | 0 | 0
19 | 2030 | Winter | Flex Up, [MW] | 0 | 0 | 0 | 0 | 0 | 0 | 0 | 0 | 0 | 0 | 0 | 0 | 0 | 0 | 0 | 0 | 0 | 0 | 0 | 0 | 0 | 0 | 0 | 0 | 0 | 0
19 | 2030 | Winter | Flex Down, [MW] | 0 | 0 | 0 | 0 | 0 | 0 | 0 | 0 | 0 | 0 | 0 | 0 | 0 | 0 | 0 | 0 | 0 | 0 | 0 | 0 | 0 | 0 | 0 | 0 | 0 | 0
19 | 2030 | Winter | Pc_net, [MW] | 0 | 0 | 0 | 0 | 0 | 0 | 0 | 0 | 0 | 0 | 0 | 0 | 0 | 0 | 0 | 0 | 0 | 0 | 0 | 0 | 0 | 0 | 0 | 0 | 0 | 0
19 | 2030 | Winter | Qc, [MVAr] | 0 | 0 | 0 | 0 | 0 | 0 | 0 | 0 | 0 | 0 | 0 | 0 | 0 | 0 | 0 | 0 | 0 | 0 | 0 | 0 | 0 | 0 | 0 | 0 | 0 | 0
20 | 2030 | Winter | Pc, [MW] | 0 | 0 | 5.6581 | 5.6279 | 5.4742 | 5.3423 | 5.7828 | 5.4485 | 5.5879 | 4.0864 | 3.5146 | 3.1555 | 3.6948 | 4.1461 | 4.5643 | 4.9939 | 4.8614 | 4.2879 | 4.3629 | 4.7194 | 4.7196 | 4.6132 | 4.7177 | 5.3162 | 5.8538 | 5.4897
20 | 2030 | Winter | Flex Up, [MW] | 0 | 0 | -6.5962e-07 | -6.489e-07 | -6.2451e-07 | -6.4807e-07 | -6.5581e-07 | -6.4568e-07 | -7.4162e-07 | -5.9621e-07 | -2.2642e-07 | 7.8381e-08 | 1.5587 | 5.588 | 5.3325 | 5.1487 | 4.9721 | 1.4588 | 2.4609e-07 | -1.0859e-07 | -4.2449e-07 | -5.8004e-07 | -5.1662e-07 | -3.9157e-07 | -3.736e-07 | -4.5131e-07
20 | 2030 | Winter | Flex Down, [MW] | 0 | 0 | -2.2856e-07 | -3.32e-07 | -6.0194e-07 | -6.4151e-07 | -6.5256e-07 | -4.7746e-07 | -1.9829e-07 | 1.6197e-06 | 2.0646 | 2.4381 | 2.3906e-07 | -1.587e-07 | -9.6898e-07 | -9.6898e-07 | -9.6898e-07 | -3.6902e-08 | 7.3208e-06 | 4.3393 | 2.7392 | 2.8649 | 3.0244 | 3.1906 | 3.3975 | 1.5912e-06
20 | 2030 | Winter | Pc_net, [MW] | 0 | 0 | 5.6581 | 5.6279 | 5.4742 | 5.3423 | 5.7828 | 5.4485 | 5.5879 | 4.0864 | 1.45 | 0.71737 | 5.2535 | 9.7341 | 9.8968 | 10.1426 | 9.8334 | 5.7467 | 4.3629 | 0.38016 | 1.9804 | 1.7483 | 1.6932 | 2.1255 | 2.4562 | 5.4897
20 | 2030 | Winter | Qc, [MVAr] | 0 | 0 | -0.1802 | -0.1802 | -0.1802 | -0.1802 | -0.1802 | -0.1802 | -0.1802 | -0.1802 | -0.1802 | -0.1802 | -0.1802 | -0.84778 | -1.0703 | -1.0703 | -0.1802 | -0.1802 | -0.40918 | -1.0961 | -1.0961 | -1.0961 | -0.206 | -0.206 | -0.206 | -0.206
21 | 2030 | Winter | Pc, [MW] | 0 | 0 | 8.2382 | 7.6791 | 7.1383 | 7.0258 | 6.9568 | 7.6739 | 11.3222 | 12.9427 | 13.7771 | 13.8953 | 13.2413 | 13.8087 | 13.9108 | 13.747 | 12.2663 | 11.4994 | 12.1549 | 14.1691 | 13.4533 | 13.2954 | 12.9999 | 12.1148 | 10.8721 | 9.6566
21 | 2030 | Winter | Flex Up, [MW] | 0 | 0 | -5.4008e-07 | -5.2027e-07 | -4.7348e-07 | -5.1865e-07 | -5.3302e-07 | -5.1422e-07 | -6.7811e-07 | -4.1628e-07 | 8.889e-07 | 5.0957e-06 | 6.9172e-06 | 1.2373e-06 | 5.482e-06 | 6.5739e-06 | 5.3423 | 1.3952 | 2.4502e-05 | 1.7887e-06 | 2.6193e-08 | -3.8201e-07 | -2.3415e-07 | 1.3581e-07 | 2.0025e-07 | -5.5821e-08
21 | 2030 | Winter | Flex Down, [MW] | 0 | 0 | -5.1454e-07 | -5.5765e-07 | -6.9476e-07 | -7.1859e-07 | -7.2544e-07 | -6.2651e-07 | -5.0272e-07 | -1.2673e-07 | 3.1013e-07 | 3.1016e-07 | 4.6895e-07 | 3.4832e-07 | 3.0138e-07 | 1.6274e-07 | -1.2013e-07 | -3.6902e-08 | 1.3189e-07 | 7.7273e-07 | 9.1493e-06 | 3.299 | 3.4385 | 2.2662e-05 | 8.115e-07 | -1.2992e-07
21 | 2030 | Winter | Pc_net, [MW] | 0 | 0 | 8.2382 | 7.6791 | 7.1383 | 7.0258 | 6.9568 | 7.6739 | 11.3222 | 12.9427 | 13.7771 | 13.8953 | 13.2413 | 13.8087 | 13.9108 | 13.747 | 17.6086 | 12.8946 | 12.1549 | 14.1691 | 13.4533 | 9.9964 | 9.5613 | 12.1148 | 10.8721 | 9.6566
21 | 2030 | Winter | Qc, [MVAr] | 0 | 0 | -1.9217 | -1.9217 | -1.9217 | -1.9217 | -1.9217 | -1.9217 | -1.4509 | -0.31242 | -0.089898 | -0.089898 | -0.089898 | -0.089898 | -0.089898 | -0.089898 | -0.31887 | -1.0058 | -1.0058 | -1.0058 | -1.0058 | -1.0058 | -1.0058 | -1.0058 | -1.8959 | -1.8959
26 | 2030 | Winter | Pc, [MW] | 0 | 0 | 26.2453 | 23.4596 | 22.2475 | 21.9181 | 21.8426 | 23.054 | 28.6109 | 31.8749 | 35.5706 | 36.4674 | 36.2923 | 36.2792 | 35.6249 | 35.0023 | 34.0312 | 33.3947 | 32.664 | 34.986 | 36.6894 | 36.702 | 36.719 | 34.9588 | 32.9552 | 29.6289
26 | 2030 | Winter | Flex Up, [MW] | 0 | 0 | -5.0789e-07 | -4.881e-07 | -4.4142e-07 | -4.9215e-07 | -5.0756e-07 | -4.7554e-07 | -6.5616e-07 | -3.4814e-07 | 1.2068e-06 | 5.9623e-06 | 6.7416e-06 | 1.189e-06 | 4.8308e-06 | 5.7984e-06 | 6.4305 | 2.6632 | 4.7074e-05 | 2.3147e-06 | 1.8981e-07 | -3.2873e-07 | -1.1848e-07 | 5.1751e-07 | 5.7126e-07 | 1.4124e-07
26 | 2030 | Winter | Flex Down, [MW] | 0 | 0 | -5.459e-07 | -5.8189e-07 | -7.0459e-07 | -7.2692e-07 | -7.3354e-07 | -6.4655e-07 | -5.4735e-07 | -2.4482e-07 | 1.9113e-07 | 2.7602e-07 | 4.7516e-07 | 3.6648e-07 | 3.3122e-07 | 1.8347e-07 | -1.2901e-07 | -3.6902e-08 | 1.0878e-07 | 6.103e-07 | 3.3004e-06 | 4.4693 | 4.6245 | 2.7919e-06 | 3.3554e-07 | -2.4937e-07
26 | 2030 | Winter | Pc_net, [MW] | 0 | 0 | 26.2453 | 23.4596 | 22.2475 | 21.9181 | 21.8426 | 23.054 | 28.6109 | 31.8749 | 35.5706 | 36.4674 | 36.2923 | 36.2792 | 35.6249 | 35.0023 | 40.4617 | 36.0579 | 32.664 | 34.986 | 36.6894 | 32.2327 | 32.0945 | 34.9588 | 32.9552 | 29.6289
26 | 2030 | Winter | Qc, [MVAr] | 0 | 0 | 0.90786 | 0.63997 | 0.3822 | 0.39736 | -0.19036 | 0.087988 | 1.9397 | 3.6134 | 5.1428 | 6.0303 | 5.9495 | 5.8787 | 5.7372 | 5.4592 | 5.0346 | 3.9621 | 3.7549 | 4.3463 | 4.5657 | 4.3282 | 3.9805 | 3.5104 | 2.5339 | 1.6641
29 | 2030 | Winter | Pc, [MW] | 0 | 0 | 0 | 0 | 0 | 0 | 0 | 0 | 0 | 0 | 0 | 0 | 0 | 0 | 0 | 0 | 0 | 0 | 0 | 0 | 0 | 0 | 0 | 0 | 0 | 0
29 | 2030 | Winter | Flex Up, [MW] | 0 | 0 | 0 | 0 | 0 | 0 | 0 | 0 | 0 | 0 | 0 | 0 | 0 | 0 | 0 | 0 | 0 | 0 | 0 | 0 | 0 | 0 | 0 | 0 | 0 | 0
29 | 2030 | Winter | Flex Down, [MW] | 0 | 0 | 0 | 0 | 0 | 0 | 0 | 0 | 0 | 0 | 0 | 0 | 0 | 0 | 0 | 0 | 0 | 0 | 0 | 0 | 0 | 0 | 0 | 0 | 0 | 0
29 | 2030 | Winter | Pc_net, [MW] | 0 | 0 | 0 | 0 | 0 | 0 | 0 | 0 | 0 | 0 | 0 | 0 | 0 | 0 | 0 | 0 | 0 | 0 | 0 | 0 | 0 | 0 | 0 | 0 | 0 | 0
29 | 2030 | Winter | Qc, [MVAr] | 0 | 0 | 0 | 0 | 0 | 0 | 0 | 0 | 0 | 0 | 0 | 0 | 0 | 0 | 0 | 0 | 0 | 0 | 0 | 0 | 0 | 0 | 0 | 0 | 0 | 0
30 | 2030 | Winter | Pc, [MW] | 0 | 0 | 13.0167 | 12.2294 | 12.1202 | 12.0798 | 12.2181 | 12.9535 | 16.5823 | 17.9154 | 18.5637 | 18.0037 | 17.973 | 18.8547 | 18.6252 | 18.6542 | 17.8846 | 17.5759 | 17.5784 | 18.0328 | 17.6465 | 17.1018 | 17.2144 | 16.1763 | 14.5688 | 13.9318
30 | 2030 | Winter | Flex Up, [MW] | 0 | 0 | -5.2581e-07 | -5.0496e-07 | -4.5532e-07 | -5.0383e-07 | -5.1914e-07 | -4.9782e-07 | -6.7142e-07 | -3.9694e-07 | 1.0259e-06 | 5.4897e-06 | 6.7365e-06 | 1.1978e-06 | 5.1335e-06 | 6.2421e-06 | 5.6232 | 1.5153 | 3.5494e-05 | 2.0337e-06 | 7.927e-08 | -3.562e-07 | -1.8553e-07 | 2.4485e-07 | 3.1208e-07 | 8.8624e-09
30 | 2030 | Winter | Flex Down, [MW] | 0 | 0 | -5.2949e-07 | -5.6992e-07 | -7.0055e-07 | -7.2342e-07 | -7.3002e-07 | -6.3566e-07 | -5.1789e-07 | -1.6671e-07 | 2.5144e-07 | 2.9328e-07 | 4.7534e-07 | 3.6308e-07 | 3.1639e-07 | 1.7098e-07 | -1.2614e-07 | -3.6902e-08 | 1.1696e-07 | 6.8616e-07 | 5.8282e-06 | 3.4893 | 3.6493 | 7.3765e-06 | 6.0502e-07 | -1.7846e-07
30 | 2030 | Winter | Pc_net, [MW] | 0 | 0 | 13.0167 | 12.2294 | 12.1202 | 12.0798 | 12.2181 | 12.9535 | 16.5823 | 17.9154 | 18.5637 | 18.0037 | 17.973 | 18.8547 | 18.6252 | 18.6542 | 23.5078 | 19.0913 | 17.5784 | 18.0328 | 17.6465 | 13.6125 | 13.5652 | 16.1762 | 14.5688 | 13.9318
30 | 2030 | Winter | Qc, [MVAr] | 0 | 0 | -1.9348 | -2.2199 | -2.2725 | -2.2508 | -2.1348 | -1.8636 | -0.27893 | 0.68986 | 1.1726 | 0.68058 | 0.79325 | 1.2329 | 1.4001 | 1.3889 | 0.62627 | 0.33212 | 0.3383 | 0.38431 | -0.083853 | -0.5957 | -0.15772 | -0.64307 | -1.7068 | -1.78
34 | 2030 | Winter | Pc, [MW] | 0 | 0 | 0 | 0 | 0 | 0 | 0 | 0 | 0 | 0 | 0 | 0 | 0 | 0 | 0 | 0 | 0 | 0 | 0 | 0 | 0 | 0 | 0 | 0 | 0 | 0
34 | 2030 | Winter | Flex Up, [MW] | 0 | 0 | 0 | 0 | 0 | 0 | 0 | 0 | 0 | 0 | 0 | 0 | 0 | 0 | 0 | 0 | 0 | 0 | 0 | 0 | 0 | 0 | 0 | 0 | 0 | 0
34 | 2030 | Winter | Flex Down, [MW] | 0 | 0 | 0 | 0 | 0 | 0 | 0 | 0 | 0 | 0 | 0 | 0 | 0 | 0 | 0 | 0 | 0 | 0 | 0 | 0 | 0 | 0 | 0 | 0 | 0 | 0
34 | 2030 | Winter | Pc_net, [MW] | 0 | 0 | 0 | 0 | 0 | 0 | 0 | 0 | 0 | 0 | 0 | 0 | 0 | 0 | 0 | 0 | 0 | 0 | 0 | 0 | 0 | 0 | 0 | 0 | 0 | 0
34 | 2030 | Winter | Qc, [MVAr] | 0 | 0 | 0 | 0 | 0 | 0 | 0 | 0 | 0 | 0 | 0 | 0 | 0 | 0 | 0 | 0 | 0 | 0 | 0 | 0 | 0 | 0 | 0 | 0 | 0 | 0
35 | 2030 | Winter | Pc, [MW] | 0 | 0 | 19.0956 | 17.9401 | 16.9399 | 16.7671 | 17.1209 | 20.2922 | 28.6789 | 33.9424 | 34.8687 | 35.3459 | 31.9759 | 34 | 32.9797 | 31.4235 | 28.9316 | 28.5272 | 29.973 | 32.5601 | 31.4552 | 31.2672 | 30.7817 | 28.6636 | 24.5308 | 21.7403
35 | 2030 | Winter | Flex Up, [MW] | 0 | 0 | -5.1711e-07 | -4.9556e-07 | -4.4378e-07 | -4.9435e-07 | -5.1028e-07 | -4.8802e-07 | -6.6748e-07 | -3.841e-07 | 1.1768e-06 | 7.1288e-06 | 8.639e-06 | 1.3195e-06 | 6.0344e-06 | 7.4755e-06 | 1.4466 | 1.4263 | 0.22952 | 2.39e-06 | 1.2191e-07 | -3.4195e-07 | -1.6211e-07 | 3.0319e-07 | 3.793e-07 | 4.8712e-08
35 | 2030 | Winter | Flex Down, [MW] | 0 | 0 | -5.3775e-07 | -5.7678e-07 | -7.0393e-07 | -7.2627e-07 | -7.3274e-07 | -6.4065e-07 | -5.2611e-07 | -1.9004e-07 | 2.0006e-07 | 2.4332e-07 | 4.2183e-07 | 3.2013e-07 | 2.8117e-07 | 1.4406e-07 | -1.4964e-07 | -5.9809e-08 | 8.379e-08 | 5.9311e-07 | 4.5046e-06 | 1.5634 | 1.5391 | 5.4372e-06 | 5.1472e-07 | -2.0312e-07
35 | 2030 | Winter | Pc_net, [MW] | 0 | 0 | 19.0956 | 17.9401 | 16.9399 | 16.7671 | 17.1209 | 20.2922 | 28.6789 | 33.9424 | 34.8687 | 35.3459 | 31.9759 | 34 | 32.9798 | 31.4235 | 30.3781 | 29.9536 | 30.2025 | 32.5601 | 31.4552 | 29.7038 | 29.2426 | 28.6636 | 24.5308 | 21.7403
35 | 2030 | Winter | Qc, [MVAr] | 0 | 0 | 4.0507 | 4.9961 | 4.9961 | 4.9961 | 4.9961 | 4.9961 | 2.475 | 0.26907 | -0.04607 | -1.3066 | -0.36121 | -0.99148 | -1.3066 | -1.3066 | -0.04607 | 0.91304 | 1.2327 | 1.2327 | 1.2327 | 1.5479 | 2.4933 | 2.4933 | 3.7538 | 3.7538
36 | 2030 | Winter | Pc, [MW] | 0 | 0 | 0.0035263 | 2.1863 | -0.42198 | -0.052894 | 0.15868 | -0.10814 | 0.034087 | -0.25507 | -0.41963 | -0.027035 | -0.098736 | 0.37496 | -0.43256 | -0.85219 | -0.14223 | -0.19747 | 0.40435 | 0.0035263 | -0.22098 | 0.43138 | -0.13753 | 0.10814 | -0.08228 | -0.17749
36 | 2030 | Winter | Flex Up, [MW] | 0 | 0 | -5.1737e-07 | -4.947e-07 | -4.4374e-07 | -4.9455e-07 | -5.1043e-07 | -4.8772e-07 | -6.6697e-07 | -3.8182e-07 | 1.2027e-06 | 7.5077e-06 | 8.5648e-06 | 1.3086e-06 | 5.7332e-06 | 6.9721e-06 | 0.007106 | 0.0098292 | 0.011482 | 2.3999e-06 | 1.3281e-07 | -3.382e-07 | -1.5597e-07 | 3.1887e-07 | 3.9536e-07 | 5.7683e-08
36 | 2030 | Winter | Flex Down, [MW] | 0 | 0 | -5.399e-07 | -5.7738e-07 | -7.0395e-07 | -7.2627e-07 | -7.3271e-07 | -6.4085e-07 | -5.2742e-07 | -1.9405e-07 | 1.9219e-07 | 2.3266e-07 | 4.2264e-07 | 3.235e-07 | 2.9155e-07 | 1.5383e-07 | -1.4876e-07 | -5.6888e-08 | 8.3696e-08 | 5.6286e-07 | 4.2515e-06 | 0.021566 | 0.0068734 | 5.0666e-06 | 4.9473e-07 | -2.0836e-07
36 | 2030 | Winter | Pc_net, [MW] | 0 | 0 | 0.0035263 | 2.1863 | -0.42198 | -0.052894 | 0.15868 | -0.10814 | 0.034087 | -0.25507 | -0.41963 | -0.027028 | -0.098728 | 0.37496 | -0.43255 | -0.85218 | -0.13512 | -0.18764 | 0.41583 | 0.0035281 | -0.22098 | 0.40982 | -0.1444 | 0.10813 | -0.08228 | -0.17749
36 | 2030 | Winter | Qc, [MVAr] | 0 | 0 | 1.8607 | 1.186 | 1.655 | 1.8207 | 1.8149 | 1.6597 | 2.1969 | 2.0664 | 2.7587 | 2.3062 | 1.769 | 1.6679 | 2.0641 | 1.4505 | 1.548 | 1.5574 | 2.0546 | 1.8889 | 1.7984 | 2.1087 | 2.1957 | 1.6891 | 1.3647 | 1.6432
42 | 2030 | Winter | Pc, [MW] | 0 | 0 | 17.8376 | 16.4237 | 15.5268 | 15.3826 | 15.8324 | 17.0185 | 21.9172 | 24.3545 | 25.4842 | 25.9159 | 25.3493 | 26.0152 | 25.7004 | 24.3337 | 23.5358 | 22.0951 | 22.3874 | 26.2524 | 26.4186 | 26.6591 | 25.9046 | 24.8076 | 23.0407 | 20.0148
42 | 2030 | Winter | Flex Up, [MW] | 0 | 0 | -5.063e-07 | -4.8487e-07 | -4.3301e-07 | -4.8475e-07 | -5.007e-07 | -4.7656e-07 | -6.601e-07 | -3.7016e-07 | 1.0582e-06 | 5.3185e-06 | 6.1786e-06 | 1.1413e-06 | 4.5596e-06 | 5.6326e-06 | 5.9058 | 2.1451 | 4.6082e-05 | 2.0794e-06 | 1.3282e-07 | -3.4439e-07 | -1.4948e-07 | 4.0111e-07 | 4.8269e-07 | 1.1861e-07
42 | 2030 | Winter | Flex Down, [MW] | 0 | 0 | -5.4724e-07 | -5.8402e-07 | -7.0689e-07 | -7.2901e-07 | -7.355e-07 | -6.4609e-07 | -5.4034e-07 | -2.1295e-07 | 2.3941e-07 | 3.003e-07 | 4.9754e-07 | 3.8577e-07 | 3.4622e-07 | 1.8864e-07 | -1.1968e-07 | -3.6902e-08 | 1.0932e-07 | 6.7237e-07 | 4.2562e-06 | 3.9672 | 4.0838 | 3.7853e-06 | 4.0698e-07 | -2.3924e-07
42 | 2030 | Winter | Pc_net, [MW] | 0 | 0 | 17.8376 | 16.4237 | 15.5268 | 15.3826 | 15.8324 | 17.0185 | 21.9172 | 24.3545 | 25.4842 | 25.9159 | 25.3493 | 26.0152 | 25.7004 | 24.3337 | 29.4416 | 24.2402 | 22.3875 | 26.2524 | 26.4186 | 22.6919 | 21.8208 | 24.8076 | 23.0407 | 20.0148
42 | 2030 | Winter | Qc, [MVAr] | 0 | 0 | -2.5749 | -3.4397 | -3.5871 | -3.5871 | -3.5871 | -3.3885 | -1.7165 | -0.79397 | 0.30149 | 0.97414 | -0.40319 | -0.3071 | 0.13493 | 0.045244 | -0.23022 | -1.2872 | -1.7165 | -0.67225 | -0.60819 | -0.24944 | -0.1021 | -0.89647 | -1.5115 | -1.8958
55 | 2030 | Winter | Pc, [MW] | 0 | 0 | 4.0754 | 4.0452 | 3.8914 | 3.8241 | 3.7486 | 3.7303 | 5.496 | 6.4787 | 6.7562 | 7.1044 | 7.0503 | 7.0372 | 7.0683 | 7.111 | 6.6847 | 6.5508 | 6.5613 | 7.0275 | 7.1071 | 7.1298 | 7.1568 | 6.9952 | 6.3817 | 5.7646
55 | 2030 | Winter | Flex Up, [MW] | 0 | 0 | -5.1511e-07 | -4.9436e-07 | -4.4509e-07 | -4.9503e-07 | -5.1049e-07 | -4.8485e-07 | -6.6343e-07 | -3.7421e-07 | 1.0971e-06 | 5.6919e-06 | 6.6986e-06 | 1.1908e-06 | 4.9195e-06 | 5.9025e-06 | 5.0632 | 1.0738 | 4.2069e-05 | 2.1393e-06 | 1.2542e-07 | -3.4423e-07 | -1.5628e-07 | 3.5747e-07 | 4.2808e-07 | 7.5646e-08
55 | 2030 | Winter | Flex Down, [MW] | 0 | 0 | -5.3957e-07 | -5.7761e-07 | -7.0355e-07 | -7.2608e-07 | -7.3267e-07 | -6.422e-07 | -5.3411e-07 | -2.0652e-07 | 2.2571e-07 | 2.8554e-07 | 4.7673e-07 | 3.6579e-07 | 3.2669e-07 | 1.8037e-07 | -1.2212e-07 | -3.6902e-08 | 1.1176e-07 | 6.5521e-07 | 4.4216e-06 | 2.9907 | 3.1464 | 4.3756e-06 | 4.5995e-07 | -2.18e-07
55 | 2030 | Winter | Pc_net, [MW] | 0 | 0 | 4.0754 | 4.0452 | 3.8914 | 3.8241 | 3.7486 | 3.7303 | 5.496 | 6.4787 | 6.7562 | 7.1044 | 7.0503 | 7.0372 | 7.0683 | 7.111 | 11.7479 | 7.6247 | 6.5613 | 7.0275 | 7.1071 | 4.1391 | 4.0105 | 6.9952 | 6.3817 | 5.7646
55 | 2030 | Winter | Qc, [MVAr] | 0 | 0 | 0.89014 | 0.89014 | 0.89014 | 0.89014 | 0.89014 | 0.89014 | 0.89014 | 0.89014 | 0.89014 | 0.89014 | 0.89014 | 0.89014 | 0.89014 | 0.89014 | 0.89014 | 0.89014 | 0.89014 | 0.89014 | 0.89014 | 0.89014 | 0.89014 | 0.89014 | 0.89014 | 0.89014
68 | 2030 | Winter | Pc, [MW] | 0 | 0 | 6.6437 | 6.3583 | 6.1024 | 6.7323 | 6.4961 | 6.4961 | 7.2834 | 7.6771 | 7.4409 | 8.0708 | 8.1889 | 8.0117 | 7.8739 | 7.7952 | 7.7558 | 7.0177 | 7.4606 | 7.6771 | 6.939 | 7.6771 | 7.185 | 6.6929 | 6.6929 | 6.6929
68 | 2030 | Winter | Flex Up, [MW] | 0 | 0 | -5.0953e-07 | -4.8687e-07 | -4.3351e-07 | -4.8552e-07 | -5.0171e-07 | -4.8581e-07 | -6.6684e-07 | -3.932e-07 | 1.0132e-06 | 6.0776e-06 | 7.5922e-06 | 1.2639e-06 | 5.5321e-06 | 7.0106e-06 | 0.38779 | 0.35085 | 0.004448 | 2.1942e-06 | 1.1454e-07 | -3.4854e-07 | -1.6714e-07 | 3.1917e-07 | 4.0632e-07 | 8.2546e-08
68 | 2030 | Winter | Flex Down, [MW] | 0 | 0 | -5.4449e-07 | -5.827e-07 | -7.0676e-07 | -7.288e-07 | -7.3522e-07 | -6.4173e-07 | -5.2742e-07 | -1.7375e-07 | 2.5633e-07 | 2.7222e-07 | 4.4784e-07 | 3.3882e-07 | 2.9937e-07 | 1.5309e-07 | -1.3832e-07 | -5.9968e-08 | 8.4045e-08 | 6.4036e-07 | 4.689e-06 | 0.38385 | 0.35925 | 5.0738e-06 | 4.8342e-07 | -2.2161e-07
68 | 2030 | Winter | Pc_net, [MW] | 0 | 0 | 6.6437 | 6.3583 | 6.1024 | 6.7323 | 6.4961 | 6.4961 | 7.2834 | 7.6771 | 7.4409 | 8.0708 | 8.1889 | 8.0117 | 7.874 | 7.7952 | 8.1436 | 7.3686 | 7.465 | 7.6771 | 6.939 | 7.2933 | 6.8258 | 6.6929 | 6.6929 | 6.6929
68 | 2030 | Winter | Qc, [MVAr] | 0 | 0 | 1.949 | 1.8309 | 1.5208 | 1.7767 | 1.7521 | 1.9293 | 2.0621 | 2.3968 | 2.2787 | 2.4017 | 2.3968 | 2.4214 | 2.6674 | 2.6625 | 2.1852 | 2.0769 | 1.7669 | 1.8112 | 1.8112 | 2.0671 | 1.8112 | 1.9686 | 1.6389 | 1.634
72 | 2030 | Winter | Pc, [MW] | 0 | 0 | 21.1418 | 10.3559 | 9.3361 | 9.8916 | 12.011 | 12.8511 | 20.0605 | 33.6563 | 38.414 | 43.7706 | 36.1473 | 29.1781 | 30.8335 | 32.8502 | 31.8734 | 31.3273 | 30.9819 | 40.0733 | 37.5347 | 39.508 | 37.2987 | 34.8269 | 27.3753 | 25.7011
72 | 2030 | Winter | Flex Up, [MW] | 0 | 0 | -5.0231e-07 | -4.8343e-07 | -4.3707e-07 | -4.887e-07 | -5.0427e-07 | -4.7013e-07 | -6.5255e-07 | -3.3366e-07 | 1.3482e-06 | 7.4333e-06 | 8.5518e-06 | 1.3104e-06 | 5.7392e-06 | 6.9853e-06 | 1.5937 | 1.5663 | 0.68031 | 2.6178e-06 | 2.4316e-07 | -3.1433e-07 | -9.1503e-08 | 6.1755e-07 | 6.6464e-07 | 1.8229e-07
72 | 2030 | Winter | Flex Down, [MW] | 0 | 0 | -5.5054e-07 | -5.8495e-07 | -7.0579e-07 | -7.279e-07 | -7.3449e-07 | -6.4897e-07 | -5.5346e-07 | -2.6337e-07 | 1.5362e-07 | 2.3649e-07 | 4.2374e-07 | 3.231e-07 | 2.9148e-07 | 1.5362e-07 | -1.4873e-07 | -5.6877e-08 | 8.3786e-08 | 5.4731e-07 | 2.723e-06 | 1.9754 | 1.8649 | 2.2844e-06 | 2.7476e-07 | -2.6613e-07
72 | 2030 | Winter | Pc_net, [MW] | 0 | 0 | 21.1418 | 10.3559 | 9.3361 | 9.8916 | 12.011 | 12.8511 | 20.0605 | 33.6563 | 38.414 | 43.7706 | 36.1473 | 29.1781 | 30.8335 | 32.8502 | 33.4671 | 32.8936 | 31.6622 | 40.0733 | 37.5347 | 37.5326 | 35.4338 | 34.8269 | 27.3753 | 25.7011
72 | 2030 | Winter | Qc, [MVAr] | 0 | 0 | 11.3509 | 9.3451 | 8.8242 | 8.1248 | 8.2468 | 8.575 | 3.4741 | 0.69002 | 0.48428 | 1.0717 | 6.8073 | 5.8264 | 3.6243 | 5.7654 | 8.1705 | 9.531 | 8.5065 | 1.303 | 2.7213 | 2.7107 | 3.0978 | 6.0313 | 9.471 | 8.2323
103 | 2030 | Winter | Pc, [MW] | 0 | 0 | 2.375 | -2.6243 | -0.9951 | -4.355 | -3.1495 | 0.67631 | 6.7056 | 24.8049 | 35.6295 | 40.1406 | 35.4976 | 32.7579 | 31.4755 | 27.5745 | 27.2155 | 18.7717 | 18.6476 | 25.3015 | 28.8471 | 25.9671 | 19.5415 | 21.2596 | 9.7784 | 3.5379
103 | 2030 | Winter | Flex Up, [MW] | 0 | 0 | -5.0765e-07 | -4.8771e-07 | -4.4249e-07 | -4.9322e-07 | -5.086e-07 | -4.7513e-07 | -6.5532e-07 | -3.4436e-07 | 1.2231e-06 | 5.9747e-06 | 6.7335e-06 | 1.1882e-06 | 4.8028e-06 | 5.7557e-06 | 1.3608 | 0.91459 | 4.5467e-05 | 2.3434e-06 | 2.036e-07 | -3.2583e-07 | -1.1088e-07 | 5.5241e-07 | 6.0033e-07 | 1.5143e-07
103 | 2030 | Winter | Flex Down, [MW] | 0 | 0 | -5.461e-07 | -5.8215e-07 | -7.0429e-07 | -7.2661e-07 | -7.3323e-07 | -6.4675e-07 | -5.488e-07 | -2.4983e-07 | 1.8642e-07 | 2.7561e-07 | 4.7545e-07 | 3.6681e-07 | 3.3269e-07 | 1.8477e-07 | -1.3105e-07 | -3.6941e-08 | 1.0967e-07 | 6.036e-07 | 3.1294e-06 | 1.2984 | 0.97707 | 2.5902e-06 | 3.1523e-07 | -2.5372e-07
103 | 2030 | Winter | Pc_net, [MW] | 0 | 0 | 2.375 | -2.6243 | -0.9951 | -4.355 | -3.1495 | 0.67631 | 6.7056 | 24.8049 | 35.6295 | 40.1406 | 35.4977 | 32.7579 | 31.4755 | 27.5745 | 28.5763 | 19.6862 | 18.6476 | 25.3015 | 28.8471 | 24.6688 | 18.5644 | 21.2596 | 9.7784 | 3.5379
103 | 2030 | Winter | Qc, [MVAr] | 0 | 0 | -22.294 | -26.2508 | -25.5525 | -25.2159 | -25.1064 | -24.7767 | -6.9852 | 5.0906 | 9.5092 | 14.0751 | 9.0188 | 7.6357 | 7.9467 | 8.3109 | 4.3148 | -2.3705 | -4.3757 | 6.1913 | 8.8332 | 6.5544 | 4.7859 | 2.1502 | -6.8938 | -8.9343
1 | 2030 | Winter | Pc, [MW] | Expected | - | 2.5884 | 1.1113 | 2.399 | 0.89678 | 0.85382 | 1.8519 | 1.8338 | 2.8121 | 1.0015 | 2.845 | 0.61216 | 1.9176 | 0.83907 | 1.9687 | 3.9148 | 1.1135 | 0.25101 | 4.0117 | 3.6131 | 0.7208 | 3.204 | 2.4337 | 1.789 | 0.64189
1 | 2030 | Winter | Flex Up, [MW] | Expected | - | -5.2421e-07 | -5.031e-07 | -4.5292e-07 | -5.0154e-07 | -5.1686e-07 | -4.9659e-07 | -6.7074e-07 | -3.9774e-07 | 9.9259e-07 | 5.3022e-06 | 6.4223e-06 | 1.1767e-06 | 4.8556e-06 | 5.7877e-06 | 0.19573 | 0.00046829 | 2.7672e-05 | 1.9732e-06 | 7.3156e-08 | -3.6048e-07 | -1.9236e-07 | 2.3981e-07 | 3.1386e-07 | 1.5764e-08
1 | 2030 | Winter | Flex Down, [MW] | Expected | - | -5.3109e-07 | -5.7136e-07 | -7.0129e-07 | -7.2414e-07 | -7.3075e-07 | -6.3633e-07 | -5.1938e-07 | -1.6538e-07 | 2.6342e-07 | 2.9834e-07 | 4.8318e-07 | 3.7001e-07 | 3.2726e-07 | 1.8146e-07 | -1.2087e-07 | -3.4735e-08 | 1.1959e-07 | 7.028e-07 | 6.0612e-06 | 0.036038 | 0.1602 | 7.6282e-06 | 6.0091e-07 | -1.8326e-07
1 | 2030 | Winter | Pc_net, [MW] | Expected | - | 2.5884 | 1.1113 | 2.399 | 0.89678 | 0.85382 | 1.8519 | 1.8338 | 2.8121 | 1.0015 | 2.845 | 0.61217 | 1.9176 | 0.83907 | 1.9687 | 4.1105 | 1.114 | 0.25104 | 4.0117 | 3.6131 | 0.68476 | 3.0438 | 2.4337 | 1.789 | 0.64189
1 | 2030 | Winter | Qc, [MVAr] | Expected | - | 0.6123 | 0.69982 | 1.5585 | 0.67905 | 0.60028 | 0.7034 | 0.75384 | 0.73385 | 0.50083 | 2.0525 | 0.18731 | 1.1184 | 0.41411 | 0.52085 | 0.76918 | 0.96752 | 0.32884 | 1.3939 | 1.1804 | 0.46764 | 2.0021 | 1.032 | 1.0154 | 0.4328
2 | 2030 | Winter | Pc, [MW] | Expected | - | 22.8173 | 21.3321 | 20.1194 | 19.9167 | 20.0703 | 21.9586 | 26.1089 | 30.5284 | 33.2097 | 33.6817 | 32.7251 | 32.8797 | 32.884 | 32.3929 | 30.5573 | 29.6959 | 30.9269 | 34.2889 | 34.1013 | 33.4227 | 32.8792 | 30.8135 | 27.784 | 25.3924
2 | 2030 | Winter | Flex Up, [MW] | Expected | - | -5.2364e-07 | -5.0248e-07 | -4.5217e-07 | -5.0091e-07 | -5.1628e-07 | -4.9595e-07 | -6.7047e-07 | -3.9682e-07 | 1.0039e-06 | 5.454e-06 | 6.6492e-06 | 1.1903e-06 | 4.9837e-06 | 6.0035e-06 | 6.2569 | 2.481 | 3.5511e-05 | 2.0001e-06 | 7.6181e-08 | -3.5943e-07 | -1.9069e-07 | 2.4391e-07 | 3.1849e-07 | 1.8489e-08
2 | 2030 | Winter | Flex Down, [MW] | Expected | - | -5.316e-07 | -5.7178e-07 | -7.0149e-07 | -7.2431e-07 | -7.3091e-07 | -6.3664e-07 | -5.1991e-07 | -1.6693e-07 | 2.5999e-07 | 2.9471e-07 | 4.7856e-07 | 3.66e-07 | 3.235e-07 | 1.7747e-07 | -1.2355e-07 | -3.6902e-08 | 1.1694e-07 | 6.9674e-07 | 5.9545e-06 | 4.3054 | 4.4325 | 7.4194e-06 | 5.9553e-07 | -1.8474e-07
2 | 2030 | Winter | Pc_net, [MW] | Expected | - | 22.8173 | 21.3321 | 20.1194 | 19.9167 | 20.0703 | 21.9586 | 26.1089 | 30.5284 | 33.2097 | 33.6817 | 32.7251 | 32.8797 | 32.884 | 32.3929 | 36.8142 | 32.1768 | 30.9269 | 34.2889 | 34.1012 | 29.1173 | 28.4467 | 30.8135 | 27.784 | 25.3924
2 | 2030 | Winter | Qc, [MVAr] | Expected | - | -4.0815 | -4.436 | -4.7782 | -4.7434 | -4.9096 | -4.3705 | -3.2546 | -1.3397 | -0.39453 | -0.061717 | -0.55406 | -0.40734 | -0.56381 | -0.56875 | -1.4378 | -2.0707 | -1.8415 | -0.6286 | -0.91439 | -1.1494 | -1.8055 | -2.3437 | -3.1444 | -3.5393
3 | 2030 | Winter | Pc, [MW] | Expected | - | 24.3443 | 22.6753 | 20.4757 | 21.8801 | 21.7315 | 22.6005 | 33.295 | 36.2651 | 39.7303 | 39.8114 | 37.5653 | 41.0698 | 38.7732 | 36.3525 | 35.2529 | 32.9636 | 32.9949 | 34.9496 | 34.8852 | 35.4298 | 34.5069 | 31.1878 | 27.2132 | 26.4552
3 | 2030 | Winter | Flex Up, [MW] | Expected | - | -5.205e-07 | -4.9912e-07 | -4.4702e-07 | -4.9703e-07 | -5.1272e-07 | -4.9006e-07 | -6.685e-07 | -3.8669e-07 | 1.116e-06 | 5.6884e-06 | 6.5601e-06 | 1.1633e-06 | 4.8617e-06 | 5.8587e-06 | 6.4916 | 2.4279 | 4.384e-05 | 2.1887e-06 | 1.0634e-07 | -3.4357e-07 | -1.6024e-07 | 3.0093e-07 | 3.6212e-07 | 3.1471e-08
3 | 2030 | Winter | Flex Down, [MW] | Expected | - | -5.346e-07 | -5.7423e-07 | -7.03e-07 | -7.2548e-07 | -7.32e-07 | -6.3964e-07 | -5.2404e-07 | -1.8551e-07 | 2.1937e-07 | 2.8567e-07 | 4.8194e-07 | 3.7672e-07 | 3.2963e-07 | 1.8166e-07 | -1.2533e-07 | -3.6902e-08 | 1.1063e-07 | 6.4182e-07 | 4.9129e-06 | 4.4057 | 4.5139 | 5.4931e-06 | 5.3599e-07 | -1.9287e-07
3 | 2030 | Winter | Pc_net, [MW] | Expected | - | 24.3443 | 22.6753 | 20.4757 | 21.8801 | 21.7315 | 22.6005 | 33.295 | 36.2651 | 39.7303 | 39.8114 | 37.5653 | 41.0698 | 38.7732 | 36.3525 | 41.7445 | 35.3915 | 32.995 | 34.9496 | 34.8852 | 31.0241 | 29.9931 | 31.1878 | 27.2132 | 26.4552
3 | 2030 | Winter | Qc, [MVAr] | Expected | - | 4.2633 | 5.281 | 5.281 | 5.281 | 5.281 | 4.279 | 1.9408 | 0.24986 | -1.462 | -1.462 | -0.12591 | -1.5246 | -1.5246 | -1.1802 | -0.14679 | 0.88659 | 1.231 | 1.231 | 1.231 | 1.231 | 1.231 | 2.5671 | 3.9241 | 3.9241
4 | 2030 | Winter | Pc, [MW] | Expected | - | 72.3896 | 63.6931 | 59.9641 | 59.252 | 62.0193 | 66.9625 | 80.8019 | 90.3313 | 95.6075 | 98.86 | 99.7645 | 98.7239 | 98.1638 | 96.1394 | 93.0791 | 91.3938 | 94.6565 | 107.1645 | 109.267 | 109.916 | 106.6474 | 101.7724 | 92.8015 | 82.0279
4 | 2030 | Winter | Flex Up, [MW] | Expected | - | -5.0266e-07 | -4.8302e-07 | -4.3673e-07 | -4.8844e-07 | -5.0408e-07 | -4.6993e-07 | -6.528e-07 | -3.3452e-07 | 1.3443e-06 | 7.3281e-06 | 8.3981e-06 | 1.3023e-06 | 5.674e-06 | 6.95e-06 | 4.654 | 4.5696 | 1.6045 | 2.613e-06 | 2.3786e-07 | -3.1539e-07 | -9.2853e-08 | 6.093e-07 | 6.5739e-07 | 1.7978e-07
4 | 2030 | Winter | Flex Down, [MW] | Expected | - | -5.5026e-07 | -5.8521e-07 | -7.0589e-07 | -7.2798e-07 | -7.3455e-07 | -6.4906e-07 | -5.5305e-07 | -2.6231e-07 | 1.5456e-07 | 2.3879e-07 | 4.2722e-07 | 3.2576e-07 | 2.939e-07 | 1.5436e-07 | -1.4763e-07 | -5.6572e-08 | 8.3787e-08 | 5.4819e-07 | 2.7713e-06 | 5.4958 | 5.3324 | 2.3189e-06 | 2.7904e-07 | -2.6516e-07
4 | 2030 | Winter | Pc_net, [MW] | Expected | - | 72.3896 | 63.6931 | 59.9641 | 59.252 | 62.0193 | 66.9625 | 80.8019 | 90.3313 | 95.6075 | 98.86 | 99.7645 | 98.7239 | 98.1638 | 96.1394 | 97.7331 | 95.9634 | 96.261 | 107.1646 | 109.267 | 104.4202 | 101.315 | 101.7724 | 92.8015 | 82.0279
4 | 2030 | Winter | Qc, [MVAr] | Expected | - | 9.0265 | 6.9628 | 5.9605 | 5.8327 | 6.6293 | 8.2311 | 12.7707 | 15.5905 | 18.0127 | 19.8353 | 20.0026 | 19.644 | 19.7276 | 19.5263 | 17.615 | 16.7358 | 17.2714 | 23.5402 | 23.506 | 22.7887 | 21.0934 | 18.759 | 15.3003 | 11.7383
5 | 2030 | Winter | Pc, [MW] | Expected | - | -5.9306 | -7.4725 | -8.3532 | -8.2736 | -7.9626 | 16.8836 | 20.6579 | 24.6971 | 16.2306 | 5.2881 | 3.3868 | 3.2675 | 3.5278 | 2.0139 | 1.3543 | 0.13741 | 0.097079 | 3.648 | 3.3685 | 3.6433 | 3.6469 | 3.5637 | 2.7766 | -1.958
5 | 2030 | Winter | Flex Up, [MW] | Expected | - | -4.7336e-07 | -4.4721e-07 | -3.8497e-07 | -4.4581e-07 | -4.6457e-07 | -4.4602e-07 | -6.505e-07 | -3.3646e-07 | 1.8114e-06 | 0.015047 | 0.1693 | 2.3278e-06 | 8.2767e-05 | 0.10063 | 0.067711 | 0.0068655 | 0.0048479 | 4.8173e-06 | 3.2259e-07 | -2.8237e-07 | -5.6034e-08 | 6.2078e-07 | 7.5353e-07 | 2.767e-07
5 | 2030 | Winter | Flex Down, [MW] | Expected | - | -5.718e-07 | -6.0571e-07 | -7.1827e-07 | -7.3867e-07 | -7.4463e-07 | -6.5881e-07 | -5.568e-07 | -2.5992e-07 | 6.7243e-08 | 7.8449e-08 | 2.0192e-07 | 1.2594e-07 | 9.798e-08 | -8.259e-09 | -2.3171e-07 | -1.6995e-07 | -5.9781e-08 | 3.3191e-07 | 2.1553e-06 | 0.18216 | 0.18234 | 2.271e-06 | 2.271e-07 | -2.9834e-07
5 | 2030 | Winter | Pc_net, [MW] | Expected | - | -5.9306 | -7.4725 | -8.3532 | -8.2736 | -7.9626 | 16.8836 | 20.6579 | 24.6971 | 16.2306 | 5.3032 | 3.5561 | 3.2675 | 3.5279 | 2.1145 | 1.422 | 0.14428 | 0.10193 | 3.648 | 3.3685 | 3.4611 | 3.4645 | 3.5637 | 2.7766 | -1.958
5 | 2030 | Winter | Qc, [MVAr] | Expected | - | 0.42456 | 0.028768 | -0.53754 | -0.82298 | -0.61688 | 0.71622 | 2.1691 | 2.4676 | 1.9678 | 1.091 | 0.31273 | 0.37058 | 0.58391 | 0.29103 | 0.4981 | 0.35637 | 0.34914 | 0.41164 | 0.42248 | 0.52373 | 0.55988 | 0.66064 | 0.58151 | -0.066785
7 | 2030 | Winter | Pc, [MW] | Expected | - | 0 | 0 | 0 | 0 | 0 | 0 | 0 | 0 | 0 | 0 | 0 | 0 | 0 | 0 | 0 | 0 | 0 | 0 | 0 | 0 | 0 | 0 | 0 | 0
7 | 2030 | Winter | Flex Up, [MW] | Expected | - | 0 | 0 | 0 | 0 | 0 | 0 | 0 | 0 | 0 | 0 | 0 | 0 | 0 | 0 | 0 | 0 | 0 | 0 | 0 | 0 | 0 | 0 | 0 | 0
7 | 2030 | Winter | Flex Down, [MW] | Expected | - | 0 | 0 | 0 | 0 | 0 | 0 | 0 | 0 | 0 | 0 | 0 | 0 | 0 | 0 | 0 | 0 | 0 | 0 | 0 | 0 | 0 | 0 | 0 | 0
7 | 2030 | Winter | Pc_net, [MW] | Expected | - | 0 | 0 | 0 | 0 | 0 | 0 | 0 | 0 | 0 | 0 | 0 | 0 | 0 | 0 | 0 | 0 | 0 | 0 | 0 | 0 | 0 | 0 | 0 | 0
7 | 2030 | Winter | Qc, [MVAr] | Expected | - | 0 | 0 | 0 | 0 | 0 | 0 | 0 | 0 | 0 | 0 | 0 | 0 | 0 | 0 | 0 | 0 | 0 | 0 | 0 | 0 | 0 | 0 | 0 | 0
8 | 2030 | Winter | Pc, [MW] | Expected | - | 0 | 0 | 0 | 0 | 0 | 0 | 0 | 0 | 0 | 0 | 0 | 0 | 0 | 0 | 0 | 0 | 0 | 0 | 0 | 0 | 0 | 0 | 0 | 0
8 | 2030 | Winter | Flex Up, [MW] | Expected | - | 0 | 0 | 0 | 0 | 0 | 0 | 0 | 0 | 0 | 0 | 0 | 0 | 0 | 0 | 0 | 0 | 0 | 0 | 0 | 0 | 0 | 0 | 0 | 0
8 | 2030 | Winter | Flex Down, [MW] | Expected | - | 0 | 0 | 0 | 0 | 0 | 0 | 0 | 0 | 0 | 0 | 0 | 0 | 0 | 0 | 0 | 0 | 0 | 0 | 0 | 0 | 0 | 0 | 0 | 0
8 | 2030 | Winter | Pc_net, [MW] | Expected | - | 0 | 0 | 0 | 0 | 0 | 0 | 0 | 0 | 0 | 0 | 0 | 0 | 0 | 0 | 0 | 0 | 0 | 0 | 0 | 0 | 0 | 0 | 0 | 0
8 | 2030 | Winter | Qc, [MVAr] | Expected | - | 116.4134 | 116.8316 | 117.3414 | 117.3064 | 116.7871 | 115.8641 | 113.1763 | 111.096 | 110.2296 | 83.6606 | 57.4449 | 57.1045 | 57.4699 | 57.7397 | 58.0652 | 87.5244 | 111.6714 | 109.7782 | 109.9277 | 110.2054 | 111.3228 | 112.2244 | 113.5302 | 115.0962
9 | 2030 | Winter | Pc, [MW] | Expected | - | 29.7197 | 31.6166 | 33.2003 | 37.4375 | 39.6613 | 24.3565 | 7.8326 | -23.395 | -39.9127 | -28.9815 | -13.6513 | -10.3468 | -22.4636 | -9.1536 | -10.5303 | -12.84 | -17.3217 | -25.7713 | -27.2968 | -29.3684 | -29.3627 | -16.8363 | 5.9597 | 26.3676
9 | 2030 | Winter | Flex Up, [MW] | Expected | - | -4.8884e-07 | -4.6525e-07 | -4.0676e-07 | -4.6411e-07 | -4.8194e-07 | -4.5373e-07 | -6.5177e-07 | -3.2009e-07 | 2.2363e-06 | 0.21931 | 0.68247 | 2.1367e-06 | 3.2509e-05 | 0.00012188 | 0.52651 | 0.642 | 0.86608 | 5.2351e-06 | 3.4987e-07 | -2.6309e-07 | -1.9654e-08 | 6.6171e-07 | 7.0824e-07 | 2.0056e-07
9 | 2030 | Winter | Flex Down, [MW] | Expected | - | -5.6099e-07 | -5.9599e-07 | -7.1345e-07 | -7.3439e-07 | -7.4048e-07 | -6.5582e-07 | -5.5474e-07 | -2.7927e-07 | 1.6573e-08 | 7.8385e-08 | 2.232e-07 | 1.4965e-07 | 1.2001e-07 | 1.633e-08 | -2.2366e-07 | -1.5087e-07 | -3.9437e-08 | 3.118e-07 | 2.0103e-06 | 1.4684 | 1.4681 | 2.1162e-06 | 2.5031e-07 | -2.7299e-07
9 | 2030 | Winter | Pc_net, [MW] | Expected | - | 29.7197 | 31.6166 | 33.2003 | 37.4375 | 39.6613 | 24.3565 | 7.8326 | -23.395 | -39.9127 | -28.7622 | -12.9689 | -10.3468 | -22.4635 | -9.1534 | -10.0038 | -12.1981 | -16.4556 | -25.7713 | -27.2968 | -30.8368 | -30.8308 | -16.8363 | 5.9597 | 26.3676
9 | 2030 | Winter | Qc, [MVAr] | Expected | - | 15.5406 | 15.2332 | 15.6477 | 15.2804 | 13.5417 | 11.7995 | 5.0616 | 3.1496 | 6.0834 | 3.7285 | 2.5682 | -3.4424 | 2.6053 | 4.2741 | 6.7059 | 8.672 | 9.2959 | 5.4912 | 5.3847 | 7.3622 | 10.2541 | 12.397 | 12.5274 | 13.095
10 | 2030 | Winter | Pc, [MW] | Expected | - | 32.5409 | 29.9836 | 28.5938 | 28.011 | 27.6268 | 29.2857 | 36.4812 | 41.512 | 49.5335 | 53.3021 | 53.3246 | 54.2934 | 52.4933 | 51.4393 | 50.9063 | 49.0498 | 49.227 | 55.04 | 47.7575 | 47.435 | 47.5761 | 45.2961 | 39.3127 | 34.7935
10 | 2030 | Winter | Flex Up, [MW] | Expected | - | -5.1803e-07 | -4.985e-07 | -4.503e-07 | -4.9932e-07 | -5.1437e-07 | -4.861e-07 | -6.626e-07 | -3.6976e-07 | 1.1811e-06 | 5.4645e-06 | 6.0014e-06 | 1.1177e-06 | 4.4272e-06 | 5.7829e-06 | 2.5453 | 2.2052 | 5.0303e-05 | 2.172e-06 | 1.2063e-07 | -3.4753e-07 | -1.5452e-07 | 3.8639e-07 | 4.3912e-07 | 7.1733e-08
10 | 2030 | Winter | Flex Down, [MW] | Expected | - | -5.3691e-07 | -5.7468e-07 | -7.0205e-07 | -7.248e-07 | -7.315e-07 | -6.4159e-07 | -5.357e-07 | -2.1357e-07 | 1.9874e-07 | 2.9429e-07 | 5.0549e-07 | 3.9582e-07 | 3.5422e-07 | 1.8394e-07 | -1.2969e-07 | -3.6906e-08 | 1.0718e-07 | 6.4627e-07 | 4.5356e-06 | 2.3717 | 2.3788 | 3.9653e-06 | 4.4859e-07 | -2.1592e-07
10 | 2030 | Winter | Pc_net, [MW] | Expected | - | 32.5409 | 29.9836 | 28.5938 | 28.011 | 27.6268 | 29.2857 | 36.4812 | 41.512 | 49.5335 | 53.3021 | 53.3246 | 54.2934 | 52.4933 | 51.4393 | 53.4516 | 51.255 | 49.227 | 55.04 | 47.7575 | 45.0633 | 45.1973 | 45.2961 | 39.3127 | 34.7935
10 | 2030 | Winter | Qc, [MVAr] | Expected | - | -17.4269 | -18.7584 | -18.9126 | -18.9581 | -18.7432 | -17.9379 | -10.3332 | -3.1798 | 0.10495 | 1.5169 | 0.07959 | -0.67358 | -1.3584 | -1.0413 | -3.6658 | -6.6724 | -6.724 | -0.77376 | -1.08 | -1.4027 | -3.2588 | -6.6272 | -10.0648 | -12.2095
11 | 2030 | Winter | Pc, [MW] | Expected | - | 0 | 0 | 0 | 0 | 0 | 0 | 0 | 0 | 0 | 0 | 0 | 0 | 0 | 0 | 0 | 0 | 0 | 0 | 0 | 0 | 0 | 0 | 0 | 0
11 | 2030 | Winter | Flex Up, [MW] | Expected | - | 0 | 0 | 0 | 0 | 0 | 0 | 0 | 0 | 0 | 0 | 0 | 0 | 0 | 0 | 0 | 0 | 0 | 0 | 0 | 0 | 0 | 0 | 0 | 0
11 | 2030 | Winter | Flex Down, [MW] | Expected | - | 0 | 0 | 0 | 0 | 0 | 0 | 0 | 0 | 0 | 0 | 0 | 0 | 0 | 0 | 0 | 0 | 0 | 0 | 0 | 0 | 0 | 0 | 0 | 0
11 | 2030 | Winter | Pc_net, [MW] | Expected | - | 0 | 0 | 0 | 0 | 0 | 0 | 0 | 0 | 0 | 0 | 0 | 0 | 0 | 0 | 0 | 0 | 0 | 0 | 0 | 0 | 0 | 0 | 0 | 0
11 | 2030 | Winter | Qc, [MVAr] | Expected | - | 0 | 0 | 0 | 0 | 0 | 0 | 0 | 0 | 0 | 0 | 0 | 0 | 0 | 0 | 0 | 0 | 0 | 0 | 0 | 0 | 0 | 0 | 0 | 0
12 | 2030 | Winter | Pc, [MW] | Expected | - | 200.623 | 175.7746 | 166.8301 | 162.8838 | 160.0224 | 181.8029 | 249.9829 | 301.5647 | 325.825 | 322.252 | 339.8773 | 348.4144 | 333.4304 | 328.1341 | 306.5164 | 295.7133 | 306.4991 | 359.9591 | 358.5453 | 358.3264 | 356.8425 | 336.4123 | 292.4296 | 249.672
12 | 2030 | Winter | Flex Up, [MW] | Expected | - | -5.0055e-07 | -4.8169e-07 | -4.35e-07 | -4.8694e-07 | -5.0253e-07 | -4.679e-07 | -6.5165e-07 | -3.309e-07 | 1.3621e-06 | 7.591e-06 | 8.4776e-06 | 1.3002e-06 | 5.6893e-06 | 6.9096e-06 | 15.3258 | 14.7856 | 5.647 | 2.607e-06 | 2.4391e-07 | -3.1474e-07 | -9.1668e-08 | 6.2566e-07 | 6.7597e-07 | 1.9031e-07
12 | 2030 | Winter | Flex Down, [MW] | Expected | - | -5.5197e-07 | -5.8607e-07 | -7.0635e-07 | -7.284e-07 | -7.3499e-07 | -6.4994e-07 | -5.5495e-07 | -2.6672e-07 | 1.5031e-07 | 2.3318e-07 | 4.2541e-07 | 3.2646e-07 | 2.9333e-07 | 1.5522e-07 | -1.4913e-07 | -5.7215e-08 | 8.3787e-08 | 5.4931e-07 | 2.7163e-06 | 17.9163 | 17.8421 | 2.2514e-06 | 2.6819e-07 | -2.6918e-07
12 | 2030 | Winter | Pc_net, [MW] | Expected | - | 200.623 | 175.7746 | 166.8301 | 162.8838 | 160.0224 | 181.8029 | 249.9829 | 301.5647 | 325.825 | 322.252 | 339.8773 | 348.4144 | 333.4304 | 328.1341 | 321.8423 | 310.4989 | 312.146 | 359.9591 | 358.5453 | 340.4101 | 339.0003 | 336.4123 | 292.4296 | 249.672
12 | 2030 | Winter | Qc, [MVAr] | Expected | - | -37.8144 | -43.6061 | -41.3015 | -42.7616 | -42.7862 | -41.9809 | -18.6963 | -0.75655 | 6.5368 | 15.2047 | 18.9777 | 17.6893 | 22.1094 | 15.9123 | 15.1296 | 3.4779 | 1.0259 | 24.0379 | 25.0887 | 26.599 | 14.4762 | 1.0886 | -7.688 | -12.3008
13 | 2030 | Winter | Pc, [MW] | Expected | - | 0 | 0 | 0 | 0 | 0 | 0 | 0 | 0 | 0 | 0 | 0 | 0 | 0 | 0 | 0 | 0 | 0 | 0 | 0 | 0 | 0 | 0 | 0 | 0
13 | 2030 | Winter | Flex Up, [MW] | Expected | - | 0 | 0 | 0 | 0 | 0 | 0 | 0 | 0 | 0 | 0 | 0 | 0 | 0 | 0 | 0 | 0 | 0 | 0 | 0 | 0 | 0 | 0 | 0 | 0
13 | 2030 | Winter | Flex Down, [MW] | Expected | - | 0 | 0 | 0 | 0 | 0 | 0 | 0 | 0 | 0 | 0 | 0 | 0 | 0 | 0 | 0 | 0 | 0 | 0 | 0 | 0 | 0 | 0 | 0 | 0
13 | 2030 | Winter | Pc_net, [MW] | Expected | - | 0 | 0 | 0 | 0 | 0 | 0 | 0 | 0 | 0 | 0 | 0 | 0 | 0 | 0 | 0 | 0 | 0 | 0 | 0 | 0 | 0 | 0 | 0 | 0
13 | 2030 | Winter | Qc, [MVAr] | Expected | - | 0 | 0 | 0 | 0 | 0 | 0 | 0 | 0 | 0 | 0 | 0 | 0 | 0 | 0 | 0 | 0 | 0 | 0 | 0 | 0 | 0 | 0 | 0 | 0
14 | 2030 | Winter | Pc, [MW] | Expected | - | 0 | 0 | 0 | 0 | 0 | 0 | 0 | 0 | 0 | 0 | 0 | 0 | 0 | 0 | 0 | 0 | 0 | 0 | 0 | 0 | 0 | 0 | 0 | 0
14 | 2030 | Winter | Flex Up, [MW] | Expected | - | 0 | 0 | 0 | 0 | 0 | 0 | 0 | 0 | 0 | 0 | 0 | 0 | 0 | 0 | 0 | 0 | 0 | 0 | 0 | 0 | 0 | 0 | 0 | 0
14 | 2030 | Winter | Flex Down, [MW] | Expected | - | 0 | 0 | 0 | 0 | 0 | 0 | 0 | 0 | 0 | 0 | 0 | 0 | 0 | 0 | 0 | 0 | 0 | 0 | 0 | 0 | 0 | 0 | 0 | 0
14 | 2030 | Winter | Pc_net, [MW] | Expected | - | 0 | 0 | 0 | 0 | 0 | 0 | 0 | 0 | 0 | 0 | 0 | 0 | 0 | 0 | 0 | 0 | 0 | 0 | 0 | 0 | 0 | 0 | 0 | 0
14 | 2030 | Winter | Qc, [MVAr] | Expected | - | 0 | 0 | 0 | 0 | 0 | 0 | 0 | 0 | 0 | 0 | 0 | 0 | 0 | 0 | 0 | 0 | 0 | 0 | 0 | 0 | 0 | 0 | 0 | 0
15 | 2030 | Winter | Pc, [MW] | Expected | - | 4.3533 | 4.2565 | 4.0725 | 4.1235 | 4.1017 | 4.3613 | 5.5338 | 6.2821 | 6.7423 | 7.0253 | 6.5492 | 6.764 | 6.6747 | 6.4225 | 6.0953 | 5.712 | 5.7418 | 6.4913 | 6.5205 | 6.6684 | 6.4603 | 6.2667 | 5.4896 | 4.8576
15 | 2030 | Winter | Flex Up, [MW] | Expected | - | -5.0394e-07 | -4.854e-07 | -4.3982e-07 | -4.9106e-07 | -5.0652e-07 | -4.7227e-07 | -6.5329e-07 | -3.3466e-07 | 1.3536e-06 | 7.4918e-06 | 8.5927e-06 | 1.3111e-06 | 5.7389e-06 | 6.9957e-06 | 0.30476 | 0.28555 | 0.066084 | 2.6457e-06 | 2.4478e-07 | -3.1324e-07 | -8.9712e-08 | 6.1802e-07 | 6.5791e-07 | 1.7626e-07
15 | 2030 | Winter | Flex Down, [MW] | Expected | - | -5.4921e-07 | -5.8368e-07 | -7.0504e-07 | -7.2723e-07 | -7.3384e-07 | -6.4803e-07 | -5.5224e-07 | -2.6215e-07 | 1.5231e-07 | 2.3524e-07 | 4.2283e-07 | 3.2287e-07 | 2.9148e-07 | 1.534e-07 | -1.48e-07 | -5.6394e-08 | 8.3795e-08 | 5.4225e-07 | 2.7084e-06 | 0.33341 | 0.32301 | 2.2824e-06 | 2.7872e-07 | -2.6379e-07
15 | 2030 | Winter | Pc_net, [MW] | Expected | - | 4.3533 | 4.2565 | 4.0725 | 4.1235 | 4.1017 | 4.3613 | 5.5338 | 6.2821 | 6.7423 | 7.0254 | 6.5492 | 6.764 | 6.6747 | 6.4225 | 6.4001 | 5.9975 | 5.8078 | 6.4913 | 6.5205 | 6.3349 | 6.1373 | 6.2667 | 5.4896 | 4.8576
15 | 2030 | Winter | Qc, [MVAr] | Expected | - | -4.0078 | -4.0078 | -4.0078 | -4.0078 | -4.0078 | -4.0078 | -3.8737 | -3.5402 | -3.4067 | -3.2055 | -3.2726 | -3.2055 | -3.2726 | -3.4737 | -3.4737 | -3.4737 | -3.6731 | -3.7396 | -3.7396 | -3.7396 | -3.7396 | -3.8141 | -4.0376 | -4.0376
16 | 2030 | Winter | Pc, [MW] | Expected | - | 32.2744 | 31.2992 | 30.8821 | 31.0192 | 32.4565 | 36.9507 | 49.6104 | 57.1673 | 59.0762 | 55.315 | 55.838 | 55.98 | 52.6953 | 53.0306 | 49.6289 | 48.9178 | 49.9145 | 52.7202 | 51.7495 | 50.6849 | 49.4719 | 44.2194 | 39.7185 | 34.7927
16 | 2030 | Winter | Flex Up, [MW] | Expected | - | -5.1935e-07 | -4.9803e-07 | -4.4548e-07 | -4.9564e-07 | -5.1146e-07 | -4.8866e-07 | -6.6768e-07 | -3.8363e-07 | 1.1546e-06 | 5.8624e-06 | 6.5473e-06 | 1.1706e-06 | 4.9095e-06 | 5.8166e-06 | 7.2104 | 3.2201 | 4.4881e-05 | 2.2329e-06 | 1.1587e-07 | -3.388e-07 | -1.5073e-07 | 3.2225e-07 | 3.7528e-07 | 3.7166e-08
16 | 2030 | Winter | Flex Down, [MW] | Expected | - | -5.3568e-07 | -5.7502e-07 | -7.0344e-07 | -7.259e-07 | -7.3238e-07 | -6.4033e-07 | -5.2572e-07 | -1.9084e-07 | 2.069e-07 | 2.7944e-07 | 4.8243e-07 | 3.7376e-07 | 3.2719e-07 | 1.8292e-07 | -1.2642e-07 | -3.6902e-08 | 1.1001e-07 | 6.3035e-07 | 4.6548e-06 | 5.1685 | 5.2621 | 5.0094e-06 | 5.196e-07 | -1.9632e-07
16 | 2030 | Winter | Pc_net, [MW] | Expected | - | 32.2744 | 31.2992 | 30.8821 | 31.0192 | 32.4565 | 36.9507 | 49.6104 | 57.1673 | 59.0762 | 55.315 | 55.838 | 55.98 | 52.6953 | 53.0306 | 56.8394 | 52.1379 | 49.9145 | 52.7202 | 51.7495 | 45.5164 | 44.2098 | 44.2194 | 39.7185 | 34.7927
16 | 2030 | Winter | Qc, [MVAr] | Expected | - | 2.5001 | -1.5245 | -2.4414 | -1.0708 | -1.7502 | -0.28445 | 4.7711 | 8.5795 | 9.7126 | 8.0693 | 8.1986 | 8.2832 | 7.1325 | 6.9832 | 4.9145 | 4.6853 | 4.0964 | 5.789 | 5.347 | 4.5325 | 4.0047 | 2.2498 | 0.72171 | -1.0649
17 | 2030 | Winter | Pc, [MW] | Expected | - | 9.1005 | 8.8339 | 7.7798 | 8.052 | 8.1815 | 9.1421 | 10.4541 | 11.6546 | 11.6451 | 12.1034 | 10.6081 | 11.0673 | 10.4436 | 10.0292 | 10.3171 | 10.736 | 11.953 | 12.6775 | 11.9901 | 12.8039 | 12.8413 | 11.1895 | 10.3624 | 10.2987
17 | 2030 | Winter | Flex Up, [MW] | Expected | - | -5.2005e-07 | -4.9875e-07 | -4.4653e-07 | -4.9654e-07 | -5.123e-07 | -4.8976e-07 | -6.682e-07 | -3.8578e-07 | 1.1326e-06 | 5.8047e-06 | 6.6061e-06 | 1.1755e-06 | 4.947e-06 | 5.8952e-06 | 5.2448 | 1.4601 | 4.3316e-05 | 2.1993e-06 | 1.0958e-07 | -3.416e-07 | -1.5656e-07 | 3.0851e-07 | 3.6593e-07 | 3.3626e-08
17 | 2030 | Winter | Flex Down, [MW] | Expected | - | -5.3503e-07 | -5.745e-07 | -7.0314e-07 | -7.2563e-07 | -7.3213e-07 | -6.3979e-07 | -5.2466e-07 | -1.8711e-07 | 2.1392e-07 | 2.8146e-07 | 4.8018e-07 | 3.718e-07 | 3.2531e-07 | 1.8058e-07 | -1.2589e-07 | -3.6902e-08 | 1.1096e-07 | 6.3902e-07 | 4.8221e-06 | 3.2744 | 3.4306 | 5.3107e-06 | 5.3118e-07 | -1.9418e-07
17 | 2030 | Winter | Pc_net, [MW] | Expected | - | 9.1005 | 8.8339 | 7.7798 | 8.052 | 8.1815 | 9.1421 | 10.4541 | 11.6546 | 11.6451 | 12.1034 | 10.6081 | 11.0673 | 10.4436 | 10.0292 | 15.562 | 12.1961 | 11.953 | 12.6775 | 11.9901 | 9.5294 | 9.4107 | 11.1895 | 10.3624 | 10.2987
17 | 2030 | Winter | Qc, [MVAr] | Expected | - | -1.7017 | -1.7121 | -1.8705 | -1.7163 | -1.7217 | -1.5502 | -1.0568 | -0.5935 | -0.43252 | -0.54531 | -0.7911 | -0.59193 | -0.67895 | -0.66298 | -0.83879 | -0.84584 | -0.67946 | -0.58741 | -0.70768 | -0.78546 | -0.70258 | -0.91313 | -1.1962 | -1.3341
18 | 2030 | Winter | Pc, [MW] | Expected | - | 0.70386 | 0.70386 | 0.70386 | 0.70386 | 0.76458 | 0.68659 | 1.1244 | 1.184 | 1.184 | 1.3972 | 1.7495 | 1.5876 | 1.7759 | 1.782 | 1.6677 | 1.6385 | 1.7573 | 1.8211 | 1.8211 | 1.8211 | 1.8211 | 1.2208 | 0.9597 | 0.78315
18 | 2030 | Winter | Flex Up, [MW] | Expected | - | -5.0311e-07 | -4.7951e-07 | -4.3433e-07 | -4.8686e-07 | -5.027e-07 | -4.676e-07 | -6.53e-07 | -3.3477e-07 | 1.3447e-06 | 7.35e-06 | 8.4286e-06 | 1.3036e-06 | 5.6822e-06 | 6.9473e-06 | 0.083378 | 0.081879 | 0.016814 | 2.6232e-06 | 2.4003e-07 | -3.1463e-07 | -9.1724e-08 | 6.1215e-07 | 6.5798e-07 | 1.787e-07
18 | 2030 | Winter | Flex Down, [MW] | Expected | - | -5.499e-07 | -5.8745e-07 | -7.0654e-07 | -7.2843e-07 | -7.3494e-07 | -6.5008e-07 | -5.5273e-07 | -2.6202e-07 | 1.5443e-07 | 2.3826e-07 | 4.2648e-07 | 3.2528e-07 | 2.9356e-07 | 1.5439e-07 | -1.475e-07 | -5.6439e-08 | 8.3827e-08 | 5.4628e-07 | 2.751e-06 | 0.091051 | 0.09105 | 2.3065e-06 | 2.7862e-07 | -2.6476e-07
18 | 2030 | Winter | Pc_net, [MW] | Expected | - | 0.70386 | 0.70386 | 0.70386 | 0.70386 | 0.76458 | 0.68659 | 1.1244 | 1.184 | 1.184 | 1.3972 | 1.7495 | 1.5876 | 1.7759 | 1.782 | 1.7511 | 1.7204 | 1.7741 | 1.8211 | 1.8211 | 1.73 | 1.73 | 1.2208 | 0.9597 | 0.78316
18 | 2030 | Winter | Qc, [MVAr] | Expected | - | -1.2148 | -1.2148 | -1.2148 | -1.2148 | -1.152 | -1.1866 | -1.0815 | -1.0465 | -1.0465 | -1.1611 | -1.0734 | -1.0441 | -1.0515 | -1.1107 | -1.0795 | -1.0771 | -1.1074 | -1.1074 | -1.1074 | -1.0733 | -1.07 | -1.1627 | -1.1627 | -1.1627
19 | 2030 | Winter | Pc, [MW] | Expected | - | 0 | 0 | 0 | 0 | 0 | 0 | 0 | 0 | 0 | 0 | 0 | 0 | 0 | 0 | 0 | 0 | 0 | 0 | 0 | 0 | 0 | 0 | 0 | 0
19 | 2030 | Winter | Flex Up, [MW] | Expected | - | 0 | 0 | 0 | 0 | 0 | 0 | 0 | 0 | 0 | 0 | 0 | 0 | 0 | 0 | 0 | 0 | 0 | 0 | 0 | 0 | 0 | 0 | 0 | 0
19 | 2030 | Winter | Flex Down, [MW] | Expected | - | 0 | 0 | 0 | 0 | 0 | 0 | 0 | 0 | 0 | 0 | 0 | 0 | 0 | 0 | 0 | 0 | 0 | 0 | 0 | 0 | 0 | 0 | 0 | 0
19 | 2030 | Winter | Pc_net, [MW] | Expected | - | 0 | 0 | 0 | 0 | 0 | 0 | 0 | 0 | 0 | 0 | 0 | 0 | 0 | 0 | 0 | 0 | 0 | 0 | 0 | 0 | 0 | 0 | 0 | 0
19 | 2030 | Winter | Qc, [MVAr] | Expected | - | 0 | 0 | 0 | 0 | 0 | 0 | 0 | 0 | 0 | 0 | 0 | 0 | 0 | 0 | 0 | 0 | 0 | 0 | 0 | 0 | 0 | 0 | 0 | 0
20 | 2030 | Winter | Pc, [MW] | Expected | - | 5.6581 | 5.6279 | 5.4742 | 5.3423 | 5.7828 | 5.4485 | 5.5879 | 4.0864 | 3.5146 | 3.1555 | 3.6948 | 4.1461 | 4.5643 | 4.9939 | 4.8614 | 4.2879 | 4.3629 | 4.7194 | 4.7196 | 4.6132 | 4.7177 | 5.3162 | 5.8538 | 5.4897
20 | 2030 | Winter | Flex Up, [MW] | Expected | - | -6.5962e-07 | -6.489e-07 | -6.2451e-07 | -6.4807e-07 | -6.5581e-07 | -6.4568e-07 | -7.4162e-07 | -5.9621e-07 | -2.2642e-07 | 7.8381e-08 | 1.5587 | 5.588 | 5.3325 | 5.1487 | 4.9721 | 1.4588 | 2.4609e-07 | -1.0859e-07 | -4.2449e-07 | -5.8004e-07 | -5.1662e-07 | -3.9157e-07 | -3.736e-07 | -4.5131e-07
20 | 2030 | Winter | Flex Down, [MW] | Expected | - | -2.2856e-07 | -3.32e-07 | -6.0194e-07 | -6.4151e-07 | -6.5256e-07 | -4.7746e-07 | -1.9829e-07 | 1.6197e-06 | 2.0646 | 2.4381 | 2.3906e-07 | -1.587e-07 | -9.6898e-07 | -9.6898e-07 | -9.6898e-07 | -3.6902e-08 | 7.3208e-06 | 4.3393 | 2.7392 | 2.8649 | 3.0244 | 3.1906 | 3.3975 | 1.5912e-06
20 | 2030 | Winter | Pc_net, [MW] | Expected | - | 5.6581 | 5.6279 | 5.4742 | 5.3423 | 5.7828 | 5.4485 | 5.5879 | 4.0864 | 1.45 | 0.71737 | 5.2535 | 9.7341 | 9.8968 | 10.1426 | 9.8334 | 5.7467 | 4.3629 | 0.38016 | 1.9804 | 1.7483 | 1.6932 | 2.1255 | 2.4562 | 5.4897
20 | 2030 | Winter | Qc, [MVAr] | Expected | - | -0.1802 | -0.1802 | -0.1802 | -0.1802 | -0.1802 | -0.1802 | -0.1802 | -0.1802 | -0.1802 | -0.1802 | -0.1802 | -0.84778 | -1.0703 | -1.0703 | -0.1802 | -0.1802 | -0.40918 | -1.0961 | -1.0961 | -1.0961 | -0.206 | -0.206 | -0.206 | -0.206
21 | 2030 | Winter | Pc, [MW] | Expected | - | 8.2382 | 7.6791 | 7.1383 | 7.0258 | 6.9568 | 7.6739 | 11.3222 | 12.9427 | 13.7771 | 13.8953 | 13.2413 | 13.8087 | 13.9108 | 13.747 | 12.2663 | 11.4994 | 12.1549 | 14.1691 | 13.4533 | 13.2954 | 12.9999 | 12.1148 | 10.8721 | 9.6566
21 | 2030 | Winter | Flex Up, [MW] | Expected | - | -5.4008e-07 | -5.2027e-07 | -4.7348e-07 | -5.1865e-07 | -5.3302e-07 | -5.1422e-07 | -6.7811e-07 | -4.1628e-07 | 8.889e-07 | 5.0957e-06 | 6.9172e-06 | 1.2373e-06 | 5.482e-06 | 6.5739e-06 | 5.3423 | 1.3952 | 2.4502e-05 | 1.7887e-06 | 2.6193e-08 | -3.8201e-07 | -2.3415e-07 | 1.3581e-07 | 2.0025e-07 | -5.5821e-08
21 | 2030 | Winter | Flex Down, [MW] | Expected | - | -5.1454e-07 | -5.5765e-07 | -6.9476e-07 | -7.1859e-07 | -7.2544e-07 | -6.2651e-07 | -5.0272e-07 | -1.2673e-07 | 3.1013e-07 | 3.1016e-07 | 4.6895e-07 | 3.4832e-07 | 3.0138e-07 | 1.6274e-07 | -1.2013e-07 | -3.6902e-08 | 1.3189e-07 | 7.7273e-07 | 9.1493e-06 | 3.299 | 3.4385 | 2.2662e-05 | 8.115e-07 | -1.2992e-07
21 | 2030 | Winter | Pc_net, [MW] | Expected | - | 8.2382 | 7.6791 | 7.1383 | 7.0258 | 6.9568 | 7.6739 | 11.3222 | 12.9427 | 13.7771 | 13.8953 | 13.2413 | 13.8087 | 13.9108 | 13.747 | 17.6086 | 12.8946 | 12.1549 | 14.1691 | 13.4533 | 9.9964 | 9.5613 | 12.1148 | 10.8721 | 9.6566
21 | 2030 | Winter | Qc, [MVAr] | Expected | - | -1.9217 | -1.9217 | -1.9217 | -1.9217 | -1.9217 | -1.9217 | -1.4509 | -0.31242 | -0.089898 | -0.089898 | -0.089898 | -0.089898 | -0.089898 | -0.089898 | -0.31887 | -1.0058 | -1.0058 | -1.0058 | -1.0058 | -1.0058 | -1.0058 | -1.0058 | -1.8959 | -1.8959
26 | 2030 | Winter | Pc, [MW] | Expected | - | 26.2453 | 23.4596 | 22.2475 | 21.9181 | 21.8426 | 23.054 | 28.6109 | 31.8749 | 35.5706 | 36.4674 | 36.2923 | 36.2792 | 35.6249 | 35.0023 | 34.0312 | 33.3947 | 32.664 | 34.986 | 36.6894 | 36.702 | 36.719 | 34.9588 | 32.9552 | 29.6289
26 | 2030 | Winter | Flex Up, [MW] | Expected | - | -5.0789e-07 | -4.881e-07 | -4.4142e-07 | -4.9215e-07 | -5.0756e-07 | -4.7554e-07 | -6.5616e-07 | -3.4814e-07 | 1.2068e-06 | 5.9623e-06 | 6.7416e-06 | 1.189e-06 | 4.8308e-06 | 5.7984e-06 | 6.4305 | 2.6632 | 4.7074e-05 | 2.3147e-06 | 1.8981e-07 | -3.2873e-07 | -1.1848e-07 | 5.1751e-07 | 5.7126e-07 | 1.4124e-07
26 | 2030 | Winter | Flex Down, [MW] | Expected | - | -5.459e-07 | -5.8189e-07 | -7.0459e-07 | -7.2692e-07 | -7.3354e-07 | -6.4655e-07 | -5.4735e-07 | -2.4482e-07 | 1.9113e-07 | 2.7602e-07 | 4.7516e-07 | 3.6648e-07 | 3.3122e-07 | 1.8347e-07 | -1.2901e-07 | -3.6902e-08 | 1.0878e-07 | 6.103e-07 | 3.3004e-06 | 4.4693 | 4.6245 | 2.7919e-06 | 3.3554e-07 | -2.4937e-07
26 | 2030 | Winter | Pc_net, [MW] | Expected | - | 26.2453 | 23.4596 | 22.2475 | 21.9181 | 21.8426 | 23.054 | 28.6109 | 31.8749 | 35.5706 | 36.4674 | 36.2923 | 36.2792 | 35.6249 | 35.0023 | 40.4617 | 36.0579 | 32.664 | 34.986 | 36.6894 | 32.2327 | 32.0945 | 34.9588 | 32.9552 | 29.6289
26 | 2030 | Winter | Qc, [MVAr] | Expected | - | 0.90786 | 0.63997 | 0.3822 | 0.39736 | -0.19036 | 0.087988 | 1.9397 | 3.6134 | 5.1428 | 6.0303 | 5.9495 | 5.8787 | 5.7372 | 5.4592 | 5.0346 | 3.9621 | 3.7549 | 4.3463 | 4.5657 | 4.3282 | 3.9805 | 3.5104 | 2.5339 | 1.6641
29 | 2030 | Winter | Pc, [MW] | Expected | - | 0 | 0 | 0 | 0 | 0 | 0 | 0 | 0 | 0 | 0 | 0 | 0 | 0 | 0 | 0 | 0 | 0 | 0 | 0 | 0 | 0 | 0 | 0 | 0
29 | 2030 | Winter | Flex Up, [MW] | Expected | - | 0 | 0 | 0 | 0 | 0 | 0 | 0 | 0 | 0 | 0 | 0 | 0 | 0 | 0 | 0 | 0 | 0 | 0 | 0 | 0 | 0 | 0 | 0 | 0
29 | 2030 | Winter | Flex Down, [MW] | Expected | - | 0 | 0 | 0 | 0 | 0 | 0 | 0 | 0 | 0 | 0 | 0 | 0 | 0 | 0 | 0 | 0 | 0 | 0 | 0 | 0 | 0 | 0 | 0 | 0
29 | 2030 | Winter | Pc_net, [MW] | Expected | - | 0 | 0 | 0 | 0 | 0 | 0 | 0 | 0 | 0 | 0 | 0 | 0 | 0 | 0 | 0 | 0 | 0 | 0 | 0 | 0 | 0 | 0 | 0 | 0
29 | 2030 | Winter | Qc, [MVAr] | Expected | - | 0 | 0 | 0 | 0 | 0 | 0 | 0 | 0 | 0 | 0 | 0 | 0 | 0 | 0 | 0 | 0 | 0 | 0 | 0 | 0 | 0 | 0 | 0 | 0
30 | 2030 | Winter | Pc, [MW] | Expected | - | 13.0167 | 12.2294 | 12.1202 | 12.0798 | 12.2181 | 12.9535 | 16.5823 | 17.9154 | 18.5637 | 18.0037 | 17.973 | 18.8547 | 18.6252 | 18.6542 | 17.8846 | 17.5759 | 17.5784 | 18.0328 | 17.6465 | 17.1018 | 17.2144 | 16.1763 | 14.5688 | 13.9318
30 | 2030 | Winter | Flex Up, [MW] | Expected | - | -5.2581e-07 | -5.0496e-07 | -4.5532e-07 | -5.0383e-07 | -5.1914e-07 | -4.9782e-07 | -6.7142e-07 | -3.9694e-07 | 1.0259e-06 | 5.4897e-06 | 6.7365e-06 | 1.1978e-06 | 5.1335e-06 | 6.2421e-06 | 5.6232 | 1.5153 | 3.5494e-05 | 2.0337e-06 | 7.927e-08 | -3.562e-07 | -1.8553e-07 | 2.4485e-07 | 3.1208e-07 | 8.8624e-09
30 | 2030 | Winter | Flex Down, [MW] | Expected | - | -5.2949e-07 | -5.6992e-07 | -7.0055e-07 | -7.2342e-07 | -7.3002e-07 | -6.3566e-07 | -5.1789e-07 | -1.6671e-07 | 2.5144e-07 | 2.9328e-07 | 4.7534e-07 | 3.6308e-07 | 3.1639e-07 | 1.7098e-07 | -1.2614e-07 | -3.6902e-08 | 1.1696e-07 | 6.8616e-07 | 5.8282e-06 | 3.4893 | 3.6493 | 7.3765e-06 | 6.0502e-07 | -1.7846e-07
30 | 2030 | Winter | Pc_net, [MW] | Expected | - | 13.0167 | 12.2294 | 12.1202 | 12.0798 | 12.2181 | 12.9535 | 16.5823 | 17.9154 | 18.5637 | 18.0037 | 17.973 | 18.8547 | 18.6252 | 18.6542 | 23.5078 | 19.0913 | 17.5784 | 18.0328 | 17.6465 | 13.6125 | 13.5652 | 16.1762 | 14.5688 | 13.9318
30 | 2030 | Winter | Qc, [MVAr] | Expected | - | -1.9348 | -2.2199 | -2.2725 | -2.2508 | -2.1348 | -1.8636 | -0.27893 | 0.68986 | 1.1726 | 0.68058 | 0.79325 | 1.2329 | 1.4001 | 1.3889 | 0.62627 | 0.33212 | 0.3383 | 0.38431 | -0.083853 | -0.5957 | -0.15772 | -0.64307 | -1.7068 | -1.78
34 | 2030 | Winter | Pc, [MW] | Expected | - | 0 | 0 | 0 | 0 | 0 | 0 | 0 | 0 | 0 | 0 | 0 | 0 | 0 | 0 | 0 | 0 | 0 | 0 | 0 | 0 | 0 | 0 | 0 | 0
34 | 2030 | Winter | Flex Up, [MW] | Expected | - | 0 | 0 | 0 | 0 | 0 | 0 | 0 | 0 | 0 | 0 | 0 | 0 | 0 | 0 | 0 | 0 | 0 | 0 | 0 | 0 | 0 | 0 | 0 | 0
34 | 2030 | Winter | Flex Down, [MW] | Expected | - | 0 | 0 | 0 | 0 | 0 | 0 | 0 | 0 | 0 | 0 | 0 | 0 | 0 | 0 | 0 | 0 | 0 | 0 | 0 | 0 | 0 | 0 | 0 | 0
34 | 2030 | Winter | Pc_net, [MW] | Expected | - | 0 | 0 | 0 | 0 | 0 | 0 | 0 | 0 | 0 | 0 | 0 | 0 | 0 | 0 | 0 | 0 | 0 | 0 | 0 | 0 | 0 | 0 | 0 | 0
34 | 2030 | Winter | Qc, [MVAr] | Expected | - | 0 | 0 | 0 | 0 | 0 | 0 | 0 | 0 | 0 | 0 | 0 | 0 | 0 | 0 | 0 | 0 | 0 | 0 | 0 | 0 | 0 | 0 | 0 | 0
35 | 2030 | Winter | Pc, [MW] | Expected | - | 19.0956 | 17.9401 | 16.9399 | 16.7671 | 17.1209 | 20.2922 | 28.6789 | 33.9424 | 34.8687 | 35.3459 | 31.9759 | 34 | 32.9797 | 31.4235 | 28.9316 | 28.5272 | 29.973 | 32.5601 | 31.4552 | 31.2672 | 30.7817 | 28.6636 | 24.5308 | 21.7403
35 | 2030 | Winter | Flex Up, [MW] | Expected | - | -5.1711e-07 | -4.9556e-07 | -4.4378e-07 | -4.9435e-07 | -5.1028e-07 | -4.8802e-07 | -6.6748e-07 | -3.841e-07 | 1.1768e-06 | 7.1288e-06 | 8.639e-06 | 1.3195e-06 | 6.0344e-06 | 7.4755e-06 | 1.4466 | 1.4263 | 0.22952 | 2.39e-06 | 1.2191e-07 | -3.4195e-07 | -1.6211e-07 | 3.0319e-07 | 3.793e-07 | 4.8712e-08
35 | 2030 | Winter | Flex Down, [MW] | Expected | - | -5.3775e-07 | -5.7678e-07 | -7.0393e-07 | -7.2627e-07 | -7.3274e-07 | -6.4065e-07 | -5.2611e-07 | -1.9004e-07 | 2.0006e-07 | 2.4332e-07 | 4.2183e-07 | 3.2013e-07 | 2.8117e-07 | 1.4406e-07 | -1.4964e-07 | -5.9809e-08 | 8.379e-08 | 5.9311e-07 | 4.5046e-06 | 1.5634 | 1.5391 | 5.4372e-06 | 5.1472e-07 | -2.0312e-07
35 | 2030 | Winter | Pc_net, [MW] | Expected | - | 19.0956 | 17.9401 | 16.9399 | 16.7671 | 17.1209 | 20.2922 | 28.6789 | 33.9424 | 34.8687 | 35.3459 | 31.9759 | 34 | 32.9798 | 31.4235 | 30.3781 | 29.9536 | 30.2025 | 32.5601 | 31.4552 | 29.7038 | 29.2426 | 28.6636 | 24.5308 | 21.7403
35 | 2030 | Winter | Qc, [MVAr] | Expected | - | 4.0507 | 4.9961 | 4.9961 | 4.9961 | 4.9961 | 4.9961 | 2.475 | 0.26907 | -0.04607 | -1.3066 | -0.36121 | -0.99148 | -1.3066 | -1.3066 | -0.04607 | 0.91304 | 1.2327 | 1.2327 | 1.2327 | 1.5479 | 2.4933 | 2.4933 | 3.7538 | 3.7538
36 | 2030 | Winter | Pc, [MW] | Expected | - | 0.0035263 | 2.1863 | -0.42198 | -0.052894 | 0.15868 | -0.10814 | 0.034087 | -0.25507 | -0.41963 | -0.027035 | -0.098736 | 0.37496 | -0.43256 | -0.85219 | -0.14223 | -0.19747 | 0.40435 | 0.0035263 | -0.22098 | 0.43138 | -0.13753 | 0.10814 | -0.08228 | -0.17749
36 | 2030 | Winter | Flex Up, [MW] | Expected | - | -5.1737e-07 | -4.947e-07 | -4.4374e-07 | -4.9455e-07 | -5.1043e-07 | -4.8772e-07 | -6.6697e-07 | -3.8182e-07 | 1.2027e-06 | 7.5077e-06 | 8.5648e-06 | 1.3086e-06 | 5.7332e-06 | 6.9721e-06 | 0.007106 | 0.0098292 | 0.011482 | 2.3999e-06 | 1.3281e-07 | -3.382e-07 | -1.5597e-07 | 3.1887e-07 | 3.9536e-07 | 5.7683e-08
36 | 2030 | Winter | Flex Down, [MW] | Expected | - | -5.399e-07 | -5.7738e-07 | -7.0395e-07 | -7.2627e-07 | -7.3271e-07 | -6.4085e-07 | -5.2742e-07 | -1.9405e-07 | 1.9219e-07 | 2.3266e-07 | 4.2264e-07 | 3.235e-07 | 2.9155e-07 | 1.5383e-07 | -1.4876e-07 | -5.6888e-08 | 8.3696e-08 | 5.6286e-07 | 4.2515e-06 | 0.021566 | 0.0068734 | 5.0666e-06 | 4.9473e-07 | -2.0836e-07
36 | 2030 | Winter | Pc_net, [MW] | Expected | - | 0.0035263 | 2.1863 | -0.42198 | -0.052894 | 0.15868 | -0.10814 | 0.034087 | -0.25507 | -0.41963 | -0.027028 | -0.098728 | 0.37496 | -0.43255 | -0.85218 | -0.13512 | -0.18764 | 0.41583 | 0.0035281 | -0.22098 | 0.40982 | -0.1444 | 0.10813 | -0.08228 | -0.17749
36 | 2030 | Winter | Qc, [MVAr] | Expected | - | 1.8607 | 1.186 | 1.655 | 1.8207 | 1.8149 | 1.6597 | 2.1969 | 2.0664 | 2.7587 | 2.3062 | 1.769 | 1.6679 | 2.0641 | 1.4505 | 1.548 | 1.5574 | 2.0546 | 1.8889 | 1.7984 | 2.1087 | 2.1957 | 1.6891 | 1.3647 | 1.6432
42 | 2030 | Winter | Pc, [MW] | Expected | - | 17.8376 | 16.4237 | 15.5268 | 15.3826 | 15.8324 | 17.0185 | 21.9172 | 24.3545 | 25.4842 | 25.9159 | 25.3493 | 26.0152 | 25.7004 | 24.3337 | 23.5358 | 22.0951 | 22.3874 | 26.2524 | 26.4186 | 26.6591 | 25.9046 | 24.8076 | 23.0407 | 20.0148
42 | 2030 | Winter | Flex Up, [MW] | Expected | - | -5.063e-07 | -4.8487e-07 | -4.3301e-07 | -4.8475e-07 | -5.007e-07 | -4.7656e-07 | -6.601e-07 | -3.7016e-07 | 1.0582e-06 | 5.3185e-06 | 6.1786e-06 | 1.1413e-06 | 4.5596e-06 | 5.6326e-06 | 5.9058 | 2.1451 | 4.6082e-05 | 2.0794e-06 | 1.3282e-07 | -3.4439e-07 | -1.4948e-07 | 4.0111e-07 | 4.8269e-07 | 1.1861e-07
42 | 2030 | Winter | Flex Down, [MW] | Expected | - | -5.4724e-07 | -5.8402e-07 | -7.0689e-07 | -7.2901e-07 | -7.355e-07 | -6.4609e-07 | -5.4034e-07 | -2.1295e-07 | 2.3941e-07 | 3.003e-07 | 4.9754e-07 | 3.8577e-07 | 3.4622e-07 | 1.8864e-07 | -1.1968e-07 | -3.6902e-08 | 1.0932e-07 | 6.7237e-07 | 4.2562e-06 | 3.9672 | 4.0838 | 3.7853e-06 | 4.0698e-07 | -2.3924e-07
42 | 2030 | Winter | Pc_net, [MW] | Expected | - | 17.8376 | 16.4237 | 15.5268 | 15.3826 | 15.8324 | 17.0185 | 21.9172 | 24.3545 | 25.4842 | 25.9159 | 25.3493 | 26.0152 | 25.7004 | 24.3337 | 29.4416 | 24.2402 | 22.3875 | 26.2524 | 26.4186 | 22.6919 | 21.8208 | 24.8076 | 23.0407 | 20.0148
42 | 2030 | Winter | Qc, [MVAr] | Expected | - | -2.5749 | -3.4397 | -3.5871 | -3.5871 | -3.5871 | -3.3885 | -1.7165 | -0.79397 | 0.30149 | 0.97414 | -0.40319 | -0.3071 | 0.13493 | 0.045244 | -0.23022 | -1.2872 | -1.7165 | -0.67225 | -0.60819 | -0.24944 | -0.1021 | -0.89647 | -1.5115 | -1.8958
55 | 2030 | Winter | Pc, [MW] | Expected | - | 4.0754 | 4.0452 | 3.8914 | 3.8241 | 3.7486 | 3.7303 | 5.496 | 6.4787 | 6.7562 | 7.1044 | 7.0503 | 7.0372 | 7.0683 | 7.111 | 6.6847 | 6.5508 | 6.5613 | 7.0275 | 7.1071 | 7.1298 | 7.1568 | 6.9952 | 6.3817 | 5.7646
55 | 2030 | Winter | Flex Up, [MW] | Expected | - | -5.1511e-07 | -4.9436e-07 | -4.4509e-07 | -4.9503e-07 | -5.1049e-07 | -4.8485e-07 | -6.6343e-07 | -3.7421e-07 | 1.0971e-06 | 5.6919e-06 | 6.6986e-06 | 1.1908e-06 | 4.9195e-06 | 5.9025e-06 | 5.0632 | 1.0738 | 4.2069e-05 | 2.1393e-06 | 1.2542e-07 | -3.4423e-07 | -1.5628e-07 | 3.5747e-07 | 4.2808e-07 | 7.5646e-08
55 | 2030 | Winter | Flex Down, [MW] | Expected | - | -5.3957e-07 | -5.7761e-07 | -7.0355e-07 | -7.2608e-07 | -7.3267e-07 | -6.422e-07 | -5.3411e-07 | -2.0652e-07 | 2.2571e-07 | 2.8554e-07 | 4.7673e-07 | 3.6579e-07 | 3.2669e-07 | 1.8037e-07 | -1.2212e-07 | -3.6902e-08 | 1.1176e-07 | 6.5521e-07 | 4.4216e-06 | 2.9907 | 3.1464 | 4.3756e-06 | 4.5995e-07 | -2.18e-07
55 | 2030 | Winter | Pc_net, [MW] | Expected | - | 4.0754 | 4.0452 | 3.8914 | 3.8241 | 3.7486 | 3.7303 | 5.496 | 6.4787 | 6.7562 | 7.1044 | 7.0503 | 7.0372 | 7.0683 | 7.111 | 11.7479 | 7.6247 | 6.5613 | 7.0275 | 7.1071 | 4.1391 | 4.0105 | 6.9952 | 6.3817 | 5.7646
55 | 2030 | Winter | Qc, [MVAr] | Expected | - | 0.89014 | 0.89014 | 0.89014 | 0.89014 | 0.89014 | 0.89014 | 0.89014 | 0.89014 | 0.89014 | 0.89014 | 0.89014 | 0.89014 | 0.89014 | 0.89014 | 0.89014 | 0.89014 | 0.89014 | 0.89014 | 0.89014 | 0.89014 | 0.89014 | 0.89014 | 0.89014 | 0.89014
68 | 2030 | Winter | Pc, [MW] | Expected | - | 6.6437 | 6.3583 | 6.1024 | 6.7323 | 6.4961 | 6.4961 | 7.2834 | 7.6771 | 7.4409 | 8.0708 | 8.1889 | 8.0117 | 7.8739 | 7.7952 | 7.7558 | 7.0177 | 7.4606 | 7.6771 | 6.939 | 7.6771 | 7.185 | 6.6929 | 6.6929 | 6.6929
68 | 2030 | Winter | Flex Up, [MW] | Expected | - | -5.0953e-07 | -4.8687e-07 | -4.3351e-07 | -4.8552e-07 | -5.0171e-07 | -4.8581e-07 | -6.6684e-07 | -3.932e-07 | 1.0132e-06 | 6.0776e-06 | 7.5922e-06 | 1.2639e-06 | 5.5321e-06 | 7.0106e-06 | 0.38779 | 0.35085 | 0.004448 | 2.1942e-06 | 1.1454e-07 | -3.4854e-07 | -1.6714e-07 | 3.1917e-07 | 4.0632e-07 | 8.2546e-08
68 | 2030 | Winter | Flex Down, [MW] | Expected | - | -5.4449e-07 | -5.827e-07 | -7.0676e-07 | -7.288e-07 | -7.3522e-07 | -6.4173e-07 | -5.2742e-07 | -1.7375e-07 | 2.5633e-07 | 2.7222e-07 | 4.4784e-07 | 3.3882e-07 | 2.9937e-07 | 1.5309e-07 | -1.3832e-07 | -5.9968e-08 | 8.4045e-08 | 6.4036e-07 | 4.689e-06 | 0.38385 | 0.35925 | 5.0738e-06 | 4.8342e-07 | -2.2161e-07
68 | 2030 | Winter | Pc_net, [MW] | Expected | - | 6.6437 | 6.3583 | 6.1024 | 6.7323 | 6.4961 | 6.4961 | 7.2834 | 7.6771 | 7.4409 | 8.0708 | 8.1889 | 8.0117 | 7.874 | 7.7952 | 8.1436 | 7.3686 | 7.465 | 7.6771 | 6.939 | 7.2933 | 6.8258 | 6.6929 | 6.6929 | 6.6929
68 | 2030 | Winter | Qc, [MVAr] | Expected | - | 1.949 | 1.8309 | 1.5208 | 1.7767 | 1.7521 | 1.9293 | 2.0621 | 2.3968 | 2.2787 | 2.4017 | 2.3968 | 2.4214 | 2.6674 | 2.6625 | 2.1852 | 2.0769 | 1.7669 | 1.8112 | 1.8112 | 2.0671 | 1.8112 | 1.9686 | 1.6389 | 1.634
72 | 2030 | Winter | Pc, [MW] | Expected | - | 21.1418 | 10.3559 | 9.3361 | 9.8916 | 12.011 | 12.8511 | 20.0605 | 33.6563 | 38.414 | 43.7706 | 36.1473 | 29.1781 | 30.8335 | 32.8502 | 31.8734 | 31.3273 | 30.9819 | 40.0733 | 37.5347 | 39.508 | 37.2987 | 34.8269 | 27.3753 | 25.7011
72 | 2030 | Winter | Flex Up, [MW] | Expected | - | -5.0231e-07 | -4.8343e-07 | -4.3707e-07 | -4.887e-07 | -5.0427e-07 | -4.7013e-07 | -6.5255e-07 | -3.3366e-07 | 1.3482e-06 | 7.4333e-06 | 8.5518e-06 | 1.3104e-06 | 5.7392e-06 | 6.9853e-06 | 1.5937 | 1.5663 | 0.68031 | 2.6178e-06 | 2.4316e-07 | -3.1433e-07 | -9.1503e-08 | 6.1755e-07 | 6.6464e-07 | 1.8229e-07
72 | 2030 | Winter | Flex Down, [MW] | Expected | - | -5.5054e-07 | -5.8495e-07 | -7.0579e-07 | -7.279e-07 | -7.3449e-07 | -6.4897e-07 | -5.5346e-07 | -2.6337e-07 | 1.5362e-07 | 2.3649e-07 | 4.2374e-07 | 3.231e-07 | 2.9148e-07 | 1.5362e-07 | -1.4873e-07 | -5.6877e-08 | 8.3786e-08 | 5.4731e-07 | 2.723e-06 | 1.9754 | 1.8649 | 2.2844e-06 | 2.7476e-07 | -2.6613e-07
72 | 2030 | Winter | Pc_net, [MW] | Expected | - | 21.1418 | 10.3559 | 9.3361 | 9.8916 | 12.011 | 12.8511 | 20.0605 | 33.6563 | 38.414 | 43.7706 | 36.1473 | 29.1781 | 30.8335 | 32.8502 | 33.4671 | 32.8936 | 31.6622 | 40.0733 | 37.5347 | 37.5326 | 35.4338 | 34.8269 | 27.3753 | 25.7011
72 | 2030 | Winter | Qc, [MVAr] | Expected | - | 11.3509 | 9.3451 | 8.8242 | 8.1248 | 8.2468 | 8.575 | 3.4741 | 0.69002 | 0.48428 | 1.0717 | 6.8073 | 5.8264 | 3.6243 | 5.7654 | 8.1705 | 9.531 | 8.5065 | 1.303 | 2.7213 | 2.7107 | 3.0978 | 6.0313 | 9.471 | 8.2323
103 | 2030 | Winter | Pc, [MW] | Expected | - | 2.375 | -2.6243 | -0.9951 | -4.355 | -3.1495 | 0.67631 | 6.7056 | 24.8049 | 35.6295 | 40.1406 | 35.4976 | 32.7579 | 31.4755 | 27.5745 | 27.2155 | 18.7717 | 18.6476 | 25.3015 | 28.8471 | 25.9671 | 19.5415 | 21.2596 | 9.7784 | 3.5379
103 | 2030 | Winter | Flex Up, [MW] | Expected | - | -5.0765e-07 | -4.8771e-07 | -4.4249e-07 | -4.9322e-07 | -5.086e-07 | -4.7513e-07 | -6.5532e-07 | -3.4436e-07 | 1.2231e-06 | 5.9747e-06 | 6.7335e-06 | 1.1882e-06 | 4.8028e-06 | 5.7557e-06 | 1.3608 | 0.91459 | 4.5467e-05 | 2.3434e-06 | 2.036e-07 | -3.2583e-07 | -1.1088e-07 | 5.5241e-07 | 6.0033e-07 | 1.5143e-07
103 | 2030 | Winter | Flex Down, [MW] | Expected | - | -5.461e-07 | -5.8215e-07 | -7.0429e-07 | -7.2661e-07 | -7.3323e-07 | -6.4675e-07 | -5.488e-07 | -2.4983e-07 | 1.8642e-07 | 2.7561e-07 | 4.7545e-07 | 3.6681e-07 | 3.3269e-07 | 1.8477e-07 | -1.3105e-07 | -3.6941e-08 | 1.0967e-07 | 6.036e-07 | 3.1294e-06 | 1.2984 | 0.97707 | 2.5902e-06 | 3.1523e-07 | -2.5372e-07
103 | 2030 | Winter | Pc_net, [MW] | Expected | - | 2.375 | -2.6243 | -0.9951 | -4.355 | -3.1495 | 0.67631 | 6.7056 | 24.8049 | 35.6295 | 40.1406 | 35.4977 | 32.7579 | 31.4755 | 27.5745 | 28.5763 | 19.6862 | 18.6476 | 25.3015 | 28.8471 | 24.6688 | 18.5644 | 21.2596 | 9.7784 | 3.5379
103 | 2030 | Winter | Qc, [MVAr] | Expected | - | -22.294 | -26.2508 | -25.5525 | -25.2159 | -25.1064 | -24.7767 | -6.9852 | 5.0906 | 9.5092 | 14.0751 | 9.0188 | 7.6357 | 7.9467 | 8.3109 | 4.3148 | -2.3705 | -4.3757 | 6.1913 | 8.8332 | 6.5544 | 4.7859 | 2.1502 | -6.8938 | -8.9343
1 | 2030 | Summer | Pc, [MW] | 0 | 0 | 0.25657 | 0.44713 | 1.1376 | 0.71126 | 1.6089 | 2.7698 | 1.8568 | 0.21744 | 1.041 | 0.20299 | 0.47038 | 2.1776 | 0.98926 | 1.3678 | 1.2516 | 2.6844 | 1.1452 | 0.75548 | 1.66 | 3.5597 | 2.6107 | -0.54023 | 2.3405 | 3.0808
1 | 2030 | Summer | Flex Up, [MW] | 0 | 0 | -2.0286e-07 | -2.433e-07 | 7.1089e-06 | 9.028e-06 | 3.0301e-06 | 3.1589e-06 | -1.1347e-07 | -1.8966e-07 | -3.5648e-07 | -2.9517e-07 | -1.9637e-07 | -1.4207e-07 | -1.872e-07 | 8.9727e-09 | 6.3896e-08 | -2.5669e-07 | -2.4174e-07 | -2.5748e-07 | 0.024678 | 6.9873e-06 | 2.0734e-06 | 5.3779e-07 | 3.0559e-07 | -2.7689e-07
1 | 2030 | Summer | Flex Down, [MW] | 0 | 0 | 2.9487e-06 | -1.0751e-07 | -1.9722e-07 | -2.4382e-07 | -2.436e-07 | -2.292e-07 | -1.5577e-07 | -1.0902e-07 | 4.2237e-07 | 1.2586e-06 | 3.188e-07 | -1.2809e-07 | 7.439e-07 | 1.8188e-06 | 7.3293e-07 | 9.4583e-07 | 1.244e-06 | 6.6566e-07 | -7.2107e-08 | 1.4444e-07 | 2.0823e-06 | 0.024448 | 0.0002467 | 4.4633e-07
1 | 2030 | Summer | Pc_net, [MW] | 0 | 0 | 0.25657 | 0.44713 | 1.1376 | 0.71127 | 1.6089 | 2.7698 | 1.8568 | 0.21744 | 1.041 | 0.20299 | 0.47038 | 2.1776 | 0.98926 | 1.3678 | 1.2516 | 2.6844 | 1.1452 | 0.75548 | 1.6847 | 3.5597 | 2.6107 | -0.56468 | 2.3402 | 3.0808
1 | 2030 | Summer | Qc, [MVAr] | 0 | 0 | 0.38389 | 0.28349 | 0.34989 | -0.030833 | 1.1567 | 0.98304 | 0.82001 | -0.072624 | 0.68763 | 0.5638 | 0.09996 | 1.6834 | 0.44475 | 0.18166 | 0.65187 | 0.64924 | 0.87746 | 1.0097 | 1.0646 | 0.3405 | 0.26053 | -0.18402 | 0.57618 | 0.47241
2 | 2030 | Summer | Pc, [MW] | 0 | 0 | 24.1197 | 21.9916 | 21.4738 | 21.3541 | 21.2803 | 21.0814 | 22.7611 | 26.1392 | 29.7541 | 30.7231 | 30.3605 | 31.2006 | 31.6574 | 31.1182 | 29.9083 | 28.7214 | 29.2286 | 29.5488 | 29.6086 | 29.145 | 29.2588 | 30.4384 | 29.1854 | 26.9294
2 | 2030 | Summer | Flex Up, [MW] | 0 | 0 | -2.0256e-07 | -2.4303e-07 | 7.1398e-06 | 9.0742e-06 | 3.0379e-06 | 3.1671e-06 | -1.1309e-07 | -1.8935e-07 | -3.5628e-07 | -2.9494e-07 | -1.9606e-07 | -1.4164e-07 | -1.8674e-07 | 1.0058e-08 | 6.4585e-08 | -2.5638e-07 | -2.4146e-07 | -2.5721e-07 | 3.9817 | 7.0176e-06 | 2.078e-06 | 5.389e-07 | 3.0641e-07 | -2.7664e-07
2 | 2030 | Summer | Flex Down, [MW] | 0 | 0 | 2.941e-06 | -1.079e-07 | -1.9753e-07 | -2.441e-07 | -2.4388e-07 | -2.2949e-07 | -1.5611e-07 | -1.0942e-07 | 4.2138e-07 | 1.2561e-06 | 3.1795e-07 | -1.2854e-07 | 7.4174e-07 | 1.8103e-06 | 7.3109e-07 | 9.4373e-07 | 1.2415e-06 | 6.6431e-07 | -7.2525e-08 | 1.438e-07 | 2.0776e-06 | 3.9815 | 0.00021695 | 4.4532e-07
2 | 2030 | Summer | Pc_net, [MW] | 0 | 0 | 24.1197 | 21.9916 | 21.4738 | 21.3541 | 21.2803 | 21.0814 | 22.7611 | 26.1392 | 29.7541 | 30.7231 | 30.3605 | 31.2006 | 31.6574 | 31.1182 | 29.9083 | 28.7214 | 29.2286 | 29.5488 | 33.5904 | 29.145 | 29.2588 | 26.4569 | 29.1852 | 26.9294
2 | 2030 | Summer | Qc, [MVAr] | 0 | 0 | -1.7852 | -2.321 | -2.5582 | -2.3345 | -2.5022 | -2.5599 | -2.2186 | -0.34517 | 1.108 | 1.613 | 1.268 | 1.689 | 1.4988 | 1.5439 | 0.79662 | 0.20139 | 0.44802 | 0.54419 | 0.32786 | -0.06116 | -0.23876 | -0.16611 | -0.79663 | -1.0783
3 | 2030 | Summer | Pc, [MW] | 0 | 0 | 32.3307 | 29.5136 | 27.9715 | 26.9439 | 26.8684 | 28.729 | 35.8536 | 43.1973 | 45.0655 | 44.1863 | 44.1113 | 46.9791 | 47.0102 | 47.0528 | 44.7007 | 42.3383 | 39.4679 | 39.5019 | 39.4375 | 39.4602 | 39.4872 | 39.4665 | 38.853 | 36.5084
3 | 2030 | Summer | Flex Up, [MW] | 0 | 0 | -2.0198e-07 | -2.3723e-07 | 7.9362e-06 | 1.0404e-05 | 3.2283e-06 | 3.3781e-06 | -1.0467e-07 | -1.9174e-07 | -3.5884e-07 | -3.0367e-07 | -2.0567e-07 | -1.5013e-07 | -1.9813e-07 | -9.6805e-09 | 4.3775e-08 | -2.6411e-07 | -2.4534e-07 | -2.594e-07 | 0.82503 | 7.0755e-06 | 2.1228e-06 | 5.389e-07 | 3.1709e-07 | -2.7155e-07
3 | 2030 | Summer | Flex Down, [MW] | 0 | 0 | 2.9269e-06 | -1.1583e-07 | -2.0452e-07 | -2.5066e-07 | -2.502e-07 | -2.363e-07 | -1.636e-07 | -1.0653e-07 | 4.3405e-07 | 1.3503e-06 | 3.4461e-07 | -1.1961e-07 | 7.9642e-07 | 1.9753e-06 | 7.8909e-07 | 9.9859e-07 | 1.2761e-06 | 6.7538e-07 | -7.2037e-08 | 1.4263e-07 | 2.0341e-06 | 0.82496 | 9.1506e-05 | 4.2544e-07
3 | 2030 | Summer | Pc_net, [MW] | 0 | 0 | 32.3307 | 29.5136 | 27.9716 | 26.9439 | 26.8684 | 28.729 | 35.8536 | 43.1973 | 45.0655 | 44.1863 | 44.1113 | 46.9791 | 47.0102 | 47.0528 | 44.7007 | 42.3383 | 39.4679 | 39.5019 | 40.2626 | 39.4602 | 39.4872 | 38.6416 | 38.8529 | 36.5084
3 | 2030 | Summer | Qc, [MVAr] | 0 | 0 | -4.2157 | -4.2157 | -4.8942 | -5.5727 | -5.5727 | -5.5727 | -2.222 | 0.46059 | 1.4626 | 1.4626 | 1.3374 | 1.8802 | 2.5482 | 2.6265 | 1.4731 | 1.1495 | -0.18658 | -0.18658 | -0.18658 | -0.18658 | -1.1886 | -1.5227 | -4.2575 | -4.2575
4 | 2030 | Summer | Pc, [MW] | 0 | 0 | 45.7598 | 40.2824 | 38.0913 | 36.8832 | 39.0997 | 35.8128 | 42.0019 | 48.7509 | 54.9211 | 58.945 | 60.8314 | 61.7941 | 63.0074 | 63.5235 | 63.7452 | 61.3421 | 61.3728 | 58.98 | 59.2904 | 59.7778 | 59.2864 | 61.4117 | 60.0001 | 53.6241
4 | 2030 | Summer | Flex Up, [MW] | 0 | 0 | -2.3439e-07 | -2.7932e-07 | 4.2686e-06 | 4.9971e-06 | 2.1927e-06 | 2.2962e-06 | -1.5812e-07 | -2.2427e-07 | -3.8364e-07 | -3.3211e-07 | -2.4756e-07 | -2.0264e-07 | -2.4365e-07 | -7.736e-08 | -3.2312e-08 | -3.0299e-07 | -2.8533e-07 | -2.9413e-07 | 5.0466e-05 | 7.5766e-06 | 2.4825e-06 | 6.0767e-07 | 3.8527e-07 | -2.7932e-07
4 | 2030 | Summer | Flex Down, [MW] | 0 | 0 | 3.9603e-06 | -5.1622e-08 | -1.5197e-07 | -2.0347e-07 | -2.0444e-07 | -1.8992e-07 | -1.1087e-07 | -6.309e-08 | 5.7585e-07 | 1.7449e-06 | 4.8451e-07 | -5.5149e-08 | 1.0764e-06 | 2.8163e-06 | 1.0678e-06 | 1.3554e-06 | 1.7383e-06 | 8.8523e-07 | -5.4998e-08 | 1.3326e-07 | 1.7574e-06 | 3.4975e-05 | 1.9754e-05 | 4.5617e-07
4 | 2030 | Summer | Pc_net, [MW] | 0 | 0 | 45.7598 | 40.2824 | 38.0914 | 36.8832 | 39.0997 | 35.8128 | 42.0019 | 48.7509 | 54.9211 | 58.945 | 60.8314 | 61.7941 | 63.0074 | 63.5235 | 63.7452 | 61.3421 | 61.3728 | 58.98 | 59.2904 | 59.7778 | 59.2864 | 61.4117 | 60.0001 | 53.6241
4 | 2030 | Summer | Qc, [MVAr] | 0 | 0 | 5.0219 | 3.8477 | 3.6463 | 3.1846 | 3.6661 | 1.7015 | 2.9687 | 5.7047 | 8.2986 | 9.861 | 10.7652 | 11.1583 | 11.6598 | 11.748 | 11.6646 | 11.2763 | 10.7312 | 9.5228 | 9.4787 | 9.0171 | 8.128 | 9.7439 | 8.7309 | 7.0263
5 | 2030 | Summer | Pc, [MW] | 0 | 0 | -16.3616 | -14.0456 | -9.106 | -8.627 | -8.3578 | -8.5335 | -6.2981 | -3.1092 | -0.82961 | 0.89716 | 1.5042 | 2.6164 | 4.0937 | 4.3179 | 3.666 | 1.7686 | 1.8478 | 1.8879 | 2.3893 | 1.8982 | 1.4137 | 2.8958 | 3.8244 | -1.0006
5 | 2030 | Summer | Flex Up, [MW] | 0 | 0 | -1.9032e-07 | -2.3539e-07 | 7.8233e-06 | 1.0105e-05 | 3.1916e-06 | 3.3389e-06 | -1.0845e-07 | -1.8819e-07 | -3.5911e-07 | -3.0126e-07 | -2.0434e-07 | -1.517e-07 | -2.004e-07 | -1.3334e-08 | 4.2396e-08 | -2.652e-07 | -2.4973e-07 | -2.6349e-07 | 0.11898 | 7.4157e-06 | 2.1566e-06 | 5.391e-07 | 3.1027e-07 | -2.7275e-07
5 | 2030 | Summer | Flex Down, [MW] | 0 | 0 | 2.6672e-06 | -1.1828e-07 | -2.0361e-07 | -2.4933e-07 | -2.4903e-07 | -2.3509e-07 | -1.6027e-07 | -1.1081e-07 | 4.3538e-07 | 1.3234e-06 | 3.4082e-07 | -1.1792e-07 | 8.0792e-07 | 2.0088e-06 | 7.9316e-07 | 1.0067e-06 | 1.3171e-06 | 6.9672e-07 | -7.3756e-08 | 1.3614e-07 | 2.0029e-06 | 0.11886 | 0.00014444 | 4.3005e-07
5 | 2030 | Summer | Pc_net, [MW] | 0 | 0 | -16.3616 | -14.0456 | -9.106 | -8.627 | -8.3578 | -8.5335 | -6.2981 | -3.1092 | -0.82961 | 0.89716 | 1.5042 | 2.6164 | 4.0937 | 4.3179 | 3.666 | 1.7686 | 1.8478 | 1.8879 | 2.5083 | 1.8982 | 1.4137 | 2.7769 | 3.8243 | -1.0006
5 | 2030 | Summer | Qc, [MVAr] | 0 | 0 | -0.98673 | -0.88548 | -0.96503 | -0.78062 | -0.85294 | -0.8891 | -1.0337 | -0.78424 | -0.89272 | -0.85294 | -0.96503 | -1.0735 | -0.81317 | -0.78062 | -0.83848 | -0.90356 | -0.83848 | -0.77701 | -0.78424 | -0.68661 | -0.80955 | -0.86017 | -0.91079 | -0.91803
7 | 2030 | Summer | Pc, [MW] | 0 | 0 | 0 | 0 | 0 | 0 | 0 | 0 | 0 | 0 | 0 | 0 | 0 | 0 | 0 | 0 | 0 | 0 | 0 | 0 | 0 | 0 | 0 | 0 | 0 | 0
7 | 2030 | Summer | Flex Up, [MW] | 0 | 0 | 0 | 0 | 0 | 0 | 0 | 0 | 0 | 0 | 0 | 0 | 0 | 0 | 0 | 0 | 0 | 0 | 0 | 0 | 0 | 0 | 0 | 0 | 0 | 0
7 | 2030 | Summer | Flex Down, [MW] | 0 | 0 | 0 | 0 | 0 | 0 | 0 | 0 | 0 | 0 | 0 | 0 | 0 | 0 | 0 | 0 | 0 | 0 | 0 | 0 | 0 | 0 | 0 | 0 | 0 | 0
7 | 2030 | Summer | Pc_net, [MW] | 0 | 0 | 0 | 0 | 0 | 0 | 0 | 0 | 0 | 0 | 0 | 0 | 0 | 0 | 0 | 0 | 0 | 0 | 0 | 0 | 0 | 0 | 0 | 0 | 0 | 0
7 | 2030 | Summer | Qc, [MVAr] | 0 | 0 | 0 | 0 | 0 | 0 | 0 | 0 | 0 | 0 | 0 | 0 | 0 | 0 | 0 | 0 | 0 | 0 | 0 | 0 | 0 | 0 | 0 | 0 | 0 | 0
8 | 2030 | Summer | Pc, [MW] | 0 | 0 | 0 | 0 | 0 | 0 | 0 | 0 | 0 | 0 | 0 | 0 | 0 | 0 | 0 | 0 | 0 | 0 | 0 | 0 | 0 | 0 | 0 | 0 | 0 | 0
8 | 2030 | Summer | Flex Up, [MW] | 0 | 0 | 0 | 0 | 0 | 0 | 0 | 0 | 0 | 0 | 0 | 0 | 0 | 0 | 0 | 0 | 0 | 0 | 0 | 0 | 0 | 0 | 0 | 0 | 0 | 0
8 | 2030 | Summer | Flex Down, [MW] | 0 | 0 | 0 | 0 | 0 | 0 | 0 | 0 | 0 | 0 | 0 | 0 | 0 | 0 | 0 | 0 | 0 | 0 | 0 | 0 | 0 | 0 | 0 | 0 | 0 | 0
8 | 2030 | Summer | Pc_net, [MW] | 0 | 0 | 0 | 0 | 0 | 0 | 0 | 0 | 0 | 0 | 0 | 0 | 0 | 0 | 0 | 0 | 0 | 0 | 0 | 0 | 0 | 0 | 0 | 0 | 0 | 0
8 | 2030 | Summer | Qc, [MVAr] | 0 | 0 | 119.6104 | 120.1211 | 121.1432 | 121.3668 | 121.6582 | 122.0721 | 120.4793 | 115.3122 | 114.53 | 114.2733 | 114.3711 | 113.6639 | 112.7711 | 113.1388 | 113.731 | 115.087 | 115.3955 | 115.1484 | 115.3556 | 115.8878 | 115.8227 | 115.4045 | 116.3209 | 117.2707
9 | 2030 | Summer | Pc, [MW] | 0 | 0 | 17.6595 | 10.9545 | 15.7165 | 14.5425 | 16.6822 | 5.689 | -13.4905 | 0.97909 | 7.5364 | 18.3459 | 17.8573 | 9.8891 | 8.1832 | 9.9654 | 8.7254 | 10.3757 | 14.4717 | 14.9876 | 15.4853 | 15.178 | 9.7332 | 11.0142 | 11.1549 | 11.3288
9 | 2030 | Summer | Flex Up, [MW] | 0 | 0 | -2.0632e-07 | -2.43e-07 | 7.0542e-06 | 8.9747e-06 | 3.0097e-06 | 3.1805e-06 | -1.0705e-07 | -1.9454e-07 | -3.6009e-07 | -3.0751e-07 | -2.118e-07 | -1.5664e-07 | -2.0214e-07 | -1.4314e-08 | 3.6836e-08 | -2.6809e-07 | -2.493e-07 | -2.6321e-07 | 0.00020012 | 7.0114e-06 | 2.2037e-06 | 5.5316e-07 | 3.3263e-07 | -2.7124e-07
9 | 2030 | Summer | Flex Down, [MW] | 0 | 0 | 3.0356e-06 | -1.0794e-07 | -1.9669e-07 | -2.4354e-07 | -2.4288e-07 | -2.2995e-07 | -1.6151e-07 | -1.0307e-07 | 4.4033e-07 | 1.3951e-06 | 3.6254e-07 | -1.1251e-07 | 8.1683e-07 | 2.0179e-06 | 8.0985e-07 | 1.0285e-06 | 1.3129e-06 | 6.9521e-07 | -6.7735e-08 | 1.4393e-07 | 1.9615e-06 | 0.00016659 | 4.9851e-05 | 4.2423e-07
9 | 2030 | Summer | Pc_net, [MW] | 0 | 0 | 17.6595 | 10.9545 | 15.7165 | 14.5425 | 16.6822 | 5.689 | -13.4905 | 0.97909 | 7.5364 | 18.3459 | 17.8573 | 9.8891 | 8.1832 | 9.9654 | 8.7254 | 10.3757 | 14.4717 | 14.9876 | 15.4855 | 15.1781 | 9.7332 | 11.014 | 11.1548 | 11.3288
9 | 2030 | Summer | Qc, [MVAr] | 0 | 0 | 31.9004 | 28.6243 | 24.6307 | 25.3384 | 23.9337 | 27.0583 | 29.2016 | 23.6815 | 16.7368 | 12.4423 | 16.0006 | 17.9377 | 17.0756 | 16.8866 | 20.9834 | 23.1013 | 24.8179 | 30.5091 | 29.7298 | 28.3546 | 30.768 | 28.095 | 30.3793 | 31.1986
10 | 2030 | Summer | Pc, [MW] | 0 | 0 | 25.6707 | 21.7628 | 21.7445 | 19.7701 | 19.9515 | 19.9446 | 24.1053 | 32.9604 | 38.6218 | 39.4104 | 39.3666 | 41.1864 | 39.5218 | 38.768 | 32.5053 | 33.6056 | 39.0417 | 41.6123 | 32.7829 | 34.4905 | 31.8467 | 33.7722 | 30.5043 | 27.317
10 | 2030 | Summer | Flex Up, [MW] | 0 | 0 | -2.2263e-07 | -2.6175e-07 | 5.3728e-06 | 6.5643e-06 | 2.5743e-06 | 2.6893e-06 | -1.347e-07 | -2.1277e-07 | -3.681e-07 | -3.1495e-07 | -2.2392e-07 | -1.7465e-07 | -2.1765e-07 | -2.9943e-08 | 1.8337e-08 | -2.7727e-07 | -2.5829e-07 | -2.7471e-07 | 8.0543e-05 | 7.3347e-06 | 2.3615e-06 | 5.7601e-07 | 3.6278e-07 | -2.7449e-07
10 | 2030 | Summer | Flex Down, [MW] | 0 | 0 | 3.5173e-06 | -8.0414e-08 | -1.7498e-07 | -2.248e-07 | -2.2506e-07 | -2.1059e-07 | -1.3558e-07 | -7.9336e-08 | 4.8263e-07 | 1.4887e-06 | 4.0036e-07 | -9.1656e-08 | 9.0275e-07 | 2.1745e-06 | 8.6912e-07 | 1.1026e-06 | 1.4026e-06 | 7.5938e-07 | -6.1355e-08 | 1.3763e-07 | 1.8383e-06 | 6.4351e-05 | 2.6571e-05 | 4.3683e-07
10 | 2030 | Summer | Pc_net, [MW] | 0 | 0 | 25.6707 | 21.7628 | 21.7445 | 19.7701 | 19.9515 | 19.9446 | 24.1053 | 32.9604 | 38.6218 | 39.4104 | 39.3666 | 41.1864 | 39.5218 | 38.768 | 32.5053 | 33.6056 | 39.0417 | 41.6123 | 32.783 | 34.4905 | 31.8467 | 33.7721 | 30.5043 | 27.317
10 | 2030 | Summer | Qc, [MVAr] | 0 | 0 | -10.6023 | -13.5992 | -13.7205 | -13.8039 | -13.6523 | -13.5941 | -11.2625 | -6.6804 | -4.4441 | -4.357 | -4.3237 | -2.075 | -1.4898 | -1.8188 | -0.37787 | -2.8715 | -5.0765 | -4.9653 | -5.9154 | -5.3868 | -5.4778 | -4.4333 | -6.5805 | -8.8209
11 | 2030 | Summer | Pc, [MW] | 0 | 0 | 0 | 0 | 0 | 0 | 0 | 0 | 0 | 0 | 0 | 0 | 0 | 0 | 0 | 0 | 0 | 0 | 0 | 0 | 0 | 0 | 0 | 0 | 0 | 0
11 | 2030 | Summer | Flex Up, [MW] | 0 | 0 | 0 | 0 | 0 | 0 | 0 | 0 | 0 | 0 | 0 | 0 | 0 | 0 | 0 | 0 | 0 | 0 | 0 | 0 | 0 | 0 | 0 | 0 | 0 | 0
11 | 2030 | Summer | Flex Down, [MW] | 0 | 0 | 0 | 0 | 0 | 0 | 0 | 0 | 0 | 0 | 0 | 0 | 0 | 0 | 0 | 0 | 0 | 0 | 0 | 0 | 0 | 0 | 0 | 0 | 0 | 0
11 | 2030 | Summer | Pc_net, [MW] | 0 | 0 | 0 | 0 | 0 | 0 | 0 | 0 | 0 | 0 | 0 | 0 | 0 | 0 | 0 | 0 | 0 | 0 | 0 | 0 | 0 | 0 | 0 | 0 | 0 | 0
11 | 2030 | Summer | Qc, [MVAr] | 0 | 0 | 0 | 0 | 0 | 0 | 0 | 0 | 0 | 0 | 0 | 0 | 0 | 0 | 0 | 0 | 0 | 0 | 0 | 0 | 0 | 0 | 0 | 0 | 0 | 0
12 | 2030 | Summer | Pc, [MW] | 0 | 0 | 138.0821 | 123.2451 | 115.2408 | 111.8162 | 186.8248 | 179.0241 | 123.9917 | 160.8161 | 178.0012 | 190.5868 | 190.4765 | 210.0758 | 217.1301 | 214.2303 | 228.3205 | 211.2151 | 201.4038 | 199.0797 | 191.7982 | 194.5952 | 190.5328 | 205.6431 | 189.8664 | 156.9151
12 | 2030 | Summer | Flex Up, [MW] | 0 | 0 | -2.3446e-07 | -2.8045e-07 | 4.2013e-06 | 4.8972e-06 | 2.1266e-06 | 2.2071e-06 | -1.5951e-07 | -2.2544e-07 | -3.8471e-07 | -3.3266e-07 | -2.482e-07 | -2.041e-07 | -2.4465e-07 | -7.8472e-08 | -3.5552e-08 | -3.0458e-07 | -2.869e-07 | -2.9553e-07 | 4.8405e-05 | 7.585e-06 | 2.501e-06 | 6.1079e-07 | 3.8994e-07 | -2.7926e-07
12 | 2030 | Summer | Flex Down, [MW] | 0 | 0 | 3.9631e-06 | -4.965e-08 | -1.502e-07 | -2.0167e-07 | -2.0023e-07 | -1.8435e-07 | -1.0931e-07 | -6.1384e-08 | 5.8288e-07 | 1.7541e-06 | 4.8701e-07 | -5.3087e-08 | 1.0839e-06 | 2.8354e-06 | 1.0827e-06 | 1.3737e-06 | 1.7615e-06 | 8.9529e-07 | -5.4273e-08 | 1.3312e-07 | 1.7459e-06 | 3.3479e-05 | 1.8759e-05 | 4.5592e-07
12 | 2030 | Summer | Pc_net, [MW] | 0 | 0 | 138.0821 | 123.2451 | 115.2408 | 111.8162 | 186.8248 | 179.0241 | 123.9917 | 160.8161 | 178.0012 | 190.5868 | 190.4765 | 210.0758 | 217.1301 | 214.2303 | 228.3205 | 211.2151 | 201.4038 | 199.0797 | 191.7982 | 194.5952 | 190.5328 | 205.643 | 189.8663 | 156.9151
12 | 2030 | Summer | Qc, [MVAr] | 0 | 0 | -37.6954 | -52.1666 | -54.7811 | -53.2689 | -55.2992 | -57.6515 | -49.8502 | -20.7341 | -0.85536 | 8.2762 | 7.564 | 8.4673 | 12.4586 | 10.9716 | 3.1049 | 1.7243 | 1.1067 | -3.3705 | -4.8973 | -3.5659 | -10.4999 | -3.8958 | -12.2634 | -18.3207
13 | 2030 | Summer | Pc, [MW] | 0 | 0 | 0 | 0 | 0 | 0 | 0 | 0 | 0 | 0 | 0 | 0 | 0 | 0 | 0 | 0 | 0 | 0 | 0 | 0 | 0 | 0 | 0 | 0 | 0 | 0
13 | 2030 | Summer | Flex Up, [MW] | 0 | 0 | 0 | 0 | 0 | 0 | 0 | 0 | 0 | 0 | 0 | 0 | 0 | 0 | 0 | 0 | 0 | 0 | 0 | 0 | 0 | 0 | 0 | 0 | 0 | 0
13 | 2030 | Summer | Flex Down, [MW] | 0 | 0 | 0 | 0 | 0 | 0 | 0 | 0 | 0 | 0 | 0 | 0 | 0 | 0 | 0 | 0 | 0 | 0 | 0 | 0 | 0 | 0 | 0 | 0 | 0 | 0
13 | 2030 | Summer | Pc_net, [MW] | 0 | 0 | 0 | 0 | 0 | 0 | 0 | 0 | 0 | 0 | 0 | 0 | 0 | 0 | 0 | 0 | 0 | 0 | 0 | 0 | 0 | 0 | 0 | 0 | 0 | 0
13 | 2030 | Summer | Qc, [MVAr] | 0 | 0 | 0 | 0 | 0 | 0 | 0 | 0 | 0 | 0 | 0 | 0 | 0 | 0 | 0 | 0 | 0 | 0 | 0 | 0 | 0 | 0 | 0 | 0 | 0 | 0
14 | 2030 | Summer | Pc, [MW] | 0 | 0 | 0 | 0 | 0 | 0 | 0 | 0 | 0 | 0 | 0 | 0 | 0 | 0 | 0 | 0 | 0 | 0 | 0 | 0 | 0 | 0 | 0 | 0 | 0 | 0
14 | 2030 | Summer | Flex Up, [MW] | 0 | 0 | 0 | 0 | 0 | 0 | 0 | 0 | 0 | 0 | 0 | 0 | 0 | 0 | 0 | 0 | 0 | 0 | 0 | 0 | 0 | 0 | 0 | 0 | 0 | 0
14 | 2030 | Summer | Flex Down, [MW] | 0 | 0 | 0 | 0 | 0 | 0 | 0 | 0 | 0 | 0 | 0 | 0 | 0 | 0 | 0 | 0 | 0 | 0 | 0 | 0 | 0 | 0 | 0 | 0 | 0 | 0
14 | 2030 | Summer | Pc_net, [MW] | 0 | 0 | 0 | 0 | 0 | 0 | 0 | 0 | 0 | 0 | 0 | 0 | 0 | 0 | 0 | 0 | 0 | 0 | 0 | 0 | 0 | 0 | 0 | 0 | 0 | 0
14 | 2030 | Summer | Qc, [MVAr] | 0 | 0 | 0 | 0 | 0 | 0 | 0 | 0 | 0 | 0 | 0 | 0 | 0 | 0 | 0 | 0 | 0 | 0 | 0 | 0 | 0 | 0 | 0 | 0 | 0 | 0
15 | 2030 | Summer | Pc, [MW] | 0 | 0 | 4.0204 | 3.7677 | 3.4118 | 3.5006 | 3.4989 | 3.6479 | 4.1751 | 5.147 | 5.6833 | 5.979 | 6.0225 | 6.0821 | 6.3263 | 6.2151 | 5.9257 | 5.8753 | 5.5418 | 5.5699 | 5.4885 | 5.7544 | 5.7544 | 5.9481 | 5.355 | 4.6203
15 | 2030 | Summer | Flex Up, [MW] | 0 | 0 | -2.3453e-07 | -2.8079e-07 | 4.1736e-06 | 4.8641e-06 | 2.1543e-06 | 2.2366e-06 | -1.6025e-07 | -2.2566e-07 | -3.839e-07 | -3.3162e-07 | -2.472e-07 | -2.0271e-07 | -2.4257e-07 | -7.4961e-08 | -3.0765e-08 | -3.0241e-07 | -2.8479e-07 | -2.9398e-07 | 4.7547e-05 | 7.5316e-06 | 2.493e-06 | 6.1286e-07 | 3.8898e-07 | -2.7978e-07
15 | 2030 | Summer | Flex Down, [MW] | 0 | 0 | 3.9662e-06 | -4.9054e-08 | -1.4945e-07 | -2.0106e-07 | -2.0202e-07 | -1.8623e-07 | -1.0847e-07 | -6.1052e-08 | 5.7758e-07 | 1.7367e-06 | 4.8313e-07 | -5.5047e-08 | 1.0682e-06 | 2.7758e-06 | 1.0607e-06 | 1.3488e-06 | 1.7304e-06 | 8.8416e-07 | -5.3952e-08 | 1.3406e-07 | 1.7508e-06 | 3.2562e-05 | 1.8955e-05 | 4.5804e-07
15 | 2030 | Summer | Pc_net, [MW] | 0 | 0 | 4.0204 | 3.7677 | 3.4118 | 3.5006 | 3.4989 | 3.6479 | 4.1751 | 5.147 | 5.6833 | 5.979 | 6.0225 | 6.0821 | 6.3263 | 6.2151 | 5.9257 | 5.8753 | 5.5418 | 5.5698 | 5.4885 | 5.7544 | 5.7544 | 5.948 | 5.3549 | 4.6203
15 | 2030 | Summer | Qc, [MVAr] | 0 | 0 | -5.0461 | -5.0461 | -5.0461 | -5.0461 | -5.0461 | -5.0461 | -5.0461 | -4.7779 | -4.4891 | -4.4227 | -4.3264 | -4.3928 | -4.3928 | -4.3928 | -4.3928 | -4.3928 | -4.4668 | -4.6885 | -4.6885 | -4.6885 | -4.6885 | -4.8238 | -4.959 | -4.959
16 | 2030 | Summer | Pc, [MW] | 0 | 0 | 25.1172 | 25.4996 | 23.7084 | 25.0116 | 24.6505 | 25.9546 | 34.4897 | 37.8997 | 39.0727 | 39.5843 | 39.8675 | 40.8252 | 39.6575 | 38.7598 | 35.9081 | 34.4295 | 34.9301 | 34.3188 | 34.7199 | 35.529 | 34.2701 | 35.7422 | 34.0705 | 28.6911
16 | 2030 | Summer | Flex Up, [MW] | 0 | 0 | -2.0253e-07 | -2.3846e-07 | 7.7511e-06 | 1.001e-05 | 3.1724e-06 | 3.3365e-06 | -1.0493e-07 | -1.9219e-07 | -3.5914e-07 | -3.0561e-07 | -2.0839e-07 | -1.5236e-07 | -1.9975e-07 | -1.1347e-08 | 4.2245e-08 | -2.6529e-07 | -2.4694e-07 | -2.6082e-07 | 0.0010678 | 7.0724e-06 | 2.1571e-06 | 5.4123e-07 | 3.2271e-07 | -2.7026e-07
16 | 2030 | Summer | Flex Down, [MW] | 0 | 0 | 2.9402e-06 | -1.1417e-07 | -2.0302e-07 | -2.4889e-07 | -2.4842e-07 | -2.3502e-07 | -1.6338e-07 | -1.0597e-07 | 4.3554e-07 | 1.3727e-06 | 3.5247e-07 | -1.172e-07 | 8.0459e-07 | 1.9904e-06 | 7.936e-07 | 1.0073e-06 | 1.2908e-06 | 6.827e-07 | -7.123e-08 | 1.4269e-07 | 2.0024e-06 | 0.0010162 | 7.0224e-05 | 4.205e-07
16 | 2030 | Summer | Pc_net, [MW] | 0 | 0 | 25.1172 | 25.4996 | 23.7085 | 25.0116 | 24.6505 | 25.9546 | 34.4897 | 37.8997 | 39.0727 | 39.5843 | 39.8675 | 40.8252 | 39.6575 | 38.7598 | 35.9081 | 34.4295 | 34.9301 | 34.3188 | 34.721 | 35.529 | 34.2701 | 35.7412 | 34.0705 | 28.6911
16 | 2030 | Summer | Qc, [MVAr] | 0 | 0 | -1.9324 | -2.1181 | -2.2204 | -1.1942 | -1.8019 | -1.9348 | 0.59829 | 3.1819 | 3.9894 | 4.7746 | 5.3423 | 5.2647 | 5.4434 | 4.992 | 3.7719 | 3.0632 | 2.419 | 2.4461 | 1.8924 | 1.8971 | 1.1813 | 1.4305 | 0.96385 | -0.59829
17 | 2030 | Summer | Pc, [MW] | 0 | 0 | 8.34 | 8.5876 | 6.9938 | 7.436 | 7.4444 | 6.9506 | 8.0176 | 8.3246 | 8.4944 | 9.1469 | 8.5557 | 8.8486 | 9.5283 | 8.9041 | 8.1566 | 8.9187 | 8.1403 | 8.9676 | 8.89 | 9.2369 | 9.8064 | 10.1321 | 9.8864 | 8.9632
17 | 2030 | Summer | Flex Up, [MW] | 0 | 0 | -2.022e-07 | -2.3872e-07 | 7.7359e-06 | 9.9792e-06 | 3.1689e-06 | 3.3298e-06 | -1.0564e-07 | -1.9165e-07 | -3.584e-07 | -3.0379e-07 | -2.0609e-07 | -1.5028e-07 | -1.9755e-07 | -7.7263e-09 | 4.5551e-08 | -2.6376e-07 | -2.4548e-07 | -2.5971e-07 | 0.0022748 | 7.0567e-06 | 2.1388e-06 | 5.3997e-07 | 3.1995e-07 | -2.7108e-07
17 | 2030 | Summer | Flex Down, [MW] | 0 | 0 | 2.9322e-06 | -1.1381e-07 | -2.0289e-07 | -2.4875e-07 | -2.483e-07 | -2.3481e-07 | -1.6276e-07 | -1.0663e-07 | 4.3184e-07 | 1.3517e-06 | 3.4583e-07 | -1.1944e-07 | 7.9348e-07 | 1.9578e-06 | 7.8389e-07 | 9.9602e-07 | 1.2774e-06 | 6.7696e-07 | -7.1659e-08 | 1.4301e-07 | 2.0191e-06 | 0.0022142 | 7.9274e-05 | 4.2362e-07
17 | 2030 | Summer | Pc_net, [MW] | 0 | 0 | 8.34 | 8.5876 | 6.9938 | 7.436 | 7.4444 | 6.9506 | 8.0176 | 8.3246 | 8.4944 | 9.1469 | 8.5557 | 8.8486 | 9.5283 | 8.9041 | 8.1566 | 8.9187 | 8.1403 | 8.9676 | 8.8922 | 9.2369 | 9.8064 | 10.1299 | 9.8863 | 8.9632
17 | 2030 | Summer | Qc, [MVAr] | 0 | 0 | -1.0828 | -1.0695 | -1.3436 | -1.2309 | -1.0908 | -1.4537 | -1.1047 | -0.73 | -0.49517 | -0.2472 | -0.31911 | -0.21951 | -0.092398 | -0.1381 | -0.26775 | -0.21357 | -0.4892 | -0.43858 | -0.63714 | -0.64094 | -0.63618 | -0.54861 | -0.72276 | -0.80217
18 | 2030 | Summer | Pc, [MW] | 0 | 0 | -0.2151 | -0.030561 | 0.032912 | 0.134 | 0.075227 | 0.049368 | 0.16809 | 0.41493 | 0.12107 | 0.38201 | 0.39259 | 0.85806 | 0.46429 | 1.2601 | 0.15163 | 0.56773 | 0.62768 | -0.60887 | 0.31619 | -0.0011754 | 0.88157 | 1.2612 | 0.20335 | 0.52542
18 | 2030 | Summer | Flex Up, [MW] | 0 | 0 | -2.3457e-07 | -2.7977e-07 | 4.2322e-06 | 4.9528e-06 | 2.1799e-06 | 2.3905e-06 | -1.5878e-07 | -2.2468e-07 | -3.8373e-07 | -3.3209e-07 | -2.476e-07 | -2.0288e-07 | -2.4362e-07 | -7.731e-08 | -3.222e-08 | -3.0299e-07 | -2.8532e-07 | -2.941e-07 | 4.8902e-05 | 9.294e-06 | 2.4825e-06 | 6.0817e-07 | 3.859e-07 | -2.7951e-07
18 | 2030 | Summer | Flex Down, [MW] | 0 | 0 | 3.9715e-06 | -5.0493e-08 | -1.51e-07 | -2.0269e-07 | -2.0361e-07 | -1.9536e-07 | -1.1008e-07 | -6.246e-08 | 5.767e-07 | 1.745e-06 | 4.8474e-07 | -5.479e-08 | 1.0763e-06 | 2.8162e-06 | 1.0678e-06 | 1.3557e-06 | 1.7385e-06 | 8.8513e-07 | -5.4681e-08 | 2.6837e-08 | 1.7578e-06 | 3.5116e-05 | 1.9821e-05 | 4.5698e-07
18 | 2030 | Summer | Pc_net, [MW] | 0 | 0 | -0.21511 | -0.030561 | 0.032916 | 0.134 | 0.07523 | 0.049371 | 0.16809 | 0.41493 | 0.12107 | 0.38201 | 0.39259 | 0.85806 | 0.46429 | 1.2601 | 0.15163 | 0.56773 | 0.62768 | -0.60887 | 0.31624 | -0.0011662 | 0.88157 | 1.2612 | 0.20333 | 0.52542
18 | 2030 | Summer | Qc, [MVAr] | 0 | 0 | -1.8113 | -1.5939 | -1.6515 | -1.8419 | -1.7925 | -1.4458 | -1.3999 | -1.4575 | -1.4199 | -1.1672 | -1.0591 | -1.0003 | -0.81575 | -1.0226 | -1.5069 | -1.0873 | -1.0685 | -1.7197 | -1.7232 | -1.367 | -1.5868 | -1.3553 | -1.5951 | -1.7831
19 | 2030 | Summer | Pc, [MW] | 0 | 0 | 0 | 0 | 0 | 0 | 0 | 0 | 0 | 0 | 0 | 0 | 0 | 0 | 0 | 0 | 0 | 0 | 0 | 0 | 0 | 0 | 0 | 0 | 0 | 0
19 | 2030 | Summer | Flex Up, [MW] | 0 | 0 | 0 | 0 | 0 | 0 | 0 | 0 | 0 | 0 | 0 | 0 | 0 | 0 | 0 | 0 | 0 | 0 | 0 | 0 | 0 | 0 | 0 | 0 | 0 | 0
19 | 2030 | Summer | Flex Down, [MW] | 0 | 0 | 0 | 0 | 0 | 0 | 0 | 0 | 0 | 0 | 0 | 0 | 0 | 0 | 0 | 0 | 0 | 0 | 0 | 0 | 0 | 0 | 0 | 0 | 0 | 0
19 | 2030 | Summer | Pc_net, [MW] | 0 | 0 | 0 | 0 | 0 | 0 | 0 | 0 | 0 | 0 | 0 | 0 | 0 | 0 | 0 | 0 | 0 | 0 | 0 | 0 | 0 | 0 | 0 | 0 | 0 | 0
19 | 2030 | Summer | Qc, [MVAr] | 0 | 0 | 0 | 0 | 0 | 0 | 0 | 0 | 0 | 0 | 0 | 0 | 0 | 0 | 0 | 0 | 0 | 0 | 0 | 0 | 0 | 0 | 0 | 0 | 0 | 0
20 | 2030 | Summer | Pc, [MW] | 0 | 0 | 6.8708 | 6.7761 | 6.6223 | 6.5549 | 6.6278 | 6.6676 | 6.0265 | 3.8735 | 4.0113 | 4.4069 | 4.185 | 5.4491 | 6.551 | 6.3227 | 5.9063 | 6.0295 | 6.5818 | 6.0224 | 5.8935 | 5.9807 | 6.04 | 6.2966 | 6.2408 | 6.0703
20 | 2030 | Summer | Flex Up, [MW] | 0 | 0 | -4.2844e-07 | -4.5075e-07 | 6.0885e-07 | 6.7281e-07 | 3.4023e-07 | 3.5364e-07 | -3.832e-07 | -4.17e-07 | -5.0495e-07 | -4.6282e-07 | 1.0688 | 4.2861 | 5.4319 | 5.2151 | 4.1292 | -4.3819e-07 | -4.3325e-07 | -4.4783e-07 | 1.0635e-06 | 6.1528e-07 | 2.1283e-07 | -1.2702e-07 | -2.0974e-07 | -4.6924e-07
20 | 2030 | Summer | Flex Down, [MW] | 0 | 0 | 3.9603 | 6.0945e-07 | 3.3789e-07 | 2.1301e-07 | 2.1352e-07 | 2.5145e-07 | 4.467e-07 | 5.5963e-07 | 3.2194e-06 | 4.3873 | -5.0066e-07 | -5.6757e-07 | -9.6795e-07 | -9.6795e-07 | -3.4081e-07 | 1.1611e-05 | 2.0365 | 6.3478e-06 | 6.8627e-07 | 1.6322e-06 | 3.0905 | 3.2397 | 3.4169 | 4.2567e-06
20 | 2030 | Summer | Pc_net, [MW] | 0 | 0 | 2.9105 | 6.7761 | 6.6223 | 6.5549 | 6.6278 | 6.6676 | 6.0265 | 3.8735 | 4.0113 | 0.019601 | 5.2539 | 9.7351 | 11.9828 | 11.5378 | 10.0355 | 6.0295 | 4.5453 | 6.0224 | 5.8935 | 5.9807 | 2.9494 | 3.057 | 2.8239 | 6.0703
20 | 2030 | Summer | Qc, [MVAr] | 0 | 0 | -0.1931 | -0.1931 | -0.1931 | -0.1931 | -0.1931 | -0.1931 | -0.86068 | -1.0832 | -1.0832 | -0.41562 | -0.1931 | -0.86068 | -0.1415 | -0.1415 | -0.1415 | -0.1415 | -0.1415 | -0.1415 | -0.1415 | -0.1415 | -0.1415 | -0.1415 | -0.1415 | -0.1415
21 | 2030 | Summer | Pc, [MW] | 0 | 0 | 8.4704 | 7.9243 | 7.1254 | 6.9936 | 6.8536 | 6.7063 | 8.7421 | 10.5625 | 11.8226 | 11.47 | 11.5771 | 12.0026 | 12.2143 | 11.928 | 10.757 | 10.4931 | 10.4197 | 10.2538 | 9.9766 | 10.612 | 10.9616 | 11.5859 | 11.3172 | 9.7727
21 | 2030 | Summer | Flex Up, [MW] | 0 | 0 | -2.0246e-07 | -2.4513e-07 | 6.9634e-06 | 8.8243e-06 | 2.9978e-06 | 3.1196e-06 | -1.1135e-07 | -1.7987e-07 | -3.439e-07 | -2.6782e-07 | -1.5897e-07 | -1.0116e-07 | -1.4127e-07 | 0.33 | 1.4309e-07 | -2.2128e-07 | -2.1177e-07 | -2.3967e-07 | 3.002 | 7.1179e-06 | 2.0419e-06 | 5.3891e-07 | 2.992e-07 | -2.7966e-07
21 | 2030 | Summer | Flex Down, [MW] | 0 | 0 | 2.9387e-06 | -1.0497e-07 | -1.9577e-07 | -2.4266e-07 | -2.4246e-07 | -2.2784e-07 | -1.5768e-07 | -1.2059e-07 | 3.6455e-07 | 1.017e-06 | 2.2909e-07 | -1.6664e-07 | 5.6436e-07 | -2.5699e-07 | 5.5719e-07 | 7.3886e-07 | 1.017e-06 | 5.8248e-07 | -8.1704e-08 | 1.4179e-07 | 2.1146e-06 | 3.3283 | 0.0037023 | 4.5753e-07
21 | 2030 | Summer | Pc_net, [MW] | 0 | 0 | 8.4704 | 7.9243 | 7.1254 | 6.9936 | 6.8536 | 6.7063 | 8.7421 | 10.5625 | 11.8226 | 11.47 | 11.5771 | 12.0026 | 12.2143 | 12.258 | 10.757 | 10.4931 | 10.4197 | 10.2538 | 12.9785 | 10.612 | 10.9616 | 8.2576 | 11.3135 | 9.7727
21 | 2030 | Summer | Qc, [MVAr] | 0 | 0 | -1.3154 | -1.3154 | -1.3154 | -1.3154 | -1.3154 | -1.3154 | -1.3154 | -0.4253 | 0.4648 | 0.4648 | 0.4648 | 0.4648 | 0.4648 | 0.4648 | 0.4648 | 0.4648 | 0.4648 | 0.4648 | -0.20277 | -0.4253 | -0.4253 | -0.4253 | -0.4253 | -0.4253
26 | 2030 | Summer | Pc, [MW] | 0 | 0 | 24.1457 | 21.9571 | 20.169 | 19.9706 | 19.8951 | 19.7458 | 22.7427 | 25.2434 | 27.3609 | 28.3887 | 29.753 | 30.8745 | 31.4297 | 31.7748 | 31.4386 | 31.1634 | 29.1038 | 28.4927 | 28.1663 | 28.0579 | 28.1152 | 29.1528 | 30.0492 | 26.9346
26 | 2030 | Summer | Flex Up, [MW] | 0 | 0 | -2.3136e-07 | -2.7479e-07 | 4.5508e-06 | 5.3732e-06 | 2.2939e-06 | 2.4011e-06 | -1.5249e-07 | -2.2027e-07 | -3.813e-07 | -3.2934e-07 | -2.4346e-07 | -1.9737e-07 | -2.3979e-07 | -7.213e-08 | -2.5654e-08 | -2.9971e-07 | -2.82e-07 | -2.9104e-07 | 5.967e-05 | 7.5647e-06 | 2.4316e-06 | 5.9549e-07 | 3.7334e-07 | -2.7882e-07
26 | 2030 | Summer | Flex Down, [MW] | 0 | 0 | 3.8365e-06 | -5.9352e-08 | -1.5885e-07 | -2.0966e-07 | -2.1049e-07 | -1.9601e-07 | -1.1706e-07 | -6.8857e-08 | 5.6077e-07 | 1.6991e-06 | 4.688e-07 | -6.2441e-08 | 1.0478e-06 | 2.7294e-06 | 1.038e-06 | 1.3187e-06 | 1.6905e-06 | 8.6354e-07 | -5.7623e-08 | 1.3347e-07 | 1.7901e-06 | 4.2384e-05 | 2.286e-05 | 4.541e-07
26 | 2030 | Summer | Pc_net, [MW] | 0 | 0 | 24.1457 | 21.9571 | 20.169 | 19.9706 | 19.8951 | 19.7458 | 22.7427 | 25.2434 | 27.3609 | 28.3887 | 29.753 | 30.8745 | 31.4297 | 31.7748 | 31.4386 | 31.1634 | 29.1038 | 28.4927 | 28.1663 | 28.0579 | 28.1152 | 29.1528 | 30.0492 | 26.9346
26 | 2030 | Summer | Qc, [MVAr] | 0 | 0 | 1.6782 | 1.4154 | 1.1526 | 1.1526 | 1.1526 | 1.2183 | 1.9876 | 2.9584 | 4.1822 | 5.0601 | 5.1359 | 5.3381 | 5.5972 | 6.2752 | 5.6607 | 5.5242 | 5.3827 | 4.6194 | 4.6953 | 4.4324 | 4.2353 | 3.8201 | 3.4505 | 2.7779
29 | 2030 | Summer | Pc, [MW] | 0 | 0 | 0 | 0 | 0 | 0 | 0 | 0 | 0 | 0 | 0 | 0 | 0 | 0 | 0 | 0 | 0 | 0 | 0 | 0 | 0 | 0 | 0 | 0 | 0 | 0
29 | 2030 | Summer | Flex Up, [MW] | 0 | 0 | 0 | 0 | 0 | 0 | 0 | 0 | 0 | 0 | 0 | 0 | 0 | 0 | 0 | 0 | 0 | 0 | 0 | 0 | 0 | 0 | 0 | 0 | 0 | 0
29 | 2030 | Summer | Flex Down, [MW] | 0 | 0 | 0 | 0 | 0 | 0 | 0 | 0 | 0 | 0 | 0 | 0 | 0 | 0 | 0 | 0 | 0 | 0 | 0 | 0 | 0 | 0 | 0 | 0 | 0 | 0
29 | 2030 | Summer | Pc_net, [MW] | 0 | 0 | 0 | 0 | 0 | 0 | 0 | 0 | 0 | 0 | 0 | 0 | 0 | 0 | 0 | 0 | 0 | 0 | 0 | 0 | 0 | 0 | 0 | 0 | 0 | 0
29 | 2030 | Summer | Qc, [MVAr] | 0 | 0 | 0 | 0 | 0 | 0 | 0 | 0 | 0 | 0 | 0 | 0 | 0 | 0 | 0 | 0 | 0 | 0 | 0 | 0 | 0 | 0 | 0 | 0 | 0 | 0
30 | 2030 | Summer | Pc, [MW] | 0 | 0 | 13.9919 | 13.3065 | 12.9099 | 12.8723 | 12.8435 | 13.2449 | 16.4694 | 18.3322 | 18.1579 | 18.7946 | 18.9135 | 19.4834 | 19.7989 | 19.2962 | 17.4887 | 17.1929 | 17.4313 | 17.7691 | 17.5662 | 17.9157 | 18.8513 | 18.5775 | 17.012 | 15.7182
30 | 2030 | Summer | Flex Up, [MW] | 0 | 0 | -2.0215e-07 | -2.4161e-07 | 7.3137e-06 | 9.3306e-06 | 3.0752e-06 | 3.2115e-06 | -1.1086e-07 | -1.9e-07 | -3.5513e-07 | -2.9442e-07 | -1.9385e-07 | -1.3807e-07 | -1.8226e-07 | 1.8306e-08 | 7.082e-08 | -2.5294e-07 | -2.3746e-07 | -2.5455e-07 | 3.3779 | 6.9632e-06 | 2.0724e-06 | 5.389e-07 | 3.0958e-07 | -2.7519e-07
30 | 2030 | Summer | Flex Down, [MW] | 0 | 0 | 2.931e-06 | -1.0986e-07 | -1.9918e-07 | -2.4551e-07 | -2.4517e-07 | -2.3099e-07 | -1.5812e-07 | -1.0864e-07 | 4.1581e-07 | 1.2508e-06 | 3.1205e-07 | -1.3219e-07 | 7.2153e-07 | 1.7483e-06 | 7.1485e-07 | 9.2055e-07 | 1.2073e-06 | 6.5109e-07 | -7.2312e-08 | 1.4492e-07 | 2.0832e-06 | 3.3778 | 0.00015413 | 4.3959e-07
30 | 2030 | Summer | Pc_net, [MW] | 0 | 0 | 13.9919 | 13.3065 | 12.91 | 12.8723 | 12.8435 | 13.2449 | 16.4694 | 18.3322 | 18.1579 | 18.7946 | 18.9135 | 19.4834 | 19.7989 | 19.2962 | 17.4887 | 17.1929 | 17.4313 | 17.7691 | 20.9442 | 17.9157 | 18.8513 | 15.1997 | 17.0118 | 15.7182
30 | 2030 | Summer | Qc, [MVAr] | 0 | 0 | -1.9478 | -2.2823 | -2.2164 | -2.1356 | -2.2136 | -2.1391 | -0.79859 | 0.29199 | 0.31421 | 0.79556 | 0.78798 | 0.87008 | 1.1579 | 1.037 | -0.047945 | 0.012706 | 0.080622 | 0.2223 | 0.01744 | 0.06234 | 0.26657 | -0.14032 | -1.0113 | -1.1888
34 | 2030 | Summer | Pc, [MW] | 0 | 0 | 0 | 0 | 0 | 0 | 0 | 0 | 0 | 0 | 0 | 0 | 0 | 0 | 0 | 0 | 0 | 0 | 0 | 0 | 0 | 0 | 0 | 0 | 0 | 0
34 | 2030 | Summer | Flex Up, [MW] | 0 | 0 | 0 | 0 | 0 | 0 | 0 | 0 | 0 | 0 | 0 | 0 | 0 | 0 | 0 | 0 | 0 | 0 | 0 | 0 | 0 | 0 | 0 | 0 | 0 | 0
34 | 2030 | Summer | Flex Down, [MW] | 0 | 0 | 0 | 0 | 0 | 0 | 0 | 0 | 0 | 0 | 0 | 0 | 0 | 0 | 0 | 0 | 0 | 0 | 0 | 0 | 0 | 0 | 0 | 0 | 0 | 0
34 | 2030 | Summer | Pc_net, [MW] | 0 | 0 | 0 | 0 | 0 | 0 | 0 | 0 | 0 | 0 | 0 | 0 | 0 | 0 | 0 | 0 | 0 | 0 | 0 | 0 | 0 | 0 | 0 | 0 | 0 | 0
34 | 2030 | Summer | Qc, [MVAr] | 0 | 0 | 0 | 0 | 0 | 0 | 0 | 0 | 0 | 0 | 0 | 0 | 0 | 0 | 0 | 0 | 0 | 0 | 0 | 0 | 0 | 0 | 0 | 0 | 0 | 0
35 | 2030 | Summer | Pc, [MW] | 0 | 0 | 12.1751 | 11.0326 | 9.7725 | 9.9735 | 10.7469 | 11.0326 | 15.3593 | 17.9018 | 17.3011 | 17.3293 | 15.8389 | 18.091 | 18.2497 | 17.3 | 15.6015 | 14.8316 | 14.8868 | 14.8269 | 15.9412 | 16.8815 | 16.9191 | 16.188 | 14.493 | 13.5068
35 | 2030 | Summer | Flex Up, [MW] | 0 | 0 | -2.0146e-07 | -2.413e-07 | 7.3504e-06 | 9.341e-06 | 3.0783e-06 | 3.2184e-06 | -1.11e-07 | -1.9078e-07 | -3.5585e-07 | -2.9735e-07 | -1.9979e-07 | -1.455e-07 | -1.8987e-07 | 5.7233e-09 | 5.78e-08 | -2.593e-07 | -2.4255e-07 | -2.5589e-07 | 0.79632 | 6.9373e-06 | 2.079e-06 | 5.3885e-07 | 3.1302e-07 | -2.7452e-07
35 | 2030 | Summer | Flex Down, [MW] | 0 | 0 | 2.9143e-06 | -1.1029e-07 | -1.9952e-07 | -2.4556e-07 | -2.4528e-07 | -2.3122e-07 | -1.58e-07 | -1.0769e-07 | 4.1929e-07 | 1.2811e-06 | 3.2809e-07 | -1.2452e-07 | 7.5627e-07 | 1.8444e-06 | 7.4933e-07 | 9.6391e-07 | 1.2511e-06 | 6.5773e-07 | -7.26e-08 | 1.4545e-07 | 2.0766e-06 | 0.79622 | 0.00011691 | 4.3692e-07
35 | 2030 | Summer | Pc_net, [MW] | 0 | 0 | 12.1751 | 11.0326 | 9.7725 | 9.9735 | 10.7469 | 11.0326 | 15.3593 | 17.9018 | 17.3011 | 17.3293 | 15.8389 | 18.091 | 18.2497 | 17.3 | 15.6015 | 14.8316 | 14.8868 | 14.8269 | 16.7375 | 16.8815 | 16.9191 | 15.3918 | 14.4929 | 13.5068
35 | 2030 | Summer | Qc, [MVAr] | 0 | 0 | 2.0821 | 2.0821 | 2.0821 | 2.0821 | 2.0821 | 2.0821 | 1.4427 | -0.14216 | -0.45729 | -0.45729 | -0.45729 | -0.45729 | -0.45729 | -0.45729 | -0.45729 | -0.45729 | -0.45729 | 0.48812 | 0.80325 | 0.80325 | 0.80325 | 0.80325 | 0.80325 | 1.7487
36 | 2030 | Summer | Pc, [MW] | 0 | 0 | 0.18454 | -0.36321 | 0.18572 | 0.58301 | 1.2401 | 0.53835 | 1.1225 | 0.68292 | 0.081105 | -0.17396 | 0.32794 | 0.016456 | 0.50543 | 0.42903 | 0.024684 | 1.5586 | 0.83573 | 0.59712 | 1.3882 | 0.73112 | 1.4176 | 1.0167 | 0.87334 | 0.10931
36 | 2030 | Summer | Flex Up, [MW] | 0 | 0 | -2.011e-07 | -2.4326e-07 | 7.0556e-06 | 8.857e-06 | 3.0088e-06 | 3.1446e-06 | -1.1389e-07 | -1.9183e-07 | -3.5713e-07 | -2.9997e-07 | -2.0666e-07 | -1.5403e-07 | -1.9806e-07 | -7.1675e-09 | 4.4879e-08 | -2.6622e-07 | -2.4891e-07 | -2.5876e-07 | 0.00058239 | 6.8884e-06 | 2.0852e-06 | 5.4364e-07 | 3.1411e-07 | -2.7549e-07
36 | 2030 | Summer | Flex Down, [MW] | 0 | 0 | 2.9064e-06 | -1.0756e-07 | -1.9667e-07 | -2.4284e-07 | -2.4284e-07 | -2.2871e-07 | -1.5539e-07 | -1.064e-07 | 4.2577e-07 | 1.3094e-06 | 3.4749e-07 | -1.1476e-07 | 7.9608e-07 | 1.953e-06 | 7.8758e-07 | 1.0143e-06 | 1.3093e-06 | 6.7216e-07 | -7.0556e-08 | 1.4649e-07 | 2.0704e-06 | 0.00048928 | 0.00010932 | 4.4092e-07
36 | 2030 | Summer | Pc_net, [MW] | 0 | 0 | 0.18454 | -0.36321 | 0.18572 | 0.58302 | 1.2401 | 0.53835 | 1.1225 | 0.68292 | 0.081104 | -0.17396 | 0.32794 | 0.016456 | 0.50543 | 0.42903 | 0.024683 | 1.5586 | 0.83573 | 0.59712 | 1.3888 | 0.73112 | 1.4176 | 1.0163 | 0.87323 | 0.10931
36 | 2030 | Summer | Qc, [MVAr] | 0 | 0 | 2.0911 | 1.5457 | 1.4105 | 1.2518 | 1.9559 | 1.8395 | 2.4061 | 2.4943 | 1.5198 | 0.82162 | 1.8783 | 1.7737 | 1.9618 | 1.407 | 1.4528 | 1.3753 | 1.4975 | 2.667 | 2.4284 | 2.6 | 2.7822 | 2.5707 | 1.8689 | 1.7232
42 | 2030 | Summer | Pc, [MW] | 0 | 0 | 23.7843 | 22.3456 | 21.2628 | 20.4955 | 21.0749 | 20.9834 | 24.1737 | 25.6139 | 27.3096 | 27.7417 | 27.4463 | 29.1677 | 29.1766 | 28.7226 | 27.5993 | 26.7007 | 26.2673 | 26.4624 | 25.7252 | 25.9001 | 26.9321 | 28.9858 | 28.1749 | 25.0647
42 | 2030 | Summer | Flex Up, [MW] | 0 | 0 | -2.1622e-07 | -2.551e-07 | 6.0196e-06 | 7.4709e-06 | 2.7497e-06 | 2.8702e-06 | -1.2934e-07 | -2.0358e-07 | -3.7274e-07 | -3.1981e-07 | -2.2809e-07 | -1.7867e-07 | -2.2794e-07 | -5.6554e-08 | -4.1886e-09 | -2.88e-07 | -2.7143e-07 | -2.8126e-07 | 0.00035011 | 7.858e-06 | 2.2826e-06 | 5.4658e-07 | 3.306e-07 | -2.7512e-07
42 | 2030 | Summer | Flex Down, [MW] | 0 | 0 | 3.3125e-06 | -9.0536e-08 | -1.847e-07 | -2.3321e-07 | -2.3284e-07 | -2.184e-07 | -1.4086e-07 | -9.1594e-08 | 5.0884e-07 | 1.555e-06 | 4.1414e-07 | -8.6728e-08 | 9.6646e-07 | 2.4973e-06 | 9.5008e-07 | 1.199e-06 | 1.5517e-06 | 7.9919e-07 | -6.9577e-08 | 1.2853e-07 | 1.897e-06 | 0.00030908 | 5.2978e-05 | 4.3932e-07
42 | 2030 | Summer | Pc_net, [MW] | 0 | 0 | 23.7843 | 22.3456 | 21.2628 | 20.4955 | 21.0749 | 20.9834 | 24.1737 | 25.6139 | 27.3096 | 27.7417 | 27.4463 | 29.1677 | 29.1766 | 28.7226 | 27.5993 | 26.7007 | 26.2673 | 26.4624 | 25.7256 | 25.9001 | 26.9321 | 28.9855 | 28.1748 | 25.0647
42 | 2030 | Summer | Qc, [MVAr] | 0 | 0 | -0.36896 | -0.42563 | -0.74155 | -0.7498 | -0.45367 | -0.74368 | -0.60305 | 0.57145 | 1.6359 | 2.1329 | 1.4237 | 1.7339 | 1.9943 | 2.0542 | 1.8399 | 1.311 | 1.3239 | 1.2264 | 0.89497 | 0.96407 | 1.296 | 0.91723 | 0.51519 | 0.13779
55 | 2030 | Summer | Pc, [MW] | 0 | 0 | 4.8422 | 5.1976 | 3.2102 | 3.2603 | 3.3459 | 3.3805 | 6.5556 | 7.7053 | 8.8478 | 8.6952 | 8.4601 | 8.5691 | 8.8965 | 8.5877 | 7.7026 | 6.7646 | 6.8033 | 6.185 | 6.4238 | 7.6431 | 8.2402 | 9.275 | 8.0442 | 6.4367
55 | 2030 | Summer | Flex Up, [MW] | 0 | 0 | -2.1526e-07 | -2.5688e-07 | 5.871e-06 | 7.1909e-06 | 2.7073e-06 | 2.8288e-06 | -1.3084e-07 | -2.0382e-07 | -3.688e-07 | -3.1234e-07 | -2.1953e-07 | -1.6883e-07 | -2.1363e-07 | -3.2324e-08 | 1.9598e-08 | -2.7727e-07 | -2.61e-07 | -2.73e-07 | 0.00016772 | 7.2785e-06 | 2.2202e-06 | 5.5702e-07 | 3.3377e-07 | -2.7714e-07
55 | 2030 | Summer | Flex Down, [MW] | 0 | 0 | 3.2837e-06 | -8.7863e-08 | -1.8265e-07 | -2.3083e-07 | -2.3104e-07 | -2.1669e-07 | -1.394e-07 | -9.1279e-08 | 4.8647e-07 | 1.4549e-06 | 3.8629e-07 | -9.8599e-08 | 8.7941e-07 | 2.2003e-06 | 8.6488e-07 | 1.1025e-06 | 1.4315e-06 | 7.4941e-07 | -6.6904e-08 | 1.3868e-07 | 1.9475e-06 | 0.00013125 | 4.8244e-05 | 4.4735e-07
55 | 2030 | Summer | Pc_net, [MW] | 0 | 0 | 4.8422 | 5.1976 | 3.2102 | 3.2603 | 3.3459 | 3.3805 | 6.5556 | 7.7053 | 8.8478 | 8.6952 | 8.4601 | 8.5691 | 8.8965 | 8.5877 | 7.7026 | 6.7646 | 6.8033 | 6.185 | 6.424 | 7.6431 | 8.2402 | 9.2749 | 8.0441 | 6.4367
55 | 2030 | Summer | Qc, [MVAr] | 0 | 0 | 0.44549 | 0.51131 | 0.74052 | 0.85219 | -0.77226 | -0.60887 | 0.17749 | 1.1884 | 1.5045 | 1.5845 | 1.5175 | 1.4375 | 1.7385 | 1.6609 | 1.3835 | 1.1672 | 0.99676 | 0.94034 | 1.0179 | 1.2518 | 1.1696 | 1.2083 | 0.40435 | -0.4831
68 | 2030 | Summer | Pc, [MW] | 0 | 0 | 2.4807 | 2.4807 | 1.5359 | 1.5359 | 1.5359 | 1.5359 | 2.028 | 2.5201 | 2.5201 | 2.5201 | 2.5201 | 2.5201 | 2.5201 | 2.5201 | 2.5201 | 2.5201 | 2.5201 | 2.5201 | 2.7563 | 3.4649 | 3.4649 | 3.4649 | 3.2188 | 2.4807
68 | 2030 | Summer | Flex Up, [MW] | 0 | 0 | -1.9013e-07 | -2.3513e-07 | 7.8768e-06 | 1.019e-05 | 3.2037e-06 | 3.3518e-06 | -1.0801e-07 | -1.879e-07 | -3.5896e-07 | -3.0111e-07 | -2.0411e-07 | -1.5138e-07 | -2.0019e-07 | -1.3052e-08 | 4.2759e-08 | -2.6502e-07 | -2.4956e-07 | -2.6331e-07 | 0.13739 | 7.4263e-06 | 2.1567e-06 | 5.3903e-07 | 3.1028e-07 | -2.7255e-07
68 | 2030 | Summer | Flex Down, [MW] | 0 | 0 | 2.6631e-06 | -1.1863e-07 | -2.0404e-07 | -2.4971e-07 | -2.4942e-07 | -2.3549e-07 | -1.6067e-07 | -1.1116e-07 | 4.3464e-07 | 1.3217e-06 | 3.4016e-07 | -1.1826e-07 | 8.0683e-07 | 2.0061e-06 | 7.9209e-07 | 1.0054e-06 | 1.3154e-06 | 6.9574e-07 | -7.4045e-08 | 1.3595e-07 | 2.0028e-06 | 0.13727 | 0.0001445 | 4.2929e-07
68 | 2030 | Summer | Pc_net, [MW] | 0 | 0 | 2.4807 | 2.4807 | 1.5359 | 1.5359 | 1.5359 | 1.5359 | 2.028 | 2.5201 | 2.5201 | 2.5201 | 2.5201 | 2.5201 | 2.5201 | 2.5201 | 2.5201 | 2.5201 | 2.5201 | 2.5201 | 2.8937 | 3.4649 | 3.4649 | 3.3276 | 3.2187 | 2.4807
68 | 2030 | Summer | Qc, [MVAr] | 0 | 0 | 0.43273 | 0.43273 | 0.43273 | 0.43273 | 0.43273 | 0.43273 | 0.43273 | 0.15716 | -0.11841 | -0.13317 | -0.064278 | -0.039674 | -0.039674 | -0.039674 | -0.039674 | -0.039674 | -0.039674 | -0.039674 | 0.43765 | 0.21621 | 0.21621 | 0.21621 | 0.21621 | 0.21621
72 | 2030 | Summer | Pc, [MW] | 0 | 0 | 106.9749 | 101.754 | 83.7648 | 89.0781 | 83.7757 | 94.1866 | 77.3901 | 51.1804 | 61.9654 | 58.354 | 68.9705 | 75.7648 | 89.8195 | 96.9803 | 100.7337 | 95.0936 | 96.1714 | 86.4292 | 71.0764 | 70.9021 | 91.1593 | 96.711 | 105.7737 | 91.9775
72 | 2030 | Summer | Flex Up, [MW] | 0 | 0 | -2.3715e-07 | -2.8087e-07 | 4.2461e-06 | 4.9486e-06 | 2.1685e-06 | 2.2529e-06 | -1.5804e-07 | -2.2244e-07 | -3.8265e-07 | -3.303e-07 | -2.457e-07 | -2.0111e-07 | -2.4336e-07 | -7.7782e-08 | -3.4246e-08 | -3.036e-07 | -2.8616e-07 | -2.9446e-07 | 5.6721e-05 | 7.7014e-06 | 2.458e-06 | 6.0049e-07 | 3.7699e-07 | -2.8044e-07
72 | 2030 | Summer | Flex Down, [MW] | 0 | 0 | 4.0793e-06 | -4.8926e-08 | -1.5138e-07 | -2.0261e-07 | -2.0292e-07 | -1.8726e-07 | -1.1096e-07 | -6.5748e-08 | 5.6942e-07 | 1.7147e-06 | 4.7731e-07 | -5.7286e-08 | 1.0741e-06 | 2.8235e-06 | 1.0767e-06 | 1.3624e-06 | 1.7505e-06 | 8.8761e-07 | -5.6874e-08 | 1.3112e-07 | 1.7729e-06 | 3.8991e-05 | 2.1808e-05 | 4.6074e-07
72 | 2030 | Summer | Pc_net, [MW] | 0 | 0 | 106.9749 | 101.754 | 83.7648 | 89.0782 | 83.7757 | 94.1866 | 77.3901 | 51.1804 | 61.9654 | 58.354 | 68.9705 | 75.7648 | 89.8195 | 96.9803 | 100.7337 | 95.0936 | 96.1714 | 86.4292 | 71.0765 | 70.9022 | 91.1593 | 96.711 | 105.7737 | 91.9775
72 | 2030 | Summer | Qc, [MVAr] | 0 | 0 | -29.1104 | -28.1354 | -29.0295 | -29.7422 | -28.9728 | -37.2278 | -31.7273 | -5.9938 | 0.61015 | -5.313 | -7.8647 | -10.7676 | -13.0073 | -14.1196 | -15.4891 | -11.8985 | -10.1436 | -11.0977 | -9.4084 | -12.5532 | -20.2349 | -15.3644 | -17.5707 | -25.3519
103 | 2030 | Summer | Pc, [MW] | 0 | 0 | 49.7986 | 42.9782 | 42.3268 | 38.9524 | 37.7222 | 36.7855 | 44.2397 | 50.9378 | 58.4834 | 75.4783 | 77.8325 | 81.7572 | 85.2111 | 87.4298 | 77.9634 | 70.7612 | 65.2346 | 62.9164 | 53.1281 | 50.7818 | 47.0856 | 50.382 | 47.6778 | 41.3723
103 | 2030 | Summer | Flex Up, [MW] | 0 | 0 | -2.346e-07 | -2.7878e-07 | 4.3091e-06 | 5.0554e-06 | 2.2083e-06 | 2.3298e-06 | -1.572e-07 | -2.236e-07 | -3.8353e-07 | -3.3249e-07 | -2.4791e-07 | -2.0288e-07 | -2.4458e-07 | -7.9249e-08 | -3.3613e-08 | -3.0347e-07 | -2.8572e-07 | -2.943e-07 | 5.2313e-05 | 7.6054e-06 | 2.4765e-06 | 6.049e-07 | 3.8312e-07 | -2.7909e-07
103 | 2030 | Summer | Flex Down, [MW] | 0 | 0 | 3.969e-06 | -5.2561e-08 | -1.5301e-07 | -2.0449e-07 | -2.054e-07 | -1.9192e-07 | -1.1189e-07 | -6.4068e-08 | 5.7514e-07 | 1.7514e-06 | 4.8587e-07 | -5.4816e-08 | 1.0833e-06 | 2.849e-06 | 1.0737e-06 | 1.3609e-06 | 1.7439e-06 | 8.8646e-07 | -5.5598e-08 | 1.3276e-07 | 1.7611e-06 | 3.6422e-05 | 2.0248e-05 | 4.5523e-07
103 | 2030 | Summer | Pc_net, [MW] | 0 | 0 | 49.7986 | 42.9782 | 42.3268 | 38.9524 | 37.7222 | 36.7855 | 44.2397 | 50.9378 | 58.4834 | 75.4783 | 77.8325 | 81.7572 | 85.2111 | 87.4298 | 77.9634 | 70.7612 | 65.2346 | 62.9164 | 53.1281 | 50.7818 | 47.0856 | 50.382 | 47.6777 | 41.3723
103 | 2030 | Summer | Qc, [MVAr] | 0 | 0 | -9.3353 | -14.9879 | -13.3722 | -13.1663 | -12.5593 | -15.3122 | -9.7632 | -1.5139 | 0.58704 | 10.2401 | 11.6579 | 10.7016 | 12.8746 | 14.1938 | 11.2218 | 6.4777 | -0.91619 | -1.7295 | -1.9258 | -4.2878 | -5.378 | -1.8125 | -7.7973 | -11.0956
1 | 2030 | Summer | Pc, [MW] | Expected | - | 0.25657 | 0.44713 | 1.1376 | 0.71126 | 1.6089 | 2.7698 | 1.8568 | 0.21744 | 1.041 | 0.20299 | 0.47038 | 2.1776 | 0.98926 | 1.3678 | 1.2516 | 2.6844 | 1.1452 | 0.75548 | 1.66 | 3.5597 | 2.6107 | -0.54023 | 2.3405 | 3.0808
1 | 2030 | Summer | Flex Up, [MW] | Expected | - | -2.0286e-07 | -2.433e-07 | 7.1089e-06 | 9.028e-06 | 3.0301e-06 | 3.1589e-06 | -1.1347e-07 | -1.8966e-07 | -3.5648e-07 | -2.9517e-07 | -1.9637e-07 | -1.4207e-07 | -1.872e-07 | 8.9727e-09 | 6.3896e-08 | -2.5669e-07 | -2.4174e-07 | -2.5748e-07 | 0.024678 | 6.9873e-06 | 2.0734e-06 | 5.3779e-07 | 3.0559e-07 | -2.7689e-07
1 | 2030 | Summer | Flex Down, [MW] | Expected | - | 2.9487e-06 | -1.0751e-07 | -1.9722e-07 | -2.4382e-07 | -2.436e-07 | -2.292e-07 | -1.5577e-07 | -1.0902e-07 | 4.2237e-07 | 1.2586e-06 | 3.188e-07 | -1.2809e-07 | 7.439e-07 | 1.8188e-06 | 7.3293e-07 | 9.4583e-07 | 1.244e-06 | 6.6566e-07 | -7.2107e-08 | 1.4444e-07 | 2.0823e-06 | 0.024448 | 0.0002467 | 4.4633e-07
1 | 2030 | Summer | Pc_net, [MW] | Expected | - | 0.25657 | 0.44713 | 1.1376 | 0.71127 | 1.6089 | 2.7698 | 1.8568 | 0.21744 | 1.041 | 0.20299 | 0.47038 | 2.1776 | 0.98926 | 1.3678 | 1.2516 | 2.6844 | 1.1452 | 0.75548 | 1.6847 | 3.5597 | 2.6107 | -0.56468 | 2.3402 | 3.0808
1 | 2030 | Summer | Qc, [MVAr] | Expected | - | 0.38389 | 0.28349 | 0.34989 | -0.030833 | 1.1567 | 0.98304 | 0.82001 | -0.072624 | 0.68763 | 0.5638 | 0.09996 | 1.6834 | 0.44475 | 0.18166 | 0.65187 | 0.64924 | 0.87746 | 1.0097 | 1.0646 | 0.3405 | 0.26053 | -0.18402 | 0.57618 | 0.47241
2 | 2030 | Summer | Pc, [MW] | Expected | - | 24.1197 | 21.9916 | 21.4738 | 21.3541 | 21.2803 | 21.0814 | 22.7611 | 26.1392 | 29.7541 | 30.7231 | 30.3605 | 31.2006 | 31.6574 | 31.1182 | 29.9083 | 28.7214 | 29.2286 | 29.5488 | 29.6086 | 29.145 | 29.2588 | 30.4384 | 29.1854 | 26.9294
2 | 2030 | Summer | Flex Up, [MW] | Expected | - | -2.0256e-07 | -2.4303e-07 | 7.1398e-06 | 9.0742e-06 | 3.0379e-06 | 3.1671e-06 | -1.1309e-07 | -1.8935e-07 | -3.5628e-07 | -2.9494e-07 | -1.9606e-07 | -1.4164e-07 | -1.8674e-07 | 1.0058e-08 | 6.4585e-08 | -2.5638e-07 | -2.4146e-07 | -2.5721e-07 | 3.9817 | 7.0176e-06 | 2.078e-06 | 5.389e-07 | 3.0641e-07 | -2.7664e-07
2 | 2030 | Summer | Flex Down, [MW] | Expected | - | 2.941e-06 | -1.079e-07 | -1.9753e-07 | -2.441e-07 | -2.4388e-07 | -2.2949e-07 | -1.5611e-07 | -1.0942e-07 | 4.2138e-07 | 1.2561e-06 | 3.1795e-07 | -1.2854e-07 | 7.4174e-07 | 1.8103e-06 | 7.3109e-07 | 9.4373e-07 | 1.2415e-06 | 6.6431e-07 | -7.2525e-08 | 1.438e-07 | 2.0776e-06 | 3.9815 | 0.00021695 | 4.4532e-07
2 | 2030 | Summer | Pc_net, [MW] | Expected | - | 24.1197 | 21.9916 | 21.4738 | 21.3541 | 21.2803 | 21.0814 | 22.7611 | 26.1392 | 29.7541 | 30.7231 | 30.3605 | 31.2006 | 31.6574 | 31.1182 | 29.9083 | 28.7214 | 29.2286 | 29.5488 | 33.5904 | 29.145 | 29.2588 | 26.4569 | 29.1852 | 26.9294
2 | 2030 | Summer | Qc, [MVAr] | Expected | - | -1.7852 | -2.321 | -2.5582 | -2.3345 | -2.5022 | -2.5599 | -2.2186 | -0.34517 | 1.108 | 1.613 | 1.268 | 1.689 | 1.4988 | 1.5439 | 0.79662 | 0.20139 | 0.44802 | 0.54419 | 0.32786 | -0.06116 | -0.23876 | -0.16611 | -0.79663 | -1.0783
3 | 2030 | Summer | Pc, [MW] | Expected | - | 32.3307 | 29.5136 | 27.9715 | 26.9439 | 26.8684 | 28.729 | 35.8536 | 43.1973 | 45.0655 | 44.1863 | 44.1113 | 46.9791 | 47.0102 | 47.0528 | 44.7007 | 42.3383 | 39.4679 | 39.5019 | 39.4375 | 39.4602 | 39.4872 | 39.4665 | 38.853 | 36.5084
3 | 2030 | Summer | Flex Up, [MW] | Expected | - | -2.0198e-07 | -2.3723e-07 | 7.9362e-06 | 1.0404e-05 | 3.2283e-06 | 3.3781e-06 | -1.0467e-07 | -1.9174e-07 | -3.5884e-07 | -3.0367e-07 | -2.0567e-07 | -1.5013e-07 | -1.9813e-07 | -9.6805e-09 | 4.3775e-08 | -2.6411e-07 | -2.4534e-07 | -2.594e-07 | 0.82503 | 7.0755e-06 | 2.1228e-06 | 5.389e-07 | 3.1709e-07 | -2.7155e-07
3 | 2030 | Summer | Flex Down, [MW] | Expected | - | 2.9269e-06 | -1.1583e-07 | -2.0452e-07 | -2.5066e-07 | -2.502e-07 | -2.363e-07 | -1.636e-07 | -1.0653e-07 | 4.3405e-07 | 1.3503e-06 | 3.4461e-07 | -1.1961e-07 | 7.9642e-07 | 1.9753e-06 | 7.8909e-07 | 9.9859e-07 | 1.2761e-06 | 6.7538e-07 | -7.2037e-08 | 1.4263e-07 | 2.0341e-06 | 0.82496 | 9.1506e-05 | 4.2544e-07
3 | 2030 | Summer | Pc_net, [MW] | Expected | - | 32.3307 | 29.5136 | 27.9716 | 26.9439 | 26.8684 | 28.729 | 35.8536 | 43.1973 | 45.0655 | 44.1863 | 44.1113 | 46.9791 | 47.0102 | 47.0528 | 44.7007 | 42.3383 | 39.4679 | 39.5019 | 40.2626 | 39.4602 | 39.4872 | 38.6416 | 38.8529 | 36.5084
3 | 2030 | Summer | Qc, [MVAr] | Expected | - | -4.2157 | -4.2157 | -4.8942 | -5.5727 | -5.5727 | -5.5727 | -2.222 | 0.46059 | 1.4626 | 1.4626 | 1.3374 | 1.8802 | 2.5482 | 2.6265 | 1.4731 | 1.1495 | -0.18658 | -0.18658 | -0.18658 | -0.18658 | -1.1886 | -1.5227 | -4.2575 | -4.2575
4 | 2030 | Summer | Pc, [MW] | Expected | - | 45.7598 | 40.2824 | 38.0913 | 36.8832 | 39.0997 | 35.8128 | 42.0019 | 48.7509 | 54.9211 | 58.945 | 60.8314 | 61.7941 | 63.0074 | 63.5235 | 63.7452 | 61.3421 | 61.3728 | 58.98 | 59.2904 | 59.7778 | 59.2864 | 61.4117 | 60.0001 | 53.6241
4 | 2030 | Summer | Flex Up, [MW] | Expected | - | -2.3439e-07 | -2.7932e-07 | 4.2686e-06 | 4.9971e-06 | 2.1927e-06 | 2.2962e-06 | -1.5812e-07 | -2.2427e-07 | -3.8364e-07 | -3.3211e-07 | -2.4756e-07 | -2.0264e-07 | -2.4365e-07 | -7.736e-08 | -3.2312e-08 | -3.0299e-07 | -2.8533e-07 | -2.9413e-07 | 5.0466e-05 | 7.5766e-06 | 2.4825e-06 | 6.0767e-07 | 3.8527e-07 | -2.7932e-07
4 | 2030 | Summer | Flex Down, [MW] | Expected | - | 3.9603e-06 | -5.1622e-08 | -1.5197e-07 | -2.0347e-07 | -2.0444e-07 | -1.8992e-07 | -1.1087e-07 | -6.309e-08 | 5.7585e-07 | 1.7449e-06 | 4.8451e-07 | -5.5149e-08 | 1.0764e-06 | 2.8163e-06 | 1.0678e-06 | 1.3554e-06 | 1.7383e-06 | 8.8523e-07 | -5.4998e-08 | 1.3326e-07 | 1.7574e-06 | 3.4975e-05 | 1.9754e-05 | 4.5617e-07
4 | 2030 | Summer | Pc_net, [MW] | Expected | - | 45.7598 | 40.2824 | 38.0914 | 36.8832 | 39.0997 | 35.8128 | 42.0019 | 48.7509 | 54.9211 | 58.945 | 60.8314 | 61.7941 | 63.0074 | 63.5235 | 63.7452 | 61.3421 | 61.3728 | 58.98 | 59.2904 | 59.7778 | 59.2864 | 61.4117 | 60.0001 | 53.6241
4 | 2030 | Summer | Qc, [MVAr] | Expected | - | 5.0219 | 3.8477 | 3.6463 | 3.1846 | 3.6661 | 1.7015 | 2.9687 | 5.7047 | 8.2986 | 9.861 | 10.7652 | 11.1583 | 11.6598 | 11.748 | 11.6646 | 11.2763 | 10.7312 | 9.5228 | 9.4787 | 9.0171 | 8.128 | 9.7439 | 8.7309 | 7.0263
5 | 2030 | Summer | Pc, [MW] | Expected | - | -16.3616 | -14.0456 | -9.106 | -8.627 | -8.3578 | -8.5335 | -6.2981 | -3.1092 | -0.82961 | 0.89716 | 1.5042 | 2.6164 | 4.0937 | 4.3179 | 3.666 | 1.7686 | 1.8478 | 1.8879 | 2.3893 | 1.8982 | 1.4137 | 2.8958 | 3.8244 | -1.0006
5 | 2030 | Summer | Flex Up, [MW] | Expected | - | -1.9032e-07 | -2.3539e-07 | 7.8233e-06 | 1.0105e-05 | 3.1916e-06 | 3.3389e-06 | -1.0845e-07 | -1.8819e-07 | -3.5911e-07 | -3.0126e-07 | -2.0434e-07 | -1.517e-07 | -2.004e-07 | -1.3334e-08 | 4.2396e-08 | -2.652e-07 | -2.4973e-07 | -2.6349e-07 | 0.11898 | 7.4157e-06 | 2.1566e-06 | 5.391e-07 | 3.1027e-07 | -2.7275e-07
5 | 2030 | Summer | Flex Down, [MW] | Expected | - | 2.6672e-06 | -1.1828e-07 | -2.0361e-07 | -2.4933e-07 | -2.4903e-07 | -2.3509e-07 | -1.6027e-07 | -1.1081e-07 | 4.3538e-07 | 1.3234e-06 | 3.4082e-07 | -1.1792e-07 | 8.0792e-07 | 2.0088e-06 | 7.9316e-07 | 1.0067e-06 | 1.3171e-06 | 6.9672e-07 | -7.3756e-08 | 1.3614e-07 | 2.0029e-06 | 0.11886 | 0.00014444 | 4.3005e-07
5 | 2030 | Summer | Pc_net, [MW] | Expected | - | -16.3616 | -14.0456 | -9.106 | -8.627 | -8.3578 | -8.5335 | -6.2981 | -3.1092 | -0.82961 | 0.89716 | 1.5042 | 2.6164 | 4.0937 | 4.3179 | 3.666 | 1.7686 | 1.8478 | 1.8879 | 2.5083 | 1.8982 | 1.4137 | 2.7769 | 3.8243 | -1.0006
5 | 2030 | Summer | Qc, [MVAr] | Expected | - | -0.98673 | -0.88548 | -0.96503 | -0.78062 | -0.85294 | -0.8891 | -1.0337 | -0.78424 | -0.89272 | -0.85294 | -0.96503 | -1.0735 | -0.81317 | -0.78062 | -0.83848 | -0.90356 | -0.83848 | -0.77701 | -0.78424 | -0.68661 | -0.80955 | -0.86017 | -0.91079 | -0.91803
7 | 2030 | Summer | Pc, [MW] | Expected | - | 0 | 0 | 0 | 0 | 0 | 0 | 0 | 0 | 0 | 0 | 0 | 0 | 0 | 0 | 0 | 0 | 0 | 0 | 0 | 0 | 0 | 0 | 0 | 0
7 | 2030 | Summer | Flex Up, [MW] | Expected | - | 0 | 0 | 0 | 0 | 0 | 0 | 0 | 0 | 0 | 0 | 0 | 0 | 0 | 0 | 0 | 0 | 0 | 0 | 0 | 0 | 0 | 0 | 0 | 0
7 | 2030 | Summer | Flex Down, [MW] | Expected | - | 0 | 0 | 0 | 0 | 0 | 0 | 0 | 0 | 0 | 0 | 0 | 0 | 0 | 0 | 0 | 0 | 0 | 0 | 0 | 0 | 0 | 0 | 0 | 0
7 | 2030 | Summer | Pc_net, [MW] | Expected | - | 0 | 0 | 0 | 0 | 0 | 0 | 0 | 0 | 0 | 0 | 0 | 0 | 0 | 0 | 0 | 0 | 0 | 0 | 0 | 0 | 0 | 0 | 0 | 0
7 | 2030 | Summer | Qc, [MVAr] | Expected | - | 0 | 0 | 0 | 0 | 0 | 0 | 0 | 0 | 0 | 0 | 0 | 0 | 0 | 0 | 0 | 0 | 0 | 0 | 0 | 0 | 0 | 0 | 0 | 0
8 | 2030 | Summer | Pc, [MW] | Expected | - | 0 | 0 | 0 | 0 | 0 | 0 | 0 | 0 | 0 | 0 | 0 | 0 | 0 | 0 | 0 | 0 | 0 | 0 | 0 | 0 | 0 | 0 | 0 | 0
8 | 2030 | Summer | Flex Up, [MW] | Expected | - | 0 | 0 | 0 | 0 | 0 | 0 | 0 | 0 | 0 | 0 | 0 | 0 | 0 | 0 | 0 | 0 | 0 | 0 | 0 | 0 | 0 | 0 | 0 | 0
8 | 2030 | Summer | Flex Down, [MW] | Expected | - | 0 | 0 | 0 | 0 | 0 | 0 | 0 | 0 | 0 | 0 | 0 | 0 | 0 | 0 | 0 | 0 | 0 | 0 | 0 | 0 | 0 | 0 | 0 | 0
8 | 2030 | Summer | Pc_net, [MW] | Expected | - | 0 | 0 | 0 | 0 | 0 | 0 | 0 | 0 | 0 | 0 | 0 | 0 | 0 | 0 | 0 | 0 | 0 | 0 | 0 | 0 | 0 | 0 | 0 | 0
8 | 2030 | Summer | Qc, [MVAr] | Expected | - | 119.6104 | 120.1211 | 121.1432 | 121.3668 | 121.6582 | 122.0721 | 120.4793 | 115.3122 | 114.53 | 114.2733 | 114.3711 | 113.6639 | 112.7711 | 113.1388 | 113.731 | 115.087 | 115.3955 | 115.1484 | 115.3556 | 115.8878 | 115.8227 | 115.4045 | 116.3209 | 117.2707
9 | 2030 | Summer | Pc, [MW] | Expected | - | 17.6595 | 10.9545 | 15.7165 | 14.5425 | 16.6822 | 5.689 | -13.4905 | 0.97909 | 7.5364 | 18.3459 | 17.8573 | 9.8891 | 8.1832 | 9.9654 | 8.7254 | 10.3757 | 14.4717 | 14.9876 | 15.4853 | 15.178 | 9.7332 | 11.0142 | 11.1549 | 11.3288
9 | 2030 | Summer | Flex Up, [MW] | Expected | - | -2.0632e-07 | -2.43e-07 | 7.0542e-06 | 8.9747e-06 | 3.0097e-06 | 3.1805e-06 | -1.0705e-07 | -1.9454e-07 | -3.6009e-07 | -3.0751e-07 | -2.118e-07 | -1.5664e-07 | -2.0214e-07 | -1.4314e-08 | 3.6836e-08 | -2.6809e-07 | -2.493e-07 | -2.6321e-07 | 0.00020012 | 7.0114e-06 | 2.2037e-06 | 5.5316e-07 | 3.3263e-07 | -2.7124e-07
9 | 2030 | Summer | Flex Down, [MW] | Expected | - | 3.0356e-06 | -1.0794e-07 | -1.9669e-07 | -2.4354e-07 | -2.4288e-07 | -2.2995e-07 | -1.6151e-07 | -1.0307e-07 | 4.4033e-07 | 1.3951e-06 | 3.6254e-07 | -1.1251e-07 | 8.1683e-07 | 2.0179e-06 | 8.0985e-07 | 1.0285e-06 | 1.3129e-06 | 6.9521e-07 | -6.7735e-08 | 1.4393e-07 | 1.9615e-06 | 0.00016659 | 4.9851e-05 | 4.2423e-07
9 | 2030 | Summer | Pc_net, [MW] | Expected | - | 17.6595 | 10.9545 | 15.7165 | 14.5425 | 16.6822 | 5.689 | -13.4905 | 0.97909 | 7.5364 | 18.3459 | 17.8573 | 9.8891 | 8.1832 | 9.9654 | 8.7254 | 10.3757 | 14.4717 | 14.9876 | 15.4855 | 15.1781 | 9.7332 | 11.014 | 11.1548 | 11.3288
9 | 2030 | Summer | Qc, [MVAr] | Expected | - | 31.9004 | 28.6243 | 24.6307 | 25.3384 | 23.9337 | 27.0583 | 29.2016 | 23.6815 | 16.7368 | 12.4423 | 16.0006 | 17.9377 | 17.0756 | 16.8866 | 20.9834 | 23.1013 | 24.8179 | 30.5091 | 29.7298 | 28.3546 | 30.768 | 28.095 | 30.3793 | 31.1986
10 | 2030 | Summer | Pc, [MW] | Expected | - | 25.6707 | 21.7628 | 21.7445 | 19.7701 | 19.9515 | 19.9446 | 24.1053 | 32.9604 | 38.6218 | 39.4104 | 39.3666 | 41.1864 | 39.5218 | 38.768 | 32.5053 | 33.6056 | 39.0417 | 41.6123 | 32.7829 | 34.4905 | 31.8467 | 33.7722 | 30.5043 | 27.317
10 | 2030 | Summer | Flex Up, [MW] | Expected | - | -2.2263e-07 | -2.6175e-07 | 5.3728e-06 | 6.5643e-06 | 2.5743e-06 | 2.6893e-06 | -1.347e-07 | -2.1277e-07 | -3.681e-07 | -3.1495e-07 | -2.2392e-07 | -1.7465e-07 | -2.1765e-07 | -2.9943e-08 | 1.8337e-08 | -2.7727e-07 | -2.5829e-07 | -2.7471e-07 | 8.0543e-05 | 7.3347e-06 | 2.3615e-06 | 5.7601e-07 | 3.6278e-07 | -2.7449e-07
10 | 2030 | Summer | Flex Down, [MW] | Expected | - | 3.5173e-06 | -8.0414e-08 | -1.7498e-07 | -2.248e-07 | -2.2506e-07 | -2.1059e-07 | -1.3558e-07 | -7.9336e-08 | 4.8263e-07 | 1.4887e-06 | 4.0036e-07 | -9.1656e-08 | 9.0275e-07 | 2.1745e-06 | 8.6912e-07 | 1.1026e-06 | 1.4026e-06 | 7.5938e-07 | -6.1355e-08 | 1.3763e-07 | 1.8383e-06 | 6.4351e-05 | 2.6571e-05 | 4.3683e-07
10 | 2030 | Summer | Pc_net, [MW] | Expected | - | 25.6707 | 21.7628 | 21.7445 | 19.7701 | 19.9515 | 19.9446 | 24.1053 | 32.9604 | 38.6218 | 39.4104 | 39.3666 | 41.1864 | 39.5218 | 38.768 | 32.5053 | 33.6056 | 39.0417 | 41.6123 | 32.783 | 34.4905 | 31.8467 | 33.7721 | 30.5043 | 27.317
10 | 2030 | Summer | Qc, [MVAr] | Expected | - | -10.6023 | -13.5992 | -13.7205 | -13.8039 | -13.6523 | -13.5941 | -11.2625 | -6.6804 | -4.4441 | -4.357 | -4.3237 | -2.075 | -1.4898 | -1.8188 | -0.37787 | -2.8715 | -5.0765 | -4.9653 | -5.9154 | -5.3868 | -5.4778 | -4.4333 | -6.5805 | -8.8209
11 | 2030 | Summer | Pc, [MW] | Expected | - | 0 | 0 | 0 | 0 | 0 | 0 | 0 | 0 | 0 | 0 | 0 | 0 | 0 | 0 | 0 | 0 | 0 | 0 | 0 | 0 | 0 | 0 | 0 | 0
11 | 2030 | Summer | Flex Up, [MW] | Expected | - | 0 | 0 | 0 | 0 | 0 | 0 | 0 | 0 | 0 | 0 | 0 | 0 | 0 | 0 | 0 | 0 | 0 | 0 | 0 | 0 | 0 | 0 | 0 | 0
11 | 2030 | Summer | Flex Down, [MW] | Expected | - | 0 | 0 | 0 | 0 | 0 | 0 | 0 | 0 | 0 | 0 | 0 | 0 | 0 | 0 | 0 | 0 | 0 | 0 | 0 | 0 | 0 | 0 | 0 | 0
11 | 2030 | Summer | Pc_net, [MW] | Expected | - | 0 | 0 | 0 | 0 | 0 | 0 | 0 | 0 | 0 | 0 | 0 | 0 | 0 | 0 | 0 | 0 | 0 | 0 | 0 | 0 | 0 | 0 | 0 | 0
11 | 2030 | Summer | Qc, [MVAr] | Expected | - | 0 | 0 | 0 | 0 | 0 | 0 | 0 | 0 | 0 | 0 | 0 | 0 | 0 | 0 | 0 | 0 | 0 | 0 | 0 | 0 | 0 | 0 | 0 | 0
12 | 2030 | Summer | Pc, [MW] | Expected | - | 138.0821 | 123.2451 | 115.2408 | 111.8162 | 186.8248 | 179.0241 | 123.9917 | 160.8161 | 178.0012 | 190.5868 | 190.4765 | 210.0758 | 217.1301 | 214.2303 | 228.3205 | 211.2151 | 201.4038 | 199.0797 | 191.7982 | 194.5952 | 190.5328 | 205.6431 | 189.8664 | 156.9151
12 | 2030 | Summer | Flex Up, [MW] | Expected | - | -2.3446e-07 | -2.8045e-07 | 4.2013e-06 | 4.8972e-06 | 2.1266e-06 | 2.2071e-06 | -1.5951e-07 | -2.2544e-07 | -3.8471e-07 | -3.3266e-07 | -2.482e-07 | -2.041e-07 | -2.4465e-07 | -7.8472e-08 | -3.5552e-08 | -3.0458e-07 | -2.869e-07 | -2.9553e-07 | 4.8405e-05 | 7.585e-06 | 2.501e-06 | 6.1079e-07 | 3.8994e-07 | -2.7926e-07
12 | 2030 | Summer | Flex Down, [MW] | Expected | - | 3.9631e-06 | -4.965e-08 | -1.502e-07 | -2.0167e-07 | -2.0023e-07 | -1.8435e-07 | -1.0931e-07 | -6.1384e-08 | 5.8288e-07 | 1.7541e-06 | 4.8701e-07 | -5.3087e-08 | 1.0839e-06 | 2.8354e-06 | 1.0827e-06 | 1.3737e-06 | 1.7615e-06 | 8.9529e-07 | -5.4273e-08 | 1.3312e-07 | 1.7459e-06 | 3.3479e-05 | 1.8759e-05 | 4.5592e-07
12 | 2030 | Summer | Pc_net, [MW] | Expected | - | 138.0821 | 123.2451 | 115.2408 | 111.8162 | 186.8248 | 179.0241 | 123.9917 | 160.8161 | 178.0012 | 190.5868 | 190.4765 | 210.0758 | 217.1301 | 214.2303 | 228.3205 | 211.2151 | 201.4038 | 199.0797 | 191.7982 | 194.5952 | 190.5328 | 205.643 | 189.8663 | 156.9151
12 | 2030 | Summer | Qc, [MVAr] | Expected | - | -37.6954 | -52.1666 | -54.7811 | -53.2689 | -55.2992 | -57.6515 | -49.8502 | -20.7341 | -0.85536 | 8.2762 | 7.564 | 8.4673 | 12.4586 | 10.9716 | 3.1049 | 1.7243 | 1.1067 | -3.3705 | -4.8973 | -3.5659 | -10.4999 | -3.8958 | -12.2634 | -18.3207
13 | 2030 | Summer | Pc, [MW] | Expected | - | 0 | 0 | 0 | 0 | 0 | 0 | 0 | 0 | 0 | 0 | 0 | 0 | 0 | 0 | 0 | 0 | 0 | 0 | 0 | 0 | 0 | 0 | 0 | 0
13 | 2030 | Summer | Flex Up, [MW] | Expected | - | 0 | 0 | 0 | 0 | 0 | 0 | 0 | 0 | 0 | 0 | 0 | 0 | 0 | 0 | 0 | 0 | 0 | 0 | 0 | 0 | 0 | 0 | 0 | 0
13 | 2030 | Summer | Flex Down, [MW] | Expected | - | 0 | 0 | 0 | 0 | 0 | 0 | 0 | 0 | 0 | 0 | 0 | 0 | 0 | 0 | 0 | 0 | 0 | 0 | 0 | 0 | 0 | 0 | 0 | 0
13 | 2030 | Summer | Pc_net, [MW] | Expected | - | 0 | 0 | 0 | 0 | 0 | 0 | 0 | 0 | 0 | 0 | 0 | 0 | 0 | 0 | 0 | 0 | 0 | 0 | 0 | 0 | 0 | 0 | 0 | 0
13 | 2030 | Summer | Qc, [MVAr] | Expected | - | 0 | 0 | 0 | 0 | 0 | 0 | 0 | 0 | 0 | 0 | 0 | 0 | 0 | 0 | 0 | 0 | 0 | 0 | 0 | 0 | 0 | 0 | 0 | 0
14 | 2030 | Summer | Pc, [MW] | Expected | - | 0 | 0 | 0 | 0 | 0 | 0 | 0 | 0 | 0 | 0 | 0 | 0 | 0 | 0 | 0 | 0 | 0 | 0 | 0 | 0 | 0 | 0 | 0 | 0
14 | 2030 | Summer | Flex Up, [MW] | Expected | - | 0 | 0 | 0 | 0 | 0 | 0 | 0 | 0 | 0 | 0 | 0 | 0 | 0 | 0 | 0 | 0 | 0 | 0 | 0 | 0 | 0 | 0 | 0 | 0
14 | 2030 | Summer | Flex Down, [MW] | Expected | - | 0 | 0 | 0 | 0 | 0 | 0 | 0 | 0 | 0 | 0 | 0 | 0 | 0 | 0 | 0 | 0 | 0 | 0 | 0 | 0 | 0 | 0 | 0 | 0
14 | 2030 | Summer | Pc_net, [MW] | Expected | - | 0 | 0 | 0 | 0 | 0 | 0 | 0 | 0 | 0 | 0 | 0 | 0 | 0 | 0 | 0 | 0 | 0 | 0 | 0 | 0 | 0 | 0 | 0 | 0
14 | 2030 | Summer | Qc, [MVAr] | Expected | - | 0 | 0 | 0 | 0 | 0 | 0 | 0 | 0 | 0 | 0 | 0 | 0 | 0 | 0 | 0 | 0 | 0 | 0 | 0 | 0 | 0 | 0 | 0 | 0
15 | 2030 | Summer | Pc, [MW] | Expected | - | 4.0204 | 3.7677 | 3.4118 | 3.5006 | 3.4989 | 3.6479 | 4.1751 | 5.147 | 5.6833 | 5.979 | 6.0225 | 6.0821 | 6.3263 | 6.2151 | 5.9257 | 5.8753 | 5.5418 | 5.5699 | 5.4885 | 5.7544 | 5.7544 | 5.9481 | 5.355 | 4.6203
15 | 2030 | Summer | Flex Up, [MW] | Expected | - | -2.3453e-07 | -2.8079e-07 | 4.1736e-06 | 4.8641e-06 | 2.1543e-06 | 2.2366e-06 | -1.6025e-07 | -2.2566e-07 | -3.839e-07 | -3.3162e-07 | -2.472e-07 | -2.0271e-07 | -2.4257e-07 | -7.4961e-08 | -3.0765e-08 | -3.0241e-07 | -2.8479e-07 | -2.9398e-07 | 4.7547e-05 | 7.5316e-06 | 2.493e-06 | 6.1286e-07 | 3.8898e-07 | -2.7978e-07
15 | 2030 | Summer | Flex Down, [MW] | Expected | - | 3.9662e-06 | -4.9054e-08 | -1.4945e-07 | -2.0106e-07 | -2.0202e-07 | -1.8623e-07 | -1.0847e-07 | -6.1052e-08 | 5.7758e-07 | 1.7367e-06 | 4.8313e-07 | -5.5047e-08 | 1.0682e-06 | 2.7758e-06 | 1.0607e-06 | 1.3488e-06 | 1.7304e-06 | 8.8416e-07 | -5.3952e-08 | 1.3406e-07 | 1.7508e-06 | 3.2562e-05 | 1.8955e-05 | 4.5804e-07
15 | 2030 | Summer | Pc_net, [MW] | Expected | - | 4.0204 | 3.7677 | 3.4118 | 3.5006 | 3.4989 | 3.6479 | 4.1751 | 5.147 | 5.6833 | 5.979 | 6.0225 | 6.0821 | 6.3263 | 6.2151 | 5.9257 | 5.8753 | 5.5418 | 5.5698 | 5.4885 | 5.7544 | 5.7544 | 5.948 | 5.3549 | 4.6203
15 | 2030 | Summer | Qc, [MVAr] | Expected | - | -5.0461 | -5.0461 | -5.0461 | -5.0461 | -5.0461 | -5.0461 | -5.0461 | -4.7779 | -4.4891 | -4.4227 | -4.3264 | -4.3928 | -4.3928 | -4.3928 | -4.3928 | -4.3928 | -4.4668 | -4.6885 | -4.6885 | -4.6885 | -4.6885 | -4.8238 | -4.959 | -4.959
16 | 2030 | Summer | Pc, [MW] | Expected | - | 25.1172 | 25.4996 | 23.7084 | 25.0116 | 24.6505 | 25.9546 | 34.4897 | 37.8997 | 39.0727 | 39.5843 | 39.8675 | 40.8252 | 39.6575 | 38.7598 | 35.9081 | 34.4295 | 34.9301 | 34.3188 | 34.7199 | 35.529 | 34.2701 | 35.7422 | 34.0705 | 28.6911
16 | 2030 | Summer | Flex Up, [MW] | Expected | - | -2.0253e-07 | -2.3846e-07 | 7.7511e-06 | 1.001e-05 | 3.1724e-06 | 3.3365e-06 | -1.0493e-07 | -1.9219e-07 | -3.5914e-07 | -3.0561e-07 | -2.0839e-07 | -1.5236e-07 | -1.9975e-07 | -1.1347e-08 | 4.2245e-08 | -2.6529e-07 | -2.4694e-07 | -2.6082e-07 | 0.0010678 | 7.0724e-06 | 2.1571e-06 | 5.4123e-07 | 3.2271e-07 | -2.7026e-07
16 | 2030 | Summer | Flex Down, [MW] | Expected | - | 2.9402e-06 | -1.1417e-07 | -2.0302e-07 | -2.4889e-07 | -2.4842e-07 | -2.3502e-07 | -1.6338e-07 | -1.0597e-07 | 4.3554e-07 | 1.3727e-06 | 3.5247e-07 | -1.172e-07 | 8.0459e-07 | 1.9904e-06 | 7.936e-07 | 1.0073e-06 | 1.2908e-06 | 6.827e-07 | -7.123e-08 | 1.4269e-07 | 2.0024e-06 | 0.0010162 | 7.0224e-05 | 4.205e-07
16 | 2030 | Summer | Pc_net, [MW] | Expected | - | 25.1172 | 25.4996 | 23.7085 | 25.0116 | 24.6505 | 25.9546 | 34.4897 | 37.8997 | 39.0727 | 39.5843 | 39.8675 | 40.8252 | 39.6575 | 38.7598 | 35.9081 | 34.4295 | 34.9301 | 34.3188 | 34.721 | 35.529 | 34.2701 | 35.7412 | 34.0705 | 28.6911
16 | 2030 | Summer | Qc, [MVAr] | Expected | - | -1.9324 | -2.1181 | -2.2204 | -1.1942 | -1.8019 | -1.9348 | 0.59829 | 3.1819 | 3.9894 | 4.7746 | 5.3423 | 5.2647 | 5.4434 | 4.992 | 3.7719 | 3.0632 | 2.419 | 2.4461 | 1.8924 | 1.8971 | 1.1813 | 1.4305 | 0.96385 | -0.59829
17 | 2030 | Summer | Pc, [MW] | Expected | - | 8.34 | 8.5876 | 6.9938 | 7.436 | 7.4444 | 6.9506 | 8.0176 | 8.3246 | 8.4944 | 9.1469 | 8.5557 | 8.8486 | 9.5283 | 8.9041 | 8.1566 | 8.9187 | 8.1403 | 8.9676 | 8.89 | 9.2369 | 9.8064 | 10.1321 | 9.8864 | 8.9632
17 | 2030 | Summer | Flex Up, [MW] | Expected | - | -2.022e-07 | -2.3872e-07 | 7.7359e-06 | 9.9792e-06 | 3.1689e-06 | 3.3298e-06 | -1.0564e-07 | -1.9165e-07 | -3.584e-07 | -3.0379e-07 | -2.0609e-07 | -1.5028e-07 | -1.9755e-07 | -7.7263e-09 | 4.5551e-08 | -2.6376e-07 | -2.4548e-07 | -2.5971e-07 | 0.0022748 | 7.0567e-06 | 2.1388e-06 | 5.3997e-07 | 3.1995e-07 | -2.7108e-07
17 | 2030 | Summer | Flex Down, [MW] | Expected | - | 2.9322e-06 | -1.1381e-07 | -2.0289e-07 | -2.4875e-07 | -2.483e-07 | -2.3481e-07 | -1.6276e-07 | -1.0663e-07 | 4.3184e-07 | 1.3517e-06 | 3.4583e-07 | -1.1944e-07 | 7.9348e-07 | 1.9578e-06 | 7.8389e-07 | 9.9602e-07 | 1.2774e-06 | 6.7696e-07 | -7.1659e-08 | 1.4301e-07 | 2.0191e-06 | 0.0022142 | 7.9274e-05 | 4.2362e-07
17 | 2030 | Summer | Pc_net, [MW] | Expected | - | 8.34 | 8.5876 | 6.9938 | 7.436 | 7.4444 | 6.9506 | 8.0176 | 8.3246 | 8.4944 | 9.1469 | 8.5557 | 8.8486 | 9.5283 | 8.9041 | 8.1566 | 8.9187 | 8.1403 | 8.9676 | 8.8922 | 9.2369 | 9.8064 | 10.1299 | 9.8863 | 8.9632
17 | 2030 | Summer | Qc, [MVAr] | Expected | - | -1.0828 | -1.0695 | -1.3436 | -1.2309 | -1.0908 | -1.4537 | -1.1047 | -0.73 | -0.49517 | -0.2472 | -0.31911 | -0.21951 | -0.092398 | -0.1381 | -0.26775 | -0.21357 | -0.4892 | -0.43858 | -0.63714 | -0.64094 | -0.63618 | -0.54861 | -0.72276 | -0.80217
18 | 2030 | Summer | Pc, [MW] | Expected | - | -0.2151 | -0.030561 | 0.032912 | 0.134 | 0.075227 | 0.049368 | 0.16809 | 0.41493 | 0.12107 | 0.38201 | 0.39259 | 0.85806 | 0.46429 | 1.2601 | 0.15163 | 0.56773 | 0.62768 | -0.60887 | 0.31619 | -0.0011754 | 0.88157 | 1.2612 | 0.20335 | 0.52542
18 | 2030 | Summer | Flex Up, [MW] | Expected | - | -2.3457e-07 | -2.7977e-07 | 4.2322e-06 | 4.9528e-06 | 2.1799e-06 | 2.3905e-06 | -1.5878e-07 | -2.2468e-07 | -3.8373e-07 | -3.3209e-07 | -2.476e-07 | -2.0288e-07 | -2.4362e-07 | -7.731e-08 | -3.222e-08 | -3.0299e-07 | -2.8532e-07 | -2.941e-07 | 4.8902e-05 | 9.294e-06 | 2.4825e-06 | 6.0817e-07 | 3.859e-07 | -2.7951e-07
18 | 2030 | Summer | Flex Down, [MW] | Expected | - | 3.9715e-06 | -5.0493e-08 | -1.51e-07 | -2.0269e-07 | -2.0361e-07 | -1.9536e-07 | -1.1008e-07 | -6.246e-08 | 5.767e-07 | 1.745e-06 | 4.8474e-07 | -5.479e-08 | 1.0763e-06 | 2.8162e-06 | 1.0678e-06 | 1.3557e-06 | 1.7385e-06 | 8.8513e-07 | -5.4681e-08 | 2.6837e-08 | 1.7578e-06 | 3.5116e-05 | 1.9821e-05 | 4.5698e-07
18 | 2030 | Summer | Pc_net, [MW] | Expected | - | -0.21511 | -0.030561 | 0.032916 | 0.134 | 0.07523 | 0.049371 | 0.16809 | 0.41493 | 0.12107 | 0.38201 | 0.39259 | 0.85806 | 0.46429 | 1.2601 | 0.15163 | 0.56773 | 0.62768 | -0.60887 | 0.31624 | -0.0011662 | 0.88157 | 1.2612 | 0.20333 | 0.52542
18 | 2030 | Summer | Qc, [MVAr] | Expected | - | -1.8113 | -1.5939 | -1.6515 | -1.8419 | -1.7925 | -1.4458 | -1.3999 | -1.4575 | -1.4199 | -1.1672 | -1.0591 | -1.0003 | -0.81575 | -1.0226 | -1.5069 | -1.0873 | -1.0685 | -1.7197 | -1.7232 | -1.367 | -1.5868 | -1.3553 | -1.5951 | -1.7831
19 | 2030 | Summer | Pc, [MW] | Expected | - | 0 | 0 | 0 | 0 | 0 | 0 | 0 | 0 | 0 | 0 | 0 | 0 | 0 | 0 | 0 | 0 | 0 | 0 | 0 | 0 | 0 | 0 | 0 | 0
19 | 2030 | Summer | Flex Up, [MW] | Expected | - | 0 | 0 | 0 | 0 | 0 | 0 | 0 | 0 | 0 | 0 | 0 | 0 | 0 | 0 | 0 | 0 | 0 | 0 | 0 | 0 | 0 | 0 | 0 | 0
19 | 2030 | Summer | Flex Down, [MW] | Expected | - | 0 | 0 | 0 | 0 | 0 | 0 | 0 | 0 | 0 | 0 | 0 | 0 | 0 | 0 | 0 | 0 | 0 | 0 | 0 | 0 | 0 | 0 | 0 | 0
19 | 2030 | Summer | Pc_net, [MW] | Expected | - | 0 | 0 | 0 | 0 | 0 | 0 | 0 | 0 | 0 | 0 | 0 | 0 | 0 | 0 | 0 | 0 | 0 | 0 | 0 | 0 | 0 | 0 | 0 | 0
19 | 2030 | Summer | Qc, [MVAr] | Expected | - | 0 | 0 | 0 | 0 | 0 | 0 | 0 | 0 | 0 | 0 | 0 | 0 | 0 | 0 | 0 | 0 | 0 | 0 | 0 | 0 | 0 | 0 | 0 | 0
20 | 2030 | Summer | Pc, [MW] | Expected | - | 6.8708 | 6.7761 | 6.6223 | 6.5549 | 6.6278 | 6.6676 | 6.0265 | 3.8735 | 4.0113 | 4.4069 | 4.185 | 5.4491 | 6.551 | 6.3227 | 5.9063 | 6.0295 | 6.5818 | 6.0224 | 5.8935 | 5.9807 | 6.04 | 6.2966 | 6.2408 | 6.0703
20 | 2030 | Summer | Flex Up, [MW] | Expected | - | -4.2844e-07 | -4.5075e-07 | 6.0885e-07 | 6.7281e-07 | 3.4023e-07 | 3.5364e-07 | -3.832e-07 | -4.17e-07 | -5.0495e-07 | -4.6282e-07 | 1.0688 | 4.2861 | 5.4319 | 5.2151 | 4.1292 | -4.3819e-07 | -4.3325e-07 | -4.4783e-07 | 1.0635e-06 | 6.1528e-07 | 2.1283e-07 | -1.2702e-07 | -2.0974e-07 | -4.6924e-07
20 | 2030 | Summer | Flex Down, [MW] | Expected | - | 3.9603 | 6.0945e-07 | 3.3789e-07 | 2.1301e-07 | 2.1352e-07 | 2.5145e-07 | 4.467e-07 | 5.5963e-07 | 3.2194e-06 | 4.3873 | -5.0066e-07 | -5.6757e-07 | -9.6795e-07 | -9.6795e-07 | -3.4081e-07 | 1.1611e-05 | 2.0365 | 6.3478e-06 | 6.8627e-07 | 1.6322e-06 | 3.0905 | 3.2397 | 3.4169 | 4.2567e-06
20 | 2030 | Summer | Pc_net, [MW] | Expected | - | 2.9105 | 6.7761 | 6.6223 | 6.5549 | 6.6278 | 6.6676 | 6.0265 | 3.8735 | 4.0113 | 0.019601 | 5.2539 | 9.7351 | 11.9828 | 11.5378 | 10.0355 | 6.0295 | 4.5453 | 6.0224 | 5.8935 | 5.9807 | 2.9494 | 3.057 | 2.8239 | 6.0703
20 | 2030 | Summer | Qc, [MVAr] | Expected | - | -0.1931 | -0.1931 | -0.1931 | -0.1931 | -0.1931 | -0.1931 | -0.86068 | -1.0832 | -1.0832 | -0.41562 | -0.1931 | -0.86068 | -0.1415 | -0.1415 | -0.1415 | -0.1415 | -0.1415 | -0.1415 | -0.1415 | -0.1415 | -0.1415 | -0.1415 | -0.1415 | -0.1415
21 | 2030 | Summer | Pc, [MW] | Expected | - | 8.4704 | 7.9243 | 7.1254 | 6.9936 | 6.8536 | 6.7063 | 8.7421 | 10.5625 | 11.8226 | 11.47 | 11.5771 | 12.0026 | 12.2143 | 11.928 | 10.757 | 10.4931 | 10.4197 | 10.2538 | 9.9766 | 10.612 | 10.9616 | 11.5859 | 11.3172 | 9.7727
21 | 2030 | Summer | Flex Up, [MW] | Expected | - | -2.0246e-07 | -2.4513e-07 | 6.9634e-06 | 8.8243e-06 | 2.9978e-06 | 3.1196e-06 | -1.1135e-07 | -1.7987e-07 | -3.439e-07 | -2.6782e-07 | -1.5897e-07 | -1.0116e-07 | -1.4127e-07 | 0.33 | 1.4309e-07 | -2.2128e-07 | -2.1177e-07 | -2.3967e-07 | 3.002 | 7.1179e-06 | 2.0419e-06 | 5.3891e-07 | 2.992e-07 | -2.7966e-07
21 | 2030 | Summer | Flex Down, [MW] | Expected | - | 2.9387e-06 | -1.0497e-07 | -1.9577e-07 | -2.4266e-07 | -2.4246e-07 | -2.2784e-07 | -1.5768e-07 | -1.2059e-07 | 3.6455e-07 | 1.017e-06 | 2.2909e-07 | -1.6664e-07 | 5.6436e-07 | -2.5699e-07 | 5.5719e-07 | 7.3886e-07 | 1.017e-06 | 5.8248e-07 | -8.1704e-08 | 1.4179e-07 | 2.1146e-06 | 3.3283 | 0.0037023 | 4.5753e-07
21 | 2030 | Summer | Pc_net, [MW] | Expected | - | 8.4704 | 7.9243 | 7.1254 | 6.9936 | 6.8536 | 6.7063 | 8.7421 | 10.5625 | 11.8226 | 11.47 | 11.5771 | 12.0026 | 12.2143 | 12.258 | 10.757 | 10.4931 | 10.4197 | 10.2538 | 12.9785 | 10.612 | 10.9616 | 8.2576 | 11.3135 | 9.7727
21 | 2030 | Summer | Qc, [MVAr] | Expected | - | -1.3154 | -1.3154 | -1.3154 | -1.3154 | -1.3154 | -1.3154 | -1.3154 | -0.4253 | 0.4648 | 0.4648 | 0.4648 | 0.4648 | 0.4648 | 0.4648 | 0.4648 | 0.4648 | 0.4648 | 0.4648 | -0.20277 | -0.4253 | -0.4253 | -0.4253 | -0.4253 | -0.4253
26 | 2030 | Summer | Pc, [MW] | Expected | - | 24.1457 | 21.9571 | 20.169 | 19.9706 | 19.8951 | 19.7458 | 22.7427 | 25.2434 | 27.3609 | 28.3887 | 29.753 | 30.8745 | 31.4297 | 31.7748 | 31.4386 | 31.1634 | 29.1038 | 28.4927 | 28.1663 | 28.0579 | 28.1152 | 29.1528 | 30.0492 | 26.9346
26 | 2030 | Summer | Flex Up, [MW] | Expected | - | -2.3136e-07 | -2.7479e-07 | 4.5508e-06 | 5.3732e-06 | 2.2939e-06 | 2.4011e-06 | -1.5249e-07 | -2.2027e-07 | -3.813e-07 | -3.2934e-07 | -2.4346e-07 | -1.9737e-07 | -2.3979e-07 | -7.213e-08 | -2.5654e-08 | -2.9971e-07 | -2.82e-07 | -2.9104e-07 | 5.967e-05 | 7.5647e-06 | 2.4316e-06 | 5.9549e-07 | 3.7334e-07 | -2.7882e-07
26 | 2030 | Summer | Flex Down, [MW] | Expected | - | 3.8365e-06 | -5.9352e-08 | -1.5885e-07 | -2.0966e-07 | -2.1049e-07 | -1.9601e-07 | -1.1706e-07 | -6.8857e-08 | 5.6077e-07 | 1.6991e-06 | 4.688e-07 | -6.2441e-08 | 1.0478e-06 | 2.7294e-06 | 1.038e-06 | 1.3187e-06 | 1.6905e-06 | 8.6354e-07 | -5.7623e-08 | 1.3347e-07 | 1.7901e-06 | 4.2384e-05 | 2.286e-05 | 4.541e-07
26 | 2030 | Summer | Pc_net, [MW] | Expected | - | 24.1457 | 21.9571 | 20.169 | 19.9706 | 19.8951 | 19.7458 | 22.7427 | 25.2434 | 27.3609 | 28.3887 | 29.753 | 30.8745 | 31.4297 | 31.7748 | 31.4386 | 31.1634 | 29.1038 | 28.4927 | 28.1663 | 28.0579 | 28.1152 | 29.1528 | 30.0492 | 26.9346
26 | 2030 | Summer | Qc, [MVAr] | Expected | - | 1.6782 | 1.4154 | 1.1526 | 1.1526 | 1.1526 | 1.2183 | 1.9876 | 2.9584 | 4.1822 | 5.0601 | 5.1359 | 5.3381 | 5.5972 | 6.2752 | 5.6607 | 5.5242 | 5.3827 | 4.6194 | 4.6953 | 4.4324 | 4.2353 | 3.8201 | 3.4505 | 2.7779
29 | 2030 | Summer | Pc, [MW] | Expected | - | 0 | 0 | 0 | 0 | 0 | 0 | 0 | 0 | 0 | 0 | 0 | 0 | 0 | 0 | 0 | 0 | 0 | 0 | 0 | 0 | 0 | 0 | 0 | 0
29 | 2030 | Summer | Flex Up, [MW] | Expected | - | 0 | 0 | 0 | 0 | 0 | 0 | 0 | 0 | 0 | 0 | 0 | 0 | 0 | 0 | 0 | 0 | 0 | 0 | 0 | 0 | 0 | 0 | 0 | 0
29 | 2030 | Summer | Flex Down, [MW] | Expected | - | 0 | 0 | 0 | 0 | 0 | 0 | 0 | 0 | 0 | 0 | 0 | 0 | 0 | 0 | 0 | 0 | 0 | 0 | 0 | 0 | 0 | 0 | 0 | 0
29 | 2030 | Summer | Pc_net, [MW] | Expected | - | 0 | 0 | 0 | 0 | 0 | 0 | 0 | 0 | 0 | 0 | 0 | 0 | 0 | 0 | 0 | 0 | 0 | 0 | 0 | 0 | 0 | 0 | 0 | 0
29 | 2030 | Summer | Qc, [MVAr] | Expected | - | 0 | 0 | 0 | 0 | 0 | 0 | 0 | 0 | 0 | 0 | 0 | 0 | 0 | 0 | 0 | 0 | 0 | 0 | 0 | 0 | 0 | 0 | 0 | 0
30 | 2030 | Summer | Pc, [MW] | Expected | - | 13.9919 | 13.3065 | 12.9099 | 12.8723 | 12.8435 | 13.2449 | 16.4694 | 18.3322 | 18.1579 | 18.7946 | 18.9135 | 19.4834 | 19.7989 | 19.2962 | 17.4887 | 17.1929 | 17.4313 | 17.7691 | 17.5662 | 17.9157 | 18.8513 | 18.5775 | 17.012 | 15.7182
30 | 2030 | Summer | Flex Up, [MW] | Expected | - | -2.0215e-07 | -2.4161e-07 | 7.3137e-06 | 9.3306e-06 | 3.0752e-06 | 3.2115e-06 | -1.1086e-07 | -1.9e-07 | -3.5513e-07 | -2.9442e-07 | -1.9385e-07 | -1.3807e-07 | -1.8226e-07 | 1.8306e-08 | 7.082e-08 | -2.5294e-07 | -2.3746e-07 | -2.5455e-07 | 3.3779 | 6.9632e-06 | 2.0724e-06 | 5.389e-07 | 3.0958e-07 | -2.7519e-07
30 | 2030 | Summer | Flex Down, [MW] | Expected | - | 2.931e-06 | -1.0986e-07 | -1.9918e-07 | -2.4551e-07 | -2.4517e-07 | -2.3099e-07 | -1.5812e-07 | -1.0864e-07 | 4.1581e-07 | 1.2508e-06 | 3.1205e-07 | -1.3219e-07 | 7.2153e-07 | 1.7483e-06 | 7.1485e-07 | 9.2055e-07 | 1.2073e-06 | 6.5109e-07 | -7.2312e-08 | 1.4492e-07 | 2.0832e-06 | 3.3778 | 0.00015413 | 4.3959e-07
30 | 2030 | Summer | Pc_net, [MW] | Expected | - | 13.9919 | 13.3065 | 12.91 | 12.8723 | 12.8435 | 13.2449 | 16.4694 | 18.3322 | 18.1579 | 18.7946 | 18.9135 | 19.4834 | 19.7989 | 19.2962 | 17.4887 | 17.1929 | 17.4313 | 17.7691 | 20.9442 | 17.9157 | 18.8513 | 15.1997 | 17.0118 | 15.7182
30 | 2030 | Summer | Qc, [MVAr] | Expected | - | -1.9478 | -2.2823 | -2.2164 | -2.1356 | -2.2136 | -2.1391 | -0.79859 | 0.29199 | 0.31421 | 0.79556 | 0.78798 | 0.87008 | 1.1579 | 1.037 | -0.047945 | 0.012706 | 0.080622 | 0.2223 | 0.01744 | 0.06234 | 0.26657 | -0.14032 | -1.0113 | -1.1888
34 | 2030 | Summer | Pc, [MW] | Expected | - | 0 | 0 | 0 | 0 | 0 | 0 | 0 | 0 | 0 | 0 | 0 | 0 | 0 | 0 | 0 | 0 | 0 | 0 | 0 | 0 | 0 | 0 | 0 | 0
34 | 2030 | Summer | Flex Up, [MW] | Expected | - | 0 | 0 | 0 | 0 | 0 | 0 | 0 | 0 | 0 | 0 | 0 | 0 | 0 | 0 | 0 | 0 | 0 | 0 | 0 | 0 | 0 | 0 | 0 | 0
34 | 2030 | Summer | Flex Down, [MW] | Expected | - | 0 | 0 | 0 | 0 | 0 | 0 | 0 | 0 | 0 | 0 | 0 | 0 | 0 | 0 | 0 | 0 | 0 | 0 | 0 | 0 | 0 | 0 | 0 | 0
34 | 2030 | Summer | Pc_net, [MW] | Expected | - | 0 | 0 | 0 | 0 | 0 | 0 | 0 | 0 | 0 | 0 | 0 | 0 | 0 | 0 | 0 | 0 | 0 | 0 | 0 | 0 | 0 | 0 | 0 | 0
34 | 2030 | Summer | Qc, [MVAr] | Expected | - | 0 | 0 | 0 | 0 | 0 | 0 | 0 | 0 | 0 | 0 | 0 | 0 | 0 | 0 | 0 | 0 | 0 | 0 | 0 | 0 | 0 | 0 | 0 | 0
35 | 2030 | Summer | Pc, [MW] | Expected | - | 12.1751 | 11.0326 | 9.7725 | 9.9735 | 10.7469 | 11.0326 | 15.3593 | 17.9018 | 17.3011 | 17.3293 | 15.8389 | 18.091 | 18.2497 | 17.3 | 15.6015 | 14.8316 | 14.8868 | 14.8269 | 15.9412 | 16.8815 | 16.9191 | 16.188 | 14.493 | 13.5068
35 | 2030 | Summer | Flex Up, [MW] | Expected | - | -2.0146e-07 | -2.413e-07 | 7.3504e-06 | 9.341e-06 | 3.0783e-06 | 3.2184e-06 | -1.11e-07 | -1.9078e-07 | -3.5585e-07 | -2.9735e-07 | -1.9979e-07 | -1.455e-07 | -1.8987e-07 | 5.7233e-09 | 5.78e-08 | -2.593e-07 | -2.4255e-07 | -2.5589e-07 | 0.79632 | 6.9373e-06 | 2.079e-06 | 5.3885e-07 | 3.1302e-07 | -2.7452e-07
35 | 2030 | Summer | Flex Down, [MW] | Expected | - | 2.9143e-06 | -1.1029e-07 | -1.9952e-07 | -2.4556e-07 | -2.4528e-07 | -2.3122e-07 | -1.58e-07 | -1.0769e-07 | 4.1929e-07 | 1.2811e-06 | 3.2809e-07 | -1.2452e-07 | 7.5627e-07 | 1.8444e-06 | 7.4933e-07 | 9.6391e-07 | 1.2511e-06 | 6.5773e-07 | -7.26e-08 | 1.4545e-07 | 2.0766e-06 | 0.79622 | 0.00011691 | 4.3692e-07
35 | 2030 | Summer | Pc_net, [MW] | Expected | - | 12.1751 | 11.0326 | 9.7725 | 9.9735 | 10.7469 | 11.0326 | 15.3593 | 17.9018 | 17.3011 | 17.3293 | 15.8389 | 18.091 | 18.2497 | 17.3 | 15.6015 | 14.8316 | 14.8868 | 14.8269 | 16.7375 | 16.8815 | 16.9191 | 15.3918 | 14.4929 | 13.5068
35 | 2030 | Summer | Qc, [MVAr] | Expected | - | 2.0821 | 2.0821 | 2.0821 | 2.0821 | 2.0821 | 2.0821 | 1.4427 | -0.14216 | -0.45729 | -0.45729 | -0.45729 | -0.45729 | -0.45729 | -0.45729 | -0.45729 | -0.45729 | -0.45729 | 0.48812 | 0.80325 | 0.80325 | 0.80325 | 0.80325 | 0.80325 | 1.7487
36 | 2030 | Summer | Pc, [MW] | Expected | - | 0.18454 | -0.36321 | 0.18572 | 0.58301 | 1.2401 | 0.53835 | 1.1225 | 0.68292 | 0.081105 | -0.17396 | 0.32794 | 0.016456 | 0.50543 | 0.42903 | 0.024684 | 1.5586 | 0.83573 | 0.59712 | 1.3882 | 0.73112 | 1.4176 | 1.0167 | 0.87334 | 0.10931
36 | 2030 | Summer | Flex Up, [MW] | Expected | - | -2.011e-07 | -2.4326e-07 | 7.0556e-06 | 8.857e-06 | 3.0088e-06 | 3.1446e-06 | -1.1389e-07 | -1.9183e-07 | -3.5713e-07 | -2.9997e-07 | -2.0666e-07 | -1.5403e-07 | -1.9806e-07 | -7.1675e-09 | 4.4879e-08 | -2.6622e-07 | -2.4891e-07 | -2.5876e-07 | 0.00058239 | 6.8884e-06 | 2.0852e-06 | 5.4364e-07 | 3.1411e-07 | -2.7549e-07
36 | 2030 | Summer | Flex Down, [MW] | Expected | - | 2.9064e-06 | -1.0756e-07 | -1.9667e-07 | -2.4284e-07 | -2.4284e-07 | -2.2871e-07 | -1.5539e-07 | -1.064e-07 | 4.2577e-07 | 1.3094e-06 | 3.4749e-07 | -1.1476e-07 | 7.9608e-07 | 1.953e-06 | 7.8758e-07 | 1.0143e-06 | 1.3093e-06 | 6.7216e-07 | -7.0556e-08 | 1.4649e-07 | 2.0704e-06 | 0.00048928 | 0.00010932 | 4.4092e-07
36 | 2030 | Summer | Pc_net, [MW] | Expected | - | 0.18454 | -0.36321 | 0.18572 | 0.58302 | 1.2401 | 0.53835 | 1.1225 | 0.68292 | 0.081104 | -0.17396 | 0.32794 | 0.016456 | 0.50543 | 0.42903 | 0.024683 | 1.5586 | 0.83573 | 0.59712 | 1.3888 | 0.73112 | 1.4176 | 1.0163 | 0.87323 | 0.10931
36 | 2030 | Summer | Qc, [MVAr] | Expected | - | 2.0911 | 1.5457 | 1.4105 | 1.2518 | 1.9559 | 1.8395 | 2.4061 | 2.4943 | 1.5198 | 0.82162 | 1.8783 | 1.7737 | 1.9618 | 1.407 | 1.4528 | 1.3753 | 1.4975 | 2.667 | 2.4284 | 2.6 | 2.7822 | 2.5707 | 1.8689 | 1.7232
42 | 2030 | Summer | Pc, [MW] | Expected | - | 23.7843 | 22.3456 | 21.2628 | 20.4955 | 21.0749 | 20.9834 | 24.1737 | 25.6139 | 27.3096 | 27.7417 | 27.4463 | 29.1677 | 29.1766 | 28.7226 | 27.5993 | 26.7007 | 26.2673 | 26.4624 | 25.7252 | 25.9001 | 26.9321 | 28.9858 | 28.1749 | 25.0647
42 | 2030 | Summer | Flex Up, [MW] | Expected | - | -2.1622e-07 | -2.551e-07 | 6.0196e-06 | 7.4709e-06 | 2.7497e-06 | 2.8702e-06 | -1.2934e-07 | -2.0358e-07 | -3.7274e-07 | -3.1981e-07 | -2.2809e-07 | -1.7867e-07 | -2.2794e-07 | -5.6554e-08 | -4.1886e-09 | -2.88e-07 | -2.7143e-07 | -2.8126e-07 | 0.00035011 | 7.858e-06 | 2.2826e-06 | 5.4658e-07 | 3.306e-07 | -2.7512e-07
42 | 2030 | Summer | Flex Down, [MW] | Expected | - | 3.3125e-06 | -9.0536e-08 | -1.847e-07 | -2.3321e-07 | -2.3284e-07 | -2.184e-07 | -1.4086e-07 | -9.1594e-08 | 5.0884e-07 | 1.555e-06 | 4.1414e-07 | -8.6728e-08 | 9.6646e-07 | 2.4973e-06 | 9.5008e-07 | 1.199e-06 | 1.5517e-06 | 7.9919e-07 | -6.9577e-08 | 1.2853e-07 | 1.897e-06 | 0.00030908 | 5.2978e-05 | 4.3932e-07
42 | 2030 | Summer | Pc_net, [MW] | Expected | - | 23.7843 | 22.3456 | 21.2628 | 20.4955 | 21.0749 | 20.9834 | 24.1737 | 25.6139 | 27.3096 | 27.7417 | 27.4463 | 29.1677 | 29.1766 | 28.7226 | 27.5993 | 26.7007 | 26.2673 | 26.4624 | 25.7256 | 25.9001 | 26.9321 | 28.9855 | 28.1748 | 25.0647
42 | 2030 | Summer | Qc, [MVAr] | Expected | - | -0.36896 | -0.42563 | -0.74155 | -0.7498 | -0.45367 | -0.74368 | -0.60305 | 0.57145 | 1.6359 | 2.1329 | 1.4237 | 1.7339 | 1.9943 | 2.0542 | 1.8399 | 1.311 | 1.3239 | 1.2264 | 0.89497 | 0.96407 | 1.296 | 0.91723 | 0.51519 | 0.13779
55 | 2030 | Summer | Pc, [MW] | Expected | - | 4.8422 | 5.1976 | 3.2102 | 3.2603 | 3.3459 | 3.3805 | 6.5556 | 7.7053 | 8.8478 | 8.6952 | 8.4601 | 8.5691 | 8.8965 | 8.5877 | 7.7026 | 6.7646 | 6.8033 | 6.185 | 6.4238 | 7.6431 | 8.2402 | 9.275 | 8.0442 | 6.4367
55 | 2030 | Summer | Flex Up, [MW] | Expected | - | -2.1526e-07 | -2.5688e-07 | 5.871e-06 | 7.1909e-06 | 2.7073e-06 | 2.8288e-06 | -1.3084e-07 | -2.0382e-07 | -3.688e-07 | -3.1234e-07 | -2.1953e-07 | -1.6883e-07 | -2.1363e-07 | -3.2324e-08 | 1.9598e-08 | -2.7727e-07 | -2.61e-07 | -2.73e-07 | 0.00016772 | 7.2785e-06 | 2.2202e-06 | 5.5702e-07 | 3.3377e-07 | -2.7714e-07
55 | 2030 | Summer | Flex Down, [MW] | Expected | - | 3.2837e-06 | -8.7863e-08 | -1.8265e-07 | -2.3083e-07 | -2.3104e-07 | -2.1669e-07 | -1.394e-07 | -9.1279e-08 | 4.8647e-07 | 1.4549e-06 | 3.8629e-07 | -9.8599e-08 | 8.7941e-07 | 2.2003e-06 | 8.6488e-07 | 1.1025e-06 | 1.4315e-06 | 7.4941e-07 | -6.6904e-08 | 1.3868e-07 | 1.9475e-06 | 0.00013125 | 4.8244e-05 | 4.4735e-07
55 | 2030 | Summer | Pc_net, [MW] | Expected | - | 4.8422 | 5.1976 | 3.2102 | 3.2603 | 3.3459 | 3.3805 | 6.5556 | 7.7053 | 8.8478 | 8.6952 | 8.4601 | 8.5691 | 8.8965 | 8.5877 | 7.7026 | 6.7646 | 6.8033 | 6.185 | 6.424 | 7.6431 | 8.2402 | 9.2749 | 8.0441 | 6.4367
55 | 2030 | Summer | Qc, [MVAr] | Expected | - | 0.44549 | 0.51131 | 0.74052 | 0.85219 | -0.77226 | -0.60887 | 0.17749 | 1.1884 | 1.5045 | 1.5845 | 1.5175 | 1.4375 | 1.7385 | 1.6609 | 1.3835 | 1.1672 | 0.99676 | 0.94034 | 1.0179 | 1.2518 | 1.1696 | 1.2083 | 0.40435 | -0.4831
68 | 2030 | Summer | Pc, [MW] | Expected | - | 2.4807 | 2.4807 | 1.5359 | 1.5359 | 1.5359 | 1.5359 | 2.028 | 2.5201 | 2.5201 | 2.5201 | 2.5201 | 2.5201 | 2.5201 | 2.5201 | 2.5201 | 2.5201 | 2.5201 | 2.5201 | 2.7563 | 3.4649 | 3.4649 | 3.4649 | 3.2188 | 2.4807
68 | 2030 | Summer | Flex Up, [MW] | Expected | - | -1.9013e-07 | -2.3513e-07 | 7.8768e-06 | 1.019e-05 | 3.2037e-06 | 3.3518e-06 | -1.0801e-07 | -1.879e-07 | -3.5896e-07 | -3.0111e-07 | -2.0411e-07 | -1.5138e-07 | -2.0019e-07 | -1.3052e-08 | 4.2759e-08 | -2.6502e-07 | -2.4956e-07 | -2.6331e-07 | 0.13739 | 7.4263e-06 | 2.1567e-06 | 5.3903e-07 | 3.1028e-07 | -2.7255e-07
68 | 2030 | Summer | Flex Down, [MW] | Expected | - | 2.6631e-06 | -1.1863e-07 | -2.0404e-07 | -2.4971e-07 | -2.4942e-07 | -2.3549e-07 | -1.6067e-07 | -1.1116e-07 | 4.3464e-07 | 1.3217e-06 | 3.4016e-07 | -1.1826e-07 | 8.0683e-07 | 2.0061e-06 | 7.9209e-07 | 1.0054e-06 | 1.3154e-06 | 6.9574e-07 | -7.4045e-08 | 1.3595e-07 | 2.0028e-06 | 0.13727 | 0.0001445 | 4.2929e-07
68 | 2030 | Summer | Pc_net, [MW] | Expected | - | 2.4807 | 2.4807 | 1.5359 | 1.5359 | 1.5359 | 1.5359 | 2.028 | 2.5201 | 2.5201 | 2.5201 | 2.5201 | 2.5201 | 2.5201 | 2.5201 | 2.5201 | 2.5201 | 2.5201 | 2.5201 | 2.8937 | 3.4649 | 3.4649 | 3.3276 | 3.2187 | 2.4807
68 | 2030 | Summer | Qc, [MVAr] | Expected | - | 0.43273 | 0.43273 | 0.43273 | 0.43273 | 0.43273 | 0.43273 | 0.43273 | 0.15716 | -0.11841 | -0.13317 | -0.064278 | -0.039674 | -0.039674 | -0.039674 | -0.039674 | -0.039674 | -0.039674 | -0.039674 | 0.43765 | 0.21621 | 0.21621 | 0.21621 | 0.21621 | 0.21621
72 | 2030 | Summer | Pc, [MW] | Expected | - | 106.9749 | 101.754 | 83.7648 | 89.0781 | 83.7757 | 94.1866 | 77.3901 | 51.1804 | 61.9654 | 58.354 | 68.9705 | 75.7648 | 89.8195 | 96.9803 | 100.7337 | 95.0936 | 96.1714 | 86.4292 | 71.0764 | 70.9021 | 91.1593 | 96.711 | 105.7737 | 91.9775
72 | 2030 | Summer | Flex Up, [MW] | Expected | - | -2.3715e-07 | -2.8087e-07 | 4.2461e-06 | 4.9486e-06 | 2.1685e-06 | 2.2529e-06 | -1.5804e-07 | -2.2244e-07 | -3.8265e-07 | -3.303e-07 | -2.457e-07 | -2.0111e-07 | -2.4336e-07 | -7.7782e-08 | -3.4246e-08 | -3.036e-07 | -2.8616e-07 | -2.9446e-07 | 5.6721e-05 | 7.7014e-06 | 2.458e-06 | 6.0049e-07 | 3.7699e-07 | -2.8044e-07
72 | 2030 | Summer | Flex Down, [MW] | Expected | - | 4.0793e-06 | -4.8926e-08 | -1.5138e-07 | -2.0261e-07 | -2.0292e-07 | -1.8726e-07 | -1.1096e-07 | -6.5748e-08 | 5.6942e-07 | 1.7147e-06 | 4.7731e-07 | -5.7286e-08 | 1.0741e-06 | 2.8235e-06 | 1.0767e-06 | 1.3624e-06 | 1.7505e-06 | 8.8761e-07 | -5.6874e-08 | 1.3112e-07 | 1.7729e-06 | 3.8991e-05 | 2.1808e-05 | 4.6074e-07
72 | 2030 | Summer | Pc_net, [MW] | Expected | - | 106.9749 | 101.754 | 83.7648 | 89.0782 | 83.7757 | 94.1866 | 77.3901 | 51.1804 | 61.9654 | 58.354 | 68.9705 | 75.7648 | 89.8195 | 96.9803 | 100.7337 | 95.0936 | 96.1714 | 86.4292 | 71.0765 | 70.9022 | 91.1593 | 96.711 | 105.7737 | 91.9775
72 | 2030 | Summer | Qc, [MVAr] | Expected | - | -29.1104 | -28.1354 | -29.0295 | -29.7422 | -28.9728 | -37.2278 | -31.7273 | -5.9938 | 0.61015 | -5.313 | -7.8647 | -10.7676 | -13.0073 | -14.1196 | -15.4891 | -11.8985 | -10.1436 | -11.0977 | -9.4084 | -12.5532 | -20.2349 | -15.3644 | -17.5707 | -25.3519
103 | 2030 | Summer | Pc, [MW] | Expected | - | 49.7986 | 42.9782 | 42.3268 | 38.9524 | 37.7222 | 36.7855 | 44.2397 | 50.9378 | 58.4834 | 75.4783 | 77.8325 | 81.7572 | 85.2111 | 87.4298 | 77.9634 | 70.7612 | 65.2346 | 62.9164 | 53.1281 | 50.7818 | 47.0856 | 50.382 | 47.6778 | 41.3723
103 | 2030 | Summer | Flex Up, [MW] | Expected | - | -2.346e-07 | -2.7878e-07 | 4.3091e-06 | 5.0554e-06 | 2.2083e-06 | 2.3298e-06 | -1.572e-07 | -2.236e-07 | -3.8353e-07 | -3.3249e-07 | -2.4791e-07 | -2.0288e-07 | -2.4458e-07 | -7.9249e-08 | -3.3613e-08 | -3.0347e-07 | -2.8572e-07 | -2.943e-07 | 5.2313e-05 | 7.6054e-06 | 2.4765e-06 | 6.049e-07 | 3.8312e-07 | -2.7909e-07
103 | 2030 | Summer | Flex Down, [MW] | Expected | - | 3.969e-06 | -5.2561e-08 | -1.5301e-07 | -2.0449e-07 | -2.054e-07 | -1.9192e-07 | -1.1189e-07 | -6.4068e-08 | 5.7514e-07 | 1.7514e-06 | 4.8587e-07 | -5.4816e-08 | 1.0833e-06 | 2.849e-06 | 1.0737e-06 | 1.3609e-06 | 1.7439e-06 | 8.8646e-07 | -5.5598e-08 | 1.3276e-07 | 1.7611e-06 | 3.6422e-05 | 2.0248e-05 | 4.5523e-07
103 | 2030 | Summer | Pc_net, [MW] | Expected | - | 49.7986 | 42.9782 | 42.3268 | 38.9524 | 37.7222 | 36.7855 | 44.2397 | 50.9378 | 58.4834 | 75.4783 | 77.8325 | 81.7572 | 85.2111 | 87.4298 | 77.9634 | 70.7612 | 65.2346 | 62.9164 | 53.1281 | 50.7818 | 47.0856 | 50.382 | 47.6777 | 41.3723
103 | 2030 | Summer | Qc, [MVAr] | Expected | - | -9.3353 | -14.9879 | -13.3722 | -13.1663 | -12.5593 | -15.3122 | -9.7632 | -1.5139 | 0.58704 | 10.2401 | 11.6579 | 10.7016 | 12.8746 | 14.1938 | 11.2218 | 6.4777 | -0.91619 | -1.7295 | -1.9258 | -4.2878 | -5.378 | -1.8125 | -7.7973 | -11.0956
1 | 2040 | Winter | Pc, [MW] | 0 | 0 | 2.8746 | 1.2341 | 2.6643 | 0.99592 | 0.94822 | 2.0566 | 2.0365 | 3.123 | 1.1122 | 3.1595 | 0.67984 | 2.1296 | 0.93183 | 2.1863 | 4.3476 | 1.2366 | 0.27877 | 4.4552 | 4.0125 | 0.80049 | 3.5583 | 2.7027 | 1.9868 | 0.71286
1 | 2040 | Winter | Flex Up, [MW] | 0 | 0 | -5.6014e-07 | -5.4632e-07 | -5.1716e-07 | -5.5909e-07 | -5.7345e-07 | -5.4305e-07 | -6.8797e-07 | -3.9078e-07 | 1.0801e-06 | 5.5408e-06 | 7.3269e-06 | 1.1868e-06 | 5.3575e-06 | 6.3596e-06 | 0.21737 | 0.00050822 | 3.1848e-05 | 2.2384e-06 | 1.7287e-07 | -3.3974e-07 | -1.4788e-07 | 2.6381e-07 | 2.3954e-07 | -5.3487e-08
1 | 2040 | Winter | Flex Down, [MW] | 0 | 0 | -5.408e-07 | -5.7692e-07 | -7.032e-07 | -7.2612e-07 | -7.3229e-07 | -6.416e-07 | -5.4019e-07 | -2.6663e-07 | 1.3709e-07 | 2.1228e-07 | 3.6617e-07 | 2.6012e-07 | 2.261e-07 | 9.8674e-08 | -1.4382e-07 | -8.1807e-08 | 5.4771e-08 | 5.0818e-07 | 2.6067e-06 | 0.040021 | 0.17791 | 4.5179e-06 | 5.3735e-07 | -2.099e-07
1 | 2040 | Winter | Pc_net, [MW] | 0 | 0 | 2.8746 | 1.2341 | 2.6643 | 0.99592 | 0.94822 | 2.0566 | 2.0365 | 3.123 | 1.1122 | 3.1595 | 0.67984 | 2.1296 | 0.93183 | 2.1863 | 4.5649 | 1.2371 | 0.2788 | 4.4552 | 4.0125 | 0.76047 | 3.3803 | 2.7027 | 1.9868 | 0.71286
1 | 2040 | Winter | Qc, [MVAr] | 0 | 0 | 0.67999 | 0.77719 | 1.7308 | 0.75412 | 0.66665 | 0.78116 | 0.83717 | 0.81498 | 0.5562 | 2.2794 | 0.20801 | 1.2421 | 0.45989 | 0.57844 | 0.85421 | 1.0745 | 0.3652 | 1.548 | 1.3109 | 0.51933 | 2.2235 | 1.1461 | 1.1276 | 0.48065
2 | 2040 | Winter | Pc, [MW] | 0 | 0 | 28.4645 | 26.6924 | 24.9797 | 24.5432 | 24.6264 | 26.6862 | 31.3453 | 34.392 | 37.3546 | 38.0349 | 36.873 | 36.9858 | 37.0452 | 36.5597 | 34.5244 | 33.5693 | 35.052 | 38.7224 | 38.4524 | 37.8361 | 37.2509 | 34.9418 | 33.8149 | 31.315
2 | 2040 | Winter | Flex Up, [MW] | 0 | 0 | -5.5641e-07 | -5.4235e-07 | -5.1266e-07 | -5.5535e-07 | -5.6994e-07 | -5.3902e-07 | -6.8611e-07 | -3.8343e-07 | 1.175e-06 | 6.7306e-06 | 9.3061e-06 | 1.3068e-06 | 6.6502e-06 | 8.1555e-06 | 9.5592 | 10.4248 | 4.1111 | 2.4813e-06 | 2.0075e-07 | -3.3125e-07 | -1.3365e-07 | 2.9566e-07 | 2.7014e-07 | -3.5842e-08
2 | 2040 | Winter | Flex Down, [MW] | 0 | 0 | -5.4471e-07 | -5.8025e-07 | -7.0485e-07 | -7.2752e-07 | -7.3362e-07 | -6.4399e-07 | -5.4411e-07 | -2.7671e-07 | 1.1232e-07 | 1.829e-07 | 3.3101e-07 | 2.2562e-07 | 1.9167e-07 | 7.115e-08 | -6.5018e-08 | -8.3759e-08 | 3.1058e-08 | 4.6492e-07 | 2.3891e-06 | 11.7945 | 12.3005 | 4.0488e-06 | 4.954e-07 | -2.2131e-07
2 | 2040 | Winter | Pc_net, [MW] | 0 | 0 | 28.4645 | 26.6924 | 24.9797 | 24.5432 | 24.6264 | 26.6862 | 31.3453 | 34.392 | 37.3546 | 38.0349 | 36.873 | 36.9858 | 37.0452 | 36.5597 | 44.0836 | 43.9941 | 39.1631 | 38.7224 | 38.4524 | 26.0416 | 24.9504 | 34.9418 | 33.8149 | 31.315
2 | 2040 | Winter | Qc, [MVAr] | 0 | 0 | -4.5327 | -4.9264 | -5.3064 | -5.2678 | -5.4524 | -4.8537 | -3.6145 | -1.4878 | -0.43814 | -0.06854 | -0.61531 | -0.45237 | -0.62614 | -0.63163 | -1.5968 | -2.2996 | -2.0451 | -0.69809 | -1.0155 | -1.2765 | -2.0052 | -2.6028 | -3.492 | -3.9306
3 | 2040 | Winter | Pc, [MW] | 0 | 0 | 30.1603 | 28.1842 | 25.3753 | 26.7237 | 26.4713 | 27.3992 | 39.3258 | 40.7629 | 44.5961 | 44.8422 | 42.2482 | 46.0813 | 43.5856 | 40.957 | 39.7391 | 37.1983 | 37.3487 | 39.4562 | 39.3231 | 40.0651 | 39.0586 | 35.3575 | 33.1809 | 32.4953
3 | 2040 | Winter | Flex Up, [MW] | 0 | 0 | -5.5755e-07 | -5.4369e-07 | -5.1109e-07 | -5.5427e-07 | -5.687e-07 | -5.379e-07 | -6.8675e-07 | -3.8355e-07 | 1.1536e-06 | 6.2915e-06 | 7.741e-06 | 1.1432e-06 | 5.0299e-06 | 5.904e-06 | 19.6886 | 4.6081 | 8.6968e-05 | 2.4152e-06 | 1.9413e-07 | -3.2849e-07 | -1.1384e-07 | 3.2136e-07 | 2.7597e-07 | -4.5789e-08
3 | 2040 | Winter | Flex Down, [MW] | 0 | 0 | -5.435e-07 | -5.7911e-07 | -7.0542e-07 | -7.2792e-07 | -7.341e-07 | -6.4466e-07 | -5.4274e-07 | -2.7654e-07 | 1.18e-07 | 1.939e-07 | 3.6252e-07 | 2.7742e-07 | 2.4372e-07 | 1.1364e-07 | -1.2506e-07 | -8.3759e-08 | 4.3286e-08 | 4.7696e-07 | 2.443e-06 | 11.9059 | 12.3909 | 3.6931e-06 | 4.8739e-07 | -2.147e-07
3 | 2040 | Winter | Pc_net, [MW] | 0 | 0 | 30.1603 | 28.1842 | 25.3753 | 26.7237 | 26.4713 | 27.3992 | 39.3258 | 40.7629 | 44.5961 | 44.8422 | 42.2482 | 46.0813 | 43.5856 | 40.957 | 59.4278 | 41.8064 | 37.3488 | 39.4562 | 39.3231 | 28.1592 | 26.6676 | 35.3575 | 33.1809 | 32.4953
3 | 2040 | Winter | Qc, [MVAr] | 0 | 0 | 4.7346 | 5.8649 | 5.8649 | 5.8649 | 5.8649 | 4.752 | 2.1554 | 0.27749 | -1.6236 | -1.6236 | -0.13983 | -1.6932 | -1.6932 | -1.3106 | -0.16301 | 0.9846 | 1.3671 | 1.3671 | 1.3671 | 1.3671 | 1.3671 | 2.8509 | 4.3579 | 4.3579
4 | 2040 | Winter | Pc, [MW] | 0 | 0 | 80.3925 | 70.7345 | 66.5933 | 65.8025 | 68.8757 | 74.3653 | 89.7348 | 100.3177 | 106.1772 | 109.7892 | 110.7938 | 109.6381 | 109.016 | 106.7679 | 103.3693 | 101.4976 | 105.121 | 119.0119 | 121.3468 | 122.0675 | 118.4376 | 113.0236 | 103.061 | 91.0963
4 | 2040 | Winter | Flex Up, [MW] | 0 | 0 | -5.4136e-07 | -5.2605e-07 | -4.9832e-07 | -5.446e-07 | -5.5859e-07 | -5.1958e-07 | -6.7679e-07 | -3.7474e-07 | 1.2459e-06 | 7.2833e-06 | 8.9194e-06 | 1.2335e-06 | 5.6852e-06 | 6.7498e-06 | 5.1685 | 5.0748 | 1.7819 | 2.6137e-06 | 2.2803e-07 | -3.2241e-07 | -9.1397e-08 | 6.0857e-07 | 5.9189e-07 | 9.4093e-08
4 | 2040 | Winter | Flex Down, [MW] | 0 | 0 | -5.5954e-07 | -5.9308e-07 | -7.0987e-07 | -7.314e-07 | -7.378e-07 | -6.5478e-07 | -5.6243e-07 | -2.8831e-07 | 9.4643e-08 | 1.7094e-07 | 3.3774e-07 | 2.4736e-07 | 2.1908e-07 | 9.4374e-08 | -1.7925e-07 | -9.6819e-08 | 3.1058e-08 | 4.4269e-07 | 2.1891e-06 | 6.1034 | 5.9219 | 1.8718e-06 | 2.0795e-07 | -2.8946e-07
4 | 2040 | Winter | Pc_net, [MW] | 0 | 0 | 80.3925 | 70.7345 | 66.5933 | 65.8025 | 68.8757 | 74.3653 | 89.7348 | 100.3177 | 106.1772 | 109.7892 | 110.7938 | 109.6381 | 109.016 | 106.7679 | 108.5378 | 106.5724 | 106.903 | 119.0119 | 121.3468 | 115.9641 | 112.5157 | 113.0236 | 103.061 | 91.0963
4 | 2040 | Winter | Qc, [MVAr] | 0 | 0 | 10.0244 | 7.7325 | 6.6194 | 6.4776 | 7.3621 | 9.1411 | 14.1825 | 17.3141 | 20.004 | 22.0281 | 22.214 | 21.8157 | 21.9086 | 21.685 | 19.5624 | 18.586 | 19.1808 | 26.1426 | 26.1047 | 25.3081 | 23.4253 | 20.8329 | 16.9918 | 13.036
5 | 2040 | Winter | Pc, [MW] | 0 | 0 | -6.5863 | -8.2986 | -9.2766 | -9.1883 | -8.8429 | 18.7501 | 22.9416 | 27.4274 | 18.025 | 5.8728 | 3.7612 | 3.6287 | 3.9178 | 2.2365 | 1.504 | 0.1526 | 0.10781 | 4.0513 | 3.7408 | 4.046 | 4.05 | 3.9577 | 3.0836 | -2.1744
5 | 2040 | Winter | Flex Up, [MW] | 0 | 0 | -5.1745e-07 | -4.9976e-07 | -4.6365e-07 | -5.1513e-07 | -5.3211e-07 | -5.0247e-07 | -6.7149e-07 | -3.4108e-07 | 1.8619e-06 | 0.016558 | 0.18803 | 2.2641e-06 | 0.00017043 | 0.11178 | 0.075196 | 0.0076248 | 0.0053846 | 5.4841e-06 | 4.3185e-07 | -2.6184e-07 | -4.2561e-09 | 6.4106e-07 | 6.1936e-07 | 1.654e-07
5 | 2040 | Winter | Flex Down, [MW] | 0 | 0 | -5.7955e-07 | -6.1065e-07 | -7.2033e-07 | -7.407e-07 | -7.4633e-07 | -6.6311e-07 | -5.7177e-07 | -3.2741e-07 | -9.2958e-09 | 2.5972e-08 | 1.3301e-07 | 6.0377e-08 | 3.7286e-08 | -5.9984e-08 | -2.4234e-07 | -2.0056e-07 | -1.0142e-07 | 2.2599e-07 | 1.3283e-06 | 0.20228 | 0.20247 | 1.7737e-06 | 1.9258e-07 | -3.1663e-07
5 | 2040 | Winter | Pc_net, [MW] | 0 | 0 | -6.5863 | -8.2986 | -9.2766 | -9.1883 | -8.8429 | 18.7501 | 22.9416 | 27.4274 | 18.025 | 5.8893 | 3.9492 | 3.6287 | 3.918 | 2.3483 | 1.5792 | 0.16023 | 0.1132 | 4.0513 | 3.7408 | 3.8437 | 3.8476 | 3.9577 | 3.0836 | -2.1744
5 | 2040 | Winter | Qc, [MVAr] | 0 | 0 | 0.47149 | 0.031948 | -0.59696 | -0.91396 | -0.68508 | 0.7954 | 2.4089 | 2.7404 | 2.1853 | 1.2116 | 0.3473 | 0.41155 | 0.64847 | 0.32321 | 0.55317 | 0.39577 | 0.38774 | 0.45714 | 0.46919 | 0.58163 | 0.62178 | 0.73368 | 0.6458 | -0.074169
7 | 2040 | Winter | Pc, [MW] | 0 | 0 | 0 | 0 | 0 | 0 | 0 | 0 | 0 | 0 | 0 | 0 | 0 | 0 | 0 | 0 | 0 | 0 | 0 | 0 | 0 | 0 | 0 | 0 | 0 | 0
7 | 2040 | Winter | Flex Up, [MW] | 0 | 0 | 0 | 0 | 0 | 0 | 0 | 0 | 0 | 0 | 0 | 0 | 0 | 0 | 0 | 0 | 0 | 0 | 0 | 0 | 0 | 0 | 0 | 0 | 0 | 0
7 | 2040 | Winter | Flex Down, [MW] | 0 | 0 | 0 | 0 | 0 | 0 | 0 | 0 | 0 | 0 | 0 | 0 | 0 | 0 | 0 | 0 | 0 | 0 | 0 | 0 | 0 | 0 | 0 | 0 | 0 | 0
7 | 2040 | Winter | Pc_net, [MW] | 0 | 0 | 0 | 0 | 0 | 0 | 0 | 0 | 0 | 0 | 0 | 0 | 0 | 0 | 0 | 0 | 0 | 0 | 0 | 0 | 0 | 0 | 0 | 0 | 0 | 0
7 | 2040 | Winter | Qc, [MVAr] | 0 | 0 | 0 | 0 | 0 | 0 | 0 | 0 | 0 | 0 | 0 | 0 | 0 | 0 | 0 | 0 | 0 | 0 | 0 | 0 | 0 | 0 | 0 | 0 | 0 | 0
8 | 2040 | Winter | Pc, [MW] | 0 | 0 | 0 | 0 | 0 | 0 | 0 | 0 | 0 | 0 | 0 | 0 | 0 | 0 | 0 | 0 | 0 | 0 | 0 | 0 | 0 | 0 | 0 | 0 | 0 | 0
8 | 2040 | Winter | Flex Up, [MW] | 0 | 0 | 0 | 0 | 0 | 0 | 0 | 0 | 0 | 0 | 0 | 0 | 0 | 0 | 0 | 0 | 0 | 0 | 0 | 0 | 0 | 0 | 0 | 0 | 0 | 0
8 | 2040 | Winter | Flex Down, [MW] | 0 | 0 | 0 | 0 | 0 | 0 | 0 | 0 | 0 | 0 | 0 | 0 | 0 | 0 | 0 | 0 | 0 | 0 | 0 | 0 | 0 | 0 | 0 | 0 | 0 | 0
8 | 2040 | Winter | Pc_net, [MW] | 0 | 0 | 0 | 0 | 0 | 0 | 0 | 0 | 0 | 0 | 0 | 0 | 0 | 0 | 0 | 0 | 0 | 0 | 0 | 0 | 0 | 0 | 0 | 0 | 0 | 0
8 | 2040 | Winter | Qc, [MVAr] | 0 | 0 | 129.2832 | 129.7476 | 130.3139 | 130.2749 | 129.6982 | 128.6732 | 125.6882 | 123.3779 | 122.4158 | 92.9096 | 63.7956 | 63.4176 | 63.8234 | 64.123 | 64.4844 | 97.2004 | 124.017 | 121.9145 | 122.0805 | 122.3889 | 123.6298 | 124.6312 | 126.0813 | 127.8204
9 | 2040 | Winter | Pc, [MW] | 0 | 0 | 33.0053 | 35.1119 | 36.8707 | 41.5763 | 44.0459 | 27.0492 | 8.6985 | -25.9813 | -44.3251 | -32.1855 | -15.1605 | -11.4907 | -24.947 | -10.1655 | -11.6945 | -14.2596 | -19.2367 | -28.6204 | -30.3145 | -32.6151 | -32.6088 | -18.6976 | 6.6185 | 29.2826
9 | 2040 | Winter | Flex Up, [MW] | 0 | 0 | -5.331e-07 | -5.1769e-07 | -4.8182e-07 | -5.3031e-07 | -5.4626e-07 | -5.105e-07 | -6.7364e-07 | -3.2804e-07 | 2.0876e-06 | 0.24351 | 0.75796 | 1.9966e-06 | 3.0474e-05 | 6.994e-05 | 0.58472 | 0.71297 | 0.96183 | 5.3183e-06 | 4.3437e-07 | -2.6177e-07 | 1.6978e-08 | 6.6365e-07 | 5.5593e-07 | 8.4564e-08
9 | 2040 | Winter | Flex Down, [MW] | 0 | 0 | -5.6691e-07 | -5.9905e-07 | -7.1512e-07 | -7.3614e-07 | -7.4197e-07 | -6.5932e-07 | -5.6807e-07 | -3.4048e-07 | -3.3743e-08 | 2.5919e-08 | 1.5686e-07 | 9.2055e-08 | 6.5977e-08 | -2.7907e-08 | -2.187e-07 | -1.821e-07 | -8.0723e-08 | 2.3212e-07 | 1.3217e-06 | 1.6307 | 1.6304 | 1.7116e-06 | 2.295e-07 | -2.8539e-07
9 | 2040 | Winter | Pc_net, [MW] | 0 | 0 | 33.0053 | 35.1119 | 36.8707 | 41.5763 | 44.0459 | 27.0492 | 8.6985 | -25.9813 | -44.3251 | -31.942 | -14.4026 | -11.4907 | -24.947 | -10.1655 | -11.1097 | -13.5466 | -18.2748 | -28.6204 | -30.3145 | -34.2459 | -34.2392 | -18.6976 | 6.6185 | 29.2826
9 | 2040 | Winter | Qc, [MVAr] | 0 | 0 | 17.2586 | 16.9172 | 17.3776 | 16.9697 | 15.0388 | 13.104 | 5.6212 | 3.4978 | 6.7559 | 4.1407 | 2.8521 | -3.8229 | 2.8933 | 4.7466 | 7.4472 | 9.6307 | 10.3236 | 6.0983 | 5.98 | 8.1761 | 11.3877 | 13.7675 | 13.9123 | 14.5426
10 | 2040 | Winter | Pc, [MW] | 0 | 0 | 36.1383 | 33.2984 | 31.755 | 31.1077 | 30.681 | 32.5233 | 40.5143 | 46.1013 | 55.0096 | 59.1947 | 59.2198 | 60.2957 | 58.2966 | 57.126 | 56.5341 | 54.4724 | 54.6691 | 61.1248 | 53.0373 | 52.6791 | 52.8358 | 50.3037 | 43.6589 | 38.6401
10 | 2040 | Winter | Flex Up, [MW] | 0 | 0 | -5.537e-07 | -5.3915e-07 | -5.0889e-07 | -5.527e-07 | -5.6642e-07 | -5.3209e-07 | -6.8356e-07 | -3.9222e-07 | 1.1331e-06 | 5.7309e-06 | 6.6476e-06 | 1.0815e-06 | 4.584e-06 | 5.8823e-06 | 2.8267 | 2.4489 | 7.8742e-05 | 2.2432e-06 | 1.4504e-07 | -3.485e-07 | -1.391e-07 | 4.0017e-07 | 3.8188e-07 | 1.1015e-09
10 | 2040 | Winter | Flex Down, [MW] | 0 | 0 | -5.4754e-07 | -5.829e-07 | -7.0622e-07 | -7.285e-07 | -7.3496e-07 | -6.4802e-07 | -5.4937e-07 | -2.6422e-07 | 1.236e-07 | 2.104e-07 | 3.9357e-07 | 3.0041e-07 | 2.6455e-07 | 1.142e-07 | -1.5371e-07 | -8.3762e-08 | 4.4564e-08 | 5.1162e-07 | 2.9285e-06 | 2.634 | 2.6418 | 2.9111e-06 | 3.6541e-07 | -2.4385e-07
10 | 2040 | Winter | Pc_net, [MW] | 0 | 0 | 36.1383 | 33.2984 | 31.755 | 31.1077 | 30.681 | 32.5233 | 40.5143 | 46.1013 | 55.0096 | 59.1948 | 59.2198 | 60.2957 | 58.2966 | 57.126 | 59.3608 | 56.9214 | 54.6692 | 61.1248 | 53.0373 | 50.0451 | 50.194 | 50.3037 | 43.6589 | 38.6401
10 | 2040 | Winter | Qc, [MVAr] | 0 | 0 | -19.3535 | -20.8322 | -21.0034 | -21.0539 | -20.8154 | -19.921 | -11.4756 | -3.5314 | 0.11655 | 1.6846 | 0.088389 | -0.74804 | -1.5086 | -1.1565 | -4.071 | -7.41 | -7.4673 | -0.8593 | -1.1994 | -1.5577 | -3.6191 | -7.3598 | -11.1775 | -13.5593
11 | 2040 | Winter | Pc, [MW] | 0 | 0 | 0 | 0 | 0 | 0 | 0 | 0 | 0 | 0 | 0 | 0 | 0 | 0 | 0 | 0 | 0 | 0 | 0 | 0 | 0 | 0 | 0 | 0 | 0 | 0
11 | 2040 | Winter | Flex Up, [MW] | 0 | 0 | 0 | 0 | 0 | 0 | 0 | 0 | 0 | 0 | 0 | 0 | 0 | 0 | 0 | 0 | 0 | 0 | 0 | 0 | 0 | 0 | 0 | 0 | 0 | 0
11 | 2040 | Winter | Flex Down, [MW] | 0 | 0 | 0 | 0 | 0 | 0 | 0 | 0 | 0 | 0 | 0 | 0 | 0 | 0 | 0 | 0 | 0 | 0 | 0 | 0 | 0 | 0 | 0 | 0 | 0 | 0
11 | 2040 | Winter | Pc_net, [MW] | 0 | 0 | 0 | 0 | 0 | 0 | 0 | 0 | 0 | 0 | 0 | 0 | 0 | 0 | 0 | 0 | 0 | 0 | 0 | 0 | 0 | 0 | 0 | 0 | 0 | 0
11 | 2040 | Winter | Qc, [MVAr] | 0 | 0 | 0 | 0 | 0 | 0 | 0 | 0 | 0 | 0 | 0 | 0 | 0 | 0 | 0 | 0 | 0 | 0 | 0 | 0 | 0 | 0 | 0 | 0 | 0 | 0
12 | 2040 | Winter | Pc, [MW] | 0 | 0 | 222.8024 | 195.207 | 185.2736 | 180.891 | 177.7133 | 201.9017 | 277.6192 | 334.9035 | 361.8458 | 357.8778 | 377.4517 | 386.9325 | 370.2921 | 364.4103 | 340.4027 | 328.4052 | 340.3834 | 399.7536 | 398.1835 | 397.9404 | 396.2924 | 373.6036 | 324.7586 | 277.274
12 | 2040 | Winter | Flex Up, [MW] | 0 | 0 | -5.3926e-07 | -5.2449e-07 | -4.9644e-07 | -5.4304e-07 | -5.5697e-07 | -5.1765e-07 | -6.7585e-07 | -3.7302e-07 | 1.2595e-06 | 7.5755e-06 | 9.0259e-06 | 1.2283e-06 | 5.6722e-06 | 6.6742e-06 | 17.0201 | 16.4202 | 6.2713 | 2.6006e-06 | 2.2987e-07 | -3.2312e-07 | -9.3026e-08 | 6.2503e-07 | 6.1417e-07 | 1.0496e-07
12 | 2040 | Winter | Flex Down, [MW] | 0 | 0 | -5.6146e-07 | -5.9423e-07 | -7.105e-07 | -7.3194e-07 | -7.3837e-07 | -6.5577e-07 | -5.6413e-07 | -2.9053e-07 | 9.1445e-08 | 1.6533e-07 | 3.3583e-07 | 2.4901e-07 | 2.1951e-07 | 9.5897e-08 | -1.8277e-07 | -9.738e-08 | 3.1058e-08 | 4.4478e-07 | 2.1768e-06 | 19.897 | 19.8146 | 1.8208e-06 | 1.9543e-07 | -2.9397e-07
12 | 2040 | Winter | Pc_net, [MW] | 0 | 0 | 222.8024 | 195.207 | 185.2736 | 180.891 | 177.7133 | 201.9017 | 277.6192 | 334.9035 | 361.8458 | 357.8778 | 377.4517 | 386.9325 | 370.2921 | 364.4103 | 357.4228 | 344.8254 | 346.6546 | 399.7536 | 398.1835 | 378.0434 | 376.4778 | 373.6036 | 324.7586 | 277.274
12 | 2040 | Winter | Qc, [MVAr] | 0 | 0 | -41.9949 | -48.4269 | -45.8675 | -47.4891 | -47.5164 | -46.622 | -20.7632 | -0.84019 | 7.2595 | 16.8856 | 21.0758 | 19.6449 | 24.5537 | 17.6714 | 16.8022 | 3.8624 | 1.1393 | 26.6954 | 27.8623 | 29.5396 | 16.0766 | 1.209 | -8.538 | -13.6607
13 | 2040 | Winter | Pc, [MW] | 0 | 0 | 0 | 0 | 0 | 0 | 0 | 0 | 0 | 0 | 0 | 0 | 0 | 0 | 0 | 0 | 0 | 0 | 0 | 0 | 0 | 0 | 0 | 0 | 0 | 0
13 | 2040 | Winter | Flex Up, [MW] | 0 | 0 | 0 | 0 | 0 | 0 | 0 | 0 | 0 | 0 | 0 | 0 | 0 | 0 | 0 | 0 | 0 | 0 | 0 | 0 | 0 | 0 | 0 | 0 | 0 | 0
13 | 2040 | Winter | Flex Down, [MW] | 0 | 0 | 0 | 0 | 0 | 0 | 0 | 0 | 0 | 0 | 0 | 0 | 0 | 0 | 0 | 0 | 0 | 0 | 0 | 0 | 0 | 0 | 0 | 0 | 0 | 0
13 | 2040 | Winter | Pc_net, [MW] | 0 | 0 | 0 | 0 | 0 | 0 | 0 | 0 | 0 | 0 | 0 | 0 | 0 | 0 | 0 | 0 | 0 | 0 | 0 | 0 | 0 | 0 | 0 | 0 | 0 | 0
13 | 2040 | Winter | Qc, [MVAr] | 0 | 0 | 0 | 0 | 0 | 0 | 0 | 0 | 0 | 0 | 0 | 0 | 0 | 0 | 0 | 0 | 0 | 0 | 0 | 0 | 0 | 0 | 0 | 0 | 0 | 0
14 | 2040 | Winter | Pc, [MW] | 0 | 0 | 0 | 0 | 0 | 0 | 0 | 0 | 0 | 0 | 0 | 0 | 0 | 0 | 0 | 0 | 0 | 0 | 0 | 0 | 0 | 0 | 0 | 0 | 0 | 0
14 | 2040 | Winter | Flex Up, [MW] | 0 | 0 | 0 | 0 | 0 | 0 | 0 | 0 | 0 | 0 | 0 | 0 | 0 | 0 | 0 | 0 | 0 | 0 | 0 | 0 | 0 | 0 | 0 | 0 | 0 | 0
14 | 2040 | Winter | Flex Down, [MW] | 0 | 0 | 0 | 0 | 0 | 0 | 0 | 0 | 0 | 0 | 0 | 0 | 0 | 0 | 0 | 0 | 0 | 0 | 0 | 0 | 0 | 0 | 0 | 0 | 0 | 0
14 | 2040 | Winter | Pc_net, [MW] | 0 | 0 | 0 | 0 | 0 | 0 | 0 | 0 | 0 | 0 | 0 | 0 | 0 | 0 | 0 | 0 | 0 | 0 | 0 | 0 | 0 | 0 | 0 | 0 | 0 | 0
14 | 2040 | Winter | Qc, [MVAr] | 0 | 0 | 0 | 0 | 0 | 0 | 0 | 0 | 0 | 0 | 0 | 0 | 0 | 0 | 0 | 0 | 0 | 0 | 0 | 0 | 0 | 0 | 0 | 0 | 0 | 0
15 | 2040 | Winter | Pc, [MW] | 0 | 0 | 4.8346 | 4.727 | 4.5228 | 4.5794 | 4.5552 | 4.8435 | 6.1455 | 6.9766 | 7.4876 | 7.802 | 7.2732 | 7.5118 | 7.4126 | 7.1325 | 6.7692 | 6.3434 | 6.3765 | 7.2089 | 7.2414 | 7.4056 | 7.1745 | 6.9595 | 6.0965 | 5.3946
15 | 2040 | Winter | Flex Up, [MW] | 0 | 0 | -5.4255e-07 | -5.2815e-07 | -5.0094e-07 | -5.4684e-07 | -5.6066e-07 | -5.2171e-07 | -6.7728e-07 | -3.7517e-07 | 1.2542e-06 | 7.4642e-06 | 9.1603e-06 | 1.2423e-06 | 5.7547e-06 | 6.7943e-06 | 0.33845 | 0.31711 | 0.0734 | 2.6483e-06 | 2.3476e-07 | -3.2045e-07 | -8.8617e-08 | 6.1794e-07 | 5.9306e-07 | 9.0909e-08
15 | 2040 | Winter | Flex Down, [MW] | 0 | 0 | -5.5845e-07 | -5.9152e-07 | -7.0899e-07 | -7.3062e-07 | -7.3706e-07 | -6.5367e-07 | -5.6153e-07 | -2.8775e-07 | 9.2677e-08 | 1.6741e-07 | 3.3347e-07 | 2.4464e-07 | 2.1678e-07 | 9.3486e-08 | -1.8013e-07 | -9.6708e-08 | 3.1065e-08 | 4.3724e-07 | 2.1446e-06 | 0.37027 | 0.35872 | 1.8424e-06 | 2.0727e-07 | -2.8812e-07
15 | 2040 | Winter | Pc_net, [MW] | 0 | 0 | 4.8346 | 4.727 | 4.5228 | 4.5794 | 4.5552 | 4.8435 | 6.1455 | 6.9766 | 7.4876 | 7.802 | 7.2732 | 7.5118 | 7.4126 | 7.1326 | 7.1076 | 6.6605 | 6.4499 | 7.2089 | 7.2414 | 7.0353 | 6.8158 | 6.9595 | 6.0965 | 5.3946
15 | 2040 | Winter | Qc, [MVAr] | 0 | 0 | -4.4508 | -4.4508 | -4.4508 | -4.4508 | -4.4508 | -4.4508 | -4.3019 | -3.9316 | -3.7833 | -3.5599 | -3.6344 | -3.5599 | -3.6344 | -3.8577 | -3.8577 | -3.8577 | -4.0792 | -4.153 | -4.153 | -4.153 | -4.153 | -4.2357 | -4.4839 | -4.4839
16 | 2040 | Winter | Pc, [MW] | 0 | 0 | 38.9671 | 37.7614 | 36.9322 | 36.8732 | 38.382 | 43.3359 | 57.4449 | 63.976 | 66.0807 | 62.0598 | 62.5411 | 62.64 | 59.0468 | 59.479 | 55.7045 | 54.9163 | 56.1388 | 59.1914 | 58.0518 | 57.0068 | 55.6779 | 49.8297 | 47.0687 | 41.7546
16 | 2040 | Winter | Flex Up, [MW] | 0 | 0 | -5.5625e-07 | -5.4219e-07 | -5.089e-07 | -5.5235e-07 | -5.669e-07 | -5.3616e-07 | -6.8612e-07 | -3.8228e-07 | 1.1704e-06 | 6.5003e-06 | 7.7405e-06 | 1.1497e-06 | 5.1369e-06 | 5.9334e-06 | 20.4869 | 5.4879 | 9.3739e-05 | 2.4318e-06 | 1.9931e-07 | -3.2521e-07 | -1.0369e-07 | 3.4542e-07 | 2.9014e-07 | -4.0018e-08
16 | 2040 | Winter | Flex Down, [MW] | 0 | 0 | -5.4488e-07 | -5.8038e-07 | -7.0621e-07 | -7.2863e-07 | -7.3478e-07 | -6.4568e-07 | -5.4407e-07 | -2.7828e-07 | 1.1351e-07 | 1.8848e-07 | 3.6253e-07 | 2.7514e-07 | 2.3927e-07 | 1.1288e-07 | -1.2138e-07 | -8.3759e-08 | 4.2403e-08 | 4.7387e-07 | 2.4006e-06 | 12.753 | 13.2219 | 3.4128e-06 | 4.686e-07 | -2.1857e-07
16 | 2040 | Winter | Pc_net, [MW] | 0 | 0 | 38.9671 | 37.7614 | 36.9322 | 36.8732 | 38.382 | 43.3359 | 57.4449 | 63.976 | 66.0807 | 62.0598 | 62.5411 | 62.64 | 59.0468 | 59.479 | 76.1914 | 60.4042 | 56.1388 | 59.1914 | 58.0518 | 44.2537 | 42.456 | 49.8297 | 47.0687 | 41.7546
16 | 2040 | Winter | Qc, [MVAr] | 0 | 0 | 2.7765 | -1.6931 | -2.7113 | -1.1892 | -1.9437 | -0.3159 | 5.2985 | 9.5279 | 10.7863 | 8.9614 | 9.105 | 9.199 | 7.921 | 7.7552 | 5.4578 | 5.2032 | 4.5492 | 6.429 | 5.9382 | 5.0335 | 4.4474 | 2.4985 | 0.8015 | -1.1827
17 | 2040 | Winter | Pc, [MW] | 0 | 0 | 13.2313 | 12.8125 | 11.2759 | 11.3668 | 11.4233 | 12.4529 | 13.9598 | 13.4316 | 13.406 | 14.071 | 12.3109 | 12.762 | 12.124 | 11.7236 | 12.0467 | 12.5133 | 13.9805 | 14.7219 | 13.8969 | 14.9378 | 14.9977 | 13.1483 | 14.4672 | 14.5527
17 | 2040 | Winter | Flex Up, [MW] | 0 | 0 | -5.5699e-07 | -5.431e-07 | -5.1025e-07 | -5.5348e-07 | -5.6799e-07 | -5.3737e-07 | -6.8648e-07 | -3.8301e-07 | 1.1657e-06 | 6.4677e-06 | 7.8615e-06 | 1.1588e-06 | 5.1707e-06 | 5.9984e-06 | 18.304 | 3.5333 | 8.9052e-05 | 2.4208e-06 | 1.9671e-07 | -3.26e-07 | -1.08e-07 | 3.3091e-07 | 2.8028e-07 | -4.3474e-08
17 | 2040 | Winter | Flex Down, [MW] | 0 | 0 | -5.4409e-07 | -5.7961e-07 | -7.0573e-07 | -7.2822e-07 | -7.3437e-07 | -6.4497e-07 | -5.4332e-07 | -2.7728e-07 | 1.1476e-07 | 1.893e-07 | 3.5964e-07 | 2.7196e-07 | 2.379e-07 | 1.1122e-07 | -1.2222e-07 | -8.3759e-08 | 4.3e-08 | 4.7592e-07 | 2.4217e-06 | 10.6496 | 11.1879 | 3.5764e-06 | 4.8158e-07 | -2.1626e-07
17 | 2040 | Winter | Pc_net, [MW] | 0 | 0 | 13.2313 | 12.8125 | 11.2759 | 11.3668 | 11.4233 | 12.4529 | 13.9598 | 13.4316 | 13.406 | 14.071 | 12.3109 | 12.762 | 12.124 | 11.7236 | 30.3507 | 16.0467 | 13.9806 | 14.7219 | 13.8969 | 4.2882 | 3.8098 | 13.1483 | 14.4672 | 14.5527
17 | 2040 | Winter | Qc, [MVAr] | 0 | 0 | -1.8898 | -1.9014 | -2.0773 | -1.9061 | -1.912 | -1.7216 | -1.1736 | -0.65911 | -0.48033 | -0.6056 | -0.87856 | -0.65737 | -0.75401 | -0.73627 | -0.93153 | -0.93935 | -0.75457 | -0.65235 | -0.78591 | -0.8723 | -0.78026 | -1.0141 | -1.3285 | -1.4816
18 | 2040 | Winter | Pc, [MW] | 0 | 0 | 0.78168 | 0.78168 | 0.78168 | 0.78168 | 0.84911 | 0.76249 | 1.2487 | 1.3149 | 1.3149 | 1.5517 | 1.9429 | 1.7631 | 1.9722 | 1.979 | 1.852 | 1.8196 | 1.9516 | 2.0224 | 2.0224 | 2.0224 | 2.0224 | 1.3558 | 1.0658 | 0.86973
18 | 2040 | Winter | Flex Up, [MW] | 0 | 0 | -5.4179e-07 | -5.2315e-07 | -4.9649e-07 | -5.4342e-07 | -5.5755e-07 | -5.173e-07 | -6.7698e-07 | -3.7499e-07 | 1.2463e-06 | 7.3083e-06 | 8.9585e-06 | 1.2349e-06 | 5.6944e-06 | 6.7471e-06 | 0.092596 | 0.090918 | 0.018684 | 2.6252e-06 | 2.3039e-07 | -3.2158e-07 | -9.0159e-08 | 6.1175e-07 | 5.9257e-07 | 9.3081e-08
18 | 2040 | Winter | Flex Down, [MW] | 0 | 0 | -5.5916e-07 | -5.952e-07 | -7.1048e-07 | -7.3182e-07 | -7.3817e-07 | -6.5595e-07 | -5.6209e-07 | -2.8799e-07 | 9.4505e-08 | 1.7041e-07 | 3.37e-07 | 2.469e-07 | 2.1874e-07 | 9.4402e-08 | -1.7915e-07 | -9.668e-08 | 3.1091e-08 | 4.4082e-07 | 2.1731e-06 | 0.10112 | 0.10111 | 1.8615e-06 | 2.0751e-07 | -2.8906e-07
18 | 2040 | Winter | Pc_net, [MW] | 0 | 0 | 0.78168 | 0.78168 | 0.78168 | 0.78168 | 0.84911 | 0.7625 | 1.2487 | 1.3149 | 1.3149 | 1.5517 | 1.9429 | 1.7631 | 1.9722 | 1.979 | 1.9446 | 1.9105 | 1.9703 | 2.0224 | 2.0224 | 1.9213 | 1.9213 | 1.3558 | 1.0658 | 0.86974
18 | 2040 | Winter | Qc, [MVAr] | 0 | 0 | -1.3491 | -1.3491 | -1.3491 | -1.3491 | -1.2794 | -1.3178 | -1.2011 | -1.1622 | -1.1622 | -1.2894 | -1.192 | -1.1596 | -1.1677 | -1.2335 | -1.1989 | -1.1961 | -1.2298 | -1.2298 | -1.2298 | -1.1919 | -1.1883 | -1.2912 | -1.2912 | -1.2912
19 | 2040 | Winter | Pc, [MW] | 0 | 0 | 0 | 0 | 0 | 0 | 0 | 0 | 0 | 0 | 0 | 0 | 0 | 0 | 0 | 0 | 0 | 0 | 0 | 0 | 0 | 0 | 0 | 0 | 0 | 0
19 | 2040 | Winter | Flex Up, [MW] | 0 | 0 | 0 | 0 | 0 | 0 | 0 | 0 | 0 | 0 | 0 | 0 | 0 | 0 | 0 | 0 | 0 | 0 | 0 | 0 | 0 | 0 | 0 | 0 | 0 | 0
19 | 2040 | Winter | Flex Down, [MW] | 0 | 0 | 0 | 0 | 0 | 0 | 0 | 0 | 0 | 0 | 0 | 0 | 0 | 0 | 0 | 0 | 0 | 0 | 0 | 0 | 0 | 0 | 0 | 0 | 0 | 0
19 | 2040 | Winter | Pc_net, [MW] | 0 | 0 | 0 | 0 | 0 | 0 | 0 | 0 | 0 | 0 | 0 | 0 | 0 | 0 | 0 | 0 | 0 | 0 | 0 | 0 | 0 | 0 | 0 | 0 | 0 | 0
19 | 2040 | Winter | Qc, [MVAr] | 0 | 0 | 0 | 0 | 0 | 0 | 0 | 0 | 0 | 0 | 0 | 0 | 0 | 0 | 0 | 0 | 0 | 0 | 0 | 0 | 0 | 0 | 0 | 0 | 0 | 0
20 | 2040 | Winter | Pc, [MW] | 0 | 0 | 9.4083 | 9.2521 | 8.7154 | 8.3576 | 8.7595 | 8.3509 | 8.5556 | 5.0268 | 4.3766 | 4.1339 | 4.6333 | 5.0756 | 5.5947 | 6.1317 | 5.9877 | 5.3524 | 5.5513 | 5.884 | 5.8225 | 5.8417 | 5.976 | 6.6257 | 9.4602 | 9.2121
20 | 2040 | Winter | Flex Up, [MW] | 0 | 0 | -8.33e-07 | -8.3101e-07 | -8.2764e-07 | -8.333e-07 | -8.3551e-07 | -8.3054e-07 | -8.5501e-07 | -6.6716e-07 | 9.8196 | 22.3333 | 21.8178 | 20.9968 | 19.509 | 18.6914 | 18.0011 | 16.9739 | 16.4511 | 9.8304 | -1.1338e-07 | -8.0741e-07 | -7.9514e-07 | -7.7773e-07 | -7.788e-07 | -7.9029e-07
20 | 2040 | Winter | Flex Down, [MW] | 0 | 0 | 13.9797 | 14.7424 | 15.3351 | 16.1514 | 10.3818 | 17.5833 | 17.3076 | 5.8873 | -2.6406e-07 | -9.6597e-07 | -9.6597e-07 | -9.6597e-07 | -9.6597e-07 | -9.6597e-07 | -9.6597e-07 | -9.6597e-07 | -9.6597e-07 | 3.1058e-08 | 5.2712 | 10.1948 | 10.7368 | 11.3597 | 12.2221 | 13.2712
20 | 2040 | Winter | Pc_net, [MW] | 0 | 0 | -4.5714 | -5.4903 | -6.6197 | -7.7938 | -1.6223 | -9.2323 | -8.752 | -0.86052 | 14.1963 | 26.4672 | 26.451 | 26.0724 | 25.1037 | 24.8231 | 23.9888 | 22.3263 | 22.0024 | 15.7144 | 0.55134 | -4.3531 | -4.7608 | -4.7341 | -2.7619 | -4.0591
20 | 2040 | Winter | Qc, [MVAr] | 0 | 0 | -0.20012 | -0.20012 | -0.20012 | -0.20012 | -0.20012 | -0.20012 | -0.20012 | -0.20012 | -0.20012 | -0.20012 | -0.20012 | -0.9415 | -1.1886 | -1.1886 | -0.20012 | -0.20012 | -0.45441 | -1.2173 | -1.2173 | -1.2173 | -0.22877 | -0.22877 | -0.22877 | -0.22877
21 | 2040 | Winter | Pc, [MW] | 0 | 0 | 12.2737 | 11.5301 | 10.5635 | 10.2272 | 10.0632 | 10.8223 | 14.9239 | 14.8622 | 15.7736 | 16.061 | 15.2351 | 15.8064 | 15.9745 | 15.8524 | 14.2113 | 13.3611 | 14.2047 | 16.3784 | 15.5218 | 15.4837 | 15.1738 | 14.1759 | 15.0333 | 13.8396
21 | 2040 | Winter | Flex Up, [MW] | 0 | 0 | -8.0258e-07 | -7.998e-07 | -7.9503e-07 | -8.0299e-07 | -8.0606e-07 | -7.9912e-07 | -8.3262e-07 | -6.6716e-07 | -2.6406e-07 | 13.5591 | 22.3479 | 21.5333 | 20.028 | 19.1775 | 18.4123 | 17.3743 | 16.8786 | 3.106e-08 | -7.2033e-07 | -7.6582e-07 | -7.4743e-07 | -7.2042e-07 | -7.221e-07 | -7.3999e-07
21 | 2040 | Winter | Flex Down, [MW] | 0 | 0 | 14.123 | 14.8563 | 7.8186e-07 | 1.86e-07 | 8.3284e-08 | 14.8752 | 17.626 | 15.7205 | 1.5861 | 2.5916e-08 | -9.67e-07 | -9.67e-07 | -9.67e-07 | -9.67e-07 | -9.67e-07 | -9.67e-07 | 3.0852e-08 | 0.66874 | 10.241 | 10.6769 | 11.1967 | 11.7373 | 12.5008 | 13.5025
21 | 2040 | Winter | Pc_net, [MW] | 0 | 0 | -1.8493 | -3.3262 | 10.5635 | 10.2272 | 10.0632 | -4.0529 | -2.7021 | -0.8583 | 14.1876 | 29.6201 | 37.583 | 37.3397 | 36.0025 | 35.0299 | 32.6236 | 30.7355 | 31.0834 | 15.7097 | 5.2808 | 4.8068 | 3.9771 | 2.4386 | 2.5325 | 0.33711
21 | 2040 | Winter | Qc, [MVAr] | 0 | 0 | -2.1342 | -2.1342 | -2.1342 | -2.1342 | -2.1342 | -2.1342 | -1.6113 | -0.34696 | -0.099836 | -0.099836 | -0.099836 | -0.099836 | -0.099836 | -0.099836 | -0.35413 | -1.117 | -1.117 | -1.117 | -1.117 | -1.117 | -1.117 | -1.117 | -2.1055 | -2.1055
26 | 2040 | Winter | Pc, [MW] | 0 | 0 | 32.2715 | 29.0552 | 27.343 | 26.7658 | 26.5947 | 27.9028 | 34.124 | 35.8874 | 39.9766 | 41.1285 | 40.8345 | 40.7611 | 40.0892 | 39.4576 | 38.3823 | 37.6771 | 36.9812 | 39.4967 | 41.3267 | 41.478 | 41.5151 | 39.5454 | 39.5578 | 36.0199
26 | 2040 | Winter | Flex Up, [MW] | 0 | 0 | -5.4454e-07 | -5.2918e-07 | -5.0079e-07 | -5.4638e-07 | -5.6032e-07 | -5.227e-07 | -6.7859e-07 | -3.8002e-07 | 1.1675e-06 | 6.2988e-06 | 7.6226e-06 | 1.1639e-06 | 5.1206e-06 | 6.0281e-06 | 19.6208 | 4.8694 | 7.3726e-05 | 2.4203e-06 | 2.0122e-07 | -3.2731e-07 | -1.0257e-07 | 5.3524e-07 | 5.1986e-07 | 6.6662e-08
26 | 2040 | Winter | Flex Down, [MW] | 0 | 0 | -5.5657e-07 | -5.9075e-07 | -7.0904e-07 | -7.3078e-07 | -7.3719e-07 | -6.5315e-07 | -5.5909e-07 | -2.8134e-07 | 1.1427e-07 | 1.937e-07 | 3.6544e-07 | 2.702e-07 | 2.3994e-07 | 1.1048e-07 | -1.5991e-07 | -8.3759e-08 | 4.5484e-08 | 4.76e-07 | 2.3854e-06 | 11.9766 | 12.5138 | 2.1396e-06 | 2.5301e-07 | -2.7739e-07
26 | 2040 | Winter | Pc_net, [MW] | 0 | 0 | 32.2715 | 29.0552 | 27.343 | 26.7658 | 26.5947 | 27.9028 | 34.124 | 35.8874 | 39.9766 | 41.1285 | 40.8346 | 40.7611 | 40.0892 | 39.4576 | 58.0031 | 42.5465 | 36.9812 | 39.4967 | 41.3267 | 29.5014 | 29.0014 | 39.5454 | 39.5578 | 36.0199
26 | 2040 | Winter | Qc, [MVAr] | 0 | 0 | 1.0082 | 0.71072 | 0.42445 | 0.44129 | -0.2114 | 0.097715 | 2.1541 | 4.0129 | 5.7114 | 6.697 | 6.6072 | 6.5286 | 6.3714 | 6.0627 | 5.5912 | 4.4002 | 4.17 | 4.8268 | 5.0704 | 4.8067 | 4.4205 | 3.8985 | 2.814 | 1.8481
29 | 2040 | Winter | Pc, [MW] | 0 | 0 | 0 | 0 | 0 | 0 | 0 | 0 | 0 | 0 | 0 | 0 | 0 | 0 | 0 | 0 | 0 | 0 | 0 | 0 | 0 | 0 | 0 | 0 | 0 | 0
29 | 2040 | Winter | Flex Up, [MW] | 0 | 0 | 0 | 0 | 0 | 0 | 0 | 0 | 0 | 0 | 0 | 0 | 0 | 0 | 0 | 0 | 0 | 0 | 0 | 0 | 0 | 0 | 0 | 0 | 0 | 0
29 | 2040 | Winter | Flex Down, [MW] | 0 | 0 | 0 | 0 | 0 | 0 | 0 | 0 | 0 | 0 | 0 | 0 | 0 | 0 | 0 | 0 | 0 | 0 | 0 | 0 | 0 | 0 | 0 | 0 | 0 | 0
29 | 2040 | Winter | Pc_net, [MW] | 0 | 0 | 0 | 0 | 0 | 0 | 0 | 0 | 0 | 0 | 0 | 0 | 0 | 0 | 0 | 0 | 0 | 0 | 0 | 0 | 0 | 0 | 0 | 0 | 0 | 0
29 | 2040 | Winter | Qc, [MVAr] | 0 | 0 | 0 | 0 | 0 | 0 | 0 | 0 | 0 | 0 | 0 | 0 | 0 | 0 | 0 | 0 | 0 | 0 | 0 | 0 | 0 | 0 | 0 | 0 | 0 | 0
30 | 2040 | Winter | Pc, [MW] | 0 | 0 | 17.5805 | 16.5834 | 16.0962 | 15.8399 | 15.9062 | 16.6857 | 20.7655 | 20.3846 | 21.0894 | 20.6236 | 20.4899 | 21.4103 | 21.2101 | 21.3022 | 20.4507 | 20.1095 | 20.2278 | 20.6693 | 20.1785 | 19.7109 | 19.8543 | 18.6863 | 19.1387 | 18.5874
30 | 2040 | Winter | Flex Up, [MW] | 0 | 0 | -7.7532e-07 | -7.7212e-07 | -7.6474e-07 | -7.752e-07 | -7.7898e-07 | -7.7108e-07 | -8.141e-07 | -7.3683e-07 | -2.6406e-07 | 6.8282 | 20.9625 | 21.8135 | 20.2898 | 19.45 | 18.7242 | 17.7117 | 8.7134 | 3.1058e-08 | -6.6773e-07 | -7.28e-07 | -6.9998e-07 | -6.6163e-07 | -6.6408e-07 | -6.9074e-07
30 | 2040 | Winter | Flex Down, [MW] | 0 | 0 | 13.0006 | 4.5831e-06 | -1.5927e-07 | -3.1997e-07 | -3.5686e-07 | 6.3989e-07 | 16.9988 | 17.1093 | 9.0596 | 2.5916e-08 | 1.7877e-07 | -9.6768e-07 | -9.6768e-07 | -9.6768e-07 | -9.6768e-07 | -9.6768e-07 | 3.1058e-08 | 7.1233 | 10.4739 | 10.8882 | 11.4307 | 11.9628 | 12.706 | 13.7399
30 | 2040 | Winter | Pc_net, [MW] | 0 | 0 | 4.5798 | 16.5834 | 16.0962 | 15.8399 | 15.9062 | 16.6857 | 3.7667 | 3.2753 | 12.0298 | 27.4518 | 41.4524 | 43.2238 | 41.4999 | 40.7521 | 39.1749 | 37.8212 | 28.9412 | 13.5459 | 9.7047 | 8.8227 | 8.4236 | 6.7236 | 6.4326 | 4.8475
30 | 2040 | Winter | Qc, [MVAr] | 0 | 0 | -2.1487 | -2.4653 | -2.5237 | -2.4997 | -2.3709 | -2.0697 | -0.30976 | 0.76613 | 1.3023 | 0.75582 | 0.88095 | 1.3692 | 1.5549 | 1.5425 | 0.69551 | 0.36883 | 0.3757 | 0.42679 | -0.093123 | -0.66156 | -0.17516 | -0.71416 | -1.8955 | -1.9767
34 | 2040 | Winter | Pc, [MW] | 0 | 0 | 0 | 0 | 0 | 0 | 0 | 0 | 0 | 0 | 0 | 0 | 0 | 0 | 0 | 0 | 0 | 0 | 0 | 0 | 0 | 0 | 0 | 0 | 0 | 0
34 | 2040 | Winter | Flex Up, [MW] | 0 | 0 | 0 | 0 | 0 | 0 | 0 | 0 | 0 | 0 | 0 | 0 | 0 | 0 | 0 | 0 | 0 | 0 | 0 | 0 | 0 | 0 | 0 | 0 | 0 | 0
34 | 2040 | Winter | Flex Down, [MW] | 0 | 0 | 0 | 0 | 0 | 0 | 0 | 0 | 0 | 0 | 0 | 0 | 0 | 0 | 0 | 0 | 0 | 0 | 0 | 0 | 0 | 0 | 0 | 0 | 0 | 0
34 | 2040 | Winter | Pc_net, [MW] | 0 | 0 | 0 | 0 | 0 | 0 | 0 | 0 | 0 | 0 | 0 | 0 | 0 | 0 | 0 | 0 | 0 | 0 | 0 | 0 | 0 | 0 | 0 | 0 | 0 | 0
34 | 2040 | Winter | Qc, [MVAr] | 0 | 0 | 0 | 0 | 0 | 0 | 0 | 0 | 0 | 0 | 0 | 0 | 0 | 0 | 0 | 0 | 0 | 0 | 0 | 0 | 0 | 0 | 0 | 0 | 0 | 0
35 | 2040 | Winter | Pc, [MW] | 0 | 0 | 21.2067 | 19.9235 | 18.8126 | 18.6207 | 19.0136 | 22.5355 | 31.8494 | 37.6949 | 38.7235 | 39.2535 | 35.511 | 37.7588 | 36.6258 | 34.8974 | 32.13 | 31.681 | 33.2866 | 36.1597 | 34.9327 | 34.7238 | 34.1847 | 31.8324 | 27.2427 | 24.1438
35 | 2040 | Winter | Flex Up, [MW] | 0 | 0 | -5.5861e-07 | -5.4514e-07 | -5.1452e-07 | -5.5714e-07 | -5.7158e-07 | -5.4093e-07 | -6.8735e-07 | -3.8416e-07 | 1.172e-06 | 6.8836e-06 | 1.0039e-05 | 1.3226e-06 | 6.9254e-06 | 8.5061e-06 | 1.6065 | 1.584 | 0.25488 | 2.4577e-06 | 1.9718e-07 | -3.3417e-07 | -1.3274e-07 | 2.8848e-07 | 2.5833e-07 | -4.8142e-08
35 | 2040 | Winter | Flex Down, [MW] | 0 | 0 | -5.4237e-07 | -5.7787e-07 | -7.0416e-07 | -7.2684e-07 | -7.3299e-07 | -6.4284e-07 | -5.4146e-07 | -2.757e-07 | 1.1309e-07 | 1.7939e-07 | 3.1969e-07 | 2.2119e-07 | 1.8525e-07 | 6.6546e-08 | -1.6859e-07 | -1.0402e-07 | 3.1061e-08 | 4.6915e-07 | 2.4178e-06 | 1.7362 | 1.7092 | 4.1608e-06 | 5.1211e-07 | -2.131e-07
35 | 2040 | Winter | Pc_net, [MW] | 0 | 0 | 21.2067 | 19.9235 | 18.8126 | 18.6207 | 19.0136 | 22.5355 | 31.8494 | 37.6949 | 38.7235 | 39.2535 | 35.511 | 37.7588 | 36.6258 | 34.8974 | 33.7365 | 33.265 | 33.5415 | 36.1597 | 34.9327 | 32.9876 | 32.4755 | 31.8324 | 27.2427 | 24.1438
35 | 2040 | Winter | Qc, [MVAr] | 0 | 0 | 4.4985 | 5.5484 | 5.5484 | 5.5484 | 5.5484 | 5.5484 | 2.7486 | 0.29881 | -0.051163 | -1.4511 | -0.40114 | -1.1011 | -1.4511 | -1.4511 | -0.051163 | 1.014 | 1.369 | 1.369 | 1.369 | 1.719 | 2.7689 | 2.7689 | 4.1688 | 4.1688
36 | 2040 | Winter | Pc, [MW] | 0 | 0 | 0.0039161 | 2.428 | -0.46863 | -0.058742 | 0.17623 | -0.12009 | 0.037856 | -0.28327 | -0.46602 | -0.030024 | -0.10965 | 0.41641 | -0.48038 | -0.9464 | -0.15795 | -0.2193 | 0.44905 | 0.0039161 | -0.24541 | 0.47907 | -0.15273 | 0.12009 | -0.091376 | -0.19711
36 | 2040 | Winter | Flex Up, [MW] | 0 | 0 | -5.5582e-07 | -5.4125e-07 | -5.1133e-07 | -5.5469e-07 | -5.6933e-07 | -5.3754e-07 | -6.8546e-07 | -3.7729e-07 | 1.2181e-06 | 6.9558e-06 | 9.8709e-06 | 1.315e-06 | 6.7984e-06 | 8.3697e-06 | 0.0078916 | 0.010923 | 0.012735 | 2.472e-06 | 2.2198e-07 | -3.2492e-07 | -1.147e-07 | 3.3004e-07 | 2.9706e-07 | -2.6184e-08
36 | 2040 | Winter | Flex Down, [MW] | 0 | 0 | -5.4741e-07 | -5.8117e-07 | -7.0534e-07 | -7.2781e-07 | -7.3387e-07 | -6.4491e-07 | -5.4569e-07 | -2.8504e-07 | 1.0125e-07 | 1.7595e-07 | 3.215e-07 | 2.2318e-07 | 1.8803e-07 | 6.8244e-08 | -1.7624e-07 | -1.0275e-07 | 3.0985e-08 | 4.4508e-07 | 2.229e-06 | 0.023949 | 0.0076312 | 3.5797e-06 | 4.588e-07 | -2.2762e-07
36 | 2040 | Winter | Pc_net, [MW] | 0 | 0 | 0.0039161 | 2.428 | -0.46863 | -0.058742 | 0.17623 | -0.12009 | 0.037856 | -0.28327 | -0.46602 | -0.030017 | -0.10964 | 0.41642 | -0.48037 | -0.94639 | -0.15006 | -0.20838 | 0.46178 | 0.0039182 | -0.24541 | 0.45512 | -0.16036 | 0.12009 | -0.091376 | -0.19711
36 | 2040 | Winter | Qc, [MVAr] | 0 | 0 | 2.0664 | 1.3171 | 1.838 | 2.022 | 2.0155 | 1.8432 | 2.4397 | 2.2948 | 3.0637 | 2.5611 | 1.9646 | 1.8523 | 2.2922 | 1.6108 | 1.7192 | 1.7296 | 2.2818 | 2.0977 | 1.9972 | 2.3418 | 2.4384 | 1.8758 | 1.5155 | 1.8249
42 | 2040 | Winter | Pc, [MW] | 0 | 0 | 22.9343 | 21.2415 | 19.8794 | 19.5079 | 19.9201 | 21.2001 | 26.6902 | 27.5356 | 28.775 | 29.4106 | 28.6817 | 29.3624 | 29.0676 | 27.6096 | 26.7267 | 25.1283 | 25.5685 | 29.7975 | 29.9205 | 30.3248 | 29.5051 | 28.2719 | 28.5472 | 25.343
42 | 2040 | Winter | Flex Up, [MW] | 0 | 0 | -5.4287e-07 | -5.2676e-07 | -4.945e-07 | -5.4048e-07 | -5.5507e-07 | -5.2342e-07 | -6.8079e-07 | -3.8871e-07 | 1.0678e-06 | 5.7003e-06 | 7.1738e-06 | 1.139e-06 | 4.9663e-06 | 6.1089e-06 | 19.038 | 4.294 | 9.7658e-05 | 2.2494e-06 | 1.7368e-07 | -3.2909e-07 | -1.0992e-07 | 4.2492e-07 | 4.2058e-07 | 4.486e-08
42 | 2040 | Winter | Flex Down, [MW] | 0 | 0 | -5.5814e-07 | -5.9256e-07 | -7.1114e-07 | -7.3282e-07 | -7.3903e-07 | -6.5277e-07 | -5.5488e-07 | -2.693e-07 | 1.4261e-07 | 2.114e-07 | 3.7742e-07 | 2.7891e-07 | 2.4646e-07 | 1.0848e-07 | -1.3371e-07 | -8.3759e-08 | 4.1947e-08 | 5.1029e-07 | 2.625e-06 | 11.4189 | 11.9133 | 2.7302e-06 | 3.2962e-07 | -2.6703e-07
42 | 2040 | Winter | Pc_net, [MW] | 0 | 0 | 22.9343 | 21.2415 | 19.8794 | 19.5079 | 19.9201 | 21.2001 | 26.6902 | 27.5356 | 28.775 | 29.4106 | 28.6818 | 29.3624 | 29.0676 | 27.6096 | 45.7647 | 29.4223 | 25.5686 | 29.7975 | 29.9205 | 18.9059 | 17.5919 | 28.2719 | 28.5472 | 25.343
42 | 2040 | Winter | Qc, [MVAr] | 0 | 0 | -2.8595 | -3.82 | -3.9836 | -3.9836 | -3.9836 | -3.7631 | -1.9062 | -0.88174 | 0.33482 | 1.0818 | -0.44776 | -0.34105 | 0.14985 | 0.050246 | -0.25567 | -1.4296 | -1.9062 | -0.74657 | -0.67542 | -0.27702 | -0.11339 | -0.99557 | -1.6786 | -2.1054
55 | 2040 | Winter | Pc, [MW] | 0 | 0 | 7.6506 | 7.4945 | 6.9577 | 6.6715 | 6.5003 | 6.4428 | 8.4536 | 7.6836 | 7.9766 | 8.5194 | 8.3597 | 8.2863 | 8.3756 | 8.4828 | 8.0126 | 7.8655 | 7.9928 | 8.4472 | 8.4741 | 8.6365 | 8.6848 | 8.4903 | 10.0465 | 9.5173
55 | 2040 | Winter | Flex Up, [MW] | 0 | 0 | -5.513e-07 | -5.3653e-07 | -5.0694e-07 | -5.5087e-07 | -5.6514e-07 | -5.3142e-07 | -6.8288e-07 | -3.8328e-07 | 1.1453e-06 | 6.1467e-06 | 7.9096e-06 | 1.1984e-06 | 5.457e-06 | 6.4998e-06 | 18.1023 | 3.1043 | 7.4854e-05 | 2.3736e-06 | 1.9084e-07 | -3.2611e-07 | -1.1309e-07 | 3.844e-07 | 3.6138e-07 | 3.8356e-09
55 | 2040 | Winter | Flex Down, [MW] | 0 | 0 | -5.4997e-07 | -5.8502e-07 | -7.0691e-07 | -7.2917e-07 | -7.3544e-07 | -6.484e-07 | -5.5074e-07 | -2.7691e-07 | 1.2023e-07 | 1.9787e-07 | 3.5851e-07 | 2.5858e-07 | 2.2698e-07 | 9.955e-08 | -1.3934e-07 | -8.3759e-08 | 4.5266e-08 | 4.8488e-07 | 2.4706e-06 | 10.3345 | 10.8722 | 3.0397e-06 | 3.8603e-07 | -2.454e-07
55 | 2040 | Winter | Pc_net, [MW] | 0 | 0 | 7.6506 | 7.4945 | 6.9577 | 6.6715 | 6.5003 | 6.4428 | 8.4536 | 7.6836 | 7.9766 | 8.5194 | 8.3598 | 8.2863 | 8.3756 | 8.4828 | 26.1149 | 10.9699 | 7.9929 | 8.4472 | 8.4741 | -1.698 | -2.1874 | 8.4903 | 10.0465 | 9.5173
55 | 2040 | Winter | Qc, [MVAr] | 0 | 0 | 0.98855 | 0.98855 | 0.98855 | 0.98855 | 0.98855 | 0.98855 | 0.98855 | 0.98855 | 0.98855 | 0.98855 | 0.98855 | 0.98855 | 0.98855 | 0.98855 | 0.98855 | 0.98855 | 0.98855 | 0.98855 | 0.98855 | 0.98855 | 0.98855 | 0.98855 | 0.98855 | 0.98855
68 | 2040 | Winter | Pc, [MW] | 0 | 0 | 7.3782 | 7.0613 | 6.7771 | 7.4766 | 7.2143 | 7.2143 | 8.0887 | 8.5258 | 8.2635 | 8.963 | 9.0942 | 8.8975 | 8.7444 | 8.657 | 8.6133 | 7.7936 | 8.2854 | 8.5258 | 7.7061 | 8.5258 | 7.9794 | 7.4329 | 7.4329 | 7.4329
68 | 2040 | Winter | Flex Up, [MW] | 0 | 0 | -5.4838e-07 | -5.3288e-07 | -5.014e-07 | -5.4618e-07 | -5.6107e-07 | -5.3521e-07 | -6.8615e-07 | -3.9776e-07 | 1.0305e-06 | 5.974e-06 | 8.1634e-06 | 1.2237e-06 | 5.705e-06 | 7.1832e-06 | 0.43066 | 0.38962 | 0.0049526 | 2.3619e-06 | 1.8833e-07 | -3.3256e-07 | -1.2861e-07 | 3.2901e-07 | 3.152e-07 | -5.137e-10
68 | 2040 | Winter | Flex Down, [MW] | 0 | 0 | -5.5287e-07 | -5.8791e-07 | -7.0883e-07 | -7.3085e-07 | -7.3692e-07 | -6.4623e-07 | -5.4401e-07 | -2.5593e-07 | 1.543e-07 | 2.0286e-07 | 3.528e-07 | 2.5045e-07 | 2.1842e-07 | 8.6249e-08 | -1.5013e-07 | -9.7342e-08 | 3.1268e-08 | 4.8715e-07 | 2.4921e-06 | 0.42629 | 0.39896 | 3.599e-06 | 4.3742e-07 | -2.4293e-07
68 | 2040 | Winter | Pc_net, [MW] | 0 | 0 | 7.3782 | 7.0613 | 6.7771 | 7.4766 | 7.2143 | 7.2143 | 8.0887 | 8.5258 | 8.2635 | 8.963 | 9.0942 | 8.8975 | 8.7444 | 8.657 | 9.0439 | 8.1832 | 8.2903 | 8.5258 | 7.7061 | 8.0995 | 7.5804 | 7.4329 | 7.4329 | 7.4329
68 | 2040 | Winter | Qc, [MVAr] | 0 | 0 | 2.1644 | 2.0333 | 1.689 | 1.9732 | 1.9458 | 2.1426 | 2.2901 | 2.6617 | 2.5306 | 2.6672 | 2.6617 | 2.689 | 2.9623 | 2.9568 | 2.4267 | 2.3065 | 1.9622 | 2.0114 | 2.0114 | 2.2956 | 2.0114 | 2.1863 | 1.8201 | 1.8147
72 | 2040 | Winter | Pc, [MW] | 0 | 0 | 23.4791 | 11.5008 | 10.3682 | 10.9851 | 13.3388 | 14.2718 | 22.2782 | 37.3771 | 42.6608 | 48.6096 | 40.1435 | 32.4038 | 34.2422 | 36.4818 | 35.3971 | 34.7906 | 34.407 | 44.5035 | 41.6843 | 43.8757 | 41.4222 | 38.6771 | 30.4018 | 28.5424
72 | 2040 | Winter | Flex Up, [MW] | 0 | 0 | -5.4112e-07 | -5.2642e-07 | -4.9864e-07 | -5.4487e-07 | -5.5878e-07 | -5.199e-07 | -6.7668e-07 | -3.7476e-07 | 1.2471e-06 | 7.3884e-06 | 9.0913e-06 | 1.2414e-06 | 5.7581e-06 | 6.7831e-06 | 1.7698 | 1.7395 | 0.75553 | 2.6143e-06 | 2.3152e-07 | -3.2183e-07 | -9.1162e-08 | 6.1581e-07 | 5.9925e-07 | 9.616e-08
72 | 2040 | Winter | Flex Down, [MW] | 0 | 0 | -5.5977e-07 | -5.9281e-07 | -7.0977e-07 | -7.3131e-07 | -7.3773e-07 | -6.5462e-07 | -5.6263e-07 | -2.8828e-07 | 9.4359e-08 | 1.6887e-07 | 3.3468e-07 | 2.4492e-07 | 2.1668e-07 | 9.371e-08 | -1.8113e-07 | -9.7199e-08 | 3.1058e-08 | 4.4258e-07 | 2.1658e-06 | 2.1938 | 2.0711 | 1.8491e-06 | 2.0375e-07 | -2.9033e-07
72 | 2040 | Winter | Pc_net, [MW] | 0 | 0 | 23.4791 | 11.5008 | 10.3682 | 10.9851 | 13.3388 | 14.2718 | 22.2782 | 37.3771 | 42.6608 | 48.6096 | 40.1435 | 32.4038 | 34.2422 | 36.4818 | 37.167 | 36.5301 | 35.1626 | 44.5035 | 41.6843 | 41.6819 | 39.3511 | 38.6771 | 30.4018 | 28.5424
72 | 2040 | Winter | Qc, [MVAr] | 0 | 0 | 12.6057 | 10.3782 | 9.7997 | 9.0231 | 9.1585 | 9.523 | 3.8582 | 0.7663 | 0.53781 | 1.1902 | 7.5599 | 6.4706 | 4.025 | 6.4028 | 9.0738 | 10.5846 | 9.4469 | 1.4471 | 3.0221 | 3.0104 | 3.4403 | 6.6981 | 10.518 | 9.1424
103 | 2040 | Winter | Pc, [MW] | 0 | 0 | 2.6376 | -2.9144 | -1.1051 | -4.8364 | -3.4977 | 0.75108 | 7.4469 | 27.5471 | 39.5684 | 44.5783 | 39.422 | 36.3794 | 34.9552 | 30.623 | 30.2242 | 20.8469 | 20.7091 | 28.0986 | 32.0362 | 28.8379 | 21.7019 | 23.6099 | 10.8594 | 3.929
103 | 2040 | Winter | Flex Up, [MW] | 0 | 0 | -5.4438e-07 | -5.2867e-07 | -5.0144e-07 | -5.4718e-07 | -5.6103e-07 | -5.2242e-07 | -6.7833e-07 | -3.8093e-07 | 1.1622e-06 | 6.2336e-06 | 7.4838e-06 | 1.153e-06 | 5.018e-06 | 5.8812e-06 | 1.5112 | 1.0157 | 6.3363e-05 | 2.413e-06 | 2.034e-07 | -3.2965e-07 | -1.0414e-07 | 5.6621e-07 | 5.5297e-07 | 7.6484e-08
103 | 2040 | Winter | Flex Down, [MW] | 0 | 0 | -5.5673e-07 | -5.9113e-07 | -7.0882e-07 | -7.305e-07 | -7.3693e-07 | -6.533e-07 | -5.5957e-07 | -2.8012e-07 | 1.1568e-07 | 1.9546e-07 | 3.6899e-07 | 2.7398e-07 | 2.4423e-07 | 1.1423e-07 | -1.6751e-07 | -8.379e-08 | 4.7842e-08 | 4.7737e-07 | 2.3681e-06 | 1.4419 | 1.0851 | 2.0175e-06 | 2.3137e-07 | -2.8184e-07
103 | 2040 | Winter | Pc_net, [MW] | 0 | 0 | 2.6376 | -2.9144 | -1.1051 | -4.8364 | -3.4977 | 0.75108 | 7.4469 | 27.5471 | 39.5684 | 44.5783 | 39.422 | 36.3794 | 34.9552 | 30.623 | 31.7355 | 21.8626 | 20.7092 | 28.0986 | 32.0362 | 27.396 | 20.6168 | 23.6099 | 10.8594 | 3.929
103 | 2040 | Winter | Qc, [MVAr] | 0 | 0 | -24.7587 | -29.1529 | -28.3774 | -28.0036 | -27.882 | -27.5158 | -7.7574 | 5.6534 | 10.5605 | 15.6311 | 10.0159 | 8.4798 | 8.8252 | 9.2297 | 4.7918 | -2.6326 | -4.8595 | 6.8757 | 9.8097 | 7.279 | 5.315 | 2.3879 | -7.6559 | -9.922
1 | 2040 | Winter | Pc, [MW] | Expected | - | 2.8746 | 1.2341 | 2.6643 | 0.99592 | 0.94822 | 2.0566 | 2.0365 | 3.123 | 1.1122 | 3.1595 | 0.67984 | 2.1296 | 0.93183 | 2.1863 | 4.3476 | 1.2366 | 0.27877 | 4.4552 | 4.0125 | 0.80049 | 3.5583 | 2.7027 | 1.9868 | 0.71286
1 | 2040 | Winter | Flex Up, [MW] | Expected | - | -5.6014e-07 | -5.4632e-07 | -5.1716e-07 | -5.5909e-07 | -5.7345e-07 | -5.4305e-07 | -6.8797e-07 | -3.9078e-07 | 1.0801e-06 | 5.5408e-06 | 7.3269e-06 | 1.1868e-06 | 5.3575e-06 | 6.3596e-06 | 0.21737 | 0.00050822 | 3.1848e-05 | 2.2384e-06 | 1.7287e-07 | -3.3974e-07 | -1.4788e-07 | 2.6381e-07 | 2.3954e-07 | -5.3487e-08
1 | 2040 | Winter | Flex Down, [MW] | Expected | - | -5.408e-07 | -5.7692e-07 | -7.032e-07 | -7.2612e-07 | -7.3229e-07 | -6.416e-07 | -5.4019e-07 | -2.6663e-07 | 1.3709e-07 | 2.1228e-07 | 3.6617e-07 | 2.6012e-07 | 2.261e-07 | 9.8674e-08 | -1.4382e-07 | -8.1807e-08 | 5.4771e-08 | 5.0818e-07 | 2.6067e-06 | 0.040021 | 0.17791 | 4.5179e-06 | 5.3735e-07 | -2.099e-07
1 | 2040 | Winter | Pc_net, [MW] | Expected | - | 2.8746 | 1.2341 | 2.6643 | 0.99592 | 0.94822 | 2.0566 | 2.0365 | 3.123 | 1.1122 | 3.1595 | 0.67984 | 2.1296 | 0.93183 | 2.1863 | 4.5649 | 1.2371 | 0.2788 | 4.4552 | 4.0125 | 0.76047 | 3.3803 | 2.7027 | 1.9868 | 0.71286
1 | 2040 | Winter | Qc, [MVAr] | Expected | - | 0.67999 | 0.77719 | 1.7308 | 0.75412 | 0.66665 | 0.78116 | 0.83717 | 0.81498 | 0.5562 | 2.2794 | 0.20801 | 1.2421 | 0.45989 | 0.57844 | 0.85421 | 1.0745 | 0.3652 | 1.548 | 1.3109 | 0.51933 | 2.2235 | 1.1461 | 1.1276 | 0.48065
2 | 2040 | Winter | Pc, [MW] | Expected | - | 28.4645 | 26.6924 | 24.9797 | 24.5432 | 24.6264 | 26.6862 | 31.3453 | 34.392 | 37.3546 | 38.0349 | 36.873 | 36.9858 | 37.0452 | 36.5597 | 34.5244 | 33.5693 | 35.052 | 38.7224 | 38.4524 | 37.8361 | 37.2509 | 34.9418 | 33.8149 | 31.315
2 | 2040 | Winter | Flex Up, [MW] | Expected | - | -5.5641e-07 | -5.4235e-07 | -5.1266e-07 | -5.5535e-07 | -5.6994e-07 | -5.3902e-07 | -6.8611e-07 | -3.8343e-07 | 1.175e-06 | 6.7306e-06 | 9.3061e-06 | 1.3068e-06 | 6.6502e-06 | 8.1555e-06 | 9.5592 | 10.4248 | 4.1111 | 2.4813e-06 | 2.0075e-07 | -3.3125e-07 | -1.3365e-07 | 2.9566e-07 | 2.7014e-07 | -3.5842e-08
2 | 2040 | Winter | Flex Down, [MW] | Expected | - | -5.4471e-07 | -5.8025e-07 | -7.0485e-07 | -7.2752e-07 | -7.3362e-07 | -6.4399e-07 | -5.4411e-07 | -2.7671e-07 | 1.1232e-07 | 1.829e-07 | 3.3101e-07 | 2.2562e-07 | 1.9167e-07 | 7.115e-08 | -6.5018e-08 | -8.3759e-08 | 3.1058e-08 | 4.6492e-07 | 2.3891e-06 | 11.7945 | 12.3005 | 4.0488e-06 | 4.954e-07 | -2.2131e-07
2 | 2040 | Winter | Pc_net, [MW] | Expected | - | 28.4645 | 26.6924 | 24.9797 | 24.5432 | 24.6264 | 26.6862 | 31.3453 | 34.392 | 37.3546 | 38.0349 | 36.873 | 36.9858 | 37.0452 | 36.5597 | 44.0836 | 43.9941 | 39.1631 | 38.7224 | 38.4524 | 26.0416 | 24.9504 | 34.9418 | 33.8149 | 31.315
2 | 2040 | Winter | Qc, [MVAr] | Expected | - | -4.5327 | -4.9264 | -5.3064 | -5.2678 | -5.4524 | -4.8537 | -3.6145 | -1.4878 | -0.43814 | -0.06854 | -0.61531 | -0.45237 | -0.62614 | -0.63163 | -1.5968 | -2.2996 | -2.0451 | -0.69809 | -1.0155 | -1.2765 | -2.0052 | -2.6028 | -3.492 | -3.9306
3 | 2040 | Winter | Pc, [MW] | Expected | - | 30.1603 | 28.1842 | 25.3753 | 26.7237 | 26.4713 | 27.3992 | 39.3258 | 40.7629 | 44.5961 | 44.8422 | 42.2482 | 46.0813 | 43.5856 | 40.957 | 39.7391 | 37.1983 | 37.3487 | 39.4562 | 39.3231 | 40.0651 | 39.0586 | 35.3575 | 33.1809 | 32.4953
3 | 2040 | Winter | Flex Up, [MW] | Expected | - | -5.5755e-07 | -5.4369e-07 | -5.1109e-07 | -5.5427e-07 | -5.687e-07 | -5.379e-07 | -6.8675e-07 | -3.8355e-07 | 1.1536e-06 | 6.2915e-06 | 7.741e-06 | 1.1432e-06 | 5.0299e-06 | 5.904e-06 | 19.6886 | 4.6081 | 8.6968e-05 | 2.4152e-06 | 1.9413e-07 | -3.2849e-07 | -1.1384e-07 | 3.2136e-07 | 2.7597e-07 | -4.5789e-08
3 | 2040 | Winter | Flex Down, [MW] | Expected | - | -5.435e-07 | -5.7911e-07 | -7.0542e-07 | -7.2792e-07 | -7.341e-07 | -6.4466e-07 | -5.4274e-07 | -2.7654e-07 | 1.18e-07 | 1.939e-07 | 3.6252e-07 | 2.7742e-07 | 2.4372e-07 | 1.1364e-07 | -1.2506e-07 | -8.3759e-08 | 4.3286e-08 | 4.7696e-07 | 2.443e-06 | 11.9059 | 12.3909 | 3.6931e-06 | 4.8739e-07 | -2.147e-07
3 | 2040 | Winter | Pc_net, [MW] | Expected | - | 30.1603 | 28.1842 | 25.3753 | 26.7237 | 26.4713 | 27.3992 | 39.3258 | 40.7629 | 44.5961 | 44.8422 | 42.2482 | 46.0813 | 43.5856 | 40.957 | 59.4278 | 41.8064 | 37.3488 | 39.4562 | 39.3231 | 28.1592 | 26.6676 | 35.3575 | 33.1809 | 32.4953
3 | 2040 | Winter | Qc, [MVAr] | Expected | - | 4.7346 | 5.8649 | 5.8649 | 5.8649 | 5.8649 | 4.752 | 2.1554 | 0.27749 | -1.6236 | -1.6236 | -0.13983 | -1.6932 | -1.6932 | -1.3106 | -0.16301 | 0.9846 | 1.3671 | 1.3671 | 1.3671 | 1.3671 | 1.3671 | 2.8509 | 4.3579 | 4.3579
4 | 2040 | Winter | Pc, [MW] | Expected | - | 80.3925 | 70.7345 | 66.5933 | 65.8025 | 68.8757 | 74.3653 | 89.7348 | 100.3177 | 106.1772 | 109.7892 | 110.7938 | 109.6381 | 109.016 | 106.7679 | 103.3693 | 101.4976 | 105.121 | 119.0119 | 121.3468 | 122.0675 | 118.4376 | 113.0236 | 103.061 | 91.0963
4 | 2040 | Winter | Flex Up, [MW] | Expected | - | -5.4136e-07 | -5.2605e-07 | -4.9832e-07 | -5.446e-07 | -5.5859e-07 | -5.1958e-07 | -6.7679e-07 | -3.7474e-07 | 1.2459e-06 | 7.2833e-06 | 8.9194e-06 | 1.2335e-06 | 5.6852e-06 | 6.7498e-06 | 5.1685 | 5.0748 | 1.7819 | 2.6137e-06 | 2.2803e-07 | -3.2241e-07 | -9.1397e-08 | 6.0857e-07 | 5.9189e-07 | 9.4093e-08
4 | 2040 | Winter | Flex Down, [MW] | Expected | - | -5.5954e-07 | -5.9308e-07 | -7.0987e-07 | -7.314e-07 | -7.378e-07 | -6.5478e-07 | -5.6243e-07 | -2.8831e-07 | 9.4643e-08 | 1.7094e-07 | 3.3774e-07 | 2.4736e-07 | 2.1908e-07 | 9.4374e-08 | -1.7925e-07 | -9.6819e-08 | 3.1058e-08 | 4.4269e-07 | 2.1891e-06 | 6.1034 | 5.9219 | 1.8718e-06 | 2.0795e-07 | -2.8946e-07
4 | 2040 | Winter | Pc_net, [MW] | Expected | - | 80.3925 | 70.7345 | 66.5933 | 65.8025 | 68.8757 | 74.3653 | 89.7348 | 100.3177 | 106.1772 | 109.7892 | 110.7938 | 109.6381 | 109.016 | 106.7679 | 108.5378 | 106.5724 | 106.903 | 119.0119 | 121.3468 | 115.9641 | 112.5157 | 113.0236 | 103.061 | 91.0963
4 | 2040 | Winter | Qc, [MVAr] | Expected | - | 10.0244 | 7.7325 | 6.6194 | 6.4776 | 7.3621 | 9.1411 | 14.1825 | 17.3141 | 20.004 | 22.0281 | 22.214 | 21.8157 | 21.9086 | 21.685 | 19.5624 | 18.586 | 19.1808 | 26.1426 | 26.1047 | 25.3081 | 23.4253 | 20.8329 | 16.9918 | 13.036
5 | 2040 | Winter | Pc, [MW] | Expected | - | -6.5863 | -8.2986 | -9.2766 | -9.1883 | -8.8429 | 18.7501 | 22.9416 | 27.4274 | 18.025 | 5.8728 | 3.7612 | 3.6287 | 3.9178 | 2.2365 | 1.504 | 0.1526 | 0.10781 | 4.0513 | 3.7408 | 4.046 | 4.05 | 3.9577 | 3.0836 | -2.1744
5 | 2040 | Winter | Flex Up, [MW] | Expected | - | -5.1745e-07 | -4.9976e-07 | -4.6365e-07 | -5.1513e-07 | -5.3211e-07 | -5.0247e-07 | -6.7149e-07 | -3.4108e-07 | 1.8619e-06 | 0.016558 | 0.18803 | 2.2641e-06 | 0.00017043 | 0.11178 | 0.075196 | 0.0076248 | 0.0053846 | 5.4841e-06 | 4.3185e-07 | -2.6184e-07 | -4.2561e-09 | 6.4106e-07 | 6.1936e-07 | 1.654e-07
5 | 2040 | Winter | Flex Down, [MW] | Expected | - | -5.7955e-07 | -6.1065e-07 | -7.2033e-07 | -7.407e-07 | -7.4633e-07 | -6.6311e-07 | -5.7177e-07 | -3.2741e-07 | -9.2958e-09 | 2.5972e-08 | 1.3301e-07 | 6.0377e-08 | 3.7286e-08 | -5.9984e-08 | -2.4234e-07 | -2.0056e-07 | -1.0142e-07 | 2.2599e-07 | 1.3283e-06 | 0.20228 | 0.20247 | 1.7737e-06 | 1.9258e-07 | -3.1663e-07
5 | 2040 | Winter | Pc_net, [MW] | Expected | - | -6.5863 | -8.2986 | -9.2766 | -9.1883 | -8.8429 | 18.7501 | 22.9416 | 27.4274 | 18.025 | 5.8893 | 3.9492 | 3.6287 | 3.918 | 2.3483 | 1.5792 | 0.16023 | 0.1132 | 4.0513 | 3.7408 | 3.8437 | 3.8476 | 3.9577 | 3.0836 | -2.1744
5 | 2040 | Winter | Qc, [MVAr] | Expected | - | 0.47149 | 0.031948 | -0.59696 | -0.91396 | -0.68508 | 0.7954 | 2.4089 | 2.7404 | 2.1853 | 1.2116 | 0.3473 | 0.41155 | 0.64847 | 0.32321 | 0.55317 | 0.39577 | 0.38774 | 0.45714 | 0.46919 | 0.58163 | 0.62178 | 0.73368 | 0.6458 | -0.074169
7 | 2040 | Winter | Pc, [MW] | Expected | - | 0 | 0 | 0 | 0 | 0 | 0 | 0 | 0 | 0 | 0 | 0 | 0 | 0 | 0 | 0 | 0 | 0 | 0 | 0 | 0 | 0 | 0 | 0 | 0
7 | 2040 | Winter | Flex Up, [MW] | Expected | - | 0 | 0 | 0 | 0 | 0 | 0 | 0 | 0 | 0 | 0 | 0 | 0 | 0 | 0 | 0 | 0 | 0 | 0 | 0 | 0 | 0 | 0 | 0 | 0
7 | 2040 | Winter | Flex Down, [MW] | Expected | - | 0 | 0 | 0 | 0 | 0 | 0 | 0 | 0 | 0 | 0 | 0 | 0 | 0 | 0 | 0 | 0 | 0 | 0 | 0 | 0 | 0 | 0 | 0 | 0
7 | 2040 | Winter | Pc_net, [MW] | Expected | - | 0 | 0 | 0 | 0 | 0 | 0 | 0 | 0 | 0 | 0 | 0 | 0 | 0 | 0 | 0 | 0 | 0 | 0 | 0 | 0 | 0 | 0 | 0 | 0
7 | 2040 | Winter | Qc, [MVAr] | Expected | - | 0 | 0 | 0 | 0 | 0 | 0 | 0 | 0 | 0 | 0 | 0 | 0 | 0 | 0 | 0 | 0 | 0 | 0 | 0 | 0 | 0 | 0 | 0 | 0
8 | 2040 | Winter | Pc, [MW] | Expected | - | 0 | 0 | 0 | 0 | 0 | 0 | 0 | 0 | 0 | 0 | 0 | 0 | 0 | 0 | 0 | 0 | 0 | 0 | 0 | 0 | 0 | 0 | 0 | 0
8 | 2040 | Winter | Flex Up, [MW] | Expected | - | 0 | 0 | 0 | 0 | 0 | 0 | 0 | 0 | 0 | 0 | 0 | 0 | 0 | 0 | 0 | 0 | 0 | 0 | 0 | 0 | 0 | 0 | 0 | 0
8 | 2040 | Winter | Flex Down, [MW] | Expected | - | 0 | 0 | 0 | 0 | 0 | 0 | 0 | 0 | 0 | 0 | 0 | 0 | 0 | 0 | 0 | 0 | 0 | 0 | 0 | 0 | 0 | 0 | 0 | 0
8 | 2040 | Winter | Pc_net, [MW] | Expected | - | 0 | 0 | 0 | 0 | 0 | 0 | 0 | 0 | 0 | 0 | 0 | 0 | 0 | 0 | 0 | 0 | 0 | 0 | 0 | 0 | 0 | 0 | 0 | 0
8 | 2040 | Winter | Qc, [MVAr] | Expected | - | 129.2832 | 129.7476 | 130.3139 | 130.2749 | 129.6982 | 128.6732 | 125.6882 | 123.3779 | 122.4158 | 92.9096 | 63.7956 | 63.4176 | 63.8234 | 64.123 | 64.4844 | 97.2004 | 124.017 | 121.9145 | 122.0805 | 122.3889 | 123.6298 | 124.6312 | 126.0813 | 127.8204
9 | 2040 | Winter | Pc, [MW] | Expected | - | 33.0053 | 35.1119 | 36.8707 | 41.5763 | 44.0459 | 27.0492 | 8.6985 | -25.9813 | -44.3251 | -32.1855 | -15.1605 | -11.4907 | -24.947 | -10.1655 | -11.6945 | -14.2596 | -19.2367 | -28.6204 | -30.3145 | -32.6151 | -32.6088 | -18.6976 | 6.6185 | 29.2826
9 | 2040 | Winter | Flex Up, [MW] | Expected | - | -5.331e-07 | -5.1769e-07 | -4.8182e-07 | -5.3031e-07 | -5.4626e-07 | -5.105e-07 | -6.7364e-07 | -3.2804e-07 | 2.0876e-06 | 0.24351 | 0.75796 | 1.9966e-06 | 3.0474e-05 | 6.994e-05 | 0.58472 | 0.71297 | 0.96183 | 5.3183e-06 | 4.3437e-07 | -2.6177e-07 | 1.6978e-08 | 6.6365e-07 | 5.5593e-07 | 8.4564e-08
9 | 2040 | Winter | Flex Down, [MW] | Expected | - | -5.6691e-07 | -5.9905e-07 | -7.1512e-07 | -7.3614e-07 | -7.4197e-07 | -6.5932e-07 | -5.6807e-07 | -3.4048e-07 | -3.3743e-08 | 2.5919e-08 | 1.5686e-07 | 9.2055e-08 | 6.5977e-08 | -2.7907e-08 | -2.187e-07 | -1.821e-07 | -8.0723e-08 | 2.3212e-07 | 1.3217e-06 | 1.6307 | 1.6304 | 1.7116e-06 | 2.295e-07 | -2.8539e-07
9 | 2040 | Winter | Pc_net, [MW] | Expected | - | 33.0053 | 35.1119 | 36.8707 | 41.5763 | 44.0459 | 27.0492 | 8.6985 | -25.9813 | -44.3251 | -31.942 | -14.4026 | -11.4907 | -24.947 | -10.1655 | -11.1097 | -13.5466 | -18.2748 | -28.6204 | -30.3145 | -34.2459 | -34.2392 | -18.6976 | 6.6185 | 29.2826
9 | 2040 | Winter | Qc, [MVAr] | Expected | - | 17.2586 | 16.9172 | 17.3776 | 16.9697 | 15.0388 | 13.104 | 5.6212 | 3.4978 | 6.7559 | 4.1407 | 2.8521 | -3.8229 | 2.8933 | 4.7466 | 7.4472 | 9.6307 | 10.3236 | 6.0983 | 5.98 | 8.1761 | 11.3877 | 13.7675 | 13.9123 | 14.5426
10 | 2040 | Winter | Pc, [MW] | Expected | - | 36.1383 | 33.2984 | 31.755 | 31.1077 | 30.681 | 32.5233 | 40.5143 | 46.1013 | 55.0096 | 59.1947 | 59.2198 | 60.2957 | 58.2966 | 57.126 | 56.5341 | 54.4724 | 54.6691 | 61.1248 | 53.0373 | 52.6791 | 52.8358 | 50.3037 | 43.6589 | 38.6401
10 | 2040 | Winter | Flex Up, [MW] | Expected | - | -5.537e-07 | -5.3915e-07 | -5.0889e-07 | -5.527e-07 | -5.6642e-07 | -5.3209e-07 | -6.8356e-07 | -3.9222e-07 | 1.1331e-06 | 5.7309e-06 | 6.6476e-06 | 1.0815e-06 | 4.584e-06 | 5.8823e-06 | 2.8267 | 2.4489 | 7.8742e-05 | 2.2432e-06 | 1.4504e-07 | -3.485e-07 | -1.391e-07 | 4.0017e-07 | 3.8188e-07 | 1.1015e-09
10 | 2040 | Winter | Flex Down, [MW] | Expected | - | -5.4754e-07 | -5.829e-07 | -7.0622e-07 | -7.285e-07 | -7.3496e-07 | -6.4802e-07 | -5.4937e-07 | -2.6422e-07 | 1.236e-07 | 2.104e-07 | 3.9357e-07 | 3.0041e-07 | 2.6455e-07 | 1.142e-07 | -1.5371e-07 | -8.3762e-08 | 4.4564e-08 | 5.1162e-07 | 2.9285e-06 | 2.634 | 2.6418 | 2.9111e-06 | 3.6541e-07 | -2.4385e-07
10 | 2040 | Winter | Pc_net, [MW] | Expected | - | 36.1383 | 33.2984 | 31.755 | 31.1077 | 30.681 | 32.5233 | 40.5143 | 46.1013 | 55.0096 | 59.1948 | 59.2198 | 60.2957 | 58.2966 | 57.126 | 59.3608 | 56.9214 | 54.6692 | 61.1248 | 53.0373 | 50.0451 | 50.194 | 50.3037 | 43.6589 | 38.6401
10 | 2040 | Winter | Qc, [MVAr] | Expected | - | -19.3535 | -20.8322 | -21.0034 | -21.0539 | -20.8154 | -19.921 | -11.4756 | -3.5314 | 0.11655 | 1.6846 | 0.088389 | -0.74804 | -1.5086 | -1.1565 | -4.071 | -7.41 | -7.4673 | -0.8593 | -1.1994 | -1.5577 | -3.6191 | -7.3598 | -11.1775 | -13.5593
11 | 2040 | Winter | Pc, [MW] | Expected | - | 0 | 0 | 0 | 0 | 0 | 0 | 0 | 0 | 0 | 0 | 0 | 0 | 0 | 0 | 0 | 0 | 0 | 0 | 0 | 0 | 0 | 0 | 0 | 0
11 | 2040 | Winter | Flex Up, [MW] | Expected | - | 0 | 0 | 0 | 0 | 0 | 0 | 0 | 0 | 0 | 0 | 0 | 0 | 0 | 0 | 0 | 0 | 0 | 0 | 0 | 0 | 0 | 0 | 0 | 0
11 | 2040 | Winter | Flex Down, [MW] | Expected | - | 0 | 0 | 0 | 0 | 0 | 0 | 0 | 0 | 0 | 0 | 0 | 0 | 0 | 0 | 0 | 0 | 0 | 0 | 0 | 0 | 0 | 0 | 0 | 0
11 | 2040 | Winter | Pc_net, [MW] | Expected | - | 0 | 0 | 0 | 0 | 0 | 0 | 0 | 0 | 0 | 0 | 0 | 0 | 0 | 0 | 0 | 0 | 0 | 0 | 0 | 0 | 0 | 0 | 0 | 0
11 | 2040 | Winter | Qc, [MVAr] | Expected | - | 0 | 0 | 0 | 0 | 0 | 0 | 0 | 0 | 0 | 0 | 0 | 0 | 0 | 0 | 0 | 0 | 0 | 0 | 0 | 0 | 0 | 0 | 0 | 0
12 | 2040 | Winter | Pc, [MW] | Expected | - | 222.8024 | 195.207 | 185.2736 | 180.891 | 177.7133 | 201.9017 | 277.6192 | 334.9035 | 361.8458 | 357.8778 | 377.4517 | 386.9325 | 370.2921 | 364.4103 | 340.4027 | 328.4052 | 340.3834 | 399.7536 | 398.1835 | 397.9404 | 396.2924 | 373.6036 | 324.7586 | 277.274
12 | 2040 | Winter | Flex Up, [MW] | Expected | - | -5.3926e-07 | -5.2449e-07 | -4.9644e-07 | -5.4304e-07 | -5.5697e-07 | -5.1765e-07 | -6.7585e-07 | -3.7302e-07 | 1.2595e-06 | 7.5755e-06 | 9.0259e-06 | 1.2283e-06 | 5.6722e-06 | 6.6742e-06 | 17.0201 | 16.4202 | 6.2713 | 2.6006e-06 | 2.2987e-07 | -3.2312e-07 | -9.3026e-08 | 6.2503e-07 | 6.1417e-07 | 1.0496e-07
12 | 2040 | Winter | Flex Down, [MW] | Expected | - | -5.6146e-07 | -5.9423e-07 | -7.105e-07 | -7.3194e-07 | -7.3837e-07 | -6.5577e-07 | -5.6413e-07 | -2.9053e-07 | 9.1445e-08 | 1.6533e-07 | 3.3583e-07 | 2.4901e-07 | 2.1951e-07 | 9.5897e-08 | -1.8277e-07 | -9.738e-08 | 3.1058e-08 | 4.4478e-07 | 2.1768e-06 | 19.897 | 19.8146 | 1.8208e-06 | 1.9543e-07 | -2.9397e-07
12 | 2040 | Winter | Pc_net, [MW] | Expected | - | 222.8024 | 195.207 | 185.2736 | 180.891 | 177.7133 | 201.9017 | 277.6192 | 334.9035 | 361.8458 | 357.8778 | 377.4517 | 386.9325 | 370.2921 | 364.4103 | 357.4228 | 344.8254 | 346.6546 | 399.7536 | 398.1835 | 378.0434 | 376.4778 | 373.6036 | 324.7586 | 277.274
12 | 2040 | Winter | Qc, [MVAr] | Expected | - | -41.9949 | -48.4269 | -45.8675 | -47.4891 | -47.5164 | -46.622 | -20.7632 | -0.84019 | 7.2595 | 16.8856 | 21.0758 | 19.6449 | 24.5537 | 17.6714 | 16.8022 | 3.8624 | 1.1393 | 26.6954 | 27.8623 | 29.5396 | 16.0766 | 1.209 | -8.538 | -13.6607
13 | 2040 | Winter | Pc, [MW] | Expected | - | 0 | 0 | 0 | 0 | 0 | 0 | 0 | 0 | 0 | 0 | 0 | 0 | 0 | 0 | 0 | 0 | 0 | 0 | 0 | 0 | 0 | 0 | 0 | 0
13 | 2040 | Winter | Flex Up, [MW] | Expected | - | 0 | 0 | 0 | 0 | 0 | 0 | 0 | 0 | 0 | 0 | 0 | 0 | 0 | 0 | 0 | 0 | 0 | 0 | 0 | 0 | 0 | 0 | 0 | 0
13 | 2040 | Winter | Flex Down, [MW] | Expected | - | 0 | 0 | 0 | 0 | 0 | 0 | 0 | 0 | 0 | 0 | 0 | 0 | 0 | 0 | 0 | 0 | 0 | 0 | 0 | 0 | 0 | 0 | 0 | 0
13 | 2040 | Winter | Pc_net, [MW] | Expected | - | 0 | 0 | 0 | 0 | 0 | 0 | 0 | 0 | 0 | 0 | 0 | 0 | 0 | 0 | 0 | 0 | 0 | 0 | 0 | 0 | 0 | 0 | 0 | 0
13 | 2040 | Winter | Qc, [MVAr] | Expected | - | 0 | 0 | 0 | 0 | 0 | 0 | 0 | 0 | 0 | 0 | 0 | 0 | 0 | 0 | 0 | 0 | 0 | 0 | 0 | 0 | 0 | 0 | 0 | 0
14 | 2040 | Winter | Pc, [MW] | Expected | - | 0 | 0 | 0 | 0 | 0 | 0 | 0 | 0 | 0 | 0 | 0 | 0 | 0 | 0 | 0 | 0 | 0 | 0 | 0 | 0 | 0 | 0 | 0 | 0
14 | 2040 | Winter | Flex Up, [MW] | Expected | - | 0 | 0 | 0 | 0 | 0 | 0 | 0 | 0 | 0 | 0 | 0 | 0 | 0 | 0 | 0 | 0 | 0 | 0 | 0 | 0 | 0 | 0 | 0 | 0
14 | 2040 | Winter | Flex Down, [MW] | Expected | - | 0 | 0 | 0 | 0 | 0 | 0 | 0 | 0 | 0 | 0 | 0 | 0 | 0 | 0 | 0 | 0 | 0 | 0 | 0 | 0 | 0 | 0 | 0 | 0
14 | 2040 | Winter | Pc_net, [MW] | Expected | - | 0 | 0 | 0 | 0 | 0 | 0 | 0 | 0 | 0 | 0 | 0 | 0 | 0 | 0 | 0 | 0 | 0 | 0 | 0 | 0 | 0 | 0 | 0 | 0
14 | 2040 | Winter | Qc, [MVAr] | Expected | - | 0 | 0 | 0 | 0 | 0 | 0 | 0 | 0 | 0 | 0 | 0 | 0 | 0 | 0 | 0 | 0 | 0 | 0 | 0 | 0 | 0 | 0 | 0 | 0
15 | 2040 | Winter | Pc, [MW] | Expected | - | 4.8346 | 4.727 | 4.5228 | 4.5794 | 4.5552 | 4.8435 | 6.1455 | 6.9766 | 7.4876 | 7.802 | 7.2732 | 7.5118 | 7.4126 | 7.1325 | 6.7692 | 6.3434 | 6.3765 | 7.2089 | 7.2414 | 7.4056 | 7.1745 | 6.9595 | 6.0965 | 5.3946
15 | 2040 | Winter | Flex Up, [MW] | Expected | - | -5.4255e-07 | -5.2815e-07 | -5.0094e-07 | -5.4684e-07 | -5.6066e-07 | -5.2171e-07 | -6.7728e-07 | -3.7517e-07 | 1.2542e-06 | 7.4642e-06 | 9.1603e-06 | 1.2423e-06 | 5.7547e-06 | 6.7943e-06 | 0.33845 | 0.31711 | 0.0734 | 2.6483e-06 | 2.3476e-07 | -3.2045e-07 | -8.8617e-08 | 6.1794e-07 | 5.9306e-07 | 9.0909e-08
15 | 2040 | Winter | Flex Down, [MW] | Expected | - | -5.5845e-07 | -5.9152e-07 | -7.0899e-07 | -7.3062e-07 | -7.3706e-07 | -6.5367e-07 | -5.6153e-07 | -2.8775e-07 | 9.2677e-08 | 1.6741e-07 | 3.3347e-07 | 2.4464e-07 | 2.1678e-07 | 9.3486e-08 | -1.8013e-07 | -9.6708e-08 | 3.1065e-08 | 4.3724e-07 | 2.1446e-06 | 0.37027 | 0.35872 | 1.8424e-06 | 2.0727e-07 | -2.8812e-07
15 | 2040 | Winter | Pc_net, [MW] | Expected | - | 4.8346 | 4.727 | 4.5228 | 4.5794 | 4.5552 | 4.8435 | 6.1455 | 6.9766 | 7.4876 | 7.802 | 7.2732 | 7.5118 | 7.4126 | 7.1326 | 7.1076 | 6.6605 | 6.4499 | 7.2089 | 7.2414 | 7.0353 | 6.8158 | 6.9595 | 6.0965 | 5.3946
15 | 2040 | Winter | Qc, [MVAr] | Expected | - | -4.4508 | -4.4508 | -4.4508 | -4.4508 | -4.4508 | -4.4508 | -4.3019 | -3.9316 | -3.7833 | -3.5599 | -3.6344 | -3.5599 | -3.6344 | -3.8577 | -3.8577 | -3.8577 | -4.0792 | -4.153 | -4.153 | -4.153 | -4.153 | -4.2357 | -4.4839 | -4.4839
16 | 2040 | Winter | Pc, [MW] | Expected | - | 38.9671 | 37.7614 | 36.9322 | 36.8732 | 38.382 | 43.3359 | 57.4449 | 63.976 | 66.0807 | 62.0598 | 62.5411 | 62.64 | 59.0468 | 59.479 | 55.7045 | 54.9163 | 56.1388 | 59.1914 | 58.0518 | 57.0068 | 55.6779 | 49.8297 | 47.0687 | 41.7546
16 | 2040 | Winter | Flex Up, [MW] | Expected | - | -5.5625e-07 | -5.4219e-07 | -5.089e-07 | -5.5235e-07 | -5.669e-07 | -5.3616e-07 | -6.8612e-07 | -3.8228e-07 | 1.1704e-06 | 6.5003e-06 | 7.7405e-06 | 1.1497e-06 | 5.1369e-06 | 5.9334e-06 | 20.4869 | 5.4879 | 9.3739e-05 | 2.4318e-06 | 1.9931e-07 | -3.2521e-07 | -1.0369e-07 | 3.4542e-07 | 2.9014e-07 | -4.0018e-08
16 | 2040 | Winter | Flex Down, [MW] | Expected | - | -5.4488e-07 | -5.8038e-07 | -7.0621e-07 | -7.2863e-07 | -7.3478e-07 | -6.4568e-07 | -5.4407e-07 | -2.7828e-07 | 1.1351e-07 | 1.8848e-07 | 3.6253e-07 | 2.7514e-07 | 2.3927e-07 | 1.1288e-07 | -1.2138e-07 | -8.3759e-08 | 4.2403e-08 | 4.7387e-07 | 2.4006e-06 | 12.753 | 13.2219 | 3.4128e-06 | 4.686e-07 | -2.1857e-07
16 | 2040 | Winter | Pc_net, [MW] | Expected | - | 38.9671 | 37.7614 | 36.9322 | 36.8732 | 38.382 | 43.3359 | 57.4449 | 63.976 | 66.0807 | 62.0598 | 62.5411 | 62.64 | 59.0468 | 59.479 | 76.1914 | 60.4042 | 56.1388 | 59.1914 | 58.0518 | 44.2537 | 42.456 | 49.8297 | 47.0687 | 41.7546
16 | 2040 | Winter | Qc, [MVAr] | Expected | - | 2.7765 | -1.6931 | -2.7113 | -1.1892 | -1.9437 | -0.3159 | 5.2985 | 9.5279 | 10.7863 | 8.9614 | 9.105 | 9.199 | 7.921 | 7.7552 | 5.4578 | 5.2032 | 4.5492 | 6.429 | 5.9382 | 5.0335 | 4.4474 | 2.4985 | 0.8015 | -1.1827
17 | 2040 | Winter | Pc, [MW] | Expected | - | 13.2313 | 12.8125 | 11.2759 | 11.3668 | 11.4233 | 12.4529 | 13.9598 | 13.4316 | 13.406 | 14.071 | 12.3109 | 12.762 | 12.124 | 11.7236 | 12.0467 | 12.5133 | 13.9805 | 14.7219 | 13.8969 | 14.9378 | 14.9977 | 13.1483 | 14.4672 | 14.5527
17 | 2040 | Winter | Flex Up, [MW] | Expected | - | -5.5699e-07 | -5.431e-07 | -5.1025e-07 | -5.5348e-07 | -5.6799e-07 | -5.3737e-07 | -6.8648e-07 | -3.8301e-07 | 1.1657e-06 | 6.4677e-06 | 7.8615e-06 | 1.1588e-06 | 5.1707e-06 | 5.9984e-06 | 18.304 | 3.5333 | 8.9052e-05 | 2.4208e-06 | 1.9671e-07 | -3.26e-07 | -1.08e-07 | 3.3091e-07 | 2.8028e-07 | -4.3474e-08
17 | 2040 | Winter | Flex Down, [MW] | Expected | - | -5.4409e-07 | -5.7961e-07 | -7.0573e-07 | -7.2822e-07 | -7.3437e-07 | -6.4497e-07 | -5.4332e-07 | -2.7728e-07 | 1.1476e-07 | 1.893e-07 | 3.5964e-07 | 2.7196e-07 | 2.379e-07 | 1.1122e-07 | -1.2222e-07 | -8.3759e-08 | 4.3e-08 | 4.7592e-07 | 2.4217e-06 | 10.6496 | 11.1879 | 3.5764e-06 | 4.8158e-07 | -2.1626e-07
17 | 2040 | Winter | Pc_net, [MW] | Expected | - | 13.2313 | 12.8125 | 11.2759 | 11.3668 | 11.4233 | 12.4529 | 13.9598 | 13.4316 | 13.406 | 14.071 | 12.3109 | 12.762 | 12.124 | 11.7236 | 30.3507 | 16.0467 | 13.9806 | 14.7219 | 13.8969 | 4.2882 | 3.8098 | 13.1483 | 14.4672 | 14.5527
17 | 2040 | Winter | Qc, [MVAr] | Expected | - | -1.8898 | -1.9014 | -2.0773 | -1.9061 | -1.912 | -1.7216 | -1.1736 | -0.65911 | -0.48033 | -0.6056 | -0.87856 | -0.65737 | -0.75401 | -0.73627 | -0.93153 | -0.93935 | -0.75457 | -0.65235 | -0.78591 | -0.8723 | -0.78026 | -1.0141 | -1.3285 | -1.4816
18 | 2040 | Winter | Pc, [MW] | Expected | - | 0.78168 | 0.78168 | 0.78168 | 0.78168 | 0.84911 | 0.76249 | 1.2487 | 1.3149 | 1.3149 | 1.5517 | 1.9429 | 1.7631 | 1.9722 | 1.979 | 1.852 | 1.8196 | 1.9516 | 2.0224 | 2.0224 | 2.0224 | 2.0224 | 1.3558 | 1.0658 | 0.86973
18 | 2040 | Winter | Flex Up, [MW] | Expected | - | -5.4179e-07 | -5.2315e-07 | -4.9649e-07 | -5.4342e-07 | -5.5755e-07 | -5.173e-07 | -6.7698e-07 | -3.7499e-07 | 1.2463e-06 | 7.3083e-06 | 8.9585e-06 | 1.2349e-06 | 5.6944e-06 | 6.7471e-06 | 0.092596 | 0.090918 | 0.018684 | 2.6252e-06 | 2.3039e-07 | -3.2158e-07 | -9.0159e-08 | 6.1175e-07 | 5.9257e-07 | 9.3081e-08
18 | 2040 | Winter | Flex Down, [MW] | Expected | - | -5.5916e-07 | -5.952e-07 | -7.1048e-07 | -7.3182e-07 | -7.3817e-07 | -6.5595e-07 | -5.6209e-07 | -2.8799e-07 | 9.4505e-08 | 1.7041e-07 | 3.37e-07 | 2.469e-07 | 2.1874e-07 | 9.4402e-08 | -1.7915e-07 | -9.668e-08 | 3.1091e-08 | 4.4082e-07 | 2.1731e-06 | 0.10112 | 0.10111 | 1.8615e-06 | 2.0751e-07 | -2.8906e-07
18 | 2040 | Winter | Pc_net, [MW] | Expected | - | 0.78168 | 0.78168 | 0.78168 | 0.78168 | 0.84911 | 0.7625 | 1.2487 | 1.3149 | 1.3149 | 1.5517 | 1.9429 | 1.7631 | 1.9722 | 1.979 | 1.9446 | 1.9105 | 1.9703 | 2.0224 | 2.0224 | 1.9213 | 1.9213 | 1.3558 | 1.0658 | 0.86974
18 | 2040 | Winter | Qc, [MVAr] | Expected | - | -1.3491 | -1.3491 | -1.3491 | -1.3491 | -1.2794 | -1.3178 | -1.2011 | -1.1622 | -1.1622 | -1.2894 | -1.192 | -1.1596 | -1.1677 | -1.2335 | -1.1989 | -1.1961 | -1.2298 | -1.2298 | -1.2298 | -1.1919 | -1.1883 | -1.2912 | -1.2912 | -1.2912
19 | 2040 | Winter | Pc, [MW] | Expected | - | 0 | 0 | 0 | 0 | 0 | 0 | 0 | 0 | 0 | 0 | 0 | 0 | 0 | 0 | 0 | 0 | 0 | 0 | 0 | 0 | 0 | 0 | 0 | 0
19 | 2040 | Winter | Flex Up, [MW] | Expected | - | 0 | 0 | 0 | 0 | 0 | 0 | 0 | 0 | 0 | 0 | 0 | 0 | 0 | 0 | 0 | 0 | 0 | 0 | 0 | 0 | 0 | 0 | 0 | 0
19 | 2040 | Winter | Flex Down, [MW] | Expected | - | 0 | 0 | 0 | 0 | 0 | 0 | 0 | 0 | 0 | 0 | 0 | 0 | 0 | 0 | 0 | 0 | 0 | 0 | 0 | 0 | 0 | 0 | 0 | 0
19 | 2040 | Winter | Pc_net, [MW] | Expected | - | 0 | 0 | 0 | 0 | 0 | 0 | 0 | 0 | 0 | 0 | 0 | 0 | 0 | 0 | 0 | 0 | 0 | 0 | 0 | 0 | 0 | 0 | 0 | 0
19 | 2040 | Winter | Qc, [MVAr] | Expected | - | 0 | 0 | 0 | 0 | 0 | 0 | 0 | 0 | 0 | 0 | 0 | 0 | 0 | 0 | 0 | 0 | 0 | 0 | 0 | 0 | 0 | 0 | 0 | 0
20 | 2040 | Winter | Pc, [MW] | Expected | - | 9.4083 | 9.2521 | 8.7154 | 8.3576 | 8.7595 | 8.3509 | 8.5556 | 5.0268 | 4.3766 | 4.1339 | 4.6333 | 5.0756 | 5.5947 | 6.1317 | 5.9877 | 5.3524 | 5.5513 | 5.884 | 5.8225 | 5.8417 | 5.976 | 6.6257 | 9.4602 | 9.2121
20 | 2040 | Winter | Flex Up, [MW] | Expected | - | -8.33e-07 | -8.3101e-07 | -8.2764e-07 | -8.333e-07 | -8.3551e-07 | -8.3054e-07 | -8.5501e-07 | -6.6716e-07 | 9.8196 | 22.3333 | 21.8178 | 20.9968 | 19.509 | 18.6914 | 18.0011 | 16.9739 | 16.4511 | 9.8304 | -1.1338e-07 | -8.0741e-07 | -7.9514e-07 | -7.7773e-07 | -7.788e-07 | -7.9029e-07
20 | 2040 | Winter | Flex Down, [MW] | Expected | - | 13.9797 | 14.7424 | 15.3351 | 16.1514 | 10.3818 | 17.5833 | 17.3076 | 5.8873 | -2.6406e-07 | -9.6597e-07 | -9.6597e-07 | -9.6597e-07 | -9.6597e-07 | -9.6597e-07 | -9.6597e-07 | -9.6597e-07 | -9.6597e-07 | 3.1058e-08 | 5.2712 | 10.1948 | 10.7368 | 11.3597 | 12.2221 | 13.2712
20 | 2040 | Winter | Pc_net, [MW] | Expected | - | -4.5714 | -5.4903 | -6.6197 | -7.7938 | -1.6223 | -9.2323 | -8.752 | -0.86052 | 14.1963 | 26.4672 | 26.451 | 26.0724 | 25.1037 | 24.8231 | 23.9888 | 22.3263 | 22.0024 | 15.7144 | 0.55134 | -4.3531 | -4.7608 | -4.7341 | -2.7619 | -4.0591
20 | 2040 | Winter | Qc, [MVAr] | Expected | - | -0.20012 | -0.20012 | -0.20012 | -0.20012 | -0.20012 | -0.20012 | -0.20012 | -0.20012 | -0.20012 | -0.20012 | -0.20012 | -0.9415 | -1.1886 | -1.1886 | -0.20012 | -0.20012 | -0.45441 | -1.2173 | -1.2173 | -1.2173 | -0.22877 | -0.22877 | -0.22877 | -0.22877
21 | 2040 | Winter | Pc, [MW] | Expected | - | 12.2737 | 11.5301 | 10.5635 | 10.2272 | 10.0632 | 10.8223 | 14.9239 | 14.8622 | 15.7736 | 16.061 | 15.2351 | 15.8064 | 15.9745 | 15.8524 | 14.2113 | 13.3611 | 14.2047 | 16.3784 | 15.5218 | 15.4837 | 15.1738 | 14.1759 | 15.0333 | 13.8396
21 | 2040 | Winter | Flex Up, [MW] | Expected | - | -8.0258e-07 | -7.998e-07 | -7.9503e-07 | -8.0299e-07 | -8.0606e-07 | -7.9912e-07 | -8.3262e-07 | -6.6716e-07 | -2.6406e-07 | 13.5591 | 22.3479 | 21.5333 | 20.028 | 19.1775 | 18.4123 | 17.3743 | 16.8786 | 3.106e-08 | -7.2033e-07 | -7.6582e-07 | -7.4743e-07 | -7.2042e-07 | -7.221e-07 | -7.3999e-07
21 | 2040 | Winter | Flex Down, [MW] | Expected | - | 14.123 | 14.8563 | 7.8186e-07 | 1.86e-07 | 8.3284e-08 | 14.8752 | 17.626 | 15.7205 | 1.5861 | 2.5916e-08 | -9.67e-07 | -9.67e-07 | -9.67e-07 | -9.67e-07 | -9.67e-07 | -9.67e-07 | 3.0852e-08 | 0.66874 | 10.241 | 10.6769 | 11.1967 | 11.7373 | 12.5008 | 13.5025
21 | 2040 | Winter | Pc_net, [MW] | Expected | - | -1.8493 | -3.3262 | 10.5635 | 10.2272 | 10.0632 | -4.0529 | -2.7021 | -0.8583 | 14.1876 | 29.6201 | 37.583 | 37.3397 | 36.0025 | 35.0299 | 32.6236 | 30.7355 | 31.0834 | 15.7097 | 5.2808 | 4.8068 | 3.9771 | 2.4386 | 2.5325 | 0.33711
21 | 2040 | Winter | Qc, [MVAr] | Expected | - | -2.1342 | -2.1342 | -2.1342 | -2.1342 | -2.1342 | -2.1342 | -1.6113 | -0.34696 | -0.099836 | -0.099836 | -0.099836 | -0.099836 | -0.099836 | -0.099836 | -0.35413 | -1.117 | -1.117 | -1.117 | -1.117 | -1.117 | -1.117 | -1.117 | -2.1055 | -2.1055
26 | 2040 | Winter | Pc, [MW] | Expected | - | 32.2715 | 29.0552 | 27.343 | 26.7658 | 26.5947 | 27.9028 | 34.124 | 35.8874 | 39.9766 | 41.1285 | 40.8345 | 40.7611 | 40.0892 | 39.4576 | 38.3823 | 37.6771 | 36.9812 | 39.4967 | 41.3267 | 41.478 | 41.5151 | 39.5454 | 39.5578 | 36.0199
26 | 2040 | Winter | Flex Up, [MW] | Expected | - | -5.4454e-07 | -5.2918e-07 | -5.0079e-07 | -5.4638e-07 | -5.6032e-07 | -5.227e-07 | -6.7859e-07 | -3.8002e-07 | 1.1675e-06 | 6.2988e-06 | 7.6226e-06 | 1.1639e-06 | 5.1206e-06 | 6.0281e-06 | 19.6208 | 4.8694 | 7.3726e-05 | 2.4203e-06 | 2.0122e-07 | -3.2731e-07 | -1.0257e-07 | 5.3524e-07 | 5.1986e-07 | 6.6662e-08
26 | 2040 | Winter | Flex Down, [MW] | Expected | - | -5.5657e-07 | -5.9075e-07 | -7.0904e-07 | -7.3078e-07 | -7.3719e-07 | -6.5315e-07 | -5.5909e-07 | -2.8134e-07 | 1.1427e-07 | 1.937e-07 | 3.6544e-07 | 2.702e-07 | 2.3994e-07 | 1.1048e-07 | -1.5991e-07 | -8.3759e-08 | 4.5484e-08 | 4.76e-07 | 2.3854e-06 | 11.9766 | 12.5138 | 2.1396e-06 | 2.5301e-07 | -2.7739e-07
26 | 2040 | Winter | Pc_net, [MW] | Expected | - | 32.2715 | 29.0552 | 27.343 | 26.7658 | 26.5947 | 27.9028 | 34.124 | 35.8874 | 39.9766 | 41.1285 | 40.8346 | 40.7611 | 40.0892 | 39.4576 | 58.0031 | 42.5465 | 36.9812 | 39.4967 | 41.3267 | 29.5014 | 29.0014 | 39.5454 | 39.5578 | 36.0199
26 | 2040 | Winter | Qc, [MVAr] | Expected | - | 1.0082 | 0.71072 | 0.42445 | 0.44129 | -0.2114 | 0.097715 | 2.1541 | 4.0129 | 5.7114 | 6.697 | 6.6072 | 6.5286 | 6.3714 | 6.0627 | 5.5912 | 4.4002 | 4.17 | 4.8268 | 5.0704 | 4.8067 | 4.4205 | 3.8985 | 2.814 | 1.8481
29 | 2040 | Winter | Pc, [MW] | Expected | - | 0 | 0 | 0 | 0 | 0 | 0 | 0 | 0 | 0 | 0 | 0 | 0 | 0 | 0 | 0 | 0 | 0 | 0 | 0 | 0 | 0 | 0 | 0 | 0
29 | 2040 | Winter | Flex Up, [MW] | Expected | - | 0 | 0 | 0 | 0 | 0 | 0 | 0 | 0 | 0 | 0 | 0 | 0 | 0 | 0 | 0 | 0 | 0 | 0 | 0 | 0 | 0 | 0 | 0 | 0
29 | 2040 | Winter | Flex Down, [MW] | Expected | - | 0 | 0 | 0 | 0 | 0 | 0 | 0 | 0 | 0 | 0 | 0 | 0 | 0 | 0 | 0 | 0 | 0 | 0 | 0 | 0 | 0 | 0 | 0 | 0
29 | 2040 | Winter | Pc_net, [MW] | Expected | - | 0 | 0 | 0 | 0 | 0 | 0 | 0 | 0 | 0 | 0 | 0 | 0 | 0 | 0 | 0 | 0 | 0 | 0 | 0 | 0 | 0 | 0 | 0 | 0
29 | 2040 | Winter | Qc, [MVAr] | Expected | - | 0 | 0 | 0 | 0 | 0 | 0 | 0 | 0 | 0 | 0 | 0 | 0 | 0 | 0 | 0 | 0 | 0 | 0 | 0 | 0 | 0 | 0 | 0 | 0
30 | 2040 | Winter | Pc, [MW] | Expected | - | 17.5805 | 16.5834 | 16.0962 | 15.8399 | 15.9062 | 16.6857 | 20.7655 | 20.3846 | 21.0894 | 20.6236 | 20.4899 | 21.4103 | 21.2101 | 21.3022 | 20.4507 | 20.1095 | 20.2278 | 20.6693 | 20.1785 | 19.7109 | 19.8543 | 18.6863 | 19.1387 | 18.5874
30 | 2040 | Winter | Flex Up, [MW] | Expected | - | -7.7532e-07 | -7.7212e-07 | -7.6474e-07 | -7.752e-07 | -7.7898e-07 | -7.7108e-07 | -8.141e-07 | -7.3683e-07 | -2.6406e-07 | 6.8282 | 20.9625 | 21.8135 | 20.2898 | 19.45 | 18.7242 | 17.7117 | 8.7134 | 3.1058e-08 | -6.6773e-07 | -7.28e-07 | -6.9998e-07 | -6.6163e-07 | -6.6408e-07 | -6.9074e-07
30 | 2040 | Winter | Flex Down, [MW] | Expected | - | 13.0006 | 4.5831e-06 | -1.5927e-07 | -3.1997e-07 | -3.5686e-07 | 6.3989e-07 | 16.9988 | 17.1093 | 9.0596 | 2.5916e-08 | 1.7877e-07 | -9.6768e-07 | -9.6768e-07 | -9.6768e-07 | -9.6768e-07 | -9.6768e-07 | 3.1058e-08 | 7.1233 | 10.4739 | 10.8882 | 11.4307 | 11.9628 | 12.706 | 13.7399
30 | 2040 | Winter | Pc_net, [MW] | Expected | - | 4.5798 | 16.5834 | 16.0962 | 15.8399 | 15.9062 | 16.6857 | 3.7667 | 3.2753 | 12.0298 | 27.4518 | 41.4524 | 43.2238 | 41.4999 | 40.7521 | 39.1749 | 37.8212 | 28.9412 | 13.5459 | 9.7047 | 8.8227 | 8.4236 | 6.7236 | 6.4326 | 4.8475
30 | 2040 | Winter | Qc, [MVAr] | Expected | - | -2.1487 | -2.4653 | -2.5237 | -2.4997 | -2.3709 | -2.0697 | -0.30976 | 0.76613 | 1.3023 | 0.75582 | 0.88095 | 1.3692 | 1.5549 | 1.5425 | 0.69551 | 0.36883 | 0.3757 | 0.42679 | -0.093123 | -0.66156 | -0.17516 | -0.71416 | -1.8955 | -1.9767
34 | 2040 | Winter | Pc, [MW] | Expected | - | 0 | 0 | 0 | 0 | 0 | 0 | 0 | 0 | 0 | 0 | 0 | 0 | 0 | 0 | 0 | 0 | 0 | 0 | 0 | 0 | 0 | 0 | 0 | 0
34 | 2040 | Winter | Flex Up, [MW] | Expected | - | 0 | 0 | 0 | 0 | 0 | 0 | 0 | 0 | 0 | 0 | 0 | 0 | 0 | 0 | 0 | 0 | 0 | 0 | 0 | 0 | 0 | 0 | 0 | 0
34 | 2040 | Winter | Flex Down, [MW] | Expected | - | 0 | 0 | 0 | 0 | 0 | 0 | 0 | 0 | 0 | 0 | 0 | 0 | 0 | 0 | 0 | 0 | 0 | 0 | 0 | 0 | 0 | 0 | 0 | 0
34 | 2040 | Winter | Pc_net, [MW] | Expected | - | 0 | 0 | 0 | 0 | 0 | 0 | 0 | 0 | 0 | 0 | 0 | 0 | 0 | 0 | 0 | 0 | 0 | 0 | 0 | 0 | 0 | 0 | 0 | 0
34 | 2040 | Winter | Qc, [MVAr] | Expected | - | 0 | 0 | 0 | 0 | 0 | 0 | 0 | 0 | 0 | 0 | 0 | 0 | 0 | 0 | 0 | 0 | 0 | 0 | 0 | 0 | 0 | 0 | 0 | 0
35 | 2040 | Winter | Pc, [MW] | Expected | - | 21.2067 | 19.9235 | 18.8126 | 18.6207 | 19.0136 | 22.5355 | 31.8494 | 37.6949 | 38.7235 | 39.2535 | 35.511 | 37.7588 | 36.6258 | 34.8974 | 32.13 | 31.681 | 33.2866 | 36.1597 | 34.9327 | 34.7238 | 34.1847 | 31.8324 | 27.2427 | 24.1438
35 | 2040 | Winter | Flex Up, [MW] | Expected | - | -5.5861e-07 | -5.4514e-07 | -5.1452e-07 | -5.5714e-07 | -5.7158e-07 | -5.4093e-07 | -6.8735e-07 | -3.8416e-07 | 1.172e-06 | 6.8836e-06 | 1.0039e-05 | 1.3226e-06 | 6.9254e-06 | 8.5061e-06 | 1.6065 | 1.584 | 0.25488 | 2.4577e-06 | 1.9718e-07 | -3.3417e-07 | -1.3274e-07 | 2.8848e-07 | 2.5833e-07 | -4.8142e-08
35 | 2040 | Winter | Flex Down, [MW] | Expected | - | -5.4237e-07 | -5.7787e-07 | -7.0416e-07 | -7.2684e-07 | -7.3299e-07 | -6.4284e-07 | -5.4146e-07 | -2.757e-07 | 1.1309e-07 | 1.7939e-07 | 3.1969e-07 | 2.2119e-07 | 1.8525e-07 | 6.6546e-08 | -1.6859e-07 | -1.0402e-07 | 3.1061e-08 | 4.6915e-07 | 2.4178e-06 | 1.7362 | 1.7092 | 4.1608e-06 | 5.1211e-07 | -2.131e-07
35 | 2040 | Winter | Pc_net, [MW] | Expected | - | 21.2067 | 19.9235 | 18.8126 | 18.6207 | 19.0136 | 22.5355 | 31.8494 | 37.6949 | 38.7235 | 39.2535 | 35.511 | 37.7588 | 36.6258 | 34.8974 | 33.7365 | 33.265 | 33.5415 | 36.1597 | 34.9327 | 32.9876 | 32.4755 | 31.8324 | 27.2427 | 24.1438
35 | 2040 | Winter | Qc, [MVAr] | Expected | - | 4.4985 | 5.5484 | 5.5484 | 5.5484 | 5.5484 | 5.5484 | 2.7486 | 0.29881 | -0.051163 | -1.4511 | -0.40114 | -1.1011 | -1.4511 | -1.4511 | -0.051163 | 1.014 | 1.369 | 1.369 | 1.369 | 1.719 | 2.7689 | 2.7689 | 4.1688 | 4.1688
36 | 2040 | Winter | Pc, [MW] | Expected | - | 0.0039161 | 2.428 | -0.46863 | -0.058742 | 0.17623 | -0.12009 | 0.037856 | -0.28327 | -0.46602 | -0.030024 | -0.10965 | 0.41641 | -0.48038 | -0.9464 | -0.15795 | -0.2193 | 0.44905 | 0.0039161 | -0.24541 | 0.47907 | -0.15273 | 0.12009 | -0.091376 | -0.19711
36 | 2040 | Winter | Flex Up, [MW] | Expected | - | -5.5582e-07 | -5.4125e-07 | -5.1133e-07 | -5.5469e-07 | -5.6933e-07 | -5.3754e-07 | -6.8546e-07 | -3.7729e-07 | 1.2181e-06 | 6.9558e-06 | 9.8709e-06 | 1.315e-06 | 6.7984e-06 | 8.3697e-06 | 0.0078916 | 0.010923 | 0.012735 | 2.472e-06 | 2.2198e-07 | -3.2492e-07 | -1.147e-07 | 3.3004e-07 | 2.9706e-07 | -2.6184e-08
36 | 2040 | Winter | Flex Down, [MW] | Expected | - | -5.4741e-07 | -5.8117e-07 | -7.0534e-07 | -7.2781e-07 | -7.3387e-07 | -6.4491e-07 | -5.4569e-07 | -2.8504e-07 | 1.0125e-07 | 1.7595e-07 | 3.215e-07 | 2.2318e-07 | 1.8803e-07 | 6.8244e-08 | -1.7624e-07 | -1.0275e-07 | 3.0985e-08 | 4.4508e-07 | 2.229e-06 | 0.023949 | 0.0076312 | 3.5797e-06 | 4.588e-07 | -2.2762e-07
36 | 2040 | Winter | Pc_net, [MW] | Expected | - | 0.0039161 | 2.428 | -0.46863 | -0.058742 | 0.17623 | -0.12009 | 0.037856 | -0.28327 | -0.46602 | -0.030017 | -0.10964 | 0.41642 | -0.48037 | -0.94639 | -0.15006 | -0.20838 | 0.46178 | 0.0039182 | -0.24541 | 0.45512 | -0.16036 | 0.12009 | -0.091376 | -0.19711
36 | 2040 | Winter | Qc, [MVAr] | Expected | - | 2.0664 | 1.3171 | 1.838 | 2.022 | 2.0155 | 1.8432 | 2.4397 | 2.2948 | 3.0637 | 2.5611 | 1.9646 | 1.8523 | 2.2922 | 1.6108 | 1.7192 | 1.7296 | 2.2818 | 2.0977 | 1.9972 | 2.3418 | 2.4384 | 1.8758 | 1.5155 | 1.8249
42 | 2040 | Winter | Pc, [MW] | Expected | - | 22.9343 | 21.2415 | 19.8794 | 19.5079 | 19.9201 | 21.2001 | 26.6902 | 27.5356 | 28.775 | 29.4106 | 28.6817 | 29.3624 | 29.0676 | 27.6096 | 26.7267 | 25.1283 | 25.5685 | 29.7975 | 29.9205 | 30.3248 | 29.5051 | 28.2719 | 28.5472 | 25.343
42 | 2040 | Winter | Flex Up, [MW] | Expected | - | -5.4287e-07 | -5.2676e-07 | -4.945e-07 | -5.4048e-07 | -5.5507e-07 | -5.2342e-07 | -6.8079e-07 | -3.8871e-07 | 1.0678e-06 | 5.7003e-06 | 7.1738e-06 | 1.139e-06 | 4.9663e-06 | 6.1089e-06 | 19.038 | 4.294 | 9.7658e-05 | 2.2494e-06 | 1.7368e-07 | -3.2909e-07 | -1.0992e-07 | 4.2492e-07 | 4.2058e-07 | 4.486e-08
42 | 2040 | Winter | Flex Down, [MW] | Expected | - | -5.5814e-07 | -5.9256e-07 | -7.1114e-07 | -7.3282e-07 | -7.3903e-07 | -6.5277e-07 | -5.5488e-07 | -2.693e-07 | 1.4261e-07 | 2.114e-07 | 3.7742e-07 | 2.7891e-07 | 2.4646e-07 | 1.0848e-07 | -1.3371e-07 | -8.3759e-08 | 4.1947e-08 | 5.1029e-07 | 2.625e-06 | 11.4189 | 11.9133 | 2.7302e-06 | 3.2962e-07 | -2.6703e-07
42 | 2040 | Winter | Pc_net, [MW] | Expected | - | 22.9343 | 21.2415 | 19.8794 | 19.5079 | 19.9201 | 21.2001 | 26.6902 | 27.5356 | 28.775 | 29.4106 | 28.6818 | 29.3624 | 29.0676 | 27.6096 | 45.7647 | 29.4223 | 25.5686 | 29.7975 | 29.9205 | 18.9059 | 17.5919 | 28.2719 | 28.5472 | 25.343
42 | 2040 | Winter | Qc, [MVAr] | Expected | - | -2.8595 | -3.82 | -3.9836 | -3.9836 | -3.9836 | -3.7631 | -1.9062 | -0.88174 | 0.33482 | 1.0818 | -0.44776 | -0.34105 | 0.14985 | 0.050246 | -0.25567 | -1.4296 | -1.9062 | -0.74657 | -0.67542 | -0.27702 | -0.11339 | -0.99557 | -1.6786 | -2.1054
55 | 2040 | Winter | Pc, [MW] | Expected | - | 7.6506 | 7.4945 | 6.9577 | 6.6715 | 6.5003 | 6.4428 | 8.4536 | 7.6836 | 7.9766 | 8.5194 | 8.3597 | 8.2863 | 8.3756 | 8.4828 | 8.0126 | 7.8655 | 7.9928 | 8.4472 | 8.4741 | 8.6365 | 8.6848 | 8.4903 | 10.0465 | 9.5173
55 | 2040 | Winter | Flex Up, [MW] | Expected | - | -5.513e-07 | -5.3653e-07 | -5.0694e-07 | -5.5087e-07 | -5.6514e-07 | -5.3142e-07 | -6.8288e-07 | -3.8328e-07 | 1.1453e-06 | 6.1467e-06 | 7.9096e-06 | 1.1984e-06 | 5.457e-06 | 6.4998e-06 | 18.1023 | 3.1043 | 7.4854e-05 | 2.3736e-06 | 1.9084e-07 | -3.2611e-07 | -1.1309e-07 | 3.844e-07 | 3.6138e-07 | 3.8356e-09
55 | 2040 | Winter | Flex Down, [MW] | Expected | - | -5.4997e-07 | -5.8502e-07 | -7.0691e-07 | -7.2917e-07 | -7.3544e-07 | -6.484e-07 | -5.5074e-07 | -2.7691e-07 | 1.2023e-07 | 1.9787e-07 | 3.5851e-07 | 2.5858e-07 | 2.2698e-07 | 9.955e-08 | -1.3934e-07 | -8.3759e-08 | 4.5266e-08 | 4.8488e-07 | 2.4706e-06 | 10.3345 | 10.8722 | 3.0397e-06 | 3.8603e-07 | -2.454e-07
55 | 2040 | Winter | Pc_net, [MW] | Expected | - | 7.6506 | 7.4945 | 6.9577 | 6.6715 | 6.5003 | 6.4428 | 8.4536 | 7.6836 | 7.9766 | 8.5194 | 8.3598 | 8.2863 | 8.3756 | 8.4828 | 26.1149 | 10.9699 | 7.9929 | 8.4472 | 8.4741 | -1.698 | -2.1874 | 8.4903 | 10.0465 | 9.5173
55 | 2040 | Winter | Qc, [MVAr] | Expected | - | 0.98855 | 0.98855 | 0.98855 | 0.98855 | 0.98855 | 0.98855 | 0.98855 | 0.98855 | 0.98855 | 0.98855 | 0.98855 | 0.98855 | 0.98855 | 0.98855 | 0.98855 | 0.98855 | 0.98855 | 0.98855 | 0.98855 | 0.98855 | 0.98855 | 0.98855 | 0.98855 | 0.98855
68 | 2040 | Winter | Pc, [MW] | Expected | - | 7.3782 | 7.0613 | 6.7771 | 7.4766 | 7.2143 | 7.2143 | 8.0887 | 8.5258 | 8.2635 | 8.963 | 9.0942 | 8.8975 | 8.7444 | 8.657 | 8.6133 | 7.7936 | 8.2854 | 8.5258 | 7.7061 | 8.5258 | 7.9794 | 7.4329 | 7.4329 | 7.4329
68 | 2040 | Winter | Flex Up, [MW] | Expected | - | -5.4838e-07 | -5.3288e-07 | -5.014e-07 | -5.4618e-07 | -5.6107e-07 | -5.3521e-07 | -6.8615e-07 | -3.9776e-07 | 1.0305e-06 | 5.974e-06 | 8.1634e-06 | 1.2237e-06 | 5.705e-06 | 7.1832e-06 | 0.43066 | 0.38962 | 0.0049526 | 2.3619e-06 | 1.8833e-07 | -3.3256e-07 | -1.2861e-07 | 3.2901e-07 | 3.152e-07 | -5.137e-10
68 | 2040 | Winter | Flex Down, [MW] | Expected | - | -5.5287e-07 | -5.8791e-07 | -7.0883e-07 | -7.3085e-07 | -7.3692e-07 | -6.4623e-07 | -5.4401e-07 | -2.5593e-07 | 1.543e-07 | 2.0286e-07 | 3.528e-07 | 2.5045e-07 | 2.1842e-07 | 8.6249e-08 | -1.5013e-07 | -9.7342e-08 | 3.1268e-08 | 4.8715e-07 | 2.4921e-06 | 0.42629 | 0.39896 | 3.599e-06 | 4.3742e-07 | -2.4293e-07
68 | 2040 | Winter | Pc_net, [MW] | Expected | - | 7.3782 | 7.0613 | 6.7771 | 7.4766 | 7.2143 | 7.2143 | 8.0887 | 8.5258 | 8.2635 | 8.963 | 9.0942 | 8.8975 | 8.7444 | 8.657 | 9.0439 | 8.1832 | 8.2903 | 8.5258 | 7.7061 | 8.0995 | 7.5804 | 7.4329 | 7.4329 | 7.4329
68 | 2040 | Winter | Qc, [MVAr] | Expected | - | 2.1644 | 2.0333 | 1.689 | 1.9732 | 1.9458 | 2.1426 | 2.2901 | 2.6617 | 2.5306 | 2.6672 | 2.6617 | 2.689 | 2.9623 | 2.9568 | 2.4267 | 2.3065 | 1.9622 | 2.0114 | 2.0114 | 2.2956 | 2.0114 | 2.1863 | 1.8201 | 1.8147
72 | 2040 | Winter | Pc, [MW] | Expected | - | 23.4791 | 11.5008 | 10.3682 | 10.9851 | 13.3388 | 14.2718 | 22.2782 | 37.3771 | 42.6608 | 48.6096 | 40.1435 | 32.4038 | 34.2422 | 36.4818 | 35.3971 | 34.7906 | 34.407 | 44.5035 | 41.6843 | 43.8757 | 41.4222 | 38.6771 | 30.4018 | 28.5424
72 | 2040 | Winter | Flex Up, [MW] | Expected | - | -5.4112e-07 | -5.2642e-07 | -4.9864e-07 | -5.4487e-07 | -5.5878e-07 | -5.199e-07 | -6.7668e-07 | -3.7476e-07 | 1.2471e-06 | 7.3884e-06 | 9.0913e-06 | 1.2414e-06 | 5.7581e-06 | 6.7831e-06 | 1.7698 | 1.7395 | 0.75553 | 2.6143e-06 | 2.3152e-07 | -3.2183e-07 | -9.1162e-08 | 6.1581e-07 | 5.9925e-07 | 9.616e-08
72 | 2040 | Winter | Flex Down, [MW] | Expected | - | -5.5977e-07 | -5.9281e-07 | -7.0977e-07 | -7.3131e-07 | -7.3773e-07 | -6.5462e-07 | -5.6263e-07 | -2.8828e-07 | 9.4359e-08 | 1.6887e-07 | 3.3468e-07 | 2.4492e-07 | 2.1668e-07 | 9.371e-08 | -1.8113e-07 | -9.7199e-08 | 3.1058e-08 | 4.4258e-07 | 2.1658e-06 | 2.1938 | 2.0711 | 1.8491e-06 | 2.0375e-07 | -2.9033e-07
72 | 2040 | Winter | Pc_net, [MW] | Expected | - | 23.4791 | 11.5008 | 10.3682 | 10.9851 | 13.3388 | 14.2718 | 22.2782 | 37.3771 | 42.6608 | 48.6096 | 40.1435 | 32.4038 | 34.2422 | 36.4818 | 37.167 | 36.5301 | 35.1626 | 44.5035 | 41.6843 | 41.6819 | 39.3511 | 38.6771 | 30.4018 | 28.5424
72 | 2040 | Winter | Qc, [MVAr] | Expected | - | 12.6057 | 10.3782 | 9.7997 | 9.0231 | 9.1585 | 9.523 | 3.8582 | 0.7663 | 0.53781 | 1.1902 | 7.5599 | 6.4706 | 4.025 | 6.4028 | 9.0738 | 10.5846 | 9.4469 | 1.4471 | 3.0221 | 3.0104 | 3.4403 | 6.6981 | 10.518 | 9.1424
103 | 2040 | Winter | Pc, [MW] | Expected | - | 2.6376 | -2.9144 | -1.1051 | -4.8364 | -3.4977 | 0.75108 | 7.4469 | 27.5471 | 39.5684 | 44.5783 | 39.422 | 36.3794 | 34.9552 | 30.623 | 30.2242 | 20.8469 | 20.7091 | 28.0986 | 32.0362 | 28.8379 | 21.7019 | 23.6099 | 10.8594 | 3.929
103 | 2040 | Winter | Flex Up, [MW] | Expected | - | -5.4438e-07 | -5.2867e-07 | -5.0144e-07 | -5.4718e-07 | -5.6103e-07 | -5.2242e-07 | -6.7833e-07 | -3.8093e-07 | 1.1622e-06 | 6.2336e-06 | 7.4838e-06 | 1.153e-06 | 5.018e-06 | 5.8812e-06 | 1.5112 | 1.0157 | 6.3363e-05 | 2.413e-06 | 2.034e-07 | -3.2965e-07 | -1.0414e-07 | 5.6621e-07 | 5.5297e-07 | 7.6484e-08
103 | 2040 | Winter | Flex Down, [MW] | Expected | - | -5.5673e-07 | -5.9113e-07 | -7.0882e-07 | -7.305e-07 | -7.3693e-07 | -6.533e-07 | -5.5957e-07 | -2.8012e-07 | 1.1568e-07 | 1.9546e-07 | 3.6899e-07 | 2.7398e-07 | 2.4423e-07 | 1.1423e-07 | -1.6751e-07 | -8.379e-08 | 4.7842e-08 | 4.7737e-07 | 2.3681e-06 | 1.4419 | 1.0851 | 2.0175e-06 | 2.3137e-07 | -2.8184e-07
103 | 2040 | Winter | Pc_net, [MW] | Expected | - | 2.6376 | -2.9144 | -1.1051 | -4.8364 | -3.4977 | 0.75108 | 7.4469 | 27.5471 | 39.5684 | 44.5783 | 39.422 | 36.3794 | 34.9552 | 30.623 | 31.7355 | 21.8626 | 20.7092 | 28.0986 | 32.0362 | 27.396 | 20.6168 | 23.6099 | 10.8594 | 3.929
103 | 2040 | Winter | Qc, [MVAr] | Expected | - | -24.7587 | -29.1529 | -28.3774 | -28.0036 | -27.882 | -27.5158 | -7.7574 | 5.6534 | 10.5605 | 15.6311 | 10.0159 | 8.4798 | 8.8252 | 9.2297 | 4.7918 | -2.6326 | -4.8595 | 6.8757 | 9.8097 | 7.279 | 5.315 | 2.3879 | -7.6559 | -9.922
1 | 2040 | Summer | Pc, [MW] | 0 | 0 | 0.28493 | 0.49656 | 1.2633 | 0.78989 | 1.7868 | 3.076 | 2.0621 | 0.24148 | 1.156 | 0.22543 | 0.52239 | 2.4184 | 1.0986 | 1.519 | 1.39 | 2.9812 | 1.2718 | 0.839 | 1.8435 | 3.9532 | 2.8993 | -0.59995 | 2.5992 | 3.4214
1 | 2040 | Summer | Flex Up, [MW] | 0 | 0 | -2.487e-07 | -3.0611e-07 | 4.1864e-06 | 4.1802e-06 | 1.8573e-06 | 2.1002e-06 | -1.8749e-07 | -2.4354e-07 | -3.9237e-07 | -3.3079e-07 | -2.4883e-07 | -2.097e-07 | -2.3213e-07 | -3.3737e-08 | 8.3257e-09 | -2.9379e-07 | -2.8265e-07 | -2.9729e-07 | 0.091683 | 6.4528e-06 | 1.8604e-06 | 4.6395e-07 | 2.3539e-07 | -3.2866e-07
1 | 2040 | Summer | Flex Down, [MW] | 0 | 0 | 2.9373e-06 | -1.1176e-07 | -1.9758e-07 | -2.3191e-07 | -2.3109e-07 | -2.2715e-07 | -1.6669e-07 | -1.3433e-07 | 3.7602e-07 | 1.1615e-06 | 2.9222e-07 | -1.4195e-07 | 6.8427e-07 | 1.6328e-06 | 6.5873e-07 | 8.5756e-07 | 1.1706e-06 | 6.0334e-07 | -1.1877e-07 | 9.1793e-08 | 1.9988e-06 | 0.015566 | 0.076123 | 4.4747e-07
1 | 2040 | Summer | Pc_net, [MW] | 0 | 0 | 0.28493 | 0.49656 | 1.2633 | 0.78989 | 1.7868 | 3.076 | 2.0621 | 0.24148 | 1.156 | 0.22543 | 0.52239 | 2.4184 | 1.0986 | 1.519 | 1.39 | 2.9812 | 1.2718 | 0.839 | 1.9352 | 3.9532 | 2.8993 | -0.61552 | 2.5231 | 3.4214
1 | 2040 | Summer | Qc, [MVAr] | 0 | 0 | 0.42633 | 0.31483 | 0.38857 | -0.034242 | 1.2846 | 1.0917 | 0.91066 | -0.080653 | 0.76365 | 0.62613 | 0.11101 | 1.8696 | 0.49392 | 0.20174 | 0.72394 | 0.72101 | 0.97447 | 1.1214 | 1.1823 | 0.37815 | 0.28934 | -0.20436 | 0.63988 | 0.52463
2 | 2040 | Summer | Pc, [MW] | 0 | 0 | 29.9109 | 27.4249 | 26.4838 | 26.1396 | 25.9702 | 25.7121 | 27.6274 | 29.5176 | 33.517 | 34.7491 | 34.2469 | 35.1211 | 35.6831 | 35.1441 | 33.8037 | 32.4871 | 33.166 | 33.4584 | 33.4632 | 33.0855 | 33.2302 | 34.5252 | 35.3712 | 33.0219
2 | 2040 | Summer | Flex Up, [MW] | 0 | 0 | -2.4865e-07 | -3.0609e-07 | 4.187e-06 | 4.181e-06 | 1.8575e-06 | 2.1003e-06 | -1.8748e-07 | -2.4342e-07 | -3.9221e-07 | -3.3056e-07 | -2.4843e-07 | -2.088e-07 | -2.3106e-07 | -3.187e-08 | 1.0092e-08 | -2.9284e-07 | -2.8096e-07 | -2.9683e-07 | 10.6553 | 6.4534e-06 | 1.8605e-06 | 4.6403e-07 | 2.3541e-07 | -3.2865e-07
2 | 2040 | Summer | Flex Down, [MW] | 0 | 0 | 2.9383e-06 | -1.1173e-07 | -1.9758e-07 | -2.319e-07 | -2.3108e-07 | -2.2715e-07 | -1.6668e-07 | -1.3436e-07 | 3.7525e-07 | 1.1599e-06 | 2.9114e-07 | -1.4301e-07 | 6.7924e-07 | 1.6192e-06 | 6.5405e-07 | 8.5105e-07 | 1.1555e-06 | 6.0111e-07 | -1.1719e-07 | 9.1792e-08 | 1.9988e-06 | 4.8458 | 5.8095 | 4.4747e-07
2 | 2040 | Summer | Pc_net, [MW] | 0 | 0 | 29.9109 | 27.4249 | 26.4838 | 26.1396 | 25.9702 | 25.7121 | 27.6274 | 29.5176 | 33.517 | 34.7491 | 34.2469 | 35.1211 | 35.6831 | 35.1441 | 33.8037 | 32.4871 | 33.166 | 33.4584 | 44.1184 | 33.0855 | 33.2302 | 29.6794 | 29.5616 | 33.0219
2 | 2040 | Summer | Qc, [MVAr] | 0 | 0 | -1.9826 | -2.5776 | -2.841 | -2.5925 | -2.7789 | -2.8429 | -2.4639 | -0.38333 | 1.2305 | 1.7913 | 1.4081 | 1.8757 | 1.6645 | 1.7146 | 0.88468 | 0.22366 | 0.49755 | 0.60435 | 0.3641 | -0.067922 | -0.26516 | -0.18448 | -0.8847 | -1.1975
3 | 2040 | Summer | Pc, [MW] | 0 | 0 | 39.0297 | 35.7784 | 33.6999 | 32.3473 | 32.1761 | 34.2052 | 42.1673 | 48.4615 | 50.5211 | 49.7007 | 49.5179 | 52.6439 | 52.7332 | 52.8403 | 50.2314 | 47.6094 | 44.5373 | 44.5118 | 44.3787 | 44.5411 | 44.5894 | 44.5514 | 46.1076 | 43.6599
3 | 2040 | Summer | Flex Up, [MW] | 0 | 0 | -2.4961e-07 | -3.0108e-07 | 4.4835e-06 | 4.6959e-06 | 2e-06 | 2.2774e-06 | -1.8236e-07 | -2.4614e-07 | -3.9533e-07 | -3.3842e-07 | -2.5832e-07 | -2.2363e-07 | -2.4967e-07 | -6.3321e-08 | -2.1583e-08 | -3.0769e-07 | -2.877e-07 | -3.0132e-07 | 0.97899 | 6.3974e-06 | 1.9022e-06 | 4.6403e-07 | 2.37e-07 | -3.2493e-07
3 | 2040 | Summer | Flex Down, [MW] | 0 | 0 | 2.9647e-06 | -1.1981e-07 | -2.0423e-07 | -2.4206e-07 | -2.4079e-07 | -2.3742e-07 | -1.7201e-07 | -1.3078e-07 | 3.9151e-07 | 1.246e-06 | 3.2143e-07 | -1.249e-07 | 7.7538e-07 | 1.881e-06 | 7.4664e-07 | 9.6118e-07 | 1.2184e-06 | 6.2485e-07 | -1.1718e-07 | 9.3003e-08 | 1.9543e-06 | 0.97804 | 0.00096456 | 4.3047e-07
3 | 2040 | Summer | Pc_net, [MW] | 0 | 0 | 39.0297 | 35.7784 | 33.6999 | 32.3473 | 32.1761 | 34.2052 | 42.1673 | 48.4615 | 50.5211 | 49.7007 | 49.5179 | 52.6439 | 52.7332 | 52.8403 | 50.2314 | 47.6094 | 44.5373 | 44.5118 | 45.3577 | 44.5411 | 44.5894 | 43.5734 | 46.1066 | 43.6599
3 | 2040 | Summer | Qc, [MVAr] | 0 | 0 | -4.6818 | -4.6818 | -5.4352 | -6.1887 | -6.1887 | -6.1887 | -2.4677 | 0.5115 | 1.6243 | 1.6243 | 1.4852 | 2.088 | 2.8299 | 2.9169 | 1.6359 | 1.2766 | -0.20721 | -0.20721 | -0.20721 | -0.20721 | -1.3201 | -1.691 | -4.7281 | -4.7281
4 | 2040 | Summer | Pc, [MW] | 0 | 0 | 50.8186 | 44.7358 | 42.3024 | 40.9608 | 43.4223 | 39.772 | 46.6453 | 54.1404 | 60.9928 | 65.4615 | 67.5564 | 68.6256 | 69.9731 | 70.5462 | 70.7924 | 68.1236 | 68.1577 | 65.5004 | 65.8451 | 66.3864 | 65.8407 | 68.201 | 66.6333 | 59.5524
4 | 2040 | Summer | Flex Up, [MW] | 0 | 0 | -2.5947e-07 | -3.2389e-07 | 3.4168e-06 | 3.8432e-06 | 1.7749e-06 | 1.8694e-06 | -2.1405e-07 | -2.729e-07 | -4.1313e-07 | -3.5851e-07 | -2.8465e-07 | -2.5297e-07 | -2.7579e-07 | -1.064e-07 | -7.1584e-08 | -3.3149e-07 | -3.131e-07 | -3.2548e-07 | 2.4153e-05 | 6.499e-06 | 2.4843e-06 | 6.0718e-07 | 3.7249e-07 | -3.1535e-07
4 | 2040 | Summer | Flex Down, [MW] | 0 | 0 | 3.2646e-06 | -8.0753e-08 | -1.7533e-07 | -2.2387e-07 | -2.2488e-07 | -2.1133e-07 | -1.3676e-07 | -9.2251e-08 | 4.9596e-07 | 1.5133e-06 | 4.1415e-07 | -8.4362e-08 | 9.4102e-07 | 2.3824e-06 | 9.3243e-07 | 1.1812e-06 | 1.5071e-06 | 7.7248e-07 | -8.5073e-08 | 9.082e-08 | 1.525e-06 | 1.5437e-05 | 1.137e-05 | 3.8926e-07
4 | 2040 | Summer | Pc_net, [MW] | 0 | 0 | 50.8186 | 44.7358 | 42.3025 | 40.9608 | 43.4223 | 39.772 | 46.6453 | 54.1404 | 60.9928 | 65.4615 | 67.5564 | 68.6256 | 69.9731 | 70.5462 | 70.7924 | 68.1236 | 68.1577 | 65.5004 | 65.8451 | 66.3864 | 65.8407 | 68.201 | 66.6333 | 59.5524
4 | 2040 | Summer | Qc, [MVAr] | 0 | 0 | 5.5771 | 4.2731 | 4.0494 | 3.5366 | 4.0714 | 1.8896 | 3.2969 | 6.3354 | 9.216 | 10.9512 | 11.9553 | 12.3918 | 12.9488 | 13.0468 | 12.9542 | 12.523 | 11.9176 | 10.5755 | 10.5266 | 10.014 | 9.0266 | 10.8211 | 9.6961 | 7.803
5 | 2040 | Summer | Pc, [MW] | 0 | 0 | -18.1704 | -15.5984 | -10.1127 | -9.5808 | -9.2818 | -9.4769 | -6.9943 | -3.4529 | -0.92133 | 0.99635 | 1.6704 | 2.9057 | 4.5463 | 4.7953 | 4.0713 | 1.9641 | 2.0521 | 2.0966 | 2.6535 | 2.1081 | 1.57 | 3.2159 | 4.2473 | -1.1112
5 | 2040 | Summer | Flex Up, [MW] | 0 | 0 | -2.3432e-07 | -2.9705e-07 | 4.649e-06 | 4.7792e-06 | 2.0314e-06 | 2.2711e-06 | -1.8177e-07 | -2.4257e-07 | -3.9454e-07 | -3.3597e-07 | -2.5491e-07 | -2.1727e-07 | -2.4409e-07 | -5.5561e-08 | -1.2218e-08 | -3.0177e-07 | -2.8942e-07 | -3.0282e-07 | 0.00049608 | 6.6066e-06 | 1.9517e-06 | 4.7108e-07 | 2.4302e-07 | -3.2343e-07
5 | 2040 | Summer | Flex Down, [MW] | 0 | 0 | 2.5864e-06 | -1.2611e-07 | -2.076e-07 | -2.4351e-07 | -2.4278e-07 | -2.3708e-07 | -1.7262e-07 | -1.3548e-07 | 3.8728e-07 | 1.2181e-06 | 3.107e-07 | -1.3285e-07 | 7.4492e-07 | 1.8099e-06 | 7.1755e-07 | 9.1512e-07 | 1.2352e-06 | 6.3298e-07 | -1.1563e-07 | 8.8558e-08 | 1.9045e-06 | 0.00030356 | 0.00020047 | 4.237e-07
5 | 2040 | Summer | Pc_net, [MW] | 0 | 0 | -18.1704 | -15.5984 | -10.1127 | -9.5808 | -9.2818 | -9.4769 | -6.9943 | -3.4529 | -0.92133 | 0.99635 | 1.6704 | 2.9057 | 4.5463 | 4.7953 | 4.0713 | 1.9641 | 2.0521 | 2.0966 | 2.654 | 2.1081 | 1.57 | 3.2156 | 4.247 | -1.1112
5 | 2040 | Summer | Qc, [MVAr] | 0 | 0 | -1.0958 | -0.98338 | -1.0717 | -0.86692 | -0.94724 | -0.98739 | -1.148 | -0.87094 | -0.99141 | -0.94724 | -1.0717 | -1.1922 | -0.90306 | -0.86692 | -0.93117 | -1.0035 | -0.93117 | -0.86291 | -0.87094 | -0.76252 | -0.89905 | -0.95527 | -1.0115 | -1.0195
7 | 2040 | Summer | Pc, [MW] | 0 | 0 | 0 | 0 | 0 | 0 | 0 | 0 | 0 | 0 | 0 | 0 | 0 | 0 | 0 | 0 | 0 | 0 | 0 | 0 | 0 | 0 | 0 | 0 | 0 | 0
7 | 2040 | Summer | Flex Up, [MW] | 0 | 0 | 0 | 0 | 0 | 0 | 0 | 0 | 0 | 0 | 0 | 0 | 0 | 0 | 0 | 0 | 0 | 0 | 0 | 0 | 0 | 0 | 0 | 0 | 0 | 0
7 | 2040 | Summer | Flex Down, [MW] | 0 | 0 | 0 | 0 | 0 | 0 | 0 | 0 | 0 | 0 | 0 | 0 | 0 | 0 | 0 | 0 | 0 | 0 | 0 | 0 | 0 | 0 | 0 | 0 | 0 | 0
7 | 2040 | Summer | Pc_net, [MW] | 0 | 0 | 0 | 0 | 0 | 0 | 0 | 0 | 0 | 0 | 0 | 0 | 0 | 0 | 0 | 0 | 0 | 0 | 0 | 0 | 0 | 0 | 0 | 0 | 0 | 0
7 | 2040 | Summer | Qc, [MVAr] | 0 | 0 | 0 | 0 | 0 | 0 | 0 | 0 | 0 | 0 | 0 | 0 | 0 | 0 | 0 | 0 | 0 | 0 | 0 | 0 | 0 | 0 | 0 | 0 | 0 | 0
8 | 2040 | Summer | Pc, [MW] | 0 | 0 | 0 | 0 | 0 | 0 | 0 | 0 | 0 | 0 | 0 | 0 | 0 | 0 | 0 | 0 | 0 | 0 | 0 | 0 | 0 | 0 | 0 | 0 | 0 | 0
8 | 2040 | Summer | Flex Up, [MW] | 0 | 0 | 0 | 0 | 0 | 0 | 0 | 0 | 0 | 0 | 0 | 0 | 0 | 0 | 0 | 0 | 0 | 0 | 0 | 0 | 0 | 0 | 0 | 0 | 0 | 0
8 | 2040 | Summer | Flex Down, [MW] | 0 | 0 | 0 | 0 | 0 | 0 | 0 | 0 | 0 | 0 | 0 | 0 | 0 | 0 | 0 | 0 | 0 | 0 | 0 | 0 | 0 | 0 | 0 | 0 | 0 | 0
8 | 2040 | Summer | Pc_net, [MW] | 0 | 0 | 0 | 0 | 0 | 0 | 0 | 0 | 0 | 0 | 0 | 0 | 0 | 0 | 0 | 0 | 0 | 0 | 0 | 0 | 0 | 0 | 0 | 0 | 0 | 0
8 | 2040 | Summer | Qc, [MVAr] | 0 | 0 | 132.8337 | 133.4008 | 134.5359 | 134.7843 | 135.1079 | 135.5676 | 133.7987 | 128.0603 | 127.1916 | 126.9065 | 127.0152 | 126.2298 | 125.2383 | 125.6466 | 126.3043 | 127.8102 | 128.1528 | 127.8784 | 128.1085 | 128.6995 | 128.6272 | 128.1628 | 129.1805 | 130.2353
9 | 2040 | Summer | Pc, [MW] | 0 | 0 | 19.6118 | 12.1656 | 17.454 | 16.1502 | 18.5264 | 6.3179 | -14.9819 | 1.0873 | 8.3695 | 20.3741 | 19.8315 | 10.9824 | 9.0879 | 11.0671 | 9.69 | 11.5227 | 16.0716 | 16.6445 | 17.1972 | 16.856 | 10.8093 | 12.2318 | 12.3881 | 12.5813
9 | 2040 | Summer | Flex Up, [MW] | 0 | 0 | -2.5039e-07 | -3.0332e-07 | 4.3097e-06 | 4.576e-06 | 1.9642e-06 | 2.2595e-06 | -1.8019e-07 | -2.4732e-07 | -3.9526e-07 | -3.4082e-07 | -2.6158e-07 | -2.2533e-07 | -2.4896e-07 | -6.1688e-08 | -2.3076e-08 | -3.0745e-07 | -2.8811e-07 | -3.0322e-07 | 0.00013692 | 6.3358e-06 | 2.0154e-06 | 4.8969e-07 | 2.6119e-07 | -3.2182e-07
9 | 2040 | Summer | Flex Down, [MW] | 0 | 0 | 2.9866e-06 | -1.1623e-07 | -2.0044e-07 | -2.3988e-07 | -2.3847e-07 | -2.3645e-07 | -1.7422e-07 | -1.2923e-07 | 3.9112e-07 | 1.2741e-06 | 3.3189e-07 | -1.2273e-07 | 7.7142e-07 | 1.8656e-06 | 7.5141e-07 | 9.5924e-07 | 1.2224e-06 | 6.3522e-07 | -1.115e-07 | 9.4358e-08 | 1.8456e-06 | 8.3959e-05 | 5.9438e-05 | 4.167e-07
9 | 2040 | Summer | Pc_net, [MW] | 0 | 0 | 19.6118 | 12.1656 | 17.454 | 16.1502 | 18.5264 | 6.3179 | -14.9819 | 1.0873 | 8.3695 | 20.3741 | 19.8315 | 10.9824 | 9.0879 | 11.0671 | 9.69 | 11.5227 | 16.0716 | 16.6445 | 17.1973 | 16.856 | 10.8093 | 12.2317 | 12.388 | 12.5813
9 | 2040 | Summer | Qc, [MVAr] | 0 | 0 | 35.4271 | 31.7888 | 27.3537 | 28.1397 | 26.5796 | 30.0497 | 32.43 | 26.2995 | 18.587 | 13.8178 | 17.7695 | 19.9208 | 18.9634 | 18.7535 | 23.3031 | 25.6552 | 27.5616 | 33.8819 | 33.0165 | 31.4893 | 34.1695 | 31.201 | 33.7378 | 34.6477
10 | 2040 | Summer | Pc, [MW] | 0 | 0 | 28.5087 | 24.1688 | 24.1484 | 21.9557 | 22.1572 | 22.1496 | 26.7702 | 36.6043 | 42.8916 | 43.7673 | 43.7187 | 45.7397 | 43.8911 | 43.0539 | 36.0988 | 37.3208 | 43.3579 | 46.2126 | 36.4072 | 38.3035 | 35.3674 | 37.5058 | 33.8767 | 30.3369
10 | 2040 | Summer | Flex Up, [MW] | 0 | 0 | -2.5465e-07 | -3.122e-07 | 3.9231e-06 | 4.3851e-06 | 1.9304e-06 | 2.0896e-06 | -1.9711e-07 | -2.6315e-07 | -4.0064e-07 | -3.4498e-07 | -2.6712e-07 | -2.3359e-07 | -2.5674e-07 | -6.61e-08 | -2.8431e-08 | -3.0959e-07 | -2.906e-07 | -3.1053e-07 | 3.7073e-05 | 6.3893e-06 | 2.2775e-06 | 5.4883e-07 | 3.26e-07 | -3.1605e-07
10 | 2040 | Summer | Flex Down, [MW] | 0 | 0 | 3.1118e-06 | -1.0151e-07 | -1.9087e-07 | -2.3619e-07 | -2.362e-07 | -2.2648e-07 | -1.5631e-07 | -1.07e-07 | 4.2049e-07 | 1.3251e-06 | 3.5031e-07 | -1.1189e-07 | 8.1628e-07 | 1.9076e-06 | 7.689e-07 | 9.7659e-07 | 1.247e-06 | 6.7694e-07 | -9.6229e-08 | 9.3179e-08 | 1.646e-06 | 2.5738e-05 | 1.7084e-05 | 3.9217e-07
10 | 2040 | Summer | Pc_net, [MW] | 0 | 0 | 28.5087 | 24.1688 | 24.1484 | 21.9557 | 22.1572 | 22.1496 | 26.7702 | 36.6043 | 42.8916 | 43.7673 | 43.7187 | 45.7397 | 43.8911 | 43.0539 | 36.0988 | 37.3208 | 43.3579 | 46.2126 | 36.4072 | 38.3035 | 35.3674 | 37.5058 | 33.8767 | 30.3369
10 | 2040 | Summer | Qc, [MVAr] | 0 | 0 | -11.7744 | -15.1026 | -15.2373 | -15.33 | -15.1616 | -15.097 | -12.5076 | -7.4189 | -4.9354 | -4.8387 | -4.8017 | -2.3044 | -1.6545 | -2.0198 | -0.41964 | -3.1889 | -5.6377 | -5.5142 | -6.5694 | -5.9824 | -6.0834 | -4.9234 | -7.308 | -9.7961
11 | 2040 | Summer | Pc, [MW] | 0 | 0 | 0 | 0 | 0 | 0 | 0 | 0 | 0 | 0 | 0 | 0 | 0 | 0 | 0 | 0 | 0 | 0 | 0 | 0 | 0 | 0 | 0 | 0 | 0 | 0
11 | 2040 | Summer | Flex Up, [MW] | 0 | 0 | 0 | 0 | 0 | 0 | 0 | 0 | 0 | 0 | 0 | 0 | 0 | 0 | 0 | 0 | 0 | 0 | 0 | 0 | 0 | 0 | 0 | 0 | 0 | 0
11 | 2040 | Summer | Flex Down, [MW] | 0 | 0 | 0 | 0 | 0 | 0 | 0 | 0 | 0 | 0 | 0 | 0 | 0 | 0 | 0 | 0 | 0 | 0 | 0 | 0 | 0 | 0 | 0 | 0 | 0 | 0
11 | 2040 | Summer | Pc_net, [MW] | 0 | 0 | 0 | 0 | 0 | 0 | 0 | 0 | 0 | 0 | 0 | 0 | 0 | 0 | 0 | 0 | 0 | 0 | 0 | 0 | 0 | 0 | 0 | 0 | 0 | 0
11 | 2040 | Summer | Qc, [MVAr] | 0 | 0 | 0 | 0 | 0 | 0 | 0 | 0 | 0 | 0 | 0 | 0 | 0 | 0 | 0 | 0 | 0 | 0 | 0 | 0 | 0 | 0 | 0 | 0 | 0 | 0
12 | 2040 | Summer | Pc, [MW] | 0 | 0 | 153.3474 | 136.8702 | 127.9809 | 124.1778 | 207.4788 | 198.8157 | 137.6993 | 178.5948 | 197.6798 | 211.6567 | 211.5342 | 233.3003 | 241.1344 | 237.914 | 253.5619 | 234.5655 | 223.6695 | 221.0885 | 213.002 | 216.1082 | 211.5967 | 228.3775 | 210.8566 | 174.2625
12 | 2040 | Summer | Flex Up, [MW] | 0 | 0 | -2.5852e-07 | -3.2429e-07 | 3.3963e-06 | 3.8252e-06 | 1.7374e-06 | 1.8097e-06 | -2.1475e-07 | -2.7397e-07 | -4.1397e-07 | -3.5873e-07 | -2.8478e-07 | -2.5405e-07 | -2.7649e-07 | -1.0724e-07 | -7.4659e-08 | -3.33e-07 | -3.1436e-07 | -3.2656e-07 | 2.3039e-05 | 6.4823e-06 | 2.5141e-06 | 6.1365e-07 | 3.8073e-07 | -3.1454e-07
12 | 2040 | Summer | Flex Down, [MW] | 0 | 0 | 3.2335e-06 | -8.0004e-08 | -1.7461e-07 | -2.2341e-07 | -2.219e-07 | -2.067e-07 | -1.3591e-07 | -9.0578e-08 | 5.0144e-07 | 1.5165e-06 | 4.1467e-07 | -8.274e-08 | 9.461e-07 | 2.3947e-06 | 9.459e-07 | 1.1974e-06 | 1.524e-06 | 7.7998e-07 | -8.3528e-08 | 9.1174e-08 | 1.5095e-06 | 1.4789e-05 | 1.0738e-05 | 3.8596e-07
12 | 2040 | Summer | Pc_net, [MW] | 0 | 0 | 153.3474 | 136.8702 | 127.9809 | 124.1778 | 207.4788 | 198.8157 | 137.6993 | 178.5948 | 197.6798 | 211.6567 | 211.5342 | 233.3003 | 241.1344 | 237.914 | 253.5619 | 234.5655 | 223.6695 | 221.0885 | 213.002 | 216.1082 | 211.5967 | 228.3774 | 210.8566 | 174.2625
12 | 2040 | Summer | Qc, [MVAr] | 0 | 0 | -41.8627 | -57.9338 | -60.8373 | -59.1579 | -61.4126 | -64.025 | -55.3613 | -23.0263 | -0.94992 | 9.1912 | 8.4003 | 9.4033 | 13.8359 | 12.1846 | 3.4482 | 1.9149 | 1.2291 | -3.7431 | -5.4387 | -3.9601 | -11.6607 | -4.3265 | -13.6192 | -20.3461
13 | 2040 | Summer | Pc, [MW] | 0 | 0 | 0 | 0 | 0 | 0 | 0 | 0 | 0 | 0 | 0 | 0 | 0 | 0 | 0 | 0 | 0 | 0 | 0 | 0 | 0 | 0 | 0 | 0 | 0 | 0
13 | 2040 | Summer | Flex Up, [MW] | 0 | 0 | 0 | 0 | 0 | 0 | 0 | 0 | 0 | 0 | 0 | 0 | 0 | 0 | 0 | 0 | 0 | 0 | 0 | 0 | 0 | 0 | 0 | 0 | 0 | 0
13 | 2040 | Summer | Flex Down, [MW] | 0 | 0 | 0 | 0 | 0 | 0 | 0 | 0 | 0 | 0 | 0 | 0 | 0 | 0 | 0 | 0 | 0 | 0 | 0 | 0 | 0 | 0 | 0 | 0 | 0 | 0
13 | 2040 | Summer | Pc_net, [MW] | 0 | 0 | 0 | 0 | 0 | 0 | 0 | 0 | 0 | 0 | 0 | 0 | 0 | 0 | 0 | 0 | 0 | 0 | 0 | 0 | 0 | 0 | 0 | 0 | 0 | 0
13 | 2040 | Summer | Qc, [MVAr] | 0 | 0 | 0 | 0 | 0 | 0 | 0 | 0 | 0 | 0 | 0 | 0 | 0 | 0 | 0 | 0 | 0 | 0 | 0 | 0 | 0 | 0 | 0 | 0 | 0 | 0
14 | 2040 | Summer | Pc, [MW] | 0 | 0 | 0 | 0 | 0 | 0 | 0 | 0 | 0 | 0 | 0 | 0 | 0 | 0 | 0 | 0 | 0 | 0 | 0 | 0 | 0 | 0 | 0 | 0 | 0 | 0
14 | 2040 | Summer | Flex Up, [MW] | 0 | 0 | 0 | 0 | 0 | 0 | 0 | 0 | 0 | 0 | 0 | 0 | 0 | 0 | 0 | 0 | 0 | 0 | 0 | 0 | 0 | 0 | 0 | 0 | 0 | 0
14 | 2040 | Summer | Flex Down, [MW] | 0 | 0 | 0 | 0 | 0 | 0 | 0 | 0 | 0 | 0 | 0 | 0 | 0 | 0 | 0 | 0 | 0 | 0 | 0 | 0 | 0 | 0 | 0 | 0 | 0 | 0
14 | 2040 | Summer | Pc_net, [MW] | 0 | 0 | 0 | 0 | 0 | 0 | 0 | 0 | 0 | 0 | 0 | 0 | 0 | 0 | 0 | 0 | 0 | 0 | 0 | 0 | 0 | 0 | 0 | 0 | 0 | 0
14 | 2040 | Summer | Qc, [MVAr] | 0 | 0 | 0 | 0 | 0 | 0 | 0 | 0 | 0 | 0 | 0 | 0 | 0 | 0 | 0 | 0 | 0 | 0 | 0 | 0 | 0 | 0 | 0 | 0 | 0 | 0
15 | 2040 | Summer | Pc, [MW] | 0 | 0 | 4.4648 | 4.1842 | 3.789 | 3.8876 | 3.8857 | 4.0512 | 4.6367 | 5.716 | 6.3116 | 6.64 | 6.6884 | 6.7545 | 7.0256 | 6.9022 | 6.5808 | 6.5248 | 6.1544 | 6.1856 | 6.0952 | 6.3905 | 6.3905 | 6.6056 | 5.947 | 5.1311
15 | 2040 | Summer | Flex Up, [MW] | 0 | 0 | -2.5937e-07 | -3.2516e-07 | 3.3495e-06 | 3.7581e-06 | 1.7466e-06 | 1.8244e-06 | -2.1597e-07 | -2.7423e-07 | -4.1335e-07 | -3.5794e-07 | -2.8419e-07 | -2.5293e-07 | -2.7457e-07 | -1.0375e-07 | -6.9854e-08 | -3.3082e-07 | -3.1243e-07 | -3.2525e-07 | 2.3284e-05 | 6.4592e-06 | 2.4985e-06 | 6.1369e-07 | 3.7735e-07 | -3.1562e-07
15 | 2040 | Summer | Flex Down, [MW] | 0 | 0 | 3.2613e-06 | -7.8392e-08 | -1.7295e-07 | -2.2165e-07 | -2.2265e-07 | -2.0787e-07 | -1.3444e-07 | -9.0183e-08 | 4.9737e-07 | 1.5045e-06 | 4.1234e-07 | -8.4425e-08 | 9.3231e-07 | 2.345e-06 | 9.2496e-07 | 1.1741e-06 | 1.4983e-06 | 7.709e-07 | -8.3884e-08 | 9.1659e-08 | 1.5175e-06 | 1.4784e-05 | 1.0987e-05 | 3.9038e-07
15 | 2040 | Summer | Pc_net, [MW] | 0 | 0 | 4.4648 | 4.1842 | 3.789 | 3.8877 | 3.8857 | 4.0512 | 4.6367 | 5.716 | 6.3116 | 6.64 | 6.6884 | 6.7545 | 7.0256 | 6.9022 | 6.5808 | 6.5248 | 6.1544 | 6.1856 | 6.0953 | 6.3905 | 6.3905 | 6.6056 | 5.947 | 5.1311
15 | 2040 | Summer | Qc, [MVAr] | 0 | 0 | -5.604 | -5.604 | -5.604 | -5.604 | -5.604 | -5.604 | -5.604 | -5.3061 | -4.9854 | -4.9116 | -4.8047 | -4.8785 | -4.8785 | -4.8785 | -4.8785 | -4.8785 | -4.9606 | -5.2069 | -5.2069 | -5.2069 | -5.2069 | -5.357 | -5.5072 | -5.5072
16 | 2040 | Summer | Pc, [MW] | 0 | 0 | 31.0186 | 31.3207 | 28.9655 | 30.2014 | 29.713 | 31.1241 | 40.6526 | 42.5782 | 43.8658 | 44.59 | 44.8049 | 45.8098 | 44.5676 | 43.6304 | 40.4668 | 38.8263 | 39.4978 | 38.7557 | 39.1395 | 40.1753 | 38.7955 | 40.4153 | 40.7964 | 34.9784
16 | 2040 | Summer | Flex Up, [MW] | 0 | 0 | -2.4939e-07 | -3.0131e-07 | 4.482e-06 | 4.705e-06 | 2.003e-06 | 2.2935e-06 | -1.8117e-07 | -2.4597e-07 | -3.9513e-07 | -3.399e-07 | -2.5997e-07 | -2.2411e-07 | -2.4959e-07 | -6.2776e-08 | -2.1241e-08 | -3.0726e-07 | -2.8806e-07 | -3.0208e-07 | 0.00051325 | 6.3809e-06 | 1.9471e-06 | 4.7031e-07 | 2.4399e-07 | -3.2303e-07
16 | 2040 | Summer | Flex Down, [MW] | 0 | 0 | 2.9586e-06 | -1.1944e-07 | -2.042e-07 | -2.4222e-07 | -2.4098e-07 | -2.3829e-07 | -1.7322e-07 | -1.31e-07 | 3.9045e-07 | 1.2632e-06 | 3.267e-07 | -1.2428e-07 | 7.7497e-07 | 1.8758e-06 | 7.4556e-07 | 9.5769e-07 | 1.2219e-06 | 6.2901e-07 | -1.1567e-07 | 9.3364e-08 | 1.9092e-06 | 0.00034184 | 0.00017821 | 4.2202e-07
16 | 2040 | Summer | Pc_net, [MW] | 0 | 0 | 31.0186 | 31.3207 | 28.9655 | 30.2014 | 29.713 | 31.1241 | 40.6526 | 42.5782 | 43.8658 | 44.59 | 44.8049 | 45.8098 | 44.5676 | 43.6304 | 40.4668 | 38.8262 | 39.4978 | 38.7557 | 39.14 | 40.1753 | 38.7955 | 40.415 | 40.7962 | 34.9784
16 | 2040 | Summer | Qc, [MVAr] | 0 | 0 | -2.146 | -2.3523 | -2.4659 | -1.3263 | -2.0011 | -2.1486 | 0.66444 | 3.5337 | 4.4304 | 5.3024 | 5.9329 | 5.8468 | 6.0452 | 5.5439 | 4.1889 | 3.4018 | 2.6865 | 2.7165 | 2.1017 | 2.1069 | 1.3119 | 1.5886 | 1.0704 | -0.66444
17 | 2040 | Summer | Pc, [MW] | 0 | 0 | 12.3867 | 12.5389 | 10.403 | 10.6828 | 10.6047 | 10.0191 | 11.254 | 9.7336 | 9.907 | 10.7877 | 10.0316 | 10.298 | 11.1075 | 10.4742 | 9.6472 | 10.4951 | 9.7464 | 10.6019 | 10.454 | 10.9766 | 11.6273 | 11.974 | 13.9387 | 13.0696
17 | 2040 | Summer | Flex Up, [MW] | 0 | 0 | -2.4978e-07 | -3.0229e-07 | 4.4193e-06 | 4.6118e-06 | 1.9771e-06 | 2.2602e-06 | -1.8288e-07 | -2.4582e-07 | -3.9469e-07 | -3.3836e-07 | -2.5831e-07 | -2.2303e-07 | -2.4833e-07 | -6.0325e-08 | -1.8934e-08 | -3.0667e-07 | -2.8731e-07 | -3.0135e-07 | 0.0012406 | 6.3736e-06 | 1.9218e-06 | 4.6643e-07 | 2.3972e-07 | -3.2439e-07
17 | 2040 | Summer | Flex Down, [MW] | 0 | 0 | 2.9696e-06 | -1.1787e-07 | -2.0286e-07 | -2.4054e-07 | -2.3931e-07 | -2.3649e-07 | -1.7147e-07 | -1.312e-07 | 3.8814e-07 | 1.2453e-06 | 3.2139e-07 | -1.2566e-07 | 7.6792e-07 | 1.853e-06 | 7.3827e-07 | 9.5304e-07 | 1.2146e-06 | 6.2504e-07 | -1.1656e-07 | 9.3525e-08 | 1.9343e-06 | 0.00089297 | 0.00035425 | 4.2807e-07
17 | 2040 | Summer | Pc_net, [MW] | 0 | 0 | 12.3867 | 12.5389 | 10.4031 | 10.6828 | 10.6047 | 10.0191 | 11.254 | 9.7336 | 9.907 | 10.7877 | 10.0316 | 10.298 | 11.1075 | 10.4742 | 9.6472 | 10.4951 | 9.7464 | 10.6019 | 10.4552 | 10.9766 | 11.6273 | 11.9731 | 13.9383 | 13.0696
17 | 2040 | Summer | Qc, [MVAr] | 0 | 0 | -1.2025 | -1.1877 | -1.4921 | -1.367 | -1.2114 | -1.6145 | -1.2268 | -0.8107 | -0.54992 | -0.27453 | -0.35438 | -0.24377 | -0.10261 | -0.15337 | -0.29735 | -0.23718 | -0.54328 | -0.48706 | -0.70757 | -0.7118 | -0.70651 | -0.60926 | -0.80267 | -0.89086
18 | 2040 | Summer | Pc, [MW] | 0 | 0 | -0.23888 | -0.03394 | 0.036551 | 0.14881 | 0.083544 | 0.054826 | 0.18667 | 0.4608 | 0.13445 | 0.42425 | 0.436 | 0.95292 | 0.51562 | 1.3994 | 0.16839 | 0.6305 | 0.69707 | -0.67618 | 0.35115 | -0.0013054 | 0.97903 | 1.4007 | 0.22583 | 0.5835
18 | 2040 | Summer | Flex Up, [MW] | 0 | 0 | -2.5891e-07 | -3.2398e-07 | 3.3961e-06 | 3.8315e-06 | 1.7717e-06 | 1.9403e-06 | -2.1388e-07 | -2.7257e-07 | -4.1277e-07 | -3.5792e-07 | -2.8397e-07 | -2.5242e-07 | -2.7502e-07 | -1.0523e-07 | -7.0389e-08 | -3.3087e-07 | -3.1242e-07 | -3.248e-07 | 2.3903e-05 | 4.381e-06 | 2.4982e-06 | 6.112e-07 | 3.7563e-07 | -3.1487e-07
18 | 2040 | Summer | Flex Down, [MW] | 0 | 0 | 3.2324e-06 | -8.174e-08 | -1.7599e-07 | -2.2414e-07 | -2.2518e-07 | -2.1729e-07 | -1.3725e-07 | -9.2965e-08 | 4.9247e-07 | 1.5015e-06 | 4.1091e-07 | -8.5353e-08 | 9.3427e-07 | 2.3608e-06 | 9.2526e-07 | 1.173e-06 | 1.4958e-06 | 7.6688e-07 | -8.6144e-08 | 7.1707e-08 | 1.5138e-06 | 1.4438e-05 | 1.0739e-05 | 3.8677e-07
18 | 2040 | Summer | Pc_net, [MW] | 0 | 0 | -0.23889 | -0.03394 | 0.036554 | 0.14882 | 0.083546 | 0.054828 | 0.18667 | 0.4608 | 0.13445 | 0.42425 | 0.43599 | 0.95292 | 0.51562 | 1.3994 | 0.16839 | 0.63049 | 0.69707 | -0.67619 | 0.35117 | -0.0013011 | 0.97903 | 1.4007 | 0.22582 | 0.5835
18 | 2040 | Summer | Qc, [MVAr] | 0 | 0 | -2.0116 | -1.7701 | -1.8341 | -2.0455 | -1.9907 | -1.6056 | -1.5547 | -1.6187 | -1.5769 | -1.2962 | -1.1761 | -1.1109 | -0.90593 | -1.1357 | -1.6735 | -1.2075 | -1.1866 | -1.9098 | -1.9137 | -1.5182 | -1.7623 | -1.5051 | -1.7714 | -1.9803
19 | 2040 | Summer | Pc, [MW] | 0 | 0 | 0 | 0 | 0 | 0 | 0 | 0 | 0 | 0 | 0 | 0 | 0 | 0 | 0 | 0 | 0 | 0 | 0 | 0 | 0 | 0 | 0 | 0 | 0 | 0
19 | 2040 | Summer | Flex Up, [MW] | 0 | 0 | 0 | 0 | 0 | 0 | 0 | 0 | 0 | 0 | 0 | 0 | 0 | 0 | 0 | 0 | 0 | 0 | 0 | 0 | 0 | 0 | 0 | 0 | 0 | 0
19 | 2040 | Summer | Flex Down, [MW] | 0 | 0 | 0 | 0 | 0 | 0 | 0 | 0 | 0 | 0 | 0 | 0 | 0 | 0 | 0 | 0 | 0 | 0 | 0 | 0 | 0 | 0 | 0 | 0 | 0 | 0
19 | 2040 | Summer | Pc_net, [MW] | 0 | 0 | 0 | 0 | 0 | 0 | 0 | 0 | 0 | 0 | 0 | 0 | 0 | 0 | 0 | 0 | 0 | 0 | 0 | 0 | 0 | 0 | 0 | 0 | 0 | 0
19 | 2040 | Summer | Qc, [MVAr] | 0 | 0 | 0 | 0 | 0 | 0 | 0 | 0 | 0 | 0 | 0 | 0 | 0 | 0 | 0 | 0 | 0 | 0 | 0 | 0 | 0 | 0 | 0 | 0 | 0 | 0
20 | 2040 | Summer | Pc, [MW] | 0 | 0 | 10.755 | 10.5272 | 9.9905 | 9.7043 | 9.6979 | 9.7048 | 9.0428 | 4.7904 | 4.9282 | 5.5236 | 5.1777 | 6.5226 | 7.801 | 7.6073 | 7.1482 | 7.2866 | 8.0155 | 7.331 | 7.1263 | 7.3603 | 7.4445 | 7.7145 | 9.89 | 9.8568
20 | 2040 | Summer | Flex Up, [MW] | 0 | 0 | -6.1773e-07 | -6.3358e-07 | -3.2382e-07 | -3.3107e-07 | -3.9412e-07 | -3.8137e-07 | -5.9978e-07 | -5.9628e-07 | 9.3052 | 22.4028 | 21.845 | 21.0691 | 19.6193 | 18.7652 | 18.0591 | 17.0706 | 16.5743 | 8.3395 | -1.1718e-07 | -2.9042e-07 | -3.9018e-07 | -4.9264e-07 | -5.2405e-07 | -6.4028e-07
20 | 2040 | Summer | Flex Down, [MW] | 0 | 0 | 14.0471 | 14.8062 | 15.3988 | 11.8262 | 13.0614 | 16.3106 | 17.332 | 5.6101 | -5.7849e-07 | -9.6709e-07 | -9.6709e-07 | -9.6709e-07 | -9.6709e-07 | -9.6709e-07 | -9.6709e-07 | -9.6709e-07 | -9.6709e-07 | -5.1141e-07 | 6.6157 | 10.2707 | 10.8102 | 11.4142 | 12.2436 | 13.3034
20 | 2040 | Summer | Pc_net, [MW] | 0 | 0 | -3.292 | -4.2789 | -5.4083 | -2.1219 | -3.3636 | -6.6058 | -8.2892 | -0.81965 | 14.2334 | 27.9264 | 27.0227 | 27.5917 | 27.4204 | 26.3726 | 25.2073 | 24.3571 | 24.5899 | 15.6705 | 0.51052 | -2.9104 | -3.3657 | -3.6997 | -2.3536 | -3.4466
20 | 2040 | Summer | Qc, [MVAr] | 0 | 0 | -0.21444 | -0.21444 | -0.21444 | -0.21444 | -0.21444 | -0.21444 | -0.95583 | -1.203 | -1.203 | -0.46157 | -0.21444 | -0.95583 | -0.15714 | -0.15714 | -0.15714 | -0.15714 | -0.15714 | -0.15714 | -0.15714 | -0.15714 | -0.15714 | -0.15714 | -0.15714 | -0.15714
21 | 2040 | Summer | Pc, [MW] | 0 | 0 | 12.5315 | 11.8023 | 10.5492 | 10.1914 | 9.9486 | 9.7478 | 12.0586 | 12.2189 | 13.6031 | 13.3675 | 13.387 | 13.8007 | 14.0905 | 13.8324 | 12.5351 | 12.2437 | 12.2778 | 12.0302 | 11.6607 | 12.5037 | 12.9102 | 13.5885 | 15.5276 | 13.9686
21 | 2040 | Summer | Flex Up, [MW] | 0 | 0 | -6.1777e-07 | -6.3359e-07 | -3.2383e-07 | -3.3107e-07 | -3.9412e-07 | -3.8137e-07 | -5.9979e-07 | -5.9628e-07 | 0.55514 | 16.2257 | 22.2555 | 21.433 | 19.9338 | 19.0765 | 18.3285 | 17.3184 | 16.7874 | 3.6059 | -2.0086e-07 | -2.9047e-07 | -3.9027e-07 | -4.9272e-07 | -5.2412e-07 | -6.403e-07
21 | 2040 | Summer | Flex Down, [MW] | 0 | 0 | 14.1359 | 14.8699 | 15.4267 | 2.5518 | 2.5212 | 6.059 | 17.4827 | 13.0709 | -5.7849e-07 | -4.8895e-07 | -9.6709e-07 | -9.6709e-07 | -9.6709e-07 | -9.6709e-07 | -9.6709e-07 | -9.6709e-07 | -9.6709e-07 | -5.1141e-07 | 10.048 | 10.5279 | 11.0835 | 11.7079 | 12.5255 | 13.509
21 | 2040 | Summer | Pc_net, [MW] | 0 | 0 | -1.6043 | -3.0676 | -4.8775 | 7.6396 | 7.4274 | 3.6888 | -5.4242 | -0.85201 | 14.1583 | 29.5933 | 35.6424 | 35.2337 | 34.0244 | 32.9088 | 30.8635 | 29.5621 | 29.0652 | 15.6361 | 1.6127 | 1.9758 | 1.8267 | 1.8806 | 3.0021 | 0.45961
21 | 2040 | Summer | Qc, [MVAr] | 0 | 0 | -1.4608 | -1.4608 | -1.4608 | -1.4608 | -1.4608 | -1.4608 | -1.4608 | -0.47232 | 0.51619 | 0.51619 | 0.51619 | 0.51619 | 0.51619 | 0.51619 | 0.51619 | 0.51619 | 0.51619 | 0.51619 | -0.22519 | -0.47232 | -0.47232 | -0.47232 | -0.47232 | -0.47232
26 | 2040 | Summer | Pc, [MW] | 0 | 0 | 29.9397 | 27.3865 | 25.0347 | 24.6031 | 24.4319 | 24.2289 | 27.607 | 28.5227 | 30.8593 | 32.1568 | 33.5722 | 34.7589 | 35.4303 | 35.8732 | 35.5031 | 35.1991 | 33.0274 | 32.2855 | 31.8613 | 31.8783 | 31.9602 | 33.0975 | 36.3305 | 33.0277
26 | 2040 | Summer | Flex Up, [MW] | 0 | 0 | -2.5892e-07 | -3.2134e-07 | 3.5456e-06 | 3.9594e-06 | 1.8104e-06 | 1.9188e-06 | -2.1035e-07 | -2.6923e-07 | -4.1126e-07 | -3.5647e-07 | -2.8172e-07 | -2.49e-07 | -2.7291e-07 | -1.0225e-07 | -6.6141e-08 | -3.2889e-07 | -3.1089e-07 | -3.2304e-07 | 2.8064e-05 | 6.5409e-06 | 2.4069e-06 | 5.8694e-07 | 3.5182e-07 | -3.1679e-07
26 | 2040 | Summer | Flex Down, [MW] | 0 | 0 | 3.2465e-06 | -8.5423e-08 | -1.7967e-07 | -2.2678e-07 | -2.2761e-07 | -2.1498e-07 | -1.4118e-07 | -9.7913e-08 | 4.8391e-07 | 1.4824e-06 | 4.0286e-07 | -9.0256e-08 | 9.2066e-07 | 2.3244e-06 | 9.0927e-07 | 1.154e-06 | 1.4781e-06 | 7.559e-07 | -8.9529e-08 | 8.9938e-08 | 1.5672e-06 | 1.7902e-05 | 1.3347e-05 | 3.9525e-07
26 | 2040 | Summer | Pc_net, [MW] | 0 | 0 | 29.9397 | 27.3865 | 25.0347 | 24.6031 | 24.4319 | 24.2289 | 27.607 | 28.5227 | 30.8593 | 32.1568 | 33.5722 | 34.7589 | 35.4303 | 35.8732 | 35.5031 | 35.1991 | 33.0274 | 32.2855 | 31.8614 | 31.8783 | 31.9602 | 33.0975 | 36.3305 | 33.0277
26 | 2040 | Summer | Qc, [MVAr] | 0 | 0 | 1.8638 | 1.5719 | 1.28 | 1.28 | 1.28 | 1.353 | 2.2074 | 3.2855 | 4.6445 | 5.6195 | 5.7037 | 5.9283 | 6.2159 | 6.969 | 6.2865 | 6.1349 | 5.9777 | 5.1301 | 5.2143 | 4.9224 | 4.7035 | 4.2425 | 3.8319 | 3.085
29 | 2040 | Summer | Pc, [MW] | 0 | 0 | 0 | 0 | 0 | 0 | 0 | 0 | 0 | 0 | 0 | 0 | 0 | 0 | 0 | 0 | 0 | 0 | 0 | 0 | 0 | 0 | 0 | 0 | 0 | 0
29 | 2040 | Summer | Flex Up, [MW] | 0 | 0 | 0 | 0 | 0 | 0 | 0 | 0 | 0 | 0 | 0 | 0 | 0 | 0 | 0 | 0 | 0 | 0 | 0 | 0 | 0 | 0 | 0 | 0 | 0 | 0
29 | 2040 | Summer | Flex Down, [MW] | 0 | 0 | 0 | 0 | 0 | 0 | 0 | 0 | 0 | 0 | 0 | 0 | 0 | 0 | 0 | 0 | 0 | 0 | 0 | 0 | 0 | 0 | 0 | 0 | 0 | 0
29 | 2040 | Summer | Pc_net, [MW] | 0 | 0 | 0 | 0 | 0 | 0 | 0 | 0 | 0 | 0 | 0 | 0 | 0 | 0 | 0 | 0 | 0 | 0 | 0 | 0 | 0 | 0 | 0 | 0 | 0 | 0
29 | 2040 | Summer | Qc, [MVAr] | 0 | 0 | 0 | 0 | 0 | 0 | 0 | 0 | 0 | 0 | 0 | 0 | 0 | 0 | 0 | 0 | 0 | 0 | 0 | 0 | 0 | 0 | 0 | 0 | 0 | 0
30 | 2040 | Summer | Pc, [MW] | 0 | 0 | 18.6634 | 17.7796 | 16.9732 | 16.72 | 16.6007 | 17.0092 | 20.6402 | 20.8475 | 20.6389 | 21.5019 | 21.5345 | 22.1085 | 22.5136 | 22.0151 | 20.011 | 19.6841 | 20.0644 | 20.3764 | 20.0894 | 20.6148 | 21.6721 | 21.353 | 21.852 | 20.5713
30 | 2040 | Summer | Flex Up, [MW] | 0 | 0 | -5.9836e-07 | -6.1511e-07 | -2.6258e-07 | -2.6109e-07 | -3.3808e-07 | -3.2564e-07 | -5.8218e-07 | -5.9628e-07 | -5.7849e-07 | 5.948 | 19.975 | 21.8484 | 20.355 | 19.4856 | 18.7023 | 17.6905 | 8.9614 | -5.1141e-07 | -1.3184e-07 | -2.2668e-07 | -3.3729e-07 | -4.5747e-07 | -4.9209e-07 | -6.2218e-07
30 | 2040 | Summer | Flex Down, [MW] | 0 | 0 | 14.4425 | 15.1688 | 1.1059e-05 | 6.0631e-06 | 6.1568e-06 | 6.486e-06 | 2.5749e-05 | 16.4413 | 8.5454 | -4.8895e-07 | -5.2495e-07 | -9.6725e-07 | -9.6725e-07 | -9.6725e-07 | -9.6725e-07 | -9.6725e-07 | -4.6082e-07 | 6.6667 | 10.4694 | 10.9334 | 11.5216 | 12.0961 | 12.8417 | 13.8391
30 | 2040 | Summer | Pc_net, [MW] | 0 | 0 | 4.2209 | 2.6108 | 16.9732 | 16.72 | 16.6007 | 17.0092 | 20.6402 | 4.4062 | 12.0935 | 27.4499 | 41.5095 | 43.9569 | 42.8686 | 41.5007 | 38.7133 | 37.3745 | 29.0258 | 13.7097 | 9.6201 | 9.6813 | 10.1505 | 9.2569 | 9.0102 | 6.7322
30 | 2040 | Summer | Qc, [MVAr] | 0 | 0 | -2.1632 | -2.5346 | -2.4615 | -2.3717 | -2.4583 | -2.3756 | -0.88687 | 0.32427 | 0.34895 | 0.88351 | 0.87509 | 0.96627 | 1.2859 | 1.1516 | -0.053246 | 0.014111 | 0.089535 | 0.24688 | 0.019368 | 0.069232 | 0.29605 | -0.15583 | -1.1232 | -1.3202
34 | 2040 | Summer | Pc, [MW] | 0 | 0 | 0 | 0 | 0 | 0 | 0 | 0 | 0 | 0 | 0 | 0 | 0 | 0 | 0 | 0 | 0 | 0 | 0 | 0 | 0 | 0 | 0 | 0 | 0 | 0
34 | 2040 | Summer | Flex Up, [MW] | 0 | 0 | 0 | 0 | 0 | 0 | 0 | 0 | 0 | 0 | 0 | 0 | 0 | 0 | 0 | 0 | 0 | 0 | 0 | 0 | 0 | 0 | 0 | 0 | 0 | 0
34 | 2040 | Summer | Flex Down, [MW] | 0 | 0 | 0 | 0 | 0 | 0 | 0 | 0 | 0 | 0 | 0 | 0 | 0 | 0 | 0 | 0 | 0 | 0 | 0 | 0 | 0 | 0 | 0 | 0 | 0 | 0
34 | 2040 | Summer | Pc_net, [MW] | 0 | 0 | 0 | 0 | 0 | 0 | 0 | 0 | 0 | 0 | 0 | 0 | 0 | 0 | 0 | 0 | 0 | 0 | 0 | 0 | 0 | 0 | 0 | 0 | 0 | 0
34 | 2040 | Summer | Qc, [MVAr] | 0 | 0 | 0 | 0 | 0 | 0 | 0 | 0 | 0 | 0 | 0 | 0 | 0 | 0 | 0 | 0 | 0 | 0 | 0 | 0 | 0 | 0 | 0 | 0 | 0 | 0
35 | 2040 | Summer | Pc, [MW] | 0 | 0 | 13.5211 | 12.2523 | 10.8529 | 11.0761 | 11.935 | 12.2523 | 17.0573 | 19.8809 | 19.2138 | 19.2451 | 17.5899 | 20.091 | 20.2673 | 19.2125 | 17.3262 | 16.4712 | 16.5326 | 16.466 | 17.7035 | 18.7478 | 18.7896 | 17.9776 | 16.0953 | 15.0001
35 | 2040 | Summer | Flex Up, [MW] | 0 | 0 | -2.4811e-07 | -3.0512e-07 | 4.2583e-06 | 4.3393e-06 | 1.8965e-06 | 2.154e-06 | -1.88e-07 | -2.4761e-07 | -3.9226e-07 | -3.2848e-07 | -2.4369e-07 | -2.064e-07 | -2.2637e-07 | -2.2307e-08 | 1.7015e-08 | -2.9201e-07 | -2.7767e-07 | -2.9621e-07 | 0.88492 | 6.4882e-06 | 1.864e-06 | 4.6389e-07 | 2.3761e-07 | -3.2699e-07
35 | 2040 | Summer | Flex Down, [MW] | 0 | 0 | 2.9235e-06 | -1.1331e-07 | -1.9926e-07 | -2.3526e-07 | -2.3386e-07 | -2.3042e-07 | -1.6614e-07 | -1.2881e-07 | 3.7555e-07 | 1.1385e-06 | 2.7741e-07 | -1.458e-07 | 6.5727e-07 | 1.5517e-06 | 6.3581e-07 | 8.4537e-07 | 1.1264e-06 | 5.9786e-07 | -1.2027e-07 | 9.1046e-08 | 1.9951e-06 | 0.88422 | 0.00071064 | 4.398e-07
35 | 2040 | Summer | Pc_net, [MW] | 0 | 0 | 13.5211 | 12.2523 | 10.8529 | 11.0761 | 11.935 | 12.2523 | 17.0573 | 19.8809 | 19.2138 | 19.2451 | 17.5899 | 20.091 | 20.2673 | 19.2125 | 17.3262 | 16.4712 | 16.5326 | 16.466 | 18.5884 | 18.7478 | 18.7896 | 17.0934 | 16.0946 | 15.0001
35 | 2040 | Summer | Qc, [MVAr] | 0 | 0 | 2.3122 | 2.3122 | 2.3122 | 2.3122 | 2.3122 | 2.3122 | 1.6022 | -0.15787 | -0.50785 | -0.50785 | -0.50785 | -0.50785 | -0.50785 | -0.50785 | -0.50785 | -0.50785 | -0.50785 | 0.54208 | 0.89205 | 0.89205 | 0.89205 | 0.89205 | 0.89205 | 1.942
36 | 2040 | Summer | Pc, [MW] | 0 | 0 | 0.20494 | -0.40336 | 0.20625 | 0.64747 | 1.3772 | 0.59786 | 1.2466 | 0.75842 | 0.090071 | -0.1932 | 0.3642 | 0.018275 | 0.56131 | 0.47646 | 0.027413 | 1.7309 | 0.92812 | 0.66313 | 1.5416 | 0.81194 | 1.5743 | 1.1291 | 0.96989 | 0.1214
36 | 2040 | Summer | Flex Up, [MW] | 0 | 0 | -2.4659e-07 | -3.0647e-07 | 4.2061e-06 | 4.2471e-06 | 1.8708e-06 | 2.1235e-06 | -1.9051e-07 | -2.5303e-07 | -3.9689e-07 | -3.3483e-07 | -2.5265e-07 | -2.1605e-07 | -2.3603e-07 | -3.8532e-08 | 3.3715e-10 | -2.9917e-07 | -2.8606e-07 | -3.0276e-07 | 0.00044995 | 6.4945e-06 | 1.8836e-06 | 4.7236e-07 | 2.4296e-07 | -3.2697e-07
36 | 2040 | Summer | Flex Down, [MW] | 0 | 0 | 2.8795e-06 | -1.1118e-07 | -1.9816e-07 | -2.3337e-07 | -2.3206e-07 | -2.2862e-07 | -1.635e-07 | -1.2147e-07 | 3.9898e-07 | 1.2046e-06 | 3.0363e-07 | -1.3597e-07 | 7.0325e-07 | 1.6687e-06 | 6.7678e-07 | 8.9582e-07 | 1.2025e-06 | 6.3257e-07 | -1.1547e-07 | 9.0856e-08 | 1.9737e-06 | 0.00025552 | 0.00020075 | 4.3903e-07
36 | 2040 | Summer | Pc_net, [MW] | 0 | 0 | 0.20494 | -0.40336 | 0.20625 | 0.64747 | 1.3772 | 0.59786 | 1.2466 | 0.75842 | 0.09007 | -0.1932 | 0.3642 | 0.018275 | 0.56131 | 0.47646 | 0.027412 | 1.7309 | 0.92812 | 0.66313 | 1.5421 | 0.81195 | 1.5743 | 1.1289 | 0.96969 | 0.1214
36 | 2040 | Summer | Qc, [MVAr] | 0 | 0 | 2.3223 | 1.7166 | 1.5665 | 1.3902 | 2.1721 | 2.0429 | 2.6721 | 2.77 | 1.6878 | 0.91246 | 2.086 | 1.9698 | 2.1787 | 1.5625 | 1.6134 | 1.5273 | 1.663 | 2.9619 | 2.6969 | 2.8875 | 3.0898 | 2.8549 | 2.0755 | 1.9137
42 | 2040 | Summer | Pc, [MW] | 0 | 0 | 29.5384 | 27.818 | 26.2495 | 25.186 | 25.7421 | 25.6033 | 29.1962 | 28.9342 | 30.8023 | 31.4382 | 31.0105 | 32.8635 | 32.928 | 32.4836 | 31.2394 | 30.2431 | 29.8773 | 30.0307 | 29.1504 | 29.4818 | 30.6463 | 32.912 | 34.249 | 30.9511
42 | 2040 | Summer | Flex Up, [MW] | 0 | 0 | -2.512e-07 | -3.0805e-07 | 4.238e-06 | 4.6699e-06 | 2.0042e-06 | 2.1637e-06 | -1.9359e-07 | -2.5412e-07 | -4.0436e-07 | -3.494e-07 | -2.7033e-07 | -2.3487e-07 | -2.6457e-07 | -9.0831e-08 | -4.9287e-08 | -3.1965e-07 | -3.0415e-07 | -3.1568e-07 | 7.0038e-05 | 6.9014e-06 | 2.1808e-06 | 5.1245e-07 | 2.8438e-07 | -3.1899e-07
42 | 2040 | Summer | Flex Down, [MW] | 0 | 0 | 3.0097e-06 | -1.085e-07 | -1.9878e-07 | -2.4159e-07 | -2.4106e-07 | -2.3099e-07 | -1.6016e-07 | -1.1992e-07 | 4.4181e-07 | 1.3824e-06 | 3.6134e-07 | -1.1016e-07 | 8.6477e-07 | 2.1766e-06 | 8.4249e-07 | 1.064e-06 | 1.3947e-06 | 7.0825e-07 | -1.0608e-07 | 8.2798e-08 | 1.7126e-06 | 4.4729e-05 | 3.1406e-05 | 4.0452e-07
42 | 2040 | Summer | Pc_net, [MW] | 0 | 0 | 29.5384 | 27.818 | 26.2495 | 25.186 | 25.7421 | 25.6033 | 29.1962 | 28.9342 | 30.8023 | 31.4382 | 31.0105 | 32.8635 | 32.928 | 32.4836 | 31.2394 | 30.2431 | 29.8773 | 30.0307 | 29.1505 | 29.4819 | 30.6463 | 32.912 | 34.2489 | 30.9511
42 | 2040 | Summer | Qc, [MVAr] | 0 | 0 | -0.40975 | -0.47269 | -0.82353 | -0.83269 | -0.50382 | -0.8259 | -0.66972 | 0.63463 | 1.8168 | 2.3687 | 1.5811 | 1.9256 | 2.2147 | 2.2813 | 2.0433 | 1.4559 | 1.4703 | 1.362 | 0.99392 | 1.0707 | 1.4393 | 1.0186 | 0.57214 | 0.15303
55 | 2040 | Summer | Pc, [MW] | 0 | 0 | 8.5022 | 8.7742 | 6.2011 | 6.0454 | 6.0531 | 6.0543 | 9.6304 | 9.0458 | 10.2994 | 10.286 | 9.9253 | 9.9877 | 10.4059 | 10.1228 | 9.143 | 8.1029 | 8.2615 | 7.5116 | 7.7152 | 9.2065 | 9.888 | 11.0222 | 11.8928 | 10.2637
55 | 2040 | Summer | Flex Up, [MW] | 0 | 0 | -2.5379e-07 | -3.1278e-07 | 3.9468e-06 | 4.1708e-06 | 1.865e-06 | 2.0459e-06 | -1.9795e-07 | -2.5523e-07 | -4.0178e-07 | -3.4384e-07 | -2.6499e-07 | -2.2852e-07 | -2.5277e-07 | -6.8892e-08 | -2.8495e-08 | -3.1054e-07 | -2.9626e-07 | -3.0907e-07 | 7.5639e-05 | 6.5139e-06 | 2.0786e-06 | 5.1081e-07 | 2.8e-07 | -3.236e-07
55 | 2040 | Summer | Flex Down, [MW] | 0 | 0 | 3.0857e-06 | -1.0051e-07 | -1.9151e-07 | -2.3167e-07 | -2.3163e-07 | -2.2369e-07 | -1.5538e-07 | -1.1837e-07 | 4.2691e-07 | 1.3108e-06 | 3.4316e-07 | -1.186e-07 | 7.93e-07 | 1.935e-06 | 7.6911e-07 | 9.8443e-07 | 1.3058e-06 | 6.6839e-07 | -1.069e-07 | 9.0504e-08 | 1.7915e-06 | 4.6285e-05 | 3.4467e-05 | 4.2451e-07
55 | 2040 | Summer | Pc_net, [MW] | 0 | 0 | 8.5022 | 8.7742 | 6.2011 | 6.0454 | 6.0531 | 6.0543 | 9.6304 | 9.0458 | 10.2994 | 10.286 | 9.9253 | 9.9877 | 10.4059 | 10.1228 | 9.143 | 8.1029 | 8.2615 | 7.5116 | 7.7153 | 9.2065 | 9.888 | 11.0221 | 11.8927 | 10.2637
55 | 2040 | Summer | Qc, [MVAr] | 0 | 0 | 0.49474 | 0.56784 | 0.82239 | 0.9464 | -0.85763 | -0.67618 | 0.19711 | 1.3197 | 1.6709 | 1.7596 | 1.6852 | 1.5965 | 1.9306 | 1.8445 | 1.5364 | 1.2962 | 1.107 | 1.0443 | 1.1305 | 1.3902 | 1.2988 | 1.3419 | 0.44905 | -0.53651
68 | 2040 | Summer | Pc, [MW] | 0 | 0 | 2.755 | 2.755 | 1.7057 | 1.7057 | 1.7057 | 1.7057 | 2.2522 | 2.7987 | 2.7987 | 2.7987 | 2.7987 | 2.7987 | 2.7987 | 2.7987 | 2.7987 | 2.7987 | 2.7987 | 2.7987 | 3.061 | 3.8479 | 3.8479 | 3.8479 | 3.5747 | 2.755
68 | 2040 | Summer | Flex Up, [MW] | 0 | 0 | -2.3428e-07 | -2.9693e-07 | 4.6646e-06 | 4.7959e-06 | 2.0359e-06 | 2.2764e-06 | -1.8152e-07 | -2.4244e-07 | -3.9448e-07 | -3.3593e-07 | -2.5482e-07 | -2.1713e-07 | -2.4403e-07 | -5.5507e-08 | -1.2109e-08 | -3.0172e-07 | -2.8939e-07 | -3.0276e-07 | 0.0005418 | 6.6027e-06 | 1.9497e-06 | 4.7035e-07 | 2.4263e-07 | -3.2335e-07
68 | 2040 | Summer | Flex Down, [MW] | 0 | 0 | 2.5852e-06 | -1.2631e-07 | -2.0792e-07 | -2.438e-07 | -2.4307e-07 | -2.3738e-07 | -1.7288e-07 | -1.3566e-07 | 3.8703e-07 | 1.2177e-06 | 3.1045e-07 | -1.3302e-07 | 7.4458e-07 | 1.8094e-06 | 7.172e-07 | 9.1476e-07 | 1.2348e-06 | 6.3267e-07 | -1.1576e-07 | 8.8648e-08 | 1.9066e-06 | 0.00033852 | 0.00021127 | 4.2341e-07
68 | 2040 | Summer | Pc_net, [MW] | 0 | 0 | 2.755 | 2.755 | 1.7057 | 1.7057 | 1.7057 | 1.7057 | 2.2522 | 2.7987 | 2.7987 | 2.7987 | 2.7987 | 2.7987 | 2.7987 | 2.7987 | 2.7987 | 2.7987 | 2.7987 | 2.7987 | 3.0615 | 3.8479 | 3.8479 | 3.8476 | 3.5745 | 2.755
68 | 2040 | Summer | Qc, [MVAr] | 0 | 0 | 0.48056 | 0.48056 | 0.48056 | 0.48056 | 0.48056 | 0.48056 | 0.48056 | 0.17453 | -0.1315 | -0.14789 | -0.071384 | -0.04406 | -0.04406 | -0.04406 | -0.04406 | -0.04406 | -0.04406 | -0.04406 | 0.48603 | 0.24011 | 0.24011 | 0.24011 | 0.24011 | 0.24011
72 | 2040 | Summer | Pc, [MW] | 0 | 0 | 118.8013 | 113.0032 | 93.0252 | 98.926 | 93.0373 | 104.5992 | 85.9458 | 56.8385 | 68.8158 | 64.8052 | 76.5954 | 84.1408 | 99.7493 | 107.7017 | 111.8701 | 105.6064 | 106.8034 | 95.9842 | 78.9341 | 78.7406 | 101.2372 | 107.4027 | 117.4673 | 102.1459
72 | 2040 | Summer | Flex Up, [MW] | 0 | 0 | -2.6209e-07 | -3.2515e-07 | 3.4135e-06 | 3.8266e-06 | 1.7609e-06 | 1.8418e-06 | -2.1354e-07 | -2.7087e-07 | -4.1188e-07 | -3.5635e-07 | -2.8237e-07 | -2.5127e-07 | -2.7536e-07 | -1.0678e-07 | -7.349e-08 | -3.3207e-07 | -3.1368e-07 | -3.2555e-07 | 2.5816e-05 | 6.6126e-06 | 2.4598e-06 | 5.996e-07 | 3.6371e-07 | -3.1626e-07
72 | 2040 | Summer | Flex Down, [MW] | 0 | 0 | 3.3538e-06 | -7.8407e-08 | -1.7522e-07 | -2.2344e-07 | -2.2378e-07 | -2.0922e-07 | -1.3737e-07 | -9.5391e-08 | 4.879e-07 | 1.4805e-06 | 4.0533e-07 | -8.69e-08 | 9.3795e-07 | 2.3879e-06 | 9.4074e-07 | 1.1873e-06 | 1.5148e-06 | 7.7302e-07 | -8.7131e-08 | 8.8458e-08 | 1.538e-06 | 1.6274e-05 | 1.2131e-05 | 3.9302e-07
72 | 2040 | Summer | Pc_net, [MW] | 0 | 0 | 118.8013 | 113.0032 | 93.0252 | 98.926 | 93.0373 | 104.5992 | 85.9458 | 56.8385 | 68.8158 | 64.8052 | 76.5954 | 84.1408 | 99.7493 | 107.7017 | 111.8701 | 105.6064 | 106.8034 | 95.9842 | 78.9341 | 78.7406 | 101.2372 | 107.4027 | 117.4673 | 102.1459
72 | 2040 | Summer | Qc, [MVAr] | 0 | 0 | -32.3286 | -31.2458 | -32.2388 | -33.0303 | -32.1758 | -41.3434 | -35.2348 | -6.6564 | 0.67761 | -5.9004 | -8.7342 | -11.958 | -14.4453 | -15.6806 | -17.2014 | -13.2139 | -11.265 | -12.3245 | -10.4485 | -13.941 | -22.4719 | -17.0629 | -19.5132 | -28.1547
103 | 2040 | Summer | Pc, [MW] | 0 | 0 | 55.3039 | 47.7295 | 47.0062 | 43.2587 | 41.8925 | 40.8523 | 49.1305 | 56.5692 | 64.9488 | 83.8226 | 86.4371 | 90.7957 | 94.6314 | 97.0954 | 86.5825 | 78.584 | 72.4465 | 69.872 | 59.0015 | 56.3958 | 52.2911 | 55.9519 | 52.9487 | 45.9461
103 | 2040 | Summer | Flex Up, [MW] | 0 | 0 | -2.5986e-07 | -3.2348e-07 | 3.4431e-06 | 3.8758e-06 | 1.7848e-06 | 1.893e-06 | -2.1325e-07 | -2.7224e-07 | -4.1303e-07 | -3.5894e-07 | -2.8505e-07 | -2.5327e-07 | -2.768e-07 | -1.0846e-07 | -7.3017e-08 | -3.3204e-07 | -3.1356e-07 | -3.2568e-07 | 2.4752e-05 | 6.5283e-06 | 2.4762e-06 | 6.036e-07 | 3.6956e-07 | -3.1525e-07
103 | 2040 | Summer | Flex Down, [MW] | 0 | 0 | 3.2778e-06 | -8.1508e-08 | -1.7624e-07 | -2.247e-07 | -2.2565e-07 | -2.131e-07 | -1.3772e-07 | -9.3281e-08 | 4.9532e-07 | 1.5198e-06 | 4.1573e-07 | -8.3908e-08 | 9.4831e-07 | 2.4124e-06 | 9.3867e-07 | 1.187e-06 | 1.5133e-06 | 7.7388e-07 | -8.5846e-08 | 9.0201e-08 | 1.5292e-06 | 1.5821e-05 | 1.1613e-05 | 3.8886e-07
103 | 2040 | Summer | Pc_net, [MW] | 0 | 0 | 55.3039 | 47.7295 | 47.0062 | 43.2587 | 41.8925 | 40.8523 | 49.1305 | 56.5692 | 64.9488 | 83.8226 | 86.4371 | 90.7957 | 94.6314 | 97.0954 | 86.5825 | 78.584 | 72.4465 | 69.872 | 59.0016 | 56.3958 | 52.2911 | 55.9519 | 52.9487 | 45.9461
103 | 2040 | Summer | Qc, [MVAr] | 0 | 0 | -10.3673 | -16.6449 | -14.8506 | -14.6219 | -13.9477 | -17.005 | -10.8425 | -1.6813 | 0.65194 | 11.3722 | 12.9467 | 11.8846 | 14.2979 | 15.7629 | 12.4624 | 7.1939 | -1.0175 | -1.9207 | -2.1387 | -4.7619 | -5.9726 | -2.0129 | -8.6594 | -12.3223
1 | 2040 | Summer | Pc, [MW] | Expected | - | 0.28493 | 0.49656 | 1.2633 | 0.78989 | 1.7868 | 3.076 | 2.0621 | 0.24148 | 1.156 | 0.22543 | 0.52239 | 2.4184 | 1.0986 | 1.519 | 1.39 | 2.9812 | 1.2718 | 0.839 | 1.8435 | 3.9532 | 2.8993 | -0.59995 | 2.5992 | 3.4214
1 | 2040 | Summer | Flex Up, [MW] | Expected | - | -2.487e-07 | -3.0611e-07 | 4.1864e-06 | 4.1802e-06 | 1.8573e-06 | 2.1002e-06 | -1.8749e-07 | -2.4354e-07 | -3.9237e-07 | -3.3079e-07 | -2.4883e-07 | -2.097e-07 | -2.3213e-07 | -3.3737e-08 | 8.3257e-09 | -2.9379e-07 | -2.8265e-07 | -2.9729e-07 | 0.091683 | 6.4528e-06 | 1.8604e-06 | 4.6395e-07 | 2.3539e-07 | -3.2866e-07
1 | 2040 | Summer | Flex Down, [MW] | Expected | - | 2.9373e-06 | -1.1176e-07 | -1.9758e-07 | -2.3191e-07 | -2.3109e-07 | -2.2715e-07 | -1.6669e-07 | -1.3433e-07 | 3.7602e-07 | 1.1615e-06 | 2.9222e-07 | -1.4195e-07 | 6.8427e-07 | 1.6328e-06 | 6.5873e-07 | 8.5756e-07 | 1.1706e-06 | 6.0334e-07 | -1.1877e-07 | 9.1793e-08 | 1.9988e-06 | 0.015566 | 0.076123 | 4.4747e-07
1 | 2040 | Summer | Pc_net, [MW] | Expected | - | 0.28493 | 0.49656 | 1.2633 | 0.78989 | 1.7868 | 3.076 | 2.0621 | 0.24148 | 1.156 | 0.22543 | 0.52239 | 2.4184 | 1.0986 | 1.519 | 1.39 | 2.9812 | 1.2718 | 0.839 | 1.9352 | 3.9532 | 2.8993 | -0.61552 | 2.5231 | 3.4214
1 | 2040 | Summer | Qc, [MVAr] | Expected | - | 0.42633 | 0.31483 | 0.38857 | -0.034242 | 1.2846 | 1.0917 | 0.91066 | -0.080653 | 0.76365 | 0.62613 | 0.11101 | 1.8696 | 0.49392 | 0.20174 | 0.72394 | 0.72101 | 0.97447 | 1.1214 | 1.1823 | 0.37815 | 0.28934 | -0.20436 | 0.63988 | 0.52463
2 | 2040 | Summer | Pc, [MW] | Expected | - | 29.9109 | 27.4249 | 26.4838 | 26.1396 | 25.9702 | 25.7121 | 27.6274 | 29.5176 | 33.517 | 34.7491 | 34.2469 | 35.1211 | 35.6831 | 35.1441 | 33.8037 | 32.4871 | 33.166 | 33.4584 | 33.4632 | 33.0855 | 33.2302 | 34.5252 | 35.3712 | 33.0219
2 | 2040 | Summer | Flex Up, [MW] | Expected | - | -2.4865e-07 | -3.0609e-07 | 4.187e-06 | 4.181e-06 | 1.8575e-06 | 2.1003e-06 | -1.8748e-07 | -2.4342e-07 | -3.9221e-07 | -3.3056e-07 | -2.4843e-07 | -2.088e-07 | -2.3106e-07 | -3.187e-08 | 1.0092e-08 | -2.9284e-07 | -2.8096e-07 | -2.9683e-07 | 10.6553 | 6.4534e-06 | 1.8605e-06 | 4.6403e-07 | 2.3541e-07 | -3.2865e-07
2 | 2040 | Summer | Flex Down, [MW] | Expected | - | 2.9383e-06 | -1.1173e-07 | -1.9758e-07 | -2.319e-07 | -2.3108e-07 | -2.2715e-07 | -1.6668e-07 | -1.3436e-07 | 3.7525e-07 | 1.1599e-06 | 2.9114e-07 | -1.4301e-07 | 6.7924e-07 | 1.6192e-06 | 6.5405e-07 | 8.5105e-07 | 1.1555e-06 | 6.0111e-07 | -1.1719e-07 | 9.1792e-08 | 1.9988e-06 | 4.8458 | 5.8095 | 4.4747e-07
2 | 2040 | Summer | Pc_net, [MW] | Expected | - | 29.9109 | 27.4249 | 26.4838 | 26.1396 | 25.9702 | 25.7121 | 27.6274 | 29.5176 | 33.517 | 34.7491 | 34.2469 | 35.1211 | 35.6831 | 35.1441 | 33.8037 | 32.4871 | 33.166 | 33.4584 | 44.1184 | 33.0855 | 33.2302 | 29.6794 | 29.5616 | 33.0219
2 | 2040 | Summer | Qc, [MVAr] | Expected | - | -1.9826 | -2.5776 | -2.841 | -2.5925 | -2.7789 | -2.8429 | -2.4639 | -0.38333 | 1.2305 | 1.7913 | 1.4081 | 1.8757 | 1.6645 | 1.7146 | 0.88468 | 0.22366 | 0.49755 | 0.60435 | 0.3641 | -0.067922 | -0.26516 | -0.18448 | -0.8847 | -1.1975
3 | 2040 | Summer | Pc, [MW] | Expected | - | 39.0297 | 35.7784 | 33.6999 | 32.3473 | 32.1761 | 34.2052 | 42.1673 | 48.4615 | 50.5211 | 49.7007 | 49.5179 | 52.6439 | 52.7332 | 52.8403 | 50.2314 | 47.6094 | 44.5373 | 44.5118 | 44.3787 | 44.5411 | 44.5894 | 44.5514 | 46.1076 | 43.6599
3 | 2040 | Summer | Flex Up, [MW] | Expected | - | -2.4961e-07 | -3.0108e-07 | 4.4835e-06 | 4.6959e-06 | 2e-06 | 2.2774e-06 | -1.8236e-07 | -2.4614e-07 | -3.9533e-07 | -3.3842e-07 | -2.5832e-07 | -2.2363e-07 | -2.4967e-07 | -6.3321e-08 | -2.1583e-08 | -3.0769e-07 | -2.877e-07 | -3.0132e-07 | 0.97899 | 6.3974e-06 | 1.9022e-06 | 4.6403e-07 | 2.37e-07 | -3.2493e-07
3 | 2040 | Summer | Flex Down, [MW] | Expected | - | 2.9647e-06 | -1.1981e-07 | -2.0423e-07 | -2.4206e-07 | -2.4079e-07 | -2.3742e-07 | -1.7201e-07 | -1.3078e-07 | 3.9151e-07 | 1.246e-06 | 3.2143e-07 | -1.249e-07 | 7.7538e-07 | 1.881e-06 | 7.4664e-07 | 9.6118e-07 | 1.2184e-06 | 6.2485e-07 | -1.1718e-07 | 9.3003e-08 | 1.9543e-06 | 0.97804 | 0.00096456 | 4.3047e-07
3 | 2040 | Summer | Pc_net, [MW] | Expected | - | 39.0297 | 35.7784 | 33.6999 | 32.3473 | 32.1761 | 34.2052 | 42.1673 | 48.4615 | 50.5211 | 49.7007 | 49.5179 | 52.6439 | 52.7332 | 52.8403 | 50.2314 | 47.6094 | 44.5373 | 44.5118 | 45.3577 | 44.5411 | 44.5894 | 43.5734 | 46.1066 | 43.6599
3 | 2040 | Summer | Qc, [MVAr] | Expected | - | -4.6818 | -4.6818 | -5.4352 | -6.1887 | -6.1887 | -6.1887 | -2.4677 | 0.5115 | 1.6243 | 1.6243 | 1.4852 | 2.088 | 2.8299 | 2.9169 | 1.6359 | 1.2766 | -0.20721 | -0.20721 | -0.20721 | -0.20721 | -1.3201 | -1.691 | -4.7281 | -4.7281
4 | 2040 | Summer | Pc, [MW] | Expected | - | 50.8186 | 44.7358 | 42.3024 | 40.9608 | 43.4223 | 39.772 | 46.6453 | 54.1404 | 60.9928 | 65.4615 | 67.5564 | 68.6256 | 69.9731 | 70.5462 | 70.7924 | 68.1236 | 68.1577 | 65.5004 | 65.8451 | 66.3864 | 65.8407 | 68.201 | 66.6333 | 59.5524
4 | 2040 | Summer | Flex Up, [MW] | Expected | - | -2.5947e-07 | -3.2389e-07 | 3.4168e-06 | 3.8432e-06 | 1.7749e-06 | 1.8694e-06 | -2.1405e-07 | -2.729e-07 | -4.1313e-07 | -3.5851e-07 | -2.8465e-07 | -2.5297e-07 | -2.7579e-07 | -1.064e-07 | -7.1584e-08 | -3.3149e-07 | -3.131e-07 | -3.2548e-07 | 2.4153e-05 | 6.499e-06 | 2.4843e-06 | 6.0718e-07 | 3.7249e-07 | -3.1535e-07
4 | 2040 | Summer | Flex Down, [MW] | Expected | - | 3.2646e-06 | -8.0753e-08 | -1.7533e-07 | -2.2387e-07 | -2.2488e-07 | -2.1133e-07 | -1.3676e-07 | -9.2251e-08 | 4.9596e-07 | 1.5133e-06 | 4.1415e-07 | -8.4362e-08 | 9.4102e-07 | 2.3824e-06 | 9.3243e-07 | 1.1812e-06 | 1.5071e-06 | 7.7248e-07 | -8.5073e-08 | 9.082e-08 | 1.525e-06 | 1.5437e-05 | 1.137e-05 | 3.8926e-07
4 | 2040 | Summer | Pc_net, [MW] | Expected | - | 50.8186 | 44.7358 | 42.3025 | 40.9608 | 43.4223 | 39.772 | 46.6453 | 54.1404 | 60.9928 | 65.4615 | 67.5564 | 68.6256 | 69.9731 | 70.5462 | 70.7924 | 68.1236 | 68.1577 | 65.5004 | 65.8451 | 66.3864 | 65.8407 | 68.201 | 66.6333 | 59.5524
4 | 2040 | Summer | Qc, [MVAr] | Expected | - | 5.5771 | 4.2731 | 4.0494 | 3.5366 | 4.0714 | 1.8896 | 3.2969 | 6.3354 | 9.216 | 10.9512 | 11.9553 | 12.3918 | 12.9488 | 13.0468 | 12.9542 | 12.523 | 11.9176 | 10.5755 | 10.5266 | 10.014 | 9.0266 | 10.8211 | 9.6961 | 7.803
5 | 2040 | Summer | Pc, [MW] | Expected | - | -18.1704 | -15.5984 | -10.1127 | -9.5808 | -9.2818 | -9.4769 | -6.9943 | -3.4529 | -0.92133 | 0.99635 | 1.6704 | 2.9057 | 4.5463 | 4.7953 | 4.0713 | 1.9641 | 2.0521 | 2.0966 | 2.6535 | 2.1081 | 1.57 | 3.2159 | 4.2473 | -1.1112
5 | 2040 | Summer | Flex Up, [MW] | Expected | - | -2.3432e-07 | -2.9705e-07 | 4.649e-06 | 4.7792e-06 | 2.0314e-06 | 2.2711e-06 | -1.8177e-07 | -2.4257e-07 | -3.9454e-07 | -3.3597e-07 | -2.5491e-07 | -2.1727e-07 | -2.4409e-07 | -5.5561e-08 | -1.2218e-08 | -3.0177e-07 | -2.8942e-07 | -3.0282e-07 | 0.00049608 | 6.6066e-06 | 1.9517e-06 | 4.7108e-07 | 2.4302e-07 | -3.2343e-07
5 | 2040 | Summer | Flex Down, [MW] | Expected | - | 2.5864e-06 | -1.2611e-07 | -2.076e-07 | -2.4351e-07 | -2.4278e-07 | -2.3708e-07 | -1.7262e-07 | -1.3548e-07 | 3.8728e-07 | 1.2181e-06 | 3.107e-07 | -1.3285e-07 | 7.4492e-07 | 1.8099e-06 | 7.1755e-07 | 9.1512e-07 | 1.2352e-06 | 6.3298e-07 | -1.1563e-07 | 8.8558e-08 | 1.9045e-06 | 0.00030356 | 0.00020047 | 4.237e-07
5 | 2040 | Summer | Pc_net, [MW] | Expected | - | -18.1704 | -15.5984 | -10.1127 | -9.5808 | -9.2818 | -9.4769 | -6.9943 | -3.4529 | -0.92133 | 0.99635 | 1.6704 | 2.9057 | 4.5463 | 4.7953 | 4.0713 | 1.9641 | 2.0521 | 2.0966 | 2.654 | 2.1081 | 1.57 | 3.2156 | 4.247 | -1.1112
5 | 2040 | Summer | Qc, [MVAr] | Expected | - | -1.0958 | -0.98338 | -1.0717 | -0.86692 | -0.94724 | -0.98739 | -1.148 | -0.87094 | -0.99141 | -0.94724 | -1.0717 | -1.1922 | -0.90306 | -0.86692 | -0.93117 | -1.0035 | -0.93117 | -0.86291 | -0.87094 | -0.76252 | -0.89905 | -0.95527 | -1.0115 | -1.0195
7 | 2040 | Summer | Pc, [MW] | Expected | - | 0 | 0 | 0 | 0 | 0 | 0 | 0 | 0 | 0 | 0 | 0 | 0 | 0 | 0 | 0 | 0 | 0 | 0 | 0 | 0 | 0 | 0 | 0 | 0
7 | 2040 | Summer | Flex Up, [MW] | Expected | - | 0 | 0 | 0 | 0 | 0 | 0 | 0 | 0 | 0 | 0 | 0 | 0 | 0 | 0 | 0 | 0 | 0 | 0 | 0 | 0 | 0 | 0 | 0 | 0
7 | 2040 | Summer | Flex Down, [MW] | Expected | - | 0 | 0 | 0 | 0 | 0 | 0 | 0 | 0 | 0 | 0 | 0 | 0 | 0 | 0 | 0 | 0 | 0 | 0 | 0 | 0 | 0 | 0 | 0 | 0
7 | 2040 | Summer | Pc_net, [MW] | Expected | - | 0 | 0 | 0 | 0 | 0 | 0 | 0 | 0 | 0 | 0 | 0 | 0 | 0 | 0 | 0 | 0 | 0 | 0 | 0 | 0 | 0 | 0 | 0 | 0
7 | 2040 | Summer | Qc, [MVAr] | Expected | - | 0 | 0 | 0 | 0 | 0 | 0 | 0 | 0 | 0 | 0 | 0 | 0 | 0 | 0 | 0 | 0 | 0 | 0 | 0 | 0 | 0 | 0 | 0 | 0
8 | 2040 | Summer | Pc, [MW] | Expected | - | 0 | 0 | 0 | 0 | 0 | 0 | 0 | 0 | 0 | 0 | 0 | 0 | 0 | 0 | 0 | 0 | 0 | 0 | 0 | 0 | 0 | 0 | 0 | 0
8 | 2040 | Summer | Flex Up, [MW] | Expected | - | 0 | 0 | 0 | 0 | 0 | 0 | 0 | 0 | 0 | 0 | 0 | 0 | 0 | 0 | 0 | 0 | 0 | 0 | 0 | 0 | 0 | 0 | 0 | 0
8 | 2040 | Summer | Flex Down, [MW] | Expected | - | 0 | 0 | 0 | 0 | 0 | 0 | 0 | 0 | 0 | 0 | 0 | 0 | 0 | 0 | 0 | 0 | 0 | 0 | 0 | 0 | 0 | 0 | 0 | 0
8 | 2040 | Summer | Pc_net, [MW] | Expected | - | 0 | 0 | 0 | 0 | 0 | 0 | 0 | 0 | 0 | 0 | 0 | 0 | 0 | 0 | 0 | 0 | 0 | 0 | 0 | 0 | 0 | 0 | 0 | 0
8 | 2040 | Summer | Qc, [MVAr] | Expected | - | 132.8337 | 133.4008 | 134.5359 | 134.7843 | 135.1079 | 135.5676 | 133.7987 | 128.0603 | 127.1916 | 126.9065 | 127.0152 | 126.2298 | 125.2383 | 125.6466 | 126.3043 | 127.8102 | 128.1528 | 127.8784 | 128.1085 | 128.6995 | 128.6272 | 128.1628 | 129.1805 | 130.2353
9 | 2040 | Summer | Pc, [MW] | Expected | - | 19.6118 | 12.1656 | 17.454 | 16.1502 | 18.5264 | 6.3179 | -14.9819 | 1.0873 | 8.3695 | 20.3741 | 19.8315 | 10.9824 | 9.0879 | 11.0671 | 9.69 | 11.5227 | 16.0716 | 16.6445 | 17.1972 | 16.856 | 10.8093 | 12.2318 | 12.3881 | 12.5813
9 | 2040 | Summer | Flex Up, [MW] | Expected | - | -2.5039e-07 | -3.0332e-07 | 4.3097e-06 | 4.576e-06 | 1.9642e-06 | 2.2595e-06 | -1.8019e-07 | -2.4732e-07 | -3.9526e-07 | -3.4082e-07 | -2.6158e-07 | -2.2533e-07 | -2.4896e-07 | -6.1688e-08 | -2.3076e-08 | -3.0745e-07 | -2.8811e-07 | -3.0322e-07 | 0.00013692 | 6.3358e-06 | 2.0154e-06 | 4.8969e-07 | 2.6119e-07 | -3.2182e-07
9 | 2040 | Summer | Flex Down, [MW] | Expected | - | 2.9866e-06 | -1.1623e-07 | -2.0044e-07 | -2.3988e-07 | -2.3847e-07 | -2.3645e-07 | -1.7422e-07 | -1.2923e-07 | 3.9112e-07 | 1.2741e-06 | 3.3189e-07 | -1.2273e-07 | 7.7142e-07 | 1.8656e-06 | 7.5141e-07 | 9.5924e-07 | 1.2224e-06 | 6.3522e-07 | -1.115e-07 | 9.4358e-08 | 1.8456e-06 | 8.3959e-05 | 5.9438e-05 | 4.167e-07
9 | 2040 | Summer | Pc_net, [MW] | Expected | - | 19.6118 | 12.1656 | 17.454 | 16.1502 | 18.5264 | 6.3179 | -14.9819 | 1.0873 | 8.3695 | 20.3741 | 19.8315 | 10.9824 | 9.0879 | 11.0671 | 9.69 | 11.5227 | 16.0716 | 16.6445 | 17.1973 | 16.856 | 10.8093 | 12.2317 | 12.388 | 12.5813
9 | 2040 | Summer | Qc, [MVAr] | Expected | - | 35.4271 | 31.7888 | 27.3537 | 28.1397 | 26.5796 | 30.0497 | 32.43 | 26.2995 | 18.587 | 13.8178 | 17.7695 | 19.9208 | 18.9634 | 18.7535 | 23.3031 | 25.6552 | 27.5616 | 33.8819 | 33.0165 | 31.4893 | 34.1695 | 31.201 | 33.7378 | 34.6477
10 | 2040 | Summer | Pc, [MW] | Expected | - | 28.5087 | 24.1688 | 24.1484 | 21.9557 | 22.1572 | 22.1496 | 26.7702 | 36.6043 | 42.8916 | 43.7673 | 43.7187 | 45.7397 | 43.8911 | 43.0539 | 36.0988 | 37.3208 | 43.3579 | 46.2126 | 36.4072 | 38.3035 | 35.3674 | 37.5058 | 33.8767 | 30.3369
10 | 2040 | Summer | Flex Up, [MW] | Expected | - | -2.5465e-07 | -3.122e-07 | 3.9231e-06 | 4.3851e-06 | 1.9304e-06 | 2.0896e-06 | -1.9711e-07 | -2.6315e-07 | -4.0064e-07 | -3.4498e-07 | -2.6712e-07 | -2.3359e-07 | -2.5674e-07 | -6.61e-08 | -2.8431e-08 | -3.0959e-07 | -2.906e-07 | -3.1053e-07 | 3.7073e-05 | 6.3893e-06 | 2.2775e-06 | 5.4883e-07 | 3.26e-07 | -3.1605e-07
10 | 2040 | Summer | Flex Down, [MW] | Expected | - | 3.1118e-06 | -1.0151e-07 | -1.9087e-07 | -2.3619e-07 | -2.362e-07 | -2.2648e-07 | -1.5631e-07 | -1.07e-07 | 4.2049e-07 | 1.3251e-06 | 3.5031e-07 | -1.1189e-07 | 8.1628e-07 | 1.9076e-06 | 7.689e-07 | 9.7659e-07 | 1.247e-06 | 6.7694e-07 | -9.6229e-08 | 9.3179e-08 | 1.646e-06 | 2.5738e-05 | 1.7084e-05 | 3.9217e-07
10 | 2040 | Summer | Pc_net, [MW] | Expected | - | 28.5087 | 24.1688 | 24.1484 | 21.9557 | 22.1572 | 22.1496 | 26.7702 | 36.6043 | 42.8916 | 43.7673 | 43.7187 | 45.7397 | 43.8911 | 43.0539 | 36.0988 | 37.3208 | 43.3579 | 46.2126 | 36.4072 | 38.3035 | 35.3674 | 37.5058 | 33.8767 | 30.3369
10 | 2040 | Summer | Qc, [MVAr] | Expected | - | -11.7744 | -15.1026 | -15.2373 | -15.33 | -15.1616 | -15.097 | -12.5076 | -7.4189 | -4.9354 | -4.8387 | -4.8017 | -2.3044 | -1.6545 | -2.0198 | -0.41964 | -3.1889 | -5.6377 | -5.5142 | -6.5694 | -5.9824 | -6.0834 | -4.9234 | -7.308 | -9.7961
11 | 2040 | Summer | Pc, [MW] | Expected | - | 0 | 0 | 0 | 0 | 0 | 0 | 0 | 0 | 0 | 0 | 0 | 0 | 0 | 0 | 0 | 0 | 0 | 0 | 0 | 0 | 0 | 0 | 0 | 0
11 | 2040 | Summer | Flex Up, [MW] | Expected | - | 0 | 0 | 0 | 0 | 0 | 0 | 0 | 0 | 0 | 0 | 0 | 0 | 0 | 0 | 0 | 0 | 0 | 0 | 0 | 0 | 0 | 0 | 0 | 0
11 | 2040 | Summer | Flex Down, [MW] | Expected | - | 0 | 0 | 0 | 0 | 0 | 0 | 0 | 0 | 0 | 0 | 0 | 0 | 0 | 0 | 0 | 0 | 0 | 0 | 0 | 0 | 0 | 0 | 0 | 0
11 | 2040 | Summer | Pc_net, [MW] | Expected | - | 0 | 0 | 0 | 0 | 0 | 0 | 0 | 0 | 0 | 0 | 0 | 0 | 0 | 0 | 0 | 0 | 0 | 0 | 0 | 0 | 0 | 0 | 0 | 0
11 | 2040 | Summer | Qc, [MVAr] | Expected | - | 0 | 0 | 0 | 0 | 0 | 0 | 0 | 0 | 0 | 0 | 0 | 0 | 0 | 0 | 0 | 0 | 0 | 0 | 0 | 0 | 0 | 0 | 0 | 0
12 | 2040 | Summer | Pc, [MW] | Expected | - | 153.3474 | 136.8702 | 127.9809 | 124.1778 | 207.4788 | 198.8157 | 137.6993 | 178.5948 | 197.6798 | 211.6567 | 211.5342 | 233.3003 | 241.1344 | 237.914 | 253.5619 | 234.5655 | 223.6695 | 221.0885 | 213.002 | 216.1082 | 211.5967 | 228.3775 | 210.8566 | 174.2625
12 | 2040 | Summer | Flex Up, [MW] | Expected | - | -2.5852e-07 | -3.2429e-07 | 3.3963e-06 | 3.8252e-06 | 1.7374e-06 | 1.8097e-06 | -2.1475e-07 | -2.7397e-07 | -4.1397e-07 | -3.5873e-07 | -2.8478e-07 | -2.5405e-07 | -2.7649e-07 | -1.0724e-07 | -7.4659e-08 | -3.33e-07 | -3.1436e-07 | -3.2656e-07 | 2.3039e-05 | 6.4823e-06 | 2.5141e-06 | 6.1365e-07 | 3.8073e-07 | -3.1454e-07
12 | 2040 | Summer | Flex Down, [MW] | Expected | - | 3.2335e-06 | -8.0004e-08 | -1.7461e-07 | -2.2341e-07 | -2.219e-07 | -2.067e-07 | -1.3591e-07 | -9.0578e-08 | 5.0144e-07 | 1.5165e-06 | 4.1467e-07 | -8.274e-08 | 9.461e-07 | 2.3947e-06 | 9.459e-07 | 1.1974e-06 | 1.524e-06 | 7.7998e-07 | -8.3528e-08 | 9.1174e-08 | 1.5095e-06 | 1.4789e-05 | 1.0738e-05 | 3.8596e-07
12 | 2040 | Summer | Pc_net, [MW] | Expected | - | 153.3474 | 136.8702 | 127.9809 | 124.1778 | 207.4788 | 198.8157 | 137.6993 | 178.5948 | 197.6798 | 211.6567 | 211.5342 | 233.3003 | 241.1344 | 237.914 | 253.5619 | 234.5655 | 223.6695 | 221.0885 | 213.002 | 216.1082 | 211.5967 | 228.3774 | 210.8566 | 174.2625
12 | 2040 | Summer | Qc, [MVAr] | Expected | - | -41.8627 | -57.9338 | -60.8373 | -59.1579 | -61.4126 | -64.025 | -55.3613 | -23.0263 | -0.94992 | 9.1912 | 8.4003 | 9.4033 | 13.8359 | 12.1846 | 3.4482 | 1.9149 | 1.2291 | -3.7431 | -5.4387 | -3.9601 | -11.6607 | -4.3265 | -13.6192 | -20.3461
13 | 2040 | Summer | Pc, [MW] | Expected | - | 0 | 0 | 0 | 0 | 0 | 0 | 0 | 0 | 0 | 0 | 0 | 0 | 0 | 0 | 0 | 0 | 0 | 0 | 0 | 0 | 0 | 0 | 0 | 0
13 | 2040 | Summer | Flex Up, [MW] | Expected | - | 0 | 0 | 0 | 0 | 0 | 0 | 0 | 0 | 0 | 0 | 0 | 0 | 0 | 0 | 0 | 0 | 0 | 0 | 0 | 0 | 0 | 0 | 0 | 0
13 | 2040 | Summer | Flex Down, [MW] | Expected | - | 0 | 0 | 0 | 0 | 0 | 0 | 0 | 0 | 0 | 0 | 0 | 0 | 0 | 0 | 0 | 0 | 0 | 0 | 0 | 0 | 0 | 0 | 0 | 0
13 | 2040 | Summer | Pc_net, [MW] | Expected | - | 0 | 0 | 0 | 0 | 0 | 0 | 0 | 0 | 0 | 0 | 0 | 0 | 0 | 0 | 0 | 0 | 0 | 0 | 0 | 0 | 0 | 0 | 0 | 0
13 | 2040 | Summer | Qc, [MVAr] | Expected | - | 0 | 0 | 0 | 0 | 0 | 0 | 0 | 0 | 0 | 0 | 0 | 0 | 0 | 0 | 0 | 0 | 0 | 0 | 0 | 0 | 0 | 0 | 0 | 0
14 | 2040 | Summer | Pc, [MW] | Expected | - | 0 | 0 | 0 | 0 | 0 | 0 | 0 | 0 | 0 | 0 | 0 | 0 | 0 | 0 | 0 | 0 | 0 | 0 | 0 | 0 | 0 | 0 | 0 | 0
14 | 2040 | Summer | Flex Up, [MW] | Expected | - | 0 | 0 | 0 | 0 | 0 | 0 | 0 | 0 | 0 | 0 | 0 | 0 | 0 | 0 | 0 | 0 | 0 | 0 | 0 | 0 | 0 | 0 | 0 | 0
14 | 2040 | Summer | Flex Down, [MW] | Expected | - | 0 | 0 | 0 | 0 | 0 | 0 | 0 | 0 | 0 | 0 | 0 | 0 | 0 | 0 | 0 | 0 | 0 | 0 | 0 | 0 | 0 | 0 | 0 | 0
14 | 2040 | Summer | Pc_net, [MW] | Expected | - | 0 | 0 | 0 | 0 | 0 | 0 | 0 | 0 | 0 | 0 | 0 | 0 | 0 | 0 | 0 | 0 | 0 | 0 | 0 | 0 | 0 | 0 | 0 | 0
14 | 2040 | Summer | Qc, [MVAr] | Expected | - | 0 | 0 | 0 | 0 | 0 | 0 | 0 | 0 | 0 | 0 | 0 | 0 | 0 | 0 | 0 | 0 | 0 | 0 | 0 | 0 | 0 | 0 | 0 | 0
15 | 2040 | Summer | Pc, [MW] | Expected | - | 4.4648 | 4.1842 | 3.789 | 3.8876 | 3.8857 | 4.0512 | 4.6367 | 5.716 | 6.3116 | 6.64 | 6.6884 | 6.7545 | 7.0256 | 6.9022 | 6.5808 | 6.5248 | 6.1544 | 6.1856 | 6.0952 | 6.3905 | 6.3905 | 6.6056 | 5.947 | 5.1311
15 | 2040 | Summer | Flex Up, [MW] | Expected | - | -2.5937e-07 | -3.2516e-07 | 3.3495e-06 | 3.7581e-06 | 1.7466e-06 | 1.8244e-06 | -2.1597e-07 | -2.7423e-07 | -4.1335e-07 | -3.5794e-07 | -2.8419e-07 | -2.5293e-07 | -2.7457e-07 | -1.0375e-07 | -6.9854e-08 | -3.3082e-07 | -3.1243e-07 | -3.2525e-07 | 2.3284e-05 | 6.4592e-06 | 2.4985e-06 | 6.1369e-07 | 3.7735e-07 | -3.1562e-07
15 | 2040 | Summer | Flex Down, [MW] | Expected | - | 3.2613e-06 | -7.8392e-08 | -1.7295e-07 | -2.2165e-07 | -2.2265e-07 | -2.0787e-07 | -1.3444e-07 | -9.0183e-08 | 4.9737e-07 | 1.5045e-06 | 4.1234e-07 | -8.4425e-08 | 9.3231e-07 | 2.345e-06 | 9.2496e-07 | 1.1741e-06 | 1.4983e-06 | 7.709e-07 | -8.3884e-08 | 9.1659e-08 | 1.5175e-06 | 1.4784e-05 | 1.0987e-05 | 3.9038e-07
15 | 2040 | Summer | Pc_net, [MW] | Expected | - | 4.4648 | 4.1842 | 3.789 | 3.8877 | 3.8857 | 4.0512 | 4.6367 | 5.716 | 6.3116 | 6.64 | 6.6884 | 6.7545 | 7.0256 | 6.9022 | 6.5808 | 6.5248 | 6.1544 | 6.1856 | 6.0953 | 6.3905 | 6.3905 | 6.6056 | 5.947 | 5.1311
15 | 2040 | Summer | Qc, [MVAr] | Expected | - | -5.604 | -5.604 | -5.604 | -5.604 | -5.604 | -5.604 | -5.604 | -5.3061 | -4.9854 | -4.9116 | -4.8047 | -4.8785 | -4.8785 | -4.8785 | -4.8785 | -4.8785 | -4.9606 | -5.2069 | -5.2069 | -5.2069 | -5.2069 | -5.357 | -5.5072 | -5.5072
16 | 2040 | Summer | Pc, [MW] | Expected | - | 31.0186 | 31.3207 | 28.9655 | 30.2014 | 29.713 | 31.1241 | 40.6526 | 42.5782 | 43.8658 | 44.59 | 44.8049 | 45.8098 | 44.5676 | 43.6304 | 40.4668 | 38.8263 | 39.4978 | 38.7557 | 39.1395 | 40.1753 | 38.7955 | 40.4153 | 40.7964 | 34.9784
16 | 2040 | Summer | Flex Up, [MW] | Expected | - | -2.4939e-07 | -3.0131e-07 | 4.482e-06 | 4.705e-06 | 2.003e-06 | 2.2935e-06 | -1.8117e-07 | -2.4597e-07 | -3.9513e-07 | -3.399e-07 | -2.5997e-07 | -2.2411e-07 | -2.4959e-07 | -6.2776e-08 | -2.1241e-08 | -3.0726e-07 | -2.8806e-07 | -3.0208e-07 | 0.00051325 | 6.3809e-06 | 1.9471e-06 | 4.7031e-07 | 2.4399e-07 | -3.2303e-07
16 | 2040 | Summer | Flex Down, [MW] | Expected | - | 2.9586e-06 | -1.1944e-07 | -2.042e-07 | -2.4222e-07 | -2.4098e-07 | -2.3829e-07 | -1.7322e-07 | -1.31e-07 | 3.9045e-07 | 1.2632e-06 | 3.267e-07 | -1.2428e-07 | 7.7497e-07 | 1.8758e-06 | 7.4556e-07 | 9.5769e-07 | 1.2219e-06 | 6.2901e-07 | -1.1567e-07 | 9.3364e-08 | 1.9092e-06 | 0.00034184 | 0.00017821 | 4.2202e-07
16 | 2040 | Summer | Pc_net, [MW] | Expected | - | 31.0186 | 31.3207 | 28.9655 | 30.2014 | 29.713 | 31.1241 | 40.6526 | 42.5782 | 43.8658 | 44.59 | 44.8049 | 45.8098 | 44.5676 | 43.6304 | 40.4668 | 38.8262 | 39.4978 | 38.7557 | 39.14 | 40.1753 | 38.7955 | 40.415 | 40.7962 | 34.9784
16 | 2040 | Summer | Qc, [MVAr] | Expected | - | -2.146 | -2.3523 | -2.4659 | -1.3263 | -2.0011 | -2.1486 | 0.66444 | 3.5337 | 4.4304 | 5.3024 | 5.9329 | 5.8468 | 6.0452 | 5.5439 | 4.1889 | 3.4018 | 2.6865 | 2.7165 | 2.1017 | 2.1069 | 1.3119 | 1.5886 | 1.0704 | -0.66444
17 | 2040 | Summer | Pc, [MW] | Expected | - | 12.3867 | 12.5389 | 10.403 | 10.6828 | 10.6047 | 10.0191 | 11.254 | 9.7336 | 9.907 | 10.7877 | 10.0316 | 10.298 | 11.1075 | 10.4742 | 9.6472 | 10.4951 | 9.7464 | 10.6019 | 10.454 | 10.9766 | 11.6273 | 11.974 | 13.9387 | 13.0696
17 | 2040 | Summer | Flex Up, [MW] | Expected | - | -2.4978e-07 | -3.0229e-07 | 4.4193e-06 | 4.6118e-06 | 1.9771e-06 | 2.2602e-06 | -1.8288e-07 | -2.4582e-07 | -3.9469e-07 | -3.3836e-07 | -2.5831e-07 | -2.2303e-07 | -2.4833e-07 | -6.0325e-08 | -1.8934e-08 | -3.0667e-07 | -2.8731e-07 | -3.0135e-07 | 0.0012406 | 6.3736e-06 | 1.9218e-06 | 4.6643e-07 | 2.3972e-07 | -3.2439e-07
17 | 2040 | Summer | Flex Down, [MW] | Expected | - | 2.9696e-06 | -1.1787e-07 | -2.0286e-07 | -2.4054e-07 | -2.3931e-07 | -2.3649e-07 | -1.7147e-07 | -1.312e-07 | 3.8814e-07 | 1.2453e-06 | 3.2139e-07 | -1.2566e-07 | 7.6792e-07 | 1.853e-06 | 7.3827e-07 | 9.5304e-07 | 1.2146e-06 | 6.2504e-07 | -1.1656e-07 | 9.3525e-08 | 1.9343e-06 | 0.00089297 | 0.00035425 | 4.2807e-07
17 | 2040 | Summer | Pc_net, [MW] | Expected | - | 12.3867 | 12.5389 | 10.4031 | 10.6828 | 10.6047 | 10.0191 | 11.254 | 9.7336 | 9.907 | 10.7877 | 10.0316 | 10.298 | 11.1075 | 10.4742 | 9.6472 | 10.4951 | 9.7464 | 10.6019 | 10.4552 | 10.9766 | 11.6273 | 11.9731 | 13.9383 | 13.0696
17 | 2040 | Summer | Qc, [MVAr] | Expected | - | -1.2025 | -1.1877 | -1.4921 | -1.367 | -1.2114 | -1.6145 | -1.2268 | -0.8107 | -0.54992 | -0.27453 | -0.35438 | -0.24377 | -0.10261 | -0.15337 | -0.29735 | -0.23718 | -0.54328 | -0.48706 | -0.70757 | -0.7118 | -0.70651 | -0.60926 | -0.80267 | -0.89086
18 | 2040 | Summer | Pc, [MW] | Expected | - | -0.23888 | -0.03394 | 0.036551 | 0.14881 | 0.083544 | 0.054826 | 0.18667 | 0.4608 | 0.13445 | 0.42425 | 0.436 | 0.95292 | 0.51562 | 1.3994 | 0.16839 | 0.6305 | 0.69707 | -0.67618 | 0.35115 | -0.0013054 | 0.97903 | 1.4007 | 0.22583 | 0.5835
18 | 2040 | Summer | Flex Up, [MW] | Expected | - | -2.5891e-07 | -3.2398e-07 | 3.3961e-06 | 3.8315e-06 | 1.7717e-06 | 1.9403e-06 | -2.1388e-07 | -2.7257e-07 | -4.1277e-07 | -3.5792e-07 | -2.8397e-07 | -2.5242e-07 | -2.7502e-07 | -1.0523e-07 | -7.0389e-08 | -3.3087e-07 | -3.1242e-07 | -3.248e-07 | 2.3903e-05 | 4.381e-06 | 2.4982e-06 | 6.112e-07 | 3.7563e-07 | -3.1487e-07
18 | 2040 | Summer | Flex Down, [MW] | Expected | - | 3.2324e-06 | -8.174e-08 | -1.7599e-07 | -2.2414e-07 | -2.2518e-07 | -2.1729e-07 | -1.3725e-07 | -9.2965e-08 | 4.9247e-07 | 1.5015e-06 | 4.1091e-07 | -8.5353e-08 | 9.3427e-07 | 2.3608e-06 | 9.2526e-07 | 1.173e-06 | 1.4958e-06 | 7.6688e-07 | -8.6144e-08 | 7.1707e-08 | 1.5138e-06 | 1.4438e-05 | 1.0739e-05 | 3.8677e-07
18 | 2040 | Summer | Pc_net, [MW] | Expected | - | -0.23889 | -0.03394 | 0.036554 | 0.14882 | 0.083546 | 0.054828 | 0.18667 | 0.4608 | 0.13445 | 0.42425 | 0.43599 | 0.95292 | 0.51562 | 1.3994 | 0.16839 | 0.63049 | 0.69707 | -0.67619 | 0.35117 | -0.0013011 | 0.97903 | 1.4007 | 0.22582 | 0.5835
18 | 2040 | Summer | Qc, [MVAr] | Expected | - | -2.0116 | -1.7701 | -1.8341 | -2.0455 | -1.9907 | -1.6056 | -1.5547 | -1.6187 | -1.5769 | -1.2962 | -1.1761 | -1.1109 | -0.90593 | -1.1357 | -1.6735 | -1.2075 | -1.1866 | -1.9098 | -1.9137 | -1.5182 | -1.7623 | -1.5051 | -1.7714 | -1.9803
19 | 2040 | Summer | Pc, [MW] | Expected | - | 0 | 0 | 0 | 0 | 0 | 0 | 0 | 0 | 0 | 0 | 0 | 0 | 0 | 0 | 0 | 0 | 0 | 0 | 0 | 0 | 0 | 0 | 0 | 0
19 | 2040 | Summer | Flex Up, [MW] | Expected | - | 0 | 0 | 0 | 0 | 0 | 0 | 0 | 0 | 0 | 0 | 0 | 0 | 0 | 0 | 0 | 0 | 0 | 0 | 0 | 0 | 0 | 0 | 0 | 0
19 | 2040 | Summer | Flex Down, [MW] | Expected | - | 0 | 0 | 0 | 0 | 0 | 0 | 0 | 0 | 0 | 0 | 0 | 0 | 0 | 0 | 0 | 0 | 0 | 0 | 0 | 0 | 0 | 0 | 0 | 0
19 | 2040 | Summer | Pc_net, [MW] | Expected | - | 0 | 0 | 0 | 0 | 0 | 0 | 0 | 0 | 0 | 0 | 0 | 0 | 0 | 0 | 0 | 0 | 0 | 0 | 0 | 0 | 0 | 0 | 0 | 0
19 | 2040 | Summer | Qc, [MVAr] | Expected | - | 0 | 0 | 0 | 0 | 0 | 0 | 0 | 0 | 0 | 0 | 0 | 0 | 0 | 0 | 0 | 0 | 0 | 0 | 0 | 0 | 0 | 0 | 0 | 0
20 | 2040 | Summer | Pc, [MW] | Expected | - | 10.755 | 10.5272 | 9.9905 | 9.7043 | 9.6979 | 9.7048 | 9.0428 | 4.7904 | 4.9282 | 5.5236 | 5.1777 | 6.5226 | 7.801 | 7.6073 | 7.1482 | 7.2866 | 8.0155 | 7.331 | 7.1263 | 7.3603 | 7.4445 | 7.7145 | 9.89 | 9.8568
20 | 2040 | Summer | Flex Up, [MW] | Expected | - | -6.1773e-07 | -6.3358e-07 | -3.2382e-07 | -3.3107e-07 | -3.9412e-07 | -3.8137e-07 | -5.9978e-07 | -5.9628e-07 | 9.3052 | 22.4028 | 21.845 | 21.0691 | 19.6193 | 18.7652 | 18.0591 | 17.0706 | 16.5743 | 8.3395 | -1.1718e-07 | -2.9042e-07 | -3.9018e-07 | -4.9264e-07 | -5.2405e-07 | -6.4028e-07
20 | 2040 | Summer | Flex Down, [MW] | Expected | - | 14.0471 | 14.8062 | 15.3988 | 11.8262 | 13.0614 | 16.3106 | 17.332 | 5.6101 | -5.7849e-07 | -9.6709e-07 | -9.6709e-07 | -9.6709e-07 | -9.6709e-07 | -9.6709e-07 | -9.6709e-07 | -9.6709e-07 | -9.6709e-07 | -5.1141e-07 | 6.6157 | 10.2707 | 10.8102 | 11.4142 | 12.2436 | 13.3034
20 | 2040 | Summer | Pc_net, [MW] | Expected | - | -3.292 | -4.2789 | -5.4083 | -2.1219 | -3.3636 | -6.6058 | -8.2892 | -0.81965 | 14.2334 | 27.9264 | 27.0227 | 27.5917 | 27.4204 | 26.3726 | 25.2073 | 24.3571 | 24.5899 | 15.6705 | 0.51052 | -2.9104 | -3.3657 | -3.6997 | -2.3536 | -3.4466
20 | 2040 | Summer | Qc, [MVAr] | Expected | - | -0.21444 | -0.21444 | -0.21444 | -0.21444 | -0.21444 | -0.21444 | -0.95583 | -1.203 | -1.203 | -0.46157 | -0.21444 | -0.95583 | -0.15714 | -0.15714 | -0.15714 | -0.15714 | -0.15714 | -0.15714 | -0.15714 | -0.15714 | -0.15714 | -0.15714 | -0.15714 | -0.15714
21 | 2040 | Summer | Pc, [MW] | Expected | - | 12.5315 | 11.8023 | 10.5492 | 10.1914 | 9.9486 | 9.7478 | 12.0586 | 12.2189 | 13.6031 | 13.3675 | 13.387 | 13.8007 | 14.0905 | 13.8324 | 12.5351 | 12.2437 | 12.2778 | 12.0302 | 11.6607 | 12.5037 | 12.9102 | 13.5885 | 15.5276 | 13.9686
21 | 2040 | Summer | Flex Up, [MW] | Expected | - | -6.1777e-07 | -6.3359e-07 | -3.2383e-07 | -3.3107e-07 | -3.9412e-07 | -3.8137e-07 | -5.9979e-07 | -5.9628e-07 | 0.55514 | 16.2257 | 22.2555 | 21.433 | 19.9338 | 19.0765 | 18.3285 | 17.3184 | 16.7874 | 3.6059 | -2.0086e-07 | -2.9047e-07 | -3.9027e-07 | -4.9272e-07 | -5.2412e-07 | -6.403e-07
21 | 2040 | Summer | Flex Down, [MW] | Expected | - | 14.1359 | 14.8699 | 15.4267 | 2.5518 | 2.5212 | 6.059 | 17.4827 | 13.0709 | -5.7849e-07 | -4.8895e-07 | -9.6709e-07 | -9.6709e-07 | -9.6709e-07 | -9.6709e-07 | -9.6709e-07 | -9.6709e-07 | -9.6709e-07 | -5.1141e-07 | 10.048 | 10.5279 | 11.0835 | 11.7079 | 12.5255 | 13.509
21 | 2040 | Summer | Pc_net, [MW] | Expected | - | -1.6043 | -3.0676 | -4.8775 | 7.6396 | 7.4274 | 3.6888 | -5.4242 | -0.85201 | 14.1583 | 29.5933 | 35.6424 | 35.2337 | 34.0244 | 32.9088 | 30.8635 | 29.5621 | 29.0652 | 15.6361 | 1.6127 | 1.9758 | 1.8267 | 1.8806 | 3.0021 | 0.45961
21 | 2040 | Summer | Qc, [MVAr] | Expected | - | -1.4608 | -1.4608 | -1.4608 | -1.4608 | -1.4608 | -1.4608 | -1.4608 | -0.47232 | 0.51619 | 0.51619 | 0.51619 | 0.51619 | 0.51619 | 0.51619 | 0.51619 | 0.51619 | 0.51619 | 0.51619 | -0.22519 | -0.47232 | -0.47232 | -0.47232 | -0.47232 | -0.47232
26 | 2040 | Summer | Pc, [MW] | Expected | - | 29.9397 | 27.3865 | 25.0347 | 24.6031 | 24.4319 | 24.2289 | 27.607 | 28.5227 | 30.8593 | 32.1568 | 33.5722 | 34.7589 | 35.4303 | 35.8732 | 35.5031 | 35.1991 | 33.0274 | 32.2855 | 31.8613 | 31.8783 | 31.9602 | 33.0975 | 36.3305 | 33.0277
26 | 2040 | Summer | Flex Up, [MW] | Expected | - | -2.5892e-07 | -3.2134e-07 | 3.5456e-06 | 3.9594e-06 | 1.8104e-06 | 1.9188e-06 | -2.1035e-07 | -2.6923e-07 | -4.1126e-07 | -3.5647e-07 | -2.8172e-07 | -2.49e-07 | -2.7291e-07 | -1.0225e-07 | -6.6141e-08 | -3.2889e-07 | -3.1089e-07 | -3.2304e-07 | 2.8064e-05 | 6.5409e-06 | 2.4069e-06 | 5.8694e-07 | 3.5182e-07 | -3.1679e-07
26 | 2040 | Summer | Flex Down, [MW] | Expected | - | 3.2465e-06 | -8.5423e-08 | -1.7967e-07 | -2.2678e-07 | -2.2761e-07 | -2.1498e-07 | -1.4118e-07 | -9.7913e-08 | 4.8391e-07 | 1.4824e-06 | 4.0286e-07 | -9.0256e-08 | 9.2066e-07 | 2.3244e-06 | 9.0927e-07 | 1.154e-06 | 1.4781e-06 | 7.559e-07 | -8.9529e-08 | 8.9938e-08 | 1.5672e-06 | 1.7902e-05 | 1.3347e-05 | 3.9525e-07
26 | 2040 | Summer | Pc_net, [MW] | Expected | - | 29.9397 | 27.3865 | 25.0347 | 24.6031 | 24.4319 | 24.2289 | 27.607 | 28.5227 | 30.8593 | 32.1568 | 33.5722 | 34.7589 | 35.4303 | 35.8732 | 35.5031 | 35.1991 | 33.0274 | 32.2855 | 31.8614 | 31.8783 | 31.9602 | 33.0975 | 36.3305 | 33.0277
26 | 2040 | Summer | Qc, [MVAr] | Expected | - | 1.8638 | 1.5719 | 1.28 | 1.28 | 1.28 | 1.353 | 2.2074 | 3.2855 | 4.6445 | 5.6195 | 5.7037 | 5.9283 | 6.2159 | 6.969 | 6.2865 | 6.1349 | 5.9777 | 5.1301 | 5.2143 | 4.9224 | 4.7035 | 4.2425 | 3.8319 | 3.085
29 | 2040 | Summer | Pc, [MW] | Expected | - | 0 | 0 | 0 | 0 | 0 | 0 | 0 | 0 | 0 | 0 | 0 | 0 | 0 | 0 | 0 | 0 | 0 | 0 | 0 | 0 | 0 | 0 | 0 | 0
29 | 2040 | Summer | Flex Up, [MW] | Expected | - | 0 | 0 | 0 | 0 | 0 | 0 | 0 | 0 | 0 | 0 | 0 | 0 | 0 | 0 | 0 | 0 | 0 | 0 | 0 | 0 | 0 | 0 | 0 | 0
29 | 2040 | Summer | Flex Down, [MW] | Expected | - | 0 | 0 | 0 | 0 | 0 | 0 | 0 | 0 | 0 | 0 | 0 | 0 | 0 | 0 | 0 | 0 | 0 | 0 | 0 | 0 | 0 | 0 | 0 | 0
29 | 2040 | Summer | Pc_net, [MW] | Expected | - | 0 | 0 | 0 | 0 | 0 | 0 | 0 | 0 | 0 | 0 | 0 | 0 | 0 | 0 | 0 | 0 | 0 | 0 | 0 | 0 | 0 | 0 | 0 | 0
29 | 2040 | Summer | Qc, [MVAr] | Expected | - | 0 | 0 | 0 | 0 | 0 | 0 | 0 | 0 | 0 | 0 | 0 | 0 | 0 | 0 | 0 | 0 | 0 | 0 | 0 | 0 | 0 | 0 | 0 | 0
30 | 2040 | Summer | Pc, [MW] | Expected | - | 18.6634 | 17.7796 | 16.9732 | 16.72 | 16.6007 | 17.0092 | 20.6402 | 20.8475 | 20.6389 | 21.5019 | 21.5345 | 22.1085 | 22.5136 | 22.0151 | 20.011 | 19.6841 | 20.0644 | 20.3764 | 20.0894 | 20.6148 | 21.6721 | 21.353 | 21.852 | 20.5713
30 | 2040 | Summer | Flex Up, [MW] | Expected | - | -5.9836e-07 | -6.1511e-07 | -2.6258e-07 | -2.6109e-07 | -3.3808e-07 | -3.2564e-07 | -5.8218e-07 | -5.9628e-07 | -5.7849e-07 | 5.948 | 19.975 | 21.8484 | 20.355 | 19.4856 | 18.7023 | 17.6905 | 8.9614 | -5.1141e-07 | -1.3184e-07 | -2.2668e-07 | -3.3729e-07 | -4.5747e-07 | -4.9209e-07 | -6.2218e-07
30 | 2040 | Summer | Flex Down, [MW] | Expected | - | 14.4425 | 15.1688 | 1.1059e-05 | 6.0631e-06 | 6.1568e-06 | 6.486e-06 | 2.5749e-05 | 16.4413 | 8.5454 | -4.8895e-07 | -5.2495e-07 | -9.6725e-07 | -9.6725e-07 | -9.6725e-07 | -9.6725e-07 | -9.6725e-07 | -4.6082e-07 | 6.6667 | 10.4694 | 10.9334 | 11.5216 | 12.0961 | 12.8417 | 13.8391
30 | 2040 | Summer | Pc_net, [MW] | Expected | - | 4.2209 | 2.6108 | 16.9732 | 16.72 | 16.6007 | 17.0092 | 20.6402 | 4.4062 | 12.0935 | 27.4499 | 41.5095 | 43.9569 | 42.8686 | 41.5007 | 38.7133 | 37.3745 | 29.0258 | 13.7097 | 9.6201 | 9.6813 | 10.1505 | 9.2569 | 9.0102 | 6.7322
30 | 2040 | Summer | Qc, [MVAr] | Expected | - | -2.1632 | -2.5346 | -2.4615 | -2.3717 | -2.4583 | -2.3756 | -0.88687 | 0.32427 | 0.34895 | 0.88351 | 0.87509 | 0.96627 | 1.2859 | 1.1516 | -0.053246 | 0.014111 | 0.089535 | 0.24688 | 0.019368 | 0.069232 | 0.29605 | -0.15583 | -1.1232 | -1.3202
34 | 2040 | Summer | Pc, [MW] | Expected | - | 0 | 0 | 0 | 0 | 0 | 0 | 0 | 0 | 0 | 0 | 0 | 0 | 0 | 0 | 0 | 0 | 0 | 0 | 0 | 0 | 0 | 0 | 0 | 0
34 | 2040 | Summer | Flex Up, [MW] | Expected | - | 0 | 0 | 0 | 0 | 0 | 0 | 0 | 0 | 0 | 0 | 0 | 0 | 0 | 0 | 0 | 0 | 0 | 0 | 0 | 0 | 0 | 0 | 0 | 0
34 | 2040 | Summer | Flex Down, [MW] | Expected | - | 0 | 0 | 0 | 0 | 0 | 0 | 0 | 0 | 0 | 0 | 0 | 0 | 0 | 0 | 0 | 0 | 0 | 0 | 0 | 0 | 0 | 0 | 0 | 0
34 | 2040 | Summer | Pc_net, [MW] | Expected | - | 0 | 0 | 0 | 0 | 0 | 0 | 0 | 0 | 0 | 0 | 0 | 0 | 0 | 0 | 0 | 0 | 0 | 0 | 0 | 0 | 0 | 0 | 0 | 0
34 | 2040 | Summer | Qc, [MVAr] | Expected | - | 0 | 0 | 0 | 0 | 0 | 0 | 0 | 0 | 0 | 0 | 0 | 0 | 0 | 0 | 0 | 0 | 0 | 0 | 0 | 0 | 0 | 0 | 0 | 0
35 | 2040 | Summer | Pc, [MW] | Expected | - | 13.5211 | 12.2523 | 10.8529 | 11.0761 | 11.935 | 12.2523 | 17.0573 | 19.8809 | 19.2138 | 19.2451 | 17.5899 | 20.091 | 20.2673 | 19.2125 | 17.3262 | 16.4712 | 16.5326 | 16.466 | 17.7035 | 18.7478 | 18.7896 | 17.9776 | 16.0953 | 15.0001
35 | 2040 | Summer | Flex Up, [MW] | Expected | - | -2.4811e-07 | -3.0512e-07 | 4.2583e-06 | 4.3393e-06 | 1.8965e-06 | 2.154e-06 | -1.88e-07 | -2.4761e-07 | -3.9226e-07 | -3.2848e-07 | -2.4369e-07 | -2.064e-07 | -2.2637e-07 | -2.2307e-08 | 1.7015e-08 | -2.9201e-07 | -2.7767e-07 | -2.9621e-07 | 0.88492 | 6.4882e-06 | 1.864e-06 | 4.6389e-07 | 2.3761e-07 | -3.2699e-07
35 | 2040 | Summer | Flex Down, [MW] | Expected | - | 2.9235e-06 | -1.1331e-07 | -1.9926e-07 | -2.3526e-07 | -2.3386e-07 | -2.3042e-07 | -1.6614e-07 | -1.2881e-07 | 3.7555e-07 | 1.1385e-06 | 2.7741e-07 | -1.458e-07 | 6.5727e-07 | 1.5517e-06 | 6.3581e-07 | 8.4537e-07 | 1.1264e-06 | 5.9786e-07 | -1.2027e-07 | 9.1046e-08 | 1.9951e-06 | 0.88422 | 0.00071064 | 4.398e-07
35 | 2040 | Summer | Pc_net, [MW] | Expected | - | 13.5211 | 12.2523 | 10.8529 | 11.0761 | 11.935 | 12.2523 | 17.0573 | 19.8809 | 19.2138 | 19.2451 | 17.5899 | 20.091 | 20.2673 | 19.2125 | 17.3262 | 16.4712 | 16.5326 | 16.466 | 18.5884 | 18.7478 | 18.7896 | 17.0934 | 16.0946 | 15.0001
35 | 2040 | Summer | Qc, [MVAr] | Expected | - | 2.3122 | 2.3122 | 2.3122 | 2.3122 | 2.3122 | 2.3122 | 1.6022 | -0.15787 | -0.50785 | -0.50785 | -0.50785 | -0.50785 | -0.50785 | -0.50785 | -0.50785 | -0.50785 | -0.50785 | 0.54208 | 0.89205 | 0.89205 | 0.89205 | 0.89205 | 0.89205 | 1.942
36 | 2040 | Summer | Pc, [MW] | Expected | - | 0.20494 | -0.40336 | 0.20625 | 0.64747 | 1.3772 | 0.59786 | 1.2466 | 0.75842 | 0.090071 | -0.1932 | 0.3642 | 0.018275 | 0.56131 | 0.47646 | 0.027413 | 1.7309 | 0.92812 | 0.66313 | 1.5416 | 0.81194 | 1.5743 | 1.1291 | 0.96989 | 0.1214
36 | 2040 | Summer | Flex Up, [MW] | Expected | - | -2.4659e-07 | -3.0647e-07 | 4.2061e-06 | 4.2471e-06 | 1.8708e-06 | 2.1235e-06 | -1.9051e-07 | -2.5303e-07 | -3.9689e-07 | -3.3483e-07 | -2.5265e-07 | -2.1605e-07 | -2.3603e-07 | -3.8532e-08 | 3.3715e-10 | -2.9917e-07 | -2.8606e-07 | -3.0276e-07 | 0.00044995 | 6.4945e-06 | 1.8836e-06 | 4.7236e-07 | 2.4296e-07 | -3.2697e-07
36 | 2040 | Summer | Flex Down, [MW] | Expected | - | 2.8795e-06 | -1.1118e-07 | -1.9816e-07 | -2.3337e-07 | -2.3206e-07 | -2.2862e-07 | -1.635e-07 | -1.2147e-07 | 3.9898e-07 | 1.2046e-06 | 3.0363e-07 | -1.3597e-07 | 7.0325e-07 | 1.6687e-06 | 6.7678e-07 | 8.9582e-07 | 1.2025e-06 | 6.3257e-07 | -1.1547e-07 | 9.0856e-08 | 1.9737e-06 | 0.00025552 | 0.00020075 | 4.3903e-07
36 | 2040 | Summer | Pc_net, [MW] | Expected | - | 0.20494 | -0.40336 | 0.20625 | 0.64747 | 1.3772 | 0.59786 | 1.2466 | 0.75842 | 0.09007 | -0.1932 | 0.3642 | 0.018275 | 0.56131 | 0.47646 | 0.027412 | 1.7309 | 0.92812 | 0.66313 | 1.5421 | 0.81195 | 1.5743 | 1.1289 | 0.96969 | 0.1214
36 | 2040 | Summer | Qc, [MVAr] | Expected | - | 2.3223 | 1.7166 | 1.5665 | 1.3902 | 2.1721 | 2.0429 | 2.6721 | 2.77 | 1.6878 | 0.91246 | 2.086 | 1.9698 | 2.1787 | 1.5625 | 1.6134 | 1.5273 | 1.663 | 2.9619 | 2.6969 | 2.8875 | 3.0898 | 2.8549 | 2.0755 | 1.9137
42 | 2040 | Summer | Pc, [MW] | Expected | - | 29.5384 | 27.818 | 26.2495 | 25.186 | 25.7421 | 25.6033 | 29.1962 | 28.9342 | 30.8023 | 31.4382 | 31.0105 | 32.8635 | 32.928 | 32.4836 | 31.2394 | 30.2431 | 29.8773 | 30.0307 | 29.1504 | 29.4818 | 30.6463 | 32.912 | 34.249 | 30.9511
42 | 2040 | Summer | Flex Up, [MW] | Expected | - | -2.512e-07 | -3.0805e-07 | 4.238e-06 | 4.6699e-06 | 2.0042e-06 | 2.1637e-06 | -1.9359e-07 | -2.5412e-07 | -4.0436e-07 | -3.494e-07 | -2.7033e-07 | -2.3487e-07 | -2.6457e-07 | -9.0831e-08 | -4.9287e-08 | -3.1965e-07 | -3.0415e-07 | -3.1568e-07 | 7.0038e-05 | 6.9014e-06 | 2.1808e-06 | 5.1245e-07 | 2.8438e-07 | -3.1899e-07
42 | 2040 | Summer | Flex Down, [MW] | Expected | - | 3.0097e-06 | -1.085e-07 | -1.9878e-07 | -2.4159e-07 | -2.4106e-07 | -2.3099e-07 | -1.6016e-07 | -1.1992e-07 | 4.4181e-07 | 1.3824e-06 | 3.6134e-07 | -1.1016e-07 | 8.6477e-07 | 2.1766e-06 | 8.4249e-07 | 1.064e-06 | 1.3947e-06 | 7.0825e-07 | -1.0608e-07 | 8.2798e-08 | 1.7126e-06 | 4.4729e-05 | 3.1406e-05 | 4.0452e-07
42 | 2040 | Summer | Pc_net, [MW] | Expected | - | 29.5384 | 27.818 | 26.2495 | 25.186 | 25.7421 | 25.6033 | 29.1962 | 28.9342 | 30.8023 | 31.4382 | 31.0105 | 32.8635 | 32.928 | 32.4836 | 31.2394 | 30.2431 | 29.8773 | 30.0307 | 29.1505 | 29.4819 | 30.6463 | 32.912 | 34.2489 | 30.9511
42 | 2040 | Summer | Qc, [MVAr] | Expected | - | -0.40975 | -0.47269 | -0.82353 | -0.83269 | -0.50382 | -0.8259 | -0.66972 | 0.63463 | 1.8168 | 2.3687 | 1.5811 | 1.9256 | 2.2147 | 2.2813 | 2.0433 | 1.4559 | 1.4703 | 1.362 | 0.99392 | 1.0707 | 1.4393 | 1.0186 | 0.57214 | 0.15303
55 | 2040 | Summer | Pc, [MW] | Expected | - | 8.5022 | 8.7742 | 6.2011 | 6.0454 | 6.0531 | 6.0543 | 9.6304 | 9.0458 | 10.2994 | 10.286 | 9.9253 | 9.9877 | 10.4059 | 10.1228 | 9.143 | 8.1029 | 8.2615 | 7.5116 | 7.7152 | 9.2065 | 9.888 | 11.0222 | 11.8928 | 10.2637
55 | 2040 | Summer | Flex Up, [MW] | Expected | - | -2.5379e-07 | -3.1278e-07 | 3.9468e-06 | 4.1708e-06 | 1.865e-06 | 2.0459e-06 | -1.9795e-07 | -2.5523e-07 | -4.0178e-07 | -3.4384e-07 | -2.6499e-07 | -2.2852e-07 | -2.5277e-07 | -6.8892e-08 | -2.8495e-08 | -3.1054e-07 | -2.9626e-07 | -3.0907e-07 | 7.5639e-05 | 6.5139e-06 | 2.0786e-06 | 5.1081e-07 | 2.8e-07 | -3.236e-07
55 | 2040 | Summer | Flex Down, [MW] | Expected | - | 3.0857e-06 | -1.0051e-07 | -1.9151e-07 | -2.3167e-07 | -2.3163e-07 | -2.2369e-07 | -1.5538e-07 | -1.1837e-07 | 4.2691e-07 | 1.3108e-06 | 3.4316e-07 | -1.186e-07 | 7.93e-07 | 1.935e-06 | 7.6911e-07 | 9.8443e-07 | 1.3058e-06 | 6.6839e-07 | -1.069e-07 | 9.0504e-08 | 1.7915e-06 | 4.6285e-05 | 3.4467e-05 | 4.2451e-07
55 | 2040 | Summer | Pc_net, [MW] | Expected | - | 8.5022 | 8.7742 | 6.2011 | 6.0454 | 6.0531 | 6.0543 | 9.6304 | 9.0458 | 10.2994 | 10.286 | 9.9253 | 9.9877 | 10.4059 | 10.1228 | 9.143 | 8.1029 | 8.2615 | 7.5116 | 7.7153 | 9.2065 | 9.888 | 11.0221 | 11.8927 | 10.2637
55 | 2040 | Summer | Qc, [MVAr] | Expected | - | 0.49474 | 0.56784 | 0.82239 | 0.9464 | -0.85763 | -0.67618 | 0.19711 | 1.3197 | 1.6709 | 1.7596 | 1.6852 | 1.5965 | 1.9306 | 1.8445 | 1.5364 | 1.2962 | 1.107 | 1.0443 | 1.1305 | 1.3902 | 1.2988 | 1.3419 | 0.44905 | -0.53651
68 | 2040 | Summer | Pc, [MW] | Expected | - | 2.755 | 2.755 | 1.7057 | 1.7057 | 1.7057 | 1.7057 | 2.2522 | 2.7987 | 2.7987 | 2.7987 | 2.7987 | 2.7987 | 2.7987 | 2.7987 | 2.7987 | 2.7987 | 2.7987 | 2.7987 | 3.061 | 3.8479 | 3.8479 | 3.8479 | 3.5747 | 2.755
68 | 2040 | Summer | Flex Up, [MW] | Expected | - | -2.3428e-07 | -2.9693e-07 | 4.6646e-06 | 4.7959e-06 | 2.0359e-06 | 2.2764e-06 | -1.8152e-07 | -2.4244e-07 | -3.9448e-07 | -3.3593e-07 | -2.5482e-07 | -2.1713e-07 | -2.4403e-07 | -5.5507e-08 | -1.2109e-08 | -3.0172e-07 | -2.8939e-07 | -3.0276e-07 | 0.0005418 | 6.6027e-06 | 1.9497e-06 | 4.7035e-07 | 2.4263e-07 | -3.2335e-07
68 | 2040 | Summer | Flex Down, [MW] | Expected | - | 2.5852e-06 | -1.2631e-07 | -2.0792e-07 | -2.438e-07 | -2.4307e-07 | -2.3738e-07 | -1.7288e-07 | -1.3566e-07 | 3.8703e-07 | 1.2177e-06 | 3.1045e-07 | -1.3302e-07 | 7.4458e-07 | 1.8094e-06 | 7.172e-07 | 9.1476e-07 | 1.2348e-06 | 6.3267e-07 | -1.1576e-07 | 8.8648e-08 | 1.9066e-06 | 0.00033852 | 0.00021127 | 4.2341e-07
68 | 2040 | Summer | Pc_net, [MW] | Expected | - | 2.755 | 2.755 | 1.7057 | 1.7057 | 1.7057 | 1.7057 | 2.2522 | 2.7987 | 2.7987 | 2.7987 | 2.7987 | 2.7987 | 2.7987 | 2.7987 | 2.7987 | 2.7987 | 2.7987 | 2.7987 | 3.0615 | 3.8479 | 3.8479 | 3.8476 | 3.5745 | 2.755
68 | 2040 | Summer | Qc, [MVAr] | Expected | - | 0.48056 | 0.48056 | 0.48056 | 0.48056 | 0.48056 | 0.48056 | 0.48056 | 0.17453 | -0.1315 | -0.14789 | -0.071384 | -0.04406 | -0.04406 | -0.04406 | -0.04406 | -0.04406 | -0.04406 | -0.04406 | 0.48603 | 0.24011 | 0.24011 | 0.24011 | 0.24011 | 0.24011
72 | 2040 | Summer | Pc, [MW] | Expected | - | 118.8013 | 113.0032 | 93.0252 | 98.926 | 93.0373 | 104.5992 | 85.9458 | 56.8385 | 68.8158 | 64.8052 | 76.5954 | 84.1408 | 99.7493 | 107.7017 | 111.8701 | 105.6064 | 106.8034 | 95.9842 | 78.9341 | 78.7406 | 101.2372 | 107.4027 | 117.4673 | 102.1459
72 | 2040 | Summer | Flex Up, [MW] | Expected | - | -2.6209e-07 | -3.2515e-07 | 3.4135e-06 | 3.8266e-06 | 1.7609e-06 | 1.8418e-06 | -2.1354e-07 | -2.7087e-07 | -4.1188e-07 | -3.5635e-07 | -2.8237e-07 | -2.5127e-07 | -2.7536e-07 | -1.0678e-07 | -7.349e-08 | -3.3207e-07 | -3.1368e-07 | -3.2555e-07 | 2.5816e-05 | 6.6126e-06 | 2.4598e-06 | 5.996e-07 | 3.6371e-07 | -3.1626e-07
72 | 2040 | Summer | Flex Down, [MW] | Expected | - | 3.3538e-06 | -7.8407e-08 | -1.7522e-07 | -2.2344e-07 | -2.2378e-07 | -2.0922e-07 | -1.3737e-07 | -9.5391e-08 | 4.879e-07 | 1.4805e-06 | 4.0533e-07 | -8.69e-08 | 9.3795e-07 | 2.3879e-06 | 9.4074e-07 | 1.1873e-06 | 1.5148e-06 | 7.7302e-07 | -8.7131e-08 | 8.8458e-08 | 1.538e-06 | 1.6274e-05 | 1.2131e-05 | 3.9302e-07
72 | 2040 | Summer | Pc_net, [MW] | Expected | - | 118.8013 | 113.0032 | 93.0252 | 98.926 | 93.0373 | 104.5992 | 85.9458 | 56.8385 | 68.8158 | 64.8052 | 76.5954 | 84.1408 | 99.7493 | 107.7017 | 111.8701 | 105.6064 | 106.8034 | 95.9842 | 78.9341 | 78.7406 | 101.2372 | 107.4027 | 117.4673 | 102.1459
72 | 2040 | Summer | Qc, [MVAr] | Expected | - | -32.3286 | -31.2458 | -32.2388 | -33.0303 | -32.1758 | -41.3434 | -35.2348 | -6.6564 | 0.67761 | -5.9004 | -8.7342 | -11.958 | -14.4453 | -15.6806 | -17.2014 | -13.2139 | -11.265 | -12.3245 | -10.4485 | -13.941 | -22.4719 | -17.0629 | -19.5132 | -28.1547
103 | 2040 | Summer | Pc, [MW] | Expected | - | 55.3039 | 47.7295 | 47.0062 | 43.2587 | 41.8925 | 40.8523 | 49.1305 | 56.5692 | 64.9488 | 83.8226 | 86.4371 | 90.7957 | 94.6314 | 97.0954 | 86.5825 | 78.584 | 72.4465 | 69.872 | 59.0015 | 56.3958 | 52.2911 | 55.9519 | 52.9487 | 45.9461
103 | 2040 | Summer | Flex Up, [MW] | Expected | - | -2.5986e-07 | -3.2348e-07 | 3.4431e-06 | 3.8758e-06 | 1.7848e-06 | 1.893e-06 | -2.1325e-07 | -2.7224e-07 | -4.1303e-07 | -3.5894e-07 | -2.8505e-07 | -2.5327e-07 | -2.768e-07 | -1.0846e-07 | -7.3017e-08 | -3.3204e-07 | -3.1356e-07 | -3.2568e-07 | 2.4752e-05 | 6.5283e-06 | 2.4762e-06 | 6.036e-07 | 3.6956e-07 | -3.1525e-07
103 | 2040 | Summer | Flex Down, [MW] | Expected | - | 3.2778e-06 | -8.1508e-08 | -1.7624e-07 | -2.247e-07 | -2.2565e-07 | -2.131e-07 | -1.3772e-07 | -9.3281e-08 | 4.9532e-07 | 1.5198e-06 | 4.1573e-07 | -8.3908e-08 | 9.4831e-07 | 2.4124e-06 | 9.3867e-07 | 1.187e-06 | 1.5133e-06 | 7.7388e-07 | -8.5846e-08 | 9.0201e-08 | 1.5292e-06 | 1.5821e-05 | 1.1613e-05 | 3.8886e-07
103 | 2040 | Summer | Pc_net, [MW] | Expected | - | 55.3039 | 47.7295 | 47.0062 | 43.2587 | 41.8925 | 40.8523 | 49.1305 | 56.5692 | 64.9488 | 83.8226 | 86.4371 | 90.7957 | 94.6314 | 97.0954 | 86.5825 | 78.584 | 72.4465 | 69.872 | 59.0016 | 56.3958 | 52.2911 | 55.9519 | 52.9487 | 45.9461
103 | 2040 | Summer | Qc, [MVAr] | Expected | - | -10.3673 | -16.6449 | -14.8506 | -14.6219 | -13.9477 | -17.005 | -10.8425 | -1.6813 | 0.65194 | 11.3722 | 12.9467 | 11.8846 | 14.2979 | 15.7629 | 12.4624 | 7.1939 | -1.0175 | -1.9207 | -2.1387 | -4.7619 | -5.9726 | -2.0129 | -8.6594 | -12.3223
1 | 2050 | Winter | Pc, [MW] | 0 | 0 | 3.7071 | 1.5916 | 3.4358 | 1.2843 | 1.2228 | 2.6522 | 2.6263 | 4.0273 | 1.4343 | 4.0745 | 0.87671 | 2.7463 | 1.2017 | 2.8195 | 5.6066 | 1.5947 | 0.35949 | 5.7454 | 5.1745 | 1.0323 | 4.5887 | 3.4854 | 2.5622 | 0.91929
1 | 2050 | Winter | Flex Up, [MW] | 0 | 0 | 0.087586 | 0.039557 | 0.083268 | 0.031694 | 0.030116 | 0.060359 | 0.058901 | 0.093658 | 0.03638 | 0.10596 | 0.022268 | 0.072315 | 0.030398 | 0.072508 | 0.13827 | 0.040288 | 0.0090276 | 0.1566 | 0.14031 | 0.026538 | 0.1193 | 0.083079 | 0.058036 | 0.022615
1 | 2050 | Winter | Flex Down, [MW] | 0 | 0 | 0.097742 | 0.040018 | 0.088501 | 0.032521 | 0.031023 | 0.07224 | 0.072411 | 0.10768 | 0.035331 | 0.097763 | 0.021568 | 0.06499 | 0.029686 | 0.068464 | 0.14197 | 0.039448 | 0.008947 | 0.13058 | 0.11835 | 0.025077 | 0.11009 | 0.091192 | 0.070072 | 0.023349
1 | 2050 | Winter | Pc_net, [MW] | 0 | 0 | 3.6969 | 1.5911 | 3.4306 | 1.2835 | 1.2219 | 2.6403 | 2.6127 | 4.0133 | 1.4353 | 4.0827 | 0.87741 | 2.7536 | 1.2024 | 2.8235 | 5.6029 | 1.5956 | 0.35957 | 5.7714 | 5.1965 | 1.0338 | 4.5979 | 3.4773 | 2.5501 | 0.91856
1 | 2050 | Winter | Qc, [MVAr] | 0 | 0 | 0.87691 | 1.0023 | 2.232 | 0.9725 | 0.8597 | 1.0074 | 1.0796 | 1.051 | 0.71728 | 2.9395 | 0.26825 | 1.6018 | 0.59307 | 0.74595 | 1.1016 | 1.3856 | 0.47096 | 1.9963 | 1.6905 | 0.66973 | 2.8674 | 1.4779 | 1.4542 | 0.61984
2 | 2050 | Winter | Pc, [MW] | 0 | 0 | 41.2954 | 38.8371 | 36.1697 | 35.2696 | 35.3065 | 37.8295 | 43.8308 | 45.0351 | 48.8346 | 49.9525 | 48.3223 | 48.389 | 48.553 | 48.0739 | 45.4644 | 44.2142 | 46.2551 | 50.887 | 50.4653 | 49.8872 | 49.153 | 46.1236 | 48.0721 | 45.0679
2 | 2050 | Winter | Flex Up, [MW] | 0 | 0 | 7.5515 | 9.6742 | 12.0703 | 12.961 | 12.9136 | 10.7207 | 5.78 | 5.2794 | 4.4804 | 4.5674 | 4.7182 | 4.707 | 4.6404 | 4.6911 | 5.1057 | 5.7556 | 4.8359 | 4.2726 | 3.9396 | 4.0256 | 4.107 | 4.5988 | 4.2308 | 4.8005
2 | 2050 | Winter | Flex Down, [MW] | 0 | 0 | 4.4336 | 4.2197 | 4.0654 | 4.0441 | 4.0904 | 4.2357 | 4.9133 | 4.9571 | 7.6308 | 8.7201 | 7.4118 | 7.4164 | 7.5678 | 7.1412 | 5.2467 | 4.8653 | 5.9074 | 9.5566 | 8.9009 | 8.4904 | 8.0641 | 5.7118 | 7.5676 | 5.2691
2 | 2050 | Winter | Pc_net, [MW] | 0 | 0 | 44.4133 | 44.2916 | 44.1746 | 44.1865 | 44.1297 | 44.3145 | 44.6975 | 45.3574 | 45.6842 | 45.7997 | 45.6288 | 45.6796 | 45.6256 | 45.6239 | 45.3234 | 45.1045 | 45.1835 | 45.6029 | 45.504 | 45.4224 | 45.1959 | 45.0106 | 44.7353 | 44.5993
2 | 2050 | Winter | Qc, [MVAr] | 0 | 0 | -5.8453 | -6.3531 | -6.8431 | -6.7933 | -7.0314 | -6.2592 | -4.6612 | -1.9186 | -0.56503 | -0.088389 | -0.79351 | -0.58337 | -0.80746 | -0.81454 | -2.0592 | -2.9656 | -2.6373 | -0.90026 | -1.3096 | -1.6462 | -2.5858 | -3.3566 | -4.5033 | -5.0689
3 | 2050 | Winter | Pc, [MW] | 0 | 0 | 43.4823 | 40.7609 | 36.6799 | 38.0815 | 37.6857 | 38.7489 | 54.1225 | 53.2509 | 58.1732 | 58.7311 | 55.2542 | 60.1185 | 56.9874 | 53.7446 | 52.1893 | 48.8941 | 49.2169 | 51.8333 | 51.588 | 52.7618 | 51.4842 | 46.6596 | 47.2546 | 46.59
3 | 2050 | Winter | Flex Up, [MW] | 0 | 0 | 2.5992 | 3.4502 | 3.812 | 3.8082 | 3.9858 | 3.2691 | 2.0774 | 3.4661 | 7.9806 | 11.4662 | 7.4823 | 7.0844 | 12.071 | 13.1295 | 34.8118 | 26.1144 | 14.3453 | 7.6266 | 4.6549 | 3.6002 | 2.3588 | 2.2193 | 1.6868 | 2.0986
3 | 2050 | Winter | Flex Down, [MW] | 0 | 0 | 9.8323 | 7.3652 | 6.6835 | 6.7571 | 6.5089 | 8.037 | 12.9712 | 7.5091 | 3.2188 | 2.4135 | 3.6274 | 3.8021 | 2.264 | 2.0793 | 3.3146 | 2.3005 | 2.4307 | 3.3936 | 4.926 | 22.1223 | 24.5375 | 11.7685 | 15.0961 | 12.2393
3 | 2050 | Winter | Pc_net, [MW] | 0 | 0 | 36.2492 | 36.8459 | 33.8083 | 35.1326 | 35.1626 | 33.981 | 43.2286 | 49.2079 | 62.935 | 67.7837 | 59.1091 | 63.4009 | 66.7944 | 64.7947 | 83.6864 | 72.7081 | 61.1315 | 56.0664 | 51.3169 | 34.2397 | 29.3054 | 37.1104 | 33.8452 | 36.4492
3 | 2050 | Winter | Qc, [MVAr] | 0 | 0 | 6.1058 | 7.5633 | 7.5633 | 7.5633 | 7.5633 | 6.1282 | 2.7796 | 0.35784 | -2.0938 | -2.0938 | -0.18032 | -2.1835 | -2.1835 | -1.6902 | -0.21022 | 1.2697 | 1.7631 | 1.7631 | 1.7631 | 1.7631 | 1.7631 | 3.6765 | 5.6199 | 5.6199
4 | 2050 | Winter | Pc, [MW] | 0 | 0 | 103.6736 | 91.2188 | 85.8782 | 84.8584 | 88.8216 | 95.901 | 115.7213 | 129.369 | 136.9253 | 141.5834 | 142.8788 | 141.3886 | 140.5863 | 137.6871 | 133.3043 | 130.8906 | 135.5633 | 153.4769 | 156.488 | 157.4173 | 152.7362 | 145.7544 | 132.9067 | 117.4771
4 | 2050 | Winter | Flex Up, [MW] | 0 | 0 | 3.0449 | 2.3846 | 2.2447 | 2.2514 | 2.3922 | 3.0165 | 3.6381 | 3.3283 | 2.6516 | 2.6001 | 2.5016 | 2.7974 | 2.4708 | 2.245 | 4.6973 | 4.2713 | 3.4301 | 2.3577 | 2.6338 | 1.2753 | 1.817 | 3.3257 | 3.5089 | 3.2966
4 | 2050 | Winter | Flex Down, [MW] | 0 | 0 | 1.7103 | 1.8309 | 1.7566 | 1.7113 | 1.7349 | 1.4701 | 1.6462 | 2.2656 | 3.1185 | 3.3244 | 3.4862 | 3.0936 | 3.4501 | 3.6489 | 1.9665 | 2.2458 | 2.6818 | 4.0197 | 3.7306 | 6.5947 | 5.8178 | 2.7052 | 2.2229 | 1.9483
4 | 2050 | Winter | Pc_net, [MW] | 0 | 0 | 105.0083 | 91.7724 | 86.3664 | 85.3985 | 89.4789 | 97.4474 | 117.7133 | 130.4316 | 136.4584 | 140.8592 | 141.8942 | 141.0924 | 139.6069 | 136.2832 | 136.035 | 132.9161 | 136.3116 | 151.8149 | 155.3912 | 152.0979 | 148.7355 | 146.375 | 134.1928 | 118.8254
4 | 2050 | Winter | Qc, [MVAr] | 0 | 0 | 12.9273 | 9.9718 | 8.5364 | 8.3534 | 9.4942 | 11.7883 | 18.2896 | 22.3282 | 25.797 | 28.4073 | 28.647 | 28.1333 | 28.2532 | 27.9649 | 25.2275 | 23.9684 | 24.7355 | 33.7133 | 33.6644 | 32.6371 | 30.2091 | 26.866 | 21.9125 | 16.8111
5 | 2050 | Winter | Pc, [MW] | 0 | 0 | -8.4936 | -10.7018 | -11.9631 | -11.8491 | -11.4038 | 24.1801 | 29.5854 | 35.3702 | 23.2448 | 7.5735 | 4.8504 | 4.6795 | 5.0524 | 2.8842 | 1.9395 | 0.19679 | 0.13903 | 5.2245 | 4.8242 | 5.2177 | 5.2229 | 5.1038 | 3.9766 | -2.8042
5 | 2050 | Winter | Flex Up, [MW] | 0 | 0 | 0.23218 | 0.32193 | 0.35716 | 0.35059 | 0.33133 | 0.43772 | 0.40104 | 0.72768 | 0.8177 | 0.22529 | 0.13771 | 0.1334 | 0.14001 | 0.076745 | 0.050175 | 0.0049405 | 0.0034881 | 0.14829 | 0.13871 | 0.1569 | 0.14805 | 0.13375 | 0.096263 | 0.071747
5 | 2050 | Winter | Flex Down, [MW] | 0 | 0 | 0.19219 | 0.21261 | 0.24021 | 0.24109 | 0.23815 | 0.76547 | 1.0736 | 1.0201 | 0.34073 | 0.15338 | 0.10481 | 0.10053 | 0.1126 | 0.067462 | 0.046798 | 0.0048992 | 0.0034635 | 0.11287 | 0.10245 | 0.10393 | 0.11303 | 0.12144 | 0.10257 | 0.06845
5 | 2050 | Winter | Pc_net, [MW] | 0 | 0 | -8.4536 | -10.5925 | -11.8461 | -11.7396 | -11.3106 | 23.8523 | 28.9128 | 35.0778 | 23.7218 | 7.6454 | 4.8833 | 4.7124 | 5.0798 | 2.8935 | 1.9429 | 0.19683 | 0.13906 | 5.26 | 4.8604 | 5.2707 | 5.2579 | 5.1161 | 3.9703 | -2.8009
5 | 2050 | Winter | Qc, [MVAr] | 0 | 0 | 0.60804 | 0.0412 | -0.76984 | -1.1786 | -0.88347 | 1.0257 | 3.1065 | 3.534 | 2.8181 | 1.5624 | 0.44788 | 0.53073 | 0.83626 | 0.4168 | 0.71336 | 0.51038 | 0.50003 | 0.58953 | 0.60506 | 0.75006 | 0.80184 | 0.94615 | 0.83282 | -0.095648
7 | 2050 | Winter | Pc, [MW] | 0 | 0 | 0 | 0 | 0 | 0 | 0 | 0 | 0 | 0 | 0 | 0 | 0 | 0 | 0 | 0 | 0 | 0 | 0 | 0 | 0 | 0 | 0 | 0 | 0 | 0
7 | 2050 | Winter | Flex Up, [MW] | 0 | 0 | 0 | 0 | 0 | 0 | 0 | 0 | 0 | 0 | 0 | 0 | 0 | 0 | 0 | 0 | 0 | 0 | 0 | 0 | 0 | 0 | 0 | 0 | 0 | 0
7 | 2050 | Winter | Flex Down, [MW] | 0 | 0 | 0 | 0 | 0 | 0 | 0 | 0 | 0 | 0 | 0 | 0 | 0 | 0 | 0 | 0 | 0 | 0 | 0 | 0 | 0 | 0 | 0 | 0 | 0 | 0
7 | 2050 | Winter | Pc_net, [MW] | 0 | 0 | 0 | 0 | 0 | 0 | 0 | 0 | 0 | 0 | 0 | 0 | 0 | 0 | 0 | 0 | 0 | 0 | 0 | 0 | 0 | 0 | 0 | 0 | 0 | 0
7 | 2050 | Winter | Qc, [MVAr] | 0 | 0 | 0 | 0 | 0 | 0 | 0 | 0 | 0 | 0 | 0 | 0 | 0 | 0 | 0 | 0 | 0 | 0 | 0 | 0 | 0 | 0 | 0 | 0 | 0 | 0
8 | 2050 | Winter | Pc, [MW] | 0 | 0 | 0 | 0 | 0 | 0 | 0 | 0 | 0 | 0 | 0 | 0 | 0 | 0 | 0 | 0 | 0 | 0 | 0 | 0 | 0 | 0 | 0 | 0 | 0 | 0
8 | 2050 | Winter | Flex Up, [MW] | 0 | 0 | 0 | 0 | 0 | 0 | 0 | 0 | 0 | 0 | 0 | 0 | 0 | 0 | 0 | 0 | 0 | 0 | 0 | 0 | 0 | 0 | 0 | 0 | 0 | 0
8 | 2050 | Winter | Flex Down, [MW] | 0 | 0 | 0 | 0 | 0 | 0 | 0 | 0 | 0 | 0 | 0 | 0 | 0 | 0 | 0 | 0 | 0 | 0 | 0 | 0 | 0 | 0 | 0 | 0 | 0 | 0
8 | 2050 | Winter | Pc_net, [MW] | 0 | 0 | 0 | 0 | 0 | 0 | 0 | 0 | 0 | 0 | 0 | 0 | 0 | 0 | 0 | 0 | 0 | 0 | 0 | 0 | 0 | 0 | 0 | 0 | 0 | 0
8 | 2050 | Winter | Qc, [MVAr] | 0 | 0 | 166.7227 | 167.3216 | 168.0518 | 168.0016 | 167.2579 | 165.936 | 162.0866 | 159.1073 | 157.8666 | 119.8155 | 82.2704 | 81.7828 | 82.3062 | 82.6925 | 83.1586 | 125.349 | 159.9314 | 157.22 | 157.4342 | 157.8319 | 159.4321 | 160.7234 | 162.5935 | 164.8362
9 | 2050 | Winter | Pc, [MW] | 0 | 0 | 42.5634 | 45.2801 | 47.5482 | 53.6165 | 56.8013 | 34.8824 | 11.2176 | -33.5053 | -57.1614 | -41.5062 | -19.5509 | -14.8183 | -32.1715 | -13.1094 | -15.0811 | -18.389 | -24.8075 | -36.9086 | -39.0934 | -42.0602 | -42.0521 | -24.1123 | 8.5352 | 37.7626
9 | 2050 | Winter | Flex Up, [MW] | 0 | 0 | 1.0037 | 1.0841 | 1.1711 | 1.3461 | 1.4662 | 0.96413 | 0.28746 | 0.89264 | 1.5795 | 1.0549 | 0.45104 | 0.34642 | 0.77699 | 0.32792 | 0.36568 | 0.46137 | 0.62528 | 0.91122 | 0.94864 | 0.88499 | 0.81879 | 0.61138 | 0.21602 | 0.91361
9 | 2050 | Winter | Flex Down, [MW] | 0 | 0 | 1.0855 | 1.1329 | 1.1519 | 1.2575 | 1.2832 | 0.75917 | 0.27269 | 0.76373 | 1.1902 | 0.9849 | 0.52289 | 0.39285 | 0.81492 | 0.32644 | 0.38827 | 0.45785 | 0.6147 | 0.90869 | 0.97572 | 1.2166 | 1.264 | 0.58713 | 0.21043 | 0.94711
9 | 2050 | Winter | Pc_net, [MW] | 0 | 0 | 42.4816 | 45.2313 | 47.5674 | 53.7052 | 56.9844 | 35.0874 | 11.2323 | -33.3764 | -56.772 | -41.4362 | -19.6227 | -14.8647 | -32.2094 | -13.1079 | -15.1037 | -18.3855 | -24.7969 | -36.9061 | -39.1204 | -42.3919 | -42.4973 | -24.0881 | 8.5408 | 37.7291
9 | 2050 | Winter | Qc, [MVAr] | 0 | 0 | 22.2566 | 21.8163 | 22.41 | 21.884 | 19.3939 | 16.8988 | 7.2491 | 4.5107 | 8.7124 | 5.3399 | 3.678 | -4.93 | 3.7312 | 6.1212 | 9.6039 | 12.4197 | 13.3133 | 7.8643 | 7.7118 | 10.5438 | 14.6855 | 17.7544 | 17.9412 | 18.7541
10 | 2050 | Winter | Pc, [MW] | 0 | 0 | 46.6037 | 42.9414 | 40.951 | 40.1162 | 39.566 | 41.9418 | 52.2469 | 59.4519 | 70.94 | 76.3371 | 76.3694 | 77.7569 | 75.1788 | 73.6693 | 72.906 | 70.2472 | 70.5009 | 78.8261 | 68.3965 | 67.9346 | 68.1366 | 64.8713 | 56.3021 | 49.83
10 | 2050 | Winter | Flex Up, [MW] | 0 | 0 | 1.9403 | 1.7342 | 1.6697 | 1.6537 | 1.6421 | 1.7751 | 1.6815 | 1.4499 | 1.3378 | 1.1847 | 1.5982 | 1.6282 | 1.5606 | 1.235 | 1.5071 | 1.3951 | 1.325 | 1.2632 | 1.2688 | 1.1215 | 1.0921 | 1.6399 | 1.8098 | 1.5152
10 | 2050 | Winter | Flex Down, [MW] | 0 | 0 | 0.37893 | 0.40172 | 0.36887 | 0.34438 | 0.32926 | 0.3152 | 0.87674 | 1.4179 | 2.0535 | 2.4779 | 2.0116 | 2.0386 | 1.9997 | 2.2955 | 2.137 | 2.074 | 2.0737 | 2.5 | 2.0139 | 2.2748 | 2.3143 | 1.4698 | 0.93821 | 0.92347
10 | 2050 | Winter | Pc_net, [MW] | 0 | 0 | 48.1651 | 44.2739 | 42.2518 | 41.4256 | 40.8788 | 43.4017 | 53.0517 | 59.4839 | 70.2243 | 75.0439 | 75.956 | 77.3465 | 74.7397 | 72.6089 | 72.2761 | 69.5683 | 69.7523 | 77.5893 | 67.6514 | 66.7813 | 66.9144 | 65.0413 | 57.1737 | 50.4217
10 | 2050 | Winter | Qc, [MVAr] | 0 | 0 | -24.9581 | -26.8651 | -27.0858 | -27.151 | -26.8433 | -25.6899 | -14.7988 | -4.554 | 0.15031 | 2.1724 | 0.11399 | -0.96467 | -1.9455 | -1.4914 | -5.25 | -9.5559 | -9.6298 | -1.1081 | -1.5467 | -2.0088 | -4.6671 | -9.4912 | -14.4144 | -17.4859
11 | 2050 | Winter | Pc, [MW] | 0 | 0 | 0 | 0 | 0 | 0 | 0 | 0 | 0 | 0 | 0 | 0 | 0 | 0 | 0 | 0 | 0 | 0 | 0 | 0 | 0 | 0 | 0 | 0 | 0 | 0
11 | 2050 | Winter | Flex Up, [MW] | 0 | 0 | 0 | 0 | 0 | 0 | 0 | 0 | 0 | 0 | 0 | 0 | 0 | 0 | 0 | 0 | 0 | 0 | 0 | 0 | 0 | 0 | 0 | 0 | 0 | 0
11 | 2050 | Winter | Flex Down, [MW] | 0 | 0 | 0 | 0 | 0 | 0 | 0 | 0 | 0 | 0 | 0 | 0 | 0 | 0 | 0 | 0 | 0 | 0 | 0 | 0 | 0 | 0 | 0 | 0 | 0 | 0
11 | 2050 | Winter | Pc_net, [MW] | 0 | 0 | 0 | 0 | 0 | 0 | 0 | 0 | 0 | 0 | 0 | 0 | 0 | 0 | 0 | 0 | 0 | 0 | 0 | 0 | 0 | 0 | 0 | 0 | 0 | 0
11 | 2050 | Winter | Qc, [MVAr] | 0 | 0 | 0 | 0 | 0 | 0 | 0 | 0 | 0 | 0 | 0 | 0 | 0 | 0 | 0 | 0 | 0 | 0 | 0 | 0 | 0 | 0 | 0 | 0 | 0 | 0
12 | 2050 | Winter | Pc, [MW] | 0 | 0 | 287.3243 | 251.7376 | 238.9275 | 233.2758 | 229.1778 | 260.371 | 358.0157 | 431.8891 | 466.6338 | 461.5166 | 486.759 | 498.9854 | 477.526 | 469.9408 | 438.9808 | 423.5089 | 438.9559 | 515.5194 | 513.4945 | 513.1811 | 511.0558 | 481.7965 | 418.8063 | 357.5705
12 | 2050 | Winter | Flex Up, [MW] | 0 | 0 | 4.3999 | 4.4928 | 4.1406 | 4.3366 | 4.3675 | 5.2083 | 6.8282 | 5.4989 | 4.1936 | 4.0726 | 4.3306 | 4.3936 | 4.4719 | 4.4471 | 17.9417 | 16.5249 | 8.6084 | 4.3071 | 4.2828 | 3.2989 | 3.498 | 5.142 | 6.4426 | 5.1728
12 | 2050 | Winter | Flex Down, [MW] | 0 | 0 | 4.0186 | 3.5772 | 3.72 | 3.4806 | 3.403 | 3.1705 | 2.9763 | 3.9792 | 5.3672 | 5.5152 | 5.2796 | 5.2371 | 5.0733 | 5.0742 | 4.0034 | 4.568 | 5.0394 | 5.4017 | 5.4252 | 22.3561 | 22.0487 | 4.4231 | 3.3766 | 3.8876
12 | 2050 | Winter | Pc_net, [MW] | 0 | 0 | 287.7057 | 252.6532 | 239.3481 | 234.1318 | 230.1423 | 262.4088 | 361.8677 | 433.4088 | 465.4602 | 460.074 | 485.81 | 498.1419 | 476.9247 | 469.3137 | 452.9191 | 435.4659 | 442.525 | 514.4247 | 512.3522 | 494.1239 | 492.505 | 482.5155 | 421.8723 | 358.8557
12 | 2050 | Winter | Qc, [MVAr] | 0 | 0 | -54.1563 | -62.451 | -59.1504 | -61.2416 | -61.2768 | -60.1234 | -26.7761 | -1.0835 | 9.3618 | 21.7755 | 27.1792 | 25.3339 | 31.6642 | 22.7889 | 21.668 | 4.9809 | 1.4692 | 34.4262 | 35.931 | 38.094 | 20.7323 | 1.5591 | -11.0105 | -17.6168
13 | 2050 | Winter | Pc, [MW] | 0 | 0 | 0 | 0 | 0 | 0 | 0 | 0 | 0 | 0 | 0 | 0 | 0 | 0 | 0 | 0 | 0 | 0 | 0 | 0 | 0 | 0 | 0 | 0 | 0 | 0
13 | 2050 | Winter | Flex Up, [MW] | 0 | 0 | 0 | 0 | 0 | 0 | 0 | 0 | 0 | 0 | 0 | 0 | 0 | 0 | 0 | 0 | 0 | 0 | 0 | 0 | 0 | 0 | 0 | 0 | 0 | 0
13 | 2050 | Winter | Flex Down, [MW] | 0 | 0 | 0 | 0 | 0 | 0 | 0 | 0 | 0 | 0 | 0 | 0 | 0 | 0 | 0 | 0 | 0 | 0 | 0 | 0 | 0 | 0 | 0 | 0 | 0 | 0
13 | 2050 | Winter | Pc_net, [MW] | 0 | 0 | 0 | 0 | 0 | 0 | 0 | 0 | 0 | 0 | 0 | 0 | 0 | 0 | 0 | 0 | 0 | 0 | 0 | 0 | 0 | 0 | 0 | 0 | 0 | 0
13 | 2050 | Winter | Qc, [MVAr] | 0 | 0 | 0 | 0 | 0 | 0 | 0 | 0 | 0 | 0 | 0 | 0 | 0 | 0 | 0 | 0 | 0 | 0 | 0 | 0 | 0 | 0 | 0 | 0 | 0 | 0
14 | 2050 | Winter | Pc, [MW] | 0 | 0 | 0 | 0 | 0 | 0 | 0 | 0 | 0 | 0 | 0 | 0 | 0 | 0 | 0 | 0 | 0 | 0 | 0 | 0 | 0 | 0 | 0 | 0 | 0 | 0
14 | 2050 | Winter | Flex Up, [MW] | 0 | 0 | 0 | 0 | 0 | 0 | 0 | 0 | 0 | 0 | 0 | 0 | 0 | 0 | 0 | 0 | 0 | 0 | 0 | 0 | 0 | 0 | 0 | 0 | 0 | 0
14 | 2050 | Winter | Flex Down, [MW] | 0 | 0 | 0 | 0 | 0 | 0 | 0 | 0 | 0 | 0 | 0 | 0 | 0 | 0 | 0 | 0 | 0 | 0 | 0 | 0 | 0 | 0 | 0 | 0 | 0 | 0
14 | 2050 | Winter | Pc_net, [MW] | 0 | 0 | 0 | 0 | 0 | 0 | 0 | 0 | 0 | 0 | 0 | 0 | 0 | 0 | 0 | 0 | 0 | 0 | 0 | 0 | 0 | 0 | 0 | 0 | 0 | 0
14 | 2050 | Winter | Qc, [MVAr] | 0 | 0 | 0 | 0 | 0 | 0 | 0 | 0 | 0 | 0 | 0 | 0 | 0 | 0 | 0 | 0 | 0 | 0 | 0 | 0 | 0 | 0 | 0 | 0 | 0 | 0
15 | 2050 | Winter | Pc, [MW] | 0 | 0 | 6.2346 | 6.0959 | 5.8325 | 5.9055 | 5.8744 | 6.2461 | 7.9252 | 8.997 | 9.656 | 10.0614 | 9.3794 | 9.6872 | 9.5592 | 9.1981 | 8.7295 | 8.1804 | 8.2231 | 9.2966 | 9.3384 | 9.5502 | 9.2522 | 8.9749 | 7.862 | 6.9568
15 | 2050 | Winter | Flex Up, [MW] | 0 | 0 | 0.15822 | 0.15376 | 0.14724 | 0.14882 | 0.14808 | 0.1571 | 0.19965 | 0.22603 | 0.24008 | 0.24899 | 0.23338 | 0.24311 | 0.23693 | 0.22664 | 0.21856 | 0.20347 | 0.20454 | 0.23006 | 0.2329 | 0.23553 | 0.22993 | 0.2257 | 0.19775 | 0.17598
15 | 2050 | Winter | Flex Down, [MW] | 0 | 0 | 0.15339 | 0.15092 | 0.14428 | 0.14635 | 0.14553 | 0.15508 | 0.19636 | 0.22344 | 0.24226 | 0.25358 | 0.23518 | 0.24079 | 0.24059 | 0.23287 | 0.2179 | 0.20544 | 0.20645 | 0.23436 | 0.2336 | 0.24196 | 0.23266 | 0.22267 | 0.1951 | 0.17169
15 | 2050 | Winter | Pc_net, [MW] | 0 | 0 | 6.2395 | 6.0988 | 5.8355 | 5.908 | 5.8769 | 6.2482 | 7.9285 | 8.9996 | 9.6538 | 10.0568 | 9.3776 | 9.6895 | 9.5555 | 9.1919 | 8.7301 | 8.1785 | 8.2212 | 9.2923 | 9.3377 | 9.5437 | 9.2495 | 8.9779 | 7.8647 | 6.9611
15 | 2050 | Winter | Qc, [MVAr] | 0 | 0 | -5.7398 | -5.7398 | -5.7398 | -5.7398 | -5.7398 | -5.7398 | -5.5477 | -5.0701 | -4.8789 | -4.5908 | -4.6868 | -4.5908 | -4.6868 | -4.9749 | -4.9749 | -4.9749 | -5.2605 | -5.3557 | -5.3557 | -5.3557 | -5.3557 | -5.4624 | -5.7824 | -5.7824
16 | 2050 | Winter | Pc, [MW] | 0 | 0 | 54.8394 | 53.1116 | 51.5836 | 51.1702 | 53.0456 | 59.3007 | 77.4888 | 83.1863 | 85.8796 | 80.9348 | 81.4238 | 81.4724 | 76.9261 | 77.6304 | 72.778 | 71.7431 | 73.4484 | 77.2836 | 75.7404 | 74.6096 | 72.9164 | 65.3229 | 65.1641 | 58.5307
16 | 2050 | Winter | Flex Up, [MW] | 0 | 0 | 3.3823 | 4.0985 | 4.4201 | 4.5848 | 4.8131 | 5.2889 | 4.357 | 5.5854 | 6.3366 | 6.6038 | 4.7426 | 4.5814 | 7.1027 | 7.6861 | 27.9421 | 18.5182 | 17.2764 | 5.6622 | 4.6363 | 2.7064 | 2.0775 | 4.2702 | 3.7786 | 3.4152
16 | 2050 | Winter | Flex Down, [MW] | 0 | 0 | 7.4668 | 6.182 | 5.7639 | 5.6047 | 5.3889 | 4.9326 | 6.002 | 4.6508 | 4.045 | 4.1193 | 5.7089 | 5.8718 | 3.7716 | 3.4765 | 4.3811 | 3.6462 | 3.7985 | 4.5567 | 5.0215 | 24.1087 | 25.8856 | 5.6565 | 6.4954 | 7.3313
16 | 2050 | Winter | Pc_net, [MW] | 0 | 0 | 50.755 | 51.0281 | 50.2397 | 50.1503 | 52.4699 | 59.657 | 75.8437 | 84.1209 | 88.1711 | 83.4194 | 80.4575 | 80.182 | 80.2571 | 81.8401 | 96.3391 | 86.6152 | 86.9262 | 78.3891 | 75.3552 | 53.2073 | 49.1083 | 63.9365 | 62.4474 | 54.6146
16 | 2050 | Winter | Qc, [MVAr] | 0 | 0 | 3.5806 | -2.1834 | -3.4964 | -1.5336 | -2.5066 | -0.40738 | 6.8329 | 12.2872 | 13.91 | 11.5566 | 11.7417 | 11.8629 | 10.2149 | 10.0011 | 7.0383 | 6.71 | 5.8667 | 8.2908 | 7.6578 | 6.4912 | 5.7354 | 3.222 | 1.0336 | -1.5252
17 | 2050 | Winter | Pc, [MW] | 0 | 0 | 21.6508 | 20.9377 | 18.4973 | 18.2774 | 18.2799 | 19.4743 | 21.4106 | 18.0047 | 17.9507 | 19.0488 | 16.6473 | 17.1502 | 16.4148 | 16.0454 | 16.4773 | 17.0606 | 19.0814 | 19.9361 | 18.7986 | 20.3578 | 20.4555 | 18.0189 | 23.1215 | 23.4513
17 | 2050 | Winter | Flex Up, [MW] | 0 | 0 | 2.7922 | 3.4328 | 3.6197 | 3.7364 | 3.8611 | 3.4933 | 2.902 | 4.3672 | 6.9175 | 8.9981 | 6.8662 | 6.6723 | 10.1584 | 10.5157 | 31.2573 | 24.4734 | 11.9016 | 6.6206 | 4.6789 | 3.1541 | 2.6507 | 2.7668 | 2.1953 | 2.4987
17 | 2050 | Winter | Flex Down, [MW] | 0 | 0 | 9.0457 | 7.3606 | 7.0172 | 6.8581 | 6.6972 | 7.4705 | 9.0539 | 5.8683 | 3.6497 | 3.0326 | 3.9264 | 4.0086 | 2.6537 | 2.5536 | 3.2683 | 2.7141 | 2.9083 | 3.8583 | 4.7862 | 20.9467 | 22.6889 | 8.7442 | 11.3366 | 10.0825
17 | 2050 | Winter | Pc_net, [MW] | 0 | 0 | 15.3973 | 17.0098 | 15.0999 | 15.1556 | 15.4439 | 15.4971 | 15.2587 | 16.5036 | 21.2184 | 25.0143 | 19.5871 | 19.8139 | 23.9195 | 24.0075 | 44.4663 | 38.8198 | 28.0748 | 22.6983 | 18.6913 | 2.5653 | 0.41738 | 12.0414 | 13.9802 | 15.8675
17 | 2050 | Winter | Qc, [MVAr] | 0 | 0 | -2.4371 | -2.452 | -2.6789 | -2.4581 | -2.4657 | -2.2202 | -1.5135 | -0.84999 | -0.61943 | -0.78097 | -1.133 | -0.84774 | -0.97237 | -0.94949 | -1.2013 | -1.2114 | -0.97309 | -0.84126 | -1.0135 | -1.1249 | -1.0062 | -1.3077 | -1.7132 | -1.9107
18 | 2050 | Winter | Pc, [MW] | 0 | 0 | 1.008 | 1.008 | 1.008 | 1.008 | 1.095 | 0.98331 | 1.6104 | 1.6956 | 1.6956 | 2.001 | 2.5056 | 2.2737 | 2.5433 | 2.5521 | 2.3884 | 2.3466 | 2.5167 | 2.6081 | 2.6081 | 2.6081 | 2.6081 | 1.7484 | 1.3744 | 1.1216
18 | 2050 | Winter | Flex Up, [MW] | 0 | 0 | 0.025274 | 0.025234 | 0.025237 | 0.025237 | 0.027422 | 0.024632 | 0.04044 | 0.042509 | 0.042376 | 0.049964 | 0.062597 | 0.056953 | 0.063563 | 0.063713 | 0.059963 | 0.058776 | 0.062953 | 0.065055 | 0.065208 | 0.064663 | 0.06473 | 0.043807 | 0.03444 | 0.028127
18 | 2050 | Winter | Flex Down, [MW] | 0 | 0 | 0.025128 | 0.025168 | 0.025165 | 0.025165 | 0.027328 | 0.024533 | 0.040076 | 0.04227 | 0.042403 | 0.050083 | 0.062676 | 0.056726 | 0.063595 | 0.063887 | 0.059455 | 0.058549 | 0.062878 | 0.065341 | 0.065188 | 0.065741 | 0.065674 | 0.04361 | 0.034281 | 0.027952
18 | 2050 | Winter | Pc_net, [MW] | 0 | 0 | 1.0082 | 1.0081 | 1.0081 | 1.0081 | 1.0951 | 0.98341 | 1.6107 | 1.6959 | 1.6956 | 2.0009 | 2.5055 | 2.2739 | 2.5433 | 2.552 | 2.3889 | 2.3468 | 2.5168 | 2.6078 | 2.6081 | 2.607 | 2.6071 | 1.7486 | 1.3746 | 1.1218
18 | 2050 | Winter | Qc, [MVAr] | 0 | 0 | -1.7398 | -1.7398 | -1.7398 | -1.7398 | -1.6499 | -1.6994 | -1.5489 | -1.4988 | -1.4988 | -1.6629 | -1.5372 | -1.4954 | -1.5059 | -1.5907 | -1.5461 | -1.5425 | -1.586 | -1.586 | -1.586 | -1.5371 | -1.5325 | -1.6652 | -1.6652 | -1.6652
19 | 2050 | Winter | Pc, [MW] | 0 | 0 | 0 | 0 | 0 | 0 | 0 | 0 | 0 | 0 | 0 | 0 | 0 | 0 | 0 | 0 | 0 | 0 | 0 | 0 | 0 | 0 | 0 | 0 | 0 | 0
19 | 2050 | Winter | Flex Up, [MW] | 0 | 0 | 0 | 0 | 0 | 0 | 0 | 0 | 0 | 0 | 0 | 0 | 0 | 0 | 0 | 0 | 0 | 0 | 0 | 0 | 0 | 0 | 0 | 0 | 0 | 0
19 | 2050 | Winter | Flex Down, [MW] | 0 | 0 | 0 | 0 | 0 | 0 | 0 | 0 | 0 | 0 | 0 | 0 | 0 | 0 | 0 | 0 | 0 | 0 | 0 | 0 | 0 | 0 | 0 | 0 | 0 | 0
19 | 2050 | Winter | Pc_net, [MW] | 0 | 0 | 0 | 0 | 0 | 0 | 0 | 0 | 0 | 0 | 0 | 0 | 0 | 0 | 0 | 0 | 0 | 0 | 0 | 0 | 0 | 0 | 0 | 0 | 0 | 0
19 | 2050 | Winter | Qc, [MVAr] | 0 | 0 | 0 | 0 | 0 | 0 | 0 | 0 | 0 | 0 | 0 | 0 | 0 | 0 | 0 | 0 | 0 | 0 | 0 | 0 | 0 | 0 | 0 | 0 | 0 | 0
20 | 2050 | Winter | Pc, [MW] | 0 | 0 | 16.7207 | 16.3463 | 15.1953 | 14.3967 | 14.8446 | 14.1844 | 14.4415 | 7.1659 | 6.3065 | 6.234 | 6.7463 | 7.2379 | 7.9947 | 8.8341 | 8.6637 | 7.8259 | 8.2112 | 8.5388 | 8.386 | 8.6275 | 8.8211 | 9.6073 | 16.6644 | 16.5641
20 | 2050 | Winter | Flex Up, [MW] | 0 | 0 | 0.50216 | 0.55925 | 0.6146 | 1.274 | 1.8626 | 2.2364 | 3.1929 | 5.775 | 10.0873 | 49.6554 | 49.4675 | 29.7415 | 43.9415 | 42.0452 | 40.3193 | 37.9756 | 36.7347 | 28.469 | 7.0605 | 2.3747 | 0.47054 | 0.43867 | 0.30263 | 0.39893
20 | 2050 | Winter | Flex Down, [MW] | 0 | 0 | 31.8074 | 33.6223 | 34.9196 | 35.998 | 37.2356 | 37.3994 | 28.3361 | 4.4247 | 2.5469 | 2.2871 | 1.462 | 2.3636 | 1.4175 | 1.4149 | 1.4139 | 1.4278 | 1.4879 | 3.411 | 4.3505 | 19.5888 | 24.2984 | 25.823 | 28.0332 | 30.4305
20 | 2050 | Winter | Pc_net, [MW] | 0 | 0 | -14.5846 | -16.7168 | -19.1097 | -20.3273 | -20.5284 | -20.9786 | -10.7017 | 8.5162 | 13.8469 | 53.6023 | 54.7519 | 34.6158 | 50.5187 | 49.4644 | 47.5691 | 44.3738 | 43.458 | 33.5968 | 11.096 | -8.5865 | -15.0068 | -15.777 | -11.0661 | -13.4675
20 | 2050 | Winter | Qc, [MVAr] | 0 | 0 | -0.25807 | -0.25807 | -0.25807 | -0.25807 | -0.25807 | -0.25807 | -0.25807 | -0.25807 | -0.25807 | -0.25807 | -0.25807 | -1.2142 | -1.5328 | -1.5328 | -0.25807 | -0.25807 | -0.586 | -1.5698 | -1.5698 | -1.5698 | -0.29502 | -0.29502 | -0.29502 | -0.29502
21 | 2050 | Winter | Pc, [MW] | 0 | 0 | 20.4158 | 19.2839 | 17.5787 | 16.8078 | 16.5259 | 17.3715 | 22.654 | 19.8495 | 21.004 | 21.6151 | 20.4184 | 21.0762 | 21.3804 | 21.3699 | 19.2688 | 18.1539 | 19.3705 | 22.0723 | 20.8941 | 21.0617 | 20.6826 | 19.3441 | 23.8515 | 22.5318
21 | 2050 | Winter | Flex Up, [MW] | 0 | 0 | 0.92032 | 1.2718 | 1.5212 | 2.2066 | 2.1271 | 1.603 | 2.8193 | 4.0787 | 16.1587 | 38.5703 | 51.0062 | 49.1112 | 45.4585 | 43.5181 | 41.6948 | 39.3462 | 38.056 | 17.2561 | 3.8771 | 1.6914 | 0.65489 | 0.63611 | 0.3902 | 0.61233
21 | 2050 | Winter | Flex Down, [MW] | 0 | 0 | 31.574 | 33.0566 | 34.1299 | 30.7994 | 29.7872 | 39.0285 | 34.9792 | 13.2734 | 3.549 | 3.3254 | 0.60716 | 0.57517 | 0.57012 | 0.56926 | 0.56923 | 0.57435 | 0.72499 | 3.5987 | 11.198 | 22.4569 | 24.7071 | 26.1124 | 28.3049 | 30.5155
21 | 2050 | Winter | Pc_net, [MW] | 0 | 0 | -10.2379 | -12.5009 | -15.03 | -11.7849 | -11.1342 | -20.0539 | -9.5059 | 10.6549 | 33.6137 | 56.86 | 70.8174 | 69.6123 | 66.2687 | 64.3188 | 60.3944 | 56.9257 | 56.7016 | 35.7297 | 13.5731 | 0.29626 | -3.3697 | -6.1323 | -4.0632 | -7.3714
21 | 2050 | Winter | Qc, [MVAr] | 0 | 0 | -2.7522 | -2.7522 | -2.7522 | -2.7522 | -2.7522 | -2.7522 | -2.0779 | -0.44744 | -0.12875 | -0.12875 | -0.12875 | -0.12875 | -0.12875 | -0.12875 | -0.45668 | -1.4405 | -1.4405 | -1.4405 | -1.4405 | -1.4405 | -1.4405 | -1.4405 | -2.7152 | -2.7152
26 | 2050 | Winter | Pc, [MW] | 0 | 0 | 46.2049 | 41.8841 | 39.2174 | 38.1359 | 37.8447 | 39.3984 | 47.4142 | 46.9635 | 52.2159 | 53.942 | 53.4312 | 53.2576 | 52.4785 | 51.811 | 50.4395 | 49.5115 | 48.7429 | 51.8855 | 54.1719 | 54.5838 | 54.6521 | 52.0603 | 55.4781 | 51.1352
26 | 2050 | Winter | Flex Up, [MW] | 0 | 0 | 6.7589 | 5.4549 | 5.5869 | 6.1199 | 6.3804 | 5.2225 | 5.9528 | 5.2463 | 4.1337 | 3.8012 | 4.364 | 10.2661 | 4.1466 | 3.8737 | 38.8642 | 9.6471 | 4.6389 | 3.8445 | 4.2825 | 2.9111 | 2.6704 | 5.0361 | 4.5684 | 6.5611
26 | 2050 | Winter | Flex Down, [MW] | 0 | 0 | 3.7108 | 4.6191 | 4.5433 | 4.1928 | 4.064 | 4.9758 | 4.367 | 4.9113 | 6.1427 | 7.1455 | 6.1874 | 2.6597 | 6.4157 | 6.8388 | 4.9445 | 5.5447 | 5.8525 | 6.6985 | 5.3683 | 22.9088 | 24.3844 | 4.7463 | 5.3218 | 3.7886
26 | 2050 | Winter | Pc_net, [MW] | 0 | 0 | 49.253 | 42.7198 | 40.261 | 40.063 | 40.1612 | 39.645 | 48.9999 | 47.2986 | 50.2069 | 50.5977 | 51.6078 | 60.8641 | 50.2094 | 48.8459 | 84.3593 | 53.6139 | 47.5293 | 49.0315 | 53.0862 | 34.5861 | 32.9381 | 52.3501 | 54.7246 | 53.9077
26 | 2050 | Winter | Qc, [MVAr] | 0 | 0 | 1.3002 | 0.91655 | 0.54737 | 0.56909 | -0.27263 | 0.12601 | 2.7779 | 5.1749 | 7.3653 | 8.6364 | 8.5206 | 8.4193 | 8.2166 | 7.8184 | 7.2104 | 5.6744 | 5.3776 | 6.2246 | 6.5388 | 6.1987 | 5.7007 | 5.0275 | 3.6289 | 2.3833
29 | 2050 | Winter | Pc, [MW] | 0 | 0 | 0 | 0 | 0 | 0 | 0 | 0 | 0 | 0 | 0 | 0 | 0 | 0 | 0 | 0 | 0 | 0 | 0 | 0 | 0 | 0 | 0 | 0 | 0 | 0
29 | 2050 | Winter | Flex Up, [MW] | 0 | 0 | 0 | 0 | 0 | 0 | 0 | 0 | 0 | 0 | 0 | 0 | 0 | 0 | 0 | 0 | 0 | 0 | 0 | 0 | 0 | 0 | 0 | 0 | 0 | 0
29 | 2050 | Winter | Flex Down, [MW] | 0 | 0 | 0 | 0 | 0 | 0 | 0 | 0 | 0 | 0 | 0 | 0 | 0 | 0 | 0 | 0 | 0 | 0 | 0 | 0 | 0 | 0 | 0 | 0 | 0 | 0
29 | 2050 | Winter | Pc_net, [MW] | 0 | 0 | 0 | 0 | 0 | 0 | 0 | 0 | 0 | 0 | 0 | 0 | 0 | 0 | 0 | 0 | 0 | 0 | 0 | 0 | 0 | 0 | 0 | 0 | 0 | 0
29 | 2050 | Winter | Qc, [MVAr] | 0 | 0 | 0 | 0 | 0 | 0 | 0 | 0 | 0 | 0 | 0 | 0 | 0 | 0 | 0 | 0 | 0 | 0 | 0 | 0 | 0 | 0 | 0 | 0 | 0 | 0
30 | 2050 | Winter | Pc, [MW] | 0 | 0 | 27.2594 | 25.8006 | 24.7136 | 24.0459 | 24.0609 | 24.9328 | 30.1872 | 26.9712 | 27.8591 | 27.499 | 27.1949 | 28.3029 | 28.1321 | 28.3979 | 27.3151 | 26.8565 | 27.1379 | 27.6058 | 26.8994 | 26.5132 | 26.7185 | 25.1607 | 29.1458 | 28.6545
30 | 2050 | Winter | Flex Up, [MW] | 0 | 0 | 0.77386 | 1.0447 | 2.291 | 1.793 | 1.7556 | 0.87385 | 0.96812 | 3.7353 | 7.9392 | 30.9388 | 49.9944 | 49.5389 | 45.8658 | 43.9393 | 42.1652 | 39.8434 | 32.6801 | 10.3161 | 3.5959 | 2.372 | 2.6584 | 2.5221 | 1.2327 | 2.6402
30 | 2050 | Winter | Flex Down, [MW] | 0 | 0 | 32.0626 | 33.6095 | 21.626 | 14.9273 | 15.3961 | 40.3548 | 39.868 | 22.204 | 4.0204 | 3.4296 | 1.5964 | 0.50879 | 0.50035 | 0.49948 | 0.50118 | 0.51224 | 2.7644 | 3.806 | 17.1984 | 22.0488 | 23.0054 | 24.5173 | 27.7271 | 28.7937
30 | 2050 | Winter | Pc_net, [MW] | 0 | 0 | -4.0294 | -6.7641 | 5.3785 | 10.9116 | 10.4205 | -14.5481 | -8.7127 | 8.5026 | 31.778 | 55.0081 | 75.5929 | 77.333 | 73.4976 | 71.8377 | 68.9791 | 66.1877 | 57.0535 | 34.1158 | 13.2969 | 6.8364 | 6.3715 | 3.1655 | 2.6513 | 2.501
30 | 2050 | Winter | Qc, [MVAr] | 0 | 0 | -2.7709 | -3.1792 | -3.2546 | -3.2236 | -3.0574 | -2.669 | -0.39947 | 0.98799 | 1.6794 | 0.9747 | 1.1361 | 1.7658 | 2.0052 | 1.9892 | 0.89693 | 0.47564 | 0.48449 | 0.55039 | -0.12009 | -0.85314 | -0.22588 | -0.92098 | -2.4445 | -2.5492
34 | 2050 | Winter | Pc, [MW] | 0 | 0 | 0 | 0 | 0 | 0 | 0 | 0 | 0 | 0 | 0 | 0 | 0 | 0 | 0 | 0 | 0 | 0 | 0 | 0 | 0 | 0 | 0 | 0 | 0 | 0
34 | 2050 | Winter | Flex Up, [MW] | 0 | 0 | 0 | 0 | 0 | 0 | 0 | 0 | 0 | 0 | 0 | 0 | 0 | 0 | 0 | 0 | 0 | 0 | 0 | 0 | 0 | 0 | 0 | 0 | 0 | 0
34 | 2050 | Winter | Flex Down, [MW] | 0 | 0 | 0 | 0 | 0 | 0 | 0 | 0 | 0 | 0 | 0 | 0 | 0 | 0 | 0 | 0 | 0 | 0 | 0 | 0 | 0 | 0 | 0 | 0 | 0 | 0
34 | 2050 | Winter | Pc_net, [MW] | 0 | 0 | 0 | 0 | 0 | 0 | 0 | 0 | 0 | 0 | 0 | 0 | 0 | 0 | 0 | 0 | 0 | 0 | 0 | 0 | 0 | 0 | 0 | 0 | 0 | 0
34 | 2050 | Winter | Qc, [MVAr] | 0 | 0 | 0 | 0 | 0 | 0 | 0 | 0 | 0 | 0 | 0 | 0 | 0 | 0 | 0 | 0 | 0 | 0 | 0 | 0 | 0 | 0 | 0 | 0 | 0 | 0
35 | 2050 | Winter | Pc, [MW] | 0 | 0 | 27.348 | 25.6932 | 24.2606 | 24.0131 | 24.5198 | 29.0617 | 41.0727 | 48.611 | 49.9375 | 50.621 | 45.7947 | 48.6935 | 47.2323 | 45.0035 | 41.4347 | 40.8556 | 42.9262 | 46.6313 | 45.0489 | 44.7796 | 44.0843 | 41.0509 | 35.132 | 31.1356
35 | 2050 | Winter | Flex Up, [MW] | 0 | 0 | 0.52135 | 0.49607 | 0.49331 | 0.50604 | 0.51689 | 0.52774 | 0.63146 | 0.79553 | 1.2232 | 1.8278 | 1.4757 | 1.5944 | 1.7653 | 1.6707 | 1.1914 | 1.4591 | 1.4856 | 1.1692 | 0.80573 | 0.80845 | 0.72334 | 0.66648 | 0.52803 | 0.51734
35 | 2050 | Winter | Flex Down, [MW] | 0 | 0 | 0.83711 | 0.78107 | 0.71307 | 0.68796 | 0.70202 | 0.91518 | 1.3992 | 1.593 | 1.211 | 0.66946 | 0.7781 | 0.7981 | 0.5729 | 0.55853 | 0.88024 | 0.58342 | 0.66025 | 1.1113 | 1.4094 | 1.4302 | 1.4807 | 1.3848 | 1.2149 | 1.0283
35 | 2050 | Winter | Pc_net, [MW] | 0 | 0 | 27.0322 | 25.4082 | 24.0408 | 23.8312 | 24.3347 | 28.6742 | 40.305 | 47.8135 | 49.9498 | 51.7793 | 46.4923 | 49.4898 | 48.4247 | 46.1157 | 41.7458 | 41.7313 | 43.7515 | 46.6892 | 44.4452 | 44.1578 | 43.327 | 40.3325 | 34.4452 | 30.6246
35 | 2050 | Winter | Qc, [MVAr] | 0 | 0 | 5.8013 | 7.1552 | 7.1552 | 7.1552 | 7.1552 | 7.1552 | 3.5446 | 0.38535 | -0.065979 | -1.8713 | -0.5173 | -1.42 | -1.8713 | -1.8713 | -0.065979 | 1.3076 | 1.7655 | 1.7655 | 1.7655 | 2.2168 | 3.5708 | 3.5708 | 5.3761 | 5.3761
36 | 2050 | Winter | Pc, [MW] | 0 | 0 | 0.0050502 | 3.1311 | -0.60434 | -0.075753 | 0.22726 | -0.15487 | 0.048819 | -0.3653 | -0.60097 | -0.038718 | -0.14141 | 0.53701 | -0.61949 | -1.2205 | -0.20369 | -0.28281 | 0.57909 | 0.0050502 | -0.31648 | 0.61781 | -0.19696 | 0.15487 | -0.11784 | -0.25419
36 | 2050 | Winter | Flex Up, [MW] | 0 | 0 | 0.00012626 | 0.078103 | 0.015121 | 0.0018943 | 0.0056866 | 0.0038722 | 0.0012205 | 0.0091365 | 0.015034 | 0.00096792 | 0.0035378 | 0.013437 | 0.015516 | 0.030633 | 0.0051114 | 0.0070668 | 0.014467 | 0.00012625 | 0.007911 | 0.015421 | 0.0049201 | 0.0038708 | 0.0029447 | 0.0063504
36 | 2050 | Winter | Flex Down, [MW] | 0 | 0 | 0.00012625 | 0.078438 | 0.015096 | 0.0018933 | 0.0056764 | 0.0038715 | 0.0012204 | 0.0091284 | 0.015015 | 0.00096799 | 0.0035325 | 0.013413 | 0.015458 | 0.03039 | 0.0050732 | 0.0070738 | 0.014487 | 0.00012626 | 0.007913 | 0.015469 | 0.0049278 | 0.0038728 | 0.0029472 | 0.0063593
36 | 2050 | Winter | Pc_net, [MW] | 0 | 0 | 0.0050502 | 3.1308 | -0.60432 | -0.075752 | 0.22727 | -0.15487 | 0.048819 | -0.36529 | -0.60096 | -0.038718 | -0.1414 | 0.53703 | -0.61943 | -1.2202 | -0.20365 | -0.28282 | 0.57907 | 0.0050502 | -0.31648 | 0.61776 | -0.19697 | 0.15487 | -0.11784 | -0.2542
36 | 2050 | Winter | Qc, [MVAr] | 0 | 0 | 2.6648 | 1.6986 | 2.3702 | 2.6076 | 2.5992 | 2.377 | 3.1463 | 2.9594 | 3.9509 | 3.3028 | 2.5335 | 2.3887 | 2.9561 | 2.0773 | 2.217 | 2.2305 | 2.9426 | 2.7052 | 2.5756 | 3.02 | 3.1446 | 2.419 | 1.9544 | 2.3534
42 | 2050 | Winter | Pc, [MW] | 0 | 0 | 34.1637 | 31.8076 | 29.5924 | 28.776 | 29.2372 | 30.7546 | 37.8277 | 36.1931 | 37.7705 | 38.8306 | 37.759 | 38.558 | 38.2651 | 36.5318 | 35.4085 | 33.3287 | 34.0252 | 39.3774 | 39.4625 | 40.2007 | 39.1642 | 37.5222 | 41.279 | 37.3664
42 | 2050 | Winter | Flex Up, [MW] | 0 | 0 | 3.7606 | 5.9308 | 5.9422 | 6.7472 | 6.3257 | 1.6312 | 1.34 | 1.8454 | 4.3833 | 4.4408 | 11.6758 | 12.2473 | 7.4266 | 8.4812 | 5.4516 | 19.5806 | 24.2371 | 11.5753 | 7.9965 | 10.0082 | 5.4258 | 3.2898 | 1.7312 | 3.5173
42 | 2050 | Winter | Flex Down, [MW] | 0 | 0 | 6.6395 | 4.2421 | 4.2652 | 3.8053 | 4.0908 | 16.6903 | 20.4327 | 14.5501 | 5.7619 | 6.0977 | 2.377 | 2.2446 | 3.5928 | 3.1484 | 7.2287 | 3.7007 | 3.1852 | 2.2801 | 2.8969 | 12.5873 | 16.1687 | 7.3027 | 14.6487 | 7.0542
42 | 2050 | Winter | Pc_net, [MW] | 0 | 0 | 31.2848 | 33.4963 | 31.2693 | 31.718 | 31.4722 | 15.6955 | 18.735 | 23.4885 | 36.3919 | 37.1737 | 47.0578 | 48.5607 | 42.0989 | 41.8646 | 33.6314 | 49.2085 | 55.0771 | 48.6726 | 44.5621 | 37.6216 | 28.4213 | 33.5093 | 28.3615 | 33.8295
42 | 2050 | Winter | Qc, [MVAr] | 0 | 0 | -3.6876 | -4.9262 | -5.1372 | -5.1372 | -5.1372 | -4.8528 | -2.4582 | -1.1371 | 0.43178 | 1.3951 | -0.57743 | -0.43981 | 0.19324 | 0.064797 | -0.32971 | -1.8435 | -2.4582 | -0.96277 | -0.87102 | -0.35724 | -0.14622 | -1.2839 | -2.1647 | -2.7151
55 | 2050 | Winter | Pc, [MW] | 0 | 0 | 14.454 | 14.0796 | 12.9286 | 12.2224 | 11.9313 | 11.7238 | 14.3099 | 10.5921 | 10.9489 | 11.8895 | 11.5519 | 11.3784 | 11.5809 | 11.8661 | 11.275 | 11.0668 | 11.3597 | 11.8443 | 11.8054 | 12.2317 | 12.3144 | 12.012 | 17.4205 | 16.9577
55 | 2050 | Winter | Flex Up, [MW] | 0 | 0 | 2.2351 | 4.0084 | 2.9465 | 3.2665 | 3.0647 | 1.09 | 0.96795 | 1.7498 | 12.7265 | 12.118 | 20.7987 | 4.6813 | 11.2139 | 11.4098 | 3.1177 | 15.229 | 29.5547 | 16.6015 | 15.561 | 20.6536 | 7.6284 | 2.29 | 0.94127 | 2.0687
55 | 2050 | Winter | Flex Down, [MW] | 0 | 0 | 11.4346 | 6.2515 | 8.6978 | 7.8793 | 8.5114 | 25.0675 | 27.9887 | 15.3026 | 2.0471 | 2.2905 | 1.6694 | 5.6934 | 2.4157 | 2.3708 | 8.4566 | 3.0759 | 2.9006 | 1.6083 | 1.4566 | 1.2478 | 8.505 | 11.7926 | 26.9677 | 12.2916
55 | 2050 | Winter | Pc_net, [MW] | 0 | 0 | 5.2545 | 11.8364 | 7.1773 | 7.6096 | 6.4845 | -12.2537 | -12.7108 | -2.9608 | 21.6284 | 21.7169 | 30.6812 | 10.3663 | 20.3791 | 20.9051 | 5.936 | 23.2199 | 38.0137 | 26.8375 | 25.9097 | 31.6375 | 11.4379 | 2.5094 | -8.6059 | 6.7348
55 | 2050 | Winter | Qc, [MVAr] | 0 | 0 | 1.2748 | 1.2748 | 1.2748 | 1.2748 | 1.2748 | 1.2748 | 1.2748 | 1.2748 | 1.2748 | 1.2748 | 1.2748 | 1.2748 | 1.2748 | 1.2748 | 1.2748 | 1.2748 | 1.2748 | 1.2748 | 1.2748 | 1.2748 | 1.2748 | 1.2748 | 1.2748 | 1.2748
68 | 2050 | Winter | Pc, [MW] | 0 | 0 | 9.5149 | 9.1061 | 8.7397 | 9.6418 | 9.3035 | 9.3035 | 10.4311 | 10.9949 | 10.6566 | 11.5587 | 11.7278 | 11.4741 | 11.2768 | 11.164 | 11.1076 | 10.0505 | 10.6848 | 10.9949 | 9.9377 | 10.9949 | 10.2901 | 9.5854 | 9.5854 | 9.5854
68 | 2050 | Winter | Flex Up, [MW] | 0 | 0 | 0.22367 | 0.23319 | 0.21835 | 0.23806 | 0.22691 | 0.17259 | 0.17118 | 0.2096 | 0.27652 | 0.31554 | 0.32953 | 0.32808 | 0.29388 | 0.29354 | 0.27774 | 0.26093 | 0.28985 | 0.30104 | 0.28337 | 0.34021 | 0.27981 | 0.22139 | 0.1842 | 0.21896
68 | 2050 | Winter | Flex Down, [MW] | 0 | 0 | 0.25164 | 0.22173 | 0.21829 | 0.24357 | 0.23785 | 0.29224 | 0.35037 | 0.33957 | 0.25569 | 0.26178 | 0.25679 | 0.2449 | 0.26928 | 0.26448 | 0.27695 | 0.24129 | 0.24433 | 0.24806 | 0.21305 | 0.20902 | 0.23445 | 0.25787 | 0.29506 | 0.25987
68 | 2050 | Winter | Pc_net, [MW] | 0 | 0 | 9.4869 | 9.1176 | 8.7397 | 9.6362 | 9.2925 | 9.1838 | 10.2519 | 10.8649 | 10.6774 | 11.6124 | 11.8005 | 11.5573 | 11.3014 | 11.1931 | 11.1084 | 10.0702 | 10.7303 | 11.0478 | 10.0081 | 11.126 | 10.3355 | 9.5489 | 9.4745 | 9.5445
68 | 2050 | Winter | Qc, [MVAr] | 0 | 0 | 2.7912 | 2.6221 | 2.1781 | 2.5446 | 2.5093 | 2.763 | 2.9533 | 3.4325 | 3.2634 | 3.4396 | 3.4325 | 3.4678 | 3.8201 | 3.8131 | 3.1295 | 2.9745 | 2.5305 | 2.5939 | 2.5939 | 2.9604 | 2.5939 | 2.8194 | 2.3472 | 2.3402
72 | 2050 | Winter | Pc, [MW] | 0 | 0 | 30.2785 | 14.8313 | 13.3708 | 14.1663 | 17.2016 | 18.4048 | 28.7298 | 48.2012 | 55.015 | 62.6866 | 51.7688 | 41.7877 | 44.1585 | 47.0467 | 45.6479 | 44.8657 | 44.3711 | 57.3913 | 53.7558 | 56.5818 | 53.4178 | 49.8777 | 39.2059 | 36.8081
72 | 2050 | Winter | Flex Up, [MW] | 0 | 0 | 0.79048 | 0.37269 | 0.34607 | 0.36942 | 0.45233 | 0.49498 | 0.79957 | 1.3125 | 1.296 | 1.4252 | 1.2186 | 1.0055 | 1.0722 | 1.1322 | 1.2725 | 1.1636 | 1.0937 | 1.3531 | 1.2789 | 1.095 | 1.0949 | 1.3345 | 1.1018 | 0.95812
72 | 2050 | Winter | Flex Down, [MW] | 0 | 0 | 0.70934 | 0.36719 | 0.32124 | 0.33744 | 0.40515 | 0.4221 | 0.62527 | 1.0431 | 1.3716 | 1.5884 | 1.3008 | 1.0469 | 1.0924 | 1.1679 | 1.0096 | 1.0759 | 1.1019 | 1.4224 | 1.3312 | 1.7336 | 1.5753 | 1.0986 | 0.82951 | 0.85708
72 | 2050 | Winter | Pc_net, [MW] | 0 | 0 | 30.3596 | 14.8368 | 13.3956 | 14.1983 | 17.2488 | 18.4777 | 28.9041 | 48.4706 | 54.9394 | 62.5234 | 51.6865 | 41.7463 | 44.1383 | 47.011 | 45.9108 | 44.9534 | 44.3629 | 57.322 | 53.7035 | 55.9432 | 52.9374 | 50.1136 | 39.4782 | 36.9092
72 | 2050 | Winter | Qc, [MVAr] | 0 | 0 | 16.2563 | 13.3837 | 12.6377 | 11.6361 | 11.8107 | 12.2808 | 4.9755 | 0.98822 | 0.69356 | 1.5349 | 9.7492 | 8.3444 | 5.1906 | 8.2569 | 11.7015 | 13.6499 | 12.1827 | 1.8661 | 3.8973 | 3.8822 | 4.4366 | 8.6378 | 13.564 | 11.79
103 | 2050 | Winter | Pc, [MW] | 0 | 0 | 3.4014 | -3.7584 | -1.4251 | -6.237 | -4.5106 | 0.96859 | 9.6035 | 35.5245 | 51.0271 | 57.4878 | 50.8383 | 46.9145 | 45.0779 | 39.4912 | 38.977 | 26.884 | 26.7063 | 36.2358 | 41.3136 | 37.1891 | 27.9866 | 30.4471 | 14.0042 | 5.0668
103 | 2050 | Winter | Flex Up, [MW] | 0 | 0 | 0.085844 | 0.094299 | 0.035684 | 0.15712 | 0.1135 | 0.024284 | 0.24786 | 0.94686 | 1.2319 | 1.3516 | 1.219 | 1.2022 | 1.1217 | 0.97733 | 1.1023 | 0.70617 | 0.67508 | 0.86474 | 1.0189 | 0.74925 | 0.59505 | 0.78722 | 0.35786 | 0.12832
103 | 2050 | Winter | Flex Down, [MW] | 0 | 0 | 0.084207 | 0.093591 | 0.035572 | 0.1546 | 0.11198 | 0.024145 | 0.23186 | 0.80689 | 1.2527 | 1.4285 | 1.2573 | 1.0918 | 1.0861 | 0.96612 | 0.84635 | 0.63511 | 0.65251 | 0.92294 | 1.011 | 1.11 | 0.80411 | 0.72081 | 0.34095 | 0.12495
103 | 2050 | Winter | Pc_net, [MW] | 0 | 0 | 3.4031 | -3.7576 | -1.425 | -6.2345 | -4.5091 | 0.96873 | 9.6195 | 35.6645 | 51.0064 | 57.4108 | 50.8001 | 47.025 | 45.1135 | 39.5024 | 39.2329 | 26.9551 | 26.7289 | 36.1776 | 41.3216 | 36.8283 | 27.7775 | 30.5135 | 14.0211 | 5.0702
103 | 2050 | Winter | Qc, [MVAr] | 0 | 0 | -31.9286 | -37.5954 | -36.5953 | -36.1132 | -35.9565 | -35.4842 | -10.0039 | 7.2906 | 13.6187 | 20.1578 | 12.9164 | 10.9355 | 11.3809 | 11.9025 | 6.1795 | -3.395 | -6.2667 | 8.8669 | 12.6506 | 9.3869 | 6.8542 | 3.0794 | -9.8731 | -12.7954
1 | 2050 | Winter | Pc, [MW] | Expected | - | 3.7071 | 1.5916 | 3.4358 | 1.2843 | 1.2228 | 2.6522 | 2.6263 | 4.0273 | 1.4343 | 4.0745 | 0.87671 | 2.7463 | 1.2017 | 2.8195 | 5.6066 | 1.5947 | 0.35949 | 5.7454 | 5.1745 | 1.0323 | 4.5887 | 3.4854 | 2.5622 | 0.91929
1 | 2050 | Winter | Flex Up, [MW] | Expected | - | 0.087586 | 0.039557 | 0.083268 | 0.031694 | 0.030116 | 0.060359 | 0.058901 | 0.093658 | 0.03638 | 0.10596 | 0.022268 | 0.072315 | 0.030398 | 0.072508 | 0.13827 | 0.040288 | 0.0090276 | 0.1566 | 0.14031 | 0.026538 | 0.1193 | 0.083079 | 0.058036 | 0.022615
1 | 2050 | Winter | Flex Down, [MW] | Expected | - | 0.097742 | 0.040018 | 0.088501 | 0.032521 | 0.031023 | 0.07224 | 0.072411 | 0.10768 | 0.035331 | 0.097763 | 0.021568 | 0.06499 | 0.029686 | 0.068464 | 0.14197 | 0.039448 | 0.008947 | 0.13058 | 0.11835 | 0.025077 | 0.11009 | 0.091192 | 0.070072 | 0.023349
1 | 2050 | Winter | Pc_net, [MW] | Expected | - | 3.6969 | 1.5911 | 3.4306 | 1.2835 | 1.2219 | 2.6403 | 2.6127 | 4.0133 | 1.4353 | 4.0827 | 0.87741 | 2.7536 | 1.2024 | 2.8235 | 5.6029 | 1.5956 | 0.35957 | 5.7714 | 5.1965 | 1.0338 | 4.5979 | 3.4773 | 2.5501 | 0.91856
1 | 2050 | Winter | Qc, [MVAr] | Expected | - | 0.87691 | 1.0023 | 2.232 | 0.9725 | 0.8597 | 1.0074 | 1.0796 | 1.051 | 0.71728 | 2.9395 | 0.26825 | 1.6018 | 0.59307 | 0.74595 | 1.1016 | 1.3856 | 0.47096 | 1.9963 | 1.6905 | 0.66973 | 2.8674 | 1.4779 | 1.4542 | 0.61984
2 | 2050 | Winter | Pc, [MW] | Expected | - | 41.2954 | 38.8371 | 36.1697 | 35.2696 | 35.3065 | 37.8295 | 43.8308 | 45.0351 | 48.8346 | 49.9525 | 48.3223 | 48.389 | 48.553 | 48.0739 | 45.4644 | 44.2142 | 46.2551 | 50.887 | 50.4653 | 49.8872 | 49.153 | 46.1236 | 48.0721 | 45.0679
2 | 2050 | Winter | Flex Up, [MW] | Expected | - | 7.5515 | 9.6742 | 12.0703 | 12.961 | 12.9136 | 10.7207 | 5.78 | 5.2794 | 4.4804 | 4.5674 | 4.7182 | 4.707 | 4.6404 | 4.6911 | 5.1057 | 5.7556 | 4.8359 | 4.2726 | 3.9396 | 4.0256 | 4.107 | 4.5988 | 4.2308 | 4.8005
2 | 2050 | Winter | Flex Down, [MW] | Expected | - | 4.4336 | 4.2197 | 4.0654 | 4.0441 | 4.0904 | 4.2357 | 4.9133 | 4.9571 | 7.6308 | 8.7201 | 7.4118 | 7.4164 | 7.5678 | 7.1412 | 5.2467 | 4.8653 | 5.9074 | 9.5566 | 8.9009 | 8.4904 | 8.0641 | 5.7118 | 7.5676 | 5.2691
2 | 2050 | Winter | Pc_net, [MW] | Expected | - | 44.4133 | 44.2916 | 44.1746 | 44.1865 | 44.1297 | 44.3145 | 44.6975 | 45.3574 | 45.6842 | 45.7997 | 45.6288 | 45.6796 | 45.6256 | 45.6239 | 45.3234 | 45.1045 | 45.1835 | 45.6029 | 45.504 | 45.4224 | 45.1959 | 45.0106 | 44.7353 | 44.5993
2 | 2050 | Winter | Qc, [MVAr] | Expected | - | -5.8453 | -6.3531 | -6.8431 | -6.7933 | -7.0314 | -6.2592 | -4.6612 | -1.9186 | -0.56503 | -0.088389 | -0.79351 | -0.58337 | -0.80746 | -0.81454 | -2.0592 | -2.9656 | -2.6373 | -0.90026 | -1.3096 | -1.6462 | -2.5858 | -3.3566 | -4.5033 | -5.0689
3 | 2050 | Winter | Pc, [MW] | Expected | - | 43.4823 | 40.7609 | 36.6799 | 38.0815 | 37.6857 | 38.7489 | 54.1225 | 53.2509 | 58.1732 | 58.7311 | 55.2542 | 60.1185 | 56.9874 | 53.7446 | 52.1893 | 48.8941 | 49.2169 | 51.8333 | 51.588 | 52.7618 | 51.4842 | 46.6596 | 47.2546 | 46.59
3 | 2050 | Winter | Flex Up, [MW] | Expected | - | 2.5992 | 3.4502 | 3.812 | 3.8082 | 3.9858 | 3.2691 | 2.0774 | 3.4661 | 7.9806 | 11.4662 | 7.4823 | 7.0844 | 12.071 | 13.1295 | 34.8118 | 26.1144 | 14.3453 | 7.6266 | 4.6549 | 3.6002 | 2.3588 | 2.2193 | 1.6868 | 2.0986
3 | 2050 | Winter | Flex Down, [MW] | Expected | - | 9.8323 | 7.3652 | 6.6835 | 6.7571 | 6.5089 | 8.037 | 12.9712 | 7.5091 | 3.2188 | 2.4135 | 3.6274 | 3.8021 | 2.264 | 2.0793 | 3.3146 | 2.3005 | 2.4307 | 3.3936 | 4.926 | 22.1223 | 24.5375 | 11.7685 | 15.0961 | 12.2393
3 | 2050 | Winter | Pc_net, [MW] | Expected | - | 36.2492 | 36.8459 | 33.8083 | 35.1326 | 35.1626 | 33.981 | 43.2286 | 49.2079 | 62.935 | 67.7837 | 59.1091 | 63.4009 | 66.7944 | 64.7947 | 83.6864 | 72.7081 | 61.1315 | 56.0664 | 51.3169 | 34.2397 | 29.3054 | 37.1104 | 33.8452 | 36.4492
3 | 2050 | Winter | Qc, [MVAr] | Expected | - | 6.1058 | 7.5633 | 7.5633 | 7.5633 | 7.5633 | 6.1282 | 2.7796 | 0.35784 | -2.0938 | -2.0938 | -0.18032 | -2.1835 | -2.1835 | -1.6902 | -0.21022 | 1.2697 | 1.7631 | 1.7631 | 1.7631 | 1.7631 | 1.7631 | 3.6765 | 5.6199 | 5.6199
4 | 2050 | Winter | Pc, [MW] | Expected | - | 103.6736 | 91.2188 | 85.8782 | 84.8584 | 88.8216 | 95.901 | 115.7213 | 129.369 | 136.9253 | 141.5834 | 142.8788 | 141.3886 | 140.5863 | 137.6871 | 133.3043 | 130.8906 | 135.5633 | 153.4769 | 156.488 | 157.4173 | 152.7362 | 145.7544 | 132.9067 | 117.4771
4 | 2050 | Winter | Flex Up, [MW] | Expected | - | 3.0449 | 2.3846 | 2.2447 | 2.2514 | 2.3922 | 3.0165 | 3.6381 | 3.3283 | 2.6516 | 2.6001 | 2.5016 | 2.7974 | 2.4708 | 2.245 | 4.6973 | 4.2713 | 3.4301 | 2.3577 | 2.6338 | 1.2753 | 1.817 | 3.3257 | 3.5089 | 3.2966
4 | 2050 | Winter | Flex Down, [MW] | Expected | - | 1.7103 | 1.8309 | 1.7566 | 1.7113 | 1.7349 | 1.4701 | 1.6462 | 2.2656 | 3.1185 | 3.3244 | 3.4862 | 3.0936 | 3.4501 | 3.6489 | 1.9665 | 2.2458 | 2.6818 | 4.0197 | 3.7306 | 6.5947 | 5.8178 | 2.7052 | 2.2229 | 1.9483
4 | 2050 | Winter | Pc_net, [MW] | Expected | - | 105.0083 | 91.7724 | 86.3664 | 85.3985 | 89.4789 | 97.4474 | 117.7133 | 130.4316 | 136.4584 | 140.8592 | 141.8942 | 141.0924 | 139.6069 | 136.2832 | 136.035 | 132.9161 | 136.3116 | 151.8149 | 155.3912 | 152.0979 | 148.7355 | 146.375 | 134.1928 | 118.8254
4 | 2050 | Winter | Qc, [MVAr] | Expected | - | 12.9273 | 9.9718 | 8.5364 | 8.3534 | 9.4942 | 11.7883 | 18.2896 | 22.3282 | 25.797 | 28.4073 | 28.647 | 28.1333 | 28.2532 | 27.9649 | 25.2275 | 23.9684 | 24.7355 | 33.7133 | 33.6644 | 32.6371 | 30.2091 | 26.866 | 21.9125 | 16.8111
5 | 2050 | Winter | Pc, [MW] | Expected | - | -8.4936 | -10.7018 | -11.9631 | -11.8491 | -11.4038 | 24.1801 | 29.5854 | 35.3702 | 23.2448 | 7.5735 | 4.8504 | 4.6795 | 5.0524 | 2.8842 | 1.9395 | 0.19679 | 0.13903 | 5.2245 | 4.8242 | 5.2177 | 5.2229 | 5.1038 | 3.9766 | -2.8042
5 | 2050 | Winter | Flex Up, [MW] | Expected | - | 0.23218 | 0.32193 | 0.35716 | 0.35059 | 0.33133 | 0.43772 | 0.40104 | 0.72768 | 0.8177 | 0.22529 | 0.13771 | 0.1334 | 0.14001 | 0.076745 | 0.050175 | 0.0049405 | 0.0034881 | 0.14829 | 0.13871 | 0.1569 | 0.14805 | 0.13375 | 0.096263 | 0.071747
5 | 2050 | Winter | Flex Down, [MW] | Expected | - | 0.19219 | 0.21261 | 0.24021 | 0.24109 | 0.23815 | 0.76547 | 1.0736 | 1.0201 | 0.34073 | 0.15338 | 0.10481 | 0.10053 | 0.1126 | 0.067462 | 0.046798 | 0.0048992 | 0.0034635 | 0.11287 | 0.10245 | 0.10393 | 0.11303 | 0.12144 | 0.10257 | 0.06845
5 | 2050 | Winter | Pc_net, [MW] | Expected | - | -8.4536 | -10.5925 | -11.8461 | -11.7396 | -11.3106 | 23.8523 | 28.9128 | 35.0778 | 23.7218 | 7.6454 | 4.8833 | 4.7124 | 5.0798 | 2.8935 | 1.9429 | 0.19683 | 0.13906 | 5.26 | 4.8604 | 5.2707 | 5.2579 | 5.1161 | 3.9703 | -2.8009
5 | 2050 | Winter | Qc, [MVAr] | Expected | - | 0.60804 | 0.0412 | -0.76984 | -1.1786 | -0.88347 | 1.0257 | 3.1065 | 3.534 | 2.8181 | 1.5624 | 0.44788 | 0.53073 | 0.83626 | 0.4168 | 0.71336 | 0.51038 | 0.50003 | 0.58953 | 0.60506 | 0.75006 | 0.80184 | 0.94615 | 0.83282 | -0.095648
7 | 2050 | Winter | Pc, [MW] | Expected | - | 0 | 0 | 0 | 0 | 0 | 0 | 0 | 0 | 0 | 0 | 0 | 0 | 0 | 0 | 0 | 0 | 0 | 0 | 0 | 0 | 0 | 0 | 0 | 0
7 | 2050 | Winter | Flex Up, [MW] | Expected | - | 0 | 0 | 0 | 0 | 0 | 0 | 0 | 0 | 0 | 0 | 0 | 0 | 0 | 0 | 0 | 0 | 0 | 0 | 0 | 0 | 0 | 0 | 0 | 0
7 | 2050 | Winter | Flex Down, [MW] | Expected | - | 0 | 0 | 0 | 0 | 0 | 0 | 0 | 0 | 0 | 0 | 0 | 0 | 0 | 0 | 0 | 0 | 0 | 0 | 0 | 0 | 0 | 0 | 0 | 0
7 | 2050 | Winter | Pc_net, [MW] | Expected | - | 0 | 0 | 0 | 0 | 0 | 0 | 0 | 0 | 0 | 0 | 0 | 0 | 0 | 0 | 0 | 0 | 0 | 0 | 0 | 0 | 0 | 0 | 0 | 0
7 | 2050 | Winter | Qc, [MVAr] | Expected | - | 0 | 0 | 0 | 0 | 0 | 0 | 0 | 0 | 0 | 0 | 0 | 0 | 0 | 0 | 0 | 0 | 0 | 0 | 0 | 0 | 0 | 0 | 0 | 0
8 | 2050 | Winter | Pc, [MW] | Expected | - | 0 | 0 | 0 | 0 | 0 | 0 | 0 | 0 | 0 | 0 | 0 | 0 | 0 | 0 | 0 | 0 | 0 | 0 | 0 | 0 | 0 | 0 | 0 | 0
8 | 2050 | Winter | Flex Up, [MW] | Expected | - | 0 | 0 | 0 | 0 | 0 | 0 | 0 | 0 | 0 | 0 | 0 | 0 | 0 | 0 | 0 | 0 | 0 | 0 | 0 | 0 | 0 | 0 | 0 | 0
8 | 2050 | Winter | Flex Down, [MW] | Expected | - | 0 | 0 | 0 | 0 | 0 | 0 | 0 | 0 | 0 | 0 | 0 | 0 | 0 | 0 | 0 | 0 | 0 | 0 | 0 | 0 | 0 | 0 | 0 | 0
8 | 2050 | Winter | Pc_net, [MW] | Expected | - | 0 | 0 | 0 | 0 | 0 | 0 | 0 | 0 | 0 | 0 | 0 | 0 | 0 | 0 | 0 | 0 | 0 | 0 | 0 | 0 | 0 | 0 | 0 | 0
8 | 2050 | Winter | Qc, [MVAr] | Expected | - | 166.7227 | 167.3216 | 168.0518 | 168.0016 | 167.2579 | 165.936 | 162.0866 | 159.1073 | 157.8666 | 119.8155 | 82.2704 | 81.7828 | 82.3062 | 82.6925 | 83.1586 | 125.349 | 159.9314 | 157.22 | 157.4342 | 157.8319 | 159.4321 | 160.7234 | 162.5935 | 164.8362
9 | 2050 | Winter | Pc, [MW] | Expected | - | 42.5634 | 45.2801 | 47.5482 | 53.6165 | 56.8013 | 34.8824 | 11.2176 | -33.5053 | -57.1614 | -41.5062 | -19.5509 | -14.8183 | -32.1715 | -13.1094 | -15.0811 | -18.389 | -24.8075 | -36.9086 | -39.0934 | -42.0602 | -42.0521 | -24.1123 | 8.5352 | 37.7626
9 | 2050 | Winter | Flex Up, [MW] | Expected | - | 1.0037 | 1.0841 | 1.1711 | 1.3461 | 1.4662 | 0.96413 | 0.28746 | 0.89264 | 1.5795 | 1.0549 | 0.45104 | 0.34642 | 0.77699 | 0.32792 | 0.36568 | 0.46137 | 0.62528 | 0.91122 | 0.94864 | 0.88499 | 0.81879 | 0.61138 | 0.21602 | 0.91361
9 | 2050 | Winter | Flex Down, [MW] | Expected | - | 1.0855 | 1.1329 | 1.1519 | 1.2575 | 1.2832 | 0.75917 | 0.27269 | 0.76373 | 1.1902 | 0.9849 | 0.52289 | 0.39285 | 0.81492 | 0.32644 | 0.38827 | 0.45785 | 0.6147 | 0.90869 | 0.97572 | 1.2166 | 1.264 | 0.58713 | 0.21043 | 0.94711
9 | 2050 | Winter | Pc_net, [MW] | Expected | - | 42.4816 | 45.2313 | 47.5674 | 53.7052 | 56.9844 | 35.0874 | 11.2323 | -33.3764 | -56.772 | -41.4362 | -19.6227 | -14.8647 | -32.2094 | -13.1079 | -15.1037 | -18.3855 | -24.7969 | -36.9061 | -39.1204 | -42.3919 | -42.4973 | -24.0881 | 8.5408 | 37.7291
9 | 2050 | Winter | Qc, [MVAr] | Expected | - | 22.2566 | 21.8163 | 22.41 | 21.884 | 19.3939 | 16.8988 | 7.2491 | 4.5107 | 8.7124 | 5.3399 | 3.678 | -4.93 | 3.7312 | 6.1212 | 9.6039 | 12.4197 | 13.3133 | 7.8643 | 7.7118 | 10.5438 | 14.6855 | 17.7544 | 17.9412 | 18.7541
10 | 2050 | Winter | Pc, [MW] | Expected | - | 46.6037 | 42.9414 | 40.951 | 40.1162 | 39.566 | 41.9418 | 52.2469 | 59.4519 | 70.94 | 76.3371 | 76.3694 | 77.7569 | 75.1788 | 73.6693 | 72.906 | 70.2472 | 70.5009 | 78.8261 | 68.3965 | 67.9346 | 68.1366 | 64.8713 | 56.3021 | 49.83
10 | 2050 | Winter | Flex Up, [MW] | Expected | - | 1.9403 | 1.7342 | 1.6697 | 1.6537 | 1.6421 | 1.7751 | 1.6815 | 1.4499 | 1.3378 | 1.1847 | 1.5982 | 1.6282 | 1.5606 | 1.235 | 1.5071 | 1.3951 | 1.325 | 1.2632 | 1.2688 | 1.1215 | 1.0921 | 1.6399 | 1.8098 | 1.5152
10 | 2050 | Winter | Flex Down, [MW] | Expected | - | 0.37893 | 0.40172 | 0.36887 | 0.34438 | 0.32926 | 0.3152 | 0.87674 | 1.4179 | 2.0535 | 2.4779 | 2.0116 | 2.0386 | 1.9997 | 2.2955 | 2.137 | 2.074 | 2.0737 | 2.5 | 2.0139 | 2.2748 | 2.3143 | 1.4698 | 0.93821 | 0.92347
10 | 2050 | Winter | Pc_net, [MW] | Expected | - | 48.1651 | 44.2739 | 42.2518 | 41.4256 | 40.8788 | 43.4017 | 53.0517 | 59.4839 | 70.2243 | 75.0439 | 75.956 | 77.3465 | 74.7397 | 72.6089 | 72.2761 | 69.5683 | 69.7523 | 77.5893 | 67.6514 | 66.7813 | 66.9144 | 65.0413 | 57.1737 | 50.4217
10 | 2050 | Winter | Qc, [MVAr] | Expected | - | -24.9581 | -26.8651 | -27.0858 | -27.151 | -26.8433 | -25.6899 | -14.7988 | -4.554 | 0.15031 | 2.1724 | 0.11399 | -0.96467 | -1.9455 | -1.4914 | -5.25 | -9.5559 | -9.6298 | -1.1081 | -1.5467 | -2.0088 | -4.6671 | -9.4912 | -14.4144 | -17.4859
11 | 2050 | Winter | Pc, [MW] | Expected | - | 0 | 0 | 0 | 0 | 0 | 0 | 0 | 0 | 0 | 0 | 0 | 0 | 0 | 0 | 0 | 0 | 0 | 0 | 0 | 0 | 0 | 0 | 0 | 0
11 | 2050 | Winter | Flex Up, [MW] | Expected | - | 0 | 0 | 0 | 0 | 0 | 0 | 0 | 0 | 0 | 0 | 0 | 0 | 0 | 0 | 0 | 0 | 0 | 0 | 0 | 0 | 0 | 0 | 0 | 0
11 | 2050 | Winter | Flex Down, [MW] | Expected | - | 0 | 0 | 0 | 0 | 0 | 0 | 0 | 0 | 0 | 0 | 0 | 0 | 0 | 0 | 0 | 0 | 0 | 0 | 0 | 0 | 0 | 0 | 0 | 0
11 | 2050 | Winter | Pc_net, [MW] | Expected | - | 0 | 0 | 0 | 0 | 0 | 0 | 0 | 0 | 0 | 0 | 0 | 0 | 0 | 0 | 0 | 0 | 0 | 0 | 0 | 0 | 0 | 0 | 0 | 0
11 | 2050 | Winter | Qc, [MVAr] | Expected | - | 0 | 0 | 0 | 0 | 0 | 0 | 0 | 0 | 0 | 0 | 0 | 0 | 0 | 0 | 0 | 0 | 0 | 0 | 0 | 0 | 0 | 0 | 0 | 0
12 | 2050 | Winter | Pc, [MW] | Expected | - | 287.3243 | 251.7376 | 238.9275 | 233.2758 | 229.1778 | 260.371 | 358.0157 | 431.8891 | 466.6338 | 461.5166 | 486.759 | 498.9854 | 477.526 | 469.9408 | 438.9808 | 423.5089 | 438.9559 | 515.5194 | 513.4945 | 513.1811 | 511.0558 | 481.7965 | 418.8063 | 357.5705
12 | 2050 | Winter | Flex Up, [MW] | Expected | - | 4.3999 | 4.4928 | 4.1406 | 4.3366 | 4.3675 | 5.2083 | 6.8282 | 5.4989 | 4.1936 | 4.0726 | 4.3306 | 4.3936 | 4.4719 | 4.4471 | 17.9417 | 16.5249 | 8.6084 | 4.3071 | 4.2828 | 3.2989 | 3.498 | 5.142 | 6.4426 | 5.1728
12 | 2050 | Winter | Flex Down, [MW] | Expected | - | 4.0186 | 3.5772 | 3.72 | 3.4806 | 3.403 | 3.1705 | 2.9763 | 3.9792 | 5.3672 | 5.5152 | 5.2796 | 5.2371 | 5.0733 | 5.0742 | 4.0034 | 4.568 | 5.0394 | 5.4017 | 5.4252 | 22.3561 | 22.0487 | 4.4231 | 3.3766 | 3.8876
12 | 2050 | Winter | Pc_net, [MW] | Expected | - | 287.7057 | 252.6532 | 239.3481 | 234.1318 | 230.1423 | 262.4088 | 361.8677 | 433.4088 | 465.4602 | 460.074 | 485.81 | 498.1419 | 476.9247 | 469.3137 | 452.9191 | 435.4659 | 442.525 | 514.4247 | 512.3522 | 494.1239 | 492.505 | 482.5155 | 421.8723 | 358.8557
12 | 2050 | Winter | Qc, [MVAr] | Expected | - | -54.1563 | -62.451 | -59.1504 | -61.2416 | -61.2768 | -60.1234 | -26.7761 | -1.0835 | 9.3618 | 21.7755 | 27.1792 | 25.3339 | 31.6642 | 22.7889 | 21.668 | 4.9809 | 1.4692 | 34.4262 | 35.931 | 38.094 | 20.7323 | 1.5591 | -11.0105 | -17.6168
13 | 2050 | Winter | Pc, [MW] | Expected | - | 0 | 0 | 0 | 0 | 0 | 0 | 0 | 0 | 0 | 0 | 0 | 0 | 0 | 0 | 0 | 0 | 0 | 0 | 0 | 0 | 0 | 0 | 0 | 0
13 | 2050 | Winter | Flex Up, [MW] | Expected | - | 0 | 0 | 0 | 0 | 0 | 0 | 0 | 0 | 0 | 0 | 0 | 0 | 0 | 0 | 0 | 0 | 0 | 0 | 0 | 0 | 0 | 0 | 0 | 0
13 | 2050 | Winter | Flex Down, [MW] | Expected | - | 0 | 0 | 0 | 0 | 0 | 0 | 0 | 0 | 0 | 0 | 0 | 0 | 0 | 0 | 0 | 0 | 0 | 0 | 0 | 0 | 0 | 0 | 0 | 0
13 | 2050 | Winter | Pc_net, [MW] | Expected | - | 0 | 0 | 0 | 0 | 0 | 0 | 0 | 0 | 0 | 0 | 0 | 0 | 0 | 0 | 0 | 0 | 0 | 0 | 0 | 0 | 0 | 0 | 0 | 0
13 | 2050 | Winter | Qc, [MVAr] | Expected | - | 0 | 0 | 0 | 0 | 0 | 0 | 0 | 0 | 0 | 0 | 0 | 0 | 0 | 0 | 0 | 0 | 0 | 0 | 0 | 0 | 0 | 0 | 0 | 0
14 | 2050 | Winter | Pc, [MW] | Expected | - | 0 | 0 | 0 | 0 | 0 | 0 | 0 | 0 | 0 | 0 | 0 | 0 | 0 | 0 | 0 | 0 | 0 | 0 | 0 | 0 | 0 | 0 | 0 | 0
14 | 2050 | Winter | Flex Up, [MW] | Expected | - | 0 | 0 | 0 | 0 | 0 | 0 | 0 | 0 | 0 | 0 | 0 | 0 | 0 | 0 | 0 | 0 | 0 | 0 | 0 | 0 | 0 | 0 | 0 | 0
14 | 2050 | Winter | Flex Down, [MW] | Expected | - | 0 | 0 | 0 | 0 | 0 | 0 | 0 | 0 | 0 | 0 | 0 | 0 | 0 | 0 | 0 | 0 | 0 | 0 | 0 | 0 | 0 | 0 | 0 | 0
14 | 2050 | Winter | Pc_net, [MW] | Expected | - | 0 | 0 | 0 | 0 | 0 | 0 | 0 | 0 | 0 | 0 | 0 | 0 | 0 | 0 | 0 | 0 | 0 | 0 | 0 | 0 | 0 | 0 | 0 | 0
14 | 2050 | Winter | Qc, [MVAr] | Expected | - | 0 | 0 | 0 | 0 | 0 | 0 | 0 | 0 | 0 | 0 | 0 | 0 | 0 | 0 | 0 | 0 | 0 | 0 | 0 | 0 | 0 | 0 | 0 | 0
15 | 2050 | Winter | Pc, [MW] | Expected | - | 6.2346 | 6.0959 | 5.8325 | 5.9055 | 5.8744 | 6.2461 | 7.9252 | 8.997 | 9.656 | 10.0614 | 9.3794 | 9.6872 | 9.5592 | 9.1981 | 8.7295 | 8.1804 | 8.2231 | 9.2966 | 9.3384 | 9.5502 | 9.2522 | 8.9749 | 7.862 | 6.9568
15 | 2050 | Winter | Flex Up, [MW] | Expected | - | 0.15822 | 0.15376 | 0.14724 | 0.14882 | 0.14808 | 0.1571 | 0.19965 | 0.22603 | 0.24008 | 0.24899 | 0.23338 | 0.24311 | 0.23693 | 0.22664 | 0.21856 | 0.20347 | 0.20454 | 0.23006 | 0.2329 | 0.23553 | 0.22993 | 0.2257 | 0.19775 | 0.17598
15 | 2050 | Winter | Flex Down, [MW] | Expected | - | 0.15339 | 0.15092 | 0.14428 | 0.14635 | 0.14553 | 0.15508 | 0.19636 | 0.22344 | 0.24226 | 0.25358 | 0.23518 | 0.24079 | 0.24059 | 0.23287 | 0.2179 | 0.20544 | 0.20645 | 0.23436 | 0.2336 | 0.24196 | 0.23266 | 0.22267 | 0.1951 | 0.17169
15 | 2050 | Winter | Pc_net, [MW] | Expected | - | 6.2395 | 6.0988 | 5.8355 | 5.908 | 5.8769 | 6.2482 | 7.9285 | 8.9996 | 9.6538 | 10.0568 | 9.3776 | 9.6895 | 9.5555 | 9.1919 | 8.7301 | 8.1785 | 8.2212 | 9.2923 | 9.3377 | 9.5437 | 9.2495 | 8.9779 | 7.8647 | 6.9611
15 | 2050 | Winter | Qc, [MVAr] | Expected | - | -5.7398 | -5.7398 | -5.7398 | -5.7398 | -5.7398 | -5.7398 | -5.5477 | -5.0701 | -4.8789 | -4.5908 | -4.6868 | -4.5908 | -4.6868 | -4.9749 | -4.9749 | -4.9749 | -5.2605 | -5.3557 | -5.3557 | -5.3557 | -5.3557 | -5.4624 | -5.7824 | -5.7824
16 | 2050 | Winter | Pc, [MW] | Expected | - | 54.8394 | 53.1116 | 51.5836 | 51.1702 | 53.0456 | 59.3007 | 77.4888 | 83.1863 | 85.8796 | 80.9348 | 81.4238 | 81.4724 | 76.9261 | 77.6304 | 72.778 | 71.7431 | 73.4484 | 77.2836 | 75.7404 | 74.6096 | 72.9164 | 65.3229 | 65.1641 | 58.5307
16 | 2050 | Winter | Flex Up, [MW] | Expected | - | 3.3823 | 4.0985 | 4.4201 | 4.5848 | 4.8131 | 5.2889 | 4.357 | 5.5854 | 6.3366 | 6.6038 | 4.7426 | 4.5814 | 7.1027 | 7.6861 | 27.9421 | 18.5182 | 17.2764 | 5.6622 | 4.6363 | 2.7064 | 2.0775 | 4.2702 | 3.7786 | 3.4152
16 | 2050 | Winter | Flex Down, [MW] | Expected | - | 7.4668 | 6.182 | 5.7639 | 5.6047 | 5.3889 | 4.9326 | 6.002 | 4.6508 | 4.045 | 4.1193 | 5.7089 | 5.8718 | 3.7716 | 3.4765 | 4.3811 | 3.6462 | 3.7985 | 4.5567 | 5.0215 | 24.1087 | 25.8856 | 5.6565 | 6.4954 | 7.3313
16 | 2050 | Winter | Pc_net, [MW] | Expected | - | 50.755 | 51.0281 | 50.2397 | 50.1503 | 52.4699 | 59.657 | 75.8437 | 84.1209 | 88.1711 | 83.4194 | 80.4575 | 80.182 | 80.2571 | 81.8401 | 96.3391 | 86.6152 | 86.9262 | 78.3891 | 75.3552 | 53.2073 | 49.1083 | 63.9365 | 62.4474 | 54.6146
16 | 2050 | Winter | Qc, [MVAr] | Expected | - | 3.5806 | -2.1834 | -3.4964 | -1.5336 | -2.5066 | -0.40738 | 6.8329 | 12.2872 | 13.91 | 11.5566 | 11.7417 | 11.8629 | 10.2149 | 10.0011 | 7.0383 | 6.71 | 5.8667 | 8.2908 | 7.6578 | 6.4912 | 5.7354 | 3.222 | 1.0336 | -1.5252
17 | 2050 | Winter | Pc, [MW] | Expected | - | 21.6508 | 20.9377 | 18.4973 | 18.2774 | 18.2799 | 19.4743 | 21.4106 | 18.0047 | 17.9507 | 19.0488 | 16.6473 | 17.1502 | 16.4148 | 16.0454 | 16.4773 | 17.0606 | 19.0814 | 19.9361 | 18.7986 | 20.3578 | 20.4555 | 18.0189 | 23.1215 | 23.4513
17 | 2050 | Winter | Flex Up, [MW] | Expected | - | 2.7922 | 3.4328 | 3.6197 | 3.7364 | 3.8611 | 3.4933 | 2.902 | 4.3672 | 6.9175 | 8.9981 | 6.8662 | 6.6723 | 10.1584 | 10.5157 | 31.2573 | 24.4734 | 11.9016 | 6.6206 | 4.6789 | 3.1541 | 2.6507 | 2.7668 | 2.1953 | 2.4987
17 | 2050 | Winter | Flex Down, [MW] | Expected | - | 9.0457 | 7.3606 | 7.0172 | 6.8581 | 6.6972 | 7.4705 | 9.0539 | 5.8683 | 3.6497 | 3.0326 | 3.9264 | 4.0086 | 2.6537 | 2.5536 | 3.2683 | 2.7141 | 2.9083 | 3.8583 | 4.7862 | 20.9467 | 22.6889 | 8.7442 | 11.3366 | 10.0825
17 | 2050 | Winter | Pc_net, [MW] | Expected | - | 15.3973 | 17.0098 | 15.0999 | 15.1556 | 15.4439 | 15.4971 | 15.2587 | 16.5036 | 21.2184 | 25.0143 | 19.5871 | 19.8139 | 23.9195 | 24.0075 | 44.4663 | 38.8198 | 28.0748 | 22.6983 | 18.6913 | 2.5653 | 0.41738 | 12.0414 | 13.9802 | 15.8675
17 | 2050 | Winter | Qc, [MVAr] | Expected | - | -2.4371 | -2.452 | -2.6789 | -2.4581 | -2.4657 | -2.2202 | -1.5135 | -0.84999 | -0.61943 | -0.78097 | -1.133 | -0.84774 | -0.97237 | -0.94949 | -1.2013 | -1.2114 | -0.97309 | -0.84126 | -1.0135 | -1.1249 | -1.0062 | -1.3077 | -1.7132 | -1.9107
18 | 2050 | Winter | Pc, [MW] | Expected | - | 1.008 | 1.008 | 1.008 | 1.008 | 1.095 | 0.98331 | 1.6104 | 1.6956 | 1.6956 | 2.001 | 2.5056 | 2.2737 | 2.5433 | 2.5521 | 2.3884 | 2.3466 | 2.5167 | 2.6081 | 2.6081 | 2.6081 | 2.6081 | 1.7484 | 1.3744 | 1.1216
18 | 2050 | Winter | Flex Up, [MW] | Expected | - | 0.025274 | 0.025234 | 0.025237 | 0.025237 | 0.027422 | 0.024632 | 0.04044 | 0.042509 | 0.042376 | 0.049964 | 0.062597 | 0.056953 | 0.063563 | 0.063713 | 0.059963 | 0.058776 | 0.062953 | 0.065055 | 0.065208 | 0.064663 | 0.06473 | 0.043807 | 0.03444 | 0.028127
18 | 2050 | Winter | Flex Down, [MW] | Expected | - | 0.025128 | 0.025168 | 0.025165 | 0.025165 | 0.027328 | 0.024533 | 0.040076 | 0.04227 | 0.042403 | 0.050083 | 0.062676 | 0.056726 | 0.063595 | 0.063887 | 0.059455 | 0.058549 | 0.062878 | 0.065341 | 0.065188 | 0.065741 | 0.065674 | 0.04361 | 0.034281 | 0.027952
18 | 2050 | Winter | Pc_net, [MW] | Expected | - | 1.0082 | 1.0081 | 1.0081 | 1.0081 | 1.0951 | 0.98341 | 1.6107 | 1.6959 | 1.6956 | 2.0009 | 2.5055 | 2.2739 | 2.5433 | 2.552 | 2.3889 | 2.3468 | 2.5168 | 2.6078 | 2.6081 | 2.607 | 2.6071 | 1.7486 | 1.3746 | 1.1218
18 | 2050 | Winter | Qc, [MVAr] | Expected | - | -1.7398 | -1.7398 | -1.7398 | -1.7398 | -1.6499 | -1.6994 | -1.5489 | -1.4988 | -1.4988 | -1.6629 | -1.5372 | -1.4954 | -1.5059 | -1.5907 | -1.5461 | -1.5425 | -1.586 | -1.586 | -1.586 | -1.5371 | -1.5325 | -1.6652 | -1.6652 | -1.6652
19 | 2050 | Winter | Pc, [MW] | Expected | - | 0 | 0 | 0 | 0 | 0 | 0 | 0 | 0 | 0 | 0 | 0 | 0 | 0 | 0 | 0 | 0 | 0 | 0 | 0 | 0 | 0 | 0 | 0 | 0
19 | 2050 | Winter | Flex Up, [MW] | Expected | - | 0 | 0 | 0 | 0 | 0 | 0 | 0 | 0 | 0 | 0 | 0 | 0 | 0 | 0 | 0 | 0 | 0 | 0 | 0 | 0 | 0 | 0 | 0 | 0
19 | 2050 | Winter | Flex Down, [MW] | Expected | - | 0 | 0 | 0 | 0 | 0 | 0 | 0 | 0 | 0 | 0 | 0 | 0 | 0 | 0 | 0 | 0 | 0 | 0 | 0 | 0 | 0 | 0 | 0 | 0
19 | 2050 | Winter | Pc_net, [MW] | Expected | - | 0 | 0 | 0 | 0 | 0 | 0 | 0 | 0 | 0 | 0 | 0 | 0 | 0 | 0 | 0 | 0 | 0 | 0 | 0 | 0 | 0 | 0 | 0 | 0
19 | 2050 | Winter | Qc, [MVAr] | Expected | - | 0 | 0 | 0 | 0 | 0 | 0 | 0 | 0 | 0 | 0 | 0 | 0 | 0 | 0 | 0 | 0 | 0 | 0 | 0 | 0 | 0 | 0 | 0 | 0
20 | 2050 | Winter | Pc, [MW] | Expected | - | 16.7207 | 16.3463 | 15.1953 | 14.3967 | 14.8446 | 14.1844 | 14.4415 | 7.1659 | 6.3065 | 6.234 | 6.7463 | 7.2379 | 7.9947 | 8.8341 | 8.6637 | 7.8259 | 8.2112 | 8.5388 | 8.386 | 8.6275 | 8.8211 | 9.6073 | 16.6644 | 16.5641
20 | 2050 | Winter | Flex Up, [MW] | Expected | - | 0.50216 | 0.55925 | 0.6146 | 1.274 | 1.8626 | 2.2364 | 3.1929 | 5.775 | 10.0873 | 49.6554 | 49.4675 | 29.7415 | 43.9415 | 42.0452 | 40.3193 | 37.9756 | 36.7347 | 28.469 | 7.0605 | 2.3747 | 0.47054 | 0.43867 | 0.30263 | 0.39893
20 | 2050 | Winter | Flex Down, [MW] | Expected | - | 31.8074 | 33.6223 | 34.9196 | 35.998 | 37.2356 | 37.3994 | 28.3361 | 4.4247 | 2.5469 | 2.2871 | 1.462 | 2.3636 | 1.4175 | 1.4149 | 1.4139 | 1.4278 | 1.4879 | 3.411 | 4.3505 | 19.5888 | 24.2984 | 25.823 | 28.0332 | 30.4305
20 | 2050 | Winter | Pc_net, [MW] | Expected | - | -14.5846 | -16.7168 | -19.1097 | -20.3273 | -20.5284 | -20.9786 | -10.7017 | 8.5162 | 13.8469 | 53.6023 | 54.7519 | 34.6158 | 50.5187 | 49.4644 | 47.5691 | 44.3738 | 43.458 | 33.5968 | 11.096 | -8.5865 | -15.0068 | -15.777 | -11.0661 | -13.4675
20 | 2050 | Winter | Qc, [MVAr] | Expected | - | -0.25807 | -0.25807 | -0.25807 | -0.25807 | -0.25807 | -0.25807 | -0.25807 | -0.25807 | -0.25807 | -0.25807 | -0.25807 | -1.2142 | -1.5328 | -1.5328 | -0.25807 | -0.25807 | -0.586 | -1.5698 | -1.5698 | -1.5698 | -0.29502 | -0.29502 | -0.29502 | -0.29502
21 | 2050 | Winter | Pc, [MW] | Expected | - | 20.4158 | 19.2839 | 17.5787 | 16.8078 | 16.5259 | 17.3715 | 22.654 | 19.8495 | 21.004 | 21.6151 | 20.4184 | 21.0762 | 21.3804 | 21.3699 | 19.2688 | 18.1539 | 19.3705 | 22.0723 | 20.8941 | 21.0617 | 20.6826 | 19.3441 | 23.8515 | 22.5318
21 | 2050 | Winter | Flex Up, [MW] | Expected | - | 0.92032 | 1.2718 | 1.5212 | 2.2066 | 2.1271 | 1.603 | 2.8193 | 4.0787 | 16.1587 | 38.5703 | 51.0062 | 49.1112 | 45.4585 | 43.5181 | 41.6948 | 39.3462 | 38.056 | 17.2561 | 3.8771 | 1.6914 | 0.65489 | 0.63611 | 0.3902 | 0.61233
21 | 2050 | Winter | Flex Down, [MW] | Expected | - | 31.574 | 33.0566 | 34.1299 | 30.7994 | 29.7872 | 39.0285 | 34.9792 | 13.2734 | 3.549 | 3.3254 | 0.60716 | 0.57517 | 0.57012 | 0.56926 | 0.56923 | 0.57435 | 0.72499 | 3.5987 | 11.198 | 22.4569 | 24.7071 | 26.1124 | 28.3049 | 30.5155
21 | 2050 | Winter | Pc_net, [MW] | Expected | - | -10.2379 | -12.5009 | -15.03 | -11.7849 | -11.1342 | -20.0539 | -9.5059 | 10.6549 | 33.6137 | 56.86 | 70.8174 | 69.6123 | 66.2687 | 64.3188 | 60.3944 | 56.9257 | 56.7016 | 35.7297 | 13.5731 | 0.29626 | -3.3697 | -6.1323 | -4.0632 | -7.3714
21 | 2050 | Winter | Qc, [MVAr] | Expected | - | -2.7522 | -2.7522 | -2.7522 | -2.7522 | -2.7522 | -2.7522 | -2.0779 | -0.44744 | -0.12875 | -0.12875 | -0.12875 | -0.12875 | -0.12875 | -0.12875 | -0.45668 | -1.4405 | -1.4405 | -1.4405 | -1.4405 | -1.4405 | -1.4405 | -1.4405 | -2.7152 | -2.7152
26 | 2050 | Winter | Pc, [MW] | Expected | - | 46.2049 | 41.8841 | 39.2174 | 38.1359 | 37.8447 | 39.3984 | 47.4142 | 46.9635 | 52.2159 | 53.942 | 53.4312 | 53.2576 | 52.4785 | 51.811 | 50.4395 | 49.5115 | 48.7429 | 51.8855 | 54.1719 | 54.5838 | 54.6521 | 52.0603 | 55.4781 | 51.1352
26 | 2050 | Winter | Flex Up, [MW] | Expected | - | 6.7589 | 5.4549 | 5.5869 | 6.1199 | 6.3804 | 5.2225 | 5.9528 | 5.2463 | 4.1337 | 3.8012 | 4.364 | 10.2661 | 4.1466 | 3.8737 | 38.8642 | 9.6471 | 4.6389 | 3.8445 | 4.2825 | 2.9111 | 2.6704 | 5.0361 | 4.5684 | 6.5611
26 | 2050 | Winter | Flex Down, [MW] | Expected | - | 3.7108 | 4.6191 | 4.5433 | 4.1928 | 4.064 | 4.9758 | 4.367 | 4.9113 | 6.1427 | 7.1455 | 6.1874 | 2.6597 | 6.4157 | 6.8388 | 4.9445 | 5.5447 | 5.8525 | 6.6985 | 5.3683 | 22.9088 | 24.3844 | 4.7463 | 5.3218 | 3.7886
26 | 2050 | Winter | Pc_net, [MW] | Expected | - | 49.253 | 42.7198 | 40.261 | 40.063 | 40.1612 | 39.645 | 48.9999 | 47.2986 | 50.2069 | 50.5977 | 51.6078 | 60.8641 | 50.2094 | 48.8459 | 84.3593 | 53.6139 | 47.5293 | 49.0315 | 53.0862 | 34.5861 | 32.9381 | 52.3501 | 54.7246 | 53.9077
26 | 2050 | Winter | Qc, [MVAr] | Expected | - | 1.3002 | 0.91655 | 0.54737 | 0.56909 | -0.27263 | 0.12601 | 2.7779 | 5.1749 | 7.3653 | 8.6364 | 8.5206 | 8.4193 | 8.2166 | 7.8184 | 7.2104 | 5.6744 | 5.3776 | 6.2246 | 6.5388 | 6.1987 | 5.7007 | 5.0275 | 3.6289 | 2.3833
29 | 2050 | Winter | Pc, [MW] | Expected | - | 0 | 0 | 0 | 0 | 0 | 0 | 0 | 0 | 0 | 0 | 0 | 0 | 0 | 0 | 0 | 0 | 0 | 0 | 0 | 0 | 0 | 0 | 0 | 0
29 | 2050 | Winter | Flex Up, [MW] | Expected | - | 0 | 0 | 0 | 0 | 0 | 0 | 0 | 0 | 0 | 0 | 0 | 0 | 0 | 0 | 0 | 0 | 0 | 0 | 0 | 0 | 0 | 0 | 0 | 0
29 | 2050 | Winter | Flex Down, [MW] | Expected | - | 0 | 0 | 0 | 0 | 0 | 0 | 0 | 0 | 0 | 0 | 0 | 0 | 0 | 0 | 0 | 0 | 0 | 0 | 0 | 0 | 0 | 0 | 0 | 0
29 | 2050 | Winter | Pc_net, [MW] | Expected | - | 0 | 0 | 0 | 0 | 0 | 0 | 0 | 0 | 0 | 0 | 0 | 0 | 0 | 0 | 0 | 0 | 0 | 0 | 0 | 0 | 0 | 0 | 0 | 0
29 | 2050 | Winter | Qc, [MVAr] | Expected | - | 0 | 0 | 0 | 0 | 0 | 0 | 0 | 0 | 0 | 0 | 0 | 0 | 0 | 0 | 0 | 0 | 0 | 0 | 0 | 0 | 0 | 0 | 0 | 0
30 | 2050 | Winter | Pc, [MW] | Expected | - | 27.2594 | 25.8006 | 24.7136 | 24.0459 | 24.0609 | 24.9328 | 30.1872 | 26.9712 | 27.8591 | 27.499 | 27.1949 | 28.3029 | 28.1321 | 28.3979 | 27.3151 | 26.8565 | 27.1379 | 27.6058 | 26.8994 | 26.5132 | 26.7185 | 25.1607 | 29.1458 | 28.6545
30 | 2050 | Winter | Flex Up, [MW] | Expected | - | 0.77386 | 1.0447 | 2.291 | 1.793 | 1.7556 | 0.87385 | 0.96812 | 3.7353 | 7.9392 | 30.9388 | 49.9944 | 49.5389 | 45.8658 | 43.9393 | 42.1652 | 39.8434 | 32.6801 | 10.3161 | 3.5959 | 2.372 | 2.6584 | 2.5221 | 1.2327 | 2.6402
30 | 2050 | Winter | Flex Down, [MW] | Expected | - | 32.0626 | 33.6095 | 21.626 | 14.9273 | 15.3961 | 40.3548 | 39.868 | 22.204 | 4.0204 | 3.4296 | 1.5964 | 0.50879 | 0.50035 | 0.49948 | 0.50118 | 0.51224 | 2.7644 | 3.806 | 17.1984 | 22.0488 | 23.0054 | 24.5173 | 27.7271 | 28.7937
30 | 2050 | Winter | Pc_net, [MW] | Expected | - | -4.0294 | -6.7641 | 5.3785 | 10.9116 | 10.4205 | -14.5481 | -8.7127 | 8.5026 | 31.778 | 55.0081 | 75.5929 | 77.333 | 73.4976 | 71.8377 | 68.9791 | 66.1877 | 57.0535 | 34.1158 | 13.2969 | 6.8364 | 6.3715 | 3.1655 | 2.6513 | 2.501
30 | 2050 | Winter | Qc, [MVAr] | Expected | - | -2.7709 | -3.1792 | -3.2546 | -3.2236 | -3.0574 | -2.669 | -0.39947 | 0.98799 | 1.6794 | 0.9747 | 1.1361 | 1.7658 | 2.0052 | 1.9892 | 0.89693 | 0.47564 | 0.48449 | 0.55039 | -0.12009 | -0.85314 | -0.22588 | -0.92098 | -2.4445 | -2.5492
34 | 2050 | Winter | Pc, [MW] | Expected | - | 0 | 0 | 0 | 0 | 0 | 0 | 0 | 0 | 0 | 0 | 0 | 0 | 0 | 0 | 0 | 0 | 0 | 0 | 0 | 0 | 0 | 0 | 0 | 0
34 | 2050 | Winter | Flex Up, [MW] | Expected | - | 0 | 0 | 0 | 0 | 0 | 0 | 0 | 0 | 0 | 0 | 0 | 0 | 0 | 0 | 0 | 0 | 0 | 0 | 0 | 0 | 0 | 0 | 0 | 0
34 | 2050 | Winter | Flex Down, [MW] | Expected | - | 0 | 0 | 0 | 0 | 0 | 0 | 0 | 0 | 0 | 0 | 0 | 0 | 0 | 0 | 0 | 0 | 0 | 0 | 0 | 0 | 0 | 0 | 0 | 0
34 | 2050 | Winter | Pc_net, [MW] | Expected | - | 0 | 0 | 0 | 0 | 0 | 0 | 0 | 0 | 0 | 0 | 0 | 0 | 0 | 0 | 0 | 0 | 0 | 0 | 0 | 0 | 0 | 0 | 0 | 0
34 | 2050 | Winter | Qc, [MVAr] | Expected | - | 0 | 0 | 0 | 0 | 0 | 0 | 0 | 0 | 0 | 0 | 0 | 0 | 0 | 0 | 0 | 0 | 0 | 0 | 0 | 0 | 0 | 0 | 0 | 0
35 | 2050 | Winter | Pc, [MW] | Expected | - | 27.348 | 25.6932 | 24.2606 | 24.0131 | 24.5198 | 29.0617 | 41.0727 | 48.611 | 49.9375 | 50.621 | 45.7947 | 48.6935 | 47.2323 | 45.0035 | 41.4347 | 40.8556 | 42.9262 | 46.6313 | 45.0489 | 44.7796 | 44.0843 | 41.0509 | 35.132 | 31.1356
35 | 2050 | Winter | Flex Up, [MW] | Expected | - | 0.52135 | 0.49607 | 0.49331 | 0.50604 | 0.51689 | 0.52774 | 0.63146 | 0.79553 | 1.2232 | 1.8278 | 1.4757 | 1.5944 | 1.7653 | 1.6707 | 1.1914 | 1.4591 | 1.4856 | 1.1692 | 0.80573 | 0.80845 | 0.72334 | 0.66648 | 0.52803 | 0.51734
35 | 2050 | Winter | Flex Down, [MW] | Expected | - | 0.83711 | 0.78107 | 0.71307 | 0.68796 | 0.70202 | 0.91518 | 1.3992 | 1.593 | 1.211 | 0.66946 | 0.7781 | 0.7981 | 0.5729 | 0.55853 | 0.88024 | 0.58342 | 0.66025 | 1.1113 | 1.4094 | 1.4302 | 1.4807 | 1.3848 | 1.2149 | 1.0283
35 | 2050 | Winter | Pc_net, [MW] | Expected | - | 27.0322 | 25.4082 | 24.0408 | 23.8312 | 24.3347 | 28.6742 | 40.305 | 47.8135 | 49.9498 | 51.7793 | 46.4923 | 49.4898 | 48.4247 | 46.1157 | 41.7458 | 41.7313 | 43.7515 | 46.6892 | 44.4452 | 44.1578 | 43.327 | 40.3325 | 34.4452 | 30.6246
35 | 2050 | Winter | Qc, [MVAr] | Expected | - | 5.8013 | 7.1552 | 7.1552 | 7.1552 | 7.1552 | 7.1552 | 3.5446 | 0.38535 | -0.065979 | -1.8713 | -0.5173 | -1.42 | -1.8713 | -1.8713 | -0.065979 | 1.3076 | 1.7655 | 1.7655 | 1.7655 | 2.2168 | 3.5708 | 3.5708 | 5.3761 | 5.3761
36 | 2050 | Winter | Pc, [MW] | Expected | - | 0.0050502 | 3.1311 | -0.60434 | -0.075753 | 0.22726 | -0.15487 | 0.048819 | -0.3653 | -0.60097 | -0.038718 | -0.14141 | 0.53701 | -0.61949 | -1.2205 | -0.20369 | -0.28281 | 0.57909 | 0.0050502 | -0.31648 | 0.61781 | -0.19696 | 0.15487 | -0.11784 | -0.25419
36 | 2050 | Winter | Flex Up, [MW] | Expected | - | 0.00012626 | 0.078103 | 0.015121 | 0.0018943 | 0.0056866 | 0.0038722 | 0.0012205 | 0.0091365 | 0.015034 | 0.00096792 | 0.0035378 | 0.013437 | 0.015516 | 0.030633 | 0.0051114 | 0.0070668 | 0.014467 | 0.00012625 | 0.007911 | 0.015421 | 0.0049201 | 0.0038708 | 0.0029447 | 0.0063504
36 | 2050 | Winter | Flex Down, [MW] | Expected | - | 0.00012625 | 0.078438 | 0.015096 | 0.0018933 | 0.0056764 | 0.0038715 | 0.0012204 | 0.0091284 | 0.015015 | 0.00096799 | 0.0035325 | 0.013413 | 0.015458 | 0.03039 | 0.0050732 | 0.0070738 | 0.014487 | 0.00012626 | 0.007913 | 0.015469 | 0.0049278 | 0.0038728 | 0.0029472 | 0.0063593
36 | 2050 | Winter | Pc_net, [MW] | Expected | - | 0.0050502 | 3.1308 | -0.60432 | -0.075752 | 0.22727 | -0.15487 | 0.048819 | -0.36529 | -0.60096 | -0.038718 | -0.1414 | 0.53703 | -0.61943 | -1.2202 | -0.20365 | -0.28282 | 0.57907 | 0.0050502 | -0.31648 | 0.61776 | -0.19697 | 0.15487 | -0.11784 | -0.2542
36 | 2050 | Winter | Qc, [MVAr] | Expected | - | 2.6648 | 1.6986 | 2.3702 | 2.6076 | 2.5992 | 2.377 | 3.1463 | 2.9594 | 3.9509 | 3.3028 | 2.5335 | 2.3887 | 2.9561 | 2.0773 | 2.217 | 2.2305 | 2.9426 | 2.7052 | 2.5756 | 3.02 | 3.1446 | 2.419 | 1.9544 | 2.3534
42 | 2050 | Winter | Pc, [MW] | Expected | - | 34.1637 | 31.8076 | 29.5924 | 28.776 | 29.2372 | 30.7546 | 37.8277 | 36.1931 | 37.7705 | 38.8306 | 37.759 | 38.558 | 38.2651 | 36.5318 | 35.4085 | 33.3287 | 34.0252 | 39.3774 | 39.4625 | 40.2007 | 39.1642 | 37.5222 | 41.279 | 37.3664
42 | 2050 | Winter | Flex Up, [MW] | Expected | - | 3.7606 | 5.9308 | 5.9422 | 6.7472 | 6.3257 | 1.6312 | 1.34 | 1.8454 | 4.3833 | 4.4408 | 11.6758 | 12.2473 | 7.4266 | 8.4812 | 5.4516 | 19.5806 | 24.2371 | 11.5753 | 7.9965 | 10.0082 | 5.4258 | 3.2898 | 1.7312 | 3.5173
42 | 2050 | Winter | Flex Down, [MW] | Expected | - | 6.6395 | 4.2421 | 4.2652 | 3.8053 | 4.0908 | 16.6903 | 20.4327 | 14.5501 | 5.7619 | 6.0977 | 2.377 | 2.2446 | 3.5928 | 3.1484 | 7.2287 | 3.7007 | 3.1852 | 2.2801 | 2.8969 | 12.5873 | 16.1687 | 7.3027 | 14.6487 | 7.0542
42 | 2050 | Winter | Pc_net, [MW] | Expected | - | 31.2848 | 33.4963 | 31.2693 | 31.718 | 31.4722 | 15.6955 | 18.735 | 23.4885 | 36.3919 | 37.1737 | 47.0578 | 48.5607 | 42.0989 | 41.8646 | 33.6314 | 49.2085 | 55.0771 | 48.6726 | 44.5621 | 37.6216 | 28.4213 | 33.5093 | 28.3615 | 33.8295
42 | 2050 | Winter | Qc, [MVAr] | Expected | - | -3.6876 | -4.9262 | -5.1372 | -5.1372 | -5.1372 | -4.8528 | -2.4582 | -1.1371 | 0.43178 | 1.3951 | -0.57743 | -0.43981 | 0.19324 | 0.064797 | -0.32971 | -1.8435 | -2.4582 | -0.96277 | -0.87102 | -0.35724 | -0.14622 | -1.2839 | -2.1647 | -2.7151
55 | 2050 | Winter | Pc, [MW] | Expected | - | 14.454 | 14.0796 | 12.9286 | 12.2224 | 11.9313 | 11.7238 | 14.3099 | 10.5921 | 10.9489 | 11.8895 | 11.5519 | 11.3784 | 11.5809 | 11.8661 | 11.275 | 11.0668 | 11.3597 | 11.8443 | 11.8054 | 12.2317 | 12.3144 | 12.012 | 17.4205 | 16.9577
55 | 2050 | Winter | Flex Up, [MW] | Expected | - | 2.2351 | 4.0084 | 2.9465 | 3.2665 | 3.0647 | 1.09 | 0.96795 | 1.7498 | 12.7265 | 12.118 | 20.7987 | 4.6813 | 11.2139 | 11.4098 | 3.1177 | 15.229 | 29.5547 | 16.6015 | 15.561 | 20.6536 | 7.6284 | 2.29 | 0.94127 | 2.0687
55 | 2050 | Winter | Flex Down, [MW] | Expected | - | 11.4346 | 6.2515 | 8.6978 | 7.8793 | 8.5114 | 25.0675 | 27.9887 | 15.3026 | 2.0471 | 2.2905 | 1.6694 | 5.6934 | 2.4157 | 2.3708 | 8.4566 | 3.0759 | 2.9006 | 1.6083 | 1.4566 | 1.2478 | 8.505 | 11.7926 | 26.9677 | 12.2916
55 | 2050 | Winter | Pc_net, [MW] | Expected | - | 5.2545 | 11.8364 | 7.1773 | 7.6096 | 6.4845 | -12.2537 | -12.7108 | -2.9608 | 21.6284 | 21.7169 | 30.6812 | 10.3663 | 20.3791 | 20.9051 | 5.936 | 23.2199 | 38.0137 | 26.8375 | 25.9097 | 31.6375 | 11.4379 | 2.5094 | -8.6059 | 6.7348
55 | 2050 | Winter | Qc, [MVAr] | Expected | - | 1.2748 | 1.2748 | 1.2748 | 1.2748 | 1.2748 | 1.2748 | 1.2748 | 1.2748 | 1.2748 | 1.2748 | 1.2748 | 1.2748 | 1.2748 | 1.2748 | 1.2748 | 1.2748 | 1.2748 | 1.2748 | 1.2748 | 1.2748 | 1.2748 | 1.2748 | 1.2748 | 1.2748
68 | 2050 | Winter | Pc, [MW] | Expected | - | 9.5149 | 9.1061 | 8.7397 | 9.6418 | 9.3035 | 9.3035 | 10.4311 | 10.9949 | 10.6566 | 11.5587 | 11.7278 | 11.4741 | 11.2768 | 11.164 | 11.1076 | 10.0505 | 10.6848 | 10.9949 | 9.9377 | 10.9949 | 10.2901 | 9.5854 | 9.5854 | 9.5854
68 | 2050 | Winter | Flex Up, [MW] | Expected | - | 0.22367 | 0.23319 | 0.21835 | 0.23806 | 0.22691 | 0.17259 | 0.17118 | 0.2096 | 0.27652 | 0.31554 | 0.32953 | 0.32808 | 0.29388 | 0.29354 | 0.27774 | 0.26093 | 0.28985 | 0.30104 | 0.28337 | 0.34021 | 0.27981 | 0.22139 | 0.1842 | 0.21896
68 | 2050 | Winter | Flex Down, [MW] | Expected | - | 0.25164 | 0.22173 | 0.21829 | 0.24357 | 0.23785 | 0.29224 | 0.35037 | 0.33957 | 0.25569 | 0.26178 | 0.25679 | 0.2449 | 0.26928 | 0.26448 | 0.27695 | 0.24129 | 0.24433 | 0.24806 | 0.21305 | 0.20902 | 0.23445 | 0.25787 | 0.29506 | 0.25987
68 | 2050 | Winter | Pc_net, [MW] | Expected | - | 9.4869 | 9.1176 | 8.7397 | 9.6362 | 9.2925 | 9.1838 | 10.2519 | 10.8649 | 10.6774 | 11.6124 | 11.8005 | 11.5573 | 11.3014 | 11.1931 | 11.1084 | 10.0702 | 10.7303 | 11.0478 | 10.0081 | 11.126 | 10.3355 | 9.5489 | 9.4745 | 9.5445
68 | 2050 | Winter | Qc, [MVAr] | Expected | - | 2.7912 | 2.6221 | 2.1781 | 2.5446 | 2.5093 | 2.763 | 2.9533 | 3.4325 | 3.2634 | 3.4396 | 3.4325 | 3.4678 | 3.8201 | 3.8131 | 3.1295 | 2.9745 | 2.5305 | 2.5939 | 2.5939 | 2.9604 | 2.5939 | 2.8194 | 2.3472 | 2.3402
72 | 2050 | Winter | Pc, [MW] | Expected | - | 30.2785 | 14.8313 | 13.3708 | 14.1663 | 17.2016 | 18.4048 | 28.7298 | 48.2012 | 55.015 | 62.6866 | 51.7688 | 41.7877 | 44.1585 | 47.0467 | 45.6479 | 44.8657 | 44.3711 | 57.3913 | 53.7558 | 56.5818 | 53.4178 | 49.8777 | 39.2059 | 36.8081
72 | 2050 | Winter | Flex Up, [MW] | Expected | - | 0.79048 | 0.37269 | 0.34607 | 0.36942 | 0.45233 | 0.49498 | 0.79957 | 1.3125 | 1.296 | 1.4252 | 1.2186 | 1.0055 | 1.0722 | 1.1322 | 1.2725 | 1.1636 | 1.0937 | 1.3531 | 1.2789 | 1.095 | 1.0949 | 1.3345 | 1.1018 | 0.95812
72 | 2050 | Winter | Flex Down, [MW] | Expected | - | 0.70934 | 0.36719 | 0.32124 | 0.33744 | 0.40515 | 0.4221 | 0.62527 | 1.0431 | 1.3716 | 1.5884 | 1.3008 | 1.0469 | 1.0924 | 1.1679 | 1.0096 | 1.0759 | 1.1019 | 1.4224 | 1.3312 | 1.7336 | 1.5753 | 1.0986 | 0.82951 | 0.85708
72 | 2050 | Winter | Pc_net, [MW] | Expected | - | 30.3596 | 14.8368 | 13.3956 | 14.1983 | 17.2488 | 18.4777 | 28.9041 | 48.4706 | 54.9394 | 62.5234 | 51.6865 | 41.7463 | 44.1383 | 47.011 | 45.9108 | 44.9534 | 44.3629 | 57.322 | 53.7035 | 55.9432 | 52.9374 | 50.1136 | 39.4782 | 36.9092
72 | 2050 | Winter | Qc, [MVAr] | Expected | - | 16.2563 | 13.3837 | 12.6377 | 11.6361 | 11.8107 | 12.2808 | 4.9755 | 0.98822 | 0.69356 | 1.5349 | 9.7492 | 8.3444 | 5.1906 | 8.2569 | 11.7015 | 13.6499 | 12.1827 | 1.8661 | 3.8973 | 3.8822 | 4.4366 | 8.6378 | 13.564 | 11.79
103 | 2050 | Winter | Pc, [MW] | Expected | - | 3.4014 | -3.7584 | -1.4251 | -6.237 | -4.5106 | 0.96859 | 9.6035 | 35.5245 | 51.0271 | 57.4878 | 50.8383 | 46.9145 | 45.0779 | 39.4912 | 38.977 | 26.884 | 26.7063 | 36.2358 | 41.3136 | 37.1891 | 27.9866 | 30.4471 | 14.0042 | 5.0668
103 | 2050 | Winter | Flex Up, [MW] | Expected | - | 0.085844 | 0.094299 | 0.035684 | 0.15712 | 0.1135 | 0.024284 | 0.24786 | 0.94686 | 1.2319 | 1.3516 | 1.219 | 1.2022 | 1.1217 | 0.97733 | 1.1023 | 0.70617 | 0.67508 | 0.86474 | 1.0189 | 0.74925 | 0.59505 | 0.78722 | 0.35786 | 0.12832
103 | 2050 | Winter | Flex Down, [MW] | Expected | - | 0.084207 | 0.093591 | 0.035572 | 0.1546 | 0.11198 | 0.024145 | 0.23186 | 0.80689 | 1.2527 | 1.4285 | 1.2573 | 1.0918 | 1.0861 | 0.96612 | 0.84635 | 0.63511 | 0.65251 | 0.92294 | 1.011 | 1.11 | 0.80411 | 0.72081 | 0.34095 | 0.12495
103 | 2050 | Winter | Pc_net, [MW] | Expected | - | 3.4031 | -3.7576 | -1.425 | -6.2345 | -4.5091 | 0.96873 | 9.6195 | 35.6645 | 51.0064 | 57.4108 | 50.8001 | 47.025 | 45.1135 | 39.5024 | 39.2329 | 26.9551 | 26.7289 | 36.1776 | 41.3216 | 36.8283 | 27.7775 | 30.5135 | 14.0211 | 5.0702
103 | 2050 | Winter | Qc, [MVAr] | Expected | - | -31.9286 | -37.5954 | -36.5953 | -36.1132 | -35.9565 | -35.4842 | -10.0039 | 7.2906 | 13.6187 | 20.1578 | 12.9164 | 10.9355 | 11.3809 | 11.9025 | 6.1795 | -3.395 | -6.2667 | 8.8669 | 12.6506 | 9.3869 | 6.8542 | 3.0794 | -9.8731 | -12.7954
1 | 2050 | Summer | Pc, [MW] | 0 | 0 | 0.36745 | 0.64036 | 1.6292 | 1.0186 | 2.3043 | 3.9668 | 2.6592 | 0.31141 | 1.4908 | 0.29072 | 0.67367 | 3.1187 | 1.4168 | 1.9589 | 1.7925 | 3.8446 | 1.6401 | 1.082 | 2.3774 | 5.098 | 3.7389 | -0.77369 | 3.3519 | 4.4123
1 | 2050 | Summer | Flex Up, [MW] | 0 | 0 | -2.7167e-07 | -3.3132e-07 | 4.6733e-06 | 3.63e-06 | 1.639e-06 | 1.8689e-06 | -2.0581e-07 | -2.6653e-07 | -4.0836e-07 | -3.4393e-07 | -2.6831e-07 | -2.3136e-07 | -2.3467e-07 | -1.8832e-08 | 1.2028e-08 | -2.9901e-07 | -2.9209e-07 | -3.1172e-07 | 0.00038967 | 5.4506e-06 | 1.9033e-06 | 4.5659e-07 | 1.7906e-07 | -3.6607e-07
1 | 2050 | Summer | Flex Down, [MW] | 0 | 0 | 2.4128e-06 | -1.6856e-07 | -2.517e-07 | -2.6223e-07 | -2.6253e-07 | -2.5957e-07 | -2.2836e-07 | -1.9379e-07 | 2.4447e-07 | 8.7702e-07 | 1.8196e-07 | -2.0261e-07 | 4.5697e-07 | 1.1373e-06 | 4.534e-07 | 5.9299e-07 | 8.624e-07 | 4.316e-07 | -1.5834e-07 | 5.3988e-08 | 1.677e-06 | 3.075e-05 | 0.00036709 | 3.9967e-07
1 | 2050 | Summer | Pc_net, [MW] | 0 | 0 | 0.36745 | 0.64036 | 1.6292 | 1.0186 | 2.3043 | 3.9668 | 2.6592 | 0.31141 | 1.4908 | 0.29072 | 0.67367 | 3.1187 | 1.4168 | 1.9589 | 1.7925 | 3.8446 | 1.6401 | 1.082 | 2.3778 | 5.098 | 3.7389 | -0.77372 | 3.3516 | 4.4123
1 | 2050 | Summer | Qc, [MVAr] | 0 | 0 | 0.5498 | 0.40601 | 0.5011 | -0.044158 | 1.6566 | 1.4079 | 1.1744 | -0.10401 | 0.9848 | 0.80745 | 0.14316 | 2.411 | 0.63695 | 0.26017 | 0.93359 | 0.92981 | 1.2567 | 1.4461 | 1.5247 | 0.48766 | 0.37313 | -0.26354 | 0.82519 | 0.67656
2 | 2050 | Summer | Pc, [MW] | 0 | 0 | 43.1606 | 39.7817 | 38.1094 | 37.3282 | 37.0394 | 36.5732 | 39.0363 | 38.749 | 43.8857 | 45.7152 | 44.9358 | 45.9843 | 46.7964 | 46.2483 | 44.535 | 42.8186 | 43.8229 | 44.0985 | 44.0311 | 43.7609 | 43.968 | 45.5863 | 50.0791 | 47.2691
2 | 2050 | Summer | Flex Up, [MW] | 0 | 0 | -1.1641e-07 | -1.0648e-07 | 5.2751 | 6.257 | 1.7797 | 6.9896 | 1.3742e-07 | 1.7308e-08 | -2.3637e-07 | -5.1382e-07 | -5.4806e-07 | -6.0862e-07 | -4.9823e-07 | -3.2753e-07 | -4.0338e-07 | -4.5903e-08 | -3.003e-08 | -6.7014e-08 | -1.601e-07 | 1.3204e-07 | 3.928e-07 | 3.928e-07 | 1.7531e-07 | -5.6368e-07
2 | 2050 | Summer | Flex Down, [MW] | 0 | 0 | 8.7208e-07 | -3.6669e-07 | -3.3889e-07 | -3.6361e-07 | -4.236e-07 | -4.1146e-07 | -4.033e-07 | -3.8296e-07 | -1.5557e-07 | 1.2282 | 0.5498 | 1.3268 | 2.1787 | 1.6221 | 0.04967 | -6.1355e-09 | 8.8653e-08 | -7.3688e-08 | 0.020578 | 3.5365e-06 | 0.5297 | 2.0872 | 6.8413 | 3.8672
2 | 2050 | Summer | Pc_net, [MW] | 0 | 0 | 43.1606 | 39.7817 | 43.3845 | 43.5852 | 38.8191 | 43.5628 | 39.0363 | 38.749 | 43.8857 | 44.487 | 44.386 | 44.6575 | 44.6177 | 44.6263 | 44.4853 | 42.8186 | 43.8229 | 44.0985 | 44.0106 | 43.7609 | 43.4383 | 43.4991 | 43.2378 | 43.4018
2 | 2050 | Summer | Qc, [MVAr] | 0 | 0 | -2.5567 | -3.324 | -3.6637 | -3.3433 | -3.5836 | -3.6662 | -3.1775 | -0.49434 | 1.5868 | 2.3101 | 1.8159 | 2.4189 | 2.1465 | 2.2112 | 1.1409 | 0.28843 | 0.64164 | 0.77937 | 0.46954 | -0.087591 | -0.34194 | -0.2379 | -1.1409 | -1.5443
3 | 2050 | Summer | Pc, [MW] | 0 | 0 | 54.9202 | 50.5544 | 47.4152 | 45.3336 | 45.0425 | 47.5259 | 57.7869 | 63.179 | 65.8141 | 64.9966 | 64.6292 | 68.5816 | 68.7841 | 69.0692 | 65.7201 | 62.3202 | 58.4872 | 58.3529 | 58.1077 | 58.534 | 58.6167 | 58.5161 | 63.9246 | 60.9878
3 | 2050 | Summer | Flex Up, [MW] | 0 | 0 | -2.786e-07 | -3.2783e-07 | 5.1346e-06 | 4.0526e-06 | 1.7578e-06 | 2.0612e-06 | -1.923e-07 | -2.6383e-07 | -4.0933e-07 | -3.4826e-07 | -2.6744e-07 | -2.3331e-07 | -2.4231e-07 | -3.3625e-08 | 3.2992e-09 | -3.0237e-07 | -2.868e-07 | -3.1138e-07 | 5.1128 | 5.6224e-06 | 1.9008e-06 | 4.3728e-07 | 1.7531e-07 | -3.6503e-07
3 | 2050 | Summer | Flex Down, [MW] | 0 | 0 | 2.575e-06 | -1.7386e-07 | -2.5904e-07 | -2.7191e-07 | -2.713e-07 | -2.7138e-07 | -2.407e-07 | -1.9694e-07 | 2.4879e-07 | 9.1397e-07 | 1.7978e-07 | -2.0049e-07 | 4.8551e-07 | 1.2111e-06 | 4.7184e-07 | 6.1065e-07 | 8.2686e-07 | 4.3019e-07 | -1.6013e-07 | 4.9547e-08 | 1.6792e-06 | 4.4008e-05 | 5.1128 | 3.9466e-07
3 | 2050 | Summer | Pc_net, [MW] | 0 | 0 | 54.9202 | 50.5544 | 47.4152 | 45.3336 | 45.0425 | 47.5259 | 57.7869 | 63.179 | 65.8141 | 64.9966 | 64.6292 | 68.5816 | 68.7841 | 69.0692 | 65.7201 | 62.3202 | 58.4872 | 58.3529 | 63.2205 | 58.534 | 58.6167 | 58.5161 | 58.8119 | 60.9878
3 | 2050 | Summer | Qc, [MVAr] | 0 | 0 | -6.0376 | -6.0376 | -7.0093 | -7.9809 | -7.9809 | -7.9809 | -3.1823 | 0.65963 | 2.0947 | 2.0947 | 1.9154 | 2.6927 | 3.6494 | 3.7616 | 2.1097 | 1.6463 | -0.26721 | -0.26721 | -0.26721 | -0.26721 | -1.7023 | -2.1807 | -6.0974 | -6.0974
4 | 2050 | Summer | Pc, [MW] | 0 | 0 | 65.5353 | 57.6909 | 54.5529 | 52.8227 | 55.997 | 51.2897 | 60.1534 | 69.8191 | 78.6559 | 84.4187 | 87.1203 | 88.4991 | 90.2368 | 90.9759 | 91.2934 | 87.8517 | 87.8957 | 84.4689 | 84.9133 | 85.6115 | 84.9077 | 87.9515 | 85.9298 | 76.7983
4 | 2050 | Summer | Flex Up, [MW] | 0 | 0 | -2.8396e-07 | -3.6444e-07 | 2.8113e-06 | 3.069e-06 | 1.4299e-06 | 1.5147e-06 | -2.6395e-07 | -3.17e-07 | -4.4076e-07 | -3.8381e-07 | -3.1939e-07 | -2.9884e-07 | -3.0639e-07 | -1.3487e-07 | -1.0899e-07 | -3.587e-07 | -3.3974e-07 | -3.5513e-07 | 1.5433e-05 | 5.6341e-06 | 2.4915e-06 | 6.0694e-07 | 3.5823e-07 | -3.4934e-07
4 | 2050 | Summer | Flex Down, [MW] | 0 | 0 | 2.7126e-06 | -1.1091e-07 | -2.0015e-07 | -2.4563e-07 | -2.4435e-07 | -2.3163e-07 | -1.6421e-07 | -1.2243e-07 | 4.1718e-07 | 1.3044e-06 | 3.4511e-07 | -1.1417e-07 | 8.1412e-07 | 2.0197e-06 | 8.0568e-07 | 1.0204e-06 | 1.299e-06 | 6.6482e-07 | -1.149e-07 | 4.9252e-08 | 1.3171e-06 | 9.4518e-06 | 7.7266e-06 | 3.2451e-07
4 | 2050 | Summer | Pc_net, [MW] | 0 | 0 | 65.5353 | 57.6909 | 54.5529 | 52.8227 | 55.997 | 51.2897 | 60.1534 | 69.8191 | 78.6559 | 84.4187 | 87.1203 | 88.4991 | 90.2368 | 90.9759 | 91.2934 | 87.8517 | 87.8957 | 84.4689 | 84.9133 | 85.6115 | 84.9077 | 87.9515 | 85.9298 | 76.7983
4 | 2050 | Summer | Qc, [MVAr] | 0 | 0 | 7.1921 | 5.5106 | 5.2221 | 4.5608 | 5.2504 | 2.4368 | 4.2517 | 8.17 | 11.8849 | 14.1226 | 15.4175 | 15.9804 | 16.6987 | 16.8251 | 16.7056 | 16.1495 | 15.3689 | 13.6381 | 13.575 | 12.914 | 11.6406 | 13.9548 | 12.504 | 10.0627
5 | 2050 | Summer | Pc, [MW] | 0 | 0 | -23.4324 | -20.1155 | -13.0413 | -12.3553 | -11.9697 | -12.2214 | -9.0198 | -4.4529 | -1.1881 | 1.2849 | 2.1542 | 3.7472 | 5.8629 | 6.1839 | 5.2504 | 2.5329 | 2.6464 | 2.7038 | 3.4219 | 2.7186 | 2.0247 | 4.1473 | 5.4772 | -1.433
5 | 2050 | Summer | Flex Up, [MW] | 0 | 0 | -2.5403e-07 | -3.2298e-07 | 5.1101e-06 | 4.2489e-06 | 1.8068e-06 | 2.0301e-06 | -2.0416e-07 | -2.6793e-07 | -4.1213e-07 | -3.5122e-07 | -2.7718e-07 | -2.4321e-07 | -2.5301e-07 | -5.1734e-08 | -1.7935e-08 | -3.113e-07 | -3.0238e-07 | -3.2024e-07 | 0.00012735 | 5.694e-06 | 1.9991e-06 | 4.6206e-07 | 1.8803e-07 | -3.5972e-07
5 | 2050 | Summer | Flex Down, [MW] | 0 | 0 | 2.0733e-06 | -1.8106e-07 | -2.5868e-07 | -2.7581e-07 | -2.7464e-07 | -2.696e-07 | -2.2991e-07 | -1.9202e-07 | 2.6145e-07 | 9.3976e-07 | 2.059e-07 | -1.8944e-07 | 5.2845e-07 | 1.3121e-06 | 5.2004e-07 | 6.6034e-07 | 9.3765e-07 | 4.6995e-07 | -1.5461e-07 | 4.7754e-08 | 1.6003e-06 | 2.8394e-05 | 0.00010865 | 3.6964e-07
5 | 2050 | Summer | Pc_net, [MW] | 0 | 0 | -23.4324 | -20.1155 | -13.0412 | -12.3553 | -11.9697 | -12.2214 | -9.0198 | -4.4529 | -1.1881 | 1.2849 | 2.1542 | 3.7472 | 5.8629 | 6.1839 | 5.2504 | 2.5329 | 2.6464 | 2.7038 | 3.422 | 2.7186 | 2.0247 | 4.1472 | 5.4771 | -1.433
5 | 2050 | Summer | Qc, [MVAr] | 0 | 0 | -1.4132 | -1.2682 | -1.3821 | -1.118 | -1.2215 | -1.2733 | -1.4805 | -1.1232 | -1.2785 | -1.2215 | -1.3821 | -1.5374 | -1.1646 | -1.118 | -1.2008 | -1.294 | -1.2008 | -1.1128 | -1.1232 | -0.98334 | -1.1594 | -1.2319 | -1.3044 | -1.3148
7 | 2050 | Summer | Pc, [MW] | 0 | 0 | 0 | 0 | 0 | 0 | 0 | 0 | 0 | 0 | 0 | 0 | 0 | 0 | 0 | 0 | 0 | 0 | 0 | 0 | 0 | 0 | 0 | 0 | 0 | 0
7 | 2050 | Summer | Flex Up, [MW] | 0 | 0 | 0 | 0 | 0 | 0 | 0 | 0 | 0 | 0 | 0 | 0 | 0 | 0 | 0 | 0 | 0 | 0 | 0 | 0 | 0 | 0 | 0 | 0 | 0 | 0
7 | 2050 | Summer | Flex Down, [MW] | 0 | 0 | 0 | 0 | 0 | 0 | 0 | 0 | 0 | 0 | 0 | 0 | 0 | 0 | 0 | 0 | 0 | 0 | 0 | 0 | 0 | 0 | 0 | 0 | 0 | 0
7 | 2050 | Summer | Pc_net, [MW] | 0 | 0 | 0 | 0 | 0 | 0 | 0 | 0 | 0 | 0 | 0 | 0 | 0 | 0 | 0 | 0 | 0 | 0 | 0 | 0 | 0 | 0 | 0 | 0 | 0 | 0
7 | 2050 | Summer | Qc, [MVAr] | 0 | 0 | 0 | 0 | 0 | 0 | 0 | 0 | 0 | 0 | 0 | 0 | 0 | 0 | 0 | 0 | 0 | 0 | 0 | 0 | 0 | 0 | 0 | 0 | 0 | 0
8 | 2050 | Summer | Pc, [MW] | 0 | 0 | 0 | 0 | 0 | 0 | 0 | 0 | 0 | 0 | 0 | 0 | 0 | 0 | 0 | 0 | 0 | 0 | 0 | 0 | 0 | 0 | 0 | 0 | 0 | 0
8 | 2050 | Summer | Flex Up, [MW] | 0 | 0 | 0 | 0 | 0 | 0 | 0 | 0 | 0 | 0 | 0 | 0 | 0 | 0 | 0 | 0 | 0 | 0 | 0 | 0 | 0 | 0 | 0 | 0 | 0 | 0
8 | 2050 | Summer | Flex Down, [MW] | 0 | 0 | 0 | 0 | 0 | 0 | 0 | 0 | 0 | 0 | 0 | 0 | 0 | 0 | 0 | 0 | 0 | 0 | 0 | 0 | 0 | 0 | 0 | 0 | 0 | 0
8 | 2050 | Summer | Pc_net, [MW] | 0 | 0 | 0 | 0 | 0 | 0 | 0 | 0 | 0 | 0 | 0 | 0 | 0 | 0 | 0 | 0 | 0 | 0 | 0 | 0 | 0 | 0 | 0 | 0 | 0 | 0
8 | 2050 | Summer | Qc, [MVAr] | 0 | 0 | 171.3014 | 172.0328 | 173.4965 | 173.8168 | 174.2341 | 174.8269 | 172.5458 | 165.1457 | 164.0254 | 163.6577 | 163.7979 | 162.785 | 161.5064 | 162.0329 | 162.8811 | 164.8231 | 165.2649 | 164.9111 | 165.2078 | 165.97 | 165.8767 | 165.2778 | 166.5902 | 167.9505
9 | 2050 | Summer | Pc, [MW] | 0 | 0 | 25.2912 | 15.6886 | 22.5085 | 20.8272 | 23.8915 | 8.1475 | -19.3205 | 1.4022 | 10.7933 | 26.2743 | 25.5746 | 14.1628 | 11.7197 | 14.2721 | 12.4961 | 14.8596 | 20.7258 | 21.4646 | 22.1774 | 21.7374 | 13.9395 | 15.7741 | 15.9756 | 16.2247
9 | 2050 | Summer | Flex Up, [MW] | 0 | 0 | -2.8083e-07 | -3.3312e-07 | 4.5743e-06 | 3.8621e-06 | 1.6908e-06 | 2.0076e-06 | -1.9463e-07 | -2.6937e-07 | -4.121e-07 | -3.5509e-07 | -2.7704e-07 | -2.4243e-07 | -2.494e-07 | -4.2512e-08 | -4.0477e-09 | -3.0686e-07 | -2.9327e-07 | -3.1823e-07 | 8.107e-05 | 5.4603e-06 | 2.0005e-06 | 4.6088e-07 | 1.9833e-07 | -3.6205e-07
9 | 2050 | Summer | Flex Down, [MW] | 0 | 0 | 2.6307e-06 | -1.6573e-07 | -2.4993e-07 | -2.6778e-07 | -2.6647e-07 | -2.6828e-07 | -2.3863e-07 | -1.9026e-07 | 2.6134e-07 | 9.7534e-07 | 2.0554e-07 | -1.9033e-07 | 5.1354e-07 | 1.2591e-06 | 4.8794e-07 | 6.3509e-07 | 8.707e-07 | 4.6071e-07 | -1.5145e-07 | 5.3736e-08 | 1.5994e-06 | 2.8887e-05 | 6.0152e-05 | 3.8048e-07
9 | 2050 | Summer | Pc_net, [MW] | 0 | 0 | 25.2912 | 15.6886 | 22.5085 | 20.8272 | 23.8915 | 8.1475 | -19.3205 | 1.4022 | 10.7933 | 26.2743 | 25.5746 | 14.1628 | 11.7197 | 14.2721 | 12.4961 | 14.8596 | 20.7258 | 21.4646 | 22.1775 | 21.7374 | 13.9395 | 15.774 | 15.9755 | 16.2247
9 | 2050 | Summer | Qc, [MVAr] | 0 | 0 | 45.6865 | 40.9946 | 35.2751 | 36.2887 | 34.2768 | 38.7518 | 41.8214 | 33.9157 | 23.9697 | 17.8193 | 22.9154 | 25.6897 | 24.455 | 24.1844 | 30.0515 | 33.0848 | 35.5433 | 43.6939 | 42.5778 | 40.6083 | 44.0647 | 40.2366 | 43.508 | 44.6814
10 | 2050 | Summer | Pc, [MW] | 0 | 0 | 36.7646 | 31.1679 | 31.1416 | 28.3139 | 28.5737 | 28.5639 | 34.5227 | 47.2046 | 55.3127 | 56.442 | 56.3794 | 58.9855 | 56.6016 | 55.522 | 46.5528 | 48.1286 | 55.914 | 59.5955 | 46.9505 | 49.3959 | 45.6096 | 48.3672 | 43.6871 | 39.1223
10 | 2050 | Summer | Flex Up, [MW] | 0 | 0 | -2.8197e-07 | -3.4921e-07 | 3.5033e-06 | 3.5622e-06 | 1.5993e-06 | 1.7564e-06 | -2.3577e-07 | -3.0101e-07 | -4.2635e-07 | -3.6868e-07 | -2.9778e-07 | -2.7218e-07 | -2.7961e-07 | -8.2761e-08 | -4.5283e-08 | -3.2742e-07 | -3.1259e-07 | -3.3775e-07 | 2.1982e-05 | 5.4223e-06 | 2.2498e-06 | 5.2878e-07 | 2.882e-07 | -3.5282e-07
10 | 2050 | Summer | Flex Down, [MW] | 0 | 0 | 2.6601e-06 | -1.391e-07 | -2.2513e-07 | -2.6045e-07 | -2.5936e-07 | -2.5169e-07 | -1.978e-07 | -1.4749e-07 | 3.3238e-07 | 1.1148e-06 | 2.6801e-07 | -1.5335e-07 | 6.5335e-07 | 1.52e-06 | 5.9058e-07 | 7.6219e-07 | 1.021e-06 | 5.5916e-07 | -1.2828e-07 | 5.4754e-08 | 1.4374e-06 | 1.4659e-05 | 1.2411e-05 | 3.3917e-07
10 | 2050 | Summer | Pc_net, [MW] | 0 | 0 | 36.7646 | 31.1679 | 31.1416 | 28.3139 | 28.5737 | 28.5639 | 34.5227 | 47.2046 | 55.3127 | 56.442 | 56.3794 | 58.9855 | 56.6016 | 55.522 | 46.5528 | 48.1286 | 55.914 | 59.5955 | 46.9505 | 49.3959 | 45.6096 | 48.3672 | 43.6871 | 39.1223
10 | 2050 | Summer | Qc, [MVAr] | 0 | 0 | -15.1842 | -19.4762 | -19.65 | -19.7694 | -19.5522 | -19.469 | -16.1297 | -9.5674 | -6.3647 | -6.24 | -6.1922 | -2.9717 | -2.1337 | -2.6048 | -0.54116 | -4.1124 | -7.2704 | -7.1111 | -8.4718 | -7.7148 | -7.8451 | -6.3492 | -9.4244 | -12.6329
11 | 2050 | Summer | Pc, [MW] | 0 | 0 | 0 | 0 | 0 | 0 | 0 | 0 | 0 | 0 | 0 | 0 | 0 | 0 | 0 | 0 | 0 | 0 | 0 | 0 | 0 | 0 | 0 | 0 | 0 | 0
11 | 2050 | Summer | Flex Up, [MW] | 0 | 0 | 0 | 0 | 0 | 0 | 0 | 0 | 0 | 0 | 0 | 0 | 0 | 0 | 0 | 0 | 0 | 0 | 0 | 0 | 0 | 0 | 0 | 0 | 0 | 0
11 | 2050 | Summer | Flex Down, [MW] | 0 | 0 | 0 | 0 | 0 | 0 | 0 | 0 | 0 | 0 | 0 | 0 | 0 | 0 | 0 | 0 | 0 | 0 | 0 | 0 | 0 | 0 | 0 | 0 | 0 | 0
11 | 2050 | Summer | Pc_net, [MW] | 0 | 0 | 0 | 0 | 0 | 0 | 0 | 0 | 0 | 0 | 0 | 0 | 0 | 0 | 0 | 0 | 0 | 0 | 0 | 0 | 0 | 0 | 0 | 0 | 0 | 0
11 | 2050 | Summer | Qc, [MVAr] | 0 | 0 | 0 | 0 | 0 | 0 | 0 | 0 | 0 | 0 | 0 | 0 | 0 | 0 | 0 | 0 | 0 | 0 | 0 | 0 | 0 | 0 | 0 | 0 | 0 | 0
12 | 2050 | Summer | Pc, [MW] | 0 | 0 | 197.7558 | 176.5068 | 165.0433 | 160.1388 | 267.5631 | 256.3913 | 177.5761 | 230.3145 | 254.9264 | 272.951 | 272.793 | 300.8624 | 310.9652 | 306.8122 | 326.9916 | 302.4939 | 288.4426 | 285.1141 | 274.6858 | 278.6916 | 272.8735 | 294.5139 | 271.9191 | 224.7277
12 | 2050 | Summer | Flex Up, [MW] | 0 | 0 | -2.8197e-07 | -3.6484e-07 | 2.78e-06 | 3.0493e-06 | 1.3405e-06 | 1.4082e-06 | -2.6563e-07 | -3.1866e-07 | -4.4178e-07 | -3.8394e-07 | -3.1962e-07 | -3.0026e-07 | -3.0733e-07 | -1.3573e-07 | -1.128e-07 | -3.6058e-07 | -3.4112e-07 | -3.5645e-07 | 1.478e-05 | 5.6159e-06 | 2.5294e-06 | 6.1656e-07 | 3.7192e-07 | -3.479e-07
12 | 2050 | Summer | Flex Down, [MW] | 0 | 0 | 2.66e-06 | -1.1012e-07 | -1.9876e-07 | -2.4495e-07 | -2.3527e-07 | -2.2111e-07 | -1.6203e-07 | -1.1966e-07 | 4.2381e-07 | 1.3061e-06 | 3.4603e-07 | -1.1189e-07 | 8.2062e-07 | 2.0302e-06 | 8.2153e-07 | 1.0393e-06 | 1.3159e-06 | 6.7363e-07 | -1.1292e-07 | 4.9712e-08 | 1.3007e-06 | 9.0624e-06 | 7.2009e-06 | 3.1857e-07
12 | 2050 | Summer | Pc_net, [MW] | 0 | 0 | 197.7557 | 176.5068 | 165.0433 | 160.1388 | 267.5631 | 256.3913 | 177.5761 | 230.3145 | 254.9264 | 272.951 | 272.793 | 300.8624 | 310.9652 | 306.8122 | 326.9916 | 302.4939 | 288.4426 | 285.1141 | 274.6858 | 278.6916 | 272.8735 | 294.5139 | 271.9191 | 224.7277
12 | 2050 | Summer | Qc, [MVAr] | 0 | 0 | -53.9859 | -74.711 | -78.4554 | -76.2896 | -79.1973 | -82.5661 | -71.3935 | -29.6946 | -1.225 | 11.8529 | 10.8329 | 12.1265 | 17.8426 | 15.7131 | 4.4467 | 2.4695 | 1.585 | -4.8271 | -7.0137 | -5.107 | -15.0376 | -5.5794 | -17.5632 | -26.2382
13 | 2050 | Summer | Pc, [MW] | 0 | 0 | 0 | 0 | 0 | 0 | 0 | 0 | 0 | 0 | 0 | 0 | 0 | 0 | 0 | 0 | 0 | 0 | 0 | 0 | 0 | 0 | 0 | 0 | 0 | 0
13 | 2050 | Summer | Flex Up, [MW] | 0 | 0 | 0 | 0 | 0 | 0 | 0 | 0 | 0 | 0 | 0 | 0 | 0 | 0 | 0 | 0 | 0 | 0 | 0 | 0 | 0 | 0 | 0 | 0 | 0 | 0
13 | 2050 | Summer | Flex Down, [MW] | 0 | 0 | 0 | 0 | 0 | 0 | 0 | 0 | 0 | 0 | 0 | 0 | 0 | 0 | 0 | 0 | 0 | 0 | 0 | 0 | 0 | 0 | 0 | 0 | 0 | 0
13 | 2050 | Summer | Pc_net, [MW] | 0 | 0 | 0 | 0 | 0 | 0 | 0 | 0 | 0 | 0 | 0 | 0 | 0 | 0 | 0 | 0 | 0 | 0 | 0 | 0 | 0 | 0 | 0 | 0 | 0 | 0
13 | 2050 | Summer | Qc, [MVAr] | 0 | 0 | 0 | 0 | 0 | 0 | 0 | 0 | 0 | 0 | 0 | 0 | 0 | 0 | 0 | 0 | 0 | 0 | 0 | 0 | 0 | 0 | 0 | 0 | 0 | 0
14 | 2050 | Summer | Pc, [MW] | 0 | 0 | 0 | 0 | 0 | 0 | 0 | 0 | 0 | 0 | 0 | 0 | 0 | 0 | 0 | 0 | 0 | 0 | 0 | 0 | 0 | 0 | 0 | 0 | 0 | 0
14 | 2050 | Summer | Flex Up, [MW] | 0 | 0 | 0 | 0 | 0 | 0 | 0 | 0 | 0 | 0 | 0 | 0 | 0 | 0 | 0 | 0 | 0 | 0 | 0 | 0 | 0 | 0 | 0 | 0 | 0 | 0
14 | 2050 | Summer | Flex Down, [MW] | 0 | 0 | 0 | 0 | 0 | 0 | 0 | 0 | 0 | 0 | 0 | 0 | 0 | 0 | 0 | 0 | 0 | 0 | 0 | 0 | 0 | 0 | 0 | 0 | 0 | 0
14 | 2050 | Summer | Pc_net, [MW] | 0 | 0 | 0 | 0 | 0 | 0 | 0 | 0 | 0 | 0 | 0 | 0 | 0 | 0 | 0 | 0 | 0 | 0 | 0 | 0 | 0 | 0 | 0 | 0 | 0 | 0
14 | 2050 | Summer | Qc, [MVAr] | 0 | 0 | 0 | 0 | 0 | 0 | 0 | 0 | 0 | 0 | 0 | 0 | 0 | 0 | 0 | 0 | 0 | 0 | 0 | 0 | 0 | 0 | 0 | 0 | 0 | 0
15 | 2050 | Summer | Pc, [MW] | 0 | 0 | 5.7578 | 5.3959 | 4.8863 | 5.0135 | 5.011 | 5.2244 | 5.9794 | 7.3713 | 8.1394 | 8.5629 | 8.6253 | 8.7106 | 9.0602 | 8.901 | 8.4866 | 8.4143 | 7.9367 | 7.9769 | 7.8604 | 8.2412 | 8.2412 | 8.5186 | 7.6692 | 6.6171
15 | 2050 | Summer | Flex Up, [MW] | 0 | 0 | -2.8369e-07 | -3.6591e-07 | 2.7421e-06 | 2.9885e-06 | 1.4058e-06 | 1.4775e-06 | -2.6636e-07 | -3.1866e-07 | -4.411e-07 | -3.8319e-07 | -3.189e-07 | -2.9888e-07 | -3.0501e-07 | -1.3169e-07 | -1.0696e-07 | -3.5794e-07 | -3.3895e-07 | -3.549e-07 | 1.4939e-05 | 5.5941e-06 | 2.5095e-06 | 6.1564e-07 | 3.6528e-07 | -3.4956e-07
15 | 2050 | Summer | Flex Down, [MW] | 0 | 0 | 2.7055e-06 | -1.0802e-07 | -1.9704e-07 | -2.428e-07 | -2.4199e-07 | -2.281e-07 | -1.6109e-07 | -1.1966e-07 | 4.1941e-07 | 1.2957e-06 | 3.4321e-07 | -1.141e-07 | 8.0473e-07 | 1.9815e-06 | 7.9736e-07 | 1.0129e-06 | 1.2895e-06 | 6.6324e-07 | -1.1342e-07 | 5.0257e-08 | 1.3092e-06 | 9.0976e-06 | 7.4463e-06 | 3.2541e-07
15 | 2050 | Summer | Pc_net, [MW] | 0 | 0 | 5.7578 | 5.3959 | 4.8863 | 5.0135 | 5.011 | 5.2244 | 5.9794 | 7.3713 | 8.1394 | 8.5629 | 8.6253 | 8.7106 | 9.0602 | 8.901 | 8.4866 | 8.4143 | 7.9367 | 7.9769 | 7.8604 | 8.2412 | 8.2412 | 8.5186 | 7.6692 | 6.6171
15 | 2050 | Summer | Qc, [MVAr] | 0 | 0 | -7.2268 | -7.2268 | -7.2268 | -7.2268 | -7.2268 | -7.2268 | -7.2268 | -6.8428 | -6.4291 | -6.3339 | -6.1961 | -6.2913 | -6.2913 | -6.2913 | -6.2913 | -6.2913 | -6.3971 | -6.7147 | -6.7147 | -6.7147 | -6.7147 | -6.9084 | -7.1021 | -7.1021
16 | 2050 | Summer | Pc, [MW] | 0 | 0 | 44.5892 | 44.8057 | 41.3098 | 42.5664 | 41.8662 | 43.5525 | 55.8335 | 55.592 | 57.2314 | 58.4058 | 58.5514 | 59.7683 | 58.2538 | 57.1922 | 53.1277 | 50.9935 | 51.9883 | 50.9299 | 51.3513 | 52.9038 | 51.1449 | 53.1822 | 57.0754 | 49.7922
16 | 2050 | Summer | Flex Up, [MW] | 0 | 0 | -2.7909e-07 | -3.291e-07 | 5.0222e-06 | 4.0441e-06 | 1.7529e-06 | 2.071e-06 | -1.9279e-07 | -2.6473e-07 | -4.0997e-07 | -3.5137e-07 | -2.7141e-07 | -2.3589e-07 | -2.4472e-07 | -3.6163e-08 | 3.3357e-09 | -3.0302e-07 | -2.892e-07 | -3.1378e-07 | 0.00042969 | 5.5964e-06 | 1.9478e-06 | 4.4422e-07 | 1.7876e-07 | -3.6324e-07
16 | 2050 | Summer | Flex Down, [MW] | 0 | 0 | 2.587e-06 | -1.7193e-07 | -2.5736e-07 | -2.7173e-07 | -2.7095e-07 | -2.7194e-07 | -2.4026e-07 | -1.9587e-07 | 2.5167e-07 | 9.4123e-07 | 1.9021e-07 | -1.9767e-07 | 4.9486e-07 | 1.2245e-06 | 4.7176e-07 | 6.1414e-07 | 8.4277e-07 | 4.4067e-07 | -1.5849e-07 | 5.0202e-08 | 1.6403e-06 | 3.8118e-05 | 0.00040065 | 3.861e-07
16 | 2050 | Summer | Pc_net, [MW] | 0 | 0 | 44.5892 | 44.8057 | 41.3098 | 42.5664 | 41.8662 | 43.5525 | 55.8335 | 55.592 | 57.2314 | 58.4058 | 58.5514 | 59.7683 | 58.2538 | 57.1922 | 53.1277 | 50.9935 | 51.9883 | 50.9299 | 51.3517 | 52.9038 | 51.1449 | 53.1822 | 57.075 | 49.7922
16 | 2050 | Summer | Qc, [MVAr] | 0 | 0 | -2.7675 | -3.0335 | -3.1799 | -1.7103 | -2.5807 | -2.7709 | 0.85685 | 4.557 | 5.7135 | 6.838 | 7.6511 | 7.54 | 7.7958 | 7.1494 | 5.402 | 4.3869 | 3.4644 | 3.5032 | 2.7103 | 2.717 | 1.6918 | 2.0487 | 1.3804 | -0.85685
17 | 2050 | Summer | Pc, [MW] | 0 | 0 | 20.5616 | 20.5849 | 17.3718 | 17.3952 | 17.2242 | 16.3357 | 17.9212 | 13.2357 | 13.4383 | 14.8146 | 13.7079 | 13.9727 | 15.1039 | 14.4341 | 13.383 | 14.4579 | 13.6211 | 14.623 | 14.3586 | 15.2494 | 16.1091 | 16.5045 | 22.4399 | 21.5387
17 | 2050 | Summer | Flex Up, [MW] | 0 | 0 | -2.7921e-07 | -3.2971e-07 | 4.988e-06 | 3.9587e-06 | 1.7291e-06 | 2.038e-06 | -1.9368e-07 | -2.6347e-07 | -4.0857e-07 | -3.4837e-07 | -2.6771e-07 | -2.3308e-07 | -2.4127e-07 | -3.0443e-08 | 6.9547e-09 | -3.0136e-07 | -2.8679e-07 | -3.1167e-07 | 2.7694 | 5.6201e-06 | 1.9262e-06 | 4.4186e-07 | 1.7531e-07 | -3.6462e-07
17 | 2050 | Summer | Flex Down, [MW] | 0 | 0 | 2.59e-06 | -1.71e-07 | -2.5684e-07 | -2.6992e-07 | -2.6926e-07 | -2.7005e-07 | -2.3947e-07 | -1.9737e-07 | 2.4543e-07 | 9.1486e-07 | 1.8046e-07 | -2.0075e-07 | 4.8154e-07 | 1.1946e-06 | 4.6404e-07 | 6.0529e-07 | 8.2678e-07 | 4.3146e-07 | -1.6013e-07 | 4.9604e-08 | 1.6579e-06 | 3.9935e-05 | 2.7693 | 3.9265e-07
17 | 2050 | Summer | Pc_net, [MW] | 0 | 0 | 20.5616 | 20.5849 | 17.3718 | 17.3953 | 17.2242 | 16.3357 | 17.9212 | 13.2357 | 13.4383 | 14.8146 | 13.7079 | 13.9727 | 15.1039 | 14.4341 | 13.383 | 14.4579 | 13.6211 | 14.623 | 17.128 | 15.2494 | 16.1091 | 16.5044 | 19.6705 | 21.5387
17 | 2050 | Summer | Qc, [MVAr] | 0 | 0 | -1.5508 | -1.5316 | -1.9242 | -1.7629 | -1.5623 | -2.082 | -1.582 | -1.0455 | -0.70917 | -0.35403 | -0.45701 | -0.31437 | -0.13233 | -0.19778 | -0.38346 | -0.30587 | -0.70061 | -0.62811 | -0.91248 | -0.91793 | -0.91112 | -0.7857 | -1.0351 | -1.1488
18 | 2050 | Summer | Pc, [MW] | 0 | 0 | -0.30806 | -0.043768 | 0.047135 | 0.19191 | 0.10774 | 0.070703 | 0.24073 | 0.59424 | 0.17339 | 0.54711 | 0.56226 | 1.2289 | 0.66494 | 1.8046 | 0.21716 | 0.81308 | 0.89894 | -0.872 | 0.45284 | -0.0016834 | 1.2626 | 1.8063 | 0.29123 | 0.75248
18 | 2050 | Summer | Flex Up, [MW] | 0 | 0 | -2.8277e-07 | -3.6407e-07 | 2.7756e-06 | 3.0574e-06 | 1.4303e-06 | 1.5742e-06 | -2.6324e-07 | -3.1616e-07 | -4.4e-07 | -3.8271e-07 | -3.1813e-07 | -2.9772e-07 | -3.05e-07 | -1.3272e-07 | -1.068e-07 | -3.5756e-07 | -3.3849e-07 | -3.5392e-07 | 1.4726e-05 | 3.9118e-06 | 2.5177e-06 | 6.1446e-07 | 3.6387e-07 | -3.4836e-07
18 | 2050 | Summer | Flex Down, [MW] | 0 | 0 | 2.6539e-06 | -1.1297e-07 | -2.016e-07 | -2.4657e-07 | -2.4548e-07 | -2.3852e-07 | -1.6555e-07 | -1.2416e-07 | 4.1053e-07 | 1.2841e-06 | 3.3911e-07 | -1.1626e-07 | 8.0226e-07 | 1.9843e-06 | 7.9311e-07 | 1.006e-06 | 1.2794e-06 | 6.5496e-07 | -1.1708e-07 | 3.2387e-08 | 1.2978e-06 | 8.6992e-06 | 7.0165e-06 | 3.1947e-07
18 | 2050 | Summer | Pc_net, [MW] | 0 | 0 | -0.30807 | -0.043769 | 0.047138 | 0.19191 | 0.10774 | 0.070705 | 0.24073 | 0.59424 | 0.17339 | 0.5471 | 0.56226 | 1.2289 | 0.66494 | 1.8046 | 0.21716 | 0.81308 | 0.89894 | -0.872 | 0.45285 | -0.0016795 | 1.2626 | 1.8063 | 0.29122 | 0.75248
18 | 2050 | Summer | Qc, [MVAr] | 0 | 0 | -2.5941 | -2.2827 | -2.3652 | -2.6379 | -2.5672 | -2.0706 | -2.0049 | -2.0874 | -2.0335 | -1.6716 | -1.5167 | -1.4326 | -1.1683 | -1.4646 | -2.1581 | -1.5571 | -1.5302 | -2.4628 | -2.4679 | -1.9578 | -2.2726 | -1.941 | -2.2844 | -2.5537
19 | 2050 | Summer | Pc, [MW] | 0 | 0 | 0 | 0 | 0 | 0 | 0 | 0 | 0 | 0 | 0 | 0 | 0 | 0 | 0 | 0 | 0 | 0 | 0 | 0 | 0 | 0 | 0 | 0 | 0 | 0
19 | 2050 | Summer | Flex Up, [MW] | 0 | 0 | 0 | 0 | 0 | 0 | 0 | 0 | 0 | 0 | 0 | 0 | 0 | 0 | 0 | 0 | 0 | 0 | 0 | 0 | 0 | 0 | 0 | 0 | 0 | 0
19 | 2050 | Summer | Flex Down, [MW] | 0 | 0 | 0 | 0 | 0 | 0 | 0 | 0 | 0 | 0 | 0 | 0 | 0 | 0 | 0 | 0 | 0 | 0 | 0 | 0 | 0 | 0 | 0 | 0 | 0 | 0
19 | 2050 | Summer | Pc_net, [MW] | 0 | 0 | 0 | 0 | 0 | 0 | 0 | 0 | 0 | 0 | 0 | 0 | 0 | 0 | 0 | 0 | 0 | 0 | 0 | 0 | 0 | 0 | 0 | 0 | 0 | 0
19 | 2050 | Summer | Qc, [MVAr] | 0 | 0 | 0 | 0 | 0 | 0 | 0 | 0 | 0 | 0 | 0 | 0 | 0 | 0 | 0 | 0 | 0 | 0 | 0 | 0 | 0 | 0 | 0 | 0 | 0 | 0
20 | 2050 | Summer | Pc, [MW] | 0 | 0 | 18.4574 | 17.9906 | 16.8397 | 16.1334 | 16.0548 | 15.9304 | 15.0697 | 6.8611 | 7.0178 | 8.0261 | 7.4484 | 9.1039 | 10.8399 | 10.7371 | 10.1602 | 10.3202 | 11.389 | 10.4049 | 10.0673 | 10.5859 | 10.7149 | 11.0115 | 17.2187 | 17.3955
20 | 2050 | Summer | Flex Up, [MW] | 0 | 0 | -9.6728e-07 | -9.6742e-07 | -9.6595e-07 | -3.6362e-07 | -4.236e-07 | -4.1146e-07 | -6.0862e-07 | 1.9599e-05 | 25.9486 | 48.3114 | 50.9648 | 7.0515 | 45.5016 | 43.5558 | 41.8086 | 39.5288 | 38.382 | 24.7472 | 2.0929 | -9.4035e-08 | -9.6615e-07 | -9.6653e-07 | -9.6672e-07 | -9.6751e-07
20 | 2050 | Summer | Flex Down, [MW] | 0 | 0 | 32.3964 | 34.2638 | 35.6164 | 37.2275 | 37.149 | 37.0279 | 24.9872 | -6.0862e-07 | -5.99e-07 | -5.1382e-07 | -6.0862e-07 | -6.0862e-07 | -6.0862e-07 | -6.0862e-07 | -6.0862e-07 | -6.0862e-07 | -6.0862e-07 | -5.3518e-07 | -1.6013e-07 | 18.795 | 24.8636 | 26.3319 | 28.3635 | 30.871
20 | 2050 | Summer | Pc_net, [MW] | 0 | 0 | -13.939 | -16.2732 | -18.7768 | -21.0941 | -21.0943 | -21.0975 | -9.9176 | 6.8611 | 32.9664 | 56.3375 | 58.4132 | 16.1554 | 56.3415 | 54.2929 | 51.9689 | 49.849 | 49.771 | 35.1521 | 12.1602 | -8.209 | -14.1488 | -15.3204 | -11.1448 | -13.4755
20 | 2050 | Summer | Qc, [MVAr] | 0 | 0 | -0.27655 | -0.27655 | -0.27655 | -0.27655 | -0.27655 | -0.27655 | -1.2326 | -1.5513 | -1.5513 | -0.59524 | -0.27655 | -1.2326 | -0.20265 | -0.20265 | -0.20265 | -0.20265 | -0.20265 | -0.20265 | -0.20265 | -0.20265 | -0.20265 | -0.20265 | -0.20265 | -0.20265
21 | 2050 | Summer | Pc, [MW] | 0 | 0 | 20.7484 | 19.635 | 17.5602 | 16.7616 | 16.3781 | 15.9858 | 18.9588 | 16.4407 | 18.2049 | 18.1416 | 18.035 | 18.4896 | 18.9508 | 18.7648 | 17.1071 | 16.7128 | 16.8855 | 16.4649 | 15.9148 | 17.2187 | 17.7634 | 18.5866 | 24.4889 | 22.6981
21 | 2050 | Summer | Flex Up, [MW] | 0 | 0 | -6.3281e-07 | -6.4929e-07 | -3.4638e-07 | -3.6361e-07 | -4.236e-07 | -4.1146e-07 | -6.0862e-07 | -6.1592e-07 | 14.6649 | 38.1382 | 51.4942 | 49.5571 | 45.9071 | 43.9572 | 42.156 | 39.8485 | 38.6568 | 18.6439 | -1.6013e-07 | -3.3071e-07 | -4.113e-07 | -5.0868e-07 | -5.473e-07 | -6.5929e-07
21 | 2050 | Summer | Flex Down, [MW] | 0 | 0 | 32.511 | 34.346 | 35.6524 | 34.5313 | 34.2666 | 37.0173 | 28.8499 | 6.3464 | -5.99e-07 | -5.1382e-07 | -9.671e-07 | -9.671e-07 | -9.671e-07 | -9.671e-07 | -9.671e-07 | -9.671e-07 | -9.671e-07 | -5.3518e-07 | 3.7569 | 23.9562 | 25.2161 | 26.7107 | 28.727 | 31.1361
21 | 2050 | Summer | Pc_net, [MW] | 0 | 0 | -11.7626 | -14.711 | -18.0922 | -17.7697 | -17.8886 | -21.0314 | -9.8911 | 10.0944 | 32.8698 | 56.2799 | 69.5292 | 68.0467 | 64.8579 | 62.722 | 59.2631 | 56.5613 | 55.5423 | 35.1089 | 12.1579 | -6.7374 | -7.4527 | -8.1241 | -4.2381 | -8.438
21 | 2050 | Summer | Qc, [MVAr] | 0 | 0 | -1.8839 | -1.8839 | -1.8839 | -1.8839 | -1.8839 | -1.8839 | -1.8839 | -0.6091 | 0.66567 | 0.66567 | 0.66567 | 0.66567 | 0.66567 | 0.66567 | 0.66567 | 0.66567 | 0.66567 | 0.66567 | -0.2904 | -0.6091 | -0.6091 | -0.6091 | -0.6091 | -0.6091
26 | 2050 | Summer | Pc, [MW] | 0 | 0 | 43.1978 | 39.7322 | 36.2407 | 35.3468 | 35.0556 | 34.6605 | 39.0099 | 37.4661 | 40.4583 | 42.372 | 44.0657 | 45.5172 | 46.4704 | 47.1886 | 46.7266 | 46.316 | 43.6441 | 42.586 | 41.9654 | 42.2041 | 42.3302 | 43.7452 | 51.3162 | 47.2765
26 | 2050 | Summer | Flex Up, [MW] | 0 | 0 | -2.8459e-07 | -3.6117e-07 | 2.9737e-06 | 3.1732e-06 | 1.4698e-06 | 1.5668e-06 | -2.5823e-07 | -3.1158e-07 | -4.3801e-07 | -3.8104e-07 | -3.1549e-07 | -2.9304e-07 | -3.0164e-07 | -1.2824e-07 | -1.0109e-07 | -3.5465e-07 | -3.3643e-07 | -3.5166e-07 | 1.7552e-05 | 5.6519e-06 | 2.4111e-06 | 5.83e-07 | 3.2662e-07 | -3.5205e-07
26 | 2050 | Summer | Flex Down, [MW] | 0 | 0 | 2.7299e-06 | -1.1724e-07 | -2.0695e-07 | -2.4911e-07 | -2.4812e-07 | -2.3637e-07 | -1.7146e-07 | -1.3121e-07 | 3.9987e-07 | 1.2664e-06 | 3.3015e-07 | -1.2325e-07 | 7.8242e-07 | 1.9416e-06 | 7.7406e-07 | 9.8121e-07 | 1.2598e-06 | 6.4212e-07 | -1.2031e-07 | 4.8809e-08 | 1.354e-06 | 1.0592e-05 | 9.3045e-06 | 3.3585e-07
26 | 2050 | Summer | Pc_net, [MW] | 0 | 0 | 43.1978 | 39.7322 | 36.2407 | 35.3468 | 35.0556 | 34.6605 | 39.0099 | 37.4661 | 40.4583 | 42.372 | 44.0657 | 45.5172 | 46.4704 | 47.1886 | 46.7266 | 46.316 | 43.6441 | 42.586 | 41.9655 | 42.2041 | 42.3302 | 43.7452 | 51.3162 | 47.2765
26 | 2050 | Summer | Qc, [MVAr] | 0 | 0 | 2.4035 | 2.0271 | 1.6507 | 1.6507 | 1.6507 | 1.7448 | 2.8466 | 4.2369 | 5.9895 | 7.2469 | 7.3555 | 7.645 | 8.016 | 8.9872 | 8.107 | 7.9115 | 7.7088 | 6.6158 | 6.7244 | 6.348 | 6.0656 | 5.4711 | 4.9416 | 3.9784
29 | 2050 | Summer | Pc, [MW] | 0 | 0 | 0 | 0 | 0 | 0 | 0 | 0 | 0 | 0 | 0 | 0 | 0 | 0 | 0 | 0 | 0 | 0 | 0 | 0 | 0 | 0 | 0 | 0 | 0 | 0
29 | 2050 | Summer | Flex Up, [MW] | 0 | 0 | 0 | 0 | 0 | 0 | 0 | 0 | 0 | 0 | 0 | 0 | 0 | 0 | 0 | 0 | 0 | 0 | 0 | 0 | 0 | 0 | 0 | 0 | 0 | 0
29 | 2050 | Summer | Flex Down, [MW] | 0 | 0 | 0 | 0 | 0 | 0 | 0 | 0 | 0 | 0 | 0 | 0 | 0 | 0 | 0 | 0 | 0 | 0 | 0 | 0 | 0 | 0 | 0 | 0 | 0 | 0
29 | 2050 | Summer | Pc_net, [MW] | 0 | 0 | 0 | 0 | 0 | 0 | 0 | 0 | 0 | 0 | 0 | 0 | 0 | 0 | 0 | 0 | 0 | 0 | 0 | 0 | 0 | 0 | 0 | 0 | 0 | 0
29 | 2050 | Summer | Qc, [MVAr] | 0 | 0 | 0 | 0 | 0 | 0 | 0 | 0 | 0 | 0 | 0 | 0 | 0 | 0 | 0 | 0 | 0 | 0 | 0 | 0 | 0 | 0 | 0 | 0 | 0 | 0
30 | 2050 | Summer | Pc, [MW] | 0 | 0 | 28.656 | 27.3432 | 25.8446 | 25.1808 | 24.9566 | 25.3501 | 30.0256 | 27.5682 | 27.2781 | 28.6317 | 28.542 | 29.2034 | 29.8131 | 29.3173 | 26.7481 | 26.3079 | 26.9272 | 27.2281 | 26.7845 | 27.6787 | 29.0628 | 28.5996 | 32.6448 | 31.2128
30 | 2050 | Summer | Flex Up, [MW] | 0 | 0 | -6.3353e-07 | -6.4858e-07 | -3.4408e-07 | -3.6361e-07 | -4.236e-07 | -4.1146e-07 | -6.1393e-07 | -6.1592e-07 | 3.6266 | 25.5885 | 46.9752 | 50.0927 | 46.4502 | 44.4848 | 42.638 | 40.3282 | 29.5666 | 5.9925 | -1.6013e-07 | -3.2939e-07 | -4.1088e-07 | -5.1021e-07 | -5.459e-07 | -6.5854e-07
30 | 2050 | Summer | Flex Down, [MW] | 0 | 0 | 32.9063 | 34.7314 | 36.0666 | 2.3302 | 3.8671 | 10.9799 | 40.8281 | 19.3998 | -5.99e-07 | -5.1382e-07 | -5.4806e-07 | -9.6716e-07 | -9.6716e-07 | -9.6716e-07 | -9.6716e-07 | -9.6716e-07 | -4.8705e-07 | -5.3518e-07 | 16.466 | 24.4792 | 25.781 | 27.2113 | 29.1348 | 31.5618
30 | 2050 | Summer | Pc_net, [MW] | 0 | 0 | -4.2504 | -7.3882 | -10.222 | 22.8506 | 21.0895 | 14.3702 | -10.8024 | 8.1684 | 30.9048 | 54.2202 | 75.5171 | 79.2961 | 76.2633 | 73.8021 | 69.3861 | 66.6361 | 56.4938 | 33.2206 | 10.3185 | 3.1996 | 3.2817 | 1.3883 | 3.51 | -0.349
30 | 2050 | Summer | Qc, [MVAr] | 0 | 0 | -2.7896 | -3.2686 | -3.1743 | -3.0585 | -3.1702 | -3.0636 | -1.1437 | 0.41818 | 0.45 | 1.1394 | 1.1285 | 1.2461 | 1.6583 | 1.4851 | -0.068665 | 0.018197 | 0.11546 | 0.31837 | 0.024977 | 0.089281 | 0.38178 | -0.20095 | -1.4484 | -1.7025
34 | 2050 | Summer | Pc, [MW] | 0 | 0 | 0 | 0 | 0 | 0 | 0 | 0 | 0 | 0 | 0 | 0 | 0 | 0 | 0 | 0 | 0 | 0 | 0 | 0 | 0 | 0 | 0 | 0 | 0 | 0
34 | 2050 | Summer | Flex Up, [MW] | 0 | 0 | 0 | 0 | 0 | 0 | 0 | 0 | 0 | 0 | 0 | 0 | 0 | 0 | 0 | 0 | 0 | 0 | 0 | 0 | 0 | 0 | 0 | 0 | 0 | 0
34 | 2050 | Summer | Flex Down, [MW] | 0 | 0 | 0 | 0 | 0 | 0 | 0 | 0 | 0 | 0 | 0 | 0 | 0 | 0 | 0 | 0 | 0 | 0 | 0 | 0 | 0 | 0 | 0 | 0 | 0 | 0
34 | 2050 | Summer | Pc_net, [MW] | 0 | 0 | 0 | 0 | 0 | 0 | 0 | 0 | 0 | 0 | 0 | 0 | 0 | 0 | 0 | 0 | 0 | 0 | 0 | 0 | 0 | 0 | 0 | 0 | 0 | 0
34 | 2050 | Summer | Qc, [MVAr] | 0 | 0 | 0 | 0 | 0 | 0 | 0 | 0 | 0 | 0 | 0 | 0 | 0 | 0 | 0 | 0 | 0 | 0 | 0 | 0 | 0 | 0 | 0 | 0 | 0 | 0
35 | 2050 | Summer | Pc, [MW] | 0 | 0 | 17.4367 | 15.8004 | 13.9958 | 14.2837 | 15.3913 | 15.8004 | 21.997 | 25.6382 | 24.778 | 24.8184 | 22.6838 | 25.9092 | 26.1365 | 24.7763 | 22.3438 | 21.2412 | 21.3203 | 21.2344 | 22.8303 | 24.177 | 24.2309 | 23.1838 | 20.7563 | 19.344
35 | 2050 | Summer | Flex Up, [MW] | 0 | 0 | -2.8205e-07 | -3.3672e-07 | 4.3847e-06 | 3.4333e-06 | 1.563e-06 | 1.8095e-06 | -2.0652e-07 | -2.6709e-07 | -4.0533e-07 | -3.3627e-07 | -2.5257e-07 | -2.1838e-07 | -2.1665e-07 | 1.4456e-08 | 4.1471e-08 | -2.8814e-07 | -2.7862e-07 | -3.0539e-07 | 1.0378 | 5.1445e-06 | 1.7569e-06 | 4.1324e-07 | 1.5732e-07 | -3.7171e-07
35 | 2050 | Summer | Flex Down, [MW] | 0 | 0 | 2.6623e-06 | -1.6003e-07 | -2.4636e-07 | -2.5695e-07 | -2.5636e-07 | -2.5551e-07 | -2.2769e-07 | -1.9303e-07 | 2.3131e-07 | 8.1748e-07 | 1.4313e-07 | -2.1611e-07 | 3.9587e-07 | 9.9478e-07 | 3.9674e-07 | 5.396e-07 | 7.7529e-07 | 4.0506e-07 | -1.6014e-07 | 6.2644e-08 | 1.8149e-06 | 9.5309e-05 | 1.0377 | 4.28e-07
35 | 2050 | Summer | Pc_net, [MW] | 0 | 0 | 17.4367 | 15.8004 | 13.9958 | 14.2837 | 15.3913 | 15.8004 | 21.997 | 25.6382 | 24.778 | 24.8184 | 22.6838 | 25.9092 | 26.1365 | 24.7763 | 22.3438 | 21.2412 | 21.3203 | 21.2344 | 23.8681 | 24.177 | 24.2309 | 23.1837 | 19.7186 | 19.344
35 | 2050 | Summer | Qc, [MVAr] | 0 | 0 | 2.9819 | 2.9819 | 2.9819 | 2.9819 | 2.9819 | 2.9819 | 2.0661 | -0.20359 | -0.65492 | -0.65492 | -0.65492 | -0.65492 | -0.65492 | -0.65492 | -0.65492 | -0.65492 | -0.65492 | 0.69906 | 1.1504 | 1.1504 | 1.1504 | 1.1504 | 1.1504 | 2.5044
36 | 2050 | Summer | Pc, [MW] | 0 | 0 | 0.26429 | -0.52017 | 0.26598 | 0.83497 | 1.776 | 0.771 | 1.6076 | 0.97806 | 0.11615 | -0.24914 | 0.46967 | 0.023568 | 0.72386 | 0.61444 | 0.035351 | 2.2322 | 1.1969 | 0.85517 | 1.9881 | 1.0471 | 2.0302 | 1.4561 | 1.2508 | 0.15656
36 | 2050 | Summer | Flex Up, [MW] | 0 | 0 | -2.7608e-07 | -3.3441e-07 | 4.4743e-06 | 3.5043e-06 | 1.5886e-06 | 1.8305e-06 | -2.0614e-07 | -2.6753e-07 | -4.0752e-07 | -3.4177e-07 | -2.6513e-07 | -2.31e-07 | -2.3092e-07 | -1.0591e-08 | 1.6937e-08 | -2.9868e-07 | -2.9003e-07 | -3.0973e-07 | 0.062112 | 5.3532e-06 | 1.8376e-06 | 4.3928e-07 | 1.7236e-07 | -3.6859e-07
36 | 2050 | Summer | Flex Down, [MW] | 0 | 0 | 2.5125e-06 | -1.6374e-07 | -2.4817e-07 | -2.5894e-07 | -2.585e-07 | -2.57e-07 | -2.2806e-07 | -1.9252e-07 | 2.4028e-07 | 8.5949e-07 | 1.7372e-07 | -2.0407e-07 | 4.4349e-07 | 1.099e-06 | 4.411e-07 | 5.9127e-07 | 8.4826e-07 | 4.2303e-07 | -1.6015e-07 | 5.66e-08 | 1.7353e-06 | 4.2073e-05 | 0.062077 | 4.1163e-07
36 | 2050 | Summer | Pc_net, [MW] | 0 | 0 | 0.26429 | -0.52017 | 0.26598 | 0.83497 | 1.776 | 0.771 | 1.6076 | 0.97806 | 0.11615 | -0.24914 | 0.46967 | 0.023568 | 0.72386 | 0.61444 | 0.035351 | 2.2322 | 1.1969 | 0.85517 | 2.0502 | 1.0471 | 2.0302 | 1.4561 | 1.1887 | 0.15656
36 | 2050 | Summer | Qc, [MVAr] | 0 | 0 | 2.9948 | 2.2137 | 2.0201 | 1.7928 | 2.8012 | 2.6345 | 3.4459 | 3.5722 | 2.1766 | 1.1767 | 2.6901 | 2.5403 | 2.8096 | 2.015 | 2.0807 | 1.9696 | 2.1447 | 3.8196 | 3.4779 | 3.7237 | 3.9846 | 3.6816 | 2.6766 | 2.4679
42 | 2050 | Summer | Pc, [MW] | 0 | 0 | 42.6803 | 40.2886 | 37.8073 | 36.0985 | 36.7453 | 36.433 | 41.0593 | 37.9968 | 40.3848 | 41.4454 | 40.7622 | 43.0729 | 43.2435 | 42.8174 | 41.2281 | 39.9247 | 39.5818 | 39.6783 | 38.4695 | 39.1137 | 40.6358 | 43.506 | 48.6319 | 44.5985
42 | 2050 | Summer | Flex Up, [MW] | 0 | 0 | -2.772e-07 | -3.4342e-07 | 3.9367e-06 | 3.9435e-06 | 1.6892e-06 | 1.8198e-06 | -2.3183e-07 | -2.891e-07 | -4.2737e-07 | -3.7059e-07 | -2.9969e-07 | -2.7184e-07 | -2.868e-07 | -1.0817e-07 | -7.506e-08 | -3.3989e-07 | -3.257e-07 | -3.4044e-07 | 3.7648e-05 | 6.0093e-06 | 2.1902e-06 | 4.9664e-07 | 2.3197e-07 | -3.5609e-07
42 | 2050 | Summer | Flex Down, [MW] | 0 | 0 | 2.541e-06 | -1.4902e-07 | -2.3667e-07 | -2.6959e-07 | -2.6634e-07 | -2.5623e-07 | -2.0209e-07 | -1.6455e-07 | 3.3792e-07 | 1.1365e-06 | 2.7428e-07 | -1.538e-07 | 6.9251e-07 | 1.734e-06 | 6.8073e-07 | 8.5398e-07 | 1.1436e-06 | 5.7427e-07 | -1.4148e-07 | 4.0446e-08 | 1.4721e-06 | 1.9074e-05 | 2.4553e-05 | 3.5335e-07
42 | 2050 | Summer | Pc_net, [MW] | 0 | 0 | 42.6803 | 40.2886 | 37.8073 | 36.0985 | 36.7453 | 36.433 | 41.0593 | 37.9968 | 40.3848 | 41.4454 | 40.7622 | 43.0729 | 43.2435 | 42.8174 | 41.2281 | 39.9247 | 39.5818 | 39.6783 | 38.4695 | 39.1137 | 40.6358 | 43.506 | 48.6318 | 44.5985
42 | 2050 | Summer | Qc, [MVAr] | 0 | 0 | -0.52841 | -0.60957 | -1.062 | -1.0738 | -0.64973 | -1.0651 | -0.86367 | 0.81841 | 2.3429 | 3.0546 | 2.0389 | 2.4832 | 2.8561 | 2.942 | 2.635 | 1.8775 | 1.8961 | 1.7564 | 1.2817 | 1.3807 | 1.8561 | 1.3136 | 0.73783 | 0.19734
55 | 2050 | Summer | Pc, [MW] | 0 | 0 | 15.5522 | 15.73 | 11.9529 | 11.415 | 11.3545 | 11.2228 | 15.8274 | 12.3487 | 13.9444 | 14.1677 | 13.5709 | 13.5724 | 14.1991 | 13.981 | 12.7328 | 11.3729 | 11.7062 | 10.6377 | 10.8268 | 12.9668 | 13.866 | 15.277 | 19.8015 | 17.9203
55 | 2050 | Summer | Flex Up, [MW] | 0 | 0 | -2.8034e-07 | -3.4634e-07 | 3.7695e-06 | 3.4546e-06 | 1.5742e-06 | 1.7387e-06 | -2.3237e-07 | -2.8799e-07 | -4.2339e-07 | -3.6319e-07 | -2.9219e-07 | -2.6155e-07 | -2.6898e-07 | -7.6083e-08 | -4.5416e-08 | -3.2626e-07 | -3.141e-07 | -3.3079e-07 | 3.9493e-05 | 5.5417e-06 | 2.0955e-06 | 5.0069e-07 | 2.2787e-07 | -3.6168e-07
55 | 2050 | Summer | Flex Down, [MW] | 0 | 0 | 2.6183e-06 | -1.4406e-07 | -2.3251e-07 | -2.5755e-07 | -2.573e-07 | -2.5037e-07 | -2.0152e-07 | -1.6607e-07 | 3.1666e-07 | 1.0554e-06 | 2.5016e-07 | -1.6728e-07 | 6e-07 | 1.4709e-06 | 5.9095e-07 | 7.5426e-07 | 1.0343e-06 | 5.2189e-07 | -1.4235e-07 | 5.1603e-08 | 1.5321e-06 | 1.8373e-05 | 2.6455e-05 | 3.7877e-07
55 | 2050 | Summer | Pc_net, [MW] | 0 | 0 | 15.5522 | 15.73 | 11.9529 | 11.415 | 11.3545 | 11.2228 | 15.8274 | 12.3487 | 13.9444 | 14.1677 | 13.5709 | 13.5724 | 14.1991 | 13.981 | 12.7328 | 11.3729 | 11.7062 | 10.6377 | 10.8268 | 12.9668 | 13.866 | 15.277 | 19.8015 | 17.9203
55 | 2050 | Summer | Qc, [MVAr] | 0 | 0 | 0.63801 | 0.73228 | 1.0605 | 1.2205 | -1.106 | -0.872 | 0.25419 | 1.7019 | 2.1548 | 2.2692 | 2.1733 | 2.0588 | 2.4898 | 2.3786 | 1.9814 | 1.6716 | 1.4275 | 1.3467 | 1.4578 | 1.7928 | 1.675 | 1.7305 | 0.57909 | -0.69188
68 | 2050 | Summer | Pc, [MW] | 0 | 0 | 3.5528 | 3.5528 | 2.1997 | 2.1997 | 2.1997 | 2.1997 | 2.9044 | 3.6092 | 3.6092 | 3.6092 | 3.6092 | 3.6092 | 3.6092 | 3.6092 | 3.6092 | 3.6092 | 3.6092 | 3.6092 | 3.9474 | 4.9623 | 4.9623 | 4.9623 | 4.6099 | 3.5528
68 | 2050 | Summer | Flex Up, [MW] | 0 | 0 | -2.5393e-07 | -3.228e-07 | 5.1376e-06 | 4.2688e-06 | 1.8125e-06 | 2.0368e-06 | -2.0381e-07 | -2.6774e-07 | -4.1205e-07 | -3.5115e-07 | -2.7706e-07 | -2.43e-07 | -2.5289e-07 | -5.1593e-08 | -1.7723e-08 | -3.112e-07 | -3.0231e-07 | -3.2015e-07 | 0.00013108 | 5.6886e-06 | 1.9969e-06 | 4.6125e-07 | 1.8764e-07 | -3.5961e-07
68 | 2050 | Summer | Flex Down, [MW] | 0 | 0 | 2.0715e-06 | -1.8134e-07 | -2.5909e-07 | -2.762e-07 | -2.7502e-07 | -2.6999e-07 | -2.3024e-07 | -1.9224e-07 | 2.6112e-07 | 9.3921e-07 | 2.0559e-07 | -1.8969e-07 | 5.2794e-07 | 1.3112e-06 | 5.1952e-07 | 6.5978e-07 | 9.3712e-07 | 4.6954e-07 | -1.5477e-07 | 4.7895e-08 | 1.6021e-06 | 2.8728e-05 | 0.00011211 | 3.6916e-07
68 | 2050 | Summer | Pc_net, [MW] | 0 | 0 | 3.5528 | 3.5528 | 2.1997 | 2.1997 | 2.1997 | 2.1997 | 2.9044 | 3.6092 | 3.6092 | 3.6092 | 3.6092 | 3.6092 | 3.6092 | 3.6092 | 3.6092 | 3.6092 | 3.6092 | 3.6092 | 3.9476 | 4.9623 | 4.9623 | 4.9622 | 4.6098 | 3.5528
68 | 2050 | Summer | Qc, [MVAr] | 0 | 0 | 0.61973 | 0.61973 | 0.61973 | 0.61973 | 0.61973 | 0.61973 | 0.61973 | 0.22508 | -0.16958 | -0.19072 | -0.092056 | -0.056819 | -0.056819 | -0.056819 | -0.056819 | -0.056819 | -0.056819 | -0.056819 | 0.62678 | 0.30965 | 0.30965 | 0.30965 | 0.30965 | 0.30965
72 | 2050 | Summer | Pc, [MW] | 0 | 0 | 153.2052 | 145.7281 | 119.9647 | 127.5742 | 119.9803 | 134.8903 | 110.835 | 73.2985 | 88.7444 | 83.5724 | 98.7768 | 108.5074 | 128.636 | 138.8913 | 144.2669 | 136.1893 | 137.7329 | 123.7805 | 101.7929 | 101.5433 | 130.5548 | 138.5057 | 151.485 | 131.7266
72 | 2050 | Summer | Flex Up, [MW] | 0 | 0 | -2.8703e-07 | -3.657e-07 | 2.8327e-06 | 3.0961e-06 | 1.408e-06 | 1.4668e-06 | -2.6222e-07 | -3.1396e-07 | -4.386e-07 | -3.8059e-07 | -3.1634e-07 | -2.9683e-07 | -3.0606e-07 | -1.3577e-07 | -1.118e-07 | -3.5958e-07 | -3.4057e-07 | -3.5518e-07 | 1.6562e-05 | 5.7795e-06 | 2.4558e-06 | 5.9489e-07 | 3.4496e-07 | -3.5023e-07
72 | 2050 | Summer | Flex Down, [MW] | 0 | 0 | 2.7975e-06 | -1.0843e-07 | -2.0108e-07 | -2.4656e-07 | -2.4221e-07 | -2.2706e-07 | -1.6643e-07 | -1.2739e-07 | 4.035e-07 | 1.2604e-06 | 3.3337e-07 | -1.1735e-07 | 8.1189e-07 | 2.0307e-06 | 8.1733e-07 | 1.0292e-06 | 1.3091e-06 | 6.6509e-07 | -1.1795e-07 | 4.5706e-08 | 1.3331e-06 | 9.992e-06 | 8.3176e-06 | 3.282e-07
72 | 2050 | Summer | Pc_net, [MW] | 0 | 0 | 153.2052 | 145.7281 | 119.9647 | 127.5742 | 119.9803 | 134.8903 | 110.835 | 73.2985 | 88.7444 | 83.5724 | 98.7768 | 108.5074 | 128.636 | 138.8913 | 144.2669 | 136.1893 | 137.7329 | 123.7805 | 101.7929 | 101.5433 | 130.5548 | 138.5057 | 151.485 | 131.7266
72 | 2050 | Summer | Qc, [MVAr] | 0 | 0 | -41.6908 | -40.2944 | -41.5749 | -42.5956 | -41.4937 | -53.3162 | -45.4386 | -8.584 | 0.87384 | -7.6091 | -11.2635 | -15.4209 | -18.6286 | -20.2216 | -22.1829 | -17.0406 | -14.5272 | -15.8936 | -13.4743 | -17.9782 | -28.9796 | -22.0042 | -25.1641 | -36.3081
103 | 2050 | Summer | Pc, [MW] | 0 | 0 | 71.3196 | 61.5517 | 60.6188 | 55.7861 | 54.0242 | 52.6828 | 63.3583 | 72.9512 | 83.7576 | 108.0971 | 111.4687 | 117.0895 | 122.036 | 125.2135 | 111.6561 | 101.3414 | 93.4264 | 90.1064 | 76.088 | 72.7276 | 67.4342 | 72.1552 | 68.2822 | 59.2518
103 | 2050 | Summer | Flex Up, [MW] | 0 | 0 | -2.8453e-07 | -3.6392e-07 | 2.8421e-06 | 3.1029e-06 | 1.4395e-06 | 1.5343e-06 | -2.6282e-07 | -3.1607e-07 | -4.4053e-07 | -3.8422e-07 | -3.1978e-07 | -2.9907e-07 | -3.0749e-07 | -1.3729e-07 | -1.1064e-07 | -3.5929e-07 | -3.4024e-07 | -3.5532e-07 | 1.5788e-05 | 5.6656e-06 | 2.4824e-06 | 6.023e-07 | 3.5387e-07 | -3.4929e-07
103 | 2050 | Summer | Flex Down, [MW] | 0 | 0 | 2.728e-06 | -1.1192e-07 | -2.0149e-07 | -2.4679e-07 | -2.4528e-07 | -2.3345e-07 | -1.6567e-07 | -1.2396e-07 | 4.157e-07 | 1.3101e-06 | 3.4664e-07 | -1.138e-07 | 8.2172e-07 | 2.0495e-06 | 8.1248e-07 | 1.0263e-06 | 1.3051e-06 | 6.6602e-07 | -1.1591e-07 | 4.8469e-08 | 1.3211e-06 | 9.6524e-06 | 7.9113e-06 | 3.2428e-07
103 | 2050 | Summer | Pc_net, [MW] | 0 | 0 | 71.3196 | 61.5517 | 60.6188 | 55.7862 | 54.0242 | 52.6828 | 63.3583 | 72.9512 | 83.7576 | 108.0971 | 111.4687 | 117.0895 | 122.036 | 125.2135 | 111.6561 | 101.3414 | 93.4264 | 90.1064 | 76.088 | 72.7276 | 67.4342 | 72.1551 | 68.2822 | 59.2518
103 | 2050 | Summer | Qc, [MVAr] | 0 | 0 | -13.3696 | -21.4651 | -19.1512 | -18.8563 | -17.9869 | -21.9296 | -13.9824 | -2.1682 | 0.84074 | 14.6654 | 16.696 | 15.3264 | 18.4384 | 20.3277 | 16.0714 | 9.2771 | -1.3121 | -2.477 | -2.758 | -6.1409 | -7.7022 | -2.5958 | -11.167 | -15.8907
1 | 2050 | Summer | Pc, [MW] | Expected | - | 0.36745 | 0.64036 | 1.6292 | 1.0186 | 2.3043 | 3.9668 | 2.6592 | 0.31141 | 1.4908 | 0.29072 | 0.67367 | 3.1187 | 1.4168 | 1.9589 | 1.7925 | 3.8446 | 1.6401 | 1.082 | 2.3774 | 5.098 | 3.7389 | -0.77369 | 3.3519 | 4.4123
1 | 2050 | Summer | Flex Up, [MW] | Expected | - | -2.7167e-07 | -3.3132e-07 | 4.6733e-06 | 3.63e-06 | 1.639e-06 | 1.8689e-06 | -2.0581e-07 | -2.6653e-07 | -4.0836e-07 | -3.4393e-07 | -2.6831e-07 | -2.3136e-07 | -2.3467e-07 | -1.8832e-08 | 1.2028e-08 | -2.9901e-07 | -2.9209e-07 | -3.1172e-07 | 0.00038967 | 5.4506e-06 | 1.9033e-06 | 4.5659e-07 | 1.7906e-07 | -3.6607e-07
1 | 2050 | Summer | Flex Down, [MW] | Expected | - | 2.4128e-06 | -1.6856e-07 | -2.517e-07 | -2.6223e-07 | -2.6253e-07 | -2.5957e-07 | -2.2836e-07 | -1.9379e-07 | 2.4447e-07 | 8.7702e-07 | 1.8196e-07 | -2.0261e-07 | 4.5697e-07 | 1.1373e-06 | 4.534e-07 | 5.9299e-07 | 8.624e-07 | 4.316e-07 | -1.5834e-07 | 5.3988e-08 | 1.677e-06 | 3.075e-05 | 0.00036709 | 3.9967e-07
1 | 2050 | Summer | Pc_net, [MW] | Expected | - | 0.36745 | 0.64036 | 1.6292 | 1.0186 | 2.3043 | 3.9668 | 2.6592 | 0.31141 | 1.4908 | 0.29072 | 0.67367 | 3.1187 | 1.4168 | 1.9589 | 1.7925 | 3.8446 | 1.6401 | 1.082 | 2.3778 | 5.098 | 3.7389 | -0.77372 | 3.3516 | 4.4123
1 | 2050 | Summer | Qc, [MVAr] | Expected | - | 0.5498 | 0.40601 | 0.5011 | -0.044158 | 1.6566 | 1.4079 | 1.1744 | -0.10401 | 0.9848 | 0.80745 | 0.14316 | 2.411 | 0.63695 | 0.26017 | 0.93359 | 0.92981 | 1.2567 | 1.4461 | 1.5247 | 0.48766 | 0.37313 | -0.26354 | 0.82519 | 0.67656
2 | 2050 | Summer | Pc, [MW] | Expected | - | 43.1606 | 39.7817 | 38.1094 | 37.3282 | 37.0394 | 36.5732 | 39.0363 | 38.749 | 43.8857 | 45.7152 | 44.9358 | 45.9843 | 46.7964 | 46.2483 | 44.535 | 42.8186 | 43.8229 | 44.0985 | 44.0311 | 43.7609 | 43.968 | 45.5863 | 50.0791 | 47.2691
2 | 2050 | Summer | Flex Up, [MW] | Expected | - | -1.1641e-07 | -1.0648e-07 | 5.2751 | 6.257 | 1.7797 | 6.9896 | 1.3742e-07 | 1.7308e-08 | -2.3637e-07 | -5.1382e-07 | -5.4806e-07 | -6.0862e-07 | -4.9823e-07 | -3.2753e-07 | -4.0338e-07 | -4.5903e-08 | -3.003e-08 | -6.7014e-08 | -1.601e-07 | 1.3204e-07 | 3.928e-07 | 3.928e-07 | 1.7531e-07 | -5.6368e-07
2 | 2050 | Summer | Flex Down, [MW] | Expected | - | 8.7208e-07 | -3.6669e-07 | -3.3889e-07 | -3.6361e-07 | -4.236e-07 | -4.1146e-07 | -4.033e-07 | -3.8296e-07 | -1.5557e-07 | 1.2282 | 0.5498 | 1.3268 | 2.1787 | 1.6221 | 0.04967 | -6.1355e-09 | 8.8653e-08 | -7.3688e-08 | 0.020578 | 3.5365e-06 | 0.5297 | 2.0872 | 6.8413 | 3.8672
2 | 2050 | Summer | Pc_net, [MW] | Expected | - | 43.1606 | 39.7817 | 43.3845 | 43.5852 | 38.8191 | 43.5628 | 39.0363 | 38.749 | 43.8857 | 44.487 | 44.386 | 44.6575 | 44.6177 | 44.6263 | 44.4853 | 42.8186 | 43.8229 | 44.0985 | 44.0106 | 43.7609 | 43.4383 | 43.4991 | 43.2378 | 43.4018
2 | 2050 | Summer | Qc, [MVAr] | Expected | - | -2.5567 | -3.324 | -3.6637 | -3.3433 | -3.5836 | -3.6662 | -3.1775 | -0.49434 | 1.5868 | 2.3101 | 1.8159 | 2.4189 | 2.1465 | 2.2112 | 1.1409 | 0.28843 | 0.64164 | 0.77937 | 0.46954 | -0.087591 | -0.34194 | -0.2379 | -1.1409 | -1.5443
3 | 2050 | Summer | Pc, [MW] | Expected | - | 54.9202 | 50.5544 | 47.4152 | 45.3336 | 45.0425 | 47.5259 | 57.7869 | 63.179 | 65.8141 | 64.9966 | 64.6292 | 68.5816 | 68.7841 | 69.0692 | 65.7201 | 62.3202 | 58.4872 | 58.3529 | 58.1077 | 58.534 | 58.6167 | 58.5161 | 63.9246 | 60.9878
3 | 2050 | Summer | Flex Up, [MW] | Expected | - | -2.786e-07 | -3.2783e-07 | 5.1346e-06 | 4.0526e-06 | 1.7578e-06 | 2.0612e-06 | -1.923e-07 | -2.6383e-07 | -4.0933e-07 | -3.4826e-07 | -2.6744e-07 | -2.3331e-07 | -2.4231e-07 | -3.3625e-08 | 3.2992e-09 | -3.0237e-07 | -2.868e-07 | -3.1138e-07 | 5.1128 | 5.6224e-06 | 1.9008e-06 | 4.3728e-07 | 1.7531e-07 | -3.6503e-07
3 | 2050 | Summer | Flex Down, [MW] | Expected | - | 2.575e-06 | -1.7386e-07 | -2.5904e-07 | -2.7191e-07 | -2.713e-07 | -2.7138e-07 | -2.407e-07 | -1.9694e-07 | 2.4879e-07 | 9.1397e-07 | 1.7978e-07 | -2.0049e-07 | 4.8551e-07 | 1.2111e-06 | 4.7184e-07 | 6.1065e-07 | 8.2686e-07 | 4.3019e-07 | -1.6013e-07 | 4.9547e-08 | 1.6792e-06 | 4.4008e-05 | 5.1128 | 3.9466e-07
3 | 2050 | Summer | Pc_net, [MW] | Expected | - | 54.9202 | 50.5544 | 47.4152 | 45.3336 | 45.0425 | 47.5259 | 57.7869 | 63.179 | 65.8141 | 64.9966 | 64.6292 | 68.5816 | 68.7841 | 69.0692 | 65.7201 | 62.3202 | 58.4872 | 58.3529 | 63.2205 | 58.534 | 58.6167 | 58.5161 | 58.8119 | 60.9878
3 | 2050 | Summer | Qc, [MVAr] | Expected | - | -6.0376 | -6.0376 | -7.0093 | -7.9809 | -7.9809 | -7.9809 | -3.1823 | 0.65963 | 2.0947 | 2.0947 | 1.9154 | 2.6927 | 3.6494 | 3.7616 | 2.1097 | 1.6463 | -0.26721 | -0.26721 | -0.26721 | -0.26721 | -1.7023 | -2.1807 | -6.0974 | -6.0974
4 | 2050 | Summer | Pc, [MW] | Expected | - | 65.5353 | 57.6909 | 54.5529 | 52.8227 | 55.997 | 51.2897 | 60.1534 | 69.8191 | 78.6559 | 84.4187 | 87.1203 | 88.4991 | 90.2368 | 90.9759 | 91.2934 | 87.8517 | 87.8957 | 84.4689 | 84.9133 | 85.6115 | 84.9077 | 87.9515 | 85.9298 | 76.7983
4 | 2050 | Summer | Flex Up, [MW] | Expected | - | -2.8396e-07 | -3.6444e-07 | 2.8113e-06 | 3.069e-06 | 1.4299e-06 | 1.5147e-06 | -2.6395e-07 | -3.17e-07 | -4.4076e-07 | -3.8381e-07 | -3.1939e-07 | -2.9884e-07 | -3.0639e-07 | -1.3487e-07 | -1.0899e-07 | -3.587e-07 | -3.3974e-07 | -3.5513e-07 | 1.5433e-05 | 5.6341e-06 | 2.4915e-06 | 6.0694e-07 | 3.5823e-07 | -3.4934e-07
4 | 2050 | Summer | Flex Down, [MW] | Expected | - | 2.7126e-06 | -1.1091e-07 | -2.0015e-07 | -2.4563e-07 | -2.4435e-07 | -2.3163e-07 | -1.6421e-07 | -1.2243e-07 | 4.1718e-07 | 1.3044e-06 | 3.4511e-07 | -1.1417e-07 | 8.1412e-07 | 2.0197e-06 | 8.0568e-07 | 1.0204e-06 | 1.299e-06 | 6.6482e-07 | -1.149e-07 | 4.9252e-08 | 1.3171e-06 | 9.4518e-06 | 7.7266e-06 | 3.2451e-07
4 | 2050 | Summer | Pc_net, [MW] | Expected | - | 65.5353 | 57.6909 | 54.5529 | 52.8227 | 55.997 | 51.2897 | 60.1534 | 69.8191 | 78.6559 | 84.4187 | 87.1203 | 88.4991 | 90.2368 | 90.9759 | 91.2934 | 87.8517 | 87.8957 | 84.4689 | 84.9133 | 85.6115 | 84.9077 | 87.9515 | 85.9298 | 76.7983
4 | 2050 | Summer | Qc, [MVAr] | Expected | - | 7.1921 | 5.5106 | 5.2221 | 4.5608 | 5.2504 | 2.4368 | 4.2517 | 8.17 | 11.8849 | 14.1226 | 15.4175 | 15.9804 | 16.6987 | 16.8251 | 16.7056 | 16.1495 | 15.3689 | 13.6381 | 13.575 | 12.914 | 11.6406 | 13.9548 | 12.504 | 10.0627
5 | 2050 | Summer | Pc, [MW] | Expected | - | -23.4324 | -20.1155 | -13.0413 | -12.3553 | -11.9697 | -12.2214 | -9.0198 | -4.4529 | -1.1881 | 1.2849 | 2.1542 | 3.7472 | 5.8629 | 6.1839 | 5.2504 | 2.5329 | 2.6464 | 2.7038 | 3.4219 | 2.7186 | 2.0247 | 4.1473 | 5.4772 | -1.433
5 | 2050 | Summer | Flex Up, [MW] | Expected | - | -2.5403e-07 | -3.2298e-07 | 5.1101e-06 | 4.2489e-06 | 1.8068e-06 | 2.0301e-06 | -2.0416e-07 | -2.6793e-07 | -4.1213e-07 | -3.5122e-07 | -2.7718e-07 | -2.4321e-07 | -2.5301e-07 | -5.1734e-08 | -1.7935e-08 | -3.113e-07 | -3.0238e-07 | -3.2024e-07 | 0.00012735 | 5.694e-06 | 1.9991e-06 | 4.6206e-07 | 1.8803e-07 | -3.5972e-07
5 | 2050 | Summer | Flex Down, [MW] | Expected | - | 2.0733e-06 | -1.8106e-07 | -2.5868e-07 | -2.7581e-07 | -2.7464e-07 | -2.696e-07 | -2.2991e-07 | -1.9202e-07 | 2.6145e-07 | 9.3976e-07 | 2.059e-07 | -1.8944e-07 | 5.2845e-07 | 1.3121e-06 | 5.2004e-07 | 6.6034e-07 | 9.3765e-07 | 4.6995e-07 | -1.5461e-07 | 4.7754e-08 | 1.6003e-06 | 2.8394e-05 | 0.00010865 | 3.6964e-07
5 | 2050 | Summer | Pc_net, [MW] | Expected | - | -23.4324 | -20.1155 | -13.0412 | -12.3553 | -11.9697 | -12.2214 | -9.0198 | -4.4529 | -1.1881 | 1.2849 | 2.1542 | 3.7472 | 5.8629 | 6.1839 | 5.2504 | 2.5329 | 2.6464 | 2.7038 | 3.422 | 2.7186 | 2.0247 | 4.1472 | 5.4771 | -1.433
5 | 2050 | Summer | Qc, [MVAr] | Expected | - | -1.4132 | -1.2682 | -1.3821 | -1.118 | -1.2215 | -1.2733 | -1.4805 | -1.1232 | -1.2785 | -1.2215 | -1.3821 | -1.5374 | -1.1646 | -1.118 | -1.2008 | -1.294 | -1.2008 | -1.1128 | -1.1232 | -0.98334 | -1.1594 | -1.2319 | -1.3044 | -1.3148
7 | 2050 | Summer | Pc, [MW] | Expected | - | 0 | 0 | 0 | 0 | 0 | 0 | 0 | 0 | 0 | 0 | 0 | 0 | 0 | 0 | 0 | 0 | 0 | 0 | 0 | 0 | 0 | 0 | 0 | 0
7 | 2050 | Summer | Flex Up, [MW] | Expected | - | 0 | 0 | 0 | 0 | 0 | 0 | 0 | 0 | 0 | 0 | 0 | 0 | 0 | 0 | 0 | 0 | 0 | 0 | 0 | 0 | 0 | 0 | 0 | 0
7 | 2050 | Summer | Flex Down, [MW] | Expected | - | 0 | 0 | 0 | 0 | 0 | 0 | 0 | 0 | 0 | 0 | 0 | 0 | 0 | 0 | 0 | 0 | 0 | 0 | 0 | 0 | 0 | 0 | 0 | 0
7 | 2050 | Summer | Pc_net, [MW] | Expected | - | 0 | 0 | 0 | 0 | 0 | 0 | 0 | 0 | 0 | 0 | 0 | 0 | 0 | 0 | 0 | 0 | 0 | 0 | 0 | 0 | 0 | 0 | 0 | 0
7 | 2050 | Summer | Qc, [MVAr] | Expected | - | 0 | 0 | 0 | 0 | 0 | 0 | 0 | 0 | 0 | 0 | 0 | 0 | 0 | 0 | 0 | 0 | 0 | 0 | 0 | 0 | 0 | 0 | 0 | 0
8 | 2050 | Summer | Pc, [MW] | Expected | - | 0 | 0 | 0 | 0 | 0 | 0 | 0 | 0 | 0 | 0 | 0 | 0 | 0 | 0 | 0 | 0 | 0 | 0 | 0 | 0 | 0 | 0 | 0 | 0
8 | 2050 | Summer | Flex Up, [MW] | Expected | - | 0 | 0 | 0 | 0 | 0 | 0 | 0 | 0 | 0 | 0 | 0 | 0 | 0 | 0 | 0 | 0 | 0 | 0 | 0 | 0 | 0 | 0 | 0 | 0
8 | 2050 | Summer | Flex Down, [MW] | Expected | - | 0 | 0 | 0 | 0 | 0 | 0 | 0 | 0 | 0 | 0 | 0 | 0 | 0 | 0 | 0 | 0 | 0 | 0 | 0 | 0 | 0 | 0 | 0 | 0
8 | 2050 | Summer | Pc_net, [MW] | Expected | - | 0 | 0 | 0 | 0 | 0 | 0 | 0 | 0 | 0 | 0 | 0 | 0 | 0 | 0 | 0 | 0 | 0 | 0 | 0 | 0 | 0 | 0 | 0 | 0
8 | 2050 | Summer | Qc, [MVAr] | Expected | - | 171.3014 | 172.0328 | 173.4965 | 173.8168 | 174.2341 | 174.8269 | 172.5458 | 165.1457 | 164.0254 | 163.6577 | 163.7979 | 162.785 | 161.5064 | 162.0329 | 162.8811 | 164.8231 | 165.2649 | 164.9111 | 165.2078 | 165.97 | 165.8767 | 165.2778 | 166.5902 | 167.9505
9 | 2050 | Summer | Pc, [MW] | Expected | - | 25.2912 | 15.6886 | 22.5085 | 20.8272 | 23.8915 | 8.1475 | -19.3205 | 1.4022 | 10.7933 | 26.2743 | 25.5746 | 14.1628 | 11.7197 | 14.2721 | 12.4961 | 14.8596 | 20.7258 | 21.4646 | 22.1774 | 21.7374 | 13.9395 | 15.7741 | 15.9756 | 16.2247
9 | 2050 | Summer | Flex Up, [MW] | Expected | - | -2.8083e-07 | -3.3312e-07 | 4.5743e-06 | 3.8621e-06 | 1.6908e-06 | 2.0076e-06 | -1.9463e-07 | -2.6937e-07 | -4.121e-07 | -3.5509e-07 | -2.7704e-07 | -2.4243e-07 | -2.494e-07 | -4.2512e-08 | -4.0477e-09 | -3.0686e-07 | -2.9327e-07 | -3.1823e-07 | 8.107e-05 | 5.4603e-06 | 2.0005e-06 | 4.6088e-07 | 1.9833e-07 | -3.6205e-07
9 | 2050 | Summer | Flex Down, [MW] | Expected | - | 2.6307e-06 | -1.6573e-07 | -2.4993e-07 | -2.6778e-07 | -2.6647e-07 | -2.6828e-07 | -2.3863e-07 | -1.9026e-07 | 2.6134e-07 | 9.7534e-07 | 2.0554e-07 | -1.9033e-07 | 5.1354e-07 | 1.2591e-06 | 4.8794e-07 | 6.3509e-07 | 8.707e-07 | 4.6071e-07 | -1.5145e-07 | 5.3736e-08 | 1.5994e-06 | 2.8887e-05 | 6.0152e-05 | 3.8048e-07
9 | 2050 | Summer | Pc_net, [MW] | Expected | - | 25.2912 | 15.6886 | 22.5085 | 20.8272 | 23.8915 | 8.1475 | -19.3205 | 1.4022 | 10.7933 | 26.2743 | 25.5746 | 14.1628 | 11.7197 | 14.2721 | 12.4961 | 14.8596 | 20.7258 | 21.4646 | 22.1775 | 21.7374 | 13.9395 | 15.774 | 15.9755 | 16.2247
9 | 2050 | Summer | Qc, [MVAr] | Expected | - | 45.6865 | 40.9946 | 35.2751 | 36.2887 | 34.2768 | 38.7518 | 41.8214 | 33.9157 | 23.9697 | 17.8193 | 22.9154 | 25.6897 | 24.455 | 24.1844 | 30.0515 | 33.0848 | 35.5433 | 43.6939 | 42.5778 | 40.6083 | 44.0647 | 40.2366 | 43.508 | 44.6814
10 | 2050 | Summer | Pc, [MW] | Expected | - | 36.7646 | 31.1679 | 31.1416 | 28.3139 | 28.5737 | 28.5639 | 34.5227 | 47.2046 | 55.3127 | 56.442 | 56.3794 | 58.9855 | 56.6016 | 55.522 | 46.5528 | 48.1286 | 55.914 | 59.5955 | 46.9505 | 49.3959 | 45.6096 | 48.3672 | 43.6871 | 39.1223
10 | 2050 | Summer | Flex Up, [MW] | Expected | - | -2.8197e-07 | -3.4921e-07 | 3.5033e-06 | 3.5622e-06 | 1.5993e-06 | 1.7564e-06 | -2.3577e-07 | -3.0101e-07 | -4.2635e-07 | -3.6868e-07 | -2.9778e-07 | -2.7218e-07 | -2.7961e-07 | -8.2761e-08 | -4.5283e-08 | -3.2742e-07 | -3.1259e-07 | -3.3775e-07 | 2.1982e-05 | 5.4223e-06 | 2.2498e-06 | 5.2878e-07 | 2.882e-07 | -3.5282e-07
10 | 2050 | Summer | Flex Down, [MW] | Expected | - | 2.6601e-06 | -1.391e-07 | -2.2513e-07 | -2.6045e-07 | -2.5936e-07 | -2.5169e-07 | -1.978e-07 | -1.4749e-07 | 3.3238e-07 | 1.1148e-06 | 2.6801e-07 | -1.5335e-07 | 6.5335e-07 | 1.52e-06 | 5.9058e-07 | 7.6219e-07 | 1.021e-06 | 5.5916e-07 | -1.2828e-07 | 5.4754e-08 | 1.4374e-06 | 1.4659e-05 | 1.2411e-05 | 3.3917e-07
10 | 2050 | Summer | Pc_net, [MW] | Expected | - | 36.7646 | 31.1679 | 31.1416 | 28.3139 | 28.5737 | 28.5639 | 34.5227 | 47.2046 | 55.3127 | 56.442 | 56.3794 | 58.9855 | 56.6016 | 55.522 | 46.5528 | 48.1286 | 55.914 | 59.5955 | 46.9505 | 49.3959 | 45.6096 | 48.3672 | 43.6871 | 39.1223
10 | 2050 | Summer | Qc, [MVAr] | Expected | - | -15.1842 | -19.4762 | -19.65 | -19.7694 | -19.5522 | -19.469 | -16.1297 | -9.5674 | -6.3647 | -6.24 | -6.1922 | -2.9717 | -2.1337 | -2.6048 | -0.54116 | -4.1124 | -7.2704 | -7.1111 | -8.4718 | -7.7148 | -7.8451 | -6.3492 | -9.4244 | -12.6329
11 | 2050 | Summer | Pc, [MW] | Expected | - | 0 | 0 | 0 | 0 | 0 | 0 | 0 | 0 | 0 | 0 | 0 | 0 | 0 | 0 | 0 | 0 | 0 | 0 | 0 | 0 | 0 | 0 | 0 | 0
11 | 2050 | Summer | Flex Up, [MW] | Expected | - | 0 | 0 | 0 | 0 | 0 | 0 | 0 | 0 | 0 | 0 | 0 | 0 | 0 | 0 | 0 | 0 | 0 | 0 | 0 | 0 | 0 | 0 | 0 | 0
11 | 2050 | Summer | Flex Down, [MW] | Expected | - | 0 | 0 | 0 | 0 | 0 | 0 | 0 | 0 | 0 | 0 | 0 | 0 | 0 | 0 | 0 | 0 | 0 | 0 | 0 | 0 | 0 | 0 | 0 | 0
11 | 2050 | Summer | Pc_net, [MW] | Expected | - | 0 | 0 | 0 | 0 | 0 | 0 | 0 | 0 | 0 | 0 | 0 | 0 | 0 | 0 | 0 | 0 | 0 | 0 | 0 | 0 | 0 | 0 | 0 | 0
11 | 2050 | Summer | Qc, [MVAr] | Expected | - | 0 | 0 | 0 | 0 | 0 | 0 | 0 | 0 | 0 | 0 | 0 | 0 | 0 | 0 | 0 | 0 | 0 | 0 | 0 | 0 | 0 | 0 | 0 | 0
12 | 2050 | Summer | Pc, [MW] | Expected | - | 197.7558 | 176.5068 | 165.0433 | 160.1388 | 267.5631 | 256.3913 | 177.5761 | 230.3145 | 254.9264 | 272.951 | 272.793 | 300.8624 | 310.9652 | 306.8122 | 326.9916 | 302.4939 | 288.4426 | 285.1141 | 274.6858 | 278.6916 | 272.8735 | 294.5139 | 271.9191 | 224.7277
12 | 2050 | Summer | Flex Up, [MW] | Expected | - | -2.8197e-07 | -3.6484e-07 | 2.78e-06 | 3.0493e-06 | 1.3405e-06 | 1.4082e-06 | -2.6563e-07 | -3.1866e-07 | -4.4178e-07 | -3.8394e-07 | -3.1962e-07 | -3.0026e-07 | -3.0733e-07 | -1.3573e-07 | -1.128e-07 | -3.6058e-07 | -3.4112e-07 | -3.5645e-07 | 1.478e-05 | 5.6159e-06 | 2.5294e-06 | 6.1656e-07 | 3.7192e-07 | -3.479e-07
12 | 2050 | Summer | Flex Down, [MW] | Expected | - | 2.66e-06 | -1.1012e-07 | -1.9876e-07 | -2.4495e-07 | -2.3527e-07 | -2.2111e-07 | -1.6203e-07 | -1.1966e-07 | 4.2381e-07 | 1.3061e-06 | 3.4603e-07 | -1.1189e-07 | 8.2062e-07 | 2.0302e-06 | 8.2153e-07 | 1.0393e-06 | 1.3159e-06 | 6.7363e-07 | -1.1292e-07 | 4.9712e-08 | 1.3007e-06 | 9.0624e-06 | 7.2009e-06 | 3.1857e-07
12 | 2050 | Summer | Pc_net, [MW] | Expected | - | 197.7557 | 176.5068 | 165.0433 | 160.1388 | 267.5631 | 256.3913 | 177.5761 | 230.3145 | 254.9264 | 272.951 | 272.793 | 300.8624 | 310.9652 | 306.8122 | 326.9916 | 302.4939 | 288.4426 | 285.1141 | 274.6858 | 278.6916 | 272.8735 | 294.5139 | 271.9191 | 224.7277
12 | 2050 | Summer | Qc, [MVAr] | Expected | - | -53.9859 | -74.711 | -78.4554 | -76.2896 | -79.1973 | -82.5661 | -71.3935 | -29.6946 | -1.225 | 11.8529 | 10.8329 | 12.1265 | 17.8426 | 15.7131 | 4.4467 | 2.4695 | 1.585 | -4.8271 | -7.0137 | -5.107 | -15.0376 | -5.5794 | -17.5632 | -26.2382
13 | 2050 | Summer | Pc, [MW] | Expected | - | 0 | 0 | 0 | 0 | 0 | 0 | 0 | 0 | 0 | 0 | 0 | 0 | 0 | 0 | 0 | 0 | 0 | 0 | 0 | 0 | 0 | 0 | 0 | 0
13 | 2050 | Summer | Flex Up, [MW] | Expected | - | 0 | 0 | 0 | 0 | 0 | 0 | 0 | 0 | 0 | 0 | 0 | 0 | 0 | 0 | 0 | 0 | 0 | 0 | 0 | 0 | 0 | 0 | 0 | 0
13 | 2050 | Summer | Flex Down, [MW] | Expected | - | 0 | 0 | 0 | 0 | 0 | 0 | 0 | 0 | 0 | 0 | 0 | 0 | 0 | 0 | 0 | 0 | 0 | 0 | 0 | 0 | 0 | 0 | 0 | 0
13 | 2050 | Summer | Pc_net, [MW] | Expected | - | 0 | 0 | 0 | 0 | 0 | 0 | 0 | 0 | 0 | 0 | 0 | 0 | 0 | 0 | 0 | 0 | 0 | 0 | 0 | 0 | 0 | 0 | 0 | 0
13 | 2050 | Summer | Qc, [MVAr] | Expected | - | 0 | 0 | 0 | 0 | 0 | 0 | 0 | 0 | 0 | 0 | 0 | 0 | 0 | 0 | 0 | 0 | 0 | 0 | 0 | 0 | 0 | 0 | 0 | 0
14 | 2050 | Summer | Pc, [MW] | Expected | - | 0 | 0 | 0 | 0 | 0 | 0 | 0 | 0 | 0 | 0 | 0 | 0 | 0 | 0 | 0 | 0 | 0 | 0 | 0 | 0 | 0 | 0 | 0 | 0
14 | 2050 | Summer | Flex Up, [MW] | Expected | - | 0 | 0 | 0 | 0 | 0 | 0 | 0 | 0 | 0 | 0 | 0 | 0 | 0 | 0 | 0 | 0 | 0 | 0 | 0 | 0 | 0 | 0 | 0 | 0
14 | 2050 | Summer | Flex Down, [MW] | Expected | - | 0 | 0 | 0 | 0 | 0 | 0 | 0 | 0 | 0 | 0 | 0 | 0 | 0 | 0 | 0 | 0 | 0 | 0 | 0 | 0 | 0 | 0 | 0 | 0
14 | 2050 | Summer | Pc_net, [MW] | Expected | - | 0 | 0 | 0 | 0 | 0 | 0 | 0 | 0 | 0 | 0 | 0 | 0 | 0 | 0 | 0 | 0 | 0 | 0 | 0 | 0 | 0 | 0 | 0 | 0
14 | 2050 | Summer | Qc, [MVAr] | Expected | - | 0 | 0 | 0 | 0 | 0 | 0 | 0 | 0 | 0 | 0 | 0 | 0 | 0 | 0 | 0 | 0 | 0 | 0 | 0 | 0 | 0 | 0 | 0 | 0
15 | 2050 | Summer | Pc, [MW] | Expected | - | 5.7578 | 5.3959 | 4.8863 | 5.0135 | 5.011 | 5.2244 | 5.9794 | 7.3713 | 8.1394 | 8.5629 | 8.6253 | 8.7106 | 9.0602 | 8.901 | 8.4866 | 8.4143 | 7.9367 | 7.9769 | 7.8604 | 8.2412 | 8.2412 | 8.5186 | 7.6692 | 6.6171
15 | 2050 | Summer | Flex Up, [MW] | Expected | - | -2.8369e-07 | -3.6591e-07 | 2.7421e-06 | 2.9885e-06 | 1.4058e-06 | 1.4775e-06 | -2.6636e-07 | -3.1866e-07 | -4.411e-07 | -3.8319e-07 | -3.189e-07 | -2.9888e-07 | -3.0501e-07 | -1.3169e-07 | -1.0696e-07 | -3.5794e-07 | -3.3895e-07 | -3.549e-07 | 1.4939e-05 | 5.5941e-06 | 2.5095e-06 | 6.1564e-07 | 3.6528e-07 | -3.4956e-07
15 | 2050 | Summer | Flex Down, [MW] | Expected | - | 2.7055e-06 | -1.0802e-07 | -1.9704e-07 | -2.428e-07 | -2.4199e-07 | -2.281e-07 | -1.6109e-07 | -1.1966e-07 | 4.1941e-07 | 1.2957e-06 | 3.4321e-07 | -1.141e-07 | 8.0473e-07 | 1.9815e-06 | 7.9736e-07 | 1.0129e-06 | 1.2895e-06 | 6.6324e-07 | -1.1342e-07 | 5.0257e-08 | 1.3092e-06 | 9.0976e-06 | 7.4463e-06 | 3.2541e-07
15 | 2050 | Summer | Pc_net, [MW] | Expected | - | 5.7578 | 5.3959 | 4.8863 | 5.0135 | 5.011 | 5.2244 | 5.9794 | 7.3713 | 8.1394 | 8.5629 | 8.6253 | 8.7106 | 9.0602 | 8.901 | 8.4866 | 8.4143 | 7.9367 | 7.9769 | 7.8604 | 8.2412 | 8.2412 | 8.5186 | 7.6692 | 6.6171
15 | 2050 | Summer | Qc, [MVAr] | Expected | - | -7.2268 | -7.2268 | -7.2268 | -7.2268 | -7.2268 | -7.2268 | -7.2268 | -6.8428 | -6.4291 | -6.3339 | -6.1961 | -6.2913 | -6.2913 | -6.2913 | -6.2913 | -6.2913 | -6.3971 | -6.7147 | -6.7147 | -6.7147 | -6.7147 | -6.9084 | -7.1021 | -7.1021
16 | 2050 | Summer | Pc, [MW] | Expected | - | 44.5892 | 44.8057 | 41.3098 | 42.5664 | 41.8662 | 43.5525 | 55.8335 | 55.592 | 57.2314 | 58.4058 | 58.5514 | 59.7683 | 58.2538 | 57.1922 | 53.1277 | 50.9935 | 51.9883 | 50.9299 | 51.3513 | 52.9038 | 51.1449 | 53.1822 | 57.0754 | 49.7922
16 | 2050 | Summer | Flex Up, [MW] | Expected | - | -2.7909e-07 | -3.291e-07 | 5.0222e-06 | 4.0441e-06 | 1.7529e-06 | 2.071e-06 | -1.9279e-07 | -2.6473e-07 | -4.0997e-07 | -3.5137e-07 | -2.7141e-07 | -2.3589e-07 | -2.4472e-07 | -3.6163e-08 | 3.3357e-09 | -3.0302e-07 | -2.892e-07 | -3.1378e-07 | 0.00042969 | 5.5964e-06 | 1.9478e-06 | 4.4422e-07 | 1.7876e-07 | -3.6324e-07
16 | 2050 | Summer | Flex Down, [MW] | Expected | - | 2.587e-06 | -1.7193e-07 | -2.5736e-07 | -2.7173e-07 | -2.7095e-07 | -2.7194e-07 | -2.4026e-07 | -1.9587e-07 | 2.5167e-07 | 9.4123e-07 | 1.9021e-07 | -1.9767e-07 | 4.9486e-07 | 1.2245e-06 | 4.7176e-07 | 6.1414e-07 | 8.4277e-07 | 4.4067e-07 | -1.5849e-07 | 5.0202e-08 | 1.6403e-06 | 3.8118e-05 | 0.00040065 | 3.861e-07
16 | 2050 | Summer | Pc_net, [MW] | Expected | - | 44.5892 | 44.8057 | 41.3098 | 42.5664 | 41.8662 | 43.5525 | 55.8335 | 55.592 | 57.2314 | 58.4058 | 58.5514 | 59.7683 | 58.2538 | 57.1922 | 53.1277 | 50.9935 | 51.9883 | 50.9299 | 51.3517 | 52.9038 | 51.1449 | 53.1822 | 57.075 | 49.7922
16 | 2050 | Summer | Qc, [MVAr] | Expected | - | -2.7675 | -3.0335 | -3.1799 | -1.7103 | -2.5807 | -2.7709 | 0.85685 | 4.557 | 5.7135 | 6.838 | 7.6511 | 7.54 | 7.7958 | 7.1494 | 5.402 | 4.3869 | 3.4644 | 3.5032 | 2.7103 | 2.717 | 1.6918 | 2.0487 | 1.3804 | -0.85685
17 | 2050 | Summer | Pc, [MW] | Expected | - | 20.5616 | 20.5849 | 17.3718 | 17.3952 | 17.2242 | 16.3357 | 17.9212 | 13.2357 | 13.4383 | 14.8146 | 13.7079 | 13.9727 | 15.1039 | 14.4341 | 13.383 | 14.4579 | 13.6211 | 14.623 | 14.3586 | 15.2494 | 16.1091 | 16.5045 | 22.4399 | 21.5387
17 | 2050 | Summer | Flex Up, [MW] | Expected | - | -2.7921e-07 | -3.2971e-07 | 4.988e-06 | 3.9587e-06 | 1.7291e-06 | 2.038e-06 | -1.9368e-07 | -2.6347e-07 | -4.0857e-07 | -3.4837e-07 | -2.6771e-07 | -2.3308e-07 | -2.4127e-07 | -3.0443e-08 | 6.9547e-09 | -3.0136e-07 | -2.8679e-07 | -3.1167e-07 | 2.7694 | 5.6201e-06 | 1.9262e-06 | 4.4186e-07 | 1.7531e-07 | -3.6462e-07
17 | 2050 | Summer | Flex Down, [MW] | Expected | - | 2.59e-06 | -1.71e-07 | -2.5684e-07 | -2.6992e-07 | -2.6926e-07 | -2.7005e-07 | -2.3947e-07 | -1.9737e-07 | 2.4543e-07 | 9.1486e-07 | 1.8046e-07 | -2.0075e-07 | 4.8154e-07 | 1.1946e-06 | 4.6404e-07 | 6.0529e-07 | 8.2678e-07 | 4.3146e-07 | -1.6013e-07 | 4.9604e-08 | 1.6579e-06 | 3.9935e-05 | 2.7693 | 3.9265e-07
17 | 2050 | Summer | Pc_net, [MW] | Expected | - | 20.5616 | 20.5849 | 17.3718 | 17.3953 | 17.2242 | 16.3357 | 17.9212 | 13.2357 | 13.4383 | 14.8146 | 13.7079 | 13.9727 | 15.1039 | 14.4341 | 13.383 | 14.4579 | 13.6211 | 14.623 | 17.128 | 15.2494 | 16.1091 | 16.5044 | 19.6705 | 21.5387
17 | 2050 | Summer | Qc, [MVAr] | Expected | - | -1.5508 | -1.5316 | -1.9242 | -1.7629 | -1.5623 | -2.082 | -1.582 | -1.0455 | -0.70917 | -0.35403 | -0.45701 | -0.31437 | -0.13233 | -0.19778 | -0.38346 | -0.30587 | -0.70061 | -0.62811 | -0.91248 | -0.91793 | -0.91112 | -0.7857 | -1.0351 | -1.1488
18 | 2050 | Summer | Pc, [MW] | Expected | - | -0.30806 | -0.043768 | 0.047135 | 0.19191 | 0.10774 | 0.070703 | 0.24073 | 0.59424 | 0.17339 | 0.54711 | 0.56226 | 1.2289 | 0.66494 | 1.8046 | 0.21716 | 0.81308 | 0.89894 | -0.872 | 0.45284 | -0.0016834 | 1.2626 | 1.8063 | 0.29123 | 0.75248
18 | 2050 | Summer | Flex Up, [MW] | Expected | - | -2.8277e-07 | -3.6407e-07 | 2.7756e-06 | 3.0574e-06 | 1.4303e-06 | 1.5742e-06 | -2.6324e-07 | -3.1616e-07 | -4.4e-07 | -3.8271e-07 | -3.1813e-07 | -2.9772e-07 | -3.05e-07 | -1.3272e-07 | -1.068e-07 | -3.5756e-07 | -3.3849e-07 | -3.5392e-07 | 1.4726e-05 | 3.9118e-06 | 2.5177e-06 | 6.1446e-07 | 3.6387e-07 | -3.4836e-07
18 | 2050 | Summer | Flex Down, [MW] | Expected | - | 2.6539e-06 | -1.1297e-07 | -2.016e-07 | -2.4657e-07 | -2.4548e-07 | -2.3852e-07 | -1.6555e-07 | -1.2416e-07 | 4.1053e-07 | 1.2841e-06 | 3.3911e-07 | -1.1626e-07 | 8.0226e-07 | 1.9843e-06 | 7.9311e-07 | 1.006e-06 | 1.2794e-06 | 6.5496e-07 | -1.1708e-07 | 3.2387e-08 | 1.2978e-06 | 8.6992e-06 | 7.0165e-06 | 3.1947e-07
18 | 2050 | Summer | Pc_net, [MW] | Expected | - | -0.30807 | -0.043769 | 0.047138 | 0.19191 | 0.10774 | 0.070705 | 0.24073 | 0.59424 | 0.17339 | 0.5471 | 0.56226 | 1.2289 | 0.66494 | 1.8046 | 0.21716 | 0.81308 | 0.89894 | -0.872 | 0.45285 | -0.0016795 | 1.2626 | 1.8063 | 0.29122 | 0.75248
18 | 2050 | Summer | Qc, [MVAr] | Expected | - | -2.5941 | -2.2827 | -2.3652 | -2.6379 | -2.5672 | -2.0706 | -2.0049 | -2.0874 | -2.0335 | -1.6716 | -1.5167 | -1.4326 | -1.1683 | -1.4646 | -2.1581 | -1.5571 | -1.5302 | -2.4628 | -2.4679 | -1.9578 | -2.2726 | -1.941 | -2.2844 | -2.5537
19 | 2050 | Summer | Pc, [MW] | Expected | - | 0 | 0 | 0 | 0 | 0 | 0 | 0 | 0 | 0 | 0 | 0 | 0 | 0 | 0 | 0 | 0 | 0 | 0 | 0 | 0 | 0 | 0 | 0 | 0
19 | 2050 | Summer | Flex Up, [MW] | Expected | - | 0 | 0 | 0 | 0 | 0 | 0 | 0 | 0 | 0 | 0 | 0 | 0 | 0 | 0 | 0 | 0 | 0 | 0 | 0 | 0 | 0 | 0 | 0 | 0
19 | 2050 | Summer | Flex Down, [MW] | Expected | - | 0 | 0 | 0 | 0 | 0 | 0 | 0 | 0 | 0 | 0 | 0 | 0 | 0 | 0 | 0 | 0 | 0 | 0 | 0 | 0 | 0 | 0 | 0 | 0
19 | 2050 | Summer | Pc_net, [MW] | Expected | - | 0 | 0 | 0 | 0 | 0 | 0 | 0 | 0 | 0 | 0 | 0 | 0 | 0 | 0 | 0 | 0 | 0 | 0 | 0 | 0 | 0 | 0 | 0 | 0
19 | 2050 | Summer | Qc, [MVAr] | Expected | - | 0 | 0 | 0 | 0 | 0 | 0 | 0 | 0 | 0 | 0 | 0 | 0 | 0 | 0 | 0 | 0 | 0 | 0 | 0 | 0 | 0 | 0 | 0 | 0
20 | 2050 | Summer | Pc, [MW] | Expected | - | 18.4574 | 17.9906 | 16.8397 | 16.1334 | 16.0548 | 15.9304 | 15.0697 | 6.8611 | 7.0178 | 8.0261 | 7.4484 | 9.1039 | 10.8399 | 10.7371 | 10.1602 | 10.3202 | 11.389 | 10.4049 | 10.0673 | 10.5859 | 10.7149 | 11.0115 | 17.2187 | 17.3955
20 | 2050 | Summer | Flex Up, [MW] | Expected | - | -9.6728e-07 | -9.6742e-07 | -9.6595e-07 | -3.6362e-07 | -4.236e-07 | -4.1146e-07 | -6.0862e-07 | 1.9599e-05 | 25.9486 | 48.3114 | 50.9648 | 7.0515 | 45.5016 | 43.5558 | 41.8086 | 39.5288 | 38.382 | 24.7472 | 2.0929 | -9.4035e-08 | -9.6615e-07 | -9.6653e-07 | -9.6672e-07 | -9.6751e-07
20 | 2050 | Summer | Flex Down, [MW] | Expected | - | 32.3964 | 34.2638 | 35.6164 | 37.2275 | 37.149 | 37.0279 | 24.9872 | -6.0862e-07 | -5.99e-07 | -5.1382e-07 | -6.0862e-07 | -6.0862e-07 | -6.0862e-07 | -6.0862e-07 | -6.0862e-07 | -6.0862e-07 | -6.0862e-07 | -5.3518e-07 | -1.6013e-07 | 18.795 | 24.8636 | 26.3319 | 28.3635 | 30.871
20 | 2050 | Summer | Pc_net, [MW] | Expected | - | -13.939 | -16.2732 | -18.7768 | -21.0941 | -21.0943 | -21.0975 | -9.9176 | 6.8611 | 32.9664 | 56.3375 | 58.4132 | 16.1554 | 56.3415 | 54.2929 | 51.9689 | 49.849 | 49.771 | 35.1521 | 12.1602 | -8.209 | -14.1488 | -15.3204 | -11.1448 | -13.4755
20 | 2050 | Summer | Qc, [MVAr] | Expected | - | -0.27655 | -0.27655 | -0.27655 | -0.27655 | -0.27655 | -0.27655 | -1.2326 | -1.5513 | -1.5513 | -0.59524 | -0.27655 | -1.2326 | -0.20265 | -0.20265 | -0.20265 | -0.20265 | -0.20265 | -0.20265 | -0.20265 | -0.20265 | -0.20265 | -0.20265 | -0.20265 | -0.20265
21 | 2050 | Summer | Pc, [MW] | Expected | - | 20.7484 | 19.635 | 17.5602 | 16.7616 | 16.3781 | 15.9858 | 18.9588 | 16.4407 | 18.2049 | 18.1416 | 18.035 | 18.4896 | 18.9508 | 18.7648 | 17.1071 | 16.7128 | 16.8855 | 16.4649 | 15.9148 | 17.2187 | 17.7634 | 18.5866 | 24.4889 | 22.6981
21 | 2050 | Summer | Flex Up, [MW] | Expected | - | -6.3281e-07 | -6.4929e-07 | -3.4638e-07 | -3.6361e-07 | -4.236e-07 | -4.1146e-07 | -6.0862e-07 | -6.1592e-07 | 14.6649 | 38.1382 | 51.4942 | 49.5571 | 45.9071 | 43.9572 | 42.156 | 39.8485 | 38.6568 | 18.6439 | -1.6013e-07 | -3.3071e-07 | -4.113e-07 | -5.0868e-07 | -5.473e-07 | -6.5929e-07
21 | 2050 | Summer | Flex Down, [MW] | Expected | - | 32.511 | 34.346 | 35.6524 | 34.5313 | 34.2666 | 37.0173 | 28.8499 | 6.3464 | -5.99e-07 | -5.1382e-07 | -9.671e-07 | -9.671e-07 | -9.671e-07 | -9.671e-07 | -9.671e-07 | -9.671e-07 | -9.671e-07 | -5.3518e-07 | 3.7569 | 23.9562 | 25.2161 | 26.7107 | 28.727 | 31.1361
21 | 2050 | Summer | Pc_net, [MW] | Expected | - | -11.7626 | -14.711 | -18.0922 | -17.7697 | -17.8886 | -21.0314 | -9.8911 | 10.0944 | 32.8698 | 56.2799 | 69.5292 | 68.0467 | 64.8579 | 62.722 | 59.2631 | 56.5613 | 55.5423 | 35.1089 | 12.1579 | -6.7374 | -7.4527 | -8.1241 | -4.2381 | -8.438
21 | 2050 | Summer | Qc, [MVAr] | Expected | - | -1.8839 | -1.8839 | -1.8839 | -1.8839 | -1.8839 | -1.8839 | -1.8839 | -0.6091 | 0.66567 | 0.66567 | 0.66567 | 0.66567 | 0.66567 | 0.66567 | 0.66567 | 0.66567 | 0.66567 | 0.66567 | -0.2904 | -0.6091 | -0.6091 | -0.6091 | -0.6091 | -0.6091
26 | 2050 | Summer | Pc, [MW] | Expected | - | 43.1978 | 39.7322 | 36.2407 | 35.3468 | 35.0556 | 34.6605 | 39.0099 | 37.4661 | 40.4583 | 42.372 | 44.0657 | 45.5172 | 46.4704 | 47.1886 | 46.7266 | 46.316 | 43.6441 | 42.586 | 41.9654 | 42.2041 | 42.3302 | 43.7452 | 51.3162 | 47.2765
26 | 2050 | Summer | Flex Up, [MW] | Expected | - | -2.8459e-07 | -3.6117e-07 | 2.9737e-06 | 3.1732e-06 | 1.4698e-06 | 1.5668e-06 | -2.5823e-07 | -3.1158e-07 | -4.3801e-07 | -3.8104e-07 | -3.1549e-07 | -2.9304e-07 | -3.0164e-07 | -1.2824e-07 | -1.0109e-07 | -3.5465e-07 | -3.3643e-07 | -3.5166e-07 | 1.7552e-05 | 5.6519e-06 | 2.4111e-06 | 5.83e-07 | 3.2662e-07 | -3.5205e-07
26 | 2050 | Summer | Flex Down, [MW] | Expected | - | 2.7299e-06 | -1.1724e-07 | -2.0695e-07 | -2.4911e-07 | -2.4812e-07 | -2.3637e-07 | -1.7146e-07 | -1.3121e-07 | 3.9987e-07 | 1.2664e-06 | 3.3015e-07 | -1.2325e-07 | 7.8242e-07 | 1.9416e-06 | 7.7406e-07 | 9.8121e-07 | 1.2598e-06 | 6.4212e-07 | -1.2031e-07 | 4.8809e-08 | 1.354e-06 | 1.0592e-05 | 9.3045e-06 | 3.3585e-07
26 | 2050 | Summer | Pc_net, [MW] | Expected | - | 43.1978 | 39.7322 | 36.2407 | 35.3468 | 35.0556 | 34.6605 | 39.0099 | 37.4661 | 40.4583 | 42.372 | 44.0657 | 45.5172 | 46.4704 | 47.1886 | 46.7266 | 46.316 | 43.6441 | 42.586 | 41.9655 | 42.2041 | 42.3302 | 43.7452 | 51.3162 | 47.2765
26 | 2050 | Summer | Qc, [MVAr] | Expected | - | 2.4035 | 2.0271 | 1.6507 | 1.6507 | 1.6507 | 1.7448 | 2.8466 | 4.2369 | 5.9895 | 7.2469 | 7.3555 | 7.645 | 8.016 | 8.9872 | 8.107 | 7.9115 | 7.7088 | 6.6158 | 6.7244 | 6.348 | 6.0656 | 5.4711 | 4.9416 | 3.9784
29 | 2050 | Summer | Pc, [MW] | Expected | - | 0 | 0 | 0 | 0 | 0 | 0 | 0 | 0 | 0 | 0 | 0 | 0 | 0 | 0 | 0 | 0 | 0 | 0 | 0 | 0 | 0 | 0 | 0 | 0
29 | 2050 | Summer | Flex Up, [MW] | Expected | - | 0 | 0 | 0 | 0 | 0 | 0 | 0 | 0 | 0 | 0 | 0 | 0 | 0 | 0 | 0 | 0 | 0 | 0 | 0 | 0 | 0 | 0 | 0 | 0
29 | 2050 | Summer | Flex Down, [MW] | Expected | - | 0 | 0 | 0 | 0 | 0 | 0 | 0 | 0 | 0 | 0 | 0 | 0 | 0 | 0 | 0 | 0 | 0 | 0 | 0 | 0 | 0 | 0 | 0 | 0
29 | 2050 | Summer | Pc_net, [MW] | Expected | - | 0 | 0 | 0 | 0 | 0 | 0 | 0 | 0 | 0 | 0 | 0 | 0 | 0 | 0 | 0 | 0 | 0 | 0 | 0 | 0 | 0 | 0 | 0 | 0
29 | 2050 | Summer | Qc, [MVAr] | Expected | - | 0 | 0 | 0 | 0 | 0 | 0 | 0 | 0 | 0 | 0 | 0 | 0 | 0 | 0 | 0 | 0 | 0 | 0 | 0 | 0 | 0 | 0 | 0 | 0
30 | 2050 | Summer | Pc, [MW] | Expected | - | 28.656 | 27.3432 | 25.8446 | 25.1808 | 24.9566 | 25.3501 | 30.0256 | 27.5682 | 27.2781 | 28.6317 | 28.542 | 29.2034 | 29.8131 | 29.3173 | 26.7481 | 26.3079 | 26.9272 | 27.2281 | 26.7845 | 27.6787 | 29.0628 | 28.5996 | 32.6448 | 31.2128
30 | 2050 | Summer | Flex Up, [MW] | Expected | - | -6.3353e-07 | -6.4858e-07 | -3.4408e-07 | -3.6361e-07 | -4.236e-07 | -4.1146e-07 | -6.1393e-07 | -6.1592e-07 | 3.6266 | 25.5885 | 46.9752 | 50.0927 | 46.4502 | 44.4848 | 42.638 | 40.3282 | 29.5666 | 5.9925 | -1.6013e-07 | -3.2939e-07 | -4.1088e-07 | -5.1021e-07 | -5.459e-07 | -6.5854e-07
30 | 2050 | Summer | Flex Down, [MW] | Expected | - | 32.9063 | 34.7314 | 36.0666 | 2.3302 | 3.8671 | 10.9799 | 40.8281 | 19.3998 | -5.99e-07 | -5.1382e-07 | -5.4806e-07 | -9.6716e-07 | -9.6716e-07 | -9.6716e-07 | -9.6716e-07 | -9.6716e-07 | -4.8705e-07 | -5.3518e-07 | 16.466 | 24.4792 | 25.781 | 27.2113 | 29.1348 | 31.5618
30 | 2050 | Summer | Pc_net, [MW] | Expected | - | -4.2504 | -7.3882 | -10.222 | 22.8506 | 21.0895 | 14.3702 | -10.8024 | 8.1684 | 30.9048 | 54.2202 | 75.5171 | 79.2961 | 76.2633 | 73.8021 | 69.3861 | 66.6361 | 56.4938 | 33.2206 | 10.3185 | 3.1996 | 3.2817 | 1.3883 | 3.51 | -0.349
30 | 2050 | Summer | Qc, [MVAr] | Expected | - | -2.7896 | -3.2686 | -3.1743 | -3.0585 | -3.1702 | -3.0636 | -1.1437 | 0.41818 | 0.45 | 1.1394 | 1.1285 | 1.2461 | 1.6583 | 1.4851 | -0.068665 | 0.018197 | 0.11546 | 0.31837 | 0.024977 | 0.089281 | 0.38178 | -0.20095 | -1.4484 | -1.7025
34 | 2050 | Summer | Pc, [MW] | Expected | - | 0 | 0 | 0 | 0 | 0 | 0 | 0 | 0 | 0 | 0 | 0 | 0 | 0 | 0 | 0 | 0 | 0 | 0 | 0 | 0 | 0 | 0 | 0 | 0
34 | 2050 | Summer | Flex Up, [MW] | Expected | - | 0 | 0 | 0 | 0 | 0 | 0 | 0 | 0 | 0 | 0 | 0 | 0 | 0 | 0 | 0 | 0 | 0 | 0 | 0 | 0 | 0 | 0 | 0 | 0
34 | 2050 | Summer | Flex Down, [MW] | Expected | - | 0 | 0 | 0 | 0 | 0 | 0 | 0 | 0 | 0 | 0 | 0 | 0 | 0 | 0 | 0 | 0 | 0 | 0 | 0 | 0 | 0 | 0 | 0 | 0
34 | 2050 | Summer | Pc_net, [MW] | Expected | - | 0 | 0 | 0 | 0 | 0 | 0 | 0 | 0 | 0 | 0 | 0 | 0 | 0 | 0 | 0 | 0 | 0 | 0 | 0 | 0 | 0 | 0 | 0 | 0
34 | 2050 | Summer | Qc, [MVAr] | Expected | - | 0 | 0 | 0 | 0 | 0 | 0 | 0 | 0 | 0 | 0 | 0 | 0 | 0 | 0 | 0 | 0 | 0 | 0 | 0 | 0 | 0 | 0 | 0 | 0
35 | 2050 | Summer | Pc, [MW] | Expected | - | 17.4367 | 15.8004 | 13.9958 | 14.2837 | 15.3913 | 15.8004 | 21.997 | 25.6382 | 24.778 | 24.8184 | 22.6838 | 25.9092 | 26.1365 | 24.7763 | 22.3438 | 21.2412 | 21.3203 | 21.2344 | 22.8303 | 24.177 | 24.2309 | 23.1838 | 20.7563 | 19.344
35 | 2050 | Summer | Flex Up, [MW] | Expected | - | -2.8205e-07 | -3.3672e-07 | 4.3847e-06 | 3.4333e-06 | 1.563e-06 | 1.8095e-06 | -2.0652e-07 | -2.6709e-07 | -4.0533e-07 | -3.3627e-07 | -2.5257e-07 | -2.1838e-07 | -2.1665e-07 | 1.4456e-08 | 4.1471e-08 | -2.8814e-07 | -2.7862e-07 | -3.0539e-07 | 1.0378 | 5.1445e-06 | 1.7569e-06 | 4.1324e-07 | 1.5732e-07 | -3.7171e-07
35 | 2050 | Summer | Flex Down, [MW] | Expected | - | 2.6623e-06 | -1.6003e-07 | -2.4636e-07 | -2.5695e-07 | -2.5636e-07 | -2.5551e-07 | -2.2769e-07 | -1.9303e-07 | 2.3131e-07 | 8.1748e-07 | 1.4313e-07 | -2.1611e-07 | 3.9587e-07 | 9.9478e-07 | 3.9674e-07 | 5.396e-07 | 7.7529e-07 | 4.0506e-07 | -1.6014e-07 | 6.2644e-08 | 1.8149e-06 | 9.5309e-05 | 1.0377 | 4.28e-07
35 | 2050 | Summer | Pc_net, [MW] | Expected | - | 17.4367 | 15.8004 | 13.9958 | 14.2837 | 15.3913 | 15.8004 | 21.997 | 25.6382 | 24.778 | 24.8184 | 22.6838 | 25.9092 | 26.1365 | 24.7763 | 22.3438 | 21.2412 | 21.3203 | 21.2344 | 23.8681 | 24.177 | 24.2309 | 23.1837 | 19.7186 | 19.344
35 | 2050 | Summer | Qc, [MVAr] | Expected | - | 2.9819 | 2.9819 | 2.9819 | 2.9819 | 2.9819 | 2.9819 | 2.0661 | -0.20359 | -0.65492 | -0.65492 | -0.65492 | -0.65492 | -0.65492 | -0.65492 | -0.65492 | -0.65492 | -0.65492 | 0.69906 | 1.1504 | 1.1504 | 1.1504 | 1.1504 | 1.1504 | 2.5044
36 | 2050 | Summer | Pc, [MW] | Expected | - | 0.26429 | -0.52017 | 0.26598 | 0.83497 | 1.776 | 0.771 | 1.6076 | 0.97806 | 0.11615 | -0.24914 | 0.46967 | 0.023568 | 0.72386 | 0.61444 | 0.035351 | 2.2322 | 1.1969 | 0.85517 | 1.9881 | 1.0471 | 2.0302 | 1.4561 | 1.2508 | 0.15656
36 | 2050 | Summer | Flex Up, [MW] | Expected | - | -2.7608e-07 | -3.3441e-07 | 4.4743e-06 | 3.5043e-06 | 1.5886e-06 | 1.8305e-06 | -2.0614e-07 | -2.6753e-07 | -4.0752e-07 | -3.4177e-07 | -2.6513e-07 | -2.31e-07 | -2.3092e-07 | -1.0591e-08 | 1.6937e-08 | -2.9868e-07 | -2.9003e-07 | -3.0973e-07 | 0.062112 | 5.3532e-06 | 1.8376e-06 | 4.3928e-07 | 1.7236e-07 | -3.6859e-07
36 | 2050 | Summer | Flex Down, [MW] | Expected | - | 2.5125e-06 | -1.6374e-07 | -2.4817e-07 | -2.5894e-07 | -2.585e-07 | -2.57e-07 | -2.2806e-07 | -1.9252e-07 | 2.4028e-07 | 8.5949e-07 | 1.7372e-07 | -2.0407e-07 | 4.4349e-07 | 1.099e-06 | 4.411e-07 | 5.9127e-07 | 8.4826e-07 | 4.2303e-07 | -1.6015e-07 | 5.66e-08 | 1.7353e-06 | 4.2073e-05 | 0.062077 | 4.1163e-07
36 | 2050 | Summer | Pc_net, [MW] | Expected | - | 0.26429 | -0.52017 | 0.26598 | 0.83497 | 1.776 | 0.771 | 1.6076 | 0.97806 | 0.11615 | -0.24914 | 0.46967 | 0.023568 | 0.72386 | 0.61444 | 0.035351 | 2.2322 | 1.1969 | 0.85517 | 2.0502 | 1.0471 | 2.0302 | 1.4561 | 1.1887 | 0.15656
36 | 2050 | Summer | Qc, [MVAr] | Expected | - | 2.9948 | 2.2137 | 2.0201 | 1.7928 | 2.8012 | 2.6345 | 3.4459 | 3.5722 | 2.1766 | 1.1767 | 2.6901 | 2.5403 | 2.8096 | 2.015 | 2.0807 | 1.9696 | 2.1447 | 3.8196 | 3.4779 | 3.7237 | 3.9846 | 3.6816 | 2.6766 | 2.4679
42 | 2050 | Summer | Pc, [MW] | Expected | - | 42.6803 | 40.2886 | 37.8073 | 36.0985 | 36.7453 | 36.433 | 41.0593 | 37.9968 | 40.3848 | 41.4454 | 40.7622 | 43.0729 | 43.2435 | 42.8174 | 41.2281 | 39.9247 | 39.5818 | 39.6783 | 38.4695 | 39.1137 | 40.6358 | 43.506 | 48.6319 | 44.5985
42 | 2050 | Summer | Flex Up, [MW] | Expected | - | -2.772e-07 | -3.4342e-07 | 3.9367e-06 | 3.9435e-06 | 1.6892e-06 | 1.8198e-06 | -2.3183e-07 | -2.891e-07 | -4.2737e-07 | -3.7059e-07 | -2.9969e-07 | -2.7184e-07 | -2.868e-07 | -1.0817e-07 | -7.506e-08 | -3.3989e-07 | -3.257e-07 | -3.4044e-07 | 3.7648e-05 | 6.0093e-06 | 2.1902e-06 | 4.9664e-07 | 2.3197e-07 | -3.5609e-07
42 | 2050 | Summer | Flex Down, [MW] | Expected | - | 2.541e-06 | -1.4902e-07 | -2.3667e-07 | -2.6959e-07 | -2.6634e-07 | -2.5623e-07 | -2.0209e-07 | -1.6455e-07 | 3.3792e-07 | 1.1365e-06 | 2.7428e-07 | -1.538e-07 | 6.9251e-07 | 1.734e-06 | 6.8073e-07 | 8.5398e-07 | 1.1436e-06 | 5.7427e-07 | -1.4148e-07 | 4.0446e-08 | 1.4721e-06 | 1.9074e-05 | 2.4553e-05 | 3.5335e-07
42 | 2050 | Summer | Pc_net, [MW] | Expected | - | 42.6803 | 40.2886 | 37.8073 | 36.0985 | 36.7453 | 36.433 | 41.0593 | 37.9968 | 40.3848 | 41.4454 | 40.7622 | 43.0729 | 43.2435 | 42.8174 | 41.2281 | 39.9247 | 39.5818 | 39.6783 | 38.4695 | 39.1137 | 40.6358 | 43.506 | 48.6318 | 44.5985
42 | 2050 | Summer | Qc, [MVAr] | Expected | - | -0.52841 | -0.60957 | -1.062 | -1.0738 | -0.64973 | -1.0651 | -0.86367 | 0.81841 | 2.3429 | 3.0546 | 2.0389 | 2.4832 | 2.8561 | 2.942 | 2.635 | 1.8775 | 1.8961 | 1.7564 | 1.2817 | 1.3807 | 1.8561 | 1.3136 | 0.73783 | 0.19734
55 | 2050 | Summer | Pc, [MW] | Expected | - | 15.5522 | 15.73 | 11.9529 | 11.415 | 11.3545 | 11.2228 | 15.8274 | 12.3487 | 13.9444 | 14.1677 | 13.5709 | 13.5724 | 14.1991 | 13.981 | 12.7328 | 11.3729 | 11.7062 | 10.6377 | 10.8268 | 12.9668 | 13.866 | 15.277 | 19.8015 | 17.9203
55 | 2050 | Summer | Flex Up, [MW] | Expected | - | -2.8034e-07 | -3.4634e-07 | 3.7695e-06 | 3.4546e-06 | 1.5742e-06 | 1.7387e-06 | -2.3237e-07 | -2.8799e-07 | -4.2339e-07 | -3.6319e-07 | -2.9219e-07 | -2.6155e-07 | -2.6898e-07 | -7.6083e-08 | -4.5416e-08 | -3.2626e-07 | -3.141e-07 | -3.3079e-07 | 3.9493e-05 | 5.5417e-06 | 2.0955e-06 | 5.0069e-07 | 2.2787e-07 | -3.6168e-07
55 | 2050 | Summer | Flex Down, [MW] | Expected | - | 2.6183e-06 | -1.4406e-07 | -2.3251e-07 | -2.5755e-07 | -2.573e-07 | -2.5037e-07 | -2.0152e-07 | -1.6607e-07 | 3.1666e-07 | 1.0554e-06 | 2.5016e-07 | -1.6728e-07 | 6e-07 | 1.4709e-06 | 5.9095e-07 | 7.5426e-07 | 1.0343e-06 | 5.2189e-07 | -1.4235e-07 | 5.1603e-08 | 1.5321e-06 | 1.8373e-05 | 2.6455e-05 | 3.7877e-07
55 | 2050 | Summer | Pc_net, [MW] | Expected | - | 15.5522 | 15.73 | 11.9529 | 11.415 | 11.3545 | 11.2228 | 15.8274 | 12.3487 | 13.9444 | 14.1677 | 13.5709 | 13.5724 | 14.1991 | 13.981 | 12.7328 | 11.3729 | 11.7062 | 10.6377 | 10.8268 | 12.9668 | 13.866 | 15.277 | 19.8015 | 17.9203
55 | 2050 | Summer | Qc, [MVAr] | Expected | - | 0.63801 | 0.73228 | 1.0605 | 1.2205 | -1.106 | -0.872 | 0.25419 | 1.7019 | 2.1548 | 2.2692 | 2.1733 | 2.0588 | 2.4898 | 2.3786 | 1.9814 | 1.6716 | 1.4275 | 1.3467 | 1.4578 | 1.7928 | 1.675 | 1.7305 | 0.57909 | -0.69188
68 | 2050 | Summer | Pc, [MW] | Expected | - | 3.5528 | 3.5528 | 2.1997 | 2.1997 | 2.1997 | 2.1997 | 2.9044 | 3.6092 | 3.6092 | 3.6092 | 3.6092 | 3.6092 | 3.6092 | 3.6092 | 3.6092 | 3.6092 | 3.6092 | 3.6092 | 3.9474 | 4.9623 | 4.9623 | 4.9623 | 4.6099 | 3.5528
68 | 2050 | Summer | Flex Up, [MW] | Expected | - | -2.5393e-07 | -3.228e-07 | 5.1376e-06 | 4.2688e-06 | 1.8125e-06 | 2.0368e-06 | -2.0381e-07 | -2.6774e-07 | -4.1205e-07 | -3.5115e-07 | -2.7706e-07 | -2.43e-07 | -2.5289e-07 | -5.1593e-08 | -1.7723e-08 | -3.112e-07 | -3.0231e-07 | -3.2015e-07 | 0.00013108 | 5.6886e-06 | 1.9969e-06 | 4.6125e-07 | 1.8764e-07 | -3.5961e-07
68 | 2050 | Summer | Flex Down, [MW] | Expected | - | 2.0715e-06 | -1.8134e-07 | -2.5909e-07 | -2.762e-07 | -2.7502e-07 | -2.6999e-07 | -2.3024e-07 | -1.9224e-07 | 2.6112e-07 | 9.3921e-07 | 2.0559e-07 | -1.8969e-07 | 5.2794e-07 | 1.3112e-06 | 5.1952e-07 | 6.5978e-07 | 9.3712e-07 | 4.6954e-07 | -1.5477e-07 | 4.7895e-08 | 1.6021e-06 | 2.8728e-05 | 0.00011211 | 3.6916e-07
68 | 2050 | Summer | Pc_net, [MW] | Expected | - | 3.5528 | 3.5528 | 2.1997 | 2.1997 | 2.1997 | 2.1997 | 2.9044 | 3.6092 | 3.6092 | 3.6092 | 3.6092 | 3.6092 | 3.6092 | 3.6092 | 3.6092 | 3.6092 | 3.6092 | 3.6092 | 3.9476 | 4.9623 | 4.9623 | 4.9622 | 4.6098 | 3.5528
68 | 2050 | Summer | Qc, [MVAr] | Expected | - | 0.61973 | 0.61973 | 0.61973 | 0.61973 | 0.61973 | 0.61973 | 0.61973 | 0.22508 | -0.16958 | -0.19072 | -0.092056 | -0.056819 | -0.056819 | -0.056819 | -0.056819 | -0.056819 | -0.056819 | -0.056819 | 0.62678 | 0.30965 | 0.30965 | 0.30965 | 0.30965 | 0.30965
72 | 2050 | Summer | Pc, [MW] | Expected | - | 153.2052 | 145.7281 | 119.9647 | 127.5742 | 119.9803 | 134.8903 | 110.835 | 73.2985 | 88.7444 | 83.5724 | 98.7768 | 108.5074 | 128.636 | 138.8913 | 144.2669 | 136.1893 | 137.7329 | 123.7805 | 101.7929 | 101.5433 | 130.5548 | 138.5057 | 151.485 | 131.7266
72 | 2050 | Summer | Flex Up, [MW] | Expected | - | -2.8703e-07 | -3.657e-07 | 2.8327e-06 | 3.0961e-06 | 1.408e-06 | 1.4668e-06 | -2.6222e-07 | -3.1396e-07 | -4.386e-07 | -3.8059e-07 | -3.1634e-07 | -2.9683e-07 | -3.0606e-07 | -1.3577e-07 | -1.118e-07 | -3.5958e-07 | -3.4057e-07 | -3.5518e-07 | 1.6562e-05 | 5.7795e-06 | 2.4558e-06 | 5.9489e-07 | 3.4496e-07 | -3.5023e-07
72 | 2050 | Summer | Flex Down, [MW] | Expected | - | 2.7975e-06 | -1.0843e-07 | -2.0108e-07 | -2.4656e-07 | -2.4221e-07 | -2.2706e-07 | -1.6643e-07 | -1.2739e-07 | 4.035e-07 | 1.2604e-06 | 3.3337e-07 | -1.1735e-07 | 8.1189e-07 | 2.0307e-06 | 8.1733e-07 | 1.0292e-06 | 1.3091e-06 | 6.6509e-07 | -1.1795e-07 | 4.5706e-08 | 1.3331e-06 | 9.992e-06 | 8.3176e-06 | 3.282e-07
72 | 2050 | Summer | Pc_net, [MW] | Expected | - | 153.2052 | 145.7281 | 119.9647 | 127.5742 | 119.9803 | 134.8903 | 110.835 | 73.2985 | 88.7444 | 83.5724 | 98.7768 | 108.5074 | 128.636 | 138.8913 | 144.2669 | 136.1893 | 137.7329 | 123.7805 | 101.7929 | 101.5433 | 130.5548 | 138.5057 | 151.485 | 131.7266
72 | 2050 | Summer | Qc, [MVAr] | Expected | - | -41.6908 | -40.2944 | -41.5749 | -42.5956 | -41.4937 | -53.3162 | -45.4386 | -8.584 | 0.87384 | -7.6091 | -11.2635 | -15.4209 | -18.6286 | -20.2216 | -22.1829 | -17.0406 | -14.5272 | -15.8936 | -13.4743 | -17.9782 | -28.9796 | -22.0042 | -25.1641 | -36.3081
103 | 2050 | Summer | Pc, [MW] | Expected | - | 71.3196 | 61.5517 | 60.6188 | 55.7861 | 54.0242 | 52.6828 | 63.3583 | 72.9512 | 83.7576 | 108.0971 | 111.4687 | 117.0895 | 122.036 | 125.2135 | 111.6561 | 101.3414 | 93.4264 | 90.1064 | 76.088 | 72.7276 | 67.4342 | 72.1552 | 68.2822 | 59.2518
103 | 2050 | Summer | Flex Up, [MW] | Expected | - | -2.8453e-07 | -3.6392e-07 | 2.8421e-06 | 3.1029e-06 | 1.4395e-06 | 1.5343e-06 | -2.6282e-07 | -3.1607e-07 | -4.4053e-07 | -3.8422e-07 | -3.1978e-07 | -2.9907e-07 | -3.0749e-07 | -1.3729e-07 | -1.1064e-07 | -3.5929e-07 | -3.4024e-07 | -3.5532e-07 | 1.5788e-05 | 5.6656e-06 | 2.4824e-06 | 6.023e-07 | 3.5387e-07 | -3.4929e-07
103 | 2050 | Summer | Flex Down, [MW] | Expected | - | 2.728e-06 | -1.1192e-07 | -2.0149e-07 | -2.4679e-07 | -2.4528e-07 | -2.3345e-07 | -1.6567e-07 | -1.2396e-07 | 4.157e-07 | 1.3101e-06 | 3.4664e-07 | -1.138e-07 | 8.2172e-07 | 2.0495e-06 | 8.1248e-07 | 1.0263e-06 | 1.3051e-06 | 6.6602e-07 | -1.1591e-07 | 4.8469e-08 | 1.3211e-06 | 9.6524e-06 | 7.9113e-06 | 3.2428e-07
103 | 2050 | Summer | Pc_net, [MW] | Expected | - | 71.3196 | 61.5517 | 60.6188 | 55.7862 | 54.0242 | 52.6828 | 63.3583 | 72.9512 | 83.7576 | 108.0971 | 111.4687 | 117.0895 | 122.036 | 125.2135 | 111.6561 | 101.3414 | 93.4264 | 90.1064 | 76.088 | 72.7276 | 67.4342 | 72.1551 | 68.2822 | 59.2518
103 | 2050 | Summer | Qc, [MVAr] | Expected | - | -13.3696 | -21.4651 | -19.1512 | -18.8563 | -17.9869 | -21.9296 | -13.9824 | -2.1682 | 0.84074 | 14.6654 | 16.696 | 15.3264 | 18.4384 | 20.3277 | 16.0714 | 9.2771 | -1.3121 | -2.477 | -2.758 | -6.1409 | -7.7022 | -2.5958 | -11.167 | -15.8907

## Generation
Node ID | Generator ID | Type | Year | Day | Quantity | Market Scenario | Operation Scenario | 0 | 1 | 2 | 3 | 4 | 5 | 6 | 7 | 8 | 9 | 10 | 11 | 12 | 13 | 14 | 15 | 16 | 17 | 18 | 19 | 20 | 21 | 22 | 23
7 | 1 | Conventional (Gas) | 2020 | Winter | Pg, [MW] | 0 | 0 | 47.4999 | 47.4999 | 47.4997 | 47.4998 | 47.4999 | 47.4999 | 47.5 | 47.5 | 47.5 | 47.5 | 47.5 | 47.5 | 47.5 | 47.5 | 47.5 | 47.4995 | 47.4995 | 47.5 | 47.5 | 47.5 | 47.5 | 47.5 | 47.5 | 47.5
7 | 1 | Conventional (Gas) | 2020 | Winter | Pg_curt, [MW] | 0 | 0 | 0 | 0 | 0 | 0 | 0 | 0 | 0 | 0 | 0 | 0 | 0 | 0 | 0 | 0 | 0 | 0 | 0 | 0 | 0 | 0 | 0 | 0 | 0 | 0
7 | 1 | Conventional (Gas) | 2020 | Winter | Pg_net, [MW] | 0 | 0 | 47.4999 | 47.4999 | 47.4997 | 47.4998 | 47.4999 | 47.4999 | 47.5 | 47.5 | 47.5 | 47.5 | 47.5 | 47.5 | 47.5 | 47.5 | 47.5 | 47.4995 | 47.4995 | 47.5 | 47.5 | 47.5 | 47.5 | 47.5 | 47.5 | 47.5
7 | 1 | Conventional (Gas) | 2020 | Winter | Qg, [MVAr] | 0 | 0 | bar: 0 to 23
7 | 2 | Conventional (Gas) | 2020 | Winter | Pg, [MW] | 0 | 0 | 0 | 0 | 0 | 0 | 0 | 0 | 0 | 0 | 0 | 0 | 0 | 0 | 0 | 0 | 0 | 0 | 0 | 0 | 0 | 0 | 0 | 0 | 0 | 0
7 | 2 | Conventional (Gas) | 2020 | Winter | Pg_curt, [MW] | 0 | 0 | 0 | 0 | 0 | 0 | 0 | 0 | 0 | 0 | 0 | 0 | 0 | 0 | 0 | 0 | 0 | 0 | 0 | 0 | 0 | 0 | 0 | 0 | 0 | 0
7 | 2 | Conventional (Gas) | 2020 | Winter | Pg_net, [MW] | 0 | 0 | 0 | 0 | 0 | 0 | 0 | 0 | 0 | 0 | 0 | 0 | 0 | 0 | 0 | 0 | 0 | 0 | 0 | 0 | 0 | 0 | 0 | 0 | 0 | 0
7 | 2 | Conventional (Gas) | 2020 | Winter | Qg, [MVAr] | 0 | 0 | 0 | 0 | 0 | 0 | 0 | 0 | 0 | 0 | 0 | 0 | 0 | 0 | 0 | 0 | 0 | 0 | 0 | 0 | 0 | 0 | 0 | 0 | 0 | 0
8 | 3 | Conventional (Gas) | 2020 | Winter | Pg, [MW] | 0 | 0 | 32.7988 | 12.6435 | 11.1518 | 10.9776 | 12.8839 | 25.043 | 50.0969 | 68.5449 | 70.7668 | 74.5553 | 70.1087 | 67.4059 | 64.6711 | 64.2459 | 60.7155 | 54.8701 | 55.2192 | 71.0041 | 70.9856 | 71.4132 | 67.4326 | 62.8099 | 50.9121 | 43.0873
8 | 3 | Conventional (Gas) | 2020 | Winter | Pg_curt, [MW] | 0 | 0 | 0 | 0 | 0 | 0 | 0 | 0 | 0 | 0 | 0 | 0 | 0 | 0 | 0 | 0 | 0 | 0 | 0 | 0 | 0 | 0 | 0 | 0 | 0 | 0
8 | 3 | Conventional (Gas) | 2020 | Winter | Pg_net, [MW] | 0 | 0 | 32.7988 | 12.6435 | 11.1518 | 10.9776 | 12.8839 | 25.043 | 50.0969 | 68.5449 | 70.7668 | 74.5553 | 70.1087 | 67.4059 | 64.6711 | 64.2459 | 60.7155 | 54.8701 | 55.2192 | 71.0041 | 70.9856 | 71.4132 | 67.4326 | 62.8099 | 50.9121 | 43.0873
8 | 3 | Conventional (Gas) | 2020 | Winter | Qg, [MVAr] | 0 | 0 | -534.8826 | -535.6441 | -535.4115 | -535.5193 | -535.8394 | -535.8936 | -535.8631 | -534.6332 | -534.8916 | -556.61 | -579.3287 | -580.1584 | -580.5801 | -580.2501 | -580.4968 | -556.4141 | -535.9718 | -535.288 | -534.8288 | -534.576 | -534.3189 | -534.1448 | -534.8261 | -534.8572
10 | 4 | Conventional (Gas) | 2020 | Winter | Pg, [MW] | 0 | 0 | 0 | 0 | 0 | 0 | 0 | 0 | 0 | 0 | 0 | 0 | 0 | 0 | 0 | 0 | 0 | 0 | 0 | 0 | 0 | 0 | 0 | 0 | 0 | 0
10 | 4 | Conventional (Gas) | 2020 | Winter | Pg_curt, [MW] | 0 | 0 | 0 | 0 | 0 | 0 | 0 | 0 | 0 | 0 | 0 | 0 | 0 | 0 | 0 | 0 | 0 | 0 | 0 | 0 | 0 | 0 | 0 | 0 | 0 | 0
10 | 4 | Conventional (Gas) | 2020 | Winter | Pg_net, [MW] | 0 | 0 | 0 | 0 | 0 | 0 | 0 | 0 | 0 | 0 | 0 | 0 | 0 | 0 | 0 | 0 | 0 | 0 | 0 | 0 | 0 | 0 | 0 | 0 | 0 | 0
10 | 4 | Conventional (Gas) | 2020 | Winter | Qg, [MVAr] | 0 | 0 | 0 | 0 | 0 | 0 | 0 | 0 | 0 | 0 | 0 | 0 | 0 | 0 | 0 | 0 | 0 | 0 | 0 | 0 | 0 | 0 | 0 | 0 | 0 | 0
10 | 5 | Conventional (Gas) | 2020 | Winter | Pg, [MW] | 0 | 0 | 0 | 0 | 0 | 0 | 0 | 0 | 0 | 0 | 30.55 | 30.55 | 30.55 | 30.55 | 30.55 | 30.5499 | 30.5499 | 30.3809 | 30.3809 | 30.55 | 0 | 0 | 0 | 0 | 0 | 0
10 | 5 | Conventional (Gas) | 2020 | Winter | Pg_curt, [MW] | 0 | 0 | 0 | 0 | 0 | 0 | 0 | 0 | 0 | 0 | 0 | 0 | 0 | 0 | 0 | 0 | 0 | 0 | 0 | 0 | 0 | 0 | 0 | 0 | 0 | 0
10 | 5 | Conventional (Gas) | 2020 | Winter | Pg_net, [MW] | 0 | 0 | 0 | 0 | 0 | 0 | 0 | 0 | 0 | 0 | 30.55 | 30.55 | 30.55 | 30.55 | 30.55 | 30.5499 | 30.5499 | 30.3809 | 30.3809 | 30.55 | 0 | 0 | 0 | 0 | 0 | 0
10 | 5 | Conventional (Gas) | 2020 | Winter | Qg, [MVAr] | 0 | 0 | 0 | 0 | 0 | 0 | 0 | 0 | 0 | 0 | -2.8 | -2.8 | -2.8 | -2.8 | -2.8 | -2.8 | -2.8 | -2.8 | -2.8 | -2.8 | 0 | 0 | 0 | 0 | 0 | 0
10 | 6 | Conventional (Gas) | 2020 | Winter | Pg, [MW] | 0 | 0 | 0 | 0 | 0 | 0 | 0 | 0 | 0 | 0 | 0 | 0 | 0 | 0 | 0 | 0 | 0 | 0 | 0 | 0 | 0 | 0 | 0 | 0 | 0 | 0
10 | 6 | Conventional (Gas) | 2020 | Winter | Pg_curt, [MW] | 0 | 0 | 0 | 0 | 0 | 0 | 0 | 0 | 0 | 0 | 0 | 0 | 0 | 0 | 0 | 0 | 0 | 0 | 0 | 0 | 0 | 0 | 0 | 0 | 0 | 0
10 | 6 | Conventional (Gas) | 2020 | Winter | Pg_net, [MW] | 0 | 0 | 0 | 0 | 0 | 0 | 0 | 0 | 0 | 0 | 0 | 0 | 0 | 0 | 0 | 0 | 0 | 0 | 0 | 0 | 0 | 0 | 0 | 0 | 0 | 0
10 | 6 | Conventional (Gas) | 2020 | Winter | Qg, [MVAr] | 0 | 0 | 0 | 0 | 0 | 0 | 0 | 0 | 0 | 0 | 0 | 0 | 0 | 0 | 0 | 0 | 0 | 0 | 0 | 0 | 0 | 0 | 0 | 0 | 0 | 0
10 | 7 | Conventional (Gas) | 2020 | Winter | Pg, [MW] | 0 | 0 | 0 | 0 | 0 | 0 | 0 | 0 | 0 | 0 | 0 | 0 | 0 | 0 | 0 | 12.7999 | 12.7999 | 12.6326 | 12.6326 | 0 | 0 | 0 | 0 | 0 | 0 | 0
10 | 7 | Conventional (Gas) | 2020 | Winter | Pg_curt, [MW] | 0 | 0 | 0 | 0 | 0 | 0 | 0 | 0 | 0 | 0 | 0 | 0 | 0 | 0 | 0 | 0 | 0 | 0 | 0 | 0 | 0 | 0 | 0 | 0 | 0 | 0
10 | 7 | Conventional (Gas) | 2020 | Winter | Pg_net, [MW] | 0 | 0 | 0 | 0 | 0 | 0 | 0 | 0 | 0 | 0 | 0 | 0 | 0 | 0 | 0 | 12.7999 | 12.7999 | 12.6326 | 12.6326 | 0 | 0 | 0 | 0 | 0 | 0 | 0
10 | 7 | Conventional (Gas) | 2020 | Winter | Qg, [MVAr] | 0 | 0 | 0 | 0 | 0 | 0 | 0 | 0 | 0 | 0 | 0 | 0 | 0 | 0 | 0 | -12 | -12 | -12 | -12 | 0 | 0 | 0 | 0 | 0 | 0 | 0
11 | 8 | Conventional (Gas) | 2020 | Winter | Pg, [MW] | 0 | 0 | 132.2077 | 116.0143 | 108.1684 | 104.4465 | 101.509 | 117.8283 | 175.1027 | 224.0434 | 250.9784 | 247.7305 | 263.7888 | 270.089 | 259.0865 | 255.0209 | 235.7965 | 226.3224 | 235.8356 | 284.9234 | 280.4247 | 281.1858 | 279.2045 | 259.1202 | 218.7035 | 179.6928
11 | 8 | Conventional (Gas) | 2020 | Winter | Pg_curt, [MW] | 0 | 0 | 0 | 0 | 0 | 0 | 0 | 0 | 0 | 0 | 0 | 0 | 0 | 0 | 0 | 0 | 0 | 0 | 0 | 0 | 0 | 0 | 0 | 0 | 0 | 0
11 | 8 | Conventional (Gas) | 2020 | Winter | Pg_net, [MW] | 0 | 0 | 132.2077 | 116.0143 | 108.1684 | 104.4465 | 101.509 | 117.8283 | 175.1027 | 224.0434 | 250.9784 | 247.7305 | 263.7888 | 270.089 | 259.0865 | 255.0209 | 235.7965 | 226.3224 | 235.8356 | 284.9234 | 280.4247 | 281.1858 | 279.2045 | 259.1202 | 218.7035 | 179.6928
11 | 8 | Conventional (Gas) | 2020 | Winter | Qg, [MVAr] | 0 | 0 | -1357.4002 | -1369.3182 | -1366.8992 | -1370.2747 | -1370.8504 | -1368.8433 | -1326.6868 | -1292.2555 | -1273.7164 | -1258.5442 | -1244.7673 | -1246.8516 | -1241.5716 | -1250.4643 | -1252.8114 | -1273.5865 | -1278.2615 | -1238.4752 | -1235.8817 | -1233.3549 | -1253.6759 | -1277.2111 | -1295.1657 | -1309.6265
13 | 9 | Conventional (Gas) | 2020 | Winter | Pg, [MW] | 0 | 0 | 138.6372 | 138.9135 | 132.9842 | 130.8936 | 135.7108 | 154.3842 | 202.3111 | 232.7931 | 203.7444 | 214.2296 | 214.6543 | 228.0406 | 202.1223 | 185.0575 | 168.8578 | 149.2481 | 155.237 | 206.2613 | 238.3289 | 230.8693 | 223.4538 | 214.4368 | 183.9501 | 161.4446
13 | 9 | Conventional (Gas) | 2020 | Winter | Pg_curt, [MW] | 0 | 0 | 0 | 0 | 0 | 0 | 0 | 0 | 0 | 0 | 0 | 0 | 0 | 0 | 0 | 0 | 0 | 0 | 0 | 0 | 0 | 0 | 0 | 0 | 0 | 0
13 | 9 | Conventional (Gas) | 2020 | Winter | Pg_net, [MW] | 0 | 0 | 138.6372 | 138.9135 | 132.9842 | 130.8936 | 135.7108 | 154.3842 | 202.3111 | 232.7931 | 203.7444 | 214.2296 | 214.6543 | 228.0406 | 202.1223 | 185.0575 | 168.8578 | 149.2481 | 155.237 | 206.2613 | 238.3289 | 230.8693 | 223.4538 | 214.4368 | 183.9501 | 161.4446
13 | 9 | Conventional (Gas) | 2020 | Winter | Qg, [MVAr] | 0 | 0 | -536.1353 | -519.215 | -520.1384 | -517.6759 | -518.0188 | -522.8583 | -577.5254 | -622.3945 | -644.7319 | -662.4182 | -666.1735 | -660.2945 | -664.1212 | -666.0521 | -658.1525 | -634.5489 | -630.2518 | -670.0171 | -673.5143 | -673.3166 | -653.8234 | -629.9934 | -602.9185 | -585.3992
14 | 10 | Conventional (Gas) | 2020 | Winter | Pg, [MW] | 0 | 0 | -18.3386 | -30.9952 | -29.1696 | -28.2612 | -27.8621 | -27.96 | -32.1486 | -37.4099 | -33.751 | -32.6113 | -36.5521 | -42.3068 | -36.2878 | -31.8832 | -26.6197 | -24.0645 | -27.266 | -39.0149 | -44.5466 | -42.7953 | -43.1927 | -40.1647 | -32.7386 | -25.6569
14 | 10 | Conventional (Gas) | 2020 | Winter | Pg_curt, [MW] | 0 | 0 | 0 | 0 | 0 | 0 | 0 | 0 | 0 | 0 | 0 | 0 | 0 | 0 | 0 | 0 | 0 | 0 | 0 | 0 | 0 | 0 | 0 | 0 | 0 | 0
14 | 10 | Conventional (Gas) | 2020 | Winter | Pg_net, [MW] | 0 | 0 | -18.3386 | -30.9952 | -29.1696 | -28.2612 | -27.8621 | -27.96 | -32.1486 | -37.4099 | -33.751 | -32.6113 | -36.5521 | -42.3068 | -36.2878 | -31.8832 | -26.6197 | -24.0645 | -27.266 | -39.0149 | -44.5466 | -42.7953 | -43.1927 | -40.1647 | -32.7386 | -25.6569
14 | 10 | Conventional (Gas) | 2020 | Winter | Qg, [MVAr] | 0 | 0 | -420.4589 | -423.1518 | -422.9983 | -422.8478 | -422.7878 | -421.2365 | -415.6152 | -411.2118 | -411.2566 | -410.9106 | -413.0249 | -412.9474 | -413.4225 | -414.5173 | -416.0376 | -417.2865 | -416.4347 | -410.4625 | -410.9487 | -410.8221 | -411.9142 | -414.0114 | -417.4031 | -418.3565
34 | 11 | Conventional (Gas) | 2020 | Winter | Pg, [MW] | 0 | 0 | 0 | 0 | 0 | 0 | 0 | 0 | 0 | 0 | 0 | 0 | 0 | 0 | 0 | 0 | 0 | 0 | 0 | 0 | 0 | 0 | 0 | 0 | 0 | 0
34 | 11 | Conventional (Gas) | 2020 | Winter | Pg_curt, [MW] | 0 | 0 | 0 | 0 | 0 | 0 | 0 | 0 | 0 | 0 | 0 | 0 | 0 | 0 | 0 | 0 | 0 | 0 | 0 | 0 | 0 | 0 | 0 | 0 | 0 | 0
34 | 11 | Conventional (Gas) | 2020 | Winter | Pg_net, [MW] | 0 | 0 | 0 | 0 | 0 | 0 | 0 | 0 | 0 | 0 | 0 | 0 | 0 | 0 | 0 | 0 | 0 | 0 | 0 | 0 | 0 | 0 | 0 | 0 | 0 | 0
34 | 11 | Conventional (Gas) | 2020 | Winter | Qg, [MVAr] | 0 | 0 | 0 | 0 | 0 | 0 | 0 | 0 | 0 | 0 | 0 | 0 | 0 | 0 | 0 | 0 | 0 | 0 | 0 | 0 | 0 | 0 | 0 | 0 | 0 | 0
34 | 12 | Conventional (Gas) | 2020 | Winter | Pg, [MW] | 0 | 0 | 39.9999 | 39.9999 | 39.9998 | 39.9998 | 39.9998 | 40 | 40 | 40 | 40 | 40 | 40 | 40 | 40 | 40 | 40 | 40 | 40 | 40 | 40 | 40 | 40 | 40 | 40 | 40
34 | 12 | Conventional (Gas) | 2020 | Winter | Pg_curt, [MW] | 0 | 0 | 0 | 0 | 0 | 0 | 0 | 0 | 0 | 0 | 0 | 0 | 0 | 0 | 0 | 0 | 0 | 0 | 0 | 0 | 0 | 0 | 0 | 0 | 0 | 0
34 | 12 | Conventional (Gas) | 2020 | Winter | Pg_net, [MW] | 0 | 0 | 39.9999 | 39.9999 | 39.9998 | 39.9998 | 39.9998 | 40 | 40 | 40 | 40 | 40 | 40 | 40 | 40 | 40 | 40 | 40 | 40 | 40 | 40 | 40 | 40 | 40 | 40 | 40
34 | 12 | Conventional (Gas) | 2020 | Winter | Qg, [MVAr] | 0 | 0 | -12.6 | -12.6 | -12.6 | -12.6 | -12.6 | -12.6 | -12.6 | -12.6 | -12.6 | -12.6 | -12.6 | -12.6 | -12.6 | -12.6 | -12.6 | -12.6 | -12.6 | -12.6 | -12.6 | -12.6 | -12.6 | -12.6 | -12.6 | -12.6
36 | 13 | Conventional (Gas) | 2020 | Winter | Pg, [MW] | 0 | 0 | 39.9995 | 36.2525 | 31.0137 | 33.6698 | 37.0669 | 39.9999 | 40 | 40 | 40 | 40 | 40 | 40 | 40 | 40 | 40 | 40 | 40 | 40 | 40 | 40 | 40 | 40 | 40 | 40
36 | 13 | Conventional (Gas) | 2020 | Winter | Pg_curt, [MW] | 0 | 0 | 0 | 0 | 0 | 0 | 0 | 0 | 0 | 0 | 0 | 0 | 0 | 0 | 0 | 0 | 0 | 0 | 0 | 0 | 0 | 0 | 0 | 0 | 0 | 0
36 | 13 | Conventional (Gas) | 2020 | Winter | Pg_net, [MW] | 0 | 0 | 39.9995 | 36.2525 | 31.0137 | 33.6698 | 37.0669 | 39.9999 | 40 | 40 | 40 | 40 | 40 | 40 | 40 | 40 | 40 | 40 | 40 | 40 | 40 | 40 | 40 | 40 | 40 | 40
36 | 13 | Conventional (Gas) | 2020 | Winter | Qg, [MVAr] | 0 | 0 | -8.4 | -8.4 | -8.4 | -8.4 | -8.4 | -8.4 | -8.4 | -8.4 | -8.4 | -8.4 | -8.4 | -8.4 | -8.4 | -8.4 | -8.4 | -8.4 | -8.4 | -8.4 | -8.4 | -8.4 | -8.4 | -8.4 | -8.4 | -8.4
36 | 14 | Conventional (Gas) | 2020 | Winter | Pg, [MW] | 0 | 0 | 0 | 0 | 0 | 0 | 0 | 0 | 0 | 0 | 0 | 0 | 0 | 0 | 0 | 0 | 0 | 0 | 0 | 0 | 0 | 0 | 0 | 0 | 0 | 0
36 | 14 | Conventional (Gas) | 2020 | Winter | Pg_curt, [MW] | 0 | 0 | 0 | 0 | 0 | 0 | 0 | 0 | 0 | 0 | 0 | 0 | 0 | 0 | 0 | 0 | 0 | 0 | 0 | 0 | 0 | 0 | 0 | 0 | 0 | 0
36 | 14 | Conventional (Gas) | 2020 | Winter | Pg_net, [MW] | 0 | 0 | 0 | 0 | 0 | 0 | 0 | 0 | 0 | 0 | 0 | 0 | 0 | 0 | 0 | 0 | 0 | 0 | 0 | 0 | 0 | 0 | 0 | 0 | 0 | 0
36 | 14 | Conventional (Gas) | 2020 | Winter | Qg, [MVAr] | 0 | 0 | 0 | 0 | 0 | 0 | 0 | 0 | 0 | 0 | 0 | 0 | 0 | 0 | 0 | 0 | 0 | 0 | 0 | 0 | 0 | 0 | 0 | 0 | 0 | 0
7 | 1 | Conventional (Gas) | 2020 | Winter | Pg, [MW] | Expected | - | 47.4999 | 47.4999 | 47.4997 | 47.4998 | 47.4999 | 47.4999 | 47.5 | 47.5 | 47.5 | 47.5 | 47.5 | 47.5 | 47.5 | 47.5 | 47.5 | 47.4995 | 47.4995 | 47.5 | 47.5 | 47.5 | 47.5 | 47.5 | 47.5 | 47.5
7 | 1 | Conventional (Gas) | 2020 | Winter | Pg_curt, [MW] | Expected | - | 0 | 0 | 0 | 0 | 0 | 0 | 0 | 0 | 0 | 0 | 0 | 0 | 0 | 0 | 0 | 0 | 0 | 0 | 0 | 0 | 0 | 0 | 0 | 0
7 | 1 | Conventional (Gas) | 2020 | Winter | Pg_net, [MW] | Expected | - | 47.4999 | 47.4999 | 47.4997 | 47.4998 | 47.4999 | 47.4999 | 47.5 | 47.5 | 47.5 | 47.5 | 47.5 | 47.5 | 47.5 | 47.5 | 47.5 | 47.4995 | 47.4995 | 47.5 | 47.5 | 47.5 | 47.5 | 47.5 | 47.5 | 47.5
7 | 1 | Conventional (Gas) | 2020 | Winter | Qg, [MVAr] | Expected | - | bar: 0 to 23
7 | 2 | Conventional (Gas) | 2020 | Winter | Pg, [MW] | Expected | - | 0 | 0 | 0 | 0 | 0 | 0 | 0 | 0 | 0 | 0 | 0 | 0 | 0 | 0 | 0 | 0 | 0 | 0 | 0 | 0 | 0 | 0 | 0 | 0
7 | 2 | Conventional (Gas) | 2020 | Winter | Pg_curt, [MW] | Expected | - | 0 | 0 | 0 | 0 | 0 | 0 | 0 | 0 | 0 | 0 | 0 | 0 | 0 | 0 | 0 | 0 | 0 | 0 | 0 | 0 | 0 | 0 | 0 | 0
7 | 2 | Conventional (Gas) | 2020 | Winter | Pg_net, [MW] | Expected | - | 0 | 0 | 0 | 0 | 0 | 0 | 0 | 0 | 0 | 0 | 0 | 0 | 0 | 0 | 0 | 0 | 0 | 0 | 0 | 0 | 0 | 0 | 0 | 0
7 | 2 | Conventional (Gas) | 2020 | Winter | Qg, [MVAr] | Expected | - | 0 | 0 | 0 | 0 | 0 | 0 | 0 | 0 | 0 | 0 | 0 | 0 | 0 | 0 | 0 | 0 | 0 | 0 | 0 | 0 | 0 | 0 | 0 | 0
8 | 3 | Conventional (Gas) | 2020 | Winter | Pg, [MW] | Expected | - | 32.7988 | 12.6435 | 11.1518 | 10.9776 | 12.8839 | 25.043 | 50.0969 | 68.5449 | 70.7668 | 74.5553 | 70.1087 | 67.4059 | 64.6711 | 64.2459 | 60.7155 | 54.8701 | 55.2192 | 71.0041 | 70.9856 | 71.4132 | 67.4326 | 62.8099 | 50.9121 | 43.0873
8 | 3 | Conventional (Gas) | 2020 | Winter | Pg_curt, [MW] | Expected | - | 0 | 0 | 0 | 0 | 0 | 0 | 0 | 0 | 0 | 0 | 0 | 0 | 0 | 0 | 0 | 0 | 0 | 0 | 0 | 0 | 0 | 0 | 0 | 0
8 | 3 | Conventional (Gas) | 2020 | Winter | Pg_net, [MW] | Expected | - | 32.7988 | 12.6435 | 11.1518 | 10.9776 | 12.8839 | 25.043 | 50.0969 | 68.5449 | 70.7668 | 74.5553 | 70.1087 | 67.4059 | 64.6711 | 64.2459 | 60.7155 | 54.8701 | 55.2192 | 71.0041 | 70.9856 | 71.4132 | 67.4326 | 62.8099 | 50.9121 | 43.0873
8 | 3 | Conventional (Gas) | 2020 | Winter | Qg, [MVAr] | Expected | - | -534.8826 | -535.6441 | -535.4115 | -535.5193 | -535.8394 | -535.8936 | -535.8631 | -534.6332 | -534.8916 | -556.61 | -579.3287 | -580.1584 | -580.5801 | -580.2501 | -580.4968 | -556.4141 | -535.9718 | -535.288 | -534.8288 | -534.576 | -534.3189 | -534.1448 | -534.8261 | -534.8572
10 | 4 | Conventional (Gas) | 2020 | Winter | Pg, [MW] | Expected | - | 0 | 0 | 0 | 0 | 0 | 0 | 0 | 0 | 0 | 0 | 0 | 0 | 0 | 0 | 0 | 0 | 0 | 0 | 0 | 0 | 0 | 0 | 0 | 0
10 | 4 | Conventional (Gas) | 2020 | Winter | Pg_curt, [MW] | Expected | - | 0 | 0 | 0 | 0 | 0 | 0 | 0 | 0 | 0 | 0 | 0 | 0 | 0 | 0 | 0 | 0 | 0 | 0 | 0 | 0 | 0 | 0 | 0 | 0
10 | 4 | Conventional (Gas) | 2020 | Winter | Pg_net, [MW] | Expected | - | 0 | 0 | 0 | 0 | 0 | 0 | 0 | 0 | 0 | 0 | 0 | 0 | 0 | 0 | 0 | 0 | 0 | 0 | 0 | 0 | 0 | 0 | 0 | 0
10 | 4 | Conventional (Gas) | 2020 | Winter | Qg, [MVAr] | Expected | - | 0 | 0 | 0 | 0 | 0 | 0 | 0 | 0 | 0 | 0 | 0 | 0 | 0 | 0 | 0 | 0 | 0 | 0 | 0 | 0 | 0 | 0 | 0 | 0
10 | 5 | Conventional (Gas) | 2020 | Winter | Pg, [MW] | Expected | - | 0 | 0 | 0 | 0 | 0 | 0 | 0 | 0 | 30.55 | 30.55 | 30.55 | 30.55 | 30.55 | 30.5499 | 30.5499 | 30.3809 | 30.3809 | 30.55 | 0 | 0 | 0 | 0 | 0 | 0
10 | 5 | Conventional (Gas) | 2020 | Winter | Pg_curt, [MW] | Expected | - | 0 | 0 | 0 | 0 | 0 | 0 | 0 | 0 | 0 | 0 | 0 | 0 | 0 | 0 | 0 | 0 | 0 | 0 | 0 | 0 | 0 | 0 | 0 | 0
10 | 5 | Conventional (Gas) | 2020 | Winter | Pg_net, [MW] | Expected | - | 0 | 0 | 0 | 0 | 0 | 0 | 0 | 0 | 30.55 | 30.55 | 30.55 | 30.55 | 30.55 | 30.5499 | 30.5499 | 30.3809 | 30.3809 | 30.55 | 0 | 0 | 0 | 0 | 0 | 0
10 | 5 | Conventional (Gas) | 2020 | Winter | Qg, [MVAr] | Expected | - | 0 | 0 | 0 | 0 | 0 | 0 | 0 | 0 | -2.8 | -2.8 | -2.8 | -2.8 | -2.8 | -2.8 | -2.8 | -2.8 | -2.8 | -2.8 | 0 | 0 | 0 | 0 | 0 | 0
10 | 6 | Conventional (Gas) | 2020 | Winter | Pg, [MW] | Expected | - | 0 | 0 | 0 | 0 | 0 | 0 | 0 | 0 | 0 | 0 | 0 | 0 | 0 | 0 | 0 | 0 | 0 | 0 | 0 | 0 | 0 | 0 | 0 | 0
10 | 6 | Conventional (Gas) | 2020 | Winter | Pg_curt, [MW] | Expected | - | 0 | 0 | 0 | 0 | 0 | 0 | 0 | 0 | 0 | 0 | 0 | 0 | 0 | 0 | 0 | 0 | 0 | 0 | 0 | 0 | 0 | 0 | 0 | 0
10 | 6 | Conventional (Gas) | 2020 | Winter | Pg_net, [MW] | Expected | - | 0 | 0 | 0 | 0 | 0 | 0 | 0 | 0 | 0 | 0 | 0 | 0 | 0 | 0 | 0 | 0 | 0 | 0 | 0 | 0 | 0 | 0 | 0 | 0
10 | 6 | Conventional (Gas) | 2020 | Winter | Qg, [MVAr] | Expected | - | 0 | 0 | 0 | 0 | 0 | 0 | 0 | 0 | 0 | 0 | 0 | 0 | 0 | 0 | 0 | 0 | 0 | 0 | 0 | 0 | 0 | 0 | 0 | 0
10 | 7 | Conventional (Gas) | 2020 | Winter | Pg, [MW] | Expected | - | 0 | 0 | 0 | 0 | 0 | 0 | 0 | 0 | 0 | 0 | 0 | 0 | 0 | 12.7999 | 12.7999 | 12.6326 | 12.6326 | 0 | 0 | 0 | 0 | 0 | 0 | 0
10 | 7 | Conventional (Gas) | 2020 | Winter | Pg_curt, [MW] | Expected | - | 0 | 0 | 0 | 0 | 0 | 0 | 0 | 0 | 0 | 0 | 0 | 0 | 0 | 0 | 0 | 0 | 0 | 0 | 0 | 0 | 0 | 0 | 0 | 0
10 | 7 | Conventional (Gas) | 2020 | Winter | Pg_net, [MW] | Expected | - | 0 | 0 | 0 | 0 | 0 | 0 | 0 | 0 | 0 | 0 | 0 | 0 | 0 | 12.7999 | 12.7999 | 12.6326 | 12.6326 | 0 | 0 | 0 | 0 | 0 | 0 | 0
10 | 7 | Conventional (Gas) | 2020 | Winter | Qg, [MVAr] | Expected | - | 0 | 0 | 0 | 0 | 0 | 0 | 0 | 0 | 0 | 0 | 0 | 0 | 0 | -12 | -12 | -12 | -12 | 0 | 0 | 0 | 0 | 0 | 0 | 0
11 | 8 | Conventional (Gas) | 2020 | Winter | Pg, [MW] | Expected | - | 132.2077 | 116.0143 | 108.1684 | 104.4465 | 101.509 | 117.8283 | 175.1027 | 224.0434 | 250.9784 | 247.7305 | 263.7888 | 270.089 | 259.0865 | 255.0209 | 235.7965 | 226.3224 | 235.8356 | 284.9234 | 280.4247 | 281.1858 | 279.2045 | 259.1202 | 218.7035 | 179.6928
11 | 8 | Conventional (Gas) | 2020 | Winter | Pg_curt, [MW] | Expected | - | 0 | 0 | 0 | 0 | 0 | 0 | 0 | 0 | 0 | 0 | 0 | 0 | 0 | 0 | 0 | 0 | 0 | 0 | 0 | 0 | 0 | 0 | 0 | 0
11 | 8 | Conventional (Gas) | 2020 | Winter | Pg_net, [MW] | Expected | - | 132.2077 | 116.0143 | 108.1684 | 104.4465 | 101.509 | 117.8283 | 175.1027 | 224.0434 | 250.9784 | 247.7305 | 263.7888 | 270.089 | 259.0865 | 255.0209 | 235.7965 | 226.3224 | 235.8356 | 284.9234 | 280.4247 | 281.1858 | 279.2045 | 259.1202 | 218.7035 | 179.6928
11 | 8 | Conventional (Gas) | 2020 | Winter | Qg, [MVAr] | Expected | - | -1357.4002 | -1369.3182 | -1366.8992 | -1370.2747 | -1370.8504 | -1368.8433 | -1326.6868 | -1292.2555 | -1273.7164 | -1258.5442 | -1244.7673 | -1246.8516 | -1241.5716 | -1250.4643 | -1252.8114 | -1273.5865 | -1278.2615 | -1238.4752 | -1235.8817 | -1233.3549 | -1253.6759 | -1277.2111 | -1295.1657 | -1309.6265
13 | 9 | Conventional (Gas) | 2020 | Winter | Pg, [MW] | Expected | - | 138.6372 | 138.9135 | 132.9842 | 130.8936 | 135.7108 | 154.3842 | 202.3111 | 232.7931 | 203.7444 | 214.2296 | 214.6543 | 228.0406 | 202.1223 | 185.0575 | 168.8578 | 149.2481 | 155.237 | 206.2613 | 238.3289 | 230.8693 | 223.4538 | 214.4368 | 183.9501 | 161.4446
13 | 9 | Conventional (Gas) | 2020 | Winter | Pg_curt, [MW] | Expected | - | 0 | 0 | 0 | 0 | 0 | 0 | 0 | 0 | 0 | 0 | 0 | 0 | 0 | 0 | 0 | 0 | 0 | 0 | 0 | 0 | 0 | 0 | 0 | 0
13 | 9 | Conventional (Gas) | 2020 | Winter | Pg_net, [MW] | Expected | - | 138.6372 | 138.9135 | 132.9842 | 130.8936 | 135.7108 | 154.3842 | 202.3111 | 232.7931 | 203.7444 | 214.2296 | 214.6543 | 228.0406 | 202.1223 | 185.0575 | 168.8578 | 149.2481 | 155.237 | 206.2613 | 238.3289 | 230.8693 | 223.4538 | 214.4368 | 183.9501 | 161.4446
13 | 9 | Conventional (Gas) | 2020 | Winter | Qg, [MVAr] | Expected | - | -536.1353 | -519.215 | -520.1384 | -517.6759 | -518.0188 | -522.8583 | -577.5254 | -622.3945 | -644.7319 | -662.4182 | -666.1735 | -660.2945 | -664.1212 | -666.0521 | -658.1525 | -634.5489 | -630.2518 | -670.0171 | -673.5143 | -673.3166 | -653.8234 | -629.9934 | -602.9185 | -585.3992
14 | 10 | Conventional (Gas) | 2020 | Winter | Pg, [MW] | Expected | - | -18.3386 | -30.9952 | -29.1696 | -28.2612 | -27.8621 | -27.96 | -32.1486 | -37.4099 | -33.751 | -32.6113 | -36.5521 | -42.3068 | -36.2878 | -31.8832 | -26.6197 | -24.0645 | -27.266 | -39.0149 | -44.5466 | -42.7953 | -43.1927 | -40.1647 | -32.7386 | -25.6569
14 | 10 | Conventional (Gas) | 2020 | Winter | Pg_curt, [MW] | Expected | - | 0 | 0 | 0 | 0 | 0 | 0 | 0 | 0 | 0 | 0 | 0 | 0 | 0 | 0 | 0 | 0 | 0 | 0 | 0 | 0 | 0 | 0 | 0 | 0
14 | 10 | Conventional (Gas) | 2020 | Winter | Pg_net, [MW] | Expected | - | -18.3386 | -30.9952 | -29.1696 | -28.2612 | -27.8621 | -27.96 | -32.1486 | -37.4099 | -33.751 | -32.6113 | -36.5521 | -42.3068 | -36.2878 | -31.8832 | -26.6197 | -24.0645 | -27.266 | -39.0149 | -44.5466 | -42.7953 | -43.1927 | -40.1647 | -32.7386 | -25.6569
14 | 10 | Conventional (Gas) | 2020 | Winter | Qg, [MVAr] | Expected | - | -420.4589 | -423.1518 | -422.9983 | -422.8478 | -422.7878 | -421.2365 | -415.6152 | -411.2118 | -411.2566 | -410.9106 | -413.0249 | -412.9474 | -413.4225 | -414.5173 | -416.0376 | -417.2865 | -416.4347 | -410.4625 | -410.9487 | -410.8221 | -411.9142 | -414.0114 | -417.4031 | -418.3565
34 | 11 | Conventional (Gas) | 2020 | Winter | Pg, [MW] | Expected | - | 0 | 0 | 0 | 0 | 0 | 0 | 0 | 0 | 0 | 0 | 0 | 0 | 0 | 0 | 0 | 0 | 0 | 0 | 0 | 0 | 0 | 0 | 0 | 0
34 | 11 | Conventional (Gas) | 2020 | Winter | Pg_curt, [MW] | Expected | - | 0 | 0 | 0 | 0 | 0 | 0 | 0 | 0 | 0 | 0 | 0 | 0 | 0 | 0 | 0 | 0 | 0 | 0 | 0 | 0 | 0 | 0 | 0 | 0
34 | 11 | Conventional (Gas) | 2020 | Winter | Pg_net, [MW] | Expected | - | 0 | 0 | 0 | 0 | 0 | 0 | 0 | 0 | 0 | 0 | 0 | 0 | 0 | 0 | 0 | 0 | 0 | 0 | 0 | 0 | 0 | 0 | 0 | 0
34 | 11 | Conventional (Gas) | 2020 | Winter | Qg, [MVAr] | Expected | - | 0 | 0 | 0 | 0 | 0 | 0 | 0 | 0 | 0 | 0 | 0 | 0 | 0 | 0 | 0 | 0 | 0 | 0 | 0 | 0 | 0 | 0 | 0 | 0
34 | 12 | Conventional (Gas) | 2020 | Winter | Pg, [MW] | Expected | - | 39.9999 | 39.9999 | 39.9998 | 39.9998 | 39.9998 | 40 | 40 | 40 | 40 | 40 | 40 | 40 | 40 | 40 | 40 | 40 | 40 | 40 | 40 | 40 | 40 | 40 | 40 | 40
34 | 12 | Conventional (Gas) | 2020 | Winter | Pg_curt, [MW] | Expected | - | 0 | 0 | 0 | 0 | 0 | 0 | 0 | 0 | 0 | 0 | 0 | 0 | 0 | 0 | 0 | 0 | 0 | 0 | 0 | 0 | 0 | 0 | 0 | 0
34 | 12 | Conventional (Gas) | 2020 | Winter | Pg_net, [MW] | Expected | - | 39.9999 | 39.9999 | 39.9998 | 39.9998 | 39.9998 | 40 | 40 | 40 | 40 | 40 | 40 | 40 | 40 | 40 | 40 | 40 | 40 | 40 | 40 | 40 | 40 | 40 | 40 | 40
34 | 12 | Conventional (Gas) | 2020 | Winter | Qg, [MVAr] | Expected | - | -12.6 | -12.6 | -12.6 | -12.6 | -12.6 | -12.6 | -12.6 | -12.6 | -12.6 | -12.6 | -12.6 | -12.6 | -12.6 | -12.6 | -12.6 | -12.6 | -12.6 | -12.6 | -12.6 | -12.6 | -12.6 | -12.6 | -12.6 | -12.6
36 | 13 | Conventional (Gas) | 2020 | Winter | Pg, [MW] | Expected | - | 39.9995 | 36.2525 | 31.0137 | 33.6698 | 37.0669 | 39.9999 | 40 | 40 | 40 | 40 | 40 | 40 | 40 | 40 | 40 | 40 | 40 | 40 | 40 | 40 | 40 | 40 | 40 | 40
36 | 13 | Conventional (Gas) | 2020 | Winter | Pg_curt, [MW] | Expected | - | 0 | 0 | 0 | 0 | 0 | 0 | 0 | 0 | 0 | 0 | 0 | 0 | 0 | 0 | 0 | 0 | 0 | 0 | 0 | 0 | 0 | 0 | 0 | 0
36 | 13 | Conventional (Gas) | 2020 | Winter | Pg_net, [MW] | Expected | - | 39.9995 | 36.2525 | 31.0137 | 33.6698 | 37.0669 | 39.9999 | 40 | 40 | 40 | 40 | 40 | 40 | 40 | 40 | 40 | 40 | 40 | 40 | 40 | 40 | 40 | 40 | 40 | 40
36 | 13 | Conventional (Gas) | 2020 | Winter | Qg, [MVAr] | Expected | - | -8.4 | -8.4 | -8.4 | -8.4 | -8.4 | -8.4 | -8.4 | -8.4 | -8.4 | -8.4 | -8.4 | -8.4 | -8.4 | -8.4 | -8.4 | -8.4 | -8.4 | -8.4 | -8.4 | -8.4 | -8.4 | -8.4 | -8.4 | -8.4
36 | 14 | Conventional (Gas) | 2020 | Winter | Pg, [MW] | Expected | - | 0 | 0 | 0 | 0 | 0 | 0 | 0 | 0 | 0 | 0 | 0 | 0 | 0 | 0 | 0 | 0 | 0 | 0 | 0 | 0 | 0 | 0 | 0 | 0
36 | 14 | Conventional (Gas) | 2020 | Winter | Pg_curt, [MW] | Expected | - | 0 | 0 | 0 | 0 | 0 | 0 | 0 | 0 | 0 | 0 | 0 | 0 | 0 | 0 | 0 | 0 | 0 | 0 | 0 | 0 | 0 | 0 | 0 | 0
36 | 14 | Conventional (Gas) | 2020 | Winter | Pg_net, [MW] | Expected | - | 0 | 0 | 0 | 0 | 0 | 0 | 0 | 0 | 0 | 0 | 0 | 0 | 0 | 0 | 0 | 0 | 0 | 0 | 0 | 0 | 0 | 0 | 0 | 0
36 | 14 | Conventional (Gas) | 2020 | Winter | Qg, [MVAr] | Expected | - | 0 | 0 | 0 | 0 | 0 | 0 | 0 | 0 | 0 | 0 | 0 | 0 | 0 | 0 | 0 | 0 | 0 | 0 | 0 | 0 | 0 | 0 | 0 | 0
7 | 1 | Conventional (Gas) | 2020 | Summer | Pg, [MW] | 0 | 0 | 18.3987 | 18.0003 | 18.0004 | 18.0003 | 18.0005 | 18.0001 | 18.0001 | 18.1985 | 18.0006 | 20.8859 | 19.9845 | 18.4686 | 18.0026 | 18.0031 | 18.0003 | 18.0003 | 18.0007 | 18.0009 | 21.8847 | 22.214 | 19.8888 | 20.9067 | 19.7315 | 18.0039
7 | 1 | Conventional (Gas) | 2020 | Summer | Pg_curt, [MW] | 0 | 0 | 0 | 0 | 0 | 0 | 0 | 0 | 0 | 0 | 0 | 0 | 0 | 0 | 0 | 0 | 0 | 0 | 0 | 0 | 0 | 0 | 0 | 0 | 0 | 0
7 | 1 | Conventional (Gas) | 2020 | Summer | Pg_net, [MW] | 0 | 0 | 18.3987 | 18.0003 | 18.0004 | 18.0003 | 18.0005 | 18.0001 | 18.0001 | 18.1985 | 18.0006 | 20.8859 | 19.9845 | 18.4686 | 18.0026 | 18.0031 | 18.0003 | 18.0003 | 18.0007 | 18.0009 | 21.8847 | 22.214 | 19.8888 | 20.9067 | 19.7315 | 18.0039
7 | 1 | Conventional (Gas) | 2020 | Summer | Qg, [MVAr] | 0 | 0 | bar: 0 to 23
7 | 2 | Conventional (Gas) | 2020 | Summer | Pg, [MW] | 0 | 0 | 18.3987 | 18.0003 | 18.0004 | 18.0003 | 18.0005 | 18.0001 | 18.0001 | 18.1985 | 18.0006 | 20.8859 | 19.9845 | 18.4686 | 18.0026 | 18.0031 | 18.0003 | 18.0003 | 18.0007 | 18.0009 | 21.8847 | 22.214 | 19.8888 | 20.9067 | 19.7315 | 18.0039
7 | 2 | Conventional (Gas) | 2020 | Summer | Pg_curt, [MW] | 0 | 0 | 0 | 0 | 0 | 0 | 0 | 0 | 0 | 0 | 0 | 0 | 0 | 0 | 0 | 0 | 0 | 0 | 0 | 0 | 0 | 0 | 0 | 0 | 0 | 0
7 | 2 | Conventional (Gas) | 2020 | Summer | Pg_net, [MW] | 0 | 0 | 18.3987 | 18.0003 | 18.0004 | 18.0003 | 18.0005 | 18.0001 | 18.0001 | 18.1985 | 18.0006 | 20.8859 | 19.9845 | 18.4686 | 18.0026 | 18.0031 | 18.0003 | 18.0003 | 18.0007 | 18.0009 | 21.8847 | 22.214 | 19.8888 | 20.9067 | 19.7315 | 18.0039
7 | 2 | Conventional (Gas) | 2020 | Summer | Qg, [MVAr] | 0 | 0 | bar: 0 to 23
8 | 3 | Conventional (Gas) | 2020 | Summer | Pg, [MW] | 0 | 0 | 52.4152 | 47.8098 | 36.0959 | 37.3393 | 35.6135 | 26.0559 | 31.3844 | 58.2318 | 70.6946 | 71.3863 | 77.8714 | 83.7193 | 92.8145 | 94.6467 | 91.7116 | 91.4308 | 90.9131 | 84.1083 | 73.8653 | 72.9927 | 68.4537 | 81.4733 | 77.9538 | 53.4567
8 | 3 | Conventional (Gas) | 2020 | Summer | Pg_curt, [MW] | 0 | 0 | 0 | 0 | 0 | 0 | 0 | 0 | 0 | 0 | 0 | 0 | 0 | 0 | 0 | 0 | 0 | 0 | 0 | 0 | 0 | 0 | 0 | 0 | 0 | 0
8 | 3 | Conventional (Gas) | 2020 | Summer | Pg_net, [MW] | 0 | 0 | 52.4152 | 47.8098 | 36.0959 | 37.3393 | 35.6135 | 26.0559 | 31.3844 | 58.2318 | 70.6946 | 71.3863 | 77.8714 | 83.7193 | 92.8145 | 94.6467 | 91.7116 | 91.4308 | 90.9131 | 84.1083 | 73.8653 | 72.9927 | 68.4537 | 81.4733 | 77.9538 | 53.4567
8 | 3 | Conventional (Gas) | 2020 | Summer | Qg, [MVAr] | 0 | 0 | -531.5277 | -531.8756 | -532.4246 | -532.1147 | -531.7664 | -532.054 | -533.3079 | -534.0267 | -532.0454 | -532.4213 | -531.3443 | -530.991 | -529.9667 | -529.1375 | -529.2315 | -528.4009 | -528.3286 | -530.0328 | -531.6334 | -531.7141 | -532.2217 | -530.1054 | -529.9733 | -533.3995
10 | 4 | Conventional (Gas) | 2020 | Summer | Pg, [MW] | 0 | 0 | 0 | 0 | 0 | 0 | 0 | 0 | 0 | 0 | 0 | 0 | 0 | 0 | 0 | 0 | 0 | 0 | 0 | 0 | 0 | 0 | 0 | 0 | 0 | 0
10 | 4 | Conventional (Gas) | 2020 | Summer | Pg_curt, [MW] | 0 | 0 | 0 | 0 | 0 | 0 | 0 | 0 | 0 | 0 | 0 | 0 | 0 | 0 | 0 | 0 | 0 | 0 | 0 | 0 | 0 | 0 | 0 | 0 | 0 | 0
10 | 4 | Conventional (Gas) | 2020 | Summer | Pg_net, [MW] | 0 | 0 | 0 | 0 | 0 | 0 | 0 | 0 | 0 | 0 | 0 | 0 | 0 | 0 | 0 | 0 | 0 | 0 | 0 | 0 | 0 | 0 | 0 | 0 | 0 | 0
10 | 4 | Conventional (Gas) | 2020 | Summer | Qg, [MVAr] | 0 | 0 | 0 | 0 | 0 | 0 | 0 | 0 | 0 | 0 | 0 | 0 | 0 | 0 | 0 | 0 | 0 | 0 | 0 | 0 | 0 | 0 | 0 | 0 | 0 | 0
10 | 5 | Conventional (Gas) | 2020 | Summer | Pg, [MW] | 0 | 0 | 0 | 0 | 0 | 0 | 0 | 0 | 0 | 0 | 30.5495 | 30.5498 | 25.8197 | 26.5649 | 25.3169 | 24.9507 | 19.0864 | 20.016 | 24.534 | 26.2293 | 0 | 0 | 0 | 0 | 0 | 0
10 | 5 | Conventional (Gas) | 2020 | Summer | Pg_curt, [MW] | 0 | 0 | 0 | 0 | 0 | 0 | 0 | 0 | 0 | 0 | 0 | 0 | 0 | 0 | 0 | 0 | 0 | 0 | 0 | 0 | 0 | 0 | 0 | 0 | 0 | 0
10 | 5 | Conventional (Gas) | 2020 | Summer | Pg_net, [MW] | 0 | 0 | 0 | 0 | 0 | 0 | 0 | 0 | 0 | 0 | 30.5495 | 30.5498 | 25.8197 | 26.5649 | 25.3169 | 24.9507 | 19.0864 | 20.016 | 24.534 | 26.2293 | 0 | 0 | 0 | 0 | 0 | 0
10 | 5 | Conventional (Gas) | 2020 | Summer | Qg, [MVAr] | 0 | 0 | 0 | 0 | 0 | 0 | 0 | 0 | 0 | 0 | -2.8 | -2.8 | -2.8 | -2.8 | -2.8 | -2.8 | -2.8 | -2.8 | -2.8 | -2.8 | 0 | 0 | 0 | 0 | 0 | 0
10 | 6 | Conventional (Gas) | 2020 | Summer | Pg, [MW] | 0 | 0 | 0 | 0 | 0 | 0 | 0 | 0 | 0 | 0 | 0 | 0 | 0 | 0 | 0 | 0 | 0 | 0 | 0 | 0 | 0 | 0 | 0 | 0 | 0 | 0
10 | 6 | Conventional (Gas) | 2020 | Summer | Pg_curt, [MW] | 0 | 0 | 0 | 0 | 0 | 0 | 0 | 0 | 0 | 0 | 0 | 0 | 0 | 0 | 0 | 0 | 0 | 0 | 0 | 0 | 0 | 0 | 0 | 0 | 0 | 0
10 | 6 | Conventional (Gas) | 2020 | Summer | Pg_net, [MW] | 0 | 0 | 0 | 0 | 0 | 0 | 0 | 0 | 0 | 0 | 0 | 0 | 0 | 0 | 0 | 0 | 0 | 0 | 0 | 0 | 0 | 0 | 0 | 0 | 0 | 0
10 | 6 | Conventional (Gas) | 2020 | Summer | Qg, [MVAr] | 0 | 0 | 0 | 0 | 0 | 0 | 0 | 0 | 0 | 0 | 0 | 0 | 0 | 0 | 0 | 0 | 0 | 0 | 0 | 0 | 0 | 0 | 0 | 0 | 0 | 0
10 | 7 | Conventional (Gas) | 2020 | Summer | Pg, [MW] | 0 | 0 | 0 | 0 | 0 | 0 | 0 | 0 | 0 | 0 | 0 | 0 | 9.6197 | 9.933 | 9.4359 | 9.3139 | 8.0947 | 8.2385 | 9.1858 | 9.7854 | 0 | 0 | 0 | 0 | 0 | 0
10 | 7 | Conventional (Gas) | 2020 | Summer | Pg_curt, [MW] | 0 | 0 | 0 | 0 | 0 | 0 | 0 | 0 | 0 | 0 | 0 | 0 | 0 | 0 | 0 | 0 | 0 | 0 | 0 | 0 | 0 | 0 | 0 | 0 | 0 | 0
10 | 7 | Conventional (Gas) | 2020 | Summer | Pg_net, [MW] | 0 | 0 | 0 | 0 | 0 | 0 | 0 | 0 | 0 | 0 | 0 | 0 | 9.6197 | 9.933 | 9.4359 | 9.3139 | 8.0947 | 8.2385 | 9.1858 | 9.7854 | 0 | 0 | 0 | 0 | 0 | 0
10 | 7 | Conventional (Gas) | 2020 | Summer | Qg, [MVAr] | 0 | 0 | 0 | 0 | 0 | 0 | 0 | 0 | 0 | 0 | 0 | 0 | -12 | -12 | -12 | -12 | -12 | -12 | -12 | -12 | 0 | 0 | 0 | 0 | 0 | 0
11 | 8 | Conventional (Gas) | 2020 | Summer | Pg, [MW] | 0 | 0 | 102.1712 | 86.4548 | 77.0992 | 75.8242 | 145.8483 | 149.7438 | 87.2893 | 99.2368 | 119.3478 | 130.2048 | 131.3034 | 150.3548 | 158.8121 | 157.844 | 173.2397 | 153.8448 | 145.0198 | 141.873 | 131.1638 | 134.0773 | 141.532 | 152.5406 | 142.2353 | 116.7274
11 | 8 | Conventional (Gas) | 2020 | Summer | Pg_curt, [MW] | 0 | 0 | 0 | 0 | 0 | 0 | 0 | 0 | 0 | 0 | 0 | 0 | 0 | 0 | 0 | 0 | 0 | 0 | 0 | 0 | 0 | 0 | 0 | 0 | 0 | 0
11 | 8 | Conventional (Gas) | 2020 | Summer | Pg_net, [MW] | 0 | 0 | 102.1712 | 86.4548 | 77.0992 | 75.8242 | 145.8483 | 149.7438 | 87.2893 | 99.2368 | 119.3478 | 130.2048 | 131.3034 | 150.3548 | 158.8121 | 157.844 | 173.2397 | 153.8448 | 145.0198 | 141.873 | 131.1638 | 134.0773 | 141.532 | 152.5406 | 142.2353 | 116.7274
11 | 8 | Conventional (Gas) | 2020 | Summer | Qg, [MVAr] | 0 | 0 | -1398.4075 | -1423.5942 | -1427.7669 | -1425.9895 | -1420.1029 | -1429.376 | -1419.5594 | -1347.3137 | -1306.0963 | -1293.3509 | -1297.9573 | -1298.2632 | -1294.7074 | -1298.9236 | -1311.1118 | -1313.5381 | -1315.5247 | -1322.1582 | -1322.6885 | -1323.6599 | -1341.3693 | -1326.8805 | -1345.4177 | -1361.0718
13 | 9 | Conventional (Gas) | 2020 | Summer | Pg, [MW] | 0 | 0 | 189.2692 | 172.6424 | 172.5475 | 167.5239 | 176.3005 | 197.9356 | 189.6832 | 144.4379 | 126.6877 | 150.4023 | 150.9323 | 159.5523 | 163.0672 | 169.8953 | 167.7432 | 148.2755 | 140.4593 | 136.8919 | 156.6912 | 159.5706 | 184.2489 | 176.5528 | 180.9864 | 185.6478
13 | 9 | Conventional (Gas) | 2020 | Summer | Pg_curt, [MW] | 0 | 0 | 0 | 0 | 0 | 0 | 0 | 0 | 0 | 0 | 0 | 0 | 0 | 0 | 0 | 0 | 0 | 0 | 0 | 0 | 0 | 0 | 0 | 0 | 0 | 0
13 | 9 | Conventional (Gas) | 2020 | Summer | Pg_net, [MW] | 0 | 0 | 189.2692 | 172.6424 | 172.5475 | 167.5239 | 176.3005 | 197.9356 | 189.6832 | 144.4379 | 126.6877 | 150.4023 | 150.9323 | 159.5523 | 163.0672 | 169.8953 | 167.7432 | 148.2755 | 140.4593 | 136.8919 | 156.6912 | 159.5706 | 184.2489 | 176.5528 | 180.9864 | 185.6478
13 | 9 | Conventional (Gas) | 2020 | Summer | Qg, [MVAr] | 0 | 0 | -528.6829 | -501.0283 | -495.6134 | -496.7549 | -498.4038 | -488.1289 | -508.1002 | -577.8464 | -614.4312 | -632.1722 | -644.3064 | -648.4989 | -656.4495 | -654.5334 | -642.7396 | -636.9223 | -627.9669 | -621.397 | -606.3291 | -603.8509 | -586.0909 | -603.5731 | -581.1456 | -558.3712
14 | 10 | Conventional (Gas) | 2020 | Summer | Pg, [MW] | 0 | 0 | -35.6417 | -31.3693 | -35.8718 | -34.6174 | -49.5036 | -68.1101 | -45.9506 | -2.7045 | 5.6242 | -1.6761 | 0.54311 | -2.4871 | -0.91805 | -2.7959 | -8.2329 | 2.2023 | 5.1874 | 3.0895 | -3.6359 | -6.0245 | -24.1097 | -13.8382 | -18.9176 | -33.687
14 | 10 | Conventional (Gas) | 2020 | Summer | Pg_curt, [MW] | 0 | 0 | 0 | 0 | 0 | 0 | 0 | 0 | 0 | 0 | 0 | 0 | 0 | 0 | 0 | 0 | 0 | 0 | 0 | 0 | 0 | 0 | 0 | 0 | 0 | 0
14 | 10 | Conventional (Gas) | 2020 | Summer | Pg_net, [MW] | 0 | 0 | -35.6417 | -31.3693 | -35.8718 | -34.6174 | -49.5036 | -68.1101 | -45.9506 | -2.7045 | 5.6242 | -1.6761 | 0.54311 | -2.4871 | -0.91805 | -2.7959 | -8.2329 | 2.2023 | 5.1874 | 3.0895 | -3.6359 | -6.0245 | -24.1097 | -13.8382 | -18.9176 | -33.687
14 | 10 | Conventional (Gas) | 2020 | Summer | Qg, [MVAr] | 0 | 0 | -410.1229 | -410.9256 | -412.4615 | -412.3265 | -412.2499 | -412.9204 | -412.8377 | -412.7996 | -412.5065 | -410.7686 | -408.518 | -405.8075 | -402.43 | -401.9078 | -402.5586 | -402.9267 | -403.1666 | -405.0106 | -408.0525 | -406.8654 | -407.4702 | -404.9019 | -405.592 | -409.9922
34 | 11 | Conventional (Gas) | 2020 | Summer | Pg, [MW] | 0 | 0 | 26.8831 | 23.0668 | 22.779 | 22.4557 | 23.202 | 20.8681 | 24.2865 | 37.1879 | 37.9522 | 39.8853 | 39.3756 | 39.999 | 39.9992 | 39.9986 | 36.5369 | 35.2955 | 35.2621 | 35.3053 | 37.1616 | 38.1037 | 37.9354 | 38.436 | 35.915 | 31.7103
34 | 11 | Conventional (Gas) | 2020 | Summer | Pg_curt, [MW] | 0 | 0 | 0 | 0 | 0 | 0 | 0 | 0 | 0 | 0 | 0 | 0 | 0 | 0 | 0 | 0 | 0 | 0 | 0 | 0 | 0 | 0 | 0 | 0 | 0 | 0
34 | 11 | Conventional (Gas) | 2020 | Summer | Pg_net, [MW] | 0 | 0 | 26.8831 | 23.0668 | 22.779 | 22.4557 | 23.202 | 20.8681 | 24.2865 | 37.1879 | 37.9522 | 39.8853 | 39.3756 | 39.999 | 39.9992 | 39.9986 | 36.5369 | 35.2955 | 35.2621 | 35.3053 | 37.1616 | 38.1037 | 37.9354 | 38.436 | 35.915 | 31.7103
34 | 11 | Conventional (Gas) | 2020 | Summer | Qg, [MVAr] | 0 | 0 | -12.6 | -12.6 | -12.6 | -12.6 | -12.6 | -12.6 | -12.6 | -12.6 | -12.6 | -12.6 | -12.6 | -12.6 | -12.6 | -12.6 | -12.6 | -12.6 | -12.6 | -12.6 | -12.6 | -12.6 | -12.6 | -12.6 | -12.6 | -12.6
34 | 12 | Conventional (Gas) | 2020 | Summer | Pg, [MW] | 0 | 0 | 26.8831 | 23.0668 | 22.779 | 22.4557 | 23.202 | 20.8681 | 24.2865 | 37.1879 | 37.9522 | 39.8853 | 39.3756 | 39.999 | 39.9992 | 39.9986 | 36.5369 | 35.2955 | 35.2621 | 35.3053 | 37.1616 | 38.1037 | 37.9354 | 38.436 | 35.915 | 31.7103
34 | 12 | Conventional (Gas) | 2020 | Summer | Pg_curt, [MW] | 0 | 0 | 0 | 0 | 0 | 0 | 0 | 0 | 0 | 0 | 0 | 0 | 0 | 0 | 0 | 0 | 0 | 0 | 0 | 0 | 0 | 0 | 0 | 0 | 0 | 0
34 | 12 | Conventional (Gas) | 2020 | Summer | Pg_net, [MW] | 0 | 0 | 26.8831 | 23.0668 | 22.779 | 22.4557 | 23.202 | 20.8681 | 24.2865 | 37.1879 | 37.9522 | 39.8853 | 39.3756 | 39.999 | 39.9992 | 39.9986 | 36.5369 | 35.2955 | 35.2621 | 35.3053 | 37.1616 | 38.1037 | 37.9354 | 38.436 | 35.915 | 31.7103
34 | 12 | Conventional (Gas) | 2020 | Summer | Qg, [MVAr] | 0 | 0 | -12.6 | -12.6 | -12.6 | -12.6 | -12.6 | -12.6 | -12.6 | -12.6 | -12.6 | -12.6 | -12.6 | -12.6 | -12.6 | -12.6 | -12.6 | -12.6 | -12.6 | -12.6 | -12.6 | -12.6 | -12.6 | -12.6 | -12.6 | -12.6
36 | 13 | Conventional (Gas) | 2020 | Summer | Pg, [MW] | 0 | 0 | 10.4792 | 9.6331 | 9.8115 | 9.9442 | 10.5877 | 10.5049 | 13.8592 | 16.1727 | 17.8859 | 18.3015 | 18.2249 | 20.6892 | 21.4717 | 20.7021 | 18.528 | 18.3641 | 17.8973 | 17.3828 | 18.2903 | 18.9649 | 19.5171 | 19.5135 | 18.4567 | 15.3919
36 | 13 | Conventional (Gas) | 2020 | Summer | Pg_curt, [MW] | 0 | 0 | 0 | 0 | 0 | 0 | 0 | 0 | 0 | 0 | 0 | 0 | 0 | 0 | 0 | 0 | 0 | 0 | 0 | 0 | 0 | 0 | 0 | 0 | 0 | 0
36 | 13 | Conventional (Gas) | 2020 | Summer | Pg_net, [MW] | 0 | 0 | 10.4792 | 9.6331 | 9.8115 | 9.9442 | 10.5877 | 10.5049 | 13.8592 | 16.1727 | 17.8859 | 18.3015 | 18.2249 | 20.6892 | 21.4717 | 20.7021 | 18.528 | 18.3641 | 17.8973 | 17.3828 | 18.2903 | 18.9649 | 19.5171 | 19.5135 | 18.4567 | 15.3919
36 | 13 | Conventional (Gas) | 2020 | Summer | Qg, [MVAr] | 0 | 0 | -8.4 | -8.4 | -8.4 | -8.4 | -8.4 | -8.4 | -8.4 | -8.4 | -8.4 | -8.4 | -8.4 | -8.4 | -8.4 | -8.4 | -8.4 | -8.4 | -8.4 | -8.4 | -8.4 | -8.4 | -8.4 | -8.4 | -8.4 | -8.4
36 | 14 | Conventional (Gas) | 2020 | Summer | Pg, [MW] | 0 | 0 | 10.4792 | 9.6331 | 9.8115 | 9.9442 | 10.5877 | 10.5049 | 13.8592 | 16.1727 | 17.8859 | 18.3015 | 18.2249 | 20.6892 | 21.4717 | 20.7021 | 18.528 | 18.3641 | 17.8973 | 17.3828 | 18.2903 | 18.9649 | 19.5171 | 19.5135 | 18.4567 | 15.3919
36 | 14 | Conventional (Gas) | 2020 | Summer | Pg_curt, [MW] | 0 | 0 | 0 | 0 | 0 | 0 | 0 | 0 | 0 | 0 | 0 | 0 | 0 | 0 | 0 | 0 | 0 | 0 | 0 | 0 | 0 | 0 | 0 | 0 | 0 | 0
36 | 14 | Conventional (Gas) | 2020 | Summer | Pg_net, [MW] | 0 | 0 | 10.4792 | 9.6331 | 9.8115 | 9.9442 | 10.5877 | 10.5049 | 13.8592 | 16.1727 | 17.8859 | 18.3015 | 18.2249 | 20.6892 | 21.4717 | 20.7021 | 18.528 | 18.3641 | 17.8973 | 17.3828 | 18.2903 | 18.9649 | 19.5171 | 19.5135 | 18.4567 | 15.3919
36 | 14 | Conventional (Gas) | 2020 | Summer | Qg, [MVAr] | 0 | 0 | -8.4 | -8.4 | -8.4 | -8.4 | -8.4 | -8.4 | -8.4 | -8.4 | -8.4 | -8.4 | -8.4 | -8.4 | -8.4 | -8.4 | -8.4 | -8.4 | -8.4 | -8.4 | -8.4 | -8.4 | -8.4 | -8.4 | -8.4 | -8.4
7 | 1 | Conventional (Gas) | 2020 | Summer | Pg, [MW] | Expected | - | 18.3987 | 18.0003 | 18.0004 | 18.0003 | 18.0005 | 18.0001 | 18.0001 | 18.1985 | 18.0006 | 20.8859 | 19.9845 | 18.4686 | 18.0026 | 18.0031 | 18.0003 | 18.0003 | 18.0007 | 18.0009 | 21.8847 | 22.214 | 19.8888 | 20.9067 | 19.7315 | 18.0039
7 | 1 | Conventional (Gas) | 2020 | Summer | Pg_curt, [MW] | Expected | - | 0 | 0 | 0 | 0 | 0 | 0 | 0 | 0 | 0 | 0 | 0 | 0 | 0 | 0 | 0 | 0 | 0 | 0 | 0 | 0 | 0 | 0 | 0 | 0
7 | 1 | Conventional (Gas) | 2020 | Summer | Pg_net, [MW] | Expected | - | 18.3987 | 18.0003 | 18.0004 | 18.0003 | 18.0005 | 18.0001 | 18.0001 | 18.1985 | 18.0006 | 20.8859 | 19.9845 | 18.4686 | 18.0026 | 18.0031 | 18.0003 | 18.0003 | 18.0007 | 18.0009 | 21.8847 | 22.214 | 19.8888 | 20.9067 | 19.7315 | 18.0039
7 | 1 | Conventional (Gas) | 2020 | Summer | Qg, [MVAr] | Expected | - | bar: 0 to 23
7 | 2 | Conventional (Gas) | 2020 | Summer | Pg, [MW] | Expected | - | 18.3987 | 18.0003 | 18.0004 | 18.0003 | 18.0005 | 18.0001 | 18.0001 | 18.1985 | 18.0006 | 20.8859 | 19.9845 | 18.4686 | 18.0026 | 18.0031 | 18.0003 | 18.0003 | 18.0007 | 18.0009 | 21.8847 | 22.214 | 19.8888 | 20.9067 | 19.7315 | 18.0039
7 | 2 | Conventional (Gas) | 2020 | Summer | Pg_curt, [MW] | Expected | - | 0 | 0 | 0 | 0 | 0 | 0 | 0 | 0 | 0 | 0 | 0 | 0 | 0 | 0 | 0 | 0 | 0 | 0 | 0 | 0 | 0 | 0 | 0 | 0
7 | 2 | Conventional (Gas) | 2020 | Summer | Pg_net, [MW] | Expected | - | 18.3987 | 18.0003 | 18.0004 | 18.0003 | 18.0005 | 18.0001 | 18.0001 | 18.1985 | 18.0006 | 20.8859 | 19.9845 | 18.4686 | 18.0026 | 18.0031 | 18.0003 | 18.0003 | 18.0007 | 18.0009 | 21.8847 | 22.214 | 19.8888 | 20.9067 | 19.7315 | 18.0039
7 | 2 | Conventional (Gas) | 2020 | Summer | Qg, [MVAr] | Expected | - | bar: 0 to 23
8 | 3 | Conventional (Gas) | 2020 | Summer | Pg, [MW] | Expected | - | 52.4152 | 47.8098 | 36.0959 | 37.3393 | 35.6135 | 26.0559 | 31.3844 | 58.2318 | 70.6946 | 71.3863 | 77.8714 | 83.7193 | 92.8145 | 94.6467 | 91.7116 | 91.4308 | 90.9131 | 84.1083 | 73.8653 | 72.9927 | 68.4537 | 81.4733 | 77.9538 | 53.4567
8 | 3 | Conventional (Gas) | 2020 | Summer | Pg_curt, [MW] | Expected | - | 0 | 0 | 0 | 0 | 0 | 0 | 0 | 0 | 0 | 0 | 0 | 0 | 0 | 0 | 0 | 0 | 0 | 0 | 0 | 0 | 0 | 0 | 0 | 0
8 | 3 | Conventional (Gas) | 2020 | Summer | Pg_net, [MW] | Expected | - | 52.4152 | 47.8098 | 36.0959 | 37.3393 | 35.6135 | 26.0559 | 31.3844 | 58.2318 | 70.6946 | 71.3863 | 77.8714 | 83.7193 | 92.8145 | 94.6467 | 91.7116 | 91.4308 | 90.9131 | 84.1083 | 73.8653 | 72.9927 | 68.4537 | 81.4733 | 77.9538 | 53.4567
8 | 3 | Conventional (Gas) | 2020 | Summer | Qg, [MVAr] | Expected | - | -531.5277 | -531.8756 | -532.4246 | -532.1147 | -531.7664 | -532.054 | -533.3079 | -534.0267 | -532.0454 | -532.4213 | -531.3443 | -530.991 | -529.9667 | -529.1375 | -529.2315 | -528.4009 | -528.3286 | -530.0328 | -531.6334 | -531.7141 | -532.2217 | -530.1054 | -529.9733 | -533.3995
10 | 4 | Conventional (Gas) | 2020 | Summer | Pg, [MW] | Expected | - | 0 | 0 | 0 | 0 | 0 | 0 | 0 | 0 | 0 | 0 | 0 | 0 | 0 | 0 | 0 | 0 | 0 | 0 | 0 | 0 | 0 | 0 | 0 | 0
10 | 4 | Conventional (Gas) | 2020 | Summer | Pg_curt, [MW] | Expected | - | 0 | 0 | 0 | 0 | 0 | 0 | 0 | 0 | 0 | 0 | 0 | 0 | 0 | 0 | 0 | 0 | 0 | 0 | 0 | 0 | 0 | 0 | 0 | 0
10 | 4 | Conventional (Gas) | 2020 | Summer | Pg_net, [MW] | Expected | - | 0 | 0 | 0 | 0 | 0 | 0 | 0 | 0 | 0 | 0 | 0 | 0 | 0 | 0 | 0 | 0 | 0 | 0 | 0 | 0 | 0 | 0 | 0 | 0
10 | 4 | Conventional (Gas) | 2020 | Summer | Qg, [MVAr] | Expected | - | 0 | 0 | 0 | 0 | 0 | 0 | 0 | 0 | 0 | 0 | 0 | 0 | 0 | 0 | 0 | 0 | 0 | 0 | 0 | 0 | 0 | 0 | 0 | 0
10 | 5 | Conventional (Gas) | 2020 | Summer | Pg, [MW] | Expected | - | 0 | 0 | 0 | 0 | 0 | 0 | 0 | 0 | 30.5495 | 30.5498 | 25.8197 | 26.5649 | 25.3169 | 24.9507 | 19.0864 | 20.016 | 24.534 | 26.2293 | 0 | 0 | 0 | 0 | 0 | 0
10 | 5 | Conventional (Gas) | 2020 | Summer | Pg_curt, [MW] | Expected | - | 0 | 0 | 0 | 0 | 0 | 0 | 0 | 0 | 0 | 0 | 0 | 0 | 0 | 0 | 0 | 0 | 0 | 0 | 0 | 0 | 0 | 0 | 0 | 0
10 | 5 | Conventional (Gas) | 2020 | Summer | Pg_net, [MW] | Expected | - | 0 | 0 | 0 | 0 | 0 | 0 | 0 | 0 | 30.5495 | 30.5498 | 25.8197 | 26.5649 | 25.3169 | 24.9507 | 19.0864 | 20.016 | 24.534 | 26.2293 | 0 | 0 | 0 | 0 | 0 | 0
10 | 5 | Conventional (Gas) | 2020 | Summer | Qg, [MVAr] | Expected | - | 0 | 0 | 0 | 0 | 0 | 0 | 0 | 0 | -2.8 | -2.8 | -2.8 | -2.8 | -2.8 | -2.8 | -2.8 | -2.8 | -2.8 | -2.8 | 0 | 0 | 0 | 0 | 0 | 0
10 | 6 | Conventional (Gas) | 2020 | Summer | Pg, [MW] | Expected | - | 0 | 0 | 0 | 0 | 0 | 0 | 0 | 0 | 0 | 0 | 0 | 0 | 0 | 0 | 0 | 0 | 0 | 0 | 0 | 0 | 0 | 0 | 0 | 0
10 | 6 | Conventional (Gas) | 2020 | Summer | Pg_curt, [MW] | Expected | - | 0 | 0 | 0 | 0 | 0 | 0 | 0 | 0 | 0 | 0 | 0 | 0 | 0 | 0 | 0 | 0 | 0 | 0 | 0 | 0 | 0 | 0 | 0 | 0
10 | 6 | Conventional (Gas) | 2020 | Summer | Pg_net, [MW] | Expected | - | 0 | 0 | 0 | 0 | 0 | 0 | 0 | 0 | 0 | 0 | 0 | 0 | 0 | 0 | 0 | 0 | 0 | 0 | 0 | 0 | 0 | 0 | 0 | 0
10 | 6 | Conventional (Gas) | 2020 | Summer | Qg, [MVAr] | Expected | - | 0 | 0 | 0 | 0 | 0 | 0 | 0 | 0 | 0 | 0 | 0 | 0 | 0 | 0 | 0 | 0 | 0 | 0 | 0 | 0 | 0 | 0 | 0 | 0
10 | 7 | Conventional (Gas) | 2020 | Summer | Pg, [MW] | Expected | - | 0 | 0 | 0 | 0 | 0 | 0 | 0 | 0 | 0 | 0 | 9.6197 | 9.933 | 9.4359 | 9.3139 | 8.0947 | 8.2385 | 9.1858 | 9.7854 | 0 | 0 | 0 | 0 | 0 | 0
10 | 7 | Conventional (Gas) | 2020 | Summer | Pg_curt, [MW] | Expected | - | 0 | 0 | 0 | 0 | 0 | 0 | 0 | 0 | 0 | 0 | 0 | 0 | 0 | 0 | 0 | 0 | 0 | 0 | 0 | 0 | 0 | 0 | 0 | 0
10 | 7 | Conventional (Gas) | 2020 | Summer | Pg_net, [MW] | Expected | - | 0 | 0 | 0 | 0 | 0 | 0 | 0 | 0 | 0 | 0 | 9.6197 | 9.933 | 9.4359 | 9.3139 | 8.0947 | 8.2385 | 9.1858 | 9.7854 | 0 | 0 | 0 | 0 | 0 | 0
10 | 7 | Conventional (Gas) | 2020 | Summer | Qg, [MVAr] | Expected | - | 0 | 0 | 0 | 0 | 0 | 0 | 0 | 0 | 0 | 0 | -12 | -12 | -12 | -12 | -12 | -12 | -12 | -12 | 0 | 0 | 0 | 0 | 0 | 0
11 | 8 | Conventional (Gas) | 2020 | Summer | Pg, [MW] | Expected | - | 102.1712 | 86.4548 | 77.0992 | 75.8242 | 145.8483 | 149.7438 | 87.2893 | 99.2368 | 119.3478 | 130.2048 | 131.3034 | 150.3548 | 158.8121 | 157.844 | 173.2397 | 153.8448 | 145.0198 | 141.873 | 131.1638 | 134.0773 | 141.532 | 152.5406 | 142.2353 | 116.7274
11 | 8 | Conventional (Gas) | 2020 | Summer | Pg_curt, [MW] | Expected | - | 0 | 0 | 0 | 0 | 0 | 0 | 0 | 0 | 0 | 0 | 0 | 0 | 0 | 0 | 0 | 0 | 0 | 0 | 0 | 0 | 0 | 0 | 0 | 0
11 | 8 | Conventional (Gas) | 2020 | Summer | Pg_net, [MW] | Expected | - | 102.1712 | 86.4548 | 77.0992 | 75.8242 | 145.8483 | 149.7438 | 87.2893 | 99.2368 | 119.3478 | 130.2048 | 131.3034 | 150.3548 | 158.8121 | 157.844 | 173.2397 | 153.8448 | 145.0198 | 141.873 | 131.1638 | 134.0773 | 141.532 | 152.5406 | 142.2353 | 116.7274
11 | 8 | Conventional (Gas) | 2020 | Summer | Qg, [MVAr] | Expected | - | -1398.4075 | -1423.5942 | -1427.7669 | -1425.9895 | -1420.1029 | -1429.376 | -1419.5594 | -1347.3137 | -1306.0963 | -1293.3509 | -1297.9573 | -1298.2632 | -1294.7074 | -1298.9236 | -1311.1118 | -1313.5381 | -1315.5247 | -1322.1582 | -1322.6885 | -1323.6599 | -1341.3693 | -1326.8805 | -1345.4177 | -1361.0718
13 | 9 | Conventional (Gas) | 2020 | Summer | Pg, [MW] | Expected | - | 189.2692 | 172.6424 | 172.5475 | 167.5239 | 176.3005 | 197.9356 | 189.6832 | 144.4379 | 126.6877 | 150.4023 | 150.9323 | 159.5523 | 163.0672 | 169.8953 | 167.7432 | 148.2755 | 140.4593 | 136.8919 | 156.6912 | 159.5706 | 184.2489 | 176.5528 | 180.9864 | 185.6478
13 | 9 | Conventional (Gas) | 2020 | Summer | Pg_curt, [MW] | Expected | - | 0 | 0 | 0 | 0 | 0 | 0 | 0 | 0 | 0 | 0 | 0 | 0 | 0 | 0 | 0 | 0 | 0 | 0 | 0 | 0 | 0 | 0 | 0 | 0
13 | 9 | Conventional (Gas) | 2020 | Summer | Pg_net, [MW] | Expected | - | 189.2692 | 172.6424 | 172.5475 | 167.5239 | 176.3005 | 197.9356 | 189.6832 | 144.4379 | 126.6877 | 150.4023 | 150.9323 | 159.5523 | 163.0672 | 169.8953 | 167.7432 | 148.2755 | 140.4593 | 136.8919 | 156.6912 | 159.5706 | 184.2489 | 176.5528 | 180.9864 | 185.6478
13 | 9 | Conventional (Gas) | 2020 | Summer | Qg, [MVAr] | Expected | - | -528.6829 | -501.0283 | -495.6134 | -496.7549 | -498.4038 | -488.1289 | -508.1002 | -577.8464 | -614.4312 | -632.1722 | -644.3064 | -648.4989 | -656.4495 | -654.5334 | -642.7396 | -636.9223 | -627.9669 | -621.397 | -606.3291 | -603.8509 | -586.0909 | -603.5731 | -581.1456 | -558.3712
14 | 10 | Conventional (Gas) | 2020 | Summer | Pg, [MW] | Expected | - | -35.6417 | -31.3693 | -35.8718 | -34.6174 | -49.5036 | -68.1101 | -45.9506 | -2.7045 | 5.6242 | -1.6761 | 0.54311 | -2.4871 | -0.91805 | -2.7959 | -8.2329 | 2.2023 | 5.1874 | 3.0895 | -3.6359 | -6.0245 | -24.1097 | -13.8382 | -18.9176 | -33.687
14 | 10 | Conventional (Gas) | 2020 | Summer | Pg_curt, [MW] | Expected | - | 0 | 0 | 0 | 0 | 0 | 0 | 0 | 0 | 0 | 0 | 0 | 0 | 0 | 0 | 0 | 0 | 0 | 0 | 0 | 0 | 0 | 0 | 0 | 0
14 | 10 | Conventional (Gas) | 2020 | Summer | Pg_net, [MW] | Expected | - | -35.6417 | -31.3693 | -35.8718 | -34.6174 | -49.5036 | -68.1101 | -45.9506 | -2.7045 | 5.6242 | -1.6761 | 0.54311 | -2.4871 | -0.91805 | -2.7959 | -8.2329 | 2.2023 | 5.1874 | 3.0895 | -3.6359 | -6.0245 | -24.1097 | -13.8382 | -18.9176 | -33.687
14 | 10 | Conventional (Gas) | 2020 | Summer | Qg, [MVAr] | Expected | - | -410.1229 | -410.9256 | -412.4615 | -412.3265 | -412.2499 | -412.9204 | -412.8377 | -412.7996 | -412.5065 | -410.7686 | -408.518 | -405.8075 | -402.43 | -401.9078 | -402.5586 | -402.9267 | -403.1666 | -405.0106 | -408.0525 | -406.8654 | -407.4702 | -404.9019 | -405.592 | -409.9922
34 | 11 | Conventional (Gas) | 2020 | Summer | Pg, [MW] | Expected | - | 26.8831 | 23.0668 | 22.779 | 22.4557 | 23.202 | 20.8681 | 24.2865 | 37.1879 | 37.9522 | 39.8853 | 39.3756 | 39.999 | 39.9992 | 39.9986 | 36.5369 | 35.2955 | 35.2621 | 35.3053 | 37.1616 | 38.1037 | 37.9354 | 38.436 | 35.915 | 31.7103
34 | 11 | Conventional (Gas) | 2020 | Summer | Pg_curt, [MW] | Expected | - | 0 | 0 | 0 | 0 | 0 | 0 | 0 | 0 | 0 | 0 | 0 | 0 | 0 | 0 | 0 | 0 | 0 | 0 | 0 | 0 | 0 | 0 | 0 | 0
34 | 11 | Conventional (Gas) | 2020 | Summer | Pg_net, [MW] | Expected | - | 26.8831 | 23.0668 | 22.779 | 22.4557 | 23.202 | 20.8681 | 24.2865 | 37.1879 | 37.9522 | 39.8853 | 39.3756 | 39.999 | 39.9992 | 39.9986 | 36.5369 | 35.2955 | 35.2621 | 35.3053 | 37.1616 | 38.1037 | 37.9354 | 38.436 | 35.915 | 31.7103
34 | 11 | Conventional (Gas) | 2020 | Summer | Qg, [MVAr] | Expected | - | -12.6 | -12.6 | -12.6 | -12.6 | -12.6 | -12.6 | -12.6 | -12.6 | -12.6 | -12.6 | -12.6 | -12.6 | -12.6 | -12.6 | -12.6 | -12.6 | -12.6 | -12.6 | -12.6 | -12.6 | -12.6 | -12.6 | -12.6 | -12.6
34 | 12 | Conventional (Gas) | 2020 | Summer | Pg, [MW] | Expected | - | 26.8831 | 23.0668 | 22.779 | 22.4557 | 23.202 | 20.8681 | 24.2865 | 37.1879 | 37.9522 | 39.8853 | 39.3756 | 39.999 | 39.9992 | 39.9986 | 36.5369 | 35.2955 | 35.2621 | 35.3053 | 37.1616 | 38.1037 | 37.9354 | 38.436 | 35.915 | 31.7103
34 | 12 | Conventional (Gas) | 2020 | Summer | Pg_curt, [MW] | Expected | - | 0 | 0 | 0 | 0 | 0 | 0 | 0 | 0 | 0 | 0 | 0 | 0 | 0 | 0 | 0 | 0 | 0 | 0 | 0 | 0 | 0 | 0 | 0 | 0
34 | 12 | Conventional (Gas) | 2020 | Summer | Pg_net, [MW] | Expected | - | 26.8831 | 23.0668 | 22.779 | 22.4557 | 23.202 | 20.8681 | 24.2865 | 37.1879 | 37.9522 | 39.8853 | 39.3756 | 39.999 | 39.9992 | 39.9986 | 36.5369 | 35.2955 | 35.2621 | 35.3053 | 37.1616 | 38.1037 | 37.9354 | 38.436 | 35.915 | 31.7103
34 | 12 | Conventional (Gas) | 2020 | Summer | Qg, [MVAr] | Expected | - | -12.6 | -12.6 | -12.6 | -12.6 | -12.6 | -12.6 | -12.6 | -12.6 | -12.6 | -12.6 | -12.6 | -12.6 | -12.6 | -12.6 | -12.6 | -12.6 | -12.6 | -12.6 | -12.6 | -12.6 | -12.6 | -12.6 | -12.6 | -12.6
36 | 13 | Conventional (Gas) | 2020 | Summer | Pg, [MW] | Expected | - | 10.4792 | 9.6331 | 9.8115 | 9.9442 | 10.5877 | 10.5049 | 13.8592 | 16.1727 | 17.8859 | 18.3015 | 18.2249 | 20.6892 | 21.4717 | 20.7021 | 18.528 | 18.3641 | 17.8973 | 17.3828 | 18.2903 | 18.9649 | 19.5171 | 19.5135 | 18.4567 | 15.3919
36 | 13 | Conventional (Gas) | 2020 | Summer | Pg_curt, [MW] | Expected | - | 0 | 0 | 0 | 0 | 0 | 0 | 0 | 0 | 0 | 0 | 0 | 0 | 0 | 0 | 0 | 0 | 0 | 0 | 0 | 0 | 0 | 0 | 0 | 0
36 | 13 | Conventional (Gas) | 2020 | Summer | Pg_net, [MW] | Expected | - | 10.4792 | 9.6331 | 9.8115 | 9.9442 | 10.5877 | 10.5049 | 13.8592 | 16.1727 | 17.8859 | 18.3015 | 18.2249 | 20.6892 | 21.4717 | 20.7021 | 18.528 | 18.3641 | 17.8973 | 17.3828 | 18.2903 | 18.9649 | 19.5171 | 19.5135 | 18.4567 | 15.3919
36 | 13 | Conventional (Gas) | 2020 | Summer | Qg, [MVAr] | Expected | - | -8.4 | -8.4 | -8.4 | -8.4 | -8.4 | -8.4 | -8.4 | -8.4 | -8.4 | -8.4 | -8.4 | -8.4 | -8.4 | -8.4 | -8.4 | -8.4 | -8.4 | -8.4 | -8.4 | -8.4 | -8.4 | -8.4 | -8.4 | -8.4
36 | 14 | Conventional (Gas) | 2020 | Summer | Pg, [MW] | Expected | - | 10.4792 | 9.6331 | 9.8115 | 9.9442 | 10.5877 | 10.5049 | 13.8592 | 16.1727 | 17.8859 | 18.3015 | 18.2249 | 20.6892 | 21.4717 | 20.7021 | 18.528 | 18.3641 | 17.8973 | 17.3828 | 18.2903 | 18.9649 | 19.5171 | 19.5135 | 18.4567 | 15.3919
36 | 14 | Conventional (Gas) | 2020 | Summer | Pg_curt, [MW] | Expected | - | 0 | 0 | 0 | 0 | 0 | 0 | 0 | 0 | 0 | 0 | 0 | 0 | 0 | 0 | 0 | 0 | 0 | 0 | 0 | 0 | 0 | 0 | 0 | 0
36 | 14 | Conventional (Gas) | 2020 | Summer | Pg_net, [MW] | Expected | - | 10.4792 | 9.6331 | 9.8115 | 9.9442 | 10.5877 | 10.5049 | 13.8592 | 16.1727 | 17.8859 | 18.3015 | 18.2249 | 20.6892 | 21.4717 | 20.7021 | 18.528 | 18.3641 | 17.8973 | 17.3828 | 18.2903 | 18.9649 | 19.5171 | 19.5135 | 18.4567 | 15.3919
36 | 14 | Conventional (Gas) | 2020 | Summer | Qg, [MVAr] | Expected | - | -8.4 | -8.4 | -8.4 | -8.4 | -8.4 | -8.4 | -8.4 | -8.4 | -8.4 | -8.4 | -8.4 | -8.4 | -8.4 | -8.4 | -8.4 | -8.4 | -8.4 | -8.4 | -8.4 | -8.4 | -8.4 | -8.4 | -8.4 | -8.4
7 | 1 | Conventional (Gas) | 2030 | Winter | Pg, [MW] | 0 | 0 | 47.5 | 47.5 | 47.5 | 47.5 | 47.5 | 47.5 | 47.5 | 47.5 | 44.3048 | 36.7973 | 43.3807 | 46.5181 | 29.7865 | 34.7106 | 47.4992 | 35.5164 | 31.1454 | 43.536 | 47.5 | 47.4999 | 47.5 | 47.5 | 47.5 | 47.5
7 | 1 | Conventional (Gas) | 2030 | Winter | Pg_curt, [MW] | 0 | 0 | 0 | 0 | 0 | 0 | 0 | 0 | 0 | 0 | 0 | 0 | 0 | 0 | 0 | 0 | 0 | 0 | 0 | 0 | 0 | 0 | 0 | 0 | 0 | 0
7 | 1 | Conventional (Gas) | 2030 | Winter | Pg_net, [MW] | 0 | 0 | 47.5 | 47.5 | 47.5 | 47.5 | 47.5 | 47.5 | 47.5 | 47.5 | 44.3048 | 36.7973 | 43.3807 | 46.5181 | 29.7865 | 34.7106 | 47.4992 | 35.5164 | 31.1454 | 43.536 | 47.5 | 47.4999 | 47.5 | 47.5 | 47.5 | 47.5
7 | 1 | Conventional (Gas) | 2030 | Winter | Qg, [MVAr] | 0 | 0 | bar: 0 to 23
7 | 2 | Conventional (Gas) | 2030 | Winter | Pg, [MW] | 0 | 0 | 0 | 0 | 0 | 0 | 0 | 0 | 0 | 0 | 0 | 0 | 0 | 0 | 0 | 0 | 0 | 0 | 0 | 0 | 0 | 0 | 0 | 0 | 0 | 0
7 | 2 | Conventional (Gas) | 2030 | Winter | Pg_curt, [MW] | 0 | 0 | 0 | 0 | 0 | 0 | 0 | 0 | 0 | 0 | 0 | 0 | 0 | 0 | 0 | 0 | 0 | 0 | 0 | 0 | 0 | 0 | 0 | 0 | 0 | 0
7 | 2 | Conventional (Gas) | 2030 | Winter | Pg_net, [MW] | 0 | 0 | 0 | 0 | 0 | 0 | 0 | 0 | 0 | 0 | 0 | 0 | 0 | 0 | 0 | 0 | 0 | 0 | 0 | 0 | 0 | 0 | 0 | 0 | 0 | 0
7 | 2 | Conventional (Gas) | 2030 | Winter | Qg, [MVAr] | 0 | 0 | 0 | 0 | 0 | 0 | 0 | 0 | 0 | 0 | 0 | 0 | 0 | 0 | 0 | 0 | 0 | 0 | 0 | 0 | 0 | 0 | 0 | 0 | 0 | 0
8 | 3 | Conventional (Gas) | 2030 | Winter | Pg, [MW] | 0 | 0 | 45.5189 | 21.7683 | 18.6064 | 18.8144 | 21.6029 | 34.5305 | 62.9824 | 78.3215 | 76.2814 | 77.714 | 71.6606 | 65.7506 | 65.5843 | 65.4383 | 71.2105 | 62.6672 | 60.239 | 76.086 | 80.4522 | 74.4296 | 72.4882 | 78.1937 | 66.0748 | 57.7501
8 | 3 | Conventional (Gas) | 2030 | Winter | Pg_curt, [MW] | 0 | 0 | 0 | 0 | 0 | 0 | 0 | 0 | 0 | 0 | 0 | 0 | 0 | 0 | 0 | 0 | 0 | 0 | 0 | 0 | 0 | 0 | 0 | 0 | 0 | 0
8 | 3 | Conventional (Gas) | 2030 | Winter | Pg_net, [MW] | 0 | 0 | 45.5189 | 21.7683 | 18.6064 | 18.8144 | 21.6029 | 34.5305 | 62.9824 | 78.3215 | 76.2814 | 77.714 | 71.6606 | 65.7506 | 65.5843 | 65.4383 | 71.2105 | 62.6672 | 60.239 | 76.086 | 80.4522 | 74.4296 | 72.4882 | 78.1937 | 66.0748 | 57.7501
8 | 3 | Conventional (Gas) | 2030 | Winter | Qg, [MVAr] | 0 | 0 | -515.8358 | -517.3815 | -517.2575 | -517.3565 | -517.6453 | -517.321 | -516.7495 | -515.8789 | -517.0447 | -543.1124 | -570.0237 | -571.4921 | -571.4237 | -570.9723 | -569.5978 | -541.6014 | -518.0977 | -517.5936 | -516.2011 | -517.3103 | -516.5354 | -514.1864 | -515.1677 | -515.4051
10 | 4 | Conventional (Gas) | 2030 | Winter | Pg, [MW] | 0 | 0 | 0 | 0 | 0 | 0 | 0 | 0 | 0 | 0 | 0 | 0 | 0 | 0 | 0 | 0 | 0 | 0 | 0 | 0 | 0 | 0 | 0 | 0 | 0 | 0
10 | 4 | Conventional (Gas) | 2030 | Winter | Pg_curt, [MW] | 0 | 0 | 0 | 0 | 0 | 0 | 0 | 0 | 0 | 0 | 0 | 0 | 0 | 0 | 0 | 0 | 0 | 0 | 0 | 0 | 0 | 0 | 0 | 0 | 0 | 0
10 | 4 | Conventional (Gas) | 2030 | Winter | Pg_net, [MW] | 0 | 0 | 0 | 0 | 0 | 0 | 0 | 0 | 0 | 0 | 0 | 0 | 0 | 0 | 0 | 0 | 0 | 0 | 0 | 0 | 0 | 0 | 0 | 0 | 0 | 0
10 | 4 | Conventional (Gas) | 2030 | Winter | Qg, [MVAr] | 0 | 0 | 0 | 0 | 0 | 0 | 0 | 0 | 0 | 0 | 0 | 0 | 0 | 0 | 0 | 0 | 0 | 0 | 0 | 0 | 0 | 0 | 0 | 0 | 0 | 0
10 | 5 | Conventional (Gas) | 2030 | Winter | Pg, [MW] | 0 | 0 | 0 | 0 | 0 | 0 | 0 | 0 | 0 | 0 | 30.5499 | 30.55 | 30.55 | 30.55 | 30.55 | 30.5498 | 30.5499 | 30.5498 | 30.5497 | 30.55 | 0 | 0 | 0 | 0 | 0 | 0
10 | 5 | Conventional (Gas) | 2030 | Winter | Pg_curt, [MW] | 0 | 0 | 0 | 0 | 0 | 0 | 0 | 0 | 0 | 0 | 0 | 0 | 0 | 0 | 0 | 0 | 0 | 0 | 0 | 0 | 0 | 0 | 0 | 0 | 0 | 0
10 | 5 | Conventional (Gas) | 2030 | Winter | Pg_net, [MW] | 0 | 0 | 0 | 0 | 0 | 0 | 0 | 0 | 0 | 0 | 30.5499 | 30.55 | 30.55 | 30.55 | 30.55 | 30.5498 | 30.5499 | 30.5498 | 30.5497 | 30.55 | 0 | 0 | 0 | 0 | 0 | 0
10 | 5 | Conventional (Gas) | 2030 | Winter | Qg, [MVAr] | 0 | 0 | 0 | 0 | 0 | 0 | 0 | 0 | 0 | 0 | -2.8 | -2.8 | -2.8 | -2.8 | -2.8 | -2.8 | -2.8 | -2.8 | -2.8 | -2.8 | 0 | 0 | 0 | 0 | 0 | 0
10 | 6 | Conventional (Gas) | 2030 | Winter | Pg, [MW] | 0 | 0 | 0 | 0 | 0 | 0 | 0 | 0 | 0 | 0 | 0 | 0 | 0 | 0 | 0 | 0 | 0 | 0 | 0 | 0 | 0 | 0 | 0 | 0 | 0 | 0
10 | 6 | Conventional (Gas) | 2030 | Winter | Pg_curt, [MW] | 0 | 0 | 0 | 0 | 0 | 0 | 0 | 0 | 0 | 0 | 0 | 0 | 0 | 0 | 0 | 0 | 0 | 0 | 0 | 0 | 0 | 0 | 0 | 0 | 0 | 0
10 | 6 | Conventional (Gas) | 2030 | Winter | Pg_net, [MW] | 0 | 0 | 0 | 0 | 0 | 0 | 0 | 0 | 0 | 0 | 0 | 0 | 0 | 0 | 0 | 0 | 0 | 0 | 0 | 0 | 0 | 0 | 0 | 0 | 0 | 0
10 | 6 | Conventional (Gas) | 2030 | Winter | Qg, [MVAr] | 0 | 0 | 0 | 0 | 0 | 0 | 0 | 0 | 0 | 0 | 0 | 0 | 0 | 0 | 0 | 0 | 0 | 0 | 0 | 0 | 0 | 0 | 0 | 0 | 0 | 0
10 | 7 | Conventional (Gas) | 2030 | Winter | Pg, [MW] | 0 | 0 | 0 | 0 | 0 | 0 | 0 | 0 | 0 | 0 | 0 | 0 | 0 | 0 | 0 | 12.7998 | 12.7999 | 12.7998 | 12.7997 | 0 | 0 | 0 | 0 | 0 | 0 | 0
10 | 7 | Conventional (Gas) | 2030 | Winter | Pg_curt, [MW] | 0 | 0 | 0 | 0 | 0 | 0 | 0 | 0 | 0 | 0 | 0 | 0 | 0 | 0 | 0 | 0 | 0 | 0 | 0 | 0 | 0 | 0 | 0 | 0 | 0 | 0
10 | 7 | Conventional (Gas) | 2030 | Winter | Pg_net, [MW] | 0 | 0 | 0 | 0 | 0 | 0 | 0 | 0 | 0 | 0 | 0 | 0 | 0 | 0 | 0 | 12.7998 | 12.7999 | 12.7998 | 12.7997 | 0 | 0 | 0 | 0 | 0 | 0 | 0
10 | 7 | Conventional (Gas) | 2030 | Winter | Qg, [MVAr] | 0 | 0 | 0 | 0 | 0 | 0 | 0 | 0 | 0 | 0 | 0 | 0 | 0 | 0 | 0 | -12 | -12 | -12 | -12 | 0 | 0 | 0 | 0 | 0 | 0 | 0
11 | 8 | Conventional (Gas) | 2030 | Winter | Pg, [MW] | 0 | 0 | 159.1442 | 139.8295 | 131.2516 | 126.6706 | 122.9372 | 143.4217 | 210.9492 | 271.6626 | 305.1164 | 302.5465 | 322.0924 | 331.1455 | 315.9293 | 310.8745 | 301.8223 | 290.1741 | 291.9816 | 345.2336 | 338.2884 | 321.4549 | 317.8132 | 309.4517 | 261.0876 | 214.8038
11 | 8 | Conventional (Gas) | 2030 | Winter | Pg_curt, [MW] | 0 | 0 | 0 | 0 | 0 | 0 | 0 | 0 | 0 | 0 | 0 | 0 | 0 | 0 | 0 | 0 | 0 | 0 | 0 | 0 | 0 | 0 | 0 | 0 | 0 | 0
11 | 8 | Conventional (Gas) | 2030 | Winter | Pg_net, [MW] | 0 | 0 | 159.1442 | 139.8295 | 131.2516 | 126.6706 | 122.9372 | 143.4217 | 210.9492 | 271.6626 | 305.1164 | 302.5465 | 322.0924 | 331.1455 | 315.9293 | 310.8745 | 301.8223 | 290.1741 | 291.9816 | 345.2336 | 338.2884 | 321.4549 | 317.8132 | 309.4517 | 261.0876 | 214.8038
11 | 8 | Conventional (Gas) | 2030 | Winter | Qg, [MVAr] | 0 | 0 | -1367.7713 | -1381.2477 | -1377.9604 | -1382.1367 | -1383.1044 | -1380.2417 | -1329.9412 | -1286.2741 | -1261.8187 | -1242.4656 | -1225.3509 | -1226.2319 | -1221.8964 | -1232.2012 | -1236.1528 | -1260.5034 | -1267.1071 | -1219.2547 | -1218.4218 | -1216.8905 | -1242.2371 | -1271.1945 | -1293.4472 | -1311.3714
13 | 9 | Conventional (Gas) | 2030 | Winter | Pg, [MW] | 0 | 0 | 203.4263 | 197.205 | 182.0636 | 182.3091 | 191.5512 | 220.7119 | 263.5807 | 269.4711 | 217.2676 | 216.2558 | 209.3699 | 209.6324 | 201.7363 | 180.3598 | 194.5447 | 179.2727 | 176.3561 | 217.1755 | 270.6844 | 233.795 | 239.2493 | 280.8216 | 252.0691 | 229.943
13 | 9 | Conventional (Gas) | 2030 | Winter | Pg_curt, [MW] | 0 | 0 | 0 | 0 | 0 | 0 | 0 | 0 | 0 | 0 | 0 | 0 | 0 | 0 | 0 | 0 | 0 | 0 | 0 | 0 | 0 | 0 | 0 | 0 | 0 | 0
13 | 9 | Conventional (Gas) | 2030 | Winter | Pg_net, [MW] | 0 | 0 | 203.4263 | 197.205 | 182.0636 | 182.3091 | 191.5512 | 220.7119 | 263.5807 | 269.4711 | 217.2676 | 216.2558 | 209.3699 | 209.6324 | 201.7363 | 180.3598 | 194.5447 | 179.2727 | 176.3561 | 217.1755 | 270.6844 | 233.795 | 239.2493 | 280.8216 | 252.0691 | 229.943
13 | 9 | Conventional (Gas) | 2030 | Winter | Qg, [MVAr] | 0 | 0 | -529.6144 | -508.1526 | -508.9365 | -506.094 | -506.6206 | -513.7568 | -579.8063 | -632.8344 | -659.1734 | -680.1848 | -684.5388 | -677.4185 | -682.6633 | -684.1399 | -677.4636 | -649.2791 | -641.6969 | -689.3482 | -693.5959 | -689.3155 | -666.3816 | -642.3163 | -609.8448 | -588.5037
14 | 10 | Conventional (Gas) | 2030 | Winter | Pg, [MW] | 0 | 0 | -30.877 | -43.7 | -40.4257 | -39.7693 | -39.8487 | -43.5326 | -45.4798 | -48.5905 | -42.34 | -39.3782 | -42.796 | -47.6353 | -43.732 | -37.7685 | -36.0367 | -36.1132 | -37.7203 | -47.9645 | -55.9985 | -47.9606 | -50.2143 | -55.6035 | -47.1859 | -39.3185
14 | 10 | Conventional (Gas) | 2030 | Winter | Pg_curt, [MW] | 0 | 0 | 0 | 0 | 0 | 0 | 0 | 0 | 0 | 0 | 0 | 0 | 0 | 0 | 0 | 0 | 0 | 0 | 0 | 0 | 0 | 0 | 0 | 0 | 0 | 0
14 | 10 | Conventional (Gas) | 2030 | Winter | Pg_net, [MW] | 0 | 0 | -30.877 | -43.7 | -40.4257 | -39.7693 | -39.8487 | -43.5326 | -45.4798 | -48.5905 | -42.34 | -39.3782 | -42.796 | -47.6353 | -43.732 | -37.7685 | -36.0367 | -36.1132 | -37.7203 | -47.9645 | -55.9985 | -47.9606 | -50.2143 | -55.6035 | -47.1859 | -39.3185
14 | 10 | Conventional (Gas) | 2030 | Winter | Qg, [MVAr] | 0 | 0 | -418.2075 | -422.0829 | -422.1662 | -421.9405 | -421.7282 | -420.0189 | -412.3553 | -408.2944 | -409.9317 | -410.5407 | -413.372 | -414.1924 | -413.7864 | -415.0981 | -413.8574 | -416.1094 | -415.726 | -409.1715 | -408.1003 | -410.2143 | -410.5942 | -409.4042 | -413.6544 | -415.0434
34 | 11 | Conventional (Gas) | 2030 | Winter | Pg, [MW] | 0 | 0 | 0 | 0 | 0 | 0 | 0 | 0 | 0 | 0 | 0 | 0 | 0 | 0 | 0 | 0 | 0 | 0 | 0 | 0 | 0 | 0 | 0 | 0 | 0 | 0
34 | 11 | Conventional (Gas) | 2030 | Winter | Pg_curt, [MW] | 0 | 0 | 0 | 0 | 0 | 0 | 0 | 0 | 0 | 0 | 0 | 0 | 0 | 0 | 0 | 0 | 0 | 0 | 0 | 0 | 0 | 0 | 0 | 0 | 0 | 0
34 | 11 | Conventional (Gas) | 2030 | Winter | Pg_net, [MW] | 0 | 0 | 0 | 0 | 0 | 0 | 0 | 0 | 0 | 0 | 0 | 0 | 0 | 0 | 0 | 0 | 0 | 0 | 0 | 0 | 0 | 0 | 0 | 0 | 0 | 0
34 | 11 | Conventional (Gas) | 2030 | Winter | Qg, [MVAr] | 0 | 0 | 0 | 0 | 0 | 0 | 0 | 0 | 0 | 0 | 0 | 0 | 0 | 0 | 0 | 0 | 0 | 0 | 0 | 0 | 0 | 0 | 0 | 0 | 0 | 0
34 | 12 | Conventional (Gas) | 2030 | Winter | Pg, [MW] | 0 | 0 | 40 | 40 | 40 | 40 | 40 | 40 | 40 | 40 | 40 | 39.9999 | 39.9999 | 39.9999 | 39.9997 | 39.9995 | 39.9999 | 39.9998 | 39.9999 | 40 | 40 | 40 | 40 | 40 | 40 | 40
34 | 12 | Conventional (Gas) | 2030 | Winter | Pg_curt, [MW] | 0 | 0 | 0 | 0 | 0 | 0 | 0 | 0 | 0 | 0 | 0 | 0 | 0 | 0 | 0 | 0 | 0 | 0 | 0 | 0 | 0 | 0 | 0 | 0 | 0 | 0
34 | 12 | Conventional (Gas) | 2030 | Winter | Pg_net, [MW] | 0 | 0 | 40 | 40 | 40 | 40 | 40 | 40 | 40 | 40 | 40 | 39.9999 | 39.9999 | 39.9999 | 39.9997 | 39.9995 | 39.9999 | 39.9998 | 39.9999 | 40 | 40 | 40 | 40 | 40 | 40 | 40
34 | 12 | Conventional (Gas) | 2030 | Winter | Qg, [MVAr] | 0 | 0 | -12.6 | -12.6 | -12.6 | -12.6 | -12.6 | -12.6 | -12.6 | -12.6 | -12.6 | -12.6 | -12.6 | -12.6 | -12.6 | -12.6 | -12.6 | -12.6 | -12.6 | -12.6 | -12.6 | -12.6 | -12.6 | -12.6 | -12.6 | -12.6
36 | 13 | Conventional (Gas) | 2030 | Winter | Pg, [MW] | 0 | 0 | 40 | 40 | 39.9999 | 40 | 40 | 40 | 40 | 40 | 40 | 35.8297 | 16.4982 | 12.9884 | 2.4365 | 0.044306 | 24.2032 | 9.88 | 19.4233 | 39.9999 | 40 | 40 | 40 | 40 | 40 | 40
36 | 13 | Conventional (Gas) | 2030 | Winter | Pg_curt, [MW] | 0 | 0 | 0 | 0 | 0 | 0 | 0 | 0 | 0 | 0 | 0 | 0 | 0 | 0 | 0 | 0 | 0 | 0 | 0 | 0 | 0 | 0 | 0 | 0 | 0 | 0
36 | 13 | Conventional (Gas) | 2030 | Winter | Pg_net, [MW] | 0 | 0 | 40 | 40 | 39.9999 | 40 | 40 | 40 | 40 | 40 | 40 | 35.8297 | 16.4982 | 12.9884 | 2.4365 | 0.044306 | 24.2032 | 9.88 | 19.4233 | 39.9999 | 40 | 40 | 40 | 40 | 40 | 40
36 | 13 | Conventional (Gas) | 2030 | Winter | Qg, [MVAr] | 0 | 0 | -8.4 | -8.4 | -8.4 | -8.4 | -8.4 | -8.4 | -8.4 | -8.4 | -8.4 | -8.4 | -8.4 | -8.4 | -8.4 | -8.4 | -8.4 | -8.4 | -8.4 | -8.4 | -8.4 | -8.4 | -8.4 | -8.4 | -8.4 | -8.4
36 | 14 | Conventional (Gas) | 2030 | Winter | Pg, [MW] | 0 | 0 | 0 | 0 | 0 | 0 | 0 | 0 | 0 | 0 | 0 | 0 | 0 | 0 | 0 | 0 | 0 | 0 | 0 | 0 | 0 | 0 | 0 | 0 | 0 | 0
36 | 14 | Conventional (Gas) | 2030 | Winter | Pg_curt, [MW] | 0 | 0 | 0 | 0 | 0 | 0 | 0 | 0 | 0 | 0 | 0 | 0 | 0 | 0 | 0 | 0 | 0 | 0 | 0 | 0 | 0 | 0 | 0 | 0 | 0 | 0
36 | 14 | Conventional (Gas) | 2030 | Winter | Pg_net, [MW] | 0 | 0 | 0 | 0 | 0 | 0 | 0 | 0 | 0 | 0 | 0 | 0 | 0 | 0 | 0 | 0 | 0 | 0 | 0 | 0 | 0 | 0 | 0 | 0 | 0 | 0
36 | 14 | Conventional (Gas) | 2030 | Winter | Qg, [MVAr] | 0 | 0 | 0 | 0 | 0 | 0 | 0 | 0 | 0 | 0 | 0 | 0 | 0 | 0 | 0 | 0 | 0 | 0 | 0 | 0 | 0 | 0 | 0 | 0 | 0 | 0
20 | 15 | Renewable (Solar) | 2030 | Winter | Pg, [MW] | 0 | 0 | 0.245 | 0.245 | 0.245 | 0.245 | 0.245 | 0.245 | 3.2928 | 8.7808 | 15.0332 | 21.4424 | 27.2636 | 31.7177 | 34.1873 | 34.3 | 32.046 | 27.7536 | 22.0304 | 15.6457 | 9.3492 | 3.7681 | 0.245 | 0.245 | 0.245 | 0.245
20 | 15 | Renewable (Solar) | 2030 | Winter | Pg_curt, [MW] | 0 | 0 | -9.6769e-07 | -9.6747e-07 | -9.6636e-07 | -9.6605e-07 | -9.6594e-07 | -9.6703e-07 | -9.6774e-07 | -9.6861e-07 | -9.6898e-07 | -9.6898e-07 | -9.6819e-07 | -9.678e-07 | 2.3157 | 2.183 | 0.20373 | -9.6795e-07 | -9.6887e-07 | -9.6918e-07 | -9.6961e-07 | -9.7004e-07 | -9.7005e-07 | -9.6966e-07 | -9.6919e-07 | -9.6861e-07
20 | 15 | Renewable (Solar) | 2030 | Winter | Pg_net, [MW] | 0 | 0 | 0.245 | 0.245 | 0.245 | 0.245 | 0.245 | 0.245 | 3.2928 | 8.7808 | 15.0332 | 21.4424 | 27.2636 | 31.7177 | 31.8716 | 32.117 | 31.8423 | 27.7536 | 22.0304 | 15.6457 | 9.3492 | 3.7681 | 0.245 | 0.245 | 0.245 | 0.245
20 | 15 | Renewable (Solar) | 2030 | Winter | Qg, [MVAr] | 0 | 0 | 0 | 0 | 0 | 0 | 0 | 0 | 0 | 0 | 0 | 0 | 0 | 0 | 0 | 0 | 0 | 0 | 0 | 0 | 0 | 0 | 0 | 0 | 0 | 0
21 | 16 | Renewable (Solar) | 2030 | Winter | Pg, [MW] | 0 | 0 | 0.245 | 0.245 | 0.245 | 0.245 | 0.245 | 0.245 | 3.2928 | 8.7808 | 15.0332 | 21.4424 | 27.2636 | 31.7177 | 34.1873 | 34.3 | 32.046 | 27.7536 | 22.0304 | 15.6457 | 9.3492 | 3.7681 | 0.245 | 0.245 | 0.245 | 0.245
21 | 16 | Renewable (Solar) | 2030 | Winter | Pg_curt, [MW] | 0 | 0 | -9.6769e-07 | -9.6748e-07 | -9.6636e-07 | -9.6605e-07 | -9.6595e-07 | -9.6703e-07 | -9.6774e-07 | -9.6861e-07 | -9.6899e-07 | -9.6899e-07 | -9.6907e-07 | -9.6901e-07 | -9.6898e-07 | -9.6889e-07 | -9.6862e-07 | -9.6872e-07 | -9.6887e-07 | -9.6918e-07 | -9.6961e-07 | -9.7004e-07 | -9.7005e-07 | -9.6966e-07 | -9.6919e-07 | -9.6861e-07
21 | 16 | Renewable (Solar) | 2030 | Winter | Pg_net, [MW] | 0 | 0 | 0.245 | 0.245 | 0.245 | 0.245 | 0.245 | 0.245 | 3.2928 | 8.7808 | 15.0332 | 21.4424 | 27.2636 | 31.7177 | 34.1873 | 34.3 | 32.046 | 27.7536 | 22.0304 | 15.6457 | 9.3492 | 3.7681 | 0.245 | 0.245 | 0.245 | 0.245
21 | 16 | Renewable (Solar) | 2030 | Winter | Qg, [MVAr] | 0 | 0 | 0 | 0 | 0 | 0 | 0 | 0 | 0 | 0 | 0 | 0 | 0 | 0 | 0 | 0 | 0 | 0 | 0 | 0 | 0 | 0 | 0 | 0 | 0 | 0
30 | 17 | Renewable (Solar) | 2030 | Winter | Pg, [MW] | 0 | 0 | 0.245 | 0.245 | 0.245 | 0.245 | 0.245 | 0.245 | 3.2928 | 8.7808 | 15.0332 | 21.4424 | 27.2636 | 31.7177 | 34.1873 | 34.3 | 32.046 | 27.7536 | 22.0304 | 15.6457 | 9.3492 | 3.7681 | 0.245 | 0.245 | 0.245 | 0.245
30 | 17 | Renewable (Solar) | 2030 | Winter | Pg_curt, [MW] | 0 | 0 | -9.6768e-07 | -9.6747e-07 | -9.6636e-07 | -9.6605e-07 | -9.6594e-07 | -9.6702e-07 | -9.6774e-07 | -9.6862e-07 | -9.6901e-07 | -9.6904e-07 | -9.6913e-07 | -9.6907e-07 | -9.6905e-07 | -9.6896e-07 | -9.6868e-07 | -9.6878e-07 | -9.6892e-07 | -9.6921e-07 | -9.6962e-07 | -9.7004e-07 | -9.7004e-07 | -9.6965e-07 | -9.6918e-07 | -9.686e-07
30 | 17 | Renewable (Solar) | 2030 | Winter | Pg_net, [MW] | 0 | 0 | 0.245 | 0.245 | 0.245 | 0.245 | 0.245 | 0.245 | 3.2928 | 8.7808 | 15.0332 | 21.4424 | 27.2636 | 31.7177 | 34.1873 | 34.3 | 32.046 | 27.7536 | 22.0304 | 15.6457 | 9.3492 | 3.7681 | 0.245 | 0.245 | 0.245 | 0.245
30 | 17 | Renewable (Solar) | 2030 | Winter | Qg, [MVAr] | 0 | 0 | 0 | 0 | 0 | 0 | 0 | 0 | 0 | 0 | 0 | 0 | 0 | 0 | 0 | 0 | 0 | 0 | 0 | 0 | 0 | 0 | 0 | 0 | 0 | 0
35 | 18 | Renewable (Solar) | 2030 | Winter | Pg, [MW] | 0 | 0 | 0.245 | 0.245 | 0.245 | 0.245 | 0.245 | 0.245 | 3.2928 | 8.7808 | 15.0332 | 21.4424 | 27.2636 | 31.7177 | 34.1873 | 34.3 | 32.046 | 27.7536 | 22.0304 | 15.6457 | 9.3492 | 3.7681 | 0.245 | 0.245 | 0.245 | 0.245
35 | 18 | Renewable (Solar) | 2030 | Winter | Pg_curt, [MW] | 0 | 0 | -9.6768e-07 | -9.6747e-07 | -9.6636e-07 | -9.6605e-07 | -9.6594e-07 | -9.6702e-07 | -9.6774e-07 | -9.6862e-07 | -9.6901e-07 | -9.6904e-07 | -9.6914e-07 | -9.6909e-07 | -9.6906e-07 | -9.6897e-07 | -9.6868e-07 | -9.6879e-07 | -9.6893e-07 | -9.6921e-07 | -9.6963e-07 | -9.7004e-07 | -9.7004e-07 | -9.6965e-07 | -9.6918e-07 | -9.686e-07
35 | 18 | Renewable (Solar) | 2030 | Winter | Pg_net, [MW] | 0 | 0 | 0.245 | 0.245 | 0.245 | 0.245 | 0.245 | 0.245 | 3.2928 | 8.7808 | 15.0332 | 21.4424 | 27.2636 | 31.7177 | 34.1873 | 34.3 | 32.046 | 27.7536 | 22.0304 | 15.6457 | 9.3492 | 3.7681 | 0.245 | 0.245 | 0.245 | 0.245
35 | 18 | Renewable (Solar) | 2030 | Winter | Qg, [MVAr] | 0 | 0 | 0 | 0 | 0 | 0 | 0 | 0 | 0 | 0 | 0 | 0 | 0 | 0 | 0 | 0 | 0 | 0 | 0 | 0 | 0 | 0 | 0 | 0 | 0 | 0
2 | 19 | Renewable (Solar) | 2030 | Winter | Pg, [MW] | 0 | 0 | 0 | 0 | 0 | 0 | 0 | 0 | 0 | 0 | 0 | 0 | 0 | 0 | 0 | 0 | 0 | 0 | 0 | 0 | 0 | 0 | 0 | 0 | 0 | 0
2 | 19 | Renewable (Solar) | 2030 | Winter | Pg_curt, [MW] | 0 | 0 | 0 | 0 | 0 | 0 | 0 | 0 | 0 | 0 | 0 | 0 | 0 | 0 | 0 | 0 | 0 | 0 | 0 | 0 | 0 | 0 | 0 | 0 | 0 | 0
2 | 19 | Renewable (Solar) | 2030 | Winter | Pg_net, [MW] | 0 | 0 | 0 | 0 | 0 | 0 | 0 | 0 | 0 | 0 | 0 | 0 | 0 | 0 | 0 | 0 | 0 | 0 | 0 | 0 | 0 | 0 | 0 | 0 | 0 | 0
2 | 19 | Renewable (Solar) | 2030 | Winter | Qg, [MVAr] | 0 | 0 | 0 | 0 | 0 | 0 | 0 | 0 | 0 | 0 | 0 | 0 | 0 | 0 | 0 | 0 | 0 | 0 | 0 | 0 | 0 | 0 | 0 | 0 | 0 | 0
7 | 1 | Conventional (Gas) | 2030 | Winter | Pg, [MW] | Expected | - | 47.5 | 47.5 | 47.5 | 47.5 | 47.5 | 47.5 | 47.5 | 47.5 | 44.3048 | 36.7973 | 43.3807 | 46.5181 | 29.7865 | 34.7106 | 47.4992 | 35.5164 | 31.1454 | 43.536 | 47.5 | 47.4999 | 47.5 | 47.5 | 47.5 | 47.5
7 | 1 | Conventional (Gas) | 2030 | Winter | Pg_curt, [MW] | Expected | - | 0 | 0 | 0 | 0 | 0 | 0 | 0 | 0 | 0 | 0 | 0 | 0 | 0 | 0 | 0 | 0 | 0 | 0 | 0 | 0 | 0 | 0 | 0 | 0
7 | 1 | Conventional (Gas) | 2030 | Winter | Pg_net, [MW] | Expected | - | 47.5 | 47.5 | 47.5 | 47.5 | 47.5 | 47.5 | 47.5 | 47.5 | 44.3048 | 36.7973 | 43.3807 | 46.5181 | 29.7865 | 34.7106 | 47.4992 | 35.5164 | 31.1454 | 43.536 | 47.5 | 47.4999 | 47.5 | 47.5 | 47.5 | 47.5
7 | 1 | Conventional (Gas) | 2030 | Winter | Qg, [MVAr] | Expected | - | bar: 0 to 23
7 | 2 | Conventional (Gas) | 2030 | Winter | Pg, [MW] | Expected | - | 0 | 0 | 0 | 0 | 0 | 0 | 0 | 0 | 0 | 0 | 0 | 0 | 0 | 0 | 0 | 0 | 0 | 0 | 0 | 0 | 0 | 0 | 0 | 0
7 | 2 | Conventional (Gas) | 2030 | Winter | Pg_curt, [MW] | Expected | - | 0 | 0 | 0 | 0 | 0 | 0 | 0 | 0 | 0 | 0 | 0 | 0 | 0 | 0 | 0 | 0 | 0 | 0 | 0 | 0 | 0 | 0 | 0 | 0
7 | 2 | Conventional (Gas) | 2030 | Winter | Pg_net, [MW] | Expected | - | 0 | 0 | 0 | 0 | 0 | 0 | 0 | 0 | 0 | 0 | 0 | 0 | 0 | 0 | 0 | 0 | 0 | 0 | 0 | 0 | 0 | 0 | 0 | 0
7 | 2 | Conventional (Gas) | 2030 | Winter | Qg, [MVAr] | Expected | - | 0 | 0 | 0 | 0 | 0 | 0 | 0 | 0 | 0 | 0 | 0 | 0 | 0 | 0 | 0 | 0 | 0 | 0 | 0 | 0 | 0 | 0 | 0 | 0
8 | 3 | Conventional (Gas) | 2030 | Winter | Pg, [MW] | Expected | - | 45.5189 | 21.7683 | 18.6064 | 18.8144 | 21.6029 | 34.5305 | 62.9824 | 78.3215 | 76.2814 | 77.714 | 71.6606 | 65.7506 | 65.5843 | 65.4383 | 71.2105 | 62.6672 | 60.239 | 76.086 | 80.4522 | 74.4296 | 72.4882 | 78.1937 | 66.0748 | 57.7501
8 | 3 | Conventional (Gas) | 2030 | Winter | Pg_curt, [MW] | Expected | - | 0 | 0 | 0 | 0 | 0 | 0 | 0 | 0 | 0 | 0 | 0 | 0 | 0 | 0 | 0 | 0 | 0 | 0 | 0 | 0 | 0 | 0 | 0 | 0
8 | 3 | Conventional (Gas) | 2030 | Winter | Pg_net, [MW] | Expected | - | 45.5189 | 21.7683 | 18.6064 | 18.8144 | 21.6029 | 34.5305 | 62.9824 | 78.3215 | 76.2814 | 77.714 | 71.6606 | 65.7506 | 65.5843 | 65.4383 | 71.2105 | 62.6672 | 60.239 | 76.086 | 80.4522 | 74.4296 | 72.4882 | 78.1937 | 66.0748 | 57.7501
8 | 3 | Conventional (Gas) | 2030 | Winter | Qg, [MVAr] | Expected | - | -515.8358 | -517.3815 | -517.2575 | -517.3565 | -517.6453 | -517.321 | -516.7495 | -515.8789 | -517.0447 | -543.1124 | -570.0237 | -571.4921 | -571.4237 | -570.9723 | -569.5978 | -541.6014 | -518.0977 | -517.5936 | -516.2011 | -517.3103 | -516.5354 | -514.1864 | -515.1677 | -515.4051
10 | 4 | Conventional (Gas) | 2030 | Winter | Pg, [MW] | Expected | - | 0 | 0 | 0 | 0 | 0 | 0 | 0 | 0 | 0 | 0 | 0 | 0 | 0 | 0 | 0 | 0 | 0 | 0 | 0 | 0 | 0 | 0 | 0 | 0
10 | 4 | Conventional (Gas) | 2030 | Winter | Pg_curt, [MW] | Expected | - | 0 | 0 | 0 | 0 | 0 | 0 | 0 | 0 | 0 | 0 | 0 | 0 | 0 | 0 | 0 | 0 | 0 | 0 | 0 | 0 | 0 | 0 | 0 | 0
10 | 4 | Conventional (Gas) | 2030 | Winter | Pg_net, [MW] | Expected | - | 0 | 0 | 0 | 0 | 0 | 0 | 0 | 0 | 0 | 0 | 0 | 0 | 0 | 0 | 0 | 0 | 0 | 0 | 0 | 0 | 0 | 0 | 0 | 0
10 | 4 | Conventional (Gas) | 2030 | Winter | Qg, [MVAr] | Expected | - | 0 | 0 | 0 | 0 | 0 | 0 | 0 | 0 | 0 | 0 | 0 | 0 | 0 | 0 | 0 | 0 | 0 | 0 | 0 | 0 | 0 | 0 | 0 | 0
10 | 5 | Conventional (Gas) | 2030 | Winter | Pg, [MW] | Expected | - | 0 | 0 | 0 | 0 | 0 | 0 | 0 | 0 | 30.5499 | 30.55 | 30.55 | 30.55 | 30.55 | 30.5498 | 30.5499 | 30.5498 | 30.5497 | 30.55 | 0 | 0 | 0 | 0 | 0 | 0
10 | 5 | Conventional (Gas) | 2030 | Winter | Pg_curt, [MW] | Expected | - | 0 | 0 | 0 | 0 | 0 | 0 | 0 | 0 | 0 | 0 | 0 | 0 | 0 | 0 | 0 | 0 | 0 | 0 | 0 | 0 | 0 | 0 | 0 | 0
10 | 5 | Conventional (Gas) | 2030 | Winter | Pg_net, [MW] | Expected | - | 0 | 0 | 0 | 0 | 0 | 0 | 0 | 0 | 30.5499 | 30.55 | 30.55 | 30.55 | 30.55 | 30.5498 | 30.5499 | 30.5498 | 30.5497 | 30.55 | 0 | 0 | 0 | 0 | 0 | 0
10 | 5 | Conventional (Gas) | 2030 | Winter | Qg, [MVAr] | Expected | - | 0 | 0 | 0 | 0 | 0 | 0 | 0 | 0 | -2.8 | -2.8 | -2.8 | -2.8 | -2.8 | -2.8 | -2.8 | -2.8 | -2.8 | -2.8 | 0 | 0 | 0 | 0 | 0 | 0
10 | 6 | Conventional (Gas) | 2030 | Winter | Pg, [MW] | Expected | - | 0 | 0 | 0 | 0 | 0 | 0 | 0 | 0 | 0 | 0 | 0 | 0 | 0 | 0 | 0 | 0 | 0 | 0 | 0 | 0 | 0 | 0 | 0 | 0
10 | 6 | Conventional (Gas) | 2030 | Winter | Pg_curt, [MW] | Expected | - | 0 | 0 | 0 | 0 | 0 | 0 | 0 | 0 | 0 | 0 | 0 | 0 | 0 | 0 | 0 | 0 | 0 | 0 | 0 | 0 | 0 | 0 | 0 | 0
10 | 6 | Conventional (Gas) | 2030 | Winter | Pg_net, [MW] | Expected | - | 0 | 0 | 0 | 0 | 0 | 0 | 0 | 0 | 0 | 0 | 0 | 0 | 0 | 0 | 0 | 0 | 0 | 0 | 0 | 0 | 0 | 0 | 0 | 0
10 | 6 | Conventional (Gas) | 2030 | Winter | Qg, [MVAr] | Expected | - | 0 | 0 | 0 | 0 | 0 | 0 | 0 | 0 | 0 | 0 | 0 | 0 | 0 | 0 | 0 | 0 | 0 | 0 | 0 | 0 | 0 | 0 | 0 | 0
10 | 7 | Conventional (Gas) | 2030 | Winter | Pg, [MW] | Expected | - | 0 | 0 | 0 | 0 | 0 | 0 | 0 | 0 | 0 | 0 | 0 | 0 | 0 | 12.7998 | 12.7999 | 12.7998 | 12.7997 | 0 | 0 | 0 | 0 | 0 | 0 | 0
10 | 7 | Conventional (Gas) | 2030 | Winter | Pg_curt, [MW] | Expected | - | 0 | 0 | 0 | 0 | 0 | 0 | 0 | 0 | 0 | 0 | 0 | 0 | 0 | 0 | 0 | 0 | 0 | 0 | 0 | 0 | 0 | 0 | 0 | 0
10 | 7 | Conventional (Gas) | 2030 | Winter | Pg_net, [MW] | Expected | - | 0 | 0 | 0 | 0 | 0 | 0 | 0 | 0 | 0 | 0 | 0 | 0 | 0 | 12.7998 | 12.7999 | 12.7998 | 12.7997 | 0 | 0 | 0 | 0 | 0 | 0 | 0
10 | 7 | Conventional (Gas) | 2030 | Winter | Qg, [MVAr] | Expected | - | 0 | 0 | 0 | 0 | 0 | 0 | 0 | 0 | 0 | 0 | 0 | 0 | 0 | -12 | -12 | -12 | -12 | 0 | 0 | 0 | 0 | 0 | 0 | 0
11 | 8 | Conventional (Gas) | 2030 | Winter | Pg, [MW] | Expected | - | 159.1442 | 139.8295 | 131.2516 | 126.6706 | 122.9372 | 143.4217 | 210.9492 | 271.6626 | 305.1164 | 302.5465 | 322.0924 | 331.1455 | 315.9293 | 310.8745 | 301.8223 | 290.1741 | 291.9816 | 345.2336 | 338.2884 | 321.4549 | 317.8132 | 309.4517 | 261.0876 | 214.8038
11 | 8 | Conventional (Gas) | 2030 | Winter | Pg_curt, [MW] | Expected | - | 0 | 0 | 0 | 0 | 0 | 0 | 0 | 0 | 0 | 0 | 0 | 0 | 0 | 0 | 0 | 0 | 0 | 0 | 0 | 0 | 0 | 0 | 0 | 0
11 | 8 | Conventional (Gas) | 2030 | Winter | Pg_net, [MW] | Expected | - | 159.1442 | 139.8295 | 131.2516 | 126.6706 | 122.9372 | 143.4217 | 210.9492 | 271.6626 | 305.1164 | 302.5465 | 322.0924 | 331.1455 | 315.9293 | 310.8745 | 301.8223 | 290.1741 | 291.9816 | 345.2336 | 338.2884 | 321.4549 | 317.8132 | 309.4517 | 261.0876 | 214.8038
11 | 8 | Conventional (Gas) | 2030 | Winter | Qg, [MVAr] | Expected | - | -1367.7713 | -1381.2477 | -1377.9604 | -1382.1367 | -1383.1044 | -1380.2417 | -1329.9412 | -1286.2741 | -1261.8187 | -1242.4656 | -1225.3509 | -1226.2319 | -1221.8964 | -1232.2012 | -1236.1528 | -1260.5034 | -1267.1071 | -1219.2547 | -1218.4218 | -1216.8905 | -1242.2371 | -1271.1945 | -1293.4472 | -1311.3714
13 | 9 | Conventional (Gas) | 2030 | Winter | Pg, [MW] | Expected | - | 203.4263 | 197.205 | 182.0636 | 182.3091 | 191.5512 | 220.7119 | 263.5807 | 269.4711 | 217.2676 | 216.2558 | 209.3699 | 209.6324 | 201.7363 | 180.3598 | 194.5447 | 179.2727 | 176.3561 | 217.1755 | 270.6844 | 233.795 | 239.2493 | 280.8216 | 252.0691 | 229.943
13 | 9 | Conventional (Gas) | 2030 | Winter | Pg_curt, [MW] | Expected | - | 0 | 0 | 0 | 0 | 0 | 0 | 0 | 0 | 0 | 0 | 0 | 0 | 0 | 0 | 0 | 0 | 0 | 0 | 0 | 0 | 0 | 0 | 0 | 0
13 | 9 | Conventional (Gas) | 2030 | Winter | Pg_net, [MW] | Expected | - | 203.4263 | 197.205 | 182.0636 | 182.3091 | 191.5512 | 220.7119 | 263.5807 | 269.4711 | 217.2676 | 216.2558 | 209.3699 | 209.6324 | 201.7363 | 180.3598 | 194.5447 | 179.2727 | 176.3561 | 217.1755 | 270.6844 | 233.795 | 239.2493 | 280.8216 | 252.0691 | 229.943
13 | 9 | Conventional (Gas) | 2030 | Winter | Qg, [MVAr] | Expected | - | -529.6144 | -508.1526 | -508.9365 | -506.094 | -506.6206 | -513.7568 | -579.8063 | -632.8344 | -659.1734 | -680.1848 | -684.5388 | -677.4185 | -682.6633 | -684.1399 | -677.4636 | -649.2791 | -641.6969 | -689.3482 | -693.5959 | -689.3155 | -666.3816 | -642.3163 | -609.8448 | -588.5037
14 | 10 | Conventional (Gas) | 2030 | Winter | Pg, [MW] | Expected | - | -30.877 | -43.7 | -40.4257 | -39.7693 | -39.8487 | -43.5326 | -45.4798 | -48.5905 | -42.34 | -39.3782 | -42.796 | -47.6353 | -43.732 | -37.7685 | -36.0367 | -36.1132 | -37.7203 | -47.9645 | -55.9985 | -47.9606 | -50.2143 | -55.6035 | -47.1859 | -39.3185
14 | 10 | Conventional (Gas) | 2030 | Winter | Pg_curt, [MW] | Expected | - | 0 | 0 | 0 | 0 | 0 | 0 | 0 | 0 | 0 | 0 | 0 | 0 | 0 | 0 | 0 | 0 | 0 | 0 | 0 | 0 | 0 | 0 | 0 | 0
14 | 10 | Conventional (Gas) | 2030 | Winter | Pg_net, [MW] | Expected | - | -30.877 | -43.7 | -40.4257 | -39.7693 | -39.8487 | -43.5326 | -45.4798 | -48.5905 | -42.34 | -39.3782 | -42.796 | -47.6353 | -43.732 | -37.7685 | -36.0367 | -36.1132 | -37.7203 | -47.9645 | -55.9985 | -47.9606 | -50.2143 | -55.6035 | -47.1859 | -39.3185
14 | 10 | Conventional (Gas) | 2030 | Winter | Qg, [MVAr] | Expected | - | -418.2075 | -422.0829 | -422.1662 | -421.9405 | -421.7282 | -420.0189 | -412.3553 | -408.2944 | -409.9317 | -410.5407 | -413.372 | -414.1924 | -413.7864 | -415.0981 | -413.8574 | -416.1094 | -415.726 | -409.1715 | -408.1003 | -410.2143 | -410.5942 | -409.4042 | -413.6544 | -415.0434
34 | 11 | Conventional (Gas) | 2030 | Winter | Pg, [MW] | Expected | - | 0 | 0 | 0 | 0 | 0 | 0 | 0 | 0 | 0 | 0 | 0 | 0 | 0 | 0 | 0 | 0 | 0 | 0 | 0 | 0 | 0 | 0 | 0 | 0
34 | 11 | Conventional (Gas) | 2030 | Winter | Pg_curt, [MW] | Expected | - | 0 | 0 | 0 | 0 | 0 | 0 | 0 | 0 | 0 | 0 | 0 | 0 | 0 | 0 | 0 | 0 | 0 | 0 | 0 | 0 | 0 | 0 | 0 | 0
34 | 11 | Conventional (Gas) | 2030 | Winter | Pg_net, [MW] | Expected | - | 0 | 0 | 0 | 0 | 0 | 0 | 0 | 0 | 0 | 0 | 0 | 0 | 0 | 0 | 0 | 0 | 0 | 0 | 0 | 0 | 0 | 0 | 0 | 0
34 | 11 | Conventional (Gas) | 2030 | Winter | Qg, [MVAr] | Expected | - | 0 | 0 | 0 | 0 | 0 | 0 | 0 | 0 | 0 | 0 | 0 | 0 | 0 | 0 | 0 | 0 | 0 | 0 | 0 | 0 | 0 | 0 | 0 | 0
34 | 12 | Conventional (Gas) | 2030 | Winter | Pg, [MW] | Expected | - | 40 | 40 | 40 | 40 | 40 | 40 | 40 | 40 | 40 | 39.9999 | 39.9999 | 39.9999 | 39.9997 | 39.9995 | 39.9999 | 39.9998 | 39.9999 | 40 | 40 | 40 | 40 | 40 | 40 | 40
34 | 12 | Conventional (Gas) | 2030 | Winter | Pg_curt, [MW] | Expected | - | 0 | 0 | 0 | 0 | 0 | 0 | 0 | 0 | 0 | 0 | 0 | 0 | 0 | 0 | 0 | 0 | 0 | 0 | 0 | 0 | 0 | 0 | 0 | 0
34 | 12 | Conventional (Gas) | 2030 | Winter | Pg_net, [MW] | Expected | - | 40 | 40 | 40 | 40 | 40 | 40 | 40 | 40 | 40 | 39.9999 | 39.9999 | 39.9999 | 39.9997 | 39.9995 | 39.9999 | 39.9998 | 39.9999 | 40 | 40 | 40 | 40 | 40 | 40 | 40
34 | 12 | Conventional (Gas) | 2030 | Winter | Qg, [MVAr] | Expected | - | -12.6 | -12.6 | -12.6 | -12.6 | -12.6 | -12.6 | -12.6 | -12.6 | -12.6 | -12.6 | -12.6 | -12.6 | -12.6 | -12.6 | -12.6 | -12.6 | -12.6 | -12.6 | -12.6 | -12.6 | -12.6 | -12.6 | -12.6 | -12.6
36 | 13 | Conventional (Gas) | 2030 | Winter | Pg, [MW] | Expected | - | 40 | 40 | 39.9999 | 40 | 40 | 40 | 40 | 40 | 40 | 35.8297 | 16.4982 | 12.9884 | 2.4365 | 0.044306 | 24.2032 | 9.88 | 19.4233 | 39.9999 | 40 | 40 | 40 | 40 | 40 | 40
36 | 13 | Conventional (Gas) | 2030 | Winter | Pg_curt, [MW] | Expected | - | 0 | 0 | 0 | 0 | 0 | 0 | 0 | 0 | 0 | 0 | 0 | 0 | 0 | 0 | 0 | 0 | 0 | 0 | 0 | 0 | 0 | 0 | 0 | 0
36 | 13 | Conventional (Gas) | 2030 | Winter | Pg_net, [MW] | Expected | - | 40 | 40 | 39.9999 | 40 | 40 | 40 | 40 | 40 | 40 | 35.8297 | 16.4982 | 12.9884 | 2.4365 | 0.044306 | 24.2032 | 9.88 | 19.4233 | 39.9999 | 40 | 40 | 40 | 40 | 40 | 40
36 | 13 | Conventional (Gas) | 2030 | Winter | Qg, [MVAr] | Expected | - | -8.4 | -8.4 | -8.4 | -8.4 | -8.4 | -8.4 | -8.4 | -8.4 | -8.4 | -8.4 | -8.4 | -8.4 | -8.4 | -8.4 | -8.4 | -8.4 | -8.4 | -8.4 | -8.4 | -8.4 | -8.4 | -8.4 | -8.4 | -8.4
36 | 14 | Conventional (Gas) | 2030 | Winter | Pg, [MW] | Expected | - | 0 | 0 | 0 | 0 | 0 | 0 | 0 | 0 | 0 | 0 | 0 | 0 | 0 | 0 | 0 | 0 | 0 | 0 | 0 | 0 | 0 | 0 | 0 | 0
36 | 14 | Conventional (Gas) | 2030 | Winter | Pg_curt, [MW] | Expected | - | 0 | 0 | 0 | 0 | 0 | 0 | 0 | 0 | 0 | 0 | 0 | 0 | 0 | 0 | 0 | 0 | 0 | 0 | 0 | 0 | 0 | 0 | 0 | 0
36 | 14 | Conventional (Gas) | 2030 | Winter | Pg_net, [MW] | Expected | - | 0 | 0 | 0 | 0 | 0 | 0 | 0 | 0 | 0 | 0 | 0 | 0 | 0 | 0 | 0 | 0 | 0 | 0 | 0 | 0 | 0 | 0 | 0 | 0
36 | 14 | Conventional (Gas) | 2030 | Winter | Qg, [MVAr] | Expected | - | 0 | 0 | 0 | 0 | 0 | 0 | 0 | 0 | 0 | 0 | 0 | 0 | 0 | 0 | 0 | 0 | 0 | 0 | 0 | 0 | 0 | 0 | 0 | 0
20 | 15 | Renewable (Solar) | 2030 | Winter | Pg, [MW] | Expected | - | 0.245 | 0.245 | 0.245 | 0.245 | 0.245 | 0.245 | 3.2928 | 8.7808 | 15.0332 | 21.4424 | 27.2636 | 31.7177 | 34.1873 | 34.3 | 32.046 | 27.7536 | 22.0304 | 15.6457 | 9.3492 | 3.7681 | 0.245 | 0.245 | 0.245 | 0.245
20 | 15 | Renewable (Solar) | 2030 | Winter | Pg_curt, [MW] | Expected | - | -9.6769e-07 | -9.6747e-07 | -9.6636e-07 | -9.6605e-07 | -9.6594e-07 | -9.6703e-07 | -9.6774e-07 | -9.6861e-07 | -9.6898e-07 | -9.6898e-07 | -9.6819e-07 | -9.678e-07 | 2.3157 | 2.183 | 0.20373 | -9.6795e-07 | -9.6887e-07 | -9.6918e-07 | -9.6961e-07 | -9.7004e-07 | -9.7005e-07 | -9.6966e-07 | -9.6919e-07 | -9.6861e-07
20 | 15 | Renewable (Solar) | 2030 | Winter | Pg_net, [MW] | Expected | - | 0.245 | 0.245 | 0.245 | 0.245 | 0.245 | 0.245 | 3.2928 | 8.7808 | 15.0332 | 21.4424 | 27.2636 | 31.7177 | 31.8716 | 32.117 | 31.8423 | 27.7536 | 22.0304 | 15.6457 | 9.3492 | 3.7681 | 0.245 | 0.245 | 0.245 | 0.245
20 | 15 | Renewable (Solar) | 2030 | Winter | Qg, [MVAr] | Expected | - | 0 | 0 | 0 | 0 | 0 | 0 | 0 | 0 | 0 | 0 | 0 | 0 | 0 | 0 | 0 | 0 | 0 | 0 | 0 | 0 | 0 | 0 | 0 | 0
21 | 16 | Renewable (Solar) | 2030 | Winter | Pg, [MW] | Expected | - | 0.245 | 0.245 | 0.245 | 0.245 | 0.245 | 0.245 | 3.2928 | 8.7808 | 15.0332 | 21.4424 | 27.2636 | 31.7177 | 34.1873 | 34.3 | 32.046 | 27.7536 | 22.0304 | 15.6457 | 9.3492 | 3.7681 | 0.245 | 0.245 | 0.245 | 0.245
21 | 16 | Renewable (Solar) | 2030 | Winter | Pg_curt, [MW] | Expected | - | -9.6769e-07 | -9.6748e-07 | -9.6636e-07 | -9.6605e-07 | -9.6595e-07 | -9.6703e-07 | -9.6774e-07 | -9.6861e-07 | -9.6899e-07 | -9.6899e-07 | -9.6907e-07 | -9.6901e-07 | -9.6898e-07 | -9.6889e-07 | -9.6862e-07 | -9.6872e-07 | -9.6887e-07 | -9.6918e-07 | -9.6961e-07 | -9.7004e-07 | -9.7005e-07 | -9.6966e-07 | -9.6919e-07 | -9.6861e-07
21 | 16 | Renewable (Solar) | 2030 | Winter | Pg_net, [MW] | Expected | - | 0.245 | 0.245 | 0.245 | 0.245 | 0.245 | 0.245 | 3.2928 | 8.7808 | 15.0332 | 21.4424 | 27.2636 | 31.7177 | 34.1873 | 34.3 | 32.046 | 27.7536 | 22.0304 | 15.6457 | 9.3492 | 3.7681 | 0.245 | 0.245 | 0.245 | 0.245
21 | 16 | Renewable (Solar) | 2030 | Winter | Qg, [MVAr] | Expected | - | 0 | 0 | 0 | 0 | 0 | 0 | 0 | 0 | 0 | 0 | 0 | 0 | 0 | 0 | 0 | 0 | 0 | 0 | 0 | 0 | 0 | 0 | 0 | 0
30 | 17 | Renewable (Solar) | 2030 | Winter | Pg, [MW] | Expected | - | 0.245 | 0.245 | 0.245 | 0.245 | 0.245 | 0.245 | 3.2928 | 8.7808 | 15.0332 | 21.4424 | 27.2636 | 31.7177 | 34.1873 | 34.3 | 32.046 | 27.7536 | 22.0304 | 15.6457 | 9.3492 | 3.7681 | 0.245 | 0.245 | 0.245 | 0.245
30 | 17 | Renewable (Solar) | 2030 | Winter | Pg_curt, [MW] | Expected | - | -9.6768e-07 | -9.6747e-07 | -9.6636e-07 | -9.6605e-07 | -9.6594e-07 | -9.6702e-07 | -9.6774e-07 | -9.6862e-07 | -9.6901e-07 | -9.6904e-07 | -9.6913e-07 | -9.6907e-07 | -9.6905e-07 | -9.6896e-07 | -9.6868e-07 | -9.6878e-07 | -9.6892e-07 | -9.6921e-07 | -9.6962e-07 | -9.7004e-07 | -9.7004e-07 | -9.6965e-07 | -9.6918e-07 | -9.686e-07
30 | 17 | Renewable (Solar) | 2030 | Winter | Pg_net, [MW] | Expected | - | 0.245 | 0.245 | 0.245 | 0.245 | 0.245 | 0.245 | 3.2928 | 8.7808 | 15.0332 | 21.4424 | 27.2636 | 31.7177 | 34.1873 | 34.3 | 32.046 | 27.7536 | 22.0304 | 15.6457 | 9.3492 | 3.7681 | 0.245 | 0.245 | 0.245 | 0.245
30 | 17 | Renewable (Solar) | 2030 | Winter | Qg, [MVAr] | Expected | - | 0 | 0 | 0 | 0 | 0 | 0 | 0 | 0 | 0 | 0 | 0 | 0 | 0 | 0 | 0 | 0 | 0 | 0 | 0 | 0 | 0 | 0 | 0 | 0
35 | 18 | Renewable (Solar) | 2030 | Winter | Pg, [MW] | Expected | - | 0.245 | 0.245 | 0.245 | 0.245 | 0.245 | 0.245 | 3.2928 | 8.7808 | 15.0332 | 21.4424 | 27.2636 | 31.7177 | 34.1873 | 34.3 | 32.046 | 27.7536 | 22.0304 | 15.6457 | 9.3492 | 3.7681 | 0.245 | 0.245 | 0.245 | 0.245
35 | 18 | Renewable (Solar) | 2030 | Winter | Pg_curt, [MW] | Expected | - | -9.6768e-07 | -9.6747e-07 | -9.6636e-07 | -9.6605e-07 | -9.6594e-07 | -9.6702e-07 | -9.6774e-07 | -9.6862e-07 | -9.6901e-07 | -9.6904e-07 | -9.6914e-07 | -9.6909e-07 | -9.6906e-07 | -9.6897e-07 | -9.6868e-07 | -9.6879e-07 | -9.6893e-07 | -9.6921e-07 | -9.6963e-07 | -9.7004e-07 | -9.7004e-07 | -9.6965e-07 | -9.6918e-07 | -9.686e-07
35 | 18 | Renewable (Solar) | 2030 | Winter | Pg_net, [MW] | Expected | - | 0.245 | 0.245 | 0.245 | 0.245 | 0.245 | 0.245 | 3.2928 | 8.7808 | 15.0332 | 21.4424 | 27.2636 | 31.7177 | 34.1873 | 34.3 | 32.046 | 27.7536 | 22.0304 | 15.6457 | 9.3492 | 3.7681 | 0.245 | 0.245 | 0.245 | 0.245
35 | 18 | Renewable (Solar) | 2030 | Winter | Qg, [MVAr] | Expected | - | 0 | 0 | 0 | 0 | 0 | 0 | 0 | 0 | 0 | 0 | 0 | 0 | 0 | 0 | 0 | 0 | 0 | 0 | 0 | 0 | 0 | 0 | 0 | 0
2 | 19 | Renewable (Solar) | 2030 | Winter | Pg, [MW] | Expected | - | 0 | 0 | 0 | 0 | 0 | 0 | 0 | 0 | 0 | 0 | 0 | 0 | 0 | 0 | 0 | 0 | 0 | 0 | 0 | 0 | 0 | 0 | 0 | 0
2 | 19 | Renewable (Solar) | 2030 | Winter | Pg_curt, [MW] | Expected | - | 0 | 0 | 0 | 0 | 0 | 0 | 0 | 0 | 0 | 0 | 0 | 0 | 0 | 0 | 0 | 0 | 0 | 0 | 0 | 0 | 0 | 0 | 0 | 0
2 | 19 | Renewable (Solar) | 2030 | Winter | Pg_net, [MW] | Expected | - | 0 | 0 | 0 | 0 | 0 | 0 | 0 | 0 | 0 | 0 | 0 | 0 | 0 | 0 | 0 | 0 | 0 | 0 | 0 | 0 | 0 | 0 | 0 | 0
2 | 19 | Renewable (Solar) | 2030 | Winter | Qg, [MVAr] | Expected | - | 0 | 0 | 0 | 0 | 0 | 0 | 0 | 0 | 0 | 0 | 0 | 0 | 0 | 0 | 0 | 0 | 0 | 0 | 0 | 0 | 0 | 0 | 0 | 0
7 | 1 | Conventional (Gas) | 2030 | Summer | Pg, [MW] | 0 | 0 | 47.5 | 47.4852 | 47.499 | 47.2813 | 47.4991 | 41.1104 | 41.3694 | 47.4999 | 47.4998 | 47.4999 | 47.4999 | 46.0707 | 43.81 | 41.4682 | 38.204 | 38.3731 | 43.5614 | 47.4999 | 47.5 | 47.5 | 47.5 | 47.5 | 47.5 | 47.5
7 | 1 | Conventional (Gas) | 2030 | Summer | Pg_curt, [MW] | 0 | 0 | 0 | 0 | 0 | 0 | 0 | 0 | 0 | 0 | 0 | 0 | 0 | 0 | 0 | 0 | 0 | 0 | 0 | 0 | 0 | 0 | 0 | 0 | 0 | 0
7 | 1 | Conventional (Gas) | 2030 | Summer | Pg_net, [MW] | 0 | 0 | 47.5 | 47.4852 | 47.499 | 47.2813 | 47.4991 | 41.1104 | 41.3694 | 47.4999 | 47.4998 | 47.4999 | 47.4999 | 46.0707 | 43.81 | 41.4682 | 38.204 | 38.3731 | 43.5614 | 47.4999 | 47.5 | 47.5 | 47.5 | 47.5 | 47.5 | 47.5
7 | 1 | Conventional (Gas) | 2030 | Summer | Qg, [MVAr] | 0 | 0 | bar: 0 to 23
7 | 2 | Conventional (Gas) | 2030 | Summer | Pg, [MW] | 0 | 0 | 0 | 0 | 0 | 0 | 0 | 0 | 0 | 0 | 0 | 0 | 0 | 0 | 0 | 0 | 0 | 0 | 0 | 0 | 0 | 0 | 0 | 0 | 0 | 0
7 | 2 | Conventional (Gas) | 2030 | Summer | Pg_curt, [MW] | 0 | 0 | 0 | 0 | 0 | 0 | 0 | 0 | 0 | 0 | 0 | 0 | 0 | 0 | 0 | 0 | 0 | 0 | 0 | 0 | 0 | 0 | 0 | 0 | 0 | 0
7 | 2 | Conventional (Gas) | 2030 | Summer | Pg_net, [MW] | 0 | 0 | 0 | 0 | 0 | 0 | 0 | 0 | 0 | 0 | 0 | 0 | 0 | 0 | 0 | 0 | 0 | 0 | 0 | 0 | 0 | 0 | 0 | 0 | 0 | 0
7 | 2 | Conventional (Gas) | 2030 | Summer | Qg, [MVAr] | 0 | 0 | 0 | 0 | 0 | 0 | 0 | 0 | 0 | 0 | 0 | 0 | 0 | 0 | 0 | 0 | 0 | 0 | 0 | 0 | 0 | 0 | 0 | 0 | 0 | 0
8 | 3 | Conventional (Gas) | 2030 | Summer | Pg, [MW] | 0 | 0 | 56.3777 | 50.3835 | 36.8576 | 38.2472 | 36.1758 | 24.7314 | 31.9457 | 69.3705 | 81.7433 | 81.5285 | 88.1197 | 93.4423 | 98.0576 | 100.8532 | 97.4175 | 97.3971 | 97.1114 | 89.474 | 86.3086 | 80.6662 | 77.9746 | 91.0339 | 89.0757 | 60.3762
8 | 3 | Conventional (Gas) | 2030 | Summer | Pg_curt, [MW] | 0 | 0 | 0 | 0 | 0 | 0 | 0 | 0 | 0 | 0 | 0 | 0 | 0 | 0 | 0 | 0 | 0 | 0 | 0 | 0 | 0 | 0 | 0 | 0 | 0 | 0
8 | 3 | Conventional (Gas) | 2030 | Summer | Pg_net, [MW] | 0 | 0 | 56.3777 | 50.3835 | 36.8576 | 38.2472 | 36.1758 | 24.7314 | 31.9457 | 69.3705 | 81.7433 | 81.5285 | 88.1197 | 93.4423 | 98.0576 | 100.8532 | 97.4175 | 97.3971 | 97.1114 | 89.474 | 86.3086 | 80.6662 | 77.9746 | 91.0339 | 89.0757 | 60.3762
8 | 3 | Conventional (Gas) | 2030 | Summer | Qg, [MVAr] | 0 | 0 | -512.4505 | -513.0705 | -513.798 | -513.4365 | -513.0276 | -513.3941 | -514.7751 | -515.0444 | -512.7273 | -513.2598 | -512.1016 | -511.7904 | -511.2839 | -510.1693 | -510.317 | -509.3116 | -509.1486 | -511.1695 | -511.5119 | -511.8679 | -511.9867 | -509.6204 | -508.9997 | -513.988
10 | 4 | Conventional (Gas) | 2030 | Summer | Pg, [MW] | 0 | 0 | 0 | 0 | 0 | 0 | 0 | 0 | 0 | 0 | 0 | 0 | 0 | 0 | 0 | 0 | 0 | 0 | 0 | 0 | 0 | 0 | 0 | 0 | 0 | 0
10 | 4 | Conventional (Gas) | 2030 | Summer | Pg_curt, [MW] | 0 | 0 | 0 | 0 | 0 | 0 | 0 | 0 | 0 | 0 | 0 | 0 | 0 | 0 | 0 | 0 | 0 | 0 | 0 | 0 | 0 | 0 | 0 | 0 | 0 | 0
10 | 4 | Conventional (Gas) | 2030 | Summer | Pg_net, [MW] | 0 | 0 | 0 | 0 | 0 | 0 | 0 | 0 | 0 | 0 | 0 | 0 | 0 | 0 | 0 | 0 | 0 | 0 | 0 | 0 | 0 | 0 | 0 | 0 | 0 | 0
10 | 4 | Conventional (Gas) | 2030 | Summer | Qg, [MVAr] | 0 | 0 | 0 | 0 | 0 | 0 | 0 | 0 | 0 | 0 | 0 | 0 | 0 | 0 | 0 | 0 | 0 | 0 | 0 | 0 | 0 | 0 | 0 | 0 | 0 | 0
10 | 5 | Conventional (Gas) | 2030 | Summer | Pg, [MW] | 0 | 0 | 0 | 0 | 0 | 0 | 0 | 0 | 0 | 0 | 30.5499 | 30.5499 | 30.5499 | 30.5499 | 30.5499 | 28.9794 | 24.2128 | 25.1748 | 29.1183 | 30.5499 | 0 | 0 | 0 | 0 | 0 | 0
10 | 5 | Conventional (Gas) | 2030 | Summer | Pg_curt, [MW] | 0 | 0 | 0 | 0 | 0 | 0 | 0 | 0 | 0 | 0 | 0 | 0 | 0 | 0 | 0 | 0 | 0 | 0 | 0 | 0 | 0 | 0 | 0 | 0 | 0 | 0
10 | 5 | Conventional (Gas) | 2030 | Summer | Pg_net, [MW] | 0 | 0 | 0 | 0 | 0 | 0 | 0 | 0 | 0 | 0 | 30.5499 | 30.5499 | 30.5499 | 30.5499 | 30.5499 | 28.9794 | 24.2128 | 25.1748 | 29.1183 | 30.5499 | 0 | 0 | 0 | 0 | 0 | 0
10 | 5 | Conventional (Gas) | 2030 | Summer | Qg, [MVAr] | 0 | 0 | 0 | 0 | 0 | 0 | 0 | 0 | 0 | 0 | -2.8 | -2.8 | -2.8 | -2.8 | -2.8 | -2.8 | -2.8 | -2.8 | -2.8 | -2.8 | 0 | 0 | 0 | 0 | 0 | 0
10 | 6 | Conventional (Gas) | 2030 | Summer | Pg, [MW] | 0 | 0 | 0 | 0 | 0 | 0 | 0 | 0 | 0 | 0 | 0 | 0 | 0 | 0 | 0 | 0 | 0 | 0 | 0 | 0 | 0 | 0 | 0 | 0 | 0 | 0
10 | 6 | Conventional (Gas) | 2030 | Summer | Pg_curt, [MW] | 0 | 0 | 0 | 0 | 0 | 0 | 0 | 0 | 0 | 0 | 0 | 0 | 0 | 0 | 0 | 0 | 0 | 0 | 0 | 0 | 0 | 0 | 0 | 0 | 0 | 0
10 | 6 | Conventional (Gas) | 2030 | Summer | Pg_net, [MW] | 0 | 0 | 0 | 0 | 0 | 0 | 0 | 0 | 0 | 0 | 0 | 0 | 0 | 0 | 0 | 0 | 0 | 0 | 0 | 0 | 0 | 0 | 0 | 0 | 0 | 0
10 | 6 | Conventional (Gas) | 2030 | Summer | Qg, [MVAr] | 0 | 0 | 0 | 0 | 0 | 0 | 0 | 0 | 0 | 0 | 0 | 0 | 0 | 0 | 0 | 0 | 0 | 0 | 0 | 0 | 0 | 0 | 0 | 0 | 0 | 0
10 | 7 | Conventional (Gas) | 2030 | Summer | Pg, [MW] | 0 | 0 | 0 | 0 | 0 | 0 | 0 | 0 | 0 | 0 | 0 | 0 | 0 | 0 | 0 | 11.3995 | 9.0941 | 9.3874 | 11.5089 | 0 | 0 | 0 | 0 | 0 | 0 | 0
10 | 7 | Conventional (Gas) | 2030 | Summer | Pg_curt, [MW] | 0 | 0 | 0 | 0 | 0 | 0 | 0 | 0 | 0 | 0 | 0 | 0 | 0 | 0 | 0 | 0 | 0 | 0 | 0 | 0 | 0 | 0 | 0 | 0 | 0 | 0
10 | 7 | Conventional (Gas) | 2030 | Summer | Pg_net, [MW] | 0 | 0 | 0 | 0 | 0 | 0 | 0 | 0 | 0 | 0 | 0 | 0 | 0 | 0 | 0 | 11.3995 | 9.0941 | 9.3874 | 11.5089 | 0 | 0 | 0 | 0 | 0 | 0 | 0
10 | 7 | Conventional (Gas) | 2030 | Summer | Qg, [MVAr] | 0 | 0 | 0 | 0 | 0 | 0 | 0 | 0 | 0 | 0 | 0 | 0 | 0 | 0 | 0 | -12 | -12 | -12 | -12 | 0 | 0 | 0 | 0 | 0 | 0 | 0
11 | 8 | Conventional (Gas) | 2030 | Summer | Pg, [MW] | 0 | 0 | 131.4491 | 113.2866 | 102.1321 | 100.6387 | 182.8766 | 187.1291 | 113.5647 | 123.055 | 147.29 | 160.2917 | 161.4733 | 184.6879 | 198.4726 | 197.8285 | 216.0029 | 193.1507 | 182.8923 | 178.0291 | 161.6673 | 168.4426 | 176.4104 | 190.0863 | 177.4974 | 147.502
11 | 8 | Conventional (Gas) | 2030 | Summer | Pg_curt, [MW] | 0 | 0 | 0 | 0 | 0 | 0 | 0 | 0 | 0 | 0 | 0 | 0 | 0 | 0 | 0 | 0 | 0 | 0 | 0 | 0 | 0 | 0 | 0 | 0 | 0 | 0
11 | 8 | Conventional (Gas) | 2030 | Summer | Pg_net, [MW] | 0 | 0 | 131.4491 | 113.2866 | 102.1321 | 100.6387 | 182.8766 | 187.1291 | 113.5647 | 123.055 | 147.29 | 160.2917 | 161.4733 | 184.6879 | 198.4726 | 197.8285 | 216.0029 | 193.1507 | 182.8923 | 178.0291 | 161.6673 | 168.4426 | 176.4104 | 190.0863 | 177.4974 | 147.502
11 | 8 | Conventional (Gas) | 2030 | Summer | Qg, [MVAr] | 0 | 0 | -1412.6431 | -1441.9652 | -1446.8805 | -1444.8045 | -1436.9326 | -1447.7045 | -1437.2105 | -1355.8869 | -1306.2275 | -1290.0738 | -1296.2764 | -1295.5931 | -1288.7957 | -1293.2681 | -1307.4607 | -1311.2254 | -1314.2375 | -1323.6047 | -1327.9938 | -1327.4345 | -1347.9836 | -1330.3669 | -1352.7227 | -1370.2903
13 | 9 | Conventional (Gas) | 2030 | Summer | Pg, [MW] | 0 | 0 | 254.8255 | 226.0013 | 224.3014 | 218.0665 | 228.6201 | 256.4861 | 249.0348 | 186.9501 | 158.5927 | 185.2592 | 187.6885 | 194.2962 | 206.1222 | 202.9842 | 201.91 | 181.0538 | 175.5499 | 190.501 | 238.3005 | 271.2095 | 304.4426 | 286.442 | 300.495 | 281.3281
13 | 9 | Conventional (Gas) | 2030 | Summer | Pg_curt, [MW] | 0 | 0 | 0 | 0 | 0 | 0 | 0 | 0 | 0 | 0 | 0 | 0 | 0 | 0 | 0 | 0 | 0 | 0 | 0 | 0 | 0 | 0 | 0 | 0 | 0 | 0
13 | 9 | Conventional (Gas) | 2030 | Summer | Pg_net, [MW] | 0 | 0 | 254.8255 | 226.0013 | 224.3014 | 218.0665 | 228.6201 | 256.4861 | 249.0348 | 186.9501 | 158.5927 | 185.2592 | 187.6885 | 194.2962 | 206.1222 | 202.9842 | 201.91 | 181.0538 | 175.5499 | 190.501 | 238.3005 | 271.2095 | 304.4426 | 286.442 | 300.495 | 281.3281
13 | 9 | Conventional (Gas) | 2030 | Summer | Qg, [MVAr] | 0 | 0 | -513.5968 | -480.7316 | -474.3356 | -475.6631 | -477.9849 | -465.7048 | -489.5069 | -570.8836 | -615.1816 | -637.6713 | -639.4532 | -644.9421 | -653.6334 | -661.3894 | -647.1759 | -639.2528 | -627.7514 | -608.8757 | -603.6832 | -600.5431 | -581.7582 | -602.2849 | -576.8239 | -548.7482
14 | 10 | Conventional (Gas) | 2030 | Summer | Pg, [MW] | 0 | 0 | -60.7025 | -53.6529 | -58.2075 | -56.696 | -74.2823 | -96.8498 | -70.4693 | -11.0848 | -0.4967 | -9.1494 | -7.5863 | -11.4819 | -17.6337 | -16.876 | -23.7442 | -12.0045 | -9.6431 | -16.4519 | -24.4927 | -40.3632 | -60.7368 | -47.8855 | -54.9074 | -64.9831
14 | 10 | Conventional (Gas) | 2030 | Summer | Pg_curt, [MW] | 0 | 0 | 0 | 0 | 0 | 0 | 0 | 0 | 0 | 0 | 0 | 0 | 0 | 0 | 0 | 0 | 0 | 0 | 0 | 0 | 0 | 0 | 0 | 0 | 0 | 0
14 | 10 | Conventional (Gas) | 2030 | Summer | Pg_net, [MW] | 0 | 0 | -60.7025 | -53.6529 | -58.2075 | -56.696 | -74.2823 | -96.8498 | -70.4693 | -11.0848 | -0.4967 | -9.1494 | -7.5863 | -11.4819 | -17.6337 | -16.876 | -23.7442 | -12.0045 | -9.6431 | -16.4519 | -24.4927 | -40.3632 | -60.7368 | -47.8855 | -54.9074 | -64.9831
14 | 10 | Conventional (Gas) | 2030 | Summer | Qg, [MVAr] | 0 | 0 | -408.8507 | -410.0408 | -411.8879 | -411.7421 | -411.5437 | -412.1965 | -412.1844 | -409.2648 | -409.2789 | -407.7382 | -404.8082 | -402.0612 | -400.7248 | -399.9818 | -400.7583 | -401.0186 | -401.1407 | -402.9588 | -403.5603 | -404.505 | -404.5361 | -401.7889 | -402.0721 | -408.0089
34 | 11 | Conventional (Gas) | 2030 | Summer | Pg, [MW] | 0 | 0 | 0 | 0 | 0 | 0 | 0 | 0 | 0 | 0 | 0 | 0 | 0 | 0 | 0 | 0 | 0 | 0 | 0 | 0 | 0 | 0 | 0 | 0 | 0 | 0
34 | 11 | Conventional (Gas) | 2030 | Summer | Pg_curt, [MW] | 0 | 0 | 0 | 0 | 0 | 0 | 0 | 0 | 0 | 0 | 0 | 0 | 0 | 0 | 0 | 0 | 0 | 0 | 0 | 0 | 0 | 0 | 0 | 0 | 0 | 0
34 | 11 | Conventional (Gas) | 2030 | Summer | Pg_net, [MW] | 0 | 0 | 0 | 0 | 0 | 0 | 0 | 0 | 0 | 0 | 0 | 0 | 0 | 0 | 0 | 0 | 0 | 0 | 0 | 0 | 0 | 0 | 0 | 0 | 0 | 0
34 | 11 | Conventional (Gas) | 2030 | Summer | Qg, [MVAr] | 0 | 0 | 0 | 0 | 0 | 0 | 0 | 0 | 0 | 0 | 0 | 0 | 0 | 0 | 0 | 0 | 0 | 0 | 0 | 0 | 0 | 0 | 0 | 0 | 0 | 0
34 | 12 | Conventional (Gas) | 2030 | Summer | Pg, [MW] | 0 | 0 | 40 | 39.9999 | 39.9999 | 39.9999 | 39.9999 | 39.9999 | 39.9999 | 40 | 39.9999 | 39.9999 | 39.9998 | 39.9785 | 35.2828 | 32.8619 | 27.3735 | 35.1538 | 39.9997 | 39.9999 | 40 | 40 | 40 | 40 | 40 | 40
34 | 12 | Conventional (Gas) | 2030 | Summer | Pg_curt, [MW] | 0 | 0 | 0 | 0 | 0 | 0 | 0 | 0 | 0 | 0 | 0 | 0 | 0 | 0 | 0 | 0 | 0 | 0 | 0 | 0 | 0 | 0 | 0 | 0 | 0 | 0
34 | 12 | Conventional (Gas) | 2030 | Summer | Pg_net, [MW] | 0 | 0 | 40 | 39.9999 | 39.9999 | 39.9999 | 39.9999 | 39.9999 | 39.9999 | 40 | 39.9999 | 39.9999 | 39.9998 | 39.9785 | 35.2828 | 32.8619 | 27.3735 | 35.1538 | 39.9997 | 39.9999 | 40 | 40 | 40 | 40 | 40 | 40
34 | 12 | Conventional (Gas) | 2030 | Summer | Qg, [MVAr] | 0 | 0 | -12.6 | -12.6 | -12.6 | -12.6 | -12.6 | -12.6 | -12.6 | -12.6 | -12.6 | -12.6 | -12.6 | -12.6 | -12.6 | -12.6 | -12.6 | -12.6 | -12.6 | -12.6 | -12.6 | -12.6 | -12.6 | -12.6 | -12.6 | -12.6
36 | 13 | Conventional (Gas) | 2030 | Summer | Pg, [MW] | 0 | 0 | 39.9999 | 39.276 | 38.223 | 37.6695 | 39.9392 | 39.2849 | 39.9999 | 39.9999 | 33.9502 | 19.0814 | 3.7384 | 0.01025 | 0.010165 | 0.010146 | 0.010126 | 0.010248 | 6.9843 | 28.7907 | 40 | 40 | 40 | 40 | 40 | 40
36 | 13 | Conventional (Gas) | 2030 | Summer | Pg_curt, [MW] | 0 | 0 | 0 | 0 | 0 | 0 | 0 | 0 | 0 | 0 | 0 | 0 | 0 | 0 | 0 | 0 | 0 | 0 | 0 | 0 | 0 | 0 | 0 | 0 | 0 | 0
36 | 13 | Conventional (Gas) | 2030 | Summer | Pg_net, [MW] | 0 | 0 | 39.9999 | 39.276 | 38.223 | 37.6695 | 39.9392 | 39.2849 | 39.9999 | 39.9999 | 33.9502 | 19.0814 | 3.7384 | 0.01025 | 0.010165 | 0.010146 | 0.010126 | 0.010248 | 6.9843 | 28.7907 | 40 | 40 | 40 | 40 | 40 | 40
36 | 13 | Conventional (Gas) | 2030 | Summer | Qg, [MVAr] | 0 | 0 | -8.4 | -8.4 | -8.4 | -8.4 | -8.4 | -8.4 | -8.4 | -8.4 | -8.4 | -8.4 | -8.4 | -8.4 | -8.4 | -8.4 | -8.4 | -8.4 | -8.4 | -8.4 | -8.4 | -8.4 | -8.4 | -8.4 | -8.4 | -8.4
36 | 14 | Conventional (Gas) | 2030 | Summer | Pg, [MW] | 0 | 0 | 0 | 0 | 0 | 0 | 0 | 0 | 0 | 0 | 0 | 0 | 0 | 0 | 0 | 0 | 0 | 0 | 0 | 0 | 0 | 0 | 0 | 0 | 0 | 0
36 | 14 | Conventional (Gas) | 2030 | Summer | Pg_curt, [MW] | 0 | 0 | 0 | 0 | 0 | 0 | 0 | 0 | 0 | 0 | 0 | 0 | 0 | 0 | 0 | 0 | 0 | 0 | 0 | 0 | 0 | 0 | 0 | 0 | 0 | 0
36 | 14 | Conventional (Gas) | 2030 | Summer | Pg_net, [MW] | 0 | 0 | 0 | 0 | 0 | 0 | 0 | 0 | 0 | 0 | 0 | 0 | 0 | 0 | 0 | 0 | 0 | 0 | 0 | 0 | 0 | 0 | 0 | 0 | 0 | 0
36 | 14 | Conventional (Gas) | 2030 | Summer | Qg, [MVAr] | 0 | 0 | 0 | 0 | 0 | 0 | 0 | 0 | 0 | 0 | 0 | 0 | 0 | 0 | 0 | 0 | 0 | 0 | 0 | 0 | 0 | 0 | 0 | 0 | 0 | 0
20 | 15 | Renewable (Solar) | 2030 | Summer | Pg, [MW] | 0 | 0 | 0.245 | 0.245 | 0.245 | 0.245 | 0.245 | 0.245 | 3.2928 | 8.7808 | 15.0332 | 21.4424 | 27.2636 | 31.7177 | 34.1873 | 34.3 | 32.046 | 27.7536 | 22.0304 | 15.6457 | 9.3492 | 3.7681 | 0.245 | 0.245 | 0.245 | 0.245
20 | 15 | Renewable (Solar) | 2030 | Summer | Pg_curt, [MW] | 0 | 0 | -9.682e-07 | -9.673e-07 | -9.6716e-07 | -9.6708e-07 | -9.6708e-07 | -9.6711e-07 | -9.6722e-07 | -9.6728e-07 | -9.6771e-07 | -9.6795e-07 | -9.6575e-07 | -9.6538e-07 | 0.19269 | 0.75063 | -9.6631e-07 | -9.6787e-07 | -9.6795e-07 | -9.6781e-07 | -9.6733e-07 | -9.6756e-07 | -9.6813e-07 | -9.6845e-07 | -9.6845e-07 | -9.6775e-07
20 | 15 | Renewable (Solar) | 2030 | Summer | Pg_net, [MW] | 0 | 0 | 0.245 | 0.245 | 0.245 | 0.245 | 0.245 | 0.245 | 3.2928 | 8.7808 | 15.0332 | 21.4424 | 27.2636 | 31.7177 | 33.9946 | 33.5494 | 32.046 | 27.7536 | 22.0304 | 15.6457 | 9.3492 | 3.7681 | 0.245 | 0.245 | 0.245 | 0.245
20 | 15 | Renewable (Solar) | 2030 | Summer | Qg, [MVAr] | 0 | 0 | 0 | 0 | 0 | 0 | 0 | 0 | 0 | 0 | 0 | 0 | 0 | 0 | 0 | 0 | 0 | 0 | 0 | 0 | 0 | 0 | 0 | 0 | 0 | 0
21 | 16 | Renewable (Solar) | 2030 | Summer | Pg, [MW] | 0 | 0 | 0.245 | 0.245 | 0.245 | 0.245 | 0.245 | 0.245 | 3.2928 | 8.7808 | 15.0332 | 21.4424 | 27.2636 | 31.7177 | 34.1873 | 34.3 | 32.046 | 27.7536 | 22.0304 | 15.6457 | 9.3492 | 3.7681 | 0.245 | 0.245 | 0.245 | 0.245
21 | 16 | Renewable (Solar) | 2030 | Summer | Pg_curt, [MW] | 0 | 0 | -9.682e-07 | -9.673e-07 | -9.6716e-07 | -9.6708e-07 | -9.6708e-07 | -9.6711e-07 | -9.6723e-07 | -9.6728e-07 | -9.6771e-07 | -9.6795e-07 | -9.6762e-07 | -9.6721e-07 | -9.678e-07 | -9.6705e-07 | -9.678e-07 | -9.6787e-07 | -9.6795e-07 | -9.6781e-07 | -9.6733e-07 | -9.6756e-07 | -9.6813e-07 | -9.6845e-07 | -9.6845e-07 | -9.6775e-07
21 | 16 | Renewable (Solar) | 2030 | Summer | Pg_net, [MW] | 0 | 0 | 0.245 | 0.245 | 0.245 | 0.245 | 0.245 | 0.245 | 3.2928 | 8.7808 | 15.0332 | 21.4424 | 27.2636 | 31.7177 | 34.1873 | 34.3 | 32.046 | 27.7536 | 22.0304 | 15.6457 | 9.3492 | 3.7681 | 0.245 | 0.245 | 0.245 | 0.245
21 | 16 | Renewable (Solar) | 2030 | Summer | Qg, [MVAr] | 0 | 0 | 0 | 0 | 0 | 0 | 0 | 0 | 0 | 0 | 0 | 0 | 0 | 0 | 0 | 0 | 0 | 0 | 0 | 0 | 0 | 0 | 0 | 0 | 0 | 0
30 | 17 | Renewable (Solar) | 2030 | Summer | Pg, [MW] | 0 | 0 | 0.245 | 0.245 | 0.245 | 0.245 | 0.245 | 0.245 | 3.2928 | 8.7808 | 15.0332 | 21.4424 | 27.2636 | 31.7177 | 34.1873 | 34.3 | 32.046 | 27.7536 | 22.0304 | 15.6457 | 9.3492 | 3.7681 | 0.245 | 0.245 | 0.245 | 0.245
30 | 17 | Renewable (Solar) | 2030 | Summer | Pg_curt, [MW] | 0 | 0 | -9.6819e-07 | -9.6729e-07 | -9.6716e-07 | -9.6707e-07 | -9.6707e-07 | -9.671e-07 | -9.6722e-07 | -9.6729e-07 | -9.6773e-07 | -9.68e-07 | -9.6767e-07 | -9.6726e-07 | -9.6786e-07 | -9.6808e-07 | -9.6786e-07 | -9.6792e-07 | -9.6799e-07 | -9.6784e-07 | -9.6734e-07 | -9.6756e-07 | -9.6812e-07 | -9.6845e-07 | -9.6844e-07 | -9.6774e-07
30 | 17 | Renewable (Solar) | 2030 | Summer | Pg_net, [MW] | 0 | 0 | 0.245 | 0.245 | 0.245 | 0.245 | 0.245 | 0.245 | 3.2928 | 8.7808 | 15.0332 | 21.4424 | 27.2636 | 31.7177 | 34.1873 | 34.3 | 32.046 | 27.7536 | 22.0304 | 15.6457 | 9.3492 | 3.7681 | 0.245 | 0.245 | 0.245 | 0.245
30 | 17 | Renewable (Solar) | 2030 | Summer | Qg, [MVAr] | 0 | 0 | 0 | 0 | 0 | 0 | 0 | 0 | 0 | 0 | 0 | 0 | 0 | 0 | 0 | 0 | 0 | 0 | 0 | 0 | 0 | 0 | 0 | 0 | 0 | 0
35 | 18 | Renewable (Solar) | 2030 | Summer | Pg, [MW] | 0 | 0 | 0.245 | 0.245 | 0.245 | 0.245 | 0.245 | 0.245 | 3.2928 | 8.7808 | 15.0332 | 21.4424 | 27.2636 | 31.7177 | 34.1873 | 34.3 | 32.046 | 27.7536 | 22.0304 | 15.6457 | 9.3492 | 3.7681 | 0.245 | 0.245 | 0.245 | 0.245
35 | 18 | Renewable (Solar) | 2030 | Summer | Pg_curt, [MW] | 0 | 0 | -9.6819e-07 | -9.6729e-07 | -9.6715e-07 | -9.6707e-07 | -9.6707e-07 | -9.671e-07 | -9.6722e-07 | -9.6729e-07 | -9.6773e-07 | -9.68e-07 | -9.6768e-07 | -9.6727e-07 | -9.6787e-07 | -9.6809e-07 | -9.6787e-07 | -9.6793e-07 | -9.68e-07 | -9.6783e-07 | -9.6733e-07 | -9.6755e-07 | -9.6812e-07 | -9.6845e-07 | -9.6844e-07 | -9.6774e-07
35 | 18 | Renewable (Solar) | 2030 | Summer | Pg_net, [MW] | 0 | 0 | 0.245 | 0.245 | 0.245 | 0.245 | 0.245 | 0.245 | 3.2928 | 8.7808 | 15.0332 | 21.4424 | 27.2636 | 31.7177 | 34.1873 | 34.3 | 32.046 | 27.7536 | 22.0304 | 15.6457 | 9.3492 | 3.7681 | 0.245 | 0.245 | 0.245 | 0.245
35 | 18 | Renewable (Solar) | 2030 | Summer | Qg, [MVAr] | 0 | 0 | 0 | 0 | 0 | 0 | 0 | 0 | 0 | 0 | 0 | 0 | 0 | 0 | 0 | 0 | 0 | 0 | 0 | 0 | 0 | 0 | 0 | 0 | 0 | 0
2 | 19 | Renewable (Solar) | 2030 | Summer | Pg, [MW] | 0 | 0 | 0 | 0 | 0 | 0 | 0 | 0 | 0 | 0 | 0 | 0 | 0 | 0 | 0 | 0 | 0 | 0 | 0 | 0 | 0 | 0 | 0 | 0 | 0 | 0
2 | 19 | Renewable (Solar) | 2030 | Summer | Pg_curt, [MW] | 0 | 0 | 0 | 0 | 0 | 0 | 0 | 0 | 0 | 0 | 0 | 0 | 0 | 0 | 0 | 0 | 0 | 0 | 0 | 0 | 0 | 0 | 0 | 0 | 0 | 0
2 | 19 | Renewable (Solar) | 2030 | Summer | Pg_net, [MW] | 0 | 0 | 0 | 0 | 0 | 0 | 0 | 0 | 0 | 0 | 0 | 0 | 0 | 0 | 0 | 0 | 0 | 0 | 0 | 0 | 0 | 0 | 0 | 0 | 0 | 0
2 | 19 | Renewable (Solar) | 2030 | Summer | Qg, [MVAr] | 0 | 0 | 0 | 0 | 0 | 0 | 0 | 0 | 0 | 0 | 0 | 0 | 0 | 0 | 0 | 0 | 0 | 0 | 0 | 0 | 0 | 0 | 0 | 0 | 0 | 0
7 | 1 | Conventional (Gas) | 2030 | Summer | Pg, [MW] | Expected | - | 47.5 | 47.4852 | 47.499 | 47.2813 | 47.4991 | 41.1104 | 41.3694 | 47.4999 | 47.4998 | 47.4999 | 47.4999 | 46.0707 | 43.81 | 41.4682 | 38.204 | 38.3731 | 43.5614 | 47.4999 | 47.5 | 47.5 | 47.5 | 47.5 | 47.5 | 47.5
7 | 1 | Conventional (Gas) | 2030 | Summer | Pg_curt, [MW] | Expected | - | 0 | 0 | 0 | 0 | 0 | 0 | 0 | 0 | 0 | 0 | 0 | 0 | 0 | 0 | 0 | 0 | 0 | 0 | 0 | 0 | 0 | 0 | 0 | 0
7 | 1 | Conventional (Gas) | 2030 | Summer | Pg_net, [MW] | Expected | - | 47.5 | 47.4852 | 47.499 | 47.2813 | 47.4991 | 41.1104 | 41.3694 | 47.4999 | 47.4998 | 47.4999 | 47.4999 | 46.0707 | 43.81 | 41.4682 | 38.204 | 38.3731 | 43.5614 | 47.4999 | 47.5 | 47.5 | 47.5 | 47.5 | 47.5 | 47.5
7 | 1 | Conventional (Gas) | 2030 | Summer | Qg, [MVAr] | Expected | - | bar: 0 to 23
7 | 2 | Conventional (Gas) | 2030 | Summer | Pg, [MW] | Expected | - | 0 | 0 | 0 | 0 | 0 | 0 | 0 | 0 | 0 | 0 | 0 | 0 | 0 | 0 | 0 | 0 | 0 | 0 | 0 | 0 | 0 | 0 | 0 | 0
7 | 2 | Conventional (Gas) | 2030 | Summer | Pg_curt, [MW] | Expected | - | 0 | 0 | 0 | 0 | 0 | 0 | 0 | 0 | 0 | 0 | 0 | 0 | 0 | 0 | 0 | 0 | 0 | 0 | 0 | 0 | 0 | 0 | 0 | 0
7 | 2 | Conventional (Gas) | 2030 | Summer | Pg_net, [MW] | Expected | - | 0 | 0 | 0 | 0 | 0 | 0 | 0 | 0 | 0 | 0 | 0 | 0 | 0 | 0 | 0 | 0 | 0 | 0 | 0 | 0 | 0 | 0 | 0 | 0
7 | 2 | Conventional (Gas) | 2030 | Summer | Qg, [MVAr] | Expected | - | 0 | 0 | 0 | 0 | 0 | 0 | 0 | 0 | 0 | 0 | 0 | 0 | 0 | 0 | 0 | 0 | 0 | 0 | 0 | 0 | 0 | 0 | 0 | 0
8 | 3 | Conventional (Gas) | 2030 | Summer | Pg, [MW] | Expected | - | 56.3777 | 50.3835 | 36.8576 | 38.2472 | 36.1758 | 24.7314 | 31.9457 | 69.3705 | 81.7433 | 81.5285 | 88.1197 | 93.4423 | 98.0576 | 100.8532 | 97.4175 | 97.3971 | 97.1114 | 89.474 | 86.3086 | 80.6662 | 77.9746 | 91.0339 | 89.0757 | 60.3762
8 | 3 | Conventional (Gas) | 2030 | Summer | Pg_curt, [MW] | Expected | - | 0 | 0 | 0 | 0 | 0 | 0 | 0 | 0 | 0 | 0 | 0 | 0 | 0 | 0 | 0 | 0 | 0 | 0 | 0 | 0 | 0 | 0 | 0 | 0
8 | 3 | Conventional (Gas) | 2030 | Summer | Pg_net, [MW] | Expected | - | 56.3777 | 50.3835 | 36.8576 | 38.2472 | 36.1758 | 24.7314 | 31.9457 | 69.3705 | 81.7433 | 81.5285 | 88.1197 | 93.4423 | 98.0576 | 100.8532 | 97.4175 | 97.3971 | 97.1114 | 89.474 | 86.3086 | 80.6662 | 77.9746 | 91.0339 | 89.0757 | 60.3762
8 | 3 | Conventional (Gas) | 2030 | Summer | Qg, [MVAr] | Expected | - | -512.4505 | -513.0705 | -513.798 | -513.4365 | -513.0276 | -513.3941 | -514.7751 | -515.0444 | -512.7273 | -513.2598 | -512.1016 | -511.7904 | -511.2839 | -510.1693 | -510.317 | -509.3116 | -509.1486 | -511.1695 | -511.5119 | -511.8679 | -511.9867 | -509.6204 | -508.9997 | -513.988
10 | 4 | Conventional (Gas) | 2030 | Summer | Pg, [MW] | Expected | - | 0 | 0 | 0 | 0 | 0 | 0 | 0 | 0 | 0 | 0 | 0 | 0 | 0 | 0 | 0 | 0 | 0 | 0 | 0 | 0 | 0 | 0 | 0 | 0
10 | 4 | Conventional (Gas) | 2030 | Summer | Pg_curt, [MW] | Expected | - | 0 | 0 | 0 | 0 | 0 | 0 | 0 | 0 | 0 | 0 | 0 | 0 | 0 | 0 | 0 | 0 | 0 | 0 | 0 | 0 | 0 | 0 | 0 | 0
10 | 4 | Conventional (Gas) | 2030 | Summer | Pg_net, [MW] | Expected | - | 0 | 0 | 0 | 0 | 0 | 0 | 0 | 0 | 0 | 0 | 0 | 0 | 0 | 0 | 0 | 0 | 0 | 0 | 0 | 0 | 0 | 0 | 0 | 0
10 | 4 | Conventional (Gas) | 2030 | Summer | Qg, [MVAr] | Expected | - | 0 | 0 | 0 | 0 | 0 | 0 | 0 | 0 | 0 | 0 | 0 | 0 | 0 | 0 | 0 | 0 | 0 | 0 | 0 | 0 | 0 | 0 | 0 | 0
10 | 5 | Conventional (Gas) | 2030 | Summer | Pg, [MW] | Expected | - | 0 | 0 | 0 | 0 | 0 | 0 | 0 | 0 | 30.5499 | 30.5499 | 30.5499 | 30.5499 | 30.5499 | 28.9794 | 24.2128 | 25.1748 | 29.1183 | 30.5499 | 0 | 0 | 0 | 0 | 0 | 0
10 | 5 | Conventional (Gas) | 2030 | Summer | Pg_curt, [MW] | Expected | - | 0 | 0 | 0 | 0 | 0 | 0 | 0 | 0 | 0 | 0 | 0 | 0 | 0 | 0 | 0 | 0 | 0 | 0 | 0 | 0 | 0 | 0 | 0 | 0
10 | 5 | Conventional (Gas) | 2030 | Summer | Pg_net, [MW] | Expected | - | 0 | 0 | 0 | 0 | 0 | 0 | 0 | 0 | 30.5499 | 30.5499 | 30.5499 | 30.5499 | 30.5499 | 28.9794 | 24.2128 | 25.1748 | 29.1183 | 30.5499 | 0 | 0 | 0 | 0 | 0 | 0
10 | 5 | Conventional (Gas) | 2030 | Summer | Qg, [MVAr] | Expected | - | 0 | 0 | 0 | 0 | 0 | 0 | 0 | 0 | -2.8 | -2.8 | -2.8 | -2.8 | -2.8 | -2.8 | -2.8 | -2.8 | -2.8 | -2.8 | 0 | 0 | 0 | 0 | 0 | 0
10 | 6 | Conventional (Gas) | 2030 | Summer | Pg, [MW] | Expected | - | 0 | 0 | 0 | 0 | 0 | 0 | 0 | 0 | 0 | 0 | 0 | 0 | 0 | 0 | 0 | 0 | 0 | 0 | 0 | 0 | 0 | 0 | 0 | 0
10 | 6 | Conventional (Gas) | 2030 | Summer | Pg_curt, [MW] | Expected | - | 0 | 0 | 0 | 0 | 0 | 0 | 0 | 0 | 0 | 0 | 0 | 0 | 0 | 0 | 0 | 0 | 0 | 0 | 0 | 0 | 0 | 0 | 0 | 0
10 | 6 | Conventional (Gas) | 2030 | Summer | Pg_net, [MW] | Expected | - | 0 | 0 | 0 | 0 | 0 | 0 | 0 | 0 | 0 | 0 | 0 | 0 | 0 | 0 | 0 | 0 | 0 | 0 | 0 | 0 | 0 | 0 | 0 | 0
10 | 6 | Conventional (Gas) | 2030 | Summer | Qg, [MVAr] | Expected | - | 0 | 0 | 0 | 0 | 0 | 0 | 0 | 0 | 0 | 0 | 0 | 0 | 0 | 0 | 0 | 0 | 0 | 0 | 0 | 0 | 0 | 0 | 0 | 0
10 | 7 | Conventional (Gas) | 2030 | Summer | Pg, [MW] | Expected | - | 0 | 0 | 0 | 0 | 0 | 0 | 0 | 0 | 0 | 0 | 0 | 0 | 0 | 11.3995 | 9.0941 | 9.3874 | 11.5089 | 0 | 0 | 0 | 0 | 0 | 0 | 0
10 | 7 | Conventional (Gas) | 2030 | Summer | Pg_curt, [MW] | Expected | - | 0 | 0 | 0 | 0 | 0 | 0 | 0 | 0 | 0 | 0 | 0 | 0 | 0 | 0 | 0 | 0 | 0 | 0 | 0 | 0 | 0 | 0 | 0 | 0
10 | 7 | Conventional (Gas) | 2030 | Summer | Pg_net, [MW] | Expected | - | 0 | 0 | 0 | 0 | 0 | 0 | 0 | 0 | 0 | 0 | 0 | 0 | 0 | 11.3995 | 9.0941 | 9.3874 | 11.5089 | 0 | 0 | 0 | 0 | 0 | 0 | 0
10 | 7 | Conventional (Gas) | 2030 | Summer | Qg, [MVAr] | Expected | - | 0 | 0 | 0 | 0 | 0 | 0 | 0 | 0 | 0 | 0 | 0 | 0 | 0 | -12 | -12 | -12 | -12 | 0 | 0 | 0 | 0 | 0 | 0 | 0
11 | 8 | Conventional (Gas) | 2030 | Summer | Pg, [MW] | Expected | - | 131.4491 | 113.2866 | 102.1321 | 100.6387 | 182.8766 | 187.1291 | 113.5647 | 123.055 | 147.29 | 160.2917 | 161.4733 | 184.6879 | 198.4726 | 197.8285 | 216.0029 | 193.1507 | 182.8923 | 178.0291 | 161.6673 | 168.4426 | 176.4104 | 190.0863 | 177.4974 | 147.502
11 | 8 | Conventional (Gas) | 2030 | Summer | Pg_curt, [MW] | Expected | - | 0 | 0 | 0 | 0 | 0 | 0 | 0 | 0 | 0 | 0 | 0 | 0 | 0 | 0 | 0 | 0 | 0 | 0 | 0 | 0 | 0 | 0 | 0 | 0
11 | 8 | Conventional (Gas) | 2030 | Summer | Pg_net, [MW] | Expected | - | 131.4491 | 113.2866 | 102.1321 | 100.6387 | 182.8766 | 187.1291 | 113.5647 | 123.055 | 147.29 | 160.2917 | 161.4733 | 184.6879 | 198.4726 | 197.8285 | 216.0029 | 193.1507 | 182.8923 | 178.0291 | 161.6673 | 168.4426 | 176.4104 | 190.0863 | 177.4974 | 147.502
11 | 8 | Conventional (Gas) | 2030 | Summer | Qg, [MVAr] | Expected | - | -1412.6431 | -1441.9652 | -1446.8805 | -1444.8045 | -1436.9326 | -1447.7045 | -1437.2105 | -1355.8869 | -1306.2275 | -1290.0738 | -1296.2764 | -1295.5931 | -1288.7957 | -1293.2681 | -1307.4607 | -1311.2254 | -1314.2375 | -1323.6047 | -1327.9938 | -1327.4345 | -1347.9836 | -1330.3669 | -1352.7227 | -1370.2903
13 | 9 | Conventional (Gas) | 2030 | Summer | Pg, [MW] | Expected | - | 254.8255 | 226.0013 | 224.3014 | 218.0665 | 228.6201 | 256.4861 | 249.0348 | 186.9501 | 158.5927 | 185.2592 | 187.6885 | 194.2962 | 206.1222 | 202.9842 | 201.91 | 181.0538 | 175.5499 | 190.501 | 238.3005 | 271.2095 | 304.4426 | 286.442 | 300.495 | 281.3281
13 | 9 | Conventional (Gas) | 2030 | Summer | Pg_curt, [MW] | Expected | - | 0 | 0 | 0 | 0 | 0 | 0 | 0 | 0 | 0 | 0 | 0 | 0 | 0 | 0 | 0 | 0 | 0 | 0 | 0 | 0 | 0 | 0 | 0 | 0
13 | 9 | Conventional (Gas) | 2030 | Summer | Pg_net, [MW] | Expected | - | 254.8255 | 226.0013 | 224.3014 | 218.0665 | 228.6201 | 256.4861 | 249.0348 | 186.9501 | 158.5927 | 185.2592 | 187.6885 | 194.2962 | 206.1222 | 202.9842 | 201.91 | 181.0538 | 175.5499 | 190.501 | 238.3005 | 271.2095 | 304.4426 | 286.442 | 300.495 | 281.3281
13 | 9 | Conventional (Gas) | 2030 | Summer | Qg, [MVAr] | Expected | - | -513.5968 | -480.7316 | -474.3356 | -475.6631 | -477.9849 | -465.7048 | -489.5069 | -570.8836 | -615.1816 | -637.6713 | -639.4532 | -644.9421 | -653.6334 | -661.3894 | -647.1759 | -639.2528 | -627.7514 | -608.8757 | -603.6832 | -600.5431 | -581.7582 | -602.2849 | -576.8239 | -548.7482
14 | 10 | Conventional (Gas) | 2030 | Summer | Pg, [MW] | Expected | - | -60.7025 | -53.6529 | -58.2075 | -56.696 | -74.2823 | -96.8498 | -70.4693 | -11.0848 | -0.4967 | -9.1494 | -7.5863 | -11.4819 | -17.6337 | -16.876 | -23.7442 | -12.0045 | -9.6431 | -16.4519 | -24.4927 | -40.3632 | -60.7368 | -47.8855 | -54.9074 | -64.9831
14 | 10 | Conventional (Gas) | 2030 | Summer | Pg_curt, [MW] | Expected | - | 0 | 0 | 0 | 0 | 0 | 0 | 0 | 0 | 0 | 0 | 0 | 0 | 0 | 0 | 0 | 0 | 0 | 0 | 0 | 0 | 0 | 0 | 0 | 0
14 | 10 | Conventional (Gas) | 2030 | Summer | Pg_net, [MW] | Expected | - | -60.7025 | -53.6529 | -58.2075 | -56.696 | -74.2823 | -96.8498 | -70.4693 | -11.0848 | -0.4967 | -9.1494 | -7.5863 | -11.4819 | -17.6337 | -16.876 | -23.7442 | -12.0045 | -9.6431 | -16.4519 | -24.4927 | -40.3632 | -60.7368 | -47.8855 | -54.9074 | -64.9831
14 | 10 | Conventional (Gas) | 2030 | Summer | Qg, [MVAr] | Expected | - | -408.8507 | -410.0408 | -411.8879 | -411.7421 | -411.5437 | -412.1965 | -412.1844 | -409.2648 | -409.2789 | -407.7382 | -404.8082 | -402.0612 | -400.7248 | -399.9818 | -400.7583 | -401.0186 | -401.1407 | -402.9588 | -403.5603 | -404.505 | -404.5361 | -401.7889 | -402.0721 | -408.0089
34 | 11 | Conventional (Gas) | 2030 | Summer | Pg, [MW] | Expected | - | 0 | 0 | 0 | 0 | 0 | 0 | 0 | 0 | 0 | 0 | 0 | 0 | 0 | 0 | 0 | 0 | 0 | 0 | 0 | 0 | 0 | 0 | 0 | 0
34 | 11 | Conventional (Gas) | 2030 | Summer | Pg_curt, [MW] | Expected | - | 0 | 0 | 0 | 0 | 0 | 0 | 0 | 0 | 0 | 0 | 0 | 0 | 0 | 0 | 0 | 0 | 0 | 0 | 0 | 0 | 0 | 0 | 0 | 0
34 | 11 | Conventional (Gas) | 2030 | Summer | Pg_net, [MW] | Expected | - | 0 | 0 | 0 | 0 | 0 | 0 | 0 | 0 | 0 | 0 | 0 | 0 | 0 | 0 | 0 | 0 | 0 | 0 | 0 | 0 | 0 | 0 | 0 | 0
34 | 11 | Conventional (Gas) | 2030 | Summer | Qg, [MVAr] | Expected | - | 0 | 0 | 0 | 0 | 0 | 0 | 0 | 0 | 0 | 0 | 0 | 0 | 0 | 0 | 0 | 0 | 0 | 0 | 0 | 0 | 0 | 0 | 0 | 0
34 | 12 | Conventional (Gas) | 2030 | Summer | Pg, [MW] | Expected | - | 40 | 39.9999 | 39.9999 | 39.9999 | 39.9999 | 39.9999 | 39.9999 | 40 | 39.9999 | 39.9999 | 39.9998 | 39.9785 | 35.2828 | 32.8619 | 27.3735 | 35.1538 | 39.9997 | 39.9999 | 40 | 40 | 40 | 40 | 40 | 40
34 | 12 | Conventional (Gas) | 2030 | Summer | Pg_curt, [MW] | Expected | - | 0 | 0 | 0 | 0 | 0 | 0 | 0 | 0 | 0 | 0 | 0 | 0 | 0 | 0 | 0 | 0 | 0 | 0 | 0 | 0 | 0 | 0 | 0 | 0
34 | 12 | Conventional (Gas) | 2030 | Summer | Pg_net, [MW] | Expected | - | 40 | 39.9999 | 39.9999 | 39.9999 | 39.9999 | 39.9999 | 39.9999 | 40 | 39.9999 | 39.9999 | 39.9998 | 39.9785 | 35.2828 | 32.8619 | 27.3735 | 35.1538 | 39.9997 | 39.9999 | 40 | 40 | 40 | 40 | 40 | 40
34 | 12 | Conventional (Gas) | 2030 | Summer | Qg, [MVAr] | Expected | - | -12.6 | -12.6 | -12.6 | -12.6 | -12.6 | -12.6 | -12.6 | -12.6 | -12.6 | -12.6 | -12.6 | -12.6 | -12.6 | -12.6 | -12.6 | -12.6 | -12.6 | -12.6 | -12.6 | -12.6 | -12.6 | -12.6 | -12.6 | -12.6
36 | 13 | Conventional (Gas) | 2030 | Summer | Pg, [MW] | Expected | - | 39.9999 | 39.276 | 38.223 | 37.6695 | 39.9392 | 39.2849 | 39.9999 | 39.9999 | 33.9502 | 19.0814 | 3.7384 | 0.01025 | 0.010165 | 0.010146 | 0.010126 | 0.010248 | 6.9843 | 28.7907 | 40 | 40 | 40 | 40 | 40 | 40
36 | 13 | Conventional (Gas) | 2030 | Summer | Pg_curt, [MW] | Expected | - | 0 | 0 | 0 | 0 | 0 | 0 | 0 | 0 | 0 | 0 | 0 | 0 | 0 | 0 | 0 | 0 | 0 | 0 | 0 | 0 | 0 | 0 | 0 | 0
36 | 13 | Conventional (Gas) | 2030 | Summer | Pg_net, [MW] | Expected | - | 39.9999 | 39.276 | 38.223 | 37.6695 | 39.9392 | 39.2849 | 39.9999 | 39.9999 | 33.9502 | 19.0814 | 3.7384 | 0.01025 | 0.010165 | 0.010146 | 0.010126 | 0.010248 | 6.9843 | 28.7907 | 40 | 40 | 40 | 40 | 40 | 40
36 | 13 | Conventional (Gas) | 2030 | Summer | Qg, [MVAr] | Expected | - | -8.4 | -8.4 | -8.4 | -8.4 | -8.4 | -8.4 | -8.4 | -8.4 | -8.4 | -8.4 | -8.4 | -8.4 | -8.4 | -8.4 | -8.4 | -8.4 | -8.4 | -8.4 | -8.4 | -8.4 | -8.4 | -8.4 | -8.4 | -8.4
36 | 14 | Conventional (Gas) | 2030 | Summer | Pg, [MW] | Expected | - | 0 | 0 | 0 | 0 | 0 | 0 | 0 | 0 | 0 | 0 | 0 | 0 | 0 | 0 | 0 | 0 | 0 | 0 | 0 | 0 | 0 | 0 | 0 | 0
36 | 14 | Conventional (Gas) | 2030 | Summer | Pg_curt, [MW] | Expected | - | 0 | 0 | 0 | 0 | 0 | 0 | 0 | 0 | 0 | 0 | 0 | 0 | 0 | 0 | 0 | 0 | 0 | 0 | 0 | 0 | 0 | 0 | 0 | 0
36 | 14 | Conventional (Gas) | 2030 | Summer | Pg_net, [MW] | Expected | - | 0 | 0 | 0 | 0 | 0 | 0 | 0 | 0 | 0 | 0 | 0 | 0 | 0 | 0 | 0 | 0 | 0 | 0 | 0 | 0 | 0 | 0 | 0 | 0
36 | 14 | Conventional (Gas) | 2030 | Summer | Qg, [MVAr] | Expected | - | 0 | 0 | 0 | 0 | 0 | 0 | 0 | 0 | 0 | 0 | 0 | 0 | 0 | 0 | 0 | 0 | 0 | 0 | 0 | 0 | 0 | 0 | 0 | 0
20 | 15 | Renewable (Solar) | 2030 | Summer | Pg, [MW] | Expected | - | 0.245 | 0.245 | 0.245 | 0.245 | 0.245 | 0.245 | 3.2928 | 8.7808 | 15.0332 | 21.4424 | 27.2636 | 31.7177 | 34.1873 | 34.3 | 32.046 | 27.7536 | 22.0304 | 15.6457 | 9.3492 | 3.7681 | 0.245 | 0.245 | 0.245 | 0.245
20 | 15 | Renewable (Solar) | 2030 | Summer | Pg_curt, [MW] | Expected | - | -9.682e-07 | -9.673e-07 | -9.6716e-07 | -9.6708e-07 | -9.6708e-07 | -9.6711e-07 | -9.6722e-07 | -9.6728e-07 | -9.6771e-07 | -9.6795e-07 | -9.6575e-07 | -9.6538e-07 | 0.19269 | 0.75063 | -9.6631e-07 | -9.6787e-07 | -9.6795e-07 | -9.6781e-07 | -9.6733e-07 | -9.6756e-07 | -9.6813e-07 | -9.6845e-07 | -9.6845e-07 | -9.6775e-07
20 | 15 | Renewable (Solar) | 2030 | Summer | Pg_net, [MW] | Expected | - | 0.245 | 0.245 | 0.245 | 0.245 | 0.245 | 0.245 | 3.2928 | 8.7808 | 15.0332 | 21.4424 | 27.2636 | 31.7177 | 33.9946 | 33.5494 | 32.046 | 27.7536 | 22.0304 | 15.6457 | 9.3492 | 3.7681 | 0.245 | 0.245 | 0.245 | 0.245
20 | 15 | Renewable (Solar) | 2030 | Summer | Qg, [MVAr] | Expected | - | 0 | 0 | 0 | 0 | 0 | 0 | 0 | 0 | 0 | 0 | 0 | 0 | 0 | 0 | 0 | 0 | 0 | 0 | 0 | 0 | 0 | 0 | 0 | 0
21 | 16 | Renewable (Solar) | 2030 | Summer | Pg, [MW] | Expected | - | 0.245 | 0.245 | 0.245 | 0.245 | 0.245 | 0.245 | 3.2928 | 8.7808 | 15.0332 | 21.4424 | 27.2636 | 31.7177 | 34.1873 | 34.3 | 32.046 | 27.7536 | 22.0304 | 15.6457 | 9.3492 | 3.7681 | 0.245 | 0.245 | 0.245 | 0.245
21 | 16 | Renewable (Solar) | 2030 | Summer | Pg_curt, [MW] | Expected | - | -9.682e-07 | -9.673e-07 | -9.6716e-07 | -9.6708e-07 | -9.6708e-07 | -9.6711e-07 | -9.6723e-07 | -9.6728e-07 | -9.6771e-07 | -9.6795e-07 | -9.6762e-07 | -9.6721e-07 | -9.678e-07 | -9.6705e-07 | -9.678e-07 | -9.6787e-07 | -9.6795e-07 | -9.6781e-07 | -9.6733e-07 | -9.6756e-07 | -9.6813e-07 | -9.6845e-07 | -9.6845e-07 | -9.6775e-07
21 | 16 | Renewable (Solar) | 2030 | Summer | Pg_net, [MW] | Expected | - | 0.245 | 0.245 | 0.245 | 0.245 | 0.245 | 0.245 | 3.2928 | 8.7808 | 15.0332 | 21.4424 | 27.2636 | 31.7177 | 34.1873 | 34.3 | 32.046 | 27.7536 | 22.0304 | 15.6457 | 9.3492 | 3.7681 | 0.245 | 0.245 | 0.245 | 0.245
21 | 16 | Renewable (Solar) | 2030 | Summer | Qg, [MVAr] | Expected | - | 0 | 0 | 0 | 0 | 0 | 0 | 0 | 0 | 0 | 0 | 0 | 0 | 0 | 0 | 0 | 0 | 0 | 0 | 0 | 0 | 0 | 0 | 0 | 0
30 | 17 | Renewable (Solar) | 2030 | Summer | Pg, [MW] | Expected | - | 0.245 | 0.245 | 0.245 | 0.245 | 0.245 | 0.245 | 3.2928 | 8.7808 | 15.0332 | 21.4424 | 27.2636 | 31.7177 | 34.1873 | 34.3 | 32.046 | 27.7536 | 22.0304 | 15.6457 | 9.3492 | 3.7681 | 0.245 | 0.245 | 0.245 | 0.245
30 | 17 | Renewable (Solar) | 2030 | Summer | Pg_curt, [MW] | Expected | - | -9.6819e-07 | -9.6729e-07 | -9.6716e-07 | -9.6707e-07 | -9.6707e-07 | -9.671e-07 | -9.6722e-07 | -9.6729e-07 | -9.6773e-07 | -9.68e-07 | -9.6767e-07 | -9.6726e-07 | -9.6786e-07 | -9.6808e-07 | -9.6786e-07 | -9.6792e-07 | -9.6799e-07 | -9.6784e-07 | -9.6734e-07 | -9.6756e-07 | -9.6812e-07 | -9.6845e-07 | -9.6844e-07 | -9.6774e-07
30 | 17 | Renewable (Solar) | 2030 | Summer | Pg_net, [MW] | Expected | - | 0.245 | 0.245 | 0.245 | 0.245 | 0.245 | 0.245 | 3.2928 | 8.7808 | 15.0332 | 21.4424 | 27.2636 | 31.7177 | 34.1873 | 34.3 | 32.046 | 27.7536 | 22.0304 | 15.6457 | 9.3492 | 3.7681 | 0.245 | 0.245 | 0.245 | 0.245
30 | 17 | Renewable (Solar) | 2030 | Summer | Qg, [MVAr] | Expected | - | 0 | 0 | 0 | 0 | 0 | 0 | 0 | 0 | 0 | 0 | 0 | 0 | 0 | 0 | 0 | 0 | 0 | 0 | 0 | 0 | 0 | 0 | 0 | 0
35 | 18 | Renewable (Solar) | 2030 | Summer | Pg, [MW] | Expected | - | 0.245 | 0.245 | 0.245 | 0.245 | 0.245 | 0.245 | 3.2928 | 8.7808 | 15.0332 | 21.4424 | 27.2636 | 31.7177 | 34.1873 | 34.3 | 32.046 | 27.7536 | 22.0304 | 15.6457 | 9.3492 | 3.7681 | 0.245 | 0.245 | 0.245 | 0.245
35 | 18 | Renewable (Solar) | 2030 | Summer | Pg_curt, [MW] | Expected | - | -9.6819e-07 | -9.6729e-07 | -9.6715e-07 | -9.6707e-07 | -9.6707e-07 | -9.671e-07 | -9.6722e-07 | -9.6729e-07 | -9.6773e-07 | -9.68e-07 | -9.6768e-07 | -9.6727e-07 | -9.6787e-07 | -9.6809e-07 | -9.6787e-07 | -9.6793e-07 | -9.68e-07 | -9.6783e-07 | -9.6733e-07 | -9.6755e-07 | -9.6812e-07 | -9.6845e-07 | -9.6844e-07 | -9.6774e-07
35 | 18 | Renewable (Solar) | 2030 | Summer | Pg_net, [MW] | Expected | - | 0.245 | 0.245 | 0.245 | 0.245 | 0.245 | 0.245 | 3.2928 | 8.7808 | 15.0332 | 21.4424 | 27.2636 | 31.7177 | 34.1873 | 34.3 | 32.046 | 27.7536 | 22.0304 | 15.6457 | 9.3492 | 3.7681 | 0.245 | 0.245 | 0.245 | 0.245
35 | 18 | Renewable (Solar) | 2030 | Summer | Qg, [MVAr] | Expected | - | 0 | 0 | 0 | 0 | 0 | 0 | 0 | 0 | 0 | 0 | 0 | 0 | 0 | 0 | 0 | 0 | 0 | 0 | 0 | 0 | 0 | 0 | 0 | 0
2 | 19 | Renewable (Solar) | 2030 | Summer | Pg, [MW] | Expected | - | 0 | 0 | 0 | 0 | 0 | 0 | 0 | 0 | 0 | 0 | 0 | 0 | 0 | 0 | 0 | 0 | 0 | 0 | 0 | 0 | 0 | 0 | 0 | 0
2 | 19 | Renewable (Solar) | 2030 | Summer | Pg_curt, [MW] | Expected | - | 0 | 0 | 0 | 0 | 0 | 0 | 0 | 0 | 0 | 0 | 0 | 0 | 0 | 0 | 0 | 0 | 0 | 0 | 0 | 0 | 0 | 0 | 0 | 0
2 | 19 | Renewable (Solar) | 2030 | Summer | Pg_net, [MW] | Expected | - | 0 | 0 | 0 | 0 | 0 | 0 | 0 | 0 | 0 | 0 | 0 | 0 | 0 | 0 | 0 | 0 | 0 | 0 | 0 | 0 | 0 | 0 | 0 | 0
2 | 19 | Renewable (Solar) | 2030 | Summer | Qg, [MVAr] | Expected | - | 0 | 0 | 0 | 0 | 0 | 0 | 0 | 0 | 0 | 0 | 0 | 0 | 0 | 0 | 0 | 0 | 0 | 0 | 0 | 0 | 0 | 0 | 0 | 0
7 | 1 | Conventional (Gas) | 2040 | Winter | Pg, [MW] | 0 | 0 | 47.5 | 47.5 | 47.5 | 47.5 | 47.5 | 47.5 | 47.5 | 47.4998 | 27.1982 | 33.8973 | 42.6357 | 46.8577 | 33.0854 | 39.7301 | 47.5 | 40.2145 | 30.5141 | 34.0144 | 44.3056 | 23.3868 | 33.1974 | 47.5 | 47.5 | 47.5
7 | 1 | Conventional (Gas) | 2040 | Winter | Pg_curt, [MW] | 0 | 0 | 0 | 0 | 0 | 0 | 0 | 0 | 0 | 0 | 0 | 0 | 0 | 0 | 0 | 0 | 0 | 0 | 0 | 0 | 0 | 0 | 0 | 0 | 0 | 0
7 | 1 | Conventional (Gas) | 2040 | Winter | Pg_net, [MW] | 0 | 0 | 47.5 | 47.5 | 47.5 | 47.5 | 47.5 | 47.5 | 47.5 | 47.4998 | 27.1982 | 33.8973 | 42.6357 | 46.8577 | 33.0854 | 39.7301 | 47.5 | 40.2145 | 30.5141 | 34.0144 | 44.3056 | 23.3868 | 33.1974 | 47.5 | 47.5 | 47.5
7 | 1 | Conventional (Gas) | 2040 | Winter | Qg, [MVAr] | 0 | 0 | -4 | -4 | -4 | -4 | -4 | -4 | -4 | -4 | -4 | -4 | -4 | -4 | -3.9999 | -3.9999 | -3.9998 | -3.9998 | -4 | -4 | -4 | -4 | -4 | -4 | -4 | -4
7 | 2 | Conventional (Gas) | 2040 | Winter | Pg, [MW] | 0 | 0 | 0 | 0 | 0 | 0 | 0 | 0 | 0 | 0 | 0 | 0 | 0 | 0 | 0 | 0 | 0 | 0 | 0 | 0 | 0 | 0 | 0 | 0 | 0 | 0
7 | 2 | Conventional (Gas) | 2040 | Winter | Pg_curt, [MW] | 0 | 0 | 0 | 0 | 0 | 0 | 0 | 0 | 0 | 0 | 0 | 0 | 0 | 0 | 0 | 0 | 0 | 0 | 0 | 0 | 0 | 0 | 0 | 0 | 0 | 0
7 | 2 | Conventional (Gas) | 2040 | Winter | Pg_net, [MW] | 0 | 0 | 0 | 0 | 0 | 0 | 0 | 0 | 0 | 0 | 0 | 0 | 0 | 0 | 0 | 0 | 0 | 0 | 0 | 0 | 0 | 0 | 0 | 0 | 0 | 0
7 | 2 | Conventional (Gas) | 2040 | Winter | Qg, [MVAr] | 0 | 0 | 0 | 0 | 0 | 0 | 0 | 0 | 0 | 0 | 0 | 0 | 0 | 0 | 0 | 0 | 0 | 0 | 0 | 0 | 0 | 0 | 0 | 0 | 0 | 0
8 | 3 | Conventional (Gas) | 2040 | Winter | Pg, [MW] | 0 | 0 | 51.3735 | 27.5907 | 26.1605 | 25.799 | 29.8492 | 38.1595 | 63.4967 | 74.5692 | 81.4018 | 86.697 | 79.4721 | 73.7118 | 74.3034 | 73.6131 | 90.7024 | 72.8668 | 67.9834 | 82.7281 | 82.317 | 73.5449 | 70.9185 | 84.4227 | 75.5334 | 65.1352
8 | 3 | Conventional (Gas) | 2040 | Winter | Pg_curt, [MW] | 0 | 0 | 0 | 0 | 0 | 0 | 0 | 0 | 0 | 0 | 0 | 0 | 0 | 0 | 0 | 0 | 0 | 0 | 0 | 0 | 0 | 0 | 0 | 0 | 0 | 0
8 | 3 | Conventional (Gas) | 2040 | Winter | Pg_net, [MW] | 0 | 0 | 51.3735 | 27.5907 | 26.1605 | 25.799 | 29.8492 | 38.1595 | 63.4967 | 74.5692 | 81.4018 | 86.697 | 79.4721 | 73.7118 | 74.3034 | 73.6131 | 90.7024 | 72.8668 | 67.9834 | 82.7281 | 82.317 | 73.5449 | 70.9185 | 84.4227 | 75.5334 | 65.1352
8 | 3 | Conventional (Gas) | 2040 | Winter | Qg, [MVAr] | 0 | 0 | -501.9329 | -503.7552 | -503.5007 | -503.6604 | -503.8418 | -503.7502 | -503.9272 | -504.059 | -503.4531 | -531.7377 | -561.8184 | -563.6366 | -563.4662 | -563.0866 | -559.2243 | -530.2332 | -504.2314 | -503.7914 | -503.3399 | -505.0176 | -504.2716 | -500.1444 | -500.5439 | -501.2123
10 | 4 | Conventional (Gas) | 2040 | Winter | Pg, [MW] | 0 | 0 | 0 | 0 | 0 | 0 | 0 | 0 | 0 | 0 | 0 | 0 | 0 | 0 | 0 | 0 | 0 | 0 | 0 | 0 | 0 | 0 | 0 | 0 | 0 | 0
10 | 4 | Conventional (Gas) | 2040 | Winter | Pg_curt, [MW] | 0 | 0 | 0 | 0 | 0 | 0 | 0 | 0 | 0 | 0 | 0 | 0 | 0 | 0 | 0 | 0 | 0 | 0 | 0 | 0 | 0 | 0 | 0 | 0 | 0 | 0
10 | 4 | Conventional (Gas) | 2040 | Winter | Pg_net, [MW] | 0 | 0 | 0 | 0 | 0 | 0 | 0 | 0 | 0 | 0 | 0 | 0 | 0 | 0 | 0 | 0 | 0 | 0 | 0 | 0 | 0 | 0 | 0 | 0 | 0 | 0
10 | 4 | Conventional (Gas) | 2040 | Winter | Qg, [MVAr] | 0 | 0 | 0 | 0 | 0 | 0 | 0 | 0 | 0 | 0 | 0 | 0 | 0 | 0 | 0 | 0 | 0 | 0 | 0 | 0 | 0 | 0 | 0 | 0 | 0 | 0
10 | 5 | Conventional (Gas) | 2040 | Winter | Pg, [MW] | 0 | 0 | 0 | 0 | 0 | 0 | 0 | 0 | 0 | 0 | 30.55 | 30.55 | 30.55 | 30.55 | 30.55 | 30.5499 | 30.55 | 30.5499 | 30.5499 | 30.55 | 0 | 0 | 0 | 0 | 0 | 0
10 | 5 | Conventional (Gas) | 2040 | Winter | Pg_curt, [MW] | 0 | 0 | 0 | 0 | 0 | 0 | 0 | 0 | 0 | 0 | 0 | 0 | 0 | 0 | 0 | 0 | 0 | 0 | 0 | 0 | 0 | 0 | 0 | 0 | 0 | 0
10 | 5 | Conventional (Gas) | 2040 | Winter | Pg_net, [MW] | 0 | 0 | 0 | 0 | 0 | 0 | 0 | 0 | 0 | 0 | 30.55 | 30.55 | 30.55 | 30.55 | 30.55 | 30.5499 | 30.55 | 30.5499 | 30.5499 | 30.55 | 0 | 0 | 0 | 0 | 0 | 0
10 | 5 | Conventional (Gas) | 2040 | Winter | Qg, [MVAr] | 0 | 0 | 0 | 0 | 0 | 0 | 0 | 0 | 0 | 0 | -2.8 | -2.8 | -2.8 | -2.8 | -2.8 | -2.8 | -2.8 | -2.8 | -2.8 | -2.8 | 0 | 0 | 0 | 0 | 0 | 0
10 | 6 | Conventional (Gas) | 2040 | Winter | Pg, [MW] | 0 | 0 | 0 | 0 | 0 | 0 | 0 | 0 | 0 | 0 | 0 | 0 | 0 | 0 | 0 | 0 | 0 | 0 | 0 | 0 | 0 | 0 | 0 | 0 | 0 | 0
10 | 6 | Conventional (Gas) | 2040 | Winter | Pg_curt, [MW] | 0 | 0 | 0 | 0 | 0 | 0 | 0 | 0 | 0 | 0 | 0 | 0 | 0 | 0 | 0 | 0 | 0 | 0 | 0 | 0 | 0 | 0 | 0 | 0 | 0 | 0
10 | 6 | Conventional (Gas) | 2040 | Winter | Pg_net, [MW] | 0 | 0 | 0 | 0 | 0 | 0 | 0 | 0 | 0 | 0 | 0 | 0 | 0 | 0 | 0 | 0 | 0 | 0 | 0 | 0 | 0 | 0 | 0 | 0 | 0 | 0
10 | 6 | Conventional (Gas) | 2040 | Winter | Qg, [MVAr] | 0 | 0 | 0 | 0 | 0 | 0 | 0 | 0 | 0 | 0 | 0 | 0 | 0 | 0 | 0 | 0 | 0 | 0 | 0 | 0 | 0 | 0 | 0 | 0 | 0 | 0
10 | 7 | Conventional (Gas) | 2040 | Winter | Pg, [MW] | 0 | 0 | 0 | 0 | 0 | 0 | 0 | 0 | 0 | 0 | 0 | 0 | 0 | 0 | 0 | 12.7999 | 12.8 | 12.7999 | 12.7999 | 0 | 0 | 0 | 0 | 0 | 0 | 0
10 | 7 | Conventional (Gas) | 2040 | Winter | Pg_curt, [MW] | 0 | 0 | 0 | 0 | 0 | 0 | 0 | 0 | 0 | 0 | 0 | 0 | 0 | 0 | 0 | 0 | 0 | 0 | 0 | 0 | 0 | 0 | 0 | 0 | 0 | 0
10 | 7 | Conventional (Gas) | 2040 | Winter | Pg_net, [MW] | 0 | 0 | 0 | 0 | 0 | 0 | 0 | 0 | 0 | 0 | 0 | 0 | 0 | 0 | 0 | 12.7999 | 12.8 | 12.7999 | 12.7999 | 0 | 0 | 0 | 0 | 0 | 0 | 0
10 | 7 | Conventional (Gas) | 2040 | Winter | Qg, [MVAr] | 0 | 0 | 0 | 0 | 0 | 0 | 0 | 0 | 0 | 0 | 0 | 0 | 0 | 0 | 0 | -12 | -12 | -12 | -12 | 0 | 0 | 0 | 0 | 0 | 0 | 0
11 | 8 | Conventional (Gas) | 2040 | Winter | Pg, [MW] | 0 | 0 | 181.2374 | 158.1505 | 147.6458 | 142.8077 | 138.2254 | 164.2489 | 242.3779 | 312.7506 | 344.3437 | 340.0041 | 362.0844 | 371.3754 | 353.9707 | 348.5669 | 334.6731 | 324.6327 | 327.6729 | 388.3349 | 383.7916 | 364.1984 | 360.7373 | 349.5197 | 293.7955 | 242.9622
11 | 8 | Conventional (Gas) | 2040 | Winter | Pg_curt, [MW] | 0 | 0 | 0 | 0 | 0 | 0 | 0 | 0 | 0 | 0 | 0 | 0 | 0 | 0 | 0 | 0 | 0 | 0 | 0 | 0 | 0 | 0 | 0 | 0 | 0 | 0
11 | 8 | Conventional (Gas) | 2040 | Winter | Pg_net, [MW] | 0 | 0 | 181.2374 | 158.1505 | 147.6458 | 142.8077 | 138.2254 | 164.2489 | 242.3779 | 312.7506 | 344.3437 | 340.0041 | 362.0844 | 371.3754 | 353.9707 | 348.5669 | 334.6731 | 324.6327 | 327.6729 | 388.3349 | 383.7916 | 364.1984 | 360.7373 | 349.5197 | 293.7955 | 242.9622
11 | 8 | Conventional (Gas) | 2040 | Winter | Qg, [MVAr] | 0 | 0 | -1373.2854 | -1389.114 | -1386.4837 | -1390.9416 | -1392.5265 | -1386.7643 | -1327.8173 | -1274.901 | -1251.5944 | -1232.2324 | -1212.8271 | -1213.5648 | -1208.8544 | -1220.9067 | -1231.0328 | -1253.8155 | -1259.1287 | -1204.602 | -1201.4338 | -1200.5018 | -1228.5446 | -1263.4584 | -1290.6418 | -1310.3964
13 | 9 | Conventional (Gas) | 2040 | Winter | Pg, [MW] | 0 | 0 | 232.4646 | 235.3861 | 229.6481 | 226.9953 | 242.5932 | 254.1704 | 263.7296 | 236.5183 | 230.8373 | 235.6706 | 230.6314 | 215.8477 | 203.7567 | 183.265 | 240.3496 | 183.3809 | 188.5035 | 234.2388 | 266.5135 | 233.2821 | 233.2231 | 304.2788 | 292.5099 | 262.3927
13 | 9 | Conventional (Gas) | 2040 | Winter | Pg_curt, [MW] | 0 | 0 | 0 | 0 | 0 | 0 | 0 | 0 | 0 | 0 | 0 | 0 | 0 | 0 | 0 | 0 | 0 | 0 | 0 | 0 | 0 | 0 | 0 | 0 | 0 | 0
13 | 9 | Conventional (Gas) | 2040 | Winter | Pg_net, [MW] | 0 | 0 | 232.4646 | 235.3861 | 229.6481 | 226.9953 | 242.5932 | 254.1704 | 263.7296 | 236.5183 | 230.8373 | 235.6706 | 230.6314 | 215.8477 | 203.7567 | 183.265 | 240.3496 | 183.3809 | 188.5035 | 234.2388 | 266.5135 | 233.2821 | 233.2231 | 304.2788 | 292.5099 | 262.3927
13 | 9 | Conventional (Gas) | 2040 | Winter | Qg, [MVAr] | 0 | 0 | -526.3394 | -501.7211 | -502.1798 | -498.9762 | -499.5598 | -508.4676 | -581.7141 | -642.2671 | -673.8719 | -696.3428 | -700.5229 | -692.6498 | -698.9355 | -697.1047 | -688.5698 | -656.4453 | -653.2705 | -707.1209 | -710.0498 | -703.206 | -677.1122 | -652.1511 | -616.5558 | -592.3554
14 | 10 | Conventional (Gas) | 2040 | Winter | Pg, [MW] | 0 | 0 | -37.7802 | -52.3249 | -50.1899 | -49.1195 | -49.9862 | -53.3231 | -50.0124 | -48.7402 | -48.2184 | -44.1789 | -49.1659 | -49.4732 | -43.4321 | -38.1599 | -39.5826 | -34.9972 | -40.5639 | -54.4511 | -60.5027 | -54.5508 | -56.1298 | -64.0461 | -56.6347 | -47.1914
14 | 10 | Conventional (Gas) | 2040 | Winter | Pg_curt, [MW] | 0 | 0 | 0 | 0 | 0 | 0 | 0 | 0 | 0 | 0 | 0 | 0 | 0 | 0 | 0 | 0 | 0 | 0 | 0 | 0 | 0 | 0 | 0 | 0 | 0 | 0
14 | 10 | Conventional (Gas) | 2040 | Winter | Pg_net, [MW] | 0 | 0 | -37.7802 | -52.3249 | -50.1899 | -49.1195 | -49.9862 | -53.3231 | -50.0124 | -48.7402 | -48.2184 | -44.1789 | -49.1659 | -49.4732 | -43.4321 | -38.1599 | -39.5826 | -34.9972 | -40.5639 | -54.4511 | -60.5027 | -54.5508 | -56.1298 | -64.0461 | -56.6347 | -47.1914
14 | 10 | Conventional (Gas) | 2040 | Winter | Qg, [MVAr] | 0 | 0 | -417.2704 | -421.4057 | -421.1714 | -421.0158 | -420.5059 | -419.7692 | -412.4751 | -410.2533 | -408.9213 | -407.9958 | -411.4794 | -412.1607 | -411.5496 | -412.9896 | -407.3351 | -413.2663 | -414.227 | -407.4055 | -407.9935 | -410.6139 | -411.1648 | -407.502 | -411.0719 | -413.3393
34 | 11 | Conventional (Gas) | 2040 | Winter | Pg, [MW] | 0 | 0 | 0 | 0 | 0 | 0 | 0 | 0 | 0 | 0 | 0 | 0 | 0 | 0 | 0 | 0 | 0 | 0 | 0 | 0 | 0 | 0 | 0 | 0 | 0 | 0
34 | 11 | Conventional (Gas) | 2040 | Winter | Pg_curt, [MW] | 0 | 0 | 0 | 0 | 0 | 0 | 0 | 0 | 0 | 0 | 0 | 0 | 0 | 0 | 0 | 0 | 0 | 0 | 0 | 0 | 0 | 0 | 0 | 0 | 0 | 0
34 | 11 | Conventional (Gas) | 2040 | Winter | Pg_net, [MW] | 0 | 0 | 0 | 0 | 0 | 0 | 0 | 0 | 0 | 0 | 0 | 0 | 0 | 0 | 0 | 0 | 0 | 0 | 0 | 0 | 0 | 0 | 0 | 0 | 0 | 0
34 | 11 | Conventional (Gas) | 2040 | Winter | Qg, [MVAr] | 0 | 0 | 0 | 0 | 0 | 0 | 0 | 0 | 0 | 0 | 0 | 0 | 0 | 0 | 0 | 0 | 0 | 0 | 0 | 0 | 0 | 0 | 0 | 0 | 0 | 0
34 | 12 | Conventional (Gas) | 2040 | Winter | Pg, [MW] | 0 | 0 | 40 | 40 | 40 | 40 | 40 | 40 | 40 | 39.9999 | 39.9999 | 39.9998 | 26.8531 | 34.1867 | 21.8631 | 18.715 | 40 | 39.9992 | 29.923 | 39.9998 | 39.9999 | 39.9999 | 40 | 40 | 40 | 40
34 | 12 | Conventional (Gas) | 2040 | Winter | Pg_curt, [MW] | 0 | 0 | 0 | 0 | 0 | 0 | 0 | 0 | 0 | 0 | 0 | 0 | 0 | 0 | 0 | 0 | 0 | 0 | 0 | 0 | 0 | 0 | 0 | 0 | 0 | 0
34 | 12 | Conventional (Gas) | 2040 | Winter | Pg_net, [MW] | 0 | 0 | 40 | 40 | 40 | 40 | 40 | 40 | 40 | 39.9999 | 39.9999 | 39.9998 | 26.8531 | 34.1867 | 21.8631 | 18.715 | 40 | 39.9992 | 29.923 | 39.9998 | 39.9999 | 39.9999 | 40 | 40 | 40 | 40
34 | 12 | Conventional (Gas) | 2040 | Winter | Qg, [MVAr] | 0 | 0 | -12.6 | -12.6 | -12.6 | -12.6 | -12.6 | -12.6 | -12.6 | -12.6 | -12.6 | -12.6 | -12.6 | -12.6 | -10.9493 | -5.9168 | 4.2365 | 0.25243 | -12.6 | -12.6 | -12.6 | -12.6 | -12.6 | -12.6 | -12.6 | -12.6
36 | 13 | Conventional (Gas) | 2040 | Winter | Pg, [MW] | 0 | 0 | 40 | 40 | 40 | 40 | 40 | 40 | 40 | 38.2803 | 17.3575 | 4.2232 | 0.010067 | 0.010043 | 0.010034 | 0.010032 | 34.2962 | 0.010066 | 0.010124 | 9.1959 | 28.2368 | 30.1176 | 40 | 40 | 40 | 40
36 | 13 | Conventional (Gas) | 2040 | Winter | Pg_curt, [MW] | 0 | 0 | 0 | 0 | 0 | 0 | 0 | 0 | 0 | 0 | 0 | 0 | 0 | 0 | 0 | 0 | 0 | 0 | 0 | 0 | 0 | 0 | 0 | 0 | 0 | 0
36 | 13 | Conventional (Gas) | 2040 | Winter | Pg_net, [MW] | 0 | 0 | 40 | 40 | 40 | 40 | 40 | 40 | 40 | 38.2803 | 17.3575 | 4.2232 | 0.010067 | 0.010043 | 0.010034 | 0.010032 | 34.2962 | 0.010066 | 0.010124 | 9.1959 | 28.2368 | 30.1176 | 40 | 40 | 40 | 40
36 | 13 | Conventional (Gas) | 2040 | Winter | Qg, [MVAr] | 0 | 0 | -8.4 | -8.4 | -8.4 | -8.4 | -8.4 | -8.4 | -8.4 | -8.4 | -8.4 | -8.4 | -8.4 | -8.4 | -8.4 | -8.4 | -8.4 | -8.4 | -8.4 | -8.4 | -8.4 | -8.4 | -8.4 | -8.4 | -8.4 | -8.4
36 | 14 | Conventional (Gas) | 2040 | Winter | Pg, [MW] | 0 | 0 | 0 | 0 | 0 | 0 | 0 | 0 | 0 | 0 | 0 | 0 | 0 | 0 | 0 | 0 | 0 | 0 | 0 | 0 | 0 | 0 | 0 | 0 | 0 | 0
36 | 14 | Conventional (Gas) | 2040 | Winter | Pg_curt, [MW] | 0 | 0 | 0 | 0 | 0 | 0 | 0 | 0 | 0 | 0 | 0 | 0 | 0 | 0 | 0 | 0 | 0 | 0 | 0 | 0 | 0 | 0 | 0 | 0 | 0 | 0
36 | 14 | Conventional (Gas) | 2040 | Winter | Pg_net, [MW] | 0 | 0 | 0 | 0 | 0 | 0 | 0 | 0 | 0 | 0 | 0 | 0 | 0 | 0 | 0 | 0 | 0 | 0 | 0 | 0 | 0 | 0 | 0 | 0 | 0 | 0
36 | 14 | Conventional (Gas) | 2040 | Winter | Qg, [MVAr] | 0 | 0 | 0 | 0 | 0 | 0 | 0 | 0 | 0 | 0 | 0 | 0 | 0 | 0 | 0 | 0 | 0 | 0 | 0 | 0 | 0 | 0 | 0 | 0 | 0 | 0
20 | 15 | Renewable (Solar) | 2040 | Winter | Pg, [MW] | 0 | 0 | 0.59 | 0.59 | 0.59 | 0.59 | 0.59 | 0.59 | 7.9296 | 21.1456 | 36.2024 | 51.6368 | 65.6552 | 76.3814 | 82.3286 | 82.6 | 77.172 | 66.8352 | 53.0528 | 37.6774 | 22.5144 | 9.0742 | 0.59 | 0.59 | 0.59 | 0.59
20 | 15 | Renewable (Solar) | 2040 | Winter | Pg_curt, [MW] | 0 | 0 | -9.6766e-07 | -9.6746e-07 | -9.6638e-07 | -9.6606e-07 | -9.6597e-07 | -9.67e-07 | -9.6764e-07 | -9.6597e-07 | -9.6432e-07 | 3.161 | 17.1947 | 28.3303 | 35.2555 | 35.8077 | 31.1744 | 22.4997 | 9.0549 | -9.648e-07 | -9.6597e-07 | -9.6994e-07 | -9.6996e-07 | -9.6962e-07 | -9.6918e-07 | -9.6858e-07
20 | 15 | Renewable (Solar) | 2040 | Winter | Pg_net, [MW] | 0 | 0 | 0.59 | 0.59 | 0.59 | 0.59 | 0.59 | 0.59 | 7.9296 | 21.1456 | 36.2024 | 48.4758 | 48.4605 | 48.0511 | 47.0731 | 46.7923 | 45.9976 | 44.3355 | 43.9979 | 37.6774 | 22.5144 | 9.0742 | 0.59 | 0.59 | 0.59 | 0.59
20 | 15 | Renewable (Solar) | 2040 | Winter | Qg, [MVAr] | 0 | 0 | 0 | 0 | 0 | 0 | 0 | 0 | 0 | 0 | 0 | 0 | 0 | 0 | 0 | 0 | 0 | 0 | 0 | 0 | 0 | 0 | 0 | 0 | 0 | 0
21 | 16 | Renewable (Solar) | 2040 | Winter | Pg, [MW] | 0 | 0 | 0.59 | 0.59 | 0.59 | 0.59 | 0.59 | 0.59 | 7.9296 | 21.1456 | 36.2024 | 51.6368 | 65.6552 | 76.3814 | 82.3286 | 82.6 | 77.172 | 66.8352 | 53.0528 | 37.6774 | 22.5144 | 9.0742 | 0.59 | 0.59 | 0.59 | 0.59
21 | 16 | Renewable (Solar) | 2040 | Winter | Pg_curt, [MW] | 0 | 0 | -9.6766e-07 | -9.6746e-07 | -9.6638e-07 | -9.6606e-07 | -9.6597e-07 | -9.67e-07 | -9.6764e-07 | -9.67e-07 | -9.67e-07 | -9.6591e-07 | 6.0551 | 17.0264 | 24.3103 | 25.5545 | 22.5438 | 14.1284 | -9.6591e-07 | -9.67e-07 | -9.6947e-07 | -9.6994e-07 | -9.6997e-07 | -9.6962e-07 | -9.6918e-07 | -9.6858e-07
21 | 16 | Renewable (Solar) | 2040 | Winter | Pg_net, [MW] | 0 | 0 | 0.59 | 0.59 | 0.59 | 0.59 | 0.59 | 0.59 | 7.9296 | 21.1456 | 36.2024 | 51.6368 | 59.6001 | 59.355 | 58.0183 | 57.0455 | 54.6282 | 52.7068 | 53.0528 | 37.6774 | 22.5144 | 9.0742 | 0.59 | 0.59 | 0.59 | 0.59
21 | 16 | Renewable (Solar) | 2040 | Winter | Qg, [MVAr] | 0 | 0 | 0 | 0 | 0 | 0 | 0 | 0 | 0 | 0 | 0 | 0 | 0 | 0 | 0 | 0 | 0 | 0 | 0 | 0 | 0 | 0 | 0 | 0 | 0 | 0
30 | 17 | Renewable (Solar) | 2040 | Winter | Pg, [MW] | 0 | 0 | 0.59 | 0.59 | 0.59 | 0.59 | 0.59 | 0.59 | 7.9296 | 21.1456 | 36.2024 | 51.6368 | 65.6552 | 76.3814 | 82.3286 | 82.6 | 77.172 | 66.8352 | 53.0528 | 37.6774 | 22.5144 | 9.0742 | 0.59 | 0.59 | 0.59 | 0.59
30 | 17 | Renewable (Solar) | 2040 | Winter | Pg_curt, [MW] | 0 | 0 | -9.6768e-07 | -9.6749e-07 | -9.6639e-07 | -9.6607e-07 | -9.6597e-07 | -9.6703e-07 | -9.6768e-07 | -9.6849e-07 | -9.6768e-07 | -9.6663e-07 | -9.6677e-07 | 8.8637 | 16.5304 | 17.5505 | 13.7475 | 4.7811 | -9.6664e-07 | -9.6768e-07 | -9.6954e-07 | -9.6998e-07 | -9.6998e-07 | -9.6963e-07 | -9.692e-07 | -9.6861e-07
30 | 17 | Renewable (Solar) | 2040 | Winter | Pg_net, [MW] | 0 | 0 | 0.59 | 0.59 | 0.59 | 0.59 | 0.59 | 0.59 | 7.9296 | 21.1456 | 36.2024 | 51.6368 | 65.6552 | 67.5177 | 65.7982 | 65.0495 | 63.4245 | 62.0541 | 53.0528 | 37.6774 | 22.5144 | 9.0742 | 0.59 | 0.59 | 0.59 | 0.59
30 | 17 | Renewable (Solar) | 2040 | Winter | Qg, [MVAr] | 0 | 0 | 0 | 0 | 0 | 0 | 0 | 0 | 0 | 0 | 0 | 0 | 0 | 0 | 0 | 0 | 0 | 0 | 0 | 0 | 0 | 0 | 0 | 0 | 0 | 0
35 | 18 | Renewable (Solar) | 2040 | Winter | Pg, [MW] | 0 | 0 | 0.59 | 0.59 | 0.59 | 0.59 | 0.59 | 0.59 | 7.9296 | 21.1456 | 36.2024 | 51.6368 | 65.6552 | 76.3814 | 82.3286 | 82.6 | 77.172 | 66.8352 | 53.0528 | 37.6774 | 22.5144 | 9.0742 | 0.59 | 0.59 | 0.59 | 0.59
35 | 18 | Renewable (Solar) | 2040 | Winter | Pg_curt, [MW] | 0 | 0 | -9.6769e-07 | -9.6749e-07 | -9.6639e-07 | -9.6607e-07 | -9.6597e-07 | -9.6703e-07 | -9.6769e-07 | -9.6851e-07 | -9.6898e-07 | -9.6903e-07 | -9.6911e-07 | -9.6905e-07 | -9.6903e-07 | -9.6894e-07 | -9.6868e-07 | -9.6877e-07 | -9.6891e-07 | -9.6919e-07 | -9.6955e-07 | -9.6999e-07 | -9.6998e-07 | -9.6964e-07 | -9.692e-07 | -9.6861e-07
35 | 18 | Renewable (Solar) | 2040 | Winter | Pg_net, [MW] | 0 | 0 | 0.59 | 0.59 | 0.59 | 0.59 | 0.59 | 0.59 | 7.9296 | 21.1456 | 36.2024 | 51.6368 | 65.6552 | 76.3814 | 82.3286 | 82.6 | 77.172 | 66.8352 | 53.0528 | 37.6774 | 22.5144 | 9.0742 | 0.59 | 0.59 | 0.59 | 0.59
35 | 18 | Renewable (Solar) | 2040 | Winter | Qg, [MVAr] | 0 | 0 | 0 | 0 | 0 | 0 | 0 | 0 | 0 | 0 | 0 | 0 | 0 | 0 | 0 | 0 | 0 | 0 | 0 | 0 | 0 | 0 | 0 | 0 | 0 | 0
2 | 19 | Renewable (Solar) | 2040 | Winter | Pg, [MW] | 0 | 0 | 0 | 0 | 0 | 0 | 0 | 0 | 0 | 0 | 0 | 0 | 0 | 0 | 0 | 0 | 0 | 0 | 0 | 0 | 0 | 0 | 0 | 0 | 0 | 0
2 | 19 | Renewable (Solar) | 2040 | Winter | Pg_curt, [MW] | 0 | 0 | 0 | 0 | 0 | 0 | 0 | 0 | 0 | 0 | 0 | 0 | 0 | 0 | 0 | 0 | 0 | 0 | 0 | 0 | 0 | 0 | 0 | 0 | 0 | 0
2 | 19 | Renewable (Solar) | 2040 | Winter | Pg_net, [MW] | 0 | 0 | 0 | 0 | 0 | 0 | 0 | 0 | 0 | 0 | 0 | 0 | 0 | 0 | 0 | 0 | 0 | 0 | 0 | 0 | 0 | 0 | 0 | 0 | 0 | 0
2 | 19 | Renewable (Solar) | 2040 | Winter | Qg, [MVAr] | 0 | 0 | 0 | 0 | 0 | 0 | 0 | 0 | 0 | 0 | 0 | 0 | 0 | 0 | 0 | 0 | 0 | 0 | 0 | 0 | 0 | 0 | 0 | 0 | 0 | 0
7 | 1 | Conventional (Gas) | 2040 | Winter | Pg, [MW] | Expected | - | 47.5 | 47.5 | 47.5 | 47.5 | 47.5 | 47.5 | 47.5 | 47.4998 | 27.1982 | 33.8973 | 42.6357 | 46.8577 | 33.0854 | 39.7301 | 47.5 | 40.2145 | 30.5141 | 34.0144 | 44.3056 | 23.3868 | 33.1974 | 47.5 | 47.5 | 47.5
7 | 1 | Conventional (Gas) | 2040 | Winter | Pg_curt, [MW] | Expected | - | 0 | 0 | 0 | 0 | 0 | 0 | 0 | 0 | 0 | 0 | 0 | 0 | 0 | 0 | 0 | 0 | 0 | 0 | 0 | 0 | 0 | 0 | 0 | 0
7 | 1 | Conventional (Gas) | 2040 | Winter | Pg_net, [MW] | Expected | - | 47.5 | 47.5 | 47.5 | 47.5 | 47.5 | 47.5 | 47.5 | 47.4998 | 27.1982 | 33.8973 | 42.6357 | 46.8577 | 33.0854 | 39.7301 | 47.5 | 40.2145 | 30.5141 | 34.0144 | 44.3056 | 23.3868 | 33.1974 | 47.5 | 47.5 | 47.5
7 | 1 | Conventional (Gas) | 2040 | Winter | Qg, [MVAr] | Expected | - | -4 | -4 | -4 | -4 | -4 | -4 | -4 | -4 | -4 | -4 | -4 | -4 | -3.9999 | -3.9999 | -3.9998 | -3.9998 | -4 | -4 | -4 | -4 | -4 | -4 | -4 | -4
7 | 2 | Conventional (Gas) | 2040 | Winter | Pg, [MW] | Expected | - | 0 | 0 | 0 | 0 | 0 | 0 | 0 | 0 | 0 | 0 | 0 | 0 | 0 | 0 | 0 | 0 | 0 | 0 | 0 | 0 | 0 | 0 | 0 | 0
7 | 2 | Conventional (Gas) | 2040 | Winter | Pg_curt, [MW] | Expected | - | 0 | 0 | 0 | 0 | 0 | 0 | 0 | 0 | 0 | 0 | 0 | 0 | 0 | 0 | 0 | 0 | 0 | 0 | 0 | 0 | 0 | 0 | 0 | 0
7 | 2 | Conventional (Gas) | 2040 | Winter | Pg_net, [MW] | Expected | - | 0 | 0 | 0 | 0 | 0 | 0 | 0 | 0 | 0 | 0 | 0 | 0 | 0 | 0 | 0 | 0 | 0 | 0 | 0 | 0 | 0 | 0 | 0 | 0
7 | 2 | Conventional (Gas) | 2040 | Winter | Qg, [MVAr] | Expected | - | 0 | 0 | 0 | 0 | 0 | 0 | 0 | 0 | 0 | 0 | 0 | 0 | 0 | 0 | 0 | 0 | 0 | 0 | 0 | 0 | 0 | 0 | 0 | 0
8 | 3 | Conventional (Gas) | 2040 | Winter | Pg, [MW] | Expected | - | 51.3735 | 27.5907 | 26.1605 | 25.799 | 29.8492 | 38.1595 | 63.4967 | 74.5692 | 81.4018 | 86.697 | 79.4721 | 73.7118 | 74.3034 | 73.6131 | 90.7024 | 72.8668 | 67.9834 | 82.7281 | 82.317 | 73.5449 | 70.9185 | 84.4227 | 75.5334 | 65.1352
8 | 3 | Conventional (Gas) | 2040 | Winter | Pg_curt, [MW] | Expected | - | 0 | 0 | 0 | 0 | 0 | 0 | 0 | 0 | 0 | 0 | 0 | 0 | 0 | 0 | 0 | 0 | 0 | 0 | 0 | 0 | 0 | 0 | 0 | 0
8 | 3 | Conventional (Gas) | 2040 | Winter | Pg_net, [MW] | Expected | - | 51.3735 | 27.5907 | 26.1605 | 25.799 | 29.8492 | 38.1595 | 63.4967 | 74.5692 | 81.4018 | 86.697 | 79.4721 | 73.7118 | 74.3034 | 73.6131 | 90.7024 | 72.8668 | 67.9834 | 82.7281 | 82.317 | 73.5449 | 70.9185 | 84.4227 | 75.5334 | 65.1352
8 | 3 | Conventional (Gas) | 2040 | Winter | Qg, [MVAr] | Expected | - | -501.9329 | -503.7552 | -503.5007 | -503.6604 | -503.8418 | -503.7502 | -503.9272 | -504.059 | -503.4531 | -531.7377 | -561.8184 | -563.6366 | -563.4662 | -563.0866 | -559.2243 | -530.2332 | -504.2314 | -503.7914 | -503.3399 | -505.0176 | -504.2716 | -500.1444 | -500.5439 | -501.2123
10 | 4 | Conventional (Gas) | 2040 | Winter | Pg, [MW] | Expected | - | 0 | 0 | 0 | 0 | 0 | 0 | 0 | 0 | 0 | 0 | 0 | 0 | 0 | 0 | 0 | 0 | 0 | 0 | 0 | 0 | 0 | 0 | 0 | 0
10 | 4 | Conventional (Gas) | 2040 | Winter | Pg_curt, [MW] | Expected | - | 0 | 0 | 0 | 0 | 0 | 0 | 0 | 0 | 0 | 0 | 0 | 0 | 0 | 0 | 0 | 0 | 0 | 0 | 0 | 0 | 0 | 0 | 0 | 0
10 | 4 | Conventional (Gas) | 2040 | Winter | Pg_net, [MW] | Expected | - | 0 | 0 | 0 | 0 | 0 | 0 | 0 | 0 | 0 | 0 | 0 | 0 | 0 | 0 | 0 | 0 | 0 | 0 | 0 | 0 | 0 | 0 | 0 | 0
10 | 4 | Conventional (Gas) | 2040 | Winter | Qg, [MVAr] | Expected | - | 0 | 0 | 0 | 0 | 0 | 0 | 0 | 0 | 0 | 0 | 0 | 0 | 0 | 0 | 0 | 0 | 0 | 0 | 0 | 0 | 0 | 0 | 0 | 0
10 | 5 | Conventional (Gas) | 2040 | Winter | Pg, [MW] | Expected | - | 0 | 0 | 0 | 0 | 0 | 0 | 0 | 0 | 30.55 | 30.55 | 30.55 | 30.55 | 30.55 | 30.5499 | 30.55 | 30.5499 | 30.5499 | 30.55 | 0 | 0 | 0 | 0 | 0 | 0
10 | 5 | Conventional (Gas) | 2040 | Winter | Pg_curt, [MW] | Expected | - | 0 | 0 | 0 | 0 | 0 | 0 | 0 | 0 | 0 | 0 | 0 | 0 | 0 | 0 | 0 | 0 | 0 | 0 | 0 | 0 | 0 | 0 | 0 | 0
10 | 5 | Conventional (Gas) | 2040 | Winter | Pg_net, [MW] | Expected | - | 0 | 0 | 0 | 0 | 0 | 0 | 0 | 0 | 30.55 | 30.55 | 30.55 | 30.55 | 30.55 | 30.5499 | 30.55 | 30.5499 | 30.5499 | 30.55 | 0 | 0 | 0 | 0 | 0 | 0
10 | 5 | Conventional (Gas) | 2040 | Winter | Qg, [MVAr] | Expected | - | 0 | 0 | 0 | 0 | 0 | 0 | 0 | 0 | -2.8 | -2.8 | -2.8 | -2.8 | -2.8 | -2.8 | -2.8 | -2.8 | -2.8 | -2.8 | 0 | 0 | 0 | 0 | 0 | 0
10 | 6 | Conventional (Gas) | 2040 | Winter | Pg, [MW] | Expected | - | 0 | 0 | 0 | 0 | 0 | 0 | 0 | 0 | 0 | 0 | 0 | 0 | 0 | 0 | 0 | 0 | 0 | 0 | 0 | 0 | 0 | 0 | 0 | 0
10 | 6 | Conventional (Gas) | 2040 | Winter | Pg_curt, [MW] | Expected | - | 0 | 0 | 0 | 0 | 0 | 0 | 0 | 0 | 0 | 0 | 0 | 0 | 0 | 0 | 0 | 0 | 0 | 0 | 0 | 0 | 0 | 0 | 0 | 0
10 | 6 | Conventional (Gas) | 2040 | Winter | Pg_net, [MW] | Expected | - | 0 | 0 | 0 | 0 | 0 | 0 | 0 | 0 | 0 | 0 | 0 | 0 | 0 | 0 | 0 | 0 | 0 | 0 | 0 | 0 | 0 | 0 | 0 | 0
10 | 6 | Conventional (Gas) | 2040 | Winter | Qg, [MVAr] | Expected | - | 0 | 0 | 0 | 0 | 0 | 0 | 0 | 0 | 0 | 0 | 0 | 0 | 0 | 0 | 0 | 0 | 0 | 0 | 0 | 0 | 0 | 0 | 0 | 0
10 | 7 | Conventional (Gas) | 2040 | Winter | Pg, [MW] | Expected | - | 0 | 0 | 0 | 0 | 0 | 0 | 0 | 0 | 0 | 0 | 0 | 0 | 0 | 12.7999 | 12.8 | 12.7999 | 12.7999 | 0 | 0 | 0 | 0 | 0 | 0 | 0
10 | 7 | Conventional (Gas) | 2040 | Winter | Pg_curt, [MW] | Expected | - | 0 | 0 | 0 | 0 | 0 | 0 | 0 | 0 | 0 | 0 | 0 | 0 | 0 | 0 | 0 | 0 | 0 | 0 | 0 | 0 | 0 | 0 | 0 | 0
10 | 7 | Conventional (Gas) | 2040 | Winter | Pg_net, [MW] | Expected | - | 0 | 0 | 0 | 0 | 0 | 0 | 0 | 0 | 0 | 0 | 0 | 0 | 0 | 12.7999 | 12.8 | 12.7999 | 12.7999 | 0 | 0 | 0 | 0 | 0 | 0 | 0
10 | 7 | Conventional (Gas) | 2040 | Winter | Qg, [MVAr] | Expected | - | 0 | 0 | 0 | 0 | 0 | 0 | 0 | 0 | 0 | 0 | 0 | 0 | 0 | -12 | -12 | -12 | -12 | 0 | 0 | 0 | 0 | 0 | 0 | 0
11 | 8 | Conventional (Gas) | 2040 | Winter | Pg, [MW] | Expected | - | 181.2374 | 158.1505 | 147.6458 | 142.8077 | 138.2254 | 164.2489 | 242.3779 | 312.7506 | 344.3437 | 340.0041 | 362.0844 | 371.3754 | 353.9707 | 348.5669 | 334.6731 | 324.6327 | 327.6729 | 388.3349 | 383.7916 | 364.1984 | 360.7373 | 349.5197 | 293.7955 | 242.9622
11 | 8 | Conventional (Gas) | 2040 | Winter | Pg_curt, [MW] | Expected | - | 0 | 0 | 0 | 0 | 0 | 0 | 0 | 0 | 0 | 0 | 0 | 0 | 0 | 0 | 0 | 0 | 0 | 0 | 0 | 0 | 0 | 0 | 0 | 0
11 | 8 | Conventional (Gas) | 2040 | Winter | Pg_net, [MW] | Expected | - | 181.2374 | 158.1505 | 147.6458 | 142.8077 | 138.2254 | 164.2489 | 242.3779 | 312.7506 | 344.3437 | 340.0041 | 362.0844 | 371.3754 | 353.9707 | 348.5669 | 334.6731 | 324.6327 | 327.6729 | 388.3349 | 383.7916 | 364.1984 | 360.7373 | 349.5197 | 293.7955 | 242.9622
11 | 8 | Conventional (Gas) | 2040 | Winter | Qg, [MVAr] | Expected | - | -1373.2854 | -1389.114 | -1386.4837 | -1390.9416 | -1392.5265 | -1386.7643 | -1327.8173 | -1274.901 | -1251.5944 | -1232.2324 | -1212.8271 | -1213.5648 | -1208.8544 | -1220.9067 | -1231.0328 | -1253.8155 | -1259.1287 | -1204.602 | -1201.4338 | -1200.5018 | -1228.5446 | -1263.4584 | -1290.6418 | -1310.3964
13 | 9 | Conventional (Gas) | 2040 | Winter | Pg, [MW] | Expected | - | 232.4646 | 235.3861 | 229.6481 | 226.9953 | 242.5932 | 254.1704 | 263.7296 | 236.5183 | 230.8373 | 235.6706 | 230.6314 | 215.8477 | 203.7567 | 183.265 | 240.3496 | 183.3809 | 188.5035 | 234.2388 | 266.5135 | 233.2821 | 233.2231 | 304.2788 | 292.5099 | 262.3927
13 | 9 | Conventional (Gas) | 2040 | Winter | Pg_curt, [MW] | Expected | - | 0 | 0 | 0 | 0 | 0 | 0 | 0 | 0 | 0 | 0 | 0 | 0 | 0 | 0 | 0 | 0 | 0 | 0 | 0 | 0 | 0 | 0 | 0 | 0
13 | 9 | Conventional (Gas) | 2040 | Winter | Pg_net, [MW] | Expected | - | 232.4646 | 235.3861 | 229.6481 | 226.9953 | 242.5932 | 254.1704 | 263.7296 | 236.5183 | 230.8373 | 235.6706 | 230.6314 | 215.8477 | 203.7567 | 183.265 | 240.3496 | 183.3809 | 188.5035 | 234.2388 | 266.5135 | 233.2821 | 233.2231 | 304.2788 | 292.5099 | 262.3927
13 | 9 | Conventional (Gas) | 2040 | Winter | Qg, [MVAr] | Expected | - | -526.3394 | -501.7211 | -502.1798 | -498.9762 | -499.5598 | -508.4676 | -581.7141 | -642.2671 | -673.8719 | -696.3428 | -700.5229 | -692.6498 | -698.9355 | -697.1047 | -688.5698 | -656.4453 | -653.2705 | -707.1209 | -710.0498 | -703.206 | -677.1122 | -652.1511 | -616.5558 | -592.3554
14 | 10 | Conventional (Gas) | 2040 | Winter | Pg, [MW] | Expected | - | -37.7802 | -52.3249 | -50.1899 | -49.1195 | -49.9862 | -53.3231 | -50.0124 | -48.7402 | -48.2184 | -44.1789 | -49.1659 | -49.4732 | -43.4321 | -38.1599 | -39.5826 | -34.9972 | -40.5639 | -54.4511 | -60.5027 | -54.5508 | -56.1298 | -64.0461 | -56.6347 | -47.1914
14 | 10 | Conventional (Gas) | 2040 | Winter | Pg_curt, [MW] | Expected | - | 0 | 0 | 0 | 0 | 0 | 0 | 0 | 0 | 0 | 0 | 0 | 0 | 0 | 0 | 0 | 0 | 0 | 0 | 0 | 0 | 0 | 0 | 0 | 0
14 | 10 | Conventional (Gas) | 2040 | Winter | Pg_net, [MW] | Expected | - | -37.7802 | -52.3249 | -50.1899 | -49.1195 | -49.9862 | -53.3231 | -50.0124 | -48.7402 | -48.2184 | -44.1789 | -49.1659 | -49.4732 | -43.4321 | -38.1599 | -39.5826 | -34.9972 | -40.5639 | -54.4511 | -60.5027 | -54.5508 | -56.1298 | -64.0461 | -56.6347 | -47.1914
14 | 10 | Conventional (Gas) | 2040 | Winter | Qg, [MVAr] | Expected | - | -417.2704 | -421.4057 | -421.1714 | -421.0158 | -420.5059 | -419.7692 | -412.4751 | -410.2533 | -408.9213 | -407.9958 | -411.4794 | -412.1607 | -411.5496 | -412.9896 | -407.3351 | -413.2663 | -414.227 | -407.4055 | -407.9935 | -410.6139 | -411.1648 | -407.502 | -411.0719 | -413.3393
34 | 11 | Conventional (Gas) | 2040 | Winter | Pg, [MW] | Expected | - | 0 | 0 | 0 | 0 | 0 | 0 | 0 | 0 | 0 | 0 | 0 | 0 | 0 | 0 | 0 | 0 | 0 | 0 | 0 | 0 | 0 | 0 | 0 | 0
34 | 11 | Conventional (Gas) | 2040 | Winter | Pg_curt, [MW] | Expected | - | 0 | 0 | 0 | 0 | 0 | 0 | 0 | 0 | 0 | 0 | 0 | 0 | 0 | 0 | 0 | 0 | 0 | 0 | 0 | 0 | 0 | 0 | 0 | 0
34 | 11 | Conventional (Gas) | 2040 | Winter | Pg_net, [MW] | Expected | - | 0 | 0 | 0 | 0 | 0 | 0 | 0 | 0 | 0 | 0 | 0 | 0 | 0 | 0 | 0 | 0 | 0 | 0 | 0 | 0 | 0 | 0 | 0 | 0
34 | 11 | Conventional (Gas) | 2040 | Winter | Qg, [MVAr] | Expected | - | 0 | 0 | 0 | 0 | 0 | 0 | 0 | 0 | 0 | 0 | 0 | 0 | 0 | 0 | 0 | 0 | 0 | 0 | 0 | 0 | 0 | 0 | 0 | 0
34 | 12 | Conventional (Gas) | 2040 | Winter | Pg, [MW] | Expected | - | 40 | 40 | 40 | 40 | 40 | 40 | 40 | 39.9999 | 39.9999 | 39.9998 | 26.8531 | 34.1867 | 21.8631 | 18.715 | 40 | 39.9992 | 29.923 | 39.9998 | 39.9999 | 39.9999 | 40 | 40 | 40 | 40
34 | 12 | Conventional (Gas) | 2040 | Winter | Pg_curt, [MW] | Expected | - | 0 | 0 | 0 | 0 | 0 | 0 | 0 | 0 | 0 | 0 | 0 | 0 | 0 | 0 | 0 | 0 | 0 | 0 | 0 | 0 | 0 | 0 | 0 | 0
34 | 12 | Conventional (Gas) | 2040 | Winter | Pg_net, [MW] | Expected | - | 40 | 40 | 40 | 40 | 40 | 40 | 40 | 39.9999 | 39.9999 | 39.9998 | 26.8531 | 34.1867 | 21.8631 | 18.715 | 40 | 39.9992 | 29.923 | 39.9998 | 39.9999 | 39.9999 | 40 | 40 | 40 | 40
34 | 12 | Conventional (Gas) | 2040 | Winter | Qg, [MVAr] | Expected | - | -12.6 | -12.6 | -12.6 | -12.6 | -12.6 | -12.6 | -12.6 | -12.6 | -12.6 | -12.6 | -12.6 | -12.6 | -10.9493 | -5.9168 | 4.2365 | 0.25243 | -12.6 | -12.6 | -12.6 | -12.6 | -12.6 | -12.6 | -12.6 | -12.6
36 | 13 | Conventional (Gas) | 2040 | Winter | Pg, [MW] | Expected | - | 40 | 40 | 40 | 40 | 40 | 40 | 40 | 38.2803 | 17.3575 | 4.2232 | 0.010067 | 0.010043 | 0.010034 | 0.010032 | 34.2962 | 0.010066 | 0.010124 | 9.1959 | 28.2368 | 30.1176 | 40 | 40 | 40 | 40
36 | 13 | Conventional (Gas) | 2040 | Winter | Pg_curt, [MW] | Expected | - | 0 | 0 | 0 | 0 | 0 | 0 | 0 | 0 | 0 | 0 | 0 | 0 | 0 | 0 | 0 | 0 | 0 | 0 | 0 | 0 | 0 | 0 | 0 | 0
36 | 13 | Conventional (Gas) | 2040 | Winter | Pg_net, [MW] | Expected | - | 40 | 40 | 40 | 40 | 40 | 40 | 40 | 38.2803 | 17.3575 | 4.2232 | 0.010067 | 0.010043 | 0.010034 | 0.010032 | 34.2962 | 0.010066 | 0.010124 | 9.1959 | 28.2368 | 30.1176 | 40 | 40 | 40 | 40
36 | 13 | Conventional (Gas) | 2040 | Winter | Qg, [MVAr] | Expected | - | -8.4 | -8.4 | -8.4 | -8.4 | -8.4 | -8.4 | -8.4 | -8.4 | -8.4 | -8.4 | -8.4 | -8.4 | -8.4 | -8.4 | -8.4 | -8.4 | -8.4 | -8.4 | -8.4 | -8.4 | -8.4 | -8.4 | -8.4 | -8.4
36 | 14 | Conventional (Gas) | 2040 | Winter | Pg, [MW] | Expected | - | 0 | 0 | 0 | 0 | 0 | 0 | 0 | 0 | 0 | 0 | 0 | 0 | 0 | 0 | 0 | 0 | 0 | 0 | 0 | 0 | 0 | 0 | 0 | 0
36 | 14 | Conventional (Gas) | 2040 | Winter | Pg_curt, [MW] | Expected | - | 0 | 0 | 0 | 0 | 0 | 0 | 0 | 0 | 0 | 0 | 0 | 0 | 0 | 0 | 0 | 0 | 0 | 0 | 0 | 0 | 0 | 0 | 0 | 0
36 | 14 | Conventional (Gas) | 2040 | Winter | Pg_net, [MW] | Expected | - | 0 | 0 | 0 | 0 | 0 | 0 | 0 | 0 | 0 | 0 | 0 | 0 | 0 | 0 | 0 | 0 | 0 | 0 | 0 | 0 | 0 | 0 | 0 | 0
36 | 14 | Conventional (Gas) | 2040 | Winter | Qg, [MVAr] | Expected | - | 0 | 0 | 0 | 0 | 0 | 0 | 0 | 0 | 0 | 0 | 0 | 0 | 0 | 0 | 0 | 0 | 0 | 0 | 0 | 0 | 0 | 0 | 0 | 0
20 | 15 | Renewable (Solar) | 2040 | Winter | Pg, [MW] | Expected | - | 0.59 | 0.59 | 0.59 | 0.59 | 0.59 | 0.59 | 7.9296 | 21.1456 | 36.2024 | 51.6368 | 65.6552 | 76.3814 | 82.3286 | 82.6 | 77.172 | 66.8352 | 53.0528 | 37.6774 | 22.5144 | 9.0742 | 0.59 | 0.59 | 0.59 | 0.59
20 | 15 | Renewable (Solar) | 2040 | Winter | Pg_curt, [MW] | Expected | - | -9.6766e-07 | -9.6746e-07 | -9.6638e-07 | -9.6606e-07 | -9.6597e-07 | -9.67e-07 | -9.6764e-07 | -9.6597e-07 | -9.6432e-07 | 3.161 | 17.1947 | 28.3303 | 35.2555 | 35.8077 | 31.1744 | 22.4997 | 9.0549 | -9.648e-07 | -9.6597e-07 | -9.6994e-07 | -9.6996e-07 | -9.6962e-07 | -9.6918e-07 | -9.6858e-07
20 | 15 | Renewable (Solar) | 2040 | Winter | Pg_net, [MW] | Expected | - | 0.59 | 0.59 | 0.59 | 0.59 | 0.59 | 0.59 | 7.9296 | 21.1456 | 36.2024 | 48.4758 | 48.4605 | 48.0511 | 47.0731 | 46.7923 | 45.9976 | 44.3355 | 43.9979 | 37.6774 | 22.5144 | 9.0742 | 0.59 | 0.59 | 0.59 | 0.59
20 | 15 | Renewable (Solar) | 2040 | Winter | Qg, [MVAr] | Expected | - | 0 | 0 | 0 | 0 | 0 | 0 | 0 | 0 | 0 | 0 | 0 | 0 | 0 | 0 | 0 | 0 | 0 | 0 | 0 | 0 | 0 | 0 | 0 | 0
21 | 16 | Renewable (Solar) | 2040 | Winter | Pg, [MW] | Expected | - | 0.59 | 0.59 | 0.59 | 0.59 | 0.59 | 0.59 | 7.9296 | 21.1456 | 36.2024 | 51.6368 | 65.6552 | 76.3814 | 82.3286 | 82.6 | 77.172 | 66.8352 | 53.0528 | 37.6774 | 22.5144 | 9.0742 | 0.59 | 0.59 | 0.59 | 0.59
21 | 16 | Renewable (Solar) | 2040 | Winter | Pg_curt, [MW] | Expected | - | -9.6766e-07 | -9.6746e-07 | -9.6638e-07 | -9.6606e-07 | -9.6597e-07 | -9.67e-07 | -9.6764e-07 | -9.67e-07 | -9.67e-07 | -9.6591e-07 | 6.0551 | 17.0264 | 24.3103 | 25.5545 | 22.5438 | 14.1284 | -9.6591e-07 | -9.67e-07 | -9.6947e-07 | -9.6994e-07 | -9.6997e-07 | -9.6962e-07 | -9.6918e-07 | -9.6858e-07
21 | 16 | Renewable (Solar) | 2040 | Winter | Pg_net, [MW] | Expected | - | 0.59 | 0.59 | 0.59 | 0.59 | 0.59 | 0.59 | 7.9296 | 21.1456 | 36.2024 | 51.6368 | 59.6001 | 59.355 | 58.0183 | 57.0455 | 54.6282 | 52.7068 | 53.0528 | 37.6774 | 22.5144 | 9.0742 | 0.59 | 0.59 | 0.59 | 0.59
21 | 16 | Renewable (Solar) | 2040 | Winter | Qg, [MVAr] | Expected | - | 0 | 0 | 0 | 0 | 0 | 0 | 0 | 0 | 0 | 0 | 0 | 0 | 0 | 0 | 0 | 0 | 0 | 0 | 0 | 0 | 0 | 0 | 0 | 0
30 | 17 | Renewable (Solar) | 2040 | Winter | Pg, [MW] | Expected | - | 0.59 | 0.59 | 0.59 | 0.59 | 0.59 | 0.59 | 7.9296 | 21.1456 | 36.2024 | 51.6368 | 65.6552 | 76.3814 | 82.3286 | 82.6 | 77.172 | 66.8352 | 53.0528 | 37.6774 | 22.5144 | 9.0742 | 0.59 | 0.59 | 0.59 | 0.59
30 | 17 | Renewable (Solar) | 2040 | Winter | Pg_curt, [MW] | Expected | - | -9.6768e-07 | -9.6749e-07 | -9.6639e-07 | -9.6607e-07 | -9.6597e-07 | -9.6703e-07 | -9.6768e-07 | -9.6849e-07 | -9.6768e-07 | -9.6663e-07 | -9.6677e-07 | 8.8637 | 16.5304 | 17.5505 | 13.7475 | 4.7811 | -9.6664e-07 | -9.6768e-07 | -9.6954e-07 | -9.6998e-07 | -9.6998e-07 | -9.6963e-07 | -9.692e-07 | -9.6861e-07
30 | 17 | Renewable (Solar) | 2040 | Winter | Pg_net, [MW] | Expected | - | 0.59 | 0.59 | 0.59 | 0.59 | 0.59 | 0.59 | 7.9296 | 21.1456 | 36.2024 | 51.6368 | 65.6552 | 67.5177 | 65.7982 | 65.0495 | 63.4245 | 62.0541 | 53.0528 | 37.6774 | 22.5144 | 9.0742 | 0.59 | 0.59 | 0.59 | 0.59
30 | 17 | Renewable (Solar) | 2040 | Winter | Qg, [MVAr] | Expected | - | 0 | 0 | 0 | 0 | 0 | 0 | 0 | 0 | 0 | 0 | 0 | 0 | 0 | 0 | 0 | 0 | 0 | 0 | 0 | 0 | 0 | 0 | 0 | 0
35 | 18 | Renewable (Solar) | 2040 | Winter | Pg, [MW] | Expected | - | 0.59 | 0.59 | 0.59 | 0.59 | 0.59 | 0.59 | 7.9296 | 21.1456 | 36.2024 | 51.6368 | 65.6552 | 76.3814 | 82.3286 | 82.6 | 77.172 | 66.8352 | 53.0528 | 37.6774 | 22.5144 | 9.0742 | 0.59 | 0.59 | 0.59 | 0.59
35 | 18 | Renewable (Solar) | 2040 | Winter | Pg_curt, [MW] | Expected | - | -9.6769e-07 | -9.6749e-07 | -9.6639e-07 | -9.6607e-07 | -9.6597e-07 | -9.6703e-07 | -9.6769e-07 | -9.6851e-07 | -9.6898e-07 | -9.6903e-07 | -9.6911e-07 | -9.6905e-07 | -9.6903e-07 | -9.6894e-07 | -9.6868e-07 | -9.6877e-07 | -9.6891e-07 | -9.6919e-07 | -9.6955e-07 | -9.6999e-07 | -9.6998e-07 | -9.6964e-07 | -9.692e-07 | -9.6861e-07
35 | 18 | Renewable (Solar) | 2040 | Winter | Pg_net, [MW] | Expected | - | 0.59 | 0.59 | 0.59 | 0.59 | 0.59 | 0.59 | 7.9296 | 21.1456 | 36.2024 | 51.6368 | 65.6552 | 76.3814 | 82.3286 | 82.6 | 77.172 | 66.8352 | 53.0528 | 37.6774 | 22.5144 | 9.0742 | 0.59 | 0.59 | 0.59 | 0.59
35 | 18 | Renewable (Solar) | 2040 | Winter | Qg, [MVAr] | Expected | - | 0 | 0 | 0 | 0 | 0 | 0 | 0 | 0 | 0 | 0 | 0 | 0 | 0 | 0 | 0 | 0 | 0 | 0 | 0 | 0 | 0 | 0 | 0 | 0
2 | 19 | Renewable (Solar) | 2040 | Winter | Pg, [MW] | Expected | - | 0 | 0 | 0 | 0 | 0 | 0 | 0 | 0 | 0 | 0 | 0 | 0 | 0 | 0 | 0 | 0 | 0 | 0 | 0 | 0 | 0 | 0 | 0 | 0
2 | 19 | Renewable (Solar) | 2040 | Winter | Pg_curt, [MW] | Expected | - | 0 | 0 | 0 | 0 | 0 | 0 | 0 | 0 | 0 | 0 | 0 | 0 | 0 | 0 | 0 | 0 | 0 | 0 | 0 | 0 | 0 | 0 | 0 | 0
2 | 19 | Renewable (Solar) | 2040 | Winter | Pg_net, [MW] | Expected | - | 0 | 0 | 0 | 0 | 0 | 0 | 0 | 0 | 0 | 0 | 0 | 0 | 0 | 0 | 0 | 0 | 0 | 0 | 0 | 0 | 0 | 0 | 0 | 0
2 | 19 | Renewable (Solar) | 2040 | Winter | Qg, [MVAr] | Expected | - | 0 | 0 | 0 | 0 | 0 | 0 | 0 | 0 | 0 | 0 | 0 | 0 | 0 | 0 | 0 | 0 | 0 | 0 | 0 | 0 | 0 | 0 | 0 | 0
7 | 1 | Conventional (Gas) | 2040 | Summer | Pg, [MW] | 0 | 0 | 47.5 | 47.4999 | 47.4999 | 47.5 | 47.5 | 47.4998 | 42.8562 | 47.4998 | 47.4982 | 47.4999 | 47.4999 | 47.4998 | 47.4997 | 43.9203 | 37.545 | 42.165 | 45.9242 | 47.4997 | 47.4999 | 47.5 | 47.5 | 47.5 | 47.5 | 47.5
7 | 1 | Conventional (Gas) | 2040 | Summer | Pg_curt, [MW] | 0 | 0 | 0 | 0 | 0 | 0 | 0 | 0 | 0 | 0 | 0 | 0 | 0 | 0 | 0 | 0 | 0 | 0 | 0 | 0 | 0 | 0 | 0 | 0 | 0 | 0
7 | 1 | Conventional (Gas) | 2040 | Summer | Pg_net, [MW] | 0 | 0 | 47.5 | 47.4999 | 47.4999 | 47.5 | 47.5 | 47.4998 | 42.8562 | 47.4998 | 47.4982 | 47.4999 | 47.4999 | 47.4998 | 47.4997 | 43.9203 | 37.545 | 42.165 | 45.9242 | 47.4997 | 47.4999 | 47.5 | 47.5 | 47.5 | 47.5 | 47.5
7 | 1 | Conventional (Gas) | 2040 | Summer | Qg, [MVAr] | 0 | 0 | -4 | -4 | -4 | -4 | -4 | -4 | -4 | -4 | -4 | -4 | -4 | -1.3142 | -1.58 | 1.1763 | 3.9435 | 4.5738 | -4 | -4 | -4 | -4 | -4 | -4 | -4 | -4
7 | 2 | Conventional (Gas) | 2040 | Summer | Pg, [MW] | 0 | 0 | 0 | 0 | 0 | 0 | 0 | 0 | 0 | 0 | 0 | 0 | 0 | 0 | 0 | 0 | 0 | 0 | 0 | 0 | 0 | 0 | 0 | 0 | 0 | 0
7 | 2 | Conventional (Gas) | 2040 | Summer | Pg_curt, [MW] | 0 | 0 | 0 | 0 | 0 | 0 | 0 | 0 | 0 | 0 | 0 | 0 | 0 | 0 | 0 | 0 | 0 | 0 | 0 | 0 | 0 | 0 | 0 | 0 | 0 | 0
7 | 2 | Conventional (Gas) | 2040 | Summer | Pg_net, [MW] | 0 | 0 | 0 | 0 | 0 | 0 | 0 | 0 | 0 | 0 | 0 | 0 | 0 | 0 | 0 | 0 | 0 | 0 | 0 | 0 | 0 | 0 | 0 | 0 | 0 | 0
7 | 2 | Conventional (Gas) | 2040 | Summer | Qg, [MVAr] | 0 | 0 | 0 | 0 | 0 | 0 | 0 | 0 | 0 | 0 | 0 | 0 | 0 | 0 | 0 | 0 | 0 | 0 | 0 | 0 | 0 | 0 | 0 | 0 | 0 | 0
8 | 3 | Conventional (Gas) | 2040 | Summer | Pg, [MW] | 0 | 0 | 60.1517 | 53.5735 | 38.9629 | 41.7565 | 39.5088 | 25.3873 | 32.3387 | 72.4687 | 88.1558 | 88.6308 | 96.2443 | 96.4601 | 101.7411 | 104.4963 | 100.2161 | 100.3552 | 103.655 | 95.7316 | 88.8359 | 82.3255 | 81.4331 | 96.0147 | 94.9961 | 64.3759
8 | 3 | Conventional (Gas) | 2040 | Summer | Pg_curt, [MW] | 0 | 0 | 0 | 0 | 0 | 0 | 0 | 0 | 0 | 0 | 0 | 0 | 0 | 0 | 0 | 0 | 0 | 0 | 0 | 0 | 0 | 0 | 0 | 0 | 0 | 0
8 | 3 | Conventional (Gas) | 2040 | Summer | Pg_net, [MW] | 0 | 0 | 60.1517 | 53.5735 | 38.9629 | 41.7565 | 39.5088 | 25.3873 | 32.3387 | 72.4687 | 88.1558 | 88.6308 | 96.2443 | 96.4601 | 101.7411 | 104.4963 | 100.2161 | 100.3552 | 103.655 | 95.7316 | 88.8359 | 82.3255 | 81.4331 | 96.0147 | 94.9961 | 64.3759
8 | 3 | Conventional (Gas) | 2040 | Summer | Qg, [MVAr] | 0 | 0 | -498.1616 | -498.9505 | -499.8165 | -499.1491 | -498.6886 | -499.4255 | -501.1309 | -501.5729 | -498.5043 | -498.9902 | -497.4376 | -498.1563 | -497.4831 | -496.3184 | -496.6612 | -495.5164 | -494.4128 | -496.6607 | -498.1612 | -498.5075 | -497.9983 | -495.097 | -494.0814 | -499.8696
10 | 4 | Conventional (Gas) | 2040 | Summer | Pg, [MW] | 0 | 0 | 0 | 0 | 0 | 0 | 0 | 0 | 0 | 0 | 0 | 0 | 0 | 0 | 0 | 0 | 0 | 0 | 0 | 0 | 0 | 0 | 0 | 0 | 0 | 0
10 | 4 | Conventional (Gas) | 2040 | Summer | Pg_curt, [MW] | 0 | 0 | 0 | 0 | 0 | 0 | 0 | 0 | 0 | 0 | 0 | 0 | 0 | 0 | 0 | 0 | 0 | 0 | 0 | 0 | 0 | 0 | 0 | 0 | 0 | 0
10 | 4 | Conventional (Gas) | 2040 | Summer | Pg_net, [MW] | 0 | 0 | 0 | 0 | 0 | 0 | 0 | 0 | 0 | 0 | 0 | 0 | 0 | 0 | 0 | 0 | 0 | 0 | 0 | 0 | 0 | 0 | 0 | 0 | 0 | 0
10 | 4 | Conventional (Gas) | 2040 | Summer | Qg, [MVAr] | 0 | 0 | 0 | 0 | 0 | 0 | 0 | 0 | 0 | 0 | 0 | 0 | 0 | 0 | 0 | 0 | 0 | 0 | 0 | 0 | 0 | 0 | 0 | 0 | 0 | 0
10 | 5 | Conventional (Gas) | 2040 | Summer | Pg, [MW] | 0 | 0 | 0 | 0 | 0 | 0 | 0 | 0 | 0 | 0 | 30.5499 | 30.5499 | 30.5499 | 30.5499 | 30.5499 | 30.5493 | 26.7691 | 27.9502 | 30.5493 | 30.5499 | 0 | 0 | 0 | 0 | 0 | 0
10 | 5 | Conventional (Gas) | 2040 | Summer | Pg_curt, [MW] | 0 | 0 | 0 | 0 | 0 | 0 | 0 | 0 | 0 | 0 | 0 | 0 | 0 | 0 | 0 | 0 | 0 | 0 | 0 | 0 | 0 | 0 | 0 | 0 | 0 | 0
10 | 5 | Conventional (Gas) | 2040 | Summer | Pg_net, [MW] | 0 | 0 | 0 | 0 | 0 | 0 | 0 | 0 | 0 | 0 | 30.5499 | 30.5499 | 30.5499 | 30.5499 | 30.5499 | 30.5493 | 26.7691 | 27.9502 | 30.5493 | 30.5499 | 0 | 0 | 0 | 0 | 0 | 0
10 | 5 | Conventional (Gas) | 2040 | Summer | Qg, [MVAr] | 0 | 0 | 0 | 0 | 0 | 0 | 0 | 0 | 0 | 0 | -2.8 | -2.8 | -2.8 | -2.8 | -2.8 | -2.8 | -2.8 | -2.8 | -2.8 | -2.8 | 0 | 0 | 0 | 0 | 0 | 0
10 | 6 | Conventional (Gas) | 2040 | Summer | Pg, [MW] | 0 | 0 | 0 | 0 | 0 | 0 | 0 | 0 | 0 | 0 | 0 | 0 | 0 | 0 | 0 | 0 | 0 | 0 | 0 | 0 | 0 | 0 | 0 | 0 | 0 | 0
10 | 6 | Conventional (Gas) | 2040 | Summer | Pg_curt, [MW] | 0 | 0 | 0 | 0 | 0 | 0 | 0 | 0 | 0 | 0 | 0 | 0 | 0 | 0 | 0 | 0 | 0 | 0 | 0 | 0 | 0 | 0 | 0 | 0 | 0 | 0
10 | 6 | Conventional (Gas) | 2040 | Summer | Pg_net, [MW] | 0 | 0 | 0 | 0 | 0 | 0 | 0 | 0 | 0 | 0 | 0 | 0 | 0 | 0 | 0 | 0 | 0 | 0 | 0 | 0 | 0 | 0 | 0 | 0 | 0 | 0
10 | 6 | Conventional (Gas) | 2040 | Summer | Qg, [MVAr] | 0 | 0 | 0 | 0 | 0 | 0 | 0 | 0 | 0 | 0 | 0 | 0 | 0 | 0 | 0 | 0 | 0 | 0 | 0 | 0 | 0 | 0 | 0 | 0 | 0 | 0
10 | 7 | Conventional (Gas) | 2040 | Summer | Pg, [MW] | 0 | 0 | 0 | 0 | 0 | 0 | 0 | 0 | 0 | 0 | 0 | 0 | 0 | 0 | 0 | 12.7993 | 10.0286 | 10.6783 | 12.7993 | 0 | 0 | 0 | 0 | 0 | 0 | 0
10 | 7 | Conventional (Gas) | 2040 | Summer | Pg_curt, [MW] | 0 | 0 | 0 | 0 | 0 | 0 | 0 | 0 | 0 | 0 | 0 | 0 | 0 | 0 | 0 | 0 | 0 | 0 | 0 | 0 | 0 | 0 | 0 | 0 | 0 | 0
10 | 7 | Conventional (Gas) | 2040 | Summer | Pg_net, [MW] | 0 | 0 | 0 | 0 | 0 | 0 | 0 | 0 | 0 | 0 | 0 | 0 | 0 | 0 | 0 | 12.7993 | 10.0286 | 10.6783 | 12.7993 | 0 | 0 | 0 | 0 | 0 | 0 | 0
10 | 7 | Conventional (Gas) | 2040 | Summer | Qg, [MVAr] | 0 | 0 | 0 | 0 | 0 | 0 | 0 | 0 | 0 | 0 | 0 | 0 | 0 | 0 | 0 | -12 | -12 | -12 | -12 | 0 | 0 | 0 | 0 | 0 | 0 | 0
11 | 8 | Conventional (Gas) | 2040 | Summer | Pg, [MW] | 0 | 0 | 152.8067 | 132.4222 | 119.7507 | 117.9394 | 209.1796 | 214.3393 | 132.7369 | 143.4735 | 169.0189 | 183.2247 | 184.313 | 213.2081 | 228.6049 | 228.2656 | 248.6383 | 223.209 | 209.5269 | 203.8446 | 187.3792 | 195.2488 | 203.4865 | 218.7839 | 204.6651 | 170.6626
11 | 8 | Conventional (Gas) | 2040 | Summer | Pg_curt, [MW] | 0 | 0 | 0 | 0 | 0 | 0 | 0 | 0 | 0 | 0 | 0 | 0 | 0 | 0 | 0 | 0 | 0 | 0 | 0 | 0 | 0 | 0 | 0 | 0 | 0 | 0
11 | 8 | Conventional (Gas) | 2040 | Summer | Pg_net, [MW] | 0 | 0 | 152.8067 | 132.4222 | 119.7507 | 117.9394 | 209.1796 | 214.3393 | 132.7369 | 143.4735 | 169.0189 | 183.2247 | 184.313 | 213.2081 | 228.6049 | 228.2656 | 248.6383 | 223.209 | 209.5269 | 203.8446 | 187.3792 | 195.2488 | 203.4865 | 218.7839 | 204.6651 | 170.6626
11 | 8 | Conventional (Gas) | 2040 | Summer | Qg, [MVAr] | 0 | 0 | -1422.4515 | -1454.9057 | -1460.6018 | -1459.2843 | -1449.7248 | -1460.6856 | -1449.0009 | -1357.6652 | -1303.9364 | -1286.6371 | -1293.3263 | -1291.29 | -1283.6299 | -1288.5524 | -1303.9999 | -1308.4552 | -1311.5642 | -1321.9755 | -1325.1397 | -1325.4106 | -1349.3467 | -1330.1108 | -1355.3739 | -1375.1056
13 | 9 | Conventional (Gas) | 2040 | Summer | Pg, [MW] | 0 | 0 | 299.7493 | 264.0018 | 265.541 | 275.0698 | 287.7216 | 300.6396 | 279.0118 | 189.7203 | 169.6474 | 201.1853 | 206.4088 | 213.1462 | 226.8586 | 220.5937 | 216.429 | 193.0591 | 190.0552 | 208.2381 | 224.6369 | 276.6397 | 338.1787 | 326.0551 | 349.0986 | 325.9988
13 | 9 | Conventional (Gas) | 2040 | Summer | Pg_curt, [MW] | 0 | 0 | 0 | 0 | 0 | 0 | 0 | 0 | 0 | 0 | 0 | 0 | 0 | 0 | 0 | 0 | 0 | 0 | 0 | 0 | 0 | 0 | 0 | 0 | 0 | 0
13 | 9 | Conventional (Gas) | 2040 | Summer | Pg_net, [MW] | 0 | 0 | 299.7493 | 264.0018 | 265.541 | 275.0698 | 287.7216 | 300.6396 | 279.0118 | 189.7203 | 169.6474 | 201.1853 | 206.4088 | 213.1462 | 226.8586 | 220.5937 | 216.429 | 193.0591 | 190.0552 | 208.2381 | 224.6369 | 276.6397 | 338.1787 | 326.0551 | 349.0986 | 325.9988
13 | 9 | Conventional (Gas) | 2040 | Summer | Qg, [MVAr] | 0 | 0 | -507.6845 | -471.335 | -463.7968 | -464.5454 | -467.5293 | -454.1446 | -481.055 | -573.5182 | -622.4742 | -646.4767 | -649.8714 | -647.9007 | -658.2262 | -664.5422 | -646.9033 | -638.0083 | -636.5488 | -617.2269 | -609.6849 | -604.1334 | -583.5116 | -606.3654 | -578.6867 | -547.2135
14 | 10 | Conventional (Gas) | 2040 | Summer | Pg, [MW] | 0 | 0 | -77.2273 | -68.0929 | -73.65 | -76.0093 | -95.7421 | -116.8422 | -84.0775 | -13.2677 | -2.8703 | -12.7119 | -11.3404 | -21.0191 | -28.0368 | -26.9019 | -34.1451 | -20.8901 | -15.2257 | -22.4288 | -23.8028 | -46.3716 | -74.6187 | -62.7356 | -71.7843 | -81.1719
14 | 10 | Conventional (Gas) | 2040 | Summer | Pg_curt, [MW] | 0 | 0 | 0 | 0 | 0 | 0 | 0 | 0 | 0 | 0 | 0 | 0 | 0 | 0 | 0 | 0 | 0 | 0 | 0 | 0 | 0 | 0 | 0 | 0 | 0 | 0
14 | 10 | Conventional (Gas) | 2040 | Summer | Pg_net, [MW] | 0 | 0 | -77.2273 | -68.0929 | -73.65 | -76.0093 | -95.7421 | -116.8422 | -84.0775 | -13.2677 | -2.8703 | -12.7119 | -11.3404 | -21.0191 | -28.0368 | -26.9019 | -34.1451 | -20.8901 | -15.2257 | -22.4288 | -23.8028 | -46.3716 | -74.6187 | -62.7356 | -71.7843 | -81.1719
14 | 10 | Conventional (Gas) | 2040 | Summer | Qg, [MVAr] | 0 | 0 | -407.6625 | -409.1184 | -411.1891 | -410.7266 | -410.3905 | -411.3792 | -411.7339 | -408.7777 | -407.7401 | -405.5791 | -402.2058 | -401.0756 | -399.4716 | -398.7215 | -399.7356 | -400.0283 | -399.2372 | -401.236 | -402.961 | -403.9609 | -403.2735 | -400.005 | -399.9556 | -406.721
34 | 11 | Conventional (Gas) | 2040 | Summer | Pg, [MW] | 0 | 0 | 0 | 0 | 0 | 0 | 0 | 0 | 0 | 0 | 0 | 0 | 0 | 0 | 0 | 0 | 0 | 0 | 0 | 0 | 0 | 0 | 0 | 0 | 0 | 0
34 | 11 | Conventional (Gas) | 2040 | Summer | Pg_curt, [MW] | 0 | 0 | 0 | 0 | 0 | 0 | 0 | 0 | 0 | 0 | 0 | 0 | 0 | 0 | 0 | 0 | 0 | 0 | 0 | 0 | 0 | 0 | 0 | 0 | 0 | 0
34 | 11 | Conventional (Gas) | 2040 | Summer | Pg_net, [MW] | 0 | 0 | 0 | 0 | 0 | 0 | 0 | 0 | 0 | 0 | 0 | 0 | 0 | 0 | 0 | 0 | 0 | 0 | 0 | 0 | 0 | 0 | 0 | 0 | 0 | 0
34 | 11 | Conventional (Gas) | 2040 | Summer | Qg, [MVAr] | 0 | 0 | 0 | 0 | 0 | 0 | 0 | 0 | 0 | 0 | 0 | 0 | 0 | 0 | 0 | 0 | 0 | 0 | 0 | 0 | 0 | 0 | 0 | 0 | 0 | 0
34 | 12 | Conventional (Gas) | 2040 | Summer | Pg, [MW] | 0 | 0 | 40 | 39.9999 | 39.9999 | 40 | 40 | 39.9999 | 39.9999 | 39.9998 | 30.4135 | 29.783 | 15.6263 | 21.3656 | 15.0049 | 15.0002 | 15.0001 | 15.0005 | 15.0009 | 26.2436 | 39.9999 | 40 | 40 | 40 | 40 | 40
34 | 12 | Conventional (Gas) | 2040 | Summer | Pg_curt, [MW] | 0 | 0 | 0 | 0 | 0 | 0 | 0 | 0 | 0 | 0 | 0 | 0 | 0 | 0 | 0 | 0 | 0 | 0 | 0 | 0 | 0 | 0 | 0 | 0 | 0 | 0
34 | 12 | Conventional (Gas) | 2040 | Summer | Pg_net, [MW] | 0 | 0 | 40 | 39.9999 | 39.9999 | 40 | 40 | 39.9999 | 39.9999 | 39.9998 | 30.4135 | 29.783 | 15.6263 | 21.3656 | 15.0049 | 15.0002 | 15.0001 | 15.0005 | 15.0009 | 26.2436 | 39.9999 | 40 | 40 | 40 | 40 | 40
34 | 12 | Conventional (Gas) | 2040 | Summer | Qg, [MVAr] | 0 | 0 | -12.6 | -12.6 | -12.6 | -12.6 | -12.6 | -12.6 | -12.6 | -12.6 | -12.6 | -12.6 | -12.6 | 1.6239 | -0.23389 | -1.0211 | 0.21221 | 0.12952 | -12.6 | -12.6 | -12.6 | -12.6 | -12.6 | -12.6 | -12.6 | -12.6
36 | 13 | Conventional (Gas) | 2040 | Summer | Pg, [MW] | 0 | 0 | 39.9999 | 33.8212 | 39.9996 | 40 | 40 | 39.9998 | 28.9413 | 0.51188 | 0.010115 | 0.010062 | 0.010048 | 0.010038 | 0.01003 | 0.010025 | 0.010024 | 0.010032 | 0.01006 | 0.010099 | 24.2995 | 40 | 40 | 40 | 40 | 40
36 | 13 | Conventional (Gas) | 2040 | Summer | Pg_curt, [MW] | 0 | 0 | 0 | 0 | 0 | 0 | 0 | 0 | 0 | 0 | 0 | 0 | 0 | 0 | 0 | 0 | 0 | 0 | 0 | 0 | 0 | 0 | 0 | 0 | 0 | 0
36 | 13 | Conventional (Gas) | 2040 | Summer | Pg_net, [MW] | 0 | 0 | 39.9999 | 33.8212 | 39.9996 | 40 | 40 | 39.9998 | 28.9413 | 0.51188 | 0.010115 | 0.010062 | 0.010048 | 0.010038 | 0.01003 | 0.010025 | 0.010024 | 0.010032 | 0.01006 | 0.010099 | 24.2995 | 40 | 40 | 40 | 40 | 40
36 | 13 | Conventional (Gas) | 2040 | Summer | Qg, [MVAr] | 0 | 0 | -8.4 | -8.4 | -8.4 | -8.4 | -8.4 | -8.4 | -8.4 | -8.4 | -8.4 | -8.4 | -8.4 | -8.4 | -8.4 | -8.4 | -8.4 | -8.4 | -8.4 | -8.4 | -8.4 | -8.4 | -8.4 | -8.4 | -8.4 | -8.4
36 | 14 | Conventional (Gas) | 2040 | Summer | Pg, [MW] | 0 | 0 | 0 | 0 | 0 | 0 | 0 | 0 | 0 | 0 | 0 | 0 | 0 | 0 | 0 | 0 | 0 | 0 | 0 | 0 | 0 | 0 | 0 | 0 | 0 | 0
36 | 14 | Conventional (Gas) | 2040 | Summer | Pg_curt, [MW] | 0 | 0 | 0 | 0 | 0 | 0 | 0 | 0 | 0 | 0 | 0 | 0 | 0 | 0 | 0 | 0 | 0 | 0 | 0 | 0 | 0 | 0 | 0 | 0 | 0 | 0
36 | 14 | Conventional (Gas) | 2040 | Summer | Pg_net, [MW] | 0 | 0 | 0 | 0 | 0 | 0 | 0 | 0 | 0 | 0 | 0 | 0 | 0 | 0 | 0 | 0 | 0 | 0 | 0 | 0 | 0 | 0 | 0 | 0 | 0 | 0
36 | 14 | Conventional (Gas) | 2040 | Summer | Qg, [MVAr] | 0 | 0 | 0 | 0 | 0 | 0 | 0 | 0 | 0 | 0 | 0 | 0 | 0 | 0 | 0 | 0 | 0 | 0 | 0 | 0 | 0 | 0 | 0 | 0 | 0 | 0
20 | 15 | Renewable (Solar) | 2040 | Summer | Pg, [MW] | 0 | 0 | 0.59 | 0.59 | 0.59 | 0.59 | 0.59 | 0.59 | 7.9296 | 21.1456 | 36.2024 | 51.6368 | 65.6552 | 76.3814 | 82.3286 | 82.6 | 77.172 | 66.8352 | 53.0528 | 37.6774 | 22.5144 | 9.0742 | 0.59 | 0.59 | 0.59 | 0.59
20 | 15 | Renewable (Solar) | 2040 | Summer | Pg_curt, [MW] | 0 | 0 | -9.6817e-07 | -9.6727e-07 | -9.6714e-07 | -9.6709e-07 | -9.6709e-07 | -9.6709e-07 | -9.6717e-07 | -9.6709e-07 | -9.6431e-07 | 1.7117 | 16.6236 | 26.8155 | 32.9033 | 34.2227 | 29.9602 | 20.4732 | 6.4527 | -9.6472e-07 | -9.6709e-07 | -9.6748e-07 | -9.681e-07 | -9.6843e-07 | -9.6843e-07 | -9.6773e-07
20 | 15 | Renewable (Solar) | 2040 | Summer | Pg_net, [MW] | 0 | 0 | 0.59 | 0.59 | 0.59 | 0.59 | 0.59 | 0.59 | 7.9296 | 21.1456 | 36.2024 | 49.9251 | 49.0316 | 49.5659 | 49.4253 | 48.3773 | 47.2118 | 46.362 | 46.6001 | 37.6774 | 22.5144 | 9.0742 | 0.59 | 0.59 | 0.59 | 0.59
20 | 15 | Renewable (Solar) | 2040 | Summer | Qg, [MVAr] | 0 | 0 | 0 | 0 | 0 | 0 | 0 | 0 | 0 | 0 | 0 | 0 | 0 | 0 | 0 | 0 | 0 | 0 | 0 | 0 | 0 | 0 | 0 | 0 | 0 | 0
21 | 16 | Renewable (Solar) | 2040 | Summer | Pg, [MW] | 0 | 0 | 0.59 | 0.59 | 0.59 | 0.59 | 0.59 | 0.59 | 7.9296 | 21.1456 | 36.2024 | 51.6368 | 65.6552 | 76.3814 | 82.3286 | 82.6 | 77.172 | 66.8352 | 53.0528 | 37.6774 | 22.5144 | 9.0742 | 0.59 | 0.59 | 0.59 | 0.59
21 | 16 | Renewable (Solar) | 2040 | Summer | Pg_curt, [MW] | 0 | 0 | -9.6817e-07 | -9.6727e-07 | -9.6714e-07 | -9.6709e-07 | -9.6709e-07 | -9.6709e-07 | -9.6717e-07 | -9.6709e-07 | -9.6431e-07 | -9.6483e-07 | 7.9687 | 19.1098 | 26.2674 | 27.6545 | 24.272 | 15.2363 | 1.9437 | -9.6472e-07 | -9.6722e-07 | -9.6748e-07 | -9.681e-07 | -9.6843e-07 | -9.6844e-07 | -9.6773e-07
21 | 16 | Renewable (Solar) | 2040 | Summer | Pg_net, [MW] | 0 | 0 | 0.59 | 0.59 | 0.59 | 0.59 | 0.59 | 0.59 | 7.9296 | 21.1456 | 36.2024 | 51.6368 | 57.6865 | 57.2716 | 56.0612 | 54.9455 | 52.9 | 51.5989 | 51.1091 | 37.6774 | 22.5144 | 9.0742 | 0.59 | 0.59 | 0.59 | 0.59
21 | 16 | Renewable (Solar) | 2040 | Summer | Qg, [MVAr] | 0 | 0 | 0 | 0 | 0 | 0 | 0 | 0 | 0 | 0 | 0 | 0 | 0 | 0 | 0 | 0 | 0 | 0 | 0 | 0 | 0 | 0 | 0 | 0 | 0 | 0
30 | 17 | Renewable (Solar) | 2040 | Summer | Pg, [MW] | 0 | 0 | 0.59 | 0.59 | 0.59 | 0.59 | 0.59 | 0.59 | 7.9296 | 21.1456 | 36.2024 | 51.6368 | 65.6552 | 76.3814 | 82.3286 | 82.6 | 77.172 | 66.8352 | 53.0528 | 37.6774 | 22.5144 | 9.0742 | 0.59 | 0.59 | 0.59 | 0.59
30 | 17 | Renewable (Solar) | 2040 | Summer | Pg_curt, [MW] | 0 | 0 | -9.6819e-07 | -9.6729e-07 | -9.6716e-07 | -9.671e-07 | -9.671e-07 | -9.6711e-07 | -9.6721e-07 | -9.6725e-07 | -9.6725e-07 | -9.6501e-07 | -9.6483e-07 | 8.1544 | 15.1786 | 16.8278 | 14.2564 | 5.2549 | -9.6513e-07 | -9.6725e-07 | -9.6727e-07 | -9.6751e-07 | -9.6811e-07 | -9.6845e-07 | -9.6845e-07 | -9.6774e-07
30 | 17 | Renewable (Solar) | 2040 | Summer | Pg_net, [MW] | 0 | 0 | 0.59 | 0.59 | 0.59 | 0.59 | 0.59 | 0.59 | 7.9296 | 21.1456 | 36.2024 | 51.6368 | 65.6552 | 68.227 | 67.15 | 65.7722 | 62.9156 | 61.5803 | 53.0528 | 37.6774 | 22.5144 | 9.0742 | 0.59 | 0.59 | 0.59 | 0.59
30 | 17 | Renewable (Solar) | 2040 | Summer | Qg, [MVAr] | 0 | 0 | 0 | 0 | 0 | 0 | 0 | 0 | 0 | 0 | 0 | 0 | 0 | 0 | 0 | 0 | 0 | 0 | 0 | 0 | 0 | 0 | 0 | 0 | 0 | 0
35 | 18 | Renewable (Solar) | 2040 | Summer | Pg, [MW] | 0 | 0 | 0.59 | 0.59 | 0.59 | 0.59 | 0.59 | 0.59 | 7.9296 | 21.1456 | 36.2024 | 51.6368 | 65.6552 | 76.3814 | 82.3286 | 82.6 | 77.172 | 66.8352 | 53.0528 | 37.6774 | 22.5144 | 9.0742 | 0.59 | 0.59 | 0.59 | 0.59
35 | 18 | Renewable (Solar) | 2040 | Summer | Pg_curt, [MW] | 0 | 0 | -9.682e-07 | -9.6729e-07 | -9.6716e-07 | -9.6709e-07 | -9.671e-07 | -9.671e-07 | -9.6721e-07 | -9.6727e-07 | -9.6771e-07 | -9.6798e-07 | -9.6765e-07 | -9.6724e-07 | -9.6784e-07 | -9.6806e-07 | -9.6783e-07 | -9.679e-07 | -9.6798e-07 | -9.6782e-07 | -9.6728e-07 | -9.6751e-07 | -9.6812e-07 | -9.6845e-07 | -9.6845e-07 | -9.6774e-07
35 | 18 | Renewable (Solar) | 2040 | Summer | Pg_net, [MW] | 0 | 0 | 0.59 | 0.59 | 0.59 | 0.59 | 0.59 | 0.59 | 7.9296 | 21.1456 | 36.2024 | 51.6368 | 65.6552 | 76.3814 | 82.3286 | 82.6 | 77.172 | 66.8352 | 53.0528 | 37.6774 | 22.5144 | 9.0742 | 0.59 | 0.59 | 0.59 | 0.59
35 | 18 | Renewable (Solar) | 2040 | Summer | Qg, [MVAr] | 0 | 0 | 0 | 0 | 0 | 0 | 0 | 0 | 0 | 0 | 0 | 0 | 0 | 0 | 0 | 0 | 0 | 0 | 0 | 0 | 0 | 0 | 0 | 0 | 0 | 0
2 | 19 | Renewable (Solar) | 2040 | Summer | Pg, [MW] | 0 | 0 | 0 | 0 | 0 | 0 | 0 | 0 | 0 | 0 | 0 | 0 | 0 | 0 | 0 | 0 | 0 | 0 | 0 | 0 | 0 | 0 | 0 | 0 | 0 | 0
2 | 19 | Renewable (Solar) | 2040 | Summer | Pg_curt, [MW] | 0 | 0 | 0 | 0 | 0 | 0 | 0 | 0 | 0 | 0 | 0 | 0 | 0 | 0 | 0 | 0 | 0 | 0 | 0 | 0 | 0 | 0 | 0 | 0 | 0 | 0
2 | 19 | Renewable (Solar) | 2040 | Summer | Pg_net, [MW] | 0 | 0 | 0 | 0 | 0 | 0 | 0 | 0 | 0 | 0 | 0 | 0 | 0 | 0 | 0 | 0 | 0 | 0 | 0 | 0 | 0 | 0 | 0 | 0 | 0 | 0
2 | 19 | Renewable (Solar) | 2040 | Summer | Qg, [MVAr] | 0 | 0 | 0 | 0 | 0 | 0 | 0 | 0 | 0 | 0 | 0 | 0 | 0 | 0 | 0 | 0 | 0 | 0 | 0 | 0 | 0 | 0 | 0 | 0 | 0 | 0
7 | 1 | Conventional (Gas) | 2040 | Summer | Pg, [MW] | Expected | - | 47.5 | 47.4999 | 47.4999 | 47.5 | 47.5 | 47.4998 | 42.8562 | 47.4998 | 47.4982 | 47.4999 | 47.4999 | 47.4998 | 47.4997 | 43.9203 | 37.545 | 42.165 | 45.9242 | 47.4997 | 47.4999 | 47.5 | 47.5 | 47.5 | 47.5 | 47.5
7 | 1 | Conventional (Gas) | 2040 | Summer | Pg_curt, [MW] | Expected | - | 0 | 0 | 0 | 0 | 0 | 0 | 0 | 0 | 0 | 0 | 0 | 0 | 0 | 0 | 0 | 0 | 0 | 0 | 0 | 0 | 0 | 0 | 0 | 0
7 | 1 | Conventional (Gas) | 2040 | Summer | Pg_net, [MW] | Expected | - | 47.5 | 47.4999 | 47.4999 | 47.5 | 47.5 | 47.4998 | 42.8562 | 47.4998 | 47.4982 | 47.4999 | 47.4999 | 47.4998 | 47.4997 | 43.9203 | 37.545 | 42.165 | 45.9242 | 47.4997 | 47.4999 | 47.5 | 47.5 | 47.5 | 47.5 | 47.5
7 | 1 | Conventional (Gas) | 2040 | Summer | Qg, [MVAr] | Expected | - | -4 | -4 | -4 | -4 | -4 | -4 | -4 | -4 | -4 | -4 | -4 | -1.3142 | -1.58 | 1.1763 | 3.9435 | 4.5738 | -4 | -4 | -4 | -4 | -4 | -4 | -4 | -4
7 | 2 | Conventional (Gas) | 2040 | Summer | Pg, [MW] | Expected | - | 0 | 0 | 0 | 0 | 0 | 0 | 0 | 0 | 0 | 0 | 0 | 0 | 0 | 0 | 0 | 0 | 0 | 0 | 0 | 0 | 0 | 0 | 0 | 0
7 | 2 | Conventional (Gas) | 2040 | Summer | Pg_curt, [MW] | Expected | - | 0 | 0 | 0 | 0 | 0 | 0 | 0 | 0 | 0 | 0 | 0 | 0 | 0 | 0 | 0 | 0 | 0 | 0 | 0 | 0 | 0 | 0 | 0 | 0
7 | 2 | Conventional (Gas) | 2040 | Summer | Pg_net, [MW] | Expected | - | 0 | 0 | 0 | 0 | 0 | 0 | 0 | 0 | 0 | 0 | 0 | 0 | 0 | 0 | 0 | 0 | 0 | 0 | 0 | 0 | 0 | 0 | 0 | 0
7 | 2 | Conventional (Gas) | 2040 | Summer | Qg, [MVAr] | Expected | - | 0 | 0 | 0 | 0 | 0 | 0 | 0 | 0 | 0 | 0 | 0 | 0 | 0 | 0 | 0 | 0 | 0 | 0 | 0 | 0 | 0 | 0 | 0 | 0
8 | 3 | Conventional (Gas) | 2040 | Summer | Pg, [MW] | Expected | - | 60.1517 | 53.5735 | 38.9629 | 41.7565 | 39.5088 | 25.3873 | 32.3387 | 72.4687 | 88.1558 | 88.6308 | 96.2443 | 96.4601 | 101.7411 | 104.4963 | 100.2161 | 100.3552 | 103.655 | 95.7316 | 88.8359 | 82.3255 | 81.4331 | 96.0147 | 94.9961 | 64.3759
8 | 3 | Conventional (Gas) | 2040 | Summer | Pg_curt, [MW] | Expected | - | 0 | 0 | 0 | 0 | 0 | 0 | 0 | 0 | 0 | 0 | 0 | 0 | 0 | 0 | 0 | 0 | 0 | 0 | 0 | 0 | 0 | 0 | 0 | 0
8 | 3 | Conventional (Gas) | 2040 | Summer | Pg_net, [MW] | Expected | - | 60.1517 | 53.5735 | 38.9629 | 41.7565 | 39.5088 | 25.3873 | 32.3387 | 72.4687 | 88.1558 | 88.6308 | 96.2443 | 96.4601 | 101.7411 | 104.4963 | 100.2161 | 100.3552 | 103.655 | 95.7316 | 88.8359 | 82.3255 | 81.4331 | 96.0147 | 94.9961 | 64.3759
8 | 3 | Conventional (Gas) | 2040 | Summer | Qg, [MVAr] | Expected | - | -498.1616 | -498.9505 | -499.8165 | -499.1491 | -498.6886 | -499.4255 | -501.1309 | -501.5729 | -498.5043 | -498.9902 | -497.4376 | -498.1563 | -497.4831 | -496.3184 | -496.6612 | -495.5164 | -494.4128 | -496.6607 | -498.1612 | -498.5075 | -497.9983 | -495.097 | -494.0814 | -499.8696
10 | 4 | Conventional (Gas) | 2040 | Summer | Pg, [MW] | Expected | - | 0 | 0 | 0 | 0 | 0 | 0 | 0 | 0 | 0 | 0 | 0 | 0 | 0 | 0 | 0 | 0 | 0 | 0 | 0 | 0 | 0 | 0 | 0 | 0
10 | 4 | Conventional (Gas) | 2040 | Summer | Pg_curt, [MW] | Expected | - | 0 | 0 | 0 | 0 | 0 | 0 | 0 | 0 | 0 | 0 | 0 | 0 | 0 | 0 | 0 | 0 | 0 | 0 | 0 | 0 | 0 | 0 | 0 | 0
10 | 4 | Conventional (Gas) | 2040 | Summer | Pg_net, [MW] | Expected | - | 0 | 0 | 0 | 0 | 0 | 0 | 0 | 0 | 0 | 0 | 0 | 0 | 0 | 0 | 0 | 0 | 0 | 0 | 0 | 0 | 0 | 0 | 0 | 0
10 | 4 | Conventional (Gas) | 2040 | Summer | Qg, [MVAr] | Expected | - | 0 | 0 | 0 | 0 | 0 | 0 | 0 | 0 | 0 | 0 | 0 | 0 | 0 | 0 | 0 | 0 | 0 | 0 | 0 | 0 | 0 | 0 | 0 | 0
10 | 5 | Conventional (Gas) | 2040 | Summer | Pg, [MW] | Expected | - | 0 | 0 | 0 | 0 | 0 | 0 | 0 | 0 | 30.5499 | 30.5499 | 30.5499 | 30.5499 | 30.5499 | 30.5493 | 26.7691 | 27.9502 | 30.5493 | 30.5499 | 0 | 0 | 0 | 0 | 0 | 0
10 | 5 | Conventional (Gas) | 2040 | Summer | Pg_curt, [MW] | Expected | - | 0 | 0 | 0 | 0 | 0 | 0 | 0 | 0 | 0 | 0 | 0 | 0 | 0 | 0 | 0 | 0 | 0 | 0 | 0 | 0 | 0 | 0 | 0 | 0
10 | 5 | Conventional (Gas) | 2040 | Summer | Pg_net, [MW] | Expected | - | 0 | 0 | 0 | 0 | 0 | 0 | 0 | 0 | 30.5499 | 30.5499 | 30.5499 | 30.5499 | 30.5499 | 30.5493 | 26.7691 | 27.9502 | 30.5493 | 30.5499 | 0 | 0 | 0 | 0 | 0 | 0
10 | 5 | Conventional (Gas) | 2040 | Summer | Qg, [MVAr] | Expected | - | 0 | 0 | 0 | 0 | 0 | 0 | 0 | 0 | -2.8 | -2.8 | -2.8 | -2.8 | -2.8 | -2.8 | -2.8 | -2.8 | -2.8 | -2.8 | 0 | 0 | 0 | 0 | 0 | 0
10 | 6 | Conventional (Gas) | 2040 | Summer | Pg, [MW] | Expected | - | 0 | 0 | 0 | 0 | 0 | 0 | 0 | 0 | 0 | 0 | 0 | 0 | 0 | 0 | 0 | 0 | 0 | 0 | 0 | 0 | 0 | 0 | 0 | 0
10 | 6 | Conventional (Gas) | 2040 | Summer | Pg_curt, [MW] | Expected | - | 0 | 0 | 0 | 0 | 0 | 0 | 0 | 0 | 0 | 0 | 0 | 0 | 0 | 0 | 0 | 0 | 0 | 0 | 0 | 0 | 0 | 0 | 0 | 0
10 | 6 | Conventional (Gas) | 2040 | Summer | Pg_net, [MW] | Expected | - | 0 | 0 | 0 | 0 | 0 | 0 | 0 | 0 | 0 | 0 | 0 | 0 | 0 | 0 | 0 | 0 | 0 | 0 | 0 | 0 | 0 | 0 | 0 | 0
10 | 6 | Conventional (Gas) | 2040 | Summer | Qg, [MVAr] | Expected | - | 0 | 0 | 0 | 0 | 0 | 0 | 0 | 0 | 0 | 0 | 0 | 0 | 0 | 0 | 0 | 0 | 0 | 0 | 0 | 0 | 0 | 0 | 0 | 0
10 | 7 | Conventional (Gas) | 2040 | Summer | Pg, [MW] | Expected | - | 0 | 0 | 0 | 0 | 0 | 0 | 0 | 0 | 0 | 0 | 0 | 0 | 0 | 12.7993 | 10.0286 | 10.6783 | 12.7993 | 0 | 0 | 0 | 0 | 0 | 0 | 0
10 | 7 | Conventional (Gas) | 2040 | Summer | Pg_curt, [MW] | Expected | - | 0 | 0 | 0 | 0 | 0 | 0 | 0 | 0 | 0 | 0 | 0 | 0 | 0 | 0 | 0 | 0 | 0 | 0 | 0 | 0 | 0 | 0 | 0 | 0
10 | 7 | Conventional (Gas) | 2040 | Summer | Pg_net, [MW] | Expected | - | 0 | 0 | 0 | 0 | 0 | 0 | 0 | 0 | 0 | 0 | 0 | 0 | 0 | 12.7993 | 10.0286 | 10.6783 | 12.7993 | 0 | 0 | 0 | 0 | 0 | 0 | 0
10 | 7 | Conventional (Gas) | 2040 | Summer | Qg, [MVAr] | Expected | - | 0 | 0 | 0 | 0 | 0 | 0 | 0 | 0 | 0 | 0 | 0 | 0 | 0 | -12 | -12 | -12 | -12 | 0 | 0 | 0 | 0 | 0 | 0 | 0
11 | 8 | Conventional (Gas) | 2040 | Summer | Pg, [MW] | Expected | - | 152.8067 | 132.4222 | 119.7507 | 117.9394 | 209.1796 | 214.3393 | 132.7369 | 143.4735 | 169.0189 | 183.2247 | 184.313 | 213.2081 | 228.6049 | 228.2656 | 248.6383 | 223.209 | 209.5269 | 203.8446 | 187.3792 | 195.2488 | 203.4865 | 218.7839 | 204.6651 | 170.6626
11 | 8 | Conventional (Gas) | 2040 | Summer | Pg_curt, [MW] | Expected | - | 0 | 0 | 0 | 0 | 0 | 0 | 0 | 0 | 0 | 0 | 0 | 0 | 0 | 0 | 0 | 0 | 0 | 0 | 0 | 0 | 0 | 0 | 0 | 0
11 | 8 | Conventional (Gas) | 2040 | Summer | Pg_net, [MW] | Expected | - | 152.8067 | 132.4222 | 119.7507 | 117.9394 | 209.1796 | 214.3393 | 132.7369 | 143.4735 | 169.0189 | 183.2247 | 184.313 | 213.2081 | 228.6049 | 228.2656 | 248.6383 | 223.209 | 209.5269 | 203.8446 | 187.3792 | 195.2488 | 203.4865 | 218.7839 | 204.6651 | 170.6626
11 | 8 | Conventional (Gas) | 2040 | Summer | Qg, [MVAr] | Expected | - | -1422.4515 | -1454.9057 | -1460.6018 | -1459.2843 | -1449.7248 | -1460.6856 | -1449.0009 | -1357.6652 | -1303.9364 | -1286.6371 | -1293.3263 | -1291.29 | -1283.6299 | -1288.5524 | -1303.9999 | -1308.4552 | -1311.5642 | -1321.9755 | -1325.1397 | -1325.4106 | -1349.3467 | -1330.1108 | -1355.3739 | -1375.1056
13 | 9 | Conventional (Gas) | 2040 | Summer | Pg, [MW] | Expected | - | 299.7493 | 264.0018 | 265.541 | 275.0698 | 287.7216 | 300.6396 | 279.0118 | 189.7203 | 169.6474 | 201.1853 | 206.4088 | 213.1462 | 226.8586 | 220.5937 | 216.429 | 193.0591 | 190.0552 | 208.2381 | 224.6369 | 276.6397 | 338.1787 | 326.0551 | 349.0986 | 325.9988
13 | 9 | Conventional (Gas) | 2040 | Summer | Pg_curt, [MW] | Expected | - | 0 | 0 | 0 | 0 | 0 | 0 | 0 | 0 | 0 | 0 | 0 | 0 | 0 | 0 | 0 | 0 | 0 | 0 | 0 | 0 | 0 | 0 | 0 | 0
13 | 9 | Conventional (Gas) | 2040 | Summer | Pg_net, [MW] | Expected | - | 299.7493 | 264.0018 | 265.541 | 275.0698 | 287.7216 | 300.6396 | 279.0118 | 189.7203 | 169.6474 | 201.1853 | 206.4088 | 213.1462 | 226.8586 | 220.5937 | 216.429 | 193.0591 | 190.0552 | 208.2381 | 224.6369 | 276.6397 | 338.1787 | 326.0551 | 349.0986 | 325.9988
13 | 9 | Conventional (Gas) | 2040 | Summer | Qg, [MVAr] | Expected | - | -507.6845 | -471.335 | -463.7968 | -464.5454 | -467.5293 | -454.1446 | -481.055 | -573.5182 | -622.4742 | -646.4767 | -649.8714 | -647.9007 | -658.2262 | -664.5422 | -646.9033 | -638.0083 | -636.5488 | -617.2269 | -609.6849 | -604.1334 | -583.5116 | -606.3654 | -578.6867 | -547.2135
14 | 10 | Conventional (Gas) | 2040 | Summer | Pg, [MW] | Expected | - | -77.2273 | -68.0929 | -73.65 | -76.0093 | -95.7421 | -116.8422 | -84.0775 | -13.2677 | -2.8703 | -12.7119 | -11.3404 | -21.0191 | -28.0368 | -26.9019 | -34.1451 | -20.8901 | -15.2257 | -22.4288 | -23.8028 | -46.3716 | -74.6187 | -62.7356 | -71.7843 | -81.1719
14 | 10 | Conventional (Gas) | 2040 | Summer | Pg_curt, [MW] | Expected | - | 0 | 0 | 0 | 0 | 0 | 0 | 0 | 0 | 0 | 0 | 0 | 0 | 0 | 0 | 0 | 0 | 0 | 0 | 0 | 0 | 0 | 0 | 0 | 0
14 | 10 | Conventional (Gas) | 2040 | Summer | Pg_net, [MW] | Expected | - | -77.2273 | -68.0929 | -73.65 | -76.0093 | -95.7421 | -116.8422 | -84.0775 | -13.2677 | -2.8703 | -12.7119 | -11.3404 | -21.0191 | -28.0368 | -26.9019 | -34.1451 | -20.8901 | -15.2257 | -22.4288 | -23.8028 | -46.3716 | -74.6187 | -62.7356 | -71.7843 | -81.1719
14 | 10 | Conventional (Gas) | 2040 | Summer | Qg, [MVAr] | Expected | - | -407.6625 | -409.1184 | -411.1891 | -410.7266 | -410.3905 | -411.3792 | -411.7339 | -408.7777 | -407.7401 | -405.5791 | -402.2058 | -401.0756 | -399.4716 | -398.7215 | -399.7356 | -400.0283 | -399.2372 | -401.236 | -402.961 | -403.9609 | -403.2735 | -400.005 | -399.9556 | -406.721
34 | 11 | Conventional (Gas) | 2040 | Summer | Pg, [MW] | Expected | - | 0 | 0 | 0 | 0 | 0 | 0 | 0 | 0 | 0 | 0 | 0 | 0 | 0 | 0 | 0 | 0 | 0 | 0 | 0 | 0 | 0 | 0 | 0 | 0
34 | 11 | Conventional (Gas) | 2040 | Summer | Pg_curt, [MW] | Expected | - | 0 | 0 | 0 | 0 | 0 | 0 | 0 | 0 | 0 | 0 | 0 | 0 | 0 | 0 | 0 | 0 | 0 | 0 | 0 | 0 | 0 | 0 | 0 | 0
34 | 11 | Conventional (Gas) | 2040 | Summer | Pg_net, [MW] | Expected | - | 0 | 0 | 0 | 0 | 0 | 0 | 0 | 0 | 0 | 0 | 0 | 0 | 0 | 0 | 0 | 0 | 0 | 0 | 0 | 0 | 0 | 0 | 0 | 0
34 | 11 | Conventional (Gas) | 2040 | Summer | Qg, [MVAr] | Expected | - | 0 | 0 | 0 | 0 | 0 | 0 | 0 | 0 | 0 | 0 | 0 | 0 | 0 | 0 | 0 | 0 | 0 | 0 | 0 | 0 | 0 | 0 | 0 | 0
34 | 12 | Conventional (Gas) | 2040 | Summer | Pg, [MW] | Expected | - | 40 | 39.9999 | 39.9999 | 40 | 40 | 39.9999 | 39.9999 | 39.9998 | 30.4135 | 29.783 | 15.6263 | 21.3656 | 15.0049 | 15.0002 | 15.0001 | 15.0005 | 15.0009 | 26.2436 | 39.9999 | 40 | 40 | 40 | 40 | 40
34 | 12 | Conventional (Gas) | 2040 | Summer | Pg_curt, [MW] | Expected | - | 0 | 0 | 0 | 0 | 0 | 0 | 0 | 0 | 0 | 0 | 0 | 0 | 0 | 0 | 0 | 0 | 0 | 0 | 0 | 0 | 0 | 0 | 0 | 0
34 | 12 | Conventional (Gas) | 2040 | Summer | Pg_net, [MW] | Expected | - | 40 | 39.9999 | 39.9999 | 40 | 40 | 39.9999 | 39.9999 | 39.9998 | 30.4135 | 29.783 | 15.6263 | 21.3656 | 15.0049 | 15.0002 | 15.0001 | 15.0005 | 15.0009 | 26.2436 | 39.9999 | 40 | 40 | 40 | 40 | 40
34 | 12 | Conventional (Gas) | 2040 | Summer | Qg, [MVAr] | Expected | - | -12.6 | -12.6 | -12.6 | -12.6 | -12.6 | -12.6 | -12.6 | -12.6 | -12.6 | -12.6 | -12.6 | 1.6239 | -0.23389 | -1.0211 | 0.21221 | 0.12952 | -12.6 | -12.6 | -12.6 | -12.6 | -12.6 | -12.6 | -12.6 | -12.6
36 | 13 | Conventional (Gas) | 2040 | Summer | Pg, [MW] | Expected | - | 39.9999 | 33.8212 | 39.9996 | 40 | 40 | 39.9998 | 28.9413 | 0.51188 | 0.010115 | 0.010062 | 0.010048 | 0.010038 | 0.01003 | 0.010025 | 0.010024 | 0.010032 | 0.01006 | 0.010099 | 24.2995 | 40 | 40 | 40 | 40 | 40
36 | 13 | Conventional (Gas) | 2040 | Summer | Pg_curt, [MW] | Expected | - | 0 | 0 | 0 | 0 | 0 | 0 | 0 | 0 | 0 | 0 | 0 | 0 | 0 | 0 | 0 | 0 | 0 | 0 | 0 | 0 | 0 | 0 | 0 | 0
36 | 13 | Conventional (Gas) | 2040 | Summer | Pg_net, [MW] | Expected | - | 39.9999 | 33.8212 | 39.9996 | 40 | 40 | 39.9998 | 28.9413 | 0.51188 | 0.010115 | 0.010062 | 0.010048 | 0.010038 | 0.01003 | 0.010025 | 0.010024 | 0.010032 | 0.01006 | 0.010099 | 24.2995 | 40 | 40 | 40 | 40 | 40
36 | 13 | Conventional (Gas) | 2040 | Summer | Qg, [MVAr] | Expected | - | -8.4 | -8.4 | -8.4 | -8.4 | -8.4 | -8.4 | -8.4 | -8.4 | -8.4 | -8.4 | -8.4 | -8.4 | -8.4 | -8.4 | -8.4 | -8.4 | -8.4 | -8.4 | -8.4 | -8.4 | -8.4 | -8.4 | -8.4 | -8.4
36 | 14 | Conventional (Gas) | 2040 | Summer | Pg, [MW] | Expected | - | 0 | 0 | 0 | 0 | 0 | 0 | 0 | 0 | 0 | 0 | 0 | 0 | 0 | 0 | 0 | 0 | 0 | 0 | 0 | 0 | 0 | 0 | 0 | 0
36 | 14 | Conventional (Gas) | 2040 | Summer | Pg_curt, [MW] | Expected | - | 0 | 0 | 0 | 0 | 0 | 0 | 0 | 0 | 0 | 0 | 0 | 0 | 0 | 0 | 0 | 0 | 0 | 0 | 0 | 0 | 0 | 0 | 0 | 0
36 | 14 | Conventional (Gas) | 2040 | Summer | Pg_net, [MW] | Expected | - | 0 | 0 | 0 | 0 | 0 | 0 | 0 | 0 | 0 | 0 | 0 | 0 | 0 | 0 | 0 | 0 | 0 | 0 | 0 | 0 | 0 | 0 | 0 | 0
36 | 14 | Conventional (Gas) | 2040 | Summer | Qg, [MVAr] | Expected | - | 0 | 0 | 0 | 0 | 0 | 0 | 0 | 0 | 0 | 0 | 0 | 0 | 0 | 0 | 0 | 0 | 0 | 0 | 0 | 0 | 0 | 0 | 0 | 0
20 | 15 | Renewable (Solar) | 2040 | Summer | Pg, [MW] | Expected | - | 0.59 | 0.59 | 0.59 | 0.59 | 0.59 | 0.59 | 7.9296 | 21.1456 | 36.2024 | 51.6368 | 65.6552 | 76.3814 | 82.3286 | 82.6 | 77.172 | 66.8352 | 53.0528 | 37.6774 | 22.5144 | 9.0742 | 0.59 | 0.59 | 0.59 | 0.59
20 | 15 | Renewable (Solar) | 2040 | Summer | Pg_curt, [MW] | Expected | - | -9.6817e-07 | -9.6727e-07 | -9.6714e-07 | -9.6709e-07 | -9.6709e-07 | -9.6709e-07 | -9.6717e-07 | -9.6709e-07 | -9.6431e-07 | 1.7117 | 16.6236 | 26.8155 | 32.9033 | 34.2227 | 29.9602 | 20.4732 | 6.4527 | -9.6472e-07 | -9.6709e-07 | -9.6748e-07 | -9.681e-07 | -9.6843e-07 | -9.6843e-07 | -9.6773e-07
20 | 15 | Renewable (Solar) | 2040 | Summer | Pg_net, [MW] | Expected | - | 0.59 | 0.59 | 0.59 | 0.59 | 0.59 | 0.59 | 7.9296 | 21.1456 | 36.2024 | 49.9251 | 49.0316 | 49.5659 | 49.4253 | 48.3773 | 47.2118 | 46.362 | 46.6001 | 37.6774 | 22.5144 | 9.0742 | 0.59 | 0.59 | 0.59 | 0.59
20 | 15 | Renewable (Solar) | 2040 | Summer | Qg, [MVAr] | Expected | - | 0 | 0 | 0 | 0 | 0 | 0 | 0 | 0 | 0 | 0 | 0 | 0 | 0 | 0 | 0 | 0 | 0 | 0 | 0 | 0 | 0 | 0 | 0 | 0
21 | 16 | Renewable (Solar) | 2040 | Summer | Pg, [MW] | Expected | - | 0.59 | 0.59 | 0.59 | 0.59 | 0.59 | 0.59 | 7.9296 | 21.1456 | 36.2024 | 51.6368 | 65.6552 | 76.3814 | 82.3286 | 82.6 | 77.172 | 66.8352 | 53.0528 | 37.6774 | 22.5144 | 9.0742 | 0.59 | 0.59 | 0.59 | 0.59
21 | 16 | Renewable (Solar) | 2040 | Summer | Pg_curt, [MW] | Expected | - | -9.6817e-07 | -9.6727e-07 | -9.6714e-07 | -9.6709e-07 | -9.6709e-07 | -9.6709e-07 | -9.6717e-07 | -9.6709e-07 | -9.6431e-07 | -9.6483e-07 | 7.9687 | 19.1098 | 26.2674 | 27.6545 | 24.272 | 15.2363 | 1.9437 | -9.6472e-07 | -9.6722e-07 | -9.6748e-07 | -9.681e-07 | -9.6843e-07 | -9.6844e-07 | -9.6773e-07
21 | 16 | Renewable (Solar) | 2040 | Summer | Pg_net, [MW] | Expected | - | 0.59 | 0.59 | 0.59 | 0.59 | 0.59 | 0.59 | 7.9296 | 21.1456 | 36.2024 | 51.6368 | 57.6865 | 57.2716 | 56.0612 | 54.9455 | 52.9 | 51.5989 | 51.1091 | 37.6774 | 22.5144 | 9.0742 | 0.59 | 0.59 | 0.59 | 0.59
21 | 16 | Renewable (Solar) | 2040 | Summer | Qg, [MVAr] | Expected | - | 0 | 0 | 0 | 0 | 0 | 0 | 0 | 0 | 0 | 0 | 0 | 0 | 0 | 0 | 0 | 0 | 0 | 0 | 0 | 0 | 0 | 0 | 0 | 0
30 | 17 | Renewable (Solar) | 2040 | Summer | Pg, [MW] | Expected | - | 0.59 | 0.59 | 0.59 | 0.59 | 0.59 | 0.59 | 7.9296 | 21.1456 | 36.2024 | 51.6368 | 65.6552 | 76.3814 | 82.3286 | 82.6 | 77.172 | 66.8352 | 53.0528 | 37.6774 | 22.5144 | 9.0742 | 0.59 | 0.59 | 0.59 | 0.59
30 | 17 | Renewable (Solar) | 2040 | Summer | Pg_curt, [MW] | Expected | - | -9.6819e-07 | -9.6729e-07 | -9.6716e-07 | -9.671e-07 | -9.671e-07 | -9.6711e-07 | -9.6721e-07 | -9.6725e-07 | -9.6725e-07 | -9.6501e-07 | -9.6483e-07 | 8.1544 | 15.1786 | 16.8278 | 14.2564 | 5.2549 | -9.6513e-07 | -9.6725e-07 | -9.6727e-07 | -9.6751e-07 | -9.6811e-07 | -9.6845e-07 | -9.6845e-07 | -9.6774e-07
30 | 17 | Renewable (Solar) | 2040 | Summer | Pg_net, [MW] | Expected | - | 0.59 | 0.59 | 0.59 | 0.59 | 0.59 | 0.59 | 7.9296 | 21.1456 | 36.2024 | 51.6368 | 65.6552 | 68.227 | 67.15 | 65.7722 | 62.9156 | 61.5803 | 53.0528 | 37.6774 | 22.5144 | 9.0742 | 0.59 | 0.59 | 0.59 | 0.59
30 | 17 | Renewable (Solar) | 2040 | Summer | Qg, [MVAr] | Expected | - | 0 | 0 | 0 | 0 | 0 | 0 | 0 | 0 | 0 | 0 | 0 | 0 | 0 | 0 | 0 | 0 | 0 | 0 | 0 | 0 | 0 | 0 | 0 | 0
35 | 18 | Renewable (Solar) | 2040 | Summer | Pg, [MW] | Expected | - | 0.59 | 0.59 | 0.59 | 0.59 | 0.59 | 0.59 | 7.9296 | 21.1456 | 36.2024 | 51.6368 | 65.6552 | 76.3814 | 82.3286 | 82.6 | 77.172 | 66.8352 | 53.0528 | 37.6774 | 22.5144 | 9.0742 | 0.59 | 0.59 | 0.59 | 0.59
35 | 18 | Renewable (Solar) | 2040 | Summer | Pg_curt, [MW] | Expected | - | -9.682e-07 | -9.6729e-07 | -9.6716e-07 | -9.6709e-07 | -9.671e-07 | -9.671e-07 | -9.6721e-07 | -9.6727e-07 | -9.6771e-07 | -9.6798e-07 | -9.6765e-07 | -9.6724e-07 | -9.6784e-07 | -9.6806e-07 | -9.6783e-07 | -9.679e-07 | -9.6798e-07 | -9.6782e-07 | -9.6728e-07 | -9.6751e-07 | -9.6812e-07 | -9.6845e-07 | -9.6845e-07 | -9.6774e-07
35 | 18 | Renewable (Solar) | 2040 | Summer | Pg_net, [MW] | Expected | - | 0.59 | 0.59 | 0.59 | 0.59 | 0.59 | 0.59 | 7.9296 | 21.1456 | 36.2024 | 51.6368 | 65.6552 | 76.3814 | 82.3286 | 82.6 | 77.172 | 66.8352 | 53.0528 | 37.6774 | 22.5144 | 9.0742 | 0.59 | 0.59 | 0.59 | 0.59
35 | 18 | Renewable (Solar) | 2040 | Summer | Qg, [MVAr] | Expected | - | 0 | 0 | 0 | 0 | 0 | 0 | 0 | 0 | 0 | 0 | 0 | 0 | 0 | 0 | 0 | 0 | 0 | 0 | 0 | 0 | 0 | 0 | 0 | 0
2 | 19 | Renewable (Solar) | 2040 | Summer | Pg, [MW] | Expected | - | 0 | 0 | 0 | 0 | 0 | 0 | 0 | 0 | 0 | 0 | 0 | 0 | 0 | 0 | 0 | 0 | 0 | 0 | 0 | 0 | 0 | 0 | 0 | 0
2 | 19 | Renewable (Solar) | 2040 | Summer | Pg_curt, [MW] | Expected | - | 0 | 0 | 0 | 0 | 0 | 0 | 0 | 0 | 0 | 0 | 0 | 0 | 0 | 0 | 0 | 0 | 0 | 0 | 0 | 0 | 0 | 0 | 0 | 0
2 | 19 | Renewable (Solar) | 2040 | Summer | Pg_net, [MW] | Expected | - | 0 | 0 | 0 | 0 | 0 | 0 | 0 | 0 | 0 | 0 | 0 | 0 | 0 | 0 | 0 | 0 | 0 | 0 | 0 | 0 | 0 | 0 | 0 | 0
2 | 19 | Renewable (Solar) | 2040 | Summer | Qg, [MVAr] | Expected | - | 0 | 0 | 0 | 0 | 0 | 0 | 0 | 0 | 0 | 0 | 0 | 0 | 0 | 0 | 0 | 0 | 0 | 0 | 0 | 0 | 0 | 0 | 0 | 0
7 | 1 | Conventional (Gas) | 2050 | Winter | Pg, [MW] | 0 | 0 | 46.215 | 46.0714 | 45.9688 | 46.0436 | 45.9496 | 45.1568 | 44.6727 | 45.0013 | 45.4459 | 46.0522 | 46.5481 | 46.5769 | 46.1379 | 46.161 | 46.4161 | 46.1365 | 46.112 | 46.0731 | 46.0239 | 40.4571 | 46.4035 | 45.5072 | 45.1102 | 45.8426
7 | 1 | Conventional (Gas) | 2050 | Winter | Pg_curt, [MW] | 0 | 0 | 0 | 0 | 0 | 0 | 0 | 0 | 0 | 0 | 0 | 0 | 0 | 0 | 0 | 0 | 0 | 0 | 0 | 0 | 0 | 0 | 0 | 0 | 0 | 0
7 | 1 | Conventional (Gas) | 2050 | Winter | Pg_net, [MW] | 0 | 0 | 46.215 | 46.0714 | 45.9688 | 46.0436 | 45.9496 | 45.1568 | 44.6727 | 45.0013 | 45.4459 | 46.0522 | 46.5481 | 46.5769 | 46.1379 | 46.161 | 46.4161 | 46.1365 | 46.112 | 46.0731 | 46.0239 | 40.4571 | 46.4035 | 45.5072 | 45.1102 | 45.8426
7 | 1 | Conventional (Gas) | 2050 | Winter | Qg, [MVAr] | 0 | 0 | 24.5288 | 23.3107 | 23.8402 | 24.4978 | 24.4897 | 21.147 | 16.2904 | 10.0276 | 9.4315 | 4.8758 | 0.33591 | -0.99813 | 0.0073108 | 1.7975 | 6.0788 | 10.7582 | 11.4169 | 9.0983 | 9.3104 | 1.8734 | 1.5013 | 13.8013 | 19.6214 | 23.5457
7 | 2 | Conventional (Gas) | 2050 | Winter | Pg, [MW] | 0 | 0 | 0 | 0 | 0 | 0 | 0 | 0 | 0 | 0 | 0 | 0 | 0 | 0 | 0 | 0 | 0 | 0 | 0 | 0 | 0 | 0 | 0 | 0 | 0 | 0
7 | 2 | Conventional (Gas) | 2050 | Winter | Pg_curt, [MW] | 0 | 0 | 0 | 0 | 0 | 0 | 0 | 0 | 0 | 0 | 0 | 0 | 0 | 0 | 0 | 0 | 0 | 0 | 0 | 0 | 0 | 0 | 0 | 0 | 0 | 0
7 | 2 | Conventional (Gas) | 2050 | Winter | Pg_net, [MW] | 0 | 0 | 0 | 0 | 0 | 0 | 0 | 0 | 0 | 0 | 0 | 0 | 0 | 0 | 0 | 0 | 0 | 0 | 0 | 0 | 0 | 0 | 0 | 0 | 0 | 0
7 | 2 | Conventional (Gas) | 2050 | Winter | Qg, [MVAr] | 0 | 0 | 0 | 0 | 0 | 0 | 0 | 0 | 0 | 0 | 0 | 0 | 0 | 0 | 0 | 0 | 0 | 0 | 0 | 0 | 0 | 0 | 0 | 0 | 0 | 0
8 | 3 | Conventional (Gas) | 2050 | Winter | Pg, [MW] | 0 | 0 | 49.726 | 58.4365 | 15.4034 | -7.6855 | -17.7872 | 10.9261 | 46.9234 | 91.6158 | 107.1968 | 116.2477 | 112.5213 | 102.3403 | 100.9359 | 101.7744 | 99.0238 | 105.1463 | 109.2121 | 104.4098 | 106.5053 | 102.3991 | 99.8148 | 99.0724 | 71.2653 | 73.5153
8 | 3 | Conventional (Gas) | 2050 | Winter | Pg_curt, [MW] | 0 | 0 | 0 | 0 | 0 | 0 | 0 | 0 | 0 | 0 | 0 | 0 | 0 | 0 | 0 | 0 | 0 | 0 | 0 | 0 | 0 | 0 | 0 | 0 | 0 | 0
8 | 3 | Conventional (Gas) | 2050 | Winter | Pg_net, [MW] | 0 | 0 | 49.726 | 58.4365 | 15.4034 | -7.6855 | -17.7872 | 10.9261 | 46.9234 | 91.6158 | 107.1968 | 116.2477 | 112.5213 | 102.3403 | 100.9359 | 101.7744 | 99.0238 | 105.1463 | 109.2121 | 104.4098 | 106.5053 | 102.3991 | 99.8148 | 99.0724 | 71.2653 | 73.5153
8 | 3 | Conventional (Gas) | 2050 | Winter | Qg, [MVAr] | 0 | 0 | -432.867 | -435.1018 | -432.7108 | -431.6474 | -429.0936 | -429.7094 | -444.0854 | -443.8323 | -438.7907 | -473.0764 | -507.6448 | -511.8253 | -512.506 | -509.6326 | -513.5688 | -471.0671 | -436.3427 | -437.4336 | -437.9486 | -433.7097 | -436.4445 | -437.9117 | -438.2187 | -437.7038
10 | 4 | Conventional (Gas) | 2050 | Winter | Pg, [MW] | 0 | 0 | 0 | 0 | 0 | 0 | 0 | 0 | 0 | 0 | 0 | 0 | 0 | 0 | 0 | 0 | 0 | 0 | 0 | 0 | 0 | 0 | 0 | 0 | 0 | 0
10 | 4 | Conventional (Gas) | 2050 | Winter | Pg_curt, [MW] | 0 | 0 | 0 | 0 | 0 | 0 | 0 | 0 | 0 | 0 | 0 | 0 | 0 | 0 | 0 | 0 | 0 | 0 | 0 | 0 | 0 | 0 | 0 | 0 | 0 | 0
10 | 4 | Conventional (Gas) | 2050 | Winter | Pg_net, [MW] | 0 | 0 | 0 | 0 | 0 | 0 | 0 | 0 | 0 | 0 | 0 | 0 | 0 | 0 | 0 | 0 | 0 | 0 | 0 | 0 | 0 | 0 | 0 | 0 | 0 | 0
10 | 4 | Conventional (Gas) | 2050 | Winter | Qg, [MVAr] | 0 | 0 | 0 | 0 | 0 | 0 | 0 | 0 | 0 | 0 | 0 | 0 | 0 | 0 | 0 | 0 | 0 | 0 | 0 | 0 | 0 | 0 | 0 | 0 | 0 | 0
10 | 5 | Conventional (Gas) | 2050 | Winter | Pg, [MW] | 0 | 0 | 0 | 0 | 0 | 0 | 0 | 0 | 0 | 0 | 28.5486 | 29.0296 | 27.9963 | 27.9685 | 28.0545 | 28.8769 | 28.6033 | 28.653 | 28.632 | 28.9186 | 0 | 0 | 0 | 0 | 0 | 0
10 | 5 | Conventional (Gas) | 2050 | Winter | Pg_curt, [MW] | 0 | 0 | 0 | 0 | 0 | 0 | 0 | 0 | 0 | 0 | 0 | 0 | 0 | 0 | 0 | 0 | 0 | 0 | 0 | 0 | 0 | 0 | 0 | 0 | 0 | 0
10 | 5 | Conventional (Gas) | 2050 | Winter | Pg_net, [MW] | 0 | 0 | 0 | 0 | 0 | 0 | 0 | 0 | 0 | 0 | 28.5486 | 29.0296 | 27.9963 | 27.9685 | 28.0545 | 28.8769 | 28.6033 | 28.653 | 28.632 | 28.9186 | 0 | 0 | 0 | 0 | 0 | 0
10 | 5 | Conventional (Gas) | 2050 | Winter | Qg, [MVAr] | 0 | 0 | 0 | 0 | 0 | 0 | 0 | 0 | 0 | 0 | 0.80468 | 0.41525 | 2.0018 | 0.22122 | 0.66851 | 0.60777 | 0.39251 | 0.97393 | 0.68889 | 0.43047 | 0 | 0 | 0 | 0 | 0 | 0
10 | 6 | Conventional (Gas) | 2050 | Winter | Pg, [MW] | 0 | 0 | 0 | 0 | 0 | 0 | 0 | 0 | 0 | 0 | 0 | 0 | 0 | 0 | 0 | 0 | 0 | 0 | 0 | 0 | 0 | 0 | 0 | 0 | 0 | 0
10 | 6 | Conventional (Gas) | 2050 | Winter | Pg_curt, [MW] | 0 | 0 | 0 | 0 | 0 | 0 | 0 | 0 | 0 | 0 | 0 | 0 | 0 | 0 | 0 | 0 | 0 | 0 | 0 | 0 | 0 | 0 | 0 | 0 | 0 | 0
10 | 6 | Conventional (Gas) | 2050 | Winter | Pg_net, [MW] | 0 | 0 | 0 | 0 | 0 | 0 | 0 | 0 | 0 | 0 | 0 | 0 | 0 | 0 | 0 | 0 | 0 | 0 | 0 | 0 | 0 | 0 | 0 | 0 | 0 | 0
10 | 6 | Conventional (Gas) | 2050 | Winter | Qg, [MVAr] | 0 | 0 | 0 | 0 | 0 | 0 | 0 | 0 | 0 | 0 | 0 | 0 | 0 | 0 | 0 | 0 | 0 | 0 | 0 | 0 | 0 | 0 | 0 | 0 | 0 | 0
10 | 7 | Conventional (Gas) | 2050 | Winter | Pg, [MW] | 0 | 0 | 0 | 0 | 0 | 0 | 0 | 0 | 0 | 0 | 0 | 0 | 0 | 0 | 0 | 11.3079 | 11.0958 | 11.1338 | 11.1177 | 0 | 0 | 0 | 0 | 0 | 0 | 0
10 | 7 | Conventional (Gas) | 2050 | Winter | Pg_curt, [MW] | 0 | 0 | 0 | 0 | 0 | 0 | 0 | 0 | 0 | 0 | 0 | 0 | 0 | 0 | 0 | 0 | 0 | 0 | 0 | 0 | 0 | 0 | 0 | 0 | 0 | 0
10 | 7 | Conventional (Gas) | 2050 | Winter | Pg_net, [MW] | 0 | 0 | 0 | 0 | 0 | 0 | 0 | 0 | 0 | 0 | 0 | 0 | 0 | 0 | 0 | 11.3079 | 11.0958 | 11.1338 | 11.1177 | 0 | 0 | 0 | 0 | 0 | 0 | 0
10 | 7 | Conventional (Gas) | 2050 | Winter | Qg, [MVAr] | 0 | 0 | 0 | 0 | 0 | 0 | 0 | 0 | 0 | 0 | 0 | 0 | 0 | 0 | 0 | -7.739 | -8.0625 | -7.1727 | -7.6153 | 0 | 0 | 0 | 0 | 0 | 0 | 0
11 | 8 | Conventional (Gas) | 2050 | Winter | Pg, [MW] | 0 | 0 | 203.869 | 177.9223 | 149.4 | 119.7339 | 105.584 | 153.6437 | 228.5805 | 368.2065 | 466.4746 | 465.114 | 484.891 | 490.0158 | 476.9348 | 474.7242 | 407.9758 | 421.0609 | 434.0133 | 529.2171 | 512.5044 | 533.8891 | 516.0275 | 415.822 | 324.3086 | 275.1153
11 | 8 | Conventional (Gas) | 2050 | Winter | Pg_curt, [MW] | 0 | 0 | 0 | 0 | 0 | 0 | 0 | 0 | 0 | 0 | 0 | 0 | 0 | 0 | 0 | 0 | 0 | 0 | 0 | 0 | 0 | 0 | 0 | 0 | 0 | 0
11 | 8 | Conventional (Gas) | 2050 | Winter | Pg_net, [MW] | 0 | 0 | 203.869 | 177.9223 | 149.4 | 119.7339 | 105.584 | 153.6437 | 228.5805 | 368.2065 | 466.4746 | 465.114 | 484.891 | 490.0158 | 476.9348 | 474.7242 | 407.9758 | 421.0609 | 434.0133 | 529.2171 | 512.5044 | 533.8891 | 516.0275 | 415.822 | 324.3086 | 275.1153
11 | 8 | Conventional (Gas) | 2050 | Winter | Qg, [MVAr] | 0 | 0 | -1353.5803 | -1373.7227 | -1369.7592 | -1383.6982 | -1386.5414 | -1369.758 | -1280.3864 | -1219.9423 | -1180.4621 | -1153.0243 | -1138.9361 | -1145.035 | -1131.8647 | -1148.0736 | -1166.5825 | -1200.8995 | -1204.4316 | -1106.8783 | -1111.08 | -1091.5145 | -1137.8085 | -1192.4708 | -1236.5235 | -1266.4187
13 | 9 | Conventional (Gas) | 2050 | Winter | Pg, [MW] | 0 | 0 | 448.6548 | 339.3885 | 437.4652 | 547.5054 | 601.6978 | 490.0416 | 547.4713 | 427.2869 | 331.7817 | 328.1168 | 317.297 | 316.433 | 296.7945 | 276.9649 | 415.1828 | 296.6148 | 292.9135 | 345.9416 | 397.9358 | 287.613 | 284.772 | 480.6062 | 527.5252 | 479.8838
13 | 9 | Conventional (Gas) | 2050 | Winter | Pg_curt, [MW] | 0 | 0 | 0 | 0 | 0 | 0 | 0 | 0 | 0 | 0 | 0 | 0 | 0 | 0 | 0 | 0 | 0 | 0 | 0 | 0 | 0 | 0 | 0 | 0 | 0 | 0
13 | 9 | Conventional (Gas) | 2050 | Winter | Pg_net, [MW] | 0 | 0 | 448.6548 | 339.3885 | 437.4652 | 547.5054 | 601.6978 | 490.0416 | 547.4713 | 427.2869 | 331.7817 | 328.1168 | 317.297 | 316.433 | 296.7945 | 276.9649 | 415.1828 | 296.6148 | 292.9135 | 345.9416 | 397.9358 | 287.613 | 284.772 | 480.6062 | 527.5252 | 479.8838
13 | 9 | Conventional (Gas) | 2050 | Winter | Qg, [MVAr] | 0 | 0 | -448.5307 | -389.3431 | -386.9948 | -390.3775 | -389.5886 | -385.8685 | -551.9443 | -625.8846 | -665.564 | -698.9287 | -710.4639 | -706.0921 | -710.4736 | -702.941 | -691.3177 | -645.8285 | -634.4841 | -712.8349 | -718.6886 | -715.7172 | -678.5476 | -639.07 | -591.5951 | -553.0787
14 | 10 | Conventional (Gas) | 2050 | Winter | Pg, [MW] | 0 | 0 | -105.863 | -56.5555 | -113.0833 | -165.2254 | -184.6611 | -145.7652 | -149.9208 | -101.9399 | -72.3295 | -61.2111 | -62.2637 | -71.4165 | -63.2625 | -56.0622 | -91.9674 | -55.3929 | -52.8948 | -85.2509 | -94.903 | -60.9024 | -63.476 | -114.1205 | -136.0583 | -110.885
14 | 10 | Conventional (Gas) | 2050 | Winter | Pg_curt, [MW] | 0 | 0 | 0 | 0 | 0 | 0 | 0 | 0 | 0 | 0 | 0 | 0 | 0 | 0 | 0 | 0 | 0 | 0 | 0 | 0 | 0 | 0 | 0 | 0 | 0 | 0
14 | 10 | Conventional (Gas) | 2050 | Winter | Pg_net, [MW] | 0 | 0 | -105.863 | -56.5555 | -113.0833 | -165.2254 | -184.6611 | -145.7652 | -149.9208 | -101.9399 | -72.3295 | -61.2111 | -62.2637 | -71.4165 | -63.2625 | -56.0622 | -91.9674 | -55.3929 | -52.8948 | -85.2509 | -94.903 | -60.9024 | -63.476 | -114.1205 | -136.0583 | -110.885
14 | 10 | Conventional (Gas) | 2050 | Winter | Qg, [MVAr] | 0 | 0 | -379.8563 | -400.2519 | -377.9521 | -365.6898 | -362.9836 | -362.313 | -370.8873 | -377.4147 | -380.7239 | -379.6756 | -379.2594 | -379.1913 | -380.8045 | -380.411 | -372.0871 | -378.6063 | -382.087 | -379.6418 | -377.0584 | -386.3343 | -386.3862 | -374.0725 | -368.8679 | -378.3258
34 | 11 | Conventional (Gas) | 2050 | Winter | Pg, [MW] | 0 | 0 | 0 | 0 | 0 | 0 | 0 | 0 | 0 | 0 | 0 | 0 | 0 | 0 | 0 | 0 | 0 | 0 | 0 | 0 | 0 | 0 | 0 | 0 | 0 | 0
34 | 11 | Conventional (Gas) | 2050 | Winter | Pg_curt, [MW] | 0 | 0 | 0 | 0 | 0 | 0 | 0 | 0 | 0 | 0 | 0 | 0 | 0 | 0 | 0 | 0 | 0 | 0 | 0 | 0 | 0 | 0 | 0 | 0 | 0 | 0
34 | 11 | Conventional (Gas) | 2050 | Winter | Pg_net, [MW] | 0 | 0 | 0 | 0 | 0 | 0 | 0 | 0 | 0 | 0 | 0 | 0 | 0 | 0 | 0 | 0 | 0 | 0 | 0 | 0 | 0 | 0 | 0 | 0 | 0 | 0
34 | 11 | Conventional (Gas) | 2050 | Winter | Qg, [MVAr] | 0 | 0 | 0 | 0 | 0 | 0 | 0 | 0 | 0 | 0 | 0 | 0 | 0 | 0 | 0 | 0 | 0 | 0 | 0 | 0 | 0 | 0 | 0 | 0 | 0 | 0
34 | 12 | Conventional (Gas) | 2050 | Winter | Pg, [MW] | 0 | 0 | 39.5 | 39.4673 | 39.4641 | 39.454 | 39.4554 | 39.5216 | 39.5506 | 39.448 | 39.2368 | 39.025 | 39.1312 | 39.1348 | 38.1729 | 38.4393 | 39.2474 | 38.9943 | 39.0406 | 39.2221 | 39.3404 | 39.372 | 39.4097 | 39.5291 | 39.5876 | 39.5368
34 | 12 | Conventional (Gas) | 2050 | Winter | Pg_curt, [MW] | 0 | 0 | 0 | 0 | 0 | 0 | 0 | 0 | 0 | 0 | 0 | 0 | 0 | 0 | 0 | 0 | 0 | 0 | 0 | 0 | 0 | 0 | 0 | 0 | 0 | 0
34 | 12 | Conventional (Gas) | 2050 | Winter | Pg_net, [MW] | 0 | 0 | 39.5 | 39.4673 | 39.4641 | 39.454 | 39.4554 | 39.5216 | 39.5506 | 39.448 | 39.2368 | 39.025 | 39.1312 | 39.1348 | 38.1729 | 38.4393 | 39.2474 | 38.9943 | 39.0406 | 39.2221 | 39.3404 | 39.372 | 39.4097 | 39.5291 | 39.5876 | 39.5368
34 | 12 | Conventional (Gas) | 2050 | Winter | Qg, [MVAr] | 0 | 0 | 20.8179 | 20.7627 | 20.7836 | 20.8102 | 20.8127 | 20.8154 | 20.8316 | 20.78 | 20.5928 | 19.1219 | 9.367 | -2.144 | 0.29188 | 5.922 | 17.5633 | 19.7767 | 19.9019 | 20.3391 | 20.6269 | 18.5718 | 20.1487 | 20.7842 | 20.8285 | 20.7969
36 | 13 | Conventional (Gas) | 2050 | Winter | Pg, [MW] | 0 | 0 | 38.685 | 38.8929 | 38.6568 | 38.287 | 38.2058 | 38.7592 | 38.7602 | 38.6835 | 38.7021 | 38.735 | 28.7007 | 31.0764 | 16.9819 | 16.5021 | 19.4208 | 38.8825 | 38.9343 | 38.9252 | 38.865 | 39.0396 | 39.1386 | 38.9785 | 39.1163 | 39.0587
36 | 13 | Conventional (Gas) | 2050 | Winter | Pg_curt, [MW] | 0 | 0 | 0 | 0 | 0 | 0 | 0 | 0 | 0 | 0 | 0 | 0 | 0 | 0 | 0 | 0 | 0 | 0 | 0 | 0 | 0 | 0 | 0 | 0 | 0 | 0
36 | 13 | Conventional (Gas) | 2050 | Winter | Pg_net, [MW] | 0 | 0 | 38.685 | 38.8929 | 38.6568 | 38.287 | 38.2058 | 38.7592 | 38.7602 | 38.6835 | 38.7021 | 38.735 | 28.7007 | 31.0764 | 16.9819 | 16.5021 | 19.4208 | 38.8825 | 38.9343 | 38.9252 | 38.865 | 39.0396 | 39.1386 | 38.9785 | 39.1163 | 39.0587
36 | 13 | Conventional (Gas) | 2050 | Winter | Qg, [MVAr] | 0 | 0 | 11.6363 | 11.4103 | 10.3643 | 12.4019 | 12.0969 | 10.2004 | 9.3418 | 4.9309 | 3.0076 | 2.1347 | 4.2307 | 3.5963 | 7.8011 | 6.8603 | 6.3494 | 0.84049 | 1.8124 | 1.7328 | 4.451 | 7.8598 | 10.0802 | 10.4586 | 10.2496 | 9.8506
36 | 14 | Conventional (Gas) | 2050 | Winter | Pg, [MW] | 0 | 0 | 0 | 0 | 0 | 0 | 0 | 0 | 0 | 0 | 0 | 0 | 0 | 0 | 0 | 0 | 0 | 0 | 0 | 0 | 0 | 0 | 0 | 0 | 0 | 0
36 | 14 | Conventional (Gas) | 2050 | Winter | Pg_curt, [MW] | 0 | 0 | 0 | 0 | 0 | 0 | 0 | 0 | 0 | 0 | 0 | 0 | 0 | 0 | 0 | 0 | 0 | 0 | 0 | 0 | 0 | 0 | 0 | 0 | 0 | 0
36 | 14 | Conventional (Gas) | 2050 | Winter | Pg_net, [MW] | 0 | 0 | 0 | 0 | 0 | 0 | 0 | 0 | 0 | 0 | 0 | 0 | 0 | 0 | 0 | 0 | 0 | 0 | 0 | 0 | 0 | 0 | 0 | 0 | 0 | 0
36 | 14 | Conventional (Gas) | 2050 | Winter | Qg, [MVAr] | 0 | 0 | 0 | 0 | 0 | 0 | 0 | 0 | 0 | 0 | 0 | 0 | 0 | 0 | 0 | 0 | 0 | 0 | 0 | 0 | 0 | 0 | 0 | 0 | 0 | 0
20 | 15 | Renewable (Solar) | 2050 | Winter | Pg, [MW] | 0 | 0 | 0.895 | 0.895 | 0.895 | 0.895 | 0.895 | 0.895 | 12.0288 | 32.0768 | 54.9172 | 78.3304 | 99.5956 | 115.8667 | 124.8883 | 125.3 | 117.066 | 101.3856 | 80.4784 | 57.1547 | 34.1532 | 13.7651 | 0.895 | 0.895 | 0.895 | 0.895
20 | 15 | Renewable (Solar) | 2050 | Winter | Pg_curt, [MW] | 0 | 0 | 0.24817 | 0.25948 | 0.26907 | 0.33021 | 0.35262 | 0.36159 | 1.1854 | 2.0534 | 19.5941 | 3.2218 | 23.3548 | 59.8123 | 52.8884 | 54.3507 | 48.0126 | 35.435 | 15.4793 | 2.1254 | 1.701 | 1.0627 | 0.24161 | 0.23374 | 0.19162 | 0.22283
20 | 15 | Renewable (Solar) | 2050 | Winter | Pg_net, [MW] | 0 | 0 | 0.64683 | 0.63552 | 0.62593 | 0.56479 | 0.54238 | 0.53341 | 10.8434 | 30.0234 | 35.3231 | 75.1086 | 76.2408 | 56.0544 | 71.9999 | 70.9493 | 69.0534 | 65.9506 | 64.9991 | 55.0293 | 32.4522 | 12.7024 | 0.65339 | 0.66126 | 0.70338 | 0.67217
20 | 15 | Renewable (Solar) | 2050 | Winter | Qg, [MVAr] | 0 | 0 | 0 | 0 | 0 | 0 | 0 | 0 | 0 | 0 | 0 | 0 | 0 | 0 | 0 | 0 | 0 | 0 | 0 | 0 | 0 | 0 | 0 | 0 | 0 | 0
21 | 16 | Renewable (Solar) | 2050 | Winter | Pg, [MW] | 0 | 0 | 0.895 | 0.895 | 0.895 | 0.895 | 0.895 | 0.895 | 12.0288 | 32.0768 | 54.9172 | 78.3304 | 99.5956 | 115.8667 | 124.8883 | 125.3 | 117.066 | 101.3856 | 80.4784 | 57.1547 | 34.1532 | 13.7651 | 0.895 | 0.895 | 0.895 | 0.895
21 | 16 | Renewable (Solar) | 2050 | Winter | Pg_curt, [MW] | 0 | 0 | 0.2366 | 0.25284 | 0.26055 | 0.27419 | 0.27286 | 0.26244 | 0.49668 | 0.55355 | 0.63179 | 0.64954 | 7.3126 | 24.7126 | 37.0869 | 39.4445 | 35.1991 | 22.9396 | 2.3552 | 0.63076 | 0.55515 | 0.44328 | 0.2164 | 0.21438 | 0.17882 | 0.2116
21 | 16 | Renewable (Solar) | 2050 | Winter | Pg_net, [MW] | 0 | 0 | 0.6584 | 0.64216 | 0.63445 | 0.62081 | 0.62214 | 0.63256 | 11.5321 | 31.5233 | 54.2854 | 77.6809 | 92.283 | 91.1541 | 87.8014 | 85.8555 | 81.8669 | 78.446 | 78.1232 | 56.5239 | 33.598 | 13.3218 | 0.6786 | 0.68062 | 0.71618 | 0.6834
21 | 16 | Renewable (Solar) | 2050 | Winter | Qg, [MVAr] | 0 | 0 | 0 | 0 | 0 | 0 | 0 | 0 | 0 | 0 | 0 | 0 | 0 | 0 | 0 | 0 | 0 | 0 | 0 | 0 | 0 | 0 | 0 | 0 | 0 | 0
30 | 17 | Renewable (Solar) | 2050 | Winter | Pg, [MW] | 0 | 0 | 0.895 | 0.895 | 0.895 | 0.895 | 0.895 | 0.895 | 12.0288 | 32.0768 | 54.9172 | 78.3304 | 99.5956 | 115.8667 | 124.8883 | 125.3 | 117.066 | 101.3856 | 80.4784 | 57.1547 | 34.1532 | 13.7651 | 0.895 | 0.895 | 0.895 | 0.895
30 | 17 | Renewable (Solar) | 2050 | Winter | Pg_curt, [MW] | 0 | 0 | 0.21497 | 0.23023 | 0.2596 | 0.25175 | 0.25094 | 0.2212 | 0.33212 | 0.47583 | 0.52873 | 0.55187 | 0.70496 | 14.6256 | 27.4695 | 29.5378 | 24.2029 | 11.3654 | 0.57878 | 0.53552 | 0.47781 | 0.43001 | 0.26466 | 0.26303 | 0.23793 | 0.26395
30 | 17 | Renewable (Solar) | 2050 | Winter | Pg_net, [MW] | 0 | 0 | 0.68003 | 0.66477 | 0.6354 | 0.64325 | 0.64406 | 0.6738 | 11.6967 | 31.601 | 54.3885 | 77.7785 | 98.8906 | 101.2411 | 97.4188 | 95.7622 | 92.8631 | 90.0202 | 79.8996 | 56.6192 | 33.6754 | 13.3351 | 0.63034 | 0.63197 | 0.65707 | 0.63105
30 | 17 | Renewable (Solar) | 2050 | Winter | Qg, [MVAr] | 0 | 0 | 0 | 0 | 0 | 0 | 0 | 0 | 0 | 0 | 0 | 0 | 0 | 0 | 0 | 0 | 0 | 0 | 0 | 0 | 0 | 0 | 0 | 0 | 0 | 0
35 | 18 | Renewable (Solar) | 2050 | Winter | Pg, [MW] | 0 | 0 | 0.895 | 0.895 | 0.895 | 0.895 | 0.895 | 0.895 | 12.0288 | 32.0768 | 54.9172 | 78.3304 | 99.5956 | 115.8667 | 124.8883 | 125.3 | 117.066 | 101.3856 | 80.4784 | 57.1547 | 34.1532 | 13.7651 | 0.895 | 0.895 | 0.895 | 0.895
35 | 18 | Renewable (Solar) | 2050 | Winter | Pg_curt, [MW] | 0 | 0 | 0.32689 | 0.3259 | 0.33481 | 0.34331 | 0.34436 | 0.32073 | 0.65013 | 0.80205 | 1.5815 | 12.8919 | 5.7708 | 6.0818 | 19.3168 | 19.6883 | 2.5358 | 14.9454 | 10.1117 | 1.6694 | 0.86862 | 0.84342 | 0.32976 | 0.32386 | 0.3008 | 0.30874
35 | 18 | Renewable (Solar) | 2050 | Winter | Pg_net, [MW] | 0 | 0 | 0.56811 | 0.5691 | 0.56019 | 0.55169 | 0.55064 | 0.57427 | 11.3787 | 31.2747 | 53.3357 | 65.4385 | 93.8248 | 109.7849 | 105.5715 | 105.6117 | 114.5302 | 86.4402 | 70.3667 | 55.4853 | 33.2846 | 12.9217 | 0.56524 | 0.57114 | 0.5942 | 0.58626
35 | 18 | Renewable (Solar) | 2050 | Winter | Qg, [MVAr] | 0 | 0 | 0 | 0 | 0 | 0 | 0 | 0 | 0 | 0 | 0 | 0 | 0 | 0 | 0 | 0 | 0 | 0 | 0 | 0 | 0 | 0 | 0 | 0 | 0 | 0
2 | 19 | Renewable (Solar) | 2050 | Winter | Pg, [MW] | 0 | 0 | 0 | 0 | 0 | 0 | 0 | 0 | 0 | 0 | 0 | 0 | 0 | 0 | 0 | 0 | 0 | 0 | 0 | 0 | 0 | 0 | 0 | 0 | 0 | 0
2 | 19 | Renewable (Solar) | 2050 | Winter | Pg_curt, [MW] | 0 | 0 | 0 | 0 | 0 | 0 | 0 | 0 | 0 | 0 | 0 | 0 | 0 | 0 | 0 | 0 | 0 | 0 | 0 | 0 | 0 | 0 | 0 | 0 | 0 | 0
2 | 19 | Renewable (Solar) | 2050 | Winter | Pg_net, [MW] | 0 | 0 | 0 | 0 | 0 | 0 | 0 | 0 | 0 | 0 | 0 | 0 | 0 | 0 | 0 | 0 | 0 | 0 | 0 | 0 | 0 | 0 | 0 | 0 | 0 | 0
2 | 19 | Renewable (Solar) | 2050 | Winter | Qg, [MVAr] | 0 | 0 | 0 | 0 | 0 | 0 | 0 | 0 | 0 | 0 | 0 | 0 | 0 | 0 | 0 | 0 | 0 | 0 | 0 | 0 | 0 | 0 | 0 | 0 | 0 | 0
7 | 1 | Conventional (Gas) | 2050 | Winter | Pg, [MW] | Expected | - | 46.215 | 46.0714 | 45.9688 | 46.0436 | 45.9496 | 45.1568 | 44.6727 | 45.0013 | 45.4459 | 46.0522 | 46.5481 | 46.5769 | 46.1379 | 46.161 | 46.4161 | 46.1365 | 46.112 | 46.0731 | 46.0239 | 40.4571 | 46.4035 | 45.5072 | 45.1102 | 45.8426
7 | 1 | Conventional (Gas) | 2050 | Winter | Pg_curt, [MW] | Expected | - | 0 | 0 | 0 | 0 | 0 | 0 | 0 | 0 | 0 | 0 | 0 | 0 | 0 | 0 | 0 | 0 | 0 | 0 | 0 | 0 | 0 | 0 | 0 | 0
7 | 1 | Conventional (Gas) | 2050 | Winter | Pg_net, [MW] | Expected | - | 46.215 | 46.0714 | 45.9688 | 46.0436 | 45.9496 | 45.1568 | 44.6727 | 45.0013 | 45.4459 | 46.0522 | 46.5481 | 46.5769 | 46.1379 | 46.161 | 46.4161 | 46.1365 | 46.112 | 46.0731 | 46.0239 | 40.4571 | 46.4035 | 45.5072 | 45.1102 | 45.8426
7 | 1 | Conventional (Gas) | 2050 | Winter | Qg, [MVAr] | Expected | - | 24.5288 | 23.3107 | 23.8402 | 24.4978 | 24.4897 | 21.147 | 16.2904 | 10.0276 | 9.4315 | 4.8758 | 0.33591 | -0.99813 | 0.0073108 | 1.7975 | 6.0788 | 10.7582 | 11.4169 | 9.0983 | 9.3104 | 1.8734 | 1.5013 | 13.8013 | 19.6214 | 23.5457
7 | 2 | Conventional (Gas) | 2050 | Winter | Pg, [MW] | Expected | - | 0 | 0 | 0 | 0 | 0 | 0 | 0 | 0 | 0 | 0 | 0 | 0 | 0 | 0 | 0 | 0 | 0 | 0 | 0 | 0 | 0 | 0 | 0 | 0
7 | 2 | Conventional (Gas) | 2050 | Winter | Pg_curt, [MW] | Expected | - | 0 | 0 | 0 | 0 | 0 | 0 | 0 | 0 | 0 | 0 | 0 | 0 | 0 | 0 | 0 | 0 | 0 | 0 | 0 | 0 | 0 | 0 | 0 | 0
7 | 2 | Conventional (Gas) | 2050 | Winter | Pg_net, [MW] | Expected | - | 0 | 0 | 0 | 0 | 0 | 0 | 0 | 0 | 0 | 0 | 0 | 0 | 0 | 0 | 0 | 0 | 0 | 0 | 0 | 0 | 0 | 0 | 0 | 0
7 | 2 | Conventional (Gas) | 2050 | Winter | Qg, [MVAr] | Expected | - | 0 | 0 | 0 | 0 | 0 | 0 | 0 | 0 | 0 | 0 | 0 | 0 | 0 | 0 | 0 | 0 | 0 | 0 | 0 | 0 | 0 | 0 | 0 | 0
8 | 3 | Conventional (Gas) | 2050 | Winter | Pg, [MW] | Expected | - | 49.726 | 58.4365 | 15.4034 | -7.6855 | -17.7872 | 10.9261 | 46.9234 | 91.6158 | 107.1968 | 116.2477 | 112.5213 | 102.3403 | 100.9359 | 101.7744 | 99.0238 | 105.1463 | 109.2121 | 104.4098 | 106.5053 | 102.3991 | 99.8148 | 99.0724 | 71.2653 | 73.5153
8 | 3 | Conventional (Gas) | 2050 | Winter | Pg_curt, [MW] | Expected | - | 0 | 0 | 0 | 0 | 0 | 0 | 0 | 0 | 0 | 0 | 0 | 0 | 0 | 0 | 0 | 0 | 0 | 0 | 0 | 0 | 0 | 0 | 0 | 0
8 | 3 | Conventional (Gas) | 2050 | Winter | Pg_net, [MW] | Expected | - | 49.726 | 58.4365 | 15.4034 | -7.6855 | -17.7872 | 10.9261 | 46.9234 | 91.6158 | 107.1968 | 116.2477 | 112.5213 | 102.3403 | 100.9359 | 101.7744 | 99.0238 | 105.1463 | 109.2121 | 104.4098 | 106.5053 | 102.3991 | 99.8148 | 99.0724 | 71.2653 | 73.5153
8 | 3 | Conventional (Gas) | 2050 | Winter | Qg, [MVAr] | Expected | - | -432.867 | -435.1018 | -432.7108 | -431.6474 | -429.0936 | -429.7094 | -444.0854 | -443.8323 | -438.7907 | -473.0764 | -507.6448 | -511.8253 | -512.506 | -509.6326 | -513.5688 | -471.0671 | -436.3427 | -437.4336 | -437.9486 | -433.7097 | -436.4445 | -437.9117 | -438.2187 | -437.7038
10 | 4 | Conventional (Gas) | 2050 | Winter | Pg, [MW] | Expected | - | 0 | 0 | 0 | 0 | 0 | 0 | 0 | 0 | 0 | 0 | 0 | 0 | 0 | 0 | 0 | 0 | 0 | 0 | 0 | 0 | 0 | 0 | 0 | 0
10 | 4 | Conventional (Gas) | 2050 | Winter | Pg_curt, [MW] | Expected | - | 0 | 0 | 0 | 0 | 0 | 0 | 0 | 0 | 0 | 0 | 0 | 0 | 0 | 0 | 0 | 0 | 0 | 0 | 0 | 0 | 0 | 0 | 0 | 0
10 | 4 | Conventional (Gas) | 2050 | Winter | Pg_net, [MW] | Expected | - | 0 | 0 | 0 | 0 | 0 | 0 | 0 | 0 | 0 | 0 | 0 | 0 | 0 | 0 | 0 | 0 | 0 | 0 | 0 | 0 | 0 | 0 | 0 | 0
10 | 4 | Conventional (Gas) | 2050 | Winter | Qg, [MVAr] | Expected | - | 0 | 0 | 0 | 0 | 0 | 0 | 0 | 0 | 0 | 0 | 0 | 0 | 0 | 0 | 0 | 0 | 0 | 0 | 0 | 0 | 0 | 0 | 0 | 0
10 | 5 | Conventional (Gas) | 2050 | Winter | Pg, [MW] | Expected | - | 0 | 0 | 0 | 0 | 0 | 0 | 0 | 0 | 28.5486 | 29.0296 | 27.9963 | 27.9685 | 28.0545 | 28.8769 | 28.6033 | 28.653 | 28.632 | 28.9186 | 0 | 0 | 0 | 0 | 0 | 0
10 | 5 | Conventional (Gas) | 2050 | Winter | Pg_curt, [MW] | Expected | - | 0 | 0 | 0 | 0 | 0 | 0 | 0 | 0 | 0 | 0 | 0 | 0 | 0 | 0 | 0 | 0 | 0 | 0 | 0 | 0 | 0 | 0 | 0 | 0
10 | 5 | Conventional (Gas) | 2050 | Winter | Pg_net, [MW] | Expected | - | 0 | 0 | 0 | 0 | 0 | 0 | 0 | 0 | 28.5486 | 29.0296 | 27.9963 | 27.9685 | 28.0545 | 28.8769 | 28.6033 | 28.653 | 28.632 | 28.9186 | 0 | 0 | 0 | 0 | 0 | 0
10 | 5 | Conventional (Gas) | 2050 | Winter | Qg, [MVAr] | Expected | - | 0 | 0 | 0 | 0 | 0 | 0 | 0 | 0 | 0.80468 | 0.41525 | 2.0018 | 0.22122 | 0.66851 | 0.60777 | 0.39251 | 0.97393 | 0.68889 | 0.43047 | 0 | 0 | 0 | 0 | 0 | 0
10 | 6 | Conventional (Gas) | 2050 | Winter | Pg, [MW] | Expected | - | 0 | 0 | 0 | 0 | 0 | 0 | 0 | 0 | 0 | 0 | 0 | 0 | 0 | 0 | 0 | 0 | 0 | 0 | 0 | 0 | 0 | 0 | 0 | 0
10 | 6 | Conventional (Gas) | 2050 | Winter | Pg_curt, [MW] | Expected | - | 0 | 0 | 0 | 0 | 0 | 0 | 0 | 0 | 0 | 0 | 0 | 0 | 0 | 0 | 0 | 0 | 0 | 0 | 0 | 0 | 0 | 0 | 0 | 0
10 | 6 | Conventional (Gas) | 2050 | Winter | Pg_net, [MW] | Expected | - | 0 | 0 | 0 | 0 | 0 | 0 | 0 | 0 | 0 | 0 | 0 | 0 | 0 | 0 | 0 | 0 | 0 | 0 | 0 | 0 | 0 | 0 | 0 | 0
10 | 6 | Conventional (Gas) | 2050 | Winter | Qg, [MVAr] | Expected | - | 0 | 0 | 0 | 0 | 0 | 0 | 0 | 0 | 0 | 0 | 0 | 0 | 0 | 0 | 0 | 0 | 0 | 0 | 0 | 0 | 0 | 0 | 0 | 0
10 | 7 | Conventional (Gas) | 2050 | Winter | Pg, [MW] | Expected | - | 0 | 0 | 0 | 0 | 0 | 0 | 0 | 0 | 0 | 0 | 0 | 0 | 0 | 11.3079 | 11.0958 | 11.1338 | 11.1177 | 0 | 0 | 0 | 0 | 0 | 0 | 0
10 | 7 | Conventional (Gas) | 2050 | Winter | Pg_curt, [MW] | Expected | - | 0 | 0 | 0 | 0 | 0 | 0 | 0 | 0 | 0 | 0 | 0 | 0 | 0 | 0 | 0 | 0 | 0 | 0 | 0 | 0 | 0 | 0 | 0 | 0
10 | 7 | Conventional (Gas) | 2050 | Winter | Pg_net, [MW] | Expected | - | 0 | 0 | 0 | 0 | 0 | 0 | 0 | 0 | 0 | 0 | 0 | 0 | 0 | 11.3079 | 11.0958 | 11.1338 | 11.1177 | 0 | 0 | 0 | 0 | 0 | 0 | 0
10 | 7 | Conventional (Gas) | 2050 | Winter | Qg, [MVAr] | Expected | - | 0 | 0 | 0 | 0 | 0 | 0 | 0 | 0 | 0 | 0 | 0 | 0 | 0 | -7.739 | -8.0625 | -7.1727 | -7.6153 | 0 | 0 | 0 | 0 | 0 | 0 | 0
11 | 8 | Conventional (Gas) | 2050 | Winter | Pg, [MW] | Expected | - | 203.869 | 177.9223 | 149.4 | 119.7339 | 105.584 | 153.6437 | 228.5805 | 368.2065 | 466.4746 | 465.114 | 484.891 | 490.0158 | 476.9348 | 474.7242 | 407.9758 | 421.0609 | 434.0133 | 529.2171 | 512.5044 | 533.8891 | 516.0275 | 415.822 | 324.3086 | 275.1153
11 | 8 | Conventional (Gas) | 2050 | Winter | Pg_curt, [MW] | Expected | - | 0 | 0 | 0 | 0 | 0 | 0 | 0 | 0 | 0 | 0 | 0 | 0 | 0 | 0 | 0 | 0 | 0 | 0 | 0 | 0 | 0 | 0 | 0 | 0
11 | 8 | Conventional (Gas) | 2050 | Winter | Pg_net, [MW] | Expected | - | 203.869 | 177.9223 | 149.4 | 119.7339 | 105.584 | 153.6437 | 228.5805 | 368.2065 | 466.4746 | 465.114 | 484.891 | 490.0158 | 476.9348 | 474.7242 | 407.9758 | 421.0609 | 434.0133 | 529.2171 | 512.5044 | 533.8891 | 516.0275 | 415.822 | 324.3086 | 275.1153
11 | 8 | Conventional (Gas) | 2050 | Winter | Qg, [MVAr] | Expected | - | -1353.5803 | -1373.7227 | -1369.7592 | -1383.6982 | -1386.5414 | -1369.758 | -1280.3864 | -1219.9423 | -1180.4621 | -1153.0243 | -1138.9361 | -1145.035 | -1131.8647 | -1148.0736 | -1166.5825 | -1200.8995 | -1204.4316 | -1106.8783 | -1111.08 | -1091.5145 | -1137.8085 | -1192.4708 | -1236.5235 | -1266.4187
13 | 9 | Conventional (Gas) | 2050 | Winter | Pg, [MW] | Expected | - | 448.6548 | 339.3885 | 437.4652 | 547.5054 | 601.6978 | 490.0416 | 547.4713 | 427.2869 | 331.7817 | 328.1168 | 317.297 | 316.433 | 296.7945 | 276.9649 | 415.1828 | 296.6148 | 292.9135 | 345.9416 | 397.9358 | 287.613 | 284.772 | 480.6062 | 527.5252 | 479.8838
13 | 9 | Conventional (Gas) | 2050 | Winter | Pg_curt, [MW] | Expected | - | 0 | 0 | 0 | 0 | 0 | 0 | 0 | 0 | 0 | 0 | 0 | 0 | 0 | 0 | 0 | 0 | 0 | 0 | 0 | 0 | 0 | 0 | 0 | 0
13 | 9 | Conventional (Gas) | 2050 | Winter | Pg_net, [MW] | Expected | - | 448.6548 | 339.3885 | 437.4652 | 547.5054 | 601.6978 | 490.0416 | 547.4713 | 427.2869 | 331.7817 | 328.1168 | 317.297 | 316.433 | 296.7945 | 276.9649 | 415.1828 | 296.6148 | 292.9135 | 345.9416 | 397.9358 | 287.613 | 284.772 | 480.6062 | 527.5252 | 479.8838
13 | 9 | Conventional (Gas) | 2050 | Winter | Qg, [MVAr] | Expected | - | -448.5307 | -389.3431 | -386.9948 | -390.3775 | -389.5886 | -385.8685 | -551.9443 | -625.8846 | -665.564 | -698.9287 | -710.4639 | -706.0921 | -710.4736 | -702.941 | -691.3177 | -645.8285 | -634.4841 | -712.8349 | -718.6886 | -715.7172 | -678.5476 | -639.07 | -591.5951 | -553.0787
14 | 10 | Conventional (Gas) | 2050 | Winter | Pg, [MW] | Expected | - | -105.863 | -56.5555 | -113.0833 | -165.2254 | -184.6611 | -145.7652 | -149.9208 | -101.9399 | -72.3295 | -61.2111 | -62.2637 | -71.4165 | -63.2625 | -56.0622 | -91.9674 | -55.3929 | -52.8948 | -85.2509 | -94.903 | -60.9024 | -63.476 | -114.1205 | -136.0583 | -110.885
14 | 10 | Conventional (Gas) | 2050 | Winter | Pg_curt, [MW] | Expected | - | 0 | 0 | 0 | 0 | 0 | 0 | 0 | 0 | 0 | 0 | 0 | 0 | 0 | 0 | 0 | 0 | 0 | 0 | 0 | 0 | 0 | 0 | 0 | 0
14 | 10 | Conventional (Gas) | 2050 | Winter | Pg_net, [MW] | Expected | - | -105.863 | -56.5555 | -113.0833 | -165.2254 | -184.6611 | -145.7652 | -149.9208 | -101.9399 | -72.3295 | -61.2111 | -62.2637 | -71.4165 | -63.2625 | -56.0622 | -91.9674 | -55.3929 | -52.8948 | -85.2509 | -94.903 | -60.9024 | -63.476 | -114.1205 | -136.0583 | -110.885
14 | 10 | Conventional (Gas) | 2050 | Winter | Qg, [MVAr] | Expected | - | -379.8563 | -400.2519 | -377.9521 | -365.6898 | -362.9836 | -362.313 | -370.8873 | -377.4147 | -380.7239 | -379.6756 | -379.2594 | -379.1913 | -380.8045 | -380.411 | -372.0871 | -378.6063 | -382.087 | -379.6418 | -377.0584 | -386.3343 | -386.3862 | -374.0725 | -368.8679 | -378.3258
34 | 11 | Conventional (Gas) | 2050 | Winter | Pg, [MW] | Expected | - | 0 | 0 | 0 | 0 | 0 | 0 | 0 | 0 | 0 | 0 | 0 | 0 | 0 | 0 | 0 | 0 | 0 | 0 | 0 | 0 | 0 | 0 | 0 | 0
34 | 11 | Conventional (Gas) | 2050 | Winter | Pg_curt, [MW] | Expected | - | 0 | 0 | 0 | 0 | 0 | 0 | 0 | 0 | 0 | 0 | 0 | 0 | 0 | 0 | 0 | 0 | 0 | 0 | 0 | 0 | 0 | 0 | 0 | 0
34 | 11 | Conventional (Gas) | 2050 | Winter | Pg_net, [MW] | Expected | - | 0 | 0 | 0 | 0 | 0 | 0 | 0 | 0 | 0 | 0 | 0 | 0 | 0 | 0 | 0 | 0 | 0 | 0 | 0 | 0 | 0 | 0 | 0 | 0
34 | 11 | Conventional (Gas) | 2050 | Winter | Qg, [MVAr] | Expected | - | 0 | 0 | 0 | 0 | 0 | 0 | 0 | 0 | 0 | 0 | 0 | 0 | 0 | 0 | 0 | 0 | 0 | 0 | 0 | 0 | 0 | 0 | 0 | 0
34 | 12 | Conventional (Gas) | 2050 | Winter | Pg, [MW] | Expected | - | 39.5 | 39.4673 | 39.4641 | 39.454 | 39.4554 | 39.5216 | 39.5506 | 39.448 | 39.2368 | 39.025 | 39.1312 | 39.1348 | 38.1729 | 38.4393 | 39.2474 | 38.9943 | 39.0406 | 39.2221 | 39.3404 | 39.372 | 39.4097 | 39.5291 | 39.5876 | 39.5368
34 | 12 | Conventional (Gas) | 2050 | Winter | Pg_curt, [MW] | Expected | - | 0 | 0 | 0 | 0 | 0 | 0 | 0 | 0 | 0 | 0 | 0 | 0 | 0 | 0 | 0 | 0 | 0 | 0 | 0 | 0 | 0 | 0 | 0 | 0
34 | 12 | Conventional (Gas) | 2050 | Winter | Pg_net, [MW] | Expected | - | 39.5 | 39.4673 | 39.4641 | 39.454 | 39.4554 | 39.5216 | 39.5506 | 39.448 | 39.2368 | 39.025 | 39.1312 | 39.1348 | 38.1729 | 38.4393 | 39.2474 | 38.9943 | 39.0406 | 39.2221 | 39.3404 | 39.372 | 39.4097 | 39.5291 | 39.5876 | 39.5368
34 | 12 | Conventional (Gas) | 2050 | Winter | Qg, [MVAr] | Expected | - | 20.8179 | 20.7627 | 20.7836 | 20.8102 | 20.8127 | 20.8154 | 20.8316 | 20.78 | 20.5928 | 19.1219 | 9.367 | -2.144 | 0.29188 | 5.922 | 17.5633 | 19.7767 | 19.9019 | 20.3391 | 20.6269 | 18.5718 | 20.1487 | 20.7842 | 20.8285 | 20.7969
36 | 13 | Conventional (Gas) | 2050 | Winter | Pg, [MW] | Expected | - | 38.685 | 38.8929 | 38.6568 | 38.287 | 38.2058 | 38.7592 | 38.7602 | 38.6835 | 38.7021 | 38.735 | 28.7007 | 31.0764 | 16.9819 | 16.5021 | 19.4208 | 38.8825 | 38.9343 | 38.9252 | 38.865 | 39.0396 | 39.1386 | 38.9785 | 39.1163 | 39.0587
36 | 13 | Conventional (Gas) | 2050 | Winter | Pg_curt, [MW] | Expected | - | 0 | 0 | 0 | 0 | 0 | 0 | 0 | 0 | 0 | 0 | 0 | 0 | 0 | 0 | 0 | 0 | 0 | 0 | 0 | 0 | 0 | 0 | 0 | 0
36 | 13 | Conventional (Gas) | 2050 | Winter | Pg_net, [MW] | Expected | - | 38.685 | 38.8929 | 38.6568 | 38.287 | 38.2058 | 38.7592 | 38.7602 | 38.6835 | 38.7021 | 38.735 | 28.7007 | 31.0764 | 16.9819 | 16.5021 | 19.4208 | 38.8825 | 38.9343 | 38.9252 | 38.865 | 39.0396 | 39.1386 | 38.9785 | 39.1163 | 39.0587
36 | 13 | Conventional (Gas) | 2050 | Winter | Qg, [MVAr] | Expected | - | 11.6363 | 11.4103 | 10.3643 | 12.4019 | 12.0969 | 10.2004 | 9.3418 | 4.9309 | 3.0076 | 2.1347 | 4.2307 | 3.5963 | 7.8011 | 6.8603 | 6.3494 | 0.84049 | 1.8124 | 1.7328 | 4.451 | 7.8598 | 10.0802 | 10.4586 | 10.2496 | 9.8506
36 | 14 | Conventional (Gas) | 2050 | Winter | Pg, [MW] | Expected | - | 0 | 0 | 0 | 0 | 0 | 0 | 0 | 0 | 0 | 0 | 0 | 0 | 0 | 0 | 0 | 0 | 0 | 0 | 0 | 0 | 0 | 0 | 0 | 0
36 | 14 | Conventional (Gas) | 2050 | Winter | Pg_curt, [MW] | Expected | - | 0 | 0 | 0 | 0 | 0 | 0 | 0 | 0 | 0 | 0 | 0 | 0 | 0 | 0 | 0 | 0 | 0 | 0 | 0 | 0 | 0 | 0 | 0 | 0
36 | 14 | Conventional (Gas) | 2050 | Winter | Pg_net, [MW] | Expected | - | 0 | 0 | 0 | 0 | 0 | 0 | 0 | 0 | 0 | 0 | 0 | 0 | 0 | 0 | 0 | 0 | 0 | 0 | 0 | 0 | 0 | 0 | 0 | 0
36 | 14 | Conventional (Gas) | 2050 | Winter | Qg, [MVAr] | Expected | - | 0 | 0 | 0 | 0 | 0 | 0 | 0 | 0 | 0 | 0 | 0 | 0 | 0 | 0 | 0 | 0 | 0 | 0 | 0 | 0 | 0 | 0 | 0 | 0
20 | 15 | Renewable (Solar) | 2050 | Winter | Pg, [MW] | Expected | - | 0.895 | 0.895 | 0.895 | 0.895 | 0.895 | 0.895 | 12.0288 | 32.0768 | 54.9172 | 78.3304 | 99.5956 | 115.8667 | 124.8883 | 125.3 | 117.066 | 101.3856 | 80.4784 | 57.1547 | 34.1532 | 13.7651 | 0.895 | 0.895 | 0.895 | 0.895
20 | 15 | Renewable (Solar) | 2050 | Winter | Pg_curt, [MW] | Expected | - | 0.24817 | 0.25948 | 0.26907 | 0.33021 | 0.35262 | 0.36159 | 1.1854 | 2.0534 | 19.5941 | 3.2218 | 23.3548 | 59.8123 | 52.8884 | 54.3507 | 48.0126 | 35.435 | 15.4793 | 2.1254 | 1.701 | 1.0627 | 0.24161 | 0.23374 | 0.19162 | 0.22283
20 | 15 | Renewable (Solar) | 2050 | Winter | Pg_net, [MW] | Expected | - | 0.64683 | 0.63552 | 0.62593 | 0.56479 | 0.54238 | 0.53341 | 10.8434 | 30.0234 | 35.3231 | 75.1086 | 76.2408 | 56.0544 | 71.9999 | 70.9493 | 69.0534 | 65.9506 | 64.9991 | 55.0293 | 32.4522 | 12.7024 | 0.65339 | 0.66126 | 0.70338 | 0.67217
20 | 15 | Renewable (Solar) | 2050 | Winter | Qg, [MVAr] | Expected | - | 0 | 0 | 0 | 0 | 0 | 0 | 0 | 0 | 0 | 0 | 0 | 0 | 0 | 0 | 0 | 0 | 0 | 0 | 0 | 0 | 0 | 0 | 0 | 0
21 | 16 | Renewable (Solar) | 2050 | Winter | Pg, [MW] | Expected | - | 0.895 | 0.895 | 0.895 | 0.895 | 0.895 | 0.895 | 12.0288 | 32.0768 | 54.9172 | 78.3304 | 99.5956 | 115.8667 | 124.8883 | 125.3 | 117.066 | 101.3856 | 80.4784 | 57.1547 | 34.1532 | 13.7651 | 0.895 | 0.895 | 0.895 | 0.895
21 | 16 | Renewable (Solar) | 2050 | Winter | Pg_curt, [MW] | Expected | - | 0.2366 | 0.25284 | 0.26055 | 0.27419 | 0.27286 | 0.26244 | 0.49668 | 0.55355 | 0.63179 | 0.64954 | 7.3126 | 24.7126 | 37.0869 | 39.4445 | 35.1991 | 22.9396 | 2.3552 | 0.63076 | 0.55515 | 0.44328 | 0.2164 | 0.21438 | 0.17882 | 0.2116
21 | 16 | Renewable (Solar) | 2050 | Winter | Pg_net, [MW] | Expected | - | 0.6584 | 0.64216 | 0.63445 | 0.62081 | 0.62214 | 0.63256 | 11.5321 | 31.5233 | 54.2854 | 77.6809 | 92.283 | 91.1541 | 87.8014 | 85.8555 | 81.8669 | 78.446 | 78.1232 | 56.5239 | 33.598 | 13.3218 | 0.6786 | 0.68062 | 0.71618 | 0.6834
21 | 16 | Renewable (Solar) | 2050 | Winter | Qg, [MVAr] | Expected | - | 0 | 0 | 0 | 0 | 0 | 0 | 0 | 0 | 0 | 0 | 0 | 0 | 0 | 0 | 0 | 0 | 0 | 0 | 0 | 0 | 0 | 0 | 0 | 0
30 | 17 | Renewable (Solar) | 2050 | Winter | Pg, [MW] | Expected | - | 0.895 | 0.895 | 0.895 | 0.895 | 0.895 | 0.895 | 12.0288 | 32.0768 | 54.9172 | 78.3304 | 99.5956 | 115.8667 | 124.8883 | 125.3 | 117.066 | 101.3856 | 80.4784 | 57.1547 | 34.1532 | 13.7651 | 0.895 | 0.895 | 0.895 | 0.895
30 | 17 | Renewable (Solar) | 2050 | Winter | Pg_curt, [MW] | Expected | - | 0.21497 | 0.23023 | 0.2596 | 0.25175 | 0.25094 | 0.2212 | 0.33212 | 0.47583 | 0.52873 | 0.55187 | 0.70496 | 14.6256 | 27.4695 | 29.5378 | 24.2029 | 11.3654 | 0.57878 | 0.53552 | 0.47781 | 0.43001 | 0.26466 | 0.26303 | 0.23793 | 0.26395
30 | 17 | Renewable (Solar) | 2050 | Winter | Pg_net, [MW] | Expected | - | 0.68003 | 0.66477 | 0.6354 | 0.64325 | 0.64406 | 0.6738 | 11.6967 | 31.601 | 54.3885 | 77.7785 | 98.8906 | 101.2411 | 97.4188 | 95.7622 | 92.8631 | 90.0202 | 79.8996 | 56.6192 | 33.6754 | 13.3351 | 0.63034 | 0.63197 | 0.65707 | 0.63105
30 | 17 | Renewable (Solar) | 2050 | Winter | Qg, [MVAr] | Expected | - | 0 | 0 | 0 | 0 | 0 | 0 | 0 | 0 | 0 | 0 | 0 | 0 | 0 | 0 | 0 | 0 | 0 | 0 | 0 | 0 | 0 | 0 | 0 | 0
35 | 18 | Renewable (Solar) | 2050 | Winter | Pg, [MW] | Expected | - | 0.895 | 0.895 | 0.895 | 0.895 | 0.895 | 0.895 | 12.0288 | 32.0768 | 54.9172 | 78.3304 | 99.5956 | 115.8667 | 124.8883 | 125.3 | 117.066 | 101.3856 | 80.4784 | 57.1547 | 34.1532 | 13.7651 | 0.895 | 0.895 | 0.895 | 0.895
35 | 18 | Renewable (Solar) | 2050 | Winter | Pg_curt, [MW] | Expected | - | 0.32689 | 0.3259 | 0.33481 | 0.34331 | 0.34436 | 0.32073 | 0.65013 | 0.80205 | 1.5815 | 12.8919 | 5.7708 | 6.0818 | 19.3168 | 19.6883 | 2.5358 | 14.9454 | 10.1117 | 1.6694 | 0.86862 | 0.84342 | 0.32976 | 0.32386 | 0.3008 | 0.30874
35 | 18 | Renewable (Solar) | 2050 | Winter | Pg_net, [MW] | Expected | - | 0.56811 | 0.5691 | 0.56019 | 0.55169 | 0.55064 | 0.57427 | 11.3787 | 31.2747 | 53.3357 | 65.4385 | 93.8248 | 109.7849 | 105.5715 | 105.6117 | 114.5302 | 86.4402 | 70.3667 | 55.4853 | 33.2846 | 12.9217 | 0.56524 | 0.57114 | 0.5942 | 0.58626
35 | 18 | Renewable (Solar) | 2050 | Winter | Qg, [MVAr] | Expected | - | 0 | 0 | 0 | 0 | 0 | 0 | 0 | 0 | 0 | 0 | 0 | 0 | 0 | 0 | 0 | 0 | 0 | 0 | 0 | 0 | 0 | 0 | 0 | 0
2 | 19 | Renewable (Solar) | 2050 | Winter | Pg, [MW] | Expected | - | 0 | 0 | 0 | 0 | 0 | 0 | 0 | 0 | 0 | 0 | 0 | 0 | 0 | 0 | 0 | 0 | 0 | 0 | 0 | 0 | 0 | 0 | 0 | 0
2 | 19 | Renewable (Solar) | 2050 | Winter | Pg_curt, [MW] | Expected | - | 0 | 0 | 0 | 0 | 0 | 0 | 0 | 0 | 0 | 0 | 0 | 0 | 0 | 0 | 0 | 0 | 0 | 0 | 0 | 0 | 0 | 0 | 0 | 0
2 | 19 | Renewable (Solar) | 2050 | Winter | Pg_net, [MW] | Expected | - | 0 | 0 | 0 | 0 | 0 | 0 | 0 | 0 | 0 | 0 | 0 | 0 | 0 | 0 | 0 | 0 | 0 | 0 | 0 | 0 | 0 | 0 | 0 | 0
2 | 19 | Renewable (Solar) | 2050 | Winter | Qg, [MVAr] | Expected | - | 0 | 0 | 0 | 0 | 0 | 0 | 0 | 0 | 0 | 0 | 0 | 0 | 0 | 0 | 0 | 0 | 0 | 0 | 0 | 0 | 0 | 0 | 0 | 0
7 | 1 | Conventional (Gas) | 2050 | Summer | Pg, [MW] | 0 | 0 | 47.5 | 47.5 | 47.5 | 47.5 | 47.5 | 47.5 | 47.4999 | 47.5 | 47.5 | 47.5 | 47.5 | 47.5 | 47.5 | 47.5 | 47.4999 | 47.4999 | 47.5 | 47.5 | 47.5 | 47.5 | 47.5 | 47.5 | 47.5 | 47.5
7 | 1 | Conventional (Gas) | 2050 | Summer | Pg_curt, [MW] | 0 | 0 | 0 | 0 | 0 | 0 | 0 | 0 | 0 | 0 | 0 | 0 | 0 | 0 | 0 | 0 | 0 | 0 | 0 | 0 | 0 | 0 | 0 | 0 | 0 | 0
7 | 1 | Conventional (Gas) | 2050 | Summer | Pg_net, [MW] | 0 | 0 | 47.5 | 47.5 | 47.5 | 47.5 | 47.5 | 47.5 | 47.4999 | 47.5 | 47.5 | 47.5 | 47.5 | 47.5 | 47.5 | 47.5 | 47.4999 | 47.4999 | 47.5 | 47.5 | 47.5 | 47.5 | 47.5 | 47.5 | 47.5 | 47.5
7 | 1 | Conventional (Gas) | 2050 | Summer | Qg, [MVAr] | 0 | 0 | -4 | -4 | -4 | -4 | -4 | -4 | -3.9999 | -3.9999 | -3.9999 | -4 | -3.3505 | 4.8216 | 4.3975 | 7.0387 | 10.6715 | 11.3239 | 2.4031 | 6.6879 | 7.6493 | 7.0381 | -4 | -4 | -4 | -4
7 | 2 | Conventional (Gas) | 2050 | Summer | Pg, [MW] | 0 | 0 | 0 | 0 | 0 | 0 | 0 | 0 | 0 | 0 | 0 | 0 | 0 | 0 | 0 | 0 | 0 | 0 | 0 | 0 | 0 | 0 | 0 | 0 | 0 | 0
7 | 2 | Conventional (Gas) | 2050 | Summer | Pg_curt, [MW] | 0 | 0 | 0 | 0 | 0 | 0 | 0 | 0 | 0 | 0 | 0 | 0 | 0 | 0 | 0 | 0 | 0 | 0 | 0 | 0 | 0 | 0 | 0 | 0 | 0 | 0
7 | 2 | Conventional (Gas) | 2050 | Summer | Pg_net, [MW] | 0 | 0 | 0 | 0 | 0 | 0 | 0 | 0 | 0 | 0 | 0 | 0 | 0 | 0 | 0 | 0 | 0 | 0 | 0 | 0 | 0 | 0 | 0 | 0 | 0 | 0
7 | 2 | Conventional (Gas) | 2050 | Summer | Qg, [MVAr] | 0 | 0 | 0 | 0 | 0 | 0 | 0 | 0 | 0 | 0 | 0 | 0 | 0 | 0 | 0 | 0 | 0 | 0 | 0 | 0 | 0 | 0 | 0 | 0 | 0 | 0
8 | 3 | Conventional (Gas) | 2050 | Summer | Pg, [MW] | 0 | 0 | 67.5534 | 62.0513 | 35.4825 | 33.559 | 55.3907 | 59.4477 | 26.3457 | 92.9729 | 118.133 | 113.1963 | 114.7261 | 109.8504 | 116.2516 | 119.3772 | 114.3148 | 114.6544 | 118.1885 | 108.3839 | 100.7447 | 91.1447 | 90.4885 | 108.9465 | 109.3767 | 69.6421
8 | 3 | Conventional (Gas) | 2050 | Summer | Pg_curt, [MW] | 0 | 0 | 0 | 0 | 0 | 0 | 0 | 0 | 0 | 0 | 0 | 0 | 0 | 0 | 0 | 0 | 0 | 0 | 0 | 0 | 0 | 0 | 0 | 0 | 0 | 0
8 | 3 | Conventional (Gas) | 2050 | Summer | Pg_net, [MW] | 0 | 0 | 67.5534 | 62.0513 | 35.4825 | 33.559 | 55.3907 | 59.4477 | 26.3457 | 92.9729 | 118.133 | 113.1963 | 114.7261 | 109.8504 | 116.2516 | 119.3772 | 114.3148 | 114.6544 | 118.1885 | 108.3839 | 100.7447 | 91.1447 | 90.4885 | 108.9465 | 109.3767 | 69.6421
8 | 3 | Conventional (Gas) | 2050 | Summer | Qg, [MVAr] | 0 | 0 | -456.531 | -457.5078 | -459.9773 | -459.546 | -444.9009 | -433.2887 | -461.861 | -459.9141 | -453.8791 | -455.3586 | -454.4606 | -456.3134 | -455.2287 | -453.6106 | -454.2039 | -452.7565 | -451.2943 | -454.6043 | -456.5557 | -457.5003 | -456.6507 | -452.214 | -450.1763 | -459.1491
10 | 4 | Conventional (Gas) | 2050 | Summer | Pg, [MW] | 0 | 0 | 0 | 0 | 0 | 0 | 0 | 0 | 0 | 0 | 0 | 0 | 0 | 0 | 0 | 0 | 0 | 0 | 0 | 0 | 0 | 0 | 0 | 0 | 0 | 0
10 | 4 | Conventional (Gas) | 2050 | Summer | Pg_curt, [MW] | 0 | 0 | 0 | 0 | 0 | 0 | 0 | 0 | 0 | 0 | 0 | 0 | 0 | 0 | 0 | 0 | 0 | 0 | 0 | 0 | 0 | 0 | 0 | 0 | 0 | 0
10 | 4 | Conventional (Gas) | 2050 | Summer | Pg_net, [MW] | 0 | 0 | 0 | 0 | 0 | 0 | 0 | 0 | 0 | 0 | 0 | 0 | 0 | 0 | 0 | 0 | 0 | 0 | 0 | 0 | 0 | 0 | 0 | 0 | 0 | 0
10 | 4 | Conventional (Gas) | 2050 | Summer | Qg, [MVAr] | 0 | 0 | 0 | 0 | 0 | 0 | 0 | 0 | 0 | 0 | 0 | 0 | 0 | 0 | 0 | 0 | 0 | 0 | 0 | 0 | 0 | 0 | 0 | 0 | 0 | 0
10 | 5 | Conventional (Gas) | 2050 | Summer | Pg, [MW] | 0 | 0 | 0 | 0 | 0 | 0 | 0 | 0 | 0 | 0 | 30.55 | 30.55 | 30.55 | 30.55 | 30.55 | 30.55 | 30.5499 | 30.5499 | 30.55 | 30.55 | 0 | 0 | 0 | 0 | 0 | 0
10 | 5 | Conventional (Gas) | 2050 | Summer | Pg_curt, [MW] | 0 | 0 | 0 | 0 | 0 | 0 | 0 | 0 | 0 | 0 | 0 | 0 | 0 | 0 | 0 | 0 | 0 | 0 | 0 | 0 | 0 | 0 | 0 | 0 | 0 | 0
10 | 5 | Conventional (Gas) | 2050 | Summer | Pg_net, [MW] | 0 | 0 | 0 | 0 | 0 | 0 | 0 | 0 | 0 | 0 | 30.55 | 30.55 | 30.55 | 30.55 | 30.55 | 30.55 | 30.5499 | 30.5499 | 30.55 | 30.55 | 0 | 0 | 0 | 0 | 0 | 0
10 | 5 | Conventional (Gas) | 2050 | Summer | Qg, [MVAr] | 0 | 0 | 0 | 0 | 0 | 0 | 0 | 0 | 0 | 0 | -2.8 | -2.8 | -2.8 | -2.8 | -2.8 | -2.8 | -2.8 | -2.8 | -2.8 | -2.8 | 0 | 0 | 0 | 0 | 0 | 0
10 | 6 | Conventional (Gas) | 2050 | Summer | Pg, [MW] | 0 | 0 | 0 | 0 | 0 | 0 | 0 | 0 | 0 | 0 | 0 | 0 | 0 | 0 | 0 | 0 | 0 | 0 | 0 | 0 | 0 | 0 | 0 | 0 | 0 | 0
10 | 6 | Conventional (Gas) | 2050 | Summer | Pg_curt, [MW] | 0 | 0 | 0 | 0 | 0 | 0 | 0 | 0 | 0 | 0 | 0 | 0 | 0 | 0 | 0 | 0 | 0 | 0 | 0 | 0 | 0 | 0 | 0 | 0 | 0 | 0
10 | 6 | Conventional (Gas) | 2050 | Summer | Pg_net, [MW] | 0 | 0 | 0 | 0 | 0 | 0 | 0 | 0 | 0 | 0 | 0 | 0 | 0 | 0 | 0 | 0 | 0 | 0 | 0 | 0 | 0 | 0 | 0 | 0 | 0 | 0
10 | 6 | Conventional (Gas) | 2050 | Summer | Qg, [MVAr] | 0 | 0 | 0 | 0 | 0 | 0 | 0 | 0 | 0 | 0 | 0 | 0 | 0 | 0 | 0 | 0 | 0 | 0 | 0 | 0 | 0 | 0 | 0 | 0 | 0 | 0
10 | 7 | Conventional (Gas) | 2050 | Summer | Pg, [MW] | 0 | 0 | 0 | 0 | 0 | 0 | 0 | 0 | 0 | 0 | 0 | 0 | 0 | 0 | 0 | 12.8 | 12.7999 | 12.7999 | 12.8 | 0 | 0 | 0 | 0 | 0 | 0 | 0
10 | 7 | Conventional (Gas) | 2050 | Summer | Pg_curt, [MW] | 0 | 0 | 0 | 0 | 0 | 0 | 0 | 0 | 0 | 0 | 0 | 0 | 0 | 0 | 0 | 0 | 0 | 0 | 0 | 0 | 0 | 0 | 0 | 0 | 0 | 0
10 | 7 | Conventional (Gas) | 2050 | Summer | Pg_net, [MW] | 0 | 0 | 0 | 0 | 0 | 0 | 0 | 0 | 0 | 0 | 0 | 0 | 0 | 0 | 0 | 12.8 | 12.7999 | 12.7999 | 12.8 | 0 | 0 | 0 | 0 | 0 | 0 | 0
10 | 7 | Conventional (Gas) | 2050 | Summer | Qg, [MVAr] | 0 | 0 | 0 | 0 | 0 | 0 | 0 | 0 | 0 | 0 | 0 | 0 | 0 | 0 | 0 | -12 | -12 | -12 | -12 | 0 | 0 | 0 | 0 | 0 | 0 | 0
11 | 8 | Conventional (Gas) | 2050 | Summer | Pg, [MW] | 0 | 0 | 217.9317 | 189.3328 | 176.9934 | 177.2193 | 235.4552 | 231.0632 | 193.0898 | 196.7451 | 225.8896 | 248.0803 | 254.6663 | 295.7429 | 315.9305 | 315.6781 | 342.7013 | 309.3713 | 291.3827 | 283.3557 | 261.2147 | 272.0395 | 284.1121 | 304.1111 | 286.5091 | 242.5318
11 | 8 | Conventional (Gas) | 2050 | Summer | Pg_curt, [MW] | 0 | 0 | 0 | 0 | 0 | 0 | 0 | 0 | 0 | 0 | 0 | 0 | 0 | 0 | 0 | 0 | 0 | 0 | 0 | 0 | 0 | 0 | 0 | 0 | 0 | 0
11 | 8 | Conventional (Gas) | 2050 | Summer | Pg_net, [MW] | 0 | 0 | 217.9317 | 189.3328 | 176.9934 | 177.2193 | 235.4552 | 231.0632 | 193.0898 | 196.7451 | 225.8896 | 248.0803 | 254.6663 | 295.7429 | 315.9305 | 315.6781 | 342.7013 | 309.3713 | 291.3827 | 283.3557 | 261.2147 | 272.0395 | 284.1121 | 304.1111 | 286.5091 | 242.5318
11 | 8 | Conventional (Gas) | 2050 | Summer | Qg, [MVAr] | 0 | 0 | -1451.5147 | -1492.567 | -1500.9205 | -1500.7631 | -1464.9074 | -1473.297 | -1484.3441 | -1370.9703 | -1306.0561 | -1280.9228 | -1285.8233 | -1280.5392 | -1269.7679 | -1276.5041 | -1295.4725 | -1302.3779 | -1307.2283 | -1320.1989 | -1324.7315 | -1324.4914 | -1354.3438 | -1329.3549 | -1363.0438 | -1390.4899
13 | 9 | Conventional (Gas) | 2050 | Summer | Pg, [MW] | 0 | 0 | 472.7435 | 402.9182 | 401.357 | 439.2751 | 452.2121 | 426.7169 | 392.9691 | 262.0115 | 242.9052 | 301.9718 | 315.2201 | 338.0183 | 353.1864 | 352.679 | 338.6735 | 308.0055 | 313.7675 | 328.559 | 350.5431 | 419.0903 | 497.2005 | 489.0991 | 538.9262 | 512.8579
13 | 9 | Conventional (Gas) | 2050 | Summer | Pg_curt, [MW] | 0 | 0 | 0 | 0 | 0 | 0 | 0 | 0 | 0 | 0 | 0 | 0 | 0 | 0 | 0 | 0 | 0 | 0 | 0 | 0 | 0 | 0 | 0 | 0 | 0 | 0
13 | 9 | Conventional (Gas) | 2050 | Summer | Pg_net, [MW] | 0 | 0 | 472.7435 | 402.9182 | 401.357 | 439.2751 | 452.2121 | 426.7169 | 392.9691 | 262.0115 | 242.9052 | 301.9718 | 315.2201 | 338.0183 | 353.1864 | 352.679 | 338.6735 | 308.0055 | 313.7675 | 328.559 | 350.5431 | 419.0903 | 497.2005 | 489.0991 | 538.9262 | 512.8579
13 | 9 | Conventional (Gas) | 2050 | Summer | Qg, [MVAr] | 0 | 0 | -483.9035 | -441.4226 | -421.9645 | -415.0408 | -442.3545 | -430.6397 | -445.9732 | -576.4736 | -640.3437 | -669.8845 | -672.5794 | -665.4016 | -679.766 | -684.9475 | -661.4881 | -650.5482 | -647.3521 | -623.4824 | -614.6124 | -605.1447 | -583.2729 | -614.7299 | -578.4433 | -530.9605
14 | 10 | Conventional (Gas) | 2050 | Summer | Pg, [MW] | 0 | 0 | -141.8552 | -119.9251 | -133.3945 | -148.9543 | -141.0927 | -134.5503 | -139.8336 | -29.4435 | -13.0947 | -36.4556 | -44.5869 | -66.0738 | -74.8567 | -75.8847 | -83.3392 | -65.5421 | -61.1026 | -67.2622 | -68.2076 | -98.8745 | -134.8255 | -122.2348 | -139.1224 | -151.9281
14 | 10 | Conventional (Gas) | 2050 | Summer | Pg_curt, [MW] | 0 | 0 | 0 | 0 | 0 | 0 | 0 | 0 | 0 | 0 | 0 | 0 | 0 | 0 | 0 | 0 | 0 | 0 | 0 | 0 | 0 | 0 | 0 | 0 | 0 | 0
14 | 10 | Conventional (Gas) | 2050 | Summer | Pg_net, [MW] | 0 | 0 | -141.8552 | -119.9251 | -133.3945 | -148.9543 | -141.0927 | -134.5503 | -139.8336 | -29.4435 | -13.0947 | -36.4556 | -44.5869 | -66.0738 | -74.8567 | -75.8847 | -83.3392 | -65.5421 | -61.1026 | -67.2622 | -68.2076 | -98.8745 | -134.8255 | -122.2348 | -139.1224 | -151.9281
14 | 10 | Conventional (Gas) | 2050 | Summer | Qg, [MVAr] | 0 | 0 | -403.3842 | -405.5993 | -409.4 | -408.9062 | -405.8294 | -405.3937 | -410.2651 | -401.7885 | -395.8356 | -395.8633 | -395.1321 | -395.8973 | -393.5287 | -392.4559 | -393.7948 | -394.4146 | -393.4395 | -396.2992 | -398.5012 | -399.8783 | -398.2718 | -393.6028 | -392.514 | -402.3801
34 | 11 | Conventional (Gas) | 2050 | Summer | Pg, [MW] | 0 | 0 | 0 | 0 | 0 | 0 | 0 | 0 | 0 | 0 | 0 | 0 | 0 | 0 | 0 | 0 | 0 | 0 | 0 | 0 | 0 | 0 | 0 | 0 | 0 | 0
34 | 11 | Conventional (Gas) | 2050 | Summer | Pg_curt, [MW] | 0 | 0 | 0 | 0 | 0 | 0 | 0 | 0 | 0 | 0 | 0 | 0 | 0 | 0 | 0 | 0 | 0 | 0 | 0 | 0 | 0 | 0 | 0 | 0 | 0 | 0
34 | 11 | Conventional (Gas) | 2050 | Summer | Pg_net, [MW] | 0 | 0 | 0 | 0 | 0 | 0 | 0 | 0 | 0 | 0 | 0 | 0 | 0 | 0 | 0 | 0 | 0 | 0 | 0 | 0 | 0 | 0 | 0 | 0 | 0 | 0
34 | 11 | Conventional (Gas) | 2050 | Summer | Qg, [MVAr] | 0 | 0 | 0 | 0 | 0 | 0 | 0 | 0 | 0 | 0 | 0 | 0 | 0 | 0 | 0 | 0 | 0 | 0 | 0 | 0 | 0 | 0 | 0 | 0 | 0 | 0
34 | 12 | Conventional (Gas) | 2050 | Summer | Pg, [MW] | 0 | 0 | 40 | 40 | 40 | 40 | 40 | 40 | 39.9999 | 40 | 40 | 40 | 39.9999 | 39.9998 | 32.6271 | 28.4341 | 20.0749 | 30.7072 | 39.9999 | 40 | 40 | 40 | 40 | 40 | 40 | 40
34 | 12 | Conventional (Gas) | 2050 | Summer | Pg_curt, [MW] | 0 | 0 | 0 | 0 | 0 | 0 | 0 | 0 | 0 | 0 | 0 | 0 | 0 | 0 | 0 | 0 | 0 | 0 | 0 | 0 | 0 | 0 | 0 | 0 | 0 | 0
34 | 12 | Conventional (Gas) | 2050 | Summer | Pg_net, [MW] | 0 | 0 | 40 | 40 | 40 | 40 | 40 | 40 | 39.9999 | 40 | 40 | 40 | 39.9999 | 39.9998 | 32.6271 | 28.4341 | 20.0749 | 30.7072 | 39.9999 | 40 | 40 | 40 | 40 | 40 | 40 | 40
34 | 12 | Conventional (Gas) | 2050 | Summer | Qg, [MVAr] | 0 | 0 | -12.6 | -12.6 | -12.6 | -12.6 | -12.6 | -12.6 | -12.6 | -12.6 | -12.5999 | -12.6 | -12.5998 | 7.0009 | 4.3465 | 3.6345 | 5.0943 | 3.7031 | -12.5999 | -12.5999 | -12.5998 | -12.5999 | -12.6 | -12.6 | -12.6 | -12.6
36 | 13 | Conventional (Gas) | 2050 | Summer | Pg, [MW] | 0 | 0 | 40 | 40 | 39.9999 | 40 | 40 | 40 | 39.9868 | 34.1097 | 24.942 | 15.2066 | 0.010193 | 0.010039 | 0.010026 | 0.010024 | 0.010026 | 0.010031 | 0.010299 | 21.5062 | 40 | 40 | 40 | 40 | 40 | 40
36 | 13 | Conventional (Gas) | 2050 | Summer | Pg_curt, [MW] | 0 | 0 | 0 | 0 | 0 | 0 | 0 | 0 | 0 | 0 | 0 | 0 | 0 | 0 | 0 | 0 | 0 | 0 | 0 | 0 | 0 | 0 | 0 | 0 | 0 | 0
36 | 13 | Conventional (Gas) | 2050 | Summer | Pg_net, [MW] | 0 | 0 | 40 | 40 | 39.9999 | 40 | 40 | 40 | 39.9868 | 34.1097 | 24.942 | 15.2066 | 0.010193 | 0.010039 | 0.010026 | 0.010024 | 0.010026 | 0.010031 | 0.010299 | 21.5062 | 40 | 40 | 40 | 40 | 40 | 40
36 | 13 | Conventional (Gas) | 2050 | Summer | Qg, [MVAr] | 0 | 0 | -8.4 | -8.4 | -8.4 | -8.4 | -8.4 | -8.4 | -8.4 | -8.4 | -8.4 | -8.4 | -8.3999 | -8.4 | -8.4 | -8.4 | -8.4 | -8.4 | -8.4 | -8.4 | -8.3997 | -8.3995 | -8.4 | -8.4 | -8.4 | -8.4
36 | 14 | Conventional (Gas) | 2050 | Summer | Pg, [MW] | 0 | 0 | 0 | 0 | 0 | 0 | 0 | 0 | 0 | 0 | 0 | 0 | 0 | 0 | 0 | 0 | 0 | 0 | 0 | 0 | 0 | 0 | 0 | 0 | 0 | 0
36 | 14 | Conventional (Gas) | 2050 | Summer | Pg_curt, [MW] | 0 | 0 | 0 | 0 | 0 | 0 | 0 | 0 | 0 | 0 | 0 | 0 | 0 | 0 | 0 | 0 | 0 | 0 | 0 | 0 | 0 | 0 | 0 | 0 | 0 | 0
36 | 14 | Conventional (Gas) | 2050 | Summer | Pg_net, [MW] | 0 | 0 | 0 | 0 | 0 | 0 | 0 | 0 | 0 | 0 | 0 | 0 | 0 | 0 | 0 | 0 | 0 | 0 | 0 | 0 | 0 | 0 | 0 | 0 | 0 | 0
36 | 14 | Conventional (Gas) | 2050 | Summer | Qg, [MVAr] | 0 | 0 | 0 | 0 | 0 | 0 | 0 | 0 | 0 | 0 | 0 | 0 | 0 | 0 | 0 | 0 | 0 | 0 | 0 | 0 | 0 | 0 | 0 | 0 | 0 | 0
20 | 15 | Renewable (Solar) | 2050 | Summer | Pg, [MW] | 0 | 0 | 0.895 | 0.895 | 0.895 | 0.895 | 0.895 | 0.895 | 12.0288 | 32.0768 | 54.9172 | 78.3304 | 99.5956 | 115.8667 | 124.8883 | 125.3 | 117.066 | 101.3856 | 80.4784 | 57.1547 | 34.1532 | 13.7651 | 0.895 | 0.895 | 0.895 | 0.895
20 | 15 | Renewable (Solar) | 2050 | Summer | Pg_curt, [MW] | 0 | 0 | -9.6821e-07 | -9.6727e-07 | -9.6712e-07 | -6.0862e-07 | -6.0862e-07 | -6.0862e-07 | -6.0862e-07 | 3.275 | 1.5307e-05 | 1.0071e-06 | 19.1777 | 77.747 | 46.5429 | 49.0032 | 43.0933 | 29.5321 | 8.702 | 1.4771e-06 | -2.6708e-07 | -6.0862e-07 | -9.6813e-07 | -9.6847e-07 | -9.6851e-07 | -9.6778e-07
20 | 15 | Renewable (Solar) | 2050 | Summer | Pg_net, [MW] | 0 | 0 | 0.895 | 0.895 | 0.895 | 0.895 | 0.895 | 0.895 | 12.0288 | 28.8018 | 54.9172 | 78.3304 | 80.4179 | 38.1197 | 78.3454 | 76.2968 | 73.9727 | 71.8535 | 71.7764 | 57.1547 | 34.1532 | 13.7651 | 0.895 | 0.895 | 0.895 | 0.895
20 | 15 | Renewable (Solar) | 2050 | Summer | Qg, [MVAr] | 0 | 0 | 0 | 0 | 0 | 0 | 0 | 0 | 0 | 0 | 0 | 0 | 0 | 0 | 0 | 0 | 0 | 0 | 0 | 0 | 0 | 0 | 0 | 0 | 0 | 0
21 | 16 | Renewable (Solar) | 2050 | Summer | Pg, [MW] | 0 | 0 | 0.895 | 0.895 | 0.895 | 0.895 | 0.895 | 0.895 | 12.0288 | 32.0768 | 54.9172 | 78.3304 | 99.5956 | 115.8667 | 124.8883 | 125.3 | 117.066 | 101.3856 | 80.4784 | 57.1547 | 34.1532 | 13.7651 | 0.895 | 0.895 | 0.895 | 0.895
21 | 16 | Renewable (Solar) | 2050 | Summer | Pg_curt, [MW] | 0 | 0 | -9.6821e-07 | -9.6727e-07 | -9.6712e-07 | -9.671e-07 | -9.671e-07 | -9.671e-07 | -9.671e-07 | -9.671e-07 | -9.6416e-07 | -9.6472e-07 | 8.0165 | 25.7742 | 37.9861 | 40.5337 | 35.7586 | 22.7794 | 2.8878 | -9.646e-07 | -9.671e-07 | -9.6752e-07 | -9.6813e-07 | -9.6847e-07 | -9.6851e-07 | -9.6778e-07
21 | 16 | Renewable (Solar) | 2050 | Summer | Pg_net, [MW] | 0 | 0 | 0.895 | 0.895 | 0.895 | 0.895 | 0.895 | 0.895 | 12.0288 | 32.0768 | 54.9172 | 78.3304 | 91.5791 | 90.0925 | 86.9022 | 84.7663 | 81.3074 | 78.6062 | 77.5906 | 57.1547 | 34.1532 | 13.7651 | 0.895 | 0.895 | 0.895 | 0.895
21 | 16 | Renewable (Solar) | 2050 | Summer | Qg, [MVAr] | 0 | 0 | 0 | 0 | 0 | 0 | 0 | 0 | 0 | 0 | 0 | 0 | 0 | 0 | 0 | 0 | 0 | 0 | 0 | 0 | 0 | 0 | 0 | 0 | 0 | 0
30 | 17 | Renewable (Solar) | 2050 | Summer | Pg, [MW] | 0 | 0 | 0.895 | 0.895 | 0.895 | 0.895 | 0.895 | 0.895 | 12.0288 | 32.0768 | 54.9172 | 78.3304 | 99.5956 | 115.8667 | 124.8883 | 125.3 | 117.066 | 101.3856 | 80.4784 | 57.1547 | 34.1532 | 13.7651 | 0.895 | 0.895 | 0.895 | 0.895
30 | 17 | Renewable (Solar) | 2050 | Summer | Pg_curt, [MW] | 0 | 0 | -9.6827e-07 | -9.6732e-07 | -9.6717e-07 | -9.6716e-07 | -9.6716e-07 | -9.6716e-07 | -9.672e-07 | -9.6716e-07 | -9.6423e-07 | -9.6478e-07 | -9.6459e-07 | 12.279 | 24.3173 | 27.2031 | 23.4744 | 10.5407 | -9.6491e-07 | -9.6466e-07 | -9.6716e-07 | -9.6757e-07 | -9.6818e-07 | -9.6853e-07 | -9.6856e-07 | -9.6783e-07
30 | 17 | Renewable (Solar) | 2050 | Summer | Pg_net, [MW] | 0 | 0 | 0.895 | 0.895 | 0.895 | 0.895 | 0.895 | 0.895 | 12.0288 | 32.0768 | 54.9172 | 78.3304 | 99.5956 | 103.5877 | 100.571 | 98.0969 | 93.5916 | 90.8449 | 80.4784 | 57.1547 | 34.1532 | 13.7651 | 0.895 | 0.895 | 0.895 | 0.895
30 | 17 | Renewable (Solar) | 2050 | Summer | Qg, [MVAr] | 0 | 0 | 0 | 0 | 0 | 0 | 0 | 0 | 0 | 0 | 0 | 0 | 0 | 0 | 0 | 0 | 0 | 0 | 0 | 0 | 0 | 0 | 0 | 0 | 0 | 0
35 | 18 | Renewable (Solar) | 2050 | Summer | Pg, [MW] | 0 | 0 | 0.895 | 0.895 | 0.895 | 0.895 | 0.895 | 0.895 | 12.0288 | 32.0768 | 54.9172 | 78.3304 | 99.5956 | 115.8667 | 124.8883 | 125.3 | 117.066 | 101.3856 | 80.4784 | 57.1547 | 34.1532 | 13.7651 | 0.895 | 0.895 | 0.895 | 0.895
35 | 18 | Renewable (Solar) | 2050 | Summer | Pg_curt, [MW] | 0 | 0 | -9.6828e-07 | -9.6733e-07 | -9.6718e-07 | -9.6716e-07 | -9.6716e-07 | -9.6716e-07 | -9.6721e-07 | -9.6727e-07 | -9.6772e-07 | -9.68e-07 | -9.6766e-07 | -9.6723e-07 | -9.6782e-07 | -9.6805e-07 | -9.6782e-07 | -9.6789e-07 | -9.6798e-07 | -9.6783e-07 | -9.6733e-07 | -9.6759e-07 | -9.6819e-07 | -9.6854e-07 | -9.6856e-07 | -9.6784e-07
35 | 18 | Renewable (Solar) | 2050 | Summer | Pg_net, [MW] | 0 | 0 | 0.895 | 0.895 | 0.895 | 0.895 | 0.895 | 0.895 | 12.0288 | 32.0768 | 54.9172 | 78.3304 | 99.5956 | 115.8667 | 124.8883 | 125.3 | 117.066 | 101.3856 | 80.4784 | 57.1547 | 34.1532 | 13.7651 | 0.895 | 0.895 | 0.895 | 0.895
35 | 18 | Renewable (Solar) | 2050 | Summer | Qg, [MVAr] | 0 | 0 | 0 | 0 | 0 | 0 | 0 | 0 | 0 | 0 | 0 | 0 | 0 | 0 | 0 | 0 | 0 | 0 | 0 | 0 | 0 | 0 | 0 | 0 | 0 | 0
2 | 19 | Renewable (Solar) | 2050 | Summer | Pg, [MW] | 0 | 0 | 0 | 0 | 0 | 0 | 0 | 0 | 0 | 0 | 0 | 0 | 0 | 0 | 0 | 0 | 0 | 0 | 0 | 0 | 0 | 0 | 0 | 0 | 0 | 0
2 | 19 | Renewable (Solar) | 2050 | Summer | Pg_curt, [MW] | 0 | 0 | 0 | 0 | 0 | 0 | 0 | 0 | 0 | 0 | 0 | 0 | 0 | 0 | 0 | 0 | 0 | 0 | 0 | 0 | 0 | 0 | 0 | 0 | 0 | 0
2 | 19 | Renewable (Solar) | 2050 | Summer | Pg_net, [MW] | 0 | 0 | 0 | 0 | 0 | 0 | 0 | 0 | 0 | 0 | 0 | 0 | 0 | 0 | 0 | 0 | 0 | 0 | 0 | 0 | 0 | 0 | 0 | 0 | 0 | 0
2 | 19 | Renewable (Solar) | 2050 | Summer | Qg, [MVAr] | 0 | 0 | 0 | 0 | 0 | 0 | 0 | 0 | 0 | 0 | 0 | 0 | 0 | 0 | 0 | 0 | 0 | 0 | 0 | 0 | 0 | 0 | 0 | 0 | 0 | 0
7 | 1 | Conventional (Gas) | 2050 | Summer | Pg, [MW] | Expected | - | 47.5 | 47.5 | 47.5 | 47.5 | 47.5 | 47.5 | 47.4999 | 47.5 | 47.5 | 47.5 | 47.5 | 47.5 | 47.5 | 47.5 | 47.4999 | 47.4999 | 47.5 | 47.5 | 47.5 | 47.5 | 47.5 | 47.5 | 47.5 | 47.5
7 | 1 | Conventional (Gas) | 2050 | Summer | Pg_curt, [MW] | Expected | - | 0 | 0 | 0 | 0 | 0 | 0 | 0 | 0 | 0 | 0 | 0 | 0 | 0 | 0 | 0 | 0 | 0 | 0 | 0 | 0 | 0 | 0 | 0 | 0
7 | 1 | Conventional (Gas) | 2050 | Summer | Pg_net, [MW] | Expected | - | 47.5 | 47.5 | 47.5 | 47.5 | 47.5 | 47.5 | 47.4999 | 47.5 | 47.5 | 47.5 | 47.5 | 47.5 | 47.5 | 47.5 | 47.4999 | 47.4999 | 47.5 | 47.5 | 47.5 | 47.5 | 47.5 | 47.5 | 47.5 | 47.5
7 | 1 | Conventional (Gas) | 2050 | Summer | Qg, [MVAr] | Expected | - | -4 | -4 | -4 | -4 | -4 | -4 | -3.9999 | -3.9999 | -3.9999 | -4 | -3.3505 | 4.8216 | 4.3975 | 7.0387 | 10.6715 | 11.3239 | 2.4031 | 6.6879 | 7.6493 | 7.0381 | -4 | -4 | -4 | -4
7 | 2 | Conventional (Gas) | 2050 | Summer | Pg, [MW] | Expected | - | 0 | 0 | 0 | 0 | 0 | 0 | 0 | 0 | 0 | 0 | 0 | 0 | 0 | 0 | 0 | 0 | 0 | 0 | 0 | 0 | 0 | 0 | 0 | 0
7 | 2 | Conventional (Gas) | 2050 | Summer | Pg_curt, [MW] | Expected | - | 0 | 0 | 0 | 0 | 0 | 0 | 0 | 0 | 0 | 0 | 0 | 0 | 0 | 0 | 0 | 0 | 0 | 0 | 0 | 0 | 0 | 0 | 0 | 0
7 | 2 | Conventional (Gas) | 2050 | Summer | Pg_net, [MW] | Expected | - | 0 | 0 | 0 | 0 | 0 | 0 | 0 | 0 | 0 | 0 | 0 | 0 | 0 | 0 | 0 | 0 | 0 | 0 | 0 | 0 | 0 | 0 | 0 | 0
7 | 2 | Conventional (Gas) | 2050 | Summer | Qg, [MVAr] | Expected | - | 0 | 0 | 0 | 0 | 0 | 0 | 0 | 0 | 0 | 0 | 0 | 0 | 0 | 0 | 0 | 0 | 0 | 0 | 0 | 0 | 0 | 0 | 0 | 0
8 | 3 | Conventional (Gas) | 2050 | Summer | Pg, [MW] | Expected | - | 67.5534 | 62.0513 | 35.4825 | 33.559 | 55.3907 | 59.4477 | 26.3457 | 92.9729 | 118.133 | 113.1963 | 114.7261 | 109.8504 | 116.2516 | 119.3772 | 114.3148 | 114.6544 | 118.1885 | 108.3839 | 100.7447 | 91.1447 | 90.4885 | 108.9465 | 109.3767 | 69.6421
8 | 3 | Conventional (Gas) | 2050 | Summer | Pg_curt, [MW] | Expected | - | 0 | 0 | 0 | 0 | 0 | 0 | 0 | 0 | 0 | 0 | 0 | 0 | 0 | 0 | 0 | 0 | 0 | 0 | 0 | 0 | 0 | 0 | 0 | 0
8 | 3 | Conventional (Gas) | 2050 | Summer | Pg_net, [MW] | Expected | - | 67.5534 | 62.0513 | 35.4825 | 33.559 | 55.3907 | 59.4477 | 26.3457 | 92.9729 | 118.133 | 113.1963 | 114.7261 | 109.8504 | 116.2516 | 119.3772 | 114.3148 | 114.6544 | 118.1885 | 108.3839 | 100.7447 | 91.1447 | 90.4885 | 108.9465 | 109.3767 | 69.6421
8 | 3 | Conventional (Gas) | 2050 | Summer | Qg, [MVAr] | Expected | - | -456.531 | -457.5078 | -459.9773 | -459.546 | -444.9009 | -433.2887 | -461.861 | -459.9141 | -453.8791 | -455.3586 | -454.4606 | -456.3134 | -455.2287 | -453.6106 | -454.2039 | -452.7565 | -451.2943 | -454.6043 | -456.5557 | -457.5003 | -456.6507 | -452.214 | -450.1763 | -459.1491
10 | 4 | Conventional (Gas) | 2050 | Summer | Pg, [MW] | Expected | - | 0 | 0 | 0 | 0 | 0 | 0 | 0 | 0 | 0 | 0 | 0 | 0 | 0 | 0 | 0 | 0 | 0 | 0 | 0 | 0 | 0 | 0 | 0 | 0
10 | 4 | Conventional (Gas) | 2050 | Summer | Pg_curt, [MW] | Expected | - | 0 | 0 | 0 | 0 | 0 | 0 | 0 | 0 | 0 | 0 | 0 | 0 | 0 | 0 | 0 | 0 | 0 | 0 | 0 | 0 | 0 | 0 | 0 | 0
10 | 4 | Conventional (Gas) | 2050 | Summer | Pg_net, [MW] | Expected | - | 0 | 0 | 0 | 0 | 0 | 0 | 0 | 0 | 0 | 0 | 0 | 0 | 0 | 0 | 0 | 0 | 0 | 0 | 0 | 0 | 0 | 0 | 0 | 0
10 | 4 | Conventional (Gas) | 2050 | Summer | Qg, [MVAr] | Expected | - | 0 | 0 | 0 | 0 | 0 | 0 | 0 | 0 | 0 | 0 | 0 | 0 | 0 | 0 | 0 | 0 | 0 | 0 | 0 | 0 | 0 | 0 | 0 | 0
10 | 5 | Conventional (Gas) | 2050 | Summer | Pg, [MW] | Expected | - | 0 | 0 | 0 | 0 | 0 | 0 | 0 | 0 | 30.55 | 30.55 | 30.55 | 30.55 | 30.55 | 30.55 | 30.5499 | 30.5499 | 30.55 | 30.55 | 0 | 0 | 0 | 0 | 0 | 0
10 | 5 | Conventional (Gas) | 2050 | Summer | Pg_curt, [MW] | Expected | - | 0 | 0 | 0 | 0 | 0 | 0 | 0 | 0 | 0 | 0 | 0 | 0 | 0 | 0 | 0 | 0 | 0 | 0 | 0 | 0 | 0 | 0 | 0 | 0
10 | 5 | Conventional (Gas) | 2050 | Summer | Pg_net, [MW] | Expected | - | 0 | 0 | 0 | 0 | 0 | 0 | 0 | 0 | 30.55 | 30.55 | 30.55 | 30.55 | 30.55 | 30.55 | 30.5499 | 30.5499 | 30.55 | 30.55 | 0 | 0 | 0 | 0 | 0 | 0
10 | 5 | Conventional (Gas) | 2050 | Summer | Qg, [MVAr] | Expected | - | 0 | 0 | 0 | 0 | 0 | 0 | 0 | 0 | -2.8 | -2.8 | -2.8 | -2.8 | -2.8 | -2.8 | -2.8 | -2.8 | -2.8 | -2.8 | 0 | 0 | 0 | 0 | 0 | 0
10 | 6 | Conventional (Gas) | 2050 | Summer | Pg, [MW] | Expected | - | 0 | 0 | 0 | 0 | 0 | 0 | 0 | 0 | 0 | 0 | 0 | 0 | 0 | 0 | 0 | 0 | 0 | 0 | 0 | 0 | 0 | 0 | 0 | 0
10 | 6 | Conventional (Gas) | 2050 | Summer | Pg_curt, [MW] | Expected | - | 0 | 0 | 0 | 0 | 0 | 0 | 0 | 0 | 0 | 0 | 0 | 0 | 0 | 0 | 0 | 0 | 0 | 0 | 0 | 0 | 0 | 0 | 0 | 0
10 | 6 | Conventional (Gas) | 2050 | Summer | Pg_net, [MW] | Expected | - | 0 | 0 | 0 | 0 | 0 | 0 | 0 | 0 | 0 | 0 | 0 | 0 | 0 | 0 | 0 | 0 | 0 | 0 | 0 | 0 | 0 | 0 | 0 | 0
10 | 6 | Conventional (Gas) | 2050 | Summer | Qg, [MVAr] | Expected | - | 0 | 0 | 0 | 0 | 0 | 0 | 0 | 0 | 0 | 0 | 0 | 0 | 0 | 0 | 0 | 0 | 0 | 0 | 0 | 0 | 0 | 0 | 0 | 0
10 | 7 | Conventional (Gas) | 2050 | Summer | Pg, [MW] | Expected | - | 0 | 0 | 0 | 0 | 0 | 0 | 0 | 0 | 0 | 0 | 0 | 0 | 0 | 12.8 | 12.7999 | 12.7999 | 12.8 | 0 | 0 | 0 | 0 | 0 | 0 | 0
10 | 7 | Conventional (Gas) | 2050 | Summer | Pg_curt, [MW] | Expected | - | 0 | 0 | 0 | 0 | 0 | 0 | 0 | 0 | 0 | 0 | 0 | 0 | 0 | 0 | 0 | 0 | 0 | 0 | 0 | 0 | 0 | 0 | 0 | 0
10 | 7 | Conventional (Gas) | 2050 | Summer | Pg_net, [MW] | Expected | - | 0 | 0 | 0 | 0 | 0 | 0 | 0 | 0 | 0 | 0 | 0 | 0 | 0 | 12.8 | 12.7999 | 12.7999 | 12.8 | 0 | 0 | 0 | 0 | 0 | 0 | 0
10 | 7 | Conventional (Gas) | 2050 | Summer | Qg, [MVAr] | Expected | - | 0 | 0 | 0 | 0 | 0 | 0 | 0 | 0 | 0 | 0 | 0 | 0 | 0 | -12 | -12 | -12 | -12 | 0 | 0 | 0 | 0 | 0 | 0 | 0
11 | 8 | Conventional (Gas) | 2050 | Summer | Pg, [MW] | Expected | - | 217.9317 | 189.3328 | 176.9934 | 177.2193 | 235.4552 | 231.0632 | 193.0898 | 196.7451 | 225.8896 | 248.0803 | 254.6663 | 295.7429 | 315.9305 | 315.6781 | 342.7013 | 309.3713 | 291.3827 | 283.3557 | 261.2147 | 272.0395 | 284.1121 | 304.1111 | 286.5091 | 242.5318
11 | 8 | Conventional (Gas) | 2050 | Summer | Pg_curt, [MW] | Expected | - | 0 | 0 | 0 | 0 | 0 | 0 | 0 | 0 | 0 | 0 | 0 | 0 | 0 | 0 | 0 | 0 | 0 | 0 | 0 | 0 | 0 | 0 | 0 | 0
11 | 8 | Conventional (Gas) | 2050 | Summer | Pg_net, [MW] | Expected | - | 217.9317 | 189.3328 | 176.9934 | 177.2193 | 235.4552 | 231.0632 | 193.0898 | 196.7451 | 225.8896 | 248.0803 | 254.6663 | 295.7429 | 315.9305 | 315.6781 | 342.7013 | 309.3713 | 291.3827 | 283.3557 | 261.2147 | 272.0395 | 284.1121 | 304.1111 | 286.5091 | 242.5318
11 | 8 | Conventional (Gas) | 2050 | Summer | Qg, [MVAr] | Expected | - | -1451.5147 | -1492.567 | -1500.9205 | -1500.7631 | -1464.9074 | -1473.297 | -1484.3441 | -1370.9703 | -1306.0561 | -1280.9228 | -1285.8233 | -1280.5392 | -1269.7679 | -1276.5041 | -1295.4725 | -1302.3779 | -1307.2283 | -1320.1989 | -1324.7315 | -1324.4914 | -1354.3438 | -1329.3549 | -1363.0438 | -1390.4899
13 | 9 | Conventional (Gas) | 2050 | Summer | Pg, [MW] | Expected | - | 472.7435 | 402.9182 | 401.357 | 439.2751 | 452.2121 | 426.7169 | 392.9691 | 262.0115 | 242.9052 | 301.9718 | 315.2201 | 338.0183 | 353.1864 | 352.679 | 338.6735 | 308.0055 | 313.7675 | 328.559 | 350.5431 | 419.0903 | 497.2005 | 489.0991 | 538.9262 | 512.8579
13 | 9 | Conventional (Gas) | 2050 | Summer | Pg_curt, [MW] | Expected | - | 0 | 0 | 0 | 0 | 0 | 0 | 0 | 0 | 0 | 0 | 0 | 0 | 0 | 0 | 0 | 0 | 0 | 0 | 0 | 0 | 0 | 0 | 0 | 0
13 | 9 | Conventional (Gas) | 2050 | Summer | Pg_net, [MW] | Expected | - | 472.7435 | 402.9182 | 401.357 | 439.2751 | 452.2121 | 426.7169 | 392.9691 | 262.0115 | 242.9052 | 301.9718 | 315.2201 | 338.0183 | 353.1864 | 352.679 | 338.6735 | 308.0055 | 313.7675 | 328.559 | 350.5431 | 419.0903 | 497.2005 | 489.0991 | 538.9262 | 512.8579
13 | 9 | Conventional (Gas) | 2050 | Summer | Qg, [MVAr] | Expected | - | -483.9035 | -441.4226 | -421.9645 | -415.0408 | -442.3545 | -430.6397 | -445.9732 | -576.4736 | -640.3437 | -669.8845 | -672.5794 | -665.4016 | -679.766 | -684.9475 | -661.4881 | -650.5482 | -647.3521 | -623.4824 | -614.6124 | -605.1447 | -583.2729 | -614.7299 | -578.4433 | -530.9605
14 | 10 | Conventional (Gas) | 2050 | Summer | Pg, [MW] | Expected | - | -141.8552 | -119.9251 | -133.3945 | -148.9543 | -141.0927 | -134.5503 | -139.8336 | -29.4435 | -13.0947 | -36.4556 | -44.5869 | -66.0738 | -74.8567 | -75.8847 | -83.3392 | -65.5421 | -61.1026 | -67.2622 | -68.2076 | -98.8745 | -134.8255 | -122.2348 | -139.1224 | -151.9281
14 | 10 | Conventional (Gas) | 2050 | Summer | Pg_curt, [MW] | Expected | - | 0 | 0 | 0 | 0 | 0 | 0 | 0 | 0 | 0 | 0 | 0 | 0 | 0 | 0 | 0 | 0 | 0 | 0 | 0 | 0 | 0 | 0 | 0 | 0
14 | 10 | Conventional (Gas) | 2050 | Summer | Pg_net, [MW] | Expected | - | -141.8552 | -119.9251 | -133.3945 | -148.9543 | -141.0927 | -134.5503 | -139.8336 | -29.4435 | -13.0947 | -36.4556 | -44.5869 | -66.0738 | -74.8567 | -75.8847 | -83.3392 | -65.5421 | -61.1026 | -67.2622 | -68.2076 | -98.8745 | -134.8255 | -122.2348 | -139.1224 | -151.9281
14 | 10 | Conventional (Gas) | 2050 | Summer | Qg, [MVAr] | Expected | - | -403.3842 | -405.5993 | -409.4 | -408.9062 | -405.8294 | -405.3937 | -410.2651 | -401.7885 | -395.8356 | -395.8633 | -395.1321 | -395.8973 | -393.5287 | -392.4559 | -393.7948 | -394.4146 | -393.4395 | -396.2992 | -398.5012 | -399.8783 | -398.2718 | -393.6028 | -392.514 | -402.3801
34 | 11 | Conventional (Gas) | 2050 | Summer | Pg, [MW] | Expected | - | 0 | 0 | 0 | 0 | 0 | 0 | 0 | 0 | 0 | 0 | 0 | 0 | 0 | 0 | 0 | 0 | 0 | 0 | 0 | 0 | 0 | 0 | 0 | 0
34 | 11 | Conventional (Gas) | 2050 | Summer | Pg_curt, [MW] | Expected | - | 0 | 0 | 0 | 0 | 0 | 0 | 0 | 0 | 0 | 0 | 0 | 0 | 0 | 0 | 0 | 0 | 0 | 0 | 0 | 0 | 0 | 0 | 0 | 0
34 | 11 | Conventional (Gas) | 2050 | Summer | Pg_net, [MW] | Expected | - | 0 | 0 | 0 | 0 | 0 | 0 | 0 | 0 | 0 | 0 | 0 | 0 | 0 | 0 | 0 | 0 | 0 | 0 | 0 | 0 | 0 | 0 | 0 | 0
34 | 11 | Conventional (Gas) | 2050 | Summer | Qg, [MVAr] | Expected | - | 0 | 0 | 0 | 0 | 0 | 0 | 0 | 0 | 0 | 0 | 0 | 0 | 0 | 0 | 0 | 0 | 0 | 0 | 0 | 0 | 0 | 0 | 0 | 0
34 | 12 | Conventional (Gas) | 2050 | Summer | Pg, [MW] | Expected | - | 40 | 40 | 40 | 40 | 40 | 40 | 39.9999 | 40 | 40 | 40 | 39.9999 | 39.9998 | 32.6271 | 28.4341 | 20.0749 | 30.7072 | 39.9999 | 40 | 40 | 40 | 40 | 40 | 40 | 40
34 | 12 | Conventional (Gas) | 2050 | Summer | Pg_curt, [MW] | Expected | - | 0 | 0 | 0 | 0 | 0 | 0 | 0 | 0 | 0 | 0 | 0 | 0 | 0 | 0 | 0 | 0 | 0 | 0 | 0 | 0 | 0 | 0 | 0 | 0
34 | 12 | Conventional (Gas) | 2050 | Summer | Pg_net, [MW] | Expected | - | 40 | 40 | 40 | 40 | 40 | 40 | 39.9999 | 40 | 40 | 40 | 39.9999 | 39.9998 | 32.6271 | 28.4341 | 20.0749 | 30.7072 | 39.9999 | 40 | 40 | 40 | 40 | 40 | 40 | 40
34 | 12 | Conventional (Gas) | 2050 | Summer | Qg, [MVAr] | Expected | - | -12.6 | -12.6 | -12.6 | -12.6 | -12.6 | -12.6 | -12.6 | -12.6 | -12.5999 | -12.6 | -12.5998 | 7.0009 | 4.3465 | 3.6345 | 5.0943 | 3.7031 | -12.5999 | -12.5999 | -12.5998 | -12.5999 | -12.6 | -12.6 | -12.6 | -12.6
36 | 13 | Conventional (Gas) | 2050 | Summer | Pg, [MW] | Expected | - | 40 | 40 | 39.9999 | 40 | 40 | 40 | 39.9868 | 34.1097 | 24.942 | 15.2066 | 0.010193 | 0.010039 | 0.010026 | 0.010024 | 0.010026 | 0.010031 | 0.010299 | 21.5062 | 40 | 40 | 40 | 40 | 40 | 40
36 | 13 | Conventional (Gas) | 2050 | Summer | Pg_curt, [MW] | Expected | - | 0 | 0 | 0 | 0 | 0 | 0 | 0 | 0 | 0 | 0 | 0 | 0 | 0 | 0 | 0 | 0 | 0 | 0 | 0 | 0 | 0 | 0 | 0 | 0
36 | 13 | Conventional (Gas) | 2050 | Summer | Pg_net, [MW] | Expected | - | 40 | 40 | 39.9999 | 40 | 40 | 40 | 39.9868 | 34.1097 | 24.942 | 15.2066 | 0.010193 | 0.010039 | 0.010026 | 0.010024 | 0.010026 | 0.010031 | 0.010299 | 21.5062 | 40 | 40 | 40 | 40 | 40 | 40
36 | 13 | Conventional (Gas) | 2050 | Summer | Qg, [MVAr] | Expected | - | -8.4 | -8.4 | -8.4 | -8.4 | -8.4 | -8.4 | -8.4 | -8.4 | -8.4 | -8.4 | -8.3999 | -8.4 | -8.4 | -8.4 | -8.4 | -8.4 | -8.4 | -8.4 | -8.3997 | -8.3995 | -8.4 | -8.4 | -8.4 | -8.4
36 | 14 | Conventional (Gas) | 2050 | Summer | Pg, [MW] | Expected | - | 0 | 0 | 0 | 0 | 0 | 0 | 0 | 0 | 0 | 0 | 0 | 0 | 0 | 0 | 0 | 0 | 0 | 0 | 0 | 0 | 0 | 0 | 0 | 0
36 | 14 | Conventional (Gas) | 2050 | Summer | Pg_curt, [MW] | Expected | - | 0 | 0 | 0 | 0 | 0 | 0 | 0 | 0 | 0 | 0 | 0 | 0 | 0 | 0 | 0 | 0 | 0 | 0 | 0 | 0 | 0 | 0 | 0 | 0
36 | 14 | Conventional (Gas) | 2050 | Summer | Pg_net, [MW] | Expected | - | 0 | 0 | 0 | 0 | 0 | 0 | 0 | 0 | 0 | 0 | 0 | 0 | 0 | 0 | 0 | 0 | 0 | 0 | 0 | 0 | 0 | 0 | 0 | 0
36 | 14 | Conventional (Gas) | 2050 | Summer | Qg, [MVAr] | Expected | - | 0 | 0 | 0 | 0 | 0 | 0 | 0 | 0 | 0 | 0 | 0 | 0 | 0 | 0 | 0 | 0 | 0 | 0 | 0 | 0 | 0 | 0 | 0 | 0
20 | 15 | Renewable (Solar) | 2050 | Summer | Pg, [MW] | Expected | - | 0.895 | 0.895 | 0.895 | 0.895 | 0.895 | 0.895 | 12.0288 | 32.0768 | 54.9172 | 78.3304 | 99.5956 | 115.8667 | 124.8883 | 125.3 | 117.066 | 101.3856 | 80.4784 | 57.1547 | 34.1532 | 13.7651 | 0.895 | 0.895 | 0.895 | 0.895
20 | 15 | Renewable (Solar) | 2050 | Summer | Pg_curt, [MW] | Expected | - | -9.6821e-07 | -9.6727e-07 | -9.6712e-07 | -6.0862e-07 | -6.0862e-07 | -6.0862e-07 | -6.0862e-07 | 3.275 | 1.5307e-05 | 1.0071e-06 | 19.1777 | 77.747 | 46.5429 | 49.0032 | 43.0933 | 29.5321 | 8.702 | 1.4771e-06 | -2.6708e-07 | -6.0862e-07 | -9.6813e-07 | -9.6847e-07 | -9.6851e-07 | -9.6778e-07
20 | 15 | Renewable (Solar) | 2050 | Summer | Pg_net, [MW] | Expected | - | 0.895 | 0.895 | 0.895 | 0.895 | 0.895 | 0.895 | 12.0288 | 28.8018 | 54.9172 | 78.3304 | 80.4179 | 38.1197 | 78.3454 | 76.2968 | 73.9727 | 71.8535 | 71.7764 | 57.1547 | 34.1532 | 13.7651 | 0.895 | 0.895 | 0.895 | 0.895
20 | 15 | Renewable (Solar) | 2050 | Summer | Qg, [MVAr] | Expected | - | 0 | 0 | 0 | 0 | 0 | 0 | 0 | 0 | 0 | 0 | 0 | 0 | 0 | 0 | 0 | 0 | 0 | 0 | 0 | 0 | 0 | 0 | 0 | 0
21 | 16 | Renewable (Solar) | 2050 | Summer | Pg, [MW] | Expected | - | 0.895 | 0.895 | 0.895 | 0.895 | 0.895 | 0.895 | 12.0288 | 32.0768 | 54.9172 | 78.3304 | 99.5956 | 115.8667 | 124.8883 | 125.3 | 117.066 | 101.3856 | 80.4784 | 57.1547 | 34.1532 | 13.7651 | 0.895 | 0.895 | 0.895 | 0.895
21 | 16 | Renewable (Solar) | 2050 | Summer | Pg_curt, [MW] | Expected | - | -9.6821e-07 | -9.6727e-07 | -9.6712e-07 | -9.671e-07 | -9.671e-07 | -9.671e-07 | -9.671e-07 | -9.671e-07 | -9.6416e-07 | -9.6472e-07 | 8.0165 | 25.7742 | 37.9861 | 40.5337 | 35.7586 | 22.7794 | 2.8878 | -9.646e-07 | -9.671e-07 | -9.6752e-07 | -9.6813e-07 | -9.6847e-07 | -9.6851e-07 | -9.6778e-07
21 | 16 | Renewable (Solar) | 2050 | Summer | Pg_net, [MW] | Expected | - | 0.895 | 0.895 | 0.895 | 0.895 | 0.895 | 0.895 | 12.0288 | 32.0768 | 54.9172 | 78.3304 | 91.5791 | 90.0925 | 86.9022 | 84.7663 | 81.3074 | 78.6062 | 77.5906 | 57.1547 | 34.1532 | 13.7651 | 0.895 | 0.895 | 0.895 | 0.895
21 | 16 | Renewable (Solar) | 2050 | Summer | Qg, [MVAr] | Expected | - | 0 | 0 | 0 | 0 | 0 | 0 | 0 | 0 | 0 | 0 | 0 | 0 | 0 | 0 | 0 | 0 | 0 | 0 | 0 | 0 | 0 | 0 | 0 | 0
30 | 17 | Renewable (Solar) | 2050 | Summer | Pg, [MW] | Expected | - | 0.895 | 0.895 | 0.895 | 0.895 | 0.895 | 0.895 | 12.0288 | 32.0768 | 54.9172 | 78.3304 | 99.5956 | 115.8667 | 124.8883 | 125.3 | 117.066 | 101.3856 | 80.4784 | 57.1547 | 34.1532 | 13.7651 | 0.895 | 0.895 | 0.895 | 0.895
30 | 17 | Renewable (Solar) | 2050 | Summer | Pg_curt, [MW] | Expected | - | -9.6827e-07 | -9.6732e-07 | -9.6717e-07 | -9.6716e-07 | -9.6716e-07 | -9.6716e-07 | -9.672e-07 | -9.6716e-07 | -9.6423e-07 | -9.6478e-07 | -9.6459e-07 | 12.279 | 24.3173 | 27.2031 | 23.4744 | 10.5407 | -9.6491e-07 | -9.6466e-07 | -9.6716e-07 | -9.6757e-07 | -9.6818e-07 | -9.6853e-07 | -9.6856e-07 | -9.6783e-07
30 | 17 | Renewable (Solar) | 2050 | Summer | Pg_net, [MW] | Expected | - | 0.895 | 0.895 | 0.895 | 0.895 | 0.895 | 0.895 | 12.0288 | 32.0768 | 54.9172 | 78.3304 | 99.5956 | 103.5877 | 100.571 | 98.0969 | 93.5916 | 90.8449 | 80.4784 | 57.1547 | 34.1532 | 13.7651 | 0.895 | 0.895 | 0.895 | 0.895
30 | 17 | Renewable (Solar) | 2050 | Summer | Qg, [MVAr] | Expected | - | 0 | 0 | 0 | 0 | 0 | 0 | 0 | 0 | 0 | 0 | 0 | 0 | 0 | 0 | 0 | 0 | 0 | 0 | 0 | 0 | 0 | 0 | 0 | 0
35 | 18 | Renewable (Solar) | 2050 | Summer | Pg, [MW] | Expected | - | 0.895 | 0.895 | 0.895 | 0.895 | 0.895 | 0.895 | 12.0288 | 32.0768 | 54.9172 | 78.3304 | 99.5956 | 115.8667 | 124.8883 | 125.3 | 117.066 | 101.3856 | 80.4784 | 57.1547 | 34.1532 | 13.7651 | 0.895 | 0.895 | 0.895 | 0.895
35 | 18 | Renewable (Solar) | 2050 | Summer | Pg_curt, [MW] | Expected | - | -9.6828e-07 | -9.6733e-07 | -9.6718e-07 | -9.6716e-07 | -9.6716e-07 | -9.6716e-07 | -9.6721e-07 | -9.6727e-07 | -9.6772e-07 | -9.68e-07 | -9.6766e-07 | -9.6723e-07 | -9.6782e-07 | -9.6805e-07 | -9.6782e-07 | -9.6789e-07 | -9.6798e-07 | -9.6783e-07 | -9.6733e-07 | -9.6759e-07 | -9.6819e-07 | -9.6854e-07 | -9.6856e-07 | -9.6784e-07
35 | 18 | Renewable (Solar) | 2050 | Summer | Pg_net, [MW] | Expected | - | 0.895 | 0.895 | 0.895 | 0.895 | 0.895 | 0.895 | 12.0288 | 32.0768 | 54.9172 | 78.3304 | 99.5956 | 115.8667 | 124.8883 | 125.3 | 117.066 | 101.3856 | 80.4784 | 57.1547 | 34.1532 | 13.7651 | 0.895 | 0.895 | 0.895 | 0.895
35 | 18 | Renewable (Solar) | 2050 | Summer | Qg, [MVAr] | Expected | - | 0 | 0 | 0 | 0 | 0 | 0 | 0 | 0 | 0 | 0 | 0 | 0 | 0 | 0 | 0 | 0 | 0 | 0 | 0 | 0 | 0 | 0 | 0 | 0
2 | 19 | Renewable (Solar) | 2050 | Summer | Pg, [MW] | Expected | - | 0 | 0 | 0 | 0 | 0 | 0 | 0 | 0 | 0 | 0 | 0 | 0 | 0 | 0 | 0 | 0 | 0 | 0 | 0 | 0 | 0 | 0 | 0 | 0
2 | 19 | Renewable (Solar) | 2050 | Summer | Pg_curt, [MW] | Expected | - | 0 | 0 | 0 | 0 | 0 | 0 | 0 | 0 | 0 | 0 | 0 | 0 | 0 | 0 | 0 | 0 | 0 | 0 | 0 | 0 | 0 | 0 | 0 | 0
2 | 19 | Renewable (Solar) | 2050 | Summer | Pg_net, [MW] | Expected | - | 0 | 0 | 0 | 0 | 0 | 0 | 0 | 0 | 0 | 0 | 0 | 0 | 0 | 0 | 0 | 0 | 0 | 0 | 0 | 0 | 0 | 0 | 0 | 0
2 | 19 | Renewable (Solar) | 2050 | Summer | Qg, [MVAr] | Expected | - | 0 | 0 | 0 | 0 | 0 | 0 | 0 | 0 | 0 | 0 | 0 | 0 | 0 | 0 | 0 | 0 | 0 | 0 | 0 | 0 | 0 | 0 | 0 | 0

## Sheet2
Node ID | Generator ID | Type | Year | Day | Quantity | Market Scenario | Operation Scenario | 0 | 1 | 2 | 3 | 4 | 5 | 6 | 7 | 8 | 9 | 10 | 11 | 12 | 13 | 14 | 15 | 16 | 17 | 18 | 19 | 20 | 21 | 22 | 23
20 | 15 | Renewable (Solar) | 2030 | Winter | Pg_curt, [MW] | Expected | - | -9.6769e-07 | -9.6747e-07 | -9.6636e-07 | -9.6605e-07 | -9.6594e-07 | -9.6703e-07 | -9.6774e-07 | -9.6861e-07 | -9.6898e-07 | -9.6898e-07 | -9.6819e-07 | -9.678e-07 | 2.3157 | 2.183 | 0.20373 | -9.6795e-07 | -9.6887e-07 | -9.6918e-07 | -9.6961e-07 | -9.7004e-07 | -9.7005e-07 | -9.6966e-07 | -9.6919e-07 | -9.6861e-07 |  |  | Sum
21 | 16 | Renewable (Solar) | 2030 | Winter | Pg_curt, [MW] | Expected | - | -9.6769e-07 | -9.6748e-07 | -9.6636e-07 | -9.6605e-07 | -9.6595e-07 | -9.6703e-07 | -9.6774e-07 | -9.6861e-07 | -9.6899e-07 | -9.6899e-07 | -9.6907e-07 | -9.6901e-07 | -9.6898e-07 | -9.6889e-07 | -9.6862e-07 | -9.6872e-07 | -9.6887e-07 | -9.6918e-07 | -9.6961e-07 | -9.7004e-07 | -9.7005e-07 | -9.6966e-07 | -9.6919e-07 | -9.6861e-07 | 2020 | Winter | #VALUE!
30 | 17 | Renewable (Solar) | 2030 | Winter | Pg_curt, [MW] | Expected | - | -9.6768e-07 | -9.6747e-07 | -9.6636e-07 | -9.6605e-07 | -9.6594e-07 | -9.6702e-07 | -9.6774e-07 | -9.6862e-07 | -9.6901e-07 | -9.6904e-07 | -9.6913e-07 | -9.6907e-07 | -9.6905e-07 | -9.6896e-07 | -9.6868e-07 | -9.6878e-07 | -9.6892e-07 | -9.6921e-07 | -9.6962e-07 | -9.7004e-07 | -9.7004e-07 | -9.6965e-07 | -9.6918e-07 | -9.686e-07 | 2020 | Summer | #VALUE!
35 | 18 | Renewable (Solar) | 2030 | Winter | Pg_curt, [MW] | Expected | - | -9.6768e-07 | -9.6747e-07 | -9.6636e-07 | -9.6605e-07 | -9.6594e-07 | -9.6702e-07 | -9.6774e-07 | -9.6862e-07 | -9.6901e-07 | -9.6904e-07 | -9.6914e-07 | -9.6909e-07 | -9.6906e-07 | -9.6897e-07 | -9.6868e-07 | -9.6879e-07 | -9.6893e-07 | -9.6921e-07 | -9.6963e-07 | -9.7004e-07 | -9.7004e-07 | -9.6965e-07 | -9.6918e-07 | -9.686e-07 | 2030 | Winter | 4.7023
2 | 19 | Renewable (Solar) | 2030 | Winter | Pg_curt, [MW] | Expected | - | 0 | 0 | 0 | 0 | 0 | 0 | 0 | 0 | 0 | 0 | 0 | 0 | 0 | 0 | 0 | 0 | 0 | 0 | 0 | 0 | 0 | 0 | 0 | 0 | 2030 | Summer | 0.94323
20 | 15 | Renewable (Solar) | 2030 | Summer | Pg_curt, [MW] | Expected | - | -9.682e-07 | -9.673e-07 | -9.6716e-07 | -9.6708e-07 | -9.6708e-07 | -9.6711e-07 | -9.6722e-07 | -9.6728e-07 | -9.6771e-07 | -9.6795e-07 | -9.6575e-07 | -9.6538e-07 | 0.19269 | 0.75063 | -9.6631e-07 | -9.6787e-07 | -9.6795e-07 | -9.6781e-07 | -9.6733e-07 | -9.6756e-07 | -9.6813e-07 | -9.6845e-07 | -9.6845e-07 | -9.6775e-07 | 2040 | Winter | 353.5699
21 | 16 | Renewable (Solar) | 2030 | Summer | Pg_curt, [MW] | Expected | - | -9.682e-07 | -9.673e-07 | -9.6716e-07 | -9.6708e-07 | -9.6708e-07 | -9.6711e-07 | -9.6723e-07 | -9.6728e-07 | -9.6771e-07 | -9.6795e-07 | -9.6762e-07 | -9.6721e-07 | -9.678e-07 | -9.6705e-07 | -9.678e-07 | -9.6787e-07 | -9.6795e-07 | -9.6781e-07 | -9.6733e-07 | -9.6756e-07 | -9.6813e-07 | -9.6845e-07 | -9.6845e-07 | -9.6775e-07 | 2040 | Summer | 351.2873
30 | 17 | Renewable (Solar) | 2030 | Summer | Pg_curt, [MW] | Expected | - | -9.6819e-07 | -9.6729e-07 | -9.6716e-07 | -9.6707e-07 | -9.6707e-07 | -9.671e-07 | -9.6722e-07 | -9.6729e-07 | -9.6773e-07 | -9.68e-07 | -9.6767e-07 | -9.6726e-07 | -9.6786e-07 | -9.6808e-07 | -9.6786e-07 | -9.6792e-07 | -9.6799e-07 | -9.6784e-07 | -9.6734e-07 | -9.6756e-07 | -9.6812e-07 | -9.6845e-07 | -9.6844e-07 | -9.6774e-07 | 2050 | Winter | 713.6717
35 | 18 | Renewable (Solar) | 2030 | Summer | Pg_curt, [MW] | Expected | - | -9.6819e-07 | -9.6729e-07 | -9.6715e-07 | -9.6707e-07 | -9.6707e-07 | -9.671e-07 | -9.6722e-07 | -9.6729e-07 | -9.6773e-07 | -9.68e-07 | -9.6768e-07 | -9.6727e-07 | -9.6787e-07 | -9.6809e-07 | -9.6787e-07 | -9.6793e-07 | -9.68e-07 | -9.6783e-07 | -9.6733e-07 | -9.6755e-07 | -9.6812e-07 | -9.6845e-07 | -9.6844e-07 | -9.6774e-07 | 2050 | Summer | 548.6237
2 | 19 | Renewable (Solar) | 2030 | Summer | Pg_curt, [MW] | Expected | - | 0 | 0 | 0 | 0 | 0 | 0 | 0 | 0 | 0 | 0 | 0 | 0 | 0 | 0 | 0 | 0 | 0 | 0 | 0 | 0 | 0 | 0 | 0 | 0
20 | 15 | Renewable (Solar) | 2040 | Winter | Pg_curt, [MW] | Expected | - | -9.6766e-07 | -9.6746e-07 | -9.6638e-07 | -9.6606e-07 | -9.6597e-07 | -9.67e-07 | -9.6764e-07 | -9.6597e-07 | -9.6432e-07 | 3.161 | 17.1947 | 28.3303 | 35.2555 | 35.8077 | 31.1744 | 22.4997 | 9.0549 | -9.648e-07 | -9.6597e-07 | -9.6994e-07 | -9.6996e-07 | -9.6962e-07 | -9.6918e-07 | -9.6858e-07
21 | 16 | Renewable (Solar) | 2040 | Winter | Pg_curt, [MW] | Expected | - | -9.6766e-07 | -9.6746e-07 | -9.6638e-07 | -9.6606e-07 | -9.6597e-07 | -9.67e-07 | -9.6764e-07 | -9.67e-07 | -9.67e-07 | -9.6591e-07 | 6.0551 | 17.0264 | 24.3103 | 25.5545 | 22.5438 | 14.1284 | -9.6591e-07 | -9.67e-07 | -9.6947e-07 | -9.6994e-07 | -9.6997e-07 | -9.6962e-07 | -9.6918e-07 | -9.6858e-07
30 | 17 | Renewable (Solar) | 2040 | Winter | Pg_curt, [MW] | Expected | - | -9.6768e-07 | -9.6749e-07 | -9.6639e-07 | -9.6607e-07 | -9.6597e-07 | -9.6703e-07 | -9.6768e-07 | -9.6849e-07 | -9.6768e-07 | -9.6663e-07 | -9.6677e-07 | 8.8637 | 16.5304 | 17.5505 | 13.7475 | 4.7811 | -9.6664e-07 | -9.6768e-07 | -9.6954e-07 | -9.6998e-07 | -9.6998e-07 | -9.6963e-07 | -9.692e-07 | -9.6861e-07
35 | 18 | Renewable (Solar) | 2040 | Winter | Pg_curt, [MW] | Expected | - | -9.6769e-07 | -9.6749e-07 | -9.6639e-07 | -9.6607e-07 | -9.6597e-07 | -9.6703e-07 | -9.6769e-07 | -9.6851e-07 | -9.6898e-07 | -9.6903e-07 | -9.6911e-07 | -9.6905e-07 | -9.6903e-07 | -9.6894e-07 | -9.6868e-07 | -9.6877e-07 | -9.6891e-07 | -9.6919e-07 | -9.6955e-07 | -9.6999e-07 | -9.6998e-07 | -9.6964e-07 | -9.692e-07 | -9.6861e-07
2 | 19 | Renewable (Solar) | 2040 | Winter | Pg_curt, [MW] | Expected | - | 0 | 0 | 0 | 0 | 0 | 0 | 0 | 0 | 0 | 0 | 0 | 0 | 0 | 0 | 0 | 0 | 0 | 0 | 0 | 0 | 0 | 0 | 0 | 0
20 | 15 | Renewable (Solar) | 2040 | Summer | Pg_curt, [MW] | Expected | - | -9.6817e-07 | -9.6727e-07 | -9.6714e-07 | -9.6709e-07 | -9.6709e-07 | -9.6709e-07 | -9.6717e-07 | -9.6709e-07 | -9.6431e-07 | 1.7117 | 16.6236 | 26.8155 | 32.9033 | 34.2227 | 29.9602 | 20.4732 | 6.4527 | -9.6472e-07 | -9.6709e-07 | -9.6748e-07 | -9.681e-07 | -9.6843e-07 | -9.6843e-07 | -9.6773e-07
21 | 16 | Renewable (Solar) | 2040 | Summer | Pg_curt, [MW] | Expected | - | -9.6817e-07 | -9.6727e-07 | -9.6714e-07 | -9.6709e-07 | -9.6709e-07 | -9.6709e-07 | -9.6717e-07 | -9.6709e-07 | -9.6431e-07 | -9.6483e-07 | 7.9687 | 19.1098 | 26.2674 | 27.6545 | 24.272 | 15.2363 | 1.9437 | -9.6472e-07 | -9.6722e-07 | -9.6748e-07 | -9.681e-07 | -9.6843e-07 | -9.6844e-07 | -9.6773e-07
30 | 17 | Renewable (Solar) | 2040 | Summer | Pg_curt, [MW] | Expected | - | -9.6819e-07 | -9.6729e-07 | -9.6716e-07 | -9.671e-07 | -9.671e-07 | -9.6711e-07 | -9.6721e-07 | -9.6725e-07 | -9.6725e-07 | -9.6501e-07 | -9.6483e-07 | 8.1544 | 15.1786 | 16.8278 | 14.2564 | 5.2549 | -9.6513e-07 | -9.6725e-07 | -9.6727e-07 | -9.6751e-07 | -9.6811e-07 | -9.6845e-07 | -9.6845e-07 | -9.6774e-07
35 | 18 | Renewable (Solar) | 2040 | Summer | Pg_curt, [MW] | Expected | - | -9.682e-07 | -9.6729e-07 | -9.6716e-07 | -9.6709e-07 | -9.671e-07 | -9.671e-07 | -9.6721e-07 | -9.6727e-07 | -9.6771e-07 | -9.6798e-07 | -9.6765e-07 | -9.6724e-07 | -9.6784e-07 | -9.6806e-07 | -9.6783e-07 | -9.679e-07 | -9.6798e-07 | -9.6782e-07 | -9.6728e-07 | -9.6751e-07 | -9.6812e-07 | -9.6845e-07 | -9.6845e-07 | -9.6774e-07
2 | 19 | Renewable (Solar) | 2040 | Summer | Pg_curt, [MW] | Expected | - | 0 | 0 | 0 | 0 | 0 | 0 | 0 | 0 | 0 | 0 | 0 | 0 | 0 | 0 | 0 | 0 | 0 | 0 | 0 | 0 | 0 | 0 | 0 | 0
20 | 15 | Renewable (Solar) | 2050 | Winter | Pg_curt, [MW] | Expected | - | 0.24817 | 0.25948 | 0.26907 | 0.33021 | 0.35262 | 0.36159 | 1.1854 | 2.0534 | 19.5941 | 3.2218 | 23.3548 | 59.8123 | 52.8884 | 54.3507 | 48.0126 | 35.435 | 15.4793 | 2.1254 | 1.701 | 1.0627 | 0.24161 | 0.23374 | 0.19162 | 0.22283
21 | 16 | Renewable (Solar) | 2050 | Winter | Pg_curt, [MW] | Expected | - | 0.2366 | 0.25284 | 0.26055 | 0.27419 | 0.27286 | 0.26244 | 0.49668 | 0.55355 | 0.63179 | 0.64954 | 7.3126 | 24.7126 | 37.0869 | 39.4445 | 35.1991 | 22.9396 | 2.3552 | 0.63076 | 0.55515 | 0.44328 | 0.2164 | 0.21438 | 0.17882 | 0.2116
30 | 17 | Renewable (Solar) | 2050 | Winter | Pg_curt, [MW] | Expected | - | 0.21497 | 0.23023 | 0.2596 | 0.25175 | 0.25094 | 0.2212 | 0.33212 | 0.47583 | 0.52873 | 0.55187 | 0.70496 | 14.6256 | 27.4695 | 29.5378 | 24.2029 | 11.3654 | 0.57878 | 0.53552 | 0.47781 | 0.43001 | 0.26466 | 0.26303 | 0.23793 | 0.26395
35 | 18 | Renewable (Solar) | 2050 | Winter | Pg_curt, [MW] | Expected | - | 0.32689 | 0.3259 | 0.33481 | 0.34331 | 0.34436 | 0.32073 | 0.65013 | 0.80205 | 1.5815 | 12.8919 | 5.7708 | 6.0818 | 19.3168 | 19.6883 | 2.5358 | 14.9454 | 10.1117 | 1.6694 | 0.86862 | 0.84342 | 0.32976 | 0.32386 | 0.3008 | 0.30874
2 | 19 | Renewable (Solar) | 2050 | Winter | Pg_curt, [MW] | Expected | - | 0 | 0 | 0 | 0 | 0 | 0 | 0 | 0 | 0 | 0 | 0 | 0 | 0 | 0 | 0 | 0 | 0 | 0 | 0 | 0 | 0 | 0 | 0 | 0
20 | 15 | Renewable (Solar) | 2050 | Summer | Pg_curt, [MW] | Expected | - | -9.6821e-07 | -9.6727e-07 | -9.6712e-07 | -6.0862e-07 | -6.0862e-07 | -6.0862e-07 | -6.0862e-07 | 3.275 | 1.5307e-05 | 1.0071e-06 | 19.1777 | 77.747 | 46.5429 | 49.0032 | 43.0933 | 29.5321 | 8.702 | 1.4771e-06 | -2.6708e-07 | -6.0862e-07 | -9.6813e-07 | -9.6847e-07 | -9.6851e-07 | -9.6778e-07
21 | 16 | Renewable (Solar) | 2050 | Summer | Pg_curt, [MW] | Expected | - | -9.6821e-07 | -9.6727e-07 | -9.6712e-07 | -9.671e-07 | -9.671e-07 | -9.671e-07 | -9.671e-07 | -9.671e-07 | -9.6416e-07 | -9.6472e-07 | 8.0165 | 25.7742 | 37.9861 | 40.5337 | 35.7586 | 22.7794 | 2.8878 | -9.646e-07 | -9.671e-07 | -9.6752e-07 | -9.6813e-07 | -9.6847e-07 | -9.6851e-07 | -9.6778e-07
30 | 17 | Renewable (Solar) | 2050 | Summer | Pg_curt, [MW] | Expected | - | -9.6827e-07 | -9.6732e-07 | -9.6717e-07 | -9.6716e-07 | -9.6716e-07 | -9.6716e-07 | -9.672e-07 | -9.6716e-07 | -9.6423e-07 | -9.6478e-07 | -9.6459e-07 | 12.279 | 24.3173 | 27.2031 | 23.4744 | 10.5407 | -9.6491e-07 | -9.6466e-07 | -9.6716e-07 | -9.6757e-07 | -9.6818e-07 | -9.6853e-07 | -9.6856e-07 | -9.6783e-07
35 | 18 | Renewable (Solar) | 2050 | Summer | Pg_curt, [MW] | Expected | - | -9.6828e-07 | -9.6733e-07 | -9.6718e-07 | -9.6716e-07 | -9.6716e-07 | -9.6716e-07 | -9.6721e-07 | -9.6727e-07 | -9.6772e-07 | -9.68e-07 | -9.6766e-07 | -9.6723e-07 | -9.6782e-07 | -9.6805e-07 | -9.6782e-07 | -9.6789e-07 | -9.6798e-07 | -9.6783e-07 | -9.6733e-07 | -9.6759e-07 | -9.6819e-07 | -9.6854e-07 | -9.6856e-07 | -9.6784e-07
2 | 19 | Renewable (Solar) | 2050 | Summer | Pg_curt, [MW] | Expected | - | 0 | 0 | 0 | 0 | 0 | 0 | 0 | 0 | 0 | 0 | 0 | 0 | 0 | 0 | 0 | 0 | 0 | 0 | 0 | 0 | 0 | 0 | 0 | 0

## Branch Losses
From Node ID | To Node ID | Year | Day | Quantity | Market Scenario | Operation Scenario | 0 | 1 | 2 | 3 | 4 | 5 | 6 | 7 | 8 | 9 | 10 | 11 | 12 | 13 | 14 | 15 | 16 | 17 | 18 | 19 | 20 | 21 | 22 | 23
1 | 5 | 2020 | Winter | P, [MW] | 0 | 0 | 0.0019278 | 0.0058374 | 0.0085185 | 0.0079972 | 0.0074644 | 0.019946 | 0.0066669 | 0.012136 | 0.0084915 | 0.001053 | 0.0017319 | 0.0074572 | 0.00079816 | 0.0019554 | 0.00038689 | 0.00019366 | 0.00038054 | 0.00046032 | 0.0019275 | 0.00024037 | 0.00024583 | 1.4299e-05 | 0.00050316 | 0.0014988
1 | 19 | 2020 | Winter | P, [MW] | 0 | 0 | 0.031582 | 0.036043 | 0.034673 | 0.034445 | 0.036097 | 0.040878 | 0.063181 | 0.076696 | 0.070753 | 0.069336 | 0.069429 | 0.077537 | 0.072763 | 0.074679 | 0.064154 | 0.05253 | 0.056256 | 0.073326 | 0.07114 | 0.067693 | 0.067772 | 0.064597 | 0.048962 | 0.039878
1 | 29 | 2020 | Winter | P, [MW] | 0 | 0 | 0.0060482 | 0.0025233 | 0.0025404 | 0.0023824 | 0.0016006 | 0.0038577 | 0.00054021 | 0.0032962 | 0.011375 | 0.0052526 | 0.0018312 | 8.3365e-05 | 0.0039162 | 0.003948 | 0.0072461 | 0.0092696 | 0.010517 | 0.0093922 | 0.00575 | 0.006797 | 0.008719 | 0.0090371 | 0.0071476 | 0.0031952
1 | 36 | 2020 | Winter | P, [MW] | 0 | 0 | 0.096045 | 0.071865 | 0.066037 | 0.068442 | 0.072859 | 0.10141 | 0.075758 | 0.088899 | 0.11342 | 0.090771 | 0.082234 | 0.063869 | 0.091286 | 0.094969 | 0.10626 | 0.11123 | 0.11153 | 0.10851 | 0.099517 | 0.099723 | 0.10938 | 0.10906 | 0.10387 | 0.087115
1 | 55 | 2020 | Winter | P, [MW] | 0 | 0 | 0.012954 | 0.01707 | 0.017028 | 0.017272 | 0.017566 | 0.03556 | 0.10625 | 0.12911 | 0.069034 | 0.068624 | 0.06971 | 0.10477 | 0.058412 | 0.060159 | 0.041299 | 0.022447 | 0.025976 | 0.06424 | 0.06682 | 0.055574 | 0.052843 | 0.04021 | 0.027606 | 0.022406
3 | 9 | 2020 | Winter | P, [MW] | 0 | 0 | 0.0057569 | 0.0054935 | 0.0042652 | 0.0030405 | 0.0027943 | 0.013884 | 0.066235 | 0.15566 | 0.23275 | 0.19618 | 0.13811 | 0.15556 | 0.16846 | 0.14015 | 0.13095 | 0.11624 | 0.12987 | 0.16346 | 0.13831 | 0.14092 | 0.13742 | 0.095534 | 0.038403 | 0.013527
3 | 34 | 2020 | Winter | P, [MW] | 0 | 0 | 0.021978 | 0.019556 | 0.016958 | 0.023144 | 0.025573 | 0.011124 | 0.0083643 | 0.00092861 | 0.0012141 | 0.00077951 | 0.0029461 | 0.0038313 | 0.0010475 | 0.0027457 | 0.00283 | 0.0027688 | 0.0023616 | 0.0011061 | 0.0013103 | 0.0015884 | 0.001686 | 0.0028995 | 0.0075482 | 0.018527
4 | 15 | 2020 | Winter | P, [MW] | 0 | 0 | 0.036103 | 0.027419 | 0.02497 | 0.022806 | 0.02489 | 0.033572 | 0.056975 | 0.092058 | 0.11478 | 0.12325 | 0.11928 | 0.11637 | 0.11127 | 0.10617 | 0.096766 | 0.084175 | 0.089117 | 0.12239 | 0.12582 | 0.12292 | 0.11183 | 0.1022 | 0.072752 | 0.051189
4 | 103 | 2020 | Winter | P, [MW] | 0 | 0 | 0.0013207 | 0.0013664 | 0.0011103 | 0.0013861 | 0.0014818 | 0.0010412 | 8.0245e-05 | 0.00090651 | 0.002464 | 0.0027608 | 0.0018516 | 0.0017282 | 0.0012574 | 0.0011701 | 0.00085336 | 0.00014054 | 0.00013738 | 0.00047283 | 0.0004254 | 0.0002063 | 7.3349e-05 | 9.6296e-05 | 0.00018448 | 0.00056912
5 | 42 | 2020 | Winter | P, [MW] | 0 | 0 | 0.005791 | 0.0089907 | 0.008331 | 0.0086896 | 0.0085634 | 0.06905 | 0.18478 | 0.23695 | 0.11106 | 0.077972 | 0.073707 | 0.10567 | 0.060009 | 0.058645 | 0.039224 | 0.018476 | 0.021133 | 0.058975 | 0.064285 | 0.054677 | 0.050921 | 0.039181 | 0.025498 | 0.016116
5 | 68 | 2020 | Winter | P, [MW] | 0 | 0 | 0.0013883 | 0.001271 | 0.0011471 | 0.001407 | 0.0013136 | 0.0013506 | 0.0017046 | 0.0019341 | 0.0017956 | 0.0020956 | 0.002148 | 0.0020719 | 0.002035 | 0.0019966 | 0.0019067 | 0.0015639 | 0.0017196 | 0.0018332 | 0.0015142 | 0.0018616 | 0.0016155 | 0.0014275 | 0.0013893 | 0.0013823
7 | 9 | 2020 | Winter | P, [MW] | 0 | 0 | 0.069009 | 0.069054 | 0.069006 | 0.06918 | 0.069075 | 0.068935 | 0.069189 | 0.069103 | 0.068775 | 0.068714 | 0.068915 | 0.068688 | 0.068418 | 0.069049 | 0.068877 | 0.068763 | 0.068809 | 0.068758 | 0.068818 | 0.068815 | 0.0689 | 0.068898 | 0.068906 | 0.068969
8 | 14 | 2020 | Winter | P, [MW] | 0 | 0 | 0.031149 | 0.031731 | 0.031685 | 0.031649 | 0.031635 | 0.031365 | 0.030443 | 0.029765 | 0.029726 | 0.029654 | 0.030058 | 0.030127 | 0.030122 | 0.030253 | 0.030456 | 0.030646 | 0.03053 | 0.029661 | 0.029826 | 0.029777 | 0.029966 | 0.030275 | 0.030755 | 0.030844
9 | 10 | 2020 | Winter | P, [MW] | 0 | 0 | 0.083155 | 0.091564 | 0.091241 | 0.095717 | 0.089315 | 0.078925 | 0.096155 | 0.058307 | 0.045335 | 0.049847 | 0.079087 | 0.12644 | 0.045842 | 0.094409 | 0.059667 | 0.038507 | 0.039157 | 0.042741 | 0.022031 | 0.023816 | 0.031158 | 0.040767 | 0.050448 | 0.058958
9 | 16 | 2020 | Winter | P, [MW] | 0 | 0 | 0.025517 | 0.023188 | 0.021805 | 0.018816 | 0.019005 | 0.046402 | 0.11877 | 0.22267 | 0.2756 | 0.23123 | 0.19456 | 0.20014 | 0.19704 | 0.1829 | 0.16524 | 0.15899 | 0.17711 | 0.21209 | 0.18735 | 0.18502 | 0.17958 | 0.13105 | 0.073831 | 0.038563
10 | 15 | 2020 | Winter | P, [MW] | 0 | 0 | 0.14568 | 0.12467 | 0.11353 | 0.12458 | 0.13197 | 0.15988 | 0.38563 | 0.40908 | 0.098901 | 0.1418 | 0.17597 | 0.24175 | 0.12221 | 0.10961 | 0.077792 | 0.052785 | 0.054017 | 0.13376 | 0.35412 | 0.32272 | 0.30742 | 0.2707 | 0.22053 | 0.21394
11 | 13 | 2020 | Winter | P, [MW] | 0 | 0 | 1.2664 | 1.3313 | 1.3175 | 1.3363 | 1.3397 | 1.3295 | 1.1088 | 0.94601 | 0.86526 | 0.79873 | 0.74393 | 0.75321 | 0.73077 | 0.76713 | 0.77435 | 0.86301 | 0.8852 | 0.72295 | 0.71033 | 0.70071 | 0.78351 | 0.88219 | 0.95897 | 1.0237
12 | 72 | 2020 | Winter | P, [MW] | 0 | 0 | 0.023658 | 0.016808 | 0.015432 | 0.014488 | 0.012764 | 0.011544 | 0.01161 | 0.010573 | 0.024354 | 0.019799 | 0.03394 | 0.034392 | 0.036052 | 0.04209 | 0.041634 | 0.04769 | 0.048519 | 0.0383 | 0.029954 | 0.031517 | 0.036668 | 0.036148 | 0.036686 | 0.028317
15 | 18 | 2020 | Winter | P, [MW] | 0 | 0 | 0.0082838 | 0.0064459 | 0.0060113 | 0.0053155 | 0.0057396 | 0.0082483 | 0.01455 | 0.026148 | 0.033896 | 0.036436 | 0.034979 | 0.033972 | 0.032218 | 0.030669 | 0.02766 | 0.023136 | 0.024514 | 0.034144 | 0.034737 | 0.033489 | 0.030121 | 0.027117 | 0.017873 | 0.011892
15 | 26 | 2020 | Winter | P, [MW] | 0 | 0 | 0.045344 | 0.036137 | 0.033407 | 0.031943 | 0.032918 | 0.050723 | 0.10976 | 0.15823 | 0.16028 | 0.16824 | 0.16541 | 0.18033 | 0.15274 | 0.14889 | 0.1291 | 0.10653 | 0.10849 | 0.15482 | 0.1642 | 0.15604 | 0.14915 | 0.13144 | 0.095631 | 0.071287
16 | 17 | 2020 | Winter | P, [MW] | 0 | 0 | 0.0046319 | 0.0044844 | 0.0047794 | 0.0060456 | 0.0074572 | 0.0031087 | 0.0014121 | 0.00050541 | 0.0022687 | 0.0012668 | 0.00058267 | 0.00016282 | 0.00052323 | 0.0009625 | 0.00072402 | 0.00069409 | 0.00085128 | 0.001128 | 0.00039546 | 0.0005437 | 0.00070421 | 0.00023644 | 0.00090848 | 0.0030489
17 | 34 | 2020 | Winter | P, [MW] | 0 | 0 | 0.029836 | 0.029841 | 0.028378 | 0.033801 | 0.039677 | 0.026017 | 0.02023 | 0.0092302 | 0.0040555 | 0.0052677 | 0.011559 | 0.010958 | 0.0050618 | 0.0089727 | 0.0074579 | 0.0083411 | 0.0075415 | 0.0052774 | 0.0077893 | 0.0077679 | 0.0072028 | 0.0081804 | 0.016466 | 0.027844
18 | 103 | 2020 | Winter | P, [MW] | 0 | 0 | 0.0072062 | 0.0054073 | 0.0049984 | 0.0043492 | 0.004721 | 0.0071343 | 0.012852 | 0.023939 | 0.031446 | 0.03358 | 0.031331 | 0.03068 | 0.028632 | 0.027206 | 0.024539 | 0.020221 | 0.021223 | 0.030263 | 0.030928 | 0.029685 | 0.026482 | 0.024813 | 0.016303 | 0.010792
26 | 55 | 2020 | Winter | P, [MW] | 0 | 0 | 0.022686 | 0.0261 | 0.025889 | 0.026284 | 0.026817 | 0.055268 | 0.1706 | 0.22532 | 0.14108 | 0.14385 | 0.14548 | 0.19848 | 0.12772 | 0.13037 | 0.095448 | 0.06098 | 0.067339 | 0.13527 | 0.14096 | 0.12305 | 0.11854 | 0.095997 | 0.062417 | 0.048444
26 | 103 | 2020 | Winter | P, [MW] | 0 | 0 | 0.010595 | 0.01014 | 0.0094526 | 0.0099049 | 0.0093896 | 0.013899 | 0.031418 | 0.034912 | 0.025008 | 0.025306 | 0.02646 | 0.033937 | 0.024701 | 0.024972 | 0.020447 | 0.016926 | 0.016468 | 0.023421 | 0.026344 | 0.024604 | 0.025976 | 0.0216 | 0.018438 | 0.016045
29 | 34 | 2020 | Winter | P, [MW] | 0 | 0 | 0.033133 | 0.027145 | 0.027354 | 0.0257 | 0.022974 | 0.035342 | 0.038426 | 0.059601 | 0.080575 | 0.062242 | 0.052455 | 0.04264 | 0.059242 | 0.063023 | 0.065794 | 0.066905 | 0.070187 | 0.071602 | 0.061387 | 0.060531 | 0.066216 | 0.061096 | 0.045482 | 0.031332
34 | 35 | 2020 | Winter | P, [MW] | 0 | 0 | 0.00040917 | 0.00012267 | 0.00024035 | 0.00037042 | 0.0013403 | 0.00034902 | 0.0018057 | 0.011284 | 0.020117 | 0.015679 | 0.0069951 | 0.0066959 | 0.011379 | 0.0089199 | 0.008289 | 0.0081476 | 0.01073 | 0.014581 | 0.0098346 | 0.010063 | 0.01018 | 0.0075529 | 0.0018442 | 1.9602e-05
35 | 36 | 2020 | Winter | P, [MW] | 0 | 0 | 0.029629 | 0.021668 | 0.016769 | 0.022392 | 0.028009 | 0.023812 | 0.035538 | 0.029212 | 0.021524 | 0.027037 | 0.031405 | 0.037176 | 0.026021 | 0.027703 | 0.022382 | 0.022078 | 0.021645 | 0.021739 | 0.024934 | 0.024309 | 0.023315 | 0.022368 | 0.024894 | 0.031751
42 | 72 | 2020 | Winter | P, [MW] | 0 | 0 | 0.10491 | 0.081265 | 0.07234 | 0.074181 | 0.079551 | 0.25165 | 0.54768 | 0.71369 | 0.52576 | 0.46618 | 0.44549 | 0.52919 | 0.42086 | 0.3874 | 0.32365 | 0.23561 | 0.24858 | 0.42798 | 0.44652 | 0.42741 | 0.40087 | 0.34722 | 0.26009 | 0.18114
72 | 103 | 2020 | Winter | P, [MW] | 0 | 0 | 0.013239 | 0.011454 | 0.011489 | 0.010579 | 0.011671 | 0.010367 | 0.0072937 | 0.0084191 | 0.0065893 | 0.012517 | 0.010353 | 0.010338 | 0.0083664 | 0.0051866 | 0.0059577 | 0.0032352 | 0.0024012 | 0.0046458 | 0.010997 | 0.0087611 | 0.0050698 | 0.0055462 | 0.0057486 | 0.0066048
1 | 2 | 2020 | Winter | P, [MW] | 0 | 0 | 0.026659 | 0.024193 | 0.021746 | 0.021476 | 0.022267 | 0.026199 | 0.036687 | 0.052712 | 0.061113 | 0.063198 | 0.060853 | 0.063375 | 0.061626 | 0.058752 | 0.051785 | 0.048546 | 0.052651 | 0.065076 | 0.065014 | 0.061992 | 0.059599 | 0.052572 | 0.040323 | 0.033379
8 | 72 | 2020 | Winter | P, [MW] | 0 | 0 | 0.741 | 0.741 | 0.741 | 0.741 | 0.741 | 0.741 | 0.741 | 0.741 | 0.741 | 0.741 | 0.741 | 0.741 | 0.741 | 0.741 | 0.741 | 0.741 | 0.741 | 0.741 | 0.741 | 0.741 | 0.741 | 0.741 | 0.741 | 0.741
11 | 12 | 2020 | Winter | P, [MW] | 0 | 0 | 0.90671 | 0.90983 | 0.90102 | 0.90368 | 0.90395 | 0.91553 | 0.90907 | 0.91537 | 0.91033 | 0.88955 | 0.88759 | 0.90035 | 0.87364 | 0.87693 | 0.85609 | 0.86895 | 0.88562 | 0.90027 | 0.90026 | 0.89579 | 0.91749 | 0.92375 | 0.89807 | 0.87823
13 | 14 | 2020 | Winter | P, [MW] | 0 | 0 | 0.052409 | 0.057498 | 0.056949 | 0.056602 | 0.056459 | 0.054781 | 0.049742 | 0.046631 | 0.045785 | 0.045194 | 0.048183 | 0.049658 | 0.048511 | 0.048575 | 0.049059 | 0.049898 | 0.049584 | 0.046329 | 0.048373 | 0.04773 | 0.048904 | 0.050111 | 0.05171 | 0.051285
13 | 15 | 2020 | Winter | P, [MW] | 0 | 0 | 0.28411 | 0.27747 | 0.27533 | 0.27431 | 0.27614 | 0.2844 | 0.31166 | 0.33435 | 0.32397 | 0.33126 | 0.33222 | 0.3378 | 0.32432 | 0.31613 | 0.30785 | 0.29797 | 0.3002 | 0.32914 | 0.34557 | 0.34212 | 0.33602 | 0.3284 | 0.30932 | 0.29677
19 | 20 | 2020 | Winter | P, [MW] | 0 | 0 | 0.0055604 | 0.0061948 | 0.0061796 | 0.0060764 | 0.0070402 | 0.0067839 | 0.0075508 | 0.006362 | 0.0048323 | 0.0043356 | 0.0051086 | 0.0063825 | 0.0065005 | 0.0073059 | 0.0064942 | 0.0052036 | 0.0054563 | 0.0068742 | 0.0070726 | 0.0066569 | 0.0064974 | 0.0074904 | 0.0067525 | 0.0057086
19 | 21 | 2020 | Winter | P, [MW] | 0 | 0 | 0.011873 | 0.010986 | 0.0099642 | 0.0098612 | 0.0098778 | 0.012155 | 0.025116 | 0.035478 | 0.039118 | 0.039453 | 0.036303 | 0.039785 | 0.03968 | 0.038649 | 0.030948 | 0.027446 | 0.030541 | 0.041391 | 0.037945 | 0.03684 | 0.035033 | 0.030629 | 0.021921 | 0.016856
29 | 30 | 2020 | Winter | P, [MW] | 0 | 0 | 0.025057 | 0.023262 | 0.023363 | 0.023636 | 0.0242 | 0.027097 | 0.042279 | 0.052105 | 0.054318 | 0.051255 | 0.051453 | 0.056085 | 0.053703 | 0.054197 | 0.05021 | 0.048362 | 0.048486 | 0.051297 | 0.050043 | 0.047328 | 0.047503 | 0.042538 | 0.032055 | 0.028943
1 | 5 | 2020 | Winter | P, [MW] | Expected | - | 0.0019278 | 0.0058374 | 0.0085185 | 0.0079972 | 0.0074644 | 0.019946 | 0.0066669 | 0.012136 | 0.0084915 | 0.001053 | 0.0017319 | 0.0074572 | 0.00079816 | 0.0019554 | 0.00038689 | 0.00019366 | 0.00038054 | 0.00046032 | 0.0019275 | 0.00024037 | 0.00024583 | 1.4299e-05 | 0.00050316 | 0.0014988
1 | 19 | 2020 | Winter | P, [MW] | Expected | - | 0.031582 | 0.036043 | 0.034673 | 0.034445 | 0.036097 | 0.040878 | 0.063181 | 0.076696 | 0.070753 | 0.069336 | 0.069429 | 0.077537 | 0.072763 | 0.074679 | 0.064154 | 0.05253 | 0.056256 | 0.073326 | 0.07114 | 0.067693 | 0.067772 | 0.064597 | 0.048962 | 0.039878
1 | 29 | 2020 | Winter | P, [MW] | Expected | - | 0.0060482 | 0.0025233 | 0.0025404 | 0.0023824 | 0.0016006 | 0.0038577 | 0.00054021 | 0.0032962 | 0.011375 | 0.0052526 | 0.0018312 | 8.3365e-05 | 0.0039162 | 0.003948 | 0.0072461 | 0.0092696 | 0.010517 | 0.0093922 | 0.00575 | 0.006797 | 0.008719 | 0.0090371 | 0.0071476 | 0.0031952
1 | 36 | 2020 | Winter | P, [MW] | Expected | - | 0.096045 | 0.071865 | 0.066037 | 0.068442 | 0.072859 | 0.10141 | 0.075758 | 0.088899 | 0.11342 | 0.090771 | 0.082234 | 0.063869 | 0.091286 | 0.094969 | 0.10626 | 0.11123 | 0.11153 | 0.10851 | 0.099517 | 0.099723 | 0.10938 | 0.10906 | 0.10387 | 0.087115
1 | 55 | 2020 | Winter | P, [MW] | Expected | - | 0.012954 | 0.01707 | 0.017028 | 0.017272 | 0.017566 | 0.03556 | 0.10625 | 0.12911 | 0.069034 | 0.068624 | 0.06971 | 0.10477 | 0.058412 | 0.060159 | 0.041299 | 0.022447 | 0.025976 | 0.06424 | 0.06682 | 0.055574 | 0.052843 | 0.04021 | 0.027606 | 0.022406
3 | 9 | 2020 | Winter | P, [MW] | Expected | - | 0.0057569 | 0.0054935 | 0.0042652 | 0.0030405 | 0.0027943 | 0.013884 | 0.066235 | 0.15566 | 0.23275 | 0.19618 | 0.13811 | 0.15556 | 0.16846 | 0.14015 | 0.13095 | 0.11624 | 0.12987 | 0.16346 | 0.13831 | 0.14092 | 0.13742 | 0.095534 | 0.038403 | 0.013527
3 | 34 | 2020 | Winter | P, [MW] | Expected | - | 0.021978 | 0.019556 | 0.016958 | 0.023144 | 0.025573 | 0.011124 | 0.0083643 | 0.00092861 | 0.0012141 | 0.00077951 | 0.0029461 | 0.0038313 | 0.0010475 | 0.0027457 | 0.00283 | 0.0027688 | 0.0023616 | 0.0011061 | 0.0013103 | 0.0015884 | 0.001686 | 0.0028995 | 0.0075482 | 0.018527
4 | 15 | 2020 | Winter | P, [MW] | Expected | - | 0.036103 | 0.027419 | 0.02497 | 0.022806 | 0.02489 | 0.033572 | 0.056975 | 0.092058 | 0.11478 | 0.12325 | 0.11928 | 0.11637 | 0.11127 | 0.10617 | 0.096766 | 0.084175 | 0.089117 | 0.12239 | 0.12582 | 0.12292 | 0.11183 | 0.1022 | 0.072752 | 0.051189
4 | 103 | 2020 | Winter | P, [MW] | Expected | - | 0.0013207 | 0.0013664 | 0.0011103 | 0.0013861 | 0.0014818 | 0.0010412 | 8.0245e-05 | 0.00090651 | 0.002464 | 0.0027608 | 0.0018516 | 0.0017282 | 0.0012574 | 0.0011701 | 0.00085336 | 0.00014054 | 0.00013738 | 0.00047283 | 0.0004254 | 0.0002063 | 7.3349e-05 | 9.6296e-05 | 0.00018448 | 0.00056912
5 | 42 | 2020 | Winter | P, [MW] | Expected | - | 0.005791 | 0.0089907 | 0.008331 | 0.0086896 | 0.0085634 | 0.06905 | 0.18478 | 0.23695 | 0.11106 | 0.077972 | 0.073707 | 0.10567 | 0.060009 | 0.058645 | 0.039224 | 0.018476 | 0.021133 | 0.058975 | 0.064285 | 0.054677 | 0.050921 | 0.039181 | 0.025498 | 0.016116
5 | 68 | 2020 | Winter | P, [MW] | Expected | - | 0.0013883 | 0.001271 | 0.0011471 | 0.001407 | 0.0013136 | 0.0013506 | 0.0017046 | 0.0019341 | 0.0017956 | 0.0020956 | 0.002148 | 0.0020719 | 0.002035 | 0.0019966 | 0.0019067 | 0.0015639 | 0.0017196 | 0.0018332 | 0.0015142 | 0.0018616 | 0.0016155 | 0.0014275 | 0.0013893 | 0.0013823
7 | 9 | 2020 | Winter | P, [MW] | Expected | - | 0.069009 | 0.069054 | 0.069006 | 0.06918 | 0.069075 | 0.068935 | 0.069189 | 0.069103 | 0.068775 | 0.068714 | 0.068915 | 0.068688 | 0.068418 | 0.069049 | 0.068877 | 0.068763 | 0.068809 | 0.068758 | 0.068818 | 0.068815 | 0.0689 | 0.068898 | 0.068906 | 0.068969
8 | 14 | 2020 | Winter | P, [MW] | Expected | - | 0.031149 | 0.031731 | 0.031685 | 0.031649 | 0.031635 | 0.031365 | 0.030443 | 0.029765 | 0.029726 | 0.029654 | 0.030058 | 0.030127 | 0.030122 | 0.030253 | 0.030456 | 0.030646 | 0.03053 | 0.029661 | 0.029826 | 0.029777 | 0.029966 | 0.030275 | 0.030755 | 0.030844
9 | 10 | 2020 | Winter | P, [MW] | Expected | - | 0.083155 | 0.091564 | 0.091241 | 0.095717 | 0.089315 | 0.078925 | 0.096155 | 0.058307 | 0.045335 | 0.049847 | 0.079087 | 0.12644 | 0.045842 | 0.094409 | 0.059667 | 0.038507 | 0.039157 | 0.042741 | 0.022031 | 0.023816 | 0.031158 | 0.040767 | 0.050448 | 0.058958
9 | 16 | 2020 | Winter | P, [MW] | Expected | - | 0.025517 | 0.023188 | 0.021805 | 0.018816 | 0.019005 | 0.046402 | 0.11877 | 0.22267 | 0.2756 | 0.23123 | 0.19456 | 0.20014 | 0.19704 | 0.1829 | 0.16524 | 0.15899 | 0.17711 | 0.21209 | 0.18735 | 0.18502 | 0.17958 | 0.13105 | 0.073831 | 0.038563
10 | 15 | 2020 | Winter | P, [MW] | Expected | - | 0.14568 | 0.12467 | 0.11353 | 0.12458 | 0.13197 | 0.15988 | 0.38563 | 0.40908 | 0.098901 | 0.1418 | 0.17597 | 0.24175 | 0.12221 | 0.10961 | 0.077792 | 0.052785 | 0.054017 | 0.13376 | 0.35412 | 0.32272 | 0.30742 | 0.2707 | 0.22053 | 0.21394
11 | 13 | 2020 | Winter | P, [MW] | Expected | - | 1.2664 | 1.3313 | 1.3175 | 1.3363 | 1.3397 | 1.3295 | 1.1088 | 0.94601 | 0.86526 | 0.79873 | 0.74393 | 0.75321 | 0.73077 | 0.76713 | 0.77435 | 0.86301 | 0.8852 | 0.72295 | 0.71033 | 0.70071 | 0.78351 | 0.88219 | 0.95897 | 1.0237
12 | 72 | 2020 | Winter | P, [MW] | Expected | - | 0.023658 | 0.016808 | 0.015432 | 0.014488 | 0.012764 | 0.011544 | 0.01161 | 0.010573 | 0.024354 | 0.019799 | 0.03394 | 0.034392 | 0.036052 | 0.04209 | 0.041634 | 0.04769 | 0.048519 | 0.0383 | 0.029954 | 0.031517 | 0.036668 | 0.036148 | 0.036686 | 0.028317
15 | 18 | 2020 | Winter | P, [MW] | Expected | - | 0.0082838 | 0.0064459 | 0.0060113 | 0.0053155 | 0.0057396 | 0.0082483 | 0.01455 | 0.026148 | 0.033896 | 0.036436 | 0.034979 | 0.033972 | 0.032218 | 0.030669 | 0.02766 | 0.023136 | 0.024514 | 0.034144 | 0.034737 | 0.033489 | 0.030121 | 0.027117 | 0.017873 | 0.011892
15 | 26 | 2020 | Winter | P, [MW] | Expected | - | 0.045344 | 0.036137 | 0.033407 | 0.031943 | 0.032918 | 0.050723 | 0.10976 | 0.15823 | 0.16028 | 0.16824 | 0.16541 | 0.18033 | 0.15274 | 0.14889 | 0.1291 | 0.10653 | 0.10849 | 0.15482 | 0.1642 | 0.15604 | 0.14915 | 0.13144 | 0.095631 | 0.071287
16 | 17 | 2020 | Winter | P, [MW] | Expected | - | 0.0046319 | 0.0044844 | 0.0047794 | 0.0060456 | 0.0074572 | 0.0031087 | 0.0014121 | 0.00050541 | 0.0022687 | 0.0012668 | 0.00058267 | 0.00016282 | 0.00052323 | 0.0009625 | 0.00072402 | 0.00069409 | 0.00085128 | 0.001128 | 0.00039546 | 0.0005437 | 0.00070421 | 0.00023644 | 0.00090848 | 0.0030489
17 | 34 | 2020 | Winter | P, [MW] | Expected | - | 0.029836 | 0.029841 | 0.028378 | 0.033801 | 0.039677 | 0.026017 | 0.02023 | 0.0092302 | 0.0040555 | 0.0052677 | 0.011559 | 0.010958 | 0.0050618 | 0.0089727 | 0.0074579 | 0.0083411 | 0.0075415 | 0.0052774 | 0.0077893 | 0.0077679 | 0.0072028 | 0.0081804 | 0.016466 | 0.027844
18 | 103 | 2020 | Winter | P, [MW] | Expected | - | 0.0072062 | 0.0054073 | 0.0049984 | 0.0043492 | 0.004721 | 0.0071343 | 0.012852 | 0.023939 | 0.031446 | 0.03358 | 0.031331 | 0.03068 | 0.028632 | 0.027206 | 0.024539 | 0.020221 | 0.021223 | 0.030263 | 0.030928 | 0.029685 | 0.026482 | 0.024813 | 0.016303 | 0.010792
26 | 55 | 2020 | Winter | P, [MW] | Expected | - | 0.022686 | 0.0261 | 0.025889 | 0.026284 | 0.026817 | 0.055268 | 0.1706 | 0.22532 | 0.14108 | 0.14385 | 0.14548 | 0.19848 | 0.12772 | 0.13037 | 0.095448 | 0.06098 | 0.067339 | 0.13527 | 0.14096 | 0.12305 | 0.11854 | 0.095997 | 0.062417 | 0.048444
26 | 103 | 2020 | Winter | P, [MW] | Expected | - | 0.010595 | 0.01014 | 0.0094526 | 0.0099049 | 0.0093896 | 0.013899 | 0.031418 | 0.034912 | 0.025008 | 0.025306 | 0.02646 | 0.033937 | 0.024701 | 0.024972 | 0.020447 | 0.016926 | 0.016468 | 0.023421 | 0.026344 | 0.024604 | 0.025976 | 0.0216 | 0.018438 | 0.016045
29 | 34 | 2020 | Winter | P, [MW] | Expected | - | 0.033133 | 0.027145 | 0.027354 | 0.0257 | 0.022974 | 0.035342 | 0.038426 | 0.059601 | 0.080575 | 0.062242 | 0.052455 | 0.04264 | 0.059242 | 0.063023 | 0.065794 | 0.066905 | 0.070187 | 0.071602 | 0.061387 | 0.060531 | 0.066216 | 0.061096 | 0.045482 | 0.031332
34 | 35 | 2020 | Winter | P, [MW] | Expected | - | 0.00040917 | 0.00012267 | 0.00024035 | 0.00037042 | 0.0013403 | 0.00034902 | 0.0018057 | 0.011284 | 0.020117 | 0.015679 | 0.0069951 | 0.0066959 | 0.011379 | 0.0089199 | 0.008289 | 0.0081476 | 0.01073 | 0.014581 | 0.0098346 | 0.010063 | 0.01018 | 0.0075529 | 0.0018442 | 1.9602e-05
35 | 36 | 2020 | Winter | P, [MW] | Expected | - | 0.029629 | 0.021668 | 0.016769 | 0.022392 | 0.028009 | 0.023812 | 0.035538 | 0.029212 | 0.021524 | 0.027037 | 0.031405 | 0.037176 | 0.026021 | 0.027703 | 0.022382 | 0.022078 | 0.021645 | 0.021739 | 0.024934 | 0.024309 | 0.023315 | 0.022368 | 0.024894 | 0.031751
42 | 72 | 2020 | Winter | P, [MW] | Expected | - | 0.10491 | 0.081265 | 0.07234 | 0.074181 | 0.079551 | 0.25165 | 0.54768 | 0.71369 | 0.52576 | 0.46618 | 0.44549 | 0.52919 | 0.42086 | 0.3874 | 0.32365 | 0.23561 | 0.24858 | 0.42798 | 0.44652 | 0.42741 | 0.40087 | 0.34722 | 0.26009 | 0.18114
72 | 103 | 2020 | Winter | P, [MW] | Expected | - | 0.013239 | 0.011454 | 0.011489 | 0.010579 | 0.011671 | 0.010367 | 0.0072937 | 0.0084191 | 0.0065893 | 0.012517 | 0.010353 | 0.010338 | 0.0083664 | 0.0051866 | 0.0059577 | 0.0032352 | 0.0024012 | 0.0046458 | 0.010997 | 0.0087611 | 0.0050698 | 0.0055462 | 0.0057486 | 0.0066048
1 | 2 | 2020 | Winter | P, [MW] | Expected | - | 0.026659 | 0.024193 | 0.021746 | 0.021476 | 0.022267 | 0.026199 | 0.036687 | 0.052712 | 0.061113 | 0.063198 | 0.060853 | 0.063375 | 0.061626 | 0.058752 | 0.051785 | 0.048546 | 0.052651 | 0.065076 | 0.065014 | 0.061992 | 0.059599 | 0.052572 | 0.040323 | 0.033379
8 | 72 | 2020 | Winter | P, [MW] | Expected | - | 0.741 | 0.741 | 0.741 | 0.741 | 0.741 | 0.741 | 0.741 | 0.741 | 0.741 | 0.741 | 0.741 | 0.741 | 0.741 | 0.741 | 0.741 | 0.741 | 0.741 | 0.741 | 0.741 | 0.741 | 0.741 | 0.741 | 0.741 | 0.741
11 | 12 | 2020 | Winter | P, [MW] | Expected | - | 0.90671 | 0.90983 | 0.90102 | 0.90368 | 0.90395 | 0.91553 | 0.90907 | 0.91537 | 0.91033 | 0.88955 | 0.88759 | 0.90035 | 0.87364 | 0.87693 | 0.85609 | 0.86895 | 0.88562 | 0.90027 | 0.90026 | 0.89579 | 0.91749 | 0.92375 | 0.89807 | 0.87823
13 | 14 | 2020 | Winter | P, [MW] | Expected | - | 0.052409 | 0.057498 | 0.056949 | 0.056602 | 0.056459 | 0.054781 | 0.049742 | 0.046631 | 0.045785 | 0.045194 | 0.048183 | 0.049658 | 0.048511 | 0.048575 | 0.049059 | 0.049898 | 0.049584 | 0.046329 | 0.048373 | 0.04773 | 0.048904 | 0.050111 | 0.05171 | 0.051285
13 | 15 | 2020 | Winter | P, [MW] | Expected | - | 0.28411 | 0.27747 | 0.27533 | 0.27431 | 0.27614 | 0.2844 | 0.31166 | 0.33435 | 0.32397 | 0.33126 | 0.33222 | 0.3378 | 0.32432 | 0.31613 | 0.30785 | 0.29797 | 0.3002 | 0.32914 | 0.34557 | 0.34212 | 0.33602 | 0.3284 | 0.30932 | 0.29677
19 | 20 | 2020 | Winter | P, [MW] | Expected | - | 0.0055604 | 0.0061948 | 0.0061796 | 0.0060764 | 0.0070402 | 0.0067839 | 0.0075508 | 0.006362 | 0.0048323 | 0.0043356 | 0.0051086 | 0.0063825 | 0.0065005 | 0.0073059 | 0.0064942 | 0.0052036 | 0.0054563 | 0.0068742 | 0.0070726 | 0.0066569 | 0.0064974 | 0.0074904 | 0.0067525 | 0.0057086
19 | 21 | 2020 | Winter | P, [MW] | Expected | - | 0.011873 | 0.010986 | 0.0099642 | 0.0098612 | 0.0098778 | 0.012155 | 0.025116 | 0.035478 | 0.039118 | 0.039453 | 0.036303 | 0.039785 | 0.03968 | 0.038649 | 0.030948 | 0.027446 | 0.030541 | 0.041391 | 0.037945 | 0.03684 | 0.035033 | 0.030629 | 0.021921 | 0.016856
29 | 30 | 2020 | Winter | P, [MW] | Expected | - | 0.025057 | 0.023262 | 0.023363 | 0.023636 | 0.0242 | 0.027097 | 0.042279 | 0.052105 | 0.054318 | 0.051255 | 0.051453 | 0.056085 | 0.053703 | 0.054197 | 0.05021 | 0.048362 | 0.048486 | 0.051297 | 0.050043 | 0.047328 | 0.047503 | 0.042538 | 0.032055 | 0.028943
1 | 5 | 2020 | Summer | P, [MW] | 0 | 0 | 0.022536 | 0.019392 | 0.015951 | 0.015572 | 0.015253 | 0.022718 | 0.014224 | 0.0050231 | 0.0041934 | 0.0047036 | 0.0070594 | 0.0095133 | 0.011449 | 0.012114 | 0.013326 | 0.0099391 | 0.0093937 | 0.010573 | 0.0080123 | 0.00824 | 0.010931 | 0.013527 | 0.015977 | 0.011159
1 | 19 | 2020 | Summer | P, [MW] | 0 | 0 | 0.046315 | 0.044172 | 0.042774 | 0.042838 | 0.043541 | 0.054599 | 0.048695 | 0.046457 | 0.052652 | 0.0512 | 0.0556 | 0.06526 | 0.072554 | 0.068462 | 0.062439 | 0.061699 | 0.062889 | 0.063087 | 0.057597 | 0.059812 | 0.061415 | 0.064802 | 0.054941 | 0.049816
1 | 29 | 2020 | Summer | P, [MW] | 0 | 0 | 0.030788 | 0.025705 | 0.020383 | 0.020858 | 0.020419 | 0.017833 | 0.030909 | 0.037772 | 0.042741 | 0.040653 | 0.049219 | 0.054647 | 0.057063 | 0.057503 | 0.059646 | 0.057012 | 0.054269 | 0.058955 | 0.050875 | 0.052321 | 0.052867 | 0.053251 | 0.052917 | 0.041975
1 | 36 | 2020 | Summer | P, [MW] | 0 | 0 | 0.12689 | 0.11337 | 0.10537 | 0.10558 | 0.10824 | 0.109 | 0.15113 | 0.1776 | 0.20215 | 0.20284 | 0.22267 | 0.25659 | 0.26862 | 0.25972 | 0.23945 | 0.22729 | 0.22176 | 0.23344 | 0.22235 | 0.23405 | 0.2409 | 0.24244 | 0.22535 | 0.18265
1 | 55 | 2020 | Summer | P, [MW] | 0 | 0 | 0.016206 | 0.016657 | 0.019001 | 0.019022 | 0.023158 | 0.032899 | 0.018624 | 0.0085153 | 0.0059973 | 0.0042533 | 0.0060306 | 0.007463 | 0.0064417 | 0.0060365 | 0.0081237 | 0.0093273 | 0.0096506 | 0.012904 | 0.011063 | 0.0099758 | 0.0098302 | 0.008129 | 0.010645 | 0.016111
3 | 9 | 2020 | Summer | P, [MW] | 0 | 0 | 0.019276 | 0.02266 | 0.015867 | 0.016887 | 0.015076 | 0.032052 | 0.062258 | 0.029667 | 0.03604 | 0.025609 | 0.029492 | 0.040409 | 0.041663 | 0.03946 | 0.044726 | 0.040719 | 0.032718 | 0.036136 | 0.023638 | 0.022648 | 0.026882 | 0.024736 | 0.02676 | 0.024988
3 | 34 | 2020 | Summer | P, [MW] | 0 | 0 | 0.037269 | 0.022051 | 0.022739 | 0.020119 | 0.021287 | 0.014249 | 0.017758 | 0.068823 | 0.06753 | 0.072999 | 0.07499 | 0.079286 | 0.077807 | 0.079596 | 0.066952 | 0.061227 | 0.057892 | 0.061118 | 0.065279 | 0.065359 | 0.062564 | 0.063064 | 0.057027 | 0.047079
4 | 15 | 2020 | Summer | P, [MW] | 0 | 0 | 0.059449 | 0.048509 | 0.043238 | 0.041269 | 0.049203 | 0.053281 | 0.050872 | 0.046413 | 0.062413 | 0.081286 | 0.088391 | 0.09754 | 0.10582 | 0.11112 | 0.10584 | 0.089905 | 0.083097 | 0.076451 | 0.063753 | 0.063003 | 0.070281 | 0.074698 | 0.073629 | 0.060893
4 | 103 | 2020 | Summer | P, [MW] | 0 | 0 | 0.013188 | 0.011818 | 0.010417 | 0.010159 | 0.012991 | 0.017817 | 0.011437 | 0.0052484 | 0.0078055 | 0.012659 | 0.01414 | 0.01729 | 0.019939 | 0.021917 | 0.019353 | 0.014408 | 0.011861 | 0.010892 | 0.0059953 | 0.0056746 | 0.0086633 | 0.0088119 | 0.0097236 | 0.0088805
5 | 42 | 2020 | Summer | P, [MW] | 0 | 0 | 0.029853 | 0.025308 | 0.019008 | 0.019154 | 0.020695 | 0.032952 | 0.017767 | 0.0026371 | 0.00072597 | 0.00035562 | 0.0015659 | 0.0021788 | 0.0024837 | 0.0023974 | 0.0035304 | 0.0036718 | 0.0033872 | 0.0048471 | 0.0042179 | 0.0043865 | 0.0040531 | 0.003399 | 0.0040949 | 0.0078881
5 | 68 | 2020 | Summer | P, [MW] | 0 | 0 | 0.00018213 | 0.00018226 | 7.1867e-05 | 7.1897e-05 | 7.193e-05 | 7.2342e-05 | 0.00012344 | 0.00018567 | 0.00018722 | 0.00018726 | 0.0001868 | 0.00018695 | 0.00018698 | 0.00018689 | 0.00018696 | 0.00018676 | 0.00018666 | 0.00018709 | 0.00022609 | 0.00035239 | 0.00035231 | 0.0003523 | 0.00030388 | 0.00018043
7 | 9 | 2020 | Summer | P, [MW] | 0 | 0 | 0.04421 | 0.042137 | 0.04196 | 0.042005 | 0.041961 | 0.042225 | 0.04227 | 0.043132 | 0.041983 | 0.055611 | 0.051695 | 0.044609 | 0.042452 | 0.042406 | 0.042555 | 0.042579 | 0.042542 | 0.042929 | 0.061941 | 0.063652 | 0.051435 | 0.056469 | 0.050442 | 0.04236
8 | 14 | 2020 | Summer | P, [MW] | 0 | 0 | 0.02956 | 0.029643 | 0.029955 | 0.029916 | 0.030128 | 0.030635 | 0.030166 | 0.029782 | 0.029737 | 0.02944 | 0.029065 | 0.02862 | 0.028068 | 0.027985 | 0.028101 | 0.028149 | 0.028192 | 0.02849 | 0.028991 | 0.028799 | 0.028996 | 0.028504 | 0.028647 | 0.029514
9 | 10 | 2020 | Summer | P, [MW] | 0 | 0 | 0.16388 | 0.15897 | 0.14163 | 0.14661 | 0.13795 | 0.16773 | 0.18112 | 0.13996 | 0.10243 | 0.088086 | 0.08391 | 0.086704 | 0.082216 | 0.080442 | 0.083074 | 0.093003 | 0.09931 | 0.1278 | 0.16029 | 0.15269 | 0.15425 | 0.13976 | 0.14266 | 0.15496
9 | 16 | 2020 | Summer | P, [MW] | 0 | 0 | 0.016775 | 0.023129 | 0.016322 | 0.019693 | 0.018358 | 0.029521 | 0.057868 | 0.035093 | 0.04029 | 0.036124 | 0.037615 | 0.043713 | 0.043146 | 0.038827 | 0.037816 | 0.036467 | 0.034116 | 0.035171 | 0.028974 | 0.030202 | 0.03114 | 0.032774 | 0.02855 | 0.021287
10 | 15 | 2020 | Summer | P, [MW] | 0 | 0 | 0.11341 | 0.075399 | 0.072174 | 0.065529 | 0.07083 | 0.07036 | 0.077795 | 0.14518 | 0.055199 | 0.050274 | 0.12206 | 0.14569 | 0.14737 | 0.14204 | 0.16432 | 0.1519 | 0.13598 | 0.16326 | 0.16153 | 0.16851 | 0.15478 | 0.16274 | 0.13715 | 0.11824
11 | 13 | 2020 | Summer | P, [MW] | 0 | 0 | 1.5023 | 1.6569 | 1.6833 | 1.6718 | 1.6343 | 1.6932 | 1.6315 | 1.2133 | 1.0038 | 0.94437 | 0.96613 | 0.96815 | 0.95198 | 0.97199 | 1.0308 | 1.0415 | 1.0508 | 1.0834 | 1.0864 | 1.0913 | 1.1826 | 1.1084 | 1.2042 | 1.2877
12 | 72 | 2020 | Summer | P, [MW] | 0 | 0 | 0.063484 | 0.057511 | 0.05036 | 0.055014 | 0.018996 | 0.052447 | 0.057146 | 0.0012889 | 0.0035027 | 0.0015987 | 0.0012291 | 0.00065053 | 0.0018877 | 0.0050722 | 0.00359 | 0.0012915 | 0.0016306 | 0.00059456 | 0.00063617 | 0.00061036 | 0.016503 | 0.0089034 | 0.022075 | 0.038941
15 | 18 | 2020 | Summer | P, [MW] | 0 | 0 | 0.022893 | 0.01926 | 0.0172 | 0.016632 | 0.019999 | 0.022715 | 0.019926 | 0.016108 | 0.021586 | 0.029241 | 0.031975 | 0.03657 | 0.039606 | 0.04293 | 0.039087 | 0.032956 | 0.030067 | 0.02649 | 0.021502 | 0.020882 | 0.025309 | 0.026984 | 0.026121 | 0.02238
15 | 26 | 2020 | Summer | P, [MW] | 0 | 0 | 0.057287 | 0.048502 | 0.042119 | 0.041266 | 0.046281 | 0.049462 | 0.054836 | 0.060728 | 0.07615 | 0.087027 | 0.094147 | 0.10402 | 0.11016 | 0.11264 | 0.10712 | 0.097013 | 0.087671 | 0.082707 | 0.075364 | 0.07627 | 0.081149 | 0.086845 | 0.083196 | 0.066901
16 | 17 | 2020 | Summer | P, [MW] | 0 | 0 | 0.0035574 | 0.0015381 | 0.0019262 | 0.0018396 | 0.00193 | 0.0006717 | 0.0012131 | 0.0088753 | 0.0078749 | 0.009493 | 0.010636 | 0.010135 | 0.0090066 | 0.0092516 | 0.0073639 | 0.0065475 | 0.0077772 | 0.008215 | 0.0087531 | 0.0088724 | 0.0076287 | 0.0080469 | 0.007205 | 0.0047122
17 | 34 | 2020 | Summer | P, [MW] | 0 | 0 | 0.02268 | 0.015406 | 0.014663 | 0.015135 | 0.016015 | 0.0089719 | 0.011265 | 0.045101 | 0.042782 | 0.051391 | 0.051795 | 0.050879 | 0.049366 | 0.047838 | 0.037539 | 0.036964 | 0.038744 | 0.041804 | 0.04594 | 0.04785 | 0.044879 | 0.048405 | 0.041026 | 0.028777
18 | 103 | 2020 | Summer | P, [MW] | 0 | 0 | 0.022597 | 0.018547 | 0.016439 | 0.015636 | 0.019012 | 0.021759 | 0.019084 | 0.015426 | 0.02144 | 0.028666 | 0.031327 | 0.034692 | 0.038574 | 0.039886 | 0.038786 | 0.031696 | 0.028597 | 0.027508 | 0.020811 | 0.020672 | 0.023209 | 0.024238 | 0.025211 | 0.020763
26 | 55 | 2020 | Summer | P, [MW] | 0 | 0 | 0.023319 | 0.024985 | 0.024164 | 0.024928 | 0.024954 | 0.035077 | 0.031116 | 0.029026 | 0.032 | 0.028179 | 0.029496 | 0.033643 | 0.034255 | 0.031595 | 0.030651 | 0.028572 | 0.029113 | 0.030846 | 0.03013 | 0.0342 | 0.035982 | 0.037042 | 0.030765 | 0.027504
26 | 103 | 2020 | Summer | P, [MW] | 0 | 0 | 0.0042675 | 0.0048241 | 0.0042136 | 0.0044476 | 0.0039801 | 0.0057383 | 0.0055928 | 0.0069364 | 0.0068858 | 0.0046596 | 0.0050174 | 0.0055486 | 0.0052675 | 0.00486 | 0.0051818 | 0.0063189 | 0.0064062 | 0.0066854 | 0.0079201 | 0.008874 | 0.0083932 | 0.0082047 | 0.0078955 | 0.0067942
29 | 34 | 2020 | Summer | P, [MW] | 0 | 0 | 0.085602 | 0.074619 | 0.066588 | 0.06797 | 0.067432 | 0.072508 | 0.10429 | 0.12229 | 0.12775 | 0.12665 | 0.14511 | 0.15952 | 0.16505 | 0.16118 | 0.15241 | 0.14764 | 0.14401 | 0.15764 | 0.14083 | 0.14398 | 0.15012 | 0.14613 | 0.12972 | 0.11097
34 | 35 | 2020 | Summer | P, [MW] | 0 | 0 | 0.0055823 | 0.0042502 | 0.0028165 | 0.0030476 | 0.0031935 | 0.0034443 | 0.0073485 | 0.010456 | 0.010189 | 0.0095484 | 0.011111 | 0.012107 | 0.012318 | 0.012556 | 0.013283 | 0.012822 | 0.01212 | 0.012767 | 0.010033 | 0.010147 | 0.010357 | 0.0094639 | 0.0083478 | 0.0066257
35 | 36 | 2020 | Summer | P, [MW] | 0 | 0 | 0.0053813 | 0.0039702 | 0.0025177 | 0.0027649 | 0.0025249 | 0.0022694 | 0.0063338 | 0.0088262 | 0.0081371 | 0.0078163 | 0.0088448 | 0.012514 | 0.012836 | 0.011533 | 0.010378 | 0.0099857 | 0.0094945 | 0.011281 | 0.009604 | 0.0098197 | 0.0097873 | 0.0090624 | 0.0078614 | 0.0067498
42 | 72 | 2020 | Summer | P, [MW] | 0 | 0 | 0.072904 | 0.069821 | 0.076862 | 0.072881 | 0.075769 | 0.076214 | 0.11337 | 0.17372 | 0.2043 | 0.21765 | 0.21811 | 0.24929 | 0.2548 | 0.24474 | 0.21945 | 0.20464 | 0.19952 | 0.20455 | 0.20683 | 0.21214 | 0.20467 | 0.23672 | 0.2114 | 0.14747
72 | 103 | 2020 | Summer | P, [MW] | 0 | 0 | 0.003316 | 0.0038041 | 0.00229 | 0.0042138 | 0.016408 | 0.039034 | 0.0030248 | 0.018174 | 0.016742 | 0.028109 | 0.026276 | 0.022835 | 0.021433 | 0.020408 | 0.010586 | 0.011656 | 0.0088266 | 0.0080019 | 0.012594 | 0.011089 | 0.0017111 | 0.0031809 | 0.0014324 | 0.0016592
1 | 2 | 2020 | Summer | P, [MW] | 0 | 0 | 0.030654 | 0.025164 | 0.023903 | 0.02373 | 0.023772 | 0.024017 | 0.027828 | 0.039911 | 0.049762 | 0.052025 | 0.051912 | 0.055035 | 0.056323 | 0.054256 | 0.051035 | 0.047561 | 0.048789 | 0.050431 | 0.050322 | 0.048833 | 0.049119 | 0.052579 | 0.046359 | 0.038261
8 | 72 | 2020 | Summer | P, [MW] | 0 | 0 | 0.741 | 0.741 | 0.741 | 0.741 | 0.741 | 0.741 | 0.741 | 0.741 | 0.741 | 0.741 | 0.741 | 0.741 | 0.741 | 0.741 | 0.741 | 0.741 | 0.741 | 0.741 | 0.741 | 0.741 | 0.741 | 0.741 | 0.741 | 0.741
11 | 12 | 2020 | Summer | P, [MW] | 0 | 0 | 0.95413 | 0.98135 | 0.982 | 0.97803 | 1.0099 | 1.0264 | 0.97567 | 0.87703 | 0.8302 | 0.82315 | 0.83095 | 0.84633 | 0.84942 | 0.8556 | 0.8827 | 0.86862 | 0.8638 | 0.86934 | 0.86491 | 0.86832 | 0.89941 | 0.88834 | 0.90659 | 0.90826
13 | 14 | 2020 | Summer | P, [MW] | 0 | 0 | 0.045146 | 0.044937 | 0.047461 | 0.047027 | 0.051231 | 0.059377 | 0.05065 | 0.04342 | 0.043216 | 0.041439 | 0.03931 | 0.036856 | 0.033875 | 0.033452 | 0.034212 | 0.034316 | 0.034598 | 0.036156 | 0.038923 | 0.037914 | 0.04032 | 0.036677 | 0.037857 | 0.04456
13 | 15 | 2020 | Summer | P, [MW] | 0 | 0 | 0.29365 | 0.2861 | 0.28319 | 0.28172 | 0.28625 | 0.28704 | 0.28701 | 0.28962 | 0.28881 | 0.29736 | 0.29854 | 0.30346 | 0.30719 | 0.30944 | 0.30718 | 0.30041 | 0.2971 | 0.29398 | 0.2988 | 0.29935 | 0.30271 | 0.30591 | 0.30364 | 0.29535
19 | 20 | 2020 | Summer | P, [MW] | 0 | 0 | 0.0088069 | 0.0086604 | 0.0087436 | 0.0087709 | 0.0091481 | 0.010365 | 0.0081572 | 0.0047628 | 0.0047652 | 0.0049615 | 0.0049645 | 0.0077844 | 0.010019 | 0.009266 | 0.0084262 | 0.0086886 | 0.0099214 | 0.0088073 | 0.0085057 | 0.0086466 | 0.008717 | 0.0092801 | 0.0072922 | 0.0070102
19 | 21 | 2020 | Summer | P, [MW] | 0 | 0 | 0.013119 | 0.011646 | 0.010033 | 0.009899 | 0.0097783 | 0.010491 | 0.01523 | 0.0234 | 0.028336 | 0.026247 | 0.027232 | 0.029526 | 0.030264 | 0.02866 | 0.023677 | 0.022568 | 0.022163 | 0.021654 | 0.020942 | 0.023477 | 0.024825 | 0.02757 | 0.022923 | 0.016991
29 | 30 | 2020 | Summer | P, [MW] | 0 | 0 | 0.031977 | 0.029301 | 0.028114 | 0.028319 | 0.02848 | 0.03197 | 0.043683 | 0.054467 | 0.052977 | 0.055147 | 0.05731 | 0.061085 | 0.062359 | 0.059178 | 0.050865 | 0.04933 | 0.05016 | 0.052828 | 0.051169 | 0.052622 | 0.057315 | 0.055879 | 0.044223 | 0.038546
1 | 5 | 2020 | Summer | P, [MW] | Expected | - | 0.022536 | 0.019392 | 0.015951 | 0.015572 | 0.015253 | 0.022718 | 0.014224 | 0.0050231 | 0.0041934 | 0.0047036 | 0.0070594 | 0.0095133 | 0.011449 | 0.012114 | 0.013326 | 0.0099391 | 0.0093937 | 0.010573 | 0.0080123 | 0.00824 | 0.010931 | 0.013527 | 0.015977 | 0.011159
1 | 19 | 2020 | Summer | P, [MW] | Expected | - | 0.046315 | 0.044172 | 0.042774 | 0.042838 | 0.043541 | 0.054599 | 0.048695 | 0.046457 | 0.052652 | 0.0512 | 0.0556 | 0.06526 | 0.072554 | 0.068462 | 0.062439 | 0.061699 | 0.062889 | 0.063087 | 0.057597 | 0.059812 | 0.061415 | 0.064802 | 0.054941 | 0.049816
1 | 29 | 2020 | Summer | P, [MW] | Expected | - | 0.030788 | 0.025705 | 0.020383 | 0.020858 | 0.020419 | 0.017833 | 0.030909 | 0.037772 | 0.042741 | 0.040653 | 0.049219 | 0.054647 | 0.057063 | 0.057503 | 0.059646 | 0.057012 | 0.054269 | 0.058955 | 0.050875 | 0.052321 | 0.052867 | 0.053251 | 0.052917 | 0.041975
1 | 36 | 2020 | Summer | P, [MW] | Expected | - | 0.12689 | 0.11337 | 0.10537 | 0.10558 | 0.10824 | 0.109 | 0.15113 | 0.1776 | 0.20215 | 0.20284 | 0.22267 | 0.25659 | 0.26862 | 0.25972 | 0.23945 | 0.22729 | 0.22176 | 0.23344 | 0.22235 | 0.23405 | 0.2409 | 0.24244 | 0.22535 | 0.18265
1 | 55 | 2020 | Summer | P, [MW] | Expected | - | 0.016206 | 0.016657 | 0.019001 | 0.019022 | 0.023158 | 0.032899 | 0.018624 | 0.0085153 | 0.0059973 | 0.0042533 | 0.0060306 | 0.007463 | 0.0064417 | 0.0060365 | 0.0081237 | 0.0093273 | 0.0096506 | 0.012904 | 0.011063 | 0.0099758 | 0.0098302 | 0.008129 | 0.010645 | 0.016111
3 | 9 | 2020 | Summer | P, [MW] | Expected | - | 0.019276 | 0.02266 | 0.015867 | 0.016887 | 0.015076 | 0.032052 | 0.062258 | 0.029667 | 0.03604 | 0.025609 | 0.029492 | 0.040409 | 0.041663 | 0.03946 | 0.044726 | 0.040719 | 0.032718 | 0.036136 | 0.023638 | 0.022648 | 0.026882 | 0.024736 | 0.02676 | 0.024988
3 | 34 | 2020 | Summer | P, [MW] | Expected | - | 0.037269 | 0.022051 | 0.022739 | 0.020119 | 0.021287 | 0.014249 | 0.017758 | 0.068823 | 0.06753 | 0.072999 | 0.07499 | 0.079286 | 0.077807 | 0.079596 | 0.066952 | 0.061227 | 0.057892 | 0.061118 | 0.065279 | 0.065359 | 0.062564 | 0.063064 | 0.057027 | 0.047079
4 | 15 | 2020 | Summer | P, [MW] | Expected | - | 0.059449 | 0.048509 | 0.043238 | 0.041269 | 0.049203 | 0.053281 | 0.050872 | 0.046413 | 0.062413 | 0.081286 | 0.088391 | 0.09754 | 0.10582 | 0.11112 | 0.10584 | 0.089905 | 0.083097 | 0.076451 | 0.063753 | 0.063003 | 0.070281 | 0.074698 | 0.073629 | 0.060893
4 | 103 | 2020 | Summer | P, [MW] | Expected | - | 0.013188 | 0.011818 | 0.010417 | 0.010159 | 0.012991 | 0.017817 | 0.011437 | 0.0052484 | 0.0078055 | 0.012659 | 0.01414 | 0.01729 | 0.019939 | 0.021917 | 0.019353 | 0.014408 | 0.011861 | 0.010892 | 0.0059953 | 0.0056746 | 0.0086633 | 0.0088119 | 0.0097236 | 0.0088805
5 | 42 | 2020 | Summer | P, [MW] | Expected | - | 0.029853 | 0.025308 | 0.019008 | 0.019154 | 0.020695 | 0.032952 | 0.017767 | 0.0026371 | 0.00072597 | 0.00035562 | 0.0015659 | 0.0021788 | 0.0024837 | 0.0023974 | 0.0035304 | 0.0036718 | 0.0033872 | 0.0048471 | 0.0042179 | 0.0043865 | 0.0040531 | 0.003399 | 0.0040949 | 0.0078881
5 | 68 | 2020 | Summer | P, [MW] | Expected | - | 0.00018213 | 0.00018226 | 7.1867e-05 | 7.1897e-05 | 7.193e-05 | 7.2342e-05 | 0.00012344 | 0.00018567 | 0.00018722 | 0.00018726 | 0.0001868 | 0.00018695 | 0.00018698 | 0.00018689 | 0.00018696 | 0.00018676 | 0.00018666 | 0.00018709 | 0.00022609 | 0.00035239 | 0.00035231 | 0.0003523 | 0.00030388 | 0.00018043
7 | 9 | 2020 | Summer | P, [MW] | Expected | - | 0.04421 | 0.042137 | 0.04196 | 0.042005 | 0.041961 | 0.042225 | 0.04227 | 0.043132 | 0.041983 | 0.055611 | 0.051695 | 0.044609 | 0.042452 | 0.042406 | 0.042555 | 0.042579 | 0.042542 | 0.042929 | 0.061941 | 0.063652 | 0.051435 | 0.056469 | 0.050442 | 0.04236
8 | 14 | 2020 | Summer | P, [MW] | Expected | - | 0.02956 | 0.029643 | 0.029955 | 0.029916 | 0.030128 | 0.030635 | 0.030166 | 0.029782 | 0.029737 | 0.02944 | 0.029065 | 0.02862 | 0.028068 | 0.027985 | 0.028101 | 0.028149 | 0.028192 | 0.02849 | 0.028991 | 0.028799 | 0.028996 | 0.028504 | 0.028647 | 0.029514
9 | 10 | 2020 | Summer | P, [MW] | Expected | - | 0.16388 | 0.15897 | 0.14163 | 0.14661 | 0.13795 | 0.16773 | 0.18112 | 0.13996 | 0.10243 | 0.088086 | 0.08391 | 0.086704 | 0.082216 | 0.080442 | 0.083074 | 0.093003 | 0.09931 | 0.1278 | 0.16029 | 0.15269 | 0.15425 | 0.13976 | 0.14266 | 0.15496
9 | 16 | 2020 | Summer | P, [MW] | Expected | - | 0.016775 | 0.023129 | 0.016322 | 0.019693 | 0.018358 | 0.029521 | 0.057868 | 0.035093 | 0.04029 | 0.036124 | 0.037615 | 0.043713 | 0.043146 | 0.038827 | 0.037816 | 0.036467 | 0.034116 | 0.035171 | 0.028974 | 0.030202 | 0.03114 | 0.032774 | 0.02855 | 0.021287
10 | 15 | 2020 | Summer | P, [MW] | Expected | - | 0.11341 | 0.075399 | 0.072174 | 0.065529 | 0.07083 | 0.07036 | 0.077795 | 0.14518 | 0.055199 | 0.050274 | 0.12206 | 0.14569 | 0.14737 | 0.14204 | 0.16432 | 0.1519 | 0.13598 | 0.16326 | 0.16153 | 0.16851 | 0.15478 | 0.16274 | 0.13715 | 0.11824
11 | 13 | 2020 | Summer | P, [MW] | Expected | - | 1.5023 | 1.6569 | 1.6833 | 1.6718 | 1.6343 | 1.6932 | 1.6315 | 1.2133 | 1.0038 | 0.94437 | 0.96613 | 0.96815 | 0.95198 | 0.97199 | 1.0308 | 1.0415 | 1.0508 | 1.0834 | 1.0864 | 1.0913 | 1.1826 | 1.1084 | 1.2042 | 1.2877
12 | 72 | 2020 | Summer | P, [MW] | Expected | - | 0.063484 | 0.057511 | 0.05036 | 0.055014 | 0.018996 | 0.052447 | 0.057146 | 0.0012889 | 0.0035027 | 0.0015987 | 0.0012291 | 0.00065053 | 0.0018877 | 0.0050722 | 0.00359 | 0.0012915 | 0.0016306 | 0.00059456 | 0.00063617 | 0.00061036 | 0.016503 | 0.0089034 | 0.022075 | 0.038941
15 | 18 | 2020 | Summer | P, [MW] | Expected | - | 0.022893 | 0.01926 | 0.0172 | 0.016632 | 0.019999 | 0.022715 | 0.019926 | 0.016108 | 0.021586 | 0.029241 | 0.031975 | 0.03657 | 0.039606 | 0.04293 | 0.039087 | 0.032956 | 0.030067 | 0.02649 | 0.021502 | 0.020882 | 0.025309 | 0.026984 | 0.026121 | 0.02238
15 | 26 | 2020 | Summer | P, [MW] | Expected | - | 0.057287 | 0.048502 | 0.042119 | 0.041266 | 0.046281 | 0.049462 | 0.054836 | 0.060728 | 0.07615 | 0.087027 | 0.094147 | 0.10402 | 0.11016 | 0.11264 | 0.10712 | 0.097013 | 0.087671 | 0.082707 | 0.075364 | 0.07627 | 0.081149 | 0.086845 | 0.083196 | 0.066901
16 | 17 | 2020 | Summer | P, [MW] | Expected | - | 0.0035574 | 0.0015381 | 0.0019262 | 0.0018396 | 0.00193 | 0.0006717 | 0.0012131 | 0.0088753 | 0.0078749 | 0.009493 | 0.010636 | 0.010135 | 0.0090066 | 0.0092516 | 0.0073639 | 0.0065475 | 0.0077772 | 0.008215 | 0.0087531 | 0.0088724 | 0.0076287 | 0.0080469 | 0.007205 | 0.0047122
17 | 34 | 2020 | Summer | P, [MW] | Expected | - | 0.02268 | 0.015406 | 0.014663 | 0.015135 | 0.016015 | 0.0089719 | 0.011265 | 0.045101 | 0.042782 | 0.051391 | 0.051795 | 0.050879 | 0.049366 | 0.047838 | 0.037539 | 0.036964 | 0.038744 | 0.041804 | 0.04594 | 0.04785 | 0.044879 | 0.048405 | 0.041026 | 0.028777
18 | 103 | 2020 | Summer | P, [MW] | Expected | - | 0.022597 | 0.018547 | 0.016439 | 0.015636 | 0.019012 | 0.021759 | 0.019084 | 0.015426 | 0.02144 | 0.028666 | 0.031327 | 0.034692 | 0.038574 | 0.039886 | 0.038786 | 0.031696 | 0.028597 | 0.027508 | 0.020811 | 0.020672 | 0.023209 | 0.024238 | 0.025211 | 0.020763
26 | 55 | 2020 | Summer | P, [MW] | Expected | - | 0.023319 | 0.024985 | 0.024164 | 0.024928 | 0.024954 | 0.035077 | 0.031116 | 0.029026 | 0.032 | 0.028179 | 0.029496 | 0.033643 | 0.034255 | 0.031595 | 0.030651 | 0.028572 | 0.029113 | 0.030846 | 0.03013 | 0.0342 | 0.035982 | 0.037042 | 0.030765 | 0.027504
26 | 103 | 2020 | Summer | P, [MW] | Expected | - | 0.0042675 | 0.0048241 | 0.0042136 | 0.0044476 | 0.0039801 | 0.0057383 | 0.0055928 | 0.0069364 | 0.0068858 | 0.0046596 | 0.0050174 | 0.0055486 | 0.0052675 | 0.00486 | 0.0051818 | 0.0063189 | 0.0064062 | 0.0066854 | 0.0079201 | 0.008874 | 0.0083932 | 0.0082047 | 0.0078955 | 0.0067942
29 | 34 | 2020 | Summer | P, [MW] | Expected | - | 0.085602 | 0.074619 | 0.066588 | 0.06797 | 0.067432 | 0.072508 | 0.10429 | 0.12229 | 0.12775 | 0.12665 | 0.14511 | 0.15952 | 0.16505 | 0.16118 | 0.15241 | 0.14764 | 0.14401 | 0.15764 | 0.14083 | 0.14398 | 0.15012 | 0.14613 | 0.12972 | 0.11097
34 | 35 | 2020 | Summer | P, [MW] | Expected | - | 0.0055823 | 0.0042502 | 0.0028165 | 0.0030476 | 0.0031935 | 0.0034443 | 0.0073485 | 0.010456 | 0.010189 | 0.0095484 | 0.011111 | 0.012107 | 0.012318 | 0.012556 | 0.013283 | 0.012822 | 0.01212 | 0.012767 | 0.010033 | 0.010147 | 0.010357 | 0.0094639 | 0.0083478 | 0.0066257
35 | 36 | 2020 | Summer | P, [MW] | Expected | - | 0.0053813 | 0.0039702 | 0.0025177 | 0.0027649 | 0.0025249 | 0.0022694 | 0.0063338 | 0.0088262 | 0.0081371 | 0.0078163 | 0.0088448 | 0.012514 | 0.012836 | 0.011533 | 0.010378 | 0.0099857 | 0.0094945 | 0.011281 | 0.009604 | 0.0098197 | 0.0097873 | 0.0090624 | 0.0078614 | 0.0067498
42 | 72 | 2020 | Summer | P, [MW] | Expected | - | 0.072904 | 0.069821 | 0.076862 | 0.072881 | 0.075769 | 0.076214 | 0.11337 | 0.17372 | 0.2043 | 0.21765 | 0.21811 | 0.24929 | 0.2548 | 0.24474 | 0.21945 | 0.20464 | 0.19952 | 0.20455 | 0.20683 | 0.21214 | 0.20467 | 0.23672 | 0.2114 | 0.14747
72 | 103 | 2020 | Summer | P, [MW] | Expected | - | 0.003316 | 0.0038041 | 0.00229 | 0.0042138 | 0.016408 | 0.039034 | 0.0030248 | 0.018174 | 0.016742 | 0.028109 | 0.026276 | 0.022835 | 0.021433 | 0.020408 | 0.010586 | 0.011656 | 0.0088266 | 0.0080019 | 0.012594 | 0.011089 | 0.0017111 | 0.0031809 | 0.0014324 | 0.0016592
1 | 2 | 2020 | Summer | P, [MW] | Expected | - | 0.030654 | 0.025164 | 0.023903 | 0.02373 | 0.023772 | 0.024017 | 0.027828 | 0.039911 | 0.049762 | 0.052025 | 0.051912 | 0.055035 | 0.056323 | 0.054256 | 0.051035 | 0.047561 | 0.048789 | 0.050431 | 0.050322 | 0.048833 | 0.049119 | 0.052579 | 0.046359 | 0.038261
8 | 72 | 2020 | Summer | P, [MW] | Expected | - | 0.741 | 0.741 | 0.741 | 0.741 | 0.741 | 0.741 | 0.741 | 0.741 | 0.741 | 0.741 | 0.741 | 0.741 | 0.741 | 0.741 | 0.741 | 0.741 | 0.741 | 0.741 | 0.741 | 0.741 | 0.741 | 0.741 | 0.741 | 0.741
11 | 12 | 2020 | Summer | P, [MW] | Expected | - | 0.95413 | 0.98135 | 0.982 | 0.97803 | 1.0099 | 1.0264 | 0.97567 | 0.87703 | 0.8302 | 0.82315 | 0.83095 | 0.84633 | 0.84942 | 0.8556 | 0.8827 | 0.86862 | 0.8638 | 0.86934 | 0.86491 | 0.86832 | 0.89941 | 0.88834 | 0.90659 | 0.90826
13 | 14 | 2020 | Summer | P, [MW] | Expected | - | 0.045146 | 0.044937 | 0.047461 | 0.047027 | 0.051231 | 0.059377 | 0.05065 | 0.04342 | 0.043216 | 0.041439 | 0.03931 | 0.036856 | 0.033875 | 0.033452 | 0.034212 | 0.034316 | 0.034598 | 0.036156 | 0.038923 | 0.037914 | 0.04032 | 0.036677 | 0.037857 | 0.04456
13 | 15 | 2020 | Summer | P, [MW] | Expected | - | 0.29365 | 0.2861 | 0.28319 | 0.28172 | 0.28625 | 0.28704 | 0.28701 | 0.28962 | 0.28881 | 0.29736 | 0.29854 | 0.30346 | 0.30719 | 0.30944 | 0.30718 | 0.30041 | 0.2971 | 0.29398 | 0.2988 | 0.29935 | 0.30271 | 0.30591 | 0.30364 | 0.29535
19 | 20 | 2020 | Summer | P, [MW] | Expected | - | 0.0088069 | 0.0086604 | 0.0087436 | 0.0087709 | 0.0091481 | 0.010365 | 0.0081572 | 0.0047628 | 0.0047652 | 0.0049615 | 0.0049645 | 0.0077844 | 0.010019 | 0.009266 | 0.0084262 | 0.0086886 | 0.0099214 | 0.0088073 | 0.0085057 | 0.0086466 | 0.008717 | 0.0092801 | 0.0072922 | 0.0070102
19 | 21 | 2020 | Summer | P, [MW] | Expected | - | 0.013119 | 0.011646 | 0.010033 | 0.009899 | 0.0097783 | 0.010491 | 0.01523 | 0.0234 | 0.028336 | 0.026247 | 0.027232 | 0.029526 | 0.030264 | 0.02866 | 0.023677 | 0.022568 | 0.022163 | 0.021654 | 0.020942 | 0.023477 | 0.024825 | 0.02757 | 0.022923 | 0.016991
29 | 30 | 2020 | Summer | P, [MW] | Expected | - | 0.031977 | 0.029301 | 0.028114 | 0.028319 | 0.02848 | 0.03197 | 0.043683 | 0.054467 | 0.052977 | 0.055147 | 0.05731 | 0.061085 | 0.062359 | 0.059178 | 0.050865 | 0.04933 | 0.05016 | 0.052828 | 0.051169 | 0.052622 | 0.057315 | 0.055879 | 0.044223 | 0.038546
1 | 5 | 2030 | Winter | P, [MW] | 0 | 0 | 0.020416 | 0.021114 | 0.018928 | 0.019904 | 0.023096 | 0.0040653 | 0.0055304 | 0.036717 | 0.074306 | 0.047607 | 0.04744 | 0.048905 | 0.051919 | 0.044136 | 0.04191 | 0.029029 | 0.023472 | 0.026881 | 0.0015032 | 0.0052854 | 0.00017748 | 0.0056784 | 0.0053002 | 0.019114
1 | 19 | 2030 | Winter | P, [MW] | 0 | 0 | 0.060719 | 0.063552 | 0.056121 | 0.056309 | 0.059791 | 0.070586 | 0.061926 | 0.029751 | 0.049941 | 0.15009 | 0.23985 | 0.29217 | 0.32715 | 0.33209 | 0.24595 | 0.25116 | 0.14144 | 0.056063 | 0.017413 | 0.018028 | 0.045794 | 0.072635 | 0.06351 | 0.073129
1 | 29 | 2030 | Winter | P, [MW] | 0 | 0 | 0.0068939 | 0.0034616 | 0.0029858 | 0.0051414 | 0.0054396 | 0.0008217 | 0.0019589 | 0.0026298 | 0.013905 | 0.0072259 | 0.0084911 | 0.0060948 | 0.01106 | 0.013636 | 0.012776 | 0.010648 | 0.010989 | 0.010823 | 0.0052228 | 0.010847 | 0.010465 | 0.0038189 | 0.0034683 | 0.0047524
1 | 36 | 2030 | Winter | P, [MW] | 0 | 0 | 0.079274 | 0.066609 | 0.079078 | 0.07233 | 0.065156 | 0.083336 | 0.061188 | 0.081146 | 0.10873 | 0.068379 | 0.031243 | 0.018865 | 0.017548 | 0.021027 | 0.061407 | 0.031078 | 0.043856 | 0.1006 | 0.091124 | 0.10033 | 0.10647 | 0.089642 | 0.083466 | 0.069424
1 | 55 | 2030 | Winter | P, [MW] | 0 | 0 | 0.064715 | 0.053452 | 0.037824 | 0.043913 | 0.052835 | 0.1157 | 0.19954 | 0.10965 | 0.0077148 | 0.0033076 | 0.0051715 | 0.005655 | 0.0073407 | 0.0087126 | 0.011326 | 0.0083533 | 0.0050831 | 0.0044329 | 0.033956 | 0.024761 | 0.051675 | 0.10672 | 0.094378 | 0.095256
3 | 9 | 2030 | Winter | P, [MW] | 0 | 0 | 0.015321 | 0.010634 | 0.0054416 | 0.0044491 | 0.0044428 | 0.027062 | 0.09138 | 0.15452 | 0.16767 | 0.080789 | 0.048238 | 0.053071 | 0.042622 | 0.033238 | 0.064592 | 0.042076 | 0.044916 | 0.09346 | 0.12584 | 0.12718 | 0.14931 | 0.14217 | 0.065836 | 0.029164
3 | 34 | 2030 | Winter | P, [MW] | 0 | 0 | 0.027286 | 0.026535 | 0.026787 | 0.033744 | 0.034167 | 0.013005 | 0.014636 | 0.0071691 | 0.011643 | 0.038868 | 0.048977 | 0.061284 | 0.058909 | 0.05835 | 0.059258 | 0.046498 | 0.035088 | 0.017721 | 0.0096299 | 0.003683 | 0.0021306 | 0.0045832 | 0.010198 | 0.02281
4 | 15 | 2030 | Winter | P, [MW] | 0 | 0 | 0.054182 | 0.040907 | 0.036624 | 0.033766 | 0.037034 | 0.050599 | 0.081771 | 0.12567 | 0.15104 | 0.15879 | 0.15289 | 0.14693 | 0.14174 | 0.13459 | 0.14059 | 0.12124 | 0.11966 | 0.16053 | 0.17078 | 0.14827 | 0.13693 | 0.1453 | 0.10537 | 0.075525
4 | 103 | 2030 | Winter | P, [MW] | 0 | 0 | 0.0014289 | 0.0016636 | 0.0014664 | 0.0017393 | 0.001799 | 0.0012585 | 0.00012327 | 0.0010677 | 0.0022997 | 0.0022569 | 0.0012591 | 0.00095208 | 0.00068484 | 0.00063759 | 0.00072715 | 1.9611e-05 | 4.4841e-05 | 0.00020594 | 0.00038329 | 6.5404e-05 | 2.2158e-05 | 0.0002786 | 0.00012698 | 0.00040729
5 | 42 | 2030 | Winter | P, [MW] | 0 | 0 | 0.043969 | 0.030564 | 0.018442 | 0.023559 | 0.029204 | 0.1921 | 0.32896 | 0.23123 | 0.027742 | 0.0025564 | 0.003982 | 0.0052096 | 0.0063523 | 0.0080845 | 0.0068702 | 0.0085396 | 0.0056766 | 0.0039185 | 0.031937 | 0.020944 | 0.044674 | 0.10623 | 0.094629 | 0.084507
5 | 68 | 2030 | Winter | P, [MW] | 0 | 0 | 0.0019418 | 0.0017744 | 0.001597 | 0.0019605 | 0.0018325 | 0.0018935 | 0.0023841 | 0.0026861 | 0.0024728 | 0.0028699 | 0.0029363 | 0.0028228 | 0.0027839 | 0.0027333 | 0.0028728 | 0.002361 | 0.002369 | 0.0025179 | 0.0020938 | 0.0023311 | 0.0020286 | 0.0019942 | 0.0019431 | 0.0019339
7 | 9 | 2030 | Winter | P, [MW] | 0 | 0 | 0.070151 | 0.07005 | 0.06983 | 0.070098 | 0.070046 | 0.070007 | 0.070092 | 0.069466 | 0.059874 | 0.041338 | 0.057306 | 0.065261 | 0.027159 | 0.037061 | 0.069021 | 0.038937 | 0.030022 | 0.05779 | 0.069055 | 0.068678 | 0.069007 | 0.069798 | 0.06995 | 0.070095
8 | 14 | 2030 | Winter | P, [MW] | 0 | 0 | 0.030872 | 0.031717 | 0.031681 | 0.031633 | 0.031597 | 0.031355 | 0.030077 | 0.029451 | 0.029621 | 0.02968 | 0.030206 | 0.030424 | 0.030291 | 0.030426 | 0.030192 | 0.030576 | 0.030532 | 0.029586 | 0.029557 | 0.02976 | 0.029863 | 0.029766 | 0.030325 | 0.030438
9 | 10 | 2030 | Winter | P, [MW] | 0 | 0 | 0.15716 | 0.15236 | 0.13424 | 0.15814 | 0.16933 | 0.18332 | 0.23807 | 0.064971 | 0.027961 | 0.020418 | 0.022772 | 0.012179 | 0.021147 | 0.019212 | 0.02232 | 0.03622 | 0.037003 | 0.027132 | 0.025903 | 0.046448 | 0.041609 | 0.068732 | 0.10968 | 0.16681
9 | 16 | 2030 | Winter | P, [MW] | 0 | 0 | 0.048267 | 0.041156 | 0.033807 | 0.030826 | 0.033128 | 0.07812 | 0.16996 | 0.26149 | 0.26768 | 0.17263 | 0.14502 | 0.14306 | 0.12043 | 0.11483 | 0.16859 | 0.13086 | 0.13013 | 0.18884 | 0.20963 | 0.18033 | 0.19308 | 0.19124 | 0.119 | 0.06904
10 | 15 | 2030 | Winter | P, [MW] | 0 | 0 | 0.41149 | 0.34047 | 0.27617 | 0.31106 | 0.34569 | 0.42199 | 0.72671 | 0.53261 | 0.093318 | 0.11325 | 0.11657 | 0.11413 | 0.099865 | 0.098637 | 0.09589 | 0.08392 | 0.075429 | 0.12443 | 0.43038 | 0.28087 | 0.33356 | 0.56014 | 0.52365 | 0.5409
11 | 13 | 2030 | Winter | P, [MW] | 0 | 0 | 1.3271 | 1.4014 | 1.3817 | 1.4056 | 1.4118 | 1.3978 | 1.1304 | 0.92458 | 0.82366 | 0.7423 | 0.68029 | 0.68677 | 0.66659 | 0.70703 | 0.71842 | 0.81788 | 0.84724 | 0.6626 | 0.65294 | 0.64572 | 0.7438 | 0.86296 | 0.9562 | 1.0361
12 | 72 | 2030 | Winter | P, [MW] | 0 | 0 | 0.014844 | 0.01191 | 0.012082 | 0.010712 | 0.0090172 | 0.007659 | 0.0070016 | 0.013387 | 0.043633 | 0.044207 | 0.073054 | 0.085588 | 0.073668 | 0.085322 | 0.069222 | 0.074293 | 0.075803 | 0.068362 | 0.043054 | 0.051025 | 0.04958 | 0.030342 | 0.028075 | 0.018399
15 | 18 | 2030 | Winter | P, [MW] | 0 | 0 | 0.013107 | 0.010098 | 0.0091729 | 0.0082442 | 0.0089715 | 0.013047 | 0.021364 | 0.035544 | 0.043689 | 0.045526 | 0.043365 | 0.04118 | 0.039542 | 0.037352 | 0.039426 | 0.032484 | 0.031947 | 0.043698 | 0.04679 | 0.039652 | 0.036493 | 0.039186 | 0.026644 | 0.018305
15 | 26 | 2030 | Winter | P, [MW] | 0 | 0 | 0.099332 | 0.07716 | 0.064077 | 0.064077 | 0.069047 | 0.10407 | 0.17945 | 0.1927 | 0.15383 | 0.13793 | 0.1281 | 0.12428 | 0.11705 | 0.11209 | 0.148 | 0.11345 | 0.1033 | 0.14271 | 0.1916 | 0.14222 | 0.15471 | 0.2144 | 0.17479 | 0.14285
16 | 17 | 2030 | Winter | P, [MW] | 0 | 0 | 0.0047198 | 0.0050371 | 0.0067442 | 0.0079385 | 0.008899 | 0.0028965 | 0.0023811 | 0.0014221 | 0.0023831 | 0.0072158 | 0.012812 | 0.013135 | 0.013033 | 0.015664 | 0.0097352 | 0.010422 | 0.0076811 | 0.0027741 | 0.0010148 | 0.00038817 | 0.00072684 | 0.00062589 | 0.00085151 | 0.0027521
17 | 34 | 2030 | Winter | P, [MW] | 0 | 0 | 0.038617 | 0.041268 | 0.043809 | 0.049299 | 0.053877 | 0.032623 | 0.033324 | 0.027973 | 0.032325 | 0.063974 | 0.079223 | 0.084351 | 0.07966 | 0.085819 | 0.096478 | 0.07871 | 0.065205 | 0.043614 | 0.027816 | 0.012008 | 0.0065722 | 0.010869 | 0.022229 | 0.035599
18 | 103 | 2030 | Winter | P, [MW] | 0 | 0 | 0.011497 | 0.0085609 | 0.007688 | 0.0068184 | 0.0074638 | 0.011404 | 0.018899 | 0.032472 | 0.040407 | 0.041791 | 0.03861 | 0.036949 | 0.034902 | 0.032905 | 0.034763 | 0.028195 | 0.027482 | 0.038535 | 0.041546 | 0.035063 | 0.03203 | 0.035847 | 0.024326 | 0.016643
26 | 55 | 2030 | Winter | P, [MW] | 0 | 0 | 0.11451 | 0.095673 | 0.07011 | 0.078935 | 0.091596 | 0.17962 | 0.32559 | 0.21579 | 0.040145 | 0.012008 | 0.0077053 | 0.0068227 | 0.0055958 | 0.0064185 | 0.016114 | 0.010823 | 0.01234 | 0.029574 | 0.10067 | 0.055655 | 0.096011 | 0.21986 | 0.19072 | 0.18249
26 | 103 | 2030 | Winter | P, [MW] | 0 | 0 | 0.030802 | 0.026393 | 0.020951 | 0.022985 | 0.023807 | 0.034547 | 0.056407 | 0.037198 | 0.013691 | 0.0081064 | 0.0074222 | 0.0076854 | 0.0070043 | 0.0069876 | 0.016127 | 0.01121 | 0.0088124 | 0.011177 | 0.02416 | 0.013753 | 0.021082 | 0.041849 | 0.04285 | 0.041828
29 | 34 | 2030 | Winter | P, [MW] | 0 | 0 | 0.03702 | 0.029134 | 0.02852 | 0.02757 | 0.024412 | 0.036961 | 0.035243 | 0.039491 | 0.036822 | 0.016882 | 0.018683 | 0.015599 | 0.020405 | 0.026459 | 0.021334 | 0.02452 | 0.024282 | 0.028237 | 0.037235 | 0.048139 | 0.06527 | 0.063242 | 0.047471 | 0.034285
34 | 35 | 2030 | Winter | P, [MW] | 0 | 0 | 0.00099333 | 0.0010363 | 0.0020859 | 0.0033906 | 0.0039963 | 0.00040283 | 0.00035005 | 0.0029887 | 0.0020192 | 0.0022338 | 0.0018586 | 0.0015923 | 0.00081306 | 0.0020939 | 0.010875 | 0.0017318 | 0.0012391 | 0.00054877 | 0.0015322 | 0.0082743 | 0.014 | 0.0083747 | 0.0014312 | 0.00018652
35 | 36 | 2030 | Winter | P, [MW] | 0 | 0 | 0.043856 | 0.038753 | 0.039638 | 0.044511 | 0.046906 | 0.035221 | 0.049247 | 0.035137 | 0.024854 | 0.026607 | 0.0058496 | 0.0032446 | 5.8634e-05 | 0.00064094 | 0.0068317 | 0.0031771 | 0.0087373 | 0.026235 | 0.030521 | 0.025616 | 0.02697 | 0.034422 | 0.038762 | 0.046991
42 | 72 | 2030 | Winter | P, [MW] | 0 | 0 | 0.29049 | 0.21911 | 0.16714 | 0.1811 | 0.20591 | 0.53316 | 0.90501 | 0.83757 | 0.42142 | 0.26731 | 0.22365 | 0.22352 | 0.21275 | 0.18298 | 0.27846 | 0.18347 | 0.17121 | 0.30111 | 0.4645 | 0.33021 | 0.38446 | 0.61555 | 0.53763 | 0.43282
72 | 103 | 2030 | Winter | P, [MW] | 0 | 0 | 0.018429 | 0.014607 | 0.014159 | 0.013046 | 0.014989 | 0.013172 | 0.010119 | 0.0088287 | 0.0058229 | 0.010395 | 0.0066927 | 0.0050256 | 0.0057966 | 0.0029386 | 0.0063073 | 0.0024998 | 0.0013818 | 0.0043687 | 0.012123 | 0.0069701 | 0.004504 | 0.0090059 | 0.008811 | 0.010137
1 | 2 | 2030 | Winter | P, [MW] | 0 | 0 | 0.041264 | 0.037509 | 0.033153 | 0.032604 | 0.033581 | 0.039761 | 0.054352 | 0.072502 | 0.083347 | 0.085111 | 0.080599 | 0.081091 | 0.081321 | 0.079311 | 0.1023 | 0.079443 | 0.073274 | 0.088706 | 0.089168 | 0.064879 | 0.062443 | 0.074274 | 0.060721 | 0.051181
8 | 72 | 2030 | Winter | P, [MW] | 0 | 0 | 0.741 | 0.741 | 0.741 | 0.741 | 0.741 | 0.741 | 0.741 | 0.741 | 0.741 | 0.741 | 0.741 | 0.741 | 0.741 | 0.741 | 0.741 | 0.741 | 0.741 | 0.741 | 0.741 | 0.741 | 0.741 | 0.741 | 0.741 | 0.741
11 | 12 | 2030 | Winter | P, [MW] | 0 | 0 | 0.95448 | 0.95297 | 0.93928 | 0.94265 | 0.94374 | 0.96171 | 0.96221 | 0.96997 | 0.9598 | 0.92973 | 0.92786 | 0.93887 | 0.9115 | 0.91308 | 0.91346 | 0.92557 | 0.93518 | 0.95322 | 0.9614 | 0.92411 | 0.9544 | 0.99794 | 0.95967 | 0.9292
13 | 14 | 2030 | Winter | P, [MW] | 0 | 0 | 0.052143 | 0.059592 | 0.058734 | 0.058305 | 0.058094 | 0.057301 | 0.050028 | 0.04714 | 0.046746 | 0.046501 | 0.050221 | 0.052537 | 0.05091 | 0.050564 | 0.048881 | 0.051174 | 0.051189 | 0.047757 | 0.049597 | 0.048746 | 0.049865 | 0.050674 | 0.051853 | 0.050918
13 | 15 | 2030 | Winter | P, [MW] | 0 | 0 | 0.31025 | 0.29735 | 0.29095 | 0.29041 | 0.29444 | 0.30961 | 0.34528 | 0.35976 | 0.33612 | 0.33832 | 0.33576 | 0.33436 | 0.32972 | 0.31946 | 0.32716 | 0.31602 | 0.31351 | 0.34118 | 0.37173 | 0.34828 | 0.34862 | 0.37147 | 0.34742 | 0.33028
19 | 20 | 2030 | Winter | P, [MW] | 0 | 0 | 0.011027 | 0.011529 | 0.010686 | 0.01045 | 0.011904 | 0.011802 | 0.0057855 | 0.0090039 | 0.052496 | 0.12058 | 0.13589 | 0.13589 | 0.13589 | 0.13589 | 0.13589 | 0.13589 | 0.087897 | 0.066116 | 0.017129 | 0.0029702 | 0.0029556 | 0.0045145 | 0.0048886 | 0.011076
19 | 21 | 2030 | Winter | P, [MW] | 0 | 0 | 0.021129 | 0.019242 | 0.016686 | 0.016379 | 0.016271 | 0.019958 | 0.022343 | 0.0076019 | 0.0014925 | 0.016419 | 0.055348 | 0.090056 | 0.11532 | 0.11849 | 0.058736 | 0.062317 | 0.02779 | 0.0016358 | 0.0069174 | 0.012795 | 0.026579 | 0.042531 | 0.035409 | 0.028549
29 | 30 | 2030 | Winter | P, [MW] | 0 | 0 | 0.040898 | 0.037497 | 0.036251 | 0.036531 | 0.037266 | 0.041913 | 0.044461 | 0.023244 | 0.0059588 | 0.0050366 | 0.020403 | 0.036415 | 0.052442 | 0.053446 | 0.018045 | 0.018839 | 0.0072643 | 0.0043703 | 0.019015 | 0.024166 | 0.041389 | 0.059376 | 0.050122 | 0.046352
1 | 5 | 2030 | Winter | P, [MW] | Expected | - | 0.020416 | 0.021114 | 0.018928 | 0.019904 | 0.023096 | 0.0040653 | 0.0055304 | 0.036717 | 0.074306 | 0.047607 | 0.04744 | 0.048905 | 0.051919 | 0.044136 | 0.04191 | 0.029029 | 0.023472 | 0.026881 | 0.0015032 | 0.0052854 | 0.00017748 | 0.0056784 | 0.0053002 | 0.019114
1 | 19 | 2030 | Winter | P, [MW] | Expected | - | 0.060719 | 0.063552 | 0.056121 | 0.056309 | 0.059791 | 0.070586 | 0.061926 | 0.029751 | 0.049941 | 0.15009 | 0.23985 | 0.29217 | 0.32715 | 0.33209 | 0.24595 | 0.25116 | 0.14144 | 0.056063 | 0.017413 | 0.018028 | 0.045794 | 0.072635 | 0.06351 | 0.073129
1 | 29 | 2030 | Winter | P, [MW] | Expected | - | 0.0068939 | 0.0034616 | 0.0029858 | 0.0051414 | 0.0054396 | 0.0008217 | 0.0019589 | 0.0026298 | 0.013905 | 0.0072259 | 0.0084911 | 0.0060948 | 0.01106 | 0.013636 | 0.012776 | 0.010648 | 0.010989 | 0.010823 | 0.0052228 | 0.010847 | 0.010465 | 0.0038189 | 0.0034683 | 0.0047524
1 | 36 | 2030 | Winter | P, [MW] | Expected | - | 0.079274 | 0.066609 | 0.079078 | 0.07233 | 0.065156 | 0.083336 | 0.061188 | 0.081146 | 0.10873 | 0.068379 | 0.031243 | 0.018865 | 0.017548 | 0.021027 | 0.061407 | 0.031078 | 0.043856 | 0.1006 | 0.091124 | 0.10033 | 0.10647 | 0.089642 | 0.083466 | 0.069424
1 | 55 | 2030 | Winter | P, [MW] | Expected | - | 0.064715 | 0.053452 | 0.037824 | 0.043913 | 0.052835 | 0.1157 | 0.19954 | 0.10965 | 0.0077148 | 0.0033076 | 0.0051715 | 0.005655 | 0.0073407 | 0.0087126 | 0.011326 | 0.0083533 | 0.0050831 | 0.0044329 | 0.033956 | 0.024761 | 0.051675 | 0.10672 | 0.094378 | 0.095256
3 | 9 | 2030 | Winter | P, [MW] | Expected | - | 0.015321 | 0.010634 | 0.0054416 | 0.0044491 | 0.0044428 | 0.027062 | 0.09138 | 0.15452 | 0.16767 | 0.080789 | 0.048238 | 0.053071 | 0.042622 | 0.033238 | 0.064592 | 0.042076 | 0.044916 | 0.09346 | 0.12584 | 0.12718 | 0.14931 | 0.14217 | 0.065836 | 0.029164
3 | 34 | 2030 | Winter | P, [MW] | Expected | - | 0.027286 | 0.026535 | 0.026787 | 0.033744 | 0.034167 | 0.013005 | 0.014636 | 0.0071691 | 0.011643 | 0.038868 | 0.048977 | 0.061284 | 0.058909 | 0.05835 | 0.059258 | 0.046498 | 0.035088 | 0.017721 | 0.0096299 | 0.003683 | 0.0021306 | 0.0045832 | 0.010198 | 0.02281
4 | 15 | 2030 | Winter | P, [MW] | Expected | - | 0.054182 | 0.040907 | 0.036624 | 0.033766 | 0.037034 | 0.050599 | 0.081771 | 0.12567 | 0.15104 | 0.15879 | 0.15289 | 0.14693 | 0.14174 | 0.13459 | 0.14059 | 0.12124 | 0.11966 | 0.16053 | 0.17078 | 0.14827 | 0.13693 | 0.1453 | 0.10537 | 0.075525
4 | 103 | 2030 | Winter | P, [MW] | Expected | - | 0.0014289 | 0.0016636 | 0.0014664 | 0.0017393 | 0.001799 | 0.0012585 | 0.00012327 | 0.0010677 | 0.0022997 | 0.0022569 | 0.0012591 | 0.00095208 | 0.00068484 | 0.00063759 | 0.00072715 | 1.9611e-05 | 4.4841e-05 | 0.00020594 | 0.00038329 | 6.5404e-05 | 2.2158e-05 | 0.0002786 | 0.00012698 | 0.00040729
5 | 42 | 2030 | Winter | P, [MW] | Expected | - | 0.043969 | 0.030564 | 0.018442 | 0.023559 | 0.029204 | 0.1921 | 0.32896 | 0.23123 | 0.027742 | 0.0025564 | 0.003982 | 0.0052096 | 0.0063523 | 0.0080845 | 0.0068702 | 0.0085396 | 0.0056766 | 0.0039185 | 0.031937 | 0.020944 | 0.044674 | 0.10623 | 0.094629 | 0.084507
5 | 68 | 2030 | Winter | P, [MW] | Expected | - | 0.0019418 | 0.0017744 | 0.001597 | 0.0019605 | 0.0018325 | 0.0018935 | 0.0023841 | 0.0026861 | 0.0024728 | 0.0028699 | 0.0029363 | 0.0028228 | 0.0027839 | 0.0027333 | 0.0028728 | 0.002361 | 0.002369 | 0.0025179 | 0.0020938 | 0.0023311 | 0.0020286 | 0.0019942 | 0.0019431 | 0.0019339
7 | 9 | 2030 | Winter | P, [MW] | Expected | - | 0.070151 | 0.07005 | 0.06983 | 0.070098 | 0.070046 | 0.070007 | 0.070092 | 0.069466 | 0.059874 | 0.041338 | 0.057306 | 0.065261 | 0.027159 | 0.037061 | 0.069021 | 0.038937 | 0.030022 | 0.05779 | 0.069055 | 0.068678 | 0.069007 | 0.069798 | 0.06995 | 0.070095
8 | 14 | 2030 | Winter | P, [MW] | Expected | - | 0.030872 | 0.031717 | 0.031681 | 0.031633 | 0.031597 | 0.031355 | 0.030077 | 0.029451 | 0.029621 | 0.02968 | 0.030206 | 0.030424 | 0.030291 | 0.030426 | 0.030192 | 0.030576 | 0.030532 | 0.029586 | 0.029557 | 0.02976 | 0.029863 | 0.029766 | 0.030325 | 0.030438
9 | 10 | 2030 | Winter | P, [MW] | Expected | - | 0.15716 | 0.15236 | 0.13424 | 0.15814 | 0.16933 | 0.18332 | 0.23807 | 0.064971 | 0.027961 | 0.020418 | 0.022772 | 0.012179 | 0.021147 | 0.019212 | 0.02232 | 0.03622 | 0.037003 | 0.027132 | 0.025903 | 0.046448 | 0.041609 | 0.068732 | 0.10968 | 0.16681
9 | 16 | 2030 | Winter | P, [MW] | Expected | - | 0.048267 | 0.041156 | 0.033807 | 0.030826 | 0.033128 | 0.07812 | 0.16996 | 0.26149 | 0.26768 | 0.17263 | 0.14502 | 0.14306 | 0.12043 | 0.11483 | 0.16859 | 0.13086 | 0.13013 | 0.18884 | 0.20963 | 0.18033 | 0.19308 | 0.19124 | 0.119 | 0.06904
10 | 15 | 2030 | Winter | P, [MW] | Expected | - | 0.41149 | 0.34047 | 0.27617 | 0.31106 | 0.34569 | 0.42199 | 0.72671 | 0.53261 | 0.093318 | 0.11325 | 0.11657 | 0.11413 | 0.099865 | 0.098637 | 0.09589 | 0.08392 | 0.075429 | 0.12443 | 0.43038 | 0.28087 | 0.33356 | 0.56014 | 0.52365 | 0.5409
11 | 13 | 2030 | Winter | P, [MW] | Expected | - | 1.3271 | 1.4014 | 1.3817 | 1.4056 | 1.4118 | 1.3978 | 1.1304 | 0.92458 | 0.82366 | 0.7423 | 0.68029 | 0.68677 | 0.66659 | 0.70703 | 0.71842 | 0.81788 | 0.84724 | 0.6626 | 0.65294 | 0.64572 | 0.7438 | 0.86296 | 0.9562 | 1.0361
12 | 72 | 2030 | Winter | P, [MW] | Expected | - | 0.014844 | 0.01191 | 0.012082 | 0.010712 | 0.0090172 | 0.007659 | 0.0070016 | 0.013387 | 0.043633 | 0.044207 | 0.073054 | 0.085588 | 0.073668 | 0.085322 | 0.069222 | 0.074293 | 0.075803 | 0.068362 | 0.043054 | 0.051025 | 0.04958 | 0.030342 | 0.028075 | 0.018399
15 | 18 | 2030 | Winter | P, [MW] | Expected | - | 0.013107 | 0.010098 | 0.0091729 | 0.0082442 | 0.0089715 | 0.013047 | 0.021364 | 0.035544 | 0.043689 | 0.045526 | 0.043365 | 0.04118 | 0.039542 | 0.037352 | 0.039426 | 0.032484 | 0.031947 | 0.043698 | 0.04679 | 0.039652 | 0.036493 | 0.039186 | 0.026644 | 0.018305
15 | 26 | 2030 | Winter | P, [MW] | Expected | - | 0.099332 | 0.07716 | 0.064077 | 0.064077 | 0.069047 | 0.10407 | 0.17945 | 0.1927 | 0.15383 | 0.13793 | 0.1281 | 0.12428 | 0.11705 | 0.11209 | 0.148 | 0.11345 | 0.1033 | 0.14271 | 0.1916 | 0.14222 | 0.15471 | 0.2144 | 0.17479 | 0.14285
16 | 17 | 2030 | Winter | P, [MW] | Expected | - | 0.0047198 | 0.0050371 | 0.0067442 | 0.0079385 | 0.008899 | 0.0028965 | 0.0023811 | 0.0014221 | 0.0023831 | 0.0072158 | 0.012812 | 0.013135 | 0.013033 | 0.015664 | 0.0097352 | 0.010422 | 0.0076811 | 0.0027741 | 0.0010148 | 0.00038817 | 0.00072684 | 0.00062589 | 0.00085151 | 0.0027521
17 | 34 | 2030 | Winter | P, [MW] | Expected | - | 0.038617 | 0.041268 | 0.043809 | 0.049299 | 0.053877 | 0.032623 | 0.033324 | 0.027973 | 0.032325 | 0.063974 | 0.079223 | 0.084351 | 0.07966 | 0.085819 | 0.096478 | 0.07871 | 0.065205 | 0.043614 | 0.027816 | 0.012008 | 0.0065722 | 0.010869 | 0.022229 | 0.035599
18 | 103 | 2030 | Winter | P, [MW] | Expected | - | 0.011497 | 0.0085609 | 0.007688 | 0.0068184 | 0.0074638 | 0.011404 | 0.018899 | 0.032472 | 0.040407 | 0.041791 | 0.03861 | 0.036949 | 0.034902 | 0.032905 | 0.034763 | 0.028195 | 0.027482 | 0.038535 | 0.041546 | 0.035063 | 0.03203 | 0.035847 | 0.024326 | 0.016643
26 | 55 | 2030 | Winter | P, [MW] | Expected | - | 0.11451 | 0.095673 | 0.07011 | 0.078935 | 0.091596 | 0.17962 | 0.32559 | 0.21579 | 0.040145 | 0.012008 | 0.0077053 | 0.0068227 | 0.0055958 | 0.0064185 | 0.016114 | 0.010823 | 0.01234 | 0.029574 | 0.10067 | 0.055655 | 0.096011 | 0.21986 | 0.19072 | 0.18249
26 | 103 | 2030 | Winter | P, [MW] | Expected | - | 0.030802 | 0.026393 | 0.020951 | 0.022985 | 0.023807 | 0.034547 | 0.056407 | 0.037198 | 0.013691 | 0.0081064 | 0.0074222 | 0.0076854 | 0.0070043 | 0.0069876 | 0.016127 | 0.01121 | 0.0088124 | 0.011177 | 0.02416 | 0.013753 | 0.021082 | 0.041849 | 0.04285 | 0.041828
29 | 34 | 2030 | Winter | P, [MW] | Expected | - | 0.03702 | 0.029134 | 0.02852 | 0.02757 | 0.024412 | 0.036961 | 0.035243 | 0.039491 | 0.036822 | 0.016882 | 0.018683 | 0.015599 | 0.020405 | 0.026459 | 0.021334 | 0.02452 | 0.024282 | 0.028237 | 0.037235 | 0.048139 | 0.06527 | 0.063242 | 0.047471 | 0.034285
34 | 35 | 2030 | Winter | P, [MW] | Expected | - | 0.00099333 | 0.0010363 | 0.0020859 | 0.0033906 | 0.0039963 | 0.00040283 | 0.00035005 | 0.0029887 | 0.0020192 | 0.0022338 | 0.0018586 | 0.0015923 | 0.00081306 | 0.0020939 | 0.010875 | 0.0017318 | 0.0012391 | 0.00054877 | 0.0015322 | 0.0082743 | 0.014 | 0.0083747 | 0.0014312 | 0.00018652
35 | 36 | 2030 | Winter | P, [MW] | Expected | - | 0.043856 | 0.038753 | 0.039638 | 0.044511 | 0.046906 | 0.035221 | 0.049247 | 0.035137 | 0.024854 | 0.026607 | 0.0058496 | 0.0032446 | 5.8634e-05 | 0.00064094 | 0.0068317 | 0.0031771 | 0.0087373 | 0.026235 | 0.030521 | 0.025616 | 0.02697 | 0.034422 | 0.038762 | 0.046991
42 | 72 | 2030 | Winter | P, [MW] | Expected | - | 0.29049 | 0.21911 | 0.16714 | 0.1811 | 0.20591 | 0.53316 | 0.90501 | 0.83757 | 0.42142 | 0.26731 | 0.22365 | 0.22352 | 0.21275 | 0.18298 | 0.27846 | 0.18347 | 0.17121 | 0.30111 | 0.4645 | 0.33021 | 0.38446 | 0.61555 | 0.53763 | 0.43282
72 | 103 | 2030 | Winter | P, [MW] | Expected | - | 0.018429 | 0.014607 | 0.014159 | 0.013046 | 0.014989 | 0.013172 | 0.010119 | 0.0088287 | 0.0058229 | 0.010395 | 0.0066927 | 0.0050256 | 0.0057966 | 0.0029386 | 0.0063073 | 0.0024998 | 0.0013818 | 0.0043687 | 0.012123 | 0.0069701 | 0.004504 | 0.0090059 | 0.008811 | 0.010137
1 | 2 | 2030 | Winter | P, [MW] | Expected | - | 0.041264 | 0.037509 | 0.033153 | 0.032604 | 0.033581 | 0.039761 | 0.054352 | 0.072502 | 0.083347 | 0.085111 | 0.080599 | 0.081091 | 0.081321 | 0.079311 | 0.1023 | 0.079443 | 0.073274 | 0.088706 | 0.089168 | 0.064879 | 0.062443 | 0.074274 | 0.060721 | 0.051181
8 | 72 | 2030 | Winter | P, [MW] | Expected | - | 0.741 | 0.741 | 0.741 | 0.741 | 0.741 | 0.741 | 0.741 | 0.741 | 0.741 | 0.741 | 0.741 | 0.741 | 0.741 | 0.741 | 0.741 | 0.741 | 0.741 | 0.741 | 0.741 | 0.741 | 0.741 | 0.741 | 0.741 | 0.741
11 | 12 | 2030 | Winter | P, [MW] | Expected | - | 0.95448 | 0.95297 | 0.93928 | 0.94265 | 0.94374 | 0.96171 | 0.96221 | 0.96997 | 0.9598 | 0.92973 | 0.92786 | 0.93887 | 0.9115 | 0.91308 | 0.91346 | 0.92557 | 0.93518 | 0.95322 | 0.9614 | 0.92411 | 0.9544 | 0.99794 | 0.95967 | 0.9292
13 | 14 | 2030 | Winter | P, [MW] | Expected | - | 0.052143 | 0.059592 | 0.058734 | 0.058305 | 0.058094 | 0.057301 | 0.050028 | 0.04714 | 0.046746 | 0.046501 | 0.050221 | 0.052537 | 0.05091 | 0.050564 | 0.048881 | 0.051174 | 0.051189 | 0.047757 | 0.049597 | 0.048746 | 0.049865 | 0.050674 | 0.051853 | 0.050918
13 | 15 | 2030 | Winter | P, [MW] | Expected | - | 0.31025 | 0.29735 | 0.29095 | 0.29041 | 0.29444 | 0.30961 | 0.34528 | 0.35976 | 0.33612 | 0.33832 | 0.33576 | 0.33436 | 0.32972 | 0.31946 | 0.32716 | 0.31602 | 0.31351 | 0.34118 | 0.37173 | 0.34828 | 0.34862 | 0.37147 | 0.34742 | 0.33028
19 | 20 | 2030 | Winter | P, [MW] | Expected | - | 0.011027 | 0.011529 | 0.010686 | 0.01045 | 0.011904 | 0.011802 | 0.0057855 | 0.0090039 | 0.052496 | 0.12058 | 0.13589 | 0.13589 | 0.13589 | 0.13589 | 0.13589 | 0.13589 | 0.087897 | 0.066116 | 0.017129 | 0.0029702 | 0.0029556 | 0.0045145 | 0.0048886 | 0.011076
19 | 21 | 2030 | Winter | P, [MW] | Expected | - | 0.021129 | 0.019242 | 0.016686 | 0.016379 | 0.016271 | 0.019958 | 0.022343 | 0.0076019 | 0.0014925 | 0.016419 | 0.055348 | 0.090056 | 0.11532 | 0.11849 | 0.058736 | 0.062317 | 0.02779 | 0.0016358 | 0.0069174 | 0.012795 | 0.026579 | 0.042531 | 0.035409 | 0.028549
29 | 30 | 2030 | Winter | P, [MW] | Expected | - | 0.040898 | 0.037497 | 0.036251 | 0.036531 | 0.037266 | 0.041913 | 0.044461 | 0.023244 | 0.0059588 | 0.0050366 | 0.020403 | 0.036415 | 0.052442 | 0.053446 | 0.018045 | 0.018839 | 0.0072643 | 0.0043703 | 0.019015 | 0.024166 | 0.041389 | 0.059376 | 0.050122 | 0.046352
1 | 5 | 2030 | Summer | P, [MW] | 0 | 0 | 0.031384 | 0.022145 | 0.01803 | 0.017571 | 0.017316 | 0.026309 | 0.016539 | 0.0036561 | 0.0095447 | 0.018521 | 0.026106 | 0.040719 | 0.053208 | 0.057238 | 0.055578 | 0.037975 | 0.029298 | 0.020862 | 0.0031563 | 0.010921 | 0.016051 | 0.0051351 | 0.0081807 | 0.013329
1 | 19 | 2030 | Summer | P, [MW] | 0 | 0 | 0.052517 | 0.067047 | 0.062986 | 0.062167 | 0.062372 | 0.0757 | 0.042778 | 0.013595 | 0.04394 | 0.18424 | 0.26303 | 0.32076 | 0.35722 | 0.35885 | 0.34779 | 0.28296 | 0.1607 | 0.051043 | 0.02593 | 0.055481 | 0.087946 | 0.064827 | 0.087453 | 0.093912
1 | 29 | 2030 | Summer | P, [MW] | 0 | 0 | 0.0046208 | 0.0045074 | 0.002962 | 0.003259 | 0.0029513 | 0.0029759 | 0.0055594 | 0.0093545 | 0.0091233 | 0.0066372 | 0.012359 | 0.01819 | 0.01877 | 0.022117 | 0.023012 | 0.023165 | 0.021581 | 0.019974 | 0.011047 | 0.0086455 | 0.0065065 | 0.0070001 | 0.0044045 | 0.0039352
1 | 36 | 2030 | Summer | P, [MW] | 0 | 0 | 0.10293 | 0.11689 | 0.10939 | 0.10612 | 0.11113 | 0.11419 | 0.12006 | 0.096713 | 0.08908 | 0.039644 | 0.033949 | 0.036731 | 0.037566 | 0.040596 | 0.042437 | 0.04206 | 0.048181 | 0.099624 | 0.11045 | 0.10073 | 0.099242 | 0.094822 | 0.10306 | 0.11605
1 | 55 | 2030 | Summer | P, [MW] | 0 | 0 | 0.022213 | 0.018043 | 0.021249 | 0.021234 | 0.026638 | 0.03811 | 0.02249 | 0.0076326 | 0.0045148 | 0.0074335 | 0.010857 | 0.016268 | 0.018678 | 0.019986 | 0.018222 | 0.013231 | 0.0082345 | 0.0060299 | 0.045838 | 0.086003 | 0.11591 | 0.071694 | 0.10805 | 0.070365
3 | 9 | 2030 | Summer | P, [MW] | 0 | 0 | 0.048321 | 0.046569 | 0.03463 | 0.035601 | 0.033561 | 0.046043 | 0.097248 | 0.07852 | 0.069312 | 0.035901 | 0.03457 | 0.046896 | 0.047595 | 0.051138 | 0.052903 | 0.048352 | 0.051124 | 0.054639 | 0.075049 | 0.0923 | 0.13304 | 0.1018 | 0.12467 | 0.10153
3 | 34 | 2030 | Summer | P, [MW] | 0 | 0 | 0.038423 | 0.024863 | 0.025018 | 0.022041 | 0.022487 | 0.021446 | 0.024023 | 0.065913 | 0.077571 | 0.10172 | 0.10652 | 0.1133 | 0.11225 | 0.11385 | 0.10191 | 0.093831 | 0.076001 | 0.075375 | 0.063011 | 0.048703 | 0.033267 | 0.039277 | 0.03091 | 0.028574
4 | 15 | 2030 | Summer | P, [MW] | 0 | 0 | 0.089236 | 0.072758 | 0.064866 | 0.061982 | 0.073351 | 0.07914 | 0.075447 | 0.065187 | 0.084682 | 0.10902 | 0.11715 | 0.12896 | 0.14384 | 0.15234 | 0.14554 | 0.12449 | 0.11678 | 0.10743 | 0.095182 | 0.10051 | 0.11259 | 0.11708 | 0.11822 | 0.095937
4 | 103 | 2030 | Summer | P, [MW] | 0 | 0 | 0.021887 | 0.019422 | 0.01715 | 0.016732 | 0.020957 | 0.028079 | 0.018476 | 0.0076318 | 0.010188 | 0.016067 | 0.017397 | 0.021305 | 0.026419 | 0.029678 | 0.026406 | 0.020042 | 0.01728 | 0.015899 | 0.010836 | 0.012587 | 0.018168 | 0.017609 | 0.020189 | 0.017254
5 | 42 | 2030 | Summer | P, [MW] | 0 | 0 | 0.031183 | 0.034915 | 0.025695 | 0.025866 | 0.028019 | 0.043457 | 0.021673 | 0.0011091 | 0.0050185 | 0.0084222 | 0.012775 | 0.0207 | 0.024003 | 0.02634 | 0.02915 | 0.023286 | 0.014407 | 0.0072535 | 0.028241 | 0.062501 | 0.071106 | 0.041663 | 0.065206 | 0.023517
5 | 68 | 2030 | Summer | P, [MW] | 0 | 0 | 0.0002532 | 0.0002529 | 0.00010002 | 0.00010006 | 0.00010012 | 0.00010074 | 0.00017176 | 0.00025666 | 0.00025786 | 0.00025786 | 0.00025637 | 0.00025646 | 0.00025662 | 0.0002568 | 0.00025691 | 0.00025656 | 0.00025659 | 0.00025706 | 0.00034673 | 0.00049346 | 0.00049582 | 0.00045563 | 0.00042782 | 0.00025283
7 | 9 | 2030 | Summer | P, [MW] | 0 | 0 | 0.070523 | 0.069724 | 0.069416 | 0.068864 | 0.069421 | 0.052555 | 0.053421 | 0.070148 | 0.069562 | 0.069441 | 0.069714 | 0.065845 | 0.059594 | 0.053723 | 0.045897 | 0.046264 | 0.059307 | 0.07067 | 0.07129 | 0.071582 | 0.071839 | 0.071431 | 0.071474 | 0.071024
8 | 14 | 2030 | Summer | P, [MW] | 0 | 0 | 0.029781 | 0.029835 | 0.030236 | 0.03018 | 0.030561 | 0.031366 | 0.030569 | 0.029211 | 0.029191 | 0.028951 | 0.028465 | 0.028032 | 0.027848 | 0.027724 | 0.027898 | 0.027866 | 0.027876 | 0.028202 | 0.028358 | 0.028696 | 0.029069 | 0.028372 | 0.028547 | 0.029737
9 | 10 | 2030 | Summer | P, [MW] | 0 | 0 | 0.13192 | 0.12385 | 0.10677 | 0.11209 | 0.10383 | 0.13266 | 0.14203 | 0.091295 | 0.074475 | 0.072867 | 0.079148 | 0.077273 | 0.076926 | 0.066026 | 0.07254 | 0.078554 | 0.080114 | 0.11894 | 0.14934 | 0.18945 | 0.22356 | 0.17139 | 0.20917 | 0.15753
9 | 16 | 2030 | Summer | P, [MW] | 0 | 0 | 0.038884 | 0.04442 | 0.032622 | 0.037513 | 0.035872 | 0.043681 | 0.08991 | 0.073509 | 0.068703 | 0.050661 | 0.048594 | 0.055494 | 0.054252 | 0.052055 | 0.047247 | 0.045633 | 0.051546 | 0.053415 | 0.067458 | 0.084063 | 0.10513 | 0.094619 | 0.099218 | 0.071647
10 | 15 | 2030 | Summer | P, [MW] | 0 | 0 | 0.17624 | 0.090863 | 0.088388 | 0.07714 | 0.087409 | 0.089056 | 0.10821 | 0.23697 | 0.064234 | 0.074986 | 0.071834 | 0.081505 | 0.077899 | 0.1179 | 0.14118 | 0.12398 | 0.10357 | 0.09794 | 0.40822 | 0.53707 | 0.53255 | 0.50197 | 0.48795 | 0.31175
11 | 13 | 2030 | Summer | P, [MW] | 0 | 0 | 1.5918 | 1.7769 | 1.8089 | 1.7948 | 1.7455 | 1.8167 | 1.7462 | 1.2617 | 1.006 | 0.93097 | 0.96013 | 0.95798 | 0.92744 | 0.94807 | 1.017 | 1.0329 | 1.0469 | 1.0934 | 1.1182 | 1.1169 | 1.2254 | 1.1329 | 1.2515 | 1.3445
12 | 72 | 2030 | Summer | P, [MW] | 0 | 0 | 0.12892 | 0.11035 | 0.096869 | 0.10411 | 0.043633 | 0.10116 | 0.11054 | 0.0016691 | 0.0023013 | 0.0010387 | 0.0013801 | 0.001027 | 0.0059563 | 0.0096245 | 0.0076425 | 0.0040301 | 0.0058384 | 0.0063293 | 0.01224 | 0.027875 | 0.086675 | 0.058234 | 0.10187 | 0.11552
15 | 18 | 2030 | Summer | P, [MW] | 0 | 0 | 0.035037 | 0.029399 | 0.02626 | 0.02541 | 0.03027 | 0.034155 | 0.030022 | 0.02282 | 0.029184 | 0.038907 | 0.041921 | 0.047833 | 0.053613 | 0.058758 | 0.0537 | 0.045696 | 0.042515 | 0.037509 | 0.033025 | 0.034936 | 0.042196 | 0.043785 | 0.043711 | 0.036449
15 | 26 | 2030 | Summer | P, [MW] | 0 | 0 | 0.095609 | 0.075712 | 0.065256 | 0.063569 | 0.070702 | 0.075106 | 0.085258 | 0.087841 | 0.092804 | 0.099854 | 0.1024 | 0.10797 | 0.11506 | 0.11892 | 0.11402 | 0.1058 | 0.10111 | 0.10178 | 0.14103 | 0.16974 | 0.19366 | 0.18458 | 0.2007 | 0.14676
16 | 17 | 2030 | Summer | P, [MW] | 0 | 0 | 0.0024807 | 0.001133 | 0.0013406 | 0.0013727 | 0.0012815 | 0.0010487 | 0.0015837 | 0.0064949 | 0.0077152 | 0.013163 | 0.015117 | 0.014545 | 0.013094 | 0.013411 | 0.011875 | 0.010728 | 0.0098671 | 0.0091616 | 0.0065052 | 0.0046412 | 0.0030011 | 0.0033616 | 0.0025936 | 0.0016
17 | 34 | 2030 | Summer | P, [MW] | 0 | 0 | 0.023043 | 0.017945 | 0.016376 | 0.017194 | 0.017359 | 0.014489 | 0.015901 | 0.03984 | 0.047252 | 0.072179 | 0.074807 | 0.074189 | 0.072988 | 0.069701 | 0.059324 | 0.058647 | 0.050872 | 0.051317 | 0.039733 | 0.03189 | 0.01958 | 0.028418 | 0.020201 | 0.014771
18 | 103 | 2030 | Summer | P, [MW] | 0 | 0 | 0.034616 | 0.028386 | 0.025173 | 0.023979 | 0.028865 | 0.03281 | 0.028821 | 0.021768 | 0.028911 | 0.038089 | 0.040996 | 0.045268 | 0.052183 | 0.054548 | 0.053254 | 0.043917 | 0.040423 | 0.03885 | 0.031898 | 0.034577 | 0.039003 | 0.039644 | 0.042348 | 0.034053
26 | 55 | 2030 | Summer | P, [MW] | 0 | 0 | 0.044523 | 0.035461 | 0.033255 | 0.033909 | 0.03464 | 0.046939 | 0.048147 | 0.041799 | 0.021797 | 0.012064 | 0.0082078 | 0.0079791 | 0.0077213 | 0.0078659 | 0.0089084 | 0.0084997 | 0.010795 | 0.016735 | 0.11287 | 0.19704 | 0.25437 | 0.19727 | 0.23576 | 0.1441
26 | 103 | 2030 | Summer | P, [MW] | 0 | 0 | 0.0074329 | 0.0070242 | 0.0060069 | 0.0062747 | 0.0055667 | 0.0077856 | 0.0085254 | 0.010258 | 0.00663 | 0.0033111 | 0.002841 | 0.0028562 | 0.0024941 | 0.00265 | 0.0030459 | 0.0038546 | 0.0046883 | 0.005601 | 0.01984 | 0.028894 | 0.03284 | 0.026822 | 0.03294 | 0.021837
29 | 34 | 2030 | Summer | P, [MW] | 0 | 0 | 0.045549 | 0.046431 | 0.041022 | 0.042201 | 0.040959 | 0.045835 | 0.057914 | 0.041707 | 0.030656 | 0.024589 | 0.032201 | 0.037706 | 0.04237 | 0.048272 | 0.051476 | 0.04407 | 0.038656 | 0.047858 | 0.058085 | 0.062907 | 0.078147 | 0.06108 | 0.066495 | 0.063929
34 | 35 | 2030 | Summer | P, [MW] | 0 | 0 | 0.0032718 | 0.0012759 | 0.0010869 | 0.00070255 | 0.00086279 | 0.00059567 | 0.00087531 | 0.011405 | 0.014601 | 0.017613 | 0.013634 | 0.013033 | 0.017483 | 0.021218 | 0.023602 | 0.013453 | 0.0087692 | 0.014664 | 0.012434 | 0.0060985 | 0.0026036 | 0.0036611 | 0.0024887 | 0.0013444
35 | 36 | 2030 | Summer | P, [MW] | 0 | 0 | 0.027513 | 0.018314 | 0.014444 | 0.013599 | 0.015593 | 0.014751 | 0.017971 | 0.031929 | 0.017113 | 0.0075848 | 0.0021164 | 0.0041912 | 0.0043998 | 0.0057674 | 0.0056014 | 0.0065437 | 0.0044561 | 0.01185 | 0.028789 | 0.034614 | 0.032606 | 0.034589 | 0.0278 | 0.023139
42 | 72 | 2030 | Summer | P, [MW] | 0 | 0 | 0.12842 | 0.10423 | 0.11236 | 0.10546 | 0.10903 | 0.10845 | 0.17223 | 0.25351 | 0.23101 | 0.22207 | 0.20139 | 0.21257 | 0.20639 | 0.1961 | 0.17546 | 0.17069 | 0.18536 | 0.21836 | 0.43328 | 0.54249 | 0.59651 | 0.57173 | 0.61788 | 0.38609
72 | 103 | 2030 | Summer | P, [MW] | 0 | 0 | 0.0093423 | 0.011536 | 0.0081102 | 0.012267 | 0.034316 | 0.070993 | 0.0085338 | 0.023457 | 0.020636 | 0.036908 | 0.03554 | 0.02983 | 0.021835 | 0.019919 | 0.011049 | 0.010405 | 0.0068212 | 0.00703 | 0.016622 | 0.011142 | 0.0028419 | 0.0040145 | 0.0030564 | 0.0043794
1 | 2 | 2030 | Summer | P, [MW] | 0 | 0 | 0.0492 | 0.042562 | 0.043505 | 0.043209 | 0.042997 | 0.050487 | 0.044865 | 0.052079 | 0.066319 | 0.07023 | 0.068902 | 0.072946 | 0.075028 | 0.07274 | 0.068053 | 0.063211 | 0.064719 | 0.065994 | 0.08604 | 0.06629 | 0.069087 | 0.055817 | 0.069996 | 0.062193
8 | 72 | 2030 | Summer | P, [MW] | 0 | 0 | 0.741 | 0.741 | 0.741 | 0.741 | 0.741 | 0.741 | 0.741 | 0.741 | 0.741 | 0.741 | 0.741 | 0.741 | 0.741 | 0.741 | 0.741 | 0.741 | 0.741 | 0.741 | 0.741 | 0.741 | 0.741 | 0.741 | 0.741 | 0.741
11 | 12 | 2030 | Summer | P, [MW] | 0 | 0 | 1.0032 | 1.0314 | 1.0305 | 1.0254 | 1.0721 | 1.0928 | 1.0249 | 0.91121 | 0.85483 | 0.84667 | 0.8572 | 0.87662 | 0.8813 | 0.88633 | 0.92086 | 0.90216 | 0.89665 | 0.90748 | 0.91057 | 0.91981 | 0.95935 | 0.94609 | 0.96845 | 0.95839
13 | 14 | 2030 | Summer | P, [MW] | 0 | 0 | 0.052172 | 0.050553 | 0.05408 | 0.053344 | 0.061021 | 0.074878 | 0.059765 | 0.040425 | 0.04002 | 0.038873 | 0.03614 | 0.034003 | 0.033478 | 0.03277 | 0.034361 | 0.033161 | 0.033091 | 0.035244 | 0.036882 | 0.041204 | 0.048223 | 0.041086 | 0.043774 | 0.053214
13 | 15 | 2030 | Summer | P, [MW] | 0 | 0 | 0.31694 | 0.30217 | 0.29755 | 0.29529 | 0.30189 | 0.30405 | 0.30507 | 0.30804 | 0.30379 | 0.31533 | 0.31753 | 0.32244 | 0.32801 | 0.32613 | 0.32365 | 0.31527 | 0.31204 | 0.31544 | 0.33593 | 0.34792 | 0.35708 | 0.35694 | 0.3585 | 0.33329
19 | 20 | 2030 | Summer | P, [MW] | 0 | 0 | 0.0050652 | 0.014642 | 0.014205 | 0.013992 | 0.014298 | 0.015749 | 0.005635 | 0.008126 | 0.034687 | 0.12889 | 0.13589 | 0.13589 | 0.13589 | 0.13589 | 0.13589 | 0.1324 | 0.086014 | 0.026726 | 0.0057723 | 0.0050087 | 0.0068018 | 0.0060318 | 0.0064621 | 0.013625
19 | 21 | 2030 | Summer | P, [MW] | 0 | 0 | 0.022054 | 0.019432 | 0.016279 | 0.015796 | 0.015321 | 0.016021 | 0.011789 | 0.002387 | 0.0037693 | 0.028279 | 0.069099 | 0.10887 | 0.13504 | 0.13589 | 0.12683 | 0.083628 | 0.038233 | 0.0090364 | 0.0060129 | 0.016437 | 0.036081 | 0.021386 | 0.038032 | 0.029078
29 | 30 | 2030 | Summer | P, [MW] | 0 | 0 | 0.046625 | 0.04187 | 0.0394 | 0.039256 | 0.039145 | 0.043197 | 0.042941 | 0.023474 | 0.0055551 | 0.0045518 | 0.017659 | 0.034611 | 0.04646 | 0.050588 | 0.04852 | 0.027494 | 0.0084581 | 0.0055902 | 0.034946 | 0.049873 | 0.080676 | 0.054785 | 0.067995 | 0.058523
1 | 5 | 2030 | Summer | P, [MW] | Expected | - | 0.031384 | 0.022145 | 0.01803 | 0.017571 | 0.017316 | 0.026309 | 0.016539 | 0.0036561 | 0.0095447 | 0.018521 | 0.026106 | 0.040719 | 0.053208 | 0.057238 | 0.055578 | 0.037975 | 0.029298 | 0.020862 | 0.0031563 | 0.010921 | 0.016051 | 0.0051351 | 0.0081807 | 0.013329
1 | 19 | 2030 | Summer | P, [MW] | Expected | - | 0.052517 | 0.067047 | 0.062986 | 0.062167 | 0.062372 | 0.0757 | 0.042778 | 0.013595 | 0.04394 | 0.18424 | 0.26303 | 0.32076 | 0.35722 | 0.35885 | 0.34779 | 0.28296 | 0.1607 | 0.051043 | 0.02593 | 0.055481 | 0.087946 | 0.064827 | 0.087453 | 0.093912
1 | 29 | 2030 | Summer | P, [MW] | Expected | - | 0.0046208 | 0.0045074 | 0.002962 | 0.003259 | 0.0029513 | 0.0029759 | 0.0055594 | 0.0093545 | 0.0091233 | 0.0066372 | 0.012359 | 0.01819 | 0.01877 | 0.022117 | 0.023012 | 0.023165 | 0.021581 | 0.019974 | 0.011047 | 0.0086455 | 0.0065065 | 0.0070001 | 0.0044045 | 0.0039352
1 | 36 | 2030 | Summer | P, [MW] | Expected | - | 0.10293 | 0.11689 | 0.10939 | 0.10612 | 0.11113 | 0.11419 | 0.12006 | 0.096713 | 0.08908 | 0.039644 | 0.033949 | 0.036731 | 0.037566 | 0.040596 | 0.042437 | 0.04206 | 0.048181 | 0.099624 | 0.11045 | 0.10073 | 0.099242 | 0.094822 | 0.10306 | 0.11605
1 | 55 | 2030 | Summer | P, [MW] | Expected | - | 0.022213 | 0.018043 | 0.021249 | 0.021234 | 0.026638 | 0.03811 | 0.02249 | 0.0076326 | 0.0045148 | 0.0074335 | 0.010857 | 0.016268 | 0.018678 | 0.019986 | 0.018222 | 0.013231 | 0.0082345 | 0.0060299 | 0.045838 | 0.086003 | 0.11591 | 0.071694 | 0.10805 | 0.070365
3 | 9 | 2030 | Summer | P, [MW] | Expected | - | 0.048321 | 0.046569 | 0.03463 | 0.035601 | 0.033561 | 0.046043 | 0.097248 | 0.07852 | 0.069312 | 0.035901 | 0.03457 | 0.046896 | 0.047595 | 0.051138 | 0.052903 | 0.048352 | 0.051124 | 0.054639 | 0.075049 | 0.0923 | 0.13304 | 0.1018 | 0.12467 | 0.10153
3 | 34 | 2030 | Summer | P, [MW] | Expected | - | 0.038423 | 0.024863 | 0.025018 | 0.022041 | 0.022487 | 0.021446 | 0.024023 | 0.065913 | 0.077571 | 0.10172 | 0.10652 | 0.1133 | 0.11225 | 0.11385 | 0.10191 | 0.093831 | 0.076001 | 0.075375 | 0.063011 | 0.048703 | 0.033267 | 0.039277 | 0.03091 | 0.028574
4 | 15 | 2030 | Summer | P, [MW] | Expected | - | 0.089236 | 0.072758 | 0.064866 | 0.061982 | 0.073351 | 0.07914 | 0.075447 | 0.065187 | 0.084682 | 0.10902 | 0.11715 | 0.12896 | 0.14384 | 0.15234 | 0.14554 | 0.12449 | 0.11678 | 0.10743 | 0.095182 | 0.10051 | 0.11259 | 0.11708 | 0.11822 | 0.095937
4 | 103 | 2030 | Summer | P, [MW] | Expected | - | 0.021887 | 0.019422 | 0.01715 | 0.016732 | 0.020957 | 0.028079 | 0.018476 | 0.0076318 | 0.010188 | 0.016067 | 0.017397 | 0.021305 | 0.026419 | 0.029678 | 0.026406 | 0.020042 | 0.01728 | 0.015899 | 0.010836 | 0.012587 | 0.018168 | 0.017609 | 0.020189 | 0.017254
5 | 42 | 2030 | Summer | P, [MW] | Expected | - | 0.031183 | 0.034915 | 0.025695 | 0.025866 | 0.028019 | 0.043457 | 0.021673 | 0.0011091 | 0.0050185 | 0.0084222 | 0.012775 | 0.0207 | 0.024003 | 0.02634 | 0.02915 | 0.023286 | 0.014407 | 0.0072535 | 0.028241 | 0.062501 | 0.071106 | 0.041663 | 0.065206 | 0.023517
5 | 68 | 2030 | Summer | P, [MW] | Expected | - | 0.0002532 | 0.0002529 | 0.00010002 | 0.00010006 | 0.00010012 | 0.00010074 | 0.00017176 | 0.00025666 | 0.00025786 | 0.00025786 | 0.00025637 | 0.00025646 | 0.00025662 | 0.0002568 | 0.00025691 | 0.00025656 | 0.00025659 | 0.00025706 | 0.00034673 | 0.00049346 | 0.00049582 | 0.00045563 | 0.00042782 | 0.00025283
7 | 9 | 2030 | Summer | P, [MW] | Expected | - | 0.070523 | 0.069724 | 0.069416 | 0.068864 | 0.069421 | 0.052555 | 0.053421 | 0.070148 | 0.069562 | 0.069441 | 0.069714 | 0.065845 | 0.059594 | 0.053723 | 0.045897 | 0.046264 | 0.059307 | 0.07067 | 0.07129 | 0.071582 | 0.071839 | 0.071431 | 0.071474 | 0.071024
8 | 14 | 2030 | Summer | P, [MW] | Expected | - | 0.029781 | 0.029835 | 0.030236 | 0.03018 | 0.030561 | 0.031366 | 0.030569 | 0.029211 | 0.029191 | 0.028951 | 0.028465 | 0.028032 | 0.027848 | 0.027724 | 0.027898 | 0.027866 | 0.027876 | 0.028202 | 0.028358 | 0.028696 | 0.029069 | 0.028372 | 0.028547 | 0.029737
9 | 10 | 2030 | Summer | P, [MW] | Expected | - | 0.13192 | 0.12385 | 0.10677 | 0.11209 | 0.10383 | 0.13266 | 0.14203 | 0.091295 | 0.074475 | 0.072867 | 0.079148 | 0.077273 | 0.076926 | 0.066026 | 0.07254 | 0.078554 | 0.080114 | 0.11894 | 0.14934 | 0.18945 | 0.22356 | 0.17139 | 0.20917 | 0.15753
9 | 16 | 2030 | Summer | P, [MW] | Expected | - | 0.038884 | 0.04442 | 0.032622 | 0.037513 | 0.035872 | 0.043681 | 0.08991 | 0.073509 | 0.068703 | 0.050661 | 0.048594 | 0.055494 | 0.054252 | 0.052055 | 0.047247 | 0.045633 | 0.051546 | 0.053415 | 0.067458 | 0.084063 | 0.10513 | 0.094619 | 0.099218 | 0.071647
10 | 15 | 2030 | Summer | P, [MW] | Expected | - | 0.17624 | 0.090863 | 0.088388 | 0.07714 | 0.087409 | 0.089056 | 0.10821 | 0.23697 | 0.064234 | 0.074986 | 0.071834 | 0.081505 | 0.077899 | 0.1179 | 0.14118 | 0.12398 | 0.10357 | 0.09794 | 0.40822 | 0.53707 | 0.53255 | 0.50197 | 0.48795 | 0.31175
11 | 13 | 2030 | Summer | P, [MW] | Expected | - | 1.5918 | 1.7769 | 1.8089 | 1.7948 | 1.7455 | 1.8167 | 1.7462 | 1.2617 | 1.006 | 0.93097 | 0.96013 | 0.95798 | 0.92744 | 0.94807 | 1.017 | 1.0329 | 1.0469 | 1.0934 | 1.1182 | 1.1169 | 1.2254 | 1.1329 | 1.2515 | 1.3445
12 | 72 | 2030 | Summer | P, [MW] | Expected | - | 0.12892 | 0.11035 | 0.096869 | 0.10411 | 0.043633 | 0.10116 | 0.11054 | 0.0016691 | 0.0023013 | 0.0010387 | 0.0013801 | 0.001027 | 0.0059563 | 0.0096245 | 0.0076425 | 0.0040301 | 0.0058384 | 0.0063293 | 0.01224 | 0.027875 | 0.086675 | 0.058234 | 0.10187 | 0.11552
15 | 18 | 2030 | Summer | P, [MW] | Expected | - | 0.035037 | 0.029399 | 0.02626 | 0.02541 | 0.03027 | 0.034155 | 0.030022 | 0.02282 | 0.029184 | 0.038907 | 0.041921 | 0.047833 | 0.053613 | 0.058758 | 0.0537 | 0.045696 | 0.042515 | 0.037509 | 0.033025 | 0.034936 | 0.042196 | 0.043785 | 0.043711 | 0.036449
15 | 26 | 2030 | Summer | P, [MW] | Expected | - | 0.095609 | 0.075712 | 0.065256 | 0.063569 | 0.070702 | 0.075106 | 0.085258 | 0.087841 | 0.092804 | 0.099854 | 0.1024 | 0.10797 | 0.11506 | 0.11892 | 0.11402 | 0.1058 | 0.10111 | 0.10178 | 0.14103 | 0.16974 | 0.19366 | 0.18458 | 0.2007 | 0.14676
16 | 17 | 2030 | Summer | P, [MW] | Expected | - | 0.0024807 | 0.001133 | 0.0013406 | 0.0013727 | 0.0012815 | 0.0010487 | 0.0015837 | 0.0064949 | 0.0077152 | 0.013163 | 0.015117 | 0.014545 | 0.013094 | 0.013411 | 0.011875 | 0.010728 | 0.0098671 | 0.0091616 | 0.0065052 | 0.0046412 | 0.0030011 | 0.0033616 | 0.0025936 | 0.0016
17 | 34 | 2030 | Summer | P, [MW] | Expected | - | 0.023043 | 0.017945 | 0.016376 | 0.017194 | 0.017359 | 0.014489 | 0.015901 | 0.03984 | 0.047252 | 0.072179 | 0.074807 | 0.074189 | 0.072988 | 0.069701 | 0.059324 | 0.058647 | 0.050872 | 0.051317 | 0.039733 | 0.03189 | 0.01958 | 0.028418 | 0.020201 | 0.014771
18 | 103 | 2030 | Summer | P, [MW] | Expected | - | 0.034616 | 0.028386 | 0.025173 | 0.023979 | 0.028865 | 0.03281 | 0.028821 | 0.021768 | 0.028911 | 0.038089 | 0.040996 | 0.045268 | 0.052183 | 0.054548 | 0.053254 | 0.043917 | 0.040423 | 0.03885 | 0.031898 | 0.034577 | 0.039003 | 0.039644 | 0.042348 | 0.034053
26 | 55 | 2030 | Summer | P, [MW] | Expected | - | 0.044523 | 0.035461 | 0.033255 | 0.033909 | 0.03464 | 0.046939 | 0.048147 | 0.041799 | 0.021797 | 0.012064 | 0.0082078 | 0.0079791 | 0.0077213 | 0.0078659 | 0.0089084 | 0.0084997 | 0.010795 | 0.016735 | 0.11287 | 0.19704 | 0.25437 | 0.19727 | 0.23576 | 0.1441
26 | 103 | 2030 | Summer | P, [MW] | Expected | - | 0.0074329 | 0.0070242 | 0.0060069 | 0.0062747 | 0.0055667 | 0.0077856 | 0.0085254 | 0.010258 | 0.00663 | 0.0033111 | 0.002841 | 0.0028562 | 0.0024941 | 0.00265 | 0.0030459 | 0.0038546 | 0.0046883 | 0.005601 | 0.01984 | 0.028894 | 0.03284 | 0.026822 | 0.03294 | 0.021837
29 | 34 | 2030 | Summer | P, [MW] | Expected | - | 0.045549 | 0.046431 | 0.041022 | 0.042201 | 0.040959 | 0.045835 | 0.057914 | 0.041707 | 0.030656 | 0.024589 | 0.032201 | 0.037706 | 0.04237 | 0.048272 | 0.051476 | 0.04407 | 0.038656 | 0.047858 | 0.058085 | 0.062907 | 0.078147 | 0.06108 | 0.066495 | 0.063929
34 | 35 | 2030 | Summer | P, [MW] | Expected | - | 0.0032718 | 0.0012759 | 0.0010869 | 0.00070255 | 0.00086279 | 0.00059567 | 0.00087531 | 0.011405 | 0.014601 | 0.017613 | 0.013634 | 0.013033 | 0.017483 | 0.021218 | 0.023602 | 0.013453 | 0.0087692 | 0.014664 | 0.012434 | 0.0060985 | 0.0026036 | 0.0036611 | 0.0024887 | 0.0013444
35 | 36 | 2030 | Summer | P, [MW] | Expected | - | 0.027513 | 0.018314 | 0.014444 | 0.013599 | 0.015593 | 0.014751 | 0.017971 | 0.031929 | 0.017113 | 0.0075848 | 0.0021164 | 0.0041912 | 0.0043998 | 0.0057674 | 0.0056014 | 0.0065437 | 0.0044561 | 0.01185 | 0.028789 | 0.034614 | 0.032606 | 0.034589 | 0.0278 | 0.023139
42 | 72 | 2030 | Summer | P, [MW] | Expected | - | 0.12842 | 0.10423 | 0.11236 | 0.10546 | 0.10903 | 0.10845 | 0.17223 | 0.25351 | 0.23101 | 0.22207 | 0.20139 | 0.21257 | 0.20639 | 0.1961 | 0.17546 | 0.17069 | 0.18536 | 0.21836 | 0.43328 | 0.54249 | 0.59651 | 0.57173 | 0.61788 | 0.38609
72 | 103 | 2030 | Summer | P, [MW] | Expected | - | 0.0093423 | 0.011536 | 0.0081102 | 0.012267 | 0.034316 | 0.070993 | 0.0085338 | 0.023457 | 0.020636 | 0.036908 | 0.03554 | 0.02983 | 0.021835 | 0.019919 | 0.011049 | 0.010405 | 0.0068212 | 0.00703 | 0.016622 | 0.011142 | 0.0028419 | 0.0040145 | 0.0030564 | 0.0043794
1 | 2 | 2030 | Summer | P, [MW] | Expected | - | 0.0492 | 0.042562 | 0.043505 | 0.043209 | 0.042997 | 0.050487 | 0.044865 | 0.052079 | 0.066319 | 0.07023 | 0.068902 | 0.072946 | 0.075028 | 0.07274 | 0.068053 | 0.063211 | 0.064719 | 0.065994 | 0.08604 | 0.06629 | 0.069087 | 0.055817 | 0.069996 | 0.062193
8 | 72 | 2030 | Summer | P, [MW] | Expected | - | 0.741 | 0.741 | 0.741 | 0.741 | 0.741 | 0.741 | 0.741 | 0.741 | 0.741 | 0.741 | 0.741 | 0.741 | 0.741 | 0.741 | 0.741 | 0.741 | 0.741 | 0.741 | 0.741 | 0.741 | 0.741 | 0.741 | 0.741 | 0.741
11 | 12 | 2030 | Summer | P, [MW] | Expected | - | 1.0032 | 1.0314 | 1.0305 | 1.0254 | 1.0721 | 1.0928 | 1.0249 | 0.91121 | 0.85483 | 0.84667 | 0.8572 | 0.87662 | 0.8813 | 0.88633 | 0.92086 | 0.90216 | 0.89665 | 0.90748 | 0.91057 | 0.91981 | 0.95935 | 0.94609 | 0.96845 | 0.95839
13 | 14 | 2030 | Summer | P, [MW] | Expected | - | 0.052172 | 0.050553 | 0.05408 | 0.053344 | 0.061021 | 0.074878 | 0.059765 | 0.040425 | 0.04002 | 0.038873 | 0.03614 | 0.034003 | 0.033478 | 0.03277 | 0.034361 | 0.033161 | 0.033091 | 0.035244 | 0.036882 | 0.041204 | 0.048223 | 0.041086 | 0.043774 | 0.053214
13 | 15 | 2030 | Summer | P, [MW] | Expected | - | 0.31694 | 0.30217 | 0.29755 | 0.29529 | 0.30189 | 0.30405 | 0.30507 | 0.30804 | 0.30379 | 0.31533 | 0.31753 | 0.32244 | 0.32801 | 0.32613 | 0.32365 | 0.31527 | 0.31204 | 0.31544 | 0.33593 | 0.34792 | 0.35708 | 0.35694 | 0.3585 | 0.33329
19 | 20 | 2030 | Summer | P, [MW] | Expected | - | 0.0050652 | 0.014642 | 0.014205 | 0.013992 | 0.014298 | 0.015749 | 0.005635 | 0.008126 | 0.034687 | 0.12889 | 0.13589 | 0.13589 | 0.13589 | 0.13589 | 0.13589 | 0.1324 | 0.086014 | 0.026726 | 0.0057723 | 0.0050087 | 0.0068018 | 0.0060318 | 0.0064621 | 0.013625
19 | 21 | 2030 | Summer | P, [MW] | Expected | - | 0.022054 | 0.019432 | 0.016279 | 0.015796 | 0.015321 | 0.016021 | 0.011789 | 0.002387 | 0.0037693 | 0.028279 | 0.069099 | 0.10887 | 0.13504 | 0.13589 | 0.12683 | 0.083628 | 0.038233 | 0.0090364 | 0.0060129 | 0.016437 | 0.036081 | 0.021386 | 0.038032 | 0.029078
29 | 30 | 2030 | Summer | P, [MW] | Expected | - | 0.046625 | 0.04187 | 0.0394 | 0.039256 | 0.039145 | 0.043197 | 0.042941 | 0.023474 | 0.0055551 | 0.0045518 | 0.017659 | 0.034611 | 0.04646 | 0.050588 | 0.04852 | 0.027494 | 0.0084581 | 0.0055902 | 0.034946 | 0.049873 | 0.080676 | 0.054785 | 0.067995 | 0.058523
1 | 5 | 2040 | Winter | P, [MW] | 0 | 0 | 0.011455 | 0.022865 | 0.036592 | 0.034919 | 0.050258 | 0.012815 | 0.057155 | 0.24812 | 0.17015 | 0.085749 | 0.082209 | 0.10483 | 0.11316 | 0.099538 | 0.099385 | 0.074651 | 0.053737 | 0.071863 | 0.053148 | 0.031237 | 0.012873 | 0.00019116 | 0.003619 | 0.010935
1 | 19 | 2040 | Winter | P, [MW] | 0 | 0 | 0.026456 | 0.041445 | 0.032844 | 0.031142 | 0.048977 | 0.064862 | 0.14918 | 0.35845 | 0.35916 | 0.35783 | 0.35674 | 0.35388 | 0.35364 | 0.35356 | 0.35501 | 0.3538 | 0.35593 | 0.35466 | 0.28239 | 0.059661 | 0.010954 | 0.02621 | 0.027315 | 0.026195
1 | 29 | 2040 | Winter | P, [MW] | 0 | 0 | 0.014692 | 0.030461 | 0.017028 | 0.024319 | 0.022885 | 0.017165 | 0.0046929 | 0.017274 | 0.034082 | 0.032204 | 0.021538 | 0.027473 | 0.024945 | 0.022625 | 0.016425 | 0.040831 | 0.028117 | 0.03329 | 0.014713 | 0.0091619 | 0.010714 | 0.005607 | 0.0055726 | 0.010994
1 | 36 | 2040 | Winter | P, [MW] | 0 | 0 | 0.05731 | 0.039544 | 0.056499 | 0.051589 | 0.048324 | 0.048407 | 0.040781 | 0.069064 | 0.048934 | 0.032194 | 0.03336 | 0.038954 | 0.048293 | 0.048554 | 0.15426 | 0.04581 | 0.036911 | 0.036571 | 0.052957 | 0.049645 | 0.086401 | 0.070338 | 0.063086 | 0.048348
1 | 55 | 2040 | Winter | P, [MW] | 0 | 0 | 0.040776 | 0.053273 | 0.066672 | 0.070288 | 0.1029 | 0.098569 | 0.052604 | 0.0074248 | 0.011588 | 0.014603 | 0.017934 | 0.032605 | 0.041457 | 0.04188 | 0.078577 | 0.041086 | 0.021107 | 0.011413 | 0.0070201 | 0.0073489 | 0.023581 | 0.06694 | 0.08949 | 0.069709
3 | 9 | 2040 | Winter | P, [MW] | 0 | 0 | 0.0099393 | 0.011471 | 0.0093992 | 0.0070098 | 0.008393 | 0.024874 | 0.046504 | 0.05909 | 0.076245 | 0.057167 | 0.033263 | 0.02759 | 0.027915 | 0.022236 | 0.042507 | 0.024968 | 0.028758 | 0.046115 | 0.063942 | 0.038003 | 0.074016 | 0.12969 | 0.068613 | 0.023302
3 | 34 | 2040 | Winter | P, [MW] | 0 | 0 | 0.059533 | 0.04784 | 0.038987 | 0.049162 | 0.045696 | 0.029025 | 0.060745 | 0.056155 | 0.065424 | 0.08015 | 0.088706 | 0.1206 | 0.10306 | 0.099075 | 0.21756 | 0.10155 | 0.068775 | 0.060617 | 0.046564 | 0.021175 | 0.0064924 | 0.012831 | 0.025208 | 0.051927
4 | 15 | 2040 | Winter | P, [MW] | 0 | 0 | 0.067667 | 0.05187 | 0.047937 | 0.043946 | 0.048767 | 0.063178 | 0.096159 | 0.14297 | 0.18016 | 0.19338 | 0.18677 | 0.17645 | 0.1694 | 0.16082 | 0.18 | 0.14611 | 0.1442 | 0.1935 | 0.20206 | 0.17063 | 0.15739 | 0.17698 | 0.13223 | 0.094184
4 | 103 | 2040 | Winter | P, [MW] | 0 | 0 | 0.0017582 | 0.0019888 | 0.0016404 | 0.0019431 | 0.0019355 | 0.0015652 | 0.00026881 | 0.0004099 | 0.0021044 | 0.0024629 | 0.0013633 | 0.00079871 | 0.00051487 | 0.00047863 | 0.001349 | 6.2252e-06 | 6.2176e-05 | 0.00010545 | 0.0001557 | 6.7845e-05 | 0.0001034 | 0.0002522 | 0.00016212 | 0.0004693
5 | 42 | 2040 | Winter | P, [MW] | 0 | 0 | 0.027433 | 0.032841 | 0.040405 | 0.0448 | 0.069882 | 0.18639 | 0.14296 | 0.024779 | 0.0087824 | 0.0099978 | 0.014791 | 0.030934 | 0.037315 | 0.039656 | 0.037387 | 0.03932 | 0.023742 | 0.013543 | 0.0077397 | 0.0048391 | 0.012796 | 0.067865 | 0.097794 | 0.066254
5 | 68 | 2040 | Winter | P, [MW] | 0 | 0 | 0.0024003 | 0.002199 | 0.0019848 | 0.0024348 | 0.0022796 | 0.0023472 | 0.0029258 | 0.0032763 | 0.0030534 | 0.0035503 | 0.0036301 | 0.0034788 | 0.0034332 | 0.0033651 | 0.0035468 | 0.002904 | 0.0029297 | 0.0031084 | 0.0025651 | 0.0028579 | 0.0024865 | 0.002461 | 0.0024087 | 0.002392
7 | 9 | 2040 | Winter | P, [MW] | 0 | 0 | 0.070774 | 0.070837 | 0.070735 | 0.070991 | 0.071002 | 0.070665 | 0.070077 | 0.068913 | 0.023023 | 0.035308 | 0.055616 | 0.066137 | 0.033351 | 0.048131 | 0.068786 | 0.049238 | 0.028991 | 0.035689 | 0.060032 | 0.017023 | 0.0339 | 0.070083 | 0.07063 | 0.07072
8 | 14 | 2040 | Winter | P, [MW] | 0 | 0 | 0.030797 | 0.031749 | 0.031668 | 0.031622 | 0.031549 | 0.031484 | 0.030175 | 0.02978 | 0.029548 | 0.029328 | 0.029992 | 0.030112 | 0.029909 | 0.030074 | 0.02915 | 0.030079 | 0.030317 | 0.029412 | 0.029634 | 0.029948 | 0.030071 | 0.029631 | 0.030066 | 0.030272
9 | 10 | 2040 | Winter | P, [MW] | 0 | 0 | 0.21354 | 0.24734 | 0.24732 | 0.28385 | 0.33825 | 0.2668 | 0.15413 | 0.06854 | 0.046557 | 0.035283 | 0.033656 | 0.036043 | 0.053154 | 0.015112 | 0.023915 | 0.025715 | 0.043175 | 0.044986 | 0.079976 | 0.078767 | 0.085409 | 0.070776 | 0.17257 | 0.23364
9 | 16 | 2040 | Winter | P, [MW] | 0 | 0 | 0.057967 | 0.058641 | 0.055534 | 0.048978 | 0.055529 | 0.096289 | 0.15687 | 0.20025 | 0.21642 | 0.1745 | 0.15066 | 0.13421 | 0.12206 | 0.11806 | 0.23684 | 0.13618 | 0.13262 | 0.16648 | 0.17793 | 0.091421 | 0.11848 | 0.20534 | 0.15106 | 0.083616
10 | 15 | 2040 | Winter | P, [MW] | 0 | 0 | 0.54971 | 0.54343 | 0.51751 | 0.55126 | 0.63748 | 0.58846 | 0.65288 | 0.27431 | 0.1242 | 0.14204 | 0.15083 | 0.1037 | 0.084701 | 0.087817 | 0.14214 | 0.059862 | 0.09308 | 0.16227 | 0.34117 | 0.2959 | 0.29825 | 0.63467 | 0.73707 | 0.71797
11 | 13 | 2040 | Winter | P, [MW] | 0 | 0 | 1.3605 | 1.4495 | 1.4336 | 1.4596 | 1.4703 | 1.438 | 1.1221 | 0.88194 | 0.78969 | 0.70893 | 0.64186 | 0.64974 | 0.62779 | 0.67356 | 0.70183 | 0.79773 | 0.82129 | 0.6198 | 0.60332 | 0.59799 | 0.70216 | 0.83723 | 0.94836 | 1.035
12 | 72 | 2040 | Winter | P, [MW] | 0 | 0 | 0.014787 | 0.010521 | 0.0089447 | 0.0082426 | 0.0074081 | 0.0081682 | 0.015325 | 0.044564 | 0.062006 | 0.056366 | 0.089825 | 0.12054 | 0.10876 | 0.12031 | 0.063176 | 0.10285 | 0.10054 | 0.090552 | 0.075471 | 0.084258 | 0.08562 | 0.039203 | 0.026382 | 0.018286
15 | 18 | 2040 | Winter | P, [MW] | 0 | 0 | 0.016508 | 0.013014 | 0.012389 | 0.011055 | 0.012254 | 0.016398 | 0.024521 | 0.038893 | 0.051295 | 0.055123 | 0.052741 | 0.048849 | 0.046561 | 0.043981 | 0.051433 | 0.038765 | 0.038036 | 0.05205 | 0.054216 | 0.044024 | 0.040454 | 0.04746 | 0.033783 | 0.022997
15 | 26 | 2040 | Winter | P, [MW] | 0 | 0 | 0.1275 | 0.11174 | 0.10904 | 0.10468 | 0.11928 | 0.13125 | 0.16268 | 0.12494 | 0.15067 | 0.15634 | 0.14632 | 0.12895 | 0.11936 | 0.11425 | 0.2618 | 0.12722 | 0.11232 | 0.14911 | 0.16474 | 0.097317 | 0.10605 | 0.23669 | 0.23446 | 0.18332
16 | 17 | 2040 | Winter | P, [MW] | 0 | 0 | 0.010247 | 0.0079792 | 0.0078461 | 0.0097574 | 0.0097395 | 0.0060147 | 0.013152 | 0.015084 | 0.016417 | 0.017095 | 0.024254 | 0.029156 | 0.024566 | 0.027452 | 0.031797 | 0.023409 | 0.016425 | 0.013566 | 0.0095149 | 0.0078752 | 0.0024407 | 0.00091181 | 0.0024997 | 0.0069658
17 | 34 | 2040 | Winter | P, [MW] | 0 | 0 | 0.084774 | 0.074885 | 0.065761 | 0.074071 | 0.074816 | 0.063643 | 0.10399 | 0.10692 | 0.11071 | 0.11916 | 0.13324 | 0.15502 | 0.13317 | 0.13851 | 0.34433 | 0.15781 | 0.11608 | 0.10977 | 0.086128 | 0.031468 | 0.011752 | 0.028354 | 0.051134 | 0.079438
18 | 103 | 2040 | Winter | P, [MW] | 0 | 0 | 0.014498 | 0.011079 | 0.010483 | 0.0092294 | 0.010304 | 0.01436 | 0.021586 | 0.035376 | 0.047379 | 0.050545 | 0.046902 | 0.043719 | 0.040967 | 0.038605 | 0.045414 | 0.03352 | 0.032638 | 0.045807 | 0.047973 | 0.038685 | 0.035256 | 0.043354 | 0.030853 | 0.020909
26 | 55 | 2040 | Winter | P, [MW] | 0 | 0 | 0.11728 | 0.13507 | 0.15169 | 0.15383 | 0.20315 | 0.19543 | 0.15091 | 0.013682 | 0.0096328 | 0.0065499 | 0.0048464 | 0.0053337 | 0.0084535 | 0.0083313 | 0.02863 | 0.0057013 | 0.0091159 | 0.010247 | 0.011975 | 0.0044023 | 0.015738 | 0.17826 | 0.24271 | 0.19791
26 | 103 | 2040 | Winter | P, [MW] | 0 | 0 | 0.040265 | 0.041124 | 0.040963 | 0.041809 | 0.047152 | 0.043771 | 0.041504 | 0.0093675 | 0.0085323 | 0.0076166 | 0.007132 | 0.0054135 | 0.0047739 | 0.0046566 | 0.047529 | 0.011166 | 0.0082202 | 0.0083294 | 0.010431 | 0.0017568 | 0.0042653 | 0.040783 | 0.061004 | 0.054802
29 | 34 | 2040 | Winter | P, [MW] | 0 | 0 | 0.031545 | 0.026675 | 0.028492 | 0.02884 | 0.027181 | 0.027997 | 0.029302 | 0.026907 | 0.03729 | 0.030062 | 0.03945 | 0.023449 | 0.027417 | 0.029609 | 0.02819 | 0.015623 | 0.043785 | 0.034429 | 0.022498 | 0.020903 | 0.041464 | 0.037562 | 0.032173 | 0.027319
34 | 35 | 2040 | Winter | P, [MW] | 0 | 0 | 0.0054989 | 0.0077561 | 0.006746 | 0.0095236 | 0.008859 | 0.0034581 | 0.0029503 | 0.0022564 | 0.0027179 | 0.0077847 | 0.04593 | 0.059882 | 0.092945 | 0.10666 | 0.20302 | 0.035353 | 0.017969 | 0.0015978 | 0.0011047 | 0.0045225 | 0.0122 | 0.0062484 | 0.00027426 | 0.0027419
35 | 36 | 2040 | Winter | P, [MW] | 0 | 0 | 0.071525 | 0.071183 | 0.06236 | 0.069566 | 0.068814 | 0.067113 | 0.076427 | 0.037638 | 0.0043502 | 0.0017791 | 0.0068164 | 0.015596 | 0.017838 | 0.017351 | 0.00073455 | 0.017384 | 0.0053141 | 0.0014119 | 0.019901 | 0.027422 | 0.039426 | 0.050942 | 0.059624 | 0.074821
42 | 72 | 2040 | Winter | P, [MW] | 0 | 0 | 0.35748 | 0.32549 | 0.32046 | 0.32345 | 0.3954 | 0.65094 | 0.75395 | 0.44304 | 0.36205 | 0.28127 | 0.23506 | 0.19682 | 0.18324 | 0.15341 | 0.54825 | 0.17956 | 0.16402 | 0.27437 | 0.29764 | 0.1596 | 0.19248 | 0.63033 | 0.71929 | 0.53822
72 | 103 | 2040 | Winter | P, [MW] | 0 | 0 | 0.021104 | 0.017849 | 0.01822 | 0.016397 | 0.019523 | 0.014695 | 0.007183 | 0.0036888 | 0.0063991 | 0.013199 | 0.0079331 | 0.0061382 | 0.0074751 | 0.0038862 | 0.016251 | 0.0031055 | 0.0015797 | 0.0056413 | 0.0099931 | 0.0049627 | 0.0025579 | 0.0088966 | 0.010898 | 0.011656
1 | 2 | 2040 | Winter | P, [MW] | 0 | 0 | 0.06431 | 0.057494 | 0.050876 | 0.049108 | 0.05024 | 0.057615 | 0.077097 | 0.090295 | 0.10516 | 0.1082 | 0.10189 | 0.10182 | 0.10229 | 0.099656 | 0.14461 | 0.14461 | 0.11605 | 0.11272 | 0.11127 | 0.052467 | 0.048721 | 0.094605 | 0.08957 | 0.077117
8 | 72 | 2040 | Winter | P, [MW] | 0 | 0 | 0.741 | 0.741 | 0.741 | 0.741 | 0.741 | 0.741 | 0.741 | 0.741 | 0.741 | 0.741 | 0.741 | 0.741 | 0.741 | 0.741 | 0.741 | 0.741 | 0.741 | 0.741 | 0.741 | 0.741 | 0.741 | 0.741 | 0.741 | 0.741
11 | 12 | 2040 | Winter | P, [MW] | 0 | 0 | 0.98735 | 0.98589 | 0.97282 | 0.97544 | 0.97824 | 0.99406 | 0.99056 | 0.99207 | 1.0015 | 0.97231 | 0.97339 | 0.98143 | 0.94749 | 0.94959 | 0.96793 | 0.96272 | 0.97338 | 1.002 | 1.0019 | 0.95865 | 0.99026 | 1.0505 | 1.0082 | 0.96564
13 | 14 | 2040 | Winter | P, [MW] | 0 | 0 | 0.052793 | 0.061705 | 0.060695 | 0.06016 | 0.059903 | 0.060297 | 0.051625 | 0.049041 | 0.047605 | 0.045468 | 0.050365 | 0.051133 | 0.04862 | 0.048559 | 0.043548 | 0.048041 | 0.050437 | 0.04837 | 0.051284 | 0.051435 | 0.052564 | 0.052329 | 0.052668 | 0.051542
13 | 15 | 2040 | Winter | P, [MW] | 0 | 0 | 0.32569 | 0.31429 | 0.31068 | 0.30868 | 0.31642 | 0.3256 | 0.34836 | 0.34549 | 0.34834 | 0.35489 | 0.35282 | 0.34429 | 0.33771 | 0.32695 | 0.36066 | 0.32424 | 0.32414 | 0.35654 | 0.37529 | 0.35191 | 0.34883 | 0.39183 | 0.37592 | 0.35103
19 | 20 | 2040 | Winter | P, [MW] | 0 | 0 | 0.0098151 | 0.013575 | 0.018228 | 0.023284 | 0.005881 | 0.03051 | 0.079385 | 0.13589 | 0.13589 | 0.13589 | 0.13589 | 0.13589 | 0.13589 | 0.13589 | 0.13589 | 0.13589 | 0.13589 | 0.13589 | 0.13589 | 0.051123 | 0.0092334 | 0.010641 | 0.0066455 | 0.009038
19 | 21 | 2040 | Winter | P, [MW] | 0 | 0 | 0.0038468 | 0.007257 | 0.032128 | 0.030273 | 0.02996 | 0.0094279 | 0.033267 | 0.13589 | 0.13589 | 0.13589 | 0.13589 | 0.13589 | 0.13589 | 0.13589 | 0.13589 | 0.13589 | 0.13589 | 0.13589 | 0.083798 | 0.005773 | 0.0045731 | 0.0037067 | 0.0045824 | 0.0029381
29 | 30 | 2040 | Winter | P, [MW] | 0 | 0 | 0.010687 | 0.062935 | 0.059687 | 0.058438 | 0.059248 | 0.063861 | 0.0099434 | 0.069581 | 0.1243 | 0.1243 | 0.1243 | 0.1243 | 0.1243 | 0.1243 | 0.1243 | 0.1243 | 0.1243 | 0.1243 | 0.03735 | 0.0029019 | 0.016297 | 0.014889 | 0.015763 | 0.011798
1 | 5 | 2040 | Winter | P, [MW] | Expected | - | 0.011455 | 0.022865 | 0.036592 | 0.034919 | 0.050258 | 0.012815 | 0.057155 | 0.24812 | 0.17015 | 0.085749 | 0.082209 | 0.10483 | 0.11316 | 0.099538 | 0.099385 | 0.074651 | 0.053737 | 0.071863 | 0.053148 | 0.031237 | 0.012873 | 0.00019116 | 0.003619 | 0.010935
1 | 19 | 2040 | Winter | P, [MW] | Expected | - | 0.026456 | 0.041445 | 0.032844 | 0.031142 | 0.048977 | 0.064862 | 0.14918 | 0.35845 | 0.35916 | 0.35783 | 0.35674 | 0.35388 | 0.35364 | 0.35356 | 0.35501 | 0.3538 | 0.35593 | 0.35466 | 0.28239 | 0.059661 | 0.010954 | 0.02621 | 0.027315 | 0.026195
1 | 29 | 2040 | Winter | P, [MW] | Expected | - | 0.014692 | 0.030461 | 0.017028 | 0.024319 | 0.022885 | 0.017165 | 0.0046929 | 0.017274 | 0.034082 | 0.032204 | 0.021538 | 0.027473 | 0.024945 | 0.022625 | 0.016425 | 0.040831 | 0.028117 | 0.03329 | 0.014713 | 0.0091619 | 0.010714 | 0.005607 | 0.0055726 | 0.010994
1 | 36 | 2040 | Winter | P, [MW] | Expected | - | 0.05731 | 0.039544 | 0.056499 | 0.051589 | 0.048324 | 0.048407 | 0.040781 | 0.069064 | 0.048934 | 0.032194 | 0.03336 | 0.038954 | 0.048293 | 0.048554 | 0.15426 | 0.04581 | 0.036911 | 0.036571 | 0.052957 | 0.049645 | 0.086401 | 0.070338 | 0.063086 | 0.048348
1 | 55 | 2040 | Winter | P, [MW] | Expected | - | 0.040776 | 0.053273 | 0.066672 | 0.070288 | 0.1029 | 0.098569 | 0.052604 | 0.0074248 | 0.011588 | 0.014603 | 0.017934 | 0.032605 | 0.041457 | 0.04188 | 0.078577 | 0.041086 | 0.021107 | 0.011413 | 0.0070201 | 0.0073489 | 0.023581 | 0.06694 | 0.08949 | 0.069709
3 | 9 | 2040 | Winter | P, [MW] | Expected | - | 0.0099393 | 0.011471 | 0.0093992 | 0.0070098 | 0.008393 | 0.024874 | 0.046504 | 0.05909 | 0.076245 | 0.057167 | 0.033263 | 0.02759 | 0.027915 | 0.022236 | 0.042507 | 0.024968 | 0.028758 | 0.046115 | 0.063942 | 0.038003 | 0.074016 | 0.12969 | 0.068613 | 0.023302
3 | 34 | 2040 | Winter | P, [MW] | Expected | - | 0.059533 | 0.04784 | 0.038987 | 0.049162 | 0.045696 | 0.029025 | 0.060745 | 0.056155 | 0.065424 | 0.08015 | 0.088706 | 0.1206 | 0.10306 | 0.099075 | 0.21756 | 0.10155 | 0.068775 | 0.060617 | 0.046564 | 0.021175 | 0.0064924 | 0.012831 | 0.025208 | 0.051927
4 | 15 | 2040 | Winter | P, [MW] | Expected | - | 0.067667 | 0.05187 | 0.047937 | 0.043946 | 0.048767 | 0.063178 | 0.096159 | 0.14297 | 0.18016 | 0.19338 | 0.18677 | 0.17645 | 0.1694 | 0.16082 | 0.18 | 0.14611 | 0.1442 | 0.1935 | 0.20206 | 0.17063 | 0.15739 | 0.17698 | 0.13223 | 0.094184
4 | 103 | 2040 | Winter | P, [MW] | Expected | - | 0.0017582 | 0.0019888 | 0.0016404 | 0.0019431 | 0.0019355 | 0.0015652 | 0.00026881 | 0.0004099 | 0.0021044 | 0.0024629 | 0.0013633 | 0.00079871 | 0.00051487 | 0.00047863 | 0.001349 | 6.2252e-06 | 6.2176e-05 | 0.00010545 | 0.0001557 | 6.7845e-05 | 0.0001034 | 0.0002522 | 0.00016212 | 0.0004693
5 | 42 | 2040 | Winter | P, [MW] | Expected | - | 0.027433 | 0.032841 | 0.040405 | 0.0448 | 0.069882 | 0.18639 | 0.14296 | 0.024779 | 0.0087824 | 0.0099978 | 0.014791 | 0.030934 | 0.037315 | 0.039656 | 0.037387 | 0.03932 | 0.023742 | 0.013543 | 0.0077397 | 0.0048391 | 0.012796 | 0.067865 | 0.097794 | 0.066254
5 | 68 | 2040 | Winter | P, [MW] | Expected | - | 0.0024003 | 0.002199 | 0.0019848 | 0.0024348 | 0.0022796 | 0.0023472 | 0.0029258 | 0.0032763 | 0.0030534 | 0.0035503 | 0.0036301 | 0.0034788 | 0.0034332 | 0.0033651 | 0.0035468 | 0.002904 | 0.0029297 | 0.0031084 | 0.0025651 | 0.0028579 | 0.0024865 | 0.002461 | 0.0024087 | 0.002392
7 | 9 | 2040 | Winter | P, [MW] | Expected | - | 0.070774 | 0.070837 | 0.070735 | 0.070991 | 0.071002 | 0.070665 | 0.070077 | 0.068913 | 0.023023 | 0.035308 | 0.055616 | 0.066137 | 0.033351 | 0.048131 | 0.068786 | 0.049238 | 0.028991 | 0.035689 | 0.060032 | 0.017023 | 0.0339 | 0.070083 | 0.07063 | 0.07072
8 | 14 | 2040 | Winter | P, [MW] | Expected | - | 0.030797 | 0.031749 | 0.031668 | 0.031622 | 0.031549 | 0.031484 | 0.030175 | 0.02978 | 0.029548 | 0.029328 | 0.029992 | 0.030112 | 0.029909 | 0.030074 | 0.02915 | 0.030079 | 0.030317 | 0.029412 | 0.029634 | 0.029948 | 0.030071 | 0.029631 | 0.030066 | 0.030272
9 | 10 | 2040 | Winter | P, [MW] | Expected | - | 0.21354 | 0.24734 | 0.24732 | 0.28385 | 0.33825 | 0.2668 | 0.15413 | 0.06854 | 0.046557 | 0.035283 | 0.033656 | 0.036043 | 0.053154 | 0.015112 | 0.023915 | 0.025715 | 0.043175 | 0.044986 | 0.079976 | 0.078767 | 0.085409 | 0.070776 | 0.17257 | 0.23364
9 | 16 | 2040 | Winter | P, [MW] | Expected | - | 0.057967 | 0.058641 | 0.055534 | 0.048978 | 0.055529 | 0.096289 | 0.15687 | 0.20025 | 0.21642 | 0.1745 | 0.15066 | 0.13421 | 0.12206 | 0.11806 | 0.23684 | 0.13618 | 0.13262 | 0.16648 | 0.17793 | 0.091421 | 0.11848 | 0.20534 | 0.15106 | 0.083616
10 | 15 | 2040 | Winter | P, [MW] | Expected | - | 0.54971 | 0.54343 | 0.51751 | 0.55126 | 0.63748 | 0.58846 | 0.65288 | 0.27431 | 0.1242 | 0.14204 | 0.15083 | 0.1037 | 0.084701 | 0.087817 | 0.14214 | 0.059862 | 0.09308 | 0.16227 | 0.34117 | 0.2959 | 0.29825 | 0.63467 | 0.73707 | 0.71797
11 | 13 | 2040 | Winter | P, [MW] | Expected | - | 1.3605 | 1.4495 | 1.4336 | 1.4596 | 1.4703 | 1.438 | 1.1221 | 0.88194 | 0.78969 | 0.70893 | 0.64186 | 0.64974 | 0.62779 | 0.67356 | 0.70183 | 0.79773 | 0.82129 | 0.6198 | 0.60332 | 0.59799 | 0.70216 | 0.83723 | 0.94836 | 1.035
12 | 72 | 2040 | Winter | P, [MW] | Expected | - | 0.014787 | 0.010521 | 0.0089447 | 0.0082426 | 0.0074081 | 0.0081682 | 0.015325 | 0.044564 | 0.062006 | 0.056366 | 0.089825 | 0.12054 | 0.10876 | 0.12031 | 0.063176 | 0.10285 | 0.10054 | 0.090552 | 0.075471 | 0.084258 | 0.08562 | 0.039203 | 0.026382 | 0.018286
15 | 18 | 2040 | Winter | P, [MW] | Expected | - | 0.016508 | 0.013014 | 0.012389 | 0.011055 | 0.012254 | 0.016398 | 0.024521 | 0.038893 | 0.051295 | 0.055123 | 0.052741 | 0.048849 | 0.046561 | 0.043981 | 0.051433 | 0.038765 | 0.038036 | 0.05205 | 0.054216 | 0.044024 | 0.040454 | 0.04746 | 0.033783 | 0.022997
15 | 26 | 2040 | Winter | P, [MW] | Expected | - | 0.1275 | 0.11174 | 0.10904 | 0.10468 | 0.11928 | 0.13125 | 0.16268 | 0.12494 | 0.15067 | 0.15634 | 0.14632 | 0.12895 | 0.11936 | 0.11425 | 0.2618 | 0.12722 | 0.11232 | 0.14911 | 0.16474 | 0.097317 | 0.10605 | 0.23669 | 0.23446 | 0.18332
16 | 17 | 2040 | Winter | P, [MW] | Expected | - | 0.010247 | 0.0079792 | 0.0078461 | 0.0097574 | 0.0097395 | 0.0060147 | 0.013152 | 0.015084 | 0.016417 | 0.017095 | 0.024254 | 0.029156 | 0.024566 | 0.027452 | 0.031797 | 0.023409 | 0.016425 | 0.013566 | 0.0095149 | 0.0078752 | 0.0024407 | 0.00091181 | 0.0024997 | 0.0069658
17 | 34 | 2040 | Winter | P, [MW] | Expected | - | 0.084774 | 0.074885 | 0.065761 | 0.074071 | 0.074816 | 0.063643 | 0.10399 | 0.10692 | 0.11071 | 0.11916 | 0.13324 | 0.15502 | 0.13317 | 0.13851 | 0.34433 | 0.15781 | 0.11608 | 0.10977 | 0.086128 | 0.031468 | 0.011752 | 0.028354 | 0.051134 | 0.079438
18 | 103 | 2040 | Winter | P, [MW] | Expected | - | 0.014498 | 0.011079 | 0.010483 | 0.0092294 | 0.010304 | 0.01436 | 0.021586 | 0.035376 | 0.047379 | 0.050545 | 0.046902 | 0.043719 | 0.040967 | 0.038605 | 0.045414 | 0.03352 | 0.032638 | 0.045807 | 0.047973 | 0.038685 | 0.035256 | 0.043354 | 0.030853 | 0.020909
26 | 55 | 2040 | Winter | P, [MW] | Expected | - | 0.11728 | 0.13507 | 0.15169 | 0.15383 | 0.20315 | 0.19543 | 0.15091 | 0.013682 | 0.0096328 | 0.0065499 | 0.0048464 | 0.0053337 | 0.0084535 | 0.0083313 | 0.02863 | 0.0057013 | 0.0091159 | 0.010247 | 0.011975 | 0.0044023 | 0.015738 | 0.17826 | 0.24271 | 0.19791
26 | 103 | 2040 | Winter | P, [MW] | Expected | - | 0.040265 | 0.041124 | 0.040963 | 0.041809 | 0.047152 | 0.043771 | 0.041504 | 0.0093675 | 0.0085323 | 0.0076166 | 0.007132 | 0.0054135 | 0.0047739 | 0.0046566 | 0.047529 | 0.011166 | 0.0082202 | 0.0083294 | 0.010431 | 0.0017568 | 0.0042653 | 0.040783 | 0.061004 | 0.054802
29 | 34 | 2040 | Winter | P, [MW] | Expected | - | 0.031545 | 0.026675 | 0.028492 | 0.02884 | 0.027181 | 0.027997 | 0.029302 | 0.026907 | 0.03729 | 0.030062 | 0.03945 | 0.023449 | 0.027417 | 0.029609 | 0.02819 | 0.015623 | 0.043785 | 0.034429 | 0.022498 | 0.020903 | 0.041464 | 0.037562 | 0.032173 | 0.027319
34 | 35 | 2040 | Winter | P, [MW] | Expected | - | 0.0054989 | 0.0077561 | 0.006746 | 0.0095236 | 0.008859 | 0.0034581 | 0.0029503 | 0.0022564 | 0.0027179 | 0.0077847 | 0.04593 | 0.059882 | 0.092945 | 0.10666 | 0.20302 | 0.035353 | 0.017969 | 0.0015978 | 0.0011047 | 0.0045225 | 0.0122 | 0.0062484 | 0.00027426 | 0.0027419
35 | 36 | 2040 | Winter | P, [MW] | Expected | - | 0.071525 | 0.071183 | 0.06236 | 0.069566 | 0.068814 | 0.067113 | 0.076427 | 0.037638 | 0.0043502 | 0.0017791 | 0.0068164 | 0.015596 | 0.017838 | 0.017351 | 0.00073455 | 0.017384 | 0.0053141 | 0.0014119 | 0.019901 | 0.027422 | 0.039426 | 0.050942 | 0.059624 | 0.074821
42 | 72 | 2040 | Winter | P, [MW] | Expected | - | 0.35748 | 0.32549 | 0.32046 | 0.32345 | 0.3954 | 0.65094 | 0.75395 | 0.44304 | 0.36205 | 0.28127 | 0.23506 | 0.19682 | 0.18324 | 0.15341 | 0.54825 | 0.17956 | 0.16402 | 0.27437 | 0.29764 | 0.1596 | 0.19248 | 0.63033 | 0.71929 | 0.53822
72 | 103 | 2040 | Winter | P, [MW] | Expected | - | 0.021104 | 0.017849 | 0.01822 | 0.016397 | 0.019523 | 0.014695 | 0.007183 | 0.0036888 | 0.0063991 | 0.013199 | 0.0079331 | 0.0061382 | 0.0074751 | 0.0038862 | 0.016251 | 0.0031055 | 0.0015797 | 0.0056413 | 0.0099931 | 0.0049627 | 0.0025579 | 0.0088966 | 0.010898 | 0.011656
1 | 2 | 2040 | Winter | P, [MW] | Expected | - | 0.06431 | 0.057494 | 0.050876 | 0.049108 | 0.05024 | 0.057615 | 0.077097 | 0.090295 | 0.10516 | 0.1082 | 0.10189 | 0.10182 | 0.10229 | 0.099656 | 0.14461 | 0.14461 | 0.11605 | 0.11272 | 0.11127 | 0.052467 | 0.048721 | 0.094605 | 0.08957 | 0.077117
8 | 72 | 2040 | Winter | P, [MW] | Expected | - | 0.741 | 0.741 | 0.741 | 0.741 | 0.741 | 0.741 | 0.741 | 0.741 | 0.741 | 0.741 | 0.741 | 0.741 | 0.741 | 0.741 | 0.741 | 0.741 | 0.741 | 0.741 | 0.741 | 0.741 | 0.741 | 0.741 | 0.741 | 0.741
11 | 12 | 2040 | Winter | P, [MW] | Expected | - | 0.98735 | 0.98589 | 0.97282 | 0.97544 | 0.97824 | 0.99406 | 0.99056 | 0.99207 | 1.0015 | 0.97231 | 0.97339 | 0.98143 | 0.94749 | 0.94959 | 0.96793 | 0.96272 | 0.97338 | 1.002 | 1.0019 | 0.95865 | 0.99026 | 1.0505 | 1.0082 | 0.96564
13 | 14 | 2040 | Winter | P, [MW] | Expected | - | 0.052793 | 0.061705 | 0.060695 | 0.06016 | 0.059903 | 0.060297 | 0.051625 | 0.049041 | 0.047605 | 0.045468 | 0.050365 | 0.051133 | 0.04862 | 0.048559 | 0.043548 | 0.048041 | 0.050437 | 0.04837 | 0.051284 | 0.051435 | 0.052564 | 0.052329 | 0.052668 | 0.051542
13 | 15 | 2040 | Winter | P, [MW] | Expected | - | 0.32569 | 0.31429 | 0.31068 | 0.30868 | 0.31642 | 0.3256 | 0.34836 | 0.34549 | 0.34834 | 0.35489 | 0.35282 | 0.34429 | 0.33771 | 0.32695 | 0.36066 | 0.32424 | 0.32414 | 0.35654 | 0.37529 | 0.35191 | 0.34883 | 0.39183 | 0.37592 | 0.35103
19 | 20 | 2040 | Winter | P, [MW] | Expected | - | 0.0098151 | 0.013575 | 0.018228 | 0.023284 | 0.005881 | 0.03051 | 0.079385 | 0.13589 | 0.13589 | 0.13589 | 0.13589 | 0.13589 | 0.13589 | 0.13589 | 0.13589 | 0.13589 | 0.13589 | 0.13589 | 0.13589 | 0.051123 | 0.0092334 | 0.010641 | 0.0066455 | 0.009038
19 | 21 | 2040 | Winter | P, [MW] | Expected | - | 0.0038468 | 0.007257 | 0.032128 | 0.030273 | 0.02996 | 0.0094279 | 0.033267 | 0.13589 | 0.13589 | 0.13589 | 0.13589 | 0.13589 | 0.13589 | 0.13589 | 0.13589 | 0.13589 | 0.13589 | 0.13589 | 0.083798 | 0.005773 | 0.0045731 | 0.0037067 | 0.0045824 | 0.0029381
29 | 30 | 2040 | Winter | P, [MW] | Expected | - | 0.010687 | 0.062935 | 0.059687 | 0.058438 | 0.059248 | 0.063861 | 0.0099434 | 0.069581 | 0.1243 | 0.1243 | 0.1243 | 0.1243 | 0.1243 | 0.1243 | 0.1243 | 0.1243 | 0.1243 | 0.1243 | 0.03735 | 0.0029019 | 0.016297 | 0.014889 | 0.015763 | 0.011798
1 | 5 | 2040 | Summer | P, [MW] | 0 | 0 | 0.028346 | 0.020728 | 0.019529 | 0.022681 | 0.021986 | 0.030171 | 0.02662 | 0.020077 | 0.03449 | 0.046314 | 0.056745 | 0.094966 | 0.11311 | 0.12342 | 0.12602 | 0.094366 | 0.074827 | 0.05892 | 0.031904 | 0.0067946 | 0.0073267 | 0.0035961 | 0.0045359 | 0.010286
1 | 19 | 2040 | Summer | P, [MW] | 0 | 0 | 0.029534 | 0.031438 | 0.043483 | 0.038254 | 0.036506 | 0.040915 | 0.17296 | 0.35581 | 0.35655 | 0.35656 | 0.35774 | 0.35392 | 0.35508 | 0.35505 | 0.355 | 0.35508 | 0.3597 | 0.36161 | 0.34273 | 0.082503 | 0.043341 | 0.037013 | 0.045264 | 0.042259
1 | 29 | 2040 | Summer | P, [MW] | 0 | 0 | 0.0072545 | 0.0046346 | 0.0059318 | 0.0015441 | 0.0015584 | 0.00052484 | 0.0084194 | 0.016651 | 0.022571 | 0.018998 | 0.020121 | 0.021593 | 0.023252 | 0.0263 | 0.024529 | 0.022457 | 0.032488 | 0.033526 | 0.022583 | 0.015056 | 0.010056 | 0.011426 | 0.008521 | 0.0052549
1 | 36 | 2040 | Summer | P, [MW] | 0 | 0 | 0.078943 | 0.067725 | 0.073198 | 0.087943 | 0.082162 | 0.090071 | 0.054031 | 0.041224 | 0.03379 | 0.0341 | 0.04968 | 0.057684 | 0.067631 | 0.072609 | 0.065262 | 0.046372 | 0.053329 | 0.055016 | 0.070492 | 0.08822 | 0.082804 | 0.078573 | 0.076627 | 0.08735
1 | 55 | 2040 | Summer | P, [MW] | 0 | 0 | 0.018091 | 0.018923 | 0.019802 | 0.031374 | 0.040269 | 0.039132 | 0.026269 | 0.019342 | 0.02567 | 0.03067 | 0.037094 | 0.059244 | 0.062119 | 0.067879 | 0.067021 | 0.053594 | 0.03877 | 0.025624 | 0.010156 | 0.015914 | 0.082166 | 0.056744 | 0.082826 | 0.049989
3 | 9 | 2040 | Summer | P, [MW] | 0 | 0 | 0.047482 | 0.043357 | 0.035593 | 0.050136 | 0.048152 | 0.066119 | 0.099032 | 0.053823 | 0.050816 | 0.019484 | 0.021428 | 0.027417 | 0.032424 | 0.031767 | 0.025793 | 0.032319 | 0.041134 | 0.040053 | 0.032971 | 0.056461 | 0.12538 | 0.10098 | 0.12918 | 0.10285
3 | 34 | 2040 | Summer | P, [MW] | 0 | 0 | 0.075435 | 0.054284 | 0.048113 | 0.033181 | 0.032937 | 0.03023 | 0.048801 | 0.12076 | 0.13209 | 0.17132 | 0.17106 | 0.18923 | 0.17892 | 0.18254 | 0.1756 | 0.14328 | 0.12079 | 0.12716 | 0.14234 | 0.10548 | 0.060865 | 0.065639 | 0.064084 | 0.061354
4 | 15 | 2040 | Summer | P, [MW] | 0 | 0 | 0.11413 | 0.092441 | 0.082647 | 0.082097 | 0.096643 | 0.1016 | 0.093474 | 0.077372 | 0.10176 | 0.13259 | 0.14268 | 0.15913 | 0.17818 | 0.18888 | 0.18019 | 0.15409 | 0.14277 | 0.13033 | 0.11003 | 0.11951 | 0.1394 | 0.14675 | 0.15023 | 0.12178
4 | 103 | 2040 | Summer | P, [MW] | 0 | 0 | 0.02914 | 0.025421 | 0.022581 | 0.023747 | 0.029329 | 0.037143 | 0.023015 | 0.0083226 | 0.011575 | 0.019015 | 0.020688 | 0.026295 | 0.032921 | 0.037047 | 0.032899 | 0.024995 | 0.020752 | 0.01867 | 0.010806 | 0.013917 | 0.022666 | 0.02272 | 0.026864 | 0.022828
5 | 42 | 2040 | Summer | P, [MW] | 0 | 0 | 0.057569 | 0.070738 | 0.045329 | 0.021093 | 0.022152 | 0.061647 | 0.06086 | 0.031319 | 0.036005 | 0.03683 | 0.042764 | 0.076484 | 0.079129 | 0.087806 | 0.099896 | 0.087228 | 0.061027 | 0.042148 | 0.012336 | 0.0058811 | 0.041625 | 0.028202 | 0.045722 | 0.013152
5 | 68 | 2040 | Summer | P, [MW] | 0 | 0 | 0.00031317 | 0.00031259 | 0.00012396 | 0.00012456 | 0.00012467 | 0.00012499 | 0.00021205 | 0.00031561 | 0.00031738 | 0.00031724 | 0.00031611 | 0.0003143 | 0.00031475 | 0.00031472 | 0.0003144 | 0.00031402 | 0.00031643 | 0.00031727 | 0.00038578 | 0.00060488 | 0.00061209 | 0.00061048 | 0.00052943 | 0.00031281
7 | 9 | 2040 | Summer | P, [MW] | 0 | 0 | 0.07124 | 0.070371 | 0.070036 | 0.070323 | 0.070271 | 0.070501 | 0.057704 | 0.070499 | 0.069968 | 0.069703 | 0.070195 | 0.068616 | 0.068725 | 0.058823 | 0.043469 | 0.054781 | 0.066326 | 0.071404 | 0.071323 | 0.071725 | 0.072429 | 0.072072 | 0.07228 | 0.071782
8 | 14 | 2040 | Summer | P, [MW] | 0 | 0 | 0.029991 | 0.029996 | 0.030484 | 0.03047 | 0.031022 | 0.031996 | 0.030872 | 0.02914 | 0.028938 | 0.02861 | 0.028055 | 0.027928 | 0.027731 | 0.0276 | 0.027841 | 0.027758 | 0.027595 | 0.027965 | 0.028255 | 0.0287 | 0.029198 | 0.028377 | 0.028585 | 0.029947
9 | 10 | 2040 | Summer | P, [MW] | 0 | 0 | 0.16981 | 0.15253 | 0.13113 | 0.14984 | 0.15003 | 0.15911 | 0.1745 | 0.13074 | 0.087075 | 0.074409 | 0.094313 | 0.05608 | 0.057787 | 0.028498 | 0.02507 | 0.02972 | 0.095279 | 0.15578 | 0.14536 | 0.15577 | 0.25148 | 0.21089 | 0.28561 | 0.21292
9 | 16 | 2040 | Summer | P, [MW] | 0 | 0 | 0.048457 | 0.053837 | 0.042164 | 0.057608 | 0.055598 | 0.0672 | 0.10737 | 0.063858 | 0.063164 | 0.043474 | 0.043893 | 0.045105 | 0.048121 | 0.04365 | 0.033163 | 0.039712 | 0.050365 | 0.048387 | 0.042807 | 0.067198 | 0.10971 | 0.10381 | 0.12034 | 0.087033
10 | 15 | 2040 | Summer | P, [MW] | 0 | 0 | 0.2551 | 0.13423 | 0.14854 | 0.17604 | 0.19918 | 0.12928 | 0.13354 | 0.22233 | 0.079072 | 0.086308 | 0.09406 | 0.057106 | 0.054694 | 0.084779 | 0.092794 | 0.076535 | 0.1219 | 0.12947 | 0.29667 | 0.48192 | 0.61834 | 0.62307 | 0.64783 | 0.42229
11 | 13 | 2040 | Summer | P, [MW] | 0 | 0 | 1.6558 | 1.8649 | 1.9032 | 1.8953 | 1.8341 | 1.9083 | 1.8248 | 1.271 | 0.99606 | 0.91659 | 0.9479 | 0.94024 | 0.90668 | 0.92913 | 1.0046 | 1.0226 | 1.0362 | 1.0875 | 1.1029 | 1.1067 | 1.2352 | 1.1349 | 1.2699 | 1.3747
12 | 72 | 2040 | Summer | P, [MW] | 0 | 0 | 0.1855 | 0.1553 | 0.14054 | 0.17126 | 0.083191 | 0.14712 | 0.1423 | 0.00074891 | 0.0024437 | 0.0007162 | 0.0013526 | 0.0016306 | 0.0085124 | 0.012779 | 0.0094867 | 0.0049493 | 0.0065524 | 0.0071614 | 0.0046156 | 0.024233 | 0.11184 | 0.083106 | 0.14893 | 0.16357
15 | 18 | 2040 | Summer | P, [MW] | 0 | 0 | 0.045159 | 0.037559 | 0.03366 | 0.034089 | 0.040347 | 0.044113 | 0.037224 | 0.026755 | 0.03478 | 0.047134 | 0.050868 | 0.059059 | 0.066515 | 0.072974 | 0.0666 | 0.056662 | 0.051819 | 0.045231 | 0.037396 | 0.041088 | 0.052305 | 0.055125 | 0.055982 | 0.046578
15 | 26 | 2040 | Summer | P, [MW] | 0 | 0 | 0.1292 | 0.099028 | 0.087829 | 0.10454 | 0.11521 | 0.10297 | 0.097373 | 0.078232 | 0.093366 | 0.10687 | 0.11174 | 0.10997 | 0.12035 | 0.12337 | 0.11473 | 0.10571 | 0.10499 | 0.10496 | 0.10869 | 0.15355 | 0.21757 | 0.21791 | 0.25657 | 0.18969
16 | 17 | 2040 | Summer | P, [MW] | 0 | 0 | 0.0056118 | 0.0034309 | 0.0031968 | 0.0017887 | 0.0015692 | 0.0011405 | 0.0036013 | 0.015305 | 0.016462 | 0.026231 | 0.027441 | 0.029168 | 0.024716 | 0.025246 | 0.024885 | 0.018231 | 0.017079 | 0.017507 | 0.020312 | 0.013159 | 0.0051216 | 0.0061438 | 0.0047593 | 0.0033057
17 | 34 | 2040 | Summer | P, [MW] | 0 | 0 | 0.055753 | 0.047083 | 0.037959 | 0.029689 | 0.029034 | 0.023709 | 0.038878 | 0.081013 | 0.087683 | 0.12865 | 0.12628 | 0.13233 | 0.12365 | 0.12075 | 0.11339 | 0.09612 | 0.086239 | 0.092681 | 0.10229 | 0.078222 | 0.040524 | 0.05091 | 0.050296 | 0.041781
18 | 103 | 2040 | Summer | P, [MW] | 0 | 0 | 0.044653 | 0.03632 | 0.032325 | 0.032297 | 0.038597 | 0.042457 | 0.035757 | 0.025508 | 0.034451 | 0.046111 | 0.049729 | 0.055865 | 0.064718 | 0.067725 | 0.065997 | 0.054427 | 0.049272 | 0.046906 | 0.03608 | 0.040648 | 0.048355 | 0.049957 | 0.05428 | 0.043591
26 | 55 | 2040 | Summer | P, [MW] | 0 | 0 | 0.049983 | 0.035259 | 0.037694 | 0.071718 | 0.077512 | 0.058148 | 0.034582 | 0.012114 | 0.0094666 | 0.0065127 | 0.008418 | 0.011592 | 0.012062 | 0.015006 | 0.017901 | 0.01476 | 0.012788 | 0.012276 | 0.015755 | 0.079481 | 0.22519 | 0.19553 | 0.25761 | 0.15433
26 | 103 | 2040 | Summer | P, [MW] | 0 | 0 | 0.010768 | 0.0094567 | 0.0084479 | 0.012298 | 0.011131 | 0.010592 | 0.0091117 | 0.0056492 | 0.0046966 | 0.0024693 | 0.0025437 | 0.0021088 | 0.0023493 | 0.0029498 | 0.0031991 | 0.0029813 | 0.0049773 | 0.0052842 | 0.0080869 | 0.017687 | 0.032294 | 0.028638 | 0.042045 | 0.028695
29 | 34 | 2040 | Summer | P, [MW] | 0 | 0 | 0.03088 | 0.022082 | 0.027913 | 0.037992 | 0.035448 | 0.040569 | 0.038869 | 0.056615 | 0.059463 | 0.057364 | 0.069311 | 0.033194 | 0.036404 | 0.035841 | 0.033479 | 0.034508 | 0.068997 | 0.077848 | 0.054857 | 0.050133 | 0.060771 | 0.052583 | 0.048264 | 0.041454
34 | 35 | 2040 | Summer | P, [MW] | 0 | 0 | 0.0089134 | 0.0031954 | 0.0097607 | 0.0048866 | 0.0041569 | 0.0031883 | 0.0042664 | 0.005761 | 0.02379 | 0.067398 | 0.14218 | 0.15142 | 0.1827 | 0.18744 | 0.17061 | 0.11839 | 0.079633 | 0.03453 | 0.025615 | 0.019626 | 0.0047889 | 0.0070634 | 0.0070969 | 0.0050645
35 | 36 | 2040 | Summer | P, [MW] | 0 | 0 | 0.044768 | 0.02686 | 0.035871 | 0.027183 | 0.027722 | 0.026056 | 0.021555 | 0.0037284 | 0.0031414 | 0.0058038 | 0.011709 | 0.023 | 0.028858 | 0.031763 | 0.026717 | 0.020127 | 0.012347 | 0.0073078 | 0.014892 | 0.047926 | 0.048019 | 0.050397 | 0.047524 | 0.040329
42 | 72 | 2040 | Summer | P, [MW] | 0 | 0 | 0.17088 | 0.12967 | 0.14775 | 0.19753 | 0.20475 | 0.14831 | 0.17299 | 0.18425 | 0.20143 | 0.21001 | 0.19563 | 0.17172 | 0.17248 | 0.15728 | 0.12847 | 0.12391 | 0.16053 | 0.19445 | 0.25326 | 0.41128 | 0.6224 | 0.64165 | 0.75621 | 0.47764
72 | 103 | 2040 | Summer | P, [MW] | 0 | 0 | 0.014613 | 0.017502 | 0.012216 | 0.017108 | 0.045403 | 0.096399 | 0.013679 | 0.022375 | 0.021975 | 0.041665 | 0.041225 | 0.02774 | 0.02062 | 0.019045 | 0.012761 | 0.0097139 | 0.0069442 | 0.0071886 | 0.013591 | 0.0083738 | 0.0045231 | 0.005155 | 0.0053948 | 0.007529
1 | 2 | 2040 | Summer | P, [MW] | 0 | 0 | 0.072937 | 0.062488 | 0.06225 | 0.064093 | 0.063423 | 0.069455 | 0.061679 | 0.066929 | 0.083941 | 0.089239 | 0.087186 | 0.090445 | 0.093465 | 0.09068 | 0.084443 | 0.07847 | 0.082988 | 0.084946 | 0.14461 | 0.08332 | 0.087259 | 0.069125 | 0.070526 | 0.090134
8 | 72 | 2040 | Summer | P, [MW] | 0 | 0 | 0.741 | 0.741 | 0.741 | 0.741 | 0.741 | 0.741 | 0.741 | 0.741 | 0.741 | 0.741 | 0.741 | 0.741 | 0.741 | 0.741 | 0.741 | 0.741 | 0.741 | 0.741 | 0.741 | 0.741 | 0.741 | 0.741 | 0.741 | 0.741
11 | 12 | 2040 | Summer | P, [MW] | 0 | 0 | 1.0414 | 1.07 | 1.0688 | 1.0673 | 1.1279 | 1.1461 | 1.0598 | 0.92798 | 0.87041 | 0.86427 | 0.87638 | 0.89975 | 0.90686 | 0.91183 | 0.95117 | 0.92767 | 0.91976 | 0.93159 | 0.92476 | 0.94074 | 0.99323 | 0.98242 | 1.0085 | 0.99232
13 | 14 | 2040 | Summer | P, [MW] | 0 | 0 | 0.05882 | 0.05567 | 0.060354 | 0.061109 | 0.07236 | 0.088684 | 0.066512 | 0.04015 | 0.038618 | 0.037179 | 0.034116 | 0.034216 | 0.034041 | 0.033214 | 0.035542 | 0.033321 | 0.031976 | 0.034558 | 0.036249 | 0.042491 | 0.053477 | 0.045129 | 0.049204 | 0.06007
13 | 15 | 2040 | Summer | P, [MW] | 0 | 0 | 0.33685 | 0.31665 | 0.31227 | 0.31576 | 0.32516 | 0.32035 | 0.31603 | 0.31136 | 0.31136 | 0.32597 | 0.32987 | 0.3326 | 0.33946 | 0.33572 | 0.33126 | 0.32148 | 0.32085 | 0.32616 | 0.33266 | 0.35276 | 0.37699 | 0.38095 | 0.38788 | 0.35605
19 | 20 | 2040 | Summer | P, [MW] | 0 | 0 | 0.0070625 | 0.0089963 | 0.012597 | 0.0058664 | 0.0082204 | 0.018739 | 0.075481 | 0.13589 | 0.13589 | 0.13589 | 0.13589 | 0.13589 | 0.13589 | 0.13589 | 0.13589 | 0.13589 | 0.13589 | 0.13589 | 0.13589 | 0.041802 | 0.008567 | 0.0086878 | 0.0068857 | 0.0085047
19 | 21 | 2040 | Summer | P, [MW] | 0 | 0 | 0.0040119 | 0.0059079 | 0.010649 | 0.017791 | 0.017036 | 0.0070878 | 0.051769 | 0.13589 | 0.13589 | 0.13589 | 0.13589 | 0.13589 | 0.13589 | 0.13589 | 0.13589 | 0.13589 | 0.13589 | 0.13589 | 0.12268 | 0.015761 | 0.0044938 | 0.0039221 | 0.0059209 | 0.0038256
29 | 30 | 2040 | Summer | P, [MW] | 0 | 0 | 0.010748 | 0.0072612 | 0.063364 | 0.062656 | 0.062032 | 0.06583 | 0.041119 | 0.062535 | 0.1243 | 0.1243 | 0.1243 | 0.1243 | 0.1243 | 0.1243 | 0.1243 | 0.1243 | 0.1243 | 0.1243 | 0.039871 | 0.0076011 | 0.030082 | 0.025598 | 0.026405 | 0.018238
1 | 5 | 2040 | Summer | P, [MW] | Expected | - | 0.028346 | 0.020728 | 0.019529 | 0.022681 | 0.021986 | 0.030171 | 0.02662 | 0.020077 | 0.03449 | 0.046314 | 0.056745 | 0.094966 | 0.11311 | 0.12342 | 0.12602 | 0.094366 | 0.074827 | 0.05892 | 0.031904 | 0.0067946 | 0.0073267 | 0.0035961 | 0.0045359 | 0.010286
1 | 19 | 2040 | Summer | P, [MW] | Expected | - | 0.029534 | 0.031438 | 0.043483 | 0.038254 | 0.036506 | 0.040915 | 0.17296 | 0.35581 | 0.35655 | 0.35656 | 0.35774 | 0.35392 | 0.35508 | 0.35505 | 0.355 | 0.35508 | 0.3597 | 0.36161 | 0.34273 | 0.082503 | 0.043341 | 0.037013 | 0.045264 | 0.042259
1 | 29 | 2040 | Summer | P, [MW] | Expected | - | 0.0072545 | 0.0046346 | 0.0059318 | 0.0015441 | 0.0015584 | 0.00052484 | 0.0084194 | 0.016651 | 0.022571 | 0.018998 | 0.020121 | 0.021593 | 0.023252 | 0.0263 | 0.024529 | 0.022457 | 0.032488 | 0.033526 | 0.022583 | 0.015056 | 0.010056 | 0.011426 | 0.008521 | 0.0052549
1 | 36 | 2040 | Summer | P, [MW] | Expected | - | 0.078943 | 0.067725 | 0.073198 | 0.087943 | 0.082162 | 0.090071 | 0.054031 | 0.041224 | 0.03379 | 0.0341 | 0.04968 | 0.057684 | 0.067631 | 0.072609 | 0.065262 | 0.046372 | 0.053329 | 0.055016 | 0.070492 | 0.08822 | 0.082804 | 0.078573 | 0.076627 | 0.08735
1 | 55 | 2040 | Summer | P, [MW] | Expected | - | 0.018091 | 0.018923 | 0.019802 | 0.031374 | 0.040269 | 0.039132 | 0.026269 | 0.019342 | 0.02567 | 0.03067 | 0.037094 | 0.059244 | 0.062119 | 0.067879 | 0.067021 | 0.053594 | 0.03877 | 0.025624 | 0.010156 | 0.015914 | 0.082166 | 0.056744 | 0.082826 | 0.049989
3 | 9 | 2040 | Summer | P, [MW] | Expected | - | 0.047482 | 0.043357 | 0.035593 | 0.050136 | 0.048152 | 0.066119 | 0.099032 | 0.053823 | 0.050816 | 0.019484 | 0.021428 | 0.027417 | 0.032424 | 0.031767 | 0.025793 | 0.032319 | 0.041134 | 0.040053 | 0.032971 | 0.056461 | 0.12538 | 0.10098 | 0.12918 | 0.10285
3 | 34 | 2040 | Summer | P, [MW] | Expected | - | 0.075435 | 0.054284 | 0.048113 | 0.033181 | 0.032937 | 0.03023 | 0.048801 | 0.12076 | 0.13209 | 0.17132 | 0.17106 | 0.18923 | 0.17892 | 0.18254 | 0.1756 | 0.14328 | 0.12079 | 0.12716 | 0.14234 | 0.10548 | 0.060865 | 0.065639 | 0.064084 | 0.061354
4 | 15 | 2040 | Summer | P, [MW] | Expected | - | 0.11413 | 0.092441 | 0.082647 | 0.082097 | 0.096643 | 0.1016 | 0.093474 | 0.077372 | 0.10176 | 0.13259 | 0.14268 | 0.15913 | 0.17818 | 0.18888 | 0.18019 | 0.15409 | 0.14277 | 0.13033 | 0.11003 | 0.11951 | 0.1394 | 0.14675 | 0.15023 | 0.12178
4 | 103 | 2040 | Summer | P, [MW] | Expected | - | 0.02914 | 0.025421 | 0.022581 | 0.023747 | 0.029329 | 0.037143 | 0.023015 | 0.0083226 | 0.011575 | 0.019015 | 0.020688 | 0.026295 | 0.032921 | 0.037047 | 0.032899 | 0.024995 | 0.020752 | 0.01867 | 0.010806 | 0.013917 | 0.022666 | 0.02272 | 0.026864 | 0.022828
5 | 42 | 2040 | Summer | P, [MW] | Expected | - | 0.057569 | 0.070738 | 0.045329 | 0.021093 | 0.022152 | 0.061647 | 0.06086 | 0.031319 | 0.036005 | 0.03683 | 0.042764 | 0.076484 | 0.079129 | 0.087806 | 0.099896 | 0.087228 | 0.061027 | 0.042148 | 0.012336 | 0.0058811 | 0.041625 | 0.028202 | 0.045722 | 0.013152
5 | 68 | 2040 | Summer | P, [MW] | Expected | - | 0.00031317 | 0.00031259 | 0.00012396 | 0.00012456 | 0.00012467 | 0.00012499 | 0.00021205 | 0.00031561 | 0.00031738 | 0.00031724 | 0.00031611 | 0.0003143 | 0.00031475 | 0.00031472 | 0.0003144 | 0.00031402 | 0.00031643 | 0.00031727 | 0.00038578 | 0.00060488 | 0.00061209 | 0.00061048 | 0.00052943 | 0.00031281
7 | 9 | 2040 | Summer | P, [MW] | Expected | - | 0.07124 | 0.070371 | 0.070036 | 0.070323 | 0.070271 | 0.070501 | 0.057704 | 0.070499 | 0.069968 | 0.069703 | 0.070195 | 0.068616 | 0.068725 | 0.058823 | 0.043469 | 0.054781 | 0.066326 | 0.071404 | 0.071323 | 0.071725 | 0.072429 | 0.072072 | 0.07228 | 0.071782
8 | 14 | 2040 | Summer | P, [MW] | Expected | - | 0.029991 | 0.029996 | 0.030484 | 0.03047 | 0.031022 | 0.031996 | 0.030872 | 0.02914 | 0.028938 | 0.02861 | 0.028055 | 0.027928 | 0.027731 | 0.0276 | 0.027841 | 0.027758 | 0.027595 | 0.027965 | 0.028255 | 0.0287 | 0.029198 | 0.028377 | 0.028585 | 0.029947
9 | 10 | 2040 | Summer | P, [MW] | Expected | - | 0.16981 | 0.15253 | 0.13113 | 0.14984 | 0.15003 | 0.15911 | 0.1745 | 0.13074 | 0.087075 | 0.074409 | 0.094313 | 0.05608 | 0.057787 | 0.028498 | 0.02507 | 0.02972 | 0.095279 | 0.15578 | 0.14536 | 0.15577 | 0.25148 | 0.21089 | 0.28561 | 0.21292
9 | 16 | 2040 | Summer | P, [MW] | Expected | - | 0.048457 | 0.053837 | 0.042164 | 0.057608 | 0.055598 | 0.0672 | 0.10737 | 0.063858 | 0.063164 | 0.043474 | 0.043893 | 0.045105 | 0.048121 | 0.04365 | 0.033163 | 0.039712 | 0.050365 | 0.048387 | 0.042807 | 0.067198 | 0.10971 | 0.10381 | 0.12034 | 0.087033
10 | 15 | 2040 | Summer | P, [MW] | Expected | - | 0.2551 | 0.13423 | 0.14854 | 0.17604 | 0.19918 | 0.12928 | 0.13354 | 0.22233 | 0.079072 | 0.086308 | 0.09406 | 0.057106 | 0.054694 | 0.084779 | 0.092794 | 0.076535 | 0.1219 | 0.12947 | 0.29667 | 0.48192 | 0.61834 | 0.62307 | 0.64783 | 0.42229
11 | 13 | 2040 | Summer | P, [MW] | Expected | - | 1.6558 | 1.8649 | 1.9032 | 1.8953 | 1.8341 | 1.9083 | 1.8248 | 1.271 | 0.99606 | 0.91659 | 0.9479 | 0.94024 | 0.90668 | 0.92913 | 1.0046 | 1.0226 | 1.0362 | 1.0875 | 1.1029 | 1.1067 | 1.2352 | 1.1349 | 1.2699 | 1.3747
12 | 72 | 2040 | Summer | P, [MW] | Expected | - | 0.1855 | 0.1553 | 0.14054 | 0.17126 | 0.083191 | 0.14712 | 0.1423 | 0.00074891 | 0.0024437 | 0.0007162 | 0.0013526 | 0.0016306 | 0.0085124 | 0.012779 | 0.0094867 | 0.0049493 | 0.0065524 | 0.0071614 | 0.0046156 | 0.024233 | 0.11184 | 0.083106 | 0.14893 | 0.16357
15 | 18 | 2040 | Summer | P, [MW] | Expected | - | 0.045159 | 0.037559 | 0.03366 | 0.034089 | 0.040347 | 0.044113 | 0.037224 | 0.026755 | 0.03478 | 0.047134 | 0.050868 | 0.059059 | 0.066515 | 0.072974 | 0.0666 | 0.056662 | 0.051819 | 0.045231 | 0.037396 | 0.041088 | 0.052305 | 0.055125 | 0.055982 | 0.046578
15 | 26 | 2040 | Summer | P, [MW] | Expected | - | 0.1292 | 0.099028 | 0.087829 | 0.10454 | 0.11521 | 0.10297 | 0.097373 | 0.078232 | 0.093366 | 0.10687 | 0.11174 | 0.10997 | 0.12035 | 0.12337 | 0.11473 | 0.10571 | 0.10499 | 0.10496 | 0.10869 | 0.15355 | 0.21757 | 0.21791 | 0.25657 | 0.18969
16 | 17 | 2040 | Summer | P, [MW] | Expected | - | 0.0056118 | 0.0034309 | 0.0031968 | 0.0017887 | 0.0015692 | 0.0011405 | 0.0036013 | 0.015305 | 0.016462 | 0.026231 | 0.027441 | 0.029168 | 0.024716 | 0.025246 | 0.024885 | 0.018231 | 0.017079 | 0.017507 | 0.020312 | 0.013159 | 0.0051216 | 0.0061438 | 0.0047593 | 0.0033057
17 | 34 | 2040 | Summer | P, [MW] | Expected | - | 0.055753 | 0.047083 | 0.037959 | 0.029689 | 0.029034 | 0.023709 | 0.038878 | 0.081013 | 0.087683 | 0.12865 | 0.12628 | 0.13233 | 0.12365 | 0.12075 | 0.11339 | 0.09612 | 0.086239 | 0.092681 | 0.10229 | 0.078222 | 0.040524 | 0.05091 | 0.050296 | 0.041781
18 | 103 | 2040 | Summer | P, [MW] | Expected | - | 0.044653 | 0.03632 | 0.032325 | 0.032297 | 0.038597 | 0.042457 | 0.035757 | 0.025508 | 0.034451 | 0.046111 | 0.049729 | 0.055865 | 0.064718 | 0.067725 | 0.065997 | 0.054427 | 0.049272 | 0.046906 | 0.03608 | 0.040648 | 0.048355 | 0.049957 | 0.05428 | 0.043591
26 | 55 | 2040 | Summer | P, [MW] | Expected | - | 0.049983 | 0.035259 | 0.037694 | 0.071718 | 0.077512 | 0.058148 | 0.034582 | 0.012114 | 0.0094666 | 0.0065127 | 0.008418 | 0.011592 | 0.012062 | 0.015006 | 0.017901 | 0.01476 | 0.012788 | 0.012276 | 0.015755 | 0.079481 | 0.22519 | 0.19553 | 0.25761 | 0.15433
26 | 103 | 2040 | Summer | P, [MW] | Expected | - | 0.010768 | 0.0094567 | 0.0084479 | 0.012298 | 0.011131 | 0.010592 | 0.0091117 | 0.0056492 | 0.0046966 | 0.0024693 | 0.0025437 | 0.0021088 | 0.0023493 | 0.0029498 | 0.0031991 | 0.0029813 | 0.0049773 | 0.0052842 | 0.0080869 | 0.017687 | 0.032294 | 0.028638 | 0.042045 | 0.028695
29 | 34 | 2040 | Summer | P, [MW] | Expected | - | 0.03088 | 0.022082 | 0.027913 | 0.037992 | 0.035448 | 0.040569 | 0.038869 | 0.056615 | 0.059463 | 0.057364 | 0.069311 | 0.033194 | 0.036404 | 0.035841 | 0.033479 | 0.034508 | 0.068997 | 0.077848 | 0.054857 | 0.050133 | 0.060771 | 0.052583 | 0.048264 | 0.041454
34 | 35 | 2040 | Summer | P, [MW] | Expected | - | 0.0089134 | 0.0031954 | 0.0097607 | 0.0048866 | 0.0041569 | 0.0031883 | 0.0042664 | 0.005761 | 0.02379 | 0.067398 | 0.14218 | 0.15142 | 0.1827 | 0.18744 | 0.17061 | 0.11839 | 0.079633 | 0.03453 | 0.025615 | 0.019626 | 0.0047889 | 0.0070634 | 0.0070969 | 0.0050645
35 | 36 | 2040 | Summer | P, [MW] | Expected | - | 0.044768 | 0.02686 | 0.035871 | 0.027183 | 0.027722 | 0.026056 | 0.021555 | 0.0037284 | 0.0031414 | 0.0058038 | 0.011709 | 0.023 | 0.028858 | 0.031763 | 0.026717 | 0.020127 | 0.012347 | 0.0073078 | 0.014892 | 0.047926 | 0.048019 | 0.050397 | 0.047524 | 0.040329
42 | 72 | 2040 | Summer | P, [MW] | Expected | - | 0.17088 | 0.12967 | 0.14775 | 0.19753 | 0.20475 | 0.14831 | 0.17299 | 0.18425 | 0.20143 | 0.21001 | 0.19563 | 0.17172 | 0.17248 | 0.15728 | 0.12847 | 0.12391 | 0.16053 | 0.19445 | 0.25326 | 0.41128 | 0.6224 | 0.64165 | 0.75621 | 0.47764
72 | 103 | 2040 | Summer | P, [MW] | Expected | - | 0.014613 | 0.017502 | 0.012216 | 0.017108 | 0.045403 | 0.096399 | 0.013679 | 0.022375 | 0.021975 | 0.041665 | 0.041225 | 0.02774 | 0.02062 | 0.019045 | 0.012761 | 0.0097139 | 0.0069442 | 0.0071886 | 0.013591 | 0.0083738 | 0.0045231 | 0.005155 | 0.0053948 | 0.007529
1 | 2 | 2040 | Summer | P, [MW] | Expected | - | 0.072937 | 0.062488 | 0.06225 | 0.064093 | 0.063423 | 0.069455 | 0.061679 | 0.066929 | 0.083941 | 0.089239 | 0.087186 | 0.090445 | 0.093465 | 0.09068 | 0.084443 | 0.07847 | 0.082988 | 0.084946 | 0.14461 | 0.08332 | 0.087259 | 0.069125 | 0.070526 | 0.090134
8 | 72 | 2040 | Summer | P, [MW] | Expected | - | 0.741 | 0.741 | 0.741 | 0.741 | 0.741 | 0.741 | 0.741 | 0.741 | 0.741 | 0.741 | 0.741 | 0.741 | 0.741 | 0.741 | 0.741 | 0.741 | 0.741 | 0.741 | 0.741 | 0.741 | 0.741 | 0.741 | 0.741 | 0.741
11 | 12 | 2040 | Summer | P, [MW] | Expected | - | 1.0414 | 1.07 | 1.0688 | 1.0673 | 1.1279 | 1.1461 | 1.0598 | 0.92798 | 0.87041 | 0.86427 | 0.87638 | 0.89975 | 0.90686 | 0.91183 | 0.95117 | 0.92767 | 0.91976 | 0.93159 | 0.92476 | 0.94074 | 0.99323 | 0.98242 | 1.0085 | 0.99232
13 | 14 | 2040 | Summer | P, [MW] | Expected | - | 0.05882 | 0.05567 | 0.060354 | 0.061109 | 0.07236 | 0.088684 | 0.066512 | 0.04015 | 0.038618 | 0.037179 | 0.034116 | 0.034216 | 0.034041 | 0.033214 | 0.035542 | 0.033321 | 0.031976 | 0.034558 | 0.036249 | 0.042491 | 0.053477 | 0.045129 | 0.049204 | 0.06007
13 | 15 | 2040 | Summer | P, [MW] | Expected | - | 0.33685 | 0.31665 | 0.31227 | 0.31576 | 0.32516 | 0.32035 | 0.31603 | 0.31136 | 0.31136 | 0.32597 | 0.32987 | 0.3326 | 0.33946 | 0.33572 | 0.33126 | 0.32148 | 0.32085 | 0.32616 | 0.33266 | 0.35276 | 0.37699 | 0.38095 | 0.38788 | 0.35605
19 | 20 | 2040 | Summer | P, [MW] | Expected | - | 0.0070625 | 0.0089963 | 0.012597 | 0.0058664 | 0.0082204 | 0.018739 | 0.075481 | 0.13589 | 0.13589 | 0.13589 | 0.13589 | 0.13589 | 0.13589 | 0.13589 | 0.13589 | 0.13589 | 0.13589 | 0.13589 | 0.13589 | 0.041802 | 0.008567 | 0.0086878 | 0.0068857 | 0.0085047
19 | 21 | 2040 | Summer | P, [MW] | Expected | - | 0.0040119 | 0.0059079 | 0.010649 | 0.017791 | 0.017036 | 0.0070878 | 0.051769 | 0.13589 | 0.13589 | 0.13589 | 0.13589 | 0.13589 | 0.13589 | 0.13589 | 0.13589 | 0.13589 | 0.13589 | 0.13589 | 0.12268 | 0.015761 | 0.0044938 | 0.0039221 | 0.0059209 | 0.0038256
29 | 30 | 2040 | Summer | P, [MW] | Expected | - | 0.010748 | 0.0072612 | 0.063364 | 0.062656 | 0.062032 | 0.06583 | 0.041119 | 0.062535 | 0.1243 | 0.1243 | 0.1243 | 0.1243 | 0.1243 | 0.1243 | 0.1243 | 0.1243 | 0.1243 | 0.1243 | 0.039871 | 0.0076011 | 0.030082 | 0.025598 | 0.026405 | 0.018238
1 | 5 | 2050 | Winter | P, [MW] | 0 | 0 | 0.037689 | 0.044558 | 0.033746 | 0.042385 | 0.048413 | 0.059122 | 0.10306 | 0.22522 | 0.20228 | 0.080577 | 0.13633 | 0.19615 | 0.13164 | 0.094967 | 0.031466 | 0.067523 | 0.074448 | 0.10062 | 0.052715 | 0.053282 | 0.021237 | 0.017207 | 0.018611 | 0.041464
1 | 19 | 2050 | Winter | P, [MW] | 0 | 0 | 0.12377 | 0.1691 | 0.22833 | 0.20183 | 0.19611 | 0.32487 | 0.33072 | 0.32743 | 0.324 | 0.32677 | 0.33655 | 0.33686 | 0.33733 | 0.33746 | 0.33649 | 0.33872 | 0.33665 | 0.32534 | 0.31246 | 0.21454 | 0.070211 | 0.097934 | 0.049103 | 0.089007
1 | 29 | 2050 | Winter | P, [MW] | 0 | 0 | 0.028349 | 0.032553 | 0.062176 | 0.087041 | 0.097623 | 0.019254 | 0.016651 | 0.010325 | 0.02269 | 0.0088693 | 0.020821 | 0.015822 | 0.019767 | 0.011223 | 0.0042722 | 0.0023496 | 0.0090852 | 0.020569 | 0.012969 | 0.025174 | 0.014932 | 0.0063831 | 0.019373 | 0.042639
1 | 36 | 2050 | Winter | P, [MW] | 0 | 0 | 0.01327 | 0.014308 | 0.013328 | 0.01462 | 0.016389 | 0.013378 | 0.013777 | 0.032861 | 0.086478 | 0.076888 | 0.13902 | 0.16848 | 0.10752 | 0.096331 | 0.060095 | 0.10525 | 0.10216 | 0.092876 | 0.050774 | 0.06124 | 0.053716 | 0.018055 | 0.014375 | 0.013479
1 | 55 | 2050 | Winter | P, [MW] | 0 | 0 | 0.14629 | 0.098488 | 0.11506 | 0.17498 | 0.20947 | 0.19305 | 0.2238 | 0.073605 | 0.0064413 | 0.0090898 | 0.07008 | 0.033546 | 0.038454 | 0.024927 | 0.0054051 | 0.017288 | 0.050575 | 0.015663 | 0.0075639 | 0.015331 | 0.030212 | 0.15351 | 0.30081 | 0.22404
3 | 9 | 2050 | Winter | P, [MW] | 0 | 0 | 0.0084156 | 0.0055962 | 0.0036533 | 0.0051824 | 0.004312 | 0.003202 | 0.024761 | 0.093847 | 0.20478 | 0.15586 | 0.041709 | 0.021387 | 0.076793 | 0.049342 | 0.082606 | 0.071672 | 0.081259 | 0.10893 | 0.11695 | 0.12235 | 0.17116 | 0.13075 | 0.048387 | 0.021451
3 | 34 | 2050 | Winter | P, [MW] | 0 | 0 | 0.091903 | 0.10444 | 0.092606 | 0.095114 | 0.098394 | 0.094929 | 0.10171 | 0.074901 | 0.094742 | 0.16083 | 0.20693 | 0.2853 | 0.22561 | 0.25525 | 0.42323 | 0.29419 | 0.16977 | 0.10594 | 0.073593 | 0.016115 | 0.011584 | 0.02025 | 0.036714 | 0.069619
4 | 15 | 2050 | Winter | P, [MW] | 0 | 0 | 0.14479 | 0.091175 | 0.10754 | 0.12348 | 0.14181 | 0.13628 | 0.19991 | 0.26008 | 0.3066 | 0.32141 | 0.31279 | 0.30073 | 0.2862 | 0.26894 | 0.29425 | 0.23536 | 0.24777 | 0.33669 | 0.35544 | 0.30732 | 0.27529 | 0.31256 | 0.25145 | 0.18764
4 | 103 | 2050 | Winter | P, [MW] | 0 | 0 | 0.0089372 | 0.012936 | 0.014856 | 0.016521 | 0.018797 | 0.016771 | 0.0038276 | 0.0024485 | 0.0044807 | 0.003816 | 0.0025348 | 0.0018223 | 0.0011362 | 0.0008365 | 0.0035174 | 0.00093426 | 0.0014079 | 0.0017938 | 0.0015858 | 0.00032443 | 0.00052409 | 0.0024304 | 0.0036126 | 0.0027093
5 | 42 | 2050 | Winter | P, [MW] | 0 | 0 | 0.06729 | 0.059021 | 0.034587 | 0.055753 | 0.064678 | 0.18188 | 0.234 | 0.16879 | 0.031961 | 0.0054128 | 0.015706 | 0.057413 | 0.015621 | 0.0098866 | 0.0060851 | 0.014067 | 0.015509 | 0.0045287 | 0.0047948 | 0.0066286 | 0.038691 | 0.092976 | 0.14418 | 0.15031
5 | 68 | 2050 | Winter | P, [MW] | 0 | 0 | 0.0039004 | 0.0035818 | 0.0032178 | 0.0039453 | 0.0036805 | 0.0037023 | 0.0046233 | 0.0053017 | 0.0050721 | 0.005926 | 0.0060877 | 0.0058651 | 0.0057317 | 0.0056231 | 0.0053489 | 0.0044254 | 0.0048884 | 0.0051905 | 0.0043013 | 0.0053363 | 0.004561 | 0.0039856 | 0.0038241 | 0.0038672
7 | 9 | 2050 | Winter | P, [MW] | 0 | 0 | 0.080399 | 0.078233 | 0.078609 | 0.079954 | 0.079594 | 0.072731 | 0.06607 | 0.062032 | 0.062882 | 0.062942 | 0.064131 | 0.064159 | 0.062963 | 0.063488 | 0.065481 | 0.066339 | 0.066314 | 0.064408 | 0.064346 | 0.047872 | 0.06284 | 0.066044 | 0.07075 | 0.07769
8 | 14 | 2050 | Winter | P, [MW] | 0 | 0 | 0.019212 | 0.011466 | 0.028094 | 0.033679 | 0.037064 | 0.026331 | 0.024552 | 0.017867 | 0.015581 | 0.014149 | 0.012697 | 0.013464 | 0.014094 | 0.013691 | 0.018202 | 0.014771 | 0.013544 | 0.018481 | 0.018891 | 0.017061 | 0.015238 | 0.019258 | 0.023288 | 0.018208
9 | 10 | 2050 | Winter | P, [MW] | 0 | 0 | 0.35587 | 0.37077 | 0.37214 | 0.55589 | 0.66357 | 0.24717 | 0.23782 | 0.022654 | 0.0049476 | 0.011839 | 0.0020749 | 0.013531 | 0.0090391 | 0.016244 | 0.20027 | 0.083317 | 0.052348 | 0.0047764 | 0.0091176 | 0.04892 | 0.0406 | 0.062556 | 0.24787 | 0.51692
9 | 16 | 2050 | Winter | P, [MW] | 0 | 0 | 0.082201 | 0.079137 | 0.073462 | 0.075553 | 0.080595 | 0.10293 | 0.20545 | 0.33726 | 0.43941 | 0.35153 | 0.21765 | 0.17706 | 0.25171 | 0.22952 | 0.38794 | 0.32768 | 0.34167 | 0.31239 | 0.30167 | 0.17335 | 0.19541 | 0.27079 | 0.1968 | 0.12076
10 | 15 | 2050 | Winter | P, [MW] | 0 | 0 | 1.4076 | 1.3406 | 1.2912 | 1.507 | 1.6254 | 1.1224 | 1.282 | 0.83383 | 0.36181 | 0.48366 | 0.39664 | 0.34654 | 0.3297 | 0.29789 | 0.62973 | 0.4036 | 0.34812 | 0.47775 | 0.84888 | 0.54905 | 0.57608 | 1.1791 | 1.4246 | 1.6588
11 | 13 | 2050 | Winter | P, [MW] | 0 | 0 | 1.5887 | 1.6245 | 1.6806 | 1.834 | 1.8907 | 1.7729 | 1.2634 | 0.85951 | 0.7462 | 0.64821 | 0.58245 | 0.58757 | 0.5598 | 0.6285 | 0.63863 | 0.78347 | 0.81282 | 0.52972 | 0.51316 | 0.5152 | 0.63788 | 0.78333 | 0.98929 | 1.1168
12 | 72 | 2050 | Winter | P, [MW] | 0 | 0 | 0.010477 | 0.0078925 | 0.013525 | 0.043209 | 0.071994 | 0.019142 | 0.02314 | 0.049036 | 0.049209 | 0.044248 | 0.085077 | 0.12221 | 0.099627 | 0.095065 | 0.057737 | 0.072928 | 0.069864 | 0.06341 | 0.053981 | 0.056499 | 0.084372 | 0.060556 | 0.03065 | 0.013742
15 | 18 | 2050 | Winter | P, [MW] | 0 | 0 | 0.041859 | 0.026334 | 0.035041 | 0.041931 | 0.048455 | 0.043223 | 0.057266 | 0.073971 | 0.088998 | 0.092442 | 0.08979 | 0.084947 | 0.080333 | 0.075108 | 0.08602 | 0.064202 | 0.068066 | 0.094238 | 0.099349 | 0.082065 | 0.071628 | 0.086961 | 0.069621 | 0.051058
15 | 26 | 2050 | Winter | P, [MW] | 0 | 0 | 0.29358 | 0.23395 | 0.22316 | 0.26287 | 0.28356 | 0.17591 | 0.25415 | 0.25421 | 0.32041 | 0.32033 | 0.30754 | 0.26714 | 0.25273 | 0.25429 | 0.47996 | 0.28679 | 0.31006 | 0.32788 | 0.38222 | 0.26022 | 0.21617 | 0.37536 | 0.35685 | 0.3874
16 | 17 | 2050 | Winter | P, [MW] | 0 | 0 | 0.019762 | 0.020987 | 0.02174 | 0.020887 | 0.023398 | 0.029775 | 0.035552 | 0.025352 | 0.01792 | 0.022306 | 0.048233 | 0.06266 | 0.036186 | 0.048617 | 0.046822 | 0.032554 | 0.02958 | 0.017707 | 0.014497 | 0.0067168 | 0.004593 | 0.0052932 | 0.011192 | 0.014472
17 | 34 | 2050 | Winter | P, [MW] | 0 | 0 | 0.13619 | 0.15713 | 0.14518 | 0.1412 | 0.15419 | 0.17911 | 0.19629 | 0.16508 | 0.16818 | 0.22732 | 0.28397 | 0.34421 | 0.28661 | 0.33744 | 0.62332 | 0.45653 | 0.30203 | 0.1861 | 0.13589 | 0.018387 | 0.0080825 | 0.046765 | 0.090403 | 0.1198
18 | 103 | 2050 | Winter | P, [MW] | 0 | 0 | 0.036997 | 0.021965 | 0.029972 | 0.03651 | 0.042605 | 0.037862 | 0.050856 | 0.067178 | 0.081913 | 0.084341 | 0.079445 | 0.075752 | 0.070396 | 0.065505 | 0.076041 | 0.055476 | 0.058362 | 0.082946 | 0.087912 | 0.071649 | 0.061795 | 0.079199 | 0.06347 | 0.046415
26 | 55 | 2050 | Winter | P, [MW] | 0 | 0 | 0.24423 | 0.27924 | 0.22933 | 0.32594 | 0.35313 | 0.07052 | 0.0845 | 0.057413 | 0.10349 | 0.091034 | 0.065469 | 0.0002524 | 0.021651 | 0.039781 | 0.027413 | 0.073408 | 0.18616 | 0.12335 | 0.17085 | 0.19755 | 0.13936 | 0.21009 | 0.1936 | 0.37888
26 | 103 | 2050 | Winter | P, [MW] | 0 | 0 | 0.085523 | 0.09287 | 0.068397 | 0.075956 | 0.073967 | 0.030553 | 0.037998 | 0.021366 | 0.029668 | 0.027202 | 0.026716 | 0.01886 | 0.017939 | 0.021801 | 0.09803 | 0.044005 | 0.049509 | 0.029494 | 0.042592 | 0.018476 | 0.01347 | 0.050866 | 0.064444 | 0.11013
29 | 34 | 2050 | Winter | P, [MW] | 0 | 0 | 0.032199 | 0.046869 | 0.02495 | 0.0194 | 0.024794 | 0.063708 | 0.079631 | 0.035145 | 0.015075 | 0.029588 | 0.014598 | 0.020796 | 0.017825 | 0.025531 | 0.082409 | 0.055813 | 0.028676 | 0.01674 | 0.019138 | 0.0042353 | 0.02269 | 0.0020335 | 0.0092566 | 0.022264
34 | 35 | 2050 | Winter | P, [MW] | 0 | 0 | 0.011409 | 0.015564 | 0.024969 | 0.026749 | 0.029608 | 0.013824 | 0.010572 | 0.0082377 | 0.031328 | 0.080016 | 0.18547 | 0.29304 | 0.20841 | 0.24447 | 0.48302 | 0.29825 | 0.13643 | 0.047744 | 0.010263 | 0.01642 | 0.046813 | 0.0085046 | 0.0025167 | 0.0095547
35 | 36 | 2050 | Winter | P, [MW] | 0 | 0 | 0.10789 | 0.10634 | 0.11805 | 0.12472 | 0.13215 | 0.11393 | 0.11658 | 0.053478 | 0.019116 | 0.021975 | 0.00060879 | 0.00151 | 0.0088908 | 0.0061835 | 2.7943e-05 | 0.012654 | 0.011823 | 0.01586 | 0.036595 | 0.026916 | 0.034938 | 0.078 | 0.096376 | 0.11671
42 | 72 | 2050 | Winter | P, [MW] | 0 | 0 | 0.722 | 0.77634 | 0.61998 | 0.70745 | 0.72801 | 0.50044 | 0.65544 | 0.69676 | 0.77379 | 0.62839 | 0.67333 | 0.5654 | 0.52279 | 0.54688 | 0.52902 | 0.75894 | 0.97575 | 0.83269 | 0.84428 | 0.65124 | 0.53434 | 0.85946 | 0.80561 | 1.0149
72 | 103 | 2050 | Winter | P, [MW] | 0 | 0 | 0.0022311 | 0.023352 | 0.0073654 | 0.026471 | 0.040329 | 0.024233 | 0.016868 | 0.010613 | 0.02188 | 0.040403 | 0.029276 | 0.021967 | 0.024167 | 0.020989 | 0.027401 | 0.014116 | 0.013425 | 0.017251 | 0.023836 | 0.022974 | 0.014342 | 0.010494 | 0.0060399 | 0.0018831
1 | 2 | 2050 | Winter | P, [MW] | 0 | 0 | 0.14989 | 0.14953 | 0.14919 | 0.14923 | 0.14906 | 0.1496 | 0.15072 | 0.15265 | 0.1536 | 0.15394 | 0.15344 | 0.15359 | 0.15343 | 0.15343 | 0.15255 | 0.15191 | 0.15214 | 0.15337 | 0.15308 | 0.15284 | 0.15217 | 0.15163 | 0.15083 | 0.15043
8 | 72 | 2050 | Winter | P, [MW] | 0 | 0 | 0.61433 | 0.65845 | 0.58751 | 0.56678 | 0.55341 | 0.553 | 0.62926 | 0.68163 | 0.69404 | 0.69752 | 0.68103 | 0.67374 | 0.67971 | 0.67217 | 0.66134 | 0.67864 | 0.69337 | 0.68753 | 0.68714 | 0.69368 | 0.69827 | 0.67693 | 0.63583 | 0.65687
11 | 12 | 2050 | Winter | P, [MW] | 0 | 0 | 1.0808 | 1.0461 | 1.0443 | 1.0742 | 1.0852 | 1.0717 | 1.085 | 1.1243 | 1.1492 | 1.1072 | 1.1277 | 1.1471 | 1.0906 | 1.0951 | 1.0962 | 1.0905 | 1.1128 | 1.1791 | 1.1827 | 1.1171 | 1.1479 | 1.2039 | 1.14 | 1.0668
13 | 14 | 2050 | Winter | P, [MW] | 0 | 0 | 0.061907 | 0.043432 | 0.067908 | 0.11298 | 0.13616 | 0.088034 | 0.096825 | 0.060705 | 0.044766 | 0.038625 | 0.038303 | 0.043115 | 0.040611 | 0.036803 | 0.050334 | 0.035289 | 0.036282 | 0.052078 | 0.056431 | 0.043599 | 0.044869 | 0.067786 | 0.083464 | 0.067316
13 | 15 | 2050 | Winter | P, [MW] | 0 | 0 | 0.39507 | 0.33348 | 0.33277 | 0.36361 | 0.38032 | 0.33808 | 0.4379 | 0.44521 | 0.4415 | 0.45391 | 0.44305 | 0.43019 | 0.42186 | 0.41174 | 0.47027 | 0.41133 | 0.41512 | 0.46064 | 0.49658 | 0.44283 | 0.42855 | 0.49834 | 0.47927 | 0.4573
19 | 20 | 2050 | Winter | P, [MW] | 0 | 0 | 0.065173 | 0.084622 | 0.10948 | 0.12267 | 0.12476 | 0.13005 | 0.13049 | 0.13009 | 0.12976 | 0.13012 | 0.12992 | 0.1297 | 0.13033 | 0.13038 | 0.12982 | 0.13091 | 0.13062 | 0.12972 | 0.12881 | 0.12798 | 0.068925 | 0.075923 | 0.038923 | 0.056163
19 | 21 | 2050 | Winter | P, [MW] | 0 | 0 | 0.033219 | 0.04857 | 0.069276 | 0.043204 | 0.038742 | 0.12137 | 0.12527 | 0.12256 | 0.12016 | 0.1219 | 0.12956 | 0.13044 | 0.13029 | 0.13034 | 0.12977 | 0.13082 | 0.12961 | 0.12209 | 0.11321 | 0.047709 | 0.0045248 | 0.012909 | 0.0062413 | 0.017996
29 | 30 | 2050 | Winter | P, [MW] | 0 | 0 | 0.0046396 | 0.011615 | 0.0053139 | 0.023615 | 0.021383 | 0.049507 | 0.088518 | 0.11272 | 0.10774 | 0.10955 | 0.11445 | 0.1201 | 0.12007 | 0.12011 | 0.12032 | 0.12011 | 0.11051 | 0.10729 | 0.088255 | 0.0089308 | 0.0070238 | 0.0014724 | 0.0010449 | 0.00093624
1 | 5 | 2050 | Winter | P, [MW] | Expected | - | 0.037689 | 0.044558 | 0.033746 | 0.042385 | 0.048413 | 0.059122 | 0.10306 | 0.22522 | 0.20228 | 0.080577 | 0.13633 | 0.19615 | 0.13164 | 0.094967 | 0.031466 | 0.067523 | 0.074448 | 0.10062 | 0.052715 | 0.053282 | 0.021237 | 0.017207 | 0.018611 | 0.041464
1 | 19 | 2050 | Winter | P, [MW] | Expected | - | 0.12377 | 0.1691 | 0.22833 | 0.20183 | 0.19611 | 0.32487 | 0.33072 | 0.32743 | 0.324 | 0.32677 | 0.33655 | 0.33686 | 0.33733 | 0.33746 | 0.33649 | 0.33872 | 0.33665 | 0.32534 | 0.31246 | 0.21454 | 0.070211 | 0.097934 | 0.049103 | 0.089007
1 | 29 | 2050 | Winter | P, [MW] | Expected | - | 0.028349 | 0.032553 | 0.062176 | 0.087041 | 0.097623 | 0.019254 | 0.016651 | 0.010325 | 0.02269 | 0.0088693 | 0.020821 | 0.015822 | 0.019767 | 0.011223 | 0.0042722 | 0.0023496 | 0.0090852 | 0.020569 | 0.012969 | 0.025174 | 0.014932 | 0.0063831 | 0.019373 | 0.042639
1 | 36 | 2050 | Winter | P, [MW] | Expected | - | 0.01327 | 0.014308 | 0.013328 | 0.01462 | 0.016389 | 0.013378 | 0.013777 | 0.032861 | 0.086478 | 0.076888 | 0.13902 | 0.16848 | 0.10752 | 0.096331 | 0.060095 | 0.10525 | 0.10216 | 0.092876 | 0.050774 | 0.06124 | 0.053716 | 0.018055 | 0.014375 | 0.013479
1 | 55 | 2050 | Winter | P, [MW] | Expected | - | 0.14629 | 0.098488 | 0.11506 | 0.17498 | 0.20947 | 0.19305 | 0.2238 | 0.073605 | 0.0064413 | 0.0090898 | 0.07008 | 0.033546 | 0.038454 | 0.024927 | 0.0054051 | 0.017288 | 0.050575 | 0.015663 | 0.0075639 | 0.015331 | 0.030212 | 0.15351 | 0.30081 | 0.22404
3 | 9 | 2050 | Winter | P, [MW] | Expected | - | 0.0084156 | 0.0055962 | 0.0036533 | 0.0051824 | 0.004312 | 0.003202 | 0.024761 | 0.093847 | 0.20478 | 0.15586 | 0.041709 | 0.021387 | 0.076793 | 0.049342 | 0.082606 | 0.071672 | 0.081259 | 0.10893 | 0.11695 | 0.12235 | 0.17116 | 0.13075 | 0.048387 | 0.021451
3 | 34 | 2050 | Winter | P, [MW] | Expected | - | 0.091903 | 0.10444 | 0.092606 | 0.095114 | 0.098394 | 0.094929 | 0.10171 | 0.074901 | 0.094742 | 0.16083 | 0.20693 | 0.2853 | 0.22561 | 0.25525 | 0.42323 | 0.29419 | 0.16977 | 0.10594 | 0.073593 | 0.016115 | 0.011584 | 0.02025 | 0.036714 | 0.069619
4 | 15 | 2050 | Winter | P, [MW] | Expected | - | 0.14479 | 0.091175 | 0.10754 | 0.12348 | 0.14181 | 0.13628 | 0.19991 | 0.26008 | 0.3066 | 0.32141 | 0.31279 | 0.30073 | 0.2862 | 0.26894 | 0.29425 | 0.23536 | 0.24777 | 0.33669 | 0.35544 | 0.30732 | 0.27529 | 0.31256 | 0.25145 | 0.18764
4 | 103 | 2050 | Winter | P, [MW] | Expected | - | 0.0089372 | 0.012936 | 0.014856 | 0.016521 | 0.018797 | 0.016771 | 0.0038276 | 0.0024485 | 0.0044807 | 0.003816 | 0.0025348 | 0.0018223 | 0.0011362 | 0.0008365 | 0.0035174 | 0.00093426 | 0.0014079 | 0.0017938 | 0.0015858 | 0.00032443 | 0.00052409 | 0.0024304 | 0.0036126 | 0.0027093
5 | 42 | 2050 | Winter | P, [MW] | Expected | - | 0.06729 | 0.059021 | 0.034587 | 0.055753 | 0.064678 | 0.18188 | 0.234 | 0.16879 | 0.031961 | 0.0054128 | 0.015706 | 0.057413 | 0.015621 | 0.0098866 | 0.0060851 | 0.014067 | 0.015509 | 0.0045287 | 0.0047948 | 0.0066286 | 0.038691 | 0.092976 | 0.14418 | 0.15031
5 | 68 | 2050 | Winter | P, [MW] | Expected | - | 0.0039004 | 0.0035818 | 0.0032178 | 0.0039453 | 0.0036805 | 0.0037023 | 0.0046233 | 0.0053017 | 0.0050721 | 0.005926 | 0.0060877 | 0.0058651 | 0.0057317 | 0.0056231 | 0.0053489 | 0.0044254 | 0.0048884 | 0.0051905 | 0.0043013 | 0.0053363 | 0.004561 | 0.0039856 | 0.0038241 | 0.0038672
7 | 9 | 2050 | Winter | P, [MW] | Expected | - | 0.080399 | 0.078233 | 0.078609 | 0.079954 | 0.079594 | 0.072731 | 0.06607 | 0.062032 | 0.062882 | 0.062942 | 0.064131 | 0.064159 | 0.062963 | 0.063488 | 0.065481 | 0.066339 | 0.066314 | 0.064408 | 0.064346 | 0.047872 | 0.06284 | 0.066044 | 0.07075 | 0.07769
8 | 14 | 2050 | Winter | P, [MW] | Expected | - | 0.019212 | 0.011466 | 0.028094 | 0.033679 | 0.037064 | 0.026331 | 0.024552 | 0.017867 | 0.015581 | 0.014149 | 0.012697 | 0.013464 | 0.014094 | 0.013691 | 0.018202 | 0.014771 | 0.013544 | 0.018481 | 0.018891 | 0.017061 | 0.015238 | 0.019258 | 0.023288 | 0.018208
9 | 10 | 2050 | Winter | P, [MW] | Expected | - | 0.35587 | 0.37077 | 0.37214 | 0.55589 | 0.66357 | 0.24717 | 0.23782 | 0.022654 | 0.0049476 | 0.011839 | 0.0020749 | 0.013531 | 0.0090391 | 0.016244 | 0.20027 | 0.083317 | 0.052348 | 0.0047764 | 0.0091176 | 0.04892 | 0.0406 | 0.062556 | 0.24787 | 0.51692
9 | 16 | 2050 | Winter | P, [MW] | Expected | - | 0.082201 | 0.079137 | 0.073462 | 0.075553 | 0.080595 | 0.10293 | 0.20545 | 0.33726 | 0.43941 | 0.35153 | 0.21765 | 0.17706 | 0.25171 | 0.22952 | 0.38794 | 0.32768 | 0.34167 | 0.31239 | 0.30167 | 0.17335 | 0.19541 | 0.27079 | 0.1968 | 0.12076
10 | 15 | 2050 | Winter | P, [MW] | Expected | - | 1.4076 | 1.3406 | 1.2912 | 1.507 | 1.6254 | 1.1224 | 1.282 | 0.83383 | 0.36181 | 0.48366 | 0.39664 | 0.34654 | 0.3297 | 0.29789 | 0.62973 | 0.4036 | 0.34812 | 0.47775 | 0.84888 | 0.54905 | 0.57608 | 1.1791 | 1.4246 | 1.6588
11 | 13 | 2050 | Winter | P, [MW] | Expected | - | 1.5887 | 1.6245 | 1.6806 | 1.834 | 1.8907 | 1.7729 | 1.2634 | 0.85951 | 0.7462 | 0.64821 | 0.58245 | 0.58757 | 0.5598 | 0.6285 | 0.63863 | 0.78347 | 0.81282 | 0.52972 | 0.51316 | 0.5152 | 0.63788 | 0.78333 | 0.98929 | 1.1168
12 | 72 | 2050 | Winter | P, [MW] | Expected | - | 0.010477 | 0.0078925 | 0.013525 | 0.043209 | 0.071994 | 0.019142 | 0.02314 | 0.049036 | 0.049209 | 0.044248 | 0.085077 | 0.12221 | 0.099627 | 0.095065 | 0.057737 | 0.072928 | 0.069864 | 0.06341 | 0.053981 | 0.056499 | 0.084372 | 0.060556 | 0.03065 | 0.013742
15 | 18 | 2050 | Winter | P, [MW] | Expected | - | 0.041859 | 0.026334 | 0.035041 | 0.041931 | 0.048455 | 0.043223 | 0.057266 | 0.073971 | 0.088998 | 0.092442 | 0.08979 | 0.084947 | 0.080333 | 0.075108 | 0.08602 | 0.064202 | 0.068066 | 0.094238 | 0.099349 | 0.082065 | 0.071628 | 0.086961 | 0.069621 | 0.051058
15 | 26 | 2050 | Winter | P, [MW] | Expected | - | 0.29358 | 0.23395 | 0.22316 | 0.26287 | 0.28356 | 0.17591 | 0.25415 | 0.25421 | 0.32041 | 0.32033 | 0.30754 | 0.26714 | 0.25273 | 0.25429 | 0.47996 | 0.28679 | 0.31006 | 0.32788 | 0.38222 | 0.26022 | 0.21617 | 0.37536 | 0.35685 | 0.3874
16 | 17 | 2050 | Winter | P, [MW] | Expected | - | 0.019762 | 0.020987 | 0.02174 | 0.020887 | 0.023398 | 0.029775 | 0.035552 | 0.025352 | 0.01792 | 0.022306 | 0.048233 | 0.06266 | 0.036186 | 0.048617 | 0.046822 | 0.032554 | 0.02958 | 0.017707 | 0.014497 | 0.0067168 | 0.004593 | 0.0052932 | 0.011192 | 0.014472
17 | 34 | 2050 | Winter | P, [MW] | Expected | - | 0.13619 | 0.15713 | 0.14518 | 0.1412 | 0.15419 | 0.17911 | 0.19629 | 0.16508 | 0.16818 | 0.22732 | 0.28397 | 0.34421 | 0.28661 | 0.33744 | 0.62332 | 0.45653 | 0.30203 | 0.1861 | 0.13589 | 0.018387 | 0.0080825 | 0.046765 | 0.090403 | 0.1198
18 | 103 | 2050 | Winter | P, [MW] | Expected | - | 0.036997 | 0.021965 | 0.029972 | 0.03651 | 0.042605 | 0.037862 | 0.050856 | 0.067178 | 0.081913 | 0.084341 | 0.079445 | 0.075752 | 0.070396 | 0.065505 | 0.076041 | 0.055476 | 0.058362 | 0.082946 | 0.087912 | 0.071649 | 0.061795 | 0.079199 | 0.06347 | 0.046415
26 | 55 | 2050 | Winter | P, [MW] | Expected | - | 0.24423 | 0.27924 | 0.22933 | 0.32594 | 0.35313 | 0.07052 | 0.0845 | 0.057413 | 0.10349 | 0.091034 | 0.065469 | 0.0002524 | 0.021651 | 0.039781 | 0.027413 | 0.073408 | 0.18616 | 0.12335 | 0.17085 | 0.19755 | 0.13936 | 0.21009 | 0.1936 | 0.37888
26 | 103 | 2050 | Winter | P, [MW] | Expected | - | 0.085523 | 0.09287 | 0.068397 | 0.075956 | 0.073967 | 0.030553 | 0.037998 | 0.021366 | 0.029668 | 0.027202 | 0.026716 | 0.01886 | 0.017939 | 0.021801 | 0.09803 | 0.044005 | 0.049509 | 0.029494 | 0.042592 | 0.018476 | 0.01347 | 0.050866 | 0.064444 | 0.11013
29 | 34 | 2050 | Winter | P, [MW] | Expected | - | 0.032199 | 0.046869 | 0.02495 | 0.0194 | 0.024794 | 0.063708 | 0.079631 | 0.035145 | 0.015075 | 0.029588 | 0.014598 | 0.020796 | 0.017825 | 0.025531 | 0.082409 | 0.055813 | 0.028676 | 0.01674 | 0.019138 | 0.0042353 | 0.02269 | 0.0020335 | 0.0092566 | 0.022264
34 | 35 | 2050 | Winter | P, [MW] | Expected | - | 0.011409 | 0.015564 | 0.024969 | 0.026749 | 0.029608 | 0.013824 | 0.010572 | 0.0082377 | 0.031328 | 0.080016 | 0.18547 | 0.29304 | 0.20841 | 0.24447 | 0.48302 | 0.29825 | 0.13643 | 0.047744 | 0.010263 | 0.01642 | 0.046813 | 0.0085046 | 0.0025167 | 0.0095547
35 | 36 | 2050 | Winter | P, [MW] | Expected | - | 0.10789 | 0.10634 | 0.11805 | 0.12472 | 0.13215 | 0.11393 | 0.11658 | 0.053478 | 0.019116 | 0.021975 | 0.00060879 | 0.00151 | 0.0088908 | 0.0061835 | 2.7943e-05 | 0.012654 | 0.011823 | 0.01586 | 0.036595 | 0.026916 | 0.034938 | 0.078 | 0.096376 | 0.11671
42 | 72 | 2050 | Winter | P, [MW] | Expected | - | 0.722 | 0.77634 | 0.61998 | 0.70745 | 0.72801 | 0.50044 | 0.65544 | 0.69676 | 0.77379 | 0.62839 | 0.67333 | 0.5654 | 0.52279 | 0.54688 | 0.52902 | 0.75894 | 0.97575 | 0.83269 | 0.84428 | 0.65124 | 0.53434 | 0.85946 | 0.80561 | 1.0149
72 | 103 | 2050 | Winter | P, [MW] | Expected | - | 0.0022311 | 0.023352 | 0.0073654 | 0.026471 | 0.040329 | 0.024233 | 0.016868 | 0.010613 | 0.02188 | 0.040403 | 0.029276 | 0.021967 | 0.024167 | 0.020989 | 0.027401 | 0.014116 | 0.013425 | 0.017251 | 0.023836 | 0.022974 | 0.014342 | 0.010494 | 0.0060399 | 0.0018831
1 | 2 | 2050 | Winter | P, [MW] | Expected | - | 0.14989 | 0.14953 | 0.14919 | 0.14923 | 0.14906 | 0.1496 | 0.15072 | 0.15265 | 0.1536 | 0.15394 | 0.15344 | 0.15359 | 0.15343 | 0.15343 | 0.15255 | 0.15191 | 0.15214 | 0.15337 | 0.15308 | 0.15284 | 0.15217 | 0.15163 | 0.15083 | 0.15043
8 | 72 | 2050 | Winter | P, [MW] | Expected | - | 0.61433 | 0.65845 | 0.58751 | 0.56678 | 0.55341 | 0.553 | 0.62926 | 0.68163 | 0.69404 | 0.69752 | 0.68103 | 0.67374 | 0.67971 | 0.67217 | 0.66134 | 0.67864 | 0.69337 | 0.68753 | 0.68714 | 0.69368 | 0.69827 | 0.67693 | 0.63583 | 0.65687
11 | 12 | 2050 | Winter | P, [MW] | Expected | - | 1.0808 | 1.0461 | 1.0443 | 1.0742 | 1.0852 | 1.0717 | 1.085 | 1.1243 | 1.1492 | 1.1072 | 1.1277 | 1.1471 | 1.0906 | 1.0951 | 1.0962 | 1.0905 | 1.1128 | 1.1791 | 1.1827 | 1.1171 | 1.1479 | 1.2039 | 1.14 | 1.0668
13 | 14 | 2050 | Winter | P, [MW] | Expected | - | 0.061907 | 0.043432 | 0.067908 | 0.11298 | 0.13616 | 0.088034 | 0.096825 | 0.060705 | 0.044766 | 0.038625 | 0.038303 | 0.043115 | 0.040611 | 0.036803 | 0.050334 | 0.035289 | 0.036282 | 0.052078 | 0.056431 | 0.043599 | 0.044869 | 0.067786 | 0.083464 | 0.067316
13 | 15 | 2050 | Winter | P, [MW] | Expected | - | 0.39507 | 0.33348 | 0.33277 | 0.36361 | 0.38032 | 0.33808 | 0.4379 | 0.44521 | 0.4415 | 0.45391 | 0.44305 | 0.43019 | 0.42186 | 0.41174 | 0.47027 | 0.41133 | 0.41512 | 0.46064 | 0.49658 | 0.44283 | 0.42855 | 0.49834 | 0.47927 | 0.4573
19 | 20 | 2050 | Winter | P, [MW] | Expected | - | 0.065173 | 0.084622 | 0.10948 | 0.12267 | 0.12476 | 0.13005 | 0.13049 | 0.13009 | 0.12976 | 0.13012 | 0.12992 | 0.1297 | 0.13033 | 0.13038 | 0.12982 | 0.13091 | 0.13062 | 0.12972 | 0.12881 | 0.12798 | 0.068925 | 0.075923 | 0.038923 | 0.056163
19 | 21 | 2050 | Winter | P, [MW] | Expected | - | 0.033219 | 0.04857 | 0.069276 | 0.043204 | 0.038742 | 0.12137 | 0.12527 | 0.12256 | 0.12016 | 0.1219 | 0.12956 | 0.13044 | 0.13029 | 0.13034 | 0.12977 | 0.13082 | 0.12961 | 0.12209 | 0.11321 | 0.047709 | 0.0045248 | 0.012909 | 0.0062413 | 0.017996
29 | 30 | 2050 | Winter | P, [MW] | Expected | - | 0.0046396 | 0.011615 | 0.0053139 | 0.023615 | 0.021383 | 0.049507 | 0.088518 | 0.11272 | 0.10774 | 0.10955 | 0.11445 | 0.1201 | 0.12007 | 0.12011 | 0.12032 | 0.12011 | 0.11051 | 0.10729 | 0.088255 | 0.0089308 | 0.0070238 | 0.0014724 | 0.0010449 | 0.00093624
1 | 5 | 2050 | Summer | P, [MW] | 0 | 0 | 0.049863 | 0.027618 | 0.014664 | 0.012116 | 0.0091439 | 0.0090086 | 0.058443 | 0.037895 | 0.051408 | 0.06049 | 0.08702 | 0.13958 | 0.17818 | 0.18536 | 0.18217 | 0.14009 | 0.10658 | 0.094345 | 0.043322 | 0.0056253 | 0.0074107 | 0.0018784 | 0.0070799 | 0.010003
1 | 19 | 2050 | Summer | P, [MW] | 0 | 0 | 0.1604 | 0.21833 | 0.27983 | 0.30662 | 0.30837 | 0.35668 | 0.35534 | 0.3569 | 0.35811 | 0.35879 | 0.36033 | 0.35394 | 0.35545 | 0.35544 | 0.35543 | 0.35559 | 0.36177 | 0.36298 | 0.36249 | 0.34198 | 0.1366 | 0.1498 | 0.10029 | 0.13157
1 | 29 | 2050 | Summer | P, [MW] | 0 | 0 | 0.033764 | 0.012944 | 0.010928 | 0.071964 | 0.071891 | 0.038063 | 0.030657 | 0.025176 | 0.026358 | 0.021917 | 0.036495 | 0.033615 | 0.037058 | 0.039392 | 0.038039 | 0.040679 | 0.051226 | 0.035564 | 0.022231 | 0.028889 | 0.040844 | 0.042037 | 0.035884 | 0.03577
1 | 36 | 2050 | Summer | P, [MW] | 0 | 0 | 0.059882 | 0.051417 | 0.0522 | 0.047043 | 0.043382 | 0.056924 | 0.092088 | 0.08113 | 0.096487 | 0.095869 | 0.11491 | 0.13859 | 0.16368 | 0.17084 | 0.15548 | 0.1158 | 0.099958 | 0.11645 | 0.090875 | 0.065695 | 0.078071 | 0.071352 | 0.070238 | 0.070479
1 | 55 | 2050 | Summer | P, [MW] | 0 | 0 | 0.026224 | 0.022397 | 0.0095844 | 0.025253 | 0.025449 | 0.012072 | 0.054676 | 0.036229 | 0.035891 | 0.032294 | 0.048419 | 0.069979 | 0.083222 | 0.08335 | 0.074334 | 0.063216 | 0.040014 | 0.030654 | 0.0067753 | 0.025226 | 0.14705 | 0.12217 | 0.1878 | 0.10381
3 | 9 | 2050 | Summer | P, [MW] | 0 | 0 | 0.092452 | 0.064168 | 0.040421 | 0.086968 | 0.075433 | 0.10534 | 0.11194 | 0.053148 | 0.042802 | 0.012339 | 0.010068 | 0.017168 | 0.019496 | 0.02603 | 0.041134 | 0.033357 | 0.030627 | 0.025886 | 0.034477 | 0.067598 | 0.19411 | 0.16711 | 0.21639 | 0.19227
3 | 34 | 2050 | Summer | P, [MW] | 0 | 0 | 0.16699 | 0.13869 | 0.13977 | 0.085245 | 0.089364 | 0.083062 | 0.14892 | 0.26904 | 0.30002 | 0.36688 | 0.38704 | 0.39859 | 0.38691 | 0.37176 | 0.3001 | 0.28172 | 0.27313 | 0.28465 | 0.30782 | 0.20622 | 0.13504 | 0.14414 | 0.12332 | 0.14499
4 | 15 | 2050 | Summer | P, [MW] | 0 | 0 | 0.21574 | 0.17042 | 0.15482 | 0.1592 | 0.17288 | 0.1666 | 0.16945 | 0.13215 | 0.16988 | 0.22823 | 0.25192 | 0.28589 | 0.31833 | 0.33809 | 0.32625 | 0.27896 | 0.25892 | 0.23476 | 0.20044 | 0.21767 | 0.2522 | 0.26714 | 0.28261 | 0.23182
4 | 103 | 2050 | Summer | P, [MW] | 0 | 0 | 0.062973 | 0.051712 | 0.047742 | 0.053353 | 0.056421 | 0.060721 | 0.046082 | 0.015114 | 0.01954 | 0.034581 | 0.040302 | 0.053128 | 0.064985 | 0.073086 | 0.067226 | 0.051735 | 0.043749 | 0.038728 | 0.024249 | 0.030582 | 0.046962 | 0.048028 | 0.060272 | 0.052367
5 | 42 | 2050 | Summer | P, [MW] | 0 | 0 | 0.043171 | 0.10206 | 0.081693 | 0.012835 | 0.018678 | 0.048249 | 0.17392 | 0.064006 | 0.05385 | 0.043635 | 0.064642 | 0.10814 | 0.12245 | 0.12566 | 0.13613 | 0.12646 | 0.082514 | 0.06794 | 0.012905 | 0.007118 | 0.070287 | 0.060725 | 0.11618 | 0.029967
5 | 68 | 2050 | Summer | P, [MW] | 0 | 0 | 0.00052563 | 0.00052578 | 0.00020641 | 0.00020625 | 0.00020628 | 0.00020594 | 0.00035156 | 0.00052748 | 0.00052955 | 0.00052992 | 0.00052822 | 0.00052409 | 0.00052497 | 0.00052502 | 0.00052441 | 0.00052359 | 0.00052845 | 0.00052928 | 0.00064641 | 0.0010102 | 0.0010255 | 0.0010252 | 0.00089133 | 0.00052304
7 | 9 | 2050 | Summer | P, [MW] | 0 | 0 | 0.073411 | 0.07234 | 0.07092 | 0.07101 | 0.070879 | 0.070792 | 0.071437 | 0.071937 | 0.0712 | 0.07095 | 0.071184 | 0.069582 | 0.069575 | 0.070537 | 0.072317 | 0.072792 | 0.07121 | 0.07283 | 0.073538 | 0.073571 | 0.074514 | 0.074242 | 0.074584 | 0.073721
8 | 14 | 2050 | Summer | P, [MW] | 0 | 0 | 0.031818 | 0.031157 | 0.032407 | 0.033114 | 0.032186 | 0.03179 | 0.03287 | 0.028119 | 0.027044 | 0.027253 | 0.027254 | 0.027797 | 0.027641 | 0.0275 | 0.027921 | 0.02755 | 0.027297 | 0.027888 | 0.028263 | 0.029396 | 0.030632 | 0.029307 | 0.029916 | 0.032181
9 | 10 | 2050 | Summer | P, [MW] | 0 | 0 | 0.42013 | 0.29723 | 0.19943 | 0.2997 | 0.29734 | 0.2106 | 0.24053 | 0.19309 | 0.13214 | 0.12399 | 0.13645 | 0.051906 | 0.058083 | 0.028191 | 0.025221 | 0.0327 | 0.1139 | 0.16753 | 0.17782 | 0.26723 | 0.56288 | 0.52636 | 0.7816 | 0.59472
9 | 16 | 2050 | Summer | P, [MW] | 0 | 0 | 0.10582 | 0.10009 | 0.065851 | 0.10839 | 0.098773 | 0.11907 | 0.15622 | 0.080441 | 0.074616 | 0.051943 | 0.044679 | 0.049571 | 0.051755 | 0.0535 | 0.057812 | 0.053443 | 0.056108 | 0.050732 | 0.059347 | 0.098975 | 0.17804 | 0.17219 | 0.23302 | 0.17923
10 | 15 | 2050 | Summer | P, [MW] | 0 | 0 | 0.78165 | 0.41847 | 0.35649 | 0.52242 | 0.53668 | 0.36962 | 0.19165 | 0.42096 | 0.21995 | 0.27253 | 0.23409 | 0.15634 | 0.13447 | 0.11601 | 0.095524 | 0.082521 | 0.18303 | 0.27632 | 0.6545 | 1.0121 | 1.3119 | 1.3813 | 1.5444 | 1.1432
11 | 13 | 2050 | Summer | P, [MW] | 0 | 0 | 1.8614 | 2.1406 | 2.1986 | 2.2013 | 1.9963 | 2.0534 | 2.0764 | 1.3513 | 1.0131 | 0.89917 | 0.92236 | 0.90271 | 0.85768 | 0.88767 | 0.98082 | 1.0068 | 1.0272 | 1.0904 | 1.1121 | 1.1153 | 1.279 | 1.1487 | 1.3345 | 1.482
12 | 72 | 2050 | Summer | P, [MW] | 0 | 0 | 0.50753 | 0.38689 | 0.36376 | 0.48672 | 0.13233 | 0.15358 | 0.32076 | 0.0030216 | 0.00048957 | 0.0058208 | 0.019035 | 0.030095 | 0.056337 | 0.075675 | 0.061705 | 0.044039 | 0.054878 | 0.050034 | 0.040901 | 0.10198 | 0.30369 | 0.25403 | 0.4416 | 0.48024
15 | 18 | 2050 | Summer | P, [MW] | 0 | 0 | 0.087775 | 0.07061 | 0.06465 | 0.068193 | 0.073317 | 0.072325 | 0.068836 | 0.046197 | 0.058344 | 0.082085 | 0.091449 | 0.10832 | 0.12109 | 0.13297 | 0.12342 | 0.105 | 0.096321 | 0.08356 | 0.070199 | 0.077079 | 0.096766 | 0.10275 | 0.10872 | 0.091651
15 | 26 | 2050 | Summer | P, [MW] | 0 | 0 | 0.30706 | 0.21839 | 0.17655 | 0.22233 | 0.22537 | 0.19969 | 0.16357 | 0.13147 | 0.16282 | 0.20009 | 0.20546 | 0.20975 | 0.22433 | 0.23563 | 0.22558 | 0.20433 | 0.20397 | 0.19315 | 0.20665 | 0.28554 | 0.4 | 0.41346 | 0.55278 | 0.42632
16 | 17 | 2050 | Summer | P, [MW] | 0 | 0 | 0.012593 | 0.010088 | 0.012982 | 0.0066258 | 0.0066429 | 0.0058604 | 0.015287 | 0.039688 | 0.044583 | 0.062171 | 0.070332 | 0.068053 | 0.06088 | 0.056262 | 0.041485 | 0.038411 | 0.043343 | 0.043814 | 0.039059 | 0.026203 | 0.013449 | 0.014969 | 0.012834 | 0.0095391
17 | 34 | 2050 | Summer | P, [MW] | 0 | 0 | 0.14019 | 0.13473 | 0.12533 | 0.084753 | 0.087505 | 0.074051 | 0.13351 | 0.19138 | 0.21184 | 0.28619 | 0.2988 | 0.29195 | 0.28214 | 0.25932 | 0.19863 | 0.19842 | 0.2078 | 0.22008 | 0.22918 | 0.16075 | 0.096319 | 0.11215 | 0.1167 | 0.1155
18 | 103 | 2050 | Summer | P, [MW] | 0 | 0 | 0.086872 | 0.068525 | 0.062233 | 0.06481 | 0.070203 | 0.069535 | 0.066216 | 0.043946 | 0.057565 | 0.080145 | 0.089323 | 0.10261 | 0.11786 | 0.12369 | 0.12218 | 0.10097 | 0.091766 | 0.08638 | 0.067755 | 0.076201 | 0.089759 | 0.093564 | 0.10561 | 0.086188
26 | 55 | 2050 | Summer | P, [MW] | 0 | 0 | 0.17644 | 0.090998 | 0.047711 | 0.13395 | 0.12717 | 0.080677 | 0.020373 | 0.017007 | 0.014553 | 0.011542 | 0.010295 | 0.0062921 | 0.0088318 | 0.0088603 | 0.0091299 | 0.0089934 | 0.011333 | 0.012923 | 0.033167 | 0.1559 | 0.42507 | 0.41057 | 0.65615 | 0.42834
26 | 103 | 2050 | Summer | P, [MW] | 0 | 0 | 0.032611 | 0.023827 | 0.013697 | 0.021759 | 0.018565 | 0.014969 | 0.010701 | 0.0093971 | 0.0094683 | 0.0058889 | 0.0048103 | 0.0031546 | 0.0034449 | 0.0039753 | 0.0042114 | 0.0045927 | 0.0080949 | 0.0082271 | 0.014724 | 0.030859 | 0.056861 | 0.05456 | 0.10175 | 0.072695
29 | 34 | 2050 | Summer | P, [MW] | 0 | 0 | 0.078976 | 0.053917 | 0.043905 | 0.034009 | 0.030031 | 0.031587 | 0.074424 | 0.1055 | 0.078491 | 0.075749 | 0.069083 | 0.022975 | 0.026491 | 0.026835 | 0.022768 | 0.021955 | 0.061171 | 0.080803 | 0.11119 | 0.093169 | 0.10167 | 0.097455 | 0.087461 | 0.082444
34 | 35 | 2050 | Summer | P, [MW] | 0 | 0 | 0.028955 | 0.02295 | 0.021538 | 0.02928 | 0.027138 | 0.017848 | 0.019575 | 0.073817 | 0.13238 | 0.23589 | 0.29984 | 0.35071 | 0.42039 | 0.43436 | 0.38708 | 0.25819 | 0.1594 | 0.13777 | 0.10742 | 0.044219 | 0.015609 | 0.018847 | 0.021219 | 0.022557
35 | 36 | 2050 | Summer | P, [MW] | 0 | 0 | 0.10165 | 0.081882 | 0.069483 | 0.083747 | 0.086114 | 0.071677 | 0.050454 | 0.039234 | 0.0074582 | 0.0058931 | 0.046089 | 0.07084 | 0.086992 | 0.091136 | 0.079926 | 0.066503 | 0.039665 | 0.0059346 | 0.047775 | 0.087116 | 0.10144 | 0.10679 | 0.093069 | 0.0976
42 | 72 | 2050 | Summer | P, [MW] | 0 | 0 | 0.47125 | 0.31553 | 0.26531 | 0.38313 | 0.37348 | 0.288 | 0.22608 | 0.29923 | 0.36493 | 0.41245 | 0.35467 | 0.3222 | 0.31133 | 0.29931 | 0.25512 | 0.23772 | 0.30606 | 0.33466 | 0.46231 | 0.72563 | 1.0968 | 1.1838 | 1.63 | 1.0877
72 | 103 | 2050 | Summer | P, [MW] | 0 | 0 | 0.041874 | 0.044526 | 0.0439 | 0.06254 | 0.093673 | 0.12351 | 0.050413 | 0.030454 | 0.038953 | 0.065228 | 0.050788 | 0.029732 | 0.025694 | 0.026884 | 0.029912 | 0.018139 | 0.011309 | 0.0085747 | 0.010744 | 0.006442 | 0.017884 | 0.016241 | 0.021761 | 0.028598
1 | 2 | 2050 | Summer | P, [MW] | 0 | 0 | 0.14461 | 0.12814 | 0.14461 | 0.14461 | 0.11609 | 0.14461 | 0.11724 | 0.11355 | 0.14182 | 0.14461 | 0.14461 | 0.14461 | 0.14461 | 0.14461 | 0.14461 | 0.13487 | 0.14237 | 0.14432 | 0.14461 | 0.14461 | 0.14461 | 0.14461 | 0.14461 | 0.14461
8 | 72 | 2050 | Summer | P, [MW] | 0 | 0 | 0.741 | 0.741 | 0.741 | 0.741 | 0.741 | 0.741 | 0.741 | 0.741 | 0.741 | 0.741 | 0.741 | 0.741 | 0.741 | 0.741 | 0.741 | 0.741 | 0.741 | 0.741 | 0.741 | 0.741 | 0.741 | 0.741 | 0.741 | 0.741
11 | 12 | 2050 | Summer | P, [MW] | 0 | 0 | 1.1834 | 1.2046 | 1.2005 | 1.2074 | 1.2664 | 1.2664 | 1.1837 | 1.0098 | 0.94692 | 0.94806 | 0.96416 | 1.0083 | 1.0235 | 1.032 | 1.0888 | 1.0461 | 1.0335 | 1.0442 | 1.0308 | 1.0581 | 1.1335 | 1.1287 | 1.1674 | 1.1298
13 | 14 | 2050 | Summer | P, [MW] | 0 | 0 | 0.10304 | 0.085561 | 0.10088 | 0.11542 | 0.10462 | 0.09805 | 0.10777 | 0.036258 | 0.029046 | 0.032964 | 0.034611 | 0.04322 | 0.045531 | 0.04523 | 0.050252 | 0.041818 | 0.039175 | 0.044075 | 0.046297 | 0.064783 | 0.091853 | 0.077032 | 0.091038 | 0.11218
13 | 15 | 2050 | Summer | P, [MW] | 0 | 0 | 0.43416 | 0.38404 | 0.36922 | 0.38621 | 0.3938 | 0.37698 | 0.36153 | 0.35341 | 0.3594 | 0.39177 | 0.39681 | 0.40722 | 0.41766 | 0.41541 | 0.40166 | 0.3843 | 0.3885 | 0.39359 | 0.40619 | 0.44238 | 0.48598 | 0.49791 | 0.52755 | 0.47197
19 | 20 | 2050 | Summer | P, [MW] | 0 | 0 | 0.064288 | 0.084949 | 0.10916 | 0.13589 | 0.13589 | 0.13589 | 0.13589 | 0.13589 | 0.13589 | 0.13589 | 0.13589 | 0.13589 | 0.13589 | 0.13589 | 0.13589 | 0.13589 | 0.13589 | 0.13589 | 0.13589 | 0.13589 | 0.06673 | 0.076585 | 0.045103 | 0.060549
19 | 21 | 2050 | Summer | P, [MW] | 0 | 0 | 0.047536 | 0.070787 | 0.10223 | 0.098638 | 0.09989 | 0.13588 | 0.13589 | 0.13589 | 0.13589 | 0.13589 | 0.13589 | 0.13589 | 0.13589 | 0.13589 | 0.13589 | 0.13589 | 0.13589 | 0.13589 | 0.13589 | 0.11859 | 0.023175 | 0.026109 | 0.012099 | 0.027271
29 | 30 | 2050 | Summer | P, [MW] | 0 | 0 | 0.01774 | 0.024882 | 0.031665 | 0.1085 | 0.093056 | 0.045071 | 0.11466 | 0.1243 | 0.1243 | 0.1243 | 0.1243 | 0.1243 | 0.1243 | 0.1243 | 0.1243 | 0.1243 | 0.1243 | 0.1243 | 0.1243 | 0.031622 | 0.016995 | 0.015077 | 0.018755 | 0.01365
1 | 5 | 2050 | Summer | P, [MW] | Expected | - | 0.049863 | 0.027618 | 0.014664 | 0.012116 | 0.0091439 | 0.0090086 | 0.058443 | 0.037895 | 0.051408 | 0.06049 | 0.08702 | 0.13958 | 0.17818 | 0.18536 | 0.18217 | 0.14009 | 0.10658 | 0.094345 | 0.043322 | 0.0056253 | 0.0074107 | 0.0018784 | 0.0070799 | 0.010003
1 | 19 | 2050 | Summer | P, [MW] | Expected | - | 0.1604 | 0.21833 | 0.27983 | 0.30662 | 0.30837 | 0.35668 | 0.35534 | 0.3569 | 0.35811 | 0.35879 | 0.36033 | 0.35394 | 0.35545 | 0.35544 | 0.35543 | 0.35559 | 0.36177 | 0.36298 | 0.36249 | 0.34198 | 0.1366 | 0.1498 | 0.10029 | 0.13157
1 | 29 | 2050 | Summer | P, [MW] | Expected | - | 0.033764 | 0.012944 | 0.010928 | 0.071964 | 0.071891 | 0.038063 | 0.030657 | 0.025176 | 0.026358 | 0.021917 | 0.036495 | 0.033615 | 0.037058 | 0.039392 | 0.038039 | 0.040679 | 0.051226 | 0.035564 | 0.022231 | 0.028889 | 0.040844 | 0.042037 | 0.035884 | 0.03577
1 | 36 | 2050 | Summer | P, [MW] | Expected | - | 0.059882 | 0.051417 | 0.0522 | 0.047043 | 0.043382 | 0.056924 | 0.092088 | 0.08113 | 0.096487 | 0.095869 | 0.11491 | 0.13859 | 0.16368 | 0.17084 | 0.15548 | 0.1158 | 0.099958 | 0.11645 | 0.090875 | 0.065695 | 0.078071 | 0.071352 | 0.070238 | 0.070479
1 | 55 | 2050 | Summer | P, [MW] | Expected | - | 0.026224 | 0.022397 | 0.0095844 | 0.025253 | 0.025449 | 0.012072 | 0.054676 | 0.036229 | 0.035891 | 0.032294 | 0.048419 | 0.069979 | 0.083222 | 0.08335 | 0.074334 | 0.063216 | 0.040014 | 0.030654 | 0.0067753 | 0.025226 | 0.14705 | 0.12217 | 0.1878 | 0.10381
3 | 9 | 2050 | Summer | P, [MW] | Expected | - | 0.092452 | 0.064168 | 0.040421 | 0.086968 | 0.075433 | 0.10534 | 0.11194 | 0.053148 | 0.042802 | 0.012339 | 0.010068 | 0.017168 | 0.019496 | 0.02603 | 0.041134 | 0.033357 | 0.030627 | 0.025886 | 0.034477 | 0.067598 | 0.19411 | 0.16711 | 0.21639 | 0.19227
3 | 34 | 2050 | Summer | P, [MW] | Expected | - | 0.16699 | 0.13869 | 0.13977 | 0.085245 | 0.089364 | 0.083062 | 0.14892 | 0.26904 | 0.30002 | 0.36688 | 0.38704 | 0.39859 | 0.38691 | 0.37176 | 0.3001 | 0.28172 | 0.27313 | 0.28465 | 0.30782 | 0.20622 | 0.13504 | 0.14414 | 0.12332 | 0.14499
4 | 15 | 2050 | Summer | P, [MW] | Expected | - | 0.21574 | 0.17042 | 0.15482 | 0.1592 | 0.17288 | 0.1666 | 0.16945 | 0.13215 | 0.16988 | 0.22823 | 0.25192 | 0.28589 | 0.31833 | 0.33809 | 0.32625 | 0.27896 | 0.25892 | 0.23476 | 0.20044 | 0.21767 | 0.2522 | 0.26714 | 0.28261 | 0.23182
4 | 103 | 2050 | Summer | P, [MW] | Expected | - | 0.062973 | 0.051712 | 0.047742 | 0.053353 | 0.056421 | 0.060721 | 0.046082 | 0.015114 | 0.01954 | 0.034581 | 0.040302 | 0.053128 | 0.064985 | 0.073086 | 0.067226 | 0.051735 | 0.043749 | 0.038728 | 0.024249 | 0.030582 | 0.046962 | 0.048028 | 0.060272 | 0.052367
5 | 42 | 2050 | Summer | P, [MW] | Expected | - | 0.043171 | 0.10206 | 0.081693 | 0.012835 | 0.018678 | 0.048249 | 0.17392 | 0.064006 | 0.05385 | 0.043635 | 0.064642 | 0.10814 | 0.12245 | 0.12566 | 0.13613 | 0.12646 | 0.082514 | 0.06794 | 0.012905 | 0.007118 | 0.070287 | 0.060725 | 0.11618 | 0.029967
5 | 68 | 2050 | Summer | P, [MW] | Expected | - | 0.00052563 | 0.00052578 | 0.00020641 | 0.00020625 | 0.00020628 | 0.00020594 | 0.00035156 | 0.00052748 | 0.00052955 | 0.00052992 | 0.00052822 | 0.00052409 | 0.00052497 | 0.00052502 | 0.00052441 | 0.00052359 | 0.00052845 | 0.00052928 | 0.00064641 | 0.0010102 | 0.0010255 | 0.0010252 | 0.00089133 | 0.00052304
7 | 9 | 2050 | Summer | P, [MW] | Expected | - | 0.073411 | 0.07234 | 0.07092 | 0.07101 | 0.070879 | 0.070792 | 0.071437 | 0.071937 | 0.0712 | 0.07095 | 0.071184 | 0.069582 | 0.069575 | 0.070537 | 0.072317 | 0.072792 | 0.07121 | 0.07283 | 0.073538 | 0.073571 | 0.074514 | 0.074242 | 0.074584 | 0.073721
8 | 14 | 2050 | Summer | P, [MW] | Expected | - | 0.031818 | 0.031157 | 0.032407 | 0.033114 | 0.032186 | 0.03179 | 0.03287 | 0.028119 | 0.027044 | 0.027253 | 0.027254 | 0.027797 | 0.027641 | 0.0275 | 0.027921 | 0.02755 | 0.027297 | 0.027888 | 0.028263 | 0.029396 | 0.030632 | 0.029307 | 0.029916 | 0.032181
9 | 10 | 2050 | Summer | P, [MW] | Expected | - | 0.42013 | 0.29723 | 0.19943 | 0.2997 | 0.29734 | 0.2106 | 0.24053 | 0.19309 | 0.13214 | 0.12399 | 0.13645 | 0.051906 | 0.058083 | 0.028191 | 0.025221 | 0.0327 | 0.1139 | 0.16753 | 0.17782 | 0.26723 | 0.56288 | 0.52636 | 0.7816 | 0.59472
9 | 16 | 2050 | Summer | P, [MW] | Expected | - | 0.10582 | 0.10009 | 0.065851 | 0.10839 | 0.098773 | 0.11907 | 0.15622 | 0.080441 | 0.074616 | 0.051943 | 0.044679 | 0.049571 | 0.051755 | 0.0535 | 0.057812 | 0.053443 | 0.056108 | 0.050732 | 0.059347 | 0.098975 | 0.17804 | 0.17219 | 0.23302 | 0.17923
10 | 15 | 2050 | Summer | P, [MW] | Expected | - | 0.78165 | 0.41847 | 0.35649 | 0.52242 | 0.53668 | 0.36962 | 0.19165 | 0.42096 | 0.21995 | 0.27253 | 0.23409 | 0.15634 | 0.13447 | 0.11601 | 0.095524 | 0.082521 | 0.18303 | 0.27632 | 0.6545 | 1.0121 | 1.3119 | 1.3813 | 1.5444 | 1.1432
11 | 13 | 2050 | Summer | P, [MW] | Expected | - | 1.8614 | 2.1406 | 2.1986 | 2.2013 | 1.9963 | 2.0534 | 2.0764 | 1.3513 | 1.0131 | 0.89917 | 0.92236 | 0.90271 | 0.85768 | 0.88767 | 0.98082 | 1.0068 | 1.0272 | 1.0904 | 1.1121 | 1.1153 | 1.279 | 1.1487 | 1.3345 | 1.482
12 | 72 | 2050 | Summer | P, [MW] | Expected | - | 0.50753 | 0.38689 | 0.36376 | 0.48672 | 0.13233 | 0.15358 | 0.32076 | 0.0030216 | 0.00048957 | 0.0058208 | 0.019035 | 0.030095 | 0.056337 | 0.075675 | 0.061705 | 0.044039 | 0.054878 | 0.050034 | 0.040901 | 0.10198 | 0.30369 | 0.25403 | 0.4416 | 0.48024
15 | 18 | 2050 | Summer | P, [MW] | Expected | - | 0.087775 | 0.07061 | 0.06465 | 0.068193 | 0.073317 | 0.072325 | 0.068836 | 0.046197 | 0.058344 | 0.082085 | 0.091449 | 0.10832 | 0.12109 | 0.13297 | 0.12342 | 0.105 | 0.096321 | 0.08356 | 0.070199 | 0.077079 | 0.096766 | 0.10275 | 0.10872 | 0.091651
15 | 26 | 2050 | Summer | P, [MW] | Expected | - | 0.30706 | 0.21839 | 0.17655 | 0.22233 | 0.22537 | 0.19969 | 0.16357 | 0.13147 | 0.16282 | 0.20009 | 0.20546 | 0.20975 | 0.22433 | 0.23563 | 0.22558 | 0.20433 | 0.20397 | 0.19315 | 0.20665 | 0.28554 | 0.4 | 0.41346 | 0.55278 | 0.42632
16 | 17 | 2050 | Summer | P, [MW] | Expected | - | 0.012593 | 0.010088 | 0.012982 | 0.0066258 | 0.0066429 | 0.0058604 | 0.015287 | 0.039688 | 0.044583 | 0.062171 | 0.070332 | 0.068053 | 0.06088 | 0.056262 | 0.041485 | 0.038411 | 0.043343 | 0.043814 | 0.039059 | 0.026203 | 0.013449 | 0.014969 | 0.012834 | 0.0095391
17 | 34 | 2050 | Summer | P, [MW] | Expected | - | 0.14019 | 0.13473 | 0.12533 | 0.084753 | 0.087505 | 0.074051 | 0.13351 | 0.19138 | 0.21184 | 0.28619 | 0.2988 | 0.29195 | 0.28214 | 0.25932 | 0.19863 | 0.19842 | 0.2078 | 0.22008 | 0.22918 | 0.16075 | 0.096319 | 0.11215 | 0.1167 | 0.1155
18 | 103 | 2050 | Summer | P, [MW] | Expected | - | 0.086872 | 0.068525 | 0.062233 | 0.06481 | 0.070203 | 0.069535 | 0.066216 | 0.043946 | 0.057565 | 0.080145 | 0.089323 | 0.10261 | 0.11786 | 0.12369 | 0.12218 | 0.10097 | 0.091766 | 0.08638 | 0.067755 | 0.076201 | 0.089759 | 0.093564 | 0.10561 | 0.086188
26 | 55 | 2050 | Summer | P, [MW] | Expected | - | 0.17644 | 0.090998 | 0.047711 | 0.13395 | 0.12717 | 0.080677 | 0.020373 | 0.017007 | 0.014553 | 0.011542 | 0.010295 | 0.0062921 | 0.0088318 | 0.0088603 | 0.0091299 | 0.0089934 | 0.011333 | 0.012923 | 0.033167 | 0.1559 | 0.42507 | 0.41057 | 0.65615 | 0.42834
26 | 103 | 2050 | Summer | P, [MW] | Expected | - | 0.032611 | 0.023827 | 0.013697 | 0.021759 | 0.018565 | 0.014969 | 0.010701 | 0.0093971 | 0.0094683 | 0.0058889 | 0.0048103 | 0.0031546 | 0.0034449 | 0.0039753 | 0.0042114 | 0.0045927 | 0.0080949 | 0.0082271 | 0.014724 | 0.030859 | 0.056861 | 0.05456 | 0.10175 | 0.072695
29 | 34 | 2050 | Summer | P, [MW] | Expected | - | 0.078976 | 0.053917 | 0.043905 | 0.034009 | 0.030031 | 0.031587 | 0.074424 | 0.1055 | 0.078491 | 0.075749 | 0.069083 | 0.022975 | 0.026491 | 0.026835 | 0.022768 | 0.021955 | 0.061171 | 0.080803 | 0.11119 | 0.093169 | 0.10167 | 0.097455 | 0.087461 | 0.082444
34 | 35 | 2050 | Summer | P, [MW] | Expected | - | 0.028955 | 0.02295 | 0.021538 | 0.02928 | 0.027138 | 0.017848 | 0.019575 | 0.073817 | 0.13238 | 0.23589 | 0.29984 | 0.35071 | 0.42039 | 0.43436 | 0.38708 | 0.25819 | 0.1594 | 0.13777 | 0.10742 | 0.044219 | 0.015609 | 0.018847 | 0.021219 | 0.022557
35 | 36 | 2050 | Summer | P, [MW] | Expected | - | 0.10165 | 0.081882 | 0.069483 | 0.083747 | 0.086114 | 0.071677 | 0.050454 | 0.039234 | 0.0074582 | 0.0058931 | 0.046089 | 0.07084 | 0.086992 | 0.091136 | 0.079926 | 0.066503 | 0.039665 | 0.0059346 | 0.047775 | 0.087116 | 0.10144 | 0.10679 | 0.093069 | 0.0976
42 | 72 | 2050 | Summer | P, [MW] | Expected | - | 0.47125 | 0.31553 | 0.26531 | 0.38313 | 0.37348 | 0.288 | 0.22608 | 0.29923 | 0.36493 | 0.41245 | 0.35467 | 0.3222 | 0.31133 | 0.29931 | 0.25512 | 0.23772 | 0.30606 | 0.33466 | 0.46231 | 0.72563 | 1.0968 | 1.1838 | 1.63 | 1.0877
72 | 103 | 2050 | Summer | P, [MW] | Expected | - | 0.041874 | 0.044526 | 0.0439 | 0.06254 | 0.093673 | 0.12351 | 0.050413 | 0.030454 | 0.038953 | 0.065228 | 0.050788 | 0.029732 | 0.025694 | 0.026884 | 0.029912 | 0.018139 | 0.011309 | 0.0085747 | 0.010744 | 0.006442 | 0.017884 | 0.016241 | 0.021761 | 0.028598
1 | 2 | 2050 | Summer | P, [MW] | Expected | - | 0.14461 | 0.12814 | 0.14461 | 0.14461 | 0.11609 | 0.14461 | 0.11724 | 0.11355 | 0.14182 | 0.14461 | 0.14461 | 0.14461 | 0.14461 | 0.14461 | 0.14461 | 0.13487 | 0.14237 | 0.14432 | 0.14461 | 0.14461 | 0.14461 | 0.14461 | 0.14461 | 0.14461
8 | 72 | 2050 | Summer | P, [MW] | Expected | - | 0.741 | 0.741 | 0.741 | 0.741 | 0.741 | 0.741 | 0.741 | 0.741 | 0.741 | 0.741 | 0.741 | 0.741 | 0.741 | 0.741 | 0.741 | 0.741 | 0.741 | 0.741 | 0.741 | 0.741 | 0.741 | 0.741 | 0.741 | 0.741
11 | 12 | 2050 | Summer | P, [MW] | Expected | - | 1.1834 | 1.2046 | 1.2005 | 1.2074 | 1.2664 | 1.2664 | 1.1837 | 1.0098 | 0.94692 | 0.94806 | 0.96416 | 1.0083 | 1.0235 | 1.032 | 1.0888 | 1.0461 | 1.0335 | 1.0442 | 1.0308 | 1.0581 | 1.1335 | 1.1287 | 1.1674 | 1.1298
13 | 14 | 2050 | Summer | P, [MW] | Expected | - | 0.10304 | 0.085561 | 0.10088 | 0.11542 | 0.10462 | 0.09805 | 0.10777 | 0.036258 | 0.029046 | 0.032964 | 0.034611 | 0.04322 | 0.045531 | 0.04523 | 0.050252 | 0.041818 | 0.039175 | 0.044075 | 0.046297 | 0.064783 | 0.091853 | 0.077032 | 0.091038 | 0.11218
13 | 15 | 2050 | Summer | P, [MW] | Expected | - | 0.43416 | 0.38404 | 0.36922 | 0.38621 | 0.3938 | 0.37698 | 0.36153 | 0.35341 | 0.3594 | 0.39177 | 0.39681 | 0.40722 | 0.41766 | 0.41541 | 0.40166 | 0.3843 | 0.3885 | 0.39359 | 0.40619 | 0.44238 | 0.48598 | 0.49791 | 0.52755 | 0.47197
19 | 20 | 2050 | Summer | P, [MW] | Expected | - | 0.064288 | 0.084949 | 0.10916 | 0.13589 | 0.13589 | 0.13589 | 0.13589 | 0.13589 | 0.13589 | 0.13589 | 0.13589 | 0.13589 | 0.13589 | 0.13589 | 0.13589 | 0.13589 | 0.13589 | 0.13589 | 0.13589 | 0.13589 | 0.06673 | 0.076585 | 0.045103 | 0.060549
19 | 21 | 2050 | Summer | P, [MW] | Expected | - | 0.047536 | 0.070787 | 0.10223 | 0.098638 | 0.09989 | 0.13588 | 0.13589 | 0.13589 | 0.13589 | 0.13589 | 0.13589 | 0.13589 | 0.13589 | 0.13589 | 0.13589 | 0.13589 | 0.13589 | 0.13589 | 0.13589 | 0.11859 | 0.023175 | 0.026109 | 0.012099 | 0.027271
29 | 30 | 2050 | Summer | P, [MW] | Expected | - | 0.01774 | 0.024882 | 0.031665 | 0.1085 | 0.093056 | 0.045071 | 0.11466 | 0.1243 | 0.1243 | 0.1243 | 0.1243 | 0.1243 | 0.1243 | 0.1243 | 0.1243 | 0.1243 | 0.1243 | 0.1243 | 0.1243 | 0.031622 | 0.016995 | 0.015077 | 0.018755 | 0.01365

## Transformer Ratio
From Node ID | To Node ID | Year | Day | Quantity | Market Scenario | Operation Scenario | 0 | 1 | 2 | 3 | 4 | 5 | 6 | 7 | 8 | 9 | 10 | 11 | 12 | 13 | 14 | 15 | 16 | 17 | 18 | 19 | 20 | 21 | 22 | 23
1 | 2 | 2020 | Winter | Ratio | 0 | 0 | 0.99957 | 0.98837 | 0.98799 | 0.98787 | 0.98642 | 0.99014 | 0.9947 | 0.99829 | 1.0032 | 1.0011 | 0.99738 | 0.99348 | 0.9964 | 0.99914 | 0.99995 | 1.0012 | 1.0014 | 1.0015 | 1 | 1.0009 | 1.0025 | 1.0005 | 0.99964 | 0.99661
8 | 72 | 2020 | Winter | Ratio | 0 | 0 | 1.1 | 1.1 | 1.1 | 1.1 | 1.1 | 1.1 | 1.1 | 1.1 | 1.1 | 1.1 | 1.1 | 1.1 | 1.1 | 1.1 | 1.1 | 1.1 | 1.1 | 1.1 | 1.1 | 1.1 | 1.1 | 1.1 | 1.1 | 1.1
11 | 12 | 2020 | Winter | Ratio | 0 | 0 | 1.1 | 1.1 | 1.1 | 1.1 | 1.1 | 1.1 | 1.1 | 1.1 | 1.1 | 1.1 | 1.1 | 1.1 | 1.1 | 1.1 | 1.1 | 1.1 | 1.1 | 1.1 | 1.1 | 1.1 | 1.1 | 1.1 | 1.1 | 1.1
13 | 14 | 2020 | Winter | Ratio | 0 | 0 | 1.1 | 1.1 | 1.1 | 1.1 | 1.1 | 1.1 | 1.1 | 1.1 | 1.1 | 1.1 | 1.1 | 1.1 | 1.1 | 1.1 | 1.1 | 1.1 | 1.1 | 1.1 | 1.1 | 1.1 | 1.1 | 1.1 | 1.1 | 1.1
13 | 15 | 2020 | Winter | Ratio | 0 | 0 | 1.0605 | 1.0598 | 1.0596 | 1.0596 | 1.0597 | 1.0598 | 1.0628 | 1.0654 | 1.0671 | 1.0682 | 1.0677 | 1.0669 | 1.0669 | 1.0687 | 1.0678 | 1.0666 | 1.0662 | 1.067 | 1.0675 | 1.067 | 1.0664 | 1.0657 | 1.0638 | 1.0626
19 | 20 | 2020 | Winter | Ratio | 0 | 0 | 1.0113 | 1.0135 | 1.0134 | 1.0134 | 1.0136 | 1.0145 | 1.0162 | 1.0164 | 1.0143 | 1.0143 | 1.0145 | 1.0133 | 1.011 | 1.0114 | 1.0136 | 1.0125 | 1.012 | 1.0117 | 1.0119 | 1.0114 | 1.0144 | 1.0141 | 1.0133 | 1.0125
19 | 21 | 2020 | Winter | Ratio | 0 | 0 | 1.0052 | 1.0071 | 1.0069 | 1.0069 | 1.0069 | 1.0082 | 1.0132 | 1.0192 | 1.0186 | 1.0187 | 1.0184 | 1.02 | 1.0185 | 1.0187 | 1.0158 | 1.0118 | 1.0125 | 1.0156 | 1.0155 | 1.015 | 1.0143 | 1.0134 | 1.0083 | 1.0071
29 | 30 | 2020 | Winter | Ratio | 0 | 0 | 1.0139 | 1.0145 | 1.0142 | 1.0147 | 1.0149 | 1.0169 | 1.0267 | 1.0319 | 1.0317 | 1.0294 | 1.0302 | 1.0326 | 1.0308 | 1.0322 | 1.0279 | 1.0256 | 1.0261 | 1.0282 | 1.0266 | 1.0241 | 1.0258 | 1.0229 | 1.017 | 1.0158
1 | 2 | 2020 | Winter | Ratio | Expected | - | 0.99957 | 0.98837 | 0.98799 | 0.98787 | 0.98642 | 0.99014 | 0.9947 | 0.99829 | 1.0032 | 1.0011 | 0.99738 | 0.99348 | 0.9964 | 0.99914 | 0.99995 | 1.0012 | 1.0014 | 1.0015 | 1 | 1.0009 | 1.0025 | 1.0005 | 0.99964 | 0.99661
8 | 72 | 2020 | Winter | Ratio | Expected | - | 1.1 | 1.1 | 1.1 | 1.1 | 1.1 | 1.1 | 1.1 | 1.1 | 1.1 | 1.1 | 1.1 | 1.1 | 1.1 | 1.1 | 1.1 | 1.1 | 1.1 | 1.1 | 1.1 | 1.1 | 1.1 | 1.1 | 1.1 | 1.1
11 | 12 | 2020 | Winter | Ratio | Expected | - | 1.1 | 1.1 | 1.1 | 1.1 | 1.1 | 1.1 | 1.1 | 1.1 | 1.1 | 1.1 | 1.1 | 1.1 | 1.1 | 1.1 | 1.1 | 1.1 | 1.1 | 1.1 | 1.1 | 1.1 | 1.1 | 1.1 | 1.1 | 1.1
13 | 14 | 2020 | Winter | Ratio | Expected | - | 1.1 | 1.1 | 1.1 | 1.1 | 1.1 | 1.1 | 1.1 | 1.1 | 1.1 | 1.1 | 1.1 | 1.1 | 1.1 | 1.1 | 1.1 | 1.1 | 1.1 | 1.1 | 1.1 | 1.1 | 1.1 | 1.1 | 1.1 | 1.1
13 | 15 | 2020 | Winter | Ratio | Expected | - | 1.0605 | 1.0598 | 1.0596 | 1.0596 | 1.0597 | 1.0598 | 1.0628 | 1.0654 | 1.0671 | 1.0682 | 1.0677 | 1.0669 | 1.0669 | 1.0687 | 1.0678 | 1.0666 | 1.0662 | 1.067 | 1.0675 | 1.067 | 1.0664 | 1.0657 | 1.0638 | 1.0626
19 | 20 | 2020 | Winter | Ratio | Expected | - | 1.0113 | 1.0135 | 1.0134 | 1.0134 | 1.0136 | 1.0145 | 1.0162 | 1.0164 | 1.0143 | 1.0143 | 1.0145 | 1.0133 | 1.011 | 1.0114 | 1.0136 | 1.0125 | 1.012 | 1.0117 | 1.0119 | 1.0114 | 1.0144 | 1.0141 | 1.0133 | 1.0125
19 | 21 | 2020 | Winter | Ratio | Expected | - | 1.0052 | 1.0071 | 1.0069 | 1.0069 | 1.0069 | 1.0082 | 1.0132 | 1.0192 | 1.0186 | 1.0187 | 1.0184 | 1.02 | 1.0185 | 1.0187 | 1.0158 | 1.0118 | 1.0125 | 1.0156 | 1.0155 | 1.015 | 1.0143 | 1.0134 | 1.0083 | 1.0071
29 | 30 | 2020 | Winter | Ratio | Expected | - | 1.0139 | 1.0145 | 1.0142 | 1.0147 | 1.0149 | 1.0169 | 1.0267 | 1.0319 | 1.0317 | 1.0294 | 1.0302 | 1.0326 | 1.0308 | 1.0322 | 1.0279 | 1.0256 | 1.0261 | 1.0282 | 1.0266 | 1.0241 | 1.0258 | 1.0229 | 1.017 | 1.0158
1 | 2 | 2020 | Summer | Ratio | 0 | 0 | 1.0105 | 1.0065 | 1.0023 | 1.0025 | 1.0022 | 0.99346 | 1.008 | 1.0193 | 1.0218 | 1.0218 | 1.023 | 1.0251 | 1.0245 | 1.0241 | 1.0233 | 1.0219 | 1.022 | 1.0239 | 1.0224 | 1.0213 | 1.021 | 1.0208 | 1.019 | 1.0134
8 | 72 | 2020 | Summer | Ratio | 0 | 0 | 1.1 | 1.1 | 1.1 | 1.1 | 1.1 | 1.1 | 1.1 | 1.1 | 1.1 | 1.1 | 1.1 | 1.1 | 1.1 | 1.1 | 1.1 | 1.1 | 1.1 | 1.1 | 1.1 | 1.1 | 1.1 | 1.1 | 1.1 | 1.1
11 | 12 | 2020 | Summer | Ratio | 0 | 0 | 1.1 | 1.1 | 1.1 | 1.1 | 1.1 | 1.1 | 1.1 | 1.1 | 1.1 | 1.1 | 1.1 | 1.1 | 1.1 | 1.1 | 1.1 | 1.1 | 1.1 | 1.1 | 1.1 | 1.1 | 1.1 | 1.1 | 1.1 | 1.1
13 | 14 | 2020 | Summer | Ratio | 0 | 0 | 1.1 | 1.1 | 1.1 | 1.1 | 1.1 | 1.1 | 1.1 | 1.1 | 1.1 | 1.1 | 1.1 | 1.1 | 1.1 | 1.1 | 1.1 | 1.1 | 1.1 | 1.1 | 1.1 | 1.1 | 1.1 | 1.1 | 1.1 | 1.1
13 | 15 | 2020 | Summer | Ratio | 0 | 0 | 1.062 | 1.0605 | 1.0605 | 1.0604 | 1.0601 | 1.0599 | 1.0618 | 1.0646 | 1.0657 | 1.0668 | 1.069 | 1.0692 | 1.0693 | 1.0694 | 1.0691 | 1.0684 | 1.0671 | 1.0672 | 1.0653 | 1.0647 | 1.0641 | 1.0647 | 1.0633 | 1.0623
19 | 20 | 2020 | Summer | Ratio | 0 | 0 | 1.0142 | 1.0142 | 1.0145 | 1.0145 | 1.0147 | 1.0176 | 1.0127 | 1.0089 | 1.0082 | 1.01 | 1.0119 | 1.0108 | 1.0135 | 1.0132 | 1.0135 | 1.0135 | 1.0134 | 1.0142 | 1.0137 | 1.0137 | 1.0137 | 1.0135 | 1.013 | 1.0137
19 | 21 | 2020 | Summer | Ratio | 0 | 0 | 1.0102 | 1.0101 | 1.0101 | 1.0101 | 1.0102 | 1.013 | 1.0117 | 1.0138 | 1.0172 | 1.0161 | 1.0172 | 1.0185 | 1.0182 | 1.0178 | 1.0177 | 1.0176 | 1.0173 | 1.0182 | 1.015 | 1.0143 | 1.0144 | 1.0144 | 1.0137 | 1.0138
29 | 30 | 2020 | Summer | Ratio | 0 | 0 | 1.0218 | 1.0196 | 1.0192 | 1.0198 | 1.0194 | 1.0237 | 1.0282 | 1.0304 | 1.029 | 1.0295 | 1.0326 | 1.0345 | 1.0354 | 1.0342 | 1.0306 | 1.0308 | 1.0306 | 1.0337 | 1.0307 | 1.0305 | 1.0317 | 1.0293 | 1.0246 | 1.0246
1 | 2 | 2020 | Summer | Ratio | Expected | - | 1.0105 | 1.0065 | 1.0023 | 1.0025 | 1.0022 | 0.99346 | 1.008 | 1.0193 | 1.0218 | 1.0218 | 1.023 | 1.0251 | 1.0245 | 1.0241 | 1.0233 | 1.0219 | 1.022 | 1.0239 | 1.0224 | 1.0213 | 1.021 | 1.0208 | 1.019 | 1.0134
8 | 72 | 2020 | Summer | Ratio | Expected | - | 1.1 | 1.1 | 1.1 | 1.1 | 1.1 | 1.1 | 1.1 | 1.1 | 1.1 | 1.1 | 1.1 | 1.1 | 1.1 | 1.1 | 1.1 | 1.1 | 1.1 | 1.1 | 1.1 | 1.1 | 1.1 | 1.1 | 1.1 | 1.1
11 | 12 | 2020 | Summer | Ratio | Expected | - | 1.1 | 1.1 | 1.1 | 1.1 | 1.1 | 1.1 | 1.1 | 1.1 | 1.1 | 1.1 | 1.1 | 1.1 | 1.1 | 1.1 | 1.1 | 1.1 | 1.1 | 1.1 | 1.1 | 1.1 | 1.1 | 1.1 | 1.1 | 1.1
13 | 14 | 2020 | Summer | Ratio | Expected | - | 1.1 | 1.1 | 1.1 | 1.1 | 1.1 | 1.1 | 1.1 | 1.1 | 1.1 | 1.1 | 1.1 | 1.1 | 1.1 | 1.1 | 1.1 | 1.1 | 1.1 | 1.1 | 1.1 | 1.1 | 1.1 | 1.1 | 1.1 | 1.1
13 | 15 | 2020 | Summer | Ratio | Expected | - | 1.062 | 1.0605 | 1.0605 | 1.0604 | 1.0601 | 1.0599 | 1.0618 | 1.0646 | 1.0657 | 1.0668 | 1.069 | 1.0692 | 1.0693 | 1.0694 | 1.0691 | 1.0684 | 1.0671 | 1.0672 | 1.0653 | 1.0647 | 1.0641 | 1.0647 | 1.0633 | 1.0623
19 | 20 | 2020 | Summer | Ratio | Expected | - | 1.0142 | 1.0142 | 1.0145 | 1.0145 | 1.0147 | 1.0176 | 1.0127 | 1.0089 | 1.0082 | 1.01 | 1.0119 | 1.0108 | 1.0135 | 1.0132 | 1.0135 | 1.0135 | 1.0134 | 1.0142 | 1.0137 | 1.0137 | 1.0137 | 1.0135 | 1.013 | 1.0137
19 | 21 | 2020 | Summer | Ratio | Expected | - | 1.0102 | 1.0101 | 1.0101 | 1.0101 | 1.0102 | 1.013 | 1.0117 | 1.0138 | 1.0172 | 1.0161 | 1.0172 | 1.0185 | 1.0182 | 1.0178 | 1.0177 | 1.0176 | 1.0173 | 1.0182 | 1.015 | 1.0143 | 1.0144 | 1.0144 | 1.0137 | 1.0138
29 | 30 | 2020 | Summer | Ratio | Expected | - | 1.0218 | 1.0196 | 1.0192 | 1.0198 | 1.0194 | 1.0237 | 1.0282 | 1.0304 | 1.029 | 1.0295 | 1.0326 | 1.0345 | 1.0354 | 1.0342 | 1.0306 | 1.0308 | 1.0306 | 1.0337 | 1.0307 | 1.0305 | 1.0317 | 1.0293 | 1.0246 | 1.0246
1 | 2 | 2030 | Winter | Ratio | 0 | 0 | 0.9991 | 0.98769 | 0.98797 | 0.98764 | 0.98561 | 0.9885 | 0.99738 | 1.0039 | 1.0136 | 1.0157 | 1.0146 | 1.0121 | 1.0152 | 1.0165 | 1.0164 | 1.0144 | 1.0134 | 1.0127 | 1.0066 | 1.0064 | 1.0063 | 1.0023 | 1.0006 | 0.99638
8 | 72 | 2030 | Winter | Ratio | 0 | 0 | 1.1 | 1.1 | 1.1 | 1.1 | 1.1 | 1.1 | 1.1 | 1.1 | 1.1 | 1.1 | 1.1 | 1.1 | 1.1 | 1.1 | 1.1 | 1.1 | 1.1 | 1.1 | 1.1 | 1.1 | 1.1 | 1.1 | 1.1 | 1.1
11 | 12 | 2030 | Winter | Ratio | 0 | 0 | 1.1 | 1.1 | 1.1 | 1.1 | 1.1 | 1.1 | 1.1 | 1.1 | 1.1 | 1.1 | 1.1 | 1.1 | 1.1 | 1.1 | 1.1 | 1.1 | 1.1 | 1.1 | 1.1 | 1.1 | 1.1 | 1.1 | 1.1 | 1.1
13 | 14 | 2030 | Winter | Ratio | 0 | 0 | 1.1 | 1.1 | 1.1 | 1.1 | 1.1 | 1.1 | 1.1 | 1.1 | 1.1 | 1.1 | 1.1 | 1.1 | 1.1 | 1.1 | 1.1 | 1.1 | 1.1 | 1.1 | 1.1 | 1.1 | 1.1 | 1.1 | 1.1 | 1.1
13 | 15 | 2030 | Winter | Ratio | 0 | 0 | 1.0602 | 1.0593 | 1.059 | 1.059 | 1.0591 | 1.0595 | 1.0631 | 1.0661 | 1.0681 | 1.0695 | 1.0688 | 1.0679 | 1.0681 | 1.07 | 1.0689 | 1.0675 | 1.067 | 1.068 | 1.0685 | 1.0679 | 1.0671 | 1.0664 | 1.0642 | 1.0628
19 | 20 | 2030 | Winter | Ratio | 0 | 0 | 1.0161 | 1.0176 | 1.0165 | 1.0168 | 1.0174 | 1.0193 | 1.0182 | 1.0131 | 1.0065 | 1.0045 | 1.0036 | 1.0003 | 0.99911 | 0.99971 | 1.0044 | 1.005 | 1.0038 | 1.0024 | 1.0064 | 1.0065 | 1.013 | 1.0161 | 1.0163 | 1.0172
19 | 21 | 2030 | Winter | Ratio | 0 | 0 | 1.0089 | 1.0101 | 1.0089 | 1.0092 | 1.0096 | 1.0119 | 1.0144 | 1.0149 | 1.0085 | 1.0047 | 1.0034 | 1.0034 | 1.0036 | 1.0042 | 1.003 | 1.0004 | 1.0009 | 1.0041 | 1.0096 | 1.0095 | 1.0123 | 1.0167 | 1.0118 | 1.0111
29 | 30 | 2030 | Winter | Ratio | 0 | 0 | 1.0204 | 1.0199 | 1.0181 | 1.0192 | 1.02 | 1.0235 | 1.0315 | 1.0305 | 1.0242 | 1.0178 | 1.0171 | 1.0172 | 1.0184 | 1.0202 | 1.0179 | 1.0176 | 1.0179 | 1.0197 | 1.0234 | 1.0197 | 1.0253 | 1.0291 | 1.0234 | 1.0226
1 | 2 | 2030 | Winter | Ratio | Expected | - | 0.9991 | 0.98769 | 0.98797 | 0.98764 | 0.98561 | 0.9885 | 0.99738 | 1.0039 | 1.0136 | 1.0157 | 1.0146 | 1.0121 | 1.0152 | 1.0165 | 1.0164 | 1.0144 | 1.0134 | 1.0127 | 1.0066 | 1.0064 | 1.0063 | 1.0023 | 1.0006 | 0.99638
8 | 72 | 2030 | Winter | Ratio | Expected | - | 1.1 | 1.1 | 1.1 | 1.1 | 1.1 | 1.1 | 1.1 | 1.1 | 1.1 | 1.1 | 1.1 | 1.1 | 1.1 | 1.1 | 1.1 | 1.1 | 1.1 | 1.1 | 1.1 | 1.1 | 1.1 | 1.1 | 1.1 | 1.1
11 | 12 | 2030 | Winter | Ratio | Expected | - | 1.1 | 1.1 | 1.1 | 1.1 | 1.1 | 1.1 | 1.1 | 1.1 | 1.1 | 1.1 | 1.1 | 1.1 | 1.1 | 1.1 | 1.1 | 1.1 | 1.1 | 1.1 | 1.1 | 1.1 | 1.1 | 1.1 | 1.1 | 1.1
13 | 14 | 2030 | Winter | Ratio | Expected | - | 1.1 | 1.1 | 1.1 | 1.1 | 1.1 | 1.1 | 1.1 | 1.1 | 1.1 | 1.1 | 1.1 | 1.1 | 1.1 | 1.1 | 1.1 | 1.1 | 1.1 | 1.1 | 1.1 | 1.1 | 1.1 | 1.1 | 1.1 | 1.1
13 | 15 | 2030 | Winter | Ratio | Expected | - | 1.0602 | 1.0593 | 1.059 | 1.059 | 1.0591 | 1.0595 | 1.0631 | 1.0661 | 1.0681 | 1.0695 | 1.0688 | 1.0679 | 1.0681 | 1.07 | 1.0689 | 1.0675 | 1.067 | 1.068 | 1.0685 | 1.0679 | 1.0671 | 1.0664 | 1.0642 | 1.0628
19 | 20 | 2030 | Winter | Ratio | Expected | - | 1.0161 | 1.0176 | 1.0165 | 1.0168 | 1.0174 | 1.0193 | 1.0182 | 1.0131 | 1.0065 | 1.0045 | 1.0036 | 1.0003 | 0.99911 | 0.99971 | 1.0044 | 1.005 | 1.0038 | 1.0024 | 1.0064 | 1.0065 | 1.013 | 1.0161 | 1.0163 | 1.0172
19 | 21 | 2030 | Winter | Ratio | Expected | - | 1.0089 | 1.0101 | 1.0089 | 1.0092 | 1.0096 | 1.0119 | 1.0144 | 1.0149 | 1.0085 | 1.0047 | 1.0034 | 1.0034 | 1.0036 | 1.0042 | 1.003 | 1.0004 | 1.0009 | 1.0041 | 1.0096 | 1.0095 | 1.0123 | 1.0167 | 1.0118 | 1.0111
29 | 30 | 2030 | Winter | Ratio | Expected | - | 1.0204 | 1.0199 | 1.0181 | 1.0192 | 1.02 | 1.0235 | 1.0315 | 1.0305 | 1.0242 | 1.0178 | 1.0171 | 1.0172 | 1.0184 | 1.0202 | 1.0179 | 1.0176 | 1.0179 | 1.0197 | 1.0234 | 1.0197 | 1.0253 | 1.0291 | 1.0234 | 1.0226
1 | 2 | 2030 | Summer | Ratio | 0 | 0 | 0.98786 | 0.9837 | 0.97851 | 0.97873 | 0.97834 | 0.96832 | 0.98541 | 1.007 | 1.0118 | 1.0139 | 1.0183 | 1.0219 | 1.0214 | 1.0219 | 1.0208 | 1.0191 | 1.0173 | 1.0163 | 1.0103 | 1.0035 | 0.99758 | 0.99858 | 0.99382 | 0.98792
8 | 72 | 2030 | Summer | Ratio | 0 | 0 | 1.1 | 1.1 | 1.1 | 1.1 | 1.1 | 1.1 | 1.1 | 1.1 | 1.1 | 1.1 | 1.1 | 1.1 | 1.1 | 1.1 | 1.1 | 1.1 | 1.1 | 1.1 | 1.1 | 1.1 | 1.1 | 1.1 | 1.1 | 1.1
11 | 12 | 2030 | Summer | Ratio | 0 | 0 | 1.1 | 1.1 | 1.1 | 1.1 | 1.1 | 1.1 | 1.1 | 1.1 | 1.1 | 1.1 | 1.1 | 1.1 | 1.1 | 1.1 | 1.1 | 1.1 | 1.1 | 1.1 | 1.1 | 1.1 | 1.1 | 1.1 | 1.1 | 1.1
13 | 14 | 2030 | Summer | Ratio | 0 | 0 | 1.1 | 1.1 | 1.1 | 1.1 | 1.1 | 1.1 | 1.1 | 1.1 | 1.1 | 1.1 | 1.1 | 1.1 | 1.1 | 1.1 | 1.1 | 1.1 | 1.1 | 1.1 | 1.1 | 1.1 | 1.1 | 1.1 | 1.1 | 1.1
13 | 15 | 2030 | Summer | Ratio | 0 | 0 | 1.0611 | 1.0593 | 1.0593 | 1.0592 | 1.0589 | 1.0586 | 1.0609 | 1.0637 | 1.0651 | 1.0667 | 1.0671 | 1.0674 | 1.0678 | 1.0696 | 1.0692 | 1.0682 | 1.0665 | 1.0648 | 1.0646 | 1.0643 | 1.0638 | 1.0645 | 1.063 | 1.0616
19 | 20 | 2030 | Summer | Ratio | 0 | 0 | 1.0154 | 1.0163 | 1.0165 | 1.0166 | 1.0167 | 1.0199 | 1.0133 | 1.0048 | 1.0015 | 1.0031 | 1.0034 | 1.0008 | 1.0036 | 1.0039 | 1.0045 | 1.0046 | 1.0046 | 1.0061 | 1.0123 | 1.0168 | 1.0195 | 1.0175 | 1.0191 | 1.0196
19 | 21 | 2030 | Summer | Ratio | 0 | 0 | 1.0123 | 1.0115 | 1.0114 | 1.0114 | 1.0115 | 1.0145 | 1.012 | 1.0095 | 1.0098 | 1.0067 | 1.0059 | 1.0069 | 1.0067 | 1.007 | 1.0075 | 1.0071 | 1.0074 | 1.0095 | 1.014 | 1.0173 | 1.0216 | 1.0182 | 1.0215 | 1.02
29 | 30 | 2030 | Summer | Ratio | 0 | 0 | 1.0215 | 1.0172 | 1.0167 | 1.0173 | 1.0169 | 1.0215 | 1.0268 | 1.0255 | 1.0205 | 1.02 | 1.0194 | 1.0206 | 1.0219 | 1.0225 | 1.0191 | 1.019 | 1.0192 | 1.0225 | 1.0306 | 1.035 | 1.0411 | 1.0345 | 1.0331 | 1.0297
1 | 2 | 2030 | Summer | Ratio | Expected | - | 0.98786 | 0.9837 | 0.97851 | 0.97873 | 0.97834 | 0.96832 | 0.98541 | 1.007 | 1.0118 | 1.0139 | 1.0183 | 1.0219 | 1.0214 | 1.0219 | 1.0208 | 1.0191 | 1.0173 | 1.0163 | 1.0103 | 1.0035 | 0.99758 | 0.99858 | 0.99382 | 0.98792
8 | 72 | 2030 | Summer | Ratio | Expected | - | 1.1 | 1.1 | 1.1 | 1.1 | 1.1 | 1.1 | 1.1 | 1.1 | 1.1 | 1.1 | 1.1 | 1.1 | 1.1 | 1.1 | 1.1 | 1.1 | 1.1 | 1.1 | 1.1 | 1.1 | 1.1 | 1.1 | 1.1 | 1.1
11 | 12 | 2030 | Summer | Ratio | Expected | - | 1.1 | 1.1 | 1.1 | 1.1 | 1.1 | 1.1 | 1.1 | 1.1 | 1.1 | 1.1 | 1.1 | 1.1 | 1.1 | 1.1 | 1.1 | 1.1 | 1.1 | 1.1 | 1.1 | 1.1 | 1.1 | 1.1 | 1.1 | 1.1
13 | 14 | 2030 | Summer | Ratio | Expected | - | 1.1 | 1.1 | 1.1 | 1.1 | 1.1 | 1.1 | 1.1 | 1.1 | 1.1 | 1.1 | 1.1 | 1.1 | 1.1 | 1.1 | 1.1 | 1.1 | 1.1 | 1.1 | 1.1 | 1.1 | 1.1 | 1.1 | 1.1 | 1.1
13 | 15 | 2030 | Summer | Ratio | Expected | - | 1.0611 | 1.0593 | 1.0593 | 1.0592 | 1.0589 | 1.0586 | 1.0609 | 1.0637 | 1.0651 | 1.0667 | 1.0671 | 1.0674 | 1.0678 | 1.0696 | 1.0692 | 1.0682 | 1.0665 | 1.0648 | 1.0646 | 1.0643 | 1.0638 | 1.0645 | 1.063 | 1.0616
19 | 20 | 2030 | Summer | Ratio | Expected | - | 1.0154 | 1.0163 | 1.0165 | 1.0166 | 1.0167 | 1.0199 | 1.0133 | 1.0048 | 1.0015 | 1.0031 | 1.0034 | 1.0008 | 1.0036 | 1.0039 | 1.0045 | 1.0046 | 1.0046 | 1.0061 | 1.0123 | 1.0168 | 1.0195 | 1.0175 | 1.0191 | 1.0196
19 | 21 | 2030 | Summer | Ratio | Expected | - | 1.0123 | 1.0115 | 1.0114 | 1.0114 | 1.0115 | 1.0145 | 1.012 | 1.0095 | 1.0098 | 1.0067 | 1.0059 | 1.0069 | 1.0067 | 1.007 | 1.0075 | 1.0071 | 1.0074 | 1.0095 | 1.014 | 1.0173 | 1.0216 | 1.0182 | 1.0215 | 1.02
29 | 30 | 2030 | Summer | Ratio | Expected | - | 1.0215 | 1.0172 | 1.0167 | 1.0173 | 1.0169 | 1.0215 | 1.0268 | 1.0255 | 1.0205 | 1.02 | 1.0194 | 1.0206 | 1.0219 | 1.0225 | 1.0191 | 1.019 | 1.0192 | 1.0225 | 1.0306 | 1.035 | 1.0411 | 1.0345 | 1.0331 | 1.0297
1 | 2 | 2040 | Winter | Ratio | 0 | 0 | 1.0056 | 0.99244 | 0.98972 | 0.98986 | 0.98686 | 0.99311 | 1.0086 | 1.0173 | 1.0206 | 1.0202 | 1.0175 | 1.0154 | 1.0153 | 1.0149 | 1.0156 | 1.0139 | 1.0168 | 1.0199 | 1.0187 | 1.0132 | 1.0111 | 1.0081 | 1.0058 | 1.0024
8 | 72 | 2040 | Winter | Ratio | 0 | 0 | 1.1 | 1.1 | 1.1 | 1.1 | 1.1 | 1.1 | 1.1 | 1.1 | 1.1 | 1.1 | 1.1 | 1.1 | 1.1 | 1.1 | 1.1 | 1.1 | 1.1 | 1.1 | 1.1 | 1.1 | 1.1 | 1.1 | 1.1 | 1.1
11 | 12 | 2040 | Winter | Ratio | 0 | 0 | 1.1 | 1.1 | 1.1 | 1.1 | 1.1 | 1.1 | 1.1 | 1.1 | 1.1 | 1.1 | 1.1 | 1.1 | 1.1 | 1.1 | 1.1 | 1.1 | 1.1 | 1.1 | 1.1 | 1.1 | 1.1 | 1.1 | 1.1 | 1.1
13 | 14 | 2040 | Winter | Ratio | 0 | 0 | 1.1 | 1.1 | 1.1 | 1.1 | 1.1 | 1.1 | 1.1 | 1.1 | 1.1 | 1.1 | 1.1 | 1.1 | 1.1 | 1.1 | 1.1 | 1.1 | 1.1 | 1.1 | 1.1 | 1.1 | 1.1 | 1.1 | 1.1 | 1.1
13 | 15 | 2040 | Winter | Ratio | 0 | 0 | 1.0603 | 1.0591 | 1.0588 | 1.0588 | 1.0589 | 1.0595 | 1.0633 | 1.067 | 1.0694 | 1.0707 | 1.0699 | 1.0688 | 1.069 | 1.0705 | 1.0689 | 1.0674 | 1.0678 | 1.0692 | 1.0696 | 1.0686 | 1.0677 | 1.067 | 1.0647 | 1.0632
19 | 20 | 2040 | Winter | Ratio | 0 | 0 | 1.0117 | 1.0139 | 1.015 | 1.0148 | 1.0173 | 1.0147 | 1.01 | 1.0049 | 1.0049 | 1.0041 | 1.0033 | 0.99865 | 0.99773 | 0.99762 | 1.0023 | 1.0025 | 1.0039 | 1.0008 | 1.0008 | 1.0006 | 1.0077 | 1.0125 | 1.0147 | 1.0133
19 | 21 | 2040 | Winter | Ratio | 0 | 0 | 1.003 | 1.0051 | 1.0112 | 1.011 | 1.0123 | 1.0061 | 1.0033 | 1.0045 | 1.0056 | 1.0048 | 1.004 | 1.0028 | 1.003 | 1.0029 | 1.0018 | 0.99846 | 1.0009 | 1.0014 | 1.0006 | 1.0018 | 1.0058 | 1.01 | 1.0072 | 1.0053
29 | 30 | 2040 | Winter | Ratio | 0 | 0 | 1.0176 | 1.0243 | 1.0236 | 1.0243 | 1.0258 | 1.0271 | 1.0225 | 1.0197 | 1.0238 | 1.0194 | 1.0194 | 1.0174 | 1.0188 | 1.0187 | 1.0149 | 1.0132 | 1.0199 | 1.0195 | 1.0154 | 1.0135 | 1.0198 | 1.0244 | 1.0215 | 1.0196
1 | 2 | 2040 | Winter | Ratio | Expected | - | 1.0056 | 0.99244 | 0.98972 | 0.98986 | 0.98686 | 0.99311 | 1.0086 | 1.0173 | 1.0206 | 1.0202 | 1.0175 | 1.0154 | 1.0153 | 1.0149 | 1.0156 | 1.0139 | 1.0168 | 1.0199 | 1.0187 | 1.0132 | 1.0111 | 1.0081 | 1.0058 | 1.0024
8 | 72 | 2040 | Winter | Ratio | Expected | - | 1.1 | 1.1 | 1.1 | 1.1 | 1.1 | 1.1 | 1.1 | 1.1 | 1.1 | 1.1 | 1.1 | 1.1 | 1.1 | 1.1 | 1.1 | 1.1 | 1.1 | 1.1 | 1.1 | 1.1 | 1.1 | 1.1 | 1.1 | 1.1
11 | 12 | 2040 | Winter | Ratio | Expected | - | 1.1 | 1.1 | 1.1 | 1.1 | 1.1 | 1.1 | 1.1 | 1.1 | 1.1 | 1.1 | 1.1 | 1.1 | 1.1 | 1.1 | 1.1 | 1.1 | 1.1 | 1.1 | 1.1 | 1.1 | 1.1 | 1.1 | 1.1 | 1.1
13 | 14 | 2040 | Winter | Ratio | Expected | - | 1.1 | 1.1 | 1.1 | 1.1 | 1.1 | 1.1 | 1.1 | 1.1 | 1.1 | 1.1 | 1.1 | 1.1 | 1.1 | 1.1 | 1.1 | 1.1 | 1.1 | 1.1 | 1.1 | 1.1 | 1.1 | 1.1 | 1.1 | 1.1
13 | 15 | 2040 | Winter | Ratio | Expected | - | 1.0603 | 1.0591 | 1.0588 | 1.0588 | 1.0589 | 1.0595 | 1.0633 | 1.067 | 1.0694 | 1.0707 | 1.0699 | 1.0688 | 1.069 | 1.0705 | 1.0689 | 1.0674 | 1.0678 | 1.0692 | 1.0696 | 1.0686 | 1.0677 | 1.067 | 1.0647 | 1.0632
19 | 20 | 2040 | Winter | Ratio | Expected | - | 1.0117 | 1.0139 | 1.015 | 1.0148 | 1.0173 | 1.0147 | 1.01 | 1.0049 | 1.0049 | 1.0041 | 1.0033 | 0.99865 | 0.99773 | 0.99762 | 1.0023 | 1.0025 | 1.0039 | 1.0008 | 1.0008 | 1.0006 | 1.0077 | 1.0125 | 1.0147 | 1.0133
19 | 21 | 2040 | Winter | Ratio | Expected | - | 1.003 | 1.0051 | 1.0112 | 1.011 | 1.0123 | 1.0061 | 1.0033 | 1.0045 | 1.0056 | 1.0048 | 1.004 | 1.0028 | 1.003 | 1.0029 | 1.0018 | 0.99846 | 1.0009 | 1.0014 | 1.0006 | 1.0018 | 1.0058 | 1.01 | 1.0072 | 1.0053
29 | 30 | 2040 | Winter | Ratio | Expected | - | 1.0176 | 1.0243 | 1.0236 | 1.0243 | 1.0258 | 1.0271 | 1.0225 | 1.0197 | 1.0238 | 1.0194 | 1.0194 | 1.0174 | 1.0188 | 1.0187 | 1.0149 | 1.0132 | 1.0199 | 1.0195 | 1.0154 | 1.0135 | 1.0198 | 1.0244 | 1.0215 | 1.0196
1 | 2 | 2040 | Summer | Ratio | 0 | 0 | 0.99214 | 0.98821 | 0.98097 | 0.97708 | 0.97667 | 0.9687 | 0.99296 | 1.0182 | 1.0214 | 1.0213 | 1.0212 | 1.0187 | 1.0186 | 1.0185 | 1.0163 | 1.0146 | 1.0208 | 1.0227 | 1.0254 | 1.0136 | 1.0025 | 1.0027 | 0.99716 | 0.99245
8 | 72 | 2040 | Summer | Ratio | 0 | 0 | 1.1 | 1.1 | 1.1 | 1.1 | 1.1 | 1.1 | 1.1 | 1.1 | 1.1 | 1.1 | 1.1 | 1.1 | 1.1 | 1.1 | 1.1 | 1.1 | 1.1 | 1.1 | 1.1 | 1.1 | 1.1 | 1.1 | 1.1 | 1.1
11 | 12 | 2040 | Summer | Ratio | 0 | 0 | 1.1 | 1.1 | 1.1 | 1.1 | 1.1 | 1.1 | 1.1 | 1.1 | 1.1 | 1.1 | 1.1 | 1.1 | 1.1 | 1.1 | 1.1 | 1.1 | 1.1 | 1.1 | 1.1 | 1.1 | 1.1 | 1.1 | 1.1 | 1.1
13 | 14 | 2040 | Summer | Ratio | 0 | 0 | 1.1 | 1.1 | 1.1 | 1.1 | 1.1 | 1.1 | 1.1 | 1.1 | 1.1 | 1.1 | 1.1 | 1.1 | 1.1 | 1.1 | 1.1 | 1.1 | 1.1 | 1.1 | 1.1 | 1.1 | 1.1 | 1.1 | 1.1 | 1.1
13 | 15 | 2040 | Summer | Ratio | 0 | 0 | 1.0613 | 1.0593 | 1.0593 | 1.0591 | 1.0588 | 1.0584 | 1.061 | 1.0643 | 1.0658 | 1.0674 | 1.068 | 1.0673 | 1.0678 | 1.0694 | 1.0686 | 1.0675 | 1.0674 | 1.0658 | 1.0653 | 1.0647 | 1.0643 | 1.065 | 1.0634 | 1.0619
19 | 20 | 2040 | Summer | Ratio | 0 | 0 | 1.0131 | 1.0116 | 1.012 | 1.0156 | 1.0155 | 1.0162 | 1.0074 | 1.0005 | 0.9992 | 1.0013 | 1.0029 | 0.99742 | 1.0009 | 1.0009 | 1.0008 | 1.0009 | 1.0043 | 1.0053 | 1.0059 | 1.0096 | 1.0165 | 1.015 | 1.0173 | 1.016
19 | 21 | 2040 | Summer | Ratio | 0 | 0 | 1.0075 | 1.0059 | 1.0062 | 1.0129 | 1.013 | 1.0127 | 1.0049 | 1.0041 | 1.0075 | 1.0062 | 1.0066 | 1.0045 | 1.0043 | 1.0043 | 1.0043 | 1.0043 | 1.0077 | 1.0088 | 1.0057 | 1.0085 | 1.0163 | 1.0149 | 1.0172 | 1.0154
29 | 30 | 2040 | Summer | Ratio | 0 | 0 | 1.0186 | 1.0136 | 1.0201 | 1.0226 | 1.0224 | 1.0251 | 1.0274 | 1.0206 | 1.0198 | 1.0202 | 1.0219 | 1.0156 | 1.0177 | 1.0173 | 1.0118 | 1.0122 | 1.0211 | 1.0239 | 1.0215 | 1.0273 | 1.0379 | 1.0334 | 1.0311 | 1.0273
1 | 2 | 2040 | Summer | Ratio | Expected | - | 0.99214 | 0.98821 | 0.98097 | 0.97708 | 0.97667 | 0.9687 | 0.99296 | 1.0182 | 1.0214 | 1.0213 | 1.0212 | 1.0187 | 1.0186 | 1.0185 | 1.0163 | 1.0146 | 1.0208 | 1.0227 | 1.0254 | 1.0136 | 1.0025 | 1.0027 | 0.99716 | 0.99245
8 | 72 | 2040 | Summer | Ratio | Expected | - | 1.1 | 1.1 | 1.1 | 1.1 | 1.1 | 1.1 | 1.1 | 1.1 | 1.1 | 1.1 | 1.1 | 1.1 | 1.1 | 1.1 | 1.1 | 1.1 | 1.1 | 1.1 | 1.1 | 1.1 | 1.1 | 1.1 | 1.1 | 1.1
11 | 12 | 2040 | Summer | Ratio | Expected | - | 1.1 | 1.1 | 1.1 | 1.1 | 1.1 | 1.1 | 1.1 | 1.1 | 1.1 | 1.1 | 1.1 | 1.1 | 1.1 | 1.1 | 1.1 | 1.1 | 1.1 | 1.1 | 1.1 | 1.1 | 1.1 | 1.1 | 1.1 | 1.1
13 | 14 | 2040 | Summer | Ratio | Expected | - | 1.1 | 1.1 | 1.1 | 1.1 | 1.1 | 1.1 | 1.1 | 1.1 | 1.1 | 1.1 | 1.1 | 1.1 | 1.1 | 1.1 | 1.1 | 1.1 | 1.1 | 1.1 | 1.1 | 1.1 | 1.1 | 1.1 | 1.1 | 1.1
13 | 15 | 2040 | Summer | Ratio | Expected | - | 1.0613 | 1.0593 | 1.0593 | 1.0591 | 1.0588 | 1.0584 | 1.061 | 1.0643 | 1.0658 | 1.0674 | 1.068 | 1.0673 | 1.0678 | 1.0694 | 1.0686 | 1.0675 | 1.0674 | 1.0658 | 1.0653 | 1.0647 | 1.0643 | 1.065 | 1.0634 | 1.0619
19 | 20 | 2040 | Summer | Ratio | Expected | - | 1.0131 | 1.0116 | 1.012 | 1.0156 | 1.0155 | 1.0162 | 1.0074 | 1.0005 | 0.9992 | 1.0013 | 1.0029 | 0.99742 | 1.0009 | 1.0009 | 1.0008 | 1.0009 | 1.0043 | 1.0053 | 1.0059 | 1.0096 | 1.0165 | 1.015 | 1.0173 | 1.016
19 | 21 | 2040 | Summer | Ratio | Expected | - | 1.0075 | 1.0059 | 1.0062 | 1.0129 | 1.013 | 1.0127 | 1.0049 | 1.0041 | 1.0075 | 1.0062 | 1.0066 | 1.0045 | 1.0043 | 1.0043 | 1.0043 | 1.0043 | 1.0077 | 1.0088 | 1.0057 | 1.0085 | 1.0163 | 1.0149 | 1.0172 | 1.0154
29 | 30 | 2040 | Summer | Ratio | Expected | - | 1.0186 | 1.0136 | 1.0201 | 1.0226 | 1.0224 | 1.0251 | 1.0274 | 1.0206 | 1.0198 | 1.0202 | 1.0219 | 1.0156 | 1.0177 | 1.0173 | 1.0118 | 1.0122 | 1.0211 | 1.0239 | 1.0215 | 1.0273 | 1.0379 | 1.0334 | 1.0311 | 1.0273
1 | 2 | 2050 | Winter | Ratio | 0 | 0 | 1.0003 | 0.99909 | 0.99797 | 0.99808 | 0.99754 | 0.99932 | 1.003 | 1.0093 | 1.0124 | 1.0135 | 1.0119 | 1.0124 | 1.0119 | 1.0118 | 1.009 | 1.0069 | 1.0076 | 1.0116 | 1.0107 | 1.0099 | 1.0078 | 1.006 | 1.0034 | 1.0021
8 | 72 | 2050 | Winter | Ratio | 0 | 0 | 1.0991 | 1.0992 | 1.0991 | 1.0988 | 1.0988 | 1.0989 | 1.0988 | 1.0987 | 1.0987 | 1.0986 | 1.0988 | 1.0988 | 1.0987 | 1.0988 | 1.0987 | 1.0988 | 1.0988 | 1.0988 | 1.0987 | 1.0987 | 1.0987 | 1.0988 | 1.0988 | 1.099
11 | 12 | 2050 | Winter | Ratio | 0 | 0 | 1.0941 | 1.0949 | 1.0942 | 1.0945 | 1.0947 | 1.0935 | 1.0941 | 1.0948 | 1.0938 | 1.0936 | 1.0943 | 1.095 | 1.0944 | 1.094 | 1.0948 | 1.0947 | 1.0944 | 1.0931 | 1.0936 | 1.0926 | 1.0933 | 1.094 | 1.0942 | 1.0941
13 | 14 | 2050 | Winter | Ratio | 0 | 0 | 1.0957 | 1.0965 | 1.0968 | 1.0957 | 1.0958 | 1.0951 | 1.0944 | 1.0938 | 1.0939 | 1.0937 | 1.0935 | 1.0935 | 1.0935 | 1.0936 | 1.0942 | 1.0941 | 1.094 | 1.0939 | 1.094 | 1.0933 | 1.0934 | 1.094 | 1.0942 | 1.0941
13 | 15 | 2050 | Winter | Ratio | 0 | 0 | 1.0491 | 1.044 | 1.0416 | 1.0428 | 1.0426 | 1.0421 | 1.0574 | 1.0633 | 1.0663 | 1.0687 | 1.0681 | 1.0679 | 1.0676 | 1.0681 | 1.0665 | 1.0634 | 1.0628 | 1.0664 | 1.0673 | 1.0664 | 1.0651 | 1.0627 | 1.0585 | 1.0565
19 | 20 | 2050 | Winter | Ratio | 0 | 0 | 0.99946 | 0.99922 | 0.9992 | 0.99949 | 0.99957 | 0.99918 | 0.99889 | 0.99825 | 0.9981 | 0.9981 | 0.99804 | 0.99403 | 0.99275 | 0.99275 | 0.99821 | 0.99859 | 0.99721 | 0.99312 | 0.99312 | 0.99348 | 0.99908 | 0.99904 | 0.99994 | 0.99953
19 | 21 | 2050 | Winter | Ratio | 0 | 0 | 0.98775 | 0.98741 | 0.98717 | 0.98728 | 0.98732 | 0.98749 | 0.99044 | 0.99746 | 0.99878 | 0.9988 | 0.99887 | 0.99928 | 0.99945 | 0.99945 | 0.99751 | 0.99324 | 0.99335 | 0.99367 | 0.99352 | 0.99318 | 0.99464 | 0.99398 | 0.98923 | 0.98839
29 | 30 | 2050 | Winter | Ratio | 0 | 0 | 0.99004 | 0.98775 | 0.99004 | 0.99292 | 0.99323 | 0.98919 | 0.99923 | 1.0051 | 1.008 | 1.0057 | 1.008 | 1.0116 | 1.0126 | 1.0126 | 1.0083 | 1.0049 | 1.0037 | 1.003 | 0.99988 | 0.9965 | 1.0022 | 0.99885 | 0.99245 | 0.99189
1 | 2 | 2050 | Winter | Ratio | Expected | - | 1.0003 | 0.99909 | 0.99797 | 0.99808 | 0.99754 | 0.99932 | 1.003 | 1.0093 | 1.0124 | 1.0135 | 1.0119 | 1.0124 | 1.0119 | 1.0118 | 1.009 | 1.0069 | 1.0076 | 1.0116 | 1.0107 | 1.0099 | 1.0078 | 1.006 | 1.0034 | 1.0021
8 | 72 | 2050 | Winter | Ratio | Expected | - | 1.0991 | 1.0992 | 1.0991 | 1.0988 | 1.0988 | 1.0989 | 1.0988 | 1.0987 | 1.0987 | 1.0986 | 1.0988 | 1.0988 | 1.0987 | 1.0988 | 1.0987 | 1.0988 | 1.0988 | 1.0988 | 1.0987 | 1.0987 | 1.0987 | 1.0988 | 1.0988 | 1.099
11 | 12 | 2050 | Winter | Ratio | Expected | - | 1.0941 | 1.0949 | 1.0942 | 1.0945 | 1.0947 | 1.0935 | 1.0941 | 1.0948 | 1.0938 | 1.0936 | 1.0943 | 1.095 | 1.0944 | 1.094 | 1.0948 | 1.0947 | 1.0944 | 1.0931 | 1.0936 | 1.0926 | 1.0933 | 1.094 | 1.0942 | 1.0941
13 | 14 | 2050 | Winter | Ratio | Expected | - | 1.0957 | 1.0965 | 1.0968 | 1.0957 | 1.0958 | 1.0951 | 1.0944 | 1.0938 | 1.0939 | 1.0937 | 1.0935 | 1.0935 | 1.0935 | 1.0936 | 1.0942 | 1.0941 | 1.094 | 1.0939 | 1.094 | 1.0933 | 1.0934 | 1.094 | 1.0942 | 1.0941
13 | 15 | 2050 | Winter | Ratio | Expected | - | 1.0491 | 1.044 | 1.0416 | 1.0428 | 1.0426 | 1.0421 | 1.0574 | 1.0633 | 1.0663 | 1.0687 | 1.0681 | 1.0679 | 1.0676 | 1.0681 | 1.0665 | 1.0634 | 1.0628 | 1.0664 | 1.0673 | 1.0664 | 1.0651 | 1.0627 | 1.0585 | 1.0565
19 | 20 | 2050 | Winter | Ratio | Expected | - | 0.99946 | 0.99922 | 0.9992 | 0.99949 | 0.99957 | 0.99918 | 0.99889 | 0.99825 | 0.9981 | 0.9981 | 0.99804 | 0.99403 | 0.99275 | 0.99275 | 0.99821 | 0.99859 | 0.99721 | 0.99312 | 0.99312 | 0.99348 | 0.99908 | 0.99904 | 0.99994 | 0.99953
19 | 21 | 2050 | Winter | Ratio | Expected | - | 0.98775 | 0.98741 | 0.98717 | 0.98728 | 0.98732 | 0.98749 | 0.99044 | 0.99746 | 0.99878 | 0.9988 | 0.99887 | 0.99928 | 0.99945 | 0.99945 | 0.99751 | 0.99324 | 0.99335 | 0.99367 | 0.99352 | 0.99318 | 0.99464 | 0.99398 | 0.98923 | 0.98839
29 | 30 | 2050 | Winter | Ratio | Expected | - | 0.99004 | 0.98775 | 0.99004 | 0.99292 | 0.99323 | 0.98919 | 0.99923 | 1.0051 | 1.008 | 1.0057 | 1.008 | 1.0116 | 1.0126 | 1.0126 | 1.0083 | 1.0049 | 1.0037 | 1.003 | 0.99988 | 0.9965 | 1.0022 | 0.99885 | 0.99245 | 0.99189
1 | 2 | 2050 | Summer | Ratio | 0 | 0 | 1.0092 | 0.99446 | 1.0074 | 1.0178 | 1.0159 | 1.0167 | 1.0174 | 1.0227 | 1.0271 | 1.0275 | 1.0272 | 1.0228 | 1.0224 | 1.0225 | 1.0201 | 1.018 | 1.0255 | 1.0269 | 1.0277 | 1.029 | 1.024 | 1.023 | 1.0194 | 1.0206
8 | 72 | 2050 | Summer | Ratio | 0 | 0 | 1.1 | 1.1 | 1.1 | 1.1 | 1.0965 | 1.0931 | 1.1 | 1.1 | 1.1 | 1.1 | 1.1 | 1.1 | 1.1 | 1.1 | 1.1 | 1.1 | 1.1 | 1.1 | 1.1 | 1.1 | 1.1 | 1.1 | 1.1 | 1.1
11 | 12 | 2050 | Summer | Ratio | 0 | 0 | 1.1 | 1.1 | 1.1 | 1.1 | 1.0994 | 1.0993 | 1.1 | 1.1 | 1.1 | 1.1 | 1.1 | 1.1 | 1.1 | 1.1 | 1.1 | 1.1 | 1.1 | 1.1 | 1.1 | 1.1 | 1.1 | 1.1 | 1.1 | 1.1
13 | 14 | 2050 | Summer | Ratio | 0 | 0 | 1.1 | 1.1 | 1.1 | 1.1 | 1.1 | 1.1 | 1.1 | 1.1 | 1.1 | 1.1 | 1.1 | 1.1 | 1.1 | 1.1 | 1.1 | 1.1 | 1.1 | 1.1 | 1.1 | 1.1 | 1.1 | 1.1 | 1.1 | 1.1
13 | 15 | 2050 | Summer | Ratio | 0 | 0 | 1.0613 | 1.0592 | 1.0579 | 1.0568 | 1.0567 | 1.0556 | 1.0603 | 1.0652 | 1.0667 | 1.069 | 1.07 | 1.0685 | 1.0693 | 1.0709 | 1.0696 | 1.0683 | 1.0681 | 1.0662 | 1.0658 | 1.0649 | 1.0653 | 1.0664 | 1.0645 | 1.0618
19 | 20 | 2050 | Summer | Ratio | 0 | 0 | 1.0131 | 1.0131 | 1.0076 | 1.0068 | 1.0068 | 1.0064 | 1.0029 | 1.0006 | 0.99902 | 1.0022 | 1.004 | 0.99641 | 1.0008 | 1.0008 | 1.0008 | 1.001 | 1.005 | 1.0056 | 1.007 | 1.0089 | 1.0153 | 1.0147 | 1.0173 | 1.0135
19 | 21 | 2050 | Summer | Ratio | 0 | 0 | 1.0054 | 1.0054 | 1.0001 | 0.99884 | 0.99883 | 0.99899 | 0.99991 | 1.0052 | 1.0096 | 1.0084 | 1.0088 | 1.0055 | 1.0052 | 1.0052 | 1.0052 | 1.0053 | 1.0094 | 1.01 | 1.0069 | 1.0069 | 1.0136 | 1.0128 | 1.016 | 1.0117
29 | 30 | 2050 | Summer | Ratio | 0 | 0 | 1.0213 | 1.0166 | 1.0085 | 1.0208 | 1.0189 | 1.0149 | 1.0191 | 1.0265 | 1.0238 | 1.025 | 1.026 | 1.0164 | 1.019 | 1.0184 | 1.0114 | 1.012 | 1.0226 | 1.0253 | 1.026 | 1.0279 | 1.0418 | 1.0376 | 1.0353 | 1.0281
1 | 2 | 2050 | Summer | Ratio | Expected | - | 1.0092 | 0.99446 | 1.0074 | 1.0178 | 1.0159 | 1.0167 | 1.0174 | 1.0227 | 1.0271 | 1.0275 | 1.0272 | 1.0228 | 1.0224 | 1.0225 | 1.0201 | 1.018 | 1.0255 | 1.0269 | 1.0277 | 1.029 | 1.024 | 1.023 | 1.0194 | 1.0206
8 | 72 | 2050 | Summer | Ratio | Expected | - | 1.1 | 1.1 | 1.1 | 1.1 | 1.0965 | 1.0931 | 1.1 | 1.1 | 1.1 | 1.1 | 1.1 | 1.1 | 1.1 | 1.1 | 1.1 | 1.1 | 1.1 | 1.1 | 1.1 | 1.1 | 1.1 | 1.1 | 1.1 | 1.1
11 | 12 | 2050 | Summer | Ratio | Expected | - | 1.1 | 1.1 | 1.1 | 1.1 | 1.0994 | 1.0993 | 1.1 | 1.1 | 1.1 | 1.1 | 1.1 | 1.1 | 1.1 | 1.1 | 1.1 | 1.1 | 1.1 | 1.1 | 1.1 | 1.1 | 1.1 | 1.1 | 1.1 | 1.1
13 | 14 | 2050 | Summer | Ratio | Expected | - | 1.1 | 1.1 | 1.1 | 1.1 | 1.1 | 1.1 | 1.1 | 1.1 | 1.1 | 1.1 | 1.1 | 1.1 | 1.1 | 1.1 | 1.1 | 1.1 | 1.1 | 1.1 | 1.1 | 1.1 | 1.1 | 1.1 | 1.1 | 1.1
13 | 15 | 2050 | Summer | Ratio | Expected | - | 1.0613 | 1.0592 | 1.0579 | 1.0568 | 1.0567 | 1.0556 | 1.0603 | 1.0652 | 1.0667 | 1.069 | 1.07 | 1.0685 | 1.0693 | 1.0709 | 1.0696 | 1.0683 | 1.0681 | 1.0662 | 1.0658 | 1.0649 | 1.0653 | 1.0664 | 1.0645 | 1.0618
19 | 20 | 2050 | Summer | Ratio | Expected | - | 1.0131 | 1.0131 | 1.0076 | 1.0068 | 1.0068 | 1.0064 | 1.0029 | 1.0006 | 0.99902 | 1.0022 | 1.004 | 0.99641 | 1.0008 | 1.0008 | 1.0008 | 1.001 | 1.005 | 1.0056 | 1.007 | 1.0089 | 1.0153 | 1.0147 | 1.0173 | 1.0135
19 | 21 | 2050 | Summer | Ratio | Expected | - | 1.0054 | 1.0054 | 1.0001 | 0.99884 | 0.99883 | 0.99899 | 0.99991 | 1.0052 | 1.0096 | 1.0084 | 1.0088 | 1.0055 | 1.0052 | 1.0052 | 1.0052 | 1.0053 | 1.0094 | 1.01 | 1.0069 | 1.0069 | 1.0136 | 1.0128 | 1.016 | 1.0117
29 | 30 | 2050 | Summer | Ratio | Expected | - | 1.0213 | 1.0166 | 1.0085 | 1.0208 | 1.0189 | 1.0149 | 1.0191 | 1.0265 | 1.0238 | 1.025 | 1.026 | 1.0164 | 1.019 | 1.0184 | 1.0114 | 1.012 | 1.0226 | 1.0253 | 1.026 | 1.0279 | 1.0418 | 1.0376 | 1.0353 | 1.0281

## Branch Loading
From Node ID | To Node ID | Year | Day | Quantity | Market Scenario | Operation Scenario | 0 | 1 | 2 | 3 | 4 | 5 | 6 | 7 | 8 | 9 | 10 | 11 | 12 | 13 | 14 | 15 | 16 | 17 | 18 | 19 | 20 | 21 | 22 | 23
1 | 5 | 2020 | Winter | I, [%] | 0 | 0 | 2.001% | 3.481% | 4.206% | 4.075% | 3.937% | 6.435% | 3.721% | 5.02% | 4.199% | 1.479% | 1.896% | 3.935% | 1.287% | 2.015% | 0.8963% | 0.6341% | 0.8889% | 0.9776% | 2% | 0.7065% | 0.7144% | 0.1723% | 1.022% | 1.764%
1 | 19 | 2020 | Winter | I, [%] | 0 | 0 | 9.715% | 10.38% | 10.18% | 10.15% | 10.39% | 11.05% | 13.74% | 15.14% | 14.54% | 14.4% | 14.41% | 15.22% | 14.75% | 14.94% | 13.85% | 12.53% | 12.97% | 14.8% | 14.58% | 14.22% | 14.23% | 13.89% | 12.1% | 10.92%
1 | 29 | 2020 | Winter | I, [%] | 0 | 0 | 4.547% | 2.937% | 2.947% | 2.854% | 2.339% | 3.631% | 1.359% | 3.357% | 6.235% | 4.237% | 2.502% | 0.5338% | 3.659% | 3.673% | 4.977% | 5.629% | 5.996% | 5.666% | 4.433% | 4.82% | 5.459% | 5.558% | 4.943% | 3.305%
1 | 36 | 2020 | Winter | I, [%] | 0 | 0 | 19.35% | 16.74% | 16.04% | 16.33% | 16.85% | 19.88% | 17.18% | 18.61% | 21.03% | 18.81% | 17.9% | 15.78% | 18.86% | 19.24% | 20.35% | 20.82% | 20.85% | 20.57% | 19.69% | 19.71% | 20.65% | 20.62% | 20.12% | 18.43%
1 | 55 | 2020 | Winter | I, [%] | 0 | 0 | 5.184% | 5.951% | 5.943% | 5.986% | 6.036% | 8.589% | 14.85% | 16.37% | 11.97% | 11.93% | 12.03% | 14.74% | 11.01% | 11.17% | 9.256% | 6.824% | 7.341% | 11.54% | 11.77% | 10.74% | 10.47% | 9.133% | 7.567% | 6.818%
3 | 9 | 2020 | Winter | I, [%] | 0 | 0 | 5.748% | 5.615% | 4.947% | 4.177% | 4.005% | 8.926% | 19.5% | 29.89% | 36.55% | 33.55% | 28.15% | 29.88% | 31.09% | 28.36% | 27.41% | 25.83% | 27.3% | 30.63% | 28.17% | 28.44% | 28.08% | 23.41% | 14.85% | 8.811%
3 | 34 | 2020 | Winter | I, [%] | 0 | 0 | 10.91% | 10.29% | 9.586% | 11.2% | 11.77% | 7.764% | 6.732% | 2.243% | 2.565% | 2.055% | 3.995% | 4.556% | 2.382% | 3.857% | 3.916% | 3.873% | 3.577% | 2.448% | 2.665% | 2.934% | 3.023% | 3.964% | 6.395% | 10.02%
4 | 15 | 2020 | Winter | I, [%] | 0 | 0 | 8.165% | 7.116% | 6.791% | 6.49% | 6.78% | 7.874% | 10.26% | 13.04% | 14.56% | 15.09% | 14.84% | 14.66% | 14.33% | 14% | 13.37% | 12.47% | 12.83% | 15.03% | 15.24% | 15.07% | 14.37% | 13.74% | 11.59% | 9.723%
4 | 103 | 2020 | Winter | I, [%] | 0 | 0 | 3.589% | 3.65% | 3.29% | 3.677% | 3.801% | 3.186% | 0.8846% | 2.973% | 4.902% | 5.189% | 4.249% | 4.105% | 3.502% | 3.378% | 2.885% | 1.171% | 1.157% | 2.147% | 2.037% | 1.418% | 0.8457% | 0.969% | 1.341% | 2.356%
5 | 42 | 2020 | Winter | I, [%] | 0 | 0 | 3.532% | 4.401% | 4.236% | 4.326% | 4.295% | 12.2% | 19.95% | 22.59% | 15.47% | 12.96% | 12.6% | 15.09% | 11.37% | 11.24% | 9.192% | 6.309% | 6.747% | 11.27% | 11.77% | 10.85% | 10.47% | 9.187% | 7.411% | 5.892%
5 | 68 | 2020 | Winter | I, [%] | 0 | 0 | 4.391% | 4.201% | 3.991% | 4.42% | 4.271% | 4.331% | 4.865% | 5.182% | 4.993% | 5.394% | 5.461% | 5.364% | 5.316% | 5.265% | 5.145% | 4.66% | 4.886% | 5.045% | 4.585% | 5.084% | 4.736% | 4.452% | 4.392% | 4.381%
7 | 9 | 2020 | Winter | I, [%] | 0 | 0 | 18% | 18% | 18% | 18.02% | 18.01% | 17.99% | 18.02% | 18.01% | 17.97% | 17.96% | 17.98% | 17.96% | 17.92% | 18% | 17.98% | 17.97% | 17.97% | 17.96% | 17.97% | 17.97% | 17.98% | 17.98% | 17.98% | 17.99%
8 | 14 | 2020 | Winter | I, [%] | 0 | 0 | 8.591% | 8.671% | 8.664% | 8.66% | 8.658% | 8.621% | 8.493% | 8.398% | 8.392% | 8.382% | 8.439% | 8.449% | 8.448% | 8.466% | 8.495% | 8.521% | 8.505% | 8.383% | 8.406% | 8.4% | 8.426% | 8.469% | 8.536% | 8.549%
9 | 10 | 2020 | Winter | I, [%] | 0 | 0 | 12.36% | 12.97% | 12.94% | 13.26% | 12.81% | 12.04% | 13.29% | 10.35% | 9.123% | 9.567% | 12.05% | 15.24% | 9.174% | 13.17% | 10.47% | 8.408% | 8.479% | 8.859% | 6.36% | 6.613% | 7.564% | 8.652% | 9.624% | 10.4%
9 | 16 | 2020 | Winter | I, [%] | 0 | 0 | 12.79% | 12.19% | 11.82% | 10.98% | 11.04% | 17.24% | 27.59% | 37.78% | 42.03% | 38.49% | 35.31% | 35.81% | 35.54% | 34.24% | 32.54% | 31.92% | 33.69% | 36.87% | 34.65% | 34.43% | 33.92% | 28.98% | 21.75% | 15.72%
10 | 15 | 2020 | Winter | I, [%] | 0 | 0 | 20.87% | 19.3% | 18.42% | 19.3% | 19.86% | 21.86% | 33.95% | 34.97% | 17.19% | 20.59% | 22.93% | 26.88% | 19.11% | 18.1% | 15.25% | 12.56% | 12.71% | 19.99% | 32.53% | 31.06% | 30.31% | 28.44% | 25.67% | 25.29%
11 | 13 | 2020 | Winter | I, [%] | 0 | 0 | 25.02% | 25.65% | 25.52% | 25.7% | 25.73% | 25.63% | 23.41% | 21.62% | 20.68% | 19.87% | 19.18% | 19.29% | 19.01% | 19.47% | 19.56% | 20.65% | 20.92% | 18.9% | 18.74% | 18.61% | 19.68% | 20.88% | 21.77% | 22.49%
12 | 72 | 2020 | Winter | I, [%] | 0 | 0 | 6.157% | 5.189% | 4.972% | 4.818% | 4.522% | 4.301% | 4.313% | 4.116% | 6.246% | 5.632% | 7.374% | 7.423% | 7.6% | 8.212% | 8.167% | 8.741% | 8.817% | 7.833% | 6.927% | 7.106% | 7.665% | 7.61% | 7.667% | 6.736%
15 | 18 | 2020 | Winter | I, [%] | 0 | 0 | 9.216% | 8.13% | 7.851% | 7.383% | 7.672% | 9.196% | 12.21% | 16.37% | 18.64% | 19.33% | 18.94% | 18.66% | 18.18% | 17.73% | 16.84% | 15.4% | 15.85% | 18.71% | 18.87% | 18.53% | 17.57% | 16.67% | 13.54% | 11.04%
15 | 26 | 2020 | Winter | I, [%] | 0 | 0 | 14.69% | 13.12% | 12.61% | 12.33% | 12.52% | 15.54% | 22.86% | 27.45% | 27.62% | 28.3% | 28.06% | 29.3% | 26.97% | 26.62% | 24.79% | 22.52% | 22.73% | 27.15% | 27.96% | 27.26% | 26.65% | 25.01% | 21.34% | 18.42%
16 | 17 | 2020 | Winter | I, [%] | 0 | 0 | 7.392% | 7.273% | 7.509% | 8.445% | 9.379% | 6.056% | 4.081% | 2.442% | 5.173% | 3.866% | 2.622% | 1.386% | 2.484% | 3.37% | 2.922% | 2.861% | 3.169% | 3.648% | 2.16% | 2.533% | 2.882% | 1.67% | 3.274% | 5.997%
17 | 34 | 2020 | Winter | I, [%] | 0 | 0 | 12.34% | 12.35% | 12.04% | 13.14% | 14.24% | 11.53% | 10.16% | 6.866% | 4.551% | 5.187% | 7.683% | 7.481% | 5.084% | 6.769% | 6.172% | 6.527% | 6.206% | 5.192% | 6.307% | 6.299% | 6.065% | 6.464% | 9.17% | 11.93%
18 | 103 | 2020 | Winter | I, [%] | 0 | 0 | 8.596% | 7.446% | 7.159% | 6.678% | 6.958% | 8.553% | 11.48% | 15.67% | 17.96% | 18.56% | 17.92% | 17.74% | 17.13% | 16.7% | 15.86% | 14.4% | 14.75% | 17.62% | 17.81% | 17.45% | 16.48% | 15.95% | 12.93% | 10.52%
26 | 55 | 2020 | Winter | I, [%] | 0 | 0 | 6.454% | 6.922% | 6.894% | 6.947% | 7.017% | 10.07% | 17.7% | 20.34% | 16.09% | 16.25% | 16.34% | 19.09% | 15.31% | 15.47% | 13.24% | 10.58% | 11.12% | 15.76% | 16.09% | 15.03% | 14.75% | 13.28% | 10.71% | 9.431%
26 | 103 | 2020 | Winter | I, [%] | 0 | 0 | 7.146% | 6.991% | 6.75% | 6.91% | 6.728% | 8.185% | 12.31% | 12.97% | 10.98% | 11.04% | 11.29% | 12.79% | 10.91% | 10.97% | 9.928% | 9.033% | 8.91% | 10.63% | 11.27% | 10.89% | 11.19% | 10.2% | 9.428% | 8.795%
29 | 34 | 2020 | Winter | I, [%] | 0 | 0 | 13.4% | 12.13% | 12.17% | 11.8% | 11.16% | 13.84% | 14.43% | 17.97% | 20.9% | 18.36% | 16.86% | 15.2% | 17.92% | 18.48% | 18.88% | 19.04% | 19.5% | 19.7% | 18.24% | 18.11% | 18.94% | 18.19% | 15.7% | 13.03%
34 | 35 | 2020 | Winter | I, [%] | 0 | 0 | 1.554% | 0.8506% | 1.191% | 1.478% | 2.812% | 1.435% | 3.263% | 8.158% | 10.89% | 9.617% | 6.423% | 6.284% | 8.192% | 7.253% | 6.992% | 6.932% | 7.955% | 9.274% | 7.616% | 7.704% | 7.749% | 6.674% | 3.298% | 0.34%
35 | 36 | 2020 | Winter | I, [%] | 0 | 0 | 13.98% | 11.96% | 10.52% | 12.16% | 13.6% | 12.54% | 15.31% | 13.88% | 11.92% | 13.36% | 14.4% | 15.66% | 13.1% | 13.52% | 12.15% | 12.07% | 11.95% | 11.98% | 12.83% | 12.67% | 12.4% | 12.15% | 12.82% | 14.47%
42 | 72 | 2020 | Winter | I, [%] | 0 | 0 | 16.78% | 14.77% | 13.93% | 14.11% | 14.61% | 25.99% | 38.34% | 43.76% | 37.56% | 35.37% | 34.57% | 37.68% | 33.61% | 32.24% | 29.47% | 25.14% | 25.83% | 33.89% | 34.61% | 33.87% | 32.8% | 30.52% | 26.42% | 22.05%
72 | 103 | 2020 | Winter | I, [%] | 0 | 0 | 4.551% | 4.233% | 4.24% | 4.068% | 4.273% | 4.027% | 3.378% | 3.629% | 3.211% | 4.425% | 4.025% | 4.022% | 3.618% | 2.849% | 3.053% | 2.25% | 1.938% | 2.696% | 4.148% | 3.702% | 2.816% | 2.946% | 2.999% | 3.215%
1 | 2 | 2020 | Winter | I, [%] | 0 | 0 | 42.94% | 40.9% | 38.78% | 38.54% | 39.24% | 42.56% | 50.37% | 60.38% | 65.01% | 66.11% | 64.87% | 66.2% | 65.28% | 63.74% | 59.84% | 57.94% | 60.34% | 67.08% | 67.05% | 65.47% | 64.2% | 60.29% | 52.81% | 48.04%
8 | 72 | 2020 | Winter | I, [%] | 0 | 0 | 100% | 100% | 100% | 100% | 100% | 100% | 100% | 100% | 100% | 100% | 100% | 100% | 100% | 100% | 100% | 100% | 100% | 100% | 100% | 100% | 100% | 100% | 100% | 100%
11 | 12 | 2020 | Winter | I, [%] | 0 | 0 | 84.61% | 84.76% | 84.35% | 84.47% | 84.49% | 85.02% | 84.72% | 85.02% | 84.78% | 83.81% | 83.72% | 84.32% | 83.06% | 83.21% | 82.22% | 82.83% | 83.62% | 84.31% | 84.31% | 84.1% | 85.12% | 85.41% | 84.21% | 83.27%
13 | 14 | 2020 | Winter | I, [%] | 0 | 0 | 29.97% | 31.4% | 31.25% | 31.15% | 31.11% | 30.65% | 29.2% | 28.27% | 28.02% | 27.84% | 28.74% | 29.18% | 28.84% | 28.86% | 29% | 29.25% | 29.16% | 28.18% | 28.8% | 28.61% | 28.96% | 29.31% | 29.77% | 29.65%
13 | 15 | 2020 | Winter | I, [%] | 0 | 0 | 54.35% | 53.71% | 53.5% | 53.41% | 53.58% | 54.38% | 56.92% | 58.96% | 58.04% | 58.69% | 58.77% | 59.26% | 58.07% | 57.33% | 56.58% | 55.66% | 55.87% | 58.5% | 59.94% | 59.64% | 59.11% | 58.43% | 56.71% | 55.55%
19 | 20 | 2020 | Winter | I, [%] | 0 | 0 | 20.23% | 21.35% | 21.32% | 21.15% | 22.76% | 22.34% | 23.57% | 21.64% | 18.86% | 17.86% | 19.39% | 21.67% | 21.87% | 23.19% | 21.86% | 19.57% | 20.04% | 22.49% | 22.81% | 22.13% | 21.87% | 23.48% | 22.29% | 20.5%
19 | 21 | 2020 | Winter | I, [%] | 0 | 0 | 29.56% | 28.43% | 27.08% | 26.94% | 26.96% | 29.91% | 42.99% | 51.1% | 53.65% | 53.88% | 51.69% | 54.11% | 54.04% | 53.33% | 47.72% | 44.94% | 47.41% | 55.19% | 52.84% | 52.07% | 50.77% | 47.48% | 40.16% | 35.22%
29 | 30 | 2020 | Winter | I, [%] | 0 | 0 | 44.9% | 43.26% | 43.35% | 43.61% | 44.12% | 46.69% | 58.32% | 64.74% | 66.11% | 64.21% | 64.34% | 67.17% | 65.73% | 66.03% | 63.56% | 62.38% | 62.46% | 64.24% | 63.45% | 61.71% | 61.82% | 58.5% | 50.78% | 48.25%
1 | 5 | 2020 | Winter | I, [%] | Expected | - | 2.001% | 3.481% | 4.206% | 4.075% | 3.937% | 6.435% | 3.721% | 5.02% | 4.199% | 1.479% | 1.896% | 3.935% | 1.287% | 2.015% | 0.8963% | 0.6341% | 0.8889% | 0.9776% | 2% | 0.7065% | 0.7144% | 0.1723% | 1.022% | 1.764%
1 | 19 | 2020 | Winter | I, [%] | Expected | - | 9.715% | 10.38% | 10.18% | 10.15% | 10.39% | 11.05% | 13.74% | 15.14% | 14.54% | 14.4% | 14.41% | 15.22% | 14.75% | 14.94% | 13.85% | 12.53% | 12.97% | 14.8% | 14.58% | 14.22% | 14.23% | 13.89% | 12.1% | 10.92%
1 | 29 | 2020 | Winter | I, [%] | Expected | - | 4.547% | 2.937% | 2.947% | 2.854% | 2.339% | 3.631% | 1.359% | 3.357% | 6.235% | 4.237% | 2.502% | 0.5338% | 3.659% | 3.673% | 4.977% | 5.629% | 5.996% | 5.666% | 4.433% | 4.82% | 5.459% | 5.558% | 4.943% | 3.305%
1 | 36 | 2020 | Winter | I, [%] | Expected | - | 19.35% | 16.74% | 16.04% | 16.33% | 16.85% | 19.88% | 17.18% | 18.61% | 21.03% | 18.81% | 17.9% | 15.78% | 18.86% | 19.24% | 20.35% | 20.82% | 20.85% | 20.57% | 19.69% | 19.71% | 20.65% | 20.62% | 20.12% | 18.43%
1 | 55 | 2020 | Winter | I, [%] | Expected | - | 5.184% | 5.951% | 5.943% | 5.986% | 6.036% | 8.589% | 14.85% | 16.37% | 11.97% | 11.93% | 12.03% | 14.74% | 11.01% | 11.17% | 9.256% | 6.824% | 7.341% | 11.54% | 11.77% | 10.74% | 10.47% | 9.133% | 7.567% | 6.818%
3 | 9 | 2020 | Winter | I, [%] | Expected | - | 5.748% | 5.615% | 4.947% | 4.177% | 4.005% | 8.926% | 19.5% | 29.89% | 36.55% | 33.55% | 28.15% | 29.88% | 31.09% | 28.36% | 27.41% | 25.83% | 27.3% | 30.63% | 28.17% | 28.44% | 28.08% | 23.41% | 14.85% | 8.811%
3 | 34 | 2020 | Winter | I, [%] | Expected | - | 10.91% | 10.29% | 9.586% | 11.2% | 11.77% | 7.764% | 6.732% | 2.243% | 2.565% | 2.055% | 3.995% | 4.556% | 2.382% | 3.857% | 3.916% | 3.873% | 3.577% | 2.448% | 2.665% | 2.934% | 3.023% | 3.964% | 6.395% | 10.02%
4 | 15 | 2020 | Winter | I, [%] | Expected | - | 8.165% | 7.116% | 6.791% | 6.49% | 6.78% | 7.874% | 10.26% | 13.04% | 14.56% | 15.09% | 14.84% | 14.66% | 14.33% | 14% | 13.37% | 12.47% | 12.83% | 15.03% | 15.24% | 15.07% | 14.37% | 13.74% | 11.59% | 9.723%
4 | 103 | 2020 | Winter | I, [%] | Expected | - | 3.589% | 3.65% | 3.29% | 3.677% | 3.801% | 3.186% | 0.8846% | 2.973% | 4.902% | 5.189% | 4.249% | 4.105% | 3.502% | 3.378% | 2.885% | 1.171% | 1.157% | 2.147% | 2.037% | 1.418% | 0.8457% | 0.969% | 1.341% | 2.356%
5 | 42 | 2020 | Winter | I, [%] | Expected | - | 3.532% | 4.401% | 4.236% | 4.326% | 4.295% | 12.2% | 19.95% | 22.59% | 15.47% | 12.96% | 12.6% | 15.09% | 11.37% | 11.24% | 9.192% | 6.309% | 6.747% | 11.27% | 11.77% | 10.85% | 10.47% | 9.187% | 7.411% | 5.892%
5 | 68 | 2020 | Winter | I, [%] | Expected | - | 4.391% | 4.201% | 3.991% | 4.42% | 4.271% | 4.331% | 4.865% | 5.182% | 4.993% | 5.394% | 5.461% | 5.364% | 5.316% | 5.265% | 5.145% | 4.66% | 4.886% | 5.045% | 4.585% | 5.084% | 4.736% | 4.452% | 4.392% | 4.381%
7 | 9 | 2020 | Winter | I, [%] | Expected | - | 18% | 18% | 18% | 18.02% | 18.01% | 17.99% | 18.02% | 18.01% | 17.97% | 17.96% | 17.98% | 17.96% | 17.92% | 18% | 17.98% | 17.97% | 17.97% | 17.96% | 17.97% | 17.97% | 17.98% | 17.98% | 17.98% | 17.99%
8 | 14 | 2020 | Winter | I, [%] | Expected | - | 8.591% | 8.671% | 8.664% | 8.66% | 8.658% | 8.621% | 8.493% | 8.398% | 8.392% | 8.382% | 8.439% | 8.449% | 8.448% | 8.466% | 8.495% | 8.521% | 8.505% | 8.383% | 8.406% | 8.4% | 8.426% | 8.469% | 8.536% | 8.549%
9 | 10 | 2020 | Winter | I, [%] | Expected | - | 12.36% | 12.97% | 12.94% | 13.26% | 12.81% | 12.04% | 13.29% | 10.35% | 9.123% | 9.567% | 12.05% | 15.24% | 9.174% | 13.17% | 10.47% | 8.408% | 8.479% | 8.859% | 6.36% | 6.613% | 7.564% | 8.652% | 9.624% | 10.4%
9 | 16 | 2020 | Winter | I, [%] | Expected | - | 12.79% | 12.19% | 11.82% | 10.98% | 11.04% | 17.24% | 27.59% | 37.78% | 42.03% | 38.49% | 35.31% | 35.81% | 35.54% | 34.24% | 32.54% | 31.92% | 33.69% | 36.87% | 34.65% | 34.43% | 33.92% | 28.98% | 21.75% | 15.72%
10 | 15 | 2020 | Winter | I, [%] | Expected | - | 20.87% | 19.3% | 18.42% | 19.3% | 19.86% | 21.86% | 33.95% | 34.97% | 17.19% | 20.59% | 22.93% | 26.88% | 19.11% | 18.1% | 15.25% | 12.56% | 12.71% | 19.99% | 32.53% | 31.06% | 30.31% | 28.44% | 25.67% | 25.29%
11 | 13 | 2020 | Winter | I, [%] | Expected | - | 25.02% | 25.65% | 25.52% | 25.7% | 25.73% | 25.63% | 23.41% | 21.62% | 20.68% | 19.87% | 19.18% | 19.29% | 19.01% | 19.47% | 19.56% | 20.65% | 20.92% | 18.9% | 18.74% | 18.61% | 19.68% | 20.88% | 21.77% | 22.49%
12 | 72 | 2020 | Winter | I, [%] | Expected | - | 6.157% | 5.189% | 4.972% | 4.818% | 4.522% | 4.301% | 4.313% | 4.116% | 6.246% | 5.632% | 7.374% | 7.423% | 7.6% | 8.212% | 8.167% | 8.741% | 8.817% | 7.833% | 6.927% | 7.106% | 7.665% | 7.61% | 7.667% | 6.736%
15 | 18 | 2020 | Winter | I, [%] | Expected | - | 9.216% | 8.13% | 7.851% | 7.383% | 7.672% | 9.196% | 12.21% | 16.37% | 18.64% | 19.33% | 18.94% | 18.66% | 18.18% | 17.73% | 16.84% | 15.4% | 15.85% | 18.71% | 18.87% | 18.53% | 17.57% | 16.67% | 13.54% | 11.04%
15 | 26 | 2020 | Winter | I, [%] | Expected | - | 14.69% | 13.12% | 12.61% | 12.33% | 12.52% | 15.54% | 22.86% | 27.45% | 27.62% | 28.3% | 28.06% | 29.3% | 26.97% | 26.62% | 24.79% | 22.52% | 22.73% | 27.15% | 27.96% | 27.26% | 26.65% | 25.01% | 21.34% | 18.42%
16 | 17 | 2020 | Winter | I, [%] | Expected | - | 7.392% | 7.273% | 7.509% | 8.445% | 9.379% | 6.056% | 4.081% | 2.442% | 5.173% | 3.866% | 2.622% | 1.386% | 2.484% | 3.37% | 2.922% | 2.861% | 3.169% | 3.648% | 2.16% | 2.533% | 2.882% | 1.67% | 3.274% | 5.997%
17 | 34 | 2020 | Winter | I, [%] | Expected | - | 12.34% | 12.35% | 12.04% | 13.14% | 14.24% | 11.53% | 10.16% | 6.866% | 4.551% | 5.187% | 7.683% | 7.481% | 5.084% | 6.769% | 6.172% | 6.527% | 6.206% | 5.192% | 6.307% | 6.299% | 6.065% | 6.464% | 9.17% | 11.93%
18 | 103 | 2020 | Winter | I, [%] | Expected | - | 8.596% | 7.446% | 7.159% | 6.678% | 6.958% | 8.553% | 11.48% | 15.67% | 17.96% | 18.56% | 17.92% | 17.74% | 17.13% | 16.7% | 15.86% | 14.4% | 14.75% | 17.62% | 17.81% | 17.45% | 16.48% | 15.95% | 12.93% | 10.52%
26 | 55 | 2020 | Winter | I, [%] | Expected | - | 6.454% | 6.922% | 6.894% | 6.947% | 7.017% | 10.07% | 17.7% | 20.34% | 16.09% | 16.25% | 16.34% | 19.09% | 15.31% | 15.47% | 13.24% | 10.58% | 11.12% | 15.76% | 16.09% | 15.03% | 14.75% | 13.28% | 10.71% | 9.431%
26 | 103 | 2020 | Winter | I, [%] | Expected | - | 7.146% | 6.991% | 6.75% | 6.91% | 6.728% | 8.185% | 12.31% | 12.97% | 10.98% | 11.04% | 11.29% | 12.79% | 10.91% | 10.97% | 9.928% | 9.033% | 8.91% | 10.63% | 11.27% | 10.89% | 11.19% | 10.2% | 9.428% | 8.795%
29 | 34 | 2020 | Winter | I, [%] | Expected | - | 13.4% | 12.13% | 12.17% | 11.8% | 11.16% | 13.84% | 14.43% | 17.97% | 20.9% | 18.36% | 16.86% | 15.2% | 17.92% | 18.48% | 18.88% | 19.04% | 19.5% | 19.7% | 18.24% | 18.11% | 18.94% | 18.19% | 15.7% | 13.03%
34 | 35 | 2020 | Winter | I, [%] | Expected | - | 1.554% | 0.8506% | 1.191% | 1.478% | 2.812% | 1.435% | 3.263% | 8.158% | 10.89% | 9.617% | 6.423% | 6.284% | 8.192% | 7.253% | 6.992% | 6.932% | 7.955% | 9.274% | 7.616% | 7.704% | 7.749% | 6.674% | 3.298% | 0.34%
35 | 36 | 2020 | Winter | I, [%] | Expected | - | 13.98% | 11.96% | 10.52% | 12.16% | 13.6% | 12.54% | 15.31% | 13.88% | 11.92% | 13.36% | 14.4% | 15.66% | 13.1% | 13.52% | 12.15% | 12.07% | 11.95% | 11.98% | 12.83% | 12.67% | 12.4% | 12.15% | 12.82% | 14.47%
42 | 72 | 2020 | Winter | I, [%] | Expected | - | 16.78% | 14.77% | 13.93% | 14.11% | 14.61% | 25.99% | 38.34% | 43.76% | 37.56% | 35.37% | 34.57% | 37.68% | 33.61% | 32.24% | 29.47% | 25.14% | 25.83% | 33.89% | 34.61% | 33.87% | 32.8% | 30.52% | 26.42% | 22.05%
72 | 103 | 2020 | Winter | I, [%] | Expected | - | 4.551% | 4.233% | 4.24% | 4.068% | 4.273% | 4.027% | 3.378% | 3.629% | 3.211% | 4.425% | 4.025% | 4.022% | 3.618% | 2.849% | 3.053% | 2.25% | 1.938% | 2.696% | 4.148% | 3.702% | 2.816% | 2.946% | 2.999% | 3.215%
1 | 2 | 2020 | Winter | I, [%] | Expected | - | 42.94% | 40.9% | 38.78% | 38.54% | 39.24% | 42.56% | 50.37% | 60.38% | 65.01% | 66.11% | 64.87% | 66.2% | 65.28% | 63.74% | 59.84% | 57.94% | 60.34% | 67.08% | 67.05% | 65.47% | 64.2% | 60.29% | 52.81% | 48.04%
8 | 72 | 2020 | Winter | I, [%] | Expected | - | 100% | 100% | 100% | 100% | 100% | 100% | 100% | 100% | 100% | 100% | 100% | 100% | 100% | 100% | 100% | 100% | 100% | 100% | 100% | 100% | 100% | 100% | 100% | 100%
11 | 12 | 2020 | Winter | I, [%] | Expected | - | 84.61% | 84.76% | 84.35% | 84.47% | 84.49% | 85.02% | 84.72% | 85.02% | 84.78% | 83.81% | 83.72% | 84.32% | 83.06% | 83.21% | 82.22% | 82.83% | 83.62% | 84.31% | 84.31% | 84.1% | 85.12% | 85.41% | 84.21% | 83.27%
13 | 14 | 2020 | Winter | I, [%] | Expected | - | 29.97% | 31.4% | 31.25% | 31.15% | 31.11% | 30.65% | 29.2% | 28.27% | 28.02% | 27.84% | 28.74% | 29.18% | 28.84% | 28.86% | 29% | 29.25% | 29.16% | 28.18% | 28.8% | 28.61% | 28.96% | 29.31% | 29.77% | 29.65%
13 | 15 | 2020 | Winter | I, [%] | Expected | - | 54.35% | 53.71% | 53.5% | 53.41% | 53.58% | 54.38% | 56.92% | 58.96% | 58.04% | 58.69% | 58.77% | 59.26% | 58.07% | 57.33% | 56.58% | 55.66% | 55.87% | 58.5% | 59.94% | 59.64% | 59.11% | 58.43% | 56.71% | 55.55%
19 | 20 | 2020 | Winter | I, [%] | Expected | - | 20.23% | 21.35% | 21.32% | 21.15% | 22.76% | 22.34% | 23.57% | 21.64% | 18.86% | 17.86% | 19.39% | 21.67% | 21.87% | 23.19% | 21.86% | 19.57% | 20.04% | 22.49% | 22.81% | 22.13% | 21.87% | 23.48% | 22.29% | 20.5%
19 | 21 | 2020 | Winter | I, [%] | Expected | - | 29.56% | 28.43% | 27.08% | 26.94% | 26.96% | 29.91% | 42.99% | 51.1% | 53.65% | 53.88% | 51.69% | 54.11% | 54.04% | 53.33% | 47.72% | 44.94% | 47.41% | 55.19% | 52.84% | 52.07% | 50.77% | 47.48% | 40.16% | 35.22%
29 | 30 | 2020 | Winter | I, [%] | Expected | - | 44.9% | 43.26% | 43.35% | 43.61% | 44.12% | 46.69% | 58.32% | 64.74% | 66.11% | 64.21% | 64.34% | 67.17% | 65.73% | 66.03% | 63.56% | 62.38% | 62.46% | 64.24% | 63.45% | 61.71% | 61.82% | 58.5% | 50.78% | 48.25%
1 | 5 | 2020 | Summer | I, [%] | 0 | 0 | 6.84% | 6.345% | 5.755% | 5.686% | 5.628% | 6.868% | 5.435% | 3.229% | 2.951% | 3.125% | 3.828% | 4.444% | 4.876% | 5.015% | 5.26% | 4.543% | 4.416% | 4.685% | 4.079% | 4.136% | 4.764% | 5.3% | 5.76% | 4.813%
1 | 19 | 2020 | Summer | I, [%] | 0 | 0 | 11.77% | 11.49% | 11.31% | 11.32% | 11.41% | 12.77% | 12.06% | 11.78% | 12.54% | 12.37% | 12.89% | 13.97% | 14.73% | 14.3% | 13.66% | 13.58% | 13.71% | 13.73% | 13.12% | 13.37% | 13.55% | 13.92% | 12.81% | 12.2%
1 | 29 | 2020 | Summer | I, [%] | 0 | 0 | 10.26% | 9.373% | 8.347% | 8.443% | 8.354% | 7.807% | 10.28% | 11.36% | 12.09% | 11.79% | 12.97% | 13.67% | 13.97% | 14.02% | 14.28% | 13.96% | 13.62% | 14.2% | 13.19% | 13.37% | 13.44% | 13.49% | 13.45% | 11.98%
1 | 36 | 2020 | Summer | I, [%] | 0 | 0 | 22.24% | 21.02% | 20.27% | 20.29% | 20.54% | 20.61% | 24.27% | 26.31% | 28.07% | 28.12% | 29.46% | 31.62% | 32.36% | 31.82% | 30.55% | 29.76% | 29.4% | 30.16% | 29.44% | 30.2% | 30.64% | 30.74% | 29.64% | 26.68%
1 | 55 | 2020 | Summer | I, [%] | 0 | 0 | 5.798% | 5.878% | 6.278% | 6.282% | 6.931% | 8.261% | 6.216% | 4.203% | 3.527% | 2.97% | 3.537% | 3.935% | 3.655% | 3.539% | 4.105% | 4.399% | 4.474% | 5.174% | 4.791% | 4.549% | 4.516% | 4.106% | 4.699% | 5.781%
3 | 9 | 2020 | Summer | I, [%] | 0 | 0 | 10.52% | 11.4% | 9.542% | 9.844% | 9.302% | 13.56% | 18.9% | 13.05% | 14.38% | 12.12% | 13.01% | 15.23% | 15.46% | 15.05% | 16.02% | 15.29% | 13.7% | 14.4% | 11.65% | 11.4% | 12.42% | 11.91% | 12.39% | 11.98%
3 | 34 | 2020 | Summer | I, [%] | 0 | 0 | 14.21% | 10.93% | 11.1% | 10.44% | 10.74% | 8.787% | 9.809% | 19.31% | 19.13% | 19.89% | 20.16% | 20.73% | 20.53% | 20.77% | 19.05% | 18.21% | 17.71% | 18.2% | 18.81% | 18.82% | 18.41% | 18.49% | 17.58% | 15.97%
4 | 15 | 2020 | Summer | I, [%] | 0 | 0 | 10.48% | 9.465% | 8.936% | 8.73% | 9.532% | 9.92% | 9.693% | 9.258% | 10.74% | 12.25% | 12.78% | 13.42% | 13.98% | 14.33% | 13.98% | 12.89% | 12.39% | 11.88% | 10.85% | 10.79% | 11.39% | 11.75% | 11.66% | 10.6%
4 | 103 | 2020 | Summer | I, [%] | 0 | 0 | 11.34% | 10.74% | 10.08% | 9.953% | 11.26% | 13.18% | 10.56% | 7.154% | 8.725% | 11.11% | 11.74% | 12.98% | 13.94% | 14.62% | 13.74% | 11.85% | 10.75% | 10.31% | 7.646% | 7.439% | 9.191% | 9.27% | 9.738% | 9.306%
5 | 42 | 2020 | Summer | I, [%] | 0 | 0 | 8.019% | 7.383% | 6.399% | 6.423% | 6.677% | 8.425% | 6.186% | 2.383% | 1.251% | 0.8752% | 1.837% | 2.166% | 2.313% | 2.272% | 2.758% | 2.812% | 2.701% | 3.231% | 3.014% | 3.074% | 2.955% | 2.706% | 2.97% | 4.122%
5 | 68 | 2020 | Summer | I, [%] | 0 | 0 | 1.59% | 1.591% | 0.9989% | 0.9991% | 0.9994% | 1.002% | 1.309% | 1.606% | 1.612% | 1.613% | 1.611% | 1.611% | 1.611% | 1.611% | 1.611% | 1.61% | 1.61% | 1.612% | 1.772% | 2.212% | 2.212% | 2.212% | 2.054% | 1.583%
7 | 9 | 2020 | Summer | I, [%] | 0 | 0 | 14.4% | 14.06% | 14.03% | 14.04% | 14.03% | 14.08% | 14.09% | 14.23% | 14.04% | 16.16% | 15.58% | 14.47% | 14.12% | 14.11% | 14.13% | 14.14% | 14.13% | 14.19% | 17.05% | 17.28% | 15.54% | 16.28% | 15.39% | 14.1%
8 | 14 | 2020 | Summer | I, [%] | 0 | 0 | 8.369% | 8.381% | 8.425% | 8.419% | 8.449% | 8.52% | 8.454% | 8.4% | 8.394% | 8.352% | 8.299% | 8.235% | 8.155% | 8.143% | 8.16% | 8.167% | 8.173% | 8.216% | 8.288% | 8.26% | 8.289% | 8.218% | 8.239% | 8.362%
9 | 10 | 2020 | Summer | I, [%] | 0 | 0 | 17.35% | 17.08% | 16.13% | 16.41% | 15.92% | 17.55% | 18.24% | 16.03% | 13.71% | 12.72% | 12.41% | 12.62% | 12.29% | 12.15% | 12.35% | 13.07% | 13.5% | 15.32% | 17.15% | 16.74% | 16.83% | 16.02% | 16.18% | 16.87%
9 | 16 | 2020 | Summer | I, [%] | 0 | 0 | 10.37% | 12.17% | 10.23% | 11.23% | 10.85% | 13.75% | 19.26% | 15% | 16.07% | 15.22% | 15.53% | 16.74% | 16.63% | 15.77% | 15.57% | 15.29% | 14.79% | 15.01% | 13.63% | 13.91% | 14.13% | 14.49% | 13.53% | 11.68%
10 | 15 | 2020 | Summer | I, [%] | 0 | 0 | 18.41% | 15.01% | 14.69% | 13.99% | 14.55% | 14.5% | 15.25% | 20.83% | 12.84% | 12.26% | 19.1% | 20.87% | 20.99% | 20.6% | 22.16% | 21.31% | 20.16% | 22.09% | 21.97% | 22.44% | 21.51% | 22.05% | 20.25% | 18.8%
11 | 13 | 2020 | Summer | I, [%] | 0 | 0 | 27.25% | 28.62% | 28.84% | 28.75% | 28.42% | 28.93% | 28.4% | 24.49% | 22.27% | 21.61% | 21.85% | 21.88% | 21.69% | 21.92% | 22.57% | 22.69% | 22.79% | 23.14% | 23.17% | 23.22% | 24.18% | 23.41% | 24.4% | 25.23%
12 | 72 | 2020 | Summer | I, [%] | 0 | 0 | 10.09% | 9.599% | 8.982% | 9.388% | 5.517% | 9.167% | 9.568% | 1.437% | 2.369% | 1.6% | 1.403% | 1.021% | 1.739% | 2.851% | 2.398% | 1.438% | 1.616% | 0.976% | 1.01% | 0.9889% | 5.142% | 3.777% | 5.947% | 7.899%
15 | 18 | 2020 | Summer | I, [%] | 0 | 0 | 15.32% | 14.05% | 13.28% | 13.06% | 14.32% | 15.26% | 14.29% | 12.85% | 14.88% | 17.32% | 18.11% | 19.36% | 20.15% | 20.98% | 20.02% | 18.38% | 17.56% | 16.48% | 14.85% | 14.63% | 16.11% | 16.63% | 16.37% | 15.15%
15 | 26 | 2020 | Summer | I, [%] | 0 | 0 | 16.51% | 15.2% | 14.16% | 14.02% | 14.84% | 15.35% | 16.16% | 17% | 19.04% | 20.35% | 21.17% | 22.25% | 22.9% | 23.16% | 22.58% | 21.49% | 20.43% | 19.84% | 18.94% | 19.06% | 19.66% | 20.33% | 19.9% | 17.85%
16 | 17 | 2020 | Summer | I, [%] | 0 | 0 | 6.478% | 4.26% | 4.767% | 4.658% | 4.771% | 2.815% | 3.783% | 10.23% | 9.638% | 10.58% | 11.2% | 10.93% | 10.31% | 10.45% | 9.32% | 8.788% | 9.578% | 9.844% | 10.16% | 10.23% | 9.486% | 9.743% | 9.219% | 7.456%
17 | 34 | 2020 | Summer | I, [%] | 0 | 0 | 10.76% | 8.87% | 8.654% | 8.792% | 9.044% | 6.769% | 7.585% | 15.18% | 14.78% | 16.2% | 16.26% | 16.12% | 15.88% | 15.63% | 13.85% | 13.74% | 14.07% | 14.61% | 15.32% | 15.63% | 15.14% | 15.72% | 14.48% | 12.12%
18 | 103 | 2020 | Summer | I, [%] | 0 | 0 | 15.22% | 13.79% | 12.98% | 12.66% | 13.96% | 14.94% | 13.99% | 12.58% | 14.83% | 17.14% | 17.92% | 18.86% | 19.89% | 20.22% | 19.94% | 18.03% | 17.12% | 16.79% | 14.61% | 14.56% | 15.43% | 15.76% | 16.08% | 14.59%
26 | 55 | 2020 | Summer | I, [%] | 0 | 0 | 6.543% | 6.773% | 6.661% | 6.765% | 6.769% | 8.025% | 7.559% | 7.3% | 7.665% | 7.193% | 7.359% | 7.859% | 7.931% | 7.616% | 7.502% | 7.243% | 7.311% | 7.526% | 7.438% | 7.924% | 8.128% | 8.247% | 7.516% | 7.106%
26 | 103 | 2020 | Summer | I, [%] | 0 | 0 | 4.536% | 4.822% | 4.507% | 4.63% | 4.38% | 5.259% | 5.192% | 5.782% | 5.761% | 4.739% | 4.918% | 5.172% | 5.039% | 4.84% | 4.998% | 5.519% | 5.557% | 5.677% | 6.179% | 6.54% | 6.361% | 6.289% | 6.169% | 5.723%
29 | 34 | 2020 | Summer | I, [%] | 0 | 0 | 21.54% | 20.11% | 19% | 19.19% | 19.12% | 19.82% | 23.77% | 25.74% | 26.31% | 26.2% | 28.04% | 29.4% | 29.91% | 29.55% | 28.74% | 28.28% | 27.93% | 29.23% | 27.62% | 27.93% | 28.52% | 28.14% | 26.51% | 24.52%
34 | 35 | 2020 | Summer | I, [%] | 0 | 0 | 5.738% | 5.007% | 4.076% | 4.24% | 4.34% | 4.507% | 6.583% | 7.853% | 7.752% | 7.505% | 8.095% | 8.45% | 8.524% | 8.606% | 8.851% | 8.696% | 8.455% | 8.678% | 7.693% | 7.736% | 7.816% | 7.471% | 7.017% | 6.251%
35 | 36 | 2020 | Summer | I, [%] | 0 | 0 | 5.959% | 5.119% | 4.076% | 4.271% | 4.082% | 3.87% | 6.465% | 7.632% | 7.328% | 7.182% | 7.64% | 9.087% | 9.204% | 8.724% | 8.275% | 8.118% | 7.915% | 8.628% | 7.961% | 8.05% | 8.037% | 7.733% | 7.203% | 6.674%
42 | 72 | 2020 | Summer | I, [%] | 0 | 0 | 13.99% | 13.69% | 14.36% | 13.98% | 14.26% | 14.3% | 17.44% | 21.59% | 23.41% | 24.17% | 24.19% | 25.86% | 26.15% | 25.63% | 24.27% | 23.43% | 23.14% | 23.43% | 23.56% | 23.86% | 23.44% | 25.2% | 23.82% | 19.89%
72 | 103 | 2020 | Summer | I, [%] | 0 | 0 | 2.278% | 2.44% | 1.893% | 2.568% | 5.067% | 7.815% | 2.175% | 5.332% | 5.118% | 6.632% | 6.412% | 5.977% | 5.791% | 5.651% | 4.07% | 4.27% | 3.716% | 3.538% | 4.439% | 4.165% | 1.636% | 2.231% | 1.497% | 1.611%
1 | 2 | 2020 | Summer | I, [%] | 0 | 0 | 46.04% | 41.72% | 40.66% | 40.51% | 40.54% | 40.75% | 43.87% | 52.53% | 58.66% | 59.98% | 59.92% | 61.69% | 62.41% | 61.25% | 59.41% | 57.35% | 58.08% | 59.05% | 58.99% | 58.11% | 58.28% | 60.3% | 56.62% | 51.44%
8 | 72 | 2020 | Summer | I, [%] | 0 | 0 | 100% | 100% | 100% | 100% | 100% | 100% | 100% | 100% | 100% | 100% | 100% | 100% | 100% | 100% | 100% | 100% | 100% | 100% | 100% | 100% | 100% | 100% | 100% | 100%
11 | 12 | 2020 | Summer | I, [%] | 0 | 0 | 86.8% | 88.03% | 88.06% | 87.88% | 89.3% | 90.03% | 87.77% | 83.22% | 80.97% | 80.62% | 81% | 81.75% | 81.9% | 82.19% | 83.49% | 82.82% | 82.59% | 82.85% | 82.64% | 82.8% | 84.27% | 83.75% | 84.61% | 84.69%
13 | 14 | 2020 | Summer | I, [%] | 0 | 0 | 27.82% | 27.76% | 28.52% | 28.39% | 29.64% | 31.91% | 29.47% | 27.28% | 27.22% | 26.65% | 25.96% | 25.14% | 24.1% | 23.95% | 24.22% | 24.26% | 24.35% | 24.9% | 25.83% | 25.49% | 26.29% | 25.08% | 25.48% | 27.64%
13 | 15 | 2020 | Summer | I, [%] | 0 | 0 | 55.26% | 54.54% | 54.26% | 54.12% | 54.56% | 54.63% | 54.63% | 54.88% | 54.8% | 55.6% | 55.71% | 56.17% | 56.52% | 56.72% | 56.51% | 55.89% | 55.58% | 55.29% | 55.74% | 55.79% | 56.1% | 56.4% | 56.19% | 55.42%
19 | 20 | 2020 | Summer | I, [%] | 0 | 0 | 25.46% | 25.25% | 25.37% | 25.41% | 25.95% | 27.62% | 24.5% | 18.72% | 18.73% | 19.11% | 19.11% | 23.93% | 27.15% | 26.11% | 24.9% | 25.29% | 27.02% | 25.46% | 25.02% | 25.22% | 25.33% | 26.13% | 23.17% | 22.71%
19 | 21 | 2020 | Summer | I, [%] | 0 | 0 | 31.07% | 29.28% | 27.17% | 26.99% | 26.82% | 27.79% | 33.48% | 41.5% | 45.66% | 43.95% | 44.77% | 46.61% | 47.19% | 45.92% | 41.74% | 40.75% | 40.38% | 39.92% | 39.26% | 41.57% | 42.74% | 45.04% | 41.07% | 35.36%
29 | 30 | 2020 | Summer | I, [%] | 0 | 0 | 50.72% | 48.55% | 47.56% | 47.73% | 47.87% | 50.72% | 59.28% | 66.2% | 65.28% | 66.61% | 67.9% | 70.1% | 70.83% | 69% | 63.97% | 63% | 63.53% | 65.19% | 64.16% | 65.07% | 67.9% | 67.05% | 59.65% | 55.69%
1 | 5 | 2020 | Summer | I, [%] | Expected | - | 6.84% | 6.345% | 5.755% | 5.686% | 5.628% | 6.868% | 5.435% | 3.229% | 2.951% | 3.125% | 3.828% | 4.444% | 4.876% | 5.015% | 5.26% | 4.543% | 4.416% | 4.685% | 4.079% | 4.136% | 4.764% | 5.3% | 5.76% | 4.813%
1 | 19 | 2020 | Summer | I, [%] | Expected | - | 11.77% | 11.49% | 11.31% | 11.32% | 11.41% | 12.77% | 12.06% | 11.78% | 12.54% | 12.37% | 12.89% | 13.97% | 14.73% | 14.3% | 13.66% | 13.58% | 13.71% | 13.73% | 13.12% | 13.37% | 13.55% | 13.92% | 12.81% | 12.2%
1 | 29 | 2020 | Summer | I, [%] | Expected | - | 10.26% | 9.373% | 8.347% | 8.443% | 8.354% | 7.807% | 10.28% | 11.36% | 12.09% | 11.79% | 12.97% | 13.67% | 13.97% | 14.02% | 14.28% | 13.96% | 13.62% | 14.2% | 13.19% | 13.37% | 13.44% | 13.49% | 13.45% | 11.98%
1 | 36 | 2020 | Summer | I, [%] | Expected | - | 22.24% | 21.02% | 20.27% | 20.29% | 20.54% | 20.61% | 24.27% | 26.31% | 28.07% | 28.12% | 29.46% | 31.62% | 32.36% | 31.82% | 30.55% | 29.76% | 29.4% | 30.16% | 29.44% | 30.2% | 30.64% | 30.74% | 29.64% | 26.68%
1 | 55 | 2020 | Summer | I, [%] | Expected | - | 5.798% | 5.878% | 6.278% | 6.282% | 6.931% | 8.261% | 6.216% | 4.203% | 3.527% | 2.97% | 3.537% | 3.935% | 3.655% | 3.539% | 4.105% | 4.399% | 4.474% | 5.174% | 4.791% | 4.549% | 4.516% | 4.106% | 4.699% | 5.781%
3 | 9 | 2020 | Summer | I, [%] | Expected | - | 10.52% | 11.4% | 9.542% | 9.844% | 9.302% | 13.56% | 18.9% | 13.05% | 14.38% | 12.12% | 13.01% | 15.23% | 15.46% | 15.05% | 16.02% | 15.29% | 13.7% | 14.4% | 11.65% | 11.4% | 12.42% | 11.91% | 12.39% | 11.98%
3 | 34 | 2020 | Summer | I, [%] | Expected | - | 14.21% | 10.93% | 11.1% | 10.44% | 10.74% | 8.787% | 9.809% | 19.31% | 19.13% | 19.89% | 20.16% | 20.73% | 20.53% | 20.77% | 19.05% | 18.21% | 17.71% | 18.2% | 18.81% | 18.82% | 18.41% | 18.49% | 17.58% | 15.97%
4 | 15 | 2020 | Summer | I, [%] | Expected | - | 10.48% | 9.465% | 8.936% | 8.73% | 9.532% | 9.92% | 9.693% | 9.258% | 10.74% | 12.25% | 12.78% | 13.42% | 13.98% | 14.33% | 13.98% | 12.89% | 12.39% | 11.88% | 10.85% | 10.79% | 11.39% | 11.75% | 11.66% | 10.6%
4 | 103 | 2020 | Summer | I, [%] | Expected | - | 11.34% | 10.74% | 10.08% | 9.953% | 11.26% | 13.18% | 10.56% | 7.154% | 8.725% | 11.11% | 11.74% | 12.98% | 13.94% | 14.62% | 13.74% | 11.85% | 10.75% | 10.31% | 7.646% | 7.439% | 9.191% | 9.27% | 9.738% | 9.306%
5 | 42 | 2020 | Summer | I, [%] | Expected | - | 8.019% | 7.383% | 6.399% | 6.423% | 6.677% | 8.425% | 6.186% | 2.383% | 1.251% | 0.8752% | 1.837% | 2.166% | 2.313% | 2.272% | 2.758% | 2.812% | 2.701% | 3.231% | 3.014% | 3.074% | 2.955% | 2.706% | 2.97% | 4.122%
5 | 68 | 2020 | Summer | I, [%] | Expected | - | 1.59% | 1.591% | 0.9989% | 0.9991% | 0.9994% | 1.002% | 1.309% | 1.606% | 1.612% | 1.613% | 1.611% | 1.611% | 1.611% | 1.611% | 1.611% | 1.61% | 1.61% | 1.612% | 1.772% | 2.212% | 2.212% | 2.212% | 2.054% | 1.583%
7 | 9 | 2020 | Summer | I, [%] | Expected | - | 14.4% | 14.06% | 14.03% | 14.04% | 14.03% | 14.08% | 14.09% | 14.23% | 14.04% | 16.16% | 15.58% | 14.47% | 14.12% | 14.11% | 14.13% | 14.14% | 14.13% | 14.19% | 17.05% | 17.28% | 15.54% | 16.28% | 15.39% | 14.1%
8 | 14 | 2020 | Summer | I, [%] | Expected | - | 8.369% | 8.381% | 8.425% | 8.419% | 8.449% | 8.52% | 8.454% | 8.4% | 8.394% | 8.352% | 8.299% | 8.235% | 8.155% | 8.143% | 8.16% | 8.167% | 8.173% | 8.216% | 8.288% | 8.26% | 8.289% | 8.218% | 8.239% | 8.362%
9 | 10 | 2020 | Summer | I, [%] | Expected | - | 17.35% | 17.08% | 16.13% | 16.41% | 15.92% | 17.55% | 18.24% | 16.03% | 13.71% | 12.72% | 12.41% | 12.62% | 12.29% | 12.15% | 12.35% | 13.07% | 13.5% | 15.32% | 17.15% | 16.74% | 16.83% | 16.02% | 16.18% | 16.87%
9 | 16 | 2020 | Summer | I, [%] | Expected | - | 10.37% | 12.17% | 10.23% | 11.23% | 10.85% | 13.75% | 19.26% | 15% | 16.07% | 15.22% | 15.53% | 16.74% | 16.63% | 15.77% | 15.57% | 15.29% | 14.79% | 15.01% | 13.63% | 13.91% | 14.13% | 14.49% | 13.53% | 11.68%
10 | 15 | 2020 | Summer | I, [%] | Expected | - | 18.41% | 15.01% | 14.69% | 13.99% | 14.55% | 14.5% | 15.25% | 20.83% | 12.84% | 12.26% | 19.1% | 20.87% | 20.99% | 20.6% | 22.16% | 21.31% | 20.16% | 22.09% | 21.97% | 22.44% | 21.51% | 22.05% | 20.25% | 18.8%
11 | 13 | 2020 | Summer | I, [%] | Expected | - | 27.25% | 28.62% | 28.84% | 28.75% | 28.42% | 28.93% | 28.4% | 24.49% | 22.27% | 21.61% | 21.85% | 21.88% | 21.69% | 21.92% | 22.57% | 22.69% | 22.79% | 23.14% | 23.17% | 23.22% | 24.18% | 23.41% | 24.4% | 25.23%
12 | 72 | 2020 | Summer | I, [%] | Expected | - | 10.09% | 9.599% | 8.982% | 9.388% | 5.517% | 9.167% | 9.568% | 1.437% | 2.369% | 1.6% | 1.403% | 1.021% | 1.739% | 2.851% | 2.398% | 1.438% | 1.616% | 0.976% | 1.01% | 0.9889% | 5.142% | 3.777% | 5.947% | 7.899%
15 | 18 | 2020 | Summer | I, [%] | Expected | - | 15.32% | 14.05% | 13.28% | 13.06% | 14.32% | 15.26% | 14.29% | 12.85% | 14.88% | 17.32% | 18.11% | 19.36% | 20.15% | 20.98% | 20.02% | 18.38% | 17.56% | 16.48% | 14.85% | 14.63% | 16.11% | 16.63% | 16.37% | 15.15%
15 | 26 | 2020 | Summer | I, [%] | Expected | - | 16.51% | 15.2% | 14.16% | 14.02% | 14.84% | 15.35% | 16.16% | 17% | 19.04% | 20.35% | 21.17% | 22.25% | 22.9% | 23.16% | 22.58% | 21.49% | 20.43% | 19.84% | 18.94% | 19.06% | 19.66% | 20.33% | 19.9% | 17.85%
16 | 17 | 2020 | Summer | I, [%] | Expected | - | 6.478% | 4.26% | 4.767% | 4.658% | 4.771% | 2.815% | 3.783% | 10.23% | 9.638% | 10.58% | 11.2% | 10.93% | 10.31% | 10.45% | 9.32% | 8.788% | 9.578% | 9.844% | 10.16% | 10.23% | 9.486% | 9.743% | 9.219% | 7.456%
17 | 34 | 2020 | Summer | I, [%] | Expected | - | 10.76% | 8.87% | 8.654% | 8.792% | 9.044% | 6.769% | 7.585% | 15.18% | 14.78% | 16.2% | 16.26% | 16.12% | 15.88% | 15.63% | 13.85% | 13.74% | 14.07% | 14.61% | 15.32% | 15.63% | 15.14% | 15.72% | 14.48% | 12.12%
18 | 103 | 2020 | Summer | I, [%] | Expected | - | 15.22% | 13.79% | 12.98% | 12.66% | 13.96% | 14.94% | 13.99% | 12.58% | 14.83% | 17.14% | 17.92% | 18.86% | 19.89% | 20.22% | 19.94% | 18.03% | 17.12% | 16.79% | 14.61% | 14.56% | 15.43% | 15.76% | 16.08% | 14.59%
26 | 55 | 2020 | Summer | I, [%] | Expected | - | 6.543% | 6.773% | 6.661% | 6.765% | 6.769% | 8.025% | 7.559% | 7.3% | 7.665% | 7.193% | 7.359% | 7.859% | 7.931% | 7.616% | 7.502% | 7.243% | 7.311% | 7.526% | 7.438% | 7.924% | 8.128% | 8.247% | 7.516% | 7.106%
26 | 103 | 2020 | Summer | I, [%] | Expected | - | 4.536% | 4.822% | 4.507% | 4.63% | 4.38% | 5.259% | 5.192% | 5.782% | 5.761% | 4.739% | 4.918% | 5.172% | 5.039% | 4.84% | 4.998% | 5.519% | 5.557% | 5.677% | 6.179% | 6.54% | 6.361% | 6.289% | 6.169% | 5.723%
29 | 34 | 2020 | Summer | I, [%] | Expected | - | 21.54% | 20.11% | 19% | 19.19% | 19.12% | 19.82% | 23.77% | 25.74% | 26.31% | 26.2% | 28.04% | 29.4% | 29.91% | 29.55% | 28.74% | 28.28% | 27.93% | 29.23% | 27.62% | 27.93% | 28.52% | 28.14% | 26.51% | 24.52%
34 | 35 | 2020 | Summer | I, [%] | Expected | - | 5.738% | 5.007% | 4.076% | 4.24% | 4.34% | 4.507% | 6.583% | 7.853% | 7.752% | 7.505% | 8.095% | 8.45% | 8.524% | 8.606% | 8.851% | 8.696% | 8.455% | 8.678% | 7.693% | 7.736% | 7.816% | 7.471% | 7.017% | 6.251%
35 | 36 | 2020 | Summer | I, [%] | Expected | - | 5.959% | 5.119% | 4.076% | 4.271% | 4.082% | 3.87% | 6.465% | 7.632% | 7.328% | 7.182% | 7.64% | 9.087% | 9.204% | 8.724% | 8.275% | 8.118% | 7.915% | 8.628% | 7.961% | 8.05% | 8.037% | 7.733% | 7.203% | 6.674%
42 | 72 | 2020 | Summer | I, [%] | Expected | - | 13.99% | 13.69% | 14.36% | 13.98% | 14.26% | 14.3% | 17.44% | 21.59% | 23.41% | 24.17% | 24.19% | 25.86% | 26.15% | 25.63% | 24.27% | 23.43% | 23.14% | 23.43% | 23.56% | 23.86% | 23.44% | 25.2% | 23.82% | 19.89%
72 | 103 | 2020 | Summer | I, [%] | Expected | - | 2.278% | 2.44% | 1.893% | 2.568% | 5.067% | 7.815% | 2.175% | 5.332% | 5.118% | 6.632% | 6.412% | 5.977% | 5.791% | 5.651% | 4.07% | 4.27% | 3.716% | 3.538% | 4.439% | 4.165% | 1.636% | 2.231% | 1.497% | 1.611%
1 | 2 | 2020 | Summer | I, [%] | Expected | - | 46.04% | 41.72% | 40.66% | 40.51% | 40.54% | 40.75% | 43.87% | 52.53% | 58.66% | 59.98% | 59.92% | 61.69% | 62.41% | 61.25% | 59.41% | 57.35% | 58.08% | 59.05% | 58.99% | 58.11% | 58.28% | 60.3% | 56.62% | 51.44%
8 | 72 | 2020 | Summer | I, [%] | Expected | - | 100% | 100% | 100% | 100% | 100% | 100% | 100% | 100% | 100% | 100% | 100% | 100% | 100% | 100% | 100% | 100% | 100% | 100% | 100% | 100% | 100% | 100% | 100% | 100%
11 | 12 | 2020 | Summer | I, [%] | Expected | - | 86.8% | 88.03% | 88.06% | 87.88% | 89.3% | 90.03% | 87.77% | 83.22% | 80.97% | 80.62% | 81% | 81.75% | 81.9% | 82.19% | 83.49% | 82.82% | 82.59% | 82.85% | 82.64% | 82.8% | 84.27% | 83.75% | 84.61% | 84.69%
13 | 14 | 2020 | Summer | I, [%] | Expected | - | 27.82% | 27.76% | 28.52% | 28.39% | 29.64% | 31.91% | 29.47% | 27.28% | 27.22% | 26.65% | 25.96% | 25.14% | 24.1% | 23.95% | 24.22% | 24.26% | 24.35% | 24.9% | 25.83% | 25.49% | 26.29% | 25.08% | 25.48% | 27.64%
13 | 15 | 2020 | Summer | I, [%] | Expected | - | 55.26% | 54.54% | 54.26% | 54.12% | 54.56% | 54.63% | 54.63% | 54.88% | 54.8% | 55.6% | 55.71% | 56.17% | 56.52% | 56.72% | 56.51% | 55.89% | 55.58% | 55.29% | 55.74% | 55.79% | 56.1% | 56.4% | 56.19% | 55.42%
19 | 20 | 2020 | Summer | I, [%] | Expected | - | 25.46% | 25.25% | 25.37% | 25.41% | 25.95% | 27.62% | 24.5% | 18.72% | 18.73% | 19.11% | 19.11% | 23.93% | 27.15% | 26.11% | 24.9% | 25.29% | 27.02% | 25.46% | 25.02% | 25.22% | 25.33% | 26.13% | 23.17% | 22.71%
19 | 21 | 2020 | Summer | I, [%] | Expected | - | 31.07% | 29.28% | 27.17% | 26.99% | 26.82% | 27.79% | 33.48% | 41.5% | 45.66% | 43.95% | 44.77% | 46.61% | 47.19% | 45.92% | 41.74% | 40.75% | 40.38% | 39.92% | 39.26% | 41.57% | 42.74% | 45.04% | 41.07% | 35.36%
29 | 30 | 2020 | Summer | I, [%] | Expected | - | 50.72% | 48.55% | 47.56% | 47.73% | 47.87% | 50.72% | 59.28% | 66.2% | 65.28% | 66.61% | 67.9% | 70.1% | 70.83% | 69% | 63.97% | 63% | 63.53% | 65.19% | 64.16% | 65.07% | 67.9% | 67.05% | 59.65% | 55.69%
1 | 5 | 2030 | Winter | I, [%] | 0 | 0 | 6.511% | 6.621% | 6.269% | 6.429% | 6.925% | 2.905% | 3.389% | 8.731% | 12.42% | 9.942% | 9.925% | 10.08% | 10.38% | 9.573% | 9.328% | 7.763% | 6.981% | 7.471% | 1.767% | 3.313% | 0.607% | 3.434% | 3.317% | 6.3%
1 | 19 | 2030 | Winter | I, [%] | 0 | 0 | 13.47% | 13.78% | 12.95% | 12.97% | 13.37% | 14.52% | 13.6% | 9.43% | 12.22% | 21.18% | 26.77% | 29.55% | 31.27% | 31.5% | 27.11% | 27.4% | 20.56% | 12.94% | 7.214% | 7.34% | 11.7% | 14.73% | 13.78% | 14.78%
1 | 29 | 2030 | Winter | I, [%] | 0 | 0 | 4.854% | 3.44% | 3.195% | 4.192% | 4.312% | 1.676% | 2.588% | 2.998% | 6.894% | 4.97% | 5.387% | 4.564% | 6.148% | 6.827% | 6.608% | 6.033% | 6.128% | 6.082% | 4.225% | 6.089% | 5.981% | 3.613% | 3.443% | 4.03%
1 | 36 | 2030 | Winter | I, [%] | 0 | 0 | 17.58% | 16.11% | 17.56% | 16.79% | 15.94% | 18.02% | 15.44% | 17.78% | 20.59% | 16.33% | 11.04% | 8.575% | 8.27% | 9.053% | 15.47% | 11.01% | 13.07% | 19.8% | 18.85% | 19.78% | 20.37% | 18.69% | 18.04% | 16.45%
1 | 55 | 2030 | Winter | I, [%] | 0 | 0 | 11.59% | 10.53% | 8.858% | 9.544% | 10.47% | 15.49% | 20.35% | 15.08% | 4% | 2.619% | 3.275% | 3.425% | 3.902% | 4.251% | 4.847% | 4.163% | 3.247% | 3.032% | 8.393% | 7.167% | 10.35% | 14.88% | 13.99% | 14.06%
3 | 9 | 2030 | Winter | I, [%] | 0 | 0 | 9.377% | 7.812% | 5.588% | 5.053% | 5.049% | 12.46% | 22.9% | 29.78% | 31.02% | 21.53% | 16.64% | 17.45% | 15.64% | 13.81% | 19.25% | 15.54% | 16.06% | 23.16% | 26.87% | 27.02% | 29.27% | 28.56% | 19.44% | 12.94%
3 | 34 | 2030 | Winter | I, [%] | 0 | 0 | 12.16% | 11.99% | 12.05% | 13.52% | 13.61% | 8.395% | 8.905% | 6.233% | 7.943% | 14.51% | 16.29% | 18.22% | 17.87% | 17.78% | 17.92% | 15.87% | 13.79% | 9.799% | 7.224% | 4.467% | 3.398% | 4.983% | 7.434% | 11.12%
4 | 15 | 2030 | Winter | I, [%] | 0 | 0 | 10% | 8.692% | 8.224% | 7.897% | 8.27% | 9.667% | 12.29% | 15.23% | 16.7% | 17.12% | 16.8% | 16.47% | 16.18% | 15.77% | 16.11% | 14.96% | 14.87% | 17.22% | 17.76% | 16.55% | 15.9% | 16.38% | 13.95% | 11.81%
4 | 103 | 2030 | Winter | I, [%] | 0 | 0 | 3.733% | 4.028% | 3.782% | 4.118% | 4.189% | 3.503% | 1.096% | 3.227% | 4.736% | 4.691% | 3.504% | 3.047% | 2.584% | 2.494% | 2.663% | 0.4373% | 0.6613% | 1.417% | 1.933% | 0.7986% | 0.4648% | 1.648% | 1.113% | 1.993%
5 | 42 | 2030 | Winter | I, [%] | 0 | 0 | 9.732% | 8.114% | 6.303% | 7.124% | 7.931% | 20.34% | 26.62% | 22.32% | 7.73% | 2.347% | 2.929% | 3.35% | 3.699% | 4.173% | 3.847% | 4.289% | 3.497% | 2.905% | 8.294% | 6.717% | 9.81% | 15.13% | 14.28% | 13.49%
5 | 68 | 2030 | Winter | I, [%] | 0 | 0 | 5.192% | 4.964% | 4.709% | 5.217% | 5.044% | 5.128% | 5.754% | 6.107% | 5.86% | 6.313% | 6.385% | 6.261% | 6.217% | 6.161% | 6.316% | 5.726% | 5.735% | 5.913% | 5.392% | 5.689% | 5.307% | 5.262% | 5.194% | 5.182%
7 | 9 | 2030 | Winter | I, [%] | 0 | 0 | 18.15% | 18.13% | 18.1% | 18.14% | 18.13% | 18.13% | 18.14% | 18.06% | 16.76% | 13.93% | 16.4% | 17.5% | 11.29% | 13.19% | 18% | 13.52% | 11.87% | 16.47% | 18% | 17.95% | 18% | 18.1% | 18.12% | 18.14%
8 | 14 | 2030 | Winter | I, [%] | 0 | 0 | 8.553% | 8.669% | 8.664% | 8.657% | 8.652% | 8.619% | 8.442% | 8.353% | 8.378% | 8.386% | 8.46% | 8.49% | 8.472% | 8.491% | 8.458% | 8.511% | 8.505% | 8.373% | 8.369% | 8.397% | 8.412% | 8.398% | 8.476% | 8.492%
9 | 10 | 2030 | Winter | I, [%] | 0 | 0 | 16.99% | 16.73% | 15.7% | 17.04% | 17.63% | 18.35% | 20.91% | 10.92% | 7.165% | 6.123% | 6.466% | 4.729% | 6.231% | 5.939% | 6.402% | 8.155% | 8.243% | 7.058% | 6.896% | 9.235% | 8.741% | 11.23% | 14.19% | 17.5%
9 | 16 | 2030 | Winter | I, [%] | 0 | 0 | 17.59% | 16.24% | 14.72% | 14.06% | 14.57% | 22.38% | 33% | 40.94% | 41.42% | 33.26% | 30.49% | 30.28% | 27.78% | 27.13% | 32.87% | 28.96% | 28.88% | 34.79% | 36.65% | 34% | 35.18% | 35.01% | 27.62% | 21.03%
10 | 15 | 2030 | Winter | I, [%] | 0 | 0 | 35.07% | 31.9% | 28.73% | 30.49% | 32.14% | 35.51% | 46.6% | 39.9% | 16.7% | 18.4% | 18.67% | 18.47% | 17.28% | 17.17% | 16.93% | 15.84% | 15.01% | 19.28% | 35.86% | 28.97% | 31.57% | 40.92% | 39.56% | 40.21%
11 | 13 | 2030 | Winter | I, [%] | 0 | 0 | 25.61% | 26.32% | 26.13% | 26.36% | 26.42% | 26.29% | 23.64% | 21.38% | 20.18% | 19.15% | 18.34% | 18.42% | 18.15% | 18.69% | 18.84% | 20.11% | 20.46% | 18.1% | 17.96% | 17.87% | 19.17% | 20.65% | 21.74% | 22.63%
12 | 72 | 2030 | Winter | I, [%] | 0 | 0 | 4.877% | 4.368% | 4.4% | 4.143% | 3.801% | 3.503% | 3.349% | 4.631% | 8.361% | 8.416% | 10.82% | 11.71% | 10.86% | 11.69% | 10.53% | 10.91% | 11.02% | 10.47% | 8.305% | 9.041% | 8.913% | 6.972% | 6.707% | 5.429%
15 | 18 | 2030 | Winter | I, [%] | 0 | 0 | 11.59% | 10.18% | 9.698% | 9.194% | 9.591% | 11.57% | 14.8% | 19.09% | 21.17% | 21.61% | 21.09% | 20.55% | 20.14% | 19.57% | 20.11% | 18.25% | 18.1% | 21.17% | 21.9% | 20.16% | 19.34% | 20.05% | 16.53% | 13.7%
15 | 26 | 2030 | Winter | I, [%] | 0 | 0 | 21.75% | 19.17% | 17.47% | 17.47% | 18.13% | 22.26% | 29.23% | 30.29% | 27.06% | 25.63% | 24.69% | 24.32% | 23.61% | 23.1% | 26.54% | 23.24% | 22.18% | 26.06% | 30.2% | 26.02% | 27.14% | 31.95% | 28.85% | 26.08%
16 | 17 | 2030 | Winter | I, [%] | 0 | 0 | 7.462% | 7.708% | 8.919% | 9.677% | 10.25% | 5.845% | 5.3% | 4.096% | 5.302% | 9.226% | 12.29% | 12.45% | 12.4% | 13.59% | 10.72% | 11.09% | 9.519% | 5.72% | 3.46% | 2.14% | 2.928% | 2.717% | 3.169% | 5.698%
17 | 34 | 2030 | Winter | I, [%] | 0 | 0 | 14.04% | 14.52% | 14.96% | 15.87% | 16.59% | 12.91% | 13.05% | 11.95% | 12.85% | 18.08% | 20.11% | 20.76% | 20.17% | 20.94% | 22.2% | 20.05% | 18.25% | 14.92% | 11.92% | 7.831% | 5.794% | 7.45% | 10.65% | 13.48%
18 | 103 | 2030 | Winter | I, [%] | 0 | 0 | 10.86% | 9.369% | 8.879% | 8.361% | 8.748% | 10.81% | 13.92% | 18.25% | 20.35% | 20.7% | 19.9% | 19.46% | 18.92% | 18.37% | 18.88% | 17% | 16.79% | 19.88% | 20.64% | 18.96% | 18.12% | 19.17% | 15.79% | 13.06%
26 | 55 | 2030 | Winter | I, [%] | 0 | 0 | 14.5% | 13.25% | 11.35% | 12.04% | 12.97% | 18.16% | 24.45% | 19.9% | 8.585% | 4.695% | 3.761% | 3.539% | 3.205% | 3.433% | 5.439% | 4.458% | 4.76% | 7.369% | 13.6% | 10.11% | 13.28% | 20.09% | 18.71% | 18.3%
26 | 103 | 2030 | Winter | I, [%] | 0 | 0 | 12.19% | 11.28% | 10.05% | 10.53% | 10.71% | 12.9% | 16.49% | 13.39% | 8.124% | 6.251% | 5.981% | 6.087% | 5.811% | 5.804% | 8.817% | 7.351% | 6.518% | 7.34% | 10.79% | 8.142% | 10.08% | 14.2% | 14.37% | 14.2%
29 | 34 | 2030 | Winter | I, [%] | 0 | 0 | 14.16% | 12.56% | 12.43% | 12.22% | 11.5% | 14.15% | 13.82% | 14.63% | 14.13% | 9.564% | 10.06% | 9.194% | 10.52% | 11.97% | 10.75% | 11.53% | 11.47% | 12.37% | 14.2% | 16.15% | 18.81% | 18.51% | 16.04% | 13.63%
34 | 35 | 2030 | Winter | I, [%] | 0 | 0 | 2.42% | 2.472% | 3.508% | 4.472% | 4.855% | 1.541% | 1.437% | 4.199% | 3.451% | 3.63% | 3.311% | 3.065% | 2.19% | 3.514% | 8.009% | 3.196% | 2.703% | 1.799% | 3.006% | 6.986% | 9.087% | 7.028% | 2.905% | 1.049%
35 | 36 | 2030 | Winter | I, [%] | 0 | 0 | 17.01% | 15.99% | 16.17% | 17.14% | 17.59% | 15.25% | 18.03% | 15.23% | 12.81% | 13.25% | 6.213% | 4.627% | 0.622% | 2.057% | 6.714% | 4.579% | 7.593% | 13.16% | 14.19% | 13% | 13.34% | 15.07% | 15.99% | 17.61%
42 | 72 | 2030 | Winter | I, [%] | 0 | 0 | 27.92% | 24.25% | 21.18% | 22.04% | 23.51% | 37.82% | 49.28% | 47.41% | 33.63% | 26.78% | 24.5% | 24.49% | 23.89% | 22.16% | 27.33% | 22.19% | 21.43% | 28.43% | 35.3% | 29.77% | 32.12% | 40.64% | 37.98% | 34.08%
72 | 103 | 2030 | Winter | I, [%] | 0 | 0 | 5.37% | 4.78% | 4.707% | 4.518% | 4.843% | 4.54% | 3.979% | 3.717% | 3.018% | 4.033% | 3.236% | 2.804% | 3.011% | 2.144% | 3.141% | 1.978% | 1.47% | 2.614% | 4.355% | 3.302% | 2.655% | 3.754% | 3.713% | 3.982%
1 | 2 | 2030 | Winter | I, [%] | 0 | 0 | 53.42% | 50.93% | 47.88% | 47.48% | 48.19% | 52.44% | 61.31% | 70.81% | 75.92% | 76.72% | 74.66% | 74.88% | 74.99% | 74.06% | 84.11% | 74.12% | 71.18% | 78.32% | 78.53% | 66.98% | 65.71% | 71.67% | 64.8% | 59.49%
8 | 72 | 2030 | Winter | I, [%] | 0 | 0 | 100% | 100% | 100% | 100% | 100% | 100% | 100% | 100% | 100% | 100% | 100% | 100% | 100% | 100% | 100% | 100% | 100% | 100% | 100% | 100% | 100% | 100% | 100% | 100%
11 | 12 | 2030 | Winter | I, [%] | 0 | 0 | 86.81% | 86.75% | 86.12% | 86.28% | 86.32% | 87.14% | 87.17% | 87.52% | 87.06% | 85.68% | 85.6% | 86.1% | 84.84% | 84.91% | 84.93% | 85.49% | 85.93% | 86.76% | 87.13% | 85.42% | 86.81% | 88.77% | 87.05% | 85.66%
13 | 14 | 2030 | Winter | I, [%] | 0 | 0 | 29.9% | 31.96% | 31.73% | 31.62% | 31.56% | 31.34% | 29.29% | 28.43% | 28.31% | 28.24% | 29.34% | 30.01% | 29.54% | 29.44% | 28.95% | 29.62% | 29.62% | 28.61% | 29.16% | 28.91% | 29.24% | 29.47% | 29.82% | 29.55%
13 | 15 | 2030 | Winter | I, [%] | 0 | 0 | 56.8% | 55.6% | 55% | 54.95% | 55.33% | 56.74% | 59.92% | 61.16% | 59.12% | 59.31% | 59.08% | 58.96% | 58.55% | 57.63% | 58.32% | 57.32% | 57.09% | 59.56% | 62.17% | 60.18% | 60.21% | 62.15% | 60.1% | 58.6%
19 | 20 | 2030 | Winter | I, [%] | 0 | 0 | 28.49% | 29.13% | 28.04% | 27.73% | 29.6% | 29.47% | 20.63% | 25.74% | 62.15% | 94.2% | 100% | 100% | 100% | 100% | 100% | 100% | 80.43% | 69.75% | 35.5% | 14.78% | 14.75% | 18.23% | 18.97% | 28.55%
19 | 21 | 2030 | Winter | I, [%] | 0 | 0 | 39.43% | 37.63% | 35.04% | 34.72% | 34.6% | 38.32% | 40.55% | 23.65% | 10.48% | 34.76% | 63.82% | 81.41% | 92.12% | 93.38% | 65.74% | 67.72% | 45.22% | 10.97% | 22.56% | 30.68% | 44.23% | 55.94% | 51.05% | 45.84%
29 | 30 | 2030 | Winter | I, [%] | 0 | 0 | 57.36% | 54.92% | 54% | 54.21% | 54.75% | 58.07% | 59.81% | 43.24% | 21.89% | 20.13% | 40.52% | 54.13% | 64.95% | 65.57% | 38.1% | 38.93% | 24.17% | 18.75% | 39.11% | 44.09% | 57.7% | 69.11% | 63.5% | 61.07%
1 | 5 | 2030 | Winter | I, [%] | Expected | - | 6.511% | 6.621% | 6.269% | 6.429% | 6.925% | 2.905% | 3.389% | 8.731% | 12.42% | 9.942% | 9.925% | 10.08% | 10.38% | 9.573% | 9.328% | 7.763% | 6.981% | 7.471% | 1.767% | 3.313% | 0.607% | 3.434% | 3.317% | 6.3%
1 | 19 | 2030 | Winter | I, [%] | Expected | - | 13.47% | 13.78% | 12.95% | 12.97% | 13.37% | 14.52% | 13.6% | 9.43% | 12.22% | 21.18% | 26.77% | 29.55% | 31.27% | 31.5% | 27.11% | 27.4% | 20.56% | 12.94% | 7.214% | 7.34% | 11.7% | 14.73% | 13.78% | 14.78%
1 | 29 | 2030 | Winter | I, [%] | Expected | - | 4.854% | 3.44% | 3.195% | 4.192% | 4.312% | 1.676% | 2.588% | 2.998% | 6.894% | 4.97% | 5.387% | 4.564% | 6.148% | 6.827% | 6.608% | 6.033% | 6.128% | 6.082% | 4.225% | 6.089% | 5.981% | 3.613% | 3.443% | 4.03%
1 | 36 | 2030 | Winter | I, [%] | Expected | - | 17.58% | 16.11% | 17.56% | 16.79% | 15.94% | 18.02% | 15.44% | 17.78% | 20.59% | 16.33% | 11.04% | 8.575% | 8.27% | 9.053% | 15.47% | 11.01% | 13.07% | 19.8% | 18.85% | 19.78% | 20.37% | 18.69% | 18.04% | 16.45%
1 | 55 | 2030 | Winter | I, [%] | Expected | - | 11.59% | 10.53% | 8.858% | 9.544% | 10.47% | 15.49% | 20.35% | 15.08% | 4% | 2.619% | 3.275% | 3.425% | 3.902% | 4.251% | 4.847% | 4.163% | 3.247% | 3.032% | 8.393% | 7.167% | 10.35% | 14.88% | 13.99% | 14.06%
3 | 9 | 2030 | Winter | I, [%] | Expected | - | 9.377% | 7.812% | 5.588% | 5.053% | 5.049% | 12.46% | 22.9% | 29.78% | 31.02% | 21.53% | 16.64% | 17.45% | 15.64% | 13.81% | 19.25% | 15.54% | 16.06% | 23.16% | 26.87% | 27.02% | 29.27% | 28.56% | 19.44% | 12.94%
3 | 34 | 2030 | Winter | I, [%] | Expected | - | 12.16% | 11.99% | 12.05% | 13.52% | 13.61% | 8.395% | 8.905% | 6.233% | 7.943% | 14.51% | 16.29% | 18.22% | 17.87% | 17.78% | 17.92% | 15.87% | 13.79% | 9.799% | 7.224% | 4.467% | 3.398% | 4.983% | 7.434% | 11.12%
4 | 15 | 2030 | Winter | I, [%] | Expected | - | 10% | 8.692% | 8.224% | 7.897% | 8.27% | 9.667% | 12.29% | 15.23% | 16.7% | 17.12% | 16.8% | 16.47% | 16.18% | 15.77% | 16.11% | 14.96% | 14.87% | 17.22% | 17.76% | 16.55% | 15.9% | 16.38% | 13.95% | 11.81%
4 | 103 | 2030 | Winter | I, [%] | Expected | - | 3.733% | 4.028% | 3.782% | 4.118% | 4.189% | 3.503% | 1.096% | 3.227% | 4.736% | 4.691% | 3.504% | 3.047% | 2.584% | 2.494% | 2.663% | 0.4373% | 0.6613% | 1.417% | 1.933% | 0.7986% | 0.4648% | 1.648% | 1.113% | 1.993%
5 | 42 | 2030 | Winter | I, [%] | Expected | - | 9.732% | 8.114% | 6.303% | 7.124% | 7.931% | 20.34% | 26.62% | 22.32% | 7.73% | 2.347% | 2.929% | 3.35% | 3.699% | 4.173% | 3.847% | 4.289% | 3.497% | 2.905% | 8.294% | 6.717% | 9.81% | 15.13% | 14.28% | 13.49%
5 | 68 | 2030 | Winter | I, [%] | Expected | - | 5.192% | 4.964% | 4.709% | 5.217% | 5.044% | 5.128% | 5.754% | 6.107% | 5.86% | 6.313% | 6.385% | 6.261% | 6.217% | 6.161% | 6.316% | 5.726% | 5.735% | 5.913% | 5.392% | 5.689% | 5.307% | 5.262% | 5.194% | 5.182%
7 | 9 | 2030 | Winter | I, [%] | Expected | - | 18.15% | 18.13% | 18.1% | 18.14% | 18.13% | 18.13% | 18.14% | 18.06% | 16.76% | 13.93% | 16.4% | 17.5% | 11.29% | 13.19% | 18% | 13.52% | 11.87% | 16.47% | 18% | 17.95% | 18% | 18.1% | 18.12% | 18.14%
8 | 14 | 2030 | Winter | I, [%] | Expected | - | 8.553% | 8.669% | 8.664% | 8.657% | 8.652% | 8.619% | 8.442% | 8.353% | 8.378% | 8.386% | 8.46% | 8.49% | 8.472% | 8.491% | 8.458% | 8.511% | 8.505% | 8.373% | 8.369% | 8.397% | 8.412% | 8.398% | 8.476% | 8.492%
9 | 10 | 2030 | Winter | I, [%] | Expected | - | 16.99% | 16.73% | 15.7% | 17.04% | 17.63% | 18.35% | 20.91% | 10.92% | 7.165% | 6.123% | 6.466% | 4.729% | 6.231% | 5.939% | 6.402% | 8.155% | 8.243% | 7.058% | 6.896% | 9.235% | 8.741% | 11.23% | 14.19% | 17.5%
9 | 16 | 2030 | Winter | I, [%] | Expected | - | 17.59% | 16.24% | 14.72% | 14.06% | 14.57% | 22.38% | 33% | 40.94% | 41.42% | 33.26% | 30.49% | 30.28% | 27.78% | 27.13% | 32.87% | 28.96% | 28.88% | 34.79% | 36.65% | 34% | 35.18% | 35.01% | 27.62% | 21.03%
10 | 15 | 2030 | Winter | I, [%] | Expected | - | 35.07% | 31.9% | 28.73% | 30.49% | 32.14% | 35.51% | 46.6% | 39.9% | 16.7% | 18.4% | 18.67% | 18.47% | 17.28% | 17.17% | 16.93% | 15.84% | 15.01% | 19.28% | 35.86% | 28.97% | 31.57% | 40.92% | 39.56% | 40.21%
11 | 13 | 2030 | Winter | I, [%] | Expected | - | 25.61% | 26.32% | 26.13% | 26.36% | 26.42% | 26.29% | 23.64% | 21.38% | 20.18% | 19.15% | 18.34% | 18.42% | 18.15% | 18.69% | 18.84% | 20.11% | 20.46% | 18.1% | 17.96% | 17.87% | 19.17% | 20.65% | 21.74% | 22.63%
12 | 72 | 2030 | Winter | I, [%] | Expected | - | 4.877% | 4.368% | 4.4% | 4.143% | 3.801% | 3.503% | 3.349% | 4.631% | 8.361% | 8.416% | 10.82% | 11.71% | 10.86% | 11.69% | 10.53% | 10.91% | 11.02% | 10.47% | 8.305% | 9.041% | 8.913% | 6.972% | 6.707% | 5.429%
15 | 18 | 2030 | Winter | I, [%] | Expected | - | 11.59% | 10.18% | 9.698% | 9.194% | 9.591% | 11.57% | 14.8% | 19.09% | 21.17% | 21.61% | 21.09% | 20.55% | 20.14% | 19.57% | 20.11% | 18.25% | 18.1% | 21.17% | 21.9% | 20.16% | 19.34% | 20.05% | 16.53% | 13.7%
15 | 26 | 2030 | Winter | I, [%] | Expected | - | 21.75% | 19.17% | 17.47% | 17.47% | 18.13% | 22.26% | 29.23% | 30.29% | 27.06% | 25.63% | 24.69% | 24.32% | 23.61% | 23.1% | 26.54% | 23.24% | 22.18% | 26.06% | 30.2% | 26.02% | 27.14% | 31.95% | 28.85% | 26.08%
16 | 17 | 2030 | Winter | I, [%] | Expected | - | 7.462% | 7.708% | 8.919% | 9.677% | 10.25% | 5.845% | 5.3% | 4.096% | 5.302% | 9.226% | 12.29% | 12.45% | 12.4% | 13.59% | 10.72% | 11.09% | 9.519% | 5.72% | 3.46% | 2.14% | 2.928% | 2.717% | 3.169% | 5.698%
17 | 34 | 2030 | Winter | I, [%] | Expected | - | 14.04% | 14.52% | 14.96% | 15.87% | 16.59% | 12.91% | 13.05% | 11.95% | 12.85% | 18.08% | 20.11% | 20.76% | 20.17% | 20.94% | 22.2% | 20.05% | 18.25% | 14.92% | 11.92% | 7.831% | 5.794% | 7.45% | 10.65% | 13.48%
18 | 103 | 2030 | Winter | I, [%] | Expected | - | 10.86% | 9.369% | 8.879% | 8.361% | 8.748% | 10.81% | 13.92% | 18.25% | 20.35% | 20.7% | 19.9% | 19.46% | 18.92% | 18.37% | 18.88% | 17% | 16.79% | 19.88% | 20.64% | 18.96% | 18.12% | 19.17% | 15.79% | 13.06%
26 | 55 | 2030 | Winter | I, [%] | Expected | - | 14.5% | 13.25% | 11.35% | 12.04% | 12.97% | 18.16% | 24.45% | 19.9% | 8.585% | 4.695% | 3.761% | 3.539% | 3.205% | 3.433% | 5.439% | 4.458% | 4.76% | 7.369% | 13.6% | 10.11% | 13.28% | 20.09% | 18.71% | 18.3%
26 | 103 | 2030 | Winter | I, [%] | Expected | - | 12.19% | 11.28% | 10.05% | 10.53% | 10.71% | 12.9% | 16.49% | 13.39% | 8.124% | 6.251% | 5.981% | 6.087% | 5.811% | 5.804% | 8.817% | 7.351% | 6.518% | 7.34% | 10.79% | 8.142% | 10.08% | 14.2% | 14.37% | 14.2%
29 | 34 | 2030 | Winter | I, [%] | Expected | - | 14.16% | 12.56% | 12.43% | 12.22% | 11.5% | 14.15% | 13.82% | 14.63% | 14.13% | 9.564% | 10.06% | 9.194% | 10.52% | 11.97% | 10.75% | 11.53% | 11.47% | 12.37% | 14.2% | 16.15% | 18.81% | 18.51% | 16.04% | 13.63%
34 | 35 | 2030 | Winter | I, [%] | Expected | - | 2.42% | 2.472% | 3.508% | 4.472% | 4.855% | 1.541% | 1.437% | 4.199% | 3.451% | 3.63% | 3.311% | 3.065% | 2.19% | 3.514% | 8.009% | 3.196% | 2.703% | 1.799% | 3.006% | 6.986% | 9.087% | 7.028% | 2.905% | 1.049%
35 | 36 | 2030 | Winter | I, [%] | Expected | - | 17.01% | 15.99% | 16.17% | 17.14% | 17.59% | 15.25% | 18.03% | 15.23% | 12.81% | 13.25% | 6.213% | 4.627% | 0.622% | 2.057% | 6.714% | 4.579% | 7.593% | 13.16% | 14.19% | 13% | 13.34% | 15.07% | 15.99% | 17.61%
42 | 72 | 2030 | Winter | I, [%] | Expected | - | 27.92% | 24.25% | 21.18% | 22.04% | 23.51% | 37.82% | 49.28% | 47.41% | 33.63% | 26.78% | 24.5% | 24.49% | 23.89% | 22.16% | 27.33% | 22.19% | 21.43% | 28.43% | 35.3% | 29.77% | 32.12% | 40.64% | 37.98% | 34.08%
72 | 103 | 2030 | Winter | I, [%] | Expected | - | 5.37% | 4.78% | 4.707% | 4.518% | 4.843% | 4.54% | 3.979% | 3.717% | 3.018% | 4.033% | 3.236% | 2.804% | 3.011% | 2.144% | 3.141% | 1.978% | 1.47% | 2.614% | 4.355% | 3.302% | 2.655% | 3.754% | 3.713% | 3.982%
1 | 2 | 2030 | Winter | I, [%] | Expected | - | 53.42% | 50.93% | 47.88% | 47.48% | 48.19% | 52.44% | 61.31% | 70.81% | 75.92% | 76.72% | 74.66% | 74.88% | 74.99% | 74.06% | 84.11% | 74.12% | 71.18% | 78.32% | 78.53% | 66.98% | 65.71% | 71.67% | 64.8% | 59.49%
8 | 72 | 2030 | Winter | I, [%] | Expected | - | 100% | 100% | 100% | 100% | 100% | 100% | 100% | 100% | 100% | 100% | 100% | 100% | 100% | 100% | 100% | 100% | 100% | 100% | 100% | 100% | 100% | 100% | 100% | 100%
11 | 12 | 2030 | Winter | I, [%] | Expected | - | 86.81% | 86.75% | 86.12% | 86.28% | 86.32% | 87.14% | 87.17% | 87.52% | 87.06% | 85.68% | 85.6% | 86.1% | 84.84% | 84.91% | 84.93% | 85.49% | 85.93% | 86.76% | 87.13% | 85.42% | 86.81% | 88.77% | 87.05% | 85.66%
13 | 14 | 2030 | Winter | I, [%] | Expected | - | 29.9% | 31.96% | 31.73% | 31.62% | 31.56% | 31.34% | 29.29% | 28.43% | 28.31% | 28.24% | 29.34% | 30.01% | 29.54% | 29.44% | 28.95% | 29.62% | 29.62% | 28.61% | 29.16% | 28.91% | 29.24% | 29.47% | 29.82% | 29.55%
13 | 15 | 2030 | Winter | I, [%] | Expected | - | 56.8% | 55.6% | 55% | 54.95% | 55.33% | 56.74% | 59.92% | 61.16% | 59.12% | 59.31% | 59.08% | 58.96% | 58.55% | 57.63% | 58.32% | 57.32% | 57.09% | 59.56% | 62.17% | 60.18% | 60.21% | 62.15% | 60.1% | 58.6%
19 | 20 | 2030 | Winter | I, [%] | Expected | - | 28.49% | 29.13% | 28.04% | 27.73% | 29.6% | 29.47% | 20.63% | 25.74% | 62.15% | 94.2% | 100% | 100% | 100% | 100% | 100% | 100% | 80.43% | 69.75% | 35.5% | 14.78% | 14.75% | 18.23% | 18.97% | 28.55%
19 | 21 | 2030 | Winter | I, [%] | Expected | - | 39.43% | 37.63% | 35.04% | 34.72% | 34.6% | 38.32% | 40.55% | 23.65% | 10.48% | 34.76% | 63.82% | 81.41% | 92.12% | 93.38% | 65.74% | 67.72% | 45.22% | 10.97% | 22.56% | 30.68% | 44.23% | 55.94% | 51.05% | 45.84%
29 | 30 | 2030 | Winter | I, [%] | Expected | - | 57.36% | 54.92% | 54% | 54.21% | 54.75% | 58.07% | 59.81% | 43.24% | 21.89% | 20.13% | 40.52% | 54.13% | 64.95% | 65.57% | 38.1% | 38.93% | 24.17% | 18.75% | 39.11% | 44.09% | 57.7% | 69.11% | 63.5% | 61.07%
1 | 5 | 2030 | Summer | I, [%] | 0 | 0 | 8.072% | 6.781% | 6.119% | 6.04% | 5.996% | 7.391% | 5.86% | 2.755% | 4.452% | 6.201% | 7.362% | 9.195% | 10.51% | 10.9% | 10.74% | 8.88% | 7.799% | 6.581% | 2.56% | 4.762% | 5.773% | 3.265% | 4.121% | 5.261%
1 | 19 | 2030 | Summer | I, [%] | 0 | 0 | 12.53% | 14.16% | 13.72% | 13.63% | 13.65% | 15.04% | 11.31% | 6.374% | 11.46% | 23.47% | 28.04% | 30.96% | 32.67% | 32.75% | 32.24% | 29.08% | 21.92% | 12.35% | 8.803% | 12.88% | 16.21% | 13.92% | 16.17% | 16.75%
1 | 29 | 2030 | Summer | I, [%] | 0 | 0 | 3.974% | 3.925% | 3.182% | 3.337% | 3.176% | 3.189% | 4.359% | 5.654% | 5.584% | 4.763% | 6.499% | 7.885% | 8.01% | 8.694% | 8.869% | 8.898% | 8.588% | 8.263% | 6.145% | 5.436% | 4.716% | 4.891% | 3.88% | 3.667%
1 | 36 | 2030 | Summer | I, [%] | 0 | 0 | 20.03% | 21.34% | 20.65% | 20.34% | 20.81% | 21.1% | 21.63% | 19.42% | 18.63% | 12.43% | 11.5% | 11.96% | 12.1% | 12.58% | 12.86% | 12.8% | 13.7% | 19.71% | 20.75% | 19.81% | 19.67% | 19.22% | 20.04% | 21.27%
1 | 55 | 2030 | Summer | I, [%] | 0 | 0 | 6.788% | 6.118% | 6.639% | 6.637% | 7.433% | 8.891% | 6.83% | 3.979% | 3.06% | 3.927% | 4.746% | 5.809% | 6.225% | 6.439% | 6.148% | 5.239% | 4.133% | 3.537% | 9.751% | 13.36% | 15.51% | 12.19% | 14.97% | 12.08%
3 | 9 | 2030 | Summer | I, [%] | 0 | 0 | 16.65% | 16.35% | 14.1% | 14.29% | 13.88% | 16.26% | 23.62% | 21.23% | 19.94% | 14.35% | 14.09% | 16.41% | 16.53% | 17.13% | 17.42% | 16.66% | 17.13% | 17.71% | 20.75% | 23.02% | 27.63% | 24.17% | 26.75% | 24.14%
3 | 34 | 2030 | Summer | I, [%] | 0 | 0 | 14.43% | 11.61% | 11.64% | 10.93% | 11.04% | 10.78% | 11.41% | 18.9% | 20.5% | 23.48% | 24.03% | 24.78% | 24.66% | 24.84% | 23.5% | 22.55% | 20.29% | 20.21% | 18.48% | 16.25% | 13.43% | 14.59% | 12.94% | 12.44%
4 | 15 | 2030 | Summer | I, [%] | 0 | 0 | 12.84% | 11.59% | 10.94% | 10.7% | 11.64% | 12.09% | 11.8% | 10.97% | 12.51% | 14.19% | 14.71% | 15.43% | 16.3% | 16.77% | 16.39% | 15.16% | 14.69% | 14.09% | 13.26% | 13.62% | 14.42% | 14.7% | 14.78% | 13.31%
4 | 103 | 2030 | Summer | I, [%] | 0 | 0 | 14.61% | 13.76% | 12.93% | 12.77% | 14.3% | 16.55% | 13.42% | 8.627% | 9.968% | 12.52% | 13.03% | 14.41% | 16.05% | 17.01% | 16.05% | 13.98% | 12.98% | 12.45% | 10.28% | 11.08% | 13.31% | 13.1% | 14.03% | 12.97%
5 | 42 | 2030 | Summer | I, [%] | 0 | 0 | 8.196% | 8.672% | 7.44% | 7.464% | 7.769% | 9.675% | 6.833% | 1.546% | 3.288% | 4.259% | 5.246% | 6.677% | 7.191% | 7.532% | 7.924% | 7.082% | 5.571% | 3.953% | 7.799% | 11.6% | 12.38% | 9.473% | 11.85% | 7.117%
5 | 68 | 2030 | Summer | I, [%] | 0 | 0 | 1.875% | 1.874% | 1.178% | 1.179% | 1.179% | 1.183% | 1.544% | 1.888% | 1.892% | 1.892% | 1.887% | 1.887% | 1.888% | 1.888% | 1.889% | 1.887% | 1.888% | 1.889% | 2.194% | 2.618% | 2.624% | 2.515% | 2.437% | 1.874%
7 | 9 | 2030 | Summer | I, [%] | 0 | 0 | 18.19% | 18.09% | 18.05% | 17.98% | 18.05% | 15.71% | 15.83% | 18.15% | 18.07% | 18.05% | 18.09% | 17.58% | 16.72% | 15.88% | 14.68% | 14.74% | 16.68% | 18.21% | 18.29% | 18.33% | 18.36% | 18.31% | 18.32% | 18.26%
8 | 14 | 2030 | Summer | I, [%] | 0 | 0 | 8.4% | 8.408% | 8.464% | 8.456% | 8.509% | 8.621% | 8.511% | 8.319% | 8.317% | 8.282% | 8.212% | 8.15% | 8.123% | 8.105% | 8.13% | 8.126% | 8.127% | 8.174% | 8.197% | 8.246% | 8.299% | 8.199% | 8.224% | 8.394%
9 | 10 | 2030 | Summer | I, [%] | 0 | 0 | 15.56% | 15.08% | 14% | 14.35% | 13.81% | 15.61% | 16.15% | 12.95% | 11.69% | 11.57% | 12.05% | 11.91% | 11.88% | 11.01% | 11.54% | 12.01% | 12.13% | 14.78% | 16.56% | 18.65% | 20.26% | 17.74% | 19.6% | 17.01%
9 | 16 | 2030 | Summer | I, [%] | 0 | 0 | 15.79% | 16.87% | 14.46% | 15.51% | 15.16% | 16.73% | 24% | 21.7% | 20.98% | 18.02% | 17.65% | 18.86% | 18.65% | 18.26% | 17.4% | 17.1% | 18.18% | 18.5% | 20.79% | 23.21% | 25.96% | 24.62% | 25.22% | 21.43%
10 | 15 | 2030 | Summer | I, [%] | 0 | 0 | 22.95% | 16.48% | 16.25% | 15.18% | 16.16% | 16.31% | 17.98% | 26.61% | 13.86% | 14.97% | 14.65% | 15.61% | 15.26% | 18.77% | 20.54% | 19.25% | 17.59% | 17.11% | 34.93% | 40.06% | 39.9% | 38.73% | 38.19% | 30.52%
11 | 13 | 2030 | Summer | I, [%] | 0 | 0 | 28.05% | 29.64% | 29.9% | 29.78% | 29.37% | 29.97% | 29.38% | 24.97% | 22.3% | 21.45% | 21.78% | 21.76% | 21.41% | 21.65% | 22.42% | 22.6% | 22.75% | 23.25% | 23.51% | 23.5% | 24.61% | 23.66% | 24.87% | 25.78%
12 | 72 | 2030 | Summer | I, [%] | 0 | 0 | 14.37% | 13.3% | 12.46% | 12.92% | 8.361% | 12.73% | 13.31% | 1.635% | 1.92% | 1.29% | 1.487% | 1.283% | 3.089% | 3.927% | 3.499% | 2.541% | 3.058% | 3.184% | 4.428% | 6.683% | 11.78% | 9.659% | 12.78% | 13.6%
15 | 18 | 2030 | Summer | I, [%] | 0 | 0 | 18.95% | 17.36% | 16.41% | 16.14% | 17.62% | 18.71% | 17.55% | 15.3% | 17.3% | 19.97% | 20.73% | 22.15% | 23.45% | 24.55% | 23.47% | 21.65% | 20.88% | 19.61% | 18.4% | 18.93% | 20.8% | 21.19% | 21.17% | 19.33%
15 | 26 | 2030 | Summer | I, [%] | 0 | 0 | 21.33% | 18.99% | 17.63% | 17.4% | 18.35% | 18.91% | 20.15% | 20.45% | 21.02% | 21.8% | 22.08% | 22.67% | 23.4% | 23.79% | 23.3% | 22.44% | 21.94% | 22.01% | 25.91% | 28.43% | 30.36% | 29.64% | 30.91% | 26.43%
16 | 17 | 2030 | Summer | I, [%] | 0 | 0 | 5.409% | 3.656% | 3.977% | 4.024% | 3.888% | 3.517% | 4.322% | 8.753% | 9.54% | 12.46% | 13.35% | 13.1% | 12.43% | 12.58% | 11.84% | 11.25% | 10.79% | 10.4% | 8.76% | 7.399% | 5.95% | 6.297% | 5.531% | 4.344%
17 | 34 | 2030 | Summer | I, [%] | 0 | 0 | 10.85% | 9.573% | 9.145% | 9.371% | 9.416% | 8.602% | 9.012% | 14.26% | 15.53% | 19.2% | 19.55% | 19.47% | 19.31% | 18.87% | 17.41% | 17.31% | 16.12% | 16.19% | 14.25% | 12.76% | 10% | 12.05% | 10.16% | 8.686%
18 | 103 | 2030 | Summer | I, [%] | 0 | 0 | 18.84% | 17.06% | 16.07% | 15.68% | 17.2% | 18.34% | 17.19% | 14.94% | 17.22% | 19.76% | 20.5% | 21.54% | 23.13% | 23.65% | 23.37% | 21.22% | 20.36% | 19.96% | 18.09% | 18.83% | 20% | 20.16% | 20.84% | 18.69%
26 | 55 | 2030 | Summer | I, [%] | 0 | 0 | 9.041% | 8.069% | 7.814% | 7.89% | 7.975% | 9.283% | 9.402% | 8.76% | 6.326% | 4.706% | 3.882% | 3.828% | 3.765% | 3.8% | 4.044% | 3.95% | 4.452% | 5.543% | 14.4% | 19.02% | 21.61% | 19.03% | 20.81% | 16.27%
26 | 103 | 2030 | Summer | I, [%] | 0 | 0 | 5.986% | 5.819% | 5.381% | 5.5% | 5.18% | 6.126% | 6.411% | 7.032% | 5.653% | 3.995% | 3.701% | 3.71% | 3.467% | 3.574% | 3.832% | 4.311% | 4.754% | 5.196% | 9.779% | 11.8% | 12.58% | 11.37% | 12.6% | 10.26%
29 | 34 | 2030 | Summer | I, [%] | 0 | 0 | 15.71% | 15.86% | 14.91% | 15.12% | 14.9% | 15.76% | 17.71% | 15.03% | 12.89% | 11.54% | 13.21% | 14.29% | 15.15% | 16.17% | 16.7% | 15.45% | 14.47% | 16.1% | 17.74% | 18.46% | 20.58% | 18.19% | 18.98% | 18.61%
34 | 35 | 2030 | Summer | I, [%] | 0 | 0 | 4.393% | 2.743% | 2.532% | 2.036% | 2.256% | 1.874% | 2.272% | 8.202% | 9.28% | 10.19% | 8.968% | 8.768% | 10.15% | 11.19% | 11.8% | 8.908% | 7.192% | 9.3% | 8.564% | 5.998% | 3.919% | 4.647% | 3.831% | 2.816%
35 | 36 | 2030 | Summer | I, [%] | 0 | 0 | 13.47% | 10.99% | 9.763% | 9.473% | 10.14% | 9.866% | 10.89% | 14.52% | 10.63% | 7.075% | 3.737% | 5.259% | 5.388% | 6.169% | 6.08% | 6.571% | 5.423% | 8.843% | 13.78% | 15.11% | 14.67% | 15.11% | 13.54% | 12.36%
42 | 72 | 2030 | Summer | I, [%] | 0 | 0 | 18.56% | 16.72% | 17.36% | 16.82% | 17.1% | 17.06% | 21.5% | 26.08% | 24.9% | 24.41% | 23.25% | 23.88% | 23.53% | 22.94% | 21.7% | 21.4% | 22.3% | 24.21% | 34.1% | 38.15% | 40.01% | 39.17% | 40.72% | 32.19%
72 | 103 | 2030 | Summer | I, [%] | 0 | 0 | 3.823% | 4.248% | 3.562% | 4.381% | 7.327% | 10.54% | 3.654% | 6.058% | 5.682% | 7.599% | 7.457% | 6.832% | 5.845% | 5.583% | 4.158% | 4.035% | 3.267% | 3.316% | 5.1% | 4.175% | 2.109% | 2.506% | 2.187% | 2.618%
1 | 2 | 2030 | Summer | I, [%] | 0 | 0 | 58.33% | 54.25% | 54.85% | 54.66% | 54.53% | 59.09% | 55.7% | 60.01% | 67.72% | 69.69% | 69.03% | 71.02% | 72.03% | 70.92% | 68.6% | 66.12% | 66.9% | 67.55% | 77.14% | 67.71% | 69.12% | 62.13% | 69.57% | 65.58%
8 | 72 | 2030 | Summer | I, [%] | 0 | 0 | 100% | 100% | 100% | 100% | 100% | 100% | 100% | 100% | 100% | 100% | 100% | 100% | 100% | 100% | 100% | 100% | 100% | 100% | 100% | 100% | 100% | 100% | 100% | 100%
11 | 12 | 2030 | Summer | I, [%] | 0 | 0 | 89% | 90.24% | 90.21% | 89.98% | 92.01% | 92.89% | 89.96% | 84.82% | 82.16% | 81.76% | 82.27% | 83.2% | 83.42% | 83.66% | 85.27% | 84.4% | 84.14% | 84.65% | 84.79% | 85.22% | 87.04% | 86.43% | 87.45% | 86.99%
13 | 14 | 2030 | Summer | I, [%] | 0 | 0 | 29.91% | 29.44% | 30.45% | 30.24% | 32.34% | 35.83% | 32.01% | 26.33% | 26.19% | 25.82% | 24.89% | 24.14% | 23.96% | 23.7% | 24.27% | 23.84% | 23.82% | 24.58% | 25.15% | 26.58% | 28.75% | 26.54% | 27.39% | 30.2%
13 | 15 | 2030 | Summer | I, [%] | 0 | 0 | 57.41% | 56.05% | 55.62% | 55.41% | 56.03% | 56.23% | 56.32% | 56.59% | 56.2% | 57.26% | 57.46% | 57.9% | 58.4% | 58.23% | 58.01% | 57.25% | 56.96% | 57.27% | 59.1% | 60.15% | 60.93% | 60.92% | 61.05% | 58.87%
19 | 20 | 2030 | Summer | I, [%] | 0 | 0 | 19.31% | 32.83% | 32.33% | 32.09% | 32.44% | 34.04% | 20.36% | 24.45% | 50.52% | 97.39% | 100% | 100% | 100% | 100% | 100% | 98.71% | 79.56% | 44.35% | 20.61% | 19.2% | 22.37% | 21.07% | 21.81% | 31.66%
19 | 21 | 2030 | Summer | I, [%] | 0 | 0 | 40.29% | 37.82% | 34.61% | 34.09% | 33.58% | 34.34% | 29.45% | 13.25% | 16.65% | 45.62% | 71.31% | 89.51% | 99.69% | 100% | 96.61% | 78.45% | 53.04% | 25.79% | 21.04% | 34.78% | 51.53% | 39.67% | 52.9% | 46.26%
29 | 30 | 2030 | Summer | I, [%] | 0 | 0 | 61.25% | 58.04% | 56.3% | 56.2% | 56.12% | 58.95% | 58.78% | 43.46% | 21.14% | 19.14% | 37.69% | 52.77% | 61.14% | 63.8% | 62.48% | 47.03% | 26.09% | 21.21% | 53.02% | 63.34% | 80.56% | 66.39% | 73.96% | 68.62%
1 | 5 | 2030 | Summer | I, [%] | Expected | - | 8.072% | 6.781% | 6.119% | 6.04% | 5.996% | 7.391% | 5.86% | 2.755% | 4.452% | 6.201% | 7.362% | 9.195% | 10.51% | 10.9% | 10.74% | 8.88% | 7.799% | 6.581% | 2.56% | 4.762% | 5.773% | 3.265% | 4.121% | 5.261%
1 | 19 | 2030 | Summer | I, [%] | Expected | - | 12.53% | 14.16% | 13.72% | 13.63% | 13.65% | 15.04% | 11.31% | 6.374% | 11.46% | 23.47% | 28.04% | 30.96% | 32.67% | 32.75% | 32.24% | 29.08% | 21.92% | 12.35% | 8.803% | 12.88% | 16.21% | 13.92% | 16.17% | 16.75%
1 | 29 | 2030 | Summer | I, [%] | Expected | - | 3.974% | 3.925% | 3.182% | 3.337% | 3.176% | 3.189% | 4.359% | 5.654% | 5.584% | 4.763% | 6.499% | 7.885% | 8.01% | 8.694% | 8.869% | 8.898% | 8.588% | 8.263% | 6.145% | 5.436% | 4.716% | 4.891% | 3.88% | 3.667%
1 | 36 | 2030 | Summer | I, [%] | Expected | - | 20.03% | 21.34% | 20.65% | 20.34% | 20.81% | 21.1% | 21.63% | 19.42% | 18.63% | 12.43% | 11.5% | 11.96% | 12.1% | 12.58% | 12.86% | 12.8% | 13.7% | 19.71% | 20.75% | 19.81% | 19.67% | 19.22% | 20.04% | 21.27%
1 | 55 | 2030 | Summer | I, [%] | Expected | - | 6.788% | 6.118% | 6.639% | 6.637% | 7.433% | 8.891% | 6.83% | 3.979% | 3.06% | 3.927% | 4.746% | 5.809% | 6.225% | 6.439% | 6.148% | 5.239% | 4.133% | 3.537% | 9.751% | 13.36% | 15.51% | 12.19% | 14.97% | 12.08%
3 | 9 | 2030 | Summer | I, [%] | Expected | - | 16.65% | 16.35% | 14.1% | 14.29% | 13.88% | 16.26% | 23.62% | 21.23% | 19.94% | 14.35% | 14.09% | 16.41% | 16.53% | 17.13% | 17.42% | 16.66% | 17.13% | 17.71% | 20.75% | 23.02% | 27.63% | 24.17% | 26.75% | 24.14%
3 | 34 | 2030 | Summer | I, [%] | Expected | - | 14.43% | 11.61% | 11.64% | 10.93% | 11.04% | 10.78% | 11.41% | 18.9% | 20.5% | 23.48% | 24.03% | 24.78% | 24.66% | 24.84% | 23.5% | 22.55% | 20.29% | 20.21% | 18.48% | 16.25% | 13.43% | 14.59% | 12.94% | 12.44%
4 | 15 | 2030 | Summer | I, [%] | Expected | - | 12.84% | 11.59% | 10.94% | 10.7% | 11.64% | 12.09% | 11.8% | 10.97% | 12.51% | 14.19% | 14.71% | 15.43% | 16.3% | 16.77% | 16.39% | 15.16% | 14.69% | 14.09% | 13.26% | 13.62% | 14.42% | 14.7% | 14.78% | 13.31%
4 | 103 | 2030 | Summer | I, [%] | Expected | - | 14.61% | 13.76% | 12.93% | 12.77% | 14.3% | 16.55% | 13.42% | 8.627% | 9.968% | 12.52% | 13.03% | 14.41% | 16.05% | 17.01% | 16.05% | 13.98% | 12.98% | 12.45% | 10.28% | 11.08% | 13.31% | 13.1% | 14.03% | 12.97%
5 | 42 | 2030 | Summer | I, [%] | Expected | - | 8.196% | 8.672% | 7.44% | 7.464% | 7.769% | 9.675% | 6.833% | 1.546% | 3.288% | 4.259% | 5.246% | 6.677% | 7.191% | 7.532% | 7.924% | 7.082% | 5.571% | 3.953% | 7.799% | 11.6% | 12.38% | 9.473% | 11.85% | 7.117%
5 | 68 | 2030 | Summer | I, [%] | Expected | - | 1.875% | 1.874% | 1.178% | 1.179% | 1.179% | 1.183% | 1.544% | 1.888% | 1.892% | 1.892% | 1.887% | 1.887% | 1.888% | 1.888% | 1.889% | 1.887% | 1.888% | 1.889% | 2.194% | 2.618% | 2.624% | 2.515% | 2.437% | 1.874%
7 | 9 | 2030 | Summer | I, [%] | Expected | - | 18.19% | 18.09% | 18.05% | 17.98% | 18.05% | 15.71% | 15.83% | 18.15% | 18.07% | 18.05% | 18.09% | 17.58% | 16.72% | 15.88% | 14.68% | 14.74% | 16.68% | 18.21% | 18.29% | 18.33% | 18.36% | 18.31% | 18.32% | 18.26%
8 | 14 | 2030 | Summer | I, [%] | Expected | - | 8.4% | 8.408% | 8.464% | 8.456% | 8.509% | 8.621% | 8.511% | 8.319% | 8.317% | 8.282% | 8.212% | 8.15% | 8.123% | 8.105% | 8.13% | 8.126% | 8.127% | 8.174% | 8.197% | 8.246% | 8.299% | 8.199% | 8.224% | 8.394%
9 | 10 | 2030 | Summer | I, [%] | Expected | - | 15.56% | 15.08% | 14% | 14.35% | 13.81% | 15.61% | 16.15% | 12.95% | 11.69% | 11.57% | 12.05% | 11.91% | 11.88% | 11.01% | 11.54% | 12.01% | 12.13% | 14.78% | 16.56% | 18.65% | 20.26% | 17.74% | 19.6% | 17.01%
9 | 16 | 2030 | Summer | I, [%] | Expected | - | 15.79% | 16.87% | 14.46% | 15.51% | 15.16% | 16.73% | 24% | 21.7% | 20.98% | 18.02% | 17.65% | 18.86% | 18.65% | 18.26% | 17.4% | 17.1% | 18.18% | 18.5% | 20.79% | 23.21% | 25.96% | 24.62% | 25.22% | 21.43%
10 | 15 | 2030 | Summer | I, [%] | Expected | - | 22.95% | 16.48% | 16.25% | 15.18% | 16.16% | 16.31% | 17.98% | 26.61% | 13.86% | 14.97% | 14.65% | 15.61% | 15.26% | 18.77% | 20.54% | 19.25% | 17.59% | 17.11% | 34.93% | 40.06% | 39.9% | 38.73% | 38.19% | 30.52%
11 | 13 | 2030 | Summer | I, [%] | Expected | - | 28.05% | 29.64% | 29.9% | 29.78% | 29.37% | 29.97% | 29.38% | 24.97% | 22.3% | 21.45% | 21.78% | 21.76% | 21.41% | 21.65% | 22.42% | 22.6% | 22.75% | 23.25% | 23.51% | 23.5% | 24.61% | 23.66% | 24.87% | 25.78%
12 | 72 | 2030 | Summer | I, [%] | Expected | - | 14.37% | 13.3% | 12.46% | 12.92% | 8.361% | 12.73% | 13.31% | 1.635% | 1.92% | 1.29% | 1.487% | 1.283% | 3.089% | 3.927% | 3.499% | 2.541% | 3.058% | 3.184% | 4.428% | 6.683% | 11.78% | 9.659% | 12.78% | 13.6%
15 | 18 | 2030 | Summer | I, [%] | Expected | - | 18.95% | 17.36% | 16.41% | 16.14% | 17.62% | 18.71% | 17.55% | 15.3% | 17.3% | 19.97% | 20.73% | 22.15% | 23.45% | 24.55% | 23.47% | 21.65% | 20.88% | 19.61% | 18.4% | 18.93% | 20.8% | 21.19% | 21.17% | 19.33%
15 | 26 | 2030 | Summer | I, [%] | Expected | - | 21.33% | 18.99% | 17.63% | 17.4% | 18.35% | 18.91% | 20.15% | 20.45% | 21.02% | 21.8% | 22.08% | 22.67% | 23.4% | 23.79% | 23.3% | 22.44% | 21.94% | 22.01% | 25.91% | 28.43% | 30.36% | 29.64% | 30.91% | 26.43%
16 | 17 | 2030 | Summer | I, [%] | Expected | - | 5.409% | 3.656% | 3.977% | 4.024% | 3.888% | 3.517% | 4.322% | 8.753% | 9.54% | 12.46% | 13.35% | 13.1% | 12.43% | 12.58% | 11.84% | 11.25% | 10.79% | 10.4% | 8.76% | 7.399% | 5.95% | 6.297% | 5.531% | 4.344%
17 | 34 | 2030 | Summer | I, [%] | Expected | - | 10.85% | 9.573% | 9.145% | 9.371% | 9.416% | 8.602% | 9.012% | 14.26% | 15.53% | 19.2% | 19.55% | 19.47% | 19.31% | 18.87% | 17.41% | 17.31% | 16.12% | 16.19% | 14.25% | 12.76% | 10% | 12.05% | 10.16% | 8.686%
18 | 103 | 2030 | Summer | I, [%] | Expected | - | 18.84% | 17.06% | 16.07% | 15.68% | 17.2% | 18.34% | 17.19% | 14.94% | 17.22% | 19.76% | 20.5% | 21.54% | 23.13% | 23.65% | 23.37% | 21.22% | 20.36% | 19.96% | 18.09% | 18.83% | 20% | 20.16% | 20.84% | 18.69%
26 | 55 | 2030 | Summer | I, [%] | Expected | - | 9.041% | 8.069% | 7.814% | 7.89% | 7.975% | 9.283% | 9.402% | 8.76% | 6.326% | 4.706% | 3.882% | 3.828% | 3.765% | 3.8% | 4.044% | 3.95% | 4.452% | 5.543% | 14.4% | 19.02% | 21.61% | 19.03% | 20.81% | 16.27%
26 | 103 | 2030 | Summer | I, [%] | Expected | - | 5.986% | 5.819% | 5.381% | 5.5% | 5.18% | 6.126% | 6.411% | 7.032% | 5.653% | 3.995% | 3.701% | 3.71% | 3.467% | 3.574% | 3.832% | 4.311% | 4.754% | 5.196% | 9.779% | 11.8% | 12.58% | 11.37% | 12.6% | 10.26%
29 | 34 | 2030 | Summer | I, [%] | Expected | - | 15.71% | 15.86% | 14.91% | 15.12% | 14.9% | 15.76% | 17.71% | 15.03% | 12.89% | 11.54% | 13.21% | 14.29% | 15.15% | 16.17% | 16.7% | 15.45% | 14.47% | 16.1% | 17.74% | 18.46% | 20.58% | 18.19% | 18.98% | 18.61%
34 | 35 | 2030 | Summer | I, [%] | Expected | - | 4.393% | 2.743% | 2.532% | 2.036% | 2.256% | 1.874% | 2.272% | 8.202% | 9.28% | 10.19% | 8.968% | 8.768% | 10.15% | 11.19% | 11.8% | 8.908% | 7.192% | 9.3% | 8.564% | 5.998% | 3.919% | 4.647% | 3.831% | 2.816%
35 | 36 | 2030 | Summer | I, [%] | Expected | - | 13.47% | 10.99% | 9.763% | 9.473% | 10.14% | 9.866% | 10.89% | 14.52% | 10.63% | 7.075% | 3.737% | 5.259% | 5.388% | 6.169% | 6.08% | 6.571% | 5.423% | 8.843% | 13.78% | 15.11% | 14.67% | 15.11% | 13.54% | 12.36%
42 | 72 | 2030 | Summer | I, [%] | Expected | - | 18.56% | 16.72% | 17.36% | 16.82% | 17.1% | 17.06% | 21.5% | 26.08% | 24.9% | 24.41% | 23.25% | 23.88% | 23.53% | 22.94% | 21.7% | 21.4% | 22.3% | 24.21% | 34.1% | 38.15% | 40.01% | 39.17% | 40.72% | 32.19%
72 | 103 | 2030 | Summer | I, [%] | Expected | - | 3.823% | 4.248% | 3.562% | 4.381% | 7.327% | 10.54% | 3.654% | 6.058% | 5.682% | 7.599% | 7.457% | 6.832% | 5.845% | 5.583% | 4.158% | 4.035% | 3.267% | 3.316% | 5.1% | 4.175% | 2.109% | 2.506% | 2.187% | 2.618%
1 | 2 | 2030 | Summer | I, [%] | Expected | - | 58.33% | 54.25% | 54.85% | 54.66% | 54.53% | 59.09% | 55.7% | 60.01% | 67.72% | 69.69% | 69.03% | 71.02% | 72.03% | 70.92% | 68.6% | 66.12% | 66.9% | 67.55% | 77.14% | 67.71% | 69.12% | 62.13% | 69.57% | 65.58%
8 | 72 | 2030 | Summer | I, [%] | Expected | - | 100% | 100% | 100% | 100% | 100% | 100% | 100% | 100% | 100% | 100% | 100% | 100% | 100% | 100% | 100% | 100% | 100% | 100% | 100% | 100% | 100% | 100% | 100% | 100%
11 | 12 | 2030 | Summer | I, [%] | Expected | - | 89% | 90.24% | 90.21% | 89.98% | 92.01% | 92.89% | 89.96% | 84.82% | 82.16% | 81.76% | 82.27% | 83.2% | 83.42% | 83.66% | 85.27% | 84.4% | 84.14% | 84.65% | 84.79% | 85.22% | 87.04% | 86.43% | 87.45% | 86.99%
13 | 14 | 2030 | Summer | I, [%] | Expected | - | 29.91% | 29.44% | 30.45% | 30.24% | 32.34% | 35.83% | 32.01% | 26.33% | 26.19% | 25.82% | 24.89% | 24.14% | 23.96% | 23.7% | 24.27% | 23.84% | 23.82% | 24.58% | 25.15% | 26.58% | 28.75% | 26.54% | 27.39% | 30.2%
13 | 15 | 2030 | Summer | I, [%] | Expected | - | 57.41% | 56.05% | 55.62% | 55.41% | 56.03% | 56.23% | 56.32% | 56.59% | 56.2% | 57.26% | 57.46% | 57.9% | 58.4% | 58.23% | 58.01% | 57.25% | 56.96% | 57.27% | 59.1% | 60.15% | 60.93% | 60.92% | 61.05% | 58.87%
19 | 20 | 2030 | Summer | I, [%] | Expected | - | 19.31% | 32.83% | 32.33% | 32.09% | 32.44% | 34.04% | 20.36% | 24.45% | 50.52% | 97.39% | 100% | 100% | 100% | 100% | 100% | 98.71% | 79.56% | 44.35% | 20.61% | 19.2% | 22.37% | 21.07% | 21.81% | 31.66%
19 | 21 | 2030 | Summer | I, [%] | Expected | - | 40.29% | 37.82% | 34.61% | 34.09% | 33.58% | 34.34% | 29.45% | 13.25% | 16.65% | 45.62% | 71.31% | 89.51% | 99.69% | 100% | 96.61% | 78.45% | 53.04% | 25.79% | 21.04% | 34.78% | 51.53% | 39.67% | 52.9% | 46.26%
29 | 30 | 2030 | Summer | I, [%] | Expected | - | 61.25% | 58.04% | 56.3% | 56.2% | 56.12% | 58.95% | 58.78% | 43.46% | 21.14% | 19.14% | 37.69% | 52.77% | 61.14% | 63.8% | 62.48% | 47.03% | 26.09% | 21.21% | 53.02% | 63.34% | 80.56% | 66.39% | 73.96% | 68.62%
1 | 5 | 2040 | Winter | I, [%] | 0 | 0 | 4.877% | 6.89% | 8.716% | 8.515% | 10.22% | 5.158% | 10.89% | 22.7% | 18.8% | 13.34% | 13.06% | 14.75% | 15.33% | 14.38% | 14.36% | 12.45% | 10.56% | 12.22% | 10.5% | 8.053% | 5.17% | 0.63% | 2.741% | 4.765%
1 | 19 | 2040 | Winter | I, [%] | 0 | 0 | 8.892% | 11.13% | 9.908% | 9.647% | 12.1% | 13.92% | 21.12% | 32.73% | 32.76% | 32.7% | 32.65% | 32.52% | 32.51% | 32.51% | 32.57% | 32.52% | 32.62% | 32.56% | 29.05% | 13.35% | 5.722% | 8.851% | 9.035% | 8.848%
1 | 29 | 2040 | Winter | I, [%] | 0 | 0 | 7.086% | 10.2% | 7.629% | 9.117% | 8.844% | 7.659% | 4.005% | 7.684% | 10.79% | 10.49% | 8.58% | 9.69% | 9.234% | 8.794% | 7.493% | 11.81% | 9.803% | 10.67% | 7.091% | 5.596% | 6.051% | 4.378% | 4.364% | 6.13%
1 | 36 | 2040 | Winter | I, [%] | 0 | 0 | 14.95% | 12.41% | 14.84% | 14.18% | 13.72% | 13.74% | 12.61% | 16.41% | 13.81% | 11.2% | 11.4% | 12.32% | 13.72% | 13.76% | 24.52% | 13.36% | 11.99% | 11.94% | 14.37% | 13.91% | 18.35% | 16.56% | 15.68% | 13.73%
1 | 55 | 2040 | Winter | I, [%] | 0 | 0 | 9.197% | 10.51% | 11.76% | 12.07% | 14.61% | 14.3% | 10.45% | 3.925% | 4.903% | 5.504% | 6.099% | 8.224% | 9.273% | 9.321% | 12.77% | 9.232% | 6.617% | 4.866% | 3.816% | 3.904% | 6.994% | 11.78% | 13.62% | 12.03%
3 | 9 | 2040 | Winter | I, [%] | 0 | 0 | 7.552% | 8.114% | 7.344% | 6.343% | 6.94% | 11.95% | 16.34% | 18.41% | 20.92% | 18.11% | 13.82% | 12.58% | 12.66% | 11.3% | 15.62% | 11.97% | 12.85% | 16.27% | 19.16% | 14.77% | 20.61% | 27.28% | 19.84% | 11.56%
3 | 34 | 2040 | Winter | I, [%] | 0 | 0 | 17.96% | 16.1% | 14.53% | 16.32% | 15.74% | 12.54% | 18.14% | 17.44% | 18.83% | 20.84% | 21.92% | 25.56% | 23.63% | 23.17% | 34.33% | 23.46% | 19.3% | 18.12% | 15.88% | 10.71% | 5.931% | 8.338% | 11.69% | 16.77%
4 | 15 | 2040 | Winter | I, [%] | 0 | 0 | 11.18% | 9.787% | 9.409% | 9.009% | 9.49% | 10.8% | 13.33% | 16.25% | 18.24% | 18.9% | 18.57% | 18.05% | 17.69% | 17.23% | 18.23% | 16.43% | 16.32% | 18.9% | 19.32% | 17.75% | 17.05% | 18.08% | 15.63% | 13.19%
4 | 103 | 2040 | Winter | I, [%] | 0 | 0 | 4.141% | 4.404% | 4% | 4.353% | 4.345% | 3.907% | 1.619% | 1.999% | 4.53% | 4.901% | 3.646% | 2.791% | 2.241% | 2.16% | 3.627% | 0.2464% | 0.7787% | 1.014% | 1.232% | 0.8134% | 1.004% | 1.568% | 1.257% | 2.139%
5 | 42 | 2040 | Winter | I, [%] | 0 | 0 | 7.687% | 8.411% | 9.329% | 9.824% | 12.27% | 20.04% | 17.55% | 7.306% | 4.349% | 4.641% | 5.645% | 8.163% | 8.965% | 9.242% | 8.974% | 9.203% | 7.151% | 5.401% | 4.083% | 3.229% | 5.25% | 12.09% | 14.51% | 11.95%
5 | 68 | 2040 | Winter | I, [%] | 0 | 0 | 5.773% | 5.526% | 5.25% | 5.814% | 5.626% | 5.709% | 6.374% | 6.745% | 6.511% | 7.021% | 7.1% | 6.95% | 6.904% | 6.836% | 7.018% | 6.35% | 6.378% | 6.57% | 5.968% | 6.299% | 5.876% | 5.846% | 5.783% | 5.763%
7 | 9 | 2040 | Winter | I, [%] | 0 | 0 | 18.23% | 18.23% | 18.22% | 18.25% | 18.26% | 18.21% | 18.14% | 17.98% | 10.4% | 12.87% | 16.16% | 17.62% | 12.51% | 15.03% | 17.97% | 15.2% | 11.67% | 12.94% | 16.79% | 8.939% | 12.61% | 18.14% | 18.21% | 18.22%
8 | 14 | 2040 | Winter | I, [%] | 0 | 0 | 8.542% | 8.673% | 8.662% | 8.656% | 8.646% | 8.637% | 8.456% | 8.4% | 8.367% | 8.336% | 8.43% | 8.447% | 8.418% | 8.441% | 8.311% | 8.442% | 8.475% | 8.348% | 8.379% | 8.424% | 8.441% | 8.379% | 8.44% | 8.469%
9 | 10 | 2040 | Winter | I, [%] | 0 | 0 | 19.8% | 21.31% | 21.31% | 22.83% | 24.92% | 22.13% | 16.82% | 11.22% | 9.246% | 8.049% | 7.861% | 8.135% | 9.879% | 5.268% | 6.626% | 6.871% | 8.903% | 9.088% | 12.12% | 12.03% | 12.52% | 11.4% | 17.8% | 20.71%
9 | 16 | 2040 | Winter | I, [%] | 0 | 0 | 19.27% | 19.39% | 18.87% | 17.72% | 18.86% | 24.84% | 31.71% | 35.82% | 37.24% | 33.44% | 31.07% | 29.33% | 27.97% | 27.51% | 38.96% | 29.54% | 29.15% | 32.66% | 33.77% | 24.2% | 27.56% | 36.28% | 31.11% | 23.15%
10 | 15 | 2040 | Winter | I, [%] | 0 | 0 | 40.53% | 40.3% | 39.33% | 40.59% | 43.65% | 41.94% | 44.17% | 28.63% | 19.27% | 20.6% | 21.23% | 17.6% | 15.91% | 16.2% | 20.61% | 13.38% | 16.68% | 22.02% | 31.93% | 29.74% | 29.86% | 43.55% | 46.94% | 46.32%
11 | 13 | 2040 | Winter | I, [%] | 0 | 0 | 25.93% | 26.77% | 26.62% | 26.86% | 26.96% | 26.66% | 23.55% | 20.88% | 19.76% | 18.72% | 17.81% | 17.92% | 17.62% | 18.25% | 18.63% | 19.86% | 20.15% | 17.5% | 17.27% | 17.19% | 18.63% | 20.34% | 21.65% | 22.62%
12 | 72 | 2040 | Winter | I, [%] | 0 | 0 | 4.867% | 4.106% | 3.786% | 3.634% | 3.445% | 3.618% | 4.955% | 8.45% | 9.967% | 9.503% | 12% | 13.9% | 13.2% | 13.88% | 10.06% | 12.84% | 12.69% | 12.04% | 11% | 11.62% | 11.71% | 7.925% | 6.501% | 5.413%
15 | 18 | 2040 | Winter | I, [%] | 0 | 0 | 13.01% | 11.55% | 11.27% | 10.65% | 11.21% | 12.97% | 15.86% | 19.97% | 22.93% | 23.77% | 23.25% | 22.38% | 21.85% | 21.24% | 22.96% | 19.94% | 19.75% | 23.1% | 23.58% | 21.25% | 20.37% | 22.06% | 18.61% | 15.36%
15 | 26 | 2040 | Winter | I, [%] | 0 | 0 | 24.64% | 23.06% | 22.78% | 22.32% | 23.83% | 25% | 27.83% | 24.39% | 26.78% | 27.28% | 26.39% | 24.78% | 23.84% | 23.32% | 35.3% | 24.61% | 23.12% | 26.64% | 28% | 21.52% | 22.47% | 33.57% | 33.41% | 29.54%
16 | 17 | 2040 | Winter | I, [%] | 0 | 0 | 10.99% | 9.702% | 9.621% | 10.73% | 10.72% | 8.423% | 12.46% | 13.34% | 13.92% | 14.2% | 16.91% | 18.55% | 17.02% | 18% | 19.37% | 16.62% | 13.92% | 12.65% | 10.59% | 9.638% | 5.366% | 3.28% | 5.43% | 9.065%
17 | 34 | 2040 | Winter | I, [%] | 0 | 0 | 20.81% | 19.56% | 18.33% | 19.45% | 19.55% | 18.03% | 23.05% | 23.37% | 23.78% | 24.67% | 26.09% | 28.14% | 26.08% | 26.6% | 41.94% | 28.39% | 24.35% | 23.68% | 20.97% | 12.68% | 7.747% | 12.03% | 16.16% | 20.14%
18 | 103 | 2040 | Winter | I, [%] | 0 | 0 | 12.19% | 10.66% | 10.37% | 9.728% | 10.28% | 12.13% | 14.88% | 19.05% | 22.04% | 22.77% | 21.93% | 21.17% | 20.5% | 19.9% | 21.58% | 18.54% | 18.29% | 21.67% | 22.18% | 19.92% | 19.01% | 21.08% | 17.79% | 14.64%
26 | 55 | 2040 | Winter | I, [%] | 0 | 0 | 14.67% | 15.75% | 16.69% | 16.81% | 19.31% | 18.94% | 16.65% | 5.012% | 4.206% | 3.468% | 2.983% | 3.129% | 3.94% | 3.911% | 7.25% | 3.235% | 4.091% | 4.337% | 4.689% | 2.843% | 5.375% | 18.09% | 21.11% | 19.06%
26 | 103 | 2040 | Winter | I, [%] | 0 | 0 | 13.93% | 14.08% | 14.05% | 14.2% | 15.08% | 14.53% | 14.14% | 6.72% | 6.413% | 6.059% | 5.863% | 5.108% | 4.797% | 4.738% | 15.14% | 7.337% | 6.295% | 6.336% | 7.091% | 2.91% | 4.534% | 14.02% | 17.15% | 16.25%
29 | 34 | 2040 | Winter | I, [%] | 0 | 0 | 13.07% | 12.02% | 12.43% | 12.5% | 12.14% | 12.32% | 12.6% | 12.07% | 14.21% | 12.76% | 14.62% | 11.27% | 12.19% | 12.67% | 12.36% | 9.201% | 15.4% | 13.66% | 11.04% | 10.64% | 14.99% | 14.27% | 13.2% | 12.17%
34 | 35 | 2040 | Winter | I, [%] | 0 | 0 | 5.695% | 6.764% | 6.308% | 7.495% | 7.229% | 4.516% | 4.172% | 3.648% | 4.004% | 6.776% | 16.46% | 18.79% | 23.41% | 25.08% | 34.6% | 14.44% | 10.29% | 3.07% | 2.553% | 5.165% | 8.483% | 6.071% | 1.272% | 4.021%
35 | 36 | 2040 | Winter | I, [%] | 0 | 0 | 21.73% | 21.67% | 20.29% | 21.43% | 21.31% | 21.04% | 22.46% | 15.76% | 5.358% | 3.426% | 6.707% | 10.14% | 10.85% | 10.7% | 2.202% | 10.71% | 5.922% | 3.052% | 11.46% | 13.45% | 16.13% | 18.33% | 19.84% | 22.22%
42 | 72 | 2040 | Winter | I, [%] | 0 | 0 | 30.97% | 29.55% | 29.32% | 29.46% | 32.57% | 41.79% | 44.98% | 34.48% | 31.17% | 27.47% | 25.11% | 22.98% | 22.17% | 20.29% | 38.36% | 21.95% | 20.98% | 27.13% | 28.26% | 20.69% | 22.73% | 41.13% | 43.93% | 38%
72 | 103 | 2040 | Winter | I, [%] | 0 | 0 | 5.746% | 5.284% | 5.339% | 5.065% | 5.527% | 4.795% | 3.352% | 2.402% | 3.164% | 4.544% | 3.523% | 3.099% | 3.42% | 2.466% | 5.042% | 2.204% | 1.572% | 2.971% | 3.954% | 2.786% | 2% | 3.731% | 4.129% | 4.27%
1 | 2 | 2040 | Winter | I, [%] | 0 | 0 | 66.69% | 63.05% | 59.31% | 58.27% | 58.94% | 63.12% | 73.02% | 79.02% | 85.28% | 86.5% | 83.94% | 83.91% | 84.1% | 83.01% | 100% | 100% | 89.59% | 88.29% | 87.72% | 60.23% | 58.04% | 80.88% | 78.7% | 73.03%
8 | 72 | 2040 | Winter | I, [%] | 0 | 0 | 100% | 100% | 100% | 100% | 100% | 100% | 100% | 100% | 100% | 100% | 100% | 100% | 100% | 100% | 100% | 100% | 100% | 100% | 100% | 100% | 100% | 100% | 100% | 100%
11 | 12 | 2040 | Winter | I, [%] | 0 | 0 | 88.3% | 88.23% | 87.64% | 87.76% | 87.89% | 88.6% | 88.44% | 88.51% | 88.93% | 87.62% | 87.67% | 88.03% | 86.5% | 86.59% | 87.42% | 87.19% | 87.67% | 88.95% | 88.94% | 87% | 88.43% | 91.08% | 89.23% | 87.32%
13 | 14 | 2040 | Winter | I, [%] | 0 | 0 | 30.08% | 32.52% | 32.26% | 32.12% | 32.05% | 32.15% | 29.75% | 29% | 28.57% | 27.92% | 29.38% | 29.61% | 28.87% | 28.85% | 27.32% | 28.7% | 29.41% | 28.8% | 29.65% | 29.7% | 30.02% | 29.95% | 30.05% | 29.73%
13 | 15 | 2040 | Winter | I, [%] | 0 | 0 | 58.19% | 57.17% | 56.84% | 56.65% | 57.36% | 58.18% | 60.18% | 59.94% | 60.18% | 60.74% | 60.57% | 59.83% | 59.26% | 58.3% | 61.24% | 58.06% | 58.05% | 60.89% | 62.47% | 60.49% | 60.22% | 63.83% | 62.52% | 60.41%
19 | 20 | 2040 | Winter | I, [%] | 0 | 0 | 26.88% | 31.61% | 36.62% | 41.39% | 20.8% | 47.38% | 76.43% | 100% | 100% | 100% | 100% | 100% | 100% | 100% | 100% | 100% | 100% | 100% | 100% | 61.34% | 26.07% | 27.98% | 22.11% | 25.79%
19 | 21 | 2040 | Winter | I, [%] | 0 | 0 | 16.83% | 23.11% | 48.62% | 47.2% | 46.95% | 26.34% | 49.48% | 100% | 100% | 100% | 100% | 100% | 100% | 100% | 100% | 100% | 100% | 100% | 78.53% | 20.61% | 18.34% | 16.52% | 18.36% | 14.7%
29 | 30 | 2040 | Winter | I, [%] | 0 | 0 | 29.32% | 71.16% | 69.3% | 68.57% | 69.04% | 71.68% | 28.28% | 74.82% | 100% | 100% | 100% | 100% | 100% | 100% | 100% | 100% | 100% | 100% | 54.82% | 15.28% | 36.21% | 34.61% | 35.61% | 30.81%
1 | 5 | 2040 | Winter | I, [%] | Expected | - | 4.877% | 6.89% | 8.716% | 8.515% | 10.22% | 5.158% | 10.89% | 22.7% | 18.8% | 13.34% | 13.06% | 14.75% | 15.33% | 14.38% | 14.36% | 12.45% | 10.56% | 12.22% | 10.5% | 8.053% | 5.17% | 0.63% | 2.741% | 4.765%
1 | 19 | 2040 | Winter | I, [%] | Expected | - | 8.892% | 11.13% | 9.908% | 9.647% | 12.1% | 13.92% | 21.12% | 32.73% | 32.76% | 32.7% | 32.65% | 32.52% | 32.51% | 32.51% | 32.57% | 32.52% | 32.62% | 32.56% | 29.05% | 13.35% | 5.722% | 8.851% | 9.035% | 8.848%
1 | 29 | 2040 | Winter | I, [%] | Expected | - | 7.086% | 10.2% | 7.629% | 9.117% | 8.844% | 7.659% | 4.005% | 7.684% | 10.79% | 10.49% | 8.58% | 9.69% | 9.234% | 8.794% | 7.493% | 11.81% | 9.803% | 10.67% | 7.091% | 5.596% | 6.051% | 4.378% | 4.364% | 6.13%
1 | 36 | 2040 | Winter | I, [%] | Expected | - | 14.95% | 12.41% | 14.84% | 14.18% | 13.72% | 13.74% | 12.61% | 16.41% | 13.81% | 11.2% | 11.4% | 12.32% | 13.72% | 13.76% | 24.52% | 13.36% | 11.99% | 11.94% | 14.37% | 13.91% | 18.35% | 16.56% | 15.68% | 13.73%
1 | 55 | 2040 | Winter | I, [%] | Expected | - | 9.197% | 10.51% | 11.76% | 12.07% | 14.61% | 14.3% | 10.45% | 3.925% | 4.903% | 5.504% | 6.099% | 8.224% | 9.273% | 9.321% | 12.77% | 9.232% | 6.617% | 4.866% | 3.816% | 3.904% | 6.994% | 11.78% | 13.62% | 12.03%
3 | 9 | 2040 | Winter | I, [%] | Expected | - | 7.552% | 8.114% | 7.344% | 6.343% | 6.94% | 11.95% | 16.34% | 18.41% | 20.92% | 18.11% | 13.82% | 12.58% | 12.66% | 11.3% | 15.62% | 11.97% | 12.85% | 16.27% | 19.16% | 14.77% | 20.61% | 27.28% | 19.84% | 11.56%
3 | 34 | 2040 | Winter | I, [%] | Expected | - | 17.96% | 16.1% | 14.53% | 16.32% | 15.74% | 12.54% | 18.14% | 17.44% | 18.83% | 20.84% | 21.92% | 25.56% | 23.63% | 23.17% | 34.33% | 23.46% | 19.3% | 18.12% | 15.88% | 10.71% | 5.931% | 8.338% | 11.69% | 16.77%
4 | 15 | 2040 | Winter | I, [%] | Expected | - | 11.18% | 9.787% | 9.409% | 9.009% | 9.49% | 10.8% | 13.33% | 16.25% | 18.24% | 18.9% | 18.57% | 18.05% | 17.69% | 17.23% | 18.23% | 16.43% | 16.32% | 18.9% | 19.32% | 17.75% | 17.05% | 18.08% | 15.63% | 13.19%
4 | 103 | 2040 | Winter | I, [%] | Expected | - | 4.141% | 4.404% | 4% | 4.353% | 4.345% | 3.907% | 1.619% | 1.999% | 4.53% | 4.901% | 3.646% | 2.791% | 2.241% | 2.16% | 3.627% | 0.2464% | 0.7787% | 1.014% | 1.232% | 0.8134% | 1.004% | 1.568% | 1.257% | 2.139%
5 | 42 | 2040 | Winter | I, [%] | Expected | - | 7.687% | 8.411% | 9.329% | 9.824% | 12.27% | 20.04% | 17.55% | 7.306% | 4.349% | 4.641% | 5.645% | 8.163% | 8.965% | 9.242% | 8.974% | 9.203% | 7.151% | 5.401% | 4.083% | 3.229% | 5.25% | 12.09% | 14.51% | 11.95%
5 | 68 | 2040 | Winter | I, [%] | Expected | - | 5.773% | 5.526% | 5.25% | 5.814% | 5.626% | 5.709% | 6.374% | 6.745% | 6.511% | 7.021% | 7.1% | 6.95% | 6.904% | 6.836% | 7.018% | 6.35% | 6.378% | 6.57% | 5.968% | 6.299% | 5.876% | 5.846% | 5.783% | 5.763%
7 | 9 | 2040 | Winter | I, [%] | Expected | - | 18.23% | 18.23% | 18.22% | 18.25% | 18.26% | 18.21% | 18.14% | 17.98% | 10.4% | 12.87% | 16.16% | 17.62% | 12.51% | 15.03% | 17.97% | 15.2% | 11.67% | 12.94% | 16.79% | 8.939% | 12.61% | 18.14% | 18.21% | 18.22%
8 | 14 | 2040 | Winter | I, [%] | Expected | - | 8.542% | 8.673% | 8.662% | 8.656% | 8.646% | 8.637% | 8.456% | 8.4% | 8.367% | 8.336% | 8.43% | 8.447% | 8.418% | 8.441% | 8.311% | 8.442% | 8.475% | 8.348% | 8.379% | 8.424% | 8.441% | 8.379% | 8.44% | 8.469%
9 | 10 | 2040 | Winter | I, [%] | Expected | - | 19.8% | 21.31% | 21.31% | 22.83% | 24.92% | 22.13% | 16.82% | 11.22% | 9.246% | 8.049% | 7.861% | 8.135% | 9.879% | 5.268% | 6.626% | 6.871% | 8.903% | 9.088% | 12.12% | 12.03% | 12.52% | 11.4% | 17.8% | 20.71%
9 | 16 | 2040 | Winter | I, [%] | Expected | - | 19.27% | 19.39% | 18.87% | 17.72% | 18.86% | 24.84% | 31.71% | 35.82% | 37.24% | 33.44% | 31.07% | 29.33% | 27.97% | 27.51% | 38.96% | 29.54% | 29.15% | 32.66% | 33.77% | 24.2% | 27.56% | 36.28% | 31.11% | 23.15%
10 | 15 | 2040 | Winter | I, [%] | Expected | - | 40.53% | 40.3% | 39.33% | 40.59% | 43.65% | 41.94% | 44.17% | 28.63% | 19.27% | 20.6% | 21.23% | 17.6% | 15.91% | 16.2% | 20.61% | 13.38% | 16.68% | 22.02% | 31.93% | 29.74% | 29.86% | 43.55% | 46.94% | 46.32%
11 | 13 | 2040 | Winter | I, [%] | Expected | - | 25.93% | 26.77% | 26.62% | 26.86% | 26.96% | 26.66% | 23.55% | 20.88% | 19.76% | 18.72% | 17.81% | 17.92% | 17.62% | 18.25% | 18.63% | 19.86% | 20.15% | 17.5% | 17.27% | 17.19% | 18.63% | 20.34% | 21.65% | 22.62%
12 | 72 | 2040 | Winter | I, [%] | Expected | - | 4.867% | 4.106% | 3.786% | 3.634% | 3.445% | 3.618% | 4.955% | 8.45% | 9.967% | 9.503% | 12% | 13.9% | 13.2% | 13.88% | 10.06% | 12.84% | 12.69% | 12.04% | 11% | 11.62% | 11.71% | 7.925% | 6.501% | 5.413%
15 | 18 | 2040 | Winter | I, [%] | Expected | - | 13.01% | 11.55% | 11.27% | 10.65% | 11.21% | 12.97% | 15.86% | 19.97% | 22.93% | 23.77% | 23.25% | 22.38% | 21.85% | 21.24% | 22.96% | 19.94% | 19.75% | 23.1% | 23.58% | 21.25% | 20.37% | 22.06% | 18.61% | 15.36%
15 | 26 | 2040 | Winter | I, [%] | Expected | - | 24.64% | 23.06% | 22.78% | 22.32% | 23.83% | 25% | 27.83% | 24.39% | 26.78% | 27.28% | 26.39% | 24.78% | 23.84% | 23.32% | 35.3% | 24.61% | 23.12% | 26.64% | 28% | 21.52% | 22.47% | 33.57% | 33.41% | 29.54%
16 | 17 | 2040 | Winter | I, [%] | Expected | - | 10.99% | 9.702% | 9.621% | 10.73% | 10.72% | 8.423% | 12.46% | 13.34% | 13.92% | 14.2% | 16.91% | 18.55% | 17.02% | 18% | 19.37% | 16.62% | 13.92% | 12.65% | 10.59% | 9.638% | 5.366% | 3.28% | 5.43% | 9.065%
17 | 34 | 2040 | Winter | I, [%] | Expected | - | 20.81% | 19.56% | 18.33% | 19.45% | 19.55% | 18.03% | 23.05% | 23.37% | 23.78% | 24.67% | 26.09% | 28.14% | 26.08% | 26.6% | 41.94% | 28.39% | 24.35% | 23.68% | 20.97% | 12.68% | 7.747% | 12.03% | 16.16% | 20.14%
18 | 103 | 2040 | Winter | I, [%] | Expected | - | 12.19% | 10.66% | 10.37% | 9.728% | 10.28% | 12.13% | 14.88% | 19.05% | 22.04% | 22.77% | 21.93% | 21.17% | 20.5% | 19.9% | 21.58% | 18.54% | 18.29% | 21.67% | 22.18% | 19.92% | 19.01% | 21.08% | 17.79% | 14.64%
26 | 55 | 2040 | Winter | I, [%] | Expected | - | 14.67% | 15.75% | 16.69% | 16.81% | 19.31% | 18.94% | 16.65% | 5.012% | 4.206% | 3.468% | 2.983% | 3.129% | 3.94% | 3.911% | 7.25% | 3.235% | 4.091% | 4.337% | 4.689% | 2.843% | 5.375% | 18.09% | 21.11% | 19.06%
26 | 103 | 2040 | Winter | I, [%] | Expected | - | 13.93% | 14.08% | 14.05% | 14.2% | 15.08% | 14.53% | 14.14% | 6.72% | 6.413% | 6.059% | 5.863% | 5.108% | 4.797% | 4.738% | 15.14% | 7.337% | 6.295% | 6.336% | 7.091% | 2.91% | 4.534% | 14.02% | 17.15% | 16.25%
29 | 34 | 2040 | Winter | I, [%] | Expected | - | 13.07% | 12.02% | 12.43% | 12.5% | 12.14% | 12.32% | 12.6% | 12.07% | 14.21% | 12.76% | 14.62% | 11.27% | 12.19% | 12.67% | 12.36% | 9.201% | 15.4% | 13.66% | 11.04% | 10.64% | 14.99% | 14.27% | 13.2% | 12.17%
34 | 35 | 2040 | Winter | I, [%] | Expected | - | 5.695% | 6.764% | 6.308% | 7.495% | 7.229% | 4.516% | 4.172% | 3.648% | 4.004% | 6.776% | 16.46% | 18.79% | 23.41% | 25.08% | 34.6% | 14.44% | 10.29% | 3.07% | 2.553% | 5.165% | 8.483% | 6.071% | 1.272% | 4.021%
35 | 36 | 2040 | Winter | I, [%] | Expected | - | 21.73% | 21.67% | 20.29% | 21.43% | 21.31% | 21.04% | 22.46% | 15.76% | 5.358% | 3.426% | 6.707% | 10.14% | 10.85% | 10.7% | 2.202% | 10.71% | 5.922% | 3.052% | 11.46% | 13.45% | 16.13% | 18.33% | 19.84% | 22.22%
42 | 72 | 2040 | Winter | I, [%] | Expected | - | 30.97% | 29.55% | 29.32% | 29.46% | 32.57% | 41.79% | 44.98% | 34.48% | 31.17% | 27.47% | 25.11% | 22.98% | 22.17% | 20.29% | 38.36% | 21.95% | 20.98% | 27.13% | 28.26% | 20.69% | 22.73% | 41.13% | 43.93% | 38%
72 | 103 | 2040 | Winter | I, [%] | Expected | - | 5.746% | 5.284% | 5.339% | 5.065% | 5.527% | 4.795% | 3.352% | 2.402% | 3.164% | 4.544% | 3.523% | 3.099% | 3.42% | 2.466% | 5.042% | 2.204% | 1.572% | 2.971% | 3.954% | 2.786% | 2% | 3.731% | 4.129% | 4.27%
1 | 2 | 2040 | Winter | I, [%] | Expected | - | 66.69% | 63.05% | 59.31% | 58.27% | 58.94% | 63.12% | 73.02% | 79.02% | 85.28% | 86.5% | 83.94% | 83.91% | 84.1% | 83.01% | 100% | 100% | 89.59% | 88.29% | 87.72% | 60.23% | 58.04% | 80.88% | 78.7% | 73.03%
8 | 72 | 2040 | Winter | I, [%] | Expected | - | 100% | 100% | 100% | 100% | 100% | 100% | 100% | 100% | 100% | 100% | 100% | 100% | 100% | 100% | 100% | 100% | 100% | 100% | 100% | 100% | 100% | 100% | 100% | 100%
11 | 12 | 2040 | Winter | I, [%] | Expected | - | 88.3% | 88.23% | 87.64% | 87.76% | 87.89% | 88.6% | 88.44% | 88.51% | 88.93% | 87.62% | 87.67% | 88.03% | 86.5% | 86.59% | 87.42% | 87.19% | 87.67% | 88.95% | 88.94% | 87% | 88.43% | 91.08% | 89.23% | 87.32%
13 | 14 | 2040 | Winter | I, [%] | Expected | - | 30.08% | 32.52% | 32.26% | 32.12% | 32.05% | 32.15% | 29.75% | 29% | 28.57% | 27.92% | 29.38% | 29.61% | 28.87% | 28.85% | 27.32% | 28.7% | 29.41% | 28.8% | 29.65% | 29.7% | 30.02% | 29.95% | 30.05% | 29.73%
13 | 15 | 2040 | Winter | I, [%] | Expected | - | 58.19% | 57.17% | 56.84% | 56.65% | 57.36% | 58.18% | 60.18% | 59.94% | 60.18% | 60.74% | 60.57% | 59.83% | 59.26% | 58.3% | 61.24% | 58.06% | 58.05% | 60.89% | 62.47% | 60.49% | 60.22% | 63.83% | 62.52% | 60.41%
19 | 20 | 2040 | Winter | I, [%] | Expected | - | 26.88% | 31.61% | 36.62% | 41.39% | 20.8% | 47.38% | 76.43% | 100% | 100% | 100% | 100% | 100% | 100% | 100% | 100% | 100% | 100% | 100% | 100% | 61.34% | 26.07% | 27.98% | 22.11% | 25.79%
19 | 21 | 2040 | Winter | I, [%] | Expected | - | 16.83% | 23.11% | 48.62% | 47.2% | 46.95% | 26.34% | 49.48% | 100% | 100% | 100% | 100% | 100% | 100% | 100% | 100% | 100% | 100% | 100% | 78.53% | 20.61% | 18.34% | 16.52% | 18.36% | 14.7%
29 | 30 | 2040 | Winter | I, [%] | Expected | - | 29.32% | 71.16% | 69.3% | 68.57% | 69.04% | 71.68% | 28.28% | 74.82% | 100% | 100% | 100% | 100% | 100% | 100% | 100% | 100% | 100% | 100% | 54.82% | 15.28% | 36.21% | 34.61% | 35.61% | 30.81%
1 | 5 | 2040 | Summer | I, [%] | 0 | 0 | 7.672% | 6.56% | 6.368% | 6.862% | 6.756% | 7.915% | 7.434% | 6.456% | 8.462% | 9.806% | 10.85% | 14.04% | 15.32% | 16.01% | 16.18% | 14% | 12.46% | 11.06% | 8.139% | 3.756% | 3.9% | 2.732% | 3.069% | 4.621%
1 | 19 | 2040 | Summer | I, [%] | 0 | 0 | 9.395% | 9.693% | 11.4% | 10.69% | 10.45% | 11.06% | 22.74% | 32.61% | 32.64% | 32.64% | 32.7% | 32.52% | 32.58% | 32.58% | 32.57% | 32.58% | 32.79% | 32.87% | 32.01% | 15.7% | 11.38% | 10.52% | 11.63% | 11.24%
1 | 29 | 2040 | Summer | I, [%] | 0 | 0 | 4.979% | 3.98% | 4.503% | 2.297% | 2.308% | 1.339% | 5.364% | 7.544% | 8.783% | 8.058% | 8.293% | 8.591% | 8.915% | 9.481% | 9.156% | 8.761% | 10.54% | 10.7% | 8.786% | 7.174% | 5.863% | 6.249% | 5.397% | 4.238%
1 | 36 | 2040 | Summer | I, [%] | 0 | 0 | 17.54% | 16.25% | 16.89% | 18.51% | 17.9% | 18.74% | 14.51% | 12.68% | 11.48% | 11.53% | 13.92% | 14.99% | 16.24% | 16.82% | 15.95% | 13.44% | 14.42% | 14.64% | 16.58% | 18.54% | 17.96% | 17.5% | 17.28% | 18.45%
1 | 55 | 2040 | Summer | I, [%] | 0 | 0 | 6.126% | 6.265% | 6.409% | 8.067% | 9.14% | 9.01% | 7.382% | 6.334% | 7.297% | 7.976% | 8.772% | 11.09% | 11.35% | 11.87% | 11.79% | 10.54% | 8.968% | 7.291% | 4.59% | 5.745% | 13.06% | 10.85% | 13.11% | 10.18%
3 | 9 | 2040 | Summer | I, [%] | 0 | 0 | 16.51% | 15.77% | 14.29% | 16.96% | 16.62% | 19.48% | 23.84% | 17.58% | 17.08% | 10.57% | 11.09% | 12.54% | 13.64% | 13.5% | 12.17% | 13.62% | 15.36% | 15.16% | 13.76% | 18% | 26.82% | 24.07% | 27.23% | 24.3%
3 | 34 | 2040 | Summer | I, [%] | 0 | 0 | 20.22% | 17.15% | 16.15% | 13.41% | 13.36% | 12.8% | 16.26% | 25.58% | 26.75% | 30.47% | 30.45% | 32.02% | 31.14% | 31.45% | 30.85% | 27.86% | 25.58% | 26.25% | 27.77% | 23.91% | 18.16% | 18.86% | 18.63% | 18.23%
4 | 15 | 2040 | Summer | I, [%] | 0 | 0 | 14.52% | 13.07% | 12.35% | 12.31% | 13.36% | 13.7% | 13.14% | 11.95% | 13.71% | 15.65% | 16.23% | 17.14% | 18.14% | 18.68% | 18.24% | 16.87% | 16.24% | 15.51% | 14.25% | 14.86% | 16.04% | 16.46% | 16.66% | 15%
4 | 103 | 2040 | Summer | I, [%] | 0 | 0 | 16.86% | 15.74% | 14.84% | 15.22% | 16.91% | 19.03% | 14.98% | 9.009% | 10.62% | 13.62% | 14.2% | 16.01% | 17.92% | 19.01% | 17.91% | 15.61% | 14.23% | 13.49% | 10.27% | 11.65% | 14.87% | 14.88% | 16.19% | 14.92%
5 | 42 | 2040 | Summer | I, [%] | 0 | 0 | 11.14% | 12.34% | 9.881% | 6.74% | 6.908% | 11.52% | 11.45% | 8.214% | 8.807% | 8.907% | 9.598% | 12.84% | 13.06% | 13.75% | 14.67% | 13.71% | 11.47% | 9.528% | 5.155% | 3.559% | 9.469% | 7.794% | 9.924% | 5.323%
5 | 68 | 2040 | Summer | I, [%] | 0 | 0 | 2.085% | 2.083% | 1.312% | 1.315% | 1.316% | 1.317% | 1.716% | 2.093% | 2.099% | 2.099% | 2.095% | 2.089% | 2.091% | 2.09% | 2.089% | 2.088% | 2.096% | 2.099% | 2.314% | 2.898% | 2.915% | 2.911% | 2.711% | 2.084%
7 | 9 | 2040 | Summer | I, [%] | 0 | 0 | 18.29% | 18.17% | 18.13% | 18.17% | 18.16% | 18.19% | 16.46% | 18.19% | 18.12% | 18.09% | 18.15% | 17.95% | 17.96% | 16.62% | 14.28% | 16.03% | 17.64% | 18.31% | 18.3% | 18.35% | 18.44% | 18.39% | 18.42% | 18.36%
8 | 14 | 2040 | Summer | I, [%] | 0 | 0 | 8.43% | 8.43% | 8.499% | 8.497% | 8.573% | 8.707% | 8.553% | 8.309% | 8.28% | 8.233% | 8.153% | 8.135% | 8.106% | 8.087% | 8.122% | 8.11% | 8.086% | 8.14% | 8.182% | 8.246% | 8.317% | 8.2% | 8.23% | 8.424%
9 | 10 | 2040 | Summer | I, [%] | 0 | 0 | 17.66% | 16.73% | 15.52% | 16.59% | 16.6% | 17.09% | 17.9% | 15.49% | 12.64% | 11.69% | 13.16% | 10.15% | 10.3% | 7.233% | 6.784% | 7.387% | 13.23% | 16.91% | 16.34% | 16.91% | 21.49% | 19.68% | 22.9% | 19.77%
9 | 16 | 2040 | Summer | I, [%] | 0 | 0 | 17.62% | 18.57% | 16.44% | 19.21% | 18.88% | 20.75% | 26.23% | 20.23% | 20.12% | 16.69% | 16.77% | 17% | 17.56% | 16.73% | 14.58% | 15.95% | 17.97% | 17.61% | 16.56% | 20.75% | 26.52% | 25.79% | 27.77% | 23.62%
10 | 15 | 2040 | Summer | I, [%] | 0 | 0 | 27.61% | 20.03% | 21.07% | 22.94% | 24.4% | 19.66% | 19.98% | 25.78% | 15.37% | 16.06% | 16.77% | 13.06% | 12.79% | 15.92% | 16.65% | 15.12% | 19.09% | 19.67% | 29.78% | 37.95% | 42.99% | 43.15% | 44% | 35.53%
11 | 13 | 2040 | Summer | I, [%] | 0 | 0 | 28.61% | 30.36% | 30.67% | 30.61% | 30.11% | 30.71% | 30.03% | 25.06% | 22.19% | 21.28% | 21.65% | 21.56% | 21.17% | 21.43% | 22.28% | 22.48% | 22.63% | 23.18% | 23.35% | 23.39% | 24.71% | 23.68% | 25.05% | 26.07%
12 | 72 | 2040 | Summer | I, [%] | 0 | 0 | 17.24% | 15.77% | 15.01% | 16.56% | 11.54% | 15.35% | 15.1% | 1.095% | 1.979% | 1.071% | 1.472% | 1.616% | 3.693% | 4.525% | 3.899% | 2.816% | 3.24% | 3.387% | 2.719% | 6.231% | 13.39% | 11.54% | 15.45% | 16.19%
15 | 18 | 2040 | Summer | I, [%] | 0 | 0 | 21.52% | 19.62% | 18.58% | 18.7% | 20.34% | 21.27% | 19.54% | 16.56% | 18.88% | 21.98% | 22.84% | 24.61% | 26.12% | 27.35% | 26.13% | 24.1% | 23.05% | 21.54% | 19.58% | 20.53% | 23.16% | 23.77% | 23.96% | 21.85%
15 | 26 | 2040 | Summer | I, [%] | 0 | 0 | 24.8% | 21.71% | 20.45% | 22.31% | 23.42% | 22.14% | 21.53% | 19.3% | 21.08% | 22.56% | 23.06% | 22.88% | 23.94% | 24.23% | 23.37% | 22.43% | 22.36% | 22.35% | 22.75% | 27.04% | 32.18% | 32.21% | 34.95% | 30.05%
16 | 17 | 2040 | Summer | I, [%] | 0 | 0 | 8.136% | 6.362% | 6.141% | 4.593% | 4.302% | 3.668% | 6.518% | 13.44% | 13.94% | 17.59% | 17.99% | 18.55% | 17.08% | 17.26% | 17.13% | 14.66% | 14.19% | 14.37% | 15.48% | 12.46% | 7.773% | 8.513% | 7.493% | 6.245%
17 | 34 | 2040 | Summer | I, [%] | 0 | 0 | 16.87% | 15.51% | 13.92% | 12.31% | 12.18% | 11% | 14.09% | 20.34% | 21.16% | 25.63% | 25.4% | 26% | 25.13% | 24.83% | 24.06% | 22.16% | 20.99% | 21.76% | 22.86% | 19.99% | 14.39% | 16.12% | 16.03% | 14.61%
18 | 103 | 2040 | Summer | I, [%] | 0 | 0 | 21.4% | 19.3% | 18.21% | 18.2% | 19.89% | 20.86% | 19.15% | 16.17% | 18.79% | 21.74% | 22.58% | 23.93% | 25.76% | 26.35% | 26.01% | 23.62% | 22.48% | 21.93% | 19.23% | 20.42% | 22.27% | 22.63% | 23.59% | 21.14%
26 | 55 | 2040 | Summer | I, [%] | 0 | 0 | 9.58% | 8.046% | 8.319% | 11.48% | 11.93% | 10.33% | 7.968% | 4.716% | 4.169% | 3.458% | 3.931% | 4.614% | 4.706% | 5.249% | 5.733% | 5.206% | 4.846% | 4.748% | 5.378% | 12.08% | 20.33% | 18.95% | 21.75% | 16.83%
26 | 103 | 2040 | Summer | I, [%] | 0 | 0 | 7.205% | 6.752% | 6.381% | 7.699% | 7.325% | 7.145% | 6.627% | 5.218% | 4.758% | 3.45% | 3.502% | 3.188% | 3.365% | 3.771% | 3.927% | 3.791% | 4.898% | 5.047% | 6.244% | 9.234% | 12.48% | 11.75% | 14.24% | 11.76%
29 | 34 | 2040 | Summer | I, [%] | 0 | 0 | 12.94% | 10.94% | 12.3% | 14.35% | 13.86% | 14.83% | 14.51% | 17.51% | 17.95% | 17.63% | 19.38% | 13.41% | 14.04% | 13.94% | 13.47% | 13.67% | 19.34% | 20.54% | 17.24% | 16.48% | 18.15% | 16.88% | 16.17% | 14.99%
34 | 35 | 2040 | Summer | I, [%] | 0 | 0 | 7.251% | 4.341% | 7.587% | 5.369% | 4.952% | 4.336% | 5.016% | 5.829% | 11.85% | 19.94% | 28.96% | 29.89% | 32.83% | 33.25% | 31.72% | 26.43% | 21.67% | 14.27% | 12.29% | 10.76% | 5.315% | 6.455% | 6.47% | 5.465%
35 | 36 | 2040 | Summer | I, [%] | 0 | 0 | 17.19% | 13.31% | 15.39% | 13.39% | 13.53% | 13.11% | 11.93% | 4.96% | 4.553% | 6.189% | 8.79% | 12.32% | 13.8% | 14.48% | 13.28% | 11.52% | 9.026% | 6.944% | 9.913% | 17.78% | 17.8% | 18.24% | 17.71% | 16.31%
42 | 72 | 2040 | Summer | I, [%] | 0 | 0 | 21.41% | 18.65% | 19.91% | 23.02% | 23.44% | 19.95% | 21.55% | 22.24% | 23.25% | 23.74% | 22.91% | 21.47% | 21.51% | 20.54% | 18.57% | 18.23% | 20.75% | 22.84% | 26.07% | 33.22% | 40.87% | 41.49% | 45.05% | 35.8%
72 | 103 | 2040 | Summer | I, [%] | 0 | 0 | 4.781% | 5.233% | 4.372% | 5.174% | 8.428% | 12.28% | 4.626% | 5.917% | 5.864% | 8.074% | 8.031% | 6.588% | 5.68% | 5.459% | 4.468% | 3.898% | 3.296% | 3.354% | 4.611% | 3.62% | 2.66% | 2.84% | 2.905% | 3.432%
1 | 2 | 2040 | Summer | I, [%] | 0 | 0 | 71.02% | 65.74% | 65.61% | 66.57% | 66.23% | 69.3% | 65.31% | 68.03% | 76.19% | 78.56% | 77.65% | 79.09% | 80.39% | 79.19% | 76.42% | 73.66% | 75.75% | 76.64% | 100% | 75.91% | 77.68% | 69.14% | 69.84% | 78.95%
8 | 72 | 2040 | Summer | I, [%] | 0 | 0 | 100% | 100% | 100% | 100% | 100% | 100% | 100% | 100% | 100% | 100% | 100% | 100% | 100% | 100% | 100% | 100% | 100% | 100% | 100% | 100% | 100% | 100% | 100% | 100%
11 | 12 | 2040 | Summer | I, [%] | 0 | 0 | 90.68% | 91.92% | 91.87% | 91.8% | 94.37% | 95.13% | 91.48% | 85.6% | 82.9% | 82.61% | 83.19% | 84.29% | 84.62% | 84.85% | 86.66% | 85.59% | 85.22% | 85.77% | 85.45% | 86.19% | 88.56% | 88.08% | 89.24% | 88.52%
13 | 14 | 2040 | Summer | I, [%] | 0 | 0 | 31.76% | 30.89% | 32.17% | 32.37% | 35.22% | 38.99% | 33.77% | 26.24% | 25.73% | 25.25% | 24.18% | 24.22% | 24.16% | 23.86% | 24.68% | 23.9% | 23.41% | 24.34% | 24.93% | 26.99% | 30.28% | 27.82% | 29.04% | 32.09%
13 | 15 | 2040 | Summer | I, [%] | 0 | 0 | 59.18% | 57.38% | 56.98% | 57.3% | 58.15% | 57.71% | 57.32% | 56.9% | 56.9% | 58.22% | 58.56% | 58.81% | 59.41% | 59.08% | 58.69% | 57.82% | 57.76% | 58.23% | 58.81% | 60.56% | 62.61% | 62.94% | 63.51% | 60.84%
19 | 20 | 2040 | Summer | I, [%] | 0 | 0 | 22.8% | 25.73% | 30.45% | 20.69% | 24.56% | 36.99% | 74.53% | 100% | 100% | 100% | 100% | 100% | 100% | 100% | 100% | 100% | 100% | 100% | 100% | 55.46% | 25.11% | 25.28% | 22.51% | 25.02%
19 | 21 | 2040 | Summer | I, [%] | 0 | 0 | 17.18% | 20.85% | 27.99% | 36.13% | 35.38% | 22.6% | 61.72% | 100% | 100% | 100% | 100% | 100% | 100% | 100% | 100% | 100% | 100% | 100% | 95.01% | 34.06% | 18.19% | 16.99% | 20.87% | 16.78%
29 | 30 | 2040 | Summer | I, [%] | 0 | 0 | 29.41% | 24.17% | 71.4% | 71% | 70.64% | 72.77% | 57.52% | 70.93% | 100% | 100% | 100% | 100% | 100% | 100% | 100% | 100% | 100% | 100% | 56.64% | 24.73% | 49.19% | 45.38% | 46.09% | 38.3%
1 | 5 | 2040 | Summer | I, [%] | Expected | - | 7.672% | 6.56% | 6.368% | 6.862% | 6.756% | 7.915% | 7.434% | 6.456% | 8.462% | 9.806% | 10.85% | 14.04% | 15.32% | 16.01% | 16.18% | 14% | 12.46% | 11.06% | 8.139% | 3.756% | 3.9% | 2.732% | 3.069% | 4.621%
1 | 19 | 2040 | Summer | I, [%] | Expected | - | 9.395% | 9.693% | 11.4% | 10.69% | 10.45% | 11.06% | 22.74% | 32.61% | 32.64% | 32.64% | 32.7% | 32.52% | 32.58% | 32.58% | 32.57% | 32.58% | 32.79% | 32.87% | 32.01% | 15.7% | 11.38% | 10.52% | 11.63% | 11.24%
1 | 29 | 2040 | Summer | I, [%] | Expected | - | 4.979% | 3.98% | 4.503% | 2.297% | 2.308% | 1.339% | 5.364% | 7.544% | 8.783% | 8.058% | 8.293% | 8.591% | 8.915% | 9.481% | 9.156% | 8.761% | 10.54% | 10.7% | 8.786% | 7.174% | 5.863% | 6.249% | 5.397% | 4.238%
1 | 36 | 2040 | Summer | I, [%] | Expected | - | 17.54% | 16.25% | 16.89% | 18.51% | 17.9% | 18.74% | 14.51% | 12.68% | 11.48% | 11.53% | 13.92% | 14.99% | 16.24% | 16.82% | 15.95% | 13.44% | 14.42% | 14.64% | 16.58% | 18.54% | 17.96% | 17.5% | 17.28% | 18.45%
1 | 55 | 2040 | Summer | I, [%] | Expected | - | 6.126% | 6.265% | 6.409% | 8.067% | 9.14% | 9.01% | 7.382% | 6.334% | 7.297% | 7.976% | 8.772% | 11.09% | 11.35% | 11.87% | 11.79% | 10.54% | 8.968% | 7.291% | 4.59% | 5.745% | 13.06% | 10.85% | 13.11% | 10.18%
3 | 9 | 2040 | Summer | I, [%] | Expected | - | 16.51% | 15.77% | 14.29% | 16.96% | 16.62% | 19.48% | 23.84% | 17.58% | 17.08% | 10.57% | 11.09% | 12.54% | 13.64% | 13.5% | 12.17% | 13.62% | 15.36% | 15.16% | 13.76% | 18% | 26.82% | 24.07% | 27.23% | 24.3%
3 | 34 | 2040 | Summer | I, [%] | Expected | - | 20.22% | 17.15% | 16.15% | 13.41% | 13.36% | 12.8% | 16.26% | 25.58% | 26.75% | 30.47% | 30.45% | 32.02% | 31.14% | 31.45% | 30.85% | 27.86% | 25.58% | 26.25% | 27.77% | 23.91% | 18.16% | 18.86% | 18.63% | 18.23%
4 | 15 | 2040 | Summer | I, [%] | Expected | - | 14.52% | 13.07% | 12.35% | 12.31% | 13.36% | 13.7% | 13.14% | 11.95% | 13.71% | 15.65% | 16.23% | 17.14% | 18.14% | 18.68% | 18.24% | 16.87% | 16.24% | 15.51% | 14.25% | 14.86% | 16.04% | 16.46% | 16.66% | 15%
4 | 103 | 2040 | Summer | I, [%] | Expected | - | 16.86% | 15.74% | 14.84% | 15.22% | 16.91% | 19.03% | 14.98% | 9.009% | 10.62% | 13.62% | 14.2% | 16.01% | 17.92% | 19.01% | 17.91% | 15.61% | 14.23% | 13.49% | 10.27% | 11.65% | 14.87% | 14.88% | 16.19% | 14.92%
5 | 42 | 2040 | Summer | I, [%] | Expected | - | 11.14% | 12.34% | 9.881% | 6.74% | 6.908% | 11.52% | 11.45% | 8.214% | 8.807% | 8.907% | 9.598% | 12.84% | 13.06% | 13.75% | 14.67% | 13.71% | 11.47% | 9.528% | 5.155% | 3.559% | 9.469% | 7.794% | 9.924% | 5.323%
5 | 68 | 2040 | Summer | I, [%] | Expected | - | 2.085% | 2.083% | 1.312% | 1.315% | 1.316% | 1.317% | 1.716% | 2.093% | 2.099% | 2.099% | 2.095% | 2.089% | 2.091% | 2.09% | 2.089% | 2.088% | 2.096% | 2.099% | 2.314% | 2.898% | 2.915% | 2.911% | 2.711% | 2.084%
7 | 9 | 2040 | Summer | I, [%] | Expected | - | 18.29% | 18.17% | 18.13% | 18.17% | 18.16% | 18.19% | 16.46% | 18.19% | 18.12% | 18.09% | 18.15% | 17.95% | 17.96% | 16.62% | 14.28% | 16.03% | 17.64% | 18.31% | 18.3% | 18.35% | 18.44% | 18.39% | 18.42% | 18.36%
8 | 14 | 2040 | Summer | I, [%] | Expected | - | 8.43% | 8.43% | 8.499% | 8.497% | 8.573% | 8.707% | 8.553% | 8.309% | 8.28% | 8.233% | 8.153% | 8.135% | 8.106% | 8.087% | 8.122% | 8.11% | 8.086% | 8.14% | 8.182% | 8.246% | 8.317% | 8.2% | 8.23% | 8.424%
9 | 10 | 2040 | Summer | I, [%] | Expected | - | 17.66% | 16.73% | 15.52% | 16.59% | 16.6% | 17.09% | 17.9% | 15.49% | 12.64% | 11.69% | 13.16% | 10.15% | 10.3% | 7.233% | 6.784% | 7.387% | 13.23% | 16.91% | 16.34% | 16.91% | 21.49% | 19.68% | 22.9% | 19.77%
9 | 16 | 2040 | Summer | I, [%] | Expected | - | 17.62% | 18.57% | 16.44% | 19.21% | 18.88% | 20.75% | 26.23% | 20.23% | 20.12% | 16.69% | 16.77% | 17% | 17.56% | 16.73% | 14.58% | 15.95% | 17.97% | 17.61% | 16.56% | 20.75% | 26.52% | 25.79% | 27.77% | 23.62%
10 | 15 | 2040 | Summer | I, [%] | Expected | - | 27.61% | 20.03% | 21.07% | 22.94% | 24.4% | 19.66% | 19.98% | 25.78% | 15.37% | 16.06% | 16.77% | 13.06% | 12.79% | 15.92% | 16.65% | 15.12% | 19.09% | 19.67% | 29.78% | 37.95% | 42.99% | 43.15% | 44% | 35.53%
11 | 13 | 2040 | Summer | I, [%] | Expected | - | 28.61% | 30.36% | 30.67% | 30.61% | 30.11% | 30.71% | 30.03% | 25.06% | 22.19% | 21.28% | 21.65% | 21.56% | 21.17% | 21.43% | 22.28% | 22.48% | 22.63% | 23.18% | 23.35% | 23.39% | 24.71% | 23.68% | 25.05% | 26.07%
12 | 72 | 2040 | Summer | I, [%] | Expected | - | 17.24% | 15.77% | 15.01% | 16.56% | 11.54% | 15.35% | 15.1% | 1.095% | 1.979% | 1.071% | 1.472% | 1.616% | 3.693% | 4.525% | 3.899% | 2.816% | 3.24% | 3.387% | 2.719% | 6.231% | 13.39% | 11.54% | 15.45% | 16.19%
15 | 18 | 2040 | Summer | I, [%] | Expected | - | 21.52% | 19.62% | 18.58% | 18.7% | 20.34% | 21.27% | 19.54% | 16.56% | 18.88% | 21.98% | 22.84% | 24.61% | 26.12% | 27.35% | 26.13% | 24.1% | 23.05% | 21.54% | 19.58% | 20.53% | 23.16% | 23.77% | 23.96% | 21.85%
15 | 26 | 2040 | Summer | I, [%] | Expected | - | 24.8% | 21.71% | 20.45% | 22.31% | 23.42% | 22.14% | 21.53% | 19.3% | 21.08% | 22.56% | 23.06% | 22.88% | 23.94% | 24.23% | 23.37% | 22.43% | 22.36% | 22.35% | 22.75% | 27.04% | 32.18% | 32.21% | 34.95% | 30.05%
16 | 17 | 2040 | Summer | I, [%] | Expected | - | 8.136% | 6.362% | 6.141% | 4.593% | 4.302% | 3.668% | 6.518% | 13.44% | 13.94% | 17.59% | 17.99% | 18.55% | 17.08% | 17.26% | 17.13% | 14.66% | 14.19% | 14.37% | 15.48% | 12.46% | 7.773% | 8.513% | 7.493% | 6.245%
17 | 34 | 2040 | Summer | I, [%] | Expected | - | 16.87% | 15.51% | 13.92% | 12.31% | 12.18% | 11% | 14.09% | 20.34% | 21.16% | 25.63% | 25.4% | 26% | 25.13% | 24.83% | 24.06% | 22.16% | 20.99% | 21.76% | 22.86% | 19.99% | 14.39% | 16.12% | 16.03% | 14.61%
18 | 103 | 2040 | Summer | I, [%] | Expected | - | 21.4% | 19.3% | 18.21% | 18.2% | 19.89% | 20.86% | 19.15% | 16.17% | 18.79% | 21.74% | 22.58% | 23.93% | 25.76% | 26.35% | 26.01% | 23.62% | 22.48% | 21.93% | 19.23% | 20.42% | 22.27% | 22.63% | 23.59% | 21.14%
26 | 55 | 2040 | Summer | I, [%] | Expected | - | 9.58% | 8.046% | 8.319% | 11.48% | 11.93% | 10.33% | 7.968% | 4.716% | 4.169% | 3.458% | 3.931% | 4.614% | 4.706% | 5.249% | 5.733% | 5.206% | 4.846% | 4.748% | 5.378% | 12.08% | 20.33% | 18.95% | 21.75% | 16.83%
26 | 103 | 2040 | Summer | I, [%] | Expected | - | 7.205% | 6.752% | 6.381% | 7.699% | 7.325% | 7.145% | 6.627% | 5.218% | 4.758% | 3.45% | 3.502% | 3.188% | 3.365% | 3.771% | 3.927% | 3.791% | 4.898% | 5.047% | 6.244% | 9.234% | 12.48% | 11.75% | 14.24% | 11.76%
29 | 34 | 2040 | Summer | I, [%] | Expected | - | 12.94% | 10.94% | 12.3% | 14.35% | 13.86% | 14.83% | 14.51% | 17.51% | 17.95% | 17.63% | 19.38% | 13.41% | 14.04% | 13.94% | 13.47% | 13.67% | 19.34% | 20.54% | 17.24% | 16.48% | 18.15% | 16.88% | 16.17% | 14.99%
34 | 35 | 2040 | Summer | I, [%] | Expected | - | 7.251% | 4.341% | 7.587% | 5.369% | 4.952% | 4.336% | 5.016% | 5.829% | 11.85% | 19.94% | 28.96% | 29.89% | 32.83% | 33.25% | 31.72% | 26.43% | 21.67% | 14.27% | 12.29% | 10.76% | 5.315% | 6.455% | 6.47% | 5.465%
35 | 36 | 2040 | Summer | I, [%] | Expected | - | 17.19% | 13.31% | 15.39% | 13.39% | 13.53% | 13.11% | 11.93% | 4.96% | 4.553% | 6.189% | 8.79% | 12.32% | 13.8% | 14.48% | 13.28% | 11.52% | 9.026% | 6.944% | 9.913% | 17.78% | 17.8% | 18.24% | 17.71% | 16.31%
42 | 72 | 2040 | Summer | I, [%] | Expected | - | 21.41% | 18.65% | 19.91% | 23.02% | 23.44% | 19.95% | 21.55% | 22.24% | 23.25% | 23.74% | 22.91% | 21.47% | 21.51% | 20.54% | 18.57% | 18.23% | 20.75% | 22.84% | 26.07% | 33.22% | 40.87% | 41.49% | 45.05% | 35.8%
72 | 103 | 2040 | Summer | I, [%] | Expected | - | 4.781% | 5.233% | 4.372% | 5.174% | 8.428% | 12.28% | 4.626% | 5.917% | 5.864% | 8.074% | 8.031% | 6.588% | 5.68% | 5.459% | 4.468% | 3.898% | 3.296% | 3.354% | 4.611% | 3.62% | 2.66% | 2.84% | 2.905% | 3.432%
1 | 2 | 2040 | Summer | I, [%] | Expected | - | 71.02% | 65.74% | 65.61% | 66.57% | 66.23% | 69.3% | 65.31% | 68.03% | 76.19% | 78.56% | 77.65% | 79.09% | 80.39% | 79.19% | 76.42% | 73.66% | 75.75% | 76.64% | 100% | 75.91% | 77.68% | 69.14% | 69.84% | 78.95%
8 | 72 | 2040 | Summer | I, [%] | Expected | - | 100% | 100% | 100% | 100% | 100% | 100% | 100% | 100% | 100% | 100% | 100% | 100% | 100% | 100% | 100% | 100% | 100% | 100% | 100% | 100% | 100% | 100% | 100% | 100%
11 | 12 | 2040 | Summer | I, [%] | Expected | - | 90.68% | 91.92% | 91.87% | 91.8% | 94.37% | 95.13% | 91.48% | 85.6% | 82.9% | 82.61% | 83.19% | 84.29% | 84.62% | 84.85% | 86.66% | 85.59% | 85.22% | 85.77% | 85.45% | 86.19% | 88.56% | 88.08% | 89.24% | 88.52%
13 | 14 | 2040 | Summer | I, [%] | Expected | - | 31.76% | 30.89% | 32.17% | 32.37% | 35.22% | 38.99% | 33.77% | 26.24% | 25.73% | 25.25% | 24.18% | 24.22% | 24.16% | 23.86% | 24.68% | 23.9% | 23.41% | 24.34% | 24.93% | 26.99% | 30.28% | 27.82% | 29.04% | 32.09%
13 | 15 | 2040 | Summer | I, [%] | Expected | - | 59.18% | 57.38% | 56.98% | 57.3% | 58.15% | 57.71% | 57.32% | 56.9% | 56.9% | 58.22% | 58.56% | 58.81% | 59.41% | 59.08% | 58.69% | 57.82% | 57.76% | 58.23% | 58.81% | 60.56% | 62.61% | 62.94% | 63.51% | 60.84%
19 | 20 | 2040 | Summer | I, [%] | Expected | - | 22.8% | 25.73% | 30.45% | 20.69% | 24.56% | 36.99% | 74.53% | 100% | 100% | 100% | 100% | 100% | 100% | 100% | 100% | 100% | 100% | 100% | 100% | 55.46% | 25.11% | 25.28% | 22.51% | 25.02%
19 | 21 | 2040 | Summer | I, [%] | Expected | - | 17.18% | 20.85% | 27.99% | 36.13% | 35.38% | 22.6% | 61.72% | 100% | 100% | 100% | 100% | 100% | 100% | 100% | 100% | 100% | 100% | 100% | 95.01% | 34.06% | 18.19% | 16.99% | 20.87% | 16.78%
29 | 30 | 2040 | Summer | I, [%] | Expected | - | 29.41% | 24.17% | 71.4% | 71% | 70.64% | 72.77% | 57.52% | 70.93% | 100% | 100% | 100% | 100% | 100% | 100% | 100% | 100% | 100% | 100% | 56.64% | 24.73% | 49.19% | 45.38% | 46.09% | 38.3%
1 | 5 | 2050 | Winter | I, [%] | 0 | 0 | 8.846% | 9.619% | 8.371% | 9.381% | 10.03% | 11.08% | 14.63% | 21.62% | 20.49% | 12.93% | 16.82% | 20.18% | 16.53% | 14.04% | 8.083% | 11.84% | 12.43% | 14.45% | 10.46% | 10.52% | 6.64% | 5.977% | 6.216% | 9.279%
1 | 19 | 2050 | Winter | I, [%] | 0 | 0 | 19.23% | 22.48% | 26.12% | 24.56% | 24.21% | 31.16% | 31.44% | 31.28% | 31.12% | 31.25% | 31.72% | 31.73% | 31.75% | 31.76% | 31.71% | 31.82% | 31.72% | 31.18% | 30.56% | 25.32% | 14.49% | 17.11% | 12.11% | 16.31%
1 | 29 | 2050 | Winter | I, [%] | 0 | 0 | 9.843% | 10.55% | 14.58% | 17.25% | 18.27% | 8.112% | 7.544% | 5.941% | 8.806% | 5.506% | 8.436% | 7.354% | 8.22% | 6.194% | 3.821% | 2.834% | 5.572% | 8.385% | 6.658% | 9.276% | 7.144% | 4.671% | 8.137% | 12.07%
1 | 36 | 2050 | Winter | I, [%] | 0 | 0 | 7.192% | 7.468% | 7.207% | 7.549% | 7.992% | 7.221% | 7.328% | 11.32% | 18.36% | 17.31% | 23.28% | 25.63% | 20.47% | 19.38% | 15.3% | 20.25% | 19.95% | 19.03% | 14.07% | 15.45% | 14.47% | 8.389% | 7.485% | 7.248%
1 | 55 | 2050 | Winter | I, [%] | 0 | 0 | 17.42% | 14.29% | 15.45% | 19.05% | 20.85% | 20.01% | 21.55% | 12.36% | 3.655% | 4.342% | 12.06% | 8.342% | 8.931% | 7.191% | 3.348% | 5.988% | 10.24% | 5.7% | 3.961% | 5.639% | 7.917% | 17.84% | 24.98% | 21.56%
3 | 9 | 2050 | Winter | I, [%] | 0 | 0 | 6.95% | 5.667% | 4.579% | 5.454% | 4.975% | 4.287% | 11.92% | 23.21% | 34.28% | 29.91% | 15.47% | 11.08% | 20.99% | 16.83% | 21.77% | 20.28% | 21.59% | 25% | 25.91% | 26.5% | 31.34% | 27.39% | 16.66% | 11.1%
3 | 34 | 2050 | Winter | I, [%] | 0 | 0 | 22.32% | 23.79% | 22.4% | 22.7% | 23.09% | 22.68% | 23.48% | 20.15% | 22.66% | 29.52% | 33.49% | 39.32% | 34.96% | 37.19% | 47.89% | 39.93% | 30.33% | 23.96% | 19.97% | 9.344% | 7.923% | 10.48% | 14.1% | 19.42%
4 | 15 | 2050 | Winter | I, [%] | 0 | 0 | 16.35% | 12.98% | 14.09% | 15.1% | 16.18% | 15.86% | 19.21% | 21.92% | 23.8% | 24.36% | 24.03% | 23.57% | 22.99% | 22.29% | 23.31% | 20.85% | 21.39% | 24.94% | 25.62% | 23.82% | 22.55% | 24.03% | 21.55% | 18.62%
4 | 103 | 2050 | Winter | I, [%] | 0 | 0 | 9.336% | 11.23% | 12.04% | 12.69% | 13.54% | 12.79% | 6.109% | 4.886% | 6.61% | 6.1% | 4.972% | 4.215% | 3.329% | 2.856% | 5.857% | 3.018% | 3.705% | 4.182% | 3.932% | 1.779% | 2.261% | 4.868% | 5.935% | 5.14%
5 | 42 | 2050 | Winter | I, [%] | 0 | 0 | 12.04% | 11.28% | 8.631% | 10.96% | 11.8% | 19.79% | 22.45% | 19.07% | 8.297% | 3.415% | 5.816% | 11.12% | 5.801% | 4.615% | 3.62% | 5.505% | 5.78% | 3.123% | 3.214% | 3.779% | 9.129% | 14.15% | 17.62% | 17.99%
5 | 68 | 2050 | Winter | I, [%] | 0 | 0 | 7.359% | 7.052% | 6.684% | 7.401% | 7.149% | 7.17% | 8.012% | 8.58% | 8.392% | 9.071% | 9.194% | 9.024% | 8.921% | 8.836% | 8.618% | 7.839% | 8.239% | 8.489% | 7.728% | 8.608% | 7.958% | 7.439% | 7.287% | 7.328%
7 | 9 | 2050 | Winter | I, [%] | 0 | 0 | 19.43% | 19.16% | 19.21% | 19.37% | 19.33% | 18.48% | 17.61% | 17.06% | 17.18% | 17.19% | 17.35% | 17.35% | 17.19% | 17.26% | 17.53% | 17.65% | 17.64% | 17.39% | 17.38% | 14.99% | 17.17% | 17.61% | 18.22% | 19.1%
8 | 14 | 2050 | Winter | I, [%] | 0 | 0 | 6.747% | 5.212% | 8.159% | 8.933% | 9.371% | 7.899% | 7.627% | 6.506% | 6.076% | 5.79% | 5.485% | 5.648% | 5.779% | 5.695% | 6.567% | 5.916% | 5.665% | 6.617% | 6.69% | 6.358% | 6.009% | 6.755% | 7.428% | 6.568%
9 | 10 | 2050 | Winter | I, [%] | 0 | 0 | 25.56% | 26.09% | 26.14% | 31.95% | 34.9% | 21.3% | 20.9% | 6.449% | 3.014% | 4.662% | 1.952% | 4.984% | 4.074% | 5.461% | 19.18% | 12.37% | 9.804% | 2.961% | 4.092% | 9.477% | 8.634% | 10.72% | 21.33% | 30.81%
9 | 16 | 2050 | Winter | I, [%] | 0 | 0 | 22.95% | 22.52% | 21.7% | 22% | 22.73% | 25.68% | 36.29% | 46.49% | 53.07% | 47.46% | 37.35% | 33.68% | 40.16% | 38.35% | 49.86% | 45.83% | 46.79% | 44.74% | 43.97% | 33.33% | 35.39% | 41.66% | 35.51% | 27.82%
10 | 15 | 2050 | Winter | I, [%] | 0 | 0 | 64.86% | 63.3% | 62.12% | 67.11% | 69.7% | 57.92% | 61.9% | 49.92% | 32.88% | 38.02% | 34.43% | 32.18% | 31.39% | 29.84% | 43.38% | 34.73% | 32.26% | 37.79% | 50.37% | 40.51% | 41.49% | 59.36% | 65.25% | 70.41%
11 | 13 | 2050 | Winter | I, [%] | 0 | 0 | 28.02% | 28.34% | 28.82% | 30.11% | 30.57% | 29.6% | 24.99% | 20.61% | 19.2% | 17.9% | 16.97% | 17.04% | 16.63% | 17.63% | 17.77% | 19.68% | 20.04% | 16.18% | 15.93% | 15.96% | 17.76% | 19.68% | 22.11% | 23.49%
12 | 72 | 2050 | Winter | I, [%] | 0 | 0 | 4.097% | 3.556% | 4.655% | 8.32% | 10.74% | 5.538% | 6.089% | 8.864% | 8.879% | 8.42% | 11.67% | 13.99% | 12.63% | 12.34% | 9.618% | 10.81% | 10.58% | 10.08% | 9.3% | 9.514% | 11.63% | 9.85% | 7.008% | 4.692%
15 | 18 | 2050 | Winter | I, [%] | 0 | 0 | 20.72% | 16.43% | 18.96% | 20.74% | 22.29% | 21.05% | 24.23% | 27.54% | 30.21% | 30.79% | 30.34% | 29.51% | 28.7% | 27.75% | 29.7% | 25.66% | 26.42% | 31.09% | 31.92% | 29.01% | 27.1% | 29.86% | 26.72% | 22.88%
15 | 26 | 2050 | Winter | I, [%] | 0 | 0 | 37.39% | 33.37% | 32.59% | 35.38% | 36.74% | 28.94% | 34.78% | 34.79% | 39.06% | 39.05% | 38.26% | 35.66% | 34.69% | 34.79% | 47.8% | 36.95% | 38.42% | 39.51% | 42.66% | 35.2% | 32.08% | 42.27% | 41.22% | 42.95%
16 | 17 | 2050 | Winter | I, [%] | 0 | 0 | 15.27% | 15.73% | 16.01% | 15.7% | 16.61% | 18.74% | 20.48% | 17.29% | 14.54% | 16.22% | 23.85% | 27.19% | 20.66% | 23.95% | 23.5% | 19.6% | 18.68% | 14.45% | 13.08% | 8.901% | 7.361% | 7.902% | 11.49% | 13.07%
17 | 34 | 2050 | Winter | I, [%] | 0 | 0 | 26.37% | 28.33% | 27.23% | 26.85% | 28.06% | 30.24% | 31.66% | 29.04% | 29.31% | 34.07% | 38.08% | 41.93% | 38.26% | 41.51% | 56.42% | 48.29% | 39.27% | 30.83% | 26.34% | 9.69% | 6.425% | 15.45% | 21.49% | 24.74%
18 | 103 | 2050 | Winter | I, [%] | 0 | 0 | 19.48% | 15.01% | 17.53% | 19.35% | 20.9% | 19.7% | 22.84% | 26.25% | 28.98% | 29.41% | 28.54% | 27.87% | 26.87% | 25.92% | 27.92% | 23.85% | 24.46% | 29.16% | 30.02% | 27.1% | 25.17% | 28.5% | 25.51% | 21.82%
26 | 55 | 2050 | Winter | I, [%] | 0 | 0 | 21.18% | 22.64% | 20.52% | 24.46% | 25.46% | 11.38% | 12.46% | 10.27% | 13.78% | 12.93% | 10.96% | 0.6808% | 6.305% | 8.546% | 7.094% | 11.61% | 18.49% | 15.05% | 17.71% | 19.04% | 16% | 19.64% | 18.85% | 26.38%
26 | 103 | 2050 | Winter | I, [%] | 0 | 0 | 20.3% | 21.16% | 18.16% | 19.13% | 18.88% | 12.14% | 13.53% | 10.15% | 11.96% | 11.45% | 11.35% | 9.535% | 9.299% | 10.25% | 21.74% | 14.56% | 15.45% | 11.92% | 14.33% | 9.437% | 8.058% | 15.66% | 17.63% | 23.04%
29 | 34 | 2050 | Winter | I, [%] | 0 | 0 | 13.21% | 15.94% | 11.63% | 10.25% | 11.59% | 18.58% | 20.77% | 13.8% | 9.038% | 12.66% | 8.894% | 10.62% | 9.828% | 11.76% | 21.13% | 17.39% | 12.47% | 9.524% | 10.18% | 4.791% | 11.09% | 3.319% | 7.082% | 10.98%
34 | 35 | 2050 | Winter | I, [%] | 0 | 0 | 8.203% | 9.581% | 12.14% | 12.56% | 13.21% | 9.03% | 7.897% | 6.97% | 13.59% | 21.72% | 33.07% | 41.57% | 35.06% | 37.97% | 53.38% | 41.94% | 28.37% | 16.78% | 7.78% | 9.841% | 16.62% | 7.082% | 3.853% | 7.507%
35 | 36 | 2050 | Winter | I, [%] | 0 | 0 | 26.68% | 26.49% | 27.91% | 28.69% | 29.53% | 27.42% | 27.74% | 18.79% | 11.23% | 12.04% | 2.004% | 3.157% | 7.66% | 6.388% | 0.4294% | 9.138% | 8.833% | 10.23% | 15.54% | 13.33% | 15.18% | 22.69% | 25.22% | 27.75%
42 | 72 | 2050 | Winter | I, [%] | 0 | 0 | 44.02% | 45.64% | 40.79% | 43.57% | 44.2% | 36.65% | 41.94% | 43.24% | 45.57% | 41.06% | 42.51% | 38.95% | 37.45% | 38.31% | 37.68% | 45.13% | 51.17% | 47.27% | 47.6% | 41.8% | 37.87% | 48.02% | 46.49% | 52.19%
72 | 103 | 2050 | Winter | I, [%] | 0 | 0 | 1.868% | 6.044% | 3.395% | 6.435% | 7.943% | 6.157% | 5.137% | 4.075% | 5.851% | 7.951% | 6.768% | 5.862% | 6.149% | 5.73% | 6.548% | 4.699% | 4.583% | 5.195% | 6.107% | 5.995% | 4.737% | 4.052% | 3.074% | 1.716%
1 | 2 | 2050 | Winter | I, [%] | 0 | 0 | 100.9% | 100.9% | 100.8% | 100.8% | 100.8% | 100.9% | 101.1% | 101.4% | 101.6% | 101.6% | 101.5% | 101.6% | 101.5% | 101.5% | 101.4% | 101.3% | 101.3% | 101.5% | 101.5% | 101.4% | 101.3% | 101.2% | 101.1% | 101%
8 | 72 | 2050 | Winter | I, [%] | 0 | 0 | 91.05% | 94.27% | 89.04% | 87.46% | 86.42% | 86.39% | 92.15% | 95.91% | 96.78% | 97.02% | 95.87% | 95.35% | 95.78% | 95.24% | 94.47% | 95.7% | 96.73% | 96.32% | 96.3% | 96.75% | 97.07% | 95.58% | 92.63% | 94.15%
11 | 12 | 2050 | Winter | I, [%] | 0 | 0 | 92.38% | 90.89% | 90.81% | 92.1% | 92.57% | 91.99% | 92.56% | 94.22% | 95.26% | 93.5% | 94.36% | 95.17% | 92.8% | 92.99% | 93.04% | 92.8% | 93.74% | 96.49% | 96.64% | 93.92% | 95.2% | 97.5% | 94.88% | 91.78%
13 | 14 | 2050 | Winter | I, [%] | 0 | 0 | 32.58% | 27.29% | 34.12% | 44.01% | 48.31% | 38.85% | 40.74% | 32.26% | 27.7% | 25.73% | 25.63% | 27.19% | 26.39% | 25.12% | 29.38% | 24.6% | 24.94% | 29.88% | 31.1% | 27.34% | 27.74% | 34.09% | 37.83% | 33.97%
13 | 15 | 2050 | Winter | I, [%] | 0 | 0 | 64.09% | 58.88% | 58.82% | 61.49% | 62.88% | 59.29% | 67.48% | 68.04% | 67.75% | 68.7% | 67.87% | 66.88% | 66.23% | 65.43% | 69.93% | 65.4% | 65.7% | 69.21% | 71.86% | 67.86% | 66.75% | 71.98% | 70.59% | 68.96%
19 | 20 | 2050 | Winter | I, [%] | 0 | 0 | 69.25% | 78.91% | 89.76% | 95.01% | 95.82% | 97.83% | 97.99% | 97.84% | 97.72% | 97.85% | 97.78% | 97.7% | 97.93% | 97.95% | 97.74% | 98.15% | 98.04% | 97.7% | 97.36% | 97.05% | 71.22% | 74.75% | 53.52% | 64.29%
19 | 21 | 2050 | Winter | I, [%] | 0 | 0 | 49.44% | 59.78% | 71.4% | 56.39% | 53.39% | 94.51% | 96.01% | 94.97% | 94.03% | 94.71% | 97.64% | 97.97% | 97.92% | 97.94% | 97.72% | 98.12% | 97.66% | 94.78% | 91.28% | 59.25% | 18.25% | 30.82% | 21.43% | 36.39%
29 | 30 | 2050 | Winter | I, [%] | 0 | 0 | 19.32% | 30.57% | 20.68% | 43.59% | 41.48% | 63.11% | 84.39% | 95.23% | 93.1% | 93.88% | 95.96% | 98.3% | 98.28% | 98.3% | 98.39% | 98.3% | 94.29% | 92.91% | 84.26% | 26.8% | 23.77% | 10.88% | 9.169% | 8.679%
1 | 5 | 2050 | Winter | I, [%] | Expected | - | 8.846% | 9.619% | 8.371% | 9.381% | 10.03% | 11.08% | 14.63% | 21.62% | 20.49% | 12.93% | 16.82% | 20.18% | 16.53% | 14.04% | 8.083% | 11.84% | 12.43% | 14.45% | 10.46% | 10.52% | 6.64% | 5.977% | 6.216% | 9.279%
1 | 19 | 2050 | Winter | I, [%] | Expected | - | 19.23% | 22.48% | 26.12% | 24.56% | 24.21% | 31.16% | 31.44% | 31.28% | 31.12% | 31.25% | 31.72% | 31.73% | 31.75% | 31.76% | 31.71% | 31.82% | 31.72% | 31.18% | 30.56% | 25.32% | 14.49% | 17.11% | 12.11% | 16.31%
1 | 29 | 2050 | Winter | I, [%] | Expected | - | 9.843% | 10.55% | 14.58% | 17.25% | 18.27% | 8.112% | 7.544% | 5.941% | 8.806% | 5.506% | 8.436% | 7.354% | 8.22% | 6.194% | 3.821% | 2.834% | 5.572% | 8.385% | 6.658% | 9.276% | 7.144% | 4.671% | 8.137% | 12.07%
1 | 36 | 2050 | Winter | I, [%] | Expected | - | 7.192% | 7.468% | 7.207% | 7.549% | 7.992% | 7.221% | 7.328% | 11.32% | 18.36% | 17.31% | 23.28% | 25.63% | 20.47% | 19.38% | 15.3% | 20.25% | 19.95% | 19.03% | 14.07% | 15.45% | 14.47% | 8.389% | 7.485% | 7.248%
1 | 55 | 2050 | Winter | I, [%] | Expected | - | 17.42% | 14.29% | 15.45% | 19.05% | 20.85% | 20.01% | 21.55% | 12.36% | 3.655% | 4.342% | 12.06% | 8.342% | 8.931% | 7.191% | 3.348% | 5.988% | 10.24% | 5.7% | 3.961% | 5.639% | 7.917% | 17.84% | 24.98% | 21.56%
3 | 9 | 2050 | Winter | I, [%] | Expected | - | 6.95% | 5.667% | 4.579% | 5.454% | 4.975% | 4.287% | 11.92% | 23.21% | 34.28% | 29.91% | 15.47% | 11.08% | 20.99% | 16.83% | 21.77% | 20.28% | 21.59% | 25% | 25.91% | 26.5% | 31.34% | 27.39% | 16.66% | 11.1%
3 | 34 | 2050 | Winter | I, [%] | Expected | - | 22.32% | 23.79% | 22.4% | 22.7% | 23.09% | 22.68% | 23.48% | 20.15% | 22.66% | 29.52% | 33.49% | 39.32% | 34.96% | 37.19% | 47.89% | 39.93% | 30.33% | 23.96% | 19.97% | 9.344% | 7.923% | 10.48% | 14.1% | 19.42%
4 | 15 | 2050 | Winter | I, [%] | Expected | - | 16.35% | 12.98% | 14.09% | 15.1% | 16.18% | 15.86% | 19.21% | 21.92% | 23.8% | 24.36% | 24.03% | 23.57% | 22.99% | 22.29% | 23.31% | 20.85% | 21.39% | 24.94% | 25.62% | 23.82% | 22.55% | 24.03% | 21.55% | 18.62%
4 | 103 | 2050 | Winter | I, [%] | Expected | - | 9.336% | 11.23% | 12.04% | 12.69% | 13.54% | 12.79% | 6.109% | 4.886% | 6.61% | 6.1% | 4.972% | 4.215% | 3.329% | 2.856% | 5.857% | 3.018% | 3.705% | 4.182% | 3.932% | 1.779% | 2.261% | 4.868% | 5.935% | 5.14%
5 | 42 | 2050 | Winter | I, [%] | Expected | - | 12.04% | 11.28% | 8.631% | 10.96% | 11.8% | 19.79% | 22.45% | 19.07% | 8.297% | 3.415% | 5.816% | 11.12% | 5.801% | 4.615% | 3.62% | 5.505% | 5.78% | 3.123% | 3.214% | 3.779% | 9.129% | 14.15% | 17.62% | 17.99%
5 | 68 | 2050 | Winter | I, [%] | Expected | - | 7.359% | 7.052% | 6.684% | 7.401% | 7.149% | 7.17% | 8.012% | 8.58% | 8.392% | 9.071% | 9.194% | 9.024% | 8.921% | 8.836% | 8.618% | 7.839% | 8.239% | 8.489% | 7.728% | 8.608% | 7.958% | 7.439% | 7.287% | 7.328%
7 | 9 | 2050 | Winter | I, [%] | Expected | - | 19.43% | 19.16% | 19.21% | 19.37% | 19.33% | 18.48% | 17.61% | 17.06% | 17.18% | 17.19% | 17.35% | 17.35% | 17.19% | 17.26% | 17.53% | 17.65% | 17.64% | 17.39% | 17.38% | 14.99% | 17.17% | 17.61% | 18.22% | 19.1%
8 | 14 | 2050 | Winter | I, [%] | Expected | - | 6.747% | 5.212% | 8.159% | 8.933% | 9.371% | 7.899% | 7.627% | 6.506% | 6.076% | 5.79% | 5.485% | 5.648% | 5.779% | 5.695% | 6.567% | 5.916% | 5.665% | 6.617% | 6.69% | 6.358% | 6.009% | 6.755% | 7.428% | 6.568%
9 | 10 | 2050 | Winter | I, [%] | Expected | - | 25.56% | 26.09% | 26.14% | 31.95% | 34.9% | 21.3% | 20.9% | 6.449% | 3.014% | 4.662% | 1.952% | 4.984% | 4.074% | 5.461% | 19.18% | 12.37% | 9.804% | 2.961% | 4.092% | 9.477% | 8.634% | 10.72% | 21.33% | 30.81%
9 | 16 | 2050 | Winter | I, [%] | Expected | - | 22.95% | 22.52% | 21.7% | 22% | 22.73% | 25.68% | 36.29% | 46.49% | 53.07% | 47.46% | 37.35% | 33.68% | 40.16% | 38.35% | 49.86% | 45.83% | 46.79% | 44.74% | 43.97% | 33.33% | 35.39% | 41.66% | 35.51% | 27.82%
10 | 15 | 2050 | Winter | I, [%] | Expected | - | 64.86% | 63.3% | 62.12% | 67.11% | 69.7% | 57.92% | 61.9% | 49.92% | 32.88% | 38.02% | 34.43% | 32.18% | 31.39% | 29.84% | 43.38% | 34.73% | 32.26% | 37.79% | 50.37% | 40.51% | 41.49% | 59.36% | 65.25% | 70.41%
11 | 13 | 2050 | Winter | I, [%] | Expected | - | 28.02% | 28.34% | 28.82% | 30.11% | 30.57% | 29.6% | 24.99% | 20.61% | 19.2% | 17.9% | 16.97% | 17.04% | 16.63% | 17.63% | 17.77% | 19.68% | 20.04% | 16.18% | 15.93% | 15.96% | 17.76% | 19.68% | 22.11% | 23.49%
12 | 72 | 2050 | Winter | I, [%] | Expected | - | 4.097% | 3.556% | 4.655% | 8.32% | 10.74% | 5.538% | 6.089% | 8.864% | 8.879% | 8.42% | 11.67% | 13.99% | 12.63% | 12.34% | 9.618% | 10.81% | 10.58% | 10.08% | 9.3% | 9.514% | 11.63% | 9.85% | 7.008% | 4.692%
15 | 18 | 2050 | Winter | I, [%] | Expected | - | 20.72% | 16.43% | 18.96% | 20.74% | 22.29% | 21.05% | 24.23% | 27.54% | 30.21% | 30.79% | 30.34% | 29.51% | 28.7% | 27.75% | 29.7% | 25.66% | 26.42% | 31.09% | 31.92% | 29.01% | 27.1% | 29.86% | 26.72% | 22.88%
15 | 26 | 2050 | Winter | I, [%] | Expected | - | 37.39% | 33.37% | 32.59% | 35.38% | 36.74% | 28.94% | 34.78% | 34.79% | 39.06% | 39.05% | 38.26% | 35.66% | 34.69% | 34.79% | 47.8% | 36.95% | 38.42% | 39.51% | 42.66% | 35.2% | 32.08% | 42.27% | 41.22% | 42.95%
16 | 17 | 2050 | Winter | I, [%] | Expected | - | 15.27% | 15.73% | 16.01% | 15.7% | 16.61% | 18.74% | 20.48% | 17.29% | 14.54% | 16.22% | 23.85% | 27.19% | 20.66% | 23.95% | 23.5% | 19.6% | 18.68% | 14.45% | 13.08% | 8.901% | 7.361% | 7.902% | 11.49% | 13.07%
17 | 34 | 2050 | Winter | I, [%] | Expected | - | 26.37% | 28.33% | 27.23% | 26.85% | 28.06% | 30.24% | 31.66% | 29.04% | 29.31% | 34.07% | 38.08% | 41.93% | 38.26% | 41.51% | 56.42% | 48.29% | 39.27% | 30.83% | 26.34% | 9.69% | 6.425% | 15.45% | 21.49% | 24.74%
18 | 103 | 2050 | Winter | I, [%] | Expected | - | 19.48% | 15.01% | 17.53% | 19.35% | 20.9% | 19.7% | 22.84% | 26.25% | 28.98% | 29.41% | 28.54% | 27.87% | 26.87% | 25.92% | 27.92% | 23.85% | 24.46% | 29.16% | 30.02% | 27.1% | 25.17% | 28.5% | 25.51% | 21.82%
26 | 55 | 2050 | Winter | I, [%] | Expected | - | 21.18% | 22.64% | 20.52% | 24.46% | 25.46% | 11.38% | 12.46% | 10.27% | 13.78% | 12.93% | 10.96% | 0.6808% | 6.305% | 8.546% | 7.094% | 11.61% | 18.49% | 15.05% | 17.71% | 19.04% | 16% | 19.64% | 18.85% | 26.38%
26 | 103 | 2050 | Winter | I, [%] | Expected | - | 20.3% | 21.16% | 18.16% | 19.13% | 18.88% | 12.14% | 13.53% | 10.15% | 11.96% | 11.45% | 11.35% | 9.535% | 9.299% | 10.25% | 21.74% | 14.56% | 15.45% | 11.92% | 14.33% | 9.437% | 8.058% | 15.66% | 17.63% | 23.04%
29 | 34 | 2050 | Winter | I, [%] | Expected | - | 13.21% | 15.94% | 11.63% | 10.25% | 11.59% | 18.58% | 20.77% | 13.8% | 9.038% | 12.66% | 8.894% | 10.62% | 9.828% | 11.76% | 21.13% | 17.39% | 12.47% | 9.524% | 10.18% | 4.791% | 11.09% | 3.319% | 7.082% | 10.98%
34 | 35 | 2050 | Winter | I, [%] | Expected | - | 8.203% | 9.581% | 12.14% | 12.56% | 13.21% | 9.03% | 7.897% | 6.97% | 13.59% | 21.72% | 33.07% | 41.57% | 35.06% | 37.97% | 53.38% | 41.94% | 28.37% | 16.78% | 7.78% | 9.841% | 16.62% | 7.082% | 3.853% | 7.507%
35 | 36 | 2050 | Winter | I, [%] | Expected | - | 26.68% | 26.49% | 27.91% | 28.69% | 29.53% | 27.42% | 27.74% | 18.79% | 11.23% | 12.04% | 2.004% | 3.157% | 7.66% | 6.388% | 0.4294% | 9.138% | 8.833% | 10.23% | 15.54% | 13.33% | 15.18% | 22.69% | 25.22% | 27.75%
42 | 72 | 2050 | Winter | I, [%] | Expected | - | 44.02% | 45.64% | 40.79% | 43.57% | 44.2% | 36.65% | 41.94% | 43.24% | 45.57% | 41.06% | 42.51% | 38.95% | 37.45% | 38.31% | 37.68% | 45.13% | 51.17% | 47.27% | 47.6% | 41.8% | 37.87% | 48.02% | 46.49% | 52.19%
72 | 103 | 2050 | Winter | I, [%] | Expected | - | 1.868% | 6.044% | 3.395% | 6.435% | 7.943% | 6.157% | 5.137% | 4.075% | 5.851% | 7.951% | 6.768% | 5.862% | 6.149% | 5.73% | 6.548% | 4.699% | 4.583% | 5.195% | 6.107% | 5.995% | 4.737% | 4.052% | 3.074% | 1.716%
1 | 2 | 2050 | Winter | I, [%] | Expected | - | 100.9% | 100.9% | 100.8% | 100.8% | 100.8% | 100.9% | 101.1% | 101.4% | 101.6% | 101.6% | 101.5% | 101.6% | 101.5% | 101.5% | 101.4% | 101.3% | 101.3% | 101.5% | 101.5% | 101.4% | 101.3% | 101.2% | 101.1% | 101%
8 | 72 | 2050 | Winter | I, [%] | Expected | - | 91.05% | 94.27% | 89.04% | 87.46% | 86.42% | 86.39% | 92.15% | 95.91% | 96.78% | 97.02% | 95.87% | 95.35% | 95.78% | 95.24% | 94.47% | 95.7% | 96.73% | 96.32% | 96.3% | 96.75% | 97.07% | 95.58% | 92.63% | 94.15%
11 | 12 | 2050 | Winter | I, [%] | Expected | - | 92.38% | 90.89% | 90.81% | 92.1% | 92.57% | 91.99% | 92.56% | 94.22% | 95.26% | 93.5% | 94.36% | 95.17% | 92.8% | 92.99% | 93.04% | 92.8% | 93.74% | 96.49% | 96.64% | 93.92% | 95.2% | 97.5% | 94.88% | 91.78%
13 | 14 | 2050 | Winter | I, [%] | Expected | - | 32.58% | 27.29% | 34.12% | 44.01% | 48.31% | 38.85% | 40.74% | 32.26% | 27.7% | 25.73% | 25.63% | 27.19% | 26.39% | 25.12% | 29.38% | 24.6% | 24.94% | 29.88% | 31.1% | 27.34% | 27.74% | 34.09% | 37.83% | 33.97%
13 | 15 | 2050 | Winter | I, [%] | Expected | - | 64.09% | 58.88% | 58.82% | 61.49% | 62.88% | 59.29% | 67.48% | 68.04% | 67.75% | 68.7% | 67.87% | 66.88% | 66.23% | 65.43% | 69.93% | 65.4% | 65.7% | 69.21% | 71.86% | 67.86% | 66.75% | 71.98% | 70.59% | 68.96%
19 | 20 | 2050 | Winter | I, [%] | Expected | - | 69.25% | 78.91% | 89.76% | 95.01% | 95.82% | 97.83% | 97.99% | 97.84% | 97.72% | 97.85% | 97.78% | 97.7% | 97.93% | 97.95% | 97.74% | 98.15% | 98.04% | 97.7% | 97.36% | 97.05% | 71.22% | 74.75% | 53.52% | 64.29%
19 | 21 | 2050 | Winter | I, [%] | Expected | - | 49.44% | 59.78% | 71.4% | 56.39% | 53.39% | 94.51% | 96.01% | 94.97% | 94.03% | 94.71% | 97.64% | 97.97% | 97.92% | 97.94% | 97.72% | 98.12% | 97.66% | 94.78% | 91.28% | 59.25% | 18.25% | 30.82% | 21.43% | 36.39%
29 | 30 | 2050 | Winter | I, [%] | Expected | - | 19.32% | 30.57% | 20.68% | 43.59% | 41.48% | 63.11% | 84.39% | 95.23% | 93.1% | 93.88% | 95.96% | 98.3% | 98.28% | 98.3% | 98.39% | 98.3% | 94.29% | 92.91% | 84.26% | 26.8% | 23.77% | 10.88% | 9.169% | 8.679%
1 | 5 | 2050 | Summer | I, [%] | 0 | 0 | 10.17% | 7.573% | 5.518% | 5.016% | 4.357% | 4.325% | 11.02% | 8.87% | 10.33% | 11.21% | 13.44% | 17.02% | 19.23% | 19.62% | 19.45% | 17.05% | 14.88% | 14% | 9.484% | 3.418% | 3.923% | 1.975% | 3.834% | 4.557%
1 | 19 | 2050 | Summer | I, [%] | 0 | 0 | 21.9% | 25.54% | 28.92% | 30.27% | 30.36% | 32.65% | 32.59% | 32.66% | 32.72% | 32.75% | 32.82% | 32.52% | 32.59% | 32.59% | 32.59% | 32.6% | 32.88% | 32.94% | 32.92% | 31.97% | 20.21% | 21.16% | 17.31% | 19.83%
1 | 29 | 2050 | Summer | I, [%] | 0 | 0 | 10.74% | 6.651% | 6.112% | 15.68% | 15.68% | 11.41% | 10.24% | 9.276% | 9.492% | 8.655% | 11.17% | 10.72% | 11.25% | 11.6% | 11.4% | 11.79% | 13.23% | 11.03% | 8.717% | 9.937% | 11.82% | 11.99% | 11.07% | 11.06%
1 | 36 | 2050 | Summer | I, [%] | 0 | 0 | 15.28% | 14.16% | 14.26% | 13.54% | 13% | 14.9% | 18.95% | 17.78% | 19.39% | 19.33% | 21.16% | 23.24% | 25.26% | 25.8% | 24.62% | 21.24% | 19.74% | 21.3% | 18.82% | 16% | 17.44% | 16.68% | 16.55% | 16.57%
1 | 55 | 2050 | Summer | I, [%] | 0 | 0 | 7.375% | 6.816% | 4.459% | 7.238% | 7.266% | 5.004% | 10.65% | 8.669% | 8.628% | 8.185% | 10.02% | 12.05% | 13.14% | 13.15% | 12.42% | 11.45% | 9.111% | 7.974% | 3.749% | 7.234% | 17.47% | 15.92% | 19.74% | 14.67%
3 | 9 | 2050 | Summer | I, [%] | 0 | 0 | 23.03% | 19.19% | 15.23% | 22.34% | 20.81% | 24.59% | 25.35% | 17.46% | 15.67% | 8.415% | 7.601% | 9.926% | 10.58% | 12.22% | 15.36% | 13.84% | 13.26% | 12.19% | 14.07% | 19.7% | 33.38% | 30.97% | 35.24% | 33.22%
3 | 34 | 2050 | Summer | I, [%] | 0 | 0 | 30.08% | 27.41% | 27.52% | 21.49% | 22.01% | 21.22% | 28.41% | 38.18% | 40.32% | 44.59% | 45.8% | 46.47% | 45.79% | 44.88% | 40.33% | 39.07% | 38.47% | 39.27% | 40.84% | 33.43% | 27.05% | 27.95% | 25.85% | 28.03%
4 | 15 | 2050 | Summer | I, [%] | 0 | 0 | 19.96% | 17.74% | 16.91% | 17.15% | 17.87% | 17.54% | 17.69% | 15.62% | 17.71% | 20.53% | 21.57% | 22.98% | 24.25% | 24.99% | 24.55% | 22.7% | 21.87% | 20.82% | 19.24% | 20.05% | 21.58% | 22.21% | 22.85% | 20.69%
4 | 103 | 2050 | Summer | I, [%] | 0 | 0 | 24.78% | 22.46% | 21.58% | 22.81% | 23.46% | 24.33% | 21.2% | 12.14% | 13.8% | 18.36% | 19.82% | 22.76% | 25.17% | 26.7% | 25.6% | 22.46% | 20.65% | 19.43% | 15.38% | 17.27% | 21.4% | 21.64% | 24.24% | 22.6%
5 | 42 | 2050 | Summer | I, [%] | 0 | 0 | 9.643% | 14.83% | 13.27% | 5.258% | 6.343% | 10.19% | 19.36% | 11.74% | 10.77% | 9.695% | 11.8% | 15.26% | 16.24% | 16.45% | 17.12% | 16.5% | 13.33% | 12.1% | 5.272% | 3.916% | 12.3% | 11.44% | 15.82% | 8.034%
5 | 68 | 2050 | Summer | I, [%] | 0 | 0 | 2.702% | 2.702% | 1.693% | 1.692% | 1.692% | 1.691% | 2.209% | 2.706% | 2.712% | 2.713% | 2.708% | 2.698% | 2.7% | 2.7% | 2.698% | 2.696% | 2.709% | 2.711% | 2.996% | 3.745% | 3.773% | 3.773% | 3.518% | 2.695%
7 | 9 | 2050 | Summer | I, [%] | 0 | 0 | 18.56% | 18.43% | 18.24% | 18.26% | 18.24% | 18.23% | 18.31% | 18.38% | 18.28% | 18.25% | 18.28% | 18.07% | 18.07% | 18.2% | 18.42% | 18.48% | 18.28% | 18.49% | 18.58% | 18.58% | 18.7% | 18.67% | 18.71% | 18.6%
8 | 14 | 2050 | Summer | I, [%] | 0 | 0 | 8.683% | 8.592% | 8.763% | 8.858% | 8.733% | 8.679% | 8.825% | 8.162% | 8.005% | 8.036% | 8.036% | 8.115% | 8.093% | 8.072% | 8.134% | 8.079% | 8.042% | 8.129% | 8.183% | 8.346% | 8.519% | 8.333% | 8.419% | 8.732%
9 | 10 | 2050 | Summer | I, [%] | 0 | 0 | 27.77% | 23.36% | 19.14% | 23.46% | 23.37% | 19.66% | 21.02% | 18.83% | 15.58% | 15.09% | 15.83% | 9.762% | 10.33% | 7.194% | 6.805% | 7.749% | 14.46% | 17.54% | 18.07% | 22.15% | 32.15% | 31.09% | 37.88% | 33.04%
9 | 16 | 2050 | Summer | I, [%] | 0 | 0 | 26.04% | 25.33% | 20.54% | 26.36% | 25.16% | 27.62% | 31.64% | 22.7% | 21.87% | 18.24% | 16.92% | 17.82% | 18.21% | 18.52% | 19.25% | 18.51% | 18.96% | 18.03% | 19.5% | 25.19% | 33.78% | 33.22% | 38.64% | 33.89%
10 | 15 | 2050 | Summer | I, [%] | 0 | 0 | 48.33% | 35.37% | 32.64% | 39.51% | 40.05% | 33.24% | 23.93% | 35.47% | 25.64% | 28.54% | 26.45% | 21.62% | 20.05% | 18.62% | 16.9% | 15.7% | 23.39% | 28.74% | 44.23% | 55% | 62.62% | 64.25% | 67.94% | 58.45%
11 | 13 | 2050 | Summer | I, [%] | 0 | 0 | 30.33% | 32.53% | 32.97% | 32.99% | 31.41% | 31.86% | 32.04% | 25.84% | 22.38% | 21.08% | 21.35% | 21.12% | 20.59% | 20.95% | 22.02% | 22.31% | 22.53% | 23.22% | 23.44% | 23.48% | 25.14% | 23.83% | 25.68% | 27.07%
12 | 72 | 2050 | Summer | I, [%] | 0 | 0 | 28.52% | 24.9% | 24.14% | 27.92% | 14.56% | 15.69% | 22.67% | 2.2% | 0.8856% | 3.054% | 5.522% | 6.944% | 9.5% | 11.01% | 9.943% | 8.4% | 9.377% | 8.953% | 8.095% | 12.78% | 22.06% | 20.17% | 26.6% | 27.74%
15 | 18 | 2050 | Summer | I, [%] | 0 | 0 | 30% | 26.91% | 25.75% | 26.44% | 27.42% | 27.23% | 26.57% | 21.76% | 24.46% | 29.01% | 30.62% | 33.33% | 35.24% | 36.92% | 35.57% | 32.81% | 31.43% | 29.27% | 26.83% | 28.11% | 31.5% | 32.46% | 33.39% | 30.66%
15 | 26 | 2050 | Summer | I, [%] | 0 | 0 | 38.23% | 32.24% | 28.99% | 32.53% | 32.76% | 30.83% | 27.9% | 25.02% | 27.84% | 30.86% | 31.27% | 31.6% | 32.68% | 33.49% | 32.77% | 31.19% | 31.16% | 30.32% | 31.37% | 36.87% | 43.64% | 44.37% | 51.3% | 45.05%
16 | 17 | 2050 | Summer | I, [%] | 0 | 0 | 12.19% | 10.91% | 12.37% | 8.841% | 8.852% | 8.315% | 13.43% | 21.64% | 22.93% | 27.08% | 28.8% | 28.33% | 26.8% | 25.76% | 22.12% | 21.29% | 22.61% | 22.73% | 21.46% | 17.58% | 12.6% | 13.29% | 12.3% | 10.61%
17 | 34 | 2050 | Summer | I, [%] | 0 | 0 | 26.76% | 26.23% | 25.3% | 20.8% | 21.14% | 19.45% | 26.11% | 31.26% | 32.89% | 38.23% | 39.06% | 38.61% | 37.96% | 36.39% | 31.85% | 31.83% | 32.58% | 33.53% | 34.21% | 28.65% | 22.18% | 23.93% | 24.41% | 24.29%
18 | 103 | 2050 | Summer | I, [%] | 0 | 0 | 29.85% | 26.51% | 25.26% | 25.78% | 26.83% | 26.7% | 26.06% | 21.23% | 24.3% | 28.67% | 30.26% | 32.44% | 34.76% | 35.61% | 35.4% | 32.18% | 30.67% | 29.76% | 26.36% | 27.95% | 30.34% | 30.97% | 32.91% | 29.73%
26 | 55 | 2050 | Summer | I, [%] | 0 | 0 | 18% | 12.93% | 9.359% | 15.68% | 15.28% | 12.17% | 6.116% | 5.588% | 5.169% | 4.604% | 4.348% | 3.399% | 4.027% | 4.033% | 4.094% | 4.064% | 4.562% | 4.871% | 7.804% | 16.92% | 27.94% | 27.46% | 34.71% | 28.04%
26 | 103 | 2050 | Summer | I, [%] | 0 | 0 | 12.54% | 10.72% | 8.126% | 10.24% | 9.46% | 8.494% | 7.182% | 6.73% | 6.756% | 5.328% | 4.815% | 3.9% | 4.075% | 4.377% | 4.506% | 4.705% | 6.247% | 6.297% | 8.425% | 12.2% | 16.56% | 16.22% | 22.15% | 18.72%
29 | 34 | 2050 | Summer | I, [%] | 0 | 0 | 20.69% | 17.09% | 15.42% | 13.58% | 12.76% | 13.08% | 20.08% | 23.91% | 20.62% | 20.26% | 19.35% | 11.16% | 11.98% | 12.06% | 11.11% | 10.91% | 18.21% | 20.92% | 24.55% | 22.47% | 23.47% | 22.98% | 21.77% | 21.14%
34 | 35 | 2050 | Summer | I, [%] | 0 | 0 | 13.07% | 11.63% | 11.27% | 13.14% | 12.65% | 10.26% | 10.75% | 20.87% | 27.94% | 37.3% | 42.05% | 45.48% | 49.79% | 50.62% | 47.78% | 39.02% | 30.66% | 28.51% | 25.17% | 16.15% | 9.595% | 10.54% | 11.19% | 11.53%
35 | 36 | 2050 | Summer | I, [%] | 0 | 0 | 25.9% | 23.25% | 21.41% | 23.51% | 23.84% | 21.75% | 18.25% | 16.09% | 7.015% | 6.236% | 17.44% | 21.62% | 23.96% | 24.52% | 22.97% | 20.95% | 16.18% | 6.258% | 17.76% | 23.98% | 25.87% | 26.55% | 24.78% | 25.38%
42 | 72 | 2050 | Summer | I, [%] | 0 | 0 | 35.56% | 29.1% | 26.68% | 32.06% | 31.66% | 27.8% | 24.63% | 28.34% | 31.29% | 33.27% | 30.85% | 29.4% | 28.9% | 28.34% | 26.16% | 25.26% | 28.66% | 29.97% | 35.22% | 44.13% | 54.25% | 56.36% | 66.14% | 54.02%
72 | 103 | 2050 | Summer | I, [%] | 0 | 0 | 8.094% | 8.346% | 8.287% | 9.892% | 12.11% | 13.9% | 8.881% | 6.903% | 7.807% | 10.1% | 8.914% | 6.82% | 6.34% | 6.485% | 6.841% | 5.327% | 4.206% | 3.663% | 4.1% | 3.175% | 5.29% | 5.041% | 5.835% | 6.689%
1 | 2 | 2050 | Summer | I, [%] | 0 | 0 | 100% | 94.13% | 100% | 100% | 89.6% | 100% | 90.04% | 88.61% | 99.03% | 100% | 100% | 100% | 100% | 100% | 100% | 96.58% | 99.22% | 99.9% | 100% | 100% | 100% | 100% | 100% | 100%
8 | 72 | 2050 | Summer | I, [%] | 0 | 0 | 100% | 100% | 100% | 100% | 100% | 100% | 100% | 100% | 100% | 100% | 100% | 100% | 100% | 100% | 100% | 100% | 100% | 100% | 100% | 100% | 100% | 100% | 100% | 100%
11 | 12 | 2050 | Summer | I, [%] | 0 | 0 | 96.67% | 97.53% | 97.36% | 97.64% | 100% | 100% | 96.68% | 89.3% | 86.47% | 86.52% | 87.25% | 89.23% | 89.9% | 90.27% | 92.72% | 90.89% | 90.34% | 90.8% | 90.22% | 91.41% | 94.61% | 94.41% | 96.01% | 94.45%
13 | 14 | 2050 | Summer | I, [%] | 0 | 0 | 42.03% | 38.3% | 41.59% | 44.48% | 42.35% | 41% | 42.98% | 24.93% | 22.31% | 23.77% | 24.36% | 27.22% | 27.94% | 27.85% | 29.35% | 26.78% | 25.92% | 27.49% | 28.17% | 33.33% | 39.68% | 36.34% | 39.51% | 43.86%
13 | 15 | 2050 | Summer | I, [%] | 0 | 0 | 67.19% | 63.19% | 61.96% | 63.37% | 63.99% | 62.61% | 61.31% | 60.62% | 61.13% | 63.82% | 64.23% | 65.07% | 65.9% | 65.72% | 64.62% | 63.21% | 63.56% | 63.97% | 64.99% | 67.82% | 71.08% | 71.95% | 74.06% | 70.05%
19 | 20 | 2050 | Summer | I, [%] | 0 | 0 | 68.78% | 79.07% | 89.63% | 100% | 100% | 100% | 100% | 100% | 100% | 100% | 100% | 100% | 100% | 100% | 100% | 100% | 100% | 100% | 100% | 100% | 70.08% | 75.07% | 57.61% | 66.75%
19 | 21 | 2050 | Summer | I, [%] | 0 | 0 | 59.15% | 72.17% | 86.73% | 85.2% | 85.74% | 100% | 100% | 100% | 100% | 100% | 100% | 100% | 100% | 100% | 100% | 100% | 100% | 100% | 100% | 93.42% | 41.3% | 43.83% | 29.84% | 44.8%
29 | 30 | 2050 | Summer | I, [%] | 0 | 0 | 37.78% | 44.74% | 50.47% | 93.43% | 86.52% | 60.22% | 96.04% | 100% | 100% | 100% | 100% | 100% | 100% | 100% | 100% | 100% | 100% | 100% | 100% | 50.44% | 36.98% | 34.83% | 38.84% | 33.14%
1 | 5 | 2050 | Summer | I, [%] | Expected | - | 10.17% | 7.573% | 5.518% | 5.016% | 4.357% | 4.325% | 11.02% | 8.87% | 10.33% | 11.21% | 13.44% | 17.02% | 19.23% | 19.62% | 19.45% | 17.05% | 14.88% | 14% | 9.484% | 3.418% | 3.923% | 1.975% | 3.834% | 4.557%
1 | 19 | 2050 | Summer | I, [%] | Expected | - | 21.9% | 25.54% | 28.92% | 30.27% | 30.36% | 32.65% | 32.59% | 32.66% | 32.72% | 32.75% | 32.82% | 32.52% | 32.59% | 32.59% | 32.59% | 32.6% | 32.88% | 32.94% | 32.92% | 31.97% | 20.21% | 21.16% | 17.31% | 19.83%
1 | 29 | 2050 | Summer | I, [%] | Expected | - | 10.74% | 6.651% | 6.112% | 15.68% | 15.68% | 11.41% | 10.24% | 9.276% | 9.492% | 8.655% | 11.17% | 10.72% | 11.25% | 11.6% | 11.4% | 11.79% | 13.23% | 11.03% | 8.717% | 9.937% | 11.82% | 11.99% | 11.07% | 11.06%
1 | 36 | 2050 | Summer | I, [%] | Expected | - | 15.28% | 14.16% | 14.26% | 13.54% | 13% | 14.9% | 18.95% | 17.78% | 19.39% | 19.33% | 21.16% | 23.24% | 25.26% | 25.8% | 24.62% | 21.24% | 19.74% | 21.3% | 18.82% | 16% | 17.44% | 16.68% | 16.55% | 16.57%
1 | 55 | 2050 | Summer | I, [%] | Expected | - | 7.375% | 6.816% | 4.459% | 7.238% | 7.266% | 5.004% | 10.65% | 8.669% | 8.628% | 8.185% | 10.02% | 12.05% | 13.14% | 13.15% | 12.42% | 11.45% | 9.111% | 7.974% | 3.749% | 7.234% | 17.47% | 15.92% | 19.74% | 14.67%
3 | 9 | 2050 | Summer | I, [%] | Expected | - | 23.03% | 19.19% | 15.23% | 22.34% | 20.81% | 24.59% | 25.35% | 17.46% | 15.67% | 8.415% | 7.601% | 9.926% | 10.58% | 12.22% | 15.36% | 13.84% | 13.26% | 12.19% | 14.07% | 19.7% | 33.38% | 30.97% | 35.24% | 33.22%
3 | 34 | 2050 | Summer | I, [%] | Expected | - | 30.08% | 27.41% | 27.52% | 21.49% | 22.01% | 21.22% | 28.41% | 38.18% | 40.32% | 44.59% | 45.8% | 46.47% | 45.79% | 44.88% | 40.33% | 39.07% | 38.47% | 39.27% | 40.84% | 33.43% | 27.05% | 27.95% | 25.85% | 28.03%
4 | 15 | 2050 | Summer | I, [%] | Expected | - | 19.96% | 17.74% | 16.91% | 17.15% | 17.87% | 17.54% | 17.69% | 15.62% | 17.71% | 20.53% | 21.57% | 22.98% | 24.25% | 24.99% | 24.55% | 22.7% | 21.87% | 20.82% | 19.24% | 20.05% | 21.58% | 22.21% | 22.85% | 20.69%
4 | 103 | 2050 | Summer | I, [%] | Expected | - | 24.78% | 22.46% | 21.58% | 22.81% | 23.46% | 24.33% | 21.2% | 12.14% | 13.8% | 18.36% | 19.82% | 22.76% | 25.17% | 26.7% | 25.6% | 22.46% | 20.65% | 19.43% | 15.38% | 17.27% | 21.4% | 21.64% | 24.24% | 22.6%
5 | 42 | 2050 | Summer | I, [%] | Expected | - | 9.643% | 14.83% | 13.27% | 5.258% | 6.343% | 10.19% | 19.36% | 11.74% | 10.77% | 9.695% | 11.8% | 15.26% | 16.24% | 16.45% | 17.12% | 16.5% | 13.33% | 12.1% | 5.272% | 3.916% | 12.3% | 11.44% | 15.82% | 8.034%
5 | 68 | 2050 | Summer | I, [%] | Expected | - | 2.702% | 2.702% | 1.693% | 1.692% | 1.692% | 1.691% | 2.209% | 2.706% | 2.712% | 2.713% | 2.708% | 2.698% | 2.7% | 2.7% | 2.698% | 2.696% | 2.709% | 2.711% | 2.996% | 3.745% | 3.773% | 3.773% | 3.518% | 2.695%
7 | 9 | 2050 | Summer | I, [%] | Expected | - | 18.56% | 18.43% | 18.24% | 18.26% | 18.24% | 18.23% | 18.31% | 18.38% | 18.28% | 18.25% | 18.28% | 18.07% | 18.07% | 18.2% | 18.42% | 18.48% | 18.28% | 18.49% | 18.58% | 18.58% | 18.7% | 18.67% | 18.71% | 18.6%
8 | 14 | 2050 | Summer | I, [%] | Expected | - | 8.683% | 8.592% | 8.763% | 8.858% | 8.733% | 8.679% | 8.825% | 8.162% | 8.005% | 8.036% | 8.036% | 8.115% | 8.093% | 8.072% | 8.134% | 8.079% | 8.042% | 8.129% | 8.183% | 8.346% | 8.519% | 8.333% | 8.419% | 8.732%
9 | 10 | 2050 | Summer | I, [%] | Expected | - | 27.77% | 23.36% | 19.14% | 23.46% | 23.37% | 19.66% | 21.02% | 18.83% | 15.58% | 15.09% | 15.83% | 9.762% | 10.33% | 7.194% | 6.805% | 7.749% | 14.46% | 17.54% | 18.07% | 22.15% | 32.15% | 31.09% | 37.88% | 33.04%
9 | 16 | 2050 | Summer | I, [%] | Expected | - | 26.04% | 25.33% | 20.54% | 26.36% | 25.16% | 27.62% | 31.64% | 22.7% | 21.87% | 18.24% | 16.92% | 17.82% | 18.21% | 18.52% | 19.25% | 18.51% | 18.96% | 18.03% | 19.5% | 25.19% | 33.78% | 33.22% | 38.64% | 33.89%
10 | 15 | 2050 | Summer | I, [%] | Expected | - | 48.33% | 35.37% | 32.64% | 39.51% | 40.05% | 33.24% | 23.93% | 35.47% | 25.64% | 28.54% | 26.45% | 21.62% | 20.05% | 18.62% | 16.9% | 15.7% | 23.39% | 28.74% | 44.23% | 55% | 62.62% | 64.25% | 67.94% | 58.45%
11 | 13 | 2050 | Summer | I, [%] | Expected | - | 30.33% | 32.53% | 32.97% | 32.99% | 31.41% | 31.86% | 32.04% | 25.84% | 22.38% | 21.08% | 21.35% | 21.12% | 20.59% | 20.95% | 22.02% | 22.31% | 22.53% | 23.22% | 23.44% | 23.48% | 25.14% | 23.83% | 25.68% | 27.07%
12 | 72 | 2050 | Summer | I, [%] | Expected | - | 28.52% | 24.9% | 24.14% | 27.92% | 14.56% | 15.69% | 22.67% | 2.2% | 0.8856% | 3.054% | 5.522% | 6.944% | 9.5% | 11.01% | 9.943% | 8.4% | 9.377% | 8.953% | 8.095% | 12.78% | 22.06% | 20.17% | 26.6% | 27.74%
15 | 18 | 2050 | Summer | I, [%] | Expected | - | 30% | 26.91% | 25.75% | 26.44% | 27.42% | 27.23% | 26.57% | 21.76% | 24.46% | 29.01% | 30.62% | 33.33% | 35.24% | 36.92% | 35.57% | 32.81% | 31.43% | 29.27% | 26.83% | 28.11% | 31.5% | 32.46% | 33.39% | 30.66%
15 | 26 | 2050 | Summer | I, [%] | Expected | - | 38.23% | 32.24% | 28.99% | 32.53% | 32.76% | 30.83% | 27.9% | 25.02% | 27.84% | 30.86% | 31.27% | 31.6% | 32.68% | 33.49% | 32.77% | 31.19% | 31.16% | 30.32% | 31.37% | 36.87% | 43.64% | 44.37% | 51.3% | 45.05%
16 | 17 | 2050 | Summer | I, [%] | Expected | - | 12.19% | 10.91% | 12.37% | 8.841% | 8.852% | 8.315% | 13.43% | 21.64% | 22.93% | 27.08% | 28.8% | 28.33% | 26.8% | 25.76% | 22.12% | 21.29% | 22.61% | 22.73% | 21.46% | 17.58% | 12.6% | 13.29% | 12.3% | 10.61%
17 | 34 | 2050 | Summer | I, [%] | Expected | - | 26.76% | 26.23% | 25.3% | 20.8% | 21.14% | 19.45% | 26.11% | 31.26% | 32.89% | 38.23% | 39.06% | 38.61% | 37.96% | 36.39% | 31.85% | 31.83% | 32.58% | 33.53% | 34.21% | 28.65% | 22.18% | 23.93% | 24.41% | 24.29%
18 | 103 | 2050 | Summer | I, [%] | Expected | - | 29.85% | 26.51% | 25.26% | 25.78% | 26.83% | 26.7% | 26.06% | 21.23% | 24.3% | 28.67% | 30.26% | 32.44% | 34.76% | 35.61% | 35.4% | 32.18% | 30.67% | 29.76% | 26.36% | 27.95% | 30.34% | 30.97% | 32.91% | 29.73%
26 | 55 | 2050 | Summer | I, [%] | Expected | - | 18% | 12.93% | 9.359% | 15.68% | 15.28% | 12.17% | 6.116% | 5.588% | 5.169% | 4.604% | 4.348% | 3.399% | 4.027% | 4.033% | 4.094% | 4.064% | 4.562% | 4.871% | 7.804% | 16.92% | 27.94% | 27.46% | 34.71% | 28.04%
26 | 103 | 2050 | Summer | I, [%] | Expected | - | 12.54% | 10.72% | 8.126% | 10.24% | 9.46% | 8.494% | 7.182% | 6.73% | 6.756% | 5.328% | 4.815% | 3.9% | 4.075% | 4.377% | 4.506% | 4.705% | 6.247% | 6.297% | 8.425% | 12.2% | 16.56% | 16.22% | 22.15% | 18.72%
29 | 34 | 2050 | Summer | I, [%] | Expected | - | 20.69% | 17.09% | 15.42% | 13.58% | 12.76% | 13.08% | 20.08% | 23.91% | 20.62% | 20.26% | 19.35% | 11.16% | 11.98% | 12.06% | 11.11% | 10.91% | 18.21% | 20.92% | 24.55% | 22.47% | 23.47% | 22.98% | 21.77% | 21.14%
34 | 35 | 2050 | Summer | I, [%] | Expected | - | 13.07% | 11.63% | 11.27% | 13.14% | 12.65% | 10.26% | 10.75% | 20.87% | 27.94% | 37.3% | 42.05% | 45.48% | 49.79% | 50.62% | 47.78% | 39.02% | 30.66% | 28.51% | 25.17% | 16.15% | 9.595% | 10.54% | 11.19% | 11.53%
35 | 36 | 2050 | Summer | I, [%] | Expected | - | 25.9% | 23.25% | 21.41% | 23.51% | 23.84% | 21.75% | 18.25% | 16.09% | 7.015% | 6.236% | 17.44% | 21.62% | 23.96% | 24.52% | 22.97% | 20.95% | 16.18% | 6.258% | 17.76% | 23.98% | 25.87% | 26.55% | 24.78% | 25.38%
42 | 72 | 2050 | Summer | I, [%] | Expected | - | 35.56% | 29.1% | 26.68% | 32.06% | 31.66% | 27.8% | 24.63% | 28.34% | 31.29% | 33.27% | 30.85% | 29.4% | 28.9% | 28.34% | 26.16% | 25.26% | 28.66% | 29.97% | 35.22% | 44.13% | 54.25% | 56.36% | 66.14% | 54.02%
72 | 103 | 2050 | Summer | I, [%] | Expected | - | 8.094% | 8.346% | 8.287% | 9.892% | 12.11% | 13.9% | 8.881% | 6.903% | 7.807% | 10.1% | 8.914% | 6.82% | 6.34% | 6.485% | 6.841% | 5.327% | 4.206% | 3.663% | 4.1% | 3.175% | 5.29% | 5.041% | 5.835% | 6.689%
1 | 2 | 2050 | Summer | I, [%] | Expected | - | 100% | 94.13% | 100% | 100% | 89.6% | 100% | 90.04% | 88.61% | 99.03% | 100% | 100% | 100% | 100% | 100% | 100% | 96.58% | 99.22% | 99.9% | 100% | 100% | 100% | 100% | 100% | 100%
8 | 72 | 2050 | Summer | I, [%] | Expected | - | 100% | 100% | 100% | 100% | 100% | 100% | 100% | 100% | 100% | 100% | 100% | 100% | 100% | 100% | 100% | 100% | 100% | 100% | 100% | 100% | 100% | 100% | 100% | 100%
11 | 12 | 2050 | Summer | I, [%] | Expected | - | 96.67% | 97.53% | 97.36% | 97.64% | 100% | 100% | 96.68% | 89.3% | 86.47% | 86.52% | 87.25% | 89.23% | 89.9% | 90.27% | 92.72% | 90.89% | 90.34% | 90.8% | 90.22% | 91.41% | 94.61% | 94.41% | 96.01% | 94.45%
13 | 14 | 2050 | Summer | I, [%] | Expected | - | 42.03% | 38.3% | 41.59% | 44.48% | 42.35% | 41% | 42.98% | 24.93% | 22.31% | 23.77% | 24.36% | 27.22% | 27.94% | 27.85% | 29.35% | 26.78% | 25.92% | 27.49% | 28.17% | 33.33% | 39.68% | 36.34% | 39.51% | 43.86%
13 | 15 | 2050 | Summer | I, [%] | Expected | - | 67.19% | 63.19% | 61.96% | 63.37% | 63.99% | 62.61% | 61.31% | 60.62% | 61.13% | 63.82% | 64.23% | 65.07% | 65.9% | 65.72% | 64.62% | 63.21% | 63.56% | 63.97% | 64.99% | 67.82% | 71.08% | 71.95% | 74.06% | 70.05%
19 | 20 | 2050 | Summer | I, [%] | Expected | - | 68.78% | 79.07% | 89.63% | 100% | 100% | 100% | 100% | 100% | 100% | 100% | 100% | 100% | 100% | 100% | 100% | 100% | 100% | 100% | 100% | 100% | 70.08% | 75.07% | 57.61% | 66.75%
19 | 21 | 2050 | Summer | I, [%] | Expected | - | 59.15% | 72.17% | 86.73% | 85.2% | 85.74% | 100% | 100% | 100% | 100% | 100% | 100% | 100% | 100% | 100% | 100% | 100% | 100% | 100% | 100% | 93.42% | 41.3% | 43.83% | 29.84% | 44.8%
29 | 30 | 2050 | Summer | I, [%] | Expected | - | 37.78% | 44.74% | 50.47% | 93.43% | 86.52% | 60.22% | 96.04% | 100% | 100% | 100% | 100% | 100% | 100% | 100% | 100% | 100% | 100% | 100% | 100% | 50.44% | 36.98% | 34.83% | 38.84% | 33.14%

## Sheet3
From Node ID | To Node ID | Year | Day | Quantity | Market Scenario | Operation Scenario | 0 | 1 | 2 | 3 | 4 | 5 | 6 | 7 | 8 | 9 | 10 | 11 | 12 | 13 | 14 | 15 | 16 | 17 | 18 | 19 | 20 | 21 | 22 | 23
1 | 5 | 2020 | Winter | I, [%] | Expected | - | 2.001% | 3.481% | 4.206% | 4.075% | 3.937% | 6.435% | 3.721% | 5.02% | 4.199% | 1.479% | 1.896% | 3.935% | 1.287% | 2.015% | 0.8963% | 0.6341% | 0.8889% | 0.9776% | 2% | 0.7065% | 0.7144% | 0.1723% | 1.022% | 1.764% |  |  | Max
1 | 19 | 2020 | Winter | I, [%] | Expected | - | 9.715% | 10.38% | 10.18% | 10.15% | 10.39% | 11.05% | 13.74% | 15.14% | 14.54% | 14.4% | 14.41% | 15.22% | 14.75% | 14.94% | 13.85% | 12.53% | 12.97% | 14.8% | 14.58% | 14.22% | 14.23% | 13.89% | 12.1% | 10.92% | 2020 | Winter | 1
1 | 29 | 2020 | Winter | I, [%] | Expected | - | 4.547% | 2.937% | 2.947% | 2.854% | 2.339% | 3.631% | 1.359% | 3.357% | 6.235% | 4.237% | 2.502% | 0.5338% | 3.659% | 3.673% | 4.977% | 5.629% | 5.996% | 5.666% | 4.433% | 4.82% | 5.459% | 5.558% | 4.943% | 3.305% | 2020 | Summer | 1
1 | 36 | 2020 | Winter | I, [%] | Expected | - | 19.35% | 16.74% | 16.04% | 16.33% | 16.85% | 19.88% | 17.18% | 18.61% | 21.03% | 18.81% | 17.9% | 15.78% | 18.86% | 19.24% | 20.35% | 20.82% | 20.85% | 20.57% | 19.69% | 19.71% | 20.65% | 20.62% | 20.12% | 18.43% | 2030 | Winter | 1
1 | 55 | 2020 | Winter | I, [%] | Expected | - | 5.184% | 5.951% | 5.943% | 5.986% | 6.036% | 8.589% | 14.85% | 16.37% | 11.97% | 11.93% | 12.03% | 14.74% | 11.01% | 11.17% | 9.256% | 6.824% | 7.341% | 11.54% | 11.77% | 10.74% | 10.47% | 9.133% | 7.567% | 6.818% | 2030 | Summer | 1
3 | 9 | 2020 | Winter | I, [%] | Expected | - | 5.748% | 5.615% | 4.947% | 4.177% | 4.005% | 8.926% | 19.5% | 29.89% | 36.55% | 33.55% | 28.15% | 29.88% | 31.09% | 28.36% | 27.41% | 25.83% | 27.3% | 30.63% | 28.17% | 28.44% | 28.08% | 23.41% | 14.85% | 8.811% | 2040 | Winter | 1
3 | 34 | 2020 | Winter | I, [%] | Expected | - | 10.91% | 10.29% | 9.586% | 11.2% | 11.77% | 7.764% | 6.732% | 2.243% | 2.565% | 2.055% | 3.995% | 4.556% | 2.382% | 3.857% | 3.916% | 3.873% | 3.577% | 2.448% | 2.665% | 2.934% | 3.023% | 3.964% | 6.395% | 10.02% | 2040 | Summer | 1
4 | 15 | 2020 | Winter | I, [%] | Expected | - | 8.165% | 7.116% | 6.791% | 6.49% | 6.78% | 7.874% | 10.26% | 13.04% | 14.56% | 15.09% | 14.84% | 14.66% | 14.33% | 14% | 13.37% | 12.47% | 12.83% | 15.03% | 15.24% | 15.07% | 14.37% | 13.74% | 11.59% | 9.723% | 2050 | Winter | 1.0162
4 | 103 | 2020 | Winter | I, [%] | Expected | - | 3.589% | 3.65% | 3.29% | 3.677% | 3.801% | 3.186% | 0.8846% | 2.973% | 4.902% | 5.189% | 4.249% | 4.105% | 3.502% | 3.378% | 2.885% | 1.171% | 1.157% | 2.147% | 2.037% | 1.418% | 0.8457% | 0.969% | 1.341% | 2.356% | 2050 | Summer | 1
5 | 42 | 2020 | Winter | I, [%] | Expected | - | 3.532% | 4.401% | 4.236% | 4.326% | 4.295% | 12.2% | 19.95% | 22.59% | 15.47% | 12.96% | 12.6% | 15.09% | 11.37% | 11.24% | 9.192% | 6.309% | 6.747% | 11.27% | 11.77% | 10.85% | 10.47% | 9.187% | 7.411% | 5.892%
5 | 68 | 2020 | Winter | I, [%] | Expected | - | 4.391% | 4.201% | 3.991% | 4.42% | 4.271% | 4.331% | 4.865% | 5.182% | 4.993% | 5.394% | 5.461% | 5.364% | 5.316% | 5.265% | 5.145% | 4.66% | 4.886% | 5.045% | 4.585% | 5.084% | 4.736% | 4.452% | 4.392% | 4.381%
7 | 9 | 2020 | Winter | I, [%] | Expected | - | 18% | 18% | 18% | 18.02% | 18.01% | 17.99% | 18.02% | 18.01% | 17.97% | 17.96% | 17.98% | 17.96% | 17.92% | 18% | 17.98% | 17.97% | 17.97% | 17.96% | 17.97% | 17.97% | 17.98% | 17.98% | 17.98% | 17.99%
8 | 14 | 2020 | Winter | I, [%] | Expected | - | 8.591% | 8.671% | 8.664% | 8.66% | 8.658% | 8.621% | 8.493% | 8.398% | 8.392% | 8.382% | 8.439% | 8.449% | 8.448% | 8.466% | 8.495% | 8.521% | 8.505% | 8.383% | 8.406% | 8.4% | 8.426% | 8.469% | 8.536% | 8.549%
9 | 10 | 2020 | Winter | I, [%] | Expected | - | 12.36% | 12.97% | 12.94% | 13.26% | 12.81% | 12.04% | 13.29% | 10.35% | 9.123% | 9.567% | 12.05% | 15.24% | 9.174% | 13.17% | 10.47% | 8.408% | 8.479% | 8.859% | 6.36% | 6.613% | 7.564% | 8.652% | 9.624% | 10.4%
9 | 16 | 2020 | Winter | I, [%] | Expected | - | 12.79% | 12.19% | 11.82% | 10.98% | 11.04% | 17.24% | 27.59% | 37.78% | 42.03% | 38.49% | 35.31% | 35.81% | 35.54% | 34.24% | 32.54% | 31.92% | 33.69% | 36.87% | 34.65% | 34.43% | 33.92% | 28.98% | 21.75% | 15.72%
10 | 15 | 2020 | Winter | I, [%] | Expected | - | 20.87% | 19.3% | 18.42% | 19.3% | 19.86% | 21.86% | 33.95% | 34.97% | 17.19% | 20.59% | 22.93% | 26.88% | 19.11% | 18.1% | 15.25% | 12.56% | 12.71% | 19.99% | 32.53% | 31.06% | 30.31% | 28.44% | 25.67% | 25.29%
11 | 13 | 2020 | Winter | I, [%] | Expected | - | 25.02% | 25.65% | 25.52% | 25.7% | 25.73% | 25.63% | 23.41% | 21.62% | 20.68% | 19.87% | 19.18% | 19.29% | 19.01% | 19.47% | 19.56% | 20.65% | 20.92% | 18.9% | 18.74% | 18.61% | 19.68% | 20.88% | 21.77% | 22.49%
12 | 72 | 2020 | Winter | I, [%] | Expected | - | 6.157% | 5.189% | 4.972% | 4.818% | 4.522% | 4.301% | 4.313% | 4.116% | 6.246% | 5.632% | 7.374% | 7.423% | 7.6% | 8.212% | 8.167% | 8.741% | 8.817% | 7.833% | 6.927% | 7.106% | 7.665% | 7.61% | 7.667% | 6.736%
15 | 18 | 2020 | Winter | I, [%] | Expected | - | 9.216% | 8.13% | 7.851% | 7.383% | 7.672% | 9.196% | 12.21% | 16.37% | 18.64% | 19.33% | 18.94% | 18.66% | 18.18% | 17.73% | 16.84% | 15.4% | 15.85% | 18.71% | 18.87% | 18.53% | 17.57% | 16.67% | 13.54% | 11.04%
15 | 26 | 2020 | Winter | I, [%] | Expected | - | 14.69% | 13.12% | 12.61% | 12.33% | 12.52% | 15.54% | 22.86% | 27.45% | 27.62% | 28.3% | 28.06% | 29.3% | 26.97% | 26.62% | 24.79% | 22.52% | 22.73% | 27.15% | 27.96% | 27.26% | 26.65% | 25.01% | 21.34% | 18.42%
16 | 17 | 2020 | Winter | I, [%] | Expected | - | 7.392% | 7.273% | 7.509% | 8.445% | 9.379% | 6.056% | 4.081% | 2.442% | 5.173% | 3.866% | 2.622% | 1.386% | 2.484% | 3.37% | 2.922% | 2.861% | 3.169% | 3.648% | 2.16% | 2.533% | 2.882% | 1.67% | 3.274% | 5.997%
17 | 34 | 2020 | Winter | I, [%] | Expected | - | 12.34% | 12.35% | 12.04% | 13.14% | 14.24% | 11.53% | 10.16% | 6.866% | 4.551% | 5.187% | 7.683% | 7.481% | 5.084% | 6.769% | 6.172% | 6.527% | 6.206% | 5.192% | 6.307% | 6.299% | 6.065% | 6.464% | 9.17% | 11.93%
18 | 103 | 2020 | Winter | I, [%] | Expected | - | 8.596% | 7.446% | 7.159% | 6.678% | 6.958% | 8.553% | 11.48% | 15.67% | 17.96% | 18.56% | 17.92% | 17.74% | 17.13% | 16.7% | 15.86% | 14.4% | 14.75% | 17.62% | 17.81% | 17.45% | 16.48% | 15.95% | 12.93% | 10.52%
26 | 55 | 2020 | Winter | I, [%] | Expected | - | 6.454% | 6.922% | 6.894% | 6.947% | 7.017% | 10.07% | 17.7% | 20.34% | 16.09% | 16.25% | 16.34% | 19.09% | 15.31% | 15.47% | 13.24% | 10.58% | 11.12% | 15.76% | 16.09% | 15.03% | 14.75% | 13.28% | 10.71% | 9.431%
26 | 103 | 2020 | Winter | I, [%] | Expected | - | 7.146% | 6.991% | 6.75% | 6.91% | 6.728% | 8.185% | 12.31% | 12.97% | 10.98% | 11.04% | 11.29% | 12.79% | 10.91% | 10.97% | 9.928% | 9.033% | 8.91% | 10.63% | 11.27% | 10.89% | 11.19% | 10.2% | 9.428% | 8.795%
29 | 34 | 2020 | Winter | I, [%] | Expected | - | 13.4% | 12.13% | 12.17% | 11.8% | 11.16% | 13.84% | 14.43% | 17.97% | 20.9% | 18.36% | 16.86% | 15.2% | 17.92% | 18.48% | 18.88% | 19.04% | 19.5% | 19.7% | 18.24% | 18.11% | 18.94% | 18.19% | 15.7% | 13.03%
34 | 35 | 2020 | Winter | I, [%] | Expected | - | 1.554% | 0.8506% | 1.191% | 1.478% | 2.812% | 1.435% | 3.263% | 8.158% | 10.89% | 9.617% | 6.423% | 6.284% | 8.192% | 7.253% | 6.992% | 6.932% | 7.955% | 9.274% | 7.616% | 7.704% | 7.749% | 6.674% | 3.298% | 0.34%
35 | 36 | 2020 | Winter | I, [%] | Expected | - | 13.98% | 11.96% | 10.52% | 12.16% | 13.6% | 12.54% | 15.31% | 13.88% | 11.92% | 13.36% | 14.4% | 15.66% | 13.1% | 13.52% | 12.15% | 12.07% | 11.95% | 11.98% | 12.83% | 12.67% | 12.4% | 12.15% | 12.82% | 14.47%
42 | 72 | 2020 | Winter | I, [%] | Expected | - | 16.78% | 14.77% | 13.93% | 14.11% | 14.61% | 25.99% | 38.34% | 43.76% | 37.56% | 35.37% | 34.57% | 37.68% | 33.61% | 32.24% | 29.47% | 25.14% | 25.83% | 33.89% | 34.61% | 33.87% | 32.8% | 30.52% | 26.42% | 22.05%
72 | 103 | 2020 | Winter | I, [%] | Expected | - | 4.551% | 4.233% | 4.24% | 4.068% | 4.273% | 4.027% | 3.378% | 3.629% | 3.211% | 4.425% | 4.025% | 4.022% | 3.618% | 2.849% | 3.053% | 2.25% | 1.938% | 2.696% | 4.148% | 3.702% | 2.816% | 2.946% | 2.999% | 3.215%
1 | 2 | 2020 | Winter | I, [%] | Expected | - | 42.94% | 40.9% | 38.78% | 38.54% | 39.24% | 42.56% | 50.37% | 60.38% | 65.01% | 66.11% | 64.87% | 66.2% | 65.28% | 63.74% | 59.84% | 57.94% | 60.34% | 67.08% | 67.05% | 65.47% | 64.2% | 60.29% | 52.81% | 48.04%
8 | 72 | 2020 | Winter | I, [%] | Expected | - | 100% | 100% | 100% | 100% | 100% | 100% | 100% | 100% | 100% | 100% | 100% | 100% | 100% | 100% | 100% | 100% | 100% | 100% | 100% | 100% | 100% | 100% | 100% | 100%
11 | 12 | 2020 | Winter | I, [%] | Expected | - | 84.61% | 84.76% | 84.35% | 84.47% | 84.49% | 85.02% | 84.72% | 85.02% | 84.78% | 83.81% | 83.72% | 84.32% | 83.06% | 83.21% | 82.22% | 82.83% | 83.62% | 84.31% | 84.31% | 84.1% | 85.12% | 85.41% | 84.21% | 83.27%
13 | 14 | 2020 | Winter | I, [%] | Expected | - | 29.97% | 31.4% | 31.25% | 31.15% | 31.11% | 30.65% | 29.2% | 28.27% | 28.02% | 27.84% | 28.74% | 29.18% | 28.84% | 28.86% | 29% | 29.25% | 29.16% | 28.18% | 28.8% | 28.61% | 28.96% | 29.31% | 29.77% | 29.65%
13 | 15 | 2020 | Winter | I, [%] | Expected | - | 54.35% | 53.71% | 53.5% | 53.41% | 53.58% | 54.38% | 56.92% | 58.96% | 58.04% | 58.69% | 58.77% | 59.26% | 58.07% | 57.33% | 56.58% | 55.66% | 55.87% | 58.5% | 59.94% | 59.64% | 59.11% | 58.43% | 56.71% | 55.55%
19 | 20 | 2020 | Winter | I, [%] | Expected | - | 20.23% | 21.35% | 21.32% | 21.15% | 22.76% | 22.34% | 23.57% | 21.64% | 18.86% | 17.86% | 19.39% | 21.67% | 21.87% | 23.19% | 21.86% | 19.57% | 20.04% | 22.49% | 22.81% | 22.13% | 21.87% | 23.48% | 22.29% | 20.5%
19 | 21 | 2020 | Winter | I, [%] | Expected | - | 29.56% | 28.43% | 27.08% | 26.94% | 26.96% | 29.91% | 42.99% | 51.1% | 53.65% | 53.88% | 51.69% | 54.11% | 54.04% | 53.33% | 47.72% | 44.94% | 47.41% | 55.19% | 52.84% | 52.07% | 50.77% | 47.48% | 40.16% | 35.22%
29 | 30 | 2020 | Winter | I, [%] | Expected | - | 44.9% | 43.26% | 43.35% | 43.61% | 44.12% | 46.69% | 58.32% | 64.74% | 66.11% | 64.21% | 64.34% | 67.17% | 65.73% | 66.03% | 63.56% | 62.38% | 62.46% | 64.24% | 63.45% | 61.71% | 61.82% | 58.5% | 50.78% | 48.25%
1 | 5 | 2020 | Summer | I, [%] | Expected | - | 6.84% | 6.345% | 5.755% | 5.686% | 5.628% | 6.868% | 5.435% | 3.229% | 2.951% | 3.125% | 3.828% | 4.444% | 4.876% | 5.015% | 5.26% | 4.543% | 4.416% | 4.685% | 4.079% | 4.136% | 4.764% | 5.3% | 5.76% | 4.813%
1 | 19 | 2020 | Summer | I, [%] | Expected | - | 11.77% | 11.49% | 11.31% | 11.32% | 11.41% | 12.77% | 12.06% | 11.78% | 12.54% | 12.37% | 12.89% | 13.97% | 14.73% | 14.3% | 13.66% | 13.58% | 13.71% | 13.73% | 13.12% | 13.37% | 13.55% | 13.92% | 12.81% | 12.2%
1 | 29 | 2020 | Summer | I, [%] | Expected | - | 10.26% | 9.373% | 8.347% | 8.443% | 8.354% | 7.807% | 10.28% | 11.36% | 12.09% | 11.79% | 12.97% | 13.67% | 13.97% | 14.02% | 14.28% | 13.96% | 13.62% | 14.2% | 13.19% | 13.37% | 13.44% | 13.49% | 13.45% | 11.98%
1 | 36 | 2020 | Summer | I, [%] | Expected | - | 22.24% | 21.02% | 20.27% | 20.29% | 20.54% | 20.61% | 24.27% | 26.31% | 28.07% | 28.12% | 29.46% | 31.62% | 32.36% | 31.82% | 30.55% | 29.76% | 29.4% | 30.16% | 29.44% | 30.2% | 30.64% | 30.74% | 29.64% | 26.68%
1 | 55 | 2020 | Summer | I, [%] | Expected | - | 5.798% | 5.878% | 6.278% | 6.282% | 6.931% | 8.261% | 6.216% | 4.203% | 3.527% | 2.97% | 3.537% | 3.935% | 3.655% | 3.539% | 4.105% | 4.399% | 4.474% | 5.174% | 4.791% | 4.549% | 4.516% | 4.106% | 4.699% | 5.781%
3 | 9 | 2020 | Summer | I, [%] | Expected | - | 10.52% | 11.4% | 9.542% | 9.844% | 9.302% | 13.56% | 18.9% | 13.05% | 14.38% | 12.12% | 13.01% | 15.23% | 15.46% | 15.05% | 16.02% | 15.29% | 13.7% | 14.4% | 11.65% | 11.4% | 12.42% | 11.91% | 12.39% | 11.98%
3 | 34 | 2020 | Summer | I, [%] | Expected | - | 14.21% | 10.93% | 11.1% | 10.44% | 10.74% | 8.787% | 9.809% | 19.31% | 19.13% | 19.89% | 20.16% | 20.73% | 20.53% | 20.77% | 19.05% | 18.21% | 17.71% | 18.2% | 18.81% | 18.82% | 18.41% | 18.49% | 17.58% | 15.97%
4 | 15 | 2020 | Summer | I, [%] | Expected | - | 10.48% | 9.465% | 8.936% | 8.73% | 9.532% | 9.92% | 9.693% | 9.258% | 10.74% | 12.25% | 12.78% | 13.42% | 13.98% | 14.33% | 13.98% | 12.89% | 12.39% | 11.88% | 10.85% | 10.79% | 11.39% | 11.75% | 11.66% | 10.6%
4 | 103 | 2020 | Summer | I, [%] | Expected | - | 11.34% | 10.74% | 10.08% | 9.953% | 11.26% | 13.18% | 10.56% | 7.154% | 8.725% | 11.11% | 11.74% | 12.98% | 13.94% | 14.62% | 13.74% | 11.85% | 10.75% | 10.31% | 7.646% | 7.439% | 9.191% | 9.27% | 9.738% | 9.306%
5 | 42 | 2020 | Summer | I, [%] | Expected | - | 8.019% | 7.383% | 6.399% | 6.423% | 6.677% | 8.425% | 6.186% | 2.383% | 1.251% | 0.8752% | 1.837% | 2.166% | 2.313% | 2.272% | 2.758% | 2.812% | 2.701% | 3.231% | 3.014% | 3.074% | 2.955% | 2.706% | 2.97% | 4.122%
5 | 68 | 2020 | Summer | I, [%] | Expected | - | 1.59% | 1.591% | 0.9989% | 0.9991% | 0.9994% | 1.002% | 1.309% | 1.606% | 1.612% | 1.613% | 1.611% | 1.611% | 1.611% | 1.611% | 1.611% | 1.61% | 1.61% | 1.612% | 1.772% | 2.212% | 2.212% | 2.212% | 2.054% | 1.583%
7 | 9 | 2020 | Summer | I, [%] | Expected | - | 14.4% | 14.06% | 14.03% | 14.04% | 14.03% | 14.08% | 14.09% | 14.23% | 14.04% | 16.16% | 15.58% | 14.47% | 14.12% | 14.11% | 14.13% | 14.14% | 14.13% | 14.19% | 17.05% | 17.28% | 15.54% | 16.28% | 15.39% | 14.1%
8 | 14 | 2020 | Summer | I, [%] | Expected | - | 8.369% | 8.381% | 8.425% | 8.419% | 8.449% | 8.52% | 8.454% | 8.4% | 8.394% | 8.352% | 8.299% | 8.235% | 8.155% | 8.143% | 8.16% | 8.167% | 8.173% | 8.216% | 8.288% | 8.26% | 8.289% | 8.218% | 8.239% | 8.362%
9 | 10 | 2020 | Summer | I, [%] | Expected | - | 17.35% | 17.08% | 16.13% | 16.41% | 15.92% | 17.55% | 18.24% | 16.03% | 13.71% | 12.72% | 12.41% | 12.62% | 12.29% | 12.15% | 12.35% | 13.07% | 13.5% | 15.32% | 17.15% | 16.74% | 16.83% | 16.02% | 16.18% | 16.87%
9 | 16 | 2020 | Summer | I, [%] | Expected | - | 10.37% | 12.17% | 10.23% | 11.23% | 10.85% | 13.75% | 19.26% | 15% | 16.07% | 15.22% | 15.53% | 16.74% | 16.63% | 15.77% | 15.57% | 15.29% | 14.79% | 15.01% | 13.63% | 13.91% | 14.13% | 14.49% | 13.53% | 11.68%
10 | 15 | 2020 | Summer | I, [%] | Expected | - | 18.41% | 15.01% | 14.69% | 13.99% | 14.55% | 14.5% | 15.25% | 20.83% | 12.84% | 12.26% | 19.1% | 20.87% | 20.99% | 20.6% | 22.16% | 21.31% | 20.16% | 22.09% | 21.97% | 22.44% | 21.51% | 22.05% | 20.25% | 18.8%
11 | 13 | 2020 | Summer | I, [%] | Expected | - | 27.25% | 28.62% | 28.84% | 28.75% | 28.42% | 28.93% | 28.4% | 24.49% | 22.27% | 21.61% | 21.85% | 21.88% | 21.69% | 21.92% | 22.57% | 22.69% | 22.79% | 23.14% | 23.17% | 23.22% | 24.18% | 23.41% | 24.4% | 25.23%
12 | 72 | 2020 | Summer | I, [%] | Expected | - | 10.09% | 9.599% | 8.982% | 9.388% | 5.517% | 9.167% | 9.568% | 1.437% | 2.369% | 1.6% | 1.403% | 1.021% | 1.739% | 2.851% | 2.398% | 1.438% | 1.616% | 0.976% | 1.01% | 0.9889% | 5.142% | 3.777% | 5.947% | 7.899%
15 | 18 | 2020 | Summer | I, [%] | Expected | - | 15.32% | 14.05% | 13.28% | 13.06% | 14.32% | 15.26% | 14.29% | 12.85% | 14.88% | 17.32% | 18.11% | 19.36% | 20.15% | 20.98% | 20.02% | 18.38% | 17.56% | 16.48% | 14.85% | 14.63% | 16.11% | 16.63% | 16.37% | 15.15%
15 | 26 | 2020 | Summer | I, [%] | Expected | - | 16.51% | 15.2% | 14.16% | 14.02% | 14.84% | 15.35% | 16.16% | 17% | 19.04% | 20.35% | 21.17% | 22.25% | 22.9% | 23.16% | 22.58% | 21.49% | 20.43% | 19.84% | 18.94% | 19.06% | 19.66% | 20.33% | 19.9% | 17.85%
16 | 17 | 2020 | Summer | I, [%] | Expected | - | 6.478% | 4.26% | 4.767% | 4.658% | 4.771% | 2.815% | 3.783% | 10.23% | 9.638% | 10.58% | 11.2% | 10.93% | 10.31% | 10.45% | 9.32% | 8.788% | 9.578% | 9.844% | 10.16% | 10.23% | 9.486% | 9.743% | 9.219% | 7.456%
17 | 34 | 2020 | Summer | I, [%] | Expected | - | 10.76% | 8.87% | 8.654% | 8.792% | 9.044% | 6.769% | 7.585% | 15.18% | 14.78% | 16.2% | 16.26% | 16.12% | 15.88% | 15.63% | 13.85% | 13.74% | 14.07% | 14.61% | 15.32% | 15.63% | 15.14% | 15.72% | 14.48% | 12.12%
18 | 103 | 2020 | Summer | I, [%] | Expected | - | 15.22% | 13.79% | 12.98% | 12.66% | 13.96% | 14.94% | 13.99% | 12.58% | 14.83% | 17.14% | 17.92% | 18.86% | 19.89% | 20.22% | 19.94% | 18.03% | 17.12% | 16.79% | 14.61% | 14.56% | 15.43% | 15.76% | 16.08% | 14.59%
26 | 55 | 2020 | Summer | I, [%] | Expected | - | 6.543% | 6.773% | 6.661% | 6.765% | 6.769% | 8.025% | 7.559% | 7.3% | 7.665% | 7.193% | 7.359% | 7.859% | 7.931% | 7.616% | 7.502% | 7.243% | 7.311% | 7.526% | 7.438% | 7.924% | 8.128% | 8.247% | 7.516% | 7.106%
26 | 103 | 2020 | Summer | I, [%] | Expected | - | 4.536% | 4.822% | 4.507% | 4.63% | 4.38% | 5.259% | 5.192% | 5.782% | 5.761% | 4.739% | 4.918% | 5.172% | 5.039% | 4.84% | 4.998% | 5.519% | 5.557% | 5.677% | 6.179% | 6.54% | 6.361% | 6.289% | 6.169% | 5.723%
29 | 34 | 2020 | Summer | I, [%] | Expected | - | 21.54% | 20.11% | 19% | 19.19% | 19.12% | 19.82% | 23.77% | 25.74% | 26.31% | 26.2% | 28.04% | 29.4% | 29.91% | 29.55% | 28.74% | 28.28% | 27.93% | 29.23% | 27.62% | 27.93% | 28.52% | 28.14% | 26.51% | 24.52%
34 | 35 | 2020 | Summer | I, [%] | Expected | - | 5.738% | 5.007% | 4.076% | 4.24% | 4.34% | 4.507% | 6.583% | 7.853% | 7.752% | 7.505% | 8.095% | 8.45% | 8.524% | 8.606% | 8.851% | 8.696% | 8.455% | 8.678% | 7.693% | 7.736% | 7.816% | 7.471% | 7.017% | 6.251%
35 | 36 | 2020 | Summer | I, [%] | Expected | - | 5.959% | 5.119% | 4.076% | 4.271% | 4.082% | 3.87% | 6.465% | 7.632% | 7.328% | 7.182% | 7.64% | 9.087% | 9.204% | 8.724% | 8.275% | 8.118% | 7.915% | 8.628% | 7.961% | 8.05% | 8.037% | 7.733% | 7.203% | 6.674%
42 | 72 | 2020 | Summer | I, [%] | Expected | - | 13.99% | 13.69% | 14.36% | 13.98% | 14.26% | 14.3% | 17.44% | 21.59% | 23.41% | 24.17% | 24.19% | 25.86% | 26.15% | 25.63% | 24.27% | 23.43% | 23.14% | 23.43% | 23.56% | 23.86% | 23.44% | 25.2% | 23.82% | 19.89%
72 | 103 | 2020 | Summer | I, [%] | Expected | - | 2.278% | 2.44% | 1.893% | 2.568% | 5.067% | 7.815% | 2.175% | 5.332% | 5.118% | 6.632% | 6.412% | 5.977% | 5.791% | 5.651% | 4.07% | 4.27% | 3.716% | 3.538% | 4.439% | 4.165% | 1.636% | 2.231% | 1.497% | 1.611%
1 | 2 | 2020 | Summer | I, [%] | Expected | - | 46.04% | 41.72% | 40.66% | 40.51% | 40.54% | 40.75% | 43.87% | 52.53% | 58.66% | 59.98% | 59.92% | 61.69% | 62.41% | 61.25% | 59.41% | 57.35% | 58.08% | 59.05% | 58.99% | 58.11% | 58.28% | 60.3% | 56.62% | 51.44%
8 | 72 | 2020 | Summer | I, [%] | Expected | - | 100% | 100% | 100% | 100% | 100% | 100% | 100% | 100% | 100% | 100% | 100% | 100% | 100% | 100% | 100% | 100% | 100% | 100% | 100% | 100% | 100% | 100% | 100% | 100%
11 | 12 | 2020 | Summer | I, [%] | Expected | - | 86.8% | 88.03% | 88.06% | 87.88% | 89.3% | 90.03% | 87.77% | 83.22% | 80.97% | 80.62% | 81% | 81.75% | 81.9% | 82.19% | 83.49% | 82.82% | 82.59% | 82.85% | 82.64% | 82.8% | 84.27% | 83.75% | 84.61% | 84.69%
13 | 14 | 2020 | Summer | I, [%] | Expected | - | 27.82% | 27.76% | 28.52% | 28.39% | 29.64% | 31.91% | 29.47% | 27.28% | 27.22% | 26.65% | 25.96% | 25.14% | 24.1% | 23.95% | 24.22% | 24.26% | 24.35% | 24.9% | 25.83% | 25.49% | 26.29% | 25.08% | 25.48% | 27.64%
13 | 15 | 2020 | Summer | I, [%] | Expected | - | 55.26% | 54.54% | 54.26% | 54.12% | 54.56% | 54.63% | 54.63% | 54.88% | 54.8% | 55.6% | 55.71% | 56.17% | 56.52% | 56.72% | 56.51% | 55.89% | 55.58% | 55.29% | 55.74% | 55.79% | 56.1% | 56.4% | 56.19% | 55.42%
19 | 20 | 2020 | Summer | I, [%] | Expected | - | 25.46% | 25.25% | 25.37% | 25.41% | 25.95% | 27.62% | 24.5% | 18.72% | 18.73% | 19.11% | 19.11% | 23.93% | 27.15% | 26.11% | 24.9% | 25.29% | 27.02% | 25.46% | 25.02% | 25.22% | 25.33% | 26.13% | 23.17% | 22.71%
19 | 21 | 2020 | Summer | I, [%] | Expected | - | 31.07% | 29.28% | 27.17% | 26.99% | 26.82% | 27.79% | 33.48% | 41.5% | 45.66% | 43.95% | 44.77% | 46.61% | 47.19% | 45.92% | 41.74% | 40.75% | 40.38% | 39.92% | 39.26% | 41.57% | 42.74% | 45.04% | 41.07% | 35.36%
29 | 30 | 2020 | Summer | I, [%] | Expected | - | 50.72% | 48.55% | 47.56% | 47.73% | 47.87% | 50.72% | 59.28% | 66.2% | 65.28% | 66.61% | 67.9% | 70.1% | 70.83% | 69% | 63.97% | 63% | 63.53% | 65.19% | 64.16% | 65.07% | 67.9% | 67.05% | 59.65% | 55.69%
1 | 5 | 2030 | Winter | I, [%] | Expected | - | 6.511% | 6.621% | 6.269% | 6.429% | 6.925% | 2.905% | 3.389% | 8.731% | 12.42% | 9.942% | 9.925% | 10.08% | 10.38% | 9.573% | 9.328% | 7.763% | 6.981% | 7.471% | 1.767% | 3.313% | 0.607% | 3.434% | 3.317% | 6.3%
1 | 19 | 2030 | Winter | I, [%] | Expected | - | 13.47% | 13.78% | 12.95% | 12.97% | 13.37% | 14.52% | 13.6% | 9.43% | 12.22% | 21.18% | 26.77% | 29.55% | 31.27% | 31.5% | 27.11% | 27.4% | 20.56% | 12.94% | 7.214% | 7.34% | 11.7% | 14.73% | 13.78% | 14.78%
1 | 29 | 2030 | Winter | I, [%] | Expected | - | 4.854% | 3.44% | 3.195% | 4.192% | 4.312% | 1.676% | 2.588% | 2.998% | 6.894% | 4.97% | 5.387% | 4.564% | 6.148% | 6.827% | 6.608% | 6.033% | 6.128% | 6.082% | 4.225% | 6.089% | 5.981% | 3.613% | 3.443% | 4.03%
1 | 36 | 2030 | Winter | I, [%] | Expected | - | 17.58% | 16.11% | 17.56% | 16.79% | 15.94% | 18.02% | 15.44% | 17.78% | 20.59% | 16.33% | 11.04% | 8.575% | 8.27% | 9.053% | 15.47% | 11.01% | 13.07% | 19.8% | 18.85% | 19.78% | 20.37% | 18.69% | 18.04% | 16.45%
1 | 55 | 2030 | Winter | I, [%] | Expected | - | 11.59% | 10.53% | 8.858% | 9.544% | 10.47% | 15.49% | 20.35% | 15.08% | 4% | 2.619% | 3.275% | 3.425% | 3.902% | 4.251% | 4.847% | 4.163% | 3.247% | 3.032% | 8.393% | 7.167% | 10.35% | 14.88% | 13.99% | 14.06%
3 | 9 | 2030 | Winter | I, [%] | Expected | - | 9.377% | 7.812% | 5.588% | 5.053% | 5.049% | 12.46% | 22.9% | 29.78% | 31.02% | 21.53% | 16.64% | 17.45% | 15.64% | 13.81% | 19.25% | 15.54% | 16.06% | 23.16% | 26.87% | 27.02% | 29.27% | 28.56% | 19.44% | 12.94%
3 | 34 | 2030 | Winter | I, [%] | Expected | - | 12.16% | 11.99% | 12.05% | 13.52% | 13.61% | 8.395% | 8.905% | 6.233% | 7.943% | 14.51% | 16.29% | 18.22% | 17.87% | 17.78% | 17.92% | 15.87% | 13.79% | 9.799% | 7.224% | 4.467% | 3.398% | 4.983% | 7.434% | 11.12%
4 | 15 | 2030 | Winter | I, [%] | Expected | - | 10% | 8.692% | 8.224% | 7.897% | 8.27% | 9.667% | 12.29% | 15.23% | 16.7% | 17.12% | 16.8% | 16.47% | 16.18% | 15.77% | 16.11% | 14.96% | 14.87% | 17.22% | 17.76% | 16.55% | 15.9% | 16.38% | 13.95% | 11.81%
4 | 103 | 2030 | Winter | I, [%] | Expected | - | 3.733% | 4.028% | 3.782% | 4.118% | 4.189% | 3.503% | 1.096% | 3.227% | 4.736% | 4.691% | 3.504% | 3.047% | 2.584% | 2.494% | 2.663% | 0.4373% | 0.6613% | 1.417% | 1.933% | 0.7986% | 0.4648% | 1.648% | 1.113% | 1.993%
5 | 42 | 2030 | Winter | I, [%] | Expected | - | 9.732% | 8.114% | 6.303% | 7.124% | 7.931% | 20.34% | 26.62% | 22.32% | 7.73% | 2.347% | 2.929% | 3.35% | 3.699% | 4.173% | 3.847% | 4.289% | 3.497% | 2.905% | 8.294% | 6.717% | 9.81% | 15.13% | 14.28% | 13.49%
5 | 68 | 2030 | Winter | I, [%] | Expected | - | 5.192% | 4.964% | 4.709% | 5.217% | 5.044% | 5.128% | 5.754% | 6.107% | 5.86% | 6.313% | 6.385% | 6.261% | 6.217% | 6.161% | 6.316% | 5.726% | 5.735% | 5.913% | 5.392% | 5.689% | 5.307% | 5.262% | 5.194% | 5.182%
7 | 9 | 2030 | Winter | I, [%] | Expected | - | 18.15% | 18.13% | 18.1% | 18.14% | 18.13% | 18.13% | 18.14% | 18.06% | 16.76% | 13.93% | 16.4% | 17.5% | 11.29% | 13.19% | 18% | 13.52% | 11.87% | 16.47% | 18% | 17.95% | 18% | 18.1% | 18.12% | 18.14%
8 | 14 | 2030 | Winter | I, [%] | Expected | - | 8.553% | 8.669% | 8.664% | 8.657% | 8.652% | 8.619% | 8.442% | 8.353% | 8.378% | 8.386% | 8.46% | 8.49% | 8.472% | 8.491% | 8.458% | 8.511% | 8.505% | 8.373% | 8.369% | 8.397% | 8.412% | 8.398% | 8.476% | 8.492%
9 | 10 | 2030 | Winter | I, [%] | Expected | - | 16.99% | 16.73% | 15.7% | 17.04% | 17.63% | 18.35% | 20.91% | 10.92% | 7.165% | 6.123% | 6.466% | 4.729% | 6.231% | 5.939% | 6.402% | 8.155% | 8.243% | 7.058% | 6.896% | 9.235% | 8.741% | 11.23% | 14.19% | 17.5%
9 | 16 | 2030 | Winter | I, [%] | Expected | - | 17.59% | 16.24% | 14.72% | 14.06% | 14.57% | 22.38% | 33% | 40.94% | 41.42% | 33.26% | 30.49% | 30.28% | 27.78% | 27.13% | 32.87% | 28.96% | 28.88% | 34.79% | 36.65% | 34% | 35.18% | 35.01% | 27.62% | 21.03%
10 | 15 | 2030 | Winter | I, [%] | Expected | - | 35.07% | 31.9% | 28.73% | 30.49% | 32.14% | 35.51% | 46.6% | 39.9% | 16.7% | 18.4% | 18.67% | 18.47% | 17.28% | 17.17% | 16.93% | 15.84% | 15.01% | 19.28% | 35.86% | 28.97% | 31.57% | 40.92% | 39.56% | 40.21%
11 | 13 | 2030 | Winter | I, [%] | Expected | - | 25.61% | 26.32% | 26.13% | 26.36% | 26.42% | 26.29% | 23.64% | 21.38% | 20.18% | 19.15% | 18.34% | 18.42% | 18.15% | 18.69% | 18.84% | 20.11% | 20.46% | 18.1% | 17.96% | 17.87% | 19.17% | 20.65% | 21.74% | 22.63%
12 | 72 | 2030 | Winter | I, [%] | Expected | - | 4.877% | 4.368% | 4.4% | 4.143% | 3.801% | 3.503% | 3.349% | 4.631% | 8.361% | 8.416% | 10.82% | 11.71% | 10.86% | 11.69% | 10.53% | 10.91% | 11.02% | 10.47% | 8.305% | 9.041% | 8.913% | 6.972% | 6.707% | 5.429%
15 | 18 | 2030 | Winter | I, [%] | Expected | - | 11.59% | 10.18% | 9.698% | 9.194% | 9.591% | 11.57% | 14.8% | 19.09% | 21.17% | 21.61% | 21.09% | 20.55% | 20.14% | 19.57% | 20.11% | 18.25% | 18.1% | 21.17% | 21.9% | 20.16% | 19.34% | 20.05% | 16.53% | 13.7%
15 | 26 | 2030 | Winter | I, [%] | Expected | - | 21.75% | 19.17% | 17.47% | 17.47% | 18.13% | 22.26% | 29.23% | 30.29% | 27.06% | 25.63% | 24.69% | 24.32% | 23.61% | 23.1% | 26.54% | 23.24% | 22.18% | 26.06% | 30.2% | 26.02% | 27.14% | 31.95% | 28.85% | 26.08%
16 | 17 | 2030 | Winter | I, [%] | Expected | - | 7.462% | 7.708% | 8.919% | 9.677% | 10.25% | 5.845% | 5.3% | 4.096% | 5.302% | 9.226% | 12.29% | 12.45% | 12.4% | 13.59% | 10.72% | 11.09% | 9.519% | 5.72% | 3.46% | 2.14% | 2.928% | 2.717% | 3.169% | 5.698%
17 | 34 | 2030 | Winter | I, [%] | Expected | - | 14.04% | 14.52% | 14.96% | 15.87% | 16.59% | 12.91% | 13.05% | 11.95% | 12.85% | 18.08% | 20.11% | 20.76% | 20.17% | 20.94% | 22.2% | 20.05% | 18.25% | 14.92% | 11.92% | 7.831% | 5.794% | 7.45% | 10.65% | 13.48%
18 | 103 | 2030 | Winter | I, [%] | Expected | - | 10.86% | 9.369% | 8.879% | 8.361% | 8.748% | 10.81% | 13.92% | 18.25% | 20.35% | 20.7% | 19.9% | 19.46% | 18.92% | 18.37% | 18.88% | 17% | 16.79% | 19.88% | 20.64% | 18.96% | 18.12% | 19.17% | 15.79% | 13.06%
26 | 55 | 2030 | Winter | I, [%] | Expected | - | 14.5% | 13.25% | 11.35% | 12.04% | 12.97% | 18.16% | 24.45% | 19.9% | 8.585% | 4.695% | 3.761% | 3.539% | 3.205% | 3.433% | 5.439% | 4.458% | 4.76% | 7.369% | 13.6% | 10.11% | 13.28% | 20.09% | 18.71% | 18.3%
26 | 103 | 2030 | Winter | I, [%] | Expected | - | 12.19% | 11.28% | 10.05% | 10.53% | 10.71% | 12.9% | 16.49% | 13.39% | 8.124% | 6.251% | 5.981% | 6.087% | 5.811% | 5.804% | 8.817% | 7.351% | 6.518% | 7.34% | 10.79% | 8.142% | 10.08% | 14.2% | 14.37% | 14.2%
29 | 34 | 2030 | Winter | I, [%] | Expected | - | 14.16% | 12.56% | 12.43% | 12.22% | 11.5% | 14.15% | 13.82% | 14.63% | 14.13% | 9.564% | 10.06% | 9.194% | 10.52% | 11.97% | 10.75% | 11.53% | 11.47% | 12.37% | 14.2% | 16.15% | 18.81% | 18.51% | 16.04% | 13.63%
34 | 35 | 2030 | Winter | I, [%] | Expected | - | 2.42% | 2.472% | 3.508% | 4.472% | 4.855% | 1.541% | 1.437% | 4.199% | 3.451% | 3.63% | 3.311% | 3.065% | 2.19% | 3.514% | 8.009% | 3.196% | 2.703% | 1.799% | 3.006% | 6.986% | 9.087% | 7.028% | 2.905% | 1.049%
35 | 36 | 2030 | Winter | I, [%] | Expected | - | 17.01% | 15.99% | 16.17% | 17.14% | 17.59% | 15.25% | 18.03% | 15.23% | 12.81% | 13.25% | 6.213% | 4.627% | 0.622% | 2.057% | 6.714% | 4.579% | 7.593% | 13.16% | 14.19% | 13% | 13.34% | 15.07% | 15.99% | 17.61%
42 | 72 | 2030 | Winter | I, [%] | Expected | - | 27.92% | 24.25% | 21.18% | 22.04% | 23.51% | 37.82% | 49.28% | 47.41% | 33.63% | 26.78% | 24.5% | 24.49% | 23.89% | 22.16% | 27.33% | 22.19% | 21.43% | 28.43% | 35.3% | 29.77% | 32.12% | 40.64% | 37.98% | 34.08%
72 | 103 | 2030 | Winter | I, [%] | Expected | - | 5.37% | 4.78% | 4.707% | 4.518% | 4.843% | 4.54% | 3.979% | 3.717% | 3.018% | 4.033% | 3.236% | 2.804% | 3.011% | 2.144% | 3.141% | 1.978% | 1.47% | 2.614% | 4.355% | 3.302% | 2.655% | 3.754% | 3.713% | 3.982%
1 | 2 | 2030 | Winter | I, [%] | Expected | - | 53.42% | 50.93% | 47.88% | 47.48% | 48.19% | 52.44% | 61.31% | 70.81% | 75.92% | 76.72% | 74.66% | 74.88% | 74.99% | 74.06% | 84.11% | 74.12% | 71.18% | 78.32% | 78.53% | 66.98% | 65.71% | 71.67% | 64.8% | 59.49%
8 | 72 | 2030 | Winter | I, [%] | Expected | - | 100% | 100% | 100% | 100% | 100% | 100% | 100% | 100% | 100% | 100% | 100% | 100% | 100% | 100% | 100% | 100% | 100% | 100% | 100% | 100% | 100% | 100% | 100% | 100%
11 | 12 | 2030 | Winter | I, [%] | Expected | - | 86.81% | 86.75% | 86.12% | 86.28% | 86.32% | 87.14% | 87.17% | 87.52% | 87.06% | 85.68% | 85.6% | 86.1% | 84.84% | 84.91% | 84.93% | 85.49% | 85.93% | 86.76% | 87.13% | 85.42% | 86.81% | 88.77% | 87.05% | 85.66%
13 | 14 | 2030 | Winter | I, [%] | Expected | - | 29.9% | 31.96% | 31.73% | 31.62% | 31.56% | 31.34% | 29.29% | 28.43% | 28.31% | 28.24% | 29.34% | 30.01% | 29.54% | 29.44% | 28.95% | 29.62% | 29.62% | 28.61% | 29.16% | 28.91% | 29.24% | 29.47% | 29.82% | 29.55%
13 | 15 | 2030 | Winter | I, [%] | Expected | - | 56.8% | 55.6% | 55% | 54.95% | 55.33% | 56.74% | 59.92% | 61.16% | 59.12% | 59.31% | 59.08% | 58.96% | 58.55% | 57.63% | 58.32% | 57.32% | 57.09% | 59.56% | 62.17% | 60.18% | 60.21% | 62.15% | 60.1% | 58.6%
19 | 20 | 2030 | Winter | I, [%] | Expected | - | 28.49% | 29.13% | 28.04% | 27.73% | 29.6% | 29.47% | 20.63% | 25.74% | 62.15% | 94.2% | 100% | 100% | 100% | 100% | 100% | 100% | 80.43% | 69.75% | 35.5% | 14.78% | 14.75% | 18.23% | 18.97% | 28.55%
19 | 21 | 2030 | Winter | I, [%] | Expected | - | 39.43% | 37.63% | 35.04% | 34.72% | 34.6% | 38.32% | 40.55% | 23.65% | 10.48% | 34.76% | 63.82% | 81.41% | 92.12% | 93.38% | 65.74% | 67.72% | 45.22% | 10.97% | 22.56% | 30.68% | 44.23% | 55.94% | 51.05% | 45.84%
29 | 30 | 2030 | Winter | I, [%] | Expected | - | 57.36% | 54.92% | 54% | 54.21% | 54.75% | 58.07% | 59.81% | 43.24% | 21.89% | 20.13% | 40.52% | 54.13% | 64.95% | 65.57% | 38.1% | 38.93% | 24.17% | 18.75% | 39.11% | 44.09% | 57.7% | 69.11% | 63.5% | 61.07%
1 | 5 | 2030 | Summer | I, [%] | Expected | - | 8.072% | 6.781% | 6.119% | 6.04% | 5.996% | 7.391% | 5.86% | 2.755% | 4.452% | 6.201% | 7.362% | 9.195% | 10.51% | 10.9% | 10.74% | 8.88% | 7.799% | 6.581% | 2.56% | 4.762% | 5.773% | 3.265% | 4.121% | 5.261%
1 | 19 | 2030 | Summer | I, [%] | Expected | - | 12.53% | 14.16% | 13.72% | 13.63% | 13.65% | 15.04% | 11.31% | 6.374% | 11.46% | 23.47% | 28.04% | 30.96% | 32.67% | 32.75% | 32.24% | 29.08% | 21.92% | 12.35% | 8.803% | 12.88% | 16.21% | 13.92% | 16.17% | 16.75%
1 | 29 | 2030 | Summer | I, [%] | Expected | - | 3.974% | 3.925% | 3.182% | 3.337% | 3.176% | 3.189% | 4.359% | 5.654% | 5.584% | 4.763% | 6.499% | 7.885% | 8.01% | 8.694% | 8.869% | 8.898% | 8.588% | 8.263% | 6.145% | 5.436% | 4.716% | 4.891% | 3.88% | 3.667%
1 | 36 | 2030 | Summer | I, [%] | Expected | - | 20.03% | 21.34% | 20.65% | 20.34% | 20.81% | 21.1% | 21.63% | 19.42% | 18.63% | 12.43% | 11.5% | 11.96% | 12.1% | 12.58% | 12.86% | 12.8% | 13.7% | 19.71% | 20.75% | 19.81% | 19.67% | 19.22% | 20.04% | 21.27%
1 | 55 | 2030 | Summer | I, [%] | Expected | - | 6.788% | 6.118% | 6.639% | 6.637% | 7.433% | 8.891% | 6.83% | 3.979% | 3.06% | 3.927% | 4.746% | 5.809% | 6.225% | 6.439% | 6.148% | 5.239% | 4.133% | 3.537% | 9.751% | 13.36% | 15.51% | 12.19% | 14.97% | 12.08%
3 | 9 | 2030 | Summer | I, [%] | Expected | - | 16.65% | 16.35% | 14.1% | 14.29% | 13.88% | 16.26% | 23.62% | 21.23% | 19.94% | 14.35% | 14.09% | 16.41% | 16.53% | 17.13% | 17.42% | 16.66% | 17.13% | 17.71% | 20.75% | 23.02% | 27.63% | 24.17% | 26.75% | 24.14%
3 | 34 | 2030 | Summer | I, [%] | Expected | - | 14.43% | 11.61% | 11.64% | 10.93% | 11.04% | 10.78% | 11.41% | 18.9% | 20.5% | 23.48% | 24.03% | 24.78% | 24.66% | 24.84% | 23.5% | 22.55% | 20.29% | 20.21% | 18.48% | 16.25% | 13.43% | 14.59% | 12.94% | 12.44%
4 | 15 | 2030 | Summer | I, [%] | Expected | - | 12.84% | 11.59% | 10.94% | 10.7% | 11.64% | 12.09% | 11.8% | 10.97% | 12.51% | 14.19% | 14.71% | 15.43% | 16.3% | 16.77% | 16.39% | 15.16% | 14.69% | 14.09% | 13.26% | 13.62% | 14.42% | 14.7% | 14.78% | 13.31%
4 | 103 | 2030 | Summer | I, [%] | Expected | - | 14.61% | 13.76% | 12.93% | 12.77% | 14.3% | 16.55% | 13.42% | 8.627% | 9.968% | 12.52% | 13.03% | 14.41% | 16.05% | 17.01% | 16.05% | 13.98% | 12.98% | 12.45% | 10.28% | 11.08% | 13.31% | 13.1% | 14.03% | 12.97%
5 | 42 | 2030 | Summer | I, [%] | Expected | - | 8.196% | 8.672% | 7.44% | 7.464% | 7.769% | 9.675% | 6.833% | 1.546% | 3.288% | 4.259% | 5.246% | 6.677% | 7.191% | 7.532% | 7.924% | 7.082% | 5.571% | 3.953% | 7.799% | 11.6% | 12.38% | 9.473% | 11.85% | 7.117%
5 | 68 | 2030 | Summer | I, [%] | Expected | - | 1.875% | 1.874% | 1.178% | 1.179% | 1.179% | 1.183% | 1.544% | 1.888% | 1.892% | 1.892% | 1.887% | 1.887% | 1.888% | 1.888% | 1.889% | 1.887% | 1.888% | 1.889% | 2.194% | 2.618% | 2.624% | 2.515% | 2.437% | 1.874%
7 | 9 | 2030 | Summer | I, [%] | Expected | - | 18.19% | 18.09% | 18.05% | 17.98% | 18.05% | 15.71% | 15.83% | 18.15% | 18.07% | 18.05% | 18.09% | 17.58% | 16.72% | 15.88% | 14.68% | 14.74% | 16.68% | 18.21% | 18.29% | 18.33% | 18.36% | 18.31% | 18.32% | 18.26%
8 | 14 | 2030 | Summer | I, [%] | Expected | - | 8.4% | 8.408% | 8.464% | 8.456% | 8.509% | 8.621% | 8.511% | 8.319% | 8.317% | 8.282% | 8.212% | 8.15% | 8.123% | 8.105% | 8.13% | 8.126% | 8.127% | 8.174% | 8.197% | 8.246% | 8.299% | 8.199% | 8.224% | 8.394%
9 | 10 | 2030 | Summer | I, [%] | Expected | - | 15.56% | 15.08% | 14% | 14.35% | 13.81% | 15.61% | 16.15% | 12.95% | 11.69% | 11.57% | 12.05% | 11.91% | 11.88% | 11.01% | 11.54% | 12.01% | 12.13% | 14.78% | 16.56% | 18.65% | 20.26% | 17.74% | 19.6% | 17.01%
9 | 16 | 2030 | Summer | I, [%] | Expected | - | 15.79% | 16.87% | 14.46% | 15.51% | 15.16% | 16.73% | 24% | 21.7% | 20.98% | 18.02% | 17.65% | 18.86% | 18.65% | 18.26% | 17.4% | 17.1% | 18.18% | 18.5% | 20.79% | 23.21% | 25.96% | 24.62% | 25.22% | 21.43%
10 | 15 | 2030 | Summer | I, [%] | Expected | - | 22.95% | 16.48% | 16.25% | 15.18% | 16.16% | 16.31% | 17.98% | 26.61% | 13.86% | 14.97% | 14.65% | 15.61% | 15.26% | 18.77% | 20.54% | 19.25% | 17.59% | 17.11% | 34.93% | 40.06% | 39.9% | 38.73% | 38.19% | 30.52%
11 | 13 | 2030 | Summer | I, [%] | Expected | - | 28.05% | 29.64% | 29.9% | 29.78% | 29.37% | 29.97% | 29.38% | 24.97% | 22.3% | 21.45% | 21.78% | 21.76% | 21.41% | 21.65% | 22.42% | 22.6% | 22.75% | 23.25% | 23.51% | 23.5% | 24.61% | 23.66% | 24.87% | 25.78%
12 | 72 | 2030 | Summer | I, [%] | Expected | - | 14.37% | 13.3% | 12.46% | 12.92% | 8.361% | 12.73% | 13.31% | 1.635% | 1.92% | 1.29% | 1.487% | 1.283% | 3.089% | 3.927% | 3.499% | 2.541% | 3.058% | 3.184% | 4.428% | 6.683% | 11.78% | 9.659% | 12.78% | 13.6%
15 | 18 | 2030 | Summer | I, [%] | Expected | - | 18.95% | 17.36% | 16.41% | 16.14% | 17.62% | 18.71% | 17.55% | 15.3% | 17.3% | 19.97% | 20.73% | 22.15% | 23.45% | 24.55% | 23.47% | 21.65% | 20.88% | 19.61% | 18.4% | 18.93% | 20.8% | 21.19% | 21.17% | 19.33%
15 | 26 | 2030 | Summer | I, [%] | Expected | - | 21.33% | 18.99% | 17.63% | 17.4% | 18.35% | 18.91% | 20.15% | 20.45% | 21.02% | 21.8% | 22.08% | 22.67% | 23.4% | 23.79% | 23.3% | 22.44% | 21.94% | 22.01% | 25.91% | 28.43% | 30.36% | 29.64% | 30.91% | 26.43%
16 | 17 | 2030 | Summer | I, [%] | Expected | - | 5.409% | 3.656% | 3.977% | 4.024% | 3.888% | 3.517% | 4.322% | 8.753% | 9.54% | 12.46% | 13.35% | 13.1% | 12.43% | 12.58% | 11.84% | 11.25% | 10.79% | 10.4% | 8.76% | 7.399% | 5.95% | 6.297% | 5.531% | 4.344%
17 | 34 | 2030 | Summer | I, [%] | Expected | - | 10.85% | 9.573% | 9.145% | 9.371% | 9.416% | 8.602% | 9.012% | 14.26% | 15.53% | 19.2% | 19.55% | 19.47% | 19.31% | 18.87% | 17.41% | 17.31% | 16.12% | 16.19% | 14.25% | 12.76% | 10% | 12.05% | 10.16% | 8.686%
18 | 103 | 2030 | Summer | I, [%] | Expected | - | 18.84% | 17.06% | 16.07% | 15.68% | 17.2% | 18.34% | 17.19% | 14.94% | 17.22% | 19.76% | 20.5% | 21.54% | 23.13% | 23.65% | 23.37% | 21.22% | 20.36% | 19.96% | 18.09% | 18.83% | 20% | 20.16% | 20.84% | 18.69%
26 | 55 | 2030 | Summer | I, [%] | Expected | - | 9.041% | 8.069% | 7.814% | 7.89% | 7.975% | 9.283% | 9.402% | 8.76% | 6.326% | 4.706% | 3.882% | 3.828% | 3.765% | 3.8% | 4.044% | 3.95% | 4.452% | 5.543% | 14.4% | 19.02% | 21.61% | 19.03% | 20.81% | 16.27%
26 | 103 | 2030 | Summer | I, [%] | Expected | - | 5.986% | 5.819% | 5.381% | 5.5% | 5.18% | 6.126% | 6.411% | 7.032% | 5.653% | 3.995% | 3.701% | 3.71% | 3.467% | 3.574% | 3.832% | 4.311% | 4.754% | 5.196% | 9.779% | 11.8% | 12.58% | 11.37% | 12.6% | 10.26%
29 | 34 | 2030 | Summer | I, [%] | Expected | - | 15.71% | 15.86% | 14.91% | 15.12% | 14.9% | 15.76% | 17.71% | 15.03% | 12.89% | 11.54% | 13.21% | 14.29% | 15.15% | 16.17% | 16.7% | 15.45% | 14.47% | 16.1% | 17.74% | 18.46% | 20.58% | 18.19% | 18.98% | 18.61%
34 | 35 | 2030 | Summer | I, [%] | Expected | - | 4.393% | 2.743% | 2.532% | 2.036% | 2.256% | 1.874% | 2.272% | 8.202% | 9.28% | 10.19% | 8.968% | 8.768% | 10.15% | 11.19% | 11.8% | 8.908% | 7.192% | 9.3% | 8.564% | 5.998% | 3.919% | 4.647% | 3.831% | 2.816%
35 | 36 | 2030 | Summer | I, [%] | Expected | - | 13.47% | 10.99% | 9.763% | 9.473% | 10.14% | 9.866% | 10.89% | 14.52% | 10.63% | 7.075% | 3.737% | 5.259% | 5.388% | 6.169% | 6.08% | 6.571% | 5.423% | 8.843% | 13.78% | 15.11% | 14.67% | 15.11% | 13.54% | 12.36%
42 | 72 | 2030 | Summer | I, [%] | Expected | - | 18.56% | 16.72% | 17.36% | 16.82% | 17.1% | 17.06% | 21.5% | 26.08% | 24.9% | 24.41% | 23.25% | 23.88% | 23.53% | 22.94% | 21.7% | 21.4% | 22.3% | 24.21% | 34.1% | 38.15% | 40.01% | 39.17% | 40.72% | 32.19%
72 | 103 | 2030 | Summer | I, [%] | Expected | - | 3.823% | 4.248% | 3.562% | 4.381% | 7.327% | 10.54% | 3.654% | 6.058% | 5.682% | 7.599% | 7.457% | 6.832% | 5.845% | 5.583% | 4.158% | 4.035% | 3.267% | 3.316% | 5.1% | 4.175% | 2.109% | 2.506% | 2.187% | 2.618%
1 | 2 | 2030 | Summer | I, [%] | Expected | - | 58.33% | 54.25% | 54.85% | 54.66% | 54.53% | 59.09% | 55.7% | 60.01% | 67.72% | 69.69% | 69.03% | 71.02% | 72.03% | 70.92% | 68.6% | 66.12% | 66.9% | 67.55% | 77.14% | 67.71% | 69.12% | 62.13% | 69.57% | 65.58%
8 | 72 | 2030 | Summer | I, [%] | Expected | - | 100% | 100% | 100% | 100% | 100% | 100% | 100% | 100% | 100% | 100% | 100% | 100% | 100% | 100% | 100% | 100% | 100% | 100% | 100% | 100% | 100% | 100% | 100% | 100%
11 | 12 | 2030 | Summer | I, [%] | Expected | - | 89% | 90.24% | 90.21% | 89.98% | 92.01% | 92.89% | 89.96% | 84.82% | 82.16% | 81.76% | 82.27% | 83.2% | 83.42% | 83.66% | 85.27% | 84.4% | 84.14% | 84.65% | 84.79% | 85.22% | 87.04% | 86.43% | 87.45% | 86.99%
13 | 14 | 2030 | Summer | I, [%] | Expected | - | 29.91% | 29.44% | 30.45% | 30.24% | 32.34% | 35.83% | 32.01% | 26.33% | 26.19% | 25.82% | 24.89% | 24.14% | 23.96% | 23.7% | 24.27% | 23.84% | 23.82% | 24.58% | 25.15% | 26.58% | 28.75% | 26.54% | 27.39% | 30.2%
13 | 15 | 2030 | Summer | I, [%] | Expected | - | 57.41% | 56.05% | 55.62% | 55.41% | 56.03% | 56.23% | 56.32% | 56.59% | 56.2% | 57.26% | 57.46% | 57.9% | 58.4% | 58.23% | 58.01% | 57.25% | 56.96% | 57.27% | 59.1% | 60.15% | 60.93% | 60.92% | 61.05% | 58.87%
19 | 20 | 2030 | Summer | I, [%] | Expected | - | 19.31% | 32.83% | 32.33% | 32.09% | 32.44% | 34.04% | 20.36% | 24.45% | 50.52% | 97.39% | 100% | 100% | 100% | 100% | 100% | 98.71% | 79.56% | 44.35% | 20.61% | 19.2% | 22.37% | 21.07% | 21.81% | 31.66%
19 | 21 | 2030 | Summer | I, [%] | Expected | - | 40.29% | 37.82% | 34.61% | 34.09% | 33.58% | 34.34% | 29.45% | 13.25% | 16.65% | 45.62% | 71.31% | 89.51% | 99.69% | 100% | 96.61% | 78.45% | 53.04% | 25.79% | 21.04% | 34.78% | 51.53% | 39.67% | 52.9% | 46.26%
29 | 30 | 2030 | Summer | I, [%] | Expected | - | 61.25% | 58.04% | 56.3% | 56.2% | 56.12% | 58.95% | 58.78% | 43.46% | 21.14% | 19.14% | 37.69% | 52.77% | 61.14% | 63.8% | 62.48% | 47.03% | 26.09% | 21.21% | 53.02% | 63.34% | 80.56% | 66.39% | 73.96% | 68.62%
1 | 5 | 2040 | Winter | I, [%] | Expected | - | 4.877% | 6.89% | 8.716% | 8.515% | 10.22% | 5.158% | 10.89% | 22.7% | 18.8% | 13.34% | 13.06% | 14.75% | 15.33% | 14.38% | 14.36% | 12.45% | 10.56% | 12.22% | 10.5% | 8.053% | 5.17% | 0.63% | 2.741% | 4.765%
1 | 19 | 2040 | Winter | I, [%] | Expected | - | 8.892% | 11.13% | 9.908% | 9.647% | 12.1% | 13.92% | 21.12% | 32.73% | 32.76% | 32.7% | 32.65% | 32.52% | 32.51% | 32.51% | 32.57% | 32.52% | 32.62% | 32.56% | 29.05% | 13.35% | 5.722% | 8.851% | 9.035% | 8.848%
1 | 29 | 2040 | Winter | I, [%] | Expected | - | 7.086% | 10.2% | 7.629% | 9.117% | 8.844% | 7.659% | 4.005% | 7.684% | 10.79% | 10.49% | 8.58% | 9.69% | 9.234% | 8.794% | 7.493% | 11.81% | 9.803% | 10.67% | 7.091% | 5.596% | 6.051% | 4.378% | 4.364% | 6.13%
1 | 36 | 2040 | Winter | I, [%] | Expected | - | 14.95% | 12.41% | 14.84% | 14.18% | 13.72% | 13.74% | 12.61% | 16.41% | 13.81% | 11.2% | 11.4% | 12.32% | 13.72% | 13.76% | 24.52% | 13.36% | 11.99% | 11.94% | 14.37% | 13.91% | 18.35% | 16.56% | 15.68% | 13.73%
1 | 55 | 2040 | Winter | I, [%] | Expected | - | 9.197% | 10.51% | 11.76% | 12.07% | 14.61% | 14.3% | 10.45% | 3.925% | 4.903% | 5.504% | 6.099% | 8.224% | 9.273% | 9.321% | 12.77% | 9.232% | 6.617% | 4.866% | 3.816% | 3.904% | 6.994% | 11.78% | 13.62% | 12.03%
3 | 9 | 2040 | Winter | I, [%] | Expected | - | 7.552% | 8.114% | 7.344% | 6.343% | 6.94% | 11.95% | 16.34% | 18.41% | 20.92% | 18.11% | 13.82% | 12.58% | 12.66% | 11.3% | 15.62% | 11.97% | 12.85% | 16.27% | 19.16% | 14.77% | 20.61% | 27.28% | 19.84% | 11.56%
3 | 34 | 2040 | Winter | I, [%] | Expected | - | 17.96% | 16.1% | 14.53% | 16.32% | 15.74% | 12.54% | 18.14% | 17.44% | 18.83% | 20.84% | 21.92% | 25.56% | 23.63% | 23.17% | 34.33% | 23.46% | 19.3% | 18.12% | 15.88% | 10.71% | 5.931% | 8.338% | 11.69% | 16.77%
4 | 15 | 2040 | Winter | I, [%] | Expected | - | 11.18% | 9.787% | 9.409% | 9.009% | 9.49% | 10.8% | 13.33% | 16.25% | 18.24% | 18.9% | 18.57% | 18.05% | 17.69% | 17.23% | 18.23% | 16.43% | 16.32% | 18.9% | 19.32% | 17.75% | 17.05% | 18.08% | 15.63% | 13.19%
4 | 103 | 2040 | Winter | I, [%] | Expected | - | 4.141% | 4.404% | 4% | 4.353% | 4.345% | 3.907% | 1.619% | 1.999% | 4.53% | 4.901% | 3.646% | 2.791% | 2.241% | 2.16% | 3.627% | 0.2464% | 0.7787% | 1.014% | 1.232% | 0.8134% | 1.004% | 1.568% | 1.257% | 2.139%
5 | 42 | 2040 | Winter | I, [%] | Expected | - | 7.687% | 8.411% | 9.329% | 9.824% | 12.27% | 20.04% | 17.55% | 7.306% | 4.349% | 4.641% | 5.645% | 8.163% | 8.965% | 9.242% | 8.974% | 9.203% | 7.151% | 5.401% | 4.083% | 3.229% | 5.25% | 12.09% | 14.51% | 11.95%
5 | 68 | 2040 | Winter | I, [%] | Expected | - | 5.773% | 5.526% | 5.25% | 5.814% | 5.626% | 5.709% | 6.374% | 6.745% | 6.511% | 7.021% | 7.1% | 6.95% | 6.904% | 6.836% | 7.018% | 6.35% | 6.378% | 6.57% | 5.968% | 6.299% | 5.876% | 5.846% | 5.783% | 5.763%
7 | 9 | 2040 | Winter | I, [%] | Expected | - | 18.23% | 18.23% | 18.22% | 18.25% | 18.26% | 18.21% | 18.14% | 17.98% | 10.4% | 12.87% | 16.16% | 17.62% | 12.51% | 15.03% | 17.97% | 15.2% | 11.67% | 12.94% | 16.79% | 8.939% | 12.61% | 18.14% | 18.21% | 18.22%
8 | 14 | 2040 | Winter | I, [%] | Expected | - | 8.542% | 8.673% | 8.662% | 8.656% | 8.646% | 8.637% | 8.456% | 8.4% | 8.367% | 8.336% | 8.43% | 8.447% | 8.418% | 8.441% | 8.311% | 8.442% | 8.475% | 8.348% | 8.379% | 8.424% | 8.441% | 8.379% | 8.44% | 8.469%
9 | 10 | 2040 | Winter | I, [%] | Expected | - | 19.8% | 21.31% | 21.31% | 22.83% | 24.92% | 22.13% | 16.82% | 11.22% | 9.246% | 8.049% | 7.861% | 8.135% | 9.879% | 5.268% | 6.626% | 6.871% | 8.903% | 9.088% | 12.12% | 12.03% | 12.52% | 11.4% | 17.8% | 20.71%
9 | 16 | 2040 | Winter | I, [%] | Expected | - | 19.27% | 19.39% | 18.87% | 17.72% | 18.86% | 24.84% | 31.71% | 35.82% | 37.24% | 33.44% | 31.07% | 29.33% | 27.97% | 27.51% | 38.96% | 29.54% | 29.15% | 32.66% | 33.77% | 24.2% | 27.56% | 36.28% | 31.11% | 23.15%
10 | 15 | 2040 | Winter | I, [%] | Expected | - | 40.53% | 40.3% | 39.33% | 40.59% | 43.65% | 41.94% | 44.17% | 28.63% | 19.27% | 20.6% | 21.23% | 17.6% | 15.91% | 16.2% | 20.61% | 13.38% | 16.68% | 22.02% | 31.93% | 29.74% | 29.86% | 43.55% | 46.94% | 46.32%
11 | 13 | 2040 | Winter | I, [%] | Expected | - | 25.93% | 26.77% | 26.62% | 26.86% | 26.96% | 26.66% | 23.55% | 20.88% | 19.76% | 18.72% | 17.81% | 17.92% | 17.62% | 18.25% | 18.63% | 19.86% | 20.15% | 17.5% | 17.27% | 17.19% | 18.63% | 20.34% | 21.65% | 22.62%
12 | 72 | 2040 | Winter | I, [%] | Expected | - | 4.867% | 4.106% | 3.786% | 3.634% | 3.445% | 3.618% | 4.955% | 8.45% | 9.967% | 9.503% | 12% | 13.9% | 13.2% | 13.88% | 10.06% | 12.84% | 12.69% | 12.04% | 11% | 11.62% | 11.71% | 7.925% | 6.501% | 5.413%
15 | 18 | 2040 | Winter | I, [%] | Expected | - | 13.01% | 11.55% | 11.27% | 10.65% | 11.21% | 12.97% | 15.86% | 19.97% | 22.93% | 23.77% | 23.25% | 22.38% | 21.85% | 21.24% | 22.96% | 19.94% | 19.75% | 23.1% | 23.58% | 21.25% | 20.37% | 22.06% | 18.61% | 15.36%
15 | 26 | 2040 | Winter | I, [%] | Expected | - | 24.64% | 23.06% | 22.78% | 22.32% | 23.83% | 25% | 27.83% | 24.39% | 26.78% | 27.28% | 26.39% | 24.78% | 23.84% | 23.32% | 35.3% | 24.61% | 23.12% | 26.64% | 28% | 21.52% | 22.47% | 33.57% | 33.41% | 29.54%
16 | 17 | 2040 | Winter | I, [%] | Expected | - | 10.99% | 9.702% | 9.621% | 10.73% | 10.72% | 8.423% | 12.46% | 13.34% | 13.92% | 14.2% | 16.91% | 18.55% | 17.02% | 18% | 19.37% | 16.62% | 13.92% | 12.65% | 10.59% | 9.638% | 5.366% | 3.28% | 5.43% | 9.065%
17 | 34 | 2040 | Winter | I, [%] | Expected | - | 20.81% | 19.56% | 18.33% | 19.45% | 19.55% | 18.03% | 23.05% | 23.37% | 23.78% | 24.67% | 26.09% | 28.14% | 26.08% | 26.6% | 41.94% | 28.39% | 24.35% | 23.68% | 20.97% | 12.68% | 7.747% | 12.03% | 16.16% | 20.14%
18 | 103 | 2040 | Winter | I, [%] | Expected | - | 12.19% | 10.66% | 10.37% | 9.728% | 10.28% | 12.13% | 14.88% | 19.05% | 22.04% | 22.77% | 21.93% | 21.17% | 20.5% | 19.9% | 21.58% | 18.54% | 18.29% | 21.67% | 22.18% | 19.92% | 19.01% | 21.08% | 17.79% | 14.64%
26 | 55 | 2040 | Winter | I, [%] | Expected | - | 14.67% | 15.75% | 16.69% | 16.81% | 19.31% | 18.94% | 16.65% | 5.012% | 4.206% | 3.468% | 2.983% | 3.129% | 3.94% | 3.911% | 7.25% | 3.235% | 4.091% | 4.337% | 4.689% | 2.843% | 5.375% | 18.09% | 21.11% | 19.06%
26 | 103 | 2040 | Winter | I, [%] | Expected | - | 13.93% | 14.08% | 14.05% | 14.2% | 15.08% | 14.53% | 14.14% | 6.72% | 6.413% | 6.059% | 5.863% | 5.108% | 4.797% | 4.738% | 15.14% | 7.337% | 6.295% | 6.336% | 7.091% | 2.91% | 4.534% | 14.02% | 17.15% | 16.25%
29 | 34 | 2040 | Winter | I, [%] | Expected | - | 13.07% | 12.02% | 12.43% | 12.5% | 12.14% | 12.32% | 12.6% | 12.07% | 14.21% | 12.76% | 14.62% | 11.27% | 12.19% | 12.67% | 12.36% | 9.201% | 15.4% | 13.66% | 11.04% | 10.64% | 14.99% | 14.27% | 13.2% | 12.17%
34 | 35 | 2040 | Winter | I, [%] | Expected | - | 5.695% | 6.764% | 6.308% | 7.495% | 7.229% | 4.516% | 4.172% | 3.648% | 4.004% | 6.776% | 16.46% | 18.79% | 23.41% | 25.08% | 34.6% | 14.44% | 10.29% | 3.07% | 2.553% | 5.165% | 8.483% | 6.071% | 1.272% | 4.021%
35 | 36 | 2040 | Winter | I, [%] | Expected | - | 21.73% | 21.67% | 20.29% | 21.43% | 21.31% | 21.04% | 22.46% | 15.76% | 5.358% | 3.426% | 6.707% | 10.14% | 10.85% | 10.7% | 2.202% | 10.71% | 5.922% | 3.052% | 11.46% | 13.45% | 16.13% | 18.33% | 19.84% | 22.22%
42 | 72 | 2040 | Winter | I, [%] | Expected | - | 30.97% | 29.55% | 29.32% | 29.46% | 32.57% | 41.79% | 44.98% | 34.48% | 31.17% | 27.47% | 25.11% | 22.98% | 22.17% | 20.29% | 38.36% | 21.95% | 20.98% | 27.13% | 28.26% | 20.69% | 22.73% | 41.13% | 43.93% | 38%
72 | 103 | 2040 | Winter | I, [%] | Expected | - | 5.746% | 5.284% | 5.339% | 5.065% | 5.527% | 4.795% | 3.352% | 2.402% | 3.164% | 4.544% | 3.523% | 3.099% | 3.42% | 2.466% | 5.042% | 2.204% | 1.572% | 2.971% | 3.954% | 2.786% | 2% | 3.731% | 4.129% | 4.27%
1 | 2 | 2040 | Winter | I, [%] | Expected | - | 66.69% | 63.05% | 59.31% | 58.27% | 58.94% | 63.12% | 73.02% | 79.02% | 85.28% | 86.5% | 83.94% | 83.91% | 84.1% | 83.01% | 100% | 100% | 89.59% | 88.29% | 87.72% | 60.23% | 58.04% | 80.88% | 78.7% | 73.03%
8 | 72 | 2040 | Winter | I, [%] | Expected | - | 100% | 100% | 100% | 100% | 100% | 100% | 100% | 100% | 100% | 100% | 100% | 100% | 100% | 100% | 100% | 100% | 100% | 100% | 100% | 100% | 100% | 100% | 100% | 100%
11 | 12 | 2040 | Winter | I, [%] | Expected | - | 88.3% | 88.23% | 87.64% | 87.76% | 87.89% | 88.6% | 88.44% | 88.51% | 88.93% | 87.62% | 87.67% | 88.03% | 86.5% | 86.59% | 87.42% | 87.19% | 87.67% | 88.95% | 88.94% | 87% | 88.43% | 91.08% | 89.23% | 87.32%
13 | 14 | 2040 | Winter | I, [%] | Expected | - | 30.08% | 32.52% | 32.26% | 32.12% | 32.05% | 32.15% | 29.75% | 29% | 28.57% | 27.92% | 29.38% | 29.61% | 28.87% | 28.85% | 27.32% | 28.7% | 29.41% | 28.8% | 29.65% | 29.7% | 30.02% | 29.95% | 30.05% | 29.73%
13 | 15 | 2040 | Winter | I, [%] | Expected | - | 58.19% | 57.17% | 56.84% | 56.65% | 57.36% | 58.18% | 60.18% | 59.94% | 60.18% | 60.74% | 60.57% | 59.83% | 59.26% | 58.3% | 61.24% | 58.06% | 58.05% | 60.89% | 62.47% | 60.49% | 60.22% | 63.83% | 62.52% | 60.41%
19 | 20 | 2040 | Winter | I, [%] | Expected | - | 26.88% | 31.61% | 36.62% | 41.39% | 20.8% | 47.38% | 76.43% | 100% | 100% | 100% | 100% | 100% | 100% | 100% | 100% | 100% | 100% | 100% | 100% | 61.34% | 26.07% | 27.98% | 22.11% | 25.79%
19 | 21 | 2040 | Winter | I, [%] | Expected | - | 16.83% | 23.11% | 48.62% | 47.2% | 46.95% | 26.34% | 49.48% | 100% | 100% | 100% | 100% | 100% | 100% | 100% | 100% | 100% | 100% | 100% | 78.53% | 20.61% | 18.34% | 16.52% | 18.36% | 14.7%
29 | 30 | 2040 | Winter | I, [%] | Expected | - | 29.32% | 71.16% | 69.3% | 68.57% | 69.04% | 71.68% | 28.28% | 74.82% | 100% | 100% | 100% | 100% | 100% | 100% | 100% | 100% | 100% | 100% | 54.82% | 15.28% | 36.21% | 34.61% | 35.61% | 30.81%
1 | 5 | 2040 | Summer | I, [%] | Expected | - | 7.672% | 6.56% | 6.368% | 6.862% | 6.756% | 7.915% | 7.434% | 6.456% | 8.462% | 9.806% | 10.85% | 14.04% | 15.32% | 16.01% | 16.18% | 14% | 12.46% | 11.06% | 8.139% | 3.756% | 3.9% | 2.732% | 3.069% | 4.621%
1 | 19 | 2040 | Summer | I, [%] | Expected | - | 9.395% | 9.693% | 11.4% | 10.69% | 10.45% | 11.06% | 22.74% | 32.61% | 32.64% | 32.64% | 32.7% | 32.52% | 32.58% | 32.58% | 32.57% | 32.58% | 32.79% | 32.87% | 32.01% | 15.7% | 11.38% | 10.52% | 11.63% | 11.24%
1 | 29 | 2040 | Summer | I, [%] | Expected | - | 4.979% | 3.98% | 4.503% | 2.297% | 2.308% | 1.339% | 5.364% | 7.544% | 8.783% | 8.058% | 8.293% | 8.591% | 8.915% | 9.481% | 9.156% | 8.761% | 10.54% | 10.7% | 8.786% | 7.174% | 5.863% | 6.249% | 5.397% | 4.238%
1 | 36 | 2040 | Summer | I, [%] | Expected | - | 17.54% | 16.25% | 16.89% | 18.51% | 17.9% | 18.74% | 14.51% | 12.68% | 11.48% | 11.53% | 13.92% | 14.99% | 16.24% | 16.82% | 15.95% | 13.44% | 14.42% | 14.64% | 16.58% | 18.54% | 17.96% | 17.5% | 17.28% | 18.45%
1 | 55 | 2040 | Summer | I, [%] | Expected | - | 6.126% | 6.265% | 6.409% | 8.067% | 9.14% | 9.01% | 7.382% | 6.334% | 7.297% | 7.976% | 8.772% | 11.09% | 11.35% | 11.87% | 11.79% | 10.54% | 8.968% | 7.291% | 4.59% | 5.745% | 13.06% | 10.85% | 13.11% | 10.18%
3 | 9 | 2040 | Summer | I, [%] | Expected | - | 16.51% | 15.77% | 14.29% | 16.96% | 16.62% | 19.48% | 23.84% | 17.58% | 17.08% | 10.57% | 11.09% | 12.54% | 13.64% | 13.5% | 12.17% | 13.62% | 15.36% | 15.16% | 13.76% | 18% | 26.82% | 24.07% | 27.23% | 24.3%
3 | 34 | 2040 | Summer | I, [%] | Expected | - | 20.22% | 17.15% | 16.15% | 13.41% | 13.36% | 12.8% | 16.26% | 25.58% | 26.75% | 30.47% | 30.45% | 32.02% | 31.14% | 31.45% | 30.85% | 27.86% | 25.58% | 26.25% | 27.77% | 23.91% | 18.16% | 18.86% | 18.63% | 18.23%
4 | 15 | 2040 | Summer | I, [%] | Expected | - | 14.52% | 13.07% | 12.35% | 12.31% | 13.36% | 13.7% | 13.14% | 11.95% | 13.71% | 15.65% | 16.23% | 17.14% | 18.14% | 18.68% | 18.24% | 16.87% | 16.24% | 15.51% | 14.25% | 14.86% | 16.04% | 16.46% | 16.66% | 15%
4 | 103 | 2040 | Summer | I, [%] | Expected | - | 16.86% | 15.74% | 14.84% | 15.22% | 16.91% | 19.03% | 14.98% | 9.009% | 10.62% | 13.62% | 14.2% | 16.01% | 17.92% | 19.01% | 17.91% | 15.61% | 14.23% | 13.49% | 10.27% | 11.65% | 14.87% | 14.88% | 16.19% | 14.92%
5 | 42 | 2040 | Summer | I, [%] | Expected | - | 11.14% | 12.34% | 9.881% | 6.74% | 6.908% | 11.52% | 11.45% | 8.214% | 8.807% | 8.907% | 9.598% | 12.84% | 13.06% | 13.75% | 14.67% | 13.71% | 11.47% | 9.528% | 5.155% | 3.559% | 9.469% | 7.794% | 9.924% | 5.323%
5 | 68 | 2040 | Summer | I, [%] | Expected | - | 2.085% | 2.083% | 1.312% | 1.315% | 1.316% | 1.317% | 1.716% | 2.093% | 2.099% | 2.099% | 2.095% | 2.089% | 2.091% | 2.09% | 2.089% | 2.088% | 2.096% | 2.099% | 2.314% | 2.898% | 2.915% | 2.911% | 2.711% | 2.084%
7 | 9 | 2040 | Summer | I, [%] | Expected | - | 18.29% | 18.17% | 18.13% | 18.17% | 18.16% | 18.19% | 16.46% | 18.19% | 18.12% | 18.09% | 18.15% | 17.95% | 17.96% | 16.62% | 14.28% | 16.03% | 17.64% | 18.31% | 18.3% | 18.35% | 18.44% | 18.39% | 18.42% | 18.36%
8 | 14 | 2040 | Summer | I, [%] | Expected | - | 8.43% | 8.43% | 8.499% | 8.497% | 8.573% | 8.707% | 8.553% | 8.309% | 8.28% | 8.233% | 8.153% | 8.135% | 8.106% | 8.087% | 8.122% | 8.11% | 8.086% | 8.14% | 8.182% | 8.246% | 8.317% | 8.2% | 8.23% | 8.424%
9 | 10 | 2040 | Summer | I, [%] | Expected | - | 17.66% | 16.73% | 15.52% | 16.59% | 16.6% | 17.09% | 17.9% | 15.49% | 12.64% | 11.69% | 13.16% | 10.15% | 10.3% | 7.233% | 6.784% | 7.387% | 13.23% | 16.91% | 16.34% | 16.91% | 21.49% | 19.68% | 22.9% | 19.77%
9 | 16 | 2040 | Summer | I, [%] | Expected | - | 17.62% | 18.57% | 16.44% | 19.21% | 18.88% | 20.75% | 26.23% | 20.23% | 20.12% | 16.69% | 16.77% | 17% | 17.56% | 16.73% | 14.58% | 15.95% | 17.97% | 17.61% | 16.56% | 20.75% | 26.52% | 25.79% | 27.77% | 23.62%
10 | 15 | 2040 | Summer | I, [%] | Expected | - | 27.61% | 20.03% | 21.07% | 22.94% | 24.4% | 19.66% | 19.98% | 25.78% | 15.37% | 16.06% | 16.77% | 13.06% | 12.79% | 15.92% | 16.65% | 15.12% | 19.09% | 19.67% | 29.78% | 37.95% | 42.99% | 43.15% | 44% | 35.53%
11 | 13 | 2040 | Summer | I, [%] | Expected | - | 28.61% | 30.36% | 30.67% | 30.61% | 30.11% | 30.71% | 30.03% | 25.06% | 22.19% | 21.28% | 21.65% | 21.56% | 21.17% | 21.43% | 22.28% | 22.48% | 22.63% | 23.18% | 23.35% | 23.39% | 24.71% | 23.68% | 25.05% | 26.07%
12 | 72 | 2040 | Summer | I, [%] | Expected | - | 17.24% | 15.77% | 15.01% | 16.56% | 11.54% | 15.35% | 15.1% | 1.095% | 1.979% | 1.071% | 1.472% | 1.616% | 3.693% | 4.525% | 3.899% | 2.816% | 3.24% | 3.387% | 2.719% | 6.231% | 13.39% | 11.54% | 15.45% | 16.19%
15 | 18 | 2040 | Summer | I, [%] | Expected | - | 21.52% | 19.62% | 18.58% | 18.7% | 20.34% | 21.27% | 19.54% | 16.56% | 18.88% | 21.98% | 22.84% | 24.61% | 26.12% | 27.35% | 26.13% | 24.1% | 23.05% | 21.54% | 19.58% | 20.53% | 23.16% | 23.77% | 23.96% | 21.85%
15 | 26 | 2040 | Summer | I, [%] | Expected | - | 24.8% | 21.71% | 20.45% | 22.31% | 23.42% | 22.14% | 21.53% | 19.3% | 21.08% | 22.56% | 23.06% | 22.88% | 23.94% | 24.23% | 23.37% | 22.43% | 22.36% | 22.35% | 22.75% | 27.04% | 32.18% | 32.21% | 34.95% | 30.05%
16 | 17 | 2040 | Summer | I, [%] | Expected | - | 8.136% | 6.362% | 6.141% | 4.593% | 4.302% | 3.668% | 6.518% | 13.44% | 13.94% | 17.59% | 17.99% | 18.55% | 17.08% | 17.26% | 17.13% | 14.66% | 14.19% | 14.37% | 15.48% | 12.46% | 7.773% | 8.513% | 7.493% | 6.245%
17 | 34 | 2040 | Summer | I, [%] | Expected | - | 16.87% | 15.51% | 13.92% | 12.31% | 12.18% | 11% | 14.09% | 20.34% | 21.16% | 25.63% | 25.4% | 26% | 25.13% | 24.83% | 24.06% | 22.16% | 20.99% | 21.76% | 22.86% | 19.99% | 14.39% | 16.12% | 16.03% | 14.61%
18 | 103 | 2040 | Summer | I, [%] | Expected | - | 21.4% | 19.3% | 18.21% | 18.2% | 19.89% | 20.86% | 19.15% | 16.17% | 18.79% | 21.74% | 22.58% | 23.93% | 25.76% | 26.35% | 26.01% | 23.62% | 22.48% | 21.93% | 19.23% | 20.42% | 22.27% | 22.63% | 23.59% | 21.14%
26 | 55 | 2040 | Summer | I, [%] | Expected | - | 9.58% | 8.046% | 8.319% | 11.48% | 11.93% | 10.33% | 7.968% | 4.716% | 4.169% | 3.458% | 3.931% | 4.614% | 4.706% | 5.249% | 5.733% | 5.206% | 4.846% | 4.748% | 5.378% | 12.08% | 20.33% | 18.95% | 21.75% | 16.83%
26 | 103 | 2040 | Summer | I, [%] | Expected | - | 7.205% | 6.752% | 6.381% | 7.699% | 7.325% | 7.145% | 6.627% | 5.218% | 4.758% | 3.45% | 3.502% | 3.188% | 3.365% | 3.771% | 3.927% | 3.791% | 4.898% | 5.047% | 6.244% | 9.234% | 12.48% | 11.75% | 14.24% | 11.76%
29 | 34 | 2040 | Summer | I, [%] | Expected | - | 12.94% | 10.94% | 12.3% | 14.35% | 13.86% | 14.83% | 14.51% | 17.51% | 17.95% | 17.63% | 19.38% | 13.41% | 14.04% | 13.94% | 13.47% | 13.67% | 19.34% | 20.54% | 17.24% | 16.48% | 18.15% | 16.88% | 16.17% | 14.99%
34 | 35 | 2040 | Summer | I, [%] | Expected | - | 7.251% | 4.341% | 7.587% | 5.369% | 4.952% | 4.336% | 5.016% | 5.829% | 11.85% | 19.94% | 28.96% | 29.89% | 32.83% | 33.25% | 31.72% | 26.43% | 21.67% | 14.27% | 12.29% | 10.76% | 5.315% | 6.455% | 6.47% | 5.465%
35 | 36 | 2040 | Summer | I, [%] | Expected | - | 17.19% | 13.31% | 15.39% | 13.39% | 13.53% | 13.11% | 11.93% | 4.96% | 4.553% | 6.189% | 8.79% | 12.32% | 13.8% | 14.48% | 13.28% | 11.52% | 9.026% | 6.944% | 9.913% | 17.78% | 17.8% | 18.24% | 17.71% | 16.31%
42 | 72 | 2040 | Summer | I, [%] | Expected | - | 21.41% | 18.65% | 19.91% | 23.02% | 23.44% | 19.95% | 21.55% | 22.24% | 23.25% | 23.74% | 22.91% | 21.47% | 21.51% | 20.54% | 18.57% | 18.23% | 20.75% | 22.84% | 26.07% | 33.22% | 40.87% | 41.49% | 45.05% | 35.8%
72 | 103 | 2040 | Summer | I, [%] | Expected | - | 4.781% | 5.233% | 4.372% | 5.174% | 8.428% | 12.28% | 4.626% | 5.917% | 5.864% | 8.074% | 8.031% | 6.588% | 5.68% | 5.459% | 4.468% | 3.898% | 3.296% | 3.354% | 4.611% | 3.62% | 2.66% | 2.84% | 2.905% | 3.432%
1 | 2 | 2040 | Summer | I, [%] | Expected | - | 71.02% | 65.74% | 65.61% | 66.57% | 66.23% | 69.3% | 65.31% | 68.03% | 76.19% | 78.56% | 77.65% | 79.09% | 80.39% | 79.19% | 76.42% | 73.66% | 75.75% | 76.64% | 100% | 75.91% | 77.68% | 69.14% | 69.84% | 78.95%
8 | 72 | 2040 | Summer | I, [%] | Expected | - | 100% | 100% | 100% | 100% | 100% | 100% | 100% | 100% | 100% | 100% | 100% | 100% | 100% | 100% | 100% | 100% | 100% | 100% | 100% | 100% | 100% | 100% | 100% | 100%
11 | 12 | 2040 | Summer | I, [%] | Expected | - | 90.68% | 91.92% | 91.87% | 91.8% | 94.37% | 95.13% | 91.48% | 85.6% | 82.9% | 82.61% | 83.19% | 84.29% | 84.62% | 84.85% | 86.66% | 85.59% | 85.22% | 85.77% | 85.45% | 86.19% | 88.56% | 88.08% | 89.24% | 88.52%
13 | 14 | 2040 | Summer | I, [%] | Expected | - | 31.76% | 30.89% | 32.17% | 32.37% | 35.22% | 38.99% | 33.77% | 26.24% | 25.73% | 25.25% | 24.18% | 24.22% | 24.16% | 23.86% | 24.68% | 23.9% | 23.41% | 24.34% | 24.93% | 26.99% | 30.28% | 27.82% | 29.04% | 32.09%
13 | 15 | 2040 | Summer | I, [%] | Expected | - | 59.18% | 57.38% | 56.98% | 57.3% | 58.15% | 57.71% | 57.32% | 56.9% | 56.9% | 58.22% | 58.56% | 58.81% | 59.41% | 59.08% | 58.69% | 57.82% | 57.76% | 58.23% | 58.81% | 60.56% | 62.61% | 62.94% | 63.51% | 60.84%
19 | 20 | 2040 | Summer | I, [%] | Expected | - | 22.8% | 25.73% | 30.45% | 20.69% | 24.56% | 36.99% | 74.53% | 100% | 100% | 100% | 100% | 100% | 100% | 100% | 100% | 100% | 100% | 100% | 100% | 55.46% | 25.11% | 25.28% | 22.51% | 25.02%
19 | 21 | 2040 | Summer | I, [%] | Expected | - | 17.18% | 20.85% | 27.99% | 36.13% | 35.38% | 22.6% | 61.72% | 100% | 100% | 100% | 100% | 100% | 100% | 100% | 100% | 100% | 100% | 100% | 95.01% | 34.06% | 18.19% | 16.99% | 20.87% | 16.78%
29 | 30 | 2040 | Summer | I, [%] | Expected | - | 29.41% | 24.17% | 71.4% | 71% | 70.64% | 72.77% | 57.52% | 70.93% | 100% | 100% | 100% | 100% | 100% | 100% | 100% | 100% | 100% | 100% | 56.64% | 24.73% | 49.19% | 45.38% | 46.09% | 38.3%
1 | 5 | 2050 | Winter | I, [%] | Expected | - | 8.846% | 9.619% | 8.371% | 9.381% | 10.03% | 11.08% | 14.63% | 21.62% | 20.49% | 12.93% | 16.82% | 20.18% | 16.53% | 14.04% | 8.083% | 11.84% | 12.43% | 14.45% | 10.46% | 10.52% | 6.64% | 5.977% | 6.216% | 9.279%
1 | 19 | 2050 | Winter | I, [%] | Expected | - | 19.23% | 22.48% | 26.12% | 24.56% | 24.21% | 31.16% | 31.44% | 31.28% | 31.12% | 31.25% | 31.72% | 31.73% | 31.75% | 31.76% | 31.71% | 31.82% | 31.72% | 31.18% | 30.56% | 25.32% | 14.49% | 17.11% | 12.11% | 16.31%
1 | 29 | 2050 | Winter | I, [%] | Expected | - | 9.843% | 10.55% | 14.58% | 17.25% | 18.27% | 8.112% | 7.544% | 5.941% | 8.806% | 5.506% | 8.436% | 7.354% | 8.22% | 6.194% | 3.821% | 2.834% | 5.572% | 8.385% | 6.658% | 9.276% | 7.144% | 4.671% | 8.137% | 12.07%
1 | 36 | 2050 | Winter | I, [%] | Expected | - | 7.192% | 7.468% | 7.207% | 7.549% | 7.992% | 7.221% | 7.328% | 11.32% | 18.36% | 17.31% | 23.28% | 25.63% | 20.47% | 19.38% | 15.3% | 20.25% | 19.95% | 19.03% | 14.07% | 15.45% | 14.47% | 8.389% | 7.485% | 7.248%
1 | 55 | 2050 | Winter | I, [%] | Expected | - | 17.42% | 14.29% | 15.45% | 19.05% | 20.85% | 20.01% | 21.55% | 12.36% | 3.655% | 4.342% | 12.06% | 8.342% | 8.931% | 7.191% | 3.348% | 5.988% | 10.24% | 5.7% | 3.961% | 5.639% | 7.917% | 17.84% | 24.98% | 21.56%
3 | 9 | 2050 | Winter | I, [%] | Expected | - | 6.95% | 5.667% | 4.579% | 5.454% | 4.975% | 4.287% | 11.92% | 23.21% | 34.28% | 29.91% | 15.47% | 11.08% | 20.99% | 16.83% | 21.77% | 20.28% | 21.59% | 25% | 25.91% | 26.5% | 31.34% | 27.39% | 16.66% | 11.1%
3 | 34 | 2050 | Winter | I, [%] | Expected | - | 22.32% | 23.79% | 22.4% | 22.7% | 23.09% | 22.68% | 23.48% | 20.15% | 22.66% | 29.52% | 33.49% | 39.32% | 34.96% | 37.19% | 47.89% | 39.93% | 30.33% | 23.96% | 19.97% | 9.344% | 7.923% | 10.48% | 14.1% | 19.42%
4 | 15 | 2050 | Winter | I, [%] | Expected | - | 16.35% | 12.98% | 14.09% | 15.1% | 16.18% | 15.86% | 19.21% | 21.92% | 23.8% | 24.36% | 24.03% | 23.57% | 22.99% | 22.29% | 23.31% | 20.85% | 21.39% | 24.94% | 25.62% | 23.82% | 22.55% | 24.03% | 21.55% | 18.62%
4 | 103 | 2050 | Winter | I, [%] | Expected | - | 9.336% | 11.23% | 12.04% | 12.69% | 13.54% | 12.79% | 6.109% | 4.886% | 6.61% | 6.1% | 4.972% | 4.215% | 3.329% | 2.856% | 5.857% | 3.018% | 3.705% | 4.182% | 3.932% | 1.779% | 2.261% | 4.868% | 5.935% | 5.14%
5 | 42 | 2050 | Winter | I, [%] | Expected | - | 12.04% | 11.28% | 8.631% | 10.96% | 11.8% | 19.79% | 22.45% | 19.07% | 8.297% | 3.415% | 5.816% | 11.12% | 5.801% | 4.615% | 3.62% | 5.505% | 5.78% | 3.123% | 3.214% | 3.779% | 9.129% | 14.15% | 17.62% | 17.99%
5 | 68 | 2050 | Winter | I, [%] | Expected | - | 7.359% | 7.052% | 6.684% | 7.401% | 7.149% | 7.17% | 8.012% | 8.58% | 8.392% | 9.071% | 9.194% | 9.024% | 8.921% | 8.836% | 8.618% | 7.839% | 8.239% | 8.489% | 7.728% | 8.608% | 7.958% | 7.439% | 7.287% | 7.328%
7 | 9 | 2050 | Winter | I, [%] | Expected | - | 19.43% | 19.16% | 19.21% | 19.37% | 19.33% | 18.48% | 17.61% | 17.06% | 17.18% | 17.19% | 17.35% | 17.35% | 17.19% | 17.26% | 17.53% | 17.65% | 17.64% | 17.39% | 17.38% | 14.99% | 17.17% | 17.61% | 18.22% | 19.1%
8 | 14 | 2050 | Winter | I, [%] | Expected | - | 6.747% | 5.212% | 8.159% | 8.933% | 9.371% | 7.899% | 7.627% | 6.506% | 6.076% | 5.79% | 5.485% | 5.648% | 5.779% | 5.695% | 6.567% | 5.916% | 5.665% | 6.617% | 6.69% | 6.358% | 6.009% | 6.755% | 7.428% | 6.568%
9 | 10 | 2050 | Winter | I, [%] | Expected | - | 25.56% | 26.09% | 26.14% | 31.95% | 34.9% | 21.3% | 20.9% | 6.449% | 3.014% | 4.662% | 1.952% | 4.984% | 4.074% | 5.461% | 19.18% | 12.37% | 9.804% | 2.961% | 4.092% | 9.477% | 8.634% | 10.72% | 21.33% | 30.81%
9 | 16 | 2050 | Winter | I, [%] | Expected | - | 22.95% | 22.52% | 21.7% | 22% | 22.73% | 25.68% | 36.29% | 46.49% | 53.07% | 47.46% | 37.35% | 33.68% | 40.16% | 38.35% | 49.86% | 45.83% | 46.79% | 44.74% | 43.97% | 33.33% | 35.39% | 41.66% | 35.51% | 27.82%
10 | 15 | 2050 | Winter | I, [%] | Expected | - | 64.86% | 63.3% | 62.12% | 67.11% | 69.7% | 57.92% | 61.9% | 49.92% | 32.88% | 38.02% | 34.43% | 32.18% | 31.39% | 29.84% | 43.38% | 34.73% | 32.26% | 37.79% | 50.37% | 40.51% | 41.49% | 59.36% | 65.25% | 70.41%
11 | 13 | 2050 | Winter | I, [%] | Expected | - | 28.02% | 28.34% | 28.82% | 30.11% | 30.57% | 29.6% | 24.99% | 20.61% | 19.2% | 17.9% | 16.97% | 17.04% | 16.63% | 17.63% | 17.77% | 19.68% | 20.04% | 16.18% | 15.93% | 15.96% | 17.76% | 19.68% | 22.11% | 23.49%
12 | 72 | 2050 | Winter | I, [%] | Expected | - | 4.097% | 3.556% | 4.655% | 8.32% | 10.74% | 5.538% | 6.089% | 8.864% | 8.879% | 8.42% | 11.67% | 13.99% | 12.63% | 12.34% | 9.618% | 10.81% | 10.58% | 10.08% | 9.3% | 9.514% | 11.63% | 9.85% | 7.008% | 4.692%
15 | 18 | 2050 | Winter | I, [%] | Expected | - | 20.72% | 16.43% | 18.96% | 20.74% | 22.29% | 21.05% | 24.23% | 27.54% | 30.21% | 30.79% | 30.34% | 29.51% | 28.7% | 27.75% | 29.7% | 25.66% | 26.42% | 31.09% | 31.92% | 29.01% | 27.1% | 29.86% | 26.72% | 22.88%
15 | 26 | 2050 | Winter | I, [%] | Expected | - | 37.39% | 33.37% | 32.59% | 35.38% | 36.74% | 28.94% | 34.78% | 34.79% | 39.06% | 39.05% | 38.26% | 35.66% | 34.69% | 34.79% | 47.8% | 36.95% | 38.42% | 39.51% | 42.66% | 35.2% | 32.08% | 42.27% | 41.22% | 42.95%
16 | 17 | 2050 | Winter | I, [%] | Expected | - | 15.27% | 15.73% | 16.01% | 15.7% | 16.61% | 18.74% | 20.48% | 17.29% | 14.54% | 16.22% | 23.85% | 27.19% | 20.66% | 23.95% | 23.5% | 19.6% | 18.68% | 14.45% | 13.08% | 8.901% | 7.361% | 7.902% | 11.49% | 13.07%
17 | 34 | 2050 | Winter | I, [%] | Expected | - | 26.37% | 28.33% | 27.23% | 26.85% | 28.06% | 30.24% | 31.66% | 29.04% | 29.31% | 34.07% | 38.08% | 41.93% | 38.26% | 41.51% | 56.42% | 48.29% | 39.27% | 30.83% | 26.34% | 9.69% | 6.425% | 15.45% | 21.49% | 24.74%
18 | 103 | 2050 | Winter | I, [%] | Expected | - | 19.48% | 15.01% | 17.53% | 19.35% | 20.9% | 19.7% | 22.84% | 26.25% | 28.98% | 29.41% | 28.54% | 27.87% | 26.87% | 25.92% | 27.92% | 23.85% | 24.46% | 29.16% | 30.02% | 27.1% | 25.17% | 28.5% | 25.51% | 21.82%
26 | 55 | 2050 | Winter | I, [%] | Expected | - | 21.18% | 22.64% | 20.52% | 24.46% | 25.46% | 11.38% | 12.46% | 10.27% | 13.78% | 12.93% | 10.96% | 0.6808% | 6.305% | 8.546% | 7.094% | 11.61% | 18.49% | 15.05% | 17.71% | 19.04% | 16% | 19.64% | 18.85% | 26.38%
26 | 103 | 2050 | Winter | I, [%] | Expected | - | 20.3% | 21.16% | 18.16% | 19.13% | 18.88% | 12.14% | 13.53% | 10.15% | 11.96% | 11.45% | 11.35% | 9.535% | 9.299% | 10.25% | 21.74% | 14.56% | 15.45% | 11.92% | 14.33% | 9.437% | 8.058% | 15.66% | 17.63% | 23.04%
29 | 34 | 2050 | Winter | I, [%] | Expected | - | 13.21% | 15.94% | 11.63% | 10.25% | 11.59% | 18.58% | 20.77% | 13.8% | 9.038% | 12.66% | 8.894% | 10.62% | 9.828% | 11.76% | 21.13% | 17.39% | 12.47% | 9.524% | 10.18% | 4.791% | 11.09% | 3.319% | 7.082% | 10.98%
34 | 35 | 2050 | Winter | I, [%] | Expected | - | 8.203% | 9.581% | 12.14% | 12.56% | 13.21% | 9.03% | 7.897% | 6.97% | 13.59% | 21.72% | 33.07% | 41.57% | 35.06% | 37.97% | 53.38% | 41.94% | 28.37% | 16.78% | 7.78% | 9.841% | 16.62% | 7.082% | 3.853% | 7.507%
35 | 36 | 2050 | Winter | I, [%] | Expected | - | 26.68% | 26.49% | 27.91% | 28.69% | 29.53% | 27.42% | 27.74% | 18.79% | 11.23% | 12.04% | 2.004% | 3.157% | 7.66% | 6.388% | 0.4294% | 9.138% | 8.833% | 10.23% | 15.54% | 13.33% | 15.18% | 22.69% | 25.22% | 27.75%
42 | 72 | 2050 | Winter | I, [%] | Expected | - | 44.02% | 45.64% | 40.79% | 43.57% | 44.2% | 36.65% | 41.94% | 43.24% | 45.57% | 41.06% | 42.51% | 38.95% | 37.45% | 38.31% | 37.68% | 45.13% | 51.17% | 47.27% | 47.6% | 41.8% | 37.87% | 48.02% | 46.49% | 52.19%
72 | 103 | 2050 | Winter | I, [%] | Expected | - | 1.868% | 6.044% | 3.395% | 6.435% | 7.943% | 6.157% | 5.137% | 4.075% | 5.851% | 7.951% | 6.768% | 5.862% | 6.149% | 5.73% | 6.548% | 4.699% | 4.583% | 5.195% | 6.107% | 5.995% | 4.737% | 4.052% | 3.074% | 1.716%
1 | 2 | 2050 | Winter | I, [%] | Expected | - | 100.9% | 100.9% | 100.8% | 100.8% | 100.8% | 100.9% | 101.1% | 101.4% | 101.6% | 101.6% | 101.5% | 101.6% | 101.5% | 101.5% | 101.4% | 101.3% | 101.3% | 101.5% | 101.5% | 101.4% | 101.3% | 101.2% | 101.1% | 101%
8 | 72 | 2050 | Winter | I, [%] | Expected | - | 91.05% | 94.27% | 89.04% | 87.46% | 86.42% | 86.39% | 92.15% | 95.91% | 96.78% | 97.02% | 95.87% | 95.35% | 95.78% | 95.24% | 94.47% | 95.7% | 96.73% | 96.32% | 96.3% | 96.75% | 97.07% | 95.58% | 92.63% | 94.15%
11 | 12 | 2050 | Winter | I, [%] | Expected | - | 92.38% | 90.89% | 90.81% | 92.1% | 92.57% | 91.99% | 92.56% | 94.22% | 95.26% | 93.5% | 94.36% | 95.17% | 92.8% | 92.99% | 93.04% | 92.8% | 93.74% | 96.49% | 96.64% | 93.92% | 95.2% | 97.5% | 94.88% | 91.78%
13 | 14 | 2050 | Winter | I, [%] | Expected | - | 32.58% | 27.29% | 34.12% | 44.01% | 48.31% | 38.85% | 40.74% | 32.26% | 27.7% | 25.73% | 25.63% | 27.19% | 26.39% | 25.12% | 29.38% | 24.6% | 24.94% | 29.88% | 31.1% | 27.34% | 27.74% | 34.09% | 37.83% | 33.97%
13 | 15 | 2050 | Winter | I, [%] | Expected | - | 64.09% | 58.88% | 58.82% | 61.49% | 62.88% | 59.29% | 67.48% | 68.04% | 67.75% | 68.7% | 67.87% | 66.88% | 66.23% | 65.43% | 69.93% | 65.4% | 65.7% | 69.21% | 71.86% | 67.86% | 66.75% | 71.98% | 70.59% | 68.96%
19 | 20 | 2050 | Winter | I, [%] | Expected | - | 69.25% | 78.91% | 89.76% | 95.01% | 95.82% | 97.83% | 97.99% | 97.84% | 97.72% | 97.85% | 97.78% | 97.7% | 97.93% | 97.95% | 97.74% | 98.15% | 98.04% | 97.7% | 97.36% | 97.05% | 71.22% | 74.75% | 53.52% | 64.29%
19 | 21 | 2050 | Winter | I, [%] | Expected | - | 49.44% | 59.78% | 71.4% | 56.39% | 53.39% | 94.51% | 96.01% | 94.97% | 94.03% | 94.71% | 97.64% | 97.97% | 97.92% | 97.94% | 97.72% | 98.12% | 97.66% | 94.78% | 91.28% | 59.25% | 18.25% | 30.82% | 21.43% | 36.39%
29 | 30 | 2050 | Winter | I, [%] | Expected | - | 19.32% | 30.57% | 20.68% | 43.59% | 41.48% | 63.11% | 84.39% | 95.23% | 93.1% | 93.88% | 95.96% | 98.3% | 98.28% | 98.3% | 98.39% | 98.3% | 94.29% | 92.91% | 84.26% | 26.8% | 23.77% | 10.88% | 9.169% | 8.679%
1 | 5 | 2050 | Summer | I, [%] | Expected | - | 10.17% | 7.573% | 5.518% | 5.016% | 4.357% | 4.325% | 11.02% | 8.87% | 10.33% | 11.21% | 13.44% | 17.02% | 19.23% | 19.62% | 19.45% | 17.05% | 14.88% | 14% | 9.484% | 3.418% | 3.923% | 1.975% | 3.834% | 4.557%
1 | 19 | 2050 | Summer | I, [%] | Expected | - | 21.9% | 25.54% | 28.92% | 30.27% | 30.36% | 32.65% | 32.59% | 32.66% | 32.72% | 32.75% | 32.82% | 32.52% | 32.59% | 32.59% | 32.59% | 32.6% | 32.88% | 32.94% | 32.92% | 31.97% | 20.21% | 21.16% | 17.31% | 19.83%
1 | 29 | 2050 | Summer | I, [%] | Expected | - | 10.74% | 6.651% | 6.112% | 15.68% | 15.68% | 11.41% | 10.24% | 9.276% | 9.492% | 8.655% | 11.17% | 10.72% | 11.25% | 11.6% | 11.4% | 11.79% | 13.23% | 11.03% | 8.717% | 9.937% | 11.82% | 11.99% | 11.07% | 11.06%
1 | 36 | 2050 | Summer | I, [%] | Expected | - | 15.28% | 14.16% | 14.26% | 13.54% | 13% | 14.9% | 18.95% | 17.78% | 19.39% | 19.33% | 21.16% | 23.24% | 25.26% | 25.8% | 24.62% | 21.24% | 19.74% | 21.3% | 18.82% | 16% | 17.44% | 16.68% | 16.55% | 16.57%
1 | 55 | 2050 | Summer | I, [%] | Expected | - | 7.375% | 6.816% | 4.459% | 7.238% | 7.266% | 5.004% | 10.65% | 8.669% | 8.628% | 8.185% | 10.02% | 12.05% | 13.14% | 13.15% | 12.42% | 11.45% | 9.111% | 7.974% | 3.749% | 7.234% | 17.47% | 15.92% | 19.74% | 14.67%
3 | 9 | 2050 | Summer | I, [%] | Expected | - | 23.03% | 19.19% | 15.23% | 22.34% | 20.81% | 24.59% | 25.35% | 17.46% | 15.67% | 8.415% | 7.601% | 9.926% | 10.58% | 12.22% | 15.36% | 13.84% | 13.26% | 12.19% | 14.07% | 19.7% | 33.38% | 30.97% | 35.24% | 33.22%
3 | 34 | 2050 | Summer | I, [%] | Expected | - | 30.08% | 27.41% | 27.52% | 21.49% | 22.01% | 21.22% | 28.41% | 38.18% | 40.32% | 44.59% | 45.8% | 46.47% | 45.79% | 44.88% | 40.33% | 39.07% | 38.47% | 39.27% | 40.84% | 33.43% | 27.05% | 27.95% | 25.85% | 28.03%
4 | 15 | 2050 | Summer | I, [%] | Expected | - | 19.96% | 17.74% | 16.91% | 17.15% | 17.87% | 17.54% | 17.69% | 15.62% | 17.71% | 20.53% | 21.57% | 22.98% | 24.25% | 24.99% | 24.55% | 22.7% | 21.87% | 20.82% | 19.24% | 20.05% | 21.58% | 22.21% | 22.85% | 20.69%
4 | 103 | 2050 | Summer | I, [%] | Expected | - | 24.78% | 22.46% | 21.58% | 22.81% | 23.46% | 24.33% | 21.2% | 12.14% | 13.8% | 18.36% | 19.82% | 22.76% | 25.17% | 26.7% | 25.6% | 22.46% | 20.65% | 19.43% | 15.38% | 17.27% | 21.4% | 21.64% | 24.24% | 22.6%
5 | 42 | 2050 | Summer | I, [%] | Expected | - | 9.643% | 14.83% | 13.27% | 5.258% | 6.343% | 10.19% | 19.36% | 11.74% | 10.77% | 9.695% | 11.8% | 15.26% | 16.24% | 16.45% | 17.12% | 16.5% | 13.33% | 12.1% | 5.272% | 3.916% | 12.3% | 11.44% | 15.82% | 8.034%
5 | 68 | 2050 | Summer | I, [%] | Expected | - | 2.702% | 2.702% | 1.693% | 1.692% | 1.692% | 1.691% | 2.209% | 2.706% | 2.712% | 2.713% | 2.708% | 2.698% | 2.7% | 2.7% | 2.698% | 2.696% | 2.709% | 2.711% | 2.996% | 3.745% | 3.773% | 3.773% | 3.518% | 2.695%
7 | 9 | 2050 | Summer | I, [%] | Expected | - | 18.56% | 18.43% | 18.24% | 18.26% | 18.24% | 18.23% | 18.31% | 18.38% | 18.28% | 18.25% | 18.28% | 18.07% | 18.07% | 18.2% | 18.42% | 18.48% | 18.28% | 18.49% | 18.58% | 18.58% | 18.7% | 18.67% | 18.71% | 18.6%
8 | 14 | 2050 | Summer | I, [%] | Expected | - | 8.683% | 8.592% | 8.763% | 8.858% | 8.733% | 8.679% | 8.825% | 8.162% | 8.005% | 8.036% | 8.036% | 8.115% | 8.093% | 8.072% | 8.134% | 8.079% | 8.042% | 8.129% | 8.183% | 8.346% | 8.519% | 8.333% | 8.419% | 8.732%
9 | 10 | 2050 | Summer | I, [%] | Expected | - | 27.77% | 23.36% | 19.14% | 23.46% | 23.37% | 19.66% | 21.02% | 18.83% | 15.58% | 15.09% | 15.83% | 9.762% | 10.33% | 7.194% | 6.805% | 7.749% | 14.46% | 17.54% | 18.07% | 22.15% | 32.15% | 31.09% | 37.88% | 33.04%
9 | 16 | 2050 | Summer | I, [%] | Expected | - | 26.04% | 25.33% | 20.54% | 26.36% | 25.16% | 27.62% | 31.64% | 22.7% | 21.87% | 18.24% | 16.92% | 17.82% | 18.21% | 18.52% | 19.25% | 18.51% | 18.96% | 18.03% | 19.5% | 25.19% | 33.78% | 33.22% | 38.64% | 33.89%
10 | 15 | 2050 | Summer | I, [%] | Expected | - | 48.33% | 35.37% | 32.64% | 39.51% | 40.05% | 33.24% | 23.93% | 35.47% | 25.64% | 28.54% | 26.45% | 21.62% | 20.05% | 18.62% | 16.9% | 15.7% | 23.39% | 28.74% | 44.23% | 55% | 62.62% | 64.25% | 67.94% | 58.45%
11 | 13 | 2050 | Summer | I, [%] | Expected | - | 30.33% | 32.53% | 32.97% | 32.99% | 31.41% | 31.86% | 32.04% | 25.84% | 22.38% | 21.08% | 21.35% | 21.12% | 20.59% | 20.95% | 22.02% | 22.31% | 22.53% | 23.22% | 23.44% | 23.48% | 25.14% | 23.83% | 25.68% | 27.07%
12 | 72 | 2050 | Summer | I, [%] | Expected | - | 28.52% | 24.9% | 24.14% | 27.92% | 14.56% | 15.69% | 22.67% | 2.2% | 0.8856% | 3.054% | 5.522% | 6.944% | 9.5% | 11.01% | 9.943% | 8.4% | 9.377% | 8.953% | 8.095% | 12.78% | 22.06% | 20.17% | 26.6% | 27.74%
15 | 18 | 2050 | Summer | I, [%] | Expected | - | 30% | 26.91% | 25.75% | 26.44% | 27.42% | 27.23% | 26.57% | 21.76% | 24.46% | 29.01% | 30.62% | 33.33% | 35.24% | 36.92% | 35.57% | 32.81% | 31.43% | 29.27% | 26.83% | 28.11% | 31.5% | 32.46% | 33.39% | 30.66%
15 | 26 | 2050 | Summer | I, [%] | Expected | - | 38.23% | 32.24% | 28.99% | 32.53% | 32.76% | 30.83% | 27.9% | 25.02% | 27.84% | 30.86% | 31.27% | 31.6% | 32.68% | 33.49% | 32.77% | 31.19% | 31.16% | 30.32% | 31.37% | 36.87% | 43.64% | 44.37% | 51.3% | 45.05%
16 | 17 | 2050 | Summer | I, [%] | Expected | - | 12.19% | 10.91% | 12.37% | 8.841% | 8.852% | 8.315% | 13.43% | 21.64% | 22.93% | 27.08% | 28.8% | 28.33% | 26.8% | 25.76% | 22.12% | 21.29% | 22.61% | 22.73% | 21.46% | 17.58% | 12.6% | 13.29% | 12.3% | 10.61%
17 | 34 | 2050 | Summer | I, [%] | Expected | - | 26.76% | 26.23% | 25.3% | 20.8% | 21.14% | 19.45% | 26.11% | 31.26% | 32.89% | 38.23% | 39.06% | 38.61% | 37.96% | 36.39% | 31.85% | 31.83% | 32.58% | 33.53% | 34.21% | 28.65% | 22.18% | 23.93% | 24.41% | 24.29%
18 | 103 | 2050 | Summer | I, [%] | Expected | - | 29.85% | 26.51% | 25.26% | 25.78% | 26.83% | 26.7% | 26.06% | 21.23% | 24.3% | 28.67% | 30.26% | 32.44% | 34.76% | 35.61% | 35.4% | 32.18% | 30.67% | 29.76% | 26.36% | 27.95% | 30.34% | 30.97% | 32.91% | 29.73%
26 | 55 | 2050 | Summer | I, [%] | Expected | - | 18% | 12.93% | 9.359% | 15.68% | 15.28% | 12.17% | 6.116% | 5.588% | 5.169% | 4.604% | 4.348% | 3.399% | 4.027% | 4.033% | 4.094% | 4.064% | 4.562% | 4.871% | 7.804% | 16.92% | 27.94% | 27.46% | 34.71% | 28.04%
26 | 103 | 2050 | Summer | I, [%] | Expected | - | 12.54% | 10.72% | 8.126% | 10.24% | 9.46% | 8.494% | 7.182% | 6.73% | 6.756% | 5.328% | 4.815% | 3.9% | 4.075% | 4.377% | 4.506% | 4.705% | 6.247% | 6.297% | 8.425% | 12.2% | 16.56% | 16.22% | 22.15% | 18.72%
29 | 34 | 2050 | Summer | I, [%] | Expected | - | 20.69% | 17.09% | 15.42% | 13.58% | 12.76% | 13.08% | 20.08% | 23.91% | 20.62% | 20.26% | 19.35% | 11.16% | 11.98% | 12.06% | 11.11% | 10.91% | 18.21% | 20.92% | 24.55% | 22.47% | 23.47% | 22.98% | 21.77% | 21.14%
34 | 35 | 2050 | Summer | I, [%] | Expected | - | 13.07% | 11.63% | 11.27% | 13.14% | 12.65% | 10.26% | 10.75% | 20.87% | 27.94% | 37.3% | 42.05% | 45.48% | 49.79% | 50.62% | 47.78% | 39.02% | 30.66% | 28.51% | 25.17% | 16.15% | 9.595% | 10.54% | 11.19% | 11.53%
35 | 36 | 2050 | Summer | I, [%] | Expected | - | 25.9% | 23.25% | 21.41% | 23.51% | 23.84% | 21.75% | 18.25% | 16.09% | 7.015% | 6.236% | 17.44% | 21.62% | 23.96% | 24.52% | 22.97% | 20.95% | 16.18% | 6.258% | 17.76% | 23.98% | 25.87% | 26.55% | 24.78% | 25.38%
42 | 72 | 2050 | Summer | I, [%] | Expected | - | 35.56% | 29.1% | 26.68% | 32.06% | 31.66% | 27.8% | 24.63% | 28.34% | 31.29% | 33.27% | 30.85% | 29.4% | 28.9% | 28.34% | 26.16% | 25.26% | 28.66% | 29.97% | 35.22% | 44.13% | 54.25% | 56.36% | 66.14% | 54.02%
72 | 103 | 2050 | Summer | I, [%] | Expected | - | 8.094% | 8.346% | 8.287% | 9.892% | 12.11% | 13.9% | 8.881% | 6.903% | 7.807% | 10.1% | 8.914% | 6.82% | 6.34% | 6.485% | 6.841% | 5.327% | 4.206% | 3.663% | 4.1% | 3.175% | 5.29% | 5.041% | 5.835% | 6.689%
1 | 2 | 2050 | Summer | I, [%] | Expected | - | 100% | 94.13% | 100% | 100% | 89.6% | 100% | 90.04% | 88.61% | 99.03% | 100% | 100% | 100% | 100% | 100% | 100% | 96.58% | 99.22% | 99.9% | 100% | 100% | 100% | 100% | 100% | 100%
8 | 72 | 2050 | Summer | I, [%] | Expected | - | 100% | 100% | 100% | 100% | 100% | 100% | 100% | 100% | 100% | 100% | 100% | 100% | 100% | 100% | 100% | 100% | 100% | 100% | 100% | 100% | 100% | 100% | 100% | 100%
11 | 12 | 2050 | Summer | I, [%] | Expected | - | 96.67% | 97.53% | 97.36% | 97.64% | 100% | 100% | 96.68% | 89.3% | 86.47% | 86.52% | 87.25% | 89.23% | 89.9% | 90.27% | 92.72% | 90.89% | 90.34% | 90.8% | 90.22% | 91.41% | 94.61% | 94.41% | 96.01% | 94.45%
13 | 14 | 2050 | Summer | I, [%] | Expected | - | 42.03% | 38.3% | 41.59% | 44.48% | 42.35% | 41% | 42.98% | 24.93% | 22.31% | 23.77% | 24.36% | 27.22% | 27.94% | 27.85% | 29.35% | 26.78% | 25.92% | 27.49% | 28.17% | 33.33% | 39.68% | 36.34% | 39.51% | 43.86%
13 | 15 | 2050 | Summer | I, [%] | Expected | - | 67.19% | 63.19% | 61.96% | 63.37% | 63.99% | 62.61% | 61.31% | 60.62% | 61.13% | 63.82% | 64.23% | 65.07% | 65.9% | 65.72% | 64.62% | 63.21% | 63.56% | 63.97% | 64.99% | 67.82% | 71.08% | 71.95% | 74.06% | 70.05%
19 | 20 | 2050 | Summer | I, [%] | Expected | - | 68.78% | 79.07% | 89.63% | 100% | 100% | 100% | 100% | 100% | 100% | 100% | 100% | 100% | 100% | 100% | 100% | 100% | 100% | 100% | 100% | 100% | 70.08% | 75.07% | 57.61% | 66.75%
19 | 21 | 2050 | Summer | I, [%] | Expected | - | 59.15% | 72.17% | 86.73% | 85.2% | 85.74% | 100% | 100% | 100% | 100% | 100% | 100% | 100% | 100% | 100% | 100% | 100% | 100% | 100% | 100% | 93.42% | 41.3% | 43.83% | 29.84% | 44.8%
29 | 30 | 2050 | Summer | I, [%] | Expected | - | 37.78% | 44.74% | 50.47% | 93.43% | 86.52% | 60.22% | 96.04% | 100% | 100% | 100% | 100% | 100% | 100% | 100% | 100% | 100% | 100% | 100% | 100% | 50.44% | 36.98% | 34.83% | 38.84% | 33.14%

## Power Flows
From Node ID | To Node ID | Year | Day | Quantity | Market Scenario | Operation Scenario | 0 | 1 | 2 | 3 | 4 | 5 | 6 | 7 | 8 | 9 | 10 | 11 | 12 | 13 | 14 | 15 | 16 | 17 | 18 | 19 | 20 | 21 | 22 | 23
1 | 5 | 2020 | Winter | P, [MW] | 0 | 0 | -1.6613 | -2.4309 | -3.213 | -2.8479 | -2.8271 | 8.3605 | 4.5191 | 5.8079 | 5.1951 | -1.1874 | -2.3673 | -4.9947 | -1.3255 | -2.5551 | -1.1642 | 0.10738 | 0.029752 | -1.2923 | -2.645 | -0.89181 | -0.94303 | -0.15335 | 0.97012 | -1.4726
1 | 5 | 2020 | Winter | P, [%] | 0 | 0 | 1.351% | 1.976% | 2.612% | 2.315% | 2.298% | 6.797% | 3.674% | 4.722% | 4.224% | 0.9654% | 1.925% | 4.061% | 1.078% | 2.077% | 0.9465% | 0.0873% | 0.02419% | 1.051% | 2.15% | 0.725% | 0.7667% | 0.1247% | 0.7887% | 1.197%
5 | 1 | 2020 | Winter | P, [MW] | 0 | 0 | 1.6632 | 2.4367 | 3.2215 | 2.8559 | 2.8346 | -8.3406 | -4.5125 | -5.7957 | -5.1867 | 1.1884 | 2.369 | 5.0022 | 1.3263 | 2.5571 | 1.1646 | -0.10719 | -0.029371 | 1.2927 | 2.6469 | 0.89205 | 0.94328 | 0.15337 | -0.96961 | 1.4741
5 | 1 | 2020 | Winter | P, [%] | 0 | 0 | 1.352% | 1.981% | 2.619% | 2.322% | 2.305% | 6.781% | 3.669% | 4.712% | 4.217% | 0.9662% | 1.926% | 4.067% | 1.078% | 2.079% | 0.9468% | 0.08714% | 0.02388% | 1.051% | 2.152% | 0.7252% | 0.7669% | 0.1247% | 0.7883% | 1.198%
1 | 5 | 2020 | Winter | Q, [MVAr] | 0 | 0 | -2.7054 | -4.5507 | -5.1875 | -5.2198 | -5.0164 | -2.3488 | 1.3462 | 2.603 | 1.3883 | 0.94788 | 0.23349 | 0.86459 | 0.46452 | 0.17075 | -0.36546 | -1.4526 | -1.7971 | -0.7154 | -0.42186 | -0.32444 | -0.51653 | -0.78338 | -1.567 | -2.4446
1 | 5 | 2020 | Winter | Q, [%] | 0 | 0 | 2.2% | 3.7% | 4.217% | 4.244% | 4.078% | 1.91% | 1.094% | 2.116% | 1.129% | 0.7706% | 0.1898% | 0.7029% | 0.3777% | 0.1388% | 0.2971% | 1.181% | 1.461% | 0.5816% | 0.343% | 0.2638% | 0.4199% | 0.6369% | 1.274% | 1.988%
5 | 1 | 2020 | Winter | Q, [MVAr] | 0 | 0 | 1.4719 | 3.3362 | 3.9811 | 4.0119 | 3.8068 | 1.1924 | -2.5389 | -3.7724 | -2.5786 | -2.1659 | -1.4503 | -2.0582 | -1.6862 | -1.3884 | -0.86108 | 0.22057 | 0.56621 | -0.50753 | -0.79522 | -0.89948 | -0.70811 | -0.444 | 0.33744 | 1.2145
5 | 1 | 2020 | Winter | Q, [%] | 0 | 0 | 1.197% | 2.712% | 3.237% | 3.262% | 3.095% | 0.9694% | 2.064% | 3.067% | 2.096% | 1.761% | 1.179% | 1.673% | 1.371% | 1.129% | 0.7001% | 0.1793% | 0.4603% | 0.4126% | 0.6465% | 0.7313% | 0.5757% | 0.361% | 0.2743% | 0.9874%
1 | 5 | 2020 | Winter | S, [MVA] | 0 | 0 | 3.1748 | 5.1593 | 6.1019 | 5.9462 | 5.7582 | 8.6842 | 4.7154 | 6.3645 | 5.3774 | 1.5193 | 2.3788 | 5.069 | 1.4046 | 2.5608 | 1.2202 | 1.4565 | 1.7973 | 1.4771 | 2.6784 | 0.94899 | 1.0752 | 0.79825 | 1.843 | 2.8539
1 | 5 | 2020 | Winter | S, [%] | 0 | 0 | 2.581% | 4.195% | 4.961% | 4.834% | 4.681% | 7.06% | 3.834% | 5.174% | 4.372% | 1.235% | 1.934% | 4.121% | 1.142% | 2.082% | 0.992% | 1.184% | 1.461% | 1.201% | 2.178% | 0.7715% | 0.8742% | 0.649% | 1.498% | 2.32%
5 | 1 | 2020 | Winter | S, [MVA] | 0 | 0 | 2.221 | 4.1314 | 5.1213 | 4.9246 | 4.7462 | 8.4254 | 5.1777 | 6.9153 | 5.7923 | 2.4705 | 2.7777 | 5.4091 | 2.1454 | 2.9097 | 1.4483 | 0.24524 | 0.56697 | 1.3888 | 2.7638 | 1.2668 | 1.1795 | 0.46974 | 1.0267 | 1.9099
5 | 1 | 2020 | Winter | S, [%] | 0 | 0 | 1.806% | 3.359% | 4.164% | 4.004% | 3.859% | 6.85% | 4.21% | 5.622% | 4.709% | 2.009% | 2.258% | 4.398% | 1.744% | 2.366% | 1.178% | 0.1994% | 0.4609% | 1.129% | 2.247% | 1.03% | 0.9589% | 0.3819% | 0.8347% | 1.553%
1 | 19 | 2020 | Winter | P, [MW] | 0 | 0 | 9.4333 | 8.8854 | 8.5595 | 8.4649 | 8.9077 | 9.2158 | 12.1897 | 13.3763 | 13.6813 | 13.371 | 13.3641 | 14.2586 | 14.739 | 14.881 | 13.5071 | 12.4656 | 13.0736 | 14.9962 | 14.4874 | 14.247 | 13.9713 | 13.787 | 11.9564 | 10.4999
1 | 19 | 2020 | Winter | P, [%] | 0 | 0 | 7.669% | 7.224% | 6.959% | 6.882% | 7.242% | 7.493% | 9.91% | 10.88% | 11.12% | 10.87% | 10.87% | 11.59% | 11.98% | 12.1% | 10.98% | 10.13% | 10.63% | 12.19% | 11.78% | 11.58% | 11.36% | 11.21% | 9.721% | 8.537%
19 | 1 | 2020 | Winter | P, [MW] | 0 | 0 | -9.4017 | -8.8494 | -8.5248 | -8.4305 | -8.8716 | -9.1749 | -12.1265 | -13.2996 | -13.6105 | -13.3017 | -13.2946 | -14.1811 | -14.6662 | -14.8064 | -13.4429 | -12.4131 | -13.0173 | -14.9229 | -14.4163 | -14.1793 | -13.9035 | -13.7224 | -11.9074 | -10.46
19 | 1 | 2020 | Winter | P, [%] | 0 | 0 | 7.644% | 7.195% | 6.931% | 6.854% | 7.213% | 7.459% | 9.859% | 10.81% | 11.07% | 10.81% | 10.81% | 11.53% | 11.92% | 12.04% | 10.93% | 10.09% | 10.58% | 12.13% | 11.72% | 11.53% | 11.3% | 11.16% | 9.681% | 8.504%
1 | 19 | 2020 | Winter | Q, [MVAr] | 0 | 0 | -9.306 | -10.9752 | -10.9024 | -10.9206 | -10.9704 | -11.8342 | -13.921 | -15.3131 | -14.0081 | -14.0387 | -14.0622 | -14.657 | -13.2933 | -13.5083 | -12.9075 | -11.4933 | -11.6703 | -13.0936 | -13.2196 | -12.7959 | -13.1289 | -12.6866 | -11.1857 | -10.4694
1 | 19 | 2020 | Winter | Q, [%] | 0 | 0 | 7.566% | 8.923% | 8.864% | 8.879% | 8.919% | 9.621% | 11.32% | 12.45% | 11.39% | 11.41% | 11.43% | 11.92% | 10.81% | 10.98% | 10.49% | 9.344% | 9.488% | 10.65% | 10.75% | 10.4% | 10.67% | 10.31% | 9.094% | 8.512%
19 | 1 | 2020 | Winter | Q, [MVAr] | 0 | 0 | 8.5516 | 10.2407 | 10.1631 | 10.1806 | 10.236 | 11.1183 | 13.285 | 14.7244 | 13.3952 | 13.4211 | 13.4451 | 14.0699 | 12.6865 | 12.9086 | 12.2696 | 10.8136 | 11.0039 | 12.4898 | 12.6088 | 12.1723 | 12.5051 | 12.0508 | 10.4947 | 9.746
19 | 1 | 2020 | Winter | Q, [%] | 0 | 0 | 6.953% | 8.326% | 8.263% | 8.277% | 8.322% | 9.039% | 10.8% | 11.97% | 10.89% | 10.91% | 10.93% | 11.44% | 10.31% | 10.49% | 9.975% | 8.792% | 8.946% | 10.15% | 10.25% | 9.896% | 10.17% | 9.797% | 8.532% | 7.924%
1 | 19 | 2020 | Winter | S, [MVA] | 0 | 0 | 13.2509 | 14.1211 | 13.861 | 13.8172 | 14.1314 | 14.9993 | 18.5036 | 20.3326 | 19.5807 | 19.3873 | 19.3996 | 20.4484 | 19.8481 | 20.0977 | 18.6827 | 16.9555 | 17.5247 | 19.9081 | 19.6123 | 19.1497 | 19.172 | 18.7358 | 16.373 | 14.8275
1 | 19 | 2020 | Winter | S, [%] | 0 | 0 | 10.77% | 11.48% | 11.27% | 11.23% | 11.49% | 12.19% | 15.04% | 16.53% | 15.92% | 15.76% | 15.77% | 16.62% | 16.14% | 16.34% | 15.19% | 13.78% | 14.25% | 16.19% | 15.94% | 15.57% | 15.59% | 15.23% | 13.31% | 12.05%
19 | 1 | 2020 | Winter | S, [MVA] | 0 | 0 | 12.7091 | 13.5346 | 13.265 | 13.2181 | 13.5455 | 14.4152 | 17.9873 | 19.8416 | 19.0965 | 18.8961 | 18.9081 | 19.9767 | 19.3919 | 19.6433 | 18.2004 | 16.4626 | 17.0451 | 19.4599 | 19.1523 | 18.6874 | 18.6999 | 18.2627 | 15.8722 | 14.2968
19 | 1 | 2020 | Winter | S, [%] | 0 | 0 | 10.33% | 11% | 10.78% | 10.75% | 11.01% | 11.72% | 14.62% | 16.13% | 15.53% | 15.36% | 15.37% | 16.24% | 15.77% | 15.97% | 14.8% | 13.38% | 13.86% | 15.82% | 15.57% | 15.19% | 15.2% | 14.85% | 12.9% | 11.62%
1 | 29 | 2020 | Winter | P, [MW] | 0 | 0 | -1.4746 | -1.4623 | -1.7881 | -0.39872 | 0.26179 | -3.8624 | -0.69986 | -4.0454 | -7.3857 | -5.0729 | -2.4864 | -0.57109 | -4.6978 | -3.9166 | -5.3486 | -5.6384 | -6.0518 | -6.6358 | -5.0653 | -5.1906 | -5.8635 | -5.8646 | -4.4349 | -1.0332
1 | 29 | 2020 | Winter | P, [%] | 0 | 0 | 1.199% | 1.189% | 1.454% | 0.3242% | 0.2128% | 3.14% | 0.569% | 3.289% | 6.005% | 4.124% | 2.021% | 0.4643% | 3.819% | 3.184% | 4.348% | 4.584% | 4.92% | 5.395% | 4.118% | 4.22% | 4.767% | 4.768% | 3.606% | 0.84%
29 | 1 | 2020 | Winter | P, [MW] | 0 | 0 | 1.4806 | 1.4648 | 1.7907 | 0.4011 | -0.26019 | 3.8663 | 0.7004 | 4.0487 | 7.3971 | 5.0782 | 2.4882 | 0.57118 | 4.7018 | 3.9206 | 5.3558 | 5.6477 | 6.0623 | 6.6452 | 5.0711 | 5.1974 | 5.8723 | 5.8736 | 4.4421 | 1.0364
29 | 1 | 2020 | Winter | P, [%] | 0 | 0 | 1.204% | 1.191% | 1.456% | 0.3261% | 0.2115% | 3.143% | 0.5694% | 3.292% | 6.014% | 4.129% | 2.023% | 0.4644% | 3.823% | 3.187% | 4.354% | 4.592% | 4.929% | 5.403% | 4.123% | 4.226% | 4.774% | 4.775% | 3.611% | 0.8426%
1 | 29 | 2020 | Winter | Q, [MVAr] | 0 | 0 | 5.4984 | 3.2395 | 3.105 | 3.3921 | 2.7184 | 2.5025 | 1.2809 | 1.4491 | 3.336 | 2.0338 | 1.8174 | -0.79155 | 0.84432 | 2.5204 | 3.505 | 4.5476 | 4.8114 | 3.1465 | 2.6023 | 3.3559 | 3.8746 | 4.1014 | 4.4706 | 3.8949
1 | 29 | 2020 | Winter | Q, [%] | 0 | 0 | 4.47% | 2.634% | 2.524% | 2.758% | 2.21% | 2.035% | 1.041% | 1.178% | 2.712% | 1.653% | 1.478% | 0.6435% | 0.6864% | 2.049% | 2.85% | 3.697% | 3.912% | 2.558% | 2.116% | 2.728% | 3.15% | 3.334% | 3.635% | 3.167%
29 | 1 | 2020 | Winter | Q, [MVAr] | 0 | 0 | -6.2374 | -3.9867 | -3.8523 | -4.1396 | -3.4689 | -3.2435 | -2.0299 | -2.187 | -4.0495 | -2.7687 | -2.5641 | 0.040201 | -1.5858 | -3.2604 | -4.2353 | -5.2729 | -5.5317 | -3.8673 | -3.3352 | -4.086 | -4.5981 | -4.8249 | -5.2023 | -4.6417
29 | 1 | 2020 | Winter | Q, [%] | 0 | 0 | 5.071% | 3.241% | 3.132% | 3.366% | 2.82% | 2.637% | 1.65% | 1.778% | 3.292% | 2.251% | 2.085% | 0.03268% | 1.289% | 2.651% | 3.443% | 4.287% | 4.497% | 3.144% | 2.712% | 3.322% | 3.738% | 3.923% | 4.23% | 3.774%
1 | 29 | 2020 | Winter | S, [MVA] | 0 | 0 | 5.6927 | 3.5542 | 3.583 | 3.4154 | 2.7309 | 4.6023 | 1.4597 | 4.2971 | 8.1042 | 5.4654 | 3.0798 | 0.97606 | 4.7731 | 4.6575 | 6.3947 | 7.2438 | 7.7313 | 7.3441 | 5.6947 | 6.181 | 7.028 | 7.1565 | 6.2972 | 4.0296
1 | 29 | 2020 | Winter | S, [%] | 0 | 0 | 4.628% | 2.89% | 2.913% | 2.777% | 2.22% | 3.742% | 1.187% | 3.494% | 6.589% | 4.443% | 2.504% | 0.7935% | 3.881% | 3.787% | 5.199% | 5.889% | 6.286% | 5.971% | 4.63% | 5.025% | 5.714% | 5.818% | 5.12% | 3.276%
29 | 1 | 2020 | Winter | S, [MVA] | 0 | 0 | 6.4107 | 4.2473 | 4.2482 | 4.159 | 3.4787 | 5.0466 | 2.1473 | 4.6016 | 8.433 | 5.7839 | 3.5729 | 0.57259 | 4.962 | 5.0992 | 6.8281 | 7.7266 | 8.2068 | 7.6887 | 6.0696 | 6.6113 | 7.4583 | 7.6013 | 6.8408 | 4.7559
29 | 1 | 2020 | Winter | S, [%] | 0 | 0 | 5.212% | 3.453% | 3.454% | 3.381% | 2.828% | 4.103% | 1.746% | 3.741% | 6.856% | 4.702% | 2.905% | 0.4655% | 4.034% | 4.146% | 5.551% | 6.282% | 6.672% | 6.251% | 4.935% | 5.375% | 6.064% | 6.18% | 5.562% | 3.867%
1 | 36 | 2020 | Winter | P, [MW] | 0 | 0 | -21.7721 | -18.739 | -17.6036 | -17.7913 | -18.985 | -23.5511 | -19.7264 | -21.867 | -24.6666 | -22.2962 | -21.015 | -18.9352 | -22.9206 | -22.8438 | -24.1285 | -24.427 | -24.128 | -24.2614 | -23.2587 | -22.9667 | -23.9216 | -24.0678 | -23.368 | -21.0879
1 | 36 | 2020 | Winter | P, [%] | 0 | 0 | 17.7% | 15.23% | 14.31% | 14.46% | 15.43% | 19.15% | 16.04% | 17.78% | 20.05% | 18.13% | 17.09% | 15.39% | 18.63% | 18.57% | 19.62% | 19.86% | 19.62% | 19.72% | 18.91% | 18.67% | 19.45% | 19.57% | 19% | 17.14%
36 | 1 | 2020 | Winter | P, [MW] | 0 | 0 | 21.8681 | 18.8109 | 17.6696 | 17.8597 | 19.0579 | 23.6525 | 19.8021 | 21.9559 | 24.78 | 22.387 | 21.0973 | 18.9991 | 23.0119 | 22.9388 | 24.2348 | 24.5382 | 24.2395 | 24.3699 | 23.3582 | 23.0664 | 24.031 | 24.1768 | 23.4719 | 21.175
36 | 1 | 2020 | Winter | P, [%] | 0 | 0 | 17.78% | 15.29% | 14.37% | 14.52% | 15.49% | 19.23% | 16.1% | 17.85% | 20.15% | 18.2% | 17.15% | 15.45% | 18.71% | 18.65% | 19.7% | 19.95% | 19.71% | 19.81% | 18.99% | 18.75% | 19.54% | 19.66% | 19.08% | 17.22%
1 | 36 | 2020 | Winter | Q, [MVAr] | 0 | 0 | 13.5033 | 11.6495 | 11.6986 | 12.1013 | 11.5479 | 11.5551 | 10.9926 | 10.9646 | 12.6556 | 10.8326 | 10.6963 | 8.4767 | 9.7208 | 11.0429 | 11.8524 | 12.7296 | 13.3281 | 12.1277 | 11.5301 | 12.182 | 13.0233 | 12.7195 | 12.6954 | 12.1856
1 | 36 | 2020 | Winter | Q, [%] | 0 | 0 | 10.98% | 9.471% | 9.511% | 9.838% | 9.389% | 9.394% | 8.937% | 8.914% | 10.29% | 8.807% | 8.696% | 6.892% | 7.903% | 8.978% | 9.636% | 10.35% | 10.84% | 9.86% | 9.374% | 9.904% | 10.59% | 10.34% | 10.32% | 9.907%
36 | 1 | 2020 | Winter | Q, [MVAr] | 0 | 0 | -13.8261 | -12.0529 | -12.1223 | -12.5165 | -11.948 | -11.8537 | -11.3774 | -11.3023 | -12.9108 | -11.1672 | -11.0607 | -8.9039 | -10.0552 | -11.3636 | -12.1352 | -12.997 | -13.5937 | -12.4005 | -11.834 | -12.4859 | -13.2935 | -12.992 | -12.9877 | -12.5376
36 | 1 | 2020 | Winter | Q, [%] | 0 | 0 | 11.24% | 9.799% | 9.856% | 10.18% | 9.714% | 9.637% | 9.25% | 9.189% | 10.5% | 9.079% | 8.992% | 7.239% | 8.175% | 9.239% | 9.866% | 10.57% | 11.05% | 10.08% | 9.621% | 10.15% | 10.81% | 10.56% | 10.56% | 10.19%
1 | 36 | 2020 | Winter | S, [MVA] | 0 | 0 | 25.6196 | 22.0649 | 21.1363 | 21.5168 | 22.2213 | 26.2331 | 22.5824 | 24.462 | 27.7237 | 24.7884 | 23.5806 | 20.746 | 24.8967 | 25.3729 | 26.8824 | 27.5449 | 27.5644 | 27.1237 | 25.9598 | 25.9975 | 27.2369 | 27.2221 | 26.5939 | 24.3554
1 | 36 | 2020 | Winter | S, [%] | 0 | 0 | 20.83% | 17.94% | 17.18% | 17.49% | 18.07% | 21.33% | 18.36% | 19.89% | 22.54% | 20.15% | 19.17% | 16.87% | 20.24% | 20.63% | 21.86% | 22.39% | 22.41% | 22.05% | 21.11% | 21.14% | 22.14% | 22.13% | 21.62% | 19.8%
36 | 1 | 2020 | Winter | S, [MVA] | 0 | 0 | 25.8723 | 22.3411 | 21.4282 | 21.809 | 22.4935 | 26.4566 | 22.8379 | 24.6942 | 27.9417 | 25.0177 | 23.8209 | 20.982 | 25.1128 | 25.5992 | 27.1033 | 27.7677 | 27.791 | 27.3434 | 26.1849 | 26.2289 | 27.4628 | 27.4465 | 26.8255 | 24.6084
36 | 1 | 2020 | Winter | S, [%] | 0 | 0 | 21.03% | 18.16% | 17.42% | 17.73% | 18.29% | 21.51% | 18.57% | 20.08% | 22.72% | 20.34% | 19.37% | 17.06% | 20.42% | 20.81% | 22.04% | 22.58% | 22.59% | 22.23% | 21.29% | 21.32% | 22.33% | 22.31% | 21.81% | 20.01%
1 | 55 | 2020 | Winter | P, [MW] | 0 | 0 | -5.1742 | -4.7313 | -4.6365 | -4.7185 | -4.8499 | -10.0217 | -19.476 | -21.577 | -15.7465 | -15.717 | -15.8364 | -19.4659 | -14.4783 | -14.6734 | -12.0405 | -8.519 | -9.2403 | -15.1618 | -15.4739 | -14.0655 | -13.6889 | -11.8056 | -9.4371 | -8.217
1 | 55 | 2020 | Winter | P, [%] | 0 | 0 | 4.207% | 3.847% | 3.769% | 3.836% | 3.943% | 8.148% | 15.83% | 17.54% | 12.8% | 12.78% | 12.88% | 15.83% | 11.77% | 11.93% | 9.789% | 6.926% | 7.512% | 12.33% | 12.58% | 11.44% | 11.13% | 9.598% | 7.672% | 6.68%
55 | 1 | 2020 | Winter | P, [MW] | 0 | 0 | 5.1871 | 4.7483 | 4.6535 | 4.7358 | 4.8675 | 10.0573 | 19.5823 | 21.7061 | 15.8155 | 15.7856 | 15.9061 | 19.5706 | 14.5367 | 14.7336 | 12.0818 | 8.5414 | 9.2662 | 15.226 | 15.5407 | 14.1211 | 13.7417 | 11.8458 | 9.4648 | 8.2394
55 | 1 | 2020 | Winter | P, [%] | 0 | 0 | 4.217% | 3.86% | 3.783% | 3.85% | 3.957% | 8.177% | 15.92% | 17.65% | 12.86% | 12.83% | 12.93% | 15.91% | 11.82% | 11.98% | 9.823% | 6.944% | 7.534% | 12.38% | 12.63% | 11.48% | 11.17% | 9.631% | 7.695% | 6.699%
1 | 55 | 2020 | Winter | Q, [MVAr] | 0 | 0 | -5.2054 | -6.9557 | -7.0138 | -7.0228 | -7.0093 | -6.043 | -3.2171 | -2.2142 | -2.5536 | -2.3791 | -2.4258 | -1.9314 | -2.5346 | -2.6684 | -3.0984 | -3.7563 | -3.7679 | -2.7276 | -2.6446 | -2.8575 | -2.9807 | -3.3921 | -4.11 | -4.468
1 | 55 | 2020 | Winter | Q, [%] | 0 | 0 | 4.232% | 5.655% | 5.702% | 5.71% | 5.699% | 4.913% | 2.616% | 1.8% | 2.076% | 1.934% | 1.972% | 1.57% | 2.061% | 2.169% | 2.519% | 3.054% | 3.063% | 2.218% | 2.15% | 2.323% | 2.423% | 2.758% | 3.341% | 3.633%
55 | 1 | 2020 | Winter | Q, [MVAr] | 0 | 0 | 3.9952 | 5.7659 | 5.8237 | 5.8337 | 5.8211 | 4.9198 | 2.3437 | 1.4226 | 1.5499 | 1.3745 | 1.425 | 1.0544 | 1.4929 | 1.6334 | 1.9954 | 2.5847 | 2.6092 | 1.7067 | 1.6336 | 1.8063 | 1.9195 | 2.2857 | 2.9568 | 3.2947
55 | 1 | 2020 | Winter | Q, [%] | 0 | 0 | 3.248% | 4.688% | 4.735% | 4.743% | 4.733% | 4% | 1.905% | 1.157% | 1.26% | 1.118% | 1.159% | 0.8572% | 1.214% | 1.328% | 1.622% | 2.101% | 2.121% | 1.388% | 1.328% | 1.469% | 1.561% | 1.858% | 2.404% | 2.679%
1 | 55 | 2020 | Winter | S, [MVA] | 0 | 0 | 7.3395 | 8.4123 | 8.4077 | 8.4607 | 8.5236 | 11.7027 | 19.7399 | 21.6903 | 15.9522 | 15.896 | 16.0211 | 19.5615 | 14.6985 | 14.9141 | 12.4327 | 9.3104 | 9.979 | 15.4052 | 15.6983 | 14.3528 | 14.0097 | 12.2833 | 10.2933 | 9.3532
1 | 55 | 2020 | Winter | S, [%] | 0 | 0 | 5.967% | 6.839% | 6.836% | 6.879% | 6.93% | 9.514% | 16.05% | 17.63% | 12.97% | 12.92% | 13.03% | 15.9% | 11.95% | 12.13% | 10.11% | 7.569% | 8.113% | 12.52% | 12.76% | 11.67% | 11.39% | 9.986% | 8.369% | 7.604%
55 | 1 | 2020 | Winter | S, [MVA] | 0 | 0 | 6.5474 | 7.4694 | 7.4546 | 7.514 | 7.588 | 11.1961 | 19.722 | 21.7527 | 15.8913 | 15.8453 | 15.9698 | 19.599 | 14.6132 | 14.8239 | 12.2454 | 8.924 | 9.6266 | 15.3214 | 15.6264 | 14.2361 | 13.8752 | 12.0643 | 9.9159 | 8.8737
55 | 1 | 2020 | Winter | S, [%] | 0 | 0 | 5.323% | 6.073% | 6.061% | 6.109% | 6.169% | 9.103% | 16.03% | 17.69% | 12.92% | 12.88% | 12.98% | 15.93% | 11.88% | 12.05% | 9.956% | 7.255% | 7.826% | 12.46% | 12.7% | 11.57% | 11.28% | 9.808% | 8.062% | 7.214%
3 | 9 | 2020 | Winter | P, [MW] | 0 | 0 | -5.5262 | -4.8153 | -3.9944 | -3.1308 | -2.2538 | -8.3045 | -18.7726 | -28.6689 | -34.9214 | -32.1451 | -27.0083 | -28.7834 | -29.9266 | -26.912 | -26.121 | -24.6717 | -26.0859 | -29.4347 | -27.1049 | -27.3406 | -26.9431 | -22.5153 | -14.3362 | -8.4821
3 | 9 | 2020 | Winter | P, [%] | 0 | 0 | 6.14% | 5.35% | 4.438% | 3.479% | 2.504% | 9.227% | 20.86% | 31.85% | 38.8% | 35.72% | 30.01% | 31.98% | 33.25% | 29.9% | 29.02% | 27.41% | 28.98% | 32.71% | 30.12% | 30.38% | 29.94% | 25.02% | 15.93% | 9.425%
9 | 3 | 2020 | Winter | P, [MW] | 0 | 0 | 5.532 | 4.8207 | 3.9987 | 3.1338 | 2.2566 | 8.3184 | 18.8389 | 28.8246 | 35.1541 | 32.3413 | 27.1464 | 28.939 | 30.0951 | 27.0522 | 26.252 | 24.788 | 26.2157 | 29.5982 | 27.2432 | 27.4816 | 27.0805 | 22.6108 | 14.3746 | 8.4956
9 | 3 | 2020 | Winter | P, [%] | 0 | 0 | 6.147% | 5.356% | 4.443% | 3.482% | 2.507% | 9.243% | 20.93% | 32.03% | 39.06% | 35.93% | 30.16% | 32.15% | 33.44% | 30.06% | 29.17% | 27.54% | 29.13% | 32.89% | 30.27% | 30.54% | 30.09% | 25.12% | 15.97% | 9.44%
3 | 9 | 2020 | Winter | Q, [MVAr] | 0 | 0 | -0.81774 | -2.7472 | -2.8809 | -2.7957 | -3.3995 | -2.5686 | -0.26824 | 2.1682 | 4.6096 | 3.7213 | 2.5208 | 1.5771 | 2.7913 | 4.6062 | 4.0001 | 3.5013 | 3.5653 | 2.4138 | 1.7708 | 2.0618 | 2.5224 | 1.6407 | -0.18354 | -0.96368
3 | 9 | 2020 | Winter | Q, [%] | 0 | 0 | 0.9086% | 3.052% | 3.201% | 3.106% | 3.777% | 2.854% | 0.298% | 2.409% | 5.122% | 4.135% | 2.801% | 1.752% | 3.101% | 5.118% | 4.445% | 3.89% | 3.961% | 2.682% | 1.968% | 2.291% | 2.803% | 1.823% | 0.2039% | 1.071%
9 | 3 | 2020 | Winter | Q, [MVAr] | 0 | 0 | 0.31217 | 2.2418 | 2.3723 | 2.2856 | 2.8881 | 2.0811 | -0.1011 | -2.34 | -4.6134 | -3.8065 | -2.7331 | -1.7522 | -2.94 | -4.8134 | -4.2289 | -3.7635 | -3.7969 | -2.571 | -1.9832 | -2.2685 | -2.7364 | -1.9475 | -0.24991 | 0.47531
9 | 3 | 2020 | Winter | Q, [%] | 0 | 0 | 0.3469% | 2.491% | 2.636% | 2.54% | 3.209% | 2.312% | 0.1123% | 2.6% | 5.126% | 4.229% | 3.037% | 1.947% | 3.267% | 5.348% | 4.699% | 4.182% | 4.219% | 2.857% | 2.204% | 2.521% | 3.04% | 2.164% | 0.2777% | 0.5281%
3 | 9 | 2020 | Winter | S, [MVA] | 0 | 0 | 5.5864 | 5.5438 | 4.925 | 4.1974 | 4.0788 | 8.6927 | 18.7745 | 28.7508 | 35.2243 | 32.3598 | 27.1257 | 28.8266 | 30.0565 | 27.3034 | 26.4255 | 24.9189 | 26.3284 | 29.5336 | 27.1627 | 27.4183 | 27.0609 | 22.575 | 14.3374 | 8.5367
3 | 9 | 2020 | Winter | S, [%] | 0 | 0 | 6.207% | 6.16% | 5.472% | 4.664% | 4.532% | 9.659% | 20.86% | 31.95% | 39.14% | 35.96% | 30.14% | 32.03% | 33.4% | 30.34% | 29.36% | 27.69% | 29.25% | 32.82% | 30.18% | 30.46% | 30.07% | 25.08% | 15.93% | 9.485%
9 | 3 | 2020 | Winter | S, [MVA] | 0 | 0 | 5.5408 | 5.3165 | 4.6495 | 3.8788 | 3.6652 | 8.5748 | 18.8391 | 28.9194 | 35.4555 | 32.5646 | 27.2837 | 28.992 | 30.2383 | 27.4771 | 26.5904 | 25.0721 | 26.4893 | 29.7097 | 27.3153 | 27.575 | 27.2184 | 22.6946 | 14.3768 | 8.5089
9 | 3 | 2020 | Winter | S, [%] | 0 | 0 | 6.156% | 5.907% | 5.166% | 4.31% | 4.072% | 9.528% | 20.93% | 32.13% | 39.4% | 36.18% | 30.32% | 32.21% | 33.6% | 30.53% | 29.54% | 27.86% | 29.43% | 33.01% | 30.35% | 30.64% | 30.24% | 25.22% | 15.97% | 9.454%
3 | 34 | 2020 | Winter | P, [MW] | 0 | 0 | -14.1802 | -13.497 | -12.5773 | -14.693 | -15.5078 | -10.212 | -8.784 | -2.0224 | 1.2729 | -1.5211 | -4.7931 | -6.0106 | -2.8871 | -3.8059 | -3.6645 | -3.1602 | -1.7638 | -0.048882 | -2.3787 | -2.587 | -2.1764 | -3.7981 | -7.9188 | -13.0537
3 | 34 | 2020 | Winter | P, [%] | 0 | 0 | 11.53% | 10.97% | 10.23% | 11.95% | 12.61% | 8.302% | 7.141% | 1.644% | 1.035% | 1.237% | 3.897% | 4.887% | 2.347% | 3.094% | 2.979% | 2.569% | 1.434% | 0.03974% | 1.934% | 2.103% | 1.769% | 3.088% | 6.438% | 10.61%
34 | 3 | 2020 | Winter | P, [MW] | 0 | 0 | 14.2022 | 13.5165 | 12.5942 | 14.7162 | 15.5334 | 10.2231 | 8.7923 | 2.0233 | -1.2717 | 1.5219 | 4.796 | 6.0145 | 2.8882 | 3.8087 | 3.6674 | 3.1629 | 1.7662 | 0.049988 | 2.3801 | 2.5886 | 2.1781 | 3.801 | 7.9264 | 13.0722
34 | 3 | 2020 | Winter | P, [%] | 0 | 0 | 11.55% | 10.99% | 10.24% | 11.96% | 12.63% | 8.311% | 7.148% | 1.645% | 1.034% | 1.237% | 3.899% | 4.89% | 2.348% | 3.096% | 2.982% | 2.571% | 1.436% | 0.04064% | 1.935% | 2.105% | 1.771% | 3.09% | 6.444% | 10.63%
3 | 34 | 2020 | Winter | Q, [MVAr] | 0 | 0 | -2.8093 | -1.7456 | -1.612 | -1.6972 | -1.0934 | -1.0718 | -1.3829 | -2.3807 | -3.3658 | -2.4775 | -2.4137 | -0.28006 | -1.4942 | -3.6021 | -3.8752 | -4.2555 | -4.6126 | -3.4611 | -2.8181 | -3.1091 | -3.5698 | -3.8246 | -3.1549 | -2.3748
3 | 34 | 2020 | Winter | Q, [%] | 0 | 0 | 2.284% | 1.419% | 1.311% | 1.38% | 0.8889% | 0.8714% | 1.124% | 1.936% | 2.736% | 2.014% | 1.962% | 0.2277% | 1.215% | 2.929% | 3.151% | 3.46% | 3.75% | 2.814% | 2.291% | 2.528% | 2.902% | 3.109% | 2.565% | 1.931%
34 | 3 | 2020 | Winter | Q, [MVAr] | 0 | 0 | 2.4182 | 1.3472 | 1.204 | 1.3118 | 0.7159 | 0.64381 | 0.94802 | 1.9202 | 2.9042 | 2.0139 | 1.9584 | -0.17273 | 1.0295 | 3.146 | 3.4183 | 3.7975 | 4.1537 | 2.9988 | 2.3568 | 2.6486 | 3.1098 | 3.3684 | 2.7141 | 1.972
34 | 3 | 2020 | Winter | Q, [%] | 0 | 0 | 1.966% | 1.095% | 0.9789% | 1.066% | 0.582% | 0.5234% | 0.7707% | 1.561% | 2.361% | 1.637% | 1.592% | 0.1404% | 0.837% | 2.558% | 2.779% | 3.087% | 3.377% | 2.438% | 1.916% | 2.153% | 2.528% | 2.739% | 2.207% | 1.603%
3 | 34 | 2020 | Winter | S, [MVA] | 0 | 0 | 14.4558 | 13.6094 | 12.6801 | 14.7907 | 15.5463 | 10.268 | 8.8922 | 3.1238 | 3.5984 | 2.9072 | 5.3665 | 6.0172 | 3.2509 | 5.2403 | 5.3335 | 5.3006 | 4.9383 | 3.4615 | 3.6878 | 4.0446 | 4.1809 | 5.3901 | 8.5242 | 13.2679
3 | 34 | 2020 | Winter | S, [%] | 0 | 0 | 11.75% | 11.06% | 10.31% | 12.02% | 12.64% | 8.348% | 7.229% | 2.54% | 2.926% | 2.364% | 4.363% | 4.892% | 2.643% | 4.26% | 4.336% | 4.309% | 4.015% | 2.814% | 2.998% | 3.288% | 3.399% | 4.382% | 6.93% | 10.79%
34 | 3 | 2020 | Winter | S, [MVA] | 0 | 0 | 14.4066 | 13.5835 | 12.6516 | 14.7745 | 15.5499 | 10.2433 | 8.8433 | 2.7895 | 3.1704 | 2.5242 | 5.1804 | 6.0169 | 3.0662 | 4.94 | 5.0134 | 4.9422 | 4.5136 | 2.9992 | 3.3495 | 3.7035 | 3.7967 | 5.0787 | 8.3782 | 13.2201
34 | 3 | 2020 | Winter | S, [%] | 0 | 0 | 11.71% | 11.04% | 10.29% | 12.01% | 12.64% | 8.328% | 7.19% | 2.268% | 2.578% | 2.052% | 4.212% | 4.892% | 2.493% | 4.016% | 4.076% | 4.018% | 3.67% | 2.438% | 2.723% | 3.011% | 3.087% | 4.129% | 6.812% | 10.75%
4 | 15 | 2020 | Winter | P, [MW] | 0 | 0 | -53.8353 | -46.9195 | -44.7578 | -42.7648 | -44.7032 | -51.9335 | -67.0451 | -84.5273 | -94.0084 | -96.6883 | -95.3502 | -94.385 | -92.2174 | -89.9205 | -86.1644 | -80.8724 | -83.4699 | -96.9599 | -97.8752 | -97.0461 | -92.7876 | -88.9074 | -75.5169 | -63.5725
4 | 15 | 2020 | Winter | P, [%] | 0 | 0 | 8.973% | 7.82% | 7.46% | 7.127% | 7.451% | 8.656% | 11.17% | 14.09% | 15.67% | 16.11% | 15.89% | 15.73% | 15.37% | 14.99% | 14.36% | 13.48% | 13.91% | 16.16% | 16.31% | 16.17% | 15.46% | 14.82% | 12.59% | 10.6%
15 | 4 | 2020 | Winter | P, [MW] | 0 | 0 | 53.8714 | 46.9469 | 44.7827 | 42.7876 | 44.7281 | 51.9671 | 67.1021 | 84.6193 | 94.1232 | 96.8116 | 95.4695 | 94.5014 | 92.3287 | 90.0267 | 86.2612 | 80.9566 | 83.559 | 97.0823 | 98.001 | 97.169 | 92.8995 | 89.0096 | 75.5896 | 63.6237
15 | 4 | 2020 | Winter | P, [%] | 0 | 0 | 8.979% | 7.824% | 7.464% | 7.131% | 7.455% | 8.661% | 11.18% | 14.1% | 15.69% | 16.14% | 15.91% | 15.75% | 15.39% | 15% | 14.38% | 13.49% | 13.93% | 16.18% | 16.33% | 16.19% | 15.48% | 14.83% | 12.6% | 10.6%
4 | 15 | 2020 | Winter | Q, [MVAr] | 0 | 0 | -1.706 | 0.89276 | 1.3927 | 1.5324 | 0.87715 | 0.12554 | -9.0479 | -15.4683 | -18.9852 | -22.8667 | -21.5377 | -20.3989 | -20.3218 | -20.5973 | -18.3053 | -14.6157 | -13.5017 | -20.1018 | -22.3162 | -20.7186 | -18.7994 | -17.0244 | -11.7308 | -8.4686
4 | 15 | 2020 | Winter | Q, [%] | 0 | 0 | 0.2843% | 0.1488% | 0.2321% | 0.2554% | 0.1462% | 0.02092% | 1.508% | 2.578% | 3.164% | 3.811% | 3.59% | 3.4% | 3.387% | 3.433% | 3.051% | 2.436% | 2.25% | 3.35% | 3.719% | 3.453% | 3.133% | 2.837% | 1.955% | 1.411%
15 | 4 | 2020 | Winter | Q, [MVAr] | 0 | 0 | 1.0102 | -1.6517 | -2.1694 | -2.3248 | -1.6544 | -0.83988 | 8.5042 | 15.1798 | 18.8618 | 22.805 | 21.4471 | 20.2872 | 20.173 | 20.4116 | 18.0511 | 14.2698 | 13.1916 | 20.0337 | 22.2732 | 20.6544 | 18.6546 | 16.8096 | 11.3019 | 7.8829
15 | 4 | 2020 | Winter | Q, [%] | 0 | 0 | 0.1684% | 0.2753% | 0.3616% | 0.3875% | 0.2757% | 0.14% | 1.417% | 2.53% | 3.144% | 3.801% | 3.575% | 3.381% | 3.362% | 3.402% | 3.009% | 2.378% | 2.199% | 3.339% | 3.712% | 3.442% | 3.109% | 2.802% | 1.884% | 1.314%
4 | 15 | 2020 | Winter | S, [MVA] | 0 | 0 | 53.8623 | 46.928 | 44.7794 | 42.7922 | 44.7118 | 51.9336 | 67.6529 | 85.931 | 95.9063 | 99.3555 | 97.7524 | 96.5642 | 94.43 | 92.2494 | 88.0874 | 82.1825 | 84.5549 | 99.0217 | 100.3871 | 99.2331 | 94.6729 | 90.5227 | 76.4226 | 64.1341
4 | 15 | 2020 | Winter | S, [%] | 0 | 0 | 8.977% | 7.821% | 7.463% | 7.132% | 7.452% | 8.656% | 11.28% | 14.32% | 15.98% | 16.56% | 16.29% | 16.09% | 15.74% | 15.37% | 14.68% | 13.7% | 14.09% | 16.5% | 16.73% | 16.54% | 15.78% | 15.09% | 12.74% | 10.69%
15 | 4 | 2020 | Winter | S, [MVA] | 0 | 0 | 53.8809 | 46.976 | 44.8353 | 42.8507 | 44.7587 | 51.9738 | 67.6388 | 85.9701 | 95.9945 | 99.4613 | 97.8488 | 96.6544 | 94.5068 | 92.3116 | 88.1297 | 82.2046 | 84.5939 | 99.1278 | 100.5002 | 99.3399 | 94.7539 | 90.5829 | 76.4298 | 64.1102
15 | 4 | 2020 | Winter | S, [%] | 0 | 0 | 8.98% | 7.829% | 7.473% | 7.142% | 7.46% | 8.662% | 11.27% | 14.33% | 16% | 16.58% | 16.31% | 16.11% | 15.75% | 15.39% | 14.69% | 13.7% | 14.1% | 16.52% | 16.75% | 16.56% | 15.79% | 15.1% | 12.74% | 10.69%
4 | 103 | 2020 | Winter | P, [MW] | 0 | 0 | -7.7505 | -7.2676 | -6.2569 | -7.6441 | -8.0599 | -5.0351 | -1.6974 | 7.6776 | 12.67 | 12.5828 | 10.4751 | 10.3952 | 8.7042 | 8.1295 | 6.977 | 3.1188 | 2.9406 | 5.7893 | 4.9159 | 3.5347 | 2.057 | 2.3241 | -3.4344 | -6.213
4 | 103 | 2020 | Winter | P, [%] | 0 | 0 | 3.151% | 2.954% | 2.543% | 3.107% | 3.276% | 2.047% | 0.69% | 3.121% | 5.15% | 5.115% | 4.258% | 4.226% | 3.538% | 3.305% | 2.836% | 1.268% | 1.195% | 2.353% | 1.998% | 1.437% | 0.8362% | 0.9448% | 1.396% | 2.526%
103 | 4 | 2020 | Winter | P, [MW] | 0 | 0 | 7.7518 | 7.269 | 6.258 | 7.6455 | 8.0614 | 5.0361 | 1.6975 | -7.6767 | -12.6675 | -12.5801 | -10.4733 | -10.3935 | -8.703 | -8.1284 | -6.9761 | -3.1187 | -2.9404 | -5.7888 | -4.9154 | -3.5344 | -2.0569 | -2.324 | 3.4346 | 6.2136
103 | 4 | 2020 | Winter | P, [%] | 0 | 0 | 3.151% | 2.955% | 2.544% | 3.108% | 3.277% | 2.047% | 0.69% | 3.121% | 5.149% | 5.114% | 4.257% | 4.225% | 3.538% | 3.304% | 2.836% | 1.268% | 1.195% | 2.353% | 1.998% | 1.437% | 0.8361% | 0.9447% | 1.396% | 2.526%
4 | 103 | 2020 | Winter | Q, [MVAr] | 0 | 0 | -5.9733 | -6.8164 | -6.4636 | -6.4947 | -6.517 | -7.1282 | -1.8168 | 2.2046 | 3.6609 | 5.9918 | 4.5203 | 3.6867 | 3.5384 | 3.9852 | 3.3192 | 0.37758 | -1.192 | 0.074849 | 2.3184 | 1.331 | 0.85416 | 1.0651 | -1.286 | -1.5178
4 | 103 | 2020 | Winter | Q, [%] | 0 | 0 | 2.428% | 2.771% | 2.627% | 2.64% | 2.649% | 2.898% | 0.7385% | 0.8962% | 1.488% | 2.436% | 1.838% | 1.499% | 1.438% | 1.62% | 1.349% | 0.1535% | 0.4846% | 0.03043% | 0.9424% | 0.5411% | 0.3472% | 0.433% | 0.5227% | 0.617%
103 | 4 | 2020 | Winter | Q, [MVAr] | 0 | 0 | 5.7084 | 6.5514 | 6.1978 | 6.2297 | 6.2524 | 6.8622 | 1.5481 | -2.47 | -3.9206 | -6.2502 | -4.782 | -3.9489 | -3.8022 | -4.2494 | -3.5846 | -0.64566 | 0.92388 | -0.3414 | -2.585 | -1.5985 | -1.1222 | -1.3331 | 1.0178 | 1.2507
103 | 4 | 2020 | Winter | Q, [%] | 0 | 0 | 2.32% | 2.663% | 2.519% | 2.532% | 2.542% | 2.789% | 0.6293% | 1.004% | 1.594% | 2.541% | 1.944% | 1.605% | 1.546% | 1.727% | 1.457% | 0.2625% | 0.3756% | 0.1388% | 1.051% | 0.6498% | 0.4562% | 0.5419% | 0.4137% | 0.5084%
4 | 103 | 2020 | Winter | S, [MVA] | 0 | 0 | 9.7852 | 9.964 | 8.996 | 10.0306 | 10.365 | 8.7272 | 2.4863 | 7.9878 | 13.1883 | 13.9366 | 11.4089 | 11.0296 | 9.396 | 9.0538 | 7.7263 | 3.1416 | 3.173 | 5.7898 | 5.4351 | 3.777 | 2.2273 | 2.5566 | 3.6672 | 6.3957
4 | 103 | 2020 | Winter | S, [%] | 0 | 0 | 3.978% | 4.05% | 3.657% | 4.077% | 4.213% | 3.548% | 1.011% | 3.247% | 5.361% | 5.665% | 4.638% | 4.484% | 3.819% | 3.68% | 3.141% | 1.277% | 1.29% | 2.354% | 2.209% | 1.535% | 0.9054% | 1.039% | 1.491% | 2.6%
103 | 4 | 2020 | Winter | S, [MVA] | 0 | 0 | 9.6268 | 9.7857 | 8.8077 | 9.8622 | 10.2019 | 8.5119 | 2.2974 | 8.0642 | 13.2604 | 14.0472 | 11.5134 | 11.1184 | 9.4973 | 9.1721 | 7.8432 | 3.1848 | 3.0821 | 5.7989 | 5.5537 | 3.8791 | 2.3431 | 2.6793 | 3.5822 | 6.3382
103 | 4 | 2020 | Winter | S, [%] | 0 | 0 | 3.913% | 3.978% | 3.58% | 4.009% | 4.147% | 3.46% | 0.9339% | 3.278% | 5.39% | 5.71% | 4.68% | 4.52% | 3.861% | 3.728% | 3.188% | 1.295% | 1.253% | 2.357% | 2.258% | 1.577% | 0.9525% | 1.089% | 1.456% | 2.577%
5 | 42 | 2020 | Winter | P, [MW] | 0 | 0 | -2.2713 | -1.4901 | -1.3079 | -1.5461 | -1.5883 | -11.5512 | -19.2604 | -21.7486 | -14.9538 | -12.5557 | -12.2192 | -14.6001 | -11.0285 | -10.9042 | -8.9169 | -5.9816 | -6.4021 | -10.9295 | -11.4175 | -10.5248 | -10.1602 | -8.8807 | -7.0881 | -5.5037
5 | 42 | 2020 | Winter | P, [%] | 0 | 0 | 2.524% | 1.656% | 1.453% | 1.718% | 1.765% | 12.83% | 21.4% | 24.17% | 16.62% | 13.95% | 13.58% | 16.22% | 12.25% | 12.12% | 9.908% | 6.646% | 7.113% | 12.14% | 12.69% | 11.69% | 11.29% | 9.867% | 7.876% | 6.115%
42 | 5 | 2020 | Winter | P, [MW] | 0 | 0 | 2.2771 | 1.4991 | 1.3162 | 1.5548 | 1.5968 | 11.6202 | 19.4452 | 21.9856 | 15.0648 | 12.6337 | 12.2929 | 14.7057 | 11.0885 | 10.9628 | 8.9562 | 6.0001 | 6.4232 | 10.9884 | 11.4818 | 10.5794 | 10.2111 | 8.9199 | 7.1136 | 5.5198
42 | 5 | 2020 | Winter | P, [%] | 0 | 0 | 2.53% | 1.666% | 1.462% | 1.728% | 1.774% | 12.91% | 21.61% | 24.43% | 16.74% | 14.04% | 13.66% | 16.34% | 12.32% | 12.18% | 9.951% | 6.667% | 7.137% | 12.21% | 12.76% | 11.75% | 11.35% | 9.911% | 7.904% | 6.133%
5 | 42 | 2020 | Winter | Q, [MVAr] | 0 | 0 | -3.3106 | -4.7379 | -4.6365 | -4.6431 | -4.5921 | -3.2652 | -0.88607 | -0.19289 | -0.85904 | -0.63081 | -0.67997 | -0.14242 | -0.90445 | -0.94873 | -1.2452 | -2.1122 | -2.1885 | -1.2072 | -0.92778 | -1.1285 | -1.1319 | -1.6148 | -2.0476 | -2.3681
5 | 42 | 2020 | Winter | Q, [%] | 0 | 0 | 3.678% | 5.264% | 5.152% | 5.159% | 5.102% | 3.628% | 0.9845% | 0.2143% | 0.9545% | 0.7009% | 0.7555% | 0.1582% | 1.005% | 1.054% | 1.384% | 2.347% | 2.432% | 1.341% | 1.031% | 1.254% | 1.258% | 1.794% | 2.275% | 2.631%
42 | 5 | 2020 | Winter | Q, [MVAr] | 0 | 0 | 1.9001 | 3.3366 | 3.2316 | 3.2392 | 3.1885 | 2.01 | -0.10144 | -0.67279 | -0.29241 | -0.59726 | -0.56002 | -1.0239 | -0.36656 | -0.32598 | -0.075672 | 0.73976 | 0.82161 | -0.068061 | -0.33488 | -0.15549 | -0.16123 | 0.29359 | 0.69187 | 0.98557
42 | 5 | 2020 | Winter | Q, [%] | 0 | 0 | 2.111% | 3.707% | 3.591% | 3.599% | 3.543% | 2.233% | 0.1127% | 0.7475% | 0.3249% | 0.6636% | 0.6222% | 1.138% | 0.4073% | 0.3622% | 0.08408% | 0.822% | 0.9129% | 0.07562% | 0.3721% | 0.1728% | 0.1791% | 0.3262% | 0.7687% | 1.095%
5 | 42 | 2020 | Winter | S, [MVA] | 0 | 0 | 4.0148 | 4.9667 | 4.8174 | 4.8937 | 4.859 | 12.0038 | 19.2808 | 21.7495 | 14.9784 | 12.5715 | 12.2381 | 14.6007 | 11.0655 | 10.9454 | 9.0035 | 6.3436 | 6.7658 | 10.9959 | 11.4552 | 10.5851 | 10.223 | 9.0263 | 7.3779 | 5.9916
5 | 42 | 2020 | Winter | S, [%] | 0 | 0 | 4.461% | 5.519% | 5.353% | 5.437% | 5.399% | 13.34% | 21.42% | 24.17% | 16.64% | 13.97% | 13.6% | 16.22% | 12.29% | 12.16% | 10% | 7.048% | 7.518% | 12.22% | 12.73% | 11.76% | 11.36% | 10.03% | 8.198% | 6.657%
42 | 5 | 2020 | Winter | S, [MVA] | 0 | 0 | 2.9657 | 3.6579 | 3.4894 | 3.593 | 3.566 | 11.7928 | 19.4454 | 21.9959 | 15.0677 | 12.6478 | 12.3057 | 14.7413 | 11.0945 | 10.9677 | 8.9565 | 6.0455 | 6.4755 | 10.9887 | 11.4867 | 10.5806 | 10.2124 | 8.9247 | 7.1471 | 5.6071
42 | 5 | 2020 | Winter | S, [%] | 0 | 0 | 3.295% | 4.064% | 3.877% | 3.992% | 3.962% | 13.1% | 21.61% | 24.44% | 16.74% | 14.05% | 13.67% | 16.38% | 12.33% | 12.19% | 9.952% | 6.717% | 7.195% | 12.21% | 12.76% | 11.76% | 11.35% | 9.916% | 7.941% | 6.23%
5 | 68 | 2020 | Winter | P, [MW] | 0 | 0 | 5.6536 | 5.4106 | 5.1928 | 5.7289 | 5.5279 | 5.5279 | 6.1981 | 6.5333 | 6.3322 | 6.8683 | 6.9689 | 6.8181 | 6.7008 | 6.6338 | 6.6002 | 5.9719 | 6.3489 | 6.5332 | 5.9049 | 6.5332 | 6.1143 | 5.6955 | 5.6954 | 5.6954
5 | 68 | 2020 | Winter | P, [%] | 0 | 0 | 4.596% | 4.399% | 4.222% | 4.658% | 4.494% | 4.494% | 5.039% | 5.312% | 5.148% | 5.584% | 5.666% | 5.543% | 5.448% | 5.393% | 5.366% | 4.855% | 5.162% | 5.312% | 4.801% | 5.312% | 4.971% | 4.63% | 4.63% | 4.63%
68 | 5 | 2020 | Winter | P, [MW] | 0 | 0 | -5.6522 | -5.4094 | -5.1917 | -5.7275 | -5.5266 | -5.5266 | -6.1964 | -6.5313 | -6.3304 | -6.8662 | -6.9667 | -6.816 | -6.6988 | -6.6318 | -6.5983 | -5.9704 | -6.3471 | -6.5313 | -5.9034 | -6.5313 | -6.1127 | -5.694 | -5.694 | -5.694
68 | 5 | 2020 | Winter | P, [%] | 0 | 0 | 4.595% | 4.398% | 4.221% | 4.657% | 4.493% | 4.493% | 5.038% | 5.31% | 5.147% | 5.582% | 5.664% | 5.541% | 5.446% | 5.392% | 5.364% | 4.854% | 5.16% | 5.31% | 4.799% | 5.31% | 4.97% | 4.629% | 4.629% | 4.629%
5 | 68 | 2020 | Winter | Q, [MVAr] | 0 | 0 | 1.4776 | 1.3772 | 1.1127 | 1.3313 | 1.3101 | 1.4636 | 1.5796 | 1.866 | 1.7636 | 1.8686 | 1.8642 | 1.8854 | 2.0939 | 2.0895 | 1.6826 | 1.5884 | 1.3252 | 1.3646 | 1.3636 | 1.5824 | 1.3637 | 1.4967 | 1.2155 | 1.2104
5 | 68 | 2020 | Winter | Q, [%] | 0 | 0 | 1.201% | 1.12% | 0.9046% | 1.082% | 1.065% | 1.19% | 1.284% | 1.517% | 1.434% | 1.519% | 1.516% | 1.533% | 1.702% | 1.699% | 1.368% | 1.291% | 1.077% | 1.109% | 1.109% | 1.287% | 1.109% | 1.217% | 0.9882% | 0.9841%
68 | 5 | 2020 | Winter | Q, [MVAr] | 0 | 0 | -1.6581 | -1.5576 | -1.2939 | -1.5116 | -1.4906 | -1.6413 | -1.7544 | -2.039 | -1.9386 | -2.0432 | -2.039 | -2.06 | -2.2693 | -2.2651 | -1.859 | -1.7669 | -1.5032 | -1.5409 | -1.5409 | -1.7586 | -1.5409 | -1.6748 | -1.3943 | -1.3902
68 | 5 | 2020 | Winter | Q, [%] | 0 | 0 | 1.348% | 1.266% | 1.052% | 1.229% | 1.212% | 1.334% | 1.426% | 1.658% | 1.576% | 1.661% | 1.658% | 1.675% | 1.845% | 1.842% | 1.511% | 1.437% | 1.222% | 1.253% | 1.253% | 1.43% | 1.253% | 1.362% | 1.134% | 1.13%
5 | 68 | 2020 | Winter | S, [MVA] | 0 | 0 | 5.8435 | 5.5832 | 5.3107 | 5.8816 | 5.681 | 5.7184 | 6.3962 | 6.7945 | 6.5732 | 7.118 | 7.2139 | 7.074 | 7.0204 | 6.9551 | 6.8113 | 6.1796 | 6.4857 | 6.6741 | 6.0603 | 6.7221 | 6.2645 | 5.8889 | 5.8237 | 5.8226
5 | 68 | 2020 | Winter | S, [%] | 0 | 0 | 4.751% | 4.539% | 4.318% | 4.782% | 4.619% | 4.649% | 5.2% | 5.524% | 5.344% | 5.787% | 5.865% | 5.751% | 5.708% | 5.655% | 5.538% | 5.024% | 5.273% | 5.426% | 4.927% | 5.465% | 5.093% | 4.788% | 4.735% | 4.734%
68 | 5 | 2020 | Winter | S, [MVA] | 0 | 0 | 5.8904 | 5.6292 | 5.3505 | 5.9236 | 5.7241 | 5.7652 | 6.44 | 6.8422 | 6.6206 | 7.1638 | 7.259 | 7.1205 | 7.0727 | 7.008 | 6.8552 | 6.2263 | 6.5227 | 6.7106 | 6.1012 | 6.7639 | 6.3039 | 5.9353 | 5.8623 | 5.8613
68 | 5 | 2020 | Winter | S, [%] | 0 | 0 | 4.789% | 4.577% | 4.35% | 4.816% | 4.654% | 4.687% | 5.236% | 5.563% | 5.383% | 5.824% | 5.902% | 5.789% | 5.75% | 5.698% | 5.573% | 5.062% | 5.303% | 5.456% | 4.96% | 5.499% | 5.125% | 4.825% | 4.766% | 4.765%
7 | 9 | 2020 | Winter | P, [MW] | 0 | 0 | 47.4999 | 47.4999 | 47.4997 | 47.4998 | 47.4999 | 47.4999 | 47.5 | 47.5 | 47.5 | 47.5 | 47.5 | 47.5 | 47.5 | 47.5 | 47.5 | 47.4995 | 47.4995 | 47.5 | 47.5 | 47.5 | 47.5 | 47.5 | 47.5 | 47.5
7 | 9 | 2020 | Winter | P, [%] | 0 | 0 | 19.31% | 19.31% | 19.31% | 19.31% | 19.31% | 19.31% | 19.31% | 19.31% | 19.31% | 19.31% | 19.31% | 19.31% | 19.31% | 19.31% | 19.31% | 19.31% | 19.31% | 19.31% | 19.31% | 19.31% | 19.31% | 19.31% | 19.31% | 19.31%
9 | 7 | 2020 | Winter | P, [MW] | 0 | 0 | -47.4309 | -47.4308 | -47.4307 | -47.4307 | -47.4308 | -47.431 | -47.4308 | -47.4309 | -47.4312 | -47.4313 | -47.4311 | -47.4313 | -47.4316 | -47.4309 | -47.4311 | -47.4308 | -47.4307 | -47.4312 | -47.4312 | -47.4312 | -47.4311 | -47.4311 | -47.4311 | -47.431
9 | 7 | 2020 | Winter | P, [%] | 0 | 0 | 19.28% | 19.28% | 19.28% | 19.28% | 19.28% | 19.28% | 19.28% | 19.28% | 19.28% | 19.28% | 19.28% | 19.28% | 19.28% | 19.28% | 19.28% | 19.28% | 19.28% | 19.28% | 19.28% | 19.28% | 19.28% | 19.28% | 19.28% | 19.28%
7 | 9 | 2020 | Winter | Q, [MVAr] | 0 | 0 | bar: 0 to 23
7 | 9 | 2020 | Winter | Q, [%] | 0 | 0 | 1.626% | 1.626% | 1.626% | 1.626% | 1.626% | 1.626% | 1.626% | 1.626% | 1.626% | 1.626% | 1.626% | 1.626% | 1.626% | 1.626% | 1.626% | 1.626% | 1.626% | 1.626% | 1.626% | 1.626% | 1.626% | 1.626% | 1.626% | 1.626%
9 | 7 | 2020 | Winter | Q, [MVAr] | 0 | 0 | 3.7001 | 3.7006 | 3.7 | 3.702 | 3.7008 | 3.6992 | 3.7021 | 3.7011 | 3.6974 | 3.6967 | 3.699 | 3.6964 | 3.6933 | 3.7005 | 3.6986 | 3.6973 | 3.6978 | 3.6972 | 3.6979 | 3.6979 | 3.6988 | 3.6988 | 3.6989 | 3.6996
9 | 7 | 2020 | Winter | Q, [%] | 0 | 0 | 1.504% | 1.504% | 1.504% | 1.505% | 1.504% | 1.504% | 1.505% | 1.505% | 1.503% | 1.503% | 1.504% | 1.503% | 1.501% | 1.504% | 1.503% | 1.503% | 1.503% | 1.503% | 1.503% | 1.503% | 1.504% | 1.504% | 1.504% | 1.504%
7 | 9 | 2020 | Winter | S, [MVA] | 0 | 0 | 47.668 | 47.668 | 47.6679 | 47.668 | 47.668 | 47.6681 | 47.6681 | 47.6681 | 47.6681 | 47.6681 | 47.6681 | 47.6681 | 47.6681 | 47.6681 | 47.6681 | 47.6677 | 47.6676 | 47.6681 | 47.6681 | 47.6681 | 47.6681 | 47.6681 | 47.6681 | 47.6681
7 | 9 | 2020 | Winter | S, [%] | 0 | 0 | 19.38% | 19.38% | 19.38% | 19.38% | 19.38% | 19.38% | 19.38% | 19.38% | 19.38% | 19.38% | 19.38% | 19.38% | 19.38% | 19.38% | 19.38% | 19.38% | 19.38% | 19.38% | 19.38% | 19.38% | 19.38% | 19.38% | 19.38% | 19.38%
9 | 7 | 2020 | Winter | S, [MVA] | 0 | 0 | 47.575 | 47.5749 | 47.5748 | 47.5749 | 47.575 | 47.575 | 47.5751 | 47.5751 | 47.5751 | 47.5751 | 47.5751 | 47.5751 | 47.5751 | 47.5751 | 47.5751 | 47.5747 | 47.5746 | 47.5751 | 47.5751 | 47.5751 | 47.5751 | 47.5751 | 47.5751 | 47.5751
9 | 7 | 2020 | Winter | S, [%] | 0 | 0 | 19.34% | 19.34% | 19.34% | 19.34% | 19.34% | 19.34% | 19.34% | 19.34% | 19.34% | 19.34% | 19.34% | 19.34% | 19.34% | 19.34% | 19.34% | 19.34% | 19.34% | 19.34% | 19.34% | 19.34% | 19.34% | 19.34% | 19.34% | 19.34%
8 | 14 | 2020 | Winter | P, [MW] | 0 | 0 | -6.224 | -7.0477 | -6.9318 | -6.8732 | -6.8475 | -6.8349 | -7.0291 | -7.3049 | -7.0767 | -7.0013 | -7.2731 | -7.632 | -7.2614 | -6.9992 | -6.6885 | -6.5438 | -6.7337 | -7.3962 | -7.7479 | -7.6369 | -7.6749 | -7.5109 | -7.0875 | -6.6562
8 | 14 | 2020 | Winter | P, [%] | 0 | 0 | 2.001% | 2.266% | 2.229% | 2.21% | 2.202% | 2.198% | 2.26% | 2.349% | 2.275% | 2.251% | 2.339% | 2.454% | 2.335% | 2.251% | 2.151% | 2.104% | 2.165% | 2.378% | 2.491% | 2.456% | 2.468% | 2.415% | 2.279% | 2.14%
14 | 8 | 2020 | Winter | P, [MW] | 0 | 0 | 6.2551 | 7.0795 | 6.9635 | 6.9048 | 6.8791 | 6.8663 | 7.0595 | 7.3347 | 7.1064 | 7.0309 | 7.3032 | 7.6621 | 7.2915 | 7.0295 | 6.7189 | 6.5744 | 6.7642 | 7.4259 | 7.7777 | 7.6667 | 7.7049 | 7.5411 | 7.1182 | 6.6871
14 | 8 | 2020 | Winter | P, [%] | 0 | 0 | 2.011% | 2.276% | 2.239% | 2.22% | 2.212% | 2.208% | 2.27% | 2.358% | 2.285% | 2.261% | 2.348% | 2.464% | 2.345% | 2.26% | 2.16% | 2.114% | 2.175% | 2.388% | 2.501% | 2.465% | 2.477% | 2.425% | 2.289% | 2.15%
8 | 14 | 2020 | Winter | Q, [MVAr] | 0 | 0 | -27.5493 | -27.5565 | -27.5698 | -27.5719 | -27.5732 | -27.4783 | -27.088 | -26.7578 | -26.8054 | -26.7985 | -26.8777 | -26.8023 | -26.9049 | -27.025 | -27.1812 | -27.2879 | -27.1973 | -26.6929 | -26.6542 | -26.6681 | -26.7291 | -26.8928 | -27.1885 | -27.3329
8 | 14 | 2020 | Winter | Q, [%] | 0 | 0 | 8.858% | 8.861% | 8.865% | 8.866% | 8.866% | 8.835% | 8.71% | 8.604% | 8.619% | 8.617% | 8.642% | 8.618% | 8.651% | 8.69% | 8.74% | 8.774% | 8.745% | 8.583% | 8.57% | 8.575% | 8.595% | 8.647% | 8.742% | 8.789%
14 | 8 | 2020 | Winter | Q, [MVAr] | 0 | 0 | 24.1832 | 24.2013 | 24.2138 | 24.2153 | 24.2164 | 24.1157 | 23.7048 | 23.3588 | 23.4062 | 23.3979 | 23.4853 | 23.4102 | 23.5139 | 23.6377 | 23.7992 | 23.9103 | 23.8167 | 23.2912 | 23.2549 | 23.2682 | 23.3332 | 23.5044 | 23.812 | 23.9593
14 | 8 | 2020 | Winter | Q, [%] | 0 | 0 | 7.776% | 7.782% | 7.786% | 7.786% | 7.787% | 7.754% | 7.622% | 7.511% | 7.526% | 7.523% | 7.552% | 7.527% | 7.561% | 7.601% | 7.652% | 7.688% | 7.658% | 7.489% | 7.477% | 7.482% | 7.503% | 7.558% | 7.657% | 7.704%
8 | 14 | 2020 | Winter | S, [MVA] | 0 | 0 | 28.2436 | 28.4435 | 28.4278 | 28.4156 | 28.4107 | 28.3156 | 27.9851 | 27.737 | 27.7238 | 27.698 | 27.8443 | 27.8677 | 27.8676 | 27.9167 | 27.9921 | 28.0615 | 28.0184 | 27.6986 | 27.7574 | 27.74 | 27.8091 | 27.9219 | 28.0971 | 28.1317
8 | 14 | 2020 | Winter | S, [%] | 0 | 0 | 9.082% | 9.146% | 9.141% | 9.137% | 9.135% | 9.105% | 8.998% | 8.919% | 8.914% | 8.906% | 8.953% | 8.961% | 8.961% | 8.976% | 9.001% | 9.023% | 9.009% | 8.906% | 8.925% | 8.92% | 8.942% | 8.978% | 9.034% | 9.046%
14 | 8 | 2020 | Winter | S, [MVA] | 0 | 0 | 24.9791 | 25.2155 | 25.1952 | 25.1805 | 25.1745 | 25.0742 | 24.7337 | 24.4833 | 24.4612 | 24.4315 | 24.5946 | 24.6322 | 24.6185 | 24.6608 | 24.7294 | 24.7976 | 24.7586 | 24.4464 | 24.5211 | 24.4987 | 24.5724 | 24.6845 | 24.8532 | 24.875
14 | 8 | 2020 | Winter | S, [%] | 0 | 0 | 8.032% | 8.108% | 8.101% | 8.097% | 8.095% | 8.062% | 7.953% | 7.872% | 7.865% | 7.856% | 7.908% | 7.92% | 7.916% | 7.93% | 7.952% | 7.974% | 7.961% | 7.861% | 7.885% | 7.877% | 7.901% | 7.937% | 7.991% | 7.998%
9 | 10 | 2020 | Winter | P, [MW] | 0 | 0 | -0.29496 | -0.37812 | -0.38318 | -2.0385 | -3.1422 | -4.4211 | -14.3796 | -11.187 | -9.2607 | -11.1152 | -14.652 | -19.8325 | -10.5779 | -17.0564 | -12.9294 | -8.7145 | -8.662 | -9.012 | -2.3952 | -0.62192 | 0.45241 | 0.7917 | -0.7943 | -4.2476
9 | 10 | 2020 | Winter | P, [%] | 0 | 0 | 0.2398% | 0.3074% | 0.3115% | 1.657% | 2.555% | 3.594% | 11.69% | 9.095% | 7.529% | 9.037% | 11.91% | 16.12% | 8.6% | 13.87% | 10.51% | 7.085% | 7.042% | 7.327% | 1.947% | 0.5056% | 0.3678% | 0.6437% | 0.6458% | 3.453%
10 | 9 | 2020 | Winter | P, [MW] | 0 | 0 | 0.37812 | 0.46968 | 0.47442 | 2.1342 | 3.2315 | 4.5 | 14.4757 | 11.2454 | 9.306 | 11.165 | 14.7311 | 19.9589 | 10.6238 | 17.1508 | 12.9891 | 8.753 | 8.7011 | 9.0547 | 2.4173 | 0.64573 | -0.42125 | -0.75093 | 0.84475 | 4.3065
10 | 9 | 2020 | Winter | P, [%] | 0 | 0 | 0.3074% | 0.3819% | 0.3857% | 1.735% | 2.627% | 3.659% | 11.77% | 9.143% | 7.566% | 9.077% | 11.98% | 16.23% | 8.637% | 13.94% | 10.56% | 7.116% | 7.074% | 7.362% | 1.965% | 0.525% | 0.3425% | 0.6105% | 0.6868% | 3.501%
9 | 10 | 2020 | Winter | Q, [MVAr] | 0 | 0 | -17.0243 | -17.8228 | -17.7989 | -18.0751 | -17.3182 | -15.9892 | -10.7421 | -8.5474 | -8.4543 | -6.7877 | -6.9794 | -4.4985 | -6.7397 | -4.1522 | -5.665 | -7.6271 | -7.8343 | -8.2072 | -8.7636 | -9.4241 | -10.6882 | -12.1111 | -13.3999 | -13.7782
9 | 10 | 2020 | Winter | Q, [%] | 0 | 0 | 13.84% | 14.49% | 14.47% | 14.7% | 14.08% | 13% | 8.733% | 6.949% | 6.873% | 5.518% | 5.674% | 3.657% | 5.479% | 3.376% | 4.606% | 6.201% | 6.369% | 6.673% | 7.125% | 7.662% | 8.69% | 9.846% | 10.89% | 11.2%
10 | 9 | 2020 | Winter | Q, [MVAr] | 0 | 0 | 15.9062 | 16.7329 | 16.7069 | 17.0007 | 16.2207 | 14.8551 | 9.6746 | 7.3549 | 7.2122 | 5.5613 | 5.8541 | 3.5301 | 5.4942 | 3.0844 | 4.4759 | 6.3632 | 6.5732 | 6.9566 | 7.4462 | 8.1124 | 9.4017 | 10.8551 | 12.1742 | 12.5805
10 | 9 | 2020 | Winter | Q, [%] | 0 | 0 | 12.93% | 13.6% | 13.58% | 13.82% | 13.19% | 12.08% | 7.866% | 5.98% | 5.864% | 4.521% | 4.759% | 2.87% | 4.467% | 2.508% | 3.639% | 5.173% | 5.344% | 5.656% | 6.054% | 6.595% | 7.644% | 8.825% | 9.898% | 10.23%
9 | 10 | 2020 | Winter | S, [MVA] | 0 | 0 | 17.0268 | 17.8268 | 17.803 | 18.1897 | 17.601 | 16.5892 | 17.9489 | 14.0787 | 12.5393 | 13.0238 | 16.2294 | 20.3363 | 12.5426 | 17.5545 | 14.116 | 11.5809 | 11.6793 | 12.1891 | 9.085 | 9.4446 | 10.6978 | 12.1369 | 13.4234 | 14.418
9 | 10 | 2020 | Winter | S, [%] | 0 | 0 | 13.84% | 14.49% | 14.47% | 14.79% | 14.31% | 13.49% | 14.59% | 11.45% | 10.19% | 10.59% | 13.19% | 16.53% | 10.2% | 14.27% | 11.48% | 9.415% | 9.495% | 9.91% | 7.386% | 7.679% | 8.697% | 9.867% | 10.91% | 11.72%
10 | 9 | 2020 | Winter | S, [MVA] | 0 | 0 | 15.9107 | 16.7395 | 16.7137 | 17.1341 | 16.5394 | 15.5218 | 17.4111 | 13.437 | 11.7736 | 12.4734 | 15.8517 | 20.2687 | 11.9604 | 17.4259 | 13.7386 | 10.8216 | 10.9049 | 11.4185 | 7.8287 | 8.1381 | 9.4111 | 10.881 | 12.2035 | 13.2972
10 | 9 | 2020 | Winter | S, [%] | 0 | 0 | 12.94% | 13.61% | 13.59% | 13.93% | 13.45% | 12.62% | 14.16% | 10.92% | 9.572% | 10.14% | 12.89% | 16.48% | 9.724% | 14.17% | 11.17% | 8.798% | 8.866% | 9.283% | 6.365% | 6.616% | 7.651% | 8.846% | 9.922% | 10.81%
9 | 16 | 2020 | Winter | P, [MW] | 0 | 0 | 16.9097 | 16.0902 | 15.5699 | 14.4852 | 14.5744 | 22.8123 | 36.3079 | 49.6967 | 55.4936 | 50.8612 | 46.5506 | 47.1274 | 47.0254 | 45.2226 | 43.0672 | 42.281 | 44.6135 | 48.77 | 45.806 | 45.5568 | 44.8785 | 38.3521 | 28.7805 | 20.7507
9 | 16 | 2020 | Winter | P, [%] | 0 | 0 | 13.75% | 13.08% | 12.66% | 11.78% | 11.85% | 18.55% | 29.52% | 40.4% | 45.12% | 41.35% | 37.85% | 38.31% | 38.23% | 36.77% | 35.01% | 34.37% | 36.27% | 39.65% | 37.24% | 37.04% | 36.49% | 31.18% | 23.4% | 16.87%
16 | 9 | 2020 | Winter | P, [MW] | 0 | 0 | -16.8842 | -16.067 | -15.5481 | -14.4664 | -14.5554 | -22.7659 | -36.1891 | -49.474 | -55.218 | -50.63 | -46.356 | -46.9273 | -46.8284 | -45.0396 | -42.902 | -42.1221 | -44.4364 | -48.5579 | -45.6187 | -45.3718 | -44.6989 | -38.2211 | -28.7067 | -20.7121
16 | 9 | 2020 | Winter | P, [%] | 0 | 0 | 13.73% | 13.06% | 12.64% | 11.76% | 11.83% | 18.51% | 29.42% | 40.22% | 44.89% | 41.16% | 37.69% | 38.15% | 38.07% | 36.62% | 34.88% | 34.25% | 36.13% | 39.48% | 37.09% | 36.89% | 36.34% | 31.07% | 23.34% | 16.84%
9 | 16 | 2020 | Winter | Q, [MVAr] | 0 | 0 | -0.20916 | -1.0792 | -1.5858 | -0.91235 | -0.79137 | 0.17045 | 2.8349 | 4.5068 | 4.1948 | 3.7255 | 3.8287 | 5.4829 | 3.77 | 1.6288 | 0.4903 | 0.31564 | 0.024849 | 2.4094 | 2.4679 | 1.7313 | 1.002 | -0.187 | -0.70681 | -1.5373
9 | 16 | 2020 | Winter | Q, [%] | 0 | 0 | 0.1701% | 0.8774% | 1.289% | 0.7417% | 0.6434% | 0.1386% | 2.305% | 3.664% | 3.41% | 3.029% | 3.113% | 4.458% | 3.065% | 1.324% | 0.3986% | 0.2566% | 0.0202% | 1.959% | 2.006% | 1.408% | 0.8147% | 0.152% | 0.5746% | 1.25%
16 | 9 | 2020 | Winter | Q, [MVAr] | 0 | 0 | -0.098041 | 0.76425 | 1.2658 | 0.58329 | 0.46237 | -0.40716 | -2.8245 | -4.1447 | -3.6554 | -3.3368 | -3.563 | -5.1994 | -3.4988 | -1.4022 | -0.32455 | -0.17173 | 0.18068 | -2.0854 | -2.2273 | -1.4988 | -0.78753 | 0.23694 | 0.56283 | 1.274
16 | 9 | 2020 | Winter | Q, [%] | 0 | 0 | 0.07971% | 0.6213% | 1.029% | 0.4742% | 0.3759% | 0.331% | 2.296% | 3.37% | 2.972% | 2.713% | 2.897% | 4.227% | 2.845% | 1.14% | 0.2639% | 0.1396% | 0.1469% | 1.695% | 1.811% | 1.218% | 0.6403% | 0.1926% | 0.4576% | 1.036%
9 | 16 | 2020 | Winter | S, [MVA] | 0 | 0 | 16.911 | 16.1264 | 15.6504 | 14.5139 | 14.5959 | 22.8129 | 36.4184 | 49.9006 | 55.6519 | 50.9975 | 46.7078 | 47.4453 | 47.1763 | 45.2519 | 43.07 | 42.2822 | 44.6135 | 48.8295 | 45.8725 | 45.5897 | 44.8897 | 38.3526 | 28.7892 | 20.8075
9 | 16 | 2020 | Winter | S, [%] | 0 | 0 | 13.75% | 13.11% | 12.72% | 11.8% | 11.87% | 18.55% | 29.61% | 40.57% | 45.25% | 41.46% | 37.97% | 38.57% | 38.35% | 36.79% | 35.02% | 34.38% | 36.27% | 39.7% | 37.29% | 37.06% | 36.5% | 31.18% | 23.41% | 16.92%
16 | 9 | 2020 | Winter | S, [MVA] | 0 | 0 | 16.8844 | 16.0852 | 15.5995 | 14.4781 | 14.5628 | 22.7696 | 36.2992 | 49.6473 | 55.3389 | 50.7398 | 46.4928 | 47.2144 | 46.9589 | 45.0615 | 42.9032 | 42.1224 | 44.4367 | 48.6026 | 45.673 | 45.3965 | 44.7059 | 38.2218 | 28.7122 | 20.7512
16 | 9 | 2020 | Winter | S, [%] | 0 | 0 | 13.73% | 13.08% | 12.68% | 11.77% | 11.84% | 18.51% | 29.51% | 40.36% | 44.99% | 41.25% | 37.8% | 38.39% | 38.18% | 36.64% | 34.88% | 34.25% | 36.13% | 39.51% | 37.13% | 36.91% | 36.35% | 31.07% | 23.34% | 16.87%
10 | 15 | 2020 | Winter | P, [MW] | 0 | 0 | -28.0624 | -25.9784 | -24.8007 | -25.9646 | -26.7351 | -29.4149 | -45.5122 | -46.5619 | -20.8969 | -25.962 | -29.5472 | -35.5992 | -24.7327 | -17.5631 | -12.948 | -7.4689 | -7.5677 | -25.3302 | -43.0472 | -41.0012 | -40.0543 | -37.7849 | -34.2902 | -33.9073
10 | 15 | 2020 | Winter | P, [%] | 0 | 0 | 22.81% | 21.12% | 20.16% | 21.11% | 21.74% | 23.91% | 37% | 37.86% | 16.99% | 21.11% | 24.02% | 28.94% | 20.11% | 14.28% | 10.53% | 6.072% | 6.153% | 20.59% | 35% | 33.33% | 32.56% | 30.72% | 27.88% | 27.57%
15 | 10 | 2020 | Winter | P, [MW] | 0 | 0 | 28.2081 | 26.103 | 24.9143 | 26.0892 | 26.8671 | 29.5748 | 45.8979 | 46.971 | 20.9958 | 26.1038 | 29.7232 | 35.841 | 24.8549 | 17.6727 | 13.0258 | 7.5216 | 7.6217 | 25.464 | 43.4013 | 41.324 | 40.3617 | 38.0556 | 34.5107 | 34.1212
15 | 10 | 2020 | Winter | P, [%] | 0 | 0 | 22.93% | 21.22% | 20.26% | 21.21% | 21.84% | 24.04% | 37.32% | 38.19% | 17.07% | 21.22% | 24.17% | 29.14% | 20.21% | 14.37% | 10.59% | 6.115% | 6.196% | 20.7% | 35.29% | 33.6% | 32.81% | 30.94% | 28.06% | 27.74%
10 | 15 | 2020 | Winter | Q, [MVAr] | 0 | 0 | -1.0802 | -0.77411 | -0.617 | -0.87202 | -0.27478 | 0.4056 | -0.88362 | -4.6496 | -10.1015 | -9.6518 | -8.7218 | -5.757 | -7.1384 | -16.9985 | -16.1573 | -15.4867 | -15.6528 | -9.0983 | -6.5274 | -6.9191 | -6.6292 | -5.217 | -3.6115 | -2.1933
10 | 15 | 2020 | Winter | Q, [%] | 0 | 0 | 0.8782% | 0.6294% | 0.5016% | 0.709% | 0.2234% | 0.3298% | 0.7184% | 3.78% | 8.213% | 7.847% | 7.091% | 4.681% | 5.804% | 13.82% | 13.14% | 12.59% | 12.73% | 7.397% | 5.307% | 5.625% | 5.39% | 4.241% | 2.936% | 1.783%
15 | 10 | 2020 | Winter | Q, [MVAr] | 0 | 0 | 0.71062 | 0.33059 | 0.13427 | 0.42833 | -0.14331 | -0.72608 | 1.3568 | 5.2072 | 9.5721 | 9.2732 | 8.4628 | 5.7277 | 6.6896 | 16.5099 | 15.5561 | 14.7967 | 14.9672 | 8.6911 | 6.8931 | 7.1747 | 6.831 | 5.2891 | 3.5065 | 2.0643
15 | 10 | 2020 | Winter | Q, [%] | 0 | 0 | 0.5777% | 0.2688% | 0.1092% | 0.3482% | 0.1165% | 0.5903% | 1.103% | 4.234% | 7.782% | 7.539% | 6.88% | 4.657% | 5.439% | 13.42% | 12.65% | 12.03% | 12.17% | 7.066% | 5.604% | 5.833% | 5.554% | 4.3% | 2.851% | 1.678%
10 | 15 | 2020 | Winter | S, [MVA] | 0 | 0 | 28.0832 | 25.9899 | 24.8084 | 25.9793 | 26.7366 | 29.4177 | 45.5208 | 46.7935 | 23.2104 | 27.698 | 30.8076 | 36.0617 | 25.7423 | 24.4419 | 20.7053 | 17.1936 | 17.3862 | 26.9146 | 43.5392 | 41.581 | 40.5992 | 38.1433 | 34.4799 | 33.9781
10 | 15 | 2020 | Winter | S, [%] | 0 | 0 | 22.83% | 21.13% | 20.17% | 21.12% | 21.74% | 23.92% | 37.01% | 38.04% | 18.87% | 22.52% | 25.05% | 29.32% | 20.93% | 19.87% | 16.83% | 13.98% | 14.14% | 21.88% | 35.4% | 33.81% | 33.01% | 31.01% | 28.03% | 27.62%
15 | 10 | 2020 | Winter | S, [MVA] | 0 | 0 | 28.217 | 26.1051 | 24.9146 | 26.0927 | 26.8675 | 29.5837 | 45.9179 | 47.2587 | 23.0749 | 27.7019 | 30.9045 | 36.2958 | 25.7394 | 24.1847 | 20.2895 | 16.5987 | 16.7961 | 26.9063 | 43.9453 | 41.9422 | 40.9357 | 38.4214 | 34.6884 | 34.1836
15 | 10 | 2020 | Winter | S, [%] | 0 | 0 | 22.94% | 21.22% | 20.26% | 21.21% | 21.84% | 24.05% | 37.33% | 38.42% | 18.76% | 22.52% | 25.13% | 29.51% | 20.93% | 19.66% | 16.5% | 13.49% | 13.66% | 21.88% | 35.73% | 34.1% | 33.28% | 31.24% | 28.2% | 27.79%
11 | 13 | 2020 | Winter | P, [MW] | 0 | 0 | -11.0514 | -10.6245 | -11.2127 | -11.8917 | -13.7151 | -15.943 | -13.2694 | -7.7338 | 4.2202 | 2.0165 | 6.9146 | 6.4606 | 8.8799 | 10.276 | 8.7037 | 9.8279 | 10.9456 | 13.8772 | 7.7481 | 9.2442 | 9.7762 | 6.0503 | 2.2248 | -2.7726
11 | 13 | 2020 | Winter | P, [%] | 0 | 0 | 0.8309% | 0.7988% | 0.8431% | 0.8941% | 1.031% | 1.199% | 0.9977% | 0.5815% | 0.3173% | 0.1516% | 0.5199% | 0.4858% | 0.6677% | 0.7726% | 0.6544% | 0.7389% | 0.823% | 1.043% | 0.5826% | 0.6951% | 0.7351% | 0.4549% | 0.1673% | 0.2085%
13 | 11 | 2020 | Winter | P, [MW] | 0 | 0 | 12.3178 | 11.9558 | 12.5302 | 13.228 | 15.0548 | 17.2726 | 14.3782 | 8.6798 | -3.3549 | -1.2178 | -6.1707 | -5.7073 | -8.1491 | -9.5089 | -7.9294 | -8.9649 | -10.0604 | -13.1543 | -7.0378 | -8.5435 | -8.9927 | -5.1681 | -1.2659 | 3.7963
13 | 11 | 2020 | Winter | P, [%] | 0 | 0 | 0.9262% | 0.8989% | 0.9421% | 0.9946% | 1.132% | 1.299% | 1.081% | 0.6526% | 0.2522% | 0.09156% | 0.464% | 0.4291% | 0.6127% | 0.715% | 0.5962% | 0.6741% | 0.7564% | 0.989% | 0.5292% | 0.6424% | 0.6761% | 0.3886% | 0.09518% | 0.2854%
11 | 13 | 2020 | Winter | Q, [MVAr] | 0 | 0 | -348.4724 | -356.5097 | -354.8029 | -357.0728 | -357.4065 | -356.0705 | -327.9078 | -305.249 | -293.2374 | -282.8034 | -273.777 | -275.328 | -271.5198 | -277.5174 | -278.7486 | -292.7725 | -296.1329 | -269.9962 | -268.0847 | -266.3891 | -280.2066 | -295.8017 | -307.2686 | -316.5052
11 | 13 | 2020 | Winter | Q, [%] | 0 | 0 | 26.2% | 26.81% | 26.68% | 26.85% | 26.87% | 26.77% | 24.65% | 22.95% | 22.05% | 21.26% | 20.58% | 20.7% | 20.42% | 20.87% | 20.96% | 22.01% | 22.27% | 20.3% | 20.16% | 20.03% | 21.07% | 22.24% | 23.1% | 23.8%
13 | 11 | 2020 | Winter | Q, [MVAr] | 0 | 0 | 326.6915 | 335.4371 | 333.58 | 336.0549 | 336.4256 | 334.9796 | 304.4021 | 279.9532 | 267.0471 | 255.8784 | 246.2427 | 247.8968 | 243.8385 | 250.2386 | 251.5507 | 266.5546 | 270.1594 | 242.2253 | 240.177 | 238.3736 | 253.1096 | 269.7974 | 282.1121 | 292.0626
13 | 11 | 2020 | Winter | Q, [%] | 0 | 0 | 24.56% | 25.22% | 25.08% | 25.27% | 25.3% | 25.19% | 22.89% | 21.05% | 20.08% | 19.24% | 18.51% | 18.64% | 18.33% | 18.81% | 18.91% | 20.04% | 20.31% | 18.21% | 18.06% | 17.92% | 19.03% | 20.29% | 21.21% | 21.96%
11 | 13 | 2020 | Winter | S, [MVA] | 0 | 0 | 348.6476 | 356.668 | 354.98 | 357.2707 | 357.6696 | 356.4273 | 328.1762 | 305.3469 | 293.2678 | 282.8106 | 273.8643 | 275.4038 | 271.665 | 277.7076 | 278.8845 | 292.9374 | 296.3352 | 270.3526 | 268.1967 | 266.5494 | 280.3771 | 295.8636 | 307.2767 | 316.5173
11 | 13 | 2020 | Winter | S, [%] | 0 | 0 | 26.21% | 26.82% | 26.69% | 26.86% | 26.89% | 26.8% | 24.67% | 22.96% | 22.05% | 21.26% | 20.59% | 20.71% | 20.43% | 20.88% | 20.97% | 22.03% | 22.28% | 20.33% | 20.17% | 20.04% | 21.08% | 22.25% | 23.1% | 23.8%
13 | 11 | 2020 | Winter | S, [MVA] | 0 | 0 | 326.9236 | 335.6501 | 333.8153 | 336.3152 | 336.7623 | 335.4246 | 304.7415 | 280.0877 | 267.0681 | 255.8813 | 246.32 | 247.9624 | 243.9747 | 250.4192 | 251.6756 | 266.7053 | 270.3467 | 242.5822 | 240.2801 | 238.5267 | 253.2693 | 269.8469 | 282.115 | 292.0873
13 | 11 | 2020 | Winter | S, [%] | 0 | 0 | 24.58% | 25.24% | 25.1% | 25.29% | 25.32% | 25.22% | 22.91% | 21.06% | 20.08% | 19.24% | 18.52% | 18.64% | 18.34% | 18.83% | 18.92% | 20.05% | 20.33% | 18.24% | 18.07% | 17.93% | 19.04% | 20.29% | 21.21% | 21.96%
12 | 72 | 2020 | Winter | P, [MW] | 0 | 0 | -10.8835 | -6.3832 | -6.0184 | -5.7115 | -4.3924 | -4.3855 | -7.7259 | -8.1655 | -13.7926 | -11.7541 | -15.5681 | -16.0939 | -16.7308 | -17.7018 | -16.9423 | -18.3912 | -19.1965 | -18.4861 | -15.6502 | -16.1904 | -17.4921 | -16.5076 | -15.6755 | -13.3098
12 | 72 | 2020 | Winter | P, [%] | 0 | 0 | 4.424% | 2.595% | 2.446% | 2.322% | 1.786% | 1.783% | 3.141% | 3.319% | 5.607% | 4.778% | 6.328% | 6.542% | 6.801% | 7.196% | 6.887% | 7.476% | 7.803% | 7.515% | 6.362% | 6.581% | 7.111% | 6.71% | 6.372% | 5.41%
72 | 12 | 2020 | Winter | P, [MW] | 0 | 0 | 10.9071 | 6.4 | 6.0338 | 5.7259 | 4.4052 | 4.3971 | 7.7375 | 8.1761 | 13.817 | 11.7739 | 15.602 | 16.1283 | 16.7669 | 17.7439 | 16.9839 | 18.4389 | 19.2451 | 18.5244 | 15.6802 | 16.2219 | 17.5287 | 16.5437 | 15.7122 | 13.3381
72 | 12 | 2020 | Winter | P, [%] | 0 | 0 | 4.434% | 2.602% | 2.453% | 2.328% | 1.791% | 1.787% | 3.145% | 3.324% | 5.617% | 4.786% | 6.342% | 6.556% | 6.816% | 7.213% | 6.904% | 7.495% | 7.823% | 7.53% | 6.374% | 6.594% | 7.126% | 6.725% | 6.387% | 5.422%
12 | 72 | 2020 | Winter | Q, [MVAr] | 0 | 0 | 11.7879 | 11.6823 | 11.2088 | 10.8941 | 10.596 | 9.954 | 7.9218 | 6.7484 | 8.9456 | 8.876 | 11.657 | 11.194 | 11.134 | 12.6072 | 13.3659 | 14.0491 | 13.3416 | 9.5469 | 9.4934 | 9.5487 | 10.3191 | 11.4864 | 12.7639 | 11.6265
12 | 72 | 2020 | Winter | Q, [%] | 0 | 0 | 4.792% | 4.749% | 4.556% | 4.429% | 4.307% | 4.046% | 3.22% | 2.743% | 3.636% | 3.608% | 4.739% | 4.55% | 4.526% | 5.125% | 5.433% | 5.711% | 5.423% | 3.881% | 3.859% | 3.882% | 4.195% | 4.669% | 5.189% | 4.726%
72 | 12 | 2020 | Winter | Q, [MVAr] | 0 | 0 | -13.353 | -13.2703 | -12.8016 | -12.4902 | -12.1979 | -11.5604 | -9.5295 | -8.3603 | -10.5101 | -10.4558 | -13.1877 | -12.7235 | -12.6579 | -14.11 | -14.8697 | -15.5321 | -14.8222 | -11.0642 | -11.0388 | -11.0888 | -11.8414 | -13.0098 | -14.2847 | -13.1761
72 | 12 | 2020 | Winter | Q, [%] | 0 | 0 | 5.428% | 5.394% | 5.204% | 5.077% | 4.959% | 4.699% | 3.874% | 3.398% | 4.272% | 4.25% | 5.361% | 5.172% | 5.145% | 5.736% | 6.045% | 6.314% | 6.025% | 4.498% | 4.487% | 4.508% | 4.814% | 5.289% | 5.807% | 5.356%
12 | 72 | 2020 | Winter | S, [MVA] | 0 | 0 | 16.0438 | 13.3125 | 12.7223 | 12.3005 | 11.4703 | 10.8773 | 11.0655 | 10.5932 | 16.4396 | 14.729 | 19.4486 | 19.604 | 20.0969 | 21.7324 | 21.5798 | 23.1433 | 23.3775 | 20.8057 | 18.3045 | 18.7964 | 20.309 | 20.1106 | 20.2148 | 17.6728
12 | 72 | 2020 | Winter | S, [%] | 0 | 0 | 6.522% | 5.412% | 5.172% | 5% | 4.663% | 4.422% | 4.498% | 4.306% | 6.683% | 5.987% | 7.906% | 7.969% | 8.169% | 8.834% | 8.772% | 9.408% | 9.503% | 8.458% | 7.441% | 7.641% | 8.256% | 8.175% | 8.217% | 7.184%
72 | 12 | 2020 | Winter | S, [MVA] | 0 | 0 | 17.2415 | 14.7329 | 14.1523 | 13.7402 | 12.969 | 12.3684 | 12.2752 | 11.6937 | 17.3601 | 15.7464 | 20.4288 | 20.5428 | 21.0083 | 22.6702 | 22.5735 | 24.1089 | 24.2914 | 21.577 | 19.1761 | 19.6497 | 21.1536 | 21.0463 | 21.235 | 18.7488
72 | 12 | 2020 | Winter | S, [%] | 0 | 0 | 7.009% | 5.989% | 5.753% | 5.585% | 5.272% | 5.028% | 4.99% | 4.754% | 7.057% | 6.401% | 8.304% | 8.351% | 8.54% | 9.216% | 9.176% | 9.8% | 9.875% | 8.771% | 7.795% | 7.988% | 8.599% | 8.555% | 8.632% | 7.621%
15 | 18 | 2020 | Winter | P, [MW] | 0 | 0 | 12.1108 | 10.4379 | 10.0396 | 9.3772 | 9.8321 | 11.946 | 16.4925 | 22.1491 | 25.1948 | 26.0499 | 25.5551 | 25.2054 | 24.5421 | 23.9306 | 22.7527 | 20.8388 | 21.4464 | 25.3008 | 25.4802 | 25.0432 | 23.764 | 22.5556 | 18.3046 | 14.902
15 | 18 | 2020 | Winter | P, [%] | 0 | 0 | 9.846% | 8.486% | 8.162% | 7.624% | 7.994% | 9.712% | 13.41% | 18.01% | 20.48% | 21.18% | 20.78% | 20.49% | 19.95% | 19.46% | 18.5% | 16.94% | 17.44% | 20.57% | 20.72% | 20.36% | 19.32% | 18.34% | 14.88% | 12.12%
18 | 15 | 2020 | Winter | P, [MW] | 0 | 0 | -12.1025 | -10.4314 | -10.0336 | -9.3719 | -9.8264 | -11.9377 | -16.4779 | -22.123 | -25.1609 | -26.0135 | -25.5202 | -25.1715 | -24.5099 | -23.8999 | -22.725 | -20.8157 | -21.4218 | -25.2667 | -25.4455 | -25.0097 | -23.7339 | -22.5285 | -18.2868 | -14.8901
18 | 15 | 2020 | Winter | P, [%] | 0 | 0 | 9.839% | 8.481% | 8.157% | 7.619% | 7.989% | 9.705% | 13.4% | 17.99% | 20.46% | 21.15% | 20.75% | 20.46% | 19.93% | 19.43% | 18.48% | 16.92% | 17.42% | 20.54% | 20.69% | 20.33% | 19.3% | 18.32% | 14.87% | 12.11%
15 | 18 | 2020 | Winter | Q, [MVAr] | 0 | 0 | -3.1008 | -3.5983 | -3.5976 | -3.5684 | -3.4544 | -3.6118 | -1.1806 | 0.33971 | 1.0764 | 2.1781 | 1.7441 | 1.4044 | 1.4298 | 1.6009 | 1.0971 | -0.0049874 | -0.57317 | 0.74409 | 1.5397 | 1.0673 | 0.68008 | 0.36708 | -0.78221 | -1.203
15 | 18 | 2020 | Winter | Q, [%] | 0 | 0 | 2.521% | 2.925% | 2.925% | 2.901% | 2.808% | 2.936% | 0.9598% | 0.2762% | 0.8751% | 1.771% | 1.418% | 1.142% | 1.162% | 1.302% | 0.8919% | 0.004055% | 0.466% | 0.605% | 1.252% | 0.8677% | 0.5529% | 0.2984% | 0.6359% | 0.9781%
18 | 15 | 2020 | Winter | Q, [MVAr] | 0 | 0 | 2.8677 | 3.359 | 3.3568 | 3.3252 | 3.2127 | 3.3786 | 0.96912 | -0.5114 | -1.2215 | -2.3145 | -1.8855 | -1.5493 | -1.5807 | -1.757 | -1.2636 | -0.17703 | 0.39584 | -0.8884 | -1.6819 | -1.2138 | -0.83816 | -0.53545 | 0.58213 | 0.98244
18 | 15 | 2020 | Winter | Q, [%] | 0 | 0 | 2.331% | 2.731% | 2.729% | 2.703% | 2.612% | 2.747% | 0.7879% | 0.4158% | 0.9931% | 1.882% | 1.533% | 1.26% | 1.285% | 1.428% | 1.027% | 0.1439% | 0.3218% | 0.7223% | 1.367% | 0.9868% | 0.6814% | 0.4353% | 0.4733% | 0.7987%
15 | 18 | 2020 | Winter | S, [MVA] | 0 | 0 | 12.5014 | 11.0407 | 10.6647 | 10.0332 | 10.4213 | 12.48 | 16.5347 | 22.1517 | 25.2178 | 26.1408 | 25.6146 | 25.2445 | 24.5837 | 23.9841 | 22.7791 | 20.8388 | 21.454 | 25.3118 | 25.5267 | 25.0659 | 23.7738 | 22.5586 | 18.3213 | 14.9505
15 | 18 | 2020 | Winter | S, [%] | 0 | 0 | 10.16% | 8.976% | 8.67% | 8.157% | 8.473% | 10.15% | 13.44% | 18.01% | 20.5% | 21.25% | 20.82% | 20.52% | 19.99% | 19.5% | 18.52% | 16.94% | 17.44% | 20.58% | 20.75% | 20.38% | 19.33% | 18.34% | 14.9% | 12.15%
18 | 15 | 2020 | Winter | S, [MVA] | 0 | 0 | 12.4376 | 10.9589 | 10.5802 | 9.9443 | 10.3382 | 12.4066 | 16.5064 | 22.1289 | 25.1906 | 26.1162 | 25.5897 | 25.2191 | 24.5608 | 23.9644 | 22.7601 | 20.8164 | 21.4255 | 25.2823 | 25.501 | 25.0392 | 23.7487 | 22.5349 | 18.296 | 14.9225
18 | 15 | 2020 | Winter | S, [%] | 0 | 0 | 10.11% | 8.91% | 8.602% | 8.085% | 8.405% | 10.09% | 13.42% | 17.99% | 20.48% | 21.23% | 20.8% | 20.5% | 19.97% | 19.48% | 18.5% | 16.92% | 17.42% | 20.55% | 20.73% | 20.36% | 19.31% | 18.32% | 14.87% | 12.13%
15 | 26 | 2020 | Winter | P, [MW] | 0 | 0 | 19.8613 | 17.6939 | 17.0148 | 16.6334 | 16.9023 | 21.0106 | 30.8778 | 37.018 | 37.1783 | 38.0055 | 37.7079 | 39.4194 | 36.2454 | 35.7751 | 33.3204 | 30.3161 | 30.6261 | 36.5756 | 37.6307 | 36.7042 | 35.904 | 33.7082 | 28.7786 | 24.8596
15 | 26 | 2020 | Winter | P, [%] | 0 | 0 | 16.15% | 14.39% | 13.83% | 13.52% | 13.74% | 17.08% | 25.1% | 30.1% | 30.23% | 30.9% | 30.66% | 32.05% | 29.47% | 29.09% | 27.09% | 24.65% | 24.9% | 29.74% | 30.59% | 29.84% | 29.19% | 27.41% | 23.4% | 20.21%
26 | 15 | 2020 | Winter | P, [MW] | 0 | 0 | -19.8159 | -17.6578 | -16.9814 | -16.6014 | -16.8694 | -20.9599 | -30.7681 | -36.8598 | -37.018 | -37.8372 | -37.5424 | -39.239 | -36.0926 | -35.6263 | -33.1913 | -30.2095 | -30.5176 | -36.4208 | -37.4665 | -36.5481 | -35.7549 | -33.5768 | -28.683 | -24.7883
26 | 15 | 2020 | Winter | P, [%] | 0 | 0 | 16.11% | 14.36% | 13.81% | 13.5% | 13.71% | 17.04% | 25.01% | 29.97% | 30.1% | 30.76% | 30.52% | 31.9% | 29.34% | 28.96% | 26.98% | 24.56% | 24.81% | 29.61% | 30.46% | 29.71% | 29.07% | 27.3% | 23.32% | 20.15%
15 | 26 | 2020 | Winter | Q, [MVAr] | 0 | 0 | 0.55359 | 1.0639 | 0.97634 | 1.0003 | 0.79057 | 0.49585 | 1.492 | 2.652 | 3.5397 | 4.3885 | 4.1577 | 3.9196 | 3.8888 | 3.9312 | 3.576 | 2.7823 | 2.4592 | 3.1126 | 3.5801 | 3.2847 | 2.9939 | 2.7623 | 2.0027 | 1.5247
15 | 26 | 2020 | Winter | Q, [%] | 0 | 0 | 0.4501% | 0.8649% | 0.7938% | 0.8132% | 0.6427% | 0.4031% | 1.213% | 2.156% | 2.878% | 3.568% | 3.38% | 3.187% | 3.162% | 3.196% | 2.907% | 2.262% | 1.999% | 2.531% | 2.911% | 2.67% | 2.434% | 2.246% | 1.628% | 1.24%
26 | 15 | 2020 | Winter | Q, [MVAr] | 0 | 0 | -0.95504 | -1.4967 | -1.4186 | -1.4475 | -1.2345 | -0.87887 | -1.6725 | -2.6662 | -3.5468 | -4.3681 | -4.147 | -3.8579 | -3.9216 | -3.9772 | -3.6898 | -2.9736 | -2.6438 | -3.1384 | -3.5737 | -3.3063 | -3.0392 | -2.8683 | -2.2315 | -1.837
26 | 15 | 2020 | Winter | Q, [%] | 0 | 0 | 0.7765% | 1.217% | 1.153% | 1.177% | 1.004% | 0.7145% | 1.36% | 2.168% | 2.884% | 3.551% | 3.372% | 3.137% | 3.188% | 3.233% | 3% | 2.418% | 2.149% | 2.552% | 2.905% | 2.688% | 2.471% | 2.332% | 1.814% | 1.494%
15 | 26 | 2020 | Winter | S, [MVA] | 0 | 0 | 19.869 | 17.7259 | 17.0428 | 16.6634 | 16.9208 | 21.0164 | 30.9139 | 37.1129 | 37.3464 | 38.258 | 37.9364 | 39.6138 | 36.4534 | 35.9905 | 33.5118 | 30.4435 | 30.7247 | 36.7078 | 37.8006 | 36.8508 | 36.0286 | 33.8212 | 28.8482 | 24.9063
15 | 26 | 2020 | Winter | S, [%] | 0 | 0 | 16.15% | 14.41% | 13.86% | 13.55% | 13.76% | 17.09% | 25.13% | 30.17% | 30.36% | 31.1% | 30.84% | 32.21% | 29.64% | 29.26% | 27.25% | 24.75% | 24.98% | 29.84% | 30.73% | 29.96% | 29.29% | 27.5% | 23.45% | 20.25%
26 | 15 | 2020 | Winter | S, [MVA] | 0 | 0 | 19.8389 | 17.7211 | 17.0406 | 16.6644 | 16.9145 | 20.9783 | 30.8135 | 36.9561 | 37.1876 | 38.0885 | 37.7708 | 39.4282 | 36.3051 | 35.8476 | 33.3958 | 30.3555 | 30.6319 | 36.5557 | 37.6365 | 36.6974 | 35.8838 | 33.6991 | 28.7696 | 24.8563
26 | 15 | 2020 | Winter | S, [%] | 0 | 0 | 16.13% | 14.41% | 13.85% | 13.55% | 13.75% | 17.06% | 25.05% | 30.05% | 30.23% | 30.97% | 30.71% | 32.06% | 29.52% | 29.14% | 27.15% | 24.68% | 24.9% | 29.72% | 30.6% | 29.84% | 29.17% | 27.4% | 23.39% | 20.21%
16 | 17 | 2020 | Winter | P, [MW] | 0 | 0 | -9.5688 | -9.582 | -9.8769 | -11.1326 | -12.3306 | -7.9591 | -5.2479 | 1 | 5.111 | 3.774 | -0.99097 | -0.55171 | 2.1704 | 0.13265 | 0.88598 | 0.71706 | 2.1924 | 3.9559 | 1.7877 | 2.4658 | 2.8479 | 0.82107 | -4.1873 | -7.9169
16 | 17 | 2020 | Winter | P, [%] | 0 | 0 | 7.78% | 7.79% | 8.03% | 9.051% | 10.02% | 6.471% | 4.267% | 0.813% | 4.155% | 3.068% | 0.8057% | 0.4485% | 1.765% | 0.1078% | 0.7203% | 0.583% | 1.782% | 3.216% | 1.453% | 2.005% | 2.315% | 0.6675% | 3.404% | 6.437%
17 | 16 | 2020 | Winter | P, [MW] | 0 | 0 | 9.5735 | 9.5864 | 9.8817 | 11.1387 | 12.338 | 7.9622 | 5.2493 | -0.9995 | -5.1088 | -3.7727 | 0.99155 | 0.55187 | -2.1698 | -0.13169 | -0.88525 | -0.71636 | -2.1915 | -3.9548 | -1.7873 | -2.4652 | -2.8472 | -0.82083 | 4.1883 | 7.9199
17 | 16 | 2020 | Winter | P, [%] | 0 | 0 | 7.783% | 7.794% | 8.034% | 9.056% | 10.03% | 6.473% | 4.268% | 0.8126% | 4.153% | 3.067% | 0.8061% | 0.4487% | 1.764% | 0.1071% | 0.7197% | 0.5824% | 1.782% | 3.215% | 1.453% | 2.004% | 2.315% | 0.6673% | 3.405% | 6.439%
16 | 17 | 2020 | Winter | Q, [MVAr] | 0 | 0 | -2.029 | 0.53275 | 0.81118 | 0.32771 | 1.0266 | 0.64916 | -1.2345 | -3.1543 | -4.6076 | -3.5282 | -3.412 | -1.8476 | -2.5692 | -4.5388 | -3.8565 | -3.8143 | -3.6657 | -2.8396 | -2.3217 | -2.3572 | -2.6195 | -2.1509 | -1.1768 | -0.36803
16 | 17 | 2020 | Winter | Q, [%] | 0 | 0 | 1.65% | 0.4331% | 0.6595% | 0.2664% | 0.8347% | 0.5278% | 1.004% | 2.564% | 3.746% | 2.868% | 2.774% | 1.502% | 2.089% | 3.69% | 3.135% | 3.101% | 2.98% | 2.309% | 1.888% | 1.916% | 2.13% | 1.749% | 0.9568% | 0.2992%
17 | 16 | 2020 | Winter | Q, [MVAr] | 0 | 0 | 1.8307 | -0.73146 | -1.0091 | -0.52064 | -1.2149 | -0.85263 | 1.0267 | 2.9437 | 4.4024 | 3.3191 | 3.2009 | 1.6346 | 2.3564 | 4.3291 | 3.6452 | 3.6025 | 3.4547 | 2.6299 | 2.1095 | 2.1455 | 2.4084 | 1.9378 | 0.96565 | 0.16412
17 | 16 | 2020 | Winter | Q, [%] | 0 | 0 | 1.488% | 0.5947% | 0.8204% | 0.4233% | 0.9877% | 0.6932% | 0.8347% | 2.393% | 3.579% | 2.698% | 2.602% | 1.329% | 1.916% | 3.52% | 2.964% | 2.929% | 2.809% | 2.138% | 1.715% | 1.744% | 1.958% | 1.575% | 0.7851% | 0.1334%
16 | 17 | 2020 | Winter | S, [MVA] | 0 | 0 | 9.7816 | 9.5968 | 9.9102 | 11.1375 | 12.3732 | 7.9855 | 5.3911 | 3.309 | 6.8813 | 5.1664 | 3.553 | 1.9282 | 3.3633 | 4.5408 | 3.9569 | 3.8811 | 4.2713 | 4.8695 | 2.9302 | 3.4113 | 3.8694 | 2.3023 | 4.3496 | 7.9254
16 | 17 | 2020 | Winter | S, [%] | 0 | 0 | 7.953% | 7.802% | 8.057% | 9.055% | 10.06% | 6.492% | 4.383% | 2.69% | 5.595% | 4.2% | 2.889% | 1.568% | 2.734% | 3.692% | 3.217% | 3.155% | 3.473% | 3.959% | 2.382% | 2.773% | 3.146% | 1.872% | 3.536% | 6.443%
17 | 16 | 2020 | Winter | S, [MVA] | 0 | 0 | 9.7469 | 9.6143 | 9.9331 | 11.1509 | 12.3977 | 8.0077 | 5.3488 | 3.1088 | 6.7439 | 5.0249 | 3.351 | 1.7253 | 3.2033 | 4.3311 | 3.7511 | 3.673 | 4.0911 | 4.7494 | 2.7648 | 3.2681 | 3.7292 | 2.1045 | 4.2981 | 7.9216
17 | 16 | 2020 | Winter | S, [%] | 0 | 0 | 7.924% | 7.817% | 8.076% | 9.066% | 10.08% | 6.51% | 4.349% | 2.527% | 5.483% | 4.085% | 2.724% | 1.403% | 2.604% | 3.521% | 3.05% | 2.986% | 3.326% | 3.861% | 2.248% | 2.657% | 3.032% | 1.711% | 3.494% | 6.44%
17 | 34 | 2020 | Winter | P, [MW] | 0 | 0 | -16.3112 | -16.123 | -15.6523 | -17.1982 | -18.572 | -15.0289 | -13.3739 | -8.7544 | -4.6461 | -6.3208 | -9.859 | -9.8212 | -6.5423 | -8.1917 | -7.6861 | -8.2053 | -7.7566 | -6.5808 | -8.2183 | -8.2133 | -7.8402 | -8.4789 | -12.1074 | -15.7106
17 | 34 | 2020 | Winter | P, [%] | 0 | 0 | 13.26% | 13.11% | 12.73% | 13.98% | 15.1% | 12.22% | 10.87% | 7.117% | 3.777% | 5.139% | 8.015% | 7.985% | 5.319% | 6.66% | 6.249% | 6.671% | 6.306% | 5.35% | 6.682% | 6.677% | 6.374% | 6.893% | 9.843% | 12.77%
34 | 17 | 2020 | Winter | P, [MW] | 0 | 0 | 16.3411 | 16.1528 | 15.6807 | 17.232 | 18.6116 | 15.0549 | 13.3942 | 8.7636 | 4.6502 | 6.3261 | 9.8706 | 9.8321 | 6.5474 | 8.2007 | 7.6936 | 8.2136 | 7.7642 | 6.5861 | 8.2261 | 8.2211 | 7.8474 | 8.4871 | 12.1239 | 15.7384
34 | 17 | 2020 | Winter | P, [%] | 0 | 0 | 13.29% | 13.13% | 12.75% | 14.01% | 15.13% | 12.24% | 10.89% | 7.125% | 3.781% | 5.143% | 8.025% | 7.994% | 5.323% | 6.667% | 6.255% | 6.678% | 6.312% | 5.355% | 6.688% | 6.684% | 6.38% | 6.9% | 9.857% | 12.8%
17 | 34 | 2020 | Winter | Q, [MVAr] | 0 | 0 | -0.38294 | 2.1881 | 2.6004 | 1.9808 | 2.6796 | 2.1715 | -0.1276 | -2.4388 | -4.0344 | -2.8552 | -2.5279 | -1.131 | -1.7788 | -3.7651 | -2.9316 | -2.8829 | -2.8766 | -2.1301 | -1.5074 | -1.4772 | -1.8107 | -1.161 | 0.052027 | 0.97088
17 | 34 | 2020 | Winter | Q, [%] | 0 | 0 | 0.3113% | 1.779% | 2.114% | 1.61% | 2.179% | 1.765% | 0.1037% | 1.983% | 3.28% | 2.321% | 2.055% | 0.9196% | 1.446% | 3.061% | 2.383% | 2.344% | 2.339% | 1.732% | 1.226% | 1.201% | 1.472% | 0.9439% | 0.0423% | 0.7893%
34 | 17 | 2020 | Winter | Q, [MVAr] | 0 | 0 | -0.0098748 | -2.5799 | -2.9978 | -2.3582 | -3.037 | -2.5765 | -0.29439 | 1.9791 | 3.5545 | 2.3788 | 2.0743 | 0.67482 | 1.2995 | 3.3024 | 2.4621 | 2.4156 | 2.4071 | 1.6538 | 1.0401 | 1.0096 | 1.3413 | 0.69419 | -0.49077 | -1.3704
34 | 17 | 2020 | Winter | Q, [%] | 0 | 0 | 0.008028% | 2.097% | 2.437% | 1.917% | 2.469% | 2.095% | 0.2393% | 1.609% | 2.89% | 1.934% | 1.686% | 0.5486% | 1.057% | 2.685% | 2.002% | 1.964% | 1.957% | 1.345% | 0.8456% | 0.8208% | 1.091% | 0.5644% | 0.399% | 1.114%
17 | 34 | 2020 | Winter | S, [MVA] | 0 | 0 | 16.3157 | 16.2708 | 15.8669 | 17.3119 | 18.7643 | 15.185 | 13.3746 | 9.0877 | 6.1533 | 6.9357 | 10.1779 | 9.8861 | 6.7798 | 9.0155 | 8.2262 | 8.697 | 8.2729 | 6.917 | 8.3554 | 8.3451 | 8.0465 | 8.558 | 12.1076 | 15.7405
17 | 34 | 2020 | Winter | S, [%] | 0 | 0 | 13.26% | 13.23% | 12.9% | 14.07% | 15.26% | 12.35% | 10.87% | 7.388% | 5.003% | 5.639% | 8.275% | 8.037% | 5.512% | 7.33% | 6.688% | 7.071% | 6.726% | 5.624% | 6.793% | 6.785% | 6.542% | 6.958% | 9.844% | 12.8%
34 | 17 | 2020 | Winter | S, [MVA] | 0 | 0 | 16.3411 | 16.3576 | 15.9647 | 17.3926 | 18.8578 | 15.2738 | 13.3974 | 8.9843 | 5.8531 | 6.7585 | 10.0862 | 9.8553 | 6.6751 | 8.8406 | 8.0779 | 8.5615 | 8.1287 | 6.7905 | 8.2916 | 8.2828 | 7.9612 | 8.5154 | 12.1338 | 15.7979
34 | 17 | 2020 | Winter | S, [%] | 0 | 0 | 13.29% | 13.3% | 12.98% | 14.14% | 15.33% | 12.42% | 10.89% | 7.304% | 4.759% | 5.495% | 8.2% | 8.012% | 5.427% | 7.187% | 6.567% | 6.961% | 6.609% | 5.521% | 6.741% | 6.734% | 6.473% | 6.923% | 9.865% | 12.84%
18 | 103 | 2020 | Winter | P, [MW] | 0 | 0 | 11.5037 | 9.8326 | 9.4348 | 8.773 | 9.1759 | 11.3536 | 15.5213 | 21.1157 | 24.1537 | 24.8248 | 24.0317 | 23.8208 | 22.9991 | 22.3839 | 21.3062 | 19.4217 | 19.9268 | 23.7174 | 23.8962 | 23.4604 | 22.1846 | 21.4899 | 17.4703 | 14.2238
18 | 103 | 2020 | Winter | P, [%] | 0 | 0 | 9.353% | 7.994% | 7.671% | 7.133% | 7.46% | 9.231% | 12.62% | 17.17% | 19.64% | 20.18% | 19.54% | 19.37% | 18.7% | 18.2% | 17.32% | 15.79% | 16.2% | 19.28% | 19.43% | 19.07% | 18.04% | 17.47% | 14.2% | 11.56%
103 | 18 | 2020 | Winter | P, [MW] | 0 | 0 | -11.4965 | -9.8272 | -9.4298 | -8.7687 | -9.1712 | -11.3465 | -15.5085 | -21.0918 | -24.1222 | -24.7912 | -24.0004 | -23.7901 | -22.9704 | -22.3567 | -21.2817 | -19.4015 | -19.9056 | -23.6871 | -23.8653 | -23.4307 | -22.1581 | -21.4651 | -17.454 | -14.213
103 | 18 | 2020 | Winter | P, [%] | 0 | 0 | 9.347% | 7.99% | 7.666% | 7.129% | 7.456% | 9.225% | 12.61% | 17.15% | 19.61% | 20.16% | 19.51% | 19.34% | 18.68% | 18.18% | 17.3% | 15.77% | 16.18% | 19.26% | 19.4% | 19.05% | 18.01% | 17.45% | 14.19% | 11.56%
18 | 103 | 2020 | Winter | Q, [MVAr] | 0 | 0 | -1.8342 | -2.3255 | -2.3233 | -2.2917 | -2.2326 | -2.3691 | -0.048998 | 1.4017 | 2.1118 | 3.3023 | 2.7987 | 2.4376 | 2.4752 | 2.7019 | 2.182 | 1.0934 | 0.54629 | 1.8305 | 2.624 | 2.1269 | 1.7485 | 1.5246 | 0.40703 | 0.0067184
18 | 103 | 2020 | Winter | Q, [%] | 0 | 0 | 1.491% | 1.891% | 1.889% | 1.863% | 1.815% | 1.926% | 0.03984% | 1.14% | 1.717% | 2.685% | 2.275% | 1.982% | 2.012% | 2.197% | 1.774% | 0.8889% | 0.4441% | 1.488% | 2.133% | 1.729% | 1.422% | 1.24% | 0.3309% | 0.005462%
103 | 18 | 2020 | Winter | Q, [MVAr] | 0 | 0 | 1.5976 | 2.0827 | 2.079 | 2.0452 | 1.9874 | 2.1322 | -0.16787 | -1.5803 | -2.2645 | -3.4475 | -2.9516 | -2.5929 | -2.6375 | -2.8691 | -2.3583 | -1.2847 | -0.73427 | -1.9873 | -2.7784 | -2.2856 | -1.9182 | -1.7001 | -0.61197 | -0.23069
103 | 18 | 2020 | Winter | Q, [%] | 0 | 0 | 1.299% | 1.693% | 1.69% | 1.663% | 1.616% | 1.733% | 0.1365% | 1.285% | 1.841% | 2.803% | 2.4% | 2.108% | 2.144% | 2.333% | 1.917% | 1.044% | 0.597% | 1.616% | 2.259% | 1.858% | 1.56% | 1.382% | 0.4975% | 0.1876%
18 | 103 | 2020 | Winter | S, [MVA] | 0 | 0 | 11.649 | 10.1039 | 9.7166 | 9.0674 | 9.4436 | 11.5981 | 15.5214 | 21.1622 | 24.2458 | 25.0435 | 24.1942 | 23.9452 | 23.1319 | 22.5464 | 21.4177 | 19.4525 | 19.9343 | 23.7879 | 24.0398 | 23.5566 | 22.2534 | 21.5439 | 17.475 | 14.2238
18 | 103 | 2020 | Winter | S, [%] | 0 | 0 | 9.471% | 8.215% | 7.9% | 7.372% | 7.678% | 9.429% | 12.62% | 17.21% | 19.71% | 20.36% | 19.67% | 19.47% | 18.81% | 18.33% | 17.41% | 15.82% | 16.21% | 19.34% | 19.54% | 19.15% | 18.09% | 17.52% | 14.21% | 11.56%
103 | 18 | 2020 | Winter | S, [MVA] | 0 | 0 | 11.6069 | 10.0455 | 9.6562 | 9.004 | 9.384 | 11.5451 | 15.5094 | 21.1509 | 24.2283 | 25.0298 | 24.1812 | 23.931 | 23.1214 | 22.54 | 21.412 | 19.444 | 19.9191 | 23.7704 | 24.0264 | 23.542 | 22.241 | 21.5323 | 17.4647 | 14.2149
103 | 18 | 2020 | Winter | S, [%] | 0 | 0 | 9.437% | 8.167% | 7.851% | 7.32% | 7.629% | 9.386% | 12.61% | 17.2% | 19.7% | 20.35% | 19.66% | 19.46% | 18.8% | 18.33% | 17.41% | 15.81% | 16.19% | 19.33% | 19.53% | 19.14% | 18.08% | 17.51% | 14.2% | 11.56%
26 | 55 | 2020 | Winter | P, [MW] | 0 | 0 | 7.6724 | 7.2371 | 7.142 | 7.2247 | 7.3569 | 12.5751 | 23.6594 | 27.2819 | 21.5522 | 21.7701 | 21.8923 | 25.6098 | 20.5051 | 20.7046 | 17.6582 | 13.9636 | 14.6947 | 21.0901 | 21.533 | 20.0954 | 19.7116 | 17.6733 | 14.0598 | 12.221
26 | 55 | 2020 | Winter | P, [%] | 0 | 0 | 6.238% | 5.884% | 5.806% | 5.874% | 5.981% | 10.22% | 19.24% | 22.18% | 17.52% | 17.7% | 17.8% | 20.82% | 16.67% | 16.83% | 14.36% | 11.35% | 11.95% | 17.15% | 17.51% | 16.34% | 16.03% | 14.37% | 11.43% | 9.936%
55 | 26 | 2020 | Winter | P, [MW] | 0 | 0 | -7.6497 | -7.211 | -7.1161 | -7.1984 | -7.3301 | -12.5199 | -23.4888 | -27.0566 | -21.4111 | -21.6263 | -21.7468 | -25.4113 | -20.3774 | -20.5743 | -17.5628 | -13.9026 | -14.6274 | -20.9548 | -21.3921 | -19.9724 | -19.5931 | -17.5773 | -13.9974 | -12.1726
55 | 26 | 2020 | Winter | P, [%] | 0 | 0 | 6.219% | 5.863% | 5.785% | 5.852% | 5.959% | 10.18% | 19.1% | 22% | 17.41% | 17.58% | 17.68% | 20.66% | 16.57% | 16.73% | 14.28% | 11.3% | 11.89% | 17.04% | 17.39% | 16.24% | 15.93% | 14.29% | 11.38% | 9.896%
26 | 55 | 2020 | Winter | Q, [MVAr] | 0 | 0 | 3.4059 | 5.1907 | 5.2476 | 5.2589 | 5.2479 | 4.4447 | 2.2643 | 1.5319 | 1.3728 | 1.2078 | 1.2636 | 1.0737 | 1.2701 | 1.4198 | 1.6616 | 2.1316 | 2.1778 | 1.5093 | 1.4564 | 1.5674 | 1.6648 | 1.9533 | 2.5078 | 2.7963
26 | 55 | 2020 | Winter | Q, [%] | 0 | 0 | 2.769% | 4.22% | 4.266% | 4.276% | 4.267% | 3.614% | 1.841% | 1.245% | 1.116% | 0.982% | 1.027% | 0.873% | 1.033% | 1.154% | 1.351% | 1.733% | 1.771% | 1.227% | 1.184% | 1.274% | 1.353% | 1.588% | 2.039% | 2.273%
55 | 26 | 2020 | Winter | Q, [MVAr] | 0 | 0 | -4.7525 | -6.5232 | -6.581 | -6.591 | -6.5784 | -5.6771 | -3.101 | -2.1799 | -2.3072 | -2.1318 | -2.1823 | -1.8117 | -2.2502 | -2.3907 | -2.7527 | -3.342 | -3.3665 | -2.464 | -2.3909 | -2.5636 | -2.6768 | -3.043 | -3.7141 | -4.052
55 | 26 | 2020 | Winter | Q, [%] | 0 | 0 | 3.864% | 5.303% | 5.35% | 5.358% | 5.348% | 4.616% | 2.521% | 1.772% | 1.876% | 1.733% | 1.774% | 1.473% | 1.829% | 1.944% | 2.238% | 2.717% | 2.737% | 2.003% | 1.944% | 2.084% | 2.176% | 2.474% | 3.02% | 3.294%
26 | 55 | 2020 | Winter | S, [MVA] | 0 | 0 | 8.3944 | 8.9061 | 8.8626 | 8.936 | 9.0369 | 13.3375 | 23.7675 | 27.3249 | 21.5958 | 21.8036 | 21.9287 | 25.6323 | 20.5444 | 20.7532 | 17.7362 | 14.1253 | 14.8552 | 21.144 | 21.5822 | 20.1565 | 19.7818 | 17.7809 | 14.2817 | 12.5369
26 | 55 | 2020 | Winter | S, [%] | 0 | 0 | 6.825% | 7.241% | 7.205% | 7.265% | 7.347% | 10.84% | 19.32% | 22.22% | 17.56% | 17.73% | 17.83% | 20.84% | 16.7% | 16.87% | 14.42% | 11.48% | 12.08% | 17.19% | 17.55% | 16.39% | 16.08% | 14.46% | 11.61% | 10.19%
55 | 26 | 2020 | Winter | S, [MVA] | 0 | 0 | 9.0058 | 9.7237 | 9.6927 | 9.76 | 9.8492 | 13.7469 | 23.6926 | 27.1443 | 21.535 | 21.7311 | 21.856 | 25.4758 | 20.5012 | 20.7127 | 17.7772 | 14.2986 | 15.0098 | 21.0992 | 21.5252 | 20.1363 | 19.7751 | 17.8387 | 14.4817 | 12.8293
55 | 26 | 2020 | Winter | S, [%] | 0 | 0 | 7.322% | 7.905% | 7.88% | 7.935% | 8.007% | 11.18% | 19.26% | 22.07% | 17.51% | 17.67% | 17.77% | 20.71% | 16.67% | 16.84% | 14.45% | 11.62% | 12.2% | 17.15% | 17.5% | 16.37% | 16.08% | 14.5% | 11.77% | 10.43%
26 | 103 | 2020 | Winter | P, [MW] | 0 | 0 | -9.1802 | -8.5587 | -8.2397 | -8.4794 | -8.3437 | -10.5176 | -16.463 | -17.3785 | -14.6437 | -14.7542 | -15.0682 | -17.0892 | -14.5478 | -14.6477 | -13.213 | -11.9527 | -11.7452 | -14.1839 | -15.0851 | -14.5573 | -14.9581 | -13.6181 | -12.5169 | -11.6685
26 | 103 | 2020 | Winter | P, [%] | 0 | 0 | 7.464% | 6.958% | 6.699% | 6.894% | 6.783% | 8.551% | 13.38% | 14.13% | 11.91% | 12% | 12.25% | 13.89% | 11.83% | 11.91% | 10.74% | 9.718% | 9.549% | 11.53% | 12.26% | 11.84% | 12.16% | 11.07% | 10.18% | 9.487%
103 | 26 | 2020 | Winter | P, [MW] | 0 | 0 | 9.1908 | 8.5689 | 8.2491 | 8.4893 | 8.3531 | 10.5315 | 16.4944 | 17.4134 | 14.6687 | 14.7795 | 15.0947 | 17.1231 | 14.5725 | 14.6727 | 13.2335 | 11.9696 | 11.7616 | 14.2074 | 15.1114 | 14.5819 | 14.9841 | 13.6397 | 12.5354 | 11.6846
103 | 26 | 2020 | Winter | P, [%] | 0 | 0 | 7.472% | 6.967% | 6.707% | 6.902% | 6.791% | 8.562% | 13.41% | 14.16% | 11.93% | 12.02% | 12.27% | 13.92% | 11.85% | 11.93% | 10.76% | 9.731% | 9.562% | 11.55% | 12.29% | 11.86% | 12.18% | 11.09% | 10.19% | 9.5%
26 | 103 | 2020 | Winter | Q, [MVAr] | 0 | 0 | -3.2233 | -4.2385 | -4.1542 | -4.1495 | -3.8514 | -3.6407 | -2.242 | -1.9398 | -2.2013 | -1.97 | -2.1781 | -2.2171 | -2.2294 | -2.087 | -2.255 | -2.5289 | -2.7285 | -2.0685 | -1.7669 | -1.9433 | -2.012 | -2.0716 | -2.432 | -2.3751
26 | 103 | 2020 | Winter | Q, [%] | 0 | 0 | 2.621% | 3.446% | 3.377% | 3.374% | 3.131% | 2.96% | 1.823% | 1.577% | 1.79% | 1.602% | 1.771% | 1.803% | 1.813% | 1.697% | 1.833% | 2.056% | 2.218% | 1.682% | 1.437% | 1.58% | 1.636% | 1.684% | 1.977% | 1.931%
103 | 26 | 2020 | Winter | Q, [MVAr] | 0 | 0 | 2.7207 | 3.7343 | 3.6476 | 3.6444 | 3.3446 | 3.1491 | 1.8107 | 1.5214 | 1.7503 | 1.5205 | 1.7323 | 1.7963 | 1.7774 | 1.6359 | 1.7884 | 2.0497 | 2.2477 | 1.612 | 1.3205 | 1.4908 | 1.5639 | 1.6085 | 1.9574 | 1.8919
103 | 26 | 2020 | Winter | Q, [%] | 0 | 0 | 2.212% | 3.036% | 2.966% | 2.963% | 2.719% | 2.56% | 1.472% | 1.237% | 1.423% | 1.236% | 1.408% | 1.46% | 1.445% | 1.33% | 1.454% | 1.666% | 1.827% | 1.311% | 1.074% | 1.212% | 1.271% | 1.308% | 1.591% | 1.538%
26 | 103 | 2020 | Winter | S, [MVA] | 0 | 0 | 9.7297 | 9.5507 | 9.2276 | 9.4403 | 9.1897 | 11.1299 | 16.615 | 17.4864 | 14.8082 | 14.8852 | 15.2248 | 17.2324 | 14.7176 | 14.7957 | 13.4041 | 12.2173 | 12.0579 | 14.334 | 15.1882 | 14.6864 | 15.0929 | 13.7747 | 12.751 | 11.9078
26 | 103 | 2020 | Winter | S, [%] | 0 | 0 | 7.91% | 7.765% | 7.502% | 7.675% | 7.471% | 9.049% | 13.51% | 14.22% | 12.04% | 12.1% | 12.38% | 14.01% | 11.97% | 12.03% | 10.9% | 9.933% | 9.803% | 11.65% | 12.35% | 11.94% | 12.27% | 11.2% | 10.37% | 9.681%
103 | 26 | 2020 | Winter | S, [MVA] | 0 | 0 | 9.5851 | 9.3472 | 9.0196 | 9.2385 | 8.9978 | 10.9922 | 16.5935 | 17.4798 | 14.7728 | 14.8575 | 15.1938 | 17.2171 | 14.6805 | 14.7636 | 13.3538 | 12.1438 | 11.9745 | 14.2985 | 15.169 | 14.6579 | 15.0655 | 13.7342 | 12.6873 | 11.8367
103 | 26 | 2020 | Winter | S, [%] | 0 | 0 | 7.793% | 7.599% | 7.333% | 7.511% | 7.315% | 8.937% | 13.49% | 14.21% | 12.01% | 12.08% | 12.35% | 14% | 11.94% | 12% | 10.86% | 9.873% | 9.735% | 11.62% | 12.33% | 11.92% | 12.25% | 11.17% | 10.31% | 9.623%
29 | 34 | 2020 | Winter | P, [MW] | 0 | 0 | -11.2763 | -10.6005 | -10.972 | -9.5937 | -9.1109 | -13.8382 | -13.5079 | -18.4974 | -22.4116 | -19.6125 | -17.0256 | -15.8231 | -19.7663 | -18.9436 | -19.8151 | -19.8864 | -20.2839 | -21.1825 | -19.3669 | -19.0613 | -19.7731 | -18.9664 | -15.6059 | -11.6066
29 | 34 | 2020 | Winter | P, [%] | 0 | 0 | 9.168% | 8.618% | 8.92% | 7.8% | 7.407% | 11.25% | 10.98% | 15.04% | 18.22% | 15.95% | 13.84% | 12.86% | 16.07% | 15.4% | 16.11% | 16.17% | 16.49% | 17.22% | 15.75% | 15.5% | 16.08% | 15.42% | 12.69% | 9.436%
34 | 29 | 2020 | Winter | P, [MW] | 0 | 0 | 11.3094 | 10.6277 | 10.9993 | 9.6194 | 9.1338 | 13.8736 | 13.5463 | 18.557 | 22.4922 | 19.6747 | 17.0781 | 15.8657 | 19.8255 | 19.0066 | 19.8809 | 19.9533 | 20.3541 | 21.2541 | 19.4283 | 19.1219 | 19.8394 | 19.0275 | 15.6514 | 11.6379
34 | 29 | 2020 | Winter | P, [%] | 0 | 0 | 9.195% | 8.64% | 8.943% | 7.821% | 7.426% | 11.28% | 11.01% | 15.09% | 18.29% | 16% | 13.88% | 12.9% | 16.12% | 15.45% | 16.16% | 16.22% | 16.55% | 17.28% | 15.8% | 15.55% | 16.13% | 15.47% | 12.72% | 9.462%
29 | 34 | 2020 | Winter | Q, [MVAr] | 0 | 0 | 13.5475 | 11.8654 | 11.6176 | 12.1275 | 11.4285 | 11.806 | 13.2447 | 14.6634 | 16.0058 | 14.1647 | 14.2114 | 12.2006 | 12.9738 | 15.2783 | 15.08 | 15.3746 | 15.8409 | 15.0076 | 14.2013 | 14.3378 | 15.2187 | 14.6684 | 13.5621 | 12.594
29 | 34 | 2020 | Winter | Q, [%] | 0 | 0 | 11.01% | 9.647% | 9.445% | 9.86% | 9.291% | 9.598% | 10.77% | 11.92% | 13.01% | 11.52% | 11.55% | 9.919% | 10.55% | 12.42% | 12.26% | 12.5% | 12.88% | 12.2% | 11.55% | 11.66% | 12.37% | 11.93% | 11.03% | 10.24%
34 | 29 | 2020 | Winter | Q, [MVAr] | 0 | 0 | -13.9003 | -12.2375 | -11.9891 | -12.5043 | -11.8152 | -12.1489 | -13.5744 | -14.9184 | -16.1895 | -14.4129 | -14.4933 | -12.5169 | -13.2342 | -15.5236 | -15.3167 | -15.6083 | -16.0627 | -15.223 | -14.4522 | -14.5919 | -15.4528 | -14.9211 | -13.8703 | -12.9523
34 | 29 | 2020 | Winter | Q, [%] | 0 | 0 | 11.3% | 9.949% | 9.747% | 10.17% | 9.606% | 9.877% | 11.04% | 12.13% | 13.16% | 11.72% | 11.78% | 10.18% | 10.76% | 12.62% | 12.45% | 12.69% | 13.06% | 12.38% | 11.75% | 11.86% | 12.56% | 12.13% | 11.28% | 10.53%
29 | 34 | 2020 | Winter | S, [MVA] | 0 | 0 | 17.6264 | 15.911 | 15.9798 | 15.4634 | 14.6157 | 18.1901 | 18.9178 | 23.6044 | 27.5403 | 24.1927 | 22.1773 | 19.9806 | 23.6437 | 24.3369 | 24.9007 | 25.1366 | 25.7366 | 25.9601 | 24.0157 | 23.8518 | 24.9517 | 23.9768 | 20.6755 | 17.1266
29 | 34 | 2020 | Winter | S, [%] | 0 | 0 | 14.33% | 12.94% | 12.99% | 12.57% | 11.88% | 14.79% | 15.38% | 19.19% | 22.39% | 19.67% | 18.03% | 16.24% | 19.22% | 19.79% | 20.24% | 20.44% | 20.92% | 21.11% | 19.52% | 19.39% | 20.29% | 19.49% | 16.81% | 13.92%
34 | 29 | 2020 | Winter | S, [MVA] | 0 | 0 | 17.9198 | 16.2081 | 16.2704 | 15.7763 | 14.9341 | 18.4411 | 19.1772 | 23.8101 | 27.7128 | 24.389 | 22.399 | 20.2088 | 23.8368 | 24.5404 | 25.0968 | 25.3329 | 25.9288 | 26.1434 | 24.2141 | 24.0535 | 25.1474 | 24.1803 | 20.913 | 17.4127
34 | 29 | 2020 | Winter | S, [%] | 0 | 0 | 14.57% | 13.18% | 13.23% | 12.83% | 12.14% | 14.99% | 15.59% | 19.36% | 22.53% | 19.83% | 18.21% | 16.43% | 19.38% | 19.95% | 20.4% | 20.6% | 21.08% | 21.25% | 19.69% | 19.56% | 20.45% | 19.66% | 17% | 14.16%
34 | 35 | 2020 | Winter | P, [MW] | 0 | 0 | -1.8527 | -0.29714 | 0.72554 | -1.5677 | -3.279 | 0.8484 | 4.2671 | 10.6561 | 14.1293 | 12.4773 | 8.2553 | 8.2876 | 10.7389 | 8.9841 | 8.7581 | 8.6701 | 10.1155 | 12.1099 | 9.9656 | 10.0685 | 10.1352 | 8.6844 | 4.2983 | -0.44855
34 | 35 | 2020 | Winter | P, [%] | 0 | 0 | 1.506% | 0.2416% | 0.5899% | 1.275% | 2.666% | 0.6898% | 3.469% | 8.663% | 11.49% | 10.14% | 6.712% | 6.738% | 8.731% | 7.304% | 7.12% | 7.049% | 8.224% | 9.845% | 8.102% | 8.186% | 8.24% | 7.061% | 3.495% | 0.3647%
35 | 34 | 2020 | Winter | P, [MW] | 0 | 0 | 1.8531 | 0.29726 | -0.7253 | 1.5681 | 3.2804 | -0.84805 | -4.2653 | -10.6448 | -14.1092 | -12.4617 | -8.2483 | -8.2809 | -10.7275 | -8.9751 | -8.7498 | -8.662 | -10.1048 | -12.0953 | -9.9558 | -10.0584 | -10.125 | -8.6769 | -4.2964 | 0.44857
35 | 34 | 2020 | Winter | P, [%] | 0 | 0 | 1.507% | 0.2417% | 0.5897% | 1.275% | 2.667% | 0.6895% | 3.468% | 8.654% | 11.47% | 10.13% | 6.706% | 6.732% | 8.722% | 7.297% | 7.114% | 7.042% | 8.215% | 9.834% | 8.094% | 8.178% | 8.232% | 7.054% | 3.493% | 0.3647%
34 | 35 | 2020 | Winter | Q, [MVAr] | 0 | 0 | -1.108 | 0.87026 | 1.1829 | 0.95075 | 1.5364 | 1.4816 | 0.32073 | -1.5809 | -2.8692 | -2.5797 | -2.1394 | -0.58519 | -1.6948 | -3.5248 | -3.1637 | -3.2047 | -3.0981 | -2.0296 | -1.5447 | -1.6663 | -1.5983 | -1.7415 | -0.95306 | -0.24933
34 | 35 | 2020 | Winter | Q, [%] | 0 | 0 | 0.9008% | 0.7075% | 0.9617% | 0.773% | 1.249% | 1.205% | 0.2608% | 1.285% | 2.333% | 2.097% | 1.739% | 0.4758% | 1.378% | 2.866% | 2.572% | 2.605% | 2.519% | 1.65% | 1.256% | 1.355% | 1.299% | 1.416% | 0.7748% | 0.2027%
35 | 34 | 2020 | Winter | Q, [MVAr] | 0 | 0 | 0.67936 | -1.2983 | -1.6107 | -1.3775 | -1.9603 | -1.9085 | -0.74018 | 1.1941 | 2.5103 | 2.2053 | 1.736 | 0.1808 | 1.3042 | 3.1276 | 2.7633 | 2.803 | 2.7057 | 1.6517 | 1.1508 | 1.273 | 1.2056 | 1.3392 | 0.53057 | -0.17993
35 | 34 | 2020 | Winter | Q, [%] | 0 | 0 | 0.5523% | 1.056% | 1.31% | 1.12% | 1.594% | 1.552% | 0.6018% | 0.9708% | 2.041% | 1.793% | 1.411% | 0.147% | 1.06% | 2.543% | 2.247% | 2.279% | 2.2% | 1.343% | 0.9356% | 1.035% | 0.9802% | 1.089% | 0.4314% | 0.1463%
34 | 35 | 2020 | Winter | S, [MVA] | 0 | 0 | 2.1587 | 0.91959 | 1.3877 | 1.8335 | 3.6211 | 1.7073 | 4.2792 | 10.7727 | 14.4177 | 12.7412 | 8.528 | 8.3083 | 10.8718 | 9.6508 | 9.312 | 9.2434 | 10.5793 | 12.2788 | 10.0846 | 10.2054 | 10.2604 | 8.8573 | 4.4027 | 0.51319
34 | 35 | 2020 | Winter | S, [%] | 0 | 0 | 1.755% | 0.7476% | 1.128% | 1.491% | 2.944% | 1.388% | 3.479% | 8.758% | 11.72% | 10.36% | 6.933% | 6.755% | 8.839% | 7.846% | 7.571% | 7.515% | 8.601% | 9.983% | 8.199% | 8.297% | 8.342% | 7.201% | 3.579% | 0.4172%
35 | 34 | 2020 | Winter | S, [MVA] | 0 | 0 | 1.9737 | 1.3319 | 1.7665 | 2.0872 | 3.8215 | 2.0884 | 4.3291 | 10.7115 | 14.3308 | 12.6553 | 8.429 | 8.2829 | 10.8065 | 9.5045 | 9.1758 | 9.1042 | 10.4608 | 12.2075 | 10.0221 | 10.1386 | 10.1965 | 8.7796 | 4.3291 | 0.48331
35 | 34 | 2020 | Winter | S, [%] | 0 | 0 | 1.605% | 1.083% | 1.436% | 1.697% | 3.107% | 1.698% | 3.52% | 8.709% | 11.65% | 10.29% | 6.853% | 6.734% | 8.786% | 7.727% | 7.46% | 7.402% | 8.505% | 9.925% | 8.148% | 8.243% | 8.29% | 7.138% | 3.52% | 0.3929%
35 | 36 | 2020 | Winter | P, [MW] | 0 | 0 | -18.0988 | -15.5599 | -13.6863 | -15.8327 | -17.846 | -16.4156 | -20.1333 | -18.2319 | -15.5555 | -17.609 | -18.9553 | -20.6447 | -17.3301 | -17.7585 | -15.8638 | -15.6077 | -15.3948 | -15.6054 | -16.8049 | -16.5422 | -16.0627 | -15.7088 | -16.5732 | -18.9442
35 | 36 | 2020 | Winter | P, [%] | 0 | 0 | 14.71% | 12.65% | 11.13% | 12.87% | 14.51% | 13.35% | 16.37% | 14.82% | 12.65% | 14.32% | 15.41% | 16.78% | 14.09% | 14.44% | 12.9% | 12.69% | 12.52% | 12.69% | 13.66% | 13.45% | 13.06% | 12.77% | 13.47% | 15.4%
36 | 35 | 2020 | Winter | P, [MW] | 0 | 0 | 18.1284 | 15.5816 | 13.7031 | 15.8551 | 17.874 | 16.4394 | 20.1688 | 18.2611 | 15.577 | 17.636 | 18.9867 | 20.6819 | 17.3561 | 17.7862 | 15.8862 | 15.6298 | 15.4165 | 15.6271 | 16.8298 | 16.5666 | 16.086 | 15.7311 | 16.5981 | 18.976
36 | 35 | 2020 | Winter | P, [%] | 0 | 0 | 14.74% | 12.67% | 11.14% | 12.89% | 14.53% | 13.37% | 16.4% | 14.85% | 12.66% | 14.34% | 15.44% | 16.81% | 14.11% | 14.46% | 12.92% | 12.71% | 12.53% | 12.7% | 13.68% | 13.47% | 13.08% | 12.79% | 13.49% | 15.43%
35 | 36 | 2020 | Winter | Q, [MVAr] | 0 | 0 | -4.1255 | -2.9522 | -2.6397 | -2.8729 | -2.2901 | -2.342 | -1.3655 | -1.423 | -2.4711 | -1.0937 | -1.4287 | 0.66271 | -0.19257 | -2.016 | -2.7241 | -3.5798 | -3.7545 | -2.7004 | -2.1996 | -2.5898 | -3.3268 | -3.4603 | -3.7242 | -3.0137
35 | 36 | 2020 | Winter | Q, [%] | 0 | 0 | 3.354% | 2.4% | 2.146% | 2.336% | 1.862% | 1.904% | 1.11% | 1.157% | 2.009% | 0.8892% | 1.162% | 0.5388% | 0.1566% | 1.639% | 2.215% | 2.91% | 3.052% | 2.195% | 1.788% | 2.106% | 2.705% | 2.813% | 3.028% | 2.45%
36 | 35 | 2020 | Winter | Q, [MVAr] | 0 | 0 | 3.8431 | 2.6439 | 2.3143 | 2.5675 | 2.004 | 2.0417 | 1.1084 | 1.1443 | 2.1638 | 0.80524 | 1.1557 | -0.91508 | -0.10076 | 1.7296 | 2.4182 | 3.272 | 3.4457 | 2.3935 | 1.904 | 2.2919 | 3.0255 | 3.155 | 3.4267 | 2.7396
36 | 35 | 2020 | Winter | Q, [%] | 0 | 0 | 3.125% | 2.15% | 1.882% | 2.087% | 1.629% | 1.66% | 0.9012% | 0.9303% | 1.759% | 0.6547% | 0.9396% | 0.744% | 0.08192% | 1.406% | 1.966% | 2.66% | 2.801% | 1.946% | 1.548% | 1.863% | 2.46% | 2.565% | 2.786% | 2.227%
35 | 36 | 2020 | Winter | S, [MVA] | 0 | 0 | 18.563 | 15.8375 | 13.9386 | 16.0913 | 17.9924 | 16.5818 | 20.1796 | 18.2873 | 15.7505 | 17.6429 | 19.0091 | 20.6553 | 17.3312 | 17.8726 | 16.096 | 16.013 | 15.846 | 15.8373 | 16.9482 | 16.7437 | 16.4036 | 16.0854 | 16.9865 | 19.1824
35 | 36 | 2020 | Winter | S, [%] | 0 | 0 | 15.09% | 12.88% | 11.33% | 13.08% | 14.63% | 13.48% | 16.41% | 14.87% | 12.81% | 14.34% | 15.45% | 16.79% | 14.09% | 14.53% | 13.09% | 13.02% | 12.88% | 12.88% | 13.78% | 13.61% | 13.34% | 13.08% | 13.81% | 15.6%
36 | 35 | 2020 | Winter | S, [MVA] | 0 | 0 | 18.5313 | 15.8043 | 13.8972 | 16.0616 | 17.986 | 16.5657 | 20.1993 | 18.2969 | 15.7266 | 17.6544 | 19.0219 | 20.7021 | 17.3564 | 17.8701 | 16.0692 | 15.9686 | 15.7969 | 15.8094 | 16.9372 | 16.7243 | 16.368 | 16.0444 | 16.9482 | 19.1727
36 | 35 | 2020 | Winter | S, [%] | 0 | 0 | 15.07% | 12.85% | 11.3% | 13.06% | 14.62% | 13.47% | 16.42% | 14.88% | 12.79% | 14.35% | 15.46% | 16.83% | 14.11% | 14.53% | 13.06% | 12.98% | 12.84% | 12.85% | 13.77% | 13.6% | 13.31% | 13.04% | 13.78% | 15.59%
42 | 72 | 2020 | Winter | P, [MW] | 0 | 0 | -16.448 | -14.4928 | -13.6777 | -13.8508 | -14.3398 | -25.3878 | -37.3221 | -42.544 | -36.5933 | -34.4783 | -33.7015 | -36.692 | -32.7805 | -31.4558 | -28.7733 | -24.5856 | -25.2485 | -33.0729 | -33.7625 | -33.0454 | -32.0121 | -29.8053 | -25.8189 | -21.5765
42 | 72 | 2020 | Winter | P, [%] | 0 | 0 | 18.28% | 16.1% | 15.2% | 15.39% | 15.93% | 28.21% | 41.47% | 47.27% | 40.66% | 38.31% | 37.45% | 40.77% | 36.42% | 34.95% | 31.97% | 27.32% | 28.05% | 36.75% | 37.51% | 36.72% | 35.57% | 33.12% | 28.69% | 23.97%
72 | 42 | 2020 | Winter | P, [MW] | 0 | 0 | 16.5529 | 14.5741 | 13.75 | 13.925 | 14.4193 | 25.6395 | 37.8698 | 43.2577 | 37.1191 | 34.9445 | 34.147 | 37.2212 | 33.2013 | 31.8432 | 29.097 | 24.8212 | 25.497 | 33.5008 | 34.209 | 33.4728 | 32.413 | 30.1525 | 26.079 | 21.7576
72 | 42 | 2020 | Winter | P, [%] | 0 | 0 | 18.39% | 16.19% | 15.28% | 15.47% | 16.02% | 28.49% | 42.08% | 48.06% | 41.24% | 38.83% | 37.94% | 41.36% | 36.89% | 35.38% | 32.33% | 27.58% | 28.33% | 37.22% | 38.01% | 37.19% | 36.01% | 33.5% | 28.98% | 24.18%
42 | 72 | 2020 | Winter | Q, [MVAr] | 0 | 0 | 0.29048 | -0.41025 | -0.17994 | -0.18752 | -0.13676 | 0.87271 | 1.5617 | 1.3483 | 0.035912 | -0.23149 | 0.90303 | 1.2851 | 0.25176 | 0.28749 | 0.27153 | 0.35536 | 0.63867 | 0.63998 | 0.85229 | 0.3677 | 0.24809 | 0.46908 | 0.59401 | 0.62731
42 | 72 | 2020 | Winter | Q, [%] | 0 | 0 | 0.3228% | 0.4558% | 0.1999% | 0.2084% | 0.152% | 0.9697% | 1.735% | 1.498% | 0.0399% | 0.2572% | 1.003% | 1.428% | 0.2797% | 0.3194% | 0.3017% | 0.3948% | 0.7096% | 0.7111% | 0.947% | 0.4086% | 0.2757% | 0.5212% | 0.66% | 0.697%
72 | 42 | 2020 | Winter | Q, [MVAr] | 0 | 0 | -1.2085 | -0.55938 | -0.81027 | -0.79868 | -0.83734 | -1.4627 | -1.4944 | -0.91207 | -0.016391 | 0.11893 | -1.0617 | -1.2582 | -0.46527 | -0.57484 | -0.70038 | -0.98071 | -1.236 | -0.83941 | -1.0101 | -0.56768 | -0.50686 | -0.84671 | -1.1652 | -1.3753
72 | 42 | 2020 | Winter | Q, [%] | 0 | 0 | 1.343% | 0.6215% | 0.9003% | 0.8874% | 0.9304% | 1.625% | 1.66% | 1.013% | 0.01821% | 0.1321% | 1.18% | 1.398% | 0.517% | 0.6387% | 0.7782% | 1.09% | 1.373% | 0.9327% | 1.122% | 0.6308% | 0.5632% | 0.9408% | 1.295% | 1.528%
42 | 72 | 2020 | Winter | S, [MVA] | 0 | 0 | 16.4505 | 14.4986 | 13.6789 | 13.8521 | 14.3405 | 25.4028 | 37.3548 | 42.5653 | 36.5934 | 34.4791 | 33.7136 | 36.7145 | 32.7815 | 31.4571 | 28.7746 | 24.5881 | 25.2565 | 33.0791 | 33.7732 | 33.0474 | 32.0131 | 29.809 | 25.8258 | 21.5856
42 | 72 | 2020 | Winter | S, [%] | 0 | 0 | 18.28% | 16.11% | 15.2% | 15.39% | 15.93% | 28.23% | 41.51% | 47.29% | 40.66% | 38.31% | 37.46% | 40.79% | 36.42% | 34.95% | 31.97% | 27.32% | 28.06% | 36.75% | 37.53% | 36.72% | 35.57% | 33.12% | 28.7% | 23.98%
72 | 42 | 2020 | Winter | S, [MVA] | 0 | 0 | 16.5969 | 14.5848 | 13.7739 | 13.9479 | 14.4436 | 25.6812 | 37.8993 | 43.2673 | 37.1191 | 34.9447 | 34.1635 | 37.2425 | 33.2046 | 31.8484 | 29.1054 | 24.8406 | 25.527 | 33.5114 | 34.2239 | 33.4776 | 32.4169 | 30.1644 | 26.105 | 21.801
72 | 42 | 2020 | Winter | S, [%] | 0 | 0 | 18.44% | 16.21% | 15.3% | 15.5% | 16.05% | 28.53% | 42.11% | 48.07% | 41.24% | 38.83% | 37.96% | 41.38% | 36.89% | 35.39% | 32.34% | 27.6% | 28.36% | 37.23% | 38.03% | 37.2% | 36.02% | 33.52% | 29.01% | 24.22%
72 | 103 | 2020 | Winter | P, [MW] | 0 | 0 | 7.48 | 3.7895 | 4.2423 | 3.6717 | 4.5756 | 4.8069 | 8.3956 | 9.7563 | 8.1974 | 11.5705 | 10.8311 | 10.8187 | 9.6853 | 7.652 | 8.1353 | 5.4227 | 4.7825 | 6.2614 | 10.8835 | 9.7171 | 7.3992 | 7.9427 | 6.8407 | 6.7016
72 | 103 | 2020 | Winter | P, [%] | 0 | 0 | 3.041% | 1.54% | 1.724% | 1.493% | 1.86% | 1.954% | 3.413% | 3.966% | 3.332% | 4.703% | 4.403% | 4.398% | 3.937% | 3.111% | 3.307% | 2.204% | 1.944% | 2.545% | 4.424% | 3.95% | 3.008% | 3.229% | 2.781% | 2.724%
103 | 72 | 2020 | Winter | P, [MW] | 0 | 0 | -7.4667 | -3.778 | -4.2308 | -3.6611 | -4.5639 | -4.7965 | -8.3883 | -9.7478 | -8.1909 | -11.558 | -10.8207 | -10.8084 | -9.6769 | -7.6468 | -8.1293 | -5.4195 | -4.7801 | -6.2567 | -10.8725 | -9.7083 | -7.3941 | -7.9372 | -6.835 | -6.695
103 | 72 | 2020 | Winter | P, [%] | 0 | 0 | 3.035% | 1.536% | 1.72% | 1.488% | 1.855% | 1.95% | 3.41% | 3.963% | 3.33% | 4.698% | 4.399% | 4.394% | 3.934% | 3.108% | 3.305% | 2.203% | 1.943% | 2.543% | 4.42% | 3.946% | 3.006% | 3.227% | 2.778% | 2.722%
72 | 103 | 2020 | Winter | Q, [MVAr] | 0 | 0 | -10.5848 | -11.6155 | -11.4654 | -11.1874 | -11.4253 | -10.5905 | -4.4169 | 0.14213 | 1.9901 | 2.154 | 0.021021 | 0.099653 | 0.44022 | -0.080719 | -2.1497 | -3.5738 | -2.9654 | 2.878 | 1.8227 | 1.5253 | 0.92428 | -1.2643 | -5.1704 | -6.3558
72 | 103 | 2020 | Winter | Q, [%] | 0 | 0 | 4.303% | 4.722% | 4.661% | 4.548% | 4.644% | 4.305% | 1.795% | 0.05778% | 0.809% | 0.8756% | 0.008545% | 0.04051% | 0.1789% | 0.03281% | 0.8739% | 1.453% | 1.205% | 1.17% | 0.7409% | 0.6201% | 0.3757% | 0.5139% | 2.102% | 2.584%
103 | 72 | 2020 | Winter | Q, [MVAr] | 0 | 0 | 8.94 | 9.9646 | 9.8144 | 9.5331 | 9.7749 | 8.9354 | 2.7518 | -1.802 | -3.6552 | -3.7972 | -1.6714 | -1.7506 | -2.0984 | -1.5879 | 0.48375 | 1.8974 | 1.2854 | -4.5505 | -3.472 | -3.1829 | -2.5951 | -0.40444 | 3.5017 | 4.6891
103 | 72 | 2020 | Winter | Q, [%] | 0 | 0 | 3.634% | 4.051% | 3.99% | 3.875% | 3.974% | 3.632% | 1.119% | 0.7325% | 1.486% | 1.544% | 0.6794% | 0.7116% | 0.853% | 0.6455% | 0.1966% | 0.7713% | 0.5225% | 1.85% | 1.411% | 1.294% | 1.055% | 0.1644% | 1.423% | 1.906%
72 | 103 | 2020 | Winter | S, [MVA] | 0 | 0 | 12.961 | 12.218 | 12.2251 | 11.7745 | 12.3075 | 11.6303 | 9.4865 | 9.7573 | 8.4356 | 11.7693 | 10.8311 | 10.8192 | 9.6953 | 7.6524 | 8.4145 | 6.4944 | 5.6273 | 6.8912 | 11.035 | 9.8361 | 7.4567 | 8.0427 | 8.5749 | 9.2362
72 | 103 | 2020 | Winter | S, [%] | 0 | 0 | 5.269% | 4.967% | 4.97% | 4.786% | 5.003% | 4.728% | 3.856% | 3.966% | 3.429% | 4.784% | 4.403% | 4.398% | 3.941% | 3.111% | 3.421% | 2.64% | 2.288% | 2.801% | 4.486% | 3.998% | 3.031% | 3.269% | 3.486% | 3.755%
103 | 72 | 2020 | Winter | S, [MVA] | 0 | 0 | 11.648 | 10.6568 | 10.6875 | 10.2119 | 10.7879 | 10.1414 | 8.8281 | 9.913 | 8.9694 | 12.1658 | 10.9491 | 10.9492 | 9.9018 | 7.81 | 8.1437 | 5.742 | 4.9499 | 7.7365 | 11.4134 | 10.2168 | 7.8363 | 7.9475 | 7.6797 | 8.1737
103 | 72 | 2020 | Winter | S, [%] | 0 | 0 | 4.735% | 4.332% | 4.345% | 4.151% | 4.385% | 4.123% | 3.589% | 4.03% | 3.646% | 4.945% | 4.451% | 4.451% | 4.025% | 3.175% | 3.31% | 2.334% | 2.012% | 3.145% | 4.64% | 4.153% | 3.185% | 3.231% | 3.122% | 3.323%
1 | 2 | 2020 | Winter | P, [MW] | 0 | 0 | 18.4483 | 17.5664 | 16.6648 | 16.5516 | 16.7952 | 18.32 | 21.6711 | 25.9323 | 28.028 | 28.4665 | 27.855 | 28.1657 | 28.0178 | 27.4442 | 25.8447 | 25.0513 | 26.0877 | 28.9202 | 28.8816 | 28.2415 | 27.6867 | 26.0286 | 22.7945 | 20.7852
1 | 2 | 2020 | Winter | P, [%] | 0 | 0 | 46.12% | 43.92% | 41.66% | 41.38% | 41.99% | 45.8% | 54.18% | 64.83% | 70.07% | 71.17% | 69.64% | 70.41% | 70.04% | 68.61% | 64.61% | 62.63% | 65.22% | 72.3% | 72.2% | 70.6% | 69.22% | 65.07% | 56.99% | 51.96%
2 | 1 | 2020 | Winter | P, [MW] | 0 | 0 | -18.4216 | -17.5422 | -16.6431 | -16.5301 | -16.7729 | -18.2938 | -21.6344 | -25.8796 | -27.9669 | -28.4033 | -27.7941 | -28.1023 | -27.9561 | -27.3854 | -25.7929 | -25.0028 | -26.035 | -28.8551 | -28.8166 | -28.1795 | -27.6271 | -25.9761 | -22.7541 | -20.7518
2 | 1 | 2020 | Winter | P, [%] | 0 | 0 | 46.05% | 43.86% | 41.61% | 41.33% | 41.93% | 45.73% | 54.09% | 64.7% | 69.92% | 71.01% | 69.49% | 70.26% | 69.89% | 68.46% | 64.48% | 62.51% | 65.09% | 72.14% | 72.04% | 70.45% | 69.07% | 64.94% | 56.89% | 51.88%
1 | 2 | 2020 | Winter | Q, [MVAr] | 0 | 0 | -2.494 | 1.9637 | 1.7704 | 1.8401 | 2.3437 | 1.3083 | 0.59439 | 1.1536 | 0.11947 | 1.3408 | 2.4551 | 4.3041 | 2.8938 | 1.6284 | 0.33621 | -0.85887 | -0.59327 | 0.73753 | 1.15 | 0.45247 | -0.86923 | -0.63523 | -1.3234 | -0.54615
1 | 2 | 2020 | Winter | Q, [%] | 0 | 0 | 6.235% | 4.909% | 4.426% | 4.6% | 5.859% | 3.271% | 1.486% | 2.884% | 0.2987% | 3.352% | 6.138% | 10.76% | 7.234% | 4.071% | 0.8405% | 2.147% | 1.483% | 1.844% | 2.875% | 1.131% | 2.173% | 1.588% | 3.308% | 1.365%
2 | 1 | 2020 | Winter | Q, [MVAr] | 0 | 0 | 3.2848 | -1.246 | -1.1254 | -1.203 | -1.6832 | -0.53118 | 0.49387 | 0.41006 | 1.6933 | 0.53385 | -0.65004 | -2.4242 | -1.0658 | 0.11437 | 1.1999 | 2.2989 | 2.1551 | 1.1929 | 0.77853 | 1.3864 | 2.6371 | 2.1947 | 2.5195 | 1.5363
2 | 1 | 2020 | Winter | Q, [%] | 0 | 0 | 8.212% | 3.115% | 2.813% | 3.008% | 4.208% | 1.328% | 1.235% | 1.025% | 4.233% | 1.335% | 1.625% | 6.06% | 2.664% | 0.2859% | 3% | 5.747% | 5.388% | 2.982% | 1.946% | 3.466% | 6.593% | 5.487% | 6.299% | 3.841%
1 | 2 | 2020 | Winter | S, [MVA] | 0 | 0 | 18.6161 | 17.6758 | 16.7586 | 16.6535 | 16.958 | 18.3666 | 21.6793 | 25.958 | 28.0283 | 28.4981 | 27.9629 | 28.4926 | 28.1668 | 27.4924 | 25.8469 | 25.066 | 26.0944 | 28.9296 | 28.9045 | 28.2451 | 27.7003 | 26.0364 | 22.8328 | 20.7924
1 | 2 | 2020 | Winter | S, [%] | 0 | 0 | 46.54% | 44.19% | 41.9% | 41.63% | 42.39% | 45.92% | 54.2% | 64.89% | 70.07% | 71.25% | 69.91% | 71.23% | 70.42% | 68.73% | 64.62% | 62.67% | 65.24% | 72.32% | 72.26% | 70.61% | 69.25% | 65.09% | 57.08% | 51.98%
2 | 1 | 2020 | Winter | S, [MVA] | 0 | 0 | 18.7122 | 17.5864 | 16.6811 | 16.5738 | 16.8572 | 18.3015 | 21.6401 | 25.8829 | 28.0181 | 28.4083 | 27.8017 | 28.2066 | 27.9765 | 27.3856 | 25.8208 | 25.1082 | 26.1241 | 28.8798 | 28.8271 | 28.2136 | 27.7527 | 26.0686 | 22.8932 | 20.8086
2 | 1 | 2020 | Winter | S, [%] | 0 | 0 | 46.78% | 43.97% | 41.7% | 41.43% | 42.14% | 45.75% | 54.1% | 64.71% | 70.05% | 71.02% | 69.5% | 70.52% | 69.94% | 68.46% | 64.55% | 62.77% | 65.31% | 72.2% | 72.07% | 70.53% | 69.38% | 65.17% | 57.23% | 52.02%
8 | 72 | 2020 | Winter | P, [MW] | 0 | 0 | 41.5032 | 23.9152 | 22.4545 | 22.2436 | 23.9536 | 35.0036 | 57.9842 | 75.0275 | 76.8399 | 80.2173 | 76.4113 | 74.2805 | 71.4554 | 70.8253 | 67.326 | 61.8743 | 62.3684 | 77.3498 | 77.6499 | 77.9385 | 74.3489 | 69.9871 | 58.7695 | 51.2595
8 | 72 | 2020 | Winter | P, [%] | 0 | 0 | 13.83% | 7.972% | 7.485% | 7.415% | 7.985% | 11.67% | 19.33% | 25.01% | 25.61% | 26.74% | 25.47% | 24.76% | 23.82% | 23.61% | 22.44% | 20.62% | 20.79% | 25.78% | 25.88% | 25.98% | 24.78% | 23.33% | 19.59% | 17.09%
72 | 8 | 2020 | Winter | P, [MW] | 0 | 0 | -40.7622 | -23.1742 | -21.7135 | -21.5026 | -23.2126 | -34.2626 | -57.2432 | -74.2865 | -76.0989 | -79.4763 | -75.6703 | -73.5395 | -70.7144 | -70.0843 | -66.585 | -61.1333 | -61.6274 | -76.6088 | -76.9089 | -77.1975 | -73.6079 | -69.2461 | -58.0285 | -50.5185
72 | 8 | 2020 | Winter | P, [%] | 0 | 0 | 13.59% | 7.725% | 7.238% | 7.168% | 7.738% | 11.42% | 19.08% | 24.76% | 25.37% | 26.49% | 25.22% | 24.51% | 23.57% | 23.36% | 22.19% | 20.38% | 20.54% | 25.54% | 25.64% | 25.73% | 24.54% | 23.08% | 19.34% | 16.84%
8 | 72 | 2020 | Winter | Q, [MVAr] | 0 | 0 | -295.0714 | -296.6703 | -296.8054 | -296.8408 | -296.7155 | -295.8084 | -292.8744 | -289.5288 | -289.0521 | -288.1783 | -288.9384 | -289.4952 | -290.154 | -290.1757 | -290.8217 | -291.8757 | -291.8746 | -289.0096 | -288.8593 | -288.8004 | -289.6068 | -290.4322 | -292.4933 | -293.7908
8 | 72 | 2020 | Winter | Q, [%] | 0 | 0 | 98.36% | 98.89% | 98.94% | 98.95% | 98.91% | 98.6% | 97.62% | 96.51% | 96.35% | 96.06% | 96.31% | 96.5% | 96.72% | 96.73% | 96.94% | 97.29% | 97.29% | 96.34% | 96.29% | 96.27% | 96.54% | 96.81% | 97.5% | 97.93%
72 | 8 | 2020 | Winter | Q, [MVAr] | 0 | 0 | 326.5626 | 328.1616 | 328.2967 | 328.3321 | 328.2068 | 327.2997 | 324.3657 | 321.0201 | 320.5434 | 319.6696 | 320.4297 | 320.9865 | 321.6453 | 321.667 | 322.3129 | 323.367 | 323.3659 | 320.5009 | 320.3506 | 320.2917 | 321.0981 | 321.9235 | 323.9846 | 325.2821
72 | 8 | 2020 | Winter | Q, [%] | 0 | 0 | 108.9% | 109.4% | 109.4% | 109.4% | 109.4% | 109.1% | 108.1% | 107% | 106.8% | 106.6% | 106.8% | 107% | 107.2% | 107.2% | 107.4% | 107.8% | 107.8% | 106.8% | 106.8% | 106.8% | 107% | 107.3% | 108% | 108.4%
8 | 72 | 2020 | Winter | S, [MVA] | 0 | 0 | 297.9759 | 297.6327 | 297.6536 | 297.673 | 297.6808 | 297.8722 | 298.5592 | 299.0921 | 299.0911 | 299.1347 | 298.8714 | 298.873 | 298.823 | 298.6941 | 298.513 | 298.362 | 298.4637 | 299.1815 | 299.1141 | 299.1322 | 298.9981 | 298.7458 | 298.339 | 298.2291
8 | 72 | 2020 | Winter | S, [%] | 0 | 0 | 99.33% | 99.21% | 99.22% | 99.22% | 99.23% | 99.29% | 99.52% | 99.7% | 99.7% | 99.71% | 99.62% | 99.62% | 99.61% | 99.56% | 99.5% | 99.45% | 99.49% | 99.73% | 99.7% | 99.71% | 99.67% | 99.58% | 99.45% | 99.41%
72 | 8 | 2020 | Winter | S, [MVA] | 0 | 0 | 329.0968 | 328.9789 | 329.0139 | 329.0354 | 329.0267 | 329.0881 | 329.3781 | 329.5032 | 329.4527 | 329.4012 | 329.2434 | 329.3029 | 329.3269 | 329.2134 | 329.1188 | 329.0949 | 329.186 | 329.5296 | 329.4533 | 329.4635 | 329.4269 | 329.2867 | 329.1403 | 329.1816
72 | 8 | 2020 | Winter | S, [%] | 0 | 0 | 109.7% | 109.7% | 109.7% | 109.7% | 109.7% | 109.7% | 109.8% | 109.8% | 109.8% | 109.8% | 109.7% | 109.8% | 109.8% | 109.7% | 109.7% | 109.7% | 109.7% | 109.8% | 109.8% | 109.8% | 109.8% | 109.8% | 109.7% | 109.7%
11 | 12 | 2020 | Winter | P, [MW] | 0 | 0 | 137.4276 | 122.3039 | 115.7089 | 112.9384 | 111.9247 | 128.7879 | 178.476 | 217.9767 | 231.6193 | 230.6883 | 240.8508 | 246.9882 | 234.7937 | 229.818 | 213.7683 | 204.1086 | 211.735 | 253.7423 | 255.2268 | 254.562 | 252.2526 | 237.353 | 204.067 | 173.1285
11 | 12 | 2020 | Winter | P, [%] | 0 | 0 | 22.9% | 20.38% | 19.28% | 18.82% | 18.65% | 21.46% | 29.75% | 36.33% | 38.6% | 38.45% | 40.14% | 41.16% | 39.13% | 38.3% | 35.63% | 34.02% | 35.29% | 42.29% | 42.54% | 42.43% | 42.04% | 39.56% | 34.01% | 28.85%
12 | 11 | 2020 | Winter | P, [MW] | 0 | 0 | -136.5208 | -121.394 | -114.8078 | -112.0347 | -111.0208 | -127.8724 | -177.567 | -217.0613 | -230.709 | -229.7987 | -239.9632 | -246.0878 | -233.92 | -228.9411 | -212.9122 | -203.2397 | -210.8494 | -252.842 | -254.3266 | -253.6662 | -251.3351 | -236.4292 | -203.1689 | -172.2503
12 | 11 | 2020 | Winter | P, [%] | 0 | 0 | 22.75% | 20.23% | 19.13% | 18.67% | 18.5% | 21.31% | 29.59% | 36.18% | 38.45% | 38.3% | 39.99% | 41.01% | 38.99% | 38.16% | 35.49% | 33.87% | 35.14% | 42.14% | 42.39% | 42.28% | 41.89% | 39.4% | 33.86% | 28.71%
11 | 12 | 2020 | Winter | Q, [MVAr] | 0 | 0 | -487.3133 | -491.7019 | -490.8766 | -492.1329 | -492.4072 | -491.6759 | -475.9007 | -462.716 | -455.3793 | -449.9806 | -444.6518 | -445.3063 | -443.5388 | -446.7958 | -447.9569 | -455.5791 | -457.1219 | -441.8979 | -441.1345 | -440.1838 | -447.5621 | -456.4809 | -463.6422 | -469.4299
11 | 12 | 2020 | Winter | Q, [%] | 0 | 0 | 81.22% | 81.95% | 81.81% | 82.02% | 82.07% | 81.95% | 79.32% | 77.12% | 75.9% | 75% | 74.11% | 74.22% | 73.92% | 74.47% | 74.66% | 75.93% | 76.19% | 73.65% | 73.52% | 73.36% | 74.59% | 76.08% | 77.27% | 78.24%
12 | 11 | 2020 | Winter | Q, [MVAr] | 0 | 0 | 541.5104 | 546.0857 | 544.7338 | 546.1492 | 546.4392 | 546.4 | 530.2388 | 517.4307 | 509.7925 | 503.152 | 497.7057 | 499.123 | 495.759 | 499.2127 | 499.1283 | 507.5188 | 510.0583 | 495.7103 | 494.9462 | 493.7279 | 502.4034 | 511.6964 | 517.3231 | 521.9246
12 | 11 | 2020 | Winter | Q, [%] | 0 | 0 | 90.25% | 91.01% | 90.79% | 91.02% | 91.07% | 91.07% | 88.37% | 86.24% | 84.97% | 83.86% | 82.95% | 83.19% | 82.63% | 83.2% | 83.19% | 84.59% | 85.01% | 82.62% | 82.49% | 82.29% | 83.73% | 85.28% | 86.22% | 86.99%
11 | 12 | 2020 | Winter | S, [MVA] | 0 | 0 | 506.3206 | 506.6843 | 504.3296 | 504.9257 | 504.9673 | 508.2632 | 508.2668 | 511.488 | 510.899 | 505.6675 | 505.6919 | 509.2159 | 501.8513 | 502.4369 | 496.3489 | 499.212 | 503.7779 | 509.5674 | 509.6474 | 508.4915 | 513.7541 | 514.501 | 506.5644 | 500.3378
11 | 12 | 2020 | Winter | S, [%] | 0 | 0 | 84.39% | 84.45% | 84.05% | 84.15% | 84.16% | 84.71% | 84.71% | 85.25% | 85.15% | 84.28% | 84.28% | 84.87% | 83.64% | 83.74% | 82.72% | 83.2% | 83.96% | 84.93% | 84.94% | 84.75% | 85.63% | 85.75% | 84.43% | 83.39%
12 | 11 | 2020 | Winter | S, [MVA] | 0 | 0 | 558.4545 | 559.4159 | 556.7008 | 557.5219 | 557.6033 | 561.1633 | 559.1808 | 561.1151 | 559.5668 | 553.145 | 552.5335 | 556.4917 | 548.1748 | 549.2061 | 542.6423 | 546.7007 | 551.9212 | 556.469 | 556.4654 | 555.08 | 561.7638 | 563.6772 | 555.7884 | 549.6139
12 | 11 | 2020 | Winter | S, [%] | 0 | 0 | 93.08% | 93.24% | 92.78% | 92.92% | 92.93% | 93.53% | 93.2% | 93.52% | 93.26% | 92.19% | 92.09% | 92.75% | 91.36% | 91.53% | 90.44% | 91.12% | 91.99% | 92.74% | 92.74% | 92.51% | 93.63% | 93.95% | 92.63% | 91.6%
13 | 14 | 2020 | Winter | P, [MW] | 0 | 0 | 19.127 | 31.3947 | 29.6287 | 28.7488 | 28.3623 | 28.4339 | 32.3979 | 37.4168 | 33.8822 | 32.7759 | 36.6145 | 42.1737 | 36.365 | 32.1254 | 27.0623 | 24.612 | 27.6925 | 38.9566 | 44.3087 | 42.6147 | 43.0147 | 40.1196 | 32.9943 | 26.1663
13 | 14 | 2020 | Winter | P, [%] | 0 | 0 | 4.782% | 7.849% | 7.407% | 7.187% | 7.091% | 7.108% | 8.099% | 9.354% | 8.471% | 8.194% | 9.154% | 10.54% | 9.091% | 8.031% | 6.766% | 6.153% | 6.923% | 9.739% | 11.08% | 10.65% | 10.75% | 10.03% | 8.249% | 6.542%
14 | 13 | 2020 | Winter | P, [MW] | 0 | 0 | -19.0746 | -31.3372 | -29.5717 | -28.6922 | -28.3059 | -28.3791 | -32.3482 | -37.3701 | -33.8364 | -32.7307 | -36.5663 | -42.1241 | -36.3165 | -32.0768 | -27.0132 | -24.5621 | -27.643 | -38.9102 | -44.2603 | -42.5669 | -42.9658 | -40.0695 | -32.9426 | -26.115
14 | 13 | 2020 | Winter | P, [%] | 0 | 0 | 4.769% | 7.834% | 7.393% | 7.173% | 7.076% | 7.095% | 8.087% | 9.343% | 8.459% | 8.183% | 9.142% | 10.53% | 9.079% | 8.019% | 6.753% | 6.141% | 6.911% | 9.728% | 11.07% | 10.64% | 10.74% | 10.02% | 8.236% | 6.529%
13 | 14 | 2020 | Winter | Q, [MVAr] | 0 | 0 | 122.8557 | 126.3916 | 126.1773 | 125.976 | 125.8956 | 123.8981 | 116.7183 | 111.1531 | 111.1647 | 110.7111 | 113.4563 | 113.4436 | 113.961 | 115.3103 | 117.2127 | 118.7988 | 117.7259 | 110.2203 | 110.9316 | 110.7389 | 112.1393 | 114.769 | 119.0158 | 120.1803
13 | 14 | 2020 | Winter | Q, [%] | 0 | 0 | 30.71% | 31.6% | 31.54% | 31.49% | 31.47% | 30.97% | 29.18% | 27.79% | 27.79% | 27.68% | 28.36% | 28.36% | 28.49% | 28.83% | 29.3% | 29.7% | 29.43% | 27.56% | 27.73% | 27.68% | 28.03% | 28.69% | 29.75% | 30.05%
14 | 13 | 2020 | Winter | Q, [MVAr] | 0 | 0 | -118.2917 | -121.3844 | -121.2179 | -121.0467 | -120.9788 | -119.1274 | -112.3865 | -107.0922 | -107.1775 | -106.7754 | -109.2602 | -109.1191 | -109.7364 | -111.0801 | -112.9404 | -114.4533 | -113.4078 | -106.1857 | -106.7189 | -106.5824 | -107.8805 | -110.4051 | -114.5126 | -115.7141
14 | 13 | 2020 | Winter | Q, [%] | 0 | 0 | 29.57% | 30.35% | 30.3% | 30.26% | 30.24% | 29.78% | 28.1% | 26.77% | 26.79% | 26.69% | 27.32% | 27.28% | 27.43% | 27.77% | 28.24% | 28.61% | 28.35% | 26.55% | 26.68% | 26.65% | 26.97% | 27.6% | 28.63% | 28.93%
13 | 14 | 2020 | Winter | S, [MVA] | 0 | 0 | 124.3357 | 130.2323 | 129.6093 | 129.2147 | 129.0508 | 127.1189 | 121.1312 | 117.2818 | 116.2136 | 115.4609 | 119.218 | 121.0292 | 119.6224 | 119.7017 | 120.2962 | 121.3215 | 120.9391 | 116.9022 | 119.4532 | 118.6555 | 120.1062 | 121.5792 | 123.5046 | 122.9959
13 | 14 | 2020 | Winter | S, [%] | 0 | 0 | 31.08% | 32.56% | 32.4% | 32.3% | 32.26% | 31.78% | 30.28% | 29.32% | 29.05% | 28.87% | 29.8% | 30.26% | 29.91% | 29.93% | 30.07% | 30.33% | 30.23% | 29.23% | 29.86% | 29.66% | 30.03% | 30.39% | 30.88% | 30.75%
14 | 13 | 2020 | Winter | S, [MVA] | 0 | 0 | 119.8197 | 125.3642 | 124.7728 | 124.4007 | 124.2461 | 122.4611 | 116.9492 | 113.4252 | 112.3918 | 111.6794 | 115.2167 | 116.9676 | 115.5896 | 115.6188 | 116.126 | 117.0592 | 116.7281 | 113.0902 | 115.5331 | 114.7682 | 116.1218 | 117.4515 | 119.1568 | 118.6244
14 | 13 | 2020 | Winter | S, [%] | 0 | 0 | 29.95% | 31.34% | 31.19% | 31.1% | 31.06% | 30.62% | 29.24% | 28.36% | 28.1% | 27.92% | 28.8% | 29.24% | 28.9% | 28.9% | 29.03% | 29.26% | 29.18% | 28.27% | 28.88% | 28.69% | 29.03% | 29.36% | 29.79% | 29.66%
13 | 15 | 2020 | Winter | P, [MW] | 0 | 0 | 106.8863 | 94.7801 | 90.4802 | 88.7622 | 91.9842 | 107.4341 | 151.0431 | 179.6164 | 167.1454 | 175.9983 | 177.131 | 183.5859 | 167.5708 | 157.0801 | 145.7147 | 130.9172 | 134.4023 | 173.4644 | 192.2142 | 188.4281 | 181.5506 | 172.5722 | 147.7956 | 129.0069
13 | 15 | 2020 | Winter | P, [%] | 0 | 0 | 17.81% | 15.8% | 15.08% | 14.79% | 15.33% | 17.91% | 25.17% | 29.94% | 27.86% | 29.33% | 29.52% | 30.6% | 27.93% | 26.18% | 24.29% | 21.82% | 22.4% | 28.91% | 32.04% | 31.4% | 30.26% | 28.76% | 24.63% | 21.5%
15 | 13 | 2020 | Winter | P, [MW] | 0 | 0 | -106.6022 | -94.5026 | -90.2049 | -88.4879 | -91.7081 | -107.1497 | -150.7314 | -179.282 | -166.8214 | -175.667 | -176.7988 | -183.2481 | -167.2465 | -156.764 | -145.4068 | -130.6193 | -134.1021 | -173.1353 | -191.8686 | -188.086 | -181.2146 | -172.2438 | -147.4862 | -128.7101
15 | 13 | 2020 | Winter | P, [%] | 0 | 0 | 17.77% | 15.75% | 15.03% | 14.75% | 15.28% | 17.86% | 25.12% | 29.88% | 27.8% | 29.28% | 29.47% | 30.54% | 27.87% | 26.13% | 24.23% | 21.77% | 22.35% | 28.86% | 31.98% | 31.35% | 30.2% | 28.71% | 24.58% | 21.45%
13 | 15 | 2020 | Winter | Q, [MVAr] | 0 | 0 | -320.8381 | -320.4741 | -320.3749 | -320.2148 | -320.4535 | -320.8344 | -320.3661 | -319.8749 | -320.1073 | -319.9452 | -319.9235 | -319.7952 | -320.0998 | -320.2745 | -320.4416 | -320.6245 | -320.5849 | -319.993 | -319.612 | -319.694 | -319.8364 | -320.0096 | -320.4127 | -320.6452
13 | 15 | 2020 | Winter | Q, [%] | 0 | 0 | 53.47% | 53.41% | 53.4% | 53.37% | 53.41% | 53.47% | 53.39% | 53.31% | 53.35% | 53.32% | 53.32% | 53.3% | 53.35% | 53.38% | 53.41% | 53.44% | 53.43% | 53.33% | 53.27% | 53.28% | 53.31% | 53.33% | 53.4% | 53.44%
15 | 13 | 2020 | Winter | Q, [MVAr] | 0 | 0 | 342.5132 | 341.6422 | 341.38 | 341.142 | 341.5202 | 342.5313 | 344.1425 | 345.3824 | 344.8233 | 345.2173 | 345.2687 | 345.5662 | 344.8419 | 344.3923 | 343.9274 | 343.3567 | 343.4876 | 345.1031 | 345.9754 | 345.7942 | 345.4716 | 345.0632 | 344.0108 | 343.2858
15 | 13 | 2020 | Winter | Q, [%] | 0 | 0 | 57.09% | 56.94% | 56.9% | 56.86% | 56.92% | 57.09% | 57.36% | 57.56% | 57.47% | 57.54% | 57.54% | 57.59% | 57.47% | 57.4% | 57.32% | 57.23% | 57.25% | 57.52% | 57.66% | 57.63% | 57.58% | 57.51% | 57.34% | 57.21%
13 | 15 | 2020 | Winter | S, [MVA] | 0 | 0 | 338.1742 | 334.1959 | 332.9065 | 332.2894 | 333.394 | 338.3442 | 354.187 | 366.8542 | 361.118 | 365.158 | 365.6862 | 368.7448 | 361.3085 | 356.7211 | 352.0164 | 346.3226 | 347.6186 | 363.9855 | 372.9586 | 371.0922 | 367.7716 | 363.5757 | 352.8567 | 345.6243
13 | 15 | 2020 | Winter | S, [%] | 0 | 0 | 56.36% | 55.7% | 55.48% | 55.38% | 55.57% | 56.39% | 59.03% | 61.14% | 60.19% | 60.86% | 60.95% | 61.46% | 60.22% | 59.45% | 58.67% | 57.72% | 57.94% | 60.66% | 62.16% | 61.85% | 61.3% | 60.6% | 58.81% | 57.6%
15 | 13 | 2020 | Winter | S, [MVA] | 0 | 0 | 358.719 | 354.4716 | 353.0966 | 352.4315 | 353.619 | 358.8993 | 375.7047 | 389.1414 | 383.0567 | 387.3421 | 387.9025 | 391.1468 | 383.2588 | 378.3927 | 373.4022 | 367.3625 | 368.7372 | 386.0984 | 395.6167 | 393.6369 | 390.1145 | 385.6637 | 374.2935 | 366.6217
15 | 13 | 2020 | Winter | S, [%] | 0 | 0 | 59.79% | 59.08% | 58.85% | 58.74% | 58.94% | 59.82% | 62.62% | 64.86% | 63.84% | 64.56% | 64.65% | 65.19% | 63.88% | 63.07% | 62.23% | 61.23% | 61.46% | 64.35% | 65.94% | 65.61% | 65.02% | 64.28% | 62.38% | 61.1%
19 | 20 | 2020 | Winter | P, [MW] | 0 | 0 | 3.6222 | 3.5876 | 3.5884 | 3.5339 | 3.9653 | 3.6843 | 3.7155 | 3.0531 | 2.614 | 2.2625 | 2.7579 | 3.1678 | 3.5306 | 3.8509 | 3.7042 | 3.2332 | 3.2959 | 3.575 | 3.6255 | 3.5255 | 3.5394 | 4.0653 | 3.8612 | 3.4949
19 | 20 | 2020 | Winter | P, [%] | 0 | 0 | 18.11% | 17.94% | 17.94% | 17.67% | 19.83% | 18.42% | 18.58% | 15.27% | 13.07% | 11.31% | 13.79% | 15.84% | 17.65% | 19.25% | 18.52% | 16.17% | 16.48% | 17.88% | 18.13% | 17.63% | 17.7% | 20.33% | 19.31% | 17.47%
20 | 19 | 2020 | Winter | P, [MW] | 0 | 0 | -3.6166 | -3.5814 | -3.5822 | -3.5278 | -3.9582 | -3.6775 | -3.708 | -3.0467 | -2.6092 | -2.2582 | -2.7528 | -3.1615 | -3.5241 | -3.8436 | -3.6977 | -3.228 | -3.2905 | -3.5681 | -3.6184 | -3.5188 | -3.5329 | -4.0578 | -3.8545 | -3.4892
20 | 19 | 2020 | Winter | P, [%] | 0 | 0 | 18.08% | 17.91% | 17.91% | 17.64% | 19.79% | 18.39% | 18.54% | 15.23% | 13.05% | 11.29% | 13.76% | 15.81% | 17.62% | 19.22% | 18.49% | 16.14% | 16.45% | 17.84% | 18.09% | 17.59% | 17.66% | 20.29% | 19.27% | 17.45%
19 | 20 | 2020 | Winter | Q, [MVAr] | 0 | 0 | -2.5025 | -2.9383 | -2.9287 | -2.9335 | -2.9524 | -3.151 | -3.5024 | -3.5537 | -3.1466 | -3.1453 | -3.1752 | -3.4649 | -3.1702 | -3.2348 | -2.9694 | -2.7637 | -2.8447 | -3.3161 | -3.3628 | -3.2572 | -3.1591 | -3.0736 | -2.9219 | -2.7631
19 | 20 | 2020 | Winter | Q, [%] | 0 | 0 | 12.51% | 14.69% | 14.64% | 14.67% | 14.76% | 15.76% | 17.51% | 17.77% | 15.73% | 15.73% | 15.88% | 17.32% | 15.85% | 16.17% | 14.85% | 13.82% | 14.22% | 16.58% | 16.81% | 16.29% | 15.8% | 15.37% | 14.61% | 13.82%
20 | 19 | 2020 | Winter | Q, [MVAr] | 0 | 0 | 2.5932 | 3.0393 | 3.0295 | 3.0326 | 3.0672 | 3.2616 | 3.6256 | 3.6575 | 3.2254 | 3.216 | 3.2585 | 3.569 | 3.2762 | 3.3539 | 3.0753 | 2.8485 | 2.9337 | 3.4281 | 3.4782 | 3.3657 | 3.265 | 3.1957 | 3.032 | 2.8562
20 | 19 | 2020 | Winter | Q, [%] | 0 | 0 | 12.97% | 15.2% | 15.15% | 15.16% | 15.34% | 16.31% | 18.13% | 18.29% | 16.13% | 16.08% | 16.29% | 17.84% | 16.38% | 16.77% | 15.38% | 14.24% | 14.67% | 17.14% | 17.39% | 16.83% | 16.33% | 15.98% | 15.16% | 14.28%
19 | 20 | 2020 | Winter | S, [MVA] | 0 | 0 | 4.4026 | 4.6373 | 4.6318 | 4.5928 | 4.9437 | 4.848 | 5.1061 | 4.6851 | 4.0907 | 3.8745 | 4.2057 | 4.6948 | 4.745 | 5.0292 | 4.7475 | 4.2534 | 4.3538 | 4.8762 | 4.945 | 4.7998 | 4.7442 | 5.0964 | 4.8422 | 4.4552
19 | 20 | 2020 | Winter | S, [%] | 0 | 0 | 22.01% | 23.19% | 23.16% | 22.96% | 24.72% | 24.24% | 25.53% | 23.43% | 20.45% | 19.37% | 21.03% | 23.47% | 23.73% | 25.15% | 23.74% | 21.27% | 21.77% | 24.38% | 24.72% | 24% | 23.72% | 25.48% | 24.21% | 22.28%
20 | 19 | 2020 | Winter | S, [MVA] | 0 | 0 | 4.4502 | 4.6973 | 4.6915 | 4.6521 | 5.0075 | 4.9155 | 5.1859 | 4.7602 | 4.1486 | 3.9296 | 4.2656 | 4.7679 | 4.8117 | 5.1011 | 4.8094 | 4.3051 | 4.4084 | 4.9481 | 5.019 | 4.8693 | 4.8106 | 5.1651 | 4.9041 | 4.5091
20 | 19 | 2020 | Winter | S, [%] | 0 | 0 | 22.25% | 23.49% | 23.46% | 23.26% | 25.04% | 24.58% | 25.93% | 23.8% | 20.74% | 19.65% | 21.33% | 23.84% | 24.06% | 25.51% | 24.05% | 21.53% | 22.04% | 24.74% | 25.1% | 24.35% | 24.05% | 25.83% | 24.52% | 22.55%
19 | 21 | 2020 | Winter | P, [MW] | 0 | 0 | 5.92 | 5.4372 | 5.1125 | 5.0739 | 5.0793 | 5.6797 | 8.6088 | 10.443 | 11.1661 | 11.2125 | 10.714 | 11.1653 | 11.2592 | 11.0822 | 9.9038 | 9.3385 | 9.8694 | 11.47 | 10.9228 | 10.7836 | 10.5257 | 9.8164 | 8.2022 | 7.1212
19 | 21 | 2020 | Winter | P, [%] | 0 | 0 | 29.6% | 27.19% | 25.56% | 25.37% | 25.4% | 28.4% | 43.04% | 52.22% | 55.83% | 56.06% | 53.57% | 55.83% | 56.3% | 55.41% | 49.52% | 46.69% | 49.35% | 57.35% | 54.61% | 53.92% | 52.63% | 49.08% | 41.01% | 35.61%
21 | 19 | 2020 | Winter | P, [MW] | 0 | 0 | -5.9081 | -5.4263 | -5.1025 | -5.064 | -5.0694 | -5.6676 | -8.5836 | -10.4075 | -11.127 | -11.173 | -10.6777 | -11.1255 | -11.2195 | -11.0436 | -9.8729 | -9.311 | -9.8388 | -11.4286 | -10.8849 | -10.7468 | -10.4907 | -9.7858 | -8.1803 | -7.1043
21 | 19 | 2020 | Winter | P, [%] | 0 | 0 | 29.54% | 27.13% | 25.51% | 25.32% | 25.35% | 28.34% | 42.92% | 52.04% | 55.63% | 55.87% | 53.39% | 55.63% | 56.1% | 55.22% | 49.36% | 46.56% | 49.19% | 57.14% | 54.42% | 53.73% | 52.45% | 48.93% | 40.9% | 35.52%
19 | 21 | 2020 | Winter | Q, [MVAr] | 0 | 0 | -2.5181 | -2.9282 | -2.9079 | -2.9135 | -2.914 | -3.1388 | -3.5512 | -3.6536 | -3.2839 | -3.2996 | -3.302 | -3.5674 | -3.2662 | -3.3145 | -3.0528 | -2.866 | -2.9489 | -3.4068 | -3.4472 | -3.3479 | -3.2501 | -3.1381 | -2.9735 | -2.8105
19 | 21 | 2020 | Winter | Q, [%] | 0 | 0 | 12.59% | 14.64% | 14.54% | 14.57% | 14.57% | 15.69% | 17.76% | 18.27% | 16.42% | 16.5% | 16.51% | 17.84% | 16.33% | 16.57% | 15.26% | 14.33% | 14.74% | 17.03% | 17.24% | 16.74% | 16.25% | 15.69% | 14.87% | 14.05%
21 | 19 | 2020 | Winter | Q, [MVAr] | 0 | 0 | 2.717 | 3.1122 | 3.0747 | 3.0787 | 3.0794 | 3.3424 | 3.9718 | 4.2478 | 3.939 | 3.9604 | 3.91 | 4.2337 | 3.9308 | 3.9618 | 3.5711 | 3.3257 | 3.4604 | 4.1 | 4.0827 | 3.965 | 3.8369 | 3.651 | 3.3407 | 3.0928
21 | 19 | 2020 | Winter | Q, [%] | 0 | 0 | 13.58% | 15.56% | 15.37% | 15.39% | 15.4% | 16.71% | 19.86% | 21.24% | 19.7% | 19.8% | 19.55% | 21.17% | 19.65% | 19.81% | 17.86% | 16.63% | 17.3% | 20.5% | 20.41% | 19.82% | 19.18% | 18.26% | 16.7% | 15.46%
19 | 21 | 2020 | Winter | S, [MVA] | 0 | 0 | 6.4333 | 6.1756 | 5.8816 | 5.8509 | 5.8558 | 6.4894 | 9.3124 | 11.0637 | 11.639 | 11.6879 | 11.2113 | 11.7214 | 11.7234 | 11.5672 | 10.3636 | 9.7684 | 10.3005 | 11.9653 | 11.4538 | 11.2914 | 11.0161 | 10.3058 | 8.7246 | 7.6557
19 | 21 | 2020 | Winter | S, [%] | 0 | 0 | 32.17% | 30.88% | 29.41% | 29.25% | 29.28% | 32.45% | 46.56% | 55.32% | 58.19% | 58.44% | 56.06% | 58.61% | 58.62% | 57.84% | 51.82% | 48.84% | 51.5% | 59.83% | 57.27% | 56.46% | 55.08% | 51.53% | 43.62% | 38.28%
21 | 19 | 2020 | Winter | S, [MVA] | 0 | 0 | 6.5029 | 6.2554 | 5.9573 | 5.9264 | 5.9314 | 6.5798 | 9.458 | 11.241 | 11.8036 | 11.8541 | 11.371 | 11.9039 | 11.8882 | 11.7327 | 10.4989 | 9.8871 | 10.4296 | 12.1418 | 11.6253 | 11.4549 | 11.1703 | 10.4447 | 8.8361 | 7.7484
21 | 19 | 2020 | Winter | S, [%] | 0 | 0 | 32.51% | 31.28% | 29.79% | 29.63% | 29.66% | 32.9% | 47.29% | 56.21% | 59.02% | 59.27% | 56.86% | 59.52% | 59.44% | 58.66% | 52.49% | 49.44% | 52.15% | 60.71% | 58.13% | 57.27% | 55.85% | 52.22% | 44.18% | 38.74%
29 | 30 | 2020 | Winter | P, [MW] | 0 | 0 | 9.8067 | 9.1561 | 9.2006 | 9.2123 | 9.3885 | 9.9815 | 12.7473 | 14.326 | 14.8767 | 14.4202 | 14.42 | 15.1027 | 14.9302 | 14.8828 | 14.3533 | 14.1475 | 14.1289 | 14.4274 | 14.198 | 13.7854 | 13.8161 | 13.0358 | 11.1539 | 10.5704
29 | 30 | 2020 | Winter | P, [%] | 0 | 0 | 44.58% | 41.62% | 41.82% | 41.87% | 42.68% | 45.37% | 57.94% | 65.12% | 67.62% | 65.55% | 65.55% | 68.65% | 67.86% | 67.65% | 65.24% | 64.31% | 64.22% | 65.58% | 64.54% | 62.66% | 62.8% | 59.25% | 50.7% | 48.05%
30 | 29 | 2020 | Winter | P, [MW] | 0 | 0 | -9.7816 | -9.1329 | -9.1773 | -9.1887 | -9.3643 | -9.9544 | -12.705 | -14.2739 | -14.8224 | -14.369 | -14.3686 | -15.0466 | -14.8765 | -14.8286 | -14.3031 | -14.0992 | -14.0804 | -14.3761 | -14.148 | -13.7381 | -13.7686 | -12.9933 | -11.1218 | -10.5414
30 | 29 | 2020 | Winter | P, [%] | 0 | 0 | 44.46% | 41.51% | 41.71% | 41.77% | 42.57% | 45.25% | 57.75% | 64.88% | 67.37% | 65.31% | 65.31% | 68.39% | 67.62% | 67.4% | 65.01% | 64.09% | 64% | 65.35% | 64.31% | 62.45% | 62.58% | 59.06% | 50.55% | 47.92%
29 | 30 | 2020 | Winter | Q, [MVAr] | 0 | 0 | -4.2122 | -4.6365 | -4.6012 | -4.7003 | -4.6307 | -4.7854 | -5.272 | -5.3834 | -4.8945 | -4.8577 | -4.9328 | -4.9918 | -4.5205 | -4.8341 | -4.617 | -4.3917 | -4.4912 | -4.8562 | -4.9326 | -4.8735 | -4.8686 | -4.7407 | -4.5651 | -4.4258
29 | 30 | 2020 | Winter | Q, [%] | 0 | 0 | 19.15% | 21.07% | 20.91% | 21.36% | 21.05% | 21.75% | 23.96% | 24.47% | 22.25% | 22.08% | 22.42% | 22.69% | 20.55% | 21.97% | 20.99% | 19.96% | 20.41% | 22.07% | 22.42% | 22.15% | 22.13% | 21.55% | 20.75% | 20.12%
30 | 29 | 2020 | Winter | Q, [MVAr] | 0 | 0 | 4.7305 | 5.1176 | 5.0845 | 5.1891 | 5.1313 | 5.3459 | 6.1465 | 6.4611 | 6.018 | 5.9178 | 5.997 | 6.1519 | 5.6313 | 5.9551 | 5.6556 | 5.392 | 5.4941 | 5.9172 | 5.9677 | 5.8524 | 5.8512 | 5.6206 | 5.2281 | 5.0244
30 | 29 | 2020 | Winter | Q, [%] | 0 | 0 | 21.5% | 23.26% | 23.11% | 23.59% | 23.32% | 24.3% | 27.94% | 29.37% | 27.35% | 26.9% | 27.26% | 27.96% | 25.6% | 27.07% | 25.71% | 24.51% | 24.97% | 26.9% | 27.13% | 26.6% | 26.6% | 25.55% | 23.76% | 22.84%
29 | 30 | 2020 | Winter | S, [MVA] | 0 | 0 | 10.673 | 10.2631 | 10.287 | 10.3421 | 10.4684 | 11.0693 | 13.7945 | 15.3041 | 15.6612 | 15.2164 | 15.2404 | 15.9063 | 15.5996 | 15.6482 | 15.0776 | 14.8135 | 14.8255 | 15.2228 | 15.0304 | 14.6215 | 14.6489 | 13.8711 | 12.0519 | 11.4595
29 | 30 | 2020 | Winter | S, [%] | 0 | 0 | 48.51% | 46.65% | 46.76% | 47.01% | 47.58% | 50.32% | 62.7% | 69.56% | 71.19% | 69.17% | 69.27% | 72.3% | 70.91% | 71.13% | 68.53% | 67.33% | 67.39% | 69.19% | 68.32% | 66.46% | 66.59% | 63.05% | 54.78% | 52.09%
30 | 29 | 2020 | Winter | S, [MVA] | 0 | 0 | 10.8654 | 10.469 | 10.4916 | 10.5527 | 10.678 | 11.2991 | 14.1138 | 15.6681 | 15.9975 | 15.5399 | 15.5698 | 16.2556 | 15.9067 | 15.9797 | 15.3807 | 15.095 | 15.1143 | 15.5463 | 15.3551 | 14.9327 | 14.9603 | 14.1568 | 12.2893 | 11.6776
30 | 29 | 2020 | Winter | S, [%] | 0 | 0 | 49.39% | 47.59% | 47.69% | 47.97% | 48.54% | 51.36% | 64.15% | 71.22% | 72.72% | 70.64% | 70.77% | 73.89% | 72.3% | 72.63% | 69.91% | 68.61% | 68.7% | 70.66% | 69.8% | 67.88% | 68% | 64.35% | 55.86% | 53.08%
1 | 5 | 2020 | Winter | P, [MW] | Expected | - | -1.6613 | -2.4309 | -3.213 | -2.8479 | -2.8271 | 8.3605 | 4.5191 | 5.8079 | 5.1951 | -1.1874 | -2.3673 | -4.9947 | -1.3255 | -2.5551 | -1.1642 | 0.10738 | 0.029752 | -1.2923 | -2.645 | -0.89181 | -0.94303 | -0.15335 | 0.97012 | -1.4726
1 | 5 | 2020 | Winter | P, [%] | Expected | - | 1.351% | 1.976% | 2.612% | 2.315% | 2.298% | 6.797% | 3.674% | 4.722% | 4.224% | 0.9654% | 1.925% | 4.061% | 1.078% | 2.077% | 0.9465% | 0.0873% | 0.02419% | 1.051% | 2.15% | 0.725% | 0.7667% | 0.1247% | 0.7887% | 1.197%
5 | 1 | 2020 | Winter | P, [MW] | Expected | - | 1.6632 | 2.4367 | 3.2215 | 2.8559 | 2.8346 | -8.3406 | -4.5125 | -5.7957 | -5.1867 | 1.1884 | 2.369 | 5.0022 | 1.3263 | 2.5571 | 1.1646 | -0.10719 | -0.029371 | 1.2927 | 2.6469 | 0.89205 | 0.94328 | 0.15337 | -0.96961 | 1.4741
5 | 1 | 2020 | Winter | P, [%] | Expected | - | 1.352% | 1.981% | 2.619% | 2.322% | 2.305% | 6.781% | 3.669% | 4.712% | 4.217% | 0.9662% | 1.926% | 4.067% | 1.078% | 2.079% | 0.9468% | 0.08714% | 0.02388% | 1.051% | 2.152% | 0.7252% | 0.7669% | 0.1247% | 0.7883% | 1.198%
1 | 5 | 2020 | Winter | Q, [MVAr] | Expected | - | -2.7054 | -4.5507 | -5.1875 | -5.2198 | -5.0164 | -2.3488 | 1.3462 | 2.603 | 1.3883 | 0.94788 | 0.23349 | 0.86459 | 0.46452 | 0.17075 | -0.36546 | -1.4526 | -1.7971 | -0.7154 | -0.42186 | -0.32444 | -0.51653 | -0.78338 | -1.567 | -2.4446
1 | 5 | 2020 | Winter | Q, [%] | Expected | - | 2.2% | 3.7% | 4.217% | 4.244% | 4.078% | 1.91% | 1.094% | 2.116% | 1.129% | 0.7706% | 0.1898% | 0.7029% | 0.3777% | 0.1388% | 0.2971% | 1.181% | 1.461% | 0.5816% | 0.343% | 0.2638% | 0.4199% | 0.6369% | 1.274% | 1.988%
5 | 1 | 2020 | Winter | Q, [MVAr] | Expected | - | 1.4719 | 3.3362 | 3.9811 | 4.0119 | 3.8068 | 1.1924 | -2.5389 | -3.7724 | -2.5786 | -2.1659 | -1.4503 | -2.0582 | -1.6862 | -1.3884 | -0.86108 | 0.22057 | 0.56621 | -0.50753 | -0.79522 | -0.89948 | -0.70811 | -0.444 | 0.33744 | 1.2145
5 | 1 | 2020 | Winter | Q, [%] | Expected | - | 0.011966 | 0.027124 | 0.032367 | 0.032617 | 0.030949 | 0.0096939 | 0.020642 | 0.03067 | 0.020964 | 0.017609 | 0.011791 | 0.016734 | 0.013709 | 0.011288 | 0.0070007 | 0.0017933 | 0.0046033 | 0.0041263 | 0.0064652 | 0.0073128 | 0.005757 | 0.0036098 | 0.0027434 | 0.0098742
1 | 5 | 2020 | Winter | S, [MVA] | Expected | - | 3.1748 | 5.1593 | 6.1019 | 5.9462 | 5.7582 | 8.6842 | 4.7154 | 6.3645 | 5.3774 | 1.5193 | 2.3788 | 5.069 | 1.4046 | 2.5608 | 1.2202 | 1.4565 | 1.7973 | 1.4771 | 2.6784 | 0.94899 | 1.0752 | 0.79825 | 1.843 | 2.8539
1 | 5 | 2020 | Winter | S, [%] | Expected | - | 2.581% | 4.195% | 4.961% | 4.834% | 4.681% | 7.06% | 3.834% | 5.174% | 4.372% | 1.235% | 1.934% | 4.121% | 1.142% | 2.082% | 0.992% | 1.184% | 1.461% | 1.201% | 2.178% | 0.7715% | 0.8742% | 0.649% | 1.498% | 2.32%
5 | 1 | 2020 | Winter | S, [MVA] | Expected | - | 2.221 | 4.1314 | 5.1213 | 4.9246 | 4.7462 | 8.4254 | 5.1777 | 6.9153 | 5.7923 | 2.4705 | 2.7777 | 5.4091 | 2.1454 | 2.9097 | 1.4483 | 0.24524 | 0.56697 | 1.3888 | 2.7638 | 1.2668 | 1.1795 | 0.46974 | 1.0267 | 1.9099
5 | 1 | 2020 | Winter | S, [%] | Expected | - | 1.806% | 3.359% | 4.164% | 4.004% | 3.859% | 6.85% | 4.21% | 5.622% | 4.709% | 2.009% | 2.258% | 4.398% | 1.744% | 2.366% | 1.178% | 0.1994% | 0.4609% | 1.129% | 2.247% | 1.03% | 0.9589% | 0.3819% | 0.8347% | 1.553%
1 | 19 | 2020 | Winter | P, [MW] | Expected | - | 9.4333 | 8.8854 | 8.5595 | 8.4649 | 8.9077 | 9.2158 | 12.1897 | 13.3763 | 13.6813 | 13.371 | 13.3641 | 14.2586 | 14.739 | 14.881 | 13.5071 | 12.4656 | 13.0736 | 14.9962 | 14.4874 | 14.247 | 13.9713 | 13.787 | 11.9564 | 10.4999
1 | 19 | 2020 | Winter | P, [%] | Expected | - | 7.669% | 7.224% | 6.959% | 6.882% | 7.242% | 7.493% | 9.91% | 10.88% | 11.12% | 10.87% | 10.87% | 11.59% | 11.98% | 12.1% | 10.98% | 10.13% | 10.63% | 12.19% | 11.78% | 11.58% | 11.36% | 11.21% | 9.721% | 8.537%
19 | 1 | 2020 | Winter | P, [MW] | Expected | - | -9.4017 | -8.8494 | -8.5248 | -8.4305 | -8.8716 | -9.1749 | -12.1265 | -13.2996 | -13.6105 | -13.3017 | -13.2946 | -14.1811 | -14.6662 | -14.8064 | -13.4429 | -12.4131 | -13.0173 | -14.9229 | -14.4163 | -14.1793 | -13.9035 | -13.7224 | -11.9074 | -10.46
19 | 1 | 2020 | Winter | P, [%] | Expected | - | 7.644% | 7.195% | 6.931% | 6.854% | 7.213% | 7.459% | 9.859% | 10.81% | 11.07% | 10.81% | 10.81% | 11.53% | 11.92% | 12.04% | 10.93% | 10.09% | 10.58% | 12.13% | 11.72% | 11.53% | 11.3% | 11.16% | 9.681% | 8.504%
1 | 19 | 2020 | Winter | Q, [MVAr] | Expected | - | -9.306 | -10.9752 | -10.9024 | -10.9206 | -10.9704 | -11.8342 | -13.921 | -15.3131 | -14.0081 | -14.0387 | -14.0622 | -14.657 | -13.2933 | -13.5083 | -12.9075 | -11.4933 | -11.6703 | -13.0936 | -13.2196 | -12.7959 | -13.1289 | -12.6866 | -11.1857 | -10.4694
1 | 19 | 2020 | Winter | Q, [%] | Expected | - | 7.566% | 8.923% | 8.864% | 8.879% | 8.919% | 9.621% | 11.32% | 12.45% | 11.39% | 11.41% | 11.43% | 11.92% | 10.81% | 10.98% | 10.49% | 9.344% | 9.488% | 10.65% | 10.75% | 10.4% | 10.67% | 10.31% | 9.094% | 8.512%
19 | 1 | 2020 | Winter | Q, [MVAr] | Expected | - | 8.5516 | 10.2407 | 10.1631 | 10.1806 | 10.236 | 11.1183 | 13.285 | 14.7244 | 13.3952 | 13.4211 | 13.4451 | 14.0699 | 12.6865 | 12.9086 | 12.2696 | 10.8136 | 11.0039 | 12.4898 | 12.6088 | 12.1723 | 12.5051 | 12.0508 | 10.4947 | 9.746
19 | 1 | 2020 | Winter | Q, [%] | Expected | - | 0.069525 | 0.083258 | 0.082627 | 0.082769 | 0.08322 | 0.090393 | 0.10801 | 0.11971 | 0.1089 | 0.10911 | 0.10931 | 0.11439 | 0.10314 | 0.10495 | 0.099753 | 0.087915 | 0.089462 | 0.10154 | 0.10251 | 0.098962 | 0.10167 | 0.097974 | 0.085323 | 0.079236
1 | 19 | 2020 | Winter | S, [MVA] | Expected | - | 13.2509 | 14.1211 | 13.861 | 13.8172 | 14.1314 | 14.9993 | 18.5036 | 20.3326 | 19.5807 | 19.3873 | 19.3996 | 20.4484 | 19.8481 | 20.0977 | 18.6827 | 16.9555 | 17.5247 | 19.9081 | 19.6123 | 19.1497 | 19.172 | 18.7358 | 16.373 | 14.8275
1 | 19 | 2020 | Winter | S, [%] | Expected | - | 10.77% | 11.48% | 11.27% | 11.23% | 11.49% | 12.19% | 15.04% | 16.53% | 15.92% | 15.76% | 15.77% | 16.62% | 16.14% | 16.34% | 15.19% | 13.78% | 14.25% | 16.19% | 15.94% | 15.57% | 15.59% | 15.23% | 13.31% | 12.05%
19 | 1 | 2020 | Winter | S, [MVA] | Expected | - | 12.7091 | 13.5346 | 13.265 | 13.2181 | 13.5455 | 14.4152 | 17.9873 | 19.8416 | 19.0965 | 18.8961 | 18.9081 | 19.9767 | 19.3919 | 19.6433 | 18.2004 | 16.4626 | 17.0451 | 19.4599 | 19.1523 | 18.6874 | 18.6999 | 18.2627 | 15.8722 | 14.2968
19 | 1 | 2020 | Winter | S, [%] | Expected | - | 10.33% | 11% | 10.78% | 10.75% | 11.01% | 11.72% | 14.62% | 16.13% | 15.53% | 15.36% | 15.37% | 16.24% | 15.77% | 15.97% | 14.8% | 13.38% | 13.86% | 15.82% | 15.57% | 15.19% | 15.2% | 14.85% | 12.9% | 11.62%
1 | 29 | 2020 | Winter | P, [MW] | Expected | - | -1.4746 | -1.4623 | -1.7881 | -0.39872 | 0.26179 | -3.8624 | -0.69986 | -4.0454 | -7.3857 | -5.0729 | -2.4864 | -0.57109 | -4.6978 | -3.9166 | -5.3486 | -5.6384 | -6.0518 | -6.6358 | -5.0653 | -5.1906 | -5.8635 | -5.8646 | -4.4349 | -1.0332
1 | 29 | 2020 | Winter | P, [%] | Expected | - | 1.199% | 1.189% | 1.454% | 0.3242% | 0.2128% | 3.14% | 0.569% | 3.289% | 6.005% | 4.124% | 2.021% | 0.4643% | 3.819% | 3.184% | 4.348% | 4.584% | 4.92% | 5.395% | 4.118% | 4.22% | 4.767% | 4.768% | 3.606% | 0.84%
29 | 1 | 2020 | Winter | P, [MW] | Expected | - | 1.4806 | 1.4648 | 1.7907 | 0.4011 | -0.26019 | 3.8663 | 0.7004 | 4.0487 | 7.3971 | 5.0782 | 2.4882 | 0.57118 | 4.7018 | 3.9206 | 5.3558 | 5.6477 | 6.0623 | 6.6452 | 5.0711 | 5.1974 | 5.8723 | 5.8736 | 4.4421 | 1.0364
29 | 1 | 2020 | Winter | P, [%] | Expected | - | 1.204% | 1.191% | 1.456% | 0.3261% | 0.2115% | 3.143% | 0.5694% | 3.292% | 6.014% | 4.129% | 2.023% | 0.4644% | 3.823% | 3.187% | 4.354% | 4.592% | 4.929% | 5.403% | 4.123% | 4.226% | 4.774% | 4.775% | 3.611% | 0.8426%
1 | 29 | 2020 | Winter | Q, [MVAr] | Expected | - | 5.4984 | 3.2395 | 3.105 | 3.3921 | 2.7184 | 2.5025 | 1.2809 | 1.4491 | 3.336 | 2.0338 | 1.8174 | -0.79155 | 0.84432 | 2.5204 | 3.505 | 4.5476 | 4.8114 | 3.1465 | 2.6023 | 3.3559 | 3.8746 | 4.1014 | 4.4706 | 3.8949
1 | 29 | 2020 | Winter | Q, [%] | Expected | - | 4.47% | 2.634% | 2.524% | 2.758% | 2.21% | 2.035% | 1.041% | 1.178% | 2.712% | 1.653% | 1.478% | 0.6435% | 0.6864% | 2.049% | 2.85% | 3.697% | 3.912% | 2.558% | 2.116% | 2.728% | 3.15% | 3.334% | 3.635% | 3.167%
29 | 1 | 2020 | Winter | Q, [MVAr] | Expected | - | -6.2374 | -3.9867 | -3.8523 | -4.1396 | -3.4689 | -3.2435 | -2.0299 | -2.187 | -4.0495 | -2.7687 | -2.5641 | 0.040201 | -1.5858 | -3.2604 | -4.2353 | -5.2729 | -5.5317 | -3.8673 | -3.3352 | -4.086 | -4.5981 | -4.8249 | -5.2023 | -4.6417
29 | 1 | 2020 | Winter | Q, [%] | Expected | - | 0.05071 | 0.032412 | 0.03132 | 0.033655 | 0.028202 | 0.02637 | 0.016503 | 0.017781 | 0.032923 | 0.02251 | 0.020846 | 0.00032684 | 0.012893 | 0.026508 | 0.034434 | 0.042869 | 0.044973 | 0.031442 | 0.027116 | 0.03322 | 0.037383 | 0.039227 | 0.042296 | 0.037737
1 | 29 | 2020 | Winter | S, [MVA] | Expected | - | 5.6927 | 3.5542 | 3.583 | 3.4154 | 2.7309 | 4.6023 | 1.4597 | 4.2971 | 8.1042 | 5.4654 | 3.0798 | 0.97606 | 4.7731 | 4.6575 | 6.3947 | 7.2438 | 7.7313 | 7.3441 | 5.6947 | 6.181 | 7.028 | 7.1565 | 6.2972 | 4.0296
1 | 29 | 2020 | Winter | S, [%] | Expected | - | 4.628% | 2.89% | 2.913% | 2.777% | 2.22% | 3.742% | 1.187% | 3.494% | 6.589% | 4.443% | 2.504% | 0.7935% | 3.881% | 3.787% | 5.199% | 5.889% | 6.286% | 5.971% | 4.63% | 5.025% | 5.714% | 5.818% | 5.12% | 3.276%
29 | 1 | 2020 | Winter | S, [MVA] | Expected | - | 6.4107 | 4.2473 | 4.2482 | 4.159 | 3.4787 | 5.0466 | 2.1473 | 4.6016 | 8.433 | 5.7839 | 3.5729 | 0.57259 | 4.962 | 5.0992 | 6.8281 | 7.7266 | 8.2068 | 7.6887 | 6.0696 | 6.6113 | 7.4583 | 7.6013 | 6.8408 | 4.7559
29 | 1 | 2020 | Winter | S, [%] | Expected | - | 5.212% | 3.453% | 3.454% | 3.381% | 2.828% | 4.103% | 1.746% | 3.741% | 6.856% | 4.702% | 2.905% | 0.4655% | 4.034% | 4.146% | 5.551% | 6.282% | 6.672% | 6.251% | 4.935% | 5.375% | 6.064% | 6.18% | 5.562% | 3.867%
1 | 36 | 2020 | Winter | P, [MW] | Expected | - | -21.7721 | -18.739 | -17.6036 | -17.7913 | -18.985 | -23.5511 | -19.7264 | -21.867 | -24.6666 | -22.2962 | -21.015 | -18.9352 | -22.9206 | -22.8438 | -24.1285 | -24.427 | -24.128 | -24.2614 | -23.2587 | -22.9667 | -23.9216 | -24.0678 | -23.368 | -21.0879
1 | 36 | 2020 | Winter | P, [%] | Expected | - | 17.7% | 15.23% | 14.31% | 14.46% | 15.43% | 19.15% | 16.04% | 17.78% | 20.05% | 18.13% | 17.09% | 15.39% | 18.63% | 18.57% | 19.62% | 19.86% | 19.62% | 19.72% | 18.91% | 18.67% | 19.45% | 19.57% | 19% | 17.14%
36 | 1 | 2020 | Winter | P, [MW] | Expected | - | 21.8681 | 18.8109 | 17.6696 | 17.8597 | 19.0579 | 23.6525 | 19.8021 | 21.9559 | 24.78 | 22.387 | 21.0973 | 18.9991 | 23.0119 | 22.9388 | 24.2348 | 24.5382 | 24.2395 | 24.3699 | 23.3582 | 23.0664 | 24.031 | 24.1768 | 23.4719 | 21.175
36 | 1 | 2020 | Winter | P, [%] | Expected | - | 17.78% | 15.29% | 14.37% | 14.52% | 15.49% | 19.23% | 16.1% | 17.85% | 20.15% | 18.2% | 17.15% | 15.45% | 18.71% | 18.65% | 19.7% | 19.95% | 19.71% | 19.81% | 18.99% | 18.75% | 19.54% | 19.66% | 19.08% | 17.22%
1 | 36 | 2020 | Winter | Q, [MVAr] | Expected | - | 13.5033 | 11.6495 | 11.6986 | 12.1013 | 11.5479 | 11.5551 | 10.9926 | 10.9646 | 12.6556 | 10.8326 | 10.6963 | 8.4767 | 9.7208 | 11.0429 | 11.8524 | 12.7296 | 13.3281 | 12.1277 | 11.5301 | 12.182 | 13.0233 | 12.7195 | 12.6954 | 12.1856
1 | 36 | 2020 | Winter | Q, [%] | Expected | - | 10.98% | 9.471% | 9.511% | 9.838% | 9.389% | 9.394% | 8.937% | 8.914% | 10.29% | 8.807% | 8.696% | 6.892% | 7.903% | 8.978% | 9.636% | 10.35% | 10.84% | 9.86% | 9.374% | 9.904% | 10.59% | 10.34% | 10.32% | 9.907%
36 | 1 | 2020 | Winter | Q, [MVAr] | Expected | - | -13.8261 | -12.0529 | -12.1223 | -12.5165 | -11.948 | -11.8537 | -11.3774 | -11.3023 | -12.9108 | -11.1672 | -11.0607 | -8.9039 | -10.0552 | -11.3636 | -12.1352 | -12.997 | -13.5937 | -12.4005 | -11.834 | -12.4859 | -13.2935 | -12.992 | -12.9877 | -12.5376
36 | 1 | 2020 | Winter | Q, [%] | Expected | - | 0.11241 | 0.097991 | 0.098555 | 0.10176 | 0.097138 | 0.096372 | 0.092499 | 0.091889 | 0.10497 | 0.090791 | 0.089925 | 0.07239 | 0.08175 | 0.092387 | 0.09866 | 0.10567 | 0.11052 | 0.10082 | 0.096212 | 0.10151 | 0.10808 | 0.10563 | 0.10559 | 0.10193
1 | 36 | 2020 | Winter | S, [MVA] | Expected | - | 25.6196 | 22.0649 | 21.1363 | 21.5168 | 22.2213 | 26.2331 | 22.5824 | 24.462 | 27.7237 | 24.7884 | 23.5806 | 20.746 | 24.8967 | 25.3729 | 26.8824 | 27.5449 | 27.5644 | 27.1237 | 25.9598 | 25.9975 | 27.2369 | 27.2221 | 26.5939 | 24.3554
1 | 36 | 2020 | Winter | S, [%] | Expected | - | 20.83% | 17.94% | 17.18% | 17.49% | 18.07% | 21.33% | 18.36% | 19.89% | 22.54% | 20.15% | 19.17% | 16.87% | 20.24% | 20.63% | 21.86% | 22.39% | 22.41% | 22.05% | 21.11% | 21.14% | 22.14% | 22.13% | 21.62% | 19.8%
36 | 1 | 2020 | Winter | S, [MVA] | Expected | - | 25.8723 | 22.3411 | 21.4282 | 21.809 | 22.4935 | 26.4566 | 22.8379 | 24.6942 | 27.9417 | 25.0177 | 23.8209 | 20.982 | 25.1128 | 25.5992 | 27.1033 | 27.7677 | 27.791 | 27.3434 | 26.1849 | 26.2289 | 27.4628 | 27.4465 | 26.8255 | 24.6084
36 | 1 | 2020 | Winter | S, [%] | Expected | - | 21.03% | 18.16% | 17.42% | 17.73% | 18.29% | 21.51% | 18.57% | 20.08% | 22.72% | 20.34% | 19.37% | 17.06% | 20.42% | 20.81% | 22.04% | 22.58% | 22.59% | 22.23% | 21.29% | 21.32% | 22.33% | 22.31% | 21.81% | 20.01%
1 | 55 | 2020 | Winter | P, [MW] | Expected | - | -5.1742 | -4.7313 | -4.6365 | -4.7185 | -4.8499 | -10.0217 | -19.476 | -21.577 | -15.7465 | -15.717 | -15.8364 | -19.4659 | -14.4783 | -14.6734 | -12.0405 | -8.519 | -9.2403 | -15.1618 | -15.4739 | -14.0655 | -13.6889 | -11.8056 | -9.4371 | -8.217
1 | 55 | 2020 | Winter | P, [%] | Expected | - | 4.207% | 3.847% | 3.769% | 3.836% | 3.943% | 8.148% | 15.83% | 17.54% | 12.8% | 12.78% | 12.88% | 15.83% | 11.77% | 11.93% | 9.789% | 6.926% | 7.512% | 12.33% | 12.58% | 11.44% | 11.13% | 9.598% | 7.672% | 6.68%
55 | 1 | 2020 | Winter | P, [MW] | Expected | - | 5.1871 | 4.7483 | 4.6535 | 4.7358 | 4.8675 | 10.0573 | 19.5823 | 21.7061 | 15.8155 | 15.7856 | 15.9061 | 19.5706 | 14.5367 | 14.7336 | 12.0818 | 8.5414 | 9.2662 | 15.226 | 15.5407 | 14.1211 | 13.7417 | 11.8458 | 9.4648 | 8.2394
55 | 1 | 2020 | Winter | P, [%] | Expected | - | 4.217% | 3.86% | 3.783% | 3.85% | 3.957% | 8.177% | 15.92% | 17.65% | 12.86% | 12.83% | 12.93% | 15.91% | 11.82% | 11.98% | 9.823% | 6.944% | 7.534% | 12.38% | 12.63% | 11.48% | 11.17% | 9.631% | 7.695% | 6.699%
1 | 55 | 2020 | Winter | Q, [MVAr] | Expected | - | -5.2054 | -6.9557 | -7.0138 | -7.0228 | -7.0093 | -6.043 | -3.2171 | -2.2142 | -2.5536 | -2.3791 | -2.4258 | -1.9314 | -2.5346 | -2.6684 | -3.0984 | -3.7563 | -3.7679 | -2.7276 | -2.6446 | -2.8575 | -2.9807 | -3.3921 | -4.11 | -4.468
1 | 55 | 2020 | Winter | Q, [%] | Expected | - | 4.232% | 5.655% | 5.702% | 5.71% | 5.699% | 4.913% | 2.616% | 1.8% | 2.076% | 1.934% | 1.972% | 1.57% | 2.061% | 2.169% | 2.519% | 3.054% | 3.063% | 2.218% | 2.15% | 2.323% | 2.423% | 2.758% | 3.341% | 3.633%
55 | 1 | 2020 | Winter | Q, [MVAr] | Expected | - | 3.9952 | 5.7659 | 5.8237 | 5.8337 | 5.8211 | 4.9198 | 2.3437 | 1.4226 | 1.5499 | 1.3745 | 1.425 | 1.0544 | 1.4929 | 1.6334 | 1.9954 | 2.5847 | 2.6092 | 1.7067 | 1.6336 | 1.8063 | 1.9195 | 2.2857 | 2.9568 | 3.2947
55 | 1 | 2020 | Winter | Q, [%] | Expected | - | 0.032481 | 0.046877 | 0.047347 | 0.047428 | 0.047326 | 0.039999 | 0.019055 | 0.011566 | 0.012601 | 0.011175 | 0.011586 | 0.0085725 | 0.012138 | 0.01328 | 0.016223 | 0.021014 | 0.021213 | 0.013876 | 0.013281 | 0.014685 | 0.015606 | 0.018583 | 0.024039 | 0.026787
1 | 55 | 2020 | Winter | S, [MVA] | Expected | - | 7.3395 | 8.4123 | 8.4077 | 8.4607 | 8.5236 | 11.7027 | 19.7399 | 21.6903 | 15.9522 | 15.896 | 16.0211 | 19.5615 | 14.6985 | 14.9141 | 12.4327 | 9.3104 | 9.979 | 15.4052 | 15.6983 | 14.3528 | 14.0097 | 12.2833 | 10.2933 | 9.3532
1 | 55 | 2020 | Winter | S, [%] | Expected | - | 5.967% | 6.839% | 6.836% | 6.879% | 6.93% | 9.514% | 16.05% | 17.63% | 12.97% | 12.92% | 13.03% | 15.9% | 11.95% | 12.13% | 10.11% | 7.569% | 8.113% | 12.52% | 12.76% | 11.67% | 11.39% | 9.986% | 8.369% | 7.604%
55 | 1 | 2020 | Winter | S, [MVA] | Expected | - | 6.5474 | 7.4694 | 7.4546 | 7.514 | 7.588 | 11.1961 | 19.722 | 21.7527 | 15.8913 | 15.8453 | 15.9698 | 19.599 | 14.6132 | 14.8239 | 12.2454 | 8.924 | 9.6266 | 15.3214 | 15.6264 | 14.2361 | 13.8752 | 12.0643 | 9.9159 | 8.8737
55 | 1 | 2020 | Winter | S, [%] | Expected | - | 5.323% | 6.073% | 6.061% | 6.109% | 6.169% | 9.103% | 16.03% | 17.69% | 12.92% | 12.88% | 12.98% | 15.93% | 11.88% | 12.05% | 9.956% | 7.255% | 7.826% | 12.46% | 12.7% | 11.57% | 11.28% | 9.808% | 8.062% | 7.214%
3 | 9 | 2020 | Winter | P, [MW] | Expected | - | -5.5262 | -4.8153 | -3.9944 | -3.1308 | -2.2538 | -8.3045 | -18.7726 | -28.6689 | -34.9214 | -32.1451 | -27.0083 | -28.7834 | -29.9266 | -26.912 | -26.121 | -24.6717 | -26.0859 | -29.4347 | -27.1049 | -27.3406 | -26.9431 | -22.5153 | -14.3362 | -8.4821
3 | 9 | 2020 | Winter | P, [%] | Expected | - | 6.14% | 5.35% | 4.438% | 3.479% | 2.504% | 9.227% | 20.86% | 31.85% | 38.8% | 35.72% | 30.01% | 31.98% | 33.25% | 29.9% | 29.02% | 27.41% | 28.98% | 32.71% | 30.12% | 30.38% | 29.94% | 25.02% | 15.93% | 9.425%
9 | 3 | 2020 | Winter | P, [MW] | Expected | - | 5.532 | 4.8207 | 3.9987 | 3.1338 | 2.2566 | 8.3184 | 18.8389 | 28.8246 | 35.1541 | 32.3413 | 27.1464 | 28.939 | 30.0951 | 27.0522 | 26.252 | 24.788 | 26.2157 | 29.5982 | 27.2432 | 27.4816 | 27.0805 | 22.6108 | 14.3746 | 8.4956
9 | 3 | 2020 | Winter | P, [%] | Expected | - | 6.147% | 5.356% | 4.443% | 3.482% | 2.507% | 9.243% | 20.93% | 32.03% | 39.06% | 35.93% | 30.16% | 32.15% | 33.44% | 30.06% | 29.17% | 27.54% | 29.13% | 32.89% | 30.27% | 30.54% | 30.09% | 25.12% | 15.97% | 9.44%
3 | 9 | 2020 | Winter | Q, [MVAr] | Expected | - | -0.81774 | -2.7472 | -2.8809 | -2.7957 | -3.3995 | -2.5686 | -0.26824 | 2.1682 | 4.6096 | 3.7213 | 2.5208 | 1.5771 | 2.7913 | 4.6062 | 4.0001 | 3.5013 | 3.5653 | 2.4138 | 1.7708 | 2.0618 | 2.5224 | 1.6407 | -0.18354 | -0.96368
3 | 9 | 2020 | Winter | Q, [%] | Expected | - | 0.9086% | 3.052% | 3.201% | 3.106% | 3.777% | 2.854% | 0.298% | 2.409% | 5.122% | 4.135% | 2.801% | 1.752% | 3.101% | 5.118% | 4.445% | 3.89% | 3.961% | 2.682% | 1.968% | 2.291% | 2.803% | 1.823% | 0.2039% | 1.071%
9 | 3 | 2020 | Winter | Q, [MVAr] | Expected | - | 0.31217 | 2.2418 | 2.3723 | 2.2856 | 2.8881 | 2.0811 | -0.1011 | -2.34 | -4.6134 | -3.8065 | -2.7331 | -1.7522 | -2.94 | -4.8134 | -4.2289 | -3.7635 | -3.7969 | -2.571 | -1.9832 | -2.2685 | -2.7364 | -1.9475 | -0.24991 | 0.47531
9 | 3 | 2020 | Winter | Q, [%] | Expected | - | 0.0034686 | 0.024909 | 0.026359 | 0.025396 | 0.03209 | 0.023123 | 0.0011234 | 0.026 | 0.05126 | 0.042295 | 0.030368 | 0.019469 | 0.032667 | 0.053482 | 0.046988 | 0.041817 | 0.042188 | 0.028567 | 0.022036 | 0.025205 | 0.030404 | 0.021638 | 0.0027768 | 0.0052812
3 | 9 | 2020 | Winter | S, [MVA] | Expected | - | 5.5864 | 5.5438 | 4.925 | 4.1974 | 4.0788 | 8.6927 | 18.7745 | 28.7508 | 35.2243 | 32.3598 | 27.1257 | 28.8266 | 30.0565 | 27.3034 | 26.4255 | 24.9189 | 26.3284 | 29.5336 | 27.1627 | 27.4183 | 27.0609 | 22.575 | 14.3374 | 8.5367
3 | 9 | 2020 | Winter | S, [%] | Expected | - | 6.207% | 6.16% | 5.472% | 4.664% | 4.532% | 9.659% | 20.86% | 31.95% | 39.14% | 35.96% | 30.14% | 32.03% | 33.4% | 30.34% | 29.36% | 27.69% | 29.25% | 32.82% | 30.18% | 30.46% | 30.07% | 25.08% | 15.93% | 9.485%
9 | 3 | 2020 | Winter | S, [MVA] | Expected | - | 5.5408 | 5.3165 | 4.6495 | 3.8788 | 3.6652 | 8.5748 | 18.8391 | 28.9194 | 35.4555 | 32.5646 | 27.2837 | 28.992 | 30.2383 | 27.4771 | 26.5904 | 25.0721 | 26.4893 | 29.7097 | 27.3153 | 27.575 | 27.2184 | 22.6946 | 14.3768 | 8.5089
9 | 3 | 2020 | Winter | S, [%] | Expected | - | 6.156% | 5.907% | 5.166% | 4.31% | 4.072% | 9.528% | 20.93% | 32.13% | 39.4% | 36.18% | 30.32% | 32.21% | 33.6% | 30.53% | 29.54% | 27.86% | 29.43% | 33.01% | 30.35% | 30.64% | 30.24% | 25.22% | 15.97% | 9.454%
3 | 34 | 2020 | Winter | P, [MW] | Expected | - | -14.1802 | -13.497 | -12.5773 | -14.693 | -15.5078 | -10.212 | -8.784 | -2.0224 | 1.2729 | -1.5211 | -4.7931 | -6.0106 | -2.8871 | -3.8059 | -3.6645 | -3.1602 | -1.7638 | -0.048882 | -2.3787 | -2.587 | -2.1764 | -3.7981 | -7.9188 | -13.0537
3 | 34 | 2020 | Winter | P, [%] | Expected | - | 11.53% | 10.97% | 10.23% | 11.95% | 12.61% | 8.302% | 7.141% | 1.644% | 1.035% | 1.237% | 3.897% | 4.887% | 2.347% | 3.094% | 2.979% | 2.569% | 1.434% | 0.03974% | 1.934% | 2.103% | 1.769% | 3.088% | 6.438% | 10.61%
34 | 3 | 2020 | Winter | P, [MW] | Expected | - | 14.2022 | 13.5165 | 12.5942 | 14.7162 | 15.5334 | 10.2231 | 8.7923 | 2.0233 | -1.2717 | 1.5219 | 4.796 | 6.0145 | 2.8882 | 3.8087 | 3.6674 | 3.1629 | 1.7662 | 0.049988 | 2.3801 | 2.5886 | 2.1781 | 3.801 | 7.9264 | 13.0722
34 | 3 | 2020 | Winter | P, [%] | Expected | - | 11.55% | 10.99% | 10.24% | 11.96% | 12.63% | 8.311% | 7.148% | 1.645% | 1.034% | 1.237% | 3.899% | 4.89% | 2.348% | 3.096% | 2.982% | 2.571% | 1.436% | 0.04064% | 1.935% | 2.105% | 1.771% | 3.09% | 6.444% | 10.63%
3 | 34 | 2020 | Winter | Q, [MVAr] | Expected | - | -2.8093 | -1.7456 | -1.612 | -1.6972 | -1.0934 | -1.0718 | -1.3829 | -2.3807 | -3.3658 | -2.4775 | -2.4137 | -0.28006 | -1.4942 | -3.6021 | -3.8752 | -4.2555 | -4.6126 | -3.4611 | -2.8181 | -3.1091 | -3.5698 | -3.8246 | -3.1549 | -2.3748
3 | 34 | 2020 | Winter | Q, [%] | Expected | - | 2.284% | 1.419% | 1.311% | 1.38% | 0.8889% | 0.8714% | 1.124% | 1.936% | 2.736% | 2.014% | 1.962% | 0.2277% | 1.215% | 2.929% | 3.151% | 3.46% | 3.75% | 2.814% | 2.291% | 2.528% | 2.902% | 3.109% | 2.565% | 1.931%
34 | 3 | 2020 | Winter | Q, [MVAr] | Expected | - | 2.4182 | 1.3472 | 1.204 | 1.3118 | 0.7159 | 0.64381 | 0.94802 | 1.9202 | 2.9042 | 2.0139 | 1.9584 | -0.17273 | 1.0295 | 3.146 | 3.4183 | 3.7975 | 4.1537 | 2.9988 | 2.3568 | 2.6486 | 3.1098 | 3.3684 | 2.7141 | 1.972
34 | 3 | 2020 | Winter | Q, [%] | Expected | - | 0.01966 | 0.010953 | 0.009789 | 0.010665 | 0.0058204 | 0.0052342 | 0.0077075 | 0.015611 | 0.023611 | 0.016373 | 0.015922 | 0.0014043 | 0.0083697 | 0.025578 | 0.027791 | 0.030874 | 0.03377 | 0.024381 | 0.019161 | 0.021533 | 0.025283 | 0.027385 | 0.022066 | 0.016032
3 | 34 | 2020 | Winter | S, [MVA] | Expected | - | 14.4558 | 13.6094 | 12.6801 | 14.7907 | 15.5463 | 10.268 | 8.8922 | 3.1238 | 3.5984 | 2.9072 | 5.3665 | 6.0172 | 3.2509 | 5.2403 | 5.3335 | 5.3006 | 4.9383 | 3.4615 | 3.6878 | 4.0446 | 4.1809 | 5.3901 | 8.5242 | 13.2679
3 | 34 | 2020 | Winter | S, [%] | Expected | - | 11.75% | 11.06% | 10.31% | 12.02% | 12.64% | 8.348% | 7.229% | 2.54% | 2.926% | 2.364% | 4.363% | 4.892% | 2.643% | 4.26% | 4.336% | 4.309% | 4.015% | 2.814% | 2.998% | 3.288% | 3.399% | 4.382% | 6.93% | 10.79%
34 | 3 | 2020 | Winter | S, [MVA] | Expected | - | 14.4066 | 13.5835 | 12.6516 | 14.7745 | 15.5499 | 10.2433 | 8.8433 | 2.7895 | 3.1704 | 2.5242 | 5.1804 | 6.0169 | 3.0662 | 4.94 | 5.0134 | 4.9422 | 4.5136 | 2.9992 | 3.3495 | 3.7035 | 3.7967 | 5.0787 | 8.3782 | 13.2201
34 | 3 | 2020 | Winter | S, [%] | Expected | - | 11.71% | 11.04% | 10.29% | 12.01% | 12.64% | 8.328% | 7.19% | 2.268% | 2.578% | 2.052% | 4.212% | 4.892% | 2.493% | 4.016% | 4.076% | 4.018% | 3.67% | 2.438% | 2.723% | 3.011% | 3.087% | 4.129% | 6.812% | 10.75%
4 | 15 | 2020 | Winter | P, [MW] | Expected | - | -53.8353 | -46.9195 | -44.7578 | -42.7648 | -44.7032 | -51.9335 | -67.0451 | -84.5273 | -94.0084 | -96.6883 | -95.3502 | -94.385 | -92.2174 | -89.9205 | -86.1644 | -80.8724 | -83.4699 | -96.9599 | -97.8752 | -97.0461 | -92.7876 | -88.9074 | -75.5169 | -63.5725
4 | 15 | 2020 | Winter | P, [%] | Expected | - | 8.973% | 7.82% | 7.46% | 7.127% | 7.451% | 8.656% | 11.17% | 14.09% | 15.67% | 16.11% | 15.89% | 15.73% | 15.37% | 14.99% | 14.36% | 13.48% | 13.91% | 16.16% | 16.31% | 16.17% | 15.46% | 14.82% | 12.59% | 10.6%
15 | 4 | 2020 | Winter | P, [MW] | Expected | - | 53.8714 | 46.9469 | 44.7827 | 42.7876 | 44.7281 | 51.9671 | 67.1021 | 84.6193 | 94.1232 | 96.8116 | 95.4695 | 94.5014 | 92.3287 | 90.0267 | 86.2612 | 80.9566 | 83.559 | 97.0823 | 98.001 | 97.169 | 92.8995 | 89.0096 | 75.5896 | 63.6237
15 | 4 | 2020 | Winter | P, [%] | Expected | - | 8.979% | 7.824% | 7.464% | 7.131% | 7.455% | 8.661% | 11.18% | 14.1% | 15.69% | 16.14% | 15.91% | 15.75% | 15.39% | 15% | 14.38% | 13.49% | 13.93% | 16.18% | 16.33% | 16.19% | 15.48% | 14.83% | 12.6% | 10.6%
4 | 15 | 2020 | Winter | Q, [MVAr] | Expected | - | -1.706 | 0.89276 | 1.3927 | 1.5324 | 0.87715 | 0.12554 | -9.0479 | -15.4683 | -18.9852 | -22.8667 | -21.5377 | -20.3989 | -20.3218 | -20.5973 | -18.3053 | -14.6157 | -13.5017 | -20.1018 | -22.3162 | -20.7186 | -18.7994 | -17.0244 | -11.7308 | -8.4686
4 | 15 | 2020 | Winter | Q, [%] | Expected | - | 0.2843% | 0.1488% | 0.2321% | 0.2554% | 0.1462% | 0.02092% | 1.508% | 2.578% | 3.164% | 3.811% | 3.59% | 3.4% | 3.387% | 3.433% | 3.051% | 2.436% | 2.25% | 3.35% | 3.719% | 3.453% | 3.133% | 2.837% | 1.955% | 1.411%
15 | 4 | 2020 | Winter | Q, [MVAr] | Expected | - | 1.0102 | -1.6517 | -2.1694 | -2.3248 | -1.6544 | -0.83988 | 8.5042 | 15.1798 | 18.8618 | 22.805 | 21.4471 | 20.2872 | 20.173 | 20.4116 | 18.0511 | 14.2698 | 13.1916 | 20.0337 | 22.2732 | 20.6544 | 18.6546 | 16.8096 | 11.3019 | 7.8829
15 | 4 | 2020 | Winter | Q, [%] | Expected | - | 0.0016836 | 0.0027528 | 0.0036157 | 0.0038747 | 0.0027574 | 0.0013998 | 0.014174 | 0.0253 | 0.031436 | 0.038008 | 0.035745 | 0.033812 | 0.033622 | 0.034019 | 0.030085 | 0.023783 | 0.021986 | 0.033389 | 0.037122 | 0.034424 | 0.031091 | 0.028016 | 0.018836 | 0.013138
4 | 15 | 2020 | Winter | S, [MVA] | Expected | - | 53.8623 | 46.928 | 44.7794 | 42.7922 | 44.7118 | 51.9336 | 67.6529 | 85.931 | 95.9063 | 99.3555 | 97.7524 | 96.5642 | 94.43 | 92.2494 | 88.0874 | 82.1825 | 84.5549 | 99.0217 | 100.3871 | 99.2331 | 94.6729 | 90.5227 | 76.4226 | 64.1341
4 | 15 | 2020 | Winter | S, [%] | Expected | - | 8.977% | 7.821% | 7.463% | 7.132% | 7.452% | 8.656% | 11.28% | 14.32% | 15.98% | 16.56% | 16.29% | 16.09% | 15.74% | 15.37% | 14.68% | 13.7% | 14.09% | 16.5% | 16.73% | 16.54% | 15.78% | 15.09% | 12.74% | 10.69%
15 | 4 | 2020 | Winter | S, [MVA] | Expected | - | 53.8809 | 46.976 | 44.8353 | 42.8507 | 44.7587 | 51.9738 | 67.6388 | 85.9701 | 95.9945 | 99.4613 | 97.8488 | 96.6544 | 94.5068 | 92.3116 | 88.1297 | 82.2046 | 84.5939 | 99.1278 | 100.5002 | 99.3399 | 94.7539 | 90.5829 | 76.4298 | 64.1102
15 | 4 | 2020 | Winter | S, [%] | Expected | - | 8.98% | 7.829% | 7.473% | 7.142% | 7.46% | 8.662% | 11.27% | 14.33% | 16% | 16.58% | 16.31% | 16.11% | 15.75% | 15.39% | 14.69% | 13.7% | 14.1% | 16.52% | 16.75% | 16.56% | 15.79% | 15.1% | 12.74% | 10.69%
4 | 103 | 2020 | Winter | P, [MW] | Expected | - | -7.7505 | -7.2676 | -6.2569 | -7.6441 | -8.0599 | -5.0351 | -1.6974 | 7.6776 | 12.67 | 12.5828 | 10.4751 | 10.3952 | 8.7042 | 8.1295 | 6.977 | 3.1188 | 2.9406 | 5.7893 | 4.9159 | 3.5347 | 2.057 | 2.3241 | -3.4344 | -6.213
4 | 103 | 2020 | Winter | P, [%] | Expected | - | 3.151% | 2.954% | 2.543% | 3.107% | 3.276% | 2.047% | 0.69% | 3.121% | 5.15% | 5.115% | 4.258% | 4.226% | 3.538% | 3.305% | 2.836% | 1.268% | 1.195% | 2.353% | 1.998% | 1.437% | 0.8362% | 0.9448% | 1.396% | 2.526%
103 | 4 | 2020 | Winter | P, [MW] | Expected | - | 7.7518 | 7.269 | 6.258 | 7.6455 | 8.0614 | 5.0361 | 1.6975 | -7.6767 | -12.6675 | -12.5801 | -10.4733 | -10.3935 | -8.703 | -8.1284 | -6.9761 | -3.1187 | -2.9404 | -5.7888 | -4.9154 | -3.5344 | -2.0569 | -2.324 | 3.4346 | 6.2136
103 | 4 | 2020 | Winter | P, [%] | Expected | - | 3.151% | 2.955% | 2.544% | 3.108% | 3.277% | 2.047% | 0.69% | 3.121% | 5.149% | 5.114% | 4.257% | 4.225% | 3.538% | 3.304% | 2.836% | 1.268% | 1.195% | 2.353% | 1.998% | 1.437% | 0.8361% | 0.9447% | 1.396% | 2.526%
4 | 103 | 2020 | Winter | Q, [MVAr] | Expected | - | -5.9733 | -6.8164 | -6.4636 | -6.4947 | -6.517 | -7.1282 | -1.8168 | 2.2046 | 3.6609 | 5.9918 | 4.5203 | 3.6867 | 3.5384 | 3.9852 | 3.3192 | 0.37758 | -1.192 | 0.074849 | 2.3184 | 1.331 | 0.85416 | 1.0651 | -1.286 | -1.5178
4 | 103 | 2020 | Winter | Q, [%] | Expected | - | 2.428% | 2.771% | 2.627% | 2.64% | 2.649% | 2.898% | 0.7385% | 0.8962% | 1.488% | 2.436% | 1.838% | 1.499% | 1.438% | 1.62% | 1.349% | 0.1535% | 0.4846% | 0.03043% | 0.9424% | 0.5411% | 0.3472% | 0.433% | 0.5227% | 0.617%
103 | 4 | 2020 | Winter | Q, [MVAr] | Expected | - | 5.7084 | 6.5514 | 6.1978 | 6.2297 | 6.2524 | 6.8622 | 1.5481 | -2.47 | -3.9206 | -6.2502 | -4.782 | -3.9489 | -3.8022 | -4.2494 | -3.5846 | -0.64566 | 0.92388 | -0.3414 | -2.585 | -1.5985 | -1.1222 | -1.3331 | 1.0178 | 1.2507
103 | 4 | 2020 | Winter | Q, [%] | Expected | - | 0.023205 | 0.026632 | 0.025194 | 0.025324 | 0.025416 | 0.027895 | 0.0062929 | 0.010041 | 0.015937 | 0.025407 | 0.019439 | 0.016052 | 0.015456 | 0.017274 | 0.014572 | 0.0026246 | 0.0037556 | 0.0013878 | 0.010508 | 0.0064978 | 0.0045617 | 0.0054193 | 0.0041374 | 0.0050841
4 | 103 | 2020 | Winter | S, [MVA] | Expected | - | 9.7852 | 9.964 | 8.996 | 10.0306 | 10.365 | 8.7272 | 2.4863 | 7.9878 | 13.1883 | 13.9366 | 11.4089 | 11.0296 | 9.396 | 9.0538 | 7.7263 | 3.1416 | 3.173 | 5.7898 | 5.4351 | 3.777 | 2.2273 | 2.5566 | 3.6672 | 6.3957
4 | 103 | 2020 | Winter | S, [%] | Expected | - | 3.978% | 4.05% | 3.657% | 4.077% | 4.213% | 3.548% | 1.011% | 3.247% | 5.361% | 5.665% | 4.638% | 4.484% | 3.819% | 3.68% | 3.141% | 1.277% | 1.29% | 2.354% | 2.209% | 1.535% | 0.9054% | 1.039% | 1.491% | 2.6%
103 | 4 | 2020 | Winter | S, [MVA] | Expected | - | 9.6268 | 9.7857 | 8.8077 | 9.8622 | 10.2019 | 8.5119 | 2.2974 | 8.0642 | 13.2604 | 14.0472 | 11.5134 | 11.1184 | 9.4973 | 9.1721 | 7.8432 | 3.1848 | 3.0821 | 5.7989 | 5.5537 | 3.8791 | 2.3431 | 2.6793 | 3.5822 | 6.3382
103 | 4 | 2020 | Winter | S, [%] | Expected | - | 3.913% | 3.978% | 3.58% | 4.009% | 4.147% | 3.46% | 0.9339% | 3.278% | 5.39% | 5.71% | 4.68% | 4.52% | 3.861% | 3.728% | 3.188% | 1.295% | 1.253% | 2.357% | 2.258% | 1.577% | 0.9525% | 1.089% | 1.456% | 2.577%
5 | 42 | 2020 | Winter | P, [MW] | Expected | - | -2.2713 | -1.4901 | -1.3079 | -1.5461 | -1.5883 | -11.5512 | -19.2604 | -21.7486 | -14.9538 | -12.5557 | -12.2192 | -14.6001 | -11.0285 | -10.9042 | -8.9169 | -5.9816 | -6.4021 | -10.9295 | -11.4175 | -10.5248 | -10.1602 | -8.8807 | -7.0881 | -5.5037
5 | 42 | 2020 | Winter | P, [%] | Expected | - | 2.524% | 1.656% | 1.453% | 1.718% | 1.765% | 12.83% | 21.4% | 24.17% | 16.62% | 13.95% | 13.58% | 16.22% | 12.25% | 12.12% | 9.908% | 6.646% | 7.113% | 12.14% | 12.69% | 11.69% | 11.29% | 9.867% | 7.876% | 6.115%
42 | 5 | 2020 | Winter | P, [MW] | Expected | - | 2.2771 | 1.4991 | 1.3162 | 1.5548 | 1.5968 | 11.6202 | 19.4452 | 21.9856 | 15.0648 | 12.6337 | 12.2929 | 14.7057 | 11.0885 | 10.9628 | 8.9562 | 6.0001 | 6.4232 | 10.9884 | 11.4818 | 10.5794 | 10.2111 | 8.9199 | 7.1136 | 5.5198
42 | 5 | 2020 | Winter | P, [%] | Expected | - | 2.53% | 1.666% | 1.462% | 1.728% | 1.774% | 12.91% | 21.61% | 24.43% | 16.74% | 14.04% | 13.66% | 16.34% | 12.32% | 12.18% | 9.951% | 6.667% | 7.137% | 12.21% | 12.76% | 11.75% | 11.35% | 9.911% | 7.904% | 6.133%
5 | 42 | 2020 | Winter | Q, [MVAr] | Expected | - | -3.3106 | -4.7379 | -4.6365 | -4.6431 | -4.5921 | -3.2652 | -0.88607 | -0.19289 | -0.85904 | -0.63081 | -0.67997 | -0.14242 | -0.90445 | -0.94873 | -1.2452 | -2.1122 | -2.1885 | -1.2072 | -0.92778 | -1.1285 | -1.1319 | -1.6148 | -2.0476 | -2.3681
5 | 42 | 2020 | Winter | Q, [%] | Expected | - | 3.678% | 5.264% | 5.152% | 5.159% | 5.102% | 3.628% | 0.9845% | 0.2143% | 0.9545% | 0.7009% | 0.7555% | 0.1582% | 1.005% | 1.054% | 1.384% | 2.347% | 2.432% | 1.341% | 1.031% | 1.254% | 1.258% | 1.794% | 2.275% | 2.631%
42 | 5 | 2020 | Winter | Q, [MVAr] | Expected | - | 1.9001 | 3.3366 | 3.2316 | 3.2392 | 3.1885 | 2.01 | -0.10144 | -0.67279 | -0.29241 | -0.59726 | -0.56002 | -1.0239 | -0.36656 | -0.32598 | -0.075672 | 0.73976 | 0.82161 | -0.068061 | -0.33488 | -0.15549 | -0.16123 | 0.29359 | 0.69187 | 0.98557
42 | 5 | 2020 | Winter | Q, [%] | Expected | - | 0.021112 | 0.037073 | 0.035907 | 0.035991 | 0.035427 | 0.022334 | 0.0011271 | 0.0074754 | 0.0032489 | 0.0066363 | 0.0062224 | 0.011376 | 0.0040728 | 0.003622 | 0.0008408 | 0.0082196 | 0.009129 | 0.00075624 | 0.0037208 | 0.0017277 | 0.0017914 | 0.0032621 | 0.0076875 | 0.010951
5 | 42 | 2020 | Winter | S, [MVA] | Expected | - | 4.0148 | 4.9667 | 4.8174 | 4.8937 | 4.859 | 12.0038 | 19.2808 | 21.7495 | 14.9784 | 12.5715 | 12.2381 | 14.6007 | 11.0655 | 10.9454 | 9.0035 | 6.3436 | 6.7658 | 10.9959 | 11.4552 | 10.5851 | 10.223 | 9.0263 | 7.3779 | 5.9916
5 | 42 | 2020 | Winter | S, [%] | Expected | - | 4.461% | 5.519% | 5.353% | 5.437% | 5.399% | 13.34% | 21.42% | 24.17% | 16.64% | 13.97% | 13.6% | 16.22% | 12.29% | 12.16% | 10% | 7.048% | 7.518% | 12.22% | 12.73% | 11.76% | 11.36% | 10.03% | 8.198% | 6.657%
42 | 5 | 2020 | Winter | S, [MVA] | Expected | - | 2.9657 | 3.6579 | 3.4894 | 3.593 | 3.566 | 11.7928 | 19.4454 | 21.9959 | 15.0677 | 12.6478 | 12.3057 | 14.7413 | 11.0945 | 10.9677 | 8.9565 | 6.0455 | 6.4755 | 10.9887 | 11.4867 | 10.5806 | 10.2124 | 8.9247 | 7.1471 | 5.6071
42 | 5 | 2020 | Winter | S, [%] | Expected | - | 3.295% | 4.064% | 3.877% | 3.992% | 3.962% | 13.1% | 21.61% | 24.44% | 16.74% | 14.05% | 13.67% | 16.38% | 12.33% | 12.19% | 9.952% | 6.717% | 7.195% | 12.21% | 12.76% | 11.76% | 11.35% | 9.916% | 7.941% | 6.23%
5 | 68 | 2020 | Winter | P, [MW] | Expected | - | 5.6536 | 5.4106 | 5.1928 | 5.7289 | 5.5279 | 5.5279 | 6.1981 | 6.5333 | 6.3322 | 6.8683 | 6.9689 | 6.8181 | 6.7008 | 6.6338 | 6.6002 | 5.9719 | 6.3489 | 6.5332 | 5.9049 | 6.5332 | 6.1143 | 5.6955 | 5.6954 | 5.6954
5 | 68 | 2020 | Winter | P, [%] | Expected | - | 4.596% | 4.399% | 4.222% | 4.658% | 4.494% | 4.494% | 5.039% | 5.312% | 5.148% | 5.584% | 5.666% | 5.543% | 5.448% | 5.393% | 5.366% | 4.855% | 5.162% | 5.312% | 4.801% | 5.312% | 4.971% | 4.63% | 4.63% | 4.63%
68 | 5 | 2020 | Winter | P, [MW] | Expected | - | -5.6522 | -5.4094 | -5.1917 | -5.7275 | -5.5266 | -5.5266 | -6.1964 | -6.5313 | -6.3304 | -6.8662 | -6.9667 | -6.816 | -6.6988 | -6.6318 | -6.5983 | -5.9704 | -6.3471 | -6.5313 | -5.9034 | -6.5313 | -6.1127 | -5.694 | -5.694 | -5.694
68 | 5 | 2020 | Winter | P, [%] | Expected | - | 4.595% | 4.398% | 4.221% | 4.657% | 4.493% | 4.493% | 5.038% | 5.31% | 5.147% | 5.582% | 5.664% | 5.541% | 5.446% | 5.392% | 5.364% | 4.854% | 5.16% | 5.31% | 4.799% | 5.31% | 4.97% | 4.629% | 4.629% | 4.629%
5 | 68 | 2020 | Winter | Q, [MVAr] | Expected | - | 1.4776 | 1.3772 | 1.1127 | 1.3313 | 1.3101 | 1.4636 | 1.5796 | 1.866 | 1.7636 | 1.8686 | 1.8642 | 1.8854 | 2.0939 | 2.0895 | 1.6826 | 1.5884 | 1.3252 | 1.3646 | 1.3636 | 1.5824 | 1.3637 | 1.4967 | 1.2155 | 1.2104
5 | 68 | 2020 | Winter | Q, [%] | Expected | - | 1.201% | 1.12% | 0.9046% | 1.082% | 1.065% | 1.19% | 1.284% | 1.517% | 1.434% | 1.519% | 1.516% | 1.533% | 1.702% | 1.699% | 1.368% | 1.291% | 1.077% | 1.109% | 1.109% | 1.287% | 1.109% | 1.217% | 0.9882% | 0.9841%
68 | 5 | 2020 | Winter | Q, [MVAr] | Expected | - | -1.6581 | -1.5576 | -1.2939 | -1.5116 | -1.4906 | -1.6413 | -1.7544 | -2.039 | -1.9386 | -2.0432 | -2.039 | -2.06 | -2.2693 | -2.2651 | -1.859 | -1.7669 | -1.5032 | -1.5409 | -1.5409 | -1.7586 | -1.5409 | -1.6748 | -1.3943 | -1.3902
68 | 5 | 2020 | Winter | Q, [%] | Expected | - | 0.01348 | 0.012663 | 0.010519 | 0.012289 | 0.012119 | 0.013344 | 0.014263 | 0.016578 | 0.015761 | 0.016612 | 0.016578 | 0.016748 | 0.01845 | 0.018416 | 0.015114 | 0.014365 | 0.012221 | 0.012527 | 0.012527 | 0.014297 | 0.012527 | 0.013616 | 0.011336 | 0.011302
5 | 68 | 2020 | Winter | S, [MVA] | Expected | - | 5.8435 | 5.5832 | 5.3107 | 5.8816 | 5.681 | 5.7184 | 6.3962 | 6.7945 | 6.5732 | 7.118 | 7.2139 | 7.074 | 7.0204 | 6.9551 | 6.8113 | 6.1796 | 6.4857 | 6.6741 | 6.0603 | 6.7221 | 6.2645 | 5.8889 | 5.8237 | 5.8226
5 | 68 | 2020 | Winter | S, [%] | Expected | - | 4.751% | 4.539% | 4.318% | 4.782% | 4.619% | 4.649% | 5.2% | 5.524% | 5.344% | 5.787% | 5.865% | 5.751% | 5.708% | 5.655% | 5.538% | 5.024% | 5.273% | 5.426% | 4.927% | 5.465% | 5.093% | 4.788% | 4.735% | 4.734%
68 | 5 | 2020 | Winter | S, [MVA] | Expected | - | 5.8904 | 5.6292 | 5.3505 | 5.9236 | 5.7241 | 5.7652 | 6.44 | 6.8422 | 6.6206 | 7.1638 | 7.259 | 7.1205 | 7.0727 | 7.008 | 6.8552 | 6.2263 | 6.5227 | 6.7106 | 6.1012 | 6.7639 | 6.3039 | 5.9353 | 5.8623 | 5.8613
68 | 5 | 2020 | Winter | S, [%] | Expected | - | 4.789% | 4.577% | 4.35% | 4.816% | 4.654% | 4.687% | 5.236% | 5.563% | 5.383% | 5.824% | 5.902% | 5.789% | 5.75% | 5.698% | 5.573% | 5.062% | 5.303% | 5.456% | 4.96% | 5.499% | 5.125% | 4.825% | 4.766% | 4.765%
7 | 9 | 2020 | Winter | P, [MW] | Expected | - | 47.4999 | 47.4999 | 47.4997 | 47.4998 | 47.4999 | 47.4999 | 47.5 | 47.5 | 47.5 | 47.5 | 47.5 | 47.5 | 47.5 | 47.5 | 47.5 | 47.4995 | 47.4995 | 47.5 | 47.5 | 47.5 | 47.5 | 47.5 | 47.5 | 47.5
7 | 9 | 2020 | Winter | P, [%] | Expected | - | 19.31% | 19.31% | 19.31% | 19.31% | 19.31% | 19.31% | 19.31% | 19.31% | 19.31% | 19.31% | 19.31% | 19.31% | 19.31% | 19.31% | 19.31% | 19.31% | 19.31% | 19.31% | 19.31% | 19.31% | 19.31% | 19.31% | 19.31% | 19.31%
9 | 7 | 2020 | Winter | P, [MW] | Expected | - | -47.4309 | -47.4308 | -47.4307 | -47.4307 | -47.4308 | -47.431 | -47.4308 | -47.4309 | -47.4312 | -47.4313 | -47.4311 | -47.4313 | -47.4316 | -47.4309 | -47.4311 | -47.4308 | -47.4307 | -47.4312 | -47.4312 | -47.4312 | -47.4311 | -47.4311 | -47.4311 | -47.431
9 | 7 | 2020 | Winter | P, [%] | Expected | - | 19.28% | 19.28% | 19.28% | 19.28% | 19.28% | 19.28% | 19.28% | 19.28% | 19.28% | 19.28% | 19.28% | 19.28% | 19.28% | 19.28% | 19.28% | 19.28% | 19.28% | 19.28% | 19.28% | 19.28% | 19.28% | 19.28% | 19.28% | 19.28%
7 | 9 | 2020 | Winter | Q, [MVAr] | Expected | - | bar: 0 to 23
7 | 9 | 2020 | Winter | Q, [%] | Expected | - | 1.626% | 1.626% | 1.626% | 1.626% | 1.626% | 1.626% | 1.626% | 1.626% | 1.626% | 1.626% | 1.626% | 1.626% | 1.626% | 1.626% | 1.626% | 1.626% | 1.626% | 1.626% | 1.626% | 1.626% | 1.626% | 1.626% | 1.626% | 1.626%
9 | 7 | 2020 | Winter | Q, [MVAr] | Expected | - | 3.7001 | 3.7006 | 3.7 | 3.702 | 3.7008 | 3.6992 | 3.7021 | 3.7011 | 3.6974 | 3.6967 | 3.699 | 3.6964 | 3.6933 | 3.7005 | 3.6986 | 3.6973 | 3.6978 | 3.6972 | 3.6979 | 3.6979 | 3.6988 | 3.6988 | 3.6989 | 3.6996
9 | 7 | 2020 | Winter | Q, [%] | Expected | - | 0.015041 | 0.015043 | 0.015041 | 0.015049 | 0.015044 | 0.015037 | 0.015049 | 0.015045 | 0.01503 | 0.015027 | 0.015037 | 0.015026 | 0.015013 | 0.015043 | 0.015035 | 0.01503 | 0.015032 | 0.015029 | 0.015032 | 0.015032 | 0.015036 | 0.015036 | 0.015036 | 0.015039
7 | 9 | 2020 | Winter | S, [MVA] | Expected | - | 47.668 | 47.668 | 47.6679 | 47.668 | 47.668 | 47.6681 | 47.6681 | 47.6681 | 47.6681 | 47.6681 | 47.6681 | 47.6681 | 47.6681 | 47.6681 | 47.6681 | 47.6677 | 47.6676 | 47.6681 | 47.6681 | 47.6681 | 47.6681 | 47.6681 | 47.6681 | 47.6681
7 | 9 | 2020 | Winter | S, [%] | Expected | - | 19.38% | 19.38% | 19.38% | 19.38% | 19.38% | 19.38% | 19.38% | 19.38% | 19.38% | 19.38% | 19.38% | 19.38% | 19.38% | 19.38% | 19.38% | 19.38% | 19.38% | 19.38% | 19.38% | 19.38% | 19.38% | 19.38% | 19.38% | 19.38%
9 | 7 | 2020 | Winter | S, [MVA] | Expected | - | 47.575 | 47.5749 | 47.5748 | 47.5749 | 47.575 | 47.575 | 47.5751 | 47.5751 | 47.5751 | 47.5751 | 47.5751 | 47.5751 | 47.5751 | 47.5751 | 47.5751 | 47.5747 | 47.5746 | 47.5751 | 47.5751 | 47.5751 | 47.5751 | 47.5751 | 47.5751 | 47.5751
9 | 7 | 2020 | Winter | S, [%] | Expected | - | 19.34% | 19.34% | 19.34% | 19.34% | 19.34% | 19.34% | 19.34% | 19.34% | 19.34% | 19.34% | 19.34% | 19.34% | 19.34% | 19.34% | 19.34% | 19.34% | 19.34% | 19.34% | 19.34% | 19.34% | 19.34% | 19.34% | 19.34% | 19.34%
8 | 14 | 2020 | Winter | P, [MW] | Expected | - | -6.224 | -7.0477 | -6.9318 | -6.8732 | -6.8475 | -6.8349 | -7.0291 | -7.3049 | -7.0767 | -7.0013 | -7.2731 | -7.632 | -7.2614 | -6.9992 | -6.6885 | -6.5438 | -6.7337 | -7.3962 | -7.7479 | -7.6369 | -7.6749 | -7.5109 | -7.0875 | -6.6562
8 | 14 | 2020 | Winter | P, [%] | Expected | - | 2.001% | 2.266% | 2.229% | 2.21% | 2.202% | 2.198% | 2.26% | 2.349% | 2.275% | 2.251% | 2.339% | 2.454% | 2.335% | 2.251% | 2.151% | 2.104% | 2.165% | 2.378% | 2.491% | 2.456% | 2.468% | 2.415% | 2.279% | 2.14%
14 | 8 | 2020 | Winter | P, [MW] | Expected | - | 6.2551 | 7.0795 | 6.9635 | 6.9048 | 6.8791 | 6.8663 | 7.0595 | 7.3347 | 7.1064 | 7.0309 | 7.3032 | 7.6621 | 7.2915 | 7.0295 | 6.7189 | 6.5744 | 6.7642 | 7.4259 | 7.7777 | 7.6667 | 7.7049 | 7.5411 | 7.1182 | 6.6871
14 | 8 | 2020 | Winter | P, [%] | Expected | - | 2.011% | 2.276% | 2.239% | 2.22% | 2.212% | 2.208% | 2.27% | 2.358% | 2.285% | 2.261% | 2.348% | 2.464% | 2.345% | 2.26% | 2.16% | 2.114% | 2.175% | 2.388% | 2.501% | 2.465% | 2.477% | 2.425% | 2.289% | 2.15%
8 | 14 | 2020 | Winter | Q, [MVAr] | Expected | - | -27.5493 | -27.5565 | -27.5698 | -27.5719 | -27.5732 | -27.4783 | -27.088 | -26.7578 | -26.8054 | -26.7985 | -26.8777 | -26.8023 | -26.9049 | -27.025 | -27.1812 | -27.2879 | -27.1973 | -26.6929 | -26.6542 | -26.6681 | -26.7291 | -26.8928 | -27.1885 | -27.3329
8 | 14 | 2020 | Winter | Q, [%] | Expected | - | 8.858% | 8.861% | 8.865% | 8.866% | 8.866% | 8.835% | 8.71% | 8.604% | 8.619% | 8.617% | 8.642% | 8.618% | 8.651% | 8.69% | 8.74% | 8.774% | 8.745% | 8.583% | 8.57% | 8.575% | 8.595% | 8.647% | 8.742% | 8.789%
14 | 8 | 2020 | Winter | Q, [MVAr] | Expected | - | 24.1832 | 24.2013 | 24.2138 | 24.2153 | 24.2164 | 24.1157 | 23.7048 | 23.3588 | 23.4062 | 23.3979 | 23.4853 | 23.4102 | 23.5139 | 23.6377 | 23.7992 | 23.9103 | 23.8167 | 23.2912 | 23.2549 | 23.2682 | 23.3332 | 23.5044 | 23.812 | 23.9593
14 | 8 | 2020 | Winter | Q, [%] | Expected | - | 0.077759 | 0.077818 | 0.077858 | 0.077863 | 0.077866 | 0.077543 | 0.076221 | 0.075109 | 0.075261 | 0.075235 | 0.075515 | 0.075274 | 0.075607 | 0.076005 | 0.076525 | 0.076882 | 0.076581 | 0.074891 | 0.074775 | 0.074817 | 0.075026 | 0.075577 | 0.076566 | 0.07704
8 | 14 | 2020 | Winter | S, [MVA] | Expected | - | 28.2436 | 28.4435 | 28.4278 | 28.4156 | 28.4107 | 28.3156 | 27.9851 | 27.737 | 27.7238 | 27.698 | 27.8443 | 27.8677 | 27.8676 | 27.9167 | 27.9921 | 28.0615 | 28.0184 | 27.6986 | 27.7574 | 27.74 | 27.8091 | 27.9219 | 28.0971 | 28.1317
8 | 14 | 2020 | Winter | S, [%] | Expected | - | 9.082% | 9.146% | 9.141% | 9.137% | 9.135% | 9.105% | 8.998% | 8.919% | 8.914% | 8.906% | 8.953% | 8.961% | 8.961% | 8.976% | 9.001% | 9.023% | 9.009% | 8.906% | 8.925% | 8.92% | 8.942% | 8.978% | 9.034% | 9.046%
14 | 8 | 2020 | Winter | S, [MVA] | Expected | - | 24.9791 | 25.2155 | 25.1952 | 25.1805 | 25.1745 | 25.0742 | 24.7337 | 24.4833 | 24.4612 | 24.4315 | 24.5946 | 24.6322 | 24.6185 | 24.6608 | 24.7294 | 24.7976 | 24.7586 | 24.4464 | 24.5211 | 24.4987 | 24.5724 | 24.6845 | 24.8532 | 24.875
14 | 8 | 2020 | Winter | S, [%] | Expected | - | 8.032% | 8.108% | 8.101% | 8.097% | 8.095% | 8.062% | 7.953% | 7.872% | 7.865% | 7.856% | 7.908% | 7.92% | 7.916% | 7.93% | 7.952% | 7.974% | 7.961% | 7.861% | 7.885% | 7.877% | 7.901% | 7.937% | 7.991% | 7.998%
9 | 10 | 2020 | Winter | P, [MW] | Expected | - | -0.29496 | -0.37812 | -0.38318 | -2.0385 | -3.1422 | -4.4211 | -14.3796 | -11.187 | -9.2607 | -11.1152 | -14.652 | -19.8325 | -10.5779 | -17.0564 | -12.9294 | -8.7145 | -8.662 | -9.012 | -2.3952 | -0.62192 | 0.45241 | 0.7917 | -0.7943 | -4.2476
9 | 10 | 2020 | Winter | P, [%] | Expected | - | 0.2398% | 0.3074% | 0.3115% | 1.657% | 2.555% | 3.594% | 11.69% | 9.095% | 7.529% | 9.037% | 11.91% | 16.12% | 8.6% | 13.87% | 10.51% | 7.085% | 7.042% | 7.327% | 1.947% | 0.5056% | 0.3678% | 0.6437% | 0.6458% | 3.453%
10 | 9 | 2020 | Winter | P, [MW] | Expected | - | 0.37812 | 0.46968 | 0.47442 | 2.1342 | 3.2315 | 4.5 | 14.4757 | 11.2454 | 9.306 | 11.165 | 14.7311 | 19.9589 | 10.6238 | 17.1508 | 12.9891 | 8.753 | 8.7011 | 9.0547 | 2.4173 | 0.64573 | -0.42125 | -0.75093 | 0.84475 | 4.3065
10 | 9 | 2020 | Winter | P, [%] | Expected | - | 0.3074% | 0.3819% | 0.3857% | 1.735% | 2.627% | 3.659% | 11.77% | 9.143% | 7.566% | 9.077% | 11.98% | 16.23% | 8.637% | 13.94% | 10.56% | 7.116% | 7.074% | 7.362% | 1.965% | 0.525% | 0.3425% | 0.6105% | 0.6868% | 3.501%
9 | 10 | 2020 | Winter | Q, [MVAr] | Expected | - | -17.0243 | -17.8228 | -17.7989 | -18.0751 | -17.3182 | -15.9892 | -10.7421 | -8.5474 | -8.4543 | -6.7877 | -6.9794 | -4.4985 | -6.7397 | -4.1522 | -5.665 | -7.6271 | -7.8343 | -8.2072 | -8.7636 | -9.4241 | -10.6882 | -12.1111 | -13.3999 | -13.7782
9 | 10 | 2020 | Winter | Q, [%] | Expected | - | 13.84% | 14.49% | 14.47% | 14.7% | 14.08% | 13% | 8.733% | 6.949% | 6.873% | 5.518% | 5.674% | 3.657% | 5.479% | 3.376% | 4.606% | 6.201% | 6.369% | 6.673% | 7.125% | 7.662% | 8.69% | 9.846% | 10.89% | 11.2%
10 | 9 | 2020 | Winter | Q, [MVAr] | Expected | - | 15.9062 | 16.7329 | 16.7069 | 17.0007 | 16.2207 | 14.8551 | 9.6746 | 7.3549 | 7.2122 | 5.5613 | 5.8541 | 3.5301 | 5.4942 | 3.0844 | 4.4759 | 6.3632 | 6.5732 | 6.9566 | 7.4462 | 8.1124 | 9.4017 | 10.8551 | 12.1742 | 12.5805
10 | 9 | 2020 | Winter | Q, [%] | Expected | - | 0.12932 | 0.13604 | 0.13583 | 0.13822 | 0.13188 | 0.12077 | 0.078656 | 0.059796 | 0.058636 | 0.045214 | 0.047594 | 0.0287 | 0.044668 | 0.025076 | 0.03639 | 0.051734 | 0.053441 | 0.056558 | 0.060538 | 0.065954 | 0.076436 | 0.088253 | 0.098977 | 0.10228
9 | 10 | 2020 | Winter | S, [MVA] | Expected | - | 17.0268 | 17.8268 | 17.803 | 18.1897 | 17.601 | 16.5892 | 17.9489 | 14.0787 | 12.5393 | 13.0238 | 16.2294 | 20.3363 | 12.5426 | 17.5545 | 14.116 | 11.5809 | 11.6793 | 12.1891 | 9.085 | 9.4446 | 10.6978 | 12.1369 | 13.4234 | 14.418
9 | 10 | 2020 | Winter | S, [%] | Expected | - | 13.84% | 14.49% | 14.47% | 14.79% | 14.31% | 13.49% | 14.59% | 11.45% | 10.19% | 10.59% | 13.19% | 16.53% | 10.2% | 14.27% | 11.48% | 9.415% | 9.495% | 9.91% | 7.386% | 7.679% | 8.697% | 9.867% | 10.91% | 11.72%
10 | 9 | 2020 | Winter | S, [MVA] | Expected | - | 15.9107 | 16.7395 | 16.7137 | 17.1341 | 16.5394 | 15.5218 | 17.4111 | 13.437 | 11.7736 | 12.4734 | 15.8517 | 20.2687 | 11.9604 | 17.4259 | 13.7386 | 10.8216 | 10.9049 | 11.4185 | 7.8287 | 8.1381 | 9.4111 | 10.881 | 12.2035 | 13.2972
10 | 9 | 2020 | Winter | S, [%] | Expected | - | 12.94% | 13.61% | 13.59% | 13.93% | 13.45% | 12.62% | 14.16% | 10.92% | 9.572% | 10.14% | 12.89% | 16.48% | 9.724% | 14.17% | 11.17% | 8.798% | 8.866% | 9.283% | 6.365% | 6.616% | 7.651% | 8.846% | 9.922% | 10.81%
9 | 16 | 2020 | Winter | P, [MW] | Expected | - | 16.9097 | 16.0902 | 15.5699 | 14.4852 | 14.5744 | 22.8123 | 36.3079 | 49.6967 | 55.4936 | 50.8612 | 46.5506 | 47.1274 | 47.0254 | 45.2226 | 43.0672 | 42.281 | 44.6135 | 48.77 | 45.806 | 45.5568 | 44.8785 | 38.3521 | 28.7805 | 20.7507
9 | 16 | 2020 | Winter | P, [%] | Expected | - | 13.75% | 13.08% | 12.66% | 11.78% | 11.85% | 18.55% | 29.52% | 40.4% | 45.12% | 41.35% | 37.85% | 38.31% | 38.23% | 36.77% | 35.01% | 34.37% | 36.27% | 39.65% | 37.24% | 37.04% | 36.49% | 31.18% | 23.4% | 16.87%
16 | 9 | 2020 | Winter | P, [MW] | Expected | - | -16.8842 | -16.067 | -15.5481 | -14.4664 | -14.5554 | -22.7659 | -36.1891 | -49.474 | -55.218 | -50.63 | -46.356 | -46.9273 | -46.8284 | -45.0396 | -42.902 | -42.1221 | -44.4364 | -48.5579 | -45.6187 | -45.3718 | -44.6989 | -38.2211 | -28.7067 | -20.7121
16 | 9 | 2020 | Winter | P, [%] | Expected | - | 13.73% | 13.06% | 12.64% | 11.76% | 11.83% | 18.51% | 29.42% | 40.22% | 44.89% | 41.16% | 37.69% | 38.15% | 38.07% | 36.62% | 34.88% | 34.25% | 36.13% | 39.48% | 37.09% | 36.89% | 36.34% | 31.07% | 23.34% | 16.84%
9 | 16 | 2020 | Winter | Q, [MVAr] | Expected | - | -0.20916 | -1.0792 | -1.5858 | -0.91235 | -0.79137 | 0.17045 | 2.8349 | 4.5068 | 4.1948 | 3.7255 | 3.8287 | 5.4829 | 3.77 | 1.6288 | 0.4903 | 0.31564 | 0.024849 | 2.4094 | 2.4679 | 1.7313 | 1.002 | -0.187 | -0.70681 | -1.5373
9 | 16 | 2020 | Winter | Q, [%] | Expected | - | 0.1701% | 0.8774% | 1.289% | 0.7417% | 0.6434% | 0.1386% | 2.305% | 3.664% | 3.41% | 3.029% | 3.113% | 4.458% | 3.065% | 1.324% | 0.3986% | 0.2566% | 0.0202% | 1.959% | 2.006% | 1.408% | 0.8147% | 0.152% | 0.5746% | 1.25%
16 | 9 | 2020 | Winter | Q, [MVAr] | Expected | - | -0.098041 | 0.76425 | 1.2658 | 0.58329 | 0.46237 | -0.40716 | -2.8245 | -4.1447 | -3.6554 | -3.3368 | -3.563 | -5.1994 | -3.4988 | -1.4022 | -0.32455 | -0.17173 | 0.18068 | -2.0854 | -2.2273 | -1.4988 | -0.78753 | 0.23694 | 0.56283 | 1.274
16 | 9 | 2020 | Winter | Q, [%] | Expected | - | 0.00079708 | 0.0062134 | 0.010291 | 0.0047422 | 0.0037591 | 0.0033102 | 0.022964 | 0.033697 | 0.029719 | 0.027128 | 0.028967 | 0.042271 | 0.028445 | 0.0114 | 0.0026386 | 0.0013962 | 0.0014689 | 0.016954 | 0.018108 | 0.012185 | 0.0064026 | 0.0019264 | 0.0045759 | 0.010358
9 | 16 | 2020 | Winter | S, [MVA] | Expected | - | 16.911 | 16.1264 | 15.6504 | 14.5139 | 14.5959 | 22.8129 | 36.4184 | 49.9006 | 55.6519 | 50.9975 | 46.7078 | 47.4453 | 47.1763 | 45.2519 | 43.07 | 42.2822 | 44.6135 | 48.8295 | 45.8725 | 45.5897 | 44.8897 | 38.3526 | 28.7892 | 20.8075
9 | 16 | 2020 | Winter | S, [%] | Expected | - | 13.75% | 13.11% | 12.72% | 11.8% | 11.87% | 18.55% | 29.61% | 40.57% | 45.25% | 41.46% | 37.97% | 38.57% | 38.35% | 36.79% | 35.02% | 34.38% | 36.27% | 39.7% | 37.29% | 37.06% | 36.5% | 31.18% | 23.41% | 16.92%
16 | 9 | 2020 | Winter | S, [MVA] | Expected | - | 16.8844 | 16.0852 | 15.5995 | 14.4781 | 14.5628 | 22.7696 | 36.2992 | 49.6473 | 55.3389 | 50.7398 | 46.4928 | 47.2144 | 46.9589 | 45.0615 | 42.9032 | 42.1224 | 44.4367 | 48.6026 | 45.673 | 45.3965 | 44.7059 | 38.2218 | 28.7122 | 20.7512
16 | 9 | 2020 | Winter | S, [%] | Expected | - | 13.73% | 13.08% | 12.68% | 11.77% | 11.84% | 18.51% | 29.51% | 40.36% | 44.99% | 41.25% | 37.8% | 38.39% | 38.18% | 36.64% | 34.88% | 34.25% | 36.13% | 39.51% | 37.13% | 36.91% | 36.35% | 31.07% | 23.34% | 16.87%
10 | 15 | 2020 | Winter | P, [MW] | Expected | - | -28.0624 | -25.9784 | -24.8007 | -25.9646 | -26.7351 | -29.4149 | -45.5122 | -46.5619 | -20.8969 | -25.962 | -29.5472 | -35.5992 | -24.7327 | -17.5631 | -12.948 | -7.4689 | -7.5677 | -25.3302 | -43.0472 | -41.0012 | -40.0543 | -37.7849 | -34.2902 | -33.9073
10 | 15 | 2020 | Winter | P, [%] | Expected | - | 22.81% | 21.12% | 20.16% | 21.11% | 21.74% | 23.91% | 37% | 37.86% | 16.99% | 21.11% | 24.02% | 28.94% | 20.11% | 14.28% | 10.53% | 6.072% | 6.153% | 20.59% | 35% | 33.33% | 32.56% | 30.72% | 27.88% | 27.57%
15 | 10 | 2020 | Winter | P, [MW] | Expected | - | 28.2081 | 26.103 | 24.9143 | 26.0892 | 26.8671 | 29.5748 | 45.8979 | 46.971 | 20.9958 | 26.1038 | 29.7232 | 35.841 | 24.8549 | 17.6727 | 13.0258 | 7.5216 | 7.6217 | 25.464 | 43.4013 | 41.324 | 40.3617 | 38.0556 | 34.5107 | 34.1212
15 | 10 | 2020 | Winter | P, [%] | Expected | - | 22.93% | 21.22% | 20.26% | 21.21% | 21.84% | 24.04% | 37.32% | 38.19% | 17.07% | 21.22% | 24.17% | 29.14% | 20.21% | 14.37% | 10.59% | 6.115% | 6.196% | 20.7% | 35.29% | 33.6% | 32.81% | 30.94% | 28.06% | 27.74%
10 | 15 | 2020 | Winter | Q, [MVAr] | Expected | - | -1.0802 | -0.77411 | -0.617 | -0.87202 | -0.27478 | 0.4056 | -0.88362 | -4.6496 | -10.1015 | -9.6518 | -8.7218 | -5.757 | -7.1384 | -16.9985 | -16.1573 | -15.4867 | -15.6528 | -9.0983 | -6.5274 | -6.9191 | -6.6292 | -5.217 | -3.6115 | -2.1933
10 | 15 | 2020 | Winter | Q, [%] | Expected | - | 0.8782% | 0.6294% | 0.5016% | 0.709% | 0.2234% | 0.3298% | 0.7184% | 3.78% | 8.213% | 7.847% | 7.091% | 4.681% | 5.804% | 13.82% | 13.14% | 12.59% | 12.73% | 7.397% | 5.307% | 5.625% | 5.39% | 4.241% | 2.936% | 1.783%
15 | 10 | 2020 | Winter | Q, [MVAr] | Expected | - | 0.71062 | 0.33059 | 0.13427 | 0.42833 | -0.14331 | -0.72608 | 1.3568 | 5.2072 | 9.5721 | 9.2732 | 8.4628 | 5.7277 | 6.6896 | 16.5099 | 15.5561 | 14.7967 | 14.9672 | 8.6911 | 6.8931 | 7.1747 | 6.831 | 5.2891 | 3.5065 | 2.0643
15 | 10 | 2020 | Winter | Q, [%] | Expected | - | 0.0057774 | 0.0026877 | 0.0010916 | 0.0034823 | 0.0011651 | 0.0059031 | 0.011031 | 0.042335 | 0.077822 | 0.075392 | 0.068804 | 0.046566 | 0.054387 | 0.13423 | 0.12647 | 0.1203 | 0.12168 | 0.070659 | 0.056041 | 0.058331 | 0.055537 | 0.043 | 0.028508 | 0.016783
10 | 15 | 2020 | Winter | S, [MVA] | Expected | - | 28.0832 | 25.9899 | 24.8084 | 25.9793 | 26.7366 | 29.4177 | 45.5208 | 46.7935 | 23.2104 | 27.698 | 30.8076 | 36.0617 | 25.7423 | 24.4419 | 20.7053 | 17.1936 | 17.3862 | 26.9146 | 43.5392 | 41.581 | 40.5992 | 38.1433 | 34.4799 | 33.9781
10 | 15 | 2020 | Winter | S, [%] | Expected | - | 22.83% | 21.13% | 20.17% | 21.12% | 21.74% | 23.92% | 37.01% | 38.04% | 18.87% | 22.52% | 25.05% | 29.32% | 20.93% | 19.87% | 16.83% | 13.98% | 14.14% | 21.88% | 35.4% | 33.81% | 33.01% | 31.01% | 28.03% | 27.62%
15 | 10 | 2020 | Winter | S, [MVA] | Expected | - | 28.217 | 26.1051 | 24.9146 | 26.0927 | 26.8675 | 29.5837 | 45.9179 | 47.2587 | 23.0749 | 27.7019 | 30.9045 | 36.2958 | 25.7394 | 24.1847 | 20.2895 | 16.5987 | 16.7961 | 26.9063 | 43.9453 | 41.9422 | 40.9357 | 38.4214 | 34.6884 | 34.1836
15 | 10 | 2020 | Winter | S, [%] | Expected | - | 22.94% | 21.22% | 20.26% | 21.21% | 21.84% | 24.05% | 37.33% | 38.42% | 18.76% | 22.52% | 25.13% | 29.51% | 20.93% | 19.66% | 16.5% | 13.49% | 13.66% | 21.88% | 35.73% | 34.1% | 33.28% | 31.24% | 28.2% | 27.79%
11 | 13 | 2020 | Winter | P, [MW] | Expected | - | -11.0514 | -10.6245 | -11.2127 | -11.8917 | -13.7151 | -15.943 | -13.2694 | -7.7338 | 4.2202 | 2.0165 | 6.9146 | 6.4606 | 8.8799 | 10.276 | 8.7037 | 9.8279 | 10.9456 | 13.8772 | 7.7481 | 9.2442 | 9.7762 | 6.0503 | 2.2248 | -2.7726
11 | 13 | 2020 | Winter | P, [%] | Expected | - | 0.8309% | 0.7988% | 0.8431% | 0.8941% | 1.031% | 1.199% | 0.9977% | 0.5815% | 0.3173% | 0.1516% | 0.5199% | 0.4858% | 0.6677% | 0.7726% | 0.6544% | 0.7389% | 0.823% | 1.043% | 0.5826% | 0.6951% | 0.7351% | 0.4549% | 0.1673% | 0.2085%
13 | 11 | 2020 | Winter | P, [MW] | Expected | - | 12.3178 | 11.9558 | 12.5302 | 13.228 | 15.0548 | 17.2726 | 14.3782 | 8.6798 | -3.3549 | -1.2178 | -6.1707 | -5.7073 | -8.1491 | -9.5089 | -7.9294 | -8.9649 | -10.0604 | -13.1543 | -7.0378 | -8.5435 | -8.9927 | -5.1681 | -1.2659 | 3.7963
13 | 11 | 2020 | Winter | P, [%] | Expected | - | 0.9262% | 0.8989% | 0.9421% | 0.9946% | 1.132% | 1.299% | 1.081% | 0.6526% | 0.2522% | 0.09156% | 0.464% | 0.4291% | 0.6127% | 0.715% | 0.5962% | 0.6741% | 0.7564% | 0.989% | 0.5292% | 0.6424% | 0.6761% | 0.3886% | 0.09518% | 0.2854%
11 | 13 | 2020 | Winter | Q, [MVAr] | Expected | - | -348.4724 | -356.5097 | -354.8029 | -357.0728 | -357.4065 | -356.0705 | -327.9078 | -305.249 | -293.2374 | -282.8034 | -273.777 | -275.328 | -271.5198 | -277.5174 | -278.7486 | -292.7725 | -296.1329 | -269.9962 | -268.0847 | -266.3891 | -280.2066 | -295.8017 | -307.2686 | -316.5052
11 | 13 | 2020 | Winter | Q, [%] | Expected | - | 26.2% | 26.81% | 26.68% | 26.85% | 26.87% | 26.77% | 24.65% | 22.95% | 22.05% | 21.26% | 20.58% | 20.7% | 20.42% | 20.87% | 20.96% | 22.01% | 22.27% | 20.3% | 20.16% | 20.03% | 21.07% | 22.24% | 23.1% | 23.8%
13 | 11 | 2020 | Winter | Q, [MVAr] | Expected | - | 326.6915 | 335.4371 | 333.58 | 336.0549 | 336.4256 | 334.9796 | 304.4021 | 279.9532 | 267.0471 | 255.8784 | 246.2427 | 247.8968 | 243.8385 | 250.2386 | 251.5507 | 266.5546 | 270.1594 | 242.2253 | 240.177 | 238.3736 | 253.1096 | 269.7974 | 282.1121 | 292.0626
13 | 11 | 2020 | Winter | Q, [%] | Expected | - | 0.24563 | 0.25221 | 0.25081 | 0.25267 | 0.25295 | 0.25186 | 0.22887 | 0.21049 | 0.20079 | 0.19239 | 0.18514 | 0.18639 | 0.18334 | 0.18815 | 0.18914 | 0.20042 | 0.20313 | 0.18212 | 0.18058 | 0.17923 | 0.19031 | 0.20286 | 0.21211 | 0.2196
11 | 13 | 2020 | Winter | S, [MVA] | Expected | - | 348.6476 | 356.668 | 354.98 | 357.2707 | 357.6696 | 356.4273 | 328.1762 | 305.3469 | 293.2678 | 282.8106 | 273.8643 | 275.4038 | 271.665 | 277.7076 | 278.8845 | 292.9374 | 296.3352 | 270.3526 | 268.1967 | 266.5494 | 280.3771 | 295.8636 | 307.2767 | 316.5173
11 | 13 | 2020 | Winter | S, [%] | Expected | - | 26.21% | 26.82% | 26.69% | 26.86% | 26.89% | 26.8% | 24.67% | 22.96% | 22.05% | 21.26% | 20.59% | 20.71% | 20.43% | 20.88% | 20.97% | 22.03% | 22.28% | 20.33% | 20.17% | 20.04% | 21.08% | 22.25% | 23.1% | 23.8%
13 | 11 | 2020 | Winter | S, [MVA] | Expected | - | 326.9236 | 335.6501 | 333.8153 | 336.3152 | 336.7623 | 335.4246 | 304.7415 | 280.0877 | 267.0681 | 255.8813 | 246.32 | 247.9624 | 243.9747 | 250.4192 | 251.6756 | 266.7053 | 270.3467 | 242.5822 | 240.2801 | 238.5267 | 253.2693 | 269.8469 | 282.115 | 292.0873
13 | 11 | 2020 | Winter | S, [%] | Expected | - | 24.58% | 25.24% | 25.1% | 25.29% | 25.32% | 25.22% | 22.91% | 21.06% | 20.08% | 19.24% | 18.52% | 18.64% | 18.34% | 18.83% | 18.92% | 20.05% | 20.33% | 18.24% | 18.07% | 17.93% | 19.04% | 20.29% | 21.21% | 21.96%
12 | 72 | 2020 | Winter | P, [MW] | Expected | - | -10.8835 | -6.3832 | -6.0184 | -5.7115 | -4.3924 | -4.3855 | -7.7259 | -8.1655 | -13.7926 | -11.7541 | -15.5681 | -16.0939 | -16.7308 | -17.7018 | -16.9423 | -18.3912 | -19.1965 | -18.4861 | -15.6502 | -16.1904 | -17.4921 | -16.5076 | -15.6755 | -13.3098
12 | 72 | 2020 | Winter | P, [%] | Expected | - | 4.424% | 2.595% | 2.446% | 2.322% | 1.786% | 1.783% | 3.141% | 3.319% | 5.607% | 4.778% | 6.328% | 6.542% | 6.801% | 7.196% | 6.887% | 7.476% | 7.803% | 7.515% | 6.362% | 6.581% | 7.111% | 6.71% | 6.372% | 5.41%
72 | 12 | 2020 | Winter | P, [MW] | Expected | - | 10.9071 | 6.4 | 6.0338 | 5.7259 | 4.4052 | 4.3971 | 7.7375 | 8.1761 | 13.817 | 11.7739 | 15.602 | 16.1283 | 16.7669 | 17.7439 | 16.9839 | 18.4389 | 19.2451 | 18.5244 | 15.6802 | 16.2219 | 17.5287 | 16.5437 | 15.7122 | 13.3381
72 | 12 | 2020 | Winter | P, [%] | Expected | - | 4.434% | 2.602% | 2.453% | 2.328% | 1.791% | 1.787% | 3.145% | 3.324% | 5.617% | 4.786% | 6.342% | 6.556% | 6.816% | 7.213% | 6.904% | 7.495% | 7.823% | 7.53% | 6.374% | 6.594% | 7.126% | 6.725% | 6.387% | 5.422%
12 | 72 | 2020 | Winter | Q, [MVAr] | Expected | - | 11.7879 | 11.6823 | 11.2088 | 10.8941 | 10.596 | 9.954 | 7.9218 | 6.7484 | 8.9456 | 8.876 | 11.657 | 11.194 | 11.134 | 12.6072 | 13.3659 | 14.0491 | 13.3416 | 9.5469 | 9.4934 | 9.5487 | 10.3191 | 11.4864 | 12.7639 | 11.6265
12 | 72 | 2020 | Winter | Q, [%] | Expected | - | 4.792% | 4.749% | 4.556% | 4.429% | 4.307% | 4.046% | 3.22% | 2.743% | 3.636% | 3.608% | 4.739% | 4.55% | 4.526% | 5.125% | 5.433% | 5.711% | 5.423% | 3.881% | 3.859% | 3.882% | 4.195% | 4.669% | 5.189% | 4.726%
72 | 12 | 2020 | Winter | Q, [MVAr] | Expected | - | -13.353 | -13.2703 | -12.8016 | -12.4902 | -12.1979 | -11.5604 | -9.5295 | -8.3603 | -10.5101 | -10.4558 | -13.1877 | -12.7235 | -12.6579 | -14.11 | -14.8697 | -15.5321 | -14.8222 | -11.0642 | -11.0388 | -11.0888 | -11.8414 | -13.0098 | -14.2847 | -13.1761
72 | 12 | 2020 | Winter | Q, [%] | Expected | - | 0.05428 | 0.053944 | 0.052039 | 0.050773 | 0.049585 | 0.046994 | 0.038738 | 0.033985 | 0.042724 | 0.042503 | 0.053608 | 0.051721 | 0.051455 | 0.057358 | 0.060446 | 0.063139 | 0.060253 | 0.044976 | 0.044873 | 0.045076 | 0.048136 | 0.052885 | 0.058068 | 0.053562
12 | 72 | 2020 | Winter | S, [MVA] | Expected | - | 16.0438 | 13.3125 | 12.7223 | 12.3005 | 11.4703 | 10.8773 | 11.0655 | 10.5932 | 16.4396 | 14.729 | 19.4486 | 19.604 | 20.0969 | 21.7324 | 21.5798 | 23.1433 | 23.3775 | 20.8057 | 18.3045 | 18.7964 | 20.309 | 20.1106 | 20.2148 | 17.6728
12 | 72 | 2020 | Winter | S, [%] | Expected | - | 6.522% | 5.412% | 5.172% | 5% | 4.663% | 4.422% | 4.498% | 4.306% | 6.683% | 5.987% | 7.906% | 7.969% | 8.169% | 8.834% | 8.772% | 9.408% | 9.503% | 8.458% | 7.441% | 7.641% | 8.256% | 8.175% | 8.217% | 7.184%
72 | 12 | 2020 | Winter | S, [MVA] | Expected | - | 17.2415 | 14.7329 | 14.1523 | 13.7402 | 12.969 | 12.3684 | 12.2752 | 11.6937 | 17.3601 | 15.7464 | 20.4288 | 20.5428 | 21.0083 | 22.6702 | 22.5735 | 24.1089 | 24.2914 | 21.577 | 19.1761 | 19.6497 | 21.1536 | 21.0463 | 21.235 | 18.7488
72 | 12 | 2020 | Winter | S, [%] | Expected | - | 7.009% | 5.989% | 5.753% | 5.585% | 5.272% | 5.028% | 4.99% | 4.754% | 7.057% | 6.401% | 8.304% | 8.351% | 8.54% | 9.216% | 9.176% | 9.8% | 9.875% | 8.771% | 7.795% | 7.988% | 8.599% | 8.555% | 8.632% | 7.621%
15 | 18 | 2020 | Winter | P, [MW] | Expected | - | 12.1108 | 10.4379 | 10.0396 | 9.3772 | 9.8321 | 11.946 | 16.4925 | 22.1491 | 25.1948 | 26.0499 | 25.5551 | 25.2054 | 24.5421 | 23.9306 | 22.7527 | 20.8388 | 21.4464 | 25.3008 | 25.4802 | 25.0432 | 23.764 | 22.5556 | 18.3046 | 14.902
15 | 18 | 2020 | Winter | P, [%] | Expected | - | 9.846% | 8.486% | 8.162% | 7.624% | 7.994% | 9.712% | 13.41% | 18.01% | 20.48% | 21.18% | 20.78% | 20.49% | 19.95% | 19.46% | 18.5% | 16.94% | 17.44% | 20.57% | 20.72% | 20.36% | 19.32% | 18.34% | 14.88% | 12.12%
18 | 15 | 2020 | Winter | P, [MW] | Expected | - | -12.1025 | -10.4314 | -10.0336 | -9.3719 | -9.8264 | -11.9377 | -16.4779 | -22.123 | -25.1609 | -26.0135 | -25.5202 | -25.1715 | -24.5099 | -23.8999 | -22.725 | -20.8157 | -21.4218 | -25.2667 | -25.4455 | -25.0097 | -23.7339 | -22.5285 | -18.2868 | -14.8901
18 | 15 | 2020 | Winter | P, [%] | Expected | - | 9.839% | 8.481% | 8.157% | 7.619% | 7.989% | 9.705% | 13.4% | 17.99% | 20.46% | 21.15% | 20.75% | 20.46% | 19.93% | 19.43% | 18.48% | 16.92% | 17.42% | 20.54% | 20.69% | 20.33% | 19.3% | 18.32% | 14.87% | 12.11%
15 | 18 | 2020 | Winter | Q, [MVAr] | Expected | - | -3.1008 | -3.5983 | -3.5976 | -3.5684 | -3.4544 | -3.6118 | -1.1806 | 0.33971 | 1.0764 | 2.1781 | 1.7441 | 1.4044 | 1.4298 | 1.6009 | 1.0971 | -0.0049874 | -0.57317 | 0.74409 | 1.5397 | 1.0673 | 0.68008 | 0.36708 | -0.78221 | -1.203
15 | 18 | 2020 | Winter | Q, [%] | Expected | - | 2.521% | 2.925% | 2.925% | 2.901% | 2.808% | 2.936% | 0.9598% | 0.2762% | 0.8751% | 1.771% | 1.418% | 1.142% | 1.162% | 1.302% | 0.8919% | 0.004055% | 0.466% | 0.605% | 1.252% | 0.8677% | 0.5529% | 0.2984% | 0.6359% | 0.9781%
18 | 15 | 2020 | Winter | Q, [MVAr] | Expected | - | 2.8677 | 3.359 | 3.3568 | 3.3252 | 3.2127 | 3.3786 | 0.96912 | -0.5114 | -1.2215 | -2.3145 | -1.8855 | -1.5493 | -1.5807 | -1.757 | -1.2636 | -0.17703 | 0.39584 | -0.8884 | -1.6819 | -1.2138 | -0.83816 | -0.53545 | 0.58213 | 0.98244
18 | 15 | 2020 | Winter | Q, [%] | Expected | - | 0.023315 | 0.027309 | 0.027291 | 0.027034 | 0.026119 | 0.027468 | 0.007879 | 0.0041577 | 0.009931 | 0.018817 | 0.015329 | 0.012596 | 0.012851 | 0.014285 | 0.010273 | 0.0014393 | 0.0032182 | 0.0072228 | 0.013674 | 0.0098684 | 0.0068143 | 0.0043533 | 0.0047328 | 0.0079873
15 | 18 | 2020 | Winter | S, [MVA] | Expected | - | 12.5014 | 11.0407 | 10.6647 | 10.0332 | 10.4213 | 12.48 | 16.5347 | 22.1517 | 25.2178 | 26.1408 | 25.6146 | 25.2445 | 24.5837 | 23.9841 | 22.7791 | 20.8388 | 21.454 | 25.3118 | 25.5267 | 25.0659 | 23.7738 | 22.5586 | 18.3213 | 14.9505
15 | 18 | 2020 | Winter | S, [%] | Expected | - | 10.16% | 8.976% | 8.67% | 8.157% | 8.473% | 10.15% | 13.44% | 18.01% | 20.5% | 21.25% | 20.82% | 20.52% | 19.99% | 19.5% | 18.52% | 16.94% | 17.44% | 20.58% | 20.75% | 20.38% | 19.33% | 18.34% | 14.9% | 12.15%
18 | 15 | 2020 | Winter | S, [MVA] | Expected | - | 12.4376 | 10.9589 | 10.5802 | 9.9443 | 10.3382 | 12.4066 | 16.5064 | 22.1289 | 25.1906 | 26.1162 | 25.5897 | 25.2191 | 24.5608 | 23.9644 | 22.7601 | 20.8164 | 21.4255 | 25.2823 | 25.501 | 25.0392 | 23.7487 | 22.5349 | 18.296 | 14.9225
18 | 15 | 2020 | Winter | S, [%] | Expected | - | 10.11% | 8.91% | 8.602% | 8.085% | 8.405% | 10.09% | 13.42% | 17.99% | 20.48% | 21.23% | 20.8% | 20.5% | 19.97% | 19.48% | 18.5% | 16.92% | 17.42% | 20.55% | 20.73% | 20.36% | 19.31% | 18.32% | 14.87% | 12.13%
15 | 26 | 2020 | Winter | P, [MW] | Expected | - | 19.8613 | 17.6939 | 17.0148 | 16.6334 | 16.9023 | 21.0106 | 30.8778 | 37.018 | 37.1783 | 38.0055 | 37.7079 | 39.4194 | 36.2454 | 35.7751 | 33.3204 | 30.3161 | 30.6261 | 36.5756 | 37.6307 | 36.7042 | 35.904 | 33.7082 | 28.7786 | 24.8596
15 | 26 | 2020 | Winter | P, [%] | Expected | - | 16.15% | 14.39% | 13.83% | 13.52% | 13.74% | 17.08% | 25.1% | 30.1% | 30.23% | 30.9% | 30.66% | 32.05% | 29.47% | 29.09% | 27.09% | 24.65% | 24.9% | 29.74% | 30.59% | 29.84% | 29.19% | 27.41% | 23.4% | 20.21%
26 | 15 | 2020 | Winter | P, [MW] | Expected | - | -19.8159 | -17.6578 | -16.9814 | -16.6014 | -16.8694 | -20.9599 | -30.7681 | -36.8598 | -37.018 | -37.8372 | -37.5424 | -39.239 | -36.0926 | -35.6263 | -33.1913 | -30.2095 | -30.5176 | -36.4208 | -37.4665 | -36.5481 | -35.7549 | -33.5768 | -28.683 | -24.7883
26 | 15 | 2020 | Winter | P, [%] | Expected | - | 16.11% | 14.36% | 13.81% | 13.5% | 13.71% | 17.04% | 25.01% | 29.97% | 30.1% | 30.76% | 30.52% | 31.9% | 29.34% | 28.96% | 26.98% | 24.56% | 24.81% | 29.61% | 30.46% | 29.71% | 29.07% | 27.3% | 23.32% | 20.15%
15 | 26 | 2020 | Winter | Q, [MVAr] | Expected | - | 0.55359 | 1.0639 | 0.97634 | 1.0003 | 0.79057 | 0.49585 | 1.492 | 2.652 | 3.5397 | 4.3885 | 4.1577 | 3.9196 | 3.8888 | 3.9312 | 3.576 | 2.7823 | 2.4592 | 3.1126 | 3.5801 | 3.2847 | 2.9939 | 2.7623 | 2.0027 | 1.5247
15 | 26 | 2020 | Winter | Q, [%] | Expected | - | 0.4501% | 0.8649% | 0.7938% | 0.8132% | 0.6427% | 0.4031% | 1.213% | 2.156% | 2.878% | 3.568% | 3.38% | 3.187% | 3.162% | 3.196% | 2.907% | 2.262% | 1.999% | 2.531% | 2.911% | 2.67% | 2.434% | 2.246% | 1.628% | 1.24%
26 | 15 | 2020 | Winter | Q, [MVAr] | Expected | - | -0.95504 | -1.4967 | -1.4186 | -1.4475 | -1.2345 | -0.87887 | -1.6725 | -2.6662 | -3.5468 | -4.3681 | -4.147 | -3.8579 | -3.9216 | -3.9772 | -3.6898 | -2.9736 | -2.6438 | -3.1384 | -3.5737 | -3.3063 | -3.0392 | -2.8683 | -2.2315 | -1.837
26 | 15 | 2020 | Winter | Q, [%] | Expected | - | 0.0077646 | 0.012168 | 0.011533 | 0.011768 | 0.010037 | 0.0071453 | 0.013597 | 0.021677 | 0.028835 | 0.035513 | 0.033716 | 0.031365 | 0.031883 | 0.032335 | 0.029998 | 0.024176 | 0.021494 | 0.025515 | 0.029054 | 0.02688 | 0.024709 | 0.023319 | 0.018142 | 0.014935
15 | 26 | 2020 | Winter | S, [MVA] | Expected | - | 19.869 | 17.7259 | 17.0428 | 16.6634 | 16.9208 | 21.0164 | 30.9139 | 37.1129 | 37.3464 | 38.258 | 37.9364 | 39.6138 | 36.4534 | 35.9905 | 33.5118 | 30.4435 | 30.7247 | 36.7078 | 37.8006 | 36.8508 | 36.0286 | 33.8212 | 28.8482 | 24.9063
15 | 26 | 2020 | Winter | S, [%] | Expected | - | 16.15% | 14.41% | 13.86% | 13.55% | 13.76% | 17.09% | 25.13% | 30.17% | 30.36% | 31.1% | 30.84% | 32.21% | 29.64% | 29.26% | 27.25% | 24.75% | 24.98% | 29.84% | 30.73% | 29.96% | 29.29% | 27.5% | 23.45% | 20.25%
26 | 15 | 2020 | Winter | S, [MVA] | Expected | - | 19.8389 | 17.7211 | 17.0406 | 16.6644 | 16.9145 | 20.9783 | 30.8135 | 36.9561 | 37.1876 | 38.0885 | 37.7708 | 39.4282 | 36.3051 | 35.8476 | 33.3958 | 30.3555 | 30.6319 | 36.5557 | 37.6365 | 36.6974 | 35.8838 | 33.6991 | 28.7696 | 24.8563
26 | 15 | 2020 | Winter | S, [%] | Expected | - | 16.13% | 14.41% | 13.85% | 13.55% | 13.75% | 17.06% | 25.05% | 30.05% | 30.23% | 30.97% | 30.71% | 32.06% | 29.52% | 29.14% | 27.15% | 24.68% | 24.9% | 29.72% | 30.6% | 29.84% | 29.17% | 27.4% | 23.39% | 20.21%
16 | 17 | 2020 | Winter | P, [MW] | Expected | - | -9.5688 | -9.582 | -9.8769 | -11.1326 | -12.3306 | -7.9591 | -5.2479 | 1 | 5.111 | 3.774 | -0.99097 | -0.55171 | 2.1704 | 0.13265 | 0.88598 | 0.71706 | 2.1924 | 3.9559 | 1.7877 | 2.4658 | 2.8479 | 0.82107 | -4.1873 | -7.9169
16 | 17 | 2020 | Winter | P, [%] | Expected | - | 7.78% | 7.79% | 8.03% | 9.051% | 10.02% | 6.471% | 4.267% | 0.813% | 4.155% | 3.068% | 0.8057% | 0.4485% | 1.765% | 0.1078% | 0.7203% | 0.583% | 1.782% | 3.216% | 1.453% | 2.005% | 2.315% | 0.6675% | 3.404% | 6.437%
17 | 16 | 2020 | Winter | P, [MW] | Expected | - | 9.5735 | 9.5864 | 9.8817 | 11.1387 | 12.338 | 7.9622 | 5.2493 | -0.9995 | -5.1088 | -3.7727 | 0.99155 | 0.55187 | -2.1698 | -0.13169 | -0.88525 | -0.71636 | -2.1915 | -3.9548 | -1.7873 | -2.4652 | -2.8472 | -0.82083 | 4.1883 | 7.9199
17 | 16 | 2020 | Winter | P, [%] | Expected | - | 7.783% | 7.794% | 8.034% | 9.056% | 10.03% | 6.473% | 4.268% | 0.8126% | 4.153% | 3.067% | 0.8061% | 0.4487% | 1.764% | 0.1071% | 0.7197% | 0.5824% | 1.782% | 3.215% | 1.453% | 2.004% | 2.315% | 0.6673% | 3.405% | 6.439%
16 | 17 | 2020 | Winter | Q, [MVAr] | Expected | - | -2.029 | 0.53275 | 0.81118 | 0.32771 | 1.0266 | 0.64916 | -1.2345 | -3.1543 | -4.6076 | -3.5282 | -3.412 | -1.8476 | -2.5692 | -4.5388 | -3.8565 | -3.8143 | -3.6657 | -2.8396 | -2.3217 | -2.3572 | -2.6195 | -2.1509 | -1.1768 | -0.36803
16 | 17 | 2020 | Winter | Q, [%] | Expected | - | 1.65% | 0.4331% | 0.6595% | 0.2664% | 0.8347% | 0.5278% | 1.004% | 2.564% | 3.746% | 2.868% | 2.774% | 1.502% | 2.089% | 3.69% | 3.135% | 3.101% | 2.98% | 2.309% | 1.888% | 1.916% | 2.13% | 1.749% | 0.9568% | 0.2992%
17 | 16 | 2020 | Winter | Q, [MVAr] | Expected | - | 1.8307 | -0.73146 | -1.0091 | -0.52064 | -1.2149 | -0.85263 | 1.0267 | 2.9437 | 4.4024 | 3.3191 | 3.2009 | 1.6346 | 2.3564 | 4.3291 | 3.6452 | 3.6025 | 3.4547 | 2.6299 | 2.1095 | 2.1455 | 2.4084 | 1.9378 | 0.96565 | 0.16412
17 | 16 | 2020 | Winter | Q, [%] | Expected | - | 0.014883 | 0.0059468 | 0.008204 | 0.0042328 | 0.0098773 | 0.0069319 | 0.0083468 | 0.023933 | 0.035792 | 0.026984 | 0.026024 | 0.01329 | 0.019158 | 0.035196 | 0.029636 | 0.029288 | 0.028087 | 0.021381 | 0.01715 | 0.017443 | 0.01958 | 0.015755 | 0.0078508 | 0.0013343
16 | 17 | 2020 | Winter | S, [MVA] | Expected | - | 9.7816 | 9.5968 | 9.9102 | 11.1375 | 12.3732 | 7.9855 | 5.3911 | 3.309 | 6.8813 | 5.1664 | 3.553 | 1.9282 | 3.3633 | 4.5408 | 3.9569 | 3.8811 | 4.2713 | 4.8695 | 2.9302 | 3.4113 | 3.8694 | 2.3023 | 4.3496 | 7.9254
16 | 17 | 2020 | Winter | S, [%] | Expected | - | 7.953% | 7.802% | 8.057% | 9.055% | 10.06% | 6.492% | 4.383% | 2.69% | 5.595% | 4.2% | 2.889% | 1.568% | 2.734% | 3.692% | 3.217% | 3.155% | 3.473% | 3.959% | 2.382% | 2.773% | 3.146% | 1.872% | 3.536% | 6.443%
17 | 16 | 2020 | Winter | S, [MVA] | Expected | - | 9.7469 | 9.6143 | 9.9331 | 11.1509 | 12.3977 | 8.0077 | 5.3488 | 3.1088 | 6.7439 | 5.0249 | 3.351 | 1.7253 | 3.2033 | 4.3311 | 3.7511 | 3.673 | 4.0911 | 4.7494 | 2.7648 | 3.2681 | 3.7292 | 2.1045 | 4.2981 | 7.9216
17 | 16 | 2020 | Winter | S, [%] | Expected | - | 7.924% | 7.817% | 8.076% | 9.066% | 10.08% | 6.51% | 4.349% | 2.527% | 5.483% | 4.085% | 2.724% | 1.403% | 2.604% | 3.521% | 3.05% | 2.986% | 3.326% | 3.861% | 2.248% | 2.657% | 3.032% | 1.711% | 3.494% | 6.44%
17 | 34 | 2020 | Winter | P, [MW] | Expected | - | -16.3112 | -16.123 | -15.6523 | -17.1982 | -18.572 | -15.0289 | -13.3739 | -8.7544 | -4.6461 | -6.3208 | -9.859 | -9.8212 | -6.5423 | -8.1917 | -7.6861 | -8.2053 | -7.7566 | -6.5808 | -8.2183 | -8.2133 | -7.8402 | -8.4789 | -12.1074 | -15.7106
17 | 34 | 2020 | Winter | P, [%] | Expected | - | 13.26% | 13.11% | 12.73% | 13.98% | 15.1% | 12.22% | 10.87% | 7.117% | 3.777% | 5.139% | 8.015% | 7.985% | 5.319% | 6.66% | 6.249% | 6.671% | 6.306% | 5.35% | 6.682% | 6.677% | 6.374% | 6.893% | 9.843% | 12.77%
34 | 17 | 2020 | Winter | P, [MW] | Expected | - | 16.3411 | 16.1528 | 15.6807 | 17.232 | 18.6116 | 15.0549 | 13.3942 | 8.7636 | 4.6502 | 6.3261 | 9.8706 | 9.8321 | 6.5474 | 8.2007 | 7.6936 | 8.2136 | 7.7642 | 6.5861 | 8.2261 | 8.2211 | 7.8474 | 8.4871 | 12.1239 | 15.7384
34 | 17 | 2020 | Winter | P, [%] | Expected | - | 13.29% | 13.13% | 12.75% | 14.01% | 15.13% | 12.24% | 10.89% | 7.125% | 3.781% | 5.143% | 8.025% | 7.994% | 5.323% | 6.667% | 6.255% | 6.678% | 6.312% | 5.355% | 6.688% | 6.684% | 6.38% | 6.9% | 9.857% | 12.8%
17 | 34 | 2020 | Winter | Q, [MVAr] | Expected | - | -0.38294 | 2.1881 | 2.6004 | 1.9808 | 2.6796 | 2.1715 | -0.1276 | -2.4388 | -4.0344 | -2.8552 | -2.5279 | -1.131 | -1.7788 | -3.7651 | -2.9316 | -2.8829 | -2.8766 | -2.1301 | -1.5074 | -1.4772 | -1.8107 | -1.161 | 0.052027 | 0.97088
17 | 34 | 2020 | Winter | Q, [%] | Expected | - | 0.3113% | 1.779% | 2.114% | 1.61% | 2.179% | 1.765% | 0.1037% | 1.983% | 3.28% | 2.321% | 2.055% | 0.9196% | 1.446% | 3.061% | 2.383% | 2.344% | 2.339% | 1.732% | 1.226% | 1.201% | 1.472% | 0.9439% | 0.0423% | 0.7893%
34 | 17 | 2020 | Winter | Q, [MVAr] | Expected | - | -0.0098748 | -2.5799 | -2.9978 | -2.3582 | -3.037 | -2.5765 | -0.29439 | 1.9791 | 3.5545 | 2.3788 | 2.0743 | 0.67482 | 1.2995 | 3.3024 | 2.4621 | 2.4156 | 2.4071 | 1.6538 | 1.0401 | 1.0096 | 1.3413 | 0.69419 | -0.49077 | -1.3704
34 | 17 | 2020 | Winter | Q, [%] | Expected | - | 8.0283e-05 | 0.020975 | 0.024373 | 0.019172 | 0.024691 | 0.020947 | 0.0023934 | 0.01609 | 0.028898 | 0.01934 | 0.016864 | 0.0054864 | 0.010565 | 0.026849 | 0.020017 | 0.019639 | 0.01957 | 0.013446 | 0.0084561 | 0.008208 | 0.010905 | 0.0056438 | 0.00399 | 0.011141
17 | 34 | 2020 | Winter | S, [MVA] | Expected | - | 16.3157 | 16.2708 | 15.8669 | 17.3119 | 18.7643 | 15.185 | 13.3746 | 9.0877 | 6.1533 | 6.9357 | 10.1779 | 9.8861 | 6.7798 | 9.0155 | 8.2262 | 8.697 | 8.2729 | 6.917 | 8.3554 | 8.3451 | 8.0465 | 8.558 | 12.1076 | 15.7405
17 | 34 | 2020 | Winter | S, [%] | Expected | - | 13.26% | 13.23% | 12.9% | 14.07% | 15.26% | 12.35% | 10.87% | 7.388% | 5.003% | 5.639% | 8.275% | 8.037% | 5.512% | 7.33% | 6.688% | 7.071% | 6.726% | 5.624% | 6.793% | 6.785% | 6.542% | 6.958% | 9.844% | 12.8%
34 | 17 | 2020 | Winter | S, [MVA] | Expected | - | 16.3411 | 16.3576 | 15.9647 | 17.3926 | 18.8578 | 15.2738 | 13.3974 | 8.9843 | 5.8531 | 6.7585 | 10.0862 | 9.8553 | 6.6751 | 8.8406 | 8.0779 | 8.5615 | 8.1287 | 6.7905 | 8.2916 | 8.2828 | 7.9612 | 8.5154 | 12.1338 | 15.7979
34 | 17 | 2020 | Winter | S, [%] | Expected | - | 13.29% | 13.3% | 12.98% | 14.14% | 15.33% | 12.42% | 10.89% | 7.304% | 4.759% | 5.495% | 8.2% | 8.012% | 5.427% | 7.187% | 6.567% | 6.961% | 6.609% | 5.521% | 6.741% | 6.734% | 6.473% | 6.923% | 9.865% | 12.84%
18 | 103 | 2020 | Winter | P, [MW] | Expected | - | 11.5037 | 9.8326 | 9.4348 | 8.773 | 9.1759 | 11.3536 | 15.5213 | 21.1157 | 24.1537 | 24.8248 | 24.0317 | 23.8208 | 22.9991 | 22.3839 | 21.3062 | 19.4217 | 19.9268 | 23.7174 | 23.8962 | 23.4604 | 22.1846 | 21.4899 | 17.4703 | 14.2238
18 | 103 | 2020 | Winter | P, [%] | Expected | - | 9.353% | 7.994% | 7.671% | 7.133% | 7.46% | 9.231% | 12.62% | 17.17% | 19.64% | 20.18% | 19.54% | 19.37% | 18.7% | 18.2% | 17.32% | 15.79% | 16.2% | 19.28% | 19.43% | 19.07% | 18.04% | 17.47% | 14.2% | 11.56%
103 | 18 | 2020 | Winter | P, [MW] | Expected | - | -11.4965 | -9.8272 | -9.4298 | -8.7687 | -9.1712 | -11.3465 | -15.5085 | -21.0918 | -24.1222 | -24.7912 | -24.0004 | -23.7901 | -22.9704 | -22.3567 | -21.2817 | -19.4015 | -19.9056 | -23.6871 | -23.8653 | -23.4307 | -22.1581 | -21.4651 | -17.454 | -14.213
103 | 18 | 2020 | Winter | P, [%] | Expected | - | 9.347% | 7.99% | 7.666% | 7.129% | 7.456% | 9.225% | 12.61% | 17.15% | 19.61% | 20.16% | 19.51% | 19.34% | 18.68% | 18.18% | 17.3% | 15.77% | 16.18% | 19.26% | 19.4% | 19.05% | 18.01% | 17.45% | 14.19% | 11.56%
18 | 103 | 2020 | Winter | Q, [MVAr] | Expected | - | -1.8342 | -2.3255 | -2.3233 | -2.2917 | -2.2326 | -2.3691 | -0.048998 | 1.4017 | 2.1118 | 3.3023 | 2.7987 | 2.4376 | 2.4752 | 2.7019 | 2.182 | 1.0934 | 0.54629 | 1.8305 | 2.624 | 2.1269 | 1.7485 | 1.5246 | 0.40703 | 0.0067184
18 | 103 | 2020 | Winter | Q, [%] | Expected | - | 1.491% | 1.891% | 1.889% | 1.863% | 1.815% | 1.926% | 0.03984% | 1.14% | 1.717% | 2.685% | 2.275% | 1.982% | 2.012% | 2.197% | 1.774% | 0.8889% | 0.4441% | 1.488% | 2.133% | 1.729% | 1.422% | 1.24% | 0.3309% | 0.005462%
103 | 18 | 2020 | Winter | Q, [MVAr] | Expected | - | 1.5976 | 2.0827 | 2.079 | 2.0452 | 1.9874 | 2.1322 | -0.16787 | -1.5803 | -2.2645 | -3.4475 | -2.9516 | -2.5929 | -2.6375 | -2.8691 | -2.3583 | -1.2847 | -0.73427 | -1.9873 | -2.7784 | -2.2856 | -1.9182 | -1.7001 | -0.61197 | -0.23069
103 | 18 | 2020 | Winter | Q, [%] | Expected | - | 0.012989 | 0.016932 | 0.016903 | 0.016628 | 0.016158 | 0.017335 | 0.0013648 | 0.012848 | 0.018411 | 0.028028 | 0.023997 | 0.02108 | 0.021443 | 0.023326 | 0.019174 | 0.010445 | 0.0059697 | 0.016157 | 0.022589 | 0.018582 | 0.015596 | 0.013822 | 0.0049754 | 0.0018755
18 | 103 | 2020 | Winter | S, [MVA] | Expected | - | 11.649 | 10.1039 | 9.7166 | 9.0674 | 9.4436 | 11.5981 | 15.5214 | 21.1622 | 24.2458 | 25.0435 | 24.1942 | 23.9452 | 23.1319 | 22.5464 | 21.4177 | 19.4525 | 19.9343 | 23.7879 | 24.0398 | 23.5566 | 22.2534 | 21.5439 | 17.475 | 14.2238
18 | 103 | 2020 | Winter | S, [%] | Expected | - | 9.471% | 8.215% | 7.9% | 7.372% | 7.678% | 9.429% | 12.62% | 17.21% | 19.71% | 20.36% | 19.67% | 19.47% | 18.81% | 18.33% | 17.41% | 15.82% | 16.21% | 19.34% | 19.54% | 19.15% | 18.09% | 17.52% | 14.21% | 11.56%
103 | 18 | 2020 | Winter | S, [MVA] | Expected | - | 11.6069 | 10.0455 | 9.6562 | 9.004 | 9.384 | 11.5451 | 15.5094 | 21.1509 | 24.2283 | 25.0298 | 24.1812 | 23.931 | 23.1214 | 22.54 | 21.412 | 19.444 | 19.9191 | 23.7704 | 24.0264 | 23.542 | 22.241 | 21.5323 | 17.4647 | 14.2149
103 | 18 | 2020 | Winter | S, [%] | Expected | - | 9.437% | 8.167% | 7.851% | 7.32% | 7.629% | 9.386% | 12.61% | 17.2% | 19.7% | 20.35% | 19.66% | 19.46% | 18.8% | 18.33% | 17.41% | 15.81% | 16.19% | 19.33% | 19.53% | 19.14% | 18.08% | 17.51% | 14.2% | 11.56%
26 | 55 | 2020 | Winter | P, [MW] | Expected | - | 7.6724 | 7.2371 | 7.142 | 7.2247 | 7.3569 | 12.5751 | 23.6594 | 27.2819 | 21.5522 | 21.7701 | 21.8923 | 25.6098 | 20.5051 | 20.7046 | 17.6582 | 13.9636 | 14.6947 | 21.0901 | 21.533 | 20.0954 | 19.7116 | 17.6733 | 14.0598 | 12.221
26 | 55 | 2020 | Winter | P, [%] | Expected | - | 6.238% | 5.884% | 5.806% | 5.874% | 5.981% | 10.22% | 19.24% | 22.18% | 17.52% | 17.7% | 17.8% | 20.82% | 16.67% | 16.83% | 14.36% | 11.35% | 11.95% | 17.15% | 17.51% | 16.34% | 16.03% | 14.37% | 11.43% | 9.936%
55 | 26 | 2020 | Winter | P, [MW] | Expected | - | -7.6497 | -7.211 | -7.1161 | -7.1984 | -7.3301 | -12.5199 | -23.4888 | -27.0566 | -21.4111 | -21.6263 | -21.7468 | -25.4113 | -20.3774 | -20.5743 | -17.5628 | -13.9026 | -14.6274 | -20.9548 | -21.3921 | -19.9724 | -19.5931 | -17.5773 | -13.9974 | -12.1726
55 | 26 | 2020 | Winter | P, [%] | Expected | - | 6.219% | 5.863% | 5.785% | 5.852% | 5.959% | 10.18% | 19.1% | 22% | 17.41% | 17.58% | 17.68% | 20.66% | 16.57% | 16.73% | 14.28% | 11.3% | 11.89% | 17.04% | 17.39% | 16.24% | 15.93% | 14.29% | 11.38% | 9.896%
26 | 55 | 2020 | Winter | Q, [MVAr] | Expected | - | 3.4059 | 5.1907 | 5.2476 | 5.2589 | 5.2479 | 4.4447 | 2.2643 | 1.5319 | 1.3728 | 1.2078 | 1.2636 | 1.0737 | 1.2701 | 1.4198 | 1.6616 | 2.1316 | 2.1778 | 1.5093 | 1.4564 | 1.5674 | 1.6648 | 1.9533 | 2.5078 | 2.7963
26 | 55 | 2020 | Winter | Q, [%] | Expected | - | 2.769% | 4.22% | 4.266% | 4.276% | 4.267% | 3.614% | 1.841% | 1.245% | 1.116% | 0.982% | 1.027% | 0.873% | 1.033% | 1.154% | 1.351% | 1.733% | 1.771% | 1.227% | 1.184% | 1.274% | 1.353% | 1.588% | 2.039% | 2.273%
55 | 26 | 2020 | Winter | Q, [MVAr] | Expected | - | -4.7525 | -6.5232 | -6.581 | -6.591 | -6.5784 | -5.6771 | -3.101 | -2.1799 | -2.3072 | -2.1318 | -2.1823 | -1.8117 | -2.2502 | -2.3907 | -2.7527 | -3.342 | -3.3665 | -2.464 | -2.3909 | -2.5636 | -2.6768 | -3.043 | -3.7141 | -4.052
55 | 26 | 2020 | Winter | Q, [%] | Expected | - | 0.038638 | 0.053034 | 0.053504 | 0.053585 | 0.053483 | 0.046156 | 0.025211 | 0.017723 | 0.018758 | 0.017332 | 0.017743 | 0.014729 | 0.018294 | 0.019437 | 0.02238 | 0.027171 | 0.02737 | 0.020033 | 0.019438 | 0.020842 | 0.021763 | 0.02474 | 0.030196 | 0.032943
26 | 55 | 2020 | Winter | S, [MVA] | Expected | - | 8.3944 | 8.9061 | 8.8626 | 8.936 | 9.0369 | 13.3375 | 23.7675 | 27.3249 | 21.5958 | 21.8036 | 21.9287 | 25.6323 | 20.5444 | 20.7532 | 17.7362 | 14.1253 | 14.8552 | 21.144 | 21.5822 | 20.1565 | 19.7818 | 17.7809 | 14.2817 | 12.5369
26 | 55 | 2020 | Winter | S, [%] | Expected | - | 6.825% | 7.241% | 7.205% | 7.265% | 7.347% | 10.84% | 19.32% | 22.22% | 17.56% | 17.73% | 17.83% | 20.84% | 16.7% | 16.87% | 14.42% | 11.48% | 12.08% | 17.19% | 17.55% | 16.39% | 16.08% | 14.46% | 11.61% | 10.19%
55 | 26 | 2020 | Winter | S, [MVA] | Expected | - | 9.0058 | 9.7237 | 9.6927 | 9.76 | 9.8492 | 13.7469 | 23.6926 | 27.1443 | 21.535 | 21.7311 | 21.856 | 25.4758 | 20.5012 | 20.7127 | 17.7772 | 14.2986 | 15.0098 | 21.0992 | 21.5252 | 20.1363 | 19.7751 | 17.8387 | 14.4817 | 12.8293
55 | 26 | 2020 | Winter | S, [%] | Expected | - | 7.322% | 7.905% | 7.88% | 7.935% | 8.007% | 11.18% | 19.26% | 22.07% | 17.51% | 17.67% | 17.77% | 20.71% | 16.67% | 16.84% | 14.45% | 11.62% | 12.2% | 17.15% | 17.5% | 16.37% | 16.08% | 14.5% | 11.77% | 10.43%
26 | 103 | 2020 | Winter | P, [MW] | Expected | - | -9.1802 | -8.5587 | -8.2397 | -8.4794 | -8.3437 | -10.5176 | -16.463 | -17.3785 | -14.6437 | -14.7542 | -15.0682 | -17.0892 | -14.5478 | -14.6477 | -13.213 | -11.9527 | -11.7452 | -14.1839 | -15.0851 | -14.5573 | -14.9581 | -13.6181 | -12.5169 | -11.6685
26 | 103 | 2020 | Winter | P, [%] | Expected | - | 7.464% | 6.958% | 6.699% | 6.894% | 6.783% | 8.551% | 13.38% | 14.13% | 11.91% | 12% | 12.25% | 13.89% | 11.83% | 11.91% | 10.74% | 9.718% | 9.549% | 11.53% | 12.26% | 11.84% | 12.16% | 11.07% | 10.18% | 9.487%
103 | 26 | 2020 | Winter | P, [MW] | Expected | - | 9.1908 | 8.5689 | 8.2491 | 8.4893 | 8.3531 | 10.5315 | 16.4944 | 17.4134 | 14.6687 | 14.7795 | 15.0947 | 17.1231 | 14.5725 | 14.6727 | 13.2335 | 11.9696 | 11.7616 | 14.2074 | 15.1114 | 14.5819 | 14.9841 | 13.6397 | 12.5354 | 11.6846
103 | 26 | 2020 | Winter | P, [%] | Expected | - | 7.472% | 6.967% | 6.707% | 6.902% | 6.791% | 8.562% | 13.41% | 14.16% | 11.93% | 12.02% | 12.27% | 13.92% | 11.85% | 11.93% | 10.76% | 9.731% | 9.562% | 11.55% | 12.29% | 11.86% | 12.18% | 11.09% | 10.19% | 9.5%
26 | 103 | 2020 | Winter | Q, [MVAr] | Expected | - | -3.2233 | -4.2385 | -4.1542 | -4.1495 | -3.8514 | -3.6407 | -2.242 | -1.9398 | -2.2013 | -1.97 | -2.1781 | -2.2171 | -2.2294 | -2.087 | -2.255 | -2.5289 | -2.7285 | -2.0685 | -1.7669 | -1.9433 | -2.012 | -2.0716 | -2.432 | -2.3751
26 | 103 | 2020 | Winter | Q, [%] | Expected | - | 2.621% | 3.446% | 3.377% | 3.374% | 3.131% | 2.96% | 1.823% | 1.577% | 1.79% | 1.602% | 1.771% | 1.803% | 1.813% | 1.697% | 1.833% | 2.056% | 2.218% | 1.682% | 1.437% | 1.58% | 1.636% | 1.684% | 1.977% | 1.931%
103 | 26 | 2020 | Winter | Q, [MVAr] | Expected | - | 2.7207 | 3.7343 | 3.6476 | 3.6444 | 3.3446 | 3.1491 | 1.8107 | 1.5214 | 1.7503 | 1.5205 | 1.7323 | 1.7963 | 1.7774 | 1.6359 | 1.7884 | 2.0497 | 2.2477 | 1.612 | 1.3205 | 1.4908 | 1.5639 | 1.6085 | 1.9574 | 1.8919
103 | 26 | 2020 | Winter | Q, [%] | Expected | - | 0.02212 | 0.03036 | 0.029656 | 0.02963 | 0.027192 | 0.025603 | 0.014721 | 0.012369 | 0.01423 | 0.012362 | 0.014084 | 0.014604 | 0.01445 | 0.0133 | 0.014539 | 0.016664 | 0.018274 | 0.013105 | 0.010736 | 0.01212 | 0.012714 | 0.013077 | 0.015914 | 0.015381
26 | 103 | 2020 | Winter | S, [MVA] | Expected | - | 9.7297 | 9.5507 | 9.2276 | 9.4403 | 9.1897 | 11.1299 | 16.615 | 17.4864 | 14.8082 | 14.8852 | 15.2248 | 17.2324 | 14.7176 | 14.7957 | 13.4041 | 12.2173 | 12.0579 | 14.334 | 15.1882 | 14.6864 | 15.0929 | 13.7747 | 12.751 | 11.9078
26 | 103 | 2020 | Winter | S, [%] | Expected | - | 7.91% | 7.765% | 7.502% | 7.675% | 7.471% | 9.049% | 13.51% | 14.22% | 12.04% | 12.1% | 12.38% | 14.01% | 11.97% | 12.03% | 10.9% | 9.933% | 9.803% | 11.65% | 12.35% | 11.94% | 12.27% | 11.2% | 10.37% | 9.681%
103 | 26 | 2020 | Winter | S, [MVA] | Expected | - | 9.5851 | 9.3472 | 9.0196 | 9.2385 | 8.9978 | 10.9922 | 16.5935 | 17.4798 | 14.7728 | 14.8575 | 15.1938 | 17.2171 | 14.6805 | 14.7636 | 13.3538 | 12.1438 | 11.9745 | 14.2985 | 15.169 | 14.6579 | 15.0655 | 13.7342 | 12.6873 | 11.8367
103 | 26 | 2020 | Winter | S, [%] | Expected | - | 7.793% | 7.599% | 7.333% | 7.511% | 7.315% | 8.937% | 13.49% | 14.21% | 12.01% | 12.08% | 12.35% | 14% | 11.94% | 12% | 10.86% | 9.873% | 9.735% | 11.62% | 12.33% | 11.92% | 12.25% | 11.17% | 10.31% | 9.623%
29 | 34 | 2020 | Winter | P, [MW] | Expected | - | -11.2763 | -10.6005 | -10.972 | -9.5937 | -9.1109 | -13.8382 | -13.5079 | -18.4974 | -22.4116 | -19.6125 | -17.0256 | -15.8231 | -19.7663 | -18.9436 | -19.8151 | -19.8864 | -20.2839 | -21.1825 | -19.3669 | -19.0613 | -19.7731 | -18.9664 | -15.6059 | -11.6066
29 | 34 | 2020 | Winter | P, [%] | Expected | - | 9.168% | 8.618% | 8.92% | 7.8% | 7.407% | 11.25% | 10.98% | 15.04% | 18.22% | 15.95% | 13.84% | 12.86% | 16.07% | 15.4% | 16.11% | 16.17% | 16.49% | 17.22% | 15.75% | 15.5% | 16.08% | 15.42% | 12.69% | 9.436%
34 | 29 | 2020 | Winter | P, [MW] | Expected | - | 11.3094 | 10.6277 | 10.9993 | 9.6194 | 9.1338 | 13.8736 | 13.5463 | 18.557 | 22.4922 | 19.6747 | 17.0781 | 15.8657 | 19.8255 | 19.0066 | 19.8809 | 19.9533 | 20.3541 | 21.2541 | 19.4283 | 19.1219 | 19.8394 | 19.0275 | 15.6514 | 11.6379
34 | 29 | 2020 | Winter | P, [%] | Expected | - | 9.195% | 8.64% | 8.943% | 7.821% | 7.426% | 11.28% | 11.01% | 15.09% | 18.29% | 16% | 13.88% | 12.9% | 16.12% | 15.45% | 16.16% | 16.22% | 16.55% | 17.28% | 15.8% | 15.55% | 16.13% | 15.47% | 12.72% | 9.462%
29 | 34 | 2020 | Winter | Q, [MVAr] | Expected | - | 13.5475 | 11.8654 | 11.6176 | 12.1275 | 11.4285 | 11.806 | 13.2447 | 14.6634 | 16.0058 | 14.1647 | 14.2114 | 12.2006 | 12.9738 | 15.2783 | 15.08 | 15.3746 | 15.8409 | 15.0076 | 14.2013 | 14.3378 | 15.2187 | 14.6684 | 13.5621 | 12.594
29 | 34 | 2020 | Winter | Q, [%] | Expected | - | 11.01% | 9.647% | 9.445% | 9.86% | 9.291% | 9.598% | 10.77% | 11.92% | 13.01% | 11.52% | 11.55% | 9.919% | 10.55% | 12.42% | 12.26% | 12.5% | 12.88% | 12.2% | 11.55% | 11.66% | 12.37% | 11.93% | 11.03% | 10.24%
34 | 29 | 2020 | Winter | Q, [MVAr] | Expected | - | -13.9003 | -12.2375 | -11.9891 | -12.5043 | -11.8152 | -12.1489 | -13.5744 | -14.9184 | -16.1895 | -14.4129 | -14.4933 | -12.5169 | -13.2342 | -15.5236 | -15.3167 | -15.6083 | -16.0627 | -15.223 | -14.4522 | -14.5919 | -15.4528 | -14.9211 | -13.8703 | -12.9523
34 | 29 | 2020 | Winter | Q, [%] | Expected | - | 0.11301 | 0.099492 | 0.097473 | 0.10166 | 0.096059 | 0.098772 | 0.11036 | 0.12129 | 0.13162 | 0.11718 | 0.11783 | 0.10176 | 0.10759 | 0.12621 | 0.12453 | 0.1269 | 0.13059 | 0.12376 | 0.1175 | 0.11863 | 0.12563 | 0.12131 | 0.11277 | 0.1053
29 | 34 | 2020 | Winter | S, [MVA] | Expected | - | 17.6264 | 15.911 | 15.9798 | 15.4634 | 14.6157 | 18.1901 | 18.9178 | 23.6044 | 27.5403 | 24.1927 | 22.1773 | 19.9806 | 23.6437 | 24.3369 | 24.9007 | 25.1366 | 25.7366 | 25.9601 | 24.0157 | 23.8518 | 24.9517 | 23.9768 | 20.6755 | 17.1266
29 | 34 | 2020 | Winter | S, [%] | Expected | - | 14.33% | 12.94% | 12.99% | 12.57% | 11.88% | 14.79% | 15.38% | 19.19% | 22.39% | 19.67% | 18.03% | 16.24% | 19.22% | 19.79% | 20.24% | 20.44% | 20.92% | 21.11% | 19.52% | 19.39% | 20.29% | 19.49% | 16.81% | 13.92%
34 | 29 | 2020 | Winter | S, [MVA] | Expected | - | 17.9198 | 16.2081 | 16.2704 | 15.7763 | 14.9341 | 18.4411 | 19.1772 | 23.8101 | 27.7128 | 24.389 | 22.399 | 20.2088 | 23.8368 | 24.5404 | 25.0968 | 25.3329 | 25.9288 | 26.1434 | 24.2141 | 24.0535 | 25.1474 | 24.1803 | 20.913 | 17.4127
34 | 29 | 2020 | Winter | S, [%] | Expected | - | 14.57% | 13.18% | 13.23% | 12.83% | 12.14% | 14.99% | 15.59% | 19.36% | 22.53% | 19.83% | 18.21% | 16.43% | 19.38% | 19.95% | 20.4% | 20.6% | 21.08% | 21.25% | 19.69% | 19.56% | 20.45% | 19.66% | 17% | 14.16%
34 | 35 | 2020 | Winter | P, [MW] | Expected | - | -1.8527 | -0.29714 | 0.72554 | -1.5677 | -3.279 | 0.8484 | 4.2671 | 10.6561 | 14.1293 | 12.4773 | 8.2553 | 8.2876 | 10.7389 | 8.9841 | 8.7581 | 8.6701 | 10.1155 | 12.1099 | 9.9656 | 10.0685 | 10.1352 | 8.6844 | 4.2983 | -0.44855
34 | 35 | 2020 | Winter | P, [%] | Expected | - | 1.506% | 0.2416% | 0.5899% | 1.275% | 2.666% | 0.6898% | 3.469% | 8.663% | 11.49% | 10.14% | 6.712% | 6.738% | 8.731% | 7.304% | 7.12% | 7.049% | 8.224% | 9.845% | 8.102% | 8.186% | 8.24% | 7.061% | 3.495% | 0.3647%
35 | 34 | 2020 | Winter | P, [MW] | Expected | - | 1.8531 | 0.29726 | -0.7253 | 1.5681 | 3.2804 | -0.84805 | -4.2653 | -10.6448 | -14.1092 | -12.4617 | -8.2483 | -8.2809 | -10.7275 | -8.9751 | -8.7498 | -8.662 | -10.1048 | -12.0953 | -9.9558 | -10.0584 | -10.125 | -8.6769 | -4.2964 | 0.44857
35 | 34 | 2020 | Winter | P, [%] | Expected | - | 1.507% | 0.2417% | 0.5897% | 1.275% | 2.667% | 0.6895% | 3.468% | 8.654% | 11.47% | 10.13% | 6.706% | 6.732% | 8.722% | 7.297% | 7.114% | 7.042% | 8.215% | 9.834% | 8.094% | 8.178% | 8.232% | 7.054% | 3.493% | 0.3647%
34 | 35 | 2020 | Winter | Q, [MVAr] | Expected | - | -1.108 | 0.87026 | 1.1829 | 0.95075 | 1.5364 | 1.4816 | 0.32073 | -1.5809 | -2.8692 | -2.5797 | -2.1394 | -0.58519 | -1.6948 | -3.5248 | -3.1637 | -3.2047 | -3.0981 | -2.0296 | -1.5447 | -1.6663 | -1.5983 | -1.7415 | -0.95306 | -0.24933
34 | 35 | 2020 | Winter | Q, [%] | Expected | - | 0.9008% | 0.7075% | 0.9617% | 0.773% | 1.249% | 1.205% | 0.2608% | 1.285% | 2.333% | 2.097% | 1.739% | 0.4758% | 1.378% | 2.866% | 2.572% | 2.605% | 2.519% | 1.65% | 1.256% | 1.355% | 1.299% | 1.416% | 0.7748% | 0.2027%
35 | 34 | 2020 | Winter | Q, [MVAr] | Expected | - | 0.67936 | -1.2983 | -1.6107 | -1.3775 | -1.9603 | -1.9085 | -0.74018 | 1.1941 | 2.5103 | 2.2053 | 1.736 | 0.1808 | 1.3042 | 3.1276 | 2.7633 | 2.803 | 2.7057 | 1.6517 | 1.1508 | 1.273 | 1.2056 | 1.3392 | 0.53057 | -0.17993
35 | 34 | 2020 | Winter | Q, [%] | Expected | - | 0.0055232 | 0.010555 | 0.013095 | 0.011199 | 0.015938 | 0.015516 | 0.0060177 | 0.0097078 | 0.020409 | 0.017929 | 0.014114 | 0.0014699 | 0.010603 | 0.025428 | 0.022466 | 0.022789 | 0.021998 | 0.013428 | 0.0093564 | 0.010349 | 0.0098019 | 0.010887 | 0.0043136 | 0.0014629
34 | 35 | 2020 | Winter | S, [MVA] | Expected | - | 2.1587 | 0.91959 | 1.3877 | 1.8335 | 3.6211 | 1.7073 | 4.2792 | 10.7727 | 14.4177 | 12.7412 | 8.528 | 8.3083 | 10.8718 | 9.6508 | 9.312 | 9.2434 | 10.5793 | 12.2788 | 10.0846 | 10.2054 | 10.2604 | 8.8573 | 4.4027 | 0.51319
34 | 35 | 2020 | Winter | S, [%] | Expected | - | 1.755% | 0.7476% | 1.128% | 1.491% | 2.944% | 1.388% | 3.479% | 8.758% | 11.72% | 10.36% | 6.933% | 6.755% | 8.839% | 7.846% | 7.571% | 7.515% | 8.601% | 9.983% | 8.199% | 8.297% | 8.342% | 7.201% | 3.579% | 0.4172%
35 | 34 | 2020 | Winter | S, [MVA] | Expected | - | 1.9737 | 1.3319 | 1.7665 | 2.0872 | 3.8215 | 2.0884 | 4.3291 | 10.7115 | 14.3308 | 12.6553 | 8.429 | 8.2829 | 10.8065 | 9.5045 | 9.1758 | 9.1042 | 10.4608 | 12.2075 | 10.0221 | 10.1386 | 10.1965 | 8.7796 | 4.3291 | 0.48331
35 | 34 | 2020 | Winter | S, [%] | Expected | - | 1.605% | 1.083% | 1.436% | 1.697% | 3.107% | 1.698% | 3.52% | 8.709% | 11.65% | 10.29% | 6.853% | 6.734% | 8.786% | 7.727% | 7.46% | 7.402% | 8.505% | 9.925% | 8.148% | 8.243% | 8.29% | 7.138% | 3.52% | 0.3929%
35 | 36 | 2020 | Winter | P, [MW] | Expected | - | -18.0988 | -15.5599 | -13.6863 | -15.8327 | -17.846 | -16.4156 | -20.1333 | -18.2319 | -15.5555 | -17.609 | -18.9553 | -20.6447 | -17.3301 | -17.7585 | -15.8638 | -15.6077 | -15.3948 | -15.6054 | -16.8049 | -16.5422 | -16.0627 | -15.7088 | -16.5732 | -18.9442
35 | 36 | 2020 | Winter | P, [%] | Expected | - | 14.71% | 12.65% | 11.13% | 12.87% | 14.51% | 13.35% | 16.37% | 14.82% | 12.65% | 14.32% | 15.41% | 16.78% | 14.09% | 14.44% | 12.9% | 12.69% | 12.52% | 12.69% | 13.66% | 13.45% | 13.06% | 12.77% | 13.47% | 15.4%
36 | 35 | 2020 | Winter | P, [MW] | Expected | - | 18.1284 | 15.5816 | 13.7031 | 15.8551 | 17.874 | 16.4394 | 20.1688 | 18.2611 | 15.577 | 17.636 | 18.9867 | 20.6819 | 17.3561 | 17.7862 | 15.8862 | 15.6298 | 15.4165 | 15.6271 | 16.8298 | 16.5666 | 16.086 | 15.7311 | 16.5981 | 18.976
36 | 35 | 2020 | Winter | P, [%] | Expected | - | 14.74% | 12.67% | 11.14% | 12.89% | 14.53% | 13.37% | 16.4% | 14.85% | 12.66% | 14.34% | 15.44% | 16.81% | 14.11% | 14.46% | 12.92% | 12.71% | 12.53% | 12.7% | 13.68% | 13.47% | 13.08% | 12.79% | 13.49% | 15.43%
35 | 36 | 2020 | Winter | Q, [MVAr] | Expected | - | -4.1255 | -2.9522 | -2.6397 | -2.8729 | -2.2901 | -2.342 | -1.3655 | -1.423 | -2.4711 | -1.0937 | -1.4287 | 0.66271 | -0.19257 | -2.016 | -2.7241 | -3.5798 | -3.7545 | -2.7004 | -2.1996 | -2.5898 | -3.3268 | -3.4603 | -3.7242 | -3.0137
35 | 36 | 2020 | Winter | Q, [%] | Expected | - | 3.354% | 2.4% | 2.146% | 2.336% | 1.862% | 1.904% | 1.11% | 1.157% | 2.009% | 0.8892% | 1.162% | 0.5388% | 0.1566% | 1.639% | 2.215% | 2.91% | 3.052% | 2.195% | 1.788% | 2.106% | 2.705% | 2.813% | 3.028% | 2.45%
36 | 35 | 2020 | Winter | Q, [MVAr] | Expected | - | 3.8431 | 2.6439 | 2.3143 | 2.5675 | 2.004 | 2.0417 | 1.1084 | 1.1443 | 2.1638 | 0.80524 | 1.1557 | -0.91508 | -0.10076 | 1.7296 | 2.4182 | 3.272 | 3.4457 | 2.3935 | 1.904 | 2.2919 | 3.0255 | 3.155 | 3.4267 | 2.7396
36 | 35 | 2020 | Winter | Q, [%] | Expected | - | 0.031245 | 0.021495 | 0.018816 | 0.020874 | 0.016292 | 0.016599 | 0.0090116 | 0.0093034 | 0.017592 | 0.0065467 | 0.0093963 | 0.0074397 | 0.00081919 | 0.014062 | 0.01966 | 0.026601 | 0.028014 | 0.019459 | 0.01548 | 0.018633 | 0.024597 | 0.02565 | 0.02786 | 0.022273
35 | 36 | 2020 | Winter | S, [MVA] | Expected | - | 18.563 | 15.8375 | 13.9386 | 16.0913 | 17.9924 | 16.5818 | 20.1796 | 18.2873 | 15.7505 | 17.6429 | 19.0091 | 20.6553 | 17.3312 | 17.8726 | 16.096 | 16.013 | 15.846 | 15.8373 | 16.9482 | 16.7437 | 16.4036 | 16.0854 | 16.9865 | 19.1824
35 | 36 | 2020 | Winter | S, [%] | Expected | - | 15.09% | 12.88% | 11.33% | 13.08% | 14.63% | 13.48% | 16.41% | 14.87% | 12.81% | 14.34% | 15.45% | 16.79% | 14.09% | 14.53% | 13.09% | 13.02% | 12.88% | 12.88% | 13.78% | 13.61% | 13.34% | 13.08% | 13.81% | 15.6%
36 | 35 | 2020 | Winter | S, [MVA] | Expected | - | 18.5313 | 15.8043 | 13.8972 | 16.0616 | 17.986 | 16.5657 | 20.1993 | 18.2969 | 15.7266 | 17.6544 | 19.0219 | 20.7021 | 17.3564 | 17.8701 | 16.0692 | 15.9686 | 15.7969 | 15.8094 | 16.9372 | 16.7243 | 16.368 | 16.0444 | 16.9482 | 19.1727
36 | 35 | 2020 | Winter | S, [%] | Expected | - | 15.07% | 12.85% | 11.3% | 13.06% | 14.62% | 13.47% | 16.42% | 14.88% | 12.79% | 14.35% | 15.46% | 16.83% | 14.11% | 14.53% | 13.06% | 12.98% | 12.84% | 12.85% | 13.77% | 13.6% | 13.31% | 13.04% | 13.78% | 15.59%
42 | 72 | 2020 | Winter | P, [MW] | Expected | - | -16.448 | -14.4928 | -13.6777 | -13.8508 | -14.3398 | -25.3878 | -37.3221 | -42.544 | -36.5933 | -34.4783 | -33.7015 | -36.692 | -32.7805 | -31.4558 | -28.7733 | -24.5856 | -25.2485 | -33.0729 | -33.7625 | -33.0454 | -32.0121 | -29.8053 | -25.8189 | -21.5765
42 | 72 | 2020 | Winter | P, [%] | Expected | - | 18.28% | 16.1% | 15.2% | 15.39% | 15.93% | 28.21% | 41.47% | 47.27% | 40.66% | 38.31% | 37.45% | 40.77% | 36.42% | 34.95% | 31.97% | 27.32% | 28.05% | 36.75% | 37.51% | 36.72% | 35.57% | 33.12% | 28.69% | 23.97%
72 | 42 | 2020 | Winter | P, [MW] | Expected | - | 16.5529 | 14.5741 | 13.75 | 13.925 | 14.4193 | 25.6395 | 37.8698 | 43.2577 | 37.1191 | 34.9445 | 34.147 | 37.2212 | 33.2013 | 31.8432 | 29.097 | 24.8212 | 25.497 | 33.5008 | 34.209 | 33.4728 | 32.413 | 30.1525 | 26.079 | 21.7576
72 | 42 | 2020 | Winter | P, [%] | Expected | - | 18.39% | 16.19% | 15.28% | 15.47% | 16.02% | 28.49% | 42.08% | 48.06% | 41.24% | 38.83% | 37.94% | 41.36% | 36.89% | 35.38% | 32.33% | 27.58% | 28.33% | 37.22% | 38.01% | 37.19% | 36.01% | 33.5% | 28.98% | 24.18%
42 | 72 | 2020 | Winter | Q, [MVAr] | Expected | - | 0.29048 | -0.41025 | -0.17994 | -0.18752 | -0.13676 | 0.87271 | 1.5617 | 1.3483 | 0.035912 | -0.23149 | 0.90303 | 1.2851 | 0.25176 | 0.28749 | 0.27153 | 0.35536 | 0.63867 | 0.63998 | 0.85229 | 0.3677 | 0.24809 | 0.46908 | 0.59401 | 0.62731
42 | 72 | 2020 | Winter | Q, [%] | Expected | - | 0.3228% | 0.4558% | 0.1999% | 0.2084% | 0.152% | 0.9697% | 1.735% | 1.498% | 0.0399% | 0.2572% | 1.003% | 1.428% | 0.2797% | 0.3194% | 0.3017% | 0.3948% | 0.7096% | 0.7111% | 0.947% | 0.4086% | 0.2757% | 0.5212% | 0.66% | 0.697%
72 | 42 | 2020 | Winter | Q, [MVAr] | Expected | - | -1.2085 | -0.55938 | -0.81027 | -0.79868 | -0.83734 | -1.4627 | -1.4944 | -0.91207 | -0.016391 | 0.11893 | -1.0617 | -1.2582 | -0.46527 | -0.57484 | -0.70038 | -0.98071 | -1.236 | -0.83941 | -1.0101 | -0.56768 | -0.50686 | -0.84671 | -1.1652 | -1.3753
72 | 42 | 2020 | Winter | Q, [%] | Expected | - | 0.013427 | 0.0062154 | 0.009003 | 0.0088742 | 0.0093037 | 0.016252 | 0.016604 | 0.010134 | 0.00018213 | 0.0013214 | 0.011797 | 0.01398 | 0.0051697 | 0.0063871 | 0.007782 | 0.010897 | 0.013733 | 0.0093268 | 0.011223 | 0.0063076 | 0.0056318 | 0.0094079 | 0.012947 | 0.015282
42 | 72 | 2020 | Winter | S, [MVA] | Expected | - | 16.4505 | 14.4986 | 13.6789 | 13.8521 | 14.3405 | 25.4028 | 37.3548 | 42.5653 | 36.5934 | 34.4791 | 33.7136 | 36.7145 | 32.7815 | 31.4571 | 28.7746 | 24.5881 | 25.2565 | 33.0791 | 33.7732 | 33.0474 | 32.0131 | 29.809 | 25.8258 | 21.5856
42 | 72 | 2020 | Winter | S, [%] | Expected | - | 18.28% | 16.11% | 15.2% | 15.39% | 15.93% | 28.23% | 41.51% | 47.29% | 40.66% | 38.31% | 37.46% | 40.79% | 36.42% | 34.95% | 31.97% | 27.32% | 28.06% | 36.75% | 37.53% | 36.72% | 35.57% | 33.12% | 28.7% | 23.98%
72 | 42 | 2020 | Winter | S, [MVA] | Expected | - | 16.5969 | 14.5848 | 13.7739 | 13.9479 | 14.4436 | 25.6812 | 37.8993 | 43.2673 | 37.1191 | 34.9447 | 34.1635 | 37.2425 | 33.2046 | 31.8484 | 29.1054 | 24.8406 | 25.527 | 33.5114 | 34.2239 | 33.4776 | 32.4169 | 30.1644 | 26.105 | 21.801
72 | 42 | 2020 | Winter | S, [%] | Expected | - | 18.44% | 16.21% | 15.3% | 15.5% | 16.05% | 28.53% | 42.11% | 48.07% | 41.24% | 38.83% | 37.96% | 41.38% | 36.89% | 35.39% | 32.34% | 27.6% | 28.36% | 37.23% | 38.03% | 37.2% | 36.02% | 33.52% | 29.01% | 24.22%
72 | 103 | 2020 | Winter | P, [MW] | Expected | - | 7.48 | 3.7895 | 4.2423 | 3.6717 | 4.5756 | 4.8069 | 8.3956 | 9.7563 | 8.1974 | 11.5705 | 10.8311 | 10.8187 | 9.6853 | 7.652 | 8.1353 | 5.4227 | 4.7825 | 6.2614 | 10.8835 | 9.7171 | 7.3992 | 7.9427 | 6.8407 | 6.7016
72 | 103 | 2020 | Winter | P, [%] | Expected | - | 3.041% | 1.54% | 1.724% | 1.493% | 1.86% | 1.954% | 3.413% | 3.966% | 3.332% | 4.703% | 4.403% | 4.398% | 3.937% | 3.111% | 3.307% | 2.204% | 1.944% | 2.545% | 4.424% | 3.95% | 3.008% | 3.229% | 2.781% | 2.724%
103 | 72 | 2020 | Winter | P, [MW] | Expected | - | -7.4667 | -3.778 | -4.2308 | -3.6611 | -4.5639 | -4.7965 | -8.3883 | -9.7478 | -8.1909 | -11.558 | -10.8207 | -10.8084 | -9.6769 | -7.6468 | -8.1293 | -5.4195 | -4.7801 | -6.2567 | -10.8725 | -9.7083 | -7.3941 | -7.9372 | -6.835 | -6.695
103 | 72 | 2020 | Winter | P, [%] | Expected | - | 3.035% | 1.536% | 1.72% | 1.488% | 1.855% | 1.95% | 3.41% | 3.963% | 3.33% | 4.698% | 4.399% | 4.394% | 3.934% | 3.108% | 3.305% | 2.203% | 1.943% | 2.543% | 4.42% | 3.946% | 3.006% | 3.227% | 2.778% | 2.722%
72 | 103 | 2020 | Winter | Q, [MVAr] | Expected | - | -10.5848 | -11.6155 | -11.4654 | -11.1874 | -11.4253 | -10.5905 | -4.4169 | 0.14213 | 1.9901 | 2.154 | 0.021021 | 0.099653 | 0.44022 | -0.080719 | -2.1497 | -3.5738 | -2.9654 | 2.878 | 1.8227 | 1.5253 | 0.92428 | -1.2643 | -5.1704 | -6.3558
72 | 103 | 2020 | Winter | Q, [%] | Expected | - | 4.303% | 4.722% | 4.661% | 4.548% | 4.644% | 4.305% | 1.795% | 0.05778% | 0.809% | 0.8756% | 0.008545% | 0.04051% | 0.1789% | 0.03281% | 0.8739% | 1.453% | 1.205% | 1.17% | 0.7409% | 0.6201% | 0.3757% | 0.5139% | 2.102% | 2.584%
103 | 72 | 2020 | Winter | Q, [MVAr] | Expected | - | 8.94 | 9.9646 | 9.8144 | 9.5331 | 9.7749 | 8.9354 | 2.7518 | -1.802 | -3.6552 | -3.7972 | -1.6714 | -1.7506 | -2.0984 | -1.5879 | 0.48375 | 1.8974 | 1.2854 | -4.5505 | -3.472 | -3.1829 | -2.5951 | -0.40444 | 3.5017 | 4.6891
103 | 72 | 2020 | Winter | Q, [%] | Expected | - | 0.036342 | 0.040507 | 0.039896 | 0.038752 | 0.039736 | 0.036323 | 0.011186 | 0.0073253 | 0.014858 | 0.015436 | 0.0067943 | 0.0071165 | 0.0085299 | 0.0064551 | 0.0019665 | 0.0077129 | 0.0052252 | 0.018498 | 0.014114 | 0.012939 | 0.010549 | 0.0016441 | 0.014235 | 0.019061
72 | 103 | 2020 | Winter | S, [MVA] | Expected | - | 12.961 | 12.218 | 12.2251 | 11.7745 | 12.3075 | 11.6303 | 9.4865 | 9.7573 | 8.4356 | 11.7693 | 10.8311 | 10.8192 | 9.6953 | 7.6524 | 8.4145 | 6.4944 | 5.6273 | 6.8912 | 11.035 | 9.8361 | 7.4567 | 8.0427 | 8.5749 | 9.2362
72 | 103 | 2020 | Winter | S, [%] | Expected | - | 5.269% | 4.967% | 4.97% | 4.786% | 5.003% | 4.728% | 3.856% | 3.966% | 3.429% | 4.784% | 4.403% | 4.398% | 3.941% | 3.111% | 3.421% | 2.64% | 2.288% | 2.801% | 4.486% | 3.998% | 3.031% | 3.269% | 3.486% | 3.755%
103 | 72 | 2020 | Winter | S, [MVA] | Expected | - | 11.648 | 10.6568 | 10.6875 | 10.2119 | 10.7879 | 10.1414 | 8.8281 | 9.913 | 8.9694 | 12.1658 | 10.9491 | 10.9492 | 9.9018 | 7.81 | 8.1437 | 5.742 | 4.9499 | 7.7365 | 11.4134 | 10.2168 | 7.8363 | 7.9475 | 7.6797 | 8.1737
103 | 72 | 2020 | Winter | S, [%] | Expected | - | 4.735% | 4.332% | 4.345% | 4.151% | 4.385% | 4.123% | 3.589% | 4.03% | 3.646% | 4.945% | 4.451% | 4.451% | 4.025% | 3.175% | 3.31% | 2.334% | 2.012% | 3.145% | 4.64% | 4.153% | 3.185% | 3.231% | 3.122% | 3.323%
1 | 2 | 2020 | Winter | P, [MW] | Expected | - | 18.4483 | 17.5664 | 16.6648 | 16.5516 | 16.7952 | 18.32 | 21.6711 | 25.9323 | 28.028 | 28.4665 | 27.855 | 28.1657 | 28.0178 | 27.4442 | 25.8447 | 25.0513 | 26.0877 | 28.9202 | 28.8816 | 28.2415 | 27.6867 | 26.0286 | 22.7945 | 20.7852
1 | 2 | 2020 | Winter | P, [%] | Expected | - | 46.12% | 43.92% | 41.66% | 41.38% | 41.99% | 45.8% | 54.18% | 64.83% | 70.07% | 71.17% | 69.64% | 70.41% | 70.04% | 68.61% | 64.61% | 62.63% | 65.22% | 72.3% | 72.2% | 70.6% | 69.22% | 65.07% | 56.99% | 51.96%
2 | 1 | 2020 | Winter | P, [MW] | Expected | - | -18.4216 | -17.5422 | -16.6431 | -16.5301 | -16.7729 | -18.2938 | -21.6344 | -25.8796 | -27.9669 | -28.4033 | -27.7941 | -28.1023 | -27.9561 | -27.3854 | -25.7929 | -25.0028 | -26.035 | -28.8551 | -28.8166 | -28.1795 | -27.6271 | -25.9761 | -22.7541 | -20.7518
2 | 1 | 2020 | Winter | P, [%] | Expected | - | 46.05% | 43.86% | 41.61% | 41.33% | 41.93% | 45.73% | 54.09% | 64.7% | 69.92% | 71.01% | 69.49% | 70.26% | 69.89% | 68.46% | 64.48% | 62.51% | 65.09% | 72.14% | 72.04% | 70.45% | 69.07% | 64.94% | 56.89% | 51.88%
1 | 2 | 2020 | Winter | Q, [MVAr] | Expected | - | -2.494 | 1.9637 | 1.7704 | 1.8401 | 2.3437 | 1.3083 | 0.59439 | 1.1536 | 0.11947 | 1.3408 | 2.4551 | 4.3041 | 2.8938 | 1.6284 | 0.33621 | -0.85887 | -0.59327 | 0.73753 | 1.15 | 0.45247 | -0.86923 | -0.63523 | -1.3234 | -0.54615
1 | 2 | 2020 | Winter | Q, [%] | Expected | - | 6.235% | 4.909% | 4.426% | 4.6% | 5.859% | 3.271% | 1.486% | 2.884% | 0.2987% | 3.352% | 6.138% | 10.76% | 7.234% | 4.071% | 0.8405% | 2.147% | 1.483% | 1.844% | 2.875% | 1.131% | 2.173% | 1.588% | 3.308% | 1.365%
2 | 1 | 2020 | Winter | Q, [MVAr] | Expected | - | 3.2848 | -1.246 | -1.1254 | -1.203 | -1.6832 | -0.53118 | 0.49387 | 0.41006 | 1.6933 | 0.53385 | -0.65004 | -2.4242 | -1.0658 | 0.11437 | 1.1999 | 2.2989 | 2.1551 | 1.1929 | 0.77853 | 1.3864 | 2.6371 | 2.1947 | 2.5195 | 1.5363
2 | 1 | 2020 | Winter | Q, [%] | Expected | - | 0.082119 | 0.031151 | 0.028134 | 0.030075 | 0.042081 | 0.013279 | 0.012347 | 0.010251 | 0.042334 | 0.013346 | 0.016251 | 0.060604 | 0.026644 | 0.0028592 | 0.029998 | 0.057473 | 0.053877 | 0.029821 | 0.019463 | 0.034661 | 0.065928 | 0.054867 | 0.062987 | 0.038407
1 | 2 | 2020 | Winter | S, [MVA] | Expected | - | 18.6161 | 17.6758 | 16.7586 | 16.6535 | 16.958 | 18.3666 | 21.6793 | 25.958 | 28.0283 | 28.4981 | 27.9629 | 28.4926 | 28.1668 | 27.4924 | 25.8469 | 25.066 | 26.0944 | 28.9296 | 28.9045 | 28.2451 | 27.7003 | 26.0364 | 22.8328 | 20.7924
1 | 2 | 2020 | Winter | S, [%] | Expected | - | 46.54% | 44.19% | 41.9% | 41.63% | 42.39% | 45.92% | 54.2% | 64.89% | 70.07% | 71.25% | 69.91% | 71.23% | 70.42% | 68.73% | 64.62% | 62.67% | 65.24% | 72.32% | 72.26% | 70.61% | 69.25% | 65.09% | 57.08% | 51.98%
2 | 1 | 2020 | Winter | S, [MVA] | Expected | - | 18.7122 | 17.5864 | 16.6811 | 16.5738 | 16.8572 | 18.3015 | 21.6401 | 25.8829 | 28.0181 | 28.4083 | 27.8017 | 28.2066 | 27.9765 | 27.3856 | 25.8208 | 25.1082 | 26.1241 | 28.8798 | 28.8271 | 28.2136 | 27.7527 | 26.0686 | 22.8932 | 20.8086
2 | 1 | 2020 | Winter | S, [%] | Expected | - | 46.78% | 43.97% | 41.7% | 41.43% | 42.14% | 45.75% | 54.1% | 64.71% | 70.05% | 71.02% | 69.5% | 70.52% | 69.94% | 68.46% | 64.55% | 62.77% | 65.31% | 72.2% | 72.07% | 70.53% | 69.38% | 65.17% | 57.23% | 52.02%
8 | 72 | 2020 | Winter | P, [MW] | Expected | - | 41.5032 | 23.9152 | 22.4545 | 22.2436 | 23.9536 | 35.0036 | 57.9842 | 75.0275 | 76.8399 | 80.2173 | 76.4113 | 74.2805 | 71.4554 | 70.8253 | 67.326 | 61.8743 | 62.3684 | 77.3498 | 77.6499 | 77.9385 | 74.3489 | 69.9871 | 58.7695 | 51.2595
8 | 72 | 2020 | Winter | P, [%] | Expected | - | 13.83% | 7.972% | 7.485% | 7.415% | 7.985% | 11.67% | 19.33% | 25.01% | 25.61% | 26.74% | 25.47% | 24.76% | 23.82% | 23.61% | 22.44% | 20.62% | 20.79% | 25.78% | 25.88% | 25.98% | 24.78% | 23.33% | 19.59% | 17.09%
72 | 8 | 2020 | Winter | P, [MW] | Expected | - | -40.7622 | -23.1742 | -21.7135 | -21.5026 | -23.2126 | -34.2626 | -57.2432 | -74.2865 | -76.0989 | -79.4763 | -75.6703 | -73.5395 | -70.7144 | -70.0843 | -66.585 | -61.1333 | -61.6274 | -76.6088 | -76.9089 | -77.1975 | -73.6079 | -69.2461 | -58.0285 | -50.5185
72 | 8 | 2020 | Winter | P, [%] | Expected | - | 13.59% | 7.725% | 7.238% | 7.168% | 7.738% | 11.42% | 19.08% | 24.76% | 25.37% | 26.49% | 25.22% | 24.51% | 23.57% | 23.36% | 22.19% | 20.38% | 20.54% | 25.54% | 25.64% | 25.73% | 24.54% | 23.08% | 19.34% | 16.84%
8 | 72 | 2020 | Winter | Q, [MVAr] | Expected | - | -295.0714 | -296.6703 | -296.8054 | -296.8408 | -296.7155 | -295.8084 | -292.8744 | -289.5288 | -289.0521 | -288.1783 | -288.9384 | -289.4952 | -290.154 | -290.1757 | -290.8217 | -291.8757 | -291.8746 | -289.0096 | -288.8593 | -288.8004 | -289.6068 | -290.4322 | -292.4933 | -293.7908
8 | 72 | 2020 | Winter | Q, [%] | Expected | - | 98.36% | 98.89% | 98.94% | 98.95% | 98.91% | 98.6% | 97.62% | 96.51% | 96.35% | 96.06% | 96.31% | 96.5% | 96.72% | 96.73% | 96.94% | 97.29% | 97.29% | 96.34% | 96.29% | 96.27% | 96.54% | 96.81% | 97.5% | 97.93%
72 | 8 | 2020 | Winter | Q, [MVAr] | Expected | - | 326.5626 | 328.1616 | 328.2967 | 328.3321 | 328.2068 | 327.2997 | 324.3657 | 321.0201 | 320.5434 | 319.6696 | 320.4297 | 320.9865 | 321.6453 | 321.667 | 322.3129 | 323.367 | 323.3659 | 320.5009 | 320.3506 | 320.2917 | 321.0981 | 321.9235 | 323.9846 | 325.2821
72 | 8 | 2020 | Winter | Q, [%] | Expected | - | 1.0885 | 1.0939 | 1.0943 | 1.0944 | 1.094 | 1.091 | 1.0812 | 1.0701 | 1.0685 | 1.0656 | 1.0681 | 1.07 | 1.0722 | 1.0722 | 1.0744 | 1.0779 | 1.0779 | 1.0683 | 1.0678 | 1.0676 | 1.0703 | 1.0731 | 1.0799 | 1.0843
8 | 72 | 2020 | Winter | S, [MVA] | Expected | - | 297.9759 | 297.6327 | 297.6536 | 297.673 | 297.6808 | 297.8722 | 298.5592 | 299.0921 | 299.0911 | 299.1347 | 298.8714 | 298.873 | 298.823 | 298.6941 | 298.513 | 298.362 | 298.4637 | 299.1815 | 299.1141 | 299.1322 | 298.9981 | 298.7458 | 298.339 | 298.2291
8 | 72 | 2020 | Winter | S, [%] | Expected | - | 99.33% | 99.21% | 99.22% | 99.22% | 99.23% | 99.29% | 99.52% | 99.7% | 99.7% | 99.71% | 99.62% | 99.62% | 99.61% | 99.56% | 99.5% | 99.45% | 99.49% | 99.73% | 99.7% | 99.71% | 99.67% | 99.58% | 99.45% | 99.41%
72 | 8 | 2020 | Winter | S, [MVA] | Expected | - | 329.0968 | 328.9789 | 329.0139 | 329.0354 | 329.0267 | 329.0881 | 329.3781 | 329.5032 | 329.4527 | 329.4012 | 329.2434 | 329.3029 | 329.3269 | 329.2134 | 329.1188 | 329.0949 | 329.186 | 329.5296 | 329.4533 | 329.4635 | 329.4269 | 329.2867 | 329.1403 | 329.1816
72 | 8 | 2020 | Winter | S, [%] | Expected | - | 109.7% | 109.7% | 109.7% | 109.7% | 109.7% | 109.7% | 109.8% | 109.8% | 109.8% | 109.8% | 109.7% | 109.8% | 109.8% | 109.7% | 109.7% | 109.7% | 109.7% | 109.8% | 109.8% | 109.8% | 109.8% | 109.8% | 109.7% | 109.7%
11 | 12 | 2020 | Winter | P, [MW] | Expected | - | 137.4276 | 122.3039 | 115.7089 | 112.9384 | 111.9247 | 128.7879 | 178.476 | 217.9767 | 231.6193 | 230.6883 | 240.8508 | 246.9882 | 234.7937 | 229.818 | 213.7683 | 204.1086 | 211.735 | 253.7423 | 255.2268 | 254.562 | 252.2526 | 237.353 | 204.067 | 173.1285
11 | 12 | 2020 | Winter | P, [%] | Expected | - | 22.9% | 20.38% | 19.28% | 18.82% | 18.65% | 21.46% | 29.75% | 36.33% | 38.6% | 38.45% | 40.14% | 41.16% | 39.13% | 38.3% | 35.63% | 34.02% | 35.29% | 42.29% | 42.54% | 42.43% | 42.04% | 39.56% | 34.01% | 28.85%
12 | 11 | 2020 | Winter | P, [MW] | Expected | - | -136.5208 | -121.394 | -114.8078 | -112.0347 | -111.0208 | -127.8724 | -177.567 | -217.0613 | -230.709 | -229.7987 | -239.9632 | -246.0878 | -233.92 | -228.9411 | -212.9122 | -203.2397 | -210.8494 | -252.842 | -254.3266 | -253.6662 | -251.3351 | -236.4292 | -203.1689 | -172.2503
12 | 11 | 2020 | Winter | P, [%] | Expected | - | 22.75% | 20.23% | 19.13% | 18.67% | 18.5% | 21.31% | 29.59% | 36.18% | 38.45% | 38.3% | 39.99% | 41.01% | 38.99% | 38.16% | 35.49% | 33.87% | 35.14% | 42.14% | 42.39% | 42.28% | 41.89% | 39.4% | 33.86% | 28.71%
11 | 12 | 2020 | Winter | Q, [MVAr] | Expected | - | -487.3133 | -491.7019 | -490.8766 | -492.1329 | -492.4072 | -491.6759 | -475.9007 | -462.716 | -455.3793 | -449.9806 | -444.6518 | -445.3063 | -443.5388 | -446.7958 | -447.9569 | -455.5791 | -457.1219 | -441.8979 | -441.1345 | -440.1838 | -447.5621 | -456.4809 | -463.6422 | -469.4299
11 | 12 | 2020 | Winter | Q, [%] | Expected | - | 81.22% | 81.95% | 81.81% | 82.02% | 82.07% | 81.95% | 79.32% | 77.12% | 75.9% | 75% | 74.11% | 74.22% | 73.92% | 74.47% | 74.66% | 75.93% | 76.19% | 73.65% | 73.52% | 73.36% | 74.59% | 76.08% | 77.27% | 78.24%
12 | 11 | 2020 | Winter | Q, [MVAr] | Expected | - | 541.5104 | 546.0857 | 544.7338 | 546.1492 | 546.4392 | 546.4 | 530.2388 | 517.4307 | 509.7925 | 503.152 | 497.7057 | 499.123 | 495.759 | 499.2127 | 499.1283 | 507.5188 | 510.0583 | 495.7103 | 494.9462 | 493.7279 | 502.4034 | 511.6964 | 517.3231 | 521.9246
12 | 11 | 2020 | Winter | Q, [%] | Expected | - | 0.90252 | 0.91014 | 0.90789 | 0.91025 | 0.91073 | 0.91067 | 0.88373 | 0.86238 | 0.84965 | 0.83859 | 0.82951 | 0.83187 | 0.82627 | 0.83202 | 0.83188 | 0.84586 | 0.8501 | 0.82618 | 0.82491 | 0.82288 | 0.83734 | 0.85283 | 0.86221 | 0.86987
11 | 12 | 2020 | Winter | S, [MVA] | Expected | - | 506.3206 | 506.6843 | 504.3296 | 504.9257 | 504.9673 | 508.2632 | 508.2668 | 511.488 | 510.899 | 505.6675 | 505.6919 | 509.2159 | 501.8513 | 502.4369 | 496.3489 | 499.212 | 503.7779 | 509.5674 | 509.6474 | 508.4915 | 513.7541 | 514.501 | 506.5644 | 500.3378
11 | 12 | 2020 | Winter | S, [%] | Expected | - | 84.39% | 84.45% | 84.05% | 84.15% | 84.16% | 84.71% | 84.71% | 85.25% | 85.15% | 84.28% | 84.28% | 84.87% | 83.64% | 83.74% | 82.72% | 83.2% | 83.96% | 84.93% | 84.94% | 84.75% | 85.63% | 85.75% | 84.43% | 83.39%
12 | 11 | 2020 | Winter | S, [MVA] | Expected | - | 558.4545 | 559.4159 | 556.7008 | 557.5219 | 557.6033 | 561.1633 | 559.1808 | 561.1151 | 559.5668 | 553.145 | 552.5335 | 556.4917 | 548.1748 | 549.2061 | 542.6423 | 546.7007 | 551.9212 | 556.469 | 556.4654 | 555.08 | 561.7638 | 563.6772 | 555.7884 | 549.6139
12 | 11 | 2020 | Winter | S, [%] | Expected | - | 93.08% | 93.24% | 92.78% | 92.92% | 92.93% | 93.53% | 93.2% | 93.52% | 93.26% | 92.19% | 92.09% | 92.75% | 91.36% | 91.53% | 90.44% | 91.12% | 91.99% | 92.74% | 92.74% | 92.51% | 93.63% | 93.95% | 92.63% | 91.6%
13 | 14 | 2020 | Winter | P, [MW] | Expected | - | 19.127 | 31.3947 | 29.6287 | 28.7488 | 28.3623 | 28.4339 | 32.3979 | 37.4168 | 33.8822 | 32.7759 | 36.6145 | 42.1737 | 36.365 | 32.1254 | 27.0623 | 24.612 | 27.6925 | 38.9566 | 44.3087 | 42.6147 | 43.0147 | 40.1196 | 32.9943 | 26.1663
13 | 14 | 2020 | Winter | P, [%] | Expected | - | 4.782% | 7.849% | 7.407% | 7.187% | 7.091% | 7.108% | 8.099% | 9.354% | 8.471% | 8.194% | 9.154% | 10.54% | 9.091% | 8.031% | 6.766% | 6.153% | 6.923% | 9.739% | 11.08% | 10.65% | 10.75% | 10.03% | 8.249% | 6.542%
14 | 13 | 2020 | Winter | P, [MW] | Expected | - | -19.0746 | -31.3372 | -29.5717 | -28.6922 | -28.3059 | -28.3791 | -32.3482 | -37.3701 | -33.8364 | -32.7307 | -36.5663 | -42.1241 | -36.3165 | -32.0768 | -27.0132 | -24.5621 | -27.643 | -38.9102 | -44.2603 | -42.5669 | -42.9658 | -40.0695 | -32.9426 | -26.115
14 | 13 | 2020 | Winter | P, [%] | Expected | - | 4.769% | 7.834% | 7.393% | 7.173% | 7.076% | 7.095% | 8.087% | 9.343% | 8.459% | 8.183% | 9.142% | 10.53% | 9.079% | 8.019% | 6.753% | 6.141% | 6.911% | 9.728% | 11.07% | 10.64% | 10.74% | 10.02% | 8.236% | 6.529%
13 | 14 | 2020 | Winter | Q, [MVAr] | Expected | - | 122.8557 | 126.3916 | 126.1773 | 125.976 | 125.8956 | 123.8981 | 116.7183 | 111.1531 | 111.1647 | 110.7111 | 113.4563 | 113.4436 | 113.961 | 115.3103 | 117.2127 | 118.7988 | 117.7259 | 110.2203 | 110.9316 | 110.7389 | 112.1393 | 114.769 | 119.0158 | 120.1803
13 | 14 | 2020 | Winter | Q, [%] | Expected | - | 30.71% | 31.6% | 31.54% | 31.49% | 31.47% | 30.97% | 29.18% | 27.79% | 27.79% | 27.68% | 28.36% | 28.36% | 28.49% | 28.83% | 29.3% | 29.7% | 29.43% | 27.56% | 27.73% | 27.68% | 28.03% | 28.69% | 29.75% | 30.05%
14 | 13 | 2020 | Winter | Q, [MVAr] | Expected | - | -118.2917 | -121.3844 | -121.2179 | -121.0467 | -120.9788 | -119.1274 | -112.3865 | -107.0922 | -107.1775 | -106.7754 | -109.2602 | -109.1191 | -109.7364 | -111.0801 | -112.9404 | -114.4533 | -113.4078 | -106.1857 | -106.7189 | -106.5824 | -107.8805 | -110.4051 | -114.5126 | -115.7141
14 | 13 | 2020 | Winter | Q, [%] | Expected | - | 0.29573 | 0.30346 | 0.30304 | 0.30262 | 0.30245 | 0.29782 | 0.28097 | 0.26773 | 0.26794 | 0.26694 | 0.27315 | 0.2728 | 0.27434 | 0.2777 | 0.28235 | 0.28613 | 0.28352 | 0.26546 | 0.2668 | 0.26646 | 0.2697 | 0.27601 | 0.28628 | 0.28929
13 | 14 | 2020 | Winter | S, [MVA] | Expected | - | 124.3357 | 130.2323 | 129.6093 | 129.2147 | 129.0508 | 127.1189 | 121.1312 | 117.2818 | 116.2136 | 115.4609 | 119.218 | 121.0292 | 119.6224 | 119.7017 | 120.2962 | 121.3215 | 120.9391 | 116.9022 | 119.4532 | 118.6555 | 120.1062 | 121.5792 | 123.5046 | 122.9959
13 | 14 | 2020 | Winter | S, [%] | Expected | - | 31.08% | 32.56% | 32.4% | 32.3% | 32.26% | 31.78% | 30.28% | 29.32% | 29.05% | 28.87% | 29.8% | 30.26% | 29.91% | 29.93% | 30.07% | 30.33% | 30.23% | 29.23% | 29.86% | 29.66% | 30.03% | 30.39% | 30.88% | 30.75%
14 | 13 | 2020 | Winter | S, [MVA] | Expected | - | 119.8197 | 125.3642 | 124.7728 | 124.4007 | 124.2461 | 122.4611 | 116.9492 | 113.4252 | 112.3918 | 111.6794 | 115.2167 | 116.9676 | 115.5896 | 115.6188 | 116.126 | 117.0592 | 116.7281 | 113.0902 | 115.5331 | 114.7682 | 116.1218 | 117.4515 | 119.1568 | 118.6244
14 | 13 | 2020 | Winter | S, [%] | Expected | - | 29.95% | 31.34% | 31.19% | 31.1% | 31.06% | 30.62% | 29.24% | 28.36% | 28.1% | 27.92% | 28.8% | 29.24% | 28.9% | 28.9% | 29.03% | 29.26% | 29.18% | 28.27% | 28.88% | 28.69% | 29.03% | 29.36% | 29.79% | 29.66%
13 | 15 | 2020 | Winter | P, [MW] | Expected | - | 106.8863 | 94.7801 | 90.4802 | 88.7622 | 91.9842 | 107.4341 | 151.0431 | 179.6164 | 167.1454 | 175.9983 | 177.131 | 183.5859 | 167.5708 | 157.0801 | 145.7147 | 130.9172 | 134.4023 | 173.4644 | 192.2142 | 188.4281 | 181.5506 | 172.5722 | 147.7956 | 129.0069
13 | 15 | 2020 | Winter | P, [%] | Expected | - | 17.81% | 15.8% | 15.08% | 14.79% | 15.33% | 17.91% | 25.17% | 29.94% | 27.86% | 29.33% | 29.52% | 30.6% | 27.93% | 26.18% | 24.29% | 21.82% | 22.4% | 28.91% | 32.04% | 31.4% | 30.26% | 28.76% | 24.63% | 21.5%
15 | 13 | 2020 | Winter | P, [MW] | Expected | - | -106.6022 | -94.5026 | -90.2049 | -88.4879 | -91.7081 | -107.1497 | -150.7314 | -179.282 | -166.8214 | -175.667 | -176.7988 | -183.2481 | -167.2465 | -156.764 | -145.4068 | -130.6193 | -134.1021 | -173.1353 | -191.8686 | -188.086 | -181.2146 | -172.2438 | -147.4862 | -128.7101
15 | 13 | 2020 | Winter | P, [%] | Expected | - | 17.77% | 15.75% | 15.03% | 14.75% | 15.28% | 17.86% | 25.12% | 29.88% | 27.8% | 29.28% | 29.47% | 30.54% | 27.87% | 26.13% | 24.23% | 21.77% | 22.35% | 28.86% | 31.98% | 31.35% | 30.2% | 28.71% | 24.58% | 21.45%
13 | 15 | 2020 | Winter | Q, [MVAr] | Expected | - | -320.8381 | -320.4741 | -320.3749 | -320.2148 | -320.4535 | -320.8344 | -320.3661 | -319.8749 | -320.1073 | -319.9452 | -319.9235 | -319.7952 | -320.0998 | -320.2745 | -320.4416 | -320.6245 | -320.5849 | -319.993 | -319.612 | -319.694 | -319.8364 | -320.0096 | -320.4127 | -320.6452
13 | 15 | 2020 | Winter | Q, [%] | Expected | - | 53.47% | 53.41% | 53.4% | 53.37% | 53.41% | 53.47% | 53.39% | 53.31% | 53.35% | 53.32% | 53.32% | 53.3% | 53.35% | 53.38% | 53.41% | 53.44% | 53.43% | 53.33% | 53.27% | 53.28% | 53.31% | 53.33% | 53.4% | 53.44%
15 | 13 | 2020 | Winter | Q, [MVAr] | Expected | - | 342.5132 | 341.6422 | 341.38 | 341.142 | 341.5202 | 342.5313 | 344.1425 | 345.3824 | 344.8233 | 345.2173 | 345.2687 | 345.5662 | 344.8419 | 344.3923 | 343.9274 | 343.3567 | 343.4876 | 345.1031 | 345.9754 | 345.7942 | 345.4716 | 345.0632 | 344.0108 | 343.2858
15 | 13 | 2020 | Winter | Q, [%] | Expected | - | 0.57086 | 0.5694 | 0.56897 | 0.56857 | 0.5692 | 0.57089 | 0.57357 | 0.57564 | 0.57471 | 0.57536 | 0.57545 | 0.57594 | 0.57474 | 0.57399 | 0.57321 | 0.57226 | 0.57248 | 0.57517 | 0.57663 | 0.57632 | 0.57579 | 0.57511 | 0.57335 | 0.57214
13 | 15 | 2020 | Winter | S, [MVA] | Expected | - | 338.1742 | 334.1959 | 332.9065 | 332.2894 | 333.394 | 338.3442 | 354.187 | 366.8542 | 361.118 | 365.158 | 365.6862 | 368.7448 | 361.3085 | 356.7211 | 352.0164 | 346.3226 | 347.6186 | 363.9855 | 372.9586 | 371.0922 | 367.7716 | 363.5757 | 352.8567 | 345.6243
13 | 15 | 2020 | Winter | S, [%] | Expected | - | 56.36% | 55.7% | 55.48% | 55.38% | 55.57% | 56.39% | 59.03% | 61.14% | 60.19% | 60.86% | 60.95% | 61.46% | 60.22% | 59.45% | 58.67% | 57.72% | 57.94% | 60.66% | 62.16% | 61.85% | 61.3% | 60.6% | 58.81% | 57.6%
15 | 13 | 2020 | Winter | S, [MVA] | Expected | - | 358.719 | 354.4716 | 353.0966 | 352.4315 | 353.619 | 358.8993 | 375.7047 | 389.1414 | 383.0567 | 387.3421 | 387.9025 | 391.1468 | 383.2588 | 378.3927 | 373.4022 | 367.3625 | 368.7372 | 386.0984 | 395.6167 | 393.6369 | 390.1145 | 385.6637 | 374.2935 | 366.6217
15 | 13 | 2020 | Winter | S, [%] | Expected | - | 59.79% | 59.08% | 58.85% | 58.74% | 58.94% | 59.82% | 62.62% | 64.86% | 63.84% | 64.56% | 64.65% | 65.19% | 63.88% | 63.07% | 62.23% | 61.23% | 61.46% | 64.35% | 65.94% | 65.61% | 65.02% | 64.28% | 62.38% | 61.1%
19 | 20 | 2020 | Winter | P, [MW] | Expected | - | 3.6222 | 3.5876 | 3.5884 | 3.5339 | 3.9653 | 3.6843 | 3.7155 | 3.0531 | 2.614 | 2.2625 | 2.7579 | 3.1678 | 3.5306 | 3.8509 | 3.7042 | 3.2332 | 3.2959 | 3.575 | 3.6255 | 3.5255 | 3.5394 | 4.0653 | 3.8612 | 3.4949
19 | 20 | 2020 | Winter | P, [%] | Expected | - | 18.11% | 17.94% | 17.94% | 17.67% | 19.83% | 18.42% | 18.58% | 15.27% | 13.07% | 11.31% | 13.79% | 15.84% | 17.65% | 19.25% | 18.52% | 16.17% | 16.48% | 17.88% | 18.13% | 17.63% | 17.7% | 20.33% | 19.31% | 17.47%
20 | 19 | 2020 | Winter | P, [MW] | Expected | - | -3.6166 | -3.5814 | -3.5822 | -3.5278 | -3.9582 | -3.6775 | -3.708 | -3.0467 | -2.6092 | -2.2582 | -2.7528 | -3.1615 | -3.5241 | -3.8436 | -3.6977 | -3.228 | -3.2905 | -3.5681 | -3.6184 | -3.5188 | -3.5329 | -4.0578 | -3.8545 | -3.4892
20 | 19 | 2020 | Winter | P, [%] | Expected | - | 18.08% | 17.91% | 17.91% | 17.64% | 19.79% | 18.39% | 18.54% | 15.23% | 13.05% | 11.29% | 13.76% | 15.81% | 17.62% | 19.22% | 18.49% | 16.14% | 16.45% | 17.84% | 18.09% | 17.59% | 17.66% | 20.29% | 19.27% | 17.45%
19 | 20 | 2020 | Winter | Q, [MVAr] | Expected | - | -2.5025 | -2.9383 | -2.9287 | -2.9335 | -2.9524 | -3.151 | -3.5024 | -3.5537 | -3.1466 | -3.1453 | -3.1752 | -3.4649 | -3.1702 | -3.2348 | -2.9694 | -2.7637 | -2.8447 | -3.3161 | -3.3628 | -3.2572 | -3.1591 | -3.0736 | -2.9219 | -2.7631
19 | 20 | 2020 | Winter | Q, [%] | Expected | - | 12.51% | 14.69% | 14.64% | 14.67% | 14.76% | 15.76% | 17.51% | 17.77% | 15.73% | 15.73% | 15.88% | 17.32% | 15.85% | 16.17% | 14.85% | 13.82% | 14.22% | 16.58% | 16.81% | 16.29% | 15.8% | 15.37% | 14.61% | 13.82%
20 | 19 | 2020 | Winter | Q, [MVAr] | Expected | - | 2.5932 | 3.0393 | 3.0295 | 3.0326 | 3.0672 | 3.2616 | 3.6256 | 3.6575 | 3.2254 | 3.216 | 3.2585 | 3.569 | 3.2762 | 3.3539 | 3.0753 | 2.8485 | 2.9337 | 3.4281 | 3.4782 | 3.3657 | 3.265 | 3.1957 | 3.032 | 2.8562
20 | 19 | 2020 | Winter | Q, [%] | Expected | - | 0.12966 | 0.15197 | 0.15147 | 0.15163 | 0.15336 | 0.16308 | 0.18128 | 0.18287 | 0.16127 | 0.1608 | 0.16293 | 0.17845 | 0.16381 | 0.16769 | 0.15377 | 0.14243 | 0.14668 | 0.17141 | 0.17391 | 0.16829 | 0.16325 | 0.15979 | 0.1516 | 0.14281
19 | 20 | 2020 | Winter | S, [MVA] | Expected | - | 4.4026 | 4.6373 | 4.6318 | 4.5928 | 4.9437 | 4.848 | 5.1061 | 4.6851 | 4.0907 | 3.8745 | 4.2057 | 4.6948 | 4.745 | 5.0292 | 4.7475 | 4.2534 | 4.3538 | 4.8762 | 4.945 | 4.7998 | 4.7442 | 5.0964 | 4.8422 | 4.4552
19 | 20 | 2020 | Winter | S, [%] | Expected | - | 22.01% | 23.19% | 23.16% | 22.96% | 24.72% | 24.24% | 25.53% | 23.43% | 20.45% | 19.37% | 21.03% | 23.47% | 23.73% | 25.15% | 23.74% | 21.27% | 21.77% | 24.38% | 24.72% | 24% | 23.72% | 25.48% | 24.21% | 22.28%
20 | 19 | 2020 | Winter | S, [MVA] | Expected | - | 4.4502 | 4.6973 | 4.6915 | 4.6521 | 5.0075 | 4.9155 | 5.1859 | 4.7602 | 4.1486 | 3.9296 | 4.2656 | 4.7679 | 4.8117 | 5.1011 | 4.8094 | 4.3051 | 4.4084 | 4.9481 | 5.019 | 4.8693 | 4.8106 | 5.1651 | 4.9041 | 4.5091
20 | 19 | 2020 | Winter | S, [%] | Expected | - | 22.25% | 23.49% | 23.46% | 23.26% | 25.04% | 24.58% | 25.93% | 23.8% | 20.74% | 19.65% | 21.33% | 23.84% | 24.06% | 25.51% | 24.05% | 21.53% | 22.04% | 24.74% | 25.1% | 24.35% | 24.05% | 25.83% | 24.52% | 22.55%
19 | 21 | 2020 | Winter | P, [MW] | Expected | - | 5.92 | 5.4372 | 5.1125 | 5.0739 | 5.0793 | 5.6797 | 8.6088 | 10.443 | 11.1661 | 11.2125 | 10.714 | 11.1653 | 11.2592 | 11.0822 | 9.9038 | 9.3385 | 9.8694 | 11.47 | 10.9228 | 10.7836 | 10.5257 | 9.8164 | 8.2022 | 7.1212
19 | 21 | 2020 | Winter | P, [%] | Expected | - | 29.6% | 27.19% | 25.56% | 25.37% | 25.4% | 28.4% | 43.04% | 52.22% | 55.83% | 56.06% | 53.57% | 55.83% | 56.3% | 55.41% | 49.52% | 46.69% | 49.35% | 57.35% | 54.61% | 53.92% | 52.63% | 49.08% | 41.01% | 35.61%
21 | 19 | 2020 | Winter | P, [MW] | Expected | - | -5.9081 | -5.4263 | -5.1025 | -5.064 | -5.0694 | -5.6676 | -8.5836 | -10.4075 | -11.127 | -11.173 | -10.6777 | -11.1255 | -11.2195 | -11.0436 | -9.8729 | -9.311 | -9.8388 | -11.4286 | -10.8849 | -10.7468 | -10.4907 | -9.7858 | -8.1803 | -7.1043
21 | 19 | 2020 | Winter | P, [%] | Expected | - | 29.54% | 27.13% | 25.51% | 25.32% | 25.35% | 28.34% | 42.92% | 52.04% | 55.63% | 55.87% | 53.39% | 55.63% | 56.1% | 55.22% | 49.36% | 46.56% | 49.19% | 57.14% | 54.42% | 53.73% | 52.45% | 48.93% | 40.9% | 35.52%
19 | 21 | 2020 | Winter | Q, [MVAr] | Expected | - | -2.5181 | -2.9282 | -2.9079 | -2.9135 | -2.914 | -3.1388 | -3.5512 | -3.6536 | -3.2839 | -3.2996 | -3.302 | -3.5674 | -3.2662 | -3.3145 | -3.0528 | -2.866 | -2.9489 | -3.4068 | -3.4472 | -3.3479 | -3.2501 | -3.1381 | -2.9735 | -2.8105
19 | 21 | 2020 | Winter | Q, [%] | Expected | - | 12.59% | 14.64% | 14.54% | 14.57% | 14.57% | 15.69% | 17.76% | 18.27% | 16.42% | 16.5% | 16.51% | 17.84% | 16.33% | 16.57% | 15.26% | 14.33% | 14.74% | 17.03% | 17.24% | 16.74% | 16.25% | 15.69% | 14.87% | 14.05%
21 | 19 | 2020 | Winter | Q, [MVAr] | Expected | - | 2.717 | 3.1122 | 3.0747 | 3.0787 | 3.0794 | 3.3424 | 3.9718 | 4.2478 | 3.939 | 3.9604 | 3.91 | 4.2337 | 3.9308 | 3.9618 | 3.5711 | 3.3257 | 3.4604 | 4.1 | 4.0827 | 3.965 | 3.8369 | 3.651 | 3.3407 | 3.0928
21 | 19 | 2020 | Winter | Q, [%] | Expected | - | 0.13585 | 0.15561 | 0.15374 | 0.15394 | 0.15397 | 0.16712 | 0.19859 | 0.21239 | 0.19695 | 0.19802 | 0.1955 | 0.21169 | 0.19654 | 0.19809 | 0.17856 | 0.16629 | 0.17302 | 0.205 | 0.20414 | 0.19825 | 0.19184 | 0.18255 | 0.16703 | 0.15464
19 | 21 | 2020 | Winter | S, [MVA] | Expected | - | 6.4333 | 6.1756 | 5.8816 | 5.8509 | 5.8558 | 6.4894 | 9.3124 | 11.0637 | 11.639 | 11.6879 | 11.2113 | 11.7214 | 11.7234 | 11.5672 | 10.3636 | 9.7684 | 10.3005 | 11.9653 | 11.4538 | 11.2914 | 11.0161 | 10.3058 | 8.7246 | 7.6557
19 | 21 | 2020 | Winter | S, [%] | Expected | - | 32.17% | 30.88% | 29.41% | 29.25% | 29.28% | 32.45% | 46.56% | 55.32% | 58.19% | 58.44% | 56.06% | 58.61% | 58.62% | 57.84% | 51.82% | 48.84% | 51.5% | 59.83% | 57.27% | 56.46% | 55.08% | 51.53% | 43.62% | 38.28%
21 | 19 | 2020 | Winter | S, [MVA] | Expected | - | 6.5029 | 6.2554 | 5.9573 | 5.9264 | 5.9314 | 6.5798 | 9.458 | 11.241 | 11.8036 | 11.8541 | 11.371 | 11.9039 | 11.8882 | 11.7327 | 10.4989 | 9.8871 | 10.4296 | 12.1418 | 11.6253 | 11.4549 | 11.1703 | 10.4447 | 8.8361 | 7.7484
21 | 19 | 2020 | Winter | S, [%] | Expected | - | 32.51% | 31.28% | 29.79% | 29.63% | 29.66% | 32.9% | 47.29% | 56.21% | 59.02% | 59.27% | 56.86% | 59.52% | 59.44% | 58.66% | 52.49% | 49.44% | 52.15% | 60.71% | 58.13% | 57.27% | 55.85% | 52.22% | 44.18% | 38.74%
29 | 30 | 2020 | Winter | P, [MW] | Expected | - | 9.8067 | 9.1561 | 9.2006 | 9.2123 | 9.3885 | 9.9815 | 12.7473 | 14.326 | 14.8767 | 14.4202 | 14.42 | 15.1027 | 14.9302 | 14.8828 | 14.3533 | 14.1475 | 14.1289 | 14.4274 | 14.198 | 13.7854 | 13.8161 | 13.0358 | 11.1539 | 10.5704
29 | 30 | 2020 | Winter | P, [%] | Expected | - | 44.58% | 41.62% | 41.82% | 41.87% | 42.68% | 45.37% | 57.94% | 65.12% | 67.62% | 65.55% | 65.55% | 68.65% | 67.86% | 67.65% | 65.24% | 64.31% | 64.22% | 65.58% | 64.54% | 62.66% | 62.8% | 59.25% | 50.7% | 48.05%
30 | 29 | 2020 | Winter | P, [MW] | Expected | - | -9.7816 | -9.1329 | -9.1773 | -9.1887 | -9.3643 | -9.9544 | -12.705 | -14.2739 | -14.8224 | -14.369 | -14.3686 | -15.0466 | -14.8765 | -14.8286 | -14.3031 | -14.0992 | -14.0804 | -14.3761 | -14.148 | -13.7381 | -13.7686 | -12.9933 | -11.1218 | -10.5414
30 | 29 | 2020 | Winter | P, [%] | Expected | - | 44.46% | 41.51% | 41.71% | 41.77% | 42.57% | 45.25% | 57.75% | 64.88% | 67.37% | 65.31% | 65.31% | 68.39% | 67.62% | 67.4% | 65.01% | 64.09% | 64% | 65.35% | 64.31% | 62.45% | 62.58% | 59.06% | 50.55% | 47.92%
29 | 30 | 2020 | Winter | Q, [MVAr] | Expected | - | -4.2122 | -4.6365 | -4.6012 | -4.7003 | -4.6307 | -4.7854 | -5.272 | -5.3834 | -4.8945 | -4.8577 | -4.9328 | -4.9918 | -4.5205 | -4.8341 | -4.617 | -4.3917 | -4.4912 | -4.8562 | -4.9326 | -4.8735 | -4.8686 | -4.7407 | -4.5651 | -4.4258
29 | 30 | 2020 | Winter | Q, [%] | Expected | - | 19.15% | 21.07% | 20.91% | 21.36% | 21.05% | 21.75% | 23.96% | 24.47% | 22.25% | 22.08% | 22.42% | 22.69% | 20.55% | 21.97% | 20.99% | 19.96% | 20.41% | 22.07% | 22.42% | 22.15% | 22.13% | 21.55% | 20.75% | 20.12%
30 | 29 | 2020 | Winter | Q, [MVAr] | Expected | - | 4.7305 | 5.1176 | 5.0845 | 5.1891 | 5.1313 | 5.3459 | 6.1465 | 6.4611 | 6.018 | 5.9178 | 5.997 | 6.1519 | 5.6313 | 5.9551 | 5.6556 | 5.392 | 5.4941 | 5.9172 | 5.9677 | 5.8524 | 5.8512 | 5.6206 | 5.2281 | 5.0244
30 | 29 | 2020 | Winter | Q, [%] | Expected | - | 0.21502 | 0.23262 | 0.23111 | 0.23587 | 0.23324 | 0.243 | 0.27939 | 0.29369 | 0.27354 | 0.26899 | 0.27259 | 0.27963 | 0.25597 | 0.27069 | 0.25707 | 0.24509 | 0.24973 | 0.26896 | 0.27126 | 0.26602 | 0.26596 | 0.25548 | 0.23764 | 0.22838
29 | 30 | 2020 | Winter | S, [MVA] | Expected | - | 10.673 | 10.2631 | 10.287 | 10.3421 | 10.4684 | 11.0693 | 13.7945 | 15.3041 | 15.6612 | 15.2164 | 15.2404 | 15.9063 | 15.5996 | 15.6482 | 15.0776 | 14.8135 | 14.8255 | 15.2228 | 15.0304 | 14.6215 | 14.6489 | 13.8711 | 12.0519 | 11.4595
29 | 30 | 2020 | Winter | S, [%] | Expected | - | 48.51% | 46.65% | 46.76% | 47.01% | 47.58% | 50.32% | 62.7% | 69.56% | 71.19% | 69.17% | 69.27% | 72.3% | 70.91% | 71.13% | 68.53% | 67.33% | 67.39% | 69.19% | 68.32% | 66.46% | 66.59% | 63.05% | 54.78% | 52.09%
30 | 29 | 2020 | Winter | S, [MVA] | Expected | - | 10.8654 | 10.469 | 10.4916 | 10.5527 | 10.678 | 11.2991 | 14.1138 | 15.6681 | 15.9975 | 15.5399 | 15.5698 | 16.2556 | 15.9067 | 15.9797 | 15.3807 | 15.095 | 15.1143 | 15.5463 | 15.3551 | 14.9327 | 14.9603 | 14.1568 | 12.2893 | 11.6776
30 | 29 | 2020 | Winter | S, [%] | Expected | - | 49.39% | 47.59% | 47.69% | 47.97% | 48.54% | 51.36% | 64.15% | 71.22% | 72.72% | 70.64% | 70.77% | 73.89% | 72.3% | 72.63% | 69.91% | 68.61% | 68.7% | 70.66% | 69.8% | 67.88% | 68% | 64.35% | 55.86% | 53.08%
1 | 5 | 2020 | Summer | P, [MW] | 0 | 0 | -5.7955 | -4.7299 | -2.879 | -2.6521 | -2.0564 | -1.7653 | -0.55633 | 0.041612 | 1.6606 | 2.7057 | 3.0138 | 3.86 | 4.8449 | 5.1259 | 4.9994 | 3.3712 | 3.3337 | 3.2857 | 3.1222 | 3.1372 | 4.0618 | 5.2976 | 5.8542 | 2.3246
1 | 5 | 2020 | Summer | P, [%] | 0 | 0 | 4.712% | 3.845% | 2.341% | 2.156% | 1.672% | 1.435% | 0.4523% | 0.03383% | 1.35% | 2.2% | 2.45% | 3.138% | 3.939% | 4.167% | 4.065% | 2.741% | 2.71% | 2.671% | 2.538% | 2.551% | 3.302% | 4.307% | 4.759% | 1.89%
5 | 1 | 2020 | Summer | P, [MW] | 0 | 0 | 5.8181 | 4.7493 | 2.895 | 2.6676 | 2.0717 | 1.788 | 0.57055 | -0.036588 | -1.6564 | -2.701 | -3.0067 | -3.8505 | -4.8334 | -5.1138 | -4.9861 | -3.3613 | -3.3243 | -3.2751 | -3.1142 | -3.1289 | -4.0509 | -5.2841 | -5.8382 | -2.3135
5 | 1 | 2020 | Summer | P, [%] | 0 | 0 | 4.73% | 3.861% | 2.354% | 2.169% | 1.684% | 1.454% | 0.4639% | 0.02975% | 1.347% | 2.196% | 2.444% | 3.13% | 3.93% | 4.158% | 4.054% | 2.733% | 2.703% | 2.663% | 2.532% | 2.544% | 3.293% | 4.296% | 4.747% | 1.881%
1 | 5 | 2020 | Summer | Q, [MVAr] | 0 | 0 | -7.6067 | -7.585 | -7.6868 | -7.6766 | -7.7901 | -9.506 | -7.794 | -4.912 | -4.1773 | -3.785 | -4.7223 | -5.0851 | -4.9206 | -4.8822 | -5.4991 | -5.6217 | -5.4475 | -5.8928 | -5.0438 | -5.1285 | -5.4718 | -5.2625 | -5.5562 | -6.5697
1 | 5 | 2020 | Summer | Q, [%] | 0 | 0 | 6.184% | 6.167% | 6.249% | 6.241% | 6.333% | 7.728% | 6.337% | 3.994% | 3.396% | 3.077% | 3.839% | 4.134% | 4% | 3.969% | 4.471% | 4.57% | 4.429% | 4.791% | 4.101% | 4.169% | 4.449% | 4.278% | 4.517% | 5.341%
5 | 1 | 2020 | Summer | Q, [MVAr] | 0 | 0 | 6.4467 | 6.4147 | 6.5064 | 6.4952 | 6.6081 | 8.3584 | 6.6111 | 3.6924 | 2.9543 | 2.5619 | 3.5107 | 3.8845 | 3.7264 | 3.6895 | 4.3117 | 4.4221 | 4.2452 | 4.6979 | 3.8384 | 3.9232 | 4.2755 | 4.0744 | 4.3759 | 5.3738
5 | 1 | 2020 | Summer | Q, [%] | 0 | 0 | 5.241% | 5.215% | 5.29% | 5.281% | 5.372% | 6.795% | 5.375% | 3.002% | 2.402% | 2.083% | 2.854% | 3.158% | 3.03% | 3% | 3.505% | 3.595% | 3.451% | 3.819% | 3.121% | 3.19% | 3.476% | 3.313% | 3.558% | 4.369%
1 | 5 | 2020 | Summer | S, [MVA] | 0 | 0 | 9.563 | 8.9389 | 8.2083 | 8.1218 | 8.0569 | 9.6685 | 7.8138 | 4.9122 | 4.4953 | 4.6526 | 5.6021 | 6.3842 | 6.9054 | 7.0789 | 7.432 | 6.555 | 6.3866 | 6.7469 | 5.932 | 6.0119 | 6.8146 | 7.4671 | 8.0711 | 6.9688
1 | 5 | 2020 | Summer | S, [%] | 0 | 0 | 7.775% | 7.267% | 6.673% | 6.603% | 6.55% | 7.861% | 6.353% | 3.994% | 3.655% | 3.783% | 4.555% | 5.19% | 5.614% | 5.755% | 6.042% | 5.329% | 5.192% | 5.485% | 4.823% | 4.888% | 5.54% | 6.071% | 6.562% | 5.666%
5 | 1 | 2020 | Summer | S, [MVA] | 0 | 0 | 8.6839 | 7.9815 | 7.1214 | 7.0217 | 6.9253 | 8.5475 | 6.6357 | 3.6926 | 3.387 | 3.7227 | 4.6223 | 5.4695 | 6.1031 | 6.3058 | 6.5918 | 5.5545 | 5.3919 | 5.7269 | 4.9428 | 5.0182 | 5.8898 | 6.6725 | 7.2961 | 5.8507
5 | 1 | 2020 | Summer | S, [%] | 0 | 0 | 7.06% | 6.489% | 5.79% | 5.709% | 5.63% | 6.949% | 5.395% | 3.002% | 2.754% | 3.027% | 3.758% | 4.447% | 4.962% | 5.127% | 5.359% | 4.516% | 4.384% | 4.656% | 4.019% | 4.08% | 4.788% | 5.425% | 5.932% | 4.757%
1 | 19 | 2020 | Summer | P, [MW] | 0 | 0 | 10.4804 | 9.988 | 9.4295 | 9.3711 | 9.4368 | 9.2469 | 10.4706 | 11.4532 | 12.6056 | 12.5169 | 12.4379 | 13.9116 | 14.9205 | 14.4232 | 13.0616 | 12.9305 | 13.3306 | 12.6116 | 12.4633 | 13.0611 | 13.3629 | 14.1596 | 12.5449 | 10.9054
1 | 19 | 2020 | Summer | P, [%] | 0 | 0 | 8.521% | 8.12% | 7.666% | 7.619% | 7.672% | 7.518% | 8.513% | 9.312% | 10.25% | 10.18% | 10.11% | 11.31% | 12.13% | 11.73% | 10.62% | 10.51% | 10.84% | 10.25% | 10.13% | 10.62% | 10.86% | 11.51% | 10.2% | 8.866%
19 | 1 | 2020 | Summer | P, [MW] | 0 | 0 | -10.434 | -9.9438 | -9.3867 | -9.3283 | -9.3933 | -9.1923 | -10.422 | -11.4067 | -12.5529 | -12.4657 | -12.3823 | -13.8463 | -14.8479 | -14.3547 | -12.9992 | -12.8688 | -13.2677 | -12.5486 | -12.4057 | -13.0013 | -13.3015 | -14.0948 | -12.4899 | -10.8556
19 | 1 | 2020 | Summer | P, [%] | 0 | 0 | 8.483% | 8.084% | 7.631% | 7.584% | 7.637% | 7.473% | 8.473% | 9.274% | 10.21% | 10.13% | 10.07% | 11.26% | 12.07% | 11.67% | 10.57% | 10.46% | 10.79% | 10.2% | 10.09% | 10.57% | 10.81% | 11.46% | 10.15% | 8.826%
1 | 19 | 2020 | Summer | Q, [MVAr] | 0 | 0 | -12.0102 | -11.9567 | -12.0977 | -12.1564 | -12.2575 | -14.5361 | -12.5119 | -11.1308 | -11.385 | -11.1609 | -12.236 | -12.7123 | -13.0996 | -12.8303 | -13.032 | -13.012 | -12.8546 | -13.5818 | -12.6151 | -12.4736 | -12.4952 | -12.3421 | -11.964 | -12.4151
1 | 19 | 2020 | Summer | Q, [%] | 0 | 0 | 9.764% | 9.721% | 9.836% | 9.883% | 9.965% | 11.82% | 10.17% | 9.049% | 9.256% | 9.074% | 9.948% | 10.34% | 10.65% | 10.43% | 10.6% | 10.58% | 10.45% | 11.04% | 10.26% | 10.14% | 10.16% | 10.03% | 9.727% | 10.09%
19 | 1 | 2020 | Summer | Q, [MVAr] | 0 | 0 | 11.3119 | 11.2511 | 11.3879 | 11.4469 | 11.5508 | 13.8732 | 11.8242 | 10.4303 | 10.7043 | 10.4736 | 11.5661 | 12.0773 | 12.4889 | 12.2051 | 12.3873 | 12.3648 | 12.2108 | 12.9409 | 11.9541 | 11.82 | 11.847 | 11.7048 | 11.2926 | 11.728
19 | 1 | 2020 | Summer | Q, [%] | 0 | 0 | 9.197% | 9.147% | 9.258% | 9.306% | 9.391% | 11.28% | 9.613% | 8.48% | 8.703% | 8.515% | 9.403% | 9.819% | 10.15% | 9.923% | 10.07% | 10.05% | 9.927% | 10.52% | 9.719% | 9.61% | 9.632% | 9.516% | 9.181% | 9.535%
1 | 19 | 2020 | Summer | S, [MVA] | 0 | 0 | 15.94 | 15.5795 | 15.3385 | 15.3491 | 15.4694 | 17.228 | 16.3151 | 15.9709 | 16.9858 | 16.7702 | 17.4477 | 18.845 | 19.855 | 19.304 | 18.451 | 18.3442 | 18.5188 | 18.5343 | 17.7335 | 18.0605 | 18.2947 | 18.7836 | 17.3353 | 16.5246
1 | 19 | 2020 | Summer | S, [%] | 0 | 0 | 12.96% | 12.67% | 12.47% | 12.48% | 12.58% | 14.01% | 13.26% | 12.98% | 13.81% | 13.63% | 14.19% | 15.32% | 16.14% | 15.69% | 15% | 14.91% | 15.06% | 15.07% | 14.42% | 14.68% | 14.87% | 15.27% | 14.09% | 13.43%
19 | 1 | 2020 | Summer | S, [MVA] | 0 | 0 | 15.3892 | 15.0155 | 14.7578 | 14.7665 | 14.8881 | 16.6423 | 15.7616 | 15.4565 | 16.4972 | 16.2815 | 16.9439 | 18.3734 | 19.4019 | 18.842 | 17.9562 | 17.8464 | 18.0315 | 18.0259 | 17.228 | 17.5712 | 17.8124 | 18.3212 | 16.8381 | 15.981
19 | 1 | 2020 | Summer | S, [%] | 0 | 0 | 12.51% | 12.21% | 12% | 12.01% | 12.1% | 13.53% | 12.81% | 12.57% | 13.41% | 13.24% | 13.78% | 14.94% | 15.77% | 15.32% | 14.6% | 14.51% | 14.66% | 14.66% | 14.01% | 14.29% | 14.48% | 14.9% | 13.69% | 12.99%
1 | 29 | 2020 | Summer | P, [MW] | 0 | 0 | -5.0279 | -4.8848 | -5.1485 | -5.0663 | -5.4024 | -5.7404 | -6.5769 | -7.2615 | -9.6068 | -9.8882 | -9.9075 | -10.7227 | -11.1548 | -11.3768 | -10.9987 | -10.3956 | -10.0955 | -9.5863 | -9.7908 | -10.4445 | -10.5243 | -10.8797 | -11.0287 | -9.0362
1 | 29 | 2020 | Summer | P, [%] | 0 | 0 | 4.088% | 3.971% | 4.186% | 4.119% | 4.392% | 4.667% | 5.347% | 5.904% | 7.81% | 8.039% | 8.055% | 8.718% | 9.069% | 9.249% | 8.942% | 8.452% | 8.208% | 7.794% | 7.96% | 8.491% | 8.556% | 8.845% | 8.966% | 7.346%
29 | 1 | 2020 | Summer | P, [MW] | 0 | 0 | 5.0587 | 4.9105 | 5.1689 | 5.0871 | 5.4229 | 5.7582 | 6.6078 | 7.2993 | 9.6495 | 9.9289 | 9.9568 | 10.7773 | 11.2118 | 11.4343 | 11.0583 | 10.4526 | 10.1498 | 9.6453 | 9.8416 | 10.4969 | 10.5772 | 10.9329 | 11.0816 | 9.0782
29 | 1 | 2020 | Summer | P, [%] | 0 | 0 | 4.113% | 3.992% | 4.202% | 4.136% | 4.409% | 4.681% | 5.372% | 5.934% | 7.845% | 8.072% | 8.095% | 8.762% | 9.115% | 9.296% | 8.991% | 8.498% | 8.252% | 7.842% | 8.001% | 8.534% | 8.599% | 8.889% | 9.009% | 7.381%
1 | 29 | 2020 | Summer | Q, [MVAr] | 0 | 0 | 12.2804 | 11.0679 | 9.43 | 9.6153 | 9.3 | 8.1933 | 11.5554 | 12.8778 | 12.5297 | 11.8279 | 13.7487 | 14.2805 | 14.4617 | 14.3905 | 15.0806 | 14.9834 | 14.6497 | 15.8412 | 14.1511 | 13.9998 | 14.0574 | 13.8846 | 13.7028 | 12.7154
1 | 29 | 2020 | Summer | Q, [%] | 0 | 0 | 9.984% | 8.998% | 7.667% | 7.817% | 7.561% | 6.661% | 9.395% | 10.47% | 10.19% | 9.616% | 11.18% | 11.61% | 11.76% | 11.7% | 12.26% | 12.18% | 11.91% | 12.88% | 11.5% | 11.38% | 11.43% | 11.29% | 11.14% | 10.34%
29 | 1 | 2020 | Summer | Q, [MVAr] | 0 | 0 | -12.9241 | -11.7298 | -10.1106 | -10.2939 | -9.98 | -8.8763 | -12.1967 | -13.4999 | -13.1361 | -12.4436 | -14.3308 | -14.8418 | -15.015 | -14.9429 | -15.6239 | -15.5359 | -15.2125 | -16.3847 | -14.7252 | -14.5694 | -14.6251 | -14.4519 | -14.2717 | -13.3206
29 | 1 | 2020 | Summer | Q, [%] | 0 | 0 | 10.51% | 9.536% | 8.22% | 8.369% | 8.114% | 7.217% | 9.916% | 10.98% | 10.68% | 10.12% | 11.65% | 12.07% | 12.21% | 12.15% | 12.7% | 12.63% | 12.37% | 13.32% | 11.97% | 11.85% | 11.89% | 11.75% | 11.6% | 10.83%
1 | 29 | 2020 | Summer | S, [MVA] | 0 | 0 | 13.2699 | 12.0979 | 10.7439 | 10.8684 | 10.7553 | 10.0041 | 13.296 | 14.784 | 15.7887 | 15.4167 | 16.9465 | 17.858 | 18.2639 | 18.3444 | 18.6654 | 18.2365 | 17.7914 | 18.516 | 17.2079 | 17.4666 | 17.5605 | 17.6395 | 17.5897 | 15.5991
1 | 29 | 2020 | Summer | S, [%] | 0 | 0 | 10.79% | 9.836% | 8.735% | 8.836% | 8.744% | 8.133% | 10.81% | 12.02% | 12.84% | 12.53% | 13.78% | 14.52% | 14.85% | 14.91% | 15.18% | 14.83% | 14.46% | 15.05% | 13.99% | 14.2% | 14.28% | 14.34% | 14.3% | 12.68%
29 | 1 | 2020 | Summer | S, [MVA] | 0 | 0 | 13.8788 | 12.7161 | 11.3552 | 11.4823 | 11.3582 | 10.5805 | 13.8716 | 15.3469 | 16.2994 | 15.9193 | 17.4502 | 18.342 | 18.7391 | 18.8158 | 19.1414 | 18.7249 | 18.2877 | 19.0129 | 17.7113 | 17.9569 | 18.0491 | 18.1214 | 18.0688 | 16.1199
29 | 1 | 2020 | Summer | S, [%] | 0 | 0 | 11.28% | 10.34% | 9.232% | 9.335% | 9.234% | 8.602% | 11.28% | 12.48% | 13.25% | 12.94% | 14.19% | 14.91% | 15.24% | 15.3% | 15.56% | 15.22% | 14.87% | 15.46% | 14.4% | 14.6% | 14.67% | 14.73% | 14.69% | 13.11%
1 | 36 | 2020 | Summer | P, [MW] | 0 | 0 | -16.0159 | -15.3357 | -15.7372 | -15.5843 | -16.0881 | -16.6191 | -20.5211 | -23.9262 | -28.1516 | -29.1106 | -29.2012 | -32.3382 | -33.3615 | -32.8237 | -30.2493 | -28.9542 | -28.5797 | -27.7773 | -28.2813 | -29.7332 | -30.3187 | -30.9231 | -29.7476 | -24.935
1 | 36 | 2020 | Summer | P, [%] | 0 | 0 | 13.02% | 12.47% | 12.79% | 12.67% | 13.08% | 13.51% | 16.68% | 19.45% | 22.89% | 23.67% | 23.74% | 26.29% | 27.12% | 26.69% | 24.59% | 23.54% | 23.24% | 22.58% | 22.99% | 24.17% | 24.65% | 25.14% | 24.19% | 20.27%
36 | 1 | 2020 | Summer | P, [MW] | 0 | 0 | 16.1428 | 15.4491 | 15.8425 | 15.6899 | 16.1963 | 16.7281 | 20.6722 | 24.1038 | 28.3538 | 29.3134 | 29.4239 | 32.5948 | 33.6301 | 33.0834 | 30.4888 | 29.1815 | 28.8015 | 28.0107 | 28.5036 | 29.9673 | 30.5596 | 31.1656 | 29.973 | 25.1177
36 | 1 | 2020 | Summer | P, [%] | 0 | 0 | 13.12% | 12.56% | 12.88% | 12.76% | 13.17% | 13.6% | 16.81% | 19.6% | 23.05% | 23.83% | 23.92% | 26.5% | 27.34% | 26.9% | 24.79% | 23.72% | 23.42% | 22.77% | 23.17% | 24.36% | 24.85% | 25.34% | 24.37% | 20.42%
1 | 36 | 2020 | Summer | Q, [MVAr] | 0 | 0 | 24.4793 | 22.99 | 21.4824 | 21.6203 | 21.6664 | 21.2406 | 24.4505 | 25.2176 | 24.2493 | 23.2712 | 25.8149 | 26.5136 | 26.8236 | 26.3691 | 26.7423 | 26.613 | 26.3281 | 28.5017 | 26.6914 | 26.6359 | 26.8596 | 26.4035 | 25.5313 | 24.8545
1 | 36 | 2020 | Summer | Q, [%] | 0 | 0 | 19.9% | 18.69% | 17.47% | 17.58% | 17.61% | 17.27% | 19.88% | 20.5% | 19.71% | 18.92% | 20.99% | 21.56% | 21.81% | 21.44% | 21.74% | 21.64% | 21.4% | 23.17% | 21.7% | 21.66% | 21.84% | 21.47% | 20.76% | 20.21%
36 | 1 | 2020 | Summer | Q, [MVAr] | 0 | 0 | -24.6845 | -23.243 | -21.7633 | -21.9003 | -21.9369 | -21.5029 | -24.5692 | -25.2485 | -24.196 | -23.2173 | -25.6884 | -26.267 | -26.5354 | -26.1126 | -26.5553 | -26.4685 | -26.2035 | -28.3334 | -26.5639 | -26.4679 | -26.6677 | -26.2071 | -25.3952 | -24.8658
36 | 1 | 2020 | Summer | Q, [%] | 0 | 0 | 20.07% | 18.9% | 17.69% | 17.81% | 17.83% | 17.48% | 19.97% | 20.53% | 19.67% | 18.88% | 20.88% | 21.36% | 21.57% | 21.23% | 21.59% | 21.52% | 21.3% | 23.04% | 21.6% | 21.52% | 21.68% | 21.31% | 20.65% | 20.22%
1 | 36 | 2020 | Summer | S, [MVA] | 0 | 0 | 29.2531 | 27.6356 | 26.6299 | 26.6516 | 26.9863 | 26.9696 | 31.9208 | 34.7619 | 37.1556 | 37.2689 | 38.9759 | 41.8178 | 42.8077 | 42.1038 | 40.3754 | 39.3268 | 38.8583 | 39.7986 | 38.8878 | 39.9191 | 40.5051 | 40.6618 | 39.2016 | 35.2065
1 | 36 | 2020 | Summer | S, [%] | 0 | 0 | 23.78% | 22.47% | 21.65% | 21.67% | 21.94% | 21.93% | 25.95% | 28.26% | 30.21% | 30.3% | 31.69% | 34% | 34.8% | 34.23% | 32.83% | 31.97% | 31.59% | 32.36% | 31.62% | 32.45% | 32.93% | 33.06% | 31.87% | 28.62%
36 | 1 | 2020 | Summer | S, [MVA] | 0 | 0 | 29.4944 | 27.909 | 26.9189 | 26.9406 | 27.2681 | 27.2435 | 32.109 | 34.9067 | 37.2744 | 37.3941 | 39.0597 | 41.8614 | 42.8382 | 42.1471 | 40.432 | 39.3972 | 38.9378 | 39.842 | 38.9628 | 39.9823 | 40.5593 | 40.7198 | 39.2848 | 35.3441
36 | 1 | 2020 | Summer | S, [%] | 0 | 0 | 23.98% | 22.69% | 21.89% | 21.9% | 22.17% | 22.15% | 26.1% | 28.38% | 30.3% | 30.4% | 31.76% | 34.03% | 34.83% | 34.27% | 32.87% | 32.03% | 31.66% | 32.39% | 31.68% | 32.51% | 32.98% | 33.11% | 31.94% | 28.74%
1 | 55 | 2020 | Summer | P, [MW] | 0 | 0 | -3.0954 | -2.9816 | -4.0087 | -4.0007 | -4.5963 | -4.9152 | -2.784 | -2.0339 | -1.9527 | -1.73 | -1.7815 | -2.2689 | -2.1779 | -2.1134 | -2.4745 | -2.8529 | -3.0003 | -3.4043 | -3.3031 | -3.0422 | -2.8814 | -2.3038 | -3.0265 | -3.4618
1 | 55 | 2020 | Summer | P, [%] | 0 | 0 | 2.517% | 2.424% | 3.259% | 3.253% | 3.737% | 3.996% | 2.263% | 1.654% | 1.588% | 1.407% | 1.448% | 1.845% | 1.771% | 1.718% | 2.012% | 2.319% | 2.439% | 2.768% | 2.685% | 2.473% | 2.343% | 1.873% | 2.461% | 2.815%
55 | 1 | 2020 | Summer | P, [MW] | 0 | 0 | 3.1116 | 2.9983 | 4.0277 | 4.0197 | 4.6194 | 4.9481 | 2.8026 | 2.0424 | 1.9587 | 1.7343 | 1.7875 | 2.2763 | 2.1844 | 2.1195 | 2.4826 | 2.8622 | 3.01 | 3.4172 | 3.3142 | 3.0522 | 2.8912 | 2.3119 | 3.0371 | 3.478
55 | 1 | 2020 | Summer | P, [%] | 0 | 0 | 2.53% | 2.438% | 3.275% | 3.268% | 3.756% | 4.023% | 2.279% | 1.661% | 1.592% | 1.41% | 1.453% | 1.851% | 1.776% | 1.723% | 2.018% | 2.327% | 2.447% | 2.778% | 2.694% | 2.481% | 2.351% | 1.88% | 2.469% | 2.828%
1 | 55 | 2020 | Summer | Q, [MVAr] | 0 | 0 | -7.6676 | -7.831 | -7.9221 | -7.9303 | -8.5819 | -10.3549 | -8.3715 | -5.8294 | -4.893 | -4.1845 | -4.9766 | -5.3308 | -4.9644 | -4.8252 | -5.4809 | -5.721 | -5.7558 | -6.5816 | -6.0605 | -5.8441 | -5.8845 | -5.5712 | -6.0892 | -7.473
1 | 55 | 2020 | Summer | Q, [%] | 0 | 0 | 6.234% | 6.367% | 6.441% | 6.447% | 6.977% | 8.419% | 6.806% | 4.739% | 3.978% | 3.402% | 4.046% | 4.334% | 4.036% | 3.923% | 4.456% | 4.651% | 4.68% | 5.351% | 4.927% | 4.751% | 4.784% | 4.529% | 4.951% | 6.076%
55 | 1 | 2020 | Summer | Q, [MVAr] | 0 | 0 | 6.4766 | 6.6415 | 6.7413 | 6.75 | 7.4152 | 9.2303 | 7.1922 | 4.6096 | 3.6636 | 2.9474 | 3.7492 | 4.1105 | 3.7402 | 3.599 | 4.2629 | 4.5068 | 4.5416 | 5.3814 | 4.8519 | 4.6316 | 4.6713 | 4.3515 | 4.8767 | 6.281
55 | 1 | 2020 | Summer | Q, [%] | 0 | 0 | 5.265% | 5.4% | 5.481% | 5.488% | 6.029% | 7.504% | 5.847% | 3.748% | 2.979% | 2.396% | 3.048% | 3.342% | 3.041% | 2.926% | 3.466% | 3.664% | 3.692% | 4.375% | 3.945% | 3.766% | 3.798% | 3.538% | 3.965% | 5.106%
1 | 55 | 2020 | Summer | S, [MVA] | 0 | 0 | 8.2688 | 8.3794 | 8.8786 | 8.8823 | 9.7353 | 11.4622 | 8.8223 | 6.174 | 5.2682 | 4.528 | 5.2859 | 5.7935 | 5.4211 | 5.2678 | 6.0136 | 6.3929 | 6.4909 | 7.4099 | 6.9022 | 6.5885 | 6.5521 | 6.0288 | 6.7998 | 8.2359
1 | 55 | 2020 | Summer | S, [%] | 0 | 0 | 6.723% | 6.813% | 7.218% | 7.221% | 7.915% | 9.319% | 7.173% | 5.02% | 4.283% | 3.681% | 4.297% | 4.71% | 4.407% | 4.283% | 4.889% | 5.197% | 5.277% | 6.024% | 5.612% | 5.357% | 5.327% | 4.901% | 5.528% | 6.696%
55 | 1 | 2020 | Summer | S, [MVA] | 0 | 0 | 7.1852 | 7.2869 | 7.8529 | 7.8562 | 8.7364 | 10.4729 | 7.7189 | 5.0418 | 4.1544 | 3.4198 | 4.1535 | 4.6987 | 4.3313 | 4.1767 | 4.9331 | 5.3389 | 5.4485 | 6.3747 | 5.8758 | 5.5468 | 5.4937 | 4.9275 | 5.7451 | 7.1796
55 | 1 | 2020 | Summer | S, [%] | 0 | 0 | 5.842% | 5.924% | 6.384% | 6.387% | 7.103% | 8.515% | 6.276% | 4.099% | 3.378% | 2.78% | 3.377% | 3.82% | 3.521% | 3.396% | 4.011% | 4.341% | 4.43% | 5.183% | 4.777% | 4.51% | 4.466% | 4.006% | 4.671% | 5.837%
3 | 9 | 2020 | Summer | P, [MW] | 0 | 0 | -8.0442 | -9.8378 | -8.4318 | -8.4863 | -8.1305 | -12.3056 | -17.2639 | -11.7099 | -13.4327 | -11.4457 | -11.5672 | -13.5597 | -13.894 | -13.5393 | -13.9925 | -13.1025 | -11.1231 | -10.9646 | -9.4107 | -9.3168 | -9.8759 | -9.6022 | -9.3831 | -9.3636
3 | 9 | 2020 | Summer | P, [%] | 0 | 0 | 8.938% | 10.93% | 9.369% | 9.429% | 9.034% | 13.67% | 19.18% | 13.01% | 14.93% | 12.72% | 12.85% | 15.07% | 15.44% | 15.04% | 15.55% | 14.56% | 12.36% | 12.18% | 10.46% | 10.35% | 10.97% | 10.67% | 10.43% | 10.4%
9 | 3 | 2020 | Summer | P, [MW] | 0 | 0 | 8.0635 | 9.8604 | 8.4477 | 8.5032 | 8.1456 | 12.3377 | 17.3262 | 11.7395 | 13.4687 | 11.4713 | 11.5967 | 13.6001 | 13.9356 | 13.5787 | 14.0373 | 13.1432 | 11.1558 | 11.0007 | 9.4343 | 9.3394 | 9.9028 | 9.6269 | 9.4099 | 9.3886
9 | 3 | 2020 | Summer | P, [%] | 0 | 0 | 8.959% | 10.96% | 9.386% | 9.448% | 9.051% | 13.71% | 19.25% | 13.04% | 14.97% | 12.75% | 12.89% | 15.11% | 15.48% | 15.09% | 15.6% | 14.6% | 12.4% | 12.22% | 10.48% | 10.38% | 11% | 10.7% | 10.46% | 10.43%
3 | 9 | 2020 | Summer | Q, [MVAr] | 0 | 0 | 5.7737 | 4.4903 | 3.3156 | 3.8878 | 3.4293 | 3.8332 | 5.0272 | 4.0495 | 2.8218 | 1.8746 | 4.2995 | 4.9415 | 4.6892 | 4.5311 | 5.8518 | 6.1114 | 6.6116 | 7.9348 | 5.6527 | 5.3719 | 6.3094 | 5.8708 | 6.9991 | 6.339
3 | 9 | 2020 | Summer | Q, [%] | 0 | 0 | 6.415% | 4.989% | 3.684% | 4.32% | 3.81% | 4.259% | 5.586% | 4.499% | 3.135% | 2.083% | 4.777% | 5.491% | 5.21% | 5.035% | 6.502% | 6.79% | 7.346% | 8.816% | 6.281% | 5.969% | 7.01% | 6.523% | 7.777% | 7.043%
9 | 3 | 2020 | Summer | Q, [MVAr] | 0 | 0 | -6.2368 | -4.9487 | -3.791 | -4.3605 | -3.9065 | -4.2694 | -5.3958 | -4.4908 | -3.2517 | -2.3299 | -4.7406 | -5.3563 | -5.1016 | -4.9489 | -6.2563 | -6.5246 | -7.0432 | -8.3547 | -6.1045 | -5.8266 | -6.7547 | -6.3222 | -7.447 | -6.7902
9 | 3 | 2020 | Summer | Q, [%] | 0 | 0 | 6.93% | 5.499% | 4.212% | 4.845% | 4.341% | 4.744% | 5.995% | 4.99% | 3.613% | 2.589% | 5.267% | 5.951% | 5.668% | 5.499% | 6.951% | 7.25% | 7.826% | 9.283% | 6.783% | 6.474% | 7.505% | 7.025% | 8.274% | 7.545%
3 | 9 | 2020 | Summer | S, [MVA] | 0 | 0 | 9.9017 | 10.8141 | 9.0602 | 9.3345 | 8.8241 | 12.8889 | 17.981 | 12.3903 | 13.7259 | 11.5982 | 12.3404 | 14.432 | 14.6639 | 14.2773 | 15.1669 | 14.4576 | 12.9397 | 13.5345 | 10.9779 | 10.7545 | 11.7193 | 11.2547 | 11.706 | 11.3075
3 | 9 | 2020 | Summer | S, [%] | 0 | 0 | 11% | 12.02% | 10.07% | 10.37% | 9.805% | 14.32% | 19.98% | 13.77% | 15.25% | 12.89% | 13.71% | 16.04% | 16.29% | 15.86% | 16.85% | 16.06% | 14.38% | 15.04% | 12.2% | 11.95% | 13.02% | 12.51% | 13.01% | 12.56%
9 | 3 | 2020 | Summer | S, [MVA] | 0 | 0 | 10.194 | 11.0326 | 9.2593 | 9.5561 | 9.0339 | 13.0555 | 18.147 | 12.5692 | 13.8557 | 11.7055 | 12.5282 | 14.6168 | 14.8401 | 14.4524 | 15.3684 | 14.6736 | 13.1931 | 13.8136 | 11.237 | 11.0079 | 11.9871 | 11.5173 | 12.0002 | 11.5867
9 | 3 | 2020 | Summer | S, [%] | 0 | 0 | 11.33% | 12.26% | 10.29% | 10.62% | 10.04% | 14.51% | 20.16% | 13.97% | 15.4% | 13.01% | 13.92% | 16.24% | 16.49% | 16.06% | 17.08% | 16.3% | 14.66% | 15.35% | 12.49% | 12.23% | 13.32% | 12.8% | 13.33% | 12.87%
3 | 34 | 2020 | Summer | P, [MW] | 0 | 0 | -18.4568 | -14.2922 | -14.5171 | -13.6455 | -14.0013 | -11.4247 | -12.4694 | -24.8791 | -24.7547 | -25.9425 | -25.8032 | -26.2617 | -25.9274 | -26.2821 | -23.8308 | -22.705 | -22.2334 | -22.3919 | -23.9458 | -24.0398 | -23.4806 | -23.7543 | -22.7746 | -20.725
3 | 34 | 2020 | Summer | P, [%] | 0 | 0 | 15.01% | 11.62% | 11.8% | 11.09% | 11.38% | 9.288% | 10.14% | 20.23% | 20.13% | 21.09% | 20.98% | 21.35% | 21.08% | 21.37% | 19.37% | 18.46% | 18.08% | 18.2% | 19.47% | 19.54% | 19.09% | 19.31% | 18.52% | 16.85%
34 | 3 | 2020 | Summer | P, [MW] | 0 | 0 | 18.494 | 14.3142 | 14.5398 | 13.6656 | 14.0226 | 11.4389 | 12.4872 | 24.9479 | 24.8223 | 26.0155 | 25.8782 | 26.341 | 26.0052 | 26.3617 | 23.8977 | 22.7662 | 22.2913 | 22.4531 | 24.0111 | 24.1051 | 23.5432 | 23.8174 | 22.8316 | 20.7721
34 | 3 | 2020 | Summer | P, [%] | 0 | 0 | 15.04% | 11.64% | 11.82% | 11.11% | 11.4% | 9.3% | 10.15% | 20.28% | 20.18% | 21.15% | 21.04% | 21.42% | 21.14% | 21.43% | 19.43% | 18.51% | 18.12% | 18.25% | 19.52% | 19.6% | 19.14% | 19.36% | 18.56% | 16.89%
3 | 34 | 2020 | Summer | Q, [MVAr] | 0 | 0 | -2.1872 | -0.90381 | 0.84816 | 0.85319 | 1.3117 | 0.90774 | -3.1369 | -4.4413 | -4.0661 | -3.1189 | -5.4373 | -6.541 | -6.8571 | -6.7656 | -7.1051 | -7.0893 | -6.4528 | -7.7761 | -5.494 | -5.2131 | -5.2981 | -4.5754 | -3.3771 | -2.7169
3 | 34 | 2020 | Summer | Q, [%] | 0 | 0 | 1.778% | 0.7348% | 0.6896% | 0.6936% | 1.066% | 0.738% | 2.55% | 3.611% | 3.306% | 2.536% | 4.421% | 5.318% | 5.575% | 5.5% | 5.776% | 5.764% | 5.246% | 6.322% | 4.467% | 4.238% | 4.307% | 3.72% | 2.746% | 2.209%
34 | 3 | 2020 | Summer | Q, [MVAr] | 0 | 0 | 1.8597 | 0.5215 | -1.2295 | -1.2434 | -1.6981 | -1.3153 | 2.7418 | 4.2232 | 3.8415 | 2.9115 | 5.241 | 6.3615 | 6.6722 | 6.5865 | 6.883 | 6.8473 | 6.1983 | 7.5362 | 5.2654 | 4.9842 | 5.0594 | 4.3373 | 3.1171 | 2.423
34 | 3 | 2020 | Summer | Q, [%] | 0 | 0 | 1.512% | 0.424% | 0.9996% | 1.011% | 1.381% | 1.069% | 2.229% | 3.433% | 3.123% | 2.367% | 4.261% | 5.172% | 5.425% | 5.355% | 5.596% | 5.567% | 5.039% | 6.127% | 4.281% | 4.052% | 4.113% | 3.526% | 2.534% | 1.97%
3 | 34 | 2020 | Summer | S, [MVA] | 0 | 0 | 18.5859 | 14.3207 | 14.5418 | 13.6722 | 14.0626 | 11.4607 | 12.8579 | 25.2724 | 25.0864 | 26.1293 | 26.3698 | 27.064 | 26.8188 | 27.139 | 24.8674 | 23.786 | 23.1509 | 23.7037 | 24.568 | 24.5985 | 24.0709 | 24.1909 | 23.0236 | 20.9023
3 | 34 | 2020 | Summer | S, [%] | 0 | 0 | 15.11% | 11.64% | 11.82% | 11.12% | 11.43% | 9.318% | 10.45% | 20.55% | 20.4% | 21.24% | 21.44% | 22% | 21.8% | 22.06% | 20.22% | 19.34% | 18.82% | 19.27% | 19.97% | 20% | 19.57% | 19.67% | 18.72% | 16.99%
34 | 3 | 2020 | Summer | S, [MVA] | 0 | 0 | 18.5873 | 14.3237 | 14.5917 | 13.7221 | 14.1251 | 11.5143 | 12.7847 | 25.3028 | 25.1177 | 26.1779 | 26.4036 | 27.0983 | 26.8475 | 27.1721 | 24.8692 | 23.7737 | 23.137 | 23.684 | 24.5817 | 24.615 | 24.0806 | 24.2091 | 23.0434 | 20.9129
34 | 3 | 2020 | Summer | S, [%] | 0 | 0 | 15.11% | 11.65% | 11.86% | 11.16% | 11.48% | 9.361% | 10.39% | 20.57% | 20.42% | 21.28% | 21.47% | 22.03% | 21.83% | 22.09% | 20.22% | 19.33% | 18.81% | 19.26% | 19.99% | 20.01% | 19.58% | 19.68% | 18.73% | 17%
4 | 15 | 2020 | Summer | P, [MW] | 0 | 0 | -69.0789 | -62.2336 | -58.7944 | -57.3989 | -62.6598 | -64.9214 | -63.866 | -60.6595 | -69.9962 | -79.2911 | -82.6704 | -87.191 | -90.8561 | -93.0703 | -91.1368 | -84.1137 | -81.2538 | -78.0104 | -71.0989 | -70.8885 | -75.0442 | -77.2034 | -76.8567 | -69.9252
4 | 15 | 2020 | Summer | P, [%] | 0 | 0 | 11.51% | 10.37% | 9.799% | 9.566% | 10.44% | 10.82% | 10.64% | 10.11% | 11.67% | 13.22% | 13.78% | 14.53% | 15.14% | 15.51% | 15.19% | 14.02% | 13.54% | 13% | 11.85% | 11.81% | 12.51% | 12.87% | 12.81% | 11.65%
15 | 4 | 2020 | Summer | P, [MW] | 0 | 0 | 69.1384 | 62.2821 | 58.8377 | 57.4401 | 62.709 | 64.9747 | 63.9169 | 60.706 | 70.0587 | 79.3724 | 82.7588 | 87.2886 | 90.9619 | 93.1814 | 91.2426 | 84.2036 | 81.3369 | 78.0869 | 71.1626 | 70.9515 | 75.1145 | 77.2781 | 76.9303 | 69.9861
15 | 4 | 2020 | Summer | P, [%] | 0 | 0 | 11.52% | 10.38% | 9.806% | 9.573% | 10.45% | 10.83% | 10.65% | 10.12% | 11.68% | 13.23% | 13.79% | 14.55% | 15.16% | 15.53% | 15.21% | 14.03% | 13.56% | 13.01% | 11.86% | 11.83% | 12.52% | 12.88% | 12.82% | 11.66%
4 | 15 | 2020 | Summer | Q, [MVAr] | 0 | 0 | 1.4725 | 4.6981 | 3.889 | 4.3485 | 4.9503 | 7.8991 | 2.5453 | -7.1057 | -10.6364 | -15.3494 | -16.0093 | -14.847 | -15.1633 | -15.6756 | -13.4626 | -11.7478 | -8.1872 | -7.172 | -8.0488 | -5.8681 | -3.3665 | -6.0353 | -2.1422 | 0.67075
4 | 15 | 2020 | Summer | Q, [%] | 0 | 0 | 0.2454% | 0.783% | 0.6482% | 0.7248% | 0.8251% | 1.317% | 0.4242% | 1.184% | 1.773% | 2.558% | 2.668% | 2.474% | 2.527% | 2.613% | 2.244% | 1.958% | 1.365% | 1.195% | 1.341% | 0.978% | 0.5611% | 1.006% | 0.357% | 0.1118%
15 | 4 | 2020 | Summer | Q, [MVAr] | 0 | 0 | -1.9991 | -5.3044 | -4.5335 | -5.0073 | -5.5516 | -8.4709 | -3.1343 | 6.4852 | 10.1323 | 14.9827 | 15.6941 | 14.5981 | 14.9746 | 15.5254 | 13.2739 | 11.4433 | 7.833 | 6.7695 | 7.5542 | 5.3679 | 2.9189 | 5.62 | 1.7187 | -1.1868
15 | 4 | 2020 | Summer | Q, [%] | 0 | 0 | 0.3332% | 0.8841% | 0.7556% | 0.8346% | 0.9253% | 1.412% | 0.5224% | 1.081% | 1.689% | 2.497% | 2.616% | 2.433% | 2.496% | 2.588% | 2.212% | 1.907% | 1.305% | 1.128% | 1.259% | 0.8946% | 0.4865% | 0.9367% | 0.2865% | 0.1978%
4 | 15 | 2020 | Summer | S, [MVA] | 0 | 0 | 69.0946 | 62.4106 | 58.9229 | 57.5633 | 62.855 | 65.4002 | 63.9167 | 61.0743 | 70.7998 | 80.7631 | 84.2063 | 88.4461 | 92.1128 | 94.3811 | 92.1257 | 84.9301 | 81.6653 | 78.3394 | 71.553 | 71.1309 | 75.1197 | 77.439 | 76.8865 | 69.9284
4 | 15 | 2020 | Summer | S, [%] | 0 | 0 | 11.52% | 10.4% | 9.82% | 9.594% | 10.48% | 10.9% | 10.65% | 10.18% | 11.8% | 13.46% | 14.03% | 14.74% | 15.35% | 15.73% | 15.35% | 14.16% | 13.61% | 13.06% | 11.93% | 11.86% | 12.52% | 12.91% | 12.81% | 11.65%
15 | 4 | 2020 | Summer | S, [MVA] | 0 | 0 | 69.1673 | 62.5075 | 59.0121 | 57.658 | 62.9542 | 65.5245 | 63.9937 | 61.0514 | 70.7876 | 80.7741 | 84.2338 | 88.5008 | 92.1863 | 94.4659 | 92.2031 | 84.9776 | 81.7132 | 78.3797 | 71.5625 | 71.1543 | 75.1712 | 77.4822 | 76.9495 | 69.9961
15 | 4 | 2020 | Summer | S, [%] | 0 | 0 | 11.53% | 10.42% | 9.835% | 9.61% | 10.49% | 10.92% | 10.67% | 10.18% | 11.8% | 13.46% | 14.04% | 14.75% | 15.36% | 15.74% | 15.37% | 14.16% | 13.62% | 13.06% | 11.93% | 11.86% | 12.53% | 12.91% | 12.82% | 11.67%
4 | 103 | 2020 | Summer | P, [MW] | 0 | 0 | 30.1486 | 27.9631 | 26.3881 | 26.0203 | 29.3956 | 34.4535 | 28.1327 | 19.1846 | 23.2719 | 29.1434 | 30.9179 | 34.6195 | 37.2523 | 39.0274 | 36.9053 | 31.9267 | 29.0407 | 27.8329 | 20.6574 | 20.0323 | 24.606 | 24.9571 | 25.8113 | 24.3043
4 | 103 | 2020 | Summer | P, [%] | 0 | 0 | 12.26% | 11.37% | 10.73% | 10.58% | 11.95% | 14.01% | 11.44% | 7.799% | 9.46% | 11.85% | 12.57% | 14.07% | 15.14% | 15.86% | 15% | 12.98% | 11.81% | 11.31% | 8.397% | 8.143% | 10% | 10.15% | 10.49% | 9.88%
103 | 4 | 2020 | Summer | P, [MW] | 0 | 0 | -30.1354 | -27.9513 | -26.3777 | -26.0101 | -29.3826 | -34.4357 | -28.1213 | -19.1793 | -23.2641 | -29.1307 | -30.9038 | -34.6022 | -37.2324 | -39.0055 | -36.8859 | -31.9123 | -29.0289 | -27.822 | -20.6514 | -20.0266 | -24.5974 | -24.9483 | -25.8016 | -24.2954
103 | 4 | 2020 | Summer | P, [%] | 0 | 0 | 12.25% | 11.36% | 10.72% | 10.57% | 11.94% | 14% | 11.43% | 7.796% | 9.457% | 11.84% | 12.56% | 14.07% | 15.14% | 15.86% | 14.99% | 12.97% | 11.8% | 11.31% | 8.395% | 8.141% | 9.999% | 10.14% | 10.49% | 9.876%
4 | 103 | 2020 | Summer | Q, [MVAr] | 0 | 0 | -5.7449 | -7.9716 | -6.9911 | -7.0578 | -8.0693 | -9.3466 | -5.0709 | 2.2525 | 3.5763 | 6.9601 | 6.8507 | 5.354 | 5.2437 | 5.681 | 3.5389 | 2.1544 | -0.94249 | -0.92953 | -0.015258 | -1.8033 | -3.5484 | -2.2544 | -5.2857 | -6.6484
4 | 103 | 2020 | Summer | Q, [%] | 0 | 0 | 2.335% | 3.24% | 2.842% | 2.869% | 3.28% | 3.799% | 2.061% | 0.9156% | 1.454% | 2.829% | 2.785% | 2.176% | 2.132% | 2.309% | 1.439% | 0.8758% | 0.3831% | 0.3779% | 0.006202% | 0.733% | 1.442% | 0.9164% | 2.149% | 2.703%
103 | 4 | 2020 | Summer | Q, [MVAr] | 0 | 0 | 5.5208 | 7.7425 | 6.7573 | 6.8231 | 7.8443 | 9.1381 | 4.8408 | -2.5034 | -3.8182 | -7.185 | -7.0704 | -5.5629 | -5.4434 | -5.8738 | -3.7407 | -2.3734 | 0.71447 | 0.6981 | -0.23303 | 1.5538 | 3.3091 | 2.0157 | 5.0499 | 6.4095
103 | 4 | 2020 | Summer | Q, [%] | 0 | 0 | 2.244% | 3.147% | 2.747% | 2.774% | 3.189% | 3.715% | 1.968% | 1.018% | 1.552% | 2.921% | 2.874% | 2.261% | 2.213% | 2.388% | 1.521% | 0.9648% | 0.2904% | 0.2838% | 0.09473% | 0.6316% | 1.345% | 0.8194% | 2.053% | 2.605%
4 | 103 | 2020 | Summer | S, [MVA] | 0 | 0 | 30.6911 | 29.0772 | 27.2985 | 26.9605 | 30.483 | 35.6988 | 28.5861 | 19.3163 | 23.5451 | 29.963 | 31.6678 | 35.031 | 37.6195 | 39.4387 | 37.0746 | 31.9993 | 29.056 | 27.8484 | 20.6574 | 20.1133 | 24.8606 | 25.0588 | 26.347 | 25.1972
4 | 103 | 2020 | Summer | S, [%] | 0 | 0 | 12.48% | 11.82% | 11.1% | 10.96% | 12.39% | 14.51% | 11.62% | 7.852% | 9.571% | 12.18% | 12.87% | 14.24% | 15.29% | 16.03% | 15.07% | 13.01% | 11.81% | 11.32% | 8.397% | 8.176% | 10.11% | 10.19% | 10.71% | 10.24%
103 | 4 | 2020 | Summer | S, [MVA] | 0 | 0 | 30.637 | 29.0039 | 27.2294 | 26.8902 | 30.4116 | 35.6276 | 28.5349 | 19.342 | 23.5753 | 30.0037 | 31.7023 | 35.0465 | 37.6282 | 39.4453 | 37.0751 | 32.0004 | 29.0376 | 27.8308 | 20.6527 | 20.0868 | 24.819 | 25.0296 | 26.2912 | 25.1267
103 | 4 | 2020 | Summer | S, [%] | 0 | 0 | 12.45% | 11.79% | 11.07% | 10.93% | 12.36% | 14.48% | 11.6% | 7.863% | 9.583% | 12.2% | 12.89% | 14.25% | 15.3% | 16.03% | 15.07% | 13.01% | 11.8% | 11.31% | 8.395% | 8.165% | 10.09% | 10.17% | 10.69% | 10.21%
5 | 42 | 2020 | Summer | P, [MW] | 0 | 0 | 5.9909 | 5.0894 | 3.5452 | 3.3651 | 3.732 | 4.1652 | 3.0621 | 0.53759 | 0.21801 | -0.20641 | -0.41713 | -0.51962 | -0.79351 | -0.70387 | -0.27695 | -0.28751 | -0.39189 | -0.47517 | -1.2637 | -1.4341 | -0.099951 | -0.12765 | -0.1542 | 1.0541
5 | 42 | 2020 | Summer | P, [%] | 0 | 0 | 6.657% | 5.655% | 3.939% | 3.739% | 4.147% | 4.628% | 3.402% | 0.5973% | 0.2422% | 0.2293% | 0.4635% | 0.5774% | 0.8817% | 0.7821% | 0.3077% | 0.3195% | 0.4354% | 0.528% | 1.404% | 1.593% | 0.1111% | 0.1418% | 0.1713% | 1.171%
42 | 5 | 2020 | Summer | P, [MW] | 0 | 0 | -5.9611 | -5.0641 | -3.5262 | -3.3459 | -3.7113 | -4.1322 | -3.0443 | -0.53495 | -0.21729 | 0.20677 | 0.4187 | 0.5218 | 0.79599 | 0.70627 | 0.28048 | 0.29118 | 0.39527 | 0.48002 | 1.2679 | 1.4385 | 0.104 | 0.13105 | 0.1583 | -1.0462
42 | 5 | 2020 | Summer | P, [%] | 0 | 0 | 6.623% | 5.627% | 3.918% | 3.718% | 4.124% | 4.591% | 3.383% | 0.5944% | 0.2414% | 0.2297% | 0.4652% | 0.5798% | 0.8844% | 0.7847% | 0.3116% | 0.3235% | 0.4392% | 0.5334% | 1.409% | 1.598% | 0.1156% | 0.1456% | 0.1759% | 1.162%
5 | 42 | 2020 | Summer | Q, [MVAr] | 0 | 0 | -5.7901 | -5.8444 | -5.8683 | -6.0141 | -6.0656 | -7.7861 | -5.9154 | -2.9745 | -1.9097 | -1.5384 | -2.4509 | -2.7537 | -2.8171 | -2.8078 | -3.3809 | -3.4357 | -3.314 | -3.8195 | -3.36 | -3.3397 | -3.5874 | -3.3432 | -3.6013 | -4.5925
5 | 42 | 2020 | Summer | Q, [%] | 0 | 0 | 6.433% | 6.494% | 6.52% | 6.682% | 6.74% | 8.651% | 6.573% | 3.305% | 2.122% | 1.709% | 2.723% | 3.06% | 3.13% | 3.12% | 3.757% | 3.817% | 3.682% | 4.244% | 3.733% | 3.711% | 3.986% | 3.715% | 4.001% | 5.103%
42 | 5 | 2020 | Summer | Q, [MVAr] | 0 | 0 | 4.4301 | 4.4747 | 4.486 | 4.6323 | 4.688 | 6.4411 | 4.5346 | 1.561 | 0.49442 | 0.12133 | 1.0378 | 1.3442 | 1.4083 | 1.3983 | 1.9737 | 2.0272 | 1.9043 | 2.4154 | 1.9537 | 1.933 | 2.1801 | 1.9348 | 2.1931 | 3.1905
42 | 5 | 2020 | Summer | Q, [%] | 0 | 0 | 4.922% | 4.972% | 4.984% | 5.147% | 5.209% | 7.157% | 5.038% | 1.734% | 0.5494% | 0.1348% | 1.153% | 1.494% | 1.565% | 1.554% | 2.193% | 2.252% | 2.116% | 2.684% | 2.171% | 2.148% | 2.422% | 2.15% | 2.437% | 3.545%
5 | 42 | 2020 | Summer | S, [MVA] | 0 | 0 | 8.3316 | 7.7497 | 6.856 | 6.8915 | 7.1217 | 8.8302 | 6.6609 | 3.0227 | 1.9221 | 1.5522 | 2.4861 | 2.8023 | 2.9267 | 2.8947 | 3.3922 | 3.4477 | 3.3371 | 3.8489 | 3.5897 | 3.6346 | 3.5888 | 3.3456 | 3.6046 | 4.7119
5 | 42 | 2020 | Summer | S, [%] | 0 | 0 | 9.257% | 8.611% | 7.618% | 7.657% | 7.913% | 9.811% | 7.401% | 3.359% | 2.136% | 1.725% | 2.762% | 3.114% | 3.252% | 3.216% | 3.769% | 3.831% | 3.708% | 4.277% | 3.989% | 4.038% | 3.988% | 3.717% | 4.005% | 5.235%
42 | 5 | 2020 | Summer | S, [MVA] | 0 | 0 | 7.427 | 6.7578 | 5.706 | 5.7143 | 5.9792 | 7.6527 | 5.4617 | 1.6501 | 0.54006 | 0.23974 | 1.1191 | 1.442 | 1.6177 | 1.5665 | 1.9936 | 2.048 | 1.9449 | 2.4627 | 2.3291 | 2.4095 | 2.1826 | 1.9392 | 2.1988 | 3.3576
42 | 5 | 2020 | Summer | S, [%] | 0 | 0 | 8.252% | 7.509% | 6.34% | 6.349% | 6.644% | 8.503% | 6.069% | 1.833% | 0.6001% | 0.2664% | 1.243% | 1.602% | 1.797% | 1.741% | 2.215% | 2.276% | 2.161% | 2.736% | 2.588% | 2.677% | 2.425% | 2.155% | 2.443% | 3.731%
5 | 68 | 2020 | Summer | P, [MW] | 0 | 0 | 2.1107 | 2.1107 | 1.3068 | 1.3068 | 1.3068 | 1.3068 | 1.7255 | 2.1442 | 2.1442 | 2.1442 | 2.1442 | 2.1442 | 2.1442 | 2.1442 | 2.1442 | 2.1442 | 2.1442 | 2.1442 | 2.3451 | 2.9481 | 2.9481 | 2.9481 | 2.7387 | 2.1107
5 | 68 | 2020 | Summer | P, [%] | 0 | 0 | 1.716% | 1.716% | 1.062% | 1.062% | 1.062% | 1.062% | 1.403% | 1.743% | 1.743% | 1.743% | 1.743% | 1.743% | 1.743% | 1.743% | 1.743% | 1.743% | 1.743% | 1.743% | 1.907% | 2.397% | 2.397% | 2.397% | 2.227% | 1.716%
68 | 5 | 2020 | Summer | P, [MW] | 0 | 0 | -2.1105 | -2.1105 | -1.3067 | -1.3067 | -1.3067 | -1.3067 | -1.7253 | -2.144 | -2.144 | -2.144 | -2.144 | -2.144 | -2.144 | -2.144 | -2.144 | -2.144 | -2.144 | -2.144 | -2.3449 | -2.9478 | -2.9478 | -2.9478 | -2.7384 | -2.1105
68 | 5 | 2020 | Summer | P, [%] | 0 | 0 | 1.716% | 1.716% | 1.062% | 1.062% | 1.062% | 1.062% | 1.403% | 1.743% | 1.743% | 1.743% | 1.743% | 1.743% | 1.743% | 1.743% | 1.743% | 1.743% | 1.743% | 1.743% | 1.906% | 2.397% | 2.397% | 2.397% | 2.226% | 1.716%
5 | 68 | 2020 | Summer | Q, [MVAr] | 0 | 0 | 0.18286 | 0.18299 | 0.18292 | 0.183 | 0.18308 | 0.18411 | 0.18372 | -0.050774 | -0.28509 | -0.29781 | -0.23883 | -0.21752 | -0.21749 | -0.21758 | -0.21751 | -0.21771 | -0.21781 | -0.21738 | 0.18872 | 0.00065607 | 0.0006101 | 0.0006089 | 0.00031829 | -0.00030826
5 | 68 | 2020 | Summer | Q, [%] | 0 | 0 | 0.1487% | 0.1488% | 0.1487% | 0.1488% | 0.1488% | 0.1497% | 0.1494% | 0.04128% | 0.2318% | 0.2421% | 0.1942% | 0.1768% | 0.1768% | 0.1769% | 0.1768% | 0.177% | 0.1771% | 0.1767% | 0.1534% | 0.0005334% | 0.000496% | 0.000495% | 0.0002588% | 0.0002506%
68 | 5 | 2020 | Summer | Q, [MVAr] | 0 | 0 | -0.36814 | -0.36814 | -0.36814 | -0.36814 | -0.36814 | -0.36814 | -0.36814 | -0.1337 | 0.10074 | 0.1133 | 0.054685 | 0.033752 | 0.033752 | 0.033752 | 0.033752 | 0.033752 | 0.033752 | 0.033752 | -0.37233 | -0.18394 | -0.18394 | -0.18394 | -0.18394 | -0.18394
68 | 5 | 2020 | Summer | Q, [%] | 0 | 0 | 0.2993% | 0.2993% | 0.2993% | 0.2993% | 0.2993% | 0.2993% | 0.2993% | 0.1087% | 0.0819% | 0.09211% | 0.04446% | 0.02744% | 0.02744% | 0.02744% | 0.02744% | 0.02744% | 0.02744% | 0.02744% | 0.3027% | 0.1495% | 0.1495% | 0.1495% | 0.1495% | 0.1495%
5 | 68 | 2020 | Summer | S, [MVA] | 0 | 0 | 2.1186 | 2.1186 | 1.3195 | 1.3195 | 1.3195 | 1.3197 | 1.7352 | 2.1448 | 2.163 | 2.1647 | 2.1574 | 2.1552 | 2.1552 | 2.1552 | 2.1552 | 2.1552 | 2.1552 | 2.1551 | 2.3527 | 2.9481 | 2.9481 | 2.9481 | 2.7387 | 2.1107
5 | 68 | 2020 | Summer | S, [%] | 0 | 0 | 1.722% | 1.722% | 1.073% | 1.073% | 1.073% | 1.073% | 1.411% | 1.744% | 1.759% | 1.76% | 1.754% | 1.752% | 1.752% | 1.752% | 1.752% | 1.752% | 1.752% | 1.752% | 1.913% | 2.397% | 2.397% | 2.397% | 2.227% | 1.716%
68 | 5 | 2020 | Summer | S, [MVA] | 0 | 0 | 2.1423 | 2.1423 | 1.3576 | 1.3576 | 1.3576 | 1.3576 | 1.7642 | 2.1481 | 2.1463 | 2.147 | 2.1447 | 2.1442 | 2.1442 | 2.1442 | 2.1442 | 2.1442 | 2.1442 | 2.1442 | 2.3743 | 2.9535 | 2.9535 | 2.9535 | 2.7446 | 2.1185
68 | 5 | 2020 | Summer | S, [%] | 0 | 0 | 1.742% | 1.742% | 1.104% | 1.104% | 1.104% | 1.104% | 1.434% | 1.746% | 1.745% | 1.745% | 1.744% | 1.743% | 1.743% | 1.743% | 1.743% | 1.743% | 1.743% | 1.743% | 1.93% | 2.401% | 2.401% | 2.401% | 2.231% | 1.722%
7 | 9 | 2020 | Summer | P, [MW] | 0 | 0 | 36.7974 | 36.0005 | 36.0008 | 36.0007 | 36.0009 | 36.0003 | 36.0002 | 36.3971 | 36.0012 | 41.7719 | 39.969 | 36.9373 | 36.0053 | 36.0063 | 36.0006 | 36.0006 | 36.0014 | 36.0018 | 43.7695 | 44.4279 | 39.7775 | 41.8134 | 39.463 | 36.0078
7 | 9 | 2020 | Summer | P, [%] | 0 | 0 | 14.96% | 14.63% | 14.63% | 14.63% | 14.63% | 14.63% | 14.63% | 14.8% | 14.63% | 16.98% | 16.25% | 15.02% | 14.64% | 14.64% | 14.63% | 14.63% | 14.63% | 14.63% | 17.79% | 18.06% | 16.17% | 17% | 16.04% | 14.64%
9 | 7 | 2020 | Summer | P, [MW] | 0 | 0 | -36.7532 | -35.9584 | -35.9589 | -35.9587 | -35.959 | -35.9581 | -35.9579 | -36.3539 | -35.9592 | -41.7163 | -39.9173 | -36.8927 | -35.9628 | -35.9639 | -35.9581 | -35.9581 | -35.9589 | -35.9589 | -43.7075 | -44.3643 | -39.7261 | -41.757 | -39.4125 | -35.9654
9 | 7 | 2020 | Summer | P, [%] | 0 | 0 | 14.94% | 14.62% | 14.62% | 14.62% | 14.62% | 14.62% | 14.62% | 14.78% | 14.62% | 16.96% | 16.23% | 15% | 14.62% | 14.62% | 14.62% | 14.62% | 14.62% | 14.62% | 17.77% | 18.03% | 16.15% | 16.97% | 16.02% | 14.62%
7 | 9 | 2020 | Summer | Q, [MVAr] | 0 | 0 | bar: 0 to 23
7 | 9 | 2020 | Summer | Q, [%] | 0 | 0 | 3.252% | 3.252% | 3.252% | 3.252% | 3.252% | 3.252% | 3.252% | 3.252% | 3.252% | 3.252% | 3.252% | 3.252% | 3.252% | 3.252% | 3.252% | 3.252% | 3.252% | 3.252% | 3.252% | 3.252% | 3.252% | 3.252% | 3.252% | 3.252%
9 | 7 | 2020 | Summer | Q, [MVAr] | 0 | 0 | 7.6279 | 7.6174 | 7.6146 | 7.6153 | 7.6146 | 7.6188 | 7.6196 | 7.6222 | 7.6149 | 7.6602 | 7.6529 | 7.6302 | 7.6223 | 7.6215 | 7.6241 | 7.6244 | 7.6238 | 7.6299 | 7.6915 | 7.6966 | 7.6542 | 7.6703 | 7.6485 | 7.6208
9 | 7 | 2020 | Summer | Q, [%] | 0 | 0 | 3.101% | 3.097% | 3.095% | 3.096% | 3.095% | 3.097% | 3.097% | 3.098% | 3.095% | 3.114% | 3.111% | 3.102% | 3.098% | 3.098% | 3.099% | 3.099% | 3.099% | 3.102% | 3.127% | 3.129% | 3.111% | 3.118% | 3.109% | 3.098%
7 | 9 | 2020 | Summer | S, [MVA] | 0 | 0 | 37.657 | 36.8787 | 36.879 | 36.8788 | 36.8791 | 36.8784 | 36.8783 | 37.2659 | 36.8793 | 42.531 | 40.7618 | 37.7937 | 36.8833 | 36.8843 | 36.8788 | 36.8788 | 36.8796 | 36.8799 | 44.4946 | 45.1424 | 40.574 | 42.5719 | 40.2657 | 36.8858
7 | 9 | 2020 | Summer | S, [%] | 0 | 0 | 15.31% | 14.99% | 14.99% | 14.99% | 14.99% | 14.99% | 14.99% | 15.15% | 14.99% | 17.29% | 16.57% | 15.36% | 14.99% | 14.99% | 14.99% | 14.99% | 14.99% | 14.99% | 18.09% | 18.35% | 16.49% | 17.31% | 16.37% | 14.99%
9 | 7 | 2020 | Summer | S, [MVA] | 0 | 0 | 37.5364 | 36.7564 | 36.7563 | 36.7562 | 36.7563 | 36.7563 | 36.7563 | 37.1444 | 36.7567 | 42.4137 | 40.6443 | 37.6735 | 36.7617 | 36.7626 | 36.7574 | 36.7575 | 36.7582 | 36.7594 | 44.3791 | 45.0269 | 40.4567 | 42.4556 | 40.1478 | 36.764
9 | 7 | 2020 | Summer | S, [%] | 0 | 0 | 15.26% | 14.94% | 14.94% | 14.94% | 14.94% | 14.94% | 14.94% | 15.1% | 14.94% | 17.24% | 16.52% | 15.31% | 14.94% | 14.94% | 14.94% | 14.94% | 14.94% | 14.94% | 18.04% | 18.3% | 16.45% | 17.26% | 16.32% | 14.94%
8 | 14 | 2020 | Summer | P, [MW] | 0 | 0 | -7.1813 | -6.9238 | -7.2238 | -7.1438 | -8.0735 | -9.2447 | -7.8585 | -5.1542 | -4.6298 | -5.0654 | -4.8995 | -5.0563 | -4.9175 | -5.0286 | -5.3764 | -4.7283 | -4.5446 | -4.698 | -5.1552 | -5.2903 | -6.4283 | -5.7551 | -6.081 | -7.0575
8 | 14 | 2020 | Summer | P, [%] | 0 | 0 | 2.309% | 2.226% | 2.323% | 2.297% | 2.596% | 2.973% | 2.527% | 1.657% | 1.489% | 1.629% | 1.575% | 1.626% | 1.581% | 1.617% | 1.729% | 1.52% | 1.461% | 1.511% | 1.658% | 1.701% | 2.067% | 1.851% | 1.955% | 2.269%
14 | 8 | 2020 | Summer | P, [MW] | 0 | 0 | 7.2108 | 6.9535 | 7.2538 | 7.1737 | 8.1036 | 9.2753 | 7.8886 | 5.184 | 4.6596 | 5.0948 | 4.9286 | 5.0849 | 4.9455 | 5.0566 | 5.4045 | 4.7565 | 4.5728 | 4.7265 | 5.1842 | 5.3191 | 6.4573 | 5.7836 | 6.1097 | 7.087
14 | 8 | 2020 | Summer | P, [%] | 0 | 0 | 2.319% | 2.236% | 2.332% | 2.307% | 2.606% | 2.982% | 2.537% | 1.667% | 1.498% | 1.638% | 1.585% | 1.635% | 1.59% | 1.626% | 1.738% | 1.529% | 1.47% | 1.52% | 1.667% | 1.71% | 2.076% | 1.86% | 1.965% | 2.279%
8 | 14 | 2020 | Summer | Q, [MVAr] | 0 | 0 | -26.7139 | -26.8148 | -26.8522 | -26.8594 | -26.6718 | -26.4828 | -26.7509 | -27.2786 | -27.3625 | -27.1686 | -27.06 | -26.8595 | -26.6748 | -26.6203 | -26.5932 | -26.7428 | -26.7937 | -26.8794 | -26.9809 | -26.8801 | -26.6953 | -26.6661 | -26.6456 | -26.73
8 | 14 | 2020 | Summer | Q, [%] | 0 | 0 | 8.59% | 8.622% | 8.634% | 8.636% | 8.576% | 8.515% | 8.602% | 8.771% | 8.798% | 8.736% | 8.701% | 8.636% | 8.577% | 8.56% | 8.551% | 8.599% | 8.615% | 8.643% | 8.676% | 8.643% | 8.584% | 8.574% | 8.568% | 8.595%
14 | 8 | 2020 | Summer | Q, [MVAr] | 0 | 0 | 23.3106 | 23.4141 | 23.4576 | 23.4642 | 23.278 | 23.0944 | 23.3589 | 23.8836 | 23.9664 | 23.7661 | 23.6491 | 23.4387 | 23.2417 | 23.1853 | 23.1607 | 23.3115 | 23.3633 | 23.4557 | 23.5684 | 23.4633 | 23.2814 | 23.2422 | 23.2245 | 23.3261
14 | 8 | 2020 | Summer | Q, [%] | 0 | 0 | 7.495% | 7.529% | 7.543% | 7.545% | 7.485% | 7.426% | 7.511% | 7.68% | 7.706% | 7.642% | 7.604% | 7.537% | 7.473% | 7.455% | 7.447% | 7.496% | 7.512% | 7.542% | 7.578% | 7.544% | 7.486% | 7.473% | 7.468% | 7.5%
8 | 14 | 2020 | Summer | S, [MVA] | 0 | 0 | 27.6623 | 27.6943 | 27.8069 | 27.7932 | 27.8669 | 28.05 | 27.8813 | 27.7613 | 27.7514 | 27.6368 | 27.4999 | 27.3313 | 27.1243 | 27.0911 | 27.1313 | 27.1576 | 27.1764 | 27.2869 | 27.469 | 27.3958 | 27.4584 | 27.2801 | 27.3307 | 27.646
8 | 14 | 2020 | Summer | S, [%] | 0 | 0 | 8.895% | 8.905% | 8.941% | 8.937% | 8.96% | 9.019% | 8.965% | 8.926% | 8.923% | 8.886% | 8.842% | 8.788% | 8.722% | 8.711% | 8.724% | 8.732% | 8.738% | 8.774% | 8.832% | 8.809% | 8.829% | 8.772% | 8.788% | 8.889%
14 | 8 | 2020 | Summer | S, [MVA] | 0 | 0 | 24.4004 | 24.4248 | 24.5535 | 24.5363 | 24.6482 | 24.8873 | 24.655 | 24.4397 | 24.4152 | 24.3061 | 24.1573 | 23.984 | 23.762 | 23.7303 | 23.7829 | 23.7918 | 23.8066 | 23.9272 | 24.1318 | 24.0586 | 24.1603 | 23.951 | 24.0147 | 24.3789
14 | 8 | 2020 | Summer | S, [%] | 0 | 0 | 7.846% | 7.854% | 7.895% | 7.89% | 7.925% | 8.002% | 7.928% | 7.858% | 7.851% | 7.815% | 7.768% | 7.712% | 7.641% | 7.63% | 7.647% | 7.65% | 7.655% | 7.694% | 7.759% | 7.736% | 7.769% | 7.701% | 7.722% | 7.839%
9 | 10 | 2020 | Summer | P, [MW] | 0 | 0 | 1.1206 | 1.3118 | 1.0181 | 0.56089 | -0.41286 | 0.98343 | 5.1153 | 4.2696 | -4.9857 | -5.3423 | -7.1232 | -6.8717 | -6.5634 | -6.601 | -5.5148 | -5.5482 | -6.2606 | -6.4415 | 3.8035 | 4.3627 | 3.7106 | 4.2503 | 3.378 | 2.4059
9 | 10 | 2020 | Summer | P, [%] | 0 | 0 | 0.911% | 1.066% | 0.8277% | 0.456% | 0.3357% | 0.7995% | 4.159% | 3.471% | 4.053% | 4.343% | 5.791% | 5.587% | 5.336% | 5.367% | 4.484% | 4.511% | 5.09% | 5.237% | 3.092% | 3.547% | 3.017% | 3.456% | 2.746% | 1.956%
10 | 9 | 2020 | Summer | P, [MW] | 0 | 0 | -0.95671 | -1.1528 | -0.87648 | -0.41428 | 0.55081 | -0.8157 | -4.9342 | -4.1297 | 5.0881 | 5.4304 | 7.2071 | 6.9584 | 6.6456 | 6.6814 | 5.5978 | 5.6412 | 6.3599 | 6.5693 | -3.6432 | -4.21 | -3.5563 | -4.1105 | -3.2353 | -2.2509
10 | 9 | 2020 | Summer | P, [%] | 0 | 0 | 0.7778% | 0.9372% | 0.7126% | 0.3368% | 0.4478% | 0.6632% | 4.012% | 3.357% | 4.137% | 4.415% | 5.859% | 5.657% | 5.403% | 5.432% | 4.551% | 4.586% | 5.171% | 5.341% | 2.962% | 3.423% | 2.891% | 3.342% | 2.63% | 1.83%
9 | 10 | 2020 | Summer | Q, [MVAr] | 0 | 0 | -23.2751 | -22.9956 | -21.8017 | -22.176 | -21.5461 | -23.5955 | -23.9454 | -21.1879 | -17.9528 | -16.5148 | -15.2363 | -15.6128 | -15.2857 | -15.0885 | -15.777 | -16.7508 | -17.1051 | -19.4521 | -22.69 | -22.0593 | -22.289 | -21.1449 | -21.5407 | -22.5613
9 | 10 | 2020 | Summer | Q, [%] | 0 | 0 | 18.92% | 18.7% | 17.72% | 18.03% | 17.52% | 19.18% | 19.47% | 17.23% | 14.6% | 13.43% | 12.39% | 12.69% | 12.43% | 12.27% | 12.83% | 13.62% | 13.91% | 15.81% | 18.45% | 17.93% | 18.12% | 17.19% | 17.51% | 18.34%
10 | 9 | 2020 | Summer | Q, [MVAr] | 0 | 0 | 22.4578 | 22.1539 | 20.8972 | 21.2891 | 20.629 | 22.7852 | 23.183 | 20.2891 | 16.9195 | 15.429 | 14.1537 | 14.5445 | 14.2019 | 13.9974 | 14.6994 | 15.7061 | 16.0797 | 18.5315 | 21.8666 | 21.2092 | 21.4442 | 20.2492 | 20.652 | 21.7136
10 | 9 | 2020 | Summer | Q, [%] | 0 | 0 | 18.26% | 18.01% | 16.99% | 17.31% | 16.77% | 18.52% | 18.85% | 16.5% | 13.76% | 12.54% | 11.51% | 11.82% | 11.55% | 11.38% | 11.95% | 12.77% | 13.07% | 15.07% | 17.78% | 17.24% | 17.43% | 16.46% | 16.79% | 17.65%
9 | 10 | 2020 | Summer | S, [MVA] | 0 | 0 | 23.3021 | 23.033 | 21.8254 | 22.1831 | 21.55 | 23.616 | 24.4857 | 21.6139 | 18.6322 | 17.3574 | 16.8192 | 17.0581 | 16.6352 | 16.4692 | 16.7131 | 17.6457 | 18.2148 | 20.4909 | 23.0065 | 22.4865 | 22.5957 | 21.5678 | 21.8039 | 22.6892
9 | 10 | 2020 | Summer | S, [%] | 0 | 0 | 18.94% | 18.73% | 17.74% | 18.04% | 17.52% | 19.2% | 19.91% | 17.57% | 15.15% | 14.11% | 13.67% | 13.87% | 13.52% | 13.39% | 13.59% | 14.35% | 14.81% | 16.66% | 18.7% | 18.28% | 18.37% | 17.53% | 17.73% | 18.45%
10 | 9 | 2020 | Summer | S, [MVA] | 0 | 0 | 22.4781 | 22.1838 | 20.9156 | 21.2931 | 20.6363 | 22.7998 | 23.7023 | 20.7051 | 17.668 | 16.3567 | 15.883 | 16.1233 | 15.6799 | 15.5103 | 15.7292 | 16.6884 | 17.2917 | 19.6614 | 22.168 | 21.623 | 21.737 | 20.6622 | 20.9039 | 21.83
10 | 9 | 2020 | Summer | S, [%] | 0 | 0 | 18.27% | 18.04% | 17% | 17.31% | 16.78% | 18.54% | 19.27% | 16.83% | 14.36% | 13.3% | 12.91% | 13.11% | 12.75% | 12.61% | 12.79% | 13.57% | 14.06% | 15.98% | 18.02% | 17.58% | 17.67% | 16.8% | 17% | 17.75%
9 | 16 | 2020 | Summer | P, [MW] | 0 | 0 | 12.5453 | 15.4666 | 13.1223 | 14.5225 | 14.0338 | 17.797 | 24.9934 | 19.5118 | 21.0646 | 19.9794 | 20.2516 | 21.7511 | 21.6287 | 20.508 | 20.0124 | 19.5359 | 18.7519 | 18.6489 | 17.2955 | 17.7494 | 17.8321 | 18.5094 | 17.1346 | 14.5329
9 | 16 | 2020 | Summer | P, [%] | 0 | 0 | 10.2% | 12.57% | 10.67% | 11.81% | 11.41% | 14.47% | 20.32% | 15.86% | 17.13% | 16.24% | 16.46% | 17.68% | 17.58% | 16.67% | 16.27% | 15.88% | 15.25% | 15.16% | 14.06% | 14.43% | 14.5% | 15.05% | 13.93% | 11.82%
16 | 9 | 2020 | Summer | P, [MW] | 0 | 0 | -12.5285 | -15.4435 | -13.1059 | -14.5028 | -14.0154 | -17.7675 | -24.9356 | -19.4767 | -21.0243 | -19.9433 | -20.214 | -21.7074 | -21.5855 | -20.4692 | -19.9746 | -19.4994 | -18.7177 | -18.6138 | -17.2666 | -17.7192 | -17.801 | -18.4766 | -17.106 | -14.5116
16 | 9 | 2020 | Summer | P, [%] | 0 | 0 | 10.19% | 12.56% | 10.66% | 11.79% | 11.39% | 14.45% | 20.27% | 15.83% | 17.09% | 16.21% | 16.43% | 17.65% | 17.55% | 16.64% | 16.24% | 15.85% | 15.22% | 15.13% | 14.04% | 14.41% | 14.47% | 15.02% | 13.91% | 11.8%
9 | 16 | 2020 | Summer | Q, [MVAr] | 0 | 0 | -5.2553 | -4.0254 | -2.9766 | -2.6356 | -2.5237 | -2.7739 | -3.1217 | -2.0905 | -0.64926 | 0.59922 | -1.2885 | -1.9217 | -1.7622 | -1.9505 | -3.4424 | -4.0026 | -4.5895 | -5.7788 | -4.1898 | -3.9335 | -4.7865 | -4.1051 | -4.5061 | -4.8116
9 | 16 | 2020 | Summer | Q, [%] | 0 | 0 | 4.273% | 3.273% | 2.42% | 2.143% | 2.052% | 2.255% | 2.538% | 1.7% | 0.5279% | 0.4872% | 1.048% | 1.562% | 1.433% | 1.586% | 2.799% | 3.254% | 3.731% | 4.698% | 3.406% | 3.198% | 3.891% | 3.337% | 3.663% | 3.912%
16 | 9 | 2020 | Summer | Q, [MVAr] | 0 | 0 | 4.9282 | 3.7176 | 2.6442 | 2.3151 | 2.1983 | 2.4888 | 2.9332 | 1.8245 | 0.39873 | -0.86547 | 1.0318 | 1.6871 | 1.5254 | 1.6986 | 3.1883 | 3.7441 | 4.3226 | 5.5187 | 3.9054 | 3.6527 | 4.509 | 3.8321 | 4.2182 | 4.4994
16 | 9 | 2020 | Summer | Q, [%] | 0 | 0 | 4.007% | 3.022% | 2.15% | 1.882% | 1.787% | 2.023% | 2.385% | 1.483% | 0.3242% | 0.7036% | 0.8389% | 1.372% | 1.24% | 1.381% | 2.592% | 3.044% | 3.514% | 4.487% | 3.175% | 2.97% | 3.666% | 3.116% | 3.429% | 3.658%
9 | 16 | 2020 | Summer | S, [MVA] | 0 | 0 | 13.6016 | 15.9818 | 13.4556 | 14.7597 | 14.2589 | 18.0119 | 25.1876 | 19.6235 | 21.0746 | 19.9884 | 20.2925 | 21.8358 | 21.7003 | 20.6006 | 20.3064 | 19.9417 | 19.3053 | 19.5238 | 17.7958 | 18.18 | 18.4633 | 18.9591 | 17.7172 | 15.3087
9 | 16 | 2020 | Summer | S, [%] | 0 | 0 | 11.06% | 12.99% | 10.94% | 12% | 11.59% | 14.64% | 20.48% | 15.95% | 17.13% | 16.25% | 16.5% | 17.75% | 17.64% | 16.75% | 16.51% | 16.21% | 15.7% | 15.87% | 14.47% | 14.78% | 15.01% | 15.41% | 14.4% | 12.45%
16 | 9 | 2020 | Summer | S, [MVA] | 0 | 0 | 13.4629 | 15.8846 | 13.37 | 14.6864 | 14.1868 | 17.9409 | 25.1075 | 19.562 | 21.0281 | 19.9621 | 20.2403 | 21.7728 | 21.6393 | 20.5396 | 20.2275 | 19.8556 | 19.2104 | 19.4147 | 17.7027 | 18.0917 | 18.3631 | 18.8698 | 17.6184 | 15.1931
16 | 9 | 2020 | Summer | S, [%] | 0 | 0 | 10.95% | 12.91% | 10.87% | 11.94% | 11.53% | 14.59% | 20.41% | 15.9% | 17.1% | 16.23% | 16.46% | 17.7% | 17.59% | 16.7% | 16.45% | 16.14% | 15.62% | 15.78% | 14.39% | 14.71% | 14.93% | 15.34% | 14.32% | 12.35%
10 | 15 | 2020 | Summer | P, [MW] | 0 | 0 | -20.8828 | -17.362 | -17.6227 | -16.4052 | -17.5246 | -16.1523 | -15.5735 | -23.9115 | -7.3962 | -8.4091 | -5.259 | -5.4999 | -5.5161 | -5.3988 | -6.0708 | -5.9767 | -5.855 | -5.9564 | -24.247 | -25.1329 | -23.5374 | -24.6213 | -22.7164 | -20.9891
10 | 15 | 2020 | Summer | P, [%] | 0 | 0 | 16.98% | 14.12% | 14.33% | 13.34% | 14.25% | 13.13% | 12.66% | 19.44% | 6.013% | 6.837% | 4.276% | 4.471% | 4.485% | 4.389% | 4.936% | 4.859% | 4.76% | 4.843% | 19.71% | 20.43% | 19.14% | 20.02% | 18.47% | 17.06%
15 | 10 | 2020 | Summer | P, [MW] | 0 | 0 | 20.9962 | 17.4374 | 17.6949 | 16.4707 | 17.5954 | 16.2226 | 15.6513 | 24.0567 | 7.4514 | 8.4594 | 5.3811 | 5.6456 | 5.6635 | 5.5409 | 6.2351 | 6.1286 | 5.991 | 6.1197 | 24.4085 | 25.3014 | 23.6921 | 24.784 | 22.8535 | 21.1073
15 | 10 | 2020 | Summer | P, [%] | 0 | 0 | 17.07% | 14.18% | 14.39% | 13.39% | 14.31% | 13.19% | 12.72% | 19.56% | 6.058% | 6.878% | 4.375% | 4.59% | 4.604% | 4.505% | 5.069% | 4.983% | 4.871% | 4.975% | 19.84% | 20.57% | 19.26% | 20.15% | 18.58% | 17.16%
10 | 15 | 2020 | Summer | Q, [MVAr] | 0 | 0 | -13.4378 | -10.5843 | -9.2245 | -9.5454 | -9.0143 | -11.22 | -13.6014 | -14.6057 | -15.9387 | -14.5222 | -25.2753 | -27.5791 | -27.7344 | -27.2501 | -29.1779 | -28.0631 | -26.5608 | -29.1072 | -16.8341 | -16.6263 | -16.7839 | -16.4775 | -15.0536 | -14.2092
10 | 15 | 2020 | Summer | Q, [%] | 0 | 0 | 10.93% | 8.605% | 7.5% | 7.76% | 7.329% | 9.122% | 11.06% | 11.87% | 12.96% | 11.81% | 20.55% | 22.42% | 22.55% | 22.15% | 23.72% | 22.82% | 21.59% | 23.66% | 13.69% | 13.52% | 13.65% | 13.4% | 12.24% | 11.55%
15 | 10 | 2020 | Summer | Q, [MVAr] | 0 | 0 | 12.9611 | 9.9723 | 8.6005 | 8.8981 | 8.3854 | 10.5906 | 12.9992 | 14.2414 | 15.2574 | 13.8231 | 24.833 | 27.221 | 27.3822 | 26.8789 | 28.8859 | 27.727 | 26.1681 | 28.8115 | 16.5283 | 16.345 | 16.4543 | 16.1758 | 14.6612 | 13.7499
15 | 10 | 2020 | Summer | Q, [%] | 0 | 0 | 10.54% | 8.108% | 6.992% | 7.234% | 6.817% | 8.61% | 10.57% | 11.58% | 12.4% | 11.24% | 20.19% | 22.13% | 22.26% | 21.85% | 23.48% | 22.54% | 21.27% | 23.42% | 13.44% | 13.29% | 13.38% | 13.15% | 11.92% | 11.18%
10 | 15 | 2020 | Summer | S, [MVA] | 0 | 0 | 24.8327 | 20.3339 | 19.8909 | 18.9801 | 19.7071 | 19.6668 | 20.6768 | 28.0194 | 17.5712 | 16.7812 | 25.8166 | 28.1222 | 28.2777 | 27.7798 | 29.8028 | 28.6925 | 27.1985 | 29.7104 | 29.5178 | 30.1346 | 28.9086 | 29.6263 | 27.2515 | 25.3465
10 | 15 | 2020 | Summer | S, [%] | 0 | 0 | 20.19% | 16.53% | 16.17% | 15.43% | 16.02% | 15.99% | 16.81% | 22.78% | 14.29% | 13.64% | 20.99% | 22.86% | 22.99% | 22.59% | 24.23% | 23.33% | 22.11% | 24.15% | 24% | 24.5% | 23.5% | 24.09% | 22.16% | 20.61%
15 | 10 | 2020 | Summer | S, [MVA] | 0 | 0 | 24.6745 | 20.0876 | 19.6742 | 18.7206 | 19.4914 | 19.3736 | 20.3456 | 27.9561 | 16.9798 | 16.2061 | 25.4093 | 27.8002 | 27.9618 | 27.4441 | 29.5512 | 28.3963 | 26.8451 | 29.4542 | 29.4781 | 30.1217 | 28.8455 | 29.5957 | 27.152 | 25.1908
15 | 10 | 2020 | Summer | S, [%] | 0 | 0 | 20.06% | 16.33% | 16% | 15.22% | 15.85% | 15.75% | 16.54% | 22.73% | 13.8% | 13.18% | 20.66% | 22.6% | 22.73% | 22.31% | 24.03% | 23.09% | 21.83% | 23.95% | 23.97% | 24.49% | 23.45% | 24.06% | 22.07% | 20.48%
11 | 13 | 2020 | Summer | P, [MW] | 0 | 0 | -25.0968 | -26.9895 | -27.937 | -27.348 | -11.0906 | -10.0852 | -26.6988 | -22.7056 | -15.508 | -16.1625 | -16.9279 | -14.329 | -13.753 | -15.1471 | -10.6087 | -12.9854 | -13.9431 | -13.5016 | -17.9366 | -17.4202 | -17.3599 | -15.6256 | -18.1966 | -20.771
11 | 13 | 2020 | Summer | P, [%] | 0 | 0 | 1.887% | 2.029% | 2.101% | 2.056% | 0.8339% | 0.7583% | 2.007% | 1.707% | 1.166% | 1.215% | 1.273% | 1.077% | 1.034% | 1.139% | 0.7976% | 0.9763% | 1.048% | 1.015% | 1.349% | 1.31% | 1.305% | 1.175% | 1.368% | 1.562%
13 | 11 | 2020 | Summer | P, [MW] | 0 | 0 | 26.5991 | 28.6464 | 29.6203 | 29.0198 | 12.7249 | 11.7784 | 28.3303 | 23.9189 | 16.5118 | 17.1069 | 17.894 | 15.2972 | 14.705 | 16.1191 | 11.6395 | 14.0268 | 14.9938 | 14.585 | 19.023 | 18.5115 | 18.5425 | 16.7339 | 19.4008 | 22.0587
13 | 11 | 2020 | Summer | P, [%] | 0 | 0 | 2% | 2.154% | 2.227% | 2.182% | 0.9568% | 0.8856% | 2.13% | 1.798% | 1.241% | 1.286% | 1.345% | 1.15% | 1.106% | 1.212% | 0.8752% | 1.055% | 1.127% | 1.097% | 1.43% | 1.392% | 1.394% | 1.258% | 1.459% | 1.659%
11 | 13 | 2020 | Summer | Q, [MVAr] | 0 | 0 | -375.9417 | -393.0183 | -395.8089 | -394.6067 | -391.4043 | -397.7969 | -390.2732 | -341.1032 | -313.2721 | -304.6414 | -307.7752 | -308.2111 | -305.8855 | -308.7244 | -317.3024 | -318.6939 | -319.943 | -324.4493 | -324.6239 | -325.3223 | -337.4757 | -327.7326 | -340.2284 | -350.6457
11 | 13 | 2020 | Summer | Q, [%] | 0 | 0 | 28.27% | 29.55% | 29.76% | 29.67% | 29.43% | 29.91% | 29.34% | 25.65% | 23.55% | 22.91% | 23.14% | 23.17% | 23% | 23.21% | 23.86% | 23.96% | 24.06% | 24.39% | 24.41% | 24.46% | 25.37% | 24.64% | 25.58% | 26.36%
13 | 11 | 2020 | Summer | Q, [MVAr] | 0 | 0 | 356.7354 | 375.4918 | 378.5701 | 377.2423 | 373.6301 | 380.6617 | 372.471 | 318.7431 | 288.6143 | 279.3293 | 282.7029 | 283.1605 | 280.6568 | 283.7162 | 292.94 | 294.4491 | 295.8006 | 300.6647 | 300.873 | 301.6251 | 314.7793 | 304.2224 | 317.7686 | 329.0992
13 | 11 | 2020 | Summer | Q, [%] | 0 | 0 | 26.82% | 28.23% | 28.46% | 28.36% | 28.09% | 28.62% | 28.01% | 23.97% | 21.7% | 21% | 21.26% | 21.29% | 21.1% | 21.33% | 22.03% | 22.14% | 22.24% | 22.61% | 22.62% | 22.68% | 23.67% | 22.87% | 23.89% | 24.74%
11 | 13 | 2020 | Summer | S, [MVA] | 0 | 0 | 376.7785 | 393.9439 | 396.7936 | 395.5532 | 391.5614 | 397.9247 | 391.1854 | 341.8581 | 313.6558 | 305.0698 | 308.2404 | 308.544 | 306.1946 | 309.0957 | 317.4797 | 318.9583 | 320.2467 | 324.7301 | 325.1191 | 325.7884 | 337.9219 | 328.1049 | 340.7146 | 351.2604
11 | 13 | 2020 | Summer | S, [%] | 0 | 0 | 28.33% | 29.62% | 29.83% | 29.74% | 29.44% | 29.92% | 29.41% | 25.7% | 23.58% | 22.94% | 23.18% | 23.2% | 23.02% | 23.24% | 23.87% | 23.98% | 24.08% | 24.42% | 24.45% | 24.5% | 25.41% | 24.67% | 25.62% | 26.41%
13 | 11 | 2020 | Summer | S, [MVA] | 0 | 0 | 357.7257 | 376.583 | 379.7271 | 378.3568 | 373.8468 | 380.8438 | 373.5469 | 319.6393 | 289.0862 | 279.8527 | 283.2686 | 283.5734 | 281.0418 | 284.1737 | 293.1711 | 294.783 | 296.1804 | 301.0183 | 301.4737 | 302.1926 | 315.325 | 304.6822 | 318.3603 | 329.8376
13 | 11 | 2020 | Summer | S, [%] | 0 | 0 | 26.9% | 28.31% | 28.55% | 28.45% | 28.11% | 28.63% | 28.09% | 24.03% | 21.74% | 21.04% | 21.3% | 21.32% | 21.13% | 21.37% | 22.04% | 22.16% | 22.27% | 22.63% | 22.67% | 22.72% | 23.71% | 22.91% | 23.94% | 24.8%
12 | 72 | 2020 | Summer | P, [MW] | 0 | 0 | 26.2231 | 24.9577 | 23.3529 | 24.4093 | 14.3365 | 23.8323 | 24.8782 | 1.7108 | 0.11166 | 0.94049 | 2.8835 | 2.6446 | 4.5257 | 7.406 | 6.2303 | 3.7768 | 4.2591 | 2.6332 | 2.5574 | 2.57 | 13.3623 | 9.8131 | 15.4557 | 20.5326
12 | 72 | 2020 | Summer | P, [%] | 0 | 0 | 10.66% | 10.15% | 9.493% | 9.922% | 5.828% | 9.688% | 10.11% | 0.6954% | 0.04539% | 0.3823% | 1.172% | 1.075% | 1.84% | 3.011% | 2.533% | 1.535% | 1.731% | 1.07% | 1.04% | 1.045% | 5.432% | 3.989% | 6.283% | 8.347%
72 | 12 | 2020 | Summer | P, [MW] | 0 | 0 | -26.1596 | -24.9002 | -23.3025 | -24.3543 | -14.3175 | -23.7798 | -24.821 | -1.7095 | -0.10816 | -0.9389 | -2.8823 | -2.6439 | -4.5238 | -7.4009 | -6.2267 | -3.7755 | -4.2574 | -2.6326 | -2.5568 | -2.5694 | -13.3458 | -9.8042 | -15.4337 | -20.4937
72 | 12 | 2020 | Summer | P, [%] | 0 | 0 | 10.63% | 10.12% | 9.473% | 9.9% | 5.82% | 9.667% | 10.09% | 0.6949% | 0.04397% | 0.3817% | 1.172% | 1.075% | 1.839% | 3.009% | 2.531% | 1.535% | 1.731% | 1.07% | 1.039% | 1.044% | 5.425% | 3.985% | 6.274% | 8.331%
12 | 72 | 2020 | Summer | Q, [MVAr] | 0 | 0 | -8.3825 | -8.0232 | -7.5668 | -7.8674 | -4.986 | -7.7033 | -8.0007 | 2.6669 | 5.5841 | 3.4022 | 1.6454 | -0.026512 | -2.1151 | -2.9831 | -2.6419 | -1.7671 | -1.8201 | -1.0286 | 0.13537 | -1.5707 | -4.7055 | -3.6808 | -5.3079 | -6.7625
12 | 72 | 2020 | Summer | Q, [%] | 0 | 0 | 3.408% | 3.261% | 3.076% | 3.198% | 2.027% | 3.131% | 3.252% | 1.084% | 2.27% | 1.383% | 0.6689% | 0.01078% | 0.8598% | 1.213% | 1.074% | 0.7184% | 0.7399% | 0.4181% | 0.05503% | 0.6385% | 1.913% | 1.496% | 2.158% | 2.749%
72 | 12 | 2020 | Summer | Q, [MVAr] | 0 | 0 | 6.949 | 6.5693 | 6.0884 | 6.4049 | 3.4005 | 6.232 | 6.5455 | -4.311 | -7.2195 | -5.045 | -3.2901 | -1.621 | 0.47111 | 1.35 | 1.0037 | 0.1212 | 0.17537 | -0.61955 | -1.7828 | -0.077649 | 3.1115 | 2.0608 | 3.7329 | 5.2451
72 | 12 | 2020 | Summer | Q, [%] | 0 | 0 | 2.825% | 2.67% | 2.475% | 2.604% | 1.382% | 2.533% | 2.661% | 1.752% | 2.935% | 2.051% | 1.337% | 0.6589% | 0.1915% | 0.5488% | 0.408% | 0.04927% | 0.07129% | 0.2519% | 0.7247% | 0.03156% | 1.265% | 0.8377% | 1.517% | 2.132%
12 | 72 | 2020 | Summer | S, [MVA] | 0 | 0 | 27.5303 | 26.2156 | 24.5482 | 25.6458 | 15.1788 | 25.0463 | 26.133 | 3.1684 | 5.5852 | 3.5298 | 3.3199 | 2.6447 | 4.9955 | 7.9842 | 6.7673 | 4.1697 | 4.6317 | 2.827 | 2.561 | 3.0119 | 14.1667 | 10.4807 | 16.3418 | 21.6176
12 | 72 | 2020 | Summer | S, [%] | 0 | 0 | 11.19% | 10.66% | 9.979% | 10.43% | 6.17% | 10.18% | 10.62% | 1.288% | 2.27% | 1.435% | 1.35% | 1.075% | 2.031% | 3.246% | 2.751% | 1.695% | 1.883% | 1.149% | 1.041% | 1.224% | 5.759% | 4.26% | 6.643% | 8.788%
72 | 12 | 2020 | Summer | S, [MVA] | 0 | 0 | 27.0668 | 25.7522 | 24.0848 | 25.1824 | 14.7158 | 24.5829 | 25.6696 | 4.6376 | 7.2203 | 5.1316 | 4.374 | 3.1013 | 4.5483 | 7.5231 | 6.3071 | 3.7774 | 4.2611 | 2.7045 | 3.117 | 2.5705 | 13.7037 | 10.0184 | 15.8787 | 21.1542
72 | 12 | 2020 | Summer | S, [%] | 0 | 0 | 11% | 10.47% | 9.791% | 10.24% | 5.982% | 9.993% | 10.43% | 1.885% | 2.935% | 2.086% | 1.778% | 1.261% | 1.849% | 3.058% | 2.564% | 1.536% | 1.732% | 1.099% | 1.267% | 1.045% | 5.571% | 4.073% | 6.455% | 8.599%
15 | 18 | 2020 | Summer | P, [MW] | 0 | 0 | 20.2515 | 18.2965 | 17.3246 | 16.9706 | 18.6239 | 19.7157 | 18.867 | 17.3644 | 20.1283 | 23.397 | 24.4652 | 26.1906 | 27.2564 | 28.377 | 27.0859 | 24.8682 | 23.7048 | 22.2103 | 20.0382 | 19.6931 | 21.5767 | 22.3932 | 21.837 | 20.0241
15 | 18 | 2020 | Summer | P, [%] | 0 | 0 | 16.46% | 14.88% | 14.09% | 13.8% | 15.14% | 16.03% | 15.34% | 14.12% | 16.36% | 19.02% | 19.89% | 21.29% | 22.16% | 23.07% | 22.02% | 20.22% | 19.27% | 18.06% | 16.29% | 16.01% | 17.54% | 18.21% | 17.75% | 16.28%
18 | 15 | 2020 | Summer | P, [MW] | 0 | 0 | -20.2286 | -18.2773 | -17.3074 | -16.954 | -18.6039 | -19.693 | -18.847 | -17.3483 | -20.1068 | -23.3677 | -24.4332 | -26.154 | -27.2168 | -28.3341 | -27.0468 | -24.8353 | -23.6747 | -22.1838 | -20.0167 | -19.6722 | -21.5514 | -22.3662 | -21.8109 | -20.0017
18 | 15 | 2020 | Summer | P, [%] | 0 | 0 | 16.45% | 14.86% | 14.07% | 13.78% | 15.13% | 16.01% | 15.32% | 14.1% | 16.35% | 19% | 19.86% | 21.26% | 22.13% | 23.04% | 21.99% | 20.19% | 19.25% | 18.04% | 16.27% | 15.99% | 17.52% | 18.18% | 17.73% | 16.26%
15 | 18 | 2020 | Summer | Q, [MVAr] | 0 | 0 | -4.5564 | -5.3032 | -4.8956 | -5.0489 | -5.4733 | -6.263 | -4.3795 | -1.0457 | -0.31511 | 1.07 | 1.1534 | 0.56596 | 0.59267 | 0.61914 | -0.34178 | -0.53842 | -1.6988 | -2.116 | -1.5712 | -2.1682 | -3.2148 | -2.3793 | -3.7967 | -4.5033
15 | 18 | 2020 | Summer | Q, [%] | 0 | 0 | 3.704% | 4.312% | 3.98% | 4.105% | 4.45% | 5.092% | 3.561% | 0.8502% | 0.2562% | 0.8699% | 0.9378% | 0.4601% | 0.4818% | 0.5034% | 0.2779% | 0.4377% | 1.381% | 1.72% | 1.277% | 1.763% | 2.614% | 1.934% | 3.087% | 3.661%
18 | 15 | 2020 | Summer | Q, [MVAr] | 0 | 0 | 4.3734 | 5.1077 | 4.693 | 4.8443 | 5.2802 | 6.0793 | 4.1862 | 0.83958 | 0.12778 | -1.2311 | -1.3052 | -0.70198 | -0.7183 | -0.73339 | 0.21433 | 0.38999 | 1.5404 | 1.9454 | 1.3835 | 1.9784 | 3.0401 | 2.2103 | 3.6247 | 4.3185
18 | 15 | 2020 | Summer | Q, [%] | 0 | 0 | 3.556% | 4.153% | 3.815% | 3.938% | 4.293% | 4.943% | 3.403% | 0.6826% | 0.1039% | 1.001% | 1.061% | 0.5707% | 0.584% | 0.5963% | 0.1743% | 0.3171% | 1.252% | 1.582% | 1.125% | 1.608% | 2.472% | 1.797% | 2.947% | 3.511%
15 | 18 | 2020 | Summer | S, [MVA] | 0 | 0 | 20.7578 | 19.0496 | 18.003 | 17.7057 | 19.4115 | 20.6865 | 19.3686 | 17.3958 | 20.1308 | 23.4214 | 24.4924 | 26.1967 | 27.2628 | 28.3838 | 27.088 | 24.874 | 23.7656 | 22.3109 | 20.0997 | 19.8121 | 21.8149 | 22.5193 | 22.1646 | 20.5243
15 | 18 | 2020 | Summer | S, [%] | 0 | 0 | 16.88% | 15.49% | 14.64% | 14.39% | 15.78% | 16.82% | 15.75% | 14.14% | 16.37% | 19.04% | 19.91% | 21.3% | 22.16% | 23.08% | 22.02% | 20.22% | 19.32% | 18.14% | 16.34% | 16.11% | 17.74% | 18.31% | 18.02% | 16.69%
18 | 15 | 2020 | Summer | S, [MVA] | 0 | 0 | 20.696 | 18.9775 | 17.9323 | 17.6325 | 19.3387 | 20.6099 | 19.3063 | 17.3686 | 20.1072 | 23.4001 | 24.4681 | 26.1634 | 27.2262 | 28.3436 | 27.0476 | 24.8383 | 23.7248 | 22.269 | 20.0644 | 19.7714 | 21.7648 | 22.4752 | 22.1101 | 20.4626
18 | 15 | 2020 | Summer | S, [%] | 0 | 0 | 16.83% | 15.43% | 14.58% | 14.34% | 15.72% | 16.76% | 15.7% | 14.12% | 16.35% | 19.02% | 19.89% | 21.27% | 22.14% | 23.04% | 21.99% | 20.19% | 19.29% | 18.1% | 16.31% | 16.07% | 17.69% | 18.27% | 17.98% | 16.64%
15 | 26 | 2020 | Summer | P, [MW] | 0 | 0 | 22.2853 | 20.5239 | 19.1053 | 18.9084 | 20.0634 | 20.7087 | 21.7685 | 22.786 | 25.491 | 27.1898 | 28.2373 | 29.7265 | 30.6079 | 30.9213 | 30.1994 | 28.7396 | 27.3882 | 26.5866 | 25.347 | 25.5665 | 26.4472 | 27.3649 | 26.8555 | 24.0893
15 | 26 | 2020 | Summer | P, [%] | 0 | 0 | 18.12% | 16.69% | 15.53% | 15.37% | 16.31% | 16.84% | 17.7% | 18.53% | 20.72% | 22.11% | 22.96% | 24.17% | 24.88% | 25.14% | 24.55% | 23.37% | 22.27% | 21.62% | 20.61% | 20.79% | 21.5% | 22.25% | 21.83% | 19.58%
26 | 15 | 2020 | Summer | P, [MW] | 0 | 0 | -22.228 | -20.4754 | -19.0632 | -18.8672 | -20.0171 | -20.6592 | -21.7136 | -22.7252 | -25.4149 | -27.1028 | -28.1432 | -29.6225 | -30.4978 | -30.8086 | -30.0923 | -28.6425 | -27.3005 | -26.5039 | -25.2716 | -25.4902 | -26.366 | -27.278 | -26.7723 | -24.0224
26 | 15 | 2020 | Summer | P, [%] | 0 | 0 | 18.07% | 16.65% | 15.5% | 15.34% | 16.27% | 16.8% | 17.65% | 18.48% | 20.66% | 22.03% | 22.88% | 24.08% | 24.79% | 25.05% | 24.47% | 23.29% | 22.2% | 21.55% | 20.55% | 20.72% | 21.44% | 22.18% | 21.77% | 19.53%
15 | 26 | 2020 | Summer | Q, [MVAr] | 0 | 0 | 1.3396 | 0.92942 | 1.1514 | 1.1692 | 0.61207 | 1.1855 | 1.7264 | 2.8894 | 3.4417 | 4.0963 | 4.5306 | 4.4989 | 4.5378 | 4.7701 | 4.3578 | 4.1364 | 3.4532 | 3.4533 | 3.5052 | 3.0438 | 2.5055 | 2.5513 | 1.6777 | 1.3756
15 | 26 | 2020 | Summer | Q, [%] | 0 | 0 | 1.089% | 0.7556% | 0.9361% | 0.9506% | 0.4976% | 0.9639% | 1.404% | 2.349% | 2.798% | 3.33% | 3.683% | 3.658% | 3.689% | 3.878% | 3.543% | 3.363% | 2.807% | 2.808% | 2.85% | 2.475% | 2.037% | 2.074% | 1.364% | 1.118%
26 | 15 | 2020 | Summer | Q, [MVAr] | 0 | 0 | -1.6999 | -1.32 | -1.5637 | -1.5845 | -1.0103 | -1.5726 | -2.0951 | -3.2376 | -3.7369 | -4.3541 | -4.764 | -4.6984 | -4.7162 | -4.9401 | -4.5467 | -4.36 | -3.7089 | -3.726 | -3.8031 | -3.3387 | -2.7838 | -2.81 | -1.9491 | -1.7029
26 | 15 | 2020 | Summer | Q, [%] | 0 | 0 | 1.382% | 1.073% | 1.271% | 1.288% | 0.8214% | 1.279% | 1.703% | 2.632% | 3.038% | 3.54% | 3.873% | 3.82% | 3.834% | 4.016% | 3.697% | 3.545% | 3.015% | 3.029% | 3.092% | 2.714% | 2.263% | 2.285% | 1.585% | 1.385%
15 | 26 | 2020 | Summer | S, [MVA] | 0 | 0 | 22.3255 | 20.5449 | 19.14 | 18.9445 | 20.0727 | 20.7426 | 21.8368 | 22.9684 | 25.7223 | 27.4967 | 28.5985 | 30.065 | 30.9425 | 31.2871 | 30.5122 | 29.0357 | 27.605 | 26.81 | 25.5882 | 25.747 | 26.5656 | 27.4836 | 26.9079 | 24.1286
15 | 26 | 2020 | Summer | S, [%] | 0 | 0 | 18.15% | 16.7% | 15.56% | 15.4% | 16.32% | 16.86% | 17.75% | 18.67% | 20.91% | 22.36% | 23.25% | 24.44% | 25.16% | 25.44% | 24.81% | 23.61% | 22.44% | 21.8% | 20.8% | 20.93% | 21.6% | 22.34% | 21.88% | 19.62%
26 | 15 | 2020 | Summer | S, [MVA] | 0 | 0 | 22.2929 | 20.5179 | 19.1272 | 18.9336 | 20.0426 | 20.719 | 21.8145 | 22.9547 | 25.6881 | 27.4503 | 28.5435 | 29.9928 | 30.8603 | 31.2022 | 30.4339 | 28.9725 | 27.5513 | 26.7645 | 25.5562 | 25.7079 | 26.5126 | 27.4224 | 26.8432 | 24.0827
26 | 15 | 2020 | Summer | S, [%] | 0 | 0 | 18.12% | 16.68% | 15.55% | 15.39% | 16.29% | 16.84% | 17.74% | 18.66% | 20.88% | 22.32% | 23.21% | 24.38% | 25.09% | 25.37% | 24.74% | 23.55% | 22.4% | 21.76% | 20.78% | 20.9% | 21.55% | 22.29% | 21.82% | 19.58%
16 | 17 | 2020 | Summer | P, [MW] | 0 | 0 | -7.8355 | -5.2715 | -6.2161 | -5.9852 | -6.2296 | -3.6025 | -3.6374 | -12.6053 | -12.0647 | -13.5297 | -13.546 | -12.8786 | -11.9805 | -12.2968 | -10.3684 | -9.5796 | -10.7783 | -10.3332 | -12.0764 | -12.2928 | -11.117 | -11.7114 | -10.983 | -8.9264
16 | 17 | 2020 | Summer | P, [%] | 0 | 0 | 6.37% | 4.286% | 5.054% | 4.866% | 5.065% | 2.929% | 2.957% | 10.25% | 9.809% | 11% | 11.01% | 10.47% | 9.74% | 9.997% | 8.43% | 7.788% | 8.763% | 8.401% | 9.818% | 9.994% | 9.038% | 9.521% | 8.929% | 7.257%
17 | 16 | 2020 | Summer | P, [MW] | 0 | 0 | 7.8391 | 5.2731 | 6.218 | 5.9871 | 6.2315 | 3.6032 | 3.6386 | 12.6142 | 12.0726 | 13.5392 | 13.5567 | 12.8888 | 11.9895 | 12.3061 | 10.3757 | 9.5861 | 10.786 | 10.3414 | 12.0852 | 12.3017 | 11.1247 | 11.7194 | 10.9902 | 8.9311
17 | 16 | 2020 | Summer | P, [%] | 0 | 0 | 6.373% | 4.287% | 5.055% | 4.868% | 5.066% | 2.929% | 2.958% | 10.26% | 9.815% | 11.01% | 11.02% | 10.48% | 9.748% | 10% | 8.436% | 7.794% | 8.769% | 8.408% | 9.825% | 10% | 9.044% | 9.528% | 8.935% | 7.261%
16 | 17 | 2020 | Summer | Q, [MVAr] | 0 | 0 | -3.2842 | -1.9156 | -0.75518 | -1.2991 | -0.66528 | -0.84276 | -3.4422 | -4.5315 | -3.7927 | -3.1965 | -5.5768 | -6.1661 | -6.1564 | -5.9456 | -6.3973 | -6.3501 | -6.3806 | -7.5997 | -5.5154 | -5.2667 | -5.514 | -5.0491 | -5.0382 | -3.9904
16 | 17 | 2020 | Summer | Q, [%] | 0 | 0 | 2.67% | 1.557% | 0.614% | 1.056% | 0.5409% | 0.6852% | 2.799% | 3.684% | 3.084% | 2.599% | 4.534% | 5.013% | 5.005% | 4.834% | 5.201% | 5.163% | 5.187% | 6.179% | 4.484% | 4.282% | 4.483% | 4.105% | 4.096% | 3.244%
17 | 16 | 2020 | Summer | Q, [MVAr] | 0 | 0 | 3.087 | 1.7104 | 0.55048 | 1.0944 | 0.4607 | 0.63522 | 3.2369 | 4.3527 | 3.6094 | 3.018 | 5.4045 | 5.9928 | 5.9791 | 5.7689 | 6.2146 | 6.1645 | 6.199 | 7.4214 | 5.3372 | 5.0886 | 5.3315 | 4.8676 | 4.8534 | 3.797
17 | 16 | 2020 | Summer | Q, [%] | 0 | 0 | 2.51% | 1.391% | 0.4475% | 0.8898% | 0.3746% | 0.5164% | 2.632% | 3.539% | 2.934% | 2.454% | 4.394% | 4.872% | 4.861% | 4.69% | 5.052% | 5.012% | 5.04% | 6.034% | 4.339% | 4.137% | 4.335% | 3.957% | 3.946% | 3.087%
16 | 17 | 2020 | Summer | S, [MVA] | 0 | 0 | 8.496 | 5.6088 | 6.2618 | 6.1246 | 6.265 | 3.6998 | 5.0079 | 13.3951 | 12.6468 | 13.9022 | 14.6491 | 14.2786 | 13.4697 | 13.6588 | 12.1831 | 11.4931 | 12.5253 | 12.827 | 13.2763 | 13.3735 | 12.4094 | 12.7534 | 12.0834 | 9.7777
16 | 17 | 2020 | Summer | S, [%] | 0 | 0 | 6.907% | 4.56% | 5.091% | 4.979% | 5.093% | 3.008% | 4.071% | 10.89% | 10.28% | 11.3% | 11.91% | 11.61% | 10.95% | 11.1% | 9.905% | 9.344% | 10.18% | 10.43% | 10.79% | 10.87% | 10.09% | 10.37% | 9.824% | 7.949%
17 | 16 | 2020 | Summer | S, [MVA] | 0 | 0 | 8.425 | 5.5435 | 6.2423 | 6.0863 | 6.2485 | 3.6588 | 4.87 | 13.344 | 12.6006 | 13.8715 | 14.5942 | 14.2139 | 13.3977 | 13.5911 | 12.0945 | 11.3971 | 12.4405 | 12.7288 | 13.2113 | 13.3126 | 12.3363 | 12.6901 | 12.0141 | 9.7047
17 | 16 | 2020 | Summer | S, [%] | 0 | 0 | 6.85% | 4.507% | 5.075% | 4.948% | 5.08% | 2.975% | 3.959% | 10.85% | 10.24% | 11.28% | 11.87% | 11.56% | 10.89% | 11.05% | 9.833% | 9.266% | 10.11% | 10.35% | 10.74% | 10.82% | 10.03% | 10.32% | 9.768% | 7.89%
17 | 34 | 2020 | Summer | P, [MW] | 0 | 0 | -13.9298 | -11.6001 | -11.32 | -11.5226 | -11.8383 | -8.8054 | -9.6904 | -19.5351 | -19.147 | -21.1175 | -20.678 | -20.2705 | -19.923 | -19.6723 | -17.109 | -16.9617 | -17.4905 | -17.7208 | -19.4532 | -19.9457 | -19.2301 | -20.1196 | -18.5045 | -15.5855
17 | 34 | 2020 | Summer | P, [%] | 0 | 0 | 11.33% | 9.431% | 9.203% | 9.368% | 9.625% | 7.159% | 7.878% | 15.88% | 15.57% | 17.17% | 16.81% | 16.48% | 16.2% | 15.99% | 13.91% | 13.79% | 14.22% | 14.41% | 15.82% | 16.22% | 15.63% | 16.36% | 15.04% | 12.67%
34 | 17 | 2020 | Summer | P, [MW] | 0 | 0 | 13.9525 | 11.6155 | 11.3346 | 11.5377 | 11.8543 | 8.8144 | 9.7017 | 19.5802 | 19.1897 | 21.1689 | 20.7298 | 20.3214 | 19.9723 | 19.7201 | 17.1465 | 16.9986 | 17.5293 | 17.7626 | 19.4992 | 19.9935 | 19.275 | 20.168 | 18.5455 | 15.6143
34 | 17 | 2020 | Summer | P, [%] | 0 | 0 | 11.34% | 9.443% | 9.215% | 9.38% | 9.638% | 7.166% | 7.888% | 15.92% | 15.6% | 17.21% | 16.85% | 16.52% | 16.24% | 16.03% | 13.94% | 13.82% | 14.25% | 14.44% | 15.85% | 16.25% | 15.67% | 16.4% | 15.08% | 12.69%
17 | 34 | 2020 | Summer | Q, [MVAr] | 0 | 0 | -2.1658 | -0.80054 | 0.59255 | -0.04718 | 0.46733 | 0.60156 | -2.2971 | -3.7317 | -3.1881 | -2.8077 | -5.133 | -5.8061 | -5.9005 | -5.6514 | -5.9868 | -5.9828 | -5.7828 | -7.0482 | -4.7952 | -4.5433 | -4.7903 | -4.4009 | -4.2385 | -3.1146
17 | 34 | 2020 | Summer | Q, [%] | 0 | 0 | 1.761% | 0.6508% | 0.4817% | 0.03836% | 0.3799% | 0.4891% | 1.868% | 3.034% | 2.592% | 2.283% | 4.173% | 4.72% | 4.797% | 4.595% | 4.867% | 4.864% | 4.701% | 5.73% | 3.899% | 3.694% | 3.895% | 3.578% | 3.446% | 2.532%
34 | 17 | 2020 | Summer | Q, [MVAr] | 0 | 0 | 1.7588 | 0.36649 | -1.0307 | -0.38881 | -0.90058 | -1.0558 | 1.8508 | 3.4018 | 2.8481 | 2.4959 | 4.8271 | 5.4986 | 5.5875 | 5.3324 | 5.6332 | 5.6274 | 5.4328 | 6.7125 | 4.4704 | 4.2246 | 4.4612 | 4.0831 | 3.8941 | 2.7282
34 | 17 | 2020 | Summer | Q, [%] | 0 | 0 | 1.43% | 0.298% | 0.838% | 0.3161% | 0.7322% | 0.8584% | 1.505% | 2.766% | 2.315% | 2.029% | 3.924% | 4.47% | 4.543% | 4.335% | 4.58% | 4.575% | 4.417% | 5.457% | 3.634% | 3.435% | 3.627% | 3.32% | 3.166% | 2.218%
17 | 34 | 2020 | Summer | S, [MVA] | 0 | 0 | 14.0972 | 11.6277 | 11.3355 | 11.5226 | 11.8475 | 8.826 | 9.959 | 19.8883 | 19.4106 | 21.3033 | 21.3056 | 21.0857 | 20.7784 | 20.4679 | 18.1262 | 17.9859 | 18.4217 | 19.0711 | 20.0355 | 20.4566 | 19.8178 | 20.5953 | 18.9837 | 15.8937
17 | 34 | 2020 | Summer | S, [%] | 0 | 0 | 11.46% | 9.453% | 9.216% | 9.368% | 9.632% | 7.176% | 8.097% | 16.17% | 15.78% | 17.32% | 17.32% | 17.14% | 16.89% | 16.64% | 14.74% | 14.62% | 14.98% | 15.5% | 16.29% | 16.63% | 16.11% | 16.74% | 15.43% | 12.92%
34 | 17 | 2020 | Summer | S, [MVA] | 0 | 0 | 14.0629 | 11.6213 | 11.3814 | 11.5442 | 11.8885 | 8.8774 | 9.8767 | 19.8735 | 19.3999 | 21.3155 | 21.2844 | 21.0522 | 20.7392 | 20.4283 | 18.0482 | 17.9059 | 18.3519 | 18.9886 | 20.0051 | 20.435 | 19.7846 | 20.5771 | 18.9499 | 15.8509
34 | 17 | 2020 | Summer | S, [%] | 0 | 0 | 11.43% | 9.448% | 9.253% | 9.386% | 9.665% | 7.217% | 8.03% | 16.16% | 15.77% | 17.33% | 17.3% | 17.12% | 16.86% | 16.61% | 14.67% | 14.56% | 14.92% | 15.44% | 16.26% | 16.61% | 16.09% | 16.73% | 15.41% | 12.89%
18 | 103 | 2020 | Summer | P, [MW] | 0 | 0 | 20.4116 | 18.3033 | 17.2794 | 16.84 | 18.5399 | 19.651 | 18.704 | 16.9953 | 20.0038 | 23.0427 | 24.0992 | 25.424 | 26.8218 | 27.2621 | 26.9178 | 24.3523 | 23.1407 | 22.7018 | 19.7477 | 19.6732 | 20.8014 | 21.2932 | 21.6379 | 19.5547
18 | 103 | 2020 | Summer | P, [%] | 0 | 0 | 16.59% | 14.88% | 14.05% | 13.69% | 15.07% | 15.98% | 15.21% | 13.82% | 16.26% | 18.73% | 19.59% | 20.67% | 21.81% | 22.16% | 21.88% | 19.8% | 18.81% | 18.46% | 16.06% | 15.99% | 16.91% | 17.31% | 17.59% | 15.9%
103 | 18 | 2020 | Summer | P, [MW] | 0 | 0 | -20.389 | -18.2847 | -17.2629 | -16.8244 | -18.5209 | -19.6292 | -18.6849 | -16.9798 | -19.9823 | -23.0141 | -24.0679 | -25.3893 | -26.7832 | -27.2222 | -26.879 | -24.3206 | -23.1121 | -22.6743 | -19.7269 | -19.6525 | -20.7782 | -21.269 | -21.6127 | -19.534
103 | 18 | 2020 | Summer | P, [%] | 0 | 0 | 16.58% | 14.87% | 14.03% | 13.68% | 15.06% | 15.96% | 15.19% | 13.8% | 16.25% | 18.71% | 19.57% | 20.64% | 21.77% | 22.13% | 21.85% | 19.77% | 18.79% | 18.43% | 16.04% | 15.98% | 16.89% | 17.29% | 17.57% | 15.88%
18 | 103 | 2020 | Summer | Q, [MVAr] | 0 | 0 | -2.8324 | -3.7517 | -3.288 | -3.2773 | -3.7552 | -4.8493 | -2.9952 | 0.40042 | 1.0802 | 2.2241 | 2.2062 | 1.553 | 1.4123 | 1.6034 | 1.0677 | 0.53501 | -0.63141 | -0.48237 | 0.082524 | -0.81541 | -1.6901 | -1.0573 | -2.2677 | -2.8015
18 | 103 | 2020 | Summer | Q, [%] | 0 | 0 | 2.303% | 3.05% | 2.673% | 2.664% | 3.053% | 3.943% | 2.435% | 0.3255% | 0.8782% | 1.808% | 1.794% | 1.263% | 1.148% | 1.304% | 0.868% | 0.435% | 0.5133% | 0.3922% | 0.06709% | 0.6629% | 1.374% | 0.8596% | 1.844% | 2.278%
103 | 18 | 2020 | Summer | Q, [MVAr] | 0 | 0 | 2.6485 | 3.5538 | 3.0829 | 3.0695 | 3.5589 | 4.6623 | 2.7993 | -0.60842 | -1.2675 | -2.3863 | -2.3592 | -1.6946 | -1.5406 | -1.7272 | -1.1954 | -0.68706 | 0.46856 | 0.31572 | -0.27208 | 0.62527 | 1.5086 | 0.87943 | 2.0929 | 2.6114
103 | 18 | 2020 | Summer | Q, [%] | 0 | 0 | 2.153% | 2.889% | 2.506% | 2.496% | 2.893% | 3.791% | 2.276% | 0.4947% | 1.03% | 1.94% | 1.918% | 1.378% | 1.253% | 1.404% | 0.9718% | 0.5586% | 0.3809% | 0.2567% | 0.2212% | 0.5084% | 1.226% | 0.715% | 1.702% | 2.123%
18 | 103 | 2020 | Summer | S, [MVA] | 0 | 0 | 20.6072 | 18.6838 | 17.5894 | 17.1559 | 18.9164 | 20.2404 | 18.9423 | 17 | 20.0329 | 23.1498 | 24.2 | 25.4714 | 26.8589 | 27.3092 | 26.939 | 24.3581 | 23.1493 | 22.707 | 19.7479 | 19.6901 | 20.87 | 21.3195 | 21.7564 | 19.7544
18 | 103 | 2020 | Summer | S, [%] | 0 | 0 | 16.75% | 15.19% | 14.3% | 13.95% | 15.38% | 16.46% | 15.4% | 13.82% | 16.29% | 18.82% | 19.67% | 20.71% | 21.84% | 22.2% | 21.9% | 19.8% | 18.82% | 18.46% | 16.06% | 16.01% | 16.97% | 17.33% | 17.69% | 16.06%
103 | 18 | 2020 | Summer | S, [MVA] | 0 | 0 | 20.5603 | 18.6269 | 17.5361 | 17.1021 | 18.8597 | 20.1753 | 18.8935 | 16.9907 | 20.0225 | 23.1374 | 24.1833 | 25.4458 | 26.8275 | 27.2769 | 26.9056 | 24.3303 | 23.1169 | 22.6765 | 19.7287 | 19.6624 | 20.8329 | 21.2872 | 21.7138 | 19.7077
103 | 18 | 2020 | Summer | S, [%] | 0 | 0 | 16.72% | 15.14% | 14.26% | 13.9% | 15.33% | 16.4% | 15.36% | 13.81% | 16.28% | 18.81% | 19.66% | 20.69% | 21.81% | 22.18% | 21.87% | 19.78% | 18.79% | 18.44% | 16.04% | 15.99% | 16.94% | 17.31% | 17.65% | 16.02%
26 | 55 | 2020 | Summer | P, [MW] | 0 | 0 | 6.2499 | 6.4663 | 5.9349 | 6.0277 | 6.7644 | 7.1482 | 7.6418 | 8.4654 | 9.3657 | 8.9564 | 8.857 | 9.454 | 9.6146 | 9.2481 | 8.8603 | 8.4338 | 8.6061 | 8.4601 | 8.6143 | 9.3744 | 9.7002 | 10.0199 | 9.0149 | 8.0105
26 | 55 | 2020 | Summer | P, [%] | 0 | 0 | 5.081% | 5.257% | 4.825% | 4.901% | 5.5% | 5.812% | 6.213% | 6.882% | 7.614% | 7.282% | 7.201% | 7.686% | 7.817% | 7.519% | 7.203% | 6.857% | 6.997% | 6.878% | 7.004% | 7.621% | 7.886% | 8.146% | 7.329% | 6.513%
55 | 26 | 2020 | Summer | P, [MW] | 0 | 0 | -6.2266 | -6.4413 | -5.9107 | -6.0027 | -6.7394 | -7.1131 | -7.6106 | -8.4364 | -9.3337 | -8.9283 | -8.8275 | -9.4203 | -9.5804 | -9.2165 | -8.8296 | -8.4052 | -8.577 | -8.4292 | -8.5842 | -9.3402 | -9.6642 | -9.9829 | -8.9841 | -7.983
55 | 26 | 2020 | Summer | P, [%] | 0 | 0 | 5.062% | 5.237% | 4.805% | 4.88% | 5.479% | 5.783% | 6.188% | 6.859% | 7.588% | 7.259% | 7.177% | 7.659% | 7.789% | 7.493% | 7.179% | 6.834% | 6.973% | 6.853% | 6.979% | 7.594% | 7.857% | 8.116% | 7.304% | 6.49%
26 | 55 | 2020 | Summer | Q, [MVAr] | 0 | 0 | 5.5153 | 5.7412 | 6.0333 | 6.1397 | 5.422 | 7.4144 | 6.0308 | 4.3007 | 3.6347 | 2.9737 | 3.7248 | 4.0333 | 3.9213 | 3.7049 | 4.1294 | 4.1815 | 4.0718 | 4.8703 | 4.4035 | 4.3957 | 4.3713 | 4.0881 | 3.9063 | 4.5438
26 | 55 | 2020 | Summer | Q, [%] | 0 | 0 | 4.484% | 4.668% | 4.905% | 4.992% | 4.408% | 6.028% | 4.903% | 3.496% | 2.955% | 2.418% | 3.028% | 3.279% | 3.188% | 3.012% | 3.357% | 3.4% | 3.31% | 3.96% | 3.58% | 3.574% | 3.554% | 3.324% | 3.176% | 3.694%
55 | 26 | 2020 | Summer | Q, [MVAr] | 0 | 0 | -6.8556 | -7.0765 | -7.3713 | -7.475 | -6.7582 | -8.7123 | -7.3432 | -5.6206 | -4.9436 | -4.2954 | -5.0402 | -5.3335 | -5.2192 | -5.012 | -5.4399 | -5.4998 | -5.3896 | -6.1814 | -5.7179 | -5.6966 | -5.6663 | -5.3795 | -5.2207 | -5.87
55 | 26 | 2020 | Summer | Q, [%] | 0 | 0 | 5.574% | 5.753% | 5.993% | 6.077% | 5.495% | 7.083% | 5.97% | 4.57% | 4.019% | 3.492% | 4.098% | 4.336% | 4.243% | 4.075% | 4.423% | 4.471% | 4.382% | 5.026% | 4.649% | 4.631% | 4.607% | 4.374% | 4.244% | 4.772%
26 | 55 | 2020 | Summer | S, [MVA] | 0 | 0 | 8.3354 | 8.6472 | 8.4631 | 8.604 | 8.6692 | 10.299 | 9.7349 | 9.4952 | 10.0463 | 9.4372 | 9.6084 | 10.2784 | 10.3835 | 9.9626 | 9.7753 | 9.4135 | 9.5207 | 9.7618 | 9.6746 | 10.3538 | 10.6397 | 10.8218 | 9.8248 | 9.2094
26 | 55 | 2020 | Summer | S, [%] | 0 | 0 | 6.777% | 7.03% | 6.881% | 6.995% | 7.048% | 8.373% | 7.915% | 7.72% | 8.168% | 7.673% | 7.812% | 8.356% | 8.442% | 8.1% | 7.947% | 7.653% | 7.74% | 7.936% | 7.866% | 8.418% | 8.65% | 8.798% | 7.988% | 7.487%
55 | 26 | 2020 | Summer | S, [MVA] | 0 | 0 | 9.2612 | 9.5691 | 9.4485 | 9.5869 | 9.5443 | 11.2472 | 10.5756 | 10.1373 | 10.5621 | 9.9078 | 10.1651 | 10.8254 | 10.9098 | 10.4911 | 10.3709 | 10.0447 | 10.1298 | 10.4528 | 10.3142 | 10.9403 | 11.2029 | 11.3401 | 10.3909 | 9.9088
55 | 26 | 2020 | Summer | S, [%] | 0 | 0 | 7.529% | 7.78% | 7.682% | 7.794% | 7.76% | 9.144% | 8.598% | 8.242% | 8.587% | 8.055% | 8.264% | 8.801% | 8.87% | 8.529% | 8.432% | 8.166% | 8.236% | 8.498% | 8.386% | 8.895% | 9.108% | 9.22% | 8.448% | 8.056%
26 | 103 | 2020 | Summer | P, [MW] | 0 | 0 | -3.5594 | -3.6921 | -3.1825 | -3.3598 | -2.9466 | -2.5768 | -4.5073 | -7.0548 | -7.076 | -5.802 | -5.8689 | -5.9518 | -5.6831 | -5.2629 | -5.3085 | -6.0916 | -5.8448 | -5.9466 | -7.1102 | -7.5402 | -7.0159 | -7.324 | -6.9104 | -5.9316
26 | 103 | 2020 | Summer | P, [%] | 0 | 0 | 2.894% | 3.002% | 2.587% | 2.732% | 2.396% | 2.095% | 3.665% | 5.736% | 5.753% | 4.717% | 4.771% | 4.839% | 4.62% | 4.279% | 4.316% | 4.953% | 4.752% | 4.835% | 5.781% | 6.13% | 5.704% | 5.954% | 5.618% | 4.822%
103 | 26 | 2020 | Summer | P, [MW] | 0 | 0 | 3.5636 | 3.6969 | 3.1867 | 3.3643 | 2.9506 | 2.5825 | 4.5129 | 7.0617 | 7.0829 | 5.8067 | 5.8739 | 5.9574 | 5.6884 | 5.2678 | 5.3136 | 6.098 | 5.8512 | 5.9533 | 7.1181 | 7.549 | 7.0243 | 7.3322 | 6.9183 | 5.9384
103 | 26 | 2020 | Summer | P, [%] | 0 | 0 | 2.897% | 3.006% | 2.591% | 2.735% | 2.399% | 2.1% | 3.669% | 5.741% | 5.758% | 4.721% | 4.776% | 4.843% | 4.625% | 4.283% | 4.32% | 4.958% | 4.757% | 4.84% | 5.787% | 6.137% | 5.711% | 5.961% | 5.625% | 4.828%
26 | 103 | 2020 | Summer | Q, [MVAr] | 0 | 0 | -5.2431 | -5.6255 | -5.4501 | -5.5357 | -5.3923 | -6.8783 | -5.6268 | -3.5799 | -3.4558 | -2.9245 | -3.3302 | -3.8763 | -3.9668 | -4.1036 | -4.3985 | -4.5213 | -4.9422 | -5.0743 | -4.5949 | -4.8279 | -5.1907 | -4.5281 | -4.8926 | -5.2042
26 | 103 | 2020 | Summer | Q, [%] | 0 | 0 | 4.263% | 4.574% | 4.431% | 4.501% | 4.384% | 5.592% | 4.575% | 2.911% | 2.81% | 2.378% | 2.708% | 3.151% | 3.225% | 3.336% | 3.576% | 3.676% | 4.018% | 4.125% | 3.736% | 3.925% | 4.22% | 3.681% | 3.978% | 4.231%
103 | 26 | 2020 | Summer | Q, [MVAr] | 0 | 0 | 4.7199 | 5.1037 | 4.9263 | 5.0126 | 4.8676 | 6.3596 | 5.108 | 3.0665 | 2.9428 | 2.4048 | 2.8119 | 3.3598 | 3.4495 | 3.585 | 3.8807 | 4.0069 | 4.4276 | 4.5605 | 4.0852 | 4.3211 | 4.6822 | 4.0191 | 4.3822 | 4.6895
103 | 26 | 2020 | Summer | Q, [%] | 0 | 0 | 3.837% | 4.149% | 4.005% | 4.075% | 3.957% | 5.17% | 4.153% | 2.493% | 2.393% | 1.955% | 2.286% | 2.732% | 2.804% | 2.915% | 3.155% | 3.258% | 3.6% | 3.708% | 3.321% | 3.513% | 3.807% | 3.268% | 3.563% | 3.813%
26 | 103 | 2020 | Summer | S, [MVA] | 0 | 0 | 6.3372 | 6.7288 | 6.3113 | 6.4755 | 6.1449 | 7.3451 | 7.2095 | 7.9111 | 7.8748 | 6.4974 | 6.7479 | 7.1028 | 6.9306 | 6.6736 | 6.894 | 7.5862 | 7.6542 | 7.8173 | 8.4657 | 8.9534 | 8.7274 | 8.6107 | 8.4671 | 7.891
26 | 103 | 2020 | Summer | S, [%] | 0 | 0 | 5.152% | 5.471% | 5.131% | 5.265% | 4.996% | 5.972% | 5.861% | 6.432% | 6.402% | 5.282% | 5.486% | 5.775% | 5.635% | 5.426% | 5.605% | 6.168% | 6.223% | 6.356% | 6.883% | 7.279% | 7.095% | 7.001% | 6.884% | 6.415%
103 | 26 | 2020 | Summer | S, [MVA] | 0 | 0 | 5.9142 | 6.302 | 5.8671 | 6.0369 | 5.692 | 6.8639 | 6.816 | 7.6988 | 7.6699 | 6.2849 | 6.5122 | 6.8395 | 6.6525 | 6.3719 | 6.5799 | 7.2966 | 7.3376 | 7.4993 | 8.2071 | 8.6983 | 8.4418 | 8.3615 | 8.1894 | 7.5668
103 | 26 | 2020 | Summer | S, [%] | 0 | 0 | 4.808% | 5.124% | 4.77% | 4.908% | 4.628% | 5.58% | 5.541% | 6.259% | 6.236% | 5.11% | 5.295% | 5.561% | 5.409% | 5.18% | 5.349% | 5.932% | 5.966% | 6.097% | 6.672% | 7.072% | 6.863% | 6.798% | 6.658% | 6.152%
29 | 34 | 2020 | Summer | P, [MW] | 0 | 0 | -15.5236 | -14.8611 | -14.9202 | -14.8516 | -15.2348 | -15.8422 | -19.2903 | -22.1368 | -24.3762 | -25.1367 | -25.25 | -26.5302 | -27.188 | -26.9678 | -25.1267 | -24.2585 | -24.155 | -23.8461 | -23.9862 | -24.9233 | -25.7569 | -25.9464 | -24.1744 | -20.9921
29 | 34 | 2020 | Summer | P, [%] | 0 | 0 | 12.62% | 12.08% | 12.13% | 12.07% | 12.39% | 12.88% | 15.68% | 18% | 19.82% | 20.44% | 20.53% | 21.57% | 22.1% | 21.93% | 20.43% | 19.72% | 19.64% | 19.39% | 19.5% | 20.26% | 20.94% | 21.09% | 19.65% | 17.07%
34 | 29 | 2020 | Summer | P, [MW] | 0 | 0 | 15.6092 | 14.9357 | 14.9867 | 14.9196 | 15.3022 | 15.9147 | 19.3946 | 22.2591 | 24.504 | 25.2633 | 25.3951 | 26.6897 | 27.3531 | 27.129 | 25.2791 | 24.4062 | 24.299 | 24.0037 | 24.1271 | 25.0673 | 25.907 | 26.0926 | 24.3041 | 21.103
34 | 29 | 2020 | Summer | P, [%] | 0 | 0 | 12.69% | 12.14% | 12.18% | 12.13% | 12.44% | 12.94% | 15.77% | 18.1% | 19.92% | 20.54% | 20.65% | 21.7% | 22.24% | 22.06% | 20.55% | 19.84% | 19.76% | 19.52% | 19.62% | 20.38% | 21.06% | 21.21% | 19.76% | 17.16%
29 | 34 | 2020 | Summer | Q, [MVAr] | 0 | 0 | 23.5621 | 21.759 | 19.9352 | 20.2985 | 19.892 | 20.4821 | 24.4527 | 25.6066 | 24.6375 | 23.7283 | 26.8994 | 28.0941 | 28.4057 | 27.997 | 28.1621 | 28.122 | 27.629 | 29.9797 | 27.2209 | 26.9467 | 27.2357 | 26.3943 | 25.1332 | 24.4112
29 | 34 | 2020 | Summer | Q, [%] | 0 | 0 | 19.16% | 17.69% | 16.21% | 16.5% | 16.17% | 16.65% | 19.88% | 20.82% | 20.03% | 19.29% | 21.87% | 22.84% | 23.09% | 22.76% | 22.9% | 22.86% | 22.46% | 24.37% | 22.13% | 21.91% | 22.14% | 21.46% | 20.43% | 19.85%
34 | 29 | 2020 | Summer | Q, [MVAr] | 0 | 0 | -23.7227 | -21.9589 | -20.1641 | -20.5223 | -20.1177 | -20.6866 | -24.547 | -25.6406 | -24.654 | -23.7503 | -26.8536 | -27.9964 | -28.289 | -27.8943 | -28.0887 | -28.0652 | -27.5856 | -29.886 | -27.1884 | -26.9037 | -27.1712 | -26.3445 | -25.1413 | -24.4838
34 | 29 | 2020 | Summer | Q, [%] | 0 | 0 | 19.29% | 17.85% | 16.39% | 16.68% | 16.36% | 16.82% | 19.96% | 20.85% | 20.04% | 19.31% | 21.83% | 22.76% | 23% | 22.68% | 22.84% | 22.82% | 22.43% | 24.3% | 22.1% | 21.87% | 22.09% | 21.42% | 20.44% | 19.91%
29 | 34 | 2020 | Summer | S, [MVA] | 0 | 0 | 28.2162 | 26.3497 | 24.9003 | 25.1516 | 25.0557 | 25.8939 | 31.1456 | 33.8487 | 34.6584 | 34.5671 | 36.8937 | 38.641 | 39.3201 | 38.8728 | 37.7419 | 37.1392 | 36.6991 | 38.3069 | 36.2811 | 36.7056 | 37.486 | 37.0118 | 34.8724 | 32.1958
29 | 34 | 2020 | Summer | S, [%] | 0 | 0 | 22.94% | 21.42% | 20.24% | 20.45% | 20.37% | 21.05% | 25.32% | 27.52% | 28.18% | 28.1% | 29.99% | 31.42% | 31.97% | 31.6% | 30.68% | 30.19% | 29.84% | 31.14% | 29.5% | 29.84% | 30.48% | 30.09% | 28.35% | 26.18%
34 | 29 | 2020 | Summer | S, [MVA] | 0 | 0 | 28.3974 | 26.5569 | 25.1235 | 25.3724 | 25.2761 | 26.1001 | 31.2843 | 33.9545 | 34.7601 | 34.6744 | 36.9598 | 38.6799 | 39.3504 | 38.9111 | 37.789 | 37.193 | 36.7615 | 38.3321 | 36.35 | 36.772 | 37.5426 | 37.0791 | 34.9683 | 32.3233
34 | 29 | 2020 | Summer | S, [%] | 0 | 0 | 23.09% | 21.59% | 20.43% | 20.63% | 20.55% | 21.22% | 25.43% | 27.61% | 28.26% | 28.19% | 30.05% | 31.45% | 31.99% | 31.64% | 30.72% | 30.24% | 29.89% | 31.16% | 29.55% | 29.9% | 30.52% | 30.15% | 28.43% | 26.28%
34 | 35 | 2020 | Summer | P, [MW] | 0 | 0 | 5.7104 | 5.2682 | 4.6969 | 4.7884 | 5.2247 | 5.5681 | 6.9896 | 7.5886 | 7.3884 | 7.3228 | 6.748 | 6.646 | 6.6678 | 6.7864 | 6.7505 | 6.42 | 6.4045 | 6.3911 | 6.6857 | 7.0414 | 7.1456 | 6.7941 | 6.1488 | 5.9313
34 | 35 | 2020 | Summer | P, [%] | 0 | 0 | 4.643% | 4.283% | 3.819% | 3.893% | 4.248% | 4.527% | 5.683% | 6.17% | 6.007% | 5.954% | 5.486% | 5.403% | 5.421% | 5.517% | 5.488% | 5.22% | 5.207% | 5.196% | 5.436% | 5.725% | 5.809% | 5.524% | 4.999% | 4.822%
35 | 34 | 2020 | Summer | P, [MW] | 0 | 0 | -5.7049 | -5.264 | -4.694 | -4.7853 | -5.2215 | -5.5646 | -6.9822 | -7.5781 | -7.3782 | -7.3133 | -6.7369 | -6.6339 | -6.6555 | -6.7738 | -6.7372 | -6.4072 | -6.3924 | -6.3784 | -6.6757 | -7.0312 | -7.1352 | -6.7846 | -6.1404 | -5.9246
35 | 34 | 2020 | Summer | P, [%] | 0 | 0 | 4.638% | 4.28% | 3.816% | 3.89% | 4.245% | 4.524% | 5.677% | 6.161% | 5.999% | 5.946% | 5.477% | 5.393% | 5.411% | 5.507% | 5.477% | 5.209% | 5.197% | 5.186% | 5.427% | 5.716% | 5.801% | 5.516% | 4.992% | 4.817%
34 | 35 | 2020 | Summer | Q, [MVAr] | 0 | 0 | -5.0957 | -4.1291 | -2.7757 | -3.0455 | -2.4836 | -2.1422 | -5.2455 | -7.1843 | -7.2355 | -6.8571 | -8.4145 | -9.0637 | -9.1707 | -9.2246 | -9.6275 | -9.6094 | -9.2456 | -9.5627 | -7.7474 | -7.5051 | -7.5494 | -7.2758 | -7.0698 | -5.8673
34 | 35 | 2020 | Summer | Q, [%] | 0 | 0 | 4.143% | 3.357% | 2.257% | 2.476% | 2.019% | 1.742% | 4.265% | 5.841% | 5.883% | 5.575% | 6.841% | 7.369% | 7.456% | 7.5% | 7.827% | 7.813% | 7.517% | 7.775% | 6.299% | 6.102% | 6.138% | 5.915% | 5.748% | 4.77%
35 | 34 | 2020 | Summer | Q, [MVAr] | 0 | 0 | 4.6935 | 3.7215 | 2.3623 | 2.6332 | 2.0717 | 1.7345 | 4.8501 | 6.7967 | 6.8453 | 6.4631 | 8.029 | 8.6829 | 8.7903 | 8.8446 | 9.2512 | 9.2316 | 8.8648 | 9.1869 | 7.3599 | 7.1175 | 7.1625 | 6.8851 | 6.6748 | 5.4677
35 | 34 | 2020 | Summer | Q, [%] | 0 | 0 | 3.816% | 3.026% | 1.921% | 2.141% | 1.684% | 1.41% | 3.943% | 5.526% | 5.565% | 5.255% | 6.528% | 7.059% | 7.147% | 7.191% | 7.521% | 7.505% | 7.207% | 7.469% | 5.984% | 5.787% | 5.823% | 5.598% | 5.427% | 4.445%
34 | 35 | 2020 | Summer | S, [MVA] | 0 | 0 | 7.6535 | 6.6935 | 5.4557 | 5.6748 | 5.785 | 5.966 | 8.739 | 10.4499 | 10.3412 | 10.0321 | 10.7861 | 11.2392 | 11.3385 | 11.452 | 11.7583 | 11.5567 | 11.2472 | 11.5018 | 10.2333 | 10.2911 | 10.3948 | 9.9548 | 9.3696 | 8.343
34 | 35 | 2020 | Summer | S, [%] | 0 | 0 | 6.222% | 5.442% | 4.436% | 4.614% | 4.703% | 4.85% | 7.105% | 8.496% | 8.407% | 8.156% | 8.769% | 9.138% | 9.218% | 9.311% | 9.56% | 9.396% | 9.144% | 9.351% | 8.32% | 8.367% | 8.451% | 8.093% | 7.618% | 6.783%
35 | 34 | 2020 | Summer | S, [MVA] | 0 | 0 | 7.3875 | 6.4466 | 5.255 | 5.462 | 5.6175 | 5.8287 | 8.5015 | 10.1795 | 10.0646 | 9.7599 | 10.481 | 10.9271 | 11.0257 | 11.1405 | 11.4444 | 11.2372 | 10.9292 | 11.184 | 9.9365 | 10.0049 | 10.11 | 9.6662 | 9.0696 | 8.062
35 | 34 | 2020 | Summer | S, [%] | 0 | 0 | 6.006% | 5.241% | 4.272% | 4.441% | 4.567% | 4.739% | 6.912% | 8.276% | 8.183% | 7.935% | 8.521% | 8.884% | 8.964% | 9.057% | 9.304% | 9.136% | 8.886% | 9.093% | 8.078% | 8.134% | 8.22% | 7.859% | 7.374% | 6.555%
35 | 36 | 2020 | Summer | P, [MW] | 0 | 0 | -4.6531 | -4.122 | -3.62 | -3.6997 | -3.9215 | -3.8214 | -6.0848 | -7.6519 | -7.3408 | -7.4297 | -6.7381 | -8.7571 | -8.8705 | -7.9442 | -6.5358 | -6.2108 | -6.2726 | -6.2356 | -6.8863 | -7.3308 | -7.2588 | -6.9874 | -6.1896 | -5.5664
35 | 36 | 2020 | Summer | P, [%] | 0 | 0 | 3.783% | 3.351% | 2.943% | 3.008% | 3.188% | 3.107% | 4.947% | 6.221% | 5.968% | 6.04% | 5.478% | 7.12% | 7.212% | 6.459% | 5.314% | 5.049% | 5.1% | 5.07% | 5.599% | 5.96% | 5.901% | 5.681% | 5.032% | 4.526%
36 | 35 | 2020 | Summer | P, [MW] | 0 | 0 | 4.6585 | 4.126 | 3.6225 | 3.7025 | 3.924 | 3.8236 | 6.0911 | 7.6607 | 7.349 | 7.4375 | 6.7469 | 8.7696 | 8.8834 | 7.9557 | 6.5462 | 6.2208 | 6.2821 | 6.2469 | 6.8959 | 7.3406 | 7.2685 | 6.9965 | 6.1975 | 5.5731
36 | 35 | 2020 | Summer | P, [%] | 0 | 0 | 3.787% | 3.354% | 2.945% | 3.01% | 3.19% | 3.109% | 4.952% | 6.228% | 5.975% | 6.047% | 5.485% | 7.13% | 7.222% | 6.468% | 5.322% | 5.058% | 5.107% | 5.079% | 5.606% | 5.968% | 5.909% | 5.688% | 5.039% | 4.531%
35 | 36 | 2020 | Summer | Q, [MVAr] | 0 | 0 | -6.4648 | -5.4928 | -4.1337 | -4.4046 | -3.843 | -3.5058 | -6.0774 | -6.6758 | -6.4562 | -6.074 | -7.64 | -8.2938 | -8.4013 | -8.4555 | -8.8621 | -8.8426 | -8.4758 | -9.6021 | -8.0433 | -7.8009 | -7.8458 | -7.5685 | -7.3582 | -6.9553
35 | 36 | 2020 | Summer | Q, [%] | 0 | 0 | 5.256% | 4.466% | 3.361% | 3.581% | 3.124% | 2.85% | 4.941% | 5.427% | 5.249% | 4.938% | 6.211% | 6.743% | 6.83% | 6.874% | 7.205% | 7.189% | 6.891% | 7.807% | 6.539% | 6.342% | 6.379% | 6.153% | 5.982% | 5.655%
36 | 35 | 2020 | Summer | Q, [MVAr] | 0 | 0 | 6.1056 | 5.128 | 3.7633 | 4.0353 | 3.4729 | 3.1379 | 5.7222 | 6.3265 | 6.103 | 5.7183 | 7.2904 | 7.958 | 8.0664 | 8.1156 | 8.5193 | 8.4985 | 8.1295 | 9.2644 | 7.698 | 7.4559 | 7.5007 | 7.2201 | 7.0052 | 6.5998
36 | 35 | 2020 | Summer | Q, [%] | 0 | 0 | 4.964% | 4.169% | 3.06% | 3.281% | 2.824% | 2.551% | 4.652% | 5.144% | 4.962% | 4.649% | 5.927% | 6.47% | 6.558% | 6.598% | 6.926% | 6.909% | 6.609% | 7.532% | 6.259% | 6.062% | 6.098% | 5.87% | 5.695% | 5.366%
35 | 36 | 2020 | Summer | S, [MVA] | 0 | 0 | 7.9653 | 6.8675 | 5.4947 | 5.7522 | 5.4906 | 5.1859 | 8.6 | 10.1547 | 9.776 | 9.5966 | 10.1868 | 12.0613 | 12.2175 | 11.602 | 11.0115 | 10.8058 | 10.5444 | 11.4492 | 10.5885 | 10.7049 | 10.6886 | 10.3008 | 9.6153 | 8.9085
35 | 36 | 2020 | Summer | S, [%] | 0 | 0 | 6.476% | 5.583% | 4.467% | 4.677% | 4.464% | 4.216% | 6.992% | 8.256% | 7.948% | 7.802% | 8.282% | 9.806% | 9.933% | 9.432% | 8.952% | 8.785% | 8.573% | 9.308% | 8.609% | 8.703% | 8.69% | 8.375% | 7.817% | 7.243%
36 | 35 | 2020 | Summer | S, [MVA] | 0 | 0 | 7.6798 | 6.5818 | 5.2235 | 5.4765 | 5.2401 | 4.9464 | 8.3574 | 9.9354 | 9.5527 | 9.3817 | 9.9334 | 11.8422 | 11.9992 | 11.3647 | 10.7439 | 10.532 | 10.2739 | 11.1738 | 10.335 | 10.463 | 10.4448 | 10.0539 | 9.3531 | 8.6381
36 | 35 | 2020 | Summer | S, [%] | 0 | 0 | 6.244% | 5.351% | 4.247% | 4.452% | 4.26% | 4.021% | 6.795% | 8.078% | 7.766% | 7.627% | 8.076% | 9.628% | 9.755% | 9.24% | 8.735% | 8.563% | 8.353% | 9.084% | 8.402% | 8.507% | 8.492% | 8.174% | 7.604% | 7.023%
42 | 72 | 2020 | Summer | P, [MW] | 0 | 0 | -13.269 | -12.9676 | -13.7152 | -13.2999 | -13.4917 | -13.0085 | -16.7523 | -21.0949 | -22.8642 | -23.6047 | -23.6113 | -25.1901 | -25.4454 | -24.9331 | -23.5547 | -22.7949 | -22.5213 | -22.7431 | -22.9586 | -23.2587 | -22.7792 | -24.5711 | -23.2316 | -19.3066
42 | 72 | 2020 | Summer | P, [%] | 0 | 0 | 14.74% | 14.41% | 15.24% | 14.78% | 14.99% | 14.45% | 18.61% | 23.44% | 25.4% | 26.23% | 26.23% | 27.99% | 28.27% | 27.7% | 26.17% | 25.33% | 25.02% | 25.27% | 25.51% | 25.84% | 25.31% | 27.3% | 25.81% | 21.45%
72 | 42 | 2020 | Summer | P, [MW] | 0 | 0 | 13.3419 | 13.0375 | 13.792 | 13.3728 | 13.5675 | 13.0847 | 16.8657 | 21.2686 | 23.0685 | 23.8223 | 23.8294 | 25.4394 | 25.7002 | 25.1778 | 23.7741 | 22.9996 | 22.7209 | 22.9477 | 23.1655 | 23.4708 | 22.9839 | 24.8078 | 23.4429 | 19.4541
72 | 42 | 2020 | Summer | P, [%] | 0 | 0 | 14.82% | 14.49% | 15.32% | 14.86% | 15.07% | 14.54% | 18.74% | 23.63% | 25.63% | 26.47% | 26.48% | 28.27% | 28.56% | 27.98% | 26.42% | 25.56% | 25.25% | 25.5% | 25.74% | 26.08% | 25.54% | 27.56% | 26.05% | 21.62%
42 | 72 | 2020 | Summer | Q, [MVAr] | 0 | 0 | -4.1162 | -4.1126 | -3.8551 | -3.9944 | -4.3021 | -5.8084 | -4.0215 | -2.0472 | -1.8862 | -1.9359 | -2.249 | -2.8194 | -3.1049 | -3.1459 | -3.539 | -3.1425 | -3.0307 | -3.4588 | -2.7151 | -2.7532 | -3.2827 | -2.7151 | -2.6314 | -3.3077
42 | 72 | 2020 | Summer | Q, [%] | 0 | 0 | 4.574% | 4.57% | 4.283% | 4.438% | 4.78% | 6.454% | 4.468% | 2.275% | 2.096% | 2.151% | 2.499% | 3.133% | 3.45% | 3.495% | 3.932% | 3.492% | 3.367% | 3.843% | 3.017% | 3.059% | 3.647% | 3.017% | 2.924% | 3.675%
72 | 42 | 2020 | Summer | Q, [MVAr] | 0 | 0 | 3.1239 | 3.1134 | 2.8715 | 3.0021 | 3.3164 | 4.8251 | 3.1203 | 1.2821 | 1.191 | 1.2693 | 1.583 | 2.2223 | 2.5195 | 2.538 | 2.8749 | 2.445 | 2.3217 | 2.7616 | 2.0232 | 2.072 | 2.5853 | 2.0889 | 1.9484 | 2.4823
72 | 42 | 2020 | Summer | Q, [%] | 0 | 0 | 3.471% | 3.459% | 3.191% | 3.336% | 3.685% | 5.361% | 3.467% | 1.425% | 1.323% | 1.41% | 1.759% | 2.469% | 2.799% | 2.82% | 3.194% | 2.717% | 2.58% | 3.068% | 2.248% | 2.302% | 2.873% | 2.321% | 2.165% | 2.758%
42 | 72 | 2020 | Summer | S, [MVA] | 0 | 0 | 13.8928 | 13.6041 | 14.2467 | 13.8868 | 14.161 | 14.2464 | 17.2283 | 21.194 | 22.9419 | 23.6839 | 23.7182 | 25.3474 | 25.6341 | 25.1308 | 23.8191 | 23.0105 | 22.7243 | 23.0046 | 23.1186 | 23.4211 | 23.0145 | 24.7206 | 23.3801 | 19.5879
42 | 72 | 2020 | Summer | S, [%] | 0 | 0 | 15.44% | 15.12% | 15.83% | 15.43% | 15.73% | 15.83% | 19.14% | 23.55% | 25.49% | 26.32% | 26.35% | 28.16% | 28.48% | 27.92% | 26.47% | 25.57% | 25.25% | 25.56% | 25.69% | 26.02% | 25.57% | 27.47% | 25.98% | 21.76%
72 | 42 | 2020 | Summer | S, [MVA] | 0 | 0 | 13.7027 | 13.404 | 14.0878 | 13.7056 | 13.967 | 13.946 | 17.1519 | 21.3072 | 23.0992 | 23.8561 | 23.8819 | 25.5363 | 25.8234 | 25.3054 | 23.9473 | 23.1292 | 22.8392 | 23.1133 | 23.2536 | 23.5621 | 23.1288 | 24.8956 | 23.5238 | 19.6118
72 | 42 | 2020 | Summer | S, [%] | 0 | 0 | 15.23% | 14.89% | 15.65% | 15.23% | 15.52% | 15.5% | 19.06% | 23.67% | 25.67% | 26.51% | 26.54% | 28.37% | 28.69% | 28.12% | 26.61% | 25.7% | 25.38% | 25.68% | 25.84% | 26.18% | 25.7% | 27.66% | 26.14% | 21.79%
72 | 103 | 2020 | Summer | P, [MW] | 0 | 0 | -4.5912 | -5.9715 | -4.4419 | -6.3271 | -12.8441 | -20.1479 | -4.6532 | 14.2563 | 13.6082 | 17.9034 | 17.1448 | 15.544 | 14.1879 | 13.4417 | 7.887 | 10.0771 | 9.2177 | 8.9913 | 11.9514 | 11.0838 | 1.7087 | 3.9808 | 0.067458 | -2.6917
72 | 103 | 2020 | Summer | P, [%] | 0 | 0 | 1.866% | 2.427% | 1.806% | 2.572% | 5.221% | 8.19% | 1.892% | 5.795% | 5.532% | 7.278% | 6.969% | 6.319% | 5.767% | 5.464% | 3.206% | 4.096% | 3.747% | 3.655% | 4.858% | 4.506% | 0.6946% | 1.618% | 0.02742% | 1.094%
103 | 72 | 2020 | Summer | P, [MW] | 0 | 0 | 4.5945 | 5.9753 | 4.4442 | 6.3313 | 12.8606 | 20.187 | 4.6563 | -14.2382 | -13.5914 | -17.8753 | -17.1185 | -15.5211 | -14.1665 | -13.4212 | -7.8764 | -10.0654 | -9.2088 | -8.9833 | -11.9388 | -11.0727 | -1.707 | -3.9776 | -0.066026 | 2.6933
103 | 72 | 2020 | Summer | P, [%] | 0 | 0 | 1.868% | 2.429% | 1.807% | 2.574% | 5.228% | 8.206% | 1.893% | 5.788% | 5.525% | 7.266% | 6.959% | 6.309% | 5.759% | 5.456% | 3.202% | 4.092% | 3.743% | 3.652% | 4.853% | 4.501% | 0.6939% | 1.617% | 0.02684% | 1.095%
72 | 103 | 2020 | Summer | Q, [MVAr] | 0 | 0 | 3.2638 | 1.9664 | 1.7022 | 2.0227 | 3.9475 | 5.5736 | 2.7574 | -2.9611 | -3.2741 | -0.045267 | 1.7029 | 3.5963 | 5.8027 | 6.4401 | 6.8373 | 4.8063 | 3.1693 | 2.4381 | 0.29341 | 1.1974 | 3.2363 | 3.6899 | 3.2021 | 2.5815
72 | 103 | 2020 | Summer | Q, [%] | 0 | 0 | 1.327% | 0.7994% | 0.692% | 0.8222% | 1.605% | 2.266% | 1.121% | 1.204% | 1.331% | 0.0184% | 0.6922% | 1.462% | 2.359% | 2.618% | 2.779% | 1.954% | 1.288% | 0.9911% | 0.1193% | 0.4867% | 1.316% | 1.5% | 1.302% | 1.049%
103 | 72 | 2020 | Summer | Q, [MVAr] | 0 | 0 | -4.9472 | -3.6489 | -3.39 | -3.7038 | -5.5859 | -7.1331 | -4.442 | 1.3333 | 1.6434 | -1.5453 | -3.3002 | -5.2066 | -7.4185 | -8.0593 | -8.4916 | -6.4574 | -4.8311 | -4.1029 | -1.9417 | -2.8523 | -4.9244 | -5.3722 | -4.8914 | -4.2707
103 | 72 | 2020 | Summer | Q, [%] | 0 | 0 | 2.011% | 1.483% | 1.378% | 1.506% | 2.271% | 2.9% | 1.806% | 0.542% | 0.6681% | 0.6282% | 1.342% | 2.117% | 3.016% | 3.276% | 3.452% | 2.625% | 1.964% | 1.668% | 0.7893% | 1.159% | 2.002% | 2.184% | 1.988% | 1.736%
72 | 103 | 2020 | Summer | S, [MVA] | 0 | 0 | 5.6331 | 6.2869 | 4.7569 | 6.6426 | 13.4371 | 20.9046 | 5.4088 | 14.5606 | 13.9965 | 17.9035 | 17.2292 | 15.9546 | 15.3287 | 14.9048 | 10.4381 | 11.1646 | 9.7473 | 9.316 | 11.955 | 11.1483 | 3.6597 | 5.4279 | 3.2028 | 3.7295
72 | 103 | 2020 | Summer | S, [%] | 0 | 0 | 2.29% | 2.556% | 1.934% | 2.7% | 5.462% | 8.498% | 2.199% | 5.919% | 5.69% | 7.278% | 7.004% | 6.486% | 6.231% | 6.059% | 4.243% | 4.538% | 3.962% | 3.787% | 4.86% | 4.532% | 1.488% | 2.206% | 1.302% | 1.516%
103 | 72 | 2020 | Summer | S, [MVA] | 0 | 0 | 6.7516 | 7.0013 | 5.5895 | 7.3351 | 14.0213 | 21.4101 | 6.4352 | 14.3004 | 13.6904 | 17.942 | 17.4338 | 16.3711 | 15.9914 | 15.6551 | 11.5821 | 11.9587 | 10.3992 | 9.8759 | 12.0956 | 11.4342 | 5.2119 | 6.6845 | 4.8918 | 5.0491
103 | 72 | 2020 | Summer | S, [%] | 0 | 0 | 2.745% | 2.846% | 2.272% | 2.982% | 5.7% | 8.703% | 2.616% | 5.813% | 5.565% | 7.293% | 7.087% | 6.655% | 6.501% | 6.364% | 4.708% | 4.861% | 4.227% | 4.015% | 4.917% | 4.648% | 2.119% | 2.717% | 1.989% | 2.052%
1 | 2 | 2020 | Summer | P, [MW] | 0 | 0 | 19.1884 | 17.5447 | 17.3697 | 17.3204 | 17.3316 | 17.456 | 18.3579 | 21.4124 | 24.3492 | 25.1073 | 24.8061 | 25.4354 | 25.8148 | 25.3445 | 24.3708 | 23.4251 | 23.8351 | 24.0037 | 24.1644 | 23.7983 | 23.8854 | 24.8968 | 23.2499 | 21.4906
1 | 2 | 2020 | Summer | P, [%] | 0 | 0 | 47.97% | 43.86% | 43.42% | 43.3% | 43.33% | 43.64% | 45.89% | 53.53% | 60.87% | 62.77% | 62.02% | 63.59% | 64.54% | 63.36% | 60.93% | 58.56% | 59.59% | 60.01% | 60.41% | 59.5% | 59.71% | 62.24% | 58.12% | 53.73%
2 | 1 | 2020 | Summer | P, [MW] | 0 | 0 | -19.1578 | -17.5195 | -17.3458 | -17.2967 | -17.3079 | -17.432 | -18.3301 | -21.3725 | -24.2994 | -25.0553 | -24.7542 | -25.3804 | -25.7585 | -25.2902 | -24.3198 | -23.3775 | -23.7863 | -23.9533 | -24.1141 | -23.7495 | -23.8363 | -24.8442 | -23.2035 | -21.4523
2 | 1 | 2020 | Summer | P, [%] | 0 | 0 | 47.89% | 43.8% | 43.36% | 43.24% | 43.27% | 43.58% | 45.83% | 53.43% | 60.75% | 62.64% | 61.89% | 63.45% | 64.4% | 63.23% | 60.8% | 58.44% | 59.47% | 59.88% | 60.29% | 59.37% | 59.59% | 62.11% | 58.01% | 53.63%
1 | 2 | 2020 | Summer | Q, [MVAr] | 0 | 0 | -5.1988 | -4.0735 | -2.4841 | -2.3627 | -2.371 | 1.3269 | -4.5391 | -7.6215 | -7.227 | -6.7478 | -7.5281 | -7.9927 | -7.8452 | -7.706 | -8.0676 | -8.0884 | -7.9011 | -8.5739 | -8.1101 | -8.024 | -7.9996 | -7.7511 | -7.6936 | -5.6384
1 | 2 | 2020 | Summer | Q, [%] | 0 | 0 | 13% | 10.18% | 6.21% | 5.907% | 5.928% | 3.317% | 11.35% | 19.05% | 18.07% | 16.87% | 18.82% | 19.98% | 19.61% | 19.27% | 20.17% | 20.22% | 19.75% | 21.43% | 20.28% | 20.06% | 20% | 19.38% | 19.23% | 14.1%
2 | 1 | 2020 | Summer | Q, [MVAr] | 0 | 0 | 6.1081 | 4.8199 | 3.1931 | 3.0666 | 3.0762 | -0.61444 | 5.3646 | 8.8054 | 8.7031 | 8.291 | 9.068 | 9.6252 | 9.5159 | 9.3154 | 9.5815 | 9.4992 | 9.3483 | 10.0698 | 9.6029 | 9.4726 | 9.4566 | 9.3108 | 9.0688 | 6.7733
2 | 1 | 2020 | Summer | Q, [%] | 0 | 0 | 15.27% | 12.05% | 7.983% | 7.667% | 7.69% | 1.536% | 13.41% | 22.01% | 21.76% | 20.73% | 22.67% | 24.06% | 23.79% | 23.29% | 23.95% | 23.75% | 23.37% | 25.17% | 24.01% | 23.68% | 23.64% | 23.28% | 22.67% | 16.93%
1 | 2 | 2020 | Summer | S, [MVA] | 0 | 0 | 19.8802 | 18.0114 | 17.5464 | 17.4808 | 17.4931 | 17.5064 | 18.9107 | 22.7283 | 25.3991 | 25.9983 | 25.9233 | 26.6617 | 26.9805 | 26.4901 | 25.6715 | 24.7822 | 25.1105 | 25.489 | 25.4891 | 25.1146 | 25.1894 | 26.0754 | 24.4898 | 22.2179
1 | 2 | 2020 | Summer | S, [%] | 0 | 0 | 49.7% | 45.03% | 43.87% | 43.7% | 43.73% | 43.77% | 47.28% | 56.82% | 63.5% | 65% | 64.81% | 66.65% | 67.45% | 66.23% | 64.18% | 61.96% | 62.78% | 63.72% | 63.72% | 62.79% | 62.97% | 65.19% | 61.22% | 55.54%
2 | 1 | 2020 | Summer | S, [MVA] | 0 | 0 | 20.1079 | 18.1705 | 17.6373 | 17.5664 | 17.5791 | 17.4428 | 19.099 | 23.1153 | 25.811 | 26.3915 | 26.3628 | 27.1442 | 27.46 | 26.9513 | 26.1392 | 25.2338 | 25.5573 | 25.9839 | 25.9558 | 25.5689 | 25.6436 | 26.5316 | 24.9128 | 22.4962
2 | 1 | 2020 | Summer | S, [%] | 0 | 0 | 50.27% | 45.43% | 44.09% | 43.92% | 43.95% | 43.61% | 47.75% | 57.79% | 64.53% | 65.98% | 65.91% | 67.86% | 68.65% | 67.38% | 65.35% | 63.08% | 63.89% | 64.96% | 64.89% | 63.92% | 64.11% | 66.33% | 62.28% | 56.24%
8 | 72 | 2020 | Summer | P, [MW] | 0 | 0 | 60.2572 | 55.8327 | 45.4486 | 46.5069 | 45.7827 | 38.1538 | 41.7399 | 63.6899 | 74.5444 | 75.5779 | 81.3338 | 86.8061 | 94.9648 | 96.7341 | 94.3787 | 93.5325 | 92.8937 | 86.8378 | 77.9266 | 77.2619 | 74.1668 | 85.4038 | 82.497 | 61.0923
8 | 72 | 2020 | Summer | P, [%] | 0 | 0 | 20.09% | 18.61% | 15.15% | 15.5% | 15.26% | 12.72% | 13.91% | 21.23% | 24.85% | 25.19% | 27.11% | 28.94% | 31.65% | 32.24% | 31.46% | 31.18% | 30.96% | 28.95% | 25.98% | 25.75% | 24.72% | 28.47% | 27.5% | 20.36%
72 | 8 | 2020 | Summer | P, [MW] | 0 | 0 | -59.5162 | -55.0917 | -44.7076 | -45.7659 | -45.0417 | -37.4128 | -40.9989 | -62.9489 | -73.8034 | -74.8369 | -80.5928 | -86.0651 | -94.2238 | -95.9931 | -93.6377 | -92.7915 | -92.1527 | -86.0968 | -77.1856 | -76.5209 | -73.4258 | -84.6628 | -81.756 | -60.3513
72 | 8 | 2020 | Summer | P, [%] | 0 | 0 | 19.84% | 18.36% | 14.9% | 15.26% | 15.01% | 12.47% | 13.67% | 20.98% | 24.6% | 24.95% | 26.86% | 28.69% | 31.41% | 32% | 31.21% | 30.93% | 30.72% | 28.7% | 25.73% | 25.51% | 24.48% | 28.22% | 27.25% | 20.12%
8 | 72 | 2020 | Summer | Q, [MVAr] | 0 | 0 | -293.0974 | -293.8776 | -295.4662 | -295.3198 | -295.4204 | -296.3811 | -295.952 | -292.0582 | -289.5146 | -289.4666 | -288.1877 | -286.9315 | -284.7679 | -284.2385 | -284.945 | -285.1781 | -285.3558 | -287.0231 | -289.1861 | -289.5136 | -290.2363 | -287.4635 | -288.221 | -292.9432
8 | 72 | 2020 | Summer | Q, [%] | 0 | 0 | 97.7% | 97.96% | 98.49% | 98.44% | 98.47% | 98.79% | 98.65% | 97.35% | 96.5% | 96.49% | 96.06% | 95.64% | 94.92% | 94.75% | 94.98% | 95.06% | 95.12% | 95.67% | 96.4% | 96.5% | 96.75% | 95.82% | 96.07% | 97.65%
72 | 8 | 2020 | Summer | Q, [MVAr] | 0 | 0 | 324.5887 | 325.3689 | 326.9575 | 326.8111 | 326.9117 | 327.8723 | 327.4432 | 323.5495 | 321.0059 | 320.9579 | 319.679 | 318.4228 | 316.2592 | 315.7298 | 316.4363 | 316.6694 | 316.8471 | 318.5143 | 320.6774 | 321.0049 | 321.7276 | 318.9548 | 319.7123 | 324.4344
72 | 8 | 2020 | Summer | Q, [%] | 0 | 0 | 108.2% | 108.5% | 109% | 108.9% | 109% | 109.3% | 109.1% | 107.8% | 107% | 107% | 106.6% | 106.1% | 105.4% | 105.2% | 105.5% | 105.6% | 105.6% | 106.2% | 106.9% | 107% | 107.2% | 106.3% | 106.6% | 108.1%
8 | 72 | 2020 | Summer | S, [MVA] | 0 | 0 | 299.2274 | 299.1343 | 298.9412 | 298.9593 | 298.9469 | 298.8268 | 298.8809 | 298.9221 | 298.9575 | 299.1704 | 299.4451 | 299.7749 | 300.185 | 300.2482 | 300.1683 | 300.1248 | 300.0953 | 299.8717 | 299.5015 | 299.6457 | 299.5627 | 299.8818 | 299.7951 | 299.2457
8 | 72 | 2020 | Summer | S, [%] | 0 | 0 | 99.74% | 99.71% | 99.65% | 99.65% | 99.65% | 99.61% | 99.63% | 99.64% | 99.65% | 99.72% | 99.82% | 99.92% | 100.1% | 100.1% | 100.1% | 100% | 100% | 99.96% | 99.83% | 99.88% | 99.85% | 99.96% | 99.93% | 99.75%
72 | 8 | 2020 | Summer | S, [MVA] | 0 | 0 | 330 | 330 | 330 | 330 | 330 | 330 | 330 | 329.6162 | 329.3808 | 329.5672 | 329.6814 | 329.8489 | 329.997 | 329.9999 | 330 | 329.9845 | 329.9761 | 329.9455 | 329.8358 | 329.9994 | 330 | 330 | 330 | 330
72 | 8 | 2020 | Summer | S, [%] | 0 | 0 | 110% | 110% | 110% | 110% | 110% | 110% | 110% | 109.9% | 109.8% | 109.9% | 109.9% | 109.9% | 110% | 110% | 110% | 110% | 110% | 110% | 109.9% | 110% | 110% | 110% | 110% | 110%
11 | 12 | 2020 | Summer | P, [MW] | 0 | 0 | 122.8383 | 110.2401 | 102.5912 | 100.8989 | 149.7863 | 152.4022 | 110.7395 | 118.0601 | 129.8507 | 140.331 | 142.0198 | 156.9764 | 164.1454 | 164.5273 | 174.3831 | 158.909 | 151.7545 | 148.4845 | 142.7796 | 144.9576 | 151.658 | 160.1069 | 153.0529 | 132.185
11 | 12 | 2020 | Summer | P, [%] | 0 | 0 | 20.47% | 18.37% | 17.1% | 16.82% | 24.96% | 25.4% | 18.46% | 19.68% | 21.64% | 23.39% | 23.67% | 26.16% | 27.36% | 27.42% | 29.06% | 26.48% | 25.29% | 24.75% | 23.8% | 24.16% | 25.28% | 26.68% | 25.51% | 22.03%
12 | 11 | 2020 | Summer | P, [MW] | 0 | 0 | -121.8842 | -109.2587 | -101.6092 | -99.9209 | -148.7764 | -151.3758 | -109.7639 | -117.183 | -129.0205 | -139.5078 | -141.1889 | -156.13 | -163.296 | -163.6717 | -173.5004 | -158.0404 | -150.8907 | -147.6151 | -141.9146 | -144.0893 | -150.7586 | -159.2185 | -152.1463 | -131.2767
12 | 11 | 2020 | Summer | P, [%] | 0 | 0 | 20.31% | 18.21% | 16.93% | 16.65% | 24.8% | 25.23% | 18.29% | 19.53% | 21.5% | 23.25% | 23.53% | 26.02% | 27.22% | 27.28% | 28.92% | 26.34% | 25.15% | 24.6% | 23.65% | 24.01% | 25.13% | 26.54% | 25.36% | 21.88%
11 | 12 | 2020 | Summer | Q, [MVAr] | 0 | 0 | -502.7237 | -511.962 | -513.5303 | -512.8712 | -509.9187 | -513.2192 | -510.4895 | -484.1691 | -468.9415 | -464.2842 | -465.9659 | -465.868 | -464.495 | -466.0649 | -470.2193 | -471.333 | -472.1469 | -474.5593 | -474.9464 | -475.2641 | -481.6186 | -476.241 | -483.1007 | -489.0078
11 | 12 | 2020 | Summer | Q, [%] | 0 | 0 | 83.79% | 85.33% | 85.59% | 85.48% | 84.99% | 85.54% | 85.08% | 80.69% | 78.16% | 77.38% | 77.66% | 77.64% | 77.42% | 77.68% | 78.37% | 78.56% | 78.69% | 79.09% | 79.16% | 79.21% | 80.27% | 79.37% | 80.52% | 81.5%
12 | 11 | 2020 | Summer | Q, [MVAr] | 0 | 0 | 559.7551 | 570.6207 | 572.2279 | 571.3315 | 570.2823 | 574.5718 | 568.8086 | 536.5921 | 518.5656 | 513.4867 | 515.6346 | 516.456 | 515.2677 | 517.2069 | 522.9809 | 523.2534 | 523.7792 | 526.5224 | 526.6451 | 527.1664 | 535.3791 | 529.3398 | 537.2906 | 543.2978
12 | 11 | 2020 | Summer | Q, [%] | 0 | 0 | 93.29% | 95.1% | 95.37% | 95.22% | 95.05% | 95.76% | 94.8% | 89.43% | 86.43% | 85.58% | 85.94% | 86.08% | 85.88% | 86.2% | 87.16% | 87.21% | 87.3% | 87.75% | 87.77% | 87.86% | 89.23% | 88.22% | 89.55% | 90.55%
11 | 12 | 2020 | Summer | S, [MVA] | 0 | 0 | 517.5136 | 523.6964 | 523.6777 | 522.702 | 531.4631 | 535.3694 | 522.3627 | 498.3552 | 486.5875 | 485.0284 | 487.1281 | 491.604 | 492.6452 | 494.2527 | 501.5133 | 497.4001 | 495.9356 | 497.2466 | 495.9436 | 496.8789 | 504.9323 | 502.4338 | 506.7657 | 506.5585
11 | 12 | 2020 | Summer | S, [%] | 0 | 0 | 86.25% | 87.28% | 87.28% | 87.12% | 88.58% | 89.23% | 87.06% | 83.06% | 81.1% | 80.84% | 81.19% | 81.93% | 82.11% | 82.38% | 83.59% | 82.9% | 82.66% | 82.87% | 82.66% | 82.81% | 84.16% | 83.74% | 84.46% | 84.43%
12 | 11 | 2020 | Summer | S, [MVA] | 0 | 0 | 572.8713 | 580.9866 | 581.1791 | 580.0033 | 589.3695 | 594.1779 | 579.3025 | 549.2385 | 534.375 | 532.1006 | 534.6151 | 539.5399 | 540.5242 | 542.4863 | 551.0094 | 546.5994 | 545.0804 | 546.8236 | 545.4308 | 546.5035 | 556.2004 | 552.7668 | 558.4171 | 558.9329
12 | 11 | 2020 | Summer | S, [%] | 0 | 0 | 95.48% | 96.83% | 96.86% | 96.67% | 98.23% | 99.03% | 96.55% | 91.54% | 89.06% | 88.68% | 89.1% | 89.92% | 90.09% | 90.41% | 91.83% | 91.1% | 90.85% | 91.14% | 90.91% | 91.08% | 92.7% | 92.13% | 93.07% | 93.16%
13 | 14 | 2020 | Summer | P, [MW] | 0 | 0 | 35.6924 | 31.5761 | 35.9489 | 34.735 | 49.1177 | 67.1086 | 45.693 | 3.9115 | -4.1377 | 2.8884 | 0.71185 | 3.5994 | 2.0346 | 3.8409 | 9.1024 | -0.97229 | -3.8522 | -1.7989 | 4.7418 | 7.0318 | 24.5118 | 14.5513 | 19.4683 | 33.8018
13 | 14 | 2020 | Summer | P, [%] | 0 | 0 | 8.923% | 7.894% | 8.987% | 8.684% | 12.28% | 16.78% | 11.42% | 0.9779% | 1.034% | 0.7221% | 0.178% | 0.8998% | 0.5086% | 0.9602% | 2.276% | 0.2431% | 0.963% | 0.4497% | 1.185% | 1.758% | 6.128% | 3.638% | 4.867% | 8.45%
14 | 13 | 2020 | Summer | P, [MW] | 0 | 0 | -35.6472 | -31.5312 | -35.9015 | -34.688 | -49.0665 | -67.0492 | -45.6424 | -3.8681 | 4.1809 | -2.847 | -0.67254 | -3.5625 | -2.0007 | -3.8074 | -9.0682 | 1.0066 | 3.8868 | 1.8351 | -4.7029 | -6.9938 | -24.4715 | -14.5146 | -19.4304 | -33.7572
14 | 13 | 2020 | Summer | P, [%] | 0 | 0 | 8.912% | 7.883% | 8.975% | 8.672% | 12.27% | 16.76% | 11.41% | 0.967% | 1.045% | 0.7117% | 0.1681% | 0.8906% | 0.5002% | 0.9519% | 2.267% | 0.2517% | 0.9717% | 0.4588% | 1.176% | 1.748% | 6.118% | 3.629% | 4.858% | 8.439%
13 | 14 | 2020 | Summer | Q, [MVAr] | 0 | 0 | 109.7417 | 110.7178 | 112.728 | 112.5402 | 112.6917 | 114.0667 | 113.3696 | 113.1042 | 112.8303 | 110.5228 | 107.6807 | 104.2052 | 99.9411 | 99.2621 | 100.0448 | 100.6056 | 100.9497 | 103.2572 | 107.0466 | 105.519 | 106.2663 | 102.9914 | 103.8651 | 109.5521
13 | 14 | 2020 | Summer | Q, [%] | 0 | 0 | 27.44% | 27.68% | 28.18% | 28.14% | 28.17% | 28.52% | 28.34% | 28.28% | 28.21% | 27.63% | 26.92% | 26.05% | 24.99% | 24.82% | 25.01% | 25.15% | 25.24% | 25.81% | 26.76% | 26.38% | 26.57% | 25.75% | 25.97% | 27.39%
14 | 13 | 2020 | Summer | Q, [MVAr] | 0 | 0 | -105.8101 | -106.8044 | -108.5948 | -108.4449 | -108.2302 | -108.8959 | -108.9588 | -109.323 | -109.0668 | -106.9141 | -104.2573 | -100.9956 | -96.9911 | -96.3488 | -97.0654 | -97.6172 | -97.9367 | -100.1085 | -103.657 | -102.2172 | -102.755 | -99.7974 | -100.5683 | -105.6716
14 | 13 | 2020 | Summer | Q, [%] | 0 | 0 | 26.45% | 26.7% | 27.15% | 27.11% | 27.06% | 27.22% | 27.24% | 27.33% | 27.27% | 26.73% | 26.06% | 25.25% | 24.25% | 24.09% | 24.27% | 24.4% | 24.48% | 25.03% | 25.91% | 25.55% | 25.69% | 24.95% | 25.14% | 26.42%
13 | 14 | 2020 | Summer | S, [MVA] | 0 | 0 | 115.4001 | 115.1325 | 118.3213 | 117.7787 | 122.9308 | 132.3434 | 122.2314 | 113.1718 | 112.9062 | 110.5606 | 107.683 | 104.2674 | 99.9618 | 99.3364 | 100.458 | 100.6103 | 101.0232 | 103.2729 | 107.1516 | 105.753 | 109.0566 | 104.0143 | 105.6739 | 114.6483
13 | 14 | 2020 | Summer | S, [%] | 0 | 0 | 28.85% | 28.78% | 29.58% | 29.44% | 30.73% | 33.09% | 30.56% | 28.29% | 28.23% | 27.64% | 26.92% | 26.07% | 24.99% | 24.83% | 25.11% | 25.15% | 25.26% | 25.82% | 26.79% | 26.44% | 27.26% | 26% | 26.42% | 28.66%
14 | 13 | 2020 | Summer | S, [MVA] | 0 | 0 | 111.6535 | 111.3616 | 114.3755 | 113.8576 | 118.8331 | 127.8824 | 118.1323 | 109.3914 | 109.1469 | 106.952 | 104.2595 | 101.0584 | 97.0117 | 96.424 | 97.488 | 97.6224 | 98.0138 | 100.1254 | 103.7636 | 102.4562 | 105.6288 | 100.8473 | 102.4282 | 110.9325
14 | 13 | 2020 | Summer | S, [%] | 0 | 0 | 27.91% | 27.84% | 28.59% | 28.46% | 29.71% | 31.97% | 29.53% | 27.35% | 27.29% | 26.74% | 26.06% | 25.26% | 24.25% | 24.11% | 24.37% | 24.41% | 24.5% | 25.03% | 25.94% | 25.61% | 26.41% | 25.21% | 25.61% | 27.73%
13 | 15 | 2020 | Summer | P, [MW] | 0 | 0 | 123.9045 | 110.6392 | 105.0968 | 102.1876 | 110.9231 | 113.5659 | 112.3123 | 117.0127 | 115.5662 | 129.9463 | 131.8193 | 139.3301 | 144.7708 | 147.9698 | 144.7564 | 134.7217 | 129.5394 | 124.4557 | 132.2198 | 133.0746 | 138.2074 | 142.9293 | 139.6027 | 126.71
13 | 15 | 2020 | Summer | P, [%] | 0 | 0 | 20.65% | 18.44% | 17.52% | 17.03% | 18.49% | 18.93% | 18.72% | 19.5% | 19.26% | 21.66% | 21.97% | 23.22% | 24.13% | 24.66% | 24.13% | 22.45% | 21.59% | 20.74% | 22.04% | 22.18% | 23.03% | 23.82% | 23.27% | 21.12%
15 | 13 | 2020 | Summer | P, [MW] | 0 | 0 | -123.6108 | -110.3531 | -104.8136 | -101.9059 | -110.6369 | -113.2789 | -112.0253 | -116.7231 | -115.2774 | -129.6489 | -131.5208 | -139.0266 | -144.4636 | -147.6604 | -144.4493 | -134.4213 | -129.2423 | -124.1617 | -131.921 | -132.7753 | -137.9047 | -142.6234 | -139.299 | -126.4146
15 | 13 | 2020 | Summer | P, [%] | 0 | 0 | 20.6% | 18.39% | 17.47% | 16.98% | 18.44% | 18.88% | 18.67% | 19.45% | 19.21% | 21.61% | 21.92% | 23.17% | 24.08% | 24.61% | 24.07% | 22.4% | 21.54% | 20.69% | 21.99% | 22.13% | 22.98% | 23.77% | 23.22% | 21.07%
13 | 15 | 2020 | Summer | Q, [MVAr] | 0 | 0 | -320.6975 | -320.8115 | -320.8499 | -320.8678 | -320.8094 | -320.3775 | -320.7989 | -320.7607 | -320.7728 | -320.6351 | -320.6144 | -320.5253 | -320.4544 | -320.4102 | -320.4546 | -320.5812 | -320.6395 | -320.692 | -320.6099 | -320.6002 | -320.5392 | -320.479 | -320.5218 | -320.6693
13 | 15 | 2020 | Summer | Q, [%] | 0 | 0 | 53.45% | 53.47% | 53.47% | 53.48% | 53.47% | 53.4% | 53.47% | 53.46% | 53.46% | 53.44% | 53.44% | 53.42% | 53.41% | 53.4% | 53.41% | 53.43% | 53.44% | 53.45% | 53.43% | 53.43% | 53.42% | 53.41% | 53.42% | 53.44%
15 | 13 | 2020 | Summer | Q, [MVAr] | 0 | 0 | 343.0999 | 342.6381 | 342.4545 | 342.3603 | 342.6477 | 342.2757 | 342.6946 | 342.8561 | 342.806 | 343.3206 | 343.3903 | 343.6763 | 343.8898 | 344.0178 | 343.8892 | 343.4997 | 343.3055 | 343.1197 | 343.4053 | 343.4374 | 343.6329 | 343.817 | 343.6869 | 343.2015
15 | 13 | 2020 | Summer | Q, [%] | 0 | 0 | 57.18% | 57.11% | 57.08% | 57.06% | 57.11% | 57.05% | 57.12% | 57.14% | 57.13% | 57.22% | 57.23% | 57.28% | 57.31% | 57.34% | 57.31% | 57.25% | 57.22% | 57.19% | 57.23% | 57.24% | 57.27% | 57.3% | 57.28% | 57.2%
13 | 15 | 2020 | Summer | S, [MVA] | 0 | 0 | 343.8011 | 339.3539 | 337.624 | 336.7469 | 339.4446 | 339.9102 | 339.8911 | 341.4372 | 340.9557 | 345.9666 | 346.6554 | 349.4987 | 351.6384 | 352.9275 | 351.6327 | 347.7387 | 345.8181 | 343.9951 | 346.8037 | 347.1215 | 349.0655 | 350.9068 | 349.6043 | 344.7959
13 | 15 | 2020 | Summer | S, [%] | 0 | 0 | 57.3% | 56.56% | 56.27% | 56.12% | 56.57% | 56.65% | 56.65% | 56.91% | 56.83% | 57.66% | 57.78% | 58.25% | 58.61% | 58.82% | 58.61% | 57.96% | 57.64% | 57.33% | 57.8% | 57.85% | 58.18% | 58.48% | 58.27% | 57.47%
15 | 13 | 2020 | Summer | S, [MVA] | 0 | 0 | 364.6877 | 359.9704 | 358.1354 | 357.205 | 360.0666 | 360.534 | 360.5402 | 362.1803 | 361.6695 | 366.9848 | 367.7154 | 370.7315 | 373.0012 | 374.3686 | 372.9952 | 368.8646 | 366.8273 | 364.8935 | 367.8728 | 368.2099 | 370.2719 | 372.2251 | 370.8435 | 365.743
15 | 13 | 2020 | Summer | S, [%] | 0 | 0 | 60.78% | 60% | 59.69% | 59.53% | 60.01% | 60.09% | 60.09% | 60.36% | 60.28% | 61.16% | 61.29% | 61.79% | 62.17% | 62.39% | 62.17% | 61.48% | 61.14% | 60.82% | 61.31% | 61.37% | 61.71% | 62.04% | 61.81% | 60.96%
19 | 20 | 2020 | Summer | P, [MW] | 0 | 0 | 4.5944 | 4.5406 | 4.5363 | 4.5349 | 4.6568 | 4.656 | 4.1436 | 2.9934 | 3.13 | 3.3837 | 3.2111 | 4.3076 | 5.16 | 4.9383 | 4.586 | 4.6832 | 5.1403 | 4.6272 | 4.5816 | 4.6358 | 4.6629 | 4.8998 | 4.1924 | 3.9639
19 | 20 | 2020 | Summer | P, [%] | 0 | 0 | 22.97% | 22.7% | 22.68% | 22.67% | 23.28% | 23.28% | 20.72% | 14.97% | 15.65% | 16.92% | 16.06% | 21.54% | 25.8% | 24.69% | 22.93% | 23.42% | 25.7% | 23.14% | 22.91% | 23.18% | 23.31% | 24.5% | 20.96% | 19.82%
20 | 19 | 2020 | Summer | P, [MW] | 0 | 0 | -4.5856 | -4.5319 | -4.5276 | -4.5262 | -4.6477 | -4.6456 | -4.1354 | -2.9887 | -3.1253 | -3.3787 | -3.2061 | -4.2998 | -5.15 | -4.9291 | -4.5775 | -4.6745 | -5.1304 | -4.6184 | -4.5731 | -4.6271 | -4.6542 | -4.8905 | -4.1851 | -3.9569
20 | 19 | 2020 | Summer | P, [%] | 0 | 0 | 22.93% | 22.66% | 22.64% | 22.63% | 23.24% | 23.23% | 20.68% | 14.94% | 15.63% | 16.89% | 16.03% | 21.5% | 25.75% | 24.65% | 22.89% | 23.37% | 25.65% | 23.09% | 22.87% | 23.14% | 23.27% | 24.45% | 20.93% | 19.78%
19 | 20 | 2020 | Summer | Q, [MVAr] | 0 | 0 | -3.072 | -3.0694 | -3.1198 | -3.1362 | -3.1647 | -3.747 | -3.3241 | -2.7563 | -2.6065 | -2.4202 | -2.6399 | -2.9123 | -2.8636 | -2.7997 | -2.8722 | -2.8742 | -2.8408 | -3.025 | -2.9243 | -2.9227 | -2.9215 | -2.8713 | -2.7893 | -2.9371
19 | 20 | 2020 | Summer | Q, [%] | 0 | 0 | 15.36% | 15.35% | 15.6% | 15.68% | 15.82% | 18.74% | 16.62% | 13.78% | 13.03% | 12.1% | 13.2% | 14.56% | 14.32% | 14% | 14.36% | 14.37% | 14.2% | 15.12% | 14.62% | 14.61% | 14.61% | 14.36% | 13.95% | 14.69%
20 | 19 | 2020 | Summer | Q, [MVAr] | 0 | 0 | 3.2156 | 3.2106 | 3.2624 | 3.2792 | 3.3139 | 3.9161 | 3.4571 | 2.834 | 2.6842 | 2.5011 | 2.7209 | 3.0393 | 3.027 | 2.9508 | 3.0096 | 3.0159 | 3.0026 | 3.1686 | 3.063 | 3.0637 | 3.0636 | 3.0226 | 2.9082 | 3.0514
20 | 19 | 2020 | Summer | Q, [%] | 0 | 0 | 16.08% | 16.05% | 16.31% | 16.4% | 16.57% | 19.58% | 17.29% | 14.17% | 13.42% | 12.51% | 13.6% | 15.2% | 15.14% | 14.75% | 15.05% | 15.08% | 15.01% | 15.84% | 15.31% | 15.32% | 15.32% | 15.11% | 14.54% | 15.26%
19 | 20 | 2020 | Summer | S, [MVA] | 0 | 0 | 5.5268 | 5.4807 | 5.5056 | 5.5137 | 5.6304 | 5.9765 | 5.3122 | 4.0691 | 4.0732 | 4.1601 | 4.1569 | 5.1998 | 5.9014 | 5.6767 | 5.4112 | 5.4948 | 5.8731 | 5.5282 | 5.4353 | 5.4802 | 5.5025 | 5.6791 | 5.0355 | 4.9335
19 | 20 | 2020 | Summer | S, [%] | 0 | 0 | 27.63% | 27.4% | 27.53% | 27.57% | 28.15% | 29.88% | 26.56% | 20.35% | 20.37% | 20.8% | 20.78% | 26% | 29.51% | 28.38% | 27.06% | 27.47% | 29.37% | 27.64% | 27.18% | 27.4% | 27.51% | 28.4% | 25.18% | 24.67%
20 | 19 | 2020 | Summer | S, [MVA] | 0 | 0 | 5.6007 | 5.5539 | 5.5805 | 5.5892 | 5.7081 | 6.076 | 5.3901 | 4.1187 | 4.1197 | 4.2037 | 4.205 | 5.2655 | 5.9737 | 5.7448 | 5.4783 | 5.5629 | 5.9445 | 5.6008 | 5.5041 | 5.5495 | 5.572 | 5.7492 | 5.0964 | 4.9968
20 | 19 | 2020 | Summer | S, [%] | 0 | 0 | 28% | 27.77% | 27.9% | 27.95% | 28.54% | 30.38% | 26.95% | 20.59% | 20.6% | 21.02% | 21.03% | 26.33% | 29.87% | 28.72% | 27.39% | 27.81% | 29.72% | 28% | 27.52% | 27.75% | 27.86% | 28.75% | 25.48% | 24.98%
19 | 21 | 2020 | Summer | P, [MW] | 0 | 0 | 6.0237 | 5.591 | 5.0458 | 4.9903 | 4.9343 | 4.7783 | 6.459 | 8.5551 | 9.5526 | 9.2295 | 9.3404 | 9.6815 | 9.8401 | 9.5726 | 8.5932 | 8.3681 | 8.3033 | 8.1171 | 8.0047 | 8.5348 | 8.8041 | 9.3481 | 8.4655 | 7.0877
19 | 21 | 2020 | Summer | P, [%] | 0 | 0 | 30.12% | 27.96% | 25.23% | 24.95% | 24.67% | 23.89% | 32.3% | 42.78% | 47.76% | 46.15% | 46.7% | 48.41% | 49.2% | 47.86% | 42.97% | 41.84% | 41.52% | 40.59% | 40.02% | 42.67% | 44.02% | 46.74% | 42.33% | 35.44%
21 | 19 | 2020 | Summer | P, [MW] | 0 | 0 | -6.0106 | -5.5794 | -5.0358 | -4.9804 | -4.9245 | -4.7679 | -6.4438 | -8.5317 | -9.5243 | -9.2033 | -9.3131 | -9.652 | -9.8098 | -9.5439 | -8.5696 | -8.3455 | -8.2812 | -8.0955 | -7.9837 | -8.5113 | -8.7792 | -9.3205 | -8.4426 | -7.0707
21 | 19 | 2020 | Summer | P, [%] | 0 | 0 | 30.05% | 27.9% | 25.18% | 24.9% | 24.62% | 23.84% | 32.22% | 42.66% | 47.62% | 46.02% | 46.57% | 48.26% | 49.05% | 47.72% | 42.85% | 41.73% | 41.41% | 40.48% | 39.92% | 42.56% | 43.9% | 46.6% | 42.21% | 35.35%
19 | 21 | 2020 | Summer | Q, [MVAr] | 0 | 0 | -3.0361 | -3.0221 | -3.0532 | -3.0672 | -3.0884 | -3.6498 | -3.3116 | -2.8569 | -2.721 | -2.5243 | -2.7468 | -2.9702 | -2.8929 | -2.8354 | -2.9038 | -2.8979 | -2.8475 | -3.0416 | -2.9432 | -2.9499 | -2.9524 | -2.9033 | -2.8362 | -2.9591
19 | 21 | 2020 | Summer | Q, [%] | 0 | 0 | 15.18% | 15.11% | 15.27% | 15.34% | 15.44% | 18.25% | 16.56% | 14.28% | 13.6% | 12.62% | 13.73% | 14.85% | 14.46% | 14.18% | 14.52% | 14.49% | 14.24% | 15.21% | 14.72% | 14.75% | 14.76% | 14.52% | 14.18% | 14.8%
21 | 19 | 2020 | Summer | Q, [MVAr] | 0 | 0 | 3.2558 | 3.2172 | 3.2212 | 3.233 | 3.2522 | 3.8255 | 3.5666 | 3.2488 | 3.1955 | 2.9639 | 3.2029 | 3.4647 | 3.3998 | 3.3154 | 3.3003 | 3.2759 | 3.2187 | 3.4043 | 3.294 | 3.3431 | 3.3682 | 3.3651 | 3.2201 | 3.2437
21 | 19 | 2020 | Summer | Q, [%] | 0 | 0 | 16.28% | 16.09% | 16.11% | 16.17% | 16.26% | 19.13% | 17.83% | 16.24% | 15.98% | 14.82% | 16.01% | 17.32% | 17% | 16.58% | 16.5% | 16.38% | 16.09% | 17.02% | 16.47% | 16.72% | 16.84% | 16.83% | 16.1% | 16.22%
19 | 21 | 2020 | Summer | S, [MVA] | 0 | 0 | 6.7456 | 6.3556 | 5.8976 | 5.8576 | 5.8211 | 6.0128 | 7.2585 | 9.0195 | 9.9326 | 9.5685 | 9.7359 | 10.1268 | 10.2565 | 9.9837 | 9.0706 | 8.8557 | 8.778 | 8.6683 | 8.5286 | 9.0302 | 9.2859 | 9.7886 | 8.928 | 7.6806
19 | 21 | 2020 | Summer | S, [%] | 0 | 0 | 33.73% | 31.78% | 29.49% | 29.29% | 29.11% | 30.06% | 36.29% | 45.1% | 49.66% | 47.84% | 48.68% | 50.63% | 51.28% | 49.92% | 45.35% | 44.28% | 43.89% | 43.34% | 42.64% | 45.15% | 46.43% | 48.94% | 44.64% | 38.4%
21 | 19 | 2020 | Summer | S, [MVA] | 0 | 0 | 6.8357 | 6.4405 | 5.9779 | 5.9378 | 5.9015 | 6.1129 | 7.365 | 9.1293 | 10.0461 | 9.6687 | 9.8485 | 10.255 | 10.3822 | 10.1034 | 9.1831 | 8.9655 | 8.8847 | 8.7822 | 8.6366 | 9.1443 | 9.4032 | 9.9094 | 9.0358 | 7.7793
21 | 19 | 2020 | Summer | S, [%] | 0 | 0 | 34.18% | 32.2% | 29.89% | 29.69% | 29.51% | 30.56% | 36.83% | 45.65% | 50.23% | 48.34% | 49.24% | 51.27% | 51.91% | 50.52% | 45.92% | 44.83% | 44.42% | 43.91% | 43.18% | 45.72% | 47.02% | 49.55% | 45.18% | 38.9%
29 | 30 | 2020 | Summer | P, [MW] | 0 | 0 | 10.4644 | 9.9604 | 9.7648 | 9.7781 | 9.8244 | 10.091 | 12.6205 | 14.709 | 14.608 | 15.0743 | 15.1417 | 15.5763 | 15.7877 | 15.366 | 13.9607 | 13.7055 | 13.9 | 14.0772 | 14.0347 | 14.3089 | 15.0348 | 14.8843 | 13.0301 | 11.8791
29 | 30 | 2020 | Summer | P, [%] | 0 | 0 | 47.57% | 45.27% | 44.39% | 44.45% | 44.66% | 45.87% | 57.37% | 66.86% | 66.4% | 68.52% | 68.83% | 70.8% | 71.76% | 69.85% | 63.46% | 62.3% | 63.18% | 63.99% | 63.79% | 65.04% | 68.34% | 67.66% | 59.23% | 54%
30 | 29 | 2020 | Summer | P, [MW] | 0 | 0 | -10.4325 | -9.9311 | -9.7367 | -9.7498 | -9.7959 | -10.059 | -12.5768 | -14.6546 | -14.555 | -15.0192 | -15.0844 | -15.5152 | -15.7254 | -15.3068 | -13.9099 | -13.6562 | -13.8499 | -14.0244 | -13.9836 | -14.2563 | -14.9775 | -14.8284 | -12.9859 | -11.8405
30 | 29 | 2020 | Summer | P, [%] | 0 | 0 | 47.42% | 45.14% | 44.26% | 44.32% | 44.53% | 45.72% | 57.17% | 66.61% | 66.16% | 68.27% | 68.57% | 70.52% | 71.48% | 69.58% | 63.23% | 62.07% | 62.95% | 63.75% | 63.56% | 64.8% | 68.08% | 67.4% | 59.03% | 53.82%
29 | 30 | 2020 | Summer | Q, [MVAr] | 0 | 0 | -5.8056 | -5.6727 | -5.5551 | -5.6083 | -5.5936 | -6.3703 | -5.9984 | -5.3439 | -5.0484 | -4.7118 | -5.3322 | -5.5979 | -5.5305 | -5.4481 | -5.7424 | -5.7567 | -5.6343 | -6.1333 | -5.6901 | -5.5965 | -5.5758 | -5.4316 | -5.3878 | -5.6379
29 | 30 | 2020 | Summer | Q, [%] | 0 | 0 | 26.39% | 25.79% | 25.25% | 25.49% | 25.43% | 28.96% | 27.27% | 24.29% | 22.95% | 21.42% | 24.24% | 25.45% | 25.14% | 24.76% | 26.1% | 26.17% | 25.61% | 27.88% | 25.86% | 25.44% | 25.34% | 24.69% | 24.49% | 25.63%
30 | 29 | 2020 | Summer | Q, [MVAr] | 0 | 0 | 6.467 | 6.2788 | 6.1366 | 6.194 | 6.1826 | 7.0316 | 6.9019 | 6.4705 | 6.1441 | 5.8525 | 6.5176 | 6.8614 | 6.8203 | 6.6722 | 6.7945 | 6.777 | 6.6718 | 7.2259 | 6.7484 | 6.6849 | 6.7613 | 6.5874 | 6.3025 | 6.4352
30 | 29 | 2020 | Summer | Q, [%] | 0 | 0 | 29.4% | 28.54% | 27.89% | 28.15% | 28.1% | 31.96% | 31.37% | 29.41% | 27.93% | 26.6% | 29.63% | 31.19% | 31% | 30.33% | 30.88% | 30.8% | 30.33% | 32.85% | 30.67% | 30.39% | 30.73% | 29.94% | 28.65% | 29.25%
29 | 30 | 2020 | Summer | S, [MVA] | 0 | 0 | 11.967 | 11.4625 | 11.2344 | 11.2723 | 11.3052 | 11.9336 | 13.9735 | 15.6497 | 15.4558 | 15.7936 | 16.0531 | 16.5517 | 16.7284 | 16.3033 | 15.0956 | 14.8654 | 14.9985 | 15.3553 | 15.1443 | 15.3644 | 16.0354 | 15.8444 | 14.1001 | 13.1491
29 | 30 | 2020 | Summer | S, [%] | 0 | 0 | 54.4% | 52.1% | 51.07% | 51.24% | 51.39% | 54.24% | 63.52% | 71.13% | 70.25% | 71.79% | 72.97% | 75.24% | 76.04% | 74.11% | 68.62% | 67.57% | 68.18% | 69.8% | 68.84% | 69.84% | 72.89% | 72.02% | 64.09% | 59.77%
30 | 29 | 2020 | Summer | S, [MVA] | 0 | 0 | 12.2743 | 11.7495 | 11.5092 | 11.5509 | 11.5838 | 12.2731 | 14.3462 | 16.0194 | 15.7987 | 16.1192 | 16.4322 | 16.9647 | 17.1407 | 16.6978 | 15.4806 | 15.2453 | 15.3731 | 15.7765 | 15.5268 | 15.7458 | 16.4329 | 16.2258 | 14.4345 | 13.4763
30 | 29 | 2020 | Summer | S, [%] | 0 | 0 | 55.79% | 53.41% | 52.31% | 52.5% | 52.65% | 55.79% | 65.21% | 72.82% | 71.81% | 73.27% | 74.69% | 77.11% | 77.91% | 75.9% | 70.37% | 69.3% | 69.88% | 71.71% | 70.58% | 71.57% | 74.7% | 73.75% | 65.61% | 61.26%
1 | 5 | 2020 | Summer | P, [MW] | Expected | - | -5.7955 | -4.7299 | -2.879 | -2.6521 | -2.0564 | -1.7653 | -0.55633 | 0.041612 | 1.6606 | 2.7057 | 3.0138 | 3.86 | 4.8449 | 5.1259 | 4.9994 | 3.3712 | 3.3337 | 3.2857 | 3.1222 | 3.1372 | 4.0618 | 5.2976 | 5.8542 | 2.3246
1 | 5 | 2020 | Summer | P, [%] | Expected | - | 4.712% | 3.845% | 2.341% | 2.156% | 1.672% | 1.435% | 0.4523% | 0.03383% | 1.35% | 2.2% | 2.45% | 3.138% | 3.939% | 4.167% | 4.065% | 2.741% | 2.71% | 2.671% | 2.538% | 2.551% | 3.302% | 4.307% | 4.759% | 1.89%
5 | 1 | 2020 | Summer | P, [MW] | Expected | - | 5.8181 | 4.7493 | 2.895 | 2.6676 | 2.0717 | 1.788 | 0.57055 | -0.036588 | -1.6564 | -2.701 | -3.0067 | -3.8505 | -4.8334 | -5.1138 | -4.9861 | -3.3613 | -3.3243 | -3.2751 | -3.1142 | -3.1289 | -4.0509 | -5.2841 | -5.8382 | -2.3135
5 | 1 | 2020 | Summer | P, [%] | Expected | - | 4.73% | 3.861% | 2.354% | 2.169% | 1.684% | 1.454% | 0.4639% | 0.02975% | 1.347% | 2.196% | 2.444% | 3.13% | 3.93% | 4.158% | 4.054% | 2.733% | 2.703% | 2.663% | 2.532% | 2.544% | 3.293% | 4.296% | 4.747% | 1.881%
1 | 5 | 2020 | Summer | Q, [MVAr] | Expected | - | -7.6067 | -7.585 | -7.6868 | -7.6766 | -7.7901 | -9.506 | -7.794 | -4.912 | -4.1773 | -3.785 | -4.7223 | -5.0851 | -4.9206 | -4.8822 | -5.4991 | -5.6217 | -5.4475 | -5.8928 | -5.0438 | -5.1285 | -5.4718 | -5.2625 | -5.5562 | -6.5697
1 | 5 | 2020 | Summer | Q, [%] | Expected | - | 6.184% | 6.167% | 6.249% | 6.241% | 6.333% | 7.728% | 6.337% | 3.994% | 3.396% | 3.077% | 3.839% | 4.134% | 4% | 3.969% | 4.471% | 4.57% | 4.429% | 4.791% | 4.101% | 4.169% | 4.449% | 4.278% | 4.517% | 5.341%
5 | 1 | 2020 | Summer | Q, [MVAr] | Expected | - | 6.4467 | 6.4147 | 6.5064 | 6.4952 | 6.6081 | 8.3584 | 6.6111 | 3.6924 | 2.9543 | 2.5619 | 3.5107 | 3.8845 | 3.7264 | 3.6895 | 4.3117 | 4.4221 | 4.2452 | 4.6979 | 3.8384 | 3.9232 | 4.2755 | 4.0744 | 4.3759 | 5.3738
5 | 1 | 2020 | Summer | Q, [%] | Expected | - | 0.052412 | 0.052152 | 0.052897 | 0.052807 | 0.053725 | 0.067954 | 0.053749 | 0.03002 | 0.024019 | 0.020828 | 0.028543 | 0.031581 | 0.030296 | 0.029996 | 0.035055 | 0.035952 | 0.034514 | 0.038194 | 0.031207 | 0.031896 | 0.034761 | 0.033125 | 0.035576 | 0.04369
1 | 5 | 2020 | Summer | S, [MVA] | Expected | - | 9.563 | 8.9389 | 8.2083 | 8.1218 | 8.0569 | 9.6685 | 7.8138 | 4.9122 | 4.4953 | 4.6526 | 5.6021 | 6.3842 | 6.9054 | 7.0789 | 7.432 | 6.555 | 6.3866 | 6.7469 | 5.932 | 6.0119 | 6.8146 | 7.4671 | 8.0711 | 6.9688
1 | 5 | 2020 | Summer | S, [%] | Expected | - | 7.775% | 7.267% | 6.673% | 6.603% | 6.55% | 7.861% | 6.353% | 3.994% | 3.655% | 3.783% | 4.555% | 5.19% | 5.614% | 5.755% | 6.042% | 5.329% | 5.192% | 5.485% | 4.823% | 4.888% | 5.54% | 6.071% | 6.562% | 5.666%
5 | 1 | 2020 | Summer | S, [MVA] | Expected | - | 8.6839 | 7.9815 | 7.1214 | 7.0217 | 6.9253 | 8.5475 | 6.6357 | 3.6926 | 3.387 | 3.7227 | 4.6223 | 5.4695 | 6.1031 | 6.3058 | 6.5918 | 5.5545 | 5.3919 | 5.7269 | 4.9428 | 5.0182 | 5.8898 | 6.6725 | 7.2961 | 5.8507
5 | 1 | 2020 | Summer | S, [%] | Expected | - | 7.06% | 6.489% | 5.79% | 5.709% | 5.63% | 6.949% | 5.395% | 3.002% | 2.754% | 3.027% | 3.758% | 4.447% | 4.962% | 5.127% | 5.359% | 4.516% | 4.384% | 4.656% | 4.019% | 4.08% | 4.788% | 5.425% | 5.932% | 4.757%
1 | 19 | 2020 | Summer | P, [MW] | Expected | - | 10.4804 | 9.988 | 9.4295 | 9.3711 | 9.4368 | 9.2469 | 10.4706 | 11.4532 | 12.6056 | 12.5169 | 12.4379 | 13.9116 | 14.9205 | 14.4232 | 13.0616 | 12.9305 | 13.3306 | 12.6116 | 12.4633 | 13.0611 | 13.3629 | 14.1596 | 12.5449 | 10.9054
1 | 19 | 2020 | Summer | P, [%] | Expected | - | 8.521% | 8.12% | 7.666% | 7.619% | 7.672% | 7.518% | 8.513% | 9.312% | 10.25% | 10.18% | 10.11% | 11.31% | 12.13% | 11.73% | 10.62% | 10.51% | 10.84% | 10.25% | 10.13% | 10.62% | 10.86% | 11.51% | 10.2% | 8.866%
19 | 1 | 2020 | Summer | P, [MW] | Expected | - | -10.434 | -9.9438 | -9.3867 | -9.3283 | -9.3933 | -9.1923 | -10.422 | -11.4067 | -12.5529 | -12.4657 | -12.3823 | -13.8463 | -14.8479 | -14.3547 | -12.9992 | -12.8688 | -13.2677 | -12.5486 | -12.4057 | -13.0013 | -13.3015 | -14.0948 | -12.4899 | -10.8556
19 | 1 | 2020 | Summer | P, [%] | Expected | - | 8.483% | 8.084% | 7.631% | 7.584% | 7.637% | 7.473% | 8.473% | 9.274% | 10.21% | 10.13% | 10.07% | 11.26% | 12.07% | 11.67% | 10.57% | 10.46% | 10.79% | 10.2% | 10.09% | 10.57% | 10.81% | 11.46% | 10.15% | 8.826%
1 | 19 | 2020 | Summer | Q, [MVAr] | Expected | - | -12.0102 | -11.9567 | -12.0977 | -12.1564 | -12.2575 | -14.5361 | -12.5119 | -11.1308 | -11.385 | -11.1609 | -12.236 | -12.7123 | -13.0996 | -12.8303 | -13.032 | -13.012 | -12.8546 | -13.5818 | -12.6151 | -12.4736 | -12.4952 | -12.3421 | -11.964 | -12.4151
1 | 19 | 2020 | Summer | Q, [%] | Expected | - | 9.764% | 9.721% | 9.836% | 9.883% | 9.965% | 11.82% | 10.17% | 9.049% | 9.256% | 9.074% | 9.948% | 10.34% | 10.65% | 10.43% | 10.6% | 10.58% | 10.45% | 11.04% | 10.26% | 10.14% | 10.16% | 10.03% | 9.727% | 10.09%
19 | 1 | 2020 | Summer | Q, [MVAr] | Expected | - | 11.3119 | 11.2511 | 11.3879 | 11.4469 | 11.5508 | 13.8732 | 11.8242 | 10.4303 | 10.7043 | 10.4736 | 11.5661 | 12.0773 | 12.4889 | 12.2051 | 12.3873 | 12.3648 | 12.2108 | 12.9409 | 11.9541 | 11.82 | 11.847 | 11.7048 | 11.2926 | 11.728
19 | 1 | 2020 | Summer | Q, [%] | Expected | - | 0.091967 | 0.091472 | 0.092584 | 0.093065 | 0.093909 | 0.11279 | 0.096132 | 0.084799 | 0.087027 | 0.085151 | 0.094034 | 0.098189 | 0.10154 | 0.099228 | 0.10071 | 0.10053 | 0.099275 | 0.10521 | 0.097188 | 0.096098 | 0.096317 | 0.095161 | 0.09181 | 0.09535
1 | 19 | 2020 | Summer | S, [MVA] | Expected | - | 15.94 | 15.5795 | 15.3385 | 15.3491 | 15.4694 | 17.228 | 16.3151 | 15.9709 | 16.9858 | 16.7702 | 17.4477 | 18.845 | 19.855 | 19.304 | 18.451 | 18.3442 | 18.5188 | 18.5343 | 17.7335 | 18.0605 | 18.2947 | 18.7836 | 17.3353 | 16.5246
1 | 19 | 2020 | Summer | S, [%] | Expected | - | 12.96% | 12.67% | 12.47% | 12.48% | 12.58% | 14.01% | 13.26% | 12.98% | 13.81% | 13.63% | 14.19% | 15.32% | 16.14% | 15.69% | 15% | 14.91% | 15.06% | 15.07% | 14.42% | 14.68% | 14.87% | 15.27% | 14.09% | 13.43%
19 | 1 | 2020 | Summer | S, [MVA] | Expected | - | 15.3892 | 15.0155 | 14.7578 | 14.7665 | 14.8881 | 16.6423 | 15.7616 | 15.4565 | 16.4972 | 16.2815 | 16.9439 | 18.3734 | 19.4019 | 18.842 | 17.9562 | 17.8464 | 18.0315 | 18.0259 | 17.228 | 17.5712 | 17.8124 | 18.3212 | 16.8381 | 15.981
19 | 1 | 2020 | Summer | S, [%] | Expected | - | 12.51% | 12.21% | 12% | 12.01% | 12.1% | 13.53% | 12.81% | 12.57% | 13.41% | 13.24% | 13.78% | 14.94% | 15.77% | 15.32% | 14.6% | 14.51% | 14.66% | 14.66% | 14.01% | 14.29% | 14.48% | 14.9% | 13.69% | 12.99%
1 | 29 | 2020 | Summer | P, [MW] | Expected | - | -5.0279 | -4.8848 | -5.1485 | -5.0663 | -5.4024 | -5.7404 | -6.5769 | -7.2615 | -9.6068 | -9.8882 | -9.9075 | -10.7227 | -11.1548 | -11.3768 | -10.9987 | -10.3956 | -10.0955 | -9.5863 | -9.7908 | -10.4445 | -10.5243 | -10.8797 | -11.0287 | -9.0362
1 | 29 | 2020 | Summer | P, [%] | Expected | - | 4.088% | 3.971% | 4.186% | 4.119% | 4.392% | 4.667% | 5.347% | 5.904% | 7.81% | 8.039% | 8.055% | 8.718% | 9.069% | 9.249% | 8.942% | 8.452% | 8.208% | 7.794% | 7.96% | 8.491% | 8.556% | 8.845% | 8.966% | 7.346%
29 | 1 | 2020 | Summer | P, [MW] | Expected | - | 5.0587 | 4.9105 | 5.1689 | 5.0871 | 5.4229 | 5.7582 | 6.6078 | 7.2993 | 9.6495 | 9.9289 | 9.9568 | 10.7773 | 11.2118 | 11.4343 | 11.0583 | 10.4526 | 10.1498 | 9.6453 | 9.8416 | 10.4969 | 10.5772 | 10.9329 | 11.0816 | 9.0782
29 | 1 | 2020 | Summer | P, [%] | Expected | - | 4.113% | 3.992% | 4.202% | 4.136% | 4.409% | 4.681% | 5.372% | 5.934% | 7.845% | 8.072% | 8.095% | 8.762% | 9.115% | 9.296% | 8.991% | 8.498% | 8.252% | 7.842% | 8.001% | 8.534% | 8.599% | 8.889% | 9.009% | 7.381%
1 | 29 | 2020 | Summer | Q, [MVAr] | Expected | - | 12.2804 | 11.0679 | 9.43 | 9.6153 | 9.3 | 8.1933 | 11.5554 | 12.8778 | 12.5297 | 11.8279 | 13.7487 | 14.2805 | 14.4617 | 14.3905 | 15.0806 | 14.9834 | 14.6497 | 15.8412 | 14.1511 | 13.9998 | 14.0574 | 13.8846 | 13.7028 | 12.7154
1 | 29 | 2020 | Summer | Q, [%] | Expected | - | 9.984% | 8.998% | 7.667% | 7.817% | 7.561% | 6.661% | 9.395% | 10.47% | 10.19% | 9.616% | 11.18% | 11.61% | 11.76% | 11.7% | 12.26% | 12.18% | 11.91% | 12.88% | 11.5% | 11.38% | 11.43% | 11.29% | 11.14% | 10.34%
29 | 1 | 2020 | Summer | Q, [MVAr] | Expected | - | -12.9241 | -11.7298 | -10.1106 | -10.2939 | -9.98 | -8.8763 | -12.1967 | -13.4999 | -13.1361 | -12.4436 | -14.3308 | -14.8418 | -15.015 | -14.9429 | -15.6239 | -15.5359 | -15.2125 | -16.3847 | -14.7252 | -14.5694 | -14.6251 | -14.4519 | -14.2717 | -13.3206
29 | 1 | 2020 | Summer | Q, [%] | Expected | - | 0.10507 | 0.095364 | 0.0822 | 0.08369 | 0.081138 | 0.072165 | 0.09916 | 0.10976 | 0.1068 | 0.10117 | 0.11651 | 0.12067 | 0.12207 | 0.12149 | 0.12702 | 0.12631 | 0.12368 | 0.13321 | 0.11972 | 0.11845 | 0.1189 | 0.1175 | 0.11603 | 0.1083
1 | 29 | 2020 | Summer | S, [MVA] | Expected | - | 13.2699 | 12.0979 | 10.7439 | 10.8684 | 10.7553 | 10.0041 | 13.296 | 14.784 | 15.7887 | 15.4167 | 16.9465 | 17.858 | 18.2639 | 18.3444 | 18.6654 | 18.2365 | 17.7914 | 18.516 | 17.2079 | 17.4666 | 17.5605 | 17.6395 | 17.5897 | 15.5991
1 | 29 | 2020 | Summer | S, [%] | Expected | - | 10.79% | 9.836% | 8.735% | 8.836% | 8.744% | 8.133% | 10.81% | 12.02% | 12.84% | 12.53% | 13.78% | 14.52% | 14.85% | 14.91% | 15.18% | 14.83% | 14.46% | 15.05% | 13.99% | 14.2% | 14.28% | 14.34% | 14.3% | 12.68%
29 | 1 | 2020 | Summer | S, [MVA] | Expected | - | 13.8788 | 12.7161 | 11.3552 | 11.4823 | 11.3582 | 10.5805 | 13.8716 | 15.3469 | 16.2994 | 15.9193 | 17.4502 | 18.342 | 18.7391 | 18.8158 | 19.1414 | 18.7249 | 18.2877 | 19.0129 | 17.7113 | 17.9569 | 18.0491 | 18.1214 | 18.0688 | 16.1199
29 | 1 | 2020 | Summer | S, [%] | Expected | - | 11.28% | 10.34% | 9.232% | 9.335% | 9.234% | 8.602% | 11.28% | 12.48% | 13.25% | 12.94% | 14.19% | 14.91% | 15.24% | 15.3% | 15.56% | 15.22% | 14.87% | 15.46% | 14.4% | 14.6% | 14.67% | 14.73% | 14.69% | 13.11%
1 | 36 | 2020 | Summer | P, [MW] | Expected | - | -16.0159 | -15.3357 | -15.7372 | -15.5843 | -16.0881 | -16.6191 | -20.5211 | -23.9262 | -28.1516 | -29.1106 | -29.2012 | -32.3382 | -33.3615 | -32.8237 | -30.2493 | -28.9542 | -28.5797 | -27.7773 | -28.2813 | -29.7332 | -30.3187 | -30.9231 | -29.7476 | -24.935
1 | 36 | 2020 | Summer | P, [%] | Expected | - | 13.02% | 12.47% | 12.79% | 12.67% | 13.08% | 13.51% | 16.68% | 19.45% | 22.89% | 23.67% | 23.74% | 26.29% | 27.12% | 26.69% | 24.59% | 23.54% | 23.24% | 22.58% | 22.99% | 24.17% | 24.65% | 25.14% | 24.19% | 20.27%
36 | 1 | 2020 | Summer | P, [MW] | Expected | - | 16.1428 | 15.4491 | 15.8425 | 15.6899 | 16.1963 | 16.7281 | 20.6722 | 24.1038 | 28.3538 | 29.3134 | 29.4239 | 32.5948 | 33.6301 | 33.0834 | 30.4888 | 29.1815 | 28.8015 | 28.0107 | 28.5036 | 29.9673 | 30.5596 | 31.1656 | 29.973 | 25.1177
36 | 1 | 2020 | Summer | P, [%] | Expected | - | 13.12% | 12.56% | 12.88% | 12.76% | 13.17% | 13.6% | 16.81% | 19.6% | 23.05% | 23.83% | 23.92% | 26.5% | 27.34% | 26.9% | 24.79% | 23.72% | 23.42% | 22.77% | 23.17% | 24.36% | 24.85% | 25.34% | 24.37% | 20.42%
1 | 36 | 2020 | Summer | Q, [MVAr] | Expected | - | 24.4793 | 22.99 | 21.4824 | 21.6203 | 21.6664 | 21.2406 | 24.4505 | 25.2176 | 24.2493 | 23.2712 | 25.8149 | 26.5136 | 26.8236 | 26.3691 | 26.7423 | 26.613 | 26.3281 | 28.5017 | 26.6914 | 26.6359 | 26.8596 | 26.4035 | 25.5313 | 24.8545
1 | 36 | 2020 | Summer | Q, [%] | Expected | - | 19.9% | 18.69% | 17.47% | 17.58% | 17.61% | 17.27% | 19.88% | 20.5% | 19.71% | 18.92% | 20.99% | 21.56% | 21.81% | 21.44% | 21.74% | 21.64% | 21.4% | 23.17% | 21.7% | 21.66% | 21.84% | 21.47% | 20.76% | 20.21%
36 | 1 | 2020 | Summer | Q, [MVAr] | Expected | - | -24.6845 | -23.243 | -21.7633 | -21.9003 | -21.9369 | -21.5029 | -24.5692 | -25.2485 | -24.196 | -23.2173 | -25.6884 | -26.267 | -26.5354 | -26.1126 | -26.5553 | -26.4685 | -26.2035 | -28.3334 | -26.5639 | -26.4679 | -26.6677 | -26.2071 | -25.3952 | -24.8658
36 | 1 | 2020 | Summer | Q, [%] | Expected | - | 0.20069 | 0.18897 | 0.17694 | 0.17805 | 0.17835 | 0.17482 | 0.19975 | 0.20527 | 0.19672 | 0.18876 | 0.20885 | 0.21355 | 0.21573 | 0.2123 | 0.2159 | 0.21519 | 0.21304 | 0.23035 | 0.21597 | 0.21519 | 0.21681 | 0.21307 | 0.20646 | 0.20216
1 | 36 | 2020 | Summer | S, [MVA] | Expected | - | 29.2531 | 27.6356 | 26.6299 | 26.6516 | 26.9863 | 26.9696 | 31.9208 | 34.7619 | 37.1556 | 37.2689 | 38.9759 | 41.8178 | 42.8077 | 42.1038 | 40.3754 | 39.3268 | 38.8583 | 39.7986 | 38.8878 | 39.9191 | 40.5051 | 40.6618 | 39.2016 | 35.2065
1 | 36 | 2020 | Summer | S, [%] | Expected | - | 23.78% | 22.47% | 21.65% | 21.67% | 21.94% | 21.93% | 25.95% | 28.26% | 30.21% | 30.3% | 31.69% | 34% | 34.8% | 34.23% | 32.83% | 31.97% | 31.59% | 32.36% | 31.62% | 32.45% | 32.93% | 33.06% | 31.87% | 28.62%
36 | 1 | 2020 | Summer | S, [MVA] | Expected | - | 29.4944 | 27.909 | 26.9189 | 26.9406 | 27.2681 | 27.2435 | 32.109 | 34.9067 | 37.2744 | 37.3941 | 39.0597 | 41.8614 | 42.8382 | 42.1471 | 40.432 | 39.3972 | 38.9378 | 39.842 | 38.9628 | 39.9823 | 40.5593 | 40.7198 | 39.2848 | 35.3441
36 | 1 | 2020 | Summer | S, [%] | Expected | - | 23.98% | 22.69% | 21.89% | 21.9% | 22.17% | 22.15% | 26.1% | 28.38% | 30.3% | 30.4% | 31.76% | 34.03% | 34.83% | 34.27% | 32.87% | 32.03% | 31.66% | 32.39% | 31.68% | 32.51% | 32.98% | 33.11% | 31.94% | 28.74%
1 | 55 | 2020 | Summer | P, [MW] | Expected | - | -3.0954 | -2.9816 | -4.0087 | -4.0007 | -4.5963 | -4.9152 | -2.784 | -2.0339 | -1.9527 | -1.73 | -1.7815 | -2.2689 | -2.1779 | -2.1134 | -2.4745 | -2.8529 | -3.0003 | -3.4043 | -3.3031 | -3.0422 | -2.8814 | -2.3038 | -3.0265 | -3.4618
1 | 55 | 2020 | Summer | P, [%] | Expected | - | 2.517% | 2.424% | 3.259% | 3.253% | 3.737% | 3.996% | 2.263% | 1.654% | 1.588% | 1.407% | 1.448% | 1.845% | 1.771% | 1.718% | 2.012% | 2.319% | 2.439% | 2.768% | 2.685% | 2.473% | 2.343% | 1.873% | 2.461% | 2.815%
55 | 1 | 2020 | Summer | P, [MW] | Expected | - | 3.1116 | 2.9983 | 4.0277 | 4.0197 | 4.6194 | 4.9481 | 2.8026 | 2.0424 | 1.9587 | 1.7343 | 1.7875 | 2.2763 | 2.1844 | 2.1195 | 2.4826 | 2.8622 | 3.01 | 3.4172 | 3.3142 | 3.0522 | 2.8912 | 2.3119 | 3.0371 | 3.478
55 | 1 | 2020 | Summer | P, [%] | Expected | - | 2.53% | 2.438% | 3.275% | 3.268% | 3.756% | 4.023% | 2.279% | 1.661% | 1.592% | 1.41% | 1.453% | 1.851% | 1.776% | 1.723% | 2.018% | 2.327% | 2.447% | 2.778% | 2.694% | 2.481% | 2.351% | 1.88% | 2.469% | 2.828%
1 | 55 | 2020 | Summer | Q, [MVAr] | Expected | - | -7.6676 | -7.831 | -7.9221 | -7.9303 | -8.5819 | -10.3549 | -8.3715 | -5.8294 | -4.893 | -4.1845 | -4.9766 | -5.3308 | -4.9644 | -4.8252 | -5.4809 | -5.721 | -5.7558 | -6.5816 | -6.0605 | -5.8441 | -5.8845 | -5.5712 | -6.0892 | -7.473
1 | 55 | 2020 | Summer | Q, [%] | Expected | - | 6.234% | 6.367% | 6.441% | 6.447% | 6.977% | 8.419% | 6.806% | 4.739% | 3.978% | 3.402% | 4.046% | 4.334% | 4.036% | 3.923% | 4.456% | 4.651% | 4.68% | 5.351% | 4.927% | 4.751% | 4.784% | 4.529% | 4.951% | 6.076%
55 | 1 | 2020 | Summer | Q, [MVAr] | Expected | - | 6.4766 | 6.6415 | 6.7413 | 6.75 | 7.4152 | 9.2303 | 7.1922 | 4.6096 | 3.6636 | 2.9474 | 3.7492 | 4.1105 | 3.7402 | 3.599 | 4.2629 | 4.5068 | 4.5416 | 5.3814 | 4.8519 | 4.6316 | 4.6713 | 4.3515 | 4.8767 | 6.281
55 | 1 | 2020 | Summer | Q, [%] | Expected | - | 0.052655 | 0.053996 | 0.054808 | 0.054878 | 0.060287 | 0.075043 | 0.058473 | 0.037476 | 0.029786 | 0.023963 | 0.030481 | 0.033419 | 0.030408 | 0.02926 | 0.034658 | 0.036641 | 0.036923 | 0.043751 | 0.039446 | 0.037655 | 0.037978 | 0.035378 | 0.039648 | 0.051065
1 | 55 | 2020 | Summer | S, [MVA] | Expected | - | 8.2688 | 8.3794 | 8.8786 | 8.8823 | 9.7353 | 11.4622 | 8.8223 | 6.174 | 5.2682 | 4.528 | 5.2859 | 5.7935 | 5.4211 | 5.2678 | 6.0136 | 6.3929 | 6.4909 | 7.4099 | 6.9022 | 6.5885 | 6.5521 | 6.0288 | 6.7998 | 8.2359
1 | 55 | 2020 | Summer | S, [%] | Expected | - | 6.723% | 6.813% | 7.218% | 7.221% | 7.915% | 9.319% | 7.173% | 5.02% | 4.283% | 3.681% | 4.297% | 4.71% | 4.407% | 4.283% | 4.889% | 5.197% | 5.277% | 6.024% | 5.612% | 5.357% | 5.327% | 4.901% | 5.528% | 6.696%
55 | 1 | 2020 | Summer | S, [MVA] | Expected | - | 7.1852 | 7.2869 | 7.8529 | 7.8562 | 8.7364 | 10.4729 | 7.7189 | 5.0418 | 4.1544 | 3.4198 | 4.1535 | 4.6987 | 4.3313 | 4.1767 | 4.9331 | 5.3389 | 5.4485 | 6.3747 | 5.8758 | 5.5468 | 5.4937 | 4.9275 | 5.7451 | 7.1796
55 | 1 | 2020 | Summer | S, [%] | Expected | - | 5.842% | 5.924% | 6.384% | 6.387% | 7.103% | 8.515% | 6.276% | 4.099% | 3.378% | 2.78% | 3.377% | 3.82% | 3.521% | 3.396% | 4.011% | 4.341% | 4.43% | 5.183% | 4.777% | 4.51% | 4.466% | 4.006% | 4.671% | 5.837%
3 | 9 | 2020 | Summer | P, [MW] | Expected | - | -8.0442 | -9.8378 | -8.4318 | -8.4863 | -8.1305 | -12.3056 | -17.2639 | -11.7099 | -13.4327 | -11.4457 | -11.5672 | -13.5597 | -13.894 | -13.5393 | -13.9925 | -13.1025 | -11.1231 | -10.9646 | -9.4107 | -9.3168 | -9.8759 | -9.6022 | -9.3831 | -9.3636
3 | 9 | 2020 | Summer | P, [%] | Expected | - | 8.938% | 10.93% | 9.369% | 9.429% | 9.034% | 13.67% | 19.18% | 13.01% | 14.93% | 12.72% | 12.85% | 15.07% | 15.44% | 15.04% | 15.55% | 14.56% | 12.36% | 12.18% | 10.46% | 10.35% | 10.97% | 10.67% | 10.43% | 10.4%
9 | 3 | 2020 | Summer | P, [MW] | Expected | - | 8.0635 | 9.8604 | 8.4477 | 8.5032 | 8.1456 | 12.3377 | 17.3262 | 11.7395 | 13.4687 | 11.4713 | 11.5967 | 13.6001 | 13.9356 | 13.5787 | 14.0373 | 13.1432 | 11.1558 | 11.0007 | 9.4343 | 9.3394 | 9.9028 | 9.6269 | 9.4099 | 9.3886
9 | 3 | 2020 | Summer | P, [%] | Expected | - | 8.959% | 10.96% | 9.386% | 9.448% | 9.051% | 13.71% | 19.25% | 13.04% | 14.97% | 12.75% | 12.89% | 15.11% | 15.48% | 15.09% | 15.6% | 14.6% | 12.4% | 12.22% | 10.48% | 10.38% | 11% | 10.7% | 10.46% | 10.43%
3 | 9 | 2020 | Summer | Q, [MVAr] | Expected | - | 5.7737 | 4.4903 | 3.3156 | 3.8878 | 3.4293 | 3.8332 | 5.0272 | 4.0495 | 2.8218 | 1.8746 | 4.2995 | 4.9415 | 4.6892 | 4.5311 | 5.8518 | 6.1114 | 6.6116 | 7.9348 | 5.6527 | 5.3719 | 6.3094 | 5.8708 | 6.9991 | 6.339
3 | 9 | 2020 | Summer | Q, [%] | Expected | - | 6.415% | 4.989% | 3.684% | 4.32% | 3.81% | 4.259% | 5.586% | 4.499% | 3.135% | 2.083% | 4.777% | 5.491% | 5.21% | 5.035% | 6.502% | 6.79% | 7.346% | 8.816% | 6.281% | 5.969% | 7.01% | 6.523% | 7.777% | 7.043%
9 | 3 | 2020 | Summer | Q, [MVAr] | Expected | - | -6.2368 | -4.9487 | -3.791 | -4.3605 | -3.9065 | -4.2694 | -5.3958 | -4.4908 | -3.2517 | -2.3299 | -4.7406 | -5.3563 | -5.1016 | -4.9489 | -6.2563 | -6.5246 | -7.0432 | -8.3547 | -6.1045 | -5.8266 | -6.7547 | -6.3222 | -7.447 | -6.7902
9 | 3 | 2020 | Summer | Q, [%] | Expected | - | 0.069298 | 0.054985 | 0.042122 | 0.04845 | 0.043405 | 0.047437 | 0.059954 | 0.049898 | 0.03613 | 0.025887 | 0.052673 | 0.059515 | 0.056684 | 0.054988 | 0.069515 | 0.072495 | 0.078258 | 0.09283 | 0.067828 | 0.06474 | 0.075052 | 0.070247 | 0.082745 | 0.075446
3 | 9 | 2020 | Summer | S, [MVA] | Expected | - | 9.9017 | 10.8141 | 9.0602 | 9.3345 | 8.8241 | 12.8889 | 17.981 | 12.3903 | 13.7259 | 11.5982 | 12.3404 | 14.432 | 14.6639 | 14.2773 | 15.1669 | 14.4576 | 12.9397 | 13.5345 | 10.9779 | 10.7545 | 11.7193 | 11.2547 | 11.706 | 11.3075
3 | 9 | 2020 | Summer | S, [%] | Expected | - | 11% | 12.02% | 10.07% | 10.37% | 9.805% | 14.32% | 19.98% | 13.77% | 15.25% | 12.89% | 13.71% | 16.04% | 16.29% | 15.86% | 16.85% | 16.06% | 14.38% | 15.04% | 12.2% | 11.95% | 13.02% | 12.51% | 13.01% | 12.56%
9 | 3 | 2020 | Summer | S, [MVA] | Expected | - | 10.194 | 11.0326 | 9.2593 | 9.5561 | 9.0339 | 13.0555 | 18.147 | 12.5692 | 13.8557 | 11.7055 | 12.5282 | 14.6168 | 14.8401 | 14.4524 | 15.3684 | 14.6736 | 13.1931 | 13.8136 | 11.237 | 11.0079 | 11.9871 | 11.5173 | 12.0002 | 11.5867
9 | 3 | 2020 | Summer | S, [%] | Expected | - | 11.33% | 12.26% | 10.29% | 10.62% | 10.04% | 14.51% | 20.16% | 13.97% | 15.4% | 13.01% | 13.92% | 16.24% | 16.49% | 16.06% | 17.08% | 16.3% | 14.66% | 15.35% | 12.49% | 12.23% | 13.32% | 12.8% | 13.33% | 12.87%
3 | 34 | 2020 | Summer | P, [MW] | Expected | - | -18.4568 | -14.2922 | -14.5171 | -13.6455 | -14.0013 | -11.4247 | -12.4694 | -24.8791 | -24.7547 | -25.9425 | -25.8032 | -26.2617 | -25.9274 | -26.2821 | -23.8308 | -22.705 | -22.2334 | -22.3919 | -23.9458 | -24.0398 | -23.4806 | -23.7543 | -22.7746 | -20.725
3 | 34 | 2020 | Summer | P, [%] | Expected | - | 15.01% | 11.62% | 11.8% | 11.09% | 11.38% | 9.288% | 10.14% | 20.23% | 20.13% | 21.09% | 20.98% | 21.35% | 21.08% | 21.37% | 19.37% | 18.46% | 18.08% | 18.2% | 19.47% | 19.54% | 19.09% | 19.31% | 18.52% | 16.85%
34 | 3 | 2020 | Summer | P, [MW] | Expected | - | 18.494 | 14.3142 | 14.5398 | 13.6656 | 14.0226 | 11.4389 | 12.4872 | 24.9479 | 24.8223 | 26.0155 | 25.8782 | 26.341 | 26.0052 | 26.3617 | 23.8977 | 22.7662 | 22.2913 | 22.4531 | 24.0111 | 24.1051 | 23.5432 | 23.8174 | 22.8316 | 20.7721
34 | 3 | 2020 | Summer | P, [%] | Expected | - | 15.04% | 11.64% | 11.82% | 11.11% | 11.4% | 9.3% | 10.15% | 20.28% | 20.18% | 21.15% | 21.04% | 21.42% | 21.14% | 21.43% | 19.43% | 18.51% | 18.12% | 18.25% | 19.52% | 19.6% | 19.14% | 19.36% | 18.56% | 16.89%
3 | 34 | 2020 | Summer | Q, [MVAr] | Expected | - | -2.1872 | -0.90381 | 0.84816 | 0.85319 | 1.3117 | 0.90774 | -3.1369 | -4.4413 | -4.0661 | -3.1189 | -5.4373 | -6.541 | -6.8571 | -6.7656 | -7.1051 | -7.0893 | -6.4528 | -7.7761 | -5.494 | -5.2131 | -5.2981 | -4.5754 | -3.3771 | -2.7169
3 | 34 | 2020 | Summer | Q, [%] | Expected | - | 1.778% | 0.7348% | 0.6896% | 0.6936% | 1.066% | 0.738% | 2.55% | 3.611% | 3.306% | 2.536% | 4.421% | 5.318% | 5.575% | 5.5% | 5.776% | 5.764% | 5.246% | 6.322% | 4.467% | 4.238% | 4.307% | 3.72% | 2.746% | 2.209%
34 | 3 | 2020 | Summer | Q, [MVAr] | Expected | - | 1.8597 | 0.5215 | -1.2295 | -1.2434 | -1.6981 | -1.3153 | 2.7418 | 4.2232 | 3.8415 | 2.9115 | 5.241 | 6.3615 | 6.6722 | 6.5865 | 6.883 | 6.8473 | 6.1983 | 7.5362 | 5.2654 | 4.9842 | 5.0594 | 4.3373 | 3.1171 | 2.423
34 | 3 | 2020 | Summer | Q, [%] | Expected | - | 0.015119 | 0.0042398 | 0.0099959 | 0.010109 | 0.013805 | 0.010693 | 0.022291 | 0.034335 | 0.031232 | 0.023671 | 0.04261 | 0.05172 | 0.054246 | 0.053549 | 0.05596 | 0.055669 | 0.050393 | 0.06127 | 0.042808 | 0.040522 | 0.041133 | 0.035263 | 0.025342 | 0.019699
3 | 34 | 2020 | Summer | S, [MVA] | Expected | - | 18.5859 | 14.3207 | 14.5418 | 13.6722 | 14.0626 | 11.4607 | 12.8579 | 25.2724 | 25.0864 | 26.1293 | 26.3698 | 27.064 | 26.8188 | 27.139 | 24.8674 | 23.786 | 23.1509 | 23.7037 | 24.568 | 24.5985 | 24.0709 | 24.1909 | 23.0236 | 20.9023
3 | 34 | 2020 | Summer | S, [%] | Expected | - | 15.11% | 11.64% | 11.82% | 11.12% | 11.43% | 9.318% | 10.45% | 20.55% | 20.4% | 21.24% | 21.44% | 22% | 21.8% | 22.06% | 20.22% | 19.34% | 18.82% | 19.27% | 19.97% | 20% | 19.57% | 19.67% | 18.72% | 16.99%
34 | 3 | 2020 | Summer | S, [MVA] | Expected | - | 18.5873 | 14.3237 | 14.5917 | 13.7221 | 14.1251 | 11.5143 | 12.7847 | 25.3028 | 25.1177 | 26.1779 | 26.4036 | 27.0983 | 26.8475 | 27.1721 | 24.8692 | 23.7737 | 23.137 | 23.684 | 24.5817 | 24.615 | 24.0806 | 24.2091 | 23.0434 | 20.9129
34 | 3 | 2020 | Summer | S, [%] | Expected | - | 15.11% | 11.65% | 11.86% | 11.16% | 11.48% | 9.361% | 10.39% | 20.57% | 20.42% | 21.28% | 21.47% | 22.03% | 21.83% | 22.09% | 20.22% | 19.33% | 18.81% | 19.26% | 19.99% | 20.01% | 19.58% | 19.68% | 18.73% | 17%
4 | 15 | 2020 | Summer | P, [MW] | Expected | - | -69.0789 | -62.2336 | -58.7944 | -57.3989 | -62.6598 | -64.9214 | -63.866 | -60.6595 | -69.9962 | -79.2911 | -82.6704 | -87.191 | -90.8561 | -93.0703 | -91.1368 | -84.1137 | -81.2538 | -78.0104 | -71.0989 | -70.8885 | -75.0442 | -77.2034 | -76.8567 | -69.9252
4 | 15 | 2020 | Summer | P, [%] | Expected | - | 11.51% | 10.37% | 9.799% | 9.566% | 10.44% | 10.82% | 10.64% | 10.11% | 11.67% | 13.22% | 13.78% | 14.53% | 15.14% | 15.51% | 15.19% | 14.02% | 13.54% | 13% | 11.85% | 11.81% | 12.51% | 12.87% | 12.81% | 11.65%
15 | 4 | 2020 | Summer | P, [MW] | Expected | - | 69.1384 | 62.2821 | 58.8377 | 57.4401 | 62.709 | 64.9747 | 63.9169 | 60.706 | 70.0587 | 79.3724 | 82.7588 | 87.2886 | 90.9619 | 93.1814 | 91.2426 | 84.2036 | 81.3369 | 78.0869 | 71.1626 | 70.9515 | 75.1145 | 77.2781 | 76.9303 | 69.9861
15 | 4 | 2020 | Summer | P, [%] | Expected | - | 11.52% | 10.38% | 9.806% | 9.573% | 10.45% | 10.83% | 10.65% | 10.12% | 11.68% | 13.23% | 13.79% | 14.55% | 15.16% | 15.53% | 15.21% | 14.03% | 13.56% | 13.01% | 11.86% | 11.83% | 12.52% | 12.88% | 12.82% | 11.66%
4 | 15 | 2020 | Summer | Q, [MVAr] | Expected | - | 1.4725 | 4.6981 | 3.889 | 4.3485 | 4.9503 | 7.8991 | 2.5453 | -7.1057 | -10.6364 | -15.3494 | -16.0093 | -14.847 | -15.1633 | -15.6756 | -13.4626 | -11.7478 | -8.1872 | -7.172 | -8.0488 | -5.8681 | -3.3665 | -6.0353 | -2.1422 | 0.67075
4 | 15 | 2020 | Summer | Q, [%] | Expected | - | 0.2454% | 0.783% | 0.6482% | 0.7248% | 0.8251% | 1.317% | 0.4242% | 1.184% | 1.773% | 2.558% | 2.668% | 2.474% | 2.527% | 2.613% | 2.244% | 1.958% | 1.365% | 1.195% | 1.341% | 0.978% | 0.5611% | 1.006% | 0.357% | 0.1118%
15 | 4 | 2020 | Summer | Q, [MVAr] | Expected | - | -1.9991 | -5.3044 | -4.5335 | -5.0073 | -5.5516 | -8.4709 | -3.1343 | 6.4852 | 10.1323 | 14.9827 | 15.6941 | 14.5981 | 14.9746 | 15.5254 | 13.2739 | 11.4433 | 7.833 | 6.7695 | 7.5542 | 5.3679 | 2.9189 | 5.62 | 1.7187 | -1.1868
15 | 4 | 2020 | Summer | Q, [%] | Expected | - | 0.0033319 | 0.0088407 | 0.0075558 | 0.0083456 | 0.0092527 | 0.014118 | 0.0052238 | 0.010809 | 0.016887 | 0.024971 | 0.026157 | 0.02433 | 0.024958 | 0.025876 | 0.022123 | 0.019072 | 0.013055 | 0.011282 | 0.01259 | 0.0089464 | 0.0048649 | 0.0093666 | 0.0028646 | 0.0019781
4 | 15 | 2020 | Summer | S, [MVA] | Expected | - | 69.0946 | 62.4106 | 58.9229 | 57.5633 | 62.855 | 65.4002 | 63.9167 | 61.0743 | 70.7998 | 80.7631 | 84.2063 | 88.4461 | 92.1128 | 94.3811 | 92.1257 | 84.9301 | 81.6653 | 78.3394 | 71.553 | 71.1309 | 75.1197 | 77.439 | 76.8865 | 69.9284
4 | 15 | 2020 | Summer | S, [%] | Expected | - | 11.52% | 10.4% | 9.82% | 9.594% | 10.48% | 10.9% | 10.65% | 10.18% | 11.8% | 13.46% | 14.03% | 14.74% | 15.35% | 15.73% | 15.35% | 14.16% | 13.61% | 13.06% | 11.93% | 11.86% | 12.52% | 12.91% | 12.81% | 11.65%
15 | 4 | 2020 | Summer | S, [MVA] | Expected | - | 69.1673 | 62.5075 | 59.0121 | 57.658 | 62.9542 | 65.5245 | 63.9937 | 61.0514 | 70.7876 | 80.7741 | 84.2338 | 88.5008 | 92.1863 | 94.4659 | 92.2031 | 84.9776 | 81.7132 | 78.3797 | 71.5625 | 71.1543 | 75.1712 | 77.4822 | 76.9495 | 69.9961
15 | 4 | 2020 | Summer | S, [%] | Expected | - | 11.53% | 10.42% | 9.835% | 9.61% | 10.49% | 10.92% | 10.67% | 10.18% | 11.8% | 13.46% | 14.04% | 14.75% | 15.36% | 15.74% | 15.37% | 14.16% | 13.62% | 13.06% | 11.93% | 11.86% | 12.53% | 12.91% | 12.82% | 11.67%
4 | 103 | 2020 | Summer | P, [MW] | Expected | - | 30.1486 | 27.9631 | 26.3881 | 26.0203 | 29.3956 | 34.4535 | 28.1327 | 19.1846 | 23.2719 | 29.1434 | 30.9179 | 34.6195 | 37.2523 | 39.0274 | 36.9053 | 31.9267 | 29.0407 | 27.8329 | 20.6574 | 20.0323 | 24.606 | 24.9571 | 25.8113 | 24.3043
4 | 103 | 2020 | Summer | P, [%] | Expected | - | 12.26% | 11.37% | 10.73% | 10.58% | 11.95% | 14.01% | 11.44% | 7.799% | 9.46% | 11.85% | 12.57% | 14.07% | 15.14% | 15.86% | 15% | 12.98% | 11.81% | 11.31% | 8.397% | 8.143% | 10% | 10.15% | 10.49% | 9.88%
103 | 4 | 2020 | Summer | P, [MW] | Expected | - | -30.1354 | -27.9513 | -26.3777 | -26.0101 | -29.3826 | -34.4357 | -28.1213 | -19.1793 | -23.2641 | -29.1307 | -30.9038 | -34.6022 | -37.2324 | -39.0055 | -36.8859 | -31.9123 | -29.0289 | -27.822 | -20.6514 | -20.0266 | -24.5974 | -24.9483 | -25.8016 | -24.2954
103 | 4 | 2020 | Summer | P, [%] | Expected | - | 12.25% | 11.36% | 10.72% | 10.57% | 11.94% | 14% | 11.43% | 7.796% | 9.457% | 11.84% | 12.56% | 14.07% | 15.14% | 15.86% | 14.99% | 12.97% | 11.8% | 11.31% | 8.395% | 8.141% | 9.999% | 10.14% | 10.49% | 9.876%
4 | 103 | 2020 | Summer | Q, [MVAr] | Expected | - | -5.7449 | -7.9716 | -6.9911 | -7.0578 | -8.0693 | -9.3466 | -5.0709 | 2.2525 | 3.5763 | 6.9601 | 6.8507 | 5.354 | 5.2437 | 5.681 | 3.5389 | 2.1544 | -0.94249 | -0.92953 | -0.015258 | -1.8033 | -3.5484 | -2.2544 | -5.2857 | -6.6484
4 | 103 | 2020 | Summer | Q, [%] | Expected | - | 2.335% | 3.24% | 2.842% | 2.869% | 3.28% | 3.799% | 2.061% | 0.9156% | 1.454% | 2.829% | 2.785% | 2.176% | 2.132% | 2.309% | 1.439% | 0.8758% | 0.3831% | 0.3779% | 0.006202% | 0.733% | 1.442% | 0.9164% | 2.149% | 2.703%
103 | 4 | 2020 | Summer | Q, [MVAr] | Expected | - | 5.5208 | 7.7425 | 6.7573 | 6.8231 | 7.8443 | 9.1381 | 4.8408 | -2.5034 | -3.8182 | -7.185 | -7.0704 | -5.5629 | -5.4434 | -5.8738 | -3.7407 | -2.3734 | 0.71447 | 0.6981 | -0.23303 | 1.5538 | 3.3091 | 2.0157 | 5.0499 | 6.4095
103 | 4 | 2020 | Summer | Q, [%] | Expected | - | 0.022442 | 0.031474 | 0.027469 | 0.027736 | 0.031887 | 0.037147 | 0.019678 | 0.010176 | 0.015521 | 0.029207 | 0.028742 | 0.022613 | 0.022128 | 0.023877 | 0.015206 | 0.009648 | 0.0029043 | 0.0028378 | 0.00094726 | 0.0063161 | 0.013451 | 0.0081938 | 0.020528 | 0.026055
4 | 103 | 2020 | Summer | S, [MVA] | Expected | - | 30.6911 | 29.0772 | 27.2985 | 26.9605 | 30.483 | 35.6988 | 28.5861 | 19.3163 | 23.5451 | 29.963 | 31.6678 | 35.031 | 37.6195 | 39.4387 | 37.0746 | 31.9993 | 29.056 | 27.8484 | 20.6574 | 20.1133 | 24.8606 | 25.0588 | 26.347 | 25.1972
4 | 103 | 2020 | Summer | S, [%] | Expected | - | 12.48% | 11.82% | 11.1% | 10.96% | 12.39% | 14.51% | 11.62% | 7.852% | 9.571% | 12.18% | 12.87% | 14.24% | 15.29% | 16.03% | 15.07% | 13.01% | 11.81% | 11.32% | 8.397% | 8.176% | 10.11% | 10.19% | 10.71% | 10.24%
103 | 4 | 2020 | Summer | S, [MVA] | Expected | - | 30.637 | 29.0039 | 27.2294 | 26.8902 | 30.4116 | 35.6276 | 28.5349 | 19.342 | 23.5753 | 30.0037 | 31.7023 | 35.0465 | 37.6282 | 39.4453 | 37.0751 | 32.0004 | 29.0376 | 27.8308 | 20.6527 | 20.0868 | 24.819 | 25.0296 | 26.2912 | 25.1267
103 | 4 | 2020 | Summer | S, [%] | Expected | - | 12.45% | 11.79% | 11.07% | 10.93% | 12.36% | 14.48% | 11.6% | 7.863% | 9.583% | 12.2% | 12.89% | 14.25% | 15.3% | 16.03% | 15.07% | 13.01% | 11.8% | 11.31% | 8.395% | 8.165% | 10.09% | 10.17% | 10.69% | 10.21%
5 | 42 | 2020 | Summer | P, [MW] | Expected | - | 5.9909 | 5.0894 | 3.5452 | 3.3651 | 3.732 | 4.1652 | 3.0621 | 0.53759 | 0.21801 | -0.20641 | -0.41713 | -0.51962 | -0.79351 | -0.70387 | -0.27695 | -0.28751 | -0.39189 | -0.47517 | -1.2637 | -1.4341 | -0.099951 | -0.12765 | -0.1542 | 1.0541
5 | 42 | 2020 | Summer | P, [%] | Expected | - | 6.657% | 5.655% | 3.939% | 3.739% | 4.147% | 4.628% | 3.402% | 0.5973% | 0.2422% | 0.2293% | 0.4635% | 0.5774% | 0.8817% | 0.7821% | 0.3077% | 0.3195% | 0.4354% | 0.528% | 1.404% | 1.593% | 0.1111% | 0.1418% | 0.1713% | 1.171%
42 | 5 | 2020 | Summer | P, [MW] | Expected | - | -5.9611 | -5.0641 | -3.5262 | -3.3459 | -3.7113 | -4.1322 | -3.0443 | -0.53495 | -0.21729 | 0.20677 | 0.4187 | 0.5218 | 0.79599 | 0.70627 | 0.28048 | 0.29118 | 0.39527 | 0.48002 | 1.2679 | 1.4385 | 0.104 | 0.13105 | 0.1583 | -1.0462
42 | 5 | 2020 | Summer | P, [%] | Expected | - | 6.623% | 5.627% | 3.918% | 3.718% | 4.124% | 4.591% | 3.383% | 0.5944% | 0.2414% | 0.2297% | 0.4652% | 0.5798% | 0.8844% | 0.7847% | 0.3116% | 0.3235% | 0.4392% | 0.5334% | 1.409% | 1.598% | 0.1156% | 0.1456% | 0.1759% | 1.162%
5 | 42 | 2020 | Summer | Q, [MVAr] | Expected | - | -5.7901 | -5.8444 | -5.8683 | -6.0141 | -6.0656 | -7.7861 | -5.9154 | -2.9745 | -1.9097 | -1.5384 | -2.4509 | -2.7537 | -2.8171 | -2.8078 | -3.3809 | -3.4357 | -3.314 | -3.8195 | -3.36 | -3.3397 | -3.5874 | -3.3432 | -3.6013 | -4.5925
5 | 42 | 2020 | Summer | Q, [%] | Expected | - | 6.433% | 6.494% | 6.52% | 6.682% | 6.74% | 8.651% | 6.573% | 3.305% | 2.122% | 1.709% | 2.723% | 3.06% | 3.13% | 3.12% | 3.757% | 3.817% | 3.682% | 4.244% | 3.733% | 3.711% | 3.986% | 3.715% | 4.001% | 5.103%
42 | 5 | 2020 | Summer | Q, [MVAr] | Expected | - | 4.4301 | 4.4747 | 4.486 | 4.6323 | 4.688 | 6.4411 | 4.5346 | 1.561 | 0.49442 | 0.12133 | 1.0378 | 1.3442 | 1.4083 | 1.3983 | 1.9737 | 2.0272 | 1.9043 | 2.4154 | 1.9537 | 1.933 | 2.1801 | 1.9348 | 2.1931 | 3.1905
42 | 5 | 2020 | Summer | Q, [%] | Expected | - | 0.049223 | 0.049719 | 0.049844 | 0.05147 | 0.052089 | 0.071568 | 0.050384 | 0.017345 | 0.0054935 | 0.0013481 | 0.011531 | 0.014936 | 0.015648 | 0.015536 | 0.02193 | 0.022524 | 0.021159 | 0.026838 | 0.021708 | 0.021477 | 0.024223 | 0.021498 | 0.024368 | 0.03545
5 | 42 | 2020 | Summer | S, [MVA] | Expected | - | 8.3316 | 7.7497 | 6.856 | 6.8915 | 7.1217 | 8.8302 | 6.6609 | 3.0227 | 1.9221 | 1.5522 | 2.4861 | 2.8023 | 2.9267 | 2.8947 | 3.3922 | 3.4477 | 3.3371 | 3.8489 | 3.5897 | 3.6346 | 3.5888 | 3.3456 | 3.6046 | 4.7119
5 | 42 | 2020 | Summer | S, [%] | Expected | - | 9.257% | 8.611% | 7.618% | 7.657% | 7.913% | 9.811% | 7.401% | 3.359% | 2.136% | 1.725% | 2.762% | 3.114% | 3.252% | 3.216% | 3.769% | 3.831% | 3.708% | 4.277% | 3.989% | 4.038% | 3.988% | 3.717% | 4.005% | 5.235%
42 | 5 | 2020 | Summer | S, [MVA] | Expected | - | 7.427 | 6.7578 | 5.706 | 5.7143 | 5.9792 | 7.6527 | 5.4617 | 1.6501 | 0.54006 | 0.23974 | 1.1191 | 1.442 | 1.6177 | 1.5665 | 1.9936 | 2.048 | 1.9449 | 2.4627 | 2.3291 | 2.4095 | 2.1826 | 1.9392 | 2.1988 | 3.3576
42 | 5 | 2020 | Summer | S, [%] | Expected | - | 8.252% | 7.509% | 6.34% | 6.349% | 6.644% | 8.503% | 6.069% | 1.833% | 0.6001% | 0.2664% | 1.243% | 1.602% | 1.797% | 1.741% | 2.215% | 2.276% | 2.161% | 2.736% | 2.588% | 2.677% | 2.425% | 2.155% | 2.443% | 3.731%
5 | 68 | 2020 | Summer | P, [MW] | Expected | - | 2.1107 | 2.1107 | 1.3068 | 1.3068 | 1.3068 | 1.3068 | 1.7255 | 2.1442 | 2.1442 | 2.1442 | 2.1442 | 2.1442 | 2.1442 | 2.1442 | 2.1442 | 2.1442 | 2.1442 | 2.1442 | 2.3451 | 2.9481 | 2.9481 | 2.9481 | 2.7387 | 2.1107
5 | 68 | 2020 | Summer | P, [%] | Expected | - | 1.716% | 1.716% | 1.062% | 1.062% | 1.062% | 1.062% | 1.403% | 1.743% | 1.743% | 1.743% | 1.743% | 1.743% | 1.743% | 1.743% | 1.743% | 1.743% | 1.743% | 1.743% | 1.907% | 2.397% | 2.397% | 2.397% | 2.227% | 1.716%
68 | 5 | 2020 | Summer | P, [MW] | Expected | - | -2.1105 | -2.1105 | -1.3067 | -1.3067 | -1.3067 | -1.3067 | -1.7253 | -2.144 | -2.144 | -2.144 | -2.144 | -2.144 | -2.144 | -2.144 | -2.144 | -2.144 | -2.144 | -2.144 | -2.3449 | -2.9478 | -2.9478 | -2.9478 | -2.7384 | -2.1105
68 | 5 | 2020 | Summer | P, [%] | Expected | - | 1.716% | 1.716% | 1.062% | 1.062% | 1.062% | 1.062% | 1.403% | 1.743% | 1.743% | 1.743% | 1.743% | 1.743% | 1.743% | 1.743% | 1.743% | 1.743% | 1.743% | 1.743% | 1.906% | 2.397% | 2.397% | 2.397% | 2.226% | 1.716%
5 | 68 | 2020 | Summer | Q, [MVAr] | Expected | - | 0.18286 | 0.18299 | 0.18292 | 0.183 | 0.18308 | 0.18411 | 0.18372 | -0.050774 | -0.28509 | -0.29781 | -0.23883 | -0.21752 | -0.21749 | -0.21758 | -0.21751 | -0.21771 | -0.21781 | -0.21738 | 0.18872 | 0.00065607 | 0.0006101 | 0.0006089 | 0.00031829 | -0.00030826
5 | 68 | 2020 | Summer | Q, [%] | Expected | - | 0.1487% | 0.1488% | 0.1487% | 0.1488% | 0.1488% | 0.1497% | 0.1494% | 0.04128% | 0.2318% | 0.2421% | 0.1942% | 0.1768% | 0.1768% | 0.1769% | 0.1768% | 0.177% | 0.1771% | 0.1767% | 0.1534% | 0.0005334% | 0.000496% | 0.000495% | 0.0002588% | 0.0002506%
68 | 5 | 2020 | Summer | Q, [MVAr] | Expected | - | -0.36814 | -0.36814 | -0.36814 | -0.36814 | -0.36814 | -0.36814 | -0.36814 | -0.1337 | 0.10074 | 0.1133 | 0.054685 | 0.033752 | 0.033752 | 0.033752 | 0.033752 | 0.033752 | 0.033752 | 0.033752 | -0.37233 | -0.18394 | -0.18394 | -0.18394 | -0.18394 | -0.18394
68 | 5 | 2020 | Summer | Q, [%] | Expected | - | 0.002993 | 0.002993 | 0.002993 | 0.002993 | 0.002993 | 0.002993 | 0.002993 | 0.001087 | 0.000819 | 0.0009211 | 0.00044459 | 0.00027441 | 0.00027441 | 0.00027441 | 0.00027441 | 0.00027441 | 0.00027441 | 0.00027441 | 0.0030271 | 0.0014955 | 0.0014955 | 0.0014955 | 0.0014955 | 0.0014955
5 | 68 | 2020 | Summer | S, [MVA] | Expected | - | 2.1186 | 2.1186 | 1.3195 | 1.3195 | 1.3195 | 1.3197 | 1.7352 | 2.1448 | 2.163 | 2.1647 | 2.1574 | 2.1552 | 2.1552 | 2.1552 | 2.1552 | 2.1552 | 2.1552 | 2.1551 | 2.3527 | 2.9481 | 2.9481 | 2.9481 | 2.7387 | 2.1107
5 | 68 | 2020 | Summer | S, [%] | Expected | - | 1.722% | 1.722% | 1.073% | 1.073% | 1.073% | 1.073% | 1.411% | 1.744% | 1.759% | 1.76% | 1.754% | 1.752% | 1.752% | 1.752% | 1.752% | 1.752% | 1.752% | 1.752% | 1.913% | 2.397% | 2.397% | 2.397% | 2.227% | 1.716%
68 | 5 | 2020 | Summer | S, [MVA] | Expected | - | 2.1423 | 2.1423 | 1.3576 | 1.3576 | 1.3576 | 1.3576 | 1.7642 | 2.1481 | 2.1463 | 2.147 | 2.1447 | 2.1442 | 2.1442 | 2.1442 | 2.1442 | 2.1442 | 2.1442 | 2.1442 | 2.3743 | 2.9535 | 2.9535 | 2.9535 | 2.7446 | 2.1185
68 | 5 | 2020 | Summer | S, [%] | Expected | - | 1.742% | 1.742% | 1.104% | 1.104% | 1.104% | 1.104% | 1.434% | 1.746% | 1.745% | 1.745% | 1.744% | 1.743% | 1.743% | 1.743% | 1.743% | 1.743% | 1.743% | 1.743% | 1.93% | 2.401% | 2.401% | 2.401% | 2.231% | 1.722%
7 | 9 | 2020 | Summer | P, [MW] | Expected | - | 36.7974 | 36.0005 | 36.0008 | 36.0007 | 36.0009 | 36.0003 | 36.0002 | 36.3971 | 36.0012 | 41.7719 | 39.969 | 36.9373 | 36.0053 | 36.0063 | 36.0006 | 36.0006 | 36.0014 | 36.0018 | 43.7695 | 44.4279 | 39.7775 | 41.8134 | 39.463 | 36.0078
7 | 9 | 2020 | Summer | P, [%] | Expected | - | 14.96% | 14.63% | 14.63% | 14.63% | 14.63% | 14.63% | 14.63% | 14.8% | 14.63% | 16.98% | 16.25% | 15.02% | 14.64% | 14.64% | 14.63% | 14.63% | 14.63% | 14.63% | 17.79% | 18.06% | 16.17% | 17% | 16.04% | 14.64%
9 | 7 | 2020 | Summer | P, [MW] | Expected | - | -36.7532 | -35.9584 | -35.9589 | -35.9587 | -35.959 | -35.9581 | -35.9579 | -36.3539 | -35.9592 | -41.7163 | -39.9173 | -36.8927 | -35.9628 | -35.9639 | -35.9581 | -35.9581 | -35.9589 | -35.9589 | -43.7075 | -44.3643 | -39.7261 | -41.757 | -39.4125 | -35.9654
9 | 7 | 2020 | Summer | P, [%] | Expected | - | 14.94% | 14.62% | 14.62% | 14.62% | 14.62% | 14.62% | 14.62% | 14.78% | 14.62% | 16.96% | 16.23% | 15% | 14.62% | 14.62% | 14.62% | 14.62% | 14.62% | 14.62% | 17.77% | 18.03% | 16.15% | 16.97% | 16.02% | 14.62%
7 | 9 | 2020 | Summer | Q, [MVAr] | Expected | - | bar: 0 to 23
7 | 9 | 2020 | Summer | Q, [%] | Expected | - | 3.252% | 3.252% | 3.252% | 3.252% | 3.252% | 3.252% | 3.252% | 3.252% | 3.252% | 3.252% | 3.252% | 3.252% | 3.252% | 3.252% | 3.252% | 3.252% | 3.252% | 3.252% | 3.252% | 3.252% | 3.252% | 3.252% | 3.252% | 3.252%
9 | 7 | 2020 | Summer | Q, [MVAr] | Expected | - | 7.6279 | 7.6174 | 7.6146 | 7.6153 | 7.6146 | 7.6188 | 7.6196 | 7.6222 | 7.6149 | 7.6602 | 7.6529 | 7.6302 | 7.6223 | 7.6215 | 7.6241 | 7.6244 | 7.6238 | 7.6299 | 7.6915 | 7.6966 | 7.6542 | 7.6703 | 7.6485 | 7.6208
9 | 7 | 2020 | Summer | Q, [%] | Expected | - | 0.031008 | 0.030965 | 0.030954 | 0.030956 | 0.030954 | 0.030971 | 0.030974 | 0.030984 | 0.030955 | 0.031139 | 0.031109 | 0.031017 | 0.030985 | 0.030982 | 0.030992 | 0.030994 | 0.030991 | 0.031016 | 0.031266 | 0.031287 | 0.031114 | 0.03118 | 0.031091 | 0.030979
7 | 9 | 2020 | Summer | S, [MVA] | Expected | - | 37.657 | 36.8787 | 36.879 | 36.8788 | 36.8791 | 36.8784 | 36.8783 | 37.2659 | 36.8793 | 42.531 | 40.7618 | 37.7937 | 36.8833 | 36.8843 | 36.8788 | 36.8788 | 36.8796 | 36.8799 | 44.4946 | 45.1424 | 40.574 | 42.5719 | 40.2657 | 36.8858
7 | 9 | 2020 | Summer | S, [%] | Expected | - | 15.31% | 14.99% | 14.99% | 14.99% | 14.99% | 14.99% | 14.99% | 15.15% | 14.99% | 17.29% | 16.57% | 15.36% | 14.99% | 14.99% | 14.99% | 14.99% | 14.99% | 14.99% | 18.09% | 18.35% | 16.49% | 17.31% | 16.37% | 14.99%
9 | 7 | 2020 | Summer | S, [MVA] | Expected | - | 37.5364 | 36.7564 | 36.7563 | 36.7562 | 36.7563 | 36.7563 | 36.7563 | 37.1444 | 36.7567 | 42.4137 | 40.6443 | 37.6735 | 36.7617 | 36.7626 | 36.7574 | 36.7575 | 36.7582 | 36.7594 | 44.3791 | 45.0269 | 40.4567 | 42.4556 | 40.1478 | 36.764
9 | 7 | 2020 | Summer | S, [%] | Expected | - | 15.26% | 14.94% | 14.94% | 14.94% | 14.94% | 14.94% | 14.94% | 15.1% | 14.94% | 17.24% | 16.52% | 15.31% | 14.94% | 14.94% | 14.94% | 14.94% | 14.94% | 14.94% | 18.04% | 18.3% | 16.45% | 17.26% | 16.32% | 14.94%
8 | 14 | 2020 | Summer | P, [MW] | Expected | - | -7.1813 | -6.9238 | -7.2238 | -7.1438 | -8.0735 | -9.2447 | -7.8585 | -5.1542 | -4.6298 | -5.0654 | -4.8995 | -5.0563 | -4.9175 | -5.0286 | -5.3764 | -4.7283 | -4.5446 | -4.698 | -5.1552 | -5.2903 | -6.4283 | -5.7551 | -6.081 | -7.0575
8 | 14 | 2020 | Summer | P, [%] | Expected | - | 2.309% | 2.226% | 2.323% | 2.297% | 2.596% | 2.973% | 2.527% | 1.657% | 1.489% | 1.629% | 1.575% | 1.626% | 1.581% | 1.617% | 1.729% | 1.52% | 1.461% | 1.511% | 1.658% | 1.701% | 2.067% | 1.851% | 1.955% | 2.269%
14 | 8 | 2020 | Summer | P, [MW] | Expected | - | 7.2108 | 6.9535 | 7.2538 | 7.1737 | 8.1036 | 9.2753 | 7.8886 | 5.184 | 4.6596 | 5.0948 | 4.9286 | 5.0849 | 4.9455 | 5.0566 | 5.4045 | 4.7565 | 4.5728 | 4.7265 | 5.1842 | 5.3191 | 6.4573 | 5.7836 | 6.1097 | 7.087
14 | 8 | 2020 | Summer | P, [%] | Expected | - | 2.319% | 2.236% | 2.332% | 2.307% | 2.606% | 2.982% | 2.537% | 1.667% | 1.498% | 1.638% | 1.585% | 1.635% | 1.59% | 1.626% | 1.738% | 1.529% | 1.47% | 1.52% | 1.667% | 1.71% | 2.076% | 1.86% | 1.965% | 2.279%
8 | 14 | 2020 | Summer | Q, [MVAr] | Expected | - | -26.7139 | -26.8148 | -26.8522 | -26.8594 | -26.6718 | -26.4828 | -26.7509 | -27.2786 | -27.3625 | -27.1686 | -27.06 | -26.8595 | -26.6748 | -26.6203 | -26.5932 | -26.7428 | -26.7937 | -26.8794 | -26.9809 | -26.8801 | -26.6953 | -26.6661 | -26.6456 | -26.73
8 | 14 | 2020 | Summer | Q, [%] | Expected | - | 8.59% | 8.622% | 8.634% | 8.636% | 8.576% | 8.515% | 8.602% | 8.771% | 8.798% | 8.736% | 8.701% | 8.636% | 8.577% | 8.56% | 8.551% | 8.599% | 8.615% | 8.643% | 8.676% | 8.643% | 8.584% | 8.574% | 8.568% | 8.595%
14 | 8 | 2020 | Summer | Q, [MVAr] | Expected | - | 23.3106 | 23.4141 | 23.4576 | 23.4642 | 23.278 | 23.0944 | 23.3589 | 23.8836 | 23.9664 | 23.7661 | 23.6491 | 23.4387 | 23.2417 | 23.1853 | 23.1607 | 23.3115 | 23.3633 | 23.4557 | 23.5684 | 23.4633 | 23.2814 | 23.2422 | 23.2245 | 23.3261
14 | 8 | 2020 | Summer | Q, [%] | Expected | - | 0.074954 | 0.075287 | 0.075426 | 0.075448 | 0.074849 | 0.074258 | 0.075109 | 0.076796 | 0.077063 | 0.076418 | 0.076042 | 0.075366 | 0.074732 | 0.074551 | 0.074472 | 0.074957 | 0.075123 | 0.07542 | 0.075783 | 0.075445 | 0.07486 | 0.074734 | 0.074677 | 0.075004
8 | 14 | 2020 | Summer | S, [MVA] | Expected | - | 27.6623 | 27.6943 | 27.8069 | 27.7932 | 27.8669 | 28.05 | 27.8813 | 27.7613 | 27.7514 | 27.6368 | 27.4999 | 27.3313 | 27.1243 | 27.0911 | 27.1313 | 27.1576 | 27.1764 | 27.2869 | 27.469 | 27.3958 | 27.4584 | 27.2801 | 27.3307 | 27.646
8 | 14 | 2020 | Summer | S, [%] | Expected | - | 8.895% | 8.905% | 8.941% | 8.937% | 8.96% | 9.019% | 8.965% | 8.926% | 8.923% | 8.886% | 8.842% | 8.788% | 8.722% | 8.711% | 8.724% | 8.732% | 8.738% | 8.774% | 8.832% | 8.809% | 8.829% | 8.772% | 8.788% | 8.889%
14 | 8 | 2020 | Summer | S, [MVA] | Expected | - | 24.4004 | 24.4248 | 24.5535 | 24.5363 | 24.6482 | 24.8873 | 24.655 | 24.4397 | 24.4152 | 24.3061 | 24.1573 | 23.984 | 23.762 | 23.7303 | 23.7829 | 23.7918 | 23.8066 | 23.9272 | 24.1318 | 24.0586 | 24.1603 | 23.951 | 24.0147 | 24.3789
14 | 8 | 2020 | Summer | S, [%] | Expected | - | 7.846% | 7.854% | 7.895% | 7.89% | 7.925% | 8.002% | 7.928% | 7.858% | 7.851% | 7.815% | 7.768% | 7.712% | 7.641% | 7.63% | 7.647% | 7.65% | 7.655% | 7.694% | 7.759% | 7.736% | 7.769% | 7.701% | 7.722% | 7.839%
9 | 10 | 2020 | Summer | P, [MW] | Expected | - | 1.1206 | 1.3118 | 1.0181 | 0.56089 | -0.41286 | 0.98343 | 5.1153 | 4.2696 | -4.9857 | -5.3423 | -7.1232 | -6.8717 | -6.5634 | -6.601 | -5.5148 | -5.5482 | -6.2606 | -6.4415 | 3.8035 | 4.3627 | 3.7106 | 4.2503 | 3.378 | 2.4059
9 | 10 | 2020 | Summer | P, [%] | Expected | - | 0.911% | 1.066% | 0.8277% | 0.456% | 0.3357% | 0.7995% | 4.159% | 3.471% | 4.053% | 4.343% | 5.791% | 5.587% | 5.336% | 5.367% | 4.484% | 4.511% | 5.09% | 5.237% | 3.092% | 3.547% | 3.017% | 3.456% | 2.746% | 1.956%
10 | 9 | 2020 | Summer | P, [MW] | Expected | - | -0.95671 | -1.1528 | -0.87648 | -0.41428 | 0.55081 | -0.8157 | -4.9342 | -4.1297 | 5.0881 | 5.4304 | 7.2071 | 6.9584 | 6.6456 | 6.6814 | 5.5978 | 5.6412 | 6.3599 | 6.5693 | -3.6432 | -4.21 | -3.5563 | -4.1105 | -3.2353 | -2.2509
10 | 9 | 2020 | Summer | P, [%] | Expected | - | 0.7778% | 0.9372% | 0.7126% | 0.3368% | 0.4478% | 0.6632% | 4.012% | 3.357% | 4.137% | 4.415% | 5.859% | 5.657% | 5.403% | 5.432% | 4.551% | 4.586% | 5.171% | 5.341% | 2.962% | 3.423% | 2.891% | 3.342% | 2.63% | 1.83%
9 | 10 | 2020 | Summer | Q, [MVAr] | Expected | - | -23.2751 | -22.9956 | -21.8017 | -22.176 | -21.5461 | -23.5955 | -23.9454 | -21.1879 | -17.9528 | -16.5148 | -15.2363 | -15.6128 | -15.2857 | -15.0885 | -15.777 | -16.7508 | -17.1051 | -19.4521 | -22.69 | -22.0593 | -22.289 | -21.1449 | -21.5407 | -22.5613
9 | 10 | 2020 | Summer | Q, [%] | Expected | - | 18.92% | 18.7% | 17.72% | 18.03% | 17.52% | 19.18% | 19.47% | 17.23% | 14.6% | 13.43% | 12.39% | 12.69% | 12.43% | 12.27% | 12.83% | 13.62% | 13.91% | 15.81% | 18.45% | 17.93% | 18.12% | 17.19% | 17.51% | 18.34%
10 | 9 | 2020 | Summer | Q, [MVAr] | Expected | - | 22.4578 | 22.1539 | 20.8972 | 21.2891 | 20.629 | 22.7852 | 23.183 | 20.2891 | 16.9195 | 15.429 | 14.1537 | 14.5445 | 14.2019 | 13.9974 | 14.6994 | 15.7061 | 16.0797 | 18.5315 | 21.8666 | 21.2092 | 21.4442 | 20.2492 | 20.652 | 21.7136
10 | 9 | 2020 | Summer | Q, [%] | Expected | - | 0.18258 | 0.18011 | 0.1699 | 0.17308 | 0.16772 | 0.18525 | 0.18848 | 0.16495 | 0.13756 | 0.12544 | 0.11507 | 0.11825 | 0.11546 | 0.1138 | 0.11951 | 0.12769 | 0.13073 | 0.15066 | 0.17778 | 0.17243 | 0.17434 | 0.16463 | 0.1679 | 0.17653
9 | 10 | 2020 | Summer | S, [MVA] | Expected | - | 23.3021 | 23.033 | 21.8254 | 22.1831 | 21.55 | 23.616 | 24.4857 | 21.6139 | 18.6322 | 17.3574 | 16.8192 | 17.0581 | 16.6352 | 16.4692 | 16.7131 | 17.6457 | 18.2148 | 20.4909 | 23.0065 | 22.4865 | 22.5957 | 21.5678 | 21.8039 | 22.6892
9 | 10 | 2020 | Summer | S, [%] | Expected | - | 18.94% | 18.73% | 17.74% | 18.04% | 17.52% | 19.2% | 19.91% | 17.57% | 15.15% | 14.11% | 13.67% | 13.87% | 13.52% | 13.39% | 13.59% | 14.35% | 14.81% | 16.66% | 18.7% | 18.28% | 18.37% | 17.53% | 17.73% | 18.45%
10 | 9 | 2020 | Summer | S, [MVA] | Expected | - | 22.4781 | 22.1838 | 20.9156 | 21.2931 | 20.6363 | 22.7998 | 23.7023 | 20.7051 | 17.668 | 16.3567 | 15.883 | 16.1233 | 15.6799 | 15.5103 | 15.7292 | 16.6884 | 17.2917 | 19.6614 | 22.168 | 21.623 | 21.737 | 20.6622 | 20.9039 | 21.83
10 | 9 | 2020 | Summer | S, [%] | Expected | - | 18.27% | 18.04% | 17% | 17.31% | 16.78% | 18.54% | 19.27% | 16.83% | 14.36% | 13.3% | 12.91% | 13.11% | 12.75% | 12.61% | 12.79% | 13.57% | 14.06% | 15.98% | 18.02% | 17.58% | 17.67% | 16.8% | 17% | 17.75%
9 | 16 | 2020 | Summer | P, [MW] | Expected | - | 12.5453 | 15.4666 | 13.1223 | 14.5225 | 14.0338 | 17.797 | 24.9934 | 19.5118 | 21.0646 | 19.9794 | 20.2516 | 21.7511 | 21.6287 | 20.508 | 20.0124 | 19.5359 | 18.7519 | 18.6489 | 17.2955 | 17.7494 | 17.8321 | 18.5094 | 17.1346 | 14.5329
9 | 16 | 2020 | Summer | P, [%] | Expected | - | 10.2% | 12.57% | 10.67% | 11.81% | 11.41% | 14.47% | 20.32% | 15.86% | 17.13% | 16.24% | 16.46% | 17.68% | 17.58% | 16.67% | 16.27% | 15.88% | 15.25% | 15.16% | 14.06% | 14.43% | 14.5% | 15.05% | 13.93% | 11.82%
16 | 9 | 2020 | Summer | P, [MW] | Expected | - | -12.5285 | -15.4435 | -13.1059 | -14.5028 | -14.0154 | -17.7675 | -24.9356 | -19.4767 | -21.0243 | -19.9433 | -20.214 | -21.7074 | -21.5855 | -20.4692 | -19.9746 | -19.4994 | -18.7177 | -18.6138 | -17.2666 | -17.7192 | -17.801 | -18.4766 | -17.106 | -14.5116
16 | 9 | 2020 | Summer | P, [%] | Expected | - | 10.19% | 12.56% | 10.66% | 11.79% | 11.39% | 14.45% | 20.27% | 15.83% | 17.09% | 16.21% | 16.43% | 17.65% | 17.55% | 16.64% | 16.24% | 15.85% | 15.22% | 15.13% | 14.04% | 14.41% | 14.47% | 15.02% | 13.91% | 11.8%
9 | 16 | 2020 | Summer | Q, [MVAr] | Expected | - | -5.2553 | -4.0254 | -2.9766 | -2.6356 | -2.5237 | -2.7739 | -3.1217 | -2.0905 | -0.64926 | 0.59922 | -1.2885 | -1.9217 | -1.7622 | -1.9505 | -3.4424 | -4.0026 | -4.5895 | -5.7788 | -4.1898 | -3.9335 | -4.7865 | -4.1051 | -4.5061 | -4.8116
9 | 16 | 2020 | Summer | Q, [%] | Expected | - | 4.273% | 3.273% | 2.42% | 2.143% | 2.052% | 2.255% | 2.538% | 1.7% | 0.5279% | 0.4872% | 1.048% | 1.562% | 1.433% | 1.586% | 2.799% | 3.254% | 3.731% | 4.698% | 3.406% | 3.198% | 3.891% | 3.337% | 3.663% | 3.912%
16 | 9 | 2020 | Summer | Q, [MVAr] | Expected | - | 4.9282 | 3.7176 | 2.6442 | 2.3151 | 2.1983 | 2.4888 | 2.9332 | 1.8245 | 0.39873 | -0.86547 | 1.0318 | 1.6871 | 1.5254 | 1.6986 | 3.1883 | 3.7441 | 4.3226 | 5.5187 | 3.9054 | 3.6527 | 4.509 | 3.8321 | 4.2182 | 4.4994
16 | 9 | 2020 | Summer | Q, [%] | Expected | - | 0.040067 | 0.030225 | 0.021497 | 0.018822 | 0.017872 | 0.020234 | 0.023847 | 0.014834 | 0.0032417 | 0.0070363 | 0.0083885 | 0.013716 | 0.012402 | 0.01381 | 0.025921 | 0.03044 | 0.035143 | 0.044868 | 0.031751 | 0.029696 | 0.036658 | 0.031155 | 0.034294 | 0.03658
9 | 16 | 2020 | Summer | S, [MVA] | Expected | - | 13.6016 | 15.9818 | 13.4556 | 14.7597 | 14.2589 | 18.0119 | 25.1876 | 19.6235 | 21.0746 | 19.9884 | 20.2925 | 21.8358 | 21.7003 | 20.6006 | 20.3064 | 19.9417 | 19.3053 | 19.5238 | 17.7958 | 18.18 | 18.4633 | 18.9591 | 17.7172 | 15.3087
9 | 16 | 2020 | Summer | S, [%] | Expected | - | 11.06% | 12.99% | 10.94% | 12% | 11.59% | 14.64% | 20.48% | 15.95% | 17.13% | 16.25% | 16.5% | 17.75% | 17.64% | 16.75% | 16.51% | 16.21% | 15.7% | 15.87% | 14.47% | 14.78% | 15.01% | 15.41% | 14.4% | 12.45%
16 | 9 | 2020 | Summer | S, [MVA] | Expected | - | 13.4629 | 15.8846 | 13.37 | 14.6864 | 14.1868 | 17.9409 | 25.1075 | 19.562 | 21.0281 | 19.9621 | 20.2403 | 21.7728 | 21.6393 | 20.5396 | 20.2275 | 19.8556 | 19.2104 | 19.4147 | 17.7027 | 18.0917 | 18.3631 | 18.8698 | 17.6184 | 15.1931
16 | 9 | 2020 | Summer | S, [%] | Expected | - | 10.95% | 12.91% | 10.87% | 11.94% | 11.53% | 14.59% | 20.41% | 15.9% | 17.1% | 16.23% | 16.46% | 17.7% | 17.59% | 16.7% | 16.45% | 16.14% | 15.62% | 15.78% | 14.39% | 14.71% | 14.93% | 15.34% | 14.32% | 12.35%
10 | 15 | 2020 | Summer | P, [MW] | Expected | - | -20.8828 | -17.362 | -17.6227 | -16.4052 | -17.5246 | -16.1523 | -15.5735 | -23.9115 | -7.3962 | -8.4091 | -5.259 | -5.4999 | -5.5161 | -5.3988 | -6.0708 | -5.9767 | -5.855 | -5.9564 | -24.247 | -25.1329 | -23.5374 | -24.6213 | -22.7164 | -20.9891
10 | 15 | 2020 | Summer | P, [%] | Expected | - | 16.98% | 14.12% | 14.33% | 13.34% | 14.25% | 13.13% | 12.66% | 19.44% | 6.013% | 6.837% | 4.276% | 4.471% | 4.485% | 4.389% | 4.936% | 4.859% | 4.76% | 4.843% | 19.71% | 20.43% | 19.14% | 20.02% | 18.47% | 17.06%
15 | 10 | 2020 | Summer | P, [MW] | Expected | - | 20.9962 | 17.4374 | 17.6949 | 16.4707 | 17.5954 | 16.2226 | 15.6513 | 24.0567 | 7.4514 | 8.4594 | 5.3811 | 5.6456 | 5.6635 | 5.5409 | 6.2351 | 6.1286 | 5.991 | 6.1197 | 24.4085 | 25.3014 | 23.6921 | 24.784 | 22.8535 | 21.1073
15 | 10 | 2020 | Summer | P, [%] | Expected | - | 17.07% | 14.18% | 14.39% | 13.39% | 14.31% | 13.19% | 12.72% | 19.56% | 6.058% | 6.878% | 4.375% | 4.59% | 4.604% | 4.505% | 5.069% | 4.983% | 4.871% | 4.975% | 19.84% | 20.57% | 19.26% | 20.15% | 18.58% | 17.16%
10 | 15 | 2020 | Summer | Q, [MVAr] | Expected | - | -13.4378 | -10.5843 | -9.2245 | -9.5454 | -9.0143 | -11.22 | -13.6014 | -14.6057 | -15.9387 | -14.5222 | -25.2753 | -27.5791 | -27.7344 | -27.2501 | -29.1779 | -28.0631 | -26.5608 | -29.1072 | -16.8341 | -16.6263 | -16.7839 | -16.4775 | -15.0536 | -14.2092
10 | 15 | 2020 | Summer | Q, [%] | Expected | - | 10.93% | 8.605% | 7.5% | 7.76% | 7.329% | 9.122% | 11.06% | 11.87% | 12.96% | 11.81% | 20.55% | 22.42% | 22.55% | 22.15% | 23.72% | 22.82% | 21.59% | 23.66% | 13.69% | 13.52% | 13.65% | 13.4% | 12.24% | 11.55%
15 | 10 | 2020 | Summer | Q, [MVAr] | Expected | - | 12.9611 | 9.9723 | 8.6005 | 8.8981 | 8.3854 | 10.5906 | 12.9992 | 14.2414 | 15.2574 | 13.8231 | 24.833 | 27.221 | 27.3822 | 26.8789 | 28.8859 | 27.727 | 26.1681 | 28.8115 | 16.5283 | 16.345 | 16.4543 | 16.1758 | 14.6612 | 13.7499
15 | 10 | 2020 | Summer | Q, [%] | Expected | - | 0.10537 | 0.081076 | 0.069922 | 0.072342 | 0.068174 | 0.086103 | 0.10568 | 0.11578 | 0.12404 | 0.11238 | 0.20189 | 0.22131 | 0.22262 | 0.21853 | 0.23485 | 0.22542 | 0.21275 | 0.23424 | 0.13438 | 0.13289 | 0.13377 | 0.13151 | 0.1192 | 0.11179
10 | 15 | 2020 | Summer | S, [MVA] | Expected | - | 24.8327 | 20.3339 | 19.8909 | 18.9801 | 19.7071 | 19.6668 | 20.6768 | 28.0194 | 17.5712 | 16.7812 | 25.8166 | 28.1222 | 28.2777 | 27.7798 | 29.8028 | 28.6925 | 27.1985 | 29.7104 | 29.5178 | 30.1346 | 28.9086 | 29.6263 | 27.2515 | 25.3465
10 | 15 | 2020 | Summer | S, [%] | Expected | - | 20.19% | 16.53% | 16.17% | 15.43% | 16.02% | 15.99% | 16.81% | 22.78% | 14.29% | 13.64% | 20.99% | 22.86% | 22.99% | 22.59% | 24.23% | 23.33% | 22.11% | 24.15% | 24% | 24.5% | 23.5% | 24.09% | 22.16% | 20.61%
15 | 10 | 2020 | Summer | S, [MVA] | Expected | - | 24.6745 | 20.0876 | 19.6742 | 18.7206 | 19.4914 | 19.3736 | 20.3456 | 27.9561 | 16.9798 | 16.2061 | 25.4093 | 27.8002 | 27.9618 | 27.4441 | 29.5512 | 28.3963 | 26.8451 | 29.4542 | 29.4781 | 30.1217 | 28.8455 | 29.5957 | 27.152 | 25.1908
15 | 10 | 2020 | Summer | S, [%] | Expected | - | 20.06% | 16.33% | 16% | 15.22% | 15.85% | 15.75% | 16.54% | 22.73% | 13.8% | 13.18% | 20.66% | 22.6% | 22.73% | 22.31% | 24.03% | 23.09% | 21.83% | 23.95% | 23.97% | 24.49% | 23.45% | 24.06% | 22.07% | 20.48%
11 | 13 | 2020 | Summer | P, [MW] | Expected | - | -25.0968 | -26.9895 | -27.937 | -27.348 | -11.0906 | -10.0852 | -26.6988 | -22.7056 | -15.508 | -16.1625 | -16.9279 | -14.329 | -13.753 | -15.1471 | -10.6087 | -12.9854 | -13.9431 | -13.5016 | -17.9366 | -17.4202 | -17.3599 | -15.6256 | -18.1966 | -20.771
11 | 13 | 2020 | Summer | P, [%] | Expected | - | 1.887% | 2.029% | 2.101% | 2.056% | 0.8339% | 0.7583% | 2.007% | 1.707% | 1.166% | 1.215% | 1.273% | 1.077% | 1.034% | 1.139% | 0.7976% | 0.9763% | 1.048% | 1.015% | 1.349% | 1.31% | 1.305% | 1.175% | 1.368% | 1.562%
13 | 11 | 2020 | Summer | P, [MW] | Expected | - | 26.5991 | 28.6464 | 29.6203 | 29.0198 | 12.7249 | 11.7784 | 28.3303 | 23.9189 | 16.5118 | 17.1069 | 17.894 | 15.2972 | 14.705 | 16.1191 | 11.6395 | 14.0268 | 14.9938 | 14.585 | 19.023 | 18.5115 | 18.5425 | 16.7339 | 19.4008 | 22.0587
13 | 11 | 2020 | Summer | P, [%] | Expected | - | 2% | 2.154% | 2.227% | 2.182% | 0.9568% | 0.8856% | 2.13% | 1.798% | 1.241% | 1.286% | 1.345% | 1.15% | 1.106% | 1.212% | 0.8752% | 1.055% | 1.127% | 1.097% | 1.43% | 1.392% | 1.394% | 1.258% | 1.459% | 1.659%
11 | 13 | 2020 | Summer | Q, [MVAr] | Expected | - | -375.9417 | -393.0183 | -395.8089 | -394.6067 | -391.4043 | -397.7969 | -390.2732 | -341.1032 | -313.2721 | -304.6414 | -307.7752 | -308.2111 | -305.8855 | -308.7244 | -317.3024 | -318.6939 | -319.943 | -324.4493 | -324.6239 | -325.3223 | -337.4757 | -327.7326 | -340.2284 | -350.6457
11 | 13 | 2020 | Summer | Q, [%] | Expected | - | 28.27% | 29.55% | 29.76% | 29.67% | 29.43% | 29.91% | 29.34% | 25.65% | 23.55% | 22.91% | 23.14% | 23.17% | 23% | 23.21% | 23.86% | 23.96% | 24.06% | 24.39% | 24.41% | 24.46% | 25.37% | 24.64% | 25.58% | 26.36%
13 | 11 | 2020 | Summer | Q, [MVAr] | Expected | - | 356.7354 | 375.4918 | 378.5701 | 377.2423 | 373.6301 | 380.6617 | 372.471 | 318.7431 | 288.6143 | 279.3293 | 282.7029 | 283.1605 | 280.6568 | 283.7162 | 292.94 | 294.4491 | 295.8006 | 300.6647 | 300.873 | 301.6251 | 314.7793 | 304.2224 | 317.7686 | 329.0992
13 | 11 | 2020 | Summer | Q, [%] | Expected | - | 0.26822 | 0.28232 | 0.28464 | 0.28364 | 0.28092 | 0.28621 | 0.28005 | 0.23966 | 0.217 | 0.21002 | 0.21256 | 0.2129 | 0.21102 | 0.21332 | 0.22026 | 0.22139 | 0.22241 | 0.22606 | 0.22622 | 0.22679 | 0.23668 | 0.22874 | 0.23892 | 0.24744
11 | 13 | 2020 | Summer | S, [MVA] | Expected | - | 376.7785 | 393.9439 | 396.7936 | 395.5532 | 391.5614 | 397.9247 | 391.1854 | 341.8581 | 313.6558 | 305.0698 | 308.2404 | 308.544 | 306.1946 | 309.0957 | 317.4797 | 318.9583 | 320.2467 | 324.7301 | 325.1191 | 325.7884 | 337.9219 | 328.1049 | 340.7146 | 351.2604
11 | 13 | 2020 | Summer | S, [%] | Expected | - | 28.33% | 29.62% | 29.83% | 29.74% | 29.44% | 29.92% | 29.41% | 25.7% | 23.58% | 22.94% | 23.18% | 23.2% | 23.02% | 23.24% | 23.87% | 23.98% | 24.08% | 24.42% | 24.45% | 24.5% | 25.41% | 24.67% | 25.62% | 26.41%
13 | 11 | 2020 | Summer | S, [MVA] | Expected | - | 357.7257 | 376.583 | 379.7271 | 378.3568 | 373.8468 | 380.8438 | 373.5469 | 319.6393 | 289.0862 | 279.8527 | 283.2686 | 283.5734 | 281.0418 | 284.1737 | 293.1711 | 294.783 | 296.1804 | 301.0183 | 301.4737 | 302.1926 | 315.325 | 304.6822 | 318.3603 | 329.8376
13 | 11 | 2020 | Summer | S, [%] | Expected | - | 26.9% | 28.31% | 28.55% | 28.45% | 28.11% | 28.63% | 28.09% | 24.03% | 21.74% | 21.04% | 21.3% | 21.32% | 21.13% | 21.37% | 22.04% | 22.16% | 22.27% | 22.63% | 22.67% | 22.72% | 23.71% | 22.91% | 23.94% | 24.8%
12 | 72 | 2020 | Summer | P, [MW] | Expected | - | 26.2231 | 24.9577 | 23.3529 | 24.4093 | 14.3365 | 23.8323 | 24.8782 | 1.7108 | 0.11166 | 0.94049 | 2.8835 | 2.6446 | 4.5257 | 7.406 | 6.2303 | 3.7768 | 4.2591 | 2.6332 | 2.5574 | 2.57 | 13.3623 | 9.8131 | 15.4557 | 20.5326
12 | 72 | 2020 | Summer | P, [%] | Expected | - | 10.66% | 10.15% | 9.493% | 9.922% | 5.828% | 9.688% | 10.11% | 0.6954% | 0.04539% | 0.3823% | 1.172% | 1.075% | 1.84% | 3.011% | 2.533% | 1.535% | 1.731% | 1.07% | 1.04% | 1.045% | 5.432% | 3.989% | 6.283% | 8.347%
72 | 12 | 2020 | Summer | P, [MW] | Expected | - | -26.1596 | -24.9002 | -23.3025 | -24.3543 | -14.3175 | -23.7798 | -24.821 | -1.7095 | -0.10816 | -0.9389 | -2.8823 | -2.6439 | -4.5238 | -7.4009 | -6.2267 | -3.7755 | -4.2574 | -2.6326 | -2.5568 | -2.5694 | -13.3458 | -9.8042 | -15.4337 | -20.4937
72 | 12 | 2020 | Summer | P, [%] | Expected | - | 10.63% | 10.12% | 9.473% | 9.9% | 5.82% | 9.667% | 10.09% | 0.6949% | 0.04397% | 0.3817% | 1.172% | 1.075% | 1.839% | 3.009% | 2.531% | 1.535% | 1.731% | 1.07% | 1.039% | 1.044% | 5.425% | 3.985% | 6.274% | 8.331%
12 | 72 | 2020 | Summer | Q, [MVAr] | Expected | - | -8.3825 | -8.0232 | -7.5668 | -7.8674 | -4.986 | -7.7033 | -8.0007 | 2.6669 | 5.5841 | 3.4022 | 1.6454 | -0.026512 | -2.1151 | -2.9831 | -2.6419 | -1.7671 | -1.8201 | -1.0286 | 0.13537 | -1.5707 | -4.7055 | -3.6808 | -5.3079 | -6.7625
12 | 72 | 2020 | Summer | Q, [%] | Expected | - | 3.408% | 3.261% | 3.076% | 3.198% | 2.027% | 3.131% | 3.252% | 1.084% | 2.27% | 1.383% | 0.6689% | 0.01078% | 0.8598% | 1.213% | 1.074% | 0.7184% | 0.7399% | 0.4181% | 0.05503% | 0.6385% | 1.913% | 1.496% | 2.158% | 2.749%
72 | 12 | 2020 | Summer | Q, [MVAr] | Expected | - | 6.949 | 6.5693 | 6.0884 | 6.4049 | 3.4005 | 6.232 | 6.5455 | -4.311 | -7.2195 | -5.045 | -3.2901 | -1.621 | 0.47111 | 1.35 | 1.0037 | 0.1212 | 0.17537 | -0.61955 | -1.7828 | -0.077649 | 3.1115 | 2.0608 | 3.7329 | 5.2451
72 | 12 | 2020 | Summer | Q, [%] | Expected | - | 0.028248 | 0.026704 | 0.02475 | 0.026036 | 0.013823 | 0.025333 | 0.026608 | 0.017524 | 0.029348 | 0.020508 | 0.013374 | 0.0065892 | 0.0019151 | 0.0054878 | 0.0040802 | 0.00049267 | 0.00071288 | 0.0025185 | 0.0072472 | 0.00031565 | 0.012648 | 0.0083771 | 0.015174 | 0.021322
12 | 72 | 2020 | Summer | S, [MVA] | Expected | - | 27.5303 | 26.2156 | 24.5482 | 25.6458 | 15.1788 | 25.0463 | 26.133 | 3.1684 | 5.5852 | 3.5298 | 3.3199 | 2.6447 | 4.9955 | 7.9842 | 6.7673 | 4.1697 | 4.6317 | 2.827 | 2.561 | 3.0119 | 14.1667 | 10.4807 | 16.3418 | 21.6176
12 | 72 | 2020 | Summer | S, [%] | Expected | - | 11.19% | 10.66% | 9.979% | 10.43% | 6.17% | 10.18% | 10.62% | 1.288% | 2.27% | 1.435% | 1.35% | 1.075% | 2.031% | 3.246% | 2.751% | 1.695% | 1.883% | 1.149% | 1.041% | 1.224% | 5.759% | 4.26% | 6.643% | 8.788%
72 | 12 | 2020 | Summer | S, [MVA] | Expected | - | 27.0668 | 25.7522 | 24.0848 | 25.1824 | 14.7158 | 24.5829 | 25.6696 | 4.6376 | 7.2203 | 5.1316 | 4.374 | 3.1013 | 4.5483 | 7.5231 | 6.3071 | 3.7774 | 4.2611 | 2.7045 | 3.117 | 2.5705 | 13.7037 | 10.0184 | 15.8787 | 21.1542
72 | 12 | 2020 | Summer | S, [%] | Expected | - | 11% | 10.47% | 9.791% | 10.24% | 5.982% | 9.993% | 10.43% | 1.885% | 2.935% | 2.086% | 1.778% | 1.261% | 1.849% | 3.058% | 2.564% | 1.536% | 1.732% | 1.099% | 1.267% | 1.045% | 5.571% | 4.073% | 6.455% | 8.599%
15 | 18 | 2020 | Summer | P, [MW] | Expected | - | 20.2515 | 18.2965 | 17.3246 | 16.9706 | 18.6239 | 19.7157 | 18.867 | 17.3644 | 20.1283 | 23.397 | 24.4652 | 26.1906 | 27.2564 | 28.377 | 27.0859 | 24.8682 | 23.7048 | 22.2103 | 20.0382 | 19.6931 | 21.5767 | 22.3932 | 21.837 | 20.0241
15 | 18 | 2020 | Summer | P, [%] | Expected | - | 16.46% | 14.88% | 14.09% | 13.8% | 15.14% | 16.03% | 15.34% | 14.12% | 16.36% | 19.02% | 19.89% | 21.29% | 22.16% | 23.07% | 22.02% | 20.22% | 19.27% | 18.06% | 16.29% | 16.01% | 17.54% | 18.21% | 17.75% | 16.28%
18 | 15 | 2020 | Summer | P, [MW] | Expected | - | -20.2286 | -18.2773 | -17.3074 | -16.954 | -18.6039 | -19.693 | -18.847 | -17.3483 | -20.1068 | -23.3677 | -24.4332 | -26.154 | -27.2168 | -28.3341 | -27.0468 | -24.8353 | -23.6747 | -22.1838 | -20.0167 | -19.6722 | -21.5514 | -22.3662 | -21.8109 | -20.0017
18 | 15 | 2020 | Summer | P, [%] | Expected | - | 16.45% | 14.86% | 14.07% | 13.78% | 15.13% | 16.01% | 15.32% | 14.1% | 16.35% | 19% | 19.86% | 21.26% | 22.13% | 23.04% | 21.99% | 20.19% | 19.25% | 18.04% | 16.27% | 15.99% | 17.52% | 18.18% | 17.73% | 16.26%
15 | 18 | 2020 | Summer | Q, [MVAr] | Expected | - | -4.5564 | -5.3032 | -4.8956 | -5.0489 | -5.4733 | -6.263 | -4.3795 | -1.0457 | -0.31511 | 1.07 | 1.1534 | 0.56596 | 0.59267 | 0.61914 | -0.34178 | -0.53842 | -1.6988 | -2.116 | -1.5712 | -2.1682 | -3.2148 | -2.3793 | -3.7967 | -4.5033
15 | 18 | 2020 | Summer | Q, [%] | Expected | - | 3.704% | 4.312% | 3.98% | 4.105% | 4.45% | 5.092% | 3.561% | 0.8502% | 0.2562% | 0.8699% | 0.9378% | 0.4601% | 0.4818% | 0.5034% | 0.2779% | 0.4377% | 1.381% | 1.72% | 1.277% | 1.763% | 2.614% | 1.934% | 3.087% | 3.661%
18 | 15 | 2020 | Summer | Q, [MVAr] | Expected | - | 4.3734 | 5.1077 | 4.693 | 4.8443 | 5.2802 | 6.0793 | 4.1862 | 0.83958 | 0.12778 | -1.2311 | -1.3052 | -0.70198 | -0.7183 | -0.73339 | 0.21433 | 0.38999 | 1.5404 | 1.9454 | 1.3835 | 1.9784 | 3.0401 | 2.2103 | 3.6247 | 4.3185
18 | 15 | 2020 | Summer | Q, [%] | Expected | - | 0.035556 | 0.041526 | 0.038154 | 0.039385 | 0.042929 | 0.049425 | 0.034034 | 0.0068258 | 0.0010388 | 0.010009 | 0.010611 | 0.0057072 | 0.0058398 | 0.0059625 | 0.0017425 | 0.0031706 | 0.012524 | 0.015816 | 0.011248 | 0.016085 | 0.024716 | 0.01797 | 0.029469 | 0.03511
15 | 18 | 2020 | Summer | S, [MVA] | Expected | - | 20.7578 | 19.0496 | 18.003 | 17.7057 | 19.4115 | 20.6865 | 19.3686 | 17.3958 | 20.1308 | 23.4214 | 24.4924 | 26.1967 | 27.2628 | 28.3838 | 27.088 | 24.874 | 23.7656 | 22.3109 | 20.0997 | 19.8121 | 21.8149 | 22.5193 | 22.1646 | 20.5243
15 | 18 | 2020 | Summer | S, [%] | Expected | - | 16.88% | 15.49% | 14.64% | 14.39% | 15.78% | 16.82% | 15.75% | 14.14% | 16.37% | 19.04% | 19.91% | 21.3% | 22.16% | 23.08% | 22.02% | 20.22% | 19.32% | 18.14% | 16.34% | 16.11% | 17.74% | 18.31% | 18.02% | 16.69%
18 | 15 | 2020 | Summer | S, [MVA] | Expected | - | 20.696 | 18.9775 | 17.9323 | 17.6325 | 19.3387 | 20.6099 | 19.3063 | 17.3686 | 20.1072 | 23.4001 | 24.4681 | 26.1634 | 27.2262 | 28.3436 | 27.0476 | 24.8383 | 23.7248 | 22.269 | 20.0644 | 19.7714 | 21.7648 | 22.4752 | 22.1101 | 20.4626
18 | 15 | 2020 | Summer | S, [%] | Expected | - | 16.83% | 15.43% | 14.58% | 14.34% | 15.72% | 16.76% | 15.7% | 14.12% | 16.35% | 19.02% | 19.89% | 21.27% | 22.14% | 23.04% | 21.99% | 20.19% | 19.29% | 18.1% | 16.31% | 16.07% | 17.69% | 18.27% | 17.98% | 16.64%
15 | 26 | 2020 | Summer | P, [MW] | Expected | - | 22.2853 | 20.5239 | 19.1053 | 18.9084 | 20.0634 | 20.7087 | 21.7685 | 22.786 | 25.491 | 27.1898 | 28.2373 | 29.7265 | 30.6079 | 30.9213 | 30.1994 | 28.7396 | 27.3882 | 26.5866 | 25.347 | 25.5665 | 26.4472 | 27.3649 | 26.8555 | 24.0893
15 | 26 | 2020 | Summer | P, [%] | Expected | - | 18.12% | 16.69% | 15.53% | 15.37% | 16.31% | 16.84% | 17.7% | 18.53% | 20.72% | 22.11% | 22.96% | 24.17% | 24.88% | 25.14% | 24.55% | 23.37% | 22.27% | 21.62% | 20.61% | 20.79% | 21.5% | 22.25% | 21.83% | 19.58%
26 | 15 | 2020 | Summer | P, [MW] | Expected | - | -22.228 | -20.4754 | -19.0632 | -18.8672 | -20.0171 | -20.6592 | -21.7136 | -22.7252 | -25.4149 | -27.1028 | -28.1432 | -29.6225 | -30.4978 | -30.8086 | -30.0923 | -28.6425 | -27.3005 | -26.5039 | -25.2716 | -25.4902 | -26.366 | -27.278 | -26.7723 | -24.0224
26 | 15 | 2020 | Summer | P, [%] | Expected | - | 18.07% | 16.65% | 15.5% | 15.34% | 16.27% | 16.8% | 17.65% | 18.48% | 20.66% | 22.03% | 22.88% | 24.08% | 24.79% | 25.05% | 24.47% | 23.29% | 22.2% | 21.55% | 20.55% | 20.72% | 21.44% | 22.18% | 21.77% | 19.53%
15 | 26 | 2020 | Summer | Q, [MVAr] | Expected | - | 1.3396 | 0.92942 | 1.1514 | 1.1692 | 0.61207 | 1.1855 | 1.7264 | 2.8894 | 3.4417 | 4.0963 | 4.5306 | 4.4989 | 4.5378 | 4.7701 | 4.3578 | 4.1364 | 3.4532 | 3.4533 | 3.5052 | 3.0438 | 2.5055 | 2.5513 | 1.6777 | 1.3756
15 | 26 | 2020 | Summer | Q, [%] | Expected | - | 1.089% | 0.7556% | 0.9361% | 0.9506% | 0.4976% | 0.9639% | 1.404% | 2.349% | 2.798% | 3.33% | 3.683% | 3.658% | 3.689% | 3.878% | 3.543% | 3.363% | 2.807% | 2.808% | 2.85% | 2.475% | 2.037% | 2.074% | 1.364% | 1.118%
26 | 15 | 2020 | Summer | Q, [MVAr] | Expected | - | -1.6999 | -1.32 | -1.5637 | -1.5845 | -1.0103 | -1.5726 | -2.0951 | -3.2376 | -3.7369 | -4.3541 | -4.764 | -4.6984 | -4.7162 | -4.9401 | -4.5467 | -4.36 | -3.7089 | -3.726 | -3.8031 | -3.3387 | -2.7838 | -2.81 | -1.9491 | -1.7029
26 | 15 | 2020 | Summer | Q, [%] | Expected | - | 0.01382 | 0.010731 | 0.012713 | 0.012882 | 0.0082138 | 0.012786 | 0.017033 | 0.026322 | 0.030381 | 0.035399 | 0.038731 | 0.038198 | 0.038343 | 0.040163 | 0.036965 | 0.035447 | 0.030154 | 0.030293 | 0.030919 | 0.027144 | 0.022632 | 0.022846 | 0.015847 | 0.013845
15 | 26 | 2020 | Summer | S, [MVA] | Expected | - | 22.3255 | 20.5449 | 19.14 | 18.9445 | 20.0727 | 20.7426 | 21.8368 | 22.9684 | 25.7223 | 27.4967 | 28.5985 | 30.065 | 30.9425 | 31.2871 | 30.5122 | 29.0357 | 27.605 | 26.81 | 25.5882 | 25.747 | 26.5656 | 27.4836 | 26.9079 | 24.1286
15 | 26 | 2020 | Summer | S, [%] | Expected | - | 18.15% | 16.7% | 15.56% | 15.4% | 16.32% | 16.86% | 17.75% | 18.67% | 20.91% | 22.36% | 23.25% | 24.44% | 25.16% | 25.44% | 24.81% | 23.61% | 22.44% | 21.8% | 20.8% | 20.93% | 21.6% | 22.34% | 21.88% | 19.62%
26 | 15 | 2020 | Summer | S, [MVA] | Expected | - | 22.2929 | 20.5179 | 19.1272 | 18.9336 | 20.0426 | 20.719 | 21.8145 | 22.9547 | 25.6881 | 27.4503 | 28.5435 | 29.9928 | 30.8603 | 31.2022 | 30.4339 | 28.9725 | 27.5513 | 26.7645 | 25.5562 | 25.7079 | 26.5126 | 27.4224 | 26.8432 | 24.0827
26 | 15 | 2020 | Summer | S, [%] | Expected | - | 18.12% | 16.68% | 15.55% | 15.39% | 16.29% | 16.84% | 17.74% | 18.66% | 20.88% | 22.32% | 23.21% | 24.38% | 25.09% | 25.37% | 24.74% | 23.55% | 22.4% | 21.76% | 20.78% | 20.9% | 21.55% | 22.29% | 21.82% | 19.58%
16 | 17 | 2020 | Summer | P, [MW] | Expected | - | -7.8355 | -5.2715 | -6.2161 | -5.9852 | -6.2296 | -3.6025 | -3.6374 | -12.6053 | -12.0647 | -13.5297 | -13.546 | -12.8786 | -11.9805 | -12.2968 | -10.3684 | -9.5796 | -10.7783 | -10.3332 | -12.0764 | -12.2928 | -11.117 | -11.7114 | -10.983 | -8.9264
16 | 17 | 2020 | Summer | P, [%] | Expected | - | 6.37% | 4.286% | 5.054% | 4.866% | 5.065% | 2.929% | 2.957% | 10.25% | 9.809% | 11% | 11.01% | 10.47% | 9.74% | 9.997% | 8.43% | 7.788% | 8.763% | 8.401% | 9.818% | 9.994% | 9.038% | 9.521% | 8.929% | 7.257%
17 | 16 | 2020 | Summer | P, [MW] | Expected | - | 7.8391 | 5.2731 | 6.218 | 5.9871 | 6.2315 | 3.6032 | 3.6386 | 12.6142 | 12.0726 | 13.5392 | 13.5567 | 12.8888 | 11.9895 | 12.3061 | 10.3757 | 9.5861 | 10.786 | 10.3414 | 12.0852 | 12.3017 | 11.1247 | 11.7194 | 10.9902 | 8.9311
17 | 16 | 2020 | Summer | P, [%] | Expected | - | 6.373% | 4.287% | 5.055% | 4.868% | 5.066% | 2.929% | 2.958% | 10.26% | 9.815% | 11.01% | 11.02% | 10.48% | 9.748% | 10% | 8.436% | 7.794% | 8.769% | 8.408% | 9.825% | 10% | 9.044% | 9.528% | 8.935% | 7.261%
16 | 17 | 2020 | Summer | Q, [MVAr] | Expected | - | -3.2842 | -1.9156 | -0.75518 | -1.2991 | -0.66528 | -0.84276 | -3.4422 | -4.5315 | -3.7927 | -3.1965 | -5.5768 | -6.1661 | -6.1564 | -5.9456 | -6.3973 | -6.3501 | -6.3806 | -7.5997 | -5.5154 | -5.2667 | -5.514 | -5.0491 | -5.0382 | -3.9904
16 | 17 | 2020 | Summer | Q, [%] | Expected | - | 2.67% | 1.557% | 0.614% | 1.056% | 0.5409% | 0.6852% | 2.799% | 3.684% | 3.084% | 2.599% | 4.534% | 5.013% | 5.005% | 4.834% | 5.201% | 5.163% | 5.187% | 6.179% | 4.484% | 4.282% | 4.483% | 4.105% | 4.096% | 3.244%
17 | 16 | 2020 | Summer | Q, [MVAr] | Expected | - | 3.087 | 1.7104 | 0.55048 | 1.0944 | 0.4607 | 0.63522 | 3.2369 | 4.3527 | 3.6094 | 3.018 | 5.4045 | 5.9928 | 5.9791 | 5.7689 | 6.2146 | 6.1645 | 6.199 | 7.4214 | 5.3372 | 5.0886 | 5.3315 | 4.8676 | 4.8534 | 3.797
17 | 16 | 2020 | Summer | Q, [%] | Expected | - | 0.025097 | 0.013906 | 0.0044755 | 0.0088976 | 0.0037455 | 0.0051644 | 0.026316 | 0.035388 | 0.029345 | 0.024537 | 0.043939 | 0.048722 | 0.04861 | 0.046902 | 0.050525 | 0.050118 | 0.050398 | 0.060336 | 0.043392 | 0.041371 | 0.043346 | 0.039574 | 0.039458 | 0.03087
16 | 17 | 2020 | Summer | S, [MVA] | Expected | - | 8.496 | 5.6088 | 6.2618 | 6.1246 | 6.265 | 3.6998 | 5.0079 | 13.3951 | 12.6468 | 13.9022 | 14.6491 | 14.2786 | 13.4697 | 13.6588 | 12.1831 | 11.4931 | 12.5253 | 12.827 | 13.2763 | 13.3735 | 12.4094 | 12.7534 | 12.0834 | 9.7777
16 | 17 | 2020 | Summer | S, [%] | Expected | - | 6.907% | 4.56% | 5.091% | 4.979% | 5.093% | 3.008% | 4.071% | 10.89% | 10.28% | 11.3% | 11.91% | 11.61% | 10.95% | 11.1% | 9.905% | 9.344% | 10.18% | 10.43% | 10.79% | 10.87% | 10.09% | 10.37% | 9.824% | 7.949%
17 | 16 | 2020 | Summer | S, [MVA] | Expected | - | 8.425 | 5.5435 | 6.2423 | 6.0863 | 6.2485 | 3.6588 | 4.87 | 13.344 | 12.6006 | 13.8715 | 14.5942 | 14.2139 | 13.3977 | 13.5911 | 12.0945 | 11.3971 | 12.4405 | 12.7288 | 13.2113 | 13.3126 | 12.3363 | 12.6901 | 12.0141 | 9.7047
17 | 16 | 2020 | Summer | S, [%] | Expected | - | 6.85% | 4.507% | 5.075% | 4.948% | 5.08% | 2.975% | 3.959% | 10.85% | 10.24% | 11.28% | 11.87% | 11.56% | 10.89% | 11.05% | 9.833% | 9.266% | 10.11% | 10.35% | 10.74% | 10.82% | 10.03% | 10.32% | 9.768% | 7.89%
17 | 34 | 2020 | Summer | P, [MW] | Expected | - | -13.9298 | -11.6001 | -11.32 | -11.5226 | -11.8383 | -8.8054 | -9.6904 | -19.5351 | -19.147 | -21.1175 | -20.678 | -20.2705 | -19.923 | -19.6723 | -17.109 | -16.9617 | -17.4905 | -17.7208 | -19.4532 | -19.9457 | -19.2301 | -20.1196 | -18.5045 | -15.5855
17 | 34 | 2020 | Summer | P, [%] | Expected | - | 11.33% | 9.431% | 9.203% | 9.368% | 9.625% | 7.159% | 7.878% | 15.88% | 15.57% | 17.17% | 16.81% | 16.48% | 16.2% | 15.99% | 13.91% | 13.79% | 14.22% | 14.41% | 15.82% | 16.22% | 15.63% | 16.36% | 15.04% | 12.67%
34 | 17 | 2020 | Summer | P, [MW] | Expected | - | 13.9525 | 11.6155 | 11.3346 | 11.5377 | 11.8543 | 8.8144 | 9.7017 | 19.5802 | 19.1897 | 21.1689 | 20.7298 | 20.3214 | 19.9723 | 19.7201 | 17.1465 | 16.9986 | 17.5293 | 17.7626 | 19.4992 | 19.9935 | 19.275 | 20.168 | 18.5455 | 15.6143
34 | 17 | 2020 | Summer | P, [%] | Expected | - | 11.34% | 9.443% | 9.215% | 9.38% | 9.638% | 7.166% | 7.888% | 15.92% | 15.6% | 17.21% | 16.85% | 16.52% | 16.24% | 16.03% | 13.94% | 13.82% | 14.25% | 14.44% | 15.85% | 16.25% | 15.67% | 16.4% | 15.08% | 12.69%
17 | 34 | 2020 | Summer | Q, [MVAr] | Expected | - | -2.1658 | -0.80054 | 0.59255 | -0.04718 | 0.46733 | 0.60156 | -2.2971 | -3.7317 | -3.1881 | -2.8077 | -5.133 | -5.8061 | -5.9005 | -5.6514 | -5.9868 | -5.9828 | -5.7828 | -7.0482 | -4.7952 | -4.5433 | -4.7903 | -4.4009 | -4.2385 | -3.1146
17 | 34 | 2020 | Summer | Q, [%] | Expected | - | 1.761% | 0.6508% | 0.4817% | 0.03836% | 0.3799% | 0.4891% | 1.868% | 3.034% | 2.592% | 2.283% | 4.173% | 4.72% | 4.797% | 4.595% | 4.867% | 4.864% | 4.701% | 5.73% | 3.899% | 3.694% | 3.895% | 3.578% | 3.446% | 2.532%
34 | 17 | 2020 | Summer | Q, [MVAr] | Expected | - | 1.7588 | 0.36649 | -1.0307 | -0.38881 | -0.90058 | -1.0558 | 1.8508 | 3.4018 | 2.8481 | 2.4959 | 4.8271 | 5.4986 | 5.5875 | 5.3324 | 5.6332 | 5.6274 | 5.4328 | 6.7125 | 4.4704 | 4.2246 | 4.4612 | 4.0831 | 3.8941 | 2.7282
34 | 17 | 2020 | Summer | Q, [%] | Expected | - | 0.014299 | 0.0029796 | 0.0083798 | 0.003161 | 0.0073218 | 0.0085841 | 0.015047 | 0.027657 | 0.023155 | 0.020292 | 0.039245 | 0.044704 | 0.045427 | 0.043353 | 0.045798 | 0.045751 | 0.044169 | 0.054573 | 0.036345 | 0.034346 | 0.03627 | 0.033196 | 0.03166 | 0.02218
17 | 34 | 2020 | Summer | S, [MVA] | Expected | - | 14.0972 | 11.6277 | 11.3355 | 11.5226 | 11.8475 | 8.826 | 9.959 | 19.8883 | 19.4106 | 21.3033 | 21.3056 | 21.0857 | 20.7784 | 20.4679 | 18.1262 | 17.9859 | 18.4217 | 19.0711 | 20.0355 | 20.4566 | 19.8178 | 20.5953 | 18.9837 | 15.8937
17 | 34 | 2020 | Summer | S, [%] | Expected | - | 11.46% | 9.453% | 9.216% | 9.368% | 9.632% | 7.176% | 8.097% | 16.17% | 15.78% | 17.32% | 17.32% | 17.14% | 16.89% | 16.64% | 14.74% | 14.62% | 14.98% | 15.5% | 16.29% | 16.63% | 16.11% | 16.74% | 15.43% | 12.92%
34 | 17 | 2020 | Summer | S, [MVA] | Expected | - | 14.0629 | 11.6213 | 11.3814 | 11.5442 | 11.8885 | 8.8774 | 9.8767 | 19.8735 | 19.3999 | 21.3155 | 21.2844 | 21.0522 | 20.7392 | 20.4283 | 18.0482 | 17.9059 | 18.3519 | 18.9886 | 20.0051 | 20.435 | 19.7846 | 20.5771 | 18.9499 | 15.8509
34 | 17 | 2020 | Summer | S, [%] | Expected | - | 11.43% | 9.448% | 9.253% | 9.386% | 9.665% | 7.217% | 8.03% | 16.16% | 15.77% | 17.33% | 17.3% | 17.12% | 16.86% | 16.61% | 14.67% | 14.56% | 14.92% | 15.44% | 16.26% | 16.61% | 16.09% | 16.73% | 15.41% | 12.89%
18 | 103 | 2020 | Summer | P, [MW] | Expected | - | 20.4116 | 18.3033 | 17.2794 | 16.84 | 18.5399 | 19.651 | 18.704 | 16.9953 | 20.0038 | 23.0427 | 24.0992 | 25.424 | 26.8218 | 27.2621 | 26.9178 | 24.3523 | 23.1407 | 22.7018 | 19.7477 | 19.6732 | 20.8014 | 21.2932 | 21.6379 | 19.5547
18 | 103 | 2020 | Summer | P, [%] | Expected | - | 16.59% | 14.88% | 14.05% | 13.69% | 15.07% | 15.98% | 15.21% | 13.82% | 16.26% | 18.73% | 19.59% | 20.67% | 21.81% | 22.16% | 21.88% | 19.8% | 18.81% | 18.46% | 16.06% | 15.99% | 16.91% | 17.31% | 17.59% | 15.9%
103 | 18 | 2020 | Summer | P, [MW] | Expected | - | -20.389 | -18.2847 | -17.2629 | -16.8244 | -18.5209 | -19.6292 | -18.6849 | -16.9798 | -19.9823 | -23.0141 | -24.0679 | -25.3893 | -26.7832 | -27.2222 | -26.879 | -24.3206 | -23.1121 | -22.6743 | -19.7269 | -19.6525 | -20.7782 | -21.269 | -21.6127 | -19.534
103 | 18 | 2020 | Summer | P, [%] | Expected | - | 16.58% | 14.87% | 14.03% | 13.68% | 15.06% | 15.96% | 15.19% | 13.8% | 16.25% | 18.71% | 19.57% | 20.64% | 21.77% | 22.13% | 21.85% | 19.77% | 18.79% | 18.43% | 16.04% | 15.98% | 16.89% | 17.29% | 17.57% | 15.88%
18 | 103 | 2020 | Summer | Q, [MVAr] | Expected | - | -2.8324 | -3.7517 | -3.288 | -3.2773 | -3.7552 | -4.8493 | -2.9952 | 0.40042 | 1.0802 | 2.2241 | 2.2062 | 1.553 | 1.4123 | 1.6034 | 1.0677 | 0.53501 | -0.63141 | -0.48237 | 0.082524 | -0.81541 | -1.6901 | -1.0573 | -2.2677 | -2.8015
18 | 103 | 2020 | Summer | Q, [%] | Expected | - | 2.303% | 3.05% | 2.673% | 2.664% | 3.053% | 3.943% | 2.435% | 0.3255% | 0.8782% | 1.808% | 1.794% | 1.263% | 1.148% | 1.304% | 0.868% | 0.435% | 0.5133% | 0.3922% | 0.06709% | 0.6629% | 1.374% | 0.8596% | 1.844% | 2.278%
103 | 18 | 2020 | Summer | Q, [MVAr] | Expected | - | 2.6485 | 3.5538 | 3.0829 | 3.0695 | 3.5589 | 4.6623 | 2.7993 | -0.60842 | -1.2675 | -2.3863 | -2.3592 | -1.6946 | -1.5406 | -1.7272 | -1.1954 | -0.68706 | 0.46856 | 0.31572 | -0.27208 | 0.62527 | 1.5086 | 0.87943 | 2.0929 | 2.6114
103 | 18 | 2020 | Summer | Q, [%] | Expected | - | 0.021532 | 0.028893 | 0.025064 | 0.024955 | 0.028934 | 0.037905 | 0.022759 | 0.0049465 | 0.010305 | 0.019401 | 0.019181 | 0.013777 | 0.012525 | 0.014042 | 0.0097184 | 0.0055859 | 0.0038094 | 0.0025668 | 0.002212 | 0.0050835 | 0.012265 | 0.0071499 | 0.017016 | 0.021231
18 | 103 | 2020 | Summer | S, [MVA] | Expected | - | 20.6072 | 18.6838 | 17.5894 | 17.1559 | 18.9164 | 20.2404 | 18.9423 | 17 | 20.0329 | 23.1498 | 24.2 | 25.4714 | 26.8589 | 27.3092 | 26.939 | 24.3581 | 23.1493 | 22.707 | 19.7479 | 19.6901 | 20.87 | 21.3195 | 21.7564 | 19.7544
18 | 103 | 2020 | Summer | S, [%] | Expected | - | 16.75% | 15.19% | 14.3% | 13.95% | 15.38% | 16.46% | 15.4% | 13.82% | 16.29% | 18.82% | 19.67% | 20.71% | 21.84% | 22.2% | 21.9% | 19.8% | 18.82% | 18.46% | 16.06% | 16.01% | 16.97% | 17.33% | 17.69% | 16.06%
103 | 18 | 2020 | Summer | S, [MVA] | Expected | - | 20.5603 | 18.6269 | 17.5361 | 17.1021 | 18.8597 | 20.1753 | 18.8935 | 16.9907 | 20.0225 | 23.1374 | 24.1833 | 25.4458 | 26.8275 | 27.2769 | 26.9056 | 24.3303 | 23.1169 | 22.6765 | 19.7287 | 19.6624 | 20.8329 | 21.2872 | 21.7138 | 19.7077
103 | 18 | 2020 | Summer | S, [%] | Expected | - | 16.72% | 15.14% | 14.26% | 13.9% | 15.33% | 16.4% | 15.36% | 13.81% | 16.28% | 18.81% | 19.66% | 20.69% | 21.81% | 22.18% | 21.87% | 19.78% | 18.79% | 18.44% | 16.04% | 15.99% | 16.94% | 17.31% | 17.65% | 16.02%
26 | 55 | 2020 | Summer | P, [MW] | Expected | - | 6.2499 | 6.4663 | 5.9349 | 6.0277 | 6.7644 | 7.1482 | 7.6418 | 8.4654 | 9.3657 | 8.9564 | 8.857 | 9.454 | 9.6146 | 9.2481 | 8.8603 | 8.4338 | 8.6061 | 8.4601 | 8.6143 | 9.3744 | 9.7002 | 10.0199 | 9.0149 | 8.0105
26 | 55 | 2020 | Summer | P, [%] | Expected | - | 5.081% | 5.257% | 4.825% | 4.901% | 5.5% | 5.812% | 6.213% | 6.882% | 7.614% | 7.282% | 7.201% | 7.686% | 7.817% | 7.519% | 7.203% | 6.857% | 6.997% | 6.878% | 7.004% | 7.621% | 7.886% | 8.146% | 7.329% | 6.513%
55 | 26 | 2020 | Summer | P, [MW] | Expected | - | -6.2266 | -6.4413 | -5.9107 | -6.0027 | -6.7394 | -7.1131 | -7.6106 | -8.4364 | -9.3337 | -8.9283 | -8.8275 | -9.4203 | -9.5804 | -9.2165 | -8.8296 | -8.4052 | -8.577 | -8.4292 | -8.5842 | -9.3402 | -9.6642 | -9.9829 | -8.9841 | -7.983
55 | 26 | 2020 | Summer | P, [%] | Expected | - | 5.062% | 5.237% | 4.805% | 4.88% | 5.479% | 5.783% | 6.188% | 6.859% | 7.588% | 7.259% | 7.177% | 7.659% | 7.789% | 7.493% | 7.179% | 6.834% | 6.973% | 6.853% | 6.979% | 7.594% | 7.857% | 8.116% | 7.304% | 6.49%
26 | 55 | 2020 | Summer | Q, [MVAr] | Expected | - | 5.5153 | 5.7412 | 6.0333 | 6.1397 | 5.422 | 7.4144 | 6.0308 | 4.3007 | 3.6347 | 2.9737 | 3.7248 | 4.0333 | 3.9213 | 3.7049 | 4.1294 | 4.1815 | 4.0718 | 4.8703 | 4.4035 | 4.3957 | 4.3713 | 4.0881 | 3.9063 | 4.5438
26 | 55 | 2020 | Summer | Q, [%] | Expected | - | 4.484% | 4.668% | 4.905% | 4.992% | 4.408% | 6.028% | 4.903% | 3.496% | 2.955% | 2.418% | 3.028% | 3.279% | 3.188% | 3.012% | 3.357% | 3.4% | 3.31% | 3.96% | 3.58% | 3.574% | 3.554% | 3.324% | 3.176% | 3.694%
55 | 26 | 2020 | Summer | Q, [MVAr] | Expected | - | -6.8556 | -7.0765 | -7.3713 | -7.475 | -6.7582 | -8.7123 | -7.3432 | -5.6206 | -4.9436 | -4.2954 | -5.0402 | -5.3335 | -5.2192 | -5.012 | -5.4399 | -5.4998 | -5.3896 | -6.1814 | -5.7179 | -5.6966 | -5.6663 | -5.3795 | -5.2207 | -5.87
55 | 26 | 2020 | Summer | Q, [%] | Expected | - | 0.055736 | 0.057532 | 0.05993 | 0.060772 | 0.054945 | 0.070832 | 0.0597 | 0.045696 | 0.040192 | 0.034922 | 0.040977 | 0.043362 | 0.042433 | 0.040748 | 0.044227 | 0.044714 | 0.043818 | 0.050255 | 0.046487 | 0.046314 | 0.046067 | 0.043735 | 0.042445 | 0.047723
26 | 55 | 2020 | Summer | S, [MVA] | Expected | - | 8.3354 | 8.6472 | 8.4631 | 8.604 | 8.6692 | 10.299 | 9.7349 | 9.4952 | 10.0463 | 9.4372 | 9.6084 | 10.2784 | 10.3835 | 9.9626 | 9.7753 | 9.4135 | 9.5207 | 9.7618 | 9.6746 | 10.3538 | 10.6397 | 10.8218 | 9.8248 | 9.2094
26 | 55 | 2020 | Summer | S, [%] | Expected | - | 6.777% | 7.03% | 6.881% | 6.995% | 7.048% | 8.373% | 7.915% | 7.72% | 8.168% | 7.673% | 7.812% | 8.356% | 8.442% | 8.1% | 7.947% | 7.653% | 7.74% | 7.936% | 7.866% | 8.418% | 8.65% | 8.798% | 7.988% | 7.487%
55 | 26 | 2020 | Summer | S, [MVA] | Expected | - | 9.2612 | 9.5691 | 9.4485 | 9.5869 | 9.5443 | 11.2472 | 10.5756 | 10.1373 | 10.5621 | 9.9078 | 10.1651 | 10.8254 | 10.9098 | 10.4911 | 10.3709 | 10.0447 | 10.1298 | 10.4528 | 10.3142 | 10.9403 | 11.2029 | 11.3401 | 10.3909 | 9.9088
55 | 26 | 2020 | Summer | S, [%] | Expected | - | 7.529% | 7.78% | 7.682% | 7.794% | 7.76% | 9.144% | 8.598% | 8.242% | 8.587% | 8.055% | 8.264% | 8.801% | 8.87% | 8.529% | 8.432% | 8.166% | 8.236% | 8.498% | 8.386% | 8.895% | 9.108% | 9.22% | 8.448% | 8.056%
26 | 103 | 2020 | Summer | P, [MW] | Expected | - | -3.5594 | -3.6921 | -3.1825 | -3.3598 | -2.9466 | -2.5768 | -4.5073 | -7.0548 | -7.076 | -5.802 | -5.8689 | -5.9518 | -5.6831 | -5.2629 | -5.3085 | -6.0916 | -5.8448 | -5.9466 | -7.1102 | -7.5402 | -7.0159 | -7.324 | -6.9104 | -5.9316
26 | 103 | 2020 | Summer | P, [%] | Expected | - | 2.894% | 3.002% | 2.587% | 2.732% | 2.396% | 2.095% | 3.665% | 5.736% | 5.753% | 4.717% | 4.771% | 4.839% | 4.62% | 4.279% | 4.316% | 4.953% | 4.752% | 4.835% | 5.781% | 6.13% | 5.704% | 5.954% | 5.618% | 4.822%
103 | 26 | 2020 | Summer | P, [MW] | Expected | - | 3.5636 | 3.6969 | 3.1867 | 3.3643 | 2.9506 | 2.5825 | 4.5129 | 7.0617 | 7.0829 | 5.8067 | 5.8739 | 5.9574 | 5.6884 | 5.2678 | 5.3136 | 6.098 | 5.8512 | 5.9533 | 7.1181 | 7.549 | 7.0243 | 7.3322 | 6.9183 | 5.9384
103 | 26 | 2020 | Summer | P, [%] | Expected | - | 2.897% | 3.006% | 2.591% | 2.735% | 2.399% | 2.1% | 3.669% | 5.741% | 5.758% | 4.721% | 4.776% | 4.843% | 4.625% | 4.283% | 4.32% | 4.958% | 4.757% | 4.84% | 5.787% | 6.137% | 5.711% | 5.961% | 5.625% | 4.828%
26 | 103 | 2020 | Summer | Q, [MVAr] | Expected | - | -5.2431 | -5.6255 | -5.4501 | -5.5357 | -5.3923 | -6.8783 | -5.6268 | -3.5799 | -3.4558 | -2.9245 | -3.3302 | -3.8763 | -3.9668 | -4.1036 | -4.3985 | -4.5213 | -4.9422 | -5.0743 | -4.5949 | -4.8279 | -5.1907 | -4.5281 | -4.8926 | -5.2042
26 | 103 | 2020 | Summer | Q, [%] | Expected | - | 4.263% | 4.574% | 4.431% | 4.501% | 4.384% | 5.592% | 4.575% | 2.911% | 2.81% | 2.378% | 2.708% | 3.151% | 3.225% | 3.336% | 3.576% | 3.676% | 4.018% | 4.125% | 3.736% | 3.925% | 4.22% | 3.681% | 3.978% | 4.231%
103 | 26 | 2020 | Summer | Q, [MVAr] | Expected | - | 4.7199 | 5.1037 | 4.9263 | 5.0126 | 4.8676 | 6.3596 | 5.108 | 3.0665 | 2.9428 | 2.4048 | 2.8119 | 3.3598 | 3.4495 | 3.585 | 3.8807 | 4.0069 | 4.4276 | 4.5605 | 4.0852 | 4.3211 | 4.6822 | 4.0191 | 4.3822 | 4.6895
103 | 26 | 2020 | Summer | Q, [%] | Expected | - | 0.038374 | 0.041493 | 0.040051 | 0.040753 | 0.039574 | 0.051704 | 0.041528 | 0.024931 | 0.023925 | 0.019551 | 0.022861 | 0.027315 | 0.028044 | 0.029146 | 0.03155 | 0.032576 | 0.035996 | 0.037077 | 0.033213 | 0.035131 | 0.038066 | 0.032676 | 0.035627 | 0.038126
26 | 103 | 2020 | Summer | S, [MVA] | Expected | - | 6.3372 | 6.7288 | 6.3113 | 6.4755 | 6.1449 | 7.3451 | 7.2095 | 7.9111 | 7.8748 | 6.4974 | 6.7479 | 7.1028 | 6.9306 | 6.6736 | 6.894 | 7.5862 | 7.6542 | 7.8173 | 8.4657 | 8.9534 | 8.7274 | 8.6107 | 8.4671 | 7.891
26 | 103 | 2020 | Summer | S, [%] | Expected | - | 5.152% | 5.471% | 5.131% | 5.265% | 4.996% | 5.972% | 5.861% | 6.432% | 6.402% | 5.282% | 5.486% | 5.775% | 5.635% | 5.426% | 5.605% | 6.168% | 6.223% | 6.356% | 6.883% | 7.279% | 7.095% | 7.001% | 6.884% | 6.415%
103 | 26 | 2020 | Summer | S, [MVA] | Expected | - | 5.9142 | 6.302 | 5.8671 | 6.0369 | 5.692 | 6.8639 | 6.816 | 7.6988 | 7.6699 | 6.2849 | 6.5122 | 6.8395 | 6.6525 | 6.3719 | 6.5799 | 7.2966 | 7.3376 | 7.4993 | 8.2071 | 8.6983 | 8.4418 | 8.3615 | 8.1894 | 7.5668
103 | 26 | 2020 | Summer | S, [%] | Expected | - | 4.808% | 5.124% | 4.77% | 4.908% | 4.628% | 5.58% | 5.541% | 6.259% | 6.236% | 5.11% | 5.295% | 5.561% | 5.409% | 5.18% | 5.349% | 5.932% | 5.966% | 6.097% | 6.672% | 7.072% | 6.863% | 6.798% | 6.658% | 6.152%
29 | 34 | 2020 | Summer | P, [MW] | Expected | - | -15.5236 | -14.8611 | -14.9202 | -14.8516 | -15.2348 | -15.8422 | -19.2903 | -22.1368 | -24.3762 | -25.1367 | -25.25 | -26.5302 | -27.188 | -26.9678 | -25.1267 | -24.2585 | -24.155 | -23.8461 | -23.9862 | -24.9233 | -25.7569 | -25.9464 | -24.1744 | -20.9921
29 | 34 | 2020 | Summer | P, [%] | Expected | - | 12.62% | 12.08% | 12.13% | 12.07% | 12.39% | 12.88% | 15.68% | 18% | 19.82% | 20.44% | 20.53% | 21.57% | 22.1% | 21.93% | 20.43% | 19.72% | 19.64% | 19.39% | 19.5% | 20.26% | 20.94% | 21.09% | 19.65% | 17.07%
34 | 29 | 2020 | Summer | P, [MW] | Expected | - | 15.6092 | 14.9357 | 14.9867 | 14.9196 | 15.3022 | 15.9147 | 19.3946 | 22.2591 | 24.504 | 25.2633 | 25.3951 | 26.6897 | 27.3531 | 27.129 | 25.2791 | 24.4062 | 24.299 | 24.0037 | 24.1271 | 25.0673 | 25.907 | 26.0926 | 24.3041 | 21.103
34 | 29 | 2020 | Summer | P, [%] | Expected | - | 12.69% | 12.14% | 12.18% | 12.13% | 12.44% | 12.94% | 15.77% | 18.1% | 19.92% | 20.54% | 20.65% | 21.7% | 22.24% | 22.06% | 20.55% | 19.84% | 19.76% | 19.52% | 19.62% | 20.38% | 21.06% | 21.21% | 19.76% | 17.16%
29 | 34 | 2020 | Summer | Q, [MVAr] | Expected | - | 23.5621 | 21.759 | 19.9352 | 20.2985 | 19.892 | 20.4821 | 24.4527 | 25.6066 | 24.6375 | 23.7283 | 26.8994 | 28.0941 | 28.4057 | 27.997 | 28.1621 | 28.122 | 27.629 | 29.9797 | 27.2209 | 26.9467 | 27.2357 | 26.3943 | 25.1332 | 24.4112
29 | 34 | 2020 | Summer | Q, [%] | Expected | - | 19.16% | 17.69% | 16.21% | 16.5% | 16.17% | 16.65% | 19.88% | 20.82% | 20.03% | 19.29% | 21.87% | 22.84% | 23.09% | 22.76% | 22.9% | 22.86% | 22.46% | 24.37% | 22.13% | 21.91% | 22.14% | 21.46% | 20.43% | 19.85%
34 | 29 | 2020 | Summer | Q, [MVAr] | Expected | - | -23.7227 | -21.9589 | -20.1641 | -20.5223 | -20.1177 | -20.6866 | -24.547 | -25.6406 | -24.654 | -23.7503 | -26.8536 | -27.9964 | -28.289 | -27.8943 | -28.0887 | -28.0652 | -27.5856 | -29.886 | -27.1884 | -26.9037 | -27.1712 | -26.3445 | -25.1413 | -24.4838
34 | 29 | 2020 | Summer | Q, [%] | Expected | - | 0.19287 | 0.17853 | 0.16394 | 0.16685 | 0.16356 | 0.16818 | 0.19957 | 0.20846 | 0.20044 | 0.19309 | 0.21832 | 0.22761 | 0.22999 | 0.22678 | 0.22836 | 0.22817 | 0.22427 | 0.24298 | 0.22104 | 0.21873 | 0.2209 | 0.21418 | 0.2044 | 0.19906
29 | 34 | 2020 | Summer | S, [MVA] | Expected | - | 28.2162 | 26.3497 | 24.9003 | 25.1516 | 25.0557 | 25.8939 | 31.1456 | 33.8487 | 34.6584 | 34.5671 | 36.8937 | 38.641 | 39.3201 | 38.8728 | 37.7419 | 37.1392 | 36.6991 | 38.3069 | 36.2811 | 36.7056 | 37.486 | 37.0118 | 34.8724 | 32.1958
29 | 34 | 2020 | Summer | S, [%] | Expected | - | 22.94% | 21.42% | 20.24% | 20.45% | 20.37% | 21.05% | 25.32% | 27.52% | 28.18% | 28.1% | 29.99% | 31.42% | 31.97% | 31.6% | 30.68% | 30.19% | 29.84% | 31.14% | 29.5% | 29.84% | 30.48% | 30.09% | 28.35% | 26.18%
34 | 29 | 2020 | Summer | S, [MVA] | Expected | - | 28.3974 | 26.5569 | 25.1235 | 25.3724 | 25.2761 | 26.1001 | 31.2843 | 33.9545 | 34.7601 | 34.6744 | 36.9598 | 38.6799 | 39.3504 | 38.9111 | 37.789 | 37.193 | 36.7615 | 38.3321 | 36.35 | 36.772 | 37.5426 | 37.0791 | 34.9683 | 32.3233
34 | 29 | 2020 | Summer | S, [%] | Expected | - | 23.09% | 21.59% | 20.43% | 20.63% | 20.55% | 21.22% | 25.43% | 27.61% | 28.26% | 28.19% | 30.05% | 31.45% | 31.99% | 31.64% | 30.72% | 30.24% | 29.89% | 31.16% | 29.55% | 29.9% | 30.52% | 30.15% | 28.43% | 26.28%
34 | 35 | 2020 | Summer | P, [MW] | Expected | - | 5.7104 | 5.2682 | 4.6969 | 4.7884 | 5.2247 | 5.5681 | 6.9896 | 7.5886 | 7.3884 | 7.3228 | 6.748 | 6.646 | 6.6678 | 6.7864 | 6.7505 | 6.42 | 6.4045 | 6.3911 | 6.6857 | 7.0414 | 7.1456 | 6.7941 | 6.1488 | 5.9313
34 | 35 | 2020 | Summer | P, [%] | Expected | - | 4.643% | 4.283% | 3.819% | 3.893% | 4.248% | 4.527% | 5.683% | 6.17% | 6.007% | 5.954% | 5.486% | 5.403% | 5.421% | 5.517% | 5.488% | 5.22% | 5.207% | 5.196% | 5.436% | 5.725% | 5.809% | 5.524% | 4.999% | 4.822%
35 | 34 | 2020 | Summer | P, [MW] | Expected | - | -5.7049 | -5.264 | -4.694 | -4.7853 | -5.2215 | -5.5646 | -6.9822 | -7.5781 | -7.3782 | -7.3133 | -6.7369 | -6.6339 | -6.6555 | -6.7738 | -6.7372 | -6.4072 | -6.3924 | -6.3784 | -6.6757 | -7.0312 | -7.1352 | -6.7846 | -6.1404 | -5.9246
35 | 34 | 2020 | Summer | P, [%] | Expected | - | 4.638% | 4.28% | 3.816% | 3.89% | 4.245% | 4.524% | 5.677% | 6.161% | 5.999% | 5.946% | 5.477% | 5.393% | 5.411% | 5.507% | 5.477% | 5.209% | 5.197% | 5.186% | 5.427% | 5.716% | 5.801% | 5.516% | 4.992% | 4.817%
34 | 35 | 2020 | Summer | Q, [MVAr] | Expected | - | -5.0957 | -4.1291 | -2.7757 | -3.0455 | -2.4836 | -2.1422 | -5.2455 | -7.1843 | -7.2355 | -6.8571 | -8.4145 | -9.0637 | -9.1707 | -9.2246 | -9.6275 | -9.6094 | -9.2456 | -9.5627 | -7.7474 | -7.5051 | -7.5494 | -7.2758 | -7.0698 | -5.8673
34 | 35 | 2020 | Summer | Q, [%] | Expected | - | 4.143% | 3.357% | 2.257% | 2.476% | 2.019% | 1.742% | 4.265% | 5.841% | 5.883% | 5.575% | 6.841% | 7.369% | 7.456% | 7.5% | 7.827% | 7.813% | 7.517% | 7.775% | 6.299% | 6.102% | 6.138% | 5.915% | 5.748% | 4.77%
35 | 34 | 2020 | Summer | Q, [MVAr] | Expected | - | 4.6935 | 3.7215 | 2.3623 | 2.6332 | 2.0717 | 1.7345 | 4.8501 | 6.7967 | 6.8453 | 6.4631 | 8.029 | 8.6829 | 8.7903 | 8.8446 | 9.2512 | 9.2316 | 8.8648 | 9.1869 | 7.3599 | 7.1175 | 7.1625 | 6.8851 | 6.6748 | 5.4677
35 | 34 | 2020 | Summer | Q, [%] | Expected | - | 0.038159 | 0.030256 | 0.019206 | 0.021409 | 0.016843 | 0.014102 | 0.039432 | 0.055258 | 0.055653 | 0.052545 | 0.065277 | 0.070592 | 0.071466 | 0.071907 | 0.075213 | 0.075054 | 0.072072 | 0.07469 | 0.059837 | 0.057866 | 0.058232 | 0.055976 | 0.054267 | 0.044453
34 | 35 | 2020 | Summer | S, [MVA] | Expected | - | 7.6535 | 6.6935 | 5.4557 | 5.6748 | 5.785 | 5.966 | 8.739 | 10.4499 | 10.3412 | 10.0321 | 10.7861 | 11.2392 | 11.3385 | 11.452 | 11.7583 | 11.5567 | 11.2472 | 11.5018 | 10.2333 | 10.2911 | 10.3948 | 9.9548 | 9.3696 | 8.343
34 | 35 | 2020 | Summer | S, [%] | Expected | - | 6.222% | 5.442% | 4.436% | 4.614% | 4.703% | 4.85% | 7.105% | 8.496% | 8.407% | 8.156% | 8.769% | 9.138% | 9.218% | 9.311% | 9.56% | 9.396% | 9.144% | 9.351% | 8.32% | 8.367% | 8.451% | 8.093% | 7.618% | 6.783%
35 | 34 | 2020 | Summer | S, [MVA] | Expected | - | 7.3875 | 6.4466 | 5.255 | 5.462 | 5.6175 | 5.8287 | 8.5015 | 10.1795 | 10.0646 | 9.7599 | 10.481 | 10.9271 | 11.0257 | 11.1405 | 11.4444 | 11.2372 | 10.9292 | 11.184 | 9.9365 | 10.0049 | 10.11 | 9.6662 | 9.0696 | 8.062
35 | 34 | 2020 | Summer | S, [%] | Expected | - | 6.006% | 5.241% | 4.272% | 4.441% | 4.567% | 4.739% | 6.912% | 8.276% | 8.183% | 7.935% | 8.521% | 8.884% | 8.964% | 9.057% | 9.304% | 9.136% | 8.886% | 9.093% | 8.078% | 8.134% | 8.22% | 7.859% | 7.374% | 6.555%
35 | 36 | 2020 | Summer | P, [MW] | Expected | - | -4.6531 | -4.122 | -3.62 | -3.6997 | -3.9215 | -3.8214 | -6.0848 | -7.6519 | -7.3408 | -7.4297 | -6.7381 | -8.7571 | -8.8705 | -7.9442 | -6.5358 | -6.2108 | -6.2726 | -6.2356 | -6.8863 | -7.3308 | -7.2588 | -6.9874 | -6.1896 | -5.5664
35 | 36 | 2020 | Summer | P, [%] | Expected | - | 3.783% | 3.351% | 2.943% | 3.008% | 3.188% | 3.107% | 4.947% | 6.221% | 5.968% | 6.04% | 5.478% | 7.12% | 7.212% | 6.459% | 5.314% | 5.049% | 5.1% | 5.07% | 5.599% | 5.96% | 5.901% | 5.681% | 5.032% | 4.526%
36 | 35 | 2020 | Summer | P, [MW] | Expected | - | 4.6585 | 4.126 | 3.6225 | 3.7025 | 3.924 | 3.8236 | 6.0911 | 7.6607 | 7.349 | 7.4375 | 6.7469 | 8.7696 | 8.8834 | 7.9557 | 6.5462 | 6.2208 | 6.2821 | 6.2469 | 6.8959 | 7.3406 | 7.2685 | 6.9965 | 6.1975 | 5.5731
36 | 35 | 2020 | Summer | P, [%] | Expected | - | 3.787% | 3.354% | 2.945% | 3.01% | 3.19% | 3.109% | 4.952% | 6.228% | 5.975% | 6.047% | 5.485% | 7.13% | 7.222% | 6.468% | 5.322% | 5.058% | 5.107% | 5.079% | 5.606% | 5.968% | 5.909% | 5.688% | 5.039% | 4.531%
35 | 36 | 2020 | Summer | Q, [MVAr] | Expected | - | -6.4648 | -5.4928 | -4.1337 | -4.4046 | -3.843 | -3.5058 | -6.0774 | -6.6758 | -6.4562 | -6.074 | -7.64 | -8.2938 | -8.4013 | -8.4555 | -8.8621 | -8.8426 | -8.4758 | -9.6021 | -8.0433 | -7.8009 | -7.8458 | -7.5685 | -7.3582 | -6.9553
35 | 36 | 2020 | Summer | Q, [%] | Expected | - | 5.256% | 4.466% | 3.361% | 3.581% | 3.124% | 2.85% | 4.941% | 5.427% | 5.249% | 4.938% | 6.211% | 6.743% | 6.83% | 6.874% | 7.205% | 7.189% | 6.891% | 7.807% | 6.539% | 6.342% | 6.379% | 6.153% | 5.982% | 5.655%
36 | 35 | 2020 | Summer | Q, [MVAr] | Expected | - | 6.1056 | 5.128 | 3.7633 | 4.0353 | 3.4729 | 3.1379 | 5.7222 | 6.3265 | 6.103 | 5.7183 | 7.2904 | 7.958 | 8.0664 | 8.1156 | 8.5193 | 8.4985 | 8.1295 | 9.2644 | 7.698 | 7.4559 | 7.5007 | 7.2201 | 7.0052 | 6.5998
36 | 35 | 2020 | Summer | Q, [%] | Expected | - | 0.049639 | 0.041691 | 0.030596 | 0.032807 | 0.028235 | 0.025512 | 0.046522 | 0.051435 | 0.049618 | 0.046491 | 0.059272 | 0.0647 | 0.065581 | 0.065981 | 0.069262 | 0.069093 | 0.066094 | 0.07532 | 0.062585 | 0.060617 | 0.060982 | 0.0587 | 0.056953 | 0.053657
35 | 36 | 2020 | Summer | S, [MVA] | Expected | - | 7.9653 | 6.8675 | 5.4947 | 5.7522 | 5.4906 | 5.1859 | 8.6 | 10.1547 | 9.776 | 9.5966 | 10.1868 | 12.0613 | 12.2175 | 11.602 | 11.0115 | 10.8058 | 10.5444 | 11.4492 | 10.5885 | 10.7049 | 10.6886 | 10.3008 | 9.6153 | 8.9085
35 | 36 | 2020 | Summer | S, [%] | Expected | - | 6.476% | 5.583% | 4.467% | 4.677% | 4.464% | 4.216% | 6.992% | 8.256% | 7.948% | 7.802% | 8.282% | 9.806% | 9.933% | 9.432% | 8.952% | 8.785% | 8.573% | 9.308% | 8.609% | 8.703% | 8.69% | 8.375% | 7.817% | 7.243%
36 | 35 | 2020 | Summer | S, [MVA] | Expected | - | 7.6798 | 6.5818 | 5.2235 | 5.4765 | 5.2401 | 4.9464 | 8.3574 | 9.9354 | 9.5527 | 9.3817 | 9.9334 | 11.8422 | 11.9992 | 11.3647 | 10.7439 | 10.532 | 10.2739 | 11.1738 | 10.335 | 10.463 | 10.4448 | 10.0539 | 9.3531 | 8.6381
36 | 35 | 2020 | Summer | S, [%] | Expected | - | 6.244% | 5.351% | 4.247% | 4.452% | 4.26% | 4.021% | 6.795% | 8.078% | 7.766% | 7.627% | 8.076% | 9.628% | 9.755% | 9.24% | 8.735% | 8.563% | 8.353% | 9.084% | 8.402% | 8.507% | 8.492% | 8.174% | 7.604% | 7.023%
42 | 72 | 2020 | Summer | P, [MW] | Expected | - | -13.269 | -12.9676 | -13.7152 | -13.2999 | -13.4917 | -13.0085 | -16.7523 | -21.0949 | -22.8642 | -23.6047 | -23.6113 | -25.1901 | -25.4454 | -24.9331 | -23.5547 | -22.7949 | -22.5213 | -22.7431 | -22.9586 | -23.2587 | -22.7792 | -24.5711 | -23.2316 | -19.3066
42 | 72 | 2020 | Summer | P, [%] | Expected | - | 14.74% | 14.41% | 15.24% | 14.78% | 14.99% | 14.45% | 18.61% | 23.44% | 25.4% | 26.23% | 26.23% | 27.99% | 28.27% | 27.7% | 26.17% | 25.33% | 25.02% | 25.27% | 25.51% | 25.84% | 25.31% | 27.3% | 25.81% | 21.45%
72 | 42 | 2020 | Summer | P, [MW] | Expected | - | 13.3419 | 13.0375 | 13.792 | 13.3728 | 13.5675 | 13.0847 | 16.8657 | 21.2686 | 23.0685 | 23.8223 | 23.8294 | 25.4394 | 25.7002 | 25.1778 | 23.7741 | 22.9996 | 22.7209 | 22.9477 | 23.1655 | 23.4708 | 22.9839 | 24.8078 | 23.4429 | 19.4541
72 | 42 | 2020 | Summer | P, [%] | Expected | - | 14.82% | 14.49% | 15.32% | 14.86% | 15.07% | 14.54% | 18.74% | 23.63% | 25.63% | 26.47% | 26.48% | 28.27% | 28.56% | 27.98% | 26.42% | 25.56% | 25.25% | 25.5% | 25.74% | 26.08% | 25.54% | 27.56% | 26.05% | 21.62%
42 | 72 | 2020 | Summer | Q, [MVAr] | Expected | - | -4.1162 | -4.1126 | -3.8551 | -3.9944 | -4.3021 | -5.8084 | -4.0215 | -2.0472 | -1.8862 | -1.9359 | -2.249 | -2.8194 | -3.1049 | -3.1459 | -3.539 | -3.1425 | -3.0307 | -3.4588 | -2.7151 | -2.7532 | -3.2827 | -2.7151 | -2.6314 | -3.3077
42 | 72 | 2020 | Summer | Q, [%] | Expected | - | 4.574% | 4.57% | 4.283% | 4.438% | 4.78% | 6.454% | 4.468% | 2.275% | 2.096% | 2.151% | 2.499% | 3.133% | 3.45% | 3.495% | 3.932% | 3.492% | 3.367% | 3.843% | 3.017% | 3.059% | 3.647% | 3.017% | 2.924% | 3.675%
72 | 42 | 2020 | Summer | Q, [MVAr] | Expected | - | 3.1239 | 3.1134 | 2.8715 | 3.0021 | 3.3164 | 4.8251 | 3.1203 | 1.2821 | 1.191 | 1.2693 | 1.583 | 2.2223 | 2.5195 | 2.538 | 2.8749 | 2.445 | 2.3217 | 2.7616 | 2.0232 | 2.072 | 2.5853 | 2.0889 | 1.9484 | 2.4823
72 | 42 | 2020 | Summer | Q, [%] | Expected | - | 0.03471 | 0.034593 | 0.031906 | 0.033356 | 0.036849 | 0.053612 | 0.03467 | 0.014246 | 0.013234 | 0.014104 | 0.017588 | 0.024693 | 0.027994 | 0.028199 | 0.031943 | 0.027167 | 0.025797 | 0.030685 | 0.02248 | 0.023022 | 0.028726 | 0.02321 | 0.021649 | 0.027581
42 | 72 | 2020 | Summer | S, [MVA] | Expected | - | 13.8928 | 13.6041 | 14.2467 | 13.8868 | 14.161 | 14.2464 | 17.2283 | 21.194 | 22.9419 | 23.6839 | 23.7182 | 25.3474 | 25.6341 | 25.1308 | 23.8191 | 23.0105 | 22.7243 | 23.0046 | 23.1186 | 23.4211 | 23.0145 | 24.7206 | 23.3801 | 19.5879
42 | 72 | 2020 | Summer | S, [%] | Expected | - | 15.44% | 15.12% | 15.83% | 15.43% | 15.73% | 15.83% | 19.14% | 23.55% | 25.49% | 26.32% | 26.35% | 28.16% | 28.48% | 27.92% | 26.47% | 25.57% | 25.25% | 25.56% | 25.69% | 26.02% | 25.57% | 27.47% | 25.98% | 21.76%
72 | 42 | 2020 | Summer | S, [MVA] | Expected | - | 13.7027 | 13.404 | 14.0878 | 13.7056 | 13.967 | 13.946 | 17.1519 | 21.3072 | 23.0992 | 23.8561 | 23.8819 | 25.5363 | 25.8234 | 25.3054 | 23.9473 | 23.1292 | 22.8392 | 23.1133 | 23.2536 | 23.5621 | 23.1288 | 24.8956 | 23.5238 | 19.6118
72 | 42 | 2020 | Summer | S, [%] | Expected | - | 15.23% | 14.89% | 15.65% | 15.23% | 15.52% | 15.5% | 19.06% | 23.67% | 25.67% | 26.51% | 26.54% | 28.37% | 28.69% | 28.12% | 26.61% | 25.7% | 25.38% | 25.68% | 25.84% | 26.18% | 25.7% | 27.66% | 26.14% | 21.79%
72 | 103 | 2020 | Summer | P, [MW] | Expected | - | -4.5912 | -5.9715 | -4.4419 | -6.3271 | -12.8441 | -20.1479 | -4.6532 | 14.2563 | 13.6082 | 17.9034 | 17.1448 | 15.544 | 14.1879 | 13.4417 | 7.887 | 10.0771 | 9.2177 | 8.9913 | 11.9514 | 11.0838 | 1.7087 | 3.9808 | 0.067458 | -2.6917
72 | 103 | 2020 | Summer | P, [%] | Expected | - | 1.866% | 2.427% | 1.806% | 2.572% | 5.221% | 8.19% | 1.892% | 5.795% | 5.532% | 7.278% | 6.969% | 6.319% | 5.767% | 5.464% | 3.206% | 4.096% | 3.747% | 3.655% | 4.858% | 4.506% | 0.6946% | 1.618% | 0.02742% | 1.094%
103 | 72 | 2020 | Summer | P, [MW] | Expected | - | 4.5945 | 5.9753 | 4.4442 | 6.3313 | 12.8606 | 20.187 | 4.6563 | -14.2382 | -13.5914 | -17.8753 | -17.1185 | -15.5211 | -14.1665 | -13.4212 | -7.8764 | -10.0654 | -9.2088 | -8.9833 | -11.9388 | -11.0727 | -1.707 | -3.9776 | -0.066026 | 2.6933
103 | 72 | 2020 | Summer | P, [%] | Expected | - | 1.868% | 2.429% | 1.807% | 2.574% | 5.228% | 8.206% | 1.893% | 5.788% | 5.525% | 7.266% | 6.959% | 6.309% | 5.759% | 5.456% | 3.202% | 4.092% | 3.743% | 3.652% | 4.853% | 4.501% | 0.6939% | 1.617% | 0.02684% | 1.095%
72 | 103 | 2020 | Summer | Q, [MVAr] | Expected | - | 3.2638 | 1.9664 | 1.7022 | 2.0227 | 3.9475 | 5.5736 | 2.7574 | -2.9611 | -3.2741 | -0.045267 | 1.7029 | 3.5963 | 5.8027 | 6.4401 | 6.8373 | 4.8063 | 3.1693 | 2.4381 | 0.29341 | 1.1974 | 3.2363 | 3.6899 | 3.2021 | 2.5815
72 | 103 | 2020 | Summer | Q, [%] | Expected | - | 1.327% | 0.7994% | 0.692% | 0.8222% | 1.605% | 2.266% | 1.121% | 1.204% | 1.331% | 0.0184% | 0.6922% | 1.462% | 2.359% | 2.618% | 2.779% | 1.954% | 1.288% | 0.9911% | 0.1193% | 0.4867% | 1.316% | 1.5% | 1.302% | 1.049%
103 | 72 | 2020 | Summer | Q, [MVAr] | Expected | - | -4.9472 | -3.6489 | -3.39 | -3.7038 | -5.5859 | -7.1331 | -4.442 | 1.3333 | 1.6434 | -1.5453 | -3.3002 | -5.2066 | -7.4185 | -8.0593 | -8.4916 | -6.4574 | -4.8311 | -4.1029 | -1.9417 | -2.8523 | -4.9244 | -5.3722 | -4.8914 | -4.2707
103 | 72 | 2020 | Summer | Q, [%] | Expected | - | 0.020111 | 0.014833 | 0.01378 | 0.015056 | 0.022707 | 0.028996 | 0.018057 | 0.0054198 | 0.0066805 | 0.0062817 | 0.013416 | 0.021165 | 0.030157 | 0.032762 | 0.034519 | 0.026249 | 0.019639 | 0.016678 | 0.0078931 | 0.011595 | 0.020018 | 0.021838 | 0.019884 | 0.017361
72 | 103 | 2020 | Summer | S, [MVA] | Expected | - | 5.6331 | 6.2869 | 4.7569 | 6.6426 | 13.4371 | 20.9046 | 5.4088 | 14.5606 | 13.9965 | 17.9035 | 17.2292 | 15.9546 | 15.3287 | 14.9048 | 10.4381 | 11.1646 | 9.7473 | 9.316 | 11.955 | 11.1483 | 3.6597 | 5.4279 | 3.2028 | 3.7295
72 | 103 | 2020 | Summer | S, [%] | Expected | - | 2.29% | 2.556% | 1.934% | 2.7% | 5.462% | 8.498% | 2.199% | 5.919% | 5.69% | 7.278% | 7.004% | 6.486% | 6.231% | 6.059% | 4.243% | 4.538% | 3.962% | 3.787% | 4.86% | 4.532% | 1.488% | 2.206% | 1.302% | 1.516%
103 | 72 | 2020 | Summer | S, [MVA] | Expected | - | 6.7516 | 7.0013 | 5.5895 | 7.3351 | 14.0213 | 21.4101 | 6.4352 | 14.3004 | 13.6904 | 17.942 | 17.4338 | 16.3711 | 15.9914 | 15.6551 | 11.5821 | 11.9587 | 10.3992 | 9.8759 | 12.0956 | 11.4342 | 5.2119 | 6.6845 | 4.8918 | 5.0491
103 | 72 | 2020 | Summer | S, [%] | Expected | - | 2.745% | 2.846% | 2.272% | 2.982% | 5.7% | 8.703% | 2.616% | 5.813% | 5.565% | 7.293% | 7.087% | 6.655% | 6.501% | 6.364% | 4.708% | 4.861% | 4.227% | 4.015% | 4.917% | 4.648% | 2.119% | 2.717% | 1.989% | 2.052%
1 | 2 | 2020 | Summer | P, [MW] | Expected | - | 19.1884 | 17.5447 | 17.3697 | 17.3204 | 17.3316 | 17.456 | 18.3579 | 21.4124 | 24.3492 | 25.1073 | 24.8061 | 25.4354 | 25.8148 | 25.3445 | 24.3708 | 23.4251 | 23.8351 | 24.0037 | 24.1644 | 23.7983 | 23.8854 | 24.8968 | 23.2499 | 21.4906
1 | 2 | 2020 | Summer | P, [%] | Expected | - | 47.97% | 43.86% | 43.42% | 43.3% | 43.33% | 43.64% | 45.89% | 53.53% | 60.87% | 62.77% | 62.02% | 63.59% | 64.54% | 63.36% | 60.93% | 58.56% | 59.59% | 60.01% | 60.41% | 59.5% | 59.71% | 62.24% | 58.12% | 53.73%
2 | 1 | 2020 | Summer | P, [MW] | Expected | - | -19.1578 | -17.5195 | -17.3458 | -17.2967 | -17.3079 | -17.432 | -18.3301 | -21.3725 | -24.2994 | -25.0553 | -24.7542 | -25.3804 | -25.7585 | -25.2902 | -24.3198 | -23.3775 | -23.7863 | -23.9533 | -24.1141 | -23.7495 | -23.8363 | -24.8442 | -23.2035 | -21.4523
2 | 1 | 2020 | Summer | P, [%] | Expected | - | 47.89% | 43.8% | 43.36% | 43.24% | 43.27% | 43.58% | 45.83% | 53.43% | 60.75% | 62.64% | 61.89% | 63.45% | 64.4% | 63.23% | 60.8% | 58.44% | 59.47% | 59.88% | 60.29% | 59.37% | 59.59% | 62.11% | 58.01% | 53.63%
1 | 2 | 2020 | Summer | Q, [MVAr] | Expected | - | -5.1988 | -4.0735 | -2.4841 | -2.3627 | -2.371 | 1.3269 | -4.5391 | -7.6215 | -7.227 | -6.7478 | -7.5281 | -7.9927 | -7.8452 | -7.706 | -8.0676 | -8.0884 | -7.9011 | -8.5739 | -8.1101 | -8.024 | -7.9996 | -7.7511 | -7.6936 | -5.6384
1 | 2 | 2020 | Summer | Q, [%] | Expected | - | 13% | 10.18% | 6.21% | 5.907% | 5.928% | 3.317% | 11.35% | 19.05% | 18.07% | 16.87% | 18.82% | 19.98% | 19.61% | 19.27% | 20.17% | 20.22% | 19.75% | 21.43% | 20.28% | 20.06% | 20% | 19.38% | 19.23% | 14.1%
2 | 1 | 2020 | Summer | Q, [MVAr] | Expected | - | 6.1081 | 4.8199 | 3.1931 | 3.0666 | 3.0762 | -0.61444 | 5.3646 | 8.8054 | 8.7031 | 8.291 | 9.068 | 9.6252 | 9.5159 | 9.3154 | 9.5815 | 9.4992 | 9.3483 | 10.0698 | 9.6029 | 9.4726 | 9.4566 | 9.3108 | 9.0688 | 6.7733
2 | 1 | 2020 | Summer | Q, [%] | Expected | - | 0.1527 | 0.1205 | 0.079827 | 0.076665 | 0.076904 | 0.015361 | 0.13412 | 0.22014 | 0.21758 | 0.20728 | 0.2267 | 0.24063 | 0.2379 | 0.23289 | 0.23954 | 0.23748 | 0.23371 | 0.25175 | 0.24007 | 0.23681 | 0.23642 | 0.23277 | 0.22672 | 0.16933
1 | 2 | 2020 | Summer | S, [MVA] | Expected | - | 19.8802 | 18.0114 | 17.5464 | 17.4808 | 17.4931 | 17.5064 | 18.9107 | 22.7283 | 25.3991 | 25.9983 | 25.9233 | 26.6617 | 26.9805 | 26.4901 | 25.6715 | 24.7822 | 25.1105 | 25.489 | 25.4891 | 25.1146 | 25.1894 | 26.0754 | 24.4898 | 22.2179
1 | 2 | 2020 | Summer | S, [%] | Expected | - | 49.7% | 45.03% | 43.87% | 43.7% | 43.73% | 43.77% | 47.28% | 56.82% | 63.5% | 65% | 64.81% | 66.65% | 67.45% | 66.23% | 64.18% | 61.96% | 62.78% | 63.72% | 63.72% | 62.79% | 62.97% | 65.19% | 61.22% | 55.54%
2 | 1 | 2020 | Summer | S, [MVA] | Expected | - | 20.1079 | 18.1705 | 17.6373 | 17.5664 | 17.5791 | 17.4428 | 19.099 | 23.1153 | 25.811 | 26.3915 | 26.3628 | 27.1442 | 27.46 | 26.9513 | 26.1392 | 25.2338 | 25.5573 | 25.9839 | 25.9558 | 25.5689 | 25.6436 | 26.5316 | 24.9128 | 22.4962
2 | 1 | 2020 | Summer | S, [%] | Expected | - | 50.27% | 45.43% | 44.09% | 43.92% | 43.95% | 43.61% | 47.75% | 57.79% | 64.53% | 65.98% | 65.91% | 67.86% | 68.65% | 67.38% | 65.35% | 63.08% | 63.89% | 64.96% | 64.89% | 63.92% | 64.11% | 66.33% | 62.28% | 56.24%
8 | 72 | 2020 | Summer | P, [MW] | Expected | - | 60.2572 | 55.8327 | 45.4486 | 46.5069 | 45.7827 | 38.1538 | 41.7399 | 63.6899 | 74.5444 | 75.5779 | 81.3338 | 86.8061 | 94.9648 | 96.7341 | 94.3787 | 93.5325 | 92.8937 | 86.8378 | 77.9266 | 77.2619 | 74.1668 | 85.4038 | 82.497 | 61.0923
8 | 72 | 2020 | Summer | P, [%] | Expected | - | 20.09% | 18.61% | 15.15% | 15.5% | 15.26% | 12.72% | 13.91% | 21.23% | 24.85% | 25.19% | 27.11% | 28.94% | 31.65% | 32.24% | 31.46% | 31.18% | 30.96% | 28.95% | 25.98% | 25.75% | 24.72% | 28.47% | 27.5% | 20.36%
72 | 8 | 2020 | Summer | P, [MW] | Expected | - | -59.5162 | -55.0917 | -44.7076 | -45.7659 | -45.0417 | -37.4128 | -40.9989 | -62.9489 | -73.8034 | -74.8369 | -80.5928 | -86.0651 | -94.2238 | -95.9931 | -93.6377 | -92.7915 | -92.1527 | -86.0968 | -77.1856 | -76.5209 | -73.4258 | -84.6628 | -81.756 | -60.3513
72 | 8 | 2020 | Summer | P, [%] | Expected | - | 19.84% | 18.36% | 14.9% | 15.26% | 15.01% | 12.47% | 13.67% | 20.98% | 24.6% | 24.95% | 26.86% | 28.69% | 31.41% | 32% | 31.21% | 30.93% | 30.72% | 28.7% | 25.73% | 25.51% | 24.48% | 28.22% | 27.25% | 20.12%
8 | 72 | 2020 | Summer | Q, [MVAr] | Expected | - | -293.0974 | -293.8776 | -295.4662 | -295.3198 | -295.4204 | -296.3811 | -295.952 | -292.0582 | -289.5146 | -289.4666 | -288.1877 | -286.9315 | -284.7679 | -284.2385 | -284.945 | -285.1781 | -285.3558 | -287.0231 | -289.1861 | -289.5136 | -290.2363 | -287.4635 | -288.221 | -292.9432
8 | 72 | 2020 | Summer | Q, [%] | Expected | - | 97.7% | 97.96% | 98.49% | 98.44% | 98.47% | 98.79% | 98.65% | 97.35% | 96.5% | 96.49% | 96.06% | 95.64% | 94.92% | 94.75% | 94.98% | 95.06% | 95.12% | 95.67% | 96.4% | 96.5% | 96.75% | 95.82% | 96.07% | 97.65%
72 | 8 | 2020 | Summer | Q, [MVAr] | Expected | - | 324.5887 | 325.3689 | 326.9575 | 326.8111 | 326.9117 | 327.8723 | 327.4432 | 323.5495 | 321.0059 | 320.9579 | 319.679 | 318.4228 | 316.2592 | 315.7298 | 316.4363 | 316.6694 | 316.8471 | 318.5143 | 320.6774 | 321.0049 | 321.7276 | 318.9548 | 319.7123 | 324.4344
72 | 8 | 2020 | Summer | Q, [%] | Expected | - | 1.082 | 1.0846 | 1.0899 | 1.0894 | 1.0897 | 1.0929 | 1.0915 | 1.0785 | 1.07 | 1.0699 | 1.0656 | 1.0614 | 1.0542 | 1.0524 | 1.0548 | 1.0556 | 1.0562 | 1.0617 | 1.0689 | 1.07 | 1.0724 | 1.0632 | 1.0657 | 1.0814
8 | 72 | 2020 | Summer | S, [MVA] | Expected | - | 299.2274 | 299.1343 | 298.9412 | 298.9593 | 298.9469 | 298.8268 | 298.8809 | 298.9221 | 298.9575 | 299.1704 | 299.4451 | 299.7749 | 300.185 | 300.2482 | 300.1683 | 300.1248 | 300.0953 | 299.8717 | 299.5015 | 299.6457 | 299.5627 | 299.8818 | 299.7951 | 299.2457
8 | 72 | 2020 | Summer | S, [%] | Expected | - | 99.74% | 99.71% | 99.65% | 99.65% | 99.65% | 99.61% | 99.63% | 99.64% | 99.65% | 99.72% | 99.82% | 99.92% | 100.1% | 100.1% | 100.1% | 100% | 100% | 99.96% | 99.83% | 99.88% | 99.85% | 99.96% | 99.93% | 99.75%
72 | 8 | 2020 | Summer | S, [MVA] | Expected | - | 330 | 330 | 330 | 330 | 330 | 330 | 330 | 329.6162 | 329.3808 | 329.5672 | 329.6814 | 329.8489 | 329.997 | 329.9999 | 330 | 329.9845 | 329.9761 | 329.9455 | 329.8358 | 329.9994 | 330 | 330 | 330 | 330
72 | 8 | 2020 | Summer | S, [%] | Expected | - | 110% | 110% | 110% | 110% | 110% | 110% | 110% | 109.9% | 109.8% | 109.9% | 109.9% | 109.9% | 110% | 110% | 110% | 110% | 110% | 110% | 109.9% | 110% | 110% | 110% | 110% | 110%
11 | 12 | 2020 | Summer | P, [MW] | Expected | - | 122.8383 | 110.2401 | 102.5912 | 100.8989 | 149.7863 | 152.4022 | 110.7395 | 118.0601 | 129.8507 | 140.331 | 142.0198 | 156.9764 | 164.1454 | 164.5273 | 174.3831 | 158.909 | 151.7545 | 148.4845 | 142.7796 | 144.9576 | 151.658 | 160.1069 | 153.0529 | 132.185
11 | 12 | 2020 | Summer | P, [%] | Expected | - | 20.47% | 18.37% | 17.1% | 16.82% | 24.96% | 25.4% | 18.46% | 19.68% | 21.64% | 23.39% | 23.67% | 26.16% | 27.36% | 27.42% | 29.06% | 26.48% | 25.29% | 24.75% | 23.8% | 24.16% | 25.28% | 26.68% | 25.51% | 22.03%
12 | 11 | 2020 | Summer | P, [MW] | Expected | - | -121.8842 | -109.2587 | -101.6092 | -99.9209 | -148.7764 | -151.3758 | -109.7639 | -117.183 | -129.0205 | -139.5078 | -141.1889 | -156.13 | -163.296 | -163.6717 | -173.5004 | -158.0404 | -150.8907 | -147.6151 | -141.9146 | -144.0893 | -150.7586 | -159.2185 | -152.1463 | -131.2767
12 | 11 | 2020 | Summer | P, [%] | Expected | - | 20.31% | 18.21% | 16.93% | 16.65% | 24.8% | 25.23% | 18.29% | 19.53% | 21.5% | 23.25% | 23.53% | 26.02% | 27.22% | 27.28% | 28.92% | 26.34% | 25.15% | 24.6% | 23.65% | 24.01% | 25.13% | 26.54% | 25.36% | 21.88%
11 | 12 | 2020 | Summer | Q, [MVAr] | Expected | - | -502.7237 | -511.962 | -513.5303 | -512.8712 | -509.9187 | -513.2192 | -510.4895 | -484.1691 | -468.9415 | -464.2842 | -465.9659 | -465.868 | -464.495 | -466.0649 | -470.2193 | -471.333 | -472.1469 | -474.5593 | -474.9464 | -475.2641 | -481.6186 | -476.241 | -483.1007 | -489.0078
11 | 12 | 2020 | Summer | Q, [%] | Expected | - | 83.79% | 85.33% | 85.59% | 85.48% | 84.99% | 85.54% | 85.08% | 80.69% | 78.16% | 77.38% | 77.66% | 77.64% | 77.42% | 77.68% | 78.37% | 78.56% | 78.69% | 79.09% | 79.16% | 79.21% | 80.27% | 79.37% | 80.52% | 81.5%
12 | 11 | 2020 | Summer | Q, [MVAr] | Expected | - | 559.7551 | 570.6207 | 572.2279 | 571.3315 | 570.2823 | 574.5718 | 568.8086 | 536.5921 | 518.5656 | 513.4867 | 515.6346 | 516.456 | 515.2677 | 517.2069 | 522.9809 | 523.2534 | 523.7792 | 526.5224 | 526.6451 | 527.1664 | 535.3791 | 529.3398 | 537.2906 | 543.2978
12 | 11 | 2020 | Summer | Q, [%] | Expected | - | 0.93293 | 0.95103 | 0.95371 | 0.95222 | 0.95047 | 0.95762 | 0.94801 | 0.89432 | 0.86428 | 0.85581 | 0.85939 | 0.86076 | 0.85878 | 0.86201 | 0.87163 | 0.87209 | 0.87297 | 0.87754 | 0.87774 | 0.87861 | 0.8923 | 0.88223 | 0.89548 | 0.9055
11 | 12 | 2020 | Summer | S, [MVA] | Expected | - | 517.5136 | 523.6964 | 523.6777 | 522.702 | 531.4631 | 535.3694 | 522.3627 | 498.3552 | 486.5875 | 485.0284 | 487.1281 | 491.604 | 492.6452 | 494.2527 | 501.5133 | 497.4001 | 495.9356 | 497.2466 | 495.9436 | 496.8789 | 504.9323 | 502.4338 | 506.7657 | 506.5585
11 | 12 | 2020 | Summer | S, [%] | Expected | - | 86.25% | 87.28% | 87.28% | 87.12% | 88.58% | 89.23% | 87.06% | 83.06% | 81.1% | 80.84% | 81.19% | 81.93% | 82.11% | 82.38% | 83.59% | 82.9% | 82.66% | 82.87% | 82.66% | 82.81% | 84.16% | 83.74% | 84.46% | 84.43%
12 | 11 | 2020 | Summer | S, [MVA] | Expected | - | 572.8713 | 580.9866 | 581.1791 | 580.0033 | 589.3695 | 594.1779 | 579.3025 | 549.2385 | 534.375 | 532.1006 | 534.6151 | 539.5399 | 540.5242 | 542.4863 | 551.0094 | 546.5994 | 545.0804 | 546.8236 | 545.4308 | 546.5035 | 556.2004 | 552.7668 | 558.4171 | 558.9329
12 | 11 | 2020 | Summer | S, [%] | Expected | - | 95.48% | 96.83% | 96.86% | 96.67% | 98.23% | 99.03% | 96.55% | 91.54% | 89.06% | 88.68% | 89.1% | 89.92% | 90.09% | 90.41% | 91.83% | 91.1% | 90.85% | 91.14% | 90.91% | 91.08% | 92.7% | 92.13% | 93.07% | 93.16%
13 | 14 | 2020 | Summer | P, [MW] | Expected | - | 35.6924 | 31.5761 | 35.9489 | 34.735 | 49.1177 | 67.1086 | 45.693 | 3.9115 | -4.1377 | 2.8884 | 0.71185 | 3.5994 | 2.0346 | 3.8409 | 9.1024 | -0.97229 | -3.8522 | -1.7989 | 4.7418 | 7.0318 | 24.5118 | 14.5513 | 19.4683 | 33.8018
13 | 14 | 2020 | Summer | P, [%] | Expected | - | 8.923% | 7.894% | 8.987% | 8.684% | 12.28% | 16.78% | 11.42% | 0.9779% | 1.034% | 0.7221% | 0.178% | 0.8998% | 0.5086% | 0.9602% | 2.276% | 0.2431% | 0.963% | 0.4497% | 1.185% | 1.758% | 6.128% | 3.638% | 4.867% | 8.45%
14 | 13 | 2020 | Summer | P, [MW] | Expected | - | -35.6472 | -31.5312 | -35.9015 | -34.688 | -49.0665 | -67.0492 | -45.6424 | -3.8681 | 4.1809 | -2.847 | -0.67254 | -3.5625 | -2.0007 | -3.8074 | -9.0682 | 1.0066 | 3.8868 | 1.8351 | -4.7029 | -6.9938 | -24.4715 | -14.5146 | -19.4304 | -33.7572
14 | 13 | 2020 | Summer | P, [%] | Expected | - | 8.912% | 7.883% | 8.975% | 8.672% | 12.27% | 16.76% | 11.41% | 0.967% | 1.045% | 0.7117% | 0.1681% | 0.8906% | 0.5002% | 0.9519% | 2.267% | 0.2517% | 0.9717% | 0.4588% | 1.176% | 1.748% | 6.118% | 3.629% | 4.858% | 8.439%
13 | 14 | 2020 | Summer | Q, [MVAr] | Expected | - | 109.7417 | 110.7178 | 112.728 | 112.5402 | 112.6917 | 114.0667 | 113.3696 | 113.1042 | 112.8303 | 110.5228 | 107.6807 | 104.2052 | 99.9411 | 99.2621 | 100.0448 | 100.6056 | 100.9497 | 103.2572 | 107.0466 | 105.519 | 106.2663 | 102.9914 | 103.8651 | 109.5521
13 | 14 | 2020 | Summer | Q, [%] | Expected | - | 27.44% | 27.68% | 28.18% | 28.14% | 28.17% | 28.52% | 28.34% | 28.28% | 28.21% | 27.63% | 26.92% | 26.05% | 24.99% | 24.82% | 25.01% | 25.15% | 25.24% | 25.81% | 26.76% | 26.38% | 26.57% | 25.75% | 25.97% | 27.39%
14 | 13 | 2020 | Summer | Q, [MVAr] | Expected | - | -105.8101 | -106.8044 | -108.5948 | -108.4449 | -108.2302 | -108.8959 | -108.9588 | -109.323 | -109.0668 | -106.9141 | -104.2573 | -100.9956 | -96.9911 | -96.3488 | -97.0654 | -97.6172 | -97.9367 | -100.1085 | -103.657 | -102.2172 | -102.755 | -99.7974 | -100.5683 | -105.6716
14 | 13 | 2020 | Summer | Q, [%] | Expected | - | 0.26453 | 0.26701 | 0.27149 | 0.27111 | 0.27058 | 0.27224 | 0.2724 | 0.27331 | 0.27267 | 0.26729 | 0.26064 | 0.25249 | 0.24248 | 0.24087 | 0.24266 | 0.24404 | 0.24484 | 0.25027 | 0.25914 | 0.25554 | 0.25689 | 0.24949 | 0.25142 | 0.26418
13 | 14 | 2020 | Summer | S, [MVA] | Expected | - | 115.4001 | 115.1325 | 118.3213 | 117.7787 | 122.9308 | 132.3434 | 122.2314 | 113.1718 | 112.9062 | 110.5606 | 107.683 | 104.2674 | 99.9618 | 99.3364 | 100.458 | 100.6103 | 101.0232 | 103.2729 | 107.1516 | 105.753 | 109.0566 | 104.0143 | 105.6739 | 114.6483
13 | 14 | 2020 | Summer | S, [%] | Expected | - | 28.85% | 28.78% | 29.58% | 29.44% | 30.73% | 33.09% | 30.56% | 28.29% | 28.23% | 27.64% | 26.92% | 26.07% | 24.99% | 24.83% | 25.11% | 25.15% | 25.26% | 25.82% | 26.79% | 26.44% | 27.26% | 26% | 26.42% | 28.66%
14 | 13 | 2020 | Summer | S, [MVA] | Expected | - | 111.6535 | 111.3616 | 114.3755 | 113.8576 | 118.8331 | 127.8824 | 118.1323 | 109.3914 | 109.1469 | 106.952 | 104.2595 | 101.0584 | 97.0117 | 96.424 | 97.488 | 97.6224 | 98.0138 | 100.1254 | 103.7636 | 102.4562 | 105.6288 | 100.8473 | 102.4282 | 110.9325
14 | 13 | 2020 | Summer | S, [%] | Expected | - | 27.91% | 27.84% | 28.59% | 28.46% | 29.71% | 31.97% | 29.53% | 27.35% | 27.29% | 26.74% | 26.06% | 25.26% | 24.25% | 24.11% | 24.37% | 24.41% | 24.5% | 25.03% | 25.94% | 25.61% | 26.41% | 25.21% | 25.61% | 27.73%
13 | 15 | 2020 | Summer | P, [MW] | Expected | - | 123.9045 | 110.6392 | 105.0968 | 102.1876 | 110.9231 | 113.5659 | 112.3123 | 117.0127 | 115.5662 | 129.9463 | 131.8193 | 139.3301 | 144.7708 | 147.9698 | 144.7564 | 134.7217 | 129.5394 | 124.4557 | 132.2198 | 133.0746 | 138.2074 | 142.9293 | 139.6027 | 126.71
13 | 15 | 2020 | Summer | P, [%] | Expected | - | 20.65% | 18.44% | 17.52% | 17.03% | 18.49% | 18.93% | 18.72% | 19.5% | 19.26% | 21.66% | 21.97% | 23.22% | 24.13% | 24.66% | 24.13% | 22.45% | 21.59% | 20.74% | 22.04% | 22.18% | 23.03% | 23.82% | 23.27% | 21.12%
15 | 13 | 2020 | Summer | P, [MW] | Expected | - | -123.6108 | -110.3531 | -104.8136 | -101.9059 | -110.6369 | -113.2789 | -112.0253 | -116.7231 | -115.2774 | -129.6489 | -131.5208 | -139.0266 | -144.4636 | -147.6604 | -144.4493 | -134.4213 | -129.2423 | -124.1617 | -131.921 | -132.7753 | -137.9047 | -142.6234 | -139.299 | -126.4146
15 | 13 | 2020 | Summer | P, [%] | Expected | - | 20.6% | 18.39% | 17.47% | 16.98% | 18.44% | 18.88% | 18.67% | 19.45% | 19.21% | 21.61% | 21.92% | 23.17% | 24.08% | 24.61% | 24.07% | 22.4% | 21.54% | 20.69% | 21.99% | 22.13% | 22.98% | 23.77% | 23.22% | 21.07%
13 | 15 | 2020 | Summer | Q, [MVAr] | Expected | - | -320.6975 | -320.8115 | -320.8499 | -320.8678 | -320.8094 | -320.3775 | -320.7989 | -320.7607 | -320.7728 | -320.6351 | -320.6144 | -320.5253 | -320.4544 | -320.4102 | -320.4546 | -320.5812 | -320.6395 | -320.692 | -320.6099 | -320.6002 | -320.5392 | -320.479 | -320.5218 | -320.6693
13 | 15 | 2020 | Summer | Q, [%] | Expected | - | 53.45% | 53.47% | 53.47% | 53.48% | 53.47% | 53.4% | 53.47% | 53.46% | 53.46% | 53.44% | 53.44% | 53.42% | 53.41% | 53.4% | 53.41% | 53.43% | 53.44% | 53.45% | 53.43% | 53.43% | 53.42% | 53.41% | 53.42% | 53.44%
15 | 13 | 2020 | Summer | Q, [MVAr] | Expected | - | 343.0999 | 342.6381 | 342.4545 | 342.3603 | 342.6477 | 342.2757 | 342.6946 | 342.8561 | 342.806 | 343.3206 | 343.3903 | 343.6763 | 343.8898 | 344.0178 | 343.8892 | 343.4997 | 343.3055 | 343.1197 | 343.4053 | 343.4374 | 343.6329 | 343.817 | 343.6869 | 343.2015
15 | 13 | 2020 | Summer | Q, [%] | Expected | - | 0.57183 | 0.57106 | 0.57076 | 0.5706 | 0.57108 | 0.57046 | 0.57116 | 0.57143 | 0.57134 | 0.5722 | 0.57232 | 0.57279 | 0.57315 | 0.57336 | 0.57315 | 0.5725 | 0.57218 | 0.57187 | 0.57234 | 0.5724 | 0.57272 | 0.57303 | 0.57281 | 0.572
13 | 15 | 2020 | Summer | S, [MVA] | Expected | - | 343.8011 | 339.3539 | 337.624 | 336.7469 | 339.4446 | 339.9102 | 339.8911 | 341.4372 | 340.9557 | 345.9666 | 346.6554 | 349.4987 | 351.6384 | 352.9275 | 351.6327 | 347.7387 | 345.8181 | 343.9951 | 346.8037 | 347.1215 | 349.0655 | 350.9068 | 349.6043 | 344.7959
13 | 15 | 2020 | Summer | S, [%] | Expected | - | 57.3% | 56.56% | 56.27% | 56.12% | 56.57% | 56.65% | 56.65% | 56.91% | 56.83% | 57.66% | 57.78% | 58.25% | 58.61% | 58.82% | 58.61% | 57.96% | 57.64% | 57.33% | 57.8% | 57.85% | 58.18% | 58.48% | 58.27% | 57.47%
15 | 13 | 2020 | Summer | S, [MVA] | Expected | - | 364.6877 | 359.9704 | 358.1354 | 357.205 | 360.0666 | 360.534 | 360.5402 | 362.1803 | 361.6695 | 366.9848 | 367.7154 | 370.7315 | 373.0012 | 374.3686 | 372.9952 | 368.8646 | 366.8273 | 364.8935 | 367.8728 | 368.2099 | 370.2719 | 372.2251 | 370.8435 | 365.743
15 | 13 | 2020 | Summer | S, [%] | Expected | - | 60.78% | 60% | 59.69% | 59.53% | 60.01% | 60.09% | 60.09% | 60.36% | 60.28% | 61.16% | 61.29% | 61.79% | 62.17% | 62.39% | 62.17% | 61.48% | 61.14% | 60.82% | 61.31% | 61.37% | 61.71% | 62.04% | 61.81% | 60.96%
19 | 20 | 2020 | Summer | P, [MW] | Expected | - | 4.5944 | 4.5406 | 4.5363 | 4.5349 | 4.6568 | 4.656 | 4.1436 | 2.9934 | 3.13 | 3.3837 | 3.2111 | 4.3076 | 5.16 | 4.9383 | 4.586 | 4.6832 | 5.1403 | 4.6272 | 4.5816 | 4.6358 | 4.6629 | 4.8998 | 4.1924 | 3.9639
19 | 20 | 2020 | Summer | P, [%] | Expected | - | 22.97% | 22.7% | 22.68% | 22.67% | 23.28% | 23.28% | 20.72% | 14.97% | 15.65% | 16.92% | 16.06% | 21.54% | 25.8% | 24.69% | 22.93% | 23.42% | 25.7% | 23.14% | 22.91% | 23.18% | 23.31% | 24.5% | 20.96% | 19.82%
20 | 19 | 2020 | Summer | P, [MW] | Expected | - | -4.5856 | -4.5319 | -4.5276 | -4.5262 | -4.6477 | -4.6456 | -4.1354 | -2.9887 | -3.1253 | -3.3787 | -3.2061 | -4.2998 | -5.15 | -4.9291 | -4.5775 | -4.6745 | -5.1304 | -4.6184 | -4.5731 | -4.6271 | -4.6542 | -4.8905 | -4.1851 | -3.9569
20 | 19 | 2020 | Summer | P, [%] | Expected | - | 22.93% | 22.66% | 22.64% | 22.63% | 23.24% | 23.23% | 20.68% | 14.94% | 15.63% | 16.89% | 16.03% | 21.5% | 25.75% | 24.65% | 22.89% | 23.37% | 25.65% | 23.09% | 22.87% | 23.14% | 23.27% | 24.45% | 20.93% | 19.78%
19 | 20 | 2020 | Summer | Q, [MVAr] | Expected | - | -3.072 | -3.0694 | -3.1198 | -3.1362 | -3.1647 | -3.747 | -3.3241 | -2.7563 | -2.6065 | -2.4202 | -2.6399 | -2.9123 | -2.8636 | -2.7997 | -2.8722 | -2.8742 | -2.8408 | -3.025 | -2.9243 | -2.9227 | -2.9215 | -2.8713 | -2.7893 | -2.9371
19 | 20 | 2020 | Summer | Q, [%] | Expected | - | 15.36% | 15.35% | 15.6% | 15.68% | 15.82% | 18.74% | 16.62% | 13.78% | 13.03% | 12.1% | 13.2% | 14.56% | 14.32% | 14% | 14.36% | 14.37% | 14.2% | 15.12% | 14.62% | 14.61% | 14.61% | 14.36% | 13.95% | 14.69%
20 | 19 | 2020 | Summer | Q, [MVAr] | Expected | - | 3.2156 | 3.2106 | 3.2624 | 3.2792 | 3.3139 | 3.9161 | 3.4571 | 2.834 | 2.6842 | 2.5011 | 2.7209 | 3.0393 | 3.027 | 2.9508 | 3.0096 | 3.0159 | 3.0026 | 3.1686 | 3.063 | 3.0637 | 3.0636 | 3.0226 | 2.9082 | 3.0514
20 | 19 | 2020 | Summer | Q, [%] | Expected | - | 0.16078 | 0.16053 | 0.16312 | 0.16396 | 0.16569 | 0.1958 | 0.17286 | 0.1417 | 0.13421 | 0.12506 | 0.13604 | 0.15196 | 0.15135 | 0.14754 | 0.15048 | 0.15079 | 0.15013 | 0.15843 | 0.15315 | 0.15318 | 0.15318 | 0.15113 | 0.14541 | 0.15257
19 | 20 | 2020 | Summer | S, [MVA] | Expected | - | 5.5268 | 5.4807 | 5.5056 | 5.5137 | 5.6304 | 5.9765 | 5.3122 | 4.0691 | 4.0732 | 4.1601 | 4.1569 | 5.1998 | 5.9014 | 5.6767 | 5.4112 | 5.4948 | 5.8731 | 5.5282 | 5.4353 | 5.4802 | 5.5025 | 5.6791 | 5.0355 | 4.9335
19 | 20 | 2020 | Summer | S, [%] | Expected | - | 27.63% | 27.4% | 27.53% | 27.57% | 28.15% | 29.88% | 26.56% | 20.35% | 20.37% | 20.8% | 20.78% | 26% | 29.51% | 28.38% | 27.06% | 27.47% | 29.37% | 27.64% | 27.18% | 27.4% | 27.51% | 28.4% | 25.18% | 24.67%
20 | 19 | 2020 | Summer | S, [MVA] | Expected | - | 5.6007 | 5.5539 | 5.5805 | 5.5892 | 5.7081 | 6.076 | 5.3901 | 4.1187 | 4.1197 | 4.2037 | 4.205 | 5.2655 | 5.9737 | 5.7448 | 5.4783 | 5.5629 | 5.9445 | 5.6008 | 5.5041 | 5.5495 | 5.572 | 5.7492 | 5.0964 | 4.9968
20 | 19 | 2020 | Summer | S, [%] | Expected | - | 28% | 27.77% | 27.9% | 27.95% | 28.54% | 30.38% | 26.95% | 20.59% | 20.6% | 21.02% | 21.03% | 26.33% | 29.87% | 28.72% | 27.39% | 27.81% | 29.72% | 28% | 27.52% | 27.75% | 27.86% | 28.75% | 25.48% | 24.98%
19 | 21 | 2020 | Summer | P, [MW] | Expected | - | 6.0237 | 5.591 | 5.0458 | 4.9903 | 4.9343 | 4.7783 | 6.459 | 8.5551 | 9.5526 | 9.2295 | 9.3404 | 9.6815 | 9.8401 | 9.5726 | 8.5932 | 8.3681 | 8.3033 | 8.1171 | 8.0047 | 8.5348 | 8.8041 | 9.3481 | 8.4655 | 7.0877
19 | 21 | 2020 | Summer | P, [%] | Expected | - | 30.12% | 27.96% | 25.23% | 24.95% | 24.67% | 23.89% | 32.3% | 42.78% | 47.76% | 46.15% | 46.7% | 48.41% | 49.2% | 47.86% | 42.97% | 41.84% | 41.52% | 40.59% | 40.02% | 42.67% | 44.02% | 46.74% | 42.33% | 35.44%
21 | 19 | 2020 | Summer | P, [MW] | Expected | - | -6.0106 | -5.5794 | -5.0358 | -4.9804 | -4.9245 | -4.7679 | -6.4438 | -8.5317 | -9.5243 | -9.2033 | -9.3131 | -9.652 | -9.8098 | -9.5439 | -8.5696 | -8.3455 | -8.2812 | -8.0955 | -7.9837 | -8.5113 | -8.7792 | -9.3205 | -8.4426 | -7.0707
21 | 19 | 2020 | Summer | P, [%] | Expected | - | 30.05% | 27.9% | 25.18% | 24.9% | 24.62% | 23.84% | 32.22% | 42.66% | 47.62% | 46.02% | 46.57% | 48.26% | 49.05% | 47.72% | 42.85% | 41.73% | 41.41% | 40.48% | 39.92% | 42.56% | 43.9% | 46.6% | 42.21% | 35.35%
19 | 21 | 2020 | Summer | Q, [MVAr] | Expected | - | -3.0361 | -3.0221 | -3.0532 | -3.0672 | -3.0884 | -3.6498 | -3.3116 | -2.8569 | -2.721 | -2.5243 | -2.7468 | -2.9702 | -2.8929 | -2.8354 | -2.9038 | -2.8979 | -2.8475 | -3.0416 | -2.9432 | -2.9499 | -2.9524 | -2.9033 | -2.8362 | -2.9591
19 | 21 | 2020 | Summer | Q, [%] | Expected | - | 15.18% | 15.11% | 15.27% | 15.34% | 15.44% | 18.25% | 16.56% | 14.28% | 13.6% | 12.62% | 13.73% | 14.85% | 14.46% | 14.18% | 14.52% | 14.49% | 14.24% | 15.21% | 14.72% | 14.75% | 14.76% | 14.52% | 14.18% | 14.8%
21 | 19 | 2020 | Summer | Q, [MVAr] | Expected | - | 3.2558 | 3.2172 | 3.2212 | 3.233 | 3.2522 | 3.8255 | 3.5666 | 3.2488 | 3.1955 | 2.9639 | 3.2029 | 3.4647 | 3.3998 | 3.3154 | 3.3003 | 3.2759 | 3.2187 | 3.4043 | 3.294 | 3.3431 | 3.3682 | 3.3651 | 3.2201 | 3.2437
21 | 19 | 2020 | Summer | Q, [%] | Expected | - | 0.16279 | 0.16086 | 0.16106 | 0.16165 | 0.16261 | 0.19128 | 0.17833 | 0.16244 | 0.15978 | 0.14819 | 0.16015 | 0.17323 | 0.16999 | 0.16577 | 0.16502 | 0.16379 | 0.16093 | 0.17022 | 0.1647 | 0.16715 | 0.16841 | 0.16825 | 0.16101 | 0.16218
19 | 21 | 2020 | Summer | S, [MVA] | Expected | - | 6.7456 | 6.3556 | 5.8976 | 5.8576 | 5.8211 | 6.0128 | 7.2585 | 9.0195 | 9.9326 | 9.5685 | 9.7359 | 10.1268 | 10.2565 | 9.9837 | 9.0706 | 8.8557 | 8.778 | 8.6683 | 8.5286 | 9.0302 | 9.2859 | 9.7886 | 8.928 | 7.6806
19 | 21 | 2020 | Summer | S, [%] | Expected | - | 33.73% | 31.78% | 29.49% | 29.29% | 29.11% | 30.06% | 36.29% | 45.1% | 49.66% | 47.84% | 48.68% | 50.63% | 51.28% | 49.92% | 45.35% | 44.28% | 43.89% | 43.34% | 42.64% | 45.15% | 46.43% | 48.94% | 44.64% | 38.4%
21 | 19 | 2020 | Summer | S, [MVA] | Expected | - | 6.8357 | 6.4405 | 5.9779 | 5.9378 | 5.9015 | 6.1129 | 7.365 | 9.1293 | 10.0461 | 9.6687 | 9.8485 | 10.255 | 10.3822 | 10.1034 | 9.1831 | 8.9655 | 8.8847 | 8.7822 | 8.6366 | 9.1443 | 9.4032 | 9.9094 | 9.0358 | 7.7793
21 | 19 | 2020 | Summer | S, [%] | Expected | - | 34.18% | 32.2% | 29.89% | 29.69% | 29.51% | 30.56% | 36.83% | 45.65% | 50.23% | 48.34% | 49.24% | 51.27% | 51.91% | 50.52% | 45.92% | 44.83% | 44.42% | 43.91% | 43.18% | 45.72% | 47.02% | 49.55% | 45.18% | 38.9%
29 | 30 | 2020 | Summer | P, [MW] | Expected | - | 10.4644 | 9.9604 | 9.7648 | 9.7781 | 9.8244 | 10.091 | 12.6205 | 14.709 | 14.608 | 15.0743 | 15.1417 | 15.5763 | 15.7877 | 15.366 | 13.9607 | 13.7055 | 13.9 | 14.0772 | 14.0347 | 14.3089 | 15.0348 | 14.8843 | 13.0301 | 11.8791
29 | 30 | 2020 | Summer | P, [%] | Expected | - | 47.57% | 45.27% | 44.39% | 44.45% | 44.66% | 45.87% | 57.37% | 66.86% | 66.4% | 68.52% | 68.83% | 70.8% | 71.76% | 69.85% | 63.46% | 62.3% | 63.18% | 63.99% | 63.79% | 65.04% | 68.34% | 67.66% | 59.23% | 54%
30 | 29 | 2020 | Summer | P, [MW] | Expected | - | -10.4325 | -9.9311 | -9.7367 | -9.7498 | -9.7959 | -10.059 | -12.5768 | -14.6546 | -14.555 | -15.0192 | -15.0844 | -15.5152 | -15.7254 | -15.3068 | -13.9099 | -13.6562 | -13.8499 | -14.0244 | -13.9836 | -14.2563 | -14.9775 | -14.8284 | -12.9859 | -11.8405
30 | 29 | 2020 | Summer | P, [%] | Expected | - | 47.42% | 45.14% | 44.26% | 44.32% | 44.53% | 45.72% | 57.17% | 66.61% | 66.16% | 68.27% | 68.57% | 70.52% | 71.48% | 69.58% | 63.23% | 62.07% | 62.95% | 63.75% | 63.56% | 64.8% | 68.08% | 67.4% | 59.03% | 53.82%
29 | 30 | 2020 | Summer | Q, [MVAr] | Expected | - | -5.8056 | -5.6727 | -5.5551 | -5.6083 | -5.5936 | -6.3703 | -5.9984 | -5.3439 | -5.0484 | -4.7118 | -5.3322 | -5.5979 | -5.5305 | -5.4481 | -5.7424 | -5.7567 | -5.6343 | -6.1333 | -5.6901 | -5.5965 | -5.5758 | -5.4316 | -5.3878 | -5.6379
29 | 30 | 2020 | Summer | Q, [%] | Expected | - | 26.39% | 25.79% | 25.25% | 25.49% | 25.43% | 28.96% | 27.27% | 24.29% | 22.95% | 21.42% | 24.24% | 25.45% | 25.14% | 24.76% | 26.1% | 26.17% | 25.61% | 27.88% | 25.86% | 25.44% | 25.34% | 24.69% | 24.49% | 25.63%
30 | 29 | 2020 | Summer | Q, [MVAr] | Expected | - | 6.467 | 6.2788 | 6.1366 | 6.194 | 6.1826 | 7.0316 | 6.9019 | 6.4705 | 6.1441 | 5.8525 | 6.5176 | 6.8614 | 6.8203 | 6.6722 | 6.7945 | 6.777 | 6.6718 | 7.2259 | 6.7484 | 6.6849 | 6.7613 | 6.5874 | 6.3025 | 6.4352
30 | 29 | 2020 | Summer | Q, [%] | Expected | - | 0.29395 | 0.2854 | 0.27894 | 0.28155 | 0.28103 | 0.31962 | 0.31372 | 0.29411 | 0.27928 | 0.26602 | 0.29626 | 0.31188 | 0.31001 | 0.30328 | 0.30884 | 0.30805 | 0.30326 | 0.32845 | 0.30675 | 0.30386 | 0.30733 | 0.29943 | 0.28648 | 0.29251
29 | 30 | 2020 | Summer | S, [MVA] | Expected | - | 11.967 | 11.4625 | 11.2344 | 11.2723 | 11.3052 | 11.9336 | 13.9735 | 15.6497 | 15.4558 | 15.7936 | 16.0531 | 16.5517 | 16.7284 | 16.3033 | 15.0956 | 14.8654 | 14.9985 | 15.3553 | 15.1443 | 15.3644 | 16.0354 | 15.8444 | 14.1001 | 13.1491
29 | 30 | 2020 | Summer | S, [%] | Expected | - | 54.4% | 52.1% | 51.07% | 51.24% | 51.39% | 54.24% | 63.52% | 71.13% | 70.25% | 71.79% | 72.97% | 75.24% | 76.04% | 74.11% | 68.62% | 67.57% | 68.18% | 69.8% | 68.84% | 69.84% | 72.89% | 72.02% | 64.09% | 59.77%
30 | 29 | 2020 | Summer | S, [MVA] | Expected | - | 12.2743 | 11.7495 | 11.5092 | 11.5509 | 11.5838 | 12.2731 | 14.3462 | 16.0194 | 15.7987 | 16.1192 | 16.4322 | 16.9647 | 17.1407 | 16.6978 | 15.4806 | 15.2453 | 15.3731 | 15.7765 | 15.5268 | 15.7458 | 16.4329 | 16.2258 | 14.4345 | 13.4763
30 | 29 | 2020 | Summer | S, [%] | Expected | - | 55.79% | 53.41% | 52.31% | 52.5% | 52.65% | 55.79% | 65.21% | 72.82% | 71.81% | 73.27% | 74.69% | 77.11% | 77.91% | 75.9% | 70.37% | 69.3% | 69.88% | 71.71% | 70.58% | 71.57% | 74.7% | 73.75% | 65.61% | 61.26%
1 | 5 | 2030 | Winter | P, [MW] | 0 | 0 | -8.6129 | -8.3279 | -7.3908 | -7.6607 | -8.5401 | 3.826 | 2.4071 | 10.9645 | 16.5021 | 13.2748 | 13.2179 | 13.4321 | 13.8642 | 12.714 | 12.3981 | 10.1055 | 8.9991 | 9.8332 | 2.3272 | 4.3937 | 0.80042 | -4.3651 | -4.3451 | -8.3321
1 | 5 | 2030 | Winter | P, [%] | 0 | 0 | 7.002% | 6.771% | 6.009% | 6.228% | 6.943% | 3.111% | 1.957% | 8.914% | 13.42% | 10.79% | 10.75% | 10.92% | 11.27% | 10.34% | 10.08% | 8.216% | 7.316% | 7.994% | 1.892% | 3.572% | 0.6507% | 3.549% | 3.533% | 6.774%
5 | 1 | 2030 | Winter | P, [MW] | 0 | 0 | 8.6333 | 8.349 | 7.4097 | 7.6806 | 8.5632 | -3.8219 | -2.4015 | -10.9277 | -16.4278 | -13.2272 | -13.1705 | -13.3832 | -13.8123 | -12.6698 | -12.3562 | -10.0764 | -8.9756 | -9.8063 | -2.3257 | -4.3884 | -0.80024 | 4.3708 | 4.3504 | 8.3512
5 | 1 | 2030 | Winter | P, [%] | 0 | 0 | 7.019% | 6.788% | 6.024% | 6.244% | 6.962% | 3.107% | 1.952% | 8.884% | 13.36% | 10.75% | 10.71% | 10.88% | 11.23% | 10.3% | 10.05% | 8.192% | 7.297% | 7.973% | 1.891% | 3.568% | 0.6506% | 3.553% | 3.537% | 6.79%
1 | 5 | 2030 | Winter | Q, [MVAr] | 0 | 0 | -1.1458 | -3.3091 | -4.3899 | -4.31 | -3.9187 | -0.79698 | 3.1571 | 2.997 | 0.50226 | -0.73811 | -1.7259 | -1.6666 | -1.3814 | -2.0111 | -1.7978 | -2.8981 | -3.0392 | -2.1853 | -0.89624 | -0.94699 | -0.5202 | 0.63384 | -0.0064464 | -0.76269
1 | 5 | 2030 | Winter | Q, [%] | 0 | 0 | 0.9316% | 2.69% | 3.569% | 3.504% | 3.186% | 0.648% | 2.567% | 2.437% | 0.4083% | 0.6001% | 1.403% | 1.355% | 1.123% | 1.635% | 1.462% | 2.356% | 2.471% | 1.777% | 0.7287% | 0.7699% | 0.4229% | 0.5153% | 0.005241% | 0.6201%
5 | 1 | 2030 | Winter | Q, [MVAr] | 0 | 0 | -0.010667 | 2.1584 | 3.2274 | 3.1521 | 2.7733 | -0.39814 | -4.3419 | -4.08 | -1.4759 | -0.33595 | 0.64785 | 0.59269 | 0.31769 | 0.92211 | 0.70314 | 1.7588 | 1.8795 | 1.0422 | -0.32388 | -0.26519 | -0.70521 | -1.8304 | -1.1933 | -0.39299
5 | 1 | 2030 | Winter | Q, [%] | 0 | 0 | 0.008672% | 1.755% | 2.624% | 2.563% | 2.255% | 0.3237% | 3.53% | 3.317% | 1.2% | 0.2731% | 0.5267% | 0.4819% | 0.2583% | 0.7497% | 0.5717% | 1.43% | 1.528% | 0.8473% | 0.2633% | 0.2156% | 0.5733% | 1.488% | 0.9701% | 0.3195%
1 | 5 | 2030 | Winter | S, [MVA] | 0 | 0 | 8.6888 | 8.9612 | 8.5963 | 8.7899 | 9.3963 | 3.9081 | 3.97 | 11.3667 | 16.5098 | 13.2953 | 13.3301 | 13.5351 | 13.9328 | 12.872 | 12.5278 | 10.5128 | 9.4985 | 10.0731 | 2.4938 | 4.4946 | 0.95461 | 4.4109 | 4.3451 | 8.3669
1 | 5 | 2030 | Winter | S, [%] | 0 | 0 | 7.064% | 7.286% | 6.989% | 7.146% | 7.639% | 3.177% | 3.228% | 9.241% | 13.42% | 10.81% | 10.84% | 11% | 11.33% | 10.47% | 10.19% | 8.547% | 7.722% | 8.19% | 2.027% | 3.654% | 0.7761% | 3.586% | 3.533% | 6.802%
5 | 1 | 2030 | Winter | S, [MVA] | 0 | 0 | 8.6333 | 8.6235 | 8.0821 | 8.3022 | 9.0011 | 3.8426 | 4.9618 | 11.6646 | 16.494 | 13.2314 | 13.1864 | 13.3963 | 13.8159 | 12.7033 | 12.3762 | 10.2288 | 9.1703 | 9.8615 | 2.3481 | 4.3964 | 1.0666 | 4.7385 | 4.5111 | 8.3605
5 | 1 | 2030 | Winter | S, [%] | 0 | 0 | 7.019% | 7.011% | 6.571% | 6.75% | 7.318% | 3.124% | 4.034% | 9.483% | 13.41% | 10.76% | 10.72% | 10.89% | 11.23% | 10.33% | 10.06% | 8.316% | 7.456% | 8.018% | 1.909% | 3.574% | 0.8672% | 3.852% | 3.668% | 6.797%
1 | 19 | 2030 | Winter | P, [MW] | 0 | 0 | 12.855 | 12.1985 | 11.5502 | 11.2904 | 11.642 | 11.932 | 9.5793 | -1.2034 | -15.1193 | -28.2206 | -35.7813 | -39.4697 | -41.7392 | -42.0393 | -36.1971 | -36.5581 | -27.4065 | -16.7844 | -3.6326 | 3.8335 | 10.1905 | 13.031 | 12.2222 | 14.0412
1 | 19 | 2030 | Winter | P, [%] | 0 | 0 | 10.45% | 9.917% | 9.39% | 9.179% | 9.465% | 9.701% | 7.788% | 0.9784% | 12.29% | 22.94% | 29.09% | 32.09% | 33.93% | 34.18% | 29.43% | 29.72% | 22.28% | 13.65% | 2.953% | 3.117% | 8.285% | 10.59% | 9.937% | 11.42%
19 | 1 | 2030 | Winter | P, [MW] | 0 | 0 | -12.7943 | -12.1349 | -11.4941 | -11.2341 | -11.5822 | -11.8614 | -9.5174 | 1.2332 | 15.1693 | 28.3707 | 36.0212 | 39.7619 | 42.0664 | 42.3713 | 36.443 | 36.8092 | 27.5479 | 16.8404 | 3.65 | -3.8155 | -10.1447 | -12.9583 | -12.1586 | -13.968
19 | 1 | 2030 | Winter | P, [%] | 0 | 0 | 10.4% | 9.866% | 9.345% | 9.133% | 9.416% | 9.643% | 7.738% | 1.003% | 12.33% | 23.07% | 29.29% | 32.33% | 34.2% | 34.45% | 29.63% | 29.93% | 22.4% | 13.69% | 2.967% | 3.102% | 8.248% | 10.54% | 9.885% | 11.36%
1 | 19 | 2030 | Winter | Q, [MVAr] | 0 | 0 | -12.8158 | -13.961 | -13.1002 | -13.357 | -13.7296 | -15.4001 | -15.5749 | -12.829 | -6.4348 | -2.2761 | -0.1494 | 1.3255 | 2.1151 | 1.6564 | -0.48151 | -0.24642 | -1.8749 | -4.422 | -9.2829 | -9.4066 | -12.1439 | -14.8935 | -13.9328 | -14.0359
1 | 19 | 2030 | Winter | Q, [%] | 0 | 0 | 10.42% | 11.35% | 10.65% | 10.86% | 11.16% | 12.52% | 12.66% | 10.43% | 5.232% | 1.85% | 0.1215% | 1.078% | 1.72% | 1.347% | 0.3915% | 0.2003% | 1.524% | 3.595% | 7.547% | 7.648% | 9.873% | 12.11% | 11.33% | 11.41%
19 | 1 | 2030 | Winter | Q, [MVAr] | 0 | 0 | 12.1696 | 13.3278 | 12.4395 | 12.6977 | 13.0831 | 14.7948 | 14.9405 | 12.0793 | 5.7428 | 1.9217 | 0.099975 | -1.1967 | -1.8672 | -1.3902 | 0.45451 | 0.23821 | 1.4918 | 3.7502 | 8.486 | 8.609 | 11.4441 | 14.2916 | 13.2994 | 13.4349
19 | 1 | 2030 | Winter | Q, [%] | 0 | 0 | 9.894% | 10.84% | 10.11% | 10.32% | 10.64% | 12.03% | 12.15% | 9.821% | 4.669% | 1.562% | 0.08128% | 0.9729% | 1.518% | 1.13% | 0.3695% | 0.1937% | 1.213% | 3.049% | 6.899% | 6.999% | 9.304% | 11.62% | 10.81% | 10.92%
1 | 19 | 2030 | Winter | S, [MVA] | 0 | 0 | 18.1521 | 18.5395 | 17.4649 | 17.4895 | 18.001 | 19.4817 | 18.285 | 12.8854 | 16.4317 | 28.3122 | 35.7817 | 39.492 | 41.7928 | 42.0719 | 36.2003 | 36.5589 | 27.4705 | 17.3571 | 9.9683 | 10.1578 | 15.8531 | 19.7894 | 18.5339 | 19.8535
1 | 19 | 2030 | Winter | S, [%] | 0 | 0 | 14.76% | 15.07% | 14.2% | 14.22% | 14.63% | 15.84% | 14.87% | 10.48% | 13.36% | 23.02% | 29.09% | 32.11% | 33.98% | 34.2% | 29.43% | 29.72% | 22.33% | 14.11% | 8.104% | 8.258% | 12.89% | 16.09% | 15.07% | 16.14%
19 | 1 | 2030 | Winter | S, [MVA] | 0 | 0 | 17.6577 | 18.0246 | 16.9368 | 16.9539 | 17.4732 | 18.9626 | 17.7143 | 12.1421 | 16.2199 | 28.4357 | 36.0213 | 39.7799 | 42.1078 | 42.3941 | 36.4458 | 36.81 | 27.5883 | 17.2529 | 9.2376 | 9.4167 | 15.2932 | 19.2917 | 18.0196 | 19.3805
19 | 1 | 2030 | Winter | S, [%] | 0 | 0 | 14.36% | 14.65% | 13.77% | 13.78% | 14.21% | 15.42% | 14.4% | 9.872% | 13.19% | 23.12% | 29.29% | 32.34% | 34.23% | 34.47% | 29.63% | 29.93% | 22.43% | 14.03% | 7.51% | 7.656% | 12.43% | 15.68% | 14.65% | 15.76%
1 | 29 | 2030 | Winter | P, [MW] | 0 | 0 | 3.1981 | 3.0485 | 2.3677 | 4.0734 | 4.9377 | 0.14967 | 3.0309 | -3.0082 | -7.2687 | -4.4308 | -4.7131 | -5.2755 | -6.9105 | -6.8902 | -6.0051 | -4.2377 | -3.9513 | -5.9149 | -3.8769 | -6.202 | -5.9536 | -1.9401 | 0.24845 | 3.703
1 | 29 | 2030 | Winter | P, [%] | 0 | 0 | 2.6% | 2.478% | 1.925% | 3.312% | 4.014% | 0.1217% | 2.464% | 2.446% | 5.909% | 3.602% | 3.832% | 4.289% | 5.618% | 5.602% | 4.882% | 3.445% | 3.212% | 4.809% | 3.152% | 5.042% | 4.84% | 1.577% | 0.202% | 3.011%
29 | 1 | 2030 | Winter | P, [MW] | 0 | 0 | -3.1912 | -3.0451 | -2.3647 | -4.0683 | -4.9323 | -0.14885 | -3.0289 | 3.0108 | 7.2826 | 4.4381 | 4.7215 | 5.2816 | 6.9216 | 6.9039 | 6.0178 | 4.2484 | 3.9623 | 5.9257 | 3.8821 | 6.2128 | 5.9641 | 1.944 | -0.24498 | -3.6982
29 | 1 | 2030 | Winter | P, [%] | 0 | 0 | 2.594% | 2.476% | 1.923% | 3.308% | 4.01% | 0.121% | 2.463% | 2.448% | 5.921% | 3.608% | 3.839% | 4.294% | 5.627% | 5.613% | 4.893% | 3.454% | 3.221% | 4.818% | 3.156% | 5.051% | 4.849% | 1.58% | 0.1992% | 3.007%
1 | 29 | 2030 | Winter | Q, [MVAr] | 0 | 0 | 5.2058 | 3.0004 | 3.1293 | 3.3906 | 2.4785 | 1.8317 | 1.1902 | 2.2053 | 5.2267 | 4.5573 | 5.0597 | 2.6837 | 4.0721 | 5.5933 | 6.0808 | 6.462 | 6.7808 | 5.1624 | 3.6727 | 4.8285 | 4.8737 | 3.9885 | 4.171 | 3.4603
1 | 29 | 2030 | Winter | Q, [%] | 0 | 0 | 4.232% | 2.439% | 2.544% | 2.757% | 2.015% | 1.489% | 0.9676% | 1.793% | 4.249% | 3.705% | 4.114% | 2.182% | 3.311% | 4.547% | 4.944% | 5.254% | 5.513% | 4.197% | 2.986% | 3.926% | 3.962% | 3.243% | 3.391% | 2.813%
29 | 1 | 2030 | Winter | Q, [MVAr] | 0 | 0 | -5.9324 | -3.7364 | -3.8692 | -4.1218 | -3.208 | -2.5737 | -1.9273 | -2.9449 | -5.9372 | -5.2952 | -5.7944 | -3.4285 | -4.7995 | -6.3095 | -6.7986 | -7.1861 | -7.5041 | -5.8849 | -4.4086 | -5.5479 | -5.5914 | -4.7228 | -4.9069 | -4.1922
29 | 1 | 2030 | Winter | Q, [%] | 0 | 0 | 4.823% | 3.038% | 3.146% | 3.351% | 2.608% | 2.092% | 1.567% | 2.394% | 4.827% | 4.305% | 4.711% | 2.787% | 3.902% | 5.13% | 5.527% | 5.842% | 6.101% | 4.784% | 3.584% | 4.511% | 4.546% | 3.84% | 3.989% | 3.408%
1 | 29 | 2030 | Winter | S, [MVA] | 0 | 0 | 6.1097 | 4.2773 | 3.9241 | 5.2999 | 5.5248 | 1.8378 | 3.2562 | 3.73 | 8.9528 | 6.3562 | 6.9147 | 5.9188 | 8.0211 | 8.8747 | 8.5462 | 7.7276 | 7.8481 | 7.8509 | 5.3403 | 7.86 | 7.6941 | 4.4353 | 4.1784 | 5.0681
1 | 29 | 2030 | Winter | S, [%] | 0 | 0 | 4.967% | 3.478% | 3.19% | 4.309% | 4.492% | 1.494% | 2.647% | 3.033% | 7.279% | 5.168% | 5.622% | 4.812% | 6.521% | 7.215% | 6.948% | 6.283% | 6.381% | 6.383% | 4.342% | 6.39% | 6.255% | 3.606% | 3.397% | 4.12%
29 | 1 | 2030 | Winter | S, [MVA] | 0 | 0 | 6.7363 | 4.8201 | 4.5346 | 5.7914 | 5.8837 | 2.578 | 3.5901 | 4.2116 | 9.3961 | 6.9091 | 7.4745 | 6.2968 | 8.4228 | 9.3527 | 9.0794 | 8.348 | 8.4859 | 8.3514 | 5.8742 | 8.3294 | 8.1752 | 5.1073 | 4.913 | 5.5903
29 | 1 | 2030 | Winter | S, [%] | 0 | 0 | 5.477% | 3.919% | 3.687% | 4.708% | 4.784% | 2.096% | 2.919% | 3.424% | 7.639% | 5.617% | 6.077% | 5.119% | 6.848% | 7.604% | 7.382% | 6.787% | 6.899% | 6.79% | 4.776% | 6.772% | 6.647% | 4.152% | 3.994% | 4.545%
1 | 36 | 2030 | Winter | P, [MW] | 0 | 0 | -17.9934 | -16.9891 | -19.2514 | -17.6707 | -16.7742 | -20.1766 | -16.3121 | -20.19 | -23.5785 | -18.2219 | -8.606 | -6.4329 | -2.5334 | -1.8572 | -16.0214 | -5.5223 | -9.8571 | -22.7312 | -21.5514 | -22.5554 | -22.8579 | -20.3852 | -19.3916 | -17.1894
1 | 36 | 2030 | Winter | P, [%] | 0 | 0 | 14.63% | 13.81% | 15.65% | 14.37% | 13.64% | 16.4% | 13.26% | 16.41% | 19.17% | 14.81% | 6.997% | 5.23% | 2.06% | 1.51% | 13.03% | 4.49% | 8.014% | 18.48% | 17.52% | 18.34% | 18.58% | 16.57% | 15.77% | 13.98%
36 | 1 | 2030 | Winter | P, [MW] | 0 | 0 | 18.0727 | 17.0557 | 19.3305 | 17.743 | 16.8393 | 20.2599 | 16.3733 | 20.2712 | 23.6872 | 18.2903 | 8.6373 | 6.4518 | 2.5509 | 1.8782 | 16.0829 | 5.5534 | 9.901 | 22.8318 | 21.6425 | 22.6558 | 22.9644 | 20.4749 | 19.4751 | 17.2588
36 | 1 | 2030 | Winter | P, [%] | 0 | 0 | 14.69% | 13.87% | 15.72% | 14.43% | 13.69% | 16.47% | 13.31% | 16.48% | 19.26% | 14.87% | 7.022% | 5.245% | 2.074% | 1.527% | 13.08% | 4.515% | 8.05% | 18.56% | 17.6% | 18.42% | 18.67% | 16.65% | 15.83% | 14.03%
1 | 36 | 2030 | Winter | Q, [MVAr] | 0 | 0 | 14.4728 | 12.5311 | 12.7049 | 13.1464 | 12.437 | 12.2308 | 11.8471 | 11.7175 | 13.652 | 11.632 | 11.6443 | 9.1572 | 10.4331 | 11.6194 | 12.7035 | 13.2766 | 14.07 | 13.0785 | 12.3608 | 13.2007 | 14.1196 | 13.6316 | 13.5604 | 13.0171
1 | 36 | 2030 | Winter | Q, [%] | 0 | 0 | 11.77% | 10.19% | 10.33% | 10.69% | 10.11% | 9.944% | 9.632% | 9.526% | 11.1% | 9.457% | 9.467% | 7.445% | 8.482% | 9.447% | 10.33% | 10.79% | 11.44% | 10.63% | 10.05% | 10.73% | 11.48% | 11.08% | 11.02% | 10.58%
36 | 1 | 2030 | Winter | Q, [MVAr] | 0 | 0 | -14.8459 | -12.946 | -13.0782 | -13.5423 | -12.8573 | -12.5839 | -12.2768 | -12.0818 | -13.929 | -12.054 | -12.1965 | -9.7538 | -11.0339 | -12.2063 | -13.149 | -13.8264 | -14.5758 | -13.3853 | -12.6951 | -13.5056 | -14.4001 | -13.9653 | -13.9162 | -13.4225
36 | 1 | 2030 | Winter | Q, [%] | 0 | 0 | 12.07% | 10.53% | 10.63% | 11.01% | 10.45% | 10.23% | 9.981% | 9.823% | 11.32% | 9.8% | 9.916% | 7.93% | 8.971% | 9.924% | 10.69% | 11.24% | 11.85% | 10.88% | 10.32% | 10.98% | 11.71% | 11.35% | 11.31% | 10.91%
1 | 36 | 2030 | Winter | S, [MVA] | 0 | 0 | 23.0917 | 21.1106 | 23.0658 | 22.0245 | 20.8818 | 23.5942 | 20.1603 | 23.3439 | 27.2456 | 21.6181 | 14.4794 | 11.1909 | 10.7363 | 11.7669 | 20.4466 | 14.3793 | 17.1793 | 26.2251 | 24.8446 | 26.1344 | 26.8672 | 24.523 | 23.6626 | 21.562
1 | 36 | 2030 | Winter | S, [%] | 0 | 0 | 18.77% | 17.16% | 18.75% | 17.91% | 16.98% | 19.18% | 16.39% | 18.98% | 22.15% | 17.58% | 11.77% | 9.098% | 8.729% | 9.567% | 16.62% | 11.69% | 13.97% | 21.32% | 20.2% | 21.25% | 21.84% | 19.94% | 19.24% | 17.53%
36 | 1 | 2030 | Winter | S, [MVA] | 0 | 0 | 23.3885 | 21.4125 | 23.339 | 22.3205 | 21.1866 | 23.8499 | 20.4647 | 23.5985 | 27.4791 | 21.9051 | 14.9451 | 11.6945 | 11.3249 | 12.3499 | 20.7739 | 14.9 | 17.6205 | 26.4661 | 25.0911 | 26.3758 | 27.1058 | 24.7841 | 23.9361 | 21.8639
36 | 1 | 2030 | Winter | S, [%] | 0 | 0 | 19.02% | 17.41% | 18.97% | 18.15% | 17.22% | 19.39% | 16.64% | 19.19% | 22.34% | 17.81% | 12.15% | 9.508% | 9.207% | 10.04% | 16.89% | 12.11% | 14.33% | 21.52% | 20.4% | 21.44% | 22.04% | 20.15% | 19.46% | 17.78%
1 | 55 | 2030 | Winter | P, [MW] | 0 | 0 | -14.9201 | -12.7661 | -10.1758 | -11.2363 | -12.6383 | -19.9115 | -26.7776 | -19.8637 | -4.4276 | 1.4548 | 2.9011 | 3.2298 | 3.9692 | 4.1251 | 5.2878 | 3.2717 | 1.3644 | -2.4155 | -10.8761 | -9.1474 | -13.5485 | -19.5952 | -18.3511 | -18.4132
1 | 55 | 2030 | Winter | P, [%] | 0 | 0 | 12.13% | 10.38% | 8.273% | 9.135% | 10.28% | 16.19% | 21.77% | 16.15% | 3.6% | 1.183% | 2.359% | 2.626% | 3.227% | 3.354% | 4.299% | 2.66% | 1.109% | 1.964% | 8.842% | 7.437% | 11.02% | 15.93% | 14.92% | 14.97%
55 | 1 | 2030 | Winter | P, [MW] | 0 | 0 | 14.9848 | 12.8195 | 10.2136 | 11.2802 | 12.6911 | 20.0272 | 26.9772 | 19.9734 | 4.4353 | -1.4515 | -2.8959 | -3.2242 | -3.9619 | -4.1164 | -5.2765 | -3.2633 | -1.3593 | 2.42 | 10.91 | 9.1722 | 13.6001 | 19.7019 | 18.4454 | 18.5084
55 | 1 | 2030 | Winter | P, [%] | 0 | 0 | 12.18% | 10.42% | 8.304% | 9.171% | 10.32% | 16.28% | 21.93% | 16.24% | 3.606% | 1.18% | 2.354% | 2.621% | 3.221% | 3.347% | 4.29% | 2.653% | 1.105% | 1.967% | 8.87% | 7.457% | 11.06% | 16.02% | 15% | 15.05%
1 | 55 | 2030 | Winter | Q, [MVAr] | 0 | 0 | -4.2519 | -6.1717 | -6.4486 | -6.3842 | -6.2709 | -5.1724 | -1.9702 | -2.312 | -3.5844 | -3.8064 | -3.9048 | -3.8735 | -4.0157 | -4.5308 | -4.3559 | -5.1135 | -4.7395 | -3.8639 | -3.0169 | -3.3023 | -2.9238 | -2.2698 | -2.973 | -3.2082
1 | 55 | 2030 | Winter | Q, [%] | 0 | 0 | 3.457% | 5.018% | 5.243% | 5.19% | 5.098% | 4.205% | 1.602% | 1.88% | 2.914% | 3.095% | 3.175% | 3.149% | 3.265% | 3.684% | 3.541% | 4.157% | 3.853% | 3.141% | 2.453% | 2.685% | 2.377% | 1.845% | 2.417% | 2.608%
55 | 1 | 2030 | Winter | Q, [MVAr] | 0 | 0 | 3.2323 | 5.1176 | 5.3378 | 5.2954 | 5.214 | 4.3383 | 1.4274 | 1.4542 | 2.3613 | 2.563 | 2.666 | 2.6355 | 2.7829 | 3.3047 | 3.1412 | 3.8883 | 3.5019 | 2.6276 | 1.8912 | 2.1395 | 1.8576 | 1.4024 | 2.0616 | 2.2986
55 | 1 | 2030 | Winter | Q, [%] | 0 | 0 | 2.628% | 4.161% | 4.34% | 4.305% | 4.239% | 3.527% | 1.16% | 1.182% | 1.92% | 2.084% | 2.167% | 2.143% | 2.263% | 2.687% | 2.554% | 3.161% | 2.847% | 2.136% | 1.538% | 1.739% | 1.51% | 1.14% | 1.676% | 1.869%
1 | 55 | 2030 | Winter | S, [MVA] | 0 | 0 | 15.5141 | 14.1796 | 12.0471 | 12.9233 | 14.1085 | 20.5723 | 26.85 | 19.9978 | 5.6966 | 4.075 | 4.8646 | 5.0434 | 5.6462 | 6.1274 | 6.8509 | 6.0706 | 4.932 | 4.5568 | 11.2868 | 9.7252 | 13.8604 | 19.7262 | 18.5903 | 18.6906
1 | 55 | 2030 | Winter | S, [%] | 0 | 0 | 12.61% | 11.53% | 9.794% | 10.51% | 11.47% | 16.73% | 21.83% | 16.26% | 4.631% | 3.313% | 3.955% | 4.1% | 4.59% | 4.982% | 5.57% | 4.935% | 4.01% | 3.705% | 9.176% | 7.907% | 11.27% | 16.04% | 15.11% | 15.2%
55 | 1 | 2030 | Winter | S, [MVA] | 0 | 0 | 15.3295 | 13.8033 | 11.5243 | 12.4613 | 13.7204 | 20.4916 | 27.0149 | 20.0262 | 5.0247 | 2.9455 | 3.9362 | 4.1643 | 4.8416 | 5.2788 | 6.1407 | 5.0762 | 3.7565 | 3.5722 | 11.0727 | 9.4184 | 13.7264 | 19.7517 | 18.5603 | 18.6506
55 | 1 | 2030 | Winter | S, [%] | 0 | 0 | 12.46% | 11.22% | 9.369% | 10.13% | 11.15% | 16.66% | 21.96% | 16.28% | 4.085% | 2.395% | 3.2% | 3.386% | 3.936% | 4.292% | 4.992% | 4.127% | 3.054% | 2.904% | 9.002% | 7.657% | 11.16% | 16.06% | 15.09% | 15.16%
3 | 9 | 2030 | Winter | P, [MW] | 0 | 0 | -8.9762 | -7.2429 | -4.8761 | -4.3811 | -4.0331 | -11.8176 | -21.8847 | -28.4661 | -29.5982 | -20.6354 | -16.0317 | -16.9546 | -15.0893 | -12.9204 | -18.2669 | -14.7197 | -15.1998 | -22.2953 | -25.8045 | -25.9947 | -28.0208 | -27.1986 | -18.5912 | -12.3887
3 | 9 | 2030 | Winter | P, [%] | 0 | 0 | 9.974% | 8.048% | 5.418% | 4.868% | 4.481% | 13.13% | 24.32% | 31.63% | 32.89% | 22.93% | 17.81% | 18.84% | 16.77% | 14.36% | 20.3% | 16.36% | 16.89% | 24.77% | 28.67% | 28.88% | 31.13% | 30.22% | 20.66% | 13.77%
9 | 3 | 2030 | Winter | P, [MW] | 0 | 0 | 8.9915 | 7.2535 | 4.8815 | 4.3856 | 4.0375 | 11.8447 | 21.9761 | 28.6206 | 29.7658 | 20.7162 | 16.08 | 17.0077 | 15.132 | 12.9537 | 18.3315 | 14.7618 | 15.2447 | 22.3887 | 25.9303 | 26.1219 | 28.1701 | 27.3408 | 18.6571 | 12.4178
9 | 3 | 2030 | Winter | P, [%] | 0 | 0 | 9.991% | 8.059% | 5.424% | 4.873% | 4.486% | 13.16% | 24.42% | 31.8% | 33.07% | 23.02% | 17.87% | 18.9% | 16.81% | 14.39% | 20.37% | 16.4% | 16.94% | 24.88% | 28.81% | 29.02% | 31.3% | 30.38% | 20.73% | 13.8%
3 | 9 | 2030 | Winter | Q, [MVAr] | 0 | 0 | 0.13237 | -2.146 | -2.4934 | -2.318 | -2.9307 | -1.9334 | 0.58654 | 2.4454 | 4.3908 | 2.7023 | 1.306 | -0.20707 | 1.3259 | 3.1078 | 3.1875 | 2.5419 | 2.7151 | 1.723 | 1.8273 | 2.0836 | 3.0184 | 2.8281 | 0.8219 | 0.040743
3 | 9 | 2030 | Winter | Q, [%] | 0 | 0 | 0.1471% | 2.384% | 2.77% | 2.576% | 3.256% | 2.148% | 0.6517% | 2.717% | 4.879% | 3.003% | 1.451% | 0.2301% | 1.473% | 3.453% | 3.542% | 2.824% | 3.017% | 1.914% | 2.03% | 2.315% | 3.354% | 3.142% | 0.9132% | 0.04527%
9 | 3 | 2030 | Winter | Q, [MVAr] | 0 | 0 | -0.6082 | 1.6594 | 1.9936 | 1.8178 | 2.4302 | 1.4832 | -0.8935 | -2.6171 | -4.5392 | -3.0446 | -1.7202 | -0.20045 | -1.7545 | -3.553 | -3.5625 | -2.9651 | -3.1325 | -2.0359 | -2.0657 | -2.3219 | -3.2053 | -3.0249 | -1.1867 | -0.48603
9 | 3 | 2030 | Winter | Q, [%] | 0 | 0 | 0.6758% | 1.844% | 2.215% | 2.02% | 2.7% | 1.648% | 0.9928% | 2.908% | 5.044% | 3.383% | 1.911% | 0.2227% | 1.949% | 3.948% | 3.958% | 3.295% | 3.481% | 2.262% | 2.295% | 2.58% | 3.561% | 3.361% | 1.319% | 0.54%
3 | 9 | 2030 | Winter | S, [MVA] | 0 | 0 | 8.9772 | 7.5541 | 5.4766 | 4.9566 | 4.9855 | 11.9747 | 21.8926 | 28.571 | 29.9221 | 20.8115 | 16.0848 | 16.9559 | 15.1475 | 13.2889 | 18.5429 | 14.9376 | 15.4404 | 22.3618 | 25.8691 | 26.0781 | 28.1829 | 27.3453 | 18.6094 | 12.3887
3 | 9 | 2030 | Winter | S, [%] | 0 | 0 | 9.975% | 8.393% | 6.085% | 5.507% | 5.539% | 13.31% | 24.33% | 31.75% | 33.25% | 23.12% | 17.87% | 18.84% | 16.83% | 14.77% | 20.6% | 16.6% | 17.16% | 24.85% | 28.74% | 28.98% | 31.31% | 30.38% | 20.68% | 13.77%
9 | 3 | 2030 | Winter | S, [MVA] | 0 | 0 | 9.0121 | 7.4409 | 5.2729 | 4.7474 | 4.7125 | 11.9372 | 21.9942 | 28.74 | 30.11 | 20.9387 | 16.1717 | 17.0089 | 15.2333 | 13.4321 | 18.6745 | 15.0567 | 15.5632 | 22.4811 | 26.0125 | 26.2249 | 28.3518 | 27.5076 | 18.6948 | 12.4273
9 | 3 | 2030 | Winter | S, [%] | 0 | 0 | 10.01% | 8.268% | 5.859% | 5.275% | 5.236% | 13.26% | 24.44% | 31.93% | 33.46% | 23.27% | 17.97% | 18.9% | 16.93% | 14.92% | 20.75% | 16.73% | 17.29% | 24.98% | 28.9% | 29.14% | 31.5% | 30.56% | 20.77% | 13.81%
3 | 34 | 2030 | Winter | P, [MW] | 0 | 0 | -15.3681 | -15.4324 | -15.5996 | -17.499 | -17.6984 | -10.7829 | -11.4102 | -7.799 | -10.1322 | -19.176 | -21.5335 | -24.1151 | -23.6839 | -23.432 | -23.4776 | -20.6718 | -17.7952 | -12.6543 | -9.0807 | -5.0294 | -1.9723 | -3.9892 | -8.6219 | -14.0665
3 | 34 | 2030 | Winter | P, [%] | 0 | 0 | 12.49% | 12.55% | 12.68% | 14.23% | 14.39% | 8.767% | 9.277% | 6.341% | 8.238% | 15.59% | 17.51% | 19.61% | 19.26% | 19.05% | 19.09% | 16.81% | 14.47% | 10.29% | 7.383% | 4.089% | 1.604% | 3.243% | 7.01% | 11.44%
34 | 3 | 2030 | Winter | P, [MW] | 0 | 0 | 15.3953 | 15.459 | 15.6264 | 17.5327 | 17.7326 | 10.7959 | 11.4249 | 7.8061 | 10.1438 | 19.2149 | 21.5825 | 24.1764 | 23.7428 | 23.4904 | 23.5369 | 20.7183 | 17.8303 | 12.672 | 9.0904 | 5.0331 | 1.9744 | 3.9938 | 8.6321 | 14.0893
34 | 3 | 2030 | Winter | P, [%] | 0 | 0 | 12.52% | 12.57% | 12.7% | 14.25% | 14.42% | 8.777% | 9.289% | 6.346% | 8.247% | 15.62% | 17.55% | 19.66% | 19.3% | 19.1% | 19.14% | 16.84% | 14.5% | 10.3% | 7.391% | 4.092% | 1.605% | 3.247% | 7.018% | 11.45%
3 | 34 | 2030 | Winter | Q, [MVAr] | 0 | 0 | -4.3957 | -3.135 | -2.7876 | -2.963 | -2.3503 | -2.3456 | -2.5274 | -2.6952 | -2.9288 | -1.2403 | -1.1801 | 1.7317 | 0.19872 | -1.9277 | -3.0407 | -3.4285 | -3.9462 | -2.954 | -3.0584 | -3.3147 | -4.2495 | -5.3953 | -4.746 | -3.9648
3 | 34 | 2030 | Winter | Q, [%] | 0 | 0 | 3.574% | 2.549% | 2.266% | 2.409% | 1.911% | 1.907% | 2.055% | 2.191% | 2.381% | 1.008% | 0.9594% | 1.408% | 0.1616% | 1.567% | 2.472% | 2.787% | 3.208% | 2.402% | 2.486% | 2.695% | 3.455% | 4.386% | 3.859% | 3.223%
34 | 3 | 2030 | Winter | Q, [MVAr] | 0 | 0 | 4.0307 | 2.7675 | 2.4193 | 2.6205 | 2.0092 | 1.9315 | 2.1203 | 2.2585 | 2.5021 | 0.90649 | 0.88164 | -1.99 | -0.46424 | 1.6631 | 2.7803 | 3.1248 | 3.6022 | 2.5479 | 2.6271 | 2.8601 | 3.7917 | 4.951 | 4.3215 | 3.5845
34 | 3 | 2030 | Winter | Q, [%] | 0 | 0 | 3.277% | 2.25% | 1.967% | 2.131% | 1.634% | 1.57% | 1.724% | 1.836% | 2.034% | 0.737% | 0.7168% | 1.618% | 0.3774% | 1.352% | 2.26% | 2.54% | 2.929% | 2.071% | 2.136% | 2.325% | 3.083% | 4.025% | 3.513% | 2.914%
3 | 34 | 2030 | Winter | S, [MVA] | 0 | 0 | 15.9843 | 15.7477 | 15.8467 | 17.7481 | 17.8538 | 11.0351 | 11.6868 | 8.2516 | 10.547 | 19.2161 | 21.5659 | 24.1772 | 23.6847 | 23.5112 | 23.6737 | 20.9542 | 18.2275 | 12.9945 | 9.5819 | 6.0234 | 4.6849 | 6.7099 | 9.8419 | 14.6146
3 | 34 | 2030 | Winter | S, [%] | 0 | 0 | 13% | 12.8% | 12.88% | 14.43% | 14.52% | 8.972% | 9.501% | 6.709% | 8.575% | 15.62% | 17.53% | 19.66% | 19.26% | 19.11% | 19.25% | 17.04% | 14.82% | 10.56% | 7.79% | 4.897% | 3.809% | 5.455% | 8.002% | 11.88%
34 | 3 | 2030 | Winter | S, [MVA] | 0 | 0 | 15.9142 | 15.7047 | 15.8125 | 17.7275 | 17.8461 | 10.9673 | 11.62 | 8.1263 | 10.4478 | 19.2363 | 21.6005 | 24.2582 | 23.7473 | 23.5492 | 23.7005 | 20.9526 | 18.1905 | 12.9256 | 9.4624 | 5.789 | 4.275 | 6.361 | 9.6535 | 14.5382
34 | 3 | 2030 | Winter | S, [%] | 0 | 0 | 12.94% | 12.77% | 12.86% | 14.41% | 14.51% | 8.917% | 9.447% | 6.607% | 8.494% | 15.64% | 17.56% | 19.72% | 19.31% | 19.15% | 19.27% | 17.03% | 14.79% | 10.51% | 7.693% | 4.706% | 3.476% | 5.172% | 7.848% | 11.82%
4 | 15 | 2030 | Winter | P, [MW] | 0 | 0 | -65.958 | -57.2773 | -54.1614 | -51.9898 | -54.4946 | -63.7425 | -80.4277 | -98.8513 | -107.796 | -109.56 | -107.7743 | -105.8434 | -103.8765 | -100.9784 | -104.0085 | -97.1133 | -96.7104 | -110.9704 | -114.1019 | -106.3468 | -102.535 | -106.2143 | -91.038 | -77.3482
4 | 15 | 2030 | Winter | P, [%] | 0 | 0 | 10.99% | 9.546% | 9.027% | 8.665% | 9.082% | 10.62% | 13.4% | 16.48% | 17.97% | 18.26% | 17.96% | 17.64% | 17.31% | 16.83% | 17.33% | 16.19% | 16.12% | 18.5% | 19.02% | 17.72% | 17.09% | 17.7% | 15.17% | 12.89%
15 | 4 | 2030 | Winter | P, [MW] | 0 | 0 | 66.0122 | 57.3182 | 54.1981 | 52.0236 | 54.5316 | 63.7931 | 80.5095 | 98.977 | 107.947 | 109.7188 | 107.9272 | 105.9903 | 104.0183 | 101.113 | 104.1491 | 97.2345 | 96.8301 | 111.1309 | 114.2727 | 106.4951 | 102.672 | 106.3597 | 91.1434 | 77.4237
15 | 4 | 2030 | Winter | P, [%] | 0 | 0 | 11% | 9.553% | 9.033% | 8.671% | 9.089% | 10.63% | 13.42% | 16.5% | 17.99% | 18.29% | 17.99% | 17.67% | 17.34% | 16.85% | 17.36% | 16.21% | 16.14% | 18.52% | 19.05% | 17.75% | 17.11% | 17.73% | 15.19% | 12.9%
4 | 15 | 2030 | Winter | Q, [MVAr] | 0 | 0 | -1.1148 | 1.9744 | 2.5957 | 2.7471 | 1.9723 | 0.81278 | -9.6986 | -17.2525 | -21.6957 | -26.4434 | -24.879 | -23.6124 | -23.5851 | -24.0614 | -20.9755 | -16.8672 | -15.41 | -23.0615 | -25.3188 | -23.6171 | -21.2487 | -18.8305 | -12.7337 | -8.9427
4 | 15 | 2030 | Winter | Q, [%] | 0 | 0 | 0.1858% | 0.3291% | 0.4326% | 0.4579% | 0.3287% | 0.1355% | 1.616% | 2.875% | 3.616% | 4.407% | 4.147% | 3.935% | 3.931% | 4.01% | 3.496% | 2.811% | 2.568% | 3.844% | 4.22% | 3.936% | 3.541% | 3.138% | 2.122% | 1.49%
15 | 4 | 2030 | Winter | Q, [MVAr] | 0 | 0 | 0.55017 | -2.6354 | -3.2878 | -3.4599 | -2.6615 | -1.4036 | 9.3349 | 17.2079 | 21.8356 | 26.6398 | 25.0326 | 23.7226 | 23.6577 | 24.0822 | 21.0396 | 16.7905 | 15.3216 | 23.2704 | 25.6022 | 23.737 | 21.2862 | 18.9285 | 12.5415 | 8.5336
15 | 4 | 2030 | Winter | Q, [%] | 0 | 0 | 0.0917% | 0.4392% | 0.548% | 0.5767% | 0.4436% | 0.2339% | 1.556% | 2.868% | 3.639% | 4.44% | 4.172% | 3.954% | 3.943% | 4.014% | 3.507% | 2.798% | 2.554% | 3.878% | 4.267% | 3.956% | 3.548% | 3.155% | 2.09% | 1.422%
4 | 15 | 2030 | Winter | S, [MVA] | 0 | 0 | 65.9674 | 57.3113 | 54.2236 | 52.0623 | 54.5303 | 63.7476 | 81.0104 | 100.3456 | 109.9576 | 112.706 | 110.6086 | 108.4452 | 106.5204 | 103.8056 | 106.1025 | 98.5672 | 97.9304 | 113.3413 | 116.8773 | 108.9376 | 104.7136 | 107.8706 | 91.9243 | 77.8634
4 | 15 | 2030 | Winter | S, [%] | 0 | 0 | 10.99% | 9.552% | 9.037% | 8.677% | 9.088% | 10.62% | 13.5% | 16.72% | 18.33% | 18.78% | 18.43% | 18.07% | 17.75% | 17.3% | 17.68% | 16.43% | 16.32% | 18.89% | 19.48% | 18.16% | 17.45% | 17.98% | 15.32% | 12.98%
15 | 4 | 2030 | Winter | S, [MVA] | 0 | 0 | 66.0145 | 57.3788 | 54.2977 | 52.1385 | 54.5965 | 63.8085 | 81.0489 | 100.4617 | 110.1333 | 112.9066 | 110.7922 | 108.6126 | 106.6747 | 103.9413 | 106.253 | 98.6736 | 98.0348 | 113.5411 | 117.1056 | 109.1084 | 104.8553 | 108.0308 | 92.0022 | 77.8926
15 | 4 | 2030 | Winter | S, [%] | 0 | 0 | 11% | 9.563% | 9.05% | 8.69% | 9.099% | 10.63% | 13.51% | 16.74% | 18.36% | 18.82% | 18.47% | 18.1% | 17.78% | 17.32% | 17.71% | 16.45% | 16.34% | 18.92% | 19.52% | 18.18% | 17.48% | 18.01% | 15.33% | 12.98%
4 | 103 | 2030 | Winter | P, [MW] | 0 | 0 | -6.4316 | -6.4158 | -5.8027 | -7.2622 | -7.5247 | -3.22 | -0.3742 | 8.52 | 12.1885 | 10.7 | 8.0098 | 7.1194 | 5.7128 | 4.839 | 6.2754 | 1.1499 | 0.44939 | 3.8058 | 4.8349 | 1.9266 | 1.22 | 4.442 | -1.7635 | -4.6797
4 | 103 | 2030 | Winter | P, [%] | 0 | 0 | 2.614% | 2.608% | 2.359% | 2.952% | 3.059% | 1.309% | 0.1521% | 3.463% | 4.955% | 4.35% | 3.256% | 2.894% | 2.322% | 1.967% | 2.551% | 0.4674% | 0.1827% | 1.547% | 1.965% | 0.7832% | 0.4959% | 1.806% | 0.7169% | 1.902%
103 | 4 | 2030 | Winter | P, [MW] | 0 | 0 | 6.433 | 6.4174 | 5.8041 | 7.2639 | 7.5265 | 3.2212 | 0.37433 | -8.5189 | -12.1862 | -10.6978 | -8.0085 | -7.1185 | -5.7121 | -4.8384 | -6.2746 | -1.1498 | -0.44935 | -3.8056 | -4.8345 | -1.9266 | -1.22 | -4.4417 | 1.7636 | 4.6801
103 | 4 | 2030 | Winter | P, [%] | 0 | 0 | 2.615% | 2.609% | 2.359% | 2.953% | 3.06% | 1.309% | 0.1522% | 3.463% | 4.954% | 4.349% | 3.256% | 2.894% | 2.322% | 1.967% | 2.551% | 0.4674% | 0.1827% | 1.547% | 1.965% | 0.7832% | 0.4959% | 1.806% | 0.7169% | 1.902%
4 | 103 | 2030 | Winter | Q, [MVAr] | 0 | 0 | -7.9116 | -8.9372 | -8.5562 | -8.5799 | -8.6016 | -9.0439 | -3.0721 | 1.662 | 3.683 | 6.6081 | 4.8764 | 3.9684 | 3.8575 | 4.5351 | 3.3605 | 0.1314 | -1.8615 | -0.47871 | 1.8128 | 0.82834 | 0.15533 | 0.071438 | -2.5666 | -2.7956
4 | 103 | 2030 | Winter | Q, [%] | 0 | 0 | 3.216% | 3.633% | 3.478% | 3.488% | 3.497% | 3.676% | 1.249% | 0.6756% | 1.497% | 2.686% | 1.982% | 1.613% | 1.568% | 1.844% | 1.366% | 0.05341% | 0.7567% | 0.1946% | 0.7369% | 0.3367% | 0.06314% | 0.02904% | 1.043% | 1.136%
103 | 4 | 2030 | Winter | Q, [MVAr] | 0 | 0 | 7.6471 | 8.6733 | 8.2916 | 8.3162 | 8.3381 | 8.7787 | 2.8036 | -1.9266 | -3.9431 | -6.868 | -5.1399 | -4.233 | -4.123 | -4.8008 | -3.6261 | -0.39968 | 1.5932 | 0.21147 | -2.0792 | -1.0961 | -0.42335 | -0.33866 | 2.2984 | 2.5281
103 | 4 | 2030 | Winter | Q, [%] | 0 | 0 | 3.109% | 3.526% | 3.371% | 3.381% | 3.389% | 3.569% | 1.14% | 0.7832% | 1.603% | 2.792% | 2.089% | 1.721% | 1.676% | 1.952% | 1.474% | 0.1625% | 0.6476% | 0.08596% | 0.8452% | 0.4456% | 0.1721% | 0.1377% | 0.9343% | 1.028%
4 | 103 | 2030 | Winter | S, [MVA] | 0 | 0 | 10.1961 | 11.0016 | 10.3383 | 11.2407 | 11.4284 | 9.6 | 3.0948 | 8.6806 | 12.7328 | 12.5761 | 9.3774 | 8.1507 | 6.8932 | 6.632 | 7.1185 | 1.1573 | 1.9149 | 3.8358 | 5.1636 | 2.0972 | 1.2298 | 4.4425 | 3.114 | 5.4512
4 | 103 | 2030 | Winter | S, [%] | 0 | 0 | 4.145% | 4.472% | 4.203% | 4.569% | 4.646% | 3.902% | 1.258% | 3.529% | 5.176% | 5.112% | 3.812% | 3.313% | 2.802% | 2.696% | 2.894% | 0.4705% | 0.7784% | 1.559% | 2.099% | 0.8525% | 0.4999% | 1.806% | 1.266% | 2.216%
103 | 4 | 2030 | Winter | S, [MVA] | 0 | 0 | 9.9931 | 10.7893 | 10.1212 | 11.0419 | 11.2326 | 9.351 | 2.8285 | 8.7341 | 12.8082 | 12.7127 | 9.516 | 8.282 | 7.0447 | 6.816 | 7.247 | 1.2173 | 1.6553 | 3.8115 | 5.2627 | 2.2165 | 1.2913 | 4.4546 | 2.897 | 5.3193
103 | 4 | 2030 | Winter | S, [%] | 0 | 0 | 4.062% | 4.386% | 4.114% | 4.489% | 4.566% | 3.801% | 1.15% | 3.55% | 5.207% | 5.168% | 3.868% | 3.367% | 2.864% | 2.771% | 2.946% | 0.4948% | 0.6729% | 1.549% | 2.139% | 0.901% | 0.5249% | 1.811% | 1.178% | 2.162%
5 | 42 | 2030 | Winter | P, [MW] | 0 | 0 | -9.3484 | -7.2366 | -5.1606 | -6.1413 | -7.0985 | -19.5597 | -25.5421 | -21.4491 | -7.2462 | -0.14968 | 1.4226 | 2.1011 | 2.4077 | 2.7574 | 2.7877 | 2.5612 | 1.4063 | -1.5213 | -7.9838 | -6.3683 | -9.4921 | -14.6294 | -13.822 | -13.0881
5 | 42 | 2030 | Winter | P, [%] | 0 | 0 | 10.39% | 8.041% | 5.734% | 6.824% | 7.887% | 21.73% | 28.38% | 23.83% | 8.051% | 0.1663% | 1.581% | 2.335% | 2.675% | 3.064% | 3.097% | 2.846% | 1.563% | 1.69% | 8.871% | 7.076% | 10.55% | 16.25% | 15.36% | 14.54%
42 | 5 | 2030 | Winter | P, [MW] | 0 | 0 | 9.3924 | 7.2672 | 5.1791 | 6.1648 | 7.1278 | 19.7518 | 25.8711 | 21.6803 | 7.2739 | 0.15224 | -1.4186 | -2.0959 | -2.4013 | -2.7493 | -2.7808 | -2.5527 | -1.4006 | 1.5253 | 8.0158 | 6.3892 | 9.5368 | 14.7356 | 13.9166 | 13.1726
42 | 5 | 2030 | Winter | P, [%] | 0 | 0 | 10.44% | 8.075% | 5.755% | 6.85% | 7.92% | 21.95% | 28.75% | 24.09% | 8.082% | 0.1692% | 1.576% | 2.329% | 2.668% | 3.055% | 3.09% | 2.836% | 1.556% | 1.695% | 8.906% | 7.099% | 10.6% | 16.37% | 15.46% | 14.64%
5 | 42 | 2030 | Winter | Q, [MVAr] | 0 | 0 | -2.1862 | -3.841 | -4.0322 | -3.9289 | -3.7314 | -2.0738 | 0.28117 | -0.61457 | -2.597 | -2.9828 | -3.183 | -3.2098 | -3.3941 | -3.7006 | -3.2122 | -4.0157 | -3.8188 | -3.0898 | -1.7344 | -2.1504 | -1.4901 | -0.62454 | -0.85222 | -0.99846
5 | 42 | 2030 | Winter | Q, [%] | 0 | 0 | 2.429% | 4.268% | 4.48% | 4.365% | 4.146% | 2.304% | 0.3124% | 0.6829% | 2.886% | 3.314% | 3.537% | 3.566% | 3.771% | 4.112% | 3.569% | 4.462% | 4.243% | 3.433% | 1.927% | 2.389% | 1.656% | 0.6939% | 0.9469% | 1.109%
42 | 5 | 2030 | Winter | Q, [MVAr] | 0 | 0 | 0.87198 | 2.4972 | 2.6568 | 2.5658 | 2.3824 | 1.1048 | -0.93788 | -0.25894 | 1.258 | 1.5792 | 1.7781 | 1.8072 | 1.9944 | 2.3047 | 1.8167 | 2.6195 | 2.4136 | 1.6869 | 0.40093 | 0.78817 | 0.18316 | -0.5377 | -0.33842 | -0.2204
42 | 5 | 2030 | Winter | Q, [%] | 0 | 0 | 0.9689% | 2.775% | 2.952% | 2.851% | 2.647% | 1.228% | 1.042% | 0.2877% | 1.398% | 1.755% | 1.976% | 2.008% | 2.216% | 2.561% | 2.019% | 2.911% | 2.682% | 1.874% | 0.4455% | 0.8757% | 0.2035% | 0.5974% | 0.376% | 0.2449%
5 | 42 | 2030 | Winter | S, [MVA] | 0 | 0 | 9.6006 | 8.1928 | 6.5491 | 7.2905 | 8.0195 | 19.6694 | 25.5437 | 21.4579 | 7.6975 | 2.9866 | 3.4865 | 3.8364 | 4.1614 | 4.6149 | 4.2532 | 4.7629 | 4.0696 | 3.444 | 8.1701 | 6.7216 | 9.6084 | 14.6427 | 13.8482 | 13.1261
5 | 42 | 2030 | Winter | S, [%] | 0 | 0 | 10.67% | 9.103% | 7.277% | 8.101% | 8.911% | 21.85% | 28.38% | 23.84% | 8.553% | 3.318% | 3.874% | 4.263% | 4.624% | 5.128% | 4.726% | 5.292% | 4.522% | 3.827% | 9.078% | 7.468% | 10.68% | 16.27% | 15.39% | 14.58%
42 | 5 | 2030 | Winter | S, [MVA] | 0 | 0 | 9.4328 | 7.6843 | 5.8207 | 6.6774 | 7.5153 | 19.7827 | 25.8881 | 21.6819 | 7.3819 | 1.5865 | 2.2747 | 2.7675 | 3.1215 | 3.5875 | 3.3217 | 3.6576 | 2.7905 | 2.2742 | 8.0258 | 6.4377 | 9.5385 | 14.7454 | 13.9207 | 13.1745
42 | 5 | 2030 | Winter | S, [%] | 0 | 0 | 10.48% | 8.538% | 6.467% | 7.419% | 8.35% | 21.98% | 28.76% | 24.09% | 8.202% | 1.763% | 2.527% | 3.075% | 3.468% | 3.986% | 3.691% | 4.064% | 3.101% | 2.527% | 8.918% | 7.153% | 10.6% | 16.38% | 15.47% | 14.64%
5 | 68 | 2030 | Winter | P, [MW] | 0 | 0 | 6.6457 | 6.3601 | 6.104 | 6.7343 | 6.4979 | 6.498 | 7.2858 | 7.6798 | 7.4434 | 8.0737 | 8.1918 | 8.0146 | 7.8767 | 7.798 | 8.1465 | 7.3709 | 7.4674 | 7.6796 | 6.9411 | 7.2956 | 6.8278 | 6.6949 | 6.6949 | 6.6949
5 | 68 | 2030 | Winter | P, [%] | 0 | 0 | 5.403% | 5.171% | 4.963% | 5.475% | 5.283% | 5.283% | 5.923% | 6.244% | 6.052% | 6.564% | 6.66% | 6.516% | 6.404% | 6.34% | 6.623% | 5.993% | 6.071% | 6.244% | 5.643% | 5.931% | 5.551% | 5.443% | 5.443% | 5.443%
68 | 5 | 2030 | Winter | P, [MW] | 0 | 0 | -6.6437 | -6.3583 | -6.1024 | -6.7323 | -6.4961 | -6.4961 | -7.2834 | -7.6771 | -7.4409 | -8.0708 | -8.1889 | -8.0117 | -7.874 | -7.7952 | -8.1436 | -7.3686 | -7.465 | -7.6771 | -6.939 | -7.2933 | -6.8258 | -6.6929 | -6.6929 | -6.6929
68 | 5 | 2030 | Winter | P, [%] | 0 | 0 | 5.401% | 5.169% | 4.961% | 5.473% | 5.281% | 5.281% | 5.922% | 6.242% | 6.05% | 6.562% | 6.658% | 6.514% | 6.402% | 6.338% | 6.621% | 5.991% | 6.069% | 6.242% | 5.641% | 5.929% | 5.549% | 5.441% | 5.441% | 5.441%
5 | 68 | 2030 | Winter | Q, [MVAr] | 0 | 0 | 1.7723 | 1.6538 | 1.3424 | 1.5997 | 1.5749 | 1.7557 | 1.8917 | 2.227 | 2.1052 | 2.2278 | 2.2225 | 2.2466 | 2.4925 | 2.4875 | 2.0109 | 1.9005 | 1.5902 | 1.636 | 1.6358 | 1.8919 | 1.6355 | 1.7943 | 1.464 | 1.4582
5 | 68 | 2030 | Winter | Q, [%] | 0 | 0 | 1.441% | 1.345% | 1.091% | 1.301% | 1.28% | 1.427% | 1.538% | 1.811% | 1.712% | 1.811% | 1.807% | 1.826% | 2.026% | 2.022% | 1.635% | 1.545% | 1.293% | 1.33% | 1.33% | 1.538% | 1.33% | 1.459% | 1.19% | 1.186%
68 | 5 | 2030 | Winter | Q, [MVAr] | 0 | 0 | -1.949 | -1.8309 | -1.5208 | -1.7767 | -1.7521 | -1.9293 | -2.0621 | -2.3968 | -2.2787 | -2.4017 | -2.3968 | -2.4214 | -2.6674 | -2.6625 | -2.1852 | -2.0769 | -1.7669 | -1.8112 | -1.8112 | -2.0671 | -1.8112 | -1.9686 | -1.6389 | -1.634
68 | 5 | 2030 | Winter | Q, [%] | 0 | 0 | 1.585% | 1.489% | 1.236% | 1.444% | 1.424% | 1.569% | 1.677% | 1.949% | 1.853% | 1.953% | 1.949% | 1.969% | 2.169% | 2.165% | 1.777% | 1.689% | 1.436% | 1.472% | 1.472% | 1.681% | 1.472% | 1.601% | 1.332% | 1.328%
5 | 68 | 2030 | Winter | S, [MVA] | 0 | 0 | 6.878 | 6.5716 | 6.2499 | 6.9217 | 6.6861 | 6.731 | 7.5274 | 7.9962 | 7.7354 | 8.3754 | 8.488 | 8.3235 | 8.2617 | 8.1851 | 8.391 | 7.612 | 7.6349 | 7.8519 | 7.1312 | 7.5369 | 7.0209 | 6.9312 | 6.8531 | 6.8519
5 | 68 | 2030 | Winter | S, [%] | 0 | 0 | 5.592% | 5.343% | 5.081% | 5.627% | 5.436% | 5.472% | 6.12% | 6.501% | 6.289% | 6.809% | 6.901% | 6.767% | 6.717% | 6.655% | 6.822% | 6.189% | 6.207% | 6.384% | 5.798% | 6.128% | 5.708% | 5.635% | 5.572% | 5.571%
68 | 5 | 2030 | Winter | S, [MVA] | 0 | 0 | 6.9237 | 6.6167 | 6.2891 | 6.9628 | 6.7283 | 6.7765 | 7.5697 | 8.0425 | 7.782 | 8.4205 | 8.5324 | 8.3696 | 8.3135 | 8.2374 | 8.4317 | 7.6557 | 7.6713 | 7.8879 | 7.1715 | 7.5805 | 7.062 | 6.9765 | 6.8907 | 6.8895
68 | 5 | 2030 | Winter | S, [%] | 0 | 0 | 5.629% | 5.379% | 5.113% | 5.661% | 5.47% | 5.509% | 6.154% | 6.539% | 6.327% | 6.846% | 6.937% | 6.805% | 6.759% | 6.697% | 6.855% | 6.224% | 6.237% | 6.413% | 5.83% | 6.163% | 5.741% | 5.672% | 5.602% | 5.601%
7 | 9 | 2030 | Winter | P, [MW] | 0 | 0 | 47.5 | 47.5 | 47.5 | 47.5 | 47.5 | 47.5 | 47.5 | 47.5 | 44.3048 | 36.7973 | 43.3807 | 46.5181 | 29.7865 | 34.7106 | 47.4992 | 35.5164 | 31.1454 | 43.536 | 47.5 | 47.4999 | 47.5 | 47.5 | 47.5 | 47.5
7 | 9 | 2030 | Winter | P, [%] | 0 | 0 | 19.31% | 19.31% | 19.31% | 19.31% | 19.31% | 19.31% | 19.31% | 19.31% | 18.01% | 14.96% | 17.63% | 18.91% | 12.11% | 14.11% | 19.31% | 14.44% | 12.66% | 17.7% | 19.31% | 19.31% | 19.31% | 19.31% | 19.31% | 19.31%
9 | 7 | 2030 | Winter | P, [MW] | 0 | 0 | -47.4298 | -47.4299 | -47.4301 | -47.4299 | -47.4299 | -47.43 | -47.4299 | -47.4305 | -44.2449 | -36.756 | -43.3234 | -46.4529 | -29.7593 | -34.6735 | -47.4301 | -35.4775 | -31.1154 | -43.4782 | -47.4309 | -47.4312 | -47.431 | -47.4302 | -47.43 | -47.4299
9 | 7 | 2030 | Winter | P, [%] | 0 | 0 | 19.28% | 19.28% | 19.28% | 19.28% | 19.28% | 19.28% | 19.28% | 19.28% | 17.99% | 14.94% | 17.61% | 18.88% | 12.1% | 14.09% | 19.28% | 14.42% | 12.65% | 17.67% | 19.28% | 19.28% | 19.28% | 19.28% | 19.28% | 19.28%
7 | 9 | 2030 | Winter | Q, [MVAr] | 0 | 0 | bar: 0 to 23
7 | 9 | 2030 | Winter | Q, [%] | 0 | 0 | 1.626% | 1.626% | 1.626% | 1.626% | 1.626% | 1.626% | 1.626% | 1.626% | 1.626% | 1.626% | 1.626% | 1.626% | 1.626% | 1.626% | 1.626% | 1.626% | 1.626% | 1.626% | 1.626% | 1.626% | 1.626% | 1.626% | 1.626% | 1.626%
9 | 7 | 2030 | Winter | Q, [MVAr] | 0 | 0 | 3.7129 | 3.7117 | 3.7093 | 3.7123 | 3.7117 | 3.7113 | 3.7122 | 3.7052 | 3.6661 | 3.5998 | 3.656 | 3.6791 | 3.5486 | 3.5882 | 3.7002 | 3.597 | 3.5653 | 3.6584 | 3.7006 | 3.6963 | 3.7 | 3.7089 | 3.7106 | 3.7122
9 | 7 | 2030 | Winter | Q, [%] | 0 | 0 | 1.509% | 1.509% | 1.508% | 1.509% | 1.509% | 1.509% | 1.509% | 1.506% | 1.49% | 1.463% | 1.486% | 1.496% | 1.443% | 1.459% | 1.504% | 1.462% | 1.449% | 1.487% | 1.504% | 1.503% | 1.504% | 1.508% | 1.508% | 1.509%
7 | 9 | 2030 | Winter | S, [MVA] | 0 | 0 | 47.6681 | 47.6681 | 47.6681 | 47.6681 | 47.6681 | 47.6681 | 47.6681 | 47.6681 | 44.485 | 37.0141 | 43.5648 | 46.6898 | 30.0539 | 34.9403 | 47.6673 | 35.7409 | 31.4012 | 43.7194 | 47.6681 | 47.668 | 47.6681 | 47.6681 | 47.6681 | 47.6681
7 | 9 | 2030 | Winter | S, [%] | 0 | 0 | 19.38% | 19.38% | 19.38% | 19.38% | 19.38% | 19.38% | 19.38% | 19.38% | 18.08% | 15.05% | 17.71% | 18.98% | 12.22% | 14.2% | 19.38% | 14.53% | 12.76% | 17.77% | 19.38% | 19.38% | 19.38% | 19.38% | 19.38% | 19.38%
9 | 7 | 2030 | Winter | S, [MVA] | 0 | 0 | 47.5749 | 47.5749 | 47.575 | 47.5749 | 47.5749 | 47.575 | 47.575 | 47.575 | 44.3965 | 36.9318 | 43.4774 | 46.5984 | 29.9702 | 34.8587 | 47.5743 | 35.6593 | 31.319 | 43.6319 | 47.5751 | 47.575 | 47.5751 | 47.575 | 47.575 | 47.5749
9 | 7 | 2030 | Winter | S, [%] | 0 | 0 | 19.34% | 19.34% | 19.34% | 19.34% | 19.34% | 19.34% | 19.34% | 19.34% | 18.05% | 15.01% | 17.67% | 18.94% | 12.18% | 14.17% | 19.34% | 14.5% | 12.73% | 17.74% | 19.34% | 19.34% | 19.34% | 19.34% | 19.34% | 19.34%
8 | 14 | 2030 | Winter | P, [MW] | 0 | 0 | -6.9808 | -7.8291 | -7.6255 | -7.5817 | -7.5841 | -7.7938 | -7.8232 | -7.9687 | -7.5977 | -7.4199 | -7.6677 | -7.9801 | -7.7312 | -7.3742 | -7.2509 | -7.2829 | -7.3787 | -7.9401 | -8.4295 | -7.9525 | -8.0979 | -8.4205 | -7.9455 | -7.4704
8 | 14 | 2030 | Winter | P, [%] | 0 | 0 | 2.245% | 2.517% | 2.452% | 2.438% | 2.439% | 2.506% | 2.515% | 2.562% | 2.443% | 2.386% | 2.465% | 2.566% | 2.486% | 2.371% | 2.331% | 2.342% | 2.373% | 2.553% | 2.71% | 2.557% | 2.604% | 2.708% | 2.555% | 2.402%
14 | 8 | 2030 | Winter | P, [MW] | 0 | 0 | 7.0117 | 7.8608 | 7.6571 | 7.6134 | 7.6157 | 7.8252 | 7.8533 | 7.9982 | 7.6273 | 7.4496 | 7.6979 | 8.0105 | 7.7615 | 7.4046 | 7.2811 | 7.3134 | 7.4092 | 7.9697 | 8.459 | 7.9822 | 8.1278 | 8.4502 | 7.9758 | 7.5008
14 | 8 | 2030 | Winter | P, [%] | 0 | 0 | 2.255% | 2.528% | 2.462% | 2.448% | 2.449% | 2.516% | 2.525% | 2.572% | 2.453% | 2.395% | 2.475% | 2.576% | 2.496% | 2.381% | 2.341% | 2.352% | 2.382% | 2.563% | 2.72% | 2.567% | 2.613% | 2.717% | 2.565% | 2.412%
8 | 14 | 2030 | Winter | Q, [MVAr] | 0 | 0 | -27.2599 | -27.336 | -27.3814 | -27.3759 | -27.3621 | -27.2137 | -26.7276 | -26.4443 | -26.62 | -26.6931 | -26.8219 | -26.8118 | -26.8354 | -26.9878 | -26.9342 | -27.0691 | -27.0262 | -26.5049 | -26.3414 | -26.5679 | -26.563 | -26.4249 | -26.7849 | -26.9654
8 | 14 | 2030 | Winter | Q, [%] | 0 | 0 | 8.765% | 8.79% | 8.804% | 8.803% | 8.798% | 8.75% | 8.594% | 8.503% | 8.559% | 8.583% | 8.624% | 8.621% | 8.629% | 8.678% | 8.661% | 8.704% | 8.69% | 8.522% | 8.47% | 8.543% | 8.541% | 8.497% | 8.613% | 8.671%
14 | 8 | 2030 | Winter | Q, [MVAr] | 0 | 0 | 23.8862 | 23.9781 | 24.0234 | 24.017 | 24.0025 | 23.848 | 23.3337 | 23.0358 | 23.2168 | 23.2918 | 23.4314 | 23.425 | 23.4465 | 23.6031 | 23.5448 | 23.6881 | 23.6439 | 23.0996 | 22.9332 | 23.1663 | 23.1632 | 23.0214 | 23.396 | 23.5808
14 | 8 | 2030 | Winter | Q, [%] | 0 | 0 | 7.68% | 7.71% | 7.725% | 7.723% | 7.718% | 7.668% | 7.503% | 7.407% | 7.465% | 7.489% | 7.534% | 7.532% | 7.539% | 7.589% | 7.571% | 7.617% | 7.603% | 7.428% | 7.374% | 7.449% | 7.448% | 7.402% | 7.523% | 7.582%
8 | 14 | 2030 | Winter | S, [MVA] | 0 | 0 | 28.1395 | 28.4351 | 28.4234 | 28.4064 | 28.3938 | 28.3077 | 27.849 | 27.6189 | 27.683 | 27.7052 | 27.8963 | 27.9742 | 27.9268 | 27.9771 | 27.8932 | 28.0317 | 28.0154 | 27.6687 | 27.6572 | 27.7325 | 27.77 | 27.7341 | 27.9385 | 27.9811
8 | 14 | 2030 | Winter | S, [%] | 0 | 0 | 9.048% | 9.143% | 9.139% | 9.134% | 9.13% | 9.102% | 8.955% | 8.881% | 8.901% | 8.908% | 8.97% | 8.995% | 8.98% | 8.996% | 8.969% | 9.013% | 9.008% | 8.897% | 8.893% | 8.917% | 8.929% | 8.918% | 8.983% | 8.997%
14 | 8 | 2030 | Winter | S, [MVA] | 0 | 0 | 24.8941 | 25.2337 | 25.2142 | 25.1948 | 25.1817 | 25.099 | 24.6198 | 24.3848 | 24.4375 | 24.4541 | 24.6635 | 24.7568 | 24.6978 | 24.7373 | 24.645 | 24.7913 | 24.7777 | 24.4358 | 24.4435 | 24.503 | 24.5478 | 24.5233 | 24.7181 | 24.745
14 | 8 | 2030 | Winter | S, [%] | 0 | 0 | 8.005% | 8.114% | 8.107% | 8.101% | 8.097% | 8.07% | 7.916% | 7.841% | 7.858% | 7.863% | 7.93% | 7.96% | 7.941% | 7.954% | 7.924% | 7.971% | 7.967% | 7.857% | 7.86% | 7.879% | 7.893% | 7.885% | 7.948% | 7.957%
9 | 10 | 2030 | Winter | P, [MW] | 0 | 0 | -14.3365 | -12.678 | -9.8578 | -12.7657 | -15.3356 | -18.1454 | -25.5847 | -11.4853 | -0.23844 | 0.92351 | 0.086674 | 0.10424 | 0.48657 | -4.9025 | -4.338 | -5.2984 | -5.8062 | 0.85857 | 0.4369 | 7.1336 | 3.5902 | -9.101 | -13.4357 | -18.8539
9 | 10 | 2030 | Winter | P, [%] | 0 | 0 | 11.66% | 10.31% | 8.014% | 10.38% | 12.47% | 14.75% | 20.8% | 9.338% | 0.1938% | 0.7508% | 0.07047% | 0.08474% | 0.3956% | 3.986% | 3.527% | 4.308% | 4.72% | 0.698% | 0.3552% | 5.8% | 2.919% | 7.399% | 10.92% | 15.33%
10 | 9 | 2030 | Winter | P, [MW] | 0 | 0 | 14.4937 | 12.8303 | 9.9921 | 12.9238 | 15.5049 | 18.3287 | 25.8227 | 11.5502 | 0.2664 | -0.9031 | -0.063901 | -0.092057 | -0.46543 | 4.9217 | 4.3603 | 5.3346 | 5.8432 | -0.83144 | -0.411 | -7.0871 | -3.5486 | 9.1697 | 13.5454 | 19.0207
10 | 9 | 2030 | Winter | P, [%] | 0 | 0 | 11.78% | 10.43% | 8.124% | 10.51% | 12.61% | 14.9% | 20.99% | 9.39% | 0.2166% | 0.7342% | 0.05195% | 0.07484% | 0.3784% | 4.001% | 3.545% | 4.337% | 4.751% | 0.676% | 0.3341% | 5.762% | 2.885% | 7.455% | 11.01% | 15.46%
9 | 10 | 2030 | Winter | Q, [MVAr] | 0 | 0 | -17.7298 | -18.5977 | -18.8106 | -19.0305 | -18.0093 | -16.5176 | -10.5729 | -9.3609 | -10.1802 | -8.7626 | -9.2669 | -6.995 | -8.9595 | -6.8254 | -7.9556 | -10.0547 | -9.8925 | -10.0056 | -9.793 | -10.6385 | -11.6741 | -12.3135 | -13.5962 | -13.7833
9 | 10 | 2030 | Winter | Q, [%] | 0 | 0 | 14.41% | 15.12% | 15.29% | 15.47% | 14.64% | 13.43% | 8.596% | 7.61% | 8.277% | 7.124% | 7.534% | 5.687% | 7.284% | 5.549% | 6.468% | 8.175% | 8.043% | 8.135% | 7.962% | 8.649% | 9.491% | 10.01% | 11.05% | 11.21%
10 | 9 | 2030 | Winter | Q, [MVAr] | 0 | 0 | 16.8773 | 17.7264 | 17.8747 | 18.179 | 17.1951 | 15.7508 | 9.9984 | 8.1967 | 8.8802 | 7.4359 | 7.948 | 5.6317 | 7.6306 | 5.5035 | 6.6435 | 8.791 | 8.6302 | 8.7025 | 8.4931 | 9.4022 | 10.425 | 11.1653 | 12.5857 | 12.9661
10 | 9 | 2030 | Winter | Q, [%] | 0 | 0 | 13.72% | 14.41% | 14.53% | 14.78% | 13.98% | 12.81% | 8.129% | 6.664% | 7.22% | 6.045% | 6.462% | 4.579% | 6.204% | 4.474% | 5.401% | 7.147% | 7.016% | 7.075% | 6.905% | 7.644% | 8.476% | 9.077% | 10.23% | 10.54%
9 | 10 | 2030 | Winter | S, [MVA] | 0 | 0 | 22.8009 | 22.5079 | 21.2371 | 22.9155 | 23.6541 | 24.5374 | 27.6832 | 14.8168 | 10.183 | 8.8111 | 9.2673 | 6.9957 | 8.9727 | 8.4037 | 9.0614 | 11.3653 | 11.4705 | 10.0424 | 9.8027 | 12.8088 | 12.2137 | 15.3117 | 19.1148 | 23.3549
9 | 10 | 2030 | Winter | S, [%] | 0 | 0 | 18.54% | 18.3% | 17.27% | 18.63% | 19.23% | 19.95% | 22.51% | 12.05% | 8.279% | 7.164% | 7.534% | 5.688% | 7.295% | 6.832% | 7.367% | 9.24% | 9.326% | 8.165% | 7.97% | 10.41% | 9.93% | 12.45% | 15.54% | 18.99%
10 | 9 | 2030 | Winter | S, [MVA] | 0 | 0 | 22.2465 | 21.8825 | 20.4779 | 22.3047 | 23.1533 | 24.1667 | 27.6908 | 14.1631 | 8.8842 | 7.4905 | 7.9483 | 5.6325 | 7.6448 | 7.3832 | 7.9466 | 10.283 | 10.4222 | 8.7422 | 8.503 | 11.7741 | 11.0124 | 14.4481 | 18.4899 | 23.0197
10 | 9 | 2030 | Winter | S, [%] | 0 | 0 | 18.09% | 17.79% | 16.65% | 18.13% | 18.82% | 19.65% | 22.51% | 11.51% | 7.223% | 6.09% | 6.462% | 4.579% | 6.215% | 6.003% | 6.461% | 8.36% | 8.473% | 7.107% | 6.913% | 9.572% | 8.953% | 11.75% | 15.03% | 18.72%
9 | 16 | 2030 | Winter | P, [MW] | 0 | 0 | 23.0551 | 21.2378 | 19.2061 | 18.3725 | 19.0667 | 29.3742 | 43.2058 | 53.6901 | 54.6302 | 43.8785 | 40.1256 | 39.6878 | 36.6043 | 35.7758 | 43.4404 | 38.2121 | 38.1325 | 46.0022 | 48.3605 | 45.0126 | 46.5015 | 46.0267 | 36.249 | 27.4984
9 | 16 | 2030 | Winter | P, [%] | 0 | 0 | 18.74% | 17.27% | 15.61% | 14.94% | 15.5% | 23.88% | 35.13% | 43.65% | 44.41% | 35.67% | 32.62% | 32.27% | 29.76% | 29.09% | 35.32% | 31.07% | 31% | 37.4% | 39.32% | 36.6% | 37.81% | 37.42% | 29.47% | 22.36%
16 | 9 | 2030 | Winter | P, [MW] | 0 | 0 | -23.0068 | -21.1966 | -19.1723 | -18.3416 | -19.0336 | -29.296 | -43.0359 | -53.4286 | -54.3625 | -43.7058 | -39.9806 | -39.5447 | -36.4839 | -35.661 | -43.2718 | -38.0812 | -38.0024 | -45.8134 | -48.1508 | -44.8322 | -46.3084 | -45.8355 | -36.13 | -27.4294
16 | 9 | 2030 | Winter | P, [%] | 0 | 0 | 18.7% | 17.23% | 15.59% | 14.91% | 15.47% | 23.82% | 34.99% | 43.44% | 44.2% | 35.53% | 32.5% | 32.15% | 29.66% | 28.99% | 35.18% | 30.96% | 30.9% | 37.25% | 39.15% | 36.45% | 37.65% | 37.26% | 29.37% | 22.3%
9 | 16 | 2030 | Winter | Q, [MVAr] | 0 | 0 | -0.91548 | -2.0066 | -2.54 | -1.7801 | -1.6743 | -0.47641 | 2.6926 | 5.1232 | 4.9699 | 4.4789 | 4.7629 | 6.9587 | 4.5601 | 2.5161 | 1.112 | 0.75094 | 0.16377 | 2.8919 | 2.7733 | 1.9019 | 0.92524 | -0.7675 | -1.4551 | -2.5379
9 | 16 | 2030 | Winter | Q, [%] | 0 | 0 | 0.7443% | 1.631% | 2.065% | 1.447% | 1.361% | 0.3873% | 2.189% | 4.165% | 4.041% | 3.641% | 3.872% | 5.657% | 3.707% | 2.046% | 0.904% | 0.6105% | 0.1331% | 2.351% | 2.255% | 1.546% | 0.7522% | 0.624% | 1.183% | 2.063%
16 | 9 | 2030 | Winter | Q, [MVAr] | 0 | 0 | 0.6918 | 1.7581 | 2.2653 | 1.4968 | 1.3986 | 0.3532 | -2.5038 | -4.6275 | -4.4574 | -4.2895 | -4.6667 | -6.8723 | -4.5488 | -2.5203 | -0.93396 | -0.69946 | -0.1152 | -2.647 | -2.4559 | -1.686 | -0.66441 | 1.0264 | 1.47 | 2.3841
16 | 9 | 2030 | Winter | Q, [%] | 0 | 0 | 0.5624% | 1.429% | 1.842% | 1.217% | 1.137% | 0.2872% | 2.036% | 3.762% | 3.624% | 3.487% | 3.794% | 5.587% | 3.698% | 2.049% | 0.7593% | 0.5687% | 0.09366% | 2.152% | 1.997% | 1.371% | 0.5402% | 0.8345% | 1.195% | 1.938%
9 | 16 | 2030 | Winter | S, [MVA] | 0 | 0 | 23.0733 | 21.3323 | 19.3733 | 18.4585 | 19.1401 | 29.378 | 43.2897 | 53.934 | 54.8558 | 44.1065 | 40.4073 | 40.2932 | 36.8873 | 35.8642 | 43.4547 | 38.2195 | 38.1328 | 46.093 | 48.4399 | 45.0527 | 46.5107 | 46.0331 | 36.2782 | 27.6153
9 | 16 | 2030 | Winter | S, [%] | 0 | 0 | 18.76% | 17.34% | 15.75% | 15.01% | 15.56% | 23.88% | 35.19% | 43.85% | 44.6% | 35.86% | 32.85% | 32.76% | 29.99% | 29.16% | 35.33% | 31.07% | 31% | 37.47% | 39.38% | 36.63% | 37.81% | 37.43% | 29.49% | 22.45%
16 | 9 | 2030 | Winter | S, [MVA] | 0 | 0 | 23.0172 | 21.2694 | 19.3056 | 18.4026 | 19.0849 | 29.2982 | 43.1087 | 53.6287 | 54.5449 | 43.9158 | 40.2521 | 40.1374 | 36.7664 | 35.7499 | 43.2819 | 38.0877 | 38.0025 | 45.8898 | 48.2134 | 44.8639 | 46.3132 | 45.847 | 36.1599 | 27.5328
16 | 9 | 2030 | Winter | S, [%] | 0 | 0 | 18.71% | 17.29% | 15.7% | 14.96% | 15.52% | 23.82% | 35.05% | 43.6% | 44.35% | 35.7% | 32.73% | 32.63% | 29.89% | 29.06% | 35.19% | 30.97% | 30.9% | 37.31% | 39.2% | 36.47% | 37.65% | 37.27% | 29.4% | 22.38%
10 | 15 | 2030 | Winter | P, [MW] | 0 | 0 | -47.0345 | -42.8139 | -38.5859 | -40.9348 | -43.1317 | -47.6144 | -62.3039 | -53.0623 | -19.25 | -21.849 | -22.7107 | -23.6514 | -21.4779 | -13.0113 | -14.4621 | -13.2399 | -11.7207 | -23.6586 | -47.3465 | -37.9761 | -41.6487 | -54.4658 | -52.8581 | -53.8143
10 | 15 | 2030 | Winter | P, [%] | 0 | 0 | 38.24% | 34.81% | 31.37% | 33.28% | 35.07% | 38.71% | 50.65% | 43.14% | 15.65% | 17.76% | 18.46% | 19.23% | 17.46% | 10.58% | 11.76% | 10.76% | 9.529% | 19.23% | 38.49% | 30.87% | 33.86% | 44.28% | 42.97% | 43.75%
15 | 10 | 2030 | Winter | P, [MW] | 0 | 0 | 47.446 | 43.1544 | 38.8621 | 41.2459 | 43.4774 | 48.0364 | 63.0306 | 53.5949 | 19.3433 | 21.9623 | 22.8273 | 23.7655 | 21.5778 | 13.11 | 14.558 | 13.3239 | 11.7961 | 23.783 | 47.7769 | 38.257 | 41.9823 | 55.0259 | 53.3817 | 54.3552
15 | 10 | 2030 | Winter | P, [%] | 0 | 0 | 38.57% | 35.08% | 31.6% | 33.53% | 35.35% | 39.05% | 51.24% | 43.57% | 15.73% | 17.86% | 18.56% | 19.32% | 17.54% | 10.66% | 11.84% | 10.83% | 9.59% | 19.34% | 38.84% | 31.1% | 34.13% | 44.74% | 43.4% | 44.19%
10 | 15 | 2030 | Winter | Q, [MVAr] | 0 | 0 | 0.54963 | 1.032 | 1.0379 | 0.77905 | 1.5482 | 2.1871 | 0.33486 | -5.0169 | -11.7852 | -11.7528 | -10.8276 | -7.7581 | -9.0721 | -19.2621 | -17.7777 | -16.9186 | -16.7062 | -10.7288 | -7.4131 | -7.9995 | -7.1662 | -4.5381 | -2.5208 | -0.75662
10 | 15 | 2030 | Winter | Q, [%] | 0 | 0 | 0.4469% | 0.839% | 0.8438% | 0.6334% | 1.259% | 1.778% | 0.2722% | 4.079% | 9.581% | 9.555% | 8.803% | 6.307% | 7.376% | 15.66% | 14.45% | 13.75% | 13.58% | 8.723% | 6.027% | 6.504% | 5.826% | 3.689% | 2.049% | 0.6151%
15 | 10 | 2030 | Winter | Q, [MVAr] | 0 | 0 | 0.013546 | -0.71814 | -0.94983 | -0.56827 | -1.2163 | -1.588 | 1.3345 | 6.0082 | 11.2369 | 11.2747 | 10.3608 | 7.2812 | 8.5456 | 18.7357 | 17.2411 | 16.3393 | 16.0968 | 10.2896 | 8.047 | 8.1088 | 7.46 | 5.6258 | 3.4794 | 1.7747
15 | 10 | 2030 | Winter | Q, [%] | 0 | 0 | 0.01101% | 0.5839% | 0.7722% | 0.462% | 0.9889% | 1.291% | 1.085% | 4.885% | 9.136% | 9.166% | 8.423% | 5.92% | 6.948% | 15.23% | 14.02% | 13.28% | 13.09% | 8.366% | 6.542% | 6.593% | 6.065% | 4.574% | 2.829% | 1.443%
10 | 15 | 2030 | Winter | S, [MVA] | 0 | 0 | 47.0378 | 42.8264 | 38.5998 | 40.9422 | 43.1595 | 47.6646 | 62.3048 | 53.2989 | 22.571 | 24.8094 | 25.1598 | 24.8913 | 23.3153 | 23.2449 | 22.9173 | 21.4833 | 20.4076 | 25.9776 | 47.9234 | 38.8095 | 42.2607 | 54.6545 | 52.9182 | 53.8196
10 | 15 | 2030 | Winter | S, [%] | 0 | 0 | 38.24% | 34.82% | 31.38% | 33.29% | 35.09% | 38.75% | 50.65% | 43.33% | 18.35% | 20.17% | 20.46% | 20.24% | 18.96% | 18.9% | 18.63% | 17.47% | 16.59% | 21.12% | 38.96% | 31.55% | 34.36% | 44.43% | 43.02% | 43.76%
15 | 10 | 2030 | Winter | S, [MVA] | 0 | 0 | 47.446 | 43.1604 | 38.8737 | 41.2498 | 43.4944 | 48.0626 | 63.0448 | 53.9306 | 22.3703 | 24.6872 | 25.0685 | 24.8559 | 23.2084 | 22.867 | 22.5653 | 21.0832 | 19.9564 | 25.9135 | 48.4499 | 39.1069 | 42.6399 | 55.3128 | 53.495 | 54.3842
15 | 10 | 2030 | Winter | S, [%] | 0 | 0 | 38.57% | 35.09% | 31.6% | 33.54% | 35.36% | 39.08% | 51.26% | 43.85% | 18.19% | 20.07% | 20.38% | 20.21% | 18.87% | 18.59% | 18.35% | 17.14% | 16.22% | 21.07% | 39.39% | 31.79% | 34.67% | 44.97% | 43.49% | 44.21%
11 | 13 | 2030 | Winter | P, [MW] | 0 | 0 | -17.7519 | -16.3956 | -15.296 | -16.6773 | -19.5982 | -22.4856 | -16.9432 | -3.2446 | 15.3668 | 16.0031 | 23.3017 | 26.3723 | 24.2683 | 25.9377 | 20.122 | 20.3698 | 21.3893 | 27.3678 | 16.0479 | 19.0138 | 16.3537 | 5.1348 | -1.1696 | -8.0832
11 | 13 | 2030 | Winter | P, [%] | 0 | 0 | 1.335% | 1.233% | 1.15% | 1.254% | 1.474% | 1.691% | 1.274% | 0.244% | 1.155% | 1.203% | 1.752% | 1.983% | 1.825% | 1.95% | 1.513% | 1.532% | 1.608% | 2.058% | 1.207% | 1.43% | 1.23% | 0.3861% | 0.08794% | 0.6078%
13 | 11 | 2030 | Winter | P, [MW] | 0 | 0 | 19.0789 | 17.797 | 16.6777 | 18.0829 | 21.0099 | 23.8835 | 18.0736 | 4.1692 | -14.5431 | -15.2608 | -22.6215 | -25.6855 | -23.6017 | -25.2307 | -19.4036 | -19.5519 | -20.5421 | -26.7052 | -15.3949 | -18.3681 | -15.6099 | -4.2718 | 2.1258 | 9.1193
13 | 11 | 2030 | Winter | P, [%] | 0 | 0 | 1.435% | 1.338% | 1.254% | 1.36% | 1.58% | 1.796% | 1.359% | 0.3135% | 1.093% | 1.147% | 1.701% | 1.931% | 1.775% | 1.897% | 1.459% | 1.47% | 1.545% | 2.008% | 1.158% | 1.381% | 1.174% | 0.3212% | 0.1598% | 0.6857%
11 | 13 | 2030 | Winter | Q, [MVAr] | 0 | 0 | -355.6769 | -364.7029 | -362.4075 | -365.1925 | -365.7596 | -363.9284 | -330.6223 | -302.1856 | -286.4013 | -273.141 | -261.9868 | -262.8315 | -259.4796 | -266.39 | -268.8395 | -285.1799 | -289.7313 | -258.4571 | -257.6844 | -256.188 | -273.3702 | -292.8718 | -306.8594 | -318.1268
11 | 13 | 2030 | Winter | Q, [%] | 0 | 0 | 26.74% | 27.42% | 27.25% | 27.46% | 27.5% | 27.36% | 24.86% | 22.72% | 21.53% | 20.54% | 19.7% | 19.76% | 19.51% | 20.03% | 20.21% | 21.44% | 21.78% | 19.43% | 19.37% | 19.26% | 20.55% | 22.02% | 23.07% | 23.92%
13 | 11 | 2030 | Winter | Q, [MVAr] | 0 | 0 | 334.5595 | 344.396 | 341.8855 | 344.9319 | 345.5662 | 343.5836 | 307.3543 | 276.6524 | 259.7455 | 245.5837 | 233.7354 | 234.6498 | 231.0749 | 238.4339 | 241.0143 | 258.4569 | 263.3323 | 230.0055 | 229.1334 | 227.5547 | 245.8292 | 266.6556 | 281.6738 | 293.8218
13 | 11 | 2030 | Winter | Q, [%] | 0 | 0 | 25.15% | 25.89% | 25.71% | 25.93% | 25.98% | 25.83% | 23.11% | 20.8% | 19.53% | 18.46% | 17.57% | 17.64% | 17.37% | 17.93% | 18.12% | 19.43% | 19.8% | 17.29% | 17.23% | 17.11% | 18.48% | 20.05% | 21.18% | 22.09%
11 | 13 | 2030 | Winter | S, [MVA] | 0 | 0 | 356.1196 | 365.0712 | 362.7301 | 365.5731 | 366.2843 | 364.6224 | 331.0562 | 302.203 | 286.8133 | 273.6094 | 263.021 | 264.1512 | 260.612 | 267.6497 | 269.5915 | 285.9064 | 290.5197 | 259.902 | 258.1837 | 256.8926 | 273.859 | 292.9168 | 306.8617 | 318.2295
11 | 13 | 2030 | Winter | S, [%] | 0 | 0 | 26.78% | 27.45% | 27.27% | 27.49% | 27.54% | 27.42% | 24.89% | 22.72% | 21.56% | 20.57% | 19.78% | 19.86% | 19.59% | 20.12% | 20.27% | 21.5% | 21.84% | 19.54% | 19.41% | 19.32% | 20.59% | 22.02% | 23.07% | 23.93%
13 | 11 | 2030 | Winter | S, [MVA] | 0 | 0 | 335.103 | 344.8555 | 342.2921 | 345.4055 | 346.2043 | 344.4127 | 307.8853 | 276.6838 | 260.1524 | 246.0574 | 234.8275 | 236.0514 | 232.2771 | 239.7651 | 241.7941 | 259.1954 | 264.1323 | 231.5506 | 229.65 | 228.2948 | 246.3243 | 266.6899 | 281.6818 | 293.9632
13 | 11 | 2030 | Winter | S, [%] | 0 | 0 | 25.2% | 25.93% | 25.74% | 25.97% | 26.03% | 25.9% | 23.15% | 20.8% | 19.56% | 18.5% | 17.66% | 17.75% | 17.46% | 18.03% | 18.18% | 19.49% | 19.86% | 17.41% | 17.27% | 17.17% | 18.52% | 20.05% | 21.18% | 22.1%
12 | 72 | 2030 | Winter | P, [MW] | 0 | 0 | -7.2568 | -3.0954 | -3.8085 | -3.0714 | -1.0254 | 0.54941 | -5.5792 | -10.096 | -19.4684 | -19.0424 | -24.3953 | -26.963 | -25.0549 | -26.4979 | -23.4487 | -24.0466 | -24.9251 | -25.4222 | -19.6432 | -21.2629 | -20.9022 | -15.5449 | -13.6085 | -10.211
12 | 72 | 2030 | Winter | P, [%] | 0 | 0 | 2.95% | 1.258% | 1.548% | 1.249% | 0.4168% | 0.2233% | 2.268% | 4.104% | 7.914% | 7.741% | 9.917% | 10.96% | 10.18% | 10.77% | 9.532% | 9.775% | 10.13% | 10.33% | 7.985% | 8.643% | 8.497% | 6.319% | 5.532% | 4.151%
72 | 12 | 2030 | Winter | P, [MW] | 0 | 0 | 7.2716 | 3.1073 | 3.8206 | 3.0821 | 1.0344 | -0.54175 | 5.5862 | 10.1094 | 19.512 | 19.0866 | 24.4683 | 27.0486 | 25.1286 | 26.5832 | 23.5179 | 24.1209 | 25.0009 | 25.4905 | 19.6862 | 21.314 | 20.9518 | 15.5753 | 13.6366 | 10.2294
72 | 12 | 2030 | Winter | P, [%] | 0 | 0 | 2.956% | 1.263% | 1.553% | 1.253% | 0.4205% | 0.2202% | 2.271% | 4.11% | 7.932% | 7.759% | 9.946% | 11% | 10.21% | 10.81% | 9.56% | 9.805% | 10.16% | 10.36% | 8.003% | 8.664% | 8.517% | 6.331% | 5.543% | 4.158%
12 | 72 | 2030 | Winter | Q, [MVAr] | 0 | 0 | 10.1967 | 10.5826 | 10.4546 | 9.9561 | 9.4088 | 8.6379 | 6.3171 | 6.599 | 10.7016 | 11.6648 | 15.3584 | 15.8204 | 14.553 | 16.4613 | 15.3687 | 16.3018 | 15.5463 | 11.653 | 10.0946 | 11.278 | 11.2059 | 9.8667 | 11.1818 | 9.7382
12 | 72 | 2030 | Winter | Q, [%] | 0 | 0 | 4.145% | 4.302% | 4.25% | 4.047% | 3.825% | 3.511% | 2.568% | 2.683% | 4.35% | 4.742% | 6.243% | 6.431% | 5.916% | 6.692% | 6.247% | 6.627% | 6.32% | 4.737% | 4.104% | 4.585% | 4.555% | 4.011% | 4.545% | 3.959%
72 | 12 | 2030 | Winter | Q, [MVAr] | 0 | 0 | -11.7921 | -12.1873 | -12.0589 | -11.5652 | -11.0236 | -10.2575 | -7.9409 | -8.2015 | -12.2002 | -13.1609 | -16.755 | -17.1743 | -15.9479 | -17.8157 | -16.7782 | -17.6937 | -16.9335 | -13.0675 | -11.5955 | -12.7513 | -12.6841 | -11.4106 | -12.7325 | -11.3222
72 | 12 | 2030 | Winter | Q, [%] | 0 | 0 | 4.794% | 4.954% | 4.902% | 4.701% | 4.481% | 4.17% | 3.228% | 3.334% | 4.959% | 5.35% | 6.811% | 6.981% | 6.483% | 7.242% | 6.82% | 7.193% | 6.884% | 5.312% | 4.714% | 5.183% | 5.156% | 4.638% | 5.176% | 4.603%
12 | 72 | 2030 | Winter | S, [MVA] | 0 | 0 | 12.5153 | 11.026 | 11.1267 | 10.4191 | 9.4645 | 8.6553 | 8.4281 | 12.0613 | 22.2158 | 22.3311 | 28.8273 | 31.2616 | 28.9748 | 31.1947 | 28.0364 | 29.0515 | 29.376 | 27.9657 | 22.0852 | 24.0688 | 23.7165 | 18.4119 | 17.6132 | 14.1102
12 | 72 | 2030 | Winter | S, [%] | 0 | 0 | 5.088% | 4.482% | 4.523% | 4.235% | 3.847% | 3.518% | 3.426% | 4.903% | 9.031% | 9.078% | 11.72% | 12.71% | 11.78% | 12.68% | 11.4% | 11.81% | 11.94% | 11.37% | 8.978% | 9.784% | 9.641% | 7.484% | 7.16% | 5.736%
72 | 12 | 2030 | Winter | S, [MVA] | 0 | 0 | 13.8539 | 12.5772 | 12.6497 | 11.9688 | 11.072 | 10.2718 | 9.709 | 13.0179 | 23.0122 | 23.1842 | 29.6552 | 32.0403 | 29.7621 | 32.001 | 28.8895 | 29.9146 | 30.1958 | 28.6448 | 22.8474 | 24.8371 | 24.4921 | 19.3078 | 18.6567 | 15.2589
72 | 12 | 2030 | Winter | S, [%] | 0 | 0 | 5.632% | 5.113% | 5.142% | 4.865% | 4.501% | 4.176% | 3.947% | 5.292% | 9.355% | 9.424% | 12.05% | 13.02% | 12.1% | 13.01% | 11.74% | 12.16% | 12.27% | 11.64% | 9.288% | 10.1% | 9.956% | 7.849% | 7.584% | 6.203%
15 | 18 | 2030 | Winter | P, [MW] | 0 | 0 | 15.2042 | 13.0311 | 12.3485 | 11.6333 | 12.2522 | 15.0255 | 19.9635 | 25.8282 | 28.6048 | 29.1021 | 28.4413 | 27.737 | 27.1747 | 26.3872 | 27.1758 | 24.6931 | 24.4811 | 28.6227 | 29.5847 | 27.243 | 26.1562 | 27.1203 | 22.3333 | 18.462
15 | 18 | 2030 | Winter | P, [%] | 0 | 0 | 12.36% | 10.59% | 10.04% | 9.458% | 9.961% | 12.22% | 16.23% | 21% | 23.26% | 23.66% | 23.12% | 22.55% | 22.09% | 21.45% | 22.09% | 20.08% | 19.9% | 23.27% | 24.05% | 22.15% | 21.27% | 22.05% | 18.16% | 15.01%
18 | 15 | 2030 | Winter | P, [MW] | 0 | 0 | -15.1911 | -13.021 | -12.3393 | -11.625 | -12.2433 | -15.0125 | -19.9421 | -25.7927 | -28.5611 | -29.0566 | -28.3979 | -27.6958 | -27.1352 | -26.3499 | -27.1364 | -24.6606 | -24.4492 | -28.579 | -29.5379 | -27.2033 | -26.1197 | -27.0812 | -22.3067 | -18.4437
18 | 15 | 2030 | Winter | P, [%] | 0 | 0 | 12.35% | 10.59% | 10.03% | 9.451% | 9.954% | 12.21% | 16.21% | 20.97% | 23.22% | 23.62% | 23.09% | 22.52% | 22.06% | 21.42% | 22.06% | 20.05% | 19.88% | 23.23% | 24.01% | 22.12% | 21.24% | 22.02% | 18.14% | 14.99%
15 | 18 | 2030 | Winter | Q, [MVAr] | 0 | 0 | -3.9855 | -4.569 | -4.5627 | -4.5304 | -4.4013 | -4.5042 | -1.7024 | 0.16697 | 1.2212 | 2.6284 | 2.1223 | 1.7724 | 1.8071 | 2.0693 | 1.1019 | -0.094547 | -0.70849 | 0.85992 | 1.6076 | 1.3221 | 0.78705 | 0.042409 | -1.2922 | -1.7912
15 | 18 | 2030 | Winter | Q, [%] | 0 | 0 | 3.24% | 3.715% | 3.71% | 3.683% | 3.578% | 3.662% | 1.384% | 0.1357% | 0.9928% | 2.137% | 1.725% | 1.441% | 1.469% | 1.682% | 0.8958% | 0.07687% | 0.576% | 0.6991% | 1.307% | 1.075% | 0.6399% | 0.03448% | 1.051% | 1.456%
18 | 15 | 2030 | Winter | Q, [MVAr] | 0 | 0 | 3.769 | 4.3422 | 4.3327 | 4.2972 | 4.1706 | 4.2875 | 1.5142 | -0.30651 | -1.3328 | -2.7337 | -2.235 | -1.8926 | -1.9329 | -2.2026 | -1.2281 | -0.055482 | 0.5566 | -0.97154 | -1.7086 | -1.4475 | -0.92332 | -0.1695 | 1.1221 | 1.5926
18 | 15 | 2030 | Winter | Q, [%] | 0 | 0 | 3.064% | 3.53% | 3.523% | 3.494% | 3.391% | 3.486% | 1.231% | 0.2492% | 1.084% | 2.222% | 1.817% | 1.539% | 1.571% | 1.791% | 0.9985% | 0.04511% | 0.4525% | 0.7899% | 1.389% | 1.177% | 0.7507% | 0.1378% | 0.9123% | 1.295%
15 | 18 | 2030 | Winter | S, [MVA] | 0 | 0 | 15.7179 | 13.8089 | 13.1645 | 12.4843 | 13.0188 | 15.6861 | 20.036 | 25.8288 | 28.6309 | 29.2205 | 28.5204 | 27.7936 | 27.2347 | 26.4682 | 27.1981 | 24.6933 | 24.4914 | 28.6356 | 29.6284 | 27.275 | 26.168 | 27.1204 | 22.3707 | 18.5486
15 | 18 | 2030 | Winter | S, [%] | 0 | 0 | 12.78% | 11.23% | 10.7% | 10.15% | 10.58% | 12.75% | 16.29% | 21% | 23.28% | 23.76% | 23.19% | 22.6% | 22.14% | 21.52% | 22.11% | 20.08% | 19.91% | 23.28% | 24.09% | 22.17% | 21.27% | 22.05% | 18.19% | 15.08%
18 | 15 | 2030 | Winter | S, [MVA] | 0 | 0 | 15.6517 | 13.726 | 13.0779 | 12.3938 | 12.9341 | 15.6127 | 19.9996 | 25.7945 | 28.5922 | 29.1849 | 28.4857 | 27.7604 | 27.2039 | 26.4418 | 27.1642 | 24.6607 | 24.4555 | 28.5955 | 29.5873 | 27.2418 | 26.136 | 27.0817 | 22.3349 | 18.5123
18 | 15 | 2030 | Winter | S, [%] | 0 | 0 | 12.72% | 11.16% | 10.63% | 10.08% | 10.52% | 12.69% | 16.26% | 20.97% | 23.25% | 23.73% | 23.16% | 22.57% | 22.12% | 21.5% | 22.08% | 20.05% | 19.88% | 23.25% | 24.05% | 22.15% | 21.25% | 22.02% | 18.16% | 15.05%
15 | 26 | 2030 | Winter | P, [MW] | 0 | 0 | 29.4172 | 25.9103 | 23.6114 | 23.6098 | 24.5187 | 30.1107 | 39.5061 | 40.8471 | 36.3313 | 34.2038 | 32.9742 | 32.5028 | 31.5184 | 30.7827 | 35.5936 | 31.193 | 29.8152 | 35.0291 | 40.6211 | 34.9672 | 36.537 | 43.1036 | 38.9593 | 35.2425
15 | 26 | 2030 | Winter | P, [%] | 0 | 0 | 23.92% | 21.07% | 19.2% | 19.19% | 19.93% | 24.48% | 32.12% | 33.21% | 29.54% | 27.81% | 26.81% | 26.43% | 25.62% | 25.03% | 28.94% | 25.36% | 24.24% | 28.48% | 33.03% | 28.43% | 29.7% | 35.04% | 31.67% | 28.65%
26 | 15 | 2030 | Winter | P, [MW] | 0 | 0 | -29.3179 | -25.8331 | -23.5473 | -23.5457 | -24.4496 | -30.0066 | -39.3267 | -40.6544 | -36.1774 | -34.0658 | -32.8461 | -32.3785 | -31.4013 | -30.6706 | -35.4456 | -31.0795 | -29.7119 | -34.8864 | -40.4295 | -34.825 | -36.3823 | -42.8892 | -38.7845 | -35.0997
26 | 15 | 2030 | Winter | P, [%] | 0 | 0 | 23.84% | 21% | 19.14% | 19.14% | 19.88% | 24.4% | 31.97% | 33.05% | 29.41% | 27.7% | 26.7% | 26.32% | 25.53% | 24.94% | 28.82% | 25.27% | 24.16% | 28.36% | 32.87% | 28.31% | 29.58% | 34.87% | 31.53% | 28.54%
15 | 26 | 2030 | Winter | Q, [MVAr] | 0 | 0 | 0.25957 | 0.69176 | 0.59136 | 0.61298 | 0.36374 | 0.27847 | 1.506 | 3.0166 | 4.2685 | 5.3925 | 5.1139 | 4.8847 | 4.8861 | 5.136 | 4.5074 | 3.6866 | 3.084 | 3.8006 | 4.1609 | 3.8141 | 3.3688 | 2.9728 | 2.0587 | 1.427
15 | 26 | 2030 | Winter | Q, [%] | 0 | 0 | 0.211% | 0.5624% | 0.4808% | 0.4984% | 0.2957% | 0.2264% | 1.224% | 2.453% | 3.47% | 4.384% | 4.158% | 3.971% | 3.972% | 4.176% | 3.665% | 2.997% | 2.507% | 3.09% | 3.383% | 3.101% | 2.739% | 2.417% | 1.674% | 1.16%
26 | 15 | 2030 | Winter | Q, [MVAr] | 0 | 0 | -0.47603 | -0.98397 | -0.92839 | -0.94998 | -0.68382 | -0.47869 | -1.4479 | -2.9128 | -4.2974 | -5.4757 | -5.2308 | -5.0147 | -5.0409 | -5.3077 | -4.5562 | -3.854 | -3.2863 | -3.8678 | -4.0606 | -3.8829 | -3.395 | -2.7947 | -2.0163 | -1.4942
26 | 15 | 2030 | Winter | Q, [%] | 0 | 0 | 0.387% | 0.8% | 0.7548% | 0.7723% | 0.556% | 0.3892% | 1.177% | 2.368% | 3.494% | 4.452% | 4.253% | 4.077% | 4.098% | 4.315% | 3.704% | 3.133% | 2.672% | 3.145% | 3.301% | 3.157% | 2.76% | 2.272% | 1.639% | 1.215%
15 | 26 | 2030 | Winter | S, [MVA] | 0 | 0 | 29.4184 | 25.9195 | 23.6188 | 23.6177 | 24.5214 | 30.112 | 39.5348 | 40.9583 | 36.5812 | 34.6262 | 33.3684 | 32.8678 | 31.8948 | 31.2082 | 35.8778 | 31.4101 | 29.9743 | 35.2347 | 40.8336 | 35.1746 | 36.692 | 43.206 | 39.0137 | 35.2714
15 | 26 | 2030 | Winter | S, [%] | 0 | 0 | 23.92% | 21.07% | 19.2% | 19.2% | 19.94% | 24.48% | 32.14% | 33.3% | 29.74% | 28.15% | 27.13% | 26.72% | 25.93% | 25.37% | 29.17% | 25.54% | 24.37% | 28.65% | 33.2% | 28.6% | 29.83% | 35.13% | 31.72% | 28.68%
26 | 15 | 2030 | Winter | S, [MVA] | 0 | 0 | 29.3218 | 25.8519 | 23.5656 | 23.5648 | 24.4592 | 30.0105 | 39.3533 | 40.7586 | 36.4318 | 34.5031 | 33.26 | 32.7646 | 31.8033 | 31.1264 | 35.7372 | 31.3176 | 29.8931 | 35.1001 | 40.6329 | 35.0408 | 36.5403 | 42.9802 | 38.8369 | 35.1315
26 | 15 | 2030 | Winter | S, [%] | 0 | 0 | 23.84% | 21.02% | 19.16% | 19.16% | 19.89% | 24.4% | 31.99% | 33.14% | 29.62% | 28.05% | 27.04% | 26.64% | 25.86% | 25.31% | 29.05% | 25.46% | 24.3% | 28.54% | 33.03% | 28.49% | 29.71% | 34.94% | 31.57% | 28.56%
16 | 17 | 2030 | Winter | P, [MW] | 0 | 0 | -9.2675 | -10.1026 | -11.7098 | -12.6776 | -13.4229 | -7.6547 | -6.5745 | -3.7387 | -4.7137 | -11.6092 | -15.8574 | -16.4353 | -16.2114 | -17.3696 | -13.5675 | -14.0567 | -11.9122 | -6.9068 | -3.5987 | -0.6842 | 2.0987 | 1.6161 | -3.5885 | -7.3633
16 | 17 | 2030 | Winter | P, [%] | 0 | 0 | 7.535% | 8.213% | 9.52% | 10.31% | 10.91% | 6.223% | 5.345% | 3.04% | 3.832% | 9.438% | 12.89% | 13.36% | 13.18% | 14.12% | 11.03% | 11.43% | 9.685% | 5.615% | 2.926% | 0.5563% | 1.706% | 1.314% | 2.917% | 5.986%
17 | 16 | 2030 | Winter | P, [MW] | 0 | 0 | 9.2723 | 10.1076 | 11.7166 | 12.6855 | 13.4318 | 7.6576 | 6.5769 | 3.7401 | 4.7161 | 11.6164 | 15.8702 | 16.4485 | 16.2245 | 17.3853 | 13.5772 | 14.0671 | 11.9198 | 6.9096 | 3.5997 | 0.68459 | -2.0979 | -1.6155 | 3.5893 | 7.3661
17 | 16 | 2030 | Winter | P, [%] | 0 | 0 | 7.538% | 8.218% | 9.526% | 10.31% | 10.92% | 6.226% | 5.347% | 3.041% | 3.834% | 9.444% | 12.9% | 13.37% | 13.19% | 14.13% | 11.04% | 11.44% | 9.691% | 5.618% | 2.927% | 0.5566% | 1.706% | 1.313% | 2.918% | 5.989%
16 | 17 | 2030 | Winter | Q, [MVAr] | 0 | 0 | -3.1919 | -0.23356 | 0.17611 | -0.426 | 0.35159 | -0.068748 | -2.2673 | -3.9519 | -5.2551 | -3.7799 | -3.5319 | -1.411 | -2.5837 | -4.4629 | -3.9805 | -3.9858 | -3.9812 | -3.142 | -2.8911 | -2.8464 | -3.3403 | -3.2761 | -2.1917 | -1.3192
16 | 17 | 2030 | Winter | Q, [%] | 0 | 0 | 2.595% | 0.1899% | 0.1432% | 0.3463% | 0.2858% | 0.05589% | 1.843% | 3.213% | 4.272% | 3.073% | 2.871% | 1.147% | 2.101% | 3.628% | 3.236% | 3.24% | 3.237% | 2.554% | 2.35% | 2.314% | 2.716% | 2.664% | 1.782% | 1.073%
17 | 16 | 2030 | Winter | Q, [MVAr] | 0 | 0 | 2.9976 | 0.03987 | -0.36464 | 0.2425 | -0.53183 | -0.13203 | 2.0658 | 3.7458 | 5.0501 | 3.5907 | 3.3623 | 1.2411 | 2.414 | 4.3041 | 3.8012 | 3.8094 | 3.7949 | 2.9377 | 2.6819 | 2.6336 | 3.1296 | 3.0673 | 1.9837 | 1.1178
17 | 16 | 2030 | Winter | Q, [%] | 0 | 0 | 2.437% | 0.03241% | 0.2965% | 0.1972% | 0.4324% | 0.1073% | 1.68% | 3.045% | 4.106% | 2.919% | 2.734% | 1.009% | 1.963% | 3.499% | 3.09% | 3.097% | 3.085% | 2.388% | 2.18% | 2.141% | 2.544% | 2.494% | 1.613% | 0.9088%
16 | 17 | 2030 | Winter | S, [MVA] | 0 | 0 | 9.8018 | 10.1053 | 11.7111 | 12.6848 | 13.4275 | 7.655 | 6.9545 | 5.4402 | 7.0594 | 12.209 | 16.246 | 16.4958 | 16.416 | 17.9338 | 14.1394 | 14.6109 | 12.5598 | 7.5879 | 4.6162 | 2.9275 | 3.9448 | 3.6531 | 4.2048 | 7.4806
16 | 17 | 2030 | Winter | S, [%] | 0 | 0 | 7.969% | 8.216% | 9.521% | 10.31% | 10.92% | 6.224% | 5.654% | 4.423% | 5.739% | 9.926% | 13.21% | 13.41% | 13.35% | 14.58% | 11.5% | 11.88% | 10.21% | 6.169% | 3.753% | 2.38% | 3.207% | 2.97% | 3.419% | 6.082%
17 | 16 | 2030 | Winter | S, [MVA] | 0 | 0 | 9.7448 | 10.1077 | 11.7222 | 12.6879 | 13.4424 | 7.6587 | 6.8937 | 5.2934 | 6.9098 | 12.1587 | 16.2225 | 16.4952 | 16.4031 | 17.9102 | 14.0993 | 14.5738 | 12.5093 | 7.5082 | 4.4889 | 2.7211 | 3.7677 | 3.4668 | 4.101 | 7.4504
17 | 16 | 2030 | Winter | S, [%] | 0 | 0 | 7.923% | 8.218% | 9.53% | 10.32% | 10.93% | 6.227% | 5.605% | 4.304% | 5.618% | 9.885% | 13.19% | 13.41% | 13.34% | 14.56% | 11.46% | 11.85% | 10.17% | 6.104% | 3.65% | 2.212% | 3.063% | 2.818% | 3.334% | 6.057%
17 | 34 | 2030 | Winter | P, [MW] | 0 | 0 | -18.3728 | -18.9415 | -19.4963 | -20.7375 | -21.6133 | -16.7997 | -17.0309 | -15.3947 | -16.3612 | -23.7198 | -26.4784 | -27.5158 | -26.668 | -27.4145 | -29.1392 | -26.2632 | -23.8729 | -19.5871 | -15.5898 | -10.214 | -7.3128 | -9.574 | -13.9517 | -17.6648
17 | 34 | 2030 | Winter | P, [%] | 0 | 0 | 14.94% | 15.4% | 15.85% | 16.86% | 17.57% | 13.66% | 13.85% | 12.52% | 13.3% | 19.28% | 21.53% | 22.37% | 21.68% | 22.29% | 23.69% | 21.35% | 19.41% | 15.92% | 12.67% | 8.304% | 5.945% | 7.784% | 11.34% | 14.36%
34 | 17 | 2030 | Winter | P, [MW] | 0 | 0 | 18.4114 | 18.9827 | 19.5401 | 20.7868 | 21.6672 | 16.8323 | 17.0642 | 15.4226 | 16.3935 | 23.7837 | 26.5576 | 27.6001 | 26.7477 | 27.5003 | 29.2357 | 26.3419 | 23.9381 | 19.6307 | 15.6176 | 10.226 | 7.3194 | 9.5849 | 13.9739 | 17.7004
34 | 17 | 2030 | Winter | P, [%] | 0 | 0 | 14.97% | 15.43% | 15.89% | 16.9% | 17.62% | 13.68% | 13.87% | 12.54% | 13.33% | 19.34% | 21.59% | 22.44% | 21.75% | 22.36% | 23.77% | 21.42% | 19.46% | 15.96% | 12.7% | 8.314% | 5.951% | 7.793% | 11.36% | 14.39%
17 | 34 | 2030 | Winter | Q, [MVAr] | 0 | 0 | -1.2958 | 1.6723 | 2.2352 | 1.4738 | 2.2535 | 1.6823 | -1.0091 | -3.1523 | -4.6176 | -3.0454 | -2.5712 | -0.64913 | -1.7351 | -3.6411 | -2.9624 | -2.9635 | -3.1154 | -2.3503 | -1.9742 | -1.8481 | -2.427 | -2.1542 | -0.78746 | 0.21632
17 | 34 | 2030 | Winter | Q, [%] | 0 | 0 | 1.054% | 1.36% | 1.817% | 1.198% | 1.832% | 1.368% | 0.8204% | 2.563% | 3.754% | 2.476% | 2.09% | 0.5277% | 1.411% | 2.96% | 2.408% | 2.409% | 2.533% | 1.911% | 1.605% | 1.503% | 1.973% | 1.751% | 0.6402% | 0.1759%
34 | 17 | 2030 | Winter | Q, [MVAr] | 0 | 0 | 0.94171 | -2.0173 | -2.5731 | -1.7909 | -2.5546 | -2.0564 | 0.6392 | 2.7605 | 4.2352 | 2.7712 | 2.3503 | 0.44309 | 1.5137 | 3.4444 | 2.8038 | 2.7441 | 2.8483 | 2.0062 | 1.5781 | 1.3939 | 1.9561 | 1.7033 | 0.37632 | -0.58077
34 | 17 | 2030 | Winter | Q, [%] | 0 | 0 | 0.7656% | 1.64% | 2.092% | 1.456% | 2.077% | 1.672% | 0.5197% | 2.244% | 3.443% | 2.253% | 1.911% | 0.3602% | 1.231% | 2.8% | 2.28% | 2.231% | 2.316% | 1.631% | 1.283% | 1.133% | 1.59% | 1.385% | 0.306% | 0.4722%
17 | 34 | 2030 | Winter | S, [MVA] | 0 | 0 | 18.4184 | 19.0151 | 19.624 | 20.7898 | 21.7305 | 16.8837 | 17.0608 | 15.7141 | 17.0003 | 23.9145 | 26.6029 | 27.5234 | 26.7244 | 27.6552 | 29.2894 | 26.4299 | 24.0753 | 19.7276 | 15.7143 | 10.3799 | 7.705 | 9.8134 | 13.9739 | 17.6661
17 | 34 | 2030 | Winter | S, [%] | 0 | 0 | 14.97% | 15.46% | 15.95% | 16.9% | 17.67% | 13.73% | 13.87% | 12.78% | 13.82% | 19.44% | 21.63% | 22.38% | 21.73% | 22.48% | 23.81% | 21.49% | 19.57% | 16.04% | 12.78% | 8.439% | 6.264% | 7.978% | 11.36% | 14.36%
34 | 17 | 2030 | Winter | S, [MVA] | 0 | 0 | 18.4355 | 19.0896 | 19.7088 | 20.8638 | 21.8173 | 16.9575 | 17.0762 | 15.6677 | 16.9317 | 23.9446 | 26.6614 | 27.6037 | 26.7905 | 27.7152 | 29.3699 | 26.4845 | 24.1069 | 19.7329 | 15.6972 | 10.3206 | 7.5762 | 9.7351 | 13.979 | 17.7099
34 | 17 | 2030 | Winter | S, [%] | 0 | 0 | 14.99% | 15.52% | 16.02% | 16.96% | 17.74% | 13.79% | 13.88% | 12.74% | 13.77% | 19.47% | 21.68% | 22.44% | 21.78% | 22.53% | 23.88% | 21.53% | 19.6% | 16.04% | 12.76% | 8.391% | 6.16% | 7.915% | 11.37% | 14.4%
18 | 103 | 2030 | Winter | P, [MW] | 0 | 0 | 14.4873 | 12.3172 | 11.6354 | 10.9211 | 11.4787 | 14.3259 | 18.8177 | 24.6087 | 27.3771 | 27.6594 | 26.6484 | 26.1082 | 25.3593 | 24.5678 | 25.3853 | 22.9402 | 22.6751 | 26.7579 | 27.7169 | 25.4733 | 24.3896 | 25.8603 | 21.347 | 17.6605
18 | 103 | 2030 | Winter | P, [%] | 0 | 0 | 11.78% | 10.01% | 9.46% | 8.879% | 9.332% | 11.65% | 15.3% | 20.01% | 22.26% | 22.49% | 21.67% | 21.23% | 20.62% | 19.97% | 20.64% | 18.65% | 18.44% | 21.75% | 22.53% | 20.71% | 19.83% | 21.02% | 17.36% | 14.36%
103 | 18 | 2030 | Winter | P, [MW] | 0 | 0 | -14.4758 | -12.3086 | -11.6277 | -10.9143 | -11.4712 | -14.3145 | -18.7988 | -24.5762 | -27.3367 | -27.6176 | -26.6098 | -26.0713 | -25.3244 | -24.5349 | -25.3506 | -22.912 | -22.6476 | -26.7194 | -27.6753 | -25.4382 | -24.3576 | -25.8245 | -21.3227 | -17.6439
103 | 18 | 2030 | Winter | P, [%] | 0 | 0 | 11.77% | 10.01% | 9.453% | 8.873% | 9.326% | 11.64% | 15.28% | 19.98% | 22.22% | 22.45% | 21.63% | 21.2% | 20.59% | 19.95% | 20.61% | 18.63% | 18.41% | 21.72% | 22.5% | 20.68% | 19.8% | 21% | 17.34% | 14.34%
18 | 103 | 2030 | Winter | Q, [MVAr] | 0 | 0 | -2.5542 | -3.1274 | -3.1179 | -3.0824 | -3.0186 | -3.1009 | -0.43271 | 1.353 | 2.3794 | 3.8947 | 3.3083 | 2.9368 | 2.9843 | 3.3133 | 2.3076 | 1.1325 | 0.55081 | 2.0789 | 2.816 | 2.5208 | 1.9934 | 1.3322 | 0.040584 | -0.4299
18 | 103 | 2030 | Winter | Q, [%] | 0 | 0 | 2.077% | 2.543% | 2.535% | 2.506% | 2.454% | 2.521% | 0.3518% | 1.1% | 1.934% | 3.166% | 2.69% | 2.388% | 2.426% | 2.694% | 1.876% | 0.9208% | 0.4478% | 1.69% | 2.289% | 2.049% | 1.621% | 1.083% | 0.03299% | 0.3495%
103 | 18 | 2030 | Winter | Q, [MVAr] | 0 | 0 | 2.3322 | 2.8953 | 2.8829 | 2.8444 | 2.7828 | 2.8785 | 0.23657 | -1.5023 | -2.5012 | -4.0117 | -3.4363 | -3.0704 | -3.125 | -3.4608 | -2.4489 | -1.2965 | -0.71731 | -2.2073 | -2.9339 | -2.661 | -2.144 | -1.4699 | -0.21802 | 0.22599
103 | 18 | 2030 | Winter | Q, [%] | 0 | 0 | 1.896% | 2.354% | 2.344% | 2.312% | 2.262% | 2.34% | 0.1923% | 1.221% | 2.034% | 3.262% | 2.794% | 2.496% | 2.541% | 2.814% | 1.991% | 1.054% | 0.5832% | 1.795% | 2.385% | 2.163% | 1.743% | 1.195% | 0.1773% | 0.1837%
18 | 103 | 2030 | Winter | S, [MVA] | 0 | 0 | 14.7107 | 12.708 | 12.0459 | 11.3478 | 11.869 | 14.6577 | 18.8227 | 24.6459 | 27.4803 | 27.9322 | 26.853 | 26.2729 | 25.5343 | 24.7903 | 25.49 | 22.9682 | 22.6818 | 26.8386 | 27.8595 | 25.5977 | 24.471 | 25.8946 | 21.347 | 17.6657
18 | 103 | 2030 | Winter | S, [%] | 0 | 0 | 11.96% | 10.33% | 9.793% | 9.226% | 9.65% | 11.92% | 15.3% | 20.04% | 22.34% | 22.71% | 21.83% | 21.36% | 20.76% | 20.15% | 20.72% | 18.67% | 18.44% | 21.82% | 22.65% | 20.81% | 19.9% | 21.05% | 17.36% | 14.36%
103 | 18 | 2030 | Winter | S, [MVA] | 0 | 0 | 14.6625 | 12.6445 | 11.9798 | 11.2789 | 11.8039 | 14.6011 | 18.8003 | 24.6221 | 27.4509 | 27.9074 | 26.8307 | 26.2514 | 25.5165 | 24.7778 | 25.4686 | 22.9487 | 22.659 | 26.8104 | 27.8304 | 25.577 | 24.4518 | 25.8663 | 21.3238 | 17.6453
103 | 18 | 2030 | Winter | S, [%] | 0 | 0 | 11.92% | 10.28% | 9.74% | 9.17% | 9.597% | 11.87% | 15.28% | 20.02% | 22.32% | 22.69% | 21.81% | 21.34% | 20.75% | 20.14% | 20.71% | 18.66% | 18.42% | 21.8% | 22.63% | 20.79% | 19.88% | 21.03% | 17.34% | 14.35%
26 | 55 | 2030 | Winter | P, [MW] | 0 | 0 | 19.1747 | 16.9604 | 14.1752 | 15.1832 | 16.5313 | 23.9371 | 32.7988 | 26.6679 | 11.2316 | 5.665 | 4.1621 | 3.8198 | 3.1121 | 3.001 | 6.4875 | 4.3722 | 5.2144 | 9.477 | 18.1178 | 13.3669 | 17.7066 | 26.917 | 25.0178 | 24.4555
26 | 55 | 2030 | Winter | P, [%] | 0 | 0 | 15.59% | 13.79% | 11.52% | 12.34% | 13.44% | 19.46% | 26.67% | 21.68% | 9.131% | 4.606% | 3.384% | 3.106% | 2.53% | 2.44% | 5.274% | 3.555% | 4.239% | 7.705% | 14.73% | 10.87% | 14.4% | 21.88% | 20.34% | 19.88%
55 | 26 | 2030 | Winter | P, [MW] | 0 | 0 | -19.0602 | -16.8648 | -14.1051 | -15.1043 | -16.4397 | -23.7575 | -32.4732 | -26.4521 | -11.1915 | -5.653 | -4.1544 | -3.813 | -3.1065 | -2.9946 | -6.4714 | -4.3614 | -5.2021 | -9.4475 | -18.0172 | -13.3113 | -17.6106 | -26.6971 | -24.8271 | -24.273
55 | 26 | 2030 | Winter | P, [%] | 0 | 0 | 15.5% | 13.71% | 11.47% | 12.28% | 13.37% | 19.32% | 26.4% | 21.51% | 9.099% | 4.596% | 3.378% | 3.1% | 2.526% | 2.435% | 5.261% | 3.546% | 4.229% | 7.681% | 14.65% | 10.82% | 14.32% | 21.7% | 20.18% | 19.73%
26 | 55 | 2030 | Winter | Q, [MVAr] | 0 | 0 | 3.0935 | 4.9165 | 5.0486 | 5.0365 | 4.9983 | 4.4238 | 2.0111 | 1.6656 | 1.9728 | 2.0778 | 2.1649 | 2.1309 | 2.2737 | 2.799 | 2.6704 | 3.3975 | 3.015 | 2.2019 | 1.7111 | 1.8031 | 1.6593 | 1.6283 | 2.1867 | 2.394
26 | 55 | 2030 | Winter | Q, [%] | 0 | 0 | 2.515% | 3.997% | 4.105% | 4.095% | 4.064% | 3.597% | 1.635% | 1.354% | 1.604% | 1.689% | 1.76% | 1.732% | 1.849% | 2.276% | 2.171% | 2.762% | 2.451% | 1.79% | 1.391% | 1.466% | 1.349% | 1.324% | 1.778% | 1.946%
55 | 26 | 2030 | Winter | Q, [MVAr] | 0 | 0 | -4.1224 | -6.0077 | -6.2279 | -6.1855 | -6.1042 | -5.2284 | -2.3175 | -2.3443 | -3.2514 | -3.4532 | -3.5561 | -3.5256 | -3.6731 | -4.1948 | -4.0313 | -4.7785 | -4.3921 | -3.5177 | -2.7813 | -3.0296 | -2.7477 | -2.2926 | -2.9517 | -3.1887
55 | 26 | 2030 | Winter | Q, [%] | 0 | 0 | 3.352% | 4.884% | 5.063% | 5.029% | 4.963% | 4.251% | 1.884% | 1.906% | 2.643% | 2.807% | 2.891% | 2.866% | 2.986% | 3.41% | 3.277% | 3.885% | 3.571% | 2.86% | 2.261% | 2.463% | 2.234% | 1.864% | 2.4% | 2.592%
26 | 55 | 2030 | Winter | S, [MVA] | 0 | 0 | 19.4227 | 17.6587 | 15.0474 | 15.9968 | 17.2704 | 24.3425 | 32.8604 | 26.7198 | 11.4036 | 6.034 | 4.6915 | 4.374 | 3.8542 | 4.1037 | 7.0156 | 5.5371 | 6.0233 | 9.7295 | 18.1985 | 13.488 | 17.7842 | 26.9662 | 25.1132 | 24.5724
26 | 55 | 2030 | Winter | S, [%] | 0 | 0 | 15.79% | 14.36% | 12.23% | 13.01% | 14.04% | 19.79% | 26.72% | 21.72% | 9.271% | 4.906% | 3.814% | 3.556% | 3.133% | 3.336% | 5.704% | 4.502% | 4.897% | 7.91% | 14.8% | 10.97% | 14.46% | 21.92% | 20.42% | 19.98%
55 | 26 | 2030 | Winter | S, [MVA] | 0 | 0 | 19.5009 | 17.9029 | 15.4188 | 16.3218 | 17.5364 | 24.326 | 32.5558 | 26.5558 | 11.6542 | 6.6242 | 5.4685 | 5.1932 | 4.8106 | 5.154 | 7.6243 | 6.4696 | 6.8082 | 10.0811 | 18.2306 | 13.6517 | 17.8237 | 26.7954 | 25.002 | 24.4816
55 | 26 | 2030 | Winter | S, [%] | 0 | 0 | 15.85% | 14.56% | 12.54% | 13.27% | 14.26% | 19.78% | 26.47% | 21.59% | 9.475% | 5.386% | 4.446% | 4.222% | 3.911% | 4.19% | 6.199% | 5.26% | 5.535% | 8.196% | 14.82% | 11.1% | 14.49% | 21.78% | 20.33% | 19.9%
26 | 103 | 2030 | Winter | P, [MW] | 0 | 0 | -16.1021 | -14.5869 | -12.8754 | -13.5556 | -13.9242 | -16.9845 | -22.0831 | -17.8884 | -10.6248 | -8.0665 | -7.6083 | -7.7205 | -7.3357 | -7.3328 | -11.5037 | -9.3506 | -8.1665 | -9.5767 | -14.3778 | -10.7746 | -13.4188 | -18.9866 | -19.1885 | -18.9847
26 | 103 | 2030 | Winter | P, [%] | 0 | 0 | 13.09% | 11.86% | 10.47% | 11.02% | 11.32% | 13.81% | 17.95% | 14.54% | 8.638% | 6.558% | 6.186% | 6.277% | 5.964% | 5.962% | 9.353% | 7.602% | 6.639% | 7.786% | 11.69% | 8.76% | 10.91% | 15.44% | 15.6% | 15.43%
103 | 26 | 2030 | Winter | P, [MW] | 0 | 0 | 16.1329 | 14.6133 | 12.8964 | 13.5786 | 13.948 | 17.019 | 22.1395 | 17.9256 | 10.6385 | 8.0746 | 7.6157 | 7.7282 | 7.3427 | 7.3398 | 11.5198 | 9.3618 | 8.1753 | 9.5879 | 14.4019 | 10.7884 | 13.4399 | 19.0284 | 19.2314 | 19.0266
103 | 26 | 2030 | Winter | P, [%] | 0 | 0 | 13.12% | 11.88% | 10.48% | 11.04% | 11.34% | 13.84% | 18% | 14.57% | 8.649% | 6.565% | 6.192% | 6.283% | 5.97% | 5.967% | 9.366% | 7.611% | 6.647% | 7.795% | 11.71% | 8.771% | 10.93% | 15.47% | 15.64% | 15.47%
26 | 103 | 2030 | Winter | Q, [MVAr] | 0 | 0 | -3.5253 | -4.5725 | -4.5024 | -4.4839 | -4.1241 | -4.0331 | -2.5028 | -2.3663 | -2.8181 | -2.6324 | -2.8836 | -2.9948 | -2.97 | -2.9505 | -3.1488 | -3.5057 | -3.4836 | -2.6804 | -2.2161 | -2.2484 | -2.2448 | -2.3441 | -2.7042 | -2.564
26 | 103 | 2030 | Winter | Q, [%] | 0 | 0 | 2.866% | 3.718% | 3.66% | 3.645% | 3.353% | 3.279% | 2.035% | 1.924% | 2.291% | 2.14% | 2.344% | 2.435% | 2.415% | 2.399% | 2.56% | 2.85% | 2.832% | 2.179% | 1.802% | 1.828% | 1.825% | 1.906% | 2.199% | 2.085%
103 | 26 | 2030 | Winter | Q, [MVAr] | 0 | 0 | 3.0911 | 4.1233 | 4.0347 | 4.0231 | 3.666 | 3.6113 | 2.156 | 1.9561 | 2.3295 | 2.1255 | 2.3741 | 2.486 | 2.4589 | 2.4393 | 2.6682 | 3.0078 | 2.9773 | 2.1831 | 1.7629 | 1.7597 | 1.7805 | 1.9497 | 2.3122 | 2.1679
103 | 26 | 2030 | Winter | Q, [%] | 0 | 0 | 2.513% | 3.352% | 3.28% | 3.271% | 2.981% | 2.936% | 1.753% | 1.59% | 1.894% | 1.728% | 1.93% | 2.021% | 1.999% | 1.983% | 2.169% | 2.445% | 2.421% | 1.775% | 1.433% | 1.431% | 1.448% | 1.585% | 1.88% | 1.763%
26 | 103 | 2030 | Winter | S, [MVA] | 0 | 0 | 16.4835 | 15.2868 | 13.6399 | 14.2779 | 14.5221 | 17.4568 | 22.2244 | 18.0442 | 10.9922 | 8.4852 | 8.1364 | 8.281 | 7.9141 | 7.9041 | 11.9268 | 9.9861 | 8.8785 | 9.9447 | 14.5475 | 11.0067 | 13.6053 | 19.1307 | 19.3781 | 19.1571
26 | 103 | 2030 | Winter | S, [%] | 0 | 0 | 13.4% | 12.43% | 11.09% | 11.61% | 11.81% | 14.19% | 18.07% | 14.67% | 8.937% | 6.899% | 6.615% | 6.733% | 6.434% | 6.426% | 9.697% | 8.119% | 7.218% | 8.085% | 11.83% | 8.949% | 11.06% | 15.55% | 15.75% | 15.57%
103 | 26 | 2030 | Winter | S, [MVA] | 0 | 0 | 16.4264 | 15.1839 | 13.5128 | 14.162 | 14.4218 | 17.398 | 22.2442 | 18.032 | 10.8906 | 8.3497 | 7.9772 | 8.1182 | 7.7435 | 7.7345 | 11.8248 | 9.8331 | 8.7006 | 9.8333 | 14.5094 | 10.9309 | 13.5574 | 19.128 | 19.3699 | 19.1497
103 | 26 | 2030 | Winter | S, [%] | 0 | 0 | 13.35% | 12.34% | 10.99% | 11.51% | 11.73% | 14.14% | 18.08% | 14.66% | 8.854% | 6.788% | 6.486% | 6.6% | 6.296% | 6.288% | 9.614% | 7.994% | 7.074% | 7.995% | 11.8% | 8.887% | 11.02% | 15.55% | 15.75% | 15.57%
29 | 34 | 2030 | Winter | P, [MW] | 0 | 0 | -9.1845 | -8.5522 | -9.1598 | -7.3928 | -6.6509 | -12.1002 | -9.6326 | -11.5158 | -10.2959 | -0.61848 | 4.9193 | 7.9177 | 8.9864 | 9.1256 | 2.8884 | 4.7755 | 0.86832 | -7.8924 | -11.6951 | -15.6576 | -18.7823 | -17.3138 | -13.6277 | -9.5521
29 | 34 | 2030 | Winter | P, [%] | 0 | 0 | 7.467% | 6.953% | 7.447% | 6.01% | 5.407% | 9.838% | 7.831% | 9.362% | 8.371% | 0.5028% | 3.999% | 6.437% | 7.306% | 7.419% | 2.348% | 3.883% | 0.706% | 6.417% | 9.508% | 12.73% | 15.27% | 14.08% | 11.08% | 7.766%
34 | 29 | 2030 | Winter | P, [MW] | 0 | 0 | 9.2216 | 8.5813 | 9.1883 | 7.4203 | 6.6754 | 12.1371 | 9.6679 | 11.5553 | 10.3327 | 0.63536 | -4.9006 | -7.9021 | -8.966 | -9.0992 | -2.867 | -4.751 | -0.84404 | 7.9206 | 11.7324 | 15.7057 | 18.8476 | 17.377 | 13.6752 | 9.5864
34 | 29 | 2030 | Winter | P, [%] | 0 | 0 | 7.497% | 6.977% | 7.47% | 6.033% | 5.427% | 9.868% | 7.86% | 9.395% | 8.401% | 0.5166% | 3.984% | 6.424% | 7.289% | 7.398% | 2.331% | 3.863% | 0.6862% | 6.44% | 9.539% | 12.77% | 15.32% | 14.13% | 11.12% | 7.794%
29 | 34 | 2030 | Winter | Q, [MVAr] | 0 | 0 | 16.0582 | 13.9637 | 13.3966 | 14.103 | 13.4069 | 13.9415 | 15.1946 | 15.2775 | 15.4606 | 12.4924 | 12.2443 | 9.1504 | 10.5527 | 12.858 | 13.7846 | 14.3325 | 14.9979 | 14.1975 | 14.5082 | 14.4102 | 16.1322 | 16.9788 | 15.9437 | 14.9997
29 | 34 | 2030 | Winter | Q, [%] | 0 | 0 | 13.06% | 11.35% | 10.89% | 11.47% | 10.9% | 11.33% | 12.35% | 12.42% | 12.57% | 10.16% | 9.955% | 7.439% | 8.579% | 10.45% | 11.21% | 11.65% | 12.19% | 11.54% | 11.8% | 11.72% | 13.12% | 13.8% | 12.96% | 12.19%
34 | 29 | 2030 | Winter | Q, [MVAr] | 0 | 0 | -16.3907 | -14.3231 | -13.7597 | -14.4683 | -13.7831 | -14.2721 | -15.5304 | -15.6018 | -15.8 | -12.9041 | -12.6501 | -9.5692 | -10.954 | -13.236 | -14.1796 | -14.7152 | -15.3816 | -14.5677 | -14.8434 | -14.7093 | -16.3693 | -17.2186 | -16.2387 | -15.341
34 | 29 | 2030 | Winter | Q, [%] | 0 | 0 | 13.33% | 11.64% | 11.19% | 11.76% | 11.21% | 11.6% | 12.63% | 12.68% | 12.85% | 10.49% | 10.28% | 7.78% | 8.906% | 10.76% | 11.53% | 11.96% | 12.51% | 11.84% | 12.07% | 11.96% | 13.31% | 14% | 13.2% | 12.47%
29 | 34 | 2030 | Winter | S, [MVA] | 0 | 0 | 18.4992 | 16.3745 | 16.2287 | 15.9232 | 14.9659 | 18.4602 | 17.9906 | 19.1316 | 18.5751 | 12.5077 | 13.1956 | 12.1005 | 13.8605 | 15.7672 | 14.084 | 15.1072 | 15.023 | 16.2438 | 18.635 | 21.2794 | 24.7593 | 24.2496 | 20.9742 | 17.783
29 | 34 | 2030 | Winter | S, [%] | 0 | 0 | 15.04% | 13.31% | 13.19% | 12.95% | 12.17% | 15.01% | 14.63% | 15.55% | 15.1% | 10.17% | 10.73% | 9.838% | 11.27% | 12.82% | 11.45% | 12.28% | 12.21% | 13.21% | 15.15% | 17.3% | 20.13% | 19.72% | 17.05% | 14.46%
34 | 29 | 2030 | Winter | S, [MVA] | 0 | 0 | 18.8067 | 16.697 | 16.5455 | 16.2601 | 15.3145 | 18.7351 | 18.2937 | 19.415 | 18.8787 | 12.9197 | 13.5662 | 12.4102 | 14.1556 | 16.062 | 14.4665 | 15.4631 | 15.4048 | 16.5818 | 18.9202 | 21.5182 | 24.9637 | 24.463 | 21.2299 | 18.09
34 | 29 | 2030 | Winter | S, [%] | 0 | 0 | 15.29% | 13.57% | 13.45% | 13.22% | 12.45% | 15.23% | 14.87% | 15.78% | 15.35% | 10.5% | 11.03% | 10.09% | 11.51% | 13.06% | 11.76% | 12.57% | 12.52% | 13.48% | 15.38% | 17.49% | 20.3% | 19.89% | 17.26% | 14.71%
34 | 35 | 2030 | Winter | P, [MW] | 0 | 0 | -3.0283 | -3.0231 | -4.3548 | -5.7399 | -6.0752 | 0.23461 | 1.843 | 5.2159 | 3.13 | -3.634 | -3.2396 | -3.8745 | -1.5248 | -1.892 | -9.9056 | -2.3094 | -0.92444 | -0.2234 | 3.5596 | 9.0352 | 11.8586 | 9.0444 | 3.7188 | -1.3762
34 | 35 | 2030 | Winter | P, [%] | 0 | 0 | 2.462% | 2.458% | 3.541% | 4.667% | 4.939% | 0.1907% | 1.498% | 4.241% | 2.545% | 2.955% | 2.634% | 3.15% | 1.24% | 1.538% | 8.053% | 1.878% | 0.7516% | 0.1816% | 2.894% | 7.346% | 9.641% | 7.353% | 3.023% | 1.119%
35 | 34 | 2030 | Winter | P, [MW] | 0 | 0 | 3.0293 | 3.0241 | 4.3569 | 5.7433 | 6.0792 | -0.23421 | -1.8427 | -5.2129 | -3.1279 | 3.6363 | 3.2415 | 3.8761 | 1.5256 | 1.8941 | 9.9165 | 2.3111 | 0.92568 | 0.22395 | -3.5581 | -9.0269 | -11.8446 | -9.036 | -3.7173 | 1.3763
35 | 34 | 2030 | Winter | P, [%] | 0 | 0 | 2.463% | 2.459% | 3.542% | 4.669% | 4.942% | 0.1904% | 1.498% | 4.238% | 2.543% | 2.956% | 2.635% | 3.151% | 1.24% | 1.54% | 8.062% | 1.879% | 0.7526% | 0.1821% | 2.893% | 7.339% | 9.63% | 7.346% | 3.022% | 1.119%
34 | 35 | 2030 | Winter | Q, [MVAr] | 0 | 0 | -1.1816 | 0.97293 | 1.3136 | 1.0387 | 1.7285 | 1.7971 | 0.17086 | -2.0172 | -3.5374 | -3.3736 | -3.1818 | -1.4839 | -2.6954 | -4.4715 | -4.0045 | -3.7537 | -3.6688 | -2.5864 | -1.9618 | -2.1447 | -1.9785 | -2.0357 | -1.0591 | -0.26273
34 | 35 | 2030 | Winter | Q, [%] | 0 | 0 | 0.9607% | 0.791% | 1.068% | 0.8444% | 1.405% | 1.461% | 0.1389% | 1.64% | 2.876% | 2.743% | 2.587% | 1.206% | 2.191% | 3.635% | 3.256% | 3.052% | 2.983% | 2.103% | 1.595% | 1.744% | 1.609% | 1.655% | 0.8611% | 0.2136%
35 | 34 | 2030 | Winter | Q, [MVAr] | 0 | 0 | 0.76152 | -1.3923 | -1.7309 | -1.4504 | -2.1381 | -2.2173 | -0.59024 | 1.6035 | 3.1148 | 2.9491 | 2.7559 | 1.0551 | 2.2647 | 4.0471 | 3.6103 | 3.3302 | 3.2435 | 2.158 | 1.5401 | 1.7439 | 1.5993 | 1.6416 | 0.64136 | -0.15944
35 | 34 | 2030 | Winter | Q, [%] | 0 | 0 | 0.6191% | 1.132% | 1.407% | 1.179% | 1.738% | 1.803% | 0.4799% | 1.304% | 2.532% | 2.398% | 2.241% | 0.8578% | 1.841% | 3.29% | 2.935% | 2.707% | 2.637% | 1.755% | 1.252% | 1.418% | 1.3% | 1.335% | 0.5214% | 0.1296%
34 | 35 | 2030 | Winter | S, [MVA] | 0 | 0 | 3.2507 | 3.1758 | 4.5486 | 5.8331 | 6.3163 | 1.8123 | 1.8509 | 5.5924 | 4.7233 | 4.9586 | 4.5408 | 4.149 | 3.0968 | 4.8553 | 10.6844 | 4.4072 | 3.7835 | 2.596 | 4.0645 | 9.2862 | 12.0225 | 9.2706 | 3.8666 | 1.401
34 | 35 | 2030 | Winter | S, [%] | 0 | 0 | 2.643% | 2.582% | 3.698% | 4.742% | 5.135% | 1.473% | 1.505% | 4.547% | 3.84% | 4.031% | 3.692% | 3.373% | 2.518% | 3.947% | 8.687% | 3.583% | 3.076% | 2.111% | 3.304% | 7.55% | 9.774% | 7.537% | 3.144% | 1.139%
35 | 34 | 2030 | Winter | S, [MVA] | 0 | 0 | 3.1236 | 3.3292 | 4.6881 | 5.9236 | 6.4442 | 2.2296 | 1.9349 | 5.4539 | 4.4143 | 4.6819 | 4.2547 | 4.0171 | 2.7306 | 4.4684 | 10.5533 | 4.0536 | 3.373 | 2.1696 | 3.8771 | 9.1938 | 11.9521 | 9.1839 | 3.7722 | 1.3855
35 | 34 | 2030 | Winter | S, [%] | 0 | 0 | 2.539% | 2.707% | 3.811% | 4.816% | 5.239% | 1.813% | 1.573% | 4.434% | 3.589% | 3.806% | 3.459% | 3.266% | 2.22% | 3.633% | 8.58% | 3.296% | 2.742% | 1.764% | 3.152% | 7.475% | 9.717% | 7.467% | 3.067% | 1.126%
35 | 36 | 2030 | Winter | P, [MW] | 0 | 0 | -21.8799 | -20.7192 | -21.0518 | -22.2653 | -22.9551 | -19.813 | -23.5434 | -19.9487 | -16.7075 | -17.5398 | -7.9538 | -6.1584 | -0.31807 | 0.98238 | -8.2486 | -4.5111 | -9.0978 | -17.1384 | -18.5479 | -16.9088 | -17.153 | -19.3826 | -20.5685 | -22.8716
35 | 36 | 2030 | Winter | P, [%] | 0 | 0 | 17.79% | 16.84% | 17.12% | 18.1% | 18.66% | 16.11% | 19.14% | 16.22% | 13.58% | 14.26% | 6.467% | 5.007% | 0.2586% | 0.7987% | 6.706% | 3.668% | 7.397% | 13.93% | 15.08% | 13.75% | 13.95% | 15.76% | 16.72% | 18.59%
36 | 35 | 2030 | Winter | P, [MW] | 0 | 0 | 21.9238 | 20.758 | 21.0914 | 22.3098 | 23.002 | 19.8482 | 23.5926 | 19.9839 | 16.7324 | 17.5664 | 7.9597 | 6.1617 | 0.31813 | -0.98174 | 8.2555 | 4.5142 | 9.1065 | 17.1646 | 18.5784 | 16.9344 | 17.18 | 19.417 | 20.6072 | 22.9186
36 | 35 | 2030 | Winter | P, [%] | 0 | 0 | 17.82% | 16.88% | 17.15% | 18.14% | 18.7% | 16.14% | 19.18% | 16.25% | 13.6% | 14.28% | 6.471% | 5.009% | 0.2586% | 0.7982% | 6.712% | 3.67% | 7.404% | 13.95% | 15.1% | 13.77% | 13.97% | 15.79% | 16.75% | 18.63%
35 | 36 | 2030 | Winter | Q, [MVAr] | 0 | 0 | -4.8122 | -3.6038 | -3.2652 | -3.5457 | -2.858 | -2.7788 | -1.8848 | -1.8726 | -3.0687 | -1.6425 | -2.3947 | -0.063601 | -0.95804 | -2.7405 | -3.5643 | -4.2432 | -4.4762 | -3.3908 | -2.7729 | -3.2918 | -4.0926 | -4.1349 | -4.3952 | -3.5944
35 | 36 | 2030 | Winter | Q, [%] | 0 | 0 | 3.912% | 2.93% | 2.655% | 2.883% | 2.324% | 2.259% | 1.532% | 1.522% | 2.495% | 1.335% | 1.947% | 0.05171% | 0.7789% | 2.228% | 2.898% | 3.45% | 3.639% | 2.757% | 2.254% | 2.676% | 3.327% | 3.362% | 3.573% | 2.922%
36 | 35 | 2030 | Winter | Q, [MVAr] | 0 | 0 | 4.5852 | 3.36 | 3.0232 | 3.3215 | 2.6425 | 2.5242 | 1.6799 | 1.6154 | 2.7703 | 1.3478 | 2.0275 | -0.31413 | 0.56983 | 2.3558 | 3.201 | 3.869 | 4.1211 | 3.0964 | 2.4967 | 2.9968 | 3.8044 | 3.8762 | 4.1516 | 3.3793
36 | 35 | 2030 | Winter | Q, [%] | 0 | 0 | 3.728% | 2.732% | 2.458% | 2.7% | 2.148% | 2.052% | 1.366% | 1.313% | 2.252% | 1.096% | 1.648% | 0.2554% | 0.4633% | 1.915% | 2.602% | 3.146% | 3.351% | 2.517% | 2.03% | 2.436% | 3.093% | 3.151% | 3.375% | 2.747%
35 | 36 | 2030 | Winter | S, [MVA] | 0 | 0 | 22.4028 | 21.0303 | 21.3035 | 22.5459 | 23.1323 | 20.0069 | 23.6187 | 20.0364 | 16.987 | 17.6165 | 8.3065 | 6.1588 | 1.0095 | 2.9113 | 8.9858 | 6.1931 | 10.1393 | 17.4706 | 18.754 | 17.2262 | 17.6345 | 19.8187 | 21.0328 | 23.1524
35 | 36 | 2030 | Winter | S, [%] | 0 | 0 | 18.21% | 17.1% | 17.32% | 18.33% | 18.81% | 16.27% | 19.2% | 16.29% | 13.81% | 14.32% | 6.753% | 5.007% | 0.8207% | 2.367% | 7.305% | 5.035% | 8.243% | 14.2% | 15.25% | 14.01% | 14.34% | 16.11% | 17.1% | 18.82%
36 | 35 | 2030 | Winter | S, [MVA] | 0 | 0 | 22.3981 | 21.0282 | 21.307 | 22.5558 | 23.1532 | 20.008 | 23.6524 | 20.049 | 16.9602 | 17.618 | 8.2138 | 6.1697 | 0.65262 | 2.5522 | 8.8543 | 5.9454 | 9.9956 | 17.4417 | 18.7454 | 17.1975 | 17.5962 | 19.8001 | 21.0212 | 23.1664
36 | 35 | 2030 | Winter | S, [%] | 0 | 0 | 18.21% | 17.1% | 17.32% | 18.34% | 18.82% | 16.27% | 19.23% | 16.3% | 13.79% | 14.32% | 6.678% | 5.016% | 0.5306% | 2.075% | 7.199% | 4.834% | 8.127% | 14.18% | 15.24% | 13.98% | 14.31% | 16.1% | 17.09% | 18.83%
42 | 72 | 2030 | Winter | P, [MW] | 0 | 0 | -27.23 | -23.6909 | -20.7059 | -21.5474 | -22.9602 | -36.7704 | -47.7883 | -46.0349 | -32.7581 | -26.0682 | -23.9307 | -23.9193 | -23.2991 | -21.5844 | -26.6608 | -21.6875 | -20.9869 | -27.7776 | -34.4344 | -29.0811 | -31.3576 | -39.5432 | -36.9573 | -33.1874
42 | 72 | 2030 | Winter | P, [%] | 0 | 0 | 30.26% | 26.32% | 23.01% | 23.94% | 25.51% | 40.86% | 53.1% | 51.15% | 36.4% | 28.96% | 26.59% | 26.58% | 25.89% | 23.98% | 29.62% | 24.1% | 23.32% | 30.86% | 38.26% | 32.31% | 34.84% | 43.94% | 41.06% | 36.87%
72 | 42 | 2030 | Winter | P, [MW] | 0 | 0 | 27.5205 | 23.91 | 20.873 | 21.7285 | 23.1661 | 37.3035 | 48.6933 | 46.8724 | 33.1795 | 26.3355 | 24.1544 | 24.1428 | 23.5119 | 21.7674 | 26.9392 | 21.871 | 21.1581 | 28.0787 | 34.8989 | 29.4113 | 31.742 | 40.1588 | 37.495 | 33.6203
72 | 42 | 2030 | Winter | P, [%] | 0 | 0 | 30.58% | 26.57% | 23.19% | 24.14% | 25.74% | 41.45% | 54.1% | 52.08% | 36.87% | 29.26% | 26.84% | 26.83% | 26.12% | 24.19% | 29.93% | 24.3% | 23.51% | 31.2% | 38.78% | 32.68% | 35.27% | 44.62% | 41.66% | 37.36%
42 | 72 | 2030 | Winter | Q, [MVAr] | 0 | 0 | 1.7029 | 0.94248 | 0.9303 | 1.0213 | 1.2047 | 2.2837 | 2.6543 | 1.0529 | -1.5594 | -2.5533 | -1.3749 | -1.5001 | -2.1293 | -2.3499 | -1.5865 | -1.3323 | -0.69714 | -1.0146 | 0.20726 | -0.53873 | -0.081057 | 1.4342 | 1.8499 | 2.1162
42 | 72 | 2030 | Winter | Q, [%] | 0 | 0 | 1.892% | 1.047% | 1.034% | 1.135% | 1.339% | 2.537% | 2.949% | 1.17% | 1.733% | 2.837% | 1.528% | 1.667% | 2.366% | 2.611% | 1.763% | 1.48% | 0.7746% | 1.127% | 0.2303% | 0.5986% | 0.09006% | 1.594% | 2.055% | 2.351%
72 | 42 | 2030 | Winter | Q, [MVAr] | 0 | 0 | -2.2074 | -1.6046 | -1.7089 | -1.7689 | -1.8969 | -2.2473 | -1.7937 | -0.34137 | 1.3481 | 1.9998 | 0.72419 | 0.84903 | 1.4542 | 1.6095 | 1.0586 | 0.59231 | -0.071543 | 0.53385 | -0.32476 | 0.12304 | -0.21406 | -1.2158 | -1.8042 | -2.3046
72 | 42 | 2030 | Winter | Q, [%] | 0 | 0 | 2.453% | 1.783% | 1.899% | 1.965% | 2.108% | 2.497% | 1.993% | 0.3793% | 1.498% | 2.222% | 0.8047% | 0.9434% | 1.616% | 1.788% | 1.176% | 0.6581% | 0.07949% | 0.5932% | 0.3608% | 0.1367% | 0.2378% | 1.351% | 2.005% | 2.561%
42 | 72 | 2030 | Winter | S, [MVA] | 0 | 0 | 27.2832 | 23.7097 | 20.7268 | 21.5716 | 22.9918 | 36.8412 | 47.862 | 46.0469 | 32.7952 | 26.1929 | 23.9702 | 23.9663 | 23.3962 | 21.712 | 26.7079 | 21.7284 | 20.9984 | 27.7961 | 34.435 | 29.0861 | 31.3577 | 39.5692 | 37.0036 | 33.2548
42 | 72 | 2030 | Winter | S, [%] | 0 | 0 | 30.31% | 26.34% | 23.03% | 23.97% | 25.55% | 40.93% | 53.18% | 51.16% | 36.44% | 29.1% | 26.63% | 26.63% | 26% | 24.12% | 29.68% | 24.14% | 23.33% | 30.88% | 38.26% | 32.32% | 34.84% | 43.97% | 41.12% | 36.95%
72 | 42 | 2030 | Winter | S, [MVA] | 0 | 0 | 27.6089 | 23.9638 | 20.9429 | 21.8004 | 23.2436 | 37.3711 | 48.7264 | 46.8737 | 33.2069 | 26.4113 | 24.1652 | 24.1577 | 23.5568 | 21.8268 | 26.96 | 21.879 | 21.1582 | 28.0838 | 34.9004 | 29.4116 | 31.7428 | 40.1772 | 37.5383 | 33.6991
72 | 42 | 2030 | Winter | S, [%] | 0 | 0 | 30.68% | 26.63% | 23.27% | 24.22% | 25.83% | 41.52% | 54.14% | 52.08% | 36.9% | 29.35% | 26.85% | 26.84% | 26.17% | 24.25% | 29.96% | 24.31% | 23.51% | 31.2% | 38.78% | 32.68% | 35.27% | 44.64% | 41.71% | 37.44%
72 | 103 | 2030 | Winter | P, [MW] | 0 | 0 | 10.4837 | 6.1125 | 6.0918 | 5.5863 | 6.8688 | 6.6153 | 10.4307 | 9.6441 | 6.7509 | 9.9103 | 8.5018 | 7.3014 | 7.7875 | 5.5439 | 8.4771 | 4.9886 | 3.7274 | 4.3686 | 10.7513 | 8.0993 | 6.4313 | 10.0308 | 9.4595 | 9.6109
72 | 103 | 2030 | Winter | P, [%] | 0 | 0 | 4.262% | 2.485% | 2.476% | 2.271% | 2.792% | 2.689% | 4.24% | 3.92% | 2.744% | 4.029% | 3.456% | 2.968% | 3.166% | 2.254% | 3.446% | 2.028% | 1.515% | 1.776% | 4.37% | 3.292% | 2.614% | 4.078% | 3.845% | 3.907%
103 | 72 | 2030 | Winter | P, [MW] | 0 | 0 | -10.4652 | -6.0979 | -6.0777 | -5.5732 | -6.8538 | -6.6021 | -10.4206 | -9.6353 | -6.7451 | -9.8999 | -8.4951 | -7.2963 | -7.7817 | -5.541 | -8.4708 | -4.9861 | -3.726 | -4.3643 | -10.7391 | -8.0924 | -6.4268 | -10.0218 | -9.4507 | -9.6007
103 | 72 | 2030 | Winter | P, [%] | 0 | 0 | 4.254% | 2.479% | 2.471% | 2.266% | 2.786% | 2.684% | 4.236% | 3.917% | 2.742% | 4.024% | 3.453% | 2.966% | 3.163% | 2.252% | 3.443% | 2.027% | 1.515% | 1.774% | 4.366% | 3.29% | 2.613% | 4.074% | 3.842% | 3.903%
72 | 103 | 2030 | Winter | Q, [MVAr] | 0 | 0 | -10.8504 | -12.1989 | -11.9851 | -11.6781 | -11.9584 | -11.1533 | -3.4444 | 1.9596 | 3.7274 | 3.6714 | 1.1548 | 1.1501 | 1.4915 | 0.81343 | -0.75588 | -2.737 | -2.2054 | 4.7058 | 3.9381 | 2.8939 | 2.3267 | 0.63465 | -4.1593 | -5.667
72 | 103 | 2030 | Winter | Q, [%] | 0 | 0 | 4.411% | 4.959% | 4.872% | 4.747% | 4.861% | 4.534% | 1.4% | 0.7966% | 1.515% | 1.492% | 0.4694% | 0.4675% | 0.6063% | 0.3307% | 0.3073% | 1.113% | 0.8965% | 1.913% | 1.601% | 1.176% | 0.9458% | 0.258% | 1.691% | 2.304%
103 | 72 | 2030 | Winter | Q, [MVAr] | 0 | 0 | 9.2236 | 10.559 | 10.3433 | 10.0323 | 10.3195 | 9.5081 | 1.789 | -3.6178 | -5.3944 | -5.3209 | -2.8167 | -2.8183 | -3.1575 | -2.4886 | -0.90808 | 1.0589 | 0.52251 | -6.3785 | -5.583 | -4.5571 | -3.9991 | -2.2913 | 2.5013 | 4.0124
103 | 72 | 2030 | Winter | Q, [%] | 0 | 0 | 3.749% | 4.292% | 4.205% | 4.078% | 4.195% | 3.865% | 0.7273% | 1.471% | 2.193% | 2.163% | 1.145% | 1.146% | 1.284% | 1.012% | 0.3691% | 0.4304% | 0.2124% | 2.593% | 2.27% | 1.852% | 1.626% | 0.9314% | 1.017% | 1.631%
72 | 103 | 2030 | Winter | S, [MVA] | 0 | 0 | 15.0877 | 13.6446 | 13.4444 | 12.9455 | 13.7907 | 12.9676 | 10.9847 | 9.8412 | 7.7115 | 10.5685 | 8.5798 | 7.3914 | 7.929 | 5.6033 | 8.5108 | 5.6901 | 4.3309 | 6.421 | 11.4498 | 8.6008 | 6.8392 | 10.0508 | 10.3336 | 11.1572
72 | 103 | 2030 | Winter | S, [%] | 0 | 0 | 6.133% | 5.547% | 5.465% | 5.262% | 5.606% | 5.271% | 4.465% | 4% | 3.135% | 4.296% | 3.488% | 3.005% | 3.223% | 2.278% | 3.46% | 2.313% | 1.761% | 2.61% | 4.654% | 3.496% | 2.78% | 4.086% | 4.201% | 4.535%
103 | 72 | 2030 | Winter | S, [MVA] | 0 | 0 | 13.9498 | 12.1933 | 11.9968 | 11.4764 | 12.3882 | 11.5755 | 10.573 | 10.2921 | 8.6369 | 11.2392 | 8.9499 | 7.8217 | 8.3979 | 6.0742 | 8.5194 | 5.0973 | 3.7624 | 7.7287 | 12.1037 | 9.2873 | 7.5694 | 10.2804 | 9.7761 | 10.4054
103 | 72 | 2030 | Winter | S, [%] | 0 | 0 | 5.671% | 4.957% | 4.877% | 4.665% | 5.036% | 4.705% | 4.298% | 4.184% | 3.511% | 4.569% | 3.638% | 3.18% | 3.414% | 2.469% | 3.463% | 2.072% | 1.529% | 3.142% | 4.92% | 3.775% | 3.077% | 4.179% | 3.974% | 4.23%
1 | 2 | 2030 | Winter | P, [MW] | 0 | 0 | 22.8924 | 21.8145 | 20.5735 | 20.3792 | 20.6066 | 22.4204 | 26.2697 | 30.4273 | 32.647 | 33.013 | 32.1168 | 32.3856 | 32.2465 | 31.7008 | 36.0788 | 31.5857 | 30.3918 | 33.7598 | 33.869 | 28.9014 | 28.2401 | 30.7834 | 27.8206 | 25.5887
1 | 2 | 2030 | Winter | P, [%] | 0 | 0 | 57.23% | 54.54% | 51.43% | 50.95% | 51.52% | 56.05% | 65.67% | 76.07% | 81.62% | 82.53% | 80.29% | 80.96% | 80.62% | 79.25% | 90.2% | 78.96% | 75.98% | 84.4% | 84.67% | 72.25% | 70.6% | 76.96% | 69.55% | 63.97%
2 | 1 | 2030 | Winter | P, [MW] | 0 | 0 | -22.8511 | -21.777 | -20.5404 | -20.3466 | -20.573 | -22.3806 | -26.2154 | -30.3548 | -32.5636 | -32.9279 | -32.0362 | -32.3045 | -32.1652 | -31.6215 | -35.9765 | -31.5063 | -30.3185 | -33.6711 | -33.7799 | -28.8366 | -28.1777 | -30.7092 | -27.7599 | -25.5375
2 | 1 | 2030 | Winter | P, [%] | 0 | 0 | 57.13% | 54.44% | 51.35% | 50.87% | 51.43% | 55.95% | 65.54% | 75.89% | 81.41% | 82.32% | 80.09% | 80.76% | 80.41% | 79.05% | 89.94% | 78.77% | 75.8% | 84.18% | 84.45% | 72.09% | 70.44% | 76.77% | 69.4% | 63.84%
1 | 2 | 2030 | Winter | Q, [MVAr] | 0 | 0 | -2.4681 | 1.9346 | 1.3674 | 1.5209 | 2.235 | 1.6976 | -0.52506 | -0.84688 | -3.8774 | -4.4616 | -4.6214 | -3.36 | -4.8779 | -5.5144 | -5.6408 | -6.0657 | -5.5832 | -3.566 | -1.1361 | -2.0267 | -2.6744 | -1.1292 | -1.5883 | -0.46538
1 | 2 | 2030 | Winter | Q, [%] | 0 | 0 | 6.17% | 4.837% | 3.418% | 3.802% | 5.588% | 4.244% | 1.313% | 2.117% | 9.694% | 11.15% | 11.55% | 8.4% | 12.19% | 13.79% | 14.1% | 15.16% | 13.96% | 8.915% | 2.84% | 5.067% | 6.686% | 2.823% | 3.971% | 1.163%
2 | 1 | 2030 | Winter | Q, [MVAr] | 0 | 0 | 3.6921 | -0.82198 | -0.38393 | -0.55376 | -1.2389 | -0.51814 | 2.1373 | 2.9975 | 6.3498 | 6.9863 | 7.0122 | 5.7654 | 7.2902 | 7.867 | 8.6753 | 8.4223 | 7.7568 | 6.1973 | 3.7811 | 3.9512 | 4.5267 | 3.3324 | 3.3895 | 1.9836
2 | 1 | 2030 | Winter | Q, [%] | 0 | 0 | 9.23% | 2.055% | 0.9598% | 1.384% | 3.097% | 1.295% | 5.343% | 7.494% | 15.87% | 17.47% | 17.53% | 14.41% | 18.23% | 19.67% | 21.69% | 21.06% | 19.39% | 15.49% | 9.453% | 9.878% | 11.32% | 8.331% | 8.474% | 4.959%
1 | 2 | 2030 | Winter | S, [MVA] | 0 | 0 | 23.025 | 21.9002 | 20.6189 | 20.4359 | 20.7275 | 22.4846 | 26.275 | 30.4391 | 32.8764 | 33.3131 | 32.4476 | 32.5595 | 32.6134 | 32.1769 | 36.5171 | 32.1629 | 30.9004 | 33.9476 | 33.8881 | 28.9724 | 28.3665 | 30.8041 | 27.8659 | 25.5929
1 | 2 | 2030 | Winter | S, [%] | 0 | 0 | 57.56% | 54.75% | 51.55% | 51.09% | 51.82% | 56.21% | 65.69% | 76.1% | 82.19% | 83.28% | 81.12% | 81.4% | 81.53% | 80.44% | 91.29% | 80.41% | 77.25% | 84.87% | 84.72% | 72.43% | 70.92% | 77.01% | 69.66% | 63.98%
2 | 1 | 2030 | Winter | S, [MVA] | 0 | 0 | 23.1474 | 21.7925 | 20.544 | 20.3542 | 20.6103 | 22.3866 | 26.3024 | 30.5025 | 33.1769 | 33.6609 | 32.7947 | 32.815 | 32.981 | 32.5854 | 37.0077 | 32.6126 | 31.2951 | 34.2367 | 33.9908 | 29.106 | 28.539 | 30.8895 | 27.966 | 25.6144
2 | 1 | 2030 | Winter | S, [%] | 0 | 0 | 57.87% | 54.48% | 51.36% | 50.89% | 51.53% | 55.97% | 65.76% | 76.26% | 82.94% | 84.15% | 81.99% | 82.04% | 82.45% | 81.46% | 92.52% | 81.53% | 78.24% | 85.59% | 84.98% | 72.77% | 71.35% | 77.22% | 69.92% | 64.04%
8 | 72 | 2030 | Winter | P, [MW] | 0 | 0 | 53.7656 | 32.9254 | 29.8656 | 30.0161 | 32.5544 | 44.5056 | 70.4357 | 84.5326 | 82.333 | 83.4708 | 78.1787 | 73.0856 | 72.7105 | 72.247 | 77.3887 | 69.6399 | 67.5213 | 82.47 | 86.8889 | 80.9702 | 79.3355 | 84.8211 | 73.3516 | 65.3454
8 | 72 | 2030 | Winter | P, [%] | 0 | 0 | 17.92% | 10.98% | 9.955% | 10.01% | 10.85% | 14.84% | 23.48% | 28.18% | 27.44% | 27.82% | 26.06% | 24.36% | 24.24% | 24.08% | 25.8% | 23.21% | 22.51% | 27.49% | 28.96% | 26.99% | 26.45% | 28.27% | 24.45% | 21.78%
72 | 8 | 2030 | Winter | P, [MW] | 0 | 0 | -53.0246 | -32.1844 | -29.1246 | -29.2751 | -31.8134 | -43.7646 | -69.6947 | -83.7916 | -81.592 | -82.7298 | -77.4377 | -72.3446 | -71.9695 | -71.506 | -76.6477 | -68.8989 | -66.7803 | -81.729 | -86.1479 | -80.2292 | -78.5945 | -84.0801 | -72.6106 | -64.6044
72 | 8 | 2030 | Winter | P, [%] | 0 | 0 | 17.67% | 10.73% | 9.708% | 9.758% | 10.6% | 14.59% | 23.23% | 27.93% | 27.2% | 27.58% | 25.81% | 24.11% | 23.99% | 23.84% | 25.55% | 22.97% | 22.26% | 27.24% | 28.72% | 26.74% | 26.2% | 28.03% | 24.2% | 21.53%
8 | 72 | 2030 | Winter | Q, [MVAr] | 0 | 0 | -293.3559 | -295.9219 | -296.2408 | -296.2546 | -296.0126 | -294.6606 | -290.5242 | -287.2516 | -287.6922 | -287.2911 | -288.4123 | -289.6333 | -289.7854 | -289.7443 | -288.5733 | -290.2565 | -290.8029 | -287.7403 | -286.5584 | -288.0338 | -288.4362 | -287.0122 | -289.6348 | -291.3832
8 | 72 | 2030 | Winter | Q, [%] | 0 | 0 | 97.79% | 98.64% | 98.75% | 98.75% | 98.67% | 98.22% | 96.84% | 95.75% | 95.9% | 95.76% | 96.14% | 96.54% | 96.6% | 96.58% | 96.19% | 96.75% | 96.93% | 95.91% | 95.52% | 96.01% | 96.15% | 95.67% | 96.54% | 97.13%
72 | 8 | 2030 | Winter | Q, [MVAr] | 0 | 0 | 324.8472 | 327.4132 | 327.7321 | 327.7458 | 327.5039 | 326.1519 | 322.0155 | 318.7429 | 319.1835 | 318.7824 | 319.9035 | 321.1245 | 321.2766 | 321.2355 | 320.0645 | 321.7478 | 322.2941 | 319.2316 | 318.0496 | 319.525 | 319.9275 | 318.5035 | 321.1261 | 322.8744
72 | 8 | 2030 | Winter | Q, [%] | 0 | 0 | 108.3% | 109.1% | 109.2% | 109.2% | 109.2% | 108.7% | 107.3% | 106.2% | 106.4% | 106.3% | 106.6% | 107% | 107.1% | 107.1% | 106.7% | 107.2% | 107.4% | 106.4% | 106% | 106.5% | 106.6% | 106.2% | 107% | 107.6%
8 | 72 | 2030 | Winter | S, [MVA] | 0 | 0 | 298.2422 | 297.748 | 297.7425 | 297.7713 | 297.7973 | 298.0027 | 298.9406 | 299.4315 | 299.2416 | 299.1714 | 298.8203 | 298.7121 | 298.7681 | 298.6158 | 298.77 | 298.4938 | 298.5388 | 299.3256 | 299.4418 | 299.1983 | 299.1481 | 299.2835 | 298.7788 | 298.6204
8 | 72 | 2030 | Winter | S, [%] | 0 | 0 | 99.41% | 99.25% | 99.25% | 99.26% | 99.27% | 99.33% | 99.65% | 99.81% | 99.75% | 99.72% | 99.61% | 99.57% | 99.59% | 99.54% | 99.59% | 99.5% | 99.51% | 99.78% | 99.81% | 99.73% | 99.72% | 99.76% | 99.59% | 99.54%
72 | 8 | 2030 | Winter | S, [MVA] | 0 | 0 | 329.1463 | 328.9912 | 329.0237 | 329.0507 | 329.0454 | 329.0751 | 329.4713 | 329.5725 | 329.4471 | 329.3424 | 329.1426 | 329.1728 | 329.2389 | 329.0978 | 329.1142 | 329.0421 | 329.14 | 329.5276 | 329.5103 | 329.4434 | 329.44 | 329.4145 | 329.2329 | 329.2744
72 | 8 | 2030 | Winter | S, [%] | 0 | 0 | 109.7% | 109.7% | 109.7% | 109.7% | 109.7% | 109.7% | 109.8% | 109.9% | 109.8% | 109.8% | 109.7% | 109.7% | 109.7% | 109.7% | 109.7% | 109.7% | 109.7% | 109.8% | 109.8% | 109.8% | 109.8% | 109.8% | 109.7% | 109.8%
11 | 12 | 2030 | Winter | P, [MW] | 0 | 0 | 167.9925 | 149.1847 | 140.3913 | 137.4773 | 136.737 | 157.9871 | 214.398 | 257.1921 | 270.7164 | 267.8254 | 278.9803 | 284.418 | 272.5035 | 266.3785 | 263.4309 | 252.5873 | 253.2957 | 296.3283 | 300.3049 | 282.3085 | 281.3852 | 283.9462 | 245.684 | 209.8716
11 | 12 | 2030 | Winter | P, [%] | 0 | 0 | 28% | 24.86% | 23.4% | 22.91% | 22.79% | 26.33% | 35.73% | 42.87% | 45.12% | 44.64% | 46.5% | 47.4% | 45.42% | 44.4% | 43.91% | 42.1% | 42.22% | 49.39% | 50.05% | 47.05% | 46.9% | 47.32% | 40.95% | 34.98%
12 | 11 | 2030 | Winter | P, [MW] | 0 | 0 | -167.038 | -148.2317 | -139.452 | -136.5346 | -135.7933 | -157.0254 | -213.4358 | -256.2221 | -269.7566 | -266.8957 | -278.0525 | -283.4791 | -271.592 | -265.4654 | -262.5175 | -251.6618 | -252.3605 | -295.3751 | -299.3435 | -281.3844 | -280.4308 | -282.9482 | -244.7244 | -208.9424
12 | 11 | 2030 | Winter | P, [%] | 0 | 0 | 27.84% | 24.71% | 23.24% | 22.76% | 22.63% | 26.17% | 35.57% | 42.7% | 44.96% | 44.48% | 46.34% | 47.25% | 45.27% | 44.24% | 43.75% | 41.94% | 42.06% | 49.23% | 49.89% | 46.9% | 46.74% | 47.16% | 40.79% | 34.82%
11 | 12 | 2030 | Winter | Q, [MVAr] | 0 | 0 | -491.0352 | -496.0396 | -494.8794 | -496.4584 | -496.9134 | -495.8077 | -476.7199 | -459.6908 | -449.939 | -442.9807 | -436.3045 | -436.3977 | -435.1675 | -438.972 | -440.6543 | -449.6747 | -452.0162 | -433.5569 | -433.5295 | -433.31 | -442.5856 | -453.371 | -462.4419 | -469.7687
11 | 12 | 2030 | Winter | Q, [%] | 0 | 0 | 81.84% | 82.67% | 82.48% | 82.74% | 82.82% | 82.63% | 79.45% | 76.62% | 74.99% | 73.83% | 72.72% | 72.73% | 72.53% | 73.16% | 73.44% | 74.95% | 75.34% | 72.26% | 72.25% | 72.22% | 73.76% | 75.56% | 77.07% | 78.29%
12 | 11 | 2030 | Winter | Q, [MVAr] | 0 | 0 | 548.0876 | 553.0019 | 551.0231 | 552.8038 | 553.3237 | 553.2924 | 534.2344 | 517.6693 | 507.3092 | 498.5538 | 491.7659 | 492.5171 | 489.6511 | 493.5501 | 495.2548 | 504.999 | 507.9149 | 490.5343 | 490.9957 | 488.5469 | 499.6332 | 513.0212 | 519.8044 | 525.3102
12 | 11 | 2030 | Winter | Q, [%] | 0 | 0 | 91.35% | 92.17% | 91.84% | 92.13% | 92.22% | 92.22% | 89.04% | 86.28% | 84.55% | 83.09% | 81.96% | 82.09% | 81.61% | 82.26% | 82.54% | 84.17% | 84.65% | 81.76% | 81.83% | 81.42% | 83.27% | 85.5% | 86.63% | 87.55%
11 | 12 | 2030 | Winter | S, [MVA] | 0 | 0 | 518.977 | 517.9878 | 514.4077 | 515.1416 | 515.3833 | 520.3703 | 522.7125 | 526.7479 | 525.1023 | 517.6508 | 517.8722 | 520.8997 | 513.448 | 513.4724 | 513.3927 | 515.7594 | 518.148 | 525.1496 | 527.3811 | 517.1611 | 524.4612 | 534.9493 | 523.6536 | 514.518
11 | 12 | 2030 | Winter | S, [%] | 0 | 0 | 86.5% | 86.33% | 85.73% | 85.86% | 85.9% | 86.73% | 87.12% | 87.79% | 87.52% | 86.28% | 86.31% | 86.82% | 85.57% | 85.58% | 85.57% | 85.96% | 86.36% | 87.52% | 87.9% | 86.19% | 87.41% | 89.16% | 87.28% | 85.75%
12 | 11 | 2030 | Winter | S, [MVA] | 0 | 0 | 572.9762 | 572.524 | 568.3954 | 569.4152 | 569.7428 | 575.143 | 575.2923 | 577.6082 | 574.5705 | 565.499 | 564.9308 | 568.2724 | 559.9289 | 560.4137 | 560.529 | 564.2319 | 567.1538 | 572.5996 | 575.0507 | 563.7866 | 572.9527 | 585.8758 | 574.5316 | 565.3386
12 | 11 | 2030 | Winter | S, [%] | 0 | 0 | 95.5% | 95.42% | 94.73% | 94.9% | 94.96% | 95.86% | 95.88% | 96.27% | 95.76% | 94.25% | 94.16% | 94.71% | 93.32% | 93.4% | 93.42% | 94.04% | 94.53% | 95.43% | 95.84% | 93.96% | 95.49% | 97.65% | 95.76% | 94.22%
13 | 14 | 2030 | Winter | P, [MW] | 0 | 0 | 31.2075 | 43.6546 | 40.492 | 39.8544 | 39.928 | 43.4623 | 45.2311 | 48.1775 | 42.1617 | 39.3088 | 42.6527 | 47.3409 | 43.5632 | 37.8203 | 36.1288 | 36.2358 | 37.7829 | 47.5853 | 55.3332 | 47.5968 | 49.7802 | 54.9706 | 46.8987 | 39.3172
13 | 14 | 2030 | Winter | P, [%] | 0 | 0 | 7.802% | 10.91% | 10.12% | 9.964% | 9.982% | 10.87% | 11.31% | 12.04% | 10.54% | 9.827% | 10.66% | 11.84% | 10.89% | 9.455% | 9.032% | 9.059% | 9.446% | 11.9% | 13.83% | 11.9% | 12.45% | 13.74% | 11.72% | 9.829%
14 | 13 | 2030 | Winter | P, [MW] | 0 | 0 | -31.1553 | -43.595 | -40.4333 | -39.7961 | -39.8699 | -43.405 | -45.181 | -48.1303 | -42.1149 | -39.2623 | -42.6025 | -47.2884 | -43.5122 | -37.7697 | -36.0799 | -36.1846 | -37.7317 | -47.5376 | -55.2836 | -47.5481 | -49.7303 | -54.9199 | -46.8468 | -39.2662
14 | 13 | 2030 | Winter | P, [%] | 0 | 0 | 7.789% | 10.9% | 10.11% | 9.949% | 9.967% | 10.85% | 11.3% | 12.03% | 10.53% | 9.816% | 10.65% | 11.82% | 10.88% | 9.442% | 9.02% | 9.046% | 9.433% | 11.88% | 13.82% | 11.89% | 12.43% | 13.73% | 11.71% | 9.817%
13 | 14 | 2030 | Winter | Q, [MVAr] | 0 | 0 | 120.0294 | 125.1898 | 125.2417 | 124.9406 | 124.6684 | 122.5299 | 112.7444 | 107.6295 | 109.5962 | 110.3253 | 113.9946 | 115.1351 | 114.5409 | 116.1241 | 114.5137 | 117.3971 | 116.9275 | 108.7331 | 107.5557 | 110.0616 | 110.5941 | 109.2059 | 114.4378 | 116.0766
13 | 14 | 2030 | Winter | Q, [%] | 0 | 0 | 30.01% | 31.3% | 31.31% | 31.24% | 31.17% | 30.63% | 28.19% | 26.91% | 27.4% | 27.58% | 28.5% | 28.78% | 28.64% | 29.03% | 28.63% | 29.35% | 29.23% | 27.18% | 26.89% | 27.52% | 27.65% | 27.3% | 28.61% | 29.02%
14 | 13 | 2030 | Winter | Q, [MVAr] | 0 | 0 | -115.4885 | -120.0003 | -120.1268 | -119.8631 | -119.6093 | -117.5398 | -108.3876 | -103.5243 | -105.5253 | -106.2757 | -109.6211 | -110.5599 | -110.1074 | -111.7207 | -110.2569 | -112.9406 | -112.4696 | -104.5741 | -103.2366 | -105.8165 | -106.2516 | -104.7929 | -109.9222 | -111.6424
14 | 13 | 2030 | Winter | Q, [%] | 0 | 0 | 28.87% | 30% | 30.03% | 29.97% | 29.9% | 29.38% | 27.1% | 25.88% | 26.38% | 26.57% | 27.41% | 27.64% | 27.53% | 27.93% | 27.56% | 28.24% | 28.12% | 26.14% | 25.81% | 26.45% | 26.56% | 26.2% | 27.48% | 27.91%
13 | 14 | 2030 | Winter | S, [MVA] | 0 | 0 | 124.02 | 132.5829 | 131.6248 | 131.1432 | 130.9063 | 130.0098 | 121.479 | 117.9202 | 117.4263 | 117.119 | 121.7129 | 124.488 | 122.5454 | 122.1277 | 120.0778 | 122.8622 | 122.8803 | 118.6897 | 120.9545 | 119.9125 | 121.2812 | 122.2608 | 123.675 | 122.5545
13 | 14 | 2030 | Winter | S, [%] | 0 | 0 | 31% | 33.15% | 32.91% | 32.79% | 32.73% | 32.5% | 30.37% | 29.48% | 29.36% | 29.28% | 30.43% | 31.12% | 30.64% | 30.53% | 30.02% | 30.72% | 30.72% | 29.67% | 30.24% | 29.98% | 30.32% | 30.57% | 30.92% | 30.64%
14 | 13 | 2030 | Winter | S, [MVA] | 0 | 0 | 119.6171 | 127.6737 | 126.749 | 126.2969 | 126.0793 | 125.2981 | 117.4275 | 114.1657 | 113.619 | 113.2963 | 117.6085 | 120.2484 | 118.3932 | 117.9325 | 116.0101 | 118.5956 | 118.6301 | 114.872 | 117.1071 | 116.0084 | 117.3137 | 118.3121 | 119.4885 | 118.3463
14 | 13 | 2030 | Winter | S, [%] | 0 | 0 | 29.9% | 31.92% | 31.69% | 31.57% | 31.52% | 31.32% | 29.36% | 28.54% | 28.4% | 28.32% | 29.4% | 30.06% | 29.6% | 29.48% | 29% | 29.65% | 29.66% | 28.72% | 29.28% | 29% | 29.33% | 29.58% | 29.87% | 29.59%
13 | 15 | 2030 | Winter | P, [MW] | 0 | 0 | 149.0916 | 131.577 | 121.6374 | 121.2041 | 127.0852 | 148.2037 | 191.8996 | 207.0753 | 181.661 | 184.1754 | 181.2459 | 179.6255 | 174.1557 | 161.4223 | 171.0694 | 156.9258 | 153.5734 | 187.3835 | 218.8425 | 195.1444 | 195.5061 | 218.5919 | 194.2151 | 174.8274
13 | 15 | 2030 | Winter | P, [%] | 0 | 0 | 24.85% | 21.93% | 20.27% | 20.2% | 21.18% | 24.7% | 31.98% | 34.51% | 30.28% | 30.7% | 30.21% | 29.94% | 29.03% | 26.9% | 28.51% | 26.15% | 25.6% | 31.23% | 36.47% | 32.52% | 32.58% | 36.43% | 32.37% | 29.14%
15 | 13 | 2030 | Winter | P, [MW] | 0 | 0 | -148.7814 | -131.2796 | -121.3465 | -120.9137 | -126.7907 | -147.8941 | -191.5544 | -206.7155 | -181.3249 | -183.8371 | -180.9102 | -179.2911 | -173.826 | -161.1028 | -170.7422 | -156.6098 | -153.2599 | -187.0424 | -218.4707 | -194.7961 | -195.1574 | -218.2205 | -193.8677 | -174.4971
15 | 13 | 2030 | Winter | P, [%] | 0 | 0 | 24.8% | 21.88% | 20.22% | 20.15% | 21.13% | 24.65% | 31.93% | 34.45% | 30.22% | 30.64% | 30.15% | 29.88% | 28.97% | 26.85% | 28.46% | 26.1% | 25.54% | 31.17% | 36.41% | 32.47% | 32.53% | 36.37% | 32.31% | 29.08%
13 | 15 | 2030 | Winter | Q, [MVAr] | 0 | 0 | -320.3943 | -319.9619 | -319.8686 | -319.6941 | -319.951 | -320.4069 | -319.6189 | -319.2654 | -319.8342 | -319.7831 | -319.8425 | -319.8748 | -319.9801 | -320.2046 | -320.0372 | -320.2769 | -320.3285 | -319.7162 | -318.9629 | -319.5468 | -319.5387 | -318.9696 | -319.5677 | -319.9674
13 | 15 | 2030 | Winter | Q, [%] | 0 | 0 | 53.4% | 53.33% | 53.31% | 53.28% | 53.33% | 53.4% | 53.27% | 53.21% | 53.31% | 53.3% | 53.31% | 53.31% | 53.33% | 53.37% | 53.34% | 53.38% | 53.39% | 53.29% | 53.16% | 53.26% | 53.26% | 53.16% | 53.26% | 53.33%
15 | 13 | 2030 | Winter | Q, [MVAr] | 0 | 0 | 344.0631 | 342.6465 | 342.0649 | 341.8493 | 342.4141 | 344.0272 | 345.9603 | 346.7115 | 345.4767 | 345.5937 | 345.4575 | 345.3828 | 345.1341 | 344.576 | 344.9962 | 344.3858 | 344.2464 | 345.7447 | 347.3223 | 346.1174 | 346.1351 | 347.309 | 346.0722 | 345.1644
15 | 13 | 2030 | Winter | Q, [%] | 0 | 0 | 57.34% | 57.11% | 57.01% | 56.97% | 57.07% | 57.34% | 57.66% | 57.79% | 57.58% | 57.6% | 57.58% | 57.56% | 57.52% | 57.43% | 57.5% | 57.4% | 57.37% | 57.62% | 57.89% | 57.69% | 57.69% | 57.88% | 57.68% | 57.53%
13 | 15 | 2030 | Winter | S, [MVA] | 0 | 0 | 353.3848 | 345.9597 | 342.2157 | 341.8987 | 344.2663 | 353.0225 | 372.8025 | 380.5398 | 367.8242 | 369.0282 | 367.6266 | 366.8585 | 364.3041 | 358.5918 | 362.8891 | 356.6553 | 355.2395 | 370.582 | 386.8195 | 374.4215 | 374.6032 | 386.6834 | 373.9559 | 364.6146
13 | 15 | 2030 | Winter | S, [%] | 0 | 0 | 58.9% | 57.66% | 57.04% | 56.98% | 57.38% | 58.84% | 62.13% | 63.42% | 61.3% | 61.5% | 61.27% | 61.14% | 60.72% | 59.77% | 60.48% | 59.44% | 59.21% | 61.76% | 64.47% | 62.4% | 62.43% | 64.45% | 62.33% | 60.77%
15 | 13 | 2030 | Winter | S, [MVA] | 0 | 0 | 374.8537 | 366.9346 | 362.9509 | 362.6031 | 365.1346 | 374.4694 | 395.4511 | 403.6584 | 390.1703 | 391.4474 | 389.9607 | 389.146 | 386.4364 | 380.3771 | 384.9354 | 378.3229 | 376.8211 | 393.0957 | 410.3197 | 397.1685 | 397.3612 | 410.1752 | 396.6745 | 386.7657
15 | 13 | 2030 | Winter | S, [%] | 0 | 0 | 62.48% | 61.16% | 60.49% | 60.43% | 60.86% | 62.41% | 65.91% | 67.28% | 65.03% | 65.24% | 64.99% | 64.86% | 64.41% | 63.4% | 64.16% | 63.05% | 62.8% | 65.52% | 68.39% | 66.19% | 66.23% | 68.36% | 66.11% | 64.46%
19 | 20 | 2030 | Winter | P, [MW] | 0 | 0 | 5.1274 | 5.0713 | 4.9381 | 4.8028 | 5.2267 | 4.8638 | 2.0212 | -4.7974 | -13.5292 | -20.5716 | -21.8429 | -21.8448 | -21.8466 | -21.841 | -21.8352 | -21.8281 | -17.5635 | -15.1949 | -7.3899 | -2.0897 | 1.2617 | 1.6432 | 1.9674 | 4.9406
19 | 20 | 2030 | Winter | P, [%] | 0 | 0 | 25.64% | 25.36% | 24.69% | 24.01% | 26.13% | 24.32% | 10.11% | 23.99% | 67.65% | 102.9% | 109.2% | 109.2% | 109.2% | 109.2% | 109.2% | 109.1% | 87.82% | 75.97% | 36.95% | 10.45% | 6.309% | 8.216% | 9.837% | 24.7%
20 | 19 | 2030 | Winter | P, [MW] | 0 | 0 | -5.1164 | -5.0598 | -4.9274 | -4.7923 | -5.2148 | -4.852 | -2.0155 | 4.8064 | 13.5817 | 20.6922 | 21.9788 | 21.9807 | 21.9825 | 21.9769 | 21.9711 | 21.964 | 17.6514 | 15.261 | 7.407 | 2.0927 | -1.2588 | -1.6387 | -1.9625 | -4.9295
20 | 19 | 2030 | Winter | P, [%] | 0 | 0 | 25.58% | 25.3% | 24.64% | 23.96% | 26.07% | 24.26% | 10.08% | 24.03% | 67.91% | 103.5% | 109.9% | 109.9% | 109.9% | 109.9% | 109.9% | 109.8% | 88.26% | 76.3% | 37.04% | 10.46% | 6.294% | 8.193% | 9.812% | 24.65%
19 | 20 | 2030 | Winter | Q, [MVAr] | 0 | 0 | -3.4392 | -3.744 | -3.538 | -3.6048 | -3.7053 | -4.1078 | -3.9731 | -2.8478 | -0.72916 | 0.81931 | 1.2499 | 1.2945 | 1.3376 | 1.2076 | 1.089 | 0.9574 | 0.21217 | -0.5302 | -2.1997 | -2.4415 | -2.9422 | -3.5862 | -3.6027 | -3.7114
19 | 20 | 2030 | Winter | Q, [%] | 0 | 0 | 17.2% | 18.72% | 17.69% | 18.02% | 18.53% | 20.54% | 19.87% | 14.24% | 3.646% | 4.097% | 6.25% | 6.472% | 6.688% | 6.038% | 5.445% | 4.787% | 1.061% | 2.651% | 11% | 12.21% | 14.71% | 17.93% | 18.01% | 18.56%
20 | 19 | 2030 | Winter | Q, [MVAr] | 0 | 0 | 3.6191 | 3.932 | 3.7123 | 3.7752 | 3.8994 | 4.3003 | 4.0674 | 2.9947 | 1.5852 | 1.1469 | 0.96592 | 0.92135 | 0.87826 | 1.0083 | 1.1269 | 1.2584 | 1.2211 | 1.6083 | 2.479 | 2.4899 | 2.9904 | 3.6598 | 3.6825 | 3.892
20 | 19 | 2030 | Winter | Q, [%] | 0 | 0 | 18.1% | 19.66% | 18.56% | 18.88% | 19.5% | 21.5% | 20.34% | 14.97% | 7.926% | 5.735% | 4.83% | 4.607% | 4.391% | 5.041% | 5.634% | 6.292% | 6.105% | 8.041% | 12.4% | 12.45% | 14.95% | 18.3% | 18.41% | 19.46%
19 | 20 | 2030 | Winter | S, [MVA] | 0 | 0 | 6.1741 | 6.3036 | 6.0747 | 6.0051 | 6.4069 | 6.3664 | 4.4577 | 5.579 | 13.5488 | 20.5879 | 21.8786 | 21.8831 | 21.8875 | 21.8744 | 21.8624 | 21.8491 | 17.5648 | 15.2041 | 7.7103 | 3.2137 | 3.2013 | 3.9447 | 4.1049 | 6.1793
19 | 20 | 2030 | Winter | S, [%] | 0 | 0 | 30.87% | 31.52% | 30.37% | 30.03% | 32.03% | 31.83% | 22.29% | 27.89% | 67.74% | 102.9% | 109.4% | 109.4% | 109.4% | 109.4% | 109.3% | 109.2% | 87.82% | 76.02% | 38.55% | 16.07% | 16.01% | 19.72% | 20.52% | 30.9%
20 | 19 | 2030 | Winter | S, [MVA] | 0 | 0 | 6.267 | 6.408 | 6.1693 | 6.1007 | 6.5115 | 6.4834 | 4.5394 | 5.663 | 13.6739 | 20.724 | 22 | 22 | 22 | 22 | 22 | 22 | 17.6936 | 15.3455 | 7.8109 | 3.2525 | 3.2445 | 4.0099 | 4.1727 | 6.2808
20 | 19 | 2030 | Winter | S, [%] | 0 | 0 | 31.33% | 32.04% | 30.85% | 30.5% | 32.56% | 32.42% | 22.7% | 28.31% | 68.37% | 103.6% | 110% | 110% | 110% | 110% | 110% | 110% | 88.47% | 76.73% | 39.05% | 16.26% | 16.22% | 20.05% | 20.86% | 31.4%
19 | 21 | 2030 | Winter | P, [MW] | 0 | 0 | 7.8322 | 7.2519 | 6.7374 | 6.6198 | 6.5441 | 7.2118 | 7.7577 | 3.9219 | -1.3503 | -7.5545 | -13.9624 | -17.801 | -20.134 | -20.4012 | -14.3732 | -14.7958 | -9.8501 | -1.5209 | 3.9515 | 6.063 | 9.0752 | 11.5094 | 10.391 | 9.1987
19 | 21 | 2030 | Winter | P, [%] | 0 | 0 | 39.16% | 36.26% | 33.69% | 33.1% | 32.72% | 36.06% | 38.79% | 19.61% | 6.752% | 37.77% | 69.81% | 89% | 100.7% | 102% | 71.87% | 73.98% | 49.25% | 7.604% | 19.76% | 30.32% | 45.38% | 57.55% | 51.96% | 45.99%
21 | 19 | 2030 | Winter | P, [MW] | 0 | 0 | -7.8111 | -7.2327 | -6.7207 | -6.6035 | -6.5278 | -7.1918 | -7.7354 | -3.9143 | 1.3518 | 7.5709 | 14.0177 | 17.891 | 20.2493 | 20.5197 | 14.432 | 14.8581 | 9.8779 | 1.5225 | -3.9446 | -6.0502 | -9.0486 | -11.4668 | -10.3556 | -9.1702
21 | 19 | 2030 | Winter | P, [%] | 0 | 0 | 39.06% | 36.16% | 33.6% | 33.02% | 32.64% | 35.96% | 38.68% | 19.57% | 6.759% | 37.85% | 70.09% | 89.46% | 101.2% | 102.6% | 72.16% | 74.29% | 49.39% | 7.613% | 19.72% | 30.25% | 45.24% | 57.33% | 51.78% | 45.85%
19 | 21 | 2030 | Winter | Q, [MVAr] | 0 | 0 | -3.4202 | -3.7055 | -3.4969 | -3.5637 | -3.6442 | -4.0658 | -4.069 | -3.3011 | -1.8428 | -0.80231 | 0.12882 | 0.69298 | 1.0865 | 1.0028 | 0.025584 | -0.046756 | -0.72074 | -1.8457 | -2.8971 | -2.7799 | -3.1312 | -3.7591 | -3.7519 | -3.716
19 | 21 | 2030 | Winter | Q, [%] | 0 | 0 | 17.1% | 18.53% | 17.48% | 17.82% | 18.22% | 20.33% | 20.34% | 16.51% | 9.214% | 4.012% | 0.6441% | 3.465% | 5.432% | 5.014% | 0.1279% | 0.2338% | 3.604% | 9.228% | 14.49% | 13.9% | 15.66% | 18.8% | 18.76% | 18.58%
21 | 19 | 2030 | Winter | Q, [MVAr] | 0 | 0 | 3.7741 | 4.0278 | 3.7764 | 3.838 | 3.9167 | 4.4001 | 4.4432 | 3.4284 | 1.8678 | 1.0773 | 0.79818 | 0.81532 | 0.84502 | 0.9817 | 0.95815 | 1.0905 | 1.1862 | 1.8731 | 3.013 | 2.9942 | 3.5763 | 4.4714 | 4.345 | 4.1941
21 | 19 | 2030 | Winter | Q, [%] | 0 | 0 | 18.87% | 20.14% | 18.88% | 19.19% | 19.58% | 22% | 22.22% | 17.14% | 9.339% | 5.387% | 3.991% | 4.077% | 4.225% | 4.908% | 4.791% | 5.452% | 5.931% | 9.365% | 15.06% | 14.97% | 17.88% | 22.36% | 21.72% | 20.97%
19 | 21 | 2030 | Winter | S, [MVA] | 0 | 0 | 8.5464 | 8.1438 | 7.5908 | 7.5181 | 7.4903 | 8.279 | 8.7601 | 5.1262 | 2.2846 | 7.597 | 13.963 | 17.8145 | 20.1633 | 20.4259 | 14.3733 | 14.7959 | 9.8764 | 2.3916 | 4.8998 | 6.67 | 9.6001 | 12.1077 | 11.0476 | 9.9209
19 | 21 | 2030 | Winter | S, [%] | 0 | 0 | 42.73% | 40.72% | 37.95% | 37.59% | 37.45% | 41.39% | 43.8% | 25.63% | 11.42% | 37.98% | 69.81% | 89.07% | 100.8% | 102.1% | 71.87% | 73.98% | 49.38% | 11.96% | 24.5% | 33.35% | 48% | 60.54% | 55.24% | 49.6%
21 | 19 | 2030 | Winter | S, [MVA] | 0 | 0 | 8.6751 | 8.2786 | 7.709 | 7.6378 | 7.6127 | 8.4311 | 8.9206 | 5.2034 | 2.3056 | 7.6472 | 14.0404 | 17.9096 | 20.267 | 20.5432 | 14.4637 | 14.8981 | 9.9489 | 2.4138 | 4.9637 | 6.7506 | 9.7297 | 12.3078 | 11.2302 | 10.0838
21 | 19 | 2030 | Winter | S, [%] | 0 | 0 | 43.38% | 41.39% | 38.55% | 38.19% | 38.06% | 42.16% | 44.6% | 26.02% | 11.53% | 38.24% | 70.2% | 89.55% | 101.3% | 102.7% | 72.32% | 74.49% | 49.74% | 12.07% | 24.82% | 33.75% | 48.65% | 61.54% | 56.15% | 50.42%
29 | 30 | 2030 | Winter | P, [MW] | 0 | 0 | 12.3375 | 11.5748 | 11.5058 | 11.4421 | 11.561 | 12.2068 | 12.5923 | 8.563 | 3.1929 | -3.5659 | -9.2988 | -12.7949 | -15.427 | -15.4999 | -8.5631 | -8.6837 | -4.5594 | 2.1335 | 7.8752 | 9.4666 | 12.7618 | 15.2305 | 13.794 | 13.1884
29 | 30 | 2030 | Winter | P, [%] | 0 | 0 | 56.08% | 52.61% | 52.3% | 52.01% | 52.55% | 55.49% | 57.24% | 38.92% | 14.51% | 16.21% | 42.27% | 58.16% | 70.12% | 70.45% | 38.92% | 39.47% | 20.72% | 9.698% | 35.8% | 43.03% | 58.01% | 69.23% | 62.7% | 59.95%
30 | 29 | 2030 | Winter | P, [MW] | 0 | 0 | -12.2966 | -11.5373 | -11.4695 | -11.4055 | -11.5237 | -12.1648 | -12.5478 | -8.5398 | -3.1869 | 3.571 | 9.3192 | 12.8313 | 15.4794 | 15.5533 | 8.5812 | 8.7026 | 4.5667 | -2.1291 | -7.8562 | -9.4424 | -12.7204 | -15.1712 | -13.7439 | -13.142
30 | 29 | 2030 | Winter | P, [%] | 0 | 0 | 55.89% | 52.44% | 52.13% | 51.84% | 52.38% | 55.29% | 57.04% | 38.82% | 14.49% | 16.23% | 42.36% | 58.32% | 70.36% | 70.7% | 39.01% | 39.56% | 20.76% | 9.678% | 35.71% | 42.92% | 57.82% | 68.96% | 62.47% | 59.74%
29 | 30 | 2030 | Winter | Q, [MVAr] | 0 | 0 | -5.5949 | -5.8244 | -5.5148 | -5.7274 | -5.7701 | -6.1681 | -6.2937 | -5.568 | -4.1098 | -3.2091 | -2.6249 | -1.8784 | -1.6478 | -2.0421 | -3.0005 | -3.2196 | -3.5064 | -3.9168 | -4.8859 | -4.4699 | -4.9053 | -5.8137 | -5.8375 | -5.7997
29 | 30 | 2030 | Winter | Q, [%] | 0 | 0 | 25.43% | 26.47% | 25.07% | 26.03% | 26.23% | 28.04% | 28.61% | 25.31% | 18.68% | 14.59% | 11.93% | 8.538% | 7.49% | 9.282% | 13.64% | 14.63% | 15.94% | 17.8% | 22.21% | 20.32% | 22.3% | 26.43% | 26.53% | 26.36%
30 | 29 | 2030 | Winter | Q, [MVAr] | 0 | 0 | 6.4408 | 6.6 | 6.2646 | 6.483 | 6.5409 | 7.035 | 7.2133 | 6.0488 | 4.2331 | 3.3133 | 3.0469 | 2.6316 | 2.7325 | 3.1476 | 3.3737 | 3.6092 | 3.6567 | 4.0072 | 5.2792 | 4.9697 | 5.7614 | 7.0418 | 6.8743 | 6.7584
30 | 29 | 2030 | Winter | Q, [%] | 0 | 0 | 29.28% | 30% | 28.48% | 29.47% | 29.73% | 31.98% | 32.79% | 27.49% | 19.24% | 15.06% | 13.85% | 11.96% | 12.42% | 14.31% | 15.34% | 16.41% | 16.62% | 18.21% | 24% | 22.59% | 26.19% | 32.01% | 31.25% | 30.72%
29 | 30 | 2030 | Winter | S, [MVA] | 0 | 0 | 13.5468 | 12.9576 | 12.7592 | 12.7955 | 12.9209 | 13.6766 | 14.0775 | 10.2141 | 5.2043 | 4.7973 | 9.6622 | 12.932 | 15.5148 | 15.6338 | 9.0736 | 9.2614 | 5.7518 | 4.4601 | 9.2678 | 10.4688 | 13.6721 | 16.3024 | 14.9784 | 14.4073
29 | 30 | 2030 | Winter | S, [%] | 0 | 0 | 61.58% | 58.9% | 58% | 58.16% | 58.73% | 62.17% | 63.99% | 46.43% | 23.66% | 21.81% | 43.92% | 58.78% | 70.52% | 71.06% | 41.24% | 42.1% | 26.14% | 20.27% | 42.13% | 47.59% | 62.15% | 74.1% | 68.08% | 65.49%
30 | 29 | 2030 | Winter | S, [MVA] | 0 | 0 | 13.8813 | 13.2917 | 13.0689 | 13.1193 | 13.2506 | 14.0526 | 14.4734 | 10.4649 | 5.2986 | 4.8713 | 9.8047 | 13.0984 | 15.7188 | 15.8686 | 9.2206 | 9.4213 | 5.8503 | 4.5377 | 9.4652 | 10.6704 | 13.9643 | 16.7258 | 15.3672 | 14.778
30 | 29 | 2030 | Winter | S, [%] | 0 | 0 | 63.1% | 60.42% | 59.4% | 59.63% | 60.23% | 63.88% | 65.79% | 47.57% | 24.08% | 22.14% | 44.57% | 59.54% | 71.45% | 72.13% | 41.91% | 42.82% | 26.59% | 20.63% | 43.02% | 48.5% | 63.47% | 76.03% | 69.85% | 67.17%
1 | 5 | 2030 | Winter | P, [MW] | Expected | - | -8.6129 | -8.3279 | -7.3908 | -7.6607 | -8.5401 | 3.826 | 2.4071 | 10.9645 | 16.5021 | 13.2748 | 13.2179 | 13.4321 | 13.8642 | 12.714 | 12.3981 | 10.1055 | 8.9991 | 9.8332 | 2.3272 | 4.3937 | 0.80042 | -4.3651 | -4.3451 | -8.3321
1 | 5 | 2030 | Winter | P, [%] | Expected | - | 7.002% | 6.771% | 6.009% | 6.228% | 6.943% | 3.111% | 1.957% | 8.914% | 13.42% | 10.79% | 10.75% | 10.92% | 11.27% | 10.34% | 10.08% | 8.216% | 7.316% | 7.994% | 1.892% | 3.572% | 0.6507% | 3.549% | 3.533% | 6.774%
5 | 1 | 2030 | Winter | P, [MW] | Expected | - | 8.6333 | 8.349 | 7.4097 | 7.6806 | 8.5632 | -3.8219 | -2.4015 | -10.9277 | -16.4278 | -13.2272 | -13.1705 | -13.3832 | -13.8123 | -12.6698 | -12.3562 | -10.0764 | -8.9756 | -9.8063 | -2.3257 | -4.3884 | -0.80024 | 4.3708 | 4.3504 | 8.3512
5 | 1 | 2030 | Winter | P, [%] | Expected | - | 7.019% | 6.788% | 6.024% | 6.244% | 6.962% | 3.107% | 1.952% | 8.884% | 13.36% | 10.75% | 10.71% | 10.88% | 11.23% | 10.3% | 10.05% | 8.192% | 7.297% | 7.973% | 1.891% | 3.568% | 0.6506% | 3.553% | 3.537% | 6.79%
1 | 5 | 2030 | Winter | Q, [MVAr] | Expected | - | -1.1458 | -3.3091 | -4.3899 | -4.31 | -3.9187 | -0.79698 | 3.1571 | 2.997 | 0.50226 | -0.73811 | -1.7259 | -1.6666 | -1.3814 | -2.0111 | -1.7978 | -2.8981 | -3.0392 | -2.1853 | -0.89624 | -0.94699 | -0.5202 | 0.63384 | -0.0064464 | -0.76269
1 | 5 | 2030 | Winter | Q, [%] | Expected | - | 0.9316% | 2.69% | 3.569% | 3.504% | 3.186% | 0.648% | 2.567% | 2.437% | 0.4083% | 0.6001% | 1.403% | 1.355% | 1.123% | 1.635% | 1.462% | 2.356% | 2.471% | 1.777% | 0.7287% | 0.7699% | 0.4229% | 0.5153% | 0.005241% | 0.6201%
5 | 1 | 2030 | Winter | Q, [MVAr] | Expected | - | -0.010667 | 2.1584 | 3.2274 | 3.1521 | 2.7733 | -0.39814 | -4.3419 | -4.08 | -1.4759 | -0.33595 | 0.64785 | 0.59269 | 0.31769 | 0.92211 | 0.70314 | 1.7588 | 1.8795 | 1.0422 | -0.32388 | -0.26519 | -0.70521 | -1.8304 | -1.1933 | -0.39299
5 | 1 | 2030 | Winter | Q, [%] | Expected | - | 8.6722e-05 | 0.017548 | 0.026239 | 0.025627 | 0.022547 | 0.0032369 | 0.0353 | 0.033171 | 0.011999 | 0.0027313 | 0.005267 | 0.0048186 | 0.0025828 | 0.0074968 | 0.0057166 | 0.014299 | 0.01528 | 0.0084731 | 0.0026332 | 0.002156 | 0.0057334 | 0.014881 | 0.0097014 | 0.003195
1 | 5 | 2030 | Winter | S, [MVA] | Expected | - | 8.6888 | 8.9612 | 8.5963 | 8.7899 | 9.3963 | 3.9081 | 3.97 | 11.3667 | 16.5098 | 13.2953 | 13.3301 | 13.5351 | 13.9328 | 12.872 | 12.5278 | 10.5128 | 9.4985 | 10.0731 | 2.4938 | 4.4946 | 0.95461 | 4.4109 | 4.3451 | 8.3669
1 | 5 | 2030 | Winter | S, [%] | Expected | - | 7.064% | 7.286% | 6.989% | 7.146% | 7.639% | 3.177% | 3.228% | 9.241% | 13.42% | 10.81% | 10.84% | 11% | 11.33% | 10.47% | 10.19% | 8.547% | 7.722% | 8.19% | 2.027% | 3.654% | 0.7761% | 3.586% | 3.533% | 6.802%
5 | 1 | 2030 | Winter | S, [MVA] | Expected | - | 8.6333 | 8.6235 | 8.0821 | 8.3022 | 9.0011 | 3.8426 | 4.9618 | 11.6646 | 16.494 | 13.2314 | 13.1864 | 13.3963 | 13.8159 | 12.7033 | 12.3762 | 10.2288 | 9.1703 | 9.8615 | 2.3481 | 4.3964 | 1.0666 | 4.7385 | 4.5111 | 8.3605
5 | 1 | 2030 | Winter | S, [%] | Expected | - | 7.019% | 7.011% | 6.571% | 6.75% | 7.318% | 3.124% | 4.034% | 9.483% | 13.41% | 10.76% | 10.72% | 10.89% | 11.23% | 10.33% | 10.06% | 8.316% | 7.456% | 8.018% | 1.909% | 3.574% | 0.8672% | 3.852% | 3.668% | 6.797%
1 | 19 | 2030 | Winter | P, [MW] | Expected | - | 12.855 | 12.1985 | 11.5502 | 11.2904 | 11.642 | 11.932 | 9.5793 | -1.2034 | -15.1193 | -28.2206 | -35.7813 | -39.4697 | -41.7392 | -42.0393 | -36.1971 | -36.5581 | -27.4065 | -16.7844 | -3.6326 | 3.8335 | 10.1905 | 13.031 | 12.2222 | 14.0412
1 | 19 | 2030 | Winter | P, [%] | Expected | - | 10.45% | 9.917% | 9.39% | 9.179% | 9.465% | 9.701% | 7.788% | 0.9784% | 12.29% | 22.94% | 29.09% | 32.09% | 33.93% | 34.18% | 29.43% | 29.72% | 22.28% | 13.65% | 2.953% | 3.117% | 8.285% | 10.59% | 9.937% | 11.42%
19 | 1 | 2030 | Winter | P, [MW] | Expected | - | -12.7943 | -12.1349 | -11.4941 | -11.2341 | -11.5822 | -11.8614 | -9.5174 | 1.2332 | 15.1693 | 28.3707 | 36.0212 | 39.7619 | 42.0664 | 42.3713 | 36.443 | 36.8092 | 27.5479 | 16.8404 | 3.65 | -3.8155 | -10.1447 | -12.9583 | -12.1586 | -13.968
19 | 1 | 2030 | Winter | P, [%] | Expected | - | 10.4% | 9.866% | 9.345% | 9.133% | 9.416% | 9.643% | 7.738% | 1.003% | 12.33% | 23.07% | 29.29% | 32.33% | 34.2% | 34.45% | 29.63% | 29.93% | 22.4% | 13.69% | 2.967% | 3.102% | 8.248% | 10.54% | 9.885% | 11.36%
1 | 19 | 2030 | Winter | Q, [MVAr] | Expected | - | -12.8158 | -13.961 | -13.1002 | -13.357 | -13.7296 | -15.4001 | -15.5749 | -12.829 | -6.4348 | -2.2761 | -0.1494 | 1.3255 | 2.1151 | 1.6564 | -0.48151 | -0.24642 | -1.8749 | -4.422 | -9.2829 | -9.4066 | -12.1439 | -14.8935 | -13.9328 | -14.0359
1 | 19 | 2030 | Winter | Q, [%] | Expected | - | 10.42% | 11.35% | 10.65% | 10.86% | 11.16% | 12.52% | 12.66% | 10.43% | 5.232% | 1.85% | 0.1215% | 1.078% | 1.72% | 1.347% | 0.3915% | 0.2003% | 1.524% | 3.595% | 7.547% | 7.648% | 9.873% | 12.11% | 11.33% | 11.41%
19 | 1 | 2030 | Winter | Q, [MVAr] | Expected | - | 12.1696 | 13.3278 | 12.4395 | 12.6977 | 13.0831 | 14.7948 | 14.9405 | 12.0793 | 5.7428 | 1.9217 | 0.099975 | -1.1967 | -1.8672 | -1.3902 | 0.45451 | 0.23821 | 1.4918 | 3.7502 | 8.486 | 8.609 | 11.4441 | 14.2916 | 13.2994 | 13.4349
19 | 1 | 2030 | Winter | Q, [%] | Expected | - | 0.09894 | 0.10836 | 0.10113 | 0.10323 | 0.10637 | 0.12028 | 0.12147 | 0.098206 | 0.04669 | 0.015624 | 0.0008128 | 0.009729 | 0.01518 | 0.011302 | 0.0036952 | 0.0019367 | 0.012128 | 0.03049 | 0.068991 | 0.069992 | 0.093042 | 0.11619 | 0.10813 | 0.10923
1 | 19 | 2030 | Winter | S, [MVA] | Expected | - | 18.1521 | 18.5395 | 17.4649 | 17.4895 | 18.001 | 19.4817 | 18.285 | 12.8854 | 16.4317 | 28.3122 | 35.7817 | 39.492 | 41.7928 | 42.0719 | 36.2003 | 36.5589 | 27.4705 | 17.3571 | 9.9683 | 10.1578 | 15.8531 | 19.7894 | 18.5339 | 19.8535
1 | 19 | 2030 | Winter | S, [%] | Expected | - | 14.76% | 15.07% | 14.2% | 14.22% | 14.63% | 15.84% | 14.87% | 10.48% | 13.36% | 23.02% | 29.09% | 32.11% | 33.98% | 34.2% | 29.43% | 29.72% | 22.33% | 14.11% | 8.104% | 8.258% | 12.89% | 16.09% | 15.07% | 16.14%
19 | 1 | 2030 | Winter | S, [MVA] | Expected | - | 17.6577 | 18.0246 | 16.9368 | 16.9539 | 17.4732 | 18.9626 | 17.7143 | 12.1421 | 16.2199 | 28.4357 | 36.0213 | 39.7799 | 42.1078 | 42.3941 | 36.4458 | 36.81 | 27.5883 | 17.2529 | 9.2376 | 9.4167 | 15.2932 | 19.2917 | 18.0196 | 19.3805
19 | 1 | 2030 | Winter | S, [%] | Expected | - | 14.36% | 14.65% | 13.77% | 13.78% | 14.21% | 15.42% | 14.4% | 9.872% | 13.19% | 23.12% | 29.29% | 32.34% | 34.23% | 34.47% | 29.63% | 29.93% | 22.43% | 14.03% | 7.51% | 7.656% | 12.43% | 15.68% | 14.65% | 15.76%
1 | 29 | 2030 | Winter | P, [MW] | Expected | - | 3.1981 | 3.0485 | 2.3677 | 4.0734 | 4.9377 | 0.14967 | 3.0309 | -3.0082 | -7.2687 | -4.4308 | -4.7131 | -5.2755 | -6.9105 | -6.8902 | -6.0051 | -4.2377 | -3.9513 | -5.9149 | -3.8769 | -6.202 | -5.9536 | -1.9401 | 0.24845 | 3.703
1 | 29 | 2030 | Winter | P, [%] | Expected | - | 2.6% | 2.478% | 1.925% | 3.312% | 4.014% | 0.1217% | 2.464% | 2.446% | 5.909% | 3.602% | 3.832% | 4.289% | 5.618% | 5.602% | 4.882% | 3.445% | 3.212% | 4.809% | 3.152% | 5.042% | 4.84% | 1.577% | 0.202% | 3.011%
29 | 1 | 2030 | Winter | P, [MW] | Expected | - | -3.1912 | -3.0451 | -2.3647 | -4.0683 | -4.9323 | -0.14885 | -3.0289 | 3.0108 | 7.2826 | 4.4381 | 4.7215 | 5.2816 | 6.9216 | 6.9039 | 6.0178 | 4.2484 | 3.9623 | 5.9257 | 3.8821 | 6.2128 | 5.9641 | 1.944 | -0.24498 | -3.6982
29 | 1 | 2030 | Winter | P, [%] | Expected | - | 2.594% | 2.476% | 1.923% | 3.308% | 4.01% | 0.121% | 2.463% | 2.448% | 5.921% | 3.608% | 3.839% | 4.294% | 5.627% | 5.613% | 4.893% | 3.454% | 3.221% | 4.818% | 3.156% | 5.051% | 4.849% | 1.58% | 0.1992% | 3.007%
1 | 29 | 2030 | Winter | Q, [MVAr] | Expected | - | 5.2058 | 3.0004 | 3.1293 | 3.3906 | 2.4785 | 1.8317 | 1.1902 | 2.2053 | 5.2267 | 4.5573 | 5.0597 | 2.6837 | 4.0721 | 5.5933 | 6.0808 | 6.462 | 6.7808 | 5.1624 | 3.6727 | 4.8285 | 4.8737 | 3.9885 | 4.171 | 3.4603
1 | 29 | 2030 | Winter | Q, [%] | Expected | - | 4.232% | 2.439% | 2.544% | 2.757% | 2.015% | 1.489% | 0.9676% | 1.793% | 4.249% | 3.705% | 4.114% | 2.182% | 3.311% | 4.547% | 4.944% | 5.254% | 5.513% | 4.197% | 2.986% | 3.926% | 3.962% | 3.243% | 3.391% | 2.813%
29 | 1 | 2030 | Winter | Q, [MVAr] | Expected | - | -5.9324 | -3.7364 | -3.8692 | -4.1218 | -3.208 | -2.5737 | -1.9273 | -2.9449 | -5.9372 | -5.2952 | -5.7944 | -3.4285 | -4.7995 | -6.3095 | -6.7986 | -7.1861 | -7.5041 | -5.8849 | -4.4086 | -5.5479 | -5.5914 | -4.7228 | -4.9069 | -4.1922
29 | 1 | 2030 | Winter | Q, [%] | Expected | - | 0.048231 | 0.030377 | 0.031457 | 0.033511 | 0.026081 | 0.020924 | 0.015669 | 0.023943 | 0.04827 | 0.043051 | 0.047109 | 0.027874 | 0.03902 | 0.051297 | 0.055273 | 0.058423 | 0.061009 | 0.047845 | 0.035842 | 0.045105 | 0.045459 | 0.038397 | 0.039894 | 0.034083
1 | 29 | 2030 | Winter | S, [MVA] | Expected | - | 6.1097 | 4.2773 | 3.9241 | 5.2999 | 5.5248 | 1.8378 | 3.2562 | 3.73 | 8.9528 | 6.3562 | 6.9147 | 5.9188 | 8.0211 | 8.8747 | 8.5462 | 7.7276 | 7.8481 | 7.8509 | 5.3403 | 7.86 | 7.6941 | 4.4353 | 4.1784 | 5.0681
1 | 29 | 2030 | Winter | S, [%] | Expected | - | 4.967% | 3.478% | 3.19% | 4.309% | 4.492% | 1.494% | 2.647% | 3.033% | 7.279% | 5.168% | 5.622% | 4.812% | 6.521% | 7.215% | 6.948% | 6.283% | 6.381% | 6.383% | 4.342% | 6.39% | 6.255% | 3.606% | 3.397% | 4.12%
29 | 1 | 2030 | Winter | S, [MVA] | Expected | - | 6.7363 | 4.8201 | 4.5346 | 5.7914 | 5.8837 | 2.578 | 3.5901 | 4.2116 | 9.3961 | 6.9091 | 7.4745 | 6.2968 | 8.4228 | 9.3527 | 9.0794 | 8.348 | 8.4859 | 8.3514 | 5.8742 | 8.3294 | 8.1752 | 5.1073 | 4.913 | 5.5903
29 | 1 | 2030 | Winter | S, [%] | Expected | - | 5.477% | 3.919% | 3.687% | 4.708% | 4.784% | 2.096% | 2.919% | 3.424% | 7.639% | 5.617% | 6.077% | 5.119% | 6.848% | 7.604% | 7.382% | 6.787% | 6.899% | 6.79% | 4.776% | 6.772% | 6.647% | 4.152% | 3.994% | 4.545%
1 | 36 | 2030 | Winter | P, [MW] | Expected | - | -17.9934 | -16.9891 | -19.2514 | -17.6707 | -16.7742 | -20.1766 | -16.3121 | -20.19 | -23.5785 | -18.2219 | -8.606 | -6.4329 | -2.5334 | -1.8572 | -16.0214 | -5.5223 | -9.8571 | -22.7312 | -21.5514 | -22.5554 | -22.8579 | -20.3852 | -19.3916 | -17.1894
1 | 36 | 2030 | Winter | P, [%] | Expected | - | 14.63% | 13.81% | 15.65% | 14.37% | 13.64% | 16.4% | 13.26% | 16.41% | 19.17% | 14.81% | 6.997% | 5.23% | 2.06% | 1.51% | 13.03% | 4.49% | 8.014% | 18.48% | 17.52% | 18.34% | 18.58% | 16.57% | 15.77% | 13.98%
36 | 1 | 2030 | Winter | P, [MW] | Expected | - | 18.0727 | 17.0557 | 19.3305 | 17.743 | 16.8393 | 20.2599 | 16.3733 | 20.2712 | 23.6872 | 18.2903 | 8.6373 | 6.4518 | 2.5509 | 1.8782 | 16.0829 | 5.5534 | 9.901 | 22.8318 | 21.6425 | 22.6558 | 22.9644 | 20.4749 | 19.4751 | 17.2588
36 | 1 | 2030 | Winter | P, [%] | Expected | - | 14.69% | 13.87% | 15.72% | 14.43% | 13.69% | 16.47% | 13.31% | 16.48% | 19.26% | 14.87% | 7.022% | 5.245% | 2.074% | 1.527% | 13.08% | 4.515% | 8.05% | 18.56% | 17.6% | 18.42% | 18.67% | 16.65% | 15.83% | 14.03%
1 | 36 | 2030 | Winter | Q, [MVAr] | Expected | - | 14.4728 | 12.5311 | 12.7049 | 13.1464 | 12.437 | 12.2308 | 11.8471 | 11.7175 | 13.652 | 11.632 | 11.6443 | 9.1572 | 10.4331 | 11.6194 | 12.7035 | 13.2766 | 14.07 | 13.0785 | 12.3608 | 13.2007 | 14.1196 | 13.6316 | 13.5604 | 13.0171
1 | 36 | 2030 | Winter | Q, [%] | Expected | - | 11.77% | 10.19% | 10.33% | 10.69% | 10.11% | 9.944% | 9.632% | 9.526% | 11.1% | 9.457% | 9.467% | 7.445% | 8.482% | 9.447% | 10.33% | 10.79% | 11.44% | 10.63% | 10.05% | 10.73% | 11.48% | 11.08% | 11.02% | 10.58%
36 | 1 | 2030 | Winter | Q, [MVAr] | Expected | - | -14.8459 | -12.946 | -13.0782 | -13.5423 | -12.8573 | -12.5839 | -12.2768 | -12.0818 | -13.929 | -12.054 | -12.1965 | -9.7538 | -11.0339 | -12.2063 | -13.149 | -13.8264 | -14.5758 | -13.3853 | -12.6951 | -13.5056 | -14.4001 | -13.9653 | -13.9162 | -13.4225
36 | 1 | 2030 | Winter | Q, [%] | Expected | - | 0.1207 | 0.10525 | 0.10633 | 0.1101 | 0.10453 | 0.10231 | 0.099811 | 0.098226 | 0.11324 | 0.098 | 0.099159 | 0.079299 | 0.089706 | 0.099238 | 0.1069 | 0.11241 | 0.1185 | 0.10882 | 0.10321 | 0.1098 | 0.11707 | 0.11354 | 0.11314 | 0.10913
1 | 36 | 2030 | Winter | S, [MVA] | Expected | - | 23.0917 | 21.1106 | 23.0658 | 22.0245 | 20.8818 | 23.5942 | 20.1603 | 23.3439 | 27.2456 | 21.6181 | 14.4794 | 11.1909 | 10.7363 | 11.7669 | 20.4466 | 14.3793 | 17.1793 | 26.2251 | 24.8446 | 26.1344 | 26.8672 | 24.523 | 23.6626 | 21.562
1 | 36 | 2030 | Winter | S, [%] | Expected | - | 18.77% | 17.16% | 18.75% | 17.91% | 16.98% | 19.18% | 16.39% | 18.98% | 22.15% | 17.58% | 11.77% | 9.098% | 8.729% | 9.567% | 16.62% | 11.69% | 13.97% | 21.32% | 20.2% | 21.25% | 21.84% | 19.94% | 19.24% | 17.53%
36 | 1 | 2030 | Winter | S, [MVA] | Expected | - | 23.3885 | 21.4125 | 23.339 | 22.3205 | 21.1866 | 23.8499 | 20.4647 | 23.5985 | 27.4791 | 21.9051 | 14.9451 | 11.6945 | 11.3249 | 12.3499 | 20.7739 | 14.9 | 17.6205 | 26.4661 | 25.0911 | 26.3758 | 27.1058 | 24.7841 | 23.9361 | 21.8639
36 | 1 | 2030 | Winter | S, [%] | Expected | - | 19.02% | 17.41% | 18.97% | 18.15% | 17.22% | 19.39% | 16.64% | 19.19% | 22.34% | 17.81% | 12.15% | 9.508% | 9.207% | 10.04% | 16.89% | 12.11% | 14.33% | 21.52% | 20.4% | 21.44% | 22.04% | 20.15% | 19.46% | 17.78%
1 | 55 | 2030 | Winter | P, [MW] | Expected | - | -14.9201 | -12.7661 | -10.1758 | -11.2363 | -12.6383 | -19.9115 | -26.7776 | -19.8637 | -4.4276 | 1.4548 | 2.9011 | 3.2298 | 3.9692 | 4.1251 | 5.2878 | 3.2717 | 1.3644 | -2.4155 | -10.8761 | -9.1474 | -13.5485 | -19.5952 | -18.3511 | -18.4132
1 | 55 | 2030 | Winter | P, [%] | Expected | - | 12.13% | 10.38% | 8.273% | 9.135% | 10.28% | 16.19% | 21.77% | 16.15% | 3.6% | 1.183% | 2.359% | 2.626% | 3.227% | 3.354% | 4.299% | 2.66% | 1.109% | 1.964% | 8.842% | 7.437% | 11.02% | 15.93% | 14.92% | 14.97%
55 | 1 | 2030 | Winter | P, [MW] | Expected | - | 14.9848 | 12.8195 | 10.2136 | 11.2802 | 12.6911 | 20.0272 | 26.9772 | 19.9734 | 4.4353 | -1.4515 | -2.8959 | -3.2242 | -3.9619 | -4.1164 | -5.2765 | -3.2633 | -1.3593 | 2.42 | 10.91 | 9.1722 | 13.6001 | 19.7019 | 18.4454 | 18.5084
55 | 1 | 2030 | Winter | P, [%] | Expected | - | 12.18% | 10.42% | 8.304% | 9.171% | 10.32% | 16.28% | 21.93% | 16.24% | 3.606% | 1.18% | 2.354% | 2.621% | 3.221% | 3.347% | 4.29% | 2.653% | 1.105% | 1.967% | 8.87% | 7.457% | 11.06% | 16.02% | 15% | 15.05%
1 | 55 | 2030 | Winter | Q, [MVAr] | Expected | - | -4.2519 | -6.1717 | -6.4486 | -6.3842 | -6.2709 | -5.1724 | -1.9702 | -2.312 | -3.5844 | -3.8064 | -3.9048 | -3.8735 | -4.0157 | -4.5308 | -4.3559 | -5.1135 | -4.7395 | -3.8639 | -3.0169 | -3.3023 | -2.9238 | -2.2698 | -2.973 | -3.2082
1 | 55 | 2030 | Winter | Q, [%] | Expected | - | 3.457% | 5.018% | 5.243% | 5.19% | 5.098% | 4.205% | 1.602% | 1.88% | 2.914% | 3.095% | 3.175% | 3.149% | 3.265% | 3.684% | 3.541% | 4.157% | 3.853% | 3.141% | 2.453% | 2.685% | 2.377% | 1.845% | 2.417% | 2.608%
55 | 1 | 2030 | Winter | Q, [MVAr] | Expected | - | 3.2323 | 5.1176 | 5.3378 | 5.2954 | 5.214 | 4.3383 | 1.4274 | 1.4542 | 2.3613 | 2.563 | 2.666 | 2.6355 | 2.7829 | 3.3047 | 3.1412 | 3.8883 | 3.5019 | 2.6276 | 1.8912 | 2.1395 | 1.8576 | 1.4024 | 2.0616 | 2.2986
55 | 1 | 2030 | Winter | Q, [%] | Expected | - | 0.026279 | 0.041607 | 0.043397 | 0.043052 | 0.04239 | 0.035271 | 0.011605 | 0.011823 | 0.019197 | 0.020838 | 0.021675 | 0.021427 | 0.022625 | 0.026867 | 0.025538 | 0.031612 | 0.028471 | 0.021362 | 0.015376 | 0.017394 | 0.015102 | 0.011402 | 0.016761 | 0.018688
1 | 55 | 2030 | Winter | S, [MVA] | Expected | - | 15.5141 | 14.1796 | 12.0471 | 12.9233 | 14.1085 | 20.5723 | 26.85 | 19.9978 | 5.6966 | 4.075 | 4.8646 | 5.0434 | 5.6462 | 6.1274 | 6.8509 | 6.0706 | 4.932 | 4.5568 | 11.2868 | 9.7252 | 13.8604 | 19.7262 | 18.5903 | 18.6906
1 | 55 | 2030 | Winter | S, [%] | Expected | - | 12.61% | 11.53% | 9.794% | 10.51% | 11.47% | 16.73% | 21.83% | 16.26% | 4.631% | 3.313% | 3.955% | 4.1% | 4.59% | 4.982% | 5.57% | 4.935% | 4.01% | 3.705% | 9.176% | 7.907% | 11.27% | 16.04% | 15.11% | 15.2%
55 | 1 | 2030 | Winter | S, [MVA] | Expected | - | 15.3295 | 13.8033 | 11.5243 | 12.4613 | 13.7204 | 20.4916 | 27.0149 | 20.0262 | 5.0247 | 2.9455 | 3.9362 | 4.1643 | 4.8416 | 5.2788 | 6.1407 | 5.0762 | 3.7565 | 3.5722 | 11.0727 | 9.4184 | 13.7264 | 19.7517 | 18.5603 | 18.6506
55 | 1 | 2030 | Winter | S, [%] | Expected | - | 12.46% | 11.22% | 9.369% | 10.13% | 11.15% | 16.66% | 21.96% | 16.28% | 4.085% | 2.395% | 3.2% | 3.386% | 3.936% | 4.292% | 4.992% | 4.127% | 3.054% | 2.904% | 9.002% | 7.657% | 11.16% | 16.06% | 15.09% | 15.16%
3 | 9 | 2030 | Winter | P, [MW] | Expected | - | -8.9762 | -7.2429 | -4.8761 | -4.3811 | -4.0331 | -11.8176 | -21.8847 | -28.4661 | -29.5982 | -20.6354 | -16.0317 | -16.9546 | -15.0893 | -12.9204 | -18.2669 | -14.7197 | -15.1998 | -22.2953 | -25.8045 | -25.9947 | -28.0208 | -27.1986 | -18.5912 | -12.3887
3 | 9 | 2030 | Winter | P, [%] | Expected | - | 9.974% | 8.048% | 5.418% | 4.868% | 4.481% | 13.13% | 24.32% | 31.63% | 32.89% | 22.93% | 17.81% | 18.84% | 16.77% | 14.36% | 20.3% | 16.36% | 16.89% | 24.77% | 28.67% | 28.88% | 31.13% | 30.22% | 20.66% | 13.77%
9 | 3 | 2030 | Winter | P, [MW] | Expected | - | 8.9915 | 7.2535 | 4.8815 | 4.3856 | 4.0375 | 11.8447 | 21.9761 | 28.6206 | 29.7658 | 20.7162 | 16.08 | 17.0077 | 15.132 | 12.9537 | 18.3315 | 14.7618 | 15.2447 | 22.3887 | 25.9303 | 26.1219 | 28.1701 | 27.3408 | 18.6571 | 12.4178
9 | 3 | 2030 | Winter | P, [%] | Expected | - | 9.991% | 8.059% | 5.424% | 4.873% | 4.486% | 13.16% | 24.42% | 31.8% | 33.07% | 23.02% | 17.87% | 18.9% | 16.81% | 14.39% | 20.37% | 16.4% | 16.94% | 24.88% | 28.81% | 29.02% | 31.3% | 30.38% | 20.73% | 13.8%
3 | 9 | 2030 | Winter | Q, [MVAr] | Expected | - | 0.13237 | -2.146 | -2.4934 | -2.318 | -2.9307 | -1.9334 | 0.58654 | 2.4454 | 4.3908 | 2.7023 | 1.306 | -0.20707 | 1.3259 | 3.1078 | 3.1875 | 2.5419 | 2.7151 | 1.723 | 1.8273 | 2.0836 | 3.0184 | 2.8281 | 0.8219 | 0.040743
3 | 9 | 2030 | Winter | Q, [%] | Expected | - | 0.1471% | 2.384% | 2.77% | 2.576% | 3.256% | 2.148% | 0.6517% | 2.717% | 4.879% | 3.003% | 1.451% | 0.2301% | 1.473% | 3.453% | 3.542% | 2.824% | 3.017% | 1.914% | 2.03% | 2.315% | 3.354% | 3.142% | 0.9132% | 0.04527%
9 | 3 | 2030 | Winter | Q, [MVAr] | Expected | - | -0.6082 | 1.6594 | 1.9936 | 1.8178 | 2.4302 | 1.4832 | -0.8935 | -2.6171 | -4.5392 | -3.0446 | -1.7202 | -0.20045 | -1.7545 | -3.553 | -3.5625 | -2.9651 | -3.1325 | -2.0359 | -2.0657 | -2.3219 | -3.2053 | -3.0249 | -1.1867 | -0.48603
9 | 3 | 2030 | Winter | Q, [%] | Expected | - | 0.0067578 | 0.018438 | 0.022151 | 0.020198 | 0.027003 | 0.01648 | 0.0099278 | 0.029079 | 0.050435 | 0.033829 | 0.019113 | 0.0022273 | 0.019495 | 0.039477 | 0.039583 | 0.032946 | 0.034806 | 0.022621 | 0.022952 | 0.025799 | 0.035614 | 0.03361 | 0.013186 | 0.0054004
3 | 9 | 2030 | Winter | S, [MVA] | Expected | - | 8.9772 | 7.5541 | 5.4766 | 4.9566 | 4.9855 | 11.9747 | 21.8926 | 28.571 | 29.9221 | 20.8115 | 16.0848 | 16.9559 | 15.1475 | 13.2889 | 18.5429 | 14.9376 | 15.4404 | 22.3618 | 25.8691 | 26.0781 | 28.1829 | 27.3453 | 18.6094 | 12.3887
3 | 9 | 2030 | Winter | S, [%] | Expected | - | 9.975% | 8.393% | 6.085% | 5.507% | 5.539% | 13.31% | 24.33% | 31.75% | 33.25% | 23.12% | 17.87% | 18.84% | 16.83% | 14.77% | 20.6% | 16.6% | 17.16% | 24.85% | 28.74% | 28.98% | 31.31% | 30.38% | 20.68% | 13.77%
9 | 3 | 2030 | Winter | S, [MVA] | Expected | - | 9.0121 | 7.4409 | 5.2729 | 4.7474 | 4.7125 | 11.9372 | 21.9942 | 28.74 | 30.11 | 20.9387 | 16.1717 | 17.0089 | 15.2333 | 13.4321 | 18.6745 | 15.0567 | 15.5632 | 22.4811 | 26.0125 | 26.2249 | 28.3518 | 27.5076 | 18.6948 | 12.4273
9 | 3 | 2030 | Winter | S, [%] | Expected | - | 10.01% | 8.268% | 5.859% | 5.275% | 5.236% | 13.26% | 24.44% | 31.93% | 33.46% | 23.27% | 17.97% | 18.9% | 16.93% | 14.92% | 20.75% | 16.73% | 17.29% | 24.98% | 28.9% | 29.14% | 31.5% | 30.56% | 20.77% | 13.81%
3 | 34 | 2030 | Winter | P, [MW] | Expected | - | -15.3681 | -15.4324 | -15.5996 | -17.499 | -17.6984 | -10.7829 | -11.4102 | -7.799 | -10.1322 | -19.176 | -21.5335 | -24.1151 | -23.6839 | -23.432 | -23.4776 | -20.6718 | -17.7952 | -12.6543 | -9.0807 | -5.0294 | -1.9723 | -3.9892 | -8.6219 | -14.0665
3 | 34 | 2030 | Winter | P, [%] | Expected | - | 12.49% | 12.55% | 12.68% | 14.23% | 14.39% | 8.767% | 9.277% | 6.341% | 8.238% | 15.59% | 17.51% | 19.61% | 19.26% | 19.05% | 19.09% | 16.81% | 14.47% | 10.29% | 7.383% | 4.089% | 1.604% | 3.243% | 7.01% | 11.44%
34 | 3 | 2030 | Winter | P, [MW] | Expected | - | 15.3953 | 15.459 | 15.6264 | 17.5327 | 17.7326 | 10.7959 | 11.4249 | 7.8061 | 10.1438 | 19.2149 | 21.5825 | 24.1764 | 23.7428 | 23.4904 | 23.5369 | 20.7183 | 17.8303 | 12.672 | 9.0904 | 5.0331 | 1.9744 | 3.9938 | 8.6321 | 14.0893
34 | 3 | 2030 | Winter | P, [%] | Expected | - | 12.52% | 12.57% | 12.7% | 14.25% | 14.42% | 8.777% | 9.289% | 6.346% | 8.247% | 15.62% | 17.55% | 19.66% | 19.3% | 19.1% | 19.14% | 16.84% | 14.5% | 10.3% | 7.391% | 4.092% | 1.605% | 3.247% | 7.018% | 11.45%
3 | 34 | 2030 | Winter | Q, [MVAr] | Expected | - | -4.3957 | -3.135 | -2.7876 | -2.963 | -2.3503 | -2.3456 | -2.5274 | -2.6952 | -2.9288 | -1.2403 | -1.1801 | 1.7317 | 0.19872 | -1.9277 | -3.0407 | -3.4285 | -3.9462 | -2.954 | -3.0584 | -3.3147 | -4.2495 | -5.3953 | -4.746 | -3.9648
3 | 34 | 2030 | Winter | Q, [%] | Expected | - | 3.574% | 2.549% | 2.266% | 2.409% | 1.911% | 1.907% | 2.055% | 2.191% | 2.381% | 1.008% | 0.9594% | 1.408% | 0.1616% | 1.567% | 2.472% | 2.787% | 3.208% | 2.402% | 2.486% | 2.695% | 3.455% | 4.386% | 3.859% | 3.223%
34 | 3 | 2030 | Winter | Q, [MVAr] | Expected | - | 4.0307 | 2.7675 | 2.4193 | 2.6205 | 2.0092 | 1.9315 | 2.1203 | 2.2585 | 2.5021 | 0.90649 | 0.88164 | -1.99 | -0.46424 | 1.6631 | 2.7803 | 3.1248 | 3.6022 | 2.5479 | 2.6271 | 2.8601 | 3.7917 | 4.951 | 4.3215 | 3.5845
34 | 3 | 2030 | Winter | Q, [%] | Expected | - | 0.03277 | 0.0225 | 0.019669 | 0.021305 | 0.016335 | 0.015703 | 0.017238 | 0.018362 | 0.020342 | 0.0073698 | 0.0071678 | 0.016179 | 0.0037743 | 0.013521 | 0.022604 | 0.025405 | 0.029286 | 0.020714 | 0.021359 | 0.023253 | 0.030827 | 0.040252 | 0.035134 | 0.029143
3 | 34 | 2030 | Winter | S, [MVA] | Expected | - | 15.9843 | 15.7477 | 15.8467 | 17.7481 | 17.8538 | 11.0351 | 11.6868 | 8.2516 | 10.547 | 19.2161 | 21.5659 | 24.1772 | 23.6847 | 23.5112 | 23.6737 | 20.9542 | 18.2275 | 12.9945 | 9.5819 | 6.0234 | 4.6849 | 6.7099 | 9.8419 | 14.6146
3 | 34 | 2030 | Winter | S, [%] | Expected | - | 13% | 12.8% | 12.88% | 14.43% | 14.52% | 8.972% | 9.501% | 6.709% | 8.575% | 15.62% | 17.53% | 19.66% | 19.26% | 19.11% | 19.25% | 17.04% | 14.82% | 10.56% | 7.79% | 4.897% | 3.809% | 5.455% | 8.002% | 11.88%
34 | 3 | 2030 | Winter | S, [MVA] | Expected | - | 15.9142 | 15.7047 | 15.8125 | 17.7275 | 17.8461 | 10.9673 | 11.62 | 8.1263 | 10.4478 | 19.2363 | 21.6005 | 24.2582 | 23.7473 | 23.5492 | 23.7005 | 20.9526 | 18.1905 | 12.9256 | 9.4624 | 5.789 | 4.275 | 6.361 | 9.6535 | 14.5382
34 | 3 | 2030 | Winter | S, [%] | Expected | - | 12.94% | 12.77% | 12.86% | 14.41% | 14.51% | 8.917% | 9.447% | 6.607% | 8.494% | 15.64% | 17.56% | 19.72% | 19.31% | 19.15% | 19.27% | 17.03% | 14.79% | 10.51% | 7.693% | 4.706% | 3.476% | 5.172% | 7.848% | 11.82%
4 | 15 | 2030 | Winter | P, [MW] | Expected | - | -65.958 | -57.2773 | -54.1614 | -51.9898 | -54.4946 | -63.7425 | -80.4277 | -98.8513 | -107.796 | -109.56 | -107.7743 | -105.8434 | -103.8765 | -100.9784 | -104.0085 | -97.1133 | -96.7104 | -110.9704 | -114.1019 | -106.3468 | -102.535 | -106.2143 | -91.038 | -77.3482
4 | 15 | 2030 | Winter | P, [%] | Expected | - | 10.99% | 9.546% | 9.027% | 8.665% | 9.082% | 10.62% | 13.4% | 16.48% | 17.97% | 18.26% | 17.96% | 17.64% | 17.31% | 16.83% | 17.33% | 16.19% | 16.12% | 18.5% | 19.02% | 17.72% | 17.09% | 17.7% | 15.17% | 12.89%
15 | 4 | 2030 | Winter | P, [MW] | Expected | - | 66.0122 | 57.3182 | 54.1981 | 52.0236 | 54.5316 | 63.7931 | 80.5095 | 98.977 | 107.947 | 109.7188 | 107.9272 | 105.9903 | 104.0183 | 101.113 | 104.1491 | 97.2345 | 96.8301 | 111.1309 | 114.2727 | 106.4951 | 102.672 | 106.3597 | 91.1434 | 77.4237
15 | 4 | 2030 | Winter | P, [%] | Expected | - | 11% | 9.553% | 9.033% | 8.671% | 9.089% | 10.63% | 13.42% | 16.5% | 17.99% | 18.29% | 17.99% | 17.67% | 17.34% | 16.85% | 17.36% | 16.21% | 16.14% | 18.52% | 19.05% | 17.75% | 17.11% | 17.73% | 15.19% | 12.9%
4 | 15 | 2030 | Winter | Q, [MVAr] | Expected | - | -1.1148 | 1.9744 | 2.5957 | 2.7471 | 1.9723 | 0.81278 | -9.6986 | -17.2525 | -21.6957 | -26.4434 | -24.879 | -23.6124 | -23.5851 | -24.0614 | -20.9755 | -16.8672 | -15.41 | -23.0615 | -25.3188 | -23.6171 | -21.2487 | -18.8305 | -12.7337 | -8.9427
4 | 15 | 2030 | Winter | Q, [%] | Expected | - | 0.1858% | 0.3291% | 0.4326% | 0.4579% | 0.3287% | 0.1355% | 1.616% | 2.875% | 3.616% | 4.407% | 4.147% | 3.935% | 3.931% | 4.01% | 3.496% | 2.811% | 2.568% | 3.844% | 4.22% | 3.936% | 3.541% | 3.138% | 2.122% | 1.49%
15 | 4 | 2030 | Winter | Q, [MVAr] | Expected | - | 0.55017 | -2.6354 | -3.2878 | -3.4599 | -2.6615 | -1.4036 | 9.3349 | 17.2079 | 21.8356 | 26.6398 | 25.0326 | 23.7226 | 23.6577 | 24.0822 | 21.0396 | 16.7905 | 15.3216 | 23.2704 | 25.6022 | 23.737 | 21.2862 | 18.9285 | 12.5415 | 8.5336
15 | 4 | 2030 | Winter | Q, [%] | Expected | - | 0.00091695 | 0.0043924 | 0.0054797 | 0.0057666 | 0.0044358 | 0.0023393 | 0.015558 | 0.02868 | 0.036393 | 0.0444 | 0.041721 | 0.039538 | 0.03943 | 0.040137 | 0.035066 | 0.027984 | 0.025536 | 0.038784 | 0.04267 | 0.039562 | 0.035477 | 0.031548 | 0.020903 | 0.014223
4 | 15 | 2030 | Winter | S, [MVA] | Expected | - | 65.9674 | 57.3113 | 54.2236 | 52.0623 | 54.5303 | 63.7476 | 81.0104 | 100.3456 | 109.9576 | 112.706 | 110.6086 | 108.4452 | 106.5204 | 103.8056 | 106.1025 | 98.5672 | 97.9304 | 113.3413 | 116.8773 | 108.9376 | 104.7136 | 107.8706 | 91.9243 | 77.8634
4 | 15 | 2030 | Winter | S, [%] | Expected | - | 10.99% | 9.552% | 9.037% | 8.677% | 9.088% | 10.62% | 13.5% | 16.72% | 18.33% | 18.78% | 18.43% | 18.07% | 17.75% | 17.3% | 17.68% | 16.43% | 16.32% | 18.89% | 19.48% | 18.16% | 17.45% | 17.98% | 15.32% | 12.98%
15 | 4 | 2030 | Winter | S, [MVA] | Expected | - | 66.0145 | 57.3788 | 54.2977 | 52.1385 | 54.5965 | 63.8085 | 81.0489 | 100.4617 | 110.1333 | 112.9066 | 110.7922 | 108.6126 | 106.6747 | 103.9413 | 106.253 | 98.6736 | 98.0348 | 113.5411 | 117.1056 | 109.1084 | 104.8553 | 108.0308 | 92.0022 | 77.8926
15 | 4 | 2030 | Winter | S, [%] | Expected | - | 11% | 9.563% | 9.05% | 8.69% | 9.099% | 10.63% | 13.51% | 16.74% | 18.36% | 18.82% | 18.47% | 18.1% | 17.78% | 17.32% | 17.71% | 16.45% | 16.34% | 18.92% | 19.52% | 18.18% | 17.48% | 18.01% | 15.33% | 12.98%
4 | 103 | 2030 | Winter | P, [MW] | Expected | - | -6.4316 | -6.4158 | -5.8027 | -7.2622 | -7.5247 | -3.22 | -0.3742 | 8.52 | 12.1885 | 10.7 | 8.0098 | 7.1194 | 5.7128 | 4.839 | 6.2754 | 1.1499 | 0.44939 | 3.8058 | 4.8349 | 1.9266 | 1.22 | 4.442 | -1.7635 | -4.6797
4 | 103 | 2030 | Winter | P, [%] | Expected | - | 2.614% | 2.608% | 2.359% | 2.952% | 3.059% | 1.309% | 0.1521% | 3.463% | 4.955% | 4.35% | 3.256% | 2.894% | 2.322% | 1.967% | 2.551% | 0.4674% | 0.1827% | 1.547% | 1.965% | 0.7832% | 0.4959% | 1.806% | 0.7169% | 1.902%
103 | 4 | 2030 | Winter | P, [MW] | Expected | - | 6.433 | 6.4174 | 5.8041 | 7.2639 | 7.5265 | 3.2212 | 0.37433 | -8.5189 | -12.1862 | -10.6978 | -8.0085 | -7.1185 | -5.7121 | -4.8384 | -6.2746 | -1.1498 | -0.44935 | -3.8056 | -4.8345 | -1.9266 | -1.22 | -4.4417 | 1.7636 | 4.6801
103 | 4 | 2030 | Winter | P, [%] | Expected | - | 2.615% | 2.609% | 2.359% | 2.953% | 3.06% | 1.309% | 0.1522% | 3.463% | 4.954% | 4.349% | 3.256% | 2.894% | 2.322% | 1.967% | 2.551% | 0.4674% | 0.1827% | 1.547% | 1.965% | 0.7832% | 0.4959% | 1.806% | 0.7169% | 1.902%
4 | 103 | 2030 | Winter | Q, [MVAr] | Expected | - | -7.9116 | -8.9372 | -8.5562 | -8.5799 | -8.6016 | -9.0439 | -3.0721 | 1.662 | 3.683 | 6.6081 | 4.8764 | 3.9684 | 3.8575 | 4.5351 | 3.3605 | 0.1314 | -1.8615 | -0.47871 | 1.8128 | 0.82834 | 0.15533 | 0.071438 | -2.5666 | -2.7956
4 | 103 | 2030 | Winter | Q, [%] | Expected | - | 3.216% | 3.633% | 3.478% | 3.488% | 3.497% | 3.676% | 1.249% | 0.6756% | 1.497% | 2.686% | 1.982% | 1.613% | 1.568% | 1.844% | 1.366% | 0.05341% | 0.7567% | 0.1946% | 0.7369% | 0.3367% | 0.06314% | 0.02904% | 1.043% | 1.136%
103 | 4 | 2030 | Winter | Q, [MVAr] | Expected | - | 7.6471 | 8.6733 | 8.2916 | 8.3162 | 8.3381 | 8.7787 | 2.8036 | -1.9266 | -3.9431 | -6.868 | -5.1399 | -4.233 | -4.123 | -4.8008 | -3.6261 | -0.39968 | 1.5932 | 0.21147 | -2.0792 | -1.0961 | -0.42335 | -0.33866 | 2.2984 | 2.5281
103 | 4 | 2030 | Winter | Q, [%] | Expected | - | 0.031086 | 0.035257 | 0.033706 | 0.033806 | 0.033895 | 0.035686 | 0.011397 | 0.0078316 | 0.016029 | 0.027919 | 0.020894 | 0.017207 | 0.01676 | 0.019515 | 0.01474 | 0.0016247 | 0.0064763 | 0.00085963 | 0.0084522 | 0.0044555 | 0.0017209 | 0.0013767 | 0.0093429 | 0.010277
4 | 103 | 2030 | Winter | S, [MVA] | Expected | - | 10.1961 | 11.0016 | 10.3383 | 11.2407 | 11.4284 | 9.6 | 3.0948 | 8.6806 | 12.7328 | 12.5761 | 9.3774 | 8.1507 | 6.8932 | 6.632 | 7.1185 | 1.1573 | 1.9149 | 3.8358 | 5.1636 | 2.0972 | 1.2298 | 4.4425 | 3.114 | 5.4512
4 | 103 | 2030 | Winter | S, [%] | Expected | - | 4.145% | 4.472% | 4.203% | 4.569% | 4.646% | 3.902% | 1.258% | 3.529% | 5.176% | 5.112% | 3.812% | 3.313% | 2.802% | 2.696% | 2.894% | 0.4705% | 0.7784% | 1.559% | 2.099% | 0.8525% | 0.4999% | 1.806% | 1.266% | 2.216%
103 | 4 | 2030 | Winter | S, [MVA] | Expected | - | 9.9931 | 10.7893 | 10.1212 | 11.0419 | 11.2326 | 9.351 | 2.8285 | 8.7341 | 12.8082 | 12.7127 | 9.516 | 8.282 | 7.0447 | 6.816 | 7.247 | 1.2173 | 1.6553 | 3.8115 | 5.2627 | 2.2165 | 1.2913 | 4.4546 | 2.897 | 5.3193
103 | 4 | 2030 | Winter | S, [%] | Expected | - | 4.062% | 4.386% | 4.114% | 4.489% | 4.566% | 3.801% | 1.15% | 3.55% | 5.207% | 5.168% | 3.868% | 3.367% | 2.864% | 2.771% | 2.946% | 0.4948% | 0.6729% | 1.549% | 2.139% | 0.901% | 0.5249% | 1.811% | 1.178% | 2.162%
5 | 42 | 2030 | Winter | P, [MW] | Expected | - | -9.3484 | -7.2366 | -5.1606 | -6.1413 | -7.0985 | -19.5597 | -25.5421 | -21.4491 | -7.2462 | -0.14968 | 1.4226 | 2.1011 | 2.4077 | 2.7574 | 2.7877 | 2.5612 | 1.4063 | -1.5213 | -7.9838 | -6.3683 | -9.4921 | -14.6294 | -13.822 | -13.0881
5 | 42 | 2030 | Winter | P, [%] | Expected | - | 10.39% | 8.041% | 5.734% | 6.824% | 7.887% | 21.73% | 28.38% | 23.83% | 8.051% | 0.1663% | 1.581% | 2.335% | 2.675% | 3.064% | 3.097% | 2.846% | 1.563% | 1.69% | 8.871% | 7.076% | 10.55% | 16.25% | 15.36% | 14.54%
42 | 5 | 2030 | Winter | P, [MW] | Expected | - | 9.3924 | 7.2672 | 5.1791 | 6.1648 | 7.1278 | 19.7518 | 25.8711 | 21.6803 | 7.2739 | 0.15224 | -1.4186 | -2.0959 | -2.4013 | -2.7493 | -2.7808 | -2.5527 | -1.4006 | 1.5253 | 8.0158 | 6.3892 | 9.5368 | 14.7356 | 13.9166 | 13.1726
42 | 5 | 2030 | Winter | P, [%] | Expected | - | 10.44% | 8.075% | 5.755% | 6.85% | 7.92% | 21.95% | 28.75% | 24.09% | 8.082% | 0.1692% | 1.576% | 2.329% | 2.668% | 3.055% | 3.09% | 2.836% | 1.556% | 1.695% | 8.906% | 7.099% | 10.6% | 16.37% | 15.46% | 14.64%
5 | 42 | 2030 | Winter | Q, [MVAr] | Expected | - | -2.1862 | -3.841 | -4.0322 | -3.9289 | -3.7314 | -2.0738 | 0.28117 | -0.61457 | -2.597 | -2.9828 | -3.183 | -3.2098 | -3.3941 | -3.7006 | -3.2122 | -4.0157 | -3.8188 | -3.0898 | -1.7344 | -2.1504 | -1.4901 | -0.62454 | -0.85222 | -0.99846
5 | 42 | 2030 | Winter | Q, [%] | Expected | - | 2.429% | 4.268% | 4.48% | 4.365% | 4.146% | 2.304% | 0.3124% | 0.6829% | 2.886% | 3.314% | 3.537% | 3.566% | 3.771% | 4.112% | 3.569% | 4.462% | 4.243% | 3.433% | 1.927% | 2.389% | 1.656% | 0.6939% | 0.9469% | 1.109%
42 | 5 | 2030 | Winter | Q, [MVAr] | Expected | - | 0.87198 | 2.4972 | 2.6568 | 2.5658 | 2.3824 | 1.1048 | -0.93788 | -0.25894 | 1.258 | 1.5792 | 1.7781 | 1.8072 | 1.9944 | 2.3047 | 1.8167 | 2.6195 | 2.4136 | 1.6869 | 0.40093 | 0.78817 | 0.18316 | -0.5377 | -0.33842 | -0.2204
42 | 5 | 2030 | Winter | Q, [%] | Expected | - | 0.0096887 | 0.027747 | 0.02952 | 0.028509 | 0.026471 | 0.012275 | 0.010421 | 0.0028771 | 0.013977 | 0.017547 | 0.019757 | 0.02008 | 0.02216 | 0.025608 | 0.020186 | 0.029106 | 0.026818 | 0.018743 | 0.0044547 | 0.0087574 | 0.0020351 | 0.0059745 | 0.0037602 | 0.0024489
5 | 42 | 2030 | Winter | S, [MVA] | Expected | - | 9.6006 | 8.1928 | 6.5491 | 7.2905 | 8.0195 | 19.6694 | 25.5437 | 21.4579 | 7.6975 | 2.9866 | 3.4865 | 3.8364 | 4.1614 | 4.6149 | 4.2532 | 4.7629 | 4.0696 | 3.444 | 8.1701 | 6.7216 | 9.6084 | 14.6427 | 13.8482 | 13.1261
5 | 42 | 2030 | Winter | S, [%] | Expected | - | 10.67% | 9.103% | 7.277% | 8.101% | 8.911% | 21.85% | 28.38% | 23.84% | 8.553% | 3.318% | 3.874% | 4.263% | 4.624% | 5.128% | 4.726% | 5.292% | 4.522% | 3.827% | 9.078% | 7.468% | 10.68% | 16.27% | 15.39% | 14.58%
42 | 5 | 2030 | Winter | S, [MVA] | Expected | - | 9.4328 | 7.6843 | 5.8207 | 6.6774 | 7.5153 | 19.7827 | 25.8881 | 21.6819 | 7.3819 | 1.5865 | 2.2747 | 2.7675 | 3.1215 | 3.5875 | 3.3217 | 3.6576 | 2.7905 | 2.2742 | 8.0258 | 6.4377 | 9.5385 | 14.7454 | 13.9207 | 13.1745
42 | 5 | 2030 | Winter | S, [%] | Expected | - | 10.48% | 8.538% | 6.467% | 7.419% | 8.35% | 21.98% | 28.76% | 24.09% | 8.202% | 1.763% | 2.527% | 3.075% | 3.468% | 3.986% | 3.691% | 4.064% | 3.101% | 2.527% | 8.918% | 7.153% | 10.6% | 16.38% | 15.47% | 14.64%
5 | 68 | 2030 | Winter | P, [MW] | Expected | - | 6.6457 | 6.3601 | 6.104 | 6.7343 | 6.4979 | 6.498 | 7.2858 | 7.6798 | 7.4434 | 8.0737 | 8.1918 | 8.0146 | 7.8767 | 7.798 | 8.1465 | 7.3709 | 7.4674 | 7.6796 | 6.9411 | 7.2956 | 6.8278 | 6.6949 | 6.6949 | 6.6949
5 | 68 | 2030 | Winter | P, [%] | Expected | - | 5.403% | 5.171% | 4.963% | 5.475% | 5.283% | 5.283% | 5.923% | 6.244% | 6.052% | 6.564% | 6.66% | 6.516% | 6.404% | 6.34% | 6.623% | 5.993% | 6.071% | 6.244% | 5.643% | 5.931% | 5.551% | 5.443% | 5.443% | 5.443%
68 | 5 | 2030 | Winter | P, [MW] | Expected | - | -6.6437 | -6.3583 | -6.1024 | -6.7323 | -6.4961 | -6.4961 | -7.2834 | -7.6771 | -7.4409 | -8.0708 | -8.1889 | -8.0117 | -7.874 | -7.7952 | -8.1436 | -7.3686 | -7.465 | -7.6771 | -6.939 | -7.2933 | -6.8258 | -6.6929 | -6.6929 | -6.6929
68 | 5 | 2030 | Winter | P, [%] | Expected | - | 5.401% | 5.169% | 4.961% | 5.473% | 5.281% | 5.281% | 5.922% | 6.242% | 6.05% | 6.562% | 6.658% | 6.514% | 6.402% | 6.338% | 6.621% | 5.991% | 6.069% | 6.242% | 5.641% | 5.929% | 5.549% | 5.441% | 5.441% | 5.441%
5 | 68 | 2030 | Winter | Q, [MVAr] | Expected | - | 1.7723 | 1.6538 | 1.3424 | 1.5997 | 1.5749 | 1.7557 | 1.8917 | 2.227 | 2.1052 | 2.2278 | 2.2225 | 2.2466 | 2.4925 | 2.4875 | 2.0109 | 1.9005 | 1.5902 | 1.636 | 1.6358 | 1.8919 | 1.6355 | 1.7943 | 1.464 | 1.4582
5 | 68 | 2030 | Winter | Q, [%] | Expected | - | 1.441% | 1.345% | 1.091% | 1.301% | 1.28% | 1.427% | 1.538% | 1.811% | 1.712% | 1.811% | 1.807% | 1.826% | 2.026% | 2.022% | 1.635% | 1.545% | 1.293% | 1.33% | 1.33% | 1.538% | 1.33% | 1.459% | 1.19% | 1.186%
68 | 5 | 2030 | Winter | Q, [MVAr] | Expected | - | -1.949 | -1.8309 | -1.5208 | -1.7767 | -1.7521 | -1.9293 | -2.0621 | -2.3968 | -2.2787 | -2.4017 | -2.3968 | -2.4214 | -2.6674 | -2.6625 | -2.1852 | -2.0769 | -1.7669 | -1.8112 | -1.8112 | -2.0671 | -1.8112 | -1.9686 | -1.6389 | -1.634
68 | 5 | 2030 | Winter | Q, [%] | Expected | - | 0.015845 | 0.014885 | 0.012365 | 0.014445 | 0.014245 | 0.015685 | 0.016765 | 0.019486 | 0.018526 | 0.019526 | 0.019486 | 0.019686 | 0.021686 | 0.021646 | 0.017766 | 0.016885 | 0.014365 | 0.014725 | 0.014725 | 0.016805 | 0.014725 | 0.016005 | 0.013325 | 0.013285
5 | 68 | 2030 | Winter | S, [MVA] | Expected | - | 6.878 | 6.5716 | 6.2499 | 6.9217 | 6.6861 | 6.731 | 7.5274 | 7.9962 | 7.7354 | 8.3754 | 8.488 | 8.3235 | 8.2617 | 8.1851 | 8.391 | 7.612 | 7.6349 | 7.8519 | 7.1312 | 7.5369 | 7.0209 | 6.9312 | 6.8531 | 6.8519
5 | 68 | 2030 | Winter | S, [%] | Expected | - | 5.592% | 5.343% | 5.081% | 5.627% | 5.436% | 5.472% | 6.12% | 6.501% | 6.289% | 6.809% | 6.901% | 6.767% | 6.717% | 6.655% | 6.822% | 6.189% | 6.207% | 6.384% | 5.798% | 6.128% | 5.708% | 5.635% | 5.572% | 5.571%
68 | 5 | 2030 | Winter | S, [MVA] | Expected | - | 6.9237 | 6.6167 | 6.2891 | 6.9628 | 6.7283 | 6.7765 | 7.5697 | 8.0425 | 7.782 | 8.4205 | 8.5324 | 8.3696 | 8.3135 | 8.2374 | 8.4317 | 7.6557 | 7.6713 | 7.8879 | 7.1715 | 7.5805 | 7.062 | 6.9765 | 6.8907 | 6.8895
68 | 5 | 2030 | Winter | S, [%] | Expected | - | 5.629% | 5.379% | 5.113% | 5.661% | 5.47% | 5.509% | 6.154% | 6.539% | 6.327% | 6.846% | 6.937% | 6.805% | 6.759% | 6.697% | 6.855% | 6.224% | 6.237% | 6.413% | 5.83% | 6.163% | 5.741% | 5.672% | 5.602% | 5.601%
7 | 9 | 2030 | Winter | P, [MW] | Expected | - | 47.5 | 47.5 | 47.5 | 47.5 | 47.5 | 47.5 | 47.5 | 47.5 | 44.3048 | 36.7973 | 43.3807 | 46.5181 | 29.7865 | 34.7106 | 47.4992 | 35.5164 | 31.1454 | 43.536 | 47.5 | 47.4999 | 47.5 | 47.5 | 47.5 | 47.5
7 | 9 | 2030 | Winter | P, [%] | Expected | - | 19.31% | 19.31% | 19.31% | 19.31% | 19.31% | 19.31% | 19.31% | 19.31% | 18.01% | 14.96% | 17.63% | 18.91% | 12.11% | 14.11% | 19.31% | 14.44% | 12.66% | 17.7% | 19.31% | 19.31% | 19.31% | 19.31% | 19.31% | 19.31%
9 | 7 | 2030 | Winter | P, [MW] | Expected | - | -47.4298 | -47.4299 | -47.4301 | -47.4299 | -47.4299 | -47.43 | -47.4299 | -47.4305 | -44.2449 | -36.756 | -43.3234 | -46.4529 | -29.7593 | -34.6735 | -47.4301 | -35.4775 | -31.1154 | -43.4782 | -47.4309 | -47.4312 | -47.431 | -47.4302 | -47.43 | -47.4299
9 | 7 | 2030 | Winter | P, [%] | Expected | - | 19.28% | 19.28% | 19.28% | 19.28% | 19.28% | 19.28% | 19.28% | 19.28% | 17.99% | 14.94% | 17.61% | 18.88% | 12.1% | 14.09% | 19.28% | 14.42% | 12.65% | 17.67% | 19.28% | 19.28% | 19.28% | 19.28% | 19.28% | 19.28%
7 | 9 | 2030 | Winter | Q, [MVAr] | Expected | - | bar: 0 to 23
7 | 9 | 2030 | Winter | Q, [%] | Expected | - | 1.626% | 1.626% | 1.626% | 1.626% | 1.626% | 1.626% | 1.626% | 1.626% | 1.626% | 1.626% | 1.626% | 1.626% | 1.626% | 1.626% | 1.626% | 1.626% | 1.626% | 1.626% | 1.626% | 1.626% | 1.626% | 1.626% | 1.626% | 1.626%
9 | 7 | 2030 | Winter | Q, [MVAr] | Expected | - | 3.7129 | 3.7117 | 3.7093 | 3.7123 | 3.7117 | 3.7113 | 3.7122 | 3.7052 | 3.6661 | 3.5998 | 3.656 | 3.6791 | 3.5486 | 3.5882 | 3.7002 | 3.597 | 3.5653 | 3.6584 | 3.7006 | 3.6963 | 3.7 | 3.7089 | 3.7106 | 3.7122
9 | 7 | 2030 | Winter | Q, [%] | Expected | - | 0.015093 | 0.015088 | 0.015078 | 0.015091 | 0.015088 | 0.015086 | 0.01509 | 0.015062 | 0.014903 | 0.014633 | 0.014862 | 0.014956 | 0.014425 | 0.014586 | 0.015042 | 0.014622 | 0.014493 | 0.014872 | 0.015043 | 0.015026 | 0.015041 | 0.015077 | 0.015084 | 0.01509
7 | 9 | 2030 | Winter | S, [MVA] | Expected | - | 47.6681 | 47.6681 | 47.6681 | 47.6681 | 47.6681 | 47.6681 | 47.6681 | 47.6681 | 44.485 | 37.0141 | 43.5648 | 46.6898 | 30.0539 | 34.9403 | 47.6673 | 35.7409 | 31.4012 | 43.7194 | 47.6681 | 47.668 | 47.6681 | 47.6681 | 47.6681 | 47.6681
7 | 9 | 2030 | Winter | S, [%] | Expected | - | 19.38% | 19.38% | 19.38% | 19.38% | 19.38% | 19.38% | 19.38% | 19.38% | 18.08% | 15.05% | 17.71% | 18.98% | 12.22% | 14.2% | 19.38% | 14.53% | 12.76% | 17.77% | 19.38% | 19.38% | 19.38% | 19.38% | 19.38% | 19.38%
9 | 7 | 2030 | Winter | S, [MVA] | Expected | - | 47.5749 | 47.5749 | 47.575 | 47.5749 | 47.5749 | 47.575 | 47.575 | 47.575 | 44.3965 | 36.9318 | 43.4774 | 46.5984 | 29.9702 | 34.8587 | 47.5743 | 35.6593 | 31.319 | 43.6319 | 47.5751 | 47.575 | 47.5751 | 47.575 | 47.575 | 47.5749
9 | 7 | 2030 | Winter | S, [%] | Expected | - | 19.34% | 19.34% | 19.34% | 19.34% | 19.34% | 19.34% | 19.34% | 19.34% | 18.05% | 15.01% | 17.67% | 18.94% | 12.18% | 14.17% | 19.34% | 14.5% | 12.73% | 17.74% | 19.34% | 19.34% | 19.34% | 19.34% | 19.34% | 19.34%
8 | 14 | 2030 | Winter | P, [MW] | Expected | - | -6.9808 | -7.8291 | -7.6255 | -7.5817 | -7.5841 | -7.7938 | -7.8232 | -7.9687 | -7.5977 | -7.4199 | -7.6677 | -7.9801 | -7.7312 | -7.3742 | -7.2509 | -7.2829 | -7.3787 | -7.9401 | -8.4295 | -7.9525 | -8.0979 | -8.4205 | -7.9455 | -7.4704
8 | 14 | 2030 | Winter | P, [%] | Expected | - | 2.245% | 2.517% | 2.452% | 2.438% | 2.439% | 2.506% | 2.515% | 2.562% | 2.443% | 2.386% | 2.465% | 2.566% | 2.486% | 2.371% | 2.331% | 2.342% | 2.373% | 2.553% | 2.71% | 2.557% | 2.604% | 2.708% | 2.555% | 2.402%
14 | 8 | 2030 | Winter | P, [MW] | Expected | - | 7.0117 | 7.8608 | 7.6571 | 7.6134 | 7.6157 | 7.8252 | 7.8533 | 7.9982 | 7.6273 | 7.4496 | 7.6979 | 8.0105 | 7.7615 | 7.4046 | 7.2811 | 7.3134 | 7.4092 | 7.9697 | 8.459 | 7.9822 | 8.1278 | 8.4502 | 7.9758 | 7.5008
14 | 8 | 2030 | Winter | P, [%] | Expected | - | 2.255% | 2.528% | 2.462% | 2.448% | 2.449% | 2.516% | 2.525% | 2.572% | 2.453% | 2.395% | 2.475% | 2.576% | 2.496% | 2.381% | 2.341% | 2.352% | 2.382% | 2.563% | 2.72% | 2.567% | 2.613% | 2.717% | 2.565% | 2.412%
8 | 14 | 2030 | Winter | Q, [MVAr] | Expected | - | -27.2599 | -27.336 | -27.3814 | -27.3759 | -27.3621 | -27.2137 | -26.7276 | -26.4443 | -26.62 | -26.6931 | -26.8219 | -26.8118 | -26.8354 | -26.9878 | -26.9342 | -27.0691 | -27.0262 | -26.5049 | -26.3414 | -26.5679 | -26.563 | -26.4249 | -26.7849 | -26.9654
8 | 14 | 2030 | Winter | Q, [%] | Expected | - | 8.765% | 8.79% | 8.804% | 8.803% | 8.798% | 8.75% | 8.594% | 8.503% | 8.559% | 8.583% | 8.624% | 8.621% | 8.629% | 8.678% | 8.661% | 8.704% | 8.69% | 8.522% | 8.47% | 8.543% | 8.541% | 8.497% | 8.613% | 8.671%
14 | 8 | 2030 | Winter | Q, [MVAr] | Expected | - | 23.8862 | 23.9781 | 24.0234 | 24.017 | 24.0025 | 23.848 | 23.3337 | 23.0358 | 23.2168 | 23.2918 | 23.4314 | 23.425 | 23.4465 | 23.6031 | 23.5448 | 23.6881 | 23.6439 | 23.0996 | 22.9332 | 23.1663 | 23.1632 | 23.0214 | 23.396 | 23.5808
14 | 8 | 2030 | Winter | Q, [%] | Expected | - | 0.076805 | 0.0771 | 0.077246 | 0.077225 | 0.077178 | 0.076682 | 0.075028 | 0.07407 | 0.074652 | 0.074893 | 0.075342 | 0.075321 | 0.075391 | 0.075894 | 0.075707 | 0.076167 | 0.076025 | 0.074275 | 0.07374 | 0.07449 | 0.07448 | 0.074024 | 0.075228 | 0.075822
8 | 14 | 2030 | Winter | S, [MVA] | Expected | - | 28.1395 | 28.4351 | 28.4234 | 28.4064 | 28.3938 | 28.3077 | 27.849 | 27.6189 | 27.683 | 27.7052 | 27.8963 | 27.9742 | 27.9268 | 27.9771 | 27.8932 | 28.0317 | 28.0154 | 27.6687 | 27.6572 | 27.7325 | 27.77 | 27.7341 | 27.9385 | 27.9811
8 | 14 | 2030 | Winter | S, [%] | Expected | - | 9.048% | 9.143% | 9.139% | 9.134% | 9.13% | 9.102% | 8.955% | 8.881% | 8.901% | 8.908% | 8.97% | 8.995% | 8.98% | 8.996% | 8.969% | 9.013% | 9.008% | 8.897% | 8.893% | 8.917% | 8.929% | 8.918% | 8.983% | 8.997%
14 | 8 | 2030 | Winter | S, [MVA] | Expected | - | 24.8941 | 25.2337 | 25.2142 | 25.1948 | 25.1817 | 25.099 | 24.6198 | 24.3848 | 24.4375 | 24.4541 | 24.6635 | 24.7568 | 24.6978 | 24.7373 | 24.645 | 24.7913 | 24.7777 | 24.4358 | 24.4435 | 24.503 | 24.5478 | 24.5233 | 24.7181 | 24.745
14 | 8 | 2030 | Winter | S, [%] | Expected | - | 8.005% | 8.114% | 8.107% | 8.101% | 8.097% | 8.07% | 7.916% | 7.841% | 7.858% | 7.863% | 7.93% | 7.96% | 7.941% | 7.954% | 7.924% | 7.971% | 7.967% | 7.857% | 7.86% | 7.879% | 7.893% | 7.885% | 7.948% | 7.957%
9 | 10 | 2030 | Winter | P, [MW] | Expected | - | -14.3365 | -12.678 | -9.8578 | -12.7657 | -15.3356 | -18.1454 | -25.5847 | -11.4853 | -0.23844 | 0.92351 | 0.086674 | 0.10424 | 0.48657 | -4.9025 | -4.338 | -5.2984 | -5.8062 | 0.85857 | 0.4369 | 7.1336 | 3.5902 | -9.101 | -13.4357 | -18.8539
9 | 10 | 2030 | Winter | P, [%] | Expected | - | 11.66% | 10.31% | 8.014% | 10.38% | 12.47% | 14.75% | 20.8% | 9.338% | 0.1938% | 0.7508% | 0.07047% | 0.08474% | 0.3956% | 3.986% | 3.527% | 4.308% | 4.72% | 0.698% | 0.3552% | 5.8% | 2.919% | 7.399% | 10.92% | 15.33%
10 | 9 | 2030 | Winter | P, [MW] | Expected | - | 14.4937 | 12.8303 | 9.9921 | 12.9238 | 15.5049 | 18.3287 | 25.8227 | 11.5502 | 0.2664 | -0.9031 | -0.063901 | -0.092057 | -0.46543 | 4.9217 | 4.3603 | 5.3346 | 5.8432 | -0.83144 | -0.411 | -7.0871 | -3.5486 | 9.1697 | 13.5454 | 19.0207
10 | 9 | 2030 | Winter | P, [%] | Expected | - | 11.78% | 10.43% | 8.124% | 10.51% | 12.61% | 14.9% | 20.99% | 9.39% | 0.2166% | 0.7342% | 0.05195% | 0.07484% | 0.3784% | 4.001% | 3.545% | 4.337% | 4.751% | 0.676% | 0.3341% | 5.762% | 2.885% | 7.455% | 11.01% | 15.46%
9 | 10 | 2030 | Winter | Q, [MVAr] | Expected | - | -17.7298 | -18.5977 | -18.8106 | -19.0305 | -18.0093 | -16.5176 | -10.5729 | -9.3609 | -10.1802 | -8.7626 | -9.2669 | -6.995 | -8.9595 | -6.8254 | -7.9556 | -10.0547 | -9.8925 | -10.0056 | -9.793 | -10.6385 | -11.6741 | -12.3135 | -13.5962 | -13.7833
9 | 10 | 2030 | Winter | Q, [%] | Expected | - | 14.41% | 15.12% | 15.29% | 15.47% | 14.64% | 13.43% | 8.596% | 7.61% | 8.277% | 7.124% | 7.534% | 5.687% | 7.284% | 5.549% | 6.468% | 8.175% | 8.043% | 8.135% | 7.962% | 8.649% | 9.491% | 10.01% | 11.05% | 11.21%
10 | 9 | 2030 | Winter | Q, [MVAr] | Expected | - | 16.8773 | 17.7264 | 17.8747 | 18.179 | 17.1951 | 15.7508 | 9.9984 | 8.1967 | 8.8802 | 7.4359 | 7.948 | 5.6317 | 7.6306 | 5.5035 | 6.6435 | 8.791 | 8.6302 | 8.7025 | 8.4931 | 9.4022 | 10.425 | 11.1653 | 12.5857 | 12.9661
10 | 9 | 2030 | Winter | Q, [%] | Expected | - | 0.13721 | 0.14412 | 0.14532 | 0.1478 | 0.1398 | 0.12806 | 0.081287 | 0.06664 | 0.072197 | 0.060454 | 0.064618 | 0.045786 | 0.062037 | 0.044744 | 0.054012 | 0.071471 | 0.070164 | 0.070752 | 0.069049 | 0.07644 | 0.084756 | 0.090774 | 0.10232 | 0.10542
9 | 10 | 2030 | Winter | S, [MVA] | Expected | - | 22.8009 | 22.5079 | 21.2371 | 22.9155 | 23.6541 | 24.5374 | 27.6832 | 14.8168 | 10.183 | 8.8111 | 9.2673 | 6.9957 | 8.9727 | 8.4037 | 9.0614 | 11.3653 | 11.4705 | 10.0424 | 9.8027 | 12.8088 | 12.2137 | 15.3117 | 19.1148 | 23.3549
9 | 10 | 2030 | Winter | S, [%] | Expected | - | 18.54% | 18.3% | 17.27% | 18.63% | 19.23% | 19.95% | 22.51% | 12.05% | 8.279% | 7.164% | 7.534% | 5.688% | 7.295% | 6.832% | 7.367% | 9.24% | 9.326% | 8.165% | 7.97% | 10.41% | 9.93% | 12.45% | 15.54% | 18.99%
10 | 9 | 2030 | Winter | S, [MVA] | Expected | - | 22.2465 | 21.8825 | 20.4779 | 22.3047 | 23.1533 | 24.1667 | 27.6908 | 14.1631 | 8.8842 | 7.4905 | 7.9483 | 5.6325 | 7.6448 | 7.3832 | 7.9466 | 10.283 | 10.4222 | 8.7422 | 8.503 | 11.7741 | 11.0124 | 14.4481 | 18.4899 | 23.0197
10 | 9 | 2030 | Winter | S, [%] | Expected | - | 18.09% | 17.79% | 16.65% | 18.13% | 18.82% | 19.65% | 22.51% | 11.51% | 7.223% | 6.09% | 6.462% | 4.579% | 6.215% | 6.003% | 6.461% | 8.36% | 8.473% | 7.107% | 6.913% | 9.572% | 8.953% | 11.75% | 15.03% | 18.72%
9 | 16 | 2030 | Winter | P, [MW] | Expected | - | 23.0551 | 21.2378 | 19.2061 | 18.3725 | 19.0667 | 29.3742 | 43.2058 | 53.6901 | 54.6302 | 43.8785 | 40.1256 | 39.6878 | 36.6043 | 35.7758 | 43.4404 | 38.2121 | 38.1325 | 46.0022 | 48.3605 | 45.0126 | 46.5015 | 46.0267 | 36.249 | 27.4984
9 | 16 | 2030 | Winter | P, [%] | Expected | - | 18.74% | 17.27% | 15.61% | 14.94% | 15.5% | 23.88% | 35.13% | 43.65% | 44.41% | 35.67% | 32.62% | 32.27% | 29.76% | 29.09% | 35.32% | 31.07% | 31% | 37.4% | 39.32% | 36.6% | 37.81% | 37.42% | 29.47% | 22.36%
16 | 9 | 2030 | Winter | P, [MW] | Expected | - | -23.0068 | -21.1966 | -19.1723 | -18.3416 | -19.0336 | -29.296 | -43.0359 | -53.4286 | -54.3625 | -43.7058 | -39.9806 | -39.5447 | -36.4839 | -35.661 | -43.2718 | -38.0812 | -38.0024 | -45.8134 | -48.1508 | -44.8322 | -46.3084 | -45.8355 | -36.13 | -27.4294
16 | 9 | 2030 | Winter | P, [%] | Expected | - | 18.7% | 17.23% | 15.59% | 14.91% | 15.47% | 23.82% | 34.99% | 43.44% | 44.2% | 35.53% | 32.5% | 32.15% | 29.66% | 28.99% | 35.18% | 30.96% | 30.9% | 37.25% | 39.15% | 36.45% | 37.65% | 37.26% | 29.37% | 22.3%
9 | 16 | 2030 | Winter | Q, [MVAr] | Expected | - | -0.91548 | -2.0066 | -2.54 | -1.7801 | -1.6743 | -0.47641 | 2.6926 | 5.1232 | 4.9699 | 4.4789 | 4.7629 | 6.9587 | 4.5601 | 2.5161 | 1.112 | 0.75094 | 0.16377 | 2.8919 | 2.7733 | 1.9019 | 0.92524 | -0.7675 | -1.4551 | -2.5379
9 | 16 | 2030 | Winter | Q, [%] | Expected | - | 0.7443% | 1.631% | 2.065% | 1.447% | 1.361% | 0.3873% | 2.189% | 4.165% | 4.041% | 3.641% | 3.872% | 5.657% | 3.707% | 2.046% | 0.904% | 0.6105% | 0.1331% | 2.351% | 2.255% | 1.546% | 0.7522% | 0.624% | 1.183% | 2.063%
16 | 9 | 2030 | Winter | Q, [MVAr] | Expected | - | 0.6918 | 1.7581 | 2.2653 | 1.4968 | 1.3986 | 0.3532 | -2.5038 | -4.6275 | -4.4574 | -4.2895 | -4.6667 | -6.8723 | -4.5488 | -2.5203 | -0.93396 | -0.69946 | -0.1152 | -2.647 | -2.4559 | -1.686 | -0.66441 | 1.0264 | 1.47 | 2.3841
16 | 9 | 2030 | Winter | Q, [%] | Expected | - | 0.0056244 | 0.014293 | 0.018417 | 0.012169 | 0.011371 | 0.0028716 | 0.020356 | 0.037622 | 0.036239 | 0.034874 | 0.037941 | 0.055872 | 0.036982 | 0.02049 | 0.0075931 | 0.0056866 | 0.00093657 | 0.02152 | 0.019967 | 0.013708 | 0.0054017 | 0.0083445 | 0.011951 | 0.019383
9 | 16 | 2030 | Winter | S, [MVA] | Expected | - | 23.0733 | 21.3323 | 19.3733 | 18.4585 | 19.1401 | 29.378 | 43.2897 | 53.934 | 54.8558 | 44.1065 | 40.4073 | 40.2932 | 36.8873 | 35.8642 | 43.4547 | 38.2195 | 38.1328 | 46.093 | 48.4399 | 45.0527 | 46.5107 | 46.0331 | 36.2782 | 27.6153
9 | 16 | 2030 | Winter | S, [%] | Expected | - | 18.76% | 17.34% | 15.75% | 15.01% | 15.56% | 23.88% | 35.19% | 43.85% | 44.6% | 35.86% | 32.85% | 32.76% | 29.99% | 29.16% | 35.33% | 31.07% | 31% | 37.47% | 39.38% | 36.63% | 37.81% | 37.43% | 29.49% | 22.45%
16 | 9 | 2030 | Winter | S, [MVA] | Expected | - | 23.0172 | 21.2694 | 19.3056 | 18.4026 | 19.0849 | 29.2982 | 43.1087 | 53.6287 | 54.5449 | 43.9158 | 40.2521 | 40.1374 | 36.7664 | 35.7499 | 43.2819 | 38.0877 | 38.0025 | 45.8898 | 48.2134 | 44.8639 | 46.3132 | 45.847 | 36.1599 | 27.5328
16 | 9 | 2030 | Winter | S, [%] | Expected | - | 18.71% | 17.29% | 15.7% | 14.96% | 15.52% | 23.82% | 35.05% | 43.6% | 44.35% | 35.7% | 32.73% | 32.63% | 29.89% | 29.06% | 35.19% | 30.97% | 30.9% | 37.31% | 39.2% | 36.47% | 37.65% | 37.27% | 29.4% | 22.38%
10 | 15 | 2030 | Winter | P, [MW] | Expected | - | -47.0345 | -42.8139 | -38.5859 | -40.9348 | -43.1317 | -47.6144 | -62.3039 | -53.0623 | -19.25 | -21.849 | -22.7107 | -23.6514 | -21.4779 | -13.0113 | -14.4621 | -13.2399 | -11.7207 | -23.6586 | -47.3465 | -37.9761 | -41.6487 | -54.4658 | -52.8581 | -53.8143
10 | 15 | 2030 | Winter | P, [%] | Expected | - | 38.24% | 34.81% | 31.37% | 33.28% | 35.07% | 38.71% | 50.65% | 43.14% | 15.65% | 17.76% | 18.46% | 19.23% | 17.46% | 10.58% | 11.76% | 10.76% | 9.529% | 19.23% | 38.49% | 30.87% | 33.86% | 44.28% | 42.97% | 43.75%
15 | 10 | 2030 | Winter | P, [MW] | Expected | - | 47.446 | 43.1544 | 38.8621 | 41.2459 | 43.4774 | 48.0364 | 63.0306 | 53.5949 | 19.3433 | 21.9623 | 22.8273 | 23.7655 | 21.5778 | 13.11 | 14.558 | 13.3239 | 11.7961 | 23.783 | 47.7769 | 38.257 | 41.9823 | 55.0259 | 53.3817 | 54.3552
15 | 10 | 2030 | Winter | P, [%] | Expected | - | 38.57% | 35.08% | 31.6% | 33.53% | 35.35% | 39.05% | 51.24% | 43.57% | 15.73% | 17.86% | 18.56% | 19.32% | 17.54% | 10.66% | 11.84% | 10.83% | 9.59% | 19.34% | 38.84% | 31.1% | 34.13% | 44.74% | 43.4% | 44.19%
10 | 15 | 2030 | Winter | Q, [MVAr] | Expected | - | 0.54963 | 1.032 | 1.0379 | 0.77905 | 1.5482 | 2.1871 | 0.33486 | -5.0169 | -11.7852 | -11.7528 | -10.8276 | -7.7581 | -9.0721 | -19.2621 | -17.7777 | -16.9186 | -16.7062 | -10.7288 | -7.4131 | -7.9995 | -7.1662 | -4.5381 | -2.5208 | -0.75662
10 | 15 | 2030 | Winter | Q, [%] | Expected | - | 0.4469% | 0.839% | 0.8438% | 0.6334% | 1.259% | 1.778% | 0.2722% | 4.079% | 9.581% | 9.555% | 8.803% | 6.307% | 7.376% | 15.66% | 14.45% | 13.75% | 13.58% | 8.723% | 6.027% | 6.504% | 5.826% | 3.689% | 2.049% | 0.6151%
15 | 10 | 2030 | Winter | Q, [MVAr] | Expected | - | 0.013546 | -0.71814 | -0.94983 | -0.56827 | -1.2163 | -1.588 | 1.3345 | 6.0082 | 11.2369 | 11.2747 | 10.3608 | 7.2812 | 8.5456 | 18.7357 | 17.2411 | 16.3393 | 16.0968 | 10.2896 | 8.047 | 8.1088 | 7.46 | 5.6258 | 3.4794 | 1.7747
15 | 10 | 2030 | Winter | Q, [%] | Expected | - | 0.00011013 | 0.0058386 | 0.0077222 | 0.0046201 | 0.0098887 | 0.01291 | 0.01085 | 0.048848 | 0.091357 | 0.091664 | 0.084234 | 0.059197 | 0.069477 | 0.15232 | 0.14017 | 0.13284 | 0.13087 | 0.083655 | 0.065423 | 0.065925 | 0.060651 | 0.045738 | 0.028288 | 0.014429
10 | 15 | 2030 | Winter | S, [MVA] | Expected | - | 47.0378 | 42.8264 | 38.5998 | 40.9422 | 43.1595 | 47.6646 | 62.3048 | 53.2989 | 22.571 | 24.8094 | 25.1598 | 24.8913 | 23.3153 | 23.2449 | 22.9173 | 21.4833 | 20.4076 | 25.9776 | 47.9234 | 38.8095 | 42.2607 | 54.6545 | 52.9182 | 53.8196
10 | 15 | 2030 | Winter | S, [%] | Expected | - | 38.24% | 34.82% | 31.38% | 33.29% | 35.09% | 38.75% | 50.65% | 43.33% | 18.35% | 20.17% | 20.46% | 20.24% | 18.96% | 18.9% | 18.63% | 17.47% | 16.59% | 21.12% | 38.96% | 31.55% | 34.36% | 44.43% | 43.02% | 43.76%
15 | 10 | 2030 | Winter | S, [MVA] | Expected | - | 47.446 | 43.1604 | 38.8737 | 41.2498 | 43.4944 | 48.0626 | 63.0448 | 53.9306 | 22.3703 | 24.6872 | 25.0685 | 24.8559 | 23.2084 | 22.867 | 22.5653 | 21.0832 | 19.9564 | 25.9135 | 48.4499 | 39.1069 | 42.6399 | 55.3128 | 53.495 | 54.3842
15 | 10 | 2030 | Winter | S, [%] | Expected | - | 38.57% | 35.09% | 31.6% | 33.54% | 35.36% | 39.08% | 51.26% | 43.85% | 18.19% | 20.07% | 20.38% | 20.21% | 18.87% | 18.59% | 18.35% | 17.14% | 16.22% | 21.07% | 39.39% | 31.79% | 34.67% | 44.97% | 43.49% | 44.21%
11 | 13 | 2030 | Winter | P, [MW] | Expected | - | -17.7519 | -16.3956 | -15.296 | -16.6773 | -19.5982 | -22.4856 | -16.9432 | -3.2446 | 15.3668 | 16.0031 | 23.3017 | 26.3723 | 24.2683 | 25.9377 | 20.122 | 20.3698 | 21.3893 | 27.3678 | 16.0479 | 19.0138 | 16.3537 | 5.1348 | -1.1696 | -8.0832
11 | 13 | 2030 | Winter | P, [%] | Expected | - | 1.335% | 1.233% | 1.15% | 1.254% | 1.474% | 1.691% | 1.274% | 0.244% | 1.155% | 1.203% | 1.752% | 1.983% | 1.825% | 1.95% | 1.513% | 1.532% | 1.608% | 2.058% | 1.207% | 1.43% | 1.23% | 0.3861% | 0.08794% | 0.6078%
13 | 11 | 2030 | Winter | P, [MW] | Expected | - | 19.0789 | 17.797 | 16.6777 | 18.0829 | 21.0099 | 23.8835 | 18.0736 | 4.1692 | -14.5431 | -15.2608 | -22.6215 | -25.6855 | -23.6017 | -25.2307 | -19.4036 | -19.5519 | -20.5421 | -26.7052 | -15.3949 | -18.3681 | -15.6099 | -4.2718 | 2.1258 | 9.1193
13 | 11 | 2030 | Winter | P, [%] | Expected | - | 1.435% | 1.338% | 1.254% | 1.36% | 1.58% | 1.796% | 1.359% | 0.3135% | 1.093% | 1.147% | 1.701% | 1.931% | 1.775% | 1.897% | 1.459% | 1.47% | 1.545% | 2.008% | 1.158% | 1.381% | 1.174% | 0.3212% | 0.1598% | 0.6857%
11 | 13 | 2030 | Winter | Q, [MVAr] | Expected | - | -355.6769 | -364.7029 | -362.4075 | -365.1925 | -365.7596 | -363.9284 | -330.6223 | -302.1856 | -286.4013 | -273.141 | -261.9868 | -262.8315 | -259.4796 | -266.39 | -268.8395 | -285.1799 | -289.7313 | -258.4571 | -257.6844 | -256.188 | -273.3702 | -292.8718 | -306.8594 | -318.1268
11 | 13 | 2030 | Winter | Q, [%] | Expected | - | 26.74% | 27.42% | 27.25% | 27.46% | 27.5% | 27.36% | 24.86% | 22.72% | 21.53% | 20.54% | 19.7% | 19.76% | 19.51% | 20.03% | 20.21% | 21.44% | 21.78% | 19.43% | 19.37% | 19.26% | 20.55% | 22.02% | 23.07% | 23.92%
13 | 11 | 2030 | Winter | Q, [MVAr] | Expected | - | 334.5595 | 344.396 | 341.8855 | 344.9319 | 345.5662 | 343.5836 | 307.3543 | 276.6524 | 259.7455 | 245.5837 | 233.7354 | 234.6498 | 231.0749 | 238.4339 | 241.0143 | 258.4569 | 263.3323 | 230.0055 | 229.1334 | 227.5547 | 245.8292 | 266.6556 | 281.6738 | 293.8218
13 | 11 | 2030 | Winter | Q, [%] | Expected | - | 0.25155 | 0.25894 | 0.25706 | 0.25935 | 0.25982 | 0.25833 | 0.23109 | 0.20801 | 0.1953 | 0.18465 | 0.17574 | 0.17643 | 0.17374 | 0.17927 | 0.18121 | 0.19433 | 0.19799 | 0.17294 | 0.17228 | 0.17109 | 0.18483 | 0.20049 | 0.21178 | 0.22092
11 | 13 | 2030 | Winter | S, [MVA] | Expected | - | 356.1196 | 365.0712 | 362.7301 | 365.5731 | 366.2843 | 364.6224 | 331.0562 | 302.203 | 286.8133 | 273.6094 | 263.021 | 264.1512 | 260.612 | 267.6497 | 269.5915 | 285.9064 | 290.5197 | 259.902 | 258.1837 | 256.8926 | 273.859 | 292.9168 | 306.8617 | 318.2295
11 | 13 | 2030 | Winter | S, [%] | Expected | - | 26.78% | 27.45% | 27.27% | 27.49% | 27.54% | 27.42% | 24.89% | 22.72% | 21.56% | 20.57% | 19.78% | 19.86% | 19.59% | 20.12% | 20.27% | 21.5% | 21.84% | 19.54% | 19.41% | 19.32% | 20.59% | 22.02% | 23.07% | 23.93%
13 | 11 | 2030 | Winter | S, [MVA] | Expected | - | 335.103 | 344.8555 | 342.2921 | 345.4055 | 346.2043 | 344.4127 | 307.8853 | 276.6838 | 260.1524 | 246.0574 | 234.8275 | 236.0514 | 232.2771 | 239.7651 | 241.7941 | 259.1954 | 264.1323 | 231.5506 | 229.65 | 228.2948 | 246.3243 | 266.6899 | 281.6818 | 293.9632
13 | 11 | 2030 | Winter | S, [%] | Expected | - | 25.2% | 25.93% | 25.74% | 25.97% | 26.03% | 25.9% | 23.15% | 20.8% | 19.56% | 18.5% | 17.66% | 17.75% | 17.46% | 18.03% | 18.18% | 19.49% | 19.86% | 17.41% | 17.27% | 17.17% | 18.52% | 20.05% | 21.18% | 22.1%
12 | 72 | 2030 | Winter | P, [MW] | Expected | - | -7.2568 | -3.0954 | -3.8085 | -3.0714 | -1.0254 | 0.54941 | -5.5792 | -10.096 | -19.4684 | -19.0424 | -24.3953 | -26.963 | -25.0549 | -26.4979 | -23.4487 | -24.0466 | -24.9251 | -25.4222 | -19.6432 | -21.2629 | -20.9022 | -15.5449 | -13.6085 | -10.211
12 | 72 | 2030 | Winter | P, [%] | Expected | - | 2.95% | 1.258% | 1.548% | 1.249% | 0.4168% | 0.2233% | 2.268% | 4.104% | 7.914% | 7.741% | 9.917% | 10.96% | 10.18% | 10.77% | 9.532% | 9.775% | 10.13% | 10.33% | 7.985% | 8.643% | 8.497% | 6.319% | 5.532% | 4.151%
72 | 12 | 2030 | Winter | P, [MW] | Expected | - | 7.2716 | 3.1073 | 3.8206 | 3.0821 | 1.0344 | -0.54175 | 5.5862 | 10.1094 | 19.512 | 19.0866 | 24.4683 | 27.0486 | 25.1286 | 26.5832 | 23.5179 | 24.1209 | 25.0009 | 25.4905 | 19.6862 | 21.314 | 20.9518 | 15.5753 | 13.6366 | 10.2294
72 | 12 | 2030 | Winter | P, [%] | Expected | - | 2.956% | 1.263% | 1.553% | 1.253% | 0.4205% | 0.2202% | 2.271% | 4.11% | 7.932% | 7.759% | 9.946% | 11% | 10.21% | 10.81% | 9.56% | 9.805% | 10.16% | 10.36% | 8.003% | 8.664% | 8.517% | 6.331% | 5.543% | 4.158%
12 | 72 | 2030 | Winter | Q, [MVAr] | Expected | - | 10.1967 | 10.5826 | 10.4546 | 9.9561 | 9.4088 | 8.6379 | 6.3171 | 6.599 | 10.7016 | 11.6648 | 15.3584 | 15.8204 | 14.553 | 16.4613 | 15.3687 | 16.3018 | 15.5463 | 11.653 | 10.0946 | 11.278 | 11.2059 | 9.8667 | 11.1818 | 9.7382
12 | 72 | 2030 | Winter | Q, [%] | Expected | - | 4.145% | 4.302% | 4.25% | 4.047% | 3.825% | 3.511% | 2.568% | 2.683% | 4.35% | 4.742% | 6.243% | 6.431% | 5.916% | 6.692% | 6.247% | 6.627% | 6.32% | 4.737% | 4.104% | 4.585% | 4.555% | 4.011% | 4.545% | 3.959%
72 | 12 | 2030 | Winter | Q, [MVAr] | Expected | - | -11.7921 | -12.1873 | -12.0589 | -11.5652 | -11.0236 | -10.2575 | -7.9409 | -8.2015 | -12.2002 | -13.1609 | -16.755 | -17.1743 | -15.9479 | -17.8157 | -16.7782 | -17.6937 | -16.9335 | -13.0675 | -11.5955 | -12.7513 | -12.6841 | -11.4106 | -12.7325 | -11.3222
72 | 12 | 2030 | Winter | Q, [%] | Expected | - | 0.047935 | 0.049542 | 0.04902 | 0.047013 | 0.044811 | 0.041697 | 0.03228 | 0.03334 | 0.049594 | 0.0535 | 0.06811 | 0.069814 | 0.064829 | 0.072422 | 0.068204 | 0.071925 | 0.068835 | 0.05312 | 0.047136 | 0.051835 | 0.051561 | 0.046384 | 0.051758 | 0.046025
12 | 72 | 2030 | Winter | S, [MVA] | Expected | - | 12.5153 | 11.026 | 11.1267 | 10.4191 | 9.4645 | 8.6553 | 8.4281 | 12.0613 | 22.2158 | 22.3311 | 28.8273 | 31.2616 | 28.9748 | 31.1947 | 28.0364 | 29.0515 | 29.376 | 27.9657 | 22.0852 | 24.0688 | 23.7165 | 18.4119 | 17.6132 | 14.1102
12 | 72 | 2030 | Winter | S, [%] | Expected | - | 5.088% | 4.482% | 4.523% | 4.235% | 3.847% | 3.518% | 3.426% | 4.903% | 9.031% | 9.078% | 11.72% | 12.71% | 11.78% | 12.68% | 11.4% | 11.81% | 11.94% | 11.37% | 8.978% | 9.784% | 9.641% | 7.484% | 7.16% | 5.736%
72 | 12 | 2030 | Winter | S, [MVA] | Expected | - | 13.8539 | 12.5772 | 12.6497 | 11.9688 | 11.072 | 10.2718 | 9.709 | 13.0179 | 23.0122 | 23.1842 | 29.6552 | 32.0403 | 29.7621 | 32.001 | 28.8895 | 29.9146 | 30.1958 | 28.6448 | 22.8474 | 24.8371 | 24.4921 | 19.3078 | 18.6567 | 15.2589
72 | 12 | 2030 | Winter | S, [%] | Expected | - | 5.632% | 5.113% | 5.142% | 4.865% | 4.501% | 4.176% | 3.947% | 5.292% | 9.355% | 9.424% | 12.05% | 13.02% | 12.1% | 13.01% | 11.74% | 12.16% | 12.27% | 11.64% | 9.288% | 10.1% | 9.956% | 7.849% | 7.584% | 6.203%
15 | 18 | 2030 | Winter | P, [MW] | Expected | - | 15.2042 | 13.0311 | 12.3485 | 11.6333 | 12.2522 | 15.0255 | 19.9635 | 25.8282 | 28.6048 | 29.1021 | 28.4413 | 27.737 | 27.1747 | 26.3872 | 27.1758 | 24.6931 | 24.4811 | 28.6227 | 29.5847 | 27.243 | 26.1562 | 27.1203 | 22.3333 | 18.462
15 | 18 | 2030 | Winter | P, [%] | Expected | - | 12.36% | 10.59% | 10.04% | 9.458% | 9.961% | 12.22% | 16.23% | 21% | 23.26% | 23.66% | 23.12% | 22.55% | 22.09% | 21.45% | 22.09% | 20.08% | 19.9% | 23.27% | 24.05% | 22.15% | 21.27% | 22.05% | 18.16% | 15.01%
18 | 15 | 2030 | Winter | P, [MW] | Expected | - | -15.1911 | -13.021 | -12.3393 | -11.625 | -12.2433 | -15.0125 | -19.9421 | -25.7927 | -28.5611 | -29.0566 | -28.3979 | -27.6958 | -27.1352 | -26.3499 | -27.1364 | -24.6606 | -24.4492 | -28.579 | -29.5379 | -27.2033 | -26.1197 | -27.0812 | -22.3067 | -18.4437
18 | 15 | 2030 | Winter | P, [%] | Expected | - | 12.35% | 10.59% | 10.03% | 9.451% | 9.954% | 12.21% | 16.21% | 20.97% | 23.22% | 23.62% | 23.09% | 22.52% | 22.06% | 21.42% | 22.06% | 20.05% | 19.88% | 23.23% | 24.01% | 22.12% | 21.24% | 22.02% | 18.14% | 14.99%
15 | 18 | 2030 | Winter | Q, [MVAr] | Expected | - | -3.9855 | -4.569 | -4.5627 | -4.5304 | -4.4013 | -4.5042 | -1.7024 | 0.16697 | 1.2212 | 2.6284 | 2.1223 | 1.7724 | 1.8071 | 2.0693 | 1.1019 | -0.094547 | -0.70849 | 0.85992 | 1.6076 | 1.3221 | 0.78705 | 0.042409 | -1.2922 | -1.7912
15 | 18 | 2030 | Winter | Q, [%] | Expected | - | 3.24% | 3.715% | 3.71% | 3.683% | 3.578% | 3.662% | 1.384% | 0.1357% | 0.9928% | 2.137% | 1.725% | 1.441% | 1.469% | 1.682% | 0.8958% | 0.07687% | 0.576% | 0.6991% | 1.307% | 1.075% | 0.6399% | 0.03448% | 1.051% | 1.456%
18 | 15 | 2030 | Winter | Q, [MVAr] | Expected | - | 3.769 | 4.3422 | 4.3327 | 4.2972 | 4.1706 | 4.2875 | 1.5142 | -0.30651 | -1.3328 | -2.7337 | -2.235 | -1.8926 | -1.9329 | -2.2026 | -1.2281 | -0.055482 | 0.5566 | -0.97154 | -1.7086 | -1.4475 | -0.92332 | -0.1695 | 1.1221 | 1.5926
18 | 15 | 2030 | Winter | Q, [%] | Expected | - | 0.030642 | 0.035302 | 0.035226 | 0.034937 | 0.033907 | 0.034857 | 0.012311 | 0.002492 | 0.010836 | 0.022225 | 0.018171 | 0.015387 | 0.015714 | 0.017907 | 0.0099846 | 0.00045107 | 0.0045252 | 0.0078987 | 0.013891 | 0.011768 | 0.0075067 | 0.0013781 | 0.0091228 | 0.012948
15 | 18 | 2030 | Winter | S, [MVA] | Expected | - | 15.7179 | 13.8089 | 13.1645 | 12.4843 | 13.0188 | 15.6861 | 20.036 | 25.8288 | 28.6309 | 29.2205 | 28.5204 | 27.7936 | 27.2347 | 26.4682 | 27.1981 | 24.6933 | 24.4914 | 28.6356 | 29.6284 | 27.275 | 26.168 | 27.1204 | 22.3707 | 18.5486
15 | 18 | 2030 | Winter | S, [%] | Expected | - | 12.78% | 11.23% | 10.7% | 10.15% | 10.58% | 12.75% | 16.29% | 21% | 23.28% | 23.76% | 23.19% | 22.6% | 22.14% | 21.52% | 22.11% | 20.08% | 19.91% | 23.28% | 24.09% | 22.17% | 21.27% | 22.05% | 18.19% | 15.08%
18 | 15 | 2030 | Winter | S, [MVA] | Expected | - | 15.6517 | 13.726 | 13.0779 | 12.3938 | 12.9341 | 15.6127 | 19.9996 | 25.7945 | 28.5922 | 29.1849 | 28.4857 | 27.7604 | 27.2039 | 26.4418 | 27.1642 | 24.6607 | 24.4555 | 28.5955 | 29.5873 | 27.2418 | 26.136 | 27.0817 | 22.3349 | 18.5123
18 | 15 | 2030 | Winter | S, [%] | Expected | - | 12.72% | 11.16% | 10.63% | 10.08% | 10.52% | 12.69% | 16.26% | 20.97% | 23.25% | 23.73% | 23.16% | 22.57% | 22.12% | 21.5% | 22.08% | 20.05% | 19.88% | 23.25% | 24.05% | 22.15% | 21.25% | 22.02% | 18.16% | 15.05%
15 | 26 | 2030 | Winter | P, [MW] | Expected | - | 29.4172 | 25.9103 | 23.6114 | 23.6098 | 24.5187 | 30.1107 | 39.5061 | 40.8471 | 36.3313 | 34.2038 | 32.9742 | 32.5028 | 31.5184 | 30.7827 | 35.5936 | 31.193 | 29.8152 | 35.0291 | 40.6211 | 34.9672 | 36.537 | 43.1036 | 38.9593 | 35.2425
15 | 26 | 2030 | Winter | P, [%] | Expected | - | 23.92% | 21.07% | 19.2% | 19.19% | 19.93% | 24.48% | 32.12% | 33.21% | 29.54% | 27.81% | 26.81% | 26.43% | 25.62% | 25.03% | 28.94% | 25.36% | 24.24% | 28.48% | 33.03% | 28.43% | 29.7% | 35.04% | 31.67% | 28.65%
26 | 15 | 2030 | Winter | P, [MW] | Expected | - | -29.3179 | -25.8331 | -23.5473 | -23.5457 | -24.4496 | -30.0066 | -39.3267 | -40.6544 | -36.1774 | -34.0658 | -32.8461 | -32.3785 | -31.4013 | -30.6706 | -35.4456 | -31.0795 | -29.7119 | -34.8864 | -40.4295 | -34.825 | -36.3823 | -42.8892 | -38.7845 | -35.0997
26 | 15 | 2030 | Winter | P, [%] | Expected | - | 23.84% | 21% | 19.14% | 19.14% | 19.88% | 24.4% | 31.97% | 33.05% | 29.41% | 27.7% | 26.7% | 26.32% | 25.53% | 24.94% | 28.82% | 25.27% | 24.16% | 28.36% | 32.87% | 28.31% | 29.58% | 34.87% | 31.53% | 28.54%
15 | 26 | 2030 | Winter | Q, [MVAr] | Expected | - | 0.25957 | 0.69176 | 0.59136 | 0.61298 | 0.36374 | 0.27847 | 1.506 | 3.0166 | 4.2685 | 5.3925 | 5.1139 | 4.8847 | 4.8861 | 5.136 | 4.5074 | 3.6866 | 3.084 | 3.8006 | 4.1609 | 3.8141 | 3.3688 | 2.9728 | 2.0587 | 1.427
15 | 26 | 2030 | Winter | Q, [%] | Expected | - | 0.211% | 0.5624% | 0.4808% | 0.4984% | 0.2957% | 0.2264% | 1.224% | 2.453% | 3.47% | 4.384% | 4.158% | 3.971% | 3.972% | 4.176% | 3.665% | 2.997% | 2.507% | 3.09% | 3.383% | 3.101% | 2.739% | 2.417% | 1.674% | 1.16%
26 | 15 | 2030 | Winter | Q, [MVAr] | Expected | - | -0.47603 | -0.98397 | -0.92839 | -0.94998 | -0.68382 | -0.47869 | -1.4479 | -2.9128 | -4.2974 | -5.4757 | -5.2308 | -5.0147 | -5.0409 | -5.3077 | -4.5562 | -3.854 | -3.2863 | -3.8678 | -4.0606 | -3.8829 | -3.395 | -2.7947 | -2.0163 | -1.4942
26 | 15 | 2030 | Winter | Q, [%] | Expected | - | 0.0038702 | 0.0079998 | 0.0075479 | 0.0077234 | 0.0055595 | 0.0038918 | 0.011771 | 0.023681 | 0.034939 | 0.044518 | 0.042527 | 0.04077 | 0.040983 | 0.043152 | 0.037043 | 0.031333 | 0.026718 | 0.031445 | 0.033013 | 0.031569 | 0.027601 | 0.022721 | 0.016393 | 0.012148
15 | 26 | 2030 | Winter | S, [MVA] | Expected | - | 29.4184 | 25.9195 | 23.6188 | 23.6177 | 24.5214 | 30.112 | 39.5348 | 40.9583 | 36.5812 | 34.6262 | 33.3684 | 32.8678 | 31.8948 | 31.2082 | 35.8778 | 31.4101 | 29.9743 | 35.2347 | 40.8336 | 35.1746 | 36.692 | 43.206 | 39.0137 | 35.2714
15 | 26 | 2030 | Winter | S, [%] | Expected | - | 23.92% | 21.07% | 19.2% | 19.2% | 19.94% | 24.48% | 32.14% | 33.3% | 29.74% | 28.15% | 27.13% | 26.72% | 25.93% | 25.37% | 29.17% | 25.54% | 24.37% | 28.65% | 33.2% | 28.6% | 29.83% | 35.13% | 31.72% | 28.68%
26 | 15 | 2030 | Winter | S, [MVA] | Expected | - | 29.3218 | 25.8519 | 23.5656 | 23.5648 | 24.4592 | 30.0105 | 39.3533 | 40.7586 | 36.4318 | 34.5031 | 33.26 | 32.7646 | 31.8033 | 31.1264 | 35.7372 | 31.3176 | 29.8931 | 35.1001 | 40.6329 | 35.0408 | 36.5403 | 42.9802 | 38.8369 | 35.1315
26 | 15 | 2030 | Winter | S, [%] | Expected | - | 23.84% | 21.02% | 19.16% | 19.16% | 19.89% | 24.4% | 31.99% | 33.14% | 29.62% | 28.05% | 27.04% | 26.64% | 25.86% | 25.31% | 29.05% | 25.46% | 24.3% | 28.54% | 33.03% | 28.49% | 29.71% | 34.94% | 31.57% | 28.56%
16 | 17 | 2030 | Winter | P, [MW] | Expected | - | -9.2675 | -10.1026 | -11.7098 | -12.6776 | -13.4229 | -7.6547 | -6.5745 | -3.7387 | -4.7137 | -11.6092 | -15.8574 | -16.4353 | -16.2114 | -17.3696 | -13.5675 | -14.0567 | -11.9122 | -6.9068 | -3.5987 | -0.6842 | 2.0987 | 1.6161 | -3.5885 | -7.3633
16 | 17 | 2030 | Winter | P, [%] | Expected | - | 7.535% | 8.213% | 9.52% | 10.31% | 10.91% | 6.223% | 5.345% | 3.04% | 3.832% | 9.438% | 12.89% | 13.36% | 13.18% | 14.12% | 11.03% | 11.43% | 9.685% | 5.615% | 2.926% | 0.5563% | 1.706% | 1.314% | 2.917% | 5.986%
17 | 16 | 2030 | Winter | P, [MW] | Expected | - | 9.2723 | 10.1076 | 11.7166 | 12.6855 | 13.4318 | 7.6576 | 6.5769 | 3.7401 | 4.7161 | 11.6164 | 15.8702 | 16.4485 | 16.2245 | 17.3853 | 13.5772 | 14.0671 | 11.9198 | 6.9096 | 3.5997 | 0.68459 | -2.0979 | -1.6155 | 3.5893 | 7.3661
17 | 16 | 2030 | Winter | P, [%] | Expected | - | 7.538% | 8.218% | 9.526% | 10.31% | 10.92% | 6.226% | 5.347% | 3.041% | 3.834% | 9.444% | 12.9% | 13.37% | 13.19% | 14.13% | 11.04% | 11.44% | 9.691% | 5.618% | 2.927% | 0.5566% | 1.706% | 1.313% | 2.918% | 5.989%
16 | 17 | 2030 | Winter | Q, [MVAr] | Expected | - | -3.1919 | -0.23356 | 0.17611 | -0.426 | 0.35159 | -0.068748 | -2.2673 | -3.9519 | -5.2551 | -3.7799 | -3.5319 | -1.411 | -2.5837 | -4.4629 | -3.9805 | -3.9858 | -3.9812 | -3.142 | -2.8911 | -2.8464 | -3.3403 | -3.2761 | -2.1917 | -1.3192
16 | 17 | 2030 | Winter | Q, [%] | Expected | - | 2.595% | 0.1899% | 0.1432% | 0.3463% | 0.2858% | 0.05589% | 1.843% | 3.213% | 4.272% | 3.073% | 2.871% | 1.147% | 2.101% | 3.628% | 3.236% | 3.24% | 3.237% | 2.554% | 2.35% | 2.314% | 2.716% | 2.664% | 1.782% | 1.073%
17 | 16 | 2030 | Winter | Q, [MVAr] | Expected | - | 2.9976 | 0.03987 | -0.36464 | 0.2425 | -0.53183 | -0.13203 | 2.0658 | 3.7458 | 5.0501 | 3.5907 | 3.3623 | 1.2411 | 2.414 | 4.3041 | 3.8012 | 3.8094 | 3.7949 | 2.9377 | 2.6819 | 2.6336 | 3.1296 | 3.0673 | 1.9837 | 1.1178
17 | 16 | 2030 | Winter | Q, [%] | Expected | - | 0.02437 | 0.00032415 | 0.0029645 | 0.0019715 | 0.0043238 | 0.0010734 | 0.016795 | 0.030454 | 0.041058 | 0.029193 | 0.027336 | 0.01009 | 0.019626 | 0.034992 | 0.030904 | 0.03097 | 0.030853 | 0.023884 | 0.021804 | 0.021411 | 0.025444 | 0.024938 | 0.016127 | 0.0090878
16 | 17 | 2030 | Winter | S, [MVA] | Expected | - | 9.8018 | 10.1053 | 11.7111 | 12.6848 | 13.4275 | 7.655 | 6.9545 | 5.4402 | 7.0594 | 12.209 | 16.246 | 16.4958 | 16.416 | 17.9338 | 14.1394 | 14.6109 | 12.5598 | 7.5879 | 4.6162 | 2.9275 | 3.9448 | 3.6531 | 4.2048 | 7.4806
16 | 17 | 2030 | Winter | S, [%] | Expected | - | 7.969% | 8.216% | 9.521% | 10.31% | 10.92% | 6.224% | 5.654% | 4.423% | 5.739% | 9.926% | 13.21% | 13.41% | 13.35% | 14.58% | 11.5% | 11.88% | 10.21% | 6.169% | 3.753% | 2.38% | 3.207% | 2.97% | 3.419% | 6.082%
17 | 16 | 2030 | Winter | S, [MVA] | Expected | - | 9.7448 | 10.1077 | 11.7222 | 12.6879 | 13.4424 | 7.6587 | 6.8937 | 5.2934 | 6.9098 | 12.1587 | 16.2225 | 16.4952 | 16.4031 | 17.9102 | 14.0993 | 14.5738 | 12.5093 | 7.5082 | 4.4889 | 2.7211 | 3.7677 | 3.4668 | 4.101 | 7.4504
17 | 16 | 2030 | Winter | S, [%] | Expected | - | 7.923% | 8.218% | 9.53% | 10.32% | 10.93% | 6.227% | 5.605% | 4.304% | 5.618% | 9.885% | 13.19% | 13.41% | 13.34% | 14.56% | 11.46% | 11.85% | 10.17% | 6.104% | 3.65% | 2.212% | 3.063% | 2.818% | 3.334% | 6.057%
17 | 34 | 2030 | Winter | P, [MW] | Expected | - | -18.3728 | -18.9415 | -19.4963 | -20.7375 | -21.6133 | -16.7997 | -17.0309 | -15.3947 | -16.3612 | -23.7198 | -26.4784 | -27.5158 | -26.668 | -27.4145 | -29.1392 | -26.2632 | -23.8729 | -19.5871 | -15.5898 | -10.214 | -7.3128 | -9.574 | -13.9517 | -17.6648
17 | 34 | 2030 | Winter | P, [%] | Expected | - | 14.94% | 15.4% | 15.85% | 16.86% | 17.57% | 13.66% | 13.85% | 12.52% | 13.3% | 19.28% | 21.53% | 22.37% | 21.68% | 22.29% | 23.69% | 21.35% | 19.41% | 15.92% | 12.67% | 8.304% | 5.945% | 7.784% | 11.34% | 14.36%
34 | 17 | 2030 | Winter | P, [MW] | Expected | - | 18.4114 | 18.9827 | 19.5401 | 20.7868 | 21.6672 | 16.8323 | 17.0642 | 15.4226 | 16.3935 | 23.7837 | 26.5576 | 27.6001 | 26.7477 | 27.5003 | 29.2357 | 26.3419 | 23.9381 | 19.6307 | 15.6176 | 10.226 | 7.3194 | 9.5849 | 13.9739 | 17.7004
34 | 17 | 2030 | Winter | P, [%] | Expected | - | 14.97% | 15.43% | 15.89% | 16.9% | 17.62% | 13.68% | 13.87% | 12.54% | 13.33% | 19.34% | 21.59% | 22.44% | 21.75% | 22.36% | 23.77% | 21.42% | 19.46% | 15.96% | 12.7% | 8.314% | 5.951% | 7.793% | 11.36% | 14.39%
17 | 34 | 2030 | Winter | Q, [MVAr] | Expected | - | -1.2958 | 1.6723 | 2.2352 | 1.4738 | 2.2535 | 1.6823 | -1.0091 | -3.1523 | -4.6176 | -3.0454 | -2.5712 | -0.64913 | -1.7351 | -3.6411 | -2.9624 | -2.9635 | -3.1154 | -2.3503 | -1.9742 | -1.8481 | -2.427 | -2.1542 | -0.78746 | 0.21632
17 | 34 | 2030 | Winter | Q, [%] | Expected | - | 1.054% | 1.36% | 1.817% | 1.198% | 1.832% | 1.368% | 0.8204% | 2.563% | 3.754% | 2.476% | 2.09% | 0.5277% | 1.411% | 2.96% | 2.408% | 2.409% | 2.533% | 1.911% | 1.605% | 1.503% | 1.973% | 1.751% | 0.6402% | 0.1759%
34 | 17 | 2030 | Winter | Q, [MVAr] | Expected | - | 0.94171 | -2.0173 | -2.5731 | -1.7909 | -2.5546 | -2.0564 | 0.6392 | 2.7605 | 4.2352 | 2.7712 | 2.3503 | 0.44309 | 1.5137 | 3.4444 | 2.8038 | 2.7441 | 2.8483 | 2.0062 | 1.5781 | 1.3939 | 1.9561 | 1.7033 | 0.37632 | -0.58077
34 | 17 | 2030 | Winter | Q, [%] | Expected | - | 0.0076562 | 0.016401 | 0.02092 | 0.01456 | 0.020769 | 0.016719 | 0.0051968 | 0.022443 | 0.034433 | 0.02253 | 0.019108 | 0.0036024 | 0.012307 | 0.028003 | 0.022795 | 0.02231 | 0.023157 | 0.016311 | 0.01283 | 0.011333 | 0.015903 | 0.013848 | 0.0030595 | 0.0047217
17 | 34 | 2030 | Winter | S, [MVA] | Expected | - | 18.4184 | 19.0151 | 19.624 | 20.7898 | 21.7305 | 16.8837 | 17.0608 | 15.7141 | 17.0003 | 23.9145 | 26.6029 | 27.5234 | 26.7244 | 27.6552 | 29.2894 | 26.4299 | 24.0753 | 19.7276 | 15.7143 | 10.3799 | 7.705 | 9.8134 | 13.9739 | 17.6661
17 | 34 | 2030 | Winter | S, [%] | Expected | - | 14.97% | 15.46% | 15.95% | 16.9% | 17.67% | 13.73% | 13.87% | 12.78% | 13.82% | 19.44% | 21.63% | 22.38% | 21.73% | 22.48% | 23.81% | 21.49% | 19.57% | 16.04% | 12.78% | 8.439% | 6.264% | 7.978% | 11.36% | 14.36%
34 | 17 | 2030 | Winter | S, [MVA] | Expected | - | 18.4355 | 19.0896 | 19.7088 | 20.8638 | 21.8173 | 16.9575 | 17.0762 | 15.6677 | 16.9317 | 23.9446 | 26.6614 | 27.6037 | 26.7905 | 27.7152 | 29.3699 | 26.4845 | 24.1069 | 19.7329 | 15.6972 | 10.3206 | 7.5762 | 9.7351 | 13.979 | 17.7099
34 | 17 | 2030 | Winter | S, [%] | Expected | - | 14.99% | 15.52% | 16.02% | 16.96% | 17.74% | 13.79% | 13.88% | 12.74% | 13.77% | 19.47% | 21.68% | 22.44% | 21.78% | 22.53% | 23.88% | 21.53% | 19.6% | 16.04% | 12.76% | 8.391% | 6.16% | 7.915% | 11.37% | 14.4%
18 | 103 | 2030 | Winter | P, [MW] | Expected | - | 14.4873 | 12.3172 | 11.6354 | 10.9211 | 11.4787 | 14.3259 | 18.8177 | 24.6087 | 27.3771 | 27.6594 | 26.6484 | 26.1082 | 25.3593 | 24.5678 | 25.3853 | 22.9402 | 22.6751 | 26.7579 | 27.7169 | 25.4733 | 24.3896 | 25.8603 | 21.347 | 17.6605
18 | 103 | 2030 | Winter | P, [%] | Expected | - | 11.78% | 10.01% | 9.46% | 8.879% | 9.332% | 11.65% | 15.3% | 20.01% | 22.26% | 22.49% | 21.67% | 21.23% | 20.62% | 19.97% | 20.64% | 18.65% | 18.44% | 21.75% | 22.53% | 20.71% | 19.83% | 21.02% | 17.36% | 14.36%
103 | 18 | 2030 | Winter | P, [MW] | Expected | - | -14.4758 | -12.3086 | -11.6277 | -10.9143 | -11.4712 | -14.3145 | -18.7988 | -24.5762 | -27.3367 | -27.6176 | -26.6098 | -26.0713 | -25.3244 | -24.5349 | -25.3506 | -22.912 | -22.6476 | -26.7194 | -27.6753 | -25.4382 | -24.3576 | -25.8245 | -21.3227 | -17.6439
103 | 18 | 2030 | Winter | P, [%] | Expected | - | 11.77% | 10.01% | 9.453% | 8.873% | 9.326% | 11.64% | 15.28% | 19.98% | 22.22% | 22.45% | 21.63% | 21.2% | 20.59% | 19.95% | 20.61% | 18.63% | 18.41% | 21.72% | 22.5% | 20.68% | 19.8% | 21% | 17.34% | 14.34%
18 | 103 | 2030 | Winter | Q, [MVAr] | Expected | - | -2.5542 | -3.1274 | -3.1179 | -3.0824 | -3.0186 | -3.1009 | -0.43271 | 1.353 | 2.3794 | 3.8947 | 3.3083 | 2.9368 | 2.9843 | 3.3133 | 2.3076 | 1.1325 | 0.55081 | 2.0789 | 2.816 | 2.5208 | 1.9934 | 1.3322 | 0.040584 | -0.4299
18 | 103 | 2030 | Winter | Q, [%] | Expected | - | 2.077% | 2.543% | 2.535% | 2.506% | 2.454% | 2.521% | 0.3518% | 1.1% | 1.934% | 3.166% | 2.69% | 2.388% | 2.426% | 2.694% | 1.876% | 0.9208% | 0.4478% | 1.69% | 2.289% | 2.049% | 1.621% | 1.083% | 0.03299% | 0.3495%
103 | 18 | 2030 | Winter | Q, [MVAr] | Expected | - | 2.3322 | 2.8953 | 2.8829 | 2.8444 | 2.7828 | 2.8785 | 0.23657 | -1.5023 | -2.5012 | -4.0117 | -3.4363 | -3.0704 | -3.125 | -3.4608 | -2.4489 | -1.2965 | -0.71731 | -2.2073 | -2.9339 | -2.661 | -2.144 | -1.4699 | -0.21802 | 0.22599
103 | 18 | 2030 | Winter | Q, [%] | Expected | - | 0.018961 | 0.023539 | 0.023438 | 0.023125 | 0.022624 | 0.023403 | 0.0019233 | 0.012214 | 0.020335 | 0.032615 | 0.027937 | 0.024963 | 0.025407 | 0.028136 | 0.01991 | 0.010541 | 0.0058318 | 0.017945 | 0.023853 | 0.021634 | 0.017431 | 0.01195 | 0.0017725 | 0.0018373
18 | 103 | 2030 | Winter | S, [MVA] | Expected | - | 14.7107 | 12.708 | 12.0459 | 11.3478 | 11.869 | 14.6577 | 18.8227 | 24.6459 | 27.4803 | 27.9322 | 26.853 | 26.2729 | 25.5343 | 24.7903 | 25.49 | 22.9682 | 22.6818 | 26.8386 | 27.8595 | 25.5977 | 24.471 | 25.8946 | 21.347 | 17.6657
18 | 103 | 2030 | Winter | S, [%] | Expected | - | 11.96% | 10.33% | 9.793% | 9.226% | 9.65% | 11.92% | 15.3% | 20.04% | 22.34% | 22.71% | 21.83% | 21.36% | 20.76% | 20.15% | 20.72% | 18.67% | 18.44% | 21.82% | 22.65% | 20.81% | 19.9% | 21.05% | 17.36% | 14.36%
103 | 18 | 2030 | Winter | S, [MVA] | Expected | - | 14.6625 | 12.6445 | 11.9798 | 11.2789 | 11.8039 | 14.6011 | 18.8003 | 24.6221 | 27.4509 | 27.9074 | 26.8307 | 26.2514 | 25.5165 | 24.7778 | 25.4686 | 22.9487 | 22.659 | 26.8104 | 27.8304 | 25.577 | 24.4518 | 25.8663 | 21.3238 | 17.6453
103 | 18 | 2030 | Winter | S, [%] | Expected | - | 11.92% | 10.28% | 9.74% | 9.17% | 9.597% | 11.87% | 15.28% | 20.02% | 22.32% | 22.69% | 21.81% | 21.34% | 20.75% | 20.14% | 20.71% | 18.66% | 18.42% | 21.8% | 22.63% | 20.79% | 19.88% | 21.03% | 17.34% | 14.35%
26 | 55 | 2030 | Winter | P, [MW] | Expected | - | 19.1747 | 16.9604 | 14.1752 | 15.1832 | 16.5313 | 23.9371 | 32.7988 | 26.6679 | 11.2316 | 5.665 | 4.1621 | 3.8198 | 3.1121 | 3.001 | 6.4875 | 4.3722 | 5.2144 | 9.477 | 18.1178 | 13.3669 | 17.7066 | 26.917 | 25.0178 | 24.4555
26 | 55 | 2030 | Winter | P, [%] | Expected | - | 15.59% | 13.79% | 11.52% | 12.34% | 13.44% | 19.46% | 26.67% | 21.68% | 9.131% | 4.606% | 3.384% | 3.106% | 2.53% | 2.44% | 5.274% | 3.555% | 4.239% | 7.705% | 14.73% | 10.87% | 14.4% | 21.88% | 20.34% | 19.88%
55 | 26 | 2030 | Winter | P, [MW] | Expected | - | -19.0602 | -16.8648 | -14.1051 | -15.1043 | -16.4397 | -23.7575 | -32.4732 | -26.4521 | -11.1915 | -5.653 | -4.1544 | -3.813 | -3.1065 | -2.9946 | -6.4714 | -4.3614 | -5.2021 | -9.4475 | -18.0172 | -13.3113 | -17.6106 | -26.6971 | -24.8271 | -24.273
55 | 26 | 2030 | Winter | P, [%] | Expected | - | 15.5% | 13.71% | 11.47% | 12.28% | 13.37% | 19.32% | 26.4% | 21.51% | 9.099% | 4.596% | 3.378% | 3.1% | 2.526% | 2.435% | 5.261% | 3.546% | 4.229% | 7.681% | 14.65% | 10.82% | 14.32% | 21.7% | 20.18% | 19.73%
26 | 55 | 2030 | Winter | Q, [MVAr] | Expected | - | 3.0935 | 4.9165 | 5.0486 | 5.0365 | 4.9983 | 4.4238 | 2.0111 | 1.6656 | 1.9728 | 2.0778 | 2.1649 | 2.1309 | 2.2737 | 2.799 | 2.6704 | 3.3975 | 3.015 | 2.2019 | 1.7111 | 1.8031 | 1.6593 | 1.6283 | 2.1867 | 2.394
26 | 55 | 2030 | Winter | Q, [%] | Expected | - | 2.515% | 3.997% | 4.105% | 4.095% | 4.064% | 3.597% | 1.635% | 1.354% | 1.604% | 1.689% | 1.76% | 1.732% | 1.849% | 2.276% | 2.171% | 2.762% | 2.451% | 1.79% | 1.391% | 1.466% | 1.349% | 1.324% | 1.778% | 1.946%
55 | 26 | 2030 | Winter | Q, [MVAr] | Expected | - | -4.1224 | -6.0077 | -6.2279 | -6.1855 | -6.1042 | -5.2284 | -2.3175 | -2.3443 | -3.2514 | -3.4532 | -3.5561 | -3.5256 | -3.6731 | -4.1948 | -4.0313 | -4.7785 | -4.3921 | -3.5177 | -2.7813 | -3.0296 | -2.7477 | -2.2926 | -2.9517 | -3.1887
55 | 26 | 2030 | Winter | Q, [%] | Expected | - | 0.033516 | 0.048843 | 0.050634 | 0.050289 | 0.049627 | 0.042508 | 0.018842 | 0.01906 | 0.026434 | 0.028075 | 0.028912 | 0.028664 | 0.029862 | 0.034104 | 0.032775 | 0.038849 | 0.035708 | 0.028599 | 0.022612 | 0.024631 | 0.022339 | 0.018639 | 0.023998 | 0.025924
26 | 55 | 2030 | Winter | S, [MVA] | Expected | - | 19.4227 | 17.6587 | 15.0474 | 15.9968 | 17.2704 | 24.3425 | 32.8604 | 26.7198 | 11.4036 | 6.034 | 4.6915 | 4.374 | 3.8542 | 4.1037 | 7.0156 | 5.5371 | 6.0233 | 9.7295 | 18.1985 | 13.488 | 17.7842 | 26.9662 | 25.1132 | 24.5724
26 | 55 | 2030 | Winter | S, [%] | Expected | - | 15.79% | 14.36% | 12.23% | 13.01% | 14.04% | 19.79% | 26.72% | 21.72% | 9.271% | 4.906% | 3.814% | 3.556% | 3.133% | 3.336% | 5.704% | 4.502% | 4.897% | 7.91% | 14.8% | 10.97% | 14.46% | 21.92% | 20.42% | 19.98%
55 | 26 | 2030 | Winter | S, [MVA] | Expected | - | 19.5009 | 17.9029 | 15.4188 | 16.3218 | 17.5364 | 24.326 | 32.5558 | 26.5558 | 11.6542 | 6.6242 | 5.4685 | 5.1932 | 4.8106 | 5.154 | 7.6243 | 6.4696 | 6.8082 | 10.0811 | 18.2306 | 13.6517 | 17.8237 | 26.7954 | 25.002 | 24.4816
55 | 26 | 2030 | Winter | S, [%] | Expected | - | 15.85% | 14.56% | 12.54% | 13.27% | 14.26% | 19.78% | 26.47% | 21.59% | 9.475% | 5.386% | 4.446% | 4.222% | 3.911% | 4.19% | 6.199% | 5.26% | 5.535% | 8.196% | 14.82% | 11.1% | 14.49% | 21.78% | 20.33% | 19.9%
26 | 103 | 2030 | Winter | P, [MW] | Expected | - | -16.1021 | -14.5869 | -12.8754 | -13.5556 | -13.9242 | -16.9845 | -22.0831 | -17.8884 | -10.6248 | -8.0665 | -7.6083 | -7.7205 | -7.3357 | -7.3328 | -11.5037 | -9.3506 | -8.1665 | -9.5767 | -14.3778 | -10.7746 | -13.4188 | -18.9866 | -19.1885 | -18.9847
26 | 103 | 2030 | Winter | P, [%] | Expected | - | 13.09% | 11.86% | 10.47% | 11.02% | 11.32% | 13.81% | 17.95% | 14.54% | 8.638% | 6.558% | 6.186% | 6.277% | 5.964% | 5.962% | 9.353% | 7.602% | 6.639% | 7.786% | 11.69% | 8.76% | 10.91% | 15.44% | 15.6% | 15.43%
103 | 26 | 2030 | Winter | P, [MW] | Expected | - | 16.1329 | 14.6133 | 12.8964 | 13.5786 | 13.948 | 17.019 | 22.1395 | 17.9256 | 10.6385 | 8.0746 | 7.6157 | 7.7282 | 7.3427 | 7.3398 | 11.5198 | 9.3618 | 8.1753 | 9.5879 | 14.4019 | 10.7884 | 13.4399 | 19.0284 | 19.2314 | 19.0266
103 | 26 | 2030 | Winter | P, [%] | Expected | - | 13.12% | 11.88% | 10.48% | 11.04% | 11.34% | 13.84% | 18% | 14.57% | 8.649% | 6.565% | 6.192% | 6.283% | 5.97% | 5.967% | 9.366% | 7.611% | 6.647% | 7.795% | 11.71% | 8.771% | 10.93% | 15.47% | 15.64% | 15.47%
26 | 103 | 2030 | Winter | Q, [MVAr] | Expected | - | -3.5253 | -4.5725 | -4.5024 | -4.4839 | -4.1241 | -4.0331 | -2.5028 | -2.3663 | -2.8181 | -2.6324 | -2.8836 | -2.9948 | -2.97 | -2.9505 | -3.1488 | -3.5057 | -3.4836 | -2.6804 | -2.2161 | -2.2484 | -2.2448 | -2.3441 | -2.7042 | -2.564
26 | 103 | 2030 | Winter | Q, [%] | Expected | - | 2.866% | 3.718% | 3.66% | 3.645% | 3.353% | 3.279% | 2.035% | 1.924% | 2.291% | 2.14% | 2.344% | 2.435% | 2.415% | 2.399% | 2.56% | 2.85% | 2.832% | 2.179% | 1.802% | 1.828% | 1.825% | 1.906% | 2.199% | 2.085%
103 | 26 | 2030 | Winter | Q, [MVAr] | Expected | - | 3.0911 | 4.1233 | 4.0347 | 4.0231 | 3.666 | 3.6113 | 2.156 | 1.9561 | 2.3295 | 2.1255 | 2.3741 | 2.486 | 2.4589 | 2.4393 | 2.6682 | 3.0078 | 2.9773 | 2.1831 | 1.7629 | 1.7597 | 1.7805 | 1.9497 | 2.3122 | 2.1679
103 | 26 | 2030 | Winter | Q, [%] | Expected | - | 0.025131 | 0.033523 | 0.032802 | 0.032708 | 0.029805 | 0.029361 | 0.017528 | 0.015903 | 0.018939 | 0.017281 | 0.019301 | 0.020212 | 0.019991 | 0.019832 | 0.021693 | 0.024454 | 0.024206 | 0.017749 | 0.014333 | 0.014307 | 0.014476 | 0.015851 | 0.018798 | 0.017625
26 | 103 | 2030 | Winter | S, [MVA] | Expected | - | 16.4835 | 15.2868 | 13.6399 | 14.2779 | 14.5221 | 17.4568 | 22.2244 | 18.0442 | 10.9922 | 8.4852 | 8.1364 | 8.281 | 7.9141 | 7.9041 | 11.9268 | 9.9861 | 8.8785 | 9.9447 | 14.5475 | 11.0067 | 13.6053 | 19.1307 | 19.3781 | 19.1571
26 | 103 | 2030 | Winter | S, [%] | Expected | - | 13.4% | 12.43% | 11.09% | 11.61% | 11.81% | 14.19% | 18.07% | 14.67% | 8.937% | 6.899% | 6.615% | 6.733% | 6.434% | 6.426% | 9.697% | 8.119% | 7.218% | 8.085% | 11.83% | 8.949% | 11.06% | 15.55% | 15.75% | 15.57%
103 | 26 | 2030 | Winter | S, [MVA] | Expected | - | 16.4264 | 15.1839 | 13.5128 | 14.162 | 14.4218 | 17.398 | 22.2442 | 18.032 | 10.8906 | 8.3497 | 7.9772 | 8.1182 | 7.7435 | 7.7345 | 11.8248 | 9.8331 | 8.7006 | 9.8333 | 14.5094 | 10.9309 | 13.5574 | 19.128 | 19.3699 | 19.1497
103 | 26 | 2030 | Winter | S, [%] | Expected | - | 13.35% | 12.34% | 10.99% | 11.51% | 11.73% | 14.14% | 18.08% | 14.66% | 8.854% | 6.788% | 6.486% | 6.6% | 6.296% | 6.288% | 9.614% | 7.994% | 7.074% | 7.995% | 11.8% | 8.887% | 11.02% | 15.55% | 15.75% | 15.57%
29 | 34 | 2030 | Winter | P, [MW] | Expected | - | -9.1845 | -8.5522 | -9.1598 | -7.3928 | -6.6509 | -12.1002 | -9.6326 | -11.5158 | -10.2959 | -0.61848 | 4.9193 | 7.9177 | 8.9864 | 9.1256 | 2.8884 | 4.7755 | 0.86832 | -7.8924 | -11.6951 | -15.6576 | -18.7823 | -17.3138 | -13.6277 | -9.5521
29 | 34 | 2030 | Winter | P, [%] | Expected | - | 7.467% | 6.953% | 7.447% | 6.01% | 5.407% | 9.838% | 7.831% | 9.362% | 8.371% | 0.5028% | 3.999% | 6.437% | 7.306% | 7.419% | 2.348% | 3.883% | 0.706% | 6.417% | 9.508% | 12.73% | 15.27% | 14.08% | 11.08% | 7.766%
34 | 29 | 2030 | Winter | P, [MW] | Expected | - | 9.2216 | 8.5813 | 9.1883 | 7.4203 | 6.6754 | 12.1371 | 9.6679 | 11.5553 | 10.3327 | 0.63536 | -4.9006 | -7.9021 | -8.966 | -9.0992 | -2.867 | -4.751 | -0.84404 | 7.9206 | 11.7324 | 15.7057 | 18.8476 | 17.377 | 13.6752 | 9.5864
34 | 29 | 2030 | Winter | P, [%] | Expected | - | 7.497% | 6.977% | 7.47% | 6.033% | 5.427% | 9.868% | 7.86% | 9.395% | 8.401% | 0.5166% | 3.984% | 6.424% | 7.289% | 7.398% | 2.331% | 3.863% | 0.6862% | 6.44% | 9.539% | 12.77% | 15.32% | 14.13% | 11.12% | 7.794%
29 | 34 | 2030 | Winter | Q, [MVAr] | Expected | - | 16.0582 | 13.9637 | 13.3966 | 14.103 | 13.4069 | 13.9415 | 15.1946 | 15.2775 | 15.4606 | 12.4924 | 12.2443 | 9.1504 | 10.5527 | 12.858 | 13.7846 | 14.3325 | 14.9979 | 14.1975 | 14.5082 | 14.4102 | 16.1322 | 16.9788 | 15.9437 | 14.9997
29 | 34 | 2030 | Winter | Q, [%] | Expected | - | 13.06% | 11.35% | 10.89% | 11.47% | 10.9% | 11.33% | 12.35% | 12.42% | 12.57% | 10.16% | 9.955% | 7.439% | 8.579% | 10.45% | 11.21% | 11.65% | 12.19% | 11.54% | 11.8% | 11.72% | 13.12% | 13.8% | 12.96% | 12.19%
34 | 29 | 2030 | Winter | Q, [MVAr] | Expected | - | -16.3907 | -14.3231 | -13.7597 | -14.4683 | -13.7831 | -14.2721 | -15.5304 | -15.6018 | -15.8 | -12.9041 | -12.6501 | -9.5692 | -10.954 | -13.236 | -14.1796 | -14.7152 | -15.3816 | -14.5677 | -14.8434 | -14.7093 | -16.3693 | -17.2186 | -16.2387 | -15.341
34 | 29 | 2030 | Winter | Q, [%] | Expected | - | 0.13326 | 0.11645 | 0.11187 | 0.11763 | 0.11206 | 0.11603 | 0.12626 | 0.12684 | 0.12846 | 0.10491 | 0.10285 | 0.077798 | 0.089057 | 0.10761 | 0.11528 | 0.11964 | 0.12505 | 0.11844 | 0.12068 | 0.11959 | 0.13308 | 0.13999 | 0.13202 | 0.12472
29 | 34 | 2030 | Winter | S, [MVA] | Expected | - | 18.4992 | 16.3745 | 16.2287 | 15.9232 | 14.9659 | 18.4602 | 17.9906 | 19.1316 | 18.5751 | 12.5077 | 13.1956 | 12.1005 | 13.8605 | 15.7672 | 14.084 | 15.1072 | 15.023 | 16.2438 | 18.635 | 21.2794 | 24.7593 | 24.2496 | 20.9742 | 17.783
29 | 34 | 2030 | Winter | S, [%] | Expected | - | 15.04% | 13.31% | 13.19% | 12.95% | 12.17% | 15.01% | 14.63% | 15.55% | 15.1% | 10.17% | 10.73% | 9.838% | 11.27% | 12.82% | 11.45% | 12.28% | 12.21% | 13.21% | 15.15% | 17.3% | 20.13% | 19.72% | 17.05% | 14.46%
34 | 29 | 2030 | Winter | S, [MVA] | Expected | - | 18.8067 | 16.697 | 16.5455 | 16.2601 | 15.3145 | 18.7351 | 18.2937 | 19.415 | 18.8787 | 12.9197 | 13.5662 | 12.4102 | 14.1556 | 16.062 | 14.4665 | 15.4631 | 15.4048 | 16.5818 | 18.9202 | 21.5182 | 24.9637 | 24.463 | 21.2299 | 18.09
34 | 29 | 2030 | Winter | S, [%] | Expected | - | 15.29% | 13.57% | 13.45% | 13.22% | 12.45% | 15.23% | 14.87% | 15.78% | 15.35% | 10.5% | 11.03% | 10.09% | 11.51% | 13.06% | 11.76% | 12.57% | 12.52% | 13.48% | 15.38% | 17.49% | 20.3% | 19.89% | 17.26% | 14.71%
34 | 35 | 2030 | Winter | P, [MW] | Expected | - | -3.0283 | -3.0231 | -4.3548 | -5.7399 | -6.0752 | 0.23461 | 1.843 | 5.2159 | 3.13 | -3.634 | -3.2396 | -3.8745 | -1.5248 | -1.892 | -9.9056 | -2.3094 | -0.92444 | -0.2234 | 3.5596 | 9.0352 | 11.8586 | 9.0444 | 3.7188 | -1.3762
34 | 35 | 2030 | Winter | P, [%] | Expected | - | 2.462% | 2.458% | 3.541% | 4.667% | 4.939% | 0.1907% | 1.498% | 4.241% | 2.545% | 2.955% | 2.634% | 3.15% | 1.24% | 1.538% | 8.053% | 1.878% | 0.7516% | 0.1816% | 2.894% | 7.346% | 9.641% | 7.353% | 3.023% | 1.119%
35 | 34 | 2030 | Winter | P, [MW] | Expected | - | 3.0293 | 3.0241 | 4.3569 | 5.7433 | 6.0792 | -0.23421 | -1.8427 | -5.2129 | -3.1279 | 3.6363 | 3.2415 | 3.8761 | 1.5256 | 1.8941 | 9.9165 | 2.3111 | 0.92568 | 0.22395 | -3.5581 | -9.0269 | -11.8446 | -9.036 | -3.7173 | 1.3763
35 | 34 | 2030 | Winter | P, [%] | Expected | - | 2.463% | 2.459% | 3.542% | 4.669% | 4.942% | 0.1904% | 1.498% | 4.238% | 2.543% | 2.956% | 2.635% | 3.151% | 1.24% | 1.54% | 8.062% | 1.879% | 0.7526% | 0.1821% | 2.893% | 7.339% | 9.63% | 7.346% | 3.022% | 1.119%
34 | 35 | 2030 | Winter | Q, [MVAr] | Expected | - | -1.1816 | 0.97293 | 1.3136 | 1.0387 | 1.7285 | 1.7971 | 0.17086 | -2.0172 | -3.5374 | -3.3736 | -3.1818 | -1.4839 | -2.6954 | -4.4715 | -4.0045 | -3.7537 | -3.6688 | -2.5864 | -1.9618 | -2.1447 | -1.9785 | -2.0357 | -1.0591 | -0.26273
34 | 35 | 2030 | Winter | Q, [%] | Expected | - | 0.9607% | 0.791% | 1.068% | 0.8444% | 1.405% | 1.461% | 0.1389% | 1.64% | 2.876% | 2.743% | 2.587% | 1.206% | 2.191% | 3.635% | 3.256% | 3.052% | 2.983% | 2.103% | 1.595% | 1.744% | 1.609% | 1.655% | 0.8611% | 0.2136%
35 | 34 | 2030 | Winter | Q, [MVAr] | Expected | - | 0.76152 | -1.3923 | -1.7309 | -1.4504 | -2.1381 | -2.2173 | -0.59024 | 1.6035 | 3.1148 | 2.9491 | 2.7559 | 1.0551 | 2.2647 | 4.0471 | 3.6103 | 3.3302 | 3.2435 | 2.158 | 1.5401 | 1.7439 | 1.5993 | 1.6416 | 0.64136 | -0.15944
35 | 34 | 2030 | Winter | Q, [%] | Expected | - | 0.0061912 | 0.01132 | 0.014072 | 0.011792 | 0.017383 | 0.018027 | 0.0047987 | 0.013037 | 0.025324 | 0.023977 | 0.022406 | 0.0085779 | 0.018412 | 0.032903 | 0.029352 | 0.027075 | 0.02637 | 0.017545 | 0.012521 | 0.014178 | 0.013002 | 0.013346 | 0.0052143 | 0.0012962
34 | 35 | 2030 | Winter | S, [MVA] | Expected | - | 3.2507 | 3.1758 | 4.5486 | 5.8331 | 6.3163 | 1.8123 | 1.8509 | 5.5924 | 4.7233 | 4.9586 | 4.5408 | 4.149 | 3.0968 | 4.8553 | 10.6844 | 4.4072 | 3.7835 | 2.596 | 4.0645 | 9.2862 | 12.0225 | 9.2706 | 3.8666 | 1.401
34 | 35 | 2030 | Winter | S, [%] | Expected | - | 2.643% | 2.582% | 3.698% | 4.742% | 5.135% | 1.473% | 1.505% | 4.547% | 3.84% | 4.031% | 3.692% | 3.373% | 2.518% | 3.947% | 8.687% | 3.583% | 3.076% | 2.111% | 3.304% | 7.55% | 9.774% | 7.537% | 3.144% | 1.139%
35 | 34 | 2030 | Winter | S, [MVA] | Expected | - | 3.1236 | 3.3292 | 4.6881 | 5.9236 | 6.4442 | 2.2296 | 1.9349 | 5.4539 | 4.4143 | 4.6819 | 4.2547 | 4.0171 | 2.7306 | 4.4684 | 10.5533 | 4.0536 | 3.373 | 2.1696 | 3.8771 | 9.1938 | 11.9521 | 9.1839 | 3.7722 | 1.3855
35 | 34 | 2030 | Winter | S, [%] | Expected | - | 2.539% | 2.707% | 3.811% | 4.816% | 5.239% | 1.813% | 1.573% | 4.434% | 3.589% | 3.806% | 3.459% | 3.266% | 2.22% | 3.633% | 8.58% | 3.296% | 2.742% | 1.764% | 3.152% | 7.475% | 9.717% | 7.467% | 3.067% | 1.126%
35 | 36 | 2030 | Winter | P, [MW] | Expected | - | -21.8799 | -20.7192 | -21.0518 | -22.2653 | -22.9551 | -19.813 | -23.5434 | -19.9487 | -16.7075 | -17.5398 | -7.9538 | -6.1584 | -0.31807 | 0.98238 | -8.2486 | -4.5111 | -9.0978 | -17.1384 | -18.5479 | -16.9088 | -17.153 | -19.3826 | -20.5685 | -22.8716
35 | 36 | 2030 | Winter | P, [%] | Expected | - | 17.79% | 16.84% | 17.12% | 18.1% | 18.66% | 16.11% | 19.14% | 16.22% | 13.58% | 14.26% | 6.467% | 5.007% | 0.2586% | 0.7987% | 6.706% | 3.668% | 7.397% | 13.93% | 15.08% | 13.75% | 13.95% | 15.76% | 16.72% | 18.59%
36 | 35 | 2030 | Winter | P, [MW] | Expected | - | 21.9238 | 20.758 | 21.0914 | 22.3098 | 23.002 | 19.8482 | 23.5926 | 19.9839 | 16.7324 | 17.5664 | 7.9597 | 6.1617 | 0.31813 | -0.98174 | 8.2555 | 4.5142 | 9.1065 | 17.1646 | 18.5784 | 16.9344 | 17.18 | 19.417 | 20.6072 | 22.9186
36 | 35 | 2030 | Winter | P, [%] | Expected | - | 17.82% | 16.88% | 17.15% | 18.14% | 18.7% | 16.14% | 19.18% | 16.25% | 13.6% | 14.28% | 6.471% | 5.009% | 0.2586% | 0.7982% | 6.712% | 3.67% | 7.404% | 13.95% | 15.1% | 13.77% | 13.97% | 15.79% | 16.75% | 18.63%
35 | 36 | 2030 | Winter | Q, [MVAr] | Expected | - | -4.8122 | -3.6038 | -3.2652 | -3.5457 | -2.858 | -2.7788 | -1.8848 | -1.8726 | -3.0687 | -1.6425 | -2.3947 | -0.063601 | -0.95804 | -2.7405 | -3.5643 | -4.2432 | -4.4762 | -3.3908 | -2.7729 | -3.2918 | -4.0926 | -4.1349 | -4.3952 | -3.5944
35 | 36 | 2030 | Winter | Q, [%] | Expected | - | 3.912% | 2.93% | 2.655% | 2.883% | 2.324% | 2.259% | 1.532% | 1.522% | 2.495% | 1.335% | 1.947% | 0.05171% | 0.7789% | 2.228% | 2.898% | 3.45% | 3.639% | 2.757% | 2.254% | 2.676% | 3.327% | 3.362% | 3.573% | 2.922%
36 | 35 | 2030 | Winter | Q, [MVAr] | Expected | - | 4.5852 | 3.36 | 3.0232 | 3.3215 | 2.6425 | 2.5242 | 1.6799 | 1.6154 | 2.7703 | 1.3478 | 2.0275 | -0.31413 | 0.56983 | 2.3558 | 3.201 | 3.869 | 4.1211 | 3.0964 | 2.4967 | 2.9968 | 3.8044 | 3.8762 | 4.1516 | 3.3793
36 | 35 | 2030 | Winter | Q, [%] | Expected | - | 0.037278 | 0.027317 | 0.024579 | 0.027004 | 0.021483 | 0.020522 | 0.013658 | 0.013133 | 0.022522 | 0.010958 | 0.016484 | 0.0025539 | 0.0046327 | 0.019153 | 0.026024 | 0.031455 | 0.033505 | 0.025174 | 0.020298 | 0.024365 | 0.03093 | 0.031514 | 0.033752 | 0.027474
35 | 36 | 2030 | Winter | S, [MVA] | Expected | - | 22.4028 | 21.0303 | 21.3035 | 22.5459 | 23.1323 | 20.0069 | 23.6187 | 20.0364 | 16.987 | 17.6165 | 8.3065 | 6.1588 | 1.0095 | 2.9113 | 8.9858 | 6.1931 | 10.1393 | 17.4706 | 18.754 | 17.2262 | 17.6345 | 19.8187 | 21.0328 | 23.1524
35 | 36 | 2030 | Winter | S, [%] | Expected | - | 18.21% | 17.1% | 17.32% | 18.33% | 18.81% | 16.27% | 19.2% | 16.29% | 13.81% | 14.32% | 6.753% | 5.007% | 0.8207% | 2.367% | 7.305% | 5.035% | 8.243% | 14.2% | 15.25% | 14.01% | 14.34% | 16.11% | 17.1% | 18.82%
36 | 35 | 2030 | Winter | S, [MVA] | Expected | - | 22.3981 | 21.0282 | 21.307 | 22.5558 | 23.1532 | 20.008 | 23.6524 | 20.049 | 16.9602 | 17.618 | 8.2138 | 6.1697 | 0.65262 | 2.5522 | 8.8543 | 5.9454 | 9.9956 | 17.4417 | 18.7454 | 17.1975 | 17.5962 | 19.8001 | 21.0212 | 23.1664
36 | 35 | 2030 | Winter | S, [%] | Expected | - | 18.21% | 17.1% | 17.32% | 18.34% | 18.82% | 16.27% | 19.23% | 16.3% | 13.79% | 14.32% | 6.678% | 5.016% | 0.5306% | 2.075% | 7.199% | 4.834% | 8.127% | 14.18% | 15.24% | 13.98% | 14.31% | 16.1% | 17.09% | 18.83%
42 | 72 | 2030 | Winter | P, [MW] | Expected | - | -27.23 | -23.6909 | -20.7059 | -21.5474 | -22.9602 | -36.7704 | -47.7883 | -46.0349 | -32.7581 | -26.0682 | -23.9307 | -23.9193 | -23.2991 | -21.5844 | -26.6608 | -21.6875 | -20.9869 | -27.7776 | -34.4344 | -29.0811 | -31.3576 | -39.5432 | -36.9573 | -33.1874
42 | 72 | 2030 | Winter | P, [%] | Expected | - | 30.26% | 26.32% | 23.01% | 23.94% | 25.51% | 40.86% | 53.1% | 51.15% | 36.4% | 28.96% | 26.59% | 26.58% | 25.89% | 23.98% | 29.62% | 24.1% | 23.32% | 30.86% | 38.26% | 32.31% | 34.84% | 43.94% | 41.06% | 36.87%
72 | 42 | 2030 | Winter | P, [MW] | Expected | - | 27.5205 | 23.91 | 20.873 | 21.7285 | 23.1661 | 37.3035 | 48.6933 | 46.8724 | 33.1795 | 26.3355 | 24.1544 | 24.1428 | 23.5119 | 21.7674 | 26.9392 | 21.871 | 21.1581 | 28.0787 | 34.8989 | 29.4113 | 31.742 | 40.1588 | 37.495 | 33.6203
72 | 42 | 2030 | Winter | P, [%] | Expected | - | 30.58% | 26.57% | 23.19% | 24.14% | 25.74% | 41.45% | 54.1% | 52.08% | 36.87% | 29.26% | 26.84% | 26.83% | 26.12% | 24.19% | 29.93% | 24.3% | 23.51% | 31.2% | 38.78% | 32.68% | 35.27% | 44.62% | 41.66% | 37.36%
42 | 72 | 2030 | Winter | Q, [MVAr] | Expected | - | 1.7029 | 0.94248 | 0.9303 | 1.0213 | 1.2047 | 2.2837 | 2.6543 | 1.0529 | -1.5594 | -2.5533 | -1.3749 | -1.5001 | -2.1293 | -2.3499 | -1.5865 | -1.3323 | -0.69714 | -1.0146 | 0.20726 | -0.53873 | -0.081057 | 1.4342 | 1.8499 | 2.1162
42 | 72 | 2030 | Winter | Q, [%] | Expected | - | 1.892% | 1.047% | 1.034% | 1.135% | 1.339% | 2.537% | 2.949% | 1.17% | 1.733% | 2.837% | 1.528% | 1.667% | 2.366% | 2.611% | 1.763% | 1.48% | 0.7746% | 1.127% | 0.2303% | 0.5986% | 0.09006% | 1.594% | 2.055% | 2.351%
72 | 42 | 2030 | Winter | Q, [MVAr] | Expected | - | -2.2074 | -1.6046 | -1.7089 | -1.7689 | -1.8969 | -2.2473 | -1.7937 | -0.34137 | 1.3481 | 1.9998 | 0.72419 | 0.84903 | 1.4542 | 1.6095 | 1.0586 | 0.59231 | -0.071543 | 0.53385 | -0.32476 | 0.12304 | -0.21406 | -1.2158 | -1.8042 | -2.3046
72 | 42 | 2030 | Winter | Q, [%] | Expected | - | 0.024526 | 0.017828 | 0.018988 | 0.019654 | 0.021077 | 0.02497 | 0.01993 | 0.003793 | 0.014979 | 0.022221 | 0.0080465 | 0.0094337 | 0.016158 | 0.017883 | 0.011762 | 0.0065812 | 0.00079492 | 0.0059316 | 0.0036085 | 0.0013671 | 0.0023785 | 0.013509 | 0.020046 | 0.025606
42 | 72 | 2030 | Winter | S, [MVA] | Expected | - | 27.2832 | 23.7097 | 20.7268 | 21.5716 | 22.9918 | 36.8412 | 47.862 | 46.0469 | 32.7952 | 26.1929 | 23.9702 | 23.9663 | 23.3962 | 21.712 | 26.7079 | 21.7284 | 20.9984 | 27.7961 | 34.435 | 29.0861 | 31.3577 | 39.5692 | 37.0036 | 33.2548
42 | 72 | 2030 | Winter | S, [%] | Expected | - | 30.31% | 26.34% | 23.03% | 23.97% | 25.55% | 40.93% | 53.18% | 51.16% | 36.44% | 29.1% | 26.63% | 26.63% | 26% | 24.12% | 29.68% | 24.14% | 23.33% | 30.88% | 38.26% | 32.32% | 34.84% | 43.97% | 41.12% | 36.95%
72 | 42 | 2030 | Winter | S, [MVA] | Expected | - | 27.6089 | 23.9638 | 20.9429 | 21.8004 | 23.2436 | 37.3711 | 48.7264 | 46.8737 | 33.2069 | 26.4113 | 24.1652 | 24.1577 | 23.5568 | 21.8268 | 26.96 | 21.879 | 21.1582 | 28.0838 | 34.9004 | 29.4116 | 31.7428 | 40.1772 | 37.5383 | 33.6991
72 | 42 | 2030 | Winter | S, [%] | Expected | - | 30.68% | 26.63% | 23.27% | 24.22% | 25.83% | 41.52% | 54.14% | 52.08% | 36.9% | 29.35% | 26.85% | 26.84% | 26.17% | 24.25% | 29.96% | 24.31% | 23.51% | 31.2% | 38.78% | 32.68% | 35.27% | 44.64% | 41.71% | 37.44%
72 | 103 | 2030 | Winter | P, [MW] | Expected | - | 10.4837 | 6.1125 | 6.0918 | 5.5863 | 6.8688 | 6.6153 | 10.4307 | 9.6441 | 6.7509 | 9.9103 | 8.5018 | 7.3014 | 7.7875 | 5.5439 | 8.4771 | 4.9886 | 3.7274 | 4.3686 | 10.7513 | 8.0993 | 6.4313 | 10.0308 | 9.4595 | 9.6109
72 | 103 | 2030 | Winter | P, [%] | Expected | - | 4.262% | 2.485% | 2.476% | 2.271% | 2.792% | 2.689% | 4.24% | 3.92% | 2.744% | 4.029% | 3.456% | 2.968% | 3.166% | 2.254% | 3.446% | 2.028% | 1.515% | 1.776% | 4.37% | 3.292% | 2.614% | 4.078% | 3.845% | 3.907%
103 | 72 | 2030 | Winter | P, [MW] | Expected | - | -10.4652 | -6.0979 | -6.0777 | -5.5732 | -6.8538 | -6.6021 | -10.4206 | -9.6353 | -6.7451 | -9.8999 | -8.4951 | -7.2963 | -7.7817 | -5.541 | -8.4708 | -4.9861 | -3.726 | -4.3643 | -10.7391 | -8.0924 | -6.4268 | -10.0218 | -9.4507 | -9.6007
103 | 72 | 2030 | Winter | P, [%] | Expected | - | 4.254% | 2.479% | 2.471% | 2.266% | 2.786% | 2.684% | 4.236% | 3.917% | 2.742% | 4.024% | 3.453% | 2.966% | 3.163% | 2.252% | 3.443% | 2.027% | 1.515% | 1.774% | 4.366% | 3.29% | 2.613% | 4.074% | 3.842% | 3.903%
72 | 103 | 2030 | Winter | Q, [MVAr] | Expected | - | -10.8504 | -12.1989 | -11.9851 | -11.6781 | -11.9584 | -11.1533 | -3.4444 | 1.9596 | 3.7274 | 3.6714 | 1.1548 | 1.1501 | 1.4915 | 0.81343 | -0.75588 | -2.737 | -2.2054 | 4.7058 | 3.9381 | 2.8939 | 2.3267 | 0.63465 | -4.1593 | -5.667
72 | 103 | 2030 | Winter | Q, [%] | Expected | - | 4.411% | 4.959% | 4.872% | 4.747% | 4.861% | 4.534% | 1.4% | 0.7966% | 1.515% | 1.492% | 0.4694% | 0.4675% | 0.6063% | 0.3307% | 0.3073% | 1.113% | 0.8965% | 1.913% | 1.601% | 1.176% | 0.9458% | 0.258% | 1.691% | 2.304%
103 | 72 | 2030 | Winter | Q, [MVAr] | Expected | - | 9.2236 | 10.559 | 10.3433 | 10.0323 | 10.3195 | 9.5081 | 1.789 | -3.6178 | -5.3944 | -5.3209 | -2.8167 | -2.8183 | -3.1575 | -2.4886 | -0.90808 | 1.0589 | 0.52251 | -6.3785 | -5.583 | -4.5571 | -3.9991 | -2.2913 | 2.5013 | 4.0124
103 | 72 | 2030 | Winter | Q, [%] | Expected | - | 0.037494 | 0.042923 | 0.042046 | 0.040782 | 0.041949 | 0.038651 | 0.0072725 | 0.014707 | 0.021928 | 0.02163 | 0.01145 | 0.011456 | 0.012835 | 0.010116 | 0.0036914 | 0.0043044 | 0.002124 | 0.025929 | 0.022695 | 0.018525 | 0.016256 | 0.0093142 | 0.010168 | 0.016311
72 | 103 | 2030 | Winter | S, [MVA] | Expected | - | 15.0877 | 13.6446 | 13.4444 | 12.9455 | 13.7907 | 12.9676 | 10.9847 | 9.8412 | 7.7115 | 10.5685 | 8.5798 | 7.3914 | 7.929 | 5.6033 | 8.5108 | 5.6901 | 4.3309 | 6.421 | 11.4498 | 8.6008 | 6.8392 | 10.0508 | 10.3336 | 11.1572
72 | 103 | 2030 | Winter | S, [%] | Expected | - | 6.133% | 5.547% | 5.465% | 5.262% | 5.606% | 5.271% | 4.465% | 4% | 3.135% | 4.296% | 3.488% | 3.005% | 3.223% | 2.278% | 3.46% | 2.313% | 1.761% | 2.61% | 4.654% | 3.496% | 2.78% | 4.086% | 4.201% | 4.535%
103 | 72 | 2030 | Winter | S, [MVA] | Expected | - | 13.9498 | 12.1933 | 11.9968 | 11.4764 | 12.3882 | 11.5755 | 10.573 | 10.2921 | 8.6369 | 11.2392 | 8.9499 | 7.8217 | 8.3979 | 6.0742 | 8.5194 | 5.0973 | 3.7624 | 7.7287 | 12.1037 | 9.2873 | 7.5694 | 10.2804 | 9.7761 | 10.4054
103 | 72 | 2030 | Winter | S, [%] | Expected | - | 5.671% | 4.957% | 4.877% | 4.665% | 5.036% | 4.705% | 4.298% | 4.184% | 3.511% | 4.569% | 3.638% | 3.18% | 3.414% | 2.469% | 3.463% | 2.072% | 1.529% | 3.142% | 4.92% | 3.775% | 3.077% | 4.179% | 3.974% | 4.23%
1 | 2 | 2030 | Winter | P, [MW] | Expected | - | 22.8924 | 21.8145 | 20.5735 | 20.3792 | 20.6066 | 22.4204 | 26.2697 | 30.4273 | 32.647 | 33.013 | 32.1168 | 32.3856 | 32.2465 | 31.7008 | 36.0788 | 31.5857 | 30.3918 | 33.7598 | 33.869 | 28.9014 | 28.2401 | 30.7834 | 27.8206 | 25.5887
1 | 2 | 2030 | Winter | P, [%] | Expected | - | 57.23% | 54.54% | 51.43% | 50.95% | 51.52% | 56.05% | 65.67% | 76.07% | 81.62% | 82.53% | 80.29% | 80.96% | 80.62% | 79.25% | 90.2% | 78.96% | 75.98% | 84.4% | 84.67% | 72.25% | 70.6% | 76.96% | 69.55% | 63.97%
2 | 1 | 2030 | Winter | P, [MW] | Expected | - | -22.8511 | -21.777 | -20.5404 | -20.3466 | -20.573 | -22.3806 | -26.2154 | -30.3548 | -32.5636 | -32.9279 | -32.0362 | -32.3045 | -32.1652 | -31.6215 | -35.9765 | -31.5063 | -30.3185 | -33.6711 | -33.7799 | -28.8366 | -28.1777 | -30.7092 | -27.7599 | -25.5375
2 | 1 | 2030 | Winter | P, [%] | Expected | - | 57.13% | 54.44% | 51.35% | 50.87% | 51.43% | 55.95% | 65.54% | 75.89% | 81.41% | 82.32% | 80.09% | 80.76% | 80.41% | 79.05% | 89.94% | 78.77% | 75.8% | 84.18% | 84.45% | 72.09% | 70.44% | 76.77% | 69.4% | 63.84%
1 | 2 | 2030 | Winter | Q, [MVAr] | Expected | - | -2.4681 | 1.9346 | 1.3674 | 1.5209 | 2.235 | 1.6976 | -0.52506 | -0.84688 | -3.8774 | -4.4616 | -4.6214 | -3.36 | -4.8779 | -5.5144 | -5.6408 | -6.0657 | -5.5832 | -3.566 | -1.1361 | -2.0267 | -2.6744 | -1.1292 | -1.5883 | -0.46538
1 | 2 | 2030 | Winter | Q, [%] | Expected | - | 6.17% | 4.837% | 3.418% | 3.802% | 5.588% | 4.244% | 1.313% | 2.117% | 9.694% | 11.15% | 11.55% | 8.4% | 12.19% | 13.79% | 14.1% | 15.16% | 13.96% | 8.915% | 2.84% | 5.067% | 6.686% | 2.823% | 3.971% | 1.163%
2 | 1 | 2030 | Winter | Q, [MVAr] | Expected | - | 3.6921 | -0.82198 | -0.38393 | -0.55376 | -1.2389 | -0.51814 | 2.1373 | 2.9975 | 6.3498 | 6.9863 | 7.0122 | 5.7654 | 7.2902 | 7.867 | 8.6753 | 8.4223 | 7.7568 | 6.1973 | 3.7811 | 3.9512 | 4.5267 | 3.3324 | 3.3895 | 1.9836
2 | 1 | 2030 | Winter | Q, [%] | Expected | - | 0.092303 | 0.020549 | 0.0095983 | 0.013844 | 0.030972 | 0.012954 | 0.053433 | 0.074939 | 0.15874 | 0.17466 | 0.17531 | 0.14414 | 0.18225 | 0.19667 | 0.21688 | 0.21056 | 0.19392 | 0.15493 | 0.094527 | 0.09878 | 0.11317 | 0.08331 | 0.084737 | 0.049589
1 | 2 | 2030 | Winter | S, [MVA] | Expected | - | 23.025 | 21.9002 | 20.6189 | 20.4359 | 20.7275 | 22.4846 | 26.275 | 30.4391 | 32.8764 | 33.3131 | 32.4476 | 32.5595 | 32.6134 | 32.1769 | 36.5171 | 32.1629 | 30.9004 | 33.9476 | 33.8881 | 28.9724 | 28.3665 | 30.8041 | 27.8659 | 25.5929
1 | 2 | 2030 | Winter | S, [%] | Expected | - | 57.56% | 54.75% | 51.55% | 51.09% | 51.82% | 56.21% | 65.69% | 76.1% | 82.19% | 83.28% | 81.12% | 81.4% | 81.53% | 80.44% | 91.29% | 80.41% | 77.25% | 84.87% | 84.72% | 72.43% | 70.92% | 77.01% | 69.66% | 63.98%
2 | 1 | 2030 | Winter | S, [MVA] | Expected | - | 23.1474 | 21.7925 | 20.544 | 20.3542 | 20.6103 | 22.3866 | 26.3024 | 30.5025 | 33.1769 | 33.6609 | 32.7947 | 32.815 | 32.981 | 32.5854 | 37.0077 | 32.6126 | 31.2951 | 34.2367 | 33.9908 | 29.106 | 28.539 | 30.8895 | 27.966 | 25.6144
2 | 1 | 2030 | Winter | S, [%] | Expected | - | 57.87% | 54.48% | 51.36% | 50.89% | 51.53% | 55.97% | 65.76% | 76.26% | 82.94% | 84.15% | 81.99% | 82.04% | 82.45% | 81.46% | 92.52% | 81.53% | 78.24% | 85.59% | 84.98% | 72.77% | 71.35% | 77.22% | 69.92% | 64.04%
8 | 72 | 2030 | Winter | P, [MW] | Expected | - | 53.7656 | 32.9254 | 29.8656 | 30.0161 | 32.5544 | 44.5056 | 70.4357 | 84.5326 | 82.333 | 83.4708 | 78.1787 | 73.0856 | 72.7105 | 72.247 | 77.3887 | 69.6399 | 67.5213 | 82.47 | 86.8889 | 80.9702 | 79.3355 | 84.8211 | 73.3516 | 65.3454
8 | 72 | 2030 | Winter | P, [%] | Expected | - | 17.92% | 10.98% | 9.955% | 10.01% | 10.85% | 14.84% | 23.48% | 28.18% | 27.44% | 27.82% | 26.06% | 24.36% | 24.24% | 24.08% | 25.8% | 23.21% | 22.51% | 27.49% | 28.96% | 26.99% | 26.45% | 28.27% | 24.45% | 21.78%
72 | 8 | 2030 | Winter | P, [MW] | Expected | - | -53.0246 | -32.1844 | -29.1246 | -29.2751 | -31.8134 | -43.7646 | -69.6947 | -83.7916 | -81.592 | -82.7298 | -77.4377 | -72.3446 | -71.9695 | -71.506 | -76.6477 | -68.8989 | -66.7803 | -81.729 | -86.1479 | -80.2292 | -78.5945 | -84.0801 | -72.6106 | -64.6044
72 | 8 | 2030 | Winter | P, [%] | Expected | - | 17.67% | 10.73% | 9.708% | 9.758% | 10.6% | 14.59% | 23.23% | 27.93% | 27.2% | 27.58% | 25.81% | 24.11% | 23.99% | 23.84% | 25.55% | 22.97% | 22.26% | 27.24% | 28.72% | 26.74% | 26.2% | 28.03% | 24.2% | 21.53%
8 | 72 | 2030 | Winter | Q, [MVAr] | Expected | - | -293.3559 | -295.9219 | -296.2408 | -296.2546 | -296.0126 | -294.6606 | -290.5242 | -287.2516 | -287.6922 | -287.2911 | -288.4123 | -289.6333 | -289.7854 | -289.7443 | -288.5733 | -290.2565 | -290.8029 | -287.7403 | -286.5584 | -288.0338 | -288.4362 | -287.0122 | -289.6348 | -291.3832
8 | 72 | 2030 | Winter | Q, [%] | Expected | - | 97.79% | 98.64% | 98.75% | 98.75% | 98.67% | 98.22% | 96.84% | 95.75% | 95.9% | 95.76% | 96.14% | 96.54% | 96.6% | 96.58% | 96.19% | 96.75% | 96.93% | 95.91% | 95.52% | 96.01% | 96.15% | 95.67% | 96.54% | 97.13%
72 | 8 | 2030 | Winter | Q, [MVAr] | Expected | - | 324.8472 | 327.4132 | 327.7321 | 327.7458 | 327.5039 | 326.1519 | 322.0155 | 318.7429 | 319.1835 | 318.7824 | 319.9035 | 321.1245 | 321.2766 | 321.2355 | 320.0645 | 321.7478 | 322.2941 | 319.2316 | 318.0496 | 319.525 | 319.9275 | 318.5035 | 321.1261 | 322.8744
72 | 8 | 2030 | Winter | Q, [%] | Expected | - | 1.0828 | 1.0914 | 1.0924 | 1.0925 | 1.0917 | 1.0872 | 1.0734 | 1.0625 | 1.0639 | 1.0626 | 1.0663 | 1.0704 | 1.0709 | 1.0708 | 1.0669 | 1.0725 | 1.0743 | 1.0641 | 1.0602 | 1.0651 | 1.0664 | 1.0617 | 1.0704 | 1.0762
8 | 72 | 2030 | Winter | S, [MVA] | Expected | - | 298.2422 | 297.748 | 297.7425 | 297.7713 | 297.7973 | 298.0027 | 298.9406 | 299.4315 | 299.2416 | 299.1714 | 298.8203 | 298.7121 | 298.7681 | 298.6158 | 298.77 | 298.4938 | 298.5388 | 299.3256 | 299.4418 | 299.1983 | 299.1481 | 299.2835 | 298.7788 | 298.6204
8 | 72 | 2030 | Winter | S, [%] | Expected | - | 99.41% | 99.25% | 99.25% | 99.26% | 99.27% | 99.33% | 99.65% | 99.81% | 99.75% | 99.72% | 99.61% | 99.57% | 99.59% | 99.54% | 99.59% | 99.5% | 99.51% | 99.78% | 99.81% | 99.73% | 99.72% | 99.76% | 99.59% | 99.54%
72 | 8 | 2030 | Winter | S, [MVA] | Expected | - | 329.1463 | 328.9912 | 329.0237 | 329.0507 | 329.0454 | 329.0751 | 329.4713 | 329.5725 | 329.4471 | 329.3424 | 329.1426 | 329.1728 | 329.2389 | 329.0978 | 329.1142 | 329.0421 | 329.14 | 329.5276 | 329.5103 | 329.4434 | 329.44 | 329.4145 | 329.2329 | 329.2744
72 | 8 | 2030 | Winter | S, [%] | Expected | - | 109.7% | 109.7% | 109.7% | 109.7% | 109.7% | 109.7% | 109.8% | 109.9% | 109.8% | 109.8% | 109.7% | 109.7% | 109.7% | 109.7% | 109.7% | 109.7% | 109.7% | 109.8% | 109.8% | 109.8% | 109.8% | 109.8% | 109.7% | 109.8%
11 | 12 | 2030 | Winter | P, [MW] | Expected | - | 167.9925 | 149.1847 | 140.3913 | 137.4773 | 136.737 | 157.9871 | 214.398 | 257.1921 | 270.7164 | 267.8254 | 278.9803 | 284.418 | 272.5035 | 266.3785 | 263.4309 | 252.5873 | 253.2957 | 296.3283 | 300.3049 | 282.3085 | 281.3852 | 283.9462 | 245.684 | 209.8716
11 | 12 | 2030 | Winter | P, [%] | Expected | - | 28% | 24.86% | 23.4% | 22.91% | 22.79% | 26.33% | 35.73% | 42.87% | 45.12% | 44.64% | 46.5% | 47.4% | 45.42% | 44.4% | 43.91% | 42.1% | 42.22% | 49.39% | 50.05% | 47.05% | 46.9% | 47.32% | 40.95% | 34.98%
12 | 11 | 2030 | Winter | P, [MW] | Expected | - | -167.038 | -148.2317 | -139.452 | -136.5346 | -135.7933 | -157.0254 | -213.4358 | -256.2221 | -269.7566 | -266.8957 | -278.0525 | -283.4791 | -271.592 | -265.4654 | -262.5175 | -251.6618 | -252.3605 | -295.3751 | -299.3435 | -281.3844 | -280.4308 | -282.9482 | -244.7244 | -208.9424
12 | 11 | 2030 | Winter | P, [%] | Expected | - | 27.84% | 24.71% | 23.24% | 22.76% | 22.63% | 26.17% | 35.57% | 42.7% | 44.96% | 44.48% | 46.34% | 47.25% | 45.27% | 44.24% | 43.75% | 41.94% | 42.06% | 49.23% | 49.89% | 46.9% | 46.74% | 47.16% | 40.79% | 34.82%
11 | 12 | 2030 | Winter | Q, [MVAr] | Expected | - | -491.0352 | -496.0396 | -494.8794 | -496.4584 | -496.9134 | -495.8077 | -476.7199 | -459.6908 | -449.939 | -442.9807 | -436.3045 | -436.3977 | -435.1675 | -438.972 | -440.6543 | -449.6747 | -452.0162 | -433.5569 | -433.5295 | -433.31 | -442.5856 | -453.371 | -462.4419 | -469.7687
11 | 12 | 2030 | Winter | Q, [%] | Expected | - | 81.84% | 82.67% | 82.48% | 82.74% | 82.82% | 82.63% | 79.45% | 76.62% | 74.99% | 73.83% | 72.72% | 72.73% | 72.53% | 73.16% | 73.44% | 74.95% | 75.34% | 72.26% | 72.25% | 72.22% | 73.76% | 75.56% | 77.07% | 78.29%
12 | 11 | 2030 | Winter | Q, [MVAr] | Expected | - | 548.0876 | 553.0019 | 551.0231 | 552.8038 | 553.3237 | 553.2924 | 534.2344 | 517.6693 | 507.3092 | 498.5538 | 491.7659 | 492.5171 | 489.6511 | 493.5501 | 495.2548 | 504.999 | 507.9149 | 490.5343 | 490.9957 | 488.5469 | 499.6332 | 513.0212 | 519.8044 | 525.3102
12 | 11 | 2030 | Winter | Q, [%] | Expected | - | 0.91348 | 0.92167 | 0.91837 | 0.92134 | 0.92221 | 0.92215 | 0.89039 | 0.86278 | 0.84552 | 0.83092 | 0.81961 | 0.82086 | 0.81609 | 0.82258 | 0.82542 | 0.84166 | 0.84652 | 0.81756 | 0.81833 | 0.81424 | 0.83272 | 0.85504 | 0.86634 | 0.87552
11 | 12 | 2030 | Winter | S, [MVA] | Expected | - | 518.977 | 517.9878 | 514.4077 | 515.1416 | 515.3833 | 520.3703 | 522.7125 | 526.7479 | 525.1023 | 517.6508 | 517.8722 | 520.8997 | 513.448 | 513.4724 | 513.3927 | 515.7594 | 518.148 | 525.1496 | 527.3811 | 517.1611 | 524.4612 | 534.9493 | 523.6536 | 514.518
11 | 12 | 2030 | Winter | S, [%] | Expected | - | 86.5% | 86.33% | 85.73% | 85.86% | 85.9% | 86.73% | 87.12% | 87.79% | 87.52% | 86.28% | 86.31% | 86.82% | 85.57% | 85.58% | 85.57% | 85.96% | 86.36% | 87.52% | 87.9% | 86.19% | 87.41% | 89.16% | 87.28% | 85.75%
12 | 11 | 2030 | Winter | S, [MVA] | Expected | - | 572.9762 | 572.524 | 568.3954 | 569.4152 | 569.7428 | 575.143 | 575.2923 | 577.6082 | 574.5705 | 565.499 | 564.9308 | 568.2724 | 559.9289 | 560.4137 | 560.529 | 564.2319 | 567.1538 | 572.5996 | 575.0507 | 563.7866 | 572.9527 | 585.8758 | 574.5316 | 565.3386
12 | 11 | 2030 | Winter | S, [%] | Expected | - | 95.5% | 95.42% | 94.73% | 94.9% | 94.96% | 95.86% | 95.88% | 96.27% | 95.76% | 94.25% | 94.16% | 94.71% | 93.32% | 93.4% | 93.42% | 94.04% | 94.53% | 95.43% | 95.84% | 93.96% | 95.49% | 97.65% | 95.76% | 94.22%
13 | 14 | 2030 | Winter | P, [MW] | Expected | - | 31.2075 | 43.6546 | 40.492 | 39.8544 | 39.928 | 43.4623 | 45.2311 | 48.1775 | 42.1617 | 39.3088 | 42.6527 | 47.3409 | 43.5632 | 37.8203 | 36.1288 | 36.2358 | 37.7829 | 47.5853 | 55.3332 | 47.5968 | 49.7802 | 54.9706 | 46.8987 | 39.3172
13 | 14 | 2030 | Winter | P, [%] | Expected | - | 7.802% | 10.91% | 10.12% | 9.964% | 9.982% | 10.87% | 11.31% | 12.04% | 10.54% | 9.827% | 10.66% | 11.84% | 10.89% | 9.455% | 9.032% | 9.059% | 9.446% | 11.9% | 13.83% | 11.9% | 12.45% | 13.74% | 11.72% | 9.829%
14 | 13 | 2030 | Winter | P, [MW] | Expected | - | -31.1553 | -43.595 | -40.4333 | -39.7961 | -39.8699 | -43.405 | -45.181 | -48.1303 | -42.1149 | -39.2623 | -42.6025 | -47.2884 | -43.5122 | -37.7697 | -36.0799 | -36.1846 | -37.7317 | -47.5376 | -55.2836 | -47.5481 | -49.7303 | -54.9199 | -46.8468 | -39.2662
14 | 13 | 2030 | Winter | P, [%] | Expected | - | 7.789% | 10.9% | 10.11% | 9.949% | 9.967% | 10.85% | 11.3% | 12.03% | 10.53% | 9.816% | 10.65% | 11.82% | 10.88% | 9.442% | 9.02% | 9.046% | 9.433% | 11.88% | 13.82% | 11.89% | 12.43% | 13.73% | 11.71% | 9.817%
13 | 14 | 2030 | Winter | Q, [MVAr] | Expected | - | 120.0294 | 125.1898 | 125.2417 | 124.9406 | 124.6684 | 122.5299 | 112.7444 | 107.6295 | 109.5962 | 110.3253 | 113.9946 | 115.1351 | 114.5409 | 116.1241 | 114.5137 | 117.3971 | 116.9275 | 108.7331 | 107.5557 | 110.0616 | 110.5941 | 109.2059 | 114.4378 | 116.0766
13 | 14 | 2030 | Winter | Q, [%] | Expected | - | 30.01% | 31.3% | 31.31% | 31.24% | 31.17% | 30.63% | 28.19% | 26.91% | 27.4% | 27.58% | 28.5% | 28.78% | 28.64% | 29.03% | 28.63% | 29.35% | 29.23% | 27.18% | 26.89% | 27.52% | 27.65% | 27.3% | 28.61% | 29.02%
14 | 13 | 2030 | Winter | Q, [MVAr] | Expected | - | -115.4885 | -120.0003 | -120.1268 | -119.8631 | -119.6093 | -117.5398 | -108.3876 | -103.5243 | -105.5253 | -106.2757 | -109.6211 | -110.5599 | -110.1074 | -111.7207 | -110.2569 | -112.9406 | -112.4696 | -104.5741 | -103.2366 | -105.8165 | -106.2516 | -104.7929 | -109.9222 | -111.6424
14 | 13 | 2030 | Winter | Q, [%] | Expected | - | 0.28872 | 0.3 | 0.30032 | 0.29966 | 0.29902 | 0.29385 | 0.27097 | 0.25881 | 0.26381 | 0.26569 | 0.27405 | 0.2764 | 0.27527 | 0.2793 | 0.27564 | 0.28235 | 0.28117 | 0.26144 | 0.25809 | 0.26454 | 0.26563 | 0.26198 | 0.27481 | 0.27911
13 | 14 | 2030 | Winter | S, [MVA] | Expected | - | 124.02 | 132.5829 | 131.6248 | 131.1432 | 130.9063 | 130.0098 | 121.479 | 117.9202 | 117.4263 | 117.119 | 121.7129 | 124.488 | 122.5454 | 122.1277 | 120.0778 | 122.8622 | 122.8803 | 118.6897 | 120.9545 | 119.9125 | 121.2812 | 122.2608 | 123.675 | 122.5545
13 | 14 | 2030 | Winter | S, [%] | Expected | - | 31% | 33.15% | 32.91% | 32.79% | 32.73% | 32.5% | 30.37% | 29.48% | 29.36% | 29.28% | 30.43% | 31.12% | 30.64% | 30.53% | 30.02% | 30.72% | 30.72% | 29.67% | 30.24% | 29.98% | 30.32% | 30.57% | 30.92% | 30.64%
14 | 13 | 2030 | Winter | S, [MVA] | Expected | - | 119.6171 | 127.6737 | 126.749 | 126.2969 | 126.0793 | 125.2981 | 117.4275 | 114.1657 | 113.619 | 113.2963 | 117.6085 | 120.2484 | 118.3932 | 117.9325 | 116.0101 | 118.5956 | 118.6301 | 114.872 | 117.1071 | 116.0084 | 117.3137 | 118.3121 | 119.4885 | 118.3463
14 | 13 | 2030 | Winter | S, [%] | Expected | - | 29.9% | 31.92% | 31.69% | 31.57% | 31.52% | 31.32% | 29.36% | 28.54% | 28.4% | 28.32% | 29.4% | 30.06% | 29.6% | 29.48% | 29% | 29.65% | 29.66% | 28.72% | 29.28% | 29% | 29.33% | 29.58% | 29.87% | 29.59%
13 | 15 | 2030 | Winter | P, [MW] | Expected | - | 149.0916 | 131.577 | 121.6374 | 121.2041 | 127.0852 | 148.2037 | 191.8996 | 207.0753 | 181.661 | 184.1754 | 181.2459 | 179.6255 | 174.1557 | 161.4223 | 171.0694 | 156.9258 | 153.5734 | 187.3835 | 218.8425 | 195.1444 | 195.5061 | 218.5919 | 194.2151 | 174.8274
13 | 15 | 2030 | Winter | P, [%] | Expected | - | 24.85% | 21.93% | 20.27% | 20.2% | 21.18% | 24.7% | 31.98% | 34.51% | 30.28% | 30.7% | 30.21% | 29.94% | 29.03% | 26.9% | 28.51% | 26.15% | 25.6% | 31.23% | 36.47% | 32.52% | 32.58% | 36.43% | 32.37% | 29.14%
15 | 13 | 2030 | Winter | P, [MW] | Expected | - | -148.7814 | -131.2796 | -121.3465 | -120.9137 | -126.7907 | -147.8941 | -191.5544 | -206.7155 | -181.3249 | -183.8371 | -180.9102 | -179.2911 | -173.826 | -161.1028 | -170.7422 | -156.6098 | -153.2599 | -187.0424 | -218.4707 | -194.7961 | -195.1574 | -218.2205 | -193.8677 | -174.4971
15 | 13 | 2030 | Winter | P, [%] | Expected | - | 24.8% | 21.88% | 20.22% | 20.15% | 21.13% | 24.65% | 31.93% | 34.45% | 30.22% | 30.64% | 30.15% | 29.88% | 28.97% | 26.85% | 28.46% | 26.1% | 25.54% | 31.17% | 36.41% | 32.47% | 32.53% | 36.37% | 32.31% | 29.08%
13 | 15 | 2030 | Winter | Q, [MVAr] | Expected | - | -320.3943 | -319.9619 | -319.8686 | -319.6941 | -319.951 | -320.4069 | -319.6189 | -319.2654 | -319.8342 | -319.7831 | -319.8425 | -319.8748 | -319.9801 | -320.2046 | -320.0372 | -320.2769 | -320.3285 | -319.7162 | -318.9629 | -319.5468 | -319.5387 | -318.9696 | -319.5677 | -319.9674
13 | 15 | 2030 | Winter | Q, [%] | Expected | - | 53.4% | 53.33% | 53.31% | 53.28% | 53.33% | 53.4% | 53.27% | 53.21% | 53.31% | 53.3% | 53.31% | 53.31% | 53.33% | 53.37% | 53.34% | 53.38% | 53.39% | 53.29% | 53.16% | 53.26% | 53.26% | 53.16% | 53.26% | 53.33%
15 | 13 | 2030 | Winter | Q, [MVAr] | Expected | - | 344.0631 | 342.6465 | 342.0649 | 341.8493 | 342.4141 | 344.0272 | 345.9603 | 346.7115 | 345.4767 | 345.5937 | 345.4575 | 345.3828 | 345.1341 | 344.576 | 344.9962 | 344.3858 | 344.2464 | 345.7447 | 347.3223 | 346.1174 | 346.1351 | 347.309 | 346.0722 | 345.1644
15 | 13 | 2030 | Winter | Q, [%] | Expected | - | 0.57344 | 0.57108 | 0.57011 | 0.56975 | 0.57069 | 0.57338 | 0.5766 | 0.57785 | 0.57579 | 0.57599 | 0.57576 | 0.57564 | 0.57522 | 0.57429 | 0.57499 | 0.57398 | 0.57374 | 0.57624 | 0.57887 | 0.57686 | 0.57689 | 0.57885 | 0.57679 | 0.57527
13 | 15 | 2030 | Winter | S, [MVA] | Expected | - | 353.3848 | 345.9597 | 342.2157 | 341.8987 | 344.2663 | 353.0225 | 372.8025 | 380.5398 | 367.8242 | 369.0282 | 367.6266 | 366.8585 | 364.3041 | 358.5918 | 362.8891 | 356.6553 | 355.2395 | 370.582 | 386.8195 | 374.4215 | 374.6032 | 386.6834 | 373.9559 | 364.6146
13 | 15 | 2030 | Winter | S, [%] | Expected | - | 58.9% | 57.66% | 57.04% | 56.98% | 57.38% | 58.84% | 62.13% | 63.42% | 61.3% | 61.5% | 61.27% | 61.14% | 60.72% | 59.77% | 60.48% | 59.44% | 59.21% | 61.76% | 64.47% | 62.4% | 62.43% | 64.45% | 62.33% | 60.77%
15 | 13 | 2030 | Winter | S, [MVA] | Expected | - | 374.8537 | 366.9346 | 362.9509 | 362.6031 | 365.1346 | 374.4694 | 395.4511 | 403.6584 | 390.1703 | 391.4474 | 389.9607 | 389.146 | 386.4364 | 380.3771 | 384.9354 | 378.3229 | 376.8211 | 393.0957 | 410.3197 | 397.1685 | 397.3612 | 410.1752 | 396.6745 | 386.7657
15 | 13 | 2030 | Winter | S, [%] | Expected | - | 62.48% | 61.16% | 60.49% | 60.43% | 60.86% | 62.41% | 65.91% | 67.28% | 65.03% | 65.24% | 64.99% | 64.86% | 64.41% | 63.4% | 64.16% | 63.05% | 62.8% | 65.52% | 68.39% | 66.19% | 66.23% | 68.36% | 66.11% | 64.46%
19 | 20 | 2030 | Winter | P, [MW] | Expected | - | 5.1274 | 5.0713 | 4.9381 | 4.8028 | 5.2267 | 4.8638 | 2.0212 | -4.7974 | -13.5292 | -20.5716 | -21.8429 | -21.8448 | -21.8466 | -21.841 | -21.8352 | -21.8281 | -17.5635 | -15.1949 | -7.3899 | -2.0897 | 1.2617 | 1.6432 | 1.9674 | 4.9406
19 | 20 | 2030 | Winter | P, [%] | Expected | - | 25.64% | 25.36% | 24.69% | 24.01% | 26.13% | 24.32% | 10.11% | 23.99% | 67.65% | 102.9% | 109.2% | 109.2% | 109.2% | 109.2% | 109.2% | 109.1% | 87.82% | 75.97% | 36.95% | 10.45% | 6.309% | 8.216% | 9.837% | 24.7%
20 | 19 | 2030 | Winter | P, [MW] | Expected | - | -5.1164 | -5.0598 | -4.9274 | -4.7923 | -5.2148 | -4.852 | -2.0155 | 4.8064 | 13.5817 | 20.6922 | 21.9788 | 21.9807 | 21.9825 | 21.9769 | 21.9711 | 21.964 | 17.6514 | 15.261 | 7.407 | 2.0927 | -1.2588 | -1.6387 | -1.9625 | -4.9295
20 | 19 | 2030 | Winter | P, [%] | Expected | - | 25.58% | 25.3% | 24.64% | 23.96% | 26.07% | 24.26% | 10.08% | 24.03% | 67.91% | 103.5% | 109.9% | 109.9% | 109.9% | 109.9% | 109.9% | 109.8% | 88.26% | 76.3% | 37.04% | 10.46% | 6.294% | 8.193% | 9.812% | 24.65%
19 | 20 | 2030 | Winter | Q, [MVAr] | Expected | - | -3.4392 | -3.744 | -3.538 | -3.6048 | -3.7053 | -4.1078 | -3.9731 | -2.8478 | -0.72916 | 0.81931 | 1.2499 | 1.2945 | 1.3376 | 1.2076 | 1.089 | 0.9574 | 0.21217 | -0.5302 | -2.1997 | -2.4415 | -2.9422 | -3.5862 | -3.6027 | -3.7114
19 | 20 | 2030 | Winter | Q, [%] | Expected | - | 17.2% | 18.72% | 17.69% | 18.02% | 18.53% | 20.54% | 19.87% | 14.24% | 3.646% | 4.097% | 6.25% | 6.472% | 6.688% | 6.038% | 5.445% | 4.787% | 1.061% | 2.651% | 11% | 12.21% | 14.71% | 17.93% | 18.01% | 18.56%
20 | 19 | 2030 | Winter | Q, [MVAr] | Expected | - | 3.6191 | 3.932 | 3.7123 | 3.7752 | 3.8994 | 4.3003 | 4.0674 | 2.9947 | 1.5852 | 1.1469 | 0.96592 | 0.92135 | 0.87826 | 1.0083 | 1.1269 | 1.2584 | 1.2211 | 1.6083 | 2.479 | 2.4899 | 2.9904 | 3.6598 | 3.6825 | 3.892
20 | 19 | 2030 | Winter | Q, [%] | Expected | - | 0.18095 | 0.1966 | 0.18561 | 0.18876 | 0.19497 | 0.21501 | 0.20337 | 0.14973 | 0.079258 | 0.057347 | 0.048296 | 0.046068 | 0.043913 | 0.050413 | 0.056344 | 0.062922 | 0.061054 | 0.080415 | 0.12395 | 0.12449 | 0.14952 | 0.18299 | 0.18412 | 0.1946
19 | 20 | 2030 | Winter | S, [MVA] | Expected | - | 6.1741 | 6.3036 | 6.0747 | 6.0051 | 6.4069 | 6.3664 | 4.4577 | 5.579 | 13.5488 | 20.5879 | 21.8786 | 21.8831 | 21.8875 | 21.8744 | 21.8624 | 21.8491 | 17.5648 | 15.2041 | 7.7103 | 3.2137 | 3.2013 | 3.9447 | 4.1049 | 6.1793
19 | 20 | 2030 | Winter | S, [%] | Expected | - | 30.87% | 31.52% | 30.37% | 30.03% | 32.03% | 31.83% | 22.29% | 27.89% | 67.74% | 102.9% | 109.4% | 109.4% | 109.4% | 109.4% | 109.3% | 109.2% | 87.82% | 76.02% | 38.55% | 16.07% | 16.01% | 19.72% | 20.52% | 30.9%
20 | 19 | 2030 | Winter | S, [MVA] | Expected | - | 6.267 | 6.408 | 6.1693 | 6.1007 | 6.5115 | 6.4834 | 4.5394 | 5.663 | 13.6739 | 20.724 | 22 | 22 | 22 | 22 | 22 | 22 | 17.6936 | 15.3455 | 7.8109 | 3.2525 | 3.2445 | 4.0099 | 4.1727 | 6.2808
20 | 19 | 2030 | Winter | S, [%] | Expected | - | 31.33% | 32.04% | 30.85% | 30.5% | 32.56% | 32.42% | 22.7% | 28.31% | 68.37% | 103.6% | 110% | 110% | 110% | 110% | 110% | 110% | 88.47% | 76.73% | 39.05% | 16.26% | 16.22% | 20.05% | 20.86% | 31.4%
19 | 21 | 2030 | Winter | P, [MW] | Expected | - | 7.8322 | 7.2519 | 6.7374 | 6.6198 | 6.5441 | 7.2118 | 7.7577 | 3.9219 | -1.3503 | -7.5545 | -13.9624 | -17.801 | -20.134 | -20.4012 | -14.3732 | -14.7958 | -9.8501 | -1.5209 | 3.9515 | 6.063 | 9.0752 | 11.5094 | 10.391 | 9.1987
19 | 21 | 2030 | Winter | P, [%] | Expected | - | 39.16% | 36.26% | 33.69% | 33.1% | 32.72% | 36.06% | 38.79% | 19.61% | 6.752% | 37.77% | 69.81% | 89% | 100.7% | 102% | 71.87% | 73.98% | 49.25% | 7.604% | 19.76% | 30.32% | 45.38% | 57.55% | 51.96% | 45.99%
21 | 19 | 2030 | Winter | P, [MW] | Expected | - | -7.8111 | -7.2327 | -6.7207 | -6.6035 | -6.5278 | -7.1918 | -7.7354 | -3.9143 | 1.3518 | 7.5709 | 14.0177 | 17.891 | 20.2493 | 20.5197 | 14.432 | 14.8581 | 9.8779 | 1.5225 | -3.9446 | -6.0502 | -9.0486 | -11.4668 | -10.3556 | -9.1702
21 | 19 | 2030 | Winter | P, [%] | Expected | - | 39.06% | 36.16% | 33.6% | 33.02% | 32.64% | 35.96% | 38.68% | 19.57% | 6.759% | 37.85% | 70.09% | 89.46% | 101.2% | 102.6% | 72.16% | 74.29% | 49.39% | 7.613% | 19.72% | 30.25% | 45.24% | 57.33% | 51.78% | 45.85%
19 | 21 | 2030 | Winter | Q, [MVAr] | Expected | - | -3.4202 | -3.7055 | -3.4969 | -3.5637 | -3.6442 | -4.0658 | -4.069 | -3.3011 | -1.8428 | -0.80231 | 0.12882 | 0.69298 | 1.0865 | 1.0028 | 0.025584 | -0.046756 | -0.72074 | -1.8457 | -2.8971 | -2.7799 | -3.1312 | -3.7591 | -3.7519 | -3.716
19 | 21 | 2030 | Winter | Q, [%] | Expected | - | 17.1% | 18.53% | 17.48% | 17.82% | 18.22% | 20.33% | 20.34% | 16.51% | 9.214% | 4.012% | 0.6441% | 3.465% | 5.432% | 5.014% | 0.1279% | 0.2338% | 3.604% | 9.228% | 14.49% | 13.9% | 15.66% | 18.8% | 18.76% | 18.58%
21 | 19 | 2030 | Winter | Q, [MVAr] | Expected | - | 3.7741 | 4.0278 | 3.7764 | 3.838 | 3.9167 | 4.4001 | 4.4432 | 3.4284 | 1.8678 | 1.0773 | 0.79818 | 0.81532 | 0.84502 | 0.9817 | 0.95815 | 1.0905 | 1.1862 | 1.8731 | 3.013 | 2.9942 | 3.5763 | 4.4714 | 4.345 | 4.1941
21 | 19 | 2030 | Winter | Q, [%] | Expected | - | 0.1887 | 0.20139 | 0.18882 | 0.1919 | 0.19584 | 0.22 | 0.22216 | 0.17142 | 0.093389 | 0.053865 | 0.039909 | 0.040766 | 0.042251 | 0.049085 | 0.047908 | 0.054523 | 0.059309 | 0.093653 | 0.15065 | 0.14971 | 0.17882 | 0.22357 | 0.21725 | 0.20971
19 | 21 | 2030 | Winter | S, [MVA] | Expected | - | 8.5464 | 8.1438 | 7.5908 | 7.5181 | 7.4903 | 8.279 | 8.7601 | 5.1262 | 2.2846 | 7.597 | 13.963 | 17.8145 | 20.1633 | 20.4259 | 14.3733 | 14.7959 | 9.8764 | 2.3916 | 4.8998 | 6.67 | 9.6001 | 12.1077 | 11.0476 | 9.9209
19 | 21 | 2030 | Winter | S, [%] | Expected | - | 42.73% | 40.72% | 37.95% | 37.59% | 37.45% | 41.39% | 43.8% | 25.63% | 11.42% | 37.98% | 69.81% | 89.07% | 100.8% | 102.1% | 71.87% | 73.98% | 49.38% | 11.96% | 24.5% | 33.35% | 48% | 60.54% | 55.24% | 49.6%
21 | 19 | 2030 | Winter | S, [MVA] | Expected | - | 8.6751 | 8.2786 | 7.709 | 7.6378 | 7.6127 | 8.4311 | 8.9206 | 5.2034 | 2.3056 | 7.6472 | 14.0404 | 17.9096 | 20.267 | 20.5432 | 14.4637 | 14.8981 | 9.9489 | 2.4138 | 4.9637 | 6.7506 | 9.7297 | 12.3078 | 11.2302 | 10.0838
21 | 19 | 2030 | Winter | S, [%] | Expected | - | 43.38% | 41.39% | 38.55% | 38.19% | 38.06% | 42.16% | 44.6% | 26.02% | 11.53% | 38.24% | 70.2% | 89.55% | 101.3% | 102.7% | 72.32% | 74.49% | 49.74% | 12.07% | 24.82% | 33.75% | 48.65% | 61.54% | 56.15% | 50.42%
29 | 30 | 2030 | Winter | P, [MW] | Expected | - | 12.3375 | 11.5748 | 11.5058 | 11.4421 | 11.561 | 12.2068 | 12.5923 | 8.563 | 3.1929 | -3.5659 | -9.2988 | -12.7949 | -15.427 | -15.4999 | -8.5631 | -8.6837 | -4.5594 | 2.1335 | 7.8752 | 9.4666 | 12.7618 | 15.2305 | 13.794 | 13.1884
29 | 30 | 2030 | Winter | P, [%] | Expected | - | 56.08% | 52.61% | 52.3% | 52.01% | 52.55% | 55.49% | 57.24% | 38.92% | 14.51% | 16.21% | 42.27% | 58.16% | 70.12% | 70.45% | 38.92% | 39.47% | 20.72% | 9.698% | 35.8% | 43.03% | 58.01% | 69.23% | 62.7% | 59.95%
30 | 29 | 2030 | Winter | P, [MW] | Expected | - | -12.2966 | -11.5373 | -11.4695 | -11.4055 | -11.5237 | -12.1648 | -12.5478 | -8.5398 | -3.1869 | 3.571 | 9.3192 | 12.8313 | 15.4794 | 15.5533 | 8.5812 | 8.7026 | 4.5667 | -2.1291 | -7.8562 | -9.4424 | -12.7204 | -15.1712 | -13.7439 | -13.142
30 | 29 | 2030 | Winter | P, [%] | Expected | - | 55.89% | 52.44% | 52.13% | 51.84% | 52.38% | 55.29% | 57.04% | 38.82% | 14.49% | 16.23% | 42.36% | 58.32% | 70.36% | 70.7% | 39.01% | 39.56% | 20.76% | 9.678% | 35.71% | 42.92% | 57.82% | 68.96% | 62.47% | 59.74%
29 | 30 | 2030 | Winter | Q, [MVAr] | Expected | - | -5.5949 | -5.8244 | -5.5148 | -5.7274 | -5.7701 | -6.1681 | -6.2937 | -5.568 | -4.1098 | -3.2091 | -2.6249 | -1.8784 | -1.6478 | -2.0421 | -3.0005 | -3.2196 | -3.5064 | -3.9168 | -4.8859 | -4.4699 | -4.9053 | -5.8137 | -5.8375 | -5.7997
29 | 30 | 2030 | Winter | Q, [%] | Expected | - | 25.43% | 26.47% | 25.07% | 26.03% | 26.23% | 28.04% | 28.61% | 25.31% | 18.68% | 14.59% | 11.93% | 8.538% | 7.49% | 9.282% | 13.64% | 14.63% | 15.94% | 17.8% | 22.21% | 20.32% | 22.3% | 26.43% | 26.53% | 26.36%
30 | 29 | 2030 | Winter | Q, [MVAr] | Expected | - | 6.4408 | 6.6 | 6.2646 | 6.483 | 6.5409 | 7.035 | 7.2133 | 6.0488 | 4.2331 | 3.3133 | 3.0469 | 2.6316 | 2.7325 | 3.1476 | 3.3737 | 3.6092 | 3.6567 | 4.0072 | 5.2792 | 4.9697 | 5.7614 | 7.0418 | 6.8743 | 6.7584
30 | 29 | 2030 | Winter | Q, [%] | Expected | - | 0.29277 | 0.3 | 0.28476 | 0.29468 | 0.29731 | 0.31977 | 0.32788 | 0.27494 | 0.19241 | 0.1506 | 0.1385 | 0.11962 | 0.1242 | 0.14307 | 0.15335 | 0.16406 | 0.16621 | 0.18214 | 0.23996 | 0.2259 | 0.26188 | 0.32008 | 0.31247 | 0.3072
29 | 30 | 2030 | Winter | S, [MVA] | Expected | - | 13.5468 | 12.9576 | 12.7592 | 12.7955 | 12.9209 | 13.6766 | 14.0775 | 10.2141 | 5.2043 | 4.7973 | 9.6622 | 12.932 | 15.5148 | 15.6338 | 9.0736 | 9.2614 | 5.7518 | 4.4601 | 9.2678 | 10.4688 | 13.6721 | 16.3024 | 14.9784 | 14.4073
29 | 30 | 2030 | Winter | S, [%] | Expected | - | 61.58% | 58.9% | 58% | 58.16% | 58.73% | 62.17% | 63.99% | 46.43% | 23.66% | 21.81% | 43.92% | 58.78% | 70.52% | 71.06% | 41.24% | 42.1% | 26.14% | 20.27% | 42.13% | 47.59% | 62.15% | 74.1% | 68.08% | 65.49%
30 | 29 | 2030 | Winter | S, [MVA] | Expected | - | 13.8813 | 13.2917 | 13.0689 | 13.1193 | 13.2506 | 14.0526 | 14.4734 | 10.4649 | 5.2986 | 4.8713 | 9.8047 | 13.0984 | 15.7188 | 15.8686 | 9.2206 | 9.4213 | 5.8503 | 4.5377 | 9.4652 | 10.6704 | 13.9643 | 16.7258 | 15.3672 | 14.778
30 | 29 | 2030 | Winter | S, [%] | Expected | - | 63.1% | 60.42% | 59.4% | 59.63% | 60.23% | 63.88% | 65.79% | 47.57% | 24.08% | 22.14% | 44.57% | 59.54% | 71.45% | 72.13% | 41.91% | 42.82% | 26.59% | 20.63% | 43.02% | 48.5% | 63.47% | 76.03% | 69.85% | 67.17%
1 | 5 | 2030 | Summer | P, [MW] | 0 | 0 | -7.8424 | -5.0965 | -2.9011 | -2.6084 | -1.9461 | -1.6029 | -0.74867 | -0.48501 | 4.7172 | 7.4093 | 8.8418 | 11.1968 | 13.1248 | 13.5615 | 13.0767 | 10.383 | 9.0399 | 7.3401 | -2.1331 | -5.8679 | -7.0451 | -3.0177 | -4.3598 | -4.7879
1 | 5 | 2030 | Summer | P, [%] | 0 | 0 | 6.376% | 4.143% | 2.359% | 2.121% | 1.582% | 1.303% | 0.6087% | 0.3943% | 3.835% | 6.024% | 7.188% | 9.103% | 10.67% | 11.03% | 10.63% | 8.441% | 7.349% | 5.968% | 1.734% | 4.771% | 5.728% | 2.453% | 3.545% | 3.893%
5 | 1 | 2030 | Summer | P, [MW] | 0 | 0 | 7.8738 | 5.1186 | 2.9191 | 2.626 | 1.9635 | 1.6292 | 0.76521 | 0.48867 | -4.7076 | -7.3908 | -8.8157 | -11.1561 | -13.0716 | -13.5043 | -13.0211 | -10.345 | -9.0106 | -7.3193 | 2.1362 | 5.8789 | 7.0611 | 3.0228 | 4.368 | 4.8012
5 | 1 | 2030 | Summer | P, [%] | 0 | 0 | 6.401% | 4.161% | 2.373% | 2.135% | 1.596% | 1.325% | 0.6221% | 0.3973% | 3.827% | 6.009% | 7.167% | 9.07% | 10.63% | 10.98% | 10.59% | 8.411% | 7.326% | 5.951% | 1.737% | 4.78% | 5.741% | 2.458% | 3.551% | 3.903%
1 | 5 | 2030 | Summer | Q, [MVAr] | 0 | 0 | -7.8674 | -8.0135 | -8.1782 | -8.1731 | -8.3077 | -10.2112 | -8.3182 | -4.2509 | -4.2254 | -4.3181 | -4.9343 | -5.6549 | -5.5976 | -5.8943 | -6.47 | -6.3167 | -5.7689 | -5.4173 | -3.2456 | -2.8567 | -3.4371 | -3.6793 | -3.8303 | -5.6181
1 | 5 | 2030 | Summer | Q, [%] | 0 | 0 | 6.396% | 6.515% | 6.649% | 6.645% | 6.754% | 8.302% | 6.763% | 3.456% | 3.435% | 3.511% | 4.012% | 4.597% | 4.551% | 4.792% | 5.26% | 5.136% | 4.69% | 4.404% | 2.639% | 2.323% | 2.794% | 2.991% | 3.114% | 4.568%
5 | 1 | 2030 | Summer | Q, [MVAr] | 0 | 0 | 6.7441 | 6.8563 | 7.0089 | 7.0026 | 7.137 | 9.0808 | 7.1494 | 3.0263 | 3.0172 | 3.1385 | 3.7788 | 4.5512 | 4.5367 | 4.8483 | 5.4196 | 5.2051 | 4.6276 | 4.2496 | 2.0319 | 1.6771 | 2.2818 | 2.4811 | 2.6473 | 4.4475
5 | 1 | 2030 | Summer | Q, [%] | 0 | 0 | 5.483% | 5.574% | 5.698% | 5.693% | 5.802% | 7.383% | 5.813% | 2.46% | 2.453% | 2.552% | 3.072% | 3.7% | 3.688% | 3.942% | 4.406% | 4.232% | 3.762% | 3.455% | 1.652% | 1.364% | 1.855% | 2.017% | 2.152% | 3.616%
1 | 5 | 2030 | Summer | S, [MVA] | 0 | 0 | 11.1085 | 9.4968 | 8.6775 | 8.5792 | 8.5326 | 10.3362 | 8.3518 | 4.2785 | 6.3329 | 8.5758 | 10.1254 | 12.5438 | 14.2686 | 14.7871 | 14.5897 | 12.1535 | 10.7238 | 9.1228 | 3.8838 | 6.5264 | 7.8388 | 4.7585 | 5.8033 | 7.3815
1 | 5 | 2030 | Summer | S, [%] | 0 | 0 | 9.031% | 7.721% | 7.055% | 6.975% | 6.937% | 8.403% | 6.79% | 3.478% | 5.149% | 6.972% | 8.232% | 10.2% | 11.6% | 12.02% | 11.86% | 9.881% | 8.719% | 7.417% | 3.158% | 5.306% | 6.373% | 3.869% | 4.718% | 6.001%
5 | 1 | 2030 | Summer | S, [MVA] | 0 | 0 | 10.3672 | 8.5563 | 7.5925 | 7.4788 | 7.4022 | 9.2258 | 7.1902 | 3.0655 | 5.5915 | 8.0296 | 9.5914 | 12.0487 | 13.8365 | 14.3482 | 14.1039 | 11.5807 | 10.1294 | 8.4635 | 2.9482 | 6.1134 | 7.4207 | 3.9107 | 5.1076 | 6.5446
5 | 1 | 2030 | Summer | S, [%] | 0 | 0 | 8.429% | 6.956% | 6.173% | 6.08% | 6.018% | 7.501% | 5.846% | 2.492% | 4.546% | 6.528% | 7.798% | 9.796% | 11.25% | 11.67% | 11.47% | 9.415% | 8.235% | 6.881% | 2.397% | 4.97% | 6.033% | 3.179% | 4.153% | 5.321%
1 | 19 | 2030 | Summer | P, [MW] | 0 | 0 | 10.2599 | 13.5966 | 12.6323 | 12.4309 | 12.3575 | 12.1094 | 7.5948 | -3.4643 | -14.4349 | -31.3054 | -37.4642 | -41.3258 | -43.6183 | -43.7018 | -42.9951 | -38.7841 | -29.1172 | -15.3292 | -0.46344 | 8.2618 | 12.5055 | 10.0043 | 12.7459 | 14.4786
1 | 19 | 2030 | Summer | P, [%] | 0 | 0 | 8.341% | 11.05% | 10.27% | 10.11% | 10.05% | 9.845% | 6.175% | 2.816% | 11.74% | 25.45% | 30.46% | 33.6% | 35.46% | 35.53% | 34.96% | 31.53% | 23.67% | 12.46% | 0.3768% | 6.717% | 10.17% | 8.134% | 10.36% | 11.77%
19 | 1 | 2030 | Summer | P, [MW] | 0 | 0 | -10.2074 | -13.5296 | -12.5694 | -12.3687 | -12.2952 | -12.0337 | -7.5521 | 3.4779 | 14.4789 | 31.4897 | 37.7272 | 41.6466 | 43.9755 | 44.0607 | 43.3429 | 39.0671 | 29.2779 | 15.3803 | 0.48937 | -8.2063 | -12.4175 | -9.9394 | -12.6584 | -14.3847
19 | 1 | 2030 | Summer | P, [%] | 0 | 0 | 8.299% | 11% | 10.22% | 10.06% | 9.996% | 9.783% | 6.14% | 2.828% | 11.77% | 25.6% | 30.67% | 33.86% | 35.75% | 35.82% | 35.24% | 31.76% | 23.8% | 12.5% | 0.3979% | 6.672% | 10.1% | 8.081% | 10.29% | 11.69%
1 | 19 | 2030 | Summer | Q, [MVAr] | 0 | 0 | -13.4522 | -13.3518 | -13.4898 | -13.5159 | -13.6203 | -16.1122 | -13.2956 | -8.1716 | -5.4566 | -1.7909 | -0.23885 | 0.63761 | 0.81155 | 0.54743 | -0.088184 | -0.96209 | -3.0289 | -6.4204 | -12.0732 | -15.2727 | -17.6941 | -15.818 | -17.4573 | -17.0874
1 | 19 | 2030 | Summer | Q, [%] | 0 | 0 | 10.94% | 10.86% | 10.97% | 10.99% | 11.07% | 13.1% | 10.81% | 6.644% | 4.436% | 1.456% | 0.1942% | 0.5184% | 0.6598% | 0.4451% | 0.07169% | 0.7822% | 2.462% | 5.22% | 9.816% | 12.42% | 14.39% | 12.86% | 14.19% | 13.89%
19 | 1 | 2030 | Summer | Q, [MVAr] | 0 | 0 | 12.7794 | 12.7271 | 12.852 | 12.8754 | 12.9808 | 15.525 | 12.5916 | 7.3574 | 4.742 | 1.5528 | 0.26863 | -0.40945 | -0.45951 | -0.18908 | 0.41003 | 1.0624 | 2.7119 | 5.731 | 11.3078 | 14.6137 | 17.1509 | 15.1917 | 16.9116 | 16.5622
19 | 1 | 2030 | Summer | Q, [%] | 0 | 0 | 10.39% | 10.35% | 10.45% | 10.47% | 10.55% | 12.62% | 10.24% | 5.982% | 3.855% | 1.262% | 0.2184% | 0.3329% | 0.3736% | 0.1537% | 0.3334% | 0.8638% | 2.205% | 4.659% | 9.193% | 11.88% | 13.94% | 12.35% | 13.75% | 13.47%
1 | 19 | 2030 | Summer | S, [MVA] | 0 | 0 | 16.9183 | 19.0562 | 18.4811 | 18.3632 | 18.3908 | 20.1554 | 15.3119 | 8.8756 | 15.4318 | 31.3566 | 37.465 | 41.3307 | 43.6259 | 43.7053 | 42.9952 | 38.796 | 29.2743 | 16.6195 | 12.0821 | 17.3641 | 21.6672 | 18.7161 | 21.6151 | 22.3967
1 | 19 | 2030 | Summer | S, [%] | 0 | 0 | 13.75% | 15.49% | 15.03% | 14.93% | 14.95% | 16.39% | 12.45% | 7.216% | 12.55% | 25.49% | 30.46% | 33.6% | 35.47% | 35.53% | 34.96% | 31.54% | 23.8% | 13.51% | 9.823% | 14.12% | 17.62% | 15.22% | 17.57% | 18.21%
19 | 1 | 2030 | Summer | S, [MVA] | 0 | 0 | 16.3556 | 18.575 | 17.9767 | 17.8539 | 17.8794 | 19.6427 | 14.6827 | 8.138 | 15.2356 | 31.5279 | 37.7282 | 41.6486 | 43.9779 | 44.0611 | 43.3448 | 39.0815 | 29.4033 | 16.4133 | 11.3184 | 16.7602 | 21.1742 | 18.1543 | 21.1244 | 21.9369
19 | 1 | 2030 | Summer | S, [%] | 0 | 0 | 13.3% | 15.1% | 14.62% | 14.52% | 14.54% | 15.97% | 11.94% | 6.616% | 12.39% | 25.63% | 30.67% | 33.86% | 35.75% | 35.82% | 35.24% | 31.77% | 23.91% | 13.34% | 9.202% | 13.63% | 17.21% | 14.76% | 17.17% | 17.83%
1 | 29 | 2030 | Summer | P, [MW] | 0 | 0 | 0.54744 | -2.9251 | -3.4793 | -3.5666 | -3.5674 | -4.0703 | -3.3753 | 1.6505 | -1.8005 | 0.19795 | -2.4666 | -5.0298 | -5.041 | -5.1479 | -3.9339 | -4.392 | -4.8362 | -3.1338 | 1.4757 | 2.4774 | 2.6478 | 2.4416 | 0.97117 | -1.3674
1 | 29 | 2030 | Summer | P, [%] | 0 | 0 | 0.4451% | 2.378% | 2.829% | 2.9% | 2.9% | 3.309% | 2.744% | 1.342% | 1.464% | 0.1609% | 2.005% | 4.089% | 4.098% | 4.185% | 3.198% | 3.571% | 3.932% | 2.548% | 1.2% | 2.014% | 2.153% | 1.985% | 0.7896% | 1.112%
29 | 1 | 2030 | Summer | P, [MW] | 0 | 0 | -0.54282 | 2.9296 | 3.4823 | 3.5698 | 3.5703 | 4.0733 | 3.3809 | -1.6412 | 1.8096 | -0.19131 | 2.479 | 5.048 | 5.0598 | 5.1701 | 3.9569 | 4.4152 | 4.8577 | 3.1538 | -1.4647 | -2.4688 | -2.6413 | -2.4346 | -0.96676 | 1.3714
29 | 1 | 2030 | Summer | P, [%] | 0 | 0 | 0.4413% | 2.382% | 2.831% | 2.902% | 2.903% | 3.312% | 2.749% | 1.334% | 1.471% | 0.1555% | 2.015% | 4.104% | 4.114% | 4.203% | 3.217% | 3.59% | 3.949% | 2.564% | 1.191% | 2.007% | 2.147% | 1.979% | 0.786% | 1.115%
1 | 29 | 2030 | Summer | Q, [MVAr] | 0 | 0 | 4.8561 | 3.9249 | 2.0021 | 2.2351 | 1.8513 | 0.67455 | 4.2953 | 6.962 | 6.8457 | 5.9746 | 7.9438 | 8.8659 | 9.0518 | 10.0186 | 10.7724 | 10.644 | 10.0037 | 10.1739 | 7.6266 | 6.3595 | 5.2388 | 5.5996 | 4.6419 | 4.2631
1 | 29 | 2030 | Summer | Q, [%] | 0 | 0 | 3.948% | 3.191% | 1.628% | 1.817% | 1.505% | 0.5484% | 3.492% | 5.66% | 5.566% | 4.857% | 6.458% | 7.208% | 7.359% | 8.145% | 8.758% | 8.654% | 8.133% | 8.271% | 6.2% | 5.17% | 4.259% | 4.552% | 3.774% | 3.466%
29 | 1 | 2030 | Summer | Q, [MVAr] | 0 | 0 | -5.5892 | -4.6611 | -2.7438 | -2.9755 | -2.5926 | -1.4091 | -5.0238 | -7.6856 | -7.5741 | -6.7135 | -8.6631 | -9.5636 | -9.7477 | -10.7016 | -11.4504 | -11.3218 | -10.6876 | -10.8614 | -8.3366 | -7.0732 | -5.9556 | -6.3186 | -5.3673 | -4.9924
29 | 1 | 2030 | Summer | Q, [%] | 0 | 0 | 4.544% | 3.79% | 2.231% | 2.419% | 2.108% | 1.146% | 4.084% | 6.248% | 6.158% | 5.458% | 7.043% | 7.775% | 7.925% | 8.7% | 9.309% | 9.205% | 8.689% | 8.83% | 6.778% | 5.751% | 4.842% | 5.137% | 4.364% | 4.059%
1 | 29 | 2030 | Summer | S, [MVA] | 0 | 0 | 4.8869 | 4.895 | 4.0142 | 4.209 | 4.0191 | 4.1258 | 5.4628 | 7.155 | 7.0786 | 5.9779 | 8.318 | 10.1933 | 10.3608 | 11.2638 | 11.4682 | 11.5146 | 11.1114 | 10.6456 | 7.768 | 6.825 | 5.8699 | 6.1087 | 4.7425 | 4.477
1 | 29 | 2030 | Summer | S, [%] | 0 | 0 | 3.973% | 3.98% | 3.264% | 3.422% | 3.268% | 3.354% | 4.441% | 5.817% | 5.755% | 4.86% | 6.763% | 8.287% | 8.423% | 9.158% | 9.324% | 9.361% | 9.034% | 8.655% | 6.315% | 5.549% | 4.772% | 4.966% | 3.856% | 3.64%
29 | 1 | 2030 | Summer | S, [MVA] | 0 | 0 | 5.6155 | 5.5053 | 4.4334 | 4.6473 | 4.4123 | 4.3101 | 6.0555 | 7.8589 | 7.7872 | 6.7162 | 9.0109 | 10.8141 | 10.9827 | 11.885 | 12.1148 | 12.1523 | 11.7398 | 11.3101 | 8.4643 | 7.4916 | 6.515 | 6.7715 | 5.4537 | 5.1773
29 | 1 | 2030 | Summer | S, [%] | 0 | 0 | 4.565% | 4.476% | 3.604% | 3.778% | 3.587% | 3.504% | 4.923% | 6.389% | 6.331% | 5.46% | 7.326% | 8.792% | 8.929% | 9.663% | 9.849% | 9.88% | 9.545% | 9.195% | 6.882% | 6.091% | 5.297% | 5.505% | 4.434% | 4.209%
1 | 36 | 2030 | Summer | P, [MW] | 0 | 0 | -22.3762 | -25.2766 | -25.079 | -24.5565 | -25.2118 | -25.6642 | -24.8362 | -20.6197 | -20.3977 | -10.6563 | -4.3787 | -3.9892 | -3.6935 | -3.9273 | -3.1488 | -2.9459 | -7.8313 | -18.9354 | -21.5115 | -20.191 | -20.0472 | -19.7382 | -21.8825 | -24.119
1 | 36 | 2030 | Summer | P, [%] | 0 | 0 | 18.19% | 20.55% | 20.39% | 19.96% | 20.5% | 20.87% | 20.19% | 16.76% | 16.58% | 8.664% | 3.56% | 3.243% | 3.003% | 3.193% | 2.56% | 2.395% | 6.367% | 15.39% | 17.49% | 16.42% | 16.3% | 16.05% | 17.79% | 19.61%
36 | 1 | 2030 | Summer | P, [MW] | 0 | 0 | 22.4791 | 25.3935 | 25.1884 | 24.6626 | 25.3229 | 25.7784 | 24.9563 | 20.7164 | 20.4868 | 10.696 | 4.4126 | 4.0259 | 3.7311 | 3.9679 | 3.1913 | 2.988 | 7.8795 | 19.035 | 21.6219 | 20.2917 | 20.1464 | 19.833 | 21.9855 | 24.235
36 | 1 | 2030 | Summer | P, [%] | 0 | 0 | 18.28% | 20.65% | 20.48% | 20.05% | 20.59% | 20.96% | 20.29% | 16.84% | 16.66% | 8.696% | 3.588% | 3.273% | 3.033% | 3.226% | 2.595% | 2.429% | 6.406% | 15.48% | 17.58% | 16.5% | 16.38% | 16.12% | 17.87% | 19.7%
1 | 36 | 2030 | Summer | Q, [MVAr] | 0 | 0 | 13.8943 | 12.3756 | 10.5892 | 10.7438 | 10.8025 | 10.3641 | 13.8469 | 15.2415 | 13.8684 | 12.395 | 14.4013 | 15.1374 | 15.3999 | 15.9926 | 16.5289 | 16.4904 | 16.1859 | 17.8608 | 16.7715 | 16.2959 | 16.0322 | 15.5993 | 14.4082 | 13.9517
1 | 36 | 2030 | Summer | Q, [%] | 0 | 0 | 11.3% | 10.06% | 8.609% | 8.735% | 8.783% | 8.426% | 11.26% | 12.39% | 11.28% | 10.08% | 11.71% | 12.31% | 12.52% | 13% | 13.44% | 13.41% | 13.16% | 14.52% | 13.64% | 13.25% | 13.03% | 12.68% | 11.71% | 11.34%
36 | 1 | 2030 | Summer | Q, [MVAr] | 0 | 0 | -14.1836 | -12.6184 | -10.8581 | -11.0239 | -11.0648 | -10.6097 | -14.0746 | -15.5589 | -14.2159 | -12.9166 | -14.9425 | -15.6675 | -15.9273 | -16.5085 | -17.037 | -16.9999 | -16.6747 | -18.1687 | -17.034 | -16.588 | -16.3254 | -15.9117 | -14.6894 | -14.1894
36 | 1 | 2030 | Summer | Q, [%] | 0 | 0 | 11.53% | 10.26% | 8.828% | 8.963% | 8.996% | 8.626% | 11.44% | 12.65% | 11.56% | 10.5% | 12.15% | 12.74% | 12.95% | 13.42% | 13.85% | 13.82% | 13.56% | 14.77% | 13.85% | 13.49% | 13.27% | 12.94% | 11.94% | 11.54%
1 | 36 | 2030 | Summer | S, [MVA] | 0 | 0 | 26.3391 | 28.1436 | 27.2229 | 26.8039 | 27.4286 | 27.6779 | 28.4354 | 25.6413 | 24.6658 | 16.346 | 15.0523 | 15.6543 | 15.8367 | 16.4678 | 16.8262 | 16.7515 | 17.981 | 26.0299 | 27.2769 | 25.9467 | 25.6695 | 25.1582 | 26.2 | 27.8635
1 | 36 | 2030 | Summer | S, [%] | 0 | 0 | 21.41% | 22.88% | 22.13% | 21.79% | 22.3% | 22.5% | 23.12% | 20.85% | 20.05% | 13.29% | 12.24% | 12.73% | 12.88% | 13.39% | 13.68% | 13.62% | 14.62% | 21.16% | 22.18% | 21.09% | 20.87% | 20.45% | 21.3% | 22.65%
36 | 1 | 2030 | Summer | S, [MVA] | 0 | 0 | 26.5798 | 28.3558 | 27.429 | 27.0142 | 27.6348 | 27.8764 | 28.6516 | 25.9085 | 24.936 | 16.7703 | 15.5804 | 16.1765 | 16.3584 | 16.9787 | 17.3333 | 17.2605 | 18.4427 | 26.3141 | 27.5257 | 26.2091 | 25.9306 | 25.427 | 26.4413 | 28.0834
36 | 1 | 2030 | Summer | S, [%] | 0 | 0 | 21.61% | 23.05% | 22.3% | 21.96% | 22.47% | 22.66% | 23.29% | 21.06% | 20.27% | 13.63% | 12.67% | 13.15% | 13.3% | 13.8% | 14.09% | 14.03% | 14.99% | 21.39% | 22.38% | 21.31% | 21.08% | 20.67% | 21.5% | 22.83%
1 | 55 | 2030 | Summer | P, [MW] | 0 | 0 | -5.3627 | -3.2479 | -4.4415 | -4.4152 | -5.1823 | -5.5598 | -3.7148 | -3.2836 | 1.4031 | 3.7712 | 5.1144 | 6.3523 | 7.1456 | 7.311 | 6.3953 | 4.8403 | 2.8213 | 0.17259 | -12.4288 | -17.3489 | -20.0685 | -15.6786 | -19.246 | -14.6194
1 | 55 | 2030 | Summer | P, [%] | 0 | 0 | 4.36% | 2.641% | 3.611% | 3.59% | 4.213% | 4.52% | 3.02% | 2.67% | 1.141% | 3.066% | 4.158% | 5.164% | 5.809% | 5.944% | 5.199% | 3.935% | 2.294% | 0.1403% | 10.1% | 14.1% | 16.32% | 12.75% | 15.65% | 11.89%
55 | 1 | 2030 | Summer | P, [MW] | 0 | 0 | 5.3849 | 3.2659 | 4.4627 | 4.4365 | 5.209 | 5.5979 | 3.7373 | 3.2912 | -1.3985 | -3.7638 | -5.1035 | -6.3361 | -7.1269 | -7.291 | -6.377 | -4.8271 | -2.8131 | -0.16656 | 12.4746 | 17.4349 | 20.1844 | 15.7503 | 19.354 | 14.6898
55 | 1 | 2030 | Summer | P, [%] | 0 | 0 | 4.378% | 2.655% | 3.628% | 3.607% | 4.235% | 4.551% | 3.038% | 2.676% | 1.137% | 3.06% | 4.149% | 5.151% | 5.794% | 5.928% | 5.185% | 3.924% | 2.287% | 0.1354% | 10.14% | 14.17% | 16.41% | 12.81% | 15.73% | 11.94%
1 | 55 | 2030 | Summer | Q, [MVAr] | 0 | 0 | -7.8246 | -8.0459 | -8.2059 | -8.2165 | -8.9838 | -10.9231 | -8.8424 | -4.7762 | -4.4576 | -4.2691 | -4.3755 | -5.076 | -4.8736 | -5.1435 | -5.7551 | -5.6639 | -5.3609 | -5.3328 | -4.1227 | -3.7369 | -4.256 | -4.2136 | -4.8338 | -6.915
1 | 55 | 2030 | Summer | Q, [%] | 0 | 0 | 6.361% | 6.541% | 6.671% | 6.68% | 7.304% | 8.881% | 7.189% | 3.883% | 3.624% | 3.471% | 3.557% | 4.127% | 3.962% | 4.182% | 4.679% | 4.605% | 4.358% | 4.336% | 3.352% | 3.038% | 3.46% | 3.426% | 3.93% | 5.622%
55 | 1 | 2030 | Summer | Q, [MVAr] | 0 | 0 | 6.6609 | 6.8652 | 7.0371 | 7.0479 | 7.8331 | 9.8214 | 7.6824 | 3.5532 | 3.2203 | 3.04 | 3.1569 | 3.8776 | 3.6835 | 3.9589 | 4.5655 | 4.4565 | 4.1357 | 4.1017 | 3.0411 | 2.8008 | 3.4293 | 3.2294 | 3.9784 | 5.9259
55 | 1 | 2030 | Summer | Q, [%] | 0 | 0 | 5.415% | 5.582% | 5.721% | 5.73% | 6.368% | 7.985% | 6.246% | 2.889% | 2.618% | 2.472% | 2.567% | 3.153% | 2.995% | 3.219% | 3.712% | 3.623% | 3.362% | 3.335% | 2.472% | 2.277% | 2.788% | 2.626% | 3.234% | 4.818%
1 | 55 | 2030 | Summer | S, [MVA] | 0 | 0 | 9.4859 | 8.6767 | 9.3308 | 9.3277 | 10.3713 | 12.2567 | 9.5911 | 5.796 | 4.6732 | 5.6963 | 6.7307 | 8.1313 | 8.6493 | 8.939 | 8.6035 | 7.4504 | 6.058 | 5.3356 | 13.0947 | 17.7468 | 20.5148 | 16.2349 | 19.8437 | 16.1724
1 | 55 | 2030 | Summer | S, [%] | 0 | 0 | 7.712% | 7.054% | 7.586% | 7.583% | 8.432% | 9.965% | 7.798% | 4.712% | 3.799% | 4.631% | 5.472% | 6.611% | 7.032% | 7.267% | 6.995% | 6.057% | 4.925% | 4.338% | 10.65% | 14.43% | 16.68% | 13.2% | 16.13% | 13.15%
55 | 1 | 2030 | Summer | S, [MVA] | 0 | 0 | 8.5653 | 7.6025 | 8.3329 | 8.328 | 9.407 | 11.3047 | 8.5432 | 4.8433 | 3.5109 | 4.8382 | 6.001 | 7.4284 | 8.0225 | 8.2964 | 7.8429 | 6.5697 | 5.0017 | 4.1051 | 12.8399 | 17.6584 | 20.4736 | 16.078 | 19.7587 | 15.84
55 | 1 | 2030 | Summer | S, [%] | 0 | 0 | 6.964% | 6.181% | 6.775% | 6.771% | 7.648% | 9.191% | 6.946% | 3.938% | 2.854% | 3.933% | 4.879% | 6.039% | 6.522% | 6.745% | 6.376% | 5.341% | 4.066% | 3.337% | 10.44% | 14.36% | 16.65% | 13.07% | 16.06% | 12.88%
3 | 9 | 2030 | Summer | P, [MW] | 0 | 0 | -13.7487 | -14.3493 | -12.6296 | -12.5483 | -12.3455 | -14.5905 | -21.5336 | -19.292 | -18.6624 | -13.5219 | -12.916 | -15.0401 | -15.2815 | -15.4542 | -15.0755 | -14.0248 | -14.0559 | -14.3961 | -17.659 | -20.0085 | -24.2136 | -21.0833 | -23.1037 | -20.9909
3 | 9 | 2030 | Summer | P, [%] | 0 | 0 | 15.28% | 15.94% | 14.03% | 13.94% | 13.72% | 16.21% | 23.93% | 21.44% | 20.74% | 15.02% | 14.35% | 16.71% | 16.98% | 17.17% | 16.75% | 15.58% | 15.62% | 16% | 19.62% | 22.23% | 26.9% | 23.43% | 25.67% | 23.32%
9 | 3 | 2030 | Summer | P, [MW] | 0 | 0 | 13.797 | 14.3959 | 12.6642 | 12.5839 | 12.379 | 14.6365 | 21.6309 | 19.3705 | 18.7317 | 13.5578 | 12.9505 | 15.087 | 15.3291 | 15.5054 | 15.1284 | 14.0732 | 14.107 | 14.4508 | 17.7341 | 20.1008 | 24.3467 | 21.1851 | 23.2284 | 21.0925
9 | 3 | 2030 | Summer | P, [%] | 0 | 0 | 15.33% | 16% | 14.07% | 13.98% | 13.75% | 16.26% | 24.03% | 21.52% | 20.81% | 15.06% | 14.39% | 16.76% | 17.03% | 17.23% | 16.81% | 15.64% | 15.67% | 16.06% | 19.7% | 22.33% | 27.05% | 23.54% | 25.81% | 23.44%
3 | 9 | 2030 | Summer | Q, [MVAr] | 0 | 0 | 7.8319 | 6.1895 | 4.7757 | 5.44 | 4.9148 | 5.2936 | 6.6868 | 6.2264 | 4.2034 | 2.6269 | 3.8364 | 4.4204 | 4.0007 | 5.2598 | 6.8391 | 7.3226 | 8.2345 | 8.6884 | 8.6206 | 8.5567 | 9.7314 | 8.8937 | 10.3757 | 9.1979
3 | 9 | 2030 | Summer | Q, [%] | 0 | 0 | 8.702% | 6.877% | 5.306% | 6.044% | 5.461% | 5.882% | 7.43% | 6.918% | 4.67% | 2.919% | 4.263% | 4.912% | 4.445% | 5.844% | 7.599% | 8.136% | 9.149% | 9.654% | 9.578% | 9.507% | 10.81% | 9.882% | 11.53% | 10.22%
9 | 3 | 2030 | Summer | Q, [MVAr] | 0 | 0 | -8.2332 | -6.5999 | -5.2149 | -5.8766 | -5.3563 | -5.7033 | -6.9808 | -6.5629 | -4.5641 | -3.0625 | -4.2733 | -4.8281 | -4.4068 | -5.6556 | -7.2289 | -7.7231 | -8.6305 | -9.0749 | -8.9572 | -8.8529 | -9.9355 | -9.1699 | -10.6011 | -9.4776
9 | 3 | 2030 | Summer | Q, [%] | 0 | 0 | 9.148% | 7.333% | 5.794% | 6.53% | 5.951% | 6.337% | 7.756% | 7.292% | 5.071% | 3.403% | 4.748% | 5.365% | 4.896% | 6.284% | 8.032% | 8.581% | 9.589% | 10.08% | 9.952% | 9.837% | 11.04% | 10.19% | 11.78% | 10.53%
3 | 9 | 2030 | Summer | S, [MVA] | 0 | 0 | 15.8229 | 15.6273 | 13.5023 | 13.6768 | 13.2878 | 15.5211 | 22.548 | 20.2719 | 19.1299 | 13.7747 | 13.4737 | 15.6762 | 15.7966 | 16.3248 | 16.5543 | 15.8214 | 16.2903 | 16.8148 | 19.6508 | 21.7614 | 26.096 | 22.8824 | 25.3266 | 22.9177
3 | 9 | 2030 | Summer | S, [%] | 0 | 0 | 17.58% | 17.36% | 15% | 15.2% | 14.76% | 17.25% | 25.05% | 22.52% | 21.26% | 15.31% | 14.97% | 17.42% | 17.55% | 18.14% | 18.39% | 17.58% | 18.1% | 18.68% | 21.83% | 24.18% | 29% | 25.42% | 28.14% | 25.46%
9 | 3 | 2030 | Summer | S, [MVA] | 0 | 0 | 16.0669 | 15.8366 | 13.6959 | 13.8884 | 13.4882 | 15.7085 | 22.7294 | 20.4521 | 19.2797 | 13.8994 | 13.6373 | 15.8407 | 15.95 | 16.5046 | 16.7668 | 16.053 | 16.5376 | 17.0639 | 19.8678 | 21.9639 | 26.2959 | 23.0845 | 25.5331 | 23.124
9 | 3 | 2030 | Summer | S, [%] | 0 | 0 | 17.85% | 17.6% | 15.22% | 15.43% | 14.99% | 17.45% | 25.25% | 22.72% | 21.42% | 15.44% | 15.15% | 17.6% | 17.72% | 18.34% | 18.63% | 17.84% | 18.38% | 18.96% | 22.08% | 24.4% | 29.22% | 25.65% | 28.37% | 25.69%
3 | 34 | 2030 | Summer | P, [MW] | 0 | 0 | -18.582 | -15.1643 | -15.342 | -14.3956 | -14.5229 | -14.1385 | -14.32 | -23.9053 | -26.4031 | -30.6643 | -31.1953 | -31.939 | -31.7287 | -31.5986 | -29.6252 | -28.3135 | -25.412 | -25.1058 | -22.6035 | -19.4517 | -15.2736 | -17.5583 | -15.7492 | -15.5174
3 | 34 | 2030 | Summer | P, [%] | 0 | 0 | 15.11% | 12.33% | 12.47% | 11.7% | 11.81% | 11.49% | 11.64% | 19.44% | 21.47% | 24.93% | 25.36% | 25.97% | 25.8% | 25.69% | 24.09% | 23.02% | 20.66% | 20.41% | 18.38% | 15.81% | 12.42% | 14.28% | 12.8% | 12.62%
34 | 3 | 2030 | Summer | P, [MW] | 0 | 0 | 18.6205 | 15.1892 | 15.367 | 14.4176 | 14.5454 | 14.16 | 14.344 | 23.9712 | 26.4807 | 30.7661 | 31.3018 | 32.0523 | 31.8409 | 31.7125 | 29.7271 | 28.4073 | 25.488 | 25.1811 | 22.6665 | 19.5005 | 15.3069 | 17.5976 | 15.7801 | 15.546
34 | 3 | 2030 | Summer | P, [%] | 0 | 0 | 15.14% | 12.35% | 12.49% | 11.72% | 11.83% | 11.51% | 11.66% | 19.49% | 21.53% | 25.01% | 25.45% | 26.06% | 25.89% | 25.78% | 24.17% | 23.1% | 20.72% | 20.47% | 18.43% | 15.85% | 12.44% | 14.31% | 12.83% | 12.64%
3 | 34 | 2030 | Summer | Q, [MVAr] | 0 | 0 | -3.6162 | -1.9738 | 0.11844 | 0.13269 | 0.6579 | 0.27903 | -4.4648 | -6.687 | -5.666 | -4.0895 | -5.1738 | -6.3006 | -6.5489 | -7.8863 | -8.3122 | -8.4721 | -8.0479 | -8.5018 | -8.434 | -8.3702 | -8.5428 | -7.371 | -6.1183 | -4.9404
3 | 34 | 2030 | Summer | Q, [%] | 0 | 0 | 2.94% | 1.605% | 0.09629% | 0.1079% | 0.5349% | 0.2268% | 3.63% | 5.437% | 4.607% | 3.325% | 4.206% | 5.122% | 5.324% | 6.412% | 6.758% | 6.888% | 6.543% | 6.912% | 6.857% | 6.805% | 6.945% | 5.993% | 4.974% | 4.017%
34 | 3 | 2030 | Summer | Q, [MVAr] | 0 | 0 | 3.2904 | 1.5968 | -0.49662 | -0.52099 | -1.0449 | -0.66568 | 4.0888 | 6.4558 | 5.4724 | 3.9794 | 5.0815 | 6.2336 | 6.4784 | 7.8231 | 8.2089 | 8.3398 | 7.8518 | 8.305 | 8.1986 | 8.0871 | 8.2078 | 7.0544 | 5.7727 | 4.5841
34 | 3 | 2030 | Summer | Q, [%] | 0 | 0 | 2.675% | 1.298% | 0.4038% | 0.4236% | 0.8495% | 0.5412% | 3.324% | 5.249% | 4.449% | 3.235% | 4.131% | 5.068% | 5.267% | 6.36% | 6.674% | 6.78% | 6.384% | 6.752% | 6.666% | 6.575% | 6.673% | 5.735% | 4.693% | 3.727%
3 | 34 | 2030 | Summer | S, [MVA] | 0 | 0 | 18.9306 | 15.2922 | 15.3425 | 14.3962 | 14.5378 | 14.1413 | 14.9998 | 24.823 | 27.0042 | 30.9358 | 31.6214 | 32.5545 | 32.3975 | 32.5679 | 30.7692 | 29.5539 | 26.6559 | 26.5062 | 24.1257 | 21.1762 | 17.5003 | 19.0427 | 16.8959 | 16.2849
3 | 34 | 2030 | Summer | S, [%] | 0 | 0 | 15.39% | 12.43% | 12.47% | 11.7% | 11.82% | 11.5% | 12.19% | 20.18% | 21.95% | 25.15% | 25.71% | 26.47% | 26.34% | 26.48% | 25.02% | 24.03% | 21.67% | 21.55% | 19.61% | 17.22% | 14.23% | 15.48% | 13.74% | 13.24%
34 | 3 | 2030 | Summer | S, [MVA] | 0 | 0 | 18.909 | 15.2729 | 15.375 | 14.427 | 14.5829 | 14.1756 | 14.9154 | 24.8253 | 27.0402 | 31.0224 | 31.7116 | 32.6528 | 32.4933 | 32.6632 | 30.8397 | 29.6062 | 26.67 | 26.5153 | 24.1037 | 21.1109 | 17.3686 | 18.9589 | 16.8029 | 16.2078
34 | 3 | 2030 | Summer | S, [%] | 0 | 0 | 15.37% | 12.42% | 12.5% | 11.73% | 11.86% | 11.52% | 12.13% | 20.18% | 21.98% | 25.22% | 25.78% | 26.55% | 26.42% | 26.56% | 25.07% | 24.07% | 21.68% | 21.56% | 19.6% | 17.16% | 14.12% | 15.41% | 13.66% | 13.18%
4 | 15 | 2030 | Summer | P, [MW] | 0 | 0 | -84.6122 | -76.1929 | -71.9896 | -70.3206 | -76.4833 | -79.1092 | -77.7584 | -72.0245 | -81.656 | -91.8853 | -95.2808 | -100.3202 | -105.9257 | -108.981 | -106.8857 | -99.0307 | -96.3807 | -92.5468 | -87.0237 | -89.587 | -94.9772 | -96.6799 | -97.3675 | -87.7493
4 | 15 | 2030 | Summer | P, [%] | 0 | 0 | 14.1% | 12.7% | 12% | 11.72% | 12.75% | 13.18% | 12.96% | 12% | 13.61% | 15.31% | 15.88% | 16.72% | 17.65% | 18.16% | 17.81% | 16.51% | 16.06% | 15.42% | 14.5% | 14.93% | 15.83% | 16.11% | 16.23% | 14.62%
15 | 4 | 2030 | Summer | P, [MW] | 0 | 0 | 84.7014 | 76.2656 | 72.0544 | 70.3826 | 76.5567 | 79.1884 | 77.8338 | 72.0897 | 81.7407 | 91.9944 | 95.398 | 100.4492 | 106.0696 | 109.1334 | 107.0312 | 99.1552 | 96.4975 | 92.6543 | 87.1189 | 89.6875 | 95.0897 | 96.797 | 97.4857 | 87.8452
15 | 4 | 2030 | Summer | P, [%] | 0 | 0 | 14.12% | 12.71% | 12.01% | 11.73% | 12.76% | 13.2% | 12.97% | 12.01% | 13.62% | 15.33% | 15.9% | 16.74% | 17.68% | 18.19% | 17.84% | 16.53% | 16.08% | 15.44% | 14.52% | 14.95% | 15.85% | 16.13% | 16.25% | 14.64%
4 | 15 | 2030 | Summer | Q, [MVAr] | 0 | 0 | 2.2337 | 6.0957 | 5.121 | 5.6639 | 6.362 | 9.8267 | 3.4203 | -6.8618 | -11.2959 | -17.2155 | -17.6057 | -16.3896 | -17.3246 | -17.9533 | -15.3059 | -13.0869 | -8.7323 | -7.278 | -7.9863 | -6.1896 | -3.5662 | -6.6014 | -2.176 | 1.1777
4 | 15 | 2030 | Summer | Q, [%] | 0 | 0 | 0.3723% | 1.016% | 0.8535% | 0.944% | 1.06% | 1.638% | 0.5701% | 1.144% | 1.883% | 2.869% | 2.934% | 2.732% | 2.887% | 2.992% | 2.551% | 2.181% | 1.455% | 1.213% | 1.331% | 1.032% | 0.5944% | 1.1% | 0.3627% | 0.1963%
15 | 4 | 2030 | Summer | Q, [MVAr] | 0 | 0 | -2.5443 | -6.5262 | -5.6087 | -6.1725 | -6.7882 | -10.211 | -3.8311 | 6.3775 | 10.9535 | 17.0501 | 17.4993 | 16.3689 | 17.4119 | 18.1024 | 15.4053 | 13.0334 | 8.6226 | 7.1002 | 7.7197 | 5.9615 | 3.4256 | 6.4936 | 2.0761 | -1.4396
15 | 4 | 2030 | Summer | Q, [%] | 0 | 0 | 0.424% | 1.088% | 0.9348% | 1.029% | 1.131% | 1.702% | 0.6385% | 1.063% | 1.826% | 2.842% | 2.917% | 2.728% | 2.902% | 3.017% | 2.568% | 2.172% | 1.437% | 1.183% | 1.287% | 0.9936% | 0.5709% | 1.082% | 0.346% | 0.2399%
4 | 15 | 2030 | Summer | S, [MVA] | 0 | 0 | 84.6417 | 76.4363 | 72.1715 | 70.5483 | 76.7474 | 79.7172 | 77.8336 | 72.3506 | 82.4336 | 93.4842 | 96.8938 | 101.6502 | 107.3332 | 110.4499 | 107.976 | 99.8917 | 96.7755 | 92.8326 | 87.3894 | 89.8005 | 95.0441 | 96.9051 | 97.3918 | 87.7572
4 | 15 | 2030 | Summer | S, [%] | 0 | 0 | 14.11% | 12.74% | 12.03% | 11.76% | 12.79% | 13.29% | 12.97% | 12.06% | 13.74% | 15.58% | 16.15% | 16.94% | 17.89% | 18.41% | 18% | 16.65% | 16.13% | 15.47% | 14.56% | 14.97% | 15.84% | 16.15% | 16.23% | 14.63%
15 | 4 | 2030 | Summer | S, [MVA] | 0 | 0 | 84.7396 | 76.5443 | 72.2724 | 70.6527 | 76.857 | 79.844 | 77.9281 | 72.3713 | 82.4713 | 93.561 | 96.9897 | 101.7742 | 107.4892 | 110.6245 | 108.1342 | 100.0081 | 96.882 | 92.9259 | 87.4602 | 89.8854 | 95.1514 | 97.0146 | 97.5078 | 87.857
15 | 4 | 2030 | Summer | S, [%] | 0 | 0 | 14.12% | 12.76% | 12.05% | 11.78% | 12.81% | 13.31% | 12.99% | 12.06% | 13.75% | 15.59% | 16.16% | 16.96% | 17.91% | 18.44% | 18.02% | 16.67% | 16.15% | 15.49% | 14.58% | 14.98% | 15.86% | 16.17% | 16.25% | 14.64%
4 | 103 | 2030 | Summer | P, [MW] | 0 | 0 | 38.8525 | 35.9104 | 33.8982 | 33.4373 | 37.3836 | 43.2964 | 35.7565 | 23.2737 | 26.7349 | 32.9403 | 34.4495 | 38.5261 | 42.9183 | 45.4575 | 43.1404 | 37.6887 | 35.008 | 33.5668 | 27.7333 | 29.8091 | 35.6907 | 35.2682 | 37.3674 | 34.1252
4 | 103 | 2030 | Summer | P, [%] | 0 | 0 | 15.79% | 14.6% | 13.78% | 13.59% | 15.2% | 17.6% | 14.54% | 9.461% | 10.87% | 13.39% | 14% | 15.66% | 17.45% | 18.48% | 17.54% | 15.32% | 14.23% | 13.65% | 11.27% | 12.12% | 14.51% | 14.34% | 15.19% | 13.87%
103 | 4 | 2030 | Summer | P, [MW] | 0 | 0 | -38.8306 | -35.891 | -33.8811 | -33.4206 | -37.3627 | -43.2683 | -35.738 | -23.266 | -26.7247 | -32.9243 | -34.4321 | -38.5048 | -42.8919 | -45.4279 | -43.114 | -37.6686 | -34.9907 | -33.5509 | -27.7225 | -29.7966 | -35.6726 | -35.2506 | -37.3472 | -34.108
103 | 4 | 2030 | Summer | P, [%] | 0 | 0 | 15.78% | 14.59% | 13.77% | 13.59% | 15.19% | 17.59% | 14.53% | 9.458% | 10.86% | 13.38% | 14% | 15.65% | 17.44% | 18.47% | 17.53% | 15.31% | 14.22% | 13.64% | 11.27% | 12.11% | 14.5% | 14.33% | 15.18% | 13.87%
4 | 103 | 2030 | Summer | Q, [MVAr] | 0 | 0 | -7.2556 | -9.9435 | -8.7673 | -8.8484 | -10.0281 | -11.5281 | -6.389 | 1.1571 | 2.9973 | 7.3544 | 6.8405 | 5.2314 | 5.6648 | 6.2053 | 3.6413 | 1.8106 | -1.9989 | -2.2448 | -1.4924 | -2.8276 | -4.5618 | -3.1425 | -6.5549 | -8.204
4 | 103 | 2030 | Summer | Q, [%] | 0 | 0 | 2.949% | 4.042% | 3.564% | 3.597% | 4.076% | 4.686% | 2.597% | 0.4704% | 1.218% | 2.99% | 2.781% | 2.127% | 2.303% | 2.522% | 1.48% | 0.736% | 0.8126% | 0.9125% | 0.6067% | 1.149% | 1.854% | 1.277% | 2.665% | 3.335%
103 | 4 | 2030 | Summer | Q, [MVAr] | 0 | 0 | 7.0615 | 9.7406 | 8.5567 | 8.6363 | 9.8305 | 11.3549 | 6.1831 | -1.3998 | -3.2309 | -7.5673 | -7.0488 | -5.4263 | -5.842 | -6.3712 | -3.8186 | -2.01 | 1.7897 | 2.0307 | 1.2609 | 2.602 | 4.3553 | 2.9342 | 6.3553 | 7.994
103 | 4 | 2030 | Summer | Q, [%] | 0 | 0 | 2.871% | 3.96% | 3.478% | 3.511% | 3.996% | 4.616% | 2.513% | 0.569% | 1.313% | 3.076% | 2.865% | 2.206% | 2.375% | 2.59% | 1.552% | 0.8171% | 0.7275% | 0.8255% | 0.5126% | 1.058% | 1.77% | 1.193% | 2.583% | 3.25%
4 | 103 | 2030 | Summer | S, [MVA] | 0 | 0 | 39.5241 | 37.2617 | 35.0136 | 34.5883 | 38.7053 | 44.8049 | 36.3228 | 23.3024 | 26.9024 | 33.7514 | 35.1221 | 38.8797 | 43.2905 | 45.8791 | 43.2938 | 37.7321 | 35.065 | 33.6418 | 27.7734 | 29.9429 | 35.9811 | 35.408 | 37.938 | 35.0975
4 | 103 | 2030 | Summer | S, [%] | 0 | 0 | 16.07% | 15.15% | 14.23% | 14.06% | 15.73% | 18.21% | 14.77% | 9.473% | 10.94% | 13.72% | 14.28% | 15.8% | 17.6% | 18.65% | 17.6% | 15.34% | 14.25% | 13.68% | 11.29% | 12.17% | 14.63% | 14.39% | 15.42% | 14.27%
103 | 4 | 2030 | Summer | S, [MVA] | 0 | 0 | 39.4674 | 37.1893 | 34.9449 | 34.5184 | 38.6343 | 44.7335 | 36.269 | 23.3081 | 26.9193 | 33.7827 | 35.1462 | 38.8853 | 43.2879 | 45.8725 | 43.2828 | 37.7222 | 35.0364 | 33.6123 | 27.7511 | 29.9099 | 35.9374 | 35.3725 | 37.8841 | 35.0323
103 | 4 | 2030 | Summer | S, [%] | 0 | 0 | 16.04% | 15.12% | 14.21% | 14.03% | 15.7% | 18.18% | 14.74% | 9.475% | 10.94% | 13.73% | 14.29% | 15.81% | 17.6% | 18.65% | 17.59% | 15.33% | 14.24% | 13.66% | 11.28% | 12.16% | 14.61% | 14.38% | 15.4% | 14.24%
5 | 42 | 2030 | Summer | P, [MW] | 0 | 0 | 6.0069 | 6.446 | 4.6509 | 4.465 | 4.8583 | 5.3683 | 3.5047 | 0.10019 | 3.0169 | 3.9733 | 4.7912 | 6.0193 | 6.4575 | 6.666 | 6.8347 | 6.0561 | 4.6424 | 2.911 | -7.5385 | -11.2425 | -11.9402 | -9.1278 | -11.4114 | -6.2816
5 | 42 | 2030 | Summer | P, [%] | 0 | 0 | 6.674% | 7.162% | 5.168% | 4.961% | 5.398% | 5.965% | 3.894% | 0.1113% | 3.352% | 4.415% | 5.324% | 6.688% | 7.175% | 7.407% | 7.594% | 6.729% | 5.158% | 3.234% | 8.376% | 12.49% | 13.27% | 10.14% | 12.68% | 6.98%
42 | 5 | 2030 | Summer | P, [MW] | 0 | 0 | -5.9757 | -6.4111 | -4.6252 | -4.4392 | -4.8303 | -5.3248 | -3.483 | -0.099078 | -3.0119 | -3.9649 | -4.7784 | -5.9986 | -6.4335 | -6.6397 | -6.8055 | -6.0328 | -4.628 | -2.9038 | 7.5668 | 11.305 | 12.0113 | 9.1695 | 11.4766 | 6.3051
42 | 5 | 2030 | Summer | P, [%] | 0 | 0 | 6.64% | 7.123% | 5.139% | 4.932% | 5.367% | 5.916% | 3.87% | 0.1101% | 3.347% | 4.405% | 5.309% | 6.665% | 7.148% | 7.377% | 7.562% | 6.703% | 5.142% | 3.226% | 8.408% | 12.56% | 13.35% | 10.19% | 12.75% | 7.006%
5 | 42 | 2030 | Summer | Q, [MVAr] | 0 | 0 | -6.0059 | -6.2191 | -6.292 | -6.4702 | -6.5324 | -8.4411 | -6.3649 | -2.2151 | -1.8216 | -1.9677 | -2.5645 | -3.2533 | -3.4992 | -3.8435 | -4.3571 | -4.0772 | -3.5648 | -3.2487 | -1.5033 | -1.0263 | -1.509 | -1.6567 | -1.7729 | -3.5641
5 | 42 | 2030 | Summer | Q, [%] | 0 | 0 | 6.673% | 6.91% | 6.991% | 7.189% | 7.258% | 9.379% | 7.072% | 2.461% | 2.024% | 2.186% | 2.849% | 3.615% | 3.888% | 4.271% | 4.841% | 4.53% | 3.961% | 3.61% | 1.67% | 1.14% | 1.677% | 1.841% | 1.97% | 3.96%
42 | 5 | 2030 | Summer | Q, [MVAr] | 0 | 0 | 4.6548 | 4.8745 | 4.9286 | 5.1073 | 5.1751 | 7.124 | 4.9987 | 0.7994 | 0.41489 | 0.56755 | 1.1712 | 1.8793 | 2.1334 | 2.4835 | 3.0032 | 2.7083 | 2.1763 | 1.8462 | 0.15842 | -0.23711 | 0.26997 | 0.3492 | 0.52047 | 2.2119
42 | 5 | 2030 | Summer | Q, [%] | 0 | 0 | 5.172% | 5.416% | 5.476% | 5.675% | 5.75% | 7.916% | 5.554% | 0.8882% | 0.461% | 0.6306% | 1.301% | 2.088% | 2.37% | 2.759% | 3.337% | 3.009% | 2.418% | 2.051% | 0.176% | 0.2635% | 0.3% | 0.388% | 0.5783% | 2.458%
5 | 42 | 2030 | Summer | S, [MVA] | 0 | 0 | 8.4943 | 8.957 | 7.8243 | 7.8613 | 8.1409 | 10.0035 | 7.266 | 2.2173 | 3.5242 | 4.4339 | 5.4343 | 6.8422 | 7.3447 | 7.6947 | 8.1054 | 7.3007 | 5.8532 | 4.3621 | 7.687 | 11.2892 | 12.0352 | 9.277 | 11.5483 | 7.2223
5 | 42 | 2030 | Summer | S, [%] | 0 | 0 | 9.438% | 9.952% | 8.694% | 8.735% | 9.045% | 11.12% | 8.073% | 2.464% | 3.916% | 4.927% | 6.038% | 7.602% | 8.161% | 8.55% | 9.006% | 8.112% | 6.504% | 4.847% | 8.541% | 12.54% | 13.37% | 10.31% | 12.83% | 8.025%
42 | 5 | 2030 | Summer | S, [MVA] | 0 | 0 | 7.5747 | 8.0538 | 6.7589 | 6.7669 | 7.0791 | 8.8941 | 6.0925 | 0.80551 | 3.0403 | 4.0053 | 4.9198 | 6.2861 | 6.778 | 7.089 | 7.4387 | 6.6129 | 5.1142 | 3.441 | 7.5684 | 11.3075 | 12.0144 | 9.1762 | 11.4884 | 6.6819
42 | 5 | 2030 | Summer | S, [%] | 0 | 0 | 8.416% | 8.949% | 7.51% | 7.519% | 7.866% | 9.882% | 6.769% | 0.895% | 3.378% | 4.45% | 5.466% | 6.985% | 7.531% | 7.877% | 8.265% | 7.348% | 5.682% | 3.823% | 8.409% | 12.56% | 13.35% | 10.2% | 12.76% | 7.424%
5 | 68 | 2030 | Summer | P, [MW] | 0 | 0 | 2.481 | 2.481 | 1.536 | 1.536 | 1.536 | 1.536 | 2.0282 | 2.5203 | 2.5203 | 2.5203 | 2.5203 | 2.5203 | 2.5203 | 2.5203 | 2.5203 | 2.5203 | 2.5203 | 2.5203 | 2.894 | 3.4654 | 3.4654 | 3.3281 | 3.2191 | 2.481
5 | 68 | 2030 | Summer | P, [%] | 0 | 0 | 2.017% | 2.017% | 1.249% | 1.249% | 1.249% | 1.249% | 1.649% | 2.049% | 2.049% | 2.049% | 2.049% | 2.049% | 2.049% | 2.049% | 2.049% | 2.049% | 2.049% | 2.049% | 2.353% | 2.817% | 2.817% | 2.706% | 2.617% | 2.017%
68 | 5 | 2030 | Summer | P, [MW] | 0 | 0 | -2.4807 | -2.4807 | -1.5359 | -1.5359 | -1.5359 | -1.5359 | -2.028 | -2.5201 | -2.5201 | -2.5201 | -2.5201 | -2.5201 | -2.5201 | -2.5201 | -2.5201 | -2.5201 | -2.5201 | -2.5201 | -2.8937 | -3.4649 | -3.4649 | -3.3276 | -3.2187 | -2.4807
68 | 5 | 2030 | Summer | P, [%] | 0 | 0 | 2.017% | 2.017% | 1.249% | 1.249% | 1.249% | 1.249% | 1.649% | 2.049% | 2.049% | 2.049% | 2.049% | 2.049% | 2.049% | 2.049% | 2.049% | 2.049% | 2.049% | 2.049% | 2.353% | 2.817% | 2.817% | 2.705% | 2.617% | 2.017%
5 | 68 | 2030 | Summer | Q, [MVAr] | 0 | 0 | 0.24851 | 0.24828 | 0.24812 | 0.24819 | 0.24829 | 0.24942 | 0.24928 | -0.027034 | -0.3029 | -0.31785 | -0.24928 | -0.2244 | -0.22428 | -0.22415 | -0.22407 | -0.22433 | -0.2243 | -0.22396 | 0.25573 | 0.035799 | 0.036674 | 0.035851 | 0.036388 | 0.034674
5 | 68 | 2030 | Summer | Q, [%] | 0 | 0 | 0.202% | 0.2019% | 0.2017% | 0.2018% | 0.2019% | 0.2028% | 0.2027% | 0.02198% | 0.2463% | 0.2584% | 0.2027% | 0.1824% | 0.1823% | 0.1822% | 0.1822% | 0.1824% | 0.1824% | 0.1821% | 0.2079% | 0.02911% | 0.02982% | 0.02915% | 0.02958% | 0.02819%
68 | 5 | 2030 | Summer | Q, [MVAr] | 0 | 0 | -0.43273 | -0.43273 | -0.43273 | -0.43273 | -0.43273 | -0.43273 | -0.43273 | -0.15716 | 0.11841 | 0.13317 | 0.064278 | 0.039674 | 0.039674 | 0.039674 | 0.039674 | 0.039674 | 0.039674 | 0.039674 | -0.43765 | -0.21621 | -0.21621 | -0.21621 | -0.21621 | -0.21621
68 | 5 | 2030 | Summer | Q, [%] | 0 | 0 | 0.3518% | 0.3518% | 0.3518% | 0.3518% | 0.3518% | 0.3518% | 0.3518% | 0.1278% | 0.09627% | 0.1083% | 0.05226% | 0.03225% | 0.03225% | 0.03225% | 0.03225% | 0.03225% | 0.03225% | 0.03225% | 0.3558% | 0.1758% | 0.1758% | 0.1758% | 0.1758% | 0.1758%
5 | 68 | 2030 | Summer | S, [MVA] | 0 | 0 | 2.4934 | 2.4934 | 1.5559 | 1.5559 | 1.556 | 1.5561 | 2.0434 | 2.5205 | 2.5385 | 2.5403 | 2.5326 | 2.5303 | 2.5303 | 2.5303 | 2.5303 | 2.5303 | 2.5303 | 2.5303 | 2.9053 | 3.4656 | 3.4656 | 3.3283 | 3.2193 | 2.4812
5 | 68 | 2030 | Summer | S, [%] | 0 | 0 | 2.027% | 2.027% | 1.265% | 1.265% | 1.265% | 1.265% | 1.661% | 2.049% | 2.064% | 2.065% | 2.059% | 2.057% | 2.057% | 2.057% | 2.057% | 2.057% | 2.057% | 2.057% | 2.362% | 2.818% | 2.818% | 2.706% | 2.617% | 2.017%
68 | 5 | 2030 | Summer | S, [MVA] | 0 | 0 | 2.5182 | 2.5182 | 1.5957 | 1.5957 | 1.5957 | 1.5957 | 2.0737 | 2.525 | 2.5229 | 2.5236 | 2.5209 | 2.5204 | 2.5204 | 2.5204 | 2.5204 | 2.5204 | 2.5204 | 2.5204 | 2.9266 | 3.4716 | 3.4716 | 3.3346 | 3.2259 | 2.4901
68 | 5 | 2030 | Summer | S, [%] | 0 | 0 | 2.047% | 2.047% | 1.297% | 1.297% | 1.297% | 1.297% | 1.686% | 2.053% | 2.051% | 2.052% | 2.05% | 2.049% | 2.049% | 2.049% | 2.049% | 2.049% | 2.049% | 2.049% | 2.379% | 2.822% | 2.822% | 2.711% | 2.623% | 2.024%
7 | 9 | 2030 | Summer | P, [MW] | 0 | 0 | 47.5 | 47.4852 | 47.499 | 47.2813 | 47.4991 | 41.1104 | 41.3694 | 47.4999 | 47.4998 | 47.4999 | 47.4999 | 46.0707 | 43.81 | 41.4682 | 38.204 | 38.3731 | 43.5614 | 47.4999 | 47.5 | 47.5 | 47.5 | 47.5 | 47.5 | 47.5
7 | 9 | 2030 | Summer | P, [%] | 0 | 0 | 19.31% | 19.3% | 19.31% | 19.22% | 19.31% | 16.71% | 16.82% | 19.31% | 19.31% | 19.31% | 19.31% | 18.73% | 17.81% | 16.86% | 15.53% | 15.6% | 17.71% | 19.31% | 19.31% | 19.31% | 19.31% | 19.31% | 19.31% | 19.31%
9 | 7 | 2030 | Summer | P, [MW] | 0 | 0 | -47.4294 | -47.4155 | -47.4296 | -47.2124 | -47.4297 | -41.0578 | -41.316 | -47.4298 | -47.4303 | -47.4305 | -47.4302 | -46.0049 | -43.7504 | -41.4145 | -38.1581 | -38.3269 | -43.5021 | -47.4292 | -47.4287 | -47.4284 | -47.4282 | -47.4286 | -47.4285 | -47.429
9 | 7 | 2030 | Summer | P, [%] | 0 | 0 | 19.28% | 19.27% | 19.28% | 19.19% | 19.28% | 16.69% | 16.8% | 19.28% | 19.28% | 19.28% | 19.28% | 18.7% | 17.78% | 16.84% | 15.51% | 15.58% | 17.68% | 19.28% | 19.28% | 19.28% | 19.28% | 19.28% | 19.28% | 19.28%
7 | 9 | 2030 | Summer | Q, [MVAr] | 0 | 0 | bar: 0 to 23
7 | 9 | 2030 | Summer | Q, [%] | 0 | 0 | 1.626% | 1.626% | 1.626% | 1.626% | 1.626% | 1.626% | 1.626% | 1.626% | 1.626% | 1.626% | 1.626% | 1.626% | 1.626% | 1.626% | 1.626% | 1.626% | 1.626% | 1.626% | 1.626% | 1.626% | 1.626% | 1.626% | 1.626% | 1.626%
9 | 7 | 2030 | Summer | Q, [MVAr] | 0 | 0 | 3.717 | 3.7084 | 3.7047 | 3.7034 | 3.7047 | 3.6502 | 3.6553 | 3.7128 | 3.7063 | 3.7049 | 3.708 | 3.6964 | 3.6746 | 3.6568 | 3.6321 | 3.6329 | 3.677 | 3.7186 | 3.7254 | 3.7285 | 3.7313 | 3.7269 | 3.7274 | 3.7225
9 | 7 | 2030 | Summer | Q, [%] | 0 | 0 | 1.511% | 1.507% | 1.506% | 1.505% | 1.506% | 1.484% | 1.486% | 1.509% | 1.507% | 1.506% | 1.507% | 1.503% | 1.494% | 1.487% | 1.476% | 1.477% | 1.495% | 1.512% | 1.514% | 1.516% | 1.517% | 1.515% | 1.515% | 1.513%
7 | 9 | 2030 | Summer | S, [MVA] | 0 | 0 | 47.6681 | 47.6534 | 47.6671 | 47.4502 | 47.6672 | 41.3045 | 41.5623 | 47.6681 | 47.668 | 47.6681 | 47.668 | 46.2441 | 43.9922 | 41.6607 | 38.4129 | 38.581 | 43.7447 | 47.668 | 47.6681 | 47.6681 | 47.6681 | 47.6681 | 47.6681 | 47.6681
7 | 9 | 2030 | Summer | S, [%] | 0 | 0 | 19.38% | 19.37% | 19.38% | 19.29% | 19.38% | 16.79% | 16.9% | 19.38% | 19.38% | 19.38% | 19.38% | 18.8% | 17.88% | 16.94% | 15.61% | 15.68% | 17.78% | 19.38% | 19.38% | 19.38% | 19.38% | 19.38% | 19.38% | 19.38%
9 | 7 | 2030 | Summer | S, [MVA] | 0 | 0 | 47.5749 | 47.5603 | 47.574 | 47.3575 | 47.5741 | 41.2198 | 41.4774 | 47.5749 | 47.5749 | 47.575 | 47.5749 | 46.1531 | 43.9044 | 41.5756 | 38.3306 | 38.4987 | 43.6572 | 47.5747 | 47.5748 | 47.5747 | 47.5747 | 47.5748 | 47.5748 | 47.5748
9 | 7 | 2030 | Summer | S, [%] | 0 | 0 | 19.34% | 19.33% | 19.34% | 19.25% | 19.34% | 16.76% | 16.86% | 19.34% | 19.34% | 19.34% | 19.34% | 18.76% | 17.85% | 16.9% | 15.58% | 15.65% | 17.75% | 19.34% | 19.34% | 19.34% | 19.34% | 19.34% | 19.34% | 19.34%
8 | 14 | 2030 | Summer | P, [MW] | 0 | 0 | -8.7326 | -8.3062 | -8.6132 | -8.517 | -9.6139 | -11.0322 | -9.3832 | -5.6356 | -4.9737 | -5.4962 | -5.3631 | -5.5736 | -5.9421 | -5.8858 | -6.3245 | -5.5937 | -5.4475 | -5.8951 | -6.4051 | -7.4087 | -8.6827 | -7.8462 | -8.2886 | -8.99
8 | 14 | 2030 | Summer | P, [%] | 0 | 0 | 2.808% | 2.671% | 2.77% | 2.739% | 3.091% | 3.547% | 3.017% | 1.812% | 1.599% | 1.767% | 1.724% | 1.792% | 1.911% | 1.893% | 2.034% | 1.799% | 1.752% | 1.896% | 2.06% | 2.382% | 2.792% | 2.523% | 2.665% | 2.891%
14 | 8 | 2030 | Summer | P, [MW] | 0 | 0 | 8.7623 | 8.3361 | 8.6435 | 8.5472 | 9.6444 | 11.0636 | 9.4138 | 5.6648 | 5.0029 | 5.5251 | 5.3916 | 5.6016 | 5.9699 | 5.9135 | 6.3524 | 5.6215 | 5.4754 | 5.9233 | 6.4335 | 7.4374 | 8.7118 | 7.8746 | 8.3171 | 9.0197
14 | 8 | 2030 | Summer | P, [%] | 0 | 0 | 2.817% | 2.68% | 2.779% | 2.748% | 3.101% | 3.557% | 3.027% | 1.821% | 1.609% | 1.777% | 1.734% | 1.801% | 1.92% | 1.901% | 2.043% | 1.808% | 1.761% | 1.905% | 2.069% | 2.391% | 2.801% | 2.532% | 2.674% | 2.9%
8 | 14 | 2030 | Summer | Q, [MVAr] | 0 | 0 | -26.3287 | -26.4874 | -26.5427 | -26.5525 | -26.3234 | -26.0832 | -26.4092 | -26.963 | -27.0932 | -26.8946 | -26.7369 | -26.5235 | -26.3676 | -26.332 | -26.2948 | -26.4542 | -26.4904 | -26.5169 | -26.4547 | -26.317 | -26.068 | -26.0605 | -25.9911 | -26.2251
8 | 14 | 2030 | Summer | Q, [%] | 0 | 0 | 8.466% | 8.517% | 8.535% | 8.538% | 8.464% | 8.387% | 8.492% | 8.67% | 8.712% | 8.648% | 8.597% | 8.528% | 8.478% | 8.467% | 8.455% | 8.506% | 8.518% | 8.526% | 8.506% | 8.462% | 8.382% | 8.38% | 8.357% | 8.433%
14 | 8 | 2030 | Summer | Q, [MVAr] | 0 | 0 | 22.924 | 23.086 | 23.1488 | 23.1579 | 22.9311 | 22.6984 | 23.0185 | 23.5551 | 23.6852 | 23.481 | 23.3125 | 23.0892 | 22.9286 | 22.8903 | 22.8563 | 23.0161 | 23.0527 | 23.086 | 23.0265 | 22.8936 | 22.6474 | 22.6281 | 22.5607 | 22.818
14 | 8 | 2030 | Summer | Q, [%] | 0 | 0 | 7.371% | 7.423% | 7.443% | 7.446% | 7.373% | 7.299% | 7.401% | 7.574% | 7.616% | 7.55% | 7.496% | 7.424% | 7.373% | 7.36% | 7.349% | 7.401% | 7.412% | 7.423% | 7.404% | 7.361% | 7.282% | 7.276% | 7.254% | 7.337%
8 | 14 | 2030 | Summer | S, [MVA] | 0 | 0 | 27.7391 | 27.7593 | 27.9052 | 27.8851 | 28.0241 | 28.3203 | 28.0266 | 27.5457 | 27.5459 | 27.4504 | 27.2695 | 27.1028 | 27.0288 | 26.9818 | 27.0447 | 27.0391 | 27.0447 | 27.1643 | 27.2191 | 27.3399 | 27.4759 | 27.216 | 27.2808 | 27.7232
8 | 14 | 2030 | Summer | S, [%] | 0 | 0 | 8.919% | 8.926% | 8.973% | 8.966% | 9.011% | 9.106% | 9.012% | 8.857% | 8.857% | 8.826% | 8.768% | 8.715% | 8.691% | 8.676% | 8.696% | 8.694% | 8.696% | 8.734% | 8.752% | 8.791% | 8.835% | 8.751% | 8.772% | 8.914%
14 | 8 | 2030 | Summer | S, [MVA] | 0 | 0 | 24.5415 | 24.545 | 24.7098 | 24.6848 | 24.8767 | 25.2511 | 24.8691 | 24.2267 | 24.2078 | 24.1223 | 23.9279 | 23.759 | 23.6931 | 23.6418 | 23.7226 | 23.6927 | 23.694 | 23.8338 | 23.9084 | 24.0714 | 24.2652 | 23.9591 | 24.0449 | 24.536
14 | 8 | 2030 | Summer | S, [%] | 0 | 0 | 7.891% | 7.892% | 7.945% | 7.937% | 7.999% | 8.119% | 7.996% | 7.79% | 7.784% | 7.756% | 7.694% | 7.64% | 7.618% | 7.602% | 7.628% | 7.618% | 7.619% | 7.664% | 7.688% | 7.74% | 7.802% | 7.704% | 7.731% | 7.889%
9 | 10 | 2030 | Summer | P, [MW] | 0 | 0 | -3.6303 | 0.454 | 0.36526 | -0.062621 | -1.355 | -0.92882 | 1.9664 | -1.2253 | -6.4552 | -8.2167 | -6.5942 | -3.727 | -4.2452 | -7.9008 | -8.1109 | -7.9902 | -8.2411 | -5.4853 | -12.1937 | -17.4603 | -19.6876 | -16.3004 | -19.1814 | -12.2464
9 | 10 | 2030 | Summer | P, [%] | 0 | 0 | 2.951% | 0.3691% | 0.297% | 0.05091% | 1.102% | 0.7551% | 1.599% | 0.9962% | 5.248% | 6.68% | 5.361% | 3.03% | 3.451% | 6.423% | 6.594% | 6.496% | 6.7% | 4.46% | 9.914% | 14.2% | 16.01% | 13.25% | 15.59% | 9.956%
10 | 9 | 2030 | Summer | P, [MW] | 0 | 0 | 3.7622 | -0.33015 | -0.25849 | 0.17471 | 1.4588 | 1.0615 | -1.8244 | 1.3166 | 6.5297 | 8.2896 | 6.6733 | 3.8042 | 4.3221 | 7.9668 | 8.1835 | 8.0688 | 8.3212 | 5.6042 | 12.343 | 17.6498 | 19.9111 | 16.4718 | 19.3906 | 12.404
10 | 9 | 2030 | Summer | P, [%] | 0 | 0 | 3.059% | 0.2684% | 0.2102% | 0.142% | 1.186% | 0.863% | 1.483% | 1.07% | 5.309% | 6.74% | 5.425% | 3.093% | 3.514% | 6.477% | 6.653% | 6.56% | 6.765% | 4.556% | 10.03% | 14.35% | 16.19% | 13.39% | 15.76% | 10.08%
9 | 10 | 2030 | Summer | Q, [MVAr] | 0 | 0 | -20.704 | -20.5067 | -19.1396 | -19.5859 | -18.8364 | -21.1489 | -21.7458 | -17.6128 | -14.6654 | -13.5273 | -15.1046 | -15.871 | -15.6974 | -12.7403 | -13.3842 | -14.185 | -14.2437 | -19.1858 | -18.4251 | -17.4403 | -18.0335 | -16.9696 | -17.4102 | -19.1458
9 | 10 | 2030 | Summer | Q, [%] | 0 | 0 | 16.83% | 16.67% | 15.56% | 15.92% | 15.31% | 17.19% | 17.68% | 14.32% | 11.92% | 11% | 12.28% | 12.9% | 12.76% | 10.36% | 10.88% | 11.53% | 11.58% | 15.6% | 14.98% | 14.18% | 14.66% | 13.8% | 14.15% | 15.57%
10 | 9 | 2030 | Summer | Q, [MVAr] | 0 | 0 | 19.7736 | 19.5365 | 18.1067 | 18.5717 | 17.7934 | 20.2112 | 20.8454 | 16.5433 | 13.5297 | 12.3848 | 13.987 | 14.752 | 14.5773 | 11.593 | 12.2646 | 13.0835 | 13.1435 | 18.2157 | 17.5677 | 16.7231 | 17.4345 | 16.1897 | 16.757 | 18.3101
10 | 9 | 2030 | Summer | Q, [%] | 0 | 0 | 16.08% | 15.88% | 14.72% | 15.1% | 14.47% | 16.43% | 16.95% | 13.45% | 11% | 10.07% | 11.37% | 11.99% | 11.85% | 9.425% | 9.971% | 10.64% | 10.69% | 14.81% | 14.28% | 13.6% | 14.17% | 13.16% | 13.62% | 14.89%
9 | 10 | 2030 | Summer | S, [MVA] | 0 | 0 | 21.0199 | 20.5118 | 19.1431 | 19.586 | 18.8851 | 21.1693 | 21.8345 | 17.6554 | 16.0232 | 15.8273 | 16.4813 | 16.3027 | 16.2613 | 14.9912 | 15.65 | 16.2806 | 16.456 | 19.9545 | 22.0946 | 24.6785 | 26.6985 | 23.5302 | 25.9045 | 22.7275
9 | 10 | 2030 | Summer | S, [%] | 0 | 0 | 17.09% | 16.68% | 15.56% | 15.92% | 15.35% | 17.21% | 17.75% | 14.35% | 13.03% | 12.87% | 13.4% | 13.25% | 13.22% | 12.19% | 12.72% | 13.24% | 13.38% | 16.22% | 17.96% | 20.06% | 21.71% | 19.13% | 21.06% | 18.48%
10 | 9 | 2030 | Summer | S, [MVA] | 0 | 0 | 20.1283 | 19.5393 | 18.1085 | 18.5725 | 17.8531 | 20.239 | 20.9251 | 16.5956 | 15.023 | 14.903 | 15.4974 | 15.2346 | 15.2045 | 14.0666 | 14.7441 | 15.3715 | 15.5562 | 19.0583 | 21.4703 | 24.3141 | 26.4654 | 23.096 | 25.6279 | 22.116
10 | 9 | 2030 | Summer | S, [%] | 0 | 0 | 16.36% | 15.89% | 14.72% | 15.1% | 14.51% | 16.45% | 17.01% | 13.49% | 12.21% | 12.12% | 12.6% | 12.39% | 12.36% | 11.44% | 11.99% | 12.5% | 12.65% | 15.49% | 17.46% | 19.77% | 21.52% | 18.78% | 20.84% | 17.98%
9 | 16 | 2030 | Summer | P, [MW] | 0 | 0 | 19.6032 | 21.6111 | 18.6836 | 20.1486 | 19.7235 | 21.6611 | 31.2092 | 28.3055 | 27.6174 | 23.7435 | 23.2165 | 24.7557 | 24.4833 | 23.8445 | 22.4153 | 21.8683 | 23.1645 | 23.4761 | 26.4029 | 29.6099 | 33.0359 | 31.5298 | 32.2268 | 27.2541
9 | 16 | 2030 | Summer | P, [%] | 0 | 0 | 15.94% | 17.57% | 15.19% | 16.38% | 16.04% | 17.61% | 25.37% | 23.01% | 22.45% | 19.3% | 18.88% | 20.13% | 19.91% | 19.39% | 18.22% | 17.78% | 18.83% | 19.09% | 21.47% | 24.07% | 26.86% | 25.63% | 26.2% | 22.16%
16 | 9 | 2030 | Summer | P, [MW] | 0 | 0 | -19.5643 | -21.5667 | -18.651 | -20.1111 | -19.6876 | -21.6175 | -31.1193 | -28.232 | -27.5487 | -23.6929 | -23.1679 | -24.7002 | -24.429 | -23.7924 | -22.368 | -21.8226 | -23.113 | -23.4227 | -26.3354 | -29.5259 | -32.9307 | -31.4352 | -32.1275 | -27.1824
16 | 9 | 2030 | Summer | P, [%] | 0 | 0 | 15.91% | 17.53% | 15.16% | 16.35% | 16.01% | 17.58% | 25.3% | 22.95% | 22.4% | 19.26% | 18.84% | 20.08% | 19.86% | 19.34% | 18.19% | 17.74% | 18.79% | 19.04% | 21.41% | 24% | 26.77% | 25.56% | 26.12% | 22.1%
9 | 16 | 2030 | Summer | Q, [MVAr] | 0 | 0 | -6.6801 | -5.2261 | -3.9809 | -3.5793 | -3.4457 | -3.8563 | -4.1303 | -3.2187 | -1.2136 | 0.44266 | -0.33072 | -0.93493 | -0.64606 | -2.1476 | -4.0023 | -4.8262 | -5.6208 | -5.967 | -6.0729 | -5.7899 | -6.5302 | -5.6825 | -6.0953 | -6.2976
9 | 16 | 2030 | Summer | Q, [%] | 0 | 0 | 5.431% | 4.249% | 3.236% | 2.91% | 2.801% | 3.135% | 3.358% | 2.617% | 0.9866% | 0.3599% | 0.2689% | 0.7601% | 0.5253% | 1.746% | 3.254% | 3.924% | 4.57% | 4.851% | 4.937% | 4.707% | 5.309% | 4.62% | 4.956% | 5.12%
16 | 9 | 2030 | Summer | Q, [MVAr] | 0 | 0 | 6.4259 | 4.9867 | 3.6996 | 3.3152 | 3.1756 | 3.6158 | 4.048 | 3.0803 | 1.0559 | -0.66202 | 0.10579 | 0.7347 | 0.44168 | 1.9376 | 3.7777 | 4.5957 | 5.4091 | 5.763 | 5.9199 | 5.6948 | 6.5077 | 5.6223 | 6.0509 | 6.1573
16 | 9 | 2030 | Summer | Q, [%] | 0 | 0 | 5.224% | 4.054% | 3.008% | 2.695% | 2.582% | 2.94% | 3.291% | 2.504% | 0.8584% | 0.5382% | 0.08601% | 0.5973% | 0.3591% | 1.575% | 3.071% | 3.736% | 4.398% | 4.685% | 4.813% | 4.63% | 5.291% | 4.571% | 4.919% | 5.006%
9 | 16 | 2030 | Summer | S, [MVA] | 0 | 0 | 20.7101 | 22.234 | 19.103 | 20.4641 | 20.0222 | 22.0017 | 31.4813 | 28.4879 | 27.644 | 23.7476 | 23.2189 | 24.7734 | 24.4918 | 23.941 | 22.7698 | 22.3945 | 23.8367 | 24.2226 | 27.0923 | 30.1707 | 33.6751 | 32.0378 | 32.7981 | 27.9722
9 | 16 | 2030 | Summer | S, [%] | 0 | 0 | 16.84% | 18.08% | 15.53% | 16.64% | 16.28% | 17.89% | 25.59% | 23.16% | 22.47% | 19.31% | 18.88% | 20.14% | 19.91% | 19.46% | 18.51% | 18.21% | 19.38% | 19.69% | 22.03% | 24.53% | 27.38% | 26.05% | 26.67% | 22.74%
16 | 9 | 2030 | Summer | S, [MVA] | 0 | 0 | 20.5926 | 22.1357 | 19.0144 | 20.3825 | 19.9421 | 21.9178 | 31.3814 | 28.3995 | 27.5689 | 23.7021 | 23.1681 | 24.7112 | 24.433 | 23.8712 | 22.6848 | 22.3013 | 23.7375 | 24.1212 | 26.9925 | 30.07 | 33.5676 | 31.934 | 32.6924 | 27.8711
16 | 9 | 2030 | Summer | S, [%] | 0 | 0 | 16.74% | 18% | 15.46% | 16.57% | 16.21% | 17.82% | 25.51% | 23.09% | 22.41% | 19.27% | 18.84% | 20.09% | 19.86% | 19.41% | 18.44% | 18.13% | 19.3% | 19.61% | 21.95% | 24.45% | 27.29% | 25.96% | 26.58% | 22.66%
10 | 15 | 2030 | Summer | P, [MW] | 0 | 0 | -29.4329 | -21.4327 | -21.486 | -19.9448 | -21.4103 | -21.0061 | -22.281 | -34.277 | -14.6016 | -17.1501 | -15.4901 | -14.4407 | -13.2941 | -6.3559 | -7.3818 | -7.1122 | -6.7358 | -16.6666 | -45.1261 | -52.1403 | -51.7578 | -50.2439 | -49.8949 | -39.7209
10 | 15 | 2030 | Summer | P, [%] | 0 | 0 | 23.93% | 17.42% | 17.47% | 16.22% | 17.41% | 17.08% | 18.11% | 27.87% | 11.87% | 13.94% | 12.59% | 11.74% | 10.81% | 5.167% | 6.001% | 5.782% | 5.476% | 13.55% | 36.69% | 42.39% | 42.08% | 40.85% | 40.56% | 32.29%
15 | 10 | 2030 | Summer | P, [MW] | 0 | 0 | 29.6092 | 21.5236 | 21.5744 | 20.0219 | 21.4977 | 21.0952 | 22.3892 | 34.514 | 14.6658 | 17.225 | 15.5619 | 14.5222 | 13.372 | 6.4738 | 7.523 | 7.2362 | 6.8393 | 16.7645 | 45.5343 | 52.6773 | 52.2904 | 50.7459 | 50.3829 | 40.0327
15 | 10 | 2030 | Summer | P, [%] | 0 | 0 | 24.07% | 17.5% | 17.54% | 16.28% | 17.48% | 17.15% | 18.2% | 28.06% | 11.92% | 14% | 12.65% | 11.81% | 10.87% | 5.263% | 6.116% | 5.883% | 5.56% | 13.63% | 37.02% | 42.83% | 42.51% | 41.26% | 40.96% | 32.55%
10 | 15 | 2030 | Summer | Q, [MVAr] | 0 | 0 | -9.1713 | -5.9373 | -4.3862 | -4.7678 | -4.1411 | -6.617 | -9.5829 | -9.863 | -11.8856 | -10.8277 | -12.4633 | -15.477 | -15.8874 | -24.5743 | -26.6867 | -25.012 | -22.867 | -16.0504 | -11.6523 | -11.3362 | -11.9567 | -11.7564 | -10.1764 | -9.4892
10 | 15 | 2030 | Summer | Q, [%] | 0 | 0 | 7.456% | 4.827% | 3.566% | 3.876% | 3.367% | 5.38% | 7.791% | 8.019% | 9.663% | 8.803% | 10.13% | 12.58% | 12.92% | 19.98% | 21.7% | 20.33% | 18.59% | 13.05% | 9.473% | 9.216% | 9.721% | 9.558% | 8.274% | 7.715%
15 | 10 | 2030 | Summer | Q, [MVAr] | 0 | 0 | 8.9135 | 5.3775 | 3.8168 | 4.159 | 3.5682 | 6.0513 | 9.0861 | 9.819 | 11.2348 | 10.2144 | 11.8396 | 14.8886 | 15.2865 | 24.1172 | 26.3125 | 24.5766 | 22.3588 | 15.5203 | 12.2106 | 12.3467 | 12.9516 | 12.6438 | 11.0138 | 9.7076
15 | 10 | 2030 | Summer | Q, [%] | 0 | 0 | 7.247% | 4.372% | 3.103% | 3.381% | 2.901% | 4.92% | 7.387% | 7.983% | 9.134% | 8.304% | 9.626% | 12.1% | 12.43% | 19.61% | 21.39% | 19.98% | 18.18% | 12.62% | 9.927% | 10.04% | 10.53% | 10.28% | 8.954% | 7.892%
10 | 15 | 2030 | Summer | S, [MVA] | 0 | 0 | 30.8287 | 22.2399 | 21.9291 | 20.5067 | 21.8071 | 22.0237 | 24.2544 | 35.6678 | 18.8275 | 20.2821 | 19.8816 | 21.1677 | 20.7158 | 25.3829 | 27.6888 | 26.0035 | 23.8384 | 23.1385 | 46.6062 | 53.3584 | 53.121 | 51.601 | 50.9221 | 40.8387
10 | 15 | 2030 | Summer | S, [%] | 0 | 0 | 25.06% | 18.08% | 17.83% | 16.67% | 17.73% | 17.91% | 19.72% | 29% | 15.31% | 16.49% | 16.16% | 17.21% | 16.84% | 20.64% | 22.51% | 21.14% | 19.38% | 18.81% | 37.89% | 43.38% | 43.19% | 41.95% | 41.4% | 33.2%
15 | 10 | 2030 | Summer | S, [MVA] | 0 | 0 | 30.9217 | 22.1852 | 21.9094 | 20.4493 | 21.7918 | 21.946 | 24.1626 | 35.8835 | 18.4745 | 20.0259 | 19.5538 | 20.7983 | 20.3098 | 24.971 | 27.3668 | 25.6198 | 23.3815 | 22.8457 | 47.1431 | 54.1049 | 53.8705 | 52.2973 | 51.5727 | 41.1929
15 | 10 | 2030 | Summer | S, [%] | 0 | 0 | 25.14% | 18.04% | 17.81% | 16.63% | 17.72% | 17.84% | 19.64% | 29.17% | 15.02% | 16.28% | 15.9% | 16.91% | 16.51% | 20.3% | 22.25% | 20.83% | 19.01% | 18.57% | 38.33% | 43.99% | 43.8% | 42.52% | 41.93% | 33.49%
11 | 13 | 2030 | Summer | P, [MW] | 0 | 0 | -27.6661 | -28.2605 | -29.2318 | -28.4831 | -9.4363 | -8.797 | -28.7449 | -25.544 | -15.1511 | -15.3362 | -16.3134 | -12.067 | -10.026 | -9.959 | -4.8201 | -8.061 | -9.8507 | -12.7421 | -25.0665 | -26.961 | -28.2798 | -24.1428 | -29.1248 | -28.3398
11 | 13 | 2030 | Summer | P, [%] | 0 | 0 | 2.08% | 2.125% | 2.198% | 2.142% | 0.7095% | 0.6614% | 2.161% | 1.921% | 1.139% | 1.153% | 1.227% | 0.9073% | 0.7538% | 0.7488% | 0.3624% | 0.6061% | 0.7407% | 0.9581% | 1.885% | 2.027% | 2.126% | 1.815% | 2.19% | 2.131%
13 | 11 | 2030 | Summer | P, [MW] | 0 | 0 | 29.2579 | 30.0374 | 31.0408 | 30.2779 | 11.1817 | 10.6137 | 30.4911 | 26.8056 | 16.1571 | 16.2672 | 17.2736 | 13.025 | 10.9534 | 10.9071 | 5.837 | 9.0939 | 10.8975 | 13.8355 | 26.1847 | 28.0779 | 29.5052 | 25.2757 | 30.3762 | 29.6842
13 | 11 | 2030 | Summer | P, [%] | 0 | 0 | 2.2% | 2.258% | 2.334% | 2.277% | 0.8407% | 0.798% | 2.293% | 2.015% | 1.215% | 1.223% | 1.299% | 0.9793% | 0.8236% | 0.8201% | 0.4389% | 0.6838% | 0.8194% | 1.04% | 1.969% | 2.111% | 2.218% | 1.9% | 2.284% | 2.232%
11 | 13 | 2030 | Summer | Q, [MVAr] | 0 | 0 | -385.834 | -405.6981 | -408.9562 | -407.546 | -403.361 | -410.7919 | -402.4403 | -347.0467 | -313.5972 | -302.7113 | -306.9376 | -306.8399 | -302.4343 | -305.4766 | -315.5204 | -317.688 | -319.5722 | -325.8516 | -328.4233 | -328.0988 | -342.2189 | -330.466 | -345.4579 | -357.0653
11 | 13 | 2030 | Summer | Q, [%] | 0 | 0 | 29.01% | 30.5% | 30.75% | 30.64% | 30.33% | 30.89% | 30.26% | 26.09% | 23.58% | 22.76% | 23.08% | 23.07% | 22.74% | 22.97% | 23.72% | 23.89% | 24.03% | 24.5% | 24.69% | 24.67% | 25.73% | 24.85% | 25.97% | 26.85%
13 | 11 | 2030 | Summer | Q, [MVAr] | 0 | 0 | 367.6011 | 389.4742 | 393.0798 | 391.5162 | 386.7927 | 394.9958 | 385.8835 | 325.216 | 288.963 | 277.2515 | 281.799 | 281.677 | 276.9345 | 280.204 | 291.0042 | 293.3484 | 295.3861 | 302.1771 | 305.0216 | 304.6837 | 319.9919 | 307.2254 | 323.5156 | 336.1387
13 | 11 | 2030 | Summer | Q, [%] | 0 | 0 | 27.64% | 29.28% | 29.55% | 29.44% | 29.08% | 29.7% | 29.01% | 24.45% | 21.73% | 20.85% | 21.19% | 21.18% | 20.82% | 21.07% | 21.88% | 22.06% | 22.21% | 22.72% | 22.93% | 22.91% | 24.06% | 23.1% | 24.32% | 25.27%
11 | 13 | 2030 | Summer | S, [MVA] | 0 | 0 | 386.8246 | 406.6812 | 409.9996 | 408.5401 | 403.4714 | 410.8861 | 403.4656 | 347.9855 | 313.963 | 303.0995 | 307.3708 | 307.0771 | 302.6004 | 305.6389 | 315.5572 | 317.7902 | 319.724 | 326.1006 | 329.3785 | 329.2046 | 343.3854 | 331.3467 | 346.6834 | 358.1882
11 | 13 | 2030 | Summer | S, [%] | 0 | 0 | 29.08% | 30.58% | 30.83% | 30.72% | 30.34% | 30.89% | 30.34% | 26.16% | 23.61% | 22.79% | 23.11% | 23.09% | 22.75% | 22.98% | 23.73% | 23.89% | 24.04% | 24.52% | 24.77% | 24.75% | 25.82% | 24.91% | 26.07% | 26.93%
13 | 11 | 2030 | Summer | S, [MVA] | 0 | 0 | 368.7636 | 390.6307 | 394.3035 | 392.6852 | 386.9543 | 395.1384 | 387.0862 | 326.3188 | 289.4143 | 277.7283 | 282.3279 | 281.9779 | 277.1511 | 280.4162 | 291.0627 | 293.4893 | 295.5871 | 302.4937 | 306.1435 | 305.9747 | 321.3493 | 308.2634 | 324.9385 | 337.4469
13 | 11 | 2030 | Summer | S, [%] | 0 | 0 | 27.73% | 29.37% | 29.65% | 29.53% | 29.09% | 29.71% | 29.1% | 24.54% | 21.76% | 20.88% | 21.23% | 21.2% | 20.84% | 21.08% | 21.88% | 22.07% | 22.22% | 22.74% | 23.02% | 23.01% | 24.16% | 23.18% | 24.43% | 25.37%
12 | 72 | 2030 | Summer | P, [MW] | 0 | 0 | 37.3879 | 34.5861 | 32.4016 | 33.5926 | 21.7356 | 33.1121 | 34.6156 | 4.3162 | 1.1033 | 1.7349 | 3.984 | 3.3324 | 8.0256 | 10.2029 | 9.0914 | 6.6012 | 7.9458 | 8.2733 | 11.5066 | 17.3696 | 30.6469 | 25.1142 | 33.2288 | 35.3878
12 | 72 | 2030 | Summer | P, [%] | 0 | 0 | 15.2% | 14.06% | 13.17% | 13.66% | 8.836% | 13.46% | 14.07% | 1.755% | 0.4485% | 0.7052% | 1.619% | 1.355% | 3.262% | 4.148% | 3.696% | 2.683% | 3.23% | 3.363% | 4.677% | 7.061% | 12.46% | 10.21% | 13.51% | 14.39%
72 | 12 | 2030 | Summer | P, [MW] | 0 | 0 | -37.259 | -34.4757 | -32.3047 | -33.4885 | -21.692 | -33.0109 | -34.5051 | -4.3146 | -1.101 | -1.7338 | -3.9826 | -3.3314 | -8.0197 | -10.1933 | -9.0838 | -6.5972 | -7.9399 | -8.2669 | -11.4943 | -17.3417 | -30.5602 | -25.056 | -33.1269 | -35.2723
72 | 12 | 2030 | Summer | P, [%] | 0 | 0 | 15.15% | 14.01% | 13.13% | 13.61% | 8.818% | 13.42% | 14.03% | 1.754% | 0.4475% | 0.7048% | 1.619% | 1.354% | 3.26% | 4.144% | 3.693% | 2.682% | 3.228% | 3.361% | 4.672% | 7.049% | 12.42% | 10.19% | 13.47% | 14.34%
12 | 72 | 2030 | Summer | Q, [MVAr] | 0 | 0 | -11.5289 | -10.7433 | -10.129 | -10.4641 | -7.1059 | -10.329 | -10.7516 | 0.14994 | 4.2522 | 2.2039 | -0.26088 | -1.7966 | -3.163 | -3.7935 | -3.4719 | -2.7497 | -3.1399 | -3.2348 | -4.1701 | -5.8572 | -9.6343 | -8.0677 | -10.3618 | -10.9684
12 | 72 | 2030 | Summer | Q, [%] | 0 | 0 | 4.687% | 4.367% | 4.117% | 4.254% | 2.889% | 4.199% | 4.371% | 0.06095% | 1.729% | 0.8959% | 0.106% | 0.7303% | 1.286% | 1.542% | 1.411% | 1.118% | 1.276% | 1.315% | 1.695% | 2.381% | 3.916% | 3.28% | 4.212% | 4.459%
72 | 12 | 2030 | Summer | Q, [MVAr] | 0 | 0 | 10.319 | 9.4699 | 8.8095 | 9.1694 | 5.6046 | 9.0241 | 9.4788 | -1.7936 | -5.8922 | -3.8491 | -1.384 | 0.14962 | 1.5329 | 2.176 | 1.8476 | 1.113 | 1.5094 | 1.606 | 2.5615 | 4.302 | 8.28 | 6.6162 | 9.0594 | 9.7126
72 | 12 | 2030 | Summer | Q, [%] | 0 | 0 | 4.195% | 3.85% | 3.581% | 3.727% | 2.278% | 3.668% | 3.853% | 0.7291% | 2.395% | 1.565% | 0.5626% | 0.06082% | 0.6231% | 0.8845% | 0.751% | 0.4525% | 0.6136% | 0.6529% | 1.041% | 1.749% | 3.366% | 2.69% | 3.683% | 3.948%
12 | 72 | 2030 | Summer | S, [MVA] | 0 | 0 | 39.1251 | 36.2162 | 33.9479 | 35.1847 | 22.8677 | 34.6857 | 36.2469 | 4.3188 | 4.393 | 2.8049 | 3.9925 | 3.7858 | 8.6265 | 10.8853 | 9.7318 | 7.151 | 8.5437 | 8.8832 | 12.2389 | 18.3305 | 32.1256 | 26.3782 | 34.8069 | 37.0487
12 | 72 | 2030 | Summer | S, [%] | 0 | 0 | 15.9% | 14.72% | 13.8% | 14.3% | 9.296% | 14.1% | 14.73% | 1.756% | 1.786% | 1.14% | 1.623% | 1.539% | 3.507% | 4.425% | 3.956% | 2.907% | 3.473% | 3.611% | 4.975% | 7.451% | 13.06% | 10.72% | 14.15% | 15.06%
72 | 12 | 2030 | Summer | S, [MVA] | 0 | 0 | 38.6615 | 35.7527 | 33.4844 | 34.7211 | 22.4043 | 34.2221 | 35.7834 | 4.6725 | 5.9942 | 4.2216 | 4.2162 | 3.3347 | 8.1649 | 10.423 | 9.2698 | 6.6904 | 8.0821 | 8.4215 | 11.7763 | 17.8673 | 31.662 | 25.9148 | 34.3433 | 36.5851
72 | 12 | 2030 | Summer | S, [%] | 0 | 0 | 15.72% | 14.53% | 13.61% | 14.11% | 9.107% | 13.91% | 14.55% | 1.899% | 2.437% | 1.716% | 1.714% | 1.356% | 3.319% | 4.237% | 3.768% | 2.72% | 3.285% | 3.423% | 4.787% | 7.263% | 12.87% | 10.53% | 13.96% | 14.87%
15 | 18 | 2030 | Summer | P, [MW] | 0 | 0 | 25.064 | 22.6235 | 21.4213 | 20.9942 | 22.9315 | 24.2032 | 23.168 | 20.635 | 23.3979 | 26.9968 | 28.0258 | 29.9587 | 31.7135 | 33.2005 | 31.7467 | 29.2794 | 28.1694 | 26.395 | 24.7931 | 25.4564 | 27.8708 | 28.5179 | 28.2759 | 25.5955
15 | 18 | 2030 | Summer | P, [%] | 0 | 0 | 20.38% | 18.39% | 17.42% | 17.07% | 18.64% | 19.68% | 18.84% | 16.78% | 19.02% | 21.95% | 22.79% | 24.36% | 25.78% | 26.99% | 25.81% | 23.8% | 22.9% | 21.46% | 20.16% | 20.7% | 22.66% | 23.19% | 22.99% | 20.81%
18 | 15 | 2030 | Summer | P, [MW] | 0 | 0 | -25.0289 | -22.5941 | -21.395 | -20.9688 | -22.9012 | -24.1691 | -23.138 | -20.6122 | -23.3687 | -26.9579 | -27.9839 | -29.9108 | -31.6599 | -33.1418 | -31.693 | -29.2337 | -28.1269 | -26.3574 | -24.7601 | -25.4214 | -27.8286 | -28.4741 | -28.2321 | -25.559
18 | 15 | 2030 | Summer | P, [%] | 0 | 0 | 20.35% | 18.37% | 17.39% | 17.05% | 18.62% | 19.65% | 18.81% | 16.76% | 19% | 21.92% | 22.75% | 24.32% | 25.74% | 26.94% | 25.77% | 23.77% | 22.87% | 21.43% | 20.13% | 20.67% | 22.62% | 23.15% | 22.95% | 20.78%
15 | 18 | 2030 | Summer | Q, [MVAr] | 0 | 0 | -5.5577 | -6.456 | -5.9661 | -6.1474 | -6.6375 | -7.5611 | -5.3045 | -1.7214 | -0.70938 | 1.0881 | 1.0634 | 0.44048 | 0.64558 | 0.67602 | -0.47881 | -0.80405 | -2.2551 | -2.8448 | -2.4094 | -2.9137 | -4.0357 | -3.0633 | -4.7073 | -5.5189
15 | 18 | 2030 | Summer | Q, [%] | 0 | 0 | 4.518% | 5.249% | 4.851% | 4.998% | 5.396% | 6.147% | 4.313% | 1.4% | 0.5767% | 0.8846% | 0.8646% | 0.3581% | 0.5249% | 0.5496% | 0.3893% | 0.6537% | 1.833% | 2.313% | 1.959% | 2.369% | 3.281% | 2.491% | 3.827% | 4.487%
18 | 15 | 2030 | Summer | Q, [MVAr] | 0 | 0 | 5.4162 | 6.2951 | 5.7945 | 5.9729 | 6.4796 | 7.4165 | 5.1458 | 1.5382 | 0.54803 | -1.2161 | -1.1811 | -0.53798 | -0.72329 | -0.73613 | 0.40134 | 0.69919 | 2.1392 | 2.7119 | 2.2611 | 2.7719 | 3.9187 | 2.9518 | 4.5954 | 5.3821
18 | 15 | 2030 | Summer | Q, [%] | 0 | 0 | 4.403% | 5.118% | 4.711% | 4.856% | 5.268% | 6.03% | 4.184% | 1.251% | 0.4456% | 0.9887% | 0.9602% | 0.4374% | 0.588% | 0.5985% | 0.3263% | 0.5684% | 1.739% | 2.205% | 1.838% | 2.254% | 3.186% | 2.4% | 3.736% | 4.376%
15 | 18 | 2030 | Summer | S, [MVA] | 0 | 0 | 25.6728 | 23.5266 | 22.2366 | 21.8758 | 23.8728 | 25.3568 | 23.7675 | 20.7067 | 23.4086 | 27.0187 | 28.046 | 29.9619 | 31.7201 | 33.2074 | 31.7503 | 29.2904 | 28.2595 | 26.5478 | 24.9099 | 25.6226 | 28.1615 | 28.6819 | 28.665 | 26.1837
15 | 18 | 2030 | Summer | S, [%] | 0 | 0 | 20.87% | 19.13% | 18.08% | 17.79% | 19.41% | 20.62% | 19.32% | 16.83% | 19.03% | 21.97% | 22.8% | 24.36% | 25.79% | 27% | 25.81% | 23.81% | 22.98% | 21.58% | 20.25% | 20.83% | 22.9% | 23.32% | 23.3% | 21.29%
18 | 15 | 2030 | Summer | S, [MVA] | 0 | 0 | 25.6083 | 23.4547 | 22.1658 | 21.8029 | 23.8002 | 25.2814 | 23.7033 | 20.6695 | 23.3751 | 26.9853 | 28.0088 | 29.9157 | 31.6682 | 33.1499 | 31.6956 | 29.2421 | 28.2081 | 26.4966 | 24.8631 | 25.5721 | 28.1032 | 28.6267 | 28.6037 | 26.1196
18 | 15 | 2030 | Summer | S, [%] | 0 | 0 | 20.82% | 19.07% | 18.02% | 17.73% | 19.35% | 20.55% | 19.27% | 16.8% | 19% | 21.94% | 22.77% | 24.32% | 25.75% | 26.95% | 25.77% | 23.77% | 22.93% | 21.54% | 20.21% | 20.79% | 22.85% | 23.27% | 23.26% | 21.24%
15 | 26 | 2030 | Summer | P, [MW] | 0 | 0 | 28.822 | 25.6654 | 23.8099 | 23.4981 | 24.8125 | 25.5482 | 27.1757 | 27.5287 | 28.1842 | 29.0818 | 29.4574 | 30.2516 | 31.2162 | 31.6627 | 31.084 | 29.9899 | 29.446 | 29.6067 | 34.903 | 38.3388 | 40.9778 | 40.002 | 41.7693 | 35.7246
15 | 26 | 2030 | Summer | P, [%] | 0 | 0 | 23.43% | 20.87% | 19.36% | 19.1% | 20.17% | 20.77% | 22.09% | 22.38% | 22.91% | 23.64% | 23.95% | 24.59% | 25.38% | 25.74% | 25.27% | 24.38% | 23.94% | 24.07% | 28.38% | 31.17% | 33.32% | 32.52% | 33.96% | 29.04%
26 | 15 | 2030 | Summer | P, [MW] | 0 | 0 | -28.7264 | -25.5896 | -23.7447 | -23.4346 | -24.7418 | -25.4731 | -27.0905 | -27.4408 | -28.0914 | -28.9819 | -29.355 | -30.1436 | -31.1011 | -31.5438 | -30.97 | -29.8841 | -29.3449 | -29.5049 | -34.7619 | -38.1691 | -40.7841 | -39.8174 | -41.5686 | -35.5779
26 | 15 | 2030 | Summer | P, [%] | 0 | 0 | 23.35% | 20.8% | 19.3% | 19.05% | 20.12% | 20.71% | 22.02% | 22.31% | 22.84% | 23.56% | 23.87% | 24.51% | 25.29% | 25.65% | 25.18% | 24.3% | 23.86% | 23.99% | 28.26% | 31.03% | 33.16% | 32.37% | 33.8% | 28.93%
15 | 26 | 2030 | Summer | Q, [MVAr] | 0 | 0 | 1.3055 | 0.77405 | 1.0576 | 1.0763 | 0.42982 | 1.0361 | 1.8416 | 2.4956 | 3.519 | 4.6671 | 4.6854 | 4.7983 | 5.038 | 5.5356 | 4.9621 | 4.477 | 3.4761 | 2.9531 | 3.014 | 2.7877 | 2.6385 | 2.626 | 1.8148 | 1.3682
15 | 26 | 2030 | Summer | Q, [%] | 0 | 0 | 1.061% | 0.6293% | 0.8598% | 0.875% | 0.3494% | 0.8423% | 1.497% | 2.029% | 2.861% | 3.794% | 3.809% | 3.901% | 4.096% | 4.5% | 4.034% | 3.64% | 2.826% | 2.401% | 2.45% | 2.266% | 2.145% | 2.135% | 1.475% | 1.112%
26 | 15 | 2030 | Summer | Q, [MVAr] | 0 | 0 | -1.5345 | -1.0713 | -1.3906 | -1.4151 | -0.74435 | -1.3353 | -2.1059 | -2.751 | -3.7571 | -4.8808 | -4.8904 | -4.9842 | -5.1996 | -5.6839 | -5.1272 | -4.6704 | -3.6858 | -3.1606 | -3.087 | -2.7625 | -2.5315 | -2.55 | -1.6838 | -1.422
26 | 15 | 2030 | Summer | Q, [%] | 0 | 0 | 1.248% | 0.871% | 1.131% | 1.15% | 0.6052% | 1.086% | 1.712% | 2.237% | 3.055% | 3.968% | 3.976% | 4.052% | 4.227% | 4.621% | 4.168% | 3.797% | 2.997% | 2.57% | 2.51% | 2.246% | 2.058% | 2.073% | 1.369% | 1.156%
15 | 26 | 2030 | Summer | S, [MVA] | 0 | 0 | 28.8515 | 25.677 | 23.8334 | 23.5228 | 24.8162 | 25.5692 | 27.2381 | 27.6416 | 28.403 | 29.4539 | 29.8277 | 30.6297 | 31.6201 | 32.143 | 31.4776 | 30.3222 | 29.6505 | 29.7536 | 35.0328 | 38.4401 | 41.0626 | 40.0881 | 41.8087 | 35.7508
15 | 26 | 2030 | Summer | S, [%] | 0 | 0 | 23.46% | 20.88% | 19.38% | 19.12% | 20.18% | 20.79% | 22.14% | 22.47% | 23.09% | 23.95% | 24.25% | 24.9% | 25.71% | 26.13% | 25.59% | 24.65% | 24.11% | 24.19% | 28.48% | 31.25% | 33.38% | 32.59% | 33.99% | 29.07%
26 | 15 | 2030 | Summer | S, [MVA] | 0 | 0 | 28.7673 | 25.6121 | 23.7854 | 23.4773 | 24.7529 | 25.508 | 27.1722 | 27.5784 | 28.3415 | 29.3901 | 29.7596 | 30.5529 | 31.5327 | 32.0518 | 31.3916 | 30.2468 | 29.5755 | 29.6737 | 34.8987 | 38.2689 | 40.8626 | 39.899 | 41.6027 | 35.6063
26 | 15 | 2030 | Summer | S, [%] | 0 | 0 | 23.39% | 20.82% | 19.34% | 19.09% | 20.12% | 20.74% | 22.09% | 22.42% | 23.04% | 23.89% | 24.19% | 24.84% | 25.64% | 26.06% | 25.52% | 24.59% | 24.05% | 24.12% | 28.37% | 31.11% | 33.22% | 32.44% | 33.82% | 28.95%
16 | 17 | 2030 | Summer | P, [MW] | 0 | 0 | -5.5529 | -3.933 | -5.0575 | -4.9005 | -4.9629 | -4.3372 | -3.3704 | -9.6677 | -11.524 | -15.8914 | -16.6996 | -16.125 | -15.2284 | -14.9673 | -13.5401 | -12.6069 | -11.8171 | -10.8961 | -8.3856 | -6.0031 | -1.3393 | -4.3059 | -1.9429 | -1.5086
16 | 17 | 2030 | Summer | P, [%] | 0 | 0 | 4.515% | 3.198% | 4.112% | 3.984% | 4.035% | 3.526% | 2.74% | 7.86% | 9.369% | 12.92% | 13.58% | 13.11% | 12.38% | 12.17% | 11.01% | 10.25% | 9.607% | 8.859% | 6.818% | 4.881% | 1.089% | 3.501% | 1.58% | 1.227%
17 | 16 | 2030 | Summer | P, [MW] | 0 | 0 | 5.5554 | 3.9341 | 5.0588 | 4.9019 | 4.9642 | 4.3382 | 3.372 | 9.6742 | 11.5317 | 15.9046 | 16.7147 | 16.1396 | 15.2415 | 14.9808 | 13.552 | 12.6176 | 11.827 | 10.9053 | 8.3921 | 6.0078 | 1.3423 | 4.3093 | 1.9455 | 1.5102
17 | 16 | 2030 | Summer | P, [%] | 0 | 0 | 4.517% | 3.198% | 4.113% | 3.985% | 4.036% | 3.527% | 2.741% | 7.865% | 9.375% | 12.93% | 13.59% | 13.12% | 12.39% | 12.18% | 11.02% | 10.26% | 9.615% | 8.866% | 6.823% | 4.884% | 1.091% | 3.503% | 1.582% | 1.228%
16 | 17 | 2030 | Summer | Q, [MVAr] | 0 | 0 | -4.4935 | -2.8686 | -1.4793 | -2.121 | -1.3736 | -1.681 | -4.6463 | -6.2622 | -5.0453 | -4.1126 | -5.4481 | -5.9994 | -5.8851 | -6.9296 | -7.5496 | -7.6589 | -7.8281 | -8.2091 | -7.8123 | -7.5919 | -7.689 | -7.0528 | -7.0148 | -5.559
16 | 17 | 2030 | Summer | Q, [%] | 0 | 0 | 3.653% | 2.332% | 1.203% | 1.724% | 1.117% | 1.367% | 3.777% | 5.091% | 4.102% | 3.344% | 4.429% | 4.878% | 4.785% | 5.634% | 6.138% | 6.227% | 6.364% | 6.674% | 6.351% | 6.172% | 6.251% | 5.734% | 5.703% | 4.52%
17 | 16 | 2030 | Summer | Q, [MVAr] | 0 | 0 | 4.2915 | 2.66 | 1.2704 | 1.9125 | 1.1647 | 1.473 | 4.4412 | 6.0738 | 4.8596 | 3.9457 | 5.2887 | 5.8388 | 5.7194 | 6.7659 | 7.3812 | 7.4862 | 7.6518 | 8.031 | 7.6268 | 7.401 | 7.4931 | 6.8571 | 6.8165 | 5.3558
17 | 16 | 2030 | Summer | Q, [%] | 0 | 0 | 3.489% | 2.163% | 1.033% | 1.555% | 0.9469% | 1.198% | 3.611% | 4.938% | 3.951% | 3.208% | 4.3% | 4.747% | 4.65% | 5.501% | 6.001% | 6.086% | 6.221% | 6.529% | 6.201% | 6.017% | 6.092% | 5.575% | 5.542% | 4.354%
16 | 17 | 2030 | Summer | S, [MVA] | 0 | 0 | 7.1433 | 4.868 | 5.2693 | 5.3398 | 5.1495 | 4.6516 | 5.74 | 11.5186 | 12.5801 | 16.4149 | 17.5658 | 17.2049 | 16.326 | 16.4937 | 15.5026 | 14.751 | 14.1748 | 13.6424 | 11.4608 | 9.6785 | 7.8048 | 8.2634 | 7.2789 | 5.7601
16 | 17 | 2030 | Summer | S, [%] | 0 | 0 | 5.808% | 3.958% | 4.284% | 4.341% | 4.187% | 3.782% | 4.667% | 9.365% | 10.23% | 13.35% | 14.28% | 13.99% | 13.27% | 13.41% | 12.6% | 11.99% | 11.52% | 11.09% | 9.318% | 7.869% | 6.345% | 6.718% | 5.918% | 4.683%
17 | 16 | 2030 | Summer | S, [MVA] | 0 | 0 | 7.0199 | 4.7489 | 5.2159 | 5.2618 | 5.099 | 4.5815 | 5.5762 | 11.4228 | 12.5139 | 16.3867 | 17.5315 | 17.1632 | 16.2793 | 16.4378 | 15.4317 | 14.6713 | 14.0864 | 13.5433 | 11.34 | 9.5324 | 7.6124 | 8.0987 | 7.0887 | 5.5646
17 | 16 | 2030 | Summer | S, [%] | 0 | 0 | 5.707% | 3.861% | 4.241% | 4.278% | 4.146% | 3.725% | 4.534% | 9.287% | 10.17% | 13.32% | 14.25% | 13.95% | 13.24% | 13.36% | 12.55% | 11.93% | 11.45% | 11.01% | 9.22% | 7.75% | 6.189% | 6.584% | 5.763% | 4.524%
17 | 34 | 2030 | Summer | P, [MW] | 0 | 0 | -13.8954 | -12.5216 | -12.0526 | -12.3379 | -12.4086 | -11.2888 | -11.3896 | -17.9988 | -20.0261 | -25.0515 | -25.2704 | -24.9882 | -24.7698 | -23.8849 | -21.7086 | -21.5363 | -19.9673 | -19.8729 | -17.2843 | -15.2447 | -11.1488 | -14.4392 | -11.8318 | -10.4735
17 | 34 | 2030 | Summer | P, [%] | 0 | 0 | 11.3% | 10.18% | 9.799% | 10.03% | 10.09% | 9.178% | 9.26% | 14.63% | 16.28% | 20.37% | 20.55% | 20.32% | 20.14% | 19.42% | 17.65% | 17.51% | 16.23% | 16.16% | 14.05% | 12.39% | 9.064% | 11.74% | 9.619% | 8.515%
34 | 17 | 2030 | Summer | P, [MW] | 0 | 0 | 13.9184 | 12.5396 | 12.069 | 12.3551 | 12.4259 | 11.3033 | 11.4055 | 18.0387 | 20.0734 | 25.1236 | 25.3452 | 25.0624 | 24.8428 | 23.9546 | 21.7679 | 21.5949 | 20.0182 | 19.9243 | 17.3241 | 15.2766 | 11.1684 | 14.4676 | 11.852 | 10.4882
34 | 17 | 2030 | Summer | P, [%] | 0 | 0 | 11.32% | 10.19% | 9.812% | 10.04% | 10.1% | 9.19% | 9.273% | 14.67% | 16.32% | 20.43% | 20.61% | 20.38% | 20.2% | 19.48% | 17.7% | 17.56% | 16.27% | 16.2% | 14.08% | 12.42% | 9.08% | 11.76% | 9.636% | 8.527%
17 | 34 | 2030 | Summer | Q, [MVAr] | 0 | 0 | -3.2087 | -1.5905 | 0.073183 | -0.68157 | -0.073818 | -0.019252 | -3.3365 | -5.3438 | -4.3644 | -3.6985 | -4.9696 | -5.6193 | -5.627 | -6.6278 | -7.1135 | -7.2726 | -7.1626 | -7.5924 | -6.9897 | -6.76 | -6.8569 | -6.3084 | -6.0937 | -4.5536
17 | 34 | 2030 | Summer | Q, [%] | 0 | 0 | 2.609% | 1.293% | 0.0595% | 0.5541% | 0.06001% | 0.01565% | 2.713% | 4.345% | 3.548% | 3.007% | 4.04% | 4.568% | 4.575% | 5.388% | 5.783% | 5.913% | 5.823% | 6.173% | 5.683% | 5.496% | 5.575% | 5.129% | 4.954% | 3.702%
34 | 17 | 2030 | Summer | Q, [MVAr] | 0 | 0 | 2.8005 | 1.1605 | -0.5105 | 0.24765 | -0.3598 | -0.42032 | 2.9034 | 4.9924 | 4.0356 | 3.4559 | 4.7374 | 5.3864 | 5.3901 | 6.3811 | 6.8322 | 6.9882 | 6.8497 | 7.2826 | 6.6442 | 6.3897 | 6.4458 | 5.9255 | 5.6825 | 4.1205
34 | 17 | 2030 | Summer | Q, [%] | 0 | 0 | 2.277% | 0.9435% | 0.415% | 0.2013% | 0.2925% | 0.3417% | 2.361% | 4.059% | 3.281% | 2.81% | 3.852% | 4.379% | 4.382% | 5.188% | 5.555% | 5.682% | 5.569% | 5.921% | 5.402% | 5.195% | 5.24% | 4.817% | 4.62% | 3.35%
17 | 34 | 2030 | Summer | S, [MVA] | 0 | 0 | 14.2611 | 12.6222 | 12.0529 | 12.3567 | 12.4088 | 11.2888 | 11.8682 | 18.7754 | 20.4962 | 25.323 | 25.7544 | 25.6122 | 25.4009 | 24.7874 | 22.8443 | 22.7311 | 21.2131 | 21.2739 | 18.6441 | 16.6763 | 13.0887 | 15.7571 | 13.3089 | 11.4205
17 | 34 | 2030 | Summer | S, [%] | 0 | 0 | 11.59% | 10.26% | 9.799% | 10.05% | 10.09% | 9.178% | 9.649% | 15.26% | 16.66% | 20.59% | 20.94% | 20.82% | 20.65% | 20.15% | 18.57% | 18.48% | 17.25% | 17.3% | 15.16% | 13.56% | 10.64% | 12.81% | 10.82% | 9.285%
34 | 17 | 2030 | Summer | S, [MVA] | 0 | 0 | 14.1974 | 12.5932 | 12.0798 | 12.3576 | 12.4312 | 11.3111 | 11.7692 | 18.7168 | 20.475 | 25.3602 | 25.7842 | 25.6347 | 25.4208 | 24.7899 | 22.8149 | 22.6975 | 21.1576 | 21.2135 | 18.5545 | 16.5591 | 12.895 | 15.634 | 13.1439 | 11.2686
34 | 17 | 2030 | Summer | S, [%] | 0 | 0 | 11.54% | 10.24% | 9.821% | 10.05% | 10.11% | 9.196% | 9.568% | 15.22% | 16.65% | 20.62% | 20.96% | 20.84% | 20.67% | 20.15% | 18.55% | 18.45% | 17.2% | 17.25% | 15.08% | 13.46% | 10.48% | 12.71% | 10.69% | 9.161%
18 | 103 | 2030 | Summer | P, [MW] | 0 | 0 | 25.2441 | 22.6246 | 21.3621 | 20.8348 | 22.826 | 24.1197 | 22.9699 | 20.1973 | 23.2476 | 26.5759 | 27.5913 | 29.0528 | 31.1956 | 31.8817 | 31.5414 | 28.666 | 27.4992 | 26.9663 | 24.4438 | 25.4226 | 26.9471 | 27.2129 | 28.0288 | 25.0336
18 | 103 | 2030 | Summer | P, [%] | 0 | 0 | 20.52% | 18.39% | 17.37% | 16.94% | 18.56% | 19.61% | 18.67% | 16.42% | 18.9% | 21.61% | 22.43% | 23.62% | 25.36% | 25.92% | 25.64% | 23.31% | 22.36% | 21.92% | 19.87% | 20.67% | 21.91% | 22.12% | 22.79% | 20.35%
103 | 18 | 2030 | Summer | P, [MW] | 0 | 0 | -25.2094 | -22.5962 | -21.3369 | -20.8109 | -22.7971 | -24.0869 | -22.9411 | -20.1755 | -23.2187 | -26.5378 | -27.5503 | -29.0075 | -31.1434 | -31.8272 | -31.4881 | -28.6221 | -27.4588 | -26.9275 | -24.4119 | -25.388 | -26.9081 | -27.1732 | -27.9865 | -24.9996
103 | 18 | 2030 | Summer | P, [%] | 0 | 0 | 20.5% | 18.37% | 17.35% | 16.92% | 18.53% | 19.58% | 18.65% | 16.4% | 18.88% | 21.58% | 22.4% | 23.58% | 25.32% | 25.88% | 25.6% | 23.27% | 22.32% | 21.89% | 19.85% | 20.64% | 21.88% | 22.09% | 22.75% | 20.32%
18 | 103 | 2030 | Summer | Q, [MVAr] | 0 | 0 | -3.6048 | -4.7012 | -4.143 | -4.131 | -4.687 | -5.9707 | -3.7459 | -0.080678 | 0.87189 | 2.3833 | 2.2401 | 1.5383 | 1.539 | 1.7587 | 1.1056 | 0.38808 | -1.0708 | -0.99222 | -0.53795 | -1.4049 | -2.3318 | -1.5966 | -3.0004 | -3.599
18 | 103 | 2030 | Summer | Q, [%] | 0 | 0 | 2.931% | 3.822% | 3.368% | 3.359% | 3.811% | 4.854% | 3.045% | 0.06559% | 0.7089% | 1.938% | 1.821% | 1.251% | 1.251% | 1.43% | 0.8988% | 0.3155% | 0.8705% | 0.8067% | 0.4374% | 1.142% | 1.896% | 1.298% | 2.439% | 2.926%
103 | 18 | 2030 | Summer | Q, [MVAr] | 0 | 0 | 3.4621 | 4.537 | 3.9678 | 3.9517 | 4.5244 | 5.8215 | 3.5833 | -0.10561 | -1.0335 | -2.5132 | -2.3601 | -1.6436 | -1.6206 | -1.8322 | -1.1836 | -0.49823 | 0.94843 | 0.8644 | 0.38636 | 1.2624 | 2.2044 | 1.4715 | 2.8843 | 3.4544
103 | 18 | 2030 | Summer | Q, [%] | 0 | 0 | 2.815% | 3.689% | 3.226% | 3.213% | 3.678% | 4.733% | 2.913% | 0.08586% | 0.8403% | 2.043% | 1.919% | 1.336% | 1.318% | 1.49% | 0.9623% | 0.4051% | 0.7711% | 0.7028% | 0.3141% | 1.026% | 1.792% | 1.196% | 2.345% | 2.808%
18 | 103 | 2030 | Summer | S, [MVA] | 0 | 0 | 25.5001 | 23.1079 | 21.7601 | 21.2404 | 23.3022 | 24.8477 | 23.2734 | 20.1974 | 23.2639 | 26.6825 | 27.6821 | 29.0935 | 31.2335 | 31.9302 | 31.5608 | 28.6686 | 27.5201 | 26.9846 | 24.4497 | 25.4614 | 27.0478 | 27.2597 | 28.1889 | 25.291
18 | 103 | 2030 | Summer | S, [%] | 0 | 0 | 20.73% | 18.79% | 17.69% | 17.27% | 18.94% | 20.2% | 18.92% | 16.42% | 18.91% | 21.69% | 22.51% | 23.65% | 25.39% | 25.96% | 25.66% | 23.31% | 22.37% | 21.94% | 19.88% | 20.7% | 21.99% | 22.16% | 22.92% | 20.56%
103 | 18 | 2030 | Summer | S, [MVA] | 0 | 0 | 25.4461 | 23.0472 | 21.7027 | 21.1827 | 23.2417 | 24.7804 | 23.2193 | 20.1758 | 23.2417 | 26.6565 | 27.6512 | 29.054 | 31.1856 | 31.8799 | 31.5104 | 28.6264 | 27.4752 | 26.9413 | 24.415 | 25.4194 | 26.9982 | 27.2131 | 28.1347 | 25.2371
103 | 18 | 2030 | Summer | S, [%] | 0 | 0 | 20.69% | 18.74% | 17.64% | 17.22% | 18.9% | 20.15% | 18.88% | 16.4% | 18.9% | 21.67% | 22.48% | 23.62% | 25.35% | 25.92% | 25.62% | 23.27% | 22.34% | 21.9% | 19.85% | 20.67% | 21.95% | 22.12% | 22.87% | 20.52%
26 | 55 | 2030 | Summer | P, [MW] | 0 | 0 | 10.2716 | 8.499 | 7.7061 | 7.7307 | 8.5895 | 9.0253 | 10.341 | 11.0383 | 7.471 | 4.9435 | 3.3647 | 2.2411 | 1.7774 | 1.3046 | 1.3344 | 1.946 | 4.001 | 6.0351 | 19.0115 | 25.2751 | 28.679 | 25.2225 | 27.6339 | 21.2706
26 | 55 | 2030 | Summer | P, [%] | 0 | 0 | 8.351% | 6.91% | 6.265% | 6.285% | 6.983% | 7.338% | 8.407% | 8.974% | 6.074% | 4.019% | 2.736% | 1.822% | 1.445% | 1.061% | 1.085% | 1.582% | 3.253% | 4.907% | 15.46% | 20.55% | 23.32% | 20.51% | 22.47% | 17.29%
55 | 26 | 2030 | Summer | P, [MW] | 0 | 0 | -10.2271 | -8.4635 | -7.6729 | -7.6968 | -8.5549 | -8.9784 | -10.2929 | -10.9965 | -7.4492 | -4.9314 | -3.3565 | -2.2331 | -1.7696 | -1.2967 | -1.3255 | -1.9375 | -3.9902 | -6.0184 | -18.8986 | -25.078 | -28.4246 | -25.0252 | -27.3982 | -21.1265
55 | 26 | 2030 | Summer | P, [%] | 0 | 0 | 8.315% | 6.881% | 6.238% | 6.258% | 6.955% | 7.3% | 8.368% | 8.94% | 6.056% | 4.009% | 2.729% | 1.816% | 1.439% | 1.054% | 1.078% | 1.575% | 3.244% | 4.893% | 15.36% | 20.39% | 23.11% | 20.35% | 22.27% | 17.18%
26 | 55 | 2030 | Summer | Q, [MVAr] | 0 | 0 | 5.8421 | 6.0795 | 6.4731 | 6.5979 | 5.76 | 7.9578 | 6.609 | 3.4658 | 3.3812 | 3.2482 | 3.2846 | 3.9254 | 4.0319 | 4.2309 | 4.5634 | 4.2356 | 3.751 | 3.6809 | 3.0292 | 3.3113 | 4.0545 | 3.698 | 3.774 | 4.5201
26 | 55 | 2030 | Summer | Q, [%] | 0 | 0 | 4.75% | 4.943% | 5.263% | 5.364% | 4.683% | 6.47% | 5.373% | 2.818% | 2.749% | 2.641% | 2.67% | 3.191% | 3.278% | 3.44% | 3.71% | 3.444% | 3.05% | 2.993% | 2.463% | 2.692% | 3.296% | 3.007% | 3.068% | 3.675%
55 | 26 | 2030 | Summer | Q, [MVAr] | 0 | 0 | -7.1064 | -7.3766 | -7.7776 | -7.9001 | -7.0609 | -9.2126 | -7.8599 | -4.7416 | -4.7248 | -4.6245 | -4.6744 | -5.3152 | -5.4219 | -5.6197 | -5.949 | -5.6237 | -5.1324 | -5.042 | -4.059 | -4.0526 | -4.5989 | -4.4377 | -4.3827 | -5.4428
55 | 26 | 2030 | Summer | Q, [%] | 0 | 0 | 5.778% | 5.997% | 6.323% | 6.423% | 5.741% | 7.49% | 6.39% | 3.855% | 3.841% | 3.76% | 3.8% | 4.321% | 4.408% | 4.569% | 4.837% | 4.572% | 4.173% | 4.099% | 3.3% | 3.295% | 3.739% | 3.608% | 3.563% | 4.425%
26 | 55 | 2030 | Summer | S, [MVA] | 0 | 0 | 11.8168 | 10.4496 | 10.0641 | 10.1635 | 10.342 | 12.0326 | 12.2726 | 11.5696 | 8.2005 | 5.9151 | 4.7021 | 4.5201 | 4.4062 | 4.4275 | 4.7545 | 4.6612 | 5.4843 | 7.0691 | 19.2513 | 25.491 | 28.9642 | 25.4922 | 27.8904 | 21.7456
26 | 55 | 2030 | Summer | S, [%] | 0 | 0 | 9.607% | 8.496% | 8.182% | 8.263% | 8.408% | 9.783% | 9.978% | 9.406% | 6.667% | 4.809% | 3.823% | 3.675% | 3.582% | 3.6% | 3.865% | 3.79% | 4.459% | 5.747% | 15.65% | 20.72% | 23.55% | 20.73% | 22.68% | 17.68%
55 | 26 | 2030 | Summer | S, [MVA] | 0 | 0 | 12.4537 | 11.227 | 10.9254 | 11.0296 | 11.0924 | 12.864 | 12.9508 | 11.9752 | 8.8213 | 6.7605 | 5.7547 | 5.7652 | 5.7034 | 5.7674 | 6.0949 | 5.9481 | 6.501 | 7.8513 | 19.3296 | 25.4034 | 28.7942 | 25.4157 | 27.7465 | 21.8164
55 | 26 | 2030 | Summer | S, [%] | 0 | 0 | 10.12% | 9.128% | 8.882% | 8.967% | 9.018% | 10.46% | 10.53% | 9.736% | 7.172% | 5.496% | 4.679% | 4.687% | 4.637% | 4.689% | 4.955% | 4.836% | 5.285% | 6.383% | 15.72% | 20.65% | 23.41% | 20.66% | 22.56% | 17.74%
26 | 103 | 2030 | Summer | P, [MW] | 0 | 0 | -5.6909 | -4.8664 | -4.1304 | -4.2668 | -3.7428 | -3.2981 | -5.9932 | -8.8409 | -6.7406 | -4.3503 | -3.7627 | -2.9719 | -2.106 | -1.5355 | -1.803 | -3.2254 | -3.7598 | -5.0229 | -12.4159 | -15.1639 | -16.01 | -14.5579 | -16.1145 | -12.6273
26 | 103 | 2030 | Summer | P, [%] | 0 | 0 | 4.627% | 3.956% | 3.358% | 3.469% | 3.043% | 2.681% | 4.873% | 7.188% | 5.48% | 3.537% | 3.059% | 2.416% | 1.712% | 1.248% | 1.466% | 2.622% | 3.057% | 4.084% | 10.09% | 12.33% | 13.02% | 11.84% | 13.1% | 10.27%
103 | 26 | 2030 | Summer | P, [MW] | 0 | 0 | 5.6983 | 4.8734 | 4.1364 | 4.273 | 3.7484 | 3.3059 | 6.0018 | 8.8511 | 6.7472 | 4.3536 | 3.7655 | 2.9748 | 2.1085 | 1.5382 | 1.8061 | 3.2293 | 3.7645 | 5.0285 | 12.4357 | 15.1928 | 16.0429 | 14.5847 | 16.1474 | 12.6491
103 | 26 | 2030 | Summer | P, [%] | 0 | 0 | 4.633% | 3.962% | 3.363% | 3.474% | 3.047% | 2.688% | 4.879% | 7.196% | 5.486% | 3.539% | 3.061% | 2.419% | 1.714% | 1.251% | 1.468% | 2.625% | 3.061% | 4.088% | 10.11% | 12.35% | 13.04% | 11.86% | 13.13% | 10.28%
26 | 103 | 2030 | Summer | Q, [MVAr] | 0 | 0 | -5.9858 | -6.4236 | -6.2351 | -6.3354 | -6.1683 | -7.8408 | -6.4907 | -3.6732 | -3.8062 | -3.4275 | -3.5301 | -4.2794 | -4.4294 | -4.8223 | -5.0968 | -5.0893 | -5.4479 | -5.1397 | -4.6374 | -4.9811 | -5.7584 | -4.9682 | -5.5406 | -5.8759
26 | 103 | 2030 | Summer | Q, [%] | 0 | 0 | 4.866% | 5.222% | 5.069% | 5.151% | 5.015% | 6.375% | 5.277% | 2.986% | 3.094% | 2.787% | 2.87% | 3.479% | 3.601% | 3.921% | 4.144% | 4.138% | 4.429% | 4.179% | 3.77% | 4.05% | 4.682% | 4.039% | 4.505% | 4.777%
103 | 26 | 2030 | Summer | Q, [MVAr] | 0 | 0 | 5.4737 | 5.9095 | 5.7175 | 5.8187 | 5.6491 | 7.3292 | 5.9822 | 3.1712 | 3.2927 | 2.9037 | 3.0048 | 3.7541 | 3.9032 | 4.2968 | 4.5723 | 4.567 | 4.9278 | 4.6225 | 4.1682 | 4.5424 | 5.3328 | 4.5226 | 5.1152 | 5.4126
103 | 26 | 2030 | Summer | Q, [%] | 0 | 0 | 4.45% | 4.804% | 4.648% | 4.731% | 4.593% | 5.959% | 4.864% | 2.578% | 2.677% | 2.361% | 2.443% | 3.052% | 3.173% | 3.493% | 3.717% | 3.713% | 4.006% | 3.758% | 3.389% | 3.693% | 4.336% | 3.677% | 4.159% | 4.4%
26 | 103 | 2030 | Summer | S, [MVA] | 0 | 0 | 8.2593 | 8.0588 | 7.4791 | 7.6382 | 7.215 | 8.5062 | 8.8345 | 9.5736 | 7.741 | 5.5383 | 5.1594 | 5.2101 | 4.9046 | 5.0609 | 5.4063 | 6.0253 | 6.6193 | 7.1866 | 13.2537 | 15.9611 | 17.0141 | 15.3823 | 17.0404 | 13.9275
26 | 103 | 2030 | Summer | S, [%] | 0 | 0 | 6.715% | 6.552% | 6.081% | 6.21% | 5.866% | 6.916% | 7.183% | 7.783% | 6.293% | 4.503% | 4.195% | 4.236% | 3.987% | 4.115% | 4.395% | 4.899% | 5.382% | 5.843% | 10.78% | 12.98% | 13.83% | 12.51% | 13.85% | 11.32%
103 | 26 | 2030 | Summer | S, [MVA] | 0 | 0 | 7.9014 | 7.6598 | 7.0569 | 7.2191 | 6.7796 | 8.0403 | 8.474 | 9.4021 | 7.5078 | 5.2331 | 4.8174 | 4.7898 | 4.4363 | 4.5638 | 4.916 | 5.5934 | 6.2012 | 6.8303 | 13.1157 | 15.8573 | 16.906 | 15.2699 | 16.9383 | 13.7585
103 | 26 | 2030 | Summer | S, [%] | 0 | 0 | 6.424% | 6.227% | 5.737% | 5.869% | 5.512% | 6.537% | 6.889% | 7.644% | 6.104% | 4.255% | 3.917% | 3.894% | 3.607% | 3.71% | 3.997% | 4.547% | 5.042% | 5.553% | 10.66% | 12.89% | 13.74% | 12.41% | 13.77% | 11.19%
29 | 34 | 2030 | Summer | P, [MW] | 0 | 0 | -12.7909 | -15.6633 | -15.8287 | -15.866 | -15.8454 | -16.656 | -16.0282 | -7.3847 | -4.4979 | 3.2671 | 6.2726 | 7.5966 | 9.754 | 10.2671 | 10.9634 | 6.5267 | 0.14574 | -4.7976 | -9.5111 | -10.9831 | -15.1733 | -11.8394 | -15.1644 | -16.2711
29 | 34 | 2030 | Summer | P, [%] | 0 | 0 | 10.4% | 12.73% | 12.87% | 12.9% | 12.88% | 13.54% | 13.03% | 6.004% | 3.657% | 2.656% | 5.1% | 6.176% | 7.93% | 8.347% | 8.913% | 5.306% | 0.1185% | 3.901% | 7.733% | 8.929% | 12.34% | 9.626% | 12.33% | 13.23%
34 | 29 | 2030 | Summer | P, [MW] | 0 | 0 | 12.8365 | 15.7097 | 15.8697 | 15.9082 | 15.8864 | 16.7018 | 16.0861 | 7.4264 | 4.5285 | -3.2425 | -6.2404 | -7.5589 | -9.7116 | -10.2189 | -10.9119 | -6.4827 | -0.10708 | 4.8455 | 9.5692 | 11.046 | 15.2514 | 11.9005 | 15.2309 | 16.3351
34 | 29 | 2030 | Summer | P, [%] | 0 | 0 | 10.44% | 12.77% | 12.9% | 12.93% | 12.92% | 13.58% | 13.08% | 6.038% | 3.682% | 2.636% | 5.073% | 6.145% | 7.896% | 8.308% | 8.871% | 5.27% | 0.08706% | 3.939% | 7.78% | 8.98% | 12.4% | 9.675% | 12.38% | 13.28%
29 | 34 | 2030 | Summer | Q, [MVAr] | 0 | 0 | 16.0816 | 13.7242 | 11.5493 | 11.9593 | 11.4942 | 12.1759 | 16.7705 | 18.2628 | 16.288 | 14.7696 | 16.1799 | 17.1789 | 17.388 | 18.6288 | 19.0057 | 19.1942 | 18.9705 | 20.5588 | 21.1265 | 21.402 | 22.0651 | 20.537 | 19.5268 | 18.0411
29 | 34 | 2030 | Summer | Q, [%] | 0 | 0 | 13.07% | 11.16% | 9.39% | 9.723% | 9.345% | 9.899% | 13.63% | 14.85% | 13.24% | 12.01% | 13.15% | 13.97% | 14.14% | 15.15% | 15.45% | 15.61% | 15.42% | 16.71% | 17.18% | 17.4% | 17.94% | 16.7% | 15.88% | 14.67%
34 | 29 | 2030 | Summer | Q, [MVAr] | 0 | 0 | -16.3838 | -14.0261 | -11.8711 | -12.2767 | -11.816 | -12.4768 | -17.0292 | -18.5815 | -16.6484 | -15.1523 | -16.5355 | -17.5142 | -17.7069 | -18.9258 | -19.29 | -19.5049 | -19.301 | -20.8557 | -21.3827 | -21.6386 | -22.246 | -20.7802 | -19.75 | -18.2753
34 | 29 | 2030 | Summer | Q, [%] | 0 | 0 | 13.32% | 11.4% | 9.651% | 9.981% | 9.607% | 10.14% | 13.84% | 15.11% | 13.54% | 12.32% | 13.44% | 14.24% | 14.4% | 15.39% | 15.68% | 15.86% | 15.69% | 16.96% | 17.38% | 17.59% | 18.09% | 16.89% | 16.06% | 14.86%
29 | 34 | 2030 | Summer | S, [MVA] | 0 | 0 | 20.5481 | 20.8253 | 19.5942 | 19.8685 | 19.5754 | 20.6319 | 23.1982 | 19.6993 | 16.8977 | 15.1266 | 17.3532 | 18.7836 | 19.9369 | 21.2708 | 21.9411 | 20.2735 | 18.971 | 21.1111 | 23.1688 | 24.0556 | 26.7786 | 23.7053 | 24.7235 | 24.2947
29 | 34 | 2030 | Summer | S, [%] | 0 | 0 | 16.71% | 16.93% | 15.93% | 16.15% | 15.91% | 16.77% | 18.86% | 16.02% | 13.74% | 12.3% | 14.11% | 15.27% | 16.21% | 17.29% | 17.84% | 16.48% | 15.42% | 17.16% | 18.84% | 19.56% | 21.77% | 19.27% | 20.1% | 19.75%
34 | 29 | 2030 | Summer | S, [MVA] | 0 | 0 | 20.8136 | 21.0601 | 19.8185 | 20.0945 | 19.7989 | 20.8476 | 23.4255 | 20.0106 | 17.2533 | 15.4953 | 17.6739 | 19.0758 | 20.1953 | 21.5084 | 22.1625 | 20.554 | 19.3013 | 21.4112 | 23.4262 | 24.2949 | 26.972 | 23.9466 | 24.9407 | 24.5117
34 | 29 | 2030 | Summer | S, [%] | 0 | 0 | 16.92% | 17.12% | 16.11% | 16.34% | 16.1% | 16.95% | 19.05% | 16.27% | 14.03% | 12.6% | 14.37% | 15.51% | 16.42% | 17.49% | 18.02% | 16.71% | 15.69% | 17.41% | 19.05% | 19.75% | 21.93% | 19.47% | 20.28% | 19.93%
34 | 35 | 2030 | Summer | P, [MW] | 0 | 0 | -5.3754 | -3.4386 | -3.3058 | -2.6811 | -2.8579 | -2.1652 | -1.8357 | -9.4363 | -11.0826 | -12.6473 | -10.4068 | -9.5773 | -11.6894 | -12.5863 | -13.2095 | -8.3657 | -5.3994 | -9.951 | -9.5598 | -5.823 | -1.7267 | -3.9657 | -2.863 | -2.3693
34 | 35 | 2030 | Summer | P, [%] | 0 | 0 | 4.37% | 2.796% | 2.688% | 2.18% | 2.323% | 1.76% | 1.492% | 7.672% | 9.01% | 10.28% | 8.461% | 7.786% | 9.504% | 10.23% | 10.74% | 6.801% | 4.39% | 8.09% | 7.772% | 4.734% | 1.404% | 3.224% | 2.328% | 1.926%
35 | 34 | 2030 | Summer | P, [MW] | 0 | 0 | 5.3787 | 3.4399 | 3.3069 | 2.6818 | 2.8587 | 2.1658 | 1.8365 | 9.4477 | 11.0972 | 12.6649 | 10.4205 | 9.5903 | 11.7068 | 12.6075 | 13.2331 | 8.3792 | 5.4082 | 9.9656 | 9.5722 | 5.8291 | 1.7293 | 3.9693 | 2.8655 | 2.3707
35 | 34 | 2030 | Summer | P, [%] | 0 | 0 | 4.373% | 2.797% | 2.689% | 2.18% | 2.324% | 1.761% | 1.493% | 7.681% | 9.022% | 10.3% | 8.472% | 7.797% | 9.518% | 10.25% | 10.76% | 6.812% | 4.397% | 8.102% | 7.782% | 4.739% | 1.406% | 3.227% | 2.33% | 1.927%
34 | 35 | 2030 | Summer | Q, [MVAr] | 0 | 0 | -2.3071 | -1.3312 | 0.27827 | -0.049909 | 0.62073 | 0.96279 | -2.5631 | -5.4666 | -5.4596 | -4.8831 | -5.8834 | -6.7057 | -6.7616 | -7.8784 | -8.351 | -8.4232 | -8.0004 | -7.3318 | -6.0601 | -5.4383 | -5.0076 | -4.7997 | -4.3053 | -3.0293
34 | 35 | 2030 | Summer | Q, [%] | 0 | 0 | 1.876% | 1.082% | 0.2262% | 0.04058% | 0.5047% | 0.7828% | 2.084% | 4.444% | 4.439% | 3.97% | 4.783% | 5.452% | 5.497% | 6.405% | 6.789% | 6.848% | 6.504% | 5.961% | 4.927% | 4.421% | 4.071% | 3.902% | 3.5% | 2.463%
35 | 34 | 2030 | Summer | Q, [MVAr] | 0 | 0 | 1.8946 | 0.90918 | -0.70196 | -0.37477 | -1.0449 | -1.3842 | 2.1429 | 5.0788 | 5.0797 | 4.5125 | 5.5 | 6.3215 | 6.3925 | 7.523 | 8.0051 | 8.0425 | 7.603 | 6.9556 | 5.681 | 5.0403 | 4.6002 | 4.3934 | 3.8957 | 2.6139
35 | 34 | 2030 | Summer | Q, [%] | 0 | 0 | 1.54% | 0.7392% | 0.5707% | 0.3047% | 0.8495% | 1.125% | 1.742% | 4.129% | 4.13% | 3.669% | 4.472% | 5.139% | 5.197% | 6.116% | 6.508% | 6.539% | 6.181% | 5.655% | 4.619% | 4.098% | 3.74% | 3.572% | 3.167% | 2.125%
34 | 35 | 2030 | Summer | S, [MVA] | 0 | 0 | 5.8496 | 3.6873 | 3.3175 | 2.6815 | 2.9245 | 2.3696 | 3.1526 | 10.9054 | 12.3545 | 13.5572 | 11.9548 | 11.6915 | 13.5041 | 14.8487 | 15.6279 | 11.8716 | 9.652 | 12.3603 | 11.3188 | 7.9676 | 5.2969 | 6.2261 | 5.1703 | 3.8458
34 | 35 | 2030 | Summer | S, [%] | 0 | 0 | 4.756% | 2.998% | 2.697% | 2.18% | 2.378% | 1.927% | 2.563% | 8.866% | 10.04% | 11.02% | 9.719% | 9.505% | 10.98% | 12.07% | 12.71% | 9.652% | 7.847% | 10.05% | 9.202% | 6.478% | 4.306% | 5.062% | 4.204% | 3.127%
35 | 34 | 2030 | Summer | S, [MVA] | 0 | 0 | 5.7026 | 3.558 | 3.3806 | 2.7078 | 3.0437 | 2.5704 | 2.8222 | 10.7263 | 12.2046 | 13.4448 | 11.7829 | 11.4863 | 13.3384 | 14.6814 | 15.466 | 11.6143 | 9.3303 | 12.1529 | 11.1311 | 7.7061 | 4.9145 | 5.9209 | 4.8361 | 3.5288
35 | 34 | 2030 | Summer | S, [%] | 0 | 0 | 4.636% | 2.893% | 2.748% | 2.201% | 2.475% | 2.09% | 2.294% | 8.721% | 9.922% | 10.93% | 9.58% | 9.338% | 10.84% | 11.94% | 12.57% | 9.443% | 7.586% | 9.88% | 9.05% | 6.265% | 3.995% | 4.814% | 3.932% | 2.869%
35 | 36 | 2030 | Summer | P, [MW] | 0 | 0 | -17.3088 | -14.2274 | -12.8344 | -12.4103 | -13.3607 | -12.9534 | -13.9031 | -18.5687 | -13.3652 | -8.5518 | 1.0042 | 4.0363 | 4.2308 | 4.3926 | 3.2114 | 4.5429 | 1.7354 | -9.1468 | -16.9605 | -18.9425 | -18.4034 | -19.1161 | -17.1134 | -15.6325
35 | 36 | 2030 | Summer | P, [%] | 0 | 0 | 14.07% | 11.57% | 10.43% | 10.09% | 10.86% | 10.53% | 11.3% | 15.1% | 10.87% | 6.953% | 0.8165% | 3.282% | 3.44% | 3.571% | 2.611% | 3.693% | 1.411% | 7.436% | 13.79% | 15.4% | 14.96% | 15.54% | 13.91% | 12.71%
36 | 35 | 2030 | Summer | P, [MW] | 0 | 0 | 17.3363 | 14.2457 | 12.8489 | 12.4239 | 13.3763 | 12.9682 | 13.921 | 18.6006 | 13.3823 | 8.5594 | -1.0021 | -4.0322 | -4.2264 | -4.3868 | -3.2058 | -4.5363 | -1.731 | 9.1586 | 16.9893 | 18.9771 | 18.436 | 19.1507 | 17.1412 | 15.6557
36 | 35 | 2030 | Summer | P, [%] | 0 | 0 | 14.09% | 11.58% | 10.45% | 10.1% | 10.88% | 10.54% | 11.32% | 15.12% | 10.88% | 6.959% | 0.8147% | 3.278% | 3.436% | 3.566% | 2.606% | 3.688% | 1.407% | 7.446% | 13.81% | 15.43% | 14.99% | 15.57% | 13.94% | 12.73%
35 | 36 | 2030 | Summer | Q, [MVAr] | 0 | 0 | -3.9767 | -2.9913 | -1.3801 | -1.7073 | -1.0371 | -0.69785 | -3.5855 | -4.9367 | -4.6224 | -4.0552 | -5.0427 | -5.8642 | -5.9352 | -7.0657 | -7.5478 | -7.5852 | -7.1457 | -7.4437 | -6.4842 | -5.8436 | -5.4034 | -5.1966 | -4.6989 | -4.3625
35 | 36 | 2030 | Summer | Q, [%] | 0 | 0 | 3.233% | 2.432% | 1.122% | 1.388% | 0.8432% | 0.5674% | 2.915% | 4.014% | 3.758% | 3.297% | 4.1% | 4.768% | 4.825% | 5.744% | 6.136% | 6.167% | 5.81% | 6.052% | 5.272% | 4.751% | 4.393% | 4.225% | 3.82% | 3.547%
36 | 35 | 2030 | Summer | Q, [MVAr] | 0 | 0 | 3.6925 | 2.6728 | 1.0476 | 1.3721 | 0.70895 | 0.37012 | 3.2685 | 4.6647 | 4.2961 | 3.695 | 4.6641 | 5.4938 | 5.5655 | 6.7015 | 7.1841 | 7.2247 | 6.7772 | 7.1016 | 6.2056 | 5.588 | 5.1431 | 4.941 | 4.4205 | 4.0663
36 | 35 | 2030 | Summer | Q, [%] | 0 | 0 | 3.002% | 2.173% | 0.8517% | 1.115% | 0.5764% | 0.3009% | 2.657% | 3.792% | 3.493% | 3.004% | 3.792% | 4.466% | 4.525% | 5.448% | 5.841% | 5.874% | 5.51% | 5.774% | 5.045% | 4.543% | 4.181% | 4.017% | 3.594% | 3.306%
35 | 36 | 2030 | Summer | S, [MVA] | 0 | 0 | 17.7597 | 14.5385 | 12.9084 | 12.5272 | 13.4009 | 12.9722 | 14.358 | 19.2137 | 14.1419 | 9.4646 | 5.1417 | 7.119 | 7.2887 | 8.3198 | 8.2026 | 8.8416 | 7.3535 | 11.7929 | 18.1578 | 19.8234 | 19.1802 | 19.8099 | 17.7468 | 16.2298
35 | 36 | 2030 | Summer | S, [%] | 0 | 0 | 14.44% | 11.82% | 10.49% | 10.18% | 10.9% | 10.55% | 11.67% | 15.62% | 11.5% | 7.695% | 4.18% | 5.788% | 5.926% | 6.764% | 6.669% | 7.188% | 5.978% | 9.588% | 14.76% | 16.12% | 15.59% | 16.11% | 14.43% | 13.19%
36 | 35 | 2030 | Summer | S, [MVA] | 0 | 0 | 17.7252 | 14.4943 | 12.8915 | 12.4994 | 13.395 | 12.9734 | 14.2996 | 19.1766 | 14.055 | 9.3229 | 4.7706 | 6.8147 | 6.9883 | 8.0096 | 7.867 | 8.5308 | 6.9948 | 11.5894 | 18.0872 | 19.7827 | 19.1399 | 19.7778 | 17.702 | 16.1751
36 | 35 | 2030 | Summer | S, [%] | 0 | 0 | 14.41% | 11.78% | 10.48% | 10.16% | 10.89% | 10.55% | 11.63% | 15.59% | 11.43% | 7.58% | 3.879% | 5.54% | 5.682% | 6.512% | 6.396% | 6.936% | 5.687% | 9.422% | 14.71% | 16.08% | 15.56% | 16.08% | 14.39% | 13.15%
42 | 72 | 2030 | Summer | P, [MW] | 0 | 0 | -17.8087 | -15.9345 | -16.6376 | -16.0563 | -16.2446 | -15.6586 | -20.6907 | -25.5148 | -24.2977 | -23.7768 | -22.6679 | -23.1691 | -22.7431 | -22.0829 | -20.7937 | -20.6679 | -21.6393 | -23.5586 | -33.2924 | -37.205 | -38.9434 | -38.155 | -39.6514 | -31.3698
42 | 72 | 2030 | Summer | P, [%] | 0 | 0 | 19.79% | 17.7% | 18.49% | 17.84% | 18.05% | 17.4% | 22.99% | 28.35% | 27% | 26.42% | 25.19% | 25.74% | 25.27% | 24.54% | 23.1% | 22.96% | 24.04% | 26.18% | 36.99% | 41.34% | 43.27% | 42.39% | 44.06% | 34.86%
72 | 42 | 2030 | Summer | P, [MW] | 0 | 0 | 17.9371 | 16.0387 | 16.75 | 16.1618 | 16.3536 | 15.7671 | 20.8629 | 25.7683 | 24.5287 | 23.9989 | 22.8693 | 23.3817 | 22.9495 | 22.279 | 20.9692 | 20.8386 | 21.8246 | 23.777 | 33.7256 | 37.7475 | 39.5399 | 38.7268 | 40.2693 | 31.7559
72 | 42 | 2030 | Summer | P, [%] | 0 | 0 | 19.93% | 17.82% | 18.61% | 17.96% | 18.17% | 17.52% | 23.18% | 28.63% | 27.25% | 26.67% | 25.41% | 25.98% | 25.5% | 24.75% | 23.3% | 23.15% | 24.25% | 26.42% | 37.47% | 41.94% | 43.93% | 43.03% | 44.74% | 35.28%
42 | 72 | 2030 | Summer | Q, [MVAr] | 0 | 0 | -4.2858 | -4.4489 | -4.187 | -4.3575 | -4.7214 | -6.3803 | -4.3956 | -1.3708 | -2.0508 | -2.7004 | -2.5949 | -3.6132 | -4.1277 | -4.5377 | -4.843 | -4.0193 | -3.5003 | -3.0726 | -1.0534 | -0.72697 | -1.566 | -1.2664 | -1.0357 | -2.3497
42 | 72 | 2030 | Summer | Q, [%] | 0 | 0 | 4.762% | 4.943% | 4.652% | 4.842% | 5.246% | 7.089% | 4.884% | 1.523% | 2.279% | 3% | 2.883% | 4.015% | 4.586% | 5.042% | 5.381% | 4.466% | 3.889% | 3.414% | 1.17% | 0.8077% | 1.74% | 1.407% | 1.151% | 2.611%
72 | 42 | 2030 | Summer | Q, [MVAr] | 0 | 0 | 3.4185 | 3.5275 | 3.2836 | 3.4387 | 3.811 | 5.4699 | 3.6266 | 0.78235 | 1.4148 | 2.0438 | 1.8907 | 2.9338 | 3.435 | 3.8223 | 4.0817 | 3.2465 | 2.7598 | 2.4056 | 0.86412 | 0.78066 | 1.7408 | 1.3857 | 1.2575 | 2.0565
72 | 42 | 2030 | Summer | Q, [%] | 0 | 0 | 3.798% | 3.919% | 3.648% | 3.821% | 4.234% | 6.078% | 4.03% | 0.8693% | 1.572% | 2.271% | 2.101% | 3.26% | 3.817% | 4.247% | 4.535% | 3.607% | 3.066% | 2.673% | 0.9601% | 0.8674% | 1.934% | 1.54% | 1.397% | 2.285%
42 | 72 | 2030 | Summer | S, [MVA] | 0 | 0 | 18.3171 | 16.5439 | 17.1564 | 16.6371 | 16.9168 | 16.9086 | 21.1524 | 25.5516 | 24.3841 | 23.9297 | 22.8159 | 23.4491 | 23.1146 | 22.5443 | 21.3503 | 21.0551 | 21.9205 | 23.7581 | 33.309 | 37.2122 | 38.9749 | 38.176 | 39.665 | 31.4577
42 | 72 | 2030 | Summer | S, [%] | 0 | 0 | 20.35% | 18.38% | 19.06% | 18.49% | 18.8% | 18.79% | 23.5% | 28.39% | 27.09% | 26.59% | 25.35% | 26.05% | 25.68% | 25.05% | 23.72% | 23.39% | 24.36% | 26.4% | 37.01% | 41.35% | 43.31% | 42.42% | 44.07% | 34.95%
72 | 42 | 2030 | Summer | S, [MVA] | 0 | 0 | 18.2599 | 16.4221 | 17.0688 | 16.5235 | 16.7918 | 16.6889 | 21.1758 | 25.7802 | 24.5695 | 24.0858 | 22.9473 | 23.565 | 23.2051 | 22.6045 | 21.3627 | 21.0899 | 21.9984 | 23.8983 | 33.7367 | 37.7556 | 39.5782 | 38.7515 | 40.2889 | 31.8224
72 | 42 | 2030 | Summer | S, [%] | 0 | 0 | 20.29% | 18.25% | 18.97% | 18.36% | 18.66% | 18.54% | 23.53% | 28.64% | 27.3% | 26.76% | 25.5% | 26.18% | 25.78% | 25.12% | 23.74% | 23.43% | 24.44% | 26.55% | 37.49% | 41.95% | 43.98% | 43.06% | 44.77% | 35.36%
72 | 103 | 2030 | Summer | P, [MW] | 0 | 0 | -8.5337 | -10.6241 | -8.7466 | -10.9937 | -18.6549 | -27.1928 | -8.4292 | 16.3709 | 15.3078 | 20.4067 | 19.6512 | 17.2495 | 13.3061 | 11.7328 | 5.1783 | 7.7102 | 6.5565 | 7.4736 | 13.4461 | 10.8011 | 0.55072 | 2.5469 | -1.5054 | -5.0817
72 | 103 | 2030 | Summer | P, [%] | 0 | 0 | 3.469% | 4.319% | 3.556% | 4.469% | 7.583% | 11.05% | 3.427% | 6.655% | 6.223% | 8.295% | 7.988% | 7.012% | 5.409% | 4.769% | 2.105% | 3.134% | 2.665% | 3.038% | 5.466% | 4.391% | 0.2239% | 1.035% | 0.612% | 2.066%
103 | 72 | 2030 | Summer | P, [MW] | 0 | 0 | 8.5431 | 10.6356 | 8.7547 | 11.006 | 18.6892 | 27.2638 | 8.4377 | -16.3474 | -15.2872 | -20.3698 | -19.6157 | -17.2196 | -13.2843 | -11.7129 | -5.1673 | -7.6997 | -6.5497 | -7.4665 | -13.4295 | -10.79 | -0.54788 | -2.5428 | 1.5085 | 5.0861
103 | 72 | 2030 | Summer | P, [%] | 0 | 0 | 3.473% | 4.323% | 3.559% | 4.474% | 7.597% | 11.08% | 3.43% | 6.645% | 6.214% | 8.28% | 7.974% | 7% | 5.4% | 4.761% | 2.101% | 3.13% | 2.662% | 3.035% | 5.459% | 4.386% | 0.2227% | 1.034% | 0.6132% | 2.068%
72 | 103 | 2030 | Summer | Q, [MVAr] | 0 | 0 | 5 | 3.5438 | 3.2026 | 3.5875 | 5.8691 | 7.7458 | 4.3203 | -1.458 | -2.0019 | 1.5037 | 3.6888 | 5.7997 | 7.7014 | 8.667 | 9.14 | 6.8816 | 5.0812 | 4.1199 | 2.2551 | 2.4648 | 4.8311 | 5.437 | 4.8744 | 4.086
72 | 103 | 2030 | Summer | Q, [%] | 0 | 0 | 2.033% | 1.441% | 1.302% | 1.458% | 2.386% | 3.149% | 1.756% | 0.5927% | 0.8138% | 0.6113% | 1.499% | 2.358% | 3.131% | 3.523% | 3.715% | 2.797% | 2.066% | 1.675% | 0.9167% | 1.002% | 1.964% | 2.21% | 1.981% | 1.661%
103 | 72 | 2030 | Summer | Q, [MVAr] | 0 | 0 | -6.662 | -5.1992 | -4.8698 | -5.2403 | -7.4447 | -9.1934 | -5.9854 | -0.15198 | 0.38471 | -3.0632 | -5.2538 | -7.3858 | -9.3151 | -10.2871 | -10.7918 | -8.5365 | -6.7497 | -5.788 | -3.8897 | -4.1189 | -6.5145 | -7.1158 | -6.5574 | -5.7653
103 | 72 | 2030 | Summer | Q, [%] | 0 | 0 | 2.708% | 2.113% | 1.98% | 2.13% | 3.026% | 3.737% | 2.433% | 0.06178% | 0.1564% | 1.245% | 2.136% | 3.002% | 3.787% | 4.182% | 4.387% | 3.47% | 2.744% | 2.353% | 1.581% | 1.674% | 2.648% | 2.893% | 2.666% | 2.344%
72 | 103 | 2030 | Summer | S, [MVA] | 0 | 0 | 9.8907 | 11.1996 | 9.3145 | 11.5643 | 19.5563 | 28.2745 | 9.4719 | 16.4357 | 15.4382 | 20.462 | 19.9944 | 18.1984 | 15.3742 | 14.5869 | 10.505 | 10.3345 | 8.2949 | 8.5339 | 13.6339 | 11.0788 | 4.8624 | 6.004 | 5.1016 | 6.5207
72 | 103 | 2030 | Summer | S, [%] | 0 | 0 | 4.021% | 4.553% | 3.786% | 4.701% | 7.95% | 11.49% | 3.85% | 6.681% | 6.276% | 8.318% | 8.128% | 7.398% | 6.25% | 5.93% | 4.27% | 4.201% | 3.372% | 3.469% | 5.542% | 4.504% | 1.977% | 2.441% | 2.074% | 2.651%
103 | 72 | 2030 | Summer | S, [MVA] | 0 | 0 | 10.8336 | 11.8384 | 10.018 | 12.1899 | 20.1174 | 28.7721 | 10.3451 | 16.3481 | 15.292 | 20.5988 | 20.3071 | 18.7367 | 16.2248 | 15.589 | 11.9651 | 11.496 | 9.4051 | 9.4473 | 13.9814 | 11.5494 | 6.5375 | 7.5565 | 6.7287 | 7.6881
103 | 72 | 2030 | Summer | S, [%] | 0 | 0 | 4.404% | 4.812% | 4.072% | 4.955% | 8.178% | 11.7% | 4.205% | 6.646% | 6.216% | 8.374% | 8.255% | 7.617% | 6.595% | 6.337% | 4.864% | 4.673% | 3.823% | 3.84% | 5.684% | 4.695% | 2.658% | 3.072% | 2.735% | 3.125%
1 | 2 | 2030 | Summer | P, [MW] | 0 | 0 | 24.6398 | 22.6335 | 22.297 | 22.1662 | 22.1046 | 22.2667 | 23.3525 | 25.906 | 29.3009 | 30.1666 | 29.6127 | 30.2789 | 30.7527 | 30.1999 | 29.0568 | 27.9627 | 28.5407 | 28.8994 | 33.1846 | 29.0572 | 29.4333 | 26.5705 | 29.5246 | 27.4922
1 | 2 | 2030 | Summer | P, [%] | 0 | 0 | 61.6% | 56.58% | 55.74% | 55.42% | 55.26% | 55.67% | 58.38% | 64.76% | 73.25% | 75.42% | 74.03% | 75.7% | 76.88% | 75.5% | 72.64% | 69.91% | 71.35% | 72.25% | 82.96% | 72.64% | 73.58% | 66.43% | 73.81% | 68.73%
2 | 1 | 2030 | Summer | P, [MW] | 0 | 0 | -24.5906 | -22.591 | -22.2535 | -22.123 | -22.0616 | -22.2162 | -23.3076 | -25.8539 | -29.2346 | -30.0964 | -29.5438 | -30.206 | -30.6777 | -30.1271 | -28.9887 | -27.8995 | -28.4759 | -28.8334 | -33.0986 | -28.9909 | -29.3642 | -26.5147 | -29.4546 | -27.43
2 | 1 | 2030 | Summer | P, [%] | 0 | 0 | 61.48% | 56.48% | 55.63% | 55.31% | 55.15% | 55.54% | 58.27% | 64.63% | 73.09% | 75.24% | 73.86% | 75.51% | 76.69% | 75.32% | 72.47% | 69.75% | 71.19% | 72.08% | 82.75% | 72.48% | 73.41% | 66.29% | 73.64% | 68.57%
1 | 2 | 2030 | Summer | Q, [MVAr] | 0 | 0 | 4.8321 | 5.872 | 7.8166 | 7.9367 | 7.9213 | 12.0579 | 5.2918 | -1.8602 | -2.0818 | -2.4153 | -4.774 | -5.8479 | -5.7339 | -5.9781 | -6.3918 | -6.3642 | -5.2537 | -4.6701 | -1.559 | 0.39133 | 2.8307 | 2.0915 | 3.8812 | 5.8388
1 | 2 | 2030 | Summer | Q, [%] | 0 | 0 | 12.08% | 14.68% | 19.54% | 19.84% | 19.8% | 30.14% | 13.23% | 4.65% | 5.205% | 6.038% | 11.93% | 14.62% | 14.33% | 14.95% | 15.98% | 15.91% | 13.13% | 11.68% | 3.898% | 0.9783% | 7.077% | 5.229% | 9.703% | 14.6%
2 | 1 | 2030 | Summer | Q, [MVAr] | 0 | 0 | -3.3726 | -4.6095 | -6.5261 | -6.6549 | -6.6458 | -10.5603 | -3.9609 | 3.405 | 4.0491 | 4.4986 | 6.8179 | 8.0117 | 7.9595 | 8.1358 | 8.4105 | 8.2392 | 7.1735 | 6.6277 | 4.1113 | 1.5751 | -0.78132 | -0.43582 | -1.8049 | -3.994
2 | 1 | 2030 | Summer | Q, [%] | 0 | 0 | 8.432% | 11.52% | 16.32% | 16.64% | 16.61% | 26.4% | 9.902% | 8.513% | 10.12% | 11.25% | 17.04% | 20.03% | 19.9% | 20.34% | 21.03% | 20.6% | 17.93% | 16.57% | 10.28% | 3.938% | 1.953% | 1.09% | 4.512% | 9.985%
1 | 2 | 2030 | Summer | S, [MVA] | 0 | 0 | 25.1091 | 23.3828 | 23.6274 | 23.5443 | 23.481 | 25.3219 | 23.9445 | 25.9727 | 29.3748 | 30.2632 | 29.995 | 30.8385 | 31.2827 | 30.7859 | 29.7515 | 28.6778 | 29.0202 | 29.2743 | 33.2212 | 29.0598 | 29.5691 | 26.6527 | 29.7786 | 28.1054
1 | 2 | 2030 | Summer | S, [%] | 0 | 0 | 62.77% | 58.46% | 59.07% | 58.86% | 58.7% | 63.3% | 59.86% | 64.93% | 73.44% | 75.66% | 74.99% | 77.1% | 78.21% | 76.96% | 74.38% | 71.69% | 72.55% | 73.19% | 83.05% | 72.65% | 73.92% | 66.63% | 74.45% | 70.26%
2 | 1 | 2030 | Summer | S, [MVA] | 0 | 0 | 24.8208 | 23.0564 | 23.1907 | 23.1023 | 23.0409 | 24.5984 | 23.6418 | 26.0772 | 29.5137 | 30.4308 | 30.3203 | 31.2504 | 31.6934 | 31.2063 | 30.1842 | 29.0906 | 29.3656 | 29.5854 | 33.353 | 29.0336 | 29.3746 | 26.5183 | 29.5099 | 27.7192
2 | 1 | 2030 | Summer | S, [%] | 0 | 0 | 62.05% | 57.64% | 57.98% | 57.76% | 57.6% | 61.5% | 59.1% | 65.19% | 73.78% | 76.08% | 75.8% | 78.13% | 79.23% | 78.02% | 75.46% | 72.73% | 73.41% | 73.96% | 83.38% | 72.58% | 73.44% | 66.3% | 73.77% | 69.3%
8 | 72 | 2030 | Summer | P, [MW] | 0 | 0 | 65.2744 | 59.4323 | 47.4055 | 48.5821 | 47.6956 | 38.575 | 43.6375 | 74.2711 | 84.9174 | 85.2047 | 91.0902 | 96.1338 | 100.671 | 103.1649 | 100.4364 | 99.7525 | 99.3592 | 92.814 | 90.3968 | 86.1743 | 84.8839 | 96.0102 | 94.6303 | 69.1472
8 | 72 | 2030 | Summer | P, [%] | 0 | 0 | 21.76% | 19.81% | 15.8% | 16.19% | 15.9% | 12.86% | 14.55% | 24.76% | 28.31% | 28.4% | 30.36% | 32.04% | 33.56% | 34.39% | 33.48% | 33.25% | 33.12% | 30.94% | 30.13% | 28.72% | 28.29% | 32% | 31.54% | 23.05%
72 | 8 | 2030 | Summer | P, [MW] | 0 | 0 | -64.5334 | -58.6913 | -46.6645 | -47.8411 | -46.9546 | -37.834 | -42.8965 | -73.5301 | -84.1764 | -84.4637 | -90.3492 | -95.3928 | -99.93 | -102.4239 | -99.6954 | -99.0115 | -98.6182 | -92.073 | -89.6558 | -85.4333 | -84.1429 | -95.2692 | -93.8893 | -68.4062
72 | 8 | 2030 | Summer | P, [%] | 0 | 0 | 21.51% | 19.56% | 15.55% | 15.95% | 15.65% | 12.61% | 14.3% | 24.51% | 28.06% | 28.15% | 30.12% | 31.8% | 33.31% | 34.14% | 33.23% | 33% | 32.87% | 30.69% | 29.89% | 28.48% | 28.05% | 31.76% | 31.3% | 22.8%
8 | 72 | 2030 | Summer | Q, [MVAr] | 0 | 0 | -292.1373 | -293.2476 | -295.1927 | -295.0224 | -295.1511 | -296.3327 | -295.7088 | -289.992 | -287.0554 | -287.1647 | -285.7269 | -284.4202 | -283.0146 | -282.2113 | -283.0891 | -283.305 | -283.4284 | -285.4039 | -286.0962 | -287.258 | -287.6011 | -284.4577 | -284.8705 | -291.3408
8 | 72 | 2030 | Summer | Q, [%] | 0 | 0 | 97.38% | 97.75% | 98.4% | 98.34% | 98.38% | 98.78% | 98.57% | 96.66% | 95.69% | 95.72% | 95.24% | 94.81% | 94.34% | 94.07% | 94.36% | 94.44% | 94.48% | 95.13% | 95.37% | 95.75% | 95.87% | 94.82% | 94.96% | 97.11%
72 | 8 | 2030 | Summer | Q, [MVAr] | 0 | 0 | 323.6286 | 324.7389 | 326.684 | 326.5137 | 326.6424 | 327.824 | 327.2001 | 321.4833 | 318.5467 | 318.656 | 317.2182 | 315.9115 | 314.5059 | 313.7026 | 314.5804 | 314.7963 | 314.9197 | 316.8951 | 317.5875 | 318.7493 | 319.0924 | 315.949 | 316.3618 | 322.8321
72 | 8 | 2030 | Summer | Q, [%] | 0 | 0 | 107.9% | 108.2% | 108.9% | 108.8% | 108.9% | 109.3% | 109.1% | 107.2% | 106.2% | 106.2% | 105.7% | 105.3% | 104.8% | 104.6% | 104.9% | 104.9% | 105% | 105.6% | 105.9% | 106.2% | 106.4% | 105.3% | 105.5% | 107.6%
8 | 72 | 2030 | Summer | S, [MVA] | 0 | 0 | 299.3408 | 299.2095 | 298.9749 | 298.9958 | 298.98 | 298.8329 | 298.9112 | 299.3519 | 299.3523 | 299.5386 | 299.8955 | 300.2275 | 300.3863 | 300.4767 | 300.3779 | 300.3536 | 300.3397 | 300.1163 | 300.0377 | 299.9053 | 299.8661 | 300.2235 | 300.1768 | 299.4342
8 | 72 | 2030 | Summer | S, [%] | 0 | 0 | 99.78% | 99.74% | 99.66% | 99.67% | 99.66% | 99.61% | 99.64% | 99.78% | 99.78% | 99.85% | 99.97% | 100.1% | 100.1% | 100.2% | 100.1% | 100.1% | 100.1% | 100% | 100% | 99.97% | 99.96% | 100.1% | 100.1% | 99.81%
72 | 8 | 2030 | Summer | S, [MVA] | 0 | 0 | 330 | 330 | 330 | 330 | 330 | 330 | 330 | 329.785 | 329.4809 | 329.66 | 329.8338 | 329.9997 | 330 | 330 | 330 | 330 | 330 | 330 | 329.9999 | 330 | 330 | 330 | 330 | 330
72 | 8 | 2030 | Summer | S, [%] | 0 | 0 | 110% | 110% | 110% | 110% | 110% | 110% | 110% | 109.9% | 109.8% | 109.9% | 109.9% | 110% | 110% | 110% | 110% | 110% | 110% | 110% | 110% | 110% | 110% | 110% | 110% | 110%
11 | 12 | 2030 | Summer | P, [MW] | 0 | 0 | 151.772 | 135.7649 | 126.5015 | 124.4658 | 181.9231 | 185.1944 | 136.464 | 142.2821 | 154.9277 | 166.9352 | 168.89 | 186.1347 | 196.8189 | 196.1671 | 208.0005 | 190.1676 | 182.465 | 180.6608 | 176.9837 | 184.8656 | 193.2824 | 201.976 | 195.0328 | 167.0299
11 | 12 | 2030 | Summer | P, [%] | 0 | 0 | 25.3% | 22.63% | 21.08% | 20.74% | 30.32% | 30.87% | 22.74% | 23.71% | 25.82% | 27.82% | 28.15% | 31.02% | 32.8% | 32.69% | 34.67% | 31.69% | 30.41% | 30.11% | 29.5% | 30.81% | 32.21% | 33.66% | 32.51% | 27.84%
12 | 11 | 2030 | Summer | P, [MW] | 0 | 0 | -150.7688 | -134.7335 | -125.4709 | -123.4404 | -180.851 | -184.1017 | -135.4391 | -141.3709 | -154.0729 | -166.0885 | -168.0328 | -185.2581 | -195.9376 | -195.2808 | -207.0796 | -189.2654 | -181.5684 | -179.7533 | -176.0731 | -183.9458 | -192.323 | -201.0299 | -194.0643 | -166.0715
12 | 11 | 2030 | Summer | P, [%] | 0 | 0 | 25.13% | 22.46% | 20.91% | 20.57% | 30.14% | 30.68% | 22.57% | 23.56% | 25.68% | 27.68% | 28.01% | 30.88% | 32.66% | 32.55% | 34.51% | 31.54% | 30.26% | 29.96% | 29.35% | 30.66% | 32.05% | 33.5% | 32.34% | 27.68%
11 | 12 | 2030 | Summer | Q, [MVAr] | 0 | 0 | -507.7673 | -518.5225 | -520.3924 | -519.6264 | -515.6269 | -519.4635 | -516.8135 | -487.2277 | -468.7965 | -462.8449 | -465.1034 | -464.5175 | -461.8516 | -463.4763 | -468.2711 | -469.9877 | -471.2329 | -474.7422 | -476.7956 | -476.5668 | -483.9409 | -477.3056 | -485.6616 | -492.3208
11 | 12 | 2030 | Summer | Q, [%] | 0 | 0 | 84.63% | 86.42% | 86.73% | 86.6% | 85.94% | 86.58% | 86.14% | 81.2% | 78.13% | 77.14% | 77.52% | 77.42% | 76.98% | 77.25% | 78.05% | 78.33% | 78.54% | 79.12% | 79.47% | 79.43% | 80.66% | 79.55% | 80.94% | 82.05%
12 | 11 | 2030 | Summer | Q, [MVAr] | 0 | 0 | 567.7299 | 580.1714 | 581.9897 | 580.9196 | 579.7124 | 584.7809 | 578.0731 | 541.6934 | 519.8925 | 513.4531 | 516.3413 | 516.9163 | 514.5301 | 516.455 | 523.3142 | 523.9127 | 524.8288 | 528.9854 | 531.2236 | 531.547 | 541.2844 | 533.8564 | 543.5489 | 549.607
12 | 11 | 2030 | Summer | Q, [%] | 0 | 0 | 94.62% | 96.7% | 97% | 96.82% | 96.62% | 97.46% | 96.35% | 90.28% | 86.65% | 85.58% | 86.06% | 86.15% | 85.76% | 86.08% | 87.22% | 87.32% | 87.47% | 88.16% | 88.54% | 88.59% | 90.21% | 88.98% | 90.59% | 91.6%
11 | 12 | 2030 | Summer | S, [MVA] | 0 | 0 | 529.9645 | 536.0016 | 535.5473 | 534.3252 | 546.7788 | 551.4883 | 534.5265 | 507.5776 | 493.7335 | 492.0293 | 494.8181 | 500.4225 | 502.0404 | 503.2811 | 512.3885 | 507.0031 | 505.3256 | 507.9552 | 508.5836 | 511.1665 | 521.1112 | 518.2808 | 523.3593 | 519.8834
11 | 12 | 2030 | Summer | S, [%] | 0 | 0 | 88.33% | 89.33% | 89.26% | 89.05% | 91.13% | 91.91% | 89.09% | 84.6% | 82.29% | 82% | 82.47% | 83.4% | 83.67% | 83.88% | 85.4% | 84.5% | 84.22% | 84.66% | 84.76% | 85.19% | 86.85% | 86.38% | 87.23% | 86.65%
12 | 11 | 2030 | Summer | S, [MVA] | 0 | 0 | 587.4083 | 595.6105 | 595.3612 | 593.8898 | 607.2673 | 613.076 | 593.7274 | 559.837 | 542.2422 | 539.6476 | 542.9948 | 549.1111 | 550.5749 | 552.1416 | 562.7963 | 557.0511 | 555.3489 | 558.692 | 559.643 | 562.4752 | 574.4362 | 570.4522 | 577.1537 | 574.1494
12 | 11 | 2030 | Summer | S, [%] | 0 | 0 | 97.9% | 99.27% | 99.23% | 98.98% | 101.2% | 102.2% | 98.95% | 93.31% | 90.37% | 89.94% | 90.5% | 91.52% | 91.76% | 92.02% | 93.8% | 92.84% | 92.56% | 93.12% | 93.27% | 93.75% | 95.74% | 95.08% | 96.19% | 95.69%
13 | 14 | 2030 | Summer | P, [MW] | 0 | 0 | 59.89 | 53.0949 | 57.5234 | 56.0606 | 73.0537 | 94.8768 | 69.3779 | 11.9551 | 1.7274 | 10.0631 | 8.5104 | 12.2337 | 18.1572 | 17.4145 | 24.061 | 12.7234 | 10.444 | 17.048 | 24.8248 | 40.1724 | 59.8603 | 47.4014 | 54.191 | 64.0146
13 | 14 | 2030 | Summer | P, [%] | 0 | 0 | 14.97% | 13.27% | 14.38% | 14.02% | 18.26% | 23.72% | 17.34% | 2.989% | 0.4318% | 2.516% | 2.128% | 3.058% | 4.539% | 4.354% | 6.015% | 3.181% | 2.611% | 4.262% | 6.206% | 10.04% | 14.97% | 11.85% | 13.55% | 16%
14 | 13 | 2030 | Summer | P, [MW] | 0 | 0 | -59.8378 | -53.0443 | -57.4693 | -56.0072 | -72.9927 | -94.8019 | -69.3181 | -11.9146 | -1.6873 | -10.0243 | -8.4743 | -12.1997 | -18.1237 | -17.3817 | -24.0267 | -12.6903 | -10.4109 | -17.0127 | -24.788 | -40.1312 | -59.812 | -47.3603 | -54.1472 | -63.9613
14 | 13 | 2030 | Summer | P, [%] | 0 | 0 | 14.96% | 13.26% | 14.37% | 14% | 18.25% | 23.7% | 17.33% | 2.979% | 0.4218% | 2.506% | 2.119% | 3.05% | 4.531% | 4.345% | 6.007% | 3.173% | 2.603% | 4.253% | 6.197% | 10.03% | 14.95% | 11.84% | 13.54% | 15.99%
13 | 14 | 2030 | Summer | Q, [MVAr] | 0 | 0 | 108.6401 | 109.9685 | 112.443 | 112.2162 | 112.53 | 114.3932 | 113.208 | 108.5425 | 108.6374 | 106.6091 | 102.8979 | 99.4005 | 97.7015 | 96.7629 | 97.7588 | 98.0806 | 98.2443 | 100.5265 | 101.3071 | 102.6663 | 103.1567 | 99.3605 | 99.8777 | 107.6984
13 | 14 | 2030 | Summer | Q, [%] | 0 | 0 | 27.16% | 27.49% | 28.11% | 28.05% | 28.13% | 28.6% | 28.3% | 27.14% | 27.16% | 26.65% | 25.72% | 24.85% | 24.43% | 24.19% | 24.44% | 24.52% | 24.56% | 25.13% | 25.33% | 25.67% | 25.79% | 24.84% | 24.97% | 26.92%
14 | 13 | 2030 | Summer | Q, [MVAr] | 0 | 0 | -104.0967 | -105.566 | -107.7334 | -107.5707 | -107.2159 | -107.8724 | -108.0033 | -105.0221 | -105.1522 | -103.2238 | -99.7507 | -96.4393 | -94.7861 | -93.9092 | -94.7665 | -95.1927 | -95.3626 | -97.4573 | -98.0952 | -99.0781 | -98.9572 | -95.7825 | -96.0657 | -103.0642
14 | 13 | 2030 | Summer | Q, [%] | 0 | 0 | 26.02% | 26.39% | 26.93% | 26.89% | 26.8% | 26.97% | 27% | 26.26% | 26.29% | 25.81% | 24.94% | 24.11% | 23.7% | 23.48% | 23.69% | 23.8% | 23.84% | 24.36% | 24.52% | 24.77% | 24.74% | 23.95% | 24.02% | 25.77%
13 | 14 | 2030 | Summer | S, [MVA] | 0 | 0 | 124.0544 | 122.1152 | 126.3027 | 125.4403 | 134.1634 | 148.6183 | 132.7755 | 109.1989 | 108.6512 | 107.083 | 103.2492 | 100.1505 | 99.3744 | 98.3175 | 100.6763 | 98.9024 | 98.7979 | 101.9619 | 104.3044 | 110.2461 | 119.2667 | 110.0882 | 113.6319 | 125.2869
13 | 14 | 2030 | Summer | S, [%] | 0 | 0 | 31.01% | 30.53% | 31.58% | 31.36% | 33.54% | 37.15% | 33.19% | 27.3% | 27.16% | 26.77% | 25.81% | 25.04% | 24.84% | 24.58% | 25.17% | 24.73% | 24.7% | 25.49% | 26.08% | 27.56% | 29.82% | 27.52% | 28.41% | 31.32%
14 | 13 | 2030 | Summer | S, [MVA] | 0 | 0 | 120.0695 | 118.1435 | 122.1033 | 121.2776 | 129.7042 | 143.6101 | 128.3344 | 105.6958 | 105.1658 | 103.7093 | 100.11 | 97.2079 | 96.5032 | 95.5042 | 97.7648 | 96.0349 | 95.9292 | 98.9311 | 101.1786 | 106.897 | 115.6288 | 106.8517 | 110.2748 | 121.2983
14 | 13 | 2030 | Summer | S, [%] | 0 | 0 | 30.02% | 29.54% | 30.53% | 30.32% | 32.43% | 35.9% | 32.08% | 26.42% | 26.29% | 25.93% | 25.03% | 24.3% | 24.13% | 23.88% | 24.44% | 24.01% | 23.98% | 24.73% | 25.29% | 26.72% | 28.91% | 26.71% | 27.57% | 30.32%
13 | 15 | 2030 | Summer | P, [MW] | 0 | 0 | 158.1419 | 137.3998 | 130.2509 | 126.6093 | 136.9765 | 141.1776 | 141.6991 | 145.989 | 139.8216 | 156.0174 | 158.918 | 165.2272 | 172.1046 | 169.8068 | 166.7459 | 155.9357 | 151.5709 | 156.162 | 181.4397 | 194.7507 | 204.3477 | 204.204 | 205.7946 | 178.3856
13 | 15 | 2030 | Summer | P, [%] | 0 | 0 | 26.36% | 22.9% | 21.71% | 21.1% | 22.83% | 23.53% | 23.62% | 24.33% | 23.3% | 26% | 26.49% | 27.54% | 28.68% | 28.3% | 27.79% | 25.99% | 25.26% | 26.03% | 30.24% | 32.46% | 34.06% | 34.03% | 34.3% | 29.73%
15 | 13 | 2030 | Summer | P, [MW] | 0 | 0 | -157.825 | -137.0977 | -129.9534 | -126.314 | -136.6746 | -140.8735 | -141.3941 | -145.681 | -139.5178 | -155.7021 | -158.6004 | -164.9047 | -171.7766 | -169.4807 | -166.4223 | -155.6204 | -151.2589 | -155.8466 | -181.1038 | -194.4027 | -203.9906 | -203.8471 | -205.4361 | -178.0523
15 | 13 | 2030 | Summer | P, [%] | 0 | 0 | 26.3% | 22.85% | 21.66% | 21.05% | 22.78% | 23.48% | 23.57% | 24.28% | 23.25% | 25.95% | 26.43% | 27.48% | 28.63% | 28.25% | 27.74% | 25.94% | 25.21% | 25.97% | 30.18% | 32.4% | 34% | 33.97% | 34.24% | 29.68%
13 | 15 | 2030 | Summer | Q, [MVAr] | 0 | 0 | -320.2577 | -320.5491 | -320.6318 | -320.6703 | -320.5543 | -320.0841 | -320.495 | -320.4378 | -320.5191 | -320.2911 | -320.2453 | -320.1405 | -320.0182 | -320.06 | -320.1142 | -320.2924 | -320.3584 | -320.2888 | -319.8386 | -319.5557 | -319.332 | -319.3354 | -319.2968 | -319.8991
13 | 15 | 2030 | Summer | Q, [%] | 0 | 0 | 53.38% | 53.42% | 53.44% | 53.45% | 53.43% | 53.35% | 53.42% | 53.41% | 53.42% | 53.38% | 53.37% | 53.36% | 53.34% | 53.34% | 53.35% | 53.38% | 53.39% | 53.38% | 53.31% | 53.26% | 53.22% | 53.22% | 53.22% | 53.32%
15 | 13 | 2030 | Summer | Q, [MVAr] | 0 | 0 | 344.4369 | 343.6019 | 343.3319 | 343.1979 | 343.5856 | 343.2799 | 343.7686 | 343.9383 | 343.6954 | 344.3478 | 344.4696 | 344.7397 | 345.0423 | 344.9403 | 344.8058 | 344.3444 | 344.164 | 344.3539 | 345.4665 | 346.0982 | 346.5734 | 346.5662 | 346.6465 | 345.326
15 | 13 | 2030 | Summer | Q, [%] | 0 | 0 | 57.41% | 57.27% | 57.22% | 57.2% | 57.26% | 57.21% | 57.29% | 57.32% | 57.28% | 57.39% | 57.41% | 57.46% | 57.51% | 57.49% | 57.47% | 57.39% | 57.36% | 57.39% | 57.58% | 57.68% | 57.76% | 57.76% | 57.77% | 57.55%
13 | 15 | 2030 | Summer | S, [MVA] | 0 | 0 | 357.1748 | 348.7556 | 346.0781 | 344.7599 | 348.5937 | 349.8356 | 350.4222 | 352.1266 | 349.6892 | 356.2693 | 357.508 | 360.2638 | 363.3616 | 362.3158 | 360.9395 | 356.2347 | 354.4054 | 356.3306 | 367.7188 | 374.224 | 379.1186 | 379.0441 | 379.8708 | 366.2743
13 | 15 | 2030 | Summer | S, [%] | 0 | 0 | 59.53% | 58.13% | 57.68% | 57.46% | 58.1% | 58.31% | 58.4% | 58.69% | 58.28% | 59.38% | 59.58% | 60.04% | 60.56% | 60.39% | 60.16% | 59.37% | 59.07% | 59.39% | 61.29% | 62.37% | 63.19% | 63.17% | 63.31% | 61.05%
15 | 13 | 2030 | Summer | S, [MVA] | 0 | 0 | 378.874 | 369.9433 | 367.1031 | 365.7048 | 369.7716 | 371.0612 | 371.7111 | 373.5191 | 370.9336 | 377.9134 | 379.2274 | 382.1506 | 385.4366 | 384.3273 | 382.8674 | 377.8767 | 375.9363 | 377.9785 | 390.0585 | 396.959 | 402.1508 | 402.0718 | 402.9488 | 388.5262
15 | 13 | 2030 | Summer | S, [%] | 0 | 0 | 63.15% | 61.66% | 61.18% | 60.95% | 61.63% | 61.84% | 61.95% | 62.25% | 61.82% | 62.99% | 63.2% | 63.69% | 64.24% | 64.05% | 63.81% | 62.98% | 62.66% | 63% | 65.01% | 66.16% | 67.03% | 67.01% | 67.16% | 64.75%
19 | 20 | 2030 | Summer | P, [MW] | 0 | 0 | 2.4279 | 6.2267 | 6.0707 | 6.0036 | 6.0724 | 6.0529 | 2.5286 | -4.9393 | -10.9907 | -21.2688 | -21.8448 | -21.8395 | -21.8451 | -21.842 | -21.8358 | -21.5533 | -17.3802 | -9.6192 | -3.5703 | 1.9599 | 2.4044 | 2.5402 | 2.2867 | 5.4695
19 | 20 | 2030 | Summer | P, [%] | 0 | 0 | 12.14% | 31.13% | 30.35% | 30.02% | 30.36% | 30.26% | 12.64% | 24.7% | 54.95% | 106.3% | 109.2% | 109.2% | 109.2% | 109.2% | 109.2% | 107.8% | 86.9% | 48.1% | 17.85% | 9.799% | 12.02% | 12.7% | 11.43% | 27.35%
20 | 19 | 2030 | Summer | P, [MW] | 0 | 0 | -2.4228 | -6.2121 | -6.0565 | -5.9896 | -6.0581 | -6.0372 | -2.5229 | 4.9474 | 11.0254 | 21.3976 | 21.9807 | 21.9754 | 21.981 | 21.9779 | 21.9717 | 21.6857 | 17.4662 | 9.646 | 3.576 | -1.9549 | -2.3976 | -2.5341 | -2.2802 | -5.4559
20 | 19 | 2030 | Summer | P, [%] | 0 | 0 | 12.11% | 31.06% | 30.28% | 29.95% | 30.29% | 30.19% | 12.61% | 24.74% | 55.13% | 107% | 109.9% | 109.9% | 109.9% | 109.9% | 109.9% | 108.4% | 87.33% | 48.23% | 17.88% | 9.774% | 11.99% | 12.67% | 11.4% | 27.28%
19 | 20 | 2030 | Summer | Q, [MVAr] | 0 | 0 | -3.4061 | -3.4438 | -3.4985 | -3.5081 | -3.5386 | -4.1757 | -3.6102 | -1.9807 | -0.84348 | 1.0094 | 1.2936 | 1.1762 | 1.3015 | 1.2305 | 1.1006 | 1.0196 | 0.26729 | -1.0291 | -2.6936 | -3.6624 | -4.1876 | -3.7826 | -4.1156 | -4.1091
19 | 20 | 2030 | Summer | Q, [%] | 0 | 0 | 17.03% | 17.22% | 17.49% | 17.54% | 17.69% | 20.88% | 18.05% | 9.903% | 4.217% | 5.047% | 6.468% | 5.881% | 6.508% | 6.152% | 5.503% | 5.098% | 1.336% | 5.146% | 13.47% | 18.31% | 20.94% | 18.91% | 20.58% | 20.55%
20 | 19 | 2030 | Summer | Q, [MVAr] | 0 | 0 | 3.4887 | 3.6825 | 3.7301 | 3.7363 | 3.7718 | 4.4325 | 3.702 | 2.1132 | 1.4091 | 1.0922 | 0.92224 | 1.0397 | 0.91432 | 0.98535 | 1.1153 | 1.1393 | 1.1353 | 1.4649 | 2.7877 | 3.744 | 4.2985 | 3.8809 | 4.221 | 4.3312
20 | 19 | 2030 | Summer | Q, [%] | 0 | 0 | 17.44% | 18.41% | 18.65% | 18.68% | 18.86% | 22.16% | 18.51% | 10.57% | 7.045% | 5.461% | 4.611% | 5.198% | 4.572% | 4.927% | 5.576% | 5.697% | 5.676% | 7.325% | 13.94% | 18.72% | 21.49% | 19.4% | 21.1% | 21.66%
19 | 20 | 2030 | Summer | S, [MVA] | 0 | 0 | 4.1828 | 7.1156 | 7.0066 | 6.9535 | 7.0282 | 7.3535 | 4.4076 | 5.3216 | 11.0231 | 21.2927 | 21.883 | 21.8712 | 21.8838 | 21.8767 | 21.8635 | 21.5774 | 17.3822 | 9.6741 | 4.4724 | 4.1538 | 4.8288 | 4.5563 | 4.7082 | 6.8411
19 | 20 | 2030 | Summer | S, [%] | 0 | 0 | 20.91% | 35.58% | 35.03% | 34.77% | 35.14% | 36.77% | 22.04% | 26.61% | 55.12% | 106.5% | 109.4% | 109.4% | 109.4% | 109.4% | 109.3% | 107.9% | 86.91% | 48.37% | 22.36% | 20.77% | 24.14% | 22.78% | 23.54% | 34.21%
20 | 19 | 2030 | Summer | S, [MVA] | 0 | 0 | 4.2474 | 7.2216 | 7.113 | 7.0594 | 7.1363 | 7.4896 | 4.48 | 5.3798 | 11.1151 | 21.4255 | 22 | 22 | 22 | 22 | 22 | 21.7156 | 17.503 | 9.7566 | 4.5342 | 4.2237 | 4.922 | 4.635 | 4.7975 | 6.9661
20 | 19 | 2030 | Summer | S, [%] | 0 | 0 | 21.24% | 36.11% | 35.56% | 35.3% | 35.68% | 37.45% | 22.4% | 26.9% | 55.58% | 107.1% | 110% | 110% | 110% | 110% | 110% | 108.6% | 87.52% | 48.78% | 22.67% | 21.12% | 24.61% | 23.18% | 23.99% | 34.83%
19 | 21 | 2030 | Summer | P, [MW] | 0 | 0 | 7.9939 | 7.4679 | 6.6764 | 6.5455 | 6.4052 | 6.2034 | 5.2458 | 1.6489 | -3.2981 | -9.9621 | -15.5997 | -19.5581 | -21.776 | -21.8405 | -21.098 | -17.1446 | -11.5801 | -5.4514 | 3.4098 | 6.5294 | 10.2581 | 7.6637 | 10.6077 | 9.1221
19 | 21 | 2030 | Summer | P, [%] | 0 | 0 | 39.97% | 37.34% | 33.38% | 32.73% | 32.03% | 31.02% | 26.23% | 8.244% | 16.49% | 49.81% | 78% | 97.79% | 108.9% | 109.2% | 105.5% | 85.72% | 57.9% | 27.26% | 17.05% | 32.65% | 51.29% | 38.32% | 53.04% | 45.61%
21 | 19 | 2030 | Summer | P, [MW] | 0 | 0 | -7.9719 | -7.4485 | -6.6601 | -6.5297 | -6.3899 | -6.1874 | -5.234 | -1.6465 | 3.3019 | 9.9904 | 15.6688 | 19.667 | 21.911 | 21.9764 | 21.2249 | 17.2282 | 11.6183 | 5.4604 | -3.4038 | -6.513 | -10.222 | -7.6423 | -10.5696 | -9.0931
21 | 19 | 2030 | Summer | P, [%] | 0 | 0 | 39.86% | 37.24% | 33.3% | 32.65% | 31.95% | 30.94% | 26.17% | 8.233% | 16.51% | 49.95% | 78.34% | 98.33% | 109.6% | 109.9% | 106.1% | 86.14% | 58.09% | 27.3% | 17.02% | 32.56% | 51.11% | 38.21% | 52.85% | 45.47%
19 | 21 | 2030 | Summer | Q, [MVAr] | 0 | 0 | -3.5034 | -3.3803 | -3.4186 | -3.4266 | -3.4502 | -4.0652 | -3.6229 | -2.3664 | -1.5252 | -0.48162 | 0.38456 | 0.84112 | 1.3152 | 1.2572 | 1.0106 | 0.37734 | -0.45008 | -1.3878 | -3.0346 | -3.7402 | -4.2969 | -3.8569 | -4.2356 | -4.0828
19 | 21 | 2030 | Summer | Q, [%] | 0 | 0 | 17.52% | 16.9% | 17.09% | 17.13% | 17.25% | 20.33% | 18.11% | 11.83% | 7.626% | 2.408% | 1.923% | 4.206% | 6.576% | 6.286% | 5.053% | 1.887% | 2.25% | 6.939% | 15.17% | 18.7% | 21.48% | 19.28% | 21.18% | 20.41%
21 | 19 | 2030 | Summer | Q, [MVAr] | 0 | 0 | 3.8728 | 3.7057 | 3.6913 | 3.6911 | 3.7068 | 4.3336 | 3.8203 | 2.4064 | 1.5883 | 0.95524 | 0.77274 | 0.98225 | 0.94656 | 1.0187 | 1.1136 | 1.0233 | 1.0904 | 1.5391 | 3.1353 | 4.0155 | 4.9012 | 4.2151 | 4.8726 | 4.5698
21 | 19 | 2030 | Summer | Q, [%] | 0 | 0 | 19.36% | 18.53% | 18.46% | 18.46% | 18.53% | 21.67% | 19.1% | 12.03% | 7.942% | 4.776% | 3.864% | 4.911% | 4.733% | 5.094% | 5.568% | 5.117% | 5.452% | 7.696% | 15.68% | 20.08% | 24.51% | 21.08% | 24.36% | 22.85%
19 | 21 | 2030 | Summer | S, [MVA] | 0 | 0 | 8.728 | 8.1973 | 7.5007 | 7.3882 | 7.2753 | 7.4168 | 6.3752 | 2.8842 | 3.6337 | 9.9737 | 15.6045 | 19.5762 | 21.8157 | 21.8767 | 21.1222 | 17.1487 | 11.5888 | 5.6252 | 4.5646 | 7.5248 | 11.1216 | 8.5795 | 11.422 | 9.9941
19 | 21 | 2030 | Summer | S, [%] | 0 | 0 | 43.64% | 40.99% | 37.5% | 36.94% | 36.38% | 37.08% | 31.88% | 14.42% | 18.17% | 49.87% | 78.02% | 97.88% | 109.1% | 109.4% | 105.6% | 85.74% | 57.94% | 28.13% | 22.82% | 37.62% | 55.61% | 42.9% | 57.11% | 49.97%
21 | 19 | 2030 | Summer | S, [MVA] | 0 | 0 | 8.8628 | 8.3194 | 7.6146 | 7.5008 | 7.3872 | 7.554 | 6.4799 | 2.9158 | 3.664 | 10.0359 | 15.6879 | 19.6915 | 21.9315 | 22 | 21.254 | 17.2586 | 11.6694 | 5.6732 | 4.6278 | 7.6513 | 11.3362 | 8.7276 | 11.6387 | 10.1768
21 | 19 | 2030 | Summer | S, [%] | 0 | 0 | 44.31% | 41.6% | 38.07% | 37.5% | 36.94% | 37.77% | 32.4% | 14.58% | 18.32% | 50.18% | 78.44% | 98.46% | 109.7% | 110% | 106.3% | 86.29% | 58.35% | 28.37% | 23.14% | 38.26% | 56.68% | 43.64% | 58.19% | 50.88%
29 | 30 | 2030 | Summer | P, [MW] | 0 | 0 | 13.2731 | 12.6958 | 12.3163 | 12.2659 | 12.2458 | 12.5372 | 12.5899 | 9.0635 | 2.847 | -2.8069 | -8.3826 | -12.1745 | -14.2691 | -14.8649 | -14.4417 | -10.5412 | -4.7108 | 1.8399 | 10.9594 | 13.3474 | 17.518 | 14.1435 | 15.9453 | 14.7693
29 | 30 | 2030 | Summer | P, [%] | 0 | 0 | 60.33% | 57.71% | 55.98% | 55.75% | 55.66% | 56.99% | 57.23% | 41.2% | 12.94% | 12.76% | 38.1% | 55.34% | 64.86% | 67.57% | 65.64% | 47.91% | 21.41% | 8.363% | 49.82% | 60.67% | 79.63% | 64.29% | 72.48% | 67.13%
30 | 29 | 2030 | Summer | P, [MW] | 0 | 0 | -13.2265 | -12.6539 | -12.2769 | -12.2266 | -12.2066 | -12.494 | -12.5469 | -9.04 | -2.8414 | 2.8115 | 8.4003 | 12.2091 | 14.3155 | 14.9155 | 14.4902 | 10.5687 | 4.7192 | -1.8344 | -10.9244 | -13.2975 | -17.4374 | -14.0887 | -15.8773 | -14.7108
30 | 29 | 2030 | Summer | P, [%] | 0 | 0 | 60.12% | 57.52% | 55.8% | 55.58% | 55.48% | 56.79% | 57.03% | 41.09% | 12.92% | 12.78% | 38.18% | 55.5% | 65.07% | 67.8% | 65.86% | 48.04% | 21.45% | 8.338% | 49.66% | 60.44% | 79.26% | 64.04% | 72.17% | 66.87%
29 | 30 | 2030 | Summer | Q, [MVAr] | 0 | 0 | -5.7239 | -5.2289 | -5.0934 | -5.1433 | -5.1426 | -5.9929 | -5.8119 | -4.8883 | -4.1394 | -3.5857 | -3.1895 | -3.0267 | -2.7756 | -2.9379 | -3.313 | -3.655 | -4.0178 | -4.6775 | -6.0082 | -6.5944 | -7.0517 | -6.5887 | -6.8562 | -6.4919
29 | 30 | 2030 | Summer | Q, [%] | 0 | 0 | 26.02% | 23.77% | 23.15% | 23.38% | 23.38% | 27.24% | 26.42% | 22.22% | 18.82% | 16.3% | 14.5% | 13.76% | 12.62% | 13.35% | 15.06% | 16.61% | 18.26% | 21.26% | 27.31% | 29.97% | 32.05% | 29.95% | 31.16% | 29.51%
30 | 29 | 2030 | Summer | Q, [MVAr] | 0 | 0 | 6.6883 | 6.0949 | 5.9083 | 5.9553 | 5.9522 | 6.8863 | 6.7001 | 5.3739 | 4.2543 | 3.6799 | 3.5547 | 3.7425 | 3.7366 | 3.9843 | 4.3166 | 4.2236 | 4.1928 | 4.7931 | 6.731 | 7.626 | 8.7204 | 7.7218 | 8.2626 | 7.7024
30 | 29 | 2030 | Summer | Q, [%] | 0 | 0 | 30.4% | 27.7% | 26.86% | 27.07% | 27.06% | 31.3% | 30.46% | 24.43% | 19.34% | 16.73% | 16.16% | 17.01% | 16.98% | 18.11% | 19.62% | 19.2% | 19.06% | 21.79% | 30.6% | 34.66% | 39.64% | 35.1% | 37.56% | 35.01%
29 | 30 | 2030 | Summer | S, [MVA] | 0 | 0 | 14.4547 | 13.7304 | 13.328 | 13.3006 | 13.2818 | 13.8959 | 13.8666 | 10.2977 | 5.024 | 4.5537 | 8.9689 | 12.5451 | 14.5365 | 15.1524 | 14.8169 | 11.1569 | 6.1915 | 5.0263 | 12.4983 | 14.8875 | 18.8841 | 15.6028 | 17.3568 | 16.1331
29 | 30 | 2030 | Summer | S, [%] | 0 | 0 | 65.7% | 62.41% | 60.58% | 60.46% | 60.37% | 63.16% | 63.03% | 46.81% | 22.84% | 20.7% | 40.77% | 57.02% | 66.08% | 68.87% | 67.35% | 50.71% | 28.14% | 22.85% | 56.81% | 67.67% | 85.84% | 70.92% | 78.89% | 73.33%
30 | 29 | 2030 | Summer | S, [MVA] | 0 | 0 | 14.8213 | 14.0453 | 13.6247 | 13.5998 | 13.5805 | 14.2661 | 14.2238 | 10.5167 | 5.116 | 4.631 | 9.1214 | 12.7698 | 14.7951 | 15.4384 | 15.1195 | 11.3814 | 6.3127 | 5.1321 | 12.8316 | 15.329 | 19.4963 | 16.066 | 17.8986 | 16.6052
30 | 29 | 2030 | Summer | S, [%] | 0 | 0 | 67.37% | 63.84% | 61.93% | 61.82% | 61.73% | 64.85% | 64.65% | 47.8% | 23.25% | 21.05% | 41.46% | 58.04% | 67.25% | 70.17% | 68.73% | 51.73% | 28.69% | 23.33% | 58.33% | 69.68% | 88.62% | 73.03% | 81.36% | 75.48%
1 | 5 | 2030 | Summer | P, [MW] | Expected | - | -7.8424 | -5.0965 | -2.9011 | -2.6084 | -1.9461 | -1.6029 | -0.74867 | -0.48501 | 4.7172 | 7.4093 | 8.8418 | 11.1968 | 13.1248 | 13.5615 | 13.0767 | 10.383 | 9.0399 | 7.3401 | -2.1331 | -5.8679 | -7.0451 | -3.0177 | -4.3598 | -4.7879
1 | 5 | 2030 | Summer | P, [%] | Expected | - | 6.376% | 4.143% | 2.359% | 2.121% | 1.582% | 1.303% | 0.6087% | 0.3943% | 3.835% | 6.024% | 7.188% | 9.103% | 10.67% | 11.03% | 10.63% | 8.441% | 7.349% | 5.968% | 1.734% | 4.771% | 5.728% | 2.453% | 3.545% | 3.893%
5 | 1 | 2030 | Summer | P, [MW] | Expected | - | 7.8738 | 5.1186 | 2.9191 | 2.626 | 1.9635 | 1.6292 | 0.76521 | 0.48867 | -4.7076 | -7.3908 | -8.8157 | -11.1561 | -13.0716 | -13.5043 | -13.0211 | -10.345 | -9.0106 | -7.3193 | 2.1362 | 5.8789 | 7.0611 | 3.0228 | 4.368 | 4.8012
5 | 1 | 2030 | Summer | P, [%] | Expected | - | 6.401% | 4.161% | 2.373% | 2.135% | 1.596% | 1.325% | 0.6221% | 0.3973% | 3.827% | 6.009% | 7.167% | 9.07% | 10.63% | 10.98% | 10.59% | 8.411% | 7.326% | 5.951% | 1.737% | 4.78% | 5.741% | 2.458% | 3.551% | 3.903%
1 | 5 | 2030 | Summer | Q, [MVAr] | Expected | - | -7.8674 | -8.0135 | -8.1782 | -8.1731 | -8.3077 | -10.2112 | -8.3182 | -4.2509 | -4.2254 | -4.3181 | -4.9343 | -5.6549 | -5.5976 | -5.8943 | -6.47 | -6.3167 | -5.7689 | -5.4173 | -3.2456 | -2.8567 | -3.4371 | -3.6793 | -3.8303 | -5.6181
1 | 5 | 2030 | Summer | Q, [%] | Expected | - | 6.396% | 6.515% | 6.649% | 6.645% | 6.754% | 8.302% | 6.763% | 3.456% | 3.435% | 3.511% | 4.012% | 4.597% | 4.551% | 4.792% | 5.26% | 5.136% | 4.69% | 4.404% | 2.639% | 2.323% | 2.794% | 2.991% | 3.114% | 4.568%
5 | 1 | 2030 | Summer | Q, [MVAr] | Expected | - | 6.7441 | 6.8563 | 7.0089 | 7.0026 | 7.137 | 9.0808 | 7.1494 | 3.0263 | 3.0172 | 3.1385 | 3.7788 | 4.5512 | 4.5367 | 4.8483 | 5.4196 | 5.2051 | 4.6276 | 4.2496 | 2.0319 | 1.6771 | 2.2818 | 2.4811 | 2.6473 | 4.4475
5 | 1 | 2030 | Summer | Q, [%] | Expected | - | 0.05483 | 0.055742 | 0.056983 | 0.056932 | 0.058024 | 0.073827 | 0.058125 | 0.024604 | 0.02453 | 0.025517 | 0.030722 | 0.037001 | 0.036884 | 0.039417 | 0.044062 | 0.042318 | 0.037623 | 0.03455 | 0.016519 | 0.013635 | 0.018552 | 0.020171 | 0.021523 | 0.036159
1 | 5 | 2030 | Summer | S, [MVA] | Expected | - | 11.1085 | 9.4968 | 8.6775 | 8.5792 | 8.5326 | 10.3362 | 8.3518 | 4.2785 | 6.3329 | 8.5758 | 10.1254 | 12.5438 | 14.2686 | 14.7871 | 14.5897 | 12.1535 | 10.7238 | 9.1228 | 3.8838 | 6.5264 | 7.8388 | 4.7585 | 5.8033 | 7.3815
1 | 5 | 2030 | Summer | S, [%] | Expected | - | 9.031% | 7.721% | 7.055% | 6.975% | 6.937% | 8.403% | 6.79% | 3.478% | 5.149% | 6.972% | 8.232% | 10.2% | 11.6% | 12.02% | 11.86% | 9.881% | 8.719% | 7.417% | 3.158% | 5.306% | 6.373% | 3.869% | 4.718% | 6.001%
5 | 1 | 2030 | Summer | S, [MVA] | Expected | - | 10.3672 | 8.5563 | 7.5925 | 7.4788 | 7.4022 | 9.2258 | 7.1902 | 3.0655 | 5.5915 | 8.0296 | 9.5914 | 12.0487 | 13.8365 | 14.3482 | 14.1039 | 11.5807 | 10.1294 | 8.4635 | 2.9482 | 6.1134 | 7.4207 | 3.9107 | 5.1076 | 6.5446
5 | 1 | 2030 | Summer | S, [%] | Expected | - | 8.429% | 6.956% | 6.173% | 6.08% | 6.018% | 7.501% | 5.846% | 2.492% | 4.546% | 6.528% | 7.798% | 9.796% | 11.25% | 11.67% | 11.47% | 9.415% | 8.235% | 6.881% | 2.397% | 4.97% | 6.033% | 3.179% | 4.153% | 5.321%
1 | 19 | 2030 | Summer | P, [MW] | Expected | - | 10.2599 | 13.5966 | 12.6323 | 12.4309 | 12.3575 | 12.1094 | 7.5948 | -3.4643 | -14.4349 | -31.3054 | -37.4642 | -41.3258 | -43.6183 | -43.7018 | -42.9951 | -38.7841 | -29.1172 | -15.3292 | -0.46344 | 8.2618 | 12.5055 | 10.0043 | 12.7459 | 14.4786
1 | 19 | 2030 | Summer | P, [%] | Expected | - | 8.341% | 11.05% | 10.27% | 10.11% | 10.05% | 9.845% | 6.175% | 2.816% | 11.74% | 25.45% | 30.46% | 33.6% | 35.46% | 35.53% | 34.96% | 31.53% | 23.67% | 12.46% | 0.3768% | 6.717% | 10.17% | 8.134% | 10.36% | 11.77%
19 | 1 | 2030 | Summer | P, [MW] | Expected | - | -10.2074 | -13.5296 | -12.5694 | -12.3687 | -12.2952 | -12.0337 | -7.5521 | 3.4779 | 14.4789 | 31.4897 | 37.7272 | 41.6466 | 43.9755 | 44.0607 | 43.3429 | 39.0671 | 29.2779 | 15.3803 | 0.48937 | -8.2063 | -12.4175 | -9.9394 | -12.6584 | -14.3847
19 | 1 | 2030 | Summer | P, [%] | Expected | - | 8.299% | 11% | 10.22% | 10.06% | 9.996% | 9.783% | 6.14% | 2.828% | 11.77% | 25.6% | 30.67% | 33.86% | 35.75% | 35.82% | 35.24% | 31.76% | 23.8% | 12.5% | 0.3979% | 6.672% | 10.1% | 8.081% | 10.29% | 11.69%
1 | 19 | 2030 | Summer | Q, [MVAr] | Expected | - | -13.4522 | -13.3518 | -13.4898 | -13.5159 | -13.6203 | -16.1122 | -13.2956 | -8.1716 | -5.4566 | -1.7909 | -0.23885 | 0.63761 | 0.81155 | 0.54743 | -0.088184 | -0.96209 | -3.0289 | -6.4204 | -12.0732 | -15.2727 | -17.6941 | -15.818 | -17.4573 | -17.0874
1 | 19 | 2030 | Summer | Q, [%] | Expected | - | 10.94% | 10.86% | 10.97% | 10.99% | 11.07% | 13.1% | 10.81% | 6.644% | 4.436% | 1.456% | 0.1942% | 0.5184% | 0.6598% | 0.4451% | 0.07169% | 0.7822% | 2.462% | 5.22% | 9.816% | 12.42% | 14.39% | 12.86% | 14.19% | 13.89%
19 | 1 | 2030 | Summer | Q, [MVAr] | Expected | - | 12.7794 | 12.7271 | 12.852 | 12.8754 | 12.9808 | 15.525 | 12.5916 | 7.3574 | 4.742 | 1.5528 | 0.26863 | -0.40945 | -0.45951 | -0.18908 | 0.41003 | 1.0624 | 2.7119 | 5.731 | 11.3078 | 14.6137 | 17.1509 | 15.1917 | 16.9116 | 16.5622
19 | 1 | 2030 | Summer | Q, [%] | Expected | - | 0.1039 | 0.10347 | 0.10449 | 0.10468 | 0.10553 | 0.12622 | 0.10237 | 0.059816 | 0.038553 | 0.012624 | 0.002184 | 0.0033289 | 0.0037358 | 0.0015372 | 0.0033335 | 0.0086377 | 0.022048 | 0.046594 | 0.091933 | 0.11881 | 0.13944 | 0.12351 | 0.13749 | 0.13465
1 | 19 | 2030 | Summer | S, [MVA] | Expected | - | 16.9183 | 19.0562 | 18.4811 | 18.3632 | 18.3908 | 20.1554 | 15.3119 | 8.8756 | 15.4318 | 31.3566 | 37.465 | 41.3307 | 43.6259 | 43.7053 | 42.9952 | 38.796 | 29.2743 | 16.6195 | 12.0821 | 17.3641 | 21.6672 | 18.7161 | 21.6151 | 22.3967
1 | 19 | 2030 | Summer | S, [%] | Expected | - | 13.75% | 15.49% | 15.03% | 14.93% | 14.95% | 16.39% | 12.45% | 7.216% | 12.55% | 25.49% | 30.46% | 33.6% | 35.47% | 35.53% | 34.96% | 31.54% | 23.8% | 13.51% | 9.823% | 14.12% | 17.62% | 15.22% | 17.57% | 18.21%
19 | 1 | 2030 | Summer | S, [MVA] | Expected | - | 16.3556 | 18.575 | 17.9767 | 17.8539 | 17.8794 | 19.6427 | 14.6827 | 8.138 | 15.2356 | 31.5279 | 37.7282 | 41.6486 | 43.9779 | 44.0611 | 43.3448 | 39.0815 | 29.4033 | 16.4133 | 11.3184 | 16.7602 | 21.1742 | 18.1543 | 21.1244 | 21.9369
19 | 1 | 2030 | Summer | S, [%] | Expected | - | 13.3% | 15.1% | 14.62% | 14.52% | 14.54% | 15.97% | 11.94% | 6.616% | 12.39% | 25.63% | 30.67% | 33.86% | 35.75% | 35.82% | 35.24% | 31.77% | 23.91% | 13.34% | 9.202% | 13.63% | 17.21% | 14.76% | 17.17% | 17.83%
1 | 29 | 2030 | Summer | P, [MW] | Expected | - | 0.54744 | -2.9251 | -3.4793 | -3.5666 | -3.5674 | -4.0703 | -3.3753 | 1.6505 | -1.8005 | 0.19795 | -2.4666 | -5.0298 | -5.041 | -5.1479 | -3.9339 | -4.392 | -4.8362 | -3.1338 | 1.4757 | 2.4774 | 2.6478 | 2.4416 | 0.97117 | -1.3674
1 | 29 | 2030 | Summer | P, [%] | Expected | - | 0.4451% | 2.378% | 2.829% | 2.9% | 2.9% | 3.309% | 2.744% | 1.342% | 1.464% | 0.1609% | 2.005% | 4.089% | 4.098% | 4.185% | 3.198% | 3.571% | 3.932% | 2.548% | 1.2% | 2.014% | 2.153% | 1.985% | 0.7896% | 1.112%
29 | 1 | 2030 | Summer | P, [MW] | Expected | - | -0.54282 | 2.9296 | 3.4823 | 3.5698 | 3.5703 | 4.0733 | 3.3809 | -1.6412 | 1.8096 | -0.19131 | 2.479 | 5.048 | 5.0598 | 5.1701 | 3.9569 | 4.4152 | 4.8577 | 3.1538 | -1.4647 | -2.4688 | -2.6413 | -2.4346 | -0.96676 | 1.3714
29 | 1 | 2030 | Summer | P, [%] | Expected | - | 0.4413% | 2.382% | 2.831% | 2.902% | 2.903% | 3.312% | 2.749% | 1.334% | 1.471% | 0.1555% | 2.015% | 4.104% | 4.114% | 4.203% | 3.217% | 3.59% | 3.949% | 2.564% | 1.191% | 2.007% | 2.147% | 1.979% | 0.786% | 1.115%
1 | 29 | 2030 | Summer | Q, [MVAr] | Expected | - | 4.8561 | 3.9249 | 2.0021 | 2.2351 | 1.8513 | 0.67455 | 4.2953 | 6.962 | 6.8457 | 5.9746 | 7.9438 | 8.8659 | 9.0518 | 10.0186 | 10.7724 | 10.644 | 10.0037 | 10.1739 | 7.6266 | 6.3595 | 5.2388 | 5.5996 | 4.6419 | 4.2631
1 | 29 | 2030 | Summer | Q, [%] | Expected | - | 3.948% | 3.191% | 1.628% | 1.817% | 1.505% | 0.5484% | 3.492% | 5.66% | 5.566% | 4.857% | 6.458% | 7.208% | 7.359% | 8.145% | 8.758% | 8.654% | 8.133% | 8.271% | 6.2% | 5.17% | 4.259% | 4.552% | 3.774% | 3.466%
29 | 1 | 2030 | Summer | Q, [MVAr] | Expected | - | -5.5892 | -4.6611 | -2.7438 | -2.9755 | -2.5926 | -1.4091 | -5.0238 | -7.6856 | -7.5741 | -6.7135 | -8.6631 | -9.5636 | -9.7477 | -10.7016 | -11.4504 | -11.3218 | -10.6876 | -10.8614 | -8.3366 | -7.0732 | -5.9556 | -6.3186 | -5.3673 | -4.9924
29 | 1 | 2030 | Summer | Q, [%] | Expected | - | 0.045441 | 0.037895 | 0.022308 | 0.024191 | 0.021078 | 0.011456 | 0.040844 | 0.062485 | 0.061578 | 0.054581 | 0.070432 | 0.077753 | 0.079249 | 0.087005 | 0.093093 | 0.092047 | 0.086891 | 0.088304 | 0.067777 | 0.057505 | 0.048419 | 0.051371 | 0.043637 | 0.040589
1 | 29 | 2030 | Summer | S, [MVA] | Expected | - | 4.8869 | 4.895 | 4.0142 | 4.209 | 4.0191 | 4.1258 | 5.4628 | 7.155 | 7.0786 | 5.9779 | 8.318 | 10.1933 | 10.3608 | 11.2638 | 11.4682 | 11.5146 | 11.1114 | 10.6456 | 7.768 | 6.825 | 5.8699 | 6.1087 | 4.7425 | 4.477
1 | 29 | 2030 | Summer | S, [%] | Expected | - | 3.973% | 3.98% | 3.264% | 3.422% | 3.268% | 3.354% | 4.441% | 5.817% | 5.755% | 4.86% | 6.763% | 8.287% | 8.423% | 9.158% | 9.324% | 9.361% | 9.034% | 8.655% | 6.315% | 5.549% | 4.772% | 4.966% | 3.856% | 3.64%
29 | 1 | 2030 | Summer | S, [MVA] | Expected | - | 5.6155 | 5.5053 | 4.4334 | 4.6473 | 4.4123 | 4.3101 | 6.0555 | 7.8589 | 7.7872 | 6.7162 | 9.0109 | 10.8141 | 10.9827 | 11.885 | 12.1148 | 12.1523 | 11.7398 | 11.3101 | 8.4643 | 7.4916 | 6.515 | 6.7715 | 5.4537 | 5.1773
29 | 1 | 2030 | Summer | S, [%] | Expected | - | 4.565% | 4.476% | 3.604% | 3.778% | 3.587% | 3.504% | 4.923% | 6.389% | 6.331% | 5.46% | 7.326% | 8.792% | 8.929% | 9.663% | 9.849% | 9.88% | 9.545% | 9.195% | 6.882% | 6.091% | 5.297% | 5.505% | 4.434% | 4.209%
1 | 36 | 2030 | Summer | P, [MW] | Expected | - | -22.3762 | -25.2766 | -25.079 | -24.5565 | -25.2118 | -25.6642 | -24.8362 | -20.6197 | -20.3977 | -10.6563 | -4.3787 | -3.9892 | -3.6935 | -3.9273 | -3.1488 | -2.9459 | -7.8313 | -18.9354 | -21.5115 | -20.191 | -20.0472 | -19.7382 | -21.8825 | -24.119
1 | 36 | 2030 | Summer | P, [%] | Expected | - | 18.19% | 20.55% | 20.39% | 19.96% | 20.5% | 20.87% | 20.19% | 16.76% | 16.58% | 8.664% | 3.56% | 3.243% | 3.003% | 3.193% | 2.56% | 2.395% | 6.367% | 15.39% | 17.49% | 16.42% | 16.3% | 16.05% | 17.79% | 19.61%
36 | 1 | 2030 | Summer | P, [MW] | Expected | - | 22.4791 | 25.3935 | 25.1884 | 24.6626 | 25.3229 | 25.7784 | 24.9563 | 20.7164 | 20.4868 | 10.696 | 4.4126 | 4.0259 | 3.7311 | 3.9679 | 3.1913 | 2.988 | 7.8795 | 19.035 | 21.6219 | 20.2917 | 20.1464 | 19.833 | 21.9855 | 24.235
36 | 1 | 2030 | Summer | P, [%] | Expected | - | 18.28% | 20.65% | 20.48% | 20.05% | 20.59% | 20.96% | 20.29% | 16.84% | 16.66% | 8.696% | 3.588% | 3.273% | 3.033% | 3.226% | 2.595% | 2.429% | 6.406% | 15.48% | 17.58% | 16.5% | 16.38% | 16.12% | 17.87% | 19.7%
1 | 36 | 2030 | Summer | Q, [MVAr] | Expected | - | 13.8943 | 12.3756 | 10.5892 | 10.7438 | 10.8025 | 10.3641 | 13.8469 | 15.2415 | 13.8684 | 12.395 | 14.4013 | 15.1374 | 15.3999 | 15.9926 | 16.5289 | 16.4904 | 16.1859 | 17.8608 | 16.7715 | 16.2959 | 16.0322 | 15.5993 | 14.4082 | 13.9517
1 | 36 | 2030 | Summer | Q, [%] | Expected | - | 11.3% | 10.06% | 8.609% | 8.735% | 8.783% | 8.426% | 11.26% | 12.39% | 11.28% | 10.08% | 11.71% | 12.31% | 12.52% | 13% | 13.44% | 13.41% | 13.16% | 14.52% | 13.64% | 13.25% | 13.03% | 12.68% | 11.71% | 11.34%
36 | 1 | 2030 | Summer | Q, [MVAr] | Expected | - | -14.1836 | -12.6184 | -10.8581 | -11.0239 | -11.0648 | -10.6097 | -14.0746 | -15.5589 | -14.2159 | -12.9166 | -14.9425 | -15.6675 | -15.9273 | -16.5085 | -17.037 | -16.9999 | -16.6747 | -18.1687 | -17.034 | -16.588 | -16.3254 | -15.9117 | -14.6894 | -14.1894
36 | 1 | 2030 | Summer | Q, [%] | Expected | - | 0.11531 | 0.10259 | 0.088277 | 0.089625 | 0.089958 | 0.086257 | 0.11443 | 0.1265 | 0.11558 | 0.10501 | 0.12148 | 0.12738 | 0.12949 | 0.13422 | 0.13851 | 0.13821 | 0.13557 | 0.14771 | 0.13849 | 0.13486 | 0.13273 | 0.12936 | 0.11943 | 0.11536
1 | 36 | 2030 | Summer | S, [MVA] | Expected | - | 26.3391 | 28.1436 | 27.2229 | 26.8039 | 27.4286 | 27.6779 | 28.4354 | 25.6413 | 24.6658 | 16.346 | 15.0523 | 15.6543 | 15.8367 | 16.4678 | 16.8262 | 16.7515 | 17.981 | 26.0299 | 27.2769 | 25.9467 | 25.6695 | 25.1582 | 26.2 | 27.8635
1 | 36 | 2030 | Summer | S, [%] | Expected | - | 21.41% | 22.88% | 22.13% | 21.79% | 22.3% | 22.5% | 23.12% | 20.85% | 20.05% | 13.29% | 12.24% | 12.73% | 12.88% | 13.39% | 13.68% | 13.62% | 14.62% | 21.16% | 22.18% | 21.09% | 20.87% | 20.45% | 21.3% | 22.65%
36 | 1 | 2030 | Summer | S, [MVA] | Expected | - | 26.5798 | 28.3558 | 27.429 | 27.0142 | 27.6348 | 27.8764 | 28.6516 | 25.9085 | 24.936 | 16.7703 | 15.5804 | 16.1765 | 16.3584 | 16.9787 | 17.3333 | 17.2605 | 18.4427 | 26.3141 | 27.5257 | 26.2091 | 25.9306 | 25.427 | 26.4413 | 28.0834
36 | 1 | 2030 | Summer | S, [%] | Expected | - | 21.61% | 23.05% | 22.3% | 21.96% | 22.47% | 22.66% | 23.29% | 21.06% | 20.27% | 13.63% | 12.67% | 13.15% | 13.3% | 13.8% | 14.09% | 14.03% | 14.99% | 21.39% | 22.38% | 21.31% | 21.08% | 20.67% | 21.5% | 22.83%
1 | 55 | 2030 | Summer | P, [MW] | Expected | - | -5.3627 | -3.2479 | -4.4415 | -4.4152 | -5.1823 | -5.5598 | -3.7148 | -3.2836 | 1.4031 | 3.7712 | 5.1144 | 6.3523 | 7.1456 | 7.311 | 6.3953 | 4.8403 | 2.8213 | 0.17259 | -12.4288 | -17.3489 | -20.0685 | -15.6786 | -19.246 | -14.6194
1 | 55 | 2030 | Summer | P, [%] | Expected | - | 4.36% | 2.641% | 3.611% | 3.59% | 4.213% | 4.52% | 3.02% | 2.67% | 1.141% | 3.066% | 4.158% | 5.164% | 5.809% | 5.944% | 5.199% | 3.935% | 2.294% | 0.1403% | 10.1% | 14.1% | 16.32% | 12.75% | 15.65% | 11.89%
55 | 1 | 2030 | Summer | P, [MW] | Expected | - | 5.3849 | 3.2659 | 4.4627 | 4.4365 | 5.209 | 5.5979 | 3.7373 | 3.2912 | -1.3985 | -3.7638 | -5.1035 | -6.3361 | -7.1269 | -7.291 | -6.377 | -4.8271 | -2.8131 | -0.16656 | 12.4746 | 17.4349 | 20.1844 | 15.7503 | 19.354 | 14.6898
55 | 1 | 2030 | Summer | P, [%] | Expected | - | 4.378% | 2.655% | 3.628% | 3.607% | 4.235% | 4.551% | 3.038% | 2.676% | 1.137% | 3.06% | 4.149% | 5.151% | 5.794% | 5.928% | 5.185% | 3.924% | 2.287% | 0.1354% | 10.14% | 14.17% | 16.41% | 12.81% | 15.73% | 11.94%
1 | 55 | 2030 | Summer | Q, [MVAr] | Expected | - | -7.8246 | -8.0459 | -8.2059 | -8.2165 | -8.9838 | -10.9231 | -8.8424 | -4.7762 | -4.4576 | -4.2691 | -4.3755 | -5.076 | -4.8736 | -5.1435 | -5.7551 | -5.6639 | -5.3609 | -5.3328 | -4.1227 | -3.7369 | -4.256 | -4.2136 | -4.8338 | -6.915
1 | 55 | 2030 | Summer | Q, [%] | Expected | - | 6.361% | 6.541% | 6.671% | 6.68% | 7.304% | 8.881% | 7.189% | 3.883% | 3.624% | 3.471% | 3.557% | 4.127% | 3.962% | 4.182% | 4.679% | 4.605% | 4.358% | 4.336% | 3.352% | 3.038% | 3.46% | 3.426% | 3.93% | 5.622%
55 | 1 | 2030 | Summer | Q, [MVAr] | Expected | - | 6.6609 | 6.8652 | 7.0371 | 7.0479 | 7.8331 | 9.8214 | 7.6824 | 3.5532 | 3.2203 | 3.04 | 3.1569 | 3.8776 | 3.6835 | 3.9589 | 4.5655 | 4.4565 | 4.1357 | 4.1017 | 3.0411 | 2.8008 | 3.4293 | 3.2294 | 3.9784 | 5.9259
55 | 1 | 2030 | Summer | Q, [%] | Expected | - | 0.054154 | 0.055815 | 0.057212 | 0.0573 | 0.063684 | 0.079849 | 0.062459 | 0.028888 | 0.026181 | 0.024716 | 0.025666 | 0.031525 | 0.029947 | 0.032186 | 0.037118 | 0.036231 | 0.033623 | 0.033347 | 0.024724 | 0.02277 | 0.027881 | 0.026255 | 0.032345 | 0.048178
1 | 55 | 2030 | Summer | S, [MVA] | Expected | - | 9.4859 | 8.6767 | 9.3308 | 9.3277 | 10.3713 | 12.2567 | 9.5911 | 5.796 | 4.6732 | 5.6963 | 6.7307 | 8.1313 | 8.6493 | 8.939 | 8.6035 | 7.4504 | 6.058 | 5.3356 | 13.0947 | 17.7468 | 20.5148 | 16.2349 | 19.8437 | 16.1724
1 | 55 | 2030 | Summer | S, [%] | Expected | - | 7.712% | 7.054% | 7.586% | 7.583% | 8.432% | 9.965% | 7.798% | 4.712% | 3.799% | 4.631% | 5.472% | 6.611% | 7.032% | 7.267% | 6.995% | 6.057% | 4.925% | 4.338% | 10.65% | 14.43% | 16.68% | 13.2% | 16.13% | 13.15%
55 | 1 | 2030 | Summer | S, [MVA] | Expected | - | 8.5653 | 7.6025 | 8.3329 | 8.328 | 9.407 | 11.3047 | 8.5432 | 4.8433 | 3.5109 | 4.8382 | 6.001 | 7.4284 | 8.0225 | 8.2964 | 7.8429 | 6.5697 | 5.0017 | 4.1051 | 12.8399 | 17.6584 | 20.4736 | 16.078 | 19.7587 | 15.84
55 | 1 | 2030 | Summer | S, [%] | Expected | - | 6.964% | 6.181% | 6.775% | 6.771% | 7.648% | 9.191% | 6.946% | 3.938% | 2.854% | 3.933% | 4.879% | 6.039% | 6.522% | 6.745% | 6.376% | 5.341% | 4.066% | 3.337% | 10.44% | 14.36% | 16.65% | 13.07% | 16.06% | 12.88%
3 | 9 | 2030 | Summer | P, [MW] | Expected | - | -13.7487 | -14.3493 | -12.6296 | -12.5483 | -12.3455 | -14.5905 | -21.5336 | -19.292 | -18.6624 | -13.5219 | -12.916 | -15.0401 | -15.2815 | -15.4542 | -15.0755 | -14.0248 | -14.0559 | -14.3961 | -17.659 | -20.0085 | -24.2136 | -21.0833 | -23.1037 | -20.9909
3 | 9 | 2030 | Summer | P, [%] | Expected | - | 15.28% | 15.94% | 14.03% | 13.94% | 13.72% | 16.21% | 23.93% | 21.44% | 20.74% | 15.02% | 14.35% | 16.71% | 16.98% | 17.17% | 16.75% | 15.58% | 15.62% | 16% | 19.62% | 22.23% | 26.9% | 23.43% | 25.67% | 23.32%
9 | 3 | 2030 | Summer | P, [MW] | Expected | - | 13.797 | 14.3959 | 12.6642 | 12.5839 | 12.379 | 14.6365 | 21.6309 | 19.3705 | 18.7317 | 13.5578 | 12.9505 | 15.087 | 15.3291 | 15.5054 | 15.1284 | 14.0732 | 14.107 | 14.4508 | 17.7341 | 20.1008 | 24.3467 | 21.1851 | 23.2284 | 21.0925
9 | 3 | 2030 | Summer | P, [%] | Expected | - | 15.33% | 16% | 14.07% | 13.98% | 13.75% | 16.26% | 24.03% | 21.52% | 20.81% | 15.06% | 14.39% | 16.76% | 17.03% | 17.23% | 16.81% | 15.64% | 15.67% | 16.06% | 19.7% | 22.33% | 27.05% | 23.54% | 25.81% | 23.44%
3 | 9 | 2030 | Summer | Q, [MVAr] | Expected | - | 7.8319 | 6.1895 | 4.7757 | 5.44 | 4.9148 | 5.2936 | 6.6868 | 6.2264 | 4.2034 | 2.6269 | 3.8364 | 4.4204 | 4.0007 | 5.2598 | 6.8391 | 7.3226 | 8.2345 | 8.6884 | 8.6206 | 8.5567 | 9.7314 | 8.8937 | 10.3757 | 9.1979
3 | 9 | 2030 | Summer | Q, [%] | Expected | - | 8.702% | 6.877% | 5.306% | 6.044% | 5.461% | 5.882% | 7.43% | 6.918% | 4.67% | 2.919% | 4.263% | 4.912% | 4.445% | 5.844% | 7.599% | 8.136% | 9.149% | 9.654% | 9.578% | 9.507% | 10.81% | 9.882% | 11.53% | 10.22%
9 | 3 | 2030 | Summer | Q, [MVAr] | Expected | - | -8.2332 | -6.5999 | -5.2149 | -5.8766 | -5.3563 | -5.7033 | -6.9808 | -6.5629 | -4.5641 | -3.0625 | -4.2733 | -4.8281 | -4.4068 | -5.6556 | -7.2289 | -7.7231 | -8.6305 | -9.0749 | -8.9572 | -8.8529 | -9.9355 | -9.1699 | -10.6011 | -9.4776
9 | 3 | 2030 | Summer | Q, [%] | Expected | - | 0.09148 | 0.073332 | 0.057944 | 0.065295 | 0.059515 | 0.06337 | 0.077565 | 0.072921 | 0.050712 | 0.034028 | 0.047481 | 0.053646 | 0.048964 | 0.06284 | 0.080321 | 0.085812 | 0.095894 | 0.10083 | 0.099524 | 0.098366 | 0.11039 | 0.10189 | 0.11779 | 0.10531
3 | 9 | 2030 | Summer | S, [MVA] | Expected | - | 15.8229 | 15.6273 | 13.5023 | 13.6768 | 13.2878 | 15.5211 | 22.548 | 20.2719 | 19.1299 | 13.7747 | 13.4737 | 15.6762 | 15.7966 | 16.3248 | 16.5543 | 15.8214 | 16.2903 | 16.8148 | 19.6508 | 21.7614 | 26.096 | 22.8824 | 25.3266 | 22.9177
3 | 9 | 2030 | Summer | S, [%] | Expected | - | 17.58% | 17.36% | 15% | 15.2% | 14.76% | 17.25% | 25.05% | 22.52% | 21.26% | 15.31% | 14.97% | 17.42% | 17.55% | 18.14% | 18.39% | 17.58% | 18.1% | 18.68% | 21.83% | 24.18% | 29% | 25.42% | 28.14% | 25.46%
9 | 3 | 2030 | Summer | S, [MVA] | Expected | - | 16.0669 | 15.8366 | 13.6959 | 13.8884 | 13.4882 | 15.7085 | 22.7294 | 20.4521 | 19.2797 | 13.8994 | 13.6373 | 15.8407 | 15.95 | 16.5046 | 16.7668 | 16.053 | 16.5376 | 17.0639 | 19.8678 | 21.9639 | 26.2959 | 23.0845 | 25.5331 | 23.124
9 | 3 | 2030 | Summer | S, [%] | Expected | - | 17.85% | 17.6% | 15.22% | 15.43% | 14.99% | 17.45% | 25.25% | 22.72% | 21.42% | 15.44% | 15.15% | 17.6% | 17.72% | 18.34% | 18.63% | 17.84% | 18.38% | 18.96% | 22.08% | 24.4% | 29.22% | 25.65% | 28.37% | 25.69%
3 | 34 | 2030 | Summer | P, [MW] | Expected | - | -18.582 | -15.1643 | -15.342 | -14.3956 | -14.5229 | -14.1385 | -14.32 | -23.9053 | -26.4031 | -30.6643 | -31.1953 | -31.939 | -31.7287 | -31.5986 | -29.6252 | -28.3135 | -25.412 | -25.1058 | -22.6035 | -19.4517 | -15.2736 | -17.5583 | -15.7492 | -15.5174
3 | 34 | 2030 | Summer | P, [%] | Expected | - | 15.11% | 12.33% | 12.47% | 11.7% | 11.81% | 11.49% | 11.64% | 19.44% | 21.47% | 24.93% | 25.36% | 25.97% | 25.8% | 25.69% | 24.09% | 23.02% | 20.66% | 20.41% | 18.38% | 15.81% | 12.42% | 14.28% | 12.8% | 12.62%
34 | 3 | 2030 | Summer | P, [MW] | Expected | - | 18.6205 | 15.1892 | 15.367 | 14.4176 | 14.5454 | 14.16 | 14.344 | 23.9712 | 26.4807 | 30.7661 | 31.3018 | 32.0523 | 31.8409 | 31.7125 | 29.7271 | 28.4073 | 25.488 | 25.1811 | 22.6665 | 19.5005 | 15.3069 | 17.5976 | 15.7801 | 15.546
34 | 3 | 2030 | Summer | P, [%] | Expected | - | 15.14% | 12.35% | 12.49% | 11.72% | 11.83% | 11.51% | 11.66% | 19.49% | 21.53% | 25.01% | 25.45% | 26.06% | 25.89% | 25.78% | 24.17% | 23.1% | 20.72% | 20.47% | 18.43% | 15.85% | 12.44% | 14.31% | 12.83% | 12.64%
3 | 34 | 2030 | Summer | Q, [MVAr] | Expected | - | -3.6162 | -1.9738 | 0.11844 | 0.13269 | 0.6579 | 0.27903 | -4.4648 | -6.687 | -5.666 | -4.0895 | -5.1738 | -6.3006 | -6.5489 | -7.8863 | -8.3122 | -8.4721 | -8.0479 | -8.5018 | -8.434 | -8.3702 | -8.5428 | -7.371 | -6.1183 | -4.9404
3 | 34 | 2030 | Summer | Q, [%] | Expected | - | 2.94% | 1.605% | 0.09629% | 0.1079% | 0.5349% | 0.2268% | 3.63% | 5.437% | 4.607% | 3.325% | 4.206% | 5.122% | 5.324% | 6.412% | 6.758% | 6.888% | 6.543% | 6.912% | 6.857% | 6.805% | 6.945% | 5.993% | 4.974% | 4.017%
34 | 3 | 2030 | Summer | Q, [MVAr] | Expected | - | 3.2904 | 1.5968 | -0.49662 | -0.52099 | -1.0449 | -0.66568 | 4.0888 | 6.4558 | 5.4724 | 3.9794 | 5.0815 | 6.2336 | 6.4784 | 7.8231 | 8.2089 | 8.3398 | 7.8518 | 8.305 | 8.1986 | 8.0871 | 8.2078 | 7.0544 | 5.7727 | 4.5841
34 | 3 | 2030 | Summer | Q, [%] | Expected | - | 0.026751 | 0.012982 | 0.0040376 | 0.0042357 | 0.008495 | 0.005412 | 0.033242 | 0.052486 | 0.044491 | 0.032353 | 0.041313 | 0.050679 | 0.05267 | 0.063602 | 0.066739 | 0.067803 | 0.063836 | 0.06752 | 0.066655 | 0.065749 | 0.06673 | 0.057353 | 0.046933 | 0.037269
3 | 34 | 2030 | Summer | S, [MVA] | Expected | - | 18.9306 | 15.2922 | 15.3425 | 14.3962 | 14.5378 | 14.1413 | 14.9998 | 24.823 | 27.0042 | 30.9358 | 31.6214 | 32.5545 | 32.3975 | 32.5679 | 30.7692 | 29.5539 | 26.6559 | 26.5062 | 24.1257 | 21.1762 | 17.5003 | 19.0427 | 16.8959 | 16.2849
3 | 34 | 2030 | Summer | S, [%] | Expected | - | 15.39% | 12.43% | 12.47% | 11.7% | 11.82% | 11.5% | 12.19% | 20.18% | 21.95% | 25.15% | 25.71% | 26.47% | 26.34% | 26.48% | 25.02% | 24.03% | 21.67% | 21.55% | 19.61% | 17.22% | 14.23% | 15.48% | 13.74% | 13.24%
34 | 3 | 2030 | Summer | S, [MVA] | Expected | - | 18.909 | 15.2729 | 15.375 | 14.427 | 14.5829 | 14.1756 | 14.9154 | 24.8253 | 27.0402 | 31.0224 | 31.7116 | 32.6528 | 32.4933 | 32.6632 | 30.8397 | 29.6062 | 26.67 | 26.5153 | 24.1037 | 21.1109 | 17.3686 | 18.9589 | 16.8029 | 16.2078
34 | 3 | 2030 | Summer | S, [%] | Expected | - | 15.37% | 12.42% | 12.5% | 11.73% | 11.86% | 11.52% | 12.13% | 20.18% | 21.98% | 25.22% | 25.78% | 26.55% | 26.42% | 26.56% | 25.07% | 24.07% | 21.68% | 21.56% | 19.6% | 17.16% | 14.12% | 15.41% | 13.66% | 13.18%
4 | 15 | 2030 | Summer | P, [MW] | Expected | - | -84.6122 | -76.1929 | -71.9896 | -70.3206 | -76.4833 | -79.1092 | -77.7584 | -72.0245 | -81.656 | -91.8853 | -95.2808 | -100.3202 | -105.9257 | -108.981 | -106.8857 | -99.0307 | -96.3807 | -92.5468 | -87.0237 | -89.587 | -94.9772 | -96.6799 | -97.3675 | -87.7493
4 | 15 | 2030 | Summer | P, [%] | Expected | - | 14.1% | 12.7% | 12% | 11.72% | 12.75% | 13.18% | 12.96% | 12% | 13.61% | 15.31% | 15.88% | 16.72% | 17.65% | 18.16% | 17.81% | 16.51% | 16.06% | 15.42% | 14.5% | 14.93% | 15.83% | 16.11% | 16.23% | 14.62%
15 | 4 | 2030 | Summer | P, [MW] | Expected | - | 84.7014 | 76.2656 | 72.0544 | 70.3826 | 76.5567 | 79.1884 | 77.8338 | 72.0897 | 81.7407 | 91.9944 | 95.398 | 100.4492 | 106.0696 | 109.1334 | 107.0312 | 99.1552 | 96.4975 | 92.6543 | 87.1189 | 89.6875 | 95.0897 | 96.797 | 97.4857 | 87.8452
15 | 4 | 2030 | Summer | P, [%] | Expected | - | 14.12% | 12.71% | 12.01% | 11.73% | 12.76% | 13.2% | 12.97% | 12.01% | 13.62% | 15.33% | 15.9% | 16.74% | 17.68% | 18.19% | 17.84% | 16.53% | 16.08% | 15.44% | 14.52% | 14.95% | 15.85% | 16.13% | 16.25% | 14.64%
4 | 15 | 2030 | Summer | Q, [MVAr] | Expected | - | 2.2337 | 6.0957 | 5.121 | 5.6639 | 6.362 | 9.8267 | 3.4203 | -6.8618 | -11.2959 | -17.2155 | -17.6057 | -16.3896 | -17.3246 | -17.9533 | -15.3059 | -13.0869 | -8.7323 | -7.278 | -7.9863 | -6.1896 | -3.5662 | -6.6014 | -2.176 | 1.1777
4 | 15 | 2030 | Summer | Q, [%] | Expected | - | 0.3723% | 1.016% | 0.8535% | 0.944% | 1.06% | 1.638% | 0.5701% | 1.144% | 1.883% | 2.869% | 2.934% | 2.732% | 2.887% | 2.992% | 2.551% | 2.181% | 1.455% | 1.213% | 1.331% | 1.032% | 0.5944% | 1.1% | 0.3627% | 0.1963%
15 | 4 | 2030 | Summer | Q, [MVAr] | Expected | - | -2.5443 | -6.5262 | -5.6087 | -6.1725 | -6.7882 | -10.211 | -3.8311 | 6.3775 | 10.9535 | 17.0501 | 17.4993 | 16.3689 | 17.4119 | 18.1024 | 15.4053 | 13.0334 | 8.6226 | 7.1002 | 7.7197 | 5.9615 | 3.4256 | 6.4936 | 2.0761 | -1.4396
15 | 4 | 2030 | Summer | Q, [%] | Expected | - | 0.0042404 | 0.010877 | 0.0093478 | 0.010287 | 0.011314 | 0.017018 | 0.0063851 | 0.010629 | 0.018256 | 0.028417 | 0.029166 | 0.027281 | 0.02902 | 0.030171 | 0.025676 | 0.021722 | 0.014371 | 0.011834 | 0.012866 | 0.0099358 | 0.0057093 | 0.010823 | 0.0034602 | 0.0023993
4 | 15 | 2030 | Summer | S, [MVA] | Expected | - | 84.6417 | 76.4363 | 72.1715 | 70.5483 | 76.7474 | 79.7172 | 77.8336 | 72.3506 | 82.4336 | 93.4842 | 96.8938 | 101.6502 | 107.3332 | 110.4499 | 107.976 | 99.8917 | 96.7755 | 92.8326 | 87.3894 | 89.8005 | 95.0441 | 96.9051 | 97.3918 | 87.7572
4 | 15 | 2030 | Summer | S, [%] | Expected | - | 14.11% | 12.74% | 12.03% | 11.76% | 12.79% | 13.29% | 12.97% | 12.06% | 13.74% | 15.58% | 16.15% | 16.94% | 17.89% | 18.41% | 18% | 16.65% | 16.13% | 15.47% | 14.56% | 14.97% | 15.84% | 16.15% | 16.23% | 14.63%
15 | 4 | 2030 | Summer | S, [MVA] | Expected | - | 84.7396 | 76.5443 | 72.2724 | 70.6527 | 76.857 | 79.844 | 77.9281 | 72.3713 | 82.4713 | 93.561 | 96.9897 | 101.7742 | 107.4892 | 110.6245 | 108.1342 | 100.0081 | 96.882 | 92.9259 | 87.4602 | 89.8854 | 95.1514 | 97.0146 | 97.5078 | 87.857
15 | 4 | 2030 | Summer | S, [%] | Expected | - | 14.12% | 12.76% | 12.05% | 11.78% | 12.81% | 13.31% | 12.99% | 12.06% | 13.75% | 15.59% | 16.16% | 16.96% | 17.91% | 18.44% | 18.02% | 16.67% | 16.15% | 15.49% | 14.58% | 14.98% | 15.86% | 16.17% | 16.25% | 14.64%
4 | 103 | 2030 | Summer | P, [MW] | Expected | - | 38.8525 | 35.9104 | 33.8982 | 33.4373 | 37.3836 | 43.2964 | 35.7565 | 23.2737 | 26.7349 | 32.9403 | 34.4495 | 38.5261 | 42.9183 | 45.4575 | 43.1404 | 37.6887 | 35.008 | 33.5668 | 27.7333 | 29.8091 | 35.6907 | 35.2682 | 37.3674 | 34.1252
4 | 103 | 2030 | Summer | P, [%] | Expected | - | 15.79% | 14.6% | 13.78% | 13.59% | 15.2% | 17.6% | 14.54% | 9.461% | 10.87% | 13.39% | 14% | 15.66% | 17.45% | 18.48% | 17.54% | 15.32% | 14.23% | 13.65% | 11.27% | 12.12% | 14.51% | 14.34% | 15.19% | 13.87%
103 | 4 | 2030 | Summer | P, [MW] | Expected | - | -38.8306 | -35.891 | -33.8811 | -33.4206 | -37.3627 | -43.2683 | -35.738 | -23.266 | -26.7247 | -32.9243 | -34.4321 | -38.5048 | -42.8919 | -45.4279 | -43.114 | -37.6686 | -34.9907 | -33.5509 | -27.7225 | -29.7966 | -35.6726 | -35.2506 | -37.3472 | -34.108
103 | 4 | 2030 | Summer | P, [%] | Expected | - | 15.78% | 14.59% | 13.77% | 13.59% | 15.19% | 17.59% | 14.53% | 9.458% | 10.86% | 13.38% | 14% | 15.65% | 17.44% | 18.47% | 17.53% | 15.31% | 14.22% | 13.64% | 11.27% | 12.11% | 14.5% | 14.33% | 15.18% | 13.87%
4 | 103 | 2030 | Summer | Q, [MVAr] | Expected | - | -7.2556 | -9.9435 | -8.7673 | -8.8484 | -10.0281 | -11.5281 | -6.389 | 1.1571 | 2.9973 | 7.3544 | 6.8405 | 5.2314 | 5.6648 | 6.2053 | 3.6413 | 1.8106 | -1.9989 | -2.2448 | -1.4924 | -2.8276 | -4.5618 | -3.1425 | -6.5549 | -8.204
4 | 103 | 2030 | Summer | Q, [%] | Expected | - | 2.949% | 4.042% | 3.564% | 3.597% | 4.076% | 4.686% | 2.597% | 0.4704% | 1.218% | 2.99% | 2.781% | 2.127% | 2.303% | 2.522% | 1.48% | 0.736% | 0.8126% | 0.9125% | 0.6067% | 1.149% | 1.854% | 1.277% | 2.665% | 3.335%
103 | 4 | 2030 | Summer | Q, [MVAr] | Expected | - | 7.0615 | 9.7406 | 8.5567 | 8.6363 | 9.8305 | 11.3549 | 6.1831 | -1.3998 | -3.2309 | -7.5673 | -7.0488 | -5.4263 | -5.842 | -6.3712 | -3.8186 | -2.01 | 1.7897 | 2.0307 | 1.2609 | 2.602 | 4.3553 | 2.9342 | 6.3553 | 7.994
103 | 4 | 2030 | Summer | Q, [%] | Expected | - | 0.028705 | 0.039596 | 0.034783 | 0.035107 | 0.039961 | 0.046158 | 0.025135 | 0.00569 | 0.013134 | 0.030762 | 0.028654 | 0.022058 | 0.023748 | 0.025899 | 0.015523 | 0.0081709 | 0.0072751 | 0.0082548 | 0.0051257 | 0.010577 | 0.017705 | 0.011928 | 0.025834 | 0.032496
4 | 103 | 2030 | Summer | S, [MVA] | Expected | - | 39.5241 | 37.2617 | 35.0136 | 34.5883 | 38.7053 | 44.8049 | 36.3228 | 23.3024 | 26.9024 | 33.7514 | 35.1221 | 38.8797 | 43.2905 | 45.8791 | 43.2938 | 37.7321 | 35.065 | 33.6418 | 27.7734 | 29.9429 | 35.9811 | 35.408 | 37.938 | 35.0975
4 | 103 | 2030 | Summer | S, [%] | Expected | - | 16.07% | 15.15% | 14.23% | 14.06% | 15.73% | 18.21% | 14.77% | 9.473% | 10.94% | 13.72% | 14.28% | 15.8% | 17.6% | 18.65% | 17.6% | 15.34% | 14.25% | 13.68% | 11.29% | 12.17% | 14.63% | 14.39% | 15.42% | 14.27%
103 | 4 | 2030 | Summer | S, [MVA] | Expected | - | 39.4674 | 37.1893 | 34.9449 | 34.5184 | 38.6343 | 44.7335 | 36.269 | 23.3081 | 26.9193 | 33.7827 | 35.1462 | 38.8853 | 43.2879 | 45.8725 | 43.2828 | 37.7222 | 35.0364 | 33.6123 | 27.7511 | 29.9099 | 35.9374 | 35.3725 | 37.8841 | 35.0323
103 | 4 | 2030 | Summer | S, [%] | Expected | - | 16.04% | 15.12% | 14.21% | 14.03% | 15.7% | 18.18% | 14.74% | 9.475% | 10.94% | 13.73% | 14.29% | 15.81% | 17.6% | 18.65% | 17.59% | 15.33% | 14.24% | 13.66% | 11.28% | 12.16% | 14.61% | 14.38% | 15.4% | 14.24%
5 | 42 | 2030 | Summer | P, [MW] | Expected | - | 6.0069 | 6.446 | 4.6509 | 4.465 | 4.8583 | 5.3683 | 3.5047 | 0.10019 | 3.0169 | 3.9733 | 4.7912 | 6.0193 | 6.4575 | 6.666 | 6.8347 | 6.0561 | 4.6424 | 2.911 | -7.5385 | -11.2425 | -11.9402 | -9.1278 | -11.4114 | -6.2816
5 | 42 | 2030 | Summer | P, [%] | Expected | - | 6.674% | 7.162% | 5.168% | 4.961% | 5.398% | 5.965% | 3.894% | 0.1113% | 3.352% | 4.415% | 5.324% | 6.688% | 7.175% | 7.407% | 7.594% | 6.729% | 5.158% | 3.234% | 8.376% | 12.49% | 13.27% | 10.14% | 12.68% | 6.98%
42 | 5 | 2030 | Summer | P, [MW] | Expected | - | -5.9757 | -6.4111 | -4.6252 | -4.4392 | -4.8303 | -5.3248 | -3.483 | -0.099078 | -3.0119 | -3.9649 | -4.7784 | -5.9986 | -6.4335 | -6.6397 | -6.8055 | -6.0328 | -4.628 | -2.9038 | 7.5668 | 11.305 | 12.0113 | 9.1695 | 11.4766 | 6.3051
42 | 5 | 2030 | Summer | P, [%] | Expected | - | 6.64% | 7.123% | 5.139% | 4.932% | 5.367% | 5.916% | 3.87% | 0.1101% | 3.347% | 4.405% | 5.309% | 6.665% | 7.148% | 7.377% | 7.562% | 6.703% | 5.142% | 3.226% | 8.408% | 12.56% | 13.35% | 10.19% | 12.75% | 7.006%
5 | 42 | 2030 | Summer | Q, [MVAr] | Expected | - | -6.0059 | -6.2191 | -6.292 | -6.4702 | -6.5324 | -8.4411 | -6.3649 | -2.2151 | -1.8216 | -1.9677 | -2.5645 | -3.2533 | -3.4992 | -3.8435 | -4.3571 | -4.0772 | -3.5648 | -3.2487 | -1.5033 | -1.0263 | -1.509 | -1.6567 | -1.7729 | -3.5641
5 | 42 | 2030 | Summer | Q, [%] | Expected | - | 6.673% | 6.91% | 6.991% | 7.189% | 7.258% | 9.379% | 7.072% | 2.461% | 2.024% | 2.186% | 2.849% | 3.615% | 3.888% | 4.271% | 4.841% | 4.53% | 3.961% | 3.61% | 1.67% | 1.14% | 1.677% | 1.841% | 1.97% | 3.96%
42 | 5 | 2030 | Summer | Q, [MVAr] | Expected | - | 4.6548 | 4.8745 | 4.9286 | 5.1073 | 5.1751 | 7.124 | 4.9987 | 0.7994 | 0.41489 | 0.56755 | 1.1712 | 1.8793 | 2.1334 | 2.4835 | 3.0032 | 2.7083 | 2.1763 | 1.8462 | 0.15842 | -0.23711 | 0.26997 | 0.3492 | 0.52047 | 2.2119
42 | 5 | 2030 | Summer | Q, [%] | Expected | - | 0.05172 | 0.054161 | 0.054762 | 0.056747 | 0.057501 | 0.079155 | 0.055541 | 0.0088822 | 0.0046099 | 0.0063061 | 0.013013 | 0.020881 | 0.023705 | 0.027594 | 0.033369 | 0.030092 | 0.024181 | 0.020513 | 0.0017602 | 0.0026345 | 0.0029996 | 0.00388 | 0.0057829 | 0.024577
5 | 42 | 2030 | Summer | S, [MVA] | Expected | - | 8.4943 | 8.957 | 7.8243 | 7.8613 | 8.1409 | 10.0035 | 7.266 | 2.2173 | 3.5242 | 4.4339 | 5.4343 | 6.8422 | 7.3447 | 7.6947 | 8.1054 | 7.3007 | 5.8532 | 4.3621 | 7.687 | 11.2892 | 12.0352 | 9.277 | 11.5483 | 7.2223
5 | 42 | 2030 | Summer | S, [%] | Expected | - | 9.438% | 9.952% | 8.694% | 8.735% | 9.045% | 11.12% | 8.073% | 2.464% | 3.916% | 4.927% | 6.038% | 7.602% | 8.161% | 8.55% | 9.006% | 8.112% | 6.504% | 4.847% | 8.541% | 12.54% | 13.37% | 10.31% | 12.83% | 8.025%
42 | 5 | 2030 | Summer | S, [MVA] | Expected | - | 7.5747 | 8.0538 | 6.7589 | 6.7669 | 7.0791 | 8.8941 | 6.0925 | 0.80551 | 3.0403 | 4.0053 | 4.9198 | 6.2861 | 6.778 | 7.089 | 7.4387 | 6.6129 | 5.1142 | 3.441 | 7.5684 | 11.3075 | 12.0144 | 9.1762 | 11.4884 | 6.6819
42 | 5 | 2030 | Summer | S, [%] | Expected | - | 8.416% | 8.949% | 7.51% | 7.519% | 7.866% | 9.882% | 6.769% | 0.895% | 3.378% | 4.45% | 5.466% | 6.985% | 7.531% | 7.877% | 8.265% | 7.348% | 5.682% | 3.823% | 8.409% | 12.56% | 13.35% | 10.2% | 12.76% | 7.424%
5 | 68 | 2030 | Summer | P, [MW] | Expected | - | 2.481 | 2.481 | 1.536 | 1.536 | 1.536 | 1.536 | 2.0282 | 2.5203 | 2.5203 | 2.5203 | 2.5203 | 2.5203 | 2.5203 | 2.5203 | 2.5203 | 2.5203 | 2.5203 | 2.5203 | 2.894 | 3.4654 | 3.4654 | 3.3281 | 3.2191 | 2.481
5 | 68 | 2030 | Summer | P, [%] | Expected | - | 2.017% | 2.017% | 1.249% | 1.249% | 1.249% | 1.249% | 1.649% | 2.049% | 2.049% | 2.049% | 2.049% | 2.049% | 2.049% | 2.049% | 2.049% | 2.049% | 2.049% | 2.049% | 2.353% | 2.817% | 2.817% | 2.706% | 2.617% | 2.017%
68 | 5 | 2030 | Summer | P, [MW] | Expected | - | -2.4807 | -2.4807 | -1.5359 | -1.5359 | -1.5359 | -1.5359 | -2.028 | -2.5201 | -2.5201 | -2.5201 | -2.5201 | -2.5201 | -2.5201 | -2.5201 | -2.5201 | -2.5201 | -2.5201 | -2.5201 | -2.8937 | -3.4649 | -3.4649 | -3.3276 | -3.2187 | -2.4807
68 | 5 | 2030 | Summer | P, [%] | Expected | - | 2.017% | 2.017% | 1.249% | 1.249% | 1.249% | 1.249% | 1.649% | 2.049% | 2.049% | 2.049% | 2.049% | 2.049% | 2.049% | 2.049% | 2.049% | 2.049% | 2.049% | 2.049% | 2.353% | 2.817% | 2.817% | 2.705% | 2.617% | 2.017%
5 | 68 | 2030 | Summer | Q, [MVAr] | Expected | - | 0.24851 | 0.24828 | 0.24812 | 0.24819 | 0.24829 | 0.24942 | 0.24928 | -0.027034 | -0.3029 | -0.31785 | -0.24928 | -0.2244 | -0.22428 | -0.22415 | -0.22407 | -0.22433 | -0.2243 | -0.22396 | 0.25573 | 0.035799 | 0.036674 | 0.035851 | 0.036388 | 0.034674
5 | 68 | 2030 | Summer | Q, [%] | Expected | - | 0.202% | 0.2019% | 0.2017% | 0.2018% | 0.2019% | 0.2028% | 0.2027% | 0.02198% | 0.2463% | 0.2584% | 0.2027% | 0.1824% | 0.1823% | 0.1822% | 0.1822% | 0.1824% | 0.1824% | 0.1821% | 0.2079% | 0.02911% | 0.02982% | 0.02915% | 0.02958% | 0.02819%
68 | 5 | 2030 | Summer | Q, [MVAr] | Expected | - | -0.43273 | -0.43273 | -0.43273 | -0.43273 | -0.43273 | -0.43273 | -0.43273 | -0.15716 | 0.11841 | 0.13317 | 0.064278 | 0.039674 | 0.039674 | 0.039674 | 0.039674 | 0.039674 | 0.039674 | 0.039674 | -0.43765 | -0.21621 | -0.21621 | -0.21621 | -0.21621 | -0.21621
68 | 5 | 2030 | Summer | Q, [%] | Expected | - | 0.0035181 | 0.0035181 | 0.0035181 | 0.0035181 | 0.0035181 | 0.0035181 | 0.0035181 | 0.0012777 | 0.00096267 | 0.0010827 | 0.00052258 | 0.00032255 | 0.00032255 | 0.00032255 | 0.00032255 | 0.00032255 | 0.00032255 | 0.00032255 | 0.0035581 | 0.0017578 | 0.0017578 | 0.0017578 | 0.0017578 | 0.0017578
5 | 68 | 2030 | Summer | S, [MVA] | Expected | - | 2.4934 | 2.4934 | 1.5559 | 1.5559 | 1.556 | 1.5561 | 2.0434 | 2.5205 | 2.5385 | 2.5403 | 2.5326 | 2.5303 | 2.5303 | 2.5303 | 2.5303 | 2.5303 | 2.5303 | 2.5303 | 2.9053 | 3.4656 | 3.4656 | 3.3283 | 3.2193 | 2.4812
5 | 68 | 2030 | Summer | S, [%] | Expected | - | 2.027% | 2.027% | 1.265% | 1.265% | 1.265% | 1.265% | 1.661% | 2.049% | 2.064% | 2.065% | 2.059% | 2.057% | 2.057% | 2.057% | 2.057% | 2.057% | 2.057% | 2.057% | 2.362% | 2.818% | 2.818% | 2.706% | 2.617% | 2.017%
68 | 5 | 2030 | Summer | S, [MVA] | Expected | - | 2.5182 | 2.5182 | 1.5957 | 1.5957 | 1.5957 | 1.5957 | 2.0737 | 2.525 | 2.5229 | 2.5236 | 2.5209 | 2.5204 | 2.5204 | 2.5204 | 2.5204 | 2.5204 | 2.5204 | 2.5204 | 2.9266 | 3.4716 | 3.4716 | 3.3346 | 3.2259 | 2.4901
68 | 5 | 2030 | Summer | S, [%] | Expected | - | 2.047% | 2.047% | 1.297% | 1.297% | 1.297% | 1.297% | 1.686% | 2.053% | 2.051% | 2.052% | 2.05% | 2.049% | 2.049% | 2.049% | 2.049% | 2.049% | 2.049% | 2.049% | 2.379% | 2.822% | 2.822% | 2.711% | 2.623% | 2.024%
7 | 9 | 2030 | Summer | P, [MW] | Expected | - | 47.5 | 47.4852 | 47.499 | 47.2813 | 47.4991 | 41.1104 | 41.3694 | 47.4999 | 47.4998 | 47.4999 | 47.4999 | 46.0707 | 43.81 | 41.4682 | 38.204 | 38.3731 | 43.5614 | 47.4999 | 47.5 | 47.5 | 47.5 | 47.5 | 47.5 | 47.5
7 | 9 | 2030 | Summer | P, [%] | Expected | - | 19.31% | 19.3% | 19.31% | 19.22% | 19.31% | 16.71% | 16.82% | 19.31% | 19.31% | 19.31% | 19.31% | 18.73% | 17.81% | 16.86% | 15.53% | 15.6% | 17.71% | 19.31% | 19.31% | 19.31% | 19.31% | 19.31% | 19.31% | 19.31%
9 | 7 | 2030 | Summer | P, [MW] | Expected | - | -47.4294 | -47.4155 | -47.4296 | -47.2124 | -47.4297 | -41.0578 | -41.316 | -47.4298 | -47.4303 | -47.4305 | -47.4302 | -46.0049 | -43.7504 | -41.4145 | -38.1581 | -38.3269 | -43.5021 | -47.4292 | -47.4287 | -47.4284 | -47.4282 | -47.4286 | -47.4285 | -47.429
9 | 7 | 2030 | Summer | P, [%] | Expected | - | 19.28% | 19.27% | 19.28% | 19.19% | 19.28% | 16.69% | 16.8% | 19.28% | 19.28% | 19.28% | 19.28% | 18.7% | 17.78% | 16.84% | 15.51% | 15.58% | 17.68% | 19.28% | 19.28% | 19.28% | 19.28% | 19.28% | 19.28% | 19.28%
7 | 9 | 2030 | Summer | Q, [MVAr] | Expected | - | bar: 0 to 23
7 | 9 | 2030 | Summer | Q, [%] | Expected | - | 1.626% | 1.626% | 1.626% | 1.626% | 1.626% | 1.626% | 1.626% | 1.626% | 1.626% | 1.626% | 1.626% | 1.626% | 1.626% | 1.626% | 1.626% | 1.626% | 1.626% | 1.626% | 1.626% | 1.626% | 1.626% | 1.626% | 1.626% | 1.626%
9 | 7 | 2030 | Summer | Q, [MVAr] | Expected | - | 3.717 | 3.7084 | 3.7047 | 3.7034 | 3.7047 | 3.6502 | 3.6553 | 3.7128 | 3.7063 | 3.7049 | 3.708 | 3.6964 | 3.6746 | 3.6568 | 3.6321 | 3.6329 | 3.677 | 3.7186 | 3.7254 | 3.7285 | 3.7313 | 3.7269 | 3.7274 | 3.7225
9 | 7 | 2030 | Summer | Q, [%] | Expected | - | 0.01511 | 0.015075 | 0.01506 | 0.015054 | 0.01506 | 0.014838 | 0.014859 | 0.015093 | 0.015066 | 0.015061 | 0.015073 | 0.015026 | 0.014937 | 0.014865 | 0.014764 | 0.014768 | 0.014947 | 0.015116 | 0.015144 | 0.015157 | 0.015168 | 0.01515 | 0.015152 | 0.015132
7 | 9 | 2030 | Summer | S, [MVA] | Expected | - | 47.6681 | 47.6534 | 47.6671 | 47.4502 | 47.6672 | 41.3045 | 41.5623 | 47.6681 | 47.668 | 47.6681 | 47.668 | 46.2441 | 43.9922 | 41.6607 | 38.4129 | 38.581 | 43.7447 | 47.668 | 47.6681 | 47.6681 | 47.6681 | 47.6681 | 47.6681 | 47.6681
7 | 9 | 2030 | Summer | S, [%] | Expected | - | 19.38% | 19.37% | 19.38% | 19.29% | 19.38% | 16.79% | 16.9% | 19.38% | 19.38% | 19.38% | 19.38% | 18.8% | 17.88% | 16.94% | 15.61% | 15.68% | 17.78% | 19.38% | 19.38% | 19.38% | 19.38% | 19.38% | 19.38% | 19.38%
9 | 7 | 2030 | Summer | S, [MVA] | Expected | - | 47.5749 | 47.5603 | 47.574 | 47.3575 | 47.5741 | 41.2198 | 41.4774 | 47.5749 | 47.5749 | 47.575 | 47.5749 | 46.1531 | 43.9044 | 41.5756 | 38.3306 | 38.4987 | 43.6572 | 47.5747 | 47.5748 | 47.5747 | 47.5747 | 47.5748 | 47.5748 | 47.5748
9 | 7 | 2030 | Summer | S, [%] | Expected | - | 19.34% | 19.33% | 19.34% | 19.25% | 19.34% | 16.76% | 16.86% | 19.34% | 19.34% | 19.34% | 19.34% | 18.76% | 17.85% | 16.9% | 15.58% | 15.65% | 17.75% | 19.34% | 19.34% | 19.34% | 19.34% | 19.34% | 19.34% | 19.34%
8 | 14 | 2030 | Summer | P, [MW] | Expected | - | -8.7326 | -8.3062 | -8.6132 | -8.517 | -9.6139 | -11.0322 | -9.3832 | -5.6356 | -4.9737 | -5.4962 | -5.3631 | -5.5736 | -5.9421 | -5.8858 | -6.3245 | -5.5937 | -5.4475 | -5.8951 | -6.4051 | -7.4087 | -8.6827 | -7.8462 | -8.2886 | -8.99
8 | 14 | 2030 | Summer | P, [%] | Expected | - | 2.808% | 2.671% | 2.77% | 2.739% | 3.091% | 3.547% | 3.017% | 1.812% | 1.599% | 1.767% | 1.724% | 1.792% | 1.911% | 1.893% | 2.034% | 1.799% | 1.752% | 1.896% | 2.06% | 2.382% | 2.792% | 2.523% | 2.665% | 2.891%
14 | 8 | 2030 | Summer | P, [MW] | Expected | - | 8.7623 | 8.3361 | 8.6435 | 8.5472 | 9.6444 | 11.0636 | 9.4138 | 5.6648 | 5.0029 | 5.5251 | 5.3916 | 5.6016 | 5.9699 | 5.9135 | 6.3524 | 5.6215 | 5.4754 | 5.9233 | 6.4335 | 7.4374 | 8.7118 | 7.8746 | 8.3171 | 9.0197
14 | 8 | 2030 | Summer | P, [%] | Expected | - | 2.817% | 2.68% | 2.779% | 2.748% | 3.101% | 3.557% | 3.027% | 1.821% | 1.609% | 1.777% | 1.734% | 1.801% | 1.92% | 1.901% | 2.043% | 1.808% | 1.761% | 1.905% | 2.069% | 2.391% | 2.801% | 2.532% | 2.674% | 2.9%
8 | 14 | 2030 | Summer | Q, [MVAr] | Expected | - | -26.3287 | -26.4874 | -26.5427 | -26.5525 | -26.3234 | -26.0832 | -26.4092 | -26.963 | -27.0932 | -26.8946 | -26.7369 | -26.5235 | -26.3676 | -26.332 | -26.2948 | -26.4542 | -26.4904 | -26.5169 | -26.4547 | -26.317 | -26.068 | -26.0605 | -25.9911 | -26.2251
8 | 14 | 2030 | Summer | Q, [%] | Expected | - | 8.466% | 8.517% | 8.535% | 8.538% | 8.464% | 8.387% | 8.492% | 8.67% | 8.712% | 8.648% | 8.597% | 8.528% | 8.478% | 8.467% | 8.455% | 8.506% | 8.518% | 8.526% | 8.506% | 8.462% | 8.382% | 8.38% | 8.357% | 8.433%
14 | 8 | 2030 | Summer | Q, [MVAr] | Expected | - | 22.924 | 23.086 | 23.1488 | 23.1579 | 22.9311 | 22.6984 | 23.0185 | 23.5551 | 23.6852 | 23.481 | 23.3125 | 23.0892 | 22.9286 | 22.8903 | 22.8563 | 23.0161 | 23.0527 | 23.086 | 23.0265 | 22.8936 | 22.6474 | 22.6281 | 22.5607 | 22.818
14 | 8 | 2030 | Summer | Q, [%] | Expected | - | 0.073711 | 0.074232 | 0.074433 | 0.074463 | 0.073733 | 0.072985 | 0.074015 | 0.07574 | 0.076158 | 0.075502 | 0.07496 | 0.074242 | 0.073726 | 0.073602 | 0.073493 | 0.074007 | 0.074124 | 0.074232 | 0.07404 | 0.073613 | 0.072821 | 0.072759 | 0.072542 | 0.07337
8 | 14 | 2030 | Summer | S, [MVA] | Expected | - | 27.7391 | 27.7593 | 27.9052 | 27.8851 | 28.0241 | 28.3203 | 28.0266 | 27.5457 | 27.5459 | 27.4504 | 27.2695 | 27.1028 | 27.0288 | 26.9818 | 27.0447 | 27.0391 | 27.0447 | 27.1643 | 27.2191 | 27.3399 | 27.4759 | 27.216 | 27.2808 | 27.7232
8 | 14 | 2030 | Summer | S, [%] | Expected | - | 8.919% | 8.926% | 8.973% | 8.966% | 9.011% | 9.106% | 9.012% | 8.857% | 8.857% | 8.826% | 8.768% | 8.715% | 8.691% | 8.676% | 8.696% | 8.694% | 8.696% | 8.734% | 8.752% | 8.791% | 8.835% | 8.751% | 8.772% | 8.914%
14 | 8 | 2030 | Summer | S, [MVA] | Expected | - | 24.5415 | 24.545 | 24.7098 | 24.6848 | 24.8767 | 25.2511 | 24.8691 | 24.2267 | 24.2078 | 24.1223 | 23.9279 | 23.759 | 23.6931 | 23.6418 | 23.7226 | 23.6927 | 23.694 | 23.8338 | 23.9084 | 24.0714 | 24.2652 | 23.9591 | 24.0449 | 24.536
14 | 8 | 2030 | Summer | S, [%] | Expected | - | 7.891% | 7.892% | 7.945% | 7.937% | 7.999% | 8.119% | 7.996% | 7.79% | 7.784% | 7.756% | 7.694% | 7.64% | 7.618% | 7.602% | 7.628% | 7.618% | 7.619% | 7.664% | 7.688% | 7.74% | 7.802% | 7.704% | 7.731% | 7.889%
9 | 10 | 2030 | Summer | P, [MW] | Expected | - | -3.6303 | 0.454 | 0.36526 | -0.062621 | -1.355 | -0.92882 | 1.9664 | -1.2253 | -6.4552 | -8.2167 | -6.5942 | -3.727 | -4.2452 | -7.9008 | -8.1109 | -7.9902 | -8.2411 | -5.4853 | -12.1937 | -17.4603 | -19.6876 | -16.3004 | -19.1814 | -12.2464
9 | 10 | 2030 | Summer | P, [%] | Expected | - | 2.951% | 0.3691% | 0.297% | 0.05091% | 1.102% | 0.7551% | 1.599% | 0.9962% | 5.248% | 6.68% | 5.361% | 3.03% | 3.451% | 6.423% | 6.594% | 6.496% | 6.7% | 4.46% | 9.914% | 14.2% | 16.01% | 13.25% | 15.59% | 9.956%
10 | 9 | 2030 | Summer | P, [MW] | Expected | - | 3.7622 | -0.33015 | -0.25849 | 0.17471 | 1.4588 | 1.0615 | -1.8244 | 1.3166 | 6.5297 | 8.2896 | 6.6733 | 3.8042 | 4.3221 | 7.9668 | 8.1835 | 8.0688 | 8.3212 | 5.6042 | 12.343 | 17.6498 | 19.9111 | 16.4718 | 19.3906 | 12.404
10 | 9 | 2030 | Summer | P, [%] | Expected | - | 3.059% | 0.2684% | 0.2102% | 0.142% | 1.186% | 0.863% | 1.483% | 1.07% | 5.309% | 6.74% | 5.425% | 3.093% | 3.514% | 6.477% | 6.653% | 6.56% | 6.765% | 4.556% | 10.03% | 14.35% | 16.19% | 13.39% | 15.76% | 10.08%
9 | 10 | 2030 | Summer | Q, [MVAr] | Expected | - | -20.704 | -20.5067 | -19.1396 | -19.5859 | -18.8364 | -21.1489 | -21.7458 | -17.6128 | -14.6654 | -13.5273 | -15.1046 | -15.871 | -15.6974 | -12.7403 | -13.3842 | -14.185 | -14.2437 | -19.1858 | -18.4251 | -17.4403 | -18.0335 | -16.9696 | -17.4102 | -19.1458
9 | 10 | 2030 | Summer | Q, [%] | Expected | - | 16.83% | 16.67% | 15.56% | 15.92% | 15.31% | 17.19% | 17.68% | 14.32% | 11.92% | 11% | 12.28% | 12.9% | 12.76% | 10.36% | 10.88% | 11.53% | 11.58% | 15.6% | 14.98% | 14.18% | 14.66% | 13.8% | 14.15% | 15.57%
10 | 9 | 2030 | Summer | Q, [MVAr] | Expected | - | 19.7736 | 19.5365 | 18.1067 | 18.5717 | 17.7934 | 20.2112 | 20.8454 | 16.5433 | 13.5297 | 12.3848 | 13.987 | 14.752 | 14.5773 | 11.593 | 12.2646 | 13.0835 | 13.1435 | 18.2157 | 17.5677 | 16.7231 | 17.4345 | 16.1897 | 16.757 | 18.3101
10 | 9 | 2030 | Summer | Q, [%] | Expected | - | 0.16076 | 0.15883 | 0.14721 | 0.15099 | 0.14466 | 0.16432 | 0.16948 | 0.1345 | 0.11 | 0.10069 | 0.11372 | 0.11993 | 0.11851 | 0.094252 | 0.099712 | 0.10637 | 0.10686 | 0.1481 | 0.14283 | 0.13596 | 0.14174 | 0.13162 | 0.13624 | 0.14886
9 | 10 | 2030 | Summer | S, [MVA] | Expected | - | 21.0199 | 20.5118 | 19.1431 | 19.586 | 18.8851 | 21.1693 | 21.8345 | 17.6554 | 16.0232 | 15.8273 | 16.4813 | 16.3027 | 16.2613 | 14.9912 | 15.65 | 16.2806 | 16.456 | 19.9545 | 22.0946 | 24.6785 | 26.6985 | 23.5302 | 25.9045 | 22.7275
9 | 10 | 2030 | Summer | S, [%] | Expected | - | 17.09% | 16.68% | 15.56% | 15.92% | 15.35% | 17.21% | 17.75% | 14.35% | 13.03% | 12.87% | 13.4% | 13.25% | 13.22% | 12.19% | 12.72% | 13.24% | 13.38% | 16.22% | 17.96% | 20.06% | 21.71% | 19.13% | 21.06% | 18.48%
10 | 9 | 2030 | Summer | S, [MVA] | Expected | - | 20.1283 | 19.5393 | 18.1085 | 18.5725 | 17.8531 | 20.239 | 20.9251 | 16.5956 | 15.023 | 14.903 | 15.4974 | 15.2346 | 15.2045 | 14.0666 | 14.7441 | 15.3715 | 15.5562 | 19.0583 | 21.4703 | 24.3141 | 26.4654 | 23.096 | 25.6279 | 22.116
10 | 9 | 2030 | Summer | S, [%] | Expected | - | 16.36% | 15.89% | 14.72% | 15.1% | 14.51% | 16.45% | 17.01% | 13.49% | 12.21% | 12.12% | 12.6% | 12.39% | 12.36% | 11.44% | 11.99% | 12.5% | 12.65% | 15.49% | 17.46% | 19.77% | 21.52% | 18.78% | 20.84% | 17.98%
9 | 16 | 2030 | Summer | P, [MW] | Expected | - | 19.6032 | 21.6111 | 18.6836 | 20.1486 | 19.7235 | 21.6611 | 31.2092 | 28.3055 | 27.6174 | 23.7435 | 23.2165 | 24.7557 | 24.4833 | 23.8445 | 22.4153 | 21.8683 | 23.1645 | 23.4761 | 26.4029 | 29.6099 | 33.0359 | 31.5298 | 32.2268 | 27.2541
9 | 16 | 2030 | Summer | P, [%] | Expected | - | 15.94% | 17.57% | 15.19% | 16.38% | 16.04% | 17.61% | 25.37% | 23.01% | 22.45% | 19.3% | 18.88% | 20.13% | 19.91% | 19.39% | 18.22% | 17.78% | 18.83% | 19.09% | 21.47% | 24.07% | 26.86% | 25.63% | 26.2% | 22.16%
16 | 9 | 2030 | Summer | P, [MW] | Expected | - | -19.5643 | -21.5667 | -18.651 | -20.1111 | -19.6876 | -21.6175 | -31.1193 | -28.232 | -27.5487 | -23.6929 | -23.1679 | -24.7002 | -24.429 | -23.7924 | -22.368 | -21.8226 | -23.113 | -23.4227 | -26.3354 | -29.5259 | -32.9307 | -31.4352 | -32.1275 | -27.1824
16 | 9 | 2030 | Summer | P, [%] | Expected | - | 15.91% | 17.53% | 15.16% | 16.35% | 16.01% | 17.58% | 25.3% | 22.95% | 22.4% | 19.26% | 18.84% | 20.08% | 19.86% | 19.34% | 18.19% | 17.74% | 18.79% | 19.04% | 21.41% | 24% | 26.77% | 25.56% | 26.12% | 22.1%
9 | 16 | 2030 | Summer | Q, [MVAr] | Expected | - | -6.6801 | -5.2261 | -3.9809 | -3.5793 | -3.4457 | -3.8563 | -4.1303 | -3.2187 | -1.2136 | 0.44266 | -0.33072 | -0.93493 | -0.64606 | -2.1476 | -4.0023 | -4.8262 | -5.6208 | -5.967 | -6.0729 | -5.7899 | -6.5302 | -5.6825 | -6.0953 | -6.2976
9 | 16 | 2030 | Summer | Q, [%] | Expected | - | 5.431% | 4.249% | 3.236% | 2.91% | 2.801% | 3.135% | 3.358% | 2.617% | 0.9866% | 0.3599% | 0.2689% | 0.7601% | 0.5253% | 1.746% | 3.254% | 3.924% | 4.57% | 4.851% | 4.937% | 4.707% | 5.309% | 4.62% | 4.956% | 5.12%
16 | 9 | 2030 | Summer | Q, [MVAr] | Expected | - | 6.4259 | 4.9867 | 3.6996 | 3.3152 | 3.1756 | 3.6158 | 4.048 | 3.0803 | 1.0559 | -0.66202 | 0.10579 | 0.7347 | 0.44168 | 1.9376 | 3.7777 | 4.5957 | 5.4091 | 5.763 | 5.9199 | 5.6948 | 6.5077 | 5.6223 | 6.0509 | 6.1573
16 | 9 | 2030 | Summer | Q, [%] | Expected | - | 0.052243 | 0.040543 | 0.030078 | 0.026953 | 0.025818 | 0.029397 | 0.032911 | 0.025043 | 0.0085842 | 0.0053822 | 0.00086006 | 0.0059732 | 0.0035909 | 0.015753 | 0.030713 | 0.037363 | 0.043977 | 0.046854 | 0.048129 | 0.046299 | 0.052908 | 0.04571 | 0.049194 | 0.050059
9 | 16 | 2030 | Summer | S, [MVA] | Expected | - | 20.7101 | 22.234 | 19.103 | 20.4641 | 20.0222 | 22.0017 | 31.4813 | 28.4879 | 27.644 | 23.7476 | 23.2189 | 24.7734 | 24.4918 | 23.941 | 22.7698 | 22.3945 | 23.8367 | 24.2226 | 27.0923 | 30.1707 | 33.6751 | 32.0378 | 32.7981 | 27.9722
9 | 16 | 2030 | Summer | S, [%] | Expected | - | 16.84% | 18.08% | 15.53% | 16.64% | 16.28% | 17.89% | 25.59% | 23.16% | 22.47% | 19.31% | 18.88% | 20.14% | 19.91% | 19.46% | 18.51% | 18.21% | 19.38% | 19.69% | 22.03% | 24.53% | 27.38% | 26.05% | 26.67% | 22.74%
16 | 9 | 2030 | Summer | S, [MVA] | Expected | - | 20.5926 | 22.1357 | 19.0144 | 20.3825 | 19.9421 | 21.9178 | 31.3814 | 28.3995 | 27.5689 | 23.7021 | 23.1681 | 24.7112 | 24.433 | 23.8712 | 22.6848 | 22.3013 | 23.7375 | 24.1212 | 26.9925 | 30.07 | 33.5676 | 31.934 | 32.6924 | 27.8711
16 | 9 | 2030 | Summer | S, [%] | Expected | - | 16.74% | 18% | 15.46% | 16.57% | 16.21% | 17.82% | 25.51% | 23.09% | 22.41% | 19.27% | 18.84% | 20.09% | 19.86% | 19.41% | 18.44% | 18.13% | 19.3% | 19.61% | 21.95% | 24.45% | 27.29% | 25.96% | 26.58% | 22.66%
10 | 15 | 2030 | Summer | P, [MW] | Expected | - | -29.4329 | -21.4327 | -21.486 | -19.9448 | -21.4103 | -21.0061 | -22.281 | -34.277 | -14.6016 | -17.1501 | -15.4901 | -14.4407 | -13.2941 | -6.3559 | -7.3818 | -7.1122 | -6.7358 | -16.6666 | -45.1261 | -52.1403 | -51.7578 | -50.2439 | -49.8949 | -39.7209
10 | 15 | 2030 | Summer | P, [%] | Expected | - | 23.93% | 17.42% | 17.47% | 16.22% | 17.41% | 17.08% | 18.11% | 27.87% | 11.87% | 13.94% | 12.59% | 11.74% | 10.81% | 5.167% | 6.001% | 5.782% | 5.476% | 13.55% | 36.69% | 42.39% | 42.08% | 40.85% | 40.56% | 32.29%
15 | 10 | 2030 | Summer | P, [MW] | Expected | - | 29.6092 | 21.5236 | 21.5744 | 20.0219 | 21.4977 | 21.0952 | 22.3892 | 34.514 | 14.6658 | 17.225 | 15.5619 | 14.5222 | 13.372 | 6.4738 | 7.523 | 7.2362 | 6.8393 | 16.7645 | 45.5343 | 52.6773 | 52.2904 | 50.7459 | 50.3829 | 40.0327
15 | 10 | 2030 | Summer | P, [%] | Expected | - | 24.07% | 17.5% | 17.54% | 16.28% | 17.48% | 17.15% | 18.2% | 28.06% | 11.92% | 14% | 12.65% | 11.81% | 10.87% | 5.263% | 6.116% | 5.883% | 5.56% | 13.63% | 37.02% | 42.83% | 42.51% | 41.26% | 40.96% | 32.55%
10 | 15 | 2030 | Summer | Q, [MVAr] | Expected | - | -9.1713 | -5.9373 | -4.3862 | -4.7678 | -4.1411 | -6.617 | -9.5829 | -9.863 | -11.8856 | -10.8277 | -12.4633 | -15.477 | -15.8874 | -24.5743 | -26.6867 | -25.012 | -22.867 | -16.0504 | -11.6523 | -11.3362 | -11.9567 | -11.7564 | -10.1764 | -9.4892
10 | 15 | 2030 | Summer | Q, [%] | Expected | - | 7.456% | 4.827% | 3.566% | 3.876% | 3.367% | 5.38% | 7.791% | 8.019% | 9.663% | 8.803% | 10.13% | 12.58% | 12.92% | 19.98% | 21.7% | 20.33% | 18.59% | 13.05% | 9.473% | 9.216% | 9.721% | 9.558% | 8.274% | 7.715%
15 | 10 | 2030 | Summer | Q, [MVAr] | Expected | - | 8.9135 | 5.3775 | 3.8168 | 4.159 | 3.5682 | 6.0513 | 9.0861 | 9.819 | 11.2348 | 10.2144 | 11.8396 | 14.8886 | 15.2865 | 24.1172 | 26.3125 | 24.5766 | 22.3588 | 15.5203 | 12.2106 | 12.3467 | 12.9516 | 12.6438 | 11.0138 | 9.7076
15 | 10 | 2030 | Summer | Q, [%] | Expected | - | 0.072468 | 0.043719 | 0.031031 | 0.033813 | 0.029009 | 0.049198 | 0.07387 | 0.079829 | 0.09134 | 0.083044 | 0.096257 | 0.12105 | 0.12428 | 0.19608 | 0.21392 | 0.19981 | 0.18178 | 0.12618 | 0.099273 | 0.10038 | 0.1053 | 0.1028 | 0.089543 | 0.078924
10 | 15 | 2030 | Summer | S, [MVA] | Expected | - | 30.8287 | 22.2399 | 21.9291 | 20.5067 | 21.8071 | 22.0237 | 24.2544 | 35.6678 | 18.8275 | 20.2821 | 19.8816 | 21.1677 | 20.7158 | 25.3829 | 27.6888 | 26.0035 | 23.8384 | 23.1385 | 46.6062 | 53.3584 | 53.121 | 51.601 | 50.9221 | 40.8387
10 | 15 | 2030 | Summer | S, [%] | Expected | - | 25.06% | 18.08% | 17.83% | 16.67% | 17.73% | 17.91% | 19.72% | 29% | 15.31% | 16.49% | 16.16% | 17.21% | 16.84% | 20.64% | 22.51% | 21.14% | 19.38% | 18.81% | 37.89% | 43.38% | 43.19% | 41.95% | 41.4% | 33.2%
15 | 10 | 2030 | Summer | S, [MVA] | Expected | - | 30.9217 | 22.1852 | 21.9094 | 20.4493 | 21.7918 | 21.946 | 24.1626 | 35.8835 | 18.4745 | 20.0259 | 19.5538 | 20.7983 | 20.3098 | 24.971 | 27.3668 | 25.6198 | 23.3815 | 22.8457 | 47.1431 | 54.1049 | 53.8705 | 52.2973 | 51.5727 | 41.1929
15 | 10 | 2030 | Summer | S, [%] | Expected | - | 25.14% | 18.04% | 17.81% | 16.63% | 17.72% | 17.84% | 19.64% | 29.17% | 15.02% | 16.28% | 15.9% | 16.91% | 16.51% | 20.3% | 22.25% | 20.83% | 19.01% | 18.57% | 38.33% | 43.99% | 43.8% | 42.52% | 41.93% | 33.49%
11 | 13 | 2030 | Summer | P, [MW] | Expected | - | -27.6661 | -28.2605 | -29.2318 | -28.4831 | -9.4363 | -8.797 | -28.7449 | -25.544 | -15.1511 | -15.3362 | -16.3134 | -12.067 | -10.026 | -9.959 | -4.8201 | -8.061 | -9.8507 | -12.7421 | -25.0665 | -26.961 | -28.2798 | -24.1428 | -29.1248 | -28.3398
11 | 13 | 2030 | Summer | P, [%] | Expected | - | 2.08% | 2.125% | 2.198% | 2.142% | 0.7095% | 0.6614% | 2.161% | 1.921% | 1.139% | 1.153% | 1.227% | 0.9073% | 0.7538% | 0.7488% | 0.3624% | 0.6061% | 0.7407% | 0.9581% | 1.885% | 2.027% | 2.126% | 1.815% | 2.19% | 2.131%
13 | 11 | 2030 | Summer | P, [MW] | Expected | - | 29.2579 | 30.0374 | 31.0408 | 30.2779 | 11.1817 | 10.6137 | 30.4911 | 26.8056 | 16.1571 | 16.2672 | 17.2736 | 13.025 | 10.9534 | 10.9071 | 5.837 | 9.0939 | 10.8975 | 13.8355 | 26.1847 | 28.0779 | 29.5052 | 25.2757 | 30.3762 | 29.6842
13 | 11 | 2030 | Summer | P, [%] | Expected | - | 2.2% | 2.258% | 2.334% | 2.277% | 0.8407% | 0.798% | 2.293% | 2.015% | 1.215% | 1.223% | 1.299% | 0.9793% | 0.8236% | 0.8201% | 0.4389% | 0.6838% | 0.8194% | 1.04% | 1.969% | 2.111% | 2.218% | 1.9% | 2.284% | 2.232%
11 | 13 | 2030 | Summer | Q, [MVAr] | Expected | - | -385.834 | -405.6981 | -408.9562 | -407.546 | -403.361 | -410.7919 | -402.4403 | -347.0467 | -313.5972 | -302.7113 | -306.9376 | -306.8399 | -302.4343 | -305.4766 | -315.5204 | -317.688 | -319.5722 | -325.8516 | -328.4233 | -328.0988 | -342.2189 | -330.466 | -345.4579 | -357.0653
11 | 13 | 2030 | Summer | Q, [%] | Expected | - | 29.01% | 30.5% | 30.75% | 30.64% | 30.33% | 30.89% | 30.26% | 26.09% | 23.58% | 22.76% | 23.08% | 23.07% | 22.74% | 22.97% | 23.72% | 23.89% | 24.03% | 24.5% | 24.69% | 24.67% | 25.73% | 24.85% | 25.97% | 26.85%
13 | 11 | 2030 | Summer | Q, [MVAr] | Expected | - | 367.6011 | 389.4742 | 393.0798 | 391.5162 | 386.7927 | 394.9958 | 385.8835 | 325.216 | 288.963 | 277.2515 | 281.799 | 281.677 | 276.9345 | 280.204 | 291.0042 | 293.3484 | 295.3861 | 302.1771 | 305.0216 | 304.6837 | 319.9919 | 307.2254 | 323.5156 | 336.1387
13 | 11 | 2030 | Summer | Q, [%] | Expected | - | 0.27639 | 0.29284 | 0.29555 | 0.29437 | 0.29082 | 0.29699 | 0.29014 | 0.24452 | 0.21727 | 0.20846 | 0.21188 | 0.21179 | 0.20822 | 0.21068 | 0.2188 | 0.22056 | 0.22209 | 0.2272 | 0.22934 | 0.22909 | 0.2406 | 0.231 | 0.24324 | 0.25274
11 | 13 | 2030 | Summer | S, [MVA] | Expected | - | 386.8246 | 406.6812 | 409.9996 | 408.5401 | 403.4714 | 410.8861 | 403.4656 | 347.9855 | 313.963 | 303.0995 | 307.3708 | 307.0771 | 302.6004 | 305.6389 | 315.5572 | 317.7902 | 319.724 | 326.1006 | 329.3785 | 329.2046 | 343.3854 | 331.3467 | 346.6834 | 358.1882
11 | 13 | 2030 | Summer | S, [%] | Expected | - | 29.08% | 30.58% | 30.83% | 30.72% | 30.34% | 30.89% | 30.34% | 26.16% | 23.61% | 22.79% | 23.11% | 23.09% | 22.75% | 22.98% | 23.73% | 23.89% | 24.04% | 24.52% | 24.77% | 24.75% | 25.82% | 24.91% | 26.07% | 26.93%
13 | 11 | 2030 | Summer | S, [MVA] | Expected | - | 368.7636 | 390.6307 | 394.3035 | 392.6852 | 386.9543 | 395.1384 | 387.0862 | 326.3188 | 289.4143 | 277.7283 | 282.3279 | 281.9779 | 277.1511 | 280.4162 | 291.0627 | 293.4893 | 295.5871 | 302.4937 | 306.1435 | 305.9747 | 321.3493 | 308.2634 | 324.9385 | 337.4469
13 | 11 | 2030 | Summer | S, [%] | Expected | - | 27.73% | 29.37% | 29.65% | 29.53% | 29.09% | 29.71% | 29.1% | 24.54% | 21.76% | 20.88% | 21.23% | 21.2% | 20.84% | 21.08% | 21.88% | 22.07% | 22.22% | 22.74% | 23.02% | 23.01% | 24.16% | 23.18% | 24.43% | 25.37%
12 | 72 | 2030 | Summer | P, [MW] | Expected | - | 37.3879 | 34.5861 | 32.4016 | 33.5926 | 21.7356 | 33.1121 | 34.6156 | 4.3162 | 1.1033 | 1.7349 | 3.984 | 3.3324 | 8.0256 | 10.2029 | 9.0914 | 6.6012 | 7.9458 | 8.2733 | 11.5066 | 17.3696 | 30.6469 | 25.1142 | 33.2288 | 35.3878
12 | 72 | 2030 | Summer | P, [%] | Expected | - | 15.2% | 14.06% | 13.17% | 13.66% | 8.836% | 13.46% | 14.07% | 1.755% | 0.4485% | 0.7052% | 1.619% | 1.355% | 3.262% | 4.148% | 3.696% | 2.683% | 3.23% | 3.363% | 4.677% | 7.061% | 12.46% | 10.21% | 13.51% | 14.39%
72 | 12 | 2030 | Summer | P, [MW] | Expected | - | -37.259 | -34.4757 | -32.3047 | -33.4885 | -21.692 | -33.0109 | -34.5051 | -4.3146 | -1.101 | -1.7338 | -3.9826 | -3.3314 | -8.0197 | -10.1933 | -9.0838 | -6.5972 | -7.9399 | -8.2669 | -11.4943 | -17.3417 | -30.5602 | -25.056 | -33.1269 | -35.2723
72 | 12 | 2030 | Summer | P, [%] | Expected | - | 15.15% | 14.01% | 13.13% | 13.61% | 8.818% | 13.42% | 14.03% | 1.754% | 0.4475% | 0.7048% | 1.619% | 1.354% | 3.26% | 4.144% | 3.693% | 2.682% | 3.228% | 3.361% | 4.672% | 7.049% | 12.42% | 10.19% | 13.47% | 14.34%
12 | 72 | 2030 | Summer | Q, [MVAr] | Expected | - | -11.5289 | -10.7433 | -10.129 | -10.4641 | -7.1059 | -10.329 | -10.7516 | 0.14994 | 4.2522 | 2.2039 | -0.26088 | -1.7966 | -3.163 | -3.7935 | -3.4719 | -2.7497 | -3.1399 | -3.2348 | -4.1701 | -5.8572 | -9.6343 | -8.0677 | -10.3618 | -10.9684
12 | 72 | 2030 | Summer | Q, [%] | Expected | - | 4.687% | 4.367% | 4.117% | 4.254% | 2.889% | 4.199% | 4.371% | 0.06095% | 1.729% | 0.8959% | 0.106% | 0.7303% | 1.286% | 1.542% | 1.411% | 1.118% | 1.276% | 1.315% | 1.695% | 2.381% | 3.916% | 3.28% | 4.212% | 4.459%
72 | 12 | 2030 | Summer | Q, [MVAr] | Expected | - | 10.319 | 9.4699 | 8.8095 | 9.1694 | 5.6046 | 9.0241 | 9.4788 | -1.7936 | -5.8922 | -3.8491 | -1.384 | 0.14962 | 1.5329 | 2.176 | 1.8476 | 1.113 | 1.5094 | 1.606 | 2.5615 | 4.302 | 8.28 | 6.6162 | 9.0594 | 9.7126
72 | 12 | 2030 | Summer | Q, [%] | Expected | - | 0.041947 | 0.038496 | 0.035811 | 0.037274 | 0.022783 | 0.036683 | 0.038532 | 0.0072911 | 0.023952 | 0.015647 | 0.0056261 | 0.00060822 | 0.0062315 | 0.0088454 | 0.0075104 | 0.0045245 | 0.0061357 | 0.0065285 | 0.010413 | 0.017488 | 0.033658 | 0.026895 | 0.036827 | 0.039482
12 | 72 | 2030 | Summer | S, [MVA] | Expected | - | 39.1251 | 36.2162 | 33.9479 | 35.1847 | 22.8677 | 34.6857 | 36.2469 | 4.3188 | 4.393 | 2.8049 | 3.9925 | 3.7858 | 8.6265 | 10.8853 | 9.7318 | 7.151 | 8.5437 | 8.8832 | 12.2389 | 18.3305 | 32.1256 | 26.3782 | 34.8069 | 37.0487
12 | 72 | 2030 | Summer | S, [%] | Expected | - | 15.9% | 14.72% | 13.8% | 14.3% | 9.296% | 14.1% | 14.73% | 1.756% | 1.786% | 1.14% | 1.623% | 1.539% | 3.507% | 4.425% | 3.956% | 2.907% | 3.473% | 3.611% | 4.975% | 7.451% | 13.06% | 10.72% | 14.15% | 15.06%
72 | 12 | 2030 | Summer | S, [MVA] | Expected | - | 38.6615 | 35.7527 | 33.4844 | 34.7211 | 22.4043 | 34.2221 | 35.7834 | 4.6725 | 5.9942 | 4.2216 | 4.2162 | 3.3347 | 8.1649 | 10.423 | 9.2698 | 6.6904 | 8.0821 | 8.4215 | 11.7763 | 17.8673 | 31.662 | 25.9148 | 34.3433 | 36.5851
72 | 12 | 2030 | Summer | S, [%] | Expected | - | 15.72% | 14.53% | 13.61% | 14.11% | 9.107% | 13.91% | 14.55% | 1.899% | 2.437% | 1.716% | 1.714% | 1.356% | 3.319% | 4.237% | 3.768% | 2.72% | 3.285% | 3.423% | 4.787% | 7.263% | 12.87% | 10.53% | 13.96% | 14.87%
15 | 18 | 2030 | Summer | P, [MW] | Expected | - | 25.064 | 22.6235 | 21.4213 | 20.9942 | 22.9315 | 24.2032 | 23.168 | 20.635 | 23.3979 | 26.9968 | 28.0258 | 29.9587 | 31.7135 | 33.2005 | 31.7467 | 29.2794 | 28.1694 | 26.395 | 24.7931 | 25.4564 | 27.8708 | 28.5179 | 28.2759 | 25.5955
15 | 18 | 2030 | Summer | P, [%] | Expected | - | 20.38% | 18.39% | 17.42% | 17.07% | 18.64% | 19.68% | 18.84% | 16.78% | 19.02% | 21.95% | 22.79% | 24.36% | 25.78% | 26.99% | 25.81% | 23.8% | 22.9% | 21.46% | 20.16% | 20.7% | 22.66% | 23.19% | 22.99% | 20.81%
18 | 15 | 2030 | Summer | P, [MW] | Expected | - | -25.0289 | -22.5941 | -21.395 | -20.9688 | -22.9012 | -24.1691 | -23.138 | -20.6122 | -23.3687 | -26.9579 | -27.9839 | -29.9108 | -31.6599 | -33.1418 | -31.693 | -29.2337 | -28.1269 | -26.3574 | -24.7601 | -25.4214 | -27.8286 | -28.4741 | -28.2321 | -25.559
18 | 15 | 2030 | Summer | P, [%] | Expected | - | 20.35% | 18.37% | 17.39% | 17.05% | 18.62% | 19.65% | 18.81% | 16.76% | 19% | 21.92% | 22.75% | 24.32% | 25.74% | 26.94% | 25.77% | 23.77% | 22.87% | 21.43% | 20.13% | 20.67% | 22.62% | 23.15% | 22.95% | 20.78%
15 | 18 | 2030 | Summer | Q, [MVAr] | Expected | - | -5.5577 | -6.456 | -5.9661 | -6.1474 | -6.6375 | -7.5611 | -5.3045 | -1.7214 | -0.70938 | 1.0881 | 1.0634 | 0.44048 | 0.64558 | 0.67602 | -0.47881 | -0.80405 | -2.2551 | -2.8448 | -2.4094 | -2.9137 | -4.0357 | -3.0633 | -4.7073 | -5.5189
15 | 18 | 2030 | Summer | Q, [%] | Expected | - | 4.518% | 5.249% | 4.851% | 4.998% | 5.396% | 6.147% | 4.313% | 1.4% | 0.5767% | 0.8846% | 0.8646% | 0.3581% | 0.5249% | 0.5496% | 0.3893% | 0.6537% | 1.833% | 2.313% | 1.959% | 2.369% | 3.281% | 2.491% | 3.827% | 4.487%
18 | 15 | 2030 | Summer | Q, [MVAr] | Expected | - | 5.4162 | 6.2951 | 5.7945 | 5.9729 | 6.4796 | 7.4165 | 5.1458 | 1.5382 | 0.54803 | -1.2161 | -1.1811 | -0.53798 | -0.72329 | -0.73613 | 0.40134 | 0.69919 | 2.1392 | 2.7119 | 2.2611 | 2.7719 | 3.9187 | 2.9518 | 4.5954 | 5.3821
18 | 15 | 2030 | Summer | Q, [%] | Expected | - | 0.044034 | 0.05118 | 0.04711 | 0.04856 | 0.052679 | 0.060297 | 0.041836 | 0.012506 | 0.0044555 | 0.0098871 | 0.0096023 | 0.0043738 | 0.0058804 | 0.0059848 | 0.003263 | 0.0056844 | 0.017392 | 0.022048 | 0.018383 | 0.022536 | 0.031859 | 0.023999 | 0.037361 | 0.043757
15 | 18 | 2030 | Summer | S, [MVA] | Expected | - | 25.6728 | 23.5266 | 22.2366 | 21.8758 | 23.8728 | 25.3568 | 23.7675 | 20.7067 | 23.4086 | 27.0187 | 28.046 | 29.9619 | 31.7201 | 33.2074 | 31.7503 | 29.2904 | 28.2595 | 26.5478 | 24.9099 | 25.6226 | 28.1615 | 28.6819 | 28.665 | 26.1837
15 | 18 | 2030 | Summer | S, [%] | Expected | - | 20.87% | 19.13% | 18.08% | 17.79% | 19.41% | 20.62% | 19.32% | 16.83% | 19.03% | 21.97% | 22.8% | 24.36% | 25.79% | 27% | 25.81% | 23.81% | 22.98% | 21.58% | 20.25% | 20.83% | 22.9% | 23.32% | 23.3% | 21.29%
18 | 15 | 2030 | Summer | S, [MVA] | Expected | - | 25.6083 | 23.4547 | 22.1658 | 21.8029 | 23.8002 | 25.2814 | 23.7033 | 20.6695 | 23.3751 | 26.9853 | 28.0088 | 29.9157 | 31.6682 | 33.1499 | 31.6956 | 29.2421 | 28.2081 | 26.4966 | 24.8631 | 25.5721 | 28.1032 | 28.6267 | 28.6037 | 26.1196
18 | 15 | 2030 | Summer | S, [%] | Expected | - | 20.82% | 19.07% | 18.02% | 17.73% | 19.35% | 20.55% | 19.27% | 16.8% | 19% | 21.94% | 22.77% | 24.32% | 25.75% | 26.95% | 25.77% | 23.77% | 22.93% | 21.54% | 20.21% | 20.79% | 22.85% | 23.27% | 23.26% | 21.24%
15 | 26 | 2030 | Summer | P, [MW] | Expected | - | 28.822 | 25.6654 | 23.8099 | 23.4981 | 24.8125 | 25.5482 | 27.1757 | 27.5287 | 28.1842 | 29.0818 | 29.4574 | 30.2516 | 31.2162 | 31.6627 | 31.084 | 29.9899 | 29.446 | 29.6067 | 34.903 | 38.3388 | 40.9778 | 40.002 | 41.7693 | 35.7246
15 | 26 | 2030 | Summer | P, [%] | Expected | - | 23.43% | 20.87% | 19.36% | 19.1% | 20.17% | 20.77% | 22.09% | 22.38% | 22.91% | 23.64% | 23.95% | 24.59% | 25.38% | 25.74% | 25.27% | 24.38% | 23.94% | 24.07% | 28.38% | 31.17% | 33.32% | 32.52% | 33.96% | 29.04%
26 | 15 | 2030 | Summer | P, [MW] | Expected | - | -28.7264 | -25.5896 | -23.7447 | -23.4346 | -24.7418 | -25.4731 | -27.0905 | -27.4408 | -28.0914 | -28.9819 | -29.355 | -30.1436 | -31.1011 | -31.5438 | -30.97 | -29.8841 | -29.3449 | -29.5049 | -34.7619 | -38.1691 | -40.7841 | -39.8174 | -41.5686 | -35.5779
26 | 15 | 2030 | Summer | P, [%] | Expected | - | 23.35% | 20.8% | 19.3% | 19.05% | 20.12% | 20.71% | 22.02% | 22.31% | 22.84% | 23.56% | 23.87% | 24.51% | 25.29% | 25.65% | 25.18% | 24.3% | 23.86% | 23.99% | 28.26% | 31.03% | 33.16% | 32.37% | 33.8% | 28.93%
15 | 26 | 2030 | Summer | Q, [MVAr] | Expected | - | 1.3055 | 0.77405 | 1.0576 | 1.0763 | 0.42982 | 1.0361 | 1.8416 | 2.4956 | 3.519 | 4.6671 | 4.6854 | 4.7983 | 5.038 | 5.5356 | 4.9621 | 4.477 | 3.4761 | 2.9531 | 3.014 | 2.7877 | 2.6385 | 2.626 | 1.8148 | 1.3682
15 | 26 | 2030 | Summer | Q, [%] | Expected | - | 1.061% | 0.6293% | 0.8598% | 0.875% | 0.3494% | 0.8423% | 1.497% | 2.029% | 2.861% | 3.794% | 3.809% | 3.901% | 4.096% | 4.5% | 4.034% | 3.64% | 2.826% | 2.401% | 2.45% | 2.266% | 2.145% | 2.135% | 1.475% | 1.112%
26 | 15 | 2030 | Summer | Q, [MVAr] | Expected | - | -1.5345 | -1.0713 | -1.3906 | -1.4151 | -0.74435 | -1.3353 | -2.1059 | -2.751 | -3.7571 | -4.8808 | -4.8904 | -4.9842 | -5.1996 | -5.6839 | -5.1272 | -4.6704 | -3.6858 | -3.1606 | -3.087 | -2.7625 | -2.5315 | -2.55 | -1.6838 | -1.422
26 | 15 | 2030 | Summer | Q, [%] | Expected | - | 0.012476 | 0.00871 | 0.011306 | 0.011505 | 0.0060516 | 0.010856 | 0.017121 | 0.022366 | 0.030545 | 0.039682 | 0.03976 | 0.040522 | 0.042273 | 0.04621 | 0.041685 | 0.037971 | 0.029966 | 0.025696 | 0.025098 | 0.02246 | 0.020581 | 0.020732 | 0.01369 | 0.011561
15 | 26 | 2030 | Summer | S, [MVA] | Expected | - | 28.8515 | 25.677 | 23.8334 | 23.5228 | 24.8162 | 25.5692 | 27.2381 | 27.6416 | 28.403 | 29.4539 | 29.8277 | 30.6297 | 31.6201 | 32.143 | 31.4776 | 30.3222 | 29.6505 | 29.7536 | 35.0328 | 38.4401 | 41.0626 | 40.0881 | 41.8087 | 35.7508
15 | 26 | 2030 | Summer | S, [%] | Expected | - | 23.46% | 20.88% | 19.38% | 19.12% | 20.18% | 20.79% | 22.14% | 22.47% | 23.09% | 23.95% | 24.25% | 24.9% | 25.71% | 26.13% | 25.59% | 24.65% | 24.11% | 24.19% | 28.48% | 31.25% | 33.38% | 32.59% | 33.99% | 29.07%
26 | 15 | 2030 | Summer | S, [MVA] | Expected | - | 28.7673 | 25.6121 | 23.7854 | 23.4773 | 24.7529 | 25.508 | 27.1722 | 27.5784 | 28.3415 | 29.3901 | 29.7596 | 30.5529 | 31.5327 | 32.0518 | 31.3916 | 30.2468 | 29.5755 | 29.6737 | 34.8987 | 38.2689 | 40.8626 | 39.899 | 41.6027 | 35.6063
26 | 15 | 2030 | Summer | S, [%] | Expected | - | 23.39% | 20.82% | 19.34% | 19.09% | 20.12% | 20.74% | 22.09% | 22.42% | 23.04% | 23.89% | 24.19% | 24.84% | 25.64% | 26.06% | 25.52% | 24.59% | 24.05% | 24.12% | 28.37% | 31.11% | 33.22% | 32.44% | 33.82% | 28.95%
16 | 17 | 2030 | Summer | P, [MW] | Expected | - | -5.5529 | -3.933 | -5.0575 | -4.9005 | -4.9629 | -4.3372 | -3.3704 | -9.6677 | -11.524 | -15.8914 | -16.6996 | -16.125 | -15.2284 | -14.9673 | -13.5401 | -12.6069 | -11.8171 | -10.8961 | -8.3856 | -6.0031 | -1.3393 | -4.3059 | -1.9429 | -1.5086
16 | 17 | 2030 | Summer | P, [%] | Expected | - | 4.515% | 3.198% | 4.112% | 3.984% | 4.035% | 3.526% | 2.74% | 7.86% | 9.369% | 12.92% | 13.58% | 13.11% | 12.38% | 12.17% | 11.01% | 10.25% | 9.607% | 8.859% | 6.818% | 4.881% | 1.089% | 3.501% | 1.58% | 1.227%
17 | 16 | 2030 | Summer | P, [MW] | Expected | - | 5.5554 | 3.9341 | 5.0588 | 4.9019 | 4.9642 | 4.3382 | 3.372 | 9.6742 | 11.5317 | 15.9046 | 16.7147 | 16.1396 | 15.2415 | 14.9808 | 13.552 | 12.6176 | 11.827 | 10.9053 | 8.3921 | 6.0078 | 1.3423 | 4.3093 | 1.9455 | 1.5102
17 | 16 | 2030 | Summer | P, [%] | Expected | - | 4.517% | 3.198% | 4.113% | 3.985% | 4.036% | 3.527% | 2.741% | 7.865% | 9.375% | 12.93% | 13.59% | 13.12% | 12.39% | 12.18% | 11.02% | 10.26% | 9.615% | 8.866% | 6.823% | 4.884% | 1.091% | 3.503% | 1.582% | 1.228%
16 | 17 | 2030 | Summer | Q, [MVAr] | Expected | - | -4.4935 | -2.8686 | -1.4793 | -2.121 | -1.3736 | -1.681 | -4.6463 | -6.2622 | -5.0453 | -4.1126 | -5.4481 | -5.9994 | -5.8851 | -6.9296 | -7.5496 | -7.6589 | -7.8281 | -8.2091 | -7.8123 | -7.5919 | -7.689 | -7.0528 | -7.0148 | -5.559
16 | 17 | 2030 | Summer | Q, [%] | Expected | - | 3.653% | 2.332% | 1.203% | 1.724% | 1.117% | 1.367% | 3.777% | 5.091% | 4.102% | 3.344% | 4.429% | 4.878% | 4.785% | 5.634% | 6.138% | 6.227% | 6.364% | 6.674% | 6.351% | 6.172% | 6.251% | 5.734% | 5.703% | 4.52%
17 | 16 | 2030 | Summer | Q, [MVAr] | Expected | - | 4.2915 | 2.66 | 1.2704 | 1.9125 | 1.1647 | 1.473 | 4.4412 | 6.0738 | 4.8596 | 3.9457 | 5.2887 | 5.8388 | 5.7194 | 6.7659 | 7.3812 | 7.4862 | 7.6518 | 8.031 | 7.6268 | 7.401 | 7.4931 | 6.8571 | 6.8165 | 5.3558
17 | 16 | 2030 | Summer | Q, [%] | Expected | - | 0.03489 | 0.021626 | 0.010328 | 0.015549 | 0.0094687 | 0.011976 | 0.036107 | 0.04938 | 0.039509 | 0.032079 | 0.042998 | 0.04747 | 0.046499 | 0.055007 | 0.06001 | 0.060863 | 0.06221 | 0.065292 | 0.062007 | 0.06017 | 0.06092 | 0.055748 | 0.055418 | 0.043543
16 | 17 | 2030 | Summer | S, [MVA] | Expected | - | 7.1433 | 4.868 | 5.2693 | 5.3398 | 5.1495 | 4.6516 | 5.74 | 11.5186 | 12.5801 | 16.4149 | 17.5658 | 17.2049 | 16.326 | 16.4937 | 15.5026 | 14.751 | 14.1748 | 13.6424 | 11.4608 | 9.6785 | 7.8048 | 8.2634 | 7.2789 | 5.7601
16 | 17 | 2030 | Summer | S, [%] | Expected | - | 5.808% | 3.958% | 4.284% | 4.341% | 4.187% | 3.782% | 4.667% | 9.365% | 10.23% | 13.35% | 14.28% | 13.99% | 13.27% | 13.41% | 12.6% | 11.99% | 11.52% | 11.09% | 9.318% | 7.869% | 6.345% | 6.718% | 5.918% | 4.683%
17 | 16 | 2030 | Summer | S, [MVA] | Expected | - | 7.0199 | 4.7489 | 5.2159 | 5.2618 | 5.099 | 4.5815 | 5.5762 | 11.4228 | 12.5139 | 16.3867 | 17.5315 | 17.1632 | 16.2793 | 16.4378 | 15.4317 | 14.6713 | 14.0864 | 13.5433 | 11.34 | 9.5324 | 7.6124 | 8.0987 | 7.0887 | 5.5646
17 | 16 | 2030 | Summer | S, [%] | Expected | - | 5.707% | 3.861% | 4.241% | 4.278% | 4.146% | 3.725% | 4.534% | 9.287% | 10.17% | 13.32% | 14.25% | 13.95% | 13.24% | 13.36% | 12.55% | 11.93% | 11.45% | 11.01% | 9.22% | 7.75% | 6.189% | 6.584% | 5.763% | 4.524%
17 | 34 | 2030 | Summer | P, [MW] | Expected | - | -13.8954 | -12.5216 | -12.0526 | -12.3379 | -12.4086 | -11.2888 | -11.3896 | -17.9988 | -20.0261 | -25.0515 | -25.2704 | -24.9882 | -24.7698 | -23.8849 | -21.7086 | -21.5363 | -19.9673 | -19.8729 | -17.2843 | -15.2447 | -11.1488 | -14.4392 | -11.8318 | -10.4735
17 | 34 | 2030 | Summer | P, [%] | Expected | - | 11.3% | 10.18% | 9.799% | 10.03% | 10.09% | 9.178% | 9.26% | 14.63% | 16.28% | 20.37% | 20.55% | 20.32% | 20.14% | 19.42% | 17.65% | 17.51% | 16.23% | 16.16% | 14.05% | 12.39% | 9.064% | 11.74% | 9.619% | 8.515%
34 | 17 | 2030 | Summer | P, [MW] | Expected | - | 13.9184 | 12.5396 | 12.069 | 12.3551 | 12.4259 | 11.3033 | 11.4055 | 18.0387 | 20.0734 | 25.1236 | 25.3452 | 25.0624 | 24.8428 | 23.9546 | 21.7679 | 21.5949 | 20.0182 | 19.9243 | 17.3241 | 15.2766 | 11.1684 | 14.4676 | 11.852 | 10.4882
34 | 17 | 2030 | Summer | P, [%] | Expected | - | 11.32% | 10.19% | 9.812% | 10.04% | 10.1% | 9.19% | 9.273% | 14.67% | 16.32% | 20.43% | 20.61% | 20.38% | 20.2% | 19.48% | 17.7% | 17.56% | 16.27% | 16.2% | 14.08% | 12.42% | 9.08% | 11.76% | 9.636% | 8.527%
17 | 34 | 2030 | Summer | Q, [MVAr] | Expected | - | -3.2087 | -1.5905 | 0.073183 | -0.68157 | -0.073818 | -0.019252 | -3.3365 | -5.3438 | -4.3644 | -3.6985 | -4.9696 | -5.6193 | -5.627 | -6.6278 | -7.1135 | -7.2726 | -7.1626 | -7.5924 | -6.9897 | -6.76 | -6.8569 | -6.3084 | -6.0937 | -4.5536
17 | 34 | 2030 | Summer | Q, [%] | Expected | - | 2.609% | 1.293% | 0.0595% | 0.5541% | 0.06001% | 0.01565% | 2.713% | 4.345% | 3.548% | 3.007% | 4.04% | 4.568% | 4.575% | 5.388% | 5.783% | 5.913% | 5.823% | 6.173% | 5.683% | 5.496% | 5.575% | 5.129% | 4.954% | 3.702%
34 | 17 | 2030 | Summer | Q, [MVAr] | Expected | - | 2.8005 | 1.1605 | -0.5105 | 0.24765 | -0.3598 | -0.42032 | 2.9034 | 4.9924 | 4.0356 | 3.4559 | 4.7374 | 5.3864 | 5.3901 | 6.3811 | 6.8322 | 6.9882 | 6.8497 | 7.2826 | 6.6442 | 6.3897 | 6.4458 | 5.9255 | 5.6825 | 4.1205
34 | 17 | 2030 | Summer | Q, [%] | Expected | - | 0.022768 | 0.0094349 | 0.0041504 | 0.0020134 | 0.0029252 | 0.0034172 | 0.023605 | 0.040588 | 0.032809 | 0.028097 | 0.038515 | 0.043792 | 0.043822 | 0.051879 | 0.055546 | 0.056815 | 0.055688 | 0.059208 | 0.054018 | 0.051949 | 0.052405 | 0.048175 | 0.0462 | 0.0335
17 | 34 | 2030 | Summer | S, [MVA] | Expected | - | 14.2611 | 12.6222 | 12.0529 | 12.3567 | 12.4088 | 11.2888 | 11.8682 | 18.7754 | 20.4962 | 25.323 | 25.7544 | 25.6122 | 25.4009 | 24.7874 | 22.8443 | 22.7311 | 21.2131 | 21.2739 | 18.6441 | 16.6763 | 13.0887 | 15.7571 | 13.3089 | 11.4205
17 | 34 | 2030 | Summer | S, [%] | Expected | - | 11.59% | 10.26% | 9.799% | 10.05% | 10.09% | 9.178% | 9.649% | 15.26% | 16.66% | 20.59% | 20.94% | 20.82% | 20.65% | 20.15% | 18.57% | 18.48% | 17.25% | 17.3% | 15.16% | 13.56% | 10.64% | 12.81% | 10.82% | 9.285%
34 | 17 | 2030 | Summer | S, [MVA] | Expected | - | 14.1974 | 12.5932 | 12.0798 | 12.3576 | 12.4312 | 11.3111 | 11.7692 | 18.7168 | 20.475 | 25.3602 | 25.7842 | 25.6347 | 25.4208 | 24.7899 | 22.8149 | 22.6975 | 21.1576 | 21.2135 | 18.5545 | 16.5591 | 12.895 | 15.634 | 13.1439 | 11.2686
34 | 17 | 2030 | Summer | S, [%] | Expected | - | 11.54% | 10.24% | 9.821% | 10.05% | 10.11% | 9.196% | 9.568% | 15.22% | 16.65% | 20.62% | 20.96% | 20.84% | 20.67% | 20.15% | 18.55% | 18.45% | 17.2% | 17.25% | 15.08% | 13.46% | 10.48% | 12.71% | 10.69% | 9.161%
18 | 103 | 2030 | Summer | P, [MW] | Expected | - | 25.2441 | 22.6246 | 21.3621 | 20.8348 | 22.826 | 24.1197 | 22.9699 | 20.1973 | 23.2476 | 26.5759 | 27.5913 | 29.0528 | 31.1956 | 31.8817 | 31.5414 | 28.666 | 27.4992 | 26.9663 | 24.4438 | 25.4226 | 26.9471 | 27.2129 | 28.0288 | 25.0336
18 | 103 | 2030 | Summer | P, [%] | Expected | - | 20.52% | 18.39% | 17.37% | 16.94% | 18.56% | 19.61% | 18.67% | 16.42% | 18.9% | 21.61% | 22.43% | 23.62% | 25.36% | 25.92% | 25.64% | 23.31% | 22.36% | 21.92% | 19.87% | 20.67% | 21.91% | 22.12% | 22.79% | 20.35%
103 | 18 | 2030 | Summer | P, [MW] | Expected | - | -25.2094 | -22.5962 | -21.3369 | -20.8109 | -22.7971 | -24.0869 | -22.9411 | -20.1755 | -23.2187 | -26.5378 | -27.5503 | -29.0075 | -31.1434 | -31.8272 | -31.4881 | -28.6221 | -27.4588 | -26.9275 | -24.4119 | -25.388 | -26.9081 | -27.1732 | -27.9865 | -24.9996
103 | 18 | 2030 | Summer | P, [%] | Expected | - | 20.5% | 18.37% | 17.35% | 16.92% | 18.53% | 19.58% | 18.65% | 16.4% | 18.88% | 21.58% | 22.4% | 23.58% | 25.32% | 25.88% | 25.6% | 23.27% | 22.32% | 21.89% | 19.85% | 20.64% | 21.88% | 22.09% | 22.75% | 20.32%
18 | 103 | 2030 | Summer | Q, [MVAr] | Expected | - | -3.6048 | -4.7012 | -4.143 | -4.131 | -4.687 | -5.9707 | -3.7459 | -0.080678 | 0.87189 | 2.3833 | 2.2401 | 1.5383 | 1.539 | 1.7587 | 1.1056 | 0.38808 | -1.0708 | -0.99222 | -0.53795 | -1.4049 | -2.3318 | -1.5966 | -3.0004 | -3.599
18 | 103 | 2030 | Summer | Q, [%] | Expected | - | 2.931% | 3.822% | 3.368% | 3.359% | 3.811% | 4.854% | 3.045% | 0.06559% | 0.7089% | 1.938% | 1.821% | 1.251% | 1.251% | 1.43% | 0.8988% | 0.3155% | 0.8705% | 0.8067% | 0.4374% | 1.142% | 1.896% | 1.298% | 2.439% | 2.926%
103 | 18 | 2030 | Summer | Q, [MVAr] | Expected | - | 3.4621 | 4.537 | 3.9678 | 3.9517 | 4.5244 | 5.8215 | 3.5833 | -0.10561 | -1.0335 | -2.5132 | -2.3601 | -1.6436 | -1.6206 | -1.8322 | -1.1836 | -0.49823 | 0.94843 | 0.8644 | 0.38636 | 1.2624 | 2.2044 | 1.4715 | 2.8843 | 3.4544
103 | 18 | 2030 | Summer | Q, [%] | Expected | - | 0.028147 | 0.036886 | 0.032259 | 0.032127 | 0.036784 | 0.047329 | 0.029132 | 0.0008586 | 0.0084025 | 0.020432 | 0.019187 | 0.013363 | 0.013176 | 0.014896 | 0.009623 | 0.0040507 | 0.0077109 | 0.0070277 | 0.0031412 | 0.010264 | 0.017922 | 0.011963 | 0.023449 | 0.028084
18 | 103 | 2030 | Summer | S, [MVA] | Expected | - | 25.5001 | 23.1079 | 21.7601 | 21.2404 | 23.3022 | 24.8477 | 23.2734 | 20.1974 | 23.2639 | 26.6825 | 27.6821 | 29.0935 | 31.2335 | 31.9302 | 31.5608 | 28.6686 | 27.5201 | 26.9846 | 24.4497 | 25.4614 | 27.0478 | 27.2597 | 28.1889 | 25.291
18 | 103 | 2030 | Summer | S, [%] | Expected | - | 20.73% | 18.79% | 17.69% | 17.27% | 18.94% | 20.2% | 18.92% | 16.42% | 18.91% | 21.69% | 22.51% | 23.65% | 25.39% | 25.96% | 25.66% | 23.31% | 22.37% | 21.94% | 19.88% | 20.7% | 21.99% | 22.16% | 22.92% | 20.56%
103 | 18 | 2030 | Summer | S, [MVA] | Expected | - | 25.4461 | 23.0472 | 21.7027 | 21.1827 | 23.2417 | 24.7804 | 23.2193 | 20.1758 | 23.2417 | 26.6565 | 27.6512 | 29.054 | 31.1856 | 31.8799 | 31.5104 | 28.6264 | 27.4752 | 26.9413 | 24.415 | 25.4194 | 26.9982 | 27.2131 | 28.1347 | 25.2371
103 | 18 | 2030 | Summer | S, [%] | Expected | - | 20.69% | 18.74% | 17.64% | 17.22% | 18.9% | 20.15% | 18.88% | 16.4% | 18.9% | 21.67% | 22.48% | 23.62% | 25.35% | 25.92% | 25.62% | 23.27% | 22.34% | 21.9% | 19.85% | 20.67% | 21.95% | 22.12% | 22.87% | 20.52%
26 | 55 | 2030 | Summer | P, [MW] | Expected | - | 10.2716 | 8.499 | 7.7061 | 7.7307 | 8.5895 | 9.0253 | 10.341 | 11.0383 | 7.471 | 4.9435 | 3.3647 | 2.2411 | 1.7774 | 1.3046 | 1.3344 | 1.946 | 4.001 | 6.0351 | 19.0115 | 25.2751 | 28.679 | 25.2225 | 27.6339 | 21.2706
26 | 55 | 2030 | Summer | P, [%] | Expected | - | 8.351% | 6.91% | 6.265% | 6.285% | 6.983% | 7.338% | 8.407% | 8.974% | 6.074% | 4.019% | 2.736% | 1.822% | 1.445% | 1.061% | 1.085% | 1.582% | 3.253% | 4.907% | 15.46% | 20.55% | 23.32% | 20.51% | 22.47% | 17.29%
55 | 26 | 2030 | Summer | P, [MW] | Expected | - | -10.2271 | -8.4635 | -7.6729 | -7.6968 | -8.5549 | -8.9784 | -10.2929 | -10.9965 | -7.4492 | -4.9314 | -3.3565 | -2.2331 | -1.7696 | -1.2967 | -1.3255 | -1.9375 | -3.9902 | -6.0184 | -18.8986 | -25.078 | -28.4246 | -25.0252 | -27.3982 | -21.1265
55 | 26 | 2030 | Summer | P, [%] | Expected | - | 8.315% | 6.881% | 6.238% | 6.258% | 6.955% | 7.3% | 8.368% | 8.94% | 6.056% | 4.009% | 2.729% | 1.816% | 1.439% | 1.054% | 1.078% | 1.575% | 3.244% | 4.893% | 15.36% | 20.39% | 23.11% | 20.35% | 22.27% | 17.18%
26 | 55 | 2030 | Summer | Q, [MVAr] | Expected | - | 5.8421 | 6.0795 | 6.4731 | 6.5979 | 5.76 | 7.9578 | 6.609 | 3.4658 | 3.3812 | 3.2482 | 3.2846 | 3.9254 | 4.0319 | 4.2309 | 4.5634 | 4.2356 | 3.751 | 3.6809 | 3.0292 | 3.3113 | 4.0545 | 3.698 | 3.774 | 4.5201
26 | 55 | 2030 | Summer | Q, [%] | Expected | - | 4.75% | 4.943% | 5.263% | 5.364% | 4.683% | 6.47% | 5.373% | 2.818% | 2.749% | 2.641% | 2.67% | 3.191% | 3.278% | 3.44% | 3.71% | 3.444% | 3.05% | 2.993% | 2.463% | 2.692% | 3.296% | 3.007% | 3.068% | 3.675%
55 | 26 | 2030 | Summer | Q, [MVAr] | Expected | - | -7.1064 | -7.3766 | -7.7776 | -7.9001 | -7.0609 | -9.2126 | -7.8599 | -4.7416 | -4.7248 | -4.6245 | -4.6744 | -5.3152 | -5.4219 | -5.6197 | -5.949 | -5.6237 | -5.1324 | -5.042 | -4.059 | -4.0526 | -4.5989 | -4.4377 | -4.3827 | -5.4428
55 | 26 | 2030 | Summer | Q, [%] | Expected | - | 0.057776 | 0.059972 | 0.063233 | 0.064228 | 0.057406 | 0.074899 | 0.063902 | 0.038549 | 0.038413 | 0.037598 | 0.038003 | 0.043213 | 0.044081 | 0.045689 | 0.048366 | 0.045721 | 0.041727 | 0.040992 | 0.033 | 0.032948 | 0.037389 | 0.036079 | 0.035632 | 0.04425
26 | 55 | 2030 | Summer | S, [MVA] | Expected | - | 11.8168 | 10.4496 | 10.0641 | 10.1635 | 10.342 | 12.0326 | 12.2726 | 11.5696 | 8.2005 | 5.9151 | 4.7021 | 4.5201 | 4.4062 | 4.4275 | 4.7545 | 4.6612 | 5.4843 | 7.0691 | 19.2513 | 25.491 | 28.9642 | 25.4922 | 27.8904 | 21.7456
26 | 55 | 2030 | Summer | S, [%] | Expected | - | 9.607% | 8.496% | 8.182% | 8.263% | 8.408% | 9.783% | 9.978% | 9.406% | 6.667% | 4.809% | 3.823% | 3.675% | 3.582% | 3.6% | 3.865% | 3.79% | 4.459% | 5.747% | 15.65% | 20.72% | 23.55% | 20.73% | 22.68% | 17.68%
55 | 26 | 2030 | Summer | S, [MVA] | Expected | - | 12.4537 | 11.227 | 10.9254 | 11.0296 | 11.0924 | 12.864 | 12.9508 | 11.9752 | 8.8213 | 6.7605 | 5.7547 | 5.7652 | 5.7034 | 5.7674 | 6.0949 | 5.9481 | 6.501 | 7.8513 | 19.3296 | 25.4034 | 28.7942 | 25.4157 | 27.7465 | 21.8164
55 | 26 | 2030 | Summer | S, [%] | Expected | - | 10.12% | 9.128% | 8.882% | 8.967% | 9.018% | 10.46% | 10.53% | 9.736% | 7.172% | 5.496% | 4.679% | 4.687% | 4.637% | 4.689% | 4.955% | 4.836% | 5.285% | 6.383% | 15.72% | 20.65% | 23.41% | 20.66% | 22.56% | 17.74%
26 | 103 | 2030 | Summer | P, [MW] | Expected | - | -5.6909 | -4.8664 | -4.1304 | -4.2668 | -3.7428 | -3.2981 | -5.9932 | -8.8409 | -6.7406 | -4.3503 | -3.7627 | -2.9719 | -2.106 | -1.5355 | -1.803 | -3.2254 | -3.7598 | -5.0229 | -12.4159 | -15.1639 | -16.01 | -14.5579 | -16.1145 | -12.6273
26 | 103 | 2030 | Summer | P, [%] | Expected | - | 4.627% | 3.956% | 3.358% | 3.469% | 3.043% | 2.681% | 4.873% | 7.188% | 5.48% | 3.537% | 3.059% | 2.416% | 1.712% | 1.248% | 1.466% | 2.622% | 3.057% | 4.084% | 10.09% | 12.33% | 13.02% | 11.84% | 13.1% | 10.27%
103 | 26 | 2030 | Summer | P, [MW] | Expected | - | 5.6983 | 4.8734 | 4.1364 | 4.273 | 3.7484 | 3.3059 | 6.0018 | 8.8511 | 6.7472 | 4.3536 | 3.7655 | 2.9748 | 2.1085 | 1.5382 | 1.8061 | 3.2293 | 3.7645 | 5.0285 | 12.4357 | 15.1928 | 16.0429 | 14.5847 | 16.1474 | 12.6491
103 | 26 | 2030 | Summer | P, [%] | Expected | - | 4.633% | 3.962% | 3.363% | 3.474% | 3.047% | 2.688% | 4.879% | 7.196% | 5.486% | 3.539% | 3.061% | 2.419% | 1.714% | 1.251% | 1.468% | 2.625% | 3.061% | 4.088% | 10.11% | 12.35% | 13.04% | 11.86% | 13.13% | 10.28%
26 | 103 | 2030 | Summer | Q, [MVAr] | Expected | - | -5.9858 | -6.4236 | -6.2351 | -6.3354 | -6.1683 | -7.8408 | -6.4907 | -3.6732 | -3.8062 | -3.4275 | -3.5301 | -4.2794 | -4.4294 | -4.8223 | -5.0968 | -5.0893 | -5.4479 | -5.1397 | -4.6374 | -4.9811 | -5.7584 | -4.9682 | -5.5406 | -5.8759
26 | 103 | 2030 | Summer | Q, [%] | Expected | - | 4.866% | 5.222% | 5.069% | 5.151% | 5.015% | 6.375% | 5.277% | 2.986% | 3.094% | 2.787% | 2.87% | 3.479% | 3.601% | 3.921% | 4.144% | 4.138% | 4.429% | 4.179% | 3.77% | 4.05% | 4.682% | 4.039% | 4.505% | 4.777%
103 | 26 | 2030 | Summer | Q, [MVAr] | Expected | - | 5.4737 | 5.9095 | 5.7175 | 5.8187 | 5.6491 | 7.3292 | 5.9822 | 3.1712 | 3.2927 | 2.9037 | 3.0048 | 3.7541 | 3.9032 | 4.2968 | 4.5723 | 4.567 | 4.9278 | 4.6225 | 4.1682 | 4.5424 | 5.3328 | 4.5226 | 5.1152 | 5.4126
103 | 26 | 2030 | Summer | Q, [%] | Expected | - | 0.044502 | 0.048045 | 0.046484 | 0.047306 | 0.045928 | 0.059587 | 0.048636 | 0.025782 | 0.02677 | 0.023607 | 0.024429 | 0.030521 | 0.031733 | 0.034933 | 0.037173 | 0.03713 | 0.040063 | 0.037581 | 0.033888 | 0.03693 | 0.043356 | 0.036769 | 0.041587 | 0.044005
26 | 103 | 2030 | Summer | S, [MVA] | Expected | - | 8.2593 | 8.0588 | 7.4791 | 7.6382 | 7.215 | 8.5062 | 8.8345 | 9.5736 | 7.741 | 5.5383 | 5.1594 | 5.2101 | 4.9046 | 5.0609 | 5.4063 | 6.0253 | 6.6193 | 7.1866 | 13.2537 | 15.9611 | 17.0141 | 15.3823 | 17.0404 | 13.9275
26 | 103 | 2030 | Summer | S, [%] | Expected | - | 6.715% | 6.552% | 6.081% | 6.21% | 5.866% | 6.916% | 7.183% | 7.783% | 6.293% | 4.503% | 4.195% | 4.236% | 3.987% | 4.115% | 4.395% | 4.899% | 5.382% | 5.843% | 10.78% | 12.98% | 13.83% | 12.51% | 13.85% | 11.32%
103 | 26 | 2030 | Summer | S, [MVA] | Expected | - | 7.9014 | 7.6598 | 7.0569 | 7.2191 | 6.7796 | 8.0403 | 8.474 | 9.4021 | 7.5078 | 5.2331 | 4.8174 | 4.7898 | 4.4363 | 4.5638 | 4.916 | 5.5934 | 6.2012 | 6.8303 | 13.1157 | 15.8573 | 16.906 | 15.2699 | 16.9383 | 13.7585
103 | 26 | 2030 | Summer | S, [%] | Expected | - | 6.424% | 6.227% | 5.737% | 5.869% | 5.512% | 6.537% | 6.889% | 7.644% | 6.104% | 4.255% | 3.917% | 3.894% | 3.607% | 3.71% | 3.997% | 4.547% | 5.042% | 5.553% | 10.66% | 12.89% | 13.74% | 12.41% | 13.77% | 11.19%
29 | 34 | 2030 | Summer | P, [MW] | Expected | - | -12.7909 | -15.6633 | -15.8287 | -15.866 | -15.8454 | -16.656 | -16.0282 | -7.3847 | -4.4979 | 3.2671 | 6.2726 | 7.5966 | 9.754 | 10.2671 | 10.9634 | 6.5267 | 0.14574 | -4.7976 | -9.5111 | -10.9831 | -15.1733 | -11.8394 | -15.1644 | -16.2711
29 | 34 | 2030 | Summer | P, [%] | Expected | - | 10.4% | 12.73% | 12.87% | 12.9% | 12.88% | 13.54% | 13.03% | 6.004% | 3.657% | 2.656% | 5.1% | 6.176% | 7.93% | 8.347% | 8.913% | 5.306% | 0.1185% | 3.901% | 7.733% | 8.929% | 12.34% | 9.626% | 12.33% | 13.23%
34 | 29 | 2030 | Summer | P, [MW] | Expected | - | 12.8365 | 15.7097 | 15.8697 | 15.9082 | 15.8864 | 16.7018 | 16.0861 | 7.4264 | 4.5285 | -3.2425 | -6.2404 | -7.5589 | -9.7116 | -10.2189 | -10.9119 | -6.4827 | -0.10708 | 4.8455 | 9.5692 | 11.046 | 15.2514 | 11.9005 | 15.2309 | 16.3351
34 | 29 | 2030 | Summer | P, [%] | Expected | - | 10.44% | 12.77% | 12.9% | 12.93% | 12.92% | 13.58% | 13.08% | 6.038% | 3.682% | 2.636% | 5.073% | 6.145% | 7.896% | 8.308% | 8.871% | 5.27% | 0.08706% | 3.939% | 7.78% | 8.98% | 12.4% | 9.675% | 12.38% | 13.28%
29 | 34 | 2030 | Summer | Q, [MVAr] | Expected | - | 16.0816 | 13.7242 | 11.5493 | 11.9593 | 11.4942 | 12.1759 | 16.7705 | 18.2628 | 16.288 | 14.7696 | 16.1799 | 17.1789 | 17.388 | 18.6288 | 19.0057 | 19.1942 | 18.9705 | 20.5588 | 21.1265 | 21.402 | 22.0651 | 20.537 | 19.5268 | 18.0411
29 | 34 | 2030 | Summer | Q, [%] | Expected | - | 13.07% | 11.16% | 9.39% | 9.723% | 9.345% | 9.899% | 13.63% | 14.85% | 13.24% | 12.01% | 13.15% | 13.97% | 14.14% | 15.15% | 15.45% | 15.61% | 15.42% | 16.71% | 17.18% | 17.4% | 17.94% | 16.7% | 15.88% | 14.67%
34 | 29 | 2030 | Summer | Q, [MVAr] | Expected | - | -16.3838 | -14.0261 | -11.8711 | -12.2767 | -11.816 | -12.4768 | -17.0292 | -18.5815 | -16.6484 | -15.1523 | -16.5355 | -17.5142 | -17.7069 | -18.9258 | -19.29 | -19.5049 | -19.301 | -20.8557 | -21.3827 | -21.6386 | -22.246 | -20.7802 | -19.75 | -18.2753
34 | 29 | 2030 | Summer | Q, [%] | Expected | - | 0.1332 | 0.11403 | 0.096513 | 0.099811 | 0.096065 | 0.10144 | 0.13845 | 0.15107 | 0.13535 | 0.12319 | 0.13444 | 0.14239 | 0.14396 | 0.15387 | 0.15683 | 0.15858 | 0.15692 | 0.16956 | 0.17384 | 0.17592 | 0.18086 | 0.16894 | 0.16057 | 0.14858
29 | 34 | 2030 | Summer | S, [MVA] | Expected | - | 20.5481 | 20.8253 | 19.5942 | 19.8685 | 19.5754 | 20.6319 | 23.1982 | 19.6993 | 16.8977 | 15.1266 | 17.3532 | 18.7836 | 19.9369 | 21.2708 | 21.9411 | 20.2735 | 18.971 | 21.1111 | 23.1688 | 24.0556 | 26.7786 | 23.7053 | 24.7235 | 24.2947
29 | 34 | 2030 | Summer | S, [%] | Expected | - | 16.71% | 16.93% | 15.93% | 16.15% | 15.91% | 16.77% | 18.86% | 16.02% | 13.74% | 12.3% | 14.11% | 15.27% | 16.21% | 17.29% | 17.84% | 16.48% | 15.42% | 17.16% | 18.84% | 19.56% | 21.77% | 19.27% | 20.1% | 19.75%
34 | 29 | 2030 | Summer | S, [MVA] | Expected | - | 20.8136 | 21.0601 | 19.8185 | 20.0945 | 19.7989 | 20.8476 | 23.4255 | 20.0106 | 17.2533 | 15.4953 | 17.6739 | 19.0758 | 20.1953 | 21.5084 | 22.1625 | 20.554 | 19.3013 | 21.4112 | 23.4262 | 24.2949 | 26.972 | 23.9466 | 24.9407 | 24.5117
34 | 29 | 2030 | Summer | S, [%] | Expected | - | 16.92% | 17.12% | 16.11% | 16.34% | 16.1% | 16.95% | 19.05% | 16.27% | 14.03% | 12.6% | 14.37% | 15.51% | 16.42% | 17.49% | 18.02% | 16.71% | 15.69% | 17.41% | 19.05% | 19.75% | 21.93% | 19.47% | 20.28% | 19.93%
34 | 35 | 2030 | Summer | P, [MW] | Expected | - | -5.3754 | -3.4386 | -3.3058 | -2.6811 | -2.8579 | -2.1652 | -1.8357 | -9.4363 | -11.0826 | -12.6473 | -10.4068 | -9.5773 | -11.6894 | -12.5863 | -13.2095 | -8.3657 | -5.3994 | -9.951 | -9.5598 | -5.823 | -1.7267 | -3.9657 | -2.863 | -2.3693
34 | 35 | 2030 | Summer | P, [%] | Expected | - | 4.37% | 2.796% | 2.688% | 2.18% | 2.323% | 1.76% | 1.492% | 7.672% | 9.01% | 10.28% | 8.461% | 7.786% | 9.504% | 10.23% | 10.74% | 6.801% | 4.39% | 8.09% | 7.772% | 4.734% | 1.404% | 3.224% | 2.328% | 1.926%
35 | 34 | 2030 | Summer | P, [MW] | Expected | - | 5.3787 | 3.4399 | 3.3069 | 2.6818 | 2.8587 | 2.1658 | 1.8365 | 9.4477 | 11.0972 | 12.6649 | 10.4205 | 9.5903 | 11.7068 | 12.6075 | 13.2331 | 8.3792 | 5.4082 | 9.9656 | 9.5722 | 5.8291 | 1.7293 | 3.9693 | 2.8655 | 2.3707
35 | 34 | 2030 | Summer | P, [%] | Expected | - | 4.373% | 2.797% | 2.689% | 2.18% | 2.324% | 1.761% | 1.493% | 7.681% | 9.022% | 10.3% | 8.472% | 7.797% | 9.518% | 10.25% | 10.76% | 6.812% | 4.397% | 8.102% | 7.782% | 4.739% | 1.406% | 3.227% | 2.33% | 1.927%
34 | 35 | 2030 | Summer | Q, [MVAr] | Expected | - | -2.3071 | -1.3312 | 0.27827 | -0.049909 | 0.62073 | 0.96279 | -2.5631 | -5.4666 | -5.4596 | -4.8831 | -5.8834 | -6.7057 | -6.7616 | -7.8784 | -8.351 | -8.4232 | -8.0004 | -7.3318 | -6.0601 | -5.4383 | -5.0076 | -4.7997 | -4.3053 | -3.0293
34 | 35 | 2030 | Summer | Q, [%] | Expected | - | 1.876% | 1.082% | 0.2262% | 0.04058% | 0.5047% | 0.7828% | 2.084% | 4.444% | 4.439% | 3.97% | 4.783% | 5.452% | 5.497% | 6.405% | 6.789% | 6.848% | 6.504% | 5.961% | 4.927% | 4.421% | 4.071% | 3.902% | 3.5% | 2.463%
35 | 34 | 2030 | Summer | Q, [MVAr] | Expected | - | 1.8946 | 0.90918 | -0.70196 | -0.37477 | -1.0449 | -1.3842 | 2.1429 | 5.0788 | 5.0797 | 4.5125 | 5.5 | 6.3215 | 6.3925 | 7.523 | 8.0051 | 8.0425 | 7.603 | 6.9556 | 5.681 | 5.0403 | 4.6002 | 4.3934 | 3.8957 | 2.6139
35 | 34 | 2030 | Summer | Q, [%] | Expected | - | 0.015403 | 0.0073917 | 0.005707 | 0.0030469 | 0.0084954 | 0.011254 | 0.017422 | 0.041291 | 0.041299 | 0.036687 | 0.044716 | 0.051394 | 0.051971 | 0.061162 | 0.065082 | 0.065386 | 0.061813 | 0.056549 | 0.046187 | 0.040978 | 0.0374 | 0.035718 | 0.031672 | 0.021251
34 | 35 | 2030 | Summer | S, [MVA] | Expected | - | 5.8496 | 3.6873 | 3.3175 | 2.6815 | 2.9245 | 2.3696 | 3.1526 | 10.9054 | 12.3545 | 13.5572 | 11.9548 | 11.6915 | 13.5041 | 14.8487 | 15.6279 | 11.8716 | 9.652 | 12.3603 | 11.3188 | 7.9676 | 5.2969 | 6.2261 | 5.1703 | 3.8458
34 | 35 | 2030 | Summer | S, [%] | Expected | - | 4.756% | 2.998% | 2.697% | 2.18% | 2.378% | 1.927% | 2.563% | 8.866% | 10.04% | 11.02% | 9.719% | 9.505% | 10.98% | 12.07% | 12.71% | 9.652% | 7.847% | 10.05% | 9.202% | 6.478% | 4.306% | 5.062% | 4.204% | 3.127%
35 | 34 | 2030 | Summer | S, [MVA] | Expected | - | 5.7026 | 3.558 | 3.3806 | 2.7078 | 3.0437 | 2.5704 | 2.8222 | 10.7263 | 12.2046 | 13.4448 | 11.7829 | 11.4863 | 13.3384 | 14.6814 | 15.466 | 11.6143 | 9.3303 | 12.1529 | 11.1311 | 7.7061 | 4.9145 | 5.9209 | 4.8361 | 3.5288
35 | 34 | 2030 | Summer | S, [%] | Expected | - | 4.636% | 2.893% | 2.748% | 2.201% | 2.475% | 2.09% | 2.294% | 8.721% | 9.922% | 10.93% | 9.58% | 9.338% | 10.84% | 11.94% | 12.57% | 9.443% | 7.586% | 9.88% | 9.05% | 6.265% | 3.995% | 4.814% | 3.932% | 2.869%
35 | 36 | 2030 | Summer | P, [MW] | Expected | - | -17.3088 | -14.2274 | -12.8344 | -12.4103 | -13.3607 | -12.9534 | -13.9031 | -18.5687 | -13.3652 | -8.5518 | 1.0042 | 4.0363 | 4.2308 | 4.3926 | 3.2114 | 4.5429 | 1.7354 | -9.1468 | -16.9605 | -18.9425 | -18.4034 | -19.1161 | -17.1134 | -15.6325
35 | 36 | 2030 | Summer | P, [%] | Expected | - | 14.07% | 11.57% | 10.43% | 10.09% | 10.86% | 10.53% | 11.3% | 15.1% | 10.87% | 6.953% | 0.8165% | 3.282% | 3.44% | 3.571% | 2.611% | 3.693% | 1.411% | 7.436% | 13.79% | 15.4% | 14.96% | 15.54% | 13.91% | 12.71%
36 | 35 | 2030 | Summer | P, [MW] | Expected | - | 17.3363 | 14.2457 | 12.8489 | 12.4239 | 13.3763 | 12.9682 | 13.921 | 18.6006 | 13.3823 | 8.5594 | -1.0021 | -4.0322 | -4.2264 | -4.3868 | -3.2058 | -4.5363 | -1.731 | 9.1586 | 16.9893 | 18.9771 | 18.436 | 19.1507 | 17.1412 | 15.6557
36 | 35 | 2030 | Summer | P, [%] | Expected | - | 14.09% | 11.58% | 10.45% | 10.1% | 10.88% | 10.54% | 11.32% | 15.12% | 10.88% | 6.959% | 0.8147% | 3.278% | 3.436% | 3.566% | 2.606% | 3.688% | 1.407% | 7.446% | 13.81% | 15.43% | 14.99% | 15.57% | 13.94% | 12.73%
35 | 36 | 2030 | Summer | Q, [MVAr] | Expected | - | -3.9767 | -2.9913 | -1.3801 | -1.7073 | -1.0371 | -0.69785 | -3.5855 | -4.9367 | -4.6224 | -4.0552 | -5.0427 | -5.8642 | -5.9352 | -7.0657 | -7.5478 | -7.5852 | -7.1457 | -7.4437 | -6.4842 | -5.8436 | -5.4034 | -5.1966 | -4.6989 | -4.3625
35 | 36 | 2030 | Summer | Q, [%] | Expected | - | 3.233% | 2.432% | 1.122% | 1.388% | 0.8432% | 0.5674% | 2.915% | 4.014% | 3.758% | 3.297% | 4.1% | 4.768% | 4.825% | 5.744% | 6.136% | 6.167% | 5.81% | 6.052% | 5.272% | 4.751% | 4.393% | 4.225% | 3.82% | 3.547%
36 | 35 | 2030 | Summer | Q, [MVAr] | Expected | - | 3.6925 | 2.6728 | 1.0476 | 1.3721 | 0.70895 | 0.37012 | 3.2685 | 4.6647 | 4.2961 | 3.695 | 4.6641 | 5.4938 | 5.5655 | 6.7015 | 7.1841 | 7.2247 | 6.7772 | 7.1016 | 6.2056 | 5.588 | 5.1431 | 4.941 | 4.4205 | 4.0663
36 | 35 | 2030 | Summer | Q, [%] | Expected | - | 0.03002 | 0.02173 | 0.008517 | 0.011155 | 0.0057638 | 0.0030091 | 0.026573 | 0.037924 | 0.034928 | 0.03004 | 0.03792 | 0.044665 | 0.045248 | 0.054484 | 0.058408 | 0.058737 | 0.055099 | 0.057737 | 0.050452 | 0.045431 | 0.041814 | 0.040171 | 0.035939 | 0.033059
35 | 36 | 2030 | Summer | S, [MVA] | Expected | - | 17.7597 | 14.5385 | 12.9084 | 12.5272 | 13.4009 | 12.9722 | 14.358 | 19.2137 | 14.1419 | 9.4646 | 5.1417 | 7.119 | 7.2887 | 8.3198 | 8.2026 | 8.8416 | 7.3535 | 11.7929 | 18.1578 | 19.8234 | 19.1802 | 19.8099 | 17.7468 | 16.2298
35 | 36 | 2030 | Summer | S, [%] | Expected | - | 14.44% | 11.82% | 10.49% | 10.18% | 10.9% | 10.55% | 11.67% | 15.62% | 11.5% | 7.695% | 4.18% | 5.788% | 5.926% | 6.764% | 6.669% | 7.188% | 5.978% | 9.588% | 14.76% | 16.12% | 15.59% | 16.11% | 14.43% | 13.19%
36 | 35 | 2030 | Summer | S, [MVA] | Expected | - | 17.7252 | 14.4943 | 12.8915 | 12.4994 | 13.395 | 12.9734 | 14.2996 | 19.1766 | 14.055 | 9.3229 | 4.7706 | 6.8147 | 6.9883 | 8.0096 | 7.867 | 8.5308 | 6.9948 | 11.5894 | 18.0872 | 19.7827 | 19.1399 | 19.7778 | 17.702 | 16.1751
36 | 35 | 2030 | Summer | S, [%] | Expected | - | 14.41% | 11.78% | 10.48% | 10.16% | 10.89% | 10.55% | 11.63% | 15.59% | 11.43% | 7.58% | 3.879% | 5.54% | 5.682% | 6.512% | 6.396% | 6.936% | 5.687% | 9.422% | 14.71% | 16.08% | 15.56% | 16.08% | 14.39% | 13.15%
42 | 72 | 2030 | Summer | P, [MW] | Expected | - | -17.8087 | -15.9345 | -16.6376 | -16.0563 | -16.2446 | -15.6586 | -20.6907 | -25.5148 | -24.2977 | -23.7768 | -22.6679 | -23.1691 | -22.7431 | -22.0829 | -20.7937 | -20.6679 | -21.6393 | -23.5586 | -33.2924 | -37.205 | -38.9434 | -38.155 | -39.6514 | -31.3698
42 | 72 | 2030 | Summer | P, [%] | Expected | - | 19.79% | 17.7% | 18.49% | 17.84% | 18.05% | 17.4% | 22.99% | 28.35% | 27% | 26.42% | 25.19% | 25.74% | 25.27% | 24.54% | 23.1% | 22.96% | 24.04% | 26.18% | 36.99% | 41.34% | 43.27% | 42.39% | 44.06% | 34.86%
72 | 42 | 2030 | Summer | P, [MW] | Expected | - | 17.9371 | 16.0387 | 16.75 | 16.1618 | 16.3536 | 15.7671 | 20.8629 | 25.7683 | 24.5287 | 23.9989 | 22.8693 | 23.3817 | 22.9495 | 22.279 | 20.9692 | 20.8386 | 21.8246 | 23.777 | 33.7256 | 37.7475 | 39.5399 | 38.7268 | 40.2693 | 31.7559
72 | 42 | 2030 | Summer | P, [%] | Expected | - | 19.93% | 17.82% | 18.61% | 17.96% | 18.17% | 17.52% | 23.18% | 28.63% | 27.25% | 26.67% | 25.41% | 25.98% | 25.5% | 24.75% | 23.3% | 23.15% | 24.25% | 26.42% | 37.47% | 41.94% | 43.93% | 43.03% | 44.74% | 35.28%
42 | 72 | 2030 | Summer | Q, [MVAr] | Expected | - | -4.2858 | -4.4489 | -4.187 | -4.3575 | -4.7214 | -6.3803 | -4.3956 | -1.3708 | -2.0508 | -2.7004 | -2.5949 | -3.6132 | -4.1277 | -4.5377 | -4.843 | -4.0193 | -3.5003 | -3.0726 | -1.0534 | -0.72697 | -1.566 | -1.2664 | -1.0357 | -2.3497
42 | 72 | 2030 | Summer | Q, [%] | Expected | - | 4.762% | 4.943% | 4.652% | 4.842% | 5.246% | 7.089% | 4.884% | 1.523% | 2.279% | 3% | 2.883% | 4.015% | 4.586% | 5.042% | 5.381% | 4.466% | 3.889% | 3.414% | 1.17% | 0.8077% | 1.74% | 1.407% | 1.151% | 2.611%
72 | 42 | 2030 | Summer | Q, [MVAr] | Expected | - | 3.4185 | 3.5275 | 3.2836 | 3.4387 | 3.811 | 5.4699 | 3.6266 | 0.78235 | 1.4148 | 2.0438 | 1.8907 | 2.9338 | 3.435 | 3.8223 | 4.0817 | 3.2465 | 2.7598 | 2.4056 | 0.86412 | 0.78066 | 1.7408 | 1.3857 | 1.2575 | 2.0565
72 | 42 | 2030 | Summer | Q, [%] | Expected | - | 0.037984 | 0.039194 | 0.036485 | 0.038208 | 0.042345 | 0.060777 | 0.040296 | 0.0086927 | 0.01572 | 0.022709 | 0.021007 | 0.032598 | 0.038166 | 0.04247 | 0.045352 | 0.036072 | 0.030665 | 0.026729 | 0.0096013 | 0.008674 | 0.019342 | 0.015397 | 0.013972 | 0.02285
42 | 72 | 2030 | Summer | S, [MVA] | Expected | - | 18.3171 | 16.5439 | 17.1564 | 16.6371 | 16.9168 | 16.9086 | 21.1524 | 25.5516 | 24.3841 | 23.9297 | 22.8159 | 23.4491 | 23.1146 | 22.5443 | 21.3503 | 21.0551 | 21.9205 | 23.7581 | 33.309 | 37.2122 | 38.9749 | 38.176 | 39.665 | 31.4577
42 | 72 | 2030 | Summer | S, [%] | Expected | - | 20.35% | 18.38% | 19.06% | 18.49% | 18.8% | 18.79% | 23.5% | 28.39% | 27.09% | 26.59% | 25.35% | 26.05% | 25.68% | 25.05% | 23.72% | 23.39% | 24.36% | 26.4% | 37.01% | 41.35% | 43.31% | 42.42% | 44.07% | 34.95%
72 | 42 | 2030 | Summer | S, [MVA] | Expected | - | 18.2599 | 16.4221 | 17.0688 | 16.5235 | 16.7918 | 16.6889 | 21.1758 | 25.7802 | 24.5695 | 24.0858 | 22.9473 | 23.565 | 23.2051 | 22.6045 | 21.3627 | 21.0899 | 21.9984 | 23.8983 | 33.7367 | 37.7556 | 39.5782 | 38.7515 | 40.2889 | 31.8224
72 | 42 | 2030 | Summer | S, [%] | Expected | - | 20.29% | 18.25% | 18.97% | 18.36% | 18.66% | 18.54% | 23.53% | 28.64% | 27.3% | 26.76% | 25.5% | 26.18% | 25.78% | 25.12% | 23.74% | 23.43% | 24.44% | 26.55% | 37.49% | 41.95% | 43.98% | 43.06% | 44.77% | 35.36%
72 | 103 | 2030 | Summer | P, [MW] | Expected | - | -8.5337 | -10.6241 | -8.7466 | -10.9937 | -18.6549 | -27.1928 | -8.4292 | 16.3709 | 15.3078 | 20.4067 | 19.6512 | 17.2495 | 13.3061 | 11.7328 | 5.1783 | 7.7102 | 6.5565 | 7.4736 | 13.4461 | 10.8011 | 0.55072 | 2.5469 | -1.5054 | -5.0817
72 | 103 | 2030 | Summer | P, [%] | Expected | - | 3.469% | 4.319% | 3.556% | 4.469% | 7.583% | 11.05% | 3.427% | 6.655% | 6.223% | 8.295% | 7.988% | 7.012% | 5.409% | 4.769% | 2.105% | 3.134% | 2.665% | 3.038% | 5.466% | 4.391% | 0.2239% | 1.035% | 0.612% | 2.066%
103 | 72 | 2030 | Summer | P, [MW] | Expected | - | 8.5431 | 10.6356 | 8.7547 | 11.006 | 18.6892 | 27.2638 | 8.4377 | -16.3474 | -15.2872 | -20.3698 | -19.6157 | -17.2196 | -13.2843 | -11.7129 | -5.1673 | -7.6997 | -6.5497 | -7.4665 | -13.4295 | -10.79 | -0.54788 | -2.5428 | 1.5085 | 5.0861
103 | 72 | 2030 | Summer | P, [%] | Expected | - | 3.473% | 4.323% | 3.559% | 4.474% | 7.597% | 11.08% | 3.43% | 6.645% | 6.214% | 8.28% | 7.974% | 7% | 5.4% | 4.761% | 2.101% | 3.13% | 2.662% | 3.035% | 5.459% | 4.386% | 0.2227% | 1.034% | 0.6132% | 2.068%
72 | 103 | 2030 | Summer | Q, [MVAr] | Expected | - | 5 | 3.5438 | 3.2026 | 3.5875 | 5.8691 | 7.7458 | 4.3203 | -1.458 | -2.0019 | 1.5037 | 3.6888 | 5.7997 | 7.7014 | 8.667 | 9.14 | 6.8816 | 5.0812 | 4.1199 | 2.2551 | 2.4648 | 4.8311 | 5.437 | 4.8744 | 4.086
72 | 103 | 2030 | Summer | Q, [%] | Expected | - | 2.033% | 1.441% | 1.302% | 1.458% | 2.386% | 3.149% | 1.756% | 0.5927% | 0.8138% | 0.6113% | 1.499% | 2.358% | 3.131% | 3.523% | 3.715% | 2.797% | 2.066% | 1.675% | 0.9167% | 1.002% | 1.964% | 2.21% | 1.981% | 1.661%
103 | 72 | 2030 | Summer | Q, [MVAr] | Expected | - | -6.662 | -5.1992 | -4.8698 | -5.2403 | -7.4447 | -9.1934 | -5.9854 | -0.15198 | 0.38471 | -3.0632 | -5.2538 | -7.3858 | -9.3151 | -10.2871 | -10.7918 | -8.5365 | -6.7497 | -5.788 | -3.8897 | -4.1189 | -6.5145 | -7.1158 | -6.5574 | -5.7653
103 | 72 | 2030 | Summer | Q, [%] | Expected | - | 0.027081 | 0.021135 | 0.019796 | 0.021302 | 0.030263 | 0.037372 | 0.024331 | 0.00061782 | 0.0015639 | 0.012452 | 0.021357 | 0.030023 | 0.037866 | 0.041817 | 0.043869 | 0.034701 | 0.027438 | 0.023529 | 0.015812 | 0.016744 | 0.026482 | 0.028926 | 0.026656 | 0.023436
72 | 103 | 2030 | Summer | S, [MVA] | Expected | - | 9.8907 | 11.1996 | 9.3145 | 11.5643 | 19.5563 | 28.2745 | 9.4719 | 16.4357 | 15.4382 | 20.462 | 19.9944 | 18.1984 | 15.3742 | 14.5869 | 10.505 | 10.3345 | 8.2949 | 8.5339 | 13.6339 | 11.0788 | 4.8624 | 6.004 | 5.1016 | 6.5207
72 | 103 | 2030 | Summer | S, [%] | Expected | - | 4.021% | 4.553% | 3.786% | 4.701% | 7.95% | 11.49% | 3.85% | 6.681% | 6.276% | 8.318% | 8.128% | 7.398% | 6.25% | 5.93% | 4.27% | 4.201% | 3.372% | 3.469% | 5.542% | 4.504% | 1.977% | 2.441% | 2.074% | 2.651%
103 | 72 | 2030 | Summer | S, [MVA] | Expected | - | 10.8336 | 11.8384 | 10.018 | 12.1899 | 20.1174 | 28.7721 | 10.3451 | 16.3481 | 15.292 | 20.5988 | 20.3071 | 18.7367 | 16.2248 | 15.589 | 11.9651 | 11.496 | 9.4051 | 9.4473 | 13.9814 | 11.5494 | 6.5375 | 7.5565 | 6.7287 | 7.6881
103 | 72 | 2030 | Summer | S, [%] | Expected | - | 4.404% | 4.812% | 4.072% | 4.955% | 8.178% | 11.7% | 4.205% | 6.646% | 6.216% | 8.374% | 8.255% | 7.617% | 6.595% | 6.337% | 4.864% | 4.673% | 3.823% | 3.84% | 5.684% | 4.695% | 2.658% | 3.072% | 2.735% | 3.125%
1 | 2 | 2030 | Summer | P, [MW] | Expected | - | 24.6398 | 22.6335 | 22.297 | 22.1662 | 22.1046 | 22.2667 | 23.3525 | 25.906 | 29.3009 | 30.1666 | 29.6127 | 30.2789 | 30.7527 | 30.1999 | 29.0568 | 27.9627 | 28.5407 | 28.8994 | 33.1846 | 29.0572 | 29.4333 | 26.5705 | 29.5246 | 27.4922
1 | 2 | 2030 | Summer | P, [%] | Expected | - | 61.6% | 56.58% | 55.74% | 55.42% | 55.26% | 55.67% | 58.38% | 64.76% | 73.25% | 75.42% | 74.03% | 75.7% | 76.88% | 75.5% | 72.64% | 69.91% | 71.35% | 72.25% | 82.96% | 72.64% | 73.58% | 66.43% | 73.81% | 68.73%
2 | 1 | 2030 | Summer | P, [MW] | Expected | - | -24.5906 | -22.591 | -22.2535 | -22.123 | -22.0616 | -22.2162 | -23.3076 | -25.8539 | -29.2346 | -30.0964 | -29.5438 | -30.206 | -30.6777 | -30.1271 | -28.9887 | -27.8995 | -28.4759 | -28.8334 | -33.0986 | -28.9909 | -29.3642 | -26.5147 | -29.4546 | -27.43
2 | 1 | 2030 | Summer | P, [%] | Expected | - | 61.48% | 56.48% | 55.63% | 55.31% | 55.15% | 55.54% | 58.27% | 64.63% | 73.09% | 75.24% | 73.86% | 75.51% | 76.69% | 75.32% | 72.47% | 69.75% | 71.19% | 72.08% | 82.75% | 72.48% | 73.41% | 66.29% | 73.64% | 68.57%
1 | 2 | 2030 | Summer | Q, [MVAr] | Expected | - | 4.8321 | 5.872 | 7.8166 | 7.9367 | 7.9213 | 12.0579 | 5.2918 | -1.8602 | -2.0818 | -2.4153 | -4.774 | -5.8479 | -5.7339 | -5.9781 | -6.3918 | -6.3642 | -5.2537 | -4.6701 | -1.559 | 0.39133 | 2.8307 | 2.0915 | 3.8812 | 5.8388
1 | 2 | 2030 | Summer | Q, [%] | Expected | - | 12.08% | 14.68% | 19.54% | 19.84% | 19.8% | 30.14% | 13.23% | 4.65% | 5.205% | 6.038% | 11.93% | 14.62% | 14.33% | 14.95% | 15.98% | 15.91% | 13.13% | 11.68% | 3.898% | 0.9783% | 7.077% | 5.229% | 9.703% | 14.6%
2 | 1 | 2030 | Summer | Q, [MVAr] | Expected | - | -3.3726 | -4.6095 | -6.5261 | -6.6549 | -6.6458 | -10.5603 | -3.9609 | 3.405 | 4.0491 | 4.4986 | 6.8179 | 8.0117 | 7.9595 | 8.1358 | 8.4105 | 8.2392 | 7.1735 | 6.6277 | 4.1113 | 1.5751 | -0.78132 | -0.43582 | -1.8049 | -3.994
2 | 1 | 2030 | Summer | Q, [%] | Expected | - | 0.084316 | 0.11524 | 0.16315 | 0.16637 | 0.16615 | 0.26401 | 0.099023 | 0.085125 | 0.10123 | 0.11246 | 0.17045 | 0.20029 | 0.19899 | 0.20339 | 0.21026 | 0.20598 | 0.17934 | 0.16569 | 0.10278 | 0.039376 | 0.019533 | 0.010895 | 0.045123 | 0.099849
1 | 2 | 2030 | Summer | S, [MVA] | Expected | - | 25.1091 | 23.3828 | 23.6274 | 23.5443 | 23.481 | 25.3219 | 23.9445 | 25.9727 | 29.3748 | 30.2632 | 29.995 | 30.8385 | 31.2827 | 30.7859 | 29.7515 | 28.6778 | 29.0202 | 29.2743 | 33.2212 | 29.0598 | 29.5691 | 26.6527 | 29.7786 | 28.1054
1 | 2 | 2030 | Summer | S, [%] | Expected | - | 62.77% | 58.46% | 59.07% | 58.86% | 58.7% | 63.3% | 59.86% | 64.93% | 73.44% | 75.66% | 74.99% | 77.1% | 78.21% | 76.96% | 74.38% | 71.69% | 72.55% | 73.19% | 83.05% | 72.65% | 73.92% | 66.63% | 74.45% | 70.26%
2 | 1 | 2030 | Summer | S, [MVA] | Expected | - | 24.8208 | 23.0564 | 23.1907 | 23.1023 | 23.0409 | 24.5984 | 23.6418 | 26.0772 | 29.5137 | 30.4308 | 30.3203 | 31.2504 | 31.6934 | 31.2063 | 30.1842 | 29.0906 | 29.3656 | 29.5854 | 33.353 | 29.0336 | 29.3746 | 26.5183 | 29.5099 | 27.7192
2 | 1 | 2030 | Summer | S, [%] | Expected | - | 62.05% | 57.64% | 57.98% | 57.76% | 57.6% | 61.5% | 59.1% | 65.19% | 73.78% | 76.08% | 75.8% | 78.13% | 79.23% | 78.02% | 75.46% | 72.73% | 73.41% | 73.96% | 83.38% | 72.58% | 73.44% | 66.3% | 73.77% | 69.3%
8 | 72 | 2030 | Summer | P, [MW] | Expected | - | 65.2744 | 59.4323 | 47.4055 | 48.5821 | 47.6956 | 38.575 | 43.6375 | 74.2711 | 84.9174 | 85.2047 | 91.0902 | 96.1338 | 100.671 | 103.1649 | 100.4364 | 99.7525 | 99.3592 | 92.814 | 90.3968 | 86.1743 | 84.8839 | 96.0102 | 94.6303 | 69.1472
8 | 72 | 2030 | Summer | P, [%] | Expected | - | 21.76% | 19.81% | 15.8% | 16.19% | 15.9% | 12.86% | 14.55% | 24.76% | 28.31% | 28.4% | 30.36% | 32.04% | 33.56% | 34.39% | 33.48% | 33.25% | 33.12% | 30.94% | 30.13% | 28.72% | 28.29% | 32% | 31.54% | 23.05%
72 | 8 | 2030 | Summer | P, [MW] | Expected | - | -64.5334 | -58.6913 | -46.6645 | -47.8411 | -46.9546 | -37.834 | -42.8965 | -73.5301 | -84.1764 | -84.4637 | -90.3492 | -95.3928 | -99.93 | -102.4239 | -99.6954 | -99.0115 | -98.6182 | -92.073 | -89.6558 | -85.4333 | -84.1429 | -95.2692 | -93.8893 | -68.4062
72 | 8 | 2030 | Summer | P, [%] | Expected | - | 21.51% | 19.56% | 15.55% | 15.95% | 15.65% | 12.61% | 14.3% | 24.51% | 28.06% | 28.15% | 30.12% | 31.8% | 33.31% | 34.14% | 33.23% | 33% | 32.87% | 30.69% | 29.89% | 28.48% | 28.05% | 31.76% | 31.3% | 22.8%
8 | 72 | 2030 | Summer | Q, [MVAr] | Expected | - | -292.1373 | -293.2476 | -295.1927 | -295.0224 | -295.1511 | -296.3327 | -295.7088 | -289.992 | -287.0554 | -287.1647 | -285.7269 | -284.4202 | -283.0146 | -282.2113 | -283.0891 | -283.305 | -283.4284 | -285.4039 | -286.0962 | -287.258 | -287.6011 | -284.4577 | -284.8705 | -291.3408
8 | 72 | 2030 | Summer | Q, [%] | Expected | - | 97.38% | 97.75% | 98.4% | 98.34% | 98.38% | 98.78% | 98.57% | 96.66% | 95.69% | 95.72% | 95.24% | 94.81% | 94.34% | 94.07% | 94.36% | 94.44% | 94.48% | 95.13% | 95.37% | 95.75% | 95.87% | 94.82% | 94.96% | 97.11%
72 | 8 | 2030 | Summer | Q, [MVAr] | Expected | - | 323.6286 | 324.7389 | 326.684 | 326.5137 | 326.6424 | 327.824 | 327.2001 | 321.4833 | 318.5467 | 318.656 | 317.2182 | 315.9115 | 314.5059 | 313.7026 | 314.5804 | 314.7963 | 314.9197 | 316.8951 | 317.5875 | 318.7493 | 319.0924 | 315.949 | 316.3618 | 322.8321
72 | 8 | 2030 | Summer | Q, [%] | Expected | - | 1.0788 | 1.0825 | 1.0889 | 1.0884 | 1.0888 | 1.0927 | 1.0907 | 1.0716 | 1.0618 | 1.0622 | 1.0574 | 1.053 | 1.0484 | 1.0457 | 1.0486 | 1.0493 | 1.0497 | 1.0563 | 1.0586 | 1.0625 | 1.0636 | 1.0532 | 1.0545 | 1.0761
8 | 72 | 2030 | Summer | S, [MVA] | Expected | - | 299.3408 | 299.2095 | 298.9749 | 298.9958 | 298.98 | 298.8329 | 298.9112 | 299.3519 | 299.3523 | 299.5386 | 299.8955 | 300.2275 | 300.3863 | 300.4767 | 300.3779 | 300.3536 | 300.3397 | 300.1163 | 300.0377 | 299.9053 | 299.8661 | 300.2235 | 300.1768 | 299.4342
8 | 72 | 2030 | Summer | S, [%] | Expected | - | 99.78% | 99.74% | 99.66% | 99.67% | 99.66% | 99.61% | 99.64% | 99.78% | 99.78% | 99.85% | 99.97% | 100.1% | 100.1% | 100.2% | 100.1% | 100.1% | 100.1% | 100% | 100% | 99.97% | 99.96% | 100.1% | 100.1% | 99.81%
72 | 8 | 2030 | Summer | S, [MVA] | Expected | - | 330 | 330 | 330 | 330 | 330 | 330 | 330 | 329.785 | 329.4809 | 329.66 | 329.8338 | 329.9997 | 330 | 330 | 330 | 330 | 330 | 330 | 329.9999 | 330 | 330 | 330 | 330 | 330
72 | 8 | 2030 | Summer | S, [%] | Expected | - | 110% | 110% | 110% | 110% | 110% | 110% | 110% | 109.9% | 109.8% | 109.9% | 109.9% | 110% | 110% | 110% | 110% | 110% | 110% | 110% | 110% | 110% | 110% | 110% | 110% | 110%
11 | 12 | 2030 | Summer | P, [MW] | Expected | - | 151.772 | 135.7649 | 126.5015 | 124.4658 | 181.9231 | 185.1944 | 136.464 | 142.2821 | 154.9277 | 166.9352 | 168.89 | 186.1347 | 196.8189 | 196.1671 | 208.0005 | 190.1676 | 182.465 | 180.6608 | 176.9837 | 184.8656 | 193.2824 | 201.976 | 195.0328 | 167.0299
11 | 12 | 2030 | Summer | P, [%] | Expected | - | 25.3% | 22.63% | 21.08% | 20.74% | 30.32% | 30.87% | 22.74% | 23.71% | 25.82% | 27.82% | 28.15% | 31.02% | 32.8% | 32.69% | 34.67% | 31.69% | 30.41% | 30.11% | 29.5% | 30.81% | 32.21% | 33.66% | 32.51% | 27.84%
12 | 11 | 2030 | Summer | P, [MW] | Expected | - | -150.7688 | -134.7335 | -125.4709 | -123.4404 | -180.851 | -184.1017 | -135.4391 | -141.3709 | -154.0729 | -166.0885 | -168.0328 | -185.2581 | -195.9376 | -195.2808 | -207.0796 | -189.2654 | -181.5684 | -179.7533 | -176.0731 | -183.9458 | -192.323 | -201.0299 | -194.0643 | -166.0715
12 | 11 | 2030 | Summer | P, [%] | Expected | - | 25.13% | 22.46% | 20.91% | 20.57% | 30.14% | 30.68% | 22.57% | 23.56% | 25.68% | 27.68% | 28.01% | 30.88% | 32.66% | 32.55% | 34.51% | 31.54% | 30.26% | 29.96% | 29.35% | 30.66% | 32.05% | 33.5% | 32.34% | 27.68%
11 | 12 | 2030 | Summer | Q, [MVAr] | Expected | - | -507.7673 | -518.5225 | -520.3924 | -519.6264 | -515.6269 | -519.4635 | -516.8135 | -487.2277 | -468.7965 | -462.8449 | -465.1034 | -464.5175 | -461.8516 | -463.4763 | -468.2711 | -469.9877 | -471.2329 | -474.7422 | -476.7956 | -476.5668 | -483.9409 | -477.3056 | -485.6616 | -492.3208
11 | 12 | 2030 | Summer | Q, [%] | Expected | - | 84.63% | 86.42% | 86.73% | 86.6% | 85.94% | 86.58% | 86.14% | 81.2% | 78.13% | 77.14% | 77.52% | 77.42% | 76.98% | 77.25% | 78.05% | 78.33% | 78.54% | 79.12% | 79.47% | 79.43% | 80.66% | 79.55% | 80.94% | 82.05%
12 | 11 | 2030 | Summer | Q, [MVAr] | Expected | - | 567.7299 | 580.1714 | 581.9897 | 580.9196 | 579.7124 | 584.7809 | 578.0731 | 541.6934 | 519.8925 | 513.4531 | 516.3413 | 516.9163 | 514.5301 | 516.455 | 523.3142 | 523.9127 | 524.8288 | 528.9854 | 531.2236 | 531.547 | 541.2844 | 533.8564 | 543.5489 | 549.607
12 | 11 | 2030 | Summer | Q, [%] | Expected | - | 0.94622 | 0.96695 | 0.96998 | 0.9682 | 0.96619 | 0.97463 | 0.96346 | 0.90282 | 0.86649 | 0.85576 | 0.86057 | 0.86153 | 0.85755 | 0.86076 | 0.87219 | 0.87319 | 0.87471 | 0.88164 | 0.88537 | 0.88591 | 0.90214 | 0.88976 | 0.90591 | 0.91601
11 | 12 | 2030 | Summer | S, [MVA] | Expected | - | 529.9645 | 536.0016 | 535.5473 | 534.3252 | 546.7788 | 551.4883 | 534.5265 | 507.5776 | 493.7335 | 492.0293 | 494.8181 | 500.4225 | 502.0404 | 503.2811 | 512.3885 | 507.0031 | 505.3256 | 507.9552 | 508.5836 | 511.1665 | 521.1112 | 518.2808 | 523.3593 | 519.8834
11 | 12 | 2030 | Summer | S, [%] | Expected | - | 88.33% | 89.33% | 89.26% | 89.05% | 91.13% | 91.91% | 89.09% | 84.6% | 82.29% | 82% | 82.47% | 83.4% | 83.67% | 83.88% | 85.4% | 84.5% | 84.22% | 84.66% | 84.76% | 85.19% | 86.85% | 86.38% | 87.23% | 86.65%
12 | 11 | 2030 | Summer | S, [MVA] | Expected | - | 587.4083 | 595.6105 | 595.3612 | 593.8898 | 607.2673 | 613.076 | 593.7274 | 559.837 | 542.2422 | 539.6476 | 542.9948 | 549.1111 | 550.5749 | 552.1416 | 562.7963 | 557.0511 | 555.3489 | 558.692 | 559.643 | 562.4752 | 574.4362 | 570.4522 | 577.1537 | 574.1494
12 | 11 | 2030 | Summer | S, [%] | Expected | - | 97.9% | 99.27% | 99.23% | 98.98% | 101.2% | 102.2% | 98.95% | 93.31% | 90.37% | 89.94% | 90.5% | 91.52% | 91.76% | 92.02% | 93.8% | 92.84% | 92.56% | 93.12% | 93.27% | 93.75% | 95.74% | 95.08% | 96.19% | 95.69%
13 | 14 | 2030 | Summer | P, [MW] | Expected | - | 59.89 | 53.0949 | 57.5234 | 56.0606 | 73.0537 | 94.8768 | 69.3779 | 11.9551 | 1.7274 | 10.0631 | 8.5104 | 12.2337 | 18.1572 | 17.4145 | 24.061 | 12.7234 | 10.444 | 17.048 | 24.8248 | 40.1724 | 59.8603 | 47.4014 | 54.191 | 64.0146
13 | 14 | 2030 | Summer | P, [%] | Expected | - | 14.97% | 13.27% | 14.38% | 14.02% | 18.26% | 23.72% | 17.34% | 2.989% | 0.4318% | 2.516% | 2.128% | 3.058% | 4.539% | 4.354% | 6.015% | 3.181% | 2.611% | 4.262% | 6.206% | 10.04% | 14.97% | 11.85% | 13.55% | 16%
14 | 13 | 2030 | Summer | P, [MW] | Expected | - | -59.8378 | -53.0443 | -57.4693 | -56.0072 | -72.9927 | -94.8019 | -69.3181 | -11.9146 | -1.6873 | -10.0243 | -8.4743 | -12.1997 | -18.1237 | -17.3817 | -24.0267 | -12.6903 | -10.4109 | -17.0127 | -24.788 | -40.1312 | -59.812 | -47.3603 | -54.1472 | -63.9613
14 | 13 | 2030 | Summer | P, [%] | Expected | - | 14.96% | 13.26% | 14.37% | 14% | 18.25% | 23.7% | 17.33% | 2.979% | 0.4218% | 2.506% | 2.119% | 3.05% | 4.531% | 4.345% | 6.007% | 3.173% | 2.603% | 4.253% | 6.197% | 10.03% | 14.95% | 11.84% | 13.54% | 15.99%
13 | 14 | 2030 | Summer | Q, [MVAr] | Expected | - | 108.6401 | 109.9685 | 112.443 | 112.2162 | 112.53 | 114.3932 | 113.208 | 108.5425 | 108.6374 | 106.6091 | 102.8979 | 99.4005 | 97.7015 | 96.7629 | 97.7588 | 98.0806 | 98.2443 | 100.5265 | 101.3071 | 102.6663 | 103.1567 | 99.3605 | 99.8777 | 107.6984
13 | 14 | 2030 | Summer | Q, [%] | Expected | - | 27.16% | 27.49% | 28.11% | 28.05% | 28.13% | 28.6% | 28.3% | 27.14% | 27.16% | 26.65% | 25.72% | 24.85% | 24.43% | 24.19% | 24.44% | 24.52% | 24.56% | 25.13% | 25.33% | 25.67% | 25.79% | 24.84% | 24.97% | 26.92%
14 | 13 | 2030 | Summer | Q, [MVAr] | Expected | - | -104.0967 | -105.566 | -107.7334 | -107.5707 | -107.2159 | -107.8724 | -108.0033 | -105.0221 | -105.1522 | -103.2238 | -99.7507 | -96.4393 | -94.7861 | -93.9092 | -94.7665 | -95.1927 | -95.3626 | -97.4573 | -98.0952 | -99.0781 | -98.9572 | -95.7825 | -96.0657 | -103.0642
14 | 13 | 2030 | Summer | Q, [%] | Expected | - | 0.26024 | 0.26391 | 0.26933 | 0.26893 | 0.26804 | 0.26968 | 0.27001 | 0.26256 | 0.26288 | 0.25806 | 0.24938 | 0.2411 | 0.23697 | 0.23477 | 0.23692 | 0.23798 | 0.23841 | 0.24364 | 0.24524 | 0.2477 | 0.24739 | 0.23946 | 0.24016 | 0.25766
13 | 14 | 2030 | Summer | S, [MVA] | Expected | - | 124.0544 | 122.1152 | 126.3027 | 125.4403 | 134.1634 | 148.6183 | 132.7755 | 109.1989 | 108.6512 | 107.083 | 103.2492 | 100.1505 | 99.3744 | 98.3175 | 100.6763 | 98.9024 | 98.7979 | 101.9619 | 104.3044 | 110.2461 | 119.2667 | 110.0882 | 113.6319 | 125.2869
13 | 14 | 2030 | Summer | S, [%] | Expected | - | 31.01% | 30.53% | 31.58% | 31.36% | 33.54% | 37.15% | 33.19% | 27.3% | 27.16% | 26.77% | 25.81% | 25.04% | 24.84% | 24.58% | 25.17% | 24.73% | 24.7% | 25.49% | 26.08% | 27.56% | 29.82% | 27.52% | 28.41% | 31.32%
14 | 13 | 2030 | Summer | S, [MVA] | Expected | - | 120.0695 | 118.1435 | 122.1033 | 121.2776 | 129.7042 | 143.6101 | 128.3344 | 105.6958 | 105.1658 | 103.7093 | 100.11 | 97.2079 | 96.5032 | 95.5042 | 97.7648 | 96.0349 | 95.9292 | 98.9311 | 101.1786 | 106.897 | 115.6288 | 106.8517 | 110.2748 | 121.2983
14 | 13 | 2030 | Summer | S, [%] | Expected | - | 30.02% | 29.54% | 30.53% | 30.32% | 32.43% | 35.9% | 32.08% | 26.42% | 26.29% | 25.93% | 25.03% | 24.3% | 24.13% | 23.88% | 24.44% | 24.01% | 23.98% | 24.73% | 25.29% | 26.72% | 28.91% | 26.71% | 27.57% | 30.32%
13 | 15 | 2030 | Summer | P, [MW] | Expected | - | 158.1419 | 137.3998 | 130.2509 | 126.6093 | 136.9765 | 141.1776 | 141.6991 | 145.989 | 139.8216 | 156.0174 | 158.918 | 165.2272 | 172.1046 | 169.8068 | 166.7459 | 155.9357 | 151.5709 | 156.162 | 181.4397 | 194.7507 | 204.3477 | 204.204 | 205.7946 | 178.3856
13 | 15 | 2030 | Summer | P, [%] | Expected | - | 26.36% | 22.9% | 21.71% | 21.1% | 22.83% | 23.53% | 23.62% | 24.33% | 23.3% | 26% | 26.49% | 27.54% | 28.68% | 28.3% | 27.79% | 25.99% | 25.26% | 26.03% | 30.24% | 32.46% | 34.06% | 34.03% | 34.3% | 29.73%
15 | 13 | 2030 | Summer | P, [MW] | Expected | - | -157.825 | -137.0977 | -129.9534 | -126.314 | -136.6746 | -140.8735 | -141.3941 | -145.681 | -139.5178 | -155.7021 | -158.6004 | -164.9047 | -171.7766 | -169.4807 | -166.4223 | -155.6204 | -151.2589 | -155.8466 | -181.1038 | -194.4027 | -203.9906 | -203.8471 | -205.4361 | -178.0523
15 | 13 | 2030 | Summer | P, [%] | Expected | - | 26.3% | 22.85% | 21.66% | 21.05% | 22.78% | 23.48% | 23.57% | 24.28% | 23.25% | 25.95% | 26.43% | 27.48% | 28.63% | 28.25% | 27.74% | 25.94% | 25.21% | 25.97% | 30.18% | 32.4% | 34% | 33.97% | 34.24% | 29.68%
13 | 15 | 2030 | Summer | Q, [MVAr] | Expected | - | -320.2577 | -320.5491 | -320.6318 | -320.6703 | -320.5543 | -320.0841 | -320.495 | -320.4378 | -320.5191 | -320.2911 | -320.2453 | -320.1405 | -320.0182 | -320.06 | -320.1142 | -320.2924 | -320.3584 | -320.2888 | -319.8386 | -319.5557 | -319.332 | -319.3354 | -319.2968 | -319.8991
13 | 15 | 2030 | Summer | Q, [%] | Expected | - | 53.38% | 53.42% | 53.44% | 53.45% | 53.43% | 53.35% | 53.42% | 53.41% | 53.42% | 53.38% | 53.37% | 53.36% | 53.34% | 53.34% | 53.35% | 53.38% | 53.39% | 53.38% | 53.31% | 53.26% | 53.22% | 53.22% | 53.22% | 53.32%
15 | 13 | 2030 | Summer | Q, [MVAr] | Expected | - | 344.4369 | 343.6019 | 343.3319 | 343.1979 | 343.5856 | 343.2799 | 343.7686 | 343.9383 | 343.6954 | 344.3478 | 344.4696 | 344.7397 | 345.0423 | 344.9403 | 344.8058 | 344.3444 | 344.164 | 344.3539 | 345.4665 | 346.0982 | 346.5734 | 346.5662 | 346.6465 | 345.326
15 | 13 | 2030 | Summer | Q, [%] | Expected | - | 0.57406 | 0.57267 | 0.57222 | 0.572 | 0.57264 | 0.57213 | 0.57295 | 0.57323 | 0.57283 | 0.57391 | 0.57412 | 0.57457 | 0.57507 | 0.5749 | 0.57468 | 0.57391 | 0.57361 | 0.57392 | 0.57578 | 0.57683 | 0.57762 | 0.57761 | 0.57774 | 0.57554
13 | 15 | 2030 | Summer | S, [MVA] | Expected | - | 357.1748 | 348.7556 | 346.0781 | 344.7599 | 348.5937 | 349.8356 | 350.4222 | 352.1266 | 349.6892 | 356.2693 | 357.508 | 360.2638 | 363.3616 | 362.3158 | 360.9395 | 356.2347 | 354.4054 | 356.3306 | 367.7188 | 374.224 | 379.1186 | 379.0441 | 379.8708 | 366.2743
13 | 15 | 2030 | Summer | S, [%] | Expected | - | 59.53% | 58.13% | 57.68% | 57.46% | 58.1% | 58.31% | 58.4% | 58.69% | 58.28% | 59.38% | 59.58% | 60.04% | 60.56% | 60.39% | 60.16% | 59.37% | 59.07% | 59.39% | 61.29% | 62.37% | 63.19% | 63.17% | 63.31% | 61.05%
15 | 13 | 2030 | Summer | S, [MVA] | Expected | - | 378.874 | 369.9433 | 367.1031 | 365.7048 | 369.7716 | 371.0612 | 371.7111 | 373.5191 | 370.9336 | 377.9134 | 379.2274 | 382.1506 | 385.4366 | 384.3273 | 382.8674 | 377.8767 | 375.9363 | 377.9785 | 390.0585 | 396.959 | 402.1508 | 402.0718 | 402.9488 | 388.5262
15 | 13 | 2030 | Summer | S, [%] | Expected | - | 63.15% | 61.66% | 61.18% | 60.95% | 61.63% | 61.84% | 61.95% | 62.25% | 61.82% | 62.99% | 63.2% | 63.69% | 64.24% | 64.05% | 63.81% | 62.98% | 62.66% | 63% | 65.01% | 66.16% | 67.03% | 67.01% | 67.16% | 64.75%
19 | 20 | 2030 | Summer | P, [MW] | Expected | - | 2.4279 | 6.2267 | 6.0707 | 6.0036 | 6.0724 | 6.0529 | 2.5286 | -4.9393 | -10.9907 | -21.2688 | -21.8448 | -21.8395 | -21.8451 | -21.842 | -21.8358 | -21.5533 | -17.3802 | -9.6192 | -3.5703 | 1.9599 | 2.4044 | 2.5402 | 2.2867 | 5.4695
19 | 20 | 2030 | Summer | P, [%] | Expected | - | 12.14% | 31.13% | 30.35% | 30.02% | 30.36% | 30.26% | 12.64% | 24.7% | 54.95% | 106.3% | 109.2% | 109.2% | 109.2% | 109.2% | 109.2% | 107.8% | 86.9% | 48.1% | 17.85% | 9.799% | 12.02% | 12.7% | 11.43% | 27.35%
20 | 19 | 2030 | Summer | P, [MW] | Expected | - | -2.4228 | -6.2121 | -6.0565 | -5.9896 | -6.0581 | -6.0372 | -2.5229 | 4.9474 | 11.0254 | 21.3976 | 21.9807 | 21.9754 | 21.981 | 21.9779 | 21.9717 | 21.6857 | 17.4662 | 9.646 | 3.576 | -1.9549 | -2.3976 | -2.5341 | -2.2802 | -5.4559
20 | 19 | 2030 | Summer | P, [%] | Expected | - | 12.11% | 31.06% | 30.28% | 29.95% | 30.29% | 30.19% | 12.61% | 24.74% | 55.13% | 107% | 109.9% | 109.9% | 109.9% | 109.9% | 109.9% | 108.4% | 87.33% | 48.23% | 17.88% | 9.774% | 11.99% | 12.67% | 11.4% | 27.28%
19 | 20 | 2030 | Summer | Q, [MVAr] | Expected | - | -3.4061 | -3.4438 | -3.4985 | -3.5081 | -3.5386 | -4.1757 | -3.6102 | -1.9807 | -0.84348 | 1.0094 | 1.2936 | 1.1762 | 1.3015 | 1.2305 | 1.1006 | 1.0196 | 0.26729 | -1.0291 | -2.6936 | -3.6624 | -4.1876 | -3.7826 | -4.1156 | -4.1091
19 | 20 | 2030 | Summer | Q, [%] | Expected | - | 17.03% | 17.22% | 17.49% | 17.54% | 17.69% | 20.88% | 18.05% | 9.903% | 4.217% | 5.047% | 6.468% | 5.881% | 6.508% | 6.152% | 5.503% | 5.098% | 1.336% | 5.146% | 13.47% | 18.31% | 20.94% | 18.91% | 20.58% | 20.55%
20 | 19 | 2030 | Summer | Q, [MVAr] | Expected | - | 3.4887 | 3.6825 | 3.7301 | 3.7363 | 3.7718 | 4.4325 | 3.702 | 2.1132 | 1.4091 | 1.0922 | 0.92224 | 1.0397 | 0.91432 | 0.98535 | 1.1153 | 1.1393 | 1.1353 | 1.4649 | 2.7877 | 3.744 | 4.2985 | 3.8809 | 4.221 | 4.3312
20 | 19 | 2030 | Summer | Q, [%] | Expected | - | 0.17443 | 0.18413 | 0.18651 | 0.18682 | 0.18859 | 0.22163 | 0.1851 | 0.10566 | 0.070455 | 0.054612 | 0.046112 | 0.051983 | 0.045716 | 0.049268 | 0.055763 | 0.056967 | 0.056763 | 0.073246 | 0.13938 | 0.1872 | 0.21493 | 0.19405 | 0.21105 | 0.21656
19 | 20 | 2030 | Summer | S, [MVA] | Expected | - | 4.1828 | 7.1156 | 7.0066 | 6.9535 | 7.0282 | 7.3535 | 4.4076 | 5.3216 | 11.0231 | 21.2927 | 21.883 | 21.8712 | 21.8838 | 21.8767 | 21.8635 | 21.5774 | 17.3822 | 9.6741 | 4.4724 | 4.1538 | 4.8288 | 4.5563 | 4.7082 | 6.8411
19 | 20 | 2030 | Summer | S, [%] | Expected | - | 20.91% | 35.58% | 35.03% | 34.77% | 35.14% | 36.77% | 22.04% | 26.61% | 55.12% | 106.5% | 109.4% | 109.4% | 109.4% | 109.4% | 109.3% | 107.9% | 86.91% | 48.37% | 22.36% | 20.77% | 24.14% | 22.78% | 23.54% | 34.21%
20 | 19 | 2030 | Summer | S, [MVA] | Expected | - | 4.2474 | 7.2216 | 7.113 | 7.0594 | 7.1363 | 7.4896 | 4.48 | 5.3798 | 11.1151 | 21.4255 | 22 | 22 | 22 | 22 | 22 | 21.7156 | 17.503 | 9.7566 | 4.5342 | 4.2237 | 4.922 | 4.635 | 4.7975 | 6.9661
20 | 19 | 2030 | Summer | S, [%] | Expected | - | 21.24% | 36.11% | 35.56% | 35.3% | 35.68% | 37.45% | 22.4% | 26.9% | 55.58% | 107.1% | 110% | 110% | 110% | 110% | 110% | 108.6% | 87.52% | 48.78% | 22.67% | 21.12% | 24.61% | 23.18% | 23.99% | 34.83%
19 | 21 | 2030 | Summer | P, [MW] | Expected | - | 7.9939 | 7.4679 | 6.6764 | 6.5455 | 6.4052 | 6.2034 | 5.2458 | 1.6489 | -3.2981 | -9.9621 | -15.5997 | -19.5581 | -21.776 | -21.8405 | -21.098 | -17.1446 | -11.5801 | -5.4514 | 3.4098 | 6.5294 | 10.2581 | 7.6637 | 10.6077 | 9.1221
19 | 21 | 2030 | Summer | P, [%] | Expected | - | 39.97% | 37.34% | 33.38% | 32.73% | 32.03% | 31.02% | 26.23% | 8.244% | 16.49% | 49.81% | 78% | 97.79% | 108.9% | 109.2% | 105.5% | 85.72% | 57.9% | 27.26% | 17.05% | 32.65% | 51.29% | 38.32% | 53.04% | 45.61%
21 | 19 | 2030 | Summer | P, [MW] | Expected | - | -7.9719 | -7.4485 | -6.6601 | -6.5297 | -6.3899 | -6.1874 | -5.234 | -1.6465 | 3.3019 | 9.9904 | 15.6688 | 19.667 | 21.911 | 21.9764 | 21.2249 | 17.2282 | 11.6183 | 5.4604 | -3.4038 | -6.513 | -10.222 | -7.6423 | -10.5696 | -9.0931
21 | 19 | 2030 | Summer | P, [%] | Expected | - | 39.86% | 37.24% | 33.3% | 32.65% | 31.95% | 30.94% | 26.17% | 8.233% | 16.51% | 49.95% | 78.34% | 98.33% | 109.6% | 109.9% | 106.1% | 86.14% | 58.09% | 27.3% | 17.02% | 32.56% | 51.11% | 38.21% | 52.85% | 45.47%
19 | 21 | 2030 | Summer | Q, [MVAr] | Expected | - | -3.5034 | -3.3803 | -3.4186 | -3.4266 | -3.4502 | -4.0652 | -3.6229 | -2.3664 | -1.5252 | -0.48162 | 0.38456 | 0.84112 | 1.3152 | 1.2572 | 1.0106 | 0.37734 | -0.45008 | -1.3878 | -3.0346 | -3.7402 | -4.2969 | -3.8569 | -4.2356 | -4.0828
19 | 21 | 2030 | Summer | Q, [%] | Expected | - | 17.52% | 16.9% | 17.09% | 17.13% | 17.25% | 20.33% | 18.11% | 11.83% | 7.626% | 2.408% | 1.923% | 4.206% | 6.576% | 6.286% | 5.053% | 1.887% | 2.25% | 6.939% | 15.17% | 18.7% | 21.48% | 19.28% | 21.18% | 20.41%
21 | 19 | 2030 | Summer | Q, [MVAr] | Expected | - | 3.8728 | 3.7057 | 3.6913 | 3.6911 | 3.7068 | 4.3336 | 3.8203 | 2.4064 | 1.5883 | 0.95524 | 0.77274 | 0.98225 | 0.94656 | 1.0187 | 1.1136 | 1.0233 | 1.0904 | 1.5391 | 3.1353 | 4.0155 | 4.9012 | 4.2151 | 4.8726 | 4.5698
21 | 19 | 2030 | Summer | Q, [%] | Expected | - | 0.19364 | 0.18529 | 0.18456 | 0.18456 | 0.18534 | 0.21668 | 0.19102 | 0.12032 | 0.079417 | 0.047762 | 0.038637 | 0.049113 | 0.047328 | 0.050937 | 0.055679 | 0.051165 | 0.054521 | 0.076957 | 0.15677 | 0.20078 | 0.24506 | 0.21075 | 0.24363 | 0.22849
19 | 21 | 2030 | Summer | S, [MVA] | Expected | - | 8.728 | 8.1973 | 7.5007 | 7.3882 | 7.2753 | 7.4168 | 6.3752 | 2.8842 | 3.6337 | 9.9737 | 15.6045 | 19.5762 | 21.8157 | 21.8767 | 21.1222 | 17.1487 | 11.5888 | 5.6252 | 4.5646 | 7.5248 | 11.1216 | 8.5795 | 11.422 | 9.9941
19 | 21 | 2030 | Summer | S, [%] | Expected | - | 43.64% | 40.99% | 37.5% | 36.94% | 36.38% | 37.08% | 31.88% | 14.42% | 18.17% | 49.87% | 78.02% | 97.88% | 109.1% | 109.4% | 105.6% | 85.74% | 57.94% | 28.13% | 22.82% | 37.62% | 55.61% | 42.9% | 57.11% | 49.97%
21 | 19 | 2030 | Summer | S, [MVA] | Expected | - | 8.8628 | 8.3194 | 7.6146 | 7.5008 | 7.3872 | 7.554 | 6.4799 | 2.9158 | 3.664 | 10.0359 | 15.6879 | 19.6915 | 21.9315 | 22 | 21.254 | 17.2586 | 11.6694 | 5.6732 | 4.6278 | 7.6513 | 11.3362 | 8.7276 | 11.6387 | 10.1768
21 | 19 | 2030 | Summer | S, [%] | Expected | - | 44.31% | 41.6% | 38.07% | 37.5% | 36.94% | 37.77% | 32.4% | 14.58% | 18.32% | 50.18% | 78.44% | 98.46% | 109.7% | 110% | 106.3% | 86.29% | 58.35% | 28.37% | 23.14% | 38.26% | 56.68% | 43.64% | 58.19% | 50.88%
29 | 30 | 2030 | Summer | P, [MW] | Expected | - | 13.2731 | 12.6958 | 12.3163 | 12.2659 | 12.2458 | 12.5372 | 12.5899 | 9.0635 | 2.847 | -2.8069 | -8.3826 | -12.1745 | -14.2691 | -14.8649 | -14.4417 | -10.5412 | -4.7108 | 1.8399 | 10.9594 | 13.3474 | 17.518 | 14.1435 | 15.9453 | 14.7693
29 | 30 | 2030 | Summer | P, [%] | Expected | - | 60.33% | 57.71% | 55.98% | 55.75% | 55.66% | 56.99% | 57.23% | 41.2% | 12.94% | 12.76% | 38.1% | 55.34% | 64.86% | 67.57% | 65.64% | 47.91% | 21.41% | 8.363% | 49.82% | 60.67% | 79.63% | 64.29% | 72.48% | 67.13%
30 | 29 | 2030 | Summer | P, [MW] | Expected | - | -13.2265 | -12.6539 | -12.2769 | -12.2266 | -12.2066 | -12.494 | -12.5469 | -9.04 | -2.8414 | 2.8115 | 8.4003 | 12.2091 | 14.3155 | 14.9155 | 14.4902 | 10.5687 | 4.7192 | -1.8344 | -10.9244 | -13.2975 | -17.4374 | -14.0887 | -15.8773 | -14.7108
30 | 29 | 2030 | Summer | P, [%] | Expected | - | 60.12% | 57.52% | 55.8% | 55.58% | 55.48% | 56.79% | 57.03% | 41.09% | 12.92% | 12.78% | 38.18% | 55.5% | 65.07% | 67.8% | 65.86% | 48.04% | 21.45% | 8.338% | 49.66% | 60.44% | 79.26% | 64.04% | 72.17% | 66.87%
29 | 30 | 2030 | Summer | Q, [MVAr] | Expected | - | -5.7239 | -5.2289 | -5.0934 | -5.1433 | -5.1426 | -5.9929 | -5.8119 | -4.8883 | -4.1394 | -3.5857 | -3.1895 | -3.0267 | -2.7756 | -2.9379 | -3.313 | -3.655 | -4.0178 | -4.6775 | -6.0082 | -6.5944 | -7.0517 | -6.5887 | -6.8562 | -6.4919
29 | 30 | 2030 | Summer | Q, [%] | Expected | - | 26.02% | 23.77% | 23.15% | 23.38% | 23.38% | 27.24% | 26.42% | 22.22% | 18.82% | 16.3% | 14.5% | 13.76% | 12.62% | 13.35% | 15.06% | 16.61% | 18.26% | 21.26% | 27.31% | 29.97% | 32.05% | 29.95% | 31.16% | 29.51%
30 | 29 | 2030 | Summer | Q, [MVAr] | Expected | - | 6.6883 | 6.0949 | 5.9083 | 5.9553 | 5.9522 | 6.8863 | 6.7001 | 5.3739 | 4.2543 | 3.6799 | 3.5547 | 3.7425 | 3.7366 | 3.9843 | 4.3166 | 4.2236 | 4.1928 | 4.7931 | 6.731 | 7.626 | 8.7204 | 7.7218 | 8.2626 | 7.7024
30 | 29 | 2030 | Summer | Q, [%] | Expected | - | 0.30401 | 0.27704 | 0.26856 | 0.27069 | 0.27056 | 0.31301 | 0.30455 | 0.24427 | 0.19338 | 0.16727 | 0.16158 | 0.17012 | 0.16985 | 0.1811 | 0.19621 | 0.19198 | 0.19058 | 0.21787 | 0.30596 | 0.34663 | 0.39638 | 0.35099 | 0.37557 | 0.35011
29 | 30 | 2030 | Summer | S, [MVA] | Expected | - | 14.4547 | 13.7304 | 13.328 | 13.3006 | 13.2818 | 13.8959 | 13.8666 | 10.2977 | 5.024 | 4.5537 | 8.9689 | 12.5451 | 14.5365 | 15.1524 | 14.8169 | 11.1569 | 6.1915 | 5.0263 | 12.4983 | 14.8875 | 18.8841 | 15.6028 | 17.3568 | 16.1331
29 | 30 | 2030 | Summer | S, [%] | Expected | - | 65.7% | 62.41% | 60.58% | 60.46% | 60.37% | 63.16% | 63.03% | 46.81% | 22.84% | 20.7% | 40.77% | 57.02% | 66.08% | 68.87% | 67.35% | 50.71% | 28.14% | 22.85% | 56.81% | 67.67% | 85.84% | 70.92% | 78.89% | 73.33%
30 | 29 | 2030 | Summer | S, [MVA] | Expected | - | 14.8213 | 14.0453 | 13.6247 | 13.5998 | 13.5805 | 14.2661 | 14.2238 | 10.5167 | 5.116 | 4.631 | 9.1214 | 12.7698 | 14.7951 | 15.4384 | 15.1195 | 11.3814 | 6.3127 | 5.1321 | 12.8316 | 15.329 | 19.4963 | 16.066 | 17.8986 | 16.6052
30 | 29 | 2030 | Summer | S, [%] | Expected | - | 67.37% | 63.84% | 61.93% | 61.82% | 61.73% | 64.85% | 64.65% | 47.8% | 23.25% | 21.05% | 41.46% | 58.04% | 67.25% | 70.17% | 68.73% | 51.73% | 28.69% | 23.33% | 58.33% | 69.68% | 88.62% | 73.03% | 81.36% | 75.48%
1 | 5 | 2040 | Winter | P, [MW] | 0 | 0 | -6.4246 | -8.7557 | -11.1119 | -10.8272 | -13.2776 | 6.7875 | 14.2253 | 30.2366 | 25.0481 | 17.7867 | 17.3716 | 19.6786 | 20.4537 | 19.1502 | 19.2232 | 16.4629 | 13.5941 | 16.0429 | 13.8632 | 10.6659 | 6.8173 | -0.28265 | -3.499 | -6.2941
1 | 5 | 2040 | Winter | P, [%] | 0 | 0 | 5.223% | 7.118% | 9.034% | 8.803% | 10.79% | 5.518% | 11.57% | 24.58% | 20.36% | 14.46% | 14.12% | 16% | 16.63% | 15.57% | 15.63% | 13.38% | 11.05% | 13.04% | 11.27% | 8.671% | 5.542% | 0.2298% | 2.845% | 5.117%
5 | 1 | 2040 | Winter | P, [MW] | 0 | 0 | 6.4361 | 8.7786 | 11.1485 | 10.8621 | 13.3279 | -6.7746 | -14.1682 | -29.9885 | -24.8779 | -17.701 | -17.2894 | -19.5738 | -20.3405 | -19.0507 | -19.1238 | -16.3883 | -13.5404 | -15.9711 | -13.8101 | -10.6346 | -6.8044 | 0.28284 | 3.5026 | 6.3051
5 | 1 | 2040 | Winter | P, [%] | 0 | 0 | 5.233% | 7.137% | 9.064% | 8.831% | 10.84% | 5.508% | 11.52% | 24.38% | 20.23% | 14.39% | 14.06% | 15.91% | 16.54% | 15.49% | 15.55% | 13.32% | 11.01% | 12.98% | 11.23% | 8.646% | 5.532% | 0.23% | 2.848% | 5.126%
1 | 5 | 2040 | Winter | Q, [MVAr] | 0 | 0 | -1.3074 | -3.0621 | -3.5627 | -3.5897 | -2.776 | -0.86011 | 1.7732 | 0.38408 | -0.76845 | -1.4391 | -2.3276 | -2.3958 | -2.3295 | -2.6077 | -0.86747 | -3.2019 | -4.3079 | -3.4192 | -2.6546 | -1.9993 | -1.6203 | 0.17503 | 0.31732 | -0.86913
1 | 5 | 2040 | Winter | Q, [%] | 0 | 0 | 1.063% | 2.489% | 2.896% | 2.918% | 2.257% | 0.6993% | 1.442% | 0.3123% | 0.6248% | 1.17% | 1.892% | 1.948% | 1.894% | 2.12% | 0.7053% | 2.603% | 3.502% | 2.78% | 2.158% | 1.625% | 1.317% | 0.1423% | 0.258% | 0.7066%
5 | 1 | 2040 | Winter | Q, [MVAr] | 0 | 0 | 0.12144 | 1.922 | 2.4693 | 2.491 | 1.7333 | -0.30097 | -2.7907 | -0.76211 | 0.12153 | 0.49748 | 1.3698 | 1.51 | 1.4729 | 1.7034 | -0.033617 | 2.2125 | 3.254 | 2.4296 | 1.6 | 0.8668 | 0.42908 | -1.3914 | -1.5182 | -0.31243
5 | 1 | 2040 | Winter | Q, [%] | 0 | 0 | 0.09873% | 1.563% | 2.008% | 2.025% | 1.409% | 0.2447% | 2.269% | 0.6196% | 0.0988% | 0.4045% | 1.114% | 1.228% | 1.197% | 1.385% | 0.02733% | 1.799% | 2.646% | 1.975% | 1.301% | 0.7047% | 0.3488% | 1.131% | 1.234% | 0.254%
1 | 5 | 2040 | Winter | S, [MVA] | 0 | 0 | 6.5563 | 9.2757 | 11.6691 | 11.4068 | 13.5647 | 6.8417 | 14.3354 | 30.239 | 25.0599 | 17.8448 | 17.5269 | 19.8239 | 20.5859 | 19.327 | 19.2428 | 16.7714 | 14.2603 | 16.4033 | 14.1151 | 10.8516 | 7.0072 | 0.33245 | 3.5134 | 6.3539
1 | 5 | 2040 | Winter | S, [%] | 0 | 0 | 5.33% | 7.541% | 9.487% | 9.274% | 11.03% | 5.562% | 11.65% | 24.58% | 20.37% | 14.51% | 14.25% | 16.12% | 16.74% | 15.71% | 15.64% | 13.64% | 11.59% | 13.34% | 11.48% | 8.822% | 5.697% | 0.2703% | 2.856% | 5.166%
5 | 1 | 2040 | Winter | S, [MVA] | 0 | 0 | 6.4372 | 8.9865 | 11.4187 | 11.1441 | 13.4401 | 6.7813 | 14.4404 | 29.9981 | 24.8782 | 17.7079 | 17.3436 | 19.6319 | 20.3938 | 19.1267 | 19.1239 | 16.5369 | 13.9259 | 16.1548 | 13.9024 | 10.6699 | 6.8179 | 1.4199 | 3.8175 | 6.3128
5 | 1 | 2040 | Winter | S, [%] | 0 | 0 | 5.233% | 7.306% | 9.284% | 9.06% | 10.93% | 5.513% | 11.74% | 24.39% | 20.23% | 14.4% | 14.1% | 15.96% | 16.58% | 15.55% | 15.55% | 13.44% | 11.32% | 13.13% | 11.3% | 8.675% | 5.543% | 1.154% | 3.104% | 5.132%
1 | 19 | 2040 | Winter | P, [MW] | 0 | 0 | -7.9422 | -10.4257 | 2.1755 | 0.67473 | 6.5865 | -14.8962 | -27.3979 | -43.6203 | -43.6598 | -43.6222 | -43.5849 | -43.4027 | -43.3752 | -43.3692 | -43.4932 | -43.3838 | -43.4621 | -43.3598 | -38.7309 | -17.6377 | -2.2882 | -4.0136 | -1.9355 | -5.3464
1 | 19 | 2040 | Winter | P, [%] | 0 | 0 | 6.457% | 8.476% | 1.769% | 0.5486% | 5.355% | 12.11% | 22.27% | 35.46% | 35.5% | 35.47% | 35.43% | 35.29% | 35.26% | 35.26% | 35.36% | 35.27% | 35.34% | 35.25% | 31.49% | 14.34% | 1.86% | 3.263% | 1.574% | 4.347%
19 | 1 | 2040 | Winter | P, [MW] | 0 | 0 | 7.9686 | 10.4671 | -2.1426 | -0.64359 | -6.5375 | 14.961 | 27.5471 | 43.9788 | 44.019 | 43.98 | 43.9417 | 43.7566 | 43.7288 | 43.7228 | 43.8483 | 43.7376 | 43.818 | 43.7145 | 39.0133 | 17.6973 | 2.2992 | 4.0398 | 1.9629 | 5.3726
19 | 1 | 2040 | Winter | P, [%] | 0 | 0 | 6.479% | 8.51% | 1.742% | 0.5232% | 5.315% | 12.16% | 22.4% | 35.76% | 35.79% | 35.76% | 35.72% | 35.57% | 35.55% | 35.55% | 35.65% | 35.56% | 35.62% | 35.54% | 31.72% | 14.39% | 1.869% | 3.284% | 1.596% | 4.368%
1 | 19 | 2040 | Winter | Q, [MVAr] | 0 | 0 | -9.1281 | -10.7683 | -13.3084 | -13.1273 | -14.9291 | -11.1068 | -5.9909 | 0.33283 | 0.09177 | 0.79957 | 1.4498 | 3.1971 | 3.255 | 3.3469 | 2.5201 | 3.0582 | 1.2246 | 1.5823 | 0.78583 | -3.0568 | -7.7036 | -11.4206 | -12.1914 | -10.8267
1 | 19 | 2040 | Winter | Q, [%] | 0 | 0 | 7.421% | 8.755% | 10.82% | 10.67% | 12.14% | 9.03% | 4.871% | 0.2706% | 0.07461% | 0.6501% | 1.179% | 2.599% | 2.646% | 2.721% | 2.049% | 2.486% | 0.9956% | 1.286% | 0.6389% | 2.485% | 6.263% | 9.285% | 9.912% | 8.802%
19 | 1 | 2040 | Winter | Q, [MVAr] | 0 | 0 | 8.364 | 10.0608 | 12.573 | 12.3862 | 14.2513 | 10.4822 | 5.6459 | 0.026481 | 0.2701 | -0.44412 | -1.0998 | -2.86 | -2.9184 | -3.0108 | -2.1783 | -2.7204 | -0.87424 | -1.2357 | -0.68653 | 2.3946 | 6.8784 | 10.6579 | 11.4357 | 10.0651
19 | 1 | 2040 | Winter | Q, [%] | 0 | 0 | 6.8% | 8.18% | 10.22% | 10.07% | 11.59% | 8.522% | 4.59% | 0.02153% | 0.2196% | 0.3611% | 0.8941% | 2.325% | 2.373% | 2.448% | 1.771% | 2.212% | 0.7108% | 1.005% | 0.5582% | 1.947% | 5.592% | 8.665% | 9.297% | 8.183%
1 | 19 | 2040 | Winter | S, [MVA] | 0 | 0 | 12.0996 | 14.9884 | 13.485 | 13.1447 | 16.3175 | 18.5811 | 28.0453 | 43.6216 | 43.6599 | 43.6295 | 43.609 | 43.5203 | 43.4971 | 43.4982 | 43.5662 | 43.4915 | 43.4793 | 43.3887 | 38.7389 | 17.9006 | 8.0363 | 12.1053 | 12.3441 | 12.0748
1 | 19 | 2040 | Winter | S, [%] | 0 | 0 | 9.837% | 12.19% | 10.96% | 10.69% | 13.27% | 15.11% | 22.8% | 35.46% | 35.5% | 35.47% | 35.45% | 35.38% | 35.36% | 35.36% | 35.42% | 35.36% | 35.35% | 35.28% | 31.5% | 14.55% | 6.534% | 9.842% | 10.04% | 9.817%
19 | 1 | 2040 | Winter | S, [MVA] | 0 | 0 | 11.5523 | 14.5183 | 12.7542 | 12.4029 | 15.6792 | 18.2677 | 28.1197 | 43.9788 | 44.0198 | 43.9823 | 43.9554 | 43.8499 | 43.8261 | 43.8263 | 43.9023 | 43.8222 | 43.8267 | 43.732 | 39.0193 | 17.8586 | 7.2525 | 11.3979 | 11.6029 | 11.4092
19 | 1 | 2040 | Winter | S, [%] | 0 | 0 | 9.392% | 11.8% | 10.37% | 10.08% | 12.75% | 14.85% | 22.86% | 35.76% | 35.79% | 35.76% | 35.74% | 35.65% | 35.63% | 35.63% | 35.69% | 35.63% | 35.63% | 35.55% | 31.72% | 14.52% | 5.896% | 9.267% | 9.433% | 9.276%
1 | 29 | 2040 | Winter | P, [MW] | 0 | 0 | 6.5501 | 13.0696 | 9.5586 | 11.483 | 11.3685 | 9.9043 | 3.907 | -8.5148 | -12.3867 | -12.4999 | -9.3757 | -12.2169 | -11.388 | -10.6922 | -9.5074 | -15.1021 | -10.1208 | -12.1933 | -6.8519 | -3.3919 | -4.5854 | -1.6088 | 2.0556 | 6.5148
1 | 29 | 2040 | Winter | P, [%] | 0 | 0 | 5.325% | 10.63% | 7.771% | 9.336% | 9.243% | 8.052% | 3.176% | 6.923% | 10.07% | 10.16% | 7.623% | 9.932% | 9.259% | 8.693% | 7.73% | 12.28% | 8.228% | 9.913% | 5.571% | 2.758% | 3.728% | 1.308% | 1.671% | 5.297%
29 | 1 | 2040 | Winter | P, [MW] | 0 | 0 | -6.5354 | -13.0391 | -9.5415 | -11.4587 | -11.3456 | -9.8871 | -3.9023 | 8.5321 | 12.4208 | 12.5321 | 9.3972 | 12.2444 | 11.413 | 10.7149 | 9.5238 | 15.143 | 10.1489 | 12.2266 | 6.8667 | 3.401 | 4.5961 | 1.6145 | -2.05 | -6.5038
29 | 1 | 2040 | Winter | P, [%] | 0 | 0 | 5.313% | 10.6% | 7.757% | 9.316% | 9.224% | 8.038% | 3.173% | 6.937% | 10.1% | 10.19% | 7.64% | 9.955% | 9.279% | 8.711% | 7.743% | 12.31% | 8.251% | 9.94% | 5.583% | 2.765% | 3.737% | 1.313% | 1.667% | 5.288%
1 | 29 | 2040 | Winter | Q, [MVAr] | 0 | 0 | 6.3514 | 2.8728 | 2.7766 | 3.1973 | 2.1655 | 1.5331 | 3.2094 | 5.3104 | 6.9304 | 5.9232 | 6.2126 | 3.9928 | 4.4297 | 4.5517 | 2.8029 | 4.2998 | 7.8929 | 6.938 | 6.139 | 6.2762 | 6.2539 | 5.1874 | 5.0087 | 4.4455
1 | 29 | 2040 | Winter | Q, [%] | 0 | 0 | 5.164% | 2.336% | 2.257% | 2.599% | 1.761% | 1.246% | 2.609% | 4.317% | 5.635% | 4.816% | 5.051% | 3.246% | 3.601% | 3.701% | 2.279% | 3.496% | 6.417% | 5.641% | 4.991% | 5.103% | 5.084% | 4.217% | 4.072% | 3.614%
29 | 1 | 2040 | Winter | Q, [MVAr] | 0 | 0 | -7.0494 | -3.5104 | -3.4609 | -3.8555 | -2.827 | -2.2148 | -3.943 | -6.0106 | -7.5714 | -6.5732 | -6.9013 | -4.6656 | -5.1108 | -5.2411 | -3.5135 | -4.9253 | -8.555 | -7.5823 | -6.8487 | -7.0067 | -6.9761 | -5.9161 | -5.7342 | -5.1539
29 | 1 | 2040 | Winter | Q, [%] | 0 | 0 | 5.731% | 2.854% | 2.814% | 3.135% | 2.298% | 1.801% | 3.206% | 4.887% | 6.156% | 5.344% | 5.611% | 3.793% | 4.155% | 4.261% | 2.857% | 4.004% | 6.955% | 6.165% | 5.568% | 5.696% | 5.672% | 4.81% | 4.662% | 4.19%
1 | 29 | 2040 | Winter | S, [MVA] | 0 | 0 | 9.1238 | 13.3816 | 9.9536 | 11.9198 | 11.5729 | 10.0223 | 5.0562 | 10.035 | 14.1937 | 13.8323 | 11.2472 | 12.8528 | 12.2192 | 11.6208 | 9.9119 | 15.7023 | 12.8347 | 14.029 | 9.1998 | 7.1341 | 7.7548 | 5.4312 | 5.4141 | 7.887
1 | 29 | 2040 | Winter | S, [%] | 0 | 0 | 7.418% | 10.88% | 8.092% | 9.691% | 9.409% | 8.148% | 4.111% | 8.159% | 11.54% | 11.25% | 9.144% | 10.45% | 9.934% | 9.448% | 8.058% | 12.77% | 10.43% | 11.41% | 7.48% | 5.8% | 6.305% | 4.416% | 4.402% | 6.412%
29 | 1 | 2040 | Winter | S, [MVA] | 0 | 0 | 9.6128 | 13.5034 | 10.1498 | 12.0899 | 11.6925 | 10.1322 | 5.5475 | 10.4366 | 14.5466 | 14.1514 | 11.6591 | 13.1032 | 12.505 | 11.928 | 10.1512 | 15.9238 | 13.2736 | 14.3869 | 9.6982 | 7.7885 | 8.3541 | 6.1325 | 6.0896 | 8.2983
29 | 1 | 2040 | Winter | S, [%] | 0 | 0 | 7.815% | 10.98% | 8.252% | 9.829% | 9.506% | 8.238% | 4.51% | 8.485% | 11.83% | 11.51% | 9.479% | 10.65% | 10.17% | 9.698% | 8.253% | 12.95% | 10.79% | 11.7% | 7.885% | 6.332% | 6.792% | 4.986% | 4.951% | 6.747%
1 | 36 | 2040 | Winter | P, [MW] | 0 | 0 | -11.9016 | -9.3811 | -14.043 | -12.1999 | -12.06 | -12.6584 | -10.4487 | -17.7094 | -11.4743 | -8.3911 | -8.6114 | -13.0972 | -14.918 | -15.1723 | -31.4225 | -14.4408 | -5.877 | -7.7538 | -13.6091 | -12.1269 | -19.1729 | -16.1593 | -14.498 | -11.2632
1 | 36 | 2040 | Winter | P, [%] | 0 | 0 | 9.676% | 7.627% | 11.42% | 9.919% | 9.805% | 10.29% | 8.495% | 14.4% | 9.329% | 6.822% | 7.001% | 10.65% | 12.13% | 12.34% | 25.55% | 11.74% | 4.778% | 6.304% | 11.06% | 9.859% | 15.59% | 13.14% | 11.79% | 9.157%
36 | 1 | 2040 | Winter | P, [MW] | 0 | 0 | 11.9589 | 9.4207 | 14.0995 | 12.2515 | 12.1083 | 12.7068 | 10.4895 | 17.7785 | 11.5233 | 8.4233 | 8.6447 | 13.1361 | 14.9663 | 15.2209 | 31.5767 | 14.4866 | 5.9139 | 7.7904 | 13.6621 | 12.1766 | 19.2593 | 16.2296 | 14.5611 | 11.3115
36 | 1 | 2040 | Winter | P, [%] | 0 | 0 | 9.723% | 7.659% | 11.46% | 9.961% | 9.844% | 10.33% | 8.528% | 14.45% | 9.369% | 6.848% | 7.028% | 10.68% | 12.17% | 12.37% | 25.67% | 11.78% | 4.808% | 6.334% | 11.11% | 9.9% | 15.66% | 13.19% | 11.84% | 9.196%
1 | 36 | 2040 | Winter | Q, [MVAr] | 0 | 0 | 15.5021 | 13.1098 | 13.3154 | 13.8529 | 13.1411 | 12.5964 | 12.6922 | 12.4992 | 14.0596 | 12.0393 | 12.2352 | 9.7049 | 10.3866 | 10.1166 | 9.1284 | 10.2179 | 14.5451 | 13.5705 | 13.1603 | 13.7396 | 14.8547 | 14.4583 | 14.4527 | 13.9049
1 | 36 | 2040 | Winter | Q, [%] | 0 | 0 | 12.6% | 10.66% | 10.83% | 11.26% | 10.68% | 10.24% | 10.32% | 10.16% | 11.43% | 9.788% | 9.947% | 7.89% | 8.444% | 8.225% | 7.421% | 8.307% | 11.83% | 11.03% | 10.7% | 11.17% | 12.08% | 11.75% | 11.75% | 11.3%
36 | 1 | 2040 | Winter | Q, [MVAr] | 0 | 0 | -15.9508 | -13.616 | -13.7621 | -14.3162 | -13.6142 | -13.0691 | -13.1986 | -12.9161 | -14.5456 | -12.586 | -12.7794 | -10.2339 | -10.8827 | -10.6121 | -9.2549 | -10.7221 | -15.0733 | -14.1001 | -13.6339 | -14.2259 | -15.2101 | -14.8598 | -14.877 | -14.3825
36 | 1 | 2040 | Winter | Q, [%] | 0 | 0 | 12.97% | 11.07% | 11.19% | 11.64% | 11.07% | 10.63% | 10.73% | 10.5% | 11.83% | 10.23% | 10.39% | 8.32% | 8.848% | 8.628% | 7.524% | 8.717% | 12.25% | 11.46% | 11.08% | 11.57% | 12.37% | 12.08% | 12.1% | 11.69%
1 | 36 | 2040 | Winter | S, [MVA] | 0 | 0 | 19.5439 | 16.1205 | 19.3522 | 18.4592 | 17.8363 | 17.8579 | 16.4398 | 21.6761 | 18.1475 | 14.675 | 14.9618 | 16.3009 | 18.1777 | 18.2358 | 32.7215 | 17.6901 | 15.6875 | 15.6295 | 18.9315 | 18.3259 | 24.2541 | 21.6833 | 20.4713 | 17.8943
1 | 36 | 2040 | Winter | S, [%] | 0 | 0 | 15.89% | 13.11% | 15.73% | 15.01% | 14.5% | 14.52% | 13.37% | 17.62% | 14.75% | 11.93% | 12.16% | 13.25% | 14.78% | 14.83% | 26.6% | 14.38% | 12.75% | 12.71% | 15.39% | 14.9% | 19.72% | 17.63% | 16.64% | 14.55%
36 | 1 | 2040 | Winter | S, [MVA] | 0 | 0 | 19.936 | 16.5573 | 19.7026 | 18.8429 | 18.2197 | 18.2281 | 16.8591 | 21.975 | 18.5569 | 15.1446 | 15.4286 | 16.652 | 18.5046 | 18.5551 | 32.9051 | 18.0229 | 16.1919 | 16.1091 | 19.3012 | 18.7256 | 24.5411 | 22.0049 | 20.8171 | 18.2977
36 | 1 | 2040 | Winter | S, [%] | 0 | 0 | 16.21% | 13.46% | 16.02% | 15.32% | 14.81% | 14.82% | 13.71% | 17.87% | 15.09% | 12.31% | 12.54% | 13.54% | 15.04% | 15.09% | 26.75% | 14.65% | 13.16% | 13.1% | 15.69% | 15.22% | 19.95% | 17.89% | 16.92% | 14.88%
1 | 55 | 2040 | Winter | P, [MW] | 0 | 0 | -11.5205 | -12.7091 | -14.57 | -15.0107 | -18.6185 | -18.1356 | -13.4908 | 2.5193 | 4.5146 | 6.0281 | 7.0683 | 10.284 | 11.6054 | 11.6859 | 16.8721 | 11.5025 | 6.8095 | 4.5683 | 3.3099 | -3.9678 | -8.8195 | -15.439 | -17.8453 | -15.6465
1 | 55 | 2040 | Winter | P, [%] | 0 | 0 | 9.366% | 10.33% | 11.85% | 12.2% | 15.14% | 14.74% | 10.97% | 2.048% | 3.67% | 4.901% | 5.747% | 8.361% | 9.435% | 9.501% | 13.72% | 9.352% | 5.536% | 3.714% | 2.691% | 3.226% | 7.17% | 12.55% | 14.51% | 12.72%
55 | 1 | 2040 | Winter | P, [MW] | 0 | 0 | 11.5613 | 12.7624 | 14.6367 | 15.081 | 18.7214 | 18.2342 | 13.5434 | -2.5118 | -4.503 | -6.0135 | -7.0504 | -10.2514 | -11.564 | -11.644 | -16.7936 | -11.4615 | -6.7884 | -4.5568 | -3.3029 | 3.9751 | 8.8431 | 15.5059 | 17.9348 | 15.7162
55 | 1 | 2040 | Winter | P, [%] | 0 | 0 | 9.399% | 10.38% | 11.9% | 12.26% | 15.22% | 14.82% | 11.01% | 2.042% | 3.661% | 4.889% | 5.732% | 8.334% | 9.402% | 9.467% | 13.65% | 9.318% | 5.519% | 3.705% | 2.685% | 3.232% | 7.189% | 12.61% | 14.58% | 12.78%
1 | 55 | 2040 | Winter | Q, [MVAr] | 0 | 0 | -4.59 | -6.1764 | -5.94 | -5.9338 | -5.4667 | -5.6706 | -3.6641 | -5.2079 | -5.3465 | -4.8207 | -4.6819 | -4.5722 | -5.0446 | -5.0169 | -3.3247 | -5.1427 | -6.2356 | -5.2297 | -4.4913 | -4.0085 | -3.6409 | -2.7584 | -2.8672 | -3.4281
1 | 55 | 2040 | Winter | Q, [%] | 0 | 0 | 3.732% | 5.021% | 4.829% | 4.824% | 4.444% | 4.61% | 2.979% | 4.234% | 4.347% | 3.919% | 3.806% | 3.717% | 4.101% | 4.079% | 2.703% | 4.181% | 5.07% | 4.252% | 3.651% | 3.259% | 2.96% | 2.243% | 2.331% | 2.787%
55 | 1 | 2040 | Winter | Q, [MVAr] | 0 | 0 | 3.4893 | 5.1263 | 4.9368 | 4.9433 | 4.5914 | 4.7808 | 2.6065 | 3.9818 | 4.1357 | 3.6181 | 3.4883 | 3.4243 | 3.9276 | 3.901 | 2.3405 | 4.0252 | 5.0558 | 4.0174 | 3.2632 | 2.7767 | 2.4687 | 1.7529 | 1.9432 | 2.4327
55 | 1 | 2040 | Winter | Q, [%] | 0 | 0 | 2.837% | 4.168% | 4.014% | 4.019% | 3.733% | 3.887% | 2.119% | 3.237% | 3.362% | 2.942% | 2.836% | 2.784% | 3.193% | 3.172% | 1.903% | 3.273% | 4.11% | 3.266% | 2.653% | 2.258% | 2.007% | 1.425% | 1.58% | 1.978%
1 | 55 | 2040 | Winter | S, [MVA] | 0 | 0 | 12.4012 | 14.1305 | 15.7343 | 16.141 | 19.4045 | 19.0015 | 13.9795 | 5.7852 | 6.9976 | 7.7186 | 8.4783 | 11.2546 | 12.6544 | 12.7173 | 17.1966 | 12.5998 | 9.2332 | 6.944 | 5.5792 | 5.6402 | 9.5415 | 15.6835 | 18.0742 | 16.0176
1 | 55 | 2040 | Winter | S, [%] | 0 | 0 | 10.08% | 11.49% | 12.79% | 13.12% | 15.78% | 15.45% | 11.37% | 4.703% | 5.689% | 6.275% | 6.893% | 9.15% | 10.29% | 10.34% | 13.98% | 10.24% | 7.507% | 5.646% | 4.536% | 4.586% | 7.757% | 12.75% | 14.69% | 13.02%
55 | 1 | 2040 | Winter | S, [MVA] | 0 | 0 | 12.0764 | 13.7535 | 15.4468 | 15.8705 | 19.2762 | 18.8505 | 13.7919 | 4.7079 | 6.114 | 7.0181 | 7.8661 | 10.8082 | 12.2128 | 12.2801 | 16.9559 | 12.1477 | 8.4642 | 6.0749 | 4.643 | 4.8489 | 9.1812 | 15.6047 | 18.0398 | 15.9033
55 | 1 | 2040 | Winter | S, [%] | 0 | 0 | 9.818% | 11.18% | 12.56% | 12.9% | 15.67% | 15.33% | 11.21% | 3.828% | 4.971% | 5.706% | 6.395% | 8.787% | 9.929% | 9.984% | 13.79% | 9.876% | 6.881% | 4.939% | 3.775% | 3.942% | 7.464% | 12.69% | 14.67% | 12.93%
3 | 9 | 2040 | Winter | P, [MW] | 0 | 0 | -7.1976 | -7.5447 | -6.783 | -5.8228 | -6.2696 | -11.2513 | -15.6348 | -17.7576 | -19.8426 | -17.321 | -13.2996 | -12.221 | -12.2329 | -10.2974 | -14.2044 | -10.9828 | -12.1546 | -15.6511 | -18.4593 | -14.2025 | -19.7174 | -25.9141 | -18.8724 | -11.0271
3 | 9 | 2040 | Winter | P, [%] | 0 | 0 | 7.997% | 8.383% | 7.537% | 6.47% | 6.966% | 12.5% | 17.37% | 19.73% | 22.05% | 19.25% | 14.78% | 13.58% | 13.59% | 11.44% | 15.78% | 12.2% | 13.51% | 17.39% | 20.51% | 15.78% | 21.91% | 28.79% | 20.97% | 12.25%
9 | 3 | 2040 | Winter | P, [MW] | 0 | 0 | 7.2075 | 7.5562 | 6.7924 | 5.8298 | 6.278 | 11.2762 | 15.6813 | 17.8167 | 19.9189 | 17.3781 | 13.3329 | 12.2486 | 12.2608 | 10.3196 | 14.2469 | 11.0078 | 12.1833 | 15.6972 | 18.5232 | 14.2405 | 19.7915 | 26.0438 | 18.9411 | 11.0504
9 | 3 | 2040 | Winter | P, [%] | 0 | 0 | 8.008% | 8.396% | 7.547% | 6.478% | 6.976% | 12.53% | 17.42% | 19.8% | 22.13% | 19.31% | 14.81% | 13.61% | 13.62% | 11.47% | 15.83% | 12.23% | 13.54% | 17.44% | 20.58% | 15.82% | 21.99% | 28.94% | 21.05% | 12.28%
3 | 9 | 2040 | Winter | Q, [MVAr] | 0 | 0 | 0.11373 | -1.9416 | -2 | -1.8552 | -2.3329 | -2.0274 | -0.51445 | 0.56057 | 3.2825 | 2.2673 | 0.9125 | -0.92068 | 0.95621 | 3.4908 | 4.9469 | 3.5316 | 2.0024 | 0.78965 | 0.80371 | 1.2363 | 2.4697 | 2.8226 | 1.0839 | 0.027265
3 | 9 | 2040 | Winter | Q, [%] | 0 | 0 | 0.1264% | 2.157% | 2.222% | 2.061% | 2.592% | 2.253% | 0.5716% | 0.6229% | 3.647% | 2.519% | 1.014% | 1.023% | 1.062% | 3.879% | 5.497% | 3.924% | 2.225% | 0.8774% | 0.893% | 1.374% | 2.744% | 3.136% | 1.204% | 0.03029%
9 | 3 | 2040 | Winter | Q, [MVAr] | 0 | 0 | -0.59713 | 1.4625 | 1.5155 | 1.3672 | 1.8481 | 1.5771 | 0.1078 | -0.94806 | -3.6299 | -2.6597 | -1.3576 | 0.45594 | -1.4184 | -3.9636 | -5.3732 | -3.999 | -2.4529 | -1.2044 | -1.1804 | -1.6717 | -2.8245 | -3.0451 | -1.4377 | -0.48112
9 | 3 | 2040 | Winter | Q, [%] | 0 | 0 | 0.6635% | 1.625% | 1.684% | 1.519% | 2.053% | 1.752% | 0.1198% | 1.053% | 4.033% | 2.955% | 1.508% | 0.5066% | 1.576% | 4.404% | 5.97% | 4.443% | 2.725% | 1.338% | 1.312% | 1.857% | 3.138% | 3.383% | 1.597% | 0.5346%
3 | 9 | 2040 | Winter | S, [MVA] | 0 | 0 | 7.1985 | 7.7905 | 7.0717 | 6.1112 | 6.6896 | 11.4325 | 15.6432 | 17.7664 | 20.1123 | 17.4687 | 13.3309 | 12.2556 | 12.2702 | 10.873 | 15.0412 | 11.5367 | 12.3184 | 15.671 | 18.4768 | 14.2562 | 19.8715 | 26.0674 | 18.9035 | 11.0271
3 | 9 | 2040 | Winter | S, [%] | 0 | 0 | 7.998% | 8.656% | 7.857% | 6.79% | 7.433% | 12.7% | 17.38% | 19.74% | 22.35% | 19.41% | 14.81% | 13.62% | 13.63% | 12.08% | 16.71% | 12.82% | 13.69% | 17.41% | 20.53% | 15.84% | 22.08% | 28.96% | 21% | 12.25%
9 | 3 | 2040 | Winter | S, [MVA] | 0 | 0 | 7.2322 | 7.6964 | 6.9594 | 5.9879 | 6.5444 | 11.3859 | 15.6817 | 17.8419 | 20.2469 | 17.5805 | 13.4018 | 12.257 | 12.3426 | 11.0546 | 15.2265 | 11.7117 | 12.4278 | 15.7433 | 18.5608 | 14.3383 | 19.992 | 26.2212 | 18.9955 | 11.0608
9 | 3 | 2040 | Winter | S, [%] | 0 | 0 | 8.036% | 8.552% | 7.733% | 6.653% | 7.272% | 12.65% | 17.42% | 19.82% | 22.5% | 19.53% | 14.89% | 13.62% | 13.71% | 12.28% | 16.92% | 13.01% | 13.81% | 17.49% | 20.62% | 15.93% | 22.21% | 29.13% | 21.11% | 12.29%
3 | 34 | 2040 | Winter | P, [MW] | 0 | 0 | -22.9627 | -20.6395 | -18.5924 | -20.9009 | -20.2017 | -16.1479 | -23.691 | -23.0053 | -24.7535 | -27.5212 | -28.9486 | -33.8603 | -31.3527 | -30.6596 | -45.2234 | -30.8236 | -25.1942 | -23.8051 | -20.8638 | -13.9567 | -6.9502 | -9.4433 | -14.3085 | -21.4682
3 | 34 | 2040 | Winter | P, [%] | 0 | 0 | 18.67% | 16.78% | 15.12% | 16.99% | 16.42% | 13.13% | 19.26% | 18.7% | 20.12% | 22.37% | 23.54% | 27.53% | 25.49% | 24.93% | 36.77% | 25.06% | 20.48% | 19.35% | 16.96% | 11.35% | 5.651% | 7.678% | 11.63% | 17.45%
34 | 3 | 2040 | Winter | P, [MW] | 0 | 0 | 23.0223 | 20.6873 | 18.6313 | 20.9501 | 20.2474 | 16.1769 | 23.7518 | 23.0615 | 24.8189 | 27.6014 | 29.0373 | 33.9809 | 31.4557 | 30.7587 | 45.4409 | 30.9252 | 25.263 | 23.8657 | 20.9104 | 13.9778 | 6.9567 | 9.4562 | 14.3337 | 21.5202
34 | 3 | 2040 | Winter | P, [%] | 0 | 0 | 18.72% | 16.82% | 15.15% | 17.03% | 16.46% | 13.15% | 19.31% | 18.75% | 20.18% | 22.44% | 23.61% | 27.63% | 25.57% | 25.01% | 36.94% | 25.14% | 20.54% | 19.4% | 17% | 11.36% | 5.656% | 7.688% | 11.65% | 17.5%
3 | 34 | 2040 | Winter | Q, [MVAr] | 0 | 0 | -4.8484 | -3.9233 | -3.8649 | -4.0097 | -3.532 | -2.7247 | -1.641 | -0.83805 | -1.6589 | -0.64363 | -0.77267 | 2.6138 | 0.73696 | -2.1802 | -4.7838 | -4.5162 | -3.3696 | -2.1568 | -2.1709 | -2.6034 | -3.8369 | -5.6736 | -5.4418 | -4.3852
3 | 34 | 2040 | Winter | Q, [%] | 0 | 0 | 3.942% | 3.19% | 3.142% | 3.26% | 2.872% | 2.215% | 1.334% | 0.6813% | 1.349% | 0.5233% | 0.6282% | 2.125% | 0.5992% | 1.773% | 3.889% | 3.672% | 2.739% | 1.753% | 1.765% | 2.117% | 3.119% | 4.613% | 4.424% | 3.565%
34 | 3 | 2040 | Winter | Q, [MVAr] | 0 | 0 | 4.5995 | 3.635 | 3.545 | 3.7266 | 3.2373 | 2.3706 | 1.394 | 0.5674 | 1.4222 | 0.45573 | 0.6147 | -2.666 | -0.84937 | 2.0545 | 5.0731 | 4.3983 | 3.1454 | 1.9026 | 1.8666 | 2.2089 | 3.3922 | 5.2595 | 5.0738 | 4.1102
34 | 3 | 2040 | Winter | Q, [%] | 0 | 0 | 3.739% | 2.955% | 2.882% | 3.03% | 2.632% | 1.927% | 1.133% | 0.4613% | 1.156% | 0.3705% | 0.4998% | 2.167% | 0.6905% | 1.67% | 4.124% | 3.576% | 2.557% | 1.547% | 1.518% | 1.796% | 2.758% | 4.276% | 4.125% | 3.342%
3 | 34 | 2040 | Winter | S, [MVA] | 0 | 0 | 23.469 | 21.0091 | 18.9898 | 21.282 | 20.5081 | 16.3761 | 23.7478 | 23.0206 | 24.809 | 27.5288 | 28.9589 | 33.9611 | 31.3613 | 30.7371 | 45.4757 | 31.1527 | 25.4186 | 23.9026 | 20.9764 | 14.1974 | 7.9389 | 11.0166 | 15.3084 | 21.9115
3 | 34 | 2040 | Winter | S, [%] | 0 | 0 | 19.08% | 17.08% | 15.44% | 17.3% | 16.67% | 13.31% | 19.31% | 18.72% | 20.17% | 22.38% | 23.54% | 27.61% | 25.5% | 24.99% | 36.97% | 25.33% | 20.67% | 19.43% | 17.05% | 11.54% | 6.454% | 8.957% | 12.45% | 17.81%
34 | 3 | 2040 | Winter | S, [MVA] | 0 | 0 | 23.4772 | 21.0043 | 18.9656 | 21.2789 | 20.5046 | 16.3496 | 23.7926 | 23.0684 | 24.8596 | 27.6051 | 29.0438 | 34.0854 | 31.4672 | 30.8273 | 45.7232 | 31.2364 | 25.4581 | 23.9414 | 20.9935 | 14.1513 | 7.7397 | 10.8204 | 15.2052 | 21.9092
34 | 3 | 2040 | Winter | S, [%] | 0 | 0 | 19.09% | 17.08% | 15.42% | 17.3% | 16.67% | 13.29% | 19.34% | 18.75% | 20.21% | 22.44% | 23.61% | 27.71% | 25.58% | 25.06% | 37.17% | 25.4% | 20.7% | 19.46% | 17.07% | 11.51% | 6.292% | 8.797% | 12.36% | 17.81%
4 | 15 | 2040 | Winter | P, [MW] | 0 | 0 | -73.7066 | -64.4817 | -61.9469 | -59.291 | -62.5154 | -71.2189 | -87.2019 | -105.2256 | -117.5466 | -120.8676 | -119.0968 | -115.9657 | -113.5013 | -110.3753 | -117.9584 | -106.7002 | -106.101 | -121.7162 | -123.9429 | -113.9063 | -109.81 | -117.2422 | -102.0345 | -86.4034
4 | 15 | 2040 | Winter | P, [%] | 0 | 0 | 12.28% | 10.75% | 10.32% | 9.882% | 10.42% | 11.87% | 14.53% | 17.54% | 19.59% | 20.14% | 19.85% | 19.33% | 18.92% | 18.4% | 19.66% | 17.78% | 17.68% | 20.29% | 20.66% | 18.98% | 18.3% | 19.54% | 17.01% | 14.4%
15 | 4 | 2040 | Winter | P, [MW] | 0 | 0 | 73.7742 | 64.5336 | 61.9949 | 59.335 | 62.5642 | 71.282 | 87.2981 | 105.3686 | 117.7267 | 121.061 | 119.2836 | 116.1422 | 113.6707 | 110.5362 | 118.1384 | 106.8463 | 106.2452 | 121.9097 | 124.145 | 114.077 | 109.9674 | 117.4192 | 102.1667 | 86.4976
15 | 4 | 2040 | Winter | P, [%] | 0 | 0 | 12.3% | 10.76% | 10.33% | 9.889% | 10.43% | 11.88% | 14.55% | 17.56% | 19.62% | 20.18% | 19.88% | 19.36% | 18.95% | 18.42% | 19.69% | 17.81% | 17.71% | 20.32% | 20.69% | 19.01% | 18.33% | 19.57% | 17.03% | 14.42%
4 | 15 | 2040 | Winter | Q, [MVAr] | 0 | 0 | -0.91205 | 2.5372 | 3.2826 | 3.4646 | 2.6507 | 1.078 | -10.4842 | -19.4167 | -24.3312 | -29.0828 | -27.3374 | -25.7516 | -25.8209 | -26.1237 | -22.0567 | -17.7995 | -17.1048 | -25.6104 | -28.0414 | -25.9315 | -23.1842 | -20.3952 | -13.6227 | -9.5312
4 | 15 | 2040 | Winter | Q, [%] | 0 | 0 | 0.152% | 0.4229% | 0.5471% | 0.5774% | 0.4418% | 0.1797% | 1.747% | 3.236% | 4.055% | 4.847% | 4.556% | 4.292% | 4.303% | 4.354% | 3.676% | 2.967% | 2.851% | 4.268% | 4.674% | 4.322% | 3.864% | 3.399% | 2.27% | 1.589%
15 | 4 | 2040 | Winter | Q, [MVAr] | 0 | 0 | 0.44526 | -3.1187 | -3.8926 | -4.1035 | -3.2547 | -1.5776 | 10.225 | 19.4979 | 24.6825 | 29.5305 | 27.737 | 26.0762 | 26.0943 | 26.3349 | 22.4068 | 17.9033 | 17.1947 | 26.0586 | 28.552 | 26.2138 | 23.3703 | 20.7231 | 13.6254 | 9.2576
15 | 4 | 2040 | Winter | Q, [%] | 0 | 0 | 0.07421% | 0.5198% | 0.6488% | 0.6839% | 0.5424% | 0.2629% | 1.704% | 3.25% | 4.114% | 4.922% | 4.623% | 4.346% | 4.349% | 4.389% | 3.734% | 2.984% | 2.866% | 4.343% | 4.759% | 4.369% | 3.895% | 3.454% | 2.271% | 1.543%
4 | 15 | 2040 | Winter | S, [MVA] | 0 | 0 | 73.7122 | 64.5316 | 62.0338 | 59.3922 | 62.5716 | 71.227 | 87.8299 | 107.0021 | 120.0383 | 124.3173 | 122.194 | 118.7906 | 116.4013 | 113.4247 | 120.0028 | 108.1746 | 107.4709 | 124.3814 | 127.0755 | 116.8208 | 112.2307 | 119.003 | 102.9399 | 86.9275
4 | 15 | 2040 | Winter | S, [%] | 0 | 0 | 12.29% | 10.76% | 10.34% | 9.899% | 10.43% | 11.87% | 14.64% | 17.83% | 20.01% | 20.72% | 20.37% | 19.8% | 19.4% | 18.9% | 20% | 18.03% | 17.91% | 20.73% | 21.18% | 19.47% | 18.71% | 19.83% | 17.16% | 14.49%
15 | 4 | 2040 | Winter | S, [MVA] | 0 | 0 | 73.7756 | 64.6089 | 62.1169 | 59.4767 | 62.6488 | 71.2995 | 87.8948 | 107.1574 | 120.2864 | 124.6107 | 122.466 | 119.0335 | 116.6274 | 113.63 | 120.2445 | 108.3358 | 107.6276 | 124.6636 | 127.386 | 117.0501 | 112.4233 | 119.2339 | 103.0713 | 86.9916
15 | 4 | 2040 | Winter | S, [%] | 0 | 0 | 12.3% | 10.77% | 10.35% | 9.913% | 10.44% | 11.88% | 14.65% | 17.86% | 20.05% | 20.77% | 20.41% | 19.84% | 19.44% | 18.94% | 20.04% | 18.06% | 17.94% | 20.78% | 21.23% | 19.51% | 18.74% | 19.87% | 17.18% | 14.5%
4 | 103 | 2040 | Winter | P, [MW] | 0 | 0 | -6.686 | -6.2528 | -4.6464 | -6.5115 | -6.3602 | -3.1465 | -2.5329 | 4.9079 | 11.3694 | 11.0784 | 8.303 | 6.3276 | 4.4853 | 3.6074 | 9.4206 | 0.12772 | -0.802 | 2.7043 | 2.5961 | -2.0578 | -2.7057 | 4.2186 | -1.0265 | -4.6929
4 | 103 | 2040 | Winter | P, [%] | 0 | 0 | 2.718% | 2.542% | 1.889% | 2.647% | 2.585% | 1.279% | 1.03% | 1.995% | 4.622% | 4.503% | 3.375% | 2.572% | 1.823% | 1.466% | 3.83% | 0.05192% | 0.326% | 1.099% | 1.055% | 0.8365% | 1.1% | 1.715% | 0.4173% | 1.908%
103 | 4 | 2040 | Winter | P, [MW] | 0 | 0 | 6.6877 | 6.2548 | 4.648 | 6.5134 | 6.3622 | 3.148 | 2.5332 | -4.9075 | -11.3673 | -11.0759 | -8.3017 | -6.3268 | -4.4848 | -3.6069 | -9.4193 | -0.12771 | 0.80206 | -2.7042 | -2.596 | 2.0579 | 2.7058 | -4.2184 | 1.0266 | 4.6933
103 | 4 | 2040 | Winter | P, [%] | 0 | 0 | 2.719% | 2.543% | 1.889% | 2.648% | 2.586% | 1.28% | 1.03% | 1.995% | 4.621% | 4.502% | 3.375% | 2.572% | 1.823% | 1.466% | 3.829% | 0.05191% | 0.326% | 1.099% | 1.055% | 0.8365% | 1.1% | 1.715% | 0.4173% | 1.908%
4 | 103 | 2040 | Winter | Q, [MVAr] | 0 | 0 | -9.1123 | -10.2698 | -9.902 | -9.9422 | -10.0128 | -10.2191 | -3.6983 | 2.1026 | 4.3272 | 7.0547 | 5.1234 | 3.936 | 3.9123 | 4.4387 | 2.4943 | -0.7865 | -2.0761 | -0.53226 | 1.9368 | 0.62341 | -0.24115 | -0.43771 | -3.3691 | -3.5047
4 | 103 | 2040 | Winter | Q, [%] | 0 | 0 | 3.704% | 4.175% | 4.025% | 4.042% | 4.07% | 4.154% | 1.503% | 0.8547% | 1.759% | 2.868% | 2.083% | 1.6% | 1.59% | 1.804% | 1.014% | 0.3197% | 0.8439% | 0.2164% | 0.7873% | 0.2534% | 0.09803% | 0.1779% | 1.37% | 1.425%
103 | 4 | 2040 | Winter | Q, [MVAr] | 0 | 0 | 8.8489 | 10.007 | 9.638 | 9.6792 | 9.7498 | 9.955 | 3.4304 | -2.3693 | -4.5877 | -7.3137 | -5.3864 | -4.2009 | -4.1782 | -4.7048 | -2.7576 | 0.51827 | 1.808 | 0.26487 | -2.2038 | -0.89098 | -0.026469 | 0.17055 | 3.1012 | 3.2375
103 | 4 | 2040 | Winter | Q, [%] | 0 | 0 | 3.597% | 4.068% | 3.918% | 3.935% | 3.963% | 4.047% | 1.394% | 0.9631% | 1.865% | 2.973% | 2.19% | 1.708% | 1.698% | 1.913% | 1.121% | 0.2107% | 0.735% | 0.1077% | 0.8959% | 0.3622% | 0.01076% | 0.06933% | 1.261% | 1.316%
4 | 103 | 2040 | Winter | S, [MVA] | 0 | 0 | 11.3021 | 12.0235 | 10.9379 | 11.8847 | 11.8621 | 10.6926 | 4.4825 | 5.3393 | 12.165 | 13.1339 | 9.7565 | 7.4519 | 5.9518 | 5.7197 | 9.7452 | 0.7968 | 2.2256 | 2.7562 | 3.239 | 2.1502 | 2.7164 | 4.2413 | 3.522 | 5.8572
4 | 103 | 2040 | Winter | S, [%] | 0 | 0 | 4.594% | 4.888% | 4.446% | 4.831% | 4.822% | 4.347% | 1.822% | 2.17% | 4.945% | 5.339% | 3.966% | 3.029% | 2.419% | 2.325% | 3.961% | 0.3239% | 0.9047% | 1.12% | 1.317% | 0.874% | 1.104% | 1.724% | 1.432% | 2.381%
103 | 4 | 2040 | Winter | S, [MVA] | 0 | 0 | 11.0918 | 11.8009 | 10.7002 | 11.6667 | 11.642 | 10.4409 | 4.2644 | 5.4495 | 12.2581 | 13.2728 | 9.896 | 7.5945 | 6.1295 | 5.9283 | 9.8146 | 0.53377 | 1.9779 | 2.7171 | 3.4053 | 2.2425 | 2.7059 | 4.2218 | 3.2667 | 5.7017
103 | 4 | 2040 | Winter | S, [%] | 0 | 0 | 4.509% | 4.797% | 4.35% | 4.743% | 4.733% | 4.244% | 1.733% | 2.215% | 4.983% | 5.395% | 4.023% | 3.087% | 2.492% | 2.41% | 3.99% | 0.217% | 0.804% | 1.105% | 1.384% | 0.9116% | 1.1% | 1.716% | 1.328% | 2.318%
5 | 42 | 2040 | Winter | P, [MW] | 0 | 0 | -7.2304 | -7.5435 | -8.651 | -9.1529 | -11.7015 | -19.1921 | -16.865 | -5.968 | -1.4136 | 2.8451 | 4.2423 | 7.0442 | 7.6747 | 8.0421 | 8.4972 | 8.042 | 5.1339 | 3.3908 | 2.3605 | -1.3115 | -4.626 | -11.6759 | -14.0215 | -11.5659
5 | 42 | 2040 | Winter | P, [%] | 0 | 0 | 8.034% | 8.382% | 9.612% | 10.17% | 13% | 21.32% | 18.74% | 6.631% | 1.571% | 3.161% | 4.714% | 7.827% | 8.527% | 8.936% | 9.441% | 8.936% | 5.704% | 3.768% | 2.623% | 1.457% | 5.14% | 12.97% | 15.58% | 12.85%
42 | 5 | 2040 | Winter | P, [MW] | 0 | 0 | 7.2578 | 7.5763 | 8.6914 | 9.1977 | 11.7714 | 19.3785 | 17.008 | 5.9928 | 1.4224 | -2.8351 | -4.2276 | -7.0132 | -7.6373 | -8.0024 | -8.4598 | -8.0026 | -5.1101 | -3.3773 | -2.3528 | 1.3164 | 4.6388 | 11.7437 | 14.1193 | 11.6321
42 | 5 | 2040 | Winter | P, [%] | 0 | 0 | 8.064% | 8.418% | 9.657% | 10.22% | 13.08% | 21.53% | 18.9% | 6.659% | 1.58% | 3.15% | 4.697% | 7.792% | 8.486% | 8.892% | 9.4% | 8.892% | 5.678% | 3.753% | 2.614% | 1.463% | 5.154% | 13.05% | 15.69% | 12.92%
5 | 42 | 2040 | Winter | Q, [MVAr] | 0 | 0 | -2.5826 | -3.8124 | -3.3854 | -3.3759 | -2.8198 | -2.4658 | -1.7386 | -4.4702 | -4.666 | -4.2051 | -4.2072 | -4.4377 | -4.9109 | -4.8101 | -2.7744 | -4.7396 | -5.4296 | -4.725 | -3.9055 | -3.5694 | -2.8869 | -1.3557 | -0.77519 | -1.2542
5 | 42 | 2040 | Winter | Q, [%] | 0 | 0 | 2.87% | 4.236% | 3.762% | 3.751% | 3.133% | 2.74% | 1.932% | 4.967% | 5.184% | 4.672% | 4.675% | 4.931% | 5.457% | 5.345% | 3.083% | 5.266% | 6.033% | 5.25% | 4.339% | 3.966% | 3.208% | 1.506% | 0.8613% | 1.394%
42 | 5 | 2040 | Winter | Q, [MVAr] | 0 | 0 | 1.2347 | 2.4789 | 2.0667 | 2.0672 | 1.5698 | 1.4895 | 0.66629 | 3.1292 | 3.2864 | 2.8213 | 2.8289 | 3.0914 | 3.5795 | 3.4822 | 1.4515 | 3.4092 | 4.0673 | 3.3447 | 2.5121 | 2.1636 | 1.501 | 0.10942 | -0.40248 | -0.001276
42 | 5 | 2040 | Winter | Q, [%] | 0 | 0 | 1.372% | 2.754% | 2.296% | 2.297% | 1.744% | 1.655% | 0.7403% | 3.477% | 3.652% | 3.135% | 3.143% | 3.435% | 3.977% | 3.869% | 1.613% | 3.788% | 4.519% | 3.716% | 2.791% | 2.404% | 1.668% | 0.1216% | 0.4472% | 0.001418%
5 | 42 | 2040 | Winter | S, [MVA] | 0 | 0 | 7.6778 | 8.4521 | 9.2898 | 9.7556 | 12.0365 | 19.3499 | 16.9544 | 7.4565 | 4.8754 | 5.0772 | 5.9748 | 8.3255 | 9.1114 | 9.3708 | 8.9387 | 9.3347 | 7.4725 | 5.8158 | 4.5635 | 3.8027 | 5.4529 | 11.7543 | 14.0429 | 11.6337
5 | 42 | 2040 | Winter | S, [%] | 0 | 0 | 8.531% | 9.391% | 10.32% | 10.84% | 13.37% | 21.5% | 18.84% | 8.285% | 5.417% | 5.641% | 6.639% | 9.251% | 10.12% | 10.41% | 9.932% | 10.37% | 8.303% | 6.462% | 5.071% | 4.225% | 6.059% | 13.06% | 15.6% | 12.93%
42 | 5 | 2040 | Winter | S, [MVA] | 0 | 0 | 7.3621 | 7.9715 | 8.9337 | 9.4271 | 11.8756 | 19.4357 | 17.021 | 6.7606 | 3.581 | 3.9997 | 5.0867 | 7.6643 | 8.4346 | 8.7272 | 8.5834 | 8.6985 | 6.5312 | 4.7532 | 3.4418 | 2.5326 | 4.8757 | 11.7442 | 14.125 | 11.6321
42 | 5 | 2040 | Winter | S, [%] | 0 | 0 | 8.18% | 8.857% | 9.926% | 10.47% | 13.2% | 21.6% | 18.91% | 7.512% | 3.979% | 4.444% | 5.652% | 8.516% | 9.372% | 9.697% | 9.537% | 9.665% | 7.257% | 5.281% | 3.824% | 2.814% | 5.417% | 13.05% | 15.69% | 12.92%
5 | 68 | 2040 | Winter | P, [MW] | 0 | 0 | 7.3806 | 7.0635 | 6.7791 | 7.479 | 7.2166 | 7.2166 | 8.0916 | 8.5291 | 8.2666 | 8.9666 | 9.0978 | 8.9009 | 8.7479 | 8.6604 | 9.0475 | 8.1861 | 8.2933 | 8.5289 | 7.7087 | 8.1024 | 7.5829 | 7.4353 | 7.4353 | 7.4353
5 | 68 | 2040 | Winter | P, [%] | 0 | 0 | 6.001% | 5.743% | 5.511% | 6.081% | 5.867% | 5.867% | 6.579% | 6.934% | 6.721% | 7.29% | 7.397% | 7.237% | 7.112% | 7.041% | 7.356% | 6.655% | 6.742% | 6.934% | 6.267% | 6.587% | 6.165% | 6.045% | 6.045% | 6.045%
68 | 5 | 2040 | Winter | P, [MW] | 0 | 0 | -7.3782 | -7.0613 | -6.7771 | -7.4766 | -7.2143 | -7.2143 | -8.0887 | -8.5258 | -8.2635 | -8.963 | -9.0942 | -8.8975 | -8.7444 | -8.657 | -9.0439 | -8.1832 | -8.2903 | -8.5258 | -7.7061 | -8.0995 | -7.5804 | -7.4329 | -7.4329 | -7.4329
68 | 5 | 2040 | Winter | P, [%] | 0 | 0 | 5.999% | 5.741% | 5.51% | 6.079% | 5.865% | 5.865% | 6.576% | 6.932% | 6.718% | 7.287% | 7.394% | 7.234% | 7.109% | 7.038% | 7.353% | 6.653% | 6.74% | 6.932% | 6.265% | 6.585% | 6.163% | 6.043% | 6.043% | 6.043%
5 | 68 | 2040 | Winter | Q, [MVAr] | 0 | 0 | 1.9896 | 1.8584 | 1.5131 | 1.7989 | 1.7716 | 1.9713 | 2.1205 | 2.4919 | 2.3592 | 2.4961 | 2.4901 | 2.5162 | 2.7895 | 2.7835 | 2.2549 | 2.1314 | 1.7879 | 1.8383 | 1.8363 | 2.121 | 1.836 | 2.0135 | 1.6476 | 1.6408
5 | 68 | 2040 | Winter | Q, [%] | 0 | 0 | 1.618% | 1.511% | 1.23% | 1.463% | 1.44% | 1.603% | 1.724% | 2.026% | 1.918% | 2.029% | 2.024% | 2.046% | 2.268% | 2.263% | 1.833% | 1.733% | 1.454% | 1.495% | 1.493% | 1.724% | 1.493% | 1.637% | 1.339% | 1.334%
68 | 5 | 2040 | Winter | Q, [MVAr] | 0 | 0 | -2.1644 | -2.0333 | -1.689 | -1.9732 | -1.9458 | -2.1426 | -2.2901 | -2.6617 | -2.5306 | -2.6672 | -2.6617 | -2.689 | -2.9623 | -2.9568 | -2.4267 | -2.3065 | -1.9622 | -2.0114 | -2.0114 | -2.2956 | -2.0114 | -2.1863 | -1.8201 | -1.8147
68 | 5 | 2040 | Winter | Q, [%] | 0 | 0 | 1.76% | 1.653% | 1.373% | 1.604% | 1.582% | 1.742% | 1.862% | 2.164% | 2.057% | 2.168% | 2.164% | 2.186% | 2.408% | 2.404% | 1.973% | 1.875% | 1.595% | 1.635% | 1.635% | 1.866% | 1.635% | 1.777% | 1.48% | 1.475%
5 | 68 | 2040 | Winter | S, [MVA] | 0 | 0 | 7.6441 | 7.3038 | 6.9459 | 7.6923 | 7.4308 | 7.481 | 8.3648 | 8.8857 | 8.5966 | 9.3075 | 9.4324 | 9.2498 | 9.1819 | 9.0967 | 9.3242 | 8.459 | 8.4838 | 8.7248 | 7.9244 | 8.3754 | 7.802 | 7.7031 | 7.6156 | 7.6142
5 | 68 | 2040 | Winter | S, [%] | 0 | 0 | 6.215% | 5.938% | 5.647% | 6.254% | 6.041% | 6.082% | 6.801% | 7.224% | 6.989% | 7.567% | 7.669% | 7.52% | 7.465% | 7.396% | 7.581% | 6.877% | 6.897% | 7.093% | 6.443% | 6.809% | 6.343% | 6.263% | 6.192% | 6.19%
68 | 5 | 2040 | Winter | S, [MVA] | 0 | 0 | 7.6891 | 7.3482 | 6.9844 | 7.7326 | 7.4721 | 7.5257 | 8.4066 | 8.9317 | 8.6423 | 9.3515 | 9.4757 | 9.2949 | 9.2326 | 9.148 | 9.3639 | 8.502 | 8.5194 | 8.7599 | 7.9643 | 8.4186 | 7.8427 | 7.7477 | 7.6525 | 7.6512
68 | 5 | 2040 | Winter | S, [%] | 0 | 0 | 6.251% | 5.974% | 5.678% | 6.287% | 6.075% | 6.118% | 6.835% | 7.262% | 7.026% | 7.603% | 7.704% | 7.557% | 7.506% | 7.437% | 7.613% | 6.912% | 6.926% | 7.122% | 6.475% | 6.844% | 6.376% | 6.299% | 6.222% | 6.22%
7 | 9 | 2040 | Winter | P, [MW] | 0 | 0 | 47.5 | 47.5 | 47.5 | 47.5 | 47.5 | 47.5 | 47.5 | 47.4998 | 27.1982 | 33.8973 | 42.6357 | 46.8577 | 33.0854 | 39.7301 | 47.5 | 40.2145 | 30.5141 | 34.0144 | 44.3056 | 23.3868 | 33.1974 | 47.5 | 47.5 | 47.5
7 | 9 | 2040 | Winter | P, [%] | 0 | 0 | 19.31% | 19.31% | 19.31% | 19.31% | 19.31% | 19.31% | 19.31% | 19.31% | 11.06% | 13.78% | 17.33% | 19.05% | 13.45% | 16.15% | 19.31% | 16.35% | 12.4% | 13.83% | 18.01% | 9.507% | 13.49% | 19.31% | 19.31% | 19.31%
9 | 7 | 2040 | Winter | P, [MW] | 0 | 0 | -47.4292 | -47.4292 | -47.4292 | -47.429 | -47.429 | -47.4293 | -47.4299 | -47.4309 | -27.1752 | -33.862 | -42.58 | -46.7915 | -33.0521 | -39.6819 | -47.4312 | -40.1652 | -30.4851 | -33.9787 | -44.2455 | -23.3698 | -33.1635 | -47.4299 | -47.4294 | -47.4293
9 | 7 | 2040 | Winter | P, [%] | 0 | 0 | 19.28% | 19.28% | 19.28% | 19.28% | 19.28% | 19.28% | 19.28% | 19.28% | 11.05% | 13.77% | 17.31% | 19.02% | 13.44% | 16.13% | 19.28% | 16.33% | 12.39% | 13.81% | 17.99% | 9.5% | 13.48% | 19.28% | 19.28% | 19.28%
7 | 9 | 2040 | Winter | Q, [MVAr] | 0 | 0 | -4 | -4 | -4 | -4 | -4 | -4 | -4 | -4 | -4 | -4 | -4 | -4 | -3.9999 | -3.9999 | -3.9998 | -3.9998 | -4 | -4 | -4 | -4 | -4 | -4 | -4 | -4
7 | 9 | 2040 | Winter | Q, [%] | 0 | 0 | 1.626% | 1.626% | 1.626% | 1.626% | 1.626% | 1.626% | 1.626% | 1.626% | 1.626% | 1.626% | 1.626% | 1.626% | 1.626% | 1.626% | 1.626% | 1.626% | 1.626% | 1.626% | 1.626% | 1.626% | 1.626% | 1.626% | 1.626% | 1.626%
9 | 7 | 2040 | Winter | Q, [MVAr] | 0 | 0 | 3.7197 | 3.7204 | 3.7193 | 3.7221 | 3.7222 | 3.7185 | 3.7121 | 3.699 | 3.5414 | 3.5812 | 3.6525 | 3.6815 | 3.5693 | 3.6236 | 3.6973 | 3.6268 | 3.5646 | 3.5847 | 3.668 | 3.5169 | 3.5766 | 3.7121 | 3.7182 | 3.7191
9 | 7 | 2040 | Winter | Q, [%] | 0 | 0 | 1.512% | 1.512% | 1.512% | 1.513% | 1.513% | 1.512% | 1.509% | 1.504% | 1.44% | 1.456% | 1.485% | 1.497% | 1.451% | 1.473% | 1.503% | 1.474% | 1.449% | 1.457% | 1.491% | 1.43% | 1.454% | 1.509% | 1.511% | 1.512%
7 | 9 | 2040 | Winter | S, [MVA] | 0 | 0 | 47.6681 | 47.6681 | 47.6681 | 47.6681 | 47.6681 | 47.6681 | 47.6681 | 47.6679 | 27.4908 | 34.1325 | 42.8229 | 47.0281 | 33.3264 | 39.9309 | 47.6681 | 40.4129 | 30.7751 | 34.2488 | 44.4858 | 23.7264 | 33.4375 | 47.6681 | 47.6681 | 47.6681
7 | 9 | 2040 | Winter | S, [%] | 0 | 0 | 19.38% | 19.38% | 19.38% | 19.38% | 19.38% | 19.38% | 19.38% | 19.38% | 11.18% | 13.88% | 17.41% | 19.12% | 13.55% | 16.23% | 19.38% | 16.43% | 12.51% | 13.92% | 18.08% | 9.645% | 13.59% | 19.38% | 19.38% | 19.38%
9 | 7 | 2040 | Winter | S, [MVA] | 0 | 0 | 47.5749 | 47.5748 | 47.5749 | 47.5748 | 47.5748 | 47.5749 | 47.575 | 47.5749 | 27.405 | 34.0509 | 42.7364 | 46.9362 | 33.2443 | 39.847 | 47.5751 | 40.3286 | 30.6928 | 34.1673 | 44.3973 | 23.6329 | 33.3558 | 47.575 | 47.5749 | 47.5749
9 | 7 | 2040 | Winter | S, [%] | 0 | 0 | 19.34% | 19.34% | 19.34% | 19.34% | 19.34% | 19.34% | 19.34% | 19.34% | 11.14% | 13.84% | 17.37% | 19.08% | 13.51% | 16.2% | 19.34% | 16.39% | 12.48% | 13.89% | 18.05% | 9.607% | 13.56% | 19.34% | 19.34% | 19.34%
8 | 14 | 2040 | Winter | P, [MW] | 0 | 0 | -7.4011 | -8.3601 | -8.2239 | -8.1551 | -8.2032 | -8.4028 | -8.108 | -8.0017 | -7.953 | -7.6893 | -8.0431 | -8.0705 | -7.6855 | -7.3732 | -7.394 | -7.1788 | -7.5384 | -8.3244 | -8.7097 | -8.3692 | -8.4746 | -8.9253 | -8.505 | -7.942
8 | 14 | 2040 | Winter | P, [%] | 0 | 0 | 2.38% | 2.688% | 2.644% | 2.622% | 2.638% | 2.702% | 2.607% | 2.573% | 2.557% | 2.472% | 2.586% | 2.595% | 2.471% | 2.371% | 2.378% | 2.308% | 2.424% | 2.677% | 2.801% | 2.691% | 2.725% | 2.87% | 2.735% | 2.554%
14 | 8 | 2040 | Winter | P, [MW] | 0 | 0 | 7.4319 | 8.3919 | 8.2556 | 8.1867 | 8.2347 | 8.4343 | 8.1382 | 8.0315 | 7.9826 | 7.7187 | 8.0731 | 8.1006 | 7.7154 | 7.4033 | 7.4232 | 7.2089 | 7.5687 | 8.3538 | 8.7394 | 8.3992 | 8.5047 | 8.9549 | 8.5351 | 7.9723
14 | 8 | 2040 | Winter | P, [%] | 0 | 0 | 2.39% | 2.698% | 2.655% | 2.632% | 2.648% | 2.712% | 2.617% | 2.582% | 2.567% | 2.482% | 2.596% | 2.605% | 2.481% | 2.38% | 2.387% | 2.318% | 2.434% | 2.686% | 2.81% | 2.701% | 2.735% | 2.879% | 2.744% | 2.563%
8 | 14 | 2040 | Winter | Q, [MVAr] | 0 | 0 | -27.1187 | -27.189 | -27.2013 | -27.2052 | -27.1638 | -27.0781 | -26.6791 | -26.5607 | -26.4867 | -26.4806 | -26.6294 | -26.6667 | -26.7041 | -26.8558 | -26.4973 | -26.9113 | -26.9009 | -26.3185 | -26.2794 | -26.5108 | -26.5246 | -26.206 | -26.5128 | -26.7659
8 | 14 | 2040 | Winter | Q, [%] | 0 | 0 | 8.72% | 8.742% | 8.746% | 8.748% | 8.734% | 8.707% | 8.578% | 8.54% | 8.517% | 8.515% | 8.562% | 8.574% | 8.587% | 8.635% | 8.52% | 8.653% | 8.65% | 8.463% | 8.45% | 8.524% | 8.529% | 8.426% | 8.525% | 8.606%
14 | 8 | 2040 | Winter | Q, [MVAr] | 0 | 0 | 23.7421 | 23.8297 | 23.8408 | 23.8439 | 23.8007 | 23.7128 | 23.2862 | 23.1594 | 23.0805 | 23.0704 | 23.2327 | 23.2725 | 23.307 | 23.4634 | 23.0842 | 23.5197 | 23.5133 | 22.9075 | 22.8715 | 23.1117 | 23.1277 | 22.7969 | 23.1156 | 23.3758
14 | 8 | 2040 | Winter | Q, [%] | 0 | 0 | 7.634% | 7.662% | 7.666% | 7.667% | 7.653% | 7.625% | 7.488% | 7.447% | 7.421% | 7.418% | 7.47% | 7.483% | 7.494% | 7.545% | 7.423% | 7.563% | 7.561% | 7.366% | 7.354% | 7.431% | 7.437% | 7.33% | 7.433% | 7.516%
8 | 14 | 2040 | Winter | S, [MVA] | 0 | 0 | 28.1105 | 28.4453 | 28.4173 | 28.4012 | 28.3754 | 28.3519 | 27.8839 | 27.7398 | 27.655 | 27.5744 | 27.8175 | 27.8612 | 27.7881 | 27.8496 | 27.5096 | 27.8524 | 27.9372 | 27.6036 | 27.6851 | 27.8005 | 27.8455 | 27.6842 | 27.8435 | 27.9193
8 | 14 | 2040 | Winter | S, [%] | 0 | 0 | 9.039% | 9.146% | 9.137% | 9.132% | 9.124% | 9.116% | 8.966% | 8.92% | 8.892% | 8.866% | 8.945% | 8.959% | 8.935% | 8.955% | 8.846% | 8.956% | 8.983% | 8.876% | 8.902% | 8.939% | 8.954% | 8.902% | 8.953% | 8.977%
14 | 8 | 2040 | Winter | S, [MVA] | 0 | 0 | 24.8781 | 25.2641 | 25.2297 | 25.2102 | 25.185 | 25.1681 | 24.6673 | 24.5125 | 24.4219 | 24.3274 | 24.5953 | 24.642 | 24.5508 | 24.6037 | 24.2483 | 24.5997 | 24.7015 | 24.3832 | 24.4843 | 24.5906 | 24.6418 | 24.4926 | 24.641 | 24.6979
14 | 8 | 2040 | Winter | S, [%] | 0 | 0 | 7.999% | 8.124% | 8.112% | 8.106% | 8.098% | 8.093% | 7.932% | 7.882% | 7.853% | 7.822% | 7.908% | 7.923% | 7.894% | 7.911% | 7.797% | 7.91% | 7.943% | 7.84% | 7.873% | 7.907% | 7.923% | 7.875% | 7.923% | 7.941%
9 | 10 | 2040 | Winter | P, [MW] | 0 | 0 | -17.9343 | -20.4293 | -20.6754 | -22.9636 | -27.3823 | -23.3533 | -18.3975 | 8.6658 | 2.8049 | 4.5016 | 2.9313 | 7.8014 | 8.9508 | 3.1452 | -7.3064 | 3.4944 | -1.8033 | 3.9133 | 11.5015 | 11.3832 | 11.1594 | -7.512 | -18.7677 | -23.02
9 | 10 | 2040 | Winter | P, [%] | 0 | 0 | 14.58% | 16.61% | 16.81% | 18.67% | 22.26% | 18.99% | 14.96% | 7.045% | 2.28% | 3.66% | 2.383% | 6.343% | 7.277% | 2.557% | 5.94% | 2.841% | 1.466% | 3.182% | 9.351% | 9.255% | 9.073% | 6.107% | 15.26% | 18.72%
10 | 9 | 2040 | Winter | P, [MW] | 0 | 0 | 18.1478 | 20.6767 | 20.9228 | 23.2474 | 27.7205 | 23.6201 | 18.5516 | -8.5973 | -2.7583 | -4.4664 | -2.8976 | -7.7654 | -8.8977 | -3.1301 | 7.3304 | -3.4687 | 1.8465 | -3.8683 | -11.4215 | -11.3044 | -11.0739 | 7.5828 | 18.9402 | 23.2536
10 | 9 | 2040 | Winter | P, [%] | 0 | 0 | 14.75% | 16.81% | 17.01% | 18.9% | 22.54% | 19.2% | 15.08% | 6.99% | 2.243% | 3.631% | 2.356% | 6.313% | 7.234% | 2.545% | 5.96% | 2.82% | 1.501% | 3.145% | 9.286% | 9.191% | 9.003% | 6.165% | 15.4% | 18.91%
9 | 10 | 2040 | Winter | Q, [MVAr] | 0 | 0 | -19.2932 | -19.5436 | -19.3031 | -19.6025 | -18.151 | -17.7333 | -12.8757 | -12.7409 | -12.5618 | -10.3453 | -10.6695 | -8.2258 | -10.3108 | -6.931 | -5.5526 | -9.1166 | -12.2682 | -12.0373 | -11.8596 | -11.8278 | -12.9403 | -13.6119 | -14.4225 | -14.8844
9 | 10 | 2040 | Winter | Q, [%] | 0 | 0 | 15.69% | 15.89% | 15.69% | 15.94% | 14.76% | 14.42% | 10.47% | 10.36% | 10.21% | 8.411% | 8.674% | 6.688% | 8.383% | 5.635% | 4.514% | 7.412% | 9.974% | 9.786% | 9.642% | 9.616% | 10.52% | 11.07% | 11.73% | 12.1%
10 | 9 | 2040 | Winter | Q, [MVAr] | 0 | 0 | 18.6394 | 19.0038 | 18.7616 | 19.1878 | 17.9207 | 17.2574 | 12.0168 | 11.5816 | 11.3328 | 9.0743 | 9.3927 | 6.9432 | 9.0895 | 5.5905 | 4.2434 | 7.8073 | 11.0324 | 10.8018 | 10.7417 | 10.7033 | 11.8386 | 12.4749 | 13.6342 | 14.3017
10 | 9 | 2040 | Winter | Q, [%] | 0 | 0 | 15.15% | 15.45% | 15.25% | 15.6% | 14.57% | 14.03% | 9.77% | 9.416% | 9.214% | 7.377% | 7.636% | 5.645% | 7.39% | 4.545% | 3.45% | 6.347% | 8.969% | 8.782% | 8.733% | 8.702% | 9.625% | 10.14% | 11.08% | 11.63%
9 | 10 | 2040 | Winter | S, [MVA] | 0 | 0 | 26.3413 | 28.2721 | 28.2858 | 30.1924 | 32.8519 | 29.3232 | 22.4555 | 15.4086 | 12.8711 | 11.2823 | 11.0649 | 11.3369 | 13.6539 | 7.6112 | 9.1769 | 9.7634 | 12.4001 | 12.6574 | 16.5208 | 16.4156 | 17.0875 | 15.5472 | 23.6693 | 27.4129
9 | 10 | 2040 | Winter | S, [%] | 0 | 0 | 21.42% | 22.99% | 23% | 24.55% | 26.71% | 23.84% | 18.26% | 12.53% | 10.46% | 9.173% | 8.996% | 9.217% | 11.1% | 6.188% | 7.461% | 7.938% | 10.08% | 10.29% | 13.43% | 13.35% | 13.89% | 12.64% | 19.24% | 22.29%
10 | 9 | 2040 | Winter | S, [MVA] | 0 | 0 | 26.0148 | 28.0833 | 28.1027 | 30.1432 | 33.0088 | 29.2529 | 22.1035 | 14.4238 | 11.6637 | 10.1139 | 9.8295 | 10.4168 | 12.7196 | 6.4071 | 8.47 | 8.5431 | 11.1859 | 11.4736 | 15.6791 | 15.5676 | 16.2106 | 14.5987 | 23.3372 | 27.2996
10 | 9 | 2040 | Winter | S, [%] | 0 | 0 | 21.15% | 22.83% | 22.85% | 24.51% | 26.84% | 23.78% | 17.97% | 11.73% | 9.483% | 8.223% | 7.991% | 8.469% | 10.34% | 5.209% | 6.886% | 6.946% | 9.094% | 9.328% | 12.75% | 12.66% | 13.18% | 11.87% | 18.97% | 22.19%
9 | 16 | 2040 | Winter | P, [MW] | 0 | 0 | 25.1506 | 25.1904 | 24.4416 | 22.9865 | 24.4873 | 32.4573 | 41.4476 | 46.9298 | 48.7765 | 43.9242 | 40.7184 | 38.2322 | 36.7874 | 36.3826 | 51.6004 | 39.2096 | 38.3799 | 42.9886 | 44.5353 | 31.9919 | 36.4519 | 47.5958 | 40.6374 | 30.1163
9 | 16 | 2040 | Winter | P, [%] | 0 | 0 | 20.45% | 20.48% | 19.87% | 18.69% | 19.91% | 26.39% | 33.7% | 38.15% | 39.66% | 35.71% | 33.1% | 31.08% | 29.91% | 29.58% | 41.95% | 31.88% | 31.2% | 34.95% | 36.21% | 26.01% | 29.64% | 38.7% | 33.04% | 24.48%
16 | 9 | 2040 | Winter | P, [MW] | 0 | 0 | -25.0927 | -25.1318 | -24.386 | -22.9375 | -24.4317 | -32.361 | -41.2907 | -46.7295 | -48.5601 | -43.7497 | -40.5678 | -38.098 | -36.6653 | -36.2645 | -51.3636 | -39.0734 | -38.2473 | -42.8221 | -44.3574 | -31.9005 | -36.3334 | -47.3905 | -40.4864 | -30.0327
16 | 9 | 2040 | Winter | P, [%] | 0 | 0 | 20.4% | 20.43% | 19.83% | 18.65% | 19.86% | 26.31% | 33.57% | 37.99% | 39.48% | 35.57% | 32.98% | 30.97% | 29.81% | 29.48% | 41.76% | 31.77% | 31.1% | 34.81% | 36.06% | 25.94% | 29.54% | 38.53% | 32.92% | 24.42%
9 | 16 | 2040 | Winter | Q, [MVAr] | 0 | 0 | -1.0881 | -2.5566 | -3.3093 | -2.4565 | -2.4581 | -0.66627 | 3.4346 | 6.4922 | 5.8943 | 5.283 | 5.5226 | 7.9112 | 5.2665 | 2.5244 | -0.21866 | -0.14184 | 0.83288 | 3.5588 | 3.3919 | 1.8065 | 0.80052 | -0.82264 | -1.7703 | -2.8963
9 | 16 | 2040 | Winter | Q, [%] | 0 | 0 | 0.8846% | 2.079% | 2.69% | 1.997% | 1.998% | 0.5417% | 2.792% | 5.278% | 4.792% | 4.295% | 4.49% | 6.432% | 4.282% | 2.052% | 0.1778% | 0.1153% | 0.6771% | 2.893% | 2.758% | 1.469% | 0.6508% | 0.6688% | 1.439% | 2.355%
16 | 9 | 2040 | Winter | Q, [MVAr] | 0 | 0 | 0.90068 | 2.3716 | 3.1131 | 2.2397 | 2.2635 | 0.60825 | -3.2901 | -6.2069 | -5.5524 | -5.0854 | -5.4055 | -7.8551 | -5.2502 | -2.5199 | 0.62632 | 0.20689 | -0.77368 | -3.3869 | -3.1826 | -1.8911 | -0.79302 | 1.1309 | 1.8975 | 2.7953
16 | 9 | 2040 | Winter | Q, [%] | 0 | 0 | 0.7323% | 1.928% | 2.531% | 1.821% | 1.84% | 0.4945% | 2.675% | 5.046% | 4.514% | 4.134% | 4.395% | 6.386% | 4.268% | 2.049% | 0.5092% | 0.1682% | 0.629% | 2.754% | 2.587% | 1.538% | 0.6447% | 0.9194% | 1.543% | 2.273%
9 | 16 | 2040 | Winter | S, [MVA] | 0 | 0 | 25.1742 | 25.3198 | 24.6646 | 23.1174 | 24.6103 | 32.4641 | 41.5897 | 47.3767 | 49.1314 | 44.2408 | 41.0912 | 39.0422 | 37.1625 | 36.4701 | 51.6009 | 39.2099 | 38.3889 | 43.1356 | 44.6643 | 32.0429 | 36.4606 | 47.6029 | 40.676 | 30.2553
9 | 16 | 2040 | Winter | S, [%] | 0 | 0 | 20.47% | 20.59% | 20.05% | 18.79% | 20.01% | 26.39% | 33.81% | 38.52% | 39.94% | 35.97% | 33.41% | 31.74% | 30.21% | 29.65% | 41.95% | 31.88% | 31.21% | 35.07% | 36.31% | 26.05% | 29.64% | 38.7% | 33.07% | 24.6%
16 | 9 | 2040 | Winter | S, [MVA] | 0 | 0 | 25.1088 | 25.2434 | 24.584 | 23.0466 | 24.5364 | 32.3667 | 41.4216 | 47.1399 | 48.8765 | 44.0443 | 40.9263 | 38.8994 | 37.0393 | 36.352 | 51.3674 | 39.074 | 38.2551 | 42.9558 | 44.4714 | 31.9565 | 36.342 | 47.404 | 40.5308 | 30.1625
16 | 9 | 2040 | Winter | S, [%] | 0 | 0 | 20.41% | 20.52% | 19.99% | 18.74% | 19.95% | 26.31% | 33.68% | 38.33% | 39.74% | 35.81% | 33.27% | 31.63% | 30.11% | 29.55% | 41.76% | 31.77% | 31.1% | 34.92% | 36.16% | 25.98% | 29.55% | 38.54% | 32.95% | 24.52%
10 | 15 | 2040 | Winter | P, [MW] | 0 | 0 | -54.2861 | -53.9751 | -52.6777 | -54.3551 | -58.4015 | -56.1434 | -59.0659 | -37.5041 | -21.7013 | -24.1784 | -25.7722 | -21.9803 | -18.849 | -10.6461 | -23.3412 | -10.1028 | -13.1659 | -26.7066 | -41.6157 | -38.7407 | -39.1201 | -57.8865 | -62.5991 | -61.8937
10 | 15 | 2040 | Winter | P, [%] | 0 | 0 | 44.14% | 43.88% | 42.83% | 44.19% | 47.48% | 45.65% | 48.02% | 30.49% | 17.64% | 19.66% | 20.95% | 17.87% | 15.32% | 8.655% | 18.98% | 8.214% | 10.7% | 21.71% | 33.83% | 31.5% | 31.8% | 47.06% | 50.89% | 50.32%
15 | 10 | 2040 | Winter | P, [MW] | 0 | 0 | 54.8358 | 54.5185 | 53.1952 | 54.9064 | 59.039 | 56.7319 | 59.7188 | 37.7784 | 21.8255 | 24.3205 | 25.923 | 22.084 | 18.9337 | 10.7339 | 23.4833 | 10.1627 | 13.259 | 26.8689 | 41.9569 | 39.0366 | 39.4183 | 58.5212 | 63.3362 | 62.6117
15 | 10 | 2040 | Winter | P, [%] | 0 | 0 | 44.58% | 44.32% | 43.25% | 44.64% | 48% | 46.12% | 48.55% | 30.71% | 17.74% | 19.77% | 21.08% | 17.95% | 15.39% | 8.727% | 19.09% | 8.262% | 10.78% | 21.84% | 34.11% | 31.74% | 32.05% | 47.58% | 51.49% | 50.9%
10 | 15 | 2040 | Winter | Q, [MVAr] | 0 | 0 | 0.71412 | 1.8284 | 2.2418 | 1.8661 | 2.8946 | 2.6635 | -0.54119 | -8.0502 | -14.2494 | -13.5589 | -12.2811 | -8.9951 | -10.3809 | -19.234 | -14.9724 | -15.1972 | -18.365 | -12.7425 | -9.5423 | -9.1456 | -8.2195 | -5.1151 | -2.4567 | -0.74246
10 | 15 | 2040 | Winter | Q, [%] | 0 | 0 | 0.5806% | 1.487% | 1.823% | 1.517% | 2.353% | 2.165% | 0.44% | 6.545% | 11.58% | 11.02% | 9.985% | 7.313% | 8.44% | 15.64% | 12.17% | 12.36% | 14.93% | 10.36% | 7.758% | 7.435% | 6.683% | 4.159% | 1.997% | 0.6036%
15 | 10 | 2040 | Winter | Q, [MVAr] | 0 | 0 | 0.33406 | -0.80265 | -1.3072 | -0.81273 | -1.5395 | -1.4805 | 1.9521 | 8.1364 | 13.811 | 13.183 | 11.9355 | 8.4821 | 9.8016 | 18.6693 | 14.5975 | 14.5323 | 17.8187 | 12.4374 | 9.8641 | 9.3083 | 8.3899 | 6.4646 | 4.164 | 2.3818
15 | 10 | 2040 | Winter | Q, [%] | 0 | 0 | 0.2716% | 0.6526% | 1.063% | 0.6608% | 1.252% | 1.204% | 1.587% | 6.615% | 11.23% | 10.72% | 9.704% | 6.896% | 7.969% | 15.18% | 11.87% | 11.81% | 14.49% | 10.11% | 8.02% | 7.568% | 6.821% | 5.256% | 3.385% | 1.936%
10 | 15 | 2040 | Winter | S, [MVA] | 0 | 0 | 54.2908 | 54.006 | 52.7254 | 54.3871 | 58.4732 | 56.2066 | 59.0684 | 38.3583 | 25.9614 | 27.7208 | 28.5487 | 23.7497 | 21.5185 | 21.9838 | 27.7305 | 18.2489 | 22.5968 | 29.5908 | 42.6957 | 39.8056 | 39.9742 | 58.1121 | 62.6473 | 61.8981
10 | 15 | 2040 | Winter | S, [%] | 0 | 0 | 44.14% | 43.91% | 42.87% | 44.22% | 47.54% | 45.7% | 48.02% | 31.19% | 21.11% | 22.54% | 23.21% | 19.31% | 17.49% | 17.87% | 22.55% | 14.84% | 18.37% | 24.06% | 34.71% | 32.36% | 32.5% | 47.25% | 50.93% | 50.32%
15 | 10 | 2040 | Winter | S, [MVA] | 0 | 0 | 54.8369 | 54.5244 | 53.2113 | 54.9124 | 59.0591 | 56.7512 | 59.7507 | 38.6446 | 25.8282 | 27.6636 | 28.5387 | 23.6569 | 21.3203 | 21.5351 | 27.6506 | 17.7332 | 22.2105 | 29.6078 | 43.1008 | 40.131 | 40.3013 | 58.8772 | 63.4729 | 62.657
15 | 10 | 2040 | Winter | S, [%] | 0 | 0 | 44.58% | 44.33% | 43.26% | 44.64% | 48.02% | 46.14% | 48.58% | 31.42% | 21% | 22.49% | 23.2% | 19.23% | 17.33% | 17.51% | 22.48% | 14.42% | 18.06% | 24.07% | 35.04% | 32.63% | 32.77% | 47.87% | 51.6% | 50.94%
11 | 13 | 2040 | Winter | P, [MW] | 0 | 0 | -18.0371 | -19.253 | -20.6145 | -21.48 | -25.9317 | -23.2972 | -8.7183 | 14.0284 | 22.6251 | 20.9389 | 28.8733 | 34.0976 | 31.9219 | 33.4851 | 17.4216 | 26.2634 | 27.0071 | 34.8137 | 28.7242 | 30.6913 | 28.9451 | 10.667 | -1.1024 | -7.4545
11 | 13 | 2040 | Winter | P, [%] | 0 | 0 | 1.356% | 1.448% | 1.55% | 1.615% | 1.95% | 1.752% | 0.6555% | 1.055% | 1.701% | 1.574% | 2.171% | 2.564% | 2.4% | 2.518% | 1.31% | 1.975% | 2.031% | 2.618% | 2.16% | 2.308% | 2.176% | 0.802% | 0.08289% | 0.5605%
13 | 11 | 2040 | Winter | P, [MW] | 0 | 0 | 19.3976 | 20.7025 | 22.0481 | 22.9395 | 27.402 | 24.7351 | 9.8404 | -13.1465 | -21.8354 | -20.23 | -28.2315 | -33.4479 | -31.2941 | -32.8115 | -16.7198 | -25.4657 | -26.1858 | -34.1939 | -28.1209 | -30.0934 | -28.243 | -9.8298 | 2.0508 | 8.4895
13 | 11 | 2040 | Winter | P, [%] | 0 | 0 | 1.458% | 1.557% | 1.658% | 1.725% | 2.06% | 1.86% | 0.7399% | 0.9885% | 1.642% | 1.521% | 2.123% | 2.515% | 2.353% | 2.467% | 1.257% | 1.915% | 1.969% | 2.571% | 2.114% | 2.263% | 2.124% | 0.7391% | 0.1542% | 0.6383%
11 | 13 | 2040 | Winter | Q, [MVAr] | 0 | 0 | -359.7245 | -370.2118 | -368.272 | -371.2488 | -372.1959 | -368.6113 | -329.8592 | -295.5144 | -280.4862 | -267.1556 | -254.5585 | -255.3324 | -251.6136 | -259.6816 | -266.1848 | -281.4738 | -285.1788 | -249.7455 | -247.4604 | -246.2153 | -265.2374 | -288.7396 | -305.7144 | -317.9922
11 | 13 | 2040 | Winter | Q, [%] | 0 | 0 | 27.05% | 27.84% | 27.69% | 27.91% | 27.98% | 27.72% | 24.8% | 22.22% | 21.09% | 20.09% | 19.14% | 19.2% | 18.92% | 19.52% | 20.01% | 21.16% | 21.44% | 18.78% | 18.61% | 18.51% | 19.94% | 21.71% | 22.99% | 23.91%
13 | 11 | 2040 | Winter | Q, [MVAr] | 0 | 0 | 338.9721 | 350.4296 | 348.3167 | 351.5763 | 352.6412 | 348.7038 | 306.4977 | 269.5033 | 253.4497 | 239.2245 | 225.8745 | 226.7316 | 222.7698 | 231.3468 | 238.177 | 254.5237 | 258.4888 | 220.8099 | 218.3461 | 217.0397 | 237.2248 | 262.2365 | 280.4424 | 293.675
13 | 11 | 2040 | Winter | Q, [%] | 0 | 0 | 25.49% | 26.35% | 26.19% | 26.43% | 26.51% | 26.22% | 23.04% | 20.26% | 19.06% | 17.99% | 16.98% | 17.05% | 16.75% | 17.39% | 17.91% | 19.14% | 19.44% | 16.6% | 16.42% | 16.32% | 17.84% | 19.72% | 21.09% | 22.08%
11 | 13 | 2040 | Winter | S, [MVA] | 0 | 0 | 360.1764 | 370.7121 | 368.8485 | 371.8697 | 373.0982 | 369.3468 | 329.9744 | 295.8472 | 281.3973 | 267.9749 | 256.1908 | 257.5991 | 253.6305 | 261.8316 | 266.7543 | 282.6964 | 286.4547 | 252.1603 | 249.1219 | 248.1208 | 266.8121 | 288.9366 | 305.7163 | 318.0796
11 | 13 | 2040 | Winter | S, [%] | 0 | 0 | 27.08% | 27.87% | 27.73% | 27.96% | 28.05% | 27.77% | 24.81% | 22.24% | 21.16% | 20.15% | 19.26% | 19.37% | 19.07% | 19.69% | 20.06% | 21.26% | 21.54% | 18.96% | 18.73% | 18.66% | 20.06% | 21.72% | 22.99% | 23.92%
13 | 11 | 2040 | Winter | S, [MVA] | 0 | 0 | 339.5267 | 351.0406 | 349.0138 | 352.3239 | 353.7043 | 349.58 | 306.6556 | 269.8237 | 254.3886 | 240.0783 | 227.6319 | 229.1855 | 224.9572 | 233.662 | 238.7632 | 255.7945 | 259.8118 | 223.4418 | 220.1495 | 219.116 | 238.9001 | 262.4206 | 280.4499 | 293.7977
13 | 11 | 2040 | Winter | S, [%] | 0 | 0 | 25.53% | 26.39% | 26.24% | 26.49% | 26.59% | 26.28% | 23.06% | 20.29% | 19.13% | 18.05% | 17.12% | 17.23% | 16.91% | 17.57% | 17.95% | 19.23% | 19.53% | 16.8% | 16.55% | 16.47% | 17.96% | 19.73% | 21.09% | 22.09%
12 | 72 | 2040 | Winter | P, [MW] | 0 | 0 | -7.102 | -1.397 | -0.58878 | -0.18782 | 2.8535 | 2.0443 | -10.0398 | -19.6279 | -23.5533 | -22.1807 | -27.5838 | -33.0074 | -31.5517 | -32.6547 | -23.5333 | -29.8407 | -29.3923 | -29.5966 | -26.4767 | -27.8467 | -28.0682 | -18.2491 | -13.3478 | -10.323
12 | 72 | 2040 | Winter | P, [%] | 0 | 0 | 2.887% | 0.5679% | 0.2393% | 0.07635% | 1.16% | 0.831% | 4.081% | 7.979% | 9.574% | 9.017% | 11.21% | 13.42% | 12.83% | 13.27% | 9.566% | 12.13% | 11.95% | 12.03% | 10.76% | 11.32% | 11.41% | 7.418% | 5.426% | 4.196%
72 | 12 | 2040 | Winter | P, [MW] | 0 | 0 | 7.1168 | 1.4075 | 0.59772 | 0.19607 | -2.8461 | -2.0361 | 10.0551 | 19.6725 | 23.6153 | 22.237 | 27.6736 | 33.1279 | 31.6604 | 32.775 | 23.5965 | 29.9435 | 29.4928 | 29.6871 | 26.5522 | 27.931 | 28.1538 | 18.2883 | 13.3742 | 10.3413
72 | 12 | 2040 | Winter | P, [%] | 0 | 0 | 2.893% | 0.5722% | 0.243% | 0.0797% | 1.157% | 0.8277% | 4.087% | 7.997% | 9.6% | 9.039% | 11.25% | 13.47% | 12.87% | 13.32% | 9.592% | 12.17% | 11.99% | 12.07% | 10.79% | 11.35% | 11.44% | 7.434% | 5.437% | 4.204%
12 | 72 | 2040 | Winter | Q, [MVAr] | 0 | 0 | 10.267 | 10.1962 | 9.4016 | 9.0065 | 8.0498 | 8.748 | 8.0624 | 10.903 | 12.3151 | 12.1856 | 16.2896 | 17.1927 | 15.9189 | 17.7519 | 12.8618 | 16.9539 | 16.941 | 12.8263 | 12.7533 | 13.7708 | 13.8932 | 10.4393 | 10.6351 | 9.5653
12 | 72 | 2040 | Winter | Q, [%] | 0 | 0 | 4.174% | 4.145% | 3.822% | 3.661% | 3.272% | 3.556% | 3.277% | 4.432% | 5.006% | 4.953% | 6.622% | 6.989% | 6.471% | 7.216% | 5.228% | 6.892% | 6.887% | 5.214% | 5.184% | 5.598% | 5.648% | 4.244% | 4.323% | 3.888%
72 | 12 | 2040 | Winter | Q, [MVAr] | 0 | 0 | -11.8626 | -11.8056 | -11.0167 | -10.6241 | -9.6703 | -10.3656 | -9.6577 | -12.3983 | -13.7508 | -13.6404 | -17.6289 | -18.4274 | -17.1943 | -18.9871 | -14.2932 | -18.2487 | -18.2436 | -14.165 | -14.1432 | -15.1304 | -15.2481 | -11.953 | -12.1918 | -11.1498
72 | 12 | 2040 | Winter | Q, [%] | 0 | 0 | 4.822% | 4.799% | 4.478% | 4.319% | 3.931% | 4.214% | 3.926% | 5.04% | 5.59% | 5.545% | 7.166% | 7.491% | 6.99% | 7.718% | 5.81% | 7.418% | 7.416% | 5.758% | 5.749% | 6.151% | 6.198% | 4.859% | 4.956% | 4.532%
12 | 72 | 2040 | Winter | S, [MVA] | 0 | 0 | 12.484 | 10.2914 | 9.42 | 9.0085 | 8.5406 | 8.9837 | 12.8763 | 22.4528 | 26.5785 | 25.3075 | 32.0346 | 37.2167 | 35.3401 | 37.168 | 26.8187 | 34.3206 | 33.9249 | 32.2563 | 29.3882 | 31.0656 | 31.3185 | 21.024 | 17.0666 | 14.0734
12 | 72 | 2040 | Winter | S, [%] | 0 | 0 | 5.075% | 4.184% | 3.829% | 3.662% | 3.472% | 3.652% | 5.234% | 9.127% | 10.8% | 10.29% | 13.02% | 15.13% | 14.37% | 15.11% | 10.9% | 13.95% | 13.79% | 13.11% | 11.95% | 12.63% | 12.73% | 8.546% | 6.938% | 5.721%
72 | 12 | 2040 | Winter | S, [MVA] | 0 | 0 | 13.8337 | 11.8892 | 11.0329 | 10.6259 | 10.0804 | 10.5637 | 13.9419 | 23.2535 | 27.327 | 26.0872 | 32.8117 | 37.9082 | 36.0281 | 37.8776 | 27.5879 | 35.0661 | 34.6793 | 32.8934 | 30.084 | 31.7658 | 32.0178 | 21.848 | 18.0972 | 15.2072
72 | 12 | 2040 | Winter | S, [%] | 0 | 0 | 5.623% | 4.833% | 4.485% | 4.319% | 4.098% | 4.294% | 5.667% | 9.453% | 11.11% | 10.6% | 13.34% | 15.41% | 14.65% | 15.4% | 11.21% | 14.25% | 14.1% | 13.37% | 12.23% | 12.91% | 13.02% | 8.881% | 7.357% | 6.182%
15 | 18 | 2040 | Winter | P, [MW] | 0 | 0 | 17.0491 | 14.7882 | 14.3705 | 13.4851 | 14.3352 | 16.8457 | 21.3829 | 27.0122 | 30.9824 | 32.0225 | 31.3669 | 30.2119 | 29.4865 | 28.638 | 31.0585 | 26.9739 | 26.7142 | 31.234 | 31.8352 | 28.697 | 27.5365 | 29.8468 | 25.1392 | 20.683
15 | 18 | 2040 | Winter | P, [%] | 0 | 0 | 13.86% | 12.02% | 11.68% | 10.96% | 11.65% | 13.7% | 17.38% | 21.96% | 25.19% | 26.03% | 25.5% | 24.56% | 23.97% | 23.28% | 25.25% | 21.93% | 21.72% | 25.39% | 25.88% | 23.33% | 22.39% | 24.27% | 20.44% | 16.82%
18 | 15 | 2040 | Winter | P, [MW] | 0 | 0 | -17.0326 | -14.7752 | -14.3582 | -13.474 | -14.3229 | -16.8293 | -21.3583 | -26.9733 | -30.9311 | -31.9673 | -31.3142 | -30.163 | -29.44 | -28.594 | -31.0071 | -26.9351 | -26.6762 | -31.182 | -31.781 | -28.653 | -27.496 | -29.7994 | -25.1054 | -20.66
18 | 15 | 2040 | Winter | P, [%] | 0 | 0 | 13.85% | 12.01% | 11.67% | 10.95% | 11.64% | 13.68% | 17.36% | 21.93% | 25.15% | 25.99% | 25.46% | 24.52% | 23.93% | 23.25% | 25.21% | 21.9% | 21.69% | 25.35% | 25.84% | 23.3% | 22.35% | 24.23% | 20.41% | 16.8%
15 | 18 | 2040 | Winter | Q, [MVAr] | 0 | 0 | -4.5109 | -5.1819 | -5.2261 | -5.1884 | -5.0756 | -5.0309 | -1.8751 | 0.48257 | 1.5801 | 2.9117 | 2.339 | 1.9113 | 1.9938 | 2.1971 | 0.76384 | -0.35113 | -0.68665 | 1.0726 | 1.9128 | 1.5519 | 0.90879 | -0.053071 | -1.5939 | -2.0982
15 | 18 | 2040 | Winter | Q, [%] | 0 | 0 | 3.667% | 4.213% | 4.249% | 4.218% | 4.127% | 4.09% | 1.524% | 0.3923% | 1.285% | 2.367% | 1.902% | 1.554% | 1.621% | 1.786% | 0.621% | 0.2855% | 0.5582% | 0.8721% | 1.555% | 1.262% | 0.7388% | 0.04315% | 1.296% | 1.706%
18 | 15 | 2040 | Winter | Q, [MVAr] | 0 | 0 | 4.306 | 4.9651 | 5.0072 | 4.9648 | 4.8562 | 4.8256 | 1.6977 | -0.61065 | -1.6657 | -2.9842 | -2.4196 | -2.0052 | -2.0956 | -2.3077 | -0.849 | 0.22258 | 0.55558 | -1.1557 | -1.9884 | -1.6624 | -1.0315 | -0.04572 | 1.4482 | 1.9156
18 | 15 | 2040 | Winter | Q, [%] | 0 | 0 | 3.501% | 4.037% | 4.071% | 4.036% | 3.948% | 3.923% | 1.38% | 0.4965% | 1.354% | 2.426% | 1.967% | 1.63% | 1.704% | 1.876% | 0.6902% | 0.181% | 0.4517% | 0.9396% | 1.617% | 1.352% | 0.8386% | 0.03717% | 1.177% | 1.557%
15 | 18 | 2040 | Winter | S, [MVA] | 0 | 0 | 17.6358 | 15.6698 | 15.2913 | 14.4487 | 15.2072 | 17.5809 | 21.4649 | 27.0165 | 31.0226 | 32.1546 | 31.454 | 30.2723 | 29.5539 | 28.7221 | 31.0679 | 26.9762 | 26.723 | 31.2524 | 31.8926 | 28.7389 | 27.5515 | 29.8469 | 25.1897 | 20.7892
15 | 18 | 2040 | Winter | S, [%] | 0 | 0 | 14.34% | 12.74% | 12.43% | 11.75% | 12.36% | 14.29% | 17.45% | 21.96% | 25.22% | 26.14% | 25.57% | 24.61% | 24.03% | 23.35% | 25.26% | 21.93% | 21.73% | 25.41% | 25.93% | 23.36% | 22.4% | 24.27% | 20.48% | 16.9%
18 | 15 | 2040 | Winter | S, [MVA] | 0 | 0 | 17.5685 | 15.5871 | 15.2062 | 14.3596 | 15.1238 | 17.5075 | 21.4257 | 26.9802 | 30.9759 | 32.1063 | 31.4075 | 30.2296 | 29.5145 | 28.687 | 31.0187 | 26.936 | 26.682 | 31.2034 | 31.8432 | 28.7011 | 27.5154 | 29.7994 | 25.1472 | 20.7487
18 | 15 | 2040 | Winter | S, [%] | 0 | 0 | 14.28% | 12.67% | 12.36% | 11.67% | 12.3% | 14.23% | 17.42% | 21.94% | 25.18% | 26.1% | 25.53% | 24.58% | 24% | 23.32% | 25.22% | 21.9% | 21.69% | 25.37% | 25.89% | 23.33% | 22.37% | 24.23% | 20.44% | 16.87%
15 | 26 | 2040 | Winter | P, [MW] | 0 | 0 | 33.3272 | 31.1857 | 30.812 | 30.1878 | 32.2336 | 33.8127 | 37.594 | 32.703 | 35.7578 | 36.2878 | 35.1438 | 32.9804 | 31.6508 | 30.9518 | 47.5108 | 33.0283 | 30.9722 | 35.6792 | 37.513 | 28.7582 | 30.1371 | 45.2726 | 45.127 | 39.9229
15 | 26 | 2040 | Winter | P, [%] | 0 | 0 | 27.1% | 25.35% | 25.05% | 24.54% | 26.21% | 27.49% | 30.56% | 26.59% | 29.07% | 29.5% | 28.57% | 26.81% | 25.73% | 25.16% | 38.63% | 26.85% | 25.18% | 29.01% | 30.5% | 23.38% | 24.5% | 36.81% | 36.69% | 32.46%
26 | 15 | 2040 | Winter | P, [MW] | 0 | 0 | -33.1997 | -31.0739 | -30.703 | -30.0832 | -32.1143 | -33.6815 | -37.4313 | -32.5781 | -35.6071 | -36.1315 | -34.9975 | -32.8515 | -31.5314 | -30.8376 | -47.249 | -32.9011 | -30.8599 | -35.5301 | -37.3483 | -28.6609 | -30.0311 | -45.0359 | -44.8925 | -39.7396
26 | 15 | 2040 | Winter | P, [%] | 0 | 0 | 26.99% | 25.26% | 24.96% | 24.46% | 26.11% | 27.38% | 30.43% | 26.49% | 28.95% | 29.38% | 28.45% | 26.71% | 25.64% | 25.07% | 38.41% | 26.75% | 25.09% | 28.89% | 30.36% | 23.3% | 24.42% | 36.61% | 36.5% | 32.31%
15 | 26 | 2040 | Winter | Q, [MVAr] | 0 | 0 | 0.35577 | 0.69741 | 0.46371 | 0.48857 | 0.15645 | 0.43915 | 1.8273 | 4.1189 | 5.5877 | 6.4768 | 6.0499 | 5.7273 | 5.9212 | 5.8575 | 4.648 | 3.9426 | 4.1502 | 4.8664 | 5.054 | 4.311 | 3.7207 | 3.3447 | 2.3306 | 1.6598
15 | 26 | 2040 | Winter | Q, [%] | 0 | 0 | 0.2892% | 0.567% | 0.377% | 0.3972% | 0.1272% | 0.357% | 1.486% | 3.349% | 4.543% | 5.266% | 4.919% | 4.656% | 4.814% | 4.762% | 3.779% | 3.205% | 3.374% | 3.956% | 4.109% | 3.505% | 3.025% | 2.719% | 1.895% | 1.349%
26 | 15 | 2040 | Winter | Q, [MVAr] | 0 | 0 | -0.47575 | -0.87114 | -0.6467 | -0.68644 | -0.30446 | -0.54626 | -1.8265 | -4.2468 | -5.6272 | -6.4967 | -6.1042 | -5.8412 | -6.0679 | -6.0217 | -4.3073 | -4.0628 | -4.3213 | -4.9114 | -5.0455 | -4.5335 | -3.9134 | -3.0902 | -2.084 | -1.5883
26 | 15 | 2040 | Winter | Q, [%] | 0 | 0 | 0.3868% | 0.7082% | 0.5258% | 0.5581% | 0.2475% | 0.4441% | 1.485% | 3.453% | 4.575% | 5.282% | 4.963% | 4.749% | 4.933% | 4.896% | 3.502% | 3.303% | 3.513% | 3.993% | 4.102% | 3.686% | 3.182% | 2.512% | 1.694% | 1.291%
15 | 26 | 2040 | Winter | S, [MVA] | 0 | 0 | 33.3291 | 31.1935 | 30.8155 | 30.1918 | 32.234 | 33.8156 | 37.6384 | 32.9614 | 36.1917 | 36.8613 | 35.6607 | 33.474 | 32.1999 | 31.5012 | 47.7377 | 33.2628 | 31.249 | 36.0095 | 37.8519 | 29.0795 | 30.3659 | 45.396 | 45.1871 | 39.9574
15 | 26 | 2040 | Winter | S, [%] | 0 | 0 | 27.1% | 25.36% | 25.05% | 24.55% | 26.21% | 27.49% | 30.6% | 26.8% | 29.42% | 29.97% | 28.99% | 27.21% | 26.18% | 25.61% | 38.81% | 27.04% | 25.41% | 29.28% | 30.77% | 23.64% | 24.69% | 36.91% | 36.74% | 32.49%
26 | 15 | 2040 | Winter | S, [MVA] | 0 | 0 | 33.2031 | 31.0861 | 30.7098 | 30.091 | 32.1158 | 33.6859 | 37.4758 | 32.8537 | 36.049 | 36.7109 | 35.5258 | 33.3667 | 32.1099 | 31.42 | 47.445 | 33.1509 | 31.161 | 35.8679 | 37.6875 | 29.0172 | 30.285 | 45.1418 | 44.9409 | 39.7713
26 | 15 | 2040 | Winter | S, [%] | 0 | 0 | 26.99% | 25.27% | 24.97% | 24.46% | 26.11% | 27.39% | 30.47% | 26.71% | 29.31% | 29.85% | 28.88% | 27.13% | 26.11% | 25.54% | 38.57% | 26.95% | 25.33% | 29.16% | 30.64% | 23.59% | 24.62% | 36.7% | 36.54% | 32.33%
16 | 17 | 2040 | Winter | P, [MW] | 0 | 0 | -13.8744 | -12.6296 | -12.5462 | -13.9357 | -13.9503 | -10.9749 | -16.1542 | -17.2465 | -17.5206 | -18.3101 | -21.9733 | -24.5419 | -22.3815 | -23.2145 | -24.8278 | -21.3308 | -17.8916 | -16.3693 | -13.6944 | -12.3532 | -6.1226 | -2.4392 | -6.5823 | -11.7219
16 | 17 | 2040 | Winter | P, [%] | 0 | 0 | 11.28% | 10.27% | 10.2% | 11.33% | 11.34% | 8.923% | 13.13% | 14.02% | 14.24% | 14.89% | 17.86% | 19.95% | 18.2% | 18.87% | 20.19% | 17.34% | 14.55% | 13.31% | 11.13% | 10.04% | 4.978% | 1.983% | 5.351% | 9.53%
17 | 16 | 2040 | Winter | P, [MW] | 0 | 0 | 13.8847 | 12.6376 | 12.554 | 13.9454 | 13.96 | 10.9809 | 16.1673 | 17.2615 | 17.537 | 18.3272 | 21.9976 | 24.5711 | 22.406 | 23.2419 | 24.8596 | 21.3542 | 17.908 | 16.3828 | 13.7039 | 12.3611 | 6.1251 | 2.4401 | 6.5848 | 11.7289
17 | 16 | 2040 | Winter | P, [%] | 0 | 0 | 11.29% | 10.27% | 10.21% | 11.34% | 11.35% | 8.928% | 13.14% | 14.03% | 14.26% | 14.9% | 17.88% | 19.98% | 18.22% | 18.9% | 20.21% | 17.36% | 14.56% | 13.32% | 11.14% | 10.05% | 4.98% | 1.984% | 5.354% | 9.536%
16 | 17 | 2040 | Winter | Q, [MVAr] | 0 | 0 | -3.6772 | -0.67858 | -0.40188 | -1.0505 | -0.31982 | -0.29234 | -2.0084 | -3.321 | -5.2339 | -3.876 | -3.6995 | -1.3439 | -2.6708 | -5.2353 | -6.0841 | -5.4101 | -3.7756 | -3.042 | -2.7555 | -3.1424 | -3.6544 | -3.6294 | -2.699 | -1.6126
16 | 17 | 2040 | Winter | Q, [%] | 0 | 0 | 2.99% | 0.5517% | 0.3267% | 0.854% | 0.26% | 0.2377% | 1.633% | 2.7% | 4.255% | 3.151% | 3.008% | 1.093% | 2.171% | 4.256% | 4.946% | 4.398% | 3.07% | 2.473% | 2.24% | 2.555% | 2.971% | 2.951% | 2.194% | 1.311%
17 | 16 | 2040 | Winter | Q, [MVAr] | 0 | 0 | 3.504 | 0.49758 | 0.22 | 0.87604 | 0.14545 | 0.1045 | 1.8445 | 3.1609 | 5.0795 | 3.7224 | 3.571 | 1.2298 | 2.5412 | 5.1164 | 5.9812 | 5.2765 | 3.6211 | 2.8768 | 2.5755 | 2.9556 | 3.4489 | 3.4224 | 2.4989 | 1.4279
17 | 16 | 2040 | Winter | Q, [%] | 0 | 0 | 2.849% | 0.4045% | 0.1789% | 0.7122% | 0.1183% | 0.08496% | 1.5% | 2.57% | 4.13% | 3.026% | 2.903% | 0.9998% | 2.066% | 4.16% | 4.863% | 4.29% | 2.944% | 2.339% | 2.094% | 2.403% | 2.804% | 2.782% | 2.032% | 1.161%
16 | 17 | 2040 | Winter | S, [MVA] | 0 | 0 | 14.3534 | 12.6478 | 12.5526 | 13.9752 | 13.9539 | 10.9787 | 16.2786 | 17.5633 | 18.2856 | 18.7159 | 22.2826 | 24.5787 | 22.5403 | 23.7975 | 25.5624 | 22.0062 | 18.2856 | 16.6495 | 13.9689 | 12.7466 | 7.1303 | 4.3729 | 7.1142 | 11.8323
16 | 17 | 2040 | Winter | S, [%] | 0 | 0 | 11.67% | 10.28% | 10.21% | 11.36% | 11.34% | 8.926% | 13.23% | 14.28% | 14.87% | 15.22% | 18.12% | 19.98% | 18.33% | 19.35% | 20.78% | 17.89% | 14.87% | 13.54% | 11.36% | 10.36% | 5.797% | 3.555% | 5.784% | 9.62%
17 | 16 | 2040 | Winter | S, [MVA] | 0 | 0 | 14.32 | 12.6474 | 12.5559 | 13.9729 | 13.9608 | 10.9814 | 16.2722 | 17.5486 | 18.2578 | 18.7014 | 22.2855 | 24.6018 | 22.5497 | 23.7984 | 25.569 | 21.9964 | 18.2704 | 16.6335 | 13.9439 | 12.7095 | 7.0293 | 4.2032 | 7.043 | 11.8155
17 | 16 | 2040 | Winter | S, [%] | 0 | 0 | 11.64% | 10.28% | 10.21% | 11.36% | 11.35% | 8.928% | 13.23% | 14.27% | 14.84% | 15.2% | 18.12% | 20% | 18.33% | 19.35% | 20.79% | 17.88% | 14.85% | 13.52% | 11.34% | 10.33% | 5.715% | 3.417% | 5.726% | 9.606%
17 | 34 | 2040 | Winter | P, [MW] | 0 | 0 | -27.116 | -25.4501 | -23.8299 | -25.3122 | -25.3834 | -23.4338 | -30.1271 | -30.6932 | -30.943 | -32.3982 | -34.3084 | -37.3331 | -34.53 | -34.9656 | -55.2102 | -37.4009 | -31.8886 | -31.1047 | -27.6008 | -16.6493 | -9.9349 | -15.5884 | -21.052 | -26.2816
17 | 34 | 2040 | Winter | P, [%] | 0 | 0 | 22.05% | 20.69% | 19.37% | 20.58% | 20.64% | 19.05% | 24.49% | 24.95% | 25.16% | 26.34% | 27.89% | 30.35% | 28.07% | 28.43% | 44.89% | 30.41% | 25.93% | 25.29% | 22.44% | 13.54% | 8.077% | 12.67% | 17.12% | 21.37%
34 | 17 | 2040 | Winter | P, [MW] | 0 | 0 | 27.2007 | 25.5249 | 23.8957 | 25.3863 | 25.4582 | 23.4974 | 30.2311 | 30.8001 | 31.0537 | 32.5174 | 34.4417 | 37.4881 | 34.6632 | 35.1041 | 55.5546 | 37.5587 | 32.0047 | 31.2145 | 27.6869 | 16.6808 | 9.9467 | 15.6168 | 21.1032 | 26.361
34 | 17 | 2040 | Winter | P, [%] | 0 | 0 | 22.11% | 20.75% | 19.43% | 20.64% | 20.7% | 19.1% | 24.58% | 25.04% | 25.25% | 26.44% | 28% | 30.48% | 28.18% | 28.54% | 45.17% | 30.54% | 26.02% | 25.38% | 22.51% | 13.56% | 8.087% | 12.7% | 17.16% | 21.43%
17 | 34 | 2040 | Winter | Q, [MVAr] | 0 | 0 | -1.6142 | 1.4038 | 1.8573 | 1.03 | 1.7666 | 1.6171 | -0.67094 | -2.5018 | -4.5991 | -3.1168 | -2.6924 | -0.57241 | -1.7872 | -4.3801 | -5.0496 | -4.3372 | -2.8665 | -2.2244 | -1.7896 | -2.0833 | -2.6687 | -2.4083 | -1.1704 | 0.053747
17 | 34 | 2040 | Winter | Q, [%] | 0 | 0 | 1.312% | 1.141% | 1.51% | 0.8374% | 1.436% | 1.315% | 0.5455% | 2.034% | 3.739% | 2.534% | 2.189% | 0.4654% | 1.453% | 3.561% | 4.105% | 3.526% | 2.33% | 1.808% | 1.455% | 1.694% | 2.17% | 1.958% | 0.9516% | 0.0437%
34 | 17 | 2040 | Winter | Q, [MVAr] | 0 | 0 | 1.4252 | -1.6262 | -2.1124 | -1.2546 | -1.988 | -1.8785 | 0.54728 | 2.3808 | 4.4932 | 3.0374 | 2.6622 | 0.61237 | 1.7517 | 4.364 | 5.7543 | 4.3874 | 2.7796 | 2.1139 | 1.5954 | 1.6959 | 2.2136 | 2.0201 | 0.86473 | -0.26111
34 | 17 | 2040 | Winter | Q, [%] | 0 | 0 | 1.159% | 1.322% | 1.717% | 1.02% | 1.616% | 1.527% | 0.4449% | 1.936% | 3.653% | 2.469% | 2.164% | 0.4979% | 1.424% | 3.548% | 4.678% | 3.567% | 2.26% | 1.719% | 1.297% | 1.379% | 1.8% | 1.642% | 0.703% | 0.2123%
17 | 34 | 2040 | Winter | S, [MVA] | 0 | 0 | 27.164 | 25.4888 | 23.9022 | 25.3332 | 25.4448 | 23.4895 | 30.1346 | 30.795 | 31.2829 | 32.5478 | 34.4139 | 37.3375 | 34.5762 | 35.2388 | 55.4407 | 37.6515 | 32.0172 | 31.1841 | 27.6588 | 16.7791 | 10.2871 | 15.7734 | 21.0846 | 26.2816
17 | 34 | 2040 | Winter | S, [%] | 0 | 0 | 22.08% | 20.72% | 19.43% | 20.6% | 20.69% | 19.1% | 24.5% | 25.04% | 25.43% | 26.46% | 27.98% | 30.36% | 28.11% | 28.65% | 45.07% | 30.61% | 26.03% | 25.35% | 22.49% | 13.64% | 8.363% | 12.82% | 17.14% | 21.37%
34 | 17 | 2040 | Winter | S, [MVA] | 0 | 0 | 27.238 | 25.5767 | 23.9888 | 25.4173 | 25.5357 | 23.5724 | 30.2361 | 30.892 | 31.3771 | 32.6589 | 34.5444 | 37.4931 | 34.7074 | 35.3743 | 55.8518 | 37.8141 | 32.1252 | 31.286 | 27.7329 | 16.7668 | 10.19 | 15.7469 | 21.1209 | 26.3623
34 | 17 | 2040 | Winter | S, [%] | 0 | 0 | 22.14% | 20.79% | 19.5% | 20.66% | 20.76% | 19.16% | 24.58% | 25.12% | 25.51% | 26.55% | 28.08% | 30.48% | 28.22% | 28.76% | 45.41% | 30.74% | 26.12% | 25.44% | 22.55% | 13.63% | 8.285% | 12.8% | 17.17% | 21.43%
18 | 103 | 2040 | Winter | P, [MW] | 0 | 0 | 16.251 | 13.9935 | 13.5765 | 12.6923 | 13.4738 | 16.0668 | 20.1096 | 25.6584 | 29.6162 | 30.4157 | 29.3712 | 28.3999 | 27.4678 | 26.615 | 29.0624 | 25.0246 | 24.7059 | 29.1595 | 29.7586 | 26.7317 | 25.5747 | 28.4436 | 24.0396 | 19.7903
18 | 103 | 2040 | Winter | P, [%] | 0 | 0 | 13.21% | 11.38% | 11.04% | 10.32% | 10.95% | 13.06% | 16.35% | 20.86% | 24.08% | 24.73% | 23.88% | 23.09% | 22.33% | 21.64% | 23.63% | 20.35% | 20.09% | 23.71% | 24.19% | 21.73% | 20.79% | 23.12% | 19.54% | 16.09%
103 | 18 | 2040 | Winter | P, [MW] | 0 | 0 | -16.2365 | -13.9824 | -13.566 | -12.6831 | -13.4635 | -16.0525 | -20.088 | -25.6231 | -29.5688 | -30.3651 | -29.3243 | -28.3562 | -27.4268 | -26.5764 | -29.017 | -24.991 | -24.6733 | -29.1137 | -29.7106 | -26.693 | -25.5395 | -28.4002 | -24.0088 | -19.7694
103 | 18 | 2040 | Winter | P, [%] | 0 | 0 | 13.2% | 11.37% | 11.03% | 10.31% | 10.95% | 13.05% | 16.33% | 20.83% | 24.04% | 24.69% | 23.84% | 23.05% | 22.3% | 21.61% | 23.59% | 20.32% | 20.06% | 23.67% | 24.15% | 21.7% | 20.76% | 23.09% | 19.52% | 16.07%
18 | 103 | 2040 | Winter | Q, [MVAr] | 0 | 0 | -2.9569 | -3.616 | -3.658 | -3.6157 | -3.5768 | -3.5078 | -0.49658 | 1.7729 | 2.8279 | 4.2736 | 3.6116 | 3.1648 | 3.2633 | 3.5412 | 2.0479 | 0.97356 | 0.67425 | 2.3855 | 3.2183 | 2.8543 | 2.2198 | 1.3369 | -0.15697 | -0.62436
18 | 103 | 2040 | Winter | Q, [%] | 0 | 0 | 2.404% | 2.94% | 2.974% | 2.94% | 2.908% | 2.852% | 0.4037% | 1.441% | 2.299% | 3.474% | 2.936% | 2.573% | 2.653% | 2.879% | 1.665% | 0.7915% | 0.5482% | 1.939% | 2.616% | 2.321% | 1.805% | 1.087% | 0.1276% | 0.5076%
103 | 18 | 2040 | Winter | Q, [MVAr] | 0 | 0 | 2.7452 | 3.3925 | 3.4325 | 3.3859 | 3.3507 | 3.2956 | 0.30966 | -1.9121 | -2.9259 | -4.3605 | -3.7111 | -3.2752 | -3.3831 | -3.6691 | -2.1526 | -1.1193 | -0.82303 | -2.4889 | -3.3141 | -2.9821 | -2.3594 | -1.4489 | 0.001914 | 0.43508
103 | 18 | 2040 | Winter | Q, [%] | 0 | 0 | 2.232% | 2.758% | 2.791% | 2.753% | 2.724% | 2.679% | 0.2518% | 1.555% | 2.379% | 3.545% | 3.017% | 2.663% | 2.75% | 2.983% | 1.75% | 0.91% | 0.6691% | 2.023% | 2.694% | 2.424% | 1.918% | 1.178% | 0.001556% | 0.3537%
18 | 103 | 2040 | Winter | S, [MVA] | 0 | 0 | 16.5178 | 14.4531 | 14.0607 | 13.1973 | 13.9405 | 16.4453 | 20.1157 | 25.7196 | 29.7509 | 30.7144 | 29.5925 | 28.5757 | 27.6609 | 26.8495 | 29.1345 | 25.0435 | 24.7151 | 29.257 | 29.9321 | 26.8836 | 25.6709 | 28.475 | 24.0402 | 19.8001
18 | 103 | 2040 | Winter | S, [%] | 0 | 0 | 13.43% | 11.75% | 11.43% | 10.73% | 11.33% | 13.37% | 16.35% | 20.91% | 24.19% | 24.97% | 24.06% | 23.23% | 22.49% | 21.83% | 23.69% | 20.36% | 20.09% | 23.79% | 24.34% | 21.86% | 20.87% | 23.15% | 19.54% | 16.1%
103 | 18 | 2040 | Winter | S, [MVA] | 0 | 0 | 16.4669 | 14.3881 | 13.9935 | 13.1273 | 13.8742 | 16.3872 | 20.0904 | 25.6943 | 29.7132 | 30.6766 | 29.5582 | 28.5447 | 27.6347 | 26.8284 | 29.0968 | 25.0161 | 24.687 | 29.2199 | 29.8949 | 26.859 | 25.6482 | 28.4372 | 24.0088 | 19.7742
103 | 18 | 2040 | Winter | S, [%] | 0 | 0 | 13.39% | 11.7% | 11.38% | 10.67% | 11.28% | 13.32% | 16.33% | 20.89% | 24.16% | 24.94% | 24.03% | 23.21% | 22.47% | 21.81% | 23.66% | 20.34% | 20.07% | 23.76% | 24.3% | 21.84% | 20.85% | 23.12% | 19.52% | 16.08%
26 | 55 | 2040 | Winter | P, [MW] | 0 | 0 | 19.3292 | 20.3919 | 21.746 | 21.9063 | 25.4249 | 24.8725 | 22.1479 | 5.1854 | 3.4832 | 2.5125 | 1.3142 | -1.9598 | -3.1799 | -3.1529 | 9.35 | -0.48587 | 1.2136 | 3.9006 | 5.1831 | 2.2815 | 6.6714 | 24.1745 | 28.224 | 25.4314
26 | 55 | 2040 | Winter | P, [%] | 0 | 0 | 15.71% | 16.58% | 17.68% | 17.81% | 20.67% | 20.22% | 18.01% | 4.216% | 2.832% | 2.043% | 1.068% | 1.593% | 2.585% | 2.563% | 7.602% | 0.395% | 0.9866% | 3.171% | 4.214% | 1.855% | 5.424% | 19.65% | 22.95% | 20.68%
55 | 26 | 2040 | Winter | P, [MW] | 0 | 0 | -19.2119 | -20.2569 | -21.5944 | -21.7525 | -25.2218 | -24.677 | -21.997 | -5.1717 | -3.4736 | -2.5059 | -1.3094 | 1.9651 | 3.1884 | 3.1613 | -9.3214 | 0.49158 | -1.2044 | -3.8904 | -5.1712 | -2.2771 | -6.6556 | -23.9963 | -27.9812 | -25.2335
55 | 26 | 2040 | Winter | P, [%] | 0 | 0 | 15.62% | 16.47% | 17.56% | 17.68% | 20.51% | 20.06% | 17.88% | 4.205% | 2.824% | 2.037% | 1.065% | 1.598% | 2.592% | 2.57% | 7.578% | 0.3997% | 0.9792% | 3.163% | 4.204% | 1.851% | 5.411% | 19.51% | 22.75% | 20.52%
26 | 55 | 2040 | Winter | Q, [MVAr] | 0 | 0 | 3.4602 | 5.1604 | 5.0272 | 5.0409 | 4.8571 | 5.0209 | 2.6942 | 3.6007 | 3.743 | 3.215 | 3.0779 | 3.013 | 3.5268 | 3.4995 | 2.0146 | 3.6146 | 4.6585 | 3.626 | 2.8778 | 2.3602 | 2.0917 | 1.9369 | 2.3463 | 2.6812
26 | 55 | 2040 | Winter | Q, [%] | 0 | 0 | 2.813% | 4.195% | 4.087% | 4.098% | 3.949% | 4.082% | 2.19% | 2.927% | 3.043% | 2.614% | 2.502% | 2.45% | 2.867% | 2.845% | 1.638% | 2.939% | 3.787% | 2.948% | 2.34% | 1.919% | 1.701% | 1.575% | 1.908% | 2.18%
55 | 26 | 2040 | Winter | Q, [MVAr] | 0 | 0 | -4.4779 | -6.1149 | -5.9253 | -5.9319 | -5.5799 | -5.7694 | -3.595 | -4.9704 | -5.1242 | -4.6067 | -4.4769 | -4.4129 | -4.9161 | -4.8896 | -3.3291 | -5.0138 | -6.0443 | -5.006 | -4.2518 | -3.7653 | -3.4573 | -2.7415 | -2.9318 | -3.4212
55 | 26 | 2040 | Winter | Q, [%] | 0 | 0 | 3.641% | 4.971% | 4.817% | 4.823% | 4.537% | 4.691% | 2.923% | 4.041% | 4.166% | 3.745% | 3.64% | 3.588% | 3.997% | 3.975% | 2.707% | 4.076% | 4.914% | 4.07% | 3.457% | 3.061% | 2.811% | 2.229% | 2.384% | 2.781%
26 | 55 | 2040 | Winter | S, [MVA] | 0 | 0 | 19.6365 | 21.0348 | 22.3196 | 22.4788 | 25.8847 | 25.3742 | 22.3112 | 6.313 | 5.113 | 4.0802 | 3.3467 | 3.5942 | 4.7487 | 4.7103 | 9.5646 | 3.6471 | 4.814 | 5.3257 | 5.9285 | 3.2826 | 6.9916 | 24.252 | 28.3213 | 25.5724
26 | 55 | 2040 | Winter | S, [%] | 0 | 0 | 15.96% | 17.1% | 18.15% | 18.28% | 21.04% | 20.63% | 18.14% | 5.133% | 4.157% | 3.317% | 2.721% | 2.922% | 3.861% | 3.83% | 7.776% | 2.965% | 3.914% | 4.33% | 4.82% | 2.669% | 5.684% | 19.72% | 23.03% | 20.79%
55 | 26 | 2040 | Winter | S, [MVA] | 0 | 0 | 19.7269 | 21.1597 | 22.3925 | 22.5468 | 25.8316 | 25.3425 | 22.2888 | 7.173 | 6.1906 | 5.2441 | 4.6644 | 4.8306 | 5.8595 | 5.8225 | 9.898 | 5.0378 | 6.1632 | 6.34 | 6.6947 | 4.4003 | 7.5 | 24.1524 | 28.1344 | 25.4644
55 | 26 | 2040 | Winter | S, [%] | 0 | 0 | 16.04% | 17.2% | 18.21% | 18.33% | 21% | 20.6% | 18.12% | 5.832% | 5.033% | 4.264% | 3.792% | 3.927% | 4.764% | 4.734% | 8.047% | 4.096% | 5.011% | 5.154% | 5.443% | 3.577% | 6.098% | 19.64% | 22.87% | 20.7%
26 | 103 | 2040 | Winter | P, [MW] | 0 | 0 | -18.401 | -18.3732 | -18.3861 | -18.589 | -19.9053 | -19.0938 | -18.8406 | -8.4947 | -7.8527 | -7.5095 | -7.1513 | -5.9499 | -5.3779 | -5.4671 | -20.1041 | -9.1596 | -7.3349 | -7.8672 | -9.1616 | -3.122 | -5.6417 | -18.684 | -22.8892 | -21.7117
26 | 103 | 2040 | Winter | P, [%] | 0 | 0 | 14.96% | 14.94% | 14.95% | 15.11% | 16.18% | 15.52% | 15.32% | 6.906% | 6.384% | 6.105% | 5.814% | 4.837% | 4.372% | 4.445% | 16.34% | 7.447% | 5.963% | 6.396% | 7.448% | 2.538% | 4.587% | 15.19% | 18.61% | 17.65%
103 | 26 | 2040 | Winter | P, [MW] | 0 | 0 | 18.4413 | 18.4143 | 18.4271 | 18.6308 | 19.9524 | 19.1375 | 18.8821 | 8.5041 | 7.8612 | 7.5171 | 7.1584 | 5.9553 | 5.3827 | 5.4718 | 20.1516 | 9.1708 | 7.3431 | 7.8756 | 9.172 | 3.1238 | 5.646 | 18.7248 | 22.9502 | 21.7665
103 | 26 | 2040 | Winter | P, [%] | 0 | 0 | 14.99% | 14.97% | 14.98% | 15.15% | 16.22% | 15.56% | 15.35% | 6.914% | 6.391% | 6.111% | 5.82% | 4.842% | 4.376% | 4.449% | 16.38% | 7.456% | 5.97% | 6.403% | 7.457% | 2.54% | 4.59% | 15.22% | 18.66% | 17.7%
26 | 103 | 2040 | Winter | Q, [MVAr] | 0 | 0 | -3.9927 | -5 | -4.8049 | -4.7958 | -4.3412 | -4.5723 | -3.0218 | -3.3668 | -3.8271 | -3.4153 | -3.5809 | -3.7004 | -3.8303 | -3.5405 | -3.2985 | -3.952 | -4.5073 | -3.5413 | -2.9028 | -2.6334 | -2.5988 | -2.7452 | -3.0763 | -2.941
26 | 103 | 2040 | Winter | Q, [%] | 0 | 0 | 3.246% | 4.065% | 3.906% | 3.899% | 3.529% | 3.717% | 2.457% | 2.737% | 3.111% | 2.777% | 2.911% | 3.008% | 3.114% | 2.878% | 2.682% | 3.213% | 3.664% | 2.879% | 2.36% | 2.141% | 2.113% | 2.232% | 2.501% | 2.391%
103 | 26 | 2040 | Winter | Q, [MVAr] | 0 | 0 | 3.5904 | 4.6004 | 4.4047 | 4.3984 | 3.9618 | 4.1817 | 2.6249 | 2.8632 | 3.3216 | 2.9073 | 3.0709 | 3.1844 | 3.3121 | 3.0218 | 2.9241 | 3.4542 | 3.9995 | 3.0349 | 2.4038 | 2.1044 | 2.078 | 2.3476 | 2.7457 | 2.5888
103 | 26 | 2040 | Winter | Q, [%] | 0 | 0 | 2.919% | 3.74% | 3.581% | 3.576% | 3.221% | 3.4% | 2.134% | 2.328% | 2.701% | 2.364% | 2.497% | 2.589% | 2.693% | 2.457% | 2.377% | 2.808% | 3.252% | 2.467% | 1.954% | 1.711% | 1.689% | 1.909% | 2.232% | 2.105%
26 | 103 | 2040 | Winter | S, [MVA] | 0 | 0 | 18.8292 | 19.0413 | 19.0036 | 19.1977 | 20.3732 | 19.6336 | 19.0814 | 9.1376 | 8.7356 | 8.2497 | 7.9977 | 7.0067 | 6.6026 | 6.5134 | 20.3729 | 9.9758 | 8.6091 | 8.6275 | 9.6105 | 4.0843 | 6.2115 | 18.8846 | 23.095 | 21.91
26 | 103 | 2040 | Winter | S, [%] | 0 | 0 | 15.31% | 15.48% | 15.45% | 15.61% | 16.56% | 15.96% | 15.51% | 7.429% | 7.102% | 6.707% | 6.502% | 5.697% | 5.368% | 5.295% | 16.56% | 8.11% | 6.999% | 7.014% | 7.813% | 3.321% | 5.05% | 15.35% | 18.78% | 17.81%
103 | 26 | 2040 | Winter | S, [MVA] | 0 | 0 | 18.7875 | 18.9802 | 18.9462 | 19.143 | 20.342 | 19.5891 | 19.0637 | 8.9732 | 8.5341 | 8.0597 | 7.7893 | 6.7532 | 6.3201 | 6.2507 | 20.3627 | 9.7997 | 8.3617 | 8.4401 | 9.4818 | 3.7665 | 6.0162 | 18.8714 | 23.1139 | 21.9199
103 | 26 | 2040 | Winter | S, [%] | 0 | 0 | 15.27% | 15.43% | 15.4% | 15.56% | 16.54% | 15.93% | 15.5% | 7.295% | 6.938% | 6.553% | 6.333% | 5.49% | 5.138% | 5.082% | 16.56% | 7.967% | 6.798% | 6.862% | 7.709% | 3.062% | 4.891% | 15.34% | 18.79% | 17.82%
29 | 34 | 2040 | Winter | P, [MW] | 0 | 0 | 2.9111 | -2.4999 | -5.5218 | -3.3322 | -3.4814 | -5.6949 | 8.5387 | 9.6926 | 12.1379 | 11.9454 | 15.0989 | 12.3011 | 13.167 | 13.8633 | 14.9225 | 9.2509 | 14.266 | 12.1986 | 6.239 | -2.8609 | -12.0191 | -7.2402 | -3.3486 | 2.6542
29 | 34 | 2040 | Winter | P, [%] | 0 | 0 | 2.367% | 2.032% | 4.489% | 2.709% | 2.83% | 4.63% | 6.942% | 7.88% | 9.868% | 9.712% | 12.28% | 10% | 10.7% | 11.27% | 12.13% | 7.521% | 11.6% | 9.918% | 5.072% | 2.326% | 9.772% | 5.886% | 2.722% | 2.158%
34 | 29 | 2040 | Winter | P, [MW] | 0 | 0 | -2.8795 | 2.5266 | 5.5503 | 3.361 | 3.5086 | 5.7229 | -8.5094 | -9.6657 | -12.1006 | -11.9153 | -15.0595 | -12.2777 | -13.1396 | -13.8337 | -14.8943 | -9.2353 | -14.2223 | -12.1642 | -6.2165 | 2.8818 | 12.0605 | 7.2777 | 3.3807 | -2.6269
34 | 29 | 2040 | Winter | P, [%] | 0 | 0 | 2.341% | 2.054% | 4.512% | 2.733% | 2.852% | 4.653% | 6.918% | 7.858% | 9.838% | 9.687% | 12.24% | 9.982% | 10.68% | 11.25% | 12.11% | 7.508% | 11.56% | 9.89% | 5.054% | 2.343% | 9.805% | 5.917% | 2.749% | 2.136%
29 | 34 | 2040 | Winter | Q, [MVAr] | 0 | 0 | 16.7581 | 15.3736 | 15.1433 | 15.8509 | 15.315 | 14.908 | 14.0476 | 12.5749 | 14.2558 | 11.8667 | 12.0881 | 8.4993 | 9.3809 | 9.5059 | 6.887 | 7.887 | 14.4544 | 13.2313 | 13.0622 | 13.6379 | 15.6457 | 17.1344 | 16.8136 | 15.5699
29 | 34 | 2040 | Winter | Q, [%] | 0 | 0 | 13.62% | 12.5% | 12.31% | 12.89% | 12.45% | 12.12% | 11.42% | 10.22% | 11.59% | 9.648% | 9.828% | 6.91% | 7.627% | 7.728% | 5.599% | 6.412% | 11.75% | 10.76% | 10.62% | 11.09% | 12.72% | 13.93% | 13.67% | 12.66%
34 | 29 | 2040 | Winter | Q, [MVAr] | 0 | 0 | -17.1077 | -15.7379 | -15.5016 | -16.2071 | -15.6763 | -15.267 | -14.4066 | -12.9496 | -14.5933 | -12.2317 | -12.4206 | -8.8925 | -9.7594 | -9.8767 | -7.2632 | -8.3076 | -14.7687 | -13.5793 | -13.4523 | -14.0344 | -15.9687 | -17.4636 | -17.1592 | -15.9334
34 | 29 | 2040 | Winter | Q, [%] | 0 | 0 | 13.91% | 12.8% | 12.6% | 13.18% | 12.74% | 12.41% | 11.71% | 10.53% | 11.86% | 9.944% | 10.1% | 7.23% | 7.934% | 8.03% | 5.905% | 6.754% | 12.01% | 11.04% | 10.94% | 11.41% | 12.98% | 14.2% | 13.95% | 12.95%
29 | 34 | 2040 | Winter | S, [MVA] | 0 | 0 | 17.0091 | 15.5756 | 16.1186 | 16.1974 | 15.7057 | 15.9587 | 16.4391 | 15.8769 | 18.7232 | 16.8378 | 19.3417 | 14.9518 | 16.1669 | 16.8093 | 16.435 | 12.1567 | 20.3089 | 17.9965 | 14.4757 | 13.9347 | 19.7293 | 18.6013 | 17.1438 | 15.7945
29 | 34 | 2040 | Winter | S, [%] | 0 | 0 | 13.83% | 12.66% | 13.1% | 13.17% | 12.77% | 12.97% | 13.37% | 12.91% | 15.22% | 13.69% | 15.72% | 12.16% | 13.14% | 13.67% | 13.36% | 9.883% | 16.51% | 14.63% | 11.77% | 11.33% | 16.04% | 15.12% | 13.94% | 12.84%
34 | 29 | 2040 | Winter | S, [MVA] | 0 | 0 | 17.3484 | 15.9395 | 16.4653 | 16.5519 | 16.0642 | 16.3044 | 16.732 | 16.1591 | 18.9576 | 17.076 | 19.5207 | 15.1597 | 16.3675 | 16.9977 | 16.5709 | 12.422 | 20.5034 | 18.2309 | 14.8192 | 14.3272 | 20.0114 | 18.9194 | 17.4891 | 16.1485
34 | 29 | 2040 | Winter | S, [%] | 0 | 0 | 14.1% | 12.96% | 13.39% | 13.46% | 13.06% | 13.26% | 13.6% | 13.14% | 15.41% | 13.88% | 15.87% | 12.32% | 13.31% | 13.82% | 13.47% | 10.1% | 16.67% | 14.82% | 12.05% | 11.65% | 16.27% | 15.38% | 14.22% | 13.13%
34 | 35 | 2040 | Winter | P, [MW] | 0 | 0 | -7.3435 | -8.7389 | -8.0774 | -9.6974 | -9.2141 | -5.3972 | -5.4735 | -4.1959 | -3.7721 | -8.2036 | -21.5665 | -25.0046 | -31.1162 | -33.3141 | -46.1012 | -19.2493 | -13.1225 | -2.9162 | -2.3809 | 6.4594 | 11.0361 | 7.6493 | 1.1824 | -5.2542
34 | 35 | 2040 | Winter | P, [%] | 0 | 0 | 5.97% | 7.105% | 6.567% | 7.884% | 7.491% | 4.388% | 4.45% | 3.411% | 3.067% | 6.67% | 17.53% | 20.33% | 25.3% | 27.08% | 37.48% | 15.65% | 10.67% | 2.371% | 1.936% | 5.252% | 8.972% | 6.219% | 0.9613% | 4.272%
35 | 34 | 2040 | Winter | P, [MW] | 0 | 0 | 7.349 | 8.7467 | 8.0841 | 9.7069 | 9.223 | 5.4007 | 5.4764 | 4.1982 | 3.7748 | 8.2114 | 21.6124 | 25.0645 | 31.2091 | 33.4208 | 46.3043 | 19.2847 | 13.1405 | 2.9178 | 2.382 | -6.4549 | -11.0239 | -7.6431 | -1.1821 | 5.257
35 | 34 | 2040 | Winter | P, [%] | 0 | 0 | 5.975% | 7.111% | 6.572% | 7.892% | 7.498% | 4.391% | 4.452% | 3.413% | 3.069% | 6.676% | 17.57% | 20.38% | 25.37% | 27.17% | 37.65% | 15.68% | 10.68% | 2.372% | 1.937% | 5.248% | 8.963% | 6.214% | 0.9611% | 4.274%
34 | 35 | 2040 | Winter | Q, [MVAr] | 0 | 0 | -1.517 | 1.1291 | 1.469 | 1.135 | 1.8271 | 2.175 | -0.13471 | -2.5986 | -3.9221 | -3.8614 | -3.4563 | -1.6539 | -2.0923 | -2.4586 | 0.67235 | -0.22564 | -3.7563 | -3.0372 | -2.6097 | -2.4704 | -2.2371 | -2.416 | -1.3793 | -0.51568
34 | 35 | 2040 | Winter | Q, [%] | 0 | 0 | 1.233% | 0.918% | 1.194% | 0.9228% | 1.485% | 1.768% | 0.1095% | 2.113% | 3.189% | 3.139% | 2.81% | 1.345% | 1.701% | 1.999% | 0.5466% | 0.1834% | 3.054% | 2.469% | 2.122% | 2.008% | 1.819% | 1.964% | 1.121% | 0.4193%
35 | 34 | 2040 | Winter | Q, [MVAr] | 0 | 0 | 1.1144 | -1.5221 | -1.8657 | -1.5215 | -2.2151 | -2.5818 | -0.27779 | 2.1766 | 3.5026 | 3.4565 | 3.1798 | 1.4197 | 1.9705 | 2.3832 | -0.4227 | -0.091324 | 3.3886 | 2.6134 | 2.1838 | 2.0553 | 1.8496 | 2.0155 | 0.96083 | 0.10467
35 | 34 | 2040 | Winter | Q, [%] | 0 | 0 | 0.906% | 1.237% | 1.517% | 1.237% | 1.801% | 2.099% | 0.2258% | 1.77% | 2.848% | 2.81% | 2.585% | 1.154% | 1.602% | 1.938% | 0.3437% | 0.07425% | 2.755% | 2.125% | 1.775% | 1.671% | 1.504% | 1.639% | 0.7812% | 0.0851%
34 | 35 | 2040 | Winter | S, [MVA] | 0 | 0 | 7.4985 | 8.8116 | 8.2098 | 9.7636 | 9.3935 | 5.819 | 5.4752 | 4.9354 | 5.4416 | 9.067 | 21.8417 | 25.0593 | 31.1865 | 33.4047 | 46.1061 | 19.2506 | 13.6495 | 4.2105 | 3.5326 | 6.9157 | 11.2606 | 8.0218 | 1.8168 | 5.2795
34 | 35 | 2040 | Winter | S, [%] | 0 | 0 | 6.096% | 7.164% | 6.675% | 7.938% | 7.637% | 4.731% | 4.451% | 4.013% | 4.424% | 7.372% | 17.76% | 20.37% | 25.35% | 27.16% | 37.48% | 15.65% | 11.1% | 3.423% | 2.872% | 5.623% | 9.155% | 6.522% | 1.477% | 4.292%
35 | 34 | 2040 | Winter | S, [MVA] | 0 | 0 | 7.433 | 8.8781 | 8.2966 | 9.8254 | 9.4853 | 5.986 | 5.4835 | 4.7289 | 5.1495 | 8.9092 | 21.8451 | 25.1047 | 31.2713 | 33.5056 | 46.3062 | 19.2849 | 13.5704 | 3.9171 | 3.2315 | 6.7742 | 11.178 | 7.9043 | 1.5233 | 5.258
35 | 34 | 2040 | Winter | S, [%] | 0 | 0 | 6.043% | 7.218% | 6.745% | 7.988% | 7.712% | 4.867% | 4.458% | 3.845% | 4.187% | 7.243% | 17.76% | 20.41% | 25.42% | 27.24% | 37.65% | 15.68% | 11.03% | 3.185% | 2.627% | 5.508% | 9.088% | 6.426% | 1.238% | 4.275%
35 | 36 | 2040 | Winter | P, [MW] | 0 | 0 | -27.9656 | -28.0801 | -26.3067 | -27.7376 | -27.6466 | -27.3462 | -29.3962 | -20.7474 | -6.2959 | 4.1719 | 8.5318 | 13.5581 | 14.4937 | 14.2818 | -2.8688 | 14.2855 | 6.3708 | -1.4001 | -14.8003 | -17.4585 | -20.8616 | -23.5993 | -25.4706 | -28.8107
35 | 36 | 2040 | Winter | P, [%] | 0 | 0 | 22.74% | 22.83% | 21.39% | 22.55% | 22.48% | 22.23% | 23.9% | 16.87% | 5.119% | 3.392% | 6.936% | 11.02% | 11.78% | 11.61% | 2.332% | 11.61% | 5.18% | 1.138% | 12.03% | 14.19% | 16.96% | 19.19% | 20.71% | 23.42%
36 | 35 | 2040 | Winter | P, [MW] | 0 | 0 | 28.0372 | 28.1513 | 26.3691 | 27.8072 | 27.7154 | 27.4133 | 29.4727 | 20.785 | 6.3002 | -4.1702 | -8.525 | -13.5425 | -14.4759 | -14.2644 | 2.8695 | -14.2681 | -6.3655 | 1.4015 | 14.8202 | 17.4859 | 20.901 | 23.6503 | 25.5302 | 28.8856
36 | 35 | 2040 | Winter | P, [%] | 0 | 0 | 22.79% | 22.89% | 21.44% | 22.61% | 22.53% | 22.29% | 23.96% | 16.9% | 5.122% | 3.39% | 6.931% | 11.01% | 11.77% | 11.6% | 2.333% | 11.6% | 5.175% | 1.139% | 12.05% | 14.22% | 16.99% | 19.23% | 20.76% | 23.48%
35 | 36 | 2040 | Winter | Q, [MVAr] | 0 | 0 | -5.613 | -4.0264 | -3.6827 | -4.027 | -3.3333 | -2.9667 | -2.4708 | -2.4754 | -3.4514 | -2.0054 | -2.7787 | -0.31861 | -0.51941 | -0.93215 | 0.47386 | -0.92266 | -4.7576 | -3.9824 | -3.5528 | -3.7743 | -4.6185 | -4.7844 | -5.1297 | -4.2735
35 | 36 | 2040 | Winter | Q, [%] | 0 | 0 | 4.563% | 3.273% | 2.994% | 3.274% | 2.71% | 2.412% | 2.009% | 2.013% | 2.806% | 1.63% | 2.259% | 0.259% | 0.4223% | 0.7578% | 0.3853% | 0.7501% | 3.868% | 3.238% | 2.888% | 3.069% | 3.755% | 3.89% | 4.17% | 3.474%
36 | 35 | 2040 | Winter | Q, [MVAr] | 0 | 0 | 5.4844 | 3.8989 | 3.5241 | 3.8942 | 3.1987 | 2.826 | 2.3588 | 2.2213 | 3.0818 | 1.6249 | 2.4148 | -0.018375 | 0.19047 | 0.60129 | -0.86424 | 0.59248 | 4.3915 | 3.6024 | 3.2367 | 3.4841 | 4.3716 | 4.584 | 4.9614 | 4.1576
36 | 35 | 2040 | Winter | Q, [%] | 0 | 0 | 4.459% | 3.17% | 2.865% | 3.166% | 2.601% | 2.298% | 1.918% | 1.806% | 2.506% | 1.321% | 1.963% | 0.01494% | 0.1549% | 0.4889% | 0.7026% | 0.4817% | 3.57% | 2.929% | 2.631% | 2.833% | 3.554% | 3.727% | 4.034% | 3.38%
35 | 36 | 2040 | Winter | S, [MVA] | 0 | 0 | 28.5234 | 28.3673 | 26.5632 | 28.0284 | 27.8469 | 27.5067 | 29.4999 | 20.8946 | 7.1799 | 4.6289 | 8.9729 | 13.5618 | 14.503 | 14.3122 | 2.9077 | 14.3153 | 7.9513 | 4.2214 | 15.2207 | 17.8618 | 21.3667 | 24.0794 | 25.982 | 29.126
35 | 36 | 2040 | Winter | S, [%] | 0 | 0 | 23.19% | 23.06% | 21.6% | 22.79% | 22.64% | 22.36% | 23.98% | 16.99% | 5.837% | 3.763% | 7.295% | 11.03% | 11.79% | 11.64% | 2.364% | 11.64% | 6.464% | 3.432% | 12.37% | 14.52% | 17.37% | 19.58% | 21.12% | 23.68%
36 | 35 | 2040 | Winter | S, [MVA] | 0 | 0 | 28.5685 | 28.42 | 26.6035 | 28.0786 | 27.8994 | 27.5586 | 29.5669 | 20.9034 | 7.0136 | 4.4755 | 8.8604 | 13.5425 | 14.4771 | 14.2771 | 2.9969 | 14.2804 | 7.7334 | 3.8654 | 15.1695 | 17.8297 | 21.3533 | 24.0904 | 26.0079 | 29.1832
36 | 35 | 2040 | Winter | S, [%] | 0 | 0 | 23.23% | 23.11% | 21.63% | 22.83% | 22.68% | 22.41% | 24.04% | 16.99% | 5.702% | 3.639% | 7.204% | 11.01% | 11.77% | 11.61% | 2.436% | 11.61% | 6.287% | 3.143% | 12.33% | 14.5% | 17.36% | 19.59% | 21.14% | 23.73%
42 | 72 | 2040 | Winter | P, [MW] | 0 | 0 | -30.1922 | -28.8178 | -28.5708 | -28.7056 | -31.6915 | -40.5786 | -43.6982 | -33.5284 | -30.1974 | -26.5755 | -24.4542 | -22.3492 | -21.4302 | -19.6072 | -37.3049 | -21.4197 | -20.4585 | -26.4202 | -27.5677 | -20.2222 | -22.2307 | -40.0156 | -42.6665 | -36.9751
42 | 72 | 2040 | Winter | P, [%] | 0 | 0 | 33.55% | 32.02% | 31.75% | 31.9% | 35.21% | 45.09% | 48.55% | 37.25% | 33.55% | 29.53% | 27.17% | 24.83% | 23.81% | 21.79% | 41.45% | 23.8% | 22.73% | 29.36% | 30.63% | 22.47% | 24.7% | 44.46% | 47.41% | 41.08%
72 | 42 | 2040 | Winter | P, [MW] | 0 | 0 | 30.5496 | 29.1432 | 28.8913 | 29.029 | 32.0869 | 41.2295 | 44.4522 | 33.9715 | 30.5595 | 26.8568 | 24.6893 | 22.546 | 21.6135 | 19.7606 | 37.8532 | 21.5992 | 20.6225 | 26.6946 | 27.8653 | 20.3818 | 22.4232 | 40.646 | 43.3858 | 37.5133
72 | 42 | 2040 | Winter | P, [%] | 0 | 0 | 33.94% | 32.38% | 32.1% | 32.25% | 35.65% | 45.81% | 49.39% | 37.75% | 33.95% | 29.84% | 27.43% | 25.05% | 24.01% | 21.96% | 42.06% | 24% | 22.91% | 29.66% | 30.96% | 22.65% | 24.91% | 45.16% | 48.21% | 41.68%
42 | 72 | 2040 | Winter | Q, [MVAr] | 0 | 0 | 1.6249 | 1.341 | 1.9169 | 1.9164 | 2.4138 | 2.2736 | 1.2399 | -2.2475 | -3.6213 | -3.9031 | -2.3811 | -2.7503 | -3.7294 | -3.5324 | -1.1958 | -1.9796 | -2.161 | -2.5981 | -1.8366 | -1.8865 | -1.3876 | 0.88615 | 2.081 | 2.1067
42 | 72 | 2040 | Winter | Q, [%] | 0 | 0 | 1.805% | 1.49% | 2.13% | 2.129% | 2.682% | 2.526% | 1.378% | 2.497% | 4.024% | 4.337% | 2.646% | 3.056% | 4.144% | 3.925% | 1.329% | 2.2% | 2.401% | 2.887% | 2.041% | 2.096% | 1.542% | 0.9846% | 2.312% | 2.341%
72 | 42 | 2040 | Winter | Q, [MVAr] | 0 | 0 | -1.9797 | -1.7659 | -2.354 | -2.347 | -2.6844 | -1.9746 | -0.71357 | 2.0851 | 3.2797 | 3.3818 | 1.7568 | 2.0404 | 2.9894 | 2.7265 | 1.2673 | 1.2308 | 1.3777 | 2.0591 | 1.3494 | 1.0912 | 0.6655 | -0.63455 | -1.6315 | -2.0604
72 | 42 | 2040 | Winter | Q, [%] | 0 | 0 | 2.2% | 1.962% | 2.616% | 2.608% | 2.983% | 2.194% | 0.7929% | 2.317% | 3.644% | 3.758% | 1.952% | 2.267% | 3.322% | 3.029% | 1.408% | 1.368% | 1.531% | 2.288% | 1.499% | 1.212% | 0.7394% | 0.7051% | 1.813% | 2.289%
42 | 72 | 2040 | Winter | S, [MVA] | 0 | 0 | 30.2359 | 28.8489 | 28.635 | 28.7695 | 31.7833 | 40.6422 | 43.7158 | 33.6037 | 30.4138 | 26.8606 | 24.5699 | 22.5178 | 21.7523 | 19.9228 | 37.3241 | 21.5109 | 20.5723 | 26.5476 | 27.6288 | 20.31 | 22.274 | 40.0255 | 42.7172 | 37.0351
42 | 72 | 2040 | Winter | S, [%] | 0 | 0 | 33.6% | 32.05% | 31.82% | 31.97% | 35.31% | 45.16% | 48.57% | 37.34% | 33.79% | 29.85% | 27.3% | 25.02% | 24.17% | 22.14% | 41.47% | 23.9% | 22.86% | 29.5% | 30.7% | 22.57% | 24.75% | 44.47% | 47.46% | 41.15%
72 | 42 | 2040 | Winter | S, [MVA] | 0 | 0 | 30.6137 | 29.1967 | 28.987 | 29.1237 | 32.199 | 41.2768 | 44.4579 | 34.0354 | 30.735 | 27.0689 | 24.7517 | 22.6382 | 21.8192 | 19.9478 | 37.8744 | 21.6343 | 20.6685 | 26.7739 | 27.898 | 20.411 | 22.4331 | 40.6509 | 43.4165 | 37.5698
72 | 42 | 2040 | Winter | S, [%] | 0 | 0 | 34.02% | 32.44% | 32.21% | 32.36% | 35.78% | 45.86% | 49.4% | 37.82% | 34.15% | 30.08% | 27.5% | 25.15% | 24.24% | 22.16% | 42.08% | 24.04% | 22.96% | 29.75% | 31% | 22.68% | 24.93% | 45.17% | 48.24% | 41.74%
72 | 103 | 2040 | Winter | P, [MW] | 0 | 0 | 11.5512 | 7.7902 | 8.4222 | 7.6411 | 9.373 | 6.9989 | 8.7813 | 5.5243 | 6.4999 | 10.6675 | 8.9624 | 7.6578 | 8.4338 | 5.9154 | 13.467 | 5.9177 | 4.1827 | 4.1619 | 8.9116 | 5.8896 | 3.4316 | 9.7249 | 10.8384 | 10.6311
72 | 103 | 2040 | Winter | P, [%] | 0 | 0 | 4.696% | 3.167% | 3.424% | 3.106% | 3.81% | 2.845% | 3.57% | 2.246% | 2.642% | 4.336% | 3.643% | 3.113% | 3.428% | 2.405% | 5.474% | 2.406% | 1.7% | 1.692% | 3.623% | 2.394% | 1.395% | 3.953% | 4.406% | 4.322%
103 | 72 | 2040 | Winter | P, [MW] | 0 | 0 | -11.5301 | -7.7723 | -8.404 | -7.6247 | -9.3535 | -6.9842 | -8.7741 | -5.5206 | -6.4935 | -10.6543 | -8.9545 | -7.6517 | -8.4263 | -5.9115 | -13.4508 | -5.9146 | -4.1811 | -4.1562 | -8.9016 | -5.8846 | -3.4291 | -9.716 | -10.8275 | -10.6194
103 | 72 | 2040 | Winter | P, [%] | 0 | 0 | 4.687% | 3.159% | 3.416% | 3.099% | 3.802% | 2.839% | 3.567% | 2.244% | 2.64% | 4.331% | 3.64% | 3.11% | 3.425% | 2.403% | 5.468% | 2.404% | 1.7% | 1.69% | 3.619% | 2.392% | 1.394% | 3.95% | 4.401% | 4.317%
72 | 103 | 2040 | Winter | Q, [MVAr] | 0 | 0 | -11.1915 | -12.7816 | -12.5297 | -12.1742 | -12.4429 | -11.7231 | -3.0577 | 2.5601 | 4.7045 | 5.225 | 2.3324 | 2.524 | 2.9161 | 2.2059 | 1.1758 | -1.4556 | -1.5568 | 6.0189 | 5.0442 | 3.8408 | 3.3286 | 1.8004 | -3.4578 | -5.3098
72 | 103 | 2040 | Winter | Q, [%] | 0 | 0 | 4.549% | 5.196% | 5.093% | 4.949% | 5.058% | 4.765% | 1.243% | 1.041% | 1.912% | 2.124% | 0.9481% | 1.026% | 1.185% | 0.8967% | 0.478% | 0.5917% | 0.6328% | 2.447% | 2.05% | 1.561% | 1.353% | 0.7319% | 1.406% | 2.158%
103 | 72 | 2040 | Winter | Q, [MVAr] | 0 | 0 | 9.5741 | 11.153 | 10.9022 | 10.5401 | 10.8197 | 10.0835 | 1.3924 | -4.2352 | -6.3686 | -6.8641 | -3.9893 | -4.188 | -4.5759 | -3.8776 | -2.8057 | -0.22065 | -0.12496 | -7.6866 | -6.6956 | -5.5103 | -5.0071 | -3.4571 | 1.8072 | 3.6607
103 | 72 | 2040 | Winter | Q, [%] | 0 | 0 | 3.892% | 4.534% | 4.432% | 4.285% | 4.398% | 4.099% | 0.566% | 1.722% | 2.589% | 2.79% | 1.622% | 1.702% | 1.86% | 1.576% | 1.141% | 0.08969% | 0.0508% | 3.125% | 2.722% | 2.24% | 2.035% | 1.405% | 0.7346% | 1.488%
72 | 103 | 2040 | Winter | S, [MVA] | 0 | 0 | 16.0835 | 14.9685 | 15.0973 | 14.3735 | 15.5781 | 13.6534 | 9.2984 | 6.0887 | 8.0237 | 11.8784 | 9.2609 | 8.063 | 8.9237 | 6.3133 | 13.5183 | 6.0941 | 4.463 | 7.3177 | 10.2401 | 7.0313 | 4.7807 | 9.8902 | 11.3766 | 11.8834
72 | 103 | 2040 | Winter | S, [%] | 0 | 0 | 6.538% | 6.085% | 6.137% | 5.843% | 6.333% | 5.55% | 3.78% | 2.475% | 3.262% | 4.829% | 3.765% | 3.278% | 3.628% | 2.566% | 5.495% | 2.477% | 1.814% | 2.975% | 4.163% | 2.858% | 1.943% | 4.02% | 4.625% | 4.831%
103 | 72 | 2040 | Winter | S, [MVA] | 0 | 0 | 14.9869 | 13.5941 | 13.7653 | 13.0088 | 14.3022 | 12.2661 | 8.8839 | 6.958 | 9.0953 | 12.6741 | 9.8029 | 8.7228 | 9.5886 | 7.0697 | 13.7403 | 5.9187 | 4.183 | 8.7383 | 11.1387 | 8.0618 | 6.0687 | 10.3127 | 10.9773 | 11.2327
103 | 72 | 2040 | Winter | S, [%] | 0 | 0 | 6.092% | 5.526% | 5.596% | 5.288% | 5.814% | 4.986% | 3.611% | 2.828% | 3.697% | 5.152% | 3.985% | 3.546% | 3.898% | 2.874% | 5.585% | 2.406% | 1.7% | 3.552% | 4.528% | 3.277% | 2.467% | 4.192% | 4.462% | 4.566%
1 | 2 | 2040 | Winter | P, [MW] | 0 | 0 | 28.2875 | 27.0632 | 25.4398 | 24.9911 | 25.1947 | 27.0288 | 31.0262 | 33.6389 | 36.4006 | 37.0878 | 36.0808 | 36.2939 | 36.3626 | 35.8973 | 43.3203 | 43.33 | 38.3804 | 37.7819 | 37.5804 | 25.5557 | 24.5596 | 34.6383 | 33.6242 | 31.2825
1 | 2 | 2040 | Winter | P, [%] | 0 | 0 | 70.72% | 67.66% | 63.6% | 62.48% | 62.99% | 67.57% | 77.57% | 84.1% | 91% | 92.72% | 90.2% | 90.73% | 90.91% | 89.74% | 108.3% | 108.3% | 95.95% | 94.45% | 93.95% | 63.89% | 61.4% | 86.6% | 84.06% | 78.21%
2 | 1 | 2040 | Winter | P, [MW] | 0 | 0 | -28.2232 | -27.0057 | -25.3889 | -24.942 | -25.1445 | -26.9712 | -30.9491 | -33.5486 | -36.2955 | -36.9796 | -35.9789 | -36.1921 | -36.2603 | -35.7976 | -43.1757 | -43.1854 | -38.2644 | -37.6692 | -37.4692 | -25.5032 | -24.5109 | -34.5437 | -33.5346 | -31.2054
2 | 1 | 2040 | Winter | P, [%] | 0 | 0 | 70.56% | 67.51% | 63.47% | 62.36% | 62.86% | 67.43% | 77.37% | 83.87% | 90.74% | 92.45% | 89.95% | 90.48% | 90.65% | 89.49% | 107.9% | 108% | 95.66% | 94.17% | 93.67% | 63.76% | 61.28% | 86.36% | 83.84% | 78.01%
1 | 2 | 2040 | Winter | Q, [MVAr] | 0 | 0 | -5.0612 | 0.0061389 | 0.58678 | 0.50917 | 1.6071 | -0.21516 | -5.0832 | -6.4517 | -6.3955 | -5.795 | -5.3231 | -4.2815 | -4.3558 | -4.3042 | -4.1876 | -4.1376 | -6.0216 | -6.1468 | -5.9587 | -5.5838 | -5.4543 | -3.2827 | -3.3348 | -2.6726
1 | 2 | 2040 | Winter | Q, [%] | 0 | 0 | 12.65% | 0.01535% | 1.467% | 1.273% | 4.018% | 0.5379% | 12.71% | 16.13% | 15.99% | 14.49% | 13.31% | 10.7% | 10.89% | 10.76% | 10.47% | 10.34% | 15.05% | 15.37% | 14.9% | 13.96% | 13.64% | 8.207% | 8.337% | 6.681%
2 | 1 | 2040 | Winter | Q, [MVAr] | 0 | 0 | 6.9688 | 1.6993 | 0.92239 | 0.94754 | -0.11679 | 1.9242 | 7.3702 | 9.1302 | 9.515 | 9.0046 | 8.3456 | 7.3019 | 7.39 | 7.2603 | 8.4771 | 8.4272 | 9.4641 | 9.4903 | 9.2594 | 7.1402 | 6.8995 | 6.089 | 5.9918 | 4.9601
2 | 1 | 2040 | Winter | Q, [%] | 0 | 0 | 17.42% | 4.248% | 2.306% | 2.369% | 0.292% | 4.811% | 18.43% | 22.83% | 23.79% | 22.51% | 20.86% | 18.25% | 18.48% | 18.15% | 21.19% | 21.07% | 23.66% | 23.73% | 23.15% | 17.85% | 17.25% | 15.22% | 14.98% | 12.4%
1 | 2 | 2040 | Winter | S, [MVA] | 0 | 0 | 28.7368 | 27.0632 | 25.4465 | 24.9963 | 25.2459 | 27.0297 | 31.4399 | 34.252 | 36.9582 | 37.5378 | 36.4713 | 36.5456 | 36.6226 | 36.1544 | 43.5222 | 43.5271 | 38.8499 | 38.2787 | 38.0499 | 26.1586 | 25.158 | 34.7935 | 33.7891 | 31.3964
1 | 2 | 2040 | Winter | S, [%] | 0 | 0 | 71.84% | 67.66% | 63.62% | 62.49% | 63.11% | 67.57% | 78.6% | 85.63% | 92.4% | 93.84% | 91.18% | 91.36% | 91.56% | 90.39% | 108.8% | 108.8% | 97.12% | 95.7% | 95.12% | 65.4% | 62.89% | 86.98% | 84.47% | 78.49%
2 | 1 | 2040 | Winter | S, [MVA] | 0 | 0 | 29.0709 | 27.0591 | 25.4056 | 24.96 | 25.1447 | 27.0397 | 31.8146 | 34.7688 | 37.5219 | 38.0601 | 36.9341 | 36.9214 | 37.0057 | 36.5265 | 44 | 44 | 39.4174 | 38.8463 | 38.5963 | 26.4839 | 25.4634 | 35.0763 | 34.0657 | 31.5971
2 | 1 | 2040 | Winter | S, [%] | 0 | 0 | 72.68% | 67.65% | 63.51% | 62.4% | 62.86% | 67.6% | 79.54% | 86.92% | 93.8% | 95.15% | 92.34% | 92.3% | 92.51% | 91.32% | 110% | 110% | 98.54% | 97.12% | 96.49% | 66.21% | 63.66% | 87.69% | 85.16% | 78.99%
8 | 72 | 2040 | Winter | P, [MW] | 0 | 0 | 59.4745 | 38.7041 | 37.2814 | 36.891 | 40.6192 | 48.3589 | 71.1613 | 81.1417 | 87.3155 | 91.8945 | 85.6304 | 80.4152 | 80.6065 | 79.6882 | 95.2708 | 78.8319 | 74.7142 | 88.8659 | 88.8391 | 80.5424 | 78.2477 | 90.9514 | 82.4712 | 72.4959
8 | 72 | 2040 | Winter | P, [%] | 0 | 0 | 19.82% | 12.9% | 12.43% | 12.3% | 13.54% | 16.12% | 23.72% | 27.05% | 29.11% | 30.63% | 28.54% | 26.81% | 26.87% | 26.56% | 31.76% | 26.28% | 24.9% | 29.62% | 29.61% | 26.85% | 26.08% | 30.32% | 27.49% | 24.17%
72 | 8 | 2040 | Winter | P, [MW] | 0 | 0 | -58.7335 | -37.9631 | -36.5404 | -36.15 | -39.8782 | -47.6179 | -70.4203 | -80.4007 | -86.5745 | -91.1535 | -84.8894 | -79.6742 | -79.8655 | -78.9472 | -94.5298 | -78.0909 | -73.9732 | -88.1249 | -88.0981 | -79.8014 | -77.5067 | -90.2104 | -81.7302 | -71.7549
72 | 8 | 2040 | Winter | P, [%] | 0 | 0 | 19.58% | 12.65% | 12.18% | 12.05% | 13.29% | 15.87% | 23.47% | 26.8% | 28.86% | 30.38% | 28.3% | 26.56% | 26.62% | 26.32% | 31.51% | 26.03% | 24.66% | 29.37% | 29.37% | 26.6% | 25.84% | 30.07% | 27.24% | 23.92%
8 | 72 | 2040 | Winter | Q, [MVAr] | 0 | 0 | -292.361 | -295.2913 | -295.5073 | -295.5774 | -295.1502 | -294.0671 | -290.3245 | -287.9792 | -286.3387 | -285.0275 | -286.5194 | -287.9393 | -287.9735 | -288.0539 | -284.0085 | -288.2586 | -289.2242 | -286.0432 | -285.9639 | -288.0908 | -288.6497 | -285.354 | -287.4822 | -289.89
8 | 72 | 2040 | Winter | Q, [%] | 0 | 0 | 97.45% | 98.43% | 98.5% | 98.53% | 98.38% | 98.02% | 96.77% | 95.99% | 95.45% | 95.01% | 95.51% | 95.98% | 95.99% | 96.02% | 94.67% | 96.09% | 96.41% | 95.35% | 95.32% | 96.03% | 96.22% | 95.12% | 95.83% | 96.63%
72 | 8 | 2040 | Winter | Q, [MVAr] | 0 | 0 | 323.8523 | 326.7826 | 326.9985 | 327.0687 | 326.6414 | 325.5584 | 321.8157 | 319.4705 | 317.8299 | 316.5187 | 318.0106 | 319.4306 | 319.4647 | 319.5451 | 315.4998 | 319.7499 | 320.7155 | 317.5345 | 317.4552 | 319.5821 | 320.1409 | 316.8453 | 318.9735 | 321.3812
72 | 8 | 2040 | Winter | Q, [%] | 0 | 0 | 108% | 108.9% | 109% | 109% | 108.9% | 108.5% | 107.3% | 106.5% | 105.9% | 105.5% | 106% | 106.5% | 106.5% | 106.5% | 105.2% | 106.6% | 106.9% | 105.8% | 105.8% | 106.5% | 106.7% | 105.6% | 106.3% | 107.1%
8 | 72 | 2040 | Winter | S, [MVA] | 0 | 0 | 298.3491 | 297.817 | 297.8497 | 297.8707 | 297.9321 | 298.0169 | 298.9184 | 299.1922 | 299.3557 | 299.475 | 299.0416 | 298.9576 | 299.0421 | 298.8733 | 299.5619 | 298.8436 | 298.7187 | 299.5294 | 299.4457 | 299.1378 | 299.0674 | 299.498 | 299.0778 | 298.8174
8 | 72 | 2040 | Winter | S, [%] | 0 | 0 | 99.45% | 99.27% | 99.28% | 99.29% | 99.31% | 99.34% | 99.64% | 99.73% | 99.79% | 99.82% | 99.68% | 99.65% | 99.68% | 99.62% | 99.85% | 99.61% | 99.57% | 99.84% | 99.82% | 99.71% | 99.69% | 99.83% | 99.69% | 99.61%
72 | 8 | 2040 | Winter | S, [MVA] | 0 | 0 | 329.1351 | 328.9803 | 329.0338 | 329.0604 | 329.0667 | 329.0224 | 329.4304 | 329.4323 | 329.4101 | 329.3829 | 329.1458 | 329.2171 | 329.2965 | 329.1531 | 329.3569 | 329.1476 | 329.136 | 329.5362 | 329.4527 | 329.3949 | 329.3896 | 329.4372 | 329.2779 | 329.2942
72 | 8 | 2040 | Winter | S, [%] | 0 | 0 | 109.7% | 109.7% | 109.7% | 109.7% | 109.7% | 109.7% | 109.8% | 109.8% | 109.8% | 109.8% | 109.7% | 109.7% | 109.8% | 109.7% | 109.8% | 109.7% | 109.7% | 109.8% | 109.8% | 109.8% | 109.8% | 109.8% | 109.8% | 109.8%
11 | 12 | 2040 | Winter | P, [MW] | 0 | 0 | 188.3292 | 168.4274 | 160.1187 | 156.5017 | 156.3805 | 177.6501 | 235.4952 | 278.8568 | 299.7908 | 297.4021 | 310.2857 | 313.9821 | 300.1439 | 293.7962 | 295.7544 | 278.563 | 280.6443 | 328.759 | 330.1677 | 310.5699 | 308.9768 | 315.3507 | 275.3595 | 234.899
11 | 12 | 2040 | Winter | P, [%] | 0 | 0 | 31.39% | 28.07% | 26.69% | 26.08% | 26.06% | 29.61% | 39.25% | 46.48% | 49.97% | 49.57% | 51.71% | 52.33% | 50.02% | 48.97% | 49.29% | 46.43% | 46.77% | 54.79% | 55.03% | 51.76% | 51.5% | 52.56% | 45.89% | 39.15%
12 | 11 | 2040 | Winter | P, [MW] | 0 | 0 | -187.3419 | -167.4415 | -159.1459 | -155.5262 | -155.4022 | -176.656 | -234.5046 | -277.8648 | -298.7893 | -296.4298 | -309.3123 | -313.0007 | -299.1964 | -292.8466 | -294.7865 | -277.6003 | -279.6709 | -327.757 | -329.1658 | -309.6112 | -307.9866 | -314.3002 | -274.3513 | -233.9333
12 | 11 | 2040 | Winter | P, [%] | 0 | 0 | 31.22% | 27.91% | 26.52% | 25.92% | 25.9% | 29.44% | 39.08% | 46.31% | 49.8% | 49.4% | 51.55% | 52.17% | 49.87% | 48.81% | 49.13% | 46.27% | 46.61% | 54.63% | 54.86% | 51.6% | 51.33% | 52.38% | 45.73% | 38.99%
11 | 12 | 2040 | Winter | Q, [MVAr] | 0 | 0 | -492.8071 | -498.8059 | -497.9828 | -499.6591 | -500.3868 | -497.9934 | -475.3178 | -454.5331 | -445.3203 | -438.4341 | -430.8292 | -430.8285 | -429.5529 | -434.0172 | -438.1569 | -446.5119 | -448.3619 | -427.1594 | -426.1723 | -426.306 | -436.5441 | -449.5993 | -460.8094 | -468.984
11 | 12 | 2040 | Winter | Q, [%] | 0 | 0 | 82.13% | 83.13% | 83% | 83.28% | 83.4% | 83% | 79.22% | 75.76% | 74.22% | 73.07% | 71.8% | 71.8% | 71.59% | 72.34% | 73.03% | 74.42% | 74.73% | 71.19% | 71.03% | 71.05% | 72.76% | 74.93% | 76.8% | 78.16%
12 | 11 | 2040 | Winter | Q, [MVAr] | 0 | 0 | 551.824 | 557.7357 | 556.1313 | 557.9647 | 558.8592 | 557.4114 | 534.5267 | 513.8325 | 505.1854 | 496.5522 | 489.012 | 489.4918 | 486.1873 | 490.7775 | 496.0133 | 504.0566 | 506.5439 | 487.0518 | 486.0572 | 483.6074 | 495.7353 | 512.3912 | 521.0741 | 526.7036
12 | 11 | 2040 | Winter | Q, [%] | 0 | 0 | 91.97% | 92.96% | 92.69% | 92.99% | 93.14% | 92.9% | 89.09% | 85.64% | 84.2% | 82.76% | 81.5% | 81.58% | 81.03% | 81.8% | 82.67% | 84.01% | 84.42% | 81.18% | 81.01% | 80.6% | 82.62% | 85.4% | 86.85% | 87.78%
11 | 12 | 2040 | Winter | S, [MVA] | 0 | 0 | 527.5668 | 526.4742 | 523.0917 | 523.5953 | 524.2536 | 528.7315 | 530.4574 | 533.2555 | 536.8284 | 529.7853 | 530.9341 | 533.1022 | 524.0249 | 524.106 | 528.6324 | 526.2796 | 528.9514 | 539.0247 | 539.1043 | 527.4376 | 534.8247 | 549.1681 | 536.813 | 524.5222
11 | 12 | 2040 | Winter | S, [%] | 0 | 0 | 87.93% | 87.75% | 87.18% | 87.27% | 87.38% | 88.12% | 88.41% | 88.88% | 89.47% | 88.3% | 88.49% | 88.85% | 87.34% | 87.35% | 88.11% | 87.71% | 88.16% | 89.84% | 89.85% | 87.91% | 89.14% | 91.53% | 89.47% | 87.42%
12 | 11 | 2040 | Winter | S, [MVA] | 0 | 0 | 582.7579 | 582.3279 | 578.4544 | 579.2348 | 580.0633 | 584.7349 | 583.7047 | 584.1513 | 586.9305 | 578.3033 | 578.625 | 581.0092 | 570.8735 | 571.5083 | 576.9993 | 575.4433 | 578.6213 | 587.0639 | 587.0279 | 574.2258 | 583.6173 | 601.1068 | 588.8861 | 576.3172
12 | 11 | 2040 | Winter | S, [%] | 0 | 0 | 97.13% | 97.05% | 96.41% | 96.54% | 96.68% | 97.46% | 97.28% | 97.36% | 97.82% | 96.38% | 96.44% | 96.83% | 95.15% | 95.25% | 96.17% | 95.91% | 96.44% | 97.84% | 97.84% | 95.7% | 97.27% | 100.2% | 98.15% | 96.05%
13 | 14 | 2040 | Winter | P, [MW] | 0 | 0 | 37.8636 | 51.9788 | 49.9123 | 48.8756 | 49.7056 | 52.9193 | 49.6127 | 48.3508 | 47.8271 | 43.9102 | 48.7801 | 49.087 | 43.2406 | 38.1675 | 39.4594 | 35.1157 | 40.5085 | 53.8277 | 59.6844 | 53.971 | 55.5049 | 63.1016 | 55.9915 | 46.8994
13 | 14 | 2040 | Winter | P, [%] | 0 | 0 | 9.466% | 12.99% | 12.48% | 12.22% | 12.43% | 13.23% | 12.4% | 12.09% | 11.96% | 10.98% | 12.2% | 12.27% | 10.81% | 9.542% | 9.865% | 8.779% | 10.13% | 13.46% | 14.92% | 13.49% | 13.88% | 15.78% | 14% | 11.72%
14 | 13 | 2040 | Winter | P, [MW] | 0 | 0 | -37.8108 | -51.9171 | -49.8516 | -48.8155 | -49.6457 | -52.859 | -49.5611 | -48.3018 | -47.7795 | -43.8647 | -48.7297 | -49.0359 | -43.192 | -38.1189 | -39.4159 | -35.0676 | -40.4581 | -53.7793 | -59.6331 | -53.9195 | -55.4523 | -63.0493 | -55.9388 | -46.8479
14 | 13 | 2040 | Winter | P, [%] | 0 | 0 | 9.453% | 12.98% | 12.46% | 12.2% | 12.41% | 13.21% | 12.39% | 12.08% | 11.94% | 10.97% | 12.18% | 12.26% | 10.8% | 9.53% | 9.854% | 8.767% | 10.11% | 13.44% | 14.91% | 13.48% | 13.86% | 15.76% | 13.98% | 11.71%
13 | 14 | 2040 | Winter | Q, [MVAr] | 0 | 0 | 118.908 | 124.4982 | 124.1473 | 123.9235 | 123.2861 | 122.4162 | 112.9904 | 110.1276 | 108.4198 | 107.1636 | 111.7005 | 112.577 | 111.6782 | 113.433 | 106.2475 | 113.7451 | 115.0511 | 106.6328 | 107.5429 | 110.7212 | 111.4643 | 107.0238 | 111.359 | 114.0352
13 | 14 | 2040 | Winter | Q, [%] | 0 | 0 | 29.73% | 31.12% | 31.04% | 30.98% | 30.82% | 30.6% | 28.25% | 27.53% | 27.1% | 26.79% | 27.93% | 28.14% | 27.92% | 28.36% | 26.56% | 28.44% | 28.76% | 26.66% | 26.89% | 27.68% | 27.87% | 26.76% | 27.84% | 28.51%
14 | 13 | 2040 | Winter | Q, [MVAr] | 0 | 0 | -114.3105 | -119.1246 | -118.8616 | -118.6844 | -118.0694 | -117.1653 | -108.4946 | -105.8569 | -104.2741 | -103.2039 | -107.3145 | -108.124 | -107.4441 | -109.2042 | -102.4551 | -109.5615 | -110.6587 | -102.4205 | -103.0768 | -106.242 | -106.8867 | -102.4666 | -106.7724 | -109.5467
14 | 13 | 2040 | Winter | Q, [%] | 0 | 0 | 28.58% | 29.78% | 29.72% | 29.67% | 29.52% | 29.29% | 27.12% | 26.46% | 26.07% | 25.8% | 26.83% | 27.03% | 26.86% | 27.3% | 25.61% | 27.39% | 27.66% | 25.61% | 25.77% | 26.56% | 26.72% | 25.62% | 26.69% | 27.39%
13 | 14 | 2040 | Winter | S, [MVA] | 0 | 0 | 124.7909 | 134.9133 | 133.805 | 133.2136 | 132.929 | 133.3649 | 123.4028 | 120.2742 | 118.5001 | 115.8108 | 121.8873 | 122.8133 | 119.7572 | 119.6821 | 113.3383 | 119.0423 | 121.9741 | 119.4486 | 122.9947 | 123.1749 | 124.5194 | 124.2413 | 124.643 | 123.3028
13 | 14 | 2040 | Winter | S, [%] | 0 | 0 | 31.2% | 33.73% | 33.45% | 33.3% | 33.23% | 33.34% | 30.85% | 30.07% | 29.63% | 28.95% | 30.47% | 30.7% | 29.94% | 29.92% | 28.33% | 29.76% | 30.49% | 29.86% | 30.75% | 30.79% | 31.13% | 31.06% | 31.16% | 30.83%
14 | 13 | 2040 | Winter | S, [MVA] | 0 | 0 | 120.4016 | 129.9463 | 128.8924 | 128.3314 | 128.0824 | 128.5371 | 119.2786 | 116.3561 | 114.6995 | 112.1391 | 117.86 | 118.7237 | 115.8006 | 115.666 | 109.7755 | 115.0367 | 117.8228 | 115.6813 | 119.0837 | 119.1414 | 120.4148 | 120.3105 | 120.5383 | 119.1436
14 | 13 | 2040 | Winter | S, [%] | 0 | 0 | 30.1% | 32.49% | 32.22% | 32.08% | 32.02% | 32.13% | 29.82% | 29.09% | 28.67% | 28.03% | 29.46% | 29.68% | 28.95% | 28.92% | 27.44% | 28.76% | 29.46% | 28.92% | 29.77% | 29.79% | 30.1% | 30.08% | 30.13% | 29.79%
13 | 15 | 2040 | Winter | P, [MW] | 0 | 0 | 169.2693 | 156.2447 | 151.7298 | 149.4593 | 159.1032 | 169.1595 | 195.2209 | 192.1331 | 195.202 | 202.0929 | 199.9488 | 190.8186 | 183.4854 | 170.8131 | 207.9815 | 167.4777 | 167.3573 | 203.7925 | 222.2222 | 198.987 | 195.7308 | 237.3122 | 222.8147 | 198.0619
13 | 15 | 2040 | Winter | P, [%] | 0 | 0 | 28.21% | 26.04% | 25.29% | 24.91% | 26.52% | 28.19% | 32.54% | 32.02% | 32.53% | 33.68% | 33.32% | 31.8% | 30.58% | 28.47% | 34.66% | 27.91% | 27.89% | 33.97% | 37.04% | 33.16% | 32.62% | 39.55% | 37.14% | 33.01%
15 | 13 | 2040 | Winter | P, [MW] | 0 | 0 | -168.9437 | -155.9304 | -151.4191 | -149.1506 | -158.7867 | -168.8339 | -194.8726 | -191.7876 | -194.8536 | -201.738 | -199.596 | -190.4743 | -183.1477 | -170.4862 | -207.6208 | -167.1535 | -167.0332 | -203.4359 | -221.8469 | -198.6351 | -195.3819 | -236.9203 | -222.4388 | -197.7109
15 | 13 | 2040 | Winter | P, [%] | 0 | 0 | 28.16% | 25.99% | 25.24% | 24.86% | 26.46% | 28.14% | 32.48% | 31.96% | 32.48% | 33.62% | 33.27% | 31.75% | 30.52% | 28.41% | 34.6% | 27.86% | 27.84% | 33.91% | 36.97% | 33.11% | 32.56% | 39.49% | 37.07% | 32.95%
13 | 15 | 2040 | Winter | Q, [MVAr] | 0 | 0 | -320.0697 | -319.5263 | -319.4263 | -319.2363 | -319.4557 | -320.0714 | -319.5451 | -319.6138 | -319.5455 | -319.386 | -319.4365 | -319.6426 | -319.7972 | -320.0418 | -319.243 | -320.1014 | -320.1035 | -319.3454 | -318.8714 | -319.459 | -319.5336 | -318.4382 | -318.8552 | -319.4803
13 | 15 | 2040 | Winter | Q, [%] | 0 | 0 | 53.34% | 53.25% | 53.24% | 53.21% | 53.24% | 53.35% | 53.26% | 53.27% | 53.26% | 53.23% | 53.24% | 53.27% | 53.3% | 53.34% | 53.21% | 53.35% | 53.35% | 53.22% | 53.15% | 53.24% | 53.26% | 53.07% | 53.14% | 53.25%
15 | 13 | 2040 | Winter | Q, [MVAr] | 0 | 0 | 344.9165 | 343.5037 | 343.1282 | 342.7855 | 343.5954 | 344.9115 | 346.1212 | 345.9715 | 346.1202 | 346.4603 | 346.3536 | 345.9083 | 345.5615 | 344.9848 | 346.7576 | 344.8378 | 344.8325 | 346.5455 | 347.5023 | 346.306 | 346.146 | 348.331 | 347.5341 | 346.2603
15 | 13 | 2040 | Winter | Q, [%] | 0 | 0 | 57.49% | 57.25% | 57.19% | 57.13% | 57.27% | 57.49% | 57.69% | 57.66% | 57.69% | 57.74% | 57.73% | 57.65% | 57.59% | 57.5% | 57.79% | 57.47% | 57.47% | 57.76% | 57.92% | 57.72% | 57.69% | 58.06% | 57.92% | 57.71%
13 | 15 | 2040 | Winter | S, [MVA] | 0 | 0 | 362.0728 | 355.6817 | 353.6313 | 352.491 | 356.8834 | 362.023 | 374.46 | 372.9184 | 374.4504 | 377.9537 | 376.8544 | 372.2675 | 368.6966 | 362.7725 | 381.0149 | 361.2668 | 361.2129 | 378.8309 | 388.6666 | 376.364 | 374.7162 | 397.1397 | 388.9923 | 375.8939
13 | 15 | 2040 | Winter | S, [%] | 0 | 0 | 60.35% | 59.28% | 58.94% | 58.75% | 59.48% | 60.34% | 62.41% | 62.15% | 62.41% | 62.99% | 62.81% | 62.04% | 61.45% | 60.46% | 63.5% | 60.21% | 60.2% | 63.14% | 64.78% | 62.73% | 62.45% | 66.19% | 64.83% | 62.65%
15 | 13 | 2040 | Winter | S, [MVA] | 0 | 0 | 384.0695 | 377.2388 | 375.0529 | 373.8286 | 378.5116 | 384.0167 | 397.2092 | 395.574 | 397.1991 | 400.9152 | 399.7491 | 394.8836 | 391.0957 | 384.8117 | 404.1624 | 383.2146 | 383.1574 | 401.8457 | 412.2789 | 399.2289 | 397.481 | 421.2668 | 412.6244 | 398.7303
15 | 13 | 2040 | Winter | S, [%] | 0 | 0 | 64.01% | 62.87% | 62.51% | 62.3% | 63.09% | 64% | 66.2% | 65.93% | 66.2% | 66.82% | 66.62% | 65.81% | 65.18% | 64.14% | 67.36% | 63.87% | 63.86% | 66.97% | 68.71% | 66.54% | 66.25% | 70.21% | 68.77% | 66.46%
19 | 20 | 2040 | Winter | P, [MW] | 0 | 0 | -5.246 | -6.1665 | -7.2821 | -8.4331 | -2.3957 | -9.8428 | -16.569 | -21.828 | -21.828 | -21.8377 | -21.8453 | -21.8546 | -21.8531 | -21.8539 | -21.853 | -21.8512 | -21.8264 | -21.8203 | -21.8205 | -13.3761 | -5.4029 | -5.4125 | -3.4903 | -4.7542
19 | 20 | 2040 | Winter | P, [%] | 0 | 0 | 26.23% | 30.83% | 36.41% | 42.17% | 11.98% | 49.21% | 82.85% | 109.1% | 109.1% | 109.2% | 109.2% | 109.3% | 109.3% | 109.3% | 109.3% | 109.3% | 109.1% | 109.1% | 109.1% | 66.88% | 27.01% | 27.06% | 17.45% | 23.77%
20 | 19 | 2040 | Winter | P, [MW] | 0 | 0 | 5.2558 | 6.1801 | 7.3003 | 8.4564 | 2.4016 | 9.8733 | 16.6484 | 21.9639 | 21.9639 | 21.9736 | 21.9812 | 21.9905 | 21.989 | 21.9897 | 21.9889 | 21.9871 | 21.9623 | 21.9562 | 21.9564 | 13.4272 | 5.4121 | 5.4232 | 3.4969 | 4.7632
20 | 19 | 2040 | Winter | P, [%] | 0 | 0 | 26.28% | 30.9% | 36.5% | 42.28% | 12.01% | 49.37% | 83.24% | 109.8% | 109.8% | 109.9% | 109.9% | 110% | 109.9% | 109.9% | 109.9% | 109.9% | 109.8% | 109.8% | 109.8% | 67.14% | 27.06% | 27.12% | 17.48% | 23.82%
19 | 20 | 2040 | Winter | Q, [MVAr] | 0 | 0 | -2.5482 | -2.9657 | -3.1128 | -3 | -3.8001 | -2.847 | -1.0671 | 0.9564 | 0.95651 | 1.1386 | 1.3057 | 1.5678 | 1.5204 | 1.544 | 1.5166 | 1.4628 | 0.92812 | 0.82819 | 0.8318 | -0.50572 | -1.7456 | -2.7403 | -3.2741 | -2.9352
19 | 20 | 2040 | Winter | Q, [%] | 0 | 0 | 12.74% | 14.83% | 15.56% | 15% | 19% | 14.24% | 5.335% | 4.782% | 4.783% | 5.693% | 6.529% | 7.839% | 7.602% | 7.72% | 7.583% | 7.314% | 4.641% | 4.141% | 4.159% | 2.529% | 8.728% | 13.7% | 16.37% | 14.68%
20 | 19 | 2040 | Winter | Q, [MVAr] | 0 | 0 | 2.7082 | 3.187 | 3.41 | 3.3797 | 3.896 | 3.3445 | 2.3615 | 1.2594 | 1.2593 | 1.0773 | 0.91012 | 0.64807 | 0.69539 | 0.67183 | 0.6992 | 0.75307 | 1.2877 | 1.3876 | 1.384 | 1.3393 | 1.8962 | 2.9138 | 3.3824 | 3.0825
20 | 19 | 2040 | Winter | Q, [%] | 0 | 0 | 13.54% | 15.94% | 17.05% | 16.9% | 19.48% | 16.72% | 11.81% | 6.297% | 6.297% | 5.386% | 4.551% | 3.24% | 3.477% | 3.359% | 3.496% | 3.765% | 6.439% | 6.938% | 6.92% | 6.697% | 9.481% | 14.57% | 16.91% | 15.41%
19 | 20 | 2040 | Winter | S, [MVA] | 0 | 0 | 5.8322 | 6.8426 | 7.9195 | 8.9508 | 4.4922 | 10.2463 | 16.6033 | 21.849 | 21.849 | 21.8674 | 21.8843 | 21.9107 | 21.9059 | 21.9083 | 21.9056 | 21.9001 | 21.8461 | 21.836 | 21.8364 | 13.3857 | 5.6779 | 6.0667 | 4.7855 | 5.5873
19 | 20 | 2040 | Winter | S, [%] | 0 | 0 | 29.16% | 34.21% | 39.6% | 44.75% | 22.46% | 51.23% | 83.02% | 109.2% | 109.2% | 109.3% | 109.4% | 109.6% | 109.5% | 109.5% | 109.5% | 109.5% | 109.2% | 109.2% | 109.2% | 66.93% | 28.39% | 30.33% | 23.93% | 27.94%
20 | 19 | 2040 | Winter | S, [MVA] | 0 | 0 | 5.9126 | 6.9535 | 8.0574 | 9.1067 | 4.5767 | 10.4244 | 16.8151 | 22 | 22 | 22 | 22 | 22 | 22 | 22 | 22 | 22 | 22 | 22 | 22 | 13.4939 | 5.7347 | 6.1564 | 4.8651 | 5.6737
20 | 19 | 2040 | Winter | S, [%] | 0 | 0 | 29.56% | 34.77% | 40.29% | 45.53% | 22.88% | 52.12% | 84.08% | 110% | 110% | 110% | 110% | 110% | 110% | 110% | 110% | 110% | 110% | 110% | 110% | 67.47% | 28.67% | 30.78% | 24.33% | 28.37%
19 | 21 | 2040 | Winter | P, [MW] | 0 | 0 | -2.4658 | -3.9529 | 9.7547 | 9.4241 | 9.2335 | -4.6818 | -10.6051 | -21.8265 | -21.8265 | -21.8362 | -21.8438 | -21.8533 | -21.8518 | -21.8525 | -21.8517 | -21.8498 | -21.8249 | -21.8189 | -17.1469 | -4.2765 | 3.2993 | 1.7085 | 1.8434 | -0.31577
19 | 21 | 2040 | Winter | P, [%] | 0 | 0 | 12.33% | 19.76% | 48.77% | 47.12% | 46.17% | 23.41% | 53.03% | 109.1% | 109.1% | 109.2% | 109.2% | 109.3% | 109.3% | 109.3% | 109.3% | 109.2% | 109.1% | 109.1% | 85.73% | 21.38% | 16.5% | 8.542% | 9.217% | 1.579%
21 | 19 | 2040 | Winter | P, [MW] | 0 | 0 | 2.4697 | 3.9601 | -9.7225 | -9.3938 | -9.2035 | 4.6913 | 10.6384 | 21.9624 | 21.9624 | 21.9721 | 21.9797 | 21.9892 | 21.9877 | 21.9884 | 21.9875 | 21.9857 | 21.9608 | 21.9547 | 17.2307 | 4.2823 | -3.2948 | -1.7047 | -1.8388 | 0.31871
21 | 19 | 2040 | Winter | P, [%] | 0 | 0 | 12.35% | 19.8% | 48.61% | 46.97% | 46.02% | 23.46% | 53.19% | 109.8% | 109.8% | 109.9% | 109.9% | 109.9% | 109.9% | 109.9% | 109.9% | 109.9% | 109.8% | 109.8% | 86.15% | 21.41% | 16.47% | 8.524% | 9.194% | 1.594%
19 | 21 | 2040 | Winter | Q, [MVAr] | 0 | 0 | -2.6928 | -3.0667 | -3.923 | -3.918 | -4.1892 | -3.2438 | -1.7479 | 0.99036 | 0.99048 | 1.1677 | 1.3305 | 1.5856 | 1.5395 | 1.5625 | 1.5358 | 1.4834 | 0.96283 | 0.86555 | 0.15231 | -1.3945 | -2.2542 | -3.1467 | -3.5205 | -3.17
19 | 21 | 2040 | Winter | Q, [%] | 0 | 0 | 13.46% | 15.33% | 19.62% | 19.59% | 20.95% | 16.22% | 8.74% | 4.952% | 4.952% | 5.839% | 6.652% | 7.928% | 7.698% | 7.812% | 7.679% | 7.417% | 4.814% | 4.328% | 0.7616% | 6.972% | 11.27% | 15.73% | 17.6% | 15.85%
21 | 19 | 2040 | Winter | Q, [MVAr] | 0 | 0 | 2.7572 | 3.1882 | 4.4611 | 4.4251 | 4.6909 | 3.4017 | 2.3051 | 1.2856 | 1.2855 | 1.1082 | 0.94549 | 0.69035 | 0.73642 | 0.71349 | 0.74013 | 0.79258 | 1.3131 | 1.4104 | 1.2512 | 1.4912 | 2.3308 | 3.2088 | 3.5972 | 3.2192
21 | 19 | 2040 | Winter | Q, [%] | 0 | 0 | 13.79% | 15.94% | 22.31% | 22.13% | 23.45% | 17.01% | 11.53% | 6.428% | 6.427% | 5.541% | 4.727% | 3.452% | 3.682% | 3.567% | 3.701% | 3.963% | 6.566% | 7.052% | 6.256% | 7.456% | 11.65% | 16.04% | 17.99% | 16.1%
19 | 21 | 2040 | Winter | S, [MVA] | 0 | 0 | 3.6512 | 5.003 | 10.514 | 10.2061 | 10.1393 | 5.6958 | 10.7482 | 21.849 | 21.849 | 21.8674 | 21.8843 | 21.9107 | 21.9059 | 21.9083 | 21.9056 | 21.9001 | 21.8461 | 21.836 | 17.1476 | 4.4981 | 3.9959 | 3.5806 | 3.9739 | 3.1857
19 | 21 | 2040 | Winter | S, [%] | 0 | 0 | 18.26% | 25.01% | 52.57% | 51.03% | 50.7% | 28.48% | 53.74% | 109.2% | 109.2% | 109.3% | 109.4% | 109.6% | 109.5% | 109.5% | 109.5% | 109.5% | 109.2% | 109.2% | 85.74% | 22.49% | 19.98% | 17.9% | 19.87% | 15.93%
21 | 19 | 2040 | Winter | S, [MVA] | 0 | 0 | 3.7015 | 5.084 | 10.6972 | 10.3839 | 10.33 | 5.7948 | 10.8852 | 22 | 22 | 22 | 22 | 22 | 22 | 22 | 22 | 22 | 22 | 22 | 17.2761 | 4.5345 | 4.0358 | 3.6335 | 4.0399 | 3.2349
21 | 19 | 2040 | Winter | S, [%] | 0 | 0 | 18.51% | 25.42% | 53.49% | 51.92% | 51.65% | 28.97% | 54.43% | 110% | 110% | 110% | 110% | 110% | 110% | 110% | 110% | 110% | 110% | 110% | 86.38% | 22.67% | 20.18% | 18.17% | 20.2% | 16.17%
29 | 30 | 2040 | Winter | P, [MW] | 0 | 0 | 3.7419 | 15.4164 | 14.9553 | 14.6856 | 14.7143 | 15.4437 | -4.3034 | -17.6678 | -23.7422 | -23.81 | -23.827 | -23.9423 | -23.9285 | -23.9281 | -23.9311 | -23.9359 | -23.731 | -23.7563 | -12.7446 | -0.39144 | 7.4845 | 5.7404 | 5.5037 | 3.9758
29 | 30 | 2040 | Winter | P, [%] | 0 | 0 | 17.01% | 70.07% | 67.98% | 66.75% | 66.88% | 70.2% | 19.56% | 80.31% | 107.9% | 108.2% | 108.3% | 108.8% | 108.8% | 108.8% | 108.8% | 108.8% | 107.9% | 108% | 57.93% | 1.779% | 34.02% | 26.09% | 25.02% | 18.07%
30 | 29 | 2040 | Winter | P, [MW] | 0 | 0 | -3.7312 | -15.3535 | -14.8956 | -14.6272 | -14.655 | -15.3799 | 4.3134 | 17.7374 | 23.8665 | 23.9343 | 23.9513 | 24.0666 | 24.0528 | 24.0524 | 24.0554 | 24.0602 | 23.8553 | 23.8806 | 12.782 | 0.39434 | -7.4682 | -5.7255 | -5.488 | -3.964
30 | 29 | 2040 | Winter | P, [%] | 0 | 0 | 16.96% | 69.79% | 67.71% | 66.49% | 66.61% | 69.91% | 19.61% | 80.62% | 108.5% | 108.8% | 108.9% | 109.4% | 109.3% | 109.3% | 109.3% | 109.4% | 108.4% | 108.5% | 58.1% | 1.792% | 33.95% | 26.03% | 24.95% | 18.02%
29 | 30 | 2040 | Winter | Q, [MVAr] | 0 | 0 | -5.8147 | -6.495 | -6.4684 | -6.6256 | -6.798 | -6.7004 | -5.1088 | -2.1962 | -1.4327 | -1.0055 | -0.88973 | 0.0332 | -0.093729 | -0.097319 | -0.070634 | -0.026219 | -1.4991 | -1.3478 | -2.7764 | -3.6165 | -4.2465 | -5.8051 | -6.3184 | -6.0703
29 | 30 | 2040 | Winter | Q, [%] | 0 | 0 | 26.43% | 29.52% | 29.4% | 30.12% | 30.9% | 30.46% | 23.22% | 9.983% | 6.512% | 4.571% | 4.044% | 0.1509% | 0.426% | 0.4424% | 0.3211% | 0.1192% | 6.814% | 6.126% | 12.62% | 16.44% | 19.3% | 26.39% | 28.72% | 27.59%
30 | 29 | 2040 | Winter | Q, [MVAr] | 0 | 0 | 6.0358 | 7.7967 | 7.7029 | 7.8343 | 8.0235 | 8.0212 | 5.3144 | 3.6354 | 4.0037 | 3.5765 | 3.4607 | 2.5378 | 2.6647 | 2.6683 | 2.6416 | 2.5972 | 4.0701 | 3.9188 | 3.549 | 3.6765 | 4.5836 | 6.1131 | 6.6444 | 6.3143
30 | 29 | 2040 | Winter | Q, [%] | 0 | 0 | 27.44% | 35.44% | 35.01% | 35.61% | 36.47% | 36.46% | 24.16% | 16.52% | 18.2% | 16.26% | 15.73% | 11.54% | 12.11% | 12.13% | 12.01% | 11.81% | 18.5% | 17.81% | 16.13% | 16.71% | 20.83% | 27.79% | 30.2% | 28.7%
29 | 30 | 2040 | Winter | S, [MVA] | 0 | 0 | 6.9147 | 16.7287 | 16.2942 | 16.111 | 16.2087 | 16.8346 | 6.6797 | 17.8038 | 23.7854 | 23.8312 | 23.8436 | 23.9423 | 23.9287 | 23.9283 | 23.9312 | 23.9359 | 23.7783 | 23.7945 | 13.0436 | 3.6376 | 8.6053 | 8.1641 | 8.3793 | 7.2564
29 | 30 | 2040 | Winter | S, [%] | 0 | 0 | 31.43% | 76.04% | 74.06% | 73.23% | 73.68% | 76.52% | 30.36% | 80.93% | 108.1% | 108.3% | 108.4% | 108.8% | 108.8% | 108.8% | 108.8% | 108.8% | 108.1% | 108.2% | 59.29% | 16.53% | 39.11% | 37.11% | 38.09% | 32.98%
30 | 29 | 2040 | Winter | S, [MVA] | 0 | 0 | 7.096 | 17.2197 | 16.7694 | 16.5931 | 16.7076 | 17.3459 | 6.8446 | 18.1061 | 24.2 | 24.2 | 24.2 | 24.2 | 24.2 | 24.2 | 24.2 | 24.2 | 24.2 | 24.2 | 13.2655 | 3.6976 | 8.7626 | 8.3757 | 8.6178 | 7.4555
30 | 29 | 2040 | Winter | S, [%] | 0 | 0 | 32.25% | 78.27% | 76.22% | 75.42% | 75.94% | 78.85% | 31.11% | 82.3% | 110% | 110% | 110% | 110% | 110% | 110% | 110% | 110% | 110% | 110% | 60.3% | 16.81% | 39.83% | 38.07% | 39.17% | 33.89%
1 | 5 | 2040 | Winter | P, [MW] | Expected | - | -6.4246 | -8.7557 | -11.1119 | -10.8272 | -13.2776 | 6.7875 | 14.2253 | 30.2366 | 25.0481 | 17.7867 | 17.3716 | 19.6786 | 20.4537 | 19.1502 | 19.2232 | 16.4629 | 13.5941 | 16.0429 | 13.8632 | 10.6659 | 6.8173 | -0.28265 | -3.499 | -6.2941
1 | 5 | 2040 | Winter | P, [%] | Expected | - | 5.223% | 7.118% | 9.034% | 8.803% | 10.79% | 5.518% | 11.57% | 24.58% | 20.36% | 14.46% | 14.12% | 16% | 16.63% | 15.57% | 15.63% | 13.38% | 11.05% | 13.04% | 11.27% | 8.671% | 5.542% | 0.2298% | 2.845% | 5.117%
5 | 1 | 2040 | Winter | P, [MW] | Expected | - | 6.4361 | 8.7786 | 11.1485 | 10.8621 | 13.3279 | -6.7746 | -14.1682 | -29.9885 | -24.8779 | -17.701 | -17.2894 | -19.5738 | -20.3405 | -19.0507 | -19.1238 | -16.3883 | -13.5404 | -15.9711 | -13.8101 | -10.6346 | -6.8044 | 0.28284 | 3.5026 | 6.3051
5 | 1 | 2040 | Winter | P, [%] | Expected | - | 5.233% | 7.137% | 9.064% | 8.831% | 10.84% | 5.508% | 11.52% | 24.38% | 20.23% | 14.39% | 14.06% | 15.91% | 16.54% | 15.49% | 15.55% | 13.32% | 11.01% | 12.98% | 11.23% | 8.646% | 5.532% | 0.23% | 2.848% | 5.126%
1 | 5 | 2040 | Winter | Q, [MVAr] | Expected | - | -1.3074 | -3.0621 | -3.5627 | -3.5897 | -2.776 | -0.86011 | 1.7732 | 0.38408 | -0.76845 | -1.4391 | -2.3276 | -2.3958 | -2.3295 | -2.6077 | -0.86747 | -3.2019 | -4.3079 | -3.4192 | -2.6546 | -1.9993 | -1.6203 | 0.17503 | 0.31732 | -0.86913
1 | 5 | 2040 | Winter | Q, [%] | Expected | - | 1.063% | 2.489% | 2.896% | 2.918% | 2.257% | 0.6993% | 1.442% | 0.3123% | 0.6248% | 1.17% | 1.892% | 1.948% | 1.894% | 2.12% | 0.7053% | 2.603% | 3.502% | 2.78% | 2.158% | 1.625% | 1.317% | 0.1423% | 0.258% | 0.7066%
5 | 1 | 2040 | Winter | Q, [MVAr] | Expected | - | 0.12144 | 1.922 | 2.4693 | 2.491 | 1.7333 | -0.30097 | -2.7907 | -0.76211 | 0.12153 | 0.49748 | 1.3698 | 1.51 | 1.4729 | 1.7034 | -0.033617 | 2.2125 | 3.254 | 2.4296 | 1.6 | 0.8668 | 0.42908 | -1.3914 | -1.5182 | -0.31243
5 | 1 | 2040 | Winter | Q, [%] | Expected | - | 0.00098728 | 0.015626 | 0.020075 | 0.020252 | 0.014092 | 0.0024469 | 0.022689 | 0.006196 | 0.00098804 | 0.0040445 | 0.011137 | 0.012276 | 0.011975 | 0.013849 | 0.00027331 | 0.017988 | 0.026456 | 0.019753 | 0.013008 | 0.0070471 | 0.0034884 | 0.011312 | 0.012343 | 0.0025401
1 | 5 | 2040 | Winter | S, [MVA] | Expected | - | 6.5563 | 9.2757 | 11.6691 | 11.4068 | 13.5647 | 6.8417 | 14.3354 | 30.239 | 25.0599 | 17.8448 | 17.5269 | 19.8239 | 20.5859 | 19.327 | 19.2428 | 16.7714 | 14.2603 | 16.4033 | 14.1151 | 10.8516 | 7.0072 | 0.33245 | 3.5134 | 6.3539
1 | 5 | 2040 | Winter | S, [%] | Expected | - | 5.33% | 7.541% | 9.487% | 9.274% | 11.03% | 5.562% | 11.65% | 24.58% | 20.37% | 14.51% | 14.25% | 16.12% | 16.74% | 15.71% | 15.64% | 13.64% | 11.59% | 13.34% | 11.48% | 8.822% | 5.697% | 0.2703% | 2.856% | 5.166%
5 | 1 | 2040 | Winter | S, [MVA] | Expected | - | 6.4372 | 8.9865 | 11.4187 | 11.1441 | 13.4401 | 6.7813 | 14.4404 | 29.9981 | 24.8782 | 17.7079 | 17.3436 | 19.6319 | 20.3938 | 19.1267 | 19.1239 | 16.5369 | 13.9259 | 16.1548 | 13.9024 | 10.6699 | 6.8179 | 1.4199 | 3.8175 | 6.3128
5 | 1 | 2040 | Winter | S, [%] | Expected | - | 5.233% | 7.306% | 9.284% | 9.06% | 10.93% | 5.513% | 11.74% | 24.39% | 20.23% | 14.4% | 14.1% | 15.96% | 16.58% | 15.55% | 15.55% | 13.44% | 11.32% | 13.13% | 11.3% | 8.675% | 5.543% | 1.154% | 3.104% | 5.132%
1 | 19 | 2040 | Winter | P, [MW] | Expected | - | -7.9422 | -10.4257 | 2.1755 | 0.67473 | 6.5865 | -14.8962 | -27.3979 | -43.6203 | -43.6598 | -43.6222 | -43.5849 | -43.4027 | -43.3752 | -43.3692 | -43.4932 | -43.3838 | -43.4621 | -43.3598 | -38.7309 | -17.6377 | -2.2882 | -4.0136 | -1.9355 | -5.3464
1 | 19 | 2040 | Winter | P, [%] | Expected | - | 6.457% | 8.476% | 1.769% | 0.5486% | 5.355% | 12.11% | 22.27% | 35.46% | 35.5% | 35.47% | 35.43% | 35.29% | 35.26% | 35.26% | 35.36% | 35.27% | 35.34% | 35.25% | 31.49% | 14.34% | 1.86% | 3.263% | 1.574% | 4.347%
19 | 1 | 2040 | Winter | P, [MW] | Expected | - | 7.9686 | 10.4671 | -2.1426 | -0.64359 | -6.5375 | 14.961 | 27.5471 | 43.9788 | 44.019 | 43.98 | 43.9417 | 43.7566 | 43.7288 | 43.7228 | 43.8483 | 43.7376 | 43.818 | 43.7145 | 39.0133 | 17.6973 | 2.2992 | 4.0398 | 1.9629 | 5.3726
19 | 1 | 2040 | Winter | P, [%] | Expected | - | 6.479% | 8.51% | 1.742% | 0.5232% | 5.315% | 12.16% | 22.4% | 35.76% | 35.79% | 35.76% | 35.72% | 35.57% | 35.55% | 35.55% | 35.65% | 35.56% | 35.62% | 35.54% | 31.72% | 14.39% | 1.869% | 3.284% | 1.596% | 4.368%
1 | 19 | 2040 | Winter | Q, [MVAr] | Expected | - | -9.1281 | -10.7683 | -13.3084 | -13.1273 | -14.9291 | -11.1068 | -5.9909 | 0.33283 | 0.09177 | 0.79957 | 1.4498 | 3.1971 | 3.255 | 3.3469 | 2.5201 | 3.0582 | 1.2246 | 1.5823 | 0.78583 | -3.0568 | -7.7036 | -11.4206 | -12.1914 | -10.8267
1 | 19 | 2040 | Winter | Q, [%] | Expected | - | 7.421% | 8.755% | 10.82% | 10.67% | 12.14% | 9.03% | 4.871% | 0.2706% | 0.07461% | 0.6501% | 1.179% | 2.599% | 2.646% | 2.721% | 2.049% | 2.486% | 0.9956% | 1.286% | 0.6389% | 2.485% | 6.263% | 9.285% | 9.912% | 8.802%
19 | 1 | 2040 | Winter | Q, [MVAr] | Expected | - | 8.364 | 10.0608 | 12.573 | 12.3862 | 14.2513 | 10.4822 | 5.6459 | 0.026481 | 0.2701 | -0.44412 | -1.0998 | -2.86 | -2.9184 | -3.0108 | -2.1783 | -2.7204 | -0.87424 | -1.2357 | -0.68653 | 2.3946 | 6.8784 | 10.6579 | 11.4357 | 10.0651
19 | 1 | 2040 | Winter | Q, [%] | Expected | - | 0.068 | 0.081795 | 0.10222 | 0.1007 | 0.11586 | 0.085221 | 0.045901 | 0.00021529 | 0.0021959 | 0.0036107 | 0.0089412 | 0.023252 | 0.023727 | 0.024478 | 0.01771 | 0.022117 | 0.0071077 | 0.010046 | 0.0055816 | 0.019468 | 0.055922 | 0.08665 | 0.092973 | 0.08183
1 | 19 | 2040 | Winter | S, [MVA] | Expected | - | 12.0996 | 14.9884 | 13.485 | 13.1447 | 16.3175 | 18.5811 | 28.0453 | 43.6216 | 43.6599 | 43.6295 | 43.609 | 43.5203 | 43.4971 | 43.4982 | 43.5662 | 43.4915 | 43.4793 | 43.3887 | 38.7389 | 17.9006 | 8.0363 | 12.1053 | 12.3441 | 12.0748
1 | 19 | 2040 | Winter | S, [%] | Expected | - | 9.837% | 12.19% | 10.96% | 10.69% | 13.27% | 15.11% | 22.8% | 35.46% | 35.5% | 35.47% | 35.45% | 35.38% | 35.36% | 35.36% | 35.42% | 35.36% | 35.35% | 35.28% | 31.5% | 14.55% | 6.534% | 9.842% | 10.04% | 9.817%
19 | 1 | 2040 | Winter | S, [MVA] | Expected | - | 11.5523 | 14.5183 | 12.7542 | 12.4029 | 15.6792 | 18.2677 | 28.1197 | 43.9788 | 44.0198 | 43.9823 | 43.9554 | 43.8499 | 43.8261 | 43.8263 | 43.9023 | 43.8222 | 43.8267 | 43.732 | 39.0193 | 17.8586 | 7.2525 | 11.3979 | 11.6029 | 11.4092
19 | 1 | 2040 | Winter | S, [%] | Expected | - | 9.392% | 11.8% | 10.37% | 10.08% | 12.75% | 14.85% | 22.86% | 35.76% | 35.79% | 35.76% | 35.74% | 35.65% | 35.63% | 35.63% | 35.69% | 35.63% | 35.63% | 35.55% | 31.72% | 14.52% | 5.896% | 9.267% | 9.433% | 9.276%
1 | 29 | 2040 | Winter | P, [MW] | Expected | - | 6.5501 | 13.0696 | 9.5586 | 11.483 | 11.3685 | 9.9043 | 3.907 | -8.5148 | -12.3867 | -12.4999 | -9.3757 | -12.2169 | -11.388 | -10.6922 | -9.5074 | -15.1021 | -10.1208 | -12.1933 | -6.8519 | -3.3919 | -4.5854 | -1.6088 | 2.0556 | 6.5148
1 | 29 | 2040 | Winter | P, [%] | Expected | - | 5.325% | 10.63% | 7.771% | 9.336% | 9.243% | 8.052% | 3.176% | 6.923% | 10.07% | 10.16% | 7.623% | 9.932% | 9.259% | 8.693% | 7.73% | 12.28% | 8.228% | 9.913% | 5.571% | 2.758% | 3.728% | 1.308% | 1.671% | 5.297%
29 | 1 | 2040 | Winter | P, [MW] | Expected | - | -6.5354 | -13.0391 | -9.5415 | -11.4587 | -11.3456 | -9.8871 | -3.9023 | 8.5321 | 12.4208 | 12.5321 | 9.3972 | 12.2444 | 11.413 | 10.7149 | 9.5238 | 15.143 | 10.1489 | 12.2266 | 6.8667 | 3.401 | 4.5961 | 1.6145 | -2.05 | -6.5038
29 | 1 | 2040 | Winter | P, [%] | Expected | - | 5.313% | 10.6% | 7.757% | 9.316% | 9.224% | 8.038% | 3.173% | 6.937% | 10.1% | 10.19% | 7.64% | 9.955% | 9.279% | 8.711% | 7.743% | 12.31% | 8.251% | 9.94% | 5.583% | 2.765% | 3.737% | 1.313% | 1.667% | 5.288%
1 | 29 | 2040 | Winter | Q, [MVAr] | Expected | - | 6.3514 | 2.8728 | 2.7766 | 3.1973 | 2.1655 | 1.5331 | 3.2094 | 5.3104 | 6.9304 | 5.9232 | 6.2126 | 3.9928 | 4.4297 | 4.5517 | 2.8029 | 4.2998 | 7.8929 | 6.938 | 6.139 | 6.2762 | 6.2539 | 5.1874 | 5.0087 | 4.4455
1 | 29 | 2040 | Winter | Q, [%] | Expected | - | 5.164% | 2.336% | 2.257% | 2.599% | 1.761% | 1.246% | 2.609% | 4.317% | 5.635% | 4.816% | 5.051% | 3.246% | 3.601% | 3.701% | 2.279% | 3.496% | 6.417% | 5.641% | 4.991% | 5.103% | 5.084% | 4.217% | 4.072% | 3.614%
29 | 1 | 2040 | Winter | Q, [MVAr] | Expected | - | -7.0494 | -3.5104 | -3.4609 | -3.8555 | -2.827 | -2.2148 | -3.943 | -6.0106 | -7.5714 | -6.5732 | -6.9013 | -4.6656 | -5.1108 | -5.2411 | -3.5135 | -4.9253 | -8.555 | -7.5823 | -6.8487 | -7.0067 | -6.9761 | -5.9161 | -5.7342 | -5.1539
29 | 1 | 2040 | Winter | Q, [%] | Expected | - | 0.057313 | 0.02854 | 0.028138 | 0.031345 | 0.022984 | 0.018006 | 0.032057 | 0.048867 | 0.061556 | 0.053441 | 0.056108 | 0.037932 | 0.041552 | 0.04261 | 0.028565 | 0.040043 | 0.069553 | 0.061645 | 0.05568 | 0.056965 | 0.056716 | 0.048099 | 0.04662 | 0.041902
1 | 29 | 2040 | Winter | S, [MVA] | Expected | - | 9.1238 | 13.3816 | 9.9536 | 11.9198 | 11.5729 | 10.0223 | 5.0562 | 10.035 | 14.1937 | 13.8323 | 11.2472 | 12.8528 | 12.2192 | 11.6208 | 9.9119 | 15.7023 | 12.8347 | 14.029 | 9.1998 | 7.1341 | 7.7548 | 5.4312 | 5.4141 | 7.887
1 | 29 | 2040 | Winter | S, [%] | Expected | - | 7.418% | 10.88% | 8.092% | 9.691% | 9.409% | 8.148% | 4.111% | 8.159% | 11.54% | 11.25% | 9.144% | 10.45% | 9.934% | 9.448% | 8.058% | 12.77% | 10.43% | 11.41% | 7.48% | 5.8% | 6.305% | 4.416% | 4.402% | 6.412%
29 | 1 | 2040 | Winter | S, [MVA] | Expected | - | 9.6128 | 13.5034 | 10.1498 | 12.0899 | 11.6925 | 10.1322 | 5.5475 | 10.4366 | 14.5466 | 14.1514 | 11.6591 | 13.1032 | 12.505 | 11.928 | 10.1512 | 15.9238 | 13.2736 | 14.3869 | 9.6982 | 7.7885 | 8.3541 | 6.1325 | 6.0896 | 8.2983
29 | 1 | 2040 | Winter | S, [%] | Expected | - | 7.815% | 10.98% | 8.252% | 9.829% | 9.506% | 8.238% | 4.51% | 8.485% | 11.83% | 11.51% | 9.479% | 10.65% | 10.17% | 9.698% | 8.253% | 12.95% | 10.79% | 11.7% | 7.885% | 6.332% | 6.792% | 4.986% | 4.951% | 6.747%
1 | 36 | 2040 | Winter | P, [MW] | Expected | - | -11.9016 | -9.3811 | -14.043 | -12.1999 | -12.06 | -12.6584 | -10.4487 | -17.7094 | -11.4743 | -8.3911 | -8.6114 | -13.0972 | -14.918 | -15.1723 | -31.4225 | -14.4408 | -5.877 | -7.7538 | -13.6091 | -12.1269 | -19.1729 | -16.1593 | -14.498 | -11.2632
1 | 36 | 2040 | Winter | P, [%] | Expected | - | 9.676% | 7.627% | 11.42% | 9.919% | 9.805% | 10.29% | 8.495% | 14.4% | 9.329% | 6.822% | 7.001% | 10.65% | 12.13% | 12.34% | 25.55% | 11.74% | 4.778% | 6.304% | 11.06% | 9.859% | 15.59% | 13.14% | 11.79% | 9.157%
36 | 1 | 2040 | Winter | P, [MW] | Expected | - | 11.9589 | 9.4207 | 14.0995 | 12.2515 | 12.1083 | 12.7068 | 10.4895 | 17.7785 | 11.5233 | 8.4233 | 8.6447 | 13.1361 | 14.9663 | 15.2209 | 31.5767 | 14.4866 | 5.9139 | 7.7904 | 13.6621 | 12.1766 | 19.2593 | 16.2296 | 14.5611 | 11.3115
36 | 1 | 2040 | Winter | P, [%] | Expected | - | 9.723% | 7.659% | 11.46% | 9.961% | 9.844% | 10.33% | 8.528% | 14.45% | 9.369% | 6.848% | 7.028% | 10.68% | 12.17% | 12.37% | 25.67% | 11.78% | 4.808% | 6.334% | 11.11% | 9.9% | 15.66% | 13.19% | 11.84% | 9.196%
1 | 36 | 2040 | Winter | Q, [MVAr] | Expected | - | 15.5021 | 13.1098 | 13.3154 | 13.8529 | 13.1411 | 12.5964 | 12.6922 | 12.4992 | 14.0596 | 12.0393 | 12.2352 | 9.7049 | 10.3866 | 10.1166 | 9.1284 | 10.2179 | 14.5451 | 13.5705 | 13.1603 | 13.7396 | 14.8547 | 14.4583 | 14.4527 | 13.9049
1 | 36 | 2040 | Winter | Q, [%] | Expected | - | 12.6% | 10.66% | 10.83% | 11.26% | 10.68% | 10.24% | 10.32% | 10.16% | 11.43% | 9.788% | 9.947% | 7.89% | 8.444% | 8.225% | 7.421% | 8.307% | 11.83% | 11.03% | 10.7% | 11.17% | 12.08% | 11.75% | 11.75% | 11.3%
36 | 1 | 2040 | Winter | Q, [MVAr] | Expected | - | -15.9508 | -13.616 | -13.7621 | -14.3162 | -13.6142 | -13.0691 | -13.1986 | -12.9161 | -14.5456 | -12.586 | -12.7794 | -10.2339 | -10.8827 | -10.6121 | -9.2549 | -10.7221 | -15.0733 | -14.1001 | -13.6339 | -14.2259 | -15.2101 | -14.8598 | -14.877 | -14.3825
36 | 1 | 2040 | Winter | Q, [%] | Expected | - | 0.12968 | 0.1107 | 0.11189 | 0.11639 | 0.11068 | 0.10625 | 0.10731 | 0.10501 | 0.11826 | 0.10233 | 0.1039 | 0.083203 | 0.088477 | 0.086277 | 0.075243 | 0.087171 | 0.12255 | 0.11463 | 0.11084 | 0.11566 | 0.12366 | 0.12081 | 0.12095 | 0.11693
1 | 36 | 2040 | Winter | S, [MVA] | Expected | - | 19.5439 | 16.1205 | 19.3522 | 18.4592 | 17.8363 | 17.8579 | 16.4398 | 21.6761 | 18.1475 | 14.675 | 14.9618 | 16.3009 | 18.1777 | 18.2358 | 32.7215 | 17.6901 | 15.6875 | 15.6295 | 18.9315 | 18.3259 | 24.2541 | 21.6833 | 20.4713 | 17.8943
1 | 36 | 2040 | Winter | S, [%] | Expected | - | 15.89% | 13.11% | 15.73% | 15.01% | 14.5% | 14.52% | 13.37% | 17.62% | 14.75% | 11.93% | 12.16% | 13.25% | 14.78% | 14.83% | 26.6% | 14.38% | 12.75% | 12.71% | 15.39% | 14.9% | 19.72% | 17.63% | 16.64% | 14.55%
36 | 1 | 2040 | Winter | S, [MVA] | Expected | - | 19.936 | 16.5573 | 19.7026 | 18.8429 | 18.2197 | 18.2281 | 16.8591 | 21.975 | 18.5569 | 15.1446 | 15.4286 | 16.652 | 18.5046 | 18.5551 | 32.9051 | 18.0229 | 16.1919 | 16.1091 | 19.3012 | 18.7256 | 24.5411 | 22.0049 | 20.8171 | 18.2977
36 | 1 | 2040 | Winter | S, [%] | Expected | - | 16.21% | 13.46% | 16.02% | 15.32% | 14.81% | 14.82% | 13.71% | 17.87% | 15.09% | 12.31% | 12.54% | 13.54% | 15.04% | 15.09% | 26.75% | 14.65% | 13.16% | 13.1% | 15.69% | 15.22% | 19.95% | 17.89% | 16.92% | 14.88%
1 | 55 | 2040 | Winter | P, [MW] | Expected | - | -11.5205 | -12.7091 | -14.57 | -15.0107 | -18.6185 | -18.1356 | -13.4908 | 2.5193 | 4.5146 | 6.0281 | 7.0683 | 10.284 | 11.6054 | 11.6859 | 16.8721 | 11.5025 | 6.8095 | 4.5683 | 3.3099 | -3.9678 | -8.8195 | -15.439 | -17.8453 | -15.6465
1 | 55 | 2040 | Winter | P, [%] | Expected | - | 9.366% | 10.33% | 11.85% | 12.2% | 15.14% | 14.74% | 10.97% | 2.048% | 3.67% | 4.901% | 5.747% | 8.361% | 9.435% | 9.501% | 13.72% | 9.352% | 5.536% | 3.714% | 2.691% | 3.226% | 7.17% | 12.55% | 14.51% | 12.72%
55 | 1 | 2040 | Winter | P, [MW] | Expected | - | 11.5613 | 12.7624 | 14.6367 | 15.081 | 18.7214 | 18.2342 | 13.5434 | -2.5118 | -4.503 | -6.0135 | -7.0504 | -10.2514 | -11.564 | -11.644 | -16.7936 | -11.4615 | -6.7884 | -4.5568 | -3.3029 | 3.9751 | 8.8431 | 15.5059 | 17.9348 | 15.7162
55 | 1 | 2040 | Winter | P, [%] | Expected | - | 9.399% | 10.38% | 11.9% | 12.26% | 15.22% | 14.82% | 11.01% | 2.042% | 3.661% | 4.889% | 5.732% | 8.334% | 9.402% | 9.467% | 13.65% | 9.318% | 5.519% | 3.705% | 2.685% | 3.232% | 7.189% | 12.61% | 14.58% | 12.78%
1 | 55 | 2040 | Winter | Q, [MVAr] | Expected | - | -4.59 | -6.1764 | -5.94 | -5.9338 | -5.4667 | -5.6706 | -3.6641 | -5.2079 | -5.3465 | -4.8207 | -4.6819 | -4.5722 | -5.0446 | -5.0169 | -3.3247 | -5.1427 | -6.2356 | -5.2297 | -4.4913 | -4.0085 | -3.6409 | -2.7584 | -2.8672 | -3.4281
1 | 55 | 2040 | Winter | Q, [%] | Expected | - | 3.732% | 5.021% | 4.829% | 4.824% | 4.444% | 4.61% | 2.979% | 4.234% | 4.347% | 3.919% | 3.806% | 3.717% | 4.101% | 4.079% | 2.703% | 4.181% | 5.07% | 4.252% | 3.651% | 3.259% | 2.96% | 2.243% | 2.331% | 2.787%
55 | 1 | 2040 | Winter | Q, [MVAr] | Expected | - | 3.4893 | 5.1263 | 4.9368 | 4.9433 | 4.5914 | 4.7808 | 2.6065 | 3.9818 | 4.1357 | 3.6181 | 3.4883 | 3.4243 | 3.9276 | 3.901 | 2.3405 | 4.0252 | 5.0558 | 4.0174 | 3.2632 | 2.7767 | 2.4687 | 1.7529 | 1.9432 | 2.4327
55 | 1 | 2040 | Winter | Q, [%] | Expected | - | 0.028368 | 0.041677 | 0.040137 | 0.040189 | 0.037328 | 0.038869 | 0.021191 | 0.032373 | 0.033623 | 0.029415 | 0.02836 | 0.02784 | 0.031931 | 0.031715 | 0.019029 | 0.032725 | 0.041104 | 0.032662 | 0.02653 | 0.022575 | 0.020071 | 0.014251 | 0.015799 | 0.019778
1 | 55 | 2040 | Winter | S, [MVA] | Expected | - | 12.4012 | 14.1305 | 15.7343 | 16.141 | 19.4045 | 19.0015 | 13.9795 | 5.7852 | 6.9976 | 7.7186 | 8.4783 | 11.2546 | 12.6544 | 12.7173 | 17.1966 | 12.5998 | 9.2332 | 6.944 | 5.5792 | 5.6402 | 9.5415 | 15.6835 | 18.0742 | 16.0176
1 | 55 | 2040 | Winter | S, [%] | Expected | - | 10.08% | 11.49% | 12.79% | 13.12% | 15.78% | 15.45% | 11.37% | 4.703% | 5.689% | 6.275% | 6.893% | 9.15% | 10.29% | 10.34% | 13.98% | 10.24% | 7.507% | 5.646% | 4.536% | 4.586% | 7.757% | 12.75% | 14.69% | 13.02%
55 | 1 | 2040 | Winter | S, [MVA] | Expected | - | 12.0764 | 13.7535 | 15.4468 | 15.8705 | 19.2762 | 18.8505 | 13.7919 | 4.7079 | 6.114 | 7.0181 | 7.8661 | 10.8082 | 12.2128 | 12.2801 | 16.9559 | 12.1477 | 8.4642 | 6.0749 | 4.643 | 4.8489 | 9.1812 | 15.6047 | 18.0398 | 15.9033
55 | 1 | 2040 | Winter | S, [%] | Expected | - | 9.818% | 11.18% | 12.56% | 12.9% | 15.67% | 15.33% | 11.21% | 3.828% | 4.971% | 5.706% | 6.395% | 8.787% | 9.929% | 9.984% | 13.79% | 9.876% | 6.881% | 4.939% | 3.775% | 3.942% | 7.464% | 12.69% | 14.67% | 12.93%
3 | 9 | 2040 | Winter | P, [MW] | Expected | - | -7.1976 | -7.5447 | -6.783 | -5.8228 | -6.2696 | -11.2513 | -15.6348 | -17.7576 | -19.8426 | -17.321 | -13.2996 | -12.221 | -12.2329 | -10.2974 | -14.2044 | -10.9828 | -12.1546 | -15.6511 | -18.4593 | -14.2025 | -19.7174 | -25.9141 | -18.8724 | -11.0271
3 | 9 | 2040 | Winter | P, [%] | Expected | - | 7.997% | 8.383% | 7.537% | 6.47% | 6.966% | 12.5% | 17.37% | 19.73% | 22.05% | 19.25% | 14.78% | 13.58% | 13.59% | 11.44% | 15.78% | 12.2% | 13.51% | 17.39% | 20.51% | 15.78% | 21.91% | 28.79% | 20.97% | 12.25%
9 | 3 | 2040 | Winter | P, [MW] | Expected | - | 7.2075 | 7.5562 | 6.7924 | 5.8298 | 6.278 | 11.2762 | 15.6813 | 17.8167 | 19.9189 | 17.3781 | 13.3329 | 12.2486 | 12.2608 | 10.3196 | 14.2469 | 11.0078 | 12.1833 | 15.6972 | 18.5232 | 14.2405 | 19.7915 | 26.0438 | 18.9411 | 11.0504
9 | 3 | 2040 | Winter | P, [%] | Expected | - | 8.008% | 8.396% | 7.547% | 6.478% | 6.976% | 12.53% | 17.42% | 19.8% | 22.13% | 19.31% | 14.81% | 13.61% | 13.62% | 11.47% | 15.83% | 12.23% | 13.54% | 17.44% | 20.58% | 15.82% | 21.99% | 28.94% | 21.05% | 12.28%
3 | 9 | 2040 | Winter | Q, [MVAr] | Expected | - | 0.11373 | -1.9416 | -2 | -1.8552 | -2.3329 | -2.0274 | -0.51445 | 0.56057 | 3.2825 | 2.2673 | 0.9125 | -0.92068 | 0.95621 | 3.4908 | 4.9469 | 3.5316 | 2.0024 | 0.78965 | 0.80371 | 1.2363 | 2.4697 | 2.8226 | 1.0839 | 0.027265
3 | 9 | 2040 | Winter | Q, [%] | Expected | - | 0.1264% | 2.157% | 2.222% | 2.061% | 2.592% | 2.253% | 0.5716% | 0.6229% | 3.647% | 2.519% | 1.014% | 1.023% | 1.062% | 3.879% | 5.497% | 3.924% | 2.225% | 0.8774% | 0.893% | 1.374% | 2.744% | 3.136% | 1.204% | 0.03029%
9 | 3 | 2040 | Winter | Q, [MVAr] | Expected | - | -0.59713 | 1.4625 | 1.5155 | 1.3672 | 1.8481 | 1.5771 | 0.1078 | -0.94806 | -3.6299 | -2.6597 | -1.3576 | 0.45594 | -1.4184 | -3.9636 | -5.3732 | -3.999 | -2.4529 | -1.2044 | -1.1804 | -1.6717 | -2.8245 | -3.0451 | -1.4377 | -0.48112
9 | 3 | 2040 | Winter | Q, [%] | Expected | - | 0.0066347 | 0.01625 | 0.016839 | 0.015191 | 0.020535 | 0.017523 | 0.0011978 | 0.010534 | 0.040332 | 0.029553 | 0.015085 | 0.005066 | 0.01576 | 0.04404 | 0.059703 | 0.044433 | 0.027255 | 0.013382 | 0.013115 | 0.018575 | 0.031384 | 0.033834 | 0.015974 | 0.0053458
3 | 9 | 2040 | Winter | S, [MVA] | Expected | - | 7.1985 | 7.7905 | 7.0717 | 6.1112 | 6.6896 | 11.4325 | 15.6432 | 17.7664 | 20.1123 | 17.4687 | 13.3309 | 12.2556 | 12.2702 | 10.873 | 15.0412 | 11.5367 | 12.3184 | 15.671 | 18.4768 | 14.2562 | 19.8715 | 26.0674 | 18.9035 | 11.0271
3 | 9 | 2040 | Winter | S, [%] | Expected | - | 7.998% | 8.656% | 7.857% | 6.79% | 7.433% | 12.7% | 17.38% | 19.74% | 22.35% | 19.41% | 14.81% | 13.62% | 13.63% | 12.08% | 16.71% | 12.82% | 13.69% | 17.41% | 20.53% | 15.84% | 22.08% | 28.96% | 21% | 12.25%
9 | 3 | 2040 | Winter | S, [MVA] | Expected | - | 7.2322 | 7.6964 | 6.9594 | 5.9879 | 6.5444 | 11.3859 | 15.6817 | 17.8419 | 20.2469 | 17.5805 | 13.4018 | 12.257 | 12.3426 | 11.0546 | 15.2265 | 11.7117 | 12.4278 | 15.7433 | 18.5608 | 14.3383 | 19.992 | 26.2212 | 18.9955 | 11.0608
9 | 3 | 2040 | Winter | S, [%] | Expected | - | 8.036% | 8.552% | 7.733% | 6.653% | 7.272% | 12.65% | 17.42% | 19.82% | 22.5% | 19.53% | 14.89% | 13.62% | 13.71% | 12.28% | 16.92% | 13.01% | 13.81% | 17.49% | 20.62% | 15.93% | 22.21% | 29.13% | 21.11% | 12.29%
3 | 34 | 2040 | Winter | P, [MW] | Expected | - | -22.9627 | -20.6395 | -18.5924 | -20.9009 | -20.2017 | -16.1479 | -23.691 | -23.0053 | -24.7535 | -27.5212 | -28.9486 | -33.8603 | -31.3527 | -30.6596 | -45.2234 | -30.8236 | -25.1942 | -23.8051 | -20.8638 | -13.9567 | -6.9502 | -9.4433 | -14.3085 | -21.4682
3 | 34 | 2040 | Winter | P, [%] | Expected | - | 18.67% | 16.78% | 15.12% | 16.99% | 16.42% | 13.13% | 19.26% | 18.7% | 20.12% | 22.37% | 23.54% | 27.53% | 25.49% | 24.93% | 36.77% | 25.06% | 20.48% | 19.35% | 16.96% | 11.35% | 5.651% | 7.678% | 11.63% | 17.45%
34 | 3 | 2040 | Winter | P, [MW] | Expected | - | 23.0223 | 20.6873 | 18.6313 | 20.9501 | 20.2474 | 16.1769 | 23.7518 | 23.0615 | 24.8189 | 27.6014 | 29.0373 | 33.9809 | 31.4557 | 30.7587 | 45.4409 | 30.9252 | 25.263 | 23.8657 | 20.9104 | 13.9778 | 6.9567 | 9.4562 | 14.3337 | 21.5202
34 | 3 | 2040 | Winter | P, [%] | Expected | - | 18.72% | 16.82% | 15.15% | 17.03% | 16.46% | 13.15% | 19.31% | 18.75% | 20.18% | 22.44% | 23.61% | 27.63% | 25.57% | 25.01% | 36.94% | 25.14% | 20.54% | 19.4% | 17% | 11.36% | 5.656% | 7.688% | 11.65% | 17.5%
3 | 34 | 2040 | Winter | Q, [MVAr] | Expected | - | -4.8484 | -3.9233 | -3.8649 | -4.0097 | -3.532 | -2.7247 | -1.641 | -0.83805 | -1.6589 | -0.64363 | -0.77267 | 2.6138 | 0.73696 | -2.1802 | -4.7838 | -4.5162 | -3.3696 | -2.1568 | -2.1709 | -2.6034 | -3.8369 | -5.6736 | -5.4418 | -4.3852
3 | 34 | 2040 | Winter | Q, [%] | Expected | - | 3.942% | 3.19% | 3.142% | 3.26% | 2.872% | 2.215% | 1.334% | 0.6813% | 1.349% | 0.5233% | 0.6282% | 2.125% | 0.5992% | 1.773% | 3.889% | 3.672% | 2.739% | 1.753% | 1.765% | 2.117% | 3.119% | 4.613% | 4.424% | 3.565%
34 | 3 | 2040 | Winter | Q, [MVAr] | Expected | - | 4.5995 | 3.635 | 3.545 | 3.7266 | 3.2373 | 2.3706 | 1.394 | 0.5674 | 1.4222 | 0.45573 | 0.6147 | -2.666 | -0.84937 | 2.0545 | 5.0731 | 4.3983 | 3.1454 | 1.9026 | 1.8666 | 2.2089 | 3.3922 | 5.2595 | 5.0738 | 4.1102
34 | 3 | 2040 | Winter | Q, [%] | Expected | - | 0.037394 | 0.029553 | 0.028821 | 0.030298 | 0.02632 | 0.019273 | 0.011334 | 0.004613 | 0.011562 | 0.0037052 | 0.0049976 | 0.021675 | 0.0069054 | 0.016703 | 0.041245 | 0.035758 | 0.025573 | 0.015468 | 0.015176 | 0.017958 | 0.027579 | 0.042761 | 0.041251 | 0.033416
3 | 34 | 2040 | Winter | S, [MVA] | Expected | - | 23.469 | 21.0091 | 18.9898 | 21.282 | 20.5081 | 16.3761 | 23.7478 | 23.0206 | 24.809 | 27.5288 | 28.9589 | 33.9611 | 31.3613 | 30.7371 | 45.4757 | 31.1527 | 25.4186 | 23.9026 | 20.9764 | 14.1974 | 7.9389 | 11.0166 | 15.3084 | 21.9115
3 | 34 | 2040 | Winter | S, [%] | Expected | - | 19.08% | 17.08% | 15.44% | 17.3% | 16.67% | 13.31% | 19.31% | 18.72% | 20.17% | 22.38% | 23.54% | 27.61% | 25.5% | 24.99% | 36.97% | 25.33% | 20.67% | 19.43% | 17.05% | 11.54% | 6.454% | 8.957% | 12.45% | 17.81%
34 | 3 | 2040 | Winter | S, [MVA] | Expected | - | 23.4772 | 21.0043 | 18.9656 | 21.2789 | 20.5046 | 16.3496 | 23.7926 | 23.0684 | 24.8596 | 27.6051 | 29.0438 | 34.0854 | 31.4672 | 30.8273 | 45.7232 | 31.2364 | 25.4581 | 23.9414 | 20.9935 | 14.1513 | 7.7397 | 10.8204 | 15.2052 | 21.9092
34 | 3 | 2040 | Winter | S, [%] | Expected | - | 19.09% | 17.08% | 15.42% | 17.3% | 16.67% | 13.29% | 19.34% | 18.75% | 20.21% | 22.44% | 23.61% | 27.71% | 25.58% | 25.06% | 37.17% | 25.4% | 20.7% | 19.46% | 17.07% | 11.51% | 6.292% | 8.797% | 12.36% | 17.81%
4 | 15 | 2040 | Winter | P, [MW] | Expected | - | -73.7066 | -64.4817 | -61.9469 | -59.291 | -62.5154 | -71.2189 | -87.2019 | -105.2256 | -117.5466 | -120.8676 | -119.0968 | -115.9657 | -113.5013 | -110.3753 | -117.9584 | -106.7002 | -106.101 | -121.7162 | -123.9429 | -113.9063 | -109.81 | -117.2422 | -102.0345 | -86.4034
4 | 15 | 2040 | Winter | P, [%] | Expected | - | 12.28% | 10.75% | 10.32% | 9.882% | 10.42% | 11.87% | 14.53% | 17.54% | 19.59% | 20.14% | 19.85% | 19.33% | 18.92% | 18.4% | 19.66% | 17.78% | 17.68% | 20.29% | 20.66% | 18.98% | 18.3% | 19.54% | 17.01% | 14.4%
15 | 4 | 2040 | Winter | P, [MW] | Expected | - | 73.7742 | 64.5336 | 61.9949 | 59.335 | 62.5642 | 71.282 | 87.2981 | 105.3686 | 117.7267 | 121.061 | 119.2836 | 116.1422 | 113.6707 | 110.5362 | 118.1384 | 106.8463 | 106.2452 | 121.9097 | 124.145 | 114.077 | 109.9674 | 117.4192 | 102.1667 | 86.4976
15 | 4 | 2040 | Winter | P, [%] | Expected | - | 12.3% | 10.76% | 10.33% | 9.889% | 10.43% | 11.88% | 14.55% | 17.56% | 19.62% | 20.18% | 19.88% | 19.36% | 18.95% | 18.42% | 19.69% | 17.81% | 17.71% | 20.32% | 20.69% | 19.01% | 18.33% | 19.57% | 17.03% | 14.42%
4 | 15 | 2040 | Winter | Q, [MVAr] | Expected | - | -0.91205 | 2.5372 | 3.2826 | 3.4646 | 2.6507 | 1.078 | -10.4842 | -19.4167 | -24.3312 | -29.0828 | -27.3374 | -25.7516 | -25.8209 | -26.1237 | -22.0567 | -17.7995 | -17.1048 | -25.6104 | -28.0414 | -25.9315 | -23.1842 | -20.3952 | -13.6227 | -9.5312
4 | 15 | 2040 | Winter | Q, [%] | Expected | - | 0.152% | 0.4229% | 0.5471% | 0.5774% | 0.4418% | 0.1797% | 1.747% | 3.236% | 4.055% | 4.847% | 4.556% | 4.292% | 4.303% | 4.354% | 3.676% | 2.967% | 2.851% | 4.268% | 4.674% | 4.322% | 3.864% | 3.399% | 2.27% | 1.589%
15 | 4 | 2040 | Winter | Q, [MVAr] | Expected | - | 0.44526 | -3.1187 | -3.8926 | -4.1035 | -3.2547 | -1.5776 | 10.225 | 19.4979 | 24.6825 | 29.5305 | 27.737 | 26.0762 | 26.0943 | 26.3349 | 22.4068 | 17.9033 | 17.1947 | 26.0586 | 28.552 | 26.2138 | 23.3703 | 20.7231 | 13.6254 | 9.2576
15 | 4 | 2040 | Winter | Q, [%] | Expected | - | 0.00074209 | 0.0051979 | 0.0064876 | 0.0068392 | 0.0054245 | 0.0026293 | 0.017042 | 0.032496 | 0.041138 | 0.049217 | 0.046228 | 0.04346 | 0.04349 | 0.043892 | 0.037345 | 0.029839 | 0.028658 | 0.043431 | 0.047587 | 0.04369 | 0.03895 | 0.034539 | 0.022709 | 0.015429
4 | 15 | 2040 | Winter | S, [MVA] | Expected | - | 73.7122 | 64.5316 | 62.0338 | 59.3922 | 62.5716 | 71.227 | 87.8299 | 107.0021 | 120.0383 | 124.3173 | 122.194 | 118.7906 | 116.4013 | 113.4247 | 120.0028 | 108.1746 | 107.4709 | 124.3814 | 127.0755 | 116.8208 | 112.2307 | 119.003 | 102.9399 | 86.9275
4 | 15 | 2040 | Winter | S, [%] | Expected | - | 12.29% | 10.76% | 10.34% | 9.899% | 10.43% | 11.87% | 14.64% | 17.83% | 20.01% | 20.72% | 20.37% | 19.8% | 19.4% | 18.9% | 20% | 18.03% | 17.91% | 20.73% | 21.18% | 19.47% | 18.71% | 19.83% | 17.16% | 14.49%
15 | 4 | 2040 | Winter | S, [MVA] | Expected | - | 73.7756 | 64.6089 | 62.1169 | 59.4767 | 62.6488 | 71.2995 | 87.8948 | 107.1574 | 120.2864 | 124.6107 | 122.466 | 119.0335 | 116.6274 | 113.63 | 120.2445 | 108.3358 | 107.6276 | 124.6636 | 127.386 | 117.0501 | 112.4233 | 119.2339 | 103.0713 | 86.9916
15 | 4 | 2040 | Winter | S, [%] | Expected | - | 12.3% | 10.77% | 10.35% | 9.913% | 10.44% | 11.88% | 14.65% | 17.86% | 20.05% | 20.77% | 20.41% | 19.84% | 19.44% | 18.94% | 20.04% | 18.06% | 17.94% | 20.78% | 21.23% | 19.51% | 18.74% | 19.87% | 17.18% | 14.5%
4 | 103 | 2040 | Winter | P, [MW] | Expected | - | -6.686 | -6.2528 | -4.6464 | -6.5115 | -6.3602 | -3.1465 | -2.5329 | 4.9079 | 11.3694 | 11.0784 | 8.303 | 6.3276 | 4.4853 | 3.6074 | 9.4206 | 0.12772 | -0.802 | 2.7043 | 2.5961 | -2.0578 | -2.7057 | 4.2186 | -1.0265 | -4.6929
4 | 103 | 2040 | Winter | P, [%] | Expected | - | 2.718% | 2.542% | 1.889% | 2.647% | 2.585% | 1.279% | 1.03% | 1.995% | 4.622% | 4.503% | 3.375% | 2.572% | 1.823% | 1.466% | 3.83% | 0.05192% | 0.326% | 1.099% | 1.055% | 0.8365% | 1.1% | 1.715% | 0.4173% | 1.908%
103 | 4 | 2040 | Winter | P, [MW] | Expected | - | 6.6877 | 6.2548 | 4.648 | 6.5134 | 6.3622 | 3.148 | 2.5332 | -4.9075 | -11.3673 | -11.0759 | -8.3017 | -6.3268 | -4.4848 | -3.6069 | -9.4193 | -0.12771 | 0.80206 | -2.7042 | -2.596 | 2.0579 | 2.7058 | -4.2184 | 1.0266 | 4.6933
103 | 4 | 2040 | Winter | P, [%] | Expected | - | 2.719% | 2.543% | 1.889% | 2.648% | 2.586% | 1.28% | 1.03% | 1.995% | 4.621% | 4.502% | 3.375% | 2.572% | 1.823% | 1.466% | 3.829% | 0.05191% | 0.326% | 1.099% | 1.055% | 0.8365% | 1.1% | 1.715% | 0.4173% | 1.908%
4 | 103 | 2040 | Winter | Q, [MVAr] | Expected | - | -9.1123 | -10.2698 | -9.902 | -9.9422 | -10.0128 | -10.2191 | -3.6983 | 2.1026 | 4.3272 | 7.0547 | 5.1234 | 3.936 | 3.9123 | 4.4387 | 2.4943 | -0.7865 | -2.0761 | -0.53226 | 1.9368 | 0.62341 | -0.24115 | -0.43771 | -3.3691 | -3.5047
4 | 103 | 2040 | Winter | Q, [%] | Expected | - | 3.704% | 4.175% | 4.025% | 4.042% | 4.07% | 4.154% | 1.503% | 0.8547% | 1.759% | 2.868% | 2.083% | 1.6% | 1.59% | 1.804% | 1.014% | 0.3197% | 0.8439% | 0.2164% | 0.7873% | 0.2534% | 0.09803% | 0.1779% | 1.37% | 1.425%
103 | 4 | 2040 | Winter | Q, [MVAr] | Expected | - | 8.8489 | 10.007 | 9.638 | 9.6792 | 9.7498 | 9.955 | 3.4304 | -2.3693 | -4.5877 | -7.3137 | -5.3864 | -4.2009 | -4.1782 | -4.7048 | -2.7576 | 0.51827 | 1.808 | 0.26487 | -2.2038 | -0.89098 | -0.026469 | 0.17055 | 3.1012 | 3.2375
103 | 4 | 2040 | Winter | Q, [%] | Expected | - | 0.035971 | 0.040679 | 0.039179 | 0.039346 | 0.039633 | 0.040467 | 0.013945 | 0.0096313 | 0.018649 | 0.029731 | 0.021896 | 0.017077 | 0.016985 | 0.019125 | 0.01121 | 0.0021068 | 0.0073495 | 0.0010767 | 0.0089586 | 0.0036219 | 0.0001076 | 0.00069329 | 0.012606 | 0.013161
4 | 103 | 2040 | Winter | S, [MVA] | Expected | - | 11.3021 | 12.0235 | 10.9379 | 11.8847 | 11.8621 | 10.6926 | 4.4825 | 5.3393 | 12.165 | 13.1339 | 9.7565 | 7.4519 | 5.9518 | 5.7197 | 9.7452 | 0.7968 | 2.2256 | 2.7562 | 3.239 | 2.1502 | 2.7164 | 4.2413 | 3.522 | 5.8572
4 | 103 | 2040 | Winter | S, [%] | Expected | - | 4.594% | 4.888% | 4.446% | 4.831% | 4.822% | 4.347% | 1.822% | 2.17% | 4.945% | 5.339% | 3.966% | 3.029% | 2.419% | 2.325% | 3.961% | 0.3239% | 0.9047% | 1.12% | 1.317% | 0.874% | 1.104% | 1.724% | 1.432% | 2.381%
103 | 4 | 2040 | Winter | S, [MVA] | Expected | - | 11.0918 | 11.8009 | 10.7002 | 11.6667 | 11.642 | 10.4409 | 4.2644 | 5.4495 | 12.2581 | 13.2728 | 9.896 | 7.5945 | 6.1295 | 5.9283 | 9.8146 | 0.53377 | 1.9779 | 2.7171 | 3.4053 | 2.2425 | 2.7059 | 4.2218 | 3.2667 | 5.7017
103 | 4 | 2040 | Winter | S, [%] | Expected | - | 4.509% | 4.797% | 4.35% | 4.743% | 4.733% | 4.244% | 1.733% | 2.215% | 4.983% | 5.395% | 4.023% | 3.087% | 2.492% | 2.41% | 3.99% | 0.217% | 0.804% | 1.105% | 1.384% | 0.9116% | 1.1% | 1.716% | 1.328% | 2.318%
5 | 42 | 2040 | Winter | P, [MW] | Expected | - | -7.2304 | -7.5435 | -8.651 | -9.1529 | -11.7015 | -19.1921 | -16.865 | -5.968 | -1.4136 | 2.8451 | 4.2423 | 7.0442 | 7.6747 | 8.0421 | 8.4972 | 8.042 | 5.1339 | 3.3908 | 2.3605 | -1.3115 | -4.626 | -11.6759 | -14.0215 | -11.5659
5 | 42 | 2040 | Winter | P, [%] | Expected | - | 8.034% | 8.382% | 9.612% | 10.17% | 13% | 21.32% | 18.74% | 6.631% | 1.571% | 3.161% | 4.714% | 7.827% | 8.527% | 8.936% | 9.441% | 8.936% | 5.704% | 3.768% | 2.623% | 1.457% | 5.14% | 12.97% | 15.58% | 12.85%
42 | 5 | 2040 | Winter | P, [MW] | Expected | - | 7.2578 | 7.5763 | 8.6914 | 9.1977 | 11.7714 | 19.3785 | 17.008 | 5.9928 | 1.4224 | -2.8351 | -4.2276 | -7.0132 | -7.6373 | -8.0024 | -8.4598 | -8.0026 | -5.1101 | -3.3773 | -2.3528 | 1.3164 | 4.6388 | 11.7437 | 14.1193 | 11.6321
42 | 5 | 2040 | Winter | P, [%] | Expected | - | 8.064% | 8.418% | 9.657% | 10.22% | 13.08% | 21.53% | 18.9% | 6.659% | 1.58% | 3.15% | 4.697% | 7.792% | 8.486% | 8.892% | 9.4% | 8.892% | 5.678% | 3.753% | 2.614% | 1.463% | 5.154% | 13.05% | 15.69% | 12.92%
5 | 42 | 2040 | Winter | Q, [MVAr] | Expected | - | -2.5826 | -3.8124 | -3.3854 | -3.3759 | -2.8198 | -2.4658 | -1.7386 | -4.4702 | -4.666 | -4.2051 | -4.2072 | -4.4377 | -4.9109 | -4.8101 | -2.7744 | -4.7396 | -5.4296 | -4.725 | -3.9055 | -3.5694 | -2.8869 | -1.3557 | -0.77519 | -1.2542
5 | 42 | 2040 | Winter | Q, [%] | Expected | - | 2.87% | 4.236% | 3.762% | 3.751% | 3.133% | 2.74% | 1.932% | 4.967% | 5.184% | 4.672% | 4.675% | 4.931% | 5.457% | 5.345% | 3.083% | 5.266% | 6.033% | 5.25% | 4.339% | 3.966% | 3.208% | 1.506% | 0.8613% | 1.394%
42 | 5 | 2040 | Winter | Q, [MVAr] | Expected | - | 1.2347 | 2.4789 | 2.0667 | 2.0672 | 1.5698 | 1.4895 | 0.66629 | 3.1292 | 3.2864 | 2.8213 | 2.8289 | 3.0914 | 3.5795 | 3.4822 | 1.4515 | 3.4092 | 4.0673 | 3.3447 | 2.5121 | 2.1636 | 1.501 | 0.10942 | -0.40248 | -0.001276
42 | 5 | 2040 | Winter | Q, [%] | Expected | - | 0.013719 | 0.027544 | 0.022963 | 0.022969 | 0.017442 | 0.01655 | 0.0074032 | 0.034769 | 0.036516 | 0.031348 | 0.031432 | 0.034349 | 0.039772 | 0.038691 | 0.016127 | 0.03788 | 0.045192 | 0.037164 | 0.027912 | 0.02404 | 0.016678 | 0.0012158 | 0.004472 | 1.4178e-05
5 | 42 | 2040 | Winter | S, [MVA] | Expected | - | 7.6778 | 8.4521 | 9.2898 | 9.7556 | 12.0365 | 19.3499 | 16.9544 | 7.4565 | 4.8754 | 5.0772 | 5.9748 | 8.3255 | 9.1114 | 9.3708 | 8.9387 | 9.3347 | 7.4725 | 5.8158 | 4.5635 | 3.8027 | 5.4529 | 11.7543 | 14.0429 | 11.6337
5 | 42 | 2040 | Winter | S, [%] | Expected | - | 8.531% | 9.391% | 10.32% | 10.84% | 13.37% | 21.5% | 18.84% | 8.285% | 5.417% | 5.641% | 6.639% | 9.251% | 10.12% | 10.41% | 9.932% | 10.37% | 8.303% | 6.462% | 5.071% | 4.225% | 6.059% | 13.06% | 15.6% | 12.93%
42 | 5 | 2040 | Winter | S, [MVA] | Expected | - | 7.3621 | 7.9715 | 8.9337 | 9.4271 | 11.8756 | 19.4357 | 17.021 | 6.7606 | 3.581 | 3.9997 | 5.0867 | 7.6643 | 8.4346 | 8.7272 | 8.5834 | 8.6985 | 6.5312 | 4.7532 | 3.4418 | 2.5326 | 4.8757 | 11.7442 | 14.125 | 11.6321
42 | 5 | 2040 | Winter | S, [%] | Expected | - | 8.18% | 8.857% | 9.926% | 10.47% | 13.2% | 21.6% | 18.91% | 7.512% | 3.979% | 4.444% | 5.652% | 8.516% | 9.372% | 9.697% | 9.537% | 9.665% | 7.257% | 5.281% | 3.824% | 2.814% | 5.417% | 13.05% | 15.69% | 12.92%
5 | 68 | 2040 | Winter | P, [MW] | Expected | - | 7.3806 | 7.0635 | 6.7791 | 7.479 | 7.2166 | 7.2166 | 8.0916 | 8.5291 | 8.2666 | 8.9666 | 9.0978 | 8.9009 | 8.7479 | 8.6604 | 9.0475 | 8.1861 | 8.2933 | 8.5289 | 7.7087 | 8.1024 | 7.5829 | 7.4353 | 7.4353 | 7.4353
5 | 68 | 2040 | Winter | P, [%] | Expected | - | 6.001% | 5.743% | 5.511% | 6.081% | 5.867% | 5.867% | 6.579% | 6.934% | 6.721% | 7.29% | 7.397% | 7.237% | 7.112% | 7.041% | 7.356% | 6.655% | 6.742% | 6.934% | 6.267% | 6.587% | 6.165% | 6.045% | 6.045% | 6.045%
68 | 5 | 2040 | Winter | P, [MW] | Expected | - | -7.3782 | -7.0613 | -6.7771 | -7.4766 | -7.2143 | -7.2143 | -8.0887 | -8.5258 | -8.2635 | -8.963 | -9.0942 | -8.8975 | -8.7444 | -8.657 | -9.0439 | -8.1832 | -8.2903 | -8.5258 | -7.7061 | -8.0995 | -7.5804 | -7.4329 | -7.4329 | -7.4329
68 | 5 | 2040 | Winter | P, [%] | Expected | - | 5.999% | 5.741% | 5.51% | 6.079% | 5.865% | 5.865% | 6.576% | 6.932% | 6.718% | 7.287% | 7.394% | 7.234% | 7.109% | 7.038% | 7.353% | 6.653% | 6.74% | 6.932% | 6.265% | 6.585% | 6.163% | 6.043% | 6.043% | 6.043%
5 | 68 | 2040 | Winter | Q, [MVAr] | Expected | - | 1.9896 | 1.8584 | 1.5131 | 1.7989 | 1.7716 | 1.9713 | 2.1205 | 2.4919 | 2.3592 | 2.4961 | 2.4901 | 2.5162 | 2.7895 | 2.7835 | 2.2549 | 2.1314 | 1.7879 | 1.8383 | 1.8363 | 2.121 | 1.836 | 2.0135 | 1.6476 | 1.6408
5 | 68 | 2040 | Winter | Q, [%] | Expected | - | 1.618% | 1.511% | 1.23% | 1.463% | 1.44% | 1.603% | 1.724% | 2.026% | 1.918% | 2.029% | 2.024% | 2.046% | 2.268% | 2.263% | 1.833% | 1.733% | 1.454% | 1.495% | 1.493% | 1.724% | 1.493% | 1.637% | 1.339% | 1.334%
68 | 5 | 2040 | Winter | Q, [MVAr] | Expected | - | -2.1644 | -2.0333 | -1.689 | -1.9732 | -1.9458 | -2.1426 | -2.2901 | -2.6617 | -2.5306 | -2.6672 | -2.6617 | -2.689 | -2.9623 | -2.9568 | -2.4267 | -2.3065 | -1.9622 | -2.0114 | -2.0114 | -2.2956 | -2.0114 | -2.1863 | -1.8201 | -1.8147
68 | 5 | 2040 | Winter | Q, [%] | Expected | - | 0.017597 | 0.016531 | 0.013732 | 0.016042 | 0.01582 | 0.017419 | 0.018619 | 0.02164 | 0.020574 | 0.021684 | 0.02164 | 0.021862 | 0.024084 | 0.024039 | 0.01973 | 0.018752 | 0.015953 | 0.016353 | 0.016353 | 0.018663 | 0.016353 | 0.017775 | 0.014798 | 0.014753
5 | 68 | 2040 | Winter | S, [MVA] | Expected | - | 7.6441 | 7.3038 | 6.9459 | 7.6923 | 7.4308 | 7.481 | 8.3648 | 8.8857 | 8.5966 | 9.3075 | 9.4324 | 9.2498 | 9.1819 | 9.0967 | 9.3242 | 8.459 | 8.4838 | 8.7248 | 7.9244 | 8.3754 | 7.802 | 7.7031 | 7.6156 | 7.6142
5 | 68 | 2040 | Winter | S, [%] | Expected | - | 6.215% | 5.938% | 5.647% | 6.254% | 6.041% | 6.082% | 6.801% | 7.224% | 6.989% | 7.567% | 7.669% | 7.52% | 7.465% | 7.396% | 7.581% | 6.877% | 6.897% | 7.093% | 6.443% | 6.809% | 6.343% | 6.263% | 6.192% | 6.19%
68 | 5 | 2040 | Winter | S, [MVA] | Expected | - | 7.6891 | 7.3482 | 6.9844 | 7.7326 | 7.4721 | 7.5257 | 8.4066 | 8.9317 | 8.6423 | 9.3515 | 9.4757 | 9.2949 | 9.2326 | 9.148 | 9.3639 | 8.502 | 8.5194 | 8.7599 | 7.9643 | 8.4186 | 7.8427 | 7.7477 | 7.6525 | 7.6512
68 | 5 | 2040 | Winter | S, [%] | Expected | - | 6.251% | 5.974% | 5.678% | 6.287% | 6.075% | 6.118% | 6.835% | 7.262% | 7.026% | 7.603% | 7.704% | 7.557% | 7.506% | 7.437% | 7.613% | 6.912% | 6.926% | 7.122% | 6.475% | 6.844% | 6.376% | 6.299% | 6.222% | 6.22%
7 | 9 | 2040 | Winter | P, [MW] | Expected | - | 47.5 | 47.5 | 47.5 | 47.5 | 47.5 | 47.5 | 47.5 | 47.4998 | 27.1982 | 33.8973 | 42.6357 | 46.8577 | 33.0854 | 39.7301 | 47.5 | 40.2145 | 30.5141 | 34.0144 | 44.3056 | 23.3868 | 33.1974 | 47.5 | 47.5 | 47.5
7 | 9 | 2040 | Winter | P, [%] | Expected | - | 19.31% | 19.31% | 19.31% | 19.31% | 19.31% | 19.31% | 19.31% | 19.31% | 11.06% | 13.78% | 17.33% | 19.05% | 13.45% | 16.15% | 19.31% | 16.35% | 12.4% | 13.83% | 18.01% | 9.507% | 13.49% | 19.31% | 19.31% | 19.31%
9 | 7 | 2040 | Winter | P, [MW] | Expected | - | -47.4292 | -47.4292 | -47.4292 | -47.429 | -47.429 | -47.4293 | -47.4299 | -47.4309 | -27.1752 | -33.862 | -42.58 | -46.7915 | -33.0521 | -39.6819 | -47.4312 | -40.1652 | -30.4851 | -33.9787 | -44.2455 | -23.3698 | -33.1635 | -47.4299 | -47.4294 | -47.4293
9 | 7 | 2040 | Winter | P, [%] | Expected | - | 19.28% | 19.28% | 19.28% | 19.28% | 19.28% | 19.28% | 19.28% | 19.28% | 11.05% | 13.77% | 17.31% | 19.02% | 13.44% | 16.13% | 19.28% | 16.33% | 12.39% | 13.81% | 17.99% | 9.5% | 13.48% | 19.28% | 19.28% | 19.28%
7 | 9 | 2040 | Winter | Q, [MVAr] | Expected | - | -4 | -4 | -4 | -4 | -4 | -4 | -4 | -4 | -4 | -4 | -4 | -4 | -3.9999 | -3.9999 | -3.9998 | -3.9998 | -4 | -4 | -4 | -4 | -4 | -4 | -4 | -4
7 | 9 | 2040 | Winter | Q, [%] | Expected | - | 1.626% | 1.626% | 1.626% | 1.626% | 1.626% | 1.626% | 1.626% | 1.626% | 1.626% | 1.626% | 1.626% | 1.626% | 1.626% | 1.626% | 1.626% | 1.626% | 1.626% | 1.626% | 1.626% | 1.626% | 1.626% | 1.626% | 1.626% | 1.626%
9 | 7 | 2040 | Winter | Q, [MVAr] | Expected | - | 3.7197 | 3.7204 | 3.7193 | 3.7221 | 3.7222 | 3.7185 | 3.7121 | 3.699 | 3.5414 | 3.5812 | 3.6525 | 3.6815 | 3.5693 | 3.6236 | 3.6973 | 3.6268 | 3.5646 | 3.5847 | 3.668 | 3.5169 | 3.5766 | 3.7121 | 3.7182 | 3.7191
9 | 7 | 2040 | Winter | Q, [%] | Expected | - | 0.015121 | 0.015124 | 0.015119 | 0.01513 | 0.015131 | 0.015116 | 0.01509 | 0.015036 | 0.014396 | 0.014558 | 0.014847 | 0.014966 | 0.014509 | 0.01473 | 0.01503 | 0.014743 | 0.01449 | 0.014572 | 0.014911 | 0.014296 | 0.014539 | 0.01509 | 0.015114 | 0.015118
7 | 9 | 2040 | Winter | S, [MVA] | Expected | - | 47.6681 | 47.6681 | 47.6681 | 47.6681 | 47.6681 | 47.6681 | 47.6681 | 47.6679 | 27.4908 | 34.1325 | 42.8229 | 47.0281 | 33.3264 | 39.9309 | 47.6681 | 40.4129 | 30.7751 | 34.2488 | 44.4858 | 23.7264 | 33.4375 | 47.6681 | 47.6681 | 47.6681
7 | 9 | 2040 | Winter | S, [%] | Expected | - | 19.38% | 19.38% | 19.38% | 19.38% | 19.38% | 19.38% | 19.38% | 19.38% | 11.18% | 13.88% | 17.41% | 19.12% | 13.55% | 16.23% | 19.38% | 16.43% | 12.51% | 13.92% | 18.08% | 9.645% | 13.59% | 19.38% | 19.38% | 19.38%
9 | 7 | 2040 | Winter | S, [MVA] | Expected | - | 47.5749 | 47.5748 | 47.5749 | 47.5748 | 47.5748 | 47.5749 | 47.575 | 47.5749 | 27.405 | 34.0509 | 42.7364 | 46.9362 | 33.2443 | 39.847 | 47.5751 | 40.3286 | 30.6928 | 34.1673 | 44.3973 | 23.6329 | 33.3558 | 47.575 | 47.5749 | 47.5749
9 | 7 | 2040 | Winter | S, [%] | Expected | - | 19.34% | 19.34% | 19.34% | 19.34% | 19.34% | 19.34% | 19.34% | 19.34% | 11.14% | 13.84% | 17.37% | 19.08% | 13.51% | 16.2% | 19.34% | 16.39% | 12.48% | 13.89% | 18.05% | 9.607% | 13.56% | 19.34% | 19.34% | 19.34%
8 | 14 | 2040 | Winter | P, [MW] | Expected | - | -7.4011 | -8.3601 | -8.2239 | -8.1551 | -8.2032 | -8.4028 | -8.108 | -8.0017 | -7.953 | -7.6893 | -8.0431 | -8.0705 | -7.6855 | -7.3732 | -7.394 | -7.1788 | -7.5384 | -8.3244 | -8.7097 | -8.3692 | -8.4746 | -8.9253 | -8.505 | -7.942
8 | 14 | 2040 | Winter | P, [%] | Expected | - | 2.38% | 2.688% | 2.644% | 2.622% | 2.638% | 2.702% | 2.607% | 2.573% | 2.557% | 2.472% | 2.586% | 2.595% | 2.471% | 2.371% | 2.378% | 2.308% | 2.424% | 2.677% | 2.801% | 2.691% | 2.725% | 2.87% | 2.735% | 2.554%
14 | 8 | 2040 | Winter | P, [MW] | Expected | - | 7.4319 | 8.3919 | 8.2556 | 8.1867 | 8.2347 | 8.4343 | 8.1382 | 8.0315 | 7.9826 | 7.7187 | 8.0731 | 8.1006 | 7.7154 | 7.4033 | 7.4232 | 7.2089 | 7.5687 | 8.3538 | 8.7394 | 8.3992 | 8.5047 | 8.9549 | 8.5351 | 7.9723
14 | 8 | 2040 | Winter | P, [%] | Expected | - | 2.39% | 2.698% | 2.655% | 2.632% | 2.648% | 2.712% | 2.617% | 2.582% | 2.567% | 2.482% | 2.596% | 2.605% | 2.481% | 2.38% | 2.387% | 2.318% | 2.434% | 2.686% | 2.81% | 2.701% | 2.735% | 2.879% | 2.744% | 2.563%
8 | 14 | 2040 | Winter | Q, [MVAr] | Expected | - | -27.1187 | -27.189 | -27.2013 | -27.2052 | -27.1638 | -27.0781 | -26.6791 | -26.5607 | -26.4867 | -26.4806 | -26.6294 | -26.6667 | -26.7041 | -26.8558 | -26.4973 | -26.9113 | -26.9009 | -26.3185 | -26.2794 | -26.5108 | -26.5246 | -26.206 | -26.5128 | -26.7659
8 | 14 | 2040 | Winter | Q, [%] | Expected | - | 8.72% | 8.742% | 8.746% | 8.748% | 8.734% | 8.707% | 8.578% | 8.54% | 8.517% | 8.515% | 8.562% | 8.574% | 8.587% | 8.635% | 8.52% | 8.653% | 8.65% | 8.463% | 8.45% | 8.524% | 8.529% | 8.426% | 8.525% | 8.606%
14 | 8 | 2040 | Winter | Q, [MVAr] | Expected | - | 23.7421 | 23.8297 | 23.8408 | 23.8439 | 23.8007 | 23.7128 | 23.2862 | 23.1594 | 23.0805 | 23.0704 | 23.2327 | 23.2725 | 23.307 | 23.4634 | 23.0842 | 23.5197 | 23.5133 | 22.9075 | 22.8715 | 23.1117 | 23.1277 | 22.7969 | 23.1156 | 23.3758
14 | 8 | 2040 | Winter | Q, [%] | Expected | - | 0.076341 | 0.076623 | 0.076658 | 0.076669 | 0.07653 | 0.076247 | 0.074875 | 0.074467 | 0.074214 | 0.074181 | 0.074703 | 0.074831 | 0.074942 | 0.075445 | 0.074226 | 0.075626 | 0.075606 | 0.073658 | 0.073542 | 0.074314 | 0.074366 | 0.073302 | 0.074327 | 0.075163
8 | 14 | 2040 | Winter | S, [MVA] | Expected | - | 28.1105 | 28.4453 | 28.4173 | 28.4012 | 28.3754 | 28.3519 | 27.8839 | 27.7398 | 27.655 | 27.5744 | 27.8175 | 27.8612 | 27.7881 | 27.8496 | 27.5096 | 27.8524 | 27.9372 | 27.6036 | 27.6851 | 27.8005 | 27.8455 | 27.6842 | 27.8435 | 27.9193
8 | 14 | 2040 | Winter | S, [%] | Expected | - | 9.039% | 9.146% | 9.137% | 9.132% | 9.124% | 9.116% | 8.966% | 8.92% | 8.892% | 8.866% | 8.945% | 8.959% | 8.935% | 8.955% | 8.846% | 8.956% | 8.983% | 8.876% | 8.902% | 8.939% | 8.954% | 8.902% | 8.953% | 8.977%
14 | 8 | 2040 | Winter | S, [MVA] | Expected | - | 24.8781 | 25.2641 | 25.2297 | 25.2102 | 25.185 | 25.1681 | 24.6673 | 24.5125 | 24.4219 | 24.3274 | 24.5953 | 24.642 | 24.5508 | 24.6037 | 24.2483 | 24.5997 | 24.7015 | 24.3832 | 24.4843 | 24.5906 | 24.6418 | 24.4926 | 24.641 | 24.6979
14 | 8 | 2040 | Winter | S, [%] | Expected | - | 7.999% | 8.124% | 8.112% | 8.106% | 8.098% | 8.093% | 7.932% | 7.882% | 7.853% | 7.822% | 7.908% | 7.923% | 7.894% | 7.911% | 7.797% | 7.91% | 7.943% | 7.84% | 7.873% | 7.907% | 7.923% | 7.875% | 7.923% | 7.941%
9 | 10 | 2040 | Winter | P, [MW] | Expected | - | -17.9343 | -20.4293 | -20.6754 | -22.9636 | -27.3823 | -23.3533 | -18.3975 | 8.6658 | 2.8049 | 4.5016 | 2.9313 | 7.8014 | 8.9508 | 3.1452 | -7.3064 | 3.4944 | -1.8033 | 3.9133 | 11.5015 | 11.3832 | 11.1594 | -7.512 | -18.7677 | -23.02
9 | 10 | 2040 | Winter | P, [%] | Expected | - | 14.58% | 16.61% | 16.81% | 18.67% | 22.26% | 18.99% | 14.96% | 7.045% | 2.28% | 3.66% | 2.383% | 6.343% | 7.277% | 2.557% | 5.94% | 2.841% | 1.466% | 3.182% | 9.351% | 9.255% | 9.073% | 6.107% | 15.26% | 18.72%
10 | 9 | 2040 | Winter | P, [MW] | Expected | - | 18.1478 | 20.6767 | 20.9228 | 23.2474 | 27.7205 | 23.6201 | 18.5516 | -8.5973 | -2.7583 | -4.4664 | -2.8976 | -7.7654 | -8.8977 | -3.1301 | 7.3304 | -3.4687 | 1.8465 | -3.8683 | -11.4215 | -11.3044 | -11.0739 | 7.5828 | 18.9402 | 23.2536
10 | 9 | 2040 | Winter | P, [%] | Expected | - | 14.75% | 16.81% | 17.01% | 18.9% | 22.54% | 19.2% | 15.08% | 6.99% | 2.243% | 3.631% | 2.356% | 6.313% | 7.234% | 2.545% | 5.96% | 2.82% | 1.501% | 3.145% | 9.286% | 9.191% | 9.003% | 6.165% | 15.4% | 18.91%
9 | 10 | 2040 | Winter | Q, [MVAr] | Expected | - | -19.2932 | -19.5436 | -19.3031 | -19.6025 | -18.151 | -17.7333 | -12.8757 | -12.7409 | -12.5618 | -10.3453 | -10.6695 | -8.2258 | -10.3108 | -6.931 | -5.5526 | -9.1166 | -12.2682 | -12.0373 | -11.8596 | -11.8278 | -12.9403 | -13.6119 | -14.4225 | -14.8844
9 | 10 | 2040 | Winter | Q, [%] | Expected | - | 15.69% | 15.89% | 15.69% | 15.94% | 14.76% | 14.42% | 10.47% | 10.36% | 10.21% | 8.411% | 8.674% | 6.688% | 8.383% | 5.635% | 4.514% | 7.412% | 9.974% | 9.786% | 9.642% | 9.616% | 10.52% | 11.07% | 11.73% | 12.1%
10 | 9 | 2040 | Winter | Q, [MVAr] | Expected | - | 18.6394 | 19.0038 | 18.7616 | 19.1878 | 17.9207 | 17.2574 | 12.0168 | 11.5816 | 11.3328 | 9.0743 | 9.3927 | 6.9432 | 9.0895 | 5.5905 | 4.2434 | 7.8073 | 11.0324 | 10.8018 | 10.7417 | 10.7033 | 11.8386 | 12.4749 | 13.6342 | 14.3017
10 | 9 | 2040 | Winter | Q, [%] | Expected | - | 0.15154 | 0.1545 | 0.15253 | 0.156 | 0.1457 | 0.1403 | 0.097697 | 0.094159 | 0.092137 | 0.073775 | 0.076364 | 0.056449 | 0.073899 | 0.045451 | 0.034499 | 0.063474 | 0.089694 | 0.08782 | 0.087331 | 0.087019 | 0.096248 | 0.10142 | 0.11085 | 0.11627
9 | 10 | 2040 | Winter | S, [MVA] | Expected | - | 26.3413 | 28.2721 | 28.2858 | 30.1924 | 32.8519 | 29.3232 | 22.4555 | 15.4086 | 12.8711 | 11.2823 | 11.0649 | 11.3369 | 13.6539 | 7.6112 | 9.1769 | 9.7634 | 12.4001 | 12.6574 | 16.5208 | 16.4156 | 17.0875 | 15.5472 | 23.6693 | 27.4129
9 | 10 | 2040 | Winter | S, [%] | Expected | - | 21.42% | 22.99% | 23% | 24.55% | 26.71% | 23.84% | 18.26% | 12.53% | 10.46% | 9.173% | 8.996% | 9.217% | 11.1% | 6.188% | 7.461% | 7.938% | 10.08% | 10.29% | 13.43% | 13.35% | 13.89% | 12.64% | 19.24% | 22.29%
10 | 9 | 2040 | Winter | S, [MVA] | Expected | - | 26.0148 | 28.0833 | 28.1027 | 30.1432 | 33.0088 | 29.2529 | 22.1035 | 14.4238 | 11.6637 | 10.1139 | 9.8295 | 10.4168 | 12.7196 | 6.4071 | 8.47 | 8.5431 | 11.1859 | 11.4736 | 15.6791 | 15.5676 | 16.2106 | 14.5987 | 23.3372 | 27.2996
10 | 9 | 2040 | Winter | S, [%] | Expected | - | 21.15% | 22.83% | 22.85% | 24.51% | 26.84% | 23.78% | 17.97% | 11.73% | 9.483% | 8.223% | 7.991% | 8.469% | 10.34% | 5.209% | 6.886% | 6.946% | 9.094% | 9.328% | 12.75% | 12.66% | 13.18% | 11.87% | 18.97% | 22.19%
9 | 16 | 2040 | Winter | P, [MW] | Expected | - | 25.1506 | 25.1904 | 24.4416 | 22.9865 | 24.4873 | 32.4573 | 41.4476 | 46.9298 | 48.7765 | 43.9242 | 40.7184 | 38.2322 | 36.7874 | 36.3826 | 51.6004 | 39.2096 | 38.3799 | 42.9886 | 44.5353 | 31.9919 | 36.4519 | 47.5958 | 40.6374 | 30.1163
9 | 16 | 2040 | Winter | P, [%] | Expected | - | 20.45% | 20.48% | 19.87% | 18.69% | 19.91% | 26.39% | 33.7% | 38.15% | 39.66% | 35.71% | 33.1% | 31.08% | 29.91% | 29.58% | 41.95% | 31.88% | 31.2% | 34.95% | 36.21% | 26.01% | 29.64% | 38.7% | 33.04% | 24.48%
16 | 9 | 2040 | Winter | P, [MW] | Expected | - | -25.0927 | -25.1318 | -24.386 | -22.9375 | -24.4317 | -32.361 | -41.2907 | -46.7295 | -48.5601 | -43.7497 | -40.5678 | -38.098 | -36.6653 | -36.2645 | -51.3636 | -39.0734 | -38.2473 | -42.8221 | -44.3574 | -31.9005 | -36.3334 | -47.3905 | -40.4864 | -30.0327
16 | 9 | 2040 | Winter | P, [%] | Expected | - | 20.4% | 20.43% | 19.83% | 18.65% | 19.86% | 26.31% | 33.57% | 37.99% | 39.48% | 35.57% | 32.98% | 30.97% | 29.81% | 29.48% | 41.76% | 31.77% | 31.1% | 34.81% | 36.06% | 25.94% | 29.54% | 38.53% | 32.92% | 24.42%
9 | 16 | 2040 | Winter | Q, [MVAr] | Expected | - | -1.0881 | -2.5566 | -3.3093 | -2.4565 | -2.4581 | -0.66627 | 3.4346 | 6.4922 | 5.8943 | 5.283 | 5.5226 | 7.9112 | 5.2665 | 2.5244 | -0.21866 | -0.14184 | 0.83288 | 3.5588 | 3.3919 | 1.8065 | 0.80052 | -0.82264 | -1.7703 | -2.8963
9 | 16 | 2040 | Winter | Q, [%] | Expected | - | 0.8846% | 2.079% | 2.69% | 1.997% | 1.998% | 0.5417% | 2.792% | 5.278% | 4.792% | 4.295% | 4.49% | 6.432% | 4.282% | 2.052% | 0.1778% | 0.1153% | 0.6771% | 2.893% | 2.758% | 1.469% | 0.6508% | 0.6688% | 1.439% | 2.355%
16 | 9 | 2040 | Winter | Q, [MVAr] | Expected | - | 0.90068 | 2.3716 | 3.1131 | 2.2397 | 2.2635 | 0.60825 | -3.2901 | -6.2069 | -5.5524 | -5.0854 | -5.4055 | -7.8551 | -5.2502 | -2.5199 | 0.62632 | 0.20689 | -0.77368 | -3.3869 | -3.1826 | -1.8911 | -0.79302 | 1.1309 | 1.8975 | 2.7953
16 | 9 | 2040 | Winter | Q, [%] | Expected | - | 0.0073226 | 0.019282 | 0.02531 | 0.018209 | 0.018403 | 0.0049451 | 0.026749 | 0.050463 | 0.045141 | 0.041345 | 0.043947 | 0.063863 | 0.042684 | 0.020487 | 0.0050921 | 0.0016821 | 0.0062901 | 0.027536 | 0.025875 | 0.015375 | 0.0064473 | 0.009194 | 0.015427 | 0.022726
9 | 16 | 2040 | Winter | S, [MVA] | Expected | - | 25.1742 | 25.3198 | 24.6646 | 23.1174 | 24.6103 | 32.4641 | 41.5897 | 47.3767 | 49.1314 | 44.2408 | 41.0912 | 39.0422 | 37.1625 | 36.4701 | 51.6009 | 39.2099 | 38.3889 | 43.1356 | 44.6643 | 32.0429 | 36.4606 | 47.6029 | 40.676 | 30.2553
9 | 16 | 2040 | Winter | S, [%] | Expected | - | 20.47% | 20.59% | 20.05% | 18.79% | 20.01% | 26.39% | 33.81% | 38.52% | 39.94% | 35.97% | 33.41% | 31.74% | 30.21% | 29.65% | 41.95% | 31.88% | 31.21% | 35.07% | 36.31% | 26.05% | 29.64% | 38.7% | 33.07% | 24.6%
16 | 9 | 2040 | Winter | S, [MVA] | Expected | - | 25.1088 | 25.2434 | 24.584 | 23.0466 | 24.5364 | 32.3667 | 41.4216 | 47.1399 | 48.8765 | 44.0443 | 40.9263 | 38.8994 | 37.0393 | 36.352 | 51.3674 | 39.074 | 38.2551 | 42.9558 | 44.4714 | 31.9565 | 36.342 | 47.404 | 40.5308 | 30.1625
16 | 9 | 2040 | Winter | S, [%] | Expected | - | 20.41% | 20.52% | 19.99% | 18.74% | 19.95% | 26.31% | 33.68% | 38.33% | 39.74% | 35.81% | 33.27% | 31.63% | 30.11% | 29.55% | 41.76% | 31.77% | 31.1% | 34.92% | 36.16% | 25.98% | 29.55% | 38.54% | 32.95% | 24.52%
10 | 15 | 2040 | Winter | P, [MW] | Expected | - | -54.2861 | -53.9751 | -52.6777 | -54.3551 | -58.4015 | -56.1434 | -59.0659 | -37.5041 | -21.7013 | -24.1784 | -25.7722 | -21.9803 | -18.849 | -10.6461 | -23.3412 | -10.1028 | -13.1659 | -26.7066 | -41.6157 | -38.7407 | -39.1201 | -57.8865 | -62.5991 | -61.8937
10 | 15 | 2040 | Winter | P, [%] | Expected | - | 44.14% | 43.88% | 42.83% | 44.19% | 47.48% | 45.65% | 48.02% | 30.49% | 17.64% | 19.66% | 20.95% | 17.87% | 15.32% | 8.655% | 18.98% | 8.214% | 10.7% | 21.71% | 33.83% | 31.5% | 31.8% | 47.06% | 50.89% | 50.32%
15 | 10 | 2040 | Winter | P, [MW] | Expected | - | 54.8358 | 54.5185 | 53.1952 | 54.9064 | 59.039 | 56.7319 | 59.7188 | 37.7784 | 21.8255 | 24.3205 | 25.923 | 22.084 | 18.9337 | 10.7339 | 23.4833 | 10.1627 | 13.259 | 26.8689 | 41.9569 | 39.0366 | 39.4183 | 58.5212 | 63.3362 | 62.6117
15 | 10 | 2040 | Winter | P, [%] | Expected | - | 44.58% | 44.32% | 43.25% | 44.64% | 48% | 46.12% | 48.55% | 30.71% | 17.74% | 19.77% | 21.08% | 17.95% | 15.39% | 8.727% | 19.09% | 8.262% | 10.78% | 21.84% | 34.11% | 31.74% | 32.05% | 47.58% | 51.49% | 50.9%
10 | 15 | 2040 | Winter | Q, [MVAr] | Expected | - | 0.71412 | 1.8284 | 2.2418 | 1.8661 | 2.8946 | 2.6635 | -0.54119 | -8.0502 | -14.2494 | -13.5589 | -12.2811 | -8.9951 | -10.3809 | -19.234 | -14.9724 | -15.1972 | -18.365 | -12.7425 | -9.5423 | -9.1456 | -8.2195 | -5.1151 | -2.4567 | -0.74246
10 | 15 | 2040 | Winter | Q, [%] | Expected | - | 0.5806% | 1.487% | 1.823% | 1.517% | 2.353% | 2.165% | 0.44% | 6.545% | 11.58% | 11.02% | 9.985% | 7.313% | 8.44% | 15.64% | 12.17% | 12.36% | 14.93% | 10.36% | 7.758% | 7.435% | 6.683% | 4.159% | 1.997% | 0.6036%
15 | 10 | 2040 | Winter | Q, [MVAr] | Expected | - | 0.33406 | -0.80265 | -1.3072 | -0.81273 | -1.5395 | -1.4805 | 1.9521 | 8.1364 | 13.811 | 13.183 | 11.9355 | 8.4821 | 9.8016 | 18.6693 | 14.5975 | 14.5323 | 17.8187 | 12.4374 | 9.8641 | 9.3083 | 8.3899 | 6.4646 | 4.164 | 2.3818
15 | 10 | 2040 | Winter | Q, [%] | Expected | - | 0.0027159 | 0.0065256 | 0.010627 | 0.0066075 | 0.012516 | 0.012036 | 0.015871 | 0.06615 | 0.11228 | 0.10718 | 0.097037 | 0.06896 | 0.079688 | 0.15178 | 0.11868 | 0.11815 | 0.14487 | 0.10112 | 0.080196 | 0.075677 | 0.068211 | 0.052558 | 0.033853 | 0.019364
10 | 15 | 2040 | Winter | S, [MVA] | Expected | - | 54.2908 | 54.006 | 52.7254 | 54.3871 | 58.4732 | 56.2066 | 59.0684 | 38.3583 | 25.9614 | 27.7208 | 28.5487 | 23.7497 | 21.5185 | 21.9838 | 27.7305 | 18.2489 | 22.5968 | 29.5908 | 42.6957 | 39.8056 | 39.9742 | 58.1121 | 62.6473 | 61.8981
10 | 15 | 2040 | Winter | S, [%] | Expected | - | 44.14% | 43.91% | 42.87% | 44.22% | 47.54% | 45.7% | 48.02% | 31.19% | 21.11% | 22.54% | 23.21% | 19.31% | 17.49% | 17.87% | 22.55% | 14.84% | 18.37% | 24.06% | 34.71% | 32.36% | 32.5% | 47.25% | 50.93% | 50.32%
15 | 10 | 2040 | Winter | S, [MVA] | Expected | - | 54.8369 | 54.5244 | 53.2113 | 54.9124 | 59.0591 | 56.7512 | 59.7507 | 38.6446 | 25.8282 | 27.6636 | 28.5387 | 23.6569 | 21.3203 | 21.5351 | 27.6506 | 17.7332 | 22.2105 | 29.6078 | 43.1008 | 40.131 | 40.3013 | 58.8772 | 63.4729 | 62.657
15 | 10 | 2040 | Winter | S, [%] | Expected | - | 44.58% | 44.33% | 43.26% | 44.64% | 48.02% | 46.14% | 48.58% | 31.42% | 21% | 22.49% | 23.2% | 19.23% | 17.33% | 17.51% | 22.48% | 14.42% | 18.06% | 24.07% | 35.04% | 32.63% | 32.77% | 47.87% | 51.6% | 50.94%
11 | 13 | 2040 | Winter | P, [MW] | Expected | - | -18.0371 | -19.253 | -20.6145 | -21.48 | -25.9317 | -23.2972 | -8.7183 | 14.0284 | 22.6251 | 20.9389 | 28.8733 | 34.0976 | 31.9219 | 33.4851 | 17.4216 | 26.2634 | 27.0071 | 34.8137 | 28.7242 | 30.6913 | 28.9451 | 10.667 | -1.1024 | -7.4545
11 | 13 | 2040 | Winter | P, [%] | Expected | - | 1.356% | 1.448% | 1.55% | 1.615% | 1.95% | 1.752% | 0.6555% | 1.055% | 1.701% | 1.574% | 2.171% | 2.564% | 2.4% | 2.518% | 1.31% | 1.975% | 2.031% | 2.618% | 2.16% | 2.308% | 2.176% | 0.802% | 0.08289% | 0.5605%
13 | 11 | 2040 | Winter | P, [MW] | Expected | - | 19.3976 | 20.7025 | 22.0481 | 22.9395 | 27.402 | 24.7351 | 9.8404 | -13.1465 | -21.8354 | -20.23 | -28.2315 | -33.4479 | -31.2941 | -32.8115 | -16.7198 | -25.4657 | -26.1858 | -34.1939 | -28.1209 | -30.0934 | -28.243 | -9.8298 | 2.0508 | 8.4895
13 | 11 | 2040 | Winter | P, [%] | Expected | - | 1.458% | 1.557% | 1.658% | 1.725% | 2.06% | 1.86% | 0.7399% | 0.9885% | 1.642% | 1.521% | 2.123% | 2.515% | 2.353% | 2.467% | 1.257% | 1.915% | 1.969% | 2.571% | 2.114% | 2.263% | 2.124% | 0.7391% | 0.1542% | 0.6383%
11 | 13 | 2040 | Winter | Q, [MVAr] | Expected | - | -359.7245 | -370.2118 | -368.272 | -371.2488 | -372.1959 | -368.6113 | -329.8592 | -295.5144 | -280.4862 | -267.1556 | -254.5585 | -255.3324 | -251.6136 | -259.6816 | -266.1848 | -281.4738 | -285.1788 | -249.7455 | -247.4604 | -246.2153 | -265.2374 | -288.7396 | -305.7144 | -317.9922
11 | 13 | 2040 | Winter | Q, [%] | Expected | - | 27.05% | 27.84% | 27.69% | 27.91% | 27.98% | 27.72% | 24.8% | 22.22% | 21.09% | 20.09% | 19.14% | 19.2% | 18.92% | 19.52% | 20.01% | 21.16% | 21.44% | 18.78% | 18.61% | 18.51% | 19.94% | 21.71% | 22.99% | 23.91%
13 | 11 | 2040 | Winter | Q, [MVAr] | Expected | - | 338.9721 | 350.4296 | 348.3167 | 351.5763 | 352.6412 | 348.7038 | 306.4977 | 269.5033 | 253.4497 | 239.2245 | 225.8745 | 226.7316 | 222.7698 | 231.3468 | 238.177 | 254.5237 | 258.4888 | 220.8099 | 218.3461 | 217.0397 | 237.2248 | 262.2365 | 280.4424 | 293.675
13 | 11 | 2040 | Winter | Q, [%] | Expected | - | 0.25487 | 0.26348 | 0.26189 | 0.26434 | 0.26514 | 0.26218 | 0.23045 | 0.20263 | 0.19056 | 0.17987 | 0.16983 | 0.17047 | 0.1675 | 0.17394 | 0.17908 | 0.19137 | 0.19435 | 0.16602 | 0.16417 | 0.16319 | 0.17836 | 0.19717 | 0.21086 | 0.22081
11 | 13 | 2040 | Winter | S, [MVA] | Expected | - | 360.1764 | 370.7121 | 368.8485 | 371.8697 | 373.0982 | 369.3468 | 329.9744 | 295.8472 | 281.3973 | 267.9749 | 256.1908 | 257.5991 | 253.6305 | 261.8316 | 266.7543 | 282.6964 | 286.4547 | 252.1603 | 249.1219 | 248.1208 | 266.8121 | 288.9366 | 305.7163 | 318.0796
11 | 13 | 2040 | Winter | S, [%] | Expected | - | 27.08% | 27.87% | 27.73% | 27.96% | 28.05% | 27.77% | 24.81% | 22.24% | 21.16% | 20.15% | 19.26% | 19.37% | 19.07% | 19.69% | 20.06% | 21.26% | 21.54% | 18.96% | 18.73% | 18.66% | 20.06% | 21.72% | 22.99% | 23.92%
13 | 11 | 2040 | Winter | S, [MVA] | Expected | - | 339.5267 | 351.0406 | 349.0138 | 352.3239 | 353.7043 | 349.58 | 306.6556 | 269.8237 | 254.3886 | 240.0783 | 227.6319 | 229.1855 | 224.9572 | 233.662 | 238.7632 | 255.7945 | 259.8118 | 223.4418 | 220.1495 | 219.116 | 238.9001 | 262.4206 | 280.4499 | 293.7977
13 | 11 | 2040 | Winter | S, [%] | Expected | - | 25.53% | 26.39% | 26.24% | 26.49% | 26.59% | 26.28% | 23.06% | 20.29% | 19.13% | 18.05% | 17.12% | 17.23% | 16.91% | 17.57% | 17.95% | 19.23% | 19.53% | 16.8% | 16.55% | 16.47% | 17.96% | 19.73% | 21.09% | 22.09%
12 | 72 | 2040 | Winter | P, [MW] | Expected | - | -7.102 | -1.397 | -0.58878 | -0.18782 | 2.8535 | 2.0443 | -10.0398 | -19.6279 | -23.5533 | -22.1807 | -27.5838 | -33.0074 | -31.5517 | -32.6547 | -23.5333 | -29.8407 | -29.3923 | -29.5966 | -26.4767 | -27.8467 | -28.0682 | -18.2491 | -13.3478 | -10.323
12 | 72 | 2040 | Winter | P, [%] | Expected | - | 2.887% | 0.5679% | 0.2393% | 0.07635% | 1.16% | 0.831% | 4.081% | 7.979% | 9.574% | 9.017% | 11.21% | 13.42% | 12.83% | 13.27% | 9.566% | 12.13% | 11.95% | 12.03% | 10.76% | 11.32% | 11.41% | 7.418% | 5.426% | 4.196%
72 | 12 | 2040 | Winter | P, [MW] | Expected | - | 7.1168 | 1.4075 | 0.59772 | 0.19607 | -2.8461 | -2.0361 | 10.0551 | 19.6725 | 23.6153 | 22.237 | 27.6736 | 33.1279 | 31.6604 | 32.775 | 23.5965 | 29.9435 | 29.4928 | 29.6871 | 26.5522 | 27.931 | 28.1538 | 18.2883 | 13.3742 | 10.3413
72 | 12 | 2040 | Winter | P, [%] | Expected | - | 2.893% | 0.5722% | 0.243% | 0.0797% | 1.157% | 0.8277% | 4.087% | 7.997% | 9.6% | 9.039% | 11.25% | 13.47% | 12.87% | 13.32% | 9.592% | 12.17% | 11.99% | 12.07% | 10.79% | 11.35% | 11.44% | 7.434% | 5.437% | 4.204%
12 | 72 | 2040 | Winter | Q, [MVAr] | Expected | - | 10.267 | 10.1962 | 9.4016 | 9.0065 | 8.0498 | 8.748 | 8.0624 | 10.903 | 12.3151 | 12.1856 | 16.2896 | 17.1927 | 15.9189 | 17.7519 | 12.8618 | 16.9539 | 16.941 | 12.8263 | 12.7533 | 13.7708 | 13.8932 | 10.4393 | 10.6351 | 9.5653
12 | 72 | 2040 | Winter | Q, [%] | Expected | - | 4.174% | 4.145% | 3.822% | 3.661% | 3.272% | 3.556% | 3.277% | 4.432% | 5.006% | 4.953% | 6.622% | 6.989% | 6.471% | 7.216% | 5.228% | 6.892% | 6.887% | 5.214% | 5.184% | 5.598% | 5.648% | 4.244% | 4.323% | 3.888%
72 | 12 | 2040 | Winter | Q, [MVAr] | Expected | - | -11.8626 | -11.8056 | -11.0167 | -10.6241 | -9.6703 | -10.3656 | -9.6577 | -12.3983 | -13.7508 | -13.6404 | -17.6289 | -18.4274 | -17.1943 | -18.9871 | -14.2932 | -18.2487 | -18.2436 | -14.165 | -14.1432 | -15.1304 | -15.2481 | -11.953 | -12.1918 | -11.1498
72 | 12 | 2040 | Winter | Q, [%] | Expected | - | 0.048222 | 0.04799 | 0.044783 | 0.043187 | 0.03931 | 0.042137 | 0.039259 | 0.0504 | 0.055897 | 0.055449 | 0.071662 | 0.074908 | 0.069895 | 0.077183 | 0.058102 | 0.074182 | 0.074161 | 0.057581 | 0.057493 | 0.061506 | 0.061984 | 0.048589 | 0.04956 | 0.045324
12 | 72 | 2040 | Winter | S, [MVA] | Expected | - | 12.484 | 10.2914 | 9.42 | 9.0085 | 8.5406 | 8.9837 | 12.8763 | 22.4528 | 26.5785 | 25.3075 | 32.0346 | 37.2167 | 35.3401 | 37.168 | 26.8187 | 34.3206 | 33.9249 | 32.2563 | 29.3882 | 31.0656 | 31.3185 | 21.024 | 17.0666 | 14.0734
12 | 72 | 2040 | Winter | S, [%] | Expected | - | 5.075% | 4.184% | 3.829% | 3.662% | 3.472% | 3.652% | 5.234% | 9.127% | 10.8% | 10.29% | 13.02% | 15.13% | 14.37% | 15.11% | 10.9% | 13.95% | 13.79% | 13.11% | 11.95% | 12.63% | 12.73% | 8.546% | 6.938% | 5.721%
72 | 12 | 2040 | Winter | S, [MVA] | Expected | - | 13.8337 | 11.8892 | 11.0329 | 10.6259 | 10.0804 | 10.5637 | 13.9419 | 23.2535 | 27.327 | 26.0872 | 32.8117 | 37.9082 | 36.0281 | 37.8776 | 27.5879 | 35.0661 | 34.6793 | 32.8934 | 30.084 | 31.7658 | 32.0178 | 21.848 | 18.0972 | 15.2072
72 | 12 | 2040 | Winter | S, [%] | Expected | - | 5.623% | 4.833% | 4.485% | 4.319% | 4.098% | 4.294% | 5.667% | 9.453% | 11.11% | 10.6% | 13.34% | 15.41% | 14.65% | 15.4% | 11.21% | 14.25% | 14.1% | 13.37% | 12.23% | 12.91% | 13.02% | 8.881% | 7.357% | 6.182%
15 | 18 | 2040 | Winter | P, [MW] | Expected | - | 17.0491 | 14.7882 | 14.3705 | 13.4851 | 14.3352 | 16.8457 | 21.3829 | 27.0122 | 30.9824 | 32.0225 | 31.3669 | 30.2119 | 29.4865 | 28.638 | 31.0585 | 26.9739 | 26.7142 | 31.234 | 31.8352 | 28.697 | 27.5365 | 29.8468 | 25.1392 | 20.683
15 | 18 | 2040 | Winter | P, [%] | Expected | - | 13.86% | 12.02% | 11.68% | 10.96% | 11.65% | 13.7% | 17.38% | 21.96% | 25.19% | 26.03% | 25.5% | 24.56% | 23.97% | 23.28% | 25.25% | 21.93% | 21.72% | 25.39% | 25.88% | 23.33% | 22.39% | 24.27% | 20.44% | 16.82%
18 | 15 | 2040 | Winter | P, [MW] | Expected | - | -17.0326 | -14.7752 | -14.3582 | -13.474 | -14.3229 | -16.8293 | -21.3583 | -26.9733 | -30.9311 | -31.9673 | -31.3142 | -30.163 | -29.44 | -28.594 | -31.0071 | -26.9351 | -26.6762 | -31.182 | -31.781 | -28.653 | -27.496 | -29.7994 | -25.1054 | -20.66
18 | 15 | 2040 | Winter | P, [%] | Expected | - | 13.85% | 12.01% | 11.67% | 10.95% | 11.64% | 13.68% | 17.36% | 21.93% | 25.15% | 25.99% | 25.46% | 24.52% | 23.93% | 23.25% | 25.21% | 21.9% | 21.69% | 25.35% | 25.84% | 23.3% | 22.35% | 24.23% | 20.41% | 16.8%
15 | 18 | 2040 | Winter | Q, [MVAr] | Expected | - | -4.5109 | -5.1819 | -5.2261 | -5.1884 | -5.0756 | -5.0309 | -1.8751 | 0.48257 | 1.5801 | 2.9117 | 2.339 | 1.9113 | 1.9938 | 2.1971 | 0.76384 | -0.35113 | -0.68665 | 1.0726 | 1.9128 | 1.5519 | 0.90879 | -0.053071 | -1.5939 | -2.0982
15 | 18 | 2040 | Winter | Q, [%] | Expected | - | 3.667% | 4.213% | 4.249% | 4.218% | 4.127% | 4.09% | 1.524% | 0.3923% | 1.285% | 2.367% | 1.902% | 1.554% | 1.621% | 1.786% | 0.621% | 0.2855% | 0.5582% | 0.8721% | 1.555% | 1.262% | 0.7388% | 0.04315% | 1.296% | 1.706%
18 | 15 | 2040 | Winter | Q, [MVAr] | Expected | - | 4.306 | 4.9651 | 5.0072 | 4.9648 | 4.8562 | 4.8256 | 1.6977 | -0.61065 | -1.6657 | -2.9842 | -2.4196 | -2.0052 | -2.0956 | -2.3077 | -0.849 | 0.22258 | 0.55558 | -1.1557 | -1.9884 | -1.6624 | -1.0315 | -0.04572 | 1.4482 | 1.9156
18 | 15 | 2040 | Winter | Q, [%] | Expected | - | 0.035008 | 0.040366 | 0.040709 | 0.040365 | 0.039481 | 0.039232 | 0.013802 | 0.0049646 | 0.013542 | 0.024262 | 0.019672 | 0.016303 | 0.017037 | 0.018762 | 0.0069024 | 0.0018096 | 0.0045169 | 0.0093957 | 0.016166 | 0.013515 | 0.0083862 | 0.00037171 | 0.011774 | 0.015574
15 | 18 | 2040 | Winter | S, [MVA] | Expected | - | 17.6358 | 15.6698 | 15.2913 | 14.4487 | 15.2072 | 17.5809 | 21.4649 | 27.0165 | 31.0226 | 32.1546 | 31.454 | 30.2723 | 29.5539 | 28.7221 | 31.0679 | 26.9762 | 26.723 | 31.2524 | 31.8926 | 28.7389 | 27.5515 | 29.8469 | 25.1897 | 20.7892
15 | 18 | 2040 | Winter | S, [%] | Expected | - | 14.34% | 12.74% | 12.43% | 11.75% | 12.36% | 14.29% | 17.45% | 21.96% | 25.22% | 26.14% | 25.57% | 24.61% | 24.03% | 23.35% | 25.26% | 21.93% | 21.73% | 25.41% | 25.93% | 23.36% | 22.4% | 24.27% | 20.48% | 16.9%
18 | 15 | 2040 | Winter | S, [MVA] | Expected | - | 17.5685 | 15.5871 | 15.2062 | 14.3596 | 15.1238 | 17.5075 | 21.4257 | 26.9802 | 30.9759 | 32.1063 | 31.4075 | 30.2296 | 29.5145 | 28.687 | 31.0187 | 26.936 | 26.682 | 31.2034 | 31.8432 | 28.7011 | 27.5154 | 29.7994 | 25.1472 | 20.7487
18 | 15 | 2040 | Winter | S, [%] | Expected | - | 14.28% | 12.67% | 12.36% | 11.67% | 12.3% | 14.23% | 17.42% | 21.94% | 25.18% | 26.1% | 25.53% | 24.58% | 24% | 23.32% | 25.22% | 21.9% | 21.69% | 25.37% | 25.89% | 23.33% | 22.37% | 24.23% | 20.44% | 16.87%
15 | 26 | 2040 | Winter | P, [MW] | Expected | - | 33.3272 | 31.1857 | 30.812 | 30.1878 | 32.2336 | 33.8127 | 37.594 | 32.703 | 35.7578 | 36.2878 | 35.1438 | 32.9804 | 31.6508 | 30.9518 | 47.5108 | 33.0283 | 30.9722 | 35.6792 | 37.513 | 28.7582 | 30.1371 | 45.2726 | 45.127 | 39.9229
15 | 26 | 2040 | Winter | P, [%] | Expected | - | 27.1% | 25.35% | 25.05% | 24.54% | 26.21% | 27.49% | 30.56% | 26.59% | 29.07% | 29.5% | 28.57% | 26.81% | 25.73% | 25.16% | 38.63% | 26.85% | 25.18% | 29.01% | 30.5% | 23.38% | 24.5% | 36.81% | 36.69% | 32.46%
26 | 15 | 2040 | Winter | P, [MW] | Expected | - | -33.1997 | -31.0739 | -30.703 | -30.0832 | -32.1143 | -33.6815 | -37.4313 | -32.5781 | -35.6071 | -36.1315 | -34.9975 | -32.8515 | -31.5314 | -30.8376 | -47.249 | -32.9011 | -30.8599 | -35.5301 | -37.3483 | -28.6609 | -30.0311 | -45.0359 | -44.8925 | -39.7396
26 | 15 | 2040 | Winter | P, [%] | Expected | - | 26.99% | 25.26% | 24.96% | 24.46% | 26.11% | 27.38% | 30.43% | 26.49% | 28.95% | 29.38% | 28.45% | 26.71% | 25.64% | 25.07% | 38.41% | 26.75% | 25.09% | 28.89% | 30.36% | 23.3% | 24.42% | 36.61% | 36.5% | 32.31%
15 | 26 | 2040 | Winter | Q, [MVAr] | Expected | - | 0.35577 | 0.69741 | 0.46371 | 0.48857 | 0.15645 | 0.43915 | 1.8273 | 4.1189 | 5.5877 | 6.4768 | 6.0499 | 5.7273 | 5.9212 | 5.8575 | 4.648 | 3.9426 | 4.1502 | 4.8664 | 5.054 | 4.311 | 3.7207 | 3.3447 | 2.3306 | 1.6598
15 | 26 | 2040 | Winter | Q, [%] | Expected | - | 0.2892% | 0.567% | 0.377% | 0.3972% | 0.1272% | 0.357% | 1.486% | 3.349% | 4.543% | 5.266% | 4.919% | 4.656% | 4.814% | 4.762% | 3.779% | 3.205% | 3.374% | 3.956% | 4.109% | 3.505% | 3.025% | 2.719% | 1.895% | 1.349%
26 | 15 | 2040 | Winter | Q, [MVAr] | Expected | - | -0.47575 | -0.87114 | -0.6467 | -0.68644 | -0.30446 | -0.54626 | -1.8265 | -4.2468 | -5.6272 | -6.4967 | -6.1042 | -5.8412 | -6.0679 | -6.0217 | -4.3073 | -4.0628 | -4.3213 | -4.9114 | -5.0455 | -4.5335 | -3.9134 | -3.0902 | -2.084 | -1.5883
26 | 15 | 2040 | Winter | Q, [%] | Expected | - | 0.0038679 | 0.0070824 | 0.0052577 | 0.0055808 | 0.0024753 | 0.0044411 | 0.01485 | 0.034527 | 0.04575 | 0.052819 | 0.049628 | 0.047489 | 0.049332 | 0.048957 | 0.035019 | 0.033031 | 0.035133 | 0.03993 | 0.04102 | 0.036857 | 0.031817 | 0.025124 | 0.016943 | 0.012913
15 | 26 | 2040 | Winter | S, [MVA] | Expected | - | 33.3291 | 31.1935 | 30.8155 | 30.1918 | 32.234 | 33.8156 | 37.6384 | 32.9614 | 36.1917 | 36.8613 | 35.6607 | 33.474 | 32.1999 | 31.5012 | 47.7377 | 33.2628 | 31.249 | 36.0095 | 37.8519 | 29.0795 | 30.3659 | 45.396 | 45.1871 | 39.9574
15 | 26 | 2040 | Winter | S, [%] | Expected | - | 27.1% | 25.36% | 25.05% | 24.55% | 26.21% | 27.49% | 30.6% | 26.8% | 29.42% | 29.97% | 28.99% | 27.21% | 26.18% | 25.61% | 38.81% | 27.04% | 25.41% | 29.28% | 30.77% | 23.64% | 24.69% | 36.91% | 36.74% | 32.49%
26 | 15 | 2040 | Winter | S, [MVA] | Expected | - | 33.2031 | 31.0861 | 30.7098 | 30.091 | 32.1158 | 33.6859 | 37.4758 | 32.8537 | 36.049 | 36.7109 | 35.5258 | 33.3667 | 32.1099 | 31.42 | 47.445 | 33.1509 | 31.161 | 35.8679 | 37.6875 | 29.0172 | 30.285 | 45.1418 | 44.9409 | 39.7713
26 | 15 | 2040 | Winter | S, [%] | Expected | - | 26.99% | 25.27% | 24.97% | 24.46% | 26.11% | 27.39% | 30.47% | 26.71% | 29.31% | 29.85% | 28.88% | 27.13% | 26.11% | 25.54% | 38.57% | 26.95% | 25.33% | 29.16% | 30.64% | 23.59% | 24.62% | 36.7% | 36.54% | 32.33%
16 | 17 | 2040 | Winter | P, [MW] | Expected | - | -13.8744 | -12.6296 | -12.5462 | -13.9357 | -13.9503 | -10.9749 | -16.1542 | -17.2465 | -17.5206 | -18.3101 | -21.9733 | -24.5419 | -22.3815 | -23.2145 | -24.8278 | -21.3308 | -17.8916 | -16.3693 | -13.6944 | -12.3532 | -6.1226 | -2.4392 | -6.5823 | -11.7219
16 | 17 | 2040 | Winter | P, [%] | Expected | - | 11.28% | 10.27% | 10.2% | 11.33% | 11.34% | 8.923% | 13.13% | 14.02% | 14.24% | 14.89% | 17.86% | 19.95% | 18.2% | 18.87% | 20.19% | 17.34% | 14.55% | 13.31% | 11.13% | 10.04% | 4.978% | 1.983% | 5.351% | 9.53%
17 | 16 | 2040 | Winter | P, [MW] | Expected | - | 13.8847 | 12.6376 | 12.554 | 13.9454 | 13.96 | 10.9809 | 16.1673 | 17.2615 | 17.537 | 18.3272 | 21.9976 | 24.5711 | 22.406 | 23.2419 | 24.8596 | 21.3542 | 17.908 | 16.3828 | 13.7039 | 12.3611 | 6.1251 | 2.4401 | 6.5848 | 11.7289
17 | 16 | 2040 | Winter | P, [%] | Expected | - | 11.29% | 10.27% | 10.21% | 11.34% | 11.35% | 8.928% | 13.14% | 14.03% | 14.26% | 14.9% | 17.88% | 19.98% | 18.22% | 18.9% | 20.21% | 17.36% | 14.56% | 13.32% | 11.14% | 10.05% | 4.98% | 1.984% | 5.354% | 9.536%
16 | 17 | 2040 | Winter | Q, [MVAr] | Expected | - | -3.6772 | -0.67858 | -0.40188 | -1.0505 | -0.31982 | -0.29234 | -2.0084 | -3.321 | -5.2339 | -3.876 | -3.6995 | -1.3439 | -2.6708 | -5.2353 | -6.0841 | -5.4101 | -3.7756 | -3.042 | -2.7555 | -3.1424 | -3.6544 | -3.6294 | -2.699 | -1.6126
16 | 17 | 2040 | Winter | Q, [%] | Expected | - | 2.99% | 0.5517% | 0.3267% | 0.854% | 0.26% | 0.2377% | 1.633% | 2.7% | 4.255% | 3.151% | 3.008% | 1.093% | 2.171% | 4.256% | 4.946% | 4.398% | 3.07% | 2.473% | 2.24% | 2.555% | 2.971% | 2.951% | 2.194% | 1.311%
17 | 16 | 2040 | Winter | Q, [MVAr] | Expected | - | 3.504 | 0.49758 | 0.22 | 0.87604 | 0.14545 | 0.1045 | 1.8445 | 3.1609 | 5.0795 | 3.7224 | 3.571 | 1.2298 | 2.5412 | 5.1164 | 5.9812 | 5.2765 | 3.6211 | 2.8768 | 2.5755 | 2.9556 | 3.4489 | 3.4224 | 2.4989 | 1.4279
17 | 16 | 2040 | Winter | Q, [%] | Expected | - | 0.028488 | 0.0040453 | 0.0017886 | 0.0071223 | 0.0011825 | 0.00084962 | 0.014996 | 0.025698 | 0.041296 | 0.030264 | 0.029032 | 0.0099983 | 0.02066 | 0.041597 | 0.048627 | 0.042899 | 0.02944 | 0.023388 | 0.020939 | 0.024029 | 0.02804 | 0.027824 | 0.020316 | 0.011609
16 | 17 | 2040 | Winter | S, [MVA] | Expected | - | 14.3534 | 12.6478 | 12.5526 | 13.9752 | 13.9539 | 10.9787 | 16.2786 | 17.5633 | 18.2856 | 18.7159 | 22.2826 | 24.5787 | 22.5403 | 23.7975 | 25.5624 | 22.0062 | 18.2856 | 16.6495 | 13.9689 | 12.7466 | 7.1303 | 4.3729 | 7.1142 | 11.8323
16 | 17 | 2040 | Winter | S, [%] | Expected | - | 11.67% | 10.28% | 10.21% | 11.36% | 11.34% | 8.926% | 13.23% | 14.28% | 14.87% | 15.22% | 18.12% | 19.98% | 18.33% | 19.35% | 20.78% | 17.89% | 14.87% | 13.54% | 11.36% | 10.36% | 5.797% | 3.555% | 5.784% | 9.62%
17 | 16 | 2040 | Winter | S, [MVA] | Expected | - | 14.32 | 12.6474 | 12.5559 | 13.9729 | 13.9608 | 10.9814 | 16.2722 | 17.5486 | 18.2578 | 18.7014 | 22.2855 | 24.6018 | 22.5497 | 23.7984 | 25.569 | 21.9964 | 18.2704 | 16.6335 | 13.9439 | 12.7095 | 7.0293 | 4.2032 | 7.043 | 11.8155
17 | 16 | 2040 | Winter | S, [%] | Expected | - | 11.64% | 10.28% | 10.21% | 11.36% | 11.35% | 8.928% | 13.23% | 14.27% | 14.84% | 15.2% | 18.12% | 20% | 18.33% | 19.35% | 20.79% | 17.88% | 14.85% | 13.52% | 11.34% | 10.33% | 5.715% | 3.417% | 5.726% | 9.606%
17 | 34 | 2040 | Winter | P, [MW] | Expected | - | -27.116 | -25.4501 | -23.8299 | -25.3122 | -25.3834 | -23.4338 | -30.1271 | -30.6932 | -30.943 | -32.3982 | -34.3084 | -37.3331 | -34.53 | -34.9656 | -55.2102 | -37.4009 | -31.8886 | -31.1047 | -27.6008 | -16.6493 | -9.9349 | -15.5884 | -21.052 | -26.2816
17 | 34 | 2040 | Winter | P, [%] | Expected | - | 22.05% | 20.69% | 19.37% | 20.58% | 20.64% | 19.05% | 24.49% | 24.95% | 25.16% | 26.34% | 27.89% | 30.35% | 28.07% | 28.43% | 44.89% | 30.41% | 25.93% | 25.29% | 22.44% | 13.54% | 8.077% | 12.67% | 17.12% | 21.37%
34 | 17 | 2040 | Winter | P, [MW] | Expected | - | 27.2007 | 25.5249 | 23.8957 | 25.3863 | 25.4582 | 23.4974 | 30.2311 | 30.8001 | 31.0537 | 32.5174 | 34.4417 | 37.4881 | 34.6632 | 35.1041 | 55.5546 | 37.5587 | 32.0047 | 31.2145 | 27.6869 | 16.6808 | 9.9467 | 15.6168 | 21.1032 | 26.361
34 | 17 | 2040 | Winter | P, [%] | Expected | - | 22.11% | 20.75% | 19.43% | 20.64% | 20.7% | 19.1% | 24.58% | 25.04% | 25.25% | 26.44% | 28% | 30.48% | 28.18% | 28.54% | 45.17% | 30.54% | 26.02% | 25.38% | 22.51% | 13.56% | 8.087% | 12.7% | 17.16% | 21.43%
17 | 34 | 2040 | Winter | Q, [MVAr] | Expected | - | -1.6142 | 1.4038 | 1.8573 | 1.03 | 1.7666 | 1.6171 | -0.67094 | -2.5018 | -4.5991 | -3.1168 | -2.6924 | -0.57241 | -1.7872 | -4.3801 | -5.0496 | -4.3372 | -2.8665 | -2.2244 | -1.7896 | -2.0833 | -2.6687 | -2.4083 | -1.1704 | 0.053747
17 | 34 | 2040 | Winter | Q, [%] | Expected | - | 1.312% | 1.141% | 1.51% | 0.8374% | 1.436% | 1.315% | 0.5455% | 2.034% | 3.739% | 2.534% | 2.189% | 0.4654% | 1.453% | 3.561% | 4.105% | 3.526% | 2.33% | 1.808% | 1.455% | 1.694% | 2.17% | 1.958% | 0.9516% | 0.0437%
34 | 17 | 2040 | Winter | Q, [MVAr] | Expected | - | 1.4252 | -1.6262 | -2.1124 | -1.2546 | -1.988 | -1.8785 | 0.54728 | 2.3808 | 4.4932 | 3.0374 | 2.6622 | 0.61237 | 1.7517 | 4.364 | 5.7543 | 4.3874 | 2.7796 | 2.1139 | 1.5954 | 1.6959 | 2.2136 | 2.0201 | 0.86473 | -0.26111
34 | 17 | 2040 | Winter | Q, [%] | Expected | - | 0.011587 | 0.013221 | 0.017174 | 0.0102 | 0.016163 | 0.015273 | 0.0044495 | 0.019356 | 0.03653 | 0.024694 | 0.021644 | 0.0049786 | 0.014242 | 0.03548 | 0.046783 | 0.03567 | 0.022599 | 0.017187 | 0.012971 | 0.013788 | 0.017997 | 0.016424 | 0.0070304 | 0.0021228
17 | 34 | 2040 | Winter | S, [MVA] | Expected | - | 27.164 | 25.4888 | 23.9022 | 25.3332 | 25.4448 | 23.4895 | 30.1346 | 30.795 | 31.2829 | 32.5478 | 34.4139 | 37.3375 | 34.5762 | 35.2388 | 55.4407 | 37.6515 | 32.0172 | 31.1841 | 27.6588 | 16.7791 | 10.2871 | 15.7734 | 21.0846 | 26.2816
17 | 34 | 2040 | Winter | S, [%] | Expected | - | 22.08% | 20.72% | 19.43% | 20.6% | 20.69% | 19.1% | 24.5% | 25.04% | 25.43% | 26.46% | 27.98% | 30.36% | 28.11% | 28.65% | 45.07% | 30.61% | 26.03% | 25.35% | 22.49% | 13.64% | 8.363% | 12.82% | 17.14% | 21.37%
34 | 17 | 2040 | Winter | S, [MVA] | Expected | - | 27.238 | 25.5767 | 23.9888 | 25.4173 | 25.5357 | 23.5724 | 30.2361 | 30.892 | 31.3771 | 32.6589 | 34.5444 | 37.4931 | 34.7074 | 35.3743 | 55.8518 | 37.8141 | 32.1252 | 31.286 | 27.7329 | 16.7668 | 10.19 | 15.7469 | 21.1209 | 26.3623
34 | 17 | 2040 | Winter | S, [%] | Expected | - | 22.14% | 20.79% | 19.5% | 20.66% | 20.76% | 19.16% | 24.58% | 25.12% | 25.51% | 26.55% | 28.08% | 30.48% | 28.22% | 28.76% | 45.41% | 30.74% | 26.12% | 25.44% | 22.55% | 13.63% | 8.285% | 12.8% | 17.17% | 21.43%
18 | 103 | 2040 | Winter | P, [MW] | Expected | - | 16.251 | 13.9935 | 13.5765 | 12.6923 | 13.4738 | 16.0668 | 20.1096 | 25.6584 | 29.6162 | 30.4157 | 29.3712 | 28.3999 | 27.4678 | 26.615 | 29.0624 | 25.0246 | 24.7059 | 29.1595 | 29.7586 | 26.7317 | 25.5747 | 28.4436 | 24.0396 | 19.7903
18 | 103 | 2040 | Winter | P, [%] | Expected | - | 13.21% | 11.38% | 11.04% | 10.32% | 10.95% | 13.06% | 16.35% | 20.86% | 24.08% | 24.73% | 23.88% | 23.09% | 22.33% | 21.64% | 23.63% | 20.35% | 20.09% | 23.71% | 24.19% | 21.73% | 20.79% | 23.12% | 19.54% | 16.09%
103 | 18 | 2040 | Winter | P, [MW] | Expected | - | -16.2365 | -13.9824 | -13.566 | -12.6831 | -13.4635 | -16.0525 | -20.088 | -25.6231 | -29.5688 | -30.3651 | -29.3243 | -28.3562 | -27.4268 | -26.5764 | -29.017 | -24.991 | -24.6733 | -29.1137 | -29.7106 | -26.693 | -25.5395 | -28.4002 | -24.0088 | -19.7694
103 | 18 | 2040 | Winter | P, [%] | Expected | - | 13.2% | 11.37% | 11.03% | 10.31% | 10.95% | 13.05% | 16.33% | 20.83% | 24.04% | 24.69% | 23.84% | 23.05% | 22.3% | 21.61% | 23.59% | 20.32% | 20.06% | 23.67% | 24.15% | 21.7% | 20.76% | 23.09% | 19.52% | 16.07%
18 | 103 | 2040 | Winter | Q, [MVAr] | Expected | - | -2.9569 | -3.616 | -3.658 | -3.6157 | -3.5768 | -3.5078 | -0.49658 | 1.7729 | 2.8279 | 4.2736 | 3.6116 | 3.1648 | 3.2633 | 3.5412 | 2.0479 | 0.97356 | 0.67425 | 2.3855 | 3.2183 | 2.8543 | 2.2198 | 1.3369 | -0.15697 | -0.62436
18 | 103 | 2040 | Winter | Q, [%] | Expected | - | 2.404% | 2.94% | 2.974% | 2.94% | 2.908% | 2.852% | 0.4037% | 1.441% | 2.299% | 3.474% | 2.936% | 2.573% | 2.653% | 2.879% | 1.665% | 0.7915% | 0.5482% | 1.939% | 2.616% | 2.321% | 1.805% | 1.087% | 0.1276% | 0.5076%
103 | 18 | 2040 | Winter | Q, [MVAr] | Expected | - | 2.7452 | 3.3925 | 3.4325 | 3.3859 | 3.3507 | 3.2956 | 0.30966 | -1.9121 | -2.9259 | -4.3605 | -3.7111 | -3.2752 | -3.3831 | -3.6691 | -2.1526 | -1.1193 | -0.82303 | -2.4889 | -3.3141 | -2.9821 | -2.3594 | -1.4489 | 0.001914 | 0.43508
103 | 18 | 2040 | Winter | Q, [%] | Expected | - | 0.022319 | 0.027581 | 0.027907 | 0.027528 | 0.027241 | 0.026793 | 0.0025175 | 0.015546 | 0.023787 | 0.035451 | 0.030171 | 0.026628 | 0.027505 | 0.02983 | 0.017501 | 0.0090998 | 0.0066913 | 0.020235 | 0.026944 | 0.024244 | 0.019182 | 0.01178 | 1.5561e-05 | 0.0035372
18 | 103 | 2040 | Winter | S, [MVA] | Expected | - | 16.5178 | 14.4531 | 14.0607 | 13.1973 | 13.9405 | 16.4453 | 20.1157 | 25.7196 | 29.7509 | 30.7144 | 29.5925 | 28.5757 | 27.6609 | 26.8495 | 29.1345 | 25.0435 | 24.7151 | 29.257 | 29.9321 | 26.8836 | 25.6709 | 28.475 | 24.0402 | 19.8001
18 | 103 | 2040 | Winter | S, [%] | Expected | - | 13.43% | 11.75% | 11.43% | 10.73% | 11.33% | 13.37% | 16.35% | 20.91% | 24.19% | 24.97% | 24.06% | 23.23% | 22.49% | 21.83% | 23.69% | 20.36% | 20.09% | 23.79% | 24.34% | 21.86% | 20.87% | 23.15% | 19.54% | 16.1%
103 | 18 | 2040 | Winter | S, [MVA] | Expected | - | 16.4669 | 14.3881 | 13.9935 | 13.1273 | 13.8742 | 16.3872 | 20.0904 | 25.6943 | 29.7132 | 30.6766 | 29.5582 | 28.5447 | 27.6347 | 26.8284 | 29.0968 | 25.0161 | 24.687 | 29.2199 | 29.8949 | 26.859 | 25.6482 | 28.4372 | 24.0088 | 19.7742
103 | 18 | 2040 | Winter | S, [%] | Expected | - | 13.39% | 11.7% | 11.38% | 10.67% | 11.28% | 13.32% | 16.33% | 20.89% | 24.16% | 24.94% | 24.03% | 23.21% | 22.47% | 21.81% | 23.66% | 20.34% | 20.07% | 23.76% | 24.3% | 21.84% | 20.85% | 23.12% | 19.52% | 16.08%
26 | 55 | 2040 | Winter | P, [MW] | Expected | - | 19.3292 | 20.3919 | 21.746 | 21.9063 | 25.4249 | 24.8725 | 22.1479 | 5.1854 | 3.4832 | 2.5125 | 1.3142 | -1.9598 | -3.1799 | -3.1529 | 9.35 | -0.48587 | 1.2136 | 3.9006 | 5.1831 | 2.2815 | 6.6714 | 24.1745 | 28.224 | 25.4314
26 | 55 | 2040 | Winter | P, [%] | Expected | - | 15.71% | 16.58% | 17.68% | 17.81% | 20.67% | 20.22% | 18.01% | 4.216% | 2.832% | 2.043% | 1.068% | 1.593% | 2.585% | 2.563% | 7.602% | 0.395% | 0.9866% | 3.171% | 4.214% | 1.855% | 5.424% | 19.65% | 22.95% | 20.68%
55 | 26 | 2040 | Winter | P, [MW] | Expected | - | -19.2119 | -20.2569 | -21.5944 | -21.7525 | -25.2218 | -24.677 | -21.997 | -5.1717 | -3.4736 | -2.5059 | -1.3094 | 1.9651 | 3.1884 | 3.1613 | -9.3214 | 0.49158 | -1.2044 | -3.8904 | -5.1712 | -2.2771 | -6.6556 | -23.9963 | -27.9812 | -25.2335
55 | 26 | 2040 | Winter | P, [%] | Expected | - | 15.62% | 16.47% | 17.56% | 17.68% | 20.51% | 20.06% | 17.88% | 4.205% | 2.824% | 2.037% | 1.065% | 1.598% | 2.592% | 2.57% | 7.578% | 0.3997% | 0.9792% | 3.163% | 4.204% | 1.851% | 5.411% | 19.51% | 22.75% | 20.52%
26 | 55 | 2040 | Winter | Q, [MVAr] | Expected | - | 3.4602 | 5.1604 | 5.0272 | 5.0409 | 4.8571 | 5.0209 | 2.6942 | 3.6007 | 3.743 | 3.215 | 3.0779 | 3.013 | 3.5268 | 3.4995 | 2.0146 | 3.6146 | 4.6585 | 3.626 | 2.8778 | 2.3602 | 2.0917 | 1.9369 | 2.3463 | 2.6812
26 | 55 | 2040 | Winter | Q, [%] | Expected | - | 2.813% | 4.195% | 4.087% | 4.098% | 3.949% | 4.082% | 2.19% | 2.927% | 3.043% | 2.614% | 2.502% | 2.45% | 2.867% | 2.845% | 1.638% | 2.939% | 3.787% | 2.948% | 2.34% | 1.919% | 1.701% | 1.575% | 1.908% | 2.18%
55 | 26 | 2040 | Winter | Q, [MVAr] | Expected | - | -4.4779 | -6.1149 | -5.9253 | -5.9319 | -5.5799 | -5.7694 | -3.595 | -4.9704 | -5.1242 | -4.6067 | -4.4769 | -4.4129 | -4.9161 | -4.8896 | -3.3291 | -5.0138 | -6.0443 | -5.006 | -4.2518 | -3.7653 | -3.4573 | -2.7415 | -2.9318 | -3.4212
55 | 26 | 2040 | Winter | Q, [%] | Expected | - | 0.036405 | 0.049714 | 0.048174 | 0.048226 | 0.045365 | 0.046906 | 0.029228 | 0.04041 | 0.04166 | 0.037453 | 0.036397 | 0.035877 | 0.039968 | 0.039752 | 0.027066 | 0.040762 | 0.049141 | 0.040699 | 0.034567 | 0.030612 | 0.028108 | 0.022288 | 0.023836 | 0.027815
26 | 55 | 2040 | Winter | S, [MVA] | Expected | - | 19.6365 | 21.0348 | 22.3196 | 22.4788 | 25.8847 | 25.3742 | 22.3112 | 6.313 | 5.113 | 4.0802 | 3.3467 | 3.5942 | 4.7487 | 4.7103 | 9.5646 | 3.6471 | 4.814 | 5.3257 | 5.9285 | 3.2826 | 6.9916 | 24.252 | 28.3213 | 25.5724
26 | 55 | 2040 | Winter | S, [%] | Expected | - | 15.96% | 17.1% | 18.15% | 18.28% | 21.04% | 20.63% | 18.14% | 5.133% | 4.157% | 3.317% | 2.721% | 2.922% | 3.861% | 3.83% | 7.776% | 2.965% | 3.914% | 4.33% | 4.82% | 2.669% | 5.684% | 19.72% | 23.03% | 20.79%
55 | 26 | 2040 | Winter | S, [MVA] | Expected | - | 19.7269 | 21.1597 | 22.3925 | 22.5468 | 25.8316 | 25.3425 | 22.2888 | 7.173 | 6.1906 | 5.2441 | 4.6644 | 4.8306 | 5.8595 | 5.8225 | 9.898 | 5.0378 | 6.1632 | 6.34 | 6.6947 | 4.4003 | 7.5 | 24.1524 | 28.1344 | 25.4644
55 | 26 | 2040 | Winter | S, [%] | Expected | - | 16.04% | 17.2% | 18.21% | 18.33% | 21% | 20.6% | 18.12% | 5.832% | 5.033% | 4.264% | 3.792% | 3.927% | 4.764% | 4.734% | 8.047% | 4.096% | 5.011% | 5.154% | 5.443% | 3.577% | 6.098% | 19.64% | 22.87% | 20.7%
26 | 103 | 2040 | Winter | P, [MW] | Expected | - | -18.401 | -18.3732 | -18.3861 | -18.589 | -19.9053 | -19.0938 | -18.8406 | -8.4947 | -7.8527 | -7.5095 | -7.1513 | -5.9499 | -5.3779 | -5.4671 | -20.1041 | -9.1596 | -7.3349 | -7.8672 | -9.1616 | -3.122 | -5.6417 | -18.684 | -22.8892 | -21.7117
26 | 103 | 2040 | Winter | P, [%] | Expected | - | 14.96% | 14.94% | 14.95% | 15.11% | 16.18% | 15.52% | 15.32% | 6.906% | 6.384% | 6.105% | 5.814% | 4.837% | 4.372% | 4.445% | 16.34% | 7.447% | 5.963% | 6.396% | 7.448% | 2.538% | 4.587% | 15.19% | 18.61% | 17.65%
103 | 26 | 2040 | Winter | P, [MW] | Expected | - | 18.4413 | 18.4143 | 18.4271 | 18.6308 | 19.9524 | 19.1375 | 18.8821 | 8.5041 | 7.8612 | 7.5171 | 7.1584 | 5.9553 | 5.3827 | 5.4718 | 20.1516 | 9.1708 | 7.3431 | 7.8756 | 9.172 | 3.1238 | 5.646 | 18.7248 | 22.9502 | 21.7665
103 | 26 | 2040 | Winter | P, [%] | Expected | - | 14.99% | 14.97% | 14.98% | 15.15% | 16.22% | 15.56% | 15.35% | 6.914% | 6.391% | 6.111% | 5.82% | 4.842% | 4.376% | 4.449% | 16.38% | 7.456% | 5.97% | 6.403% | 7.457% | 2.54% | 4.59% | 15.22% | 18.66% | 17.7%
26 | 103 | 2040 | Winter | Q, [MVAr] | Expected | - | -3.9927 | -5 | -4.8049 | -4.7958 | -4.3412 | -4.5723 | -3.0218 | -3.3668 | -3.8271 | -3.4153 | -3.5809 | -3.7004 | -3.8303 | -3.5405 | -3.2985 | -3.952 | -4.5073 | -3.5413 | -2.9028 | -2.6334 | -2.5988 | -2.7452 | -3.0763 | -2.941
26 | 103 | 2040 | Winter | Q, [%] | Expected | - | 3.246% | 4.065% | 3.906% | 3.899% | 3.529% | 3.717% | 2.457% | 2.737% | 3.111% | 2.777% | 2.911% | 3.008% | 3.114% | 2.878% | 2.682% | 3.213% | 3.664% | 2.879% | 2.36% | 2.141% | 2.113% | 2.232% | 2.501% | 2.391%
103 | 26 | 2040 | Winter | Q, [MVAr] | Expected | - | 3.5904 | 4.6004 | 4.4047 | 4.3984 | 3.9618 | 4.1817 | 2.6249 | 2.8632 | 3.3216 | 2.9073 | 3.0709 | 3.1844 | 3.3121 | 3.0218 | 2.9241 | 3.4542 | 3.9995 | 3.0349 | 2.4038 | 2.1044 | 2.078 | 2.3476 | 2.7457 | 2.5888
103 | 26 | 2040 | Winter | Q, [%] | Expected | - | 0.029191 | 0.037402 | 0.035811 | 0.03576 | 0.03221 | 0.033998 | 0.021341 | 0.023278 | 0.027005 | 0.023636 | 0.024967 | 0.025889 | 0.026927 | 0.024567 | 0.023773 | 0.028083 | 0.032516 | 0.024674 | 0.019543 | 0.017109 | 0.016894 | 0.019086 | 0.022322 | 0.021047
26 | 103 | 2040 | Winter | S, [MVA] | Expected | - | 18.8292 | 19.0413 | 19.0036 | 19.1977 | 20.3732 | 19.6336 | 19.0814 | 9.1376 | 8.7356 | 8.2497 | 7.9977 | 7.0067 | 6.6026 | 6.5134 | 20.3729 | 9.9758 | 8.6091 | 8.6275 | 9.6105 | 4.0843 | 6.2115 | 18.8846 | 23.095 | 21.91
26 | 103 | 2040 | Winter | S, [%] | Expected | - | 15.31% | 15.48% | 15.45% | 15.61% | 16.56% | 15.96% | 15.51% | 7.429% | 7.102% | 6.707% | 6.502% | 5.697% | 5.368% | 5.295% | 16.56% | 8.11% | 6.999% | 7.014% | 7.813% | 3.321% | 5.05% | 15.35% | 18.78% | 17.81%
103 | 26 | 2040 | Winter | S, [MVA] | Expected | - | 18.7875 | 18.9802 | 18.9462 | 19.143 | 20.342 | 19.5891 | 19.0637 | 8.9732 | 8.5341 | 8.0597 | 7.7893 | 6.7532 | 6.3201 | 6.2507 | 20.3627 | 9.7997 | 8.3617 | 8.4401 | 9.4818 | 3.7665 | 6.0162 | 18.8714 | 23.1139 | 21.9199
103 | 26 | 2040 | Winter | S, [%] | Expected | - | 15.27% | 15.43% | 15.4% | 15.56% | 16.54% | 15.93% | 15.5% | 7.295% | 6.938% | 6.553% | 6.333% | 5.49% | 5.138% | 5.082% | 16.56% | 7.967% | 6.798% | 6.862% | 7.709% | 3.062% | 4.891% | 15.34% | 18.79% | 17.82%
29 | 34 | 2040 | Winter | P, [MW] | Expected | - | 2.9111 | -2.4999 | -5.5218 | -3.3322 | -3.4814 | -5.6949 | 8.5387 | 9.6926 | 12.1379 | 11.9454 | 15.0989 | 12.3011 | 13.167 | 13.8633 | 14.9225 | 9.2509 | 14.266 | 12.1986 | 6.239 | -2.8609 | -12.0191 | -7.2402 | -3.3486 | 2.6542
29 | 34 | 2040 | Winter | P, [%] | Expected | - | 2.367% | 2.032% | 4.489% | 2.709% | 2.83% | 4.63% | 6.942% | 7.88% | 9.868% | 9.712% | 12.28% | 10% | 10.7% | 11.27% | 12.13% | 7.521% | 11.6% | 9.918% | 5.072% | 2.326% | 9.772% | 5.886% | 2.722% | 2.158%
34 | 29 | 2040 | Winter | P, [MW] | Expected | - | -2.8795 | 2.5266 | 5.5503 | 3.361 | 3.5086 | 5.7229 | -8.5094 | -9.6657 | -12.1006 | -11.9153 | -15.0595 | -12.2777 | -13.1396 | -13.8337 | -14.8943 | -9.2353 | -14.2223 | -12.1642 | -6.2165 | 2.8818 | 12.0605 | 7.2777 | 3.3807 | -2.6269
34 | 29 | 2040 | Winter | P, [%] | Expected | - | 2.341% | 2.054% | 4.512% | 2.733% | 2.852% | 4.653% | 6.918% | 7.858% | 9.838% | 9.687% | 12.24% | 9.982% | 10.68% | 11.25% | 12.11% | 7.508% | 11.56% | 9.89% | 5.054% | 2.343% | 9.805% | 5.917% | 2.749% | 2.136%
29 | 34 | 2040 | Winter | Q, [MVAr] | Expected | - | 16.7581 | 15.3736 | 15.1433 | 15.8509 | 15.315 | 14.908 | 14.0476 | 12.5749 | 14.2558 | 11.8667 | 12.0881 | 8.4993 | 9.3809 | 9.5059 | 6.887 | 7.887 | 14.4544 | 13.2313 | 13.0622 | 13.6379 | 15.6457 | 17.1344 | 16.8136 | 15.5699
29 | 34 | 2040 | Winter | Q, [%] | Expected | - | 13.62% | 12.5% | 12.31% | 12.89% | 12.45% | 12.12% | 11.42% | 10.22% | 11.59% | 9.648% | 9.828% | 6.91% | 7.627% | 7.728% | 5.599% | 6.412% | 11.75% | 10.76% | 10.62% | 11.09% | 12.72% | 13.93% | 13.67% | 12.66%
34 | 29 | 2040 | Winter | Q, [MVAr] | Expected | - | -17.1077 | -15.7379 | -15.5016 | -16.2071 | -15.6763 | -15.267 | -14.4066 | -12.9496 | -14.5933 | -12.2317 | -12.4206 | -8.8925 | -9.7594 | -9.8767 | -7.2632 | -8.3076 | -14.7687 | -13.5793 | -13.4523 | -14.0344 | -15.9687 | -17.4636 | -17.1592 | -15.9334
34 | 29 | 2040 | Winter | Q, [%] | Expected | - | 0.13909 | 0.12795 | 0.12603 | 0.13177 | 0.12745 | 0.12412 | 0.11713 | 0.10528 | 0.11864 | 0.099445 | 0.10098 | 0.072296 | 0.079344 | 0.080298 | 0.059051 | 0.067541 | 0.12007 | 0.1104 | 0.10937 | 0.1141 | 0.12983 | 0.14198 | 0.13951 | 0.12954
29 | 34 | 2040 | Winter | S, [MVA] | Expected | - | 17.0091 | 15.5756 | 16.1186 | 16.1974 | 15.7057 | 15.9587 | 16.4391 | 15.8769 | 18.7232 | 16.8378 | 19.3417 | 14.9518 | 16.1669 | 16.8093 | 16.435 | 12.1567 | 20.3089 | 17.9965 | 14.4757 | 13.9347 | 19.7293 | 18.6013 | 17.1438 | 15.7945
29 | 34 | 2040 | Winter | S, [%] | Expected | - | 13.83% | 12.66% | 13.1% | 13.17% | 12.77% | 12.97% | 13.37% | 12.91% | 15.22% | 13.69% | 15.72% | 12.16% | 13.14% | 13.67% | 13.36% | 9.883% | 16.51% | 14.63% | 11.77% | 11.33% | 16.04% | 15.12% | 13.94% | 12.84%
34 | 29 | 2040 | Winter | S, [MVA] | Expected | - | 17.3484 | 15.9395 | 16.4653 | 16.5519 | 16.0642 | 16.3044 | 16.732 | 16.1591 | 18.9576 | 17.076 | 19.5207 | 15.1597 | 16.3675 | 16.9977 | 16.5709 | 12.422 | 20.5034 | 18.2309 | 14.8192 | 14.3272 | 20.0114 | 18.9194 | 17.4891 | 16.1485
34 | 29 | 2040 | Winter | S, [%] | Expected | - | 14.1% | 12.96% | 13.39% | 13.46% | 13.06% | 13.26% | 13.6% | 13.14% | 15.41% | 13.88% | 15.87% | 12.32% | 13.31% | 13.82% | 13.47% | 10.1% | 16.67% | 14.82% | 12.05% | 11.65% | 16.27% | 15.38% | 14.22% | 13.13%
34 | 35 | 2040 | Winter | P, [MW] | Expected | - | -7.3435 | -8.7389 | -8.0774 | -9.6974 | -9.2141 | -5.3972 | -5.4735 | -4.1959 | -3.7721 | -8.2036 | -21.5665 | -25.0046 | -31.1162 | -33.3141 | -46.1012 | -19.2493 | -13.1225 | -2.9162 | -2.3809 | 6.4594 | 11.0361 | 7.6493 | 1.1824 | -5.2542
34 | 35 | 2040 | Winter | P, [%] | Expected | - | 5.97% | 7.105% | 6.567% | 7.884% | 7.491% | 4.388% | 4.45% | 3.411% | 3.067% | 6.67% | 17.53% | 20.33% | 25.3% | 27.08% | 37.48% | 15.65% | 10.67% | 2.371% | 1.936% | 5.252% | 8.972% | 6.219% | 0.9613% | 4.272%
35 | 34 | 2040 | Winter | P, [MW] | Expected | - | 7.349 | 8.7467 | 8.0841 | 9.7069 | 9.223 | 5.4007 | 5.4764 | 4.1982 | 3.7748 | 8.2114 | 21.6124 | 25.0645 | 31.2091 | 33.4208 | 46.3043 | 19.2847 | 13.1405 | 2.9178 | 2.382 | -6.4549 | -11.0239 | -7.6431 | -1.1821 | 5.257
35 | 34 | 2040 | Winter | P, [%] | Expected | - | 5.975% | 7.111% | 6.572% | 7.892% | 7.498% | 4.391% | 4.452% | 3.413% | 3.069% | 6.676% | 17.57% | 20.38% | 25.37% | 27.17% | 37.65% | 15.68% | 10.68% | 2.372% | 1.937% | 5.248% | 8.963% | 6.214% | 0.9611% | 4.274%
34 | 35 | 2040 | Winter | Q, [MVAr] | Expected | - | -1.517 | 1.1291 | 1.469 | 1.135 | 1.8271 | 2.175 | -0.13471 | -2.5986 | -3.9221 | -3.8614 | -3.4563 | -1.6539 | -2.0923 | -2.4586 | 0.67235 | -0.22564 | -3.7563 | -3.0372 | -2.6097 | -2.4704 | -2.2371 | -2.416 | -1.3793 | -0.51568
34 | 35 | 2040 | Winter | Q, [%] | Expected | - | 1.233% | 0.918% | 1.194% | 0.9228% | 1.485% | 1.768% | 0.1095% | 2.113% | 3.189% | 3.139% | 2.81% | 1.345% | 1.701% | 1.999% | 0.5466% | 0.1834% | 3.054% | 2.469% | 2.122% | 2.008% | 1.819% | 1.964% | 1.121% | 0.4193%
35 | 34 | 2040 | Winter | Q, [MVAr] | Expected | - | 1.1144 | -1.5221 | -1.8657 | -1.5215 | -2.2151 | -2.5818 | -0.27779 | 2.1766 | 3.5026 | 3.4565 | 3.1798 | 1.4197 | 1.9705 | 2.3832 | -0.4227 | -0.091324 | 3.3886 | 2.6134 | 2.1838 | 2.0553 | 1.8496 | 2.0155 | 0.96083 | 0.10467
35 | 34 | 2040 | Winter | Q, [%] | Expected | - | 0.0090605 | 0.012374 | 0.015169 | 0.01237 | 0.018009 | 0.02099 | 0.0022585 | 0.017696 | 0.028476 | 0.028102 | 0.025852 | 0.011542 | 0.01602 | 0.019376 | 0.0034366 | 0.00074247 | 0.02755 | 0.021247 | 0.017754 | 0.01671 | 0.015037 | 0.016386 | 0.0078116 | 0.00085097
34 | 35 | 2040 | Winter | S, [MVA] | Expected | - | 7.4985 | 8.8116 | 8.2098 | 9.7636 | 9.3935 | 5.819 | 5.4752 | 4.9354 | 5.4416 | 9.067 | 21.8417 | 25.0593 | 31.1865 | 33.4047 | 46.1061 | 19.2506 | 13.6495 | 4.2105 | 3.5326 | 6.9157 | 11.2606 | 8.0218 | 1.8168 | 5.2795
34 | 35 | 2040 | Winter | S, [%] | Expected | - | 6.096% | 7.164% | 6.675% | 7.938% | 7.637% | 4.731% | 4.451% | 4.013% | 4.424% | 7.372% | 17.76% | 20.37% | 25.35% | 27.16% | 37.48% | 15.65% | 11.1% | 3.423% | 2.872% | 5.623% | 9.155% | 6.522% | 1.477% | 4.292%
35 | 34 | 2040 | Winter | S, [MVA] | Expected | - | 7.433 | 8.8781 | 8.2966 | 9.8254 | 9.4853 | 5.986 | 5.4835 | 4.7289 | 5.1495 | 8.9092 | 21.8451 | 25.1047 | 31.2713 | 33.5056 | 46.3062 | 19.2849 | 13.5704 | 3.9171 | 3.2315 | 6.7742 | 11.178 | 7.9043 | 1.5233 | 5.258
35 | 34 | 2040 | Winter | S, [%] | Expected | - | 6.043% | 7.218% | 6.745% | 7.988% | 7.712% | 4.867% | 4.458% | 3.845% | 4.187% | 7.243% | 17.76% | 20.41% | 25.42% | 27.24% | 37.65% | 15.68% | 11.03% | 3.185% | 2.627% | 5.508% | 9.088% | 6.426% | 1.238% | 4.275%
35 | 36 | 2040 | Winter | P, [MW] | Expected | - | -27.9656 | -28.0801 | -26.3067 | -27.7376 | -27.6466 | -27.3462 | -29.3962 | -20.7474 | -6.2959 | 4.1719 | 8.5318 | 13.5581 | 14.4937 | 14.2818 | -2.8688 | 14.2855 | 6.3708 | -1.4001 | -14.8003 | -17.4585 | -20.8616 | -23.5993 | -25.4706 | -28.8107
35 | 36 | 2040 | Winter | P, [%] | Expected | - | 22.74% | 22.83% | 21.39% | 22.55% | 22.48% | 22.23% | 23.9% | 16.87% | 5.119% | 3.392% | 6.936% | 11.02% | 11.78% | 11.61% | 2.332% | 11.61% | 5.18% | 1.138% | 12.03% | 14.19% | 16.96% | 19.19% | 20.71% | 23.42%
36 | 35 | 2040 | Winter | P, [MW] | Expected | - | 28.0372 | 28.1513 | 26.3691 | 27.8072 | 27.7154 | 27.4133 | 29.4727 | 20.785 | 6.3002 | -4.1702 | -8.525 | -13.5425 | -14.4759 | -14.2644 | 2.8695 | -14.2681 | -6.3655 | 1.4015 | 14.8202 | 17.4859 | 20.901 | 23.6503 | 25.5302 | 28.8856
36 | 35 | 2040 | Winter | P, [%] | Expected | - | 22.79% | 22.89% | 21.44% | 22.61% | 22.53% | 22.29% | 23.96% | 16.9% | 5.122% | 3.39% | 6.931% | 11.01% | 11.77% | 11.6% | 2.333% | 11.6% | 5.175% | 1.139% | 12.05% | 14.22% | 16.99% | 19.23% | 20.76% | 23.48%
35 | 36 | 2040 | Winter | Q, [MVAr] | Expected | - | -5.613 | -4.0264 | -3.6827 | -4.027 | -3.3333 | -2.9667 | -2.4708 | -2.4754 | -3.4514 | -2.0054 | -2.7787 | -0.31861 | -0.51941 | -0.93215 | 0.47386 | -0.92266 | -4.7576 | -3.9824 | -3.5528 | -3.7743 | -4.6185 | -4.7844 | -5.1297 | -4.2735
35 | 36 | 2040 | Winter | Q, [%] | Expected | - | 4.563% | 3.273% | 2.994% | 3.274% | 2.71% | 2.412% | 2.009% | 2.013% | 2.806% | 1.63% | 2.259% | 0.259% | 0.4223% | 0.7578% | 0.3853% | 0.7501% | 3.868% | 3.238% | 2.888% | 3.069% | 3.755% | 3.89% | 4.17% | 3.474%
36 | 35 | 2040 | Winter | Q, [MVAr] | Expected | - | 5.4844 | 3.8989 | 3.5241 | 3.8942 | 3.1987 | 2.826 | 2.3588 | 2.2213 | 3.0818 | 1.6249 | 2.4148 | -0.018375 | 0.19047 | 0.60129 | -0.86424 | 0.59248 | 4.3915 | 3.6024 | 3.2367 | 3.4841 | 4.3716 | 4.584 | 4.9614 | 4.1576
36 | 35 | 2040 | Winter | Q, [%] | Expected | - | 0.044589 | 0.031698 | 0.028651 | 0.03166 | 0.026006 | 0.022975 | 0.019177 | 0.018059 | 0.025056 | 0.01321 | 0.019632 | 0.00014939 | 0.0015486 | 0.0048885 | 0.0070264 | 0.0048169 | 0.035703 | 0.029288 | 0.026314 | 0.028326 | 0.035542 | 0.037269 | 0.040337 | 0.033801
35 | 36 | 2040 | Winter | S, [MVA] | Expected | - | 28.5234 | 28.3673 | 26.5632 | 28.0284 | 27.8469 | 27.5067 | 29.4999 | 20.8946 | 7.1799 | 4.6289 | 8.9729 | 13.5618 | 14.503 | 14.3122 | 2.9077 | 14.3153 | 7.9513 | 4.2214 | 15.2207 | 17.8618 | 21.3667 | 24.0794 | 25.982 | 29.126
35 | 36 | 2040 | Winter | S, [%] | Expected | - | 23.19% | 23.06% | 21.6% | 22.79% | 22.64% | 22.36% | 23.98% | 16.99% | 5.837% | 3.763% | 7.295% | 11.03% | 11.79% | 11.64% | 2.364% | 11.64% | 6.464% | 3.432% | 12.37% | 14.52% | 17.37% | 19.58% | 21.12% | 23.68%
36 | 35 | 2040 | Winter | S, [MVA] | Expected | - | 28.5685 | 28.42 | 26.6035 | 28.0786 | 27.8994 | 27.5586 | 29.5669 | 20.9034 | 7.0136 | 4.4755 | 8.8604 | 13.5425 | 14.4771 | 14.2771 | 2.9969 | 14.2804 | 7.7334 | 3.8654 | 15.1695 | 17.8297 | 21.3533 | 24.0904 | 26.0079 | 29.1832
36 | 35 | 2040 | Winter | S, [%] | Expected | - | 23.23% | 23.11% | 21.63% | 22.83% | 22.68% | 22.41% | 24.04% | 16.99% | 5.702% | 3.639% | 7.204% | 11.01% | 11.77% | 11.61% | 2.436% | 11.61% | 6.287% | 3.143% | 12.33% | 14.5% | 17.36% | 19.59% | 21.14% | 23.73%
42 | 72 | 2040 | Winter | P, [MW] | Expected | - | -30.1922 | -28.8178 | -28.5708 | -28.7056 | -31.6915 | -40.5786 | -43.6982 | -33.5284 | -30.1974 | -26.5755 | -24.4542 | -22.3492 | -21.4302 | -19.6072 | -37.3049 | -21.4197 | -20.4585 | -26.4202 | -27.5677 | -20.2222 | -22.2307 | -40.0156 | -42.6665 | -36.9751
42 | 72 | 2040 | Winter | P, [%] | Expected | - | 33.55% | 32.02% | 31.75% | 31.9% | 35.21% | 45.09% | 48.55% | 37.25% | 33.55% | 29.53% | 27.17% | 24.83% | 23.81% | 21.79% | 41.45% | 23.8% | 22.73% | 29.36% | 30.63% | 22.47% | 24.7% | 44.46% | 47.41% | 41.08%
72 | 42 | 2040 | Winter | P, [MW] | Expected | - | 30.5496 | 29.1432 | 28.8913 | 29.029 | 32.0869 | 41.2295 | 44.4522 | 33.9715 | 30.5595 | 26.8568 | 24.6893 | 22.546 | 21.6135 | 19.7606 | 37.8532 | 21.5992 | 20.6225 | 26.6946 | 27.8653 | 20.3818 | 22.4232 | 40.646 | 43.3858 | 37.5133
72 | 42 | 2040 | Winter | P, [%] | Expected | - | 33.94% | 32.38% | 32.1% | 32.25% | 35.65% | 45.81% | 49.39% | 37.75% | 33.95% | 29.84% | 27.43% | 25.05% | 24.01% | 21.96% | 42.06% | 24% | 22.91% | 29.66% | 30.96% | 22.65% | 24.91% | 45.16% | 48.21% | 41.68%
42 | 72 | 2040 | Winter | Q, [MVAr] | Expected | - | 1.6249 | 1.341 | 1.9169 | 1.9164 | 2.4138 | 2.2736 | 1.2399 | -2.2475 | -3.6213 | -3.9031 | -2.3811 | -2.7503 | -3.7294 | -3.5324 | -1.1958 | -1.9796 | -2.161 | -2.5981 | -1.8366 | -1.8865 | -1.3876 | 0.88615 | 2.081 | 2.1067
42 | 72 | 2040 | Winter | Q, [%] | Expected | - | 1.805% | 1.49% | 2.13% | 2.129% | 2.682% | 2.526% | 1.378% | 2.497% | 4.024% | 4.337% | 2.646% | 3.056% | 4.144% | 3.925% | 1.329% | 2.2% | 2.401% | 2.887% | 2.041% | 2.096% | 1.542% | 0.9846% | 2.312% | 2.341%
72 | 42 | 2040 | Winter | Q, [MVAr] | Expected | - | -1.9797 | -1.7659 | -2.354 | -2.347 | -2.6844 | -1.9746 | -0.71357 | 2.0851 | 3.2797 | 3.3818 | 1.7568 | 2.0404 | 2.9894 | 2.7265 | 1.2673 | 1.2308 | 1.3777 | 2.0591 | 1.3494 | 1.0912 | 0.6655 | -0.63455 | -1.6315 | -2.0604
72 | 42 | 2040 | Winter | Q, [%] | Expected | - | 0.021997 | 0.019621 | 0.026155 | 0.026077 | 0.029827 | 0.02194 | 0.0079286 | 0.023167 | 0.036441 | 0.037576 | 0.01952 | 0.022671 | 0.033215 | 0.030294 | 0.014081 | 0.013676 | 0.015308 | 0.022879 | 0.014994 | 0.012125 | 0.0073944 | 0.0070505 | 0.018128 | 0.022893
42 | 72 | 2040 | Winter | S, [MVA] | Expected | - | 30.2359 | 28.8489 | 28.635 | 28.7695 | 31.7833 | 40.6422 | 43.7158 | 33.6037 | 30.4138 | 26.8606 | 24.5699 | 22.5178 | 21.7523 | 19.9228 | 37.3241 | 21.5109 | 20.5723 | 26.5476 | 27.6288 | 20.31 | 22.274 | 40.0255 | 42.7172 | 37.0351
42 | 72 | 2040 | Winter | S, [%] | Expected | - | 33.6% | 32.05% | 31.82% | 31.97% | 35.31% | 45.16% | 48.57% | 37.34% | 33.79% | 29.85% | 27.3% | 25.02% | 24.17% | 22.14% | 41.47% | 23.9% | 22.86% | 29.5% | 30.7% | 22.57% | 24.75% | 44.47% | 47.46% | 41.15%
72 | 42 | 2040 | Winter | S, [MVA] | Expected | - | 30.6137 | 29.1967 | 28.987 | 29.1237 | 32.199 | 41.2768 | 44.4579 | 34.0354 | 30.735 | 27.0689 | 24.7517 | 22.6382 | 21.8192 | 19.9478 | 37.8744 | 21.6343 | 20.6685 | 26.7739 | 27.898 | 20.411 | 22.4331 | 40.6509 | 43.4165 | 37.5698
72 | 42 | 2040 | Winter | S, [%] | Expected | - | 34.02% | 32.44% | 32.21% | 32.36% | 35.78% | 45.86% | 49.4% | 37.82% | 34.15% | 30.08% | 27.5% | 25.15% | 24.24% | 22.16% | 42.08% | 24.04% | 22.96% | 29.75% | 31% | 22.68% | 24.93% | 45.17% | 48.24% | 41.74%
72 | 103 | 2040 | Winter | P, [MW] | Expected | - | 11.5512 | 7.7902 | 8.4222 | 7.6411 | 9.373 | 6.9989 | 8.7813 | 5.5243 | 6.4999 | 10.6675 | 8.9624 | 7.6578 | 8.4338 | 5.9154 | 13.467 | 5.9177 | 4.1827 | 4.1619 | 8.9116 | 5.8896 | 3.4316 | 9.7249 | 10.8384 | 10.6311
72 | 103 | 2040 | Winter | P, [%] | Expected | - | 4.696% | 3.167% | 3.424% | 3.106% | 3.81% | 2.845% | 3.57% | 2.246% | 2.642% | 4.336% | 3.643% | 3.113% | 3.428% | 2.405% | 5.474% | 2.406% | 1.7% | 1.692% | 3.623% | 2.394% | 1.395% | 3.953% | 4.406% | 4.322%
103 | 72 | 2040 | Winter | P, [MW] | Expected | - | -11.5301 | -7.7723 | -8.404 | -7.6247 | -9.3535 | -6.9842 | -8.7741 | -5.5206 | -6.4935 | -10.6543 | -8.9545 | -7.6517 | -8.4263 | -5.9115 | -13.4508 | -5.9146 | -4.1811 | -4.1562 | -8.9016 | -5.8846 | -3.4291 | -9.716 | -10.8275 | -10.6194
103 | 72 | 2040 | Winter | P, [%] | Expected | - | 4.687% | 3.159% | 3.416% | 3.099% | 3.802% | 2.839% | 3.567% | 2.244% | 2.64% | 4.331% | 3.64% | 3.11% | 3.425% | 2.403% | 5.468% | 2.404% | 1.7% | 1.69% | 3.619% | 2.392% | 1.394% | 3.95% | 4.401% | 4.317%
72 | 103 | 2040 | Winter | Q, [MVAr] | Expected | - | -11.1915 | -12.7816 | -12.5297 | -12.1742 | -12.4429 | -11.7231 | -3.0577 | 2.5601 | 4.7045 | 5.225 | 2.3324 | 2.524 | 2.9161 | 2.2059 | 1.1758 | -1.4556 | -1.5568 | 6.0189 | 5.0442 | 3.8408 | 3.3286 | 1.8004 | -3.4578 | -5.3098
72 | 103 | 2040 | Winter | Q, [%] | Expected | - | 4.549% | 5.196% | 5.093% | 4.949% | 5.058% | 4.765% | 1.243% | 1.041% | 1.912% | 2.124% | 0.9481% | 1.026% | 1.185% | 0.8967% | 0.478% | 0.5917% | 0.6328% | 2.447% | 2.05% | 1.561% | 1.353% | 0.7319% | 1.406% | 2.158%
103 | 72 | 2040 | Winter | Q, [MVAr] | Expected | - | 9.5741 | 11.153 | 10.9022 | 10.5401 | 10.8197 | 10.0835 | 1.3924 | -4.2352 | -6.3686 | -6.8641 | -3.9893 | -4.188 | -4.5759 | -3.8776 | -2.8057 | -0.22065 | -0.12496 | -7.6866 | -6.6956 | -5.5103 | -5.0071 | -3.4571 | 1.8072 | 3.6607
103 | 72 | 2040 | Winter | Q, [%] | Expected | - | 0.038919 | 0.045338 | 0.044318 | 0.042846 | 0.043983 | 0.04099 | 0.0056601 | 0.017216 | 0.025889 | 0.027903 | 0.016217 | 0.017024 | 0.018601 | 0.015763 | 0.011405 | 0.00089694 | 0.00050798 | 0.031246 | 0.027218 | 0.0224 | 0.020354 | 0.014053 | 0.0073463 | 0.014881
72 | 103 | 2040 | Winter | S, [MVA] | Expected | - | 16.0835 | 14.9685 | 15.0973 | 14.3735 | 15.5781 | 13.6534 | 9.2984 | 6.0887 | 8.0237 | 11.8784 | 9.2609 | 8.063 | 8.9237 | 6.3133 | 13.5183 | 6.0941 | 4.463 | 7.3177 | 10.2401 | 7.0313 | 4.7807 | 9.8902 | 11.3766 | 11.8834
72 | 103 | 2040 | Winter | S, [%] | Expected | - | 6.538% | 6.085% | 6.137% | 5.843% | 6.333% | 5.55% | 3.78% | 2.475% | 3.262% | 4.829% | 3.765% | 3.278% | 3.628% | 2.566% | 5.495% | 2.477% | 1.814% | 2.975% | 4.163% | 2.858% | 1.943% | 4.02% | 4.625% | 4.831%
103 | 72 | 2040 | Winter | S, [MVA] | Expected | - | 14.9869 | 13.5941 | 13.7653 | 13.0088 | 14.3022 | 12.2661 | 8.8839 | 6.958 | 9.0953 | 12.6741 | 9.8029 | 8.7228 | 9.5886 | 7.0697 | 13.7403 | 5.9187 | 4.183 | 8.7383 | 11.1387 | 8.0618 | 6.0687 | 10.3127 | 10.9773 | 11.2327
103 | 72 | 2040 | Winter | S, [%] | Expected | - | 6.092% | 5.526% | 5.596% | 5.288% | 5.814% | 4.986% | 3.611% | 2.828% | 3.697% | 5.152% | 3.985% | 3.546% | 3.898% | 2.874% | 5.585% | 2.406% | 1.7% | 3.552% | 4.528% | 3.277% | 2.467% | 4.192% | 4.462% | 4.566%
1 | 2 | 2040 | Winter | P, [MW] | Expected | - | 28.2875 | 27.0632 | 25.4398 | 24.9911 | 25.1947 | 27.0288 | 31.0262 | 33.6389 | 36.4006 | 37.0878 | 36.0808 | 36.2939 | 36.3626 | 35.8973 | 43.3203 | 43.33 | 38.3804 | 37.7819 | 37.5804 | 25.5557 | 24.5596 | 34.6383 | 33.6242 | 31.2825
1 | 2 | 2040 | Winter | P, [%] | Expected | - | 70.72% | 67.66% | 63.6% | 62.48% | 62.99% | 67.57% | 77.57% | 84.1% | 91% | 92.72% | 90.2% | 90.73% | 90.91% | 89.74% | 108.3% | 108.3% | 95.95% | 94.45% | 93.95% | 63.89% | 61.4% | 86.6% | 84.06% | 78.21%
2 | 1 | 2040 | Winter | P, [MW] | Expected | - | -28.2232 | -27.0057 | -25.3889 | -24.942 | -25.1445 | -26.9712 | -30.9491 | -33.5486 | -36.2955 | -36.9796 | -35.9789 | -36.1921 | -36.2603 | -35.7976 | -43.1757 | -43.1854 | -38.2644 | -37.6692 | -37.4692 | -25.5032 | -24.5109 | -34.5437 | -33.5346 | -31.2054
2 | 1 | 2040 | Winter | P, [%] | Expected | - | 70.56% | 67.51% | 63.47% | 62.36% | 62.86% | 67.43% | 77.37% | 83.87% | 90.74% | 92.45% | 89.95% | 90.48% | 90.65% | 89.49% | 107.9% | 108% | 95.66% | 94.17% | 93.67% | 63.76% | 61.28% | 86.36% | 83.84% | 78.01%
1 | 2 | 2040 | Winter | Q, [MVAr] | Expected | - | -5.0612 | 0.0061389 | 0.58678 | 0.50917 | 1.6071 | -0.21516 | -5.0832 | -6.4517 | -6.3955 | -5.795 | -5.3231 | -4.2815 | -4.3558 | -4.3042 | -4.1876 | -4.1376 | -6.0216 | -6.1468 | -5.9587 | -5.5838 | -5.4543 | -3.2827 | -3.3348 | -2.6726
1 | 2 | 2040 | Winter | Q, [%] | Expected | - | 12.65% | 0.01535% | 1.467% | 1.273% | 4.018% | 0.5379% | 12.71% | 16.13% | 15.99% | 14.49% | 13.31% | 10.7% | 10.89% | 10.76% | 10.47% | 10.34% | 15.05% | 15.37% | 14.9% | 13.96% | 13.64% | 8.207% | 8.337% | 6.681%
2 | 1 | 2040 | Winter | Q, [MVAr] | Expected | - | 6.9688 | 1.6993 | 0.92239 | 0.94754 | -0.11679 | 1.9242 | 7.3702 | 9.1302 | 9.515 | 9.0046 | 8.3456 | 7.3019 | 7.39 | 7.2603 | 8.4771 | 8.4272 | 9.4641 | 9.4903 | 9.2594 | 7.1402 | 6.8995 | 6.089 | 5.9918 | 4.9601
2 | 1 | 2040 | Winter | Q, [%] | Expected | - | 0.17422 | 0.042483 | 0.02306 | 0.023689 | 0.0029197 | 0.048106 | 0.18425 | 0.22826 | 0.23787 | 0.22511 | 0.20864 | 0.18255 | 0.18475 | 0.18151 | 0.21193 | 0.21068 | 0.2366 | 0.23726 | 0.23148 | 0.1785 | 0.17249 | 0.15223 | 0.14979 | 0.124
1 | 2 | 2040 | Winter | S, [MVA] | Expected | - | 28.7368 | 27.0632 | 25.4465 | 24.9963 | 25.2459 | 27.0297 | 31.4399 | 34.252 | 36.9582 | 37.5378 | 36.4713 | 36.5456 | 36.6226 | 36.1544 | 43.5222 | 43.5271 | 38.8499 | 38.2787 | 38.0499 | 26.1586 | 25.158 | 34.7935 | 33.7891 | 31.3964
1 | 2 | 2040 | Winter | S, [%] | Expected | - | 71.84% | 67.66% | 63.62% | 62.49% | 63.11% | 67.57% | 78.6% | 85.63% | 92.4% | 93.84% | 91.18% | 91.36% | 91.56% | 90.39% | 108.8% | 108.8% | 97.12% | 95.7% | 95.12% | 65.4% | 62.89% | 86.98% | 84.47% | 78.49%
2 | 1 | 2040 | Winter | S, [MVA] | Expected | - | 29.0709 | 27.0591 | 25.4056 | 24.96 | 25.1447 | 27.0397 | 31.8146 | 34.7688 | 37.5219 | 38.0601 | 36.9341 | 36.9214 | 37.0057 | 36.5265 | 44 | 44 | 39.4174 | 38.8463 | 38.5963 | 26.4839 | 25.4634 | 35.0763 | 34.0657 | 31.5971
2 | 1 | 2040 | Winter | S, [%] | Expected | - | 72.68% | 67.65% | 63.51% | 62.4% | 62.86% | 67.6% | 79.54% | 86.92% | 93.8% | 95.15% | 92.34% | 92.3% | 92.51% | 91.32% | 110% | 110% | 98.54% | 97.12% | 96.49% | 66.21% | 63.66% | 87.69% | 85.16% | 78.99%
8 | 72 | 2040 | Winter | P, [MW] | Expected | - | 59.4745 | 38.7041 | 37.2814 | 36.891 | 40.6192 | 48.3589 | 71.1613 | 81.1417 | 87.3155 | 91.8945 | 85.6304 | 80.4152 | 80.6065 | 79.6882 | 95.2708 | 78.8319 | 74.7142 | 88.8659 | 88.8391 | 80.5424 | 78.2477 | 90.9514 | 82.4712 | 72.4959
8 | 72 | 2040 | Winter | P, [%] | Expected | - | 19.82% | 12.9% | 12.43% | 12.3% | 13.54% | 16.12% | 23.72% | 27.05% | 29.11% | 30.63% | 28.54% | 26.81% | 26.87% | 26.56% | 31.76% | 26.28% | 24.9% | 29.62% | 29.61% | 26.85% | 26.08% | 30.32% | 27.49% | 24.17%
72 | 8 | 2040 | Winter | P, [MW] | Expected | - | -58.7335 | -37.9631 | -36.5404 | -36.15 | -39.8782 | -47.6179 | -70.4203 | -80.4007 | -86.5745 | -91.1535 | -84.8894 | -79.6742 | -79.8655 | -78.9472 | -94.5298 | -78.0909 | -73.9732 | -88.1249 | -88.0981 | -79.8014 | -77.5067 | -90.2104 | -81.7302 | -71.7549
72 | 8 | 2040 | Winter | P, [%] | Expected | - | 19.58% | 12.65% | 12.18% | 12.05% | 13.29% | 15.87% | 23.47% | 26.8% | 28.86% | 30.38% | 28.3% | 26.56% | 26.62% | 26.32% | 31.51% | 26.03% | 24.66% | 29.37% | 29.37% | 26.6% | 25.84% | 30.07% | 27.24% | 23.92%
8 | 72 | 2040 | Winter | Q, [MVAr] | Expected | - | -292.361 | -295.2913 | -295.5073 | -295.5774 | -295.1502 | -294.0671 | -290.3245 | -287.9792 | -286.3387 | -285.0275 | -286.5194 | -287.9393 | -287.9735 | -288.0539 | -284.0085 | -288.2586 | -289.2242 | -286.0432 | -285.9639 | -288.0908 | -288.6497 | -285.354 | -287.4822 | -289.89
8 | 72 | 2040 | Winter | Q, [%] | Expected | - | 97.45% | 98.43% | 98.5% | 98.53% | 98.38% | 98.02% | 96.77% | 95.99% | 95.45% | 95.01% | 95.51% | 95.98% | 95.99% | 96.02% | 94.67% | 96.09% | 96.41% | 95.35% | 95.32% | 96.03% | 96.22% | 95.12% | 95.83% | 96.63%
72 | 8 | 2040 | Winter | Q, [MVAr] | Expected | - | 323.8523 | 326.7826 | 326.9985 | 327.0687 | 326.6414 | 325.5584 | 321.8157 | 319.4705 | 317.8299 | 316.5187 | 318.0106 | 319.4306 | 319.4647 | 319.5451 | 315.4998 | 319.7499 | 320.7155 | 317.5345 | 317.4552 | 319.5821 | 320.1409 | 316.8453 | 318.9735 | 321.3812
72 | 8 | 2040 | Winter | Q, [%] | Expected | - | 1.0795 | 1.0893 | 1.09 | 1.0902 | 1.0888 | 1.0852 | 1.0727 | 1.0649 | 1.0594 | 1.0551 | 1.06 | 1.0648 | 1.0649 | 1.0652 | 1.0517 | 1.0658 | 1.0691 | 1.0584 | 1.0582 | 1.0653 | 1.0671 | 1.0562 | 1.0632 | 1.0713
8 | 72 | 2040 | Winter | S, [MVA] | Expected | - | 298.3491 | 297.817 | 297.8497 | 297.8707 | 297.9321 | 298.0169 | 298.9184 | 299.1922 | 299.3557 | 299.475 | 299.0416 | 298.9576 | 299.0421 | 298.8733 | 299.5619 | 298.8436 | 298.7187 | 299.5294 | 299.4457 | 299.1378 | 299.0674 | 299.498 | 299.0778 | 298.8174
8 | 72 | 2040 | Winter | S, [%] | Expected | - | 99.45% | 99.27% | 99.28% | 99.29% | 99.31% | 99.34% | 99.64% | 99.73% | 99.79% | 99.82% | 99.68% | 99.65% | 99.68% | 99.62% | 99.85% | 99.61% | 99.57% | 99.84% | 99.82% | 99.71% | 99.69% | 99.83% | 99.69% | 99.61%
72 | 8 | 2040 | Winter | S, [MVA] | Expected | - | 329.1351 | 328.9803 | 329.0338 | 329.0604 | 329.0667 | 329.0224 | 329.4304 | 329.4323 | 329.4101 | 329.3829 | 329.1458 | 329.2171 | 329.2965 | 329.1531 | 329.3569 | 329.1476 | 329.136 | 329.5362 | 329.4527 | 329.3949 | 329.3896 | 329.4372 | 329.2779 | 329.2942
72 | 8 | 2040 | Winter | S, [%] | Expected | - | 109.7% | 109.7% | 109.7% | 109.7% | 109.7% | 109.7% | 109.8% | 109.8% | 109.8% | 109.8% | 109.7% | 109.7% | 109.8% | 109.7% | 109.8% | 109.7% | 109.7% | 109.8% | 109.8% | 109.8% | 109.8% | 109.8% | 109.8% | 109.8%
11 | 12 | 2040 | Winter | P, [MW] | Expected | - | 188.3292 | 168.4274 | 160.1187 | 156.5017 | 156.3805 | 177.6501 | 235.4952 | 278.8568 | 299.7908 | 297.4021 | 310.2857 | 313.9821 | 300.1439 | 293.7962 | 295.7544 | 278.563 | 280.6443 | 328.759 | 330.1677 | 310.5699 | 308.9768 | 315.3507 | 275.3595 | 234.899
11 | 12 | 2040 | Winter | P, [%] | Expected | - | 31.39% | 28.07% | 26.69% | 26.08% | 26.06% | 29.61% | 39.25% | 46.48% | 49.97% | 49.57% | 51.71% | 52.33% | 50.02% | 48.97% | 49.29% | 46.43% | 46.77% | 54.79% | 55.03% | 51.76% | 51.5% | 52.56% | 45.89% | 39.15%
12 | 11 | 2040 | Winter | P, [MW] | Expected | - | -187.3419 | -167.4415 | -159.1459 | -155.5262 | -155.4022 | -176.656 | -234.5046 | -277.8648 | -298.7893 | -296.4298 | -309.3123 | -313.0007 | -299.1964 | -292.8466 | -294.7865 | -277.6003 | -279.6709 | -327.757 | -329.1658 | -309.6112 | -307.9866 | -314.3002 | -274.3513 | -233.9333
12 | 11 | 2040 | Winter | P, [%] | Expected | - | 31.22% | 27.91% | 26.52% | 25.92% | 25.9% | 29.44% | 39.08% | 46.31% | 49.8% | 49.4% | 51.55% | 52.17% | 49.87% | 48.81% | 49.13% | 46.27% | 46.61% | 54.63% | 54.86% | 51.6% | 51.33% | 52.38% | 45.73% | 38.99%
11 | 12 | 2040 | Winter | Q, [MVAr] | Expected | - | -492.8071 | -498.8059 | -497.9828 | -499.6591 | -500.3868 | -497.9934 | -475.3178 | -454.5331 | -445.3203 | -438.4341 | -430.8292 | -430.8285 | -429.5529 | -434.0172 | -438.1569 | -446.5119 | -448.3619 | -427.1594 | -426.1723 | -426.306 | -436.5441 | -449.5993 | -460.8094 | -468.984
11 | 12 | 2040 | Winter | Q, [%] | Expected | - | 82.13% | 83.13% | 83% | 83.28% | 83.4% | 83% | 79.22% | 75.76% | 74.22% | 73.07% | 71.8% | 71.8% | 71.59% | 72.34% | 73.03% | 74.42% | 74.73% | 71.19% | 71.03% | 71.05% | 72.76% | 74.93% | 76.8% | 78.16%
12 | 11 | 2040 | Winter | Q, [MVAr] | Expected | - | 551.824 | 557.7357 | 556.1313 | 557.9647 | 558.8592 | 557.4114 | 534.5267 | 513.8325 | 505.1854 | 496.5522 | 489.012 | 489.4918 | 486.1873 | 490.7775 | 496.0133 | 504.0566 | 506.5439 | 487.0518 | 486.0572 | 483.6074 | 495.7353 | 512.3912 | 521.0741 | 526.7036
12 | 11 | 2040 | Winter | Q, [%] | Expected | - | 0.91971 | 0.92956 | 0.92689 | 0.92994 | 0.93143 | 0.92902 | 0.89088 | 0.85639 | 0.84198 | 0.82759 | 0.81502 | 0.81582 | 0.81031 | 0.81796 | 0.82669 | 0.84009 | 0.84424 | 0.81175 | 0.8101 | 0.80601 | 0.82623 | 0.85399 | 0.86846 | 0.87784
11 | 12 | 2040 | Winter | S, [MVA] | Expected | - | 527.5668 | 526.4742 | 523.0917 | 523.5953 | 524.2536 | 528.7315 | 530.4574 | 533.2555 | 536.8284 | 529.7853 | 530.9341 | 533.1022 | 524.0249 | 524.106 | 528.6324 | 526.2796 | 528.9514 | 539.0247 | 539.1043 | 527.4376 | 534.8247 | 549.1681 | 536.813 | 524.5222
11 | 12 | 2040 | Winter | S, [%] | Expected | - | 87.93% | 87.75% | 87.18% | 87.27% | 87.38% | 88.12% | 88.41% | 88.88% | 89.47% | 88.3% | 88.49% | 88.85% | 87.34% | 87.35% | 88.11% | 87.71% | 88.16% | 89.84% | 89.85% | 87.91% | 89.14% | 91.53% | 89.47% | 87.42%
12 | 11 | 2040 | Winter | S, [MVA] | Expected | - | 582.7579 | 582.3279 | 578.4544 | 579.2348 | 580.0633 | 584.7349 | 583.7047 | 584.1513 | 586.9305 | 578.3033 | 578.625 | 581.0092 | 570.8735 | 571.5083 | 576.9993 | 575.4433 | 578.6213 | 587.0639 | 587.0279 | 574.2258 | 583.6173 | 601.1068 | 588.8861 | 576.3172
12 | 11 | 2040 | Winter | S, [%] | Expected | - | 97.13% | 97.05% | 96.41% | 96.54% | 96.68% | 97.46% | 97.28% | 97.36% | 97.82% | 96.38% | 96.44% | 96.83% | 95.15% | 95.25% | 96.17% | 95.91% | 96.44% | 97.84% | 97.84% | 95.7% | 97.27% | 100.2% | 98.15% | 96.05%
13 | 14 | 2040 | Winter | P, [MW] | Expected | - | 37.8636 | 51.9788 | 49.9123 | 48.8756 | 49.7056 | 52.9193 | 49.6127 | 48.3508 | 47.8271 | 43.9102 | 48.7801 | 49.087 | 43.2406 | 38.1675 | 39.4594 | 35.1157 | 40.5085 | 53.8277 | 59.6844 | 53.971 | 55.5049 | 63.1016 | 55.9915 | 46.8994
13 | 14 | 2040 | Winter | P, [%] | Expected | - | 9.466% | 12.99% | 12.48% | 12.22% | 12.43% | 13.23% | 12.4% | 12.09% | 11.96% | 10.98% | 12.2% | 12.27% | 10.81% | 9.542% | 9.865% | 8.779% | 10.13% | 13.46% | 14.92% | 13.49% | 13.88% | 15.78% | 14% | 11.72%
14 | 13 | 2040 | Winter | P, [MW] | Expected | - | -37.8108 | -51.9171 | -49.8516 | -48.8155 | -49.6457 | -52.859 | -49.5611 | -48.3018 | -47.7795 | -43.8647 | -48.7297 | -49.0359 | -43.192 | -38.1189 | -39.4159 | -35.0676 | -40.4581 | -53.7793 | -59.6331 | -53.9195 | -55.4523 | -63.0493 | -55.9388 | -46.8479
14 | 13 | 2040 | Winter | P, [%] | Expected | - | 9.453% | 12.98% | 12.46% | 12.2% | 12.41% | 13.21% | 12.39% | 12.08% | 11.94% | 10.97% | 12.18% | 12.26% | 10.8% | 9.53% | 9.854% | 8.767% | 10.11% | 13.44% | 14.91% | 13.48% | 13.86% | 15.76% | 13.98% | 11.71%
13 | 14 | 2040 | Winter | Q, [MVAr] | Expected | - | 118.908 | 124.4982 | 124.1473 | 123.9235 | 123.2861 | 122.4162 | 112.9904 | 110.1276 | 108.4198 | 107.1636 | 111.7005 | 112.577 | 111.6782 | 113.433 | 106.2475 | 113.7451 | 115.0511 | 106.6328 | 107.5429 | 110.7212 | 111.4643 | 107.0238 | 111.359 | 114.0352
13 | 14 | 2040 | Winter | Q, [%] | Expected | - | 29.73% | 31.12% | 31.04% | 30.98% | 30.82% | 30.6% | 28.25% | 27.53% | 27.1% | 26.79% | 27.93% | 28.14% | 27.92% | 28.36% | 26.56% | 28.44% | 28.76% | 26.66% | 26.89% | 27.68% | 27.87% | 26.76% | 27.84% | 28.51%
14 | 13 | 2040 | Winter | Q, [MVAr] | Expected | - | -114.3105 | -119.1246 | -118.8616 | -118.6844 | -118.0694 | -117.1653 | -108.4946 | -105.8569 | -104.2741 | -103.2039 | -107.3145 | -108.124 | -107.4441 | -109.2042 | -102.4551 | -109.5615 | -110.6587 | -102.4205 | -103.0768 | -106.242 | -106.8867 | -102.4666 | -106.7724 | -109.5467
14 | 13 | 2040 | Winter | Q, [%] | Expected | - | 0.28578 | 0.29781 | 0.29715 | 0.29671 | 0.29517 | 0.29291 | 0.27124 | 0.26464 | 0.26069 | 0.25801 | 0.26829 | 0.27031 | 0.26861 | 0.27301 | 0.25614 | 0.2739 | 0.27665 | 0.25605 | 0.25769 | 0.26561 | 0.26722 | 0.25617 | 0.26693 | 0.27387
13 | 14 | 2040 | Winter | S, [MVA] | Expected | - | 124.7909 | 134.9133 | 133.805 | 133.2136 | 132.929 | 133.3649 | 123.4028 | 120.2742 | 118.5001 | 115.8108 | 121.8873 | 122.8133 | 119.7572 | 119.6821 | 113.3383 | 119.0423 | 121.9741 | 119.4486 | 122.9947 | 123.1749 | 124.5194 | 124.2413 | 124.643 | 123.3028
13 | 14 | 2040 | Winter | S, [%] | Expected | - | 31.2% | 33.73% | 33.45% | 33.3% | 33.23% | 33.34% | 30.85% | 30.07% | 29.63% | 28.95% | 30.47% | 30.7% | 29.94% | 29.92% | 28.33% | 29.76% | 30.49% | 29.86% | 30.75% | 30.79% | 31.13% | 31.06% | 31.16% | 30.83%
14 | 13 | 2040 | Winter | S, [MVA] | Expected | - | 120.4016 | 129.9463 | 128.8924 | 128.3314 | 128.0824 | 128.5371 | 119.2786 | 116.3561 | 114.6995 | 112.1391 | 117.86 | 118.7237 | 115.8006 | 115.666 | 109.7755 | 115.0367 | 117.8228 | 115.6813 | 119.0837 | 119.1414 | 120.4148 | 120.3105 | 120.5383 | 119.1436
14 | 13 | 2040 | Winter | S, [%] | Expected | - | 30.1% | 32.49% | 32.22% | 32.08% | 32.02% | 32.13% | 29.82% | 29.09% | 28.67% | 28.03% | 29.46% | 29.68% | 28.95% | 28.92% | 27.44% | 28.76% | 29.46% | 28.92% | 29.77% | 29.79% | 30.1% | 30.08% | 30.13% | 29.79%
13 | 15 | 2040 | Winter | P, [MW] | Expected | - | 169.2693 | 156.2447 | 151.7298 | 149.4593 | 159.1032 | 169.1595 | 195.2209 | 192.1331 | 195.202 | 202.0929 | 199.9488 | 190.8186 | 183.4854 | 170.8131 | 207.9815 | 167.4777 | 167.3573 | 203.7925 | 222.2222 | 198.987 | 195.7308 | 237.3122 | 222.8147 | 198.0619
13 | 15 | 2040 | Winter | P, [%] | Expected | - | 28.21% | 26.04% | 25.29% | 24.91% | 26.52% | 28.19% | 32.54% | 32.02% | 32.53% | 33.68% | 33.32% | 31.8% | 30.58% | 28.47% | 34.66% | 27.91% | 27.89% | 33.97% | 37.04% | 33.16% | 32.62% | 39.55% | 37.14% | 33.01%
15 | 13 | 2040 | Winter | P, [MW] | Expected | - | -168.9437 | -155.9304 | -151.4191 | -149.1506 | -158.7867 | -168.8339 | -194.8726 | -191.7876 | -194.8536 | -201.738 | -199.596 | -190.4743 | -183.1477 | -170.4862 | -207.6208 | -167.1535 | -167.0332 | -203.4359 | -221.8469 | -198.6351 | -195.3819 | -236.9203 | -222.4388 | -197.7109
15 | 13 | 2040 | Winter | P, [%] | Expected | - | 28.16% | 25.99% | 25.24% | 24.86% | 26.46% | 28.14% | 32.48% | 31.96% | 32.48% | 33.62% | 33.27% | 31.75% | 30.52% | 28.41% | 34.6% | 27.86% | 27.84% | 33.91% | 36.97% | 33.11% | 32.56% | 39.49% | 37.07% | 32.95%
13 | 15 | 2040 | Winter | Q, [MVAr] | Expected | - | -320.0697 | -319.5263 | -319.4263 | -319.2363 | -319.4557 | -320.0714 | -319.5451 | -319.6138 | -319.5455 | -319.386 | -319.4365 | -319.6426 | -319.7972 | -320.0418 | -319.243 | -320.1014 | -320.1035 | -319.3454 | -318.8714 | -319.459 | -319.5336 | -318.4382 | -318.8552 | -319.4803
13 | 15 | 2040 | Winter | Q, [%] | Expected | - | 53.34% | 53.25% | 53.24% | 53.21% | 53.24% | 53.35% | 53.26% | 53.27% | 53.26% | 53.23% | 53.24% | 53.27% | 53.3% | 53.34% | 53.21% | 53.35% | 53.35% | 53.22% | 53.15% | 53.24% | 53.26% | 53.07% | 53.14% | 53.25%
15 | 13 | 2040 | Winter | Q, [MVAr] | Expected | - | 344.9165 | 343.5037 | 343.1282 | 342.7855 | 343.5954 | 344.9115 | 346.1212 | 345.9715 | 346.1202 | 346.4603 | 346.3536 | 345.9083 | 345.5615 | 344.9848 | 346.7576 | 344.8378 | 344.8325 | 346.5455 | 347.5023 | 346.306 | 346.146 | 348.331 | 347.5341 | 346.2603
15 | 13 | 2040 | Winter | Q, [%] | Expected | - | 0.57486 | 0.57251 | 0.57188 | 0.57131 | 0.57266 | 0.57485 | 0.57687 | 0.57662 | 0.57687 | 0.57743 | 0.57726 | 0.57651 | 0.57594 | 0.57497 | 0.57793 | 0.57473 | 0.57472 | 0.57758 | 0.57917 | 0.57718 | 0.57691 | 0.58055 | 0.57922 | 0.5771
13 | 15 | 2040 | Winter | S, [MVA] | Expected | - | 362.0728 | 355.6817 | 353.6313 | 352.491 | 356.8834 | 362.023 | 374.46 | 372.9184 | 374.4504 | 377.9537 | 376.8544 | 372.2675 | 368.6966 | 362.7725 | 381.0149 | 361.2668 | 361.2129 | 378.8309 | 388.6666 | 376.364 | 374.7162 | 397.1397 | 388.9923 | 375.8939
13 | 15 | 2040 | Winter | S, [%] | Expected | - | 60.35% | 59.28% | 58.94% | 58.75% | 59.48% | 60.34% | 62.41% | 62.15% | 62.41% | 62.99% | 62.81% | 62.04% | 61.45% | 60.46% | 63.5% | 60.21% | 60.2% | 63.14% | 64.78% | 62.73% | 62.45% | 66.19% | 64.83% | 62.65%
15 | 13 | 2040 | Winter | S, [MVA] | Expected | - | 384.0695 | 377.2388 | 375.0529 | 373.8286 | 378.5116 | 384.0167 | 397.2092 | 395.574 | 397.1991 | 400.9152 | 399.7491 | 394.8836 | 391.0957 | 384.8117 | 404.1624 | 383.2146 | 383.1574 | 401.8457 | 412.2789 | 399.2289 | 397.481 | 421.2668 | 412.6244 | 398.7303
15 | 13 | 2040 | Winter | S, [%] | Expected | - | 64.01% | 62.87% | 62.51% | 62.3% | 63.09% | 64% | 66.2% | 65.93% | 66.2% | 66.82% | 66.62% | 65.81% | 65.18% | 64.14% | 67.36% | 63.87% | 63.86% | 66.97% | 68.71% | 66.54% | 66.25% | 70.21% | 68.77% | 66.46%
19 | 20 | 2040 | Winter | P, [MW] | Expected | - | -5.246 | -6.1665 | -7.2821 | -8.4331 | -2.3957 | -9.8428 | -16.569 | -21.828 | -21.828 | -21.8377 | -21.8453 | -21.8546 | -21.8531 | -21.8539 | -21.853 | -21.8512 | -21.8264 | -21.8203 | -21.8205 | -13.3761 | -5.4029 | -5.4125 | -3.4903 | -4.7542
19 | 20 | 2040 | Winter | P, [%] | Expected | - | 26.23% | 30.83% | 36.41% | 42.17% | 11.98% | 49.21% | 82.85% | 109.1% | 109.1% | 109.2% | 109.2% | 109.3% | 109.3% | 109.3% | 109.3% | 109.3% | 109.1% | 109.1% | 109.1% | 66.88% | 27.01% | 27.06% | 17.45% | 23.77%
20 | 19 | 2040 | Winter | P, [MW] | Expected | - | 5.2558 | 6.1801 | 7.3003 | 8.4564 | 2.4016 | 9.8733 | 16.6484 | 21.9639 | 21.9639 | 21.9736 | 21.9812 | 21.9905 | 21.989 | 21.9897 | 21.9889 | 21.9871 | 21.9623 | 21.9562 | 21.9564 | 13.4272 | 5.4121 | 5.4232 | 3.4969 | 4.7632
20 | 19 | 2040 | Winter | P, [%] | Expected | - | 26.28% | 30.9% | 36.5% | 42.28% | 12.01% | 49.37% | 83.24% | 109.8% | 109.8% | 109.9% | 109.9% | 110% | 109.9% | 109.9% | 109.9% | 109.9% | 109.8% | 109.8% | 109.8% | 67.14% | 27.06% | 27.12% | 17.48% | 23.82%
19 | 20 | 2040 | Winter | Q, [MVAr] | Expected | - | -2.5482 | -2.9657 | -3.1128 | -3 | -3.8001 | -2.847 | -1.0671 | 0.9564 | 0.95651 | 1.1386 | 1.3057 | 1.5678 | 1.5204 | 1.544 | 1.5166 | 1.4628 | 0.92812 | 0.82819 | 0.8318 | -0.50572 | -1.7456 | -2.7403 | -3.2741 | -2.9352
19 | 20 | 2040 | Winter | Q, [%] | Expected | - | 12.74% | 14.83% | 15.56% | 15% | 19% | 14.24% | 5.335% | 4.782% | 4.783% | 5.693% | 6.529% | 7.839% | 7.602% | 7.72% | 7.583% | 7.314% | 4.641% | 4.141% | 4.159% | 2.529% | 8.728% | 13.7% | 16.37% | 14.68%
20 | 19 | 2040 | Winter | Q, [MVAr] | Expected | - | 2.7082 | 3.187 | 3.41 | 3.3797 | 3.896 | 3.3445 | 2.3615 | 1.2594 | 1.2593 | 1.0773 | 0.91012 | 0.64807 | 0.69539 | 0.67183 | 0.6992 | 0.75307 | 1.2877 | 1.3876 | 1.384 | 1.3393 | 1.8962 | 2.9138 | 3.3824 | 3.0825
20 | 19 | 2040 | Winter | Q, [%] | Expected | - | 0.13541 | 0.15935 | 0.1705 | 0.16898 | 0.1948 | 0.16723 | 0.11808 | 0.062972 | 0.062966 | 0.053863 | 0.045506 | 0.032404 | 0.03477 | 0.033592 | 0.03496 | 0.037654 | 0.064386 | 0.069382 | 0.069202 | 0.066967 | 0.094808 | 0.14569 | 0.16912 | 0.15413
19 | 20 | 2040 | Winter | S, [MVA] | Expected | - | 5.8322 | 6.8426 | 7.9195 | 8.9508 | 4.4922 | 10.2463 | 16.6033 | 21.849 | 21.849 | 21.8674 | 21.8843 | 21.9107 | 21.9059 | 21.9083 | 21.9056 | 21.9001 | 21.8461 | 21.836 | 21.8364 | 13.3857 | 5.6779 | 6.0667 | 4.7855 | 5.5873
19 | 20 | 2040 | Winter | S, [%] | Expected | - | 29.16% | 34.21% | 39.6% | 44.75% | 22.46% | 51.23% | 83.02% | 109.2% | 109.2% | 109.3% | 109.4% | 109.6% | 109.5% | 109.5% | 109.5% | 109.5% | 109.2% | 109.2% | 109.2% | 66.93% | 28.39% | 30.33% | 23.93% | 27.94%
20 | 19 | 2040 | Winter | S, [MVA] | Expected | - | 5.9126 | 6.9535 | 8.0574 | 9.1067 | 4.5767 | 10.4244 | 16.8151 | 22 | 22 | 22 | 22 | 22 | 22 | 22 | 22 | 22 | 22 | 22 | 22 | 13.4939 | 5.7347 | 6.1564 | 4.8651 | 5.6737
20 | 19 | 2040 | Winter | S, [%] | Expected | - | 29.56% | 34.77% | 40.29% | 45.53% | 22.88% | 52.12% | 84.08% | 110% | 110% | 110% | 110% | 110% | 110% | 110% | 110% | 110% | 110% | 110% | 110% | 67.47% | 28.67% | 30.78% | 24.33% | 28.37%
19 | 21 | 2040 | Winter | P, [MW] | Expected | - | -2.4658 | -3.9529 | 9.7547 | 9.4241 | 9.2335 | -4.6818 | -10.6051 | -21.8265 | -21.8265 | -21.8362 | -21.8438 | -21.8533 | -21.8518 | -21.8525 | -21.8517 | -21.8498 | -21.8249 | -21.8189 | -17.1469 | -4.2765 | 3.2993 | 1.7085 | 1.8434 | -0.31577
19 | 21 | 2040 | Winter | P, [%] | Expected | - | 12.33% | 19.76% | 48.77% | 47.12% | 46.17% | 23.41% | 53.03% | 109.1% | 109.1% | 109.2% | 109.2% | 109.3% | 109.3% | 109.3% | 109.3% | 109.2% | 109.1% | 109.1% | 85.73% | 21.38% | 16.5% | 8.542% | 9.217% | 1.579%
21 | 19 | 2040 | Winter | P, [MW] | Expected | - | 2.4697 | 3.9601 | -9.7225 | -9.3938 | -9.2035 | 4.6913 | 10.6384 | 21.9624 | 21.9624 | 21.9721 | 21.9797 | 21.9892 | 21.9877 | 21.9884 | 21.9875 | 21.9857 | 21.9608 | 21.9547 | 17.2307 | 4.2823 | -3.2948 | -1.7047 | -1.8388 | 0.31871
21 | 19 | 2040 | Winter | P, [%] | Expected | - | 12.35% | 19.8% | 48.61% | 46.97% | 46.02% | 23.46% | 53.19% | 109.8% | 109.8% | 109.9% | 109.9% | 109.9% | 109.9% | 109.9% | 109.9% | 109.9% | 109.8% | 109.8% | 86.15% | 21.41% | 16.47% | 8.524% | 9.194% | 1.594%
19 | 21 | 2040 | Winter | Q, [MVAr] | Expected | - | -2.6928 | -3.0667 | -3.923 | -3.918 | -4.1892 | -3.2438 | -1.7479 | 0.99036 | 0.99048 | 1.1677 | 1.3305 | 1.5856 | 1.5395 | 1.5625 | 1.5358 | 1.4834 | 0.96283 | 0.86555 | 0.15231 | -1.3945 | -2.2542 | -3.1467 | -3.5205 | -3.17
19 | 21 | 2040 | Winter | Q, [%] | Expected | - | 13.46% | 15.33% | 19.62% | 19.59% | 20.95% | 16.22% | 8.74% | 4.952% | 4.952% | 5.839% | 6.652% | 7.928% | 7.698% | 7.812% | 7.679% | 7.417% | 4.814% | 4.328% | 0.7616% | 6.972% | 11.27% | 15.73% | 17.6% | 15.85%
21 | 19 | 2040 | Winter | Q, [MVAr] | Expected | - | 2.7572 | 3.1882 | 4.4611 | 4.4251 | 4.6909 | 3.4017 | 2.3051 | 1.2856 | 1.2855 | 1.1082 | 0.94549 | 0.69035 | 0.73642 | 0.71349 | 0.74013 | 0.79258 | 1.3131 | 1.4104 | 1.2512 | 1.4912 | 2.3308 | 3.2088 | 3.5972 | 3.2192
21 | 19 | 2040 | Winter | Q, [%] | Expected | - | 0.13786 | 0.15941 | 0.22305 | 0.22125 | 0.23455 | 0.17009 | 0.11525 | 0.064279 | 0.064274 | 0.055411 | 0.047274 | 0.034517 | 0.036821 | 0.035674 | 0.037007 | 0.039629 | 0.065656 | 0.07052 | 0.062559 | 0.074558 | 0.11654 | 0.16044 | 0.17986 | 0.16096
19 | 21 | 2040 | Winter | S, [MVA] | Expected | - | 3.6512 | 5.003 | 10.514 | 10.2061 | 10.1393 | 5.6958 | 10.7482 | 21.849 | 21.849 | 21.8674 | 21.8843 | 21.9107 | 21.9059 | 21.9083 | 21.9056 | 21.9001 | 21.8461 | 21.836 | 17.1476 | 4.4981 | 3.9959 | 3.5806 | 3.9739 | 3.1857
19 | 21 | 2040 | Winter | S, [%] | Expected | - | 18.26% | 25.01% | 52.57% | 51.03% | 50.7% | 28.48% | 53.74% | 109.2% | 109.2% | 109.3% | 109.4% | 109.6% | 109.5% | 109.5% | 109.5% | 109.5% | 109.2% | 109.2% | 85.74% | 22.49% | 19.98% | 17.9% | 19.87% | 15.93%
21 | 19 | 2040 | Winter | S, [MVA] | Expected | - | 3.7015 | 5.084 | 10.6972 | 10.3839 | 10.33 | 5.7948 | 10.8852 | 22 | 22 | 22 | 22 | 22 | 22 | 22 | 22 | 22 | 22 | 22 | 17.2761 | 4.5345 | 4.0358 | 3.6335 | 4.0399 | 3.2349
21 | 19 | 2040 | Winter | S, [%] | Expected | - | 18.51% | 25.42% | 53.49% | 51.92% | 51.65% | 28.97% | 54.43% | 110% | 110% | 110% | 110% | 110% | 110% | 110% | 110% | 110% | 110% | 110% | 86.38% | 22.67% | 20.18% | 18.17% | 20.2% | 16.17%
29 | 30 | 2040 | Winter | P, [MW] | Expected | - | 3.7419 | 15.4164 | 14.9553 | 14.6856 | 14.7143 | 15.4437 | -4.3034 | -17.6678 | -23.7422 | -23.81 | -23.827 | -23.9423 | -23.9285 | -23.9281 | -23.9311 | -23.9359 | -23.731 | -23.7563 | -12.7446 | -0.39144 | 7.4845 | 5.7404 | 5.5037 | 3.9758
29 | 30 | 2040 | Winter | P, [%] | Expected | - | 17.01% | 70.07% | 67.98% | 66.75% | 66.88% | 70.2% | 19.56% | 80.31% | 107.9% | 108.2% | 108.3% | 108.8% | 108.8% | 108.8% | 108.8% | 108.8% | 107.9% | 108% | 57.93% | 1.779% | 34.02% | 26.09% | 25.02% | 18.07%
30 | 29 | 2040 | Winter | P, [MW] | Expected | - | -3.7312 | -15.3535 | -14.8956 | -14.6272 | -14.655 | -15.3799 | 4.3134 | 17.7374 | 23.8665 | 23.9343 | 23.9513 | 24.0666 | 24.0528 | 24.0524 | 24.0554 | 24.0602 | 23.8553 | 23.8806 | 12.782 | 0.39434 | -7.4682 | -5.7255 | -5.488 | -3.964
30 | 29 | 2040 | Winter | P, [%] | Expected | - | 16.96% | 69.79% | 67.71% | 66.49% | 66.61% | 69.91% | 19.61% | 80.62% | 108.5% | 108.8% | 108.9% | 109.4% | 109.3% | 109.3% | 109.3% | 109.4% | 108.4% | 108.5% | 58.1% | 1.792% | 33.95% | 26.03% | 24.95% | 18.02%
29 | 30 | 2040 | Winter | Q, [MVAr] | Expected | - | -5.8147 | -6.495 | -6.4684 | -6.6256 | -6.798 | -6.7004 | -5.1088 | -2.1962 | -1.4327 | -1.0055 | -0.88973 | 0.0332 | -0.093729 | -0.097319 | -0.070634 | -0.026219 | -1.4991 | -1.3478 | -2.7764 | -3.6165 | -4.2465 | -5.8051 | -6.3184 | -6.0703
29 | 30 | 2040 | Winter | Q, [%] | Expected | - | 26.43% | 29.52% | 29.4% | 30.12% | 30.9% | 30.46% | 23.22% | 9.983% | 6.512% | 4.571% | 4.044% | 0.1509% | 0.426% | 0.4424% | 0.3211% | 0.1192% | 6.814% | 6.126% | 12.62% | 16.44% | 19.3% | 26.39% | 28.72% | 27.59%
30 | 29 | 2040 | Winter | Q, [MVAr] | Expected | - | 6.0358 | 7.7967 | 7.7029 | 7.8343 | 8.0235 | 8.0212 | 5.3144 | 3.6354 | 4.0037 | 3.5765 | 3.4607 | 2.5378 | 2.6647 | 2.6683 | 2.6416 | 2.5972 | 4.0701 | 3.9188 | 3.549 | 3.6765 | 4.5836 | 6.1131 | 6.6444 | 6.3143
30 | 29 | 2040 | Winter | Q, [%] | Expected | - | 0.27435 | 0.35439 | 0.35013 | 0.35611 | 0.3647 | 0.3646 | 0.24157 | 0.16524 | 0.18199 | 0.16257 | 0.15731 | 0.11535 | 0.12112 | 0.12129 | 0.12007 | 0.11806 | 0.185 | 0.17813 | 0.16132 | 0.16712 | 0.20834 | 0.27787 | 0.30202 | 0.28702
29 | 30 | 2040 | Winter | S, [MVA] | Expected | - | 6.9147 | 16.7287 | 16.2942 | 16.111 | 16.2087 | 16.8346 | 6.6797 | 17.8038 | 23.7854 | 23.8312 | 23.8436 | 23.9423 | 23.9287 | 23.9283 | 23.9312 | 23.9359 | 23.7783 | 23.7945 | 13.0436 | 3.6376 | 8.6053 | 8.1641 | 8.3793 | 7.2564
29 | 30 | 2040 | Winter | S, [%] | Expected | - | 31.43% | 76.04% | 74.06% | 73.23% | 73.68% | 76.52% | 30.36% | 80.93% | 108.1% | 108.3% | 108.4% | 108.8% | 108.8% | 108.8% | 108.8% | 108.8% | 108.1% | 108.2% | 59.29% | 16.53% | 39.11% | 37.11% | 38.09% | 32.98%
30 | 29 | 2040 | Winter | S, [MVA] | Expected | - | 7.096 | 17.2197 | 16.7694 | 16.5931 | 16.7076 | 17.3459 | 6.8446 | 18.1061 | 24.2 | 24.2 | 24.2 | 24.2 | 24.2 | 24.2 | 24.2 | 24.2 | 24.2 | 24.2 | 13.2655 | 3.6976 | 8.7626 | 8.3757 | 8.6178 | 7.4555
30 | 29 | 2040 | Winter | S, [%] | Expected | - | 32.25% | 78.27% | 76.22% | 75.42% | 75.94% | 78.85% | 31.11% | 82.3% | 110% | 110% | 110% | 110% | 110% | 110% | 110% | 110% | 110% | 110% | 60.3% | 16.81% | 39.83% | 38.07% | 39.17% | 33.89%
1 | 5 | 2040 | Summer | P, [MW] | 0 | 0 | -6.2786 | -2.5683 | -1.1029 | -4.8483 | -4.326 | -0.44694 | 4.0877 | 6.7316 | 10.2193 | 12.3306 | 13.428 | 18.0591 | 19.8606 | 20.7447 | 20.8394 | 17.7938 | 15.1633 | 13.1661 | 9.5999 | 3.0799 | -3.5964 | -0.3453 | -1.6463 | -2.1811
1 | 5 | 2040 | Summer | P, [%] | 0 | 0 | 5.105% | 2.088% | 0.8967% | 3.942% | 3.517% | 0.3634% | 3.323% | 5.473% | 8.308% | 10.02% | 10.92% | 14.68% | 16.15% | 16.87% | 16.94% | 14.47% | 12.33% | 10.7% | 7.805% | 2.504% | 2.924% | 0.2807% | 1.338% | 1.773%
5 | 1 | 2040 | Summer | P, [MW] | 0 | 0 | 6.3069 | 2.589 | 1.1224 | 4.871 | 4.3479 | 0.47711 | -4.0611 | -6.7115 | -10.1848 | -12.2843 | -13.3713 | -17.9641 | -19.7475 | -20.6213 | -20.7134 | -17.6995 | -15.0885 | -13.1072 | -9.568 | -3.0731 | 3.6037 | 0.3489 | 1.6508 | 2.1914
5 | 1 | 2040 | Summer | P, [%] | 0 | 0 | 5.128% | 2.105% | 0.9125% | 3.96% | 3.535% | 0.3879% | 3.302% | 5.456% | 8.28% | 9.987% | 10.87% | 14.6% | 16.05% | 16.77% | 16.84% | 14.39% | 12.27% | 10.66% | 7.779% | 2.498% | 2.93% | 0.2837% | 1.342% | 1.782%
1 | 5 | 2040 | Summer | Q, [MVAr] | 0 | 0 | -8.5752 | -8.9105 | -8.9595 | -8.2499 | -8.3927 | -11.0002 | -9.5503 | -5.9855 | -5.441 | -5.0878 | -6.1034 | -5.9666 | -5.898 | -6.1415 | -6.6476 | -6.597 | -7.4357 | -7.2181 | -5.6381 | -4.5215 | -4.2601 | -4.1899 | -4.2842 | -6.2804
1 | 5 | 2040 | Summer | Q, [%] | 0 | 0 | 6.972% | 7.244% | 7.284% | 6.707% | 6.823% | 8.943% | 7.765% | 4.866% | 4.424% | 4.136% | 4.962% | 4.851% | 4.795% | 4.993% | 5.405% | 5.363% | 6.045% | 5.868% | 4.584% | 3.676% | 3.463% | 3.406% | 3.483% | 5.106%
5 | 1 | 2040 | Summer | Q, [MVAr] | 0 | 0 | 7.444 | 7.7501 | 7.7984 | 7.1059 | 7.2474 | 9.8876 | 8.4151 | 4.8126 | 4.3158 | 4.0001 | 5.0527 | 5.0389 | 5.0334 | 5.3121 | 5.8263 | 5.6669 | 6.4503 | 6.182 | 4.5112 | 3.3189 | 3.0757 | 2.9887 | 3.0923 | 5.1027
5 | 1 | 2040 | Summer | Q, [%] | 0 | 0 | 6.052% | 6.301% | 6.34% | 5.777% | 5.892% | 8.039% | 6.842% | 3.913% | 3.509% | 3.252% | 4.108% | 4.097% | 4.092% | 4.319% | 4.737% | 4.607% | 5.244% | 5.026% | 3.668% | 2.698% | 2.501% | 2.43% | 2.514% | 4.149%
1 | 5 | 2040 | Summer | S, [MVA] | 0 | 0 | 10.628 | 9.2733 | 9.0271 | 9.5691 | 9.442 | 11.0093 | 10.3884 | 9.0078 | 11.5775 | 13.339 | 14.7501 | 19.0192 | 20.7179 | 21.6347 | 21.874 | 18.9774 | 16.8883 | 15.0149 | 11.1331 | 5.4708 | 5.5751 | 4.2042 | 4.5897 | 6.6483
1 | 5 | 2040 | Summer | S, [%] | 0 | 0 | 8.641% | 7.539% | 7.339% | 7.78% | 7.676% | 8.951% | 8.446% | 7.323% | 9.413% | 10.84% | 11.99% | 15.46% | 16.84% | 17.59% | 17.78% | 15.43% | 13.73% | 12.21% | 9.051% | 4.448% | 4.533% | 3.418% | 3.731% | 5.405%
5 | 1 | 2040 | Summer | S, [MVA] | 0 | 0 | 9.7566 | 8.1711 | 7.8788 | 8.6151 | 8.4516 | 9.8991 | 9.3438 | 8.2587 | 11.0615 | 12.9192 | 14.2941 | 18.6574 | 20.3789 | 21.2945 | 21.5172 | 18.5846 | 16.4094 | 14.4919 | 10.5782 | 4.5232 | 4.7378 | 3.009 | 3.5053 | 5.5533
5 | 1 | 2040 | Summer | S, [%] | 0 | 0 | 7.932% | 6.643% | 6.405% | 7.004% | 6.871% | 8.048% | 7.597% | 6.714% | 8.993% | 10.5% | 11.62% | 15.17% | 16.57% | 17.31% | 17.49% | 15.11% | 13.34% | 11.78% | 8.6% | 3.677% | 3.852% | 2.446% | 2.85% | 4.515%
1 | 19 | 2040 | Summer | P, [MW] | 0 | 0 | -6.5658 | -8.9341 | -11.869 | 3.6699 | 2.2163 | -4.7698 | -29.5876 | -43.4503 | -43.5508 | -43.6023 | -43.6643 | -43.4321 | -43.547 | -43.5456 | -43.5425 | -43.547 | -43.7289 | -43.775 | -42.6021 | -19.4079 | -3.5017 | -3.7142 | -1.3535 | -4.9141
1 | 19 | 2040 | Summer | P, [%] | 0 | 0 | 5.338% | 7.264% | 9.65% | 2.984% | 1.802% | 3.878% | 24.05% | 35.33% | 35.41% | 35.45% | 35.5% | 35.31% | 35.4% | 35.4% | 35.4% | 35.4% | 35.55% | 35.59% | 34.64% | 15.78% | 2.847% | 3.02% | 1.1% | 3.995%
19 | 1 | 2040 | Summer | P, [MW] | 0 | 0 | 6.5953 | 8.9655 | 11.9125 | -3.6317 | -2.1798 | 4.8107 | 29.7606 | 43.8061 | 43.9073 | 43.9589 | 44.0221 | 43.786 | 43.902 | 43.9006 | 43.8975 | 43.9021 | 44.0886 | 44.1366 | 42.9449 | 19.4904 | 3.5451 | 3.7512 | 1.3988 | 4.9564
19 | 1 | 2040 | Summer | P, [%] | 0 | 0 | 5.362% | 7.289% | 9.685% | 2.953% | 1.772% | 3.911% | 24.2% | 35.61% | 35.7% | 35.74% | 35.79% | 35.6% | 35.69% | 35.69% | 35.69% | 35.69% | 35.84% | 35.88% | 34.91% | 15.85% | 2.882% | 3.05% | 1.137% | 4.03%
1 | 19 | 2040 | Summer | Q, [MVAr] | 0 | 0 | -10.9677 | -9.6427 | -9.7248 | -14.0394 | -14.0131 | -14.1549 | -5.7755 | 1.245 | 1.3664 | 1.7522 | 1.1463 | 3.592 | 2.9875 | 3.0066 | 3.0495 | 2.9874 | 0.13366 | -0.74907 | -0.72454 | -7.9336 | -14.9718 | -13.7769 | -15.6468 | -14.3694
1 | 19 | 2040 | Summer | Q, [%] | 0 | 0 | 8.917% | 7.84% | 7.906% | 11.41% | 11.39% | 11.51% | 4.696% | 1.012% | 1.111% | 1.425% | 0.9319% | 2.92% | 2.429% | 2.444% | 2.479% | 2.429% | 0.1087% | 0.609% | 0.5891% | 6.45% | 12.17% | 11.2% | 12.72% | 11.68%
19 | 1 | 2040 | Summer | Q, [MVAr] | 0 | 0 | 10.217 | 8.896 | 9.0208 | 13.3223 | 13.2907 | 13.4508 | 5.5135 | -0.89487 | -1.016 | -1.4043 | -0.79324 | -3.257 | -2.6486 | -2.6678 | -2.711 | -2.6484 | 0.2286 | 1.1202 | 1.032 | 7.3595 | 14.2754 | 13.0558 | 14.9579 | 13.6683
19 | 1 | 2040 | Summer | Q, [%] | 0 | 0 | 8.307% | 7.233% | 7.334% | 10.83% | 10.81% | 10.94% | 4.483% | 0.7275% | 0.8261% | 1.142% | 0.6449% | 2.648% | 2.153% | 2.169% | 2.204% | 2.153% | 0.1859% | 0.9107% | 0.839% | 5.983% | 11.61% | 10.61% | 12.16% | 11.11%
1 | 19 | 2040 | Summer | S, [MVA] | 0 | 0 | 12.7828 | 13.1453 | 15.3442 | 14.5111 | 14.1873 | 14.937 | 30.1461 | 43.4682 | 43.5722 | 43.6375 | 43.6794 | 43.5803 | 43.6493 | 43.6493 | 43.6491 | 43.6493 | 43.7291 | 43.7814 | 42.6083 | 20.9668 | 15.3759 | 14.2688 | 15.7052 | 15.1864
1 | 19 | 2040 | Summer | S, [%] | 0 | 0 | 10.39% | 10.69% | 12.47% | 11.8% | 11.53% | 12.14% | 24.51% | 35.34% | 35.42% | 35.48% | 35.51% | 35.43% | 35.49% | 35.49% | 35.49% | 35.49% | 35.55% | 35.59% | 34.64% | 17.05% | 12.5% | 11.6% | 12.77% | 12.35%
19 | 1 | 2040 | Summer | S, [MVA] | 0 | 0 | 12.1608 | 12.6301 | 14.9426 | 13.8085 | 13.4682 | 14.2852 | 30.267 | 43.8153 | 43.9191 | 43.9813 | 44.0292 | 43.9069 | 43.9819 | 43.9816 | 43.9811 | 43.9819 | 44.0892 | 44.1508 | 42.9573 | 20.8336 | 14.709 | 13.584 | 15.0231 | 14.5392
19 | 1 | 2040 | Summer | S, [%] | 0 | 0 | 9.887% | 10.27% | 12.15% | 11.23% | 10.95% | 11.61% | 24.61% | 35.62% | 35.71% | 35.76% | 35.8% | 35.7% | 35.76% | 35.76% | 35.76% | 35.76% | 35.84% | 35.89% | 34.92% | 16.94% | 11.96% | 11.04% | 12.21% | 11.82%
1 | 29 | 2040 | Summer | P, [MW] | 0 | 0 | 2.0604 | -1.0206 | 5.6571 | 2.4437 | 2.7484 | 1.6634 | 5.0068 | -2.2979 | -6.7205 | -6.2798 | -4.9133 | -9.7011 | -9.708 | -10.2591 | -9.8086 | -9.3504 | -7.3081 | -6.7863 | -3.1999 | 2.5822 | 3.4912 | 4.392 | 3.7994 | 0.77869
1 | 29 | 2040 | Summer | P, [%] | 0 | 0 | 1.675% | 0.8298% | 4.599% | 1.987% | 2.234% | 1.352% | 4.071% | 1.868% | 5.464% | 5.106% | 3.995% | 7.887% | 7.893% | 8.341% | 7.974% | 7.602% | 5.942% | 5.517% | 2.602% | 2.099% | 2.838% | 3.571% | 3.089% | 0.6331%
29 | 1 | 2040 | Summer | P, [MW] | 0 | 0 | -2.0531 | 1.0252 | -5.6511 | -2.4422 | -2.7468 | -1.6628 | -4.9984 | 2.3145 | 6.7431 | 6.2988 | 4.9335 | 9.7227 | 9.7313 | 10.2854 | 9.8331 | 9.3729 | 7.3406 | 6.8199 | 3.2225 | -2.5672 | -3.4812 | -4.3805 | -3.7909 | -0.77343
29 | 1 | 2040 | Summer | P, [%] | 0 | 0 | 1.669% | 0.8335% | 4.594% | 1.986% | 2.233% | 1.352% | 4.064% | 1.882% | 5.482% | 5.121% | 4.011% | 7.905% | 7.912% | 8.362% | 7.994% | 7.62% | 5.968% | 5.545% | 2.62% | 2.087% | 2.83% | 3.561% | 3.082% | 0.6288%
1 | 29 | 2040 | Summer | Q, [MVAr] | 0 | 0 | 5.8782 | 4.7952 | 1.4884 | 1.4188 | 0.93342 | 0.20804 | 4.6507 | 9.412 | 9.2288 | 8.374 | 9.5495 | 5.8301 | 6.5891 | 7.123 | 7.0009 | 6.726 | 11.624 | 12.1547 | 10.8683 | 8.7726 | 6.5042 | 6.5964 | 5.6202 | 5.1516
1 | 29 | 2040 | Summer | Q, [%] | 0 | 0 | 4.779% | 3.899% | 1.21% | 1.154% | 0.7589% | 0.1691% | 3.781% | 7.652% | 7.503% | 6.808% | 7.764% | 4.74% | 5.357% | 5.791% | 5.692% | 5.468% | 9.45% | 9.882% | 8.836% | 7.132% | 5.288% | 5.363% | 4.569% | 4.188%
29 | 1 | 2040 | Summer | Q, [MVAr] | 0 | 0 | -6.5997 | -5.5292 | -2.2167 | -2.1588 | -1.6728 | -0.94754 | -5.3687 | -10.1124 | -9.9113 | -9.0717 | -10.2413 | -6.5246 | -7.2772 | -7.8003 | -7.6845 | -7.4168 | -12.2691 | -12.7934 | -11.5448 | -9.4689 | -7.2076 | -7.2981 | -6.3285 | -5.8737
29 | 1 | 2040 | Summer | Q, [%] | 0 | 0 | 5.366% | 4.495% | 1.802% | 1.755% | 1.36% | 0.7704% | 4.365% | 8.221% | 8.058% | 7.375% | 8.326% | 5.305% | 5.916% | 6.342% | 6.248% | 6.03% | 9.975% | 10.4% | 9.386% | 7.698% | 5.86% | 5.933% | 5.145% | 4.775%
1 | 29 | 2040 | Summer | S, [MVA] | 0 | 0 | 6.2288 | 4.9026 | 5.8496 | 2.8257 | 2.9026 | 1.6763 | 6.8335 | 9.6884 | 11.4165 | 10.4671 | 10.7393 | 11.3181 | 11.7329 | 12.4895 | 12.0507 | 11.5183 | 13.7304 | 13.9209 | 11.3296 | 9.1447 | 7.382 | 7.9247 | 6.784 | 5.2101
1 | 29 | 2040 | Summer | S, [%] | 0 | 0 | 5.064% | 3.986% | 4.756% | 2.297% | 2.36% | 1.363% | 5.556% | 7.877% | 9.282% | 8.51% | 8.731% | 9.202% | 9.539% | 10.15% | 9.797% | 9.364% | 11.16% | 11.32% | 9.211% | 7.435% | 6.002% | 6.443% | 5.515% | 4.236%
29 | 1 | 2040 | Summer | S, [MVA] | 0 | 0 | 6.9117 | 5.6235 | 6.0704 | 3.2595 | 3.2161 | 1.9139 | 7.3353 | 10.3739 | 11.9876 | 11.0441 | 11.3676 | 11.709 | 12.1513 | 12.9087 | 12.4796 | 11.9524 | 14.2974 | 14.4976 | 11.9861 | 9.8107 | 8.0043 | 8.5119 | 7.3771 | 5.9244
29 | 1 | 2040 | Summer | S, [%] | 0 | 0 | 5.619% | 4.572% | 4.935% | 2.65% | 2.615% | 1.556% | 5.964% | 8.434% | 9.746% | 8.979% | 9.242% | 9.519% | 9.879% | 10.49% | 10.15% | 9.717% | 11.62% | 11.79% | 9.745% | 7.976% | 6.508% | 6.92% | 5.998% | 4.817%
1 | 36 | 2040 | Summer | P, [MW] | 0 | 0 | -17.5865 | -16.9382 | -19.463 | -21.7134 | -20.7738 | -22.1183 | -12.4406 | 3.4319 | -2.5265 | -6.7313 | -9.7988 | -16.3083 | -17.6501 | -18.5428 | -17.4619 | -13.4237 | -8.1941 | -3.4864 | -12.058 | -16.7339 | -15.9225 | -15.6532 | -16.4514 | -19.0176
1 | 36 | 2040 | Summer | P, [%] | 0 | 0 | 14.3% | 13.77% | 15.82% | 17.65% | 16.89% | 17.98% | 10.11% | 2.79% | 2.054% | 5.473% | 7.967% | 13.26% | 14.35% | 15.08% | 14.2% | 10.91% | 6.662% | 2.834% | 9.803% | 13.6% | 12.95% | 12.73% | 13.38% | 15.46%
36 | 1 | 2040 | Summer | P, [MW] | 0 | 0 | 17.6655 | 17.006 | 19.5362 | 21.8013 | 20.856 | 22.2084 | 12.4946 | -3.3907 | 2.5603 | 6.7654 | 9.8485 | 16.366 | 17.7178 | 18.6154 | 17.5272 | 13.4701 | 8.2474 | 3.5414 | 12.1285 | 16.8221 | 16.0054 | 15.7317 | 16.5281 | 19.1049
36 | 1 | 2040 | Summer | P, [%] | 0 | 0 | 14.36% | 13.83% | 15.88% | 17.72% | 16.96% | 18.06% | 10.16% | 2.757% | 2.082% | 5.5% | 8.007% | 13.31% | 14.4% | 15.13% | 14.25% | 10.95% | 6.705% | 2.879% | 9.861% | 13.68% | 13.01% | 12.79% | 13.44% | 15.53%
1 | 36 | 2040 | Summer | Q, [MVAr] | 0 | 0 | 14.7949 | 12.9438 | 10.6471 | 10.8548 | 10.8652 | 10.534 | 14.2874 | 16.219 | 14.7818 | 13.5379 | 15.47 | 11.4308 | 12.4096 | 12.5116 | 12.0154 | 11.6972 | 17.0654 | 18.8551 | 18.1481 | 17.669 | 17.1356 | 16.6206 | 15.3445 | 14.7793
1 | 36 | 2040 | Summer | Q, [%] | 0 | 0 | 12.03% | 10.52% | 8.656% | 8.825% | 8.833% | 8.564% | 11.62% | 13.19% | 12.02% | 11.01% | 12.58% | 9.293% | 10.09% | 10.17% | 9.769% | 9.51% | 13.87% | 15.33% | 14.75% | 14.37% | 13.93% | 13.51% | 12.48% | 12.02%
36 | 1 | 2040 | Summer | Q, [MVAr] | 0 | 0 | -15.1658 | -13.3567 | -11.0403 | -11.1929 | -11.2229 | -10.8608 | -14.7454 | -16.7305 | -15.3222 | -14.0802 | -15.9563 | -11.8959 | -12.8395 | -12.9241 | -12.4538 | -12.2013 | -17.5358 | -19.3163 | -18.5558 | -18.0094 | -17.4853 | -16.988 | -15.7157 | -15.1149
36 | 1 | 2040 | Summer | Q, [%] | 0 | 0 | 12.33% | 10.86% | 8.976% | 9.1% | 9.124% | 8.83% | 11.99% | 13.6% | 12.46% | 11.45% | 12.97% | 9.671% | 10.44% | 10.51% | 10.13% | 9.92% | 14.26% | 15.7% | 15.09% | 14.64% | 14.22% | 13.81% | 12.78% | 12.29%
1 | 36 | 2040 | Summer | S, [MVA] | 0 | 0 | 22.9821 | 21.3177 | 22.1848 | 24.2755 | 23.4437 | 24.4987 | 18.9446 | 16.5781 | 14.9962 | 15.1191 | 18.3123 | 19.9155 | 21.5761 | 22.3691 | 21.1964 | 17.8051 | 18.9307 | 19.1747 | 21.7888 | 24.3355 | 23.3914 | 22.8312 | 22.4967 | 24.0852
1 | 36 | 2040 | Summer | S, [%] | 0 | 0 | 18.68% | 17.33% | 18.04% | 19.74% | 19.06% | 19.92% | 15.4% | 13.48% | 12.19% | 12.29% | 14.89% | 16.19% | 17.54% | 18.19% | 17.23% | 14.48% | 15.39% | 15.59% | 17.71% | 19.78% | 19.02% | 18.56% | 18.29% | 19.58%
36 | 1 | 2040 | Summer | S, [MVA] | 0 | 0 | 23.2824 | 21.6242 | 22.4399 | 24.5067 | 23.6839 | 24.7219 | 19.3273 | 17.0706 | 15.5347 | 15.6212 | 18.7509 | 20.2326 | 21.8809 | 22.662 | 21.5011 | 18.1745 | 19.3784 | 19.6383 | 22.168 | 24.6439 | 23.7046 | 23.1534 | 22.807 | 24.361
36 | 1 | 2040 | Summer | S, [%] | 0 | 0 | 18.93% | 17.58% | 18.24% | 19.92% | 19.26% | 20.1% | 15.71% | 13.88% | 12.63% | 12.7% | 15.24% | 16.45% | 17.79% | 18.42% | 17.48% | 14.78% | 15.75% | 15.97% | 18.02% | 20.04% | 19.27% | 18.82% | 18.54% | 19.81%
1 | 55 | 2040 | Summer | P, [MW] | 0 | 0 | -2.1238 | 1.1382 | -1.5744 | -7.1926 | -8.3435 | -4.057 | 2.9795 | 6.3038 | 8.4608 | 9.8575 | 10.7263 | 14.3143 | 14.7269 | 15.405 | 15.1839 | 13.4188 | 10.1671 | 7.1779 | 2.8187 | -6.2448 | -16.617 | -13.7343 | -16.5843 | -11.4135
1 | 55 | 2040 | Summer | P, [%] | 0 | 0 | 1.727% | 0.9254% | 1.28% | 5.848% | 6.783% | 3.298% | 2.422% | 5.125% | 6.879% | 8.014% | 8.721% | 11.64% | 11.97% | 12.52% | 12.34% | 10.91% | 8.266% | 5.836% | 2.292% | 5.077% | 13.51% | 11.17% | 13.48% | 9.279%
55 | 1 | 2040 | Summer | P, [MW] | 0 | 0 | 2.1419 | -1.1193 | 1.5942 | 7.224 | 8.3838 | 4.0961 | -2.9533 | -6.2844 | -8.4351 | -9.8268 | -10.6892 | -14.255 | -14.6648 | -15.3371 | -15.1168 | -13.3652 | -10.1283 | -7.1523 | -2.8085 | 6.2607 | 16.6992 | 13.7911 | 16.6672 | 11.4635
55 | 1 | 2040 | Summer | P, [%] | 0 | 0 | 1.741% | 0.91% | 1.296% | 5.873% | 6.816% | 3.33% | 2.401% | 5.109% | 6.858% | 7.989% | 8.69% | 11.59% | 11.92% | 12.47% | 12.29% | 10.87% | 8.234% | 5.815% | 2.283% | 5.09% | 13.58% | 11.21% | 13.55% | 9.32%
1 | 55 | 2040 | Summer | Q, [MVAr] | 0 | 0 | -8.4299 | -8.8348 | -8.9446 | -8.4536 | -9.3056 | -11.7383 | -9.9102 | -6.2452 | -5.458 | -4.7038 | -5.3524 | -4.6494 | -4.4776 | -4.6145 | -5.0436 | -5.0827 | -6.9254 | -7.1589 | -6.0426 | -4.9727 | -4.9333 | -4.5962 | -5.28 | -7.6326
1 | 55 | 2040 | Summer | Q, [%] | 0 | 0 | 6.854% | 7.183% | 7.272% | 6.873% | 7.565% | 9.543% | 8.057% | 5.077% | 4.437% | 3.824% | 4.352% | 3.78% | 3.64% | 3.752% | 4.1% | 4.132% | 5.63% | 5.82% | 4.913% | 4.043% | 4.011% | 3.737% | 4.293% | 6.205%
55 | 1 | 2040 | Summer | Q, [MVAr] | 0 | 0 | 7.2552 | 7.6595 | 7.7743 | 7.3286 | 8.2109 | 10.6448 | 8.7631 | 5.0593 | 4.2921 | 3.5526 | 4.2249 | 3.591 | 3.4299 | 3.5866 | 4.012 | 4.0045 | 5.8062 | 5.9972 | 4.8284 | 3.7875 | 3.9912 | 3.5626 | 4.3412 | 6.5768
55 | 1 | 2040 | Summer | Q, [%] | 0 | 0 | 5.899% | 6.227% | 6.321% | 5.958% | 6.675% | 8.654% | 7.124% | 4.113% | 3.489% | 2.888% | 3.435% | 2.919% | 2.789% | 2.916% | 3.262% | 3.256% | 4.72% | 4.876% | 3.926% | 3.079% | 3.245% | 2.896% | 3.529% | 5.347%
1 | 55 | 2040 | Summer | S, [MVA] | 0 | 0 | 8.6934 | 8.9078 | 9.0821 | 11.0994 | 12.4983 | 12.4196 | 10.3484 | 8.8736 | 10.0685 | 10.9223 | 11.9875 | 15.0504 | 15.3926 | 16.0812 | 15.9996 | 14.3492 | 12.3017 | 10.1377 | 6.6677 | 7.9828 | 17.3338 | 14.483 | 17.4046 | 13.7305
1 | 55 | 2040 | Summer | S, [%] | 0 | 0 | 7.068% | 7.242% | 7.384% | 9.024% | 10.16% | 10.1% | 8.413% | 7.214% | 8.186% | 8.88% | 9.746% | 12.24% | 12.51% | 13.07% | 13.01% | 11.67% | 10% | 8.242% | 5.421% | 6.49% | 14.09% | 11.77% | 14.15% | 11.16%
55 | 1 | 2040 | Summer | S, [MVA] | 0 | 0 | 7.5648 | 7.7408 | 7.936 | 10.2905 | 11.7348 | 11.4057 | 9.2474 | 8.0679 | 9.4643 | 10.4493 | 11.4938 | 14.7004 | 15.0606 | 15.7509 | 15.6402 | 13.9523 | 11.6745 | 9.3339 | 5.5858 | 7.3172 | 17.1695 | 14.2438 | 17.2233 | 13.2161
55 | 1 | 2040 | Summer | S, [%] | 0 | 0 | 6.15% | 6.293% | 6.452% | 8.366% | 9.541% | 9.273% | 7.518% | 6.559% | 7.695% | 8.495% | 9.345% | 11.95% | 12.24% | 12.81% | 12.72% | 11.34% | 9.491% | 7.589% | 4.541% | 5.949% | 13.96% | 11.58% | 14% | 10.74%
3 | 9 | 2040 | Summer | P, [MW] | 0 | 0 | -12.9559 | -13.3887 | -12.5084 | -14.7831 | -14.6802 | -17.4733 | -21.462 | -15.6055 | -15.8418 | -9.8223 | -9.9091 | -10.8817 | -12.2469 | -12.0067 | -10.1104 | -11.4948 | -12.0313 | -11.3459 | -10.0198 | -14.6076 | -22.9341 | -20.4691 | -22.9225 | -20.5858
3 | 9 | 2040 | Summer | P, [%] | 0 | 0 | 14.4% | 14.88% | 13.9% | 16.43% | 16.31% | 19.41% | 23.85% | 17.34% | 17.6% | 10.91% | 11.01% | 12.09% | 13.61% | 13.34% | 11.23% | 12.77% | 13.37% | 12.61% | 11.13% | 16.23% | 25.48% | 22.74% | 25.47% | 22.87%
9 | 3 | 2040 | Summer | P, [MW] | 0 | 0 | 13.0034 | 13.432 | 12.544 | 14.8332 | 14.7283 | 17.5394 | 21.5611 | 15.6593 | 15.8927 | 9.8418 | 9.9306 | 10.9091 | 12.2793 | 12.0385 | 10.1362 | 11.5271 | 12.0725 | 11.386 | 10.0527 | 14.664 | 23.0595 | 20.5701 | 23.0517 | 20.6886
9 | 3 | 2040 | Summer | P, [%] | 0 | 0 | 14.45% | 14.92% | 13.94% | 16.48% | 16.36% | 19.49% | 23.96% | 17.4% | 17.66% | 10.94% | 11.03% | 12.12% | 13.64% | 13.38% | 11.26% | 12.81% | 13.41% | 12.65% | 11.17% | 16.29% | 25.62% | 22.86% | 25.61% | 22.99%
3 | 9 | 2040 | Summer | Q, [MVAr] | 0 | 0 | 8.6856 | 6.7698 | 5.3968 | 6.5118 | 5.945 | 6.2231 | 7.3115 | 6.0162 | 3.9407 | 2.3892 | 3.608 | 5.113 | 4.6197 | 4.836 | 5.7506 | 6.1706 | 8.1624 | 8.687 | 8.2073 | 8.6387 | 10.5196 | 9.7884 | 11.4919 | 10.1365
3 | 9 | 2040 | Summer | Q, [%] | 0 | 0 | 9.651% | 7.522% | 5.996% | 7.235% | 6.606% | 6.915% | 8.124% | 6.685% | 4.379% | 2.655% | 4.009% | 5.681% | 5.133% | 5.373% | 6.39% | 6.856% | 9.069% | 9.652% | 9.119% | 9.599% | 11.69% | 10.88% | 12.77% | 11.26%
9 | 3 | 2040 | Summer | Q, [MVAr] | 0 | 0 | -9.0839 | -7.183 | -5.8295 | -6.9102 | -6.3481 | -6.5845 | -7.5982 | -6.405 | -4.3395 | -2.8595 | -4.0707 | -5.5712 | -5.0659 | -5.2832 | -6.2113 | -6.6174 | -8.5771 | -9.1007 | -8.6373 | -9.0136 | -10.7369 | -10.0621 | -11.702 | -10.4082
9 | 3 | 2040 | Summer | Q, [%] | 0 | 0 | 10.09% | 7.981% | 6.477% | 7.678% | 7.053% | 7.316% | 8.442% | 7.117% | 4.822% | 3.177% | 4.523% | 6.19% | 5.629% | 5.87% | 6.901% | 7.353% | 9.53% | 10.11% | 9.597% | 10.02% | 11.93% | 11.18% | 13% | 11.56%
3 | 9 | 2040 | Summer | S, [MVA] | 0 | 0 | 15.5979 | 15.0029 | 13.623 | 16.1537 | 15.8383 | 18.5484 | 22.6733 | 16.725 | 16.3246 | 10.1087 | 10.5455 | 12.0231 | 13.0893 | 12.944 | 11.6314 | 13.0464 | 14.5388 | 14.2896 | 12.952 | 16.9708 | 25.2316 | 22.6891 | 25.6418 | 22.946
3 | 9 | 2040 | Summer | S, [%] | 0 | 0 | 17.33% | 16.67% | 15.14% | 17.95% | 17.6% | 20.61% | 25.19% | 18.58% | 18.14% | 11.23% | 11.72% | 13.36% | 14.54% | 14.38% | 12.92% | 14.5% | 16.15% | 15.88% | 14.39% | 18.86% | 28.04% | 25.21% | 28.49% | 25.5%
9 | 3 | 2040 | Summer | S, [MVA] | 0 | 0 | 15.8621 | 15.2321 | 13.8324 | 16.3638 | 16.0381 | 18.7346 | 22.8607 | 16.9186 | 16.4745 | 10.2488 | 10.7325 | 12.2493 | 13.2833 | 13.1467 | 11.8879 | 13.2915 | 14.8091 | 14.5761 | 13.2537 | 17.2128 | 25.4366 | 22.8992 | 25.8518 | 23.1592
9 | 3 | 2040 | Summer | S, [%] | 0 | 0 | 17.62% | 16.92% | 15.37% | 18.18% | 17.82% | 20.82% | 25.4% | 18.8% | 18.3% | 11.39% | 11.92% | 13.61% | 14.76% | 14.61% | 13.21% | 14.77% | 16.45% | 16.2% | 14.73% | 19.13% | 28.26% | 25.44% | 28.72% | 25.73%
3 | 34 | 2040 | Summer | P, [MW] | 0 | 0 | -26.0737 | -22.3897 | -21.1915 | -17.5642 | -17.4959 | -16.7319 | -20.7053 | -32.856 | -34.6793 | -39.8784 | -39.6088 | -41.7622 | -40.4863 | -40.8336 | -40.121 | -36.1146 | -32.5059 | -33.1659 | -35.3379 | -29.9336 | -21.6553 | -23.1043 | -23.1841 | -23.0742
3 | 34 | 2040 | Summer | P, [%] | 0 | 0 | 21.2% | 18.2% | 17.23% | 14.28% | 14.22% | 13.6% | 16.83% | 26.71% | 28.19% | 32.42% | 32.2% | 33.95% | 32.92% | 33.2% | 32.62% | 29.36% | 26.43% | 26.96% | 28.73% | 24.34% | 17.61% | 18.78% | 18.85% | 18.76%
34 | 3 | 2040 | Summer | P, [MW] | 0 | 0 | 26.1492 | 22.444 | 21.2396 | 17.5974 | 17.5289 | 16.7621 | 20.7541 | 32.9768 | 34.8114 | 40.0497 | 39.7798 | 41.9514 | 40.6652 | 41.0162 | 40.2966 | 36.2579 | 32.6267 | 33.293 | 35.4802 | 30.039 | 21.7162 | 23.1699 | 23.2482 | 23.1355
34 | 3 | 2040 | Summer | P, [%] | 0 | 0 | 21.26% | 18.25% | 17.27% | 14.31% | 14.25% | 13.63% | 16.87% | 26.81% | 28.3% | 32.56% | 32.34% | 34.11% | 33.06% | 33.35% | 32.76% | 29.48% | 26.53% | 27.07% | 28.85% | 24.42% | 17.66% | 18.84% | 18.9% | 18.81%
3 | 34 | 2040 | Summer | Q, [MVAr] | 0 | 0 | -4.0038 | -2.088 | 0.038416 | -0.32309 | 0.24369 | -0.034327 | -4.8439 | -6.5277 | -5.565 | -4.0136 | -5.0932 | -7.2011 | -7.4497 | -7.7529 | -7.3866 | -7.4472 | -7.9552 | -8.4797 | -8.0001 | -8.4315 | -9.1996 | -8.0974 | -6.7637 | -5.4083
3 | 34 | 2040 | Summer | Q, [%] | 0 | 0 | 3.255% | 1.698% | 0.03123% | 0.2627% | 0.1981% | 0.02791% | 3.938% | 5.307% | 4.524% | 3.263% | 4.141% | 5.855% | 6.057% | 6.303% | 6.005% | 6.055% | 6.468% | 6.894% | 6.504% | 6.855% | 7.479% | 6.583% | 5.499% | 4.397%
34 | 3 | 2040 | Summer | Q, [MVAr] | 0 | 0 | 3.8113 | 1.8172 | -0.33224 | -0.021007 | -0.58869 | -0.31826 | 4.5573 | 6.4898 | 5.5642 | 4.1478 | 5.2292 | 7.3921 | 7.6056 | 7.9219 | 7.5306 | 7.478 | 7.9184 | 8.4679 | 8.0408 | 8.3466 | 8.9639 | 7.8761 | 6.5384 | 5.1707
34 | 3 | 2040 | Summer | Q, [%] | 0 | 0 | 3.099% | 1.477% | 0.2701% | 0.01708% | 0.4786% | 0.2587% | 3.705% | 5.276% | 4.524% | 3.372% | 4.251% | 6.01% | 6.183% | 6.441% | 6.122% | 6.08% | 6.438% | 6.884% | 6.537% | 6.786% | 7.288% | 6.403% | 5.316% | 4.204%
3 | 34 | 2040 | Summer | S, [MVA] | 0 | 0 | 26.3794 | 22.4869 | 21.1916 | 17.5672 | 17.4976 | 16.7319 | 21.2643 | 33.4982 | 35.123 | 40.0799 | 39.9349 | 42.3785 | 41.166 | 41.5631 | 40.7953 | 36.8745 | 33.4652 | 34.2328 | 36.2321 | 31.0984 | 23.5284 | 24.4821 | 24.1506 | 23.6995
3 | 34 | 2040 | Summer | S, [%] | 0 | 0 | 21.45% | 18.28% | 17.23% | 14.28% | 14.23% | 13.6% | 17.29% | 27.23% | 28.56% | 32.59% | 32.47% | 34.45% | 33.47% | 33.79% | 33.17% | 29.98% | 27.21% | 27.83% | 29.46% | 25.28% | 19.13% | 19.9% | 19.63% | 19.27%
34 | 3 | 2040 | Summer | S, [MVA] | 0 | 0 | 26.4255 | 22.5175 | 21.2422 | 17.5974 | 17.5387 | 16.7652 | 21.2485 | 33.6093 | 35.2532 | 40.2639 | 40.122 | 42.5977 | 41.3703 | 41.7742 | 40.9942 | 37.021 | 33.5738 | 34.353 | 36.3799 | 31.1771 | 23.4935 | 24.472 | 24.1501 | 23.7063
34 | 3 | 2040 | Summer | S, [%] | 0 | 0 | 21.48% | 18.31% | 17.27% | 14.31% | 14.26% | 13.63% | 17.28% | 27.32% | 28.66% | 32.73% | 32.62% | 34.63% | 33.63% | 33.96% | 33.33% | 30.1% | 27.3% | 27.93% | 29.58% | 25.35% | 19.1% | 19.9% | 19.63% | 19.27%
4 | 15 | 2040 | Summer | P, [MW] | 0 | 0 | -95.6764 | -85.8865 | -81.2635 | -80.943 | -87.8043 | -89.6553 | -86.5455 | -78.4326 | -89.4856 | -101.3478 | -105.1254 | -111.4873 | -117.9418 | -121.4065 | -118.9911 | -110.2337 | -106.5179 | -101.8804 | -93.5259 | -97.6809 | -105.6711 | -108.2364 | -109.7463 | -98.8509
4 | 15 | 2040 | Summer | P, [%] | 0 | 0 | 15.95% | 14.31% | 13.54% | 13.49% | 14.63% | 14.94% | 14.42% | 13.07% | 14.91% | 16.89% | 17.52% | 18.58% | 19.66% | 20.23% | 19.83% | 18.37% | 17.75% | 16.98% | 15.59% | 16.28% | 17.61% | 18.04% | 18.29% | 16.48%
15 | 4 | 2040 | Summer | P, [MW] | 0 | 0 | 95.7905 | 85.9789 | 81.3461 | 81.0251 | 87.901 | 89.7569 | 86.6389 | 78.5099 | 89.5874 | 101.4804 | 105.2681 | 111.6464 | 118.12 | 121.5954 | 119.1713 | 110.3877 | 106.6606 | 102.0107 | 93.6359 | 97.8004 | 105.8105 | 108.3832 | 109.8966 | 98.9727
15 | 4 | 2040 | Summer | P, [%] | 0 | 0 | 15.97% | 14.33% | 13.56% | 13.5% | 14.65% | 14.96% | 14.44% | 13.08% | 14.93% | 16.91% | 17.54% | 18.61% | 19.69% | 20.27% | 19.86% | 18.4% | 17.78% | 17% | 15.61% | 16.3% | 17.64% | 18.06% | 18.32% | 16.5%
4 | 15 | 2040 | Summer | Q, [MVAr] | 0 | 0 | 2.594 | 6.8263 | 5.7237 | 6.3818 | 7.1393 | 11.0125 | 3.8379 | -7.6895 | -12.4006 | -18.6872 | -19.3558 | -17.6716 | -18.7175 | -19.338 | -16.3022 | -13.8703 | -9.8502 | -8.3682 | -8.8396 | -6.5939 | -3.7295 | -7.0711 | -2.2467 | 1.3935
4 | 15 | 2040 | Summer | Q, [%] | 0 | 0 | 0.4323% | 1.138% | 0.9539% | 1.064% | 1.19% | 1.835% | 0.6397% | 1.282% | 2.067% | 3.115% | 3.226% | 2.945% | 3.12% | 3.223% | 2.717% | 2.312% | 1.642% | 1.395% | 1.473% | 1.099% | 0.6216% | 1.179% | 0.3744% | 0.2323%
15 | 4 | 2040 | Summer | Q, [MVAr] | 0 | 0 | -2.724 | -7.114 | -6.0824 | -6.7445 | -7.3965 | -11.234 | -4.1179 | 7.2937 | 12.1822 | 18.693 | 19.4348 | 17.8698 | 19.054 | 19.7523 | 16.6531 | 14.0317 | 9.929 | 8.3567 | 8.6809 | 6.5037 | 3.7835 | 7.1786 | 2.379 | -1.4679
15 | 4 | 2040 | Summer | Q, [%] | 0 | 0 | 0.454% | 1.186% | 1.014% | 1.124% | 1.233% | 1.872% | 0.6863% | 1.216% | 2.03% | 3.115% | 3.239% | 2.978% | 3.176% | 3.292% | 2.776% | 2.339% | 1.655% | 1.393% | 1.447% | 1.084% | 0.6306% | 1.196% | 0.3965% | 0.2446%
4 | 15 | 2040 | Summer | S, [MVA] | 0 | 0 | 95.7116 | 86.1573 | 81.4648 | 81.1942 | 88.0941 | 90.3291 | 86.6305 | 78.8086 | 90.3408 | 103.0562 | 106.8924 | 112.8791 | 119.4178 | 122.937 | 120.1026 | 111.1028 | 106.9723 | 102.2235 | 93.9427 | 97.9032 | 105.7369 | 108.4671 | 109.7693 | 98.8607
4 | 15 | 2040 | Summer | S, [%] | 0 | 0 | 15.95% | 14.36% | 13.58% | 13.53% | 14.68% | 15.05% | 14.44% | 13.13% | 15.06% | 17.18% | 17.82% | 18.81% | 19.9% | 20.49% | 20.02% | 18.52% | 17.83% | 17.04% | 15.66% | 16.32% | 17.62% | 18.08% | 18.29% | 16.48%
15 | 4 | 2040 | Summer | S, [MVA] | 0 | 0 | 95.8293 | 86.2727 | 81.5732 | 81.3053 | 88.2116 | 90.4572 | 86.7367 | 78.848 | 90.4119 | 103.1877 | 107.0471 | 113.0674 | 119.6469 | 123.1892 | 120.3292 | 111.276 | 107.1218 | 102.3525 | 94.0375 | 98.0164 | 105.8781 | 108.6206 | 109.9223 | 98.9836
15 | 4 | 2040 | Summer | S, [%] | 0 | 0 | 15.97% | 14.38% | 13.6% | 13.55% | 14.7% | 15.08% | 14.46% | 13.14% | 15.07% | 17.2% | 17.84% | 18.84% | 19.94% | 20.53% | 20.05% | 18.55% | 17.85% | 17.06% | 15.67% | 16.34% | 17.65% | 18.1% | 18.32% | 16.5%
4 | 103 | 2040 | Summer | P, [MW] | 0 | 0 | 44.8578 | 41.1507 | 38.961 | 39.9822 | 44.3821 | 49.8833 | 39.9002 | 24.2922 | 28.4928 | 35.8863 | 37.5689 | 42.8616 | 47.9687 | 50.8603 | 48.1987 | 42.11 | 38.3601 | 36.38 | 27.6808 | 31.2945 | 39.8304 | 40.0354 | 43.113 | 39.2986
4 | 103 | 2040 | Summer | P, [%] | 0 | 0 | 18.23% | 16.73% | 15.84% | 16.25% | 18.04% | 20.28% | 16.22% | 9.875% | 11.58% | 14.59% | 15.27% | 17.42% | 19.5% | 20.67% | 19.59% | 17.12% | 15.59% | 14.79% | 11.25% | 12.72% | 16.19% | 16.27% | 17.53% | 15.98%
103 | 4 | 2040 | Summer | P, [MW] | 0 | 0 | -44.8287 | -41.1253 | -38.9385 | -39.9585 | -44.3527 | -49.8462 | -39.8771 | -24.2838 | -28.4812 | -35.8673 | -37.5482 | -42.8353 | -47.9358 | -50.8233 | -48.1658 | -42.085 | -38.3394 | -36.3613 | -27.67 | -31.2806 | -39.8077 | -40.0127 | -43.0862 | -39.2757
103 | 4 | 2040 | Summer | P, [%] | 0 | 0 | 18.22% | 16.72% | 15.83% | 16.24% | 18.03% | 20.26% | 16.21% | 9.871% | 11.58% | 14.58% | 15.26% | 17.41% | 19.49% | 20.66% | 19.58% | 17.11% | 15.59% | 14.78% | 11.25% | 12.72% | 16.18% | 16.27% | 17.51% | 15.97%
4 | 103 | 2040 | Summer | Q, [MVAr] | 0 | 0 | -8.1711 | -11.0994 | -9.7731 | -9.9184 | -11.2106 | -12.902 | -7.1348 | 1.3541 | 3.1846 | 7.736 | 7.4004 | 5.2797 | 5.7687 | 6.2912 | 3.348 | 1.3473 | -2.0674 | -2.2073 | -1.687 | -3.4201 | -5.297 | -3.75 | -7.4494 | -9.1966
4 | 103 | 2040 | Summer | Q, [%] | 0 | 0 | 3.322% | 4.512% | 3.973% | 4.032% | 4.557% | 5.245% | 2.9% | 0.5505% | 1.295% | 3.145% | 3.008% | 2.146% | 2.345% | 2.557% | 1.361% | 0.5477% | 0.8404% | 0.8973% | 0.6858% | 1.39% | 2.153% | 1.524% | 3.028% | 3.738%
103 | 4 | 2040 | Summer | Q, [MVAr] | 0 | 0 | 8.002 | 10.9172 | 9.5812 | 9.7305 | 11.0419 | 12.76 | 6.9446 | -1.5943 | -3.4133 | -7.9387 | -7.5972 | -5.4573 | -5.9234 | -6.4317 | -3.5029 | -1.5296 | 1.8703 | 2.0028 | 1.4555 | 3.1991 | 5.1061 | 3.5595 | 7.2729 | 9.0058
103 | 4 | 2040 | Summer | Q, [%] | 0 | 0 | 3.253% | 4.438% | 3.895% | 3.955% | 4.489% | 5.187% | 2.823% | 0.6481% | 1.388% | 3.227% | 3.088% | 2.218% | 2.408% | 2.614% | 1.424% | 0.6218% | 0.7603% | 0.8142% | 0.5917% | 1.3% | 2.076% | 1.447% | 2.956% | 3.661%
4 | 103 | 2040 | Summer | S, [MVA] | 0 | 0 | 45.5959 | 42.6213 | 40.1681 | 41.1941 | 45.7761 | 51.5248 | 40.5331 | 24.3299 | 28.6702 | 36.7106 | 38.2909 | 43.1856 | 48.3143 | 51.2479 | 48.3148 | 42.1316 | 38.4158 | 36.4469 | 27.7322 | 31.4808 | 40.1811 | 40.2107 | 43.7519 | 40.3603
4 | 103 | 2040 | Summer | S, [%] | 0 | 0 | 18.53% | 17.33% | 16.33% | 16.75% | 18.61% | 20.95% | 16.48% | 9.89% | 11.65% | 14.92% | 15.57% | 17.56% | 19.64% | 20.83% | 19.64% | 17.13% | 15.62% | 14.82% | 11.27% | 12.8% | 16.33% | 16.35% | 17.79% | 16.41%
103 | 4 | 2040 | Summer | S, [MVA] | 0 | 0 | 45.5372 | 42.5497 | 40.0999 | 41.1262 | 45.7066 | 51.4535 | 40.4773 | 24.3361 | 28.685 | 36.7353 | 38.3091 | 43.1816 | 48.3004 | 51.2286 | 48.293 | 42.1128 | 38.385 | 36.4164 | 27.7082 | 31.4437 | 40.1339 | 40.1707 | 43.6957 | 40.295
103 | 4 | 2040 | Summer | S, [%] | 0 | 0 | 18.51% | 17.3% | 16.3% | 16.72% | 18.58% | 20.92% | 16.45% | 9.893% | 11.66% | 14.93% | 15.57% | 17.55% | 19.63% | 20.82% | 19.63% | 17.12% | 15.6% | 14.8% | 11.26% | 12.78% | 16.31% | 16.33% | 17.76% | 16.38%
5 | 42 | 2040 | Summer | P, [MW] | 0 | 0 | 9.1082 | 10.2541 | 7.2844 | 3.0039 | 3.228 | 7.294 | 8.803 | 7.3654 | 8.3071 | 8.4889 | 8.9018 | 12.2594 | 12.4022 | 13.027 | 13.843 | 12.9364 | 10.2373 | 8.2116 | 3.8521 | -2.8835 | -9.0222 | -7.4127 | -9.4729 | -3.8354
5 | 42 | 2040 | Summer | P, [%] | 0 | 0 | 10.12% | 11.39% | 8.094% | 3.338% | 3.587% | 8.104% | 9.781% | 8.184% | 9.23% | 9.432% | 9.891% | 13.62% | 13.78% | 14.47% | 15.38% | 14.37% | 11.37% | 9.124% | 4.28% | 3.204% | 10.02% | 8.236% | 10.53% | 4.262%
42 | 5 | 2040 | Summer | P, [MW] | 0 | 0 | -9.0506 | -10.1833 | -7.2391 | -2.9829 | -3.2058 | -7.2323 | -8.7421 | -7.3341 | -8.2711 | -8.4521 | -8.8591 | -12.1829 | -12.3231 | -12.9392 | -13.7431 | -12.8491 | -10.1763 | -8.1694 | -3.8398 | 2.8894 | 9.0638 | 7.4409 | 9.5186 | 3.8486
42 | 5 | 2040 | Summer | P, [%] | 0 | 0 | 10.06% | 11.31% | 8.043% | 3.314% | 3.562% | 8.036% | 9.713% | 8.149% | 9.19% | 9.391% | 9.843% | 13.54% | 13.69% | 14.38% | 15.27% | 14.28% | 11.31% | 9.077% | 4.266% | 3.21% | 10.07% | 8.268% | 10.58% | 4.276%
5 | 42 | 2040 | Summer | Q, [MVAr] | 0 | 0 | -6.6451 | -7.0633 | -7.0231 | -6.5363 | -6.5976 | -9.1981 | -7.5643 | -3.9316 | -3.0083 | -2.7201 | -3.7248 | -3.6171 | -3.9009 | -4.2157 | -4.6655 | -4.4336 | -5.2906 | -5.0912 | -3.943 | -2.6153 | -2.2377 | -2.094 | -2.142 | -4.1424
5 | 42 | 2040 | Summer | Q, [%] | 0 | 0 | 7.383% | 7.848% | 7.803% | 7.263% | 7.331% | 10.22% | 8.405% | 4.368% | 3.343% | 3.022% | 4.139% | 4.019% | 4.334% | 4.684% | 5.184% | 4.926% | 5.878% | 5.657% | 4.381% | 2.906% | 2.486% | 2.327% | 2.38% | 4.603%
42 | 5 | 2040 | Summer | Q, [MVAr] | 0 | 0 | 5.3559 | 5.8007 | 5.7068 | 5.171 | 5.2359 | 7.926 | 6.2856 | 2.5806 | 1.6698 | 1.382 | 2.3991 | 2.3616 | 2.6529 | 2.9867 | 3.4616 | 3.1998 | 4.0067 | 3.7682 | 2.5554 | 1.2213 | 0.93554 | 0.76012 | 0.8516 | 2.772
42 | 5 | 2040 | Summer | Q, [%] | 0 | 0 | 5.951% | 6.445% | 6.341% | 5.746% | 5.818% | 8.807% | 6.984% | 2.867% | 1.855% | 1.536% | 2.666% | 2.624% | 2.948% | 3.319% | 3.846% | 3.555% | 4.452% | 4.187% | 2.839% | 1.357% | 1.039% | 0.8446% | 0.9462% | 3.08%
5 | 42 | 2040 | Summer | S, [MVA] | 0 | 0 | 11.2746 | 12.4513 | 10.1187 | 7.1935 | 7.345 | 11.7391 | 11.6065 | 8.3491 | 8.8351 | 8.9141 | 9.6497 | 12.7819 | 13.0012 | 13.6922 | 14.6081 | 13.675 | 11.5236 | 9.6618 | 5.5124 | 3.8929 | 9.2956 | 7.7028 | 9.712 | 5.6454
5 | 42 | 2040 | Summer | S, [%] | 0 | 0 | 12.53% | 13.83% | 11.24% | 7.993% | 8.161% | 13.04% | 12.9% | 9.277% | 9.817% | 9.905% | 10.72% | 14.2% | 14.45% | 15.21% | 16.23% | 15.19% | 12.8% | 10.74% | 6.125% | 4.325% | 10.33% | 8.559% | 10.79% | 6.273%
42 | 5 | 2040 | Summer | S, [MVA] | 0 | 0 | 10.5166 | 11.7196 | 9.2181 | 5.9696 | 6.1394 | 10.7297 | 10.7672 | 7.7748 | 8.438 | 8.5644 | 9.1782 | 12.4097 | 12.6054 | 13.2795 | 14.1724 | 13.2416 | 10.9367 | 8.9966 | 4.6124 | 3.1369 | 9.112 | 7.4797 | 9.5566 | 4.7429
42 | 5 | 2040 | Summer | S, [%] | 0 | 0 | 11.69% | 13.02% | 10.24% | 6.633% | 6.822% | 11.92% | 11.96% | 8.639% | 9.376% | 9.516% | 10.2% | 13.79% | 14.01% | 14.75% | 15.75% | 14.71% | 12.15% | 9.996% | 5.125% | 3.485% | 10.12% | 8.311% | 10.62% | 5.27%
5 | 68 | 2040 | Summer | P, [MW] | 0 | 0 | 2.7553 | 2.7553 | 1.7058 | 1.7058 | 1.7058 | 1.7058 | 2.2524 | 2.799 | 2.799 | 2.799 | 2.799 | 2.799 | 2.799 | 2.799 | 2.799 | 2.799 | 2.799 | 2.799 | 3.0619 | 3.8485 | 3.8485 | 3.8482 | 3.575 | 2.7553
5 | 68 | 2040 | Summer | P, [%] | 0 | 0 | 2.24% | 2.24% | 1.387% | 1.387% | 1.387% | 1.387% | 1.831% | 2.276% | 2.276% | 2.276% | 2.276% | 2.276% | 2.276% | 2.276% | 2.276% | 2.276% | 2.276% | 2.276% | 2.489% | 3.129% | 3.129% | 3.129% | 2.907% | 2.24%
68 | 5 | 2040 | Summer | P, [MW] | 0 | 0 | -2.755 | -2.755 | -1.7057 | -1.7057 | -1.7057 | -1.7057 | -2.2522 | -2.7987 | -2.7987 | -2.7987 | -2.7987 | -2.7987 | -2.7987 | -2.7987 | -2.7987 | -2.7987 | -2.7987 | -2.7987 | -3.0615 | -3.8479 | -3.8479 | -3.8476 | -3.5745 | -2.755
68 | 5 | 2040 | Summer | P, [%] | 0 | 0 | 2.24% | 2.24% | 1.387% | 1.387% | 1.387% | 1.387% | 1.831% | 2.275% | 2.275% | 2.275% | 2.275% | 2.275% | 2.275% | 2.275% | 2.275% | 2.275% | 2.275% | 2.275% | 2.489% | 3.128% | 3.128% | 3.128% | 2.906% | 2.24%
5 | 68 | 2040 | Summer | Q, [MVAr] | 0 | 0 | 0.29688 | 0.29654 | 0.29645 | 0.29733 | 0.29749 | 0.29795 | 0.29716 | -0.010047 | -0.31606 | -0.33272 | -0.25614 | -0.2297 | -0.22944 | -0.22945 | -0.22965 | -0.22987 | -0.22844 | -0.22794 | 0.30273 | 0.058928 | 0.061107 | 0.060657 | 0.061208 | 0.059288
5 | 68 | 2040 | Summer | Q, [%] | 0 | 0 | 0.2414% | 0.2411% | 0.241% | 0.2417% | 0.2419% | 0.2422% | 0.2416% | 0.008169% | 0.257% | 0.2705% | 0.2082% | 0.1867% | 0.1865% | 0.1865% | 0.1867% | 0.1869% | 0.1857% | 0.1853% | 0.2461% | 0.04791% | 0.04968% | 0.04931% | 0.04976% | 0.0482%
68 | 5 | 2040 | Summer | Q, [MVAr] | 0 | 0 | -0.48056 | -0.48056 | -0.48056 | -0.48056 | -0.48056 | -0.48056 | -0.48056 | -0.17453 | 0.1315 | 0.14789 | 0.071384 | 0.04406 | 0.04406 | 0.04406 | 0.04406 | 0.04406 | 0.04406 | 0.04406 | -0.48603 | -0.24011 | -0.24011 | -0.24011 | -0.24011 | -0.24011
68 | 5 | 2040 | Summer | Q, [%] | 0 | 0 | 0.3907% | 0.3907% | 0.3907% | 0.3907% | 0.3907% | 0.3907% | 0.3907% | 0.1419% | 0.1069% | 0.1202% | 0.05804% | 0.03582% | 0.03582% | 0.03582% | 0.03582% | 0.03582% | 0.03582% | 0.03582% | 0.3951% | 0.1952% | 0.1952% | 0.1952% | 0.1952% | 0.1952%
5 | 68 | 2040 | Summer | S, [MVA] | 0 | 0 | 2.7712 | 2.7712 | 1.7314 | 1.7316 | 1.7316 | 1.7317 | 2.2719 | 2.799 | 2.8168 | 2.8187 | 2.8107 | 2.8084 | 2.8084 | 2.8084 | 2.8084 | 2.8084 | 2.8083 | 2.8083 | 3.0769 | 3.849 | 3.849 | 3.8487 | 3.5755 | 2.7559
5 | 68 | 2040 | Summer | S, [%] | 0 | 0 | 2.253% | 2.253% | 1.408% | 1.408% | 1.408% | 1.408% | 1.847% | 2.276% | 2.29% | 2.292% | 2.285% | 2.283% | 2.283% | 2.283% | 2.283% | 2.283% | 2.283% | 2.283% | 2.502% | 3.129% | 3.129% | 3.129% | 2.907% | 2.241%
68 | 5 | 2040 | Summer | S, [MVA] | 0 | 0 | 2.7966 | 2.7966 | 1.7721 | 1.7721 | 1.7721 | 1.7721 | 2.3029 | 2.8041 | 2.8018 | 2.8026 | 2.7996 | 2.799 | 2.799 | 2.799 | 2.799 | 2.799 | 2.799 | 2.799 | 3.0999 | 3.8554 | 3.8554 | 3.8551 | 3.5825 | 2.7654
68 | 5 | 2040 | Summer | S, [%] | 0 | 0 | 2.274% | 2.274% | 1.441% | 1.441% | 1.441% | 1.441% | 1.872% | 2.28% | 2.278% | 2.279% | 2.276% | 2.276% | 2.276% | 2.276% | 2.276% | 2.276% | 2.276% | 2.276% | 2.52% | 3.134% | 3.134% | 3.134% | 2.913% | 2.248%
7 | 9 | 2040 | Summer | P, [MW] | 0 | 0 | 47.5 | 47.4999 | 47.4999 | 47.5 | 47.5 | 47.4998 | 42.8562 | 47.4998 | 47.4982 | 47.4999 | 47.4999 | 47.4998 | 47.4997 | 43.9203 | 37.545 | 42.165 | 45.9242 | 47.4997 | 47.4999 | 47.5 | 47.5 | 47.5 | 47.5 | 47.5
7 | 9 | 2040 | Summer | P, [%] | 0 | 0 | 19.31% | 19.31% | 19.31% | 19.31% | 19.31% | 19.31% | 17.42% | 19.31% | 19.31% | 19.31% | 19.31% | 19.31% | 19.31% | 17.85% | 15.26% | 17.14% | 18.67% | 19.31% | 19.31% | 19.31% | 19.31% | 19.31% | 19.31% | 19.31%
9 | 7 | 2040 | Summer | P, [MW] | 0 | 0 | -47.4287 | -47.4295 | -47.4299 | -47.4296 | -47.4297 | -47.4293 | -42.7985 | -47.4293 | -47.4283 | -47.4302 | -47.4297 | -47.4312 | -47.431 | -43.8614 | -37.5015 | -42.1102 | -45.8579 | -47.4283 | -47.4286 | -47.4283 | -47.4276 | -47.4279 | -47.4277 | -47.4282
9 | 7 | 2040 | Summer | P, [%] | 0 | 0 | 19.28% | 19.28% | 19.28% | 19.28% | 19.28% | 19.28% | 17.4% | 19.28% | 19.28% | 19.28% | 19.28% | 19.28% | 19.28% | 17.83% | 15.24% | 17.12% | 18.64% | 19.28% | 19.28% | 19.28% | 19.28% | 19.28% | 19.28% | 19.28%
7 | 9 | 2040 | Summer | Q, [MVAr] | 0 | 0 | -4 | -4 | -4 | -4 | -4 | -4 | -4 | -4 | -4 | -4 | -4 | -1.3142 | -1.58 | 1.1763 | 3.9435 | 4.5738 | -4 | -4 | -4 | -4 | -4 | -4 | -4 | -4
7 | 9 | 2040 | Summer | Q, [%] | 0 | 0 | 1.626% | 1.626% | 1.626% | 1.626% | 1.626% | 1.626% | 1.626% | 1.626% | 1.626% | 1.626% | 1.626% | 0.5342% | 0.6423% | 0.4782% | 1.603% | 1.859% | 1.626% | 1.626% | 1.626% | 1.626% | 1.626% | 1.626% | 1.626% | 1.626%
9 | 7 | 2040 | Summer | Q, [MVAr] | 0 | 0 | 3.7248 | 3.7153 | 3.7116 | 3.7148 | 3.7142 | 3.7167 | 3.674 | 3.7167 | 3.7109 | 3.7079 | 3.7134 | 1.0131 | 1.2799 | -1.5105 | -4.3316 | -4.923 | 3.7052 | 3.7266 | 3.7257 | 3.7301 | 3.7376 | 3.7338 | 3.736 | 3.7307
9 | 7 | 2040 | Summer | Q, [%] | 0 | 0 | 1.514% | 1.51% | 1.509% | 1.51% | 1.51% | 1.511% | 1.493% | 1.511% | 1.508% | 1.507% | 1.509% | 0.4118% | 0.5203% | 0.614% | 1.761% | 2.001% | 1.506% | 1.515% | 1.515% | 1.516% | 1.519% | 1.518% | 1.519% | 1.517%
7 | 9 | 2040 | Summer | S, [MVA] | 0 | 0 | 47.6681 | 47.668 | 47.6681 | 47.6681 | 47.6681 | 47.668 | 43.0425 | 47.6679 | 47.6664 | 47.668 | 47.668 | 47.518 | 47.526 | 43.936 | 37.7515 | 42.4123 | 46.0981 | 47.6679 | 47.6681 | 47.6681 | 47.6681 | 47.6681 | 47.6681 | 47.6681
7 | 9 | 2040 | Summer | S, [%] | 0 | 0 | 19.38% | 19.38% | 19.38% | 19.38% | 19.38% | 19.38% | 17.5% | 19.38% | 19.38% | 19.38% | 19.38% | 19.32% | 19.32% | 17.86% | 15.35% | 17.24% | 18.74% | 19.38% | 19.38% | 19.38% | 19.38% | 19.38% | 19.38% | 19.38%
9 | 7 | 2040 | Summer | S, [MVA] | 0 | 0 | 47.5748 | 47.5748 | 47.5749 | 47.5749 | 47.5749 | 47.5748 | 42.9559 | 47.5747 | 47.5732 | 47.5749 | 47.5748 | 47.442 | 47.4482 | 43.8874 | 37.7508 | 42.397 | 46.0074 | 47.5745 | 47.5747 | 47.5747 | 47.5746 | 47.5747 | 47.5746 | 47.5747
9 | 7 | 2040 | Summer | S, [%] | 0 | 0 | 19.34% | 19.34% | 19.34% | 19.34% | 19.34% | 19.34% | 17.46% | 19.34% | 19.34% | 19.34% | 19.34% | 19.29% | 19.29% | 17.84% | 15.35% | 17.23% | 18.7% | 19.34% | 19.34% | 19.34% | 19.34% | 19.34% | 19.34% | 19.34%
8 | 14 | 2040 | Summer | P, [MW] | 0 | 0 | -9.7511 | -9.1978 | -9.5701 | -9.712 | -10.9412 | -12.2717 | -10.2284 | -5.7662 | -5.1036 | -5.6929 | -5.5665 | -6.158 | -6.5774 | -6.4974 | -6.9625 | -6.1373 | -5.7736 | -6.2481 | -6.3548 | -7.7778 | -9.5352 | -8.753 | -9.318 | -9.9863
8 | 14 | 2040 | Summer | P, [%] | 0 | 0 | 3.135% | 2.957% | 3.077% | 3.123% | 3.518% | 3.946% | 3.289% | 1.854% | 1.641% | 1.831% | 1.79% | 1.98% | 2.115% | 2.089% | 2.239% | 1.973% | 1.856% | 2.009% | 2.043% | 2.501% | 3.066% | 2.814% | 2.996% | 3.211%
14 | 8 | 2040 | Summer | P, [MW] | 0 | 0 | 9.7811 | 9.2278 | 9.6005 | 9.7424 | 10.9722 | 12.3037 | 10.2592 | 5.7953 | 5.1325 | 5.7215 | 5.5945 | 6.1859 | 6.6051 | 6.525 | 6.9903 | 6.1651 | 5.8012 | 6.276 | 6.383 | 7.8065 | 9.5644 | 8.7814 | 9.3466 | 10.0163
14 | 8 | 2040 | Summer | P, [%] | 0 | 0 | 3.145% | 2.967% | 3.087% | 3.133% | 3.528% | 3.956% | 3.299% | 1.863% | 1.65% | 1.84% | 1.799% | 1.989% | 2.124% | 2.098% | 2.248% | 1.982% | 1.865% | 2.018% | 2.052% | 2.51% | 3.075% | 2.824% | 3.005% | 3.221%
8 | 14 | 2040 | Summer | Q, [MVAr] | 0 | 0 | -26.0528 | -26.2536 | -26.3099 | -26.2528 | -25.988 | -25.7852 | -26.2137 | -26.907 | -26.9714 | -26.7207 | -26.534 | -26.3474 | -26.1645 | -26.1331 | -26.1055 | -26.2857 | -26.3073 | -26.3397 | -26.427 | -26.2103 | -25.8203 | -25.7698 | -25.6551 | -25.9473
8 | 14 | 2040 | Summer | Q, [%] | 0 | 0 | 8.377% | 8.442% | 8.46% | 8.441% | 8.356% | 8.291% | 8.429% | 8.652% | 8.672% | 8.592% | 8.532% | 8.472% | 8.413% | 8.403% | 8.394% | 8.452% | 8.459% | 8.469% | 8.497% | 8.428% | 8.302% | 8.286% | 8.249% | 8.343%
14 | 8 | 2040 | Summer | Q, [MVAr] | 0 | 0 | 22.6468 | 22.8512 | 22.9161 | 22.8578 | 22.5963 | 22.4031 | 22.8241 | 23.4973 | 23.5577 | 23.2993 | 23.1002 | 22.9099 | 22.7216 | 22.6874 | 22.6641 | 22.8444 | 22.8628 | 22.9029 | 22.9966 | 22.7856 | 22.3976 | 22.3331 | 22.2198 | 22.5386
14 | 8 | 2040 | Summer | Q, [%] | 0 | 0 | 7.282% | 7.348% | 7.369% | 7.35% | 7.266% | 7.204% | 7.339% | 7.555% | 7.575% | 7.492% | 7.428% | 7.367% | 7.306% | 7.295% | 7.287% | 7.345% | 7.351% | 7.364% | 7.394% | 7.327% | 7.202% | 7.181% | 7.145% | 7.247%
8 | 14 | 2040 | Summer | S, [MVA] | 0 | 0 | 27.8179 | 27.8182 | 27.9963 | 27.9916 | 28.1973 | 28.5564 | 28.1385 | 27.5179 | 27.45 | 27.3204 | 27.1116 | 27.0574 | 26.9786 | 26.9287 | 27.018 | 26.9927 | 26.9334 | 27.0706 | 27.1803 | 27.3399 | 27.5247 | 27.2158 | 27.2949 | 27.8026
8 | 14 | 2040 | Summer | S, [%] | 0 | 0 | 8.945% | 8.945% | 9.002% | 9.001% | 9.067% | 9.182% | 9.048% | 8.848% | 8.826% | 8.785% | 8.718% | 8.7% | 8.675% | 8.659% | 8.687% | 8.679% | 8.66% | 8.704% | 8.74% | 8.791% | 8.85% | 8.751% | 8.776% | 8.94%
14 | 8 | 2040 | Summer | S, [MVA] | 0 | 0 | 24.6688 | 24.644 | 24.8459 | 24.8474 | 25.1193 | 25.5593 | 25.0238 | 24.2015 | 24.1103 | 23.9916 | 23.768 | 23.7303 | 23.6622 | 23.6071 | 23.7176 | 23.6616 | 23.5873 | 23.7472 | 23.866 | 24.0857 | 24.3543 | 23.9975 | 24.1055 | 24.664
14 | 8 | 2040 | Summer | S, [%] | 0 | 0 | 7.932% | 7.924% | 7.989% | 7.99% | 8.077% | 8.218% | 8.046% | 7.782% | 7.753% | 7.714% | 7.642% | 7.63% | 7.608% | 7.591% | 7.626% | 7.608% | 7.584% | 7.636% | 7.674% | 7.745% | 7.831% | 7.716% | 7.751% | 7.931%
9 | 10 | 2040 | Summer | P, [MW] | 0 | 0 | -6.9281 | -1.8336 | -3.7043 | -8.3969 | -10.2515 | -3.2515 | 2.2475 | 4.3823 | -3.2424 | -4.731 | -4.3213 | 3.109 | 2.8843 | -1.269 | -1.3358 | -1.7012 | -5.1022 | -2.7363 | -0.51048 | -10.3294 | -19.9333 | -18.1684 | -23.2709 | -15.6866
9 | 10 | 2040 | Summer | P, [%] | 0 | 0 | 5.633% | 1.491% | 3.012% | 6.827% | 8.335% | 2.644% | 1.827% | 3.563% | 2.636% | 3.846% | 3.513% | 2.528% | 2.345% | 1.032% | 1.086% | 1.383% | 4.148% | 2.225% | 0.415% | 8.398% | 16.21% | 14.77% | 18.92% | 12.75%
10 | 9 | 2040 | Summer | P, [MW] | 0 | 0 | 7.0979 | 1.9861 | 3.8354 | 8.5467 | 10.4015 | 3.4107 | -2.073 | -4.2515 | 3.3295 | 4.8055 | 4.4157 | -3.0529 | -2.8266 | 1.2975 | 1.3609 | 1.7309 | 5.1975 | 2.8921 | 0.65584 | 10.4852 | 20.1848 | 18.3793 | 23.5565 | 15.8995
10 | 9 | 2040 | Summer | P, [%] | 0 | 0 | 5.771% | 1.615% | 3.118% | 6.949% | 8.457% | 2.773% | 1.685% | 3.457% | 2.707% | 3.907% | 3.59% | 2.482% | 2.298% | 1.055% | 1.106% | 1.407% | 4.226% | 2.351% | 0.5332% | 8.525% | 16.41% | 14.94% | 19.15% | 12.93%
9 | 10 | 2040 | Summer | Q, [MVAr] | 0 | 0 | -22.5772 | -22.5109 | -20.7047 | -20.7135 | -19.8564 | -22.7961 | -23.9354 | -20.4634 | -16.9627 | -15.3139 | -17.3792 | -13.7366 | -13.9858 | -10.152 | -9.5439 | -10.2958 | -17.15 | -22.4787 | -21.9082 | -20.0119 | -19.9391 | -18.496 | -18.9288 | -20.9362
9 | 10 | 2040 | Summer | Q, [%] | 0 | 0 | 18.36% | 18.3% | 16.83% | 16.84% | 16.14% | 18.53% | 19.46% | 16.64% | 13.79% | 12.45% | 14.13% | 11.17% | 11.37% | 8.254% | 7.759% | 8.371% | 13.94% | 18.28% | 17.81% | 16.27% | 16.21% | 15.04% | 15.39% | 17.02%
10 | 9 | 2040 | Summer | Q, [MVAr] | 0 | 0 | 21.7843 | 21.6453 | 19.7622 | 19.8377 | 18.9807 | 21.9543 | 23.1514 | 19.5323 | 15.8757 | 14.1806 | 16.3198 | 12.534 | 12.7902 | 8.8627 | 8.2439 | 9.0088 | 16.1077 | 21.6434 | 21.038 | 19.1828 | 19.4425 | 17.8584 | 18.5449 | 20.2977
10 | 9 | 2040 | Summer | Q, [%] | 0 | 0 | 17.71% | 17.6% | 16.07% | 16.13% | 15.43% | 17.85% | 18.82% | 15.88% | 12.91% | 11.53% | 13.27% | 10.19% | 10.4% | 7.205% | 6.702% | 7.324% | 13.1% | 17.6% | 17.1% | 15.6% | 15.81% | 14.52% | 15.08% | 16.5%
9 | 10 | 2040 | Summer | S, [MVA] | 0 | 0 | 23.6163 | 22.5854 | 21.0335 | 22.3507 | 22.3466 | 23.0268 | 24.0407 | 20.9273 | 17.2698 | 16.0281 | 17.9084 | 14.084 | 14.2802 | 10.231 | 9.6369 | 10.4354 | 17.8928 | 22.6447 | 21.9142 | 22.5206 | 28.1941 | 25.9267 | 29.9972 | 26.1609
9 | 10 | 2040 | Summer | S, [%] | 0 | 0 | 19.2% | 18.36% | 17.1% | 18.17% | 18.17% | 18.72% | 19.55% | 17.01% | 14.04% | 13.03% | 14.56% | 11.45% | 11.61% | 8.318% | 7.835% | 8.484% | 14.55% | 18.41% | 17.82% | 18.31% | 22.92% | 21.08% | 24.39% | 21.27%
10 | 9 | 2040 | Summer | S, [MVA] | 0 | 0 | 22.9115 | 21.7363 | 20.1309 | 21.6005 | 21.644 | 22.2176 | 23.244 | 19.9896 | 16.2211 | 14.9727 | 16.9067 | 12.9004 | 13.0988 | 8.9572 | 8.3554 | 9.1736 | 16.9255 | 21.8358 | 21.0482 | 21.8614 | 28.0256 | 25.6266 | 29.9803 | 25.7835
10 | 9 | 2040 | Summer | S, [%] | 0 | 0 | 18.63% | 17.67% | 16.37% | 17.56% | 17.6% | 18.06% | 18.9% | 16.25% | 13.19% | 12.17% | 13.75% | 10.49% | 10.65% | 7.282% | 6.793% | 7.458% | 13.76% | 17.75% | 17.11% | 17.77% | 22.79% | 20.83% | 24.37% | 20.96%
9 | 16 | 2040 | Summer | P, [MW] | 0 | 0 | 21.7416 | 23.6655 | 21.1362 | 24.8431 | 24.4265 | 26.8236 | 33.9718 | 26.3004 | 26.4085 | 21.9454 | 21.989 | 22.4307 | 23.1794 | 22.0249 | 19.0111 | 20.7615 | 22.8161 | 22.1342 | 20.689 | 26.2377 | 33.4922 | 32.7945 | 35.2589 | 29.8449
9 | 16 | 2040 | Summer | P, [%] | 0 | 0 | 17.68% | 19.24% | 17.18% | 20.2% | 19.86% | 21.81% | 27.62% | 21.38% | 21.47% | 17.84% | 17.88% | 18.24% | 18.85% | 17.91% | 15.46% | 16.88% | 18.55% | 18% | 16.82% | 21.33% | 27.23% | 26.66% | 28.67% | 24.26%
16 | 9 | 2040 | Summer | P, [MW] | 0 | 0 | -21.6931 | -23.6116 | -21.094 | -24.7855 | -24.3709 | -26.7564 | -33.8644 | -26.2365 | -26.3453 | -21.9019 | -21.9451 | -22.3856 | -23.1313 | -21.9812 | -18.978 | -20.7218 | -22.7658 | -22.0858 | -20.6462 | -26.1705 | -33.3825 | -32.6907 | -35.1385 | -29.7579
16 | 9 | 2040 | Summer | P, [%] | 0 | 0 | 17.64% | 19.2% | 17.15% | 20.15% | 19.81% | 21.75% | 27.53% | 21.33% | 21.42% | 17.81% | 17.84% | 18.2% | 18.81% | 17.87% | 15.43% | 16.85% | 18.51% | 17.96% | 16.79% | 21.28% | 27.14% | 26.58% | 28.57% | 24.19%
9 | 16 | 2040 | Summer | Q, [MVAr] | 0 | 0 | -7.4908 | -5.8102 | -4.5311 | -4.2307 | -4.0893 | -4.3858 | -4.5704 | -3.1479 | -0.99572 | 0.64779 | -0.033047 | -1.626 | -1.1915 | -1.8078 | -3.2163 | -3.8191 | -5.5399 | -6.0291 | -6.1967 | -6.1937 | -7.231 | -6.3767 | -6.843 | -7.034
9 | 16 | 2040 | Summer | Q, [%] | 0 | 0 | 6.09% | 4.724% | 3.684% | 3.44% | 3.325% | 3.566% | 3.716% | 2.559% | 0.8095% | 0.5267% | 0.02687% | 1.322% | 0.9687% | 1.47% | 2.615% | 3.105% | 4.504% | 4.902% | 5.038% | 5.036% | 5.879% | 5.184% | 5.563% | 5.719%
16 | 9 | 2040 | Summer | Q, [MVAr] | 0 | 0 | 7.2728 | 5.606 | 4.2856 | 4.0393 | 3.8907 | 4.2278 | 4.55 | 2.9787 | 0.82156 | -0.89003 | -0.20512 | 1.3853 | 0.96161 | 1.5631 | 2.9358 | 3.5604 | 5.3269 | 5.812 | 5.9602 | 6.0421 | 7.227 | 6.3509 | 6.8743 | 6.9498
16 | 9 | 2040 | Summer | Q, [%] | 0 | 0 | 5.913% | 4.558% | 3.484% | 3.284% | 3.163% | 3.437% | 3.699% | 2.422% | 0.6679% | 0.7236% | 0.1668% | 1.126% | 0.7818% | 1.271% | 2.387% | 2.895% | 4.331% | 4.725% | 4.846% | 4.912% | 5.876% | 5.163% | 5.589% | 5.65%
9 | 16 | 2040 | Summer | S, [MVA] | 0 | 0 | 22.9958 | 24.3683 | 21.6164 | 25.2007 | 24.7664 | 27.1798 | 34.2778 | 26.4881 | 26.4273 | 21.9549 | 21.989 | 22.4895 | 23.21 | 22.0989 | 19.2813 | 21.1099 | 23.479 | 22.9406 | 21.5971 | 26.9588 | 34.2639 | 33.4087 | 35.9168 | 30.6626
9 | 16 | 2040 | Summer | S, [%] | 0 | 0 | 18.7% | 19.81% | 17.57% | 20.49% | 20.14% | 22.1% | 27.87% | 21.54% | 21.49% | 17.85% | 17.88% | 18.28% | 18.87% | 17.97% | 15.68% | 17.16% | 19.09% | 18.65% | 17.56% | 21.92% | 27.86% | 27.16% | 29.2% | 24.93%
16 | 9 | 2040 | Summer | S, [MVA] | 0 | 0 | 22.8798 | 24.268 | 21.525 | 25.1125 | 24.6795 | 27.0883 | 34.1687 | 26.4051 | 26.3581 | 21.92 | 21.9461 | 22.4284 | 23.1513 | 22.0367 | 19.2037 | 21.0255 | 23.3807 | 22.8377 | 21.4893 | 26.8589 | 34.1558 | 33.3019 | 35.8046 | 30.5587
16 | 9 | 2040 | Summer | S, [%] | 0 | 0 | 18.6% | 19.73% | 17.5% | 20.42% | 20.06% | 22.02% | 27.78% | 21.47% | 21.43% | 17.82% | 17.84% | 18.23% | 18.82% | 17.92% | 15.61% | 17.09% | 19.01% | 18.57% | 17.47% | 21.84% | 27.77% | 27.07% | 29.11% | 24.84%
10 | 15 | 2040 | Summer | P, [MW] | 0 | 0 | -35.6066 | -26.1549 | -27.9837 | -30.5024 | -32.5587 | -25.5602 | -24.6972 | -32.3528 | -15.6711 | -18.0228 | -17.5845 | -12.1368 | -10.5146 | -1.0028 | -0.66195 | -0.4232 | -5.2068 | -18.5548 | -37.0631 | -48.7887 | -55.5522 | -55.8851 | -57.4331 | -46.2364
10 | 15 | 2040 | Summer | P, [%] | 0 | 0 | 28.95% | 21.26% | 22.75% | 24.8% | 26.47% | 20.78% | 20.08% | 26.3% | 12.74% | 14.65% | 14.3% | 9.867% | 8.548% | 0.8153% | 0.5382% | 0.3441% | 4.233% | 15.09% | 30.13% | 39.67% | 45.16% | 45.44% | 46.69% | 37.59%
15 | 10 | 2040 | Summer | P, [MW] | 0 | 0 | 35.8617 | 26.2891 | 28.1323 | 30.6784 | 32.7579 | 25.6895 | 24.8308 | 32.5751 | 15.7502 | 18.1091 | 17.6785 | 12.1939 | 10.5693 | 1.0876 | 0.75474 | 0.49974 | 5.3287 | 18.6843 | 37.3597 | 49.2706 | 56.1706 | 56.5081 | 58.081 | 46.6587
15 | 10 | 2040 | Summer | P, [%] | 0 | 0 | 29.16% | 21.37% | 22.87% | 24.94% | 26.63% | 20.89% | 20.19% | 26.48% | 12.81% | 14.72% | 14.37% | 9.914% | 8.593% | 0.8842% | 0.6136% | 0.4063% | 4.332% | 15.19% | 30.37% | 40.06% | 45.67% | 45.94% | 47.22% | 37.93%
10 | 15 | 2040 | Summer | Q, [MVAr] | 0 | 0 | -10.0099 | -6.5427 | -4.5249 | -4.5078 | -3.8192 | -6.8573 | -10.6437 | -12.1134 | -13.7403 | -12.1418 | -14.3182 | -13.0296 | -13.9357 | -21.6429 | -22.6242 | -20.6199 | -25.2699 | -18.9292 | -14.4686 | -13.2005 | -13.3591 | -12.935 | -11.2368 | -10.5016
10 | 15 | 2040 | Summer | Q, [%] | 0 | 0 | 8.138% | 5.319% | 3.679% | 3.665% | 3.105% | 5.575% | 8.653% | 9.848% | 11.17% | 9.871% | 11.64% | 10.59% | 11.33% | 17.6% | 18.39% | 16.76% | 20.54% | 15.39% | 11.76% | 10.73% | 10.86% | 10.52% | 9.136% | 8.538%
15 | 10 | 2040 | Summer | Q, [MVAr] | 0 | 0 | 10.0297 | 6.1358 | 4.1672 | 4.2468 | 3.6392 | 6.4333 | 10.2365 | 12.0191 | 13.1427 | 11.569 | 13.7737 | 12.3541 | 13.252 | 21.0673 | 22.0772 | 20.0148 | 24.8271 | 18.5114 | 14.6367 | 14.0183 | 14.6557 | 14.248 | 12.6358 | 11.1088
15 | 10 | 2040 | Summer | Q, [%] | 0 | 0 | 8.154% | 4.988% | 3.388% | 3.453% | 2.959% | 5.23% | 8.322% | 9.772% | 10.69% | 9.406% | 11.2% | 10.04% | 10.77% | 17.13% | 17.95% | 16.27% | 20.18% | 15.05% | 11.9% | 11.4% | 11.92% | 11.58% | 10.27% | 9.032%
10 | 15 | 2040 | Summer | S, [MVA] | 0 | 0 | 36.9868 | 26.9608 | 28.3472 | 30.8337 | 32.782 | 26.4641 | 26.8932 | 34.5461 | 20.8418 | 21.7312 | 22.6765 | 17.8065 | 17.4574 | 21.6661 | 22.6339 | 20.6242 | 25.8008 | 26.5065 | 39.7871 | 50.543 | 57.1359 | 57.3625 | 58.5221 | 47.414
10 | 15 | 2040 | Summer | S, [%] | 0 | 0 | 30.07% | 21.92% | 23.05% | 25.07% | 26.65% | 21.52% | 21.86% | 28.09% | 16.94% | 17.67% | 18.44% | 14.48% | 14.19% | 17.61% | 18.4% | 16.77% | 20.98% | 21.55% | 32.35% | 41.09% | 46.45% | 46.64% | 47.58% | 38.55%
15 | 10 | 2040 | Summer | S, [MVA] | 0 | 0 | 37.2378 | 26.9957 | 28.4393 | 30.971 | 32.9594 | 26.4828 | 26.858 | 34.7217 | 20.5134 | 21.4891 | 22.4108 | 17.3584 | 16.9507 | 21.0954 | 22.0901 | 20.021 | 25.3925 | 26.3016 | 40.1246 | 51.226 | 58.051 | 58.2767 | 59.4396 | 47.9629
15 | 10 | 2040 | Summer | S, [%] | 0 | 0 | 30.27% | 21.95% | 23.12% | 25.18% | 26.8% | 21.53% | 21.84% | 28.23% | 16.68% | 17.47% | 18.22% | 14.11% | 13.78% | 17.15% | 17.96% | 16.28% | 20.64% | 21.38% | 32.62% | 41.65% | 47.2% | 47.38% | 48.32% | 38.99%
11 | 13 | 2040 | Summer | P, [MW] | 0 | 0 | -29.1051 | -29.2664 | -31.0527 | -33.1216 | -12.1556 | -8.2875 | -28.0029 | -20.9953 | -12.1437 | -12.9464 | -14.5481 | -7.6572 | -5.4889 | -4.782 | 1.5069 | -2.0918 | -5.9759 | -9.4871 | -16.1276 | -20.5125 | -26.4802 | -23.1143 | -29.9576 | -29.3068
11 | 13 | 2040 | Summer | P, [%] | 0 | 0 | 2.188% | 2.2% | 2.335% | 2.49% | 0.914% | 0.6231% | 2.105% | 1.579% | 0.9131% | 0.9734% | 1.094% | 0.5757% | 0.4127% | 0.3596% | 0.1133% | 0.1573% | 0.4493% | 0.7133% | 1.213% | 1.542% | 1.991% | 1.738% | 2.252% | 2.204%
13 | 11 | 2040 | Summer | P, [MW] | 0 | 0 | 30.7609 | 31.1313 | 32.9559 | 35.0169 | 13.9896 | 10.1958 | 29.8277 | 22.2663 | 13.1397 | 13.863 | 15.496 | 8.5975 | 6.3956 | 5.7112 | -0.50228 | 3.1144 | 7.0121 | 10.5746 | 17.2305 | 21.6192 | 27.7154 | 24.2492 | 31.2275 | 30.6814
13 | 11 | 2040 | Summer | P, [%] | 0 | 0 | 2.313% | 2.341% | 2.478% | 2.633% | 1.052% | 0.7666% | 2.243% | 1.674% | 0.988% | 1.042% | 1.165% | 0.6464% | 0.4809% | 0.4294% | 0.03777% | 0.2342% | 0.5272% | 0.7951% | 1.296% | 1.626% | 2.084% | 1.823% | 2.348% | 2.307%
11 | 13 | 2040 | Summer | Q, [MVAr] | 0 | 0 | -392.7435 | -414.6901 | -418.427 | -417.4662 | -412.4732 | -420.1024 | -410.6828 | -348.5443 | -312.3283 | -300.696 | -305.2484 | -304.4036 | -299.473 | -302.8333 | -313.8263 | -316.3559 | -318.199 | -325.1647 | -326.9754 | -327.2175 | -343.6196 | -330.8107 | -347.7144 | -360.6379
11 | 13 | 2040 | Summer | Q, [%] | 0 | 0 | 29.53% | 31.18% | 31.46% | 31.39% | 31.01% | 31.59% | 30.88% | 26.21% | 23.48% | 22.61% | 22.95% | 22.89% | 22.52% | 22.77% | 23.6% | 23.79% | 23.92% | 24.45% | 24.58% | 24.6% | 25.84% | 24.87% | 26.14% | 27.12%
13 | 11 | 2040 | Summer | Q, [MVAr] | 0 | 0 | 375.2058 | 399.4199 | 403.5718 | 402.5258 | 396.8661 | 405.2979 | 394.9782 | 326.8151 | 287.5843 | 275.0773 | 279.975 | 279.0443 | 273.7432 | 277.3507 | 289.1718 | 291.9008 | 293.8947 | 301.424 | 303.4059 | 303.6898 | 321.4995 | 307.5919 | 325.9743 | 340.0409
13 | 11 | 2040 | Summer | Q, [%] | 0 | 0 | 28.21% | 30.03% | 30.34% | 30.27% | 29.84% | 30.47% | 29.7% | 24.57% | 21.62% | 20.68% | 21.05% | 20.98% | 20.58% | 20.85% | 21.74% | 21.95% | 22.1% | 22.66% | 22.81% | 22.83% | 24.17% | 23.13% | 24.51% | 25.57%
11 | 13 | 2040 | Summer | S, [MVA] | 0 | 0 | 393.8205 | 415.7215 | 419.5777 | 418.7781 | 412.6523 | 420.1841 | 411.6364 | 349.176 | 312.5643 | 300.9746 | 305.5949 | 304.4999 | 299.5233 | 302.8711 | 313.8299 | 316.3628 | 318.2551 | 325.3031 | 327.3729 | 327.8598 | 344.6384 | 331.6172 | 349.0025 | 361.8267
11 | 13 | 2040 | Summer | S, [%] | 0 | 0 | 29.61% | 31.26% | 31.55% | 31.49% | 31.03% | 31.59% | 30.95% | 26.25% | 23.5% | 22.63% | 22.98% | 22.89% | 22.52% | 22.77% | 23.6% | 23.79% | 23.93% | 24.46% | 24.61% | 24.65% | 25.91% | 24.93% | 26.24% | 27.21%
13 | 11 | 2040 | Summer | S, [MVA] | 0 | 0 | 376.4646 | 400.6313 | 404.9151 | 404.0461 | 397.1125 | 405.4262 | 396.1028 | 327.5727 | 287.8844 | 275.4264 | 280.4035 | 279.1767 | 273.8179 | 277.4095 | 289.1723 | 291.9174 | 293.9784 | 301.6094 | 303.8947 | 304.4583 | 322.6919 | 308.5463 | 327.4666 | 341.4222
13 | 11 | 2040 | Summer | S, [%] | 0 | 0 | 28.31% | 30.12% | 30.44% | 30.38% | 29.86% | 30.48% | 29.78% | 24.63% | 21.65% | 20.71% | 21.08% | 20.99% | 20.59% | 20.86% | 21.74% | 21.95% | 22.1% | 22.68% | 22.85% | 22.89% | 24.26% | 23.2% | 24.62% | 25.67%
12 | 72 | 2040 | Summer | P, [MW] | 0 | 0 | 44.8632 | 41.0419 | 39.0394 | 43.1034 | 30.0238 | 39.944 | 39.2834 | 2.3868 | 0.1322 | 1.1932 | 3.9831 | 4.1985 | 9.5951 | 11.7574 | 10.1296 | 7.3156 | 8.4178 | 8.8005 | 7.0646 | 16.1942 | 34.8198 | 30.0084 | 40.1903 | 42.1234
12 | 72 | 2040 | Summer | P, [%] | 0 | 0 | 18.24% | 16.68% | 15.87% | 17.52% | 12.2% | 16.24% | 15.97% | 0.9702% | 0.05374% | 0.485% | 1.619% | 1.707% | 3.9% | 4.779% | 4.118% | 2.974% | 3.422% | 3.577% | 2.872% | 6.583% | 14.15% | 12.2% | 16.34% | 17.12%
72 | 12 | 2040 | Summer | P, [MW] | 0 | 0 | -44.6777 | -40.8866 | -38.8989 | -42.9322 | -29.9406 | -39.7968 | -39.1411 | -2.3861 | -0.12976 | -1.1925 | -3.9818 | -4.1969 | -9.5866 | -11.7446 | -10.1201 | -7.3107 | -8.4113 | -8.7933 | -7.06 | -16.17 | -34.708 | -29.9253 | -40.0414 | -41.9598
72 | 12 | 2040 | Summer | P, [%] | 0 | 0 | 18.16% | 16.62% | 15.81% | 17.45% | 12.17% | 16.18% | 15.91% | 0.9699% | 0.05275% | 0.4847% | 1.619% | 1.706% | 3.897% | 4.774% | 4.114% | 2.972% | 3.419% | 3.575% | 2.87% | 6.573% | 14.11% | 12.16% | 16.28% | 17.06%
12 | 72 | 2040 | Summer | Q, [MVAr] | 0 | 0 | -13.6119 | -12.5495 | -11.9908 | -13.1232 | -9.4584 | -12.2433 | -12.0589 | 0.93236 | 4.5275 | 1.8165 | -0.87837 | -2.0509 | -3.6177 | -4.2427 | -3.7724 | -2.9572 | -3.2768 | -3.3876 | -2.8842 | -5.52 | -10.8089 | -9.454 | -12.312 | -12.8506
12 | 72 | 2040 | Summer | Q, [%] | 0 | 0 | 5.533% | 5.101% | 4.874% | 5.335% | 3.845% | 4.977% | 4.902% | 0.379% | 1.84% | 0.7384% | 0.3571% | 0.8337% | 1.471% | 1.725% | 1.533% | 1.202% | 1.332% | 1.377% | 1.172% | 2.244% | 4.394% | 3.843% | 5.005% | 5.224%
72 | 12 | 2040 | Summer | Q, [MVAr] | 0 | 0 | 12.5952 | 11.4296 | 10.8205 | 12.0579 | 8.0922 | 11.0955 | 10.8947 | -2.5791 | -6.167 | -3.463 | -0.76692 | 0.40603 | 1.9964 | 2.6359 | 2.1543 | 1.3236 | 1.6487 | 1.7616 | 1.2495 | 3.9524 | 9.5406 | 8.0875 | 11.1704 | 11.7591
72 | 12 | 2040 | Summer | Q, [%] | 0 | 0 | 5.12% | 4.646% | 4.399% | 4.902% | 3.29% | 4.51% | 4.429% | 1.048% | 2.507% | 1.408% | 0.3118% | 0.1651% | 0.8115% | 1.071% | 0.8757% | 0.5381% | 0.6702% | 0.7161% | 0.5079% | 1.607% | 3.878% | 3.288% | 4.541% | 4.78%
12 | 72 | 2040 | Summer | S, [MVA] | 0 | 0 | 46.8827 | 42.9177 | 40.8394 | 45.0569 | 31.4784 | 41.7782 | 41.0926 | 2.5624 | 4.5294 | 2.1733 | 4.0788 | 4.6726 | 10.2545 | 12.4994 | 10.8092 | 7.8907 | 9.0331 | 9.43 | 7.6307 | 17.1091 | 36.4589 | 31.4624 | 42.0339 | 44.0399
12 | 72 | 2040 | Summer | S, [%] | 0 | 0 | 19.06% | 17.45% | 16.6% | 18.32% | 12.8% | 16.98% | 16.7% | 1.042% | 1.841% | 0.8835% | 1.658% | 1.899% | 4.168% | 5.081% | 4.394% | 3.208% | 3.672% | 3.833% | 3.102% | 6.955% | 14.82% | 12.79% | 17.09% | 17.9%
72 | 12 | 2040 | Summer | S, [MVA] | 0 | 0 | 46.4191 | 42.4541 | 40.3758 | 44.5933 | 31.0148 | 41.3146 | 40.6291 | 3.5135 | 6.1683 | 3.6626 | 4.055 | 4.2165 | 9.7923 | 12.0368 | 10.3469 | 7.4295 | 8.5714 | 8.968 | 7.1698 | 16.646 | 35.9954 | 30.9989 | 41.5703 | 43.5764
72 | 12 | 2040 | Summer | S, [%] | 0 | 0 | 18.87% | 17.26% | 16.41% | 18.13% | 12.61% | 16.79% | 16.52% | 1.428% | 2.507% | 1.489% | 1.648% | 1.714% | 3.981% | 4.893% | 4.206% | 3.02% | 3.484% | 3.646% | 2.915% | 6.767% | 14.63% | 12.6% | 16.9% | 17.71%
15 | 18 | 2040 | Summer | P, [MW] | 0 | 0 | 28.4745 | 25.6016 | 24.2832 | 24.3751 | 26.5348 | 27.5516 | 25.8066 | 22.3491 | 25.5433 | 29.7175 | 30.8716 | 33.2916 | 35.3269 | 37.003 | 35.3521 | 32.5989 | 31.1075 | 29 | 26.3852 | 27.5989 | 31.0268 | 31.9948 | 32.0066 | 28.9517
15 | 18 | 2040 | Summer | P, [%] | 0 | 0 | 23.15% | 20.81% | 19.74% | 19.82% | 21.57% | 22.4% | 20.98% | 18.17% | 20.77% | 24.16% | 25.1% | 27.07% | 28.72% | 30.08% | 28.74% | 26.5% | 25.29% | 23.58% | 21.45% | 22.44% | 25.23% | 26.01% | 26.02% | 23.54%
18 | 15 | 2040 | Summer | P, [MW] | 0 | 0 | -28.4294 | -25.5641 | -24.2495 | -24.341 | -26.4945 | -27.5075 | -25.7694 | -22.3224 | -25.5085 | -29.6704 | -30.8207 | -33.2325 | -35.2604 | -36.93 | -35.2855 | -32.5422 | -31.0556 | -28.9547 | -26.3478 | -27.5578 | -30.9745 | -31.9397 | -31.9507 | -28.9051
18 | 15 | 2040 | Summer | P, [%] | 0 | 0 | 23.11% | 20.78% | 19.72% | 19.79% | 21.54% | 22.36% | 20.95% | 18.15% | 20.74% | 24.12% | 25.06% | 27.02% | 28.67% | 30.02% | 28.69% | 26.46% | 25.25% | 23.54% | 21.42% | 22.4% | 25.18% | 25.97% | 25.98% | 23.5%
15 | 18 | 2040 | Summer | Q, [MVAr] | 0 | 0 | -6.2025 | -7.1708 | -6.6231 | -6.8928 | -7.4267 | -8.4271 | -5.8521 | -1.7825 | -0.74456 | 1.136 | 1.1974 | 0.36294 | 0.59098 | 0.59671 | -0.7212 | -1.075 | -2.364 | -2.9611 | -2.5304 | -3.2213 | -4.5049 | -3.4545 | -5.2683 | -6.1385
15 | 18 | 2040 | Summer | Q, [%] | 0 | 0 | 5.043% | 5.83% | 5.385% | 5.604% | 6.038% | 6.851% | 4.758% | 1.449% | 0.6053% | 0.9236% | 0.9735% | 0.2951% | 0.4805% | 0.4851% | 0.5863% | 0.874% | 1.922% | 2.407% | 2.057% | 2.619% | 3.663% | 2.809% | 4.283% | 4.991%
18 | 15 | 2040 | Summer | Q, [MVAr] | 0 | 0 | 6.0956 | 7.0378 | 6.4768 | 6.7479 | 7.3032 | 8.3164 | 5.718 | 1.6128 | 0.60236 | -1.2358 | -1.2845 | -0.42203 | -0.62456 | -0.6082 | 0.68785 | 1.0077 | 2.28 | 2.8546 | 2.397 | 3.1005 | 4.4225 | 3.3818 | 5.1984 | 6.0364
18 | 15 | 2040 | Summer | Q, [%] | 0 | 0 | 4.956% | 5.722% | 5.266% | 5.486% | 5.938% | 6.761% | 4.649% | 1.311% | 0.4897% | 1.005% | 1.044% | 0.3431% | 0.5078% | 0.4945% | 0.5592% | 0.8193% | 1.854% | 2.321% | 1.949% | 2.521% | 3.596% | 2.749% | 4.226% | 4.908%
15 | 18 | 2040 | Summer | S, [MVA] | 0 | 0 | 29.1423 | 26.5869 | 25.1702 | 25.3309 | 27.5545 | 28.8116 | 26.4618 | 22.4201 | 25.5541 | 29.7392 | 30.8948 | 33.2936 | 35.3319 | 37.0078 | 35.3594 | 32.6166 | 31.1972 | 29.1508 | 26.5063 | 27.7862 | 31.3521 | 32.1808 | 32.4373 | 29.5953
15 | 18 | 2040 | Summer | S, [%] | 0 | 0 | 23.69% | 21.62% | 20.46% | 20.59% | 22.4% | 23.42% | 21.51% | 18.23% | 20.78% | 24.18% | 25.12% | 27.07% | 28.73% | 30.09% | 28.75% | 26.52% | 25.36% | 23.7% | 21.55% | 22.59% | 25.49% | 26.16% | 26.37% | 24.06%
18 | 15 | 2040 | Summer | S, [MVA] | 0 | 0 | 29.0755 | 26.5152 | 25.0995 | 25.259 | 27.4826 | 28.7372 | 26.3961 | 22.3805 | 25.5156 | 29.6961 | 30.8474 | 33.2352 | 35.2659 | 36.9351 | 35.2922 | 32.5578 | 31.1392 | 29.0951 | 26.4566 | 27.7316 | 31.2886 | 32.1182 | 32.3708 | 29.5287
18 | 15 | 2040 | Summer | S, [%] | 0 | 0 | 23.64% | 21.56% | 20.41% | 20.54% | 22.34% | 23.36% | 21.46% | 18.2% | 20.74% | 24.14% | 25.08% | 27.02% | 28.67% | 30.03% | 28.69% | 26.47% | 25.32% | 23.65% | 21.51% | 22.55% | 25.44% | 26.11% | 26.32% | 24.01%
15 | 26 | 2040 | Summer | P, [MW] | 0 | 0 | 33.5058 | 29.3481 | 27.62 | 30.1474 | 31.677 | 29.9185 | 29.0191 | 25.8532 | 28.148 | 29.9986 | 30.6335 | 30.5038 | 31.9017 | 32.2271 | 31.1791 | 29.9733 | 29.8492 | 29.9152 | 30.4893 | 36.4146 | 43.4188 | 43.4554 | 47.2233 | 40.6104
15 | 26 | 2040 | Summer | P, [%] | 0 | 0 | 27.24% | 23.86% | 22.46% | 24.51% | 25.75% | 24.32% | 23.59% | 21.02% | 22.88% | 24.39% | 24.91% | 24.8% | 25.94% | 26.2% | 25.35% | 24.37% | 24.27% | 24.32% | 24.79% | 29.61% | 35.3% | 35.33% | 38.39% | 33.02%
26 | 15 | 2040 | Summer | P, [MW] | 0 | 0 | -33.3766 | -29.249 | -27.5322 | -30.0428 | -31.5618 | -29.8155 | -28.9217 | -25.7749 | -28.0546 | -29.8917 | -30.5218 | -30.3938 | -31.7814 | -32.1037 | -31.0644 | -29.8676 | -29.7442 | -29.8103 | -30.3806 | -36.261 | -43.2012 | -43.2375 | -46.9667 | -40.4207
26 | 15 | 2040 | Summer | P, [%] | 0 | 0 | 27.14% | 23.78% | 22.38% | 24.43% | 25.66% | 24.24% | 23.51% | 20.96% | 22.81% | 24.3% | 24.81% | 24.71% | 25.84% | 26.1% | 25.26% | 24.28% | 24.18% | 24.24% | 24.7% | 29.48% | 35.12% | 35.15% | 38.18% | 32.86%
15 | 26 | 2040 | Summer | Q, [MVAr] | 0 | 0 | 1.5471 | 1.0295 | 1.3195 | 1.1946 | 0.50069 | 1.1892 | 2.2688 | 3.3809 | 4.3438 | 5.3268 | 5.6734 | 5.0011 | 5.3018 | 5.7677 | 4.9855 | 4.503 | 4.6191 | 4.1655 | 3.9164 | 3.2073 | 3.028 | 2.9851 | 2.158 | 1.6941
15 | 26 | 2040 | Summer | Q, [%] | 0 | 0 | 1.258% | 0.837% | 1.073% | 0.9713% | 0.4071% | 0.9668% | 1.845% | 2.749% | 3.532% | 4.331% | 4.612% | 4.066% | 4.31% | 4.689% | 4.053% | 3.661% | 3.755% | 3.387% | 3.184% | 2.608% | 2.462% | 2.427% | 1.754% | 1.377%
26 | 15 | 2040 | Summer | Q, [MVAr] | 0 | 0 | -1.661 | -1.2468 | -1.5752 | -1.3931 | -0.66272 | -1.3929 | -2.4915 | -3.669 | -4.5799 | -5.5163 | -5.8462 | -5.1801 | -5.4452 | -5.9006 | -5.1482 | -4.6967 | -4.8153 | -4.3619 | -4.1 | -3.2374 | -2.839 | -2.795 | -1.8357 | -1.6009
26 | 15 | 2040 | Summer | Q, [%] | 0 | 0 | 1.35% | 1.014% | 1.281% | 1.133% | 0.5388% | 1.132% | 2.026% | 2.983% | 3.723% | 4.485% | 4.753% | 4.211% | 4.427% | 4.797% | 4.186% | 3.818% | 3.915% | 3.546% | 3.333% | 2.632% | 2.308% | 2.272% | 1.492% | 1.302%
15 | 26 | 2040 | Summer | S, [MVA] | 0 | 0 | 33.5415 | 29.3661 | 27.6515 | 30.171 | 31.6809 | 29.9421 | 29.1076 | 26.0733 | 28.4812 | 30.4678 | 31.1545 | 30.911 | 32.3393 | 32.7392 | 31.5752 | 30.3097 | 30.2044 | 30.2038 | 30.7398 | 36.5555 | 43.5242 | 43.5578 | 47.2725 | 40.6457
15 | 26 | 2040 | Summer | S, [%] | 0 | 0 | 27.27% | 23.87% | 22.48% | 24.53% | 25.76% | 24.34% | 23.66% | 21.2% | 23.16% | 24.77% | 25.33% | 25.13% | 26.29% | 26.62% | 25.67% | 24.64% | 24.56% | 24.56% | 24.99% | 29.72% | 35.39% | 35.41% | 38.43% | 33.05%
26 | 15 | 2040 | Summer | S, [MVA] | 0 | 0 | 33.4179 | 29.2756 | 27.5772 | 30.0751 | 31.5687 | 29.848 | 29.0288 | 26.0348 | 28.426 | 30.3964 | 31.0766 | 30.8321 | 32.2445 | 32.6415 | 31.4881 | 30.2346 | 30.1314 | 30.1277 | 30.656 | 36.4052 | 43.2944 | 43.3277 | 47.0025 | 40.4524
26 | 15 | 2040 | Summer | S, [%] | 0 | 0 | 27.17% | 23.8% | 22.42% | 24.45% | 25.67% | 24.27% | 23.6% | 21.17% | 23.11% | 24.71% | 25.27% | 25.07% | 26.22% | 26.54% | 25.6% | 24.58% | 24.5% | 24.49% | 24.92% | 29.6% | 35.2% | 35.23% | 38.21% | 32.89%
16 | 17 | 2040 | Summer | P, [MW] | 0 | 0 | -9.3255 | -7.709 | -7.8715 | -5.4159 | -5.3422 | -4.3677 | -6.7882 | -16.3417 | -17.5205 | -22.6881 | -22.8598 | -23.4242 | -21.4363 | -21.6492 | -21.4889 | -18.1044 | -16.7321 | -16.6699 | -18.4938 | -14.0048 | -5.413 | -7.7243 | -5.6577 | -5.2205
16 | 17 | 2040 | Summer | P, [%] | 0 | 0 | 7.582% | 6.268% | 6.4% | 4.403% | 4.343% | 3.551% | 5.519% | 13.29% | 14.24% | 18.45% | 18.59% | 19.04% | 17.43% | 17.6% | 17.47% | 14.72% | 13.6% | 13.55% | 15.04% | 11.39% | 4.401% | 6.28% | 4.6% | 4.244%
17 | 16 | 2040 | Summer | P, [MW] | 0 | 0 | 9.3311 | 7.7125 | 7.8747 | 5.4177 | 5.3437 | 4.3688 | 6.7918 | 16.357 | 17.5369 | 22.7143 | 22.8873 | 23.4534 | 21.461 | 21.6745 | 21.5137 | 18.1227 | 16.7491 | 16.6874 | 18.5141 | 14.018 | 5.4181 | 7.7304 | 5.6624 | 5.2238
17 | 16 | 2040 | Summer | P, [%] | 0 | 0 | 7.586% | 6.27% | 6.402% | 4.405% | 4.345% | 3.552% | 5.522% | 13.3% | 14.26% | 18.47% | 18.61% | 19.07% | 17.45% | 17.62% | 17.49% | 14.73% | 13.62% | 13.57% | 15.05% | 11.4% | 4.405% | 6.285% | 4.604% | 4.247%
16 | 17 | 2040 | Summer | Q, [MVAr] | 0 | 0 | -5.1268 | -3.2537 | -1.8198 | -2.713 | -1.8896 | -2.0792 | -5.2145 | -6.5124 | -5.252 | -4.4124 | -5.7278 | -7.2321 | -7.0068 | -7.1071 | -7.1248 | -6.9622 | -8.0134 | -8.5284 | -8.0618 | -8.149 | -8.5389 | -7.9396 | -7.9447 | -6.2854
16 | 17 | 2040 | Summer | Q, [%] | 0 | 0 | 4.168% | 2.645% | 1.479% | 2.206% | 1.536% | 1.69% | 4.239% | 5.295% | 4.27% | 3.587% | 4.657% | 5.88% | 5.697% | 5.778% | 5.792% | 5.66% | 6.515% | 6.934% | 6.554% | 6.625% | 6.942% | 6.455% | 6.459% | 5.11%
17 | 16 | 2040 | Summer | Q, [MVAr] | 0 | 0 | 4.9378 | 3.0549 | 1.6192 | 2.5086 | 1.6843 | 1.8731 | 5.0179 | 6.3557 | 5.0981 | 4.2919 | 5.6129 | 7.1195 | 6.879 | 6.9812 | 6.9974 | 6.8113 | 7.8637 | 8.3816 | 7.9244 | 7.988 | 8.352 | 7.7553 | 7.7563 | 6.0903
17 | 16 | 2040 | Summer | Q, [%] | 0 | 0 | 4.014% | 2.484% | 1.316% | 2.04% | 1.369% | 1.523% | 4.08% | 5.167% | 4.145% | 3.489% | 4.563% | 5.788% | 5.593% | 5.676% | 5.689% | 5.538% | 6.393% | 6.814% | 6.443% | 6.494% | 6.79% | 6.305% | 6.306% | 4.951%
16 | 17 | 2040 | Summer | S, [MVA] | 0 | 0 | 10.6419 | 8.3676 | 8.0791 | 6.0575 | 5.6665 | 4.8373 | 8.5598 | 17.5916 | 18.2907 | 23.1132 | 23.5665 | 24.5152 | 22.5524 | 22.7859 | 22.6392 | 19.397 | 18.552 | 18.7249 | 20.1746 | 16.2031 | 10.1101 | 11.0771 | 9.7534 | 8.1707
16 | 17 | 2040 | Summer | S, [%] | 0 | 0 | 8.652% | 6.803% | 6.568% | 4.925% | 4.607% | 3.933% | 6.959% | 14.3% | 14.87% | 18.79% | 19.16% | 19.93% | 18.34% | 18.53% | 18.41% | 15.77% | 15.08% | 15.22% | 16.4% | 13.17% | 8.22% | 9.006% | 7.93% | 6.643%
17 | 16 | 2040 | Summer | S, [MVA] | 0 | 0 | 10.5571 | 8.2955 | 8.0394 | 5.9703 | 5.6029 | 4.7534 | 8.4444 | 17.5484 | 18.263 | 23.1162 | 23.5655 | 24.5101 | 22.5365 | 22.771 | 22.6231 | 19.3604 | 18.5033 | 18.6741 | 20.1388 | 16.1342 | 9.9555 | 10.9501 | 9.6033 | 8.0237
17 | 16 | 2040 | Summer | S, [%] | 0 | 0 | 8.583% | 6.744% | 6.536% | 4.854% | 4.555% | 3.865% | 6.865% | 14.27% | 14.85% | 18.79% | 19.16% | 19.93% | 18.32% | 18.51% | 18.39% | 15.74% | 15.04% | 15.18% | 16.37% | 13.12% | 8.094% | 8.903% | 7.808% | 6.523%
17 | 34 | 2040 | Summer | P, [MW] | 0 | 0 | -21.7179 | -20.2514 | -18.2777 | -16.1005 | -15.9485 | -14.3879 | -18.0458 | -26.0906 | -27.4439 | -33.502 | -32.9188 | -33.7514 | -32.5685 | -32.1486 | -31.161 | -28.6178 | -26.4955 | -27.2893 | -28.9693 | -24.9945 | -17.0455 | -19.7035 | -19.6007 | -18.2934
17 | 34 | 2040 | Summer | P, [%] | 0 | 0 | 17.66% | 16.46% | 14.86% | 13.09% | 12.97% | 11.7% | 14.67% | 21.21% | 22.31% | 27.24% | 26.76% | 27.44% | 26.48% | 26.14% | 25.33% | 23.27% | 21.54% | 22.19% | 23.55% | 20.32% | 13.86% | 16.02% | 15.94% | 14.87%
34 | 17 | 2040 | Summer | P, [MW] | 0 | 0 | 21.7736 | 20.2985 | 18.3157 | 16.1302 | 15.9775 | 14.4117 | 18.0847 | 26.1716 | 27.5316 | 33.6306 | 33.0451 | 33.8837 | 32.6922 | 32.2694 | 31.2744 | 28.7139 | 26.5818 | 27.382 | 29.0716 | 25.0727 | 17.086 | 19.7544 | 19.651 | 18.3352
34 | 17 | 2040 | Summer | P, [%] | 0 | 0 | 17.7% | 16.5% | 14.89% | 13.11% | 12.99% | 11.72% | 14.7% | 21.28% | 22.38% | 27.34% | 26.87% | 27.55% | 26.58% | 26.24% | 25.43% | 23.34% | 21.61% | 22.26% | 23.64% | 20.38% | 13.89% | 16.06% | 15.98% | 14.91%
17 | 34 | 2040 | Summer | Q, [MVAr] | 0 | 0 | -3.7353 | -1.8672 | -0.12715 | -1.1416 | -0.47285 | -0.25861 | -3.7911 | -5.545 | -4.5482 | -4.0174 | -5.2585 | -6.8757 | -6.7764 | -6.8279 | -6.7 | -6.5741 | -7.3204 | -7.8945 | -7.2169 | -7.2762 | -7.6455 | -7.1461 | -6.9536 | -5.1994
17 | 34 | 2040 | Summer | Q, [%] | 0 | 0 | 3.037% | 1.518% | 0.1034% | 0.9281% | 0.3844% | 0.2103% | 3.082% | 4.508% | 3.698% | 3.266% | 4.275% | 5.59% | 5.509% | 5.551% | 5.447% | 5.345% | 5.952% | 6.418% | 5.867% | 5.916% | 6.216% | 5.81% | 5.653% | 4.227%
34 | 17 | 2040 | Summer | Q, [MVAr] | 0 | 0 | 3.4455 | 1.5427 | -0.23081 | 0.75697 | 0.085887 | -0.14513 | 3.4413 | 5.3391 | 4.3629 | 3.9733 | 5.209 | 6.8381 | 6.7095 | 6.7511 | 6.5968 | 6.4103 | 7.134 | 7.7335 | 7.0888 | 7.0675 | 7.3106 | 6.8452 | 6.6522 | 4.8651
34 | 17 | 2040 | Summer | Q, [%] | 0 | 0 | 2.801% | 1.254% | 0.1877% | 0.6154% | 0.06983% | 0.118% | 2.798% | 4.341% | 3.547% | 3.23% | 4.235% | 5.559% | 5.455% | 5.489% | 5.363% | 5.212% | 5.8% | 6.287% | 5.763% | 5.746% | 5.944% | 5.565% | 5.408% | 3.955%
17 | 34 | 2040 | Summer | S, [MVA] | 0 | 0 | 22.0367 | 20.3373 | 18.2782 | 16.1409 | 15.9555 | 14.3903 | 18.4397 | 26.6733 | 27.8182 | 33.742 | 33.3362 | 34.4446 | 33.266 | 32.8657 | 31.8731 | 29.3632 | 27.4882 | 28.4083 | 29.8547 | 26.0321 | 18.6816 | 20.9593 | 20.7976 | 19.0179
17 | 34 | 2040 | Summer | S, [%] | 0 | 0 | 17.92% | 16.53% | 14.86% | 13.12% | 12.97% | 11.7% | 14.99% | 21.69% | 22.62% | 27.43% | 27.1% | 28% | 27.05% | 26.72% | 25.91% | 23.87% | 22.35% | 23.1% | 24.27% | 21.16% | 15.19% | 17.04% | 16.91% | 15.46%
34 | 17 | 2040 | Summer | S, [MVA] | 0 | 0 | 22.0445 | 20.357 | 18.3172 | 16.1479 | 15.9777 | 14.4124 | 18.4092 | 26.7107 | 27.8751 | 33.8645 | 33.4532 | 34.5668 | 33.3735 | 32.968 | 31.9625 | 29.4208 | 27.5224 | 28.4531 | 29.9234 | 26.0498 | 18.5843 | 20.9068 | 20.7465 | 18.9697
34 | 17 | 2040 | Summer | S, [%] | 0 | 0 | 17.92% | 16.55% | 14.89% | 13.13% | 12.99% | 11.72% | 14.97% | 21.72% | 22.66% | 27.53% | 27.2% | 28.1% | 27.13% | 26.8% | 25.99% | 23.92% | 22.38% | 23.13% | 24.33% | 21.18% | 15.11% | 17% | 16.87% | 15.42%
18 | 103 | 2040 | Summer | P, [MW] | 0 | 0 | 28.6683 | 25.598 | 24.2129 | 24.1922 | 26.4109 | 27.4527 | 25.5827 | 21.8616 | 25.374 | 29.2461 | 30.3847 | 32.2796 | 34.7448 | 35.5307 | 35.1171 | 31.9117 | 30.3586 | 29.6309 | 25.9966 | 27.5591 | 29.9954 | 30.539 | 31.7248 | 28.3216
18 | 103 | 2040 | Summer | P, [%] | 0 | 0 | 23.31% | 20.81% | 19.69% | 19.67% | 21.47% | 22.32% | 20.8% | 17.77% | 20.63% | 23.78% | 24.7% | 26.24% | 28.25% | 28.89% | 28.55% | 25.94% | 24.68% | 24.09% | 21.14% | 22.41% | 24.39% | 24.83% | 25.79% | 23.03%
103 | 18 | 2040 | Summer | P, [MW] | 0 | 0 | -28.6236 | -25.5617 | -24.1806 | -24.1599 | -26.3723 | -27.4102 | -25.5469 | -21.8361 | -25.3396 | -29.2 | -30.335 | -32.2238 | -34.6801 | -35.463 | -35.0511 | -31.8573 | -30.3093 | -29.584 | -25.9606 | -27.5184 | -29.9471 | -30.4891 | -31.6706 | -28.278
103 | 18 | 2040 | Summer | P, [%] | 0 | 0 | 23.27% | 20.78% | 19.66% | 19.64% | 21.44% | 22.28% | 20.77% | 17.75% | 20.6% | 23.74% | 24.66% | 26.2% | 28.2% | 28.83% | 28.5% | 25.9% | 24.64% | 24.05% | 21.11% | 22.37% | 24.35% | 24.79% | 25.75% | 22.99%
18 | 103 | 2040 | Summer | Q, [MVAr] | 0 | 0 | -4.084 | -5.2677 | -4.6427 | -4.7024 | -5.3125 | -6.7108 | -4.1633 | 0.0058546 | 0.97454 | 2.5321 | 2.4606 | 1.5329 | 1.5305 | 1.7439 | 0.98564 | 0.19979 | -1.0934 | -0.9448 | -0.48334 | -1.5824 | -2.6602 | -1.8767 | -3.427 | -4.0561
18 | 103 | 2040 | Summer | Q, [%] | 0 | 0 | 3.32% | 4.283% | 3.775% | 3.823% | 4.319% | 5.456% | 3.385% | 0.00476% | 0.7923% | 2.059% | 2% | 1.246% | 1.244% | 1.418% | 0.8013% | 0.1624% | 0.889% | 0.7681% | 0.393% | 1.286% | 2.163% | 1.526% | 2.786% | 3.298%
103 | 18 | 2040 | Summer | Q, [MVAr] | 0 | 0 | 3.9756 | 5.1306 | 4.492 | 4.5515 | 5.1832 | 6.5946 | 4.0245 | -0.17929 | -1.1171 | -2.6344 | -2.5505 | -1.6019 | -1.5691 | -1.7722 | -1.0201 | -0.27393 | 1.0014 | 0.8446 | 0.34609 | 1.4607 | 2.5648 | 1.7869 | 3.3518 | 3.9441
103 | 18 | 2040 | Summer | Q, [%] | 0 | 0 | 3.232% | 4.171% | 3.652% | 3.7% | 4.214% | 5.361% | 3.272% | 0.1458% | 0.9082% | 2.142% | 2.074% | 1.302% | 1.276% | 1.441% | 0.8293% | 0.2227% | 0.8142% | 0.6867% | 0.2814% | 1.188% | 2.085% | 1.453% | 2.725% | 3.207%
18 | 103 | 2040 | Summer | S, [MVA] | 0 | 0 | 28.9577 | 26.1344 | 24.654 | 24.645 | 26.9399 | 28.261 | 25.9193 | 21.8616 | 25.3927 | 29.3555 | 30.4842 | 32.316 | 34.7785 | 35.5735 | 35.1309 | 31.9123 | 30.3783 | 29.646 | 26.0011 | 27.6045 | 30.1132 | 30.5966 | 31.9094 | 28.6106
18 | 103 | 2040 | Summer | S, [%] | 0 | 0 | 23.54% | 21.25% | 20.04% | 20.04% | 21.9% | 22.98% | 21.07% | 17.77% | 20.64% | 23.87% | 24.78% | 26.27% | 28.28% | 28.92% | 28.56% | 25.94% | 24.7% | 24.1% | 21.14% | 22.44% | 24.48% | 24.88% | 25.94% | 23.26%
103 | 18 | 2040 | Summer | S, [MVA] | 0 | 0 | 28.8984 | 26.0715 | 24.5943 | 24.5849 | 26.8768 | 28.1924 | 25.862 | 21.8368 | 25.3642 | 29.3186 | 30.442 | 32.2635 | 34.7156 | 35.5072 | 35.0659 | 31.8584 | 30.3258 | 29.5961 | 25.9629 | 27.5572 | 30.0567 | 30.5414 | 31.8474 | 28.5518
103 | 18 | 2040 | Summer | S, [%] | 0 | 0 | 23.49% | 21.2% | 20% | 19.99% | 21.85% | 22.92% | 21.03% | 17.75% | 20.62% | 23.84% | 24.75% | 26.23% | 28.22% | 28.87% | 28.51% | 25.9% | 24.66% | 24.06% | 21.11% | 22.4% | 24.44% | 24.83% | 25.89% | 23.21%
26 | 55 | 2040 | Summer | P, [MW] | 0 | 0 | 10.6941 | 7.6902 | 7.833 | 13.3411 | 14.5144 | 10.2086 | 6.7117 | 2.7735 | 1.8738 | 0.46568 | -0.75543 | -4.2558 | -4.2469 | -5.1993 | -5.9559 | -5.2475 | -1.854 | 0.37156 | 4.9225 | 15.5467 | 26.8123 | 25.0087 | 28.8175 | 21.8816
26 | 55 | 2040 | Summer | P, [%] | 0 | 0 | 8.694% | 6.252% | 6.368% | 10.85% | 11.8% | 8.3% | 5.457% | 2.255% | 1.523% | 0.3786% | 0.6142% | 3.46% | 3.453% | 4.227% | 4.842% | 4.266% | 1.507% | 0.3021% | 4.002% | 12.64% | 21.8% | 20.33% | 23.43% | 17.79%
55 | 26 | 2040 | Summer | P, [MW] | 0 | 0 | -10.6441 | -7.6549 | -7.7953 | -13.2694 | -14.4369 | -10.1505 | -6.6771 | -2.7613 | -1.8643 | -0.45917 | 0.76385 | 4.2674 | 4.2589 | 5.2143 | 5.9738 | 5.2623 | 1.8668 | -0.35929 | -4.9067 | -15.4672 | -26.5871 | -24.8132 | -28.5599 | -21.7273
55 | 26 | 2040 | Summer | P, [%] | 0 | 0 | 8.654% | 6.224% | 6.338% | 10.79% | 11.74% | 8.252% | 5.429% | 2.245% | 1.516% | 0.3733% | 0.621% | 3.469% | 3.463% | 4.239% | 4.857% | 4.278% | 1.518% | 0.2921% | 3.989% | 12.57% | 21.62% | 20.17% | 23.22% | 17.66%
26 | 55 | 2040 | Summer | Q, [MVAr] | 0 | 0 | 6.5069 | 6.9319 | 7.3099 | 7.106 | 6.2027 | 8.7549 | 7.6645 | 5.0021 | 4.5778 | 3.9173 | 4.5226 | 3.8073 | 3.983 | 4.0638 | 4.1896 | 3.9303 | 5.5399 | 5.6672 | 4.5966 | 4.0357 | 4.6483 | 4.161 | 4.2586 | 5.1553
26 | 55 | 2040 | Summer | Q, [%] | 0 | 0 | 5.29% | 5.636% | 5.943% | 5.777% | 5.043% | 7.118% | 6.231% | 4.067% | 3.722% | 3.185% | 3.677% | 3.095% | 3.238% | 3.304% | 3.406% | 3.195% | 4.504% | 4.608% | 3.737% | 3.281% | 3.779% | 3.383% | 3.462% | 4.191%
55 | 26 | 2040 | Summer | Q, [MVAr] | 0 | 0 | -7.75 | -8.2273 | -8.5967 | -8.2749 | -7.3532 | -9.9687 | -8.9602 | -6.379 | -5.9629 | -5.3122 | -5.9101 | -5.1874 | -5.3606 | -5.4311 | -5.5484 | -5.3007 | -6.9132 | -7.0415 | -5.9588 | -5.1777 | -5.2901 | -4.9045 | -4.7903 | -6.0403
55 | 26 | 2040 | Summer | Q, [%] | 0 | 0 | 6.301% | 6.689% | 6.989% | 6.728% | 5.978% | 8.105% | 7.285% | 5.186% | 4.848% | 4.319% | 4.805% | 4.217% | 4.358% | 4.416% | 4.511% | 4.31% | 5.62% | 5.725% | 4.845% | 4.21% | 4.301% | 3.987% | 3.895% | 4.911%
26 | 55 | 2040 | Summer | S, [MVA] | 0 | 0 | 12.5182 | 10.3533 | 10.714 | 15.1156 | 15.7842 | 13.4486 | 10.1878 | 5.7195 | 4.9465 | 3.9448 | 4.5852 | 5.7102 | 5.8224 | 6.5991 | 7.2818 | 6.5562 | 5.8419 | 5.6794 | 6.7349 | 16.062 | 27.2123 | 25.3525 | 29.1305 | 22.4807
26 | 55 | 2040 | Summer | S, [%] | 0 | 0 | 10.18% | 8.417% | 8.711% | 12.29% | 12.83% | 10.93% | 8.283% | 4.65% | 4.022% | 3.207% | 3.728% | 4.642% | 4.734% | 5.365% | 5.92% | 5.33% | 4.75% | 4.617% | 5.476% | 13.06% | 22.12% | 20.61% | 23.68% | 18.28%
55 | 26 | 2040 | Summer | S, [MVA] | 0 | 0 | 13.1666 | 11.2377 | 11.6047 | 15.6382 | 16.2017 | 14.227 | 11.1745 | 6.951 | 6.2476 | 5.332 | 5.9593 | 6.7171 | 6.8465 | 7.529 | 8.153 | 7.4692 | 7.1608 | 7.0507 | 7.719 | 16.3108 | 27.1083 | 25.2933 | 28.9588 | 22.5513
55 | 26 | 2040 | Summer | S, [%] | 0 | 0 | 10.7% | 9.136% | 9.435% | 12.71% | 13.17% | 11.57% | 9.085% | 5.651% | 5.079% | 4.335% | 4.845% | 5.461% | 5.566% | 6.121% | 6.628% | 6.073% | 5.822% | 5.732% | 6.276% | 13.26% | 22.04% | 20.56% | 23.54% | 18.33%
26 | 103 | 2040 | Summer | P, [MW] | 0 | 0 | -7.2572 | -5.8276 | -5.3355 | -7.9014 | -7.3846 | -4.622 | -5.3969 | -5.5213 | -4.6784 | -2.7307 | -2.295 | -0.10926 | 0.59799 | 1.4298 | 1.5172 | -0.083986 | -1.4292 | -2.8468 | -6.4033 | -11.164 | -15.5713 | -14.8688 | -18.1813 | -14.4886
26 | 103 | 2040 | Summer | P, [%] | 0 | 0 | 5.9% | 4.738% | 4.338% | 6.424% | 6.004% | 3.758% | 4.388% | 4.489% | 3.804% | 2.22% | 1.866% | 0.08883% | 0.4862% | 1.162% | 1.233% | 0.06828% | 1.162% | 2.314% | 5.206% | 9.076% | 12.66% | 12.09% | 14.78% | 11.78%
103 | 26 | 2040 | Summer | P, [MW] | 0 | 0 | 7.268 | 5.8371 | 5.344 | 7.9137 | 7.3957 | 4.6326 | 5.406 | 5.5269 | 4.6831 | 2.7332 | 2.2975 | 0.11137 | -0.59564 | -1.4269 | -1.514 | 0.086968 | 1.4342 | 2.8521 | 6.4114 | 11.1817 | 15.6036 | 14.8974 | 18.2234 | 14.5173
103 | 26 | 2040 | Summer | P, [%] | 0 | 0 | 5.909% | 4.746% | 4.345% | 6.434% | 6.013% | 3.766% | 4.395% | 4.493% | 3.807% | 2.222% | 1.868% | 0.09054% | 0.4843% | 1.16% | 1.231% | 0.07071% | 1.166% | 2.319% | 5.213% | 9.091% | 12.69% | 12.11% | 14.82% | 11.8%
26 | 103 | 2040 | Summer | Q, [MVAr] | 0 | 0 | -6.7098 | -7.257 | -7.0148 | -6.9929 | -6.82 | -8.715 | -7.3803 | -4.6186 | -4.6425 | -4.0205 | -4.3801 | -4.5554 | -4.7538 | -5.1322 | -5.3278 | -5.3685 | -6.7024 | -6.4355 | -5.7109 | -5.7207 | -6.5129 | -5.6085 | -6.2548 | -6.6393
26 | 103 | 2040 | Summer | Q, [%] | 0 | 0 | 5.455% | 5.9% | 5.703% | 5.685% | 5.545% | 7.085% | 6% | 3.755% | 3.774% | 3.269% | 3.561% | 3.704% | 3.865% | 4.173% | 4.332% | 4.365% | 5.449% | 5.232% | 4.643% | 4.651% | 5.295% | 4.56% | 5.085% | 5.398%
103 | 26 | 2040 | Summer | Q, [MVAr] | 0 | 0 | 6.2092 | 6.7514 | 6.5058 | 6.4969 | 6.32 | 8.2132 | 6.874 | 4.1013 | 4.1227 | 3.4941 | 3.8543 | 4.0279 | 4.2273 | 4.608 | 4.804 | 4.8434 | 6.1837 | 5.9176 | 5.2023 | 5.2444 | 6.0858 | 5.1694 | 5.8604 | 6.1994
103 | 26 | 2040 | Summer | Q, [%] | 0 | 0 | 5.048% | 5.489% | 5.289% | 5.282% | 5.138% | 6.677% | 5.589% | 3.334% | 3.352% | 2.841% | 3.134% | 3.275% | 3.437% | 3.746% | 3.906% | 3.938% | 5.027% | 4.811% | 4.229% | 4.264% | 4.948% | 4.203% | 4.765% | 5.04%
26 | 103 | 2040 | Summer | S, [MVA] | 0 | 0 | 9.8837 | 9.3073 | 8.8133 | 10.5514 | 10.0521 | 9.8648 | 9.1431 | 7.1983 | 6.5909 | 4.8601 | 4.945 | 4.5568 | 4.7913 | 5.3276 | 5.5396 | 5.3691 | 6.8531 | 7.037 | 8.58 | 12.5444 | 16.8785 | 15.8914 | 19.2271 | 15.9374
26 | 103 | 2040 | Summer | S, [%] | 0 | 0 | 8.036% | 7.567% | 7.165% | 8.578% | 8.172% | 8.02% | 7.433% | 5.852% | 5.358% | 3.951% | 4.02% | 3.705% | 3.895% | 4.331% | 4.504% | 4.365% | 5.572% | 5.721% | 6.976% | 10.2% | 13.72% | 12.92% | 15.63% | 12.96%
103 | 26 | 2040 | Summer | S, [MVA] | 0 | 0 | 9.5592 | 8.9249 | 8.4192 | 10.2389 | 9.7283 | 9.4296 | 8.7451 | 6.8824 | 6.2393 | 4.4361 | 4.4871 | 4.0294 | 4.2691 | 4.8238 | 5.0369 | 4.8442 | 6.3478 | 6.569 | 8.2565 | 12.3504 | 16.7484 | 15.7688 | 19.1425 | 15.7856
103 | 26 | 2040 | Summer | S, [%] | 0 | 0 | 7.772% | 7.256% | 6.845% | 8.324% | 7.909% | 7.666% | 7.11% | 5.595% | 5.073% | 3.607% | 3.648% | 3.276% | 3.471% | 3.922% | 4.095% | 3.938% | 5.161% | 5.341% | 6.713% | 10.04% | 13.62% | 12.82% | 15.56% | 12.83%
29 | 34 | 2040 | Summer | P, [MW] | 0 | 0 | -1.1911 | -2.7616 | -10.3653 | -13.2673 | -12.848 | -14.2876 | -7.1688 | 14.8058 | 17.6676 | 18.1984 | 19.5592 | 14.7611 | 14.8081 | 14.2348 | 14.5005 | 14.9714 | 17.0138 | 17.5342 | 10.0924 | 2.5372 | -5.305 | -3.6016 | -3.9956 | -4.806
29 | 34 | 2040 | Summer | P, [%] | 0 | 0 | 0.9683% | 2.245% | 8.427% | 10.79% | 10.45% | 11.62% | 5.828% | 12.04% | 14.36% | 14.8% | 15.9% | 12% | 12.04% | 11.57% | 11.79% | 12.17% | 13.83% | 14.26% | 8.205% | 2.063% | 4.313% | 2.928% | 3.248% | 3.907%
34 | 29 | 2040 | Summer | P, [MW] | 0 | 0 | 1.2219 | 2.7837 | 10.3932 | 13.3053 | 12.8835 | 14.3282 | 7.2077 | -14.7492 | -17.6081 | -18.141 | -19.4899 | -14.7279 | -14.7717 | -14.199 | -14.467 | -14.9369 | -16.9448 | -17.4563 | -10.0376 | -2.487 | 5.3658 | 3.6541 | 4.0438 | 4.8475
34 | 29 | 2040 | Summer | P, [%] | 0 | 0 | 0.9934% | 2.263% | 8.45% | 10.82% | 10.47% | 11.65% | 5.86% | 11.99% | 14.32% | 14.75% | 15.85% | 11.97% | 12.01% | 11.54% | 11.76% | 12.14% | 13.78% | 14.19% | 8.161% | 2.022% | 4.362% | 2.971% | 3.288% | 3.941%
29 | 34 | 2040 | Summer | Q, [MVAr] | 0 | 0 | 16.7621 | 13.9472 | 12.2633 | 13.2278 | 12.7322 | 13.0186 | 17.4938 | 17.6683 | 15.8041 | 14.6073 | 16.542 | 9.9774 | 11.3249 | 11.7938 | 10.4526 | 10.2672 | 18.9515 | 20.5373 | 20.2258 | 21.3363 | 22.9277 | 21.6183 | 20.5601 | 18.8325
29 | 34 | 2040 | Summer | Q, [%] | 0 | 0 | 13.63% | 11.34% | 9.97% | 10.75% | 10.35% | 10.58% | 14.22% | 14.36% | 12.85% | 11.88% | 13.45% | 8.112% | 9.207% | 9.588% | 8.498% | 8.347% | 15.41% | 16.7% | 16.44% | 17.35% | 18.64% | 17.58% | 16.72% | 15.31%
34 | 29 | 2040 | Summer | Q, [MVAr] | 0 | 0 | -17.1131 | -14.3322 | -12.6282 | -13.5553 | -13.0685 | -13.3351 | -17.8174 | -17.935 | -16.0631 | -14.8758 | -16.7666 | -10.336 | -11.6714 | -12.1421 | -10.8094 | -10.6204 | -19.1744 | -20.727 | -20.4962 | -21.6195 | -23.1678 | -21.8891 | -20.8443 | -19.1426
34 | 29 | 2040 | Summer | Q, [%] | 0 | 0 | 13.91% | 11.65% | 10.27% | 11.02% | 10.62% | 10.84% | 14.49% | 14.58% | 13.06% | 12.09% | 13.63% | 8.403% | 9.489% | 9.872% | 8.788% | 8.634% | 15.59% | 16.85% | 16.66% | 17.58% | 18.84% | 17.8% | 16.95% | 15.56%
29 | 34 | 2040 | Summer | S, [MVA] | 0 | 0 | 16.8043 | 14.218 | 16.057 | 18.7349 | 18.0881 | 19.3292 | 18.9057 | 23.0517 | 23.7047 | 23.3357 | 25.6165 | 17.8168 | 18.6422 | 18.4858 | 17.8751 | 18.1537 | 25.4682 | 27.0042 | 22.604 | 21.4866 | 23.5334 | 21.9163 | 20.9448 | 19.436
29 | 34 | 2040 | Summer | S, [%] | 0 | 0 | 13.66% | 11.56% | 13.05% | 15.23% | 14.71% | 15.71% | 15.37% | 18.74% | 19.27% | 18.97% | 20.83% | 14.49% | 15.16% | 15.03% | 14.53% | 14.76% | 20.71% | 21.95% | 18.38% | 17.47% | 19.13% | 17.82% | 17.03% | 15.8%
34 | 29 | 2040 | Summer | S, [MVA] | 0 | 0 | 17.1567 | 14.6 | 16.3551 | 18.9942 | 18.3513 | 19.5735 | 19.22 | 23.2208 | 23.8342 | 23.4603 | 25.7095 | 17.9929 | 18.8262 | 18.6827 | 18.0593 | 18.3277 | 25.5888 | 27.0986 | 22.8221 | 21.762 | 23.781 | 22.192 | 21.2329 | 19.7469
34 | 29 | 2040 | Summer | S, [%] | 0 | 0 | 13.95% | 11.87% | 13.3% | 15.44% | 14.92% | 15.91% | 15.63% | 18.88% | 19.38% | 19.07% | 20.9% | 14.63% | 15.31% | 15.19% | 14.68% | 14.9% | 20.8% | 22.03% | 18.55% | 17.69% | 19.33% | 18.04% | 17.26% | 16.05%
34 | 35 | 2040 | Summer | P, [MW] | 0 | 0 | -9.1448 | -5.5263 | -9.9486 | -7.033 | -6.3899 | -5.502 | -6.0465 | -4.3994 | -14.3214 | -25.7563 | -37.7087 | -39.7417 | -43.5807 | -44.0864 | -42.1039 | -35.0345 | -27.2627 | -16.9751 | -14.5143 | -12.6248 | -4.168 | -6.5785 | -6.9431 | -6.3182
34 | 35 | 2040 | Summer | P, [%] | 0 | 0 | 7.435% | 4.493% | 8.088% | 5.718% | 5.195% | 4.473% | 4.916% | 3.577% | 11.64% | 20.94% | 30.66% | 32.31% | 35.43% | 35.84% | 34.23% | 28.48% | 22.16% | 13.8% | 11.8% | 10.26% | 3.389% | 5.348% | 5.645% | 5.137%
35 | 34 | 2040 | Summer | P, [MW] | 0 | 0 | 9.1537 | 5.5295 | 9.9584 | 7.0378 | 6.394 | 5.5052 | 6.0508 | 4.4052 | 14.3452 | 25.8237 | 37.8509 | 39.8931 | 43.7634 | 44.2738 | 42.2745 | 35.1529 | 27.3424 | 17.0096 | 14.54 | 12.6444 | 4.1728 | 6.5855 | 6.9502 | 6.3233
35 | 34 | 2040 | Summer | P, [%] | 0 | 0 | 7.442% | 4.496% | 8.096% | 5.722% | 5.198% | 4.476% | 4.919% | 3.581% | 11.66% | 20.99% | 30.77% | 32.43% | 35.58% | 35.99% | 34.37% | 28.58% | 22.23% | 13.83% | 11.82% | 10.28% | 3.392% | 5.354% | 5.651% | 5.141%
34 | 35 | 2040 | Summer | Q, [MVAr] | 0 | 0 | -2.7437 | -1.6277 | 0.59124 | 0.21937 | 0.9713 | 1.1985 | -2.7812 | -6.4939 | -6.464 | -5.8453 | -6.2715 | -2.2703 | -2.8775 | -3.552 | -3.1058 | -3.1384 | -8.4779 | -8.0744 | -7.2334 | -6.3946 | -5.7067 | -5.4323 | -4.9463 | -3.4931
34 | 35 | 2040 | Summer | Q, [%] | 0 | 0 | 2.231% | 1.323% | 0.4807% | 0.1783% | 0.7897% | 0.9744% | 2.261% | 5.28% | 5.255% | 4.752% | 5.099% | 1.846% | 2.339% | 2.888% | 2.525% | 2.552% | 6.893% | 6.565% | 5.881% | 5.199% | 4.64% | 4.416% | 4.021% | 2.84%
35 | 34 | 2040 | Summer | Q, [MVAr] | 0 | 0 | 2.3531 | 1.2146 | -0.98286 | -0.62548 | -1.3797 | -1.6084 | 2.3743 | 6.0879 | 6.1163 | 5.6427 | 6.3236 | 2.3458 | 3.0596 | 3.7502 | 3.2467 | 3.103 | 8.3213 | 7.768 | 6.8965 | 6.0409 | 5.3085 | 5.0397 | 4.5554 | 3.0932
35 | 34 | 2040 | Summer | Q, [%] | 0 | 0 | 1.913% | 0.9875% | 0.7991% | 0.5085% | 1.122% | 1.308% | 1.93% | 4.949% | 4.973% | 4.588% | 5.141% | 1.907% | 2.487% | 3.049% | 2.64% | 2.523% | 6.765% | 6.315% | 5.607% | 4.911% | 4.316% | 4.097% | 3.704% | 2.515%
34 | 35 | 2040 | Summer | S, [MVA] | 0 | 0 | 9.5475 | 5.761 | 9.9662 | 7.0364 | 6.4633 | 5.631 | 6.6555 | 7.8438 | 15.7126 | 26.4112 | 38.2267 | 39.8065 | 43.6756 | 44.2293 | 42.2182 | 35.1748 | 28.5505 | 18.7976 | 16.2169 | 14.1519 | 7.0667 | 8.5315 | 8.5248 | 7.2195
34 | 35 | 2040 | Summer | S, [%] | 0 | 0 | 7.762% | 4.684% | 8.103% | 5.721% | 5.255% | 4.578% | 5.411% | 6.377% | 12.77% | 21.47% | 31.08% | 32.36% | 35.51% | 35.96% | 34.32% | 28.6% | 23.21% | 15.28% | 13.18% | 11.51% | 5.745% | 6.936% | 6.931% | 5.87%
35 | 34 | 2040 | Summer | S, [MVA] | 0 | 0 | 9.4513 | 5.6613 | 10.0068 | 7.0656 | 6.5412 | 5.7353 | 6.4999 | 7.5145 | 15.5946 | 26.433 | 38.3755 | 39.962 | 43.8703 | 44.4324 | 42.399 | 35.2896 | 28.5806 | 18.6994 | 16.0926 | 14.0133 | 6.7522 | 8.2927 | 8.31 | 7.0393
35 | 34 | 2040 | Summer | S, [%] | 0 | 0 | 7.684% | 4.603% | 8.136% | 5.744% | 5.318% | 4.663% | 5.285% | 6.109% | 12.68% | 21.49% | 31.2% | 32.49% | 35.67% | 36.12% | 34.47% | 28.69% | 23.24% | 15.2% | 13.08% | 11.39% | 5.49% | 6.742% | 6.756% | 5.723%
35 | 36 | 2040 | Summer | P, [MW] | 0 | 0 | -22.0847 | -17.1917 | -20.2213 | -17.524 | -17.7391 | -17.1675 | -15.1785 | -3.1404 | 2.6434 | 6.568 | 10.2144 | 16.3973 | 18.2979 | 19.1136 | 17.5713 | 15.2111 | 9.1779 | 4.2018 | -10.614 | -22.318 | -22.3723 | -23.089 | -22.4547 | -20.7333
35 | 36 | 2040 | Summer | P, [%] | 0 | 0 | 17.96% | 13.98% | 16.44% | 14.25% | 14.42% | 13.96% | 12.34% | 2.553% | 2.149% | 5.34% | 8.304% | 13.33% | 14.88% | 15.54% | 14.29% | 12.37% | 7.462% | 3.416% | 8.629% | 18.14% | 18.19% | 18.77% | 18.26% | 16.86%
36 | 35 | 2040 | Summer | P, [MW] | 0 | 0 | 22.1295 | 17.2186 | 20.2572 | 17.5511 | 17.7668 | 17.1935 | 15.2001 | 3.1441 | -2.6403 | -6.5622 | -10.2027 | -16.3743 | -18.269 | -19.0819 | -17.5446 | -15.191 | -9.1655 | -4.1945 | 10.6289 | 22.3659 | 22.4204 | 23.1394 | 22.5022 | 20.7737
36 | 35 | 2040 | Summer | P, [%] | 0 | 0 | 17.99% | 14% | 16.47% | 14.27% | 14.44% | 13.98% | 12.36% | 2.556% | 2.147% | 5.335% | 8.295% | 13.31% | 14.85% | 15.51% | 14.26% | 12.35% | 7.452% | 3.41% | 8.641% | 18.18% | 18.23% | 18.81% | 18.29% | 16.89%
35 | 36 | 2040 | Summer | Q, [MVAr] | 0 | 0 | -4.6653 | -3.5268 | -1.3294 | -1.6868 | -0.93255 | -0.70386 | -3.9764 | -5.93 | -5.6084 | -5.1348 | -5.8157 | -1.8379 | -2.5517 | -3.2424 | -2.7389 | -2.5951 | -7.8135 | -8.3101 | -7.7885 | -6.9329 | -6.2005 | -5.9318 | -5.4474 | -5.0352
35 | 36 | 2040 | Summer | Q, [%] | 0 | 0 | 3.793% | 2.867% | 1.081% | 1.371% | 0.7582% | 0.5722% | 3.233% | 4.821% | 4.56% | 4.175% | 4.728% | 1.494% | 2.075% | 2.636% | 2.227% | 2.11% | 6.352% | 6.756% | 6.332% | 5.637% | 5.041% | 4.823% | 4.429% | 4.094%
36 | 35 | 2040 | Summer | Q, [MVAr] | 0 | 0 | 4.4436 | 3.2402 | 1.0738 | 1.4027 | 0.65076 | 0.41794 | 3.6734 | 5.5605 | 5.2344 | 4.7677 | 5.4703 | 1.5261 | 2.2608 | 2.9616 | 2.4403 | 2.274 | 7.4728 | 7.9545 | 7.4589 | 6.722 | 5.9955 | 5.7332 | 5.2402 | 4.8013
36 | 35 | 2040 | Summer | Q, [%] | 0 | 0 | 3.613% | 2.634% | 0.873% | 1.14% | 0.5291% | 0.3398% | 2.986% | 4.521% | 4.256% | 3.876% | 4.447% | 1.241% | 1.838% | 2.408% | 1.984% | 1.849% | 6.075% | 6.467% | 6.064% | 5.465% | 4.874% | 4.661% | 4.26% | 3.903%
35 | 36 | 2040 | Summer | S, [MVA] | 0 | 0 | 22.5721 | 17.5498 | 20.2649 | 17.6049 | 17.7636 | 17.1819 | 15.6907 | 6.7102 | 6.2002 | 8.337 | 11.754 | 16.4999 | 18.475 | 19.3867 | 17.7835 | 15.4309 | 12.0533 | 9.3119 | 13.165 | 23.37 | 23.2157 | 23.8388 | 23.106 | 21.336
35 | 36 | 2040 | Summer | S, [%] | 0 | 0 | 18.35% | 14.27% | 16.48% | 14.31% | 14.44% | 13.97% | 12.76% | 5.455% | 5.041% | 6.778% | 9.556% | 13.41% | 15.02% | 15.76% | 14.46% | 12.55% | 9.799% | 7.571% | 10.7% | 19% | 18.87% | 19.38% | 18.79% | 17.35%
36 | 35 | 2040 | Summer | S, [MVA] | 0 | 0 | 22.5712 | 17.5208 | 20.2856 | 17.6071 | 17.7787 | 17.1986 | 15.6376 | 6.3879 | 5.8626 | 8.1113 | 11.5766 | 16.4452 | 18.4084 | 19.3103 | 17.7135 | 15.3602 | 11.8258 | 8.9926 | 12.9849 | 23.3542 | 23.2081 | 23.839 | 23.1043 | 21.3213
36 | 35 | 2040 | Summer | S, [%] | 0 | 0 | 18.35% | 14.24% | 16.49% | 14.31% | 14.45% | 13.98% | 12.71% | 5.193% | 4.766% | 6.595% | 9.412% | 13.37% | 14.97% | 15.7% | 14.4% | 12.49% | 9.614% | 7.311% | 10.56% | 18.99% | 18.87% | 19.38% | 18.78% | 17.33%
42 | 72 | 2040 | Summer | P, [MW] | 0 | 0 | -20.4878 | -17.6346 | -19.0104 | -22.2031 | -22.5363 | -18.371 | -20.454 | -21.6001 | -22.5311 | -22.9861 | -22.1515 | -20.6805 | -20.605 | -19.5444 | -17.4962 | -17.3939 | -19.701 | -21.8613 | -25.3107 | -32.3713 | -39.7101 | -40.3529 | -43.7675 | -34.7996
42 | 72 | 2040 | Summer | P, [%] | 0 | 0 | 22.76% | 19.59% | 21.12% | 24.67% | 25.04% | 20.41% | 22.73% | 24% | 25.03% | 25.54% | 24.61% | 22.98% | 22.89% | 21.72% | 19.44% | 19.33% | 21.89% | 24.29% | 28.12% | 35.97% | 44.12% | 44.84% | 48.63% | 38.67%
72 | 42 | 2040 | Summer | P, [MW] | 0 | 0 | 20.6587 | 17.7643 | 19.1582 | 22.4006 | 22.7411 | 18.5193 | 20.627 | 21.7844 | 22.7326 | 23.1961 | 22.3471 | 20.8523 | 20.7774 | 19.7017 | 17.6247 | 17.5178 | 19.8615 | 22.0558 | 25.564 | 32.7825 | 40.3325 | 40.9946 | 44.5237 | 35.2773
72 | 42 | 2040 | Summer | P, [%] | 0 | 0 | 22.95% | 19.74% | 21.29% | 24.89% | 25.27% | 20.58% | 22.92% | 24.2% | 25.26% | 25.77% | 24.83% | 23.17% | 23.09% | 21.89% | 19.58% | 19.46% | 22.07% | 24.51% | 28.4% | 36.43% | 44.81% | 45.55% | 49.47% | 39.2%
42 | 72 | 2040 | Summer | Q, [MVAr] | 0 | 0 | -4.9461 | -5.328 | -4.8833 | -4.3383 | -4.7321 | -7.1001 | -5.6159 | -3.2152 | -3.4866 | -3.7507 | -3.9802 | -4.2871 | -4.8677 | -5.2681 | -5.5049 | -4.6556 | -5.477 | -5.1301 | -3.5494 | -2.292 | -2.3748 | -1.7788 | -1.4237 | -2.925
42 | 72 | 2040 | Summer | Q, [%] | 0 | 0 | 5.496% | 5.92% | 5.426% | 4.82% | 5.258% | 7.889% | 6.24% | 3.572% | 3.874% | 4.167% | 4.422% | 4.763% | 5.409% | 5.853% | 6.117% | 5.173% | 6.086% | 5.7% | 3.944% | 2.547% | 2.639% | 1.976% | 1.582% | 3.25%
72 | 42 | 2040 | Summer | Q, [MVAr] | 0 | 0 | 4.1746 | 4.4645 | 4.0599 | 3.6259 | 4.0362 | 6.2798 | 4.8497 | 2.4737 | 2.7858 | 3.0677 | 3.2639 | 3.5169 | 4.0997 | 4.4664 | 4.6388 | 3.7786 | 4.6827 | 4.4115 | 2.9608 | 2.0548 | 2.608 | 2.0542 | 1.9537 | 2.8364
72 | 42 | 2040 | Summer | Q, [%] | 0 | 0 | 4.638% | 4.961% | 4.511% | 4.029% | 4.485% | 6.978% | 5.389% | 2.749% | 3.095% | 3.409% | 3.627% | 3.908% | 4.555% | 4.963% | 5.154% | 4.198% | 5.203% | 4.902% | 3.29% | 2.283% | 2.898% | 2.282% | 2.171% | 3.152%
42 | 72 | 2040 | Summer | S, [MVA] | 0 | 0 | 21.0764 | 18.422 | 19.6276 | 22.623 | 23.0278 | 19.6953 | 21.211 | 21.8381 | 22.7993 | 23.2901 | 22.5062 | 21.1202 | 21.1721 | 20.2419 | 18.3418 | 18.0062 | 20.4481 | 22.4552 | 25.5584 | 32.4523 | 39.7811 | 40.3921 | 43.7907 | 34.9223
42 | 72 | 2040 | Summer | S, [%] | 0 | 0 | 23.42% | 20.47% | 21.81% | 25.14% | 25.59% | 21.88% | 23.57% | 24.26% | 25.33% | 25.88% | 25.01% | 23.47% | 23.52% | 22.49% | 20.38% | 20.01% | 22.72% | 24.95% | 28.4% | 36.06% | 44.2% | 44.88% | 48.66% | 38.8%
72 | 42 | 2040 | Summer | S, [MVA] | 0 | 0 | 21.0763 | 18.3167 | 19.5836 | 22.6922 | 23.0965 | 19.5551 | 21.1894 | 21.9244 | 22.9026 | 23.3981 | 22.5842 | 21.1467 | 21.178 | 20.2016 | 18.2249 | 17.9207 | 20.4061 | 22.4926 | 25.7349 | 32.8469 | 40.4168 | 41.046 | 44.5666 | 35.3911
72 | 42 | 2040 | Summer | S, [%] | 0 | 0 | 23.42% | 20.35% | 21.76% | 25.21% | 25.66% | 21.73% | 23.54% | 24.36% | 25.45% | 26% | 25.09% | 23.5% | 23.53% | 22.45% | 20.25% | 19.91% | 22.67% | 24.99% | 28.59% | 36.5% | 44.91% | 45.61% | 49.52% | 39.32%
72 | 103 | 2040 | Summer | P, [MW] | 0 | 0 | -10.8657 | -13.1029 | -10.7567 | -12.9289 | -21.3915 | -31.6751 | -10.8739 | 15.9985 | 15.8331 | 21.5302 | 20.8927 | 15.8757 | 11.4405 | 9.4013 | 1.8644 | 4.7384 | 5.2389 | 6.7859 | 11.796 | 8.7869 | -1.8556 | 0.35263 | -3.5793 | -7.0828
72 | 103 | 2040 | Summer | P, [%] | 0 | 0 | 4.417% | 5.326% | 4.373% | 5.256% | 8.696% | 12.88% | 4.42% | 6.503% | 6.436% | 8.752% | 8.493% | 6.454% | 4.651% | 3.822% | 0.7579% | 1.926% | 2.13% | 2.759% | 4.795% | 3.572% | 0.7543% | 0.1433% | 1.455% | 2.879%
103 | 72 | 2040 | Summer | P, [MW] | 0 | 0 | 10.8803 | 13.1204 | 10.7689 | 12.946 | 21.4369 | 31.7715 | 10.8876 | -15.9762 | -15.8112 | -21.4885 | -20.8515 | -15.848 | -11.4199 | -9.3823 | -1.8516 | -4.7287 | -5.232 | -6.7787 | -11.7824 | -8.7785 | 1.8601 | -0.34748 | 3.5847 | 7.0903
103 | 72 | 2040 | Summer | P, [%] | 0 | 0 | 4.423% | 5.333% | 4.378% | 5.263% | 8.714% | 12.92% | 4.426% | 6.494% | 6.427% | 8.735% | 8.476% | 6.442% | 4.642% | 3.814% | 0.7527% | 1.922% | 2.127% | 2.756% | 4.79% | 3.568% | 0.7561% | 0.1413% | 1.457% | 2.882%
72 | 103 | 2040 | Summer | Q, [MVAr] | 0 | 0 | 6.1762 | 4.52 | 4.0756 | 4.5213 | 7.0607 | 9.2041 | 5.3536 | -0.967 | -1.3679 | 2.7506 | 5.1083 | 7.2605 | 9.4155 | 10.5445 | 11.0981 | 8.5769 | 6.3703 | 5.1771 | 3.2202 | 3.4787 | 6.1069 | 6.8285 | 6.1513 | 5.1591
72 | 103 | 2040 | Summer | Q, [%] | 0 | 0 | 2.511% | 1.837% | 1.657% | 1.838% | 2.87% | 3.742% | 2.176% | 0.3931% | 0.556% | 1.118% | 2.077% | 2.951% | 3.827% | 4.286% | 4.511% | 3.487% | 2.59% | 2.105% | 1.309% | 1.414% | 2.482% | 2.776% | 2.501% | 2.097%
103 | 72 | 2040 | Summer | Q, [MVAr] | 0 | 0 | -7.8195 | -6.1543 | -5.7283 | -6.157 | -8.5974 | -10.5627 | -7.0006 | -0.6464 | -0.24425 | -4.2932 | -6.6532 | -8.8533 | -11.0327 | -12.167 | -12.7434 | -10.2337 | -8.0379 | -6.8443 | -4.8652 | -5.1423 | -7.7842 | -8.5029 | -7.8257 | -6.8271
103 | 72 | 2040 | Summer | Q, [%] | 0 | 0 | 3.179% | 2.502% | 2.329% | 2.503% | 3.495% | 4.294% | 2.846% | 0.2628% | 0.09929% | 1.745% | 2.705% | 3.599% | 4.485% | 4.946% | 5.18% | 4.16% | 3.267% | 2.782% | 1.978% | 2.09% | 3.164% | 3.456% | 3.181% | 2.775%
72 | 103 | 2040 | Summer | S, [MVA] | 0 | 0 | 12.4984 | 13.8606 | 11.5029 | 13.6966 | 22.5266 | 32.9853 | 12.1204 | 16.0277 | 15.8921 | 21.7052 | 21.5081 | 17.4572 | 14.8168 | 14.127 | 11.2536 | 9.7987 | 8.2479 | 8.5353 | 12.2277 | 9.4504 | 6.3826 | 6.8376 | 7.1168 | 8.7626
72 | 103 | 2040 | Summer | S, [%] | 0 | 0 | 5.081% | 5.634% | 4.676% | 5.568% | 9.157% | 13.41% | 4.927% | 6.515% | 6.46% | 8.823% | 8.743% | 7.096% | 6.023% | 5.743% | 4.575% | 3.983% | 3.353% | 3.47% | 4.971% | 3.842% | 2.595% | 2.78% | 2.893% | 3.562%
103 | 72 | 2040 | Summer | S, [MVA] | 0 | 0 | 13.3987 | 14.4921 | 12.1977 | 14.3355 | 23.0966 | 33.4814 | 12.944 | 15.9892 | 15.813 | 21.9132 | 21.8872 | 18.1532 | 15.8788 | 15.3644 | 12.8772 | 11.2734 | 9.5907 | 9.633 | 12.7474 | 10.1738 | 8.0033 | 8.51 | 8.6077 | 9.8429
103 | 72 | 2040 | Summer | S, [%] | 0 | 0 | 5.447% | 5.891% | 4.958% | 5.827% | 9.389% | 13.61% | 5.262% | 6.5% | 6.428% | 8.908% | 8.897% | 7.379% | 6.455% | 6.246% | 5.235% | 4.583% | 3.899% | 3.916% | 5.182% | 4.136% | 3.253% | 3.459% | 3.499% | 4.001%
1 | 2 | 2040 | Summer | P, [MW] | 0 | 0 | 30.3337 | 27.9846 | 27.3325 | 27.1417 | 26.9847 | 27.05 | 27.987 | 28.7838 | 32.5818 | 33.7962 | 33.3081 | 34.2878 | 34.849 | 34.3199 | 33.1043 | 31.8799 | 32.2658 | 32.4612 | 42.7923 | 32.5278 | 33.2007 | 29.6292 | 29.7568 | 33.4702
1 | 2 | 2040 | Summer | P, [%] | 0 | 0 | 75.83% | 69.96% | 68.33% | 67.85% | 67.46% | 67.62% | 69.97% | 71.96% | 81.45% | 84.49% | 83.27% | 85.72% | 87.12% | 85.8% | 82.76% | 79.7% | 80.66% | 81.15% | 107% | 81.32% | 83% | 74.07% | 74.39% | 83.68%
2 | 1 | 2040 | Summer | P, [MW] | 0 | 0 | -30.2607 | -27.9222 | -27.2703 | -27.0777 | -26.9213 | -26.9805 | -27.9253 | -28.7169 | -32.4978 | -33.7069 | -33.2209 | -34.1973 | -34.7555 | -34.2292 | -33.0198 | -31.8014 | -32.1828 | -32.3763 | -42.6477 | -32.4444 | -33.1134 | -29.5601 | -29.6863 | -33.3801
2 | 1 | 2040 | Summer | P, [%] | 0 | 0 | 75.65% | 69.81% | 68.18% | 67.69% | 67.3% | 67.45% | 69.81% | 71.79% | 81.24% | 84.27% | 83.05% | 85.49% | 86.89% | 85.57% | 82.55% | 79.5% | 80.46% | 80.94% | 106.6% | 81.11% | 82.78% | 73.9% | 74.22% | 83.45%
1 | 2 | 2040 | Summer | Q, [MVAr] | 0 | 0 | 3.5192 | 4.294 | 7.0379 | 8.8854 | 8.8444 | 12.1104 | 2.3698 | -6.4635 | -5.737 | -5.0057 | -5.3894 | -3.7522 | -3.8119 | -3.8197 | -3.8362 | -3.9346 | -6.2159 | -6.9154 | -6.5331 | -3.4793 | 1.2824 | 0.71096 | 2.4041 | 4.6431
1 | 2 | 2040 | Summer | Q, [%] | 0 | 0 | 8.798% | 10.74% | 17.59% | 22.21% | 22.11% | 30.28% | 5.925% | 16.16% | 14.34% | 12.51% | 13.47% | 9.381% | 9.53% | 9.549% | 9.591% | 9.836% | 15.54% | 17.29% | 16.33% | 8.698% | 3.206% | 1.777% | 6.01% | 11.61%
2 | 1 | 2040 | Summer | Q, [MVAr] | 0 | 0 | -1.3557 | -2.4404 | -5.1913 | -6.9842 | -6.963 | -10.0502 | -0.54022 | 8.4488 | 8.227 | 7.6529 | 7.9756 | 6.4351 | 6.5844 | 6.5096 | 6.3411 | 6.2622 | 8.6776 | 9.4352 | 10.8226 | 5.9508 | 1.306 | 1.3395 | -0.31205 | -1.9694
2 | 1 | 2040 | Summer | Q, [%] | 0 | 0 | 3.389% | 6.101% | 12.98% | 17.46% | 17.41% | 25.13% | 1.351% | 21.12% | 20.57% | 19.13% | 19.94% | 16.09% | 16.46% | 16.27% | 15.85% | 15.66% | 21.69% | 23.59% | 27.06% | 14.88% | 3.265% | 3.349% | 0.7801% | 4.923%
1 | 2 | 2040 | Summer | S, [MVA] | 0 | 0 | 30.5371 | 28.3122 | 28.2241 | 28.5591 | 28.3971 | 29.6372 | 28.0871 | 29.5006 | 33.083 | 34.1649 | 33.7413 | 34.4925 | 35.0569 | 34.5318 | 33.3258 | 32.1218 | 32.8591 | 33.1897 | 43.2882 | 32.7133 | 33.2254 | 29.6377 | 29.8538 | 33.7907
1 | 2 | 2040 | Summer | S, [%] | 0 | 0 | 76.34% | 70.78% | 70.56% | 71.4% | 70.99% | 74.09% | 70.22% | 73.75% | 82.71% | 85.41% | 84.35% | 86.23% | 87.64% | 86.33% | 83.31% | 80.3% | 82.15% | 82.97% | 108.2% | 81.78% | 83.06% | 74.09% | 74.63% | 84.48%
2 | 1 | 2040 | Summer | S, [MVA] | 0 | 0 | 30.2911 | 28.0286 | 27.76 | 27.9639 | 27.8072 | 28.7916 | 27.9305 | 29.934 | 33.523 | 34.5648 | 34.1649 | 34.7975 | 35.3737 | 34.8427 | 33.6232 | 32.4121 | 33.3321 | 33.7231 | 43.9995 | 32.9857 | 33.1392 | 29.5904 | 29.688 | 33.4381
2 | 1 | 2040 | Summer | S, [%] | 0 | 0 | 75.73% | 70.07% | 69.4% | 69.91% | 69.52% | 71.98% | 69.83% | 74.83% | 83.81% | 86.41% | 85.41% | 86.99% | 88.43% | 87.11% | 84.06% | 81.03% | 83.33% | 84.31% | 110% | 82.46% | 82.85% | 73.98% | 74.22% | 83.6%
8 | 72 | 2040 | Summer | P, [MW] | 0 | 0 | 69.6356 | 63.146 | 50.1913 | 52.862 | 51.9354 | 40.2992 | 44.7639 | 77.2087 | 90.8726 | 91.8507 | 98.6738 | 99.4132 | 104.603 | 107.0388 | 103.5652 | 102.9405 | 105.6138 | 98.8319 | 92.6515 | 88.0206 | 88.808 | 101.3702 | 100.9572 | 73.6938
8 | 72 | 2040 | Summer | P, [%] | 0 | 0 | 23.21% | 21.05% | 16.73% | 17.62% | 17.31% | 13.43% | 14.92% | 25.74% | 30.29% | 30.62% | 32.89% | 33.14% | 34.87% | 35.68% | 34.52% | 34.31% | 35.2% | 32.94% | 30.88% | 29.34% | 29.6% | 33.79% | 33.65% | 24.56%
72 | 8 | 2040 | Summer | P, [MW] | 0 | 0 | -68.8946 | -62.405 | -49.4503 | -52.121 | -51.1944 | -39.5582 | -44.0229 | -76.4677 | -90.1316 | -91.1098 | -97.9328 | -98.6722 | -103.862 | -106.2978 | -102.8242 | -102.1995 | -104.8728 | -98.0909 | -91.9105 | -87.2796 | -88.067 | -100.6292 | -100.2162 | -72.9528
72 | 8 | 2040 | Summer | P, [%] | 0 | 0 | 22.96% | 20.8% | 16.48% | 17.37% | 17.06% | 13.19% | 14.67% | 25.49% | 30.04% | 30.37% | 32.64% | 32.89% | 34.62% | 35.43% | 34.27% | 34.07% | 34.96% | 32.7% | 30.64% | 29.09% | 29.36% | 33.54% | 33.41% | 24.32%
8 | 72 | 2040 | Summer | Q, [MVAr] | 0 | 0 | -291.237 | -292.5544 | -294.7826 | -294.3666 | -294.5135 | -296.1291 | -295.5591 | -289.2842 | -285.4228 | -285.3831 | -283.5305 | -283.4115 | -281.7381 | -280.9199 | -282.0803 | -282.2845 | -281.4012 | -283.5931 | -285.451 | -286.7574 | -286.5405 | -282.7916 | -282.9236 | -290.3439
8 | 72 | 2040 | Summer | Q, [%] | 0 | 0 | 97.08% | 97.52% | 98.26% | 98.12% | 98.17% | 98.71% | 98.52% | 96.43% | 95.14% | 95.13% | 94.51% | 94.47% | 93.91% | 93.64% | 94.03% | 94.09% | 93.8% | 94.53% | 95.15% | 95.59% | 95.51% | 94.26% | 94.31% | 96.78%
72 | 8 | 2040 | Summer | Q, [MVAr] | 0 | 0 | 322.7283 | 324.0457 | 326.2739 | 325.8579 | 326.0048 | 327.6204 | 327.0504 | 320.7755 | 316.9141 | 316.8743 | 315.0218 | 314.9028 | 313.2294 | 312.4112 | 313.5716 | 313.7758 | 312.8924 | 315.0843 | 316.9423 | 318.2487 | 318.0317 | 314.2829 | 314.4149 | 321.8352
72 | 8 | 2040 | Summer | Q, [%] | 0 | 0 | 107.6% | 108% | 108.8% | 108.6% | 108.7% | 109.2% | 109% | 106.9% | 105.6% | 105.6% | 105% | 105% | 104.4% | 104.1% | 104.5% | 104.6% | 104.3% | 105% | 105.6% | 106.1% | 106% | 104.8% | 104.8% | 107.3%
8 | 72 | 2040 | Summer | S, [MVA] | 0 | 0 | 299.4463 | 299.2917 | 299.025 | 299.0754 | 299.0577 | 298.8586 | 298.9298 | 299.4104 | 299.5397 | 299.8 | 300.21 | 300.3416 | 300.5298 | 300.6215 | 300.4914 | 300.4684 | 300.5676 | 300.3211 | 300.1109 | 299.9624 | 299.9872 | 300.4114 | 300.3966 | 299.5502
8 | 72 | 2040 | Summer | S, [%] | 0 | 0 | 99.82% | 99.76% | 99.68% | 99.69% | 99.69% | 99.62% | 99.64% | 99.8% | 99.85% | 99.93% | 100.1% | 100.1% | 100.2% | 100.2% | 100.2% | 100.2% | 100.2% | 100.1% | 100% | 99.99% | 100% | 100.1% | 100.1% | 99.85%
72 | 8 | 2040 | Summer | S, [MVA] | 0 | 0 | 330 | 330 | 330 | 330 | 330 | 330 | 330 | 329.7639 | 329.4818 | 329.7125 | 329.8932 | 329.9999 | 330 | 330 | 330 | 330 | 330 | 330 | 329.9999 | 330 | 330 | 330 | 330 | 330
72 | 8 | 2040 | Summer | S, [%] | 0 | 0 | 110% | 110% | 110% | 110% | 110% | 110% | 110% | 109.9% | 109.8% | 109.9% | 110% | 110% | 110% | 110% | 110% | 110% | 110% | 110% | 110% | 110% | 110% | 110% | 110% | 110%
11 | 12 | 2040 | Summer | P, [MW] | 0 | 0 | 172.4835 | 154.0589 | 144.1561 | 144.3917 | 208.2899 | 209.451 | 153.2038 | 156.7073 | 171.9501 | 185.6148 | 188.0518 | 208.0583 | 220.0934 | 219.1364 | 231.9213 | 212.0702 | 203.1589 | 201.1722 | 192.2359 | 203.3753 | 216.2588 | 227.1292 | 220.4836 | 188.9574
11 | 12 | 2040 | Summer | P, [%] | 0 | 0 | 28.75% | 25.68% | 24.03% | 24.07% | 34.71% | 34.91% | 25.53% | 26.12% | 28.66% | 30.94% | 31.34% | 34.68% | 36.68% | 36.52% | 38.65% | 35.35% | 33.86% | 33.53% | 32.04% | 33.9% | 36.04% | 37.85% | 36.75% | 31.49%
12 | 11 | 2040 | Summer | P, [MW] | 0 | 0 | -171.4421 | -152.9889 | -143.0873 | -143.3244 | -207.162 | -208.3048 | -152.144 | -155.7793 | -171.0797 | -184.7505 | -187.1754 | -207.1586 | -219.1865 | -218.2246 | -230.9702 | -211.1425 | -202.2391 | -200.2406 | -191.3112 | -202.4346 | -215.2656 | -226.1468 | -219.4751 | -187.9651
12 | 11 | 2040 | Summer | P, [%] | 0 | 0 | 28.57% | 25.5% | 23.85% | 23.89% | 34.53% | 34.72% | 25.36% | 25.96% | 28.51% | 30.79% | 31.2% | 34.53% | 36.53% | 36.37% | 38.5% | 35.19% | 33.71% | 33.37% | 31.89% | 33.74% | 35.88% | 37.69% | 36.58% | 31.33%
11 | 12 | 2040 | Summer | Q, [MVAr] | 0 | 0 | -511.165 | -523.098 | -525.3034 | -524.8962 | -519.9881 | -523.8062 | -520.9251 | -487.5974 | -467.7009 | -461.3132 | -463.7585 | -462.5156 | -459.4855 | -461.2578 | -466.4206 | -468.4779 | -469.865 | -473.7791 | -475.2708 | -475.3676 | -484.0388 | -476.7859 | -486.2716 | -493.8454
11 | 12 | 2040 | Summer | Q, [%] | 0 | 0 | 85.19% | 87.18% | 87.55% | 87.48% | 86.66% | 87.3% | 86.82% | 81.27% | 77.95% | 76.89% | 77.29% | 77.09% | 76.58% | 76.88% | 77.74% | 78.08% | 78.31% | 78.96% | 79.21% | 79.23% | 80.67% | 79.46% | 81.05% | 82.31%
12 | 11 | 2040 | Summer | Q, [MVAr] | 0 | 0 | 573.412 | 587.0562 | 589.1879 | 588.6906 | 587.4087 | 592.3153 | 584.2716 | 543.066 | 519.7282 | 512.9736 | 516.1424 | 516.2965 | 513.6913 | 515.7606 | 523.2753 | 523.928 | 524.8421 | 529.463 | 530.5468 | 531.5988 | 543.4075 | 535.5083 | 546.5543 | 553.1594
12 | 11 | 2040 | Summer | Q, [%] | 0 | 0 | 95.57% | 97.84% | 98.2% | 98.12% | 97.9% | 98.72% | 97.38% | 90.51% | 86.62% | 85.5% | 86.02% | 86.05% | 85.62% | 85.96% | 87.21% | 87.32% | 87.47% | 88.24% | 88.42% | 88.6% | 90.57% | 89.25% | 91.09% | 92.19%
11 | 12 | 2040 | Summer | S, [MVA] | 0 | 0 | 539.4815 | 545.3125 | 544.7244 | 544.3941 | 560.1538 | 564.13 | 542.9865 | 512.1606 | 498.3081 | 497.2552 | 500.4353 | 507.1577 | 509.4782 | 510.6658 | 520.8989 | 514.2425 | 511.9049 | 514.7202 | 512.6763 | 517.0453 | 530.1523 | 528.1217 | 533.9223 | 528.761
11 | 12 | 2040 | Summer | S, [%] | 0 | 0 | 89.91% | 90.89% | 90.79% | 90.73% | 93.36% | 94.02% | 90.5% | 85.36% | 83.05% | 82.88% | 83.41% | 84.53% | 84.91% | 85.11% | 86.82% | 85.71% | 85.32% | 85.79% | 85.45% | 86.17% | 88.36% | 88.02% | 88.99% | 88.13%
12 | 11 | 2040 | Summer | S, [MVA] | 0 | 0 | 598.4929 | 606.6635 | 606.3137 | 605.8866 | 622.8684 | 627.8761 | 603.7559 | 564.9671 | 547.1615 | 545.229 | 549.0334 | 556.3064 | 558.4993 | 560.0277 | 571.9827 | 564.8732 | 562.4588 | 566.063 | 563.9857 | 568.8384 | 584.4921 | 581.3016 | 588.9745 | 584.2227
12 | 11 | 2040 | Summer | S, [%] | 0 | 0 | 99.75% | 101.1% | 101.1% | 101% | 103.8% | 104.6% | 100.6% | 94.16% | 91.19% | 90.87% | 91.51% | 92.72% | 93.08% | 93.34% | 95.33% | 94.15% | 93.74% | 94.34% | 94% | 94.81% | 97.42% | 96.88% | 98.16% | 97.37%
13 | 14 | 2040 | Summer | P, [MW] | 0 | 0 | 75.8433 | 67.0362 | 72.4374 | 74.7109 | 93.7795 | 114.1924 | 82.5239 | 14.0567 | 3.9977 | 13.4731 | 12.0991 | 21.4329 | 28.1896 | 27.0822 | 34.095 | 21.2931 | 15.8094 | 22.7971 | 24.1497 | 45.9702 | 73.2579 | 61.7259 | 70.4703 | 79.6421
13 | 14 | 2040 | Summer | P, [%] | 0 | 0 | 18.96% | 16.76% | 18.11% | 18.68% | 23.44% | 28.55% | 20.63% | 3.514% | 0.9994% | 3.368% | 3.025% | 5.358% | 7.047% | 6.771% | 8.524% | 5.323% | 3.952% | 5.699% | 6.037% | 11.49% | 18.31% | 15.43% | 17.62% | 19.91%
14 | 13 | 2040 | Summer | P, [MW] | 0 | 0 | -75.7844 | -66.9806 | -72.377 | -74.6497 | -93.7071 | -114.1037 | -82.4574 | -14.0166 | -3.9591 | -13.4359 | -12.065 | -21.3987 | -28.1555 | -27.049 | -34.0595 | -21.2597 | -15.7774 | -22.7626 | -24.1134 | -45.9277 | -73.2044 | -61.6808 | -70.4211 | -79.582
14 | 13 | 2040 | Summer | P, [%] | 0 | 0 | 18.95% | 16.75% | 18.09% | 18.66% | 23.43% | 28.53% | 20.61% | 3.504% | 0.9898% | 3.359% | 3.016% | 5.35% | 7.039% | 6.762% | 8.515% | 5.315% | 3.944% | 5.691% | 6.028% | 11.48% | 18.3% | 15.42% | 17.61% | 19.9%
13 | 14 | 2040 | Summer | Q, [MVAr] | 0 | 0 | 107.6959 | 109.2134 | 112.0532 | 111.5534 | 112.0267 | 114.5421 | 113.1779 | 107.9159 | 106.6563 | 103.853 | 99.5839 | 98.1501 | 96.1591 | 95.205 | 96.5488 | 96.8268 | 95.8242 | 98.3573 | 100.545 | 102.0811 | 102.019 | 97.4786 | 97.7144 | 106.6602
13 | 14 | 2040 | Summer | Q, [%] | 0 | 0 | 26.92% | 27.3% | 28.01% | 27.89% | 28.01% | 28.64% | 28.29% | 26.98% | 26.66% | 25.96% | 24.9% | 24.54% | 24.04% | 23.8% | 24.14% | 24.21% | 23.96% | 24.59% | 25.14% | 25.52% | 25.5% | 24.37% | 24.43% | 26.67%
14 | 13 | 2040 | Summer | Q, [MVAr] | 0 | 0 | -102.5735 | -104.3654 | -106.7973 | -106.2317 | -105.7252 | -106.819 | -107.3857 | -104.4194 | -103.2932 | -100.6152 | -96.6129 | -95.1705 | -93.1946 | -92.3125 | -93.4536 | -93.925 | -93.0396 | -95.3477 | -97.3882 | -98.3808 | -97.3619 | -93.5484 | -93.4294 | -101.4289
14 | 13 | 2040 | Summer | Q, [%] | 0 | 0 | 25.64% | 26.09% | 26.7% | 26.56% | 26.43% | 26.7% | 26.85% | 26.1% | 25.82% | 25.15% | 24.15% | 23.79% | 23.3% | 23.08% | 23.36% | 23.48% | 23.26% | 23.84% | 24.35% | 24.6% | 24.34% | 23.39% | 23.36% | 25.36%
13 | 14 | 2040 | Summer | S, [MVA] | 0 | 0 | 131.7217 | 128.1461 | 133.4283 | 134.2605 | 146.0978 | 161.7399 | 140.0694 | 108.8275 | 106.7312 | 104.7233 | 100.3162 | 100.463 | 100.2059 | 98.982 | 102.3921 | 99.1404 | 97.1196 | 100.9646 | 103.4045 | 111.9545 | 125.597 | 115.3783 | 120.4747 | 133.1137
13 | 14 | 2040 | Summer | S, [%] | 0 | 0 | 32.93% | 32.04% | 33.36% | 33.57% | 36.52% | 40.43% | 35.02% | 27.21% | 26.68% | 26.18% | 25.08% | 25.12% | 25.05% | 24.75% | 25.6% | 24.79% | 24.28% | 25.24% | 25.85% | 27.99% | 31.4% | 28.84% | 30.12% | 33.28%
14 | 13 | 2040 | Summer | S, [MVA] | 0 | 0 | 127.5328 | 124.0102 | 129.012 | 129.8374 | 141.2758 | 156.3008 | 135.3917 | 105.3559 | 103.369 | 101.5084 | 97.3633 | 97.5465 | 97.3549 | 96.1938 | 99.4667 | 96.301 | 94.3678 | 98.0272 | 100.3291 | 108.5732 | 121.8123 | 112.0528 | 116.9965 | 128.9229
14 | 13 | 2040 | Summer | S, [%] | 0 | 0 | 31.88% | 31% | 32.25% | 32.46% | 35.32% | 39.08% | 33.85% | 26.34% | 25.84% | 25.38% | 24.34% | 24.39% | 24.34% | 24.05% | 24.87% | 24.08% | 23.59% | 24.51% | 25.08% | 27.14% | 30.45% | 28.01% | 29.25% | 32.23%
13 | 15 | 2040 | Summer | P, [MW] | 0 | 0 | 182.5035 | 157.7626 | 151.8897 | 156.5902 | 168.6172 | 163.2246 | 156.9377 | 150.638 | 150.6353 | 169.6203 | 174.3352 | 177.5694 | 185.4584 | 181.2082 | 175.9897 | 164.01 | 163.2046 | 169.8506 | 177.6507 | 199.8832 | 223.8223 | 227.4987 | 233.7959 | 203.2909
13 | 15 | 2040 | Summer | P, [%] | 0 | 0 | 30.42% | 26.29% | 25.31% | 26.1% | 28.1% | 27.2% | 26.16% | 25.11% | 25.11% | 28.27% | 29.06% | 29.59% | 30.91% | 30.2% | 29.33% | 27.33% | 27.2% | 28.31% | 29.61% | 33.31% | 37.3% | 37.92% | 38.97% | 33.88%
15 | 13 | 2040 | Summer | P, [MW] | 0 | 0 | -182.1666 | -157.446 | -151.5774 | -156.2744 | -168.2921 | -162.9043 | -156.6217 | -150.3266 | -150.324 | -169.2944 | -174.0053 | -177.2368 | -185.1189 | -180.8725 | -175.6584 | -163.6885 | -162.8837 | -169.5245 | -177.318 | -199.5305 | -223.4453 | -227.1177 | -233.408 | -202.9349
15 | 13 | 2040 | Summer | P, [%] | 0 | 0 | 30.36% | 26.24% | 25.26% | 26.05% | 28.05% | 27.15% | 26.1% | 25.05% | 25.05% | 28.22% | 29% | 29.54% | 30.85% | 30.15% | 29.28% | 27.28% | 27.15% | 28.25% | 29.55% | 33.26% | 37.24% | 37.85% | 38.9% | 33.82%
13 | 15 | 2040 | Summer | Q, [MVAr] | 0 | 0 | -319.8172 | -320.2637 | -320.3536 | -320.2822 | -320.0813 | -319.8543 | -320.2767 | -320.372 | -320.3721 | -320.0634 | -319.9767 | -319.915 | -319.7565 | -319.8433 | -319.9454 | -320.1613 | -320.1749 | -320.0592 | -319.9134 | -319.4381 | -318.8274 | -318.7246 | -318.5428 | -319.3574
13 | 15 | 2040 | Summer | Q, [%] | 0 | 0 | 53.3% | 53.38% | 53.39% | 53.38% | 53.35% | 53.31% | 53.38% | 53.4% | 53.4% | 53.34% | 53.33% | 53.32% | 53.29% | 53.31% | 53.32% | 53.36% | 53.36% | 53.34% | 53.32% | 53.24% | 53.14% | 53.12% | 53.09% | 53.23%
15 | 13 | 2040 | Summer | Q, [MVAr] | 0 | 0 | 345.5158 | 344.4209 | 344.1771 | 344.3718 | 344.8878 | 344.2941 | 344.3863 | 344.1259 | 344.1258 | 344.932 | 345.1422 | 345.2887 | 345.6539 | 345.4558 | 345.2169 | 344.6871 | 344.6524 | 344.9422 | 345.2924 | 346.3503 | 347.5882 | 347.7874 | 348.1342 | 346.5203
15 | 13 | 2040 | Summer | Q, [%] | 0 | 0 | 57.59% | 57.4% | 57.36% | 57.4% | 57.48% | 57.38% | 57.4% | 57.35% | 57.35% | 57.49% | 57.52% | 57.55% | 57.61% | 57.58% | 57.54% | 57.45% | 57.44% | 57.49% | 57.55% | 57.73% | 57.93% | 57.96% | 58.02% | 57.75%
13 | 15 | 2040 | Summer | S, [MVA] | 0 | 0 | 368.2262 | 357.0125 | 354.5376 | 356.5125 | 361.7787 | 359.0948 | 356.6604 | 354.0198 | 354.0187 | 362.2314 | 364.387 | 365.8914 | 369.6472 | 367.6087 | 365.154 | 359.7256 | 359.3713 | 362.3357 | 365.9294 | 376.8209 | 389.5476 | 391.5878 | 395.1329 | 378.5715
13 | 15 | 2040 | Summer | S, [%] | 0 | 0 | 61.37% | 59.5% | 59.09% | 59.42% | 60.3% | 59.85% | 59.44% | 59% | 59% | 60.37% | 60.73% | 60.98% | 61.61% | 61.27% | 60.86% | 59.95% | 59.9% | 60.39% | 60.99% | 62.8% | 64.92% | 65.26% | 65.86% | 63.1%
15 | 13 | 2040 | Summer | S, [MVA] | 0 | 0 | 390.5968 | 378.7017 | 376.0766 | 378.1714 | 383.7575 | 380.8888 | 378.3283 | 375.5273 | 375.5261 | 384.2378 | 386.5243 | 388.1201 | 392.1041 | 389.9417 | 387.3379 | 381.5797 | 381.2038 | 384.3484 | 388.1604 | 399.7136 | 413.2135 | 415.3776 | 419.1381 | 401.5705
15 | 13 | 2040 | Summer | S, [%] | 0 | 0 | 65.1% | 63.12% | 62.68% | 63.03% | 63.96% | 63.48% | 63.05% | 62.59% | 62.59% | 64.04% | 64.42% | 64.69% | 65.35% | 64.99% | 64.56% | 63.6% | 63.53% | 64.06% | 64.69% | 66.62% | 68.87% | 69.23% | 69.86% | 66.93%
19 | 20 | 2040 | Summer | P, [MW] | 0 | 0 | -3.9971 | -4.9575 | -6.0731 | -2.8693 | -4.0888 | -7.2751 | -16.1222 | -21.8251 | -21.84 | -21.8516 | -21.8482 | -21.8606 | -21.8613 | -21.8614 | -21.8616 | -21.8613 | -21.8374 | -21.8251 | -21.8169 | -11.9557 | -4.0998 | -4.4149 | -3.1132 | -4.1745
19 | 20 | 2040 | Summer | P, [%] | 0 | 0 | 19.99% | 24.79% | 30.37% | 14.35% | 20.44% | 36.38% | 80.61% | 109.1% | 109.2% | 109.3% | 109.2% | 109.3% | 109.3% | 109.3% | 109.3% | 109.3% | 109.2% | 109.1% | 109.1% | 59.78% | 20.5% | 22.07% | 15.57% | 20.87%
20 | 19 | 2040 | Summer | P, [MW] | 0 | 0 | 4.0042 | 4.9665 | 6.0857 | 2.8752 | 4.097 | 7.2938 | 16.1977 | 21.961 | 21.9759 | 21.9874 | 21.9841 | 21.9964 | 21.9972 | 21.9973 | 21.9975 | 21.9972 | 21.9733 | 21.961 | 21.9528 | 11.9975 | 4.1084 | 4.4236 | 3.1201 | 4.183
20 | 19 | 2040 | Summer | P, [%] | 0 | 0 | 20.02% | 24.83% | 30.43% | 14.38% | 20.48% | 36.47% | 80.99% | 109.8% | 109.9% | 109.9% | 109.9% | 110% | 110% | 110% | 110% | 110% | 109.9% | 109.8% | 109.8% | 59.99% | 20.54% | 22.12% | 15.6% | 20.91%
19 | 20 | 2040 | Summer | Q, [MVAr] | 0 | 0 | -2.9049 | -2.5693 | -2.593 | -3.4579 | -3.4006 | -3.3747 | -1.3135 | 0.90722 | 1.187 | 1.4726 | 1.3791 | 1.8205 | 1.8664 | 1.8714 | 1.8824 | 1.8664 | 1.133 | 0.90572 | 0.77504 | -1.5421 | -3.5527 | -3.231 | -3.7335 | -3.4381
19 | 20 | 2040 | Summer | Q, [%] | 0 | 0 | 14.52% | 12.85% | 12.96% | 17.29% | 17% | 16.87% | 6.567% | 4.536% | 5.935% | 7.363% | 6.895% | 9.102% | 9.332% | 9.357% | 9.412% | 9.332% | 5.665% | 4.529% | 3.875% | 7.71% | 17.76% | 16.16% | 18.67% | 17.19%
20 | 19 | 2040 | Summer | Q, [MVAr] | 0 | 0 | 3.0201 | 2.7159 | 2.7984 | 3.5535 | 3.5346 | 3.6802 | 2.5443 | 1.3086 | 1.0288 | 0.74322 | 0.83677 | 0.39538 | 0.34939 | 0.34449 | 0.33348 | 0.34943 | 1.0828 | 1.3101 | 1.4408 | 2.2237 | 3.6924 | 3.3727 | 3.8458 | 3.5768
20 | 19 | 2040 | Summer | Q, [%] | 0 | 0 | 15.1% | 13.58% | 13.99% | 17.77% | 17.67% | 18.4% | 12.72% | 6.543% | 5.144% | 3.716% | 4.184% | 1.977% | 1.747% | 1.722% | 1.667% | 1.747% | 5.414% | 6.551% | 7.204% | 11.12% | 18.46% | 16.86% | 19.23% | 17.88%
19 | 20 | 2040 | Summer | S, [MVA] | 0 | 0 | 4.9412 | 5.5837 | 6.6035 | 4.4933 | 5.3181 | 8.0196 | 16.1757 | 21.844 | 21.8723 | 21.9011 | 21.8917 | 21.9362 | 21.9409 | 21.9414 | 21.9425 | 21.9409 | 21.8668 | 21.8439 | 21.8306 | 12.0547 | 5.425 | 5.4709 | 4.8612 | 5.4081
19 | 20 | 2040 | Summer | S, [%] | 0 | 0 | 24.71% | 27.92% | 33.02% | 22.47% | 26.59% | 40.1% | 80.88% | 109.2% | 109.4% | 109.5% | 109.5% | 109.7% | 109.7% | 109.7% | 109.7% | 109.7% | 109.3% | 109.2% | 109.2% | 60.27% | 27.12% | 27.35% | 24.31% | 27.04%
20 | 19 | 2040 | Summer | S, [MVA] | 0 | 0 | 5.0154 | 5.6606 | 6.6982 | 4.571 | 5.411 | 8.1697 | 16.3963 | 22 | 22 | 22 | 22 | 22 | 22 | 22 | 22 | 22 | 22 | 22 | 22 | 12.2018 | 5.5239 | 5.5627 | 4.9523 | 5.5037
20 | 19 | 2040 | Summer | S, [%] | 0 | 0 | 25.08% | 28.3% | 33.49% | 22.86% | 27.05% | 40.85% | 81.98% | 110% | 110% | 110% | 110% | 110% | 110% | 110% | 110% | 110% | 110% | 110% | 110% | 61.01% | 27.62% | 27.81% | 24.76% | 27.52%
19 | 21 | 2040 | Summer | P, [MW] | 0 | 0 | -2.2679 | -3.7046 | -5.5008 | 6.8167 | 6.6048 | 2.9084 | -13.2986 | -21.8237 | -21.8385 | -21.8502 | -21.8467 | -21.8596 | -21.8605 | -21.8606 | -21.8608 | -21.8605 | -21.8359 | -21.8236 | -20.7325 | -7.1294 | 1.0179 | 1.0898 | 2.1628 | -0.31638
19 | 21 | 2040 | Summer | P, [%] | 0 | 0 | 11.34% | 18.52% | 27.5% | 34.08% | 33.02% | 14.54% | 66.49% | 109.1% | 109.2% | 109.3% | 109.2% | 109.3% | 109.3% | 109.3% | 109.3% | 109.3% | 109.2% | 109.1% | 103.7% | 35.65% | 5.09% | 5.449% | 10.81% | 1.582%
21 | 19 | 2040 | Summer | P, [MW] | 0 | 0 | 2.2719 | 3.7105 | 5.5115 | -6.7989 | -6.5878 | -2.9014 | 13.3504 | 21.9595 | 21.9744 | 21.9861 | 21.9826 | 21.9955 | 21.9964 | 21.9965 | 21.9967 | 21.9964 | 21.9718 | 21.9595 | 20.8552 | 7.1452 | -1.0134 | -1.0859 | -2.1569 | 0.32021
21 | 19 | 2040 | Summer | P, [%] | 0 | 0 | 11.36% | 18.55% | 27.56% | 33.99% | 32.94% | 14.51% | 66.75% | 109.8% | 109.9% | 109.9% | 109.9% | 110% | 110% | 110% | 110% | 110% | 109.9% | 109.8% | 104.3% | 35.73% | 5.067% | 5.43% | 10.78% | 1.601%
19 | 21 | 2040 | Summer | Q, [MVAr] | 0 | 0 | -2.954 | -2.5982 | -2.5695 | -3.8421 | -3.8715 | -3.9834 | -1.6137 | 0.94249 | 1.2149 | 1.493 | 1.4019 | 1.8316 | 1.8764 | 1.8812 | 1.8919 | 1.8764 | 1.1623 | 0.94103 | 0.63813 | -1.9901 | -3.795 | -3.5106 | -3.955 | -3.6133
19 | 21 | 2040 | Summer | Q, [%] | 0 | 0 | 14.77% | 12.99% | 12.85% | 19.21% | 19.36% | 19.92% | 8.069% | 4.712% | 6.074% | 7.465% | 7.009% | 9.158% | 9.382% | 9.406% | 9.46% | 9.382% | 5.812% | 4.705% | 3.191% | 9.951% | 18.97% | 17.55% | 19.78% | 18.07%
21 | 19 | 2040 | Summer | Q, [MVAr] | 0 | 0 | 3.0212 | 2.6972 | 2.7479 | 4.1401 | 4.1569 | 4.1021 | 2.4808 | 1.3335 | 1.0611 | 0.78299 | 0.87407 | 0.44431 | 0.39954 | 0.39476 | 0.38404 | 0.39957 | 1.1136 | 1.3349 | 1.4166 | 2.2541 | 3.8702 | 3.5763 | 4.0542 | 3.6774
21 | 19 | 2040 | Summer | Q, [%] | 0 | 0 | 15.11% | 13.49% | 13.74% | 20.7% | 20.78% | 20.51% | 12.4% | 6.667% | 5.305% | 3.915% | 4.37% | 2.222% | 1.998% | 1.974% | 1.92% | 1.998% | 5.568% | 6.675% | 7.083% | 11.27% | 19.35% | 17.88% | 20.27% | 18.39%
19 | 21 | 2040 | Summer | S, [MVA] | 0 | 0 | 3.7242 | 4.5249 | 6.0714 | 7.8249 | 7.6559 | 4.9322 | 13.3962 | 21.844 | 21.8723 | 21.9011 | 21.8917 | 21.9362 | 21.9409 | 21.9414 | 21.9425 | 21.9409 | 21.8668 | 21.8439 | 20.7424 | 7.402 | 3.9291 | 3.6759 | 4.5078 | 3.6271
19 | 21 | 2040 | Summer | S, [%] | 0 | 0 | 18.62% | 22.62% | 30.36% | 39.12% | 38.28% | 24.66% | 66.98% | 109.2% | 109.4% | 109.5% | 109.5% | 109.7% | 109.7% | 109.7% | 109.7% | 109.7% | 109.3% | 109.2% | 103.7% | 37.01% | 19.65% | 18.38% | 22.54% | 18.14%
21 | 19 | 2040 | Summer | S, [MVA] | 0 | 0 | 3.7801 | 4.5872 | 6.1585 | 7.9602 | 7.7896 | 5.0244 | 13.5789 | 22 | 22 | 22 | 22 | 22 | 22 | 22 | 22 | 22 | 22 | 22 | 20.9033 | 7.4923 | 4.0007 | 3.7376 | 4.5922 | 3.6913
21 | 19 | 2040 | Summer | S, [%] | 0 | 0 | 18.9% | 22.94% | 30.79% | 39.8% | 38.95% | 25.12% | 67.89% | 110% | 110% | 110% | 110% | 110% | 110% | 110% | 110% | 110% | 110% | 110% | 104.5% | 37.46% | 20% | 18.69% | 22.96% | 18.46%
29 | 30 | 2040 | Summer | P, [MW] | 0 | 0 | 3.3749 | 1.8535 | 15.9069 | 15.5922 | 15.4812 | 15.8136 | 12.1206 | -16.5605 | -23.7293 | -23.8012 | -23.7389 | -23.9413 | -23.9261 | -23.9216 | -23.9235 | -23.9226 | -23.6334 | -23.5406 | -12.8144 | 0.30636 | 8.8409 | 8.0579 | 7.8618 | 5.7055
29 | 30 | 2040 | Summer | P, [%] | 0 | 0 | 15.34% | 8.425% | 72.3% | 70.87% | 70.37% | 71.88% | 55.09% | 75.27% | 107.9% | 108.2% | 107.9% | 108.8% | 108.8% | 108.7% | 108.7% | 108.7% | 107.4% | 107% | 58.25% | 1.393% | 40.19% | 36.63% | 35.74% | 25.93%
30 | 29 | 2040 | Summer | P, [MW] | 0 | 0 | -3.3642 | -1.8463 | -15.8435 | -15.5296 | -15.4192 | -15.7478 | -12.0795 | 16.623 | 23.8536 | 23.9255 | 23.8632 | 24.0656 | 24.0504 | 24.0459 | 24.0478 | 24.0469 | 23.7577 | 23.6649 | 12.8542 | -0.29876 | -8.8108 | -8.0323 | -7.8354 | -5.6873
30 | 29 | 2040 | Summer | P, [%] | 0 | 0 | 15.29% | 8.392% | 72.02% | 70.59% | 70.09% | 71.58% | 54.91% | 75.56% | 108.4% | 108.8% | 108.5% | 109.4% | 109.3% | 109.3% | 109.3% | 109.3% | 108% | 107.6% | 58.43% | 1.358% | 40.05% | 36.51% | 35.62% | 25.85%
29 | 30 | 2040 | Summer | Q, [MVAr] | 0 | 0 | -6.0483 | -5.3998 | -5.583 | -6.055 | -6.1002 | -6.523 | -6.0644 | -2.9854 | -1.5091 | -1.0637 | -1.4524 | 0.024151 | -0.11582 | -0.15537 | -0.13883 | -0.1467 | -2.0349 | -2.49 | -3.9315 | -5.8197 | -7.3841 | -6.9598 | -7.392 | -6.9429
29 | 30 | 2040 | Summer | Q, [%] | 0 | 0 | 27.49% | 24.54% | 25.38% | 27.52% | 27.73% | 29.65% | 27.57% | 13.57% | 6.859% | 4.835% | 6.602% | 0.1098% | 0.5265% | 0.7062% | 0.631% | 0.6668% | 9.249% | 11.32% | 17.87% | 26.45% | 33.56% | 31.64% | 33.6% | 31.56%
30 | 29 | 2040 | Summer | Q, [MVAr] | 0 | 0 | 6.2706 | 5.55 | 6.8936 | 7.351 | 7.3833 | 7.8846 | 6.9149 | 4.2789 | 4.0801 | 3.6347 | 4.0234 | 2.5468 | 2.6868 | 2.7264 | 2.7098 | 2.7177 | 4.6059 | 5.061 | 4.7562 | 5.9769 | 8.0063 | 7.4892 | 7.9381 | 7.3201
30 | 29 | 2040 | Summer | Q, [%] | 0 | 0 | 28.5% | 25.23% | 31.33% | 33.41% | 33.56% | 35.84% | 31.43% | 19.45% | 18.55% | 16.52% | 18.29% | 11.58% | 12.21% | 12.39% | 12.32% | 12.35% | 20.94% | 23% | 21.62% | 27.17% | 36.39% | 34.04% | 36.08% | 33.27%
29 | 30 | 2040 | Summer | S, [MVA] | 0 | 0 | 6.9262 | 5.7091 | 16.8582 | 16.7267 | 16.6397 | 17.1062 | 13.5531 | 16.8274 | 23.7772 | 23.8249 | 23.7833 | 23.9413 | 23.9264 | 23.9221 | 23.9239 | 23.9231 | 23.7208 | 23.6719 | 13.4039 | 5.8278 | 11.519 | 10.6474 | 10.7911 | 8.9865
29 | 30 | 2040 | Summer | S, [%] | 0 | 0 | 31.48% | 25.95% | 76.63% | 76.03% | 75.64% | 77.76% | 61.6% | 76.49% | 108.1% | 108.3% | 108.1% | 108.8% | 108.8% | 108.7% | 108.7% | 108.7% | 107.8% | 107.6% | 60.93% | 26.49% | 52.36% | 48.4% | 49.05% | 40.85%
30 | 29 | 2040 | Summer | S, [MVA] | 0 | 0 | 7.1161 | 5.849 | 17.2783 | 17.1815 | 17.0957 | 17.6114 | 13.9187 | 17.1649 | 24.2 | 24.2 | 24.2 | 24.2 | 24.2 | 24.2 | 24.2 | 24.2 | 24.2 | 24.2 | 13.706 | 5.9844 | 11.9051 | 10.9821 | 11.1538 | 9.2698
30 | 29 | 2040 | Summer | S, [%] | 0 | 0 | 32.35% | 26.59% | 78.54% | 78.1% | 77.71% | 80.05% | 63.27% | 78.02% | 110% | 110% | 110% | 110% | 110% | 110% | 110% | 110% | 110% | 110% | 62.3% | 27.2% | 54.11% | 49.92% | 50.7% | 42.14%
1 | 5 | 2040 | Summer | P, [MW] | Expected | - | -6.2786 | -2.5683 | -1.1029 | -4.8483 | -4.326 | -0.44694 | 4.0877 | 6.7316 | 10.2193 | 12.3306 | 13.428 | 18.0591 | 19.8606 | 20.7447 | 20.8394 | 17.7938 | 15.1633 | 13.1661 | 9.5999 | 3.0799 | -3.5964 | -0.3453 | -1.6463 | -2.1811
1 | 5 | 2040 | Summer | P, [%] | Expected | - | 5.105% | 2.088% | 0.8967% | 3.942% | 3.517% | 0.3634% | 3.323% | 5.473% | 8.308% | 10.02% | 10.92% | 14.68% | 16.15% | 16.87% | 16.94% | 14.47% | 12.33% | 10.7% | 7.805% | 2.504% | 2.924% | 0.2807% | 1.338% | 1.773%
5 | 1 | 2040 | Summer | P, [MW] | Expected | - | 6.3069 | 2.589 | 1.1224 | 4.871 | 4.3479 | 0.47711 | -4.0611 | -6.7115 | -10.1848 | -12.2843 | -13.3713 | -17.9641 | -19.7475 | -20.6213 | -20.7134 | -17.6995 | -15.0885 | -13.1072 | -9.568 | -3.0731 | 3.6037 | 0.3489 | 1.6508 | 2.1914
5 | 1 | 2040 | Summer | P, [%] | Expected | - | 5.128% | 2.105% | 0.9125% | 3.96% | 3.535% | 0.3879% | 3.302% | 5.456% | 8.28% | 9.987% | 10.87% | 14.6% | 16.05% | 16.77% | 16.84% | 14.39% | 12.27% | 10.66% | 7.779% | 2.498% | 2.93% | 0.2837% | 1.342% | 1.782%
1 | 5 | 2040 | Summer | Q, [MVAr] | Expected | - | -8.5752 | -8.9105 | -8.9595 | -8.2499 | -8.3927 | -11.0002 | -9.5503 | -5.9855 | -5.441 | -5.0878 | -6.1034 | -5.9666 | -5.898 | -6.1415 | -6.6476 | -6.597 | -7.4357 | -7.2181 | -5.6381 | -4.5215 | -4.2601 | -4.1899 | -4.2842 | -6.2804
1 | 5 | 2040 | Summer | Q, [%] | Expected | - | 6.972% | 7.244% | 7.284% | 6.707% | 6.823% | 8.943% | 7.765% | 4.866% | 4.424% | 4.136% | 4.962% | 4.851% | 4.795% | 4.993% | 5.405% | 5.363% | 6.045% | 5.868% | 4.584% | 3.676% | 3.463% | 3.406% | 3.483% | 5.106%
5 | 1 | 2040 | Summer | Q, [MVAr] | Expected | - | 7.444 | 7.7501 | 7.7984 | 7.1059 | 7.2474 | 9.8876 | 8.4151 | 4.8126 | 4.3158 | 4.0001 | 5.0527 | 5.0389 | 5.0334 | 5.3121 | 5.8263 | 5.6669 | 6.4503 | 6.182 | 4.5112 | 3.3189 | 3.0757 | 2.9887 | 3.0923 | 5.1027
5 | 1 | 2040 | Summer | Q, [%] | Expected | - | 0.06052 | 0.063009 | 0.063402 | 0.057772 | 0.058922 | 0.080387 | 0.068415 | 0.039127 | 0.035088 | 0.032521 | 0.041079 | 0.040967 | 0.040922 | 0.043188 | 0.047368 | 0.046073 | 0.052441 | 0.05026 | 0.036676 | 0.026983 | 0.025006 | 0.024298 | 0.02514 | 0.041485
1 | 5 | 2040 | Summer | S, [MVA] | Expected | - | 10.628 | 9.2733 | 9.0271 | 9.5691 | 9.442 | 11.0093 | 10.3884 | 9.0078 | 11.5775 | 13.339 | 14.7501 | 19.0192 | 20.7179 | 21.6347 | 21.874 | 18.9774 | 16.8883 | 15.0149 | 11.1331 | 5.4708 | 5.5751 | 4.2042 | 4.5897 | 6.6483
1 | 5 | 2040 | Summer | S, [%] | Expected | - | 8.641% | 7.539% | 7.339% | 7.78% | 7.676% | 8.951% | 8.446% | 7.323% | 9.413% | 10.84% | 11.99% | 15.46% | 16.84% | 17.59% | 17.78% | 15.43% | 13.73% | 12.21% | 9.051% | 4.448% | 4.533% | 3.418% | 3.731% | 5.405%
5 | 1 | 2040 | Summer | S, [MVA] | Expected | - | 9.7566 | 8.1711 | 7.8788 | 8.6151 | 8.4516 | 9.8991 | 9.3438 | 8.2587 | 11.0615 | 12.9192 | 14.2941 | 18.6574 | 20.3789 | 21.2945 | 21.5172 | 18.5846 | 16.4094 | 14.4919 | 10.5782 | 4.5232 | 4.7378 | 3.009 | 3.5053 | 5.5533
5 | 1 | 2040 | Summer | S, [%] | Expected | - | 7.932% | 6.643% | 6.405% | 7.004% | 6.871% | 8.048% | 7.597% | 6.714% | 8.993% | 10.5% | 11.62% | 15.17% | 16.57% | 17.31% | 17.49% | 15.11% | 13.34% | 11.78% | 8.6% | 3.677% | 3.852% | 2.446% | 2.85% | 4.515%
1 | 19 | 2040 | Summer | P, [MW] | Expected | - | -6.5658 | -8.9341 | -11.869 | 3.6699 | 2.2163 | -4.7698 | -29.5876 | -43.4503 | -43.5508 | -43.6023 | -43.6643 | -43.4321 | -43.547 | -43.5456 | -43.5425 | -43.547 | -43.7289 | -43.775 | -42.6021 | -19.4079 | -3.5017 | -3.7142 | -1.3535 | -4.9141
1 | 19 | 2040 | Summer | P, [%] | Expected | - | 5.338% | 7.264% | 9.65% | 2.984% | 1.802% | 3.878% | 24.05% | 35.33% | 35.41% | 35.45% | 35.5% | 35.31% | 35.4% | 35.4% | 35.4% | 35.4% | 35.55% | 35.59% | 34.64% | 15.78% | 2.847% | 3.02% | 1.1% | 3.995%
19 | 1 | 2040 | Summer | P, [MW] | Expected | - | 6.5953 | 8.9655 | 11.9125 | -3.6317 | -2.1798 | 4.8107 | 29.7606 | 43.8061 | 43.9073 | 43.9589 | 44.0221 | 43.786 | 43.902 | 43.9006 | 43.8975 | 43.9021 | 44.0886 | 44.1366 | 42.9449 | 19.4904 | 3.5451 | 3.7512 | 1.3988 | 4.9564
19 | 1 | 2040 | Summer | P, [%] | Expected | - | 5.362% | 7.289% | 9.685% | 2.953% | 1.772% | 3.911% | 24.2% | 35.61% | 35.7% | 35.74% | 35.79% | 35.6% | 35.69% | 35.69% | 35.69% | 35.69% | 35.84% | 35.88% | 34.91% | 15.85% | 2.882% | 3.05% | 1.137% | 4.03%
1 | 19 | 2040 | Summer | Q, [MVAr] | Expected | - | -10.9677 | -9.6427 | -9.7248 | -14.0394 | -14.0131 | -14.1549 | -5.7755 | 1.245 | 1.3664 | 1.7522 | 1.1463 | 3.592 | 2.9875 | 3.0066 | 3.0495 | 2.9874 | 0.13366 | -0.74907 | -0.72454 | -7.9336 | -14.9718 | -13.7769 | -15.6468 | -14.3694
1 | 19 | 2040 | Summer | Q, [%] | Expected | - | 8.917% | 7.84% | 7.906% | 11.41% | 11.39% | 11.51% | 4.696% | 1.012% | 1.111% | 1.425% | 0.9319% | 2.92% | 2.429% | 2.444% | 2.479% | 2.429% | 0.1087% | 0.609% | 0.5891% | 6.45% | 12.17% | 11.2% | 12.72% | 11.68%
19 | 1 | 2040 | Summer | Q, [MVAr] | Expected | - | 10.217 | 8.896 | 9.0208 | 13.3223 | 13.2907 | 13.4508 | 5.5135 | -0.89487 | -1.016 | -1.4043 | -0.79324 | -3.257 | -2.6486 | -2.6678 | -2.711 | -2.6484 | 0.2286 | 1.1202 | 1.032 | 7.3595 | 14.2754 | 13.0558 | 14.9579 | 13.6683
19 | 1 | 2040 | Summer | Q, [%] | Expected | - | 0.083065 | 0.072325 | 0.07334 | 0.10831 | 0.10805 | 0.10936 | 0.044825 | 0.0072754 | 0.0082605 | 0.011417 | 0.0064491 | 0.02648 | 0.021533 | 0.02169 | 0.022041 | 0.021532 | 0.0018586 | 0.0091073 | 0.0083903 | 0.059833 | 0.11606 | 0.10614 | 0.12161 | 0.11112
1 | 19 | 2040 | Summer | S, [MVA] | Expected | - | 12.7828 | 13.1453 | 15.3442 | 14.5111 | 14.1873 | 14.937 | 30.1461 | 43.4682 | 43.5722 | 43.6375 | 43.6794 | 43.5803 | 43.6493 | 43.6493 | 43.6491 | 43.6493 | 43.7291 | 43.7814 | 42.6083 | 20.9668 | 15.3759 | 14.2688 | 15.7052 | 15.1864
1 | 19 | 2040 | Summer | S, [%] | Expected | - | 10.39% | 10.69% | 12.47% | 11.8% | 11.53% | 12.14% | 24.51% | 35.34% | 35.42% | 35.48% | 35.51% | 35.43% | 35.49% | 35.49% | 35.49% | 35.49% | 35.55% | 35.59% | 34.64% | 17.05% | 12.5% | 11.6% | 12.77% | 12.35%
19 | 1 | 2040 | Summer | S, [MVA] | Expected | - | 12.1608 | 12.6301 | 14.9426 | 13.8085 | 13.4682 | 14.2852 | 30.267 | 43.8153 | 43.9191 | 43.9813 | 44.0292 | 43.9069 | 43.9819 | 43.9816 | 43.9811 | 43.9819 | 44.0892 | 44.1508 | 42.9573 | 20.8336 | 14.709 | 13.584 | 15.0231 | 14.5392
19 | 1 | 2040 | Summer | S, [%] | Expected | - | 9.887% | 10.27% | 12.15% | 11.23% | 10.95% | 11.61% | 24.61% | 35.62% | 35.71% | 35.76% | 35.8% | 35.7% | 35.76% | 35.76% | 35.76% | 35.76% | 35.84% | 35.89% | 34.92% | 16.94% | 11.96% | 11.04% | 12.21% | 11.82%
1 | 29 | 2040 | Summer | P, [MW] | Expected | - | 2.0604 | -1.0206 | 5.6571 | 2.4437 | 2.7484 | 1.6634 | 5.0068 | -2.2979 | -6.7205 | -6.2798 | -4.9133 | -9.7011 | -9.708 | -10.2591 | -9.8086 | -9.3504 | -7.3081 | -6.7863 | -3.1999 | 2.5822 | 3.4912 | 4.392 | 3.7994 | 0.77869
1 | 29 | 2040 | Summer | P, [%] | Expected | - | 1.675% | 0.8298% | 4.599% | 1.987% | 2.234% | 1.352% | 4.071% | 1.868% | 5.464% | 5.106% | 3.995% | 7.887% | 7.893% | 8.341% | 7.974% | 7.602% | 5.942% | 5.517% | 2.602% | 2.099% | 2.838% | 3.571% | 3.089% | 0.6331%
29 | 1 | 2040 | Summer | P, [MW] | Expected | - | -2.0531 | 1.0252 | -5.6511 | -2.4422 | -2.7468 | -1.6628 | -4.9984 | 2.3145 | 6.7431 | 6.2988 | 4.9335 | 9.7227 | 9.7313 | 10.2854 | 9.8331 | 9.3729 | 7.3406 | 6.8199 | 3.2225 | -2.5672 | -3.4812 | -4.3805 | -3.7909 | -0.77343
29 | 1 | 2040 | Summer | P, [%] | Expected | - | 1.669% | 0.8335% | 4.594% | 1.986% | 2.233% | 1.352% | 4.064% | 1.882% | 5.482% | 5.121% | 4.011% | 7.905% | 7.912% | 8.362% | 7.994% | 7.62% | 5.968% | 5.545% | 2.62% | 2.087% | 2.83% | 3.561% | 3.082% | 0.6288%
1 | 29 | 2040 | Summer | Q, [MVAr] | Expected | - | 5.8782 | 4.7952 | 1.4884 | 1.4188 | 0.93342 | 0.20804 | 4.6507 | 9.412 | 9.2288 | 8.374 | 9.5495 | 5.8301 | 6.5891 | 7.123 | 7.0009 | 6.726 | 11.624 | 12.1547 | 10.8683 | 8.7726 | 6.5042 | 6.5964 | 5.6202 | 5.1516
1 | 29 | 2040 | Summer | Q, [%] | Expected | - | 4.779% | 3.899% | 1.21% | 1.154% | 0.7589% | 0.1691% | 3.781% | 7.652% | 7.503% | 6.808% | 7.764% | 4.74% | 5.357% | 5.791% | 5.692% | 5.468% | 9.45% | 9.882% | 8.836% | 7.132% | 5.288% | 5.363% | 4.569% | 4.188%
29 | 1 | 2040 | Summer | Q, [MVAr] | Expected | - | -6.5997 | -5.5292 | -2.2167 | -2.1588 | -1.6728 | -0.94754 | -5.3687 | -10.1124 | -9.9113 | -9.0717 | -10.2413 | -6.5246 | -7.2772 | -7.8003 | -7.6845 | -7.4168 | -12.2691 | -12.7934 | -11.5448 | -9.4689 | -7.2076 | -7.2981 | -6.3285 | -5.8737
29 | 1 | 2040 | Summer | Q, [%] | Expected | - | 0.053656 | 0.044953 | 0.018022 | 0.017551 | 0.0136 | 0.0077036 | 0.043648 | 0.082215 | 0.080579 | 0.073754 | 0.083262 | 0.053045 | 0.059164 | 0.063417 | 0.062475 | 0.060299 | 0.099749 | 0.10401 | 0.09386 | 0.076983 | 0.058599 | 0.059334 | 0.051451 | 0.047754
1 | 29 | 2040 | Summer | S, [MVA] | Expected | - | 6.2288 | 4.9026 | 5.8496 | 2.8257 | 2.9026 | 1.6763 | 6.8335 | 9.6884 | 11.4165 | 10.4671 | 10.7393 | 11.3181 | 11.7329 | 12.4895 | 12.0507 | 11.5183 | 13.7304 | 13.9209 | 11.3296 | 9.1447 | 7.382 | 7.9247 | 6.784 | 5.2101
1 | 29 | 2040 | Summer | S, [%] | Expected | - | 5.064% | 3.986% | 4.756% | 2.297% | 2.36% | 1.363% | 5.556% | 7.877% | 9.282% | 8.51% | 8.731% | 9.202% | 9.539% | 10.15% | 9.797% | 9.364% | 11.16% | 11.32% | 9.211% | 7.435% | 6.002% | 6.443% | 5.515% | 4.236%
29 | 1 | 2040 | Summer | S, [MVA] | Expected | - | 6.9117 | 5.6235 | 6.0704 | 3.2595 | 3.2161 | 1.9139 | 7.3353 | 10.3739 | 11.9876 | 11.0441 | 11.3676 | 11.709 | 12.1513 | 12.9087 | 12.4796 | 11.9524 | 14.2974 | 14.4976 | 11.9861 | 9.8107 | 8.0043 | 8.5119 | 7.3771 | 5.9244
29 | 1 | 2040 | Summer | S, [%] | Expected | - | 5.619% | 4.572% | 4.935% | 2.65% | 2.615% | 1.556% | 5.964% | 8.434% | 9.746% | 8.979% | 9.242% | 9.519% | 9.879% | 10.49% | 10.15% | 9.717% | 11.62% | 11.79% | 9.745% | 7.976% | 6.508% | 6.92% | 5.998% | 4.817%
1 | 36 | 2040 | Summer | P, [MW] | Expected | - | -17.5865 | -16.9382 | -19.463 | -21.7134 | -20.7738 | -22.1183 | -12.4406 | 3.4319 | -2.5265 | -6.7313 | -9.7988 | -16.3083 | -17.6501 | -18.5428 | -17.4619 | -13.4237 | -8.1941 | -3.4864 | -12.058 | -16.7339 | -15.9225 | -15.6532 | -16.4514 | -19.0176
1 | 36 | 2040 | Summer | P, [%] | Expected | - | 14.3% | 13.77% | 15.82% | 17.65% | 16.89% | 17.98% | 10.11% | 2.79% | 2.054% | 5.473% | 7.967% | 13.26% | 14.35% | 15.08% | 14.2% | 10.91% | 6.662% | 2.834% | 9.803% | 13.6% | 12.95% | 12.73% | 13.38% | 15.46%
36 | 1 | 2040 | Summer | P, [MW] | Expected | - | 17.6655 | 17.006 | 19.5362 | 21.8013 | 20.856 | 22.2084 | 12.4946 | -3.3907 | 2.5603 | 6.7654 | 9.8485 | 16.366 | 17.7178 | 18.6154 | 17.5272 | 13.4701 | 8.2474 | 3.5414 | 12.1285 | 16.8221 | 16.0054 | 15.7317 | 16.5281 | 19.1049
36 | 1 | 2040 | Summer | P, [%] | Expected | - | 14.36% | 13.83% | 15.88% | 17.72% | 16.96% | 18.06% | 10.16% | 2.757% | 2.082% | 5.5% | 8.007% | 13.31% | 14.4% | 15.13% | 14.25% | 10.95% | 6.705% | 2.879% | 9.861% | 13.68% | 13.01% | 12.79% | 13.44% | 15.53%
1 | 36 | 2040 | Summer | Q, [MVAr] | Expected | - | 14.7949 | 12.9438 | 10.6471 | 10.8548 | 10.8652 | 10.534 | 14.2874 | 16.219 | 14.7818 | 13.5379 | 15.47 | 11.4308 | 12.4096 | 12.5116 | 12.0154 | 11.6972 | 17.0654 | 18.8551 | 18.1481 | 17.669 | 17.1356 | 16.6206 | 15.3445 | 14.7793
1 | 36 | 2040 | Summer | Q, [%] | Expected | - | 12.03% | 10.52% | 8.656% | 8.825% | 8.833% | 8.564% | 11.62% | 13.19% | 12.02% | 11.01% | 12.58% | 9.293% | 10.09% | 10.17% | 9.769% | 9.51% | 13.87% | 15.33% | 14.75% | 14.37% | 13.93% | 13.51% | 12.48% | 12.02%
36 | 1 | 2040 | Summer | Q, [MVAr] | Expected | - | -15.1658 | -13.3567 | -11.0403 | -11.1929 | -11.2229 | -10.8608 | -14.7454 | -16.7305 | -15.3222 | -14.0802 | -15.9563 | -11.8959 | -12.8395 | -12.9241 | -12.4538 | -12.2013 | -17.5358 | -19.3163 | -18.5558 | -18.0094 | -17.4853 | -16.988 | -15.7157 | -15.1149
36 | 1 | 2040 | Summer | Q, [%] | Expected | - | 0.1233 | 0.10859 | 0.089758 | 0.090999 | 0.091243 | 0.0883 | 0.11988 | 0.13602 | 0.12457 | 0.11447 | 0.12973 | 0.096715 | 0.10439 | 0.10507 | 0.10125 | 0.099197 | 0.14257 | 0.15704 | 0.15086 | 0.14642 | 0.14216 | 0.13811 | 0.12777 | 0.12289
1 | 36 | 2040 | Summer | S, [MVA] | Expected | - | 22.9821 | 21.3177 | 22.1848 | 24.2755 | 23.4437 | 24.4987 | 18.9446 | 16.5781 | 14.9962 | 15.1191 | 18.3123 | 19.9155 | 21.5761 | 22.3691 | 21.1964 | 17.8051 | 18.9307 | 19.1747 | 21.7888 | 24.3355 | 23.3914 | 22.8312 | 22.4967 | 24.0852
1 | 36 | 2040 | Summer | S, [%] | Expected | - | 18.68% | 17.33% | 18.04% | 19.74% | 19.06% | 19.92% | 15.4% | 13.48% | 12.19% | 12.29% | 14.89% | 16.19% | 17.54% | 18.19% | 17.23% | 14.48% | 15.39% | 15.59% | 17.71% | 19.78% | 19.02% | 18.56% | 18.29% | 19.58%
36 | 1 | 2040 | Summer | S, [MVA] | Expected | - | 23.2824 | 21.6242 | 22.4399 | 24.5067 | 23.6839 | 24.7219 | 19.3273 | 17.0706 | 15.5347 | 15.6212 | 18.7509 | 20.2326 | 21.8809 | 22.662 | 21.5011 | 18.1745 | 19.3784 | 19.6383 | 22.168 | 24.6439 | 23.7046 | 23.1534 | 22.807 | 24.361
36 | 1 | 2040 | Summer | S, [%] | Expected | - | 18.93% | 17.58% | 18.24% | 19.92% | 19.26% | 20.1% | 15.71% | 13.88% | 12.63% | 12.7% | 15.24% | 16.45% | 17.79% | 18.42% | 17.48% | 14.78% | 15.75% | 15.97% | 18.02% | 20.04% | 19.27% | 18.82% | 18.54% | 19.81%
1 | 55 | 2040 | Summer | P, [MW] | Expected | - | -2.1238 | 1.1382 | -1.5744 | -7.1926 | -8.3435 | -4.057 | 2.9795 | 6.3038 | 8.4608 | 9.8575 | 10.7263 | 14.3143 | 14.7269 | 15.405 | 15.1839 | 13.4188 | 10.1671 | 7.1779 | 2.8187 | -6.2448 | -16.617 | -13.7343 | -16.5843 | -11.4135
1 | 55 | 2040 | Summer | P, [%] | Expected | - | 1.727% | 0.9254% | 1.28% | 5.848% | 6.783% | 3.298% | 2.422% | 5.125% | 6.879% | 8.014% | 8.721% | 11.64% | 11.97% | 12.52% | 12.34% | 10.91% | 8.266% | 5.836% | 2.292% | 5.077% | 13.51% | 11.17% | 13.48% | 9.279%
55 | 1 | 2040 | Summer | P, [MW] | Expected | - | 2.1419 | -1.1193 | 1.5942 | 7.224 | 8.3838 | 4.0961 | -2.9533 | -6.2844 | -8.4351 | -9.8268 | -10.6892 | -14.255 | -14.6648 | -15.3371 | -15.1168 | -13.3652 | -10.1283 | -7.1523 | -2.8085 | 6.2607 | 16.6992 | 13.7911 | 16.6672 | 11.4635
55 | 1 | 2040 | Summer | P, [%] | Expected | - | 1.741% | 0.91% | 1.296% | 5.873% | 6.816% | 3.33% | 2.401% | 5.109% | 6.858% | 7.989% | 8.69% | 11.59% | 11.92% | 12.47% | 12.29% | 10.87% | 8.234% | 5.815% | 2.283% | 5.09% | 13.58% | 11.21% | 13.55% | 9.32%
1 | 55 | 2040 | Summer | Q, [MVAr] | Expected | - | -8.4299 | -8.8348 | -8.9446 | -8.4536 | -9.3056 | -11.7383 | -9.9102 | -6.2452 | -5.458 | -4.7038 | -5.3524 | -4.6494 | -4.4776 | -4.6145 | -5.0436 | -5.0827 | -6.9254 | -7.1589 | -6.0426 | -4.9727 | -4.9333 | -4.5962 | -5.28 | -7.6326
1 | 55 | 2040 | Summer | Q, [%] | Expected | - | 6.854% | 7.183% | 7.272% | 6.873% | 7.565% | 9.543% | 8.057% | 5.077% | 4.437% | 3.824% | 4.352% | 3.78% | 3.64% | 3.752% | 4.1% | 4.132% | 5.63% | 5.82% | 4.913% | 4.043% | 4.011% | 3.737% | 4.293% | 6.205%
55 | 1 | 2040 | Summer | Q, [MVAr] | Expected | - | 7.2552 | 7.6595 | 7.7743 | 7.3286 | 8.2109 | 10.6448 | 8.7631 | 5.0593 | 4.2921 | 3.5526 | 4.2249 | 3.591 | 3.4299 | 3.5866 | 4.012 | 4.0045 | 5.8062 | 5.9972 | 4.8284 | 3.7875 | 3.9912 | 3.5626 | 4.3412 | 6.5768
55 | 1 | 2040 | Summer | Q, [%] | Expected | - | 0.058986 | 0.062272 | 0.063205 | 0.059582 | 0.066755 | 0.086543 | 0.071245 | 0.041132 | 0.034895 | 0.028883 | 0.034349 | 0.029195 | 0.027886 | 0.029159 | 0.032618 | 0.032557 | 0.047205 | 0.048758 | 0.039255 | 0.030792 | 0.032449 | 0.028964 | 0.035294 | 0.05347
1 | 55 | 2040 | Summer | S, [MVA] | Expected | - | 8.6934 | 8.9078 | 9.0821 | 11.0994 | 12.4983 | 12.4196 | 10.3484 | 8.8736 | 10.0685 | 10.9223 | 11.9875 | 15.0504 | 15.3926 | 16.0812 | 15.9996 | 14.3492 | 12.3017 | 10.1377 | 6.6677 | 7.9828 | 17.3338 | 14.483 | 17.4046 | 13.7305
1 | 55 | 2040 | Summer | S, [%] | Expected | - | 7.068% | 7.242% | 7.384% | 9.024% | 10.16% | 10.1% | 8.413% | 7.214% | 8.186% | 8.88% | 9.746% | 12.24% | 12.51% | 13.07% | 13.01% | 11.67% | 10% | 8.242% | 5.421% | 6.49% | 14.09% | 11.77% | 14.15% | 11.16%
55 | 1 | 2040 | Summer | S, [MVA] | Expected | - | 7.5648 | 7.7408 | 7.936 | 10.2905 | 11.7348 | 11.4057 | 9.2474 | 8.0679 | 9.4643 | 10.4493 | 11.4938 | 14.7004 | 15.0606 | 15.7509 | 15.6402 | 13.9523 | 11.6745 | 9.3339 | 5.5858 | 7.3172 | 17.1695 | 14.2438 | 17.2233 | 13.2161
55 | 1 | 2040 | Summer | S, [%] | Expected | - | 6.15% | 6.293% | 6.452% | 8.366% | 9.541% | 9.273% | 7.518% | 6.559% | 7.695% | 8.495% | 9.345% | 11.95% | 12.24% | 12.81% | 12.72% | 11.34% | 9.491% | 7.589% | 4.541% | 5.949% | 13.96% | 11.58% | 14% | 10.74%
3 | 9 | 2040 | Summer | P, [MW] | Expected | - | -12.9559 | -13.3887 | -12.5084 | -14.7831 | -14.6802 | -17.4733 | -21.462 | -15.6055 | -15.8418 | -9.8223 | -9.9091 | -10.8817 | -12.2469 | -12.0067 | -10.1104 | -11.4948 | -12.0313 | -11.3459 | -10.0198 | -14.6076 | -22.9341 | -20.4691 | -22.9225 | -20.5858
3 | 9 | 2040 | Summer | P, [%] | Expected | - | 14.4% | 14.88% | 13.9% | 16.43% | 16.31% | 19.41% | 23.85% | 17.34% | 17.6% | 10.91% | 11.01% | 12.09% | 13.61% | 13.34% | 11.23% | 12.77% | 13.37% | 12.61% | 11.13% | 16.23% | 25.48% | 22.74% | 25.47% | 22.87%
9 | 3 | 2040 | Summer | P, [MW] | Expected | - | 13.0034 | 13.432 | 12.544 | 14.8332 | 14.7283 | 17.5394 | 21.5611 | 15.6593 | 15.8927 | 9.8418 | 9.9306 | 10.9091 | 12.2793 | 12.0385 | 10.1362 | 11.5271 | 12.0725 | 11.386 | 10.0527 | 14.664 | 23.0595 | 20.5701 | 23.0517 | 20.6886
9 | 3 | 2040 | Summer | P, [%] | Expected | - | 14.45% | 14.92% | 13.94% | 16.48% | 16.36% | 19.49% | 23.96% | 17.4% | 17.66% | 10.94% | 11.03% | 12.12% | 13.64% | 13.38% | 11.26% | 12.81% | 13.41% | 12.65% | 11.17% | 16.29% | 25.62% | 22.86% | 25.61% | 22.99%
3 | 9 | 2040 | Summer | Q, [MVAr] | Expected | - | 8.6856 | 6.7698 | 5.3968 | 6.5118 | 5.945 | 6.2231 | 7.3115 | 6.0162 | 3.9407 | 2.3892 | 3.608 | 5.113 | 4.6197 | 4.836 | 5.7506 | 6.1706 | 8.1624 | 8.687 | 8.2073 | 8.6387 | 10.5196 | 9.7884 | 11.4919 | 10.1365
3 | 9 | 2040 | Summer | Q, [%] | Expected | - | 9.651% | 7.522% | 5.996% | 7.235% | 6.606% | 6.915% | 8.124% | 6.685% | 4.379% | 2.655% | 4.009% | 5.681% | 5.133% | 5.373% | 6.39% | 6.856% | 9.069% | 9.652% | 9.119% | 9.599% | 11.69% | 10.88% | 12.77% | 11.26%
9 | 3 | 2040 | Summer | Q, [MVAr] | Expected | - | -9.0839 | -7.183 | -5.8295 | -6.9102 | -6.3481 | -6.5845 | -7.5982 | -6.405 | -4.3395 | -2.8595 | -4.0707 | -5.5712 | -5.0659 | -5.2832 | -6.2113 | -6.6174 | -8.5771 | -9.1007 | -8.6373 | -9.0136 | -10.7369 | -10.0621 | -11.702 | -10.4082
9 | 3 | 2040 | Summer | Q, [%] | Expected | - | 0.10093 | 0.079811 | 0.064772 | 0.07678 | 0.070535 | 0.073161 | 0.084424 | 0.071167 | 0.048216 | 0.031772 | 0.04523 | 0.061902 | 0.056288 | 0.058702 | 0.069015 | 0.073527 | 0.095301 | 0.10112 | 0.09597 | 0.10015 | 0.1193 | 0.1118 | 0.13002 | 0.11565
3 | 9 | 2040 | Summer | S, [MVA] | Expected | - | 15.5979 | 15.0029 | 13.623 | 16.1537 | 15.8383 | 18.5484 | 22.6733 | 16.725 | 16.3246 | 10.1087 | 10.5455 | 12.0231 | 13.0893 | 12.944 | 11.6314 | 13.0464 | 14.5388 | 14.2896 | 12.952 | 16.9708 | 25.2316 | 22.6891 | 25.6418 | 22.946
3 | 9 | 2040 | Summer | S, [%] | Expected | - | 17.33% | 16.67% | 15.14% | 17.95% | 17.6% | 20.61% | 25.19% | 18.58% | 18.14% | 11.23% | 11.72% | 13.36% | 14.54% | 14.38% | 12.92% | 14.5% | 16.15% | 15.88% | 14.39% | 18.86% | 28.04% | 25.21% | 28.49% | 25.5%
9 | 3 | 2040 | Summer | S, [MVA] | Expected | - | 15.8621 | 15.2321 | 13.8324 | 16.3638 | 16.0381 | 18.7346 | 22.8607 | 16.9186 | 16.4745 | 10.2488 | 10.7325 | 12.2493 | 13.2833 | 13.1467 | 11.8879 | 13.2915 | 14.8091 | 14.5761 | 13.2537 | 17.2128 | 25.4366 | 22.8992 | 25.8518 | 23.1592
9 | 3 | 2040 | Summer | S, [%] | Expected | - | 17.62% | 16.92% | 15.37% | 18.18% | 17.82% | 20.82% | 25.4% | 18.8% | 18.3% | 11.39% | 11.92% | 13.61% | 14.76% | 14.61% | 13.21% | 14.77% | 16.45% | 16.2% | 14.73% | 19.13% | 28.26% | 25.44% | 28.72% | 25.73%
3 | 34 | 2040 | Summer | P, [MW] | Expected | - | -26.0737 | -22.3897 | -21.1915 | -17.5642 | -17.4959 | -16.7319 | -20.7053 | -32.856 | -34.6793 | -39.8784 | -39.6088 | -41.7622 | -40.4863 | -40.8336 | -40.121 | -36.1146 | -32.5059 | -33.1659 | -35.3379 | -29.9336 | -21.6553 | -23.1043 | -23.1841 | -23.0742
3 | 34 | 2040 | Summer | P, [%] | Expected | - | 21.2% | 18.2% | 17.23% | 14.28% | 14.22% | 13.6% | 16.83% | 26.71% | 28.19% | 32.42% | 32.2% | 33.95% | 32.92% | 33.2% | 32.62% | 29.36% | 26.43% | 26.96% | 28.73% | 24.34% | 17.61% | 18.78% | 18.85% | 18.76%
34 | 3 | 2040 | Summer | P, [MW] | Expected | - | 26.1492 | 22.444 | 21.2396 | 17.5974 | 17.5289 | 16.7621 | 20.7541 | 32.9768 | 34.8114 | 40.0497 | 39.7798 | 41.9514 | 40.6652 | 41.0162 | 40.2966 | 36.2579 | 32.6267 | 33.293 | 35.4802 | 30.039 | 21.7162 | 23.1699 | 23.2482 | 23.1355
34 | 3 | 2040 | Summer | P, [%] | Expected | - | 21.26% | 18.25% | 17.27% | 14.31% | 14.25% | 13.63% | 16.87% | 26.81% | 28.3% | 32.56% | 32.34% | 34.11% | 33.06% | 33.35% | 32.76% | 29.48% | 26.53% | 27.07% | 28.85% | 24.42% | 17.66% | 18.84% | 18.9% | 18.81%
3 | 34 | 2040 | Summer | Q, [MVAr] | Expected | - | -4.0038 | -2.088 | 0.038416 | -0.32309 | 0.24369 | -0.034327 | -4.8439 | -6.5277 | -5.565 | -4.0136 | -5.0932 | -7.2011 | -7.4497 | -7.7529 | -7.3866 | -7.4472 | -7.9552 | -8.4797 | -8.0001 | -8.4315 | -9.1996 | -8.0974 | -6.7637 | -5.4083
3 | 34 | 2040 | Summer | Q, [%] | Expected | - | 3.255% | 1.698% | 0.03123% | 0.2627% | 0.1981% | 0.02791% | 3.938% | 5.307% | 4.524% | 3.263% | 4.141% | 5.855% | 6.057% | 6.303% | 6.005% | 6.055% | 6.468% | 6.894% | 6.504% | 6.855% | 7.479% | 6.583% | 5.499% | 4.397%
34 | 3 | 2040 | Summer | Q, [MVAr] | Expected | - | 3.8113 | 1.8172 | -0.33224 | -0.021007 | -0.58869 | -0.31826 | 4.5573 | 6.4898 | 5.5642 | 4.1478 | 5.2292 | 7.3921 | 7.6056 | 7.9219 | 7.5306 | 7.478 | 7.9184 | 8.4679 | 8.0408 | 8.3466 | 8.9639 | 7.8761 | 6.5384 | 5.1707
34 | 3 | 2040 | Summer | Q, [%] | Expected | - | 0.030986 | 0.014774 | 0.0027011 | 0.00017079 | 0.0047861 | 0.0025875 | 0.037051 | 0.052763 | 0.045237 | 0.033722 | 0.042514 | 0.060098 | 0.061834 | 0.064406 | 0.061224 | 0.060797 | 0.064377 | 0.068845 | 0.065372 | 0.067858 | 0.072877 | 0.064034 | 0.053158 | 0.042038
3 | 34 | 2040 | Summer | S, [MVA] | Expected | - | 26.3794 | 22.4869 | 21.1916 | 17.5672 | 17.4976 | 16.7319 | 21.2643 | 33.4982 | 35.123 | 40.0799 | 39.9349 | 42.3785 | 41.166 | 41.5631 | 40.7953 | 36.8745 | 33.4652 | 34.2328 | 36.2321 | 31.0984 | 23.5284 | 24.4821 | 24.1506 | 23.6995
3 | 34 | 2040 | Summer | S, [%] | Expected | - | 21.45% | 18.28% | 17.23% | 14.28% | 14.23% | 13.6% | 17.29% | 27.23% | 28.56% | 32.59% | 32.47% | 34.45% | 33.47% | 33.79% | 33.17% | 29.98% | 27.21% | 27.83% | 29.46% | 25.28% | 19.13% | 19.9% | 19.63% | 19.27%
34 | 3 | 2040 | Summer | S, [MVA] | Expected | - | 26.4255 | 22.5175 | 21.2422 | 17.5974 | 17.5387 | 16.7652 | 21.2485 | 33.6093 | 35.2532 | 40.2639 | 40.122 | 42.5977 | 41.3703 | 41.7742 | 40.9942 | 37.021 | 33.5738 | 34.353 | 36.3799 | 31.1771 | 23.4935 | 24.472 | 24.1501 | 23.7063
34 | 3 | 2040 | Summer | S, [%] | Expected | - | 21.48% | 18.31% | 17.27% | 14.31% | 14.26% | 13.63% | 17.28% | 27.32% | 28.66% | 32.73% | 32.62% | 34.63% | 33.63% | 33.96% | 33.33% | 30.1% | 27.3% | 27.93% | 29.58% | 25.35% | 19.1% | 19.9% | 19.63% | 19.27%
4 | 15 | 2040 | Summer | P, [MW] | Expected | - | -95.6764 | -85.8865 | -81.2635 | -80.943 | -87.8043 | -89.6553 | -86.5455 | -78.4326 | -89.4856 | -101.3478 | -105.1254 | -111.4873 | -117.9418 | -121.4065 | -118.9911 | -110.2337 | -106.5179 | -101.8804 | -93.5259 | -97.6809 | -105.6711 | -108.2364 | -109.7463 | -98.8509
4 | 15 | 2040 | Summer | P, [%] | Expected | - | 15.95% | 14.31% | 13.54% | 13.49% | 14.63% | 14.94% | 14.42% | 13.07% | 14.91% | 16.89% | 17.52% | 18.58% | 19.66% | 20.23% | 19.83% | 18.37% | 17.75% | 16.98% | 15.59% | 16.28% | 17.61% | 18.04% | 18.29% | 16.48%
15 | 4 | 2040 | Summer | P, [MW] | Expected | - | 95.7905 | 85.9789 | 81.3461 | 81.0251 | 87.901 | 89.7569 | 86.6389 | 78.5099 | 89.5874 | 101.4804 | 105.2681 | 111.6464 | 118.12 | 121.5954 | 119.1713 | 110.3877 | 106.6606 | 102.0107 | 93.6359 | 97.8004 | 105.8105 | 108.3832 | 109.8966 | 98.9727
15 | 4 | 2040 | Summer | P, [%] | Expected | - | 15.97% | 14.33% | 13.56% | 13.5% | 14.65% | 14.96% | 14.44% | 13.08% | 14.93% | 16.91% | 17.54% | 18.61% | 19.69% | 20.27% | 19.86% | 18.4% | 17.78% | 17% | 15.61% | 16.3% | 17.64% | 18.06% | 18.32% | 16.5%
4 | 15 | 2040 | Summer | Q, [MVAr] | Expected | - | 2.594 | 6.8263 | 5.7237 | 6.3818 | 7.1393 | 11.0125 | 3.8379 | -7.6895 | -12.4006 | -18.6872 | -19.3558 | -17.6716 | -18.7175 | -19.338 | -16.3022 | -13.8703 | -9.8502 | -8.3682 | -8.8396 | -6.5939 | -3.7295 | -7.0711 | -2.2467 | 1.3935
4 | 15 | 2040 | Summer | Q, [%] | Expected | - | 0.4323% | 1.138% | 0.9539% | 1.064% | 1.19% | 1.835% | 0.6397% | 1.282% | 2.067% | 3.115% | 3.226% | 2.945% | 3.12% | 3.223% | 2.717% | 2.312% | 1.642% | 1.395% | 1.473% | 1.099% | 0.6216% | 1.179% | 0.3744% | 0.2323%
15 | 4 | 2040 | Summer | Q, [MVAr] | Expected | - | -2.724 | -7.114 | -6.0824 | -6.7445 | -7.3965 | -11.234 | -4.1179 | 7.2937 | 12.1822 | 18.693 | 19.4348 | 17.8698 | 19.054 | 19.7523 | 16.6531 | 14.0317 | 9.929 | 8.3567 | 8.6809 | 6.5037 | 3.7835 | 7.1786 | 2.379 | -1.4679
15 | 4 | 2040 | Summer | Q, [%] | Expected | - | 0.00454 | 0.011857 | 0.010137 | 0.011241 | 0.012327 | 0.018723 | 0.0068631 | 0.012156 | 0.020304 | 0.031155 | 0.032391 | 0.029783 | 0.031757 | 0.03292 | 0.027755 | 0.023386 | 0.016548 | 0.013928 | 0.014468 | 0.01084 | 0.0063058 | 0.011964 | 0.0039651 | 0.0024465
4 | 15 | 2040 | Summer | S, [MVA] | Expected | - | 95.7116 | 86.1573 | 81.4648 | 81.1942 | 88.0941 | 90.3291 | 86.6305 | 78.8086 | 90.3408 | 103.0562 | 106.8924 | 112.8791 | 119.4178 | 122.937 | 120.1026 | 111.1028 | 106.9723 | 102.2235 | 93.9427 | 97.9032 | 105.7369 | 108.4671 | 109.7693 | 98.8607
4 | 15 | 2040 | Summer | S, [%] | Expected | - | 15.95% | 14.36% | 13.58% | 13.53% | 14.68% | 15.05% | 14.44% | 13.13% | 15.06% | 17.18% | 17.82% | 18.81% | 19.9% | 20.49% | 20.02% | 18.52% | 17.83% | 17.04% | 15.66% | 16.32% | 17.62% | 18.08% | 18.29% | 16.48%
15 | 4 | 2040 | Summer | S, [MVA] | Expected | - | 95.8293 | 86.2727 | 81.5732 | 81.3053 | 88.2116 | 90.4572 | 86.7367 | 78.848 | 90.4119 | 103.1877 | 107.0471 | 113.0674 | 119.6469 | 123.1892 | 120.3292 | 111.276 | 107.1218 | 102.3525 | 94.0375 | 98.0164 | 105.8781 | 108.6206 | 109.9223 | 98.9836
15 | 4 | 2040 | Summer | S, [%] | Expected | - | 15.97% | 14.38% | 13.6% | 13.55% | 14.7% | 15.08% | 14.46% | 13.14% | 15.07% | 17.2% | 17.84% | 18.84% | 19.94% | 20.53% | 20.05% | 18.55% | 17.85% | 17.06% | 15.67% | 16.34% | 17.65% | 18.1% | 18.32% | 16.5%
4 | 103 | 2040 | Summer | P, [MW] | Expected | - | 44.8578 | 41.1507 | 38.961 | 39.9822 | 44.3821 | 49.8833 | 39.9002 | 24.2922 | 28.4928 | 35.8863 | 37.5689 | 42.8616 | 47.9687 | 50.8603 | 48.1987 | 42.11 | 38.3601 | 36.38 | 27.6808 | 31.2945 | 39.8304 | 40.0354 | 43.113 | 39.2986
4 | 103 | 2040 | Summer | P, [%] | Expected | - | 18.23% | 16.73% | 15.84% | 16.25% | 18.04% | 20.28% | 16.22% | 9.875% | 11.58% | 14.59% | 15.27% | 17.42% | 19.5% | 20.67% | 19.59% | 17.12% | 15.59% | 14.79% | 11.25% | 12.72% | 16.19% | 16.27% | 17.53% | 15.98%
103 | 4 | 2040 | Summer | P, [MW] | Expected | - | -44.8287 | -41.1253 | -38.9385 | -39.9585 | -44.3527 | -49.8462 | -39.8771 | -24.2838 | -28.4812 | -35.8673 | -37.5482 | -42.8353 | -47.9358 | -50.8233 | -48.1658 | -42.085 | -38.3394 | -36.3613 | -27.67 | -31.2806 | -39.8077 | -40.0127 | -43.0862 | -39.2757
103 | 4 | 2040 | Summer | P, [%] | Expected | - | 18.22% | 16.72% | 15.83% | 16.24% | 18.03% | 20.26% | 16.21% | 9.871% | 11.58% | 14.58% | 15.26% | 17.41% | 19.49% | 20.66% | 19.58% | 17.11% | 15.59% | 14.78% | 11.25% | 12.72% | 16.18% | 16.27% | 17.51% | 15.97%
4 | 103 | 2040 | Summer | Q, [MVAr] | Expected | - | -8.1711 | -11.0994 | -9.7731 | -9.9184 | -11.2106 | -12.902 | -7.1348 | 1.3541 | 3.1846 | 7.736 | 7.4004 | 5.2797 | 5.7687 | 6.2912 | 3.348 | 1.3473 | -2.0674 | -2.2073 | -1.687 | -3.4201 | -5.297 | -3.75 | -7.4494 | -9.1966
4 | 103 | 2040 | Summer | Q, [%] | Expected | - | 3.322% | 4.512% | 3.973% | 4.032% | 4.557% | 5.245% | 2.9% | 0.5505% | 1.295% | 3.145% | 3.008% | 2.146% | 2.345% | 2.557% | 1.361% | 0.5477% | 0.8404% | 0.8973% | 0.6858% | 1.39% | 2.153% | 1.524% | 3.028% | 3.738%
103 | 4 | 2040 | Summer | Q, [MVAr] | Expected | - | 8.002 | 10.9172 | 9.5812 | 9.7305 | 11.0419 | 12.76 | 6.9446 | -1.5943 | -3.4133 | -7.9387 | -7.5972 | -5.4573 | -5.9234 | -6.4317 | -3.5029 | -1.5296 | 1.8703 | 2.0028 | 1.4555 | 3.1991 | 5.1061 | 3.5595 | 7.2729 | 9.0058
103 | 4 | 2040 | Summer | Q, [%] | Expected | - | 0.032528 | 0.044379 | 0.038948 | 0.039555 | 0.044886 | 0.05187 | 0.02823 | 0.006481 | 0.013875 | 0.032271 | 0.030883 | 0.022184 | 0.024079 | 0.026145 | 0.014239 | 0.0062179 | 0.0076027 | 0.0081416 | 0.0059167 | 0.013005 | 0.020757 | 0.014469 | 0.029565 | 0.036609
4 | 103 | 2040 | Summer | S, [MVA] | Expected | - | 45.5959 | 42.6213 | 40.1681 | 41.1941 | 45.7761 | 51.5248 | 40.5331 | 24.3299 | 28.6702 | 36.7106 | 38.2909 | 43.1856 | 48.3143 | 51.2479 | 48.3148 | 42.1316 | 38.4158 | 36.4469 | 27.7322 | 31.4808 | 40.1811 | 40.2107 | 43.7519 | 40.3603
4 | 103 | 2040 | Summer | S, [%] | Expected | - | 18.53% | 17.33% | 16.33% | 16.75% | 18.61% | 20.95% | 16.48% | 9.89% | 11.65% | 14.92% | 15.57% | 17.56% | 19.64% | 20.83% | 19.64% | 17.13% | 15.62% | 14.82% | 11.27% | 12.8% | 16.33% | 16.35% | 17.79% | 16.41%
103 | 4 | 2040 | Summer | S, [MVA] | Expected | - | 45.5372 | 42.5497 | 40.0999 | 41.1262 | 45.7066 | 51.4535 | 40.4773 | 24.3361 | 28.685 | 36.7353 | 38.3091 | 43.1816 | 48.3004 | 51.2286 | 48.293 | 42.1128 | 38.385 | 36.4164 | 27.7082 | 31.4437 | 40.1339 | 40.1707 | 43.6957 | 40.295
103 | 4 | 2040 | Summer | S, [%] | Expected | - | 18.51% | 17.3% | 16.3% | 16.72% | 18.58% | 20.92% | 16.45% | 9.893% | 11.66% | 14.93% | 15.57% | 17.55% | 19.63% | 20.82% | 19.63% | 17.12% | 15.6% | 14.8% | 11.26% | 12.78% | 16.31% | 16.33% | 17.76% | 16.38%
5 | 42 | 2040 | Summer | P, [MW] | Expected | - | 9.1082 | 10.2541 | 7.2844 | 3.0039 | 3.228 | 7.294 | 8.803 | 7.3654 | 8.3071 | 8.4889 | 8.9018 | 12.2594 | 12.4022 | 13.027 | 13.843 | 12.9364 | 10.2373 | 8.2116 | 3.8521 | -2.8835 | -9.0222 | -7.4127 | -9.4729 | -3.8354
5 | 42 | 2040 | Summer | P, [%] | Expected | - | 10.12% | 11.39% | 8.094% | 3.338% | 3.587% | 8.104% | 9.781% | 8.184% | 9.23% | 9.432% | 9.891% | 13.62% | 13.78% | 14.47% | 15.38% | 14.37% | 11.37% | 9.124% | 4.28% | 3.204% | 10.02% | 8.236% | 10.53% | 4.262%
42 | 5 | 2040 | Summer | P, [MW] | Expected | - | -9.0506 | -10.1833 | -7.2391 | -2.9829 | -3.2058 | -7.2323 | -8.7421 | -7.3341 | -8.2711 | -8.4521 | -8.8591 | -12.1829 | -12.3231 | -12.9392 | -13.7431 | -12.8491 | -10.1763 | -8.1694 | -3.8398 | 2.8894 | 9.0638 | 7.4409 | 9.5186 | 3.8486
42 | 5 | 2040 | Summer | P, [%] | Expected | - | 10.06% | 11.31% | 8.043% | 3.314% | 3.562% | 8.036% | 9.713% | 8.149% | 9.19% | 9.391% | 9.843% | 13.54% | 13.69% | 14.38% | 15.27% | 14.28% | 11.31% | 9.077% | 4.266% | 3.21% | 10.07% | 8.268% | 10.58% | 4.276%
5 | 42 | 2040 | Summer | Q, [MVAr] | Expected | - | -6.6451 | -7.0633 | -7.0231 | -6.5363 | -6.5976 | -9.1981 | -7.5643 | -3.9316 | -3.0083 | -2.7201 | -3.7248 | -3.6171 | -3.9009 | -4.2157 | -4.6655 | -4.4336 | -5.2906 | -5.0912 | -3.943 | -2.6153 | -2.2377 | -2.094 | -2.142 | -4.1424
5 | 42 | 2040 | Summer | Q, [%] | Expected | - | 7.383% | 7.848% | 7.803% | 7.263% | 7.331% | 10.22% | 8.405% | 4.368% | 3.343% | 3.022% | 4.139% | 4.019% | 4.334% | 4.684% | 5.184% | 4.926% | 5.878% | 5.657% | 4.381% | 2.906% | 2.486% | 2.327% | 2.38% | 4.603%
42 | 5 | 2040 | Summer | Q, [MVAr] | Expected | - | 5.3559 | 5.8007 | 5.7068 | 5.171 | 5.2359 | 7.926 | 6.2856 | 2.5806 | 1.6698 | 1.382 | 2.3991 | 2.3616 | 2.6529 | 2.9867 | 3.4616 | 3.1998 | 4.0067 | 3.7682 | 2.5554 | 1.2213 | 0.93554 | 0.76012 | 0.8516 | 2.772
42 | 5 | 2040 | Summer | Q, [%] | Expected | - | 0.05951 | 0.064452 | 0.063409 | 0.057455 | 0.058177 | 0.088066 | 0.06984 | 0.028673 | 0.018554 | 0.015356 | 0.026656 | 0.026239 | 0.029477 | 0.033186 | 0.038462 | 0.035553 | 0.044519 | 0.041868 | 0.028394 | 0.01357 | 0.010395 | 0.0084458 | 0.0094622 | 0.0308
5 | 42 | 2040 | Summer | S, [MVA] | Expected | - | 11.2746 | 12.4513 | 10.1187 | 7.1935 | 7.345 | 11.7391 | 11.6065 | 8.3491 | 8.8351 | 8.9141 | 9.6497 | 12.7819 | 13.0012 | 13.6922 | 14.6081 | 13.675 | 11.5236 | 9.6618 | 5.5124 | 3.8929 | 9.2956 | 7.7028 | 9.712 | 5.6454
5 | 42 | 2040 | Summer | S, [%] | Expected | - | 12.53% | 13.83% | 11.24% | 7.993% | 8.161% | 13.04% | 12.9% | 9.277% | 9.817% | 9.905% | 10.72% | 14.2% | 14.45% | 15.21% | 16.23% | 15.19% | 12.8% | 10.74% | 6.125% | 4.325% | 10.33% | 8.559% | 10.79% | 6.273%
42 | 5 | 2040 | Summer | S, [MVA] | Expected | - | 10.5166 | 11.7196 | 9.2181 | 5.9696 | 6.1394 | 10.7297 | 10.7672 | 7.7748 | 8.438 | 8.5644 | 9.1782 | 12.4097 | 12.6054 | 13.2795 | 14.1724 | 13.2416 | 10.9367 | 8.9966 | 4.6124 | 3.1369 | 9.112 | 7.4797 | 9.5566 | 4.7429
42 | 5 | 2040 | Summer | S, [%] | Expected | - | 11.69% | 13.02% | 10.24% | 6.633% | 6.822% | 11.92% | 11.96% | 8.639% | 9.376% | 9.516% | 10.2% | 13.79% | 14.01% | 14.75% | 15.75% | 14.71% | 12.15% | 9.996% | 5.125% | 3.485% | 10.12% | 8.311% | 10.62% | 5.27%
5 | 68 | 2040 | Summer | P, [MW] | Expected | - | 2.7553 | 2.7553 | 1.7058 | 1.7058 | 1.7058 | 1.7058 | 2.2524 | 2.799 | 2.799 | 2.799 | 2.799 | 2.799 | 2.799 | 2.799 | 2.799 | 2.799 | 2.799 | 2.799 | 3.0619 | 3.8485 | 3.8485 | 3.8482 | 3.575 | 2.7553
5 | 68 | 2040 | Summer | P, [%] | Expected | - | 2.24% | 2.24% | 1.387% | 1.387% | 1.387% | 1.387% | 1.831% | 2.276% | 2.276% | 2.276% | 2.276% | 2.276% | 2.276% | 2.276% | 2.276% | 2.276% | 2.276% | 2.276% | 2.489% | 3.129% | 3.129% | 3.129% | 2.907% | 2.24%
68 | 5 | 2040 | Summer | P, [MW] | Expected | - | -2.755 | -2.755 | -1.7057 | -1.7057 | -1.7057 | -1.7057 | -2.2522 | -2.7987 | -2.7987 | -2.7987 | -2.7987 | -2.7987 | -2.7987 | -2.7987 | -2.7987 | -2.7987 | -2.7987 | -2.7987 | -3.0615 | -3.8479 | -3.8479 | -3.8476 | -3.5745 | -2.755
68 | 5 | 2040 | Summer | P, [%] | Expected | - | 2.24% | 2.24% | 1.387% | 1.387% | 1.387% | 1.387% | 1.831% | 2.275% | 2.275% | 2.275% | 2.275% | 2.275% | 2.275% | 2.275% | 2.275% | 2.275% | 2.275% | 2.275% | 2.489% | 3.128% | 3.128% | 3.128% | 2.906% | 2.24%
5 | 68 | 2040 | Summer | Q, [MVAr] | Expected | - | 0.29688 | 0.29654 | 0.29645 | 0.29733 | 0.29749 | 0.29795 | 0.29716 | -0.010047 | -0.31606 | -0.33272 | -0.25614 | -0.2297 | -0.22944 | -0.22945 | -0.22965 | -0.22987 | -0.22844 | -0.22794 | 0.30273 | 0.058928 | 0.061107 | 0.060657 | 0.061208 | 0.059288
5 | 68 | 2040 | Summer | Q, [%] | Expected | - | 0.2414% | 0.2411% | 0.241% | 0.2417% | 0.2419% | 0.2422% | 0.2416% | 0.008169% | 0.257% | 0.2705% | 0.2082% | 0.1867% | 0.1865% | 0.1865% | 0.1867% | 0.1869% | 0.1857% | 0.1853% | 0.2461% | 0.04791% | 0.04968% | 0.04931% | 0.04976% | 0.0482%
68 | 5 | 2040 | Summer | Q, [MVAr] | Expected | - | -0.48056 | -0.48056 | -0.48056 | -0.48056 | -0.48056 | -0.48056 | -0.48056 | -0.17453 | 0.1315 | 0.14789 | 0.071384 | 0.04406 | 0.04406 | 0.04406 | 0.04406 | 0.04406 | 0.04406 | 0.04406 | -0.48603 | -0.24011 | -0.24011 | -0.24011 | -0.24011 | -0.24011
68 | 5 | 2040 | Summer | Q, [%] | Expected | - | 0.003907 | 0.003907 | 0.003907 | 0.003907 | 0.003907 | 0.003907 | 0.003907 | 0.001419 | 0.0010691 | 0.0012024 | 0.00058036 | 0.00035821 | 0.00035821 | 0.00035821 | 0.00035821 | 0.00035821 | 0.00035821 | 0.00035821 | 0.0039515 | 0.0019521 | 0.0019521 | 0.0019521 | 0.0019521 | 0.0019521
5 | 68 | 2040 | Summer | S, [MVA] | Expected | - | 2.7712 | 2.7712 | 1.7314 | 1.7316 | 1.7316 | 1.7317 | 2.2719 | 2.799 | 2.8168 | 2.8187 | 2.8107 | 2.8084 | 2.8084 | 2.8084 | 2.8084 | 2.8084 | 2.8083 | 2.8083 | 3.0769 | 3.849 | 3.849 | 3.8487 | 3.5755 | 2.7559
5 | 68 | 2040 | Summer | S, [%] | Expected | - | 2.253% | 2.253% | 1.408% | 1.408% | 1.408% | 1.408% | 1.847% | 2.276% | 2.29% | 2.292% | 2.285% | 2.283% | 2.283% | 2.283% | 2.283% | 2.283% | 2.283% | 2.283% | 2.502% | 3.129% | 3.129% | 3.129% | 2.907% | 2.241%
68 | 5 | 2040 | Summer | S, [MVA] | Expected | - | 2.7966 | 2.7966 | 1.7721 | 1.7721 | 1.7721 | 1.7721 | 2.3029 | 2.8041 | 2.8018 | 2.8026 | 2.7996 | 2.799 | 2.799 | 2.799 | 2.799 | 2.799 | 2.799 | 2.799 | 3.0999 | 3.8554 | 3.8554 | 3.8551 | 3.5825 | 2.7654
68 | 5 | 2040 | Summer | S, [%] | Expected | - | 2.274% | 2.274% | 1.441% | 1.441% | 1.441% | 1.441% | 1.872% | 2.28% | 2.278% | 2.279% | 2.276% | 2.276% | 2.276% | 2.276% | 2.276% | 2.276% | 2.276% | 2.276% | 2.52% | 3.134% | 3.134% | 3.134% | 2.913% | 2.248%
7 | 9 | 2040 | Summer | P, [MW] | Expected | - | 47.5 | 47.4999 | 47.4999 | 47.5 | 47.5 | 47.4998 | 42.8562 | 47.4998 | 47.4982 | 47.4999 | 47.4999 | 47.4998 | 47.4997 | 43.9203 | 37.545 | 42.165 | 45.9242 | 47.4997 | 47.4999 | 47.5 | 47.5 | 47.5 | 47.5 | 47.5
7 | 9 | 2040 | Summer | P, [%] | Expected | - | 19.31% | 19.31% | 19.31% | 19.31% | 19.31% | 19.31% | 17.42% | 19.31% | 19.31% | 19.31% | 19.31% | 19.31% | 19.31% | 17.85% | 15.26% | 17.14% | 18.67% | 19.31% | 19.31% | 19.31% | 19.31% | 19.31% | 19.31% | 19.31%
9 | 7 | 2040 | Summer | P, [MW] | Expected | - | -47.4287 | -47.4295 | -47.4299 | -47.4296 | -47.4297 | -47.4293 | -42.7985 | -47.4293 | -47.4283 | -47.4302 | -47.4297 | -47.4312 | -47.431 | -43.8614 | -37.5015 | -42.1102 | -45.8579 | -47.4283 | -47.4286 | -47.4283 | -47.4276 | -47.4279 | -47.4277 | -47.4282
9 | 7 | 2040 | Summer | P, [%] | Expected | - | 19.28% | 19.28% | 19.28% | 19.28% | 19.28% | 19.28% | 17.4% | 19.28% | 19.28% | 19.28% | 19.28% | 19.28% | 19.28% | 17.83% | 15.24% | 17.12% | 18.64% | 19.28% | 19.28% | 19.28% | 19.28% | 19.28% | 19.28% | 19.28%
7 | 9 | 2040 | Summer | Q, [MVAr] | Expected | - | -4 | -4 | -4 | -4 | -4 | -4 | -4 | -4 | -4 | -4 | -4 | -1.3142 | -1.58 | 1.1763 | 3.9435 | 4.5738 | -4 | -4 | -4 | -4 | -4 | -4 | -4 | -4
7 | 9 | 2040 | Summer | Q, [%] | Expected | - | 1.626% | 1.626% | 1.626% | 1.626% | 1.626% | 1.626% | 1.626% | 1.626% | 1.626% | 1.626% | 1.626% | 0.5342% | 0.6423% | 0.4782% | 1.603% | 1.859% | 1.626% | 1.626% | 1.626% | 1.626% | 1.626% | 1.626% | 1.626% | 1.626%
9 | 7 | 2040 | Summer | Q, [MVAr] | Expected | - | 3.7248 | 3.7153 | 3.7116 | 3.7148 | 3.7142 | 3.7167 | 3.674 | 3.7167 | 3.7109 | 3.7079 | 3.7134 | 1.0131 | 1.2799 | -1.5105 | -4.3316 | -4.923 | 3.7052 | 3.7266 | 3.7257 | 3.7301 | 3.7376 | 3.7338 | 3.736 | 3.7307
9 | 7 | 2040 | Summer | Q, [%] | Expected | - | 0.015142 | 0.015103 | 0.015088 | 0.015101 | 0.015098 | 0.015109 | 0.014935 | 0.015109 | 0.015085 | 0.015073 | 0.015095 | 0.0041181 | 0.0052028 | 0.0061404 | 0.017608 | 0.020012 | 0.015062 | 0.015149 | 0.015145 | 0.015163 | 0.015193 | 0.015178 | 0.015187 | 0.015165
7 | 9 | 2040 | Summer | S, [MVA] | Expected | - | 47.6681 | 47.668 | 47.6681 | 47.6681 | 47.6681 | 47.668 | 43.0425 | 47.6679 | 47.6664 | 47.668 | 47.668 | 47.518 | 47.526 | 43.936 | 37.7515 | 42.4123 | 46.0981 | 47.6679 | 47.6681 | 47.6681 | 47.6681 | 47.6681 | 47.6681 | 47.6681
7 | 9 | 2040 | Summer | S, [%] | Expected | - | 19.38% | 19.38% | 19.38% | 19.38% | 19.38% | 19.38% | 17.5% | 19.38% | 19.38% | 19.38% | 19.38% | 19.32% | 19.32% | 17.86% | 15.35% | 17.24% | 18.74% | 19.38% | 19.38% | 19.38% | 19.38% | 19.38% | 19.38% | 19.38%
9 | 7 | 2040 | Summer | S, [MVA] | Expected | - | 47.5748 | 47.5748 | 47.5749 | 47.5749 | 47.5749 | 47.5748 | 42.9559 | 47.5747 | 47.5732 | 47.5749 | 47.5748 | 47.442 | 47.4482 | 43.8874 | 37.7508 | 42.397 | 46.0074 | 47.5745 | 47.5747 | 47.5747 | 47.5746 | 47.5747 | 47.5746 | 47.5747
9 | 7 | 2040 | Summer | S, [%] | Expected | - | 19.34% | 19.34% | 19.34% | 19.34% | 19.34% | 19.34% | 17.46% | 19.34% | 19.34% | 19.34% | 19.34% | 19.29% | 19.29% | 17.84% | 15.35% | 17.23% | 18.7% | 19.34% | 19.34% | 19.34% | 19.34% | 19.34% | 19.34% | 19.34%
8 | 14 | 2040 | Summer | P, [MW] | Expected | - | -9.7511 | -9.1978 | -9.5701 | -9.712 | -10.9412 | -12.2717 | -10.2284 | -5.7662 | -5.1036 | -5.6929 | -5.5665 | -6.158 | -6.5774 | -6.4974 | -6.9625 | -6.1373 | -5.7736 | -6.2481 | -6.3548 | -7.7778 | -9.5352 | -8.753 | -9.318 | -9.9863
8 | 14 | 2040 | Summer | P, [%] | Expected | - | 3.135% | 2.957% | 3.077% | 3.123% | 3.518% | 3.946% | 3.289% | 1.854% | 1.641% | 1.831% | 1.79% | 1.98% | 2.115% | 2.089% | 2.239% | 1.973% | 1.856% | 2.009% | 2.043% | 2.501% | 3.066% | 2.814% | 2.996% | 3.211%
14 | 8 | 2040 | Summer | P, [MW] | Expected | - | 9.7811 | 9.2278 | 9.6005 | 9.7424 | 10.9722 | 12.3037 | 10.2592 | 5.7953 | 5.1325 | 5.7215 | 5.5945 | 6.1859 | 6.6051 | 6.525 | 6.9903 | 6.1651 | 5.8012 | 6.276 | 6.383 | 7.8065 | 9.5644 | 8.7814 | 9.3466 | 10.0163
14 | 8 | 2040 | Summer | P, [%] | Expected | - | 3.145% | 2.967% | 3.087% | 3.133% | 3.528% | 3.956% | 3.299% | 1.863% | 1.65% | 1.84% | 1.799% | 1.989% | 2.124% | 2.098% | 2.248% | 1.982% | 1.865% | 2.018% | 2.052% | 2.51% | 3.075% | 2.824% | 3.005% | 3.221%
8 | 14 | 2040 | Summer | Q, [MVAr] | Expected | - | -26.0528 | -26.2536 | -26.3099 | -26.2528 | -25.988 | -25.7852 | -26.2137 | -26.907 | -26.9714 | -26.7207 | -26.534 | -26.3474 | -26.1645 | -26.1331 | -26.1055 | -26.2857 | -26.3073 | -26.3397 | -26.427 | -26.2103 | -25.8203 | -25.7698 | -25.6551 | -25.9473
8 | 14 | 2040 | Summer | Q, [%] | Expected | - | 8.377% | 8.442% | 8.46% | 8.441% | 8.356% | 8.291% | 8.429% | 8.652% | 8.672% | 8.592% | 8.532% | 8.472% | 8.413% | 8.403% | 8.394% | 8.452% | 8.459% | 8.469% | 8.497% | 8.428% | 8.302% | 8.286% | 8.249% | 8.343%
14 | 8 | 2040 | Summer | Q, [MVAr] | Expected | - | 22.6468 | 22.8512 | 22.9161 | 22.8578 | 22.5963 | 22.4031 | 22.8241 | 23.4973 | 23.5577 | 23.2993 | 23.1002 | 22.9099 | 22.7216 | 22.6874 | 22.6641 | 22.8444 | 22.8628 | 22.9029 | 22.9966 | 22.7856 | 22.3976 | 22.3331 | 22.2198 | 22.5386
14 | 8 | 2040 | Summer | Q, [%] | Expected | - | 0.072819 | 0.073476 | 0.073685 | 0.073498 | 0.072657 | 0.072036 | 0.073389 | 0.075554 | 0.075748 | 0.074917 | 0.074277 | 0.073665 | 0.07306 | 0.07295 | 0.072875 | 0.073455 | 0.073514 | 0.073643 | 0.073944 | 0.073265 | 0.072018 | 0.07181 | 0.071446 | 0.072471
8 | 14 | 2040 | Summer | S, [MVA] | Expected | - | 27.8179 | 27.8182 | 27.9963 | 27.9916 | 28.1973 | 28.5564 | 28.1385 | 27.5179 | 27.45 | 27.3204 | 27.1116 | 27.0574 | 26.9786 | 26.9287 | 27.018 | 26.9927 | 26.9334 | 27.0706 | 27.1803 | 27.3399 | 27.5247 | 27.2158 | 27.2949 | 27.8026
8 | 14 | 2040 | Summer | S, [%] | Expected | - | 8.945% | 8.945% | 9.002% | 9.001% | 9.067% | 9.182% | 9.048% | 8.848% | 8.826% | 8.785% | 8.718% | 8.7% | 8.675% | 8.659% | 8.687% | 8.679% | 8.66% | 8.704% | 8.74% | 8.791% | 8.85% | 8.751% | 8.776% | 8.94%
14 | 8 | 2040 | Summer | S, [MVA] | Expected | - | 24.6688 | 24.644 | 24.8459 | 24.8474 | 25.1193 | 25.5593 | 25.0238 | 24.2015 | 24.1103 | 23.9916 | 23.768 | 23.7303 | 23.6622 | 23.6071 | 23.7176 | 23.6616 | 23.5873 | 23.7472 | 23.866 | 24.0857 | 24.3543 | 23.9975 | 24.1055 | 24.664
14 | 8 | 2040 | Summer | S, [%] | Expected | - | 7.932% | 7.924% | 7.989% | 7.99% | 8.077% | 8.218% | 8.046% | 7.782% | 7.753% | 7.714% | 7.642% | 7.63% | 7.608% | 7.591% | 7.626% | 7.608% | 7.584% | 7.636% | 7.674% | 7.745% | 7.831% | 7.716% | 7.751% | 7.931%
9 | 10 | 2040 | Summer | P, [MW] | Expected | - | -6.9281 | -1.8336 | -3.7043 | -8.3969 | -10.2515 | -3.2515 | 2.2475 | 4.3823 | -3.2424 | -4.731 | -4.3213 | 3.109 | 2.8843 | -1.269 | -1.3358 | -1.7012 | -5.1022 | -2.7363 | -0.51048 | -10.3294 | -19.9333 | -18.1684 | -23.2709 | -15.6866
9 | 10 | 2040 | Summer | P, [%] | Expected | - | 5.633% | 1.491% | 3.012% | 6.827% | 8.335% | 2.644% | 1.827% | 3.563% | 2.636% | 3.846% | 3.513% | 2.528% | 2.345% | 1.032% | 1.086% | 1.383% | 4.148% | 2.225% | 0.415% | 8.398% | 16.21% | 14.77% | 18.92% | 12.75%
10 | 9 | 2040 | Summer | P, [MW] | Expected | - | 7.0979 | 1.9861 | 3.8354 | 8.5467 | 10.4015 | 3.4107 | -2.073 | -4.2515 | 3.3295 | 4.8055 | 4.4157 | -3.0529 | -2.8266 | 1.2975 | 1.3609 | 1.7309 | 5.1975 | 2.8921 | 0.65584 | 10.4852 | 20.1848 | 18.3793 | 23.5565 | 15.8995
10 | 9 | 2040 | Summer | P, [%] | Expected | - | 5.771% | 1.615% | 3.118% | 6.949% | 8.457% | 2.773% | 1.685% | 3.457% | 2.707% | 3.907% | 3.59% | 2.482% | 2.298% | 1.055% | 1.106% | 1.407% | 4.226% | 2.351% | 0.5332% | 8.525% | 16.41% | 14.94% | 19.15% | 12.93%
9 | 10 | 2040 | Summer | Q, [MVAr] | Expected | - | -22.5772 | -22.5109 | -20.7047 | -20.7135 | -19.8564 | -22.7961 | -23.9354 | -20.4634 | -16.9627 | -15.3139 | -17.3792 | -13.7366 | -13.9858 | -10.152 | -9.5439 | -10.2958 | -17.15 | -22.4787 | -21.9082 | -20.0119 | -19.9391 | -18.496 | -18.9288 | -20.9362
9 | 10 | 2040 | Summer | Q, [%] | Expected | - | 18.36% | 18.3% | 16.83% | 16.84% | 16.14% | 18.53% | 19.46% | 16.64% | 13.79% | 12.45% | 14.13% | 11.17% | 11.37% | 8.254% | 7.759% | 8.371% | 13.94% | 18.28% | 17.81% | 16.27% | 16.21% | 15.04% | 15.39% | 17.02%
10 | 9 | 2040 | Summer | Q, [MVAr] | Expected | - | 21.7843 | 21.6453 | 19.7622 | 19.8377 | 18.9807 | 21.9543 | 23.1514 | 19.5323 | 15.8757 | 14.1806 | 16.3198 | 12.534 | 12.7902 | 8.8627 | 8.2439 | 9.0088 | 16.1077 | 21.6434 | 21.038 | 19.1828 | 19.4425 | 17.8584 | 18.5449 | 20.2977
10 | 9 | 2040 | Summer | Q, [%] | Expected | - | 0.17711 | 0.17598 | 0.16067 | 0.16128 | 0.15432 | 0.17849 | 0.18822 | 0.1588 | 0.12907 | 0.11529 | 0.13268 | 0.1019 | 0.10399 | 0.072055 | 0.067023 | 0.073243 | 0.13096 | 0.17596 | 0.17104 | 0.15596 | 0.15807 | 0.14519 | 0.15077 | 0.16502
9 | 10 | 2040 | Summer | S, [MVA] | Expected | - | 23.6163 | 22.5854 | 21.0335 | 22.3507 | 22.3466 | 23.0268 | 24.0407 | 20.9273 | 17.2698 | 16.0281 | 17.9084 | 14.084 | 14.2802 | 10.231 | 9.6369 | 10.4354 | 17.8928 | 22.6447 | 21.9142 | 22.5206 | 28.1941 | 25.9267 | 29.9972 | 26.1609
9 | 10 | 2040 | Summer | S, [%] | Expected | - | 19.2% | 18.36% | 17.1% | 18.17% | 18.17% | 18.72% | 19.55% | 17.01% | 14.04% | 13.03% | 14.56% | 11.45% | 11.61% | 8.318% | 7.835% | 8.484% | 14.55% | 18.41% | 17.82% | 18.31% | 22.92% | 21.08% | 24.39% | 21.27%
10 | 9 | 2040 | Summer | S, [MVA] | Expected | - | 22.9115 | 21.7363 | 20.1309 | 21.6005 | 21.644 | 22.2176 | 23.244 | 19.9896 | 16.2211 | 14.9727 | 16.9067 | 12.9004 | 13.0988 | 8.9572 | 8.3554 | 9.1736 | 16.9255 | 21.8358 | 21.0482 | 21.8614 | 28.0256 | 25.6266 | 29.9803 | 25.7835
10 | 9 | 2040 | Summer | S, [%] | Expected | - | 18.63% | 17.67% | 16.37% | 17.56% | 17.6% | 18.06% | 18.9% | 16.25% | 13.19% | 12.17% | 13.75% | 10.49% | 10.65% | 7.282% | 6.793% | 7.458% | 13.76% | 17.75% | 17.11% | 17.77% | 22.79% | 20.83% | 24.37% | 20.96%
9 | 16 | 2040 | Summer | P, [MW] | Expected | - | 21.7416 | 23.6655 | 21.1362 | 24.8431 | 24.4265 | 26.8236 | 33.9718 | 26.3004 | 26.4085 | 21.9454 | 21.989 | 22.4307 | 23.1794 | 22.0249 | 19.0111 | 20.7615 | 22.8161 | 22.1342 | 20.689 | 26.2377 | 33.4922 | 32.7945 | 35.2589 | 29.8449
9 | 16 | 2040 | Summer | P, [%] | Expected | - | 17.68% | 19.24% | 17.18% | 20.2% | 19.86% | 21.81% | 27.62% | 21.38% | 21.47% | 17.84% | 17.88% | 18.24% | 18.85% | 17.91% | 15.46% | 16.88% | 18.55% | 18% | 16.82% | 21.33% | 27.23% | 26.66% | 28.67% | 24.26%
16 | 9 | 2040 | Summer | P, [MW] | Expected | - | -21.6931 | -23.6116 | -21.094 | -24.7855 | -24.3709 | -26.7564 | -33.8644 | -26.2365 | -26.3453 | -21.9019 | -21.9451 | -22.3856 | -23.1313 | -21.9812 | -18.978 | -20.7218 | -22.7658 | -22.0858 | -20.6462 | -26.1705 | -33.3825 | -32.6907 | -35.1385 | -29.7579
16 | 9 | 2040 | Summer | P, [%] | Expected | - | 17.64% | 19.2% | 17.15% | 20.15% | 19.81% | 21.75% | 27.53% | 21.33% | 21.42% | 17.81% | 17.84% | 18.2% | 18.81% | 17.87% | 15.43% | 16.85% | 18.51% | 17.96% | 16.79% | 21.28% | 27.14% | 26.58% | 28.57% | 24.19%
9 | 16 | 2040 | Summer | Q, [MVAr] | Expected | - | -7.4908 | -5.8102 | -4.5311 | -4.2307 | -4.0893 | -4.3858 | -4.5704 | -3.1479 | -0.99572 | 0.64779 | -0.033047 | -1.626 | -1.1915 | -1.8078 | -3.2163 | -3.8191 | -5.5399 | -6.0291 | -6.1967 | -6.1937 | -7.231 | -6.3767 | -6.843 | -7.034
9 | 16 | 2040 | Summer | Q, [%] | Expected | - | 6.09% | 4.724% | 3.684% | 3.44% | 3.325% | 3.566% | 3.716% | 2.559% | 0.8095% | 0.5267% | 0.02687% | 1.322% | 0.9687% | 1.47% | 2.615% | 3.105% | 4.504% | 4.902% | 5.038% | 5.036% | 5.879% | 5.184% | 5.563% | 5.719%
16 | 9 | 2040 | Summer | Q, [MVAr] | Expected | - | 7.2728 | 5.606 | 4.2856 | 4.0393 | 3.8907 | 4.2278 | 4.55 | 2.9787 | 0.82156 | -0.89003 | -0.20512 | 1.3853 | 0.96161 | 1.5631 | 2.9358 | 3.5604 | 5.3269 | 5.812 | 5.9602 | 6.0421 | 7.227 | 6.3509 | 6.8743 | 6.9498
16 | 9 | 2040 | Summer | Q, [%] | Expected | - | 0.059129 | 0.045578 | 0.034843 | 0.03284 | 0.031632 | 0.034372 | 0.036992 | 0.024217 | 0.0066793 | 0.007236 | 0.0016676 | 0.011263 | 0.0078179 | 0.012708 | 0.023868 | 0.028946 | 0.043308 | 0.047252 | 0.048457 | 0.049123 | 0.058756 | 0.051634 | 0.055889 | 0.056503
9 | 16 | 2040 | Summer | S, [MVA] | Expected | - | 22.9958 | 24.3683 | 21.6164 | 25.2007 | 24.7664 | 27.1798 | 34.2778 | 26.4881 | 26.4273 | 21.9549 | 21.989 | 22.4895 | 23.21 | 22.0989 | 19.2813 | 21.1099 | 23.479 | 22.9406 | 21.5971 | 26.9588 | 34.2639 | 33.4087 | 35.9168 | 30.6626
9 | 16 | 2040 | Summer | S, [%] | Expected | - | 18.7% | 19.81% | 17.57% | 20.49% | 20.14% | 22.1% | 27.87% | 21.54% | 21.49% | 17.85% | 17.88% | 18.28% | 18.87% | 17.97% | 15.68% | 17.16% | 19.09% | 18.65% | 17.56% | 21.92% | 27.86% | 27.16% | 29.2% | 24.93%
16 | 9 | 2040 | Summer | S, [MVA] | Expected | - | 22.8798 | 24.268 | 21.525 | 25.1125 | 24.6795 | 27.0883 | 34.1687 | 26.4051 | 26.3581 | 21.92 | 21.9461 | 22.4284 | 23.1513 | 22.0367 | 19.2037 | 21.0255 | 23.3807 | 22.8377 | 21.4893 | 26.8589 | 34.1558 | 33.3019 | 35.8046 | 30.5587
16 | 9 | 2040 | Summer | S, [%] | Expected | - | 18.6% | 19.73% | 17.5% | 20.42% | 20.06% | 22.02% | 27.78% | 21.47% | 21.43% | 17.82% | 17.84% | 18.23% | 18.82% | 17.92% | 15.61% | 17.09% | 19.01% | 18.57% | 17.47% | 21.84% | 27.77% | 27.07% | 29.11% | 24.84%
10 | 15 | 2040 | Summer | P, [MW] | Expected | - | -35.6066 | -26.1549 | -27.9837 | -30.5024 | -32.5587 | -25.5602 | -24.6972 | -32.3528 | -15.6711 | -18.0228 | -17.5845 | -12.1368 | -10.5146 | -1.0028 | -0.66195 | -0.4232 | -5.2068 | -18.5548 | -37.0631 | -48.7887 | -55.5522 | -55.8851 | -57.4331 | -46.2364
10 | 15 | 2040 | Summer | P, [%] | Expected | - | 28.95% | 21.26% | 22.75% | 24.8% | 26.47% | 20.78% | 20.08% | 26.3% | 12.74% | 14.65% | 14.3% | 9.867% | 8.548% | 0.8153% | 0.5382% | 0.3441% | 4.233% | 15.09% | 30.13% | 39.67% | 45.16% | 45.44% | 46.69% | 37.59%
15 | 10 | 2040 | Summer | P, [MW] | Expected | - | 35.8617 | 26.2891 | 28.1323 | 30.6784 | 32.7579 | 25.6895 | 24.8308 | 32.5751 | 15.7502 | 18.1091 | 17.6785 | 12.1939 | 10.5693 | 1.0876 | 0.75474 | 0.49974 | 5.3287 | 18.6843 | 37.3597 | 49.2706 | 56.1706 | 56.5081 | 58.081 | 46.6587
15 | 10 | 2040 | Summer | P, [%] | Expected | - | 29.16% | 21.37% | 22.87% | 24.94% | 26.63% | 20.89% | 20.19% | 26.48% | 12.81% | 14.72% | 14.37% | 9.914% | 8.593% | 0.8842% | 0.6136% | 0.4063% | 4.332% | 15.19% | 30.37% | 40.06% | 45.67% | 45.94% | 47.22% | 37.93%
10 | 15 | 2040 | Summer | Q, [MVAr] | Expected | - | -10.0099 | -6.5427 | -4.5249 | -4.5078 | -3.8192 | -6.8573 | -10.6437 | -12.1134 | -13.7403 | -12.1418 | -14.3182 | -13.0296 | -13.9357 | -21.6429 | -22.6242 | -20.6199 | -25.2699 | -18.9292 | -14.4686 | -13.2005 | -13.3591 | -12.935 | -11.2368 | -10.5016
10 | 15 | 2040 | Summer | Q, [%] | Expected | - | 8.138% | 5.319% | 3.679% | 3.665% | 3.105% | 5.575% | 8.653% | 9.848% | 11.17% | 9.871% | 11.64% | 10.59% | 11.33% | 17.6% | 18.39% | 16.76% | 20.54% | 15.39% | 11.76% | 10.73% | 10.86% | 10.52% | 9.136% | 8.538%
15 | 10 | 2040 | Summer | Q, [MVAr] | Expected | - | 10.0297 | 6.1358 | 4.1672 | 4.2468 | 3.6392 | 6.4333 | 10.2365 | 12.0191 | 13.1427 | 11.569 | 13.7737 | 12.3541 | 13.252 | 21.0673 | 22.0772 | 20.0148 | 24.8271 | 18.5114 | 14.6367 | 14.0183 | 14.6557 | 14.248 | 12.6358 | 11.1088
15 | 10 | 2040 | Summer | Q, [%] | Expected | - | 0.081542 | 0.049885 | 0.03388 | 0.034527 | 0.029587 | 0.052303 | 0.083224 | 0.097716 | 0.10685 | 0.094057 | 0.11198 | 0.10044 | 0.10774 | 0.17128 | 0.17949 | 0.16272 | 0.20185 | 0.1505 | 0.119 | 0.11397 | 0.11915 | 0.11584 | 0.10273 | 0.090315
10 | 15 | 2040 | Summer | S, [MVA] | Expected | - | 36.9868 | 26.9608 | 28.3472 | 30.8337 | 32.782 | 26.4641 | 26.8932 | 34.5461 | 20.8418 | 21.7312 | 22.6765 | 17.8065 | 17.4574 | 21.6661 | 22.6339 | 20.6242 | 25.8008 | 26.5065 | 39.7871 | 50.543 | 57.1359 | 57.3625 | 58.5221 | 47.414
10 | 15 | 2040 | Summer | S, [%] | Expected | - | 30.07% | 21.92% | 23.05% | 25.07% | 26.65% | 21.52% | 21.86% | 28.09% | 16.94% | 17.67% | 18.44% | 14.48% | 14.19% | 17.61% | 18.4% | 16.77% | 20.98% | 21.55% | 32.35% | 41.09% | 46.45% | 46.64% | 47.58% | 38.55%
15 | 10 | 2040 | Summer | S, [MVA] | Expected | - | 37.2378 | 26.9957 | 28.4393 | 30.971 | 32.9594 | 26.4828 | 26.858 | 34.7217 | 20.5134 | 21.4891 | 22.4108 | 17.3584 | 16.9507 | 21.0954 | 22.0901 | 20.021 | 25.3925 | 26.3016 | 40.1246 | 51.226 | 58.051 | 58.2767 | 59.4396 | 47.9629
15 | 10 | 2040 | Summer | S, [%] | Expected | - | 30.27% | 21.95% | 23.12% | 25.18% | 26.8% | 21.53% | 21.84% | 28.23% | 16.68% | 17.47% | 18.22% | 14.11% | 13.78% | 17.15% | 17.96% | 16.28% | 20.64% | 21.38% | 32.62% | 41.65% | 47.2% | 47.38% | 48.32% | 38.99%
11 | 13 | 2040 | Summer | P, [MW] | Expected | - | -29.1051 | -29.2664 | -31.0527 | -33.1216 | -12.1556 | -8.2875 | -28.0029 | -20.9953 | -12.1437 | -12.9464 | -14.5481 | -7.6572 | -5.4889 | -4.782 | 1.5069 | -2.0918 | -5.9759 | -9.4871 | -16.1276 | -20.5125 | -26.4802 | -23.1143 | -29.9576 | -29.3068
11 | 13 | 2040 | Summer | P, [%] | Expected | - | 2.188% | 2.2% | 2.335% | 2.49% | 0.914% | 0.6231% | 2.105% | 1.579% | 0.9131% | 0.9734% | 1.094% | 0.5757% | 0.4127% | 0.3596% | 0.1133% | 0.1573% | 0.4493% | 0.7133% | 1.213% | 1.542% | 1.991% | 1.738% | 2.252% | 2.204%
13 | 11 | 2040 | Summer | P, [MW] | Expected | - | 30.7609 | 31.1313 | 32.9559 | 35.0169 | 13.9896 | 10.1958 | 29.8277 | 22.2663 | 13.1397 | 13.863 | 15.496 | 8.5975 | 6.3956 | 5.7112 | -0.50228 | 3.1144 | 7.0121 | 10.5746 | 17.2305 | 21.6192 | 27.7154 | 24.2492 | 31.2275 | 30.6814
13 | 11 | 2040 | Summer | P, [%] | Expected | - | 2.313% | 2.341% | 2.478% | 2.633% | 1.052% | 0.7666% | 2.243% | 1.674% | 0.988% | 1.042% | 1.165% | 0.6464% | 0.4809% | 0.4294% | 0.03777% | 0.2342% | 0.5272% | 0.7951% | 1.296% | 1.626% | 2.084% | 1.823% | 2.348% | 2.307%
11 | 13 | 2040 | Summer | Q, [MVAr] | Expected | - | -392.7435 | -414.6901 | -418.427 | -417.4662 | -412.4732 | -420.1024 | -410.6828 | -348.5443 | -312.3283 | -300.696 | -305.2484 | -304.4036 | -299.473 | -302.8333 | -313.8263 | -316.3559 | -318.199 | -325.1647 | -326.9754 | -327.2175 | -343.6196 | -330.8107 | -347.7144 | -360.6379
11 | 13 | 2040 | Summer | Q, [%] | Expected | - | 29.53% | 31.18% | 31.46% | 31.39% | 31.01% | 31.59% | 30.88% | 26.21% | 23.48% | 22.61% | 22.95% | 22.89% | 22.52% | 22.77% | 23.6% | 23.79% | 23.92% | 24.45% | 24.58% | 24.6% | 25.84% | 24.87% | 26.14% | 27.12%
13 | 11 | 2040 | Summer | Q, [MVAr] | Expected | - | 375.2058 | 399.4199 | 403.5718 | 402.5258 | 396.8661 | 405.2979 | 394.9782 | 326.8151 | 287.5843 | 275.0773 | 279.975 | 279.0443 | 273.7432 | 277.3507 | 289.1718 | 291.9008 | 293.8947 | 301.424 | 303.4059 | 303.6898 | 321.4995 | 307.5919 | 325.9743 | 340.0409
13 | 11 | 2040 | Summer | Q, [%] | Expected | - | 0.28211 | 0.30032 | 0.30344 | 0.30265 | 0.2984 | 0.30474 | 0.29698 | 0.24573 | 0.21623 | 0.20683 | 0.21051 | 0.20981 | 0.20582 | 0.20853 | 0.21742 | 0.21947 | 0.22097 | 0.22663 | 0.22812 | 0.22834 | 0.24173 | 0.23127 | 0.24509 | 0.25567
11 | 13 | 2040 | Summer | S, [MVA] | Expected | - | 393.8205 | 415.7215 | 419.5777 | 418.7781 | 412.6523 | 420.1841 | 411.6364 | 349.176 | 312.5643 | 300.9746 | 305.5949 | 304.4999 | 299.5233 | 302.8711 | 313.8299 | 316.3628 | 318.2551 | 325.3031 | 327.3729 | 327.8598 | 344.6384 | 331.6172 | 349.0025 | 361.8267
11 | 13 | 2040 | Summer | S, [%] | Expected | - | 29.61% | 31.26% | 31.55% | 31.49% | 31.03% | 31.59% | 30.95% | 26.25% | 23.5% | 22.63% | 22.98% | 22.89% | 22.52% | 22.77% | 23.6% | 23.79% | 23.93% | 24.46% | 24.61% | 24.65% | 25.91% | 24.93% | 26.24% | 27.21%
13 | 11 | 2040 | Summer | S, [MVA] | Expected | - | 376.4646 | 400.6313 | 404.9151 | 404.0461 | 397.1125 | 405.4262 | 396.1028 | 327.5727 | 287.8844 | 275.4264 | 280.4035 | 279.1767 | 273.8179 | 277.4095 | 289.1723 | 291.9174 | 293.9784 | 301.6094 | 303.8947 | 304.4583 | 322.6919 | 308.5463 | 327.4666 | 341.4222
13 | 11 | 2040 | Summer | S, [%] | Expected | - | 28.31% | 30.12% | 30.44% | 30.38% | 29.86% | 30.48% | 29.78% | 24.63% | 21.65% | 20.71% | 21.08% | 20.99% | 20.59% | 20.86% | 21.74% | 21.95% | 22.1% | 22.68% | 22.85% | 22.89% | 24.26% | 23.2% | 24.62% | 25.67%
12 | 72 | 2040 | Summer | P, [MW] | Expected | - | 44.8632 | 41.0419 | 39.0394 | 43.1034 | 30.0238 | 39.944 | 39.2834 | 2.3868 | 0.1322 | 1.1932 | 3.9831 | 4.1985 | 9.5951 | 11.7574 | 10.1296 | 7.3156 | 8.4178 | 8.8005 | 7.0646 | 16.1942 | 34.8198 | 30.0084 | 40.1903 | 42.1234
12 | 72 | 2040 | Summer | P, [%] | Expected | - | 18.24% | 16.68% | 15.87% | 17.52% | 12.2% | 16.24% | 15.97% | 0.9702% | 0.05374% | 0.485% | 1.619% | 1.707% | 3.9% | 4.779% | 4.118% | 2.974% | 3.422% | 3.577% | 2.872% | 6.583% | 14.15% | 12.2% | 16.34% | 17.12%
72 | 12 | 2040 | Summer | P, [MW] | Expected | - | -44.6777 | -40.8866 | -38.8989 | -42.9322 | -29.9406 | -39.7968 | -39.1411 | -2.3861 | -0.12976 | -1.1925 | -3.9818 | -4.1969 | -9.5866 | -11.7446 | -10.1201 | -7.3107 | -8.4113 | -8.7933 | -7.06 | -16.17 | -34.708 | -29.9253 | -40.0414 | -41.9598
72 | 12 | 2040 | Summer | P, [%] | Expected | - | 18.16% | 16.62% | 15.81% | 17.45% | 12.17% | 16.18% | 15.91% | 0.9699% | 0.05275% | 0.4847% | 1.619% | 1.706% | 3.897% | 4.774% | 4.114% | 2.972% | 3.419% | 3.575% | 2.87% | 6.573% | 14.11% | 12.16% | 16.28% | 17.06%
12 | 72 | 2040 | Summer | Q, [MVAr] | Expected | - | -13.6119 | -12.5495 | -11.9908 | -13.1232 | -9.4584 | -12.2433 | -12.0589 | 0.93236 | 4.5275 | 1.8165 | -0.87837 | -2.0509 | -3.6177 | -4.2427 | -3.7724 | -2.9572 | -3.2768 | -3.3876 | -2.8842 | -5.52 | -10.8089 | -9.454 | -12.312 | -12.8506
12 | 72 | 2040 | Summer | Q, [%] | Expected | - | 5.533% | 5.101% | 4.874% | 5.335% | 3.845% | 4.977% | 4.902% | 0.379% | 1.84% | 0.7384% | 0.3571% | 0.8337% | 1.471% | 1.725% | 1.533% | 1.202% | 1.332% | 1.377% | 1.172% | 2.244% | 4.394% | 3.843% | 5.005% | 5.224%
72 | 12 | 2040 | Summer | Q, [MVAr] | Expected | - | 12.5952 | 11.4296 | 10.8205 | 12.0579 | 8.0922 | 11.0955 | 10.8947 | -2.5791 | -6.167 | -3.463 | -0.76692 | 0.40603 | 1.9964 | 2.6359 | 2.1543 | 1.3236 | 1.6487 | 1.7616 | 1.2495 | 3.9524 | 9.5406 | 8.0875 | 11.1704 | 11.7591
72 | 12 | 2040 | Summer | Q, [%] | Expected | - | 0.0512 | 0.046462 | 0.043986 | 0.049016 | 0.032895 | 0.045104 | 0.044287 | 0.010484 | 0.025069 | 0.014077 | 0.0031176 | 0.0016505 | 0.0081153 | 0.010715 | 0.0087575 | 0.0053806 | 0.0067021 | 0.0071612 | 0.0050793 | 0.016066 | 0.038783 | 0.032876 | 0.045408 | 0.047801
12 | 72 | 2040 | Summer | S, [MVA] | Expected | - | 46.8827 | 42.9177 | 40.8394 | 45.0569 | 31.4784 | 41.7782 | 41.0926 | 2.5624 | 4.5294 | 2.1733 | 4.0788 | 4.6726 | 10.2545 | 12.4994 | 10.8092 | 7.8907 | 9.0331 | 9.43 | 7.6307 | 17.1091 | 36.4589 | 31.4624 | 42.0339 | 44.0399
12 | 72 | 2040 | Summer | S, [%] | Expected | - | 19.06% | 17.45% | 16.6% | 18.32% | 12.8% | 16.98% | 16.7% | 1.042% | 1.841% | 0.8835% | 1.658% | 1.899% | 4.168% | 5.081% | 4.394% | 3.208% | 3.672% | 3.833% | 3.102% | 6.955% | 14.82% | 12.79% | 17.09% | 17.9%
72 | 12 | 2040 | Summer | S, [MVA] | Expected | - | 46.4191 | 42.4541 | 40.3758 | 44.5933 | 31.0148 | 41.3146 | 40.6291 | 3.5135 | 6.1683 | 3.6626 | 4.055 | 4.2165 | 9.7923 | 12.0368 | 10.3469 | 7.4295 | 8.5714 | 8.968 | 7.1698 | 16.646 | 35.9954 | 30.9989 | 41.5703 | 43.5764
72 | 12 | 2040 | Summer | S, [%] | Expected | - | 18.87% | 17.26% | 16.41% | 18.13% | 12.61% | 16.79% | 16.52% | 1.428% | 2.507% | 1.489% | 1.648% | 1.714% | 3.981% | 4.893% | 4.206% | 3.02% | 3.484% | 3.646% | 2.915% | 6.767% | 14.63% | 12.6% | 16.9% | 17.71%
15 | 18 | 2040 | Summer | P, [MW] | Expected | - | 28.4745 | 25.6016 | 24.2832 | 24.3751 | 26.5348 | 27.5516 | 25.8066 | 22.3491 | 25.5433 | 29.7175 | 30.8716 | 33.2916 | 35.3269 | 37.003 | 35.3521 | 32.5989 | 31.1075 | 29 | 26.3852 | 27.5989 | 31.0268 | 31.9948 | 32.0066 | 28.9517
15 | 18 | 2040 | Summer | P, [%] | Expected | - | 23.15% | 20.81% | 19.74% | 19.82% | 21.57% | 22.4% | 20.98% | 18.17% | 20.77% | 24.16% | 25.1% | 27.07% | 28.72% | 30.08% | 28.74% | 26.5% | 25.29% | 23.58% | 21.45% | 22.44% | 25.23% | 26.01% | 26.02% | 23.54%
18 | 15 | 2040 | Summer | P, [MW] | Expected | - | -28.4294 | -25.5641 | -24.2495 | -24.341 | -26.4945 | -27.5075 | -25.7694 | -22.3224 | -25.5085 | -29.6704 | -30.8207 | -33.2325 | -35.2604 | -36.93 | -35.2855 | -32.5422 | -31.0556 | -28.9547 | -26.3478 | -27.5578 | -30.9745 | -31.9397 | -31.9507 | -28.9051
18 | 15 | 2040 | Summer | P, [%] | Expected | - | 23.11% | 20.78% | 19.72% | 19.79% | 21.54% | 22.36% | 20.95% | 18.15% | 20.74% | 24.12% | 25.06% | 27.02% | 28.67% | 30.02% | 28.69% | 26.46% | 25.25% | 23.54% | 21.42% | 22.4% | 25.18% | 25.97% | 25.98% | 23.5%
15 | 18 | 2040 | Summer | Q, [MVAr] | Expected | - | -6.2025 | -7.1708 | -6.6231 | -6.8928 | -7.4267 | -8.4271 | -5.8521 | -1.7825 | -0.74456 | 1.136 | 1.1974 | 0.36294 | 0.59098 | 0.59671 | -0.7212 | -1.075 | -2.364 | -2.9611 | -2.5304 | -3.2213 | -4.5049 | -3.4545 | -5.2683 | -6.1385
15 | 18 | 2040 | Summer | Q, [%] | Expected | - | 5.043% | 5.83% | 5.385% | 5.604% | 6.038% | 6.851% | 4.758% | 1.449% | 0.6053% | 0.9236% | 0.9735% | 0.2951% | 0.4805% | 0.4851% | 0.5863% | 0.874% | 1.922% | 2.407% | 2.057% | 2.619% | 3.663% | 2.809% | 4.283% | 4.991%
18 | 15 | 2040 | Summer | Q, [MVAr] | Expected | - | 6.0956 | 7.0378 | 6.4768 | 6.7479 | 7.3032 | 8.3164 | 5.718 | 1.6128 | 0.60236 | -1.2358 | -1.2845 | -0.42203 | -0.62456 | -0.6082 | 0.68785 | 1.0077 | 2.28 | 2.8546 | 2.397 | 3.1005 | 4.4225 | 3.3818 | 5.1984 | 6.0364
18 | 15 | 2040 | Summer | Q, [%] | Expected | - | 0.049557 | 0.057218 | 0.052657 | 0.054861 | 0.059376 | 0.067613 | 0.046488 | 0.013112 | 0.0048972 | 0.010047 | 0.010443 | 0.0034312 | 0.0050777 | 0.0049447 | 0.0055923 | 0.0081925 | 0.018537 | 0.023208 | 0.019488 | 0.025207 | 0.035955 | 0.027494 | 0.042263 | 0.049076
15 | 18 | 2040 | Summer | S, [MVA] | Expected | - | 29.1423 | 26.5869 | 25.1702 | 25.3309 | 27.5545 | 28.8116 | 26.4618 | 22.4201 | 25.5541 | 29.7392 | 30.8948 | 33.2936 | 35.3319 | 37.0078 | 35.3594 | 32.6166 | 31.1972 | 29.1508 | 26.5063 | 27.7862 | 31.3521 | 32.1808 | 32.4373 | 29.5953
15 | 18 | 2040 | Summer | S, [%] | Expected | - | 23.69% | 21.62% | 20.46% | 20.59% | 22.4% | 23.42% | 21.51% | 18.23% | 20.78% | 24.18% | 25.12% | 27.07% | 28.73% | 30.09% | 28.75% | 26.52% | 25.36% | 23.7% | 21.55% | 22.59% | 25.49% | 26.16% | 26.37% | 24.06%
18 | 15 | 2040 | Summer | S, [MVA] | Expected | - | 29.0755 | 26.5152 | 25.0995 | 25.259 | 27.4826 | 28.7372 | 26.3961 | 22.3805 | 25.5156 | 29.6961 | 30.8474 | 33.2352 | 35.2659 | 36.9351 | 35.2922 | 32.5578 | 31.1392 | 29.0951 | 26.4566 | 27.7316 | 31.2886 | 32.1182 | 32.3708 | 29.5287
18 | 15 | 2040 | Summer | S, [%] | Expected | - | 23.64% | 21.56% | 20.41% | 20.54% | 22.34% | 23.36% | 21.46% | 18.2% | 20.74% | 24.14% | 25.08% | 27.02% | 28.67% | 30.03% | 28.69% | 26.47% | 25.32% | 23.65% | 21.51% | 22.55% | 25.44% | 26.11% | 26.32% | 24.01%
15 | 26 | 2040 | Summer | P, [MW] | Expected | - | 33.5058 | 29.3481 | 27.62 | 30.1474 | 31.677 | 29.9185 | 29.0191 | 25.8532 | 28.148 | 29.9986 | 30.6335 | 30.5038 | 31.9017 | 32.2271 | 31.1791 | 29.9733 | 29.8492 | 29.9152 | 30.4893 | 36.4146 | 43.4188 | 43.4554 | 47.2233 | 40.6104
15 | 26 | 2040 | Summer | P, [%] | Expected | - | 27.24% | 23.86% | 22.46% | 24.51% | 25.75% | 24.32% | 23.59% | 21.02% | 22.88% | 24.39% | 24.91% | 24.8% | 25.94% | 26.2% | 25.35% | 24.37% | 24.27% | 24.32% | 24.79% | 29.61% | 35.3% | 35.33% | 38.39% | 33.02%
26 | 15 | 2040 | Summer | P, [MW] | Expected | - | -33.3766 | -29.249 | -27.5322 | -30.0428 | -31.5618 | -29.8155 | -28.9217 | -25.7749 | -28.0546 | -29.8917 | -30.5218 | -30.3938 | -31.7814 | -32.1037 | -31.0644 | -29.8676 | -29.7442 | -29.8103 | -30.3806 | -36.261 | -43.2012 | -43.2375 | -46.9667 | -40.4207
26 | 15 | 2040 | Summer | P, [%] | Expected | - | 27.14% | 23.78% | 22.38% | 24.43% | 25.66% | 24.24% | 23.51% | 20.96% | 22.81% | 24.3% | 24.81% | 24.71% | 25.84% | 26.1% | 25.26% | 24.28% | 24.18% | 24.24% | 24.7% | 29.48% | 35.12% | 35.15% | 38.18% | 32.86%
15 | 26 | 2040 | Summer | Q, [MVAr] | Expected | - | 1.5471 | 1.0295 | 1.3195 | 1.1946 | 0.50069 | 1.1892 | 2.2688 | 3.3809 | 4.3438 | 5.3268 | 5.6734 | 5.0011 | 5.3018 | 5.7677 | 4.9855 | 4.503 | 4.6191 | 4.1655 | 3.9164 | 3.2073 | 3.028 | 2.9851 | 2.158 | 1.6941
15 | 26 | 2040 | Summer | Q, [%] | Expected | - | 1.258% | 0.837% | 1.073% | 0.9713% | 0.4071% | 0.9668% | 1.845% | 2.749% | 3.532% | 4.331% | 4.612% | 4.066% | 4.31% | 4.689% | 4.053% | 3.661% | 3.755% | 3.387% | 3.184% | 2.608% | 2.462% | 2.427% | 1.754% | 1.377%
26 | 15 | 2040 | Summer | Q, [MVAr] | Expected | - | -1.661 | -1.2468 | -1.5752 | -1.3931 | -0.66272 | -1.3929 | -2.4915 | -3.669 | -4.5799 | -5.5163 | -5.8462 | -5.1801 | -5.4452 | -5.9006 | -5.1482 | -4.6967 | -4.8153 | -4.3619 | -4.1 | -3.2374 | -2.839 | -2.795 | -1.8357 | -1.6009
26 | 15 | 2040 | Summer | Q, [%] | Expected | - | 0.013504 | 0.010137 | 0.012806 | 0.011326 | 0.0053879 | 0.011324 | 0.020256 | 0.029829 | 0.037235 | 0.044848 | 0.04753 | 0.042114 | 0.04427 | 0.047972 | 0.041855 | 0.038185 | 0.039149 | 0.035463 | 0.033334 | 0.026321 | 0.023081 | 0.022723 | 0.014925 | 0.013016
15 | 26 | 2040 | Summer | S, [MVA] | Expected | - | 33.5415 | 29.3661 | 27.6515 | 30.171 | 31.6809 | 29.9421 | 29.1076 | 26.0733 | 28.4812 | 30.4678 | 31.1545 | 30.911 | 32.3393 | 32.7392 | 31.5752 | 30.3097 | 30.2044 | 30.2038 | 30.7398 | 36.5555 | 43.5242 | 43.5578 | 47.2725 | 40.6457
15 | 26 | 2040 | Summer | S, [%] | Expected | - | 27.27% | 23.87% | 22.48% | 24.53% | 25.76% | 24.34% | 23.66% | 21.2% | 23.16% | 24.77% | 25.33% | 25.13% | 26.29% | 26.62% | 25.67% | 24.64% | 24.56% | 24.56% | 24.99% | 29.72% | 35.39% | 35.41% | 38.43% | 33.05%
26 | 15 | 2040 | Summer | S, [MVA] | Expected | - | 33.4179 | 29.2756 | 27.5772 | 30.0751 | 31.5687 | 29.848 | 29.0288 | 26.0348 | 28.426 | 30.3964 | 31.0766 | 30.8321 | 32.2445 | 32.6415 | 31.4881 | 30.2346 | 30.1314 | 30.1277 | 30.656 | 36.4052 | 43.2944 | 43.3277 | 47.0025 | 40.4524
26 | 15 | 2040 | Summer | S, [%] | Expected | - | 27.17% | 23.8% | 22.42% | 24.45% | 25.67% | 24.27% | 23.6% | 21.17% | 23.11% | 24.71% | 25.27% | 25.07% | 26.22% | 26.54% | 25.6% | 24.58% | 24.5% | 24.49% | 24.92% | 29.6% | 35.2% | 35.23% | 38.21% | 32.89%
16 | 17 | 2040 | Summer | P, [MW] | Expected | - | -9.3255 | -7.709 | -7.8715 | -5.4159 | -5.3422 | -4.3677 | -6.7882 | -16.3417 | -17.5205 | -22.6881 | -22.8598 | -23.4242 | -21.4363 | -21.6492 | -21.4889 | -18.1044 | -16.7321 | -16.6699 | -18.4938 | -14.0048 | -5.413 | -7.7243 | -5.6577 | -5.2205
16 | 17 | 2040 | Summer | P, [%] | Expected | - | 7.582% | 6.268% | 6.4% | 4.403% | 4.343% | 3.551% | 5.519% | 13.29% | 14.24% | 18.45% | 18.59% | 19.04% | 17.43% | 17.6% | 17.47% | 14.72% | 13.6% | 13.55% | 15.04% | 11.39% | 4.401% | 6.28% | 4.6% | 4.244%
17 | 16 | 2040 | Summer | P, [MW] | Expected | - | 9.3311 | 7.7125 | 7.8747 | 5.4177 | 5.3437 | 4.3688 | 6.7918 | 16.357 | 17.5369 | 22.7143 | 22.8873 | 23.4534 | 21.461 | 21.6745 | 21.5137 | 18.1227 | 16.7491 | 16.6874 | 18.5141 | 14.018 | 5.4181 | 7.7304 | 5.6624 | 5.2238
17 | 16 | 2040 | Summer | P, [%] | Expected | - | 7.586% | 6.27% | 6.402% | 4.405% | 4.345% | 3.552% | 5.522% | 13.3% | 14.26% | 18.47% | 18.61% | 19.07% | 17.45% | 17.62% | 17.49% | 14.73% | 13.62% | 13.57% | 15.05% | 11.4% | 4.405% | 6.285% | 4.604% | 4.247%
16 | 17 | 2040 | Summer | Q, [MVAr] | Expected | - | -5.1268 | -3.2537 | -1.8198 | -2.713 | -1.8896 | -2.0792 | -5.2145 | -6.5124 | -5.252 | -4.4124 | -5.7278 | -7.2321 | -7.0068 | -7.1071 | -7.1248 | -6.9622 | -8.0134 | -8.5284 | -8.0618 | -8.149 | -8.5389 | -7.9396 | -7.9447 | -6.2854
16 | 17 | 2040 | Summer | Q, [%] | Expected | - | 4.168% | 2.645% | 1.479% | 2.206% | 1.536% | 1.69% | 4.239% | 5.295% | 4.27% | 3.587% | 4.657% | 5.88% | 5.697% | 5.778% | 5.792% | 5.66% | 6.515% | 6.934% | 6.554% | 6.625% | 6.942% | 6.455% | 6.459% | 5.11%
17 | 16 | 2040 | Summer | Q, [MVAr] | Expected | - | 4.9378 | 3.0549 | 1.6192 | 2.5086 | 1.6843 | 1.8731 | 5.0179 | 6.3557 | 5.0981 | 4.2919 | 5.6129 | 7.1195 | 6.879 | 6.9812 | 6.9974 | 6.8113 | 7.8637 | 8.3816 | 7.9244 | 7.988 | 8.352 | 7.7553 | 7.7563 | 6.0903
17 | 16 | 2040 | Summer | Q, [%] | Expected | - | 0.040145 | 0.024837 | 0.013165 | 0.020395 | 0.013693 | 0.015228 | 0.040796 | 0.051673 | 0.041448 | 0.034894 | 0.045634 | 0.057882 | 0.055927 | 0.056758 | 0.056889 | 0.055376 | 0.063932 | 0.068143 | 0.064426 | 0.064943 | 0.067903 | 0.063051 | 0.063059 | 0.049514
16 | 17 | 2040 | Summer | S, [MVA] | Expected | - | 10.6419 | 8.3676 | 8.0791 | 6.0575 | 5.6665 | 4.8373 | 8.5598 | 17.5916 | 18.2907 | 23.1132 | 23.5665 | 24.5152 | 22.5524 | 22.7859 | 22.6392 | 19.397 | 18.552 | 18.7249 | 20.1746 | 16.2031 | 10.1101 | 11.0771 | 9.7534 | 8.1707
16 | 17 | 2040 | Summer | S, [%] | Expected | - | 8.652% | 6.803% | 6.568% | 4.925% | 4.607% | 3.933% | 6.959% | 14.3% | 14.87% | 18.79% | 19.16% | 19.93% | 18.34% | 18.53% | 18.41% | 15.77% | 15.08% | 15.22% | 16.4% | 13.17% | 8.22% | 9.006% | 7.93% | 6.643%
17 | 16 | 2040 | Summer | S, [MVA] | Expected | - | 10.5571 | 8.2955 | 8.0394 | 5.9703 | 5.6029 | 4.7534 | 8.4444 | 17.5484 | 18.263 | 23.1162 | 23.5655 | 24.5101 | 22.5365 | 22.771 | 22.6231 | 19.3604 | 18.5033 | 18.6741 | 20.1388 | 16.1342 | 9.9555 | 10.9501 | 9.6033 | 8.0237
17 | 16 | 2040 | Summer | S, [%] | Expected | - | 8.583% | 6.744% | 6.536% | 4.854% | 4.555% | 3.865% | 6.865% | 14.27% | 14.85% | 18.79% | 19.16% | 19.93% | 18.32% | 18.51% | 18.39% | 15.74% | 15.04% | 15.18% | 16.37% | 13.12% | 8.094% | 8.903% | 7.808% | 6.523%
17 | 34 | 2040 | Summer | P, [MW] | Expected | - | -21.7179 | -20.2514 | -18.2777 | -16.1005 | -15.9485 | -14.3879 | -18.0458 | -26.0906 | -27.4439 | -33.502 | -32.9188 | -33.7514 | -32.5685 | -32.1486 | -31.161 | -28.6178 | -26.4955 | -27.2893 | -28.9693 | -24.9945 | -17.0455 | -19.7035 | -19.6007 | -18.2934
17 | 34 | 2040 | Summer | P, [%] | Expected | - | 17.66% | 16.46% | 14.86% | 13.09% | 12.97% | 11.7% | 14.67% | 21.21% | 22.31% | 27.24% | 26.76% | 27.44% | 26.48% | 26.14% | 25.33% | 23.27% | 21.54% | 22.19% | 23.55% | 20.32% | 13.86% | 16.02% | 15.94% | 14.87%
34 | 17 | 2040 | Summer | P, [MW] | Expected | - | 21.7736 | 20.2985 | 18.3157 | 16.1302 | 15.9775 | 14.4117 | 18.0847 | 26.1716 | 27.5316 | 33.6306 | 33.0451 | 33.8837 | 32.6922 | 32.2694 | 31.2744 | 28.7139 | 26.5818 | 27.382 | 29.0716 | 25.0727 | 17.086 | 19.7544 | 19.651 | 18.3352
34 | 17 | 2040 | Summer | P, [%] | Expected | - | 17.7% | 16.5% | 14.89% | 13.11% | 12.99% | 11.72% | 14.7% | 21.28% | 22.38% | 27.34% | 26.87% | 27.55% | 26.58% | 26.24% | 25.43% | 23.34% | 21.61% | 22.26% | 23.64% | 20.38% | 13.89% | 16.06% | 15.98% | 14.91%
17 | 34 | 2040 | Summer | Q, [MVAr] | Expected | - | -3.7353 | -1.8672 | -0.12715 | -1.1416 | -0.47285 | -0.25861 | -3.7911 | -5.545 | -4.5482 | -4.0174 | -5.2585 | -6.8757 | -6.7764 | -6.8279 | -6.7 | -6.5741 | -7.3204 | -7.8945 | -7.2169 | -7.2762 | -7.6455 | -7.1461 | -6.9536 | -5.1994
17 | 34 | 2040 | Summer | Q, [%] | Expected | - | 3.037% | 1.518% | 0.1034% | 0.9281% | 0.3844% | 0.2103% | 3.082% | 4.508% | 3.698% | 3.266% | 4.275% | 5.59% | 5.509% | 5.551% | 5.447% | 5.345% | 5.952% | 6.418% | 5.867% | 5.916% | 6.216% | 5.81% | 5.653% | 4.227%
34 | 17 | 2040 | Summer | Q, [MVAr] | Expected | - | 3.4455 | 1.5427 | -0.23081 | 0.75697 | 0.085887 | -0.14513 | 3.4413 | 5.3391 | 4.3629 | 3.9733 | 5.209 | 6.8381 | 6.7095 | 6.7511 | 6.5968 | 6.4103 | 7.134 | 7.7335 | 7.0888 | 7.0675 | 7.3106 | 6.8452 | 6.6522 | 4.8651
34 | 17 | 2040 | Summer | Q, [%] | Expected | - | 0.028012 | 0.012542 | 0.0018765 | 0.0061542 | 0.00069827 | 0.0011799 | 0.027978 | 0.043408 | 0.035471 | 0.032303 | 0.042349 | 0.055595 | 0.054548 | 0.054887 | 0.053633 | 0.052117 | 0.058 | 0.062874 | 0.057632 | 0.057459 | 0.059436 | 0.055652 | 0.054083 | 0.039554
17 | 34 | 2040 | Summer | S, [MVA] | Expected | - | 22.0367 | 20.3373 | 18.2782 | 16.1409 | 15.9555 | 14.3903 | 18.4397 | 26.6733 | 27.8182 | 33.742 | 33.3362 | 34.4446 | 33.266 | 32.8657 | 31.8731 | 29.3632 | 27.4882 | 28.4083 | 29.8547 | 26.0321 | 18.6816 | 20.9593 | 20.7976 | 19.0179
17 | 34 | 2040 | Summer | S, [%] | Expected | - | 17.92% | 16.53% | 14.86% | 13.12% | 12.97% | 11.7% | 14.99% | 21.69% | 22.62% | 27.43% | 27.1% | 28% | 27.05% | 26.72% | 25.91% | 23.87% | 22.35% | 23.1% | 24.27% | 21.16% | 15.19% | 17.04% | 16.91% | 15.46%
34 | 17 | 2040 | Summer | S, [MVA] | Expected | - | 22.0445 | 20.357 | 18.3172 | 16.1479 | 15.9777 | 14.4124 | 18.4092 | 26.7107 | 27.8751 | 33.8645 | 33.4532 | 34.5668 | 33.3735 | 32.968 | 31.9625 | 29.4208 | 27.5224 | 28.4531 | 29.9234 | 26.0498 | 18.5843 | 20.9068 | 20.7465 | 18.9697
34 | 17 | 2040 | Summer | S, [%] | Expected | - | 17.92% | 16.55% | 14.89% | 13.13% | 12.99% | 11.72% | 14.97% | 21.72% | 22.66% | 27.53% | 27.2% | 28.1% | 27.13% | 26.8% | 25.99% | 23.92% | 22.38% | 23.13% | 24.33% | 21.18% | 15.11% | 17% | 16.87% | 15.42%
18 | 103 | 2040 | Summer | P, [MW] | Expected | - | 28.6683 | 25.598 | 24.2129 | 24.1922 | 26.4109 | 27.4527 | 25.5827 | 21.8616 | 25.374 | 29.2461 | 30.3847 | 32.2796 | 34.7448 | 35.5307 | 35.1171 | 31.9117 | 30.3586 | 29.6309 | 25.9966 | 27.5591 | 29.9954 | 30.539 | 31.7248 | 28.3216
18 | 103 | 2040 | Summer | P, [%] | Expected | - | 23.31% | 20.81% | 19.69% | 19.67% | 21.47% | 22.32% | 20.8% | 17.77% | 20.63% | 23.78% | 24.7% | 26.24% | 28.25% | 28.89% | 28.55% | 25.94% | 24.68% | 24.09% | 21.14% | 22.41% | 24.39% | 24.83% | 25.79% | 23.03%
103 | 18 | 2040 | Summer | P, [MW] | Expected | - | -28.6236 | -25.5617 | -24.1806 | -24.1599 | -26.3723 | -27.4102 | -25.5469 | -21.8361 | -25.3396 | -29.2 | -30.335 | -32.2238 | -34.6801 | -35.463 | -35.0511 | -31.8573 | -30.3093 | -29.584 | -25.9606 | -27.5184 | -29.9471 | -30.4891 | -31.6706 | -28.278
103 | 18 | 2040 | Summer | P, [%] | Expected | - | 23.27% | 20.78% | 19.66% | 19.64% | 21.44% | 22.28% | 20.77% | 17.75% | 20.6% | 23.74% | 24.66% | 26.2% | 28.2% | 28.83% | 28.5% | 25.9% | 24.64% | 24.05% | 21.11% | 22.37% | 24.35% | 24.79% | 25.75% | 22.99%
18 | 103 | 2040 | Summer | Q, [MVAr] | Expected | - | -4.084 | -5.2677 | -4.6427 | -4.7024 | -5.3125 | -6.7108 | -4.1633 | 0.0058546 | 0.97454 | 2.5321 | 2.4606 | 1.5329 | 1.5305 | 1.7439 | 0.98564 | 0.19979 | -1.0934 | -0.9448 | -0.48334 | -1.5824 | -2.6602 | -1.8767 | -3.427 | -4.0561
18 | 103 | 2040 | Summer | Q, [%] | Expected | - | 3.32% | 4.283% | 3.775% | 3.823% | 4.319% | 5.456% | 3.385% | 0.00476% | 0.7923% | 2.059% | 2% | 1.246% | 1.244% | 1.418% | 0.8013% | 0.1624% | 0.889% | 0.7681% | 0.393% | 1.286% | 2.163% | 1.526% | 2.786% | 3.298%
103 | 18 | 2040 | Summer | Q, [MVAr] | Expected | - | 3.9756 | 5.1306 | 4.492 | 4.5515 | 5.1832 | 6.5946 | 4.0245 | -0.17929 | -1.1171 | -2.6344 | -2.5505 | -1.6019 | -1.5691 | -1.7722 | -1.0201 | -0.27393 | 1.0014 | 0.8446 | 0.34609 | 1.4607 | 2.5648 | 1.7869 | 3.3518 | 3.9441
103 | 18 | 2040 | Summer | Q, [%] | Expected | - | 0.032322 | 0.041712 | 0.03652 | 0.037004 | 0.04214 | 0.053615 | 0.032719 | 0.0014577 | 0.0090824 | 0.021418 | 0.020736 | 0.013024 | 0.012757 | 0.014408 | 0.0082931 | 0.0022271 | 0.0081418 | 0.0068666 | 0.0028138 | 0.011875 | 0.020852 | 0.014528 | 0.02725 | 0.032066
18 | 103 | 2040 | Summer | S, [MVA] | Expected | - | 28.9577 | 26.1344 | 24.654 | 24.645 | 26.9399 | 28.261 | 25.9193 | 21.8616 | 25.3927 | 29.3555 | 30.4842 | 32.316 | 34.7785 | 35.5735 | 35.1309 | 31.9123 | 30.3783 | 29.646 | 26.0011 | 27.6045 | 30.1132 | 30.5966 | 31.9094 | 28.6106
18 | 103 | 2040 | Summer | S, [%] | Expected | - | 23.54% | 21.25% | 20.04% | 20.04% | 21.9% | 22.98% | 21.07% | 17.77% | 20.64% | 23.87% | 24.78% | 26.27% | 28.28% | 28.92% | 28.56% | 25.94% | 24.7% | 24.1% | 21.14% | 22.44% | 24.48% | 24.88% | 25.94% | 23.26%
103 | 18 | 2040 | Summer | S, [MVA] | Expected | - | 28.8984 | 26.0715 | 24.5943 | 24.5849 | 26.8768 | 28.1924 | 25.862 | 21.8368 | 25.3642 | 29.3186 | 30.442 | 32.2635 | 34.7156 | 35.5072 | 35.0659 | 31.8584 | 30.3258 | 29.5961 | 25.9629 | 27.5572 | 30.0567 | 30.5414 | 31.8474 | 28.5518
103 | 18 | 2040 | Summer | S, [%] | Expected | - | 23.49% | 21.2% | 20% | 19.99% | 21.85% | 22.92% | 21.03% | 17.75% | 20.62% | 23.84% | 24.75% | 26.23% | 28.22% | 28.87% | 28.51% | 25.9% | 24.66% | 24.06% | 21.11% | 22.4% | 24.44% | 24.83% | 25.89% | 23.21%
26 | 55 | 2040 | Summer | P, [MW] | Expected | - | 10.6941 | 7.6902 | 7.833 | 13.3411 | 14.5144 | 10.2086 | 6.7117 | 2.7735 | 1.8738 | 0.46568 | -0.75543 | -4.2558 | -4.2469 | -5.1993 | -5.9559 | -5.2475 | -1.854 | 0.37156 | 4.9225 | 15.5467 | 26.8123 | 25.0087 | 28.8175 | 21.8816
26 | 55 | 2040 | Summer | P, [%] | Expected | - | 8.694% | 6.252% | 6.368% | 10.85% | 11.8% | 8.3% | 5.457% | 2.255% | 1.523% | 0.3786% | 0.6142% | 3.46% | 3.453% | 4.227% | 4.842% | 4.266% | 1.507% | 0.3021% | 4.002% | 12.64% | 21.8% | 20.33% | 23.43% | 17.79%
55 | 26 | 2040 | Summer | P, [MW] | Expected | - | -10.6441 | -7.6549 | -7.7953 | -13.2694 | -14.4369 | -10.1505 | -6.6771 | -2.7613 | -1.8643 | -0.45917 | 0.76385 | 4.2674 | 4.2589 | 5.2143 | 5.9738 | 5.2623 | 1.8668 | -0.35929 | -4.9067 | -15.4672 | -26.5871 | -24.8132 | -28.5599 | -21.7273
55 | 26 | 2040 | Summer | P, [%] | Expected | - | 8.654% | 6.224% | 6.338% | 10.79% | 11.74% | 8.252% | 5.429% | 2.245% | 1.516% | 0.3733% | 0.621% | 3.469% | 3.463% | 4.239% | 4.857% | 4.278% | 1.518% | 0.2921% | 3.989% | 12.57% | 21.62% | 20.17% | 23.22% | 17.66%
26 | 55 | 2040 | Summer | Q, [MVAr] | Expected | - | 6.5069 | 6.9319 | 7.3099 | 7.106 | 6.2027 | 8.7549 | 7.6645 | 5.0021 | 4.5778 | 3.9173 | 4.5226 | 3.8073 | 3.983 | 4.0638 | 4.1896 | 3.9303 | 5.5399 | 5.6672 | 4.5966 | 4.0357 | 4.6483 | 4.161 | 4.2586 | 5.1553
26 | 55 | 2040 | Summer | Q, [%] | Expected | - | 5.29% | 5.636% | 5.943% | 5.777% | 5.043% | 7.118% | 6.231% | 4.067% | 3.722% | 3.185% | 3.677% | 3.095% | 3.238% | 3.304% | 3.406% | 3.195% | 4.504% | 4.608% | 3.737% | 3.281% | 3.779% | 3.383% | 3.462% | 4.191%
55 | 26 | 2040 | Summer | Q, [MVAr] | Expected | - | -7.75 | -8.2273 | -8.5967 | -8.2749 | -7.3532 | -9.9687 | -8.9602 | -6.379 | -5.9629 | -5.3122 | -5.9101 | -5.1874 | -5.3606 | -5.4311 | -5.5484 | -5.3007 | -6.9132 | -7.0415 | -5.9588 | -5.1777 | -5.2901 | -4.9045 | -4.7903 | -6.0403
55 | 26 | 2040 | Summer | Q, [%] | Expected | - | 0.063008 | 0.066889 | 0.069892 | 0.067276 | 0.059782 | 0.081046 | 0.072847 | 0.051862 | 0.048479 | 0.043189 | 0.04805 | 0.042174 | 0.043582 | 0.044155 | 0.045109 | 0.043095 | 0.056205 | 0.057248 | 0.048446 | 0.042095 | 0.043009 | 0.039874 | 0.038945 | 0.049108
26 | 55 | 2040 | Summer | S, [MVA] | Expected | - | 12.5182 | 10.3533 | 10.714 | 15.1156 | 15.7842 | 13.4486 | 10.1878 | 5.7195 | 4.9465 | 3.9448 | 4.5852 | 5.7102 | 5.8224 | 6.5991 | 7.2818 | 6.5562 | 5.8419 | 5.6794 | 6.7349 | 16.062 | 27.2123 | 25.3525 | 29.1305 | 22.4807
26 | 55 | 2040 | Summer | S, [%] | Expected | - | 10.18% | 8.417% | 8.711% | 12.29% | 12.83% | 10.93% | 8.283% | 4.65% | 4.022% | 3.207% | 3.728% | 4.642% | 4.734% | 5.365% | 5.92% | 5.33% | 4.75% | 4.617% | 5.476% | 13.06% | 22.12% | 20.61% | 23.68% | 18.28%
55 | 26 | 2040 | Summer | S, [MVA] | Expected | - | 13.1666 | 11.2377 | 11.6047 | 15.6382 | 16.2017 | 14.227 | 11.1745 | 6.951 | 6.2476 | 5.332 | 5.9593 | 6.7171 | 6.8465 | 7.529 | 8.153 | 7.4692 | 7.1608 | 7.0507 | 7.719 | 16.3108 | 27.1083 | 25.2933 | 28.9588 | 22.5513
55 | 26 | 2040 | Summer | S, [%] | Expected | - | 10.7% | 9.136% | 9.435% | 12.71% | 13.17% | 11.57% | 9.085% | 5.651% | 5.079% | 4.335% | 4.845% | 5.461% | 5.566% | 6.121% | 6.628% | 6.073% | 5.822% | 5.732% | 6.276% | 13.26% | 22.04% | 20.56% | 23.54% | 18.33%
26 | 103 | 2040 | Summer | P, [MW] | Expected | - | -7.2572 | -5.8276 | -5.3355 | -7.9014 | -7.3846 | -4.622 | -5.3969 | -5.5213 | -4.6784 | -2.7307 | -2.295 | -0.10926 | 0.59799 | 1.4298 | 1.5172 | -0.083986 | -1.4292 | -2.8468 | -6.4033 | -11.164 | -15.5713 | -14.8688 | -18.1813 | -14.4886
26 | 103 | 2040 | Summer | P, [%] | Expected | - | 5.9% | 4.738% | 4.338% | 6.424% | 6.004% | 3.758% | 4.388% | 4.489% | 3.804% | 2.22% | 1.866% | 0.08883% | 0.4862% | 1.162% | 1.233% | 0.06828% | 1.162% | 2.314% | 5.206% | 9.076% | 12.66% | 12.09% | 14.78% | 11.78%
103 | 26 | 2040 | Summer | P, [MW] | Expected | - | 7.268 | 5.8371 | 5.344 | 7.9137 | 7.3957 | 4.6326 | 5.406 | 5.5269 | 4.6831 | 2.7332 | 2.2975 | 0.11137 | -0.59564 | -1.4269 | -1.514 | 0.086968 | 1.4342 | 2.8521 | 6.4114 | 11.1817 | 15.6036 | 14.8974 | 18.2234 | 14.5173
103 | 26 | 2040 | Summer | P, [%] | Expected | - | 5.909% | 4.746% | 4.345% | 6.434% | 6.013% | 3.766% | 4.395% | 4.493% | 3.807% | 2.222% | 1.868% | 0.09054% | 0.4843% | 1.16% | 1.231% | 0.07071% | 1.166% | 2.319% | 5.213% | 9.091% | 12.69% | 12.11% | 14.82% | 11.8%
26 | 103 | 2040 | Summer | Q, [MVAr] | Expected | - | -6.7098 | -7.257 | -7.0148 | -6.9929 | -6.82 | -8.715 | -7.3803 | -4.6186 | -4.6425 | -4.0205 | -4.3801 | -4.5554 | -4.7538 | -5.1322 | -5.3278 | -5.3685 | -6.7024 | -6.4355 | -5.7109 | -5.7207 | -6.5129 | -5.6085 | -6.2548 | -6.6393
26 | 103 | 2040 | Summer | Q, [%] | Expected | - | 5.455% | 5.9% | 5.703% | 5.685% | 5.545% | 7.085% | 6% | 3.755% | 3.774% | 3.269% | 3.561% | 3.704% | 3.865% | 4.173% | 4.332% | 4.365% | 5.449% | 5.232% | 4.643% | 4.651% | 5.295% | 4.56% | 5.085% | 5.398%
103 | 26 | 2040 | Summer | Q, [MVAr] | Expected | - | 6.2092 | 6.7514 | 6.5058 | 6.4969 | 6.32 | 8.2132 | 6.874 | 4.1013 | 4.1227 | 3.4941 | 3.8543 | 4.0279 | 4.2273 | 4.608 | 4.804 | 4.8434 | 6.1837 | 5.9176 | 5.2023 | 5.2444 | 6.0858 | 5.1694 | 5.8604 | 6.1994
103 | 26 | 2040 | Summer | Q, [%] | Expected | - | 0.050482 | 0.054889 | 0.052892 | 0.05282 | 0.051382 | 0.066774 | 0.055886 | 0.033344 | 0.033518 | 0.028408 | 0.031335 | 0.032747 | 0.034369 | 0.037463 | 0.039057 | 0.039377 | 0.050274 | 0.04811 | 0.042295 | 0.042637 | 0.049478 | 0.042028 | 0.047646 | 0.050401
26 | 103 | 2040 | Summer | S, [MVA] | Expected | - | 9.8837 | 9.3073 | 8.8133 | 10.5514 | 10.0521 | 9.8648 | 9.1431 | 7.1983 | 6.5909 | 4.8601 | 4.945 | 4.5568 | 4.7913 | 5.3276 | 5.5396 | 5.3691 | 6.8531 | 7.037 | 8.58 | 12.5444 | 16.8785 | 15.8914 | 19.2271 | 15.9374
26 | 103 | 2040 | Summer | S, [%] | Expected | - | 8.036% | 7.567% | 7.165% | 8.578% | 8.172% | 8.02% | 7.433% | 5.852% | 5.358% | 3.951% | 4.02% | 3.705% | 3.895% | 4.331% | 4.504% | 4.365% | 5.572% | 5.721% | 6.976% | 10.2% | 13.72% | 12.92% | 15.63% | 12.96%
103 | 26 | 2040 | Summer | S, [MVA] | Expected | - | 9.5592 | 8.9249 | 8.4192 | 10.2389 | 9.7283 | 9.4296 | 8.7451 | 6.8824 | 6.2393 | 4.4361 | 4.4871 | 4.0294 | 4.2691 | 4.8238 | 5.0369 | 4.8442 | 6.3478 | 6.569 | 8.2565 | 12.3504 | 16.7484 | 15.7688 | 19.1425 | 15.7856
103 | 26 | 2040 | Summer | S, [%] | Expected | - | 7.772% | 7.256% | 6.845% | 8.324% | 7.909% | 7.666% | 7.11% | 5.595% | 5.073% | 3.607% | 3.648% | 3.276% | 3.471% | 3.922% | 4.095% | 3.938% | 5.161% | 5.341% | 6.713% | 10.04% | 13.62% | 12.82% | 15.56% | 12.83%
29 | 34 | 2040 | Summer | P, [MW] | Expected | - | -1.1911 | -2.7616 | -10.3653 | -13.2673 | -12.848 | -14.2876 | -7.1688 | 14.8058 | 17.6676 | 18.1984 | 19.5592 | 14.7611 | 14.8081 | 14.2348 | 14.5005 | 14.9714 | 17.0138 | 17.5342 | 10.0924 | 2.5372 | -5.305 | -3.6016 | -3.9956 | -4.806
29 | 34 | 2040 | Summer | P, [%] | Expected | - | 0.9683% | 2.245% | 8.427% | 10.79% | 10.45% | 11.62% | 5.828% | 12.04% | 14.36% | 14.8% | 15.9% | 12% | 12.04% | 11.57% | 11.79% | 12.17% | 13.83% | 14.26% | 8.205% | 2.063% | 4.313% | 2.928% | 3.248% | 3.907%
34 | 29 | 2040 | Summer | P, [MW] | Expected | - | 1.2219 | 2.7837 | 10.3932 | 13.3053 | 12.8835 | 14.3282 | 7.2077 | -14.7492 | -17.6081 | -18.141 | -19.4899 | -14.7279 | -14.7717 | -14.199 | -14.467 | -14.9369 | -16.9448 | -17.4563 | -10.0376 | -2.487 | 5.3658 | 3.6541 | 4.0438 | 4.8475
34 | 29 | 2040 | Summer | P, [%] | Expected | - | 0.9934% | 2.263% | 8.45% | 10.82% | 10.47% | 11.65% | 5.86% | 11.99% | 14.32% | 14.75% | 15.85% | 11.97% | 12.01% | 11.54% | 11.76% | 12.14% | 13.78% | 14.19% | 8.161% | 2.022% | 4.362% | 2.971% | 3.288% | 3.941%
29 | 34 | 2040 | Summer | Q, [MVAr] | Expected | - | 16.7621 | 13.9472 | 12.2633 | 13.2278 | 12.7322 | 13.0186 | 17.4938 | 17.6683 | 15.8041 | 14.6073 | 16.542 | 9.9774 | 11.3249 | 11.7938 | 10.4526 | 10.2672 | 18.9515 | 20.5373 | 20.2258 | 21.3363 | 22.9277 | 21.6183 | 20.5601 | 18.8325
29 | 34 | 2040 | Summer | Q, [%] | Expected | - | 13.63% | 11.34% | 9.97% | 10.75% | 10.35% | 10.58% | 14.22% | 14.36% | 12.85% | 11.88% | 13.45% | 8.112% | 9.207% | 9.588% | 8.498% | 8.347% | 15.41% | 16.7% | 16.44% | 17.35% | 18.64% | 17.58% | 16.72% | 15.31%
34 | 29 | 2040 | Summer | Q, [MVAr] | Expected | - | -17.1131 | -14.3322 | -12.6282 | -13.5553 | -13.0685 | -13.3351 | -17.8174 | -17.935 | -16.0631 | -14.8758 | -16.7666 | -10.336 | -11.6714 | -12.1421 | -10.8094 | -10.6204 | -19.1744 | -20.727 | -20.4962 | -21.6195 | -23.1678 | -21.8891 | -20.8443 | -19.1426
34 | 29 | 2040 | Summer | Q, [%] | Expected | - | 0.13913 | 0.11652 | 0.10267 | 0.11021 | 0.10625 | 0.10842 | 0.14486 | 0.14581 | 0.13059 | 0.12094 | 0.13631 | 0.084033 | 0.094889 | 0.098716 | 0.087882 | 0.086345 | 0.15589 | 0.16851 | 0.16664 | 0.17577 | 0.18836 | 0.17796 | 0.16947 | 0.15563
29 | 34 | 2040 | Summer | S, [MVA] | Expected | - | 16.8043 | 14.218 | 16.057 | 18.7349 | 18.0881 | 19.3292 | 18.9057 | 23.0517 | 23.7047 | 23.3357 | 25.6165 | 17.8168 | 18.6422 | 18.4858 | 17.8751 | 18.1537 | 25.4682 | 27.0042 | 22.604 | 21.4866 | 23.5334 | 21.9163 | 20.9448 | 19.436
29 | 34 | 2040 | Summer | S, [%] | Expected | - | 13.66% | 11.56% | 13.05% | 15.23% | 14.71% | 15.71% | 15.37% | 18.74% | 19.27% | 18.97% | 20.83% | 14.49% | 15.16% | 15.03% | 14.53% | 14.76% | 20.71% | 21.95% | 18.38% | 17.47% | 19.13% | 17.82% | 17.03% | 15.8%
34 | 29 | 2040 | Summer | S, [MVA] | Expected | - | 17.1567 | 14.6 | 16.3551 | 18.9942 | 18.3513 | 19.5735 | 19.22 | 23.2208 | 23.8342 | 23.4603 | 25.7095 | 17.9929 | 18.8262 | 18.6827 | 18.0593 | 18.3277 | 25.5888 | 27.0986 | 22.8221 | 21.762 | 23.781 | 22.192 | 21.2329 | 19.7469
34 | 29 | 2040 | Summer | S, [%] | Expected | - | 13.95% | 11.87% | 13.3% | 15.44% | 14.92% | 15.91% | 15.63% | 18.88% | 19.38% | 19.07% | 20.9% | 14.63% | 15.31% | 15.19% | 14.68% | 14.9% | 20.8% | 22.03% | 18.55% | 17.69% | 19.33% | 18.04% | 17.26% | 16.05%
34 | 35 | 2040 | Summer | P, [MW] | Expected | - | -9.1448 | -5.5263 | -9.9486 | -7.033 | -6.3899 | -5.502 | -6.0465 | -4.3994 | -14.3214 | -25.7563 | -37.7087 | -39.7417 | -43.5807 | -44.0864 | -42.1039 | -35.0345 | -27.2627 | -16.9751 | -14.5143 | -12.6248 | -4.168 | -6.5785 | -6.9431 | -6.3182
34 | 35 | 2040 | Summer | P, [%] | Expected | - | 7.435% | 4.493% | 8.088% | 5.718% | 5.195% | 4.473% | 4.916% | 3.577% | 11.64% | 20.94% | 30.66% | 32.31% | 35.43% | 35.84% | 34.23% | 28.48% | 22.16% | 13.8% | 11.8% | 10.26% | 3.389% | 5.348% | 5.645% | 5.137%
35 | 34 | 2040 | Summer | P, [MW] | Expected | - | 9.1537 | 5.5295 | 9.9584 | 7.0378 | 6.394 | 5.5052 | 6.0508 | 4.4052 | 14.3452 | 25.8237 | 37.8509 | 39.8931 | 43.7634 | 44.2738 | 42.2745 | 35.1529 | 27.3424 | 17.0096 | 14.54 | 12.6444 | 4.1728 | 6.5855 | 6.9502 | 6.3233
35 | 34 | 2040 | Summer | P, [%] | Expected | - | 7.442% | 4.496% | 8.096% | 5.722% | 5.198% | 4.476% | 4.919% | 3.581% | 11.66% | 20.99% | 30.77% | 32.43% | 35.58% | 35.99% | 34.37% | 28.58% | 22.23% | 13.83% | 11.82% | 10.28% | 3.392% | 5.354% | 5.651% | 5.141%
34 | 35 | 2040 | Summer | Q, [MVAr] | Expected | - | -2.7437 | -1.6277 | 0.59124 | 0.21937 | 0.9713 | 1.1985 | -2.7812 | -6.4939 | -6.464 | -5.8453 | -6.2715 | -2.2703 | -2.8775 | -3.552 | -3.1058 | -3.1384 | -8.4779 | -8.0744 | -7.2334 | -6.3946 | -5.7067 | -5.4323 | -4.9463 | -3.4931
34 | 35 | 2040 | Summer | Q, [%] | Expected | - | 2.231% | 1.323% | 0.4807% | 0.1783% | 0.7897% | 0.9744% | 2.261% | 5.28% | 5.255% | 4.752% | 5.099% | 1.846% | 2.339% | 2.888% | 2.525% | 2.552% | 6.893% | 6.565% | 5.881% | 5.199% | 4.64% | 4.416% | 4.021% | 2.84%
35 | 34 | 2040 | Summer | Q, [MVAr] | Expected | - | 2.3531 | 1.2146 | -0.98286 | -0.62548 | -1.3797 | -1.6084 | 2.3743 | 6.0879 | 6.1163 | 5.6427 | 6.3236 | 2.3458 | 3.0596 | 3.7502 | 3.2467 | 3.103 | 8.3213 | 7.768 | 6.8965 | 6.0409 | 5.3085 | 5.0397 | 4.5554 | 3.0932
35 | 34 | 2040 | Summer | Q, [%] | Expected | - | 0.019131 | 0.0098747 | 0.0079907 | 0.0050852 | 0.011217 | 0.013076 | 0.019303 | 0.049495 | 0.049726 | 0.045875 | 0.051411 | 0.019071 | 0.024875 | 0.030489 | 0.026396 | 0.025228 | 0.067653 | 0.063154 | 0.056069 | 0.049113 | 0.043158 | 0.040974 | 0.037036 | 0.025148
34 | 35 | 2040 | Summer | S, [MVA] | Expected | - | 9.5475 | 5.761 | 9.9662 | 7.0364 | 6.4633 | 5.631 | 6.6555 | 7.8438 | 15.7126 | 26.4112 | 38.2267 | 39.8065 | 43.6756 | 44.2293 | 42.2182 | 35.1748 | 28.5505 | 18.7976 | 16.2169 | 14.1519 | 7.0667 | 8.5315 | 8.5248 | 7.2195
34 | 35 | 2040 | Summer | S, [%] | Expected | - | 7.762% | 4.684% | 8.103% | 5.721% | 5.255% | 4.578% | 5.411% | 6.377% | 12.77% | 21.47% | 31.08% | 32.36% | 35.51% | 35.96% | 34.32% | 28.6% | 23.21% | 15.28% | 13.18% | 11.51% | 5.745% | 6.936% | 6.931% | 5.87%
35 | 34 | 2040 | Summer | S, [MVA] | Expected | - | 9.4513 | 5.6613 | 10.0068 | 7.0656 | 6.5412 | 5.7353 | 6.4999 | 7.5145 | 15.5946 | 26.433 | 38.3755 | 39.962 | 43.8703 | 44.4324 | 42.399 | 35.2896 | 28.5806 | 18.6994 | 16.0926 | 14.0133 | 6.7522 | 8.2927 | 8.31 | 7.0393
35 | 34 | 2040 | Summer | S, [%] | Expected | - | 7.684% | 4.603% | 8.136% | 5.744% | 5.318% | 4.663% | 5.285% | 6.109% | 12.68% | 21.49% | 31.2% | 32.49% | 35.67% | 36.12% | 34.47% | 28.69% | 23.24% | 15.2% | 13.08% | 11.39% | 5.49% | 6.742% | 6.756% | 5.723%
35 | 36 | 2040 | Summer | P, [MW] | Expected | - | -22.0847 | -17.1917 | -20.2213 | -17.524 | -17.7391 | -17.1675 | -15.1785 | -3.1404 | 2.6434 | 6.568 | 10.2144 | 16.3973 | 18.2979 | 19.1136 | 17.5713 | 15.2111 | 9.1779 | 4.2018 | -10.614 | -22.318 | -22.3723 | -23.089 | -22.4547 | -20.7333
35 | 36 | 2040 | Summer | P, [%] | Expected | - | 17.96% | 13.98% | 16.44% | 14.25% | 14.42% | 13.96% | 12.34% | 2.553% | 2.149% | 5.34% | 8.304% | 13.33% | 14.88% | 15.54% | 14.29% | 12.37% | 7.462% | 3.416% | 8.629% | 18.14% | 18.19% | 18.77% | 18.26% | 16.86%
36 | 35 | 2040 | Summer | P, [MW] | Expected | - | 22.1295 | 17.2186 | 20.2572 | 17.5511 | 17.7668 | 17.1935 | 15.2001 | 3.1441 | -2.6403 | -6.5622 | -10.2027 | -16.3743 | -18.269 | -19.0819 | -17.5446 | -15.191 | -9.1655 | -4.1945 | 10.6289 | 22.3659 | 22.4204 | 23.1394 | 22.5022 | 20.7737
36 | 35 | 2040 | Summer | P, [%] | Expected | - | 17.99% | 14% | 16.47% | 14.27% | 14.44% | 13.98% | 12.36% | 2.556% | 2.147% | 5.335% | 8.295% | 13.31% | 14.85% | 15.51% | 14.26% | 12.35% | 7.452% | 3.41% | 8.641% | 18.18% | 18.23% | 18.81% | 18.29% | 16.89%
35 | 36 | 2040 | Summer | Q, [MVAr] | Expected | - | -4.6653 | -3.5268 | -1.3294 | -1.6868 | -0.93255 | -0.70386 | -3.9764 | -5.93 | -5.6084 | -5.1348 | -5.8157 | -1.8379 | -2.5517 | -3.2424 | -2.7389 | -2.5951 | -7.8135 | -8.3101 | -7.7885 | -6.9329 | -6.2005 | -5.9318 | -5.4474 | -5.0352
35 | 36 | 2040 | Summer | Q, [%] | Expected | - | 3.793% | 2.867% | 1.081% | 1.371% | 0.7582% | 0.5722% | 3.233% | 4.821% | 4.56% | 4.175% | 4.728% | 1.494% | 2.075% | 2.636% | 2.227% | 2.11% | 6.352% | 6.756% | 6.332% | 5.637% | 5.041% | 4.823% | 4.429% | 4.094%
36 | 35 | 2040 | Summer | Q, [MVAr] | Expected | - | 4.4436 | 3.2402 | 1.0738 | 1.4027 | 0.65076 | 0.41794 | 3.6734 | 5.5605 | 5.2344 | 4.7677 | 5.4703 | 1.5261 | 2.2608 | 2.9616 | 2.4403 | 2.274 | 7.4728 | 7.9545 | 7.4589 | 6.722 | 5.9955 | 5.7332 | 5.2402 | 4.8013
36 | 35 | 2040 | Summer | Q, [%] | Expected | - | 0.036127 | 0.026343 | 0.0087305 | 0.011404 | 0.0052907 | 0.0033979 | 0.029865 | 0.045207 | 0.042556 | 0.038762 | 0.044474 | 0.012408 | 0.018381 | 0.024078 | 0.01984 | 0.018488 | 0.060754 | 0.06467 | 0.060642 | 0.05465 | 0.048744 | 0.046611 | 0.042603 | 0.039035
35 | 36 | 2040 | Summer | S, [MVA] | Expected | - | 22.5721 | 17.5498 | 20.2649 | 17.6049 | 17.7636 | 17.1819 | 15.6907 | 6.7102 | 6.2002 | 8.337 | 11.754 | 16.4999 | 18.475 | 19.3867 | 17.7835 | 15.4309 | 12.0533 | 9.3119 | 13.165 | 23.37 | 23.2157 | 23.8388 | 23.106 | 21.336
35 | 36 | 2040 | Summer | S, [%] | Expected | - | 18.35% | 14.27% | 16.48% | 14.31% | 14.44% | 13.97% | 12.76% | 5.455% | 5.041% | 6.778% | 9.556% | 13.41% | 15.02% | 15.76% | 14.46% | 12.55% | 9.799% | 7.571% | 10.7% | 19% | 18.87% | 19.38% | 18.79% | 17.35%
36 | 35 | 2040 | Summer | S, [MVA] | Expected | - | 22.5712 | 17.5208 | 20.2856 | 17.6071 | 17.7787 | 17.1986 | 15.6376 | 6.3879 | 5.8626 | 8.1113 | 11.5766 | 16.4452 | 18.4084 | 19.3103 | 17.7135 | 15.3602 | 11.8258 | 8.9926 | 12.9849 | 23.3542 | 23.2081 | 23.839 | 23.1043 | 21.3213
36 | 35 | 2040 | Summer | S, [%] | Expected | - | 18.35% | 14.24% | 16.49% | 14.31% | 14.45% | 13.98% | 12.71% | 5.193% | 4.766% | 6.595% | 9.412% | 13.37% | 14.97% | 15.7% | 14.4% | 12.49% | 9.614% | 7.311% | 10.56% | 18.99% | 18.87% | 19.38% | 18.78% | 17.33%
42 | 72 | 2040 | Summer | P, [MW] | Expected | - | -20.4878 | -17.6346 | -19.0104 | -22.2031 | -22.5363 | -18.371 | -20.454 | -21.6001 | -22.5311 | -22.9861 | -22.1515 | -20.6805 | -20.605 | -19.5444 | -17.4962 | -17.3939 | -19.701 | -21.8613 | -25.3107 | -32.3713 | -39.7101 | -40.3529 | -43.7675 | -34.7996
42 | 72 | 2040 | Summer | P, [%] | Expected | - | 22.76% | 19.59% | 21.12% | 24.67% | 25.04% | 20.41% | 22.73% | 24% | 25.03% | 25.54% | 24.61% | 22.98% | 22.89% | 21.72% | 19.44% | 19.33% | 21.89% | 24.29% | 28.12% | 35.97% | 44.12% | 44.84% | 48.63% | 38.67%
72 | 42 | 2040 | Summer | P, [MW] | Expected | - | 20.6587 | 17.7643 | 19.1582 | 22.4006 | 22.7411 | 18.5193 | 20.627 | 21.7844 | 22.7326 | 23.1961 | 22.3471 | 20.8523 | 20.7774 | 19.7017 | 17.6247 | 17.5178 | 19.8615 | 22.0558 | 25.564 | 32.7825 | 40.3325 | 40.9946 | 44.5237 | 35.2773
72 | 42 | 2040 | Summer | P, [%] | Expected | - | 22.95% | 19.74% | 21.29% | 24.89% | 25.27% | 20.58% | 22.92% | 24.2% | 25.26% | 25.77% | 24.83% | 23.17% | 23.09% | 21.89% | 19.58% | 19.46% | 22.07% | 24.51% | 28.4% | 36.43% | 44.81% | 45.55% | 49.47% | 39.2%
42 | 72 | 2040 | Summer | Q, [MVAr] | Expected | - | -4.9461 | -5.328 | -4.8833 | -4.3383 | -4.7321 | -7.1001 | -5.6159 | -3.2152 | -3.4866 | -3.7507 | -3.9802 | -4.2871 | -4.8677 | -5.2681 | -5.5049 | -4.6556 | -5.477 | -5.1301 | -3.5494 | -2.292 | -2.3748 | -1.7788 | -1.4237 | -2.925
42 | 72 | 2040 | Summer | Q, [%] | Expected | - | 5.496% | 5.92% | 5.426% | 4.82% | 5.258% | 7.889% | 6.24% | 3.572% | 3.874% | 4.167% | 4.422% | 4.763% | 5.409% | 5.853% | 6.117% | 5.173% | 6.086% | 5.7% | 3.944% | 2.547% | 2.639% | 1.976% | 1.582% | 3.25%
72 | 42 | 2040 | Summer | Q, [MVAr] | Expected | - | 4.1746 | 4.4645 | 4.0599 | 3.6259 | 4.0362 | 6.2798 | 4.8497 | 2.4737 | 2.7858 | 3.0677 | 3.2639 | 3.5169 | 4.0997 | 4.4664 | 4.6388 | 3.7786 | 4.6827 | 4.4115 | 2.9608 | 2.0548 | 2.608 | 2.0542 | 1.9537 | 2.8364
72 | 42 | 2040 | Summer | Q, [%] | Expected | - | 0.046385 | 0.049605 | 0.04511 | 0.040287 | 0.044847 | 0.069775 | 0.053885 | 0.027486 | 0.030953 | 0.034086 | 0.036266 | 0.039077 | 0.045552 | 0.049626 | 0.051542 | 0.041984 | 0.05203 | 0.049017 | 0.032898 | 0.022832 | 0.028978 | 0.022824 | 0.021708 | 0.031515
42 | 72 | 2040 | Summer | S, [MVA] | Expected | - | 21.0764 | 18.422 | 19.6276 | 22.623 | 23.0278 | 19.6953 | 21.211 | 21.8381 | 22.7993 | 23.2901 | 22.5062 | 21.1202 | 21.1721 | 20.2419 | 18.3418 | 18.0062 | 20.4481 | 22.4552 | 25.5584 | 32.4523 | 39.7811 | 40.3921 | 43.7907 | 34.9223
42 | 72 | 2040 | Summer | S, [%] | Expected | - | 23.42% | 20.47% | 21.81% | 25.14% | 25.59% | 21.88% | 23.57% | 24.26% | 25.33% | 25.88% | 25.01% | 23.47% | 23.52% | 22.49% | 20.38% | 20.01% | 22.72% | 24.95% | 28.4% | 36.06% | 44.2% | 44.88% | 48.66% | 38.8%
72 | 42 | 2040 | Summer | S, [MVA] | Expected | - | 21.0763 | 18.3167 | 19.5836 | 22.6922 | 23.0965 | 19.5551 | 21.1894 | 21.9244 | 22.9026 | 23.3981 | 22.5842 | 21.1467 | 21.178 | 20.2016 | 18.2249 | 17.9207 | 20.4061 | 22.4926 | 25.7349 | 32.8469 | 40.4168 | 41.046 | 44.5666 | 35.3911
72 | 42 | 2040 | Summer | S, [%] | Expected | - | 23.42% | 20.35% | 21.76% | 25.21% | 25.66% | 21.73% | 23.54% | 24.36% | 25.45% | 26% | 25.09% | 23.5% | 23.53% | 22.45% | 20.25% | 19.91% | 22.67% | 24.99% | 28.59% | 36.5% | 44.91% | 45.61% | 49.52% | 39.32%
72 | 103 | 2040 | Summer | P, [MW] | Expected | - | -10.8657 | -13.1029 | -10.7567 | -12.9289 | -21.3915 | -31.6751 | -10.8739 | 15.9985 | 15.8331 | 21.5302 | 20.8927 | 15.8757 | 11.4405 | 9.4013 | 1.8644 | 4.7384 | 5.2389 | 6.7859 | 11.796 | 8.7869 | -1.8556 | 0.35263 | -3.5793 | -7.0828
72 | 103 | 2040 | Summer | P, [%] | Expected | - | 4.417% | 5.326% | 4.373% | 5.256% | 8.696% | 12.88% | 4.42% | 6.503% | 6.436% | 8.752% | 8.493% | 6.454% | 4.651% | 3.822% | 0.7579% | 1.926% | 2.13% | 2.759% | 4.795% | 3.572% | 0.7543% | 0.1433% | 1.455% | 2.879%
103 | 72 | 2040 | Summer | P, [MW] | Expected | - | 10.8803 | 13.1204 | 10.7689 | 12.946 | 21.4369 | 31.7715 | 10.8876 | -15.9762 | -15.8112 | -21.4885 | -20.8515 | -15.848 | -11.4199 | -9.3823 | -1.8516 | -4.7287 | -5.232 | -6.7787 | -11.7824 | -8.7785 | 1.8601 | -0.34748 | 3.5847 | 7.0903
103 | 72 | 2040 | Summer | P, [%] | Expected | - | 4.423% | 5.333% | 4.378% | 5.263% | 8.714% | 12.92% | 4.426% | 6.494% | 6.427% | 8.735% | 8.476% | 6.442% | 4.642% | 3.814% | 0.7527% | 1.922% | 2.127% | 2.756% | 4.79% | 3.568% | 0.7561% | 0.1413% | 1.457% | 2.882%
72 | 103 | 2040 | Summer | Q, [MVAr] | Expected | - | 6.1762 | 4.52 | 4.0756 | 4.5213 | 7.0607 | 9.2041 | 5.3536 | -0.967 | -1.3679 | 2.7506 | 5.1083 | 7.2605 | 9.4155 | 10.5445 | 11.0981 | 8.5769 | 6.3703 | 5.1771 | 3.2202 | 3.4787 | 6.1069 | 6.8285 | 6.1513 | 5.1591
72 | 103 | 2040 | Summer | Q, [%] | Expected | - | 2.511% | 1.837% | 1.657% | 1.838% | 2.87% | 3.742% | 2.176% | 0.3931% | 0.556% | 1.118% | 2.077% | 2.951% | 3.827% | 4.286% | 4.511% | 3.487% | 2.59% | 2.105% | 1.309% | 1.414% | 2.482% | 2.776% | 2.501% | 2.097%
103 | 72 | 2040 | Summer | Q, [MVAr] | Expected | - | -7.8195 | -6.1543 | -5.7283 | -6.157 | -8.5974 | -10.5627 | -7.0006 | -0.6464 | -0.24425 | -4.2932 | -6.6532 | -8.8533 | -11.0327 | -12.167 | -12.7434 | -10.2337 | -8.0379 | -6.8443 | -4.8652 | -5.1423 | -7.7842 | -8.5029 | -7.8257 | -6.8271
103 | 72 | 2040 | Summer | Q, [%] | Expected | - | 0.031786 | 0.025018 | 0.023286 | 0.025028 | 0.034949 | 0.042938 | 0.028458 | 0.0026276 | 0.00099289 | 0.017452 | 0.027045 | 0.035989 | 0.044848 | 0.049459 | 0.051802 | 0.0416 | 0.032675 | 0.027822 | 0.019777 | 0.020904 | 0.031643 | 0.034565 | 0.031812 | 0.027752
72 | 103 | 2040 | Summer | S, [MVA] | Expected | - | 12.4984 | 13.8606 | 11.5029 | 13.6966 | 22.5266 | 32.9853 | 12.1204 | 16.0277 | 15.8921 | 21.7052 | 21.5081 | 17.4572 | 14.8168 | 14.127 | 11.2536 | 9.7987 | 8.2479 | 8.5353 | 12.2277 | 9.4504 | 6.3826 | 6.8376 | 7.1168 | 8.7626
72 | 103 | 2040 | Summer | S, [%] | Expected | - | 5.081% | 5.634% | 4.676% | 5.568% | 9.157% | 13.41% | 4.927% | 6.515% | 6.46% | 8.823% | 8.743% | 7.096% | 6.023% | 5.743% | 4.575% | 3.983% | 3.353% | 3.47% | 4.971% | 3.842% | 2.595% | 2.78% | 2.893% | 3.562%
103 | 72 | 2040 | Summer | S, [MVA] | Expected | - | 13.3987 | 14.4921 | 12.1977 | 14.3355 | 23.0966 | 33.4814 | 12.944 | 15.9892 | 15.813 | 21.9132 | 21.8872 | 18.1532 | 15.8788 | 15.3644 | 12.8772 | 11.2734 | 9.5907 | 9.633 | 12.7474 | 10.1738 | 8.0033 | 8.51 | 8.6077 | 9.8429
103 | 72 | 2040 | Summer | S, [%] | Expected | - | 5.447% | 5.891% | 4.958% | 5.827% | 9.389% | 13.61% | 5.262% | 6.5% | 6.428% | 8.908% | 8.897% | 7.379% | 6.455% | 6.246% | 5.235% | 4.583% | 3.899% | 3.916% | 5.182% | 4.136% | 3.253% | 3.459% | 3.499% | 4.001%
1 | 2 | 2040 | Summer | P, [MW] | Expected | - | 30.3337 | 27.9846 | 27.3325 | 27.1417 | 26.9847 | 27.05 | 27.987 | 28.7838 | 32.5818 | 33.7962 | 33.3081 | 34.2878 | 34.849 | 34.3199 | 33.1043 | 31.8799 | 32.2658 | 32.4612 | 42.7923 | 32.5278 | 33.2007 | 29.6292 | 29.7568 | 33.4702
1 | 2 | 2040 | Summer | P, [%] | Expected | - | 75.83% | 69.96% | 68.33% | 67.85% | 67.46% | 67.62% | 69.97% | 71.96% | 81.45% | 84.49% | 83.27% | 85.72% | 87.12% | 85.8% | 82.76% | 79.7% | 80.66% | 81.15% | 107% | 81.32% | 83% | 74.07% | 74.39% | 83.68%
2 | 1 | 2040 | Summer | P, [MW] | Expected | - | -30.2607 | -27.9222 | -27.2703 | -27.0777 | -26.9213 | -26.9805 | -27.9253 | -28.7169 | -32.4978 | -33.7069 | -33.2209 | -34.1973 | -34.7555 | -34.2292 | -33.0198 | -31.8014 | -32.1828 | -32.3763 | -42.6477 | -32.4444 | -33.1134 | -29.5601 | -29.6863 | -33.3801
2 | 1 | 2040 | Summer | P, [%] | Expected | - | 75.65% | 69.81% | 68.18% | 67.69% | 67.3% | 67.45% | 69.81% | 71.79% | 81.24% | 84.27% | 83.05% | 85.49% | 86.89% | 85.57% | 82.55% | 79.5% | 80.46% | 80.94% | 106.6% | 81.11% | 82.78% | 73.9% | 74.22% | 83.45%
1 | 2 | 2040 | Summer | Q, [MVAr] | Expected | - | 3.5192 | 4.294 | 7.0379 | 8.8854 | 8.8444 | 12.1104 | 2.3698 | -6.4635 | -5.737 | -5.0057 | -5.3894 | -3.7522 | -3.8119 | -3.8197 | -3.8362 | -3.9346 | -6.2159 | -6.9154 | -6.5331 | -3.4793 | 1.2824 | 0.71096 | 2.4041 | 4.6431
1 | 2 | 2040 | Summer | Q, [%] | Expected | - | 8.798% | 10.74% | 17.59% | 22.21% | 22.11% | 30.28% | 5.925% | 16.16% | 14.34% | 12.51% | 13.47% | 9.381% | 9.53% | 9.549% | 9.591% | 9.836% | 15.54% | 17.29% | 16.33% | 8.698% | 3.206% | 1.777% | 6.01% | 11.61%
2 | 1 | 2040 | Summer | Q, [MVAr] | Expected | - | -1.3557 | -2.4404 | -5.1913 | -6.9842 | -6.963 | -10.0502 | -0.54022 | 8.4488 | 8.227 | 7.6529 | 7.9756 | 6.4351 | 6.5844 | 6.5096 | 6.3411 | 6.2622 | 8.6776 | 9.4352 | 10.8226 | 5.9508 | 1.306 | 1.3395 | -0.31205 | -1.9694
2 | 1 | 2040 | Summer | Q, [%] | Expected | - | 0.033892 | 0.061011 | 0.12978 | 0.1746 | 0.17408 | 0.25125 | 0.013505 | 0.21122 | 0.20568 | 0.19132 | 0.19939 | 0.16088 | 0.16461 | 0.16274 | 0.15853 | 0.15656 | 0.21694 | 0.23588 | 0.27057 | 0.14877 | 0.03265 | 0.033488 | 0.0078014 | 0.049235
1 | 2 | 2040 | Summer | S, [MVA] | Expected | - | 30.5371 | 28.3122 | 28.2241 | 28.5591 | 28.3971 | 29.6372 | 28.0871 | 29.5006 | 33.083 | 34.1649 | 33.7413 | 34.4925 | 35.0569 | 34.5318 | 33.3258 | 32.1218 | 32.8591 | 33.1897 | 43.2882 | 32.7133 | 33.2254 | 29.6377 | 29.8538 | 33.7907
1 | 2 | 2040 | Summer | S, [%] | Expected | - | 76.34% | 70.78% | 70.56% | 71.4% | 70.99% | 74.09% | 70.22% | 73.75% | 82.71% | 85.41% | 84.35% | 86.23% | 87.64% | 86.33% | 83.31% | 80.3% | 82.15% | 82.97% | 108.2% | 81.78% | 83.06% | 74.09% | 74.63% | 84.48%
2 | 1 | 2040 | Summer | S, [MVA] | Expected | - | 30.2911 | 28.0286 | 27.76 | 27.9639 | 27.8072 | 28.7916 | 27.9305 | 29.934 | 33.523 | 34.5648 | 34.1649 | 34.7975 | 35.3737 | 34.8427 | 33.6232 | 32.4121 | 33.3321 | 33.7231 | 43.9995 | 32.9857 | 33.1392 | 29.5904 | 29.688 | 33.4381
2 | 1 | 2040 | Summer | S, [%] | Expected | - | 75.73% | 70.07% | 69.4% | 69.91% | 69.52% | 71.98% | 69.83% | 74.83% | 83.81% | 86.41% | 85.41% | 86.99% | 88.43% | 87.11% | 84.06% | 81.03% | 83.33% | 84.31% | 110% | 82.46% | 82.85% | 73.98% | 74.22% | 83.6%
8 | 72 | 2040 | Summer | P, [MW] | Expected | - | 69.6356 | 63.146 | 50.1913 | 52.862 | 51.9354 | 40.2992 | 44.7639 | 77.2087 | 90.8726 | 91.8507 | 98.6738 | 99.4132 | 104.603 | 107.0388 | 103.5652 | 102.9405 | 105.6138 | 98.8319 | 92.6515 | 88.0206 | 88.808 | 101.3702 | 100.9572 | 73.6938
8 | 72 | 2040 | Summer | P, [%] | Expected | - | 23.21% | 21.05% | 16.73% | 17.62% | 17.31% | 13.43% | 14.92% | 25.74% | 30.29% | 30.62% | 32.89% | 33.14% | 34.87% | 35.68% | 34.52% | 34.31% | 35.2% | 32.94% | 30.88% | 29.34% | 29.6% | 33.79% | 33.65% | 24.56%
72 | 8 | 2040 | Summer | P, [MW] | Expected | - | -68.8946 | -62.405 | -49.4503 | -52.121 | -51.1944 | -39.5582 | -44.0229 | -76.4677 | -90.1316 | -91.1098 | -97.9328 | -98.6722 | -103.862 | -106.2978 | -102.8242 | -102.1995 | -104.8728 | -98.0909 | -91.9105 | -87.2796 | -88.067 | -100.6292 | -100.2162 | -72.9528
72 | 8 | 2040 | Summer | P, [%] | Expected | - | 22.96% | 20.8% | 16.48% | 17.37% | 17.06% | 13.19% | 14.67% | 25.49% | 30.04% | 30.37% | 32.64% | 32.89% | 34.62% | 35.43% | 34.27% | 34.07% | 34.96% | 32.7% | 30.64% | 29.09% | 29.36% | 33.54% | 33.41% | 24.32%
8 | 72 | 2040 | Summer | Q, [MVAr] | Expected | - | -291.237 | -292.5544 | -294.7826 | -294.3666 | -294.5135 | -296.1291 | -295.5591 | -289.2842 | -285.4228 | -285.3831 | -283.5305 | -283.4115 | -281.7381 | -280.9199 | -282.0803 | -282.2845 | -281.4012 | -283.5931 | -285.451 | -286.7574 | -286.5405 | -282.7916 | -282.9236 | -290.3439
8 | 72 | 2040 | Summer | Q, [%] | Expected | - | 97.08% | 97.52% | 98.26% | 98.12% | 98.17% | 98.71% | 98.52% | 96.43% | 95.14% | 95.13% | 94.51% | 94.47% | 93.91% | 93.64% | 94.03% | 94.09% | 93.8% | 94.53% | 95.15% | 95.59% | 95.51% | 94.26% | 94.31% | 96.78%
72 | 8 | 2040 | Summer | Q, [MVAr] | Expected | - | 322.7283 | 324.0457 | 326.2739 | 325.8579 | 326.0048 | 327.6204 | 327.0504 | 320.7755 | 316.9141 | 316.8743 | 315.0218 | 314.9028 | 313.2294 | 312.4112 | 313.5716 | 313.7758 | 312.8924 | 315.0843 | 316.9423 | 318.2487 | 318.0317 | 314.2829 | 314.4149 | 321.8352
72 | 8 | 2040 | Summer | Q, [%] | Expected | - | 1.0758 | 1.0802 | 1.0876 | 1.0862 | 1.0867 | 1.0921 | 1.0902 | 1.0693 | 1.0564 | 1.0562 | 1.0501 | 1.0497 | 1.0441 | 1.0414 | 1.0452 | 1.0459 | 1.043 | 1.0503 | 1.0565 | 1.0608 | 1.0601 | 1.0476 | 1.048 | 1.0728
8 | 72 | 2040 | Summer | S, [MVA] | Expected | - | 299.4463 | 299.2917 | 299.025 | 299.0754 | 299.0577 | 298.8586 | 298.9298 | 299.4104 | 299.5397 | 299.8 | 300.21 | 300.3416 | 300.5298 | 300.6215 | 300.4914 | 300.4684 | 300.5676 | 300.3211 | 300.1109 | 299.9624 | 299.9872 | 300.4114 | 300.3966 | 299.5502
8 | 72 | 2040 | Summer | S, [%] | Expected | - | 99.82% | 99.76% | 99.68% | 99.69% | 99.69% | 99.62% | 99.64% | 99.8% | 99.85% | 99.93% | 100.1% | 100.1% | 100.2% | 100.2% | 100.2% | 100.2% | 100.2% | 100.1% | 100% | 99.99% | 100% | 100.1% | 100.1% | 99.85%
72 | 8 | 2040 | Summer | S, [MVA] | Expected | - | 330 | 330 | 330 | 330 | 330 | 330 | 330 | 329.7639 | 329.4818 | 329.7125 | 329.8932 | 329.9999 | 330 | 330 | 330 | 330 | 330 | 330 | 329.9999 | 330 | 330 | 330 | 330 | 330
72 | 8 | 2040 | Summer | S, [%] | Expected | - | 110% | 110% | 110% | 110% | 110% | 110% | 110% | 109.9% | 109.8% | 109.9% | 110% | 110% | 110% | 110% | 110% | 110% | 110% | 110% | 110% | 110% | 110% | 110% | 110% | 110%
11 | 12 | 2040 | Summer | P, [MW] | Expected | - | 172.4835 | 154.0589 | 144.1561 | 144.3917 | 208.2899 | 209.451 | 153.2038 | 156.7073 | 171.9501 | 185.6148 | 188.0518 | 208.0583 | 220.0934 | 219.1364 | 231.9213 | 212.0702 | 203.1589 | 201.1722 | 192.2359 | 203.3753 | 216.2588 | 227.1292 | 220.4836 | 188.9574
11 | 12 | 2040 | Summer | P, [%] | Expected | - | 28.75% | 25.68% | 24.03% | 24.07% | 34.71% | 34.91% | 25.53% | 26.12% | 28.66% | 30.94% | 31.34% | 34.68% | 36.68% | 36.52% | 38.65% | 35.35% | 33.86% | 33.53% | 32.04% | 33.9% | 36.04% | 37.85% | 36.75% | 31.49%
12 | 11 | 2040 | Summer | P, [MW] | Expected | - | -171.4421 | -152.9889 | -143.0873 | -143.3244 | -207.162 | -208.3048 | -152.144 | -155.7793 | -171.0797 | -184.7505 | -187.1754 | -207.1586 | -219.1865 | -218.2246 | -230.9702 | -211.1425 | -202.2391 | -200.2406 | -191.3112 | -202.4346 | -215.2656 | -226.1468 | -219.4751 | -187.9651
12 | 11 | 2040 | Summer | P, [%] | Expected | - | 28.57% | 25.5% | 23.85% | 23.89% | 34.53% | 34.72% | 25.36% | 25.96% | 28.51% | 30.79% | 31.2% | 34.53% | 36.53% | 36.37% | 38.5% | 35.19% | 33.71% | 33.37% | 31.89% | 33.74% | 35.88% | 37.69% | 36.58% | 31.33%
11 | 12 | 2040 | Summer | Q, [MVAr] | Expected | - | -511.165 | -523.098 | -525.3034 | -524.8962 | -519.9881 | -523.8062 | -520.9251 | -487.5974 | -467.7009 | -461.3132 | -463.7585 | -462.5156 | -459.4855 | -461.2578 | -466.4206 | -468.4779 | -469.865 | -473.7791 | -475.2708 | -475.3676 | -484.0388 | -476.7859 | -486.2716 | -493.8454
11 | 12 | 2040 | Summer | Q, [%] | Expected | - | 85.19% | 87.18% | 87.55% | 87.48% | 86.66% | 87.3% | 86.82% | 81.27% | 77.95% | 76.89% | 77.29% | 77.09% | 76.58% | 76.88% | 77.74% | 78.08% | 78.31% | 78.96% | 79.21% | 79.23% | 80.67% | 79.46% | 81.05% | 82.31%
12 | 11 | 2040 | Summer | Q, [MVAr] | Expected | - | 573.412 | 587.0562 | 589.1879 | 588.6906 | 587.4087 | 592.3153 | 584.2716 | 543.066 | 519.7282 | 512.9736 | 516.1424 | 516.2965 | 513.6913 | 515.7606 | 523.2753 | 523.928 | 524.8421 | 529.463 | 530.5468 | 531.5988 | 543.4075 | 535.5083 | 546.5543 | 553.1594
12 | 11 | 2040 | Summer | Q, [%] | Expected | - | 0.95569 | 0.97843 | 0.98198 | 0.98115 | 0.97901 | 0.98719 | 0.97379 | 0.90511 | 0.86621 | 0.85496 | 0.86024 | 0.86049 | 0.85615 | 0.8596 | 0.87213 | 0.87321 | 0.87474 | 0.88244 | 0.88424 | 0.886 | 0.90568 | 0.89251 | 0.91092 | 0.92193
11 | 12 | 2040 | Summer | S, [MVA] | Expected | - | 539.4815 | 545.3125 | 544.7244 | 544.3941 | 560.1538 | 564.13 | 542.9865 | 512.1606 | 498.3081 | 497.2552 | 500.4353 | 507.1577 | 509.4782 | 510.6658 | 520.8989 | 514.2425 | 511.9049 | 514.7202 | 512.6763 | 517.0453 | 530.1523 | 528.1217 | 533.9223 | 528.761
11 | 12 | 2040 | Summer | S, [%] | Expected | - | 89.91% | 90.89% | 90.79% | 90.73% | 93.36% | 94.02% | 90.5% | 85.36% | 83.05% | 82.88% | 83.41% | 84.53% | 84.91% | 85.11% | 86.82% | 85.71% | 85.32% | 85.79% | 85.45% | 86.17% | 88.36% | 88.02% | 88.99% | 88.13%
12 | 11 | 2040 | Summer | S, [MVA] | Expected | - | 598.4929 | 606.6635 | 606.3137 | 605.8866 | 622.8684 | 627.8761 | 603.7559 | 564.9671 | 547.1615 | 545.229 | 549.0334 | 556.3064 | 558.4993 | 560.0277 | 571.9827 | 564.8732 | 562.4588 | 566.063 | 563.9857 | 568.8384 | 584.4921 | 581.3016 | 588.9745 | 584.2227
12 | 11 | 2040 | Summer | S, [%] | Expected | - | 99.75% | 101.1% | 101.1% | 101% | 103.8% | 104.6% | 100.6% | 94.16% | 91.19% | 90.87% | 91.51% | 92.72% | 93.08% | 93.34% | 95.33% | 94.15% | 93.74% | 94.34% | 94% | 94.81% | 97.42% | 96.88% | 98.16% | 97.37%
13 | 14 | 2040 | Summer | P, [MW] | Expected | - | 75.8433 | 67.0362 | 72.4374 | 74.7109 | 93.7795 | 114.1924 | 82.5239 | 14.0567 | 3.9977 | 13.4731 | 12.0991 | 21.4329 | 28.1896 | 27.0822 | 34.095 | 21.2931 | 15.8094 | 22.7971 | 24.1497 | 45.9702 | 73.2579 | 61.7259 | 70.4703 | 79.6421
13 | 14 | 2040 | Summer | P, [%] | Expected | - | 18.96% | 16.76% | 18.11% | 18.68% | 23.44% | 28.55% | 20.63% | 3.514% | 0.9994% | 3.368% | 3.025% | 5.358% | 7.047% | 6.771% | 8.524% | 5.323% | 3.952% | 5.699% | 6.037% | 11.49% | 18.31% | 15.43% | 17.62% | 19.91%
14 | 13 | 2040 | Summer | P, [MW] | Expected | - | -75.7844 | -66.9806 | -72.377 | -74.6497 | -93.7071 | -114.1037 | -82.4574 | -14.0166 | -3.9591 | -13.4359 | -12.065 | -21.3987 | -28.1555 | -27.049 | -34.0595 | -21.2597 | -15.7774 | -22.7626 | -24.1134 | -45.9277 | -73.2044 | -61.6808 | -70.4211 | -79.582
14 | 13 | 2040 | Summer | P, [%] | Expected | - | 18.95% | 16.75% | 18.09% | 18.66% | 23.43% | 28.53% | 20.61% | 3.504% | 0.9898% | 3.359% | 3.016% | 5.35% | 7.039% | 6.762% | 8.515% | 5.315% | 3.944% | 5.691% | 6.028% | 11.48% | 18.3% | 15.42% | 17.61% | 19.9%
13 | 14 | 2040 | Summer | Q, [MVAr] | Expected | - | 107.6959 | 109.2134 | 112.0532 | 111.5534 | 112.0267 | 114.5421 | 113.1779 | 107.9159 | 106.6563 | 103.853 | 99.5839 | 98.1501 | 96.1591 | 95.205 | 96.5488 | 96.8268 | 95.8242 | 98.3573 | 100.545 | 102.0811 | 102.019 | 97.4786 | 97.7144 | 106.6602
13 | 14 | 2040 | Summer | Q, [%] | Expected | - | 26.92% | 27.3% | 28.01% | 27.89% | 28.01% | 28.64% | 28.29% | 26.98% | 26.66% | 25.96% | 24.9% | 24.54% | 24.04% | 23.8% | 24.14% | 24.21% | 23.96% | 24.59% | 25.14% | 25.52% | 25.5% | 24.37% | 24.43% | 26.67%
14 | 13 | 2040 | Summer | Q, [MVAr] | Expected | - | -102.5735 | -104.3654 | -106.7973 | -106.2317 | -105.7252 | -106.819 | -107.3857 | -104.4194 | -103.2932 | -100.6152 | -96.6129 | -95.1705 | -93.1946 | -92.3125 | -93.4536 | -93.925 | -93.0396 | -95.3477 | -97.3882 | -98.3808 | -97.3619 | -93.5484 | -93.4294 | -101.4289
14 | 13 | 2040 | Summer | Q, [%] | Expected | - | 0.25643 | 0.26091 | 0.26699 | 0.26558 | 0.26431 | 0.26705 | 0.26846 | 0.26105 | 0.25823 | 0.25154 | 0.24153 | 0.23793 | 0.23299 | 0.23078 | 0.23363 | 0.23481 | 0.2326 | 0.23837 | 0.24347 | 0.24595 | 0.2434 | 0.23387 | 0.23357 | 0.25357
13 | 14 | 2040 | Summer | S, [MVA] | Expected | - | 131.7217 | 128.1461 | 133.4283 | 134.2605 | 146.0978 | 161.7399 | 140.0694 | 108.8275 | 106.7312 | 104.7233 | 100.3162 | 100.463 | 100.2059 | 98.982 | 102.3921 | 99.1404 | 97.1196 | 100.9646 | 103.4045 | 111.9545 | 125.597 | 115.3783 | 120.4747 | 133.1137
13 | 14 | 2040 | Summer | S, [%] | Expected | - | 32.93% | 32.04% | 33.36% | 33.57% | 36.52% | 40.43% | 35.02% | 27.21% | 26.68% | 26.18% | 25.08% | 25.12% | 25.05% | 24.75% | 25.6% | 24.79% | 24.28% | 25.24% | 25.85% | 27.99% | 31.4% | 28.84% | 30.12% | 33.28%
14 | 13 | 2040 | Summer | S, [MVA] | Expected | - | 127.5328 | 124.0102 | 129.012 | 129.8374 | 141.2758 | 156.3008 | 135.3917 | 105.3559 | 103.369 | 101.5084 | 97.3633 | 97.5465 | 97.3549 | 96.1938 | 99.4667 | 96.301 | 94.3678 | 98.0272 | 100.3291 | 108.5732 | 121.8123 | 112.0528 | 116.9965 | 128.9229
14 | 13 | 2040 | Summer | S, [%] | Expected | - | 31.88% | 31% | 32.25% | 32.46% | 35.32% | 39.08% | 33.85% | 26.34% | 25.84% | 25.38% | 24.34% | 24.39% | 24.34% | 24.05% | 24.87% | 24.08% | 23.59% | 24.51% | 25.08% | 27.14% | 30.45% | 28.01% | 29.25% | 32.23%
13 | 15 | 2040 | Summer | P, [MW] | Expected | - | 182.5035 | 157.7626 | 151.8897 | 156.5902 | 168.6172 | 163.2246 | 156.9377 | 150.638 | 150.6353 | 169.6203 | 174.3352 | 177.5694 | 185.4584 | 181.2082 | 175.9897 | 164.01 | 163.2046 | 169.8506 | 177.6507 | 199.8832 | 223.8223 | 227.4987 | 233.7959 | 203.2909
13 | 15 | 2040 | Summer | P, [%] | Expected | - | 30.42% | 26.29% | 25.31% | 26.1% | 28.1% | 27.2% | 26.16% | 25.11% | 25.11% | 28.27% | 29.06% | 29.59% | 30.91% | 30.2% | 29.33% | 27.33% | 27.2% | 28.31% | 29.61% | 33.31% | 37.3% | 37.92% | 38.97% | 33.88%
15 | 13 | 2040 | Summer | P, [MW] | Expected | - | -182.1666 | -157.446 | -151.5774 | -156.2744 | -168.2921 | -162.9043 | -156.6217 | -150.3266 | -150.324 | -169.2944 | -174.0053 | -177.2368 | -185.1189 | -180.8725 | -175.6584 | -163.6885 | -162.8837 | -169.5245 | -177.318 | -199.5305 | -223.4453 | -227.1177 | -233.408 | -202.9349
15 | 13 | 2040 | Summer | P, [%] | Expected | - | 30.36% | 26.24% | 25.26% | 26.05% | 28.05% | 27.15% | 26.1% | 25.05% | 25.05% | 28.22% | 29% | 29.54% | 30.85% | 30.15% | 29.28% | 27.28% | 27.15% | 28.25% | 29.55% | 33.26% | 37.24% | 37.85% | 38.9% | 33.82%
13 | 15 | 2040 | Summer | Q, [MVAr] | Expected | - | -319.8172 | -320.2637 | -320.3536 | -320.2822 | -320.0813 | -319.8543 | -320.2767 | -320.372 | -320.3721 | -320.0634 | -319.9767 | -319.915 | -319.7565 | -319.8433 | -319.9454 | -320.1613 | -320.1749 | -320.0592 | -319.9134 | -319.4381 | -318.8274 | -318.7246 | -318.5428 | -319.3574
13 | 15 | 2040 | Summer | Q, [%] | Expected | - | 53.3% | 53.38% | 53.39% | 53.38% | 53.35% | 53.31% | 53.38% | 53.4% | 53.4% | 53.34% | 53.33% | 53.32% | 53.29% | 53.31% | 53.32% | 53.36% | 53.36% | 53.34% | 53.32% | 53.24% | 53.14% | 53.12% | 53.09% | 53.23%
15 | 13 | 2040 | Summer | Q, [MVAr] | Expected | - | 345.5158 | 344.4209 | 344.1771 | 344.3718 | 344.8878 | 344.2941 | 344.3863 | 344.1259 | 344.1258 | 344.932 | 345.1422 | 345.2887 | 345.6539 | 345.4558 | 345.2169 | 344.6871 | 344.6524 | 344.9422 | 345.2924 | 346.3503 | 347.5882 | 347.7874 | 348.1342 | 346.5203
15 | 13 | 2040 | Summer | Q, [%] | Expected | - | 0.57586 | 0.57403 | 0.57363 | 0.57395 | 0.57481 | 0.57382 | 0.57398 | 0.57354 | 0.57354 | 0.57489 | 0.57524 | 0.57548 | 0.57609 | 0.57576 | 0.57536 | 0.57448 | 0.57442 | 0.5749 | 0.57549 | 0.57725 | 0.57931 | 0.57965 | 0.58022 | 0.57753
13 | 15 | 2040 | Summer | S, [MVA] | Expected | - | 368.2262 | 357.0125 | 354.5376 | 356.5125 | 361.7787 | 359.0948 | 356.6604 | 354.0198 | 354.0187 | 362.2314 | 364.387 | 365.8914 | 369.6472 | 367.6087 | 365.154 | 359.7256 | 359.3713 | 362.3357 | 365.9294 | 376.8209 | 389.5476 | 391.5878 | 395.1329 | 378.5715
13 | 15 | 2040 | Summer | S, [%] | Expected | - | 61.37% | 59.5% | 59.09% | 59.42% | 60.3% | 59.85% | 59.44% | 59% | 59% | 60.37% | 60.73% | 60.98% | 61.61% | 61.27% | 60.86% | 59.95% | 59.9% | 60.39% | 60.99% | 62.8% | 64.92% | 65.26% | 65.86% | 63.1%
15 | 13 | 2040 | Summer | S, [MVA] | Expected | - | 390.5968 | 378.7017 | 376.0766 | 378.1714 | 383.7575 | 380.8888 | 378.3283 | 375.5273 | 375.5261 | 384.2378 | 386.5243 | 388.1201 | 392.1041 | 389.9417 | 387.3379 | 381.5797 | 381.2038 | 384.3484 | 388.1604 | 399.7136 | 413.2135 | 415.3776 | 419.1381 | 401.5705
15 | 13 | 2040 | Summer | S, [%] | Expected | - | 65.1% | 63.12% | 62.68% | 63.03% | 63.96% | 63.48% | 63.05% | 62.59% | 62.59% | 64.04% | 64.42% | 64.69% | 65.35% | 64.99% | 64.56% | 63.6% | 63.53% | 64.06% | 64.69% | 66.62% | 68.87% | 69.23% | 69.86% | 66.93%
19 | 20 | 2040 | Summer | P, [MW] | Expected | - | -3.9971 | -4.9575 | -6.0731 | -2.8693 | -4.0888 | -7.2751 | -16.1222 | -21.8251 | -21.84 | -21.8516 | -21.8482 | -21.8606 | -21.8613 | -21.8614 | -21.8616 | -21.8613 | -21.8374 | -21.8251 | -21.8169 | -11.9557 | -4.0998 | -4.4149 | -3.1132 | -4.1745
19 | 20 | 2040 | Summer | P, [%] | Expected | - | 19.99% | 24.79% | 30.37% | 14.35% | 20.44% | 36.38% | 80.61% | 109.1% | 109.2% | 109.3% | 109.2% | 109.3% | 109.3% | 109.3% | 109.3% | 109.3% | 109.2% | 109.1% | 109.1% | 59.78% | 20.5% | 22.07% | 15.57% | 20.87%
20 | 19 | 2040 | Summer | P, [MW] | Expected | - | 4.0042 | 4.9665 | 6.0857 | 2.8752 | 4.097 | 7.2938 | 16.1977 | 21.961 | 21.9759 | 21.9874 | 21.9841 | 21.9964 | 21.9972 | 21.9973 | 21.9975 | 21.9972 | 21.9733 | 21.961 | 21.9528 | 11.9975 | 4.1084 | 4.4236 | 3.1201 | 4.183
20 | 19 | 2040 | Summer | P, [%] | Expected | - | 20.02% | 24.83% | 30.43% | 14.38% | 20.48% | 36.47% | 80.99% | 109.8% | 109.9% | 109.9% | 109.9% | 110% | 110% | 110% | 110% | 110% | 109.9% | 109.8% | 109.8% | 59.99% | 20.54% | 22.12% | 15.6% | 20.91%
19 | 20 | 2040 | Summer | Q, [MVAr] | Expected | - | -2.9049 | -2.5693 | -2.593 | -3.4579 | -3.4006 | -3.3747 | -1.3135 | 0.90722 | 1.187 | 1.4726 | 1.3791 | 1.8205 | 1.8664 | 1.8714 | 1.8824 | 1.8664 | 1.133 | 0.90572 | 0.77504 | -1.5421 | -3.5527 | -3.231 | -3.7335 | -3.4381
19 | 20 | 2040 | Summer | Q, [%] | Expected | - | 14.52% | 12.85% | 12.96% | 17.29% | 17% | 16.87% | 6.567% | 4.536% | 5.935% | 7.363% | 6.895% | 9.102% | 9.332% | 9.357% | 9.412% | 9.332% | 5.665% | 4.529% | 3.875% | 7.71% | 17.76% | 16.16% | 18.67% | 17.19%
20 | 19 | 2040 | Summer | Q, [MVAr] | Expected | - | 3.0201 | 2.7159 | 2.7984 | 3.5535 | 3.5346 | 3.6802 | 2.5443 | 1.3086 | 1.0288 | 0.74322 | 0.83677 | 0.39538 | 0.34939 | 0.34449 | 0.33348 | 0.34943 | 1.0828 | 1.3101 | 1.4408 | 2.2237 | 3.6924 | 3.3727 | 3.8458 | 3.5768
20 | 19 | 2040 | Summer | Q, [%] | Expected | - | 0.151 | 0.1358 | 0.13992 | 0.17768 | 0.17673 | 0.18401 | 0.12721 | 0.065431 | 0.051442 | 0.037161 | 0.041839 | 0.019769 | 0.01747 | 0.017224 | 0.016674 | 0.017471 | 0.054141 | 0.065506 | 0.07204 | 0.11118 | 0.18462 | 0.16864 | 0.19229 | 0.17884
19 | 20 | 2040 | Summer | S, [MVA] | Expected | - | 4.9412 | 5.5837 | 6.6035 | 4.4933 | 5.3181 | 8.0196 | 16.1757 | 21.844 | 21.8723 | 21.9011 | 21.8917 | 21.9362 | 21.9409 | 21.9414 | 21.9425 | 21.9409 | 21.8668 | 21.8439 | 21.8306 | 12.0547 | 5.425 | 5.4709 | 4.8612 | 5.4081
19 | 20 | 2040 | Summer | S, [%] | Expected | - | 24.71% | 27.92% | 33.02% | 22.47% | 26.59% | 40.1% | 80.88% | 109.2% | 109.4% | 109.5% | 109.5% | 109.7% | 109.7% | 109.7% | 109.7% | 109.7% | 109.3% | 109.2% | 109.2% | 60.27% | 27.12% | 27.35% | 24.31% | 27.04%
20 | 19 | 2040 | Summer | S, [MVA] | Expected | - | 5.0154 | 5.6606 | 6.6982 | 4.571 | 5.411 | 8.1697 | 16.3963 | 22 | 22 | 22 | 22 | 22 | 22 | 22 | 22 | 22 | 22 | 22 | 22 | 12.2018 | 5.5239 | 5.5627 | 4.9523 | 5.5037
20 | 19 | 2040 | Summer | S, [%] | Expected | - | 25.08% | 28.3% | 33.49% | 22.86% | 27.05% | 40.85% | 81.98% | 110% | 110% | 110% | 110% | 110% | 110% | 110% | 110% | 110% | 110% | 110% | 110% | 61.01% | 27.62% | 27.81% | 24.76% | 27.52%
19 | 21 | 2040 | Summer | P, [MW] | Expected | - | -2.2679 | -3.7046 | -5.5008 | 6.8167 | 6.6048 | 2.9084 | -13.2986 | -21.8237 | -21.8385 | -21.8502 | -21.8467 | -21.8596 | -21.8605 | -21.8606 | -21.8608 | -21.8605 | -21.8359 | -21.8236 | -20.7325 | -7.1294 | 1.0179 | 1.0898 | 2.1628 | -0.31638
19 | 21 | 2040 | Summer | P, [%] | Expected | - | 11.34% | 18.52% | 27.5% | 34.08% | 33.02% | 14.54% | 66.49% | 109.1% | 109.2% | 109.3% | 109.2% | 109.3% | 109.3% | 109.3% | 109.3% | 109.3% | 109.2% | 109.1% | 103.7% | 35.65% | 5.09% | 5.449% | 10.81% | 1.582%
21 | 19 | 2040 | Summer | P, [MW] | Expected | - | 2.2719 | 3.7105 | 5.5115 | -6.7989 | -6.5878 | -2.9014 | 13.3504 | 21.9595 | 21.9744 | 21.9861 | 21.9826 | 21.9955 | 21.9964 | 21.9965 | 21.9967 | 21.9964 | 21.9718 | 21.9595 | 20.8552 | 7.1452 | -1.0134 | -1.0859 | -2.1569 | 0.32021
21 | 19 | 2040 | Summer | P, [%] | Expected | - | 11.36% | 18.55% | 27.56% | 33.99% | 32.94% | 14.51% | 66.75% | 109.8% | 109.9% | 109.9% | 109.9% | 110% | 110% | 110% | 110% | 110% | 109.9% | 109.8% | 104.3% | 35.73% | 5.067% | 5.43% | 10.78% | 1.601%
19 | 21 | 2040 | Summer | Q, [MVAr] | Expected | - | -2.954 | -2.5982 | -2.5695 | -3.8421 | -3.8715 | -3.9834 | -1.6137 | 0.94249 | 1.2149 | 1.493 | 1.4019 | 1.8316 | 1.8764 | 1.8812 | 1.8919 | 1.8764 | 1.1623 | 0.94103 | 0.63813 | -1.9901 | -3.795 | -3.5106 | -3.955 | -3.6133
19 | 21 | 2040 | Summer | Q, [%] | Expected | - | 14.77% | 12.99% | 12.85% | 19.21% | 19.36% | 19.92% | 8.069% | 4.712% | 6.074% | 7.465% | 7.009% | 9.158% | 9.382% | 9.406% | 9.46% | 9.382% | 5.812% | 4.705% | 3.191% | 9.951% | 18.97% | 17.55% | 19.78% | 18.07%
21 | 19 | 2040 | Summer | Q, [MVAr] | Expected | - | 3.0212 | 2.6972 | 2.7479 | 4.1401 | 4.1569 | 4.1021 | 2.4808 | 1.3335 | 1.0611 | 0.78299 | 0.87407 | 0.44431 | 0.39954 | 0.39476 | 0.38404 | 0.39957 | 1.1136 | 1.3349 | 1.4166 | 2.2541 | 3.8702 | 3.5763 | 4.0542 | 3.6774
21 | 19 | 2040 | Summer | Q, [%] | Expected | - | 0.15106 | 0.13486 | 0.13739 | 0.207 | 0.20784 | 0.2051 | 0.12404 | 0.066673 | 0.053054 | 0.039149 | 0.043704 | 0.022215 | 0.019977 | 0.019738 | 0.019202 | 0.019978 | 0.055682 | 0.066746 | 0.070828 | 0.1127 | 0.19351 | 0.17882 | 0.20271 | 0.18387
19 | 21 | 2040 | Summer | S, [MVA] | Expected | - | 3.7242 | 4.5249 | 6.0714 | 7.8249 | 7.6559 | 4.9322 | 13.3962 | 21.844 | 21.8723 | 21.9011 | 21.8917 | 21.9362 | 21.9409 | 21.9414 | 21.9425 | 21.9409 | 21.8668 | 21.8439 | 20.7424 | 7.402 | 3.9291 | 3.6759 | 4.5078 | 3.6271
19 | 21 | 2040 | Summer | S, [%] | Expected | - | 18.62% | 22.62% | 30.36% | 39.12% | 38.28% | 24.66% | 66.98% | 109.2% | 109.4% | 109.5% | 109.5% | 109.7% | 109.7% | 109.7% | 109.7% | 109.7% | 109.3% | 109.2% | 103.7% | 37.01% | 19.65% | 18.38% | 22.54% | 18.14%
21 | 19 | 2040 | Summer | S, [MVA] | Expected | - | 3.7801 | 4.5872 | 6.1585 | 7.9602 | 7.7896 | 5.0244 | 13.5789 | 22 | 22 | 22 | 22 | 22 | 22 | 22 | 22 | 22 | 22 | 22 | 20.9033 | 7.4923 | 4.0007 | 3.7376 | 4.5922 | 3.6913
21 | 19 | 2040 | Summer | S, [%] | Expected | - | 18.9% | 22.94% | 30.79% | 39.8% | 38.95% | 25.12% | 67.89% | 110% | 110% | 110% | 110% | 110% | 110% | 110% | 110% | 110% | 110% | 110% | 104.5% | 37.46% | 20% | 18.69% | 22.96% | 18.46%
29 | 30 | 2040 | Summer | P, [MW] | Expected | - | 3.3749 | 1.8535 | 15.9069 | 15.5922 | 15.4812 | 15.8136 | 12.1206 | -16.5605 | -23.7293 | -23.8012 | -23.7389 | -23.9413 | -23.9261 | -23.9216 | -23.9235 | -23.9226 | -23.6334 | -23.5406 | -12.8144 | 0.30636 | 8.8409 | 8.0579 | 7.8618 | 5.7055
29 | 30 | 2040 | Summer | P, [%] | Expected | - | 15.34% | 8.425% | 72.3% | 70.87% | 70.37% | 71.88% | 55.09% | 75.27% | 107.9% | 108.2% | 107.9% | 108.8% | 108.8% | 108.7% | 108.7% | 108.7% | 107.4% | 107% | 58.25% | 1.393% | 40.19% | 36.63% | 35.74% | 25.93%
30 | 29 | 2040 | Summer | P, [MW] | Expected | - | -3.3642 | -1.8463 | -15.8435 | -15.5296 | -15.4192 | -15.7478 | -12.0795 | 16.623 | 23.8536 | 23.9255 | 23.8632 | 24.0656 | 24.0504 | 24.0459 | 24.0478 | 24.0469 | 23.7577 | 23.6649 | 12.8542 | -0.29876 | -8.8108 | -8.0323 | -7.8354 | -5.6873
30 | 29 | 2040 | Summer | P, [%] | Expected | - | 15.29% | 8.392% | 72.02% | 70.59% | 70.09% | 71.58% | 54.91% | 75.56% | 108.4% | 108.8% | 108.5% | 109.4% | 109.3% | 109.3% | 109.3% | 109.3% | 108% | 107.6% | 58.43% | 1.358% | 40.05% | 36.51% | 35.62% | 25.85%
29 | 30 | 2040 | Summer | Q, [MVAr] | Expected | - | -6.0483 | -5.3998 | -5.583 | -6.055 | -6.1002 | -6.523 | -6.0644 | -2.9854 | -1.5091 | -1.0637 | -1.4524 | 0.024151 | -0.11582 | -0.15537 | -0.13883 | -0.1467 | -2.0349 | -2.49 | -3.9315 | -5.8197 | -7.3841 | -6.9598 | -7.392 | -6.9429
29 | 30 | 2040 | Summer | Q, [%] | Expected | - | 27.49% | 24.54% | 25.38% | 27.52% | 27.73% | 29.65% | 27.57% | 13.57% | 6.859% | 4.835% | 6.602% | 0.1098% | 0.5265% | 0.7062% | 0.631% | 0.6668% | 9.249% | 11.32% | 17.87% | 26.45% | 33.56% | 31.64% | 33.6% | 31.56%
30 | 29 | 2040 | Summer | Q, [MVAr] | Expected | - | 6.2706 | 5.55 | 6.8936 | 7.351 | 7.3833 | 7.8846 | 6.9149 | 4.2789 | 4.0801 | 3.6347 | 4.0234 | 2.5468 | 2.6868 | 2.7264 | 2.7098 | 2.7177 | 4.6059 | 5.061 | 4.7562 | 5.9769 | 8.0063 | 7.4892 | 7.9381 | 7.3201
30 | 29 | 2040 | Summer | Q, [%] | Expected | - | 0.28503 | 0.25227 | 0.31335 | 0.33414 | 0.3356 | 0.35839 | 0.31431 | 0.1945 | 0.18546 | 0.16521 | 0.18288 | 0.11577 | 0.12213 | 0.12393 | 0.12317 | 0.12353 | 0.20936 | 0.23005 | 0.21619 | 0.27168 | 0.36392 | 0.34042 | 0.36082 | 0.33273
29 | 30 | 2040 | Summer | S, [MVA] | Expected | - | 6.9262 | 5.7091 | 16.8582 | 16.7267 | 16.6397 | 17.1062 | 13.5531 | 16.8274 | 23.7772 | 23.8249 | 23.7833 | 23.9413 | 23.9264 | 23.9221 | 23.9239 | 23.9231 | 23.7208 | 23.6719 | 13.4039 | 5.8278 | 11.519 | 10.6474 | 10.7911 | 8.9865
29 | 30 | 2040 | Summer | S, [%] | Expected | - | 31.48% | 25.95% | 76.63% | 76.03% | 75.64% | 77.76% | 61.6% | 76.49% | 108.1% | 108.3% | 108.1% | 108.8% | 108.8% | 108.7% | 108.7% | 108.7% | 107.8% | 107.6% | 60.93% | 26.49% | 52.36% | 48.4% | 49.05% | 40.85%
30 | 29 | 2040 | Summer | S, [MVA] | Expected | - | 7.1161 | 5.849 | 17.2783 | 17.1815 | 17.0957 | 17.6114 | 13.9187 | 17.1649 | 24.2 | 24.2 | 24.2 | 24.2 | 24.2 | 24.2 | 24.2 | 24.2 | 24.2 | 24.2 | 13.706 | 5.9844 | 11.9051 | 10.9821 | 11.1538 | 9.2698
30 | 29 | 2040 | Summer | S, [%] | Expected | - | 32.35% | 26.59% | 78.54% | 78.1% | 77.71% | 80.05% | 63.27% | 78.02% | 110% | 110% | 110% | 110% | 110% | 110% | 110% | 110% | 110% | 110% | 62.3% | 27.2% | 54.11% | 49.92% | 50.7% | 42.14%
1 | 5 | 2050 | Winter | P, [MW] | 0 | 0 | -9.6419 | -11.2755 | -10.4684 | -11.5775 | -12.3057 | 13.9625 | 17.7352 | 27.8174 | 26.7062 | 16.5075 | 22.5015 | 27.1427 | 22.0992 | 18.6921 | 10.0246 | 15.6956 | 16.4495 | 19.167 | 13.3182 | 13.423 | 7.2848 | 1.9821 | -2.6226 | -9.0601
1 | 5 | 2050 | Winter | P, [%] | 0 | 0 | 7.839% | 9.167% | 8.511% | 9.413% | 10% | 11.35% | 14.42% | 22.62% | 21.71% | 13.42% | 18.29% | 22.07% | 17.97% | 15.2% | 8.15% | 12.76% | 13.37% | 15.58% | 10.83% | 10.91% | 5.923% | 1.611% | 2.132% | 7.366%
5 | 1 | 2050 | Winter | P, [MW] | 0 | 0 | 9.6796 | 11.3201 | 10.5022 | 11.6199 | 12.3541 | -13.9034 | -17.6321 | -27.5922 | -26.5039 | -16.4269 | -22.3652 | -26.9465 | -21.9675 | -18.5971 | -9.9931 | -15.6281 | -16.3751 | -19.0664 | -13.2655 | -13.3698 | -7.2636 | -1.9649 | 2.6412 | 9.1015
5 | 1 | 2050 | Winter | P, [%] | 0 | 0 | 7.87% | 9.203% | 8.538% | 9.447% | 10.04% | 11.3% | 14.34% | 22.43% | 21.55% | 13.36% | 18.18% | 21.91% | 17.86% | 15.12% | 8.124% | 12.71% | 13.31% | 15.5% | 10.78% | 10.87% | 5.905% | 1.597% | 2.147% | 7.4%
1 | 5 | 2050 | Winter | Q, [MVAr] | 0 | 0 | 6.3593 | 5.7369 | 3.5416 | 4.4161 | 4.9157 | 4.6165 | 7.9277 | 7.9466 | 6.284 | 4.9053 | 1.9371 | 0.49232 | 1.9941 | 2.1802 | 3.5998 | 2.1469 | 2.4574 | 2.7172 | 3.9477 | 3.8746 | 4.5501 | 7.1679 | 7.3161 | 7.9684
1 | 5 | 2050 | Winter | Q, [%] | 0 | 0 | 5.17% | 4.664% | 2.879% | 3.59% | 3.996% | 3.753% | 6.445% | 6.461% | 5.109% | 3.988% | 1.575% | 0.4003% | 1.621% | 1.772% | 2.927% | 1.745% | 1.998% | 2.209% | 3.21% | 3.15% | 3.699% | 5.828% | 5.948% | 6.478%
5 | 1 | 2050 | Winter | Q, [MVAr] | 0 | 0 | -7.4873 | -6.8427 | -4.6866 | -5.531 | -6.0097 | -5.6654 | -8.8215 | -8.4197 | -6.8376 | -5.8795 | -2.7223 | -1.0734 | -2.7954 | -3.1076 | -4.7454 | -3.1692 | -3.4554 | -3.6246 | -5.0193 | -4.9443 | -5.7305 | -8.3608 | -8.5057 | -9.0814
5 | 1 | 2050 | Winter | Q, [%] | 0 | 0 | 6.087% | 5.563% | 3.81% | 4.497% | 4.886% | 4.606% | 7.172% | 6.845% | 5.559% | 4.78% | 2.213% | 0.8726% | 2.273% | 2.526% | 3.858% | 2.577% | 2.809% | 2.947% | 4.081% | 4.02% | 4.659% | 6.797% | 6.915% | 7.383%
1 | 5 | 2050 | Winter | S, [MVA] | 0 | 0 | 11.5502 | 12.6511 | 11.0513 | 12.3911 | 13.2512 | 14.7059 | 19.4264 | 28.9302 | 27.4356 | 17.2209 | 22.5848 | 27.1471 | 22.189 | 18.8188 | 10.6513 | 15.8418 | 16.6321 | 19.3586 | 13.891 | 13.9711 | 8.5891 | 7.4369 | 7.772 | 12.0657
1 | 5 | 2050 | Winter | S, [%] | 0 | 0 | 9.39% | 10.29% | 8.985% | 10.07% | 10.77% | 11.96% | 15.79% | 23.52% | 22.31% | 14% | 18.36% | 22.07% | 18.04% | 15.3% | 8.66% | 12.88% | 13.52% | 15.74% | 11.29% | 11.36% | 6.983% | 6.046% | 6.319% | 9.809%
5 | 1 | 2050 | Winter | S, [MVA] | 0 | 0 | 12.2374 | 13.2275 | 11.5004 | 12.8691 | 13.7383 | 15.0133 | 19.7157 | 28.8482 | 27.3717 | 17.4474 | 22.5303 | 26.9679 | 22.1447 | 18.855 | 11.0626 | 15.9462 | 16.7357 | 19.4078 | 14.1833 | 14.2547 | 9.2519 | 8.5886 | 8.9064 | 12.8573
5 | 1 | 2050 | Winter | S, [%] | 0 | 0 | 9.949% | 10.75% | 9.35% | 10.46% | 11.17% | 12.21% | 16.03% | 23.45% | 22.25% | 14.18% | 18.32% | 21.93% | 18% | 15.33% | 8.994% | 12.96% | 13.61% | 15.78% | 11.53% | 11.59% | 7.522% | 6.983% | 7.241% | 10.45%
1 | 19 | 2050 | Winter | P, [MW] | 0 | 0 | -25.5824 | -29.8552 | -34.6488 | -32.5962 | -32.1366 | -41.286 | -41.7267 | -41.6853 | -41.4929 | -41.6679 | -42.2782 | -42.207 | -42.2098 | -42.2172 | -42.2505 | -42.2892 | -42.1246 | -41.3082 | -40.4815 | -33.58 | -19.4051 | -22.887 | -16.1816 | -21.7259
1 | 19 | 2050 | Winter | P, [%] | 0 | 0 | 20.8% | 24.27% | 28.17% | 26.5% | 26.13% | 33.57% | 33.92% | 33.89% | 33.73% | 33.88% | 34.37% | 34.31% | 34.32% | 34.32% | 34.35% | 34.38% | 34.25% | 33.58% | 32.91% | 27.3% | 15.78% | 18.61% | 13.16% | 17.66%
19 | 1 | 2050 | Winter | P, [MW] | 0 | 0 | 25.7062 | 30.0243 | 34.8771 | 32.7981 | 32.3327 | 41.6109 | 42.0575 | 42.0127 | 41.8169 | 41.9947 | 42.6148 | 42.5439 | 42.5472 | 42.5546 | 42.587 | 42.628 | 42.4612 | 41.6336 | 40.794 | 33.7945 | 19.4753 | 22.985 | 16.2307 | 21.8149
19 | 1 | 2050 | Winter | P, [%] | 0 | 0 | 20.9% | 24.41% | 28.36% | 26.67% | 26.29% | 33.83% | 34.19% | 34.16% | 34% | 34.14% | 34.65% | 34.59% | 34.59% | 34.6% | 34.62% | 34.66% | 34.52% | 33.85% | 33.17% | 27.48% | 15.83% | 18.69% | 13.2% | 17.74%
1 | 19 | 2050 | Winter | Q, [MVAr] | 0 | 0 | 3.5592 | 4.5335 | 5.5922 | 5.1116 | 5.0021 | 6.9939 | 6.6479 | 5.5326 | 5.3077 | 5.34 | 5.4943 | 6.113 | 6.2871 | 6.2907 | 5.6707 | 6.361 | 6.5524 | 7.0198 | 6.8757 | 5.4195 | 1.4901 | 2.1349 | 1.5914 | 2.741
1 | 19 | 2050 | Winter | Q, [%] | 0 | 0 | 2.894% | 3.686% | 4.546% | 4.156% | 4.067% | 5.686% | 5.405% | 4.498% | 4.315% | 4.341% | 4.467% | 4.97% | 5.111% | 5.114% | 4.61% | 5.172% | 5.327% | 5.707% | 5.59% | 4.406% | 1.211% | 1.736% | 1.294% | 2.228%
19 | 1 | 2050 | Winter | Q, [MVAr] | 0 | 0 | -4.0141 | -4.8337 | -5.6903 | -5.3002 | -5.2102 | -6.7625 | -6.3968 | -5.2932 | -5.0801 | -5.103 | -5.2239 | -5.8411 | -6.0136 | -6.0167 | -5.4004 | -6.0827 | -6.2811 | -6.7866 | -6.6865 | -5.5645 | -2.1279 | -2.6783 | -2.3008 | -3.3144
19 | 1 | 2050 | Winter | Q, [%] | 0 | 0 | 3.264% | 3.93% | 4.626% | 4.309% | 4.236% | 5.498% | 5.201% | 4.303% | 4.13% | 4.149% | 4.247% | 4.749% | 4.889% | 4.892% | 4.391% | 4.945% | 5.107% | 5.518% | 5.436% | 4.524% | 1.73% | 2.178% | 1.871% | 2.695%
1 | 19 | 2050 | Winter | S, [MVA] | 0 | 0 | 25.8288 | 30.1974 | 35.0972 | 32.9946 | 32.5236 | 41.8742 | 42.253 | 42.0508 | 41.831 | 42.0087 | 42.6337 | 42.6474 | 42.6755 | 42.6833 | 42.6293 | 42.765 | 42.6312 | 41.9004 | 41.0613 | 34.0145 | 19.4622 | 22.9864 | 16.2597 | 21.8982
1 | 19 | 2050 | Winter | S, [%] | 0 | 0 | 21% | 24.55% | 28.53% | 26.82% | 26.44% | 34.04% | 34.35% | 34.19% | 34.01% | 34.15% | 34.66% | 34.67% | 34.7% | 34.7% | 34.66% | 34.77% | 34.66% | 34.07% | 33.38% | 27.65% | 15.82% | 18.69% | 13.22% | 17.8%
19 | 1 | 2050 | Winter | S, [MVA] | 0 | 0 | 26.0177 | 30.4109 | 35.3383 | 33.2236 | 32.7498 | 42.1568 | 42.5411 | 42.3448 | 42.1243 | 42.3036 | 42.9337 | 42.943 | 42.97 | 42.9779 | 42.928 | 43.0597 | 42.9233 | 42.1831 | 41.3384 | 34.2496 | 19.5912 | 23.1405 | 16.393 | 22.0653
19 | 1 | 2050 | Winter | S, [%] | 0 | 0 | 21.15% | 24.72% | 28.73% | 27.01% | 26.63% | 34.27% | 34.59% | 34.43% | 34.25% | 34.39% | 34.91% | 34.91% | 34.93% | 34.94% | 34.9% | 35.01% | 34.9% | 34.3% | 33.61% | 27.85% | 15.93% | 18.81% | 13.33% | 17.94%
1 | 29 | 2050 | Winter | P, [MW] | 0 | 0 | 11.6062 | 12.4039 | 17.9566 | 21.9045 | 23.11 | 8.0741 | 6.2113 | -5.4957 | -11.0907 | -6.1865 | -11.3555 | -9.8795 | -11.0408 | -8.3359 | 4.4837 | -0.67694 | -6.5139 | -10.5359 | -7.7432 | -12.2687 | -9.2214 | 3.1925 | 8.9645 | 14.2609
1 | 29 | 2050 | Winter | P, [%] | 0 | 0 | 9.436% | 10.08% | 14.6% | 17.81% | 18.79% | 6.564% | 5.05% | 4.468% | 9.017% | 5.03% | 9.232% | 8.032% | 8.976% | 6.777% | 3.645% | 0.5504% | 5.296% | 8.566% | 6.295% | 9.975% | 7.497% | 2.596% | 7.288% | 11.59%
29 | 1 | 2050 | Winter | P, [MW] | 0 | 0 | -11.5779 | -12.3714 | -17.8945 | -21.8175 | -23.0124 | -8.0548 | -6.1946 | 5.506 | 11.1134 | 6.1954 | 11.3763 | 9.8953 | 11.0606 | 8.3471 | -4.4794 | 0.67929 | 6.5229 | 10.5565 | 7.7562 | 12.2939 | 9.2363 | -3.1861 | -8.9451 | -14.2183
29 | 1 | 2050 | Winter | P, [%] | 0 | 0 | 9.413% | 10.06% | 14.55% | 17.74% | 18.71% | 6.549% | 5.036% | 4.476% | 9.035% | 5.037% | 9.249% | 8.045% | 8.992% | 6.786% | 3.642% | 0.5523% | 5.303% | 8.582% | 6.306% | 9.995% | 7.509% | 2.59% | 7.272% | 11.56%
1 | 29 | 2050 | Winter | Q, [MVAr] | 0 | 0 | -6.7847 | -7.3027 | -8.3094 | -8.0964 | -8.7973 | -7.7427 | -8.4238 | -6.198 | -4.5745 | -4.4698 | -0.46774 | 0.23153 | 0.33671 | -0.24114 | -2.91 | -4.143 | -4.1092 | -4.4369 | -4.9014 | -2.7126 | -3.1187 | -5.8058 | -6.6846 | -8.1831
1 | 29 | 2050 | Winter | Q, [%] | 0 | 0 | 5.516% | 5.937% | 6.756% | 6.582% | 7.152% | 6.295% | 6.849% | 5.039% | 3.719% | 3.634% | 0.3803% | 0.1882% | 0.2737% | 0.1961% | 2.366% | 3.368% | 3.341% | 3.607% | 3.985% | 2.205% | 2.536% | 4.72% | 5.435% | 6.653%
29 | 1 | 2050 | Winter | Q, [MVAr] | 0 | 0 | 6.1051 | 6.6376 | 7.7482 | 7.6228 | 8.3606 | 7.0304 | 7.7019 | 5.4535 | 3.8734 | 3.721 | -0.23818 | -0.95445 | -1.0459 | -0.49788 | 2.1471 | 3.3721 | 3.3612 | 3.7285 | 4.1664 | 2.0208 | 2.3912 | 5.0487 | 5.9733 | 7.5532
29 | 1 | 2050 | Winter | Q, [%] | 0 | 0 | 4.963% | 5.396% | 6.299% | 6.197% | 6.797% | 5.716% | 6.262% | 4.434% | 3.149% | 3.025% | 0.1936% | 0.776% | 0.8503% | 0.4048% | 1.746% | 2.742% | 2.733% | 3.031% | 3.387% | 1.643% | 1.944% | 4.105% | 4.856% | 6.141%
1 | 29 | 2050 | Winter | S, [MVA] | 0 | 0 | 13.4439 | 14.394 | 19.786 | 23.3529 | 24.7278 | 11.1866 | 10.4661 | 8.2836 | 11.9971 | 7.6323 | 11.3651 | 9.8822 | 11.046 | 8.3394 | 5.3452 | 4.198 | 7.7017 | 11.432 | 9.1641 | 12.565 | 9.7344 | 6.6256 | 11.1824 | 16.4419
1 | 29 | 2050 | Winter | S, [%] | 0 | 0 | 10.93% | 11.7% | 16.09% | 18.99% | 20.1% | 9.095% | 8.509% | 6.735% | 9.754% | 6.205% | 9.24% | 8.034% | 8.98% | 6.78% | 4.346% | 3.413% | 6.262% | 9.294% | 7.45% | 10.22% | 7.914% | 5.387% | 9.091% | 13.37%
29 | 1 | 2050 | Winter | S, [MVA] | 0 | 0 | 13.0889 | 14.0395 | 19.4999 | 23.1108 | 24.484 | 10.6914 | 9.8839 | 7.7496 | 11.7691 | 7.2269 | 11.3788 | 9.9412 | 11.1099 | 8.362 | 4.9674 | 3.4399 | 7.338 | 11.1955 | 8.8044 | 12.4589 | 9.5408 | 5.97 | 10.7562 | 16.1
29 | 1 | 2050 | Winter | S, [%] | 0 | 0 | 10.64% | 11.41% | 15.85% | 18.79% | 19.91% | 8.692% | 8.036% | 6.301% | 9.568% | 5.876% | 9.251% | 8.082% | 9.032% | 6.798% | 4.039% | 2.797% | 5.966% | 9.102% | 7.158% | 10.13% | 7.757% | 4.854% | 8.745% | 13.09%
1 | 36 | 2050 | Winter | P, [MW] | 0 | 0 | -2.5657 | 0.091847 | -1.5012 | 0.46572 | 1.987 | -1.8238 | -1.2977 | -13.8932 | -24.5137 | -23.0278 | -31.3178 | -34.4944 | -27.4684 | -25.9478 | -20.1357 | -27.1767 | -26.7606 | -25.4559 | -18.2803 | -20.3506 | -18.9018 | -8.1174 | -5.0997 | -1.7859
1 | 36 | 2050 | Winter | P, [%] | 0 | 0 | 2.086% | 0.07467% | 1.22% | 0.3786% | 1.615% | 1.483% | 1.055% | 11.3% | 19.93% | 18.72% | 25.46% | 28.04% | 22.33% | 21.1% | 16.37% | 22.09% | 21.76% | 20.7% | 14.86% | 16.55% | 15.37% | 6.599% | 4.146% | 1.452%
36 | 1 | 2050 | Winter | P, [MW] | 0 | 0 | 2.579 | -0.077539 | 1.5145 | -0.4511 | -1.9706 | 1.8372 | 1.3115 | 13.926 | 24.6002 | 23.1047 | 31.4568 | 34.6629 | 27.576 | 26.0441 | 20.1958 | 27.282 | 26.8628 | 25.5488 | 18.3311 | 20.4118 | 18.9555 | 8.1354 | 5.114 | 1.7994
36 | 1 | 2050 | Winter | P, [%] | 0 | 0 | 2.097% | 0.06304% | 1.231% | 0.3667% | 1.602% | 1.494% | 1.066% | 11.32% | 20% | 18.78% | 25.57% | 28.18% | 22.42% | 21.17% | 16.42% | 22.18% | 21.84% | 20.77% | 14.9% | 16.59% | 15.41% | 6.614% | 4.158% | 1.463%
1 | 36 | 2050 | Winter | Q, [MVAr] | 0 | 0 | -9.6731 | -10.3906 | -9.9238 | -10.4893 | -10.9122 | -9.8858 | -10.1164 | -6.5877 | -3.4717 | -3.9049 | -1.3704 | -0.3853 | -2.5371 | -2.9924 | -4.6956 | -2.5306 | -2.6664 | -3.1559 | -5.2802 | -4.6256 | -5.0413 | -8.1881 | -9.0283 | -9.9301
1 | 36 | 2050 | Winter | Q, [%] | 0 | 0 | 7.864% | 8.448% | 8.068% | 8.528% | 8.872% | 8.037% | 8.225% | 5.356% | 2.823% | 3.175% | 1.114% | 0.3132% | 2.063% | 2.433% | 3.818% | 2.057% | 2.168% | 2.566% | 4.293% | 3.761% | 4.099% | 6.657% | 7.34% | 8.073%
36 | 1 | 2050 | Winter | Q, [MVAr] | 0 | 0 | 9.0417 | 9.7629 | 9.2926 | 9.8626 | 10.2917 | 9.2548 | 9.4868 | 6.0249 | 3.0966 | 3.4962 | 1.1792 | 0.29723 | 2.2357 | 2.6518 | 4.2282 | 2.2212 | 2.3462 | 2.8032 | 4.7801 | 4.1622 | 4.5516 | 7.5735 | 8.4008 | 9.2995
36 | 1 | 2050 | Winter | Q, [%] | 0 | 0 | 7.351% | 7.937% | 7.555% | 8.018% | 8.367% | 7.524% | 7.713% | 4.898% | 2.518% | 2.842% | 0.9587% | 0.2417% | 1.818% | 2.156% | 3.438% | 1.806% | 1.907% | 2.279% | 3.886% | 3.384% | 3.7% | 6.157% | 6.83% | 7.561%
1 | 36 | 2050 | Winter | S, [MVA] | 0 | 0 | 10.0076 | 10.391 | 10.0367 | 10.4997 | 11.0917 | 10.0527 | 10.1993 | 15.3759 | 24.7583 | 23.3565 | 31.3478 | 34.4966 | 27.5854 | 26.1198 | 20.6759 | 27.2943 | 26.8931 | 25.6508 | 19.0276 | 20.8697 | 19.5626 | 11.5298 | 10.369 | 10.0895
1 | 36 | 2050 | Winter | S, [%] | 0 | 0 | 8.136% | 8.448% | 8.16% | 8.536% | 9.018% | 8.173% | 8.292% | 12.5% | 20.13% | 18.99% | 25.49% | 28.05% | 22.43% | 21.24% | 16.81% | 22.19% | 21.86% | 20.85% | 15.47% | 16.97% | 15.9% | 9.374% | 8.43% | 8.203%
36 | 1 | 2050 | Winter | S, [MVA] | 0 | 0 | 9.4024 | 9.7632 | 9.4152 | 9.8729 | 10.4787 | 9.4354 | 9.577 | 15.1735 | 24.7943 | 23.3677 | 31.4789 | 34.6642 | 27.6664 | 26.1788 | 20.6336 | 27.3722 | 26.9651 | 25.7021 | 18.9441 | 20.8319 | 19.4943 | 11.115 | 9.835 | 9.472
36 | 1 | 2050 | Winter | S, [%] | 0 | 0 | 7.644% | 7.938% | 7.655% | 8.027% | 8.519% | 7.671% | 7.786% | 12.34% | 20.16% | 19% | 25.59% | 28.18% | 22.49% | 21.28% | 16.78% | 22.25% | 21.92% | 20.9% | 15.4% | 16.94% | 15.85% | 9.037% | 7.996% | 7.701%
1 | 55 | 2050 | Winter | P, [MW] | 0 | 0 | -22.0683 | -17.4246 | -19.1536 | -23.8735 | -26.2294 | -26.0515 | -28.2925 | -15.9864 | 3.4916 | 4.7451 | 16.1481 | 11.2237 | 11.9954 | 9.5644 | -2.9305 | 7.8026 | 13.4844 | 6.9557 | 2.6552 | 6.4658 | -9.469 | -22.6293 | -32.3956 | -27.2954
1 | 55 | 2050 | Winter | P, [%] | 0 | 0 | 17.94% | 14.17% | 15.57% | 19.41% | 21.32% | 21.18% | 23% | 13% | 2.839% | 3.858% | 13.13% | 9.125% | 9.752% | 7.776% | 2.383% | 6.344% | 10.96% | 5.655% | 2.159% | 5.257% | 7.698% | 18.4% | 26.34% | 22.19%
55 | 1 | 2050 | Winter | P, [MW] | 0 | 0 | 22.2146 | 17.523 | 19.2687 | 24.0484 | 26.4389 | 26.2445 | 28.5163 | 16.0601 | -3.4852 | -4.736 | -16.078 | -11.1902 | -11.957 | -9.5395 | 2.9359 | -7.7854 | -13.4338 | -6.94 | -2.6477 | -6.4505 | 9.4992 | 22.7828 | 32.6964 | 27.5195
55 | 1 | 2050 | Winter | P, [%] | 0 | 0 | 18.06% | 14.25% | 15.67% | 19.55% | 21.5% | 21.34% | 23.18% | 13.06% | 2.833% | 3.85% | 13.07% | 9.098% | 9.721% | 7.756% | 2.387% | 6.33% | 10.92% | 5.642% | 2.153% | 5.244% | 7.723% | 18.52% | 26.58% | 22.37%
1 | 55 | 2050 | Winter | Q, [MVAr] | 0 | 0 | 7.3007 | 7.5291 | 7.4717 | 8.7421 | 9.3433 | 6.2277 | 5.7572 | 3.9583 | 2.8309 | 2.7771 | 0.99356 | -0.98282 | 0.16986 | 0.85305 | 2.7888 | 1.3905 | 2.2429 | 2.6033 | 3.988 | 3.3418 | 4.2537 | 7.4248 | 8.3841 | 9.2252
1 | 55 | 2050 | Winter | Q, [%] | 0 | 0 | 5.935% | 6.121% | 6.075% | 7.107% | 7.596% | 5.063% | 4.681% | 3.218% | 2.302% | 2.258% | 0.8078% | 0.799% | 0.1381% | 0.6935% | 2.267% | 1.13% | 1.824% | 2.116% | 3.242% | 2.717% | 3.458% | 6.036% | 6.816% | 7.5%
55 | 1 | 2050 | Winter | Q, [MVAr] | 0 | 0 | -8.0674 | -8.4587 | -8.3448 | -9.409 | -9.8916 | -6.8361 | -6.2609 | -4.977 | -4.0755 | -4.0122 | -2.0169 | -0.17026 | -1.3044 | -2.0342 | -4.0392 | -2.5981 | -3.3329 | -3.8152 | -5.2277 | -4.5543 | -5.4193 | -8.1666 | -8.621 | -9.7237
55 | 1 | 2050 | Winter | Q, [%] | 0 | 0 | 6.559% | 6.877% | 6.784% | 7.65% | 8.042% | 5.558% | 5.09% | 4.046% | 3.313% | 3.262% | 1.64% | 0.1384% | 1.061% | 1.654% | 3.284% | 2.112% | 2.71% | 3.102% | 4.25% | 3.703% | 4.406% | 6.64% | 7.009% | 7.905%
1 | 55 | 2050 | Winter | S, [MVA] | 0 | 0 | 23.2445 | 18.9816 | 20.5594 | 25.4237 | 27.8438 | 26.7855 | 28.8723 | 16.4692 | 4.4951 | 5.4981 | 16.1786 | 11.2667 | 11.9966 | 9.6024 | 4.0454 | 7.9256 | 13.6696 | 7.4269 | 4.7911 | 7.2783 | 10.3806 | 23.8162 | 33.4629 | 28.8122
1 | 55 | 2050 | Winter | S, [%] | 0 | 0 | 18.9% | 15.43% | 16.71% | 20.67% | 22.64% | 21.78% | 23.47% | 13.39% | 3.655% | 4.47% | 13.15% | 9.16% | 9.753% | 7.807% | 3.289% | 6.444% | 11.11% | 6.038% | 3.895% | 5.917% | 8.439% | 19.36% | 27.21% | 23.42%
55 | 1 | 2050 | Winter | S, [MVA] | 0 | 0 | 23.6341 | 19.4578 | 20.9981 | 25.8236 | 28.2287 | 27.1202 | 29.1955 | 16.8135 | 5.3625 | 6.2071 | 16.204 | 11.1915 | 12.0279 | 9.754 | 4.9935 | 8.2074 | 13.8411 | 7.9196 | 5.86 | 7.8962 | 10.9364 | 24.2022 | 33.8138 | 29.1868
55 | 1 | 2050 | Winter | S, [%] | 0 | 0 | 19.21% | 15.82% | 17.07% | 20.99% | 22.95% | 22.05% | 23.74% | 13.67% | 4.36% | 5.046% | 13.17% | 9.099% | 9.779% | 7.93% | 4.06% | 6.673% | 11.25% | 6.439% | 4.764% | 6.42% | 8.891% | 19.68% | 27.49% | 23.73%
3 | 9 | 2050 | Winter | P, [MW] | 0 | 0 | -6.829 | -5.3874 | -4.1782 | -5.2845 | -4.6426 | -3.6578 | -11.7361 | -22.4253 | -32.8706 | -28.4404 | -14.4535 | -10.8156 | -20.0608 | -15.2701 | -20.1695 | -19.4813 | -20.7919 | -24.2751 | -25.0905 | -25.0624 | -29.4338 | -26.3197 | -16.2755 | -10.9134
3 | 9 | 2050 | Winter | P, [%] | 0 | 0 | 7.588% | 5.986% | 4.642% | 5.872% | 5.158% | 4.064% | 13.04% | 24.92% | 36.52% | 31.6% | 16.06% | 12.02% | 22.29% | 16.97% | 22.41% | 21.65% | 23.1% | 26.97% | 27.88% | 27.85% | 32.7% | 29.24% | 18.08% | 12.13%
9 | 3 | 2050 | Winter | P, [MW] | 0 | 0 | 6.8374 | 5.393 | 4.1819 | 5.2896 | 4.6469 | 3.661 | 11.7608 | 22.5192 | 33.0753 | 28.5963 | 14.4952 | 10.837 | 20.1376 | 15.3194 | 20.2521 | 19.5529 | 20.8731 | 24.3841 | 25.2074 | 25.1848 | 29.6049 | 26.4505 | 16.3239 | 10.9349
9 | 3 | 2050 | Winter | P, [%] | 0 | 0 | 7.597% | 5.992% | 4.647% | 5.877% | 5.163% | 4.068% | 13.07% | 25.02% | 36.75% | 31.77% | 16.11% | 12.04% | 22.38% | 17.02% | 22.5% | 21.73% | 23.19% | 27.09% | 28.01% | 27.98% | 32.89% | 29.39% | 18.14% | 12.15%
3 | 9 | 2050 | Winter | Q, [MVAr] | 0 | 0 | -0.11745 | -1.6858 | -1.9497 | -1.1492 | -1.8008 | -2.3766 | 0.10499 | 4.1971 | 7.3783 | 7.0966 | 4.2865 | 0.57556 | 4.1728 | 5.847 | 6.3343 | 3.5812 | 3.8957 | 3.7856 | 4.3477 | 7.0988 | 9.1571 | 5.6378 | 1.7959 | 0.16089
3 | 9 | 2050 | Winter | Q, [%] | 0 | 0 | 0.1305% | 1.873% | 2.166% | 1.277% | 2.001% | 2.641% | 0.1167% | 4.663% | 8.198% | 7.885% | 4.763% | 0.6395% | 4.636% | 6.497% | 7.038% | 3.979% | 4.329% | 4.206% | 4.831% | 7.888% | 10.17% | 6.264% | 1.995% | 0.1788%
9 | 3 | 2050 | Winter | Q, [MVAr] | 0 | 0 | -0.4001 | 1.1617 | 1.4207 | 0.62503 | 1.2741 | 1.8453 | -0.58915 | -4.529 | -7.4645 | -7.2881 | -4.7265 | -1.0607 | -4.535 | -6.2677 | -6.6788 | -3.9552 | -4.2517 | -4.0834 | -4.6282 | -7.3679 | -9.3187 | -5.8876 | -2.2273 | -0.65158
9 | 3 | 2050 | Winter | Q, [%] | 0 | 0 | 0.4446% | 1.291% | 1.579% | 0.6945% | 1.416% | 2.05% | 0.6546% | 5.032% | 8.294% | 8.098% | 5.252% | 1.179% | 5.039% | 6.964% | 7.421% | 4.395% | 4.724% | 4.537% | 5.142% | 8.187% | 10.35% | 6.542% | 2.475% | 0.724%
3 | 9 | 2050 | Winter | S, [MVA] | 0 | 0 | 6.83 | 5.645 | 4.6107 | 5.408 | 4.9797 | 4.3621 | 11.7365 | 22.8147 | 33.6885 | 29.3124 | 15.0758 | 10.8309 | 20.4902 | 16.3512 | 21.1408 | 19.8077 | 21.1537 | 24.5685 | 25.4644 | 26.0484 | 30.8253 | 26.9168 | 16.3743 | 10.9146
3 | 9 | 2050 | Winter | S, [%] | 0 | 0 | 7.589% | 6.272% | 5.123% | 6.009% | 5.533% | 4.847% | 13.04% | 25.35% | 37.43% | 32.57% | 16.75% | 12.03% | 22.77% | 18.17% | 23.49% | 22.01% | 23.5% | 27.3% | 28.29% | 28.94% | 34.25% | 29.91% | 18.19% | 12.13%
9 | 3 | 2050 | Winter | S, [MVA] | 0 | 0 | 6.8491 | 5.5167 | 4.4166 | 5.3264 | 4.8185 | 4.0997 | 11.7756 | 22.9701 | 33.9072 | 29.5104 | 15.2464 | 10.8888 | 20.6419 | 16.552 | 21.325 | 19.949 | 21.3018 | 24.7236 | 25.6288 | 26.2404 | 31.0369 | 27.0978 | 16.4752 | 10.9543
9 | 3 | 2050 | Winter | S, [%] | 0 | 0 | 7.61% | 6.13% | 4.907% | 5.918% | 5.354% | 4.555% | 13.08% | 25.52% | 37.67% | 32.79% | 16.94% | 12.1% | 22.94% | 18.39% | 23.69% | 22.17% | 23.67% | 27.47% | 28.48% | 29.16% | 34.49% | 30.11% | 18.31% | 12.17%
3 | 34 | 2050 | Winter | P, [MW] | 0 | 0 | -29.4202 | -31.4585 | -29.6301 | -29.8482 | -30.52 | -30.3232 | -31.4926 | -26.7826 | -30.0644 | -39.3433 | -44.6556 | -52.5853 | -46.7336 | -49.5247 | -63.5169 | -53.2268 | -40.3396 | -31.7912 | -26.2265 | -9.1773 | 0.12836 | -10.7906 | -17.5697 | -25.5358
3 | 34 | 2050 | Winter | P, [%] | 0 | 0 | 23.92% | 25.58% | 24.09% | 24.27% | 24.81% | 24.65% | 25.6% | 21.77% | 24.44% | 31.99% | 36.31% | 42.75% | 37.99% | 40.26% | 51.64% | 43.27% | 32.8% | 25.85% | 21.32% | 7.461% | 0.1044% | 8.773% | 14.28% | 20.76%
34 | 3 | 2050 | Winter | P, [MW] | 0 | 0 | 29.5121 | 31.563 | 29.7227 | 29.9433 | 30.6184 | 30.4182 | 31.5943 | 26.8575 | 30.1591 | 39.5042 | 44.8625 | 52.8706 | 46.9592 | 49.7799 | 63.9401 | 53.521 | 40.5094 | 31.8972 | 26.3001 | 9.1934 | -0.11678 | 10.8109 | 17.6064 | 25.6054
34 | 3 | 2050 | Winter | P, [%] | 0 | 0 | 23.99% | 25.66% | 24.16% | 24.34% | 24.89% | 24.73% | 25.69% | 21.84% | 24.52% | 32.12% | 36.47% | 42.98% | 38.18% | 40.47% | 51.98% | 43.51% | 32.93% | 25.93% | 21.38% | 7.474% | 0.09494% | 8.789% | 14.31% | 20.82%
3 | 34 | 2050 | Winter | Q, [MVAr] | 0 | 0 | -5.9883 | -5.8775 | -5.6136 | -6.4141 | -5.7625 | -3.7516 | -2.8846 | -4.5549 | -5.2845 | -5.0028 | -4.1061 | 1.6079 | -1.9893 | -4.1568 | -6.1241 | -4.8509 | -5.6588 | -5.5487 | -6.1107 | -8.8618 | -10.9202 | -9.3143 | -7.4158 | -5.7808
3 | 34 | 2050 | Winter | Q, [%] | 0 | 0 | 4.869% | 4.778% | 4.564% | 5.215% | 4.685% | 3.05% | 2.345% | 3.703% | 4.296% | 4.067% | 3.338% | 1.307% | 1.617% | 3.38% | 4.979% | 3.944% | 4.601% | 4.511% | 4.968% | 7.205% | 8.878% | 7.573% | 6.029% | 4.7%
34 | 3 | 2050 | Winter | Q, [MVAr] | 0 | 0 | 5.8245 | 5.7573 | 5.4516 | 6.2618 | 5.6213 | 3.5967 | 2.7534 | 4.3296 | 5.1291 | 5.0804 | 4.3478 | -1.0912 | 2.2973 | 4.5693 | 7.1261 | 5.3977 | 5.7679 | 5.4325 | 5.8811 | 8.4303 | 10.4726 | 8.8982 | 7.0575 | 5.5377
34 | 3 | 2050 | Winter | Q, [%] | 0 | 0 | 4.735% | 4.681% | 4.432% | 5.091% | 4.57% | 2.924% | 2.239% | 3.52% | 4.17% | 4.13% | 3.535% | 0.8872% | 1.868% | 3.715% | 5.794% | 4.388% | 4.689% | 4.417% | 4.781% | 6.854% | 8.514% | 7.234% | 5.738% | 4.502%
3 | 34 | 2050 | Winter | S, [MVA] | 0 | 0 | 30.0235 | 32.0029 | 30.1572 | 30.5295 | 31.0592 | 30.5544 | 31.6244 | 27.1672 | 30.5253 | 39.6601 | 44.844 | 52.6099 | 46.7759 | 49.6988 | 63.8114 | 53.4474 | 40.7346 | 32.2718 | 26.9289 | 12.7575 | 10.9209 | 14.2546 | 19.0706 | 26.182
3 | 34 | 2050 | Winter | S, [%] | 0 | 0 | 24.41% | 26.02% | 24.52% | 24.82% | 25.25% | 24.84% | 25.71% | 22.09% | 24.82% | 32.24% | 36.46% | 42.77% | 38.03% | 40.41% | 51.88% | 43.45% | 33.12% | 26.24% | 21.89% | 10.37% | 8.879% | 11.59% | 15.5% | 21.29%
34 | 3 | 2050 | Winter | S, [MVA] | 0 | 0 | 30.0814 | 32.0838 | 30.2185 | 30.591 | 31.1301 | 30.6301 | 31.714 | 27.2043 | 30.5922 | 39.8295 | 45.0727 | 52.8819 | 47.0154 | 49.9892 | 64.336 | 53.7925 | 40.918 | 32.3565 | 26.9496 | 12.4735 | 10.4733 | 14.0019 | 18.9682 | 26.1974
34 | 3 | 2050 | Winter | S, [%] | 0 | 0 | 24.46% | 26.08% | 24.57% | 24.87% | 25.31% | 24.9% | 25.78% | 22.12% | 24.87% | 32.38% | 36.64% | 42.99% | 38.22% | 40.64% | 52.31% | 43.73% | 33.27% | 26.31% | 21.91% | 10.14% | 8.515% | 11.38% | 15.42% | 21.3%
4 | 15 | 2050 | Winter | P, [MW] | 0 | 0 | -106.8874 | -83.0217 | -89.3342 | -96.1973 | -103.4973 | -101.6374 | -126.4979 | -143.0194 | -154.2635 | -156.7714 | -155.2764 | -152.4355 | -148.5637 | -143.9563 | -151.6186 | -136.2048 | -139.9217 | -161.4861 | -165.5343 | -153.99 | -146.203 | -156.8839 | -141.6763 | -122.5819
4 | 15 | 2050 | Winter | P, [%] | 0 | 0 | 17.81% | 13.84% | 14.89% | 16.03% | 17.25% | 16.94% | 21.08% | 23.84% | 25.71% | 26.13% | 25.88% | 25.41% | 24.76% | 23.99% | 25.27% | 22.7% | 23.32% | 26.91% | 27.59% | 25.67% | 24.37% | 26.15% | 23.61% | 20.43%
15 | 4 | 2050 | Winter | P, [MW] | 0 | 0 | 107.0322 | 83.1128 | 89.4417 | 96.3208 | 103.6391 | 101.7736 | 126.6978 | 143.2794 | 154.5701 | 157.0928 | 155.5892 | 152.7362 | 148.8499 | 144.2253 | 151.9129 | 136.4401 | 140.1695 | 161.8228 | 165.8898 | 154.2974 | 146.4783 | 157.1965 | 141.9278 | 122.7696
15 | 4 | 2050 | Winter | P, [%] | 0 | 0 | 17.84% | 13.85% | 14.91% | 16.05% | 17.27% | 16.96% | 21.12% | 23.88% | 25.76% | 26.18% | 25.93% | 25.46% | 24.81% | 24.04% | 25.32% | 22.74% | 23.36% | 26.97% | 27.65% | 25.72% | 24.41% | 26.2% | 23.65% | 20.46%
4 | 15 | 2050 | Winter | Q, [MVAr] | 0 | 0 | 12.3351 | 19.1433 | 23.8862 | 24.2632 | 24.3485 | 22.5312 | -4.1905 | -18.3039 | -25.8967 | -32.3369 | -28.9447 | -27.5064 | -27.715 | -27.2654 | -22.5923 | -16.3884 | -15.2837 | -27.8067 | -30.4973 | -28.1041 | -24.5359 | -18.872 | -7.6142 | -3.3133
4 | 15 | 2050 | Winter | Q, [%] | 0 | 0 | 2.056% | 3.191% | 3.981% | 4.044% | 4.058% | 3.755% | 0.6984% | 3.051% | 4.316% | 5.389% | 4.824% | 4.584% | 4.619% | 4.544% | 3.765% | 2.731% | 2.547% | 4.634% | 5.083% | 4.684% | 4.089% | 3.145% | 1.269% | 0.5522%
15 | 4 | 2050 | Winter | Q, [MVAr] | 0 | 0 | -12.2391 | -19.4324 | -24.0554 | -24.3189 | -24.2711 | -22.4918 | 4.6837 | 19.2347 | 27.1657 | 33.7139 | 30.2588 | 28.733 | 28.8361 | 28.2613 | 23.7713 | 17.1398 | 16.1251 | 29.2942 | 32.1209 | 29.3791 | 25.5778 | 20.1835 | 8.4815 | 3.7174
15 | 4 | 2050 | Winter | Q, [%] | 0 | 0 | 2.04% | 3.239% | 4.009% | 4.053% | 4.045% | 3.749% | 0.7806% | 3.206% | 4.528% | 5.619% | 5.043% | 4.789% | 4.806% | 4.71% | 3.962% | 2.857% | 2.688% | 4.882% | 5.353% | 4.897% | 4.263% | 3.364% | 1.414% | 0.6196%
4 | 15 | 2050 | Winter | S, [MVA] | 0 | 0 | 107.5968 | 85.2001 | 92.4724 | 99.21 | 106.3228 | 104.1048 | 126.5673 | 144.1859 | 156.4221 | 160.0717 | 157.9511 | 154.8973 | 151.1268 | 146.5156 | 153.2926 | 137.1872 | 140.7539 | 163.8627 | 168.3202 | 156.5336 | 148.2475 | 158.0149 | 141.8808 | 122.6267
4 | 15 | 2050 | Winter | S, [%] | 0 | 0 | 17.93% | 14.2% | 15.41% | 16.54% | 17.72% | 17.35% | 21.09% | 24.03% | 26.07% | 26.68% | 26.33% | 25.82% | 25.19% | 24.42% | 25.55% | 22.86% | 23.46% | 27.31% | 28.05% | 26.09% | 24.71% | 26.34% | 23.65% | 20.44%
15 | 4 | 2050 | Winter | S, [MVA] | 0 | 0 | 107.7297 | 85.3543 | 92.6201 | 99.3434 | 106.4432 | 104.2293 | 126.7843 | 144.5648 | 156.9392 | 160.6697 | 158.5042 | 155.4154 | 151.6174 | 146.9681 | 153.7615 | 137.5125 | 141.0939 | 164.4529 | 168.9709 | 157.0694 | 148.6947 | 158.4869 | 142.181 | 122.8258
15 | 4 | 2050 | Winter | S, [%] | 0 | 0 | 17.95% | 14.23% | 15.44% | 16.56% | 17.74% | 17.37% | 21.13% | 24.09% | 26.16% | 26.78% | 26.42% | 25.9% | 25.27% | 24.49% | 25.63% | 22.92% | 23.52% | 27.41% | 28.16% | 26.18% | 24.78% | 26.41% | 23.7% | 20.47%
4 | 103 | 2050 | Winter | P, [MW] | 0 | 0 | 1.8791 | -8.7508 | 2.9678 | 10.7988 | 14.0184 | 4.19 | 8.7846 | 12.5877 | 17.8051 | 15.9122 | 13.3821 | 11.3432 | 8.9568 | 7.6731 | 15.5836 | 3.2887 | 3.6101 | 9.6712 | 10.1432 | 1.8921 | -2.5325 | 10.509 | 7.4836 | 3.7565
4 | 103 | 2050 | Winter | P, [%] | 0 | 0 | 0.7639% | 3.557% | 1.206% | 4.39% | 5.699% | 1.703% | 3.571% | 5.117% | 7.238% | 6.468% | 5.44% | 4.611% | 3.641% | 3.119% | 6.335% | 1.337% | 1.468% | 3.931% | 4.123% | 0.7691% | 1.029% | 4.272% | 3.042% | 1.527%
103 | 4 | 2050 | Winter | P, [MW] | 0 | 0 | -1.8702 | 8.7637 | -2.953 | -10.7823 | -13.9996 | -4.1732 | -8.7808 | -12.5853 | -17.8006 | -15.9084 | -13.3796 | -11.3413 | -8.9557 | -7.6723 | -15.5801 | -3.2878 | -3.6087 | -9.6694 | -10.1416 | -1.8918 | 2.533 | -10.5065 | -7.48 | -3.7538
103 | 4 | 2050 | Winter | P, [%] | 0 | 0 | 0.7602% | 3.562% | 1.2% | 4.383% | 5.691% | 1.696% | 3.569% | 5.116% | 7.236% | 6.467% | 5.439% | 4.61% | 3.641% | 3.119% | 6.333% | 1.336% | 1.467% | 3.931% | 4.123% | 0.769% | 1.03% | 4.271% | 3.041% | 1.526%
4 | 103 | 2050 | Winter | Q, [MVAr] | 0 | 0 | -25.2624 | -29.1151 | -32.4226 | -32.6166 | -33.8427 | -34.3195 | -14.0991 | -4.0242 | 0.099629 | 3.9297 | 0.29765 | -0.62697 | -0.53821 | -0.69947 | -2.6352 | -7.5801 | -9.4518 | -5.9066 | -3.1671 | -4.533 | -5.6732 | -7.9939 | -14.2983 | -13.4978
4 | 103 | 2050 | Winter | Q, [%] | 0 | 0 | 10.27% | 11.84% | 13.18% | 13.26% | 13.76% | 13.95% | 5.731% | 1.636% | 0.0405% | 1.597% | 0.121% | 0.2549% | 0.2188% | 0.2843% | 1.071% | 3.081% | 3.842% | 2.401% | 1.287% | 1.843% | 2.306% | 3.25% | 5.812% | 5.487%
103 | 4 | 2050 | Winter | Q, [MVAr] | 0 | 0 | 25.0244 | 28.8914 | 32.2058 | 32.405 | 33.639 | 34.1095 | 13.8434 | 3.7647 | -0.35156 | -4.1835 | -0.55613 | 0.36595 | 0.27478 | 0.43495 | 2.3797 | 7.3152 | 9.1885 | 5.6455 | 2.9055 | 4.2669 | 5.4075 | 7.7345 | 14.0421 | 13.2382
103 | 4 | 2050 | Winter | Q, [%] | 0 | 0 | 10.17% | 11.74% | 13.09% | 13.17% | 13.67% | 13.87% | 5.627% | 1.53% | 0.1429% | 1.701% | 0.2261% | 0.1488% | 0.1117% | 0.1768% | 0.9674% | 2.974% | 3.735% | 2.295% | 1.181% | 1.735% | 2.198% | 3.144% | 5.708% | 5.381%
4 | 103 | 2050 | Winter | S, [MVA] | 0 | 0 | 25.3322 | 30.4017 | 32.5582 | 34.3578 | 36.6312 | 34.5744 | 16.6119 | 13.2153 | 17.8054 | 16.3903 | 13.3854 | 11.3605 | 8.973 | 7.705 | 15.8048 | 8.2627 | 10.1178 | 11.3322 | 10.6261 | 4.9121 | 6.2128 | 13.2038 | 16.1383 | 14.0108
4 | 103 | 2050 | Winter | S, [%] | 0 | 0 | 10.3% | 12.36% | 13.24% | 13.97% | 14.89% | 14.05% | 6.753% | 5.372% | 7.238% | 6.663% | 5.441% | 4.618% | 3.648% | 3.132% | 6.425% | 3.359% | 4.113% | 4.607% | 4.32% | 1.997% | 2.526% | 5.367% | 6.56% | 5.695%
103 | 4 | 2050 | Winter | S, [MVA] | 0 | 0 | 25.0942 | 30.1913 | 32.3409 | 34.1518 | 36.4359 | 34.3638 | 16.3934 | 13.1363 | 17.8041 | 16.4493 | 13.3912 | 11.3472 | 8.9599 | 7.6846 | 15.7608 | 8.0201 | 9.8717 | 11.1968 | 10.5496 | 4.6675 | 5.9713 | 13.0464 | 15.9101 | 13.7602
103 | 4 | 2050 | Winter | S, [%] | 0 | 0 | 10.2% | 12.27% | 13.15% | 13.88% | 14.81% | 13.97% | 6.664% | 5.34% | 7.237% | 6.687% | 5.444% | 4.613% | 3.642% | 3.124% | 6.407% | 3.26% | 4.013% | 4.552% | 4.288% | 1.897% | 2.427% | 5.303% | 6.468% | 5.594%
5 | 42 | 2050 | Winter | P, [MW] | 0 | 0 | -10.7168 | -9.8488 | -7.399 | -9.5204 | -10.3398 | -19.1365 | -21.5372 | -18.3558 | -7.9004 | -2.8368 | 5.6753 | 10.671 | 5.5806 | 4.505 | -3.0636 | 5.3567 | 5.5008 | 2.7534 | -1.6073 | -3.0323 | -8.3344 | -12.7041 | -16.0898 | -15.849
5 | 42 | 2050 | Winter | P, [%] | 0 | 0 | 11.91% | 10.94% | 8.221% | 10.58% | 11.49% | 21.26% | 23.93% | 20.4% | 8.778% | 3.152% | 6.306% | 11.86% | 6.201% | 5.006% | 3.404% | 5.952% | 6.112% | 3.059% | 1.786% | 3.369% | 9.26% | 14.12% | 17.88% | 17.61%
42 | 5 | 2050 | Winter | P, [MW] | 0 | 0 | 10.7841 | 9.9078 | 7.4336 | 9.5762 | 10.4045 | 19.3183 | 21.7712 | 18.5246 | 7.9323 | 2.8422 | -5.6596 | -10.6136 | -5.565 | -4.4951 | 3.0696 | -5.3426 | -5.4853 | -2.7489 | 1.6121 | 3.0389 | 8.3731 | 12.7971 | 16.234 | 15.9993
42 | 5 | 2050 | Winter | P, [%] | 0 | 0 | 11.98% | 11.01% | 8.26% | 10.64% | 11.56% | 21.46% | 24.19% | 20.58% | 8.814% | 3.158% | 6.288% | 11.79% | 6.183% | 4.995% | 3.411% | 5.936% | 6.095% | 3.054% | 1.791% | 3.377% | 9.303% | 14.22% | 18.04% | 17.78%
5 | 42 | 2050 | Winter | Q, [MVAr] | 0 | 0 | 4.2613 | 4.3542 | 3.455 | 4.339 | 4.5586 | 2.0488 | 2.9292 | 1.6174 | 0.92175 | 1.0416 | -0.99408 | -2.7603 | -1.6958 | -0.95643 | 1.0697 | -0.1453 | 0.59348 | 0.60832 | 1.9907 | 1.4007 | 2.5046 | 4.7667 | 5.4981 | 7.0096
5 | 42 | 2050 | Winter | Q, [%] | 0 | 0 | 4.735% | 4.838% | 3.839% | 4.821% | 5.065% | 2.276% | 3.255% | 1.797% | 1.024% | 1.157% | 1.105% | 3.067% | 1.884% | 1.063% | 1.189% | 0.1614% | 0.6594% | 0.6759% | 2.212% | 1.556% | 2.783% | 5.296% | 6.109% | 7.788%
42 | 5 | 2050 | Winter | Q, [MVAr] | 0 | 0 | -5.5405 | -5.6539 | -4.8135 | -5.6495 | -5.8488 | -3.0707 | -3.8249 | -2.6496 | -2.2551 | -2.4406 | -0.38298 | 1.4756 | 0.31727 | -0.43629 | -2.4756 | -1.2388 | -1.9718 | -2.01 | -3.3937 | -2.8017 | -3.8396 | -5.9786 | -6.6013 | -8.1002
42 | 5 | 2050 | Winter | Q, [%] | 0 | 0 | 6.156% | 6.282% | 5.348% | 6.277% | 6.499% | 3.412% | 4.25% | 2.944% | 2.506% | 2.712% | 0.4255% | 1.64% | 0.3525% | 0.4848% | 2.751% | 1.376% | 2.191% | 2.233% | 3.771% | 3.113% | 4.266% | 6.643% | 7.335% | 9%
5 | 42 | 2050 | Winter | S, [MVA] | 0 | 0 | 11.5329 | 10.7684 | 8.1659 | 10.4626 | 11.3001 | 19.2458 | 21.7354 | 18.4269 | 7.954 | 3.022 | 5.7617 | 11.0222 | 5.8326 | 4.6054 | 3.2449 | 5.3587 | 5.5327 | 2.8198 | 2.5585 | 3.3402 | 8.7026 | 13.5689 | 17.0033 | 17.3299
5 | 42 | 2050 | Winter | S, [%] | 0 | 0 | 12.81% | 11.96% | 9.073% | 11.63% | 12.56% | 21.38% | 24.15% | 20.47% | 8.838% | 3.358% | 6.402% | 12.25% | 6.481% | 5.117% | 3.605% | 5.954% | 6.147% | 3.133% | 2.843% | 3.711% | 9.67% | 15.08% | 18.89% | 19.26%
42 | 5 | 2050 | Winter | S, [MVA] | 0 | 0 | 12.1241 | 11.4075 | 8.856 | 11.1184 | 11.9357 | 19.5609 | 22.1046 | 18.7131 | 8.2466 | 3.7463 | 5.6725 | 10.7157 | 5.5741 | 4.5162 | 3.9435 | 5.4843 | 5.8289 | 3.4053 | 3.7571 | 4.1334 | 9.2114 | 14.1248 | 17.5249 | 17.933
42 | 5 | 2050 | Winter | S, [%] | 0 | 0 | 13.47% | 12.68% | 9.84% | 12.35% | 13.26% | 21.73% | 24.56% | 20.79% | 9.163% | 4.163% | 6.303% | 11.91% | 6.193% | 5.018% | 4.382% | 6.094% | 6.477% | 3.784% | 4.175% | 4.593% | 10.23% | 15.69% | 19.47% | 19.93%
5 | 68 | 2050 | Winter | P, [MW] | 0 | 0 | 9.4908 | 9.1212 | 8.7429 | 9.6402 | 9.2962 | 9.1875 | 10.2565 | 10.8702 | 10.6825 | 11.6183 | 11.8066 | 11.5631 | 11.3071 | 11.1987 | 11.1138 | 10.0746 | 10.7352 | 11.053 | 10.0124 | 11.1314 | 10.34 | 9.5529 | 9.4783 | 9.5483
5 | 68 | 2050 | Winter | P, [%] | 0 | 0 | 7.716% | 7.416% | 7.108% | 7.838% | 7.558% | 7.47% | 8.339% | 8.838% | 8.685% | 9.446% | 9.599% | 9.401% | 9.193% | 9.105% | 9.036% | 8.191% | 8.728% | 8.986% | 8.14% | 9.05% | 8.407% | 7.767% | 7.706% | 7.763%
68 | 5 | 2050 | Winter | P, [MW] | 0 | 0 | -9.4869 | -9.1176 | -8.7397 | -9.6362 | -9.2925 | -9.1838 | -10.2519 | -10.8649 | -10.6774 | -11.6124 | -11.8005 | -11.5573 | -11.3014 | -11.1931 | -11.1084 | -10.0702 | -10.7303 | -11.0478 | -10.0081 | -11.126 | -10.3355 | -9.5489 | -9.4745 | -9.5445
68 | 5 | 2050 | Winter | P, [%] | 0 | 0 | 7.713% | 7.413% | 7.105% | 7.834% | 7.555% | 7.467% | 8.335% | 8.833% | 8.681% | 9.441% | 9.594% | 9.396% | 9.188% | 9.1% | 9.031% | 8.187% | 8.724% | 8.982% | 8.137% | 9.046% | 8.403% | 7.763% | 7.703% | 7.76%
5 | 68 | 2050 | Winter | Q, [MVAr] | 0 | 0 | 2.618 | 2.4474 | 2.0015 | 2.3706 | 2.3346 | 2.5909 | 2.7858 | 3.2683 | 3.0978 | 3.2755 | 3.2685 | 3.3029 | 3.6549 | 3.6472 | 2.9623 | 2.8041 | 2.3619 | 2.4267 | 2.4235 | 2.7935 | 2.424 | 2.648 | 2.1748 | 2.1675
5 | 68 | 2050 | Winter | Q, [%] | 0 | 0 | 2.128% | 1.99% | 1.627% | 1.927% | 1.898% | 2.106% | 2.265% | 2.657% | 2.518% | 2.663% | 2.657% | 2.685% | 2.971% | 2.965% | 2.408% | 2.28% | 1.92% | 1.973% | 1.97% | 2.271% | 1.971% | 2.153% | 1.768% | 1.762%
68 | 5 | 2050 | Winter | Q, [MVAr] | 0 | 0 | -2.7912 | -2.6221 | -2.1781 | -2.5446 | -2.5093 | -2.763 | -2.9533 | -3.4325 | -3.2634 | -3.4396 | -3.4325 | -3.4678 | -3.8201 | -3.8131 | -3.1295 | -2.9745 | -2.5305 | -2.5939 | -2.5939 | -2.9604 | -2.5939 | -2.8194 | -2.3472 | -2.3402
68 | 5 | 2050 | Winter | Q, [%] | 0 | 0 | 2.269% | 2.132% | 1.771% | 2.069% | 2.04% | 2.246% | 2.401% | 2.791% | 2.653% | 2.796% | 2.791% | 2.819% | 3.106% | 3.1% | 2.544% | 2.418% | 2.057% | 2.109% | 2.109% | 2.407% | 2.109% | 2.292% | 1.908% | 1.903%
5 | 68 | 2050 | Winter | S, [MVA] | 0 | 0 | 9.8453 | 9.4438 | 8.9691 | 9.9274 | 9.5849 | 9.5459 | 10.6281 | 11.3509 | 11.1226 | 12.0712 | 12.2507 | 12.0256 | 11.8831 | 11.7776 | 11.5018 | 10.4575 | 10.9919 | 11.3163 | 10.3015 | 11.4766 | 10.6204 | 9.9131 | 9.7246 | 9.7912
5 | 68 | 2050 | Winter | S, [%] | 0 | 0 | 8.004% | 7.678% | 7.292% | 8.071% | 7.793% | 7.761% | 8.641% | 9.228% | 9.043% | 9.814% | 9.96% | 9.777% | 9.661% | 9.575% | 9.351% | 8.502% | 8.937% | 9.2% | 8.375% | 9.331% | 8.634% | 8.059% | 7.906% | 7.96%
68 | 5 | 2050 | Winter | S, [MVA] | 0 | 0 | 9.889 | 9.4872 | 9.0071 | 9.9665 | 9.6254 | 9.5905 | 10.6688 | 11.3942 | 11.165 | 12.1111 | 12.2896 | 12.0663 | 11.9296 | 11.8247 | 11.5408 | 10.5003 | 11.0246 | 11.3483 | 10.3387 | 11.5131 | 10.656 | 9.9564 | 9.7609 | 9.8272
68 | 5 | 2050 | Winter | S, [%] | 0 | 0 | 8.04% | 7.713% | 7.323% | 8.103% | 7.826% | 7.797% | 8.674% | 9.264% | 9.077% | 9.846% | 9.992% | 9.81% | 9.699% | 9.614% | 9.383% | 8.537% | 8.963% | 9.226% | 8.405% | 9.36% | 8.663% | 8.095% | 7.936% | 7.99%
7 | 9 | 2050 | Winter | P, [MW] | 0 | 0 | 46.215 | 46.0714 | 45.9688 | 46.0436 | 45.9496 | 45.1568 | 44.6727 | 45.0013 | 45.4459 | 46.0522 | 46.5481 | 46.5769 | 46.1379 | 46.161 | 46.4161 | 46.1365 | 46.112 | 46.0731 | 46.0239 | 40.4571 | 46.4035 | 45.5072 | 45.1102 | 45.8426
7 | 9 | 2050 | Winter | P, [%] | 0 | 0 | 18.79% | 18.73% | 18.69% | 18.72% | 18.68% | 18.36% | 18.16% | 18.29% | 18.47% | 18.72% | 18.92% | 18.93% | 18.76% | 18.76% | 18.87% | 18.75% | 18.74% | 18.73% | 18.71% | 16.45% | 18.86% | 18.5% | 18.34% | 18.64%
9 | 7 | 2050 | Winter | P, [MW] | 0 | 0 | -46.1346 | -45.9932 | -45.8902 | -45.9636 | -45.87 | -45.0841 | -44.6067 | -44.9392 | -45.383 | -45.9893 | -46.484 | -46.5128 | -46.075 | -46.0975 | -46.3506 | -46.0701 | -46.0457 | -46.0087 | -45.9596 | -40.4092 | -46.3407 | -45.4411 | -45.0394 | -45.7649
9 | 7 | 2050 | Winter | P, [%] | 0 | 0 | 18.75% | 18.7% | 18.65% | 18.68% | 18.65% | 18.33% | 18.13% | 18.27% | 18.45% | 18.69% | 18.9% | 18.91% | 18.73% | 18.74% | 18.84% | 18.73% | 18.72% | 18.7% | 18.68% | 16.43% | 18.84% | 18.47% | 18.31% | 18.6%
7 | 9 | 2050 | Winter | Q, [MVAr] | 0 | 0 | 24.5288 | 23.3107 | 23.8402 | 24.4978 | 24.4897 | 21.147 | 16.2904 | 10.0276 | 9.4315 | 4.8758 | 0.33591 | -0.99813 | 0.0073108 | 1.7975 | 6.0788 | 10.7582 | 11.4169 | 9.0983 | 9.3104 | 1.8734 | 1.5013 | 13.8013 | 19.6214 | 23.5457
7 | 9 | 2050 | Winter | Q, [%] | 0 | 0 | 9.971% | 9.476% | 9.691% | 9.958% | 9.955% | 8.596% | 6.622% | 4.076% | 3.834% | 1.982% | 0.1365% | 0.4057% | 0.002972% | 0.7307% | 2.471% | 4.373% | 4.641% | 3.698% | 3.785% | 0.7616% | 0.6103% | 5.61% | 7.976% | 9.571%
9 | 7 | 2050 | Winter | Q, [MVAr] | 0 | 0 | -24.8091 | -23.599 | -24.1278 | -24.7792 | -24.7731 | -21.4564 | -16.6236 | -10.3753 | -9.776 | -5.2166 | -0.66743 | 0.66615 | -0.34325 | -2.1285 | -6.4008 | -11.0835 | -11.7457 | -9.4371 | -9.6499 | -2.27 | -1.8459 | -14.1347 | -19.938 | -23.8378
9 | 7 | 2050 | Winter | Q, [%] | 0 | 0 | 10.08% | 9.593% | 9.808% | 10.07% | 10.07% | 8.722% | 6.758% | 4.218% | 3.974% | 2.121% | 0.2713% | 0.2708% | 0.1395% | 0.8653% | 2.602% | 4.506% | 4.775% | 3.836% | 3.923% | 0.9228% | 0.7504% | 5.746% | 8.105% | 9.69%
7 | 9 | 2050 | Winter | S, [MVA] | 0 | 0 | 52.321 | 51.633 | 51.7831 | 52.1551 | 52.0684 | 49.8631 | 47.5503 | 46.105 | 46.4143 | 46.3096 | 46.5493 | 46.5876 | 46.1379 | 46.196 | 46.8125 | 47.3742 | 47.5043 | 46.9628 | 46.9562 | 40.5005 | 46.4278 | 47.5539 | 49.1927 | 51.5359
7 | 9 | 2050 | Winter | S, [%] | 0 | 0 | 21.27% | 20.99% | 21.05% | 21.2% | 21.17% | 20.27% | 19.33% | 18.74% | 18.87% | 18.83% | 18.92% | 18.94% | 18.76% | 18.78% | 19.03% | 19.26% | 19.31% | 19.09% | 19.09% | 16.46% | 18.87% | 19.33% | 20% | 20.95%
9 | 7 | 2050 | Winter | S, [MVA] | 0 | 0 | 52.3822 | 51.6942 | 51.8465 | 52.2175 | 52.1322 | 49.9294 | 47.6036 | 46.1214 | 46.424 | 46.2842 | 46.4888 | 46.5175 | 46.0762 | 46.1466 | 46.7905 | 47.3846 | 47.5202 | 46.9665 | 46.9617 | 40.473 | 46.3774 | 47.5887 | 49.2552 | 51.6011
9 | 7 | 2050 | Winter | S, [%] | 0 | 0 | 21.29% | 21.01% | 21.08% | 21.23% | 21.19% | 20.3% | 19.35% | 18.75% | 18.87% | 18.81% | 18.9% | 18.91% | 18.73% | 18.76% | 19.02% | 19.26% | 19.32% | 19.09% | 19.09% | 16.45% | 18.85% | 19.35% | 20.02% | 20.98%
8 | 14 | 2050 | Winter | P, [MW] | 0 | 0 | -13.3416 | -10.8283 | -17.4841 | -18.9458 | -21.8401 | -14.8542 | -11.9311 | -10.6181 | -12.8268 | -12.7679 | -12.9307 | -12.2488 | -12.7053 | -13.1482 | -11.248 | -10.6628 | -11.1893 | -15.9019 | -15.0873 | -17.6599 | -15.1847 | -13.1728 | -13.3862 | -12.049
8 | 14 | 2050 | Winter | P, [%] | 0 | 0 | 4.29% | 3.482% | 5.622% | 6.092% | 7.023% | 4.776% | 3.836% | 3.414% | 4.124% | 4.105% | 4.158% | 3.939% | 4.085% | 4.228% | 3.617% | 3.429% | 3.598% | 5.113% | 4.851% | 5.678% | 4.883% | 4.236% | 4.304% | 3.874%
14 | 8 | 2050 | Winter | P, [MW] | 0 | 0 | 13.3608 | 10.8398 | 17.5122 | 18.9794 | 21.8772 | 14.8805 | 11.9556 | 10.636 | 12.8424 | 12.782 | 12.9434 | 12.2623 | 12.7194 | 13.1619 | 11.2662 | 10.6776 | 11.2029 | 15.9204 | 15.1062 | 17.677 | 15.1999 | 13.1921 | 13.4095 | 12.0672
14 | 8 | 2050 | Winter | P, [%] | 0 | 0 | 4.296% | 3.485% | 5.631% | 6.103% | 7.034% | 4.785% | 3.844% | 3.42% | 4.129% | 4.11% | 4.162% | 3.943% | 4.09% | 4.232% | 3.623% | 3.433% | 3.602% | 5.119% | 4.857% | 5.684% | 4.887% | 4.242% | 4.312% | 3.88%
8 | 14 | 2050 | Winter | Q, [MVAr] | 0 | 0 | -18.1897 | -13.9418 | -20.4498 | -22.4403 | -21.5128 | -21.683 | -22.4528 | -19.1514 | -15.8444 | -14.6918 | -13.1467 | -14.5735 | -14.6859 | -13.8735 | -19.0473 | -16.9591 | -15.5598 | -15.094 | -16.3499 | -10.9776 | -12.8673 | -18.3544 | -20.8364 | -18.4349
8 | 14 | 2050 | Winter | Q, [%] | 0 | 0 | 5.849% | 4.483% | 6.576% | 7.216% | 6.917% | 6.972% | 7.22% | 6.158% | 5.095% | 4.724% | 4.227% | 4.686% | 4.722% | 4.461% | 6.125% | 5.453% | 5.003% | 4.853% | 5.257% | 3.53% | 4.137% | 5.902% | 6.7% | 5.928%
14 | 8 | 2050 | Winter | Q, [MVAr] | 0 | 0 | 14.6703 | 10.4083 | 16.9713 | 18.982 | 18.0654 | 18.1766 | 18.9679 | 15.6363 | 12.3122 | 11.1465 | 9.5896 | 11.0256 | 11.1447 | 10.3254 | 15.516 | 13.4173 | 12.017 | 11.573 | 12.8286 | 7.4563 | 9.3421 | 14.8358 | 17.3345 | 14.9206
14 | 8 | 2050 | Winter | Q, [%] | 0 | 0 | 4.717% | 3.347% | 5.457% | 6.104% | 5.809% | 5.845% | 6.099% | 5.028% | 3.959% | 3.584% | 3.083% | 3.545% | 3.583% | 3.32% | 4.989% | 4.314% | 3.864% | 3.721% | 4.125% | 2.398% | 3.004% | 4.77% | 5.574% | 4.798%
8 | 14 | 2050 | Winter | S, [MVA] | 0 | 0 | 22.558 | 17.653 | 26.9052 | 29.3685 | 30.6561 | 26.2831 | 25.426 | 21.8979 | 20.3856 | 19.4646 | 18.4401 | 19.0374 | 19.4191 | 19.1141 | 22.1205 | 20.0326 | 19.1653 | 21.9249 | 22.2473 | 20.7938 | 19.9033 | 22.5922 | 24.7658 | 22.0233
8 | 14 | 2050 | Winter | S, [%] | 0 | 0 | 7.253% | 5.676% | 8.651% | 9.443% | 9.857% | 8.451% | 8.176% | 7.041% | 6.555% | 6.259% | 5.929% | 6.121% | 6.244% | 6.146% | 7.113% | 6.441% | 6.162% | 7.05% | 7.153% | 6.686% | 6.4% | 7.264% | 7.963% | 7.081%
14 | 8 | 2050 | Winter | S, [MVA] | 0 | 0 | 19.8426 | 15.0278 | 24.3865 | 26.8428 | 28.372 | 23.4908 | 22.4214 | 18.9108 | 17.7909 | 16.9595 | 16.1087 | 16.4903 | 16.9112 | 16.7287 | 19.1748 | 17.1474 | 16.429 | 19.6823 | 19.8184 | 19.1852 | 17.8413 | 19.8528 | 21.9157 | 19.1896
14 | 8 | 2050 | Winter | S, [%] | 0 | 0 | 6.38% | 4.832% | 7.841% | 8.631% | 9.123% | 7.553% | 7.209% | 6.081% | 5.721% | 5.453% | 5.18% | 5.302% | 5.438% | 5.379% | 6.166% | 5.514% | 5.283% | 6.329% | 6.372% | 6.169% | 5.737% | 6.384% | 7.047% | 6.17%
9 | 10 | 2050 | Winter | P, [MW] | 0 | 0 | -34.0369 | -34.6696 | -34.6718 | -42.3298 | -46.0511 | -28.2507 | -27.2046 | -6.6859 | -2.2713 | -4.8984 | 1.7838 | 6.2256 | 4.5611 | -7.2875 | -25.2827 | -16.5103 | -12.9502 | -1.7555 | 0.56966 | 12.6692 | 11.6044 | -13.0395 | -27.6245 | -40.2084
9 | 10 | 2050 | Winter | P, [%] | 0 | 0 | 27.67% | 28.19% | 28.19% | 34.41% | 37.44% | 22.97% | 22.12% | 5.436% | 1.847% | 3.982% | 1.45% | 5.061% | 3.708% | 5.925% | 20.56% | 13.42% | 10.53% | 1.427% | 0.4631% | 10.3% | 9.435% | 10.6% | 22.46% | 32.69%
10 | 9 | 2050 | Winter | P, [MW] | 0 | 0 | 34.3928 | 35.0404 | 35.044 | 42.8857 | 46.7147 | 28.4978 | 27.4424 | 6.7086 | 2.2762 | 4.9103 | -1.7817 | -6.2121 | -4.5521 | 7.3038 | 25.483 | 16.5936 | 13.0026 | 1.7602 | -0.56054 | -12.6203 | -11.5638 | 13.1021 | 27.8724 | 40.7253
10 | 9 | 2050 | Winter | P, [%] | 0 | 0 | 27.96% | 28.49% | 28.49% | 34.87% | 37.98% | 23.17% | 22.31% | 5.454% | 1.851% | 3.992% | 1.449% | 5.05% | 3.701% | 5.938% | 20.72% | 13.49% | 10.57% | 1.431% | 0.4557% | 10.26% | 9.401% | 10.65% | 22.66% | 33.11%
9 | 10 | 2050 | Winter | Q, [MVAr] | 0 | 0 | 4.1137 | 4.8094 | 5.299 | 6.5553 | 8.4481 | 4.4295 | 6.6563 | 4.857 | 2.6577 | 3.2073 | -2.6178 | -3.1315 | -3.7065 | -0.31762 | 3.1225 | 0.85517 | 1.7629 | 2.8729 | 4.7758 | 1.0361 | 0.36838 | 5.5309 | 7.3047 | 9.6403
9 | 10 | 2050 | Winter | Q, [%] | 0 | 0 | 3.344% | 3.91% | 4.308% | 5.33% | 6.868% | 3.601% | 5.412% | 3.949% | 2.161% | 2.608% | 2.128% | 2.546% | 3.013% | 0.2582% | 2.539% | 0.6953% | 1.433% | 2.336% | 3.883% | 0.8423% | 0.2995% | 4.497% | 5.939% | 7.838%
10 | 9 | 2050 | Winter | Q, [MVAr] | 0 | 0 | -4.3408 | -4.9868 | -5.4725 | -6.1052 | -7.6346 | -5.0277 | -7.2844 | -6.208 | -4.0694 | -4.5877 | 1.2111 | 1.7631 | 2.322 | -1.0346 | -3.8494 | -1.9925 | -3.0105 | -4.2838 | -6.1692 | -2.2952 | -1.6579 | -6.7476 | -7.897 | -9.3237
10 | 9 | 2050 | Winter | Q, [%] | 0 | 0 | 3.529% | 4.054% | 4.449% | 4.964% | 6.207% | 4.088% | 5.922% | 5.047% | 3.308% | 3.73% | 0.9846% | 1.433% | 1.888% | 0.8411% | 3.13% | 1.62% | 2.448% | 3.483% | 5.016% | 1.866% | 1.348% | 5.486% | 6.42% | 7.58%
9 | 10 | 2050 | Winter | S, [MVA] | 0 | 0 | 34.2846 | 35.0016 | 35.0744 | 42.8344 | 46.8196 | 28.5958 | 28.007 | 8.2639 | 3.496 | 5.855 | 3.1678 | 6.9688 | 5.8772 | 7.2944 | 25.4748 | 16.5324 | 13.0697 | 3.3668 | 4.8097 | 12.7115 | 11.6103 | 14.1641 | 28.574 | 41.3479
9 | 10 | 2050 | Winter | S, [%] | 0 | 0 | 27.87% | 28.46% | 28.52% | 34.82% | 38.06% | 23.25% | 22.77% | 6.719% | 2.842% | 4.76% | 2.575% | 5.666% | 4.778% | 5.93% | 20.71% | 13.44% | 10.63% | 2.737% | 3.91% | 10.33% | 9.439% | 11.52% | 23.23% | 33.62%
10 | 9 | 2050 | Winter | S, [MVA] | 0 | 0 | 34.6657 | 35.3935 | 35.4687 | 43.3181 | 47.3344 | 28.9379 | 28.3927 | 9.1403 | 4.6628 | 6.7199 | 2.1544 | 6.4574 | 5.1101 | 7.3767 | 25.7721 | 16.7128 | 13.3465 | 4.6313 | 6.1946 | 12.8273 | 11.6821 | 14.7375 | 28.9695 | 41.7789
10 | 9 | 2050 | Winter | S, [%] | 0 | 0 | 28.18% | 28.78% | 28.84% | 35.22% | 38.48% | 23.53% | 23.08% | 7.431% | 3.791% | 5.463% | 1.752% | 5.25% | 4.155% | 5.997% | 20.95% | 13.59% | 10.85% | 3.765% | 5.036% | 10.43% | 9.498% | 11.98% | 23.55% | 33.97%
9 | 16 | 2050 | Winter | P, [MW] | 0 | 0 | 30.8525 | 30.0385 | 28.8127 | 29.2987 | 30.2898 | 34.5863 | 48.8181 | 62.4824 | 71.351 | 63.7276 | 49.8277 | 44.315 | 53.5856 | 51.1736 | 66.4848 | 61.413 | 62.9197 | 60.2861 | 59.303 | 44.9471 | 47.6286 | 56.1183 | 47.7992 | 37.3094
9 | 16 | 2050 | Winter | P, [%] | 0 | 0 | 25.08% | 24.42% | 23.42% | 23.82% | 24.63% | 28.12% | 39.69% | 50.8% | 58.01% | 51.81% | 40.51% | 36.03% | 43.57% | 41.6% | 54.05% | 49.93% | 51.15% | 49.01% | 48.21% | 36.54% | 38.72% | 45.62% | 38.86% | 30.33%
16 | 9 | 2050 | Winter | P, [MW] | 0 | 0 | -30.7703 | -29.9594 | -28.7393 | -29.2231 | -30.2092 | -34.4834 | -48.6126 | -62.1452 | -70.9116 | -63.3761 | -49.61 | -44.1379 | -53.3339 | -50.944 | -66.0969 | -61.0853 | -62.578 | -59.9737 | -59.0013 | -44.7737 | -47.4332 | -55.8475 | -47.6024 | -37.1886
16 | 9 | 2050 | Winter | P, [%] | 0 | 0 | 25.02% | 24.36% | 23.37% | 23.76% | 24.56% | 28.04% | 39.52% | 50.52% | 57.65% | 51.53% | 40.33% | 35.88% | 43.36% | 41.42% | 53.74% | 49.66% | 50.88% | 48.76% | 47.97% | 36.4% | 38.56% | 45.4% | 38.7% | 30.23%
9 | 16 | 2050 | Winter | Q, [MVAr] | 0 | 0 | -1.1611 | -4.1883 | -5.0019 | -4.2852 | -4.3431 | -1.7172 | 3.3074 | 5.5365 | 5.8704 | 3.9576 | 4.3337 | 8.456 | 4.8535 | 2.5927 | 0.35324 | 1.764 | 0.92118 | 2.7834 | 1.7904 | -1.9419 | -3.8893 | -3.263 | -3.0805 | -3.905
9 | 16 | 2050 | Winter | Q, [%] | 0 | 0 | 0.944% | 3.405% | 4.067% | 3.484% | 3.531% | 1.396% | 2.689% | 4.501% | 4.773% | 3.218% | 3.523% | 6.875% | 3.946% | 2.108% | 0.2872% | 1.434% | 0.7489% | 2.263% | 1.456% | 1.579% | 3.162% | 2.653% | 2.505% | 3.175%
16 | 9 | 2050 | Winter | Q, [MVAr] | 0 | 0 | 1.0325 | 4.0486 | 4.8424 | 4.134 | 4.2084 | 1.6569 | -3.0202 | -4.8032 | -4.791 | -3.1737 | -3.9996 | -8.2594 | -4.4042 | -2.2165 | 0.56083 | -1.0582 | -0.17054 | -2.1342 | -1.178 | 2.1193 | 4.1409 | 3.7705 | 3.3379 | 3.905
16 | 9 | 2050 | Winter | Q, [%] | 0 | 0 | 0.8395% | 3.292% | 3.937% | 3.361% | 3.421% | 1.347% | 2.455% | 3.905% | 3.895% | 2.58% | 3.252% | 6.715% | 3.581% | 1.802% | 0.456% | 0.8603% | 0.1387% | 1.735% | 0.9577% | 1.723% | 3.367% | 3.065% | 2.714% | 3.175%
9 | 16 | 2050 | Winter | S, [MVA] | 0 | 0 | 30.8744 | 30.3291 | 29.2437 | 29.6104 | 30.5996 | 34.6289 | 48.93 | 62.7273 | 71.5921 | 63.8504 | 50.0158 | 45.1145 | 53.805 | 51.2392 | 66.4858 | 61.4383 | 62.9264 | 60.3503 | 59.33 | 44.989 | 47.7871 | 56.2131 | 47.8984 | 37.5132
9 | 16 | 2050 | Winter | S, [%] | 0 | 0 | 25.1% | 24.66% | 23.78% | 24.07% | 24.88% | 28.15% | 39.78% | 51% | 58.2% | 51.91% | 40.66% | 36.68% | 43.74% | 41.66% | 54.05% | 49.95% | 51.16% | 49.07% | 48.24% | 36.58% | 38.85% | 45.7% | 38.94% | 30.5%
16 | 9 | 2050 | Winter | S, [MVA] | 0 | 0 | 30.7876 | 30.2317 | 29.1444 | 29.5141 | 30.5009 | 34.5232 | 48.7063 | 62.3305 | 71.0732 | 63.4555 | 49.771 | 44.904 | 53.5154 | 50.9922 | 66.0993 | 61.0945 | 62.5782 | 60.0117 | 59.0131 | 44.8239 | 47.6136 | 55.9746 | 47.7193 | 37.3931
16 | 9 | 2050 | Winter | S, [%] | 0 | 0 | 25.03% | 24.58% | 23.69% | 24% | 24.8% | 28.07% | 39.6% | 50.68% | 57.78% | 51.59% | 40.46% | 36.51% | 43.51% | 41.46% | 53.74% | 49.67% | 50.88% | 48.79% | 47.98% | 36.44% | 38.71% | 45.51% | 38.8% | 30.4%
10 | 15 | 2050 | Winter | P, [MW] | 0 | 0 | -82.5579 | -79.3143 | -77.2958 | -84.3113 | -87.5935 | -71.8995 | -80.4941 | -66.1925 | -43.9519 | -50.9246 | -46.178 | -43.1659 | -42.1331 | -39.7278 | -58.0599 | -46.3752 | -43.0051 | -50.431 | -67.0909 | -54.161 | -55.3506 | -78.1434 | -85.0461 | -91.147
10 | 15 | 2050 | Winter | P, [%] | 0 | 0 | 67.12% | 64.48% | 62.84% | 68.55% | 71.21% | 58.45% | 65.44% | 53.82% | 35.73% | 41.4% | 37.54% | 35.09% | 34.25% | 32.3% | 47.2% | 37.7% | 34.96% | 41% | 54.55% | 44.03% | 45% | 63.53% | 69.14% | 74.1%
15 | 10 | 2050 | Winter | P, [MW] | 0 | 0 | 83.9655 | 80.6548 | 78.587 | 85.8183 | 89.2189 | 73.022 | 81.7761 | 67.0263 | 44.3137 | 51.4083 | 46.5747 | 43.5124 | 42.4628 | 40.0257 | 58.6896 | 46.7788 | 43.3533 | 50.9087 | 67.9397 | 54.7101 | 55.9267 | 79.3225 | 86.4707 | 92.8058
15 | 10 | 2050 | Winter | P, [%] | 0 | 0 | 68.26% | 65.57% | 63.89% | 69.77% | 72.54% | 59.37% | 66.48% | 54.49% | 36.03% | 41.8% | 37.87% | 35.38% | 34.52% | 32.54% | 47.72% | 38.03% | 35.25% | 41.39% | 55.24% | 44.48% | 45.47% | 64.49% | 70.3% | 75.45%
10 | 15 | 2050 | Winter | Q, [MVAr] | 0 | 0 | 29.299 | 31.8519 | 32.5584 | 33.2562 | 34.4779 | 30.7177 | 22.0832 | 10.7621 | 4.7238 | 2.8305 | 0.6767 | -0.57721 | 0.29198 | -4.6053 | 1.4293 | 5.3496 | 5.714 | 5.8224 | 7.7159 | 4.304 | 6.3251 | 16.2388 | 22.3114 | 26.8096
10 | 15 | 2050 | Winter | Q, [%] | 0 | 0 | 23.82% | 25.9% | 26.47% | 27.04% | 28.03% | 24.97% | 17.95% | 8.75% | 3.84% | 2.301% | 0.5502% | 0.4693% | 0.2374% | 3.744% | 1.162% | 4.349% | 4.645% | 4.734% | 6.273% | 3.499% | 5.142% | 13.2% | 18.14% | 21.8%
15 | 10 | 2050 | Winter | Q, [MVAr] | 0 | 0 | -25.2548 | -28.0403 | -28.9187 | -28.8624 | -29.6695 | -27.6688 | -18.479 | -8.7227 | -4.3371 | -2.015 | -0.16538 | 0.91342 | -0.015465 | 4.7728 | -0.10059 | -4.8165 | -5.3758 | -5.0292 | -5.6219 | -3.2594 | -5.1871 | -12.9918 | -18.2073 | -21.8871
15 | 10 | 2050 | Winter | Q, [%] | 0 | 0 | 20.53% | 22.8% | 23.51% | 23.47% | 24.12% | 22.49% | 15.02% | 7.092% | 3.526% | 1.638% | 0.1345% | 0.7426% | 0.01257% | 3.88% | 0.08178% | 3.916% | 4.371% | 4.089% | 4.571% | 2.65% | 4.217% | 10.56% | 14.8% | 17.79%
10 | 15 | 2050 | Winter | S, [MVA] | 0 | 0 | 87.6027 | 85.471 | 83.873 | 90.6332 | 94.1347 | 78.1864 | 83.4684 | 67.0617 | 44.205 | 51.0032 | 46.183 | 43.1698 | 42.1341 | 39.9938 | 58.0775 | 46.6827 | 43.3831 | 50.766 | 67.5331 | 54.3318 | 55.7108 | 79.8129 | 87.9241 | 95.0081
10 | 15 | 2050 | Winter | S, [%] | 0 | 0 | 71.22% | 69.49% | 68.19% | 73.69% | 76.53% | 63.57% | 67.86% | 54.52% | 35.94% | 41.47% | 37.55% | 35.1% | 34.26% | 32.52% | 47.22% | 37.95% | 35.27% | 41.27% | 54.9% | 44.17% | 45.29% | 64.89% | 71.48% | 77.24%
15 | 10 | 2050 | Winter | S, [MVA] | 0 | 0 | 87.6813 | 85.3901 | 83.7389 | 90.5418 | 94.0228 | 78.0882 | 83.8379 | 67.5915 | 44.5254 | 51.4478 | 46.575 | 43.522 | 42.4628 | 40.3092 | 58.6897 | 47.0261 | 43.6853 | 51.1565 | 68.1719 | 54.8071 | 56.1667 | 80.3794 | 88.3668 | 95.3517
15 | 10 | 2050 | Winter | S, [%] | 0 | 0 | 71.29% | 69.42% | 68.08% | 73.61% | 76.44% | 63.49% | 68.16% | 54.95% | 36.2% | 41.83% | 37.87% | 35.38% | 34.52% | 32.77% | 47.72% | 38.23% | 35.52% | 41.59% | 55.42% | 44.56% | 45.66% | 65.35% | 71.84% | 77.52%
11 | 13 | 2050 | Winter | P, [MW] | 0 | 0 | -68.8467 | -51.2105 | -80.1442 | -115.8207 | -132.9412 | -97.266 | -103.8082 | -26.1408 | 39.9584 | 42.6546 | 46.0429 | 45.1068 | 49.6095 | 54.1337 | -3.5662 | 30.249 | 35.4321 | 56.9031 | 40.1539 | 80.5291 | 70.1167 | -25.2745 | -64.6303 | -59.8933
11 | 13 | 2050 | Winter | P, [%] | 0 | 0 | 5.176% | 3.85% | 6.026% | 8.708% | 9.996% | 7.313% | 7.805% | 1.965% | 3.004% | 3.207% | 3.462% | 3.391% | 3.73% | 4.07% | 0.2681% | 2.274% | 2.664% | 4.278% | 3.019% | 6.055% | 5.272% | 1.9% | 4.859% | 4.503%
13 | 11 | 2050 | Winter | P, [MW] | 0 | 0 | 70.4354 | 52.835 | 81.8248 | 117.6547 | 134.8319 | 99.0389 | 105.0716 | 27.0003 | -39.2122 | -42.0064 | -45.4604 | -44.5192 | -49.0497 | -53.5052 | 4.2048 | -29.4655 | -34.6193 | -56.3734 | -39.6407 | -80.0139 | -69.4788 | 26.0578 | 65.6196 | 61.0101
13 | 11 | 2050 | Winter | P, [%] | 0 | 0 | 5.296% | 3.973% | 6.152% | 8.846% | 10.14% | 7.447% | 7.9% | 2.03% | 2.948% | 3.158% | 3.418% | 3.347% | 3.688% | 4.023% | 0.3162% | 2.215% | 2.603% | 4.239% | 2.981% | 6.016% | 5.224% | 1.959% | 4.934% | 4.587%
11 | 13 | 2050 | Winter | Q, [MVAr] | 0 | 0 | -380.126 | -386.9489 | -388.1157 | -395.7184 | -396.3653 | -394.2081 | -331.9294 | -291.0791 | -271.3323 | -253.7402 | -240.7646 | -241.9352 | -235.5806 | -247.8302 | -255.5487 | -278.7593 | -282.9025 | -227.7459 | -228.0269 | -217.0491 | -245.4551 | -279.0633 | -304.5079 | -323.5051
11 | 13 | 2050 | Winter | Q, [%] | 0 | 0 | 28.58% | 29.09% | 29.18% | 29.75% | 29.8% | 29.64% | 24.96% | 21.89% | 20.4% | 19.08% | 18.1% | 18.19% | 17.71% | 18.63% | 19.21% | 20.96% | 21.27% | 17.12% | 17.14% | 16.32% | 18.46% | 20.98% | 22.9% | 24.32%
13 | 11 | 2050 | Winter | Q, [MVAr] | 0 | 0 | 361.8532 | 369.07 | 370.8375 | 380.0837 | 381.3308 | 377.9227 | 310.0857 | 264.8318 | 243.799 | 225.1137 | 211.3991 | 212.6282 | 205.9569 | 218.97 | 226.8476 | 251.6481 | 256.1118 | 197.7742 | 197.8903 | 186.8738 | 216.6769 | 251.9734 | 279.6822 | 300.0826
13 | 11 | 2050 | Winter | Q, [%] | 0 | 0 | 27.21% | 27.75% | 27.88% | 28.58% | 28.67% | 28.42% | 23.31% | 19.91% | 18.33% | 16.93% | 15.89% | 15.99% | 15.49% | 16.46% | 17.06% | 18.92% | 19.26% | 14.87% | 14.88% | 14.05% | 16.29% | 18.95% | 21.03% | 22.56%
11 | 13 | 2050 | Winter | S, [MVA] | 0 | 0 | 386.3103 | 390.3229 | 396.3041 | 412.3196 | 418.0656 | 406.0304 | 347.7834 | 292.2506 | 274.2588 | 257.3004 | 245.1276 | 246.1042 | 240.7475 | 253.6735 | 255.5736 | 280.3957 | 285.1127 | 234.7471 | 231.5353 | 231.5065 | 255.2735 | 280.2055 | 311.2911 | 329.0027
11 | 13 | 2050 | Winter | S, [%] | 0 | 0 | 29.05% | 29.35% | 29.8% | 31% | 31.43% | 30.53% | 26.15% | 21.97% | 20.62% | 19.35% | 18.43% | 18.5% | 18.1% | 19.07% | 19.22% | 21.08% | 21.44% | 17.65% | 17.41% | 17.41% | 19.19% | 21.07% | 23.41% | 24.74%
13 | 11 | 2050 | Winter | S, [MVA] | 0 | 0 | 368.6446 | 372.8327 | 379.7575 | 397.8771 | 404.4661 | 390.6844 | 327.4037 | 266.2047 | 246.9322 | 228.9993 | 216.2319 | 217.2388 | 211.717 | 225.4122 | 226.8866 | 253.3673 | 258.441 | 205.6517 | 201.8216 | 203.2832 | 227.5438 | 253.3172 | 287.277 | 306.2218
13 | 11 | 2050 | Winter | S, [%] | 0 | 0 | 27.72% | 28.03% | 28.55% | 29.92% | 30.41% | 29.37% | 24.62% | 20.02% | 18.57% | 17.22% | 16.26% | 16.33% | 15.92% | 16.95% | 17.06% | 19.05% | 19.43% | 15.46% | 15.17% | 15.28% | 17.11% | 19.05% | 21.6% | 23.02%
12 | 72 | 2050 | Winter | P, [MW] | 0 | 0 | 0.19118 | -8.1551 | 5.426 | 16.6617 | 23.629 | 3.5597 | -14.2106 | -23.6159 | -23.6539 | -22.2915 | -31.4971 | -37.6711 | -34.0814 | -33.2933 | -25.8281 | -29.164 | -28.5308 | -26.9046 | -24.712 | -25.5508 | -31.3477 | -26.1981 | -17.6516 | -8.537
12 | 72 | 2050 | Winter | P, [%] | 0 | 0 | 0.07771% | 3.315% | 2.206% | 6.773% | 9.605% | 1.447% | 5.777% | 9.6% | 9.615% | 9.062% | 12.8% | 15.31% | 13.85% | 13.53% | 10.5% | 11.86% | 11.6% | 10.94% | 10.05% | 10.39% | 12.74% | 10.65% | 7.175% | 3.47%
72 | 12 | 2050 | Winter | P, [MW] | 0 | 0 | -0.1807 | 8.163 | -5.4125 | -16.6185 | -23.557 | -3.5405 | 14.2337 | 23.6649 | 23.7031 | 22.3358 | 31.5822 | 37.7933 | 34.181 | 33.3884 | 25.8858 | 29.237 | 28.6007 | 26.9681 | 24.766 | 25.6073 | 31.4321 | 26.2587 | 17.6823 | 8.5507
72 | 12 | 2050 | Winter | P, [%] | 0 | 0 | 0.07346% | 3.318% | 2.2% | 6.755% | 9.576% | 1.439% | 5.786% | 9.62% | 9.635% | 9.08% | 12.84% | 15.36% | 13.89% | 13.57% | 10.52% | 11.88% | 11.63% | 10.96% | 10.07% | 10.41% | 12.78% | 10.67% | 7.188% | 3.476%
12 | 72 | 2050 | Winter | Q, [MVAr] | 0 | 0 | -11.8675 | -5.8856 | -12.1467 | -15.8582 | -17.5879 | -15.3129 | -9.036 | -4.5401 | -4.5561 | -5.1429 | -0.97484 | 1.7468 | -0.38087 | -0.73528 | -3.2848 | -1.2397 | -1.7132 | -4.642 | -5.0697 | -3.227 | -1.7522 | -5.1645 | -7.5587 | -10.1566
12 | 72 | 2050 | Winter | Q, [%] | 0 | 0 | 4.824% | 2.393% | 4.938% | 6.446% | 7.15% | 6.225% | 3.673% | 1.846% | 1.852% | 2.091% | 0.3963% | 0.7101% | 0.1548% | 0.2989% | 1.335% | 0.5039% | 0.6964% | 1.887% | 2.061% | 1.312% | 0.7123% | 2.099% | 3.073% | 4.129%
72 | 12 | 2050 | Winter | Q, [MVAr] | 0 | 0 | 10.2585 | 4.2664 | 10.5476 | 14.3607 | 16.1886 | 13.7346 | 7.4709 | 3.0627 | 3.0796 | 3.6495 | -0.37959 | -2.9747 | -0.92389 | -0.58501 | 1.8369 | -0.1566 | 0.30668 | 3.2146 | 3.61 | 1.7753 | 0.39559 | 3.7272 | 6.019 | 8.5592
72 | 12 | 2050 | Winter | Q, [%] | 0 | 0 | 4.17% | 1.734% | 4.288% | 5.838% | 6.581% | 5.583% | 3.037% | 1.245% | 1.252% | 1.484% | 0.1543% | 1.209% | 0.3756% | 0.2378% | 0.7467% | 0.06366% | 0.1247% | 1.307% | 1.467% | 0.7216% | 0.1608% | 1.515% | 2.447% | 3.479%
12 | 72 | 2050 | Winter | S, [MVA] | 0 | 0 | 11.869 | 10.0571 | 13.3035 | 23.002 | 29.4561 | 15.7212 | 16.8401 | 24.0483 | 24.0887 | 22.8771 | 31.5122 | 37.7116 | 34.0835 | 33.3014 | 26.0361 | 29.1904 | 28.5822 | 27.3022 | 25.2267 | 25.7538 | 31.3967 | 26.7023 | 19.2019 | 13.2679
12 | 72 | 2050 | Winter | S, [%] | 0 | 0 | 4.825% | 4.088% | 5.408% | 9.35% | 11.97% | 6.391% | 6.846% | 9.776% | 9.792% | 9.3% | 12.81% | 15.33% | 13.86% | 13.54% | 10.58% | 11.87% | 11.62% | 11.1% | 10.25% | 10.47% | 12.76% | 10.85% | 7.806% | 5.393%
72 | 12 | 2050 | Winter | S, [MVA] | 0 | 0 | 10.2601 | 9.2106 | 11.8553 | 21.9637 | 28.5833 | 14.1836 | 16.0752 | 23.8623 | 23.9023 | 22.632 | 31.5845 | 37.9102 | 34.1935 | 33.3935 | 25.9509 | 29.2374 | 28.6023 | 27.159 | 25.0277 | 25.6688 | 31.4346 | 26.5219 | 18.6786 | 12.0986
72 | 12 | 2050 | Winter | S, [%] | 0 | 0 | 4.171% | 3.744% | 4.819% | 8.928% | 11.62% | 5.766% | 6.535% | 9.7% | 9.716% | 9.2% | 12.84% | 15.41% | 13.9% | 13.57% | 10.55% | 11.89% | 11.63% | 11.04% | 10.17% | 10.43% | 12.78% | 10.78% | 7.593% | 4.918%
15 | 18 | 2050 | Winter | P, [MW] | 0 | 0 | 25.7612 | 18.4232 | 21.3151 | 23.9752 | 26.1861 | 24.4523 | 32.2319 | 37.2169 | 40.864 | 41.5914 | 41.0341 | 39.9174 | 38.8169 | 37.5335 | 40.1697 | 34.617 | 35.5969 | 42.0479 | 43.1717 | 39.2288 | 36.6531 | 40.3112 | 35.6929 | 30.3539
15 | 18 | 2050 | Winter | P, [%] | 0 | 0 | 20.94% | 14.98% | 17.33% | 19.49% | 21.29% | 19.88% | 26.2% | 30.26% | 33.22% | 33.81% | 33.36% | 32.45% | 31.56% | 30.52% | 32.66% | 28.14% | 28.94% | 34.19% | 35.1% | 31.89% | 29.8% | 32.77% | 29.02% | 24.68%
18 | 15 | 2050 | Winter | P, [MW] | 0 | 0 | -25.7193 | -18.3969 | -21.2801 | -23.9333 | -26.1377 | -24.4091 | -32.1746 | -37.1429 | -40.775 | -41.4989 | -40.9443 | -39.8325 | -38.7365 | -37.4584 | -40.0837 | -34.5528 | -35.5288 | -41.9537 | -43.0723 | -39.1468 | -36.5814 | -40.2243 | -35.6233 | -30.3028
18 | 15 | 2050 | Winter | P, [%] | 0 | 0 | 20.91% | 14.96% | 17.3% | 19.46% | 21.25% | 19.84% | 26.16% | 30.2% | 33.15% | 33.74% | 33.29% | 32.38% | 31.49% | 30.45% | 32.59% | 28.09% | 28.89% | 34.11% | 35.02% | 31.83% | 29.74% | 32.7% | 28.96% | 24.64%
15 | 18 | 2050 | Winter | Q, [MVAr] | 0 | 0 | -11.0143 | -12.3912 | -14.1362 | -14.4595 | -14.819 | -14.4301 | -6.1154 | -1.8826 | 0.15746 | 2.0466 | 0.85831 | 0.49062 | 0.65529 | 0.61563 | -0.94197 | -2.6435 | -3.2842 | -0.44309 | 0.44891 | 0.035695 | -0.74617 | -2.7593 | -5.8382 | -6.1926
15 | 18 | 2050 | Winter | Q, [%] | 0 | 0 | 8.955% | 10.07% | 11.49% | 11.76% | 12.05% | 11.73% | 4.972% | 1.531% | 0.128% | 1.664% | 0.6978% | 0.3989% | 0.5328% | 0.5005% | 0.7658% | 2.149% | 2.67% | 0.3602% | 0.365% | 0.02902% | 0.6066% | 2.243% | 4.746% | 5.035%
18 | 15 | 2050 | Winter | Q, [MVAr] | 0 | 0 | 10.897 | 12.2219 | 13.9971 | 14.3433 | 14.7251 | 14.319 | 6.0499 | 1.8745 | -0.11408 | -1.9914 | -0.81217 | -0.46105 | -0.64152 | -0.61972 | 0.97508 | 2.6019 | 3.2559 | 0.50439 | -0.37011 | -0.015872 | 0.73014 | 2.7955 | 5.8149 | 6.1059
18 | 15 | 2050 | Winter | Q, [%] | 0 | 0 | 8.859% | 9.936% | 11.38% | 11.66% | 11.97% | 11.64% | 4.919% | 1.524% | 0.09275% | 1.619% | 0.6603% | 0.3748% | 0.5216% | 0.5038% | 0.7927% | 2.115% | 2.647% | 0.4101% | 0.3009% | 0.0129% | 0.5936% | 2.273% | 4.728% | 4.964%
15 | 18 | 2050 | Winter | S, [MVA] | 0 | 0 | 28.017 | 22.2026 | 25.5767 | 27.998 | 30.0885 | 28.3926 | 32.8069 | 37.2644 | 40.8643 | 41.6417 | 41.0431 | 39.9204 | 38.8224 | 37.5385 | 40.1808 | 34.7178 | 35.7481 | 42.0502 | 43.174 | 39.2288 | 36.6607 | 40.4055 | 36.1672 | 30.9791
15 | 18 | 2050 | Winter | S, [%] | 0 | 0 | 22.78% | 18.05% | 20.79% | 22.76% | 24.46% | 23.08% | 26.67% | 30.3% | 33.22% | 33.86% | 33.37% | 32.46% | 31.56% | 30.52% | 32.67% | 28.23% | 29.06% | 34.19% | 35.1% | 31.89% | 29.81% | 32.85% | 29.4% | 25.19%
18 | 15 | 2050 | Winter | S, [MVA] | 0 | 0 | 27.9325 | 22.0866 | 25.4708 | 27.9022 | 30.0001 | 28.299 | 32.7385 | 37.1902 | 40.7752 | 41.5467 | 40.9524 | 39.8351 | 38.7418 | 37.4635 | 40.0956 | 34.6506 | 35.6777 | 41.9567 | 43.0739 | 39.1468 | 36.5887 | 40.3213 | 36.0947 | 30.9118
18 | 15 | 2050 | Winter | S, [%] | 0 | 0 | 22.71% | 17.96% | 20.71% | 22.68% | 24.39% | 23.01% | 26.62% | 30.24% | 33.15% | 33.78% | 33.29% | 32.39% | 31.5% | 30.46% | 32.6% | 28.17% | 29.01% | 34.11% | 35.02% | 31.83% | 29.75% | 32.78% | 29.35% | 25.13%
15 | 26 | 2050 | Winter | P, [MW] | 0 | 0 | 49.9661 | 44.1964 | 42.8663 | 46.6598 | 48.3787 | 37.8006 | 46.9149 | 47.0626 | 52.7615 | 52.6514 | 51.5582 | 47.976 | 46.7102 | 46.9009 | 64.616 | 49.9679 | 51.9664 | 53.4022 | 57.6613 | 47.561 | 43.3879 | 57.1707 | 55.6321 | 57.9106
15 | 26 | 2050 | Winter | P, [%] | 0 | 0 | 40.62% | 35.93% | 34.85% | 37.93% | 39.33% | 30.73% | 38.14% | 38.26% | 42.9% | 42.81% | 41.92% | 39% | 37.98% | 38.13% | 52.53% | 40.62% | 42.25% | 43.42% | 46.88% | 38.67% | 35.27% | 46.48% | 45.23% | 47.08%
26 | 15 | 2050 | Winter | P, [MW] | 0 | 0 | -49.6725 | -43.9625 | -42.6431 | -46.397 | -48.0951 | -37.6247 | -46.6608 | -46.8084 | -52.4411 | -52.331 | -51.2507 | -47.7089 | -46.4574 | -46.6466 | -64.1361 | -49.6811 | -51.6563 | -53.0743 | -57.279 | -47.3008 | -43.1718 | -56.7954 | -55.2753 | -57.5232
26 | 15 | 2050 | Winter | P, [%] | 0 | 0 | 40.38% | 35.74% | 34.67% | 37.72% | 39.1% | 30.59% | 37.94% | 38.06% | 42.64% | 42.55% | 41.67% | 38.79% | 37.77% | 37.92% | 52.14% | 40.39% | 42% | 43.15% | 46.57% | 38.46% | 35.1% | 46.18% | 44.94% | 46.77%
15 | 26 | 2050 | Winter | Q, [MVAr] | 0 | 0 | -7.3615 | -8.4467 | -9.5488 | -9.9535 | -10.711 | -9.619 | -3.9485 | -0.25098 | 2.4731 | 4.0284 | 4.2981 | 4.7566 | 4.1823 | 3.6758 | 2.2861 | 0.98635 | 0.43816 | 1.8228 | 1.929 | 1.6111 | 0.36425 | -1.6809 | -4.0717 | -4.9203
15 | 26 | 2050 | Winter | Q, [%] | 0 | 0 | 5.985% | 6.867% | 7.763% | 8.092% | 8.708% | 7.82% | 3.21% | 0.2041% | 2.011% | 3.275% | 3.494% | 3.867% | 3.4% | 2.988% | 1.859% | 0.8019% | 0.3562% | 1.482% | 1.568% | 1.31% | 0.2961% | 1.367% | 3.31% | 4%
26 | 15 | 2050 | Winter | Q, [MVAr] | 0 | 0 | 7.8108 | 8.6943 | 9.7602 | 10.2994 | 11.1277 | 9.6686 | 4.2612 | 0.56474 | -1.9322 | -3.4873 | -3.8008 | -4.3974 | -3.8726 | -3.3608 | -1.1995 | -0.56074 | 0.067011 | -1.2564 | -1.1767 | -1.276 | -0.18038 | 2.409 | 4.7359 | 5.6888
26 | 15 | 2050 | Winter | Q, [%] | 0 | 0 | 6.35% | 7.069% | 7.935% | 8.374% | 9.047% | 7.861% | 3.464% | 0.4591% | 1.571% | 2.835% | 3.09% | 3.575% | 3.148% | 2.732% | 0.9752% | 0.4559% | 0.05448% | 1.021% | 0.9567% | 1.037% | 0.1466% | 1.958% | 3.85% | 4.625%
15 | 26 | 2050 | Winter | S, [MVA] | 0 | 0 | 50.5055 | 44.9963 | 43.9169 | 47.7097 | 49.5502 | 39.0053 | 47.0808 | 47.0633 | 52.8194 | 52.8052 | 51.7371 | 48.2112 | 46.897 | 47.0447 | 64.6564 | 49.9776 | 51.9682 | 53.4333 | 57.6935 | 47.5883 | 43.3895 | 57.1954 | 55.7809 | 58.1192
15 | 26 | 2050 | Winter | S, [%] | 0 | 0 | 41.06% | 36.58% | 35.7% | 38.79% | 40.28% | 31.71% | 38.28% | 38.26% | 42.94% | 42.93% | 42.06% | 39.2% | 38.13% | 38.25% | 52.57% | 40.63% | 42.25% | 43.44% | 46.91% | 38.69% | 35.28% | 46.5% | 45.35% | 47.25%
26 | 15 | 2050 | Winter | S, [MVA] | 0 | 0 | 50.2829 | 44.8139 | 43.7458 | 47.5264 | 49.3657 | 38.8471 | 46.8549 | 46.8118 | 52.4767 | 52.4471 | 51.3914 | 47.9111 | 46.6186 | 46.7675 | 64.1473 | 49.6843 | 51.6563 | 53.0892 | 57.2911 | 47.318 | 43.1722 | 56.8464 | 55.4778 | 57.8038
26 | 15 | 2050 | Winter | S, [%] | 0 | 0 | 40.88% | 36.43% | 35.57% | 38.64% | 40.13% | 31.58% | 38.09% | 38.06% | 42.66% | 42.64% | 41.78% | 38.95% | 37.9% | 38.02% | 52.15% | 40.39% | 42% | 43.16% | 46.58% | 38.47% | 35.1% | 46.22% | 45.1% | 46.99%
16 | 17 | 2050 | Winter | P, [MW] | 0 | 0 | -19.9847 | -21.0687 | -21.5004 | -20.9272 | -22.2607 | -25.1736 | -27.2311 | -21.9757 | -17.2596 | -20.0433 | -30.8474 | -36.0441 | -26.9233 | -30.896 | -30.2422 | -25.5299 | -24.3482 | -18.4153 | -16.3539 | -8.4335 | -1.6751 | -8.089 | -14.8449 | -17.426
16 | 17 | 2050 | Winter | P, [%] | 0 | 0 | 16.25% | 17.13% | 17.48% | 17.01% | 18.1% | 20.47% | 22.14% | 17.87% | 14.03% | 16.3% | 25.08% | 29.3% | 21.89% | 25.12% | 24.59% | 20.76% | 19.8% | 14.97% | 13.3% | 6.857% | 1.362% | 6.576% | 12.07% | 14.17%
17 | 16 | 2050 | Winter | P, [MW] | 0 | 0 | 20.0044 | 21.0897 | 21.5222 | 20.9481 | 22.2841 | 25.2034 | 27.2666 | 22.0011 | 17.2775 | 20.0656 | 30.8957 | 36.1067 | 26.9594 | 30.9447 | 30.289 | 25.5624 | 24.3778 | 18.4331 | 16.3684 | 8.4402 | 1.6797 | 8.0943 | 14.8561 | 17.4405
17 | 16 | 2050 | Winter | P, [%] | 0 | 0 | 16.26% | 17.15% | 17.5% | 17.03% | 18.12% | 20.49% | 22.17% | 17.89% | 14.05% | 16.31% | 25.12% | 29.36% | 21.92% | 25.16% | 24.63% | 20.78% | 19.82% | 14.99% | 13.31% | 6.862% | 1.366% | 6.581% | 12.08% | 14.18%
16 | 17 | 2050 | Winter | Q, [MVAr] | 0 | 0 | -4.6131 | -1.8652 | -1.346 | -2.6004 | -1.7019 | -1.2495 | -3.8127 | -7.4839 | -9.119 | -8.3829 | -7.7421 | -3.6035 | -5.8107 | -7.7846 | -7.5991 | -5.6518 | -5.6961 | -6.1565 | -6.4798 | -8.6105 | -9.8762 | -6.9925 | -4.3715 | -2.3798
16 | 17 | 2050 | Winter | Q, [%] | 0 | 0 | 3.751% | 1.516% | 1.094% | 2.114% | 1.384% | 1.016% | 3.1% | 6.084% | 7.414% | 6.815% | 6.294% | 2.93% | 4.724% | 6.329% | 6.178% | 4.595% | 4.631% | 5.005% | 5.268% | 7% | 8.029% | 5.685% | 3.554% | 1.935%
17 | 16 | 2050 | Winter | Q, [MVAr] | 0 | 0 | 4.4606 | 1.7164 | 1.1995 | 2.4516 | 1.5616 | 1.1312 | 3.7153 | 7.3513 | 8.9607 | 8.2407 | 7.6921 | 3.6042 | 5.7187 | 7.7369 | 7.5464 | 5.5468 | 5.5793 | 5.997 | 6.3087 | 8.4112 | 9.6692 | 6.7886 | 4.1883 | 2.2078
17 | 16 | 2050 | Winter | Q, [%] | 0 | 0 | 3.627% | 1.395% | 0.9752% | 1.993% | 1.27% | 0.9197% | 3.021% | 5.977% | 7.285% | 6.7% | 6.254% | 2.93% | 4.649% | 6.29% | 6.135% | 4.51% | 4.536% | 4.876% | 5.129% | 6.838% | 7.861% | 5.519% | 3.405% | 1.795%
16 | 17 | 2050 | Winter | S, [MVA] | 0 | 0 | 20.5102 | 21.1511 | 21.5425 | 21.0881 | 22.3256 | 25.2046 | 27.4967 | 23.2151 | 19.5205 | 21.7257 | 31.8042 | 36.2238 | 27.5432 | 31.8617 | 31.1823 | 26.148 | 25.0057 | 19.4172 | 17.5908 | 12.0526 | 10.0173 | 10.6924 | 15.4752 | 17.5878
16 | 17 | 2050 | Winter | S, [%] | 0 | 0 | 16.67% | 17.2% | 17.51% | 17.14% | 18.15% | 20.49% | 22.36% | 18.87% | 15.87% | 17.66% | 25.86% | 29.45% | 22.39% | 25.9% | 25.35% | 21.26% | 20.33% | 15.79% | 14.3% | 9.799% | 8.144% | 8.693% | 12.58% | 14.3%
17 | 16 | 2050 | Winter | S, [MVA] | 0 | 0 | 20.4957 | 21.1594 | 21.5556 | 21.091 | 22.3387 | 25.2288 | 27.5186 | 23.1967 | 19.4629 | 21.6919 | 31.8388 | 36.2862 | 27.5593 | 31.8972 | 31.2149 | 26.1573 | 25.0081 | 19.384 | 17.542 | 11.9158 | 9.814 | 10.5643 | 15.4352 | 17.5797
17 | 16 | 2050 | Winter | S, [%] | 0 | 0 | 16.66% | 17.2% | 17.52% | 17.15% | 18.16% | 20.51% | 22.37% | 18.86% | 15.82% | 17.64% | 25.89% | 29.5% | 22.41% | 25.93% | 25.38% | 21.27% | 20.33% | 15.76% | 14.26% | 9.688% | 7.979% | 8.589% | 12.55% | 14.29%
17 | 34 | 2050 | Winter | P, [MW] | 0 | 0 | -35.4017 | -38.0995 | -36.6221 | -36.1037 | -37.728 | -40.7005 | -42.5253 | -38.5046 | -38.4959 | -45.0798 | -50.4828 | -55.9206 | -50.8789 | -54.9522 | -74.7553 | -64.3822 | -52.4526 | -41.1314 | -35.0597 | -11.0055 | -2.0971 | -20.1357 | -28.8363 | -33.308
17 | 34 | 2050 | Winter | P, [%] | 0 | 0 | 28.78% | 30.98% | 29.77% | 29.35% | 30.67% | 33.09% | 34.57% | 31.3% | 31.3% | 36.65% | 41.04% | 45.46% | 41.36% | 44.68% | 60.78% | 52.34% | 42.64% | 33.44% | 28.5% | 8.948% | 1.705% | 16.37% | 23.44% | 27.08%
34 | 17 | 2050 | Winter | P, [MW] | 0 | 0 | 35.5379 | 38.2566 | 36.7672 | 36.2449 | 37.8821 | 40.8796 | 42.7216 | 38.6697 | 38.6641 | 45.3072 | 50.7668 | 56.2648 | 51.1655 | 55.2896 | 75.3786 | 64.8388 | 52.7546 | 41.3175 | 35.1956 | 11.0239 | 2.1052 | 20.1825 | 28.9267 | 33.4278
34 | 17 | 2050 | Winter | P, [%] | 0 | 0 | 28.89% | 31.1% | 29.89% | 29.47% | 30.8% | 33.24% | 34.73% | 31.44% | 31.43% | 36.84% | 41.27% | 45.74% | 41.6% | 44.95% | 61.28% | 52.71% | 42.89% | 33.59% | 28.61% | 8.963% | 1.712% | 16.41% | 23.52% | 27.18%
17 | 34 | 2050 | Winter | Q, [MVAr] | 0 | 0 | -2.0235 | 0.73562 | 1.4794 | 0.006508 | 0.90412 | 1.089 | -2.2018 | -6.5013 | -8.3413 | -7.4598 | -6.5592 | -2.7564 | -4.7464 | -6.7874 | -6.3451 | -4.3354 | -4.6062 | -5.1557 | -5.2952 | -7.2862 | -8.663 | -5.4809 | -2.4751 | -0.29715
17 | 34 | 2050 | Winter | Q, [%] | 0 | 0 | 1.645% | 0.5981% | 1.203% | 0.005291% | 0.7351% | 0.8854% | 1.79% | 5.286% | 6.782% | 6.065% | 5.333% | 2.241% | 3.859% | 5.518% | 5.159% | 3.525% | 3.745% | 4.192% | 4.305% | 5.924% | 7.043% | 4.456% | 2.012% | 0.2416%
34 | 17 | 2050 | Winter | Q, [MVAr] | 0 | 0 | 1.9844 | -0.70213 | -1.4883 | -0.028101 | -0.88065 | -0.97948 | 2.3723 | 6.5627 | 8.4141 | 7.7411 | 7.0417 | 3.4508 | 5.2391 | 7.4589 | 8.0188 | 5.4214 | 5.149 | 5.2906 | 5.2541 | 6.8325 | 8.1729 | 5.1275 | 2.2745 | 0.1992
34 | 17 | 2050 | Winter | Q, [%] | 0 | 0 | 1.613% | 0.5708% | 1.21% | 0.02285% | 0.716% | 0.7963% | 1.929% | 5.336% | 6.841% | 6.294% | 5.725% | 2.806% | 4.259% | 6.064% | 6.519% | 4.408% | 4.186% | 4.301% | 4.272% | 5.555% | 6.645% | 4.169% | 1.849% | 0.162%
17 | 34 | 2050 | Winter | S, [MVA] | 0 | 0 | 35.4594 | 38.1066 | 36.6519 | 36.1037 | 37.7388 | 40.7151 | 42.5823 | 39.0496 | 39.3892 | 45.6929 | 50.9071 | 55.9885 | 51.0998 | 55.3697 | 75.0241 | 64.528 | 52.6545 | 41.4533 | 35.4573 | 13.1989 | 8.9132 | 20.8683 | 28.9423 | 33.3093
17 | 34 | 2050 | Winter | S, [%] | 0 | 0 | 28.83% | 30.98% | 29.8% | 29.35% | 30.68% | 33.1% | 34.62% | 31.75% | 32.02% | 37.15% | 41.39% | 45.52% | 41.54% | 45.02% | 61% | 52.46% | 42.81% | 33.7% | 28.83% | 10.73% | 7.247% | 16.97% | 23.53% | 27.08%
34 | 17 | 2050 | Winter | S, [MVA] | 0 | 0 | 35.5932 | 38.2631 | 36.7974 | 36.2449 | 37.8924 | 40.8913 | 42.7874 | 39.2226 | 39.569 | 45.9637 | 51.2528 | 56.3706 | 51.433 | 55.7904 | 75.8039 | 65.065 | 53.0053 | 41.6548 | 35.5856 | 12.9696 | 8.4396 | 20.8236 | 29.016 | 33.4284
34 | 17 | 2050 | Winter | S, [%] | 0 | 0 | 28.94% | 31.11% | 29.92% | 29.47% | 30.81% | 33.24% | 34.79% | 31.89% | 32.17% | 37.37% | 41.67% | 45.83% | 41.82% | 45.36% | 61.63% | 52.9% | 43.09% | 33.87% | 28.93% | 10.54% | 6.861% | 16.93% | 23.59% | 27.18%
18 | 103 | 2050 | Winter | P, [MW] | 0 | 0 | 24.7111 | 17.3888 | 20.272 | 22.9252 | 25.0426 | 23.4257 | 30.5639 | 35.447 | 39.0794 | 39.498 | 38.4388 | 37.5585 | 36.1932 | 34.9064 | 37.6948 | 32.206 | 33.012 | 39.3459 | 40.4642 | 36.5398 | 33.9743 | 38.4757 | 34.2487 | 29.181
18 | 103 | 2050 | Winter | P, [%] | 0 | 0 | 20.09% | 14.14% | 16.48% | 18.64% | 20.36% | 19.05% | 24.85% | 28.82% | 31.77% | 32.11% | 31.25% | 30.54% | 29.43% | 28.38% | 30.65% | 26.18% | 26.84% | 31.99% | 32.9% | 29.71% | 27.62% | 31.28% | 27.84% | 23.72%
103 | 18 | 2050 | Winter | P, [MW] | 0 | 0 | -24.6741 | -17.3668 | -20.242 | -22.8887 | -25 | -23.3878 | -30.513 | -35.3798 | -38.9975 | -39.4137 | -38.3594 | -37.4828 | -36.1228 | -34.8409 | -37.6188 | -32.1505 | -32.9537 | -39.2629 | -40.3763 | -36.4681 | -33.9125 | -38.3965 | -34.1852 | -29.1346
103 | 18 | 2050 | Winter | P, [%] | 0 | 0 | 20.06% | 14.12% | 16.46% | 18.61% | 20.33% | 19.01% | 24.81% | 28.76% | 31.71% | 32.04% | 31.19% | 30.47% | 29.37% | 28.33% | 30.58% | 26.14% | 26.79% | 31.92% | 32.83% | 29.65% | 27.57% | 31.22% | 27.79% | 23.69%
18 | 103 | 2050 | Winter | Q, [MVAr] | 0 | 0 | -9.1572 | -10.4821 | -12.2572 | -12.6035 | -13.0753 | -12.6195 | -4.501 | -0.37568 | 1.6129 | 3.6543 | 2.3494 | 1.9564 | 2.1474 | 2.2104 | 0.57098 | -1.0594 | -1.6699 | 1.0816 | 1.9561 | 1.553 | 0.80233 | -1.1304 | -4.1498 | -4.4407
18 | 103 | 2050 | Winter | Q, [%] | 0 | 0 | 7.445% | 8.522% | 9.965% | 10.25% | 10.63% | 10.26% | 3.659% | 0.3054% | 1.311% | 2.971% | 1.91% | 1.591% | 1.746% | 1.797% | 0.4642% | 0.8613% | 1.358% | 0.8793% | 1.59% | 1.263% | 0.6523% | 0.919% | 3.374% | 3.61%
103 | 18 | 2050 | Winter | Q, [MVAr] | 0 | 0 | 9.023 | 10.2973 | 12.1001 | 12.4682 | 12.9608 | 12.4894 | 4.414 | 0.34523 | -1.5925 | -3.6253 | -2.3374 | -1.9571 | -2.1664 | -2.2462 | -0.5709 | 0.98881 | 1.6091 | -1.0577 | -1.9151 | -1.5676 | -0.85096 | 1.141 | 4.1061 | 4.3385
103 | 18 | 2050 | Winter | Q, [%] | 0 | 0 | 7.336% | 8.372% | 9.837% | 10.14% | 10.54% | 10.15% | 3.589% | 0.2807% | 1.295% | 2.947% | 1.9% | 1.591% | 1.761% | 1.826% | 0.4641% | 0.8039% | 1.308% | 0.8599% | 1.557% | 1.274% | 0.6918% | 0.9277% | 3.338% | 3.527%
18 | 103 | 2050 | Winter | S, [MVA] | 0 | 0 | 26.3532 | 20.3038 | 23.6895 | 26.1613 | 28.2506 | 26.6085 | 30.8935 | 35.449 | 39.1127 | 39.6667 | 38.5105 | 37.6094 | 36.2569 | 34.9763 | 37.6992 | 32.2234 | 33.0542 | 39.3607 | 40.5115 | 36.5727 | 33.9838 | 38.4923 | 34.4992 | 29.517
18 | 103 | 2050 | Winter | S, [%] | 0 | 0 | 21.43% | 16.51% | 19.26% | 21.27% | 22.97% | 21.63% | 25.12% | 28.82% | 31.8% | 32.25% | 31.31% | 30.58% | 29.48% | 28.44% | 30.65% | 26.2% | 26.87% | 32% | 32.94% | 29.73% | 27.63% | 31.29% | 28.05% | 24%
103 | 18 | 2050 | Winter | S, [MVA] | 0 | 0 | 26.2722 | 20.1901 | 23.5829 | 26.0643 | 28.1599 | 26.5137 | 30.8306 | 35.3815 | 39.03 | 39.5801 | 38.4305 | 37.5338 | 36.1878 | 34.9132 | 37.6231 | 32.1657 | 32.9929 | 39.2771 | 40.4217 | 36.5018 | 33.9232 | 38.4134 | 34.4309 | 29.4559
103 | 18 | 2050 | Winter | S, [%] | 0 | 0 | 21.36% | 16.41% | 19.17% | 21.19% | 22.89% | 21.56% | 25.07% | 28.77% | 31.73% | 32.18% | 31.24% | 30.52% | 29.42% | 28.38% | 30.59% | 26.15% | 26.82% | 31.93% | 32.86% | 29.68% | 27.58% | 31.23% | 27.99% | 23.95%
26 | 55 | 2050 | Winter | P, [MW] | 0 | 0 | 27.7133 | 29.6387 | 26.6754 | 31.9839 | 33.2765 | 14.0614 | 15.89 | 13.1567 | 18.2467 | 17.0719 | 14.6687 | -0.82365 | 8.4438 | 11.4054 | 8.8993 | 15.5079 | 24.7661 | 20.0209 | 23.4329 | 25.3845 | 21.0765 | 25.5023 | 24.2841 | 34.6332
26 | 55 | 2050 | Winter | P, [%] | 0 | 0 | 22.53% | 24.1% | 21.69% | 26% | 27.05% | 11.43% | 12.92% | 10.7% | 14.83% | 13.88% | 11.93% | 0.6696% | 6.865% | 9.273% | 7.235% | 12.61% | 20.14% | 16.28% | 19.05% | 20.64% | 17.14% | 20.73% | 19.74% | 28.16%
55 | 26 | 2050 | Winter | P, [MW] | 0 | 0 | -27.469 | -29.3595 | -26.446 | -31.658 | -32.9233 | -13.9908 | -15.8055 | -13.0993 | -18.1432 | -16.9809 | -14.6032 | 0.8239 | -8.4222 | -11.3656 | -8.8719 | -15.4345 | -24.58 | -19.8975 | -23.2621 | -25.187 | -20.9371 | -25.2922 | -24.0905 | -34.2543
55 | 26 | 2050 | Winter | P, [%] | 0 | 0 | 22.33% | 23.87% | 21.5% | 25.74% | 26.77% | 11.37% | 12.85% | 10.65% | 14.75% | 13.81% | 11.87% | 0.6698% | 6.847% | 9.24% | 7.213% | 12.55% | 19.98% | 16.18% | 18.91% | 20.48% | 17.02% | 20.56% | 19.59% | 27.85%
26 | 55 | 2050 | Winter | Q, [MVAr] | 0 | 0 | -7.3901 | -7.659 | -7.7143 | -8.4532 | -8.8441 | -6.7481 | -6.1302 | -4.933 | -3.8671 | -3.8446 | -1.934 | -0.31264 | -1.3732 | -2.0419 | -4.0892 | -2.4931 | -2.8432 | -3.5388 | -4.7898 | -4.0267 | -5.0952 | -7.6036 | -8.1182 | -8.591
26 | 55 | 2050 | Winter | Q, [%] | 0 | 0 | 6.008% | 6.227% | 6.272% | 6.872% | 7.19% | 5.486% | 4.984% | 4.011% | 3.144% | 3.126% | 1.572% | 0.2542% | 1.116% | 1.66% | 3.325% | 2.027% | 2.312% | 2.877% | 3.894% | 3.274% | 4.142% | 6.182% | 6.6% | 6.985%
55 | 26 | 2050 | Winter | Q, [MVAr] | 0 | 0 | 6.7926 | 7.1838 | 7.07 | 8.1342 | 8.6168 | 5.5613 | 4.9861 | 3.7021 | 2.8007 | 2.7373 | 0.74205 | -1.1046 | 0.029603 | 0.7594 | 2.7644 | 1.3233 | 2.0581 | 2.5404 | 3.9529 | 3.2794 | 4.1444 | 6.8918 | 7.3461 | 8.4489
55 | 26 | 2050 | Winter | Q, [%] | 0 | 0 | 5.522% | 5.841% | 5.748% | 6.613% | 7.006% | 4.521% | 4.054% | 3.01% | 2.277% | 2.225% | 0.6033% | 0.898% | 0.02407% | 0.6174% | 2.247% | 1.076% | 1.673% | 2.065% | 3.214% | 2.666% | 3.369% | 5.603% | 5.972% | 6.869%
26 | 55 | 2050 | Winter | S, [MVA] | 0 | 0 | 28.6817 | 30.6123 | 27.7684 | 33.0821 | 34.4317 | 15.5968 | 17.0315 | 14.0511 | 18.652 | 17.4995 | 14.7956 | 0.88099 | 8.5547 | 11.5867 | 9.7938 | 15.707 | 24.9288 | 20.3312 | 23.9175 | 25.7019 | 21.6836 | 26.6117 | 25.6051 | 35.6828
26 | 55 | 2050 | Winter | S, [%] | 0 | 0 | 23.32% | 24.89% | 22.58% | 26.9% | 27.99% | 12.68% | 13.85% | 11.42% | 15.16% | 14.23% | 12.03% | 0.7162% | 6.955% | 9.42% | 7.962% | 12.77% | 20.27% | 16.53% | 19.45% | 20.9% | 17.63% | 21.64% | 20.82% | 29.01%
55 | 26 | 2050 | Winter | S, [MVA] | 0 | 0 | 28.2964 | 30.2256 | 27.3748 | 32.6863 | 34.0323 | 15.0556 | 16.5733 | 13.6124 | 18.3581 | 17.2001 | 14.622 | 1.378 | 8.4222 | 11.391 | 9.2926 | 15.4911 | 24.666 | 20.059 | 23.5955 | 25.3996 | 21.3434 | 26.2143 | 25.1856 | 35.2809
55 | 26 | 2050 | Winter | S, [%] | 0 | 0 | 23.01% | 24.57% | 22.26% | 26.57% | 27.67% | 12.24% | 13.47% | 11.07% | 14.93% | 13.98% | 11.89% | 1.12% | 6.847% | 9.261% | 7.555% | 12.59% | 20.05% | 16.31% | 19.18% | 20.65% | 17.35% | 21.31% | 20.48% | 28.68%
26 | 103 | 2050 | Winter | P, [MW] | 0 | 0 | -27.2938 | -28.3961 | -24.2933 | -25.65 | -25.3425 | -16.0817 | -18.2291 | -13.6469 | -16.0126 | -15.3386 | -15.0258 | -12.3315 | -12.1958 | -13.6047 | -29.1225 | -19.4407 | -20.6391 | -15.978 | -19.2401 | -12.6698 | -10.8429 | -21.057 | -23.7334 | -31.0177
26 | 103 | 2050 | Winter | P, [%] | 0 | 0 | 22.19% | 23.09% | 19.75% | 20.85% | 20.6% | 13.07% | 14.82% | 11.1% | 13.02% | 12.47% | 12.22% | 10.03% | 9.915% | 11.06% | 23.68% | 15.81% | 16.78% | 12.99% | 15.64% | 10.3% | 8.815% | 17.12% | 19.3% | 25.22%
103 | 26 | 2050 | Winter | P, [MW] | 0 | 0 | 27.3793 | 28.4889 | 24.3617 | 25.7259 | 25.4165 | 16.1122 | 18.2671 | 13.6683 | 16.0422 | 15.3658 | 15.0525 | 12.3504 | 12.2137 | 13.6265 | 29.2206 | 19.4847 | 20.6886 | 16.0075 | 19.2827 | 12.6883 | 10.8563 | 21.1079 | 23.7979 | 31.1279
103 | 26 | 2050 | Winter | P, [%] | 0 | 0 | 22.26% | 23.16% | 19.81% | 20.92% | 20.66% | 13.1% | 14.85% | 11.11% | 13.04% | 12.49% | 12.24% | 10.04% | 9.93% | 11.08% | 23.76% | 15.84% | 16.82% | 13.01% | 15.68% | 10.32% | 8.826% | 17.16% | 19.35% | 25.31%
26 | 103 | 2050 | Winter | Q, [MVAr] | 0 | 0 | -1.7209 | -1.9519 | -2.5932 | -2.4154 | -2.011 | -3.0465 | -0.90893 | -0.80664 | -1.5661 | -1.3044 | -2.7858 | -3.7092 | -2.9708 | -2.4157 | -1.9218 | -2.6206 | -2.6014 | -1.4294 | -0.57231 | -0.89596 | -0.42511 | 0.16719 | -0.24652 | 0.51887
26 | 103 | 2050 | Winter | Q, [%] | 0 | 0 | 1.399% | 1.587% | 2.108% | 1.964% | 1.635% | 2.477% | 0.739% | 0.6558% | 1.273% | 1.061% | 2.265% | 3.016% | 2.415% | 1.964% | 1.562% | 2.131% | 2.115% | 1.162% | 0.4653% | 0.7284% | 0.3456% | 0.1359% | 0.2004% | 0.4218%
103 | 26 | 2050 | Winter | Q, [MVAr] | 0 | 0 | 1.4714 | 1.7283 | 2.288 | 2.1345 | 1.7235 | 2.6142 | 0.49956 | 0.34342 | 1.1323 | 0.86309 | 2.3425 | 3.2394 | 2.4976 | 1.9553 | 1.7174 | 2.2335 | 2.2327 | 0.99483 | 0.18217 | 0.42433 | -0.064348 | -0.53122 | -0.073452 | -0.68602
103 | 26 | 2050 | Winter | Q, [%] | 0 | 0 | 1.196% | 1.405% | 1.86% | 1.735% | 1.401% | 2.125% | 0.4061% | 0.2792% | 0.9205% | 0.7017% | 1.904% | 2.634% | 2.031% | 1.59% | 1.396% | 1.816% | 1.815% | 0.8088% | 0.1481% | 0.345% | 0.05232% | 0.4319% | 0.05972% | 0.5577%
26 | 103 | 2050 | Winter | S, [MVA] | 0 | 0 | 27.348 | 28.4631 | 24.4313 | 25.7634 | 25.4222 | 16.3677 | 18.2518 | 13.6707 | 16.089 | 15.394 | 15.2818 | 12.8773 | 12.5524 | 13.8175 | 29.1859 | 19.6166 | 20.8024 | 16.0418 | 19.2486 | 12.7015 | 10.8512 | 21.0577 | 23.7347 | 31.0221
26 | 103 | 2050 | Winter | S, [%] | 0 | 0 | 22.23% | 23.14% | 19.86% | 20.95% | 20.67% | 13.31% | 14.84% | 11.11% | 13.08% | 12.52% | 12.42% | 10.47% | 10.21% | 11.23% | 23.73% | 15.95% | 16.91% | 13.04% | 15.65% | 10.33% | 8.822% | 17.12% | 19.3% | 25.22%
103 | 26 | 2050 | Winter | S, [MVA] | 0 | 0 | 27.4188 | 28.5413 | 24.4689 | 25.8143 | 25.4749 | 16.3229 | 18.274 | 13.6726 | 16.0821 | 15.39 | 15.2337 | 12.7682 | 12.4665 | 13.7661 | 29.271 | 19.6123 | 20.8088 | 16.0384 | 19.2836 | 12.6954 | 10.8565 | 21.1146 | 23.798 | 31.1354
103 | 26 | 2050 | Winter | S, [%] | 0 | 0 | 22.29% | 23.2% | 19.89% | 20.99% | 20.71% | 13.27% | 14.86% | 11.12% | 13.07% | 12.51% | 12.39% | 10.38% | 10.14% | 11.19% | 23.8% | 15.94% | 16.92% | 13.04% | 15.68% | 10.32% | 8.826% | 17.17% | 19.35% | 25.31%
29 | 34 | 2050 | Winter | P, [MW] | 0 | 0 | 16.0646 | 19.5205 | 12.928 | 11.3708 | 13.0666 | 22.9908 | 26.4986 | 17.5921 | 11.5631 | 16.5898 | 11.981 | 14.1444 | 13.0148 | 15.7321 | 28.4237 | 23.1398 | 16.2927 | 11.9054 | 12.5314 | -5.8809 | -14.9352 | 0.62597 | 6.7845 | 12.1698
29 | 34 | 2050 | Winter | P, [%] | 0 | 0 | 13.06% | 15.87% | 10.51% | 9.245% | 10.62% | 18.69% | 21.54% | 14.3% | 9.401% | 13.49% | 9.741% | 11.5% | 10.58% | 12.79% | 23.11% | 18.81% | 13.25% | 9.679% | 10.19% | 4.781% | 12.14% | 0.5089% | 5.516% | 9.894%
34 | 29 | 2050 | Winter | P, [MW] | 0 | 0 | -16.0324 | -19.4736 | -12.903 | -11.3514 | -13.0418 | -22.9271 | -26.419 | -17.5569 | -11.5481 | -16.5602 | -11.9664 | -14.1236 | -12.997 | -15.7066 | -28.3413 | -23.084 | -16.264 | -11.8887 | -12.5123 | 5.8852 | 14.9579 | -0.62394 | -6.7752 | -12.1476
34 | 29 | 2050 | Winter | P, [%] | 0 | 0 | 13.03% | 15.83% | 10.49% | 9.229% | 10.6% | 18.64% | 21.48% | 14.27% | 9.389% | 13.46% | 9.729% | 11.48% | 10.57% | 12.77% | 23.04% | 18.77% | 13.22% | 9.666% | 10.17% | 4.785% | 12.16% | 0.5073% | 5.508% | 9.876%
29 | 34 | 2050 | Winter | Q, [MVAr] | 0 | 0 | -7.9407 | -9.2448 | -9.1145 | -8.0894 | -8.805 | -10.2771 | -9.4825 | -6.4474 | -4.1868 | -4.3915 | 0.33554 | 1.9122 | 2.2316 | 1.7112 | -1.7957 | -4.1234 | -4.4752 | -5.1363 | -5.928 | -2.9408 | -1.2915 | -4.6786 | -6.9698 | -8.6965
29 | 34 | 2050 | Winter | Q, [%] | 0 | 0 | 6.456% | 7.516% | 7.41% | 6.577% | 7.159% | 8.355% | 7.709% | 5.242% | 3.404% | 3.57% | 0.2728% | 1.555% | 1.814% | 1.391% | 1.46% | 3.352% | 3.638% | 4.176% | 4.82% | 2.391% | 1.05% | 3.804% | 5.667% | 7.07%
34 | 29 | 2050 | Winter | Q, [MVAr] | 0 | 0 | 7.5684 | 8.9236 | 8.7165 | 7.6728 | 8.407 | 10.0139 | 9.2747 | 6.0835 | 3.7528 | 4.0093 | -0.76828 | -2.3222 | -2.6522 | -2.1046 | 1.6018 | 3.8343 | 4.0899 | 4.7081 | 5.5083 | 2.469 | 0.88428 | 4.1998 | 6.5166 | 8.2888
34 | 29 | 2050 | Winter | Q, [%] | 0 | 0 | 6.153% | 7.255% | 7.087% | 6.238% | 6.835% | 8.141% | 7.54% | 4.946% | 3.051% | 3.26% | 0.6246% | 1.888% | 2.156% | 1.711% | 1.302% | 3.117% | 3.325% | 3.828% | 4.478% | 2.007% | 0.7189% | 3.414% | 5.298% | 6.739%
29 | 34 | 2050 | Winter | S, [MVA] | 0 | 0 | 17.92 | 21.599 | 15.8179 | 13.9546 | 15.7564 | 25.1832 | 28.1441 | 18.7363 | 12.2978 | 17.1611 | 11.9857 | 14.273 | 13.2047 | 15.8249 | 28.4804 | 23.5044 | 16.8962 | 12.9662 | 13.8628 | 6.5752 | 14.9909 | 4.7203 | 9.7267 | 14.9578
29 | 34 | 2050 | Winter | S, [%] | 0 | 0 | 14.57% | 17.56% | 12.86% | 11.35% | 12.81% | 20.47% | 22.88% | 15.23% | 9.998% | 13.95% | 9.745% | 11.6% | 10.74% | 12.87% | 23.15% | 19.11% | 13.74% | 10.54% | 11.27% | 5.346% | 12.19% | 3.838% | 7.908% | 12.16%
34 | 29 | 2050 | Winter | S, [MVA] | 0 | 0 | 17.729 | 21.4209 | 15.5713 | 13.7013 | 15.5167 | 25.0186 | 27.9997 | 18.581 | 12.1425 | 17.0386 | 11.9911 | 14.3132 | 13.2648 | 15.847 | 28.3866 | 23.4003 | 16.7704 | 12.787 | 13.671 | 6.3821 | 14.984 | 4.2459 | 9.4005 | 14.706
34 | 29 | 2050 | Winter | S, [%] | 0 | 0 | 14.41% | 17.42% | 12.66% | 11.14% | 12.62% | 20.34% | 22.76% | 15.11% | 9.872% | 13.85% | 9.749% | 11.64% | 10.78% | 12.88% | 23.08% | 19.02% | 13.63% | 10.4% | 11.11% | 5.189% | 12.18% | 3.452% | 7.643% | 11.96%
34 | 35 | 2050 | Winter | P, [MW] | 0 | 0 | -9.5176 | -10.8787 | -14.1229 | -15.3829 | -16.0033 | -8.8491 | -8.3464 | -8.5223 | -18.0384 | -29.2262 | -44.5317 | -55.877 | -46.9548 | -50.9236 | -71.73 | -56.2814 | -37.9594 | -22.1038 | -9.6429 | 13.2695 | 22.4635 | 9.1597 | -0.17027 | -7.3489
34 | 35 | 2050 | Winter | P, [%] | 0 | 0 | 7.738% | 8.844% | 11.48% | 12.51% | 13.01% | 7.194% | 6.786% | 6.929% | 14.67% | 23.76% | 36.2% | 45.43% | 38.17% | 41.4% | 58.32% | 45.76% | 30.86% | 17.97% | 7.84% | 10.79% | 18.26% | 7.447% | 0.1384% | 5.975%
35 | 34 | 2050 | Winter | P, [MW] | 0 | 0 | 9.529 | 10.8942 | 14.1479 | 15.4096 | 16.0329 | 8.863 | 8.3569 | 8.5305 | 18.0697 | 29.3062 | 44.7172 | 56.1701 | 47.1632 | 51.168 | 72.213 | 56.5796 | 38.0958 | 22.1516 | 9.6532 | -13.2531 | -22.4167 | -9.1512 | 0.17279 | 7.3584
35 | 34 | 2050 | Winter | P, [%] | 0 | 0 | 7.747% | 8.857% | 11.5% | 12.53% | 13.03% | 7.206% | 6.794% | 6.935% | 14.69% | 23.83% | 36.36% | 45.67% | 38.34% | 41.6% | 58.71% | 46% | 30.97% | 18.01% | 7.848% | 10.77% | 18.22% | 7.44% | 0.1405% | 5.982%
34 | 35 | 2050 | Winter | Q, [MVAr] | 0 | 0 | 5.4406 | 6.7839 | 8.1038 | 6.9037 | 7.6649 | 8.1842 | 6.4313 | 3.8042 | 3.2967 | 2.2911 | -1.2542 | -2.1814 | -4.5923 | -4.0016 | 0.81648 | 5.1233 | 4.8952 | 4.9079 | 3.9835 | 0.83994 | 0.61892 | 2.5587 | 4.9798 | 6.7712
34 | 35 | 2050 | Winter | Q, [%] | 0 | 0 | 4.423% | 5.515% | 6.588% | 5.613% | 6.232% | 6.654% | 5.229% | 3.093% | 2.68% | 1.863% | 1.02% | 1.774% | 3.734% | 3.253% | 0.6638% | 4.165% | 3.98% | 3.99% | 3.239% | 0.6829% | 0.5032% | 2.08% | 4.049% | 5.505%
35 | 34 | 2050 | Winter | Q, [MVAr] | 0 | 0 | -5.8487 | -7.178 | -8.4663 | -7.2596 | -8.0113 | -8.5848 | -6.8431 | -4.2246 | -3.6393 | -2.4684 | 1.4348 | 2.7267 | 4.8512 | 4.3825 | 0.37182 | -4.5614 | -4.8815 | -5.1949 | -4.397 | -1.2324 | -0.90829 | -2.9772 | -5.4184 | -7.1862
35 | 34 | 2050 | Winter | Q, [%] | 0 | 0 | 4.755% | 5.836% | 6.883% | 5.902% | 6.513% | 6.979% | 5.563% | 3.435% | 2.959% | 2.007% | 1.167% | 2.217% | 3.944% | 3.563% | 0.3023% | 3.708% | 3.969% | 4.224% | 3.575% | 1.002% | 0.7384% | 2.42% | 4.405% | 5.842%
34 | 35 | 2050 | Winter | S, [MVA] | 0 | 0 | 10.9629 | 12.8205 | 16.2827 | 16.861 | 17.7442 | 12.0536 | 10.5368 | 9.3328 | 18.3371 | 29.3158 | 44.5494 | 55.9196 | 47.1788 | 51.0806 | 71.7346 | 56.5141 | 38.2737 | 22.6422 | 10.4333 | 13.2961 | 22.472 | 9.5104 | 4.9827 | 9.9928
34 | 35 | 2050 | Winter | S, [%] | 0 | 0 | 8.913% | 10.42% | 13.24% | 13.71% | 14.43% | 9.8% | 8.566% | 7.588% | 14.91% | 23.83% | 36.22% | 45.46% | 38.36% | 41.53% | 58.32% | 45.95% | 31.12% | 18.41% | 8.482% | 10.81% | 18.27% | 7.732% | 4.051% | 8.124%
35 | 34 | 2050 | Winter | S, [MVA] | 0 | 0 | 11.1807 | 13.0464 | 16.4876 | 17.034 | 17.923 | 12.339 | 10.8012 | 9.5193 | 18.4325 | 29.41 | 44.7402 | 56.2362 | 47.4121 | 51.3554 | 72.214 | 56.7632 | 38.4073 | 22.7526 | 10.6075 | 13.3103 | 22.4351 | 9.6233 | 5.4212 | 10.2853
35 | 34 | 2050 | Winter | S, [%] | 0 | 0 | 9.09% | 10.61% | 13.4% | 13.85% | 14.57% | 10.03% | 8.781% | 7.739% | 14.99% | 23.91% | 36.37% | 45.72% | 38.55% | 41.75% | 58.71% | 46.15% | 31.23% | 18.5% | 8.624% | 10.82% | 18.24% | 7.824% | 4.407% | 8.362%
35 | 36 | 2050 | Winter | P, [MW] | 0 | 0 | -35.9931 | -35.7333 | -37.6285 | -38.6892 | -39.817 | -36.9629 | -37.2833 | -25.0693 | -14.6837 | -15.647 | 2.6153 | 4.125 | 9.9836 | 8.328 | 0.57142 | -11.8707 | -11.4806 | -13.3555 | -20.8138 | -17.983 | -20.3451 | -30.6102 | -34.0238 | -37.3968
35 | 36 | 2050 | Winter | P, [%] | 0 | 0 | 29.26% | 29.05% | 30.59% | 31.45% | 32.37% | 30.05% | 30.31% | 20.38% | 11.94% | 12.72% | 2.126% | 3.354% | 8.117% | 6.771% | 0.4646% | 9.651% | 9.334% | 10.86% | 16.92% | 14.62% | 16.54% | 24.89% | 27.66% | 30.4%
36 | 35 | 2050 | Winter | P, [MW] | 0 | 0 | 36.101 | 35.8396 | 37.7466 | 38.8139 | 39.9491 | 37.0768 | 37.3999 | 25.1228 | 14.7029 | 15.669 | -2.6147 | -4.1235 | -9.9747 | -8.3218 | -0.57139 | 11.8833 | 11.4924 | 13.3714 | 20.8504 | 18.0099 | 20.38 | 30.6882 | 34.1201 | 37.5135
36 | 35 | 2050 | Winter | P, [%] | 0 | 0 | 29.35% | 29.14% | 30.69% | 31.56% | 32.48% | 30.14% | 30.41% | 20.43% | 11.95% | 12.74% | 2.126% | 3.352% | 8.109% | 6.766% | 0.4645% | 9.661% | 9.343% | 10.87% | 16.95% | 14.64% | 16.57% | 24.95% | 27.74% | 30.5%
35 | 36 | 2050 | Winter | Q, [MVAr] | 0 | 0 | 0.047396 | 0.022772 | 1.3111 | 0.10437 | 0.8561 | 1.4295 | 3.2985 | 3.8392 | 3.7053 | 4.3396 | -0.91753 | -1.3068 | -2.9799 | -2.5113 | -0.30584 | 3.2538 | 3.1161 | 3.4295 | 2.6316 | -0.98441 | -2.6625 | -0.59361 | 0.042329 | 1.8101
35 | 36 | 2050 | Winter | Q, [%] | 0 | 0 | 0.03853% | 0.01851% | 1.066% | 0.08485% | 0.696% | 1.162% | 2.682% | 3.121% | 3.012% | 3.528% | 0.746% | 1.062% | 2.423% | 2.042% | 0.2487% | 2.645% | 2.533% | 2.788% | 2.139% | 0.8003% | 2.165% | 0.4826% | 0.03441% | 1.472%
36 | 35 | 2050 | Winter | Q, [MVAr] | 0 | 0 | -0.070288 | -0.051111 | -1.2985 | -0.068287 | -0.79406 | -1.4314 | -3.2913 | -4.0534 | -4.04 | -4.6644 | 0.51798 | 0.91036 | 2.6093 | 2.1312 | -0.095755 | -3.6112 | -3.4764 | -3.7756 | -2.9048 | 0.67762 | 2.3841 | 0.46599 | -0.1056 | -1.8023
36 | 35 | 2050 | Winter | Q, [%] | 0 | 0 | 0.05714% | 0.04155% | 1.056% | 0.05552% | 0.6456% | 1.164% | 2.676% | 3.295% | 3.285% | 3.792% | 0.4211% | 0.7401% | 2.121% | 1.733% | 0.07785% | 2.936% | 2.826% | 3.07% | 2.362% | 0.5509% | 1.938% | 0.3789% | 0.08585% | 1.465%
35 | 36 | 2050 | Winter | S, [MVA] | 0 | 0 | 35.9931 | 35.7333 | 37.6513 | 38.6893 | 39.8262 | 36.9905 | 37.4289 | 25.3616 | 15.144 | 16.2377 | 2.7716 | 4.3271 | 10.4188 | 8.6984 | 0.64812 | 12.3085 | 11.896 | 13.7888 | 20.9795 | 18.01 | 20.5186 | 30.6159 | 34.0238 | 37.4406
35 | 36 | 2050 | Winter | S, [%] | 0 | 0 | 29.26% | 29.05% | 30.61% | 31.45% | 32.38% | 30.07% | 30.43% | 20.62% | 12.31% | 13.2% | 2.253% | 3.518% | 8.471% | 7.072% | 0.5269% | 10.01% | 9.672% | 11.21% | 17.06% | 14.64% | 16.68% | 24.89% | 27.66% | 30.44%
36 | 35 | 2050 | Winter | S, [MVA] | 0 | 0 | 36.101 | 35.8397 | 37.7689 | 38.8139 | 39.957 | 37.1045 | 37.5444 | 25.4477 | 15.2478 | 16.3485 | 2.6655 | 4.2228 | 10.3103 | 8.5903 | 0.57936 | 12.4199 | 12.0067 | 13.8942 | 21.0518 | 18.0227 | 20.519 | 30.6917 | 34.1203 | 37.5568
36 | 35 | 2050 | Winter | S, [%] | 0 | 0 | 29.35% | 29.14% | 30.71% | 31.56% | 32.49% | 30.17% | 30.52% | 20.69% | 12.4% | 13.29% | 2.167% | 3.433% | 8.382% | 6.984% | 0.471% | 10.1% | 9.762% | 11.3% | 17.12% | 14.65% | 16.68% | 24.95% | 27.74% | 30.53%
42 | 72 | 2050 | Winter | P, [MW] | 0 | 0 | -42.0689 | -43.4041 | -38.703 | -41.2941 | -41.8766 | -35.0138 | -40.5062 | -42.013 | -44.3243 | -40.0159 | -41.3983 | -37.9471 | -36.5339 | -37.3695 | -36.7011 | -43.8659 | -49.5918 | -45.9238 | -46.1742 | -40.6605 | -36.7944 | -46.3064 | -44.5955 | -49.8288
42 | 72 | 2050 | Winter | P, [%] | 0 | 0 | 46.74% | 48.23% | 43% | 45.88% | 46.53% | 38.9% | 45.01% | 46.68% | 49.25% | 44.46% | 46% | 42.16% | 40.59% | 41.52% | 40.78% | 48.74% | 55.1% | 51.03% | 51.3% | 45.18% | 40.88% | 51.45% | 49.55% | 55.37%
72 | 42 | 2050 | Winter | P, [MW] | 0 | 0 | 42.7909 | 44.1805 | 39.3229 | 42.0016 | 42.6046 | 35.5143 | 41.1616 | 42.7098 | 45.0981 | 40.6443 | 42.0716 | 38.5125 | 37.0566 | 37.9164 | 37.2301 | 44.6248 | 50.5675 | 46.7565 | 47.0184 | 41.3118 | 37.3287 | 47.1658 | 45.4011 | 50.8437
72 | 42 | 2050 | Winter | P, [%] | 0 | 0 | 47.55% | 49.09% | 43.69% | 46.67% | 47.34% | 39.46% | 45.74% | 47.46% | 50.11% | 45.16% | 46.75% | 42.79% | 41.17% | 42.13% | 41.37% | 49.58% | 56.19% | 51.95% | 52.24% | 45.9% | 41.48% | 52.41% | 50.45% | 56.49%
42 | 72 | 2050 | Winter | Q, [MVAr] | 0 | 0 | 9.2282 | 10.5801 | 9.9507 | 10.7867 | 10.9861 | 7.9236 | 6.2831 | 3.7867 | 1.8233 | 1.0455 | 0.96041 | -1.0358 | -0.51051 | 0.3715 | 2.8054 | 3.0823 | 4.43 | 2.9728 | 4.2647 | 3.1589 | 3.9858 | 7.2625 | 8.766 | 10.8153
42 | 72 | 2050 | Winter | Q, [%] | 0 | 0 | 10.25% | 11.76% | 11.06% | 11.99% | 12.21% | 8.804% | 6.981% | 4.207% | 2.026% | 1.162% | 1.067% | 1.151% | 0.5672% | 0.4128% | 3.117% | 3.425% | 4.922% | 3.303% | 4.739% | 3.51% | 4.429% | 8.069% | 9.74% | 12.02%
72 | 42 | 2050 | Winter | Q, [MVAr] | 0 | 0 | -8.7848 | -10.0171 | -9.7351 | -10.3773 | -10.5312 | -7.9721 | -5.9848 | -3.3938 | -1.2569 | -0.80188 | -0.6166 | 1.1414 | 0.52055 | -0.30867 | -2.7848 | -2.5502 | -3.4171 | -2.2765 | -3.5439 | -2.8664 | -3.9545 | -6.5112 | -8.1361 | -9.7221
72 | 42 | 2050 | Winter | Q, [%] | 0 | 0 | 9.761% | 11.13% | 10.82% | 11.53% | 11.7% | 8.858% | 6.65% | 3.771% | 1.397% | 0.891% | 0.6851% | 1.268% | 0.5784% | 0.343% | 3.094% | 2.834% | 3.797% | 2.529% | 3.938% | 3.185% | 4.394% | 7.235% | 9.04% | 10.8%
42 | 72 | 2050 | Winter | S, [MVA] | 0 | 0 | 43.0691 | 44.675 | 39.9617 | 42.6797 | 43.2937 | 35.8992 | 40.9906 | 42.1833 | 44.3618 | 40.0295 | 41.4094 | 37.9613 | 36.5374 | 37.3714 | 36.8082 | 43.974 | 49.7892 | 46.0199 | 46.3707 | 40.7831 | 37.0096 | 46.8724 | 45.4489 | 50.989
42 | 72 | 2050 | Winter | S, [%] | 0 | 0 | 47.85% | 49.64% | 44.4% | 47.42% | 48.1% | 39.89% | 45.55% | 46.87% | 49.29% | 44.48% | 46.01% | 42.18% | 40.6% | 41.52% | 40.9% | 48.86% | 55.32% | 51.13% | 51.52% | 45.31% | 41.12% | 52.08% | 50.5% | 56.65%
72 | 42 | 2050 | Winter | S, [MVA] | 0 | 0 | 43.6833 | 45.3018 | 40.5101 | 43.2646 | 43.8869 | 36.3981 | 41.5944 | 42.8444 | 45.1156 | 40.6522 | 42.0761 | 38.5294 | 37.0603 | 37.9177 | 37.3341 | 44.6976 | 50.6828 | 46.8119 | 47.1518 | 41.4111 | 37.5376 | 47.6131 | 46.1243 | 51.7649
72 | 42 | 2050 | Winter | S, [%] | 0 | 0 | 48.54% | 50.34% | 45.01% | 48.07% | 48.76% | 40.44% | 46.22% | 47.6% | 50.13% | 45.17% | 46.75% | 42.81% | 41.18% | 42.13% | 41.48% | 49.66% | 56.31% | 52.01% | 52.39% | 46.01% | 41.71% | 52.9% | 51.25% | 57.52%
72 | 103 | 2050 | Winter | P, [MW] | 0 | 0 | 4.2403 | 16.1516 | -0.25097 | -14.1531 | -18.0519 | -10.4558 | -11.3903 | 1.3783 | 10.2724 | 17.4949 | 14.1429 | 10.5732 | 12.2728 | 10.6367 | 15.282 | 11.0156 | 10.8686 | 3.2701 | 10.1102 | 11.1797 | 7.2687 | 2.7289 | -3.8401 | 3.3115
72 | 103 | 2050 | Winter | P, [%] | 0 | 0 | 1.724% | 6.566% | 0.102% | 5.753% | 7.338% | 4.25% | 4.63% | 0.5603% | 4.176% | 7.112% | 5.749% | 4.298% | 4.989% | 4.324% | 6.212% | 4.478% | 4.418% | 1.329% | 4.11% | 4.545% | 2.955% | 1.109% | 1.561% | 1.346%
103 | 72 | 2050 | Winter | P, [MW] | 0 | 0 | -4.2381 | -16.1282 | 0.25834 | 14.1795 | 18.0922 | 10.4801 | 11.4072 | -1.3677 | -10.2505 | -17.4545 | -14.1136 | -10.5513 | -12.2486 | -10.6157 | -15.2546 | -11.0015 | -10.8552 | -3.2528 | -10.0864 | -11.1568 | -7.2543 | -2.7184 | 3.8461 | -3.3097
103 | 72 | 2050 | Winter | P, [%] | 0 | 0 | 1.723% | 6.556% | 0.105% | 5.764% | 7.355% | 4.26% | 4.637% | 0.556% | 4.167% | 7.095% | 5.737% | 4.289% | 4.979% | 4.315% | 6.201% | 4.472% | 4.413% | 1.322% | 4.1% | 4.535% | 2.949% | 1.105% | 1.563% | 1.345%
72 | 103 | 2050 | Winter | Q, [MVAr] | 0 | 0 | 1.904 | 1.7112 | 8.3332 | 9.2943 | 10.8154 | 12.1229 | 7.1184 | 10.091 | 11.1955 | 11.6667 | 10.7803 | 10.9729 | 10.3833 | 10.4317 | 8.1126 | 5.501 | 5.1196 | 12.8217 | 12.219 | 10.9031 | 9.7072 | 9.7703 | 6.53 | 2.408
72 | 103 | 2050 | Winter | Q, [%] | 0 | 0 | 0.774% | 0.6956% | 3.387% | 3.778% | 4.396% | 4.928% | 2.894% | 4.102% | 4.551% | 4.743% | 4.382% | 4.461% | 4.221% | 4.241% | 3.298% | 2.236% | 2.081% | 5.212% | 4.967% | 4.432% | 3.946% | 3.972% | 2.654% | 0.9789%
103 | 72 | 2050 | Winter | Q, [MVAr] | 0 | 0 | -3.5902 | -3.3215 | -9.9986 | -10.8946 | -12.3669 | -13.729 | -8.753 | -11.744 | -12.8069 | -13.2121 | -12.3654 | -12.5838 | -11.9869 | -12.0466 | -9.7058 | -7.1425 | -6.7636 | -14.4495 | -13.8231 | -12.5106 | -11.3463 | -11.4236 | -8.2017 | -4.0953
103 | 72 | 2050 | Winter | Q, [%] | 0 | 0 | 1.459% | 1.35% | 4.064% | 4.429% | 5.027% | 5.581% | 3.558% | 4.774% | 5.206% | 5.371% | 5.027% | 5.115% | 4.873% | 4.897% | 3.945% | 2.903% | 2.749% | 5.874% | 5.619% | 5.086% | 4.612% | 4.644% | 3.334% | 1.665%
72 | 103 | 2050 | Winter | S, [MVA] | 0 | 0 | 4.6482 | 16.2419 | 8.3369 | 16.932 | 21.0438 | 16.009 | 13.4317 | 10.1847 | 15.1941 | 21.0282 | 17.783 | 15.238 | 16.0759 | 14.8983 | 17.3018 | 12.3128 | 12.014 | 13.2321 | 15.8594 | 15.6162 | 12.127 | 10.1442 | 7.5754 | 4.0945
72 | 103 | 2050 | Winter | S, [%] | 0 | 0 | 1.89% | 6.602% | 3.389% | 6.883% | 8.554% | 6.508% | 5.46% | 4.14% | 6.176% | 8.548% | 7.229% | 6.194% | 6.535% | 6.056% | 7.033% | 5.005% | 4.884% | 5.379% | 6.447% | 6.348% | 4.93% | 4.124% | 3.079% | 1.664%
103 | 72 | 2050 | Winter | S, [MVA] | 0 | 0 | 5.5543 | 16.4667 | 10.002 | 17.8816 | 21.915 | 17.2718 | 14.3785 | 11.8234 | 16.404 | 21.8911 | 18.7643 | 16.422 | 17.1381 | 16.0566 | 18.0805 | 13.1168 | 12.7899 | 14.8111 | 17.1118 | 16.7627 | 13.4672 | 11.7426 | 9.0587 | 5.2655
103 | 72 | 2050 | Winter | S, [%] | 0 | 0 | 2.258% | 6.694% | 4.066% | 7.269% | 8.909% | 7.021% | 5.845% | 4.806% | 6.668% | 8.899% | 7.628% | 6.676% | 6.967% | 6.527% | 7.35% | 5.332% | 5.199% | 6.021% | 6.956% | 6.814% | 5.474% | 4.773% | 3.682% | 2.14%
1 | 2 | 2050 | Winter | P, [MW] | 0 | 0 | 44.5472 | 44.4951 | 44.4446 | 44.4497 | 44.4252 | 44.5044 | 44.6688 | 44.9513 | 45.0909 | 45.14 | 45.0675 | 45.0891 | 45.0659 | 45.0652 | 44.9369 | 44.8437 | 44.8776 | 45.0565 | 45.0143 | 44.9798 | 44.8829 | 44.8033 | 44.6851 | 44.6271
1 | 2 | 2050 | Winter | P, [%] | 0 | 0 | 111.4% | 111.2% | 111.1% | 111.1% | 111.1% | 111.3% | 111.7% | 112.4% | 112.7% | 112.9% | 112.7% | 112.7% | 112.7% | 112.7% | 112.3% | 112.1% | 112.2% | 112.6% | 112.5% | 112.4% | 112.2% | 112% | 111.7% | 111.6%
2 | 1 | 2050 | Winter | P, [MW] | 0 | 0 | -44.3973 | -44.3455 | -44.2954 | -44.3005 | -44.2761 | -44.3548 | -44.5181 | -44.7986 | -44.9373 | -44.9861 | -44.914 | -44.9355 | -44.9125 | -44.9118 | -44.7844 | -44.6918 | -44.7254 | -44.9031 | -44.8612 | -44.8269 | -44.7307 | -44.6517 | -44.5343 | -44.4766
2 | 1 | 2050 | Winter | P, [%] | 0 | 0 | 111% | 110.9% | 110.7% | 110.8% | 110.7% | 110.9% | 111.3% | 112% | 112.3% | 112.5% | 112.3% | 112.3% | 112.3% | 112.3% | 112% | 111.7% | 111.8% | 112.3% | 112.2% | 112.1% | 111.8% | 111.6% | 111.3% | 111.2%
1 | 2 | 2050 | Winter | Q, [MVAr] | 0 | 0 | -1.5183 | -1.5143 | -1.5139 | -1.5146 | -1.5142 | -1.5203 | -1.5268 | -1.5326 | -1.5323 | -1.5341 | -1.5304 | -1.5301 | -1.5319 | -1.5318 | -1.5311 | -1.5245 | -1.5246 | -1.5297 | -1.5284 | -1.5249 | -1.5248 | -1.526 | -1.5259 | -1.5208
1 | 2 | 2050 | Winter | Q, [%] | 0 | 0 | 3.796% | 3.786% | 3.785% | 3.786% | 3.785% | 3.801% | 3.817% | 3.832% | 3.831% | 3.835% | 3.826% | 3.825% | 3.83% | 3.83% | 3.828% | 3.811% | 3.812% | 3.824% | 3.821% | 3.812% | 3.812% | 3.815% | 3.815% | 3.802%
2 | 1 | 2050 | Winter | Q, [MVAr] | 0 | 0 | 5.9645 | 5.95 | 5.9395 | 5.9411 | 5.9358 | 5.9579 | 5.9976 | 6.0607 | 6.0887 | 6.1005 | 6.082 | 6.0861 | 6.0832 | 6.083 | 6.0562 | 6.0306 | 6.0376 | 6.079 | 6.0691 | 6.0586 | 6.0388 | 6.024 | 6.0001 | 5.9831
2 | 1 | 2050 | Winter | Q, [%] | 0 | 0 | 14.91% | 14.87% | 14.85% | 14.85% | 14.84% | 14.89% | 14.99% | 15.15% | 15.22% | 15.25% | 15.21% | 15.22% | 15.21% | 15.21% | 15.14% | 15.08% | 15.09% | 15.2% | 15.17% | 15.15% | 15.1% | 15.06% | 15% | 14.96%
1 | 2 | 2050 | Winter | S, [MVA] | 0 | 0 | 44.5731 | 44.5208 | 44.4704 | 44.4755 | 44.451 | 44.5304 | 44.6949 | 44.9774 | 45.117 | 45.1661 | 45.0934 | 45.1151 | 45.092 | 45.0912 | 44.963 | 44.8696 | 44.9035 | 45.0824 | 45.0403 | 45.0056 | 44.9088 | 44.8293 | 44.7112 | 44.653
1 | 2 | 2050 | Winter | S, [%] | 0 | 0 | 111.4% | 111.3% | 111.2% | 111.2% | 111.1% | 111.3% | 111.7% | 112.4% | 112.8% | 112.9% | 112.7% | 112.8% | 112.7% | 112.7% | 112.4% | 112.2% | 112.3% | 112.7% | 112.6% | 112.5% | 112.3% | 112.1% | 111.8% | 111.6%
2 | 1 | 2050 | Winter | S, [MVA] | 0 | 0 | 44.7962 | 44.7429 | 44.6918 | 44.6971 | 44.6723 | 44.7532 | 44.9203 | 45.2068 | 45.3479 | 45.3978 | 45.3239 | 45.3458 | 45.3226 | 45.3219 | 45.192 | 45.0969 | 45.1311 | 45.3127 | 45.2699 | 45.2345 | 45.1365 | 45.0562 | 44.9367 | 44.8773
2 | 1 | 2050 | Winter | S, [%] | 0 | 0 | 112% | 111.9% | 111.7% | 111.7% | 111.7% | 111.9% | 112.3% | 113% | 113.4% | 113.5% | 113.3% | 113.4% | 113.3% | 113.3% | 113% | 112.7% | 112.8% | 113.3% | 113.2% | 113.1% | 112.8% | 112.6% | 112.3% | 112.2%
8 | 72 | 2050 | Winter | P, [MW] | 0 | 0 | 63.5279 | 69.1288 | 36.0718 | 16.3943 | 9.8455 | 29.6304 | 59.6744 | 99.1529 | 115.3571 | 123.5573 | 120.3167 | 110.4172 | 109.5526 | 110.727 | 106.5008 | 111.5279 | 115.6997 | 115.6252 | 116.794 | 115.3905 | 110.7741 | 108.2814 | 83.172 | 83.9807
8 | 72 | 2050 | Winter | P, [%] | 0 | 0 | 21.18% | 23.04% | 12.02% | 5.465% | 3.282% | 9.877% | 19.89% | 33.05% | 38.45% | 41.19% | 40.11% | 36.81% | 36.52% | 36.91% | 35.5% | 37.18% | 38.57% | 38.54% | 38.93% | 38.46% | 36.92% | 36.09% | 27.72% | 27.99%
72 | 8 | 2050 | Winter | P, [MW] | 0 | 0 | -62.9136 | -68.4703 | -35.4843 | -15.8275 | -9.2921 | -29.0775 | -59.0451 | -98.4713 | -114.6631 | -122.8598 | -119.6357 | -109.7434 | -108.8729 | -110.0548 | -105.8395 | -110.8493 | -115.0063 | -114.9376 | -116.1069 | -114.6968 | -110.0758 | -107.6044 | -82.5361 | -83.3239
72 | 8 | 2050 | Winter | P, [%] | 0 | 0 | 20.97% | 22.82% | 11.83% | 5.276% | 3.097% | 9.692% | 19.68% | 32.82% | 38.22% | 40.95% | 39.88% | 36.58% | 36.29% | 36.68% | 35.28% | 36.95% | 38.34% | 38.31% | 38.7% | 38.23% | 36.69% | 35.87% | 27.51% | 27.77%
8 | 72 | 2050 | Winter | Q, [MVAr] | 0 | 0 | -267.6662 | -275.4008 | -266.682 | -264.0514 | -261.4808 | -260.0642 | -271.5448 | -271.7908 | -268.5203 | -265.9524 | -263.8523 | -266.1876 | -267.7655 | -265.7734 | -265.0923 | -266.8122 | -268.2441 | -267.0741 | -266.5382 | -268.4124 | -271.1026 | -267.678 | -267.2808 | -271.3668
8 | 72 | 2050 | Winter | Q, [%] | 0 | 0 | 89.22% | 91.8% | 88.89% | 88.02% | 87.16% | 86.69% | 90.51% | 90.6% | 89.51% | 88.65% | 87.95% | 88.73% | 89.26% | 88.59% | 88.36% | 88.94% | 89.41% | 89.02% | 88.85% | 89.47% | 90.37% | 89.23% | 89.09% | 90.46%
72 | 8 | 2050 | Winter | Q, [MVAr] | 0 | 0 | 293.7741 | 303.3837 | 291.6502 | 288.1384 | 284.9999 | 283.5656 | 298.2874 | 300.7591 | 298.0158 | 295.596 | 292.7951 | 294.8205 | 296.6522 | 294.3398 | 293.1983 | 295.6533 | 297.7113 | 296.2932 | 295.7408 | 297.8925 | 300.7778 | 296.4463 | 294.3025 | 299.2825
72 | 8 | 2050 | Winter | Q, [%] | 0 | 0 | 97.92% | 101.1% | 97.22% | 96.05% | 95% | 94.52% | 99.43% | 100.3% | 99.34% | 98.53% | 97.6% | 98.27% | 98.88% | 98.11% | 97.73% | 98.55% | 99.24% | 98.76% | 98.58% | 99.3% | 100.3% | 98.82% | 98.1% | 99.76%
8 | 72 | 2050 | Winter | S, [MVA] | 0 | 0 | 275.1018 | 283.9443 | 269.1105 | 264.5598 | 261.6661 | 261.7467 | 278.0245 | 289.3122 | 292.2506 | 293.2526 | 289.9899 | 288.1802 | 289.3097 | 287.9166 | 285.6858 | 289.1838 | 292.1323 | 291.0288 | 291.0043 | 292.1646 | 292.8609 | 288.7496 | 279.9225 | 284.0646
8 | 72 | 2050 | Winter | S, [%] | 0 | 0 | 91.7% | 94.65% | 89.7% | 88.19% | 87.22% | 87.25% | 92.67% | 96.44% | 97.42% | 97.75% | 96.66% | 96.06% | 96.44% | 95.97% | 95.23% | 96.39% | 97.38% | 97.01% | 97% | 97.39% | 97.62% | 96.25% | 93.31% | 94.69%
72 | 8 | 2050 | Winter | S, [MVA] | 0 | 0 | 300.4352 | 311.0143 | 293.8009 | 288.5728 | 285.1513 | 285.0526 | 304.0751 | 316.469 | 319.3134 | 320.1117 | 316.2936 | 314.5835 | 315.9997 | 314.2419 | 311.7166 | 315.7506 | 319.1528 | 317.8055 | 317.7159 | 319.2104 | 320.2873 | 315.3714 | 305.657 | 310.6652
72 | 8 | 2050 | Winter | S, [%] | 0 | 0 | 100.1% | 103.7% | 97.93% | 96.19% | 95.05% | 95.02% | 101.4% | 105.5% | 106.4% | 106.7% | 105.4% | 104.9% | 105.3% | 104.7% | 103.9% | 105.3% | 106.4% | 105.9% | 105.9% | 106.4% | 106.8% | 105.1% | 101.9% | 103.6%
11 | 12 | 2050 | Winter | P, [MW] | 0 | 0 | 256.0079 | 216.0625 | 216.518 | 221.942 | 224.6343 | 236.1214 | 310.6079 | 367.1354 | 396.8503 | 393.2437 | 408.0261 | 413.3607 | 397.501 | 391.425 | 382.905 | 363.9847 | 371.1423 | 439.032 | 438.8961 | 421.8772 | 414.8023 | 410.1182 | 362.3265 | 313.03
11 | 12 | 2050 | Winter | P, [%] | 0 | 0 | 42.67% | 36.01% | 36.09% | 36.99% | 37.44% | 39.35% | 51.77% | 61.19% | 66.14% | 65.54% | 68% | 68.89% | 66.25% | 65.24% | 63.82% | 60.66% | 61.86% | 73.17% | 73.15% | 70.31% | 69.13% | 68.35% | 60.39% | 52.17%
12 | 11 | 2050 | Winter | P, [MW] | 0 | 0 | -254.9271 | -215.0164 | -215.4738 | -220.8677 | -223.5492 | -235.0497 | -309.5229 | -366.0111 | -395.7011 | -392.1365 | -406.8984 | -412.2136 | -396.4104 | -390.3299 | -381.8089 | -362.8942 | -370.0295 | -437.8529 | -437.7134 | -420.7601 | -413.6544 | -408.9142 | -361.1864 | -311.9632
12 | 11 | 2050 | Winter | P, [%] | 0 | 0 | 42.49% | 35.84% | 35.91% | 36.81% | 37.26% | 39.17% | 51.59% | 61% | 65.95% | 65.36% | 67.82% | 68.7% | 66.07% | 65.05% | 63.63% | 60.48% | 61.67% | 72.98% | 72.95% | 70.13% | 68.94% | 68.15% | 60.2% | 51.99%
11 | 12 | 2050 | Winter | Q, [MVAr] | 0 | 0 | -487.0217 | -495.9345 | -494.907 | -500.0702 | -501.7194 | -493.0814 | -459.2049 | -433.0476 | -417.183 | -407.6104 | -401.6256 | -403.059 | -399.2678 | -405.7385 | -412.9463 | -426.0196 | -427.0313 | -388.7413 | -390.0522 | -385.7493 | -401.7229 | -421.8689 | -440.6385 | -452.955
11 | 12 | 2050 | Winter | Q, [%] | 0 | 0 | 81.17% | 82.66% | 82.48% | 83.35% | 83.62% | 82.18% | 76.53% | 72.17% | 69.53% | 67.94% | 66.94% | 67.18% | 66.54% | 67.62% | 68.82% | 71% | 71.17% | 64.79% | 65.01% | 64.29% | 66.95% | 70.31% | 73.44% | 75.49%
12 | 11 | 2050 | Winter | Q, [MVAr] | 0 | 0 | 551.6253 | 558.4641 | 557.3254 | 564.2809 | 566.5833 | 557.14 | 524.0618 | 500.2515 | 485.8735 | 473.7887 | 469.0327 | 471.6249 | 464.4571 | 471.199 | 478.4676 | 491.2043 | 493.5472 | 459.2191 | 460.7445 | 452.5225 | 470.3353 | 493.8328 | 508.7812 | 516.7226
12 | 11 | 2050 | Winter | Q, [%] | 0 | 0 | 91.94% | 93.08% | 92.89% | 94.05% | 94.43% | 92.86% | 87.34% | 83.38% | 80.98% | 78.96% | 78.17% | 78.6% | 77.41% | 78.53% | 79.74% | 81.87% | 82.26% | 76.54% | 76.79% | 75.42% | 78.39% | 82.31% | 84.8% | 86.12%
11 | 12 | 2050 | Winter | S, [MVA] | 0 | 0 | 550.2092 | 540.9566 | 540.1972 | 547.1092 | 549.7117 | 546.7015 | 554.3883 | 567.7311 | 575.7879 | 566.3805 | 572.5281 | 577.3419 | 563.4021 | 563.7706 | 563.1527 | 560.337 | 565.7759 | 586.4033 | 587.1716 | 571.6493 | 577.4445 | 588.3623 | 570.4759 | 550.596
11 | 12 | 2050 | Winter | S, [%] | 0 | 0 | 91.7% | 90.16% | 90.03% | 91.18% | 91.62% | 91.12% | 92.4% | 94.62% | 95.96% | 94.4% | 95.42% | 96.22% | 93.9% | 93.96% | 93.86% | 93.39% | 94.3% | 97.73% | 97.86% | 95.27% | 96.24% | 98.06% | 95.08% | 91.77%
12 | 11 | 2050 | Winter | S, [MVA] | 0 | 0 | 607.6827 | 598.4264 | 597.5287 | 605.9666 | 609.0902 | 604.6928 | 608.6421 | 619.8513 | 626.6198 | 615.0177 | 620.9332 | 626.3786 | 610.624 | 611.8708 | 612.135 | 610.7159 | 616.8555 | 634.5056 | 635.5144 | 617.9124 | 626.3587 | 641.1566 | 623.9503 | 603.592
12 | 11 | 2050 | Winter | S, [%] | 0 | 0 | 101.3% | 99.74% | 99.59% | 101% | 101.5% | 100.8% | 101.4% | 103.3% | 104.4% | 102.5% | 103.5% | 104.4% | 101.8% | 102% | 102% | 101.8% | 102.8% | 105.8% | 105.9% | 103% | 104.4% | 106.9% | 104% | 100.6%
13 | 14 | 2050 | Winter | P, [MW] | 0 | 0 | 105.6482 | 58.2764 | 115.8729 | 164.9783 | 185.3648 | 143.5418 | 144.8229 | 99.816 | 74.7376 | 64.5284 | 65.6552 | 73.412 | 66.3674 | 60.1737 | 91.2073 | 57.2431 | 55.4578 | 89.3637 | 97.4347 | 68.7732 | 68.8594 | 113.2635 | 133.4928 | 109.2706
13 | 14 | 2050 | Winter | P, [%] | 0 | 0 | 26.41% | 14.57% | 28.97% | 41.24% | 46.34% | 35.89% | 36.21% | 24.95% | 18.68% | 16.13% | 16.41% | 18.35% | 16.59% | 15.04% | 22.8% | 14.31% | 13.86% | 22.34% | 24.36% | 17.19% | 17.21% | 28.32% | 33.37% | 27.32%
14 | 13 | 2050 | Winter | P, [MW] | 0 | 0 | -105.5863 | -58.233 | -115.805 | -164.8653 | -185.2286 | -143.4538 | -144.7261 | -99.7553 | -74.6929 | -64.4897 | -65.6169 | -73.3688 | -66.3267 | -60.1369 | -91.157 | -57.2078 | -55.4216 | -89.3116 | -97.3783 | -68.7296 | -68.8146 | -113.1958 | -133.4094 | -109.2033
14 | 13 | 2050 | Winter | P, [%] | 0 | 0 | 26.4% | 14.56% | 28.95% | 41.22% | 46.31% | 35.86% | 36.18% | 24.94% | 18.67% | 16.12% | 16.4% | 18.34% | 16.58% | 15.03% | 22.79% | 14.3% | 13.86% | 22.33% | 24.34% | 17.18% | 17.2% | 28.3% | 33.35% | 27.3%
13 | 14 | 2050 | Winter | Q, [MVAr] | 0 | 0 | 84.26 | 97.0332 | 81.27 | 78.152 | 76.1827 | 73.2381 | 87.1066 | 89.1251 | 87.2886 | 85.0272 | 83.5935 | 85.6081 | 87.0331 | 85.059 | 80.8004 | 84.4544 | 87.331 | 85.8826 | 84.5717 | 90.1711 | 92.1616 | 84.6558 | 82.4595 | 88.9751
13 | 14 | 2050 | Winter | Q, [%] | 0 | 0 | 21.07% | 24.26% | 20.32% | 19.54% | 19.05% | 18.31% | 21.78% | 22.28% | 21.82% | 21.26% | 20.9% | 21.4% | 21.76% | 21.26% | 20.2% | 21.11% | 21.83% | 21.47% | 21.14% | 22.54% | 23.04% | 21.16% | 20.61% | 22.24%
14 | 13 | 2050 | Winter | Q, [MVAr] | 0 | 0 | -78.8688 | -93.2508 | -75.3562 | -68.3134 | -64.3252 | -65.5716 | -78.6745 | -83.8386 | -83.3901 | -81.6635 | -80.2579 | -81.8534 | -83.4965 | -81.854 | -76.4171 | -81.3813 | -84.1714 | -81.3474 | -79.6574 | -86.3743 | -88.2541 | -78.7526 | -75.191 | -83.1129
14 | 13 | 2050 | Winter | Q, [%] | 0 | 0 | 19.72% | 23.31% | 18.84% | 17.08% | 16.08% | 16.39% | 19.67% | 20.96% | 20.85% | 20.42% | 20.06% | 20.46% | 20.87% | 20.46% | 19.1% | 20.35% | 21.04% | 20.34% | 19.91% | 21.59% | 22.06% | 19.69% | 18.8% | 20.78%
13 | 14 | 2050 | Winter | S, [MVA] | 0 | 0 | 135.1344 | 113.1883 | 141.5321 | 182.5529 | 200.4094 | 161.1461 | 169.0007 | 133.8152 | 114.9131 | 106.7405 | 106.2943 | 112.7744 | 109.4504 | 104.1917 | 121.8503 | 102.0261 | 103.4518 | 123.9423 | 129.019 | 113.4045 | 115.0451 | 141.4045 | 156.9073 | 140.9136
13 | 14 | 2050 | Winter | S, [%] | 0 | 0 | 33.78% | 28.3% | 35.38% | 45.64% | 50.1% | 40.29% | 42.25% | 33.45% | 28.73% | 26.69% | 26.57% | 28.19% | 27.36% | 26.05% | 30.46% | 25.51% | 25.86% | 30.99% | 32.25% | 28.35% | 28.76% | 35.35% | 39.23% | 35.23%
14 | 13 | 2050 | Winter | S, [MVA] | 0 | 0 | 131.7906 | 109.94 | 138.1642 | 178.4581 | 196.08 | 157.7296 | 164.728 | 130.3074 | 111.9506 | 104.057 | 103.6672 | 109.9225 | 106.6344 | 101.5703 | 118.9503 | 99.4769 | 100.7788 | 120.8055 | 125.8087 | 110.3824 | 111.9117 | 137.8958 | 153.1396 | 137.2338
14 | 13 | 2050 | Winter | S, [%] | 0 | 0 | 32.95% | 27.48% | 34.54% | 44.61% | 49.02% | 39.43% | 41.18% | 32.58% | 27.99% | 26.01% | 25.92% | 27.48% | 26.66% | 25.39% | 29.74% | 24.87% | 25.19% | 30.2% | 31.45% | 27.6% | 27.98% | 34.47% | 38.28% | 34.31%
13 | 15 | 2050 | Winter | P, [MW] | 0 | 0 | 256.9697 | 219.7841 | 225.807 | 245.2665 | 259.3722 | 230.7106 | 275.7173 | 281.3183 | 278.9752 | 288.1495 | 280.2248 | 270.6311 | 263.7442 | 255.5982 | 299.5143 | 255.314 | 258.6147 | 293.3256 | 317.8906 | 281.9436 | 269.5539 | 318.6467 | 305.6652 | 290.4699
13 | 15 | 2050 | Winter | P, [%] | 0 | 0 | 42.83% | 36.63% | 37.63% | 40.88% | 43.23% | 38.45% | 45.95% | 46.89% | 46.5% | 48.02% | 46.7% | 45.11% | 43.96% | 42.6% | 49.92% | 42.55% | 43.1% | 48.89% | 52.98% | 46.99% | 44.93% | 53.11% | 50.94% | 48.41%
15 | 13 | 2050 | Winter | P, [MW] | 0 | 0 | -256.5746 | -219.4506 | -225.4742 | -244.9029 | -258.9919 | -230.3725 | -275.2794 | -280.8731 | -278.5337 | -287.6956 | -279.7818 | -270.2009 | -263.3224 | -255.1864 | -299.0441 | -254.9027 | -258.1996 | -292.8649 | -317.394 | -281.5008 | -269.1253 | -318.1484 | -305.1859 | -290.0126
15 | 13 | 2050 | Winter | P, [%] | 0 | 0 | 42.76% | 36.58% | 37.58% | 40.82% | 43.17% | 38.4% | 45.88% | 46.81% | 46.42% | 47.95% | 46.63% | 45.03% | 43.89% | 42.53% | 49.84% | 42.48% | 43.03% | 48.81% | 52.9% | 46.92% | 44.85% | 53.02% | 50.86% | 48.34%
13 | 15 | 2050 | Winter | Q, [MVAr] | 0 | 0 | -304.9449 | -293.131 | -288.021 | -293.6045 | -292.9373 | -287.8492 | -316.6113 | -316.3344 | -316.0461 | -315.7181 | -315.9278 | -316.0991 | -316.62 | -316.8669 | -315.569 | -316.8324 | -316.5658 | -315.2423 | -314.3696 | -314.2544 | -315.9763 | -314.7316 | -315.4093 | -315.7549
13 | 15 | 2050 | Winter | Q, [%] | 0 | 0 | 50.82% | 48.86% | 48% | 48.93% | 48.82% | 47.97% | 52.77% | 52.72% | 52.67% | 52.62% | 52.65% | 52.68% | 52.77% | 52.81% | 52.59% | 52.81% | 52.76% | 52.54% | 52.39% | 52.38% | 52.66% | 52.46% | 52.57% | 52.63%
15 | 13 | 2050 | Winter | Q, [MVAr] | 0 | 0 | 335.085 | 318.5719 | 313.4077 | 321.3441 | 321.9518 | 313.6414 | 350.0185 | 350.2998 | 349.7281 | 350.3469 | 349.7281 | 348.9183 | 348.8041 | 348.2788 | 351.4458 | 348.2127 | 348.2356 | 350.3847 | 352.2536 | 348.0379 | 348.6704 | 352.7499 | 351.9725 | 350.6426
15 | 13 | 2050 | Winter | Q, [%] | 0 | 0 | 55.85% | 53.1% | 52.23% | 53.56% | 53.66% | 52.27% | 58.34% | 58.38% | 58.29% | 58.39% | 58.29% | 58.15% | 58.13% | 58.05% | 58.57% | 58.04% | 58.04% | 58.4% | 58.71% | 58.01% | 58.11% | 58.79% | 58.66% | 58.44%
13 | 15 | 2050 | Winter | S, [MVA] | 0 | 0 | 398.7791 | 366.3753 | 365.9848 | 382.5693 | 391.2623 | 368.8964 | 419.8365 | 423.329 | 421.5593 | 427.4436 | 422.2989 | 416.1248 | 412.0792 | 407.1057 | 435.0778 | 406.9005 | 408.7732 | 430.6014 | 447.0824 | 422.1943 | 415.3316 | 447.8746 | 439.22 | 429.0384
13 | 15 | 2050 | Winter | S, [%] | 0 | 0 | 66.46% | 61.06% | 61% | 63.76% | 65.21% | 61.48% | 69.97% | 70.55% | 70.26% | 71.24% | 70.38% | 69.35% | 68.68% | 67.85% | 72.51% | 67.82% | 68.13% | 71.77% | 74.51% | 70.37% | 69.22% | 74.65% | 73.2% | 71.51%
15 | 13 | 2050 | Winter | S, [MVA] | 0 | 0 | 422.0337 | 386.8419 | 386.0867 | 404.029 | 413.1946 | 389.156 | 445.2996 | 448.9985 | 447.0914 | 453.334 | 447.8701 | 441.3077 | 437.0388 | 431.7618 | 461.4559 | 431.5408 | 433.5148 | 456.661 | 474.1535 | 447.6305 | 440.4538 | 475.0272 | 465.8573 | 455.0358
15 | 13 | 2050 | Winter | S, [%] | 0 | 0 | 70.34% | 64.47% | 64.35% | 67.34% | 68.87% | 64.86% | 74.22% | 74.83% | 74.52% | 75.56% | 74.65% | 73.55% | 72.84% | 71.96% | 76.91% | 71.92% | 72.25% | 76.11% | 79.03% | 74.61% | 73.41% | 79.17% | 77.64% | 75.84%
19 | 20 | 2050 | Winter | P, [MW] | 0 | 0 | -15.1673 | -17.2709 | -19.6313 | -20.7733 | -20.9494 | -21.3886 | -21.4237 | -21.3914 | -21.362 | -21.3918 | -21.375 | -21.3575 | -21.4104 | -21.414 | -21.3691 | -21.4575 | -21.4334 | -21.3588 | -21.283 | -21.2131 | -15.5934 | -16.3654 | -11.7304 | -14.0838
19 | 20 | 2050 | Winter | P, [%] | 0 | 0 | 75.84% | 86.35% | 98.16% | 103.9% | 104.7% | 106.9% | 107.1% | 107% | 106.8% | 107% | 106.9% | 106.8% | 107.1% | 107.1% | 106.8% | 107.3% | 107.2% | 106.8% | 106.4% | 106.1% | 77.97% | 81.83% | 58.65% | 70.42%
20 | 19 | 2050 | Winter | P, [MW] | 0 | 0 | 15.2325 | 17.3555 | 19.7408 | 20.8959 | 21.0741 | 21.5187 | 21.5542 | 21.5215 | 21.4918 | 21.5219 | 21.5049 | 21.4872 | 21.5407 | 21.5444 | 21.4989 | 21.5884 | 21.564 | 21.4885 | 21.4118 | 21.3411 | 15.6623 | 16.4413 | 11.7694 | 14.14
20 | 19 | 2050 | Winter | P, [%] | 0 | 0 | 76.16% | 86.78% | 98.7% | 104.5% | 105.4% | 107.6% | 107.8% | 107.6% | 107.5% | 107.6% | 107.5% | 107.4% | 107.7% | 107.7% | 107.5% | 107.9% | 107.8% | 107.4% | 107.1% | 106.7% | 78.31% | 82.21% | 58.85% | 70.7%
19 | 20 | 2050 | Winter | Q, [MVAr] | 0 | 0 | 0.92281 | 1.2918 | 1.7012 | 1.8525 | 1.8693 | 2.0405 | 2.1122 | 2.2438 | 2.2719 | 2.2772 | 2.287 | 2.1991 | 2.1699 | 2.1711 | 2.2484 | 2.1832 | 2.151 | 2.0408 | 2.0265 | 1.9327 | 1.0285 | 1.1525 | 0.35265 | 0.72323
19 | 20 | 2050 | Winter | Q, [%] | 0 | 0 | 4.614% | 6.459% | 8.506% | 9.262% | 9.347% | 10.2% | 10.56% | 11.22% | 11.36% | 11.39% | 11.44% | 11% | 10.85% | 10.86% | 11.24% | 10.92% | 10.76% | 10.2% | 10.13% | 9.663% | 5.143% | 5.763% | 1.763% | 3.616%
20 | 19 | 2050 | Winter | Q, [MVAr] | 0 | 0 | 0.1399 | 0.088089 | 0.083914 | 0.14773 | 0.16503 | 0.08013 | 0.015574 | -0.12251 | -0.15604 | -0.15545 | -0.16856 | -0.084147 | -0.044737 | -0.045174 | -0.13147 | -0.048543 | -0.021116 | 0.074444 | 0.073942 | 0.15425 | 0.095372 | 0.085482 | 0.28202 | 0.19257
20 | 19 | 2050 | Winter | Q, [%] | 0 | 0 | 0.6995% | 0.4404% | 0.4196% | 0.7386% | 0.8252% | 0.4006% | 0.07787% | 0.6126% | 0.7802% | 0.7773% | 0.8428% | 0.4207% | 0.2237% | 0.2259% | 0.6574% | 0.2427% | 0.1056% | 0.3722% | 0.3697% | 0.7713% | 0.4769% | 0.4274% | 1.41% | 0.9629%
19 | 20 | 2050 | Winter | S, [MVA] | 0 | 0 | 15.1953 | 17.3191 | 19.7049 | 20.8557 | 21.0326 | 21.4857 | 21.5276 | 21.5087 | 21.4825 | 21.5127 | 21.497 | 21.4705 | 21.52 | 21.5238 | 21.487 | 21.5682 | 21.5411 | 21.4561 | 21.3793 | 21.3009 | 15.6272 | 16.4059 | 11.7357 | 14.1024
19 | 20 | 2050 | Winter | S, [%] | 0 | 0 | 75.98% | 86.6% | 98.52% | 104.3% | 105.2% | 107.4% | 107.6% | 107.5% | 107.4% | 107.6% | 107.5% | 107.4% | 107.6% | 107.6% | 107.4% | 107.8% | 107.7% | 107.3% | 106.9% | 106.5% | 78.14% | 82.03% | 58.68% | 70.51%
20 | 19 | 2050 | Winter | S, [MVA] | 0 | 0 | 15.2331 | 17.3557 | 19.7409 | 20.8965 | 21.0748 | 21.5188 | 21.5542 | 21.5218 | 21.4924 | 21.5225 | 21.5056 | 21.4874 | 21.5407 | 21.5444 | 21.4993 | 21.5884 | 21.5641 | 21.4887 | 21.412 | 21.3416 | 15.6626 | 16.4415 | 11.7727 | 14.1413
20 | 19 | 2050 | Winter | S, [%] | 0 | 0 | 76.17% | 86.78% | 98.7% | 104.5% | 105.4% | 107.6% | 107.8% | 107.6% | 107.5% | 107.6% | 107.5% | 107.4% | 107.7% | 107.7% | 107.5% | 107.9% | 107.8% | 107.4% | 107.1% | 106.7% | 78.31% | 82.21% | 58.86% | 70.71%
19 | 21 | 2050 | Winter | P, [MW] | 0 | 0 | -10.8413 | -13.1008 | -15.6344 | -12.3594 | -11.7061 | -20.6669 | -20.9938 | -20.7667 | -20.5614 | -20.7088 | -21.346 | -21.4178 | -21.4073 | -21.4113 | -21.3648 | -21.4498 | -21.3507 | -20.7241 | -19.9598 | -12.9805 | -3.9974 | -6.7646 | -4.6875 | -7.9828
19 | 21 | 2050 | Winter | P, [%] | 0 | 0 | 54.21% | 65.5% | 78.17% | 61.8% | 58.53% | 103.3% | 105% | 103.8% | 102.8% | 103.5% | 106.7% | 107.1% | 107% | 107.1% | 106.8% | 107.2% | 106.8% | 103.6% | 99.8% | 64.9% | 19.99% | 33.82% | 23.44% | 39.91%
21 | 19 | 2050 | Winter | P, [MW] | 0 | 0 | 10.8745 | 13.1494 | 15.7037 | 12.4026 | 11.7449 | 20.7883 | 21.119 | 20.8893 | 20.6816 | 20.8307 | 21.4756 | 21.5482 | 21.5376 | 21.5416 | 21.4945 | 21.5806 | 21.4803 | 20.8462 | 20.073 | 13.0282 | 4.0019 | 6.7775 | 4.6938 | 8.0008
21 | 19 | 2050 | Winter | P, [%] | 0 | 0 | 54.37% | 65.75% | 78.52% | 62.01% | 58.72% | 103.9% | 105.6% | 104.4% | 103.4% | 104.2% | 107.4% | 107.7% | 107.7% | 107.7% | 107.5% | 107.9% | 107.4% | 104.2% | 100.4% | 65.14% | 20.01% | 33.89% | 23.47% | 40%
19 | 21 | 2050 | Winter | Q, [MVAr] | 0 | 0 | 0.39709 | 0.7273 | 1.1244 | 0.66444 | 0.58165 | 1.9289 | 2.0447 | 2.1425 | 2.1429 | 2.1665 | 2.2797 | 2.2086 | 2.17 | 2.1712 | 2.2451 | 2.1822 | 2.1388 | 1.9443 | 1.8267 | 0.80119 | -0.23032 | 0.049386 | -0.33473 | 0.043384
19 | 21 | 2050 | Winter | Q, [%] | 0 | 0 | 1.985% | 3.637% | 5.622% | 3.322% | 2.908% | 9.645% | 10.22% | 10.71% | 10.71% | 10.83% | 11.4% | 11.04% | 10.85% | 10.86% | 11.23% | 10.91% | 10.69% | 9.721% | 9.133% | 4.006% | 1.152% | 0.2469% | 1.674% | 0.2169%
21 | 19 | 2050 | Winter | Q, [MVAr] | 0 | 0 | 0.15929 | 0.086171 | 0.035835 | 0.05916 | 0.067223 | 0.1039 | 0.053453 | -0.089761 | -0.13047 | -0.12494 | -0.10977 | -0.023923 | 0.012201 | 0.011848 | -0.07173 | 0.0087246 | 0.031994 | 0.1005 | 0.069496 | -0.0021497 | 0.30611 | 0.16682 | 0.43927 | 0.25803
21 | 19 | 2050 | Winter | Q, [%] | 0 | 0 | 0.7964% | 0.4309% | 0.1792% | 0.2958% | 0.3361% | 0.5195% | 0.2673% | 0.4488% | 0.6523% | 0.6247% | 0.5489% | 0.1196% | 0.06101% | 0.05924% | 0.3586% | 0.04362% | 0.16% | 0.5025% | 0.3475% | 0.01075% | 1.531% | 0.8341% | 2.196% | 1.29%
19 | 21 | 2050 | Winter | S, [MVA] | 0 | 0 | 10.8486 | 13.121 | 15.6748 | 12.3773 | 11.7206 | 20.7567 | 21.0931 | 20.8769 | 20.6728 | 20.8218 | 21.4674 | 21.5313 | 21.517 | 21.5211 | 21.4824 | 21.5605 | 21.4576 | 20.8151 | 20.0432 | 13.0052 | 4.004 | 6.7648 | 4.6995 | 7.9829
19 | 21 | 2050 | Winter | S, [%] | 0 | 0 | 54.24% | 65.61% | 78.37% | 61.89% | 58.6% | 103.8% | 105.5% | 104.4% | 103.4% | 104.1% | 107.3% | 107.7% | 107.6% | 107.6% | 107.4% | 107.8% | 107.3% | 104.1% | 100.2% | 65.03% | 20.02% | 33.82% | 23.5% | 39.91%
21 | 19 | 2050 | Winter | S, [MVA] | 0 | 0 | 10.8757 | 13.1497 | 15.7037 | 12.4028 | 11.7451 | 20.7885 | 21.1191 | 20.8895 | 20.682 | 20.8311 | 21.4758 | 21.5482 | 21.5376 | 21.5416 | 21.4947 | 21.5806 | 21.4804 | 20.8464 | 20.0732 | 13.0282 | 4.0136 | 6.7796 | 4.7143 | 8.0049
21 | 19 | 2050 | Winter | S, [%] | 0 | 0 | 54.38% | 65.75% | 78.52% | 62.01% | 58.73% | 103.9% | 105.6% | 104.4% | 103.4% | 104.2% | 107.4% | 107.7% | 107.7% | 107.7% | 107.5% | 107.9% | 107.4% | 104.2% | 100.4% | 65.14% | 20.07% | 33.9% | 23.57% | 40.02%
29 | 30 | 2050 | Winter | P, [MW] | 0 | 0 | -4.6416 | -7.3732 | 4.9067 | 10.4435 | 9.9392 | -15.2188 | -20.3281 | -22.9235 | -22.4109 | -22.594 | -23.0856 | -23.64 | -23.6399 | -23.6428 | -23.6573 | -23.6496 | -22.6922 | -22.3614 | -20.2914 | -6.474 | 5.7106 | 2.5505 | 2.094 | 1.9759
29 | 30 | 2050 | Winter | P, [%] | 0 | 0 | 21.1% | 33.51% | 22.3% | 47.47% | 45.18% | 69.18% | 92.4% | 104.2% | 101.9% | 102.7% | 104.9% | 107.5% | 107.5% | 107.5% | 107.5% | 107.5% | 103.1% | 101.6% | 92.23% | 29.43% | 25.96% | 11.59% | 9.518% | 8.981%
30 | 29 | 2050 | Winter | P, [MW] | 0 | 0 | 4.6463 | 7.3848 | -4.9013 | -10.4199 | -9.9179 | 15.2683 | 20.4167 | 23.0363 | 22.5186 | 22.7036 | 23.2 | 23.7601 | 23.76 | 23.7629 | 23.7777 | 23.7697 | 22.8027 | 22.4687 | 20.3797 | 6.483 | -5.7036 | -2.549 | -2.0929 | -1.975
30 | 29 | 2050 | Winter | P, [%] | 0 | 0 | 21.12% | 33.57% | 22.28% | 47.36% | 45.08% | 69.4% | 92.8% | 104.7% | 102.4% | 103.2% | 105.5% | 108% | 108% | 108% | 108.1% | 108% | 103.6% | 102.1% | 92.63% | 29.47% | 25.93% | 11.59% | 9.513% | 8.977%
29 | 30 | 2050 | Winter | Q, [MVAr] | 0 | 0 | -0.41741 | -0.16151 | -0.89158 | -1.1379 | -1.0886 | 0.8088 | 1.6068 | 2.151 | 2.102 | 1.9493 | 1.6941 | 1.6328 | 1.6371 | 1.6157 | 1.5076 | 1.85 | 1.9381 | 2.0854 | 1.7336 | 0.12691 | -0.58954 | -0.63048 | -0.71395 | -0.69403
29 | 30 | 2050 | Winter | Q, [%] | 0 | 0 | 1.897% | 0.7341% | 4.053% | 5.172% | 4.948% | 3.676% | 7.303% | 9.777% | 9.555% | 8.861% | 7.7% | 7.422% | 7.441% | 7.344% | 6.853% | 8.409% | 8.81% | 9.479% | 7.88% | 0.5769% | 2.68% | 2.866% | 3.245% | 3.155%
30 | 29 | 2050 | Winter | Q, [MVAr] | 0 | 0 | 0.51338 | 0.40174 | 1.0015 | 1.6263 | 1.5309 | 0.2152 | 0.22413 | 0.18054 | 0.12649 | 0.31663 | 0.67326 | 0.85125 | 0.8464 | 0.86871 | 0.98106 | 0.63437 | 0.34764 | 0.13371 | 0.091869 | 0.057815 | 0.73482 | 0.66094 | 0.73556 | 0.71339
30 | 29 | 2050 | Winter | Q, [%] | 0 | 0 | 2.334% | 1.826% | 4.552% | 7.392% | 6.959% | 0.9782% | 1.019% | 0.8206% | 0.5749% | 1.439% | 3.06% | 3.869% | 3.847% | 3.949% | 4.459% | 2.884% | 1.58% | 0.6078% | 0.4176% | 0.2628% | 3.34% | 3.004% | 3.343% | 3.243%
29 | 30 | 2050 | Winter | S, [MVA] | 0 | 0 | 4.6604 | 7.375 | 4.987 | 10.5053 | 9.9987 | 15.2402 | 20.3916 | 23.0242 | 22.5092 | 22.678 | 23.1476 | 23.6963 | 23.6966 | 23.698 | 23.7053 | 23.7219 | 22.7748 | 22.4584 | 20.3654 | 6.4753 | 5.741 | 2.6273 | 2.2124 | 2.0942
29 | 30 | 2050 | Winter | S, [%] | 0 | 0 | 21.18% | 33.52% | 22.67% | 47.75% | 45.45% | 69.27% | 92.69% | 104.7% | 102.3% | 103.1% | 105.2% | 107.7% | 107.7% | 107.7% | 107.8% | 107.8% | 103.5% | 102.1% | 92.57% | 29.43% | 26.1% | 11.94% | 10.06% | 9.519%
30 | 29 | 2050 | Winter | S, [MVA] | 0 | 0 | 4.6746 | 7.3958 | 5.0026 | 10.5461 | 10.0353 | 15.2698 | 20.4179 | 23.037 | 22.519 | 22.7058 | 23.2098 | 23.7753 | 23.7751 | 23.7788 | 23.7979 | 23.7782 | 22.8053 | 22.4691 | 20.3799 | 6.4832 | 5.7508 | 2.6333 | 2.2184 | 2.0999
30 | 29 | 2050 | Winter | S, [%] | 0 | 0 | 21.25% | 33.62% | 22.74% | 47.94% | 45.62% | 69.41% | 92.81% | 104.7% | 102.4% | 103.2% | 105.5% | 108.1% | 108.1% | 108.1% | 108.2% | 108.1% | 103.7% | 102.1% | 92.64% | 29.47% | 26.14% | 11.97% | 10.08% | 9.545%
1 | 5 | 2050 | Winter | P, [MW] | Expected | - | -9.6419 | -11.2755 | -10.4684 | -11.5775 | -12.3057 | 13.9625 | 17.7352 | 27.8174 | 26.7062 | 16.5075 | 22.5015 | 27.1427 | 22.0992 | 18.6921 | 10.0246 | 15.6956 | 16.4495 | 19.167 | 13.3182 | 13.423 | 7.2848 | 1.9821 | -2.6226 | -9.0601
1 | 5 | 2050 | Winter | P, [%] | Expected | - | 7.839% | 9.167% | 8.511% | 9.413% | 10% | 11.35% | 14.42% | 22.62% | 21.71% | 13.42% | 18.29% | 22.07% | 17.97% | 15.2% | 8.15% | 12.76% | 13.37% | 15.58% | 10.83% | 10.91% | 5.923% | 1.611% | 2.132% | 7.366%
5 | 1 | 2050 | Winter | P, [MW] | Expected | - | 9.6796 | 11.3201 | 10.5022 | 11.6199 | 12.3541 | -13.9034 | -17.6321 | -27.5922 | -26.5039 | -16.4269 | -22.3652 | -26.9465 | -21.9675 | -18.5971 | -9.9931 | -15.6281 | -16.3751 | -19.0664 | -13.2655 | -13.3698 | -7.2636 | -1.9649 | 2.6412 | 9.1015
5 | 1 | 2050 | Winter | P, [%] | Expected | - | 7.87% | 9.203% | 8.538% | 9.447% | 10.04% | 11.3% | 14.34% | 22.43% | 21.55% | 13.36% | 18.18% | 21.91% | 17.86% | 15.12% | 8.124% | 12.71% | 13.31% | 15.5% | 10.78% | 10.87% | 5.905% | 1.597% | 2.147% | 7.4%
1 | 5 | 2050 | Winter | Q, [MVAr] | Expected | - | 6.3593 | 5.7369 | 3.5416 | 4.4161 | 4.9157 | 4.6165 | 7.9277 | 7.9466 | 6.284 | 4.9053 | 1.9371 | 0.49232 | 1.9941 | 2.1802 | 3.5998 | 2.1469 | 2.4574 | 2.7172 | 3.9477 | 3.8746 | 4.5501 | 7.1679 | 7.3161 | 7.9684
1 | 5 | 2050 | Winter | Q, [%] | Expected | - | 5.17% | 4.664% | 2.879% | 3.59% | 3.996% | 3.753% | 6.445% | 6.461% | 5.109% | 3.988% | 1.575% | 0.4003% | 1.621% | 1.772% | 2.927% | 1.745% | 1.998% | 2.209% | 3.21% | 3.15% | 3.699% | 5.828% | 5.948% | 6.478%
5 | 1 | 2050 | Winter | Q, [MVAr] | Expected | - | -7.4873 | -6.8427 | -4.6866 | -5.531 | -6.0097 | -5.6654 | -8.8215 | -8.4197 | -6.8376 | -5.8795 | -2.7223 | -1.0734 | -2.7954 | -3.1076 | -4.7454 | -3.1692 | -3.4554 | -3.6246 | -5.0193 | -4.9443 | -5.7305 | -8.3608 | -8.5057 | -9.0814
5 | 1 | 2050 | Winter | Q, [%] | Expected | - | 0.060872 | 0.055632 | 0.038103 | 0.044968 | 0.048859 | 0.04606 | 0.071719 | 0.068453 | 0.055591 | 0.047801 | 0.022133 | 0.0087265 | 0.022727 | 0.025265 | 0.03858 | 0.025766 | 0.028093 | 0.029468 | 0.040807 | 0.040198 | 0.046589 | 0.067974 | 0.069152 | 0.073833
1 | 5 | 2050 | Winter | S, [MVA] | Expected | - | 11.5502 | 12.6511 | 11.0513 | 12.3911 | 13.2512 | 14.7059 | 19.4264 | 28.9302 | 27.4356 | 17.2209 | 22.5848 | 27.1471 | 22.189 | 18.8188 | 10.6513 | 15.8418 | 16.6321 | 19.3586 | 13.891 | 13.9711 | 8.5891 | 7.4369 | 7.772 | 12.0657
1 | 5 | 2050 | Winter | S, [%] | Expected | - | 9.39% | 10.29% | 8.985% | 10.07% | 10.77% | 11.96% | 15.79% | 23.52% | 22.31% | 14% | 18.36% | 22.07% | 18.04% | 15.3% | 8.66% | 12.88% | 13.52% | 15.74% | 11.29% | 11.36% | 6.983% | 6.046% | 6.319% | 9.809%
5 | 1 | 2050 | Winter | S, [MVA] | Expected | - | 12.2374 | 13.2275 | 11.5004 | 12.8691 | 13.7383 | 15.0133 | 19.7157 | 28.8482 | 27.3717 | 17.4474 | 22.5303 | 26.9679 | 22.1447 | 18.855 | 11.0626 | 15.9462 | 16.7357 | 19.4078 | 14.1833 | 14.2547 | 9.2519 | 8.5886 | 8.9064 | 12.8573
5 | 1 | 2050 | Winter | S, [%] | Expected | - | 9.949% | 10.75% | 9.35% | 10.46% | 11.17% | 12.21% | 16.03% | 23.45% | 22.25% | 14.18% | 18.32% | 21.93% | 18% | 15.33% | 8.994% | 12.96% | 13.61% | 15.78% | 11.53% | 11.59% | 7.522% | 6.983% | 7.241% | 10.45%
1 | 19 | 2050 | Winter | P, [MW] | Expected | - | -25.5824 | -29.8552 | -34.6488 | -32.5962 | -32.1366 | -41.286 | -41.7267 | -41.6853 | -41.4929 | -41.6679 | -42.2782 | -42.207 | -42.2098 | -42.2172 | -42.2505 | -42.2892 | -42.1246 | -41.3082 | -40.4815 | -33.58 | -19.4051 | -22.887 | -16.1816 | -21.7259
1 | 19 | 2050 | Winter | P, [%] | Expected | - | 20.8% | 24.27% | 28.17% | 26.5% | 26.13% | 33.57% | 33.92% | 33.89% | 33.73% | 33.88% | 34.37% | 34.31% | 34.32% | 34.32% | 34.35% | 34.38% | 34.25% | 33.58% | 32.91% | 27.3% | 15.78% | 18.61% | 13.16% | 17.66%
19 | 1 | 2050 | Winter | P, [MW] | Expected | - | 25.7062 | 30.0243 | 34.8771 | 32.7981 | 32.3327 | 41.6109 | 42.0575 | 42.0127 | 41.8169 | 41.9947 | 42.6148 | 42.5439 | 42.5472 | 42.5546 | 42.587 | 42.628 | 42.4612 | 41.6336 | 40.794 | 33.7945 | 19.4753 | 22.985 | 16.2307 | 21.8149
19 | 1 | 2050 | Winter | P, [%] | Expected | - | 20.9% | 24.41% | 28.36% | 26.67% | 26.29% | 33.83% | 34.19% | 34.16% | 34% | 34.14% | 34.65% | 34.59% | 34.59% | 34.6% | 34.62% | 34.66% | 34.52% | 33.85% | 33.17% | 27.48% | 15.83% | 18.69% | 13.2% | 17.74%
1 | 19 | 2050 | Winter | Q, [MVAr] | Expected | - | 3.5592 | 4.5335 | 5.5922 | 5.1116 | 5.0021 | 6.9939 | 6.6479 | 5.5326 | 5.3077 | 5.34 | 5.4943 | 6.113 | 6.2871 | 6.2907 | 5.6707 | 6.361 | 6.5524 | 7.0198 | 6.8757 | 5.4195 | 1.4901 | 2.1349 | 1.5914 | 2.741
1 | 19 | 2050 | Winter | Q, [%] | Expected | - | 2.894% | 3.686% | 4.546% | 4.156% | 4.067% | 5.686% | 5.405% | 4.498% | 4.315% | 4.341% | 4.467% | 4.97% | 5.111% | 5.114% | 4.61% | 5.172% | 5.327% | 5.707% | 5.59% | 4.406% | 1.211% | 1.736% | 1.294% | 2.228%
19 | 1 | 2050 | Winter | Q, [MVAr] | Expected | - | -4.0141 | -4.8337 | -5.6903 | -5.3002 | -5.2102 | -6.7625 | -6.3968 | -5.2932 | -5.0801 | -5.103 | -5.2239 | -5.8411 | -6.0136 | -6.0167 | -5.4004 | -6.0827 | -6.2811 | -6.7866 | -6.6865 | -5.5645 | -2.1279 | -2.6783 | -2.3008 | -3.3144
19 | 1 | 2050 | Winter | Q, [%] | Expected | - | 0.032635 | 0.039299 | 0.046263 | 0.043091 | 0.042359 | 0.05498 | 0.052006 | 0.043035 | 0.041302 | 0.041488 | 0.042471 | 0.047489 | 0.048891 | 0.048916 | 0.043906 | 0.049453 | 0.051066 | 0.055176 | 0.054362 | 0.04524 | 0.0173 | 0.021775 | 0.018706 | 0.026947
1 | 19 | 2050 | Winter | S, [MVA] | Expected | - | 25.8288 | 30.1974 | 35.0972 | 32.9946 | 32.5236 | 41.8742 | 42.253 | 42.0508 | 41.831 | 42.0087 | 42.6337 | 42.6474 | 42.6755 | 42.6833 | 42.6293 | 42.765 | 42.6312 | 41.9004 | 41.0613 | 34.0145 | 19.4622 | 22.9864 | 16.2597 | 21.8982
1 | 19 | 2050 | Winter | S, [%] | Expected | - | 21% | 24.55% | 28.53% | 26.82% | 26.44% | 34.04% | 34.35% | 34.19% | 34.01% | 34.15% | 34.66% | 34.67% | 34.7% | 34.7% | 34.66% | 34.77% | 34.66% | 34.07% | 33.38% | 27.65% | 15.82% | 18.69% | 13.22% | 17.8%
19 | 1 | 2050 | Winter | S, [MVA] | Expected | - | 26.0177 | 30.4109 | 35.3383 | 33.2236 | 32.7498 | 42.1568 | 42.5411 | 42.3448 | 42.1243 | 42.3036 | 42.9337 | 42.943 | 42.97 | 42.9779 | 42.928 | 43.0597 | 42.9233 | 42.1831 | 41.3384 | 34.2496 | 19.5912 | 23.1405 | 16.393 | 22.0653
19 | 1 | 2050 | Winter | S, [%] | Expected | - | 21.15% | 24.72% | 28.73% | 27.01% | 26.63% | 34.27% | 34.59% | 34.43% | 34.25% | 34.39% | 34.91% | 34.91% | 34.93% | 34.94% | 34.9% | 35.01% | 34.9% | 34.3% | 33.61% | 27.85% | 15.93% | 18.81% | 13.33% | 17.94%
1 | 29 | 2050 | Winter | P, [MW] | Expected | - | 11.6062 | 12.4039 | 17.9566 | 21.9045 | 23.11 | 8.0741 | 6.2113 | -5.4957 | -11.0907 | -6.1865 | -11.3555 | -9.8795 | -11.0408 | -8.3359 | 4.4837 | -0.67694 | -6.5139 | -10.5359 | -7.7432 | -12.2687 | -9.2214 | 3.1925 | 8.9645 | 14.2609
1 | 29 | 2050 | Winter | P, [%] | Expected | - | 9.436% | 10.08% | 14.6% | 17.81% | 18.79% | 6.564% | 5.05% | 4.468% | 9.017% | 5.03% | 9.232% | 8.032% | 8.976% | 6.777% | 3.645% | 0.5504% | 5.296% | 8.566% | 6.295% | 9.975% | 7.497% | 2.596% | 7.288% | 11.59%
29 | 1 | 2050 | Winter | P, [MW] | Expected | - | -11.5779 | -12.3714 | -17.8945 | -21.8175 | -23.0124 | -8.0548 | -6.1946 | 5.506 | 11.1134 | 6.1954 | 11.3763 | 9.8953 | 11.0606 | 8.3471 | -4.4794 | 0.67929 | 6.5229 | 10.5565 | 7.7562 | 12.2939 | 9.2363 | -3.1861 | -8.9451 | -14.2183
29 | 1 | 2050 | Winter | P, [%] | Expected | - | 9.413% | 10.06% | 14.55% | 17.74% | 18.71% | 6.549% | 5.036% | 4.476% | 9.035% | 5.037% | 9.249% | 8.045% | 8.992% | 6.786% | 3.642% | 0.5523% | 5.303% | 8.582% | 6.306% | 9.995% | 7.509% | 2.59% | 7.272% | 11.56%
1 | 29 | 2050 | Winter | Q, [MVAr] | Expected | - | -6.7847 | -7.3027 | -8.3094 | -8.0964 | -8.7973 | -7.7427 | -8.4238 | -6.198 | -4.5745 | -4.4698 | -0.46774 | 0.23153 | 0.33671 | -0.24114 | -2.91 | -4.143 | -4.1092 | -4.4369 | -4.9014 | -2.7126 | -3.1187 | -5.8058 | -6.6846 | -8.1831
1 | 29 | 2050 | Winter | Q, [%] | Expected | - | 5.516% | 5.937% | 6.756% | 6.582% | 7.152% | 6.295% | 6.849% | 5.039% | 3.719% | 3.634% | 0.3803% | 0.1882% | 0.2737% | 0.1961% | 2.366% | 3.368% | 3.341% | 3.607% | 3.985% | 2.205% | 2.536% | 4.72% | 5.435% | 6.653%
29 | 1 | 2050 | Winter | Q, [MVAr] | Expected | - | 6.1051 | 6.6376 | 7.7482 | 7.6228 | 8.3606 | 7.0304 | 7.7019 | 5.4535 | 3.8734 | 3.721 | -0.23818 | -0.95445 | -1.0459 | -0.49788 | 2.1471 | 3.3721 | 3.3612 | 3.7285 | 4.1664 | 2.0208 | 2.3912 | 5.0487 | 5.9733 | 7.5532
29 | 1 | 2050 | Winter | Q, [%] | Expected | - | 0.049635 | 0.053964 | 0.062994 | 0.061974 | 0.067972 | 0.057157 | 0.062617 | 0.044337 | 0.031491 | 0.030252 | 0.0019365 | 0.0077598 | 0.0085035 | 0.0040478 | 0.017456 | 0.027416 | 0.027326 | 0.030313 | 0.033874 | 0.016429 | 0.01944 | 0.041047 | 0.048564 | 0.061408
1 | 29 | 2050 | Winter | S, [MVA] | Expected | - | 13.4439 | 14.394 | 19.786 | 23.3529 | 24.7278 | 11.1866 | 10.4661 | 8.2836 | 11.9971 | 7.6323 | 11.3651 | 9.8822 | 11.046 | 8.3394 | 5.3452 | 4.198 | 7.7017 | 11.432 | 9.1641 | 12.565 | 9.7344 | 6.6256 | 11.1824 | 16.4419
1 | 29 | 2050 | Winter | S, [%] | Expected | - | 10.93% | 11.7% | 16.09% | 18.99% | 20.1% | 9.095% | 8.509% | 6.735% | 9.754% | 6.205% | 9.24% | 8.034% | 8.98% | 6.78% | 4.346% | 3.413% | 6.262% | 9.294% | 7.45% | 10.22% | 7.914% | 5.387% | 9.091% | 13.37%
29 | 1 | 2050 | Winter | S, [MVA] | Expected | - | 13.0889 | 14.0395 | 19.4999 | 23.1108 | 24.484 | 10.6914 | 9.8839 | 7.7496 | 11.7691 | 7.2269 | 11.3788 | 9.9412 | 11.1099 | 8.362 | 4.9674 | 3.4399 | 7.338 | 11.1955 | 8.8044 | 12.4589 | 9.5408 | 5.97 | 10.7562 | 16.1
29 | 1 | 2050 | Winter | S, [%] | Expected | - | 10.64% | 11.41% | 15.85% | 18.79% | 19.91% | 8.692% | 8.036% | 6.301% | 9.568% | 5.876% | 9.251% | 8.082% | 9.032% | 6.798% | 4.039% | 2.797% | 5.966% | 9.102% | 7.158% | 10.13% | 7.757% | 4.854% | 8.745% | 13.09%
1 | 36 | 2050 | Winter | P, [MW] | Expected | - | -2.5657 | 0.091847 | -1.5012 | 0.46572 | 1.987 | -1.8238 | -1.2977 | -13.8932 | -24.5137 | -23.0278 | -31.3178 | -34.4944 | -27.4684 | -25.9478 | -20.1357 | -27.1767 | -26.7606 | -25.4559 | -18.2803 | -20.3506 | -18.9018 | -8.1174 | -5.0997 | -1.7859
1 | 36 | 2050 | Winter | P, [%] | Expected | - | 2.086% | 0.07467% | 1.22% | 0.3786% | 1.615% | 1.483% | 1.055% | 11.3% | 19.93% | 18.72% | 25.46% | 28.04% | 22.33% | 21.1% | 16.37% | 22.09% | 21.76% | 20.7% | 14.86% | 16.55% | 15.37% | 6.599% | 4.146% | 1.452%
36 | 1 | 2050 | Winter | P, [MW] | Expected | - | 2.579 | -0.077539 | 1.5145 | -0.4511 | -1.9706 | 1.8372 | 1.3115 | 13.926 | 24.6002 | 23.1047 | 31.4568 | 34.6629 | 27.576 | 26.0441 | 20.1958 | 27.282 | 26.8628 | 25.5488 | 18.3311 | 20.4118 | 18.9555 | 8.1354 | 5.114 | 1.7994
36 | 1 | 2050 | Winter | P, [%] | Expected | - | 2.097% | 0.06304% | 1.231% | 0.3667% | 1.602% | 1.494% | 1.066% | 11.32% | 20% | 18.78% | 25.57% | 28.18% | 22.42% | 21.17% | 16.42% | 22.18% | 21.84% | 20.77% | 14.9% | 16.59% | 15.41% | 6.614% | 4.158% | 1.463%
1 | 36 | 2050 | Winter | Q, [MVAr] | Expected | - | -9.6731 | -10.3906 | -9.9238 | -10.4893 | -10.9122 | -9.8858 | -10.1164 | -6.5877 | -3.4717 | -3.9049 | -1.3704 | -0.3853 | -2.5371 | -2.9924 | -4.6956 | -2.5306 | -2.6664 | -3.1559 | -5.2802 | -4.6256 | -5.0413 | -8.1881 | -9.0283 | -9.9301
1 | 36 | 2050 | Winter | Q, [%] | Expected | - | 7.864% | 8.448% | 8.068% | 8.528% | 8.872% | 8.037% | 8.225% | 5.356% | 2.823% | 3.175% | 1.114% | 0.3132% | 2.063% | 2.433% | 3.818% | 2.057% | 2.168% | 2.566% | 4.293% | 3.761% | 4.099% | 6.657% | 7.34% | 8.073%
36 | 1 | 2050 | Winter | Q, [MVAr] | Expected | - | 9.0417 | 9.7629 | 9.2926 | 9.8626 | 10.2917 | 9.2548 | 9.4868 | 6.0249 | 3.0966 | 3.4962 | 1.1792 | 0.29723 | 2.2357 | 2.6518 | 4.2282 | 2.2212 | 2.3462 | 2.8032 | 4.7801 | 4.1622 | 4.5516 | 7.5735 | 8.4008 | 9.2995
36 | 1 | 2050 | Winter | Q, [%] | Expected | - | 0.07351 | 0.079373 | 0.07555 | 0.080184 | 0.083673 | 0.075242 | 0.077128 | 0.048983 | 0.025176 | 0.028425 | 0.0095873 | 0.0024165 | 0.018177 | 0.021559 | 0.034375 | 0.018058 | 0.019075 | 0.02279 | 0.038863 | 0.033839 | 0.037005 | 0.061573 | 0.068299 | 0.075606
1 | 36 | 2050 | Winter | S, [MVA] | Expected | - | 10.0076 | 10.391 | 10.0367 | 10.4997 | 11.0917 | 10.0527 | 10.1993 | 15.3759 | 24.7583 | 23.3565 | 31.3478 | 34.4966 | 27.5854 | 26.1198 | 20.6759 | 27.2943 | 26.8931 | 25.6508 | 19.0276 | 20.8697 | 19.5626 | 11.5298 | 10.369 | 10.0895
1 | 36 | 2050 | Winter | S, [%] | Expected | - | 8.136% | 8.448% | 8.16% | 8.536% | 9.018% | 8.173% | 8.292% | 12.5% | 20.13% | 18.99% | 25.49% | 28.05% | 22.43% | 21.24% | 16.81% | 22.19% | 21.86% | 20.85% | 15.47% | 16.97% | 15.9% | 9.374% | 8.43% | 8.203%
36 | 1 | 2050 | Winter | S, [MVA] | Expected | - | 9.4024 | 9.7632 | 9.4152 | 9.8729 | 10.4787 | 9.4354 | 9.577 | 15.1735 | 24.7943 | 23.3677 | 31.4789 | 34.6642 | 27.6664 | 26.1788 | 20.6336 | 27.3722 | 26.9651 | 25.7021 | 18.9441 | 20.8319 | 19.4943 | 11.115 | 9.835 | 9.472
36 | 1 | 2050 | Winter | S, [%] | Expected | - | 7.644% | 7.938% | 7.655% | 8.027% | 8.519% | 7.671% | 7.786% | 12.34% | 20.16% | 19% | 25.59% | 28.18% | 22.49% | 21.28% | 16.78% | 22.25% | 21.92% | 20.9% | 15.4% | 16.94% | 15.85% | 9.037% | 7.996% | 7.701%
1 | 55 | 2050 | Winter | P, [MW] | Expected | - | -22.0683 | -17.4246 | -19.1536 | -23.8735 | -26.2294 | -26.0515 | -28.2925 | -15.9864 | 3.4916 | 4.7451 | 16.1481 | 11.2237 | 11.9954 | 9.5644 | -2.9305 | 7.8026 | 13.4844 | 6.9557 | 2.6552 | 6.4658 | -9.469 | -22.6293 | -32.3956 | -27.2954
1 | 55 | 2050 | Winter | P, [%] | Expected | - | 17.94% | 14.17% | 15.57% | 19.41% | 21.32% | 21.18% | 23% | 13% | 2.839% | 3.858% | 13.13% | 9.125% | 9.752% | 7.776% | 2.383% | 6.344% | 10.96% | 5.655% | 2.159% | 5.257% | 7.698% | 18.4% | 26.34% | 22.19%
55 | 1 | 2050 | Winter | P, [MW] | Expected | - | 22.2146 | 17.523 | 19.2687 | 24.0484 | 26.4389 | 26.2445 | 28.5163 | 16.0601 | -3.4852 | -4.736 | -16.078 | -11.1902 | -11.957 | -9.5395 | 2.9359 | -7.7854 | -13.4338 | -6.94 | -2.6477 | -6.4505 | 9.4992 | 22.7828 | 32.6964 | 27.5195
55 | 1 | 2050 | Winter | P, [%] | Expected | - | 18.06% | 14.25% | 15.67% | 19.55% | 21.5% | 21.34% | 23.18% | 13.06% | 2.833% | 3.85% | 13.07% | 9.098% | 9.721% | 7.756% | 2.387% | 6.33% | 10.92% | 5.642% | 2.153% | 5.244% | 7.723% | 18.52% | 26.58% | 22.37%
1 | 55 | 2050 | Winter | Q, [MVAr] | Expected | - | 7.3007 | 7.5291 | 7.4717 | 8.7421 | 9.3433 | 6.2277 | 5.7572 | 3.9583 | 2.8309 | 2.7771 | 0.99356 | -0.98282 | 0.16986 | 0.85305 | 2.7888 | 1.3905 | 2.2429 | 2.6033 | 3.988 | 3.3418 | 4.2537 | 7.4248 | 8.3841 | 9.2252
1 | 55 | 2050 | Winter | Q, [%] | Expected | - | 5.935% | 6.121% | 6.075% | 7.107% | 7.596% | 5.063% | 4.681% | 3.218% | 2.302% | 2.258% | 0.8078% | 0.799% | 0.1381% | 0.6935% | 2.267% | 1.13% | 1.824% | 2.116% | 3.242% | 2.717% | 3.458% | 6.036% | 6.816% | 7.5%
55 | 1 | 2050 | Winter | Q, [MVAr] | Expected | - | -8.0674 | -8.4587 | -8.3448 | -9.409 | -9.8916 | -6.8361 | -6.2609 | -4.977 | -4.0755 | -4.0122 | -2.0169 | -0.17026 | -1.3044 | -2.0342 | -4.0392 | -2.5981 | -3.3329 | -3.8152 | -5.2277 | -4.5543 | -5.4193 | -8.1666 | -8.621 | -9.7237
55 | 1 | 2050 | Winter | Q, [%] | Expected | - | 0.065589 | 0.06877 | 0.067844 | 0.076496 | 0.08042 | 0.055578 | 0.050901 | 0.040463 | 0.033134 | 0.032619 | 0.016397 | 0.0013842 | 0.010605 | 0.016538 | 0.032839 | 0.021123 | 0.027097 | 0.031018 | 0.042502 | 0.037026 | 0.044059 | 0.066395 | 0.070089 | 0.079055
1 | 55 | 2050 | Winter | S, [MVA] | Expected | - | 23.2445 | 18.9816 | 20.5594 | 25.4237 | 27.8438 | 26.7855 | 28.8723 | 16.4692 | 4.4951 | 5.4981 | 16.1786 | 11.2667 | 11.9966 | 9.6024 | 4.0454 | 7.9256 | 13.6696 | 7.4269 | 4.7911 | 7.2783 | 10.3806 | 23.8162 | 33.4629 | 28.8122
1 | 55 | 2050 | Winter | S, [%] | Expected | - | 18.9% | 15.43% | 16.71% | 20.67% | 22.64% | 21.78% | 23.47% | 13.39% | 3.655% | 4.47% | 13.15% | 9.16% | 9.753% | 7.807% | 3.289% | 6.444% | 11.11% | 6.038% | 3.895% | 5.917% | 8.439% | 19.36% | 27.21% | 23.42%
55 | 1 | 2050 | Winter | S, [MVA] | Expected | - | 23.6341 | 19.4578 | 20.9981 | 25.8236 | 28.2287 | 27.1202 | 29.1955 | 16.8135 | 5.3625 | 6.2071 | 16.204 | 11.1915 | 12.0279 | 9.754 | 4.9935 | 8.2074 | 13.8411 | 7.9196 | 5.86 | 7.8962 | 10.9364 | 24.2022 | 33.8138 | 29.1868
55 | 1 | 2050 | Winter | S, [%] | Expected | - | 19.21% | 15.82% | 17.07% | 20.99% | 22.95% | 22.05% | 23.74% | 13.67% | 4.36% | 5.046% | 13.17% | 9.099% | 9.779% | 7.93% | 4.06% | 6.673% | 11.25% | 6.439% | 4.764% | 6.42% | 8.891% | 19.68% | 27.49% | 23.73%
3 | 9 | 2050 | Winter | P, [MW] | Expected | - | -6.829 | -5.3874 | -4.1782 | -5.2845 | -4.6426 | -3.6578 | -11.7361 | -22.4253 | -32.8706 | -28.4404 | -14.4535 | -10.8156 | -20.0608 | -15.2701 | -20.1695 | -19.4813 | -20.7919 | -24.2751 | -25.0905 | -25.0624 | -29.4338 | -26.3197 | -16.2755 | -10.9134
3 | 9 | 2050 | Winter | P, [%] | Expected | - | 7.588% | 5.986% | 4.642% | 5.872% | 5.158% | 4.064% | 13.04% | 24.92% | 36.52% | 31.6% | 16.06% | 12.02% | 22.29% | 16.97% | 22.41% | 21.65% | 23.1% | 26.97% | 27.88% | 27.85% | 32.7% | 29.24% | 18.08% | 12.13%
9 | 3 | 2050 | Winter | P, [MW] | Expected | - | 6.8374 | 5.393 | 4.1819 | 5.2896 | 4.6469 | 3.661 | 11.7608 | 22.5192 | 33.0753 | 28.5963 | 14.4952 | 10.837 | 20.1376 | 15.3194 | 20.2521 | 19.5529 | 20.8731 | 24.3841 | 25.2074 | 25.1848 | 29.6049 | 26.4505 | 16.3239 | 10.9349
9 | 3 | 2050 | Winter | P, [%] | Expected | - | 7.597% | 5.992% | 4.647% | 5.877% | 5.163% | 4.068% | 13.07% | 25.02% | 36.75% | 31.77% | 16.11% | 12.04% | 22.38% | 17.02% | 22.5% | 21.73% | 23.19% | 27.09% | 28.01% | 27.98% | 32.89% | 29.39% | 18.14% | 12.15%
3 | 9 | 2050 | Winter | Q, [MVAr] | Expected | - | -0.11745 | -1.6858 | -1.9497 | -1.1492 | -1.8008 | -2.3766 | 0.10499 | 4.1971 | 7.3783 | 7.0966 | 4.2865 | 0.57556 | 4.1728 | 5.847 | 6.3343 | 3.5812 | 3.8957 | 3.7856 | 4.3477 | 7.0988 | 9.1571 | 5.6378 | 1.7959 | 0.16089
3 | 9 | 2050 | Winter | Q, [%] | Expected | - | 0.1305% | 1.873% | 2.166% | 1.277% | 2.001% | 2.641% | 0.1167% | 4.663% | 8.198% | 7.885% | 4.763% | 0.6395% | 4.636% | 6.497% | 7.038% | 3.979% | 4.329% | 4.206% | 4.831% | 7.888% | 10.17% | 6.264% | 1.995% | 0.1788%
9 | 3 | 2050 | Winter | Q, [MVAr] | Expected | - | -0.4001 | 1.1617 | 1.4207 | 0.62503 | 1.2741 | 1.8453 | -0.58915 | -4.529 | -7.4645 | -7.2881 | -4.7265 | -1.0607 | -4.535 | -6.2677 | -6.6788 | -3.9552 | -4.2517 | -4.0834 | -4.6282 | -7.3679 | -9.3187 | -5.8876 | -2.2273 | -0.65158
9 | 3 | 2050 | Winter | Q, [%] | Expected | - | 0.0044456 | 0.012908 | 0.015785 | 0.0069447 | 0.014157 | 0.020503 | 0.0065461 | 0.050322 | 0.082938 | 0.080979 | 0.052516 | 0.011785 | 0.050389 | 0.069641 | 0.074209 | 0.043947 | 0.047241 | 0.045372 | 0.051424 | 0.081866 | 0.10354 | 0.065418 | 0.024748 | 0.0072398
3 | 9 | 2050 | Winter | S, [MVA] | Expected | - | 6.83 | 5.645 | 4.6107 | 5.408 | 4.9797 | 4.3621 | 11.7365 | 22.8147 | 33.6885 | 29.3124 | 15.0758 | 10.8309 | 20.4902 | 16.3512 | 21.1408 | 19.8077 | 21.1537 | 24.5685 | 25.4644 | 26.0484 | 30.8253 | 26.9168 | 16.3743 | 10.9146
3 | 9 | 2050 | Winter | S, [%] | Expected | - | 7.589% | 6.272% | 5.123% | 6.009% | 5.533% | 4.847% | 13.04% | 25.35% | 37.43% | 32.57% | 16.75% | 12.03% | 22.77% | 18.17% | 23.49% | 22.01% | 23.5% | 27.3% | 28.29% | 28.94% | 34.25% | 29.91% | 18.19% | 12.13%
9 | 3 | 2050 | Winter | S, [MVA] | Expected | - | 6.8491 | 5.5167 | 4.4166 | 5.3264 | 4.8185 | 4.0997 | 11.7756 | 22.9701 | 33.9072 | 29.5104 | 15.2464 | 10.8888 | 20.6419 | 16.552 | 21.325 | 19.949 | 21.3018 | 24.7236 | 25.6288 | 26.2404 | 31.0369 | 27.0978 | 16.4752 | 10.9543
9 | 3 | 2050 | Winter | S, [%] | Expected | - | 7.61% | 6.13% | 4.907% | 5.918% | 5.354% | 4.555% | 13.08% | 25.52% | 37.67% | 32.79% | 16.94% | 12.1% | 22.94% | 18.39% | 23.69% | 22.17% | 23.67% | 27.47% | 28.48% | 29.16% | 34.49% | 30.11% | 18.31% | 12.17%
3 | 34 | 2050 | Winter | P, [MW] | Expected | - | -29.4202 | -31.4585 | -29.6301 | -29.8482 | -30.52 | -30.3232 | -31.4926 | -26.7826 | -30.0644 | -39.3433 | -44.6556 | -52.5853 | -46.7336 | -49.5247 | -63.5169 | -53.2268 | -40.3396 | -31.7912 | -26.2265 | -9.1773 | 0.12836 | -10.7906 | -17.5697 | -25.5358
3 | 34 | 2050 | Winter | P, [%] | Expected | - | 23.92% | 25.58% | 24.09% | 24.27% | 24.81% | 24.65% | 25.6% | 21.77% | 24.44% | 31.99% | 36.31% | 42.75% | 37.99% | 40.26% | 51.64% | 43.27% | 32.8% | 25.85% | 21.32% | 7.461% | 0.1044% | 8.773% | 14.28% | 20.76%
34 | 3 | 2050 | Winter | P, [MW] | Expected | - | 29.5121 | 31.563 | 29.7227 | 29.9433 | 30.6184 | 30.4182 | 31.5943 | 26.8575 | 30.1591 | 39.5042 | 44.8625 | 52.8706 | 46.9592 | 49.7799 | 63.9401 | 53.521 | 40.5094 | 31.8972 | 26.3001 | 9.1934 | -0.11678 | 10.8109 | 17.6064 | 25.6054
34 | 3 | 2050 | Winter | P, [%] | Expected | - | 23.99% | 25.66% | 24.16% | 24.34% | 24.89% | 24.73% | 25.69% | 21.84% | 24.52% | 32.12% | 36.47% | 42.98% | 38.18% | 40.47% | 51.98% | 43.51% | 32.93% | 25.93% | 21.38% | 7.474% | 0.09494% | 8.789% | 14.31% | 20.82%
3 | 34 | 2050 | Winter | Q, [MVAr] | Expected | - | -5.9883 | -5.8775 | -5.6136 | -6.4141 | -5.7625 | -3.7516 | -2.8846 | -4.5549 | -5.2845 | -5.0028 | -4.1061 | 1.6079 | -1.9893 | -4.1568 | -6.1241 | -4.8509 | -5.6588 | -5.5487 | -6.1107 | -8.8618 | -10.9202 | -9.3143 | -7.4158 | -5.7808
3 | 34 | 2050 | Winter | Q, [%] | Expected | - | 4.869% | 4.778% | 4.564% | 5.215% | 4.685% | 3.05% | 2.345% | 3.703% | 4.296% | 4.067% | 3.338% | 1.307% | 1.617% | 3.38% | 4.979% | 3.944% | 4.601% | 4.511% | 4.968% | 7.205% | 8.878% | 7.573% | 6.029% | 4.7%
34 | 3 | 2050 | Winter | Q, [MVAr] | Expected | - | 5.8245 | 5.7573 | 5.4516 | 6.2618 | 5.6213 | 3.5967 | 2.7534 | 4.3296 | 5.1291 | 5.0804 | 4.3478 | -1.0912 | 2.2973 | 4.5693 | 7.1261 | 5.3977 | 5.7679 | 5.4325 | 5.8811 | 8.4303 | 10.4726 | 8.8982 | 7.0575 | 5.5377
34 | 3 | 2050 | Winter | Q, [%] | Expected | - | 0.047353 | 0.046807 | 0.044322 | 0.050909 | 0.045702 | 0.029242 | 0.022385 | 0.0352 | 0.0417 | 0.041304 | 0.035348 | 0.0088715 | 0.018677 | 0.037149 | 0.057936 | 0.043884 | 0.046894 | 0.044167 | 0.047814 | 0.068539 | 0.085143 | 0.072343 | 0.057378 | 0.045022
3 | 34 | 2050 | Winter | S, [MVA] | Expected | - | 30.0235 | 32.0029 | 30.1572 | 30.5295 | 31.0592 | 30.5544 | 31.6244 | 27.1672 | 30.5253 | 39.6601 | 44.844 | 52.6099 | 46.7759 | 49.6988 | 63.8114 | 53.4474 | 40.7346 | 32.2718 | 26.9289 | 12.7575 | 10.9209 | 14.2546 | 19.0706 | 26.182
3 | 34 | 2050 | Winter | S, [%] | Expected | - | 24.41% | 26.02% | 24.52% | 24.82% | 25.25% | 24.84% | 25.71% | 22.09% | 24.82% | 32.24% | 36.46% | 42.77% | 38.03% | 40.41% | 51.88% | 43.45% | 33.12% | 26.24% | 21.89% | 10.37% | 8.879% | 11.59% | 15.5% | 21.29%
34 | 3 | 2050 | Winter | S, [MVA] | Expected | - | 30.0814 | 32.0838 | 30.2185 | 30.591 | 31.1301 | 30.6301 | 31.714 | 27.2043 | 30.5922 | 39.8295 | 45.0727 | 52.8819 | 47.0154 | 49.9892 | 64.336 | 53.7925 | 40.918 | 32.3565 | 26.9496 | 12.4735 | 10.4733 | 14.0019 | 18.9682 | 26.1974
34 | 3 | 2050 | Winter | S, [%] | Expected | - | 24.46% | 26.08% | 24.57% | 24.87% | 25.31% | 24.9% | 25.78% | 22.12% | 24.87% | 32.38% | 36.64% | 42.99% | 38.22% | 40.64% | 52.31% | 43.73% | 33.27% | 26.31% | 21.91% | 10.14% | 8.515% | 11.38% | 15.42% | 21.3%
4 | 15 | 2050 | Winter | P, [MW] | Expected | - | -106.8874 | -83.0217 | -89.3342 | -96.1973 | -103.4973 | -101.6374 | -126.4979 | -143.0194 | -154.2635 | -156.7714 | -155.2764 | -152.4355 | -148.5637 | -143.9563 | -151.6186 | -136.2048 | -139.9217 | -161.4861 | -165.5343 | -153.99 | -146.203 | -156.8839 | -141.6763 | -122.5819
4 | 15 | 2050 | Winter | P, [%] | Expected | - | 17.81% | 13.84% | 14.89% | 16.03% | 17.25% | 16.94% | 21.08% | 23.84% | 25.71% | 26.13% | 25.88% | 25.41% | 24.76% | 23.99% | 25.27% | 22.7% | 23.32% | 26.91% | 27.59% | 25.67% | 24.37% | 26.15% | 23.61% | 20.43%
15 | 4 | 2050 | Winter | P, [MW] | Expected | - | 107.0322 | 83.1128 | 89.4417 | 96.3208 | 103.6391 | 101.7736 | 126.6978 | 143.2794 | 154.5701 | 157.0928 | 155.5892 | 152.7362 | 148.8499 | 144.2253 | 151.9129 | 136.4401 | 140.1695 | 161.8228 | 165.8898 | 154.2974 | 146.4783 | 157.1965 | 141.9278 | 122.7696
15 | 4 | 2050 | Winter | P, [%] | Expected | - | 17.84% | 13.85% | 14.91% | 16.05% | 17.27% | 16.96% | 21.12% | 23.88% | 25.76% | 26.18% | 25.93% | 25.46% | 24.81% | 24.04% | 25.32% | 22.74% | 23.36% | 26.97% | 27.65% | 25.72% | 24.41% | 26.2% | 23.65% | 20.46%
4 | 15 | 2050 | Winter | Q, [MVAr] | Expected | - | 12.3351 | 19.1433 | 23.8862 | 24.2632 | 24.3485 | 22.5312 | -4.1905 | -18.3039 | -25.8967 | -32.3369 | -28.9447 | -27.5064 | -27.715 | -27.2654 | -22.5923 | -16.3884 | -15.2837 | -27.8067 | -30.4973 | -28.1041 | -24.5359 | -18.872 | -7.6142 | -3.3133
4 | 15 | 2050 | Winter | Q, [%] | Expected | - | 2.056% | 3.191% | 3.981% | 4.044% | 4.058% | 3.755% | 0.6984% | 3.051% | 4.316% | 5.389% | 4.824% | 4.584% | 4.619% | 4.544% | 3.765% | 2.731% | 2.547% | 4.634% | 5.083% | 4.684% | 4.089% | 3.145% | 1.269% | 0.5522%
15 | 4 | 2050 | Winter | Q, [MVAr] | Expected | - | -12.2391 | -19.4324 | -24.0554 | -24.3189 | -24.2711 | -22.4918 | 4.6837 | 19.2347 | 27.1657 | 33.7139 | 30.2588 | 28.733 | 28.8361 | 28.2613 | 23.7713 | 17.1398 | 16.1251 | 29.2942 | 32.1209 | 29.3791 | 25.5778 | 20.1835 | 8.4815 | 3.7174
15 | 4 | 2050 | Winter | Q, [%] | Expected | - | 0.020398 | 0.032387 | 0.040092 | 0.040531 | 0.040452 | 0.037486 | 0.0078061 | 0.032058 | 0.045276 | 0.05619 | 0.050431 | 0.047888 | 0.04806 | 0.047102 | 0.039619 | 0.028566 | 0.026875 | 0.048824 | 0.053535 | 0.048965 | 0.04263 | 0.033639 | 0.014136 | 0.0061956
4 | 15 | 2050 | Winter | S, [MVA] | Expected | - | 107.5968 | 85.2001 | 92.4724 | 99.21 | 106.3228 | 104.1048 | 126.5673 | 144.1859 | 156.4221 | 160.0717 | 157.9511 | 154.8973 | 151.1268 | 146.5156 | 153.2926 | 137.1872 | 140.7539 | 163.8627 | 168.3202 | 156.5336 | 148.2475 | 158.0149 | 141.8808 | 122.6267
4 | 15 | 2050 | Winter | S, [%] | Expected | - | 17.93% | 14.2% | 15.41% | 16.54% | 17.72% | 17.35% | 21.09% | 24.03% | 26.07% | 26.68% | 26.33% | 25.82% | 25.19% | 24.42% | 25.55% | 22.86% | 23.46% | 27.31% | 28.05% | 26.09% | 24.71% | 26.34% | 23.65% | 20.44%
15 | 4 | 2050 | Winter | S, [MVA] | Expected | - | 107.7297 | 85.3543 | 92.6201 | 99.3434 | 106.4432 | 104.2293 | 126.7843 | 144.5648 | 156.9392 | 160.6697 | 158.5042 | 155.4154 | 151.6174 | 146.9681 | 153.7615 | 137.5125 | 141.0939 | 164.4529 | 168.9709 | 157.0694 | 148.6947 | 158.4869 | 142.181 | 122.8258
15 | 4 | 2050 | Winter | S, [%] | Expected | - | 17.95% | 14.23% | 15.44% | 16.56% | 17.74% | 17.37% | 21.13% | 24.09% | 26.16% | 26.78% | 26.42% | 25.9% | 25.27% | 24.49% | 25.63% | 22.92% | 23.52% | 27.41% | 28.16% | 26.18% | 24.78% | 26.41% | 23.7% | 20.47%
4 | 103 | 2050 | Winter | P, [MW] | Expected | - | 1.8791 | -8.7508 | 2.9678 | 10.7988 | 14.0184 | 4.19 | 8.7846 | 12.5877 | 17.8051 | 15.9122 | 13.3821 | 11.3432 | 8.9568 | 7.6731 | 15.5836 | 3.2887 | 3.6101 | 9.6712 | 10.1432 | 1.8921 | -2.5325 | 10.509 | 7.4836 | 3.7565
4 | 103 | 2050 | Winter | P, [%] | Expected | - | 0.7639% | 3.557% | 1.206% | 4.39% | 5.699% | 1.703% | 3.571% | 5.117% | 7.238% | 6.468% | 5.44% | 4.611% | 3.641% | 3.119% | 6.335% | 1.337% | 1.468% | 3.931% | 4.123% | 0.7691% | 1.029% | 4.272% | 3.042% | 1.527%
103 | 4 | 2050 | Winter | P, [MW] | Expected | - | -1.8702 | 8.7637 | -2.953 | -10.7823 | -13.9996 | -4.1732 | -8.7808 | -12.5853 | -17.8006 | -15.9084 | -13.3796 | -11.3413 | -8.9557 | -7.6723 | -15.5801 | -3.2878 | -3.6087 | -9.6694 | -10.1416 | -1.8918 | 2.533 | -10.5065 | -7.48 | -3.7538
103 | 4 | 2050 | Winter | P, [%] | Expected | - | 0.7602% | 3.562% | 1.2% | 4.383% | 5.691% | 1.696% | 3.569% | 5.116% | 7.236% | 6.467% | 5.439% | 4.61% | 3.641% | 3.119% | 6.333% | 1.336% | 1.467% | 3.931% | 4.123% | 0.769% | 1.03% | 4.271% | 3.041% | 1.526%
4 | 103 | 2050 | Winter | Q, [MVAr] | Expected | - | -25.2624 | -29.1151 | -32.4226 | -32.6166 | -33.8427 | -34.3195 | -14.0991 | -4.0242 | 0.099629 | 3.9297 | 0.29765 | -0.62697 | -0.53821 | -0.69947 | -2.6352 | -7.5801 | -9.4518 | -5.9066 | -3.1671 | -4.533 | -5.6732 | -7.9939 | -14.2983 | -13.4978
4 | 103 | 2050 | Winter | Q, [%] | Expected | - | 10.27% | 11.84% | 13.18% | 13.26% | 13.76% | 13.95% | 5.731% | 1.636% | 0.0405% | 1.597% | 0.121% | 0.2549% | 0.2188% | 0.2843% | 1.071% | 3.081% | 3.842% | 2.401% | 1.287% | 1.843% | 2.306% | 3.25% | 5.812% | 5.487%
103 | 4 | 2050 | Winter | Q, [MVAr] | Expected | - | 25.0244 | 28.8914 | 32.2058 | 32.405 | 33.639 | 34.1095 | 13.8434 | 3.7647 | -0.35156 | -4.1835 | -0.55613 | 0.36595 | 0.27478 | 0.43495 | 2.3797 | 7.3152 | 9.1885 | 5.6455 | 2.9055 | 4.2669 | 5.4075 | 7.7345 | 14.0421 | 13.2382
103 | 4 | 2050 | Winter | Q, [%] | Expected | - | 0.10173 | 0.11744 | 0.13092 | 0.13173 | 0.13674 | 0.13866 | 0.056274 | 0.015304 | 0.0014291 | 0.017006 | 0.0022607 | 0.0014876 | 0.001117 | 0.0017681 | 0.0096737 | 0.029737 | 0.037352 | 0.022949 | 0.011811 | 0.017345 | 0.021982 | 0.031441 | 0.057082 | 0.053814
4 | 103 | 2050 | Winter | S, [MVA] | Expected | - | 25.3322 | 30.4017 | 32.5582 | 34.3578 | 36.6312 | 34.5744 | 16.6119 | 13.2153 | 17.8054 | 16.3903 | 13.3854 | 11.3605 | 8.973 | 7.705 | 15.8048 | 8.2627 | 10.1178 | 11.3322 | 10.6261 | 4.9121 | 6.2128 | 13.2038 | 16.1383 | 14.0108
4 | 103 | 2050 | Winter | S, [%] | Expected | - | 10.3% | 12.36% | 13.24% | 13.97% | 14.89% | 14.05% | 6.753% | 5.372% | 7.238% | 6.663% | 5.441% | 4.618% | 3.648% | 3.132% | 6.425% | 3.359% | 4.113% | 4.607% | 4.32% | 1.997% | 2.526% | 5.367% | 6.56% | 5.695%
103 | 4 | 2050 | Winter | S, [MVA] | Expected | - | 25.0942 | 30.1913 | 32.3409 | 34.1518 | 36.4359 | 34.3638 | 16.3934 | 13.1363 | 17.8041 | 16.4493 | 13.3912 | 11.3472 | 8.9599 | 7.6846 | 15.7608 | 8.0201 | 9.8717 | 11.1968 | 10.5496 | 4.6675 | 5.9713 | 13.0464 | 15.9101 | 13.7602
103 | 4 | 2050 | Winter | S, [%] | Expected | - | 10.2% | 12.27% | 13.15% | 13.88% | 14.81% | 13.97% | 6.664% | 5.34% | 7.237% | 6.687% | 5.444% | 4.613% | 3.642% | 3.124% | 6.407% | 3.26% | 4.013% | 4.552% | 4.288% | 1.897% | 2.427% | 5.303% | 6.468% | 5.594%
5 | 42 | 2050 | Winter | P, [MW] | Expected | - | -10.7168 | -9.8488 | -7.399 | -9.5204 | -10.3398 | -19.1365 | -21.5372 | -18.3558 | -7.9004 | -2.8368 | 5.6753 | 10.671 | 5.5806 | 4.505 | -3.0636 | 5.3567 | 5.5008 | 2.7534 | -1.6073 | -3.0323 | -8.3344 | -12.7041 | -16.0898 | -15.849
5 | 42 | 2050 | Winter | P, [%] | Expected | - | 11.91% | 10.94% | 8.221% | 10.58% | 11.49% | 21.26% | 23.93% | 20.4% | 8.778% | 3.152% | 6.306% | 11.86% | 6.201% | 5.006% | 3.404% | 5.952% | 6.112% | 3.059% | 1.786% | 3.369% | 9.26% | 14.12% | 17.88% | 17.61%
42 | 5 | 2050 | Winter | P, [MW] | Expected | - | 10.7841 | 9.9078 | 7.4336 | 9.5762 | 10.4045 | 19.3183 | 21.7712 | 18.5246 | 7.9323 | 2.8422 | -5.6596 | -10.6136 | -5.565 | -4.4951 | 3.0696 | -5.3426 | -5.4853 | -2.7489 | 1.6121 | 3.0389 | 8.3731 | 12.7971 | 16.234 | 15.9993
42 | 5 | 2050 | Winter | P, [%] | Expected | - | 11.98% | 11.01% | 8.26% | 10.64% | 11.56% | 21.46% | 24.19% | 20.58% | 8.814% | 3.158% | 6.288% | 11.79% | 6.183% | 4.995% | 3.411% | 5.936% | 6.095% | 3.054% | 1.791% | 3.377% | 9.303% | 14.22% | 18.04% | 17.78%
5 | 42 | 2050 | Winter | Q, [MVAr] | Expected | - | 4.2613 | 4.3542 | 3.455 | 4.339 | 4.5586 | 2.0488 | 2.9292 | 1.6174 | 0.92175 | 1.0416 | -0.99408 | -2.7603 | -1.6958 | -0.95643 | 1.0697 | -0.1453 | 0.59348 | 0.60832 | 1.9907 | 1.4007 | 2.5046 | 4.7667 | 5.4981 | 7.0096
5 | 42 | 2050 | Winter | Q, [%] | Expected | - | 4.735% | 4.838% | 3.839% | 4.821% | 5.065% | 2.276% | 3.255% | 1.797% | 1.024% | 1.157% | 1.105% | 3.067% | 1.884% | 1.063% | 1.189% | 0.1614% | 0.6594% | 0.6759% | 2.212% | 1.556% | 2.783% | 5.296% | 6.109% | 7.788%
42 | 5 | 2050 | Winter | Q, [MVAr] | Expected | - | -5.5405 | -5.6539 | -4.8135 | -5.6495 | -5.8488 | -3.0707 | -3.8249 | -2.6496 | -2.2551 | -2.4406 | -0.38298 | 1.4756 | 0.31727 | -0.43629 | -2.4756 | -1.2388 | -1.9718 | -2.01 | -3.3937 | -2.8017 | -3.8396 | -5.9786 | -6.6013 | -8.1002
42 | 5 | 2050 | Winter | Q, [%] | Expected | - | 0.061562 | 0.062821 | 0.053483 | 0.062772 | 0.064987 | 0.034119 | 0.042499 | 0.02944 | 0.025056 | 0.027118 | 0.0042553 | 0.016395 | 0.0035252 | 0.0048477 | 0.027507 | 0.013764 | 0.021908 | 0.022333 | 0.037708 | 0.03113 | 0.042662 | 0.066429 | 0.073348 | 0.090002
5 | 42 | 2050 | Winter | S, [MVA] | Expected | - | 11.5329 | 10.7684 | 8.1659 | 10.4626 | 11.3001 | 19.2458 | 21.7354 | 18.4269 | 7.954 | 3.022 | 5.7617 | 11.0222 | 5.8326 | 4.6054 | 3.2449 | 5.3587 | 5.5327 | 2.8198 | 2.5585 | 3.3402 | 8.7026 | 13.5689 | 17.0033 | 17.3299
5 | 42 | 2050 | Winter | S, [%] | Expected | - | 12.81% | 11.96% | 9.073% | 11.63% | 12.56% | 21.38% | 24.15% | 20.47% | 8.838% | 3.358% | 6.402% | 12.25% | 6.481% | 5.117% | 3.605% | 5.954% | 6.147% | 3.133% | 2.843% | 3.711% | 9.67% | 15.08% | 18.89% | 19.26%
42 | 5 | 2050 | Winter | S, [MVA] | Expected | - | 12.1241 | 11.4075 | 8.856 | 11.1184 | 11.9357 | 19.5609 | 22.1046 | 18.7131 | 8.2466 | 3.7463 | 5.6725 | 10.7157 | 5.5741 | 4.5162 | 3.9435 | 5.4843 | 5.8289 | 3.4053 | 3.7571 | 4.1334 | 9.2114 | 14.1248 | 17.5249 | 17.933
42 | 5 | 2050 | Winter | S, [%] | Expected | - | 13.47% | 12.68% | 9.84% | 12.35% | 13.26% | 21.73% | 24.56% | 20.79% | 9.163% | 4.163% | 6.303% | 11.91% | 6.193% | 5.018% | 4.382% | 6.094% | 6.477% | 3.784% | 4.175% | 4.593% | 10.23% | 15.69% | 19.47% | 19.93%
5 | 68 | 2050 | Winter | P, [MW] | Expected | - | 9.4908 | 9.1212 | 8.7429 | 9.6402 | 9.2962 | 9.1875 | 10.2565 | 10.8702 | 10.6825 | 11.6183 | 11.8066 | 11.5631 | 11.3071 | 11.1987 | 11.1138 | 10.0746 | 10.7352 | 11.053 | 10.0124 | 11.1314 | 10.34 | 9.5529 | 9.4783 | 9.5483
5 | 68 | 2050 | Winter | P, [%] | Expected | - | 7.716% | 7.416% | 7.108% | 7.838% | 7.558% | 7.47% | 8.339% | 8.838% | 8.685% | 9.446% | 9.599% | 9.401% | 9.193% | 9.105% | 9.036% | 8.191% | 8.728% | 8.986% | 8.14% | 9.05% | 8.407% | 7.767% | 7.706% | 7.763%
68 | 5 | 2050 | Winter | P, [MW] | Expected | - | -9.4869 | -9.1176 | -8.7397 | -9.6362 | -9.2925 | -9.1838 | -10.2519 | -10.8649 | -10.6774 | -11.6124 | -11.8005 | -11.5573 | -11.3014 | -11.1931 | -11.1084 | -10.0702 | -10.7303 | -11.0478 | -10.0081 | -11.126 | -10.3355 | -9.5489 | -9.4745 | -9.5445
68 | 5 | 2050 | Winter | P, [%] | Expected | - | 7.713% | 7.413% | 7.105% | 7.834% | 7.555% | 7.467% | 8.335% | 8.833% | 8.681% | 9.441% | 9.594% | 9.396% | 9.188% | 9.1% | 9.031% | 8.187% | 8.724% | 8.982% | 8.137% | 9.046% | 8.403% | 7.763% | 7.703% | 7.76%
5 | 68 | 2050 | Winter | Q, [MVAr] | Expected | - | 2.618 | 2.4474 | 2.0015 | 2.3706 | 2.3346 | 2.5909 | 2.7858 | 3.2683 | 3.0978 | 3.2755 | 3.2685 | 3.3029 | 3.6549 | 3.6472 | 2.9623 | 2.8041 | 2.3619 | 2.4267 | 2.4235 | 2.7935 | 2.424 | 2.648 | 2.1748 | 2.1675
5 | 68 | 2050 | Winter | Q, [%] | Expected | - | 2.128% | 1.99% | 1.627% | 1.927% | 1.898% | 2.106% | 2.265% | 2.657% | 2.518% | 2.663% | 2.657% | 2.685% | 2.971% | 2.965% | 2.408% | 2.28% | 1.92% | 1.973% | 1.97% | 2.271% | 1.971% | 2.153% | 1.768% | 1.762%
68 | 5 | 2050 | Winter | Q, [MVAr] | Expected | - | -2.7912 | -2.6221 | -2.1781 | -2.5446 | -2.5093 | -2.763 | -2.9533 | -3.4325 | -3.2634 | -3.4396 | -3.4325 | -3.4678 | -3.8201 | -3.8131 | -3.1295 | -2.9745 | -2.5305 | -2.5939 | -2.5939 | -2.9604 | -2.5939 | -2.8194 | -2.3472 | -2.3402
68 | 5 | 2050 | Winter | Q, [%] | Expected | - | 0.022693 | 0.021318 | 0.017708 | 0.020687 | 0.020401 | 0.022464 | 0.024011 | 0.027907 | 0.026532 | 0.027964 | 0.027907 | 0.028193 | 0.031058 | 0.031001 | 0.025443 | 0.024183 | 0.020573 | 0.021089 | 0.021089 | 0.024068 | 0.021089 | 0.022922 | 0.019083 | 0.019026
5 | 68 | 2050 | Winter | S, [MVA] | Expected | - | 9.8453 | 9.4438 | 8.9691 | 9.9274 | 9.5849 | 9.5459 | 10.6281 | 11.3509 | 11.1226 | 12.0712 | 12.2507 | 12.0256 | 11.8831 | 11.7776 | 11.5018 | 10.4575 | 10.9919 | 11.3163 | 10.3015 | 11.4766 | 10.6204 | 9.9131 | 9.7246 | 9.7912
5 | 68 | 2050 | Winter | S, [%] | Expected | - | 8.004% | 7.678% | 7.292% | 8.071% | 7.793% | 7.761% | 8.641% | 9.228% | 9.043% | 9.814% | 9.96% | 9.777% | 9.661% | 9.575% | 9.351% | 8.502% | 8.937% | 9.2% | 8.375% | 9.331% | 8.634% | 8.059% | 7.906% | 7.96%
68 | 5 | 2050 | Winter | S, [MVA] | Expected | - | 9.889 | 9.4872 | 9.0071 | 9.9665 | 9.6254 | 9.5905 | 10.6688 | 11.3942 | 11.165 | 12.1111 | 12.2896 | 12.0663 | 11.9296 | 11.8247 | 11.5408 | 10.5003 | 11.0246 | 11.3483 | 10.3387 | 11.5131 | 10.656 | 9.9564 | 9.7609 | 9.8272
68 | 5 | 2050 | Winter | S, [%] | Expected | - | 8.04% | 7.713% | 7.323% | 8.103% | 7.826% | 7.797% | 8.674% | 9.264% | 9.077% | 9.846% | 9.992% | 9.81% | 9.699% | 9.614% | 9.383% | 8.537% | 8.963% | 9.226% | 8.405% | 9.36% | 8.663% | 8.095% | 7.936% | 7.99%
7 | 9 | 2050 | Winter | P, [MW] | Expected | - | 46.215 | 46.0714 | 45.9688 | 46.0436 | 45.9496 | 45.1568 | 44.6727 | 45.0013 | 45.4459 | 46.0522 | 46.5481 | 46.5769 | 46.1379 | 46.161 | 46.4161 | 46.1365 | 46.112 | 46.0731 | 46.0239 | 40.4571 | 46.4035 | 45.5072 | 45.1102 | 45.8426
7 | 9 | 2050 | Winter | P, [%] | Expected | - | 18.79% | 18.73% | 18.69% | 18.72% | 18.68% | 18.36% | 18.16% | 18.29% | 18.47% | 18.72% | 18.92% | 18.93% | 18.76% | 18.76% | 18.87% | 18.75% | 18.74% | 18.73% | 18.71% | 16.45% | 18.86% | 18.5% | 18.34% | 18.64%
9 | 7 | 2050 | Winter | P, [MW] | Expected | - | -46.1346 | -45.9932 | -45.8902 | -45.9636 | -45.87 | -45.0841 | -44.6067 | -44.9392 | -45.383 | -45.9893 | -46.484 | -46.5128 | -46.075 | -46.0975 | -46.3506 | -46.0701 | -46.0457 | -46.0087 | -45.9596 | -40.4092 | -46.3407 | -45.4411 | -45.0394 | -45.7649
9 | 7 | 2050 | Winter | P, [%] | Expected | - | 18.75% | 18.7% | 18.65% | 18.68% | 18.65% | 18.33% | 18.13% | 18.27% | 18.45% | 18.69% | 18.9% | 18.91% | 18.73% | 18.74% | 18.84% | 18.73% | 18.72% | 18.7% | 18.68% | 16.43% | 18.84% | 18.47% | 18.31% | 18.6%
7 | 9 | 2050 | Winter | Q, [MVAr] | Expected | - | 24.5288 | 23.3107 | 23.8402 | 24.4978 | 24.4897 | 21.147 | 16.2904 | 10.0276 | 9.4315 | 4.8758 | 0.33591 | -0.99813 | 0.0073108 | 1.7975 | 6.0788 | 10.7582 | 11.4169 | 9.0983 | 9.3104 | 1.8734 | 1.5013 | 13.8013 | 19.6214 | 23.5457
7 | 9 | 2050 | Winter | Q, [%] | Expected | - | 9.971% | 9.476% | 9.691% | 9.958% | 9.955% | 8.596% | 6.622% | 4.076% | 3.834% | 1.982% | 0.1365% | 0.4057% | 0.002972% | 0.7307% | 2.471% | 4.373% | 4.641% | 3.698% | 3.785% | 0.7616% | 0.6103% | 5.61% | 7.976% | 9.571%
9 | 7 | 2050 | Winter | Q, [MVAr] | Expected | - | -24.8091 | -23.599 | -24.1278 | -24.7792 | -24.7731 | -21.4564 | -16.6236 | -10.3753 | -9.776 | -5.2166 | -0.66743 | 0.66615 | -0.34325 | -2.1285 | -6.4008 | -11.0835 | -11.7457 | -9.4371 | -9.6499 | -2.27 | -1.8459 | -14.1347 | -19.938 | -23.8378
9 | 7 | 2050 | Winter | Q, [%] | Expected | - | 0.10085 | 0.095931 | 0.09808 | 0.10073 | 0.1007 | 0.087221 | 0.067576 | 0.042176 | 0.03974 | 0.021206 | 0.0027131 | 0.0027079 | 0.0013953 | 0.0086526 | 0.026019 | 0.045055 | 0.047747 | 0.038362 | 0.039227 | 0.0092277 | 0.0075037 | 0.057458 | 0.081049 | 0.096902
7 | 9 | 2050 | Winter | S, [MVA] | Expected | - | 52.321 | 51.633 | 51.7831 | 52.1551 | 52.0684 | 49.8631 | 47.5503 | 46.105 | 46.4143 | 46.3096 | 46.5493 | 46.5876 | 46.1379 | 46.196 | 46.8125 | 47.3742 | 47.5043 | 46.9628 | 46.9562 | 40.5005 | 46.4278 | 47.5539 | 49.1927 | 51.5359
7 | 9 | 2050 | Winter | S, [%] | Expected | - | 21.27% | 20.99% | 21.05% | 21.2% | 21.17% | 20.27% | 19.33% | 18.74% | 18.87% | 18.83% | 18.92% | 18.94% | 18.76% | 18.78% | 19.03% | 19.26% | 19.31% | 19.09% | 19.09% | 16.46% | 18.87% | 19.33% | 20% | 20.95%
9 | 7 | 2050 | Winter | S, [MVA] | Expected | - | 52.3822 | 51.6942 | 51.8465 | 52.2175 | 52.1322 | 49.9294 | 47.6036 | 46.1214 | 46.424 | 46.2842 | 46.4888 | 46.5175 | 46.0762 | 46.1466 | 46.7905 | 47.3846 | 47.5202 | 46.9665 | 46.9617 | 40.473 | 46.3774 | 47.5887 | 49.2552 | 51.6011
9 | 7 | 2050 | Winter | S, [%] | Expected | - | 21.29% | 21.01% | 21.08% | 21.23% | 21.19% | 20.3% | 19.35% | 18.75% | 18.87% | 18.81% | 18.9% | 18.91% | 18.73% | 18.76% | 19.02% | 19.26% | 19.32% | 19.09% | 19.09% | 16.45% | 18.85% | 19.35% | 20.02% | 20.98%
8 | 14 | 2050 | Winter | P, [MW] | Expected | - | -13.3416 | -10.8283 | -17.4841 | -18.9458 | -21.8401 | -14.8542 | -11.9311 | -10.6181 | -12.8268 | -12.7679 | -12.9307 | -12.2488 | -12.7053 | -13.1482 | -11.248 | -10.6628 | -11.1893 | -15.9019 | -15.0873 | -17.6599 | -15.1847 | -13.1728 | -13.3862 | -12.049
8 | 14 | 2050 | Winter | P, [%] | Expected | - | 4.29% | 3.482% | 5.622% | 6.092% | 7.023% | 4.776% | 3.836% | 3.414% | 4.124% | 4.105% | 4.158% | 3.939% | 4.085% | 4.228% | 3.617% | 3.429% | 3.598% | 5.113% | 4.851% | 5.678% | 4.883% | 4.236% | 4.304% | 3.874%
14 | 8 | 2050 | Winter | P, [MW] | Expected | - | 13.3608 | 10.8398 | 17.5122 | 18.9794 | 21.8772 | 14.8805 | 11.9556 | 10.636 | 12.8424 | 12.782 | 12.9434 | 12.2623 | 12.7194 | 13.1619 | 11.2662 | 10.6776 | 11.2029 | 15.9204 | 15.1062 | 17.677 | 15.1999 | 13.1921 | 13.4095 | 12.0672
14 | 8 | 2050 | Winter | P, [%] | Expected | - | 4.296% | 3.485% | 5.631% | 6.103% | 7.034% | 4.785% | 3.844% | 3.42% | 4.129% | 4.11% | 4.162% | 3.943% | 4.09% | 4.232% | 3.623% | 3.433% | 3.602% | 5.119% | 4.857% | 5.684% | 4.887% | 4.242% | 4.312% | 3.88%
8 | 14 | 2050 | Winter | Q, [MVAr] | Expected | - | -18.1897 | -13.9418 | -20.4498 | -22.4403 | -21.5128 | -21.683 | -22.4528 | -19.1514 | -15.8444 | -14.6918 | -13.1467 | -14.5735 | -14.6859 | -13.8735 | -19.0473 | -16.9591 | -15.5598 | -15.094 | -16.3499 | -10.9776 | -12.8673 | -18.3544 | -20.8364 | -18.4349
8 | 14 | 2050 | Winter | Q, [%] | Expected | - | 5.849% | 4.483% | 6.576% | 7.216% | 6.917% | 6.972% | 7.22% | 6.158% | 5.095% | 4.724% | 4.227% | 4.686% | 4.722% | 4.461% | 6.125% | 5.453% | 5.003% | 4.853% | 5.257% | 3.53% | 4.137% | 5.902% | 6.7% | 5.928%
14 | 8 | 2050 | Winter | Q, [MVAr] | Expected | - | 14.6703 | 10.4083 | 16.9713 | 18.982 | 18.0654 | 18.1766 | 18.9679 | 15.6363 | 12.3122 | 11.1465 | 9.5896 | 11.0256 | 11.1447 | 10.3254 | 15.516 | 13.4173 | 12.017 | 11.573 | 12.8286 | 7.4563 | 9.3421 | 14.8358 | 17.3345 | 14.9206
14 | 8 | 2050 | Winter | Q, [%] | Expected | - | 0.047171 | 0.033467 | 0.05457 | 0.061035 | 0.058088 | 0.058446 | 0.06099 | 0.050278 | 0.039589 | 0.035841 | 0.030835 | 0.035452 | 0.035835 | 0.033201 | 0.049891 | 0.043142 | 0.03864 | 0.037212 | 0.04125 | 0.023975 | 0.030039 | 0.047704 | 0.055738 | 0.047976
8 | 14 | 2050 | Winter | S, [MVA] | Expected | - | 22.558 | 17.653 | 26.9052 | 29.3685 | 30.6561 | 26.2831 | 25.426 | 21.8979 | 20.3856 | 19.4646 | 18.4401 | 19.0374 | 19.4191 | 19.1141 | 22.1205 | 20.0326 | 19.1653 | 21.9249 | 22.2473 | 20.7938 | 19.9033 | 22.5922 | 24.7658 | 22.0233
8 | 14 | 2050 | Winter | S, [%] | Expected | - | 7.253% | 5.676% | 8.651% | 9.443% | 9.857% | 8.451% | 8.176% | 7.041% | 6.555% | 6.259% | 5.929% | 6.121% | 6.244% | 6.146% | 7.113% | 6.441% | 6.162% | 7.05% | 7.153% | 6.686% | 6.4% | 7.264% | 7.963% | 7.081%
14 | 8 | 2050 | Winter | S, [MVA] | Expected | - | 19.8426 | 15.0278 | 24.3865 | 26.8428 | 28.372 | 23.4908 | 22.4214 | 18.9108 | 17.7909 | 16.9595 | 16.1087 | 16.4903 | 16.9112 | 16.7287 | 19.1748 | 17.1474 | 16.429 | 19.6823 | 19.8184 | 19.1852 | 17.8413 | 19.8528 | 21.9157 | 19.1896
14 | 8 | 2050 | Winter | S, [%] | Expected | - | 6.38% | 4.832% | 7.841% | 8.631% | 9.123% | 7.553% | 7.209% | 6.081% | 5.721% | 5.453% | 5.18% | 5.302% | 5.438% | 5.379% | 6.166% | 5.514% | 5.283% | 6.329% | 6.372% | 6.169% | 5.737% | 6.384% | 7.047% | 6.17%
9 | 10 | 2050 | Winter | P, [MW] | Expected | - | -34.0369 | -34.6696 | -34.6718 | -42.3298 | -46.0511 | -28.2507 | -27.2046 | -6.6859 | -2.2713 | -4.8984 | 1.7838 | 6.2256 | 4.5611 | -7.2875 | -25.2827 | -16.5103 | -12.9502 | -1.7555 | 0.56966 | 12.6692 | 11.6044 | -13.0395 | -27.6245 | -40.2084
9 | 10 | 2050 | Winter | P, [%] | Expected | - | 27.67% | 28.19% | 28.19% | 34.41% | 37.44% | 22.97% | 22.12% | 5.436% | 1.847% | 3.982% | 1.45% | 5.061% | 3.708% | 5.925% | 20.56% | 13.42% | 10.53% | 1.427% | 0.4631% | 10.3% | 9.435% | 10.6% | 22.46% | 32.69%
10 | 9 | 2050 | Winter | P, [MW] | Expected | - | 34.3928 | 35.0404 | 35.044 | 42.8857 | 46.7147 | 28.4978 | 27.4424 | 6.7086 | 2.2762 | 4.9103 | -1.7817 | -6.2121 | -4.5521 | 7.3038 | 25.483 | 16.5936 | 13.0026 | 1.7602 | -0.56054 | -12.6203 | -11.5638 | 13.1021 | 27.8724 | 40.7253
10 | 9 | 2050 | Winter | P, [%] | Expected | - | 27.96% | 28.49% | 28.49% | 34.87% | 37.98% | 23.17% | 22.31% | 5.454% | 1.851% | 3.992% | 1.449% | 5.05% | 3.701% | 5.938% | 20.72% | 13.49% | 10.57% | 1.431% | 0.4557% | 10.26% | 9.401% | 10.65% | 22.66% | 33.11%
9 | 10 | 2050 | Winter | Q, [MVAr] | Expected | - | 4.1137 | 4.8094 | 5.299 | 6.5553 | 8.4481 | 4.4295 | 6.6563 | 4.857 | 2.6577 | 3.2073 | -2.6178 | -3.1315 | -3.7065 | -0.31762 | 3.1225 | 0.85517 | 1.7629 | 2.8729 | 4.7758 | 1.0361 | 0.36838 | 5.5309 | 7.3047 | 9.6403
9 | 10 | 2050 | Winter | Q, [%] | Expected | - | 3.344% | 3.91% | 4.308% | 5.33% | 6.868% | 3.601% | 5.412% | 3.949% | 2.161% | 2.608% | 2.128% | 2.546% | 3.013% | 0.2582% | 2.539% | 0.6953% | 1.433% | 2.336% | 3.883% | 0.8423% | 0.2995% | 4.497% | 5.939% | 7.838%
10 | 9 | 2050 | Winter | Q, [MVAr] | Expected | - | -4.3408 | -4.9868 | -5.4725 | -6.1052 | -7.6346 | -5.0277 | -7.2844 | -6.208 | -4.0694 | -4.5877 | 1.2111 | 1.7631 | 2.322 | -1.0346 | -3.8494 | -1.9925 | -3.0105 | -4.2838 | -6.1692 | -2.2952 | -1.6579 | -6.7476 | -7.897 | -9.3237
10 | 9 | 2050 | Winter | Q, [%] | Expected | - | 0.035291 | 0.040543 | 0.044492 | 0.049636 | 0.06207 | 0.040876 | 0.059223 | 0.050472 | 0.033085 | 0.037298 | 0.0098465 | 0.014334 | 0.018878 | 0.0084111 | 0.031296 | 0.016199 | 0.024476 | 0.034827 | 0.050156 | 0.01866 | 0.013479 | 0.054858 | 0.064203 | 0.075802
9 | 10 | 2050 | Winter | S, [MVA] | Expected | - | 34.2846 | 35.0016 | 35.0744 | 42.8344 | 46.8196 | 28.5958 | 28.007 | 8.2639 | 3.496 | 5.855 | 3.1678 | 6.9688 | 5.8772 | 7.2944 | 25.4748 | 16.5324 | 13.0697 | 3.3668 | 4.8097 | 12.7115 | 11.6103 | 14.1641 | 28.574 | 41.3479
9 | 10 | 2050 | Winter | S, [%] | Expected | - | 27.87% | 28.46% | 28.52% | 34.82% | 38.06% | 23.25% | 22.77% | 6.719% | 2.842% | 4.76% | 2.575% | 5.666% | 4.778% | 5.93% | 20.71% | 13.44% | 10.63% | 2.737% | 3.91% | 10.33% | 9.439% | 11.52% | 23.23% | 33.62%
10 | 9 | 2050 | Winter | S, [MVA] | Expected | - | 34.6657 | 35.3935 | 35.4687 | 43.3181 | 47.3344 | 28.9379 | 28.3927 | 9.1403 | 4.6628 | 6.7199 | 2.1544 | 6.4574 | 5.1101 | 7.3767 | 25.7721 | 16.7128 | 13.3465 | 4.6313 | 6.1946 | 12.8273 | 11.6821 | 14.7375 | 28.9695 | 41.7789
10 | 9 | 2050 | Winter | S, [%] | Expected | - | 28.18% | 28.78% | 28.84% | 35.22% | 38.48% | 23.53% | 23.08% | 7.431% | 3.791% | 5.463% | 1.752% | 5.25% | 4.155% | 5.997% | 20.95% | 13.59% | 10.85% | 3.765% | 5.036% | 10.43% | 9.498% | 11.98% | 23.55% | 33.97%
9 | 16 | 2050 | Winter | P, [MW] | Expected | - | 30.8525 | 30.0385 | 28.8127 | 29.2987 | 30.2898 | 34.5863 | 48.8181 | 62.4824 | 71.351 | 63.7276 | 49.8277 | 44.315 | 53.5856 | 51.1736 | 66.4848 | 61.413 | 62.9197 | 60.2861 | 59.303 | 44.9471 | 47.6286 | 56.1183 | 47.7992 | 37.3094
9 | 16 | 2050 | Winter | P, [%] | Expected | - | 25.08% | 24.42% | 23.42% | 23.82% | 24.63% | 28.12% | 39.69% | 50.8% | 58.01% | 51.81% | 40.51% | 36.03% | 43.57% | 41.6% | 54.05% | 49.93% | 51.15% | 49.01% | 48.21% | 36.54% | 38.72% | 45.62% | 38.86% | 30.33%
16 | 9 | 2050 | Winter | P, [MW] | Expected | - | -30.7703 | -29.9594 | -28.7393 | -29.2231 | -30.2092 | -34.4834 | -48.6126 | -62.1452 | -70.9116 | -63.3761 | -49.61 | -44.1379 | -53.3339 | -50.944 | -66.0969 | -61.0853 | -62.578 | -59.9737 | -59.0013 | -44.7737 | -47.4332 | -55.8475 | -47.6024 | -37.1886
16 | 9 | 2050 | Winter | P, [%] | Expected | - | 25.02% | 24.36% | 23.37% | 23.76% | 24.56% | 28.04% | 39.52% | 50.52% | 57.65% | 51.53% | 40.33% | 35.88% | 43.36% | 41.42% | 53.74% | 49.66% | 50.88% | 48.76% | 47.97% | 36.4% | 38.56% | 45.4% | 38.7% | 30.23%
9 | 16 | 2050 | Winter | Q, [MVAr] | Expected | - | -1.1611 | -4.1883 | -5.0019 | -4.2852 | -4.3431 | -1.7172 | 3.3074 | 5.5365 | 5.8704 | 3.9576 | 4.3337 | 8.456 | 4.8535 | 2.5927 | 0.35324 | 1.764 | 0.92118 | 2.7834 | 1.7904 | -1.9419 | -3.8893 | -3.263 | -3.0805 | -3.905
9 | 16 | 2050 | Winter | Q, [%] | Expected | - | 0.944% | 3.405% | 4.067% | 3.484% | 3.531% | 1.396% | 2.689% | 4.501% | 4.773% | 3.218% | 3.523% | 6.875% | 3.946% | 2.108% | 0.2872% | 1.434% | 0.7489% | 2.263% | 1.456% | 1.579% | 3.162% | 2.653% | 2.505% | 3.175%
16 | 9 | 2050 | Winter | Q, [MVAr] | Expected | - | 1.0325 | 4.0486 | 4.8424 | 4.134 | 4.2084 | 1.6569 | -3.0202 | -4.8032 | -4.791 | -3.1737 | -3.9996 | -8.2594 | -4.4042 | -2.2165 | 0.56083 | -1.0582 | -0.17054 | -2.1342 | -1.178 | 2.1193 | 4.1409 | 3.7705 | 3.3379 | 3.905
16 | 9 | 2050 | Winter | Q, [%] | Expected | - | 0.0083946 | 0.032915 | 0.039369 | 0.033609 | 0.034215 | 0.013471 | 0.024555 | 0.039051 | 0.038951 | 0.025802 | 0.032517 | 0.06715 | 0.035806 | 0.01802 | 0.0045596 | 0.0086035 | 0.0013865 | 0.017352 | 0.0095771 | 0.01723 | 0.033666 | 0.030654 | 0.027137 | 0.031748
9 | 16 | 2050 | Winter | S, [MVA] | Expected | - | 30.8744 | 30.3291 | 29.2437 | 29.6104 | 30.5996 | 34.6289 | 48.93 | 62.7273 | 71.5921 | 63.8504 | 50.0158 | 45.1145 | 53.805 | 51.2392 | 66.4858 | 61.4383 | 62.9264 | 60.3503 | 59.33 | 44.989 | 47.7871 | 56.2131 | 47.8984 | 37.5132
9 | 16 | 2050 | Winter | S, [%] | Expected | - | 25.1% | 24.66% | 23.78% | 24.07% | 24.88% | 28.15% | 39.78% | 51% | 58.2% | 51.91% | 40.66% | 36.68% | 43.74% | 41.66% | 54.05% | 49.95% | 51.16% | 49.07% | 48.24% | 36.58% | 38.85% | 45.7% | 38.94% | 30.5%
16 | 9 | 2050 | Winter | S, [MVA] | Expected | - | 30.7876 | 30.2317 | 29.1444 | 29.5141 | 30.5009 | 34.5232 | 48.7063 | 62.3305 | 71.0732 | 63.4555 | 49.771 | 44.904 | 53.5154 | 50.9922 | 66.0993 | 61.0945 | 62.5782 | 60.0117 | 59.0131 | 44.8239 | 47.6136 | 55.9746 | 47.7193 | 37.3931
16 | 9 | 2050 | Winter | S, [%] | Expected | - | 25.03% | 24.58% | 23.69% | 24% | 24.8% | 28.07% | 39.6% | 50.68% | 57.78% | 51.59% | 40.46% | 36.51% | 43.51% | 41.46% | 53.74% | 49.67% | 50.88% | 48.79% | 47.98% | 36.44% | 38.71% | 45.51% | 38.8% | 30.4%
10 | 15 | 2050 | Winter | P, [MW] | Expected | - | -82.5579 | -79.3143 | -77.2958 | -84.3113 | -87.5935 | -71.8995 | -80.4941 | -66.1925 | -43.9519 | -50.9246 | -46.178 | -43.1659 | -42.1331 | -39.7278 | -58.0599 | -46.3752 | -43.0051 | -50.431 | -67.0909 | -54.161 | -55.3506 | -78.1434 | -85.0461 | -91.147
10 | 15 | 2050 | Winter | P, [%] | Expected | - | 67.12% | 64.48% | 62.84% | 68.55% | 71.21% | 58.45% | 65.44% | 53.82% | 35.73% | 41.4% | 37.54% | 35.09% | 34.25% | 32.3% | 47.2% | 37.7% | 34.96% | 41% | 54.55% | 44.03% | 45% | 63.53% | 69.14% | 74.1%
15 | 10 | 2050 | Winter | P, [MW] | Expected | - | 83.9655 | 80.6548 | 78.587 | 85.8183 | 89.2189 | 73.022 | 81.7761 | 67.0263 | 44.3137 | 51.4083 | 46.5747 | 43.5124 | 42.4628 | 40.0257 | 58.6896 | 46.7788 | 43.3533 | 50.9087 | 67.9397 | 54.7101 | 55.9267 | 79.3225 | 86.4707 | 92.8058
15 | 10 | 2050 | Winter | P, [%] | Expected | - | 68.26% | 65.57% | 63.89% | 69.77% | 72.54% | 59.37% | 66.48% | 54.49% | 36.03% | 41.8% | 37.87% | 35.38% | 34.52% | 32.54% | 47.72% | 38.03% | 35.25% | 41.39% | 55.24% | 44.48% | 45.47% | 64.49% | 70.3% | 75.45%
10 | 15 | 2050 | Winter | Q, [MVAr] | Expected | - | 29.299 | 31.8519 | 32.5584 | 33.2562 | 34.4779 | 30.7177 | 22.0832 | 10.7621 | 4.7238 | 2.8305 | 0.6767 | -0.57721 | 0.29198 | -4.6053 | 1.4293 | 5.3496 | 5.714 | 5.8224 | 7.7159 | 4.304 | 6.3251 | 16.2388 | 22.3114 | 26.8096
10 | 15 | 2050 | Winter | Q, [%] | Expected | - | 23.82% | 25.9% | 26.47% | 27.04% | 28.03% | 24.97% | 17.95% | 8.75% | 3.84% | 2.301% | 0.5502% | 0.4693% | 0.2374% | 3.744% | 1.162% | 4.349% | 4.645% | 4.734% | 6.273% | 3.499% | 5.142% | 13.2% | 18.14% | 21.8%
15 | 10 | 2050 | Winter | Q, [MVAr] | Expected | - | -25.2548 | -28.0403 | -28.9187 | -28.8624 | -29.6695 | -27.6688 | -18.479 | -8.7227 | -4.3371 | -2.015 | -0.16538 | 0.91342 | -0.015465 | 4.7728 | -0.10059 | -4.8165 | -5.3758 | -5.0292 | -5.6219 | -3.2594 | -5.1871 | -12.9918 | -18.2073 | -21.8871
15 | 10 | 2050 | Winter | Q, [%] | Expected | - | 0.20532 | 0.22797 | 0.23511 | 0.23465 | 0.24122 | 0.22495 | 0.15024 | 0.070916 | 0.035261 | 0.016382 | 0.0013446 | 0.0074262 | 0.00012573 | 0.038803 | 0.00081778 | 0.039159 | 0.043706 | 0.040888 | 0.045706 | 0.026499 | 0.042172 | 0.10562 | 0.14803 | 0.17794
10 | 15 | 2050 | Winter | S, [MVA] | Expected | - | 87.6027 | 85.471 | 83.873 | 90.6332 | 94.1347 | 78.1864 | 83.4684 | 67.0617 | 44.205 | 51.0032 | 46.183 | 43.1698 | 42.1341 | 39.9938 | 58.0775 | 46.6827 | 43.3831 | 50.766 | 67.5331 | 54.3318 | 55.7108 | 79.8129 | 87.9241 | 95.0081
10 | 15 | 2050 | Winter | S, [%] | Expected | - | 71.22% | 69.49% | 68.19% | 73.69% | 76.53% | 63.57% | 67.86% | 54.52% | 35.94% | 41.47% | 37.55% | 35.1% | 34.26% | 32.52% | 47.22% | 37.95% | 35.27% | 41.27% | 54.9% | 44.17% | 45.29% | 64.89% | 71.48% | 77.24%
15 | 10 | 2050 | Winter | S, [MVA] | Expected | - | 87.6813 | 85.3901 | 83.7389 | 90.5418 | 94.0228 | 78.0882 | 83.8379 | 67.5915 | 44.5254 | 51.4478 | 46.575 | 43.522 | 42.4628 | 40.3092 | 58.6897 | 47.0261 | 43.6853 | 51.1565 | 68.1719 | 54.8071 | 56.1667 | 80.3794 | 88.3668 | 95.3517
15 | 10 | 2050 | Winter | S, [%] | Expected | - | 71.29% | 69.42% | 68.08% | 73.61% | 76.44% | 63.49% | 68.16% | 54.95% | 36.2% | 41.83% | 37.87% | 35.38% | 34.52% | 32.77% | 47.72% | 38.23% | 35.52% | 41.59% | 55.42% | 44.56% | 45.66% | 65.35% | 71.84% | 77.52%
11 | 13 | 2050 | Winter | P, [MW] | Expected | - | -68.8467 | -51.2105 | -80.1442 | -115.8207 | -132.9412 | -97.266 | -103.8082 | -26.1408 | 39.9584 | 42.6546 | 46.0429 | 45.1068 | 49.6095 | 54.1337 | -3.5662 | 30.249 | 35.4321 | 56.9031 | 40.1539 | 80.5291 | 70.1167 | -25.2745 | -64.6303 | -59.8933
11 | 13 | 2050 | Winter | P, [%] | Expected | - | 5.176% | 3.85% | 6.026% | 8.708% | 9.996% | 7.313% | 7.805% | 1.965% | 3.004% | 3.207% | 3.462% | 3.391% | 3.73% | 4.07% | 0.2681% | 2.274% | 2.664% | 4.278% | 3.019% | 6.055% | 5.272% | 1.9% | 4.859% | 4.503%
13 | 11 | 2050 | Winter | P, [MW] | Expected | - | 70.4354 | 52.835 | 81.8248 | 117.6547 | 134.8319 | 99.0389 | 105.0716 | 27.0003 | -39.2122 | -42.0064 | -45.4604 | -44.5192 | -49.0497 | -53.5052 | 4.2048 | -29.4655 | -34.6193 | -56.3734 | -39.6407 | -80.0139 | -69.4788 | 26.0578 | 65.6196 | 61.0101
13 | 11 | 2050 | Winter | P, [%] | Expected | - | 5.296% | 3.973% | 6.152% | 8.846% | 10.14% | 7.447% | 7.9% | 2.03% | 2.948% | 3.158% | 3.418% | 3.347% | 3.688% | 4.023% | 0.3162% | 2.215% | 2.603% | 4.239% | 2.981% | 6.016% | 5.224% | 1.959% | 4.934% | 4.587%
11 | 13 | 2050 | Winter | Q, [MVAr] | Expected | - | -380.126 | -386.9489 | -388.1157 | -395.7184 | -396.3653 | -394.2081 | -331.9294 | -291.0791 | -271.3323 | -253.7402 | -240.7646 | -241.9352 | -235.5806 | -247.8302 | -255.5487 | -278.7593 | -282.9025 | -227.7459 | -228.0269 | -217.0491 | -245.4551 | -279.0633 | -304.5079 | -323.5051
11 | 13 | 2050 | Winter | Q, [%] | Expected | - | 28.58% | 29.09% | 29.18% | 29.75% | 29.8% | 29.64% | 24.96% | 21.89% | 20.4% | 19.08% | 18.1% | 18.19% | 17.71% | 18.63% | 19.21% | 20.96% | 21.27% | 17.12% | 17.14% | 16.32% | 18.46% | 20.98% | 22.9% | 24.32%
13 | 11 | 2050 | Winter | Q, [MVAr] | Expected | - | 361.8532 | 369.07 | 370.8375 | 380.0837 | 381.3308 | 377.9227 | 310.0857 | 264.8318 | 243.799 | 225.1137 | 211.3991 | 212.6282 | 205.9569 | 218.97 | 226.8476 | 251.6481 | 256.1118 | 197.7742 | 197.8903 | 186.8738 | 216.6769 | 251.9734 | 279.6822 | 300.0826
13 | 11 | 2050 | Winter | Q, [%] | Expected | - | 0.27207 | 0.2775 | 0.27883 | 0.28578 | 0.28671 | 0.28415 | 0.23315 | 0.19912 | 0.18331 | 0.16926 | 0.15895 | 0.15987 | 0.15485 | 0.16464 | 0.17056 | 0.18921 | 0.19257 | 0.1487 | 0.14879 | 0.14051 | 0.16291 | 0.18945 | 0.21029 | 0.22563
11 | 13 | 2050 | Winter | S, [MVA] | Expected | - | 386.3103 | 390.3229 | 396.3041 | 412.3196 | 418.0656 | 406.0304 | 347.7834 | 292.2506 | 274.2588 | 257.3004 | 245.1276 | 246.1042 | 240.7475 | 253.6735 | 255.5736 | 280.3957 | 285.1127 | 234.7471 | 231.5353 | 231.5065 | 255.2735 | 280.2055 | 311.2911 | 329.0027
11 | 13 | 2050 | Winter | S, [%] | Expected | - | 29.05% | 29.35% | 29.8% | 31% | 31.43% | 30.53% | 26.15% | 21.97% | 20.62% | 19.35% | 18.43% | 18.5% | 18.1% | 19.07% | 19.22% | 21.08% | 21.44% | 17.65% | 17.41% | 17.41% | 19.19% | 21.07% | 23.41% | 24.74%
13 | 11 | 2050 | Winter | S, [MVA] | Expected | - | 368.6446 | 372.8327 | 379.7575 | 397.8771 | 404.4661 | 390.6844 | 327.4037 | 266.2047 | 246.9322 | 228.9993 | 216.2319 | 217.2388 | 211.717 | 225.4122 | 226.8866 | 253.3673 | 258.441 | 205.6517 | 201.8216 | 203.2832 | 227.5438 | 253.3172 | 287.277 | 306.2218
13 | 11 | 2050 | Winter | S, [%] | Expected | - | 27.72% | 28.03% | 28.55% | 29.92% | 30.41% | 29.37% | 24.62% | 20.02% | 18.57% | 17.22% | 16.26% | 16.33% | 15.92% | 16.95% | 17.06% | 19.05% | 19.43% | 15.46% | 15.17% | 15.28% | 17.11% | 19.05% | 21.6% | 23.02%
12 | 72 | 2050 | Winter | P, [MW] | Expected | - | 0.19118 | -8.1551 | 5.426 | 16.6617 | 23.629 | 3.5597 | -14.2106 | -23.6159 | -23.6539 | -22.2915 | -31.4971 | -37.6711 | -34.0814 | -33.2933 | -25.8281 | -29.164 | -28.5308 | -26.9046 | -24.712 | -25.5508 | -31.3477 | -26.1981 | -17.6516 | -8.537
12 | 72 | 2050 | Winter | P, [%] | Expected | - | 0.07771% | 3.315% | 2.206% | 6.773% | 9.605% | 1.447% | 5.777% | 9.6% | 9.615% | 9.062% | 12.8% | 15.31% | 13.85% | 13.53% | 10.5% | 11.86% | 11.6% | 10.94% | 10.05% | 10.39% | 12.74% | 10.65% | 7.175% | 3.47%
72 | 12 | 2050 | Winter | P, [MW] | Expected | - | -0.1807 | 8.163 | -5.4125 | -16.6185 | -23.557 | -3.5405 | 14.2337 | 23.6649 | 23.7031 | 22.3358 | 31.5822 | 37.7933 | 34.181 | 33.3884 | 25.8858 | 29.237 | 28.6007 | 26.9681 | 24.766 | 25.6073 | 31.4321 | 26.2587 | 17.6823 | 8.5507
72 | 12 | 2050 | Winter | P, [%] | Expected | - | 0.07346% | 3.318% | 2.2% | 6.755% | 9.576% | 1.439% | 5.786% | 9.62% | 9.635% | 9.08% | 12.84% | 15.36% | 13.89% | 13.57% | 10.52% | 11.88% | 11.63% | 10.96% | 10.07% | 10.41% | 12.78% | 10.67% | 7.188% | 3.476%
12 | 72 | 2050 | Winter | Q, [MVAr] | Expected | - | -11.8675 | -5.8856 | -12.1467 | -15.8582 | -17.5879 | -15.3129 | -9.036 | -4.5401 | -4.5561 | -5.1429 | -0.97484 | 1.7468 | -0.38087 | -0.73528 | -3.2848 | -1.2397 | -1.7132 | -4.642 | -5.0697 | -3.227 | -1.7522 | -5.1645 | -7.5587 | -10.1566
12 | 72 | 2050 | Winter | Q, [%] | Expected | - | 4.824% | 2.393% | 4.938% | 6.446% | 7.15% | 6.225% | 3.673% | 1.846% | 1.852% | 2.091% | 0.3963% | 0.7101% | 0.1548% | 0.2989% | 1.335% | 0.5039% | 0.6964% | 1.887% | 2.061% | 1.312% | 0.7123% | 2.099% | 3.073% | 4.129%
72 | 12 | 2050 | Winter | Q, [MVAr] | Expected | - | 10.2585 | 4.2664 | 10.5476 | 14.3607 | 16.1886 | 13.7346 | 7.4709 | 3.0627 | 3.0796 | 3.6495 | -0.37959 | -2.9747 | -0.92389 | -0.58501 | 1.8369 | -0.1566 | 0.30668 | 3.2146 | 3.61 | 1.7753 | 0.39559 | 3.7272 | 6.019 | 8.5592
72 | 12 | 2050 | Winter | Q, [%] | Expected | - | 0.041701 | 0.017343 | 0.042876 | 0.058377 | 0.065807 | 0.055832 | 0.03037 | 0.01245 | 0.012519 | 0.014835 | 0.0015431 | 0.012092 | 0.0037556 | 0.0023781 | 0.0074672 | 0.00063659 | 0.0012467 | 0.013067 | 0.014675 | 0.0072165 | 0.0016081 | 0.015151 | 0.024468 | 0.034794
12 | 72 | 2050 | Winter | S, [MVA] | Expected | - | 11.869 | 10.0571 | 13.3035 | 23.002 | 29.4561 | 15.7212 | 16.8401 | 24.0483 | 24.0887 | 22.8771 | 31.5122 | 37.7116 | 34.0835 | 33.3014 | 26.0361 | 29.1904 | 28.5822 | 27.3022 | 25.2267 | 25.7538 | 31.3967 | 26.7023 | 19.2019 | 13.2679
12 | 72 | 2050 | Winter | S, [%] | Expected | - | 4.825% | 4.088% | 5.408% | 9.35% | 11.97% | 6.391% | 6.846% | 9.776% | 9.792% | 9.3% | 12.81% | 15.33% | 13.86% | 13.54% | 10.58% | 11.87% | 11.62% | 11.1% | 10.25% | 10.47% | 12.76% | 10.85% | 7.806% | 5.393%
72 | 12 | 2050 | Winter | S, [MVA] | Expected | - | 10.2601 | 9.2106 | 11.8553 | 21.9637 | 28.5833 | 14.1836 | 16.0752 | 23.8623 | 23.9023 | 22.632 | 31.5845 | 37.9102 | 34.1935 | 33.3935 | 25.9509 | 29.2374 | 28.6023 | 27.159 | 25.0277 | 25.6688 | 31.4346 | 26.5219 | 18.6786 | 12.0986
72 | 12 | 2050 | Winter | S, [%] | Expected | - | 4.171% | 3.744% | 4.819% | 8.928% | 11.62% | 5.766% | 6.535% | 9.7% | 9.716% | 9.2% | 12.84% | 15.41% | 13.9% | 13.57% | 10.55% | 11.89% | 11.63% | 11.04% | 10.17% | 10.43% | 12.78% | 10.78% | 7.593% | 4.918%
15 | 18 | 2050 | Winter | P, [MW] | Expected | - | 25.7612 | 18.4232 | 21.3151 | 23.9752 | 26.1861 | 24.4523 | 32.2319 | 37.2169 | 40.864 | 41.5914 | 41.0341 | 39.9174 | 38.8169 | 37.5335 | 40.1697 | 34.617 | 35.5969 | 42.0479 | 43.1717 | 39.2288 | 36.6531 | 40.3112 | 35.6929 | 30.3539
15 | 18 | 2050 | Winter | P, [%] | Expected | - | 20.94% | 14.98% | 17.33% | 19.49% | 21.29% | 19.88% | 26.2% | 30.26% | 33.22% | 33.81% | 33.36% | 32.45% | 31.56% | 30.52% | 32.66% | 28.14% | 28.94% | 34.19% | 35.1% | 31.89% | 29.8% | 32.77% | 29.02% | 24.68%
18 | 15 | 2050 | Winter | P, [MW] | Expected | - | -25.7193 | -18.3969 | -21.2801 | -23.9333 | -26.1377 | -24.4091 | -32.1746 | -37.1429 | -40.775 | -41.4989 | -40.9443 | -39.8325 | -38.7365 | -37.4584 | -40.0837 | -34.5528 | -35.5288 | -41.9537 | -43.0723 | -39.1468 | -36.5814 | -40.2243 | -35.6233 | -30.3028
18 | 15 | 2050 | Winter | P, [%] | Expected | - | 20.91% | 14.96% | 17.3% | 19.46% | 21.25% | 19.84% | 26.16% | 30.2% | 33.15% | 33.74% | 33.29% | 32.38% | 31.49% | 30.45% | 32.59% | 28.09% | 28.89% | 34.11% | 35.02% | 31.83% | 29.74% | 32.7% | 28.96% | 24.64%
15 | 18 | 2050 | Winter | Q, [MVAr] | Expected | - | -11.0143 | -12.3912 | -14.1362 | -14.4595 | -14.819 | -14.4301 | -6.1154 | -1.8826 | 0.15746 | 2.0466 | 0.85831 | 0.49062 | 0.65529 | 0.61563 | -0.94197 | -2.6435 | -3.2842 | -0.44309 | 0.44891 | 0.035695 | -0.74617 | -2.7593 | -5.8382 | -6.1926
15 | 18 | 2050 | Winter | Q, [%] | Expected | - | 8.955% | 10.07% | 11.49% | 11.76% | 12.05% | 11.73% | 4.972% | 1.531% | 0.128% | 1.664% | 0.6978% | 0.3989% | 0.5328% | 0.5005% | 0.7658% | 2.149% | 2.67% | 0.3602% | 0.365% | 0.02902% | 0.6066% | 2.243% | 4.746% | 5.035%
18 | 15 | 2050 | Winter | Q, [MVAr] | Expected | - | 10.897 | 12.2219 | 13.9971 | 14.3433 | 14.7251 | 14.319 | 6.0499 | 1.8745 | -0.11408 | -1.9914 | -0.81217 | -0.46105 | -0.64152 | -0.61972 | 0.97508 | 2.6019 | 3.2559 | 0.50439 | -0.37011 | -0.015872 | 0.73014 | 2.7955 | 5.8149 | 6.1059
18 | 15 | 2050 | Winter | Q, [%] | Expected | - | 0.088593 | 0.099365 | 0.1138 | 0.11661 | 0.11972 | 0.11641 | 0.049186 | 0.01524 | 0.00092745 | 0.01619 | 0.006603 | 0.0037484 | 0.0052156 | 0.0050384 | 0.0079275 | 0.021154 | 0.02647 | 0.0041007 | 0.003009 | 0.00012904 | 0.0059361 | 0.022728 | 0.047276 | 0.049641
15 | 18 | 2050 | Winter | S, [MVA] | Expected | - | 28.017 | 22.2026 | 25.5767 | 27.998 | 30.0885 | 28.3926 | 32.8069 | 37.2644 | 40.8643 | 41.6417 | 41.0431 | 39.9204 | 38.8224 | 37.5385 | 40.1808 | 34.7178 | 35.7481 | 42.0502 | 43.174 | 39.2288 | 36.6607 | 40.4055 | 36.1672 | 30.9791
15 | 18 | 2050 | Winter | S, [%] | Expected | - | 22.78% | 18.05% | 20.79% | 22.76% | 24.46% | 23.08% | 26.67% | 30.3% | 33.22% | 33.86% | 33.37% | 32.46% | 31.56% | 30.52% | 32.67% | 28.23% | 29.06% | 34.19% | 35.1% | 31.89% | 29.81% | 32.85% | 29.4% | 25.19%
18 | 15 | 2050 | Winter | S, [MVA] | Expected | - | 27.9325 | 22.0866 | 25.4708 | 27.9022 | 30.0001 | 28.299 | 32.7385 | 37.1902 | 40.7752 | 41.5467 | 40.9524 | 39.8351 | 38.7418 | 37.4635 | 40.0956 | 34.6506 | 35.6777 | 41.9567 | 43.0739 | 39.1468 | 36.5887 | 40.3213 | 36.0947 | 30.9118
18 | 15 | 2050 | Winter | S, [%] | Expected | - | 22.71% | 17.96% | 20.71% | 22.68% | 24.39% | 23.01% | 26.62% | 30.24% | 33.15% | 33.78% | 33.29% | 32.39% | 31.5% | 30.46% | 32.6% | 28.17% | 29.01% | 34.11% | 35.02% | 31.83% | 29.75% | 32.78% | 29.35% | 25.13%
15 | 26 | 2050 | Winter | P, [MW] | Expected | - | 49.9661 | 44.1964 | 42.8663 | 46.6598 | 48.3787 | 37.8006 | 46.9149 | 47.0626 | 52.7615 | 52.6514 | 51.5582 | 47.976 | 46.7102 | 46.9009 | 64.616 | 49.9679 | 51.9664 | 53.4022 | 57.6613 | 47.561 | 43.3879 | 57.1707 | 55.6321 | 57.9106
15 | 26 | 2050 | Winter | P, [%] | Expected | - | 40.62% | 35.93% | 34.85% | 37.93% | 39.33% | 30.73% | 38.14% | 38.26% | 42.9% | 42.81% | 41.92% | 39% | 37.98% | 38.13% | 52.53% | 40.62% | 42.25% | 43.42% | 46.88% | 38.67% | 35.27% | 46.48% | 45.23% | 47.08%
26 | 15 | 2050 | Winter | P, [MW] | Expected | - | -49.6725 | -43.9625 | -42.6431 | -46.397 | -48.0951 | -37.6247 | -46.6608 | -46.8084 | -52.4411 | -52.331 | -51.2507 | -47.7089 | -46.4574 | -46.6466 | -64.1361 | -49.6811 | -51.6563 | -53.0743 | -57.279 | -47.3008 | -43.1718 | -56.7954 | -55.2753 | -57.5232
26 | 15 | 2050 | Winter | P, [%] | Expected | - | 40.38% | 35.74% | 34.67% | 37.72% | 39.1% | 30.59% | 37.94% | 38.06% | 42.64% | 42.55% | 41.67% | 38.79% | 37.77% | 37.92% | 52.14% | 40.39% | 42% | 43.15% | 46.57% | 38.46% | 35.1% | 46.18% | 44.94% | 46.77%
15 | 26 | 2050 | Winter | Q, [MVAr] | Expected | - | -7.3615 | -8.4467 | -9.5488 | -9.9535 | -10.711 | -9.619 | -3.9485 | -0.25098 | 2.4731 | 4.0284 | 4.2981 | 4.7566 | 4.1823 | 3.6758 | 2.2861 | 0.98635 | 0.43816 | 1.8228 | 1.929 | 1.6111 | 0.36425 | -1.6809 | -4.0717 | -4.9203
15 | 26 | 2050 | Winter | Q, [%] | Expected | - | 5.985% | 6.867% | 7.763% | 8.092% | 8.708% | 7.82% | 3.21% | 0.2041% | 2.011% | 3.275% | 3.494% | 3.867% | 3.4% | 2.988% | 1.859% | 0.8019% | 0.3562% | 1.482% | 1.568% | 1.31% | 0.2961% | 1.367% | 3.31% | 4%
26 | 15 | 2050 | Winter | Q, [MVAr] | Expected | - | 7.8108 | 8.6943 | 9.7602 | 10.2994 | 11.1277 | 9.6686 | 4.2612 | 0.56474 | -1.9322 | -3.4873 | -3.8008 | -4.3974 | -3.8726 | -3.3608 | -1.1995 | -0.56074 | 0.067011 | -1.2564 | -1.1767 | -1.276 | -0.18038 | 2.409 | 4.7359 | 5.6888
26 | 15 | 2050 | Winter | Q, [%] | Expected | - | 0.063503 | 0.070686 | 0.079351 | 0.083735 | 0.090469 | 0.078607 | 0.034644 | 0.0045914 | 0.015709 | 0.028352 | 0.030901 | 0.035751 | 0.031484 | 0.027324 | 0.0097518 | 0.0045589 | 0.0005448 | 0.010215 | 0.0095665 | 0.010374 | 0.0014665 | 0.019585 | 0.038503 | 0.04625
15 | 26 | 2050 | Winter | S, [MVA] | Expected | - | 50.5055 | 44.9963 | 43.9169 | 47.7097 | 49.5502 | 39.0053 | 47.0808 | 47.0633 | 52.8194 | 52.8052 | 51.7371 | 48.2112 | 46.897 | 47.0447 | 64.6564 | 49.9776 | 51.9682 | 53.4333 | 57.6935 | 47.5883 | 43.3895 | 57.1954 | 55.7809 | 58.1192
15 | 26 | 2050 | Winter | S, [%] | Expected | - | 41.06% | 36.58% | 35.7% | 38.79% | 40.28% | 31.71% | 38.28% | 38.26% | 42.94% | 42.93% | 42.06% | 39.2% | 38.13% | 38.25% | 52.57% | 40.63% | 42.25% | 43.44% | 46.91% | 38.69% | 35.28% | 46.5% | 45.35% | 47.25%
26 | 15 | 2050 | Winter | S, [MVA] | Expected | - | 50.2829 | 44.8139 | 43.7458 | 47.5264 | 49.3657 | 38.8471 | 46.8549 | 46.8118 | 52.4767 | 52.4471 | 51.3914 | 47.9111 | 46.6186 | 46.7675 | 64.1473 | 49.6843 | 51.6563 | 53.0892 | 57.2911 | 47.318 | 43.1722 | 56.8464 | 55.4778 | 57.8038
26 | 15 | 2050 | Winter | S, [%] | Expected | - | 40.88% | 36.43% | 35.57% | 38.64% | 40.13% | 31.58% | 38.09% | 38.06% | 42.66% | 42.64% | 41.78% | 38.95% | 37.9% | 38.02% | 52.15% | 40.39% | 42% | 43.16% | 46.58% | 38.47% | 35.1% | 46.22% | 45.1% | 46.99%
16 | 17 | 2050 | Winter | P, [MW] | Expected | - | -19.9847 | -21.0687 | -21.5004 | -20.9272 | -22.2607 | -25.1736 | -27.2311 | -21.9757 | -17.2596 | -20.0433 | -30.8474 | -36.0441 | -26.9233 | -30.896 | -30.2422 | -25.5299 | -24.3482 | -18.4153 | -16.3539 | -8.4335 | -1.6751 | -8.089 | -14.8449 | -17.426
16 | 17 | 2050 | Winter | P, [%] | Expected | - | 16.25% | 17.13% | 17.48% | 17.01% | 18.1% | 20.47% | 22.14% | 17.87% | 14.03% | 16.3% | 25.08% | 29.3% | 21.89% | 25.12% | 24.59% | 20.76% | 19.8% | 14.97% | 13.3% | 6.857% | 1.362% | 6.576% | 12.07% | 14.17%
17 | 16 | 2050 | Winter | P, [MW] | Expected | - | 20.0044 | 21.0897 | 21.5222 | 20.9481 | 22.2841 | 25.2034 | 27.2666 | 22.0011 | 17.2775 | 20.0656 | 30.8957 | 36.1067 | 26.9594 | 30.9447 | 30.289 | 25.5624 | 24.3778 | 18.4331 | 16.3684 | 8.4402 | 1.6797 | 8.0943 | 14.8561 | 17.4405
17 | 16 | 2050 | Winter | P, [%] | Expected | - | 16.26% | 17.15% | 17.5% | 17.03% | 18.12% | 20.49% | 22.17% | 17.89% | 14.05% | 16.31% | 25.12% | 29.36% | 21.92% | 25.16% | 24.63% | 20.78% | 19.82% | 14.99% | 13.31% | 6.862% | 1.366% | 6.581% | 12.08% | 14.18%
16 | 17 | 2050 | Winter | Q, [MVAr] | Expected | - | -4.6131 | -1.8652 | -1.346 | -2.6004 | -1.7019 | -1.2495 | -3.8127 | -7.4839 | -9.119 | -8.3829 | -7.7421 | -3.6035 | -5.8107 | -7.7846 | -7.5991 | -5.6518 | -5.6961 | -6.1565 | -6.4798 | -8.6105 | -9.8762 | -6.9925 | -4.3715 | -2.3798
16 | 17 | 2050 | Winter | Q, [%] | Expected | - | 3.751% | 1.516% | 1.094% | 2.114% | 1.384% | 1.016% | 3.1% | 6.084% | 7.414% | 6.815% | 6.294% | 2.93% | 4.724% | 6.329% | 6.178% | 4.595% | 4.631% | 5.005% | 5.268% | 7% | 8.029% | 5.685% | 3.554% | 1.935%
17 | 16 | 2050 | Winter | Q, [MVAr] | Expected | - | 4.4606 | 1.7164 | 1.1995 | 2.4516 | 1.5616 | 1.1312 | 3.7153 | 7.3513 | 8.9607 | 8.2407 | 7.6921 | 3.6042 | 5.7187 | 7.7369 | 7.5464 | 5.5468 | 5.5793 | 5.997 | 6.3087 | 8.4112 | 9.6692 | 6.7886 | 4.1883 | 2.2078
17 | 16 | 2050 | Winter | Q, [%] | Expected | - | 0.036265 | 0.013955 | 0.0097517 | 0.019931 | 0.012696 | 0.0091966 | 0.030206 | 0.059766 | 0.072851 | 0.066998 | 0.062538 | 0.029302 | 0.046494 | 0.062902 | 0.061352 | 0.045096 | 0.04536 | 0.048756 | 0.05129 | 0.068383 | 0.078611 | 0.055192 | 0.034051 | 0.01795
16 | 17 | 2050 | Winter | S, [MVA] | Expected | - | 20.5102 | 21.1511 | 21.5425 | 21.0881 | 22.3256 | 25.2046 | 27.4967 | 23.2151 | 19.5205 | 21.7257 | 31.8042 | 36.2238 | 27.5432 | 31.8617 | 31.1823 | 26.148 | 25.0057 | 19.4172 | 17.5908 | 12.0526 | 10.0173 | 10.6924 | 15.4752 | 17.5878
16 | 17 | 2050 | Winter | S, [%] | Expected | - | 16.67% | 17.2% | 17.51% | 17.14% | 18.15% | 20.49% | 22.36% | 18.87% | 15.87% | 17.66% | 25.86% | 29.45% | 22.39% | 25.9% | 25.35% | 21.26% | 20.33% | 15.79% | 14.3% | 9.799% | 8.144% | 8.693% | 12.58% | 14.3%
17 | 16 | 2050 | Winter | S, [MVA] | Expected | - | 20.4957 | 21.1594 | 21.5556 | 21.091 | 22.3387 | 25.2288 | 27.5186 | 23.1967 | 19.4629 | 21.6919 | 31.8388 | 36.2862 | 27.5593 | 31.8972 | 31.2149 | 26.1573 | 25.0081 | 19.384 | 17.542 | 11.9158 | 9.814 | 10.5643 | 15.4352 | 17.5797
17 | 16 | 2050 | Winter | S, [%] | Expected | - | 16.66% | 17.2% | 17.52% | 17.15% | 18.16% | 20.51% | 22.37% | 18.86% | 15.82% | 17.64% | 25.89% | 29.5% | 22.41% | 25.93% | 25.38% | 21.27% | 20.33% | 15.76% | 14.26% | 9.688% | 7.979% | 8.589% | 12.55% | 14.29%
17 | 34 | 2050 | Winter | P, [MW] | Expected | - | -35.4017 | -38.0995 | -36.6221 | -36.1037 | -37.728 | -40.7005 | -42.5253 | -38.5046 | -38.4959 | -45.0798 | -50.4828 | -55.9206 | -50.8789 | -54.9522 | -74.7553 | -64.3822 | -52.4526 | -41.1314 | -35.0597 | -11.0055 | -2.0971 | -20.1357 | -28.8363 | -33.308
17 | 34 | 2050 | Winter | P, [%] | Expected | - | 28.78% | 30.98% | 29.77% | 29.35% | 30.67% | 33.09% | 34.57% | 31.3% | 31.3% | 36.65% | 41.04% | 45.46% | 41.36% | 44.68% | 60.78% | 52.34% | 42.64% | 33.44% | 28.5% | 8.948% | 1.705% | 16.37% | 23.44% | 27.08%
34 | 17 | 2050 | Winter | P, [MW] | Expected | - | 35.5379 | 38.2566 | 36.7672 | 36.2449 | 37.8821 | 40.8796 | 42.7216 | 38.6697 | 38.6641 | 45.3072 | 50.7668 | 56.2648 | 51.1655 | 55.2896 | 75.3786 | 64.8388 | 52.7546 | 41.3175 | 35.1956 | 11.0239 | 2.1052 | 20.1825 | 28.9267 | 33.4278
34 | 17 | 2050 | Winter | P, [%] | Expected | - | 28.89% | 31.1% | 29.89% | 29.47% | 30.8% | 33.24% | 34.73% | 31.44% | 31.43% | 36.84% | 41.27% | 45.74% | 41.6% | 44.95% | 61.28% | 52.71% | 42.89% | 33.59% | 28.61% | 8.963% | 1.712% | 16.41% | 23.52% | 27.18%
17 | 34 | 2050 | Winter | Q, [MVAr] | Expected | - | -2.0235 | 0.73562 | 1.4794 | 0.006508 | 0.90412 | 1.089 | -2.2018 | -6.5013 | -8.3413 | -7.4598 | -6.5592 | -2.7564 | -4.7464 | -6.7874 | -6.3451 | -4.3354 | -4.6062 | -5.1557 | -5.2952 | -7.2862 | -8.663 | -5.4809 | -2.4751 | -0.29715
17 | 34 | 2050 | Winter | Q, [%] | Expected | - | 1.645% | 0.5981% | 1.203% | 0.005291% | 0.7351% | 0.8854% | 1.79% | 5.286% | 6.782% | 6.065% | 5.333% | 2.241% | 3.859% | 5.518% | 5.159% | 3.525% | 3.745% | 4.192% | 4.305% | 5.924% | 7.043% | 4.456% | 2.012% | 0.2416%
34 | 17 | 2050 | Winter | Q, [MVAr] | Expected | - | 1.9844 | -0.70213 | -1.4883 | -0.028101 | -0.88065 | -0.97948 | 2.3723 | 6.5627 | 8.4141 | 7.7411 | 7.0417 | 3.4508 | 5.2391 | 7.4589 | 8.0188 | 5.4214 | 5.149 | 5.2906 | 5.2541 | 6.8325 | 8.1729 | 5.1275 | 2.2745 | 0.1992
34 | 17 | 2050 | Winter | Q, [%] | Expected | - | 0.016133 | 0.0057084 | 0.0121 | 0.00022846 | 0.0071598 | 0.0079632 | 0.019287 | 0.053355 | 0.068408 | 0.062936 | 0.05725 | 0.028056 | 0.042594 | 0.060641 | 0.065194 | 0.044076 | 0.041862 | 0.043013 | 0.042716 | 0.055549 | 0.066446 | 0.041687 | 0.018492 | 0.0016195
17 | 34 | 2050 | Winter | S, [MVA] | Expected | - | 35.4594 | 38.1066 | 36.6519 | 36.1037 | 37.7388 | 40.7151 | 42.5823 | 39.0496 | 39.3892 | 45.6929 | 50.9071 | 55.9885 | 51.0998 | 55.3697 | 75.0241 | 64.528 | 52.6545 | 41.4533 | 35.4573 | 13.1989 | 8.9132 | 20.8683 | 28.9423 | 33.3093
17 | 34 | 2050 | Winter | S, [%] | Expected | - | 28.83% | 30.98% | 29.8% | 29.35% | 30.68% | 33.1% | 34.62% | 31.75% | 32.02% | 37.15% | 41.39% | 45.52% | 41.54% | 45.02% | 61% | 52.46% | 42.81% | 33.7% | 28.83% | 10.73% | 7.247% | 16.97% | 23.53% | 27.08%
34 | 17 | 2050 | Winter | S, [MVA] | Expected | - | 35.5932 | 38.2631 | 36.7974 | 36.2449 | 37.8924 | 40.8913 | 42.7874 | 39.2226 | 39.569 | 45.9637 | 51.2528 | 56.3706 | 51.433 | 55.7904 | 75.8039 | 65.065 | 53.0053 | 41.6548 | 35.5856 | 12.9696 | 8.4396 | 20.8236 | 29.016 | 33.4284
34 | 17 | 2050 | Winter | S, [%] | Expected | - | 28.94% | 31.11% | 29.92% | 29.47% | 30.81% | 33.24% | 34.79% | 31.89% | 32.17% | 37.37% | 41.67% | 45.83% | 41.82% | 45.36% | 61.63% | 52.9% | 43.09% | 33.87% | 28.93% | 10.54% | 6.861% | 16.93% | 23.59% | 27.18%
18 | 103 | 2050 | Winter | P, [MW] | Expected | - | 24.7111 | 17.3888 | 20.272 | 22.9252 | 25.0426 | 23.4257 | 30.5639 | 35.447 | 39.0794 | 39.498 | 38.4388 | 37.5585 | 36.1932 | 34.9064 | 37.6948 | 32.206 | 33.012 | 39.3459 | 40.4642 | 36.5398 | 33.9743 | 38.4757 | 34.2487 | 29.181
18 | 103 | 2050 | Winter | P, [%] | Expected | - | 20.09% | 14.14% | 16.48% | 18.64% | 20.36% | 19.05% | 24.85% | 28.82% | 31.77% | 32.11% | 31.25% | 30.54% | 29.43% | 28.38% | 30.65% | 26.18% | 26.84% | 31.99% | 32.9% | 29.71% | 27.62% | 31.28% | 27.84% | 23.72%
103 | 18 | 2050 | Winter | P, [MW] | Expected | - | -24.6741 | -17.3668 | -20.242 | -22.8887 | -25 | -23.3878 | -30.513 | -35.3798 | -38.9975 | -39.4137 | -38.3594 | -37.4828 | -36.1228 | -34.8409 | -37.6188 | -32.1505 | -32.9537 | -39.2629 | -40.3763 | -36.4681 | -33.9125 | -38.3965 | -34.1852 | -29.1346
103 | 18 | 2050 | Winter | P, [%] | Expected | - | 20.06% | 14.12% | 16.46% | 18.61% | 20.33% | 19.01% | 24.81% | 28.76% | 31.71% | 32.04% | 31.19% | 30.47% | 29.37% | 28.33% | 30.58% | 26.14% | 26.79% | 31.92% | 32.83% | 29.65% | 27.57% | 31.22% | 27.79% | 23.69%
18 | 103 | 2050 | Winter | Q, [MVAr] | Expected | - | -9.1572 | -10.4821 | -12.2572 | -12.6035 | -13.0753 | -12.6195 | -4.501 | -0.37568 | 1.6129 | 3.6543 | 2.3494 | 1.9564 | 2.1474 | 2.2104 | 0.57098 | -1.0594 | -1.6699 | 1.0816 | 1.9561 | 1.553 | 0.80233 | -1.1304 | -4.1498 | -4.4407
18 | 103 | 2050 | Winter | Q, [%] | Expected | - | 7.445% | 8.522% | 9.965% | 10.25% | 10.63% | 10.26% | 3.659% | 0.3054% | 1.311% | 2.971% | 1.91% | 1.591% | 1.746% | 1.797% | 0.4642% | 0.8613% | 1.358% | 0.8793% | 1.59% | 1.263% | 0.6523% | 0.919% | 3.374% | 3.61%
103 | 18 | 2050 | Winter | Q, [MVAr] | Expected | - | 9.023 | 10.2973 | 12.1001 | 12.4682 | 12.9608 | 12.4894 | 4.414 | 0.34523 | -1.5925 | -3.6253 | -2.3374 | -1.9571 | -2.1664 | -2.2462 | -0.5709 | 0.98881 | 1.6091 | -1.0577 | -1.9151 | -1.5676 | -0.85096 | 1.141 | 4.1061 | 4.3385
103 | 18 | 2050 | Winter | Q, [%] | Expected | - | 0.073358 | 0.083718 | 0.098375 | 0.10137 | 0.10537 | 0.10154 | 0.035886 | 0.0028068 | 0.012947 | 0.029474 | 0.019003 | 0.015911 | 0.017613 | 0.018262 | 0.0046415 | 0.0080391 | 0.013082 | 0.0085993 | 0.01557 | 0.012745 | 0.0069184 | 0.0092765 | 0.033383 | 0.035272
18 | 103 | 2050 | Winter | S, [MVA] | Expected | - | 26.3532 | 20.3038 | 23.6895 | 26.1613 | 28.2506 | 26.6085 | 30.8935 | 35.449 | 39.1127 | 39.6667 | 38.5105 | 37.6094 | 36.2569 | 34.9763 | 37.6992 | 32.2234 | 33.0542 | 39.3607 | 40.5115 | 36.5727 | 33.9838 | 38.4923 | 34.4992 | 29.517
18 | 103 | 2050 | Winter | S, [%] | Expected | - | 21.43% | 16.51% | 19.26% | 21.27% | 22.97% | 21.63% | 25.12% | 28.82% | 31.8% | 32.25% | 31.31% | 30.58% | 29.48% | 28.44% | 30.65% | 26.2% | 26.87% | 32% | 32.94% | 29.73% | 27.63% | 31.29% | 28.05% | 24%
103 | 18 | 2050 | Winter | S, [MVA] | Expected | - | 26.2722 | 20.1901 | 23.5829 | 26.0643 | 28.1599 | 26.5137 | 30.8306 | 35.3815 | 39.03 | 39.5801 | 38.4305 | 37.5338 | 36.1878 | 34.9132 | 37.6231 | 32.1657 | 32.9929 | 39.2771 | 40.4217 | 36.5018 | 33.9232 | 38.4134 | 34.4309 | 29.4559
103 | 18 | 2050 | Winter | S, [%] | Expected | - | 21.36% | 16.41% | 19.17% | 21.19% | 22.89% | 21.56% | 25.07% | 28.77% | 31.73% | 32.18% | 31.24% | 30.52% | 29.42% | 28.38% | 30.59% | 26.15% | 26.82% | 31.93% | 32.86% | 29.68% | 27.58% | 31.23% | 27.99% | 23.95%
26 | 55 | 2050 | Winter | P, [MW] | Expected | - | 27.7133 | 29.6387 | 26.6754 | 31.9839 | 33.2765 | 14.0614 | 15.89 | 13.1567 | 18.2467 | 17.0719 | 14.6687 | -0.82365 | 8.4438 | 11.4054 | 8.8993 | 15.5079 | 24.7661 | 20.0209 | 23.4329 | 25.3845 | 21.0765 | 25.5023 | 24.2841 | 34.6332
26 | 55 | 2050 | Winter | P, [%] | Expected | - | 22.53% | 24.1% | 21.69% | 26% | 27.05% | 11.43% | 12.92% | 10.7% | 14.83% | 13.88% | 11.93% | 0.6696% | 6.865% | 9.273% | 7.235% | 12.61% | 20.14% | 16.28% | 19.05% | 20.64% | 17.14% | 20.73% | 19.74% | 28.16%
55 | 26 | 2050 | Winter | P, [MW] | Expected | - | -27.469 | -29.3595 | -26.446 | -31.658 | -32.9233 | -13.9908 | -15.8055 | -13.0993 | -18.1432 | -16.9809 | -14.6032 | 0.8239 | -8.4222 | -11.3656 | -8.8719 | -15.4345 | -24.58 | -19.8975 | -23.2621 | -25.187 | -20.9371 | -25.2922 | -24.0905 | -34.2543
55 | 26 | 2050 | Winter | P, [%] | Expected | - | 22.33% | 23.87% | 21.5% | 25.74% | 26.77% | 11.37% | 12.85% | 10.65% | 14.75% | 13.81% | 11.87% | 0.6698% | 6.847% | 9.24% | 7.213% | 12.55% | 19.98% | 16.18% | 18.91% | 20.48% | 17.02% | 20.56% | 19.59% | 27.85%
26 | 55 | 2050 | Winter | Q, [MVAr] | Expected | - | -7.3901 | -7.659 | -7.7143 | -8.4532 | -8.8441 | -6.7481 | -6.1302 | -4.933 | -3.8671 | -3.8446 | -1.934 | -0.31264 | -1.3732 | -2.0419 | -4.0892 | -2.4931 | -2.8432 | -3.5388 | -4.7898 | -4.0267 | -5.0952 | -7.6036 | -8.1182 | -8.591
26 | 55 | 2050 | Winter | Q, [%] | Expected | - | 6.008% | 6.227% | 6.272% | 6.872% | 7.19% | 5.486% | 4.984% | 4.011% | 3.144% | 3.126% | 1.572% | 0.2542% | 1.116% | 1.66% | 3.325% | 2.027% | 2.312% | 2.877% | 3.894% | 3.274% | 4.142% | 6.182% | 6.6% | 6.985%
55 | 26 | 2050 | Winter | Q, [MVAr] | Expected | - | 6.7926 | 7.1838 | 7.07 | 8.1342 | 8.6168 | 5.5613 | 4.9861 | 3.7021 | 2.8007 | 2.7373 | 0.74205 | -1.1046 | 0.029603 | 0.7594 | 2.7644 | 1.3233 | 2.0581 | 2.5404 | 3.9529 | 3.2794 | 4.1444 | 6.8918 | 7.3461 | 8.4489
55 | 26 | 2050 | Winter | Q, [%] | Expected | - | 0.055224 | 0.058405 | 0.05748 | 0.066132 | 0.070055 | 0.045214 | 0.040537 | 0.030099 | 0.02277 | 0.022255 | 0.006033 | 0.0089802 | 0.00024068 | 0.006174 | 0.022475 | 0.010758 | 0.016733 | 0.020653 | 0.032137 | 0.026662 | 0.033695 | 0.056031 | 0.059725 | 0.06869
26 | 55 | 2050 | Winter | S, [MVA] | Expected | - | 28.6817 | 30.6123 | 27.7684 | 33.0821 | 34.4317 | 15.5968 | 17.0315 | 14.0511 | 18.652 | 17.4995 | 14.7956 | 0.88099 | 8.5547 | 11.5867 | 9.7938 | 15.707 | 24.9288 | 20.3312 | 23.9175 | 25.7019 | 21.6836 | 26.6117 | 25.6051 | 35.6828
26 | 55 | 2050 | Winter | S, [%] | Expected | - | 23.32% | 24.89% | 22.58% | 26.9% | 27.99% | 12.68% | 13.85% | 11.42% | 15.16% | 14.23% | 12.03% | 0.7162% | 6.955% | 9.42% | 7.962% | 12.77% | 20.27% | 16.53% | 19.45% | 20.9% | 17.63% | 21.64% | 20.82% | 29.01%
55 | 26 | 2050 | Winter | S, [MVA] | Expected | - | 28.2964 | 30.2256 | 27.3748 | 32.6863 | 34.0323 | 15.0556 | 16.5733 | 13.6124 | 18.3581 | 17.2001 | 14.622 | 1.378 | 8.4222 | 11.391 | 9.2926 | 15.4911 | 24.666 | 20.059 | 23.5955 | 25.3996 | 21.3434 | 26.2143 | 25.1856 | 35.2809
55 | 26 | 2050 | Winter | S, [%] | Expected | - | 23.01% | 24.57% | 22.26% | 26.57% | 27.67% | 12.24% | 13.47% | 11.07% | 14.93% | 13.98% | 11.89% | 1.12% | 6.847% | 9.261% | 7.555% | 12.59% | 20.05% | 16.31% | 19.18% | 20.65% | 17.35% | 21.31% | 20.48% | 28.68%
26 | 103 | 2050 | Winter | P, [MW] | Expected | - | -27.2938 | -28.3961 | -24.2933 | -25.65 | -25.3425 | -16.0817 | -18.2291 | -13.6469 | -16.0126 | -15.3386 | -15.0258 | -12.3315 | -12.1958 | -13.6047 | -29.1225 | -19.4407 | -20.6391 | -15.978 | -19.2401 | -12.6698 | -10.8429 | -21.057 | -23.7334 | -31.0177
26 | 103 | 2050 | Winter | P, [%] | Expected | - | 22.19% | 23.09% | 19.75% | 20.85% | 20.6% | 13.07% | 14.82% | 11.1% | 13.02% | 12.47% | 12.22% | 10.03% | 9.915% | 11.06% | 23.68% | 15.81% | 16.78% | 12.99% | 15.64% | 10.3% | 8.815% | 17.12% | 19.3% | 25.22%
103 | 26 | 2050 | Winter | P, [MW] | Expected | - | 27.3793 | 28.4889 | 24.3617 | 25.7259 | 25.4165 | 16.1122 | 18.2671 | 13.6683 | 16.0422 | 15.3658 | 15.0525 | 12.3504 | 12.2137 | 13.6265 | 29.2206 | 19.4847 | 20.6886 | 16.0075 | 19.2827 | 12.6883 | 10.8563 | 21.1079 | 23.7979 | 31.1279
103 | 26 | 2050 | Winter | P, [%] | Expected | - | 22.26% | 23.16% | 19.81% | 20.92% | 20.66% | 13.1% | 14.85% | 11.11% | 13.04% | 12.49% | 12.24% | 10.04% | 9.93% | 11.08% | 23.76% | 15.84% | 16.82% | 13.01% | 15.68% | 10.32% | 8.826% | 17.16% | 19.35% | 25.31%
26 | 103 | 2050 | Winter | Q, [MVAr] | Expected | - | -1.7209 | -1.9519 | -2.5932 | -2.4154 | -2.011 | -3.0465 | -0.90893 | -0.80664 | -1.5661 | -1.3044 | -2.7858 | -3.7092 | -2.9708 | -2.4157 | -1.9218 | -2.6206 | -2.6014 | -1.4294 | -0.57231 | -0.89596 | -0.42511 | 0.16719 | -0.24652 | 0.51887
26 | 103 | 2050 | Winter | Q, [%] | Expected | - | 1.399% | 1.587% | 2.108% | 1.964% | 1.635% | 2.477% | 0.739% | 0.6558% | 1.273% | 1.061% | 2.265% | 3.016% | 2.415% | 1.964% | 1.562% | 2.131% | 2.115% | 1.162% | 0.4653% | 0.7284% | 0.3456% | 0.1359% | 0.2004% | 0.4218%
103 | 26 | 2050 | Winter | Q, [MVAr] | Expected | - | 1.4714 | 1.7283 | 2.288 | 2.1345 | 1.7235 | 2.6142 | 0.49956 | 0.34342 | 1.1323 | 0.86309 | 2.3425 | 3.2394 | 2.4976 | 1.9553 | 1.7174 | 2.2335 | 2.2327 | 0.99483 | 0.18217 | 0.42433 | -0.064348 | -0.53122 | -0.073452 | -0.68602
103 | 26 | 2050 | Winter | Q, [%] | Expected | - | 0.011963 | 0.014051 | 0.018601 | 0.017354 | 0.014012 | 0.021254 | 0.0040615 | 0.002792 | 0.0092053 | 0.007017 | 0.019045 | 0.026337 | 0.020306 | 0.015897 | 0.013963 | 0.018159 | 0.018152 | 0.008088 | 0.001481 | 0.0034498 | 0.00052315 | 0.0043189 | 0.00059717 | 0.0055774
26 | 103 | 2050 | Winter | S, [MVA] | Expected | - | 27.348 | 28.4631 | 24.4313 | 25.7634 | 25.4222 | 16.3677 | 18.2518 | 13.6707 | 16.089 | 15.394 | 15.2818 | 12.8773 | 12.5524 | 13.8175 | 29.1859 | 19.6166 | 20.8024 | 16.0418 | 19.2486 | 12.7015 | 10.8512 | 21.0577 | 23.7347 | 31.0221
26 | 103 | 2050 | Winter | S, [%] | Expected | - | 22.23% | 23.14% | 19.86% | 20.95% | 20.67% | 13.31% | 14.84% | 11.11% | 13.08% | 12.52% | 12.42% | 10.47% | 10.21% | 11.23% | 23.73% | 15.95% | 16.91% | 13.04% | 15.65% | 10.33% | 8.822% | 17.12% | 19.3% | 25.22%
103 | 26 | 2050 | Winter | S, [MVA] | Expected | - | 27.4188 | 28.5413 | 24.4689 | 25.8143 | 25.4749 | 16.3229 | 18.274 | 13.6726 | 16.0821 | 15.39 | 15.2337 | 12.7682 | 12.4665 | 13.7661 | 29.271 | 19.6123 | 20.8088 | 16.0384 | 19.2836 | 12.6954 | 10.8565 | 21.1146 | 23.798 | 31.1354
103 | 26 | 2050 | Winter | S, [%] | Expected | - | 22.29% | 23.2% | 19.89% | 20.99% | 20.71% | 13.27% | 14.86% | 11.12% | 13.07% | 12.51% | 12.39% | 10.38% | 10.14% | 11.19% | 23.8% | 15.94% | 16.92% | 13.04% | 15.68% | 10.32% | 8.826% | 17.17% | 19.35% | 25.31%
29 | 34 | 2050 | Winter | P, [MW] | Expected | - | 16.0646 | 19.5205 | 12.928 | 11.3708 | 13.0666 | 22.9908 | 26.4986 | 17.5921 | 11.5631 | 16.5898 | 11.981 | 14.1444 | 13.0148 | 15.7321 | 28.4237 | 23.1398 | 16.2927 | 11.9054 | 12.5314 | -5.8809 | -14.9352 | 0.62597 | 6.7845 | 12.1698
29 | 34 | 2050 | Winter | P, [%] | Expected | - | 13.06% | 15.87% | 10.51% | 9.245% | 10.62% | 18.69% | 21.54% | 14.3% | 9.401% | 13.49% | 9.741% | 11.5% | 10.58% | 12.79% | 23.11% | 18.81% | 13.25% | 9.679% | 10.19% | 4.781% | 12.14% | 0.5089% | 5.516% | 9.894%
34 | 29 | 2050 | Winter | P, [MW] | Expected | - | -16.0324 | -19.4736 | -12.903 | -11.3514 | -13.0418 | -22.9271 | -26.419 | -17.5569 | -11.5481 | -16.5602 | -11.9664 | -14.1236 | -12.997 | -15.7066 | -28.3413 | -23.084 | -16.264 | -11.8887 | -12.5123 | 5.8852 | 14.9579 | -0.62394 | -6.7752 | -12.1476
34 | 29 | 2050 | Winter | P, [%] | Expected | - | 13.03% | 15.83% | 10.49% | 9.229% | 10.6% | 18.64% | 21.48% | 14.27% | 9.389% | 13.46% | 9.729% | 11.48% | 10.57% | 12.77% | 23.04% | 18.77% | 13.22% | 9.666% | 10.17% | 4.785% | 12.16% | 0.5073% | 5.508% | 9.876%
29 | 34 | 2050 | Winter | Q, [MVAr] | Expected | - | -7.9407 | -9.2448 | -9.1145 | -8.0894 | -8.805 | -10.2771 | -9.4825 | -6.4474 | -4.1868 | -4.3915 | 0.33554 | 1.9122 | 2.2316 | 1.7112 | -1.7957 | -4.1234 | -4.4752 | -5.1363 | -5.928 | -2.9408 | -1.2915 | -4.6786 | -6.9698 | -8.6965
29 | 34 | 2050 | Winter | Q, [%] | Expected | - | 6.456% | 7.516% | 7.41% | 6.577% | 7.159% | 8.355% | 7.709% | 5.242% | 3.404% | 3.57% | 0.2728% | 1.555% | 1.814% | 1.391% | 1.46% | 3.352% | 3.638% | 4.176% | 4.82% | 2.391% | 1.05% | 3.804% | 5.667% | 7.07%
34 | 29 | 2050 | Winter | Q, [MVAr] | Expected | - | 7.5684 | 8.9236 | 8.7165 | 7.6728 | 8.407 | 10.0139 | 9.2747 | 6.0835 | 3.7528 | 4.0093 | -0.76828 | -2.3222 | -2.6522 | -2.1046 | 1.6018 | 3.8343 | 4.0899 | 4.7081 | 5.5083 | 2.469 | 0.88428 | 4.1998 | 6.5166 | 8.2888
34 | 29 | 2050 | Winter | Q, [%] | Expected | - | 0.061532 | 0.072549 | 0.070866 | 0.06238 | 0.06835 | 0.081414 | 0.075404 | 0.049459 | 0.03051 | 0.032596 | 0.0062462 | 0.01888 | 0.021563 | 0.017111 | 0.013023 | 0.031173 | 0.033251 | 0.038277 | 0.044783 | 0.020073 | 0.0071893 | 0.034145 | 0.05298 | 0.067388
29 | 34 | 2050 | Winter | S, [MVA] | Expected | - | 17.92 | 21.599 | 15.8179 | 13.9546 | 15.7564 | 25.1832 | 28.1441 | 18.7363 | 12.2978 | 17.1611 | 11.9857 | 14.273 | 13.2047 | 15.8249 | 28.4804 | 23.5044 | 16.8962 | 12.9662 | 13.8628 | 6.5752 | 14.9909 | 4.7203 | 9.7267 | 14.9578
29 | 34 | 2050 | Winter | S, [%] | Expected | - | 14.57% | 17.56% | 12.86% | 11.35% | 12.81% | 20.47% | 22.88% | 15.23% | 9.998% | 13.95% | 9.745% | 11.6% | 10.74% | 12.87% | 23.15% | 19.11% | 13.74% | 10.54% | 11.27% | 5.346% | 12.19% | 3.838% | 7.908% | 12.16%
34 | 29 | 2050 | Winter | S, [MVA] | Expected | - | 17.729 | 21.4209 | 15.5713 | 13.7013 | 15.5167 | 25.0186 | 27.9997 | 18.581 | 12.1425 | 17.0386 | 11.9911 | 14.3132 | 13.2648 | 15.847 | 28.3866 | 23.4003 | 16.7704 | 12.787 | 13.671 | 6.3821 | 14.984 | 4.2459 | 9.4005 | 14.706
34 | 29 | 2050 | Winter | S, [%] | Expected | - | 14.41% | 17.42% | 12.66% | 11.14% | 12.62% | 20.34% | 22.76% | 15.11% | 9.872% | 13.85% | 9.749% | 11.64% | 10.78% | 12.88% | 23.08% | 19.02% | 13.63% | 10.4% | 11.11% | 5.189% | 12.18% | 3.452% | 7.643% | 11.96%
34 | 35 | 2050 | Winter | P, [MW] | Expected | - | -9.5176 | -10.8787 | -14.1229 | -15.3829 | -16.0033 | -8.8491 | -8.3464 | -8.5223 | -18.0384 | -29.2262 | -44.5317 | -55.877 | -46.9548 | -50.9236 | -71.73 | -56.2814 | -37.9594 | -22.1038 | -9.6429 | 13.2695 | 22.4635 | 9.1597 | -0.17027 | -7.3489
34 | 35 | 2050 | Winter | P, [%] | Expected | - | 7.738% | 8.844% | 11.48% | 12.51% | 13.01% | 7.194% | 6.786% | 6.929% | 14.67% | 23.76% | 36.2% | 45.43% | 38.17% | 41.4% | 58.32% | 45.76% | 30.86% | 17.97% | 7.84% | 10.79% | 18.26% | 7.447% | 0.1384% | 5.975%
35 | 34 | 2050 | Winter | P, [MW] | Expected | - | 9.529 | 10.8942 | 14.1479 | 15.4096 | 16.0329 | 8.863 | 8.3569 | 8.5305 | 18.0697 | 29.3062 | 44.7172 | 56.1701 | 47.1632 | 51.168 | 72.213 | 56.5796 | 38.0958 | 22.1516 | 9.6532 | -13.2531 | -22.4167 | -9.1512 | 0.17279 | 7.3584
35 | 34 | 2050 | Winter | P, [%] | Expected | - | 7.747% | 8.857% | 11.5% | 12.53% | 13.03% | 7.206% | 6.794% | 6.935% | 14.69% | 23.83% | 36.36% | 45.67% | 38.34% | 41.6% | 58.71% | 46% | 30.97% | 18.01% | 7.848% | 10.77% | 18.22% | 7.44% | 0.1405% | 5.982%
34 | 35 | 2050 | Winter | Q, [MVAr] | Expected | - | 5.4406 | 6.7839 | 8.1038 | 6.9037 | 7.6649 | 8.1842 | 6.4313 | 3.8042 | 3.2967 | 2.2911 | -1.2542 | -2.1814 | -4.5923 | -4.0016 | 0.81648 | 5.1233 | 4.8952 | 4.9079 | 3.9835 | 0.83994 | 0.61892 | 2.5587 | 4.9798 | 6.7712
34 | 35 | 2050 | Winter | Q, [%] | Expected | - | 4.423% | 5.515% | 6.588% | 5.613% | 6.232% | 6.654% | 5.229% | 3.093% | 2.68% | 1.863% | 1.02% | 1.774% | 3.734% | 3.253% | 0.6638% | 4.165% | 3.98% | 3.99% | 3.239% | 0.6829% | 0.5032% | 2.08% | 4.049% | 5.505%
35 | 34 | 2050 | Winter | Q, [MVAr] | Expected | - | -5.8487 | -7.178 | -8.4663 | -7.2596 | -8.0113 | -8.5848 | -6.8431 | -4.2246 | -3.6393 | -2.4684 | 1.4348 | 2.7267 | 4.8512 | 4.3825 | 0.37182 | -4.5614 | -4.8815 | -5.1949 | -4.397 | -1.2324 | -0.90829 | -2.9772 | -5.4184 | -7.1862
35 | 34 | 2050 | Winter | Q, [%] | Expected | - | 0.04755 | 0.058358 | 0.068832 | 0.059021 | 0.065133 | 0.069795 | 0.055635 | 0.034346 | 0.029588 | 0.020068 | 0.011665 | 0.022168 | 0.03944 | 0.03563 | 0.0030229 | 0.037085 | 0.039687 | 0.042235 | 0.035748 | 0.01002 | 0.0073845 | 0.024205 | 0.044052 | 0.058424
34 | 35 | 2050 | Winter | S, [MVA] | Expected | - | 10.9629 | 12.8205 | 16.2827 | 16.861 | 17.7442 | 12.0536 | 10.5368 | 9.3328 | 18.3371 | 29.3158 | 44.5494 | 55.9196 | 47.1788 | 51.0806 | 71.7346 | 56.5141 | 38.2737 | 22.6422 | 10.4333 | 13.2961 | 22.472 | 9.5104 | 4.9827 | 9.9928
34 | 35 | 2050 | Winter | S, [%] | Expected | - | 8.913% | 10.42% | 13.24% | 13.71% | 14.43% | 9.8% | 8.566% | 7.588% | 14.91% | 23.83% | 36.22% | 45.46% | 38.36% | 41.53% | 58.32% | 45.95% | 31.12% | 18.41% | 8.482% | 10.81% | 18.27% | 7.732% | 4.051% | 8.124%
35 | 34 | 2050 | Winter | S, [MVA] | Expected | - | 11.1807 | 13.0464 | 16.4876 | 17.034 | 17.923 | 12.339 | 10.8012 | 9.5193 | 18.4325 | 29.41 | 44.7402 | 56.2362 | 47.4121 | 51.3554 | 72.214 | 56.7632 | 38.4073 | 22.7526 | 10.6075 | 13.3103 | 22.4351 | 9.6233 | 5.4212 | 10.2853
35 | 34 | 2050 | Winter | S, [%] | Expected | - | 9.09% | 10.61% | 13.4% | 13.85% | 14.57% | 10.03% | 8.781% | 7.739% | 14.99% | 23.91% | 36.37% | 45.72% | 38.55% | 41.75% | 58.71% | 46.15% | 31.23% | 18.5% | 8.624% | 10.82% | 18.24% | 7.824% | 4.407% | 8.362%
35 | 36 | 2050 | Winter | P, [MW] | Expected | - | -35.9931 | -35.7333 | -37.6285 | -38.6892 | -39.817 | -36.9629 | -37.2833 | -25.0693 | -14.6837 | -15.647 | 2.6153 | 4.125 | 9.9836 | 8.328 | 0.57142 | -11.8707 | -11.4806 | -13.3555 | -20.8138 | -17.983 | -20.3451 | -30.6102 | -34.0238 | -37.3968
35 | 36 | 2050 | Winter | P, [%] | Expected | - | 29.26% | 29.05% | 30.59% | 31.45% | 32.37% | 30.05% | 30.31% | 20.38% | 11.94% | 12.72% | 2.126% | 3.354% | 8.117% | 6.771% | 0.4646% | 9.651% | 9.334% | 10.86% | 16.92% | 14.62% | 16.54% | 24.89% | 27.66% | 30.4%
36 | 35 | 2050 | Winter | P, [MW] | Expected | - | 36.101 | 35.8396 | 37.7466 | 38.8139 | 39.9491 | 37.0768 | 37.3999 | 25.1228 | 14.7029 | 15.669 | -2.6147 | -4.1235 | -9.9747 | -8.3218 | -0.57139 | 11.8833 | 11.4924 | 13.3714 | 20.8504 | 18.0099 | 20.38 | 30.6882 | 34.1201 | 37.5135
36 | 35 | 2050 | Winter | P, [%] | Expected | - | 29.35% | 29.14% | 30.69% | 31.56% | 32.48% | 30.14% | 30.41% | 20.43% | 11.95% | 12.74% | 2.126% | 3.352% | 8.109% | 6.766% | 0.4645% | 9.661% | 9.343% | 10.87% | 16.95% | 14.64% | 16.57% | 24.95% | 27.74% | 30.5%
35 | 36 | 2050 | Winter | Q, [MVAr] | Expected | - | 0.047396 | 0.022772 | 1.3111 | 0.10437 | 0.8561 | 1.4295 | 3.2985 | 3.8392 | 3.7053 | 4.3396 | -0.91753 | -1.3068 | -2.9799 | -2.5113 | -0.30584 | 3.2538 | 3.1161 | 3.4295 | 2.6316 | -0.98441 | -2.6625 | -0.59361 | 0.042329 | 1.8101
35 | 36 | 2050 | Winter | Q, [%] | Expected | - | 0.03853% | 0.01851% | 1.066% | 0.08485% | 0.696% | 1.162% | 2.682% | 3.121% | 3.012% | 3.528% | 0.746% | 1.062% | 2.423% | 2.042% | 0.2487% | 2.645% | 2.533% | 2.788% | 2.139% | 0.8003% | 2.165% | 0.4826% | 0.03441% | 1.472%
36 | 35 | 2050 | Winter | Q, [MVAr] | Expected | - | -0.070288 | -0.051111 | -1.2985 | -0.068287 | -0.79406 | -1.4314 | -3.2913 | -4.0534 | -4.04 | -4.6644 | 0.51798 | 0.91036 | 2.6093 | 2.1312 | -0.095755 | -3.6112 | -3.4764 | -3.7756 | -2.9048 | 0.67762 | 2.3841 | 0.46599 | -0.1056 | -1.8023
36 | 35 | 2050 | Winter | Q, [%] | Expected | - | 0.00057145 | 0.00041554 | 0.010557 | 0.00055518 | 0.0064558 | 0.011638 | 0.026758 | 0.032954 | 0.032846 | 0.037922 | 0.0042112 | 0.0074013 | 0.021214 | 0.017327 | 0.0007785 | 0.029359 | 0.028263 | 0.030696 | 0.023616 | 0.0055091 | 0.019383 | 0.0037885 | 0.00085851 | 0.014652
35 | 36 | 2050 | Winter | S, [MVA] | Expected | - | 35.9931 | 35.7333 | 37.6513 | 38.6893 | 39.8262 | 36.9905 | 37.4289 | 25.3616 | 15.144 | 16.2377 | 2.7716 | 4.3271 | 10.4188 | 8.6984 | 0.64812 | 12.3085 | 11.896 | 13.7888 | 20.9795 | 18.01 | 20.5186 | 30.6159 | 34.0238 | 37.4406
35 | 36 | 2050 | Winter | S, [%] | Expected | - | 29.26% | 29.05% | 30.61% | 31.45% | 32.38% | 30.07% | 30.43% | 20.62% | 12.31% | 13.2% | 2.253% | 3.518% | 8.471% | 7.072% | 0.5269% | 10.01% | 9.672% | 11.21% | 17.06% | 14.64% | 16.68% | 24.89% | 27.66% | 30.44%
36 | 35 | 2050 | Winter | S, [MVA] | Expected | - | 36.101 | 35.8397 | 37.7689 | 38.8139 | 39.957 | 37.1045 | 37.5444 | 25.4477 | 15.2478 | 16.3485 | 2.6655 | 4.2228 | 10.3103 | 8.5903 | 0.57936 | 12.4199 | 12.0067 | 13.8942 | 21.0518 | 18.0227 | 20.519 | 30.6917 | 34.1203 | 37.5568
36 | 35 | 2050 | Winter | S, [%] | Expected | - | 29.35% | 29.14% | 30.71% | 31.56% | 32.49% | 30.17% | 30.52% | 20.69% | 12.4% | 13.29% | 2.167% | 3.433% | 8.382% | 6.984% | 0.471% | 10.1% | 9.762% | 11.3% | 17.12% | 14.65% | 16.68% | 24.95% | 27.74% | 30.53%
42 | 72 | 2050 | Winter | P, [MW] | Expected | - | -42.0689 | -43.4041 | -38.703 | -41.2941 | -41.8766 | -35.0138 | -40.5062 | -42.013 | -44.3243 | -40.0159 | -41.3983 | -37.9471 | -36.5339 | -37.3695 | -36.7011 | -43.8659 | -49.5918 | -45.9238 | -46.1742 | -40.6605 | -36.7944 | -46.3064 | -44.5955 | -49.8288
42 | 72 | 2050 | Winter | P, [%] | Expected | - | 46.74% | 48.23% | 43% | 45.88% | 46.53% | 38.9% | 45.01% | 46.68% | 49.25% | 44.46% | 46% | 42.16% | 40.59% | 41.52% | 40.78% | 48.74% | 55.1% | 51.03% | 51.3% | 45.18% | 40.88% | 51.45% | 49.55% | 55.37%
72 | 42 | 2050 | Winter | P, [MW] | Expected | - | 42.7909 | 44.1805 | 39.3229 | 42.0016 | 42.6046 | 35.5143 | 41.1616 | 42.7098 | 45.0981 | 40.6443 | 42.0716 | 38.5125 | 37.0566 | 37.9164 | 37.2301 | 44.6248 | 50.5675 | 46.7565 | 47.0184 | 41.3118 | 37.3287 | 47.1658 | 45.4011 | 50.8437
72 | 42 | 2050 | Winter | P, [%] | Expected | - | 47.55% | 49.09% | 43.69% | 46.67% | 47.34% | 39.46% | 45.74% | 47.46% | 50.11% | 45.16% | 46.75% | 42.79% | 41.17% | 42.13% | 41.37% | 49.58% | 56.19% | 51.95% | 52.24% | 45.9% | 41.48% | 52.41% | 50.45% | 56.49%
42 | 72 | 2050 | Winter | Q, [MVAr] | Expected | - | 9.2282 | 10.5801 | 9.9507 | 10.7867 | 10.9861 | 7.9236 | 6.2831 | 3.7867 | 1.8233 | 1.0455 | 0.96041 | -1.0358 | -0.51051 | 0.3715 | 2.8054 | 3.0823 | 4.43 | 2.9728 | 4.2647 | 3.1589 | 3.9858 | 7.2625 | 8.766 | 10.8153
42 | 72 | 2050 | Winter | Q, [%] | Expected | - | 10.25% | 11.76% | 11.06% | 11.99% | 12.21% | 8.804% | 6.981% | 4.207% | 2.026% | 1.162% | 1.067% | 1.151% | 0.5672% | 0.4128% | 3.117% | 3.425% | 4.922% | 3.303% | 4.739% | 3.51% | 4.429% | 8.069% | 9.74% | 12.02%
72 | 42 | 2050 | Winter | Q, [MVAr] | Expected | - | -8.7848 | -10.0171 | -9.7351 | -10.3773 | -10.5312 | -7.9721 | -5.9848 | -3.3938 | -1.2569 | -0.80188 | -0.6166 | 1.1414 | 0.52055 | -0.30867 | -2.7848 | -2.5502 | -3.4171 | -2.2765 | -3.5439 | -2.8664 | -3.9545 | -6.5112 | -8.1361 | -9.7221
72 | 42 | 2050 | Winter | Q, [%] | Expected | - | 0.097608 | 0.1113 | 0.10817 | 0.1153 | 0.11701 | 0.088579 | 0.066498 | 0.037709 | 0.013966 | 0.0089097 | 0.0068511 | 0.012682 | 0.0057839 | 0.0034296 | 0.030942 | 0.028336 | 0.037968 | 0.025294 | 0.039377 | 0.031849 | 0.043939 | 0.072347 | 0.090401 | 0.10802
42 | 72 | 2050 | Winter | S, [MVA] | Expected | - | 43.0691 | 44.675 | 39.9617 | 42.6797 | 43.2937 | 35.8992 | 40.9906 | 42.1833 | 44.3618 | 40.0295 | 41.4094 | 37.9613 | 36.5374 | 37.3714 | 36.8082 | 43.974 | 49.7892 | 46.0199 | 46.3707 | 40.7831 | 37.0096 | 46.8724 | 45.4489 | 50.989
42 | 72 | 2050 | Winter | S, [%] | Expected | - | 47.85% | 49.64% | 44.4% | 47.42% | 48.1% | 39.89% | 45.55% | 46.87% | 49.29% | 44.48% | 46.01% | 42.18% | 40.6% | 41.52% | 40.9% | 48.86% | 55.32% | 51.13% | 51.52% | 45.31% | 41.12% | 52.08% | 50.5% | 56.65%
72 | 42 | 2050 | Winter | S, [MVA] | Expected | - | 43.6833 | 45.3018 | 40.5101 | 43.2646 | 43.8869 | 36.3981 | 41.5944 | 42.8444 | 45.1156 | 40.6522 | 42.0761 | 38.5294 | 37.0603 | 37.9177 | 37.3341 | 44.6976 | 50.6828 | 46.8119 | 47.1518 | 41.4111 | 37.5376 | 47.6131 | 46.1243 | 51.7649
72 | 42 | 2050 | Winter | S, [%] | Expected | - | 48.54% | 50.34% | 45.01% | 48.07% | 48.76% | 40.44% | 46.22% | 47.6% | 50.13% | 45.17% | 46.75% | 42.81% | 41.18% | 42.13% | 41.48% | 49.66% | 56.31% | 52.01% | 52.39% | 46.01% | 41.71% | 52.9% | 51.25% | 57.52%
72 | 103 | 2050 | Winter | P, [MW] | Expected | - | 4.2403 | 16.1516 | -0.25097 | -14.1531 | -18.0519 | -10.4558 | -11.3903 | 1.3783 | 10.2724 | 17.4949 | 14.1429 | 10.5732 | 12.2728 | 10.6367 | 15.282 | 11.0156 | 10.8686 | 3.2701 | 10.1102 | 11.1797 | 7.2687 | 2.7289 | -3.8401 | 3.3115
72 | 103 | 2050 | Winter | P, [%] | Expected | - | 1.724% | 6.566% | 0.102% | 5.753% | 7.338% | 4.25% | 4.63% | 0.5603% | 4.176% | 7.112% | 5.749% | 4.298% | 4.989% | 4.324% | 6.212% | 4.478% | 4.418% | 1.329% | 4.11% | 4.545% | 2.955% | 1.109% | 1.561% | 1.346%
103 | 72 | 2050 | Winter | P, [MW] | Expected | - | -4.2381 | -16.1282 | 0.25834 | 14.1795 | 18.0922 | 10.4801 | 11.4072 | -1.3677 | -10.2505 | -17.4545 | -14.1136 | -10.5513 | -12.2486 | -10.6157 | -15.2546 | -11.0015 | -10.8552 | -3.2528 | -10.0864 | -11.1568 | -7.2543 | -2.7184 | 3.8461 | -3.3097
103 | 72 | 2050 | Winter | P, [%] | Expected | - | 1.723% | 6.556% | 0.105% | 5.764% | 7.355% | 4.26% | 4.637% | 0.556% | 4.167% | 7.095% | 5.737% | 4.289% | 4.979% | 4.315% | 6.201% | 4.472% | 4.413% | 1.322% | 4.1% | 4.535% | 2.949% | 1.105% | 1.563% | 1.345%
72 | 103 | 2050 | Winter | Q, [MVAr] | Expected | - | 1.904 | 1.7112 | 8.3332 | 9.2943 | 10.8154 | 12.1229 | 7.1184 | 10.091 | 11.1955 | 11.6667 | 10.7803 | 10.9729 | 10.3833 | 10.4317 | 8.1126 | 5.501 | 5.1196 | 12.8217 | 12.219 | 10.9031 | 9.7072 | 9.7703 | 6.53 | 2.408
72 | 103 | 2050 | Winter | Q, [%] | Expected | - | 0.774% | 0.6956% | 3.387% | 3.778% | 4.396% | 4.928% | 2.894% | 4.102% | 4.551% | 4.743% | 4.382% | 4.461% | 4.221% | 4.241% | 3.298% | 2.236% | 2.081% | 5.212% | 4.967% | 4.432% | 3.946% | 3.972% | 2.654% | 0.9789%
103 | 72 | 2050 | Winter | Q, [MVAr] | Expected | - | -3.5902 | -3.3215 | -9.9986 | -10.8946 | -12.3669 | -13.729 | -8.753 | -11.744 | -12.8069 | -13.2121 | -12.3654 | -12.5838 | -11.9869 | -12.0466 | -9.7058 | -7.1425 | -6.7636 | -14.4495 | -13.8231 | -12.5106 | -11.3463 | -11.4236 | -8.2017 | -4.0953
103 | 72 | 2050 | Winter | Q, [%] | Expected | - | 0.014594 | 0.013502 | 0.040645 | 0.044287 | 0.050272 | 0.055809 | 0.035581 | 0.04774 | 0.052061 | 0.053708 | 0.050266 | 0.051154 | 0.048727 | 0.04897 | 0.039454 | 0.029035 | 0.027494 | 0.058738 | 0.056191 | 0.050856 | 0.046123 | 0.046438 | 0.03334 | 0.016647
72 | 103 | 2050 | Winter | S, [MVA] | Expected | - | 4.6482 | 16.2419 | 8.3369 | 16.932 | 21.0438 | 16.009 | 13.4317 | 10.1847 | 15.1941 | 21.0282 | 17.783 | 15.238 | 16.0759 | 14.8983 | 17.3018 | 12.3128 | 12.014 | 13.2321 | 15.8594 | 15.6162 | 12.127 | 10.1442 | 7.5754 | 4.0945
72 | 103 | 2050 | Winter | S, [%] | Expected | - | 1.89% | 6.602% | 3.389% | 6.883% | 8.554% | 6.508% | 5.46% | 4.14% | 6.176% | 8.548% | 7.229% | 6.194% | 6.535% | 6.056% | 7.033% | 5.005% | 4.884% | 5.379% | 6.447% | 6.348% | 4.93% | 4.124% | 3.079% | 1.664%
103 | 72 | 2050 | Winter | S, [MVA] | Expected | - | 5.5543 | 16.4667 | 10.002 | 17.8816 | 21.915 | 17.2718 | 14.3785 | 11.8234 | 16.404 | 21.8911 | 18.7643 | 16.422 | 17.1381 | 16.0566 | 18.0805 | 13.1168 | 12.7899 | 14.8111 | 17.1118 | 16.7627 | 13.4672 | 11.7426 | 9.0587 | 5.2655
103 | 72 | 2050 | Winter | S, [%] | Expected | - | 2.258% | 6.694% | 4.066% | 7.269% | 8.909% | 7.021% | 5.845% | 4.806% | 6.668% | 8.899% | 7.628% | 6.676% | 6.967% | 6.527% | 7.35% | 5.332% | 5.199% | 6.021% | 6.956% | 6.814% | 5.474% | 4.773% | 3.682% | 2.14%
1 | 2 | 2050 | Winter | P, [MW] | Expected | - | 44.5472 | 44.4951 | 44.4446 | 44.4497 | 44.4252 | 44.5044 | 44.6688 | 44.9513 | 45.0909 | 45.14 | 45.0675 | 45.0891 | 45.0659 | 45.0652 | 44.9369 | 44.8437 | 44.8776 | 45.0565 | 45.0143 | 44.9798 | 44.8829 | 44.8033 | 44.6851 | 44.6271
1 | 2 | 2050 | Winter | P, [%] | Expected | - | 111.4% | 111.2% | 111.1% | 111.1% | 111.1% | 111.3% | 111.7% | 112.4% | 112.7% | 112.9% | 112.7% | 112.7% | 112.7% | 112.7% | 112.3% | 112.1% | 112.2% | 112.6% | 112.5% | 112.4% | 112.2% | 112% | 111.7% | 111.6%
2 | 1 | 2050 | Winter | P, [MW] | Expected | - | -44.3973 | -44.3455 | -44.2954 | -44.3005 | -44.2761 | -44.3548 | -44.5181 | -44.7986 | -44.9373 | -44.9861 | -44.914 | -44.9355 | -44.9125 | -44.9118 | -44.7844 | -44.6918 | -44.7254 | -44.9031 | -44.8612 | -44.8269 | -44.7307 | -44.6517 | -44.5343 | -44.4766
2 | 1 | 2050 | Winter | P, [%] | Expected | - | 111% | 110.9% | 110.7% | 110.8% | 110.7% | 110.9% | 111.3% | 112% | 112.3% | 112.5% | 112.3% | 112.3% | 112.3% | 112.3% | 112% | 111.7% | 111.8% | 112.3% | 112.2% | 112.1% | 111.8% | 111.6% | 111.3% | 111.2%
1 | 2 | 2050 | Winter | Q, [MVAr] | Expected | - | -1.5183 | -1.5143 | -1.5139 | -1.5146 | -1.5142 | -1.5203 | -1.5268 | -1.5326 | -1.5323 | -1.5341 | -1.5304 | -1.5301 | -1.5319 | -1.5318 | -1.5311 | -1.5245 | -1.5246 | -1.5297 | -1.5284 | -1.5249 | -1.5248 | -1.526 | -1.5259 | -1.5208
1 | 2 | 2050 | Winter | Q, [%] | Expected | - | 3.796% | 3.786% | 3.785% | 3.786% | 3.785% | 3.801% | 3.817% | 3.832% | 3.831% | 3.835% | 3.826% | 3.825% | 3.83% | 3.83% | 3.828% | 3.811% | 3.812% | 3.824% | 3.821% | 3.812% | 3.812% | 3.815% | 3.815% | 3.802%
2 | 1 | 2050 | Winter | Q, [MVAr] | Expected | - | 5.9645 | 5.95 | 5.9395 | 5.9411 | 5.9358 | 5.9579 | 5.9976 | 6.0607 | 6.0887 | 6.1005 | 6.082 | 6.0861 | 6.0832 | 6.083 | 6.0562 | 6.0306 | 6.0376 | 6.079 | 6.0691 | 6.0586 | 6.0388 | 6.024 | 6.0001 | 5.9831
2 | 1 | 2050 | Winter | Q, [%] | Expected | - | 0.14911 | 0.14875 | 0.14849 | 0.14853 | 0.1484 | 0.14895 | 0.14994 | 0.15152 | 0.15222 | 0.15251 | 0.15205 | 0.15215 | 0.15208 | 0.15208 | 0.15141 | 0.15077 | 0.15094 | 0.15197 | 0.15173 | 0.15146 | 0.15097 | 0.1506 | 0.15 | 0.14958
1 | 2 | 2050 | Winter | S, [MVA] | Expected | - | 44.5731 | 44.5208 | 44.4704 | 44.4755 | 44.451 | 44.5304 | 44.6949 | 44.9774 | 45.117 | 45.1661 | 45.0934 | 45.1151 | 45.092 | 45.0912 | 44.963 | 44.8696 | 44.9035 | 45.0824 | 45.0403 | 45.0056 | 44.9088 | 44.8293 | 44.7112 | 44.653
1 | 2 | 2050 | Winter | S, [%] | Expected | - | 111.4% | 111.3% | 111.2% | 111.2% | 111.1% | 111.3% | 111.7% | 112.4% | 112.8% | 112.9% | 112.7% | 112.8% | 112.7% | 112.7% | 112.4% | 112.2% | 112.3% | 112.7% | 112.6% | 112.5% | 112.3% | 112.1% | 111.8% | 111.6%
2 | 1 | 2050 | Winter | S, [MVA] | Expected | - | 44.7962 | 44.7429 | 44.6918 | 44.6971 | 44.6723 | 44.7532 | 44.9203 | 45.2068 | 45.3479 | 45.3978 | 45.3239 | 45.3458 | 45.3226 | 45.3219 | 45.192 | 45.0969 | 45.1311 | 45.3127 | 45.2699 | 45.2345 | 45.1365 | 45.0562 | 44.9367 | 44.8773
2 | 1 | 2050 | Winter | S, [%] | Expected | - | 112% | 111.9% | 111.7% | 111.7% | 111.7% | 111.9% | 112.3% | 113% | 113.4% | 113.5% | 113.3% | 113.4% | 113.3% | 113.3% | 113% | 112.7% | 112.8% | 113.3% | 113.2% | 113.1% | 112.8% | 112.6% | 112.3% | 112.2%
8 | 72 | 2050 | Winter | P, [MW] | Expected | - | 63.5279 | 69.1288 | 36.0718 | 16.3943 | 9.8455 | 29.6304 | 59.6744 | 99.1529 | 115.3571 | 123.5573 | 120.3167 | 110.4172 | 109.5526 | 110.727 | 106.5008 | 111.5279 | 115.6997 | 115.6252 | 116.794 | 115.3905 | 110.7741 | 108.2814 | 83.172 | 83.9807
8 | 72 | 2050 | Winter | P, [%] | Expected | - | 21.18% | 23.04% | 12.02% | 5.465% | 3.282% | 9.877% | 19.89% | 33.05% | 38.45% | 41.19% | 40.11% | 36.81% | 36.52% | 36.91% | 35.5% | 37.18% | 38.57% | 38.54% | 38.93% | 38.46% | 36.92% | 36.09% | 27.72% | 27.99%
72 | 8 | 2050 | Winter | P, [MW] | Expected | - | -62.9136 | -68.4703 | -35.4843 | -15.8275 | -9.2921 | -29.0775 | -59.0451 | -98.4713 | -114.6631 | -122.8598 | -119.6357 | -109.7434 | -108.8729 | -110.0548 | -105.8395 | -110.8493 | -115.0063 | -114.9376 | -116.1069 | -114.6968 | -110.0758 | -107.6044 | -82.5361 | -83.3239
72 | 8 | 2050 | Winter | P, [%] | Expected | - | 20.97% | 22.82% | 11.83% | 5.276% | 3.097% | 9.692% | 19.68% | 32.82% | 38.22% | 40.95% | 39.88% | 36.58% | 36.29% | 36.68% | 35.28% | 36.95% | 38.34% | 38.31% | 38.7% | 38.23% | 36.69% | 35.87% | 27.51% | 27.77%
8 | 72 | 2050 | Winter | Q, [MVAr] | Expected | - | -267.6662 | -275.4008 | -266.682 | -264.0514 | -261.4808 | -260.0642 | -271.5448 | -271.7908 | -268.5203 | -265.9524 | -263.8523 | -266.1876 | -267.7655 | -265.7734 | -265.0923 | -266.8122 | -268.2441 | -267.0741 | -266.5382 | -268.4124 | -271.1026 | -267.678 | -267.2808 | -271.3668
8 | 72 | 2050 | Winter | Q, [%] | Expected | - | 89.22% | 91.8% | 88.89% | 88.02% | 87.16% | 86.69% | 90.51% | 90.6% | 89.51% | 88.65% | 87.95% | 88.73% | 89.26% | 88.59% | 88.36% | 88.94% | 89.41% | 89.02% | 88.85% | 89.47% | 90.37% | 89.23% | 89.09% | 90.46%
72 | 8 | 2050 | Winter | Q, [MVAr] | Expected | - | 293.7741 | 303.3837 | 291.6502 | 288.1384 | 284.9999 | 283.5656 | 298.2874 | 300.7591 | 298.0158 | 295.596 | 292.7951 | 294.8205 | 296.6522 | 294.3398 | 293.1983 | 295.6533 | 297.7113 | 296.2932 | 295.7408 | 297.8925 | 300.7778 | 296.4463 | 294.3025 | 299.2825
72 | 8 | 2050 | Winter | Q, [%] | Expected | - | 0.97925 | 1.0113 | 0.97217 | 0.96046 | 0.95 | 0.94522 | 0.99429 | 1.0025 | 0.99339 | 0.98532 | 0.97598 | 0.98274 | 0.98884 | 0.98113 | 0.97733 | 0.98551 | 0.99237 | 0.98764 | 0.9858 | 0.99297 | 1.0026 | 0.98815 | 0.98101 | 0.99761
8 | 72 | 2050 | Winter | S, [MVA] | Expected | - | 275.1018 | 283.9443 | 269.1105 | 264.5598 | 261.6661 | 261.7467 | 278.0245 | 289.3122 | 292.2506 | 293.2526 | 289.9899 | 288.1802 | 289.3097 | 287.9166 | 285.6858 | 289.1838 | 292.1323 | 291.0288 | 291.0043 | 292.1646 | 292.8609 | 288.7496 | 279.9225 | 284.0646
8 | 72 | 2050 | Winter | S, [%] | Expected | - | 91.7% | 94.65% | 89.7% | 88.19% | 87.22% | 87.25% | 92.67% | 96.44% | 97.42% | 97.75% | 96.66% | 96.06% | 96.44% | 95.97% | 95.23% | 96.39% | 97.38% | 97.01% | 97% | 97.39% | 97.62% | 96.25% | 93.31% | 94.69%
72 | 8 | 2050 | Winter | S, [MVA] | Expected | - | 300.4352 | 311.0143 | 293.8009 | 288.5728 | 285.1513 | 285.0526 | 304.0751 | 316.469 | 319.3134 | 320.1117 | 316.2936 | 314.5835 | 315.9997 | 314.2419 | 311.7166 | 315.7506 | 319.1528 | 317.8055 | 317.7159 | 319.2104 | 320.2873 | 315.3714 | 305.657 | 310.6652
72 | 8 | 2050 | Winter | S, [%] | Expected | - | 100.1% | 103.7% | 97.93% | 96.19% | 95.05% | 95.02% | 101.4% | 105.5% | 106.4% | 106.7% | 105.4% | 104.9% | 105.3% | 104.7% | 103.9% | 105.3% | 106.4% | 105.9% | 105.9% | 106.4% | 106.8% | 105.1% | 101.9% | 103.6%
11 | 12 | 2050 | Winter | P, [MW] | Expected | - | 256.0079 | 216.0625 | 216.518 | 221.942 | 224.6343 | 236.1214 | 310.6079 | 367.1354 | 396.8503 | 393.2437 | 408.0261 | 413.3607 | 397.501 | 391.425 | 382.905 | 363.9847 | 371.1423 | 439.032 | 438.8961 | 421.8772 | 414.8023 | 410.1182 | 362.3265 | 313.03
11 | 12 | 2050 | Winter | P, [%] | Expected | - | 42.67% | 36.01% | 36.09% | 36.99% | 37.44% | 39.35% | 51.77% | 61.19% | 66.14% | 65.54% | 68% | 68.89% | 66.25% | 65.24% | 63.82% | 60.66% | 61.86% | 73.17% | 73.15% | 70.31% | 69.13% | 68.35% | 60.39% | 52.17%
12 | 11 | 2050 | Winter | P, [MW] | Expected | - | -254.9271 | -215.0164 | -215.4738 | -220.8677 | -223.5492 | -235.0497 | -309.5229 | -366.0111 | -395.7011 | -392.1365 | -406.8984 | -412.2136 | -396.4104 | -390.3299 | -381.8089 | -362.8942 | -370.0295 | -437.8529 | -437.7134 | -420.7601 | -413.6544 | -408.9142 | -361.1864 | -311.9632
12 | 11 | 2050 | Winter | P, [%] | Expected | - | 42.49% | 35.84% | 35.91% | 36.81% | 37.26% | 39.17% | 51.59% | 61% | 65.95% | 65.36% | 67.82% | 68.7% | 66.07% | 65.05% | 63.63% | 60.48% | 61.67% | 72.98% | 72.95% | 70.13% | 68.94% | 68.15% | 60.2% | 51.99%
11 | 12 | 2050 | Winter | Q, [MVAr] | Expected | - | -487.0217 | -495.9345 | -494.907 | -500.0702 | -501.7194 | -493.0814 | -459.2049 | -433.0476 | -417.183 | -407.6104 | -401.6256 | -403.059 | -399.2678 | -405.7385 | -412.9463 | -426.0196 | -427.0313 | -388.7413 | -390.0522 | -385.7493 | -401.7229 | -421.8689 | -440.6385 | -452.955
11 | 12 | 2050 | Winter | Q, [%] | Expected | - | 81.17% | 82.66% | 82.48% | 83.35% | 83.62% | 82.18% | 76.53% | 72.17% | 69.53% | 67.94% | 66.94% | 67.18% | 66.54% | 67.62% | 68.82% | 71% | 71.17% | 64.79% | 65.01% | 64.29% | 66.95% | 70.31% | 73.44% | 75.49%
12 | 11 | 2050 | Winter | Q, [MVAr] | Expected | - | 551.6253 | 558.4641 | 557.3254 | 564.2809 | 566.5833 | 557.14 | 524.0618 | 500.2515 | 485.8735 | 473.7887 | 469.0327 | 471.6249 | 464.4571 | 471.199 | 478.4676 | 491.2043 | 493.5472 | 459.2191 | 460.7445 | 452.5225 | 470.3353 | 493.8328 | 508.7812 | 516.7226
12 | 11 | 2050 | Winter | Q, [%] | Expected | - | 0.91938 | 0.93077 | 0.92888 | 0.94047 | 0.94431 | 0.92857 | 0.87344 | 0.83375 | 0.80979 | 0.78965 | 0.78172 | 0.78604 | 0.7741 | 0.78533 | 0.79745 | 0.81867 | 0.82258 | 0.76537 | 0.76791 | 0.7542 | 0.78389 | 0.82305 | 0.84797 | 0.8612
11 | 12 | 2050 | Winter | S, [MVA] | Expected | - | 550.2092 | 540.9566 | 540.1972 | 547.1092 | 549.7117 | 546.7015 | 554.3883 | 567.7311 | 575.7879 | 566.3805 | 572.5281 | 577.3419 | 563.4021 | 563.7706 | 563.1527 | 560.337 | 565.7759 | 586.4033 | 587.1716 | 571.6493 | 577.4445 | 588.3623 | 570.4759 | 550.596
11 | 12 | 2050 | Winter | S, [%] | Expected | - | 91.7% | 90.16% | 90.03% | 91.18% | 91.62% | 91.12% | 92.4% | 94.62% | 95.96% | 94.4% | 95.42% | 96.22% | 93.9% | 93.96% | 93.86% | 93.39% | 94.3% | 97.73% | 97.86% | 95.27% | 96.24% | 98.06% | 95.08% | 91.77%
12 | 11 | 2050 | Winter | S, [MVA] | Expected | - | 607.6827 | 598.4264 | 597.5287 | 605.9666 | 609.0902 | 604.6928 | 608.6421 | 619.8513 | 626.6198 | 615.0177 | 620.9332 | 626.3786 | 610.624 | 611.8708 | 612.135 | 610.7159 | 616.8555 | 634.5056 | 635.5144 | 617.9124 | 626.3587 | 641.1566 | 623.9503 | 603.592
12 | 11 | 2050 | Winter | S, [%] | Expected | - | 101.3% | 99.74% | 99.59% | 101% | 101.5% | 100.8% | 101.4% | 103.3% | 104.4% | 102.5% | 103.5% | 104.4% | 101.8% | 102% | 102% | 101.8% | 102.8% | 105.8% | 105.9% | 103% | 104.4% | 106.9% | 104% | 100.6%
13 | 14 | 2050 | Winter | P, [MW] | Expected | - | 105.6482 | 58.2764 | 115.8729 | 164.9783 | 185.3648 | 143.5418 | 144.8229 | 99.816 | 74.7376 | 64.5284 | 65.6552 | 73.412 | 66.3674 | 60.1737 | 91.2073 | 57.2431 | 55.4578 | 89.3637 | 97.4347 | 68.7732 | 68.8594 | 113.2635 | 133.4928 | 109.2706
13 | 14 | 2050 | Winter | P, [%] | Expected | - | 26.41% | 14.57% | 28.97% | 41.24% | 46.34% | 35.89% | 36.21% | 24.95% | 18.68% | 16.13% | 16.41% | 18.35% | 16.59% | 15.04% | 22.8% | 14.31% | 13.86% | 22.34% | 24.36% | 17.19% | 17.21% | 28.32% | 33.37% | 27.32%
14 | 13 | 2050 | Winter | P, [MW] | Expected | - | -105.5863 | -58.233 | -115.805 | -164.8653 | -185.2286 | -143.4538 | -144.7261 | -99.7553 | -74.6929 | -64.4897 | -65.6169 | -73.3688 | -66.3267 | -60.1369 | -91.157 | -57.2078 | -55.4216 | -89.3116 | -97.3783 | -68.7296 | -68.8146 | -113.1958 | -133.4094 | -109.2033
14 | 13 | 2050 | Winter | P, [%] | Expected | - | 26.4% | 14.56% | 28.95% | 41.22% | 46.31% | 35.86% | 36.18% | 24.94% | 18.67% | 16.12% | 16.4% | 18.34% | 16.58% | 15.03% | 22.79% | 14.3% | 13.86% | 22.33% | 24.34% | 17.18% | 17.2% | 28.3% | 33.35% | 27.3%
13 | 14 | 2050 | Winter | Q, [MVAr] | Expected | - | 84.26 | 97.0332 | 81.27 | 78.152 | 76.1827 | 73.2381 | 87.1066 | 89.1251 | 87.2886 | 85.0272 | 83.5935 | 85.6081 | 87.0331 | 85.059 | 80.8004 | 84.4544 | 87.331 | 85.8826 | 84.5717 | 90.1711 | 92.1616 | 84.6558 | 82.4595 | 88.9751
13 | 14 | 2050 | Winter | Q, [%] | Expected | - | 21.07% | 24.26% | 20.32% | 19.54% | 19.05% | 18.31% | 21.78% | 22.28% | 21.82% | 21.26% | 20.9% | 21.4% | 21.76% | 21.26% | 20.2% | 21.11% | 21.83% | 21.47% | 21.14% | 22.54% | 23.04% | 21.16% | 20.61% | 22.24%
14 | 13 | 2050 | Winter | Q, [MVAr] | Expected | - | -78.8688 | -93.2508 | -75.3562 | -68.3134 | -64.3252 | -65.5716 | -78.6745 | -83.8386 | -83.3901 | -81.6635 | -80.2579 | -81.8534 | -83.4965 | -81.854 | -76.4171 | -81.3813 | -84.1714 | -81.3474 | -79.6574 | -86.3743 | -88.2541 | -78.7526 | -75.191 | -83.1129
14 | 13 | 2050 | Winter | Q, [%] | Expected | - | 0.19717 | 0.23313 | 0.18839 | 0.17078 | 0.16081 | 0.16393 | 0.19669 | 0.2096 | 0.20848 | 0.20416 | 0.20064 | 0.20463 | 0.20874 | 0.20464 | 0.19104 | 0.20345 | 0.21043 | 0.20337 | 0.19914 | 0.21594 | 0.22064 | 0.19688 | 0.18798 | 0.20778
13 | 14 | 2050 | Winter | S, [MVA] | Expected | - | 135.1344 | 113.1883 | 141.5321 | 182.5529 | 200.4094 | 161.1461 | 169.0007 | 133.8152 | 114.9131 | 106.7405 | 106.2943 | 112.7744 | 109.4504 | 104.1917 | 121.8503 | 102.0261 | 103.4518 | 123.9423 | 129.019 | 113.4045 | 115.0451 | 141.4045 | 156.9073 | 140.9136
13 | 14 | 2050 | Winter | S, [%] | Expected | - | 33.78% | 28.3% | 35.38% | 45.64% | 50.1% | 40.29% | 42.25% | 33.45% | 28.73% | 26.69% | 26.57% | 28.19% | 27.36% | 26.05% | 30.46% | 25.51% | 25.86% | 30.99% | 32.25% | 28.35% | 28.76% | 35.35% | 39.23% | 35.23%
14 | 13 | 2050 | Winter | S, [MVA] | Expected | - | 131.7906 | 109.94 | 138.1642 | 178.4581 | 196.08 | 157.7296 | 164.728 | 130.3074 | 111.9506 | 104.057 | 103.6672 | 109.9225 | 106.6344 | 101.5703 | 118.9503 | 99.4769 | 100.7788 | 120.8055 | 125.8087 | 110.3824 | 111.9117 | 137.8958 | 153.1396 | 137.2338
14 | 13 | 2050 | Winter | S, [%] | Expected | - | 32.95% | 27.48% | 34.54% | 44.61% | 49.02% | 39.43% | 41.18% | 32.58% | 27.99% | 26.01% | 25.92% | 27.48% | 26.66% | 25.39% | 29.74% | 24.87% | 25.19% | 30.2% | 31.45% | 27.6% | 27.98% | 34.47% | 38.28% | 34.31%
13 | 15 | 2050 | Winter | P, [MW] | Expected | - | 256.9697 | 219.7841 | 225.807 | 245.2665 | 259.3722 | 230.7106 | 275.7173 | 281.3183 | 278.9752 | 288.1495 | 280.2248 | 270.6311 | 263.7442 | 255.5982 | 299.5143 | 255.314 | 258.6147 | 293.3256 | 317.8906 | 281.9436 | 269.5539 | 318.6467 | 305.6652 | 290.4699
13 | 15 | 2050 | Winter | P, [%] | Expected | - | 42.83% | 36.63% | 37.63% | 40.88% | 43.23% | 38.45% | 45.95% | 46.89% | 46.5% | 48.02% | 46.7% | 45.11% | 43.96% | 42.6% | 49.92% | 42.55% | 43.1% | 48.89% | 52.98% | 46.99% | 44.93% | 53.11% | 50.94% | 48.41%
15 | 13 | 2050 | Winter | P, [MW] | Expected | - | -256.5746 | -219.4506 | -225.4742 | -244.9029 | -258.9919 | -230.3725 | -275.2794 | -280.8731 | -278.5337 | -287.6956 | -279.7818 | -270.2009 | -263.3224 | -255.1864 | -299.0441 | -254.9027 | -258.1996 | -292.8649 | -317.394 | -281.5008 | -269.1253 | -318.1484 | -305.1859 | -290.0126
15 | 13 | 2050 | Winter | P, [%] | Expected | - | 42.76% | 36.58% | 37.58% | 40.82% | 43.17% | 38.4% | 45.88% | 46.81% | 46.42% | 47.95% | 46.63% | 45.03% | 43.89% | 42.53% | 49.84% | 42.48% | 43.03% | 48.81% | 52.9% | 46.92% | 44.85% | 53.02% | 50.86% | 48.34%
13 | 15 | 2050 | Winter | Q, [MVAr] | Expected | - | -304.9449 | -293.131 | -288.021 | -293.6045 | -292.9373 | -287.8492 | -316.6113 | -316.3344 | -316.0461 | -315.7181 | -315.9278 | -316.0991 | -316.62 | -316.8669 | -315.569 | -316.8324 | -316.5658 | -315.2423 | -314.3696 | -314.2544 | -315.9763 | -314.7316 | -315.4093 | -315.7549
13 | 15 | 2050 | Winter | Q, [%] | Expected | - | 50.82% | 48.86% | 48% | 48.93% | 48.82% | 47.97% | 52.77% | 52.72% | 52.67% | 52.62% | 52.65% | 52.68% | 52.77% | 52.81% | 52.59% | 52.81% | 52.76% | 52.54% | 52.39% | 52.38% | 52.66% | 52.46% | 52.57% | 52.63%
15 | 13 | 2050 | Winter | Q, [MVAr] | Expected | - | 335.085 | 318.5719 | 313.4077 | 321.3441 | 321.9518 | 313.6414 | 350.0185 | 350.2998 | 349.7281 | 350.3469 | 349.7281 | 348.9183 | 348.8041 | 348.2788 | 351.4458 | 348.2127 | 348.2356 | 350.3847 | 352.2536 | 348.0379 | 348.6704 | 352.7499 | 351.9725 | 350.6426
15 | 13 | 2050 | Winter | Q, [%] | Expected | - | 0.55847 | 0.53095 | 0.52235 | 0.53557 | 0.53659 | 0.52274 | 0.58336 | 0.58383 | 0.58288 | 0.58391 | 0.58288 | 0.58153 | 0.58134 | 0.58046 | 0.58574 | 0.58035 | 0.58039 | 0.58397 | 0.58709 | 0.58006 | 0.58112 | 0.58792 | 0.58662 | 0.5844
13 | 15 | 2050 | Winter | S, [MVA] | Expected | - | 398.7791 | 366.3753 | 365.9848 | 382.5693 | 391.2623 | 368.8964 | 419.8365 | 423.329 | 421.5593 | 427.4436 | 422.2989 | 416.1248 | 412.0792 | 407.1057 | 435.0778 | 406.9005 | 408.7732 | 430.6014 | 447.0824 | 422.1943 | 415.3316 | 447.8746 | 439.22 | 429.0384
13 | 15 | 2050 | Winter | S, [%] | Expected | - | 66.46% | 61.06% | 61% | 63.76% | 65.21% | 61.48% | 69.97% | 70.55% | 70.26% | 71.24% | 70.38% | 69.35% | 68.68% | 67.85% | 72.51% | 67.82% | 68.13% | 71.77% | 74.51% | 70.37% | 69.22% | 74.65% | 73.2% | 71.51%
15 | 13 | 2050 | Winter | S, [MVA] | Expected | - | 422.0337 | 386.8419 | 386.0867 | 404.029 | 413.1946 | 389.156 | 445.2996 | 448.9985 | 447.0914 | 453.334 | 447.8701 | 441.3077 | 437.0388 | 431.7618 | 461.4559 | 431.5408 | 433.5148 | 456.661 | 474.1535 | 447.6305 | 440.4538 | 475.0272 | 465.8573 | 455.0358
15 | 13 | 2050 | Winter | S, [%] | Expected | - | 70.34% | 64.47% | 64.35% | 67.34% | 68.87% | 64.86% | 74.22% | 74.83% | 74.52% | 75.56% | 74.65% | 73.55% | 72.84% | 71.96% | 76.91% | 71.92% | 72.25% | 76.11% | 79.03% | 74.61% | 73.41% | 79.17% | 77.64% | 75.84%
19 | 20 | 2050 | Winter | P, [MW] | Expected | - | -15.1673 | -17.2709 | -19.6313 | -20.7733 | -20.9494 | -21.3886 | -21.4237 | -21.3914 | -21.362 | -21.3918 | -21.375 | -21.3575 | -21.4104 | -21.414 | -21.3691 | -21.4575 | -21.4334 | -21.3588 | -21.283 | -21.2131 | -15.5934 | -16.3654 | -11.7304 | -14.0838
19 | 20 | 2050 | Winter | P, [%] | Expected | - | 75.84% | 86.35% | 98.16% | 103.9% | 104.7% | 106.9% | 107.1% | 107% | 106.8% | 107% | 106.9% | 106.8% | 107.1% | 107.1% | 106.8% | 107.3% | 107.2% | 106.8% | 106.4% | 106.1% | 77.97% | 81.83% | 58.65% | 70.42%
20 | 19 | 2050 | Winter | P, [MW] | Expected | - | 15.2325 | 17.3555 | 19.7408 | 20.8959 | 21.0741 | 21.5187 | 21.5542 | 21.5215 | 21.4918 | 21.5219 | 21.5049 | 21.4872 | 21.5407 | 21.5444 | 21.4989 | 21.5884 | 21.564 | 21.4885 | 21.4118 | 21.3411 | 15.6623 | 16.4413 | 11.7694 | 14.14
20 | 19 | 2050 | Winter | P, [%] | Expected | - | 76.16% | 86.78% | 98.7% | 104.5% | 105.4% | 107.6% | 107.8% | 107.6% | 107.5% | 107.6% | 107.5% | 107.4% | 107.7% | 107.7% | 107.5% | 107.9% | 107.8% | 107.4% | 107.1% | 106.7% | 78.31% | 82.21% | 58.85% | 70.7%
19 | 20 | 2050 | Winter | Q, [MVAr] | Expected | - | 0.92281 | 1.2918 | 1.7012 | 1.8525 | 1.8693 | 2.0405 | 2.1122 | 2.2438 | 2.2719 | 2.2772 | 2.287 | 2.1991 | 2.1699 | 2.1711 | 2.2484 | 2.1832 | 2.151 | 2.0408 | 2.0265 | 1.9327 | 1.0285 | 1.1525 | 0.35265 | 0.72323
19 | 20 | 2050 | Winter | Q, [%] | Expected | - | 4.614% | 6.459% | 8.506% | 9.262% | 9.347% | 10.2% | 10.56% | 11.22% | 11.36% | 11.39% | 11.44% | 11% | 10.85% | 10.86% | 11.24% | 10.92% | 10.76% | 10.2% | 10.13% | 9.663% | 5.143% | 5.763% | 1.763% | 3.616%
20 | 19 | 2050 | Winter | Q, [MVAr] | Expected | - | 0.1399 | 0.088089 | 0.083914 | 0.14773 | 0.16503 | 0.08013 | 0.015574 | -0.12251 | -0.15604 | -0.15545 | -0.16856 | -0.084147 | -0.044737 | -0.045174 | -0.13147 | -0.048543 | -0.021116 | 0.074444 | 0.073942 | 0.15425 | 0.095372 | 0.085482 | 0.28202 | 0.19257
20 | 19 | 2050 | Winter | Q, [%] | Expected | - | 0.0069951 | 0.0044045 | 0.0041957 | 0.0073863 | 0.0082515 | 0.0040065 | 0.00077871 | 0.0061256 | 0.007802 | 0.0077726 | 0.0084281 | 0.0042073 | 0.0022369 | 0.0022587 | 0.0065737 | 0.0024272 | 0.0010558 | 0.0037222 | 0.0036971 | 0.0077125 | 0.0047686 | 0.0042741 | 0.014101 | 0.0096286
19 | 20 | 2050 | Winter | S, [MVA] | Expected | - | 15.1953 | 17.3191 | 19.7049 | 20.8557 | 21.0326 | 21.4857 | 21.5276 | 21.5087 | 21.4825 | 21.5127 | 21.497 | 21.4705 | 21.52 | 21.5238 | 21.487 | 21.5682 | 21.5411 | 21.4561 | 21.3793 | 21.3009 | 15.6272 | 16.4059 | 11.7357 | 14.1024
19 | 20 | 2050 | Winter | S, [%] | Expected | - | 75.98% | 86.6% | 98.52% | 104.3% | 105.2% | 107.4% | 107.6% | 107.5% | 107.4% | 107.6% | 107.5% | 107.4% | 107.6% | 107.6% | 107.4% | 107.8% | 107.7% | 107.3% | 106.9% | 106.5% | 78.14% | 82.03% | 58.68% | 70.51%
20 | 19 | 2050 | Winter | S, [MVA] | Expected | - | 15.2331 | 17.3557 | 19.7409 | 20.8965 | 21.0748 | 21.5188 | 21.5542 | 21.5218 | 21.4924 | 21.5225 | 21.5056 | 21.4874 | 21.5407 | 21.5444 | 21.4993 | 21.5884 | 21.5641 | 21.4887 | 21.412 | 21.3416 | 15.6626 | 16.4415 | 11.7727 | 14.1413
20 | 19 | 2050 | Winter | S, [%] | Expected | - | 76.17% | 86.78% | 98.7% | 104.5% | 105.4% | 107.6% | 107.8% | 107.6% | 107.5% | 107.6% | 107.5% | 107.4% | 107.7% | 107.7% | 107.5% | 107.9% | 107.8% | 107.4% | 107.1% | 106.7% | 78.31% | 82.21% | 58.86% | 70.71%
19 | 21 | 2050 | Winter | P, [MW] | Expected | - | -10.8413 | -13.1008 | -15.6344 | -12.3594 | -11.7061 | -20.6669 | -20.9938 | -20.7667 | -20.5614 | -20.7088 | -21.346 | -21.4178 | -21.4073 | -21.4113 | -21.3648 | -21.4498 | -21.3507 | -20.7241 | -19.9598 | -12.9805 | -3.9974 | -6.7646 | -4.6875 | -7.9828
19 | 21 | 2050 | Winter | P, [%] | Expected | - | 54.21% | 65.5% | 78.17% | 61.8% | 58.53% | 103.3% | 105% | 103.8% | 102.8% | 103.5% | 106.7% | 107.1% | 107% | 107.1% | 106.8% | 107.2% | 106.8% | 103.6% | 99.8% | 64.9% | 19.99% | 33.82% | 23.44% | 39.91%
21 | 19 | 2050 | Winter | P, [MW] | Expected | - | 10.8745 | 13.1494 | 15.7037 | 12.4026 | 11.7449 | 20.7883 | 21.119 | 20.8893 | 20.6816 | 20.8307 | 21.4756 | 21.5482 | 21.5376 | 21.5416 | 21.4945 | 21.5806 | 21.4803 | 20.8462 | 20.073 | 13.0282 | 4.0019 | 6.7775 | 4.6938 | 8.0008
21 | 19 | 2050 | Winter | P, [%] | Expected | - | 54.37% | 65.75% | 78.52% | 62.01% | 58.72% | 103.9% | 105.6% | 104.4% | 103.4% | 104.2% | 107.4% | 107.7% | 107.7% | 107.7% | 107.5% | 107.9% | 107.4% | 104.2% | 100.4% | 65.14% | 20.01% | 33.89% | 23.47% | 40%
19 | 21 | 2050 | Winter | Q, [MVAr] | Expected | - | 0.39709 | 0.7273 | 1.1244 | 0.66444 | 0.58165 | 1.9289 | 2.0447 | 2.1425 | 2.1429 | 2.1665 | 2.2797 | 2.2086 | 2.17 | 2.1712 | 2.2451 | 2.1822 | 2.1388 | 1.9443 | 1.8267 | 0.80119 | -0.23032 | 0.049386 | -0.33473 | 0.043384
19 | 21 | 2050 | Winter | Q, [%] | Expected | - | 1.985% | 3.637% | 5.622% | 3.322% | 2.908% | 9.645% | 10.22% | 10.71% | 10.71% | 10.83% | 11.4% | 11.04% | 10.85% | 10.86% | 11.23% | 10.91% | 10.69% | 9.721% | 9.133% | 4.006% | 1.152% | 0.2469% | 1.674% | 0.2169%
21 | 19 | 2050 | Winter | Q, [MVAr] | Expected | - | 0.15929 | 0.086171 | 0.035835 | 0.05916 | 0.067223 | 0.1039 | 0.053453 | -0.089761 | -0.13047 | -0.12494 | -0.10977 | -0.023923 | 0.012201 | 0.011848 | -0.07173 | 0.0087246 | 0.031994 | 0.1005 | 0.069496 | -0.0021497 | 0.30611 | 0.16682 | 0.43927 | 0.25803
21 | 19 | 2050 | Winter | Q, [%] | Expected | - | 0.0079644 | 0.0043086 | 0.0017917 | 0.002958 | 0.0033611 | 0.0051951 | 0.0026727 | 0.0044881 | 0.0065233 | 0.006247 | 0.0054887 | 0.0011962 | 0.00061005 | 0.00059242 | 0.0035865 | 0.00043623 | 0.0015997 | 0.0050249 | 0.0034748 | 0.00010749 | 0.015305 | 0.0083408 | 0.021963 | 0.012901
19 | 21 | 2050 | Winter | S, [MVA] | Expected | - | 10.8486 | 13.121 | 15.6748 | 12.3773 | 11.7206 | 20.7567 | 21.0931 | 20.8769 | 20.6728 | 20.8218 | 21.4674 | 21.5313 | 21.517 | 21.5211 | 21.4824 | 21.5605 | 21.4576 | 20.8151 | 20.0432 | 13.0052 | 4.004 | 6.7648 | 4.6995 | 7.9829
19 | 21 | 2050 | Winter | S, [%] | Expected | - | 54.24% | 65.61% | 78.37% | 61.89% | 58.6% | 103.8% | 105.5% | 104.4% | 103.4% | 104.1% | 107.3% | 107.7% | 107.6% | 107.6% | 107.4% | 107.8% | 107.3% | 104.1% | 100.2% | 65.03% | 20.02% | 33.82% | 23.5% | 39.91%
21 | 19 | 2050 | Winter | S, [MVA] | Expected | - | 10.8757 | 13.1497 | 15.7037 | 12.4028 | 11.7451 | 20.7885 | 21.1191 | 20.8895 | 20.682 | 20.8311 | 21.4758 | 21.5482 | 21.5376 | 21.5416 | 21.4947 | 21.5806 | 21.4804 | 20.8464 | 20.0732 | 13.0282 | 4.0136 | 6.7796 | 4.7143 | 8.0049
21 | 19 | 2050 | Winter | S, [%] | Expected | - | 54.38% | 65.75% | 78.52% | 62.01% | 58.73% | 103.9% | 105.6% | 104.4% | 103.4% | 104.2% | 107.4% | 107.7% | 107.7% | 107.7% | 107.5% | 107.9% | 107.4% | 104.2% | 100.4% | 65.14% | 20.07% | 33.9% | 23.57% | 40.02%
29 | 30 | 2050 | Winter | P, [MW] | Expected | - | -4.6416 | -7.3732 | 4.9067 | 10.4435 | 9.9392 | -15.2188 | -20.3281 | -22.9235 | -22.4109 | -22.594 | -23.0856 | -23.64 | -23.6399 | -23.6428 | -23.6573 | -23.6496 | -22.6922 | -22.3614 | -20.2914 | -6.474 | 5.7106 | 2.5505 | 2.094 | 1.9759
29 | 30 | 2050 | Winter | P, [%] | Expected | - | 21.1% | 33.51% | 22.3% | 47.47% | 45.18% | 69.18% | 92.4% | 104.2% | 101.9% | 102.7% | 104.9% | 107.5% | 107.5% | 107.5% | 107.5% | 107.5% | 103.1% | 101.6% | 92.23% | 29.43% | 25.96% | 11.59% | 9.518% | 8.981%
30 | 29 | 2050 | Winter | P, [MW] | Expected | - | 4.6463 | 7.3848 | -4.9013 | -10.4199 | -9.9179 | 15.2683 | 20.4167 | 23.0363 | 22.5186 | 22.7036 | 23.2 | 23.7601 | 23.76 | 23.7629 | 23.7777 | 23.7697 | 22.8027 | 22.4687 | 20.3797 | 6.483 | -5.7036 | -2.549 | -2.0929 | -1.975
30 | 29 | 2050 | Winter | P, [%] | Expected | - | 21.12% | 33.57% | 22.28% | 47.36% | 45.08% | 69.4% | 92.8% | 104.7% | 102.4% | 103.2% | 105.5% | 108% | 108% | 108% | 108.1% | 108% | 103.6% | 102.1% | 92.63% | 29.47% | 25.93% | 11.59% | 9.513% | 8.977%
29 | 30 | 2050 | Winter | Q, [MVAr] | Expected | - | -0.41741 | -0.16151 | -0.89158 | -1.1379 | -1.0886 | 0.8088 | 1.6068 | 2.151 | 2.102 | 1.9493 | 1.6941 | 1.6328 | 1.6371 | 1.6157 | 1.5076 | 1.85 | 1.9381 | 2.0854 | 1.7336 | 0.12691 | -0.58954 | -0.63048 | -0.71395 | -0.69403
29 | 30 | 2050 | Winter | Q, [%] | Expected | - | 1.897% | 0.7341% | 4.053% | 5.172% | 4.948% | 3.676% | 7.303% | 9.777% | 9.555% | 8.861% | 7.7% | 7.422% | 7.441% | 7.344% | 6.853% | 8.409% | 8.81% | 9.479% | 7.88% | 0.5769% | 2.68% | 2.866% | 3.245% | 3.155%
30 | 29 | 2050 | Winter | Q, [MVAr] | Expected | - | 0.51338 | 0.40174 | 1.0015 | 1.6263 | 1.5309 | 0.2152 | 0.22413 | 0.18054 | 0.12649 | 0.31663 | 0.67326 | 0.85125 | 0.8464 | 0.86871 | 0.98106 | 0.63437 | 0.34764 | 0.13371 | 0.091869 | 0.057815 | 0.73482 | 0.66094 | 0.73556 | 0.71339
30 | 29 | 2050 | Winter | Q, [%] | Expected | - | 0.023335 | 0.018261 | 0.045522 | 0.073923 | 0.069587 | 0.0097818 | 0.010188 | 0.0082063 | 0.0057493 | 0.014392 | 0.030603 | 0.038693 | 0.038473 | 0.039487 | 0.044594 | 0.028835 | 0.015802 | 0.0060778 | 0.0041759 | 0.002628 | 0.033401 | 0.030043 | 0.033435 | 0.032427
29 | 30 | 2050 | Winter | S, [MVA] | Expected | - | 4.6604 | 7.375 | 4.987 | 10.5053 | 9.9987 | 15.2402 | 20.3916 | 23.0242 | 22.5092 | 22.678 | 23.1476 | 23.6963 | 23.6966 | 23.698 | 23.7053 | 23.7219 | 22.7748 | 22.4584 | 20.3654 | 6.4753 | 5.741 | 2.6273 | 2.2124 | 2.0942
29 | 30 | 2050 | Winter | S, [%] | Expected | - | 21.18% | 33.52% | 22.67% | 47.75% | 45.45% | 69.27% | 92.69% | 104.7% | 102.3% | 103.1% | 105.2% | 107.7% | 107.7% | 107.7% | 107.8% | 107.8% | 103.5% | 102.1% | 92.57% | 29.43% | 26.1% | 11.94% | 10.06% | 9.519%
30 | 29 | 2050 | Winter | S, [MVA] | Expected | - | 4.6746 | 7.3958 | 5.0026 | 10.5461 | 10.0353 | 15.2698 | 20.4179 | 23.037 | 22.519 | 22.7058 | 23.2098 | 23.7753 | 23.7751 | 23.7788 | 23.7979 | 23.7782 | 22.8053 | 22.4691 | 20.3799 | 6.4832 | 5.7508 | 2.6333 | 2.2184 | 2.0999
30 | 29 | 2050 | Winter | S, [%] | Expected | - | 21.25% | 33.62% | 22.74% | 47.94% | 45.62% | 69.41% | 92.81% | 104.7% | 102.4% | 103.2% | 105.5% | 108.1% | 108.1% | 108.1% | 108.2% | 108.1% | 103.7% | 102.1% | 92.64% | 29.47% | 26.14% | 11.97% | 10.08% | 9.545%
1 | 5 | 2050 | Summer | P, [MW] | 0 | 0 | -11.6232 | -3.9734 | 1.1374 | -5.388 | -3.9446 | -0.69403 | 11.638 | 9.8708 | 12.6557 | 14.2468 | 16.8986 | 22.2543 | 25.2614 | 25.7695 | 25.4248 | 22.0667 | 18.5892 | 17.3774 | 11.7054 | 3.8908 | -4.8459 | -1.8906 | -4.984 | -5.6271
1 | 5 | 2050 | Summer | P, [%] | 0 | 0 | 9.45% | 3.23% | 0.9247% | 4.38% | 3.207% | 0.5643% | 9.462% | 8.025% | 10.29% | 11.58% | 13.74% | 18.09% | 20.54% | 20.95% | 20.67% | 17.94% | 15.11% | 14.13% | 9.517% | 3.163% | 3.94% | 1.537% | 4.052% | 4.575%
5 | 1 | 2050 | Summer | P, [MW] | 0 | 0 | 11.6731 | 4.001 | -1.1227 | 5.4001 | 3.9537 | 0.70304 | -11.5796 | -9.8329 | -12.6043 | -14.1863 | -16.8116 | -22.1147 | -25.0832 | -25.5841 | -25.2427 | -21.9266 | -18.4826 | -17.2831 | -11.662 | -3.8851 | 4.8533 | 1.8925 | 4.991 | 5.6371
5 | 1 | 2050 | Summer | P, [%] | 0 | 0 | 9.49% | 3.253% | 0.9128% | 4.39% | 3.214% | 0.5716% | 9.414% | 7.994% | 10.25% | 11.53% | 13.67% | 17.98% | 20.39% | 20.8% | 20.52% | 17.83% | 15.03% | 14.05% | 9.481% | 3.159% | 3.946% | 1.539% | 4.058% | 4.583%
1 | 5 | 2050 | Summer | Q, [MVAr] | 0 | 0 | -7.2762 | -9.7486 | -7.8512 | -4.5487 | -4.8614 | -6.3282 | -9.5038 | -7.0806 | -6.0336 | -5.1573 | -6.5803 | -5.6897 | -5.7818 | -5.865 | -6.3883 | -6.5812 | -7.4654 | -7.3062 | -5.2734 | -2.9281 | -2.3403 | -2.3779 | -1.2037 | -2.6828
1 | 5 | 2050 | Summer | Q, [%] | 0 | 0 | 5.916% | 7.926% | 6.383% | 3.698% | 3.952% | 5.145% | 7.727% | 5.757% | 4.905% | 4.193% | 5.35% | 4.626% | 4.701% | 4.768% | 5.194% | 5.351% | 6.069% | 5.94% | 4.287% | 2.381% | 1.903% | 1.933% | 0.9786% | 2.181%
5 | 1 | 2050 | Summer | Q, [MVAr] | 0 | 0 | 6.2274 | 8.6243 | 6.6664 | 3.3526 | 3.6551 | 5.1201 | 8.467 | 5.9743 | 4.9715 | 4.1245 | 5.6393 | 4.9169 | 5.1422 | 5.25 | 5.7616 | 5.8101 | 6.5934 | 6.3946 | 4.1918 | 1.7239 | 1.1627 | 1.1801 | 0.031928 | 1.5065
5 | 1 | 2050 | Summer | Q, [%] | 0 | 0 | 5.063% | 7.012% | 5.42% | 2.726% | 2.972% | 4.163% | 6.884% | 4.857% | 4.042% | 3.353% | 4.585% | 3.997% | 4.181% | 4.268% | 4.684% | 4.724% | 5.361% | 5.199% | 3.408% | 1.402% | 0.9453% | 0.9594% | 0.02596% | 1.225%
1 | 5 | 2050 | Summer | S, [MVA] | 0 | 0 | 13.7129 | 10.5272 | 7.9332 | 7.0513 | 6.2604 | 6.3662 | 15.0255 | 12.1477 | 14.0203 | 15.1515 | 18.1346 | 22.9701 | 25.9146 | 26.4285 | 26.2151 | 23.0272 | 20.0322 | 18.8509 | 12.8384 | 4.8695 | 5.3815 | 3.0379 | 5.1272 | 6.2339
1 | 5 | 2050 | Summer | S, [%] | 0 | 0 | 11.15% | 8.559% | 6.45% | 5.733% | 5.09% | 5.176% | 12.22% | 9.876% | 11.4% | 12.32% | 14.74% | 18.67% | 21.07% | 21.49% | 21.31% | 18.72% | 16.29% | 15.33% | 10.44% | 3.959% | 4.375% | 2.47% | 4.168% | 5.068%
5 | 1 | 2050 | Summer | S, [MVA] | 0 | 0 | 13.2303 | 9.5072 | 6.7602 | 6.3562 | 5.3844 | 5.1682 | 14.3449 | 11.5056 | 13.5493 | 14.7737 | 17.7322 | 22.6547 | 25.6049 | 26.1173 | 25.8918 | 22.6833 | 19.6234 | 18.4281 | 12.3925 | 4.2504 | 4.9907 | 2.2303 | 4.9911 | 5.835
5 | 1 | 2050 | Summer | S, [%] | 0 | 0 | 10.76% | 7.729% | 5.496% | 5.168% | 4.378% | 4.202% | 11.66% | 9.354% | 11.02% | 12.01% | 14.42% | 18.42% | 20.82% | 21.23% | 21.05% | 18.44% | 15.95% | 14.98% | 10.08% | 3.456% | 4.057% | 1.813% | 4.058% | 4.744%
1 | 19 | 2050 | Summer | P, [MW] | 0 | 0 | -27.6967 | -32.8769 | -38.3708 | -40.2626 | -40.378 | -43.4332 | -43.3129 | -43.4399 | -43.5833 | -43.6805 | -43.748 | -43.428 | -43.5738 | -43.5738 | -43.5731 | -43.5818 | -43.7877 | -43.8124 | -43.7104 | -42.285 | -23.9038 | -25.6846 | -17.8635 | -24.1275
1 | 19 | 2050 | Summer | P, [%] | 0 | 0 | 22.52% | 26.73% | 31.2% | 32.73% | 32.83% | 35.31% | 35.21% | 35.32% | 35.43% | 35.51% | 35.57% | 35.31% | 35.43% | 35.43% | 35.43% | 35.43% | 35.6% | 35.62% | 35.54% | 34.38% | 19.43% | 20.88% | 14.52% | 19.62%
19 | 1 | 2050 | Summer | P, [MW] | 0 | 0 | 27.8571 | 33.0952 | 38.6506 | 40.5693 | 40.6864 | 43.7899 | 43.6683 | 43.7968 | 43.9414 | 44.0393 | 44.1083 | 43.7819 | 43.9293 | 43.9292 | 43.9285 | 43.9374 | 44.1495 | 44.1754 | 44.0729 | 42.6269 | 24.0404 | 25.8344 | 17.9638 | 24.259
19 | 1 | 2050 | Summer | P, [%] | 0 | 0 | 22.65% | 26.91% | 31.42% | 32.98% | 33.08% | 35.6% | 35.5% | 35.61% | 35.72% | 35.8% | 35.86% | 35.6% | 35.71% | 35.71% | 35.71% | 35.72% | 35.89% | 35.91% | 35.83% | 34.66% | 19.55% | 21% | 14.6% | 19.72%
1 | 19 | 2050 | Summer | Q, [MVAr] | 0 | 0 | -8.4577 | -7.5231 | -1.8832 | -0.53928 | -0.50214 | 0.37119 | 0.52728 | 0.26139 | 0.35212 | 0.46463 | -0.15705 | 3.4893 | 2.7459 | 2.7463 | 2.7562 | 2.6338 | -0.77203 | -1.2808 | -1.5101 | -2.9744 | -11.909 | -11.0555 | -14.3753 | -10.3837
1 | 19 | 2050 | Summer | Q, [%] | 0 | 0 | 6.876% | 6.116% | 1.531% | 0.4384% | 0.4082% | 0.3018% | 0.4287% | 0.2125% | 0.2863% | 0.3777% | 0.1277% | 2.837% | 2.232% | 2.233% | 2.241% | 2.141% | 0.6277% | 1.041% | 1.228% | 2.418% | 9.682% | 8.988% | 11.69% | 8.442%
19 | 1 | 2050 | Summer | Q, [MVAr] | 0 | 0 | 8.1584 | 7.4219 | 1.9802 | 0.7253 | 0.69408 | -0.014806 | -0.17396 | 0.096057 | 0.0066319 | -0.10575 | 0.52219 | -3.1538 | -2.4053 | -2.4057 | -2.4156 | -2.2924 | 1.1435 | 1.6578 | 1.8879 | 3.2858 | 11.5328 | 10.7231 | 13.8787 | 9.9864
19 | 1 | 2050 | Summer | Q, [%] | 0 | 0 | 6.633% | 6.034% | 1.61% | 0.5897% | 0.5643% | 0.01204% | 0.1414% | 0.0781% | 0.005392% | 0.08598% | 0.4245% | 2.564% | 1.956% | 1.956% | 1.964% | 1.864% | 0.9297% | 1.348% | 1.535% | 2.671% | 9.376% | 8.718% | 11.28% | 8.119%
1 | 19 | 2050 | Summer | S, [MVA] | 0 | 0 | 28.9593 | 33.7266 | 38.417 | 40.2662 | 40.3812 | 43.4348 | 43.3161 | 43.4407 | 43.5847 | 43.6829 | 43.7483 | 43.5679 | 43.6602 | 43.6602 | 43.6602 | 43.6613 | 43.7946 | 43.8311 | 43.7365 | 42.3894 | 26.7061 | 27.9629 | 22.9293 | 26.267
1 | 19 | 2050 | Summer | S, [%] | 0 | 0 | 23.54% | 27.42% | 31.23% | 32.74% | 32.83% | 35.31% | 35.22% | 35.32% | 35.43% | 35.51% | 35.57% | 35.42% | 35.5% | 35.5% | 35.5% | 35.5% | 35.61% | 35.64% | 35.56% | 34.46% | 21.71% | 22.73% | 18.64% | 21.36%
19 | 1 | 2050 | Summer | S, [MVA] | 0 | 0 | 29.0272 | 33.9172 | 38.7013 | 40.5757 | 40.6923 | 43.7899 | 43.6686 | 43.7969 | 43.9414 | 44.0394 | 44.1114 | 43.8953 | 43.9951 | 43.995 | 43.9949 | 43.9971 | 44.1643 | 44.2065 | 44.1133 | 42.7534 | 26.6635 | 27.9714 | 22.7006 | 26.2341
19 | 1 | 2050 | Summer | S, [%] | 0 | 0 | 23.6% | 27.57% | 31.46% | 32.99% | 33.08% | 35.6% | 35.5% | 35.61% | 35.72% | 35.8% | 35.86% | 35.69% | 35.77% | 35.77% | 35.77% | 35.77% | 35.91% | 35.94% | 35.86% | 34.76% | 21.68% | 22.74% | 18.46% | 21.33%
1 | 29 | 2050 | Summer | P, [MW] | 0 | 0 | 10.4098 | 5.8263 | 3.2923 | 19.4901 | 19.6737 | 12.8397 | -5.735 | -1.206 | -5.2721 | -4.8797 | -8.8079 | -13.1708 | -13.4524 | -13.7244 | -13.5133 | -14.0792 | -11.9311 | -7.0471 | 0.42571 | 7.9746 | 10.8103 | 11.5097 | 10.4784 | 9.6791
1 | 29 | 2050 | Summer | P, [%] | 0 | 0 | 8.463% | 4.737% | 2.677% | 15.85% | 15.99% | 10.44% | 4.663% | 0.9805% | 4.286% | 3.967% | 7.161% | 10.71% | 10.94% | 11.16% | 10.99% | 11.45% | 9.7% | 5.729% | 0.3461% | 6.483% | 8.789% | 9.357% | 8.519% | 7.869%
29 | 1 | 2050 | Summer | P, [MW] | 0 | 0 | -10.3761 | -5.8133 | -3.2814 | -19.4182 | -19.6019 | -12.8016 | 5.7656 | 1.2311 | 5.2984 | 4.9016 | 8.8444 | 13.2044 | 13.4894 | 13.7638 | 13.5514 | 14.1199 | 11.9823 | 7.0827 | -0.40348 | -7.9457 | -10.7695 | -11.4676 | -10.4425 | -9.6433
29 | 1 | 2050 | Summer | P, [%] | 0 | 0 | 8.436% | 4.726% | 2.668% | 15.79% | 15.94% | 10.41% | 4.687% | 1.001% | 4.308% | 3.985% | 7.191% | 10.74% | 10.97% | 11.19% | 11.02% | 11.48% | 9.742% | 5.758% | 0.328% | 6.46% | 8.756% | 9.323% | 8.49% | 7.84%
1 | 29 | 2050 | Summer | Q, [MVAr] | 0 | 0 | 9.2119 | 6.167 | 7.0388 | 7.053 | 6.5219 | 7.7097 | 11.9617 | 11.901 | 11.1147 | 10.084 | 11.6232 | 5.3629 | 6.4422 | 6.9328 | 6.7562 | 6.7907 | 12.5871 | 12.4849 | 11.193 | 10.1004 | 10.7517 | 10.3797 | 9.6585 | 10.4993
1 | 29 | 2050 | Summer | Q, [%] | 0 | 0 | 7.489% | 5.014% | 5.723% | 5.734% | 5.302% | 6.268% | 9.725% | 9.676% | 9.036% | 8.198% | 9.45% | 4.36% | 5.238% | 5.636% | 5.493% | 5.521% | 10.23% | 10.15% | 9.1% | 8.212% | 8.741% | 8.439% | 7.852% | 8.536%
29 | 1 | 2050 | Summer | Q, [MVAr] | 0 | 0 | -9.8325 | -6.8619 | -7.7532 | -7.5543 | -7.0237 | -8.3308 | -12.6079 | -12.5667 | -11.7796 | -10.7669 | -12.2537 | -6.0155 | -7.082 | -7.5643 | -7.3925 | -7.4174 | -13.1644 | -13.115 | -11.867 | -10.7469 | -11.3417 | -10.967 | -10.2629 | -11.1116
29 | 1 | 2050 | Summer | Q, [%] | 0 | 0 | 7.994% | 5.579% | 6.303% | 6.142% | 5.71% | 6.773% | 10.25% | 10.22% | 9.577% | 8.754% | 9.962% | 4.891% | 5.758% | 6.15% | 6.01% | 6.03% | 10.7% | 10.66% | 9.648% | 8.737% | 9.221% | 8.916% | 8.344% | 9.034%
1 | 29 | 2050 | Summer | S, [MVA] | 0 | 0 | 13.9005 | 8.484 | 7.7707 | 20.727 | 20.7266 | 14.9766 | 13.2655 | 11.9619 | 12.3016 | 11.2026 | 14.5835 | 14.2208 | 14.9153 | 15.376 | 15.1082 | 15.6313 | 17.3431 | 14.3365 | 11.2011 | 12.869 | 15.2467 | 15.4987 | 14.2507 | 14.2801
1 | 29 | 2050 | Summer | S, [%] | 0 | 0 | 11.3% | 6.898% | 6.318% | 16.85% | 16.85% | 12.18% | 10.78% | 9.725% | 10% | 9.108% | 11.86% | 11.56% | 12.13% | 12.5% | 12.28% | 12.71% | 14.1% | 11.66% | 9.107% | 10.46% | 12.4% | 12.6% | 11.59% | 11.61%
29 | 1 | 2050 | Summer | S, [MVA] | 0 | 0 | 14.2948 | 8.9934 | 8.419 | 20.8358 | 20.8222 | 15.2736 | 13.8637 | 12.6268 | 12.9164 | 11.8301 | 15.1121 | 14.5101 | 15.2354 | 15.7054 | 15.4366 | 15.9496 | 17.801 | 14.9053 | 11.8739 | 13.3652 | 15.6402 | 15.8676 | 14.6415 | 14.7126
29 | 1 | 2050 | Summer | S, [%] | 0 | 0 | 11.62% | 7.312% | 6.845% | 16.94% | 16.93% | 12.42% | 11.27% | 10.27% | 10.5% | 9.618% | 12.29% | 11.8% | 12.39% | 12.77% | 12.55% | 12.97% | 14.47% | 12.12% | 9.654% | 10.87% | 12.72% | 12.9% | 11.9% | 11.96%
1 | 36 | 2050 | Summer | P, [MW] | 0 | 0 | -6.7835 | -10.491 | -11.8114 | -8.6397 | -7.0854 | -11.0135 | -15.6215 | -13.3075 | -18.8944 | -20.0684 | -21.2494 | -28.7638 | -31.1011 | -31.9069 | -30.4709 | -25.5748 | -18.3955 | -19.7431 | -15.7612 | -8.3381 | -5.8103 | -5.2667 | -7.9723 | -8.1106
1 | 36 | 2050 | Summer | P, [%] | 0 | 0 | 5.515% | 8.529% | 9.603% | 7.024% | 5.76% | 8.954% | 12.7% | 10.82% | 15.36% | 16.32% | 17.28% | 23.39% | 25.29% | 25.94% | 24.77% | 20.79% | 14.96% | 16.05% | 12.81% | 6.779% | 4.724% | 4.282% | 6.482% | 6.594%
36 | 1 | 2050 | Summer | P, [MW] | 0 | 0 | 6.8434 | 10.5424 | 11.8636 | 8.6868 | 7.1288 | 11.0704 | 15.7136 | 13.3886 | 18.9909 | 20.1643 | 21.3643 | 28.9024 | 31.2647 | 32.0777 | 30.6263 | 25.6906 | 18.4954 | 19.8596 | 15.8521 | 8.4038 | 5.8883 | 5.3381 | 8.0425 | 8.1811
36 | 1 | 2050 | Summer | P, [%] | 0 | 0 | 5.564% | 8.571% | 9.645% | 7.062% | 5.796% | 9% | 12.78% | 10.89% | 15.44% | 16.39% | 17.37% | 23.5% | 25.42% | 26.08% | 24.9% | 20.89% | 15.04% | 16.15% | 12.89% | 6.832% | 4.787% | 4.34% | 6.539% | 6.651%
1 | 36 | 2050 | Summer | Q, [MVAr] | 0 | 0 | 18.6223 | 15.0851 | 14.4766 | 15.4729 | 15.4478 | 16.1465 | 19.4271 | 19.2268 | 17.2946 | 15.8668 | 18.228 | 11.6473 | 13.0437 | 13.0203 | 12.3308 | 12.178 | 18.4458 | 20.0084 | 19.0777 | 19.1679 | 21.8281 | 20.9474 | 19.8279 | 19.932
1 | 36 | 2050 | Summer | Q, [%] | 0 | 0 | 15.14% | 12.26% | 11.77% | 12.58% | 12.56% | 13.13% | 15.79% | 15.63% | 14.06% | 12.9% | 14.82% | 9.469% | 10.6% | 10.59% | 10.03% | 9.901% | 15% | 16.27% | 15.51% | 15.58% | 17.75% | 17.03% | 16.12% | 16.2%
36 | 1 | 2050 | Summer | Q, [MVAr] | 0 | 0 | -19.0527 | -15.5462 | -14.9461 | -15.9621 | -15.9497 | -16.6016 | -19.7574 | -19.5961 | -17.6136 | -16.1902 | -18.4831 | -11.83 | -13.1381 | -13.0897 | -12.4541 | -12.4394 | -18.7515 | -20.2547 | -19.4114 | -19.5856 | -22.1892 | -21.3335 | -20.2143 | -20.3243
36 | 1 | 2050 | Summer | Q, [%] | 0 | 0 | 15.49% | 12.64% | 12.15% | 12.98% | 12.97% | 13.5% | 16.06% | 15.93% | 14.32% | 13.16% | 15.03% | 9.618% | 10.68% | 10.64% | 10.13% | 10.11% | 15.25% | 16.47% | 15.78% | 15.92% | 18.04% | 17.34% | 16.43% | 16.52%
1 | 36 | 2050 | Summer | S, [MVA] | 0 | 0 | 19.8194 | 18.3744 | 18.6837 | 17.7216 | 16.9952 | 19.545 | 24.9288 | 23.3829 | 25.6145 | 25.5831 | 27.9964 | 31.0325 | 33.7256 | 34.4612 | 32.8713 | 28.3262 | 26.0508 | 28.1092 | 24.7462 | 20.9029 | 22.5881 | 21.5993 | 21.3706 | 21.519
1 | 36 | 2050 | Summer | S, [%] | 0 | 0 | 16.11% | 14.94% | 15.19% | 14.41% | 13.82% | 15.89% | 20.27% | 19.01% | 20.82% | 20.8% | 22.76% | 25.23% | 27.42% | 28.02% | 26.72% | 23.03% | 21.18% | 22.85% | 20.12% | 16.99% | 18.36% | 17.56% | 17.37% | 17.5%
36 | 1 | 2050 | Summer | S, [MVA] | 0 | 0 | 20.2445 | 18.7837 | 19.0822 | 18.1728 | 17.4703 | 19.9541 | 25.2443 | 23.7332 | 25.9016 | 25.8596 | 28.2499 | 31.2297 | 33.913 | 34.6456 | 33.0617 | 28.5438 | 26.3382 | 28.3664 | 25.0617 | 21.3125 | 22.9572 | 21.9912 | 21.7555 | 21.909
36 | 1 | 2050 | Summer | S, [%] | 0 | 0 | 16.46% | 15.27% | 15.51% | 14.77% | 14.2% | 16.22% | 20.52% | 19.3% | 21.06% | 21.02% | 22.97% | 25.39% | 27.57% | 28.17% | 26.88% | 23.21% | 21.41% | 23.06% | 20.38% | 17.33% | 18.66% | 17.88% | 17.69% | 17.81%
1 | 55 | 2050 | Summer | P, [MW] | 0 | 0 | -7.7138 | 0.80682 | 0.81087 | -9.418 | -9.0311 | -4.8751 | 11.736 | 9.5843 | 10.3831 | 10.2807 | 12.5134 | 15.8716 | 17.358 | 17.3814 | 16.3126 | 14.9096 | 10.6795 | 8.7 | 1.6317 | -9.3862 | -22.8787 | -20.8726 | -25.8353 | -19.172
1 | 55 | 2050 | Summer | P, [%] | 0 | 0 | 6.271% | 0.656% | 0.6592% | 7.657% | 7.342% | 3.963% | 9.541% | 7.792% | 8.442% | 8.358% | 10.17% | 12.9% | 14.11% | 14.13% | 13.26% | 12.12% | 8.683% | 7.073% | 1.327% | 7.631% | 18.6% | 16.97% | 21% | 15.59%
55 | 1 | 2050 | Summer | P, [MW] | 0 | 0 | 7.74 | -0.78442 | -0.80128 | 9.4432 | 9.0566 | 4.8871 | -11.6813 | -9.5481 | -10.3472 | -10.2484 | -12.465 | -15.8017 | -17.2748 | -17.298 | -16.2383 | -14.8464 | -10.6395 | -8.6694 | -1.6249 | 9.4114 | 23.0257 | 20.9948 | 26.0231 | 19.2758
55 | 1 | 2050 | Summer | P, [%] | 0 | 0 | 6.293% | 0.6377% | 0.6514% | 7.677% | 7.363% | 3.973% | 9.497% | 7.763% | 8.412% | 8.332% | 10.13% | 12.85% | 14.04% | 14.06% | 13.2% | 12.07% | 8.65% | 7.048% | 1.321% | 7.652% | 18.72% | 17.07% | 21.16% | 15.67%
1 | 55 | 2050 | Summer | Q, [MVAr] | 0 | 0 | -6.5144 | -9.5472 | -6.4833 | -2.612 | -4.0597 | -5.156 | -8.5394 | -7.0336 | -5.5593 | -4.3055 | -5.3051 | -3.6324 | -3.611 | -3.5541 | -3.9417 | -4.2668 | -6.3798 | -6.6927 | -5.3244 | -2.5588 | -2.0806 | -1.9553 | -1.3509 | -2.971
1 | 55 | 2050 | Summer | Q, [%] | 0 | 0 | 5.296% | 7.762% | 5.271% | 2.124% | 3.301% | 4.192% | 6.943% | 5.718% | 4.52% | 3.5% | 4.313% | 2.953% | 2.936% | 2.89% | 3.205% | 3.469% | 5.187% | 5.441% | 4.329% | 2.08% | 1.692% | 1.59% | 1.098% | 2.415%
55 | 1 | 2050 | Summer | Q, [MVAr] | 0 | 0 | 5.3774 | 8.3971 | 5.2722 | 1.4517 | 2.8985 | 3.948 | 7.4818 | 5.912 | 4.4344 | 3.1663 | 4.223 | 2.6134 | 2.6387 | 2.5823 | 2.9379 | 3.2245 | 5.2696 | 5.5516 | 4.1041 | 1.4077 | 1.3679 | 1.1556 | 0.7841 | 2.1027
55 | 1 | 2050 | Summer | Q, [%] | 0 | 0 | 4.372% | 6.827% | 4.286% | 1.18% | 2.357% | 3.21% | 6.083% | 4.807% | 3.605% | 2.574% | 3.433% | 2.125% | 2.145% | 2.099% | 2.389% | 2.622% | 4.284% | 4.514% | 3.337% | 1.145% | 1.112% | 0.9395% | 0.6375% | 1.71%
1 | 55 | 2050 | Summer | S, [MVA] | 0 | 0 | 10.0966 | 9.5813 | 6.5338 | 9.7735 | 9.9017 | 7.0958 | 14.5139 | 11.8883 | 11.7777 | 11.1458 | 13.5915 | 16.282 | 17.7296 | 17.741 | 16.7821 | 15.5081 | 12.44 | 10.9765 | 5.5688 | 9.7287 | 22.9731 | 20.964 | 25.8706 | 19.4008
1 | 55 | 2050 | Summer | S, [%] | 0 | 0 | 8.209% | 7.79% | 5.312% | 7.946% | 8.05% | 5.769% | 11.8% | 9.665% | 9.575% | 9.062% | 11.05% | 13.24% | 14.41% | 14.42% | 13.64% | 12.61% | 10.11% | 8.924% | 4.528% | 7.91% | 18.68% | 17.04% | 21.03% | 15.77%
55 | 1 | 2050 | Summer | S, [MVA] | 0 | 0 | 9.4247 | 8.4337 | 5.3327 | 9.5542 | 9.5091 | 6.2826 | 13.8719 | 11.2302 | 11.2574 | 10.7264 | 13.1609 | 16.0163 | 17.4751 | 17.4897 | 16.5019 | 15.1925 | 11.873 | 10.2946 | 4.4141 | 9.5161 | 23.0663 | 21.0266 | 26.0349 | 19.3902
55 | 1 | 2050 | Summer | S, [%] | 0 | 0 | 7.662% | 6.857% | 4.336% | 7.768% | 7.731% | 5.108% | 11.28% | 9.13% | 9.152% | 8.721% | 10.7% | 13.02% | 14.21% | 14.22% | 13.42% | 12.35% | 9.653% | 8.37% | 3.589% | 7.737% | 18.75% | 17.09% | 21.17% | 15.76%
3 | 9 | 2050 | Summer | P, [MW] | 0 | 0 | -16.9047 | -15.2631 | -11.4917 | -17.5181 | -16.4199 | -20.0567 | -21.5532 | -14.4067 | -13.8389 | -7.0881 | -5.3425 | -7.7305 | -8.9533 | -10.5377 | -13.171 | -11.3912 | -9.0711 | -7.9575 | -10.8234 | -16.2038 | -26.8968 | -24.9294 | -27.7652 | -26.4522
3 | 9 | 2050 | Summer | P, [%] | 0 | 0 | 18.78% | 16.96% | 12.77% | 19.46% | 18.24% | 22.29% | 23.95% | 16.01% | 15.38% | 7.876% | 5.936% | 8.589% | 9.948% | 11.71% | 14.63% | 12.66% | 10.08% | 8.842% | 12.03% | 18% | 29.89% | 27.7% | 30.85% | 29.39%
9 | 3 | 2050 | Summer | P, [MW] | 0 | 0 | 16.9971 | 15.3272 | 11.5321 | 17.6051 | 16.4953 | 20.162 | 21.6652 | 14.4598 | 13.8817 | 7.1004 | 5.3526 | 7.7476 | 8.9728 | 10.5637 | 13.2121 | 11.4245 | 9.1017 | 7.9834 | 10.8579 | 16.2714 | 27.0909 | 25.0965 | 27.9815 | 26.6445
9 | 3 | 2050 | Summer | P, [%] | 0 | 0 | 18.89% | 17.03% | 12.81% | 19.56% | 18.33% | 22.4% | 24.07% | 16.07% | 15.42% | 7.889% | 5.947% | 8.608% | 9.97% | 11.74% | 14.68% | 12.69% | 10.11% | 8.87% | 12.06% | 18.08% | 30.1% | 27.89% | 31.09% | 29.61%
3 | 9 | 2050 | Summer | Q, [MVAr] | 0 | 0 | 13.3005 | 9.5858 | 8.6857 | 11.9446 | 10.98 | 12.028 | 10.5591 | 7.9196 | 5.336 | 3.5244 | 4.6368 | 5.4151 | 4.6384 | 5.0224 | 6.5754 | 6.7301 | 8.5287 | 8.1568 | 7.5202 | 8.8975 | 15.4148 | 14.4328 | 17.3438 | 16.2113
3 | 9 | 2050 | Summer | Q, [%] | 0 | 0 | 14.78% | 10.65% | 9.651% | 13.27% | 12.2% | 13.36% | 11.73% | 8.8% | 5.929% | 3.916% | 5.152% | 6.017% | 5.154% | 5.58% | 7.306% | 7.478% | 9.476% | 9.063% | 8.356% | 9.886% | 17.13% | 16.04% | 19.27% | 18.01%
9 | 3 | 2050 | Summer | Q, [MVAr] | 0 | 0 | -13.5852 | -9.9396 | -9.1021 | -12.2575 | -11.3192 | -12.3016 | -10.8132 | -8.3003 | -5.7442 | -4.0019 | -5.117 | -5.894 | -5.111 | -5.4803 | -7.0013 | -7.1731 | -8.9627 | -8.5985 | -7.9407 | -9.2423 | -15.467 | -14.5464 | -17.3465 | -16.2729
9 | 3 | 2050 | Summer | Q, [%] | 0 | 0 | 15.09% | 11.04% | 10.11% | 13.62% | 12.58% | 13.67% | 12.01% | 9.223% | 6.382% | 4.447% | 5.686% | 6.549% | 5.679% | 6.089% | 7.779% | 7.97% | 9.959% | 9.554% | 8.823% | 10.27% | 17.19% | 16.16% | 19.27% | 18.08%
3 | 9 | 2050 | Summer | S, [MVA] | 0 | 0 | 21.5098 | 18.0236 | 14.4049 | 21.2027 | 19.7528 | 23.3868 | 24.0008 | 16.44 | 14.832 | 7.9159 | 7.074 | 9.4384 | 10.0835 | 11.6734 | 14.7211 | 13.2308 | 12.4509 | 11.3954 | 13.1796 | 18.4859 | 31.0009 | 28.8059 | 32.737 | 31.0246
3 | 9 | 2050 | Summer | S, [%] | 0 | 0 | 23.9% | 20.03% | 16.01% | 23.56% | 21.95% | 25.99% | 26.67% | 18.27% | 16.48% | 8.795% | 7.86% | 10.49% | 11.2% | 12.97% | 16.36% | 14.7% | 13.83% | 12.66% | 14.64% | 20.54% | 34.45% | 32.01% | 36.37% | 34.47%
9 | 3 | 2050 | Summer | S, [MVA] | 0 | 0 | 21.7591 | 18.268 | 14.6914 | 21.4519 | 20.0055 | 23.6186 | 24.2137 | 16.6727 | 15.0232 | 8.1506 | 7.405 | 9.7347 | 10.3264 | 11.9007 | 14.9525 | 13.4898 | 12.7738 | 11.7332 | 13.4517 | 18.7131 | 31.1953 | 29.0074 | 32.9222 | 31.2208
9 | 3 | 2050 | Summer | S, [%] | 0 | 0 | 24.18% | 20.3% | 16.32% | 23.84% | 22.23% | 26.24% | 26.9% | 18.53% | 16.69% | 9.056% | 8.228% | 10.82% | 11.47% | 13.22% | 16.61% | 14.99% | 14.19% | 13.04% | 14.95% | 20.79% | 34.66% | 32.23% | 36.58% | 34.69%
3 | 34 | 2050 | Summer | P, [MW] | 0 | 0 | -38.0155 | -35.2913 | -35.9235 | -27.8155 | -28.6226 | -27.4692 | -36.2336 | -48.7723 | -51.9752 | -57.9085 | -59.2866 | -60.8511 | -59.8307 | -58.5315 | -52.5491 | -50.929 | -49.4161 | -50.3954 | -52.397 | -42.3301 | -31.72 | -33.5867 | -31.0467 | -34.5356
3 | 34 | 2050 | Summer | P, [%] | 0 | 0 | 30.91% | 28.69% | 29.21% | 22.61% | 23.27% | 22.33% | 29.46% | 39.65% | 42.26% | 47.08% | 48.2% | 49.47% | 48.64% | 47.59% | 42.72% | 41.41% | 40.18% | 40.97% | 42.6% | 34.41% | 25.79% | 27.31% | 25.24% | 28.08%
34 | 3 | 2050 | Summer | P, [MW] | 0 | 0 | 38.1825 | 35.43 | 36.0633 | 27.9008 | 28.712 | 27.5523 | 36.3825 | 49.0414 | 52.2752 | 58.2754 | 59.6737 | 61.2497 | 60.2177 | 58.9033 | 52.8492 | 51.2108 | 49.6892 | 50.6801 | 52.7049 | 42.5364 | 31.855 | 33.7308 | 31.17 | 34.6805
34 | 3 | 2050 | Summer | P, [%] | 0 | 0 | 31.04% | 28.8% | 29.32% | 22.68% | 23.34% | 22.4% | 29.58% | 39.87% | 42.5% | 47.38% | 48.52% | 49.8% | 48.96% | 47.89% | 42.97% | 41.63% | 40.4% | 41.2% | 42.85% | 34.58% | 25.9% | 27.42% | 25.34% | 28.2%
3 | 34 | 2050 | Summer | Q, [MVAr] | 0 | 0 | -7.2629 | -3.5483 | -1.6765 | -3.9636 | -2.999 | -4.047 | -7.3768 | -8.5793 | -7.4308 | -5.6191 | -6.5521 | -8.1078 | -8.2878 | -8.784 | -8.6851 | -8.3764 | -8.2615 | -7.8896 | -7.253 | -8.6302 | -13.7125 | -12.2521 | -11.2464 | -10.1139
3 | 34 | 2050 | Summer | Q, [%] | 0 | 0 | 5.905% | 2.885% | 1.363% | 3.222% | 2.438% | 3.29% | 5.997% | 6.975% | 6.041% | 4.568% | 5.327% | 6.592% | 6.738% | 7.141% | 7.061% | 6.81% | 6.717% | 6.414% | 5.897% | 7.016% | 11.15% | 9.961% | 9.143% | 8.223%
34 | 3 | 2050 | Summer | Q, [MVAr] | 0 | 0 | 7.4021 | 3.5837 | 1.7067 | 3.8035 | 2.8527 | 3.8782 | 7.4425 | 9.0673 | 8.0235 | 6.4438 | 7.4488 | 9.0317 | 9.1722 | 9.6157 | 9.2649 | 8.8919 | 8.7602 | 8.4309 | 7.8779 | 8.9022 | 13.7465 | 12.3165 | 11.2397 | 10.1781
34 | 3 | 2050 | Summer | Q, [%] | 0 | 0 | 6.018% | 2.914% | 1.388% | 3.092% | 2.319% | 3.153% | 6.051% | 7.372% | 6.523% | 5.239% | 6.056% | 7.343% | 7.457% | 7.818% | 7.532% | 7.229% | 7.122% | 6.854% | 6.405% | 7.238% | 11.18% | 10.01% | 9.138% | 8.275%
3 | 34 | 2050 | Summer | S, [MVA] | 0 | 0 | 38.7031 | 35.4693 | 35.9626 | 28.0965 | 28.7793 | 27.7657 | 36.9769 | 49.5211 | 52.5037 | 58.1805 | 59.6476 | 61.3889 | 60.402 | 59.187 | 53.262 | 51.6133 | 50.1019 | 51.0093 | 52.8967 | 43.201 | 34.557 | 35.7516 | 33.0209 | 35.9861
3 | 34 | 2050 | Summer | S, [%] | 0 | 0 | 31.47% | 28.84% | 29.24% | 22.84% | 23.4% | 22.57% | 30.06% | 40.26% | 42.69% | 47.3% | 48.49% | 49.91% | 49.11% | 48.12% | 43.3% | 41.96% | 40.73% | 41.47% | 43.01% | 35.12% | 28.1% | 29.07% | 26.85% | 29.26%
34 | 3 | 2050 | Summer | S, [MVA] | 0 | 0 | 38.8934 | 35.6108 | 36.1036 | 28.1588 | 28.8533 | 27.8239 | 37.136 | 49.8725 | 52.8874 | 58.6306 | 60.1368 | 61.912 | 60.9122 | 59.683 | 53.6552 | 51.977 | 50.4555 | 51.3766 | 53.2904 | 43.4579 | 34.6945 | 35.9091 | 33.1346 | 36.1432
34 | 3 | 2050 | Summer | S, [%] | 0 | 0 | 31.62% | 28.95% | 29.35% | 22.89% | 23.46% | 22.62% | 30.19% | 40.55% | 43% | 47.67% | 48.89% | 50.33% | 49.52% | 48.52% | 43.62% | 42.26% | 41.02% | 41.77% | 43.33% | 35.33% | 28.21% | 29.19% | 26.94% | 29.38%
4 | 15 | 2050 | Summer | P, [MW] | 0 | 0 | -131.4758 | -116.5968 | -111.1094 | -112.5221 | -117.2897 | -114.604 | -116.4288 | -102.6039 | -115.8754 | -133.277 | -139.9178 | -149.5878 | -157.7762 | -162.5692 | -160.2458 | -148.4224 | -143.4958 | -136.7678 | -126.2915 | -131.8652 | -142.1086 | -146.0413 | -150.4685 | -136.305
4 | 15 | 2050 | Summer | P, [%] | 0 | 0 | 21.91% | 19.43% | 18.52% | 18.75% | 19.55% | 19.1% | 19.4% | 17.1% | 19.31% | 22.21% | 23.32% | 24.93% | 26.3% | 27.09% | 26.71% | 24.74% | 23.92% | 22.79% | 21.05% | 21.98% | 23.68% | 24.34% | 25.08% | 22.72%
15 | 4 | 2050 | Summer | P, [MW] | 0 | 0 | 131.6916 | 116.7673 | 111.2642 | 112.6813 | 117.4626 | 114.7706 | 116.5982 | 102.7361 | 116.0452 | 133.5052 | 140.1697 | 149.8736 | 158.0945 | 162.9073 | 160.572 | 148.7013 | 143.7547 | 137.0026 | 126.4919 | 132.0829 | 142.3608 | 146.3085 | 150.7511 | 136.5368
15 | 4 | 2050 | Summer | P, [%] | 0 | 0 | 21.95% | 19.46% | 18.54% | 18.78% | 19.58% | 19.13% | 19.43% | 17.12% | 19.34% | 22.25% | 23.36% | 24.98% | 26.35% | 27.15% | 26.76% | 24.78% | 23.96% | 22.83% | 21.08% | 22.01% | 23.73% | 24.38% | 25.13% | 22.76%
4 | 15 | 2050 | Summer | Q, [MVAr] | 0 | 0 | 4.6621 | 9.3921 | 9.2894 | 11.1511 | 11.2646 | 15.7403 | 6.7472 | -8.2662 | -13.3569 | -21.9888 | -23.517 | -21.554 | -22.9502 | -23.6956 | -19.6103 | -16.5958 | -11.3931 | -9.5126 | -10.1674 | -6.92 | -3.301 | -7.6929 | -1.373 | 3.7796
4 | 15 | 2050 | Summer | Q, [%] | 0 | 0 | 0.777% | 1.565% | 1.548% | 1.859% | 1.877% | 2.623% | 1.125% | 1.378% | 2.226% | 3.665% | 3.919% | 3.592% | 3.825% | 3.949% | 3.268% | 2.766% | 1.899% | 1.585% | 1.695% | 1.153% | 0.5502% | 1.282% | 0.2288% | 0.6299%
15 | 4 | 2050 | Summer | Q, [MVAr] | 0 | 0 | -4.0551 | -9.1143 | -9.1247 | -10.9548 | -10.9691 | -15.4904 | -6.4762 | 8.2679 | 13.6327 | 22.6887 | 24.3888 | 22.672 | 24.3037 | 25.1925 | 21.021 | 17.6632 | 12.3147 | 10.2587 | 10.6646 | 7.542 | 4.1731 | 8.6738 | 2.4656 | -3.0559
15 | 4 | 2050 | Summer | Q, [%] | 0 | 0 | 0.6758% | 1.519% | 1.521% | 1.826% | 1.828% | 2.582% | 1.079% | 1.378% | 2.272% | 3.781% | 4.065% | 3.779% | 4.051% | 4.199% | 3.504% | 2.944% | 2.052% | 1.71% | 1.777% | 1.257% | 0.6955% | 1.446% | 0.4109% | 0.5093%
4 | 15 | 2050 | Summer | S, [MVA] | 0 | 0 | 131.5585 | 116.9745 | 111.497 | 113.0733 | 117.8294 | 115.6798 | 116.6241 | 102.9364 | 116.6426 | 135.0787 | 141.8804 | 151.1326 | 159.4366 | 164.287 | 161.4412 | 149.3473 | 143.9474 | 137.0983 | 126.7001 | 132.0466 | 142.1469 | 146.2438 | 150.4748 | 136.3574
4 | 15 | 2050 | Summer | S, [%] | 0 | 0 | 21.93% | 19.5% | 18.58% | 18.85% | 19.64% | 19.28% | 19.44% | 17.16% | 19.44% | 22.51% | 23.65% | 25.19% | 26.57% | 27.38% | 26.91% | 24.89% | 23.99% | 22.85% | 21.12% | 22.01% | 23.69% | 24.37% | 25.08% | 22.73%
15 | 4 | 2050 | Summer | S, [MVA] | 0 | 0 | 131.754 | 117.1224 | 111.6377 | 113.2126 | 117.9737 | 115.8112 | 116.7779 | 103.0682 | 116.8433 | 135.4194 | 142.2757 | 151.5788 | 159.9517 | 164.8437 | 161.9421 | 149.7467 | 144.2812 | 137.3861 | 126.9407 | 132.298 | 142.4219 | 146.5654 | 150.7713 | 136.571
15 | 4 | 2050 | Summer | S, [%] | 0 | 0 | 21.96% | 19.52% | 18.61% | 18.87% | 19.66% | 19.3% | 19.46% | 17.18% | 19.47% | 22.57% | 23.71% | 25.26% | 26.66% | 27.47% | 26.99% | 24.96% | 24.05% | 22.9% | 21.16% | 22.05% | 23.74% | 24.43% | 25.13% | 22.76%
4 | 103 | 2050 | Summer | P, [MW] | 0 | 0 | 65.9405 | 58.9059 | 56.5565 | 59.6994 | 61.2927 | 63.3143 | 56.2753 | 32.7849 | 37.2195 | 48.8583 | 52.7975 | 61.0887 | 67.5394 | 71.5933 | 68.9523 | 60.5706 | 55.6001 | 52.299 | 41.3781 | 46.2537 | 57.2009 | 58.0899 | 64.5387 | 59.5067
4 | 103 | 2050 | Summer | P, [%] | 0 | 0 | 26.81% | 23.95% | 22.99% | 24.27% | 24.92% | 25.74% | 22.88% | 13.33% | 15.13% | 19.86% | 21.46% | 24.83% | 27.46% | 29.1% | 28.03% | 24.62% | 22.6% | 21.26% | 16.82% | 18.8% | 23.25% | 23.61% | 26.24% | 24.19%
103 | 4 | 2050 | Summer | P, [MW] | 0 | 0 | -65.8775 | -58.8542 | -56.5087 | -59.646 | -61.2363 | -63.2536 | -56.2292 | -32.7697 | -37.1999 | -48.8237 | -52.7572 | -61.0355 | -67.4744 | -71.5202 | -68.8851 | -60.5189 | -55.5564 | -52.2602 | -41.3539 | -46.2232 | -57.1539 | -58.0418 | -64.4784 | -59.4543
103 | 4 | 2050 | Summer | P, [%] | 0 | 0 | 26.78% | 23.92% | 22.97% | 24.25% | 24.89% | 25.71% | 22.86% | 13.32% | 15.12% | 19.85% | 21.45% | 24.81% | 27.43% | 29.07% | 28% | 24.6% | 22.58% | 21.24% | 16.81% | 18.79% | 23.23% | 23.59% | 26.21% | 24.17%
4 | 103 | 2050 | Summer | Q, [MVAr] | 0 | 0 | -11.8542 | -14.9026 | -14.5115 | -15.7119 | -16.5151 | -18.1771 | -10.9988 | 0.096116 | 1.4719 | 7.8662 | 8.0994 | 5.5736 | 6.2515 | 6.8706 | 2.9047 | 0.4463 | -3.9758 | -4.1256 | -3.4077 | -5.9939 | -8.3396 | -6.2619 | -11.131 | -13.8424
4 | 103 | 2050 | Summer | Q, [%] | 0 | 0 | 4.819% | 6.058% | 5.899% | 6.387% | 6.713% | 7.389% | 4.471% | 0.03907% | 0.5983% | 3.198% | 3.292% | 2.266% | 2.541% | 2.793% | 1.181% | 0.1814% | 1.616% | 1.677% | 1.385% | 2.437% | 3.39% | 2.545% | 4.525% | 5.627%
103 | 4 | 2050 | Summer | Q, [MVAr] | 0 | 0 | 11.8016 | 14.8109 | 14.4061 | 15.6257 | 16.4394 | 18.1161 | 10.888 | -0.31277 | -1.673 | -8.0149 | -8.2283 | -5.6584 | -6.2954 | -6.8865 | -2.9411 | -0.53621 | 3.8581 | 3.9904 | 3.2227 | 5.8306 | 8.2325 | 6.1587 | 11.0696 | 13.7534
103 | 4 | 2050 | Summer | Q, [%] | 0 | 0 | 4.797% | 6.021% | 5.856% | 6.352% | 6.683% | 7.364% | 4.426% | 0.1271% | 0.6801% | 3.258% | 3.345% | 2.3% | 2.559% | 2.799% | 1.196% | 0.218% | 1.568% | 1.622% | 1.31% | 2.37% | 3.347% | 2.504% | 4.5% | 5.591%
4 | 103 | 2050 | Summer | S, [MVA] | 0 | 0 | 66.9976 | 60.7618 | 58.3885 | 61.7323 | 63.4787 | 65.8719 | 57.3401 | 32.785 | 37.2486 | 49.4875 | 53.4152 | 61.3424 | 67.8281 | 71.9222 | 69.0135 | 60.5723 | 55.7421 | 52.4614 | 41.5182 | 46.6405 | 57.8056 | 58.4264 | 65.4915 | 61.0955
4 | 103 | 2050 | Summer | S, [%] | 0 | 0 | 27.23% | 24.7% | 23.74% | 25.09% | 25.8% | 26.78% | 23.31% | 13.33% | 15.14% | 20.12% | 21.71% | 24.94% | 27.57% | 29.24% | 28.05% | 24.62% | 22.66% | 21.33% | 16.88% | 18.96% | 23.5% | 23.75% | 26.62% | 24.84%
103 | 4 | 2050 | Summer | S, [MVA] | 0 | 0 | 66.9263 | 60.6892 | 58.3161 | 61.6589 | 63.4046 | 65.7967 | 57.2737 | 32.7712 | 37.2375 | 49.4772 | 53.395 | 61.2973 | 67.7674 | 71.851 | 68.9479 | 60.5213 | 55.6902 | 52.4124 | 41.4793 | 46.5894 | 57.7438 | 58.3677 | 65.4217 | 61.0243
103 | 4 | 2050 | Summer | S, [%] | 0 | 0 | 27.21% | 24.67% | 23.71% | 25.06% | 25.77% | 26.75% | 23.28% | 13.32% | 15.14% | 20.11% | 21.71% | 24.92% | 27.55% | 29.21% | 28.03% | 24.6% | 22.64% | 21.31% | 16.86% | 18.94% | 23.47% | 23.73% | 26.59% | 24.81%
5 | 42 | 2050 | Summer | P, [MW] | 0 | 0 | 8.206 | 12.5612 | 11.964 | 4.7553 | 5.8161 | 9.3185 | 17.6946 | 10.6761 | 10.1827 | 9.2917 | 11.0477 | 14.7579 | 15.6106 | 15.7905 | 16.3826 | 15.784 | 12.2265 | 10.9696 | 4.2918 | -3.7967 | -11.8413 | -11.003 | -15.0788 | -7.7574
5 | 42 | 2050 | Summer | P, [%] | 0 | 0 | 9.118% | 13.96% | 13.29% | 5.284% | 6.462% | 10.35% | 19.66% | 11.86% | 11.31% | 10.32% | 12.28% | 16.4% | 17.35% | 17.55% | 18.2% | 17.54% | 13.58% | 12.19% | 4.769% | 4.219% | 13.16% | 12.23% | 16.75% | 8.619%
42 | 5 | 2050 | Summer | P, [MW] | 0 | 0 | -8.1629 | -12.4592 | -11.8824 | -4.7424 | -5.7974 | -9.2702 | -17.5207 | -10.6121 | -10.1289 | -9.2481 | -10.983 | -14.6497 | -15.4882 | -15.6649 | -16.2465 | -15.6576 | -12.144 | -10.9017 | -4.2789 | 3.8039 | 11.9116 | 11.0637 | 15.195 | 7.7874
42 | 5 | 2050 | Summer | P, [%] | 0 | 0 | 9.07% | 13.84% | 13.2% | 5.269% | 6.442% | 10.3% | 19.47% | 11.79% | 11.25% | 10.28% | 12.2% | 16.28% | 17.21% | 17.41% | 18.05% | 17.4% | 13.49% | 12.11% | 4.754% | 4.227% | 13.24% | 12.29% | 16.88% | 8.653%
5 | 42 | 2050 | Summer | Q, [MVAr] | 0 | 0 | -5.2523 | -7.7943 | -5.7194 | -2.6696 | -2.8686 | -4.2815 | -7.4222 | -4.8932 | -3.3404 | -2.5292 | -3.9822 | -3.1383 | -3.7368 | -3.8912 | -4.3197 | -4.2747 | -5.153 | -5.0425 | -3.5141 | -0.87113 | -0.13659 | -0.081419 | 1.1384 | -0.32214
5 | 42 | 2050 | Summer | Q, [%] | 0 | 0 | 5.836% | 8.66% | 6.355% | 2.966% | 3.187% | 4.757% | 8.247% | 5.437% | 3.712% | 2.81% | 4.425% | 3.487% | 4.152% | 4.324% | 4.8% | 4.75% | 5.726% | 5.603% | 3.905% | 0.9679% | 0.1518% | 0.09047% | 1.265% | 0.3579%
42 | 5 | 2050 | Summer | Q, [MVAr] | 0 | 0 | 3.9425 | 6.6141 | 4.4828 | 1.2795 | 1.4921 | 2.9683 | 6.3907 | 3.6213 | 2.0482 | 1.2149 | 2.7137 | 1.9598 | 2.592 | 2.7535 | 3.2033 | 3.1343 | 3.9249 | 3.7837 | 2.137 | -0.51292 | -1.0917 | -1.1676 | -2.2562 | -1.0019
42 | 5 | 2050 | Summer | Q, [%] | 0 | 0 | 4.381% | 7.349% | 4.981% | 1.422% | 1.658% | 3.298% | 7.101% | 4.024% | 2.276% | 1.35% | 3.015% | 2.178% | 2.88% | 3.059% | 3.559% | 3.483% | 4.361% | 4.204% | 2.374% | 0.5699% | 1.213% | 1.297% | 2.507% | 1.113%
5 | 42 | 2050 | Summer | S, [MVA] | 0 | 0 | 9.743 | 14.7829 | 13.2609 | 5.4534 | 6.4851 | 10.255 | 19.1883 | 11.744 | 10.7166 | 9.6298 | 11.7435 | 15.0879 | 16.0517 | 16.2629 | 16.9425 | 16.3527 | 13.268 | 12.0731 | 5.5469 | 3.8954 | 11.8421 | 11.0033 | 15.1217 | 7.7641
5 | 42 | 2050 | Summer | S, [%] | 0 | 0 | 10.83% | 16.43% | 14.73% | 6.059% | 7.206% | 11.39% | 21.32% | 13.05% | 11.91% | 10.7% | 13.05% | 16.76% | 17.84% | 18.07% | 18.83% | 18.17% | 14.74% | 13.41% | 6.163% | 4.328% | 13.16% | 12.23% | 16.8% | 8.627%
42 | 5 | 2050 | Summer | S, [MVA] | 0 | 0 | 9.0651 | 14.1059 | 12.6999 | 4.912 | 5.9863 | 9.7338 | 18.6498 | 11.2129 | 10.3339 | 9.3275 | 11.3133 | 14.7802 | 15.7036 | 15.905 | 16.5592 | 15.9682 | 12.7625 | 11.5396 | 4.7829 | 3.8383 | 11.9615 | 11.1252 | 15.3616 | 7.8516
42 | 5 | 2050 | Summer | S, [%] | 0 | 0 | 10.07% | 15.67% | 14.11% | 5.458% | 6.651% | 10.82% | 20.72% | 12.46% | 11.48% | 10.36% | 12.57% | 16.42% | 17.45% | 17.67% | 18.4% | 17.74% | 14.18% | 12.82% | 5.314% | 4.265% | 13.29% | 12.36% | 17.07% | 8.724%
5 | 68 | 2050 | Summer | P, [MW] | 0 | 0 | 3.5533 | 3.5533 | 2.1999 | 2.1999 | 2.1999 | 2.1999 | 2.9048 | 3.6097 | 3.6097 | 3.6097 | 3.6097 | 3.6097 | 3.6097 | 3.6097 | 3.6097 | 3.6097 | 3.6097 | 3.6097 | 3.9482 | 4.9633 | 4.9633 | 4.9633 | 4.6107 | 3.5533
5 | 68 | 2050 | Summer | P, [%] | 0 | 0 | 2.889% | 2.889% | 1.789% | 1.789% | 1.789% | 1.789% | 2.362% | 2.935% | 2.935% | 2.935% | 2.935% | 2.935% | 2.935% | 2.935% | 2.935% | 2.935% | 2.935% | 2.935% | 3.21% | 4.035% | 4.035% | 4.035% | 3.749% | 2.889%
68 | 5 | 2050 | Summer | P, [MW] | 0 | 0 | -3.5528 | -3.5528 | -2.1997 | -2.1997 | -2.1997 | -2.1997 | -2.9044 | -3.6092 | -3.6092 | -3.6092 | -3.6092 | -3.6092 | -3.6092 | -3.6092 | -3.6092 | -3.6092 | -3.6092 | -3.6092 | -3.9476 | -4.9623 | -4.9623 | -4.9622 | -4.6098 | -3.5528
68 | 5 | 2050 | Summer | P, [%] | 0 | 0 | 2.888% | 2.888% | 1.788% | 1.788% | 1.788% | 1.788% | 2.361% | 2.934% | 2.934% | 2.934% | 2.934% | 2.934% | 2.934% | 2.934% | 2.934% | 2.934% | 2.934% | 2.934% | 3.209% | 4.034% | 4.034% | 4.034% | 3.748% | 2.888%
5 | 68 | 2050 | Summer | Q, [MVAr] | 0 | 0 | 0.43805 | 0.43811 | 0.43515 | 0.43501 | 0.43504 | 0.43474 | 0.43566 | 0.042038 | -0.3526 | -0.37377 | -0.27506 | -0.24113 | -0.24081 | -0.24079 | -0.24101 | -0.24131 | -0.23957 | -0.23928 | 0.44546 | 0.13053 | 0.1333 | 0.13325 | 0.13406 | 0.13036
5 | 68 | 2050 | Summer | Q, [%] | 0 | 0 | 0.3561% | 0.3562% | 0.3538% | 0.3537% | 0.3537% | 0.3534% | 0.3542% | 0.03418% | 0.2867% | 0.3039% | 0.2236% | 0.196% | 0.1958% | 0.1958% | 0.1959% | 0.1962% | 0.1948% | 0.1945% | 0.3622% | 0.1061% | 0.1084% | 0.1083% | 0.109% | 0.106%
68 | 5 | 2050 | Summer | Q, [MVAr] | 0 | 0 | -0.61973 | -0.61973 | -0.61973 | -0.61973 | -0.61973 | -0.61973 | -0.61973 | -0.22508 | 0.16958 | 0.19072 | 0.092056 | 0.056819 | 0.056819 | 0.056819 | 0.056819 | 0.056819 | 0.056819 | 0.056819 | -0.62678 | -0.30965 | -0.30965 | -0.30965 | -0.30965 | -0.30965
68 | 5 | 2050 | Summer | Q, [%] | 0 | 0 | 0.5038% | 0.5038% | 0.5038% | 0.5038% | 0.5038% | 0.5038% | 0.5038% | 0.183% | 0.1379% | 0.1551% | 0.07484% | 0.04619% | 0.04619% | 0.04619% | 0.04619% | 0.04619% | 0.04619% | 0.04619% | 0.5096% | 0.2517% | 0.2517% | 0.2517% | 0.2517% | 0.2517%
5 | 68 | 2050 | Summer | S, [MVA] | 0 | 0 | 3.5802 | 3.5802 | 2.2425 | 2.2425 | 2.2425 | 2.2424 | 2.9373 | 3.6099 | 3.6269 | 3.629 | 3.6202 | 3.6177 | 3.6177 | 3.6177 | 3.6177 | 3.6177 | 3.6176 | 3.6176 | 3.9733 | 4.965 | 4.9651 | 4.9651 | 4.6126 | 3.5557
5 | 68 | 2050 | Summer | S, [%] | 0 | 0 | 2.911% | 2.911% | 1.823% | 1.823% | 1.823% | 1.823% | 2.388% | 2.935% | 2.949% | 2.95% | 2.943% | 2.941% | 2.941% | 2.941% | 2.941% | 2.941% | 2.941% | 2.941% | 3.23% | 4.037% | 4.037% | 4.037% | 3.75% | 2.891%
68 | 5 | 2050 | Summer | S, [MVA] | 0 | 0 | 3.6064 | 3.6064 | 2.2853 | 2.2853 | 2.2853 | 2.2853 | 2.9698 | 3.6162 | 3.6131 | 3.6142 | 3.6103 | 3.6096 | 3.6096 | 3.6096 | 3.6096 | 3.6096 | 3.6096 | 3.6096 | 3.997 | 4.9719 | 4.9719 | 4.9719 | 4.6202 | 3.5663
68 | 5 | 2050 | Summer | S, [%] | 0 | 0 | 2.932% | 2.932% | 1.858% | 1.858% | 1.858% | 1.858% | 2.414% | 2.94% | 2.938% | 2.938% | 2.935% | 2.935% | 2.935% | 2.935% | 2.935% | 2.935% | 2.935% | 2.935% | 3.25% | 4.042% | 4.042% | 4.042% | 3.756% | 2.899%
7 | 9 | 2050 | Summer | P, [MW] | 0 | 0 | 47.5 | 47.5 | 47.5 | 47.5 | 47.5 | 47.5 | 47.4999 | 47.5 | 47.5 | 47.5 | 47.5 | 47.5 | 47.5 | 47.5 | 47.4999 | 47.4999 | 47.5 | 47.5 | 47.5 | 47.5 | 47.5 | 47.5 | 47.5 | 47.5
7 | 9 | 2050 | Summer | P, [%] | 0 | 0 | 19.31% | 19.31% | 19.31% | 19.31% | 19.31% | 19.31% | 19.31% | 19.31% | 19.31% | 19.31% | 19.31% | 19.31% | 19.31% | 19.31% | 19.31% | 19.31% | 19.31% | 19.31% | 19.31% | 19.31% | 19.31% | 19.31% | 19.31% | 19.31%
9 | 7 | 2050 | Summer | P, [MW] | 0 | 0 | -47.4266 | -47.4276 | -47.4291 | -47.429 | -47.4291 | -47.4292 | -47.4285 | -47.428 | -47.4288 | -47.429 | -47.4288 | -47.4304 | -47.4304 | -47.4294 | -47.4276 | -47.4271 | -47.4288 | -47.4271 | -47.4265 | -47.4264 | -47.4255 | -47.4258 | -47.4254 | -47.4263
9 | 7 | 2050 | Summer | P, [%] | 0 | 0 | 19.28% | 19.28% | 19.28% | 19.28% | 19.28% | 19.28% | 19.28% | 19.28% | 19.28% | 19.28% | 19.28% | 19.28% | 19.28% | 19.28% | 19.28% | 19.28% | 19.28% | 19.28% | 19.28% | 19.28% | 19.28% | 19.28% | 19.28% | 19.28%
7 | 9 | 2050 | Summer | Q, [MVAr] | 0 | 0 | -4 | -4 | -4 | -4 | -4 | -4 | -3.9999 | -3.9999 | -3.9999 | -4 | -3.3505 | 4.8216 | 4.3975 | 7.0387 | 10.6715 | 11.3239 | 2.4031 | 6.6879 | 7.6493 | 7.0381 | -4 | -4 | -4 | -4
7 | 9 | 2050 | Summer | Q, [%] | 0 | 0 | 1.626% | 1.626% | 1.626% | 1.626% | 1.626% | 1.626% | 1.626% | 1.626% | 1.626% | 1.626% | 1.362% | 1.96% | 1.788% | 2.861% | 4.338% | 4.603% | 0.9769% | 2.719% | 3.109% | 2.861% | 1.626% | 1.626% | 1.626% | 1.626%
9 | 7 | 2050 | Summer | Q, [MVAr] | 0 | 0 | 3.7479 | 3.7366 | 3.7213 | 3.7223 | 3.7209 | 3.7199 | 3.7269 | 3.7323 | 3.7243 | 3.7216 | 3.0758 | -5.1174 | -4.6925 | -7.3301 | -10.9583 | -11.6088 | -2.6767 | -6.9531 | -7.9102 | -7.2966 | 3.7593 | 3.7565 | 3.76 | 3.7512
9 | 7 | 2050 | Summer | Q, [%] | 0 | 0 | 1.524% | 1.519% | 1.513% | 1.513% | 1.513% | 1.512% | 1.515% | 1.517% | 1.514% | 1.513% | 1.25% | 2.08% | 1.908% | 2.98% | 4.455% | 4.719% | 1.088% | 2.826% | 3.216% | 2.966% | 1.528% | 1.527% | 1.528% | 1.525%
7 | 9 | 2050 | Summer | S, [MVA] | 0 | 0 | 47.6681 | 47.6681 | 47.6681 | 47.6681 | 47.6681 | 47.6681 | 47.668 | 47.6681 | 47.6681 | 47.6681 | 47.618 | 47.744 | 47.7031 | 48.0186 | 48.6839 | 48.8311 | 47.5607 | 47.9685 | 48.112 | 48.0186 | 47.6681 | 47.6681 | 47.6681 | 47.6681
7 | 9 | 2050 | Summer | S, [%] | 0 | 0 | 19.38% | 19.38% | 19.38% | 19.38% | 19.38% | 19.38% | 19.38% | 19.38% | 19.38% | 19.38% | 19.36% | 19.41% | 19.39% | 19.52% | 19.79% | 19.85% | 19.33% | 19.5% | 19.56% | 19.52% | 19.38% | 19.38% | 19.38% | 19.38%
9 | 7 | 2050 | Summer | S, [MVA] | 0 | 0 | 47.5744 | 47.5746 | 47.5748 | 47.5748 | 47.5748 | 47.5748 | 47.5747 | 47.5747 | 47.5748 | 47.5748 | 47.5284 | 47.7056 | 47.6619 | 47.9925 | 48.6771 | 48.8272 | 47.5042 | 47.9341 | 48.0816 | 47.9844 | 47.5742 | 47.5743 | 47.5742 | 47.5744
9 | 7 | 2050 | Summer | S, [%] | 0 | 0 | 19.34% | 19.34% | 19.34% | 19.34% | 19.34% | 19.34% | 19.34% | 19.34% | 19.34% | 19.34% | 19.32% | 19.39% | 19.37% | 19.51% | 19.79% | 19.85% | 19.31% | 19.49% | 19.55% | 19.51% | 19.34% | 19.34% | 19.34% | 19.34%
8 | 14 | 2050 | Summer | P, [MW] | 0 | 0 | -13.7383 | -12.3947 | -13.2822 | -14.2484 | -13.7201 | -13.3061 | -13.6949 | -6.6933 | -5.5993 | -7.0602 | -7.5598 | -8.9122 | -9.4326 | -9.4839 | -9.966 | -8.861 | -8.5718 | -8.9913 | -9.0769 | -11.0103 | -13.2374 | -12.3944 | -13.4365 | -14.3555
8 | 14 | 2050 | Summer | P, [%] | 0 | 0 | 4.417% | 3.985% | 4.271% | 4.581% | 4.412% | 4.278% | 4.404% | 2.152% | 1.8% | 2.27% | 2.431% | 2.866% | 3.033% | 3.049% | 3.204% | 2.849% | 2.756% | 2.891% | 2.919% | 3.54% | 4.256% | 3.985% | 4.32% | 4.616%
14 | 8 | 2050 | Summer | P, [MW] | 0 | 0 | 13.7701 | 12.4259 | 13.3146 | 14.2815 | 13.7523 | 13.3379 | 13.7278 | 6.7214 | 5.6264 | 7.0875 | 7.587 | 8.94 | 9.4602 | 9.5114 | 9.9939 | 8.8886 | 8.5991 | 9.0192 | 9.1052 | 11.0397 | 13.2681 | 12.4237 | 13.4664 | 14.3877
14 | 8 | 2050 | Summer | P, [%] | 0 | 0 | 4.428% | 3.995% | 4.281% | 4.592% | 4.422% | 4.289% | 4.414% | 2.161% | 1.809% | 2.279% | 2.44% | 2.875% | 3.042% | 3.058% | 3.213% | 2.858% | 2.765% | 2.9% | 2.928% | 3.55% | 4.266% | 3.995% | 4.33% | 4.626%
8 | 14 | 2050 | Summer | Q, [MVAr] | 0 | 0 | -24.9905 | -25.3981 | -25.4592 | -25.2347 | -25.1476 | -25.2032 | -25.4309 | -26.2871 | -26.128 | -25.8434 | -25.6993 | -25.4807 | -25.2292 | -25.1517 | -25.1403 | -25.3978 | -25.3937 | -25.4903 | -25.6116 | -25.3149 | -24.77 | -24.6453 | -24.3687 | -24.8038
8 | 14 | 2050 | Summer | Q, [%] | 0 | 0 | 8.036% | 8.167% | 8.186% | 8.114% | 8.086% | 8.104% | 8.177% | 8.452% | 8.401% | 8.31% | 8.263% | 8.193% | 8.112% | 8.087% | 8.084% | 8.166% | 8.165% | 8.196% | 8.235% | 8.14% | 7.965% | 7.925% | 7.836% | 7.975%
14 | 8 | 2050 | Summer | Q, [MVAr] | 0 | 0 | 21.5875 | 21.9957 | 22.0753 | 21.8548 | 21.7533 | 21.8049 | 22.0525 | 22.8528 | 22.6711 | 22.3881 | 22.2422 | 22.0296 | 21.7711 | 21.6899 | 21.6849 | 21.9411 | 21.9328 | 22.0408 | 22.1703 | 21.8853 | 21.3456 | 21.1997 | 20.925 | 21.401
14 | 8 | 2050 | Summer | Q, [%] | 0 | 0 | 6.941% | 7.073% | 7.098% | 7.027% | 6.995% | 7.011% | 7.091% | 7.348% | 7.29% | 7.199% | 7.152% | 7.083% | 7% | 6.974% | 6.973% | 7.055% | 7.052% | 7.087% | 7.129% | 7.037% | 6.864% | 6.817% | 6.728% | 6.881%
8 | 14 | 2050 | Summer | S, [MVA] | 0 | 0 | 28.5178 | 28.2612 | 28.7157 | 28.9794 | 28.6469 | 28.5 | 28.8839 | 27.1259 | 26.7212 | 26.7904 | 26.7881 | 26.9944 | 26.9348 | 26.8803 | 27.0436 | 26.8991 | 26.8014 | 27.0296 | 27.1725 | 27.6056 | 28.0853 | 27.5865 | 27.8276 | 28.6585
8 | 14 | 2050 | Summer | S, [%] | 0 | 0 | 9.17% | 9.087% | 9.233% | 9.318% | 9.211% | 9.164% | 9.287% | 8.722% | 8.592% | 8.614% | 8.614% | 8.68% | 8.661% | 8.643% | 8.696% | 8.649% | 8.618% | 8.691% | 8.737% | 8.876% | 9.031% | 8.87% | 8.948% | 9.215%
14 | 8 | 2050 | Summer | S, [MVA] | 0 | 0 | 25.6054 | 25.2628 | 25.7798 | 26.1074 | 25.7358 | 25.5608 | 25.9763 | 23.8207 | 23.3588 | 23.4832 | 23.5006 | 23.7745 | 23.7376 | 23.6837 | 23.877 | 23.6732 | 23.5582 | 23.8148 | 23.9672 | 24.5121 | 25.1332 | 24.5719 | 24.8837 | 25.7878
14 | 8 | 2050 | Summer | S, [%] | 0 | 0 | 8.233% | 8.123% | 8.289% | 8.395% | 8.275% | 8.219% | 8.352% | 7.659% | 7.511% | 7.551% | 7.556% | 7.645% | 7.633% | 7.615% | 7.678% | 7.612% | 7.575% | 7.657% | 7.706% | 7.882% | 8.081% | 7.901% | 8.001% | 8.292%
9 | 10 | 2050 | Summer | P, [MW] | 0 | 0 | -26.3566 | -15.316 | -12.3771 | -24.3249 | -24.78 | -15.7879 | 4.5539 | 2.4676 | -5.667 | -9.7352 | -5.5052 | 2.0333 | 2.7379 | -1.7769 | -3.5061 | -2.9943 | -6.4278 | -4.8148 | -10.336 | -22.5693 | -35.2252 | -34.7127 | -44.5123 | -37.2774
9 | 10 | 2050 | Summer | P, [%] | 0 | 0 | 21.43% | 12.45% | 10.06% | 19.78% | 20.15% | 12.84% | 3.702% | 2.006% | 4.607% | 7.915% | 4.476% | 1.653% | 2.226% | 1.445% | 2.85% | 2.434% | 5.226% | 3.915% | 8.403% | 18.35% | 28.64% | 28.22% | 36.19% | 30.31%
10 | 9 | 2050 | Summer | P, [MW] | 0 | 0 | 26.7768 | 15.6133 | 12.5765 | 24.6246 | 25.0773 | 15.9985 | -4.3134 | -2.2745 | 5.7991 | 9.8592 | 5.6417 | -1.9814 | -2.6798 | 1.8051 | 3.5313 | 3.027 | 6.5417 | 4.9824 | 10.5138 | 22.8366 | 35.7881 | 35.239 | 45.2939 | 37.8721
10 | 9 | 2050 | Summer | P, [%] | 0 | 0 | 21.77% | 12.69% | 10.22% | 20.02% | 20.39% | 13.01% | 3.507% | 1.849% | 4.715% | 8.016% | 4.587% | 1.611% | 2.179% | 1.468% | 2.871% | 2.461% | 5.318% | 4.051% | 8.548% | 18.57% | 29.1% | 28.65% | 36.82% | 30.79%
9 | 10 | 2050 | Summer | Q, [MVAr] | 0 | 0 | -24.5877 | -26.6502 | -22.3438 | -19.1976 | -18.4274 | -20.9143 | -27.5942 | -24.9202 | -20.1357 | -17.7679 | -20.5011 | -13.4004 | -14.0162 | -9.9949 | -8.9504 | -10.4569 | -18.3122 | -22.8615 | -21.6074 | -18.1825 | -21.4376 | -19.7613 | -19.0804 | -20.5824
9 | 10 | 2050 | Summer | Q, [%] | 0 | 0 | 19.99% | 21.67% | 18.17% | 15.61% | 14.98% | 17% | 22.43% | 20.26% | 16.37% | 14.45% | 16.67% | 10.89% | 11.4% | 8.126% | 7.277% | 8.502% | 14.89% | 18.59% | 17.57% | 14.78% | 17.43% | 16.07% | 15.51% | 16.73%
10 | 9 | 2050 | Summer | Q, [MVAr] | 0 | 0 | 24.6692 | 26.2989 | 21.643 | 18.8369 | 18.0572 | 20.2494 | 27.0417 | 24.2196 | 19.2188 | 16.8204 | 19.6007 | 12.1896 | 12.828 | 8.7102 | 7.6529 | 9.1833 | 17.342 | 22.0739 | 20.8589 | 17.7417 | 22.0216 | 20.2199 | 20.4045 | 21.2607
10 | 9 | 2050 | Summer | Q, [%] | 0 | 0 | 20.06% | 21.38% | 17.6% | 15.31% | 14.68% | 16.46% | 21.99% | 19.69% | 15.63% | 13.68% | 15.94% | 9.91% | 10.43% | 7.082% | 6.222% | 7.466% | 14.1% | 17.95% | 16.96% | 14.42% | 17.9% | 16.44% | 16.59% | 17.29%
9 | 10 | 2050 | Summer | S, [MVA] | 0 | 0 | 36.0448 | 30.7379 | 25.5429 | 30.9879 | 30.8807 | 26.2043 | 27.9675 | 25.0421 | 20.918 | 20.2601 | 21.2274 | 13.5538 | 14.2811 | 10.1517 | 9.6126 | 10.8771 | 19.4075 | 23.363 | 23.9523 | 28.9824 | 41.2357 | 39.9435 | 48.4295 | 42.5822
9 | 10 | 2050 | Summer | S, [%] | 0 | 0 | 29.3% | 24.99% | 20.77% | 25.19% | 25.11% | 21.3% | 22.74% | 20.36% | 17.01% | 16.47% | 17.26% | 11.02% | 11.61% | 8.253% | 7.815% | 8.843% | 15.78% | 18.99% | 19.47% | 23.56% | 33.52% | 32.47% | 39.37% | 34.62%
10 | 9 | 2050 | Summer | S, [MVA] | 0 | 0 | 36.4083 | 30.5844 | 25.0317 | 31.0033 | 30.902 | 25.8068 | 27.3836 | 24.3262 | 20.0747 | 19.4969 | 20.3965 | 12.3496 | 13.1049 | 8.8953 | 8.4283 | 9.6694 | 18.5348 | 22.6292 | 23.3588 | 28.9185 | 42.0207 | 40.628 | 49.6778 | 43.4318
10 | 9 | 2050 | Summer | S, [%] | 0 | 0 | 29.6% | 24.87% | 20.35% | 25.21% | 25.12% | 20.98% | 22.26% | 19.78% | 16.32% | 15.85% | 16.58% | 10.04% | 10.65% | 7.232% | 6.852% | 7.861% | 15.07% | 18.4% | 18.99% | 23.51% | 34.16% | 33.03% | 40.39% | 35.31%
9 | 16 | 2050 | Summer | P, [MW] | 0 | 0 | 31.4949 | 31.7278 | 25.7655 | 33.3216 | 31.8222 | 34.9075 | 40.5299 | 29.0984 | 28.4208 | 23.7896 | 22.0069 | 23.4866 | 24 | 24.3705 | 25.2255 | 24.1373 | 24.0291 | 22.794 | 24.727 | 31.9869 | 41.6203 | 41.2679 | 47.9807 | 41.8345
9 | 16 | 2050 | Summer | P, [%] | 0 | 0 | 25.61% | 25.79% | 20.95% | 27.09% | 25.87% | 28.38% | 32.95% | 23.66% | 23.11% | 19.34% | 17.89% | 19.09% | 19.51% | 19.81% | 20.51% | 19.62% | 19.54% | 18.53% | 20.1% | 26.01% | 33.84% | 33.55% | 39.01% | 34.01%
16 | 9 | 2050 | Summer | P, [MW] | 0 | 0 | -31.3891 | -31.6277 | -25.6996 | -33.2132 | -31.7234 | -34.7884 | -40.3737 | -29.018 | -28.3462 | -23.7376 | -21.9622 | -23.437 | -23.9483 | -24.317 | -25.1676 | -24.0839 | -23.973 | -22.7432 | -24.6677 | -31.888 | -41.4422 | -41.0957 | -47.7477 | -41.6553
16 | 9 | 2050 | Summer | P, [%] | 0 | 0 | 25.52% | 25.71% | 20.89% | 27% | 25.79% | 28.28% | 32.82% | 23.59% | 23.05% | 19.3% | 17.86% | 19.05% | 19.47% | 19.77% | 20.46% | 19.58% | 19.49% | 18.49% | 20.06% | 25.93% | 33.69% | 33.41% | 38.82% | 33.87%
9 | 16 | 2050 | Summer | Q, [MVAr] | 0 | 0 | -11.2616 | -8.1414 | -7.5506 | -8.5559 | -8.251 | -9.2558 | -7.141 | -4.4275 | -1.8141 | 0.22884 | -0.37316 | -1.2778 | -0.63532 | -1.379 | -3.1415 | -3.846 | -5.5918 | -5.2807 | -5.1195 | -5.8869 | -10.9195 | -9.6854 | -10.8411 | -11.5772
9 | 16 | 2050 | Summer | Q, [%] | 0 | 0 | 9.156% | 6.619% | 6.139% | 6.956% | 6.708% | 7.525% | 5.806% | 3.6% | 1.475% | 0.186% | 0.3034% | 1.039% | 0.5165% | 1.121% | 2.554% | 3.127% | 4.546% | 4.293% | 4.162% | 4.786% | 8.878% | 7.874% | 8.814% | 9.412%
16 | 9 | 2050 | Summer | Q, [MVAr] | 0 | 0 | 11.2489 | 8.1042 | 7.3899 | 8.5397 | 8.2016 | 9.2746 | 7.2894 | 4.3221 | 1.6853 | -0.43555 | 0.14381 | 1.054 | 0.41964 | 1.1693 | 2.9452 | 3.635 | 5.4016 | 5.0744 | 4.9438 | 5.847 | 11.157 | 9.902 | 11.2652 | 11.8148
16 | 9 | 2050 | Summer | Q, [%] | 0 | 0 | 9.145% | 6.589% | 6.008% | 6.943% | 6.668% | 7.54% | 5.926% | 3.514% | 1.37% | 0.3541% | 0.1169% | 0.8569% | 0.3412% | 0.9507% | 2.394% | 2.955% | 4.392% | 4.126% | 4.019% | 4.754% | 9.071% | 8.05% | 9.159% | 9.606%
9 | 16 | 2050 | Summer | S, [MVA] | 0 | 0 | 33.4477 | 32.7557 | 26.8491 | 34.4025 | 32.8745 | 36.1138 | 41.1542 | 29.4333 | 28.4786 | 23.7907 | 22.0101 | 23.5213 | 24.0084 | 24.4095 | 25.4203 | 24.4418 | 24.6711 | 23.3977 | 25.2514 | 32.5241 | 43.0288 | 42.3892 | 49.1902 | 43.4069
9 | 16 | 2050 | Summer | S, [%] | 0 | 0 | 27.19% | 26.63% | 21.83% | 27.97% | 26.73% | 29.36% | 33.46% | 23.93% | 23.15% | 19.34% | 17.89% | 19.12% | 19.52% | 19.85% | 20.67% | 19.87% | 20.06% | 19.02% | 20.53% | 26.44% | 34.98% | 34.46% | 39.99% | 35.29%
16 | 9 | 2050 | Summer | S, [MVA] | 0 | 0 | 33.3438 | 32.6495 | 26.741 | 34.2935 | 32.7665 | 36.0035 | 41.0264 | 29.3381 | 28.3963 | 23.7416 | 21.9627 | 23.4607 | 23.9519 | 24.3451 | 25.3394 | 24.3567 | 24.574 | 23.3025 | 25.1582 | 32.4196 | 42.9178 | 42.2718 | 49.0586 | 43.2984
16 | 9 | 2050 | Summer | S, [%] | 0 | 0 | 27.11% | 26.54% | 21.74% | 27.88% | 26.64% | 29.27% | 33.35% | 23.85% | 23.09% | 19.3% | 17.86% | 19.07% | 19.47% | 19.79% | 20.6% | 19.8% | 19.98% | 18.95% | 20.45% | 26.36% | 34.89% | 34.37% | 39.89% | 35.2%
10 | 15 | 2050 | Summer | P, [MW] | 0 | 0 | -63.5414 | -46.7812 | -43.7181 | -52.9385 | -53.651 | -44.5624 | -30.2093 | -44.9301 | -30.5618 | -35.7512 | -31.4711 | -26.4542 | -23.3719 | -13.9771 | -6.7343 | -7.8059 | -19.1058 | -34.0279 | -57.4643 | -72.2325 | -81.3977 | -83.6062 | -88.9811 | -76.9944
10 | 15 | 2050 | Summer | P, [%] | 0 | 0 | 51.66% | 38.03% | 35.54% | 43.04% | 43.62% | 36.23% | 24.56% | 36.53% | 24.85% | 29.07% | 25.59% | 21.51% | 19% | 11.36% | 5.475% | 6.346% | 15.53% | 27.66% | 46.72% | 58.73% | 66.18% | 67.97% | 72.34% | 62.6%
15 | 10 | 2050 | Summer | P, [MW] | 0 | 0 | 64.323 | 47.1996 | 44.0746 | 53.461 | 54.1877 | 44.932 | 30.401 | 45.3511 | 30.7818 | 36.0238 | 31.7052 | 26.6105 | 23.5063 | 14.0931 | 6.8298 | 7.8884 | 19.2889 | 34.3042 | 58.1188 | 73.2446 | 82.7096 | 84.9875 | 90.5255 | 78.1376
15 | 10 | 2050 | Summer | P, [%] | 0 | 0 | 52.3% | 38.37% | 35.83% | 43.46% | 44.06% | 36.53% | 24.72% | 36.87% | 25.03% | 29.29% | 25.78% | 21.63% | 19.11% | 11.46% | 5.553% | 6.413% | 15.68% | 27.89% | 47.25% | 59.55% | 67.24% | 69.1% | 73.6% | 63.53%
10 | 15 | 2050 | Summer | Q, [MVAr] | 0 | 0 | -9.485 | -6.8226 | -1.993 | 0.93248 | 1.495 | -0.78045 | -10.912 | -14.6522 | -15.6541 | -13.3804 | -16.2085 | -12.0179 | -13.4943 | -20.9055 | -21.9117 | -19.8709 | -24.8716 | -17.7628 | -12.3871 | -10.0269 | -14.1765 | -13.8707 | -10.9801 | -8.6278
10 | 15 | 2050 | Summer | Q, [%] | 0 | 0 | 7.711% | 5.547% | 1.62% | 0.7581% | 1.215% | 0.6345% | 8.872% | 11.91% | 12.73% | 10.88% | 13.18% | 9.771% | 10.97% | 17% | 17.81% | 16.16% | 20.22% | 14.44% | 10.07% | 8.152% | 11.53% | 11.28% | 8.927% | 7.014%
15 | 10 | 2050 | Summer | Q, [MVAr] | 0 | 0 | 11.3525 | 7.4144 | 2.3646 | 0.019828 | -0.49296 | 1.1977 | 10.7093 | 15.2568 | 15.5532 | 13.4631 | 16.1576 | 11.6915 | 13.0917 | 20.441 | 21.3748 | 19.2875 | 24.6448 | 17.861 | 13.8101 | 12.7031 | 17.9059 | 17.8432 | 15.523 | 11.7626
15 | 10 | 2050 | Summer | Q, [%] | 0 | 0 | 9.23% | 6.028% | 1.922% | 0.01612% | 0.4008% | 0.9737% | 8.707% | 12.4% | 12.64% | 10.95% | 13.14% | 9.505% | 10.64% | 16.62% | 17.38% | 15.68% | 20.04% | 14.52% | 11.23% | 10.33% | 14.56% | 14.51% | 12.62% | 9.563%
10 | 15 | 2050 | Summer | S, [MVA] | 0 | 0 | 64.2454 | 47.2761 | 43.7635 | 52.9467 | 53.6719 | 44.5692 | 32.1197 | 47.2589 | 34.3377 | 38.1731 | 35.3998 | 29.056 | 26.9878 | 25.1475 | 22.9232 | 21.3491 | 31.3629 | 38.3851 | 58.7842 | 72.9251 | 82.623 | 84.749 | 89.656 | 77.4763
10 | 15 | 2050 | Summer | S, [%] | 0 | 0 | 52.23% | 38.44% | 35.58% | 43.05% | 43.64% | 36.24% | 26.11% | 38.42% | 27.92% | 31.04% | 28.78% | 23.62% | 21.94% | 20.45% | 18.64% | 17.36% | 25.5% | 31.21% | 47.79% | 59.29% | 67.17% | 68.9% | 72.89% | 62.99%
15 | 10 | 2050 | Summer | S, [MVA] | 0 | 0 | 65.3171 | 47.7784 | 44.138 | 53.461 | 54.19 | 44.948 | 32.2321 | 47.8487 | 34.488 | 38.4573 | 35.5849 | 29.0656 | 26.9061 | 24.8284 | 22.4395 | 20.8383 | 31.2958 | 38.6755 | 59.737 | 74.338 | 84.6256 | 86.8404 | 91.8467 | 79.018
15 | 10 | 2050 | Summer | S, [%] | 0 | 0 | 53.1% | 38.84% | 35.88% | 43.46% | 44.06% | 36.54% | 26.2% | 38.9% | 28.04% | 31.27% | 28.93% | 23.63% | 21.87% | 20.19% | 18.24% | 16.94% | 25.44% | 31.44% | 48.57% | 60.44% | 68.8% | 70.6% | 74.67% | 64.24%
11 | 13 | 2050 | Summer | P, [MW] | 0 | 0 | -38.0293 | -36.0013 | -34.9095 | -39.6729 | -54.115 | -50.2996 | -27.4612 | -22.8821 | -14.8269 | -16.213 | -15.9112 | -6.6428 | -3.2134 | -3.2638 | 6.2733 | 1.4958 | -4.9767 | -8.6027 | -18.0739 | -23.4888 | -29.9118 | -26.5978 | -38.472 | -38.2291
11 | 13 | 2050 | Summer | P, [%] | 0 | 0 | 2.859% | 2.707% | 2.625% | 2.983% | 4.069% | 3.782% | 2.065% | 1.72% | 1.115% | 1.219% | 1.196% | 0.4995% | 0.2416% | 0.2454% | 0.4717% | 0.1125% | 0.3742% | 0.6468% | 1.359% | 1.766% | 2.249% | 2% | 2.893% | 2.874%
13 | 11 | 2050 | Summer | P, [MW] | 0 | 0 | 39.8907 | 38.1419 | 37.1081 | 41.8742 | 56.1113 | 52.353 | 29.5376 | 24.2334 | 15.84 | 17.1121 | 16.8335 | 7.5455 | 4.0711 | 4.1514 | -5.2925 | -0.48896 | 6.0039 | 9.6931 | 19.1859 | 24.6042 | 31.1908 | 27.7465 | 39.8065 | 39.7111
13 | 11 | 2050 | Summer | P, [%] | 0 | 0 | 2.999% | 2.868% | 2.79% | 3.148% | 4.219% | 3.936% | 2.221% | 1.822% | 1.191% | 1.287% | 1.266% | 0.5673% | 0.3061% | 0.3121% | 0.3979% | 0.03676% | 0.4514% | 0.7288% | 1.443% | 1.85% | 2.345% | 2.086% | 2.993% | 2.986%
11 | 13 | 2050 | Summer | Q, [MVAr] | 0 | 0 | -413.592 | -441.1287 | -446.6467 | -446.4778 | -425.2765 | -431.3296 | -435.6768 | -358.3149 | -314.6192 | -297.9085 | -301.4007 | -298.8491 | -292.0574 | -296.6472 | -310.388 | -314.1418 | -316.9581 | -325.5932 | -328.0945 | -328.1683 | -348.8591 | -332.3727 | -354.8563 | -372.4353
11 | 13 | 2050 | Summer | Q, [%] | 0 | 0 | 31.1% | 33.17% | 33.58% | 33.57% | 31.98% | 32.43% | 32.76% | 26.94% | 23.66% | 22.4% | 22.66% | 22.47% | 21.96% | 22.3% | 23.34% | 23.62% | 23.83% | 24.48% | 24.67% | 24.67% | 26.23% | 24.99% | 26.68% | 28%
13 | 11 | 2050 | Summer | Q, [MVAr] | 0 | 0 | 398.2848 | 428.8409 | 434.9851 | 434.8451 | 411.4278 | 418.0988 | 422.6943 | 337.4628 | 290.0628 | 272.0982 | 275.8461 | 273.0758 | 265.7861 | 270.707 | 285.4702 | 289.5118 | 292.5545 | 301.8845 | 304.6253 | 304.7356 | 327.2183 | 309.3058 | 333.8212 | 353.0081
13 | 11 | 2050 | Summer | Q, [%] | 0 | 0 | 29.95% | 32.24% | 32.71% | 32.7% | 30.93% | 31.44% | 31.78% | 25.37% | 21.81% | 20.46% | 20.74% | 20.53% | 19.98% | 20.35% | 21.46% | 21.77% | 22% | 22.7% | 22.9% | 22.91% | 24.6% | 23.26% | 25.1% | 26.54%
11 | 13 | 2050 | Summer | S, [MVA] | 0 | 0 | 415.3367 | 442.5953 | 448.0088 | 448.2369 | 428.7057 | 434.2526 | 436.5414 | 359.0448 | 314.9683 | 298.3493 | 301.8204 | 298.9229 | 292.075 | 296.6652 | 310.4514 | 314.1454 | 316.9972 | 325.7068 | 328.592 | 329.0079 | 350.1391 | 333.4352 | 356.9357 | 374.3922
11 | 13 | 2050 | Summer | S, [%] | 0 | 0 | 31.23% | 33.28% | 33.68% | 33.7% | 32.23% | 32.65% | 32.82% | 27% | 23.68% | 22.43% | 22.69% | 22.48% | 21.96% | 22.31% | 23.34% | 23.62% | 23.83% | 24.49% | 24.71% | 24.74% | 26.33% | 25.07% | 26.84% | 28.15%
13 | 11 | 2050 | Summer | S, [MVA] | 0 | 0 | 400.2774 | 430.5338 | 436.5651 | 436.8566 | 415.2364 | 421.3638 | 423.7251 | 338.3318 | 290.495 | 272.6358 | 276.3592 | 273.18 | 265.8173 | 270.7389 | 285.5193 | 289.5122 | 292.6161 | 302.0401 | 305.2289 | 305.7273 | 328.7016 | 310.5479 | 336.1862 | 355.2347
13 | 11 | 2050 | Summer | S, [%] | 0 | 0 | 30.1% | 32.37% | 32.82% | 32.85% | 31.22% | 31.68% | 31.86% | 25.44% | 21.84% | 20.5% | 20.78% | 20.54% | 19.99% | 20.36% | 21.47% | 21.77% | 22% | 22.71% | 22.95% | 22.99% | 24.71% | 23.35% | 25.28% | 26.71%
12 | 72 | 2050 | Summer | P, [MW] | 0 | 0 | 74.3045 | 64.8485 | 62.8746 | 72.7603 | 37.8798 | 40.8133 | 59.0317 | 5.7157 | 2.3503 | 7.9338 | 14.3515 | 18.0485 | 24.7012 | 28.6337 | 25.8526 | 21.8366 | 24.3789 | 23.2769 | 21.0435 | 33.2462 | 57.4348 | 52.5179 | 69.2956 | 72.2734
12 | 72 | 2050 | Summer | P, [%] | 0 | 0 | 30.21% | 26.36% | 25.56% | 29.58% | 15.4% | 16.59% | 24% | 2.323% | 0.9554% | 3.225% | 5.834% | 7.337% | 10.04% | 11.64% | 10.51% | 8.877% | 9.91% | 9.462% | 8.554% | 13.51% | 23.35% | 21.35% | 28.17% | 29.38%
72 | 12 | 2050 | Summer | P, [MW] | 0 | 0 | -73.797 | -64.4616 | -62.5108 | -72.2736 | -37.7475 | -40.6597 | -58.7109 | -5.7127 | -2.3498 | -7.928 | -14.3324 | -18.0184 | -24.6448 | -28.558 | -25.7909 | -21.7926 | -24.324 | -23.2269 | -21.0026 | -33.1442 | -57.1311 | -52.2639 | -68.854 | -71.7931
72 | 12 | 2050 | Summer | P, [%] | 0 | 0 | 30% | 26.2% | 25.41% | 29.38% | 15.34% | 16.53% | 23.87% | 2.322% | 0.9552% | 3.223% | 5.826% | 7.325% | 10.02% | 11.61% | 10.48% | 8.859% | 9.888% | 9.442% | 8.538% | 13.47% | 23.22% | 21.25% | 27.99% | 29.18%
12 | 72 | 2050 | Summer | Q, [MVAr] | 0 | 0 | -21.6316 | -19.0877 | -18.5529 | -21.2182 | -11.6666 | -12.4857 | -17.5079 | -2.4923 | -0.3565 | -3.1364 | -4.9903 | -6.0519 | -7.9503 | -9.0655 | -8.2774 | -7.1347 | -7.8587 | -7.5452 | -6.9084 | -10.3667 | -17.0722 | -15.7252 | -20.2878 | -21.0877
12 | 72 | 2050 | Summer | Q, [%] | 0 | 0 | 8.793% | 7.759% | 7.542% | 8.625% | 4.743% | 5.076% | 7.117% | 1.013% | 0.1449% | 1.275% | 2.029% | 2.46% | 3.232% | 3.685% | 3.365% | 2.9% | 3.195% | 3.067% | 2.808% | 4.214% | 6.94% | 6.392% | 8.247% | 8.572%
72 | 12 | 2050 | Summer | Q, [MVAr] | 0 | 0 | 21.7152 | 18.7592 | 18.1453 | 21.2307 | 10.4683 | 11.36 | 16.9534 | 0.85221 | -1.2917 | 1.5058 | 3.4049 | 4.5043 | 6.4924 | 7.6736 | 6.8378 | 5.6348 | 6.3958 | 6.0657 | 5.3977 | 9.0647 | 16.4593 | 14.9427 | 20.1462 | 21.0781
72 | 12 | 2050 | Summer | Q, [%] | 0 | 0 | 8.827% | 7.626% | 7.376% | 8.63% | 4.255% | 4.618% | 6.892% | 0.3464% | 0.5251% | 0.6121% | 1.384% | 1.831% | 2.639% | 3.119% | 2.78% | 2.291% | 2.6% | 2.466% | 2.194% | 3.685% | 6.691% | 6.074% | 8.19% | 8.568%
12 | 72 | 2050 | Summer | S, [MVA] | 0 | 0 | 77.3892 | 67.5993 | 65.5548 | 75.791 | 39.6357 | 42.6804 | 61.5733 | 6.2355 | 2.3772 | 8.5313 | 15.1944 | 19.0361 | 25.9491 | 30.0345 | 27.1454 | 22.9726 | 25.6142 | 24.4693 | 22.1485 | 34.825 | 59.9184 | 54.8216 | 72.2044 | 75.287
12 | 72 | 2050 | Summer | S, [%] | 0 | 0 | 31.46% | 27.48% | 26.65% | 30.81% | 16.11% | 17.35% | 25.03% | 2.535% | 0.9663% | 3.468% | 6.177% | 7.738% | 10.55% | 12.21% | 11.03% | 9.338% | 10.41% | 9.947% | 9.003% | 14.16% | 24.36% | 22.29% | 29.35% | 30.6%
72 | 12 | 2050 | Summer | S, [MVA] | 0 | 0 | 76.9256 | 67.1357 | 65.0911 | 75.3274 | 39.1722 | 42.2168 | 61.1097 | 5.7759 | 2.6814 | 8.0697 | 14.7313 | 18.5729 | 25.4857 | 29.571 | 26.682 | 22.5093 | 25.1508 | 24.0058 | 21.6851 | 34.3615 | 59.4548 | 54.3581 | 71.7408 | 74.8234
72 | 12 | 2050 | Summer | S, [%] | 0 | 0 | 31.27% | 27.29% | 26.46% | 30.62% | 15.92% | 17.16% | 24.84% | 2.348% | 1.09% | 3.28% | 5.988% | 7.55% | 10.36% | 12.02% | 10.85% | 9.15% | 10.22% | 9.758% | 8.815% | 13.97% | 24.17% | 22.1% | 29.16% | 30.42%
15 | 18 | 2050 | Summer | P, [MW] | 0 | 0 | 39.7147 | 35.1915 | 33.6184 | 34.3797 | 35.6844 | 35.1311 | 35.0349 | 29.3269 | 33.0524 | 39.2413 | 41.413 | 45.0915 | 47.6723 | 49.9563 | 48.1147 | 44.364 | 42.3877 | 39.3901 | 36.1244 | 37.76 | 42.1674 | 43.6525 | 44.5887 | 40.5832
15 | 18 | 2050 | Summer | P, [%] | 0 | 0 | 32.29% | 28.61% | 27.33% | 27.95% | 29.01% | 28.56% | 28.48% | 23.84% | 26.87% | 31.9% | 33.67% | 36.66% | 38.76% | 40.61% | 39.12% | 36.07% | 34.46% | 32.02% | 29.37% | 30.7% | 34.28% | 35.49% | 36.25% | 32.99%
18 | 15 | 2050 | Summer | P, [MW] | 0 | 0 | -39.6269 | -35.1209 | -33.5538 | -34.3115 | -35.6111 | -35.0588 | -34.966 | -29.2807 | -32.994 | -39.1592 | -41.3215 | -44.9832 | -47.5512 | -49.8234 | -47.9912 | -44.259 | -42.2914 | -39.3065 | -36.0542 | -37.683 | -42.0707 | -43.5497 | -44.48 | -40.4915
18 | 15 | 2050 | Summer | P, [%] | 0 | 0 | 32.22% | 28.55% | 27.28% | 27.9% | 28.95% | 28.5% | 28.43% | 23.81% | 26.82% | 31.84% | 33.59% | 36.57% | 38.66% | 40.51% | 39.02% | 35.98% | 34.38% | 31.96% | 29.31% | 30.64% | 34.2% | 35.41% | 36.16% | 32.92%
15 | 18 | 2050 | Summer | Q, [MVAr] | 0 | 0 | -8.5169 | -9.4551 | -9.259 | -10.0326 | -10.2707 | -11.2178 | -8.1712 | -2.7915 | -1.7705 | 0.81533 | 1.1017 | 0.081017 | 0.41483 | 0.4056 | -1.3888 | -1.8113 | -3.4884 | -4.2401 | -3.696 | -4.7131 | -6.3159 | -4.9409 | -7.3789 | -8.6953
15 | 18 | 2050 | Summer | Q, [%] | 0 | 0 | 6.924% | 7.687% | 7.528% | 8.157% | 8.35% | 9.12% | 6.643% | 2.269% | 1.439% | 0.6629% | 0.8957% | 0.06587% | 0.3373% | 0.3298% | 1.129% | 1.473% | 2.836% | 3.447% | 3.005% | 3.832% | 5.135% | 4.017% | 5.999% | 7.069%
18 | 15 | 2050 | Summer | Q, [MVAr] | 0 | 0 | 8.5556 | 9.4351 | 9.2185 | 10.0043 | 10.2598 | 11.2036 | 8.1451 | 2.6882 | 1.7088 | -0.79565 | -1.05 | 0.028357 | -0.26178 | -0.21193 | 1.5497 | 1.9093 | 3.5565 | 4.2645 | 3.6748 | 4.7154 | 6.3854 | 5.031 | 7.4892 | 8.7472
18 | 15 | 2050 | Summer | Q, [%] | 0 | 0 | 6.956% | 7.671% | 7.495% | 8.134% | 8.341% | 9.109% | 6.622% | 2.186% | 1.389% | 0.6469% | 0.8537% | 0.02305% | 0.2128% | 0.1723% | 1.26% | 1.552% | 2.891% | 3.467% | 2.988% | 3.834% | 5.191% | 4.09% | 6.089% | 7.112%
15 | 18 | 2050 | Summer | S, [MVA] | 0 | 0 | 40.6177 | 36.4396 | 34.8701 | 35.8136 | 37.1331 | 36.8786 | 35.9751 | 29.4594 | 33.0998 | 39.2498 | 41.4276 | 45.0916 | 47.6741 | 49.958 | 48.1347 | 44.401 | 42.531 | 39.6176 | 36.3129 | 38.053 | 42.6378 | 43.9312 | 45.1951 | 41.5042
15 | 18 | 2050 | Summer | S, [%] | 0 | 0 | 33.02% | 29.63% | 28.35% | 29.12% | 30.19% | 29.98% | 29.25% | 23.95% | 26.91% | 31.91% | 33.68% | 36.66% | 38.76% | 40.62% | 39.13% | 36.1% | 34.58% | 32.21% | 29.52% | 30.94% | 34.66% | 35.72% | 36.74% | 33.74%
18 | 15 | 2050 | Summer | S, [MVA] | 0 | 0 | 40.54 | 36.3662 | 34.7971 | 35.7402 | 37.0596 | 36.8054 | 35.9022 | 29.4038 | 33.0383 | 39.1673 | 41.3349 | 44.9832 | 47.552 | 49.8238 | 48.0163 | 44.3002 | 42.4406 | 39.5372 | 36.2409 | 37.9768 | 42.5525 | 43.8394 | 45.1061 | 41.4255
18 | 15 | 2050 | Summer | S, [%] | 0 | 0 | 32.96% | 29.57% | 28.29% | 29.06% | 30.13% | 29.92% | 29.19% | 23.91% | 26.86% | 31.84% | 33.61% | 36.57% | 38.66% | 40.51% | 39.04% | 36.02% | 34.5% | 32.14% | 29.46% | 30.88% | 34.6% | 35.64% | 36.67% | 33.68%
15 | 26 | 2050 | Summer | P, [MW] | 0 | 0 | 51.7212 | 43.6038 | 39.2243 | 43.969 | 44.2382 | 41.6234 | 37.7303 | 33.548 | 37.282 | 41.2316 | 41.692 | 42.332 | 43.7331 | 44.7727 | 43.9526 | 41.8552 | 41.8148 | 40.7443 | 42.1902 | 49.7911 | 58.9702 | 59.9466 | 69.3829 | 60.9535
15 | 26 | 2050 | Summer | P, [%] | 0 | 0 | 42.05% | 35.45% | 31.89% | 35.75% | 35.97% | 33.84% | 30.68% | 27.27% | 30.31% | 33.52% | 33.9% | 34.42% | 35.56% | 36.4% | 35.73% | 34.03% | 34% | 33.13% | 34.3% | 40.48% | 47.94% | 48.74% | 56.41% | 49.56%
26 | 15 | 2050 | Summer | P, [MW] | 0 | 0 | -51.4142 | -43.3854 | -39.0477 | -43.7467 | -44.0128 | -41.4237 | -37.5667 | -33.4165 | -37.1192 | -41.0315 | -41.4866 | -42.1222 | -43.5087 | -44.537 | -43.727 | -41.6509 | -41.6108 | -40.5511 | -41.9835 | -49.5056 | -58.5702 | -59.5331 | -68.8301 | -60.5271
26 | 15 | 2050 | Summer | P, [%] | 0 | 0 | 41.8% | 35.27% | 31.75% | 35.57% | 35.78% | 33.68% | 30.54% | 27.17% | 30.18% | 33.36% | 33.73% | 34.25% | 35.37% | 36.21% | 35.55% | 33.86% | 33.83% | 32.97% | 34.13% | 40.25% | 47.62% | 48.4% | 55.96% | 49.21%
15 | 26 | 2050 | Summer | Q, [MVAr] | 0 | 0 | 0.65441 | 1.1288 | -0.51782 | -2.3492 | -2.93 | -2.9637 | 1.096 | 4.2201 | 5.1048 | 6.3342 | 6.9532 | 5.7146 | 6.2364 | 6.7109 | 5.5617 | 5.0923 | 5.1133 | 4.5334 | 4.2947 | 2.7726 | 2.6342 | 2.8299 | 1.5732 | -0.15203
15 | 26 | 2050 | Summer | Q, [%] | 0 | 0 | 0.532% | 0.9177% | 0.421% | 1.91% | 2.382% | 2.41% | 0.891% | 3.431% | 4.15% | 5.15% | 5.653% | 4.646% | 5.07% | 5.456% | 4.522% | 4.14% | 4.157% | 3.686% | 3.492% | 2.254% | 2.142% | 2.301% | 1.279% | 0.1236%
26 | 15 | 2050 | Summer | Q, [MVAr] | 0 | 0 | -0.15973 | -0.93741 | 0.5656 | 2.5533 | 3.1443 | 3.0904 | -1.0923 | -4.3257 | -5.1028 | -6.2043 | -6.8049 | -5.5519 | -6.0236 | -6.4594 | -5.3448 | -4.9482 | -4.9705 | -4.4278 | -4.1429 | -2.351 | -1.8211 | -1.9707 | -0.23777 | 1.0546
26 | 15 | 2050 | Summer | Q, [%] | 0 | 0 | 0.1299% | 0.7621% | 0.4598% | 2.076% | 2.556% | 2.512% | 0.888% | 3.517% | 4.149% | 5.044% | 5.532% | 4.514% | 4.897% | 5.252% | 4.345% | 4.023% | 4.041% | 3.6% | 3.368% | 1.911% | 1.481% | 1.602% | 0.1933% | 0.8574%
15 | 26 | 2050 | Summer | S, [MVA] | 0 | 0 | 51.7254 | 43.6184 | 39.2277 | 44.0317 | 44.3351 | 41.7288 | 37.7462 | 33.8123 | 37.6299 | 41.7153 | 42.2679 | 42.716 | 44.1755 | 45.2728 | 44.3031 | 42.1639 | 42.1263 | 40.9957 | 42.4082 | 49.8683 | 59.029 | 60.0133 | 69.4007 | 60.9536
15 | 26 | 2050 | Summer | S, [%] | 0 | 0 | 42.05% | 35.46% | 31.89% | 35.8% | 36.04% | 33.93% | 30.69% | 27.49% | 30.59% | 33.91% | 34.36% | 34.73% | 35.92% | 36.81% | 36.02% | 34.28% | 34.25% | 33.33% | 34.48% | 40.54% | 47.99% | 48.79% | 56.42% | 49.56%
26 | 15 | 2050 | Summer | S, [MVA] | 0 | 0 | 51.4144 | 43.3955 | 39.0518 | 43.8211 | 44.125 | 41.5388 | 37.5826 | 33.6953 | 37.4683 | 41.498 | 42.0409 | 42.4865 | 43.9237 | 45.003 | 44.0524 | 41.9438 | 41.9066 | 40.7921 | 42.1874 | 49.5614 | 58.5985 | 59.5657 | 68.8305 | 60.5363
26 | 15 | 2050 | Summer | S, [%] | 0 | 0 | 41.8% | 35.28% | 31.75% | 35.63% | 35.87% | 33.77% | 30.55% | 27.39% | 30.46% | 33.74% | 34.18% | 34.54% | 35.71% | 36.59% | 35.81% | 34.1% | 34.07% | 33.16% | 34.3% | 40.29% | 47.64% | 48.43% | 55.96% | 49.22%
16 | 17 | 2050 | Summer | P, [MW] | 0 | 0 | -13.2001 | -13.178 | -15.6101 | -9.3531 | -10.1428 | -8.7641 | -15.4598 | -26.574 | -28.8852 | -34.6682 | -36.5892 | -36.3313 | -34.3055 | -32.8752 | -27.96 | -26.9096 | -28.0154 | -28.1867 | -26.684 | -21.0159 | -9.7027 | -12.0865 | -9.3273 | -8.1369
16 | 17 | 2050 | Summer | P, [%] | 0 | 0 | 10.73% | 10.71% | 12.69% | 7.604% | 8.246% | 7.125% | 12.57% | 21.6% | 23.48% | 28.19% | 29.75% | 29.54% | 27.89% | 26.73% | 22.73% | 21.88% | 22.78% | 22.92% | 21.69% | 17.09% | 7.888% | 9.826% | 7.583% | 6.615%
17 | 16 | 2050 | Summer | P, [MW] | 0 | 0 | 13.2127 | 13.1881 | 15.6231 | 9.3597 | 10.1494 | 8.7699 | 15.4751 | 26.6137 | 28.9298 | 34.7304 | 36.6595 | 36.3993 | 34.3664 | 32.9315 | 28.0015 | 26.948 | 28.0587 | 28.2305 | 26.7231 | 21.0421 | 9.7161 | 12.1014 | 9.3401 | 8.1465
17 | 16 | 2050 | Summer | P, [%] | 0 | 0 | 10.74% | 10.72% | 12.7% | 7.61% | 8.252% | 7.13% | 12.58% | 21.64% | 23.52% | 28.24% | 29.8% | 29.59% | 27.94% | 26.77% | 22.77% | 21.91% | 22.81% | 22.95% | 21.73% | 17.11% | 7.899% | 9.839% | 7.594% | 6.623%
16 | 17 | 2050 | Summer | Q, [MVAr] | 0 | 0 | -8.4814 | -5.0707 | -4.2099 | -6.8294 | -5.621 | -6.5038 | -8.1462 | -8.8791 | -7.3988 | -6.4024 | -7.7949 | -8.594 | -8.2155 | -8.3187 | -8.3472 | -8.022 | -8.866 | -8.5775 | -7.6541 | -8.564 | -12.8488 | -11.9507 | -12.6456 | -10.958
16 | 17 | 2050 | Summer | Q, [%] | 0 | 0 | 6.895% | 4.123% | 3.423% | 5.552% | 4.57% | 5.288% | 6.623% | 7.219% | 6.015% | 5.205% | 6.337% | 6.987% | 6.679% | 6.763% | 6.786% | 6.522% | 7.208% | 6.974% | 6.223% | 6.963% | 10.45% | 9.716% | 10.28% | 8.909%
17 | 16 | 2050 | Summer | Q, [MVAr] | 0 | 0 | 8.3227 | 4.9008 | 4.0459 | 6.6435 | 5.4348 | 6.3145 | 7.9922 | 8.8117 | 7.3468 | 6.4113 | 7.8332 | 8.6183 | 8.2152 | 8.3023 | 8.2784 | 7.9424 | 8.8099 | 8.5242 | 7.585 | 8.4511 | 12.6964 | 11.803 | 12.4915 | 10.7897
17 | 16 | 2050 | Summer | Q, [%] | 0 | 0 | 6.766% | 3.984% | 3.289% | 5.401% | 4.419% | 5.134% | 6.498% | 7.164% | 5.973% | 5.212% | 6.368% | 7.007% | 6.679% | 6.75% | 6.73% | 6.457% | 7.163% | 6.93% | 6.167% | 6.871% | 10.32% | 9.596% | 10.16% | 8.772%
16 | 17 | 2050 | Summer | S, [MVA] | 0 | 0 | 15.6901 | 14.1199 | 16.1679 | 11.5811 | 11.5962 | 10.9137 | 17.4747 | 28.0181 | 29.8178 | 35.2544 | 37.4103 | 37.3339 | 35.2755 | 33.9114 | 29.1794 | 28.0799 | 29.3848 | 29.4629 | 27.7601 | 22.6938 | 16.1008 | 16.9971 | 15.7134 | 13.6487
16 | 17 | 2050 | Summer | S, [%] | 0 | 0 | 12.76% | 11.48% | 13.14% | 9.416% | 9.428% | 8.873% | 14.21% | 22.78% | 24.24% | 28.66% | 30.41% | 30.35% | 28.68% | 27.57% | 23.72% | 22.83% | 23.89% | 23.95% | 22.57% | 18.45% | 13.09% | 13.82% | 12.78% | 11.1%
17 | 16 | 2050 | Summer | S, [MVA] | 0 | 0 | 15.6155 | 14.0692 | 16.1385 | 11.4778 | 11.5129 | 10.8067 | 17.4171 | 28.0345 | 29.8481 | 35.3172 | 37.487 | 37.4057 | 35.3347 | 33.9619 | 29.1996 | 28.0941 | 29.4093 | 29.4894 | 27.7787 | 22.6757 | 15.9876 | 16.9043 | 15.5973 | 13.5197
17 | 16 | 2050 | Summer | S, [%] | 0 | 0 | 12.7% | 11.44% | 13.12% | 9.332% | 9.36% | 8.786% | 14.16% | 22.79% | 24.27% | 28.71% | 30.48% | 30.41% | 28.73% | 27.61% | 23.74% | 22.84% | 23.91% | 23.98% | 22.58% | 18.44% | 13% | 13.74% | 12.68% | 10.99%
17 | 34 | 2050 | Summer | P, [MW] | 0 | 0 | -33.7744 | -33.773 | -32.9949 | -26.755 | -27.3736 | -25.1056 | -33.3963 | -39.8494 | -42.3682 | -49.545 | -50.3674 | -50.372 | -49.4703 | -47.3656 | -41.3845 | -41.4059 | -41.6798 | -42.8535 | -43.8511 | -36.2914 | -25.8252 | -28.6059 | -29.0107 | -29.6852
17 | 34 | 2050 | Summer | P, [%] | 0 | 0 | 27.46% | 27.46% | 26.83% | 21.75% | 22.25% | 20.41% | 27.15% | 32.4% | 34.45% | 40.28% | 40.95% | 40.95% | 40.22% | 38.51% | 33.65% | 33.66% | 33.89% | 34.84% | 35.65% | 29.51% | 21% | 23.26% | 23.59% | 24.13%
34 | 17 | 2050 | Summer | P, [MW] | 0 | 0 | 33.9145 | 33.9077 | 33.1202 | 26.8397 | 27.4611 | 25.1797 | 33.5298 | 40.0408 | 42.58 | 49.8312 | 50.6662 | 50.664 | 49.7525 | 47.625 | 41.5831 | 41.6044 | 41.8876 | 43.0735 | 44.0803 | 36.4522 | 25.9215 | 28.718 | 29.1274 | 29.8007
34 | 17 | 2050 | Summer | P, [%] | 0 | 0 | 27.57% | 27.57% | 26.93% | 21.82% | 22.33% | 20.47% | 27.26% | 32.55% | 34.62% | 40.51% | 41.19% | 41.19% | 40.45% | 38.72% | 33.81% | 33.82% | 34.05% | 35.02% | 35.84% | 29.64% | 21.07% | 23.35% | 23.68% | 24.23%
17 | 34 | 2050 | Summer | Q, [MVAr] | 0 | 0 | -6.7719 | -3.3691 | -2.1217 | -4.8806 | -3.8725 | -4.2325 | -6.4102 | -7.7662 | -6.6376 | -6.0573 | -7.3762 | -8.3039 | -8.0828 | -8.1045 | -7.8949 | -7.6365 | -8.1093 | -7.8961 | -6.6725 | -7.5331 | -11.7853 | -11.0173 | -11.4563 | -9.6409
17 | 34 | 2050 | Summer | Q, [%] | 0 | 0 | 5.506% | 2.739% | 1.725% | 3.968% | 3.148% | 3.441% | 5.212% | 6.314% | 5.396% | 4.925% | 5.997% | 6.751% | 6.571% | 6.589% | 6.419% | 6.209% | 6.593% | 6.42% | 5.425% | 6.125% | 9.582% | 8.957% | 9.314% | 7.838%
34 | 17 | 2050 | Summer | Q, [MVAr] | 0 | 0 | 6.7896 | 3.363 | 2.0731 | 4.6907 | 3.6916 | 4.0039 | 6.3936 | 7.954 | 6.893 | 6.571 | 7.9357 | 8.8252 | 8.5711 | 8.5132 | 8.09 | 7.831 | 8.3508 | 8.1832 | 6.9939 | 7.6178 | 11.6562 | 10.9423 | 11.3995 | 9.5744
34 | 17 | 2050 | Summer | Q, [%] | 0 | 0 | 5.52% | 2.734% | 1.685% | 3.814% | 3.001% | 3.255% | 5.198% | 6.467% | 5.604% | 5.342% | 6.452% | 7.175% | 6.968% | 6.921% | 6.577% | 6.367% | 6.789% | 6.653% | 5.686% | 6.193% | 9.477% | 8.896% | 9.268% | 7.784%
17 | 34 | 2050 | Summer | S, [MVA] | 0 | 0 | 34.4466 | 33.9406 | 33.063 | 27.1965 | 27.6462 | 25.4599 | 34.006 | 40.5991 | 42.8849 | 49.9139 | 50.9046 | 51.0519 | 50.1263 | 48.054 | 42.1308 | 42.1042 | 42.4614 | 43.5748 | 44.3559 | 37.065 | 28.3872 | 30.6541 | 31.1908 | 31.2115
17 | 34 | 2050 | Summer | S, [%] | 0 | 0 | 28.01% | 27.59% | 26.88% | 22.11% | 22.48% | 20.7% | 27.65% | 33.01% | 34.87% | 40.58% | 41.39% | 41.51% | 40.75% | 39.07% | 34.25% | 34.23% | 34.52% | 35.43% | 36.06% | 30.13% | 23.08% | 24.92% | 25.36% | 25.38%
34 | 17 | 2050 | Summer | S, [MVA] | 0 | 0 | 34.5875 | 34.0741 | 33.185 | 27.2465 | 27.7082 | 25.496 | 34.134 | 40.8232 | 43.1343 | 50.2626 | 51.2839 | 51.4268 | 50.4854 | 48.3799 | 42.3628 | 42.3349 | 42.7119 | 43.844 | 44.6317 | 37.2397 | 28.4217 | 30.732 | 31.2786 | 31.3009
34 | 17 | 2050 | Summer | S, [%] | 0 | 0 | 28.12% | 27.7% | 26.98% | 22.15% | 22.53% | 20.73% | 27.75% | 33.19% | 35.07% | 40.86% | 41.69% | 41.81% | 41.05% | 39.33% | 34.44% | 34.42% | 34.73% | 35.65% | 36.29% | 30.28% | 23.11% | 24.99% | 25.43% | 25.45%
18 | 103 | 2050 | Summer | P, [MW] | 0 | 0 | 39.935 | 35.1647 | 33.5066 | 34.1196 | 35.5034 | 34.9881 | 34.7253 | 28.6865 | 32.8206 | 38.6121 | 40.7593 | 43.7543 | 46.8863 | 48.0188 | 47.7741 | 43.4459 | 41.3924 | 40.1785 | 35.6013 | 37.6846 | 40.8081 | 41.7435 | 44.1888 | 39.739
18 | 103 | 2050 | Summer | P, [%] | 0 | 0 | 32.47% | 28.59% | 27.24% | 27.74% | 28.86% | 28.45% | 28.23% | 23.32% | 26.68% | 31.39% | 33.14% | 35.57% | 38.12% | 39.04% | 38.84% | 35.32% | 33.65% | 32.67% | 28.94% | 30.64% | 33.18% | 33.94% | 35.93% | 32.31%
103 | 18 | 2050 | Summer | P, [MW] | 0 | 0 | -39.8481 | -35.0962 | -33.4444 | -34.0548 | -35.4332 | -34.9185 | -34.6591 | -28.6425 | -32.7631 | -38.532 | -40.6699 | -43.6517 | -46.7684 | -47.8951 | -47.6519 | -43.345 | -41.3007 | -40.0922 | -35.5335 | -37.6084 | -40.7183 | -41.6499 | -44.0831 | -39.6528
103 | 18 | 2050 | Summer | P, [%] | 0 | 0 | 32.4% | 28.53% | 27.19% | 27.69% | 28.81% | 28.39% | 28.18% | 23.29% | 26.64% | 31.33% | 33.06% | 35.49% | 38.02% | 38.94% | 38.74% | 35.24% | 33.58% | 32.6% | 28.89% | 30.58% | 33.1% | 33.86% | 35.84% | 32.24%
18 | 103 | 2050 | Summer | Q, [MVAr] | 0 | 0 | -5.9615 | -7.1524 | -6.8534 | -7.3664 | -7.6927 | -9.133 | -6.1402 | -0.6008 | 0.32472 | 2.4673 | 2.5667 | 1.4042 | 1.4301 | 1.6765 | 0.60844 | -0.35213 | -2.0263 | -1.8017 | -1.2069 | -2.7576 | -4.1129 | -3.09 | -5.2048 | -6.1935
18 | 103 | 2050 | Summer | Q, [%] | 0 | 0 | 4.847% | 5.815% | 5.572% | 5.989% | 6.254% | 7.425% | 4.992% | 0.4885% | 0.264% | 2.006% | 2.087% | 1.142% | 1.163% | 1.363% | 0.4947% | 0.2863% | 1.647% | 1.465% | 0.9812% | 2.242% | 3.344% | 2.512% | 4.232% | 5.035%
103 | 18 | 2050 | Summer | Q, [MVAr] | 0 | 0 | 5.9975 | 7.1254 | 6.8048 | 7.3266 | 7.6713 | 9.1093 | 6.1054 | 0.49051 | -0.38817 | -2.453 | -2.521 | -1.3131 | -1.2867 | -1.5131 | -0.45046 | 0.4374 | 2.0798 | 1.8367 | 1.1781 | 2.7576 | 4.1591 | 3.1495 | 5.3052 | 6.2272
103 | 18 | 2050 | Summer | Q, [%] | 0 | 0 | 4.876% | 5.793% | 5.532% | 5.957% | 6.237% | 7.406% | 4.964% | 0.3988% | 0.3156% | 1.994% | 2.05% | 1.068% | 1.046% | 1.23% | 0.3662% | 0.3556% | 1.691% | 1.493% | 0.9578% | 2.242% | 3.381% | 2.561% | 4.313% | 5.063%
18 | 103 | 2050 | Summer | S, [MVA] | 0 | 0 | 40.3775 | 35.8847 | 34.2003 | 34.9057 | 36.3272 | 36.1604 | 35.264 | 28.6927 | 32.8222 | 38.6909 | 40.84 | 43.7768 | 46.9081 | 48.048 | 47.778 | 43.4473 | 41.442 | 40.2189 | 35.6218 | 37.7854 | 41.0148 | 41.8577 | 44.4942 | 40.2188
18 | 103 | 2050 | Summer | S, [%] | 0 | 0 | 32.83% | 29.17% | 27.81% | 28.38% | 29.53% | 29.4% | 28.67% | 23.33% | 26.68% | 31.46% | 33.2% | 35.59% | 38.14% | 39.06% | 38.84% | 35.32% | 33.69% | 32.7% | 28.96% | 30.72% | 33.35% | 34.03% | 36.17% | 32.7%
103 | 18 | 2050 | Summer | S, [MVA] | 0 | 0 | 40.2969 | 35.8122 | 34.1296 | 34.834 | 36.2541 | 36.0872 | 35.1927 | 28.6467 | 32.7654 | 38.61 | 40.748 | 43.6714 | 46.7861 | 47.919 | 47.654 | 43.3472 | 41.353 | 40.1342 | 35.5531 | 37.7094 | 40.9302 | 41.7688 | 44.4012 | 40.1388
103 | 18 | 2050 | Summer | S, [%] | 0 | 0 | 32.76% | 29.12% | 27.75% | 28.32% | 29.47% | 29.34% | 28.61% | 23.29% | 26.64% | 31.39% | 33.13% | 35.51% | 38.04% | 38.96% | 38.74% | 35.24% | 33.62% | 32.63% | 28.9% | 30.66% | 33.28% | 33.96% | 36.1% | 32.63%
26 | 55 | 2050 | Summer | P, [MW] | 0 | 0 | 23.4687 | 15.0365 | 11.1994 | 20.9922 | 20.5383 | 16.1906 | 4.1665 | 2.8176 | 3.6118 | 3.9308 | 1.1162 | -2.223 | -3.0668 | -3.3082 | -3.4964 | -3.4645 | 1.0781 | 1.9812 | 9.235 | 22.5341 | 37.3168 | 36.6824 | 46.4808 | 37.6245
26 | 55 | 2050 | Summer | P, [%] | 0 | 0 | 19.08% | 12.22% | 9.105% | 17.07% | 16.7% | 13.16% | 3.387% | 2.291% | 2.936% | 3.196% | 0.9075% | 1.807% | 2.493% | 2.69% | 2.843% | 2.817% | 0.8765% | 1.611% | 7.508% | 18.32% | 30.34% | 29.82% | 37.79% | 30.59%
55 | 26 | 2050 | Summer | P, [MW] | 0 | 0 | -23.2922 | -14.9455 | -11.1516 | -20.8582 | -20.4111 | -16.1099 | -4.1461 | -2.8006 | -3.5973 | -3.9193 | -1.1059 | 2.2293 | 3.0757 | 3.3171 | 3.5055 | 3.4735 | -1.0667 | -1.9683 | -9.2019 | -22.3782 | -36.8917 | -36.2718 | -45.8246 | -37.1961
55 | 26 | 2050 | Summer | P, [%] | 0 | 0 | 18.94% | 12.15% | 9.066% | 16.96% | 16.59% | 13.1% | 3.371% | 2.277% | 2.925% | 3.186% | 0.8991% | 1.812% | 2.501% | 2.697% | 2.85% | 2.824% | 0.8673% | 1.6% | 7.481% | 18.19% | 29.99% | 29.49% | 37.26% | 30.24%
26 | 55 | 2050 | Summer | Q, [MVAr] | 0 | 0 | 5.2081 | 8.0318 | 5.0796 | 1.7094 | 0.80468 | 1.9304 | 6.3907 | 6.2587 | 5.2267 | 4.064 | 5.0215 | 3.2788 | 3.7448 | 3.578 | 3.5356 | 3.5108 | 5.3242 | 5.5305 | 4.264 | 2.3211 | 3.0834 | 2.8776 | 2.1895 | 1.4577
26 | 55 | 2050 | Summer | Q, [%] | 0 | 0 | 4.234% | 6.53% | 4.13% | 1.39% | 0.6542% | 1.569% | 5.196% | 5.088% | 4.249% | 3.304% | 4.083% | 2.666% | 3.045% | 2.909% | 2.874% | 2.854% | 4.329% | 4.496% | 3.467% | 1.887% | 2.507% | 2.339% | 1.78% | 1.185%
55 | 26 | 2050 | Summer | Q, [MVAr] | 0 | 0 | -6.0154 | -9.1294 | -6.3327 | -2.6722 | -1.7925 | -3.076 | -7.736 | -7.614 | -6.5892 | -5.4356 | -6.3963 | -4.6722 | -5.1284 | -4.961 | -4.9193 | -4.8961 | -6.6971 | -6.8984 | -5.562 | -3.2006 | -3.0429 | -2.8861 | -1.3632 | -1.4108
55 | 26 | 2050 | Summer | Q, [%] | 0 | 0 | 4.891% | 7.422% | 5.149% | 2.173% | 1.457% | 2.501% | 6.289% | 6.19% | 5.357% | 4.419% | 5.2% | 3.799% | 4.169% | 4.033% | 3.999% | 3.981% | 5.445% | 5.608% | 4.522% | 2.602% | 2.474% | 2.346% | 1.108% | 1.147%
26 | 55 | 2050 | Summer | S, [MVA] | 0 | 0 | 24.0396 | 17.0472 | 12.2975 | 21.0617 | 20.554 | 16.3053 | 7.6289 | 6.8637 | 6.3532 | 5.654 | 5.144 | 3.9613 | 4.8404 | 4.873 | 4.9724 | 4.9323 | 5.4323 | 5.8747 | 10.1719 | 22.6533 | 37.444 | 36.7951 | 46.5323 | 37.6527
26 | 55 | 2050 | Summer | S, [%] | 0 | 0 | 19.54% | 13.86% | 9.998% | 17.12% | 16.71% | 13.26% | 6.202% | 5.58% | 5.165% | 4.597% | 4.182% | 3.221% | 3.935% | 3.962% | 4.043% | 4.01% | 4.416% | 4.776% | 8.27% | 18.42% | 30.44% | 29.91% | 37.83% | 30.61%
55 | 26 | 2050 | Summer | S, [MVA] | 0 | 0 | 24.0565 | 17.5133 | 12.8243 | 21.0287 | 20.4896 | 16.4009 | 8.777 | 8.1127 | 7.5072 | 6.7012 | 6.4912 | 5.1768 | 5.98 | 5.9677 | 6.0406 | 6.0031 | 6.7815 | 7.1737 | 10.7522 | 22.6059 | 37.017 | 36.3865 | 45.8449 | 37.2229
55 | 26 | 2050 | Summer | S, [%] | 0 | 0 | 19.56% | 14.24% | 10.43% | 17.1% | 16.66% | 13.33% | 7.136% | 6.596% | 6.103% | 5.448% | 5.277% | 4.209% | 4.862% | 4.852% | 4.911% | 4.881% | 5.513% | 5.832% | 8.742% | 18.38% | 30.1% | 29.58% | 37.27% | 30.26%
26 | 103 | 2050 | Summer | P, [MW] | 0 | 0 | -15.2524 | -11.3834 | -8.3923 | -12.5923 | -11.5811 | -9.4274 | -5.6097 | -6.8672 | -6.9509 | -5.2713 | -3.6954 | -1.172 | 0.10522 | 0.65665 | 0.49684 | -1.2006 | -3.1114 | -4.0161 | -9.217 | -15.2326 | -21.0767 | -20.8945 | -28.9669 | -24.3739
26 | 103 | 2050 | Summer | P, [%] | 0 | 0 | 12.4% | 9.255% | 6.823% | 10.24% | 9.416% | 7.665% | 4.561% | 5.583% | 5.651% | 4.286% | 3.004% | 0.9528% | 0.08554% | 0.5339% | 0.4039% | 0.9761% | 2.53% | 3.265% | 7.493% | 12.38% | 17.14% | 16.99% | 23.55% | 19.82%
103 | 26 | 2050 | Summer | P, [MW] | 0 | 0 | 15.285 | 11.4072 | 8.406 | 12.614 | 11.5997 | 9.4423 | 5.6204 | 6.8766 | 6.9604 | 5.2772 | 3.7002 | 1.1752 | -0.10177 | -0.65267 | -0.49263 | 1.2052 | 3.1195 | 4.0243 | 9.2317 | 15.2634 | 21.1336 | 20.9491 | 29.0686 | 24.4466
103 | 26 | 2050 | Summer | P, [%] | 0 | 0 | 12.43% | 9.274% | 6.834% | 10.26% | 9.431% | 7.677% | 4.569% | 5.591% | 5.659% | 4.29% | 3.008% | 0.9554% | 0.08274% | 0.5306% | 0.4005% | 0.9799% | 2.536% | 3.272% | 7.505% | 12.41% | 17.18% | 17.03% | 23.63% | 19.88%
26 | 103 | 2050 | Summer | Q, [MVAr] | 0 | 0 | -7.4519 | -9.1215 | -7.2959 | -5.9133 | -5.5997 | -6.7656 | -8.145 | -6.17 | -6.1134 | -5.1065 | -5.5721 | -5.3719 | -5.7373 | -6.1058 | -6.2977 | -6.474 | -8.0626 | -7.7186 | -6.8455 | -6.318 | -7.328 | -6.3779 | -6.8933 | -6.4906
26 | 103 | 2050 | Summer | Q, [%] | 0 | 0 | 6.058% | 7.416% | 5.932% | 4.808% | 4.553% | 5.5% | 6.622% | 5.016% | 4.97% | 4.152% | 4.53% | 4.367% | 4.664% | 4.964% | 5.12% | 5.263% | 6.555% | 6.275% | 5.565% | 5.137% | 5.958% | 5.185% | 5.604% | 5.277%
103 | 26 | 2050 | Summer | Q, [MVAr] | 0 | 0 | 7.0257 | 8.665 | 6.8049 | 5.4491 | 5.1247 | 6.2782 | 7.6444 | 5.6662 | 5.6106 | 4.593 | 5.0553 | 4.8493 | 5.2161 | 5.5866 | 5.7787 | 5.9557 | 7.5556 | 7.2117 | 6.3603 | 5.8868 | 6.9844 | 6.0271 | 6.7006 | 6.1991
103 | 26 | 2050 | Summer | Q, [%] | 0 | 0 | 5.712% | 7.045% | 5.532% | 4.43% | 4.166% | 5.104% | 6.215% | 4.607% | 4.561% | 3.734% | 4.11% | 3.943% | 4.241% | 4.542% | 4.698% | 4.842% | 6.143% | 5.863% | 5.171% | 4.786% | 5.678% | 4.9% | 5.448% | 5.04%
26 | 103 | 2050 | Summer | S, [MVA] | 0 | 0 | 16.9754 | 14.5871 | 11.1203 | 13.9116 | 12.8638 | 11.6038 | 9.8899 | 9.2319 | 9.2568 | 7.3392 | 6.6861 | 5.4983 | 5.7383 | 6.141 | 6.3173 | 6.5844 | 8.6421 | 8.7009 | 11.481 | 16.4908 | 22.3143 | 21.8463 | 29.7758 | 25.2233
26 | 103 | 2050 | Summer | S, [%] | 0 | 0 | 13.8% | 11.86% | 9.041% | 11.31% | 10.46% | 9.434% | 8.041% | 7.506% | 7.526% | 5.967% | 5.436% | 4.47% | 4.665% | 4.993% | 5.136% | 5.353% | 7.026% | 7.074% | 9.334% | 13.41% | 18.14% | 17.76% | 24.21% | 20.51%
103 | 26 | 2050 | Summer | S, [MVA] | 0 | 0 | 16.8223 | 14.3251 | 10.8151 | 13.7407 | 12.6813 | 11.339 | 9.4882 | 8.9103 | 8.9401 | 6.9961 | 6.2648 | 4.9897 | 5.2171 | 5.6246 | 5.7997 | 6.0764 | 8.1742 | 8.2585 | 11.2106 | 16.3593 | 22.2578 | 21.7988 | 29.8309 | 25.2203
103 | 26 | 2050 | Summer | S, [%] | 0 | 0 | 13.68% | 11.65% | 8.793% | 11.17% | 10.31% | 9.219% | 7.714% | 7.244% | 7.268% | 5.688% | 5.093% | 4.057% | 4.242% | 4.573% | 4.715% | 4.94% | 6.646% | 6.714% | 9.114% | 13.3% | 18.1% | 17.72% | 24.25% | 20.5%
29 | 34 | 2050 | Summer | P, [MW] | 0 | 0 | 15.956 | 14.4241 | 14.5488 | -2.202 | -0.28246 | -0.40006 | 17.3596 | 23.1191 | 19.0994 | 19.6207 | 15.667 | 11.3168 | 11.1037 | 10.8049 | 10.7766 | 10.2229 | 12.361 | 17.2665 | 24.6688 | 19.0759 | 9.2497 | 11.7548 | 8.554 | 11.4704
29 | 34 | 2050 | Summer | P, [%] | 0 | 0 | 12.97% | 11.73% | 11.83% | 1.79% | 0.2296% | 0.3252% | 14.11% | 18.8% | 15.53% | 15.95% | 12.74% | 9.201% | 9.027% | 8.784% | 8.761% | 8.311% | 10.05% | 14.04% | 20.06% | 15.51% | 7.52% | 9.557% | 6.954% | 9.326%
34 | 29 | 2050 | Summer | P, [MW] | 0 | 0 | -15.877 | -14.3702 | -14.5049 | 2.236 | 0.31249 | 0.43164 | -17.2851 | -23.0136 | -19.0209 | -19.545 | -15.5979 | -11.2938 | -11.0772 | -10.7781 | -10.7539 | -10.201 | -12.2999 | -17.1857 | -24.5576 | -18.9828 | -9.148 | -11.6574 | -8.4665 | -11.388
34 | 29 | 2050 | Summer | P, [%] | 0 | 0 | 12.91% | 11.68% | 11.79% | 1.818% | 0.2541% | 0.3509% | 14.05% | 18.71% | 15.46% | 15.89% | 12.68% | 9.182% | 9.006% | 8.763% | 8.743% | 8.293% | 10% | 13.97% | 19.97% | 15.43% | 7.437% | 9.478% | 6.883% | 9.259%
29 | 34 | 2050 | Summer | Q, [MVAr] | 0 | 0 | 21.6106 | 16.9058 | 14.0393 | 17.5522 | 16.6098 | 17.051 | 19.8315 | 21.2881 | 19.3012 | 18.1516 | 20.0782 | 9.5183 | 11.3273 | 11.7421 | 9.9953 | 10.1736 | 20.4693 | 21.382 | 20.749 | 22.3386 | 28.8913 | 27.3118 | 26.7371 | 24.8758
29 | 34 | 2050 | Summer | Q, [%] | 0 | 0 | 17.57% | 13.74% | 11.41% | 14.27% | 13.5% | 13.86% | 16.12% | 17.31% | 15.69% | 14.76% | 16.32% | 7.738% | 9.209% | 9.546% | 8.126% | 8.271% | 16.64% | 17.38% | 16.87% | 18.16% | 23.49% | 22.2% | 21.74% | 20.22%
34 | 29 | 2050 | Summer | Q, [MVAr] | 0 | 0 | -21.785 | -17.1709 | -14.3475 | -17.8945 | -16.9663 | -17.4027 | -20.0317 | -21.3789 | -19.4897 | -18.3516 | -20.3005 | -9.9135 | -11.7091 | -12.1224 | -10.3902 | -10.5712 | -20.7183 | -21.5603 | -20.8188 | -22.4685 | -28.9813 | -27.4177 | -26.8757 | -25.0365
34 | 29 | 2050 | Summer | Q, [%] | 0 | 0 | 17.71% | 13.96% | 11.66% | 14.55% | 13.79% | 14.15% | 16.29% | 17.38% | 15.85% | 14.92% | 16.5% | 8.06% | 9.52% | 9.856% | 8.447% | 8.594% | 16.84% | 17.53% | 16.93% | 18.27% | 23.56% | 22.29% | 21.85% | 20.35%
29 | 34 | 2050 | Summer | S, [MVA] | 0 | 0 | 26.8628 | 22.223 | 20.2181 | 17.6898 | 16.6122 | 17.0557 | 26.3561 | 31.4273 | 27.1537 | 26.7293 | 25.4674 | 14.7875 | 15.8619 | 15.9569 | 14.6984 | 14.4226 | 23.9121 | 27.4831 | 32.2346 | 29.3753 | 30.3359 | 29.734 | 28.0721 | 27.393
29 | 34 | 2050 | Summer | S, [%] | 0 | 0 | 21.84% | 18.07% | 16.44% | 14.38% | 13.51% | 13.87% | 21.43% | 25.55% | 22.08% | 21.73% | 20.71% | 12.02% | 12.9% | 12.97% | 11.95% | 11.73% | 19.44% | 22.34% | 26.21% | 23.88% | 24.66% | 24.17% | 22.82% | 22.27%
34 | 29 | 2050 | Summer | S, [MVA] | 0 | 0 | 26.9567 | 22.3907 | 20.4021 | 18.0336 | 16.9692 | 17.4081 | 26.4584 | 31.4115 | 27.2332 | 26.8102 | 25.6008 | 15.0276 | 16.1185 | 16.2209 | 14.9533 | 14.6905 | 24.0943 | 27.5716 | 32.1947 | 29.4139 | 30.3908 | 29.793 | 28.1778 | 27.5048
34 | 29 | 2050 | Summer | S, [%] | 0 | 0 | 21.92% | 18.2% | 16.59% | 14.66% | 13.8% | 14.15% | 21.51% | 25.54% | 22.14% | 21.8% | 20.81% | 12.22% | 13.1% | 13.19% | 12.16% | 11.94% | 19.59% | 22.42% | 26.17% | 23.91% | 24.71% | 24.22% | 22.91% | 22.36%
34 | 35 | 2050 | Summer | P, [MW] | 0 | 0 | -16.22 | -14.9675 | -14.6785 | -16.9765 | -16.4856 | -13.1636 | -12.6273 | -26.0686 | -35.8343 | -48.5617 | -54.742 | -60.62 | -66.2658 | -67.3161 | -63.6035 | -51.907 | -39.277 | -36.568 | -32.2276 | -20.0058 | -8.6285 | -10.7914 | -11.8309 | -13.0932
34 | 35 | 2050 | Summer | P, [%] | 0 | 0 | 13.19% | 12.17% | 11.93% | 13.8% | 13.4% | 10.7% | 10.27% | 21.19% | 29.13% | 39.48% | 44.51% | 49.28% | 53.87% | 54.73% | 51.71% | 42.2% | 31.93% | 29.73% | 26.2% | 16.26% | 7.015% | 8.774% | 9.619% | 10.64%
35 | 34 | 2050 | Summer | P, [MW] | 0 | 0 | 16.249 | 14.9904 | 14.7001 | 17.0058 | 16.5128 | 13.1814 | 12.6469 | 26.1424 | 35.9667 | 48.7976 | 55.0419 | 60.9707 | 66.6862 | 67.7504 | 63.9906 | 52.1651 | 39.4364 | 36.7058 | 32.335 | 20.05 | 8.6442 | 10.8103 | 11.8521 | 13.1158
35 | 34 | 2050 | Summer | P, [%] | 0 | 0 | 13.21% | 12.19% | 11.95% | 13.83% | 13.43% | 10.72% | 10.28% | 21.25% | 29.24% | 39.67% | 44.75% | 49.57% | 54.22% | 55.08% | 52.02% | 42.41% | 32.06% | 29.84% | 26.29% | 16.3% | 7.028% | 8.789% | 9.636% | 10.66%
34 | 35 | 2050 | Summer | Q, [MVAr] | 0 | 0 | -5.0067 | -2.3758 | -2.0323 | -3.1996 | -2.178 | -3.0794 | -6.4043 | -8.2425 | -8.0268 | -7.2631 | -7.6839 | -0.94252 | -1.6877 | -2.372 | -1.8704 | -2.4485 | -8.9927 | -7.6538 | -6.6529 | -6.6514 | -9.0213 | -8.4411 | -8.3634 | -7.316
34 | 35 | 2050 | Summer | Q, [%] | 0 | 0 | 4.07% | 1.932% | 1.652% | 2.601% | 1.771% | 2.504% | 5.207% | 6.701% | 6.526% | 5.905% | 6.247% | 0.7663% | 1.372% | 1.928% | 1.521% | 1.991% | 7.311% | 6.223% | 5.409% | 5.408% | 7.334% | 6.863% | 6.8% | 5.948%
35 | 34 | 2050 | Summer | Q, [MVAr] | 0 | 0 | 4.6924 | 2.0382 | 1.682 | 2.8756 | 1.8465 | 2.716 | 6.049 | 8.0709 | 8.0496 | 7.6337 | 8.2717 | 1.6907 | 2.6724 | 3.4042 | 2.7422 | 2.8848 | 9.1066 | 7.697 | 6.596 | 6.3839 | 8.6671 | 8.0967 | 8.0288 | 6.9816
35 | 34 | 2050 | Summer | Q, [%] | 0 | 0 | 3.815% | 1.657% | 1.367% | 2.338% | 1.501% | 2.208% | 4.918% | 6.562% | 6.544% | 6.206% | 6.725% | 1.375% | 2.173% | 2.768% | 2.229% | 2.345% | 7.404% | 6.258% | 5.363% | 5.19% | 7.046% | 6.583% | 6.528% | 5.676%
34 | 35 | 2050 | Summer | S, [MVA] | 0 | 0 | 16.9752 | 15.1549 | 14.8186 | 17.2754 | 16.6289 | 13.519 | 14.1585 | 27.3406 | 36.7223 | 49.1018 | 55.2787 | 60.6273 | 66.2873 | 67.3579 | 63.631 | 51.9647 | 40.2933 | 37.3604 | 32.9071 | 21.0825 | 12.4834 | 13.7006 | 14.4885 | 14.9985
34 | 35 | 2050 | Summer | S, [%] | 0 | 0 | 13.8% | 12.32% | 12.05% | 14.05% | 13.52% | 10.99% | 11.51% | 22.23% | 29.86% | 39.92% | 44.94% | 49.29% | 53.89% | 54.76% | 51.73% | 42.25% | 32.76% | 30.37% | 26.75% | 17.14% | 10.15% | 11.14% | 11.78% | 12.19%
35 | 34 | 2050 | Summer | S, [MVA] | 0 | 0 | 16.913 | 15.1284 | 14.796 | 17.2472 | 16.6157 | 13.4583 | 14.0191 | 27.3599 | 36.8564 | 49.391 | 55.6599 | 60.9942 | 66.7398 | 67.8359 | 64.0494 | 52.2448 | 40.4742 | 37.5041 | 33.0009 | 21.0418 | 12.2409 | 13.5062 | 14.3155 | 14.8582
35 | 34 | 2050 | Summer | S, [%] | 0 | 0 | 13.75% | 12.3% | 12.03% | 14.02% | 13.51% | 10.94% | 11.4% | 22.24% | 29.96% | 40.16% | 45.25% | 49.59% | 54.26% | 55.15% | 52.07% | 42.48% | 32.91% | 30.49% | 26.83% | 17.11% | 9.952% | 10.98% | 11.64% | 12.08%
35 | 36 | 2050 | Summer | P, [MW] | 0 | 0 | -32.7907 | -29.8959 | -27.8009 | -30.3945 | -31.0091 | -28.0869 | -22.6151 | -19.7038 | -5.8275 | 4.7144 | 21.8699 | 28.9867 | 32.0656 | 32.7733 | 30.7316 | 27.9793 | 19.7217 | -0.78549 | -22.0499 | -30.462 | -31.98 | -33.099 | -30.6757 | -31.5648
35 | 36 | 2050 | Summer | P, [%] | 0 | 0 | 26.66% | 24.31% | 22.6% | 24.71% | 25.21% | 22.83% | 18.39% | 16.02% | 4.738% | 3.833% | 17.78% | 23.57% | 26.07% | 26.64% | 24.99% | 22.75% | 16.03% | 0.6386% | 17.93% | 24.77% | 26% | 26.91% | 24.94% | 25.66%
36 | 35 | 2050 | Summer | P, [MW] | 0 | 0 | 32.8923 | 29.9777 | 27.8704 | 30.4782 | 31.0952 | 28.1585 | 22.6656 | 19.743 | 5.8349 | -4.7086 | -21.8238 | -28.9159 | -31.9786 | -32.6821 | -30.6517 | -27.9128 | -19.682 | 0.79142 | 22.0977 | 30.5491 | 32.0815 | 33.2058 | 30.7688 | 31.6624
36 | 35 | 2050 | Summer | P, [%] | 0 | 0 | 26.74% | 24.37% | 22.66% | 24.78% | 25.28% | 22.89% | 18.43% | 16.05% | 4.744% | 3.828% | 17.74% | 23.51% | 26% | 26.57% | 24.92% | 22.69% | 16% | 0.6434% | 17.97% | 24.84% | 26.08% | 27% | 25.02% | 25.74%
35 | 36 | 2050 | Summer | Q, [MVAr] | 0 | 0 | -7.6743 | -5.02 | -4.6638 | -5.8575 | -4.8284 | -5.6978 | -8.1151 | -7.8673 | -7.3947 | -6.9788 | -7.6168 | -1.0357 | -2.0175 | -2.7493 | -2.0873 | -2.2299 | -8.4516 | -8.396 | -7.7464 | -7.5343 | -9.8175 | -9.2471 | -9.1792 | -9.4859
35 | 36 | 2050 | Summer | Q, [%] | 0 | 0 | 6.239% | 4.081% | 3.792% | 4.762% | 3.926% | 4.632% | 6.598% | 6.396% | 6.012% | 5.674% | 6.192% | 0.8421% | 1.64% | 2.235% | 1.697% | 1.813% | 6.871% | 6.826% | 6.298% | 6.125% | 7.982% | 7.518% | 7.463% | 7.712%
36 | 35 | 2050 | Summer | Q, [MVAr] | 0 | 0 | 7.658 | 4.9326 | 4.5261 | 5.7693 | 4.7485 | 5.5671 | 7.9115 | 7.624 | 7.037 | 6.6135 | 7.3931 | 0.88977 | 1.9285 | 2.6747 | 1.9734 | 2.0698 | 8.2069 | 8.0351 | 7.5338 | 7.4625 | 9.8046 | 9.2519 | 9.1377 | 9.4564
36 | 35 | 2050 | Summer | Q, [%] | 0 | 0 | 6.226% | 4.01% | 3.68% | 4.691% | 3.861% | 4.526% | 6.432% | 6.198% | 5.721% | 5.377% | 6.011% | 0.7234% | 1.568% | 2.175% | 1.604% | 1.683% | 6.672% | 6.533% | 6.125% | 6.067% | 7.971% | 7.522% | 7.429% | 7.688%
35 | 36 | 2050 | Summer | S, [MVA] | 0 | 0 | 33.6767 | 30.3144 | 28.1894 | 30.9537 | 31.3828 | 28.659 | 24.027 | 21.2164 | 9.4149 | 8.422 | 23.1583 | 29.0052 | 32.129 | 32.8884 | 30.8024 | 28.068 | 21.4564 | 8.4327 | 23.371 | 31.3799 | 33.453 | 34.3664 | 32.0196 | 32.9593
35 | 36 | 2050 | Summer | S, [%] | 0 | 0 | 27.38% | 24.65% | 22.92% | 25.17% | 25.51% | 23.3% | 19.53% | 17.25% | 7.654% | 6.847% | 18.83% | 23.58% | 26.12% | 26.74% | 25.04% | 22.82% | 17.44% | 6.856% | 19% | 25.51% | 27.2% | 27.94% | 26.03% | 26.8%
36 | 35 | 2050 | Summer | S, [MVA] | 0 | 0 | 33.772 | 30.3808 | 28.2355 | 31.0195 | 31.4557 | 28.7036 | 24.0067 | 21.164 | 9.1414 | 8.1184 | 23.042 | 28.9296 | 32.0367 | 32.7914 | 30.7151 | 27.9894 | 21.3245 | 8.074 | 23.3467 | 31.4473 | 33.5463 | 34.4706 | 32.097 | 33.0443
36 | 35 | 2050 | Summer | S, [%] | 0 | 0 | 27.46% | 24.7% | 22.96% | 25.22% | 25.57% | 23.34% | 19.52% | 17.21% | 7.432% | 6.6% | 18.73% | 23.52% | 26.05% | 26.66% | 24.97% | 22.76% | 17.34% | 6.564% | 18.98% | 25.57% | 27.27% | 28.02% | 26.1% | 26.87%
42 | 72 | 2050 | Summer | P, [MW] | 0 | 0 | -34.5175 | -27.8294 | -25.9249 | -31.356 | -30.9479 | -27.1628 | -23.5386 | -27.3847 | -30.2559 | -32.1973 | -29.7792 | -28.4231 | -27.7553 | -27.1525 | -24.9816 | -24.2671 | -27.4378 | -28.7766 | -34.1906 | -42.9175 | -52.5474 | -54.5698 | -63.8268 | -52.3859
42 | 72 | 2050 | Summer | P, [%] | 0 | 0 | 38.35% | 30.92% | 28.81% | 34.84% | 34.39% | 30.18% | 26.15% | 30.43% | 33.62% | 35.77% | 33.09% | 31.58% | 30.84% | 30.17% | 27.76% | 26.96% | 30.49% | 31.97% | 37.99% | 47.69% | 58.39% | 60.63% | 70.92% | 58.21%
72 | 42 | 2050 | Summer | P, [MW] | 0 | 0 | 34.9887 | 28.145 | 26.1902 | 31.7392 | 31.3214 | 27.4508 | 23.7647 | 27.6839 | 30.6208 | 32.6098 | 30.1339 | 28.7453 | 28.0666 | 27.4518 | 25.2367 | 24.5048 | 27.7439 | 29.1113 | 34.6529 | 43.6432 | 53.6442 | 55.7536 | 65.4569 | 53.4736
72 | 42 | 2050 | Summer | P, [%] | 0 | 0 | 38.88% | 31.27% | 29.1% | 35.27% | 34.8% | 30.5% | 26.41% | 30.76% | 34.02% | 36.23% | 33.48% | 31.94% | 31.19% | 30.5% | 28.04% | 27.23% | 30.83% | 32.35% | 38.5% | 48.49% | 59.6% | 61.95% | 72.73% | 59.42%
42 | 72 | 2050 | Summer | Q, [MVAr] | 0 | 0 | -3.4141 | -6.0045 | -3.4208 | -0.20566 | -0.84238 | -1.9032 | -5.5271 | -4.4397 | -4.3912 | -4.2695 | -4.7526 | -4.443 | -5.4481 | -5.6955 | -5.8382 | -5.0118 | -5.821 | -5.5401 | -3.4187 | -0.86779 | -0.76447 | -0.146 | 1.5183 | 0.80454
42 | 72 | 2050 | Summer | Q, [%] | 0 | 0 | 3.793% | 6.672% | 3.801% | 0.2285% | 0.936% | 2.115% | 6.141% | 4.933% | 4.879% | 4.744% | 5.281% | 4.937% | 6.053% | 6.328% | 6.487% | 5.569% | 6.468% | 6.156% | 3.799% | 0.9642% | 0.8494% | 0.1622% | 1.687% | 0.8939%
72 | 42 | 2050 | Summer | Q, [MVAr] | 0 | 0 | 3.3117 | 5.5572 | 2.8591 | -0.096233 | 0.5196 | 1.3908 | 4.8795 | 3.9547 | 4.0534 | 4.0368 | 4.3916 | 4.0092 | 4.991 | 5.2117 | 5.2559 | 4.3899 | 5.3524 | 5.135 | 3.2964 | 1.3292 | 2.0511 | 1.6252 | 0.9504 | 0.46019
72 | 42 | 2050 | Summer | Q, [%] | 0 | 0 | 3.68% | 6.175% | 3.177% | 0.1069% | 0.5773% | 1.545% | 5.422% | 4.394% | 4.504% | 4.485% | 4.88% | 4.455% | 5.546% | 5.791% | 5.84% | 4.878% | 5.947% | 5.706% | 3.663% | 1.477% | 2.279% | 1.806% | 1.056% | 0.5113%
42 | 72 | 2050 | Summer | S, [MVA] | 0 | 0 | 34.6859 | 28.4698 | 26.1496 | 31.3567 | 30.9594 | 27.2294 | 24.1788 | 27.7423 | 30.5729 | 32.4792 | 30.156 | 28.7683 | 28.285 | 27.7434 | 25.6547 | 24.7792 | 28.0485 | 29.305 | 34.3611 | 42.9263 | 52.5529 | 54.57 | 63.8449 | 52.3921
42 | 72 | 2050 | Summer | S, [%] | 0 | 0 | 38.54% | 31.63% | 29.06% | 34.84% | 34.4% | 30.25% | 26.87% | 30.82% | 33.97% | 36.09% | 33.51% | 31.96% | 31.43% | 30.83% | 28.51% | 27.53% | 31.16% | 32.56% | 38.18% | 47.7% | 58.39% | 60.63% | 70.94% | 58.21%
72 | 42 | 2050 | Summer | S, [MVA] | 0 | 0 | 35.1451 | 28.6884 | 26.3458 | 31.7393 | 31.3257 | 27.486 | 24.2605 | 27.965 | 30.8879 | 32.8587 | 30.4522 | 29.0236 | 28.5069 | 27.9421 | 25.7782 | 24.8949 | 28.2554 | 29.5607 | 34.8093 | 43.6634 | 53.6834 | 55.7772 | 65.4638 | 53.4756
72 | 42 | 2050 | Summer | S, [%] | 0 | 0 | 39.05% | 31.88% | 29.27% | 35.27% | 34.81% | 30.54% | 26.96% | 31.07% | 34.32% | 36.51% | 33.84% | 32.25% | 31.67% | 31.05% | 28.64% | 27.66% | 31.39% | 32.85% | 38.68% | 48.51% | 59.65% | 61.97% | 72.74% | 59.42%
72 | 103 | 2050 | Summer | P, [MW] | 0 | 0 | -19.0793 | -20.947 | -20.8843 | -25.2381 | -30.9519 | -35.9235 | -21.8592 | 18.446 | 20.7939 | 26.0838 | 21.7925 | 13.6071 | 7.7171 | 5.1724 | -5.3436 | -1.2991 | -0.29982 | 1.7869 | 8.443 | 4.1659 | -9.2866 | -6.5713 | -11.1889 | -15.3802
72 | 103 | 2050 | Summer | P, [%] | 0 | 0 | 7.756% | 8.515% | 8.49% | 10.26% | 12.58% | 14.6% | 8.886% | 7.498% | 8.453% | 10.6% | 8.859% | 5.531% | 3.137% | 2.103% | 2.172% | 0.5281% | 0.1219% | 0.7264% | 3.432% | 1.693% | 3.775% | 2.671% | 4.548% | 6.252%
103 | 72 | 2050 | Summer | P, [MW] | 0 | 0 | 19.1211 | 20.9915 | 20.9282 | 25.3006 | 31.0456 | 36.047 | 21.9096 | -18.4155 | -20.7549 | -26.0186 | -21.7417 | -13.5774 | -7.6914 | -5.1455 | 5.3735 | 1.3173 | 0.31113 | -1.7783 | -8.4322 | -4.1595 | 9.3045 | 6.5875 | 11.2107 | 15.4088
103 | 72 | 2050 | Summer | P, [%] | 0 | 0 | 7.773% | 8.533% | 8.507% | 10.28% | 12.62% | 14.65% | 8.906% | 7.486% | 8.437% | 10.58% | 8.838% | 5.519% | 3.127% | 2.092% | 2.184% | 0.5355% | 0.1265% | 0.7229% | 3.428% | 1.691% | 3.782% | 2.678% | 4.557% | 6.264%
72 | 103 | 2050 | Summer | Q, [MVAr] | 0 | 0 | 9.908 | 7.5969 | 7.3229 | 8.0684 | 9.8808 | 10.3103 | 9.1373 | 2.0902 | 2.8362 | 7.3305 | 9.4919 | 11.6203 | 14.4751 | 15.9219 | 16.8752 | 13.5083 | 10.5304 | 8.9006 | 6.3493 | 6.6648 | 10.0442 | 11.1051 | 10.2922 | 8.6952
72 | 103 | 2050 | Summer | Q, [%] | 0 | 0 | 4.028% | 3.088% | 2.977% | 3.28% | 4.017% | 4.191% | 3.714% | 0.8497% | 1.153% | 2.98% | 3.858% | 4.724% | 5.884% | 6.472% | 6.86% | 5.491% | 4.281% | 3.618% | 2.581% | 2.709% | 4.083% | 4.514% | 4.184% | 3.535%
103 | 72 | 2050 | Summer | Q, [MVAr] | 0 | 0 | -11.4551 | -9.1362 | -8.8646 | -9.5451 | -11.2485 | -11.574 | -10.6553 | -3.6758 | -4.3902 | -8.7906 | -11.002 | -13.2042 | -16.0725 | -17.5148 | -18.4586 | -15.1341 | -12.1814 | -10.5617 | -8.0031 | -8.3342 | -11.6738 | -12.7395 | -11.9083 | -10.2889
103 | 72 | 2050 | Summer | Q, [%] | 0 | 0 | 4.657% | 3.714% | 3.603% | 3.88% | 4.573% | 4.705% | 4.331% | 1.494% | 1.785% | 3.573% | 4.472% | 5.368% | 6.534% | 7.12% | 7.503% | 6.152% | 4.952% | 4.293% | 3.253% | 3.388% | 4.745% | 5.179% | 4.841% | 4.182%
72 | 103 | 2050 | Summer | S, [MVA] | 0 | 0 | 21.4985 | 22.282 | 22.131 | 26.4964 | 32.4908 | 37.3737 | 23.6921 | 18.564 | 20.9864 | 27.0943 | 23.7699 | 17.8937 | 16.4037 | 16.741 | 17.7011 | 13.5707 | 10.5346 | 9.0782 | 10.564 | 7.8597 | 13.6794 | 12.9037 | 15.2027 | 17.668
72 | 103 | 2050 | Summer | S, [%] | 0 | 0 | 8.739% | 9.058% | 8.996% | 10.77% | 13.21% | 15.19% | 9.631% | 7.546% | 8.531% | 11.01% | 9.663% | 7.274% | 6.668% | 6.805% | 7.196% | 5.517% | 4.282% | 3.69% | 4.294% | 3.195% | 5.561% | 5.245% | 6.18% | 7.182%
103 | 72 | 2050 | Summer | S, [MVA] | 0 | 0 | 22.2899 | 22.8935 | 22.7282 | 27.0413 | 33.0205 | 37.8595 | 24.3633 | 18.7788 | 21.2141 | 27.4635 | 24.3669 | 18.9393 | 17.8181 | 18.255 | 19.2248 | 15.1913 | 12.1853 | 10.7104 | 11.6255 | 9.3145 | 14.9282 | 14.3419 | 16.3551 | 18.5282
103 | 72 | 2050 | Summer | S, [%] | 0 | 0 | 9.061% | 9.306% | 9.239% | 10.99% | 13.42% | 15.39% | 9.904% | 7.634% | 8.624% | 11.16% | 9.905% | 7.699% | 7.243% | 7.421% | 7.815% | 6.175% | 4.953% | 4.354% | 4.726% | 3.786% | 6.068% | 5.83% | 6.648% | 7.532%
1 | 2 | 2050 | Summer | P, [MW] | 0 | 0 | 42.7791 | 40.2107 | 43.1024 | 42.7001 | 38.0884 | 42.7398 | 38.2266 | 37.6654 | 42.4689 | 43.0326 | 42.9524 | 43.4663 | 43.4519 | 43.452 | 43.4534 | 41.9296 | 42.4969 | 42.6907 | 42.5567 | 42.2434 | 42.2205 | 42.3356 | 42.281 | 42.3681
1 | 2 | 2050 | Summer | P, [%] | 0 | 0 | 106.9% | 100.5% | 107.8% | 106.8% | 95.22% | 106.8% | 95.57% | 94.16% | 106.2% | 107.6% | 107.4% | 108.7% | 108.6% | 108.6% | 108.6% | 104.8% | 106.2% | 106.7% | 106.4% | 105.6% | 105.6% | 105.8% | 105.7% | 105.9%
2 | 1 | 2050 | Summer | P, [MW] | 0 | 0 | -42.6345 | -40.0826 | -42.9578 | -42.5555 | -37.9723 | -42.5952 | -38.1093 | -37.5519 | -42.327 | -42.888 | -42.8078 | -43.3217 | -43.3073 | -43.3074 | -43.3088 | -41.7947 | -42.3545 | -42.5464 | -42.4121 | -42.0987 | -42.0759 | -42.191 | -42.1364 | -42.2235
2 | 1 | 2050 | Summer | P, [%] | 0 | 0 | 106.6% | 100.2% | 107.4% | 106.4% | 94.93% | 106.5% | 95.27% | 93.88% | 105.8% | 107.2% | 107% | 108.3% | 108.3% | 108.3% | 108.3% | 104.5% | 105.9% | 106.4% | 106% | 105.2% | 105.2% | 105.5% | 105.3% | 105.6%
1 | 2 | 2050 | Summer | Q, [MVAr] | 0 | 0 | -2.1882 | 2.8114 | -2.5757 | -6.892 | -7.151 | -6.7396 | -7.351 | -7.1196 | -6.1409 | -5.5402 | -5.8837 | -3.4066 | -3.4871 | -3.4868 | -3.4787 | -3.6721 | -6.367 | -6.7608 | -7.4242 | -8.5048 | -6.3034 | -5.7787 | -5.0888 | -6.133
1 | 2 | 2050 | Summer | Q, [%] | 0 | 0 | 5.47% | 7.029% | 6.439% | 17.23% | 17.88% | 16.85% | 18.38% | 17.8% | 15.35% | 13.85% | 14.71% | 8.516% | 8.718% | 8.717% | 8.697% | 9.18% | 15.92% | 16.9% | 18.56% | 21.26% | 15.76% | 14.45% | 12.72% | 15.33%
2 | 1 | 2050 | Summer | Q, [MVAr] | 0 | 0 | 6.4777 | 0.98961 | 6.8653 | 11.1815 | 10.5945 | 11.0292 | 10.8287 | 10.4877 | 10.3477 | 9.8297 | 10.1733 | 7.6961 | 7.7766 | 7.7763 | 7.7683 | 7.6729 | 10.5902 | 11.0418 | 11.7137 | 12.7944 | 10.593 | 10.0682 | 9.3784 | 10.4226
2 | 1 | 2050 | Summer | Q, [%] | 0 | 0 | 16.19% | 2.474% | 17.16% | 27.95% | 26.49% | 27.57% | 27.07% | 26.22% | 25.87% | 24.57% | 25.43% | 19.24% | 19.44% | 19.44% | 19.42% | 19.18% | 26.48% | 27.6% | 29.28% | 31.99% | 26.48% | 25.17% | 23.45% | 26.06%
1 | 2 | 2050 | Summer | S, [MVA] | 0 | 0 | 42.835 | 40.3089 | 43.1793 | 43.2528 | 38.7539 | 43.268 | 38.927 | 38.3324 | 42.9105 | 43.3877 | 43.3535 | 43.5996 | 43.5916 | 43.5917 | 43.5925 | 42.0901 | 42.9712 | 43.2227 | 43.1995 | 43.091 | 42.6884 | 42.7281 | 42.5861 | 42.8097
1 | 2 | 2050 | Summer | S, [%] | 0 | 0 | 107.1% | 100.8% | 107.9% | 108.1% | 96.88% | 108.2% | 97.32% | 95.83% | 107.3% | 108.5% | 108.4% | 109% | 109% | 109% | 109% | 105.2% | 107.4% | 108.1% | 108% | 107.7% | 106.7% | 106.8% | 106.5% | 107%
2 | 1 | 2050 | Summer | S, [MVA] | 0 | 0 | 43.1238 | 40.0948 | 43.5029 | 44 | 39.4226 | 44 | 39.618 | 38.9889 | 43.5735 | 44 | 44 | 44 | 44 | 44 | 44 | 42.4932 | 43.6584 | 43.9558 | 44 | 44 | 43.3888 | 43.3756 | 43.1674 | 43.4909
2 | 1 | 2050 | Summer | S, [%] | 0 | 0 | 107.8% | 100.2% | 108.8% | 110% | 98.56% | 110% | 99.04% | 97.47% | 108.9% | 110% | 110% | 110% | 110% | 110% | 110% | 106.2% | 109.1% | 109.9% | 110% | 110% | 108.5% | 108.4% | 107.9% | 108.7%
8 | 72 | 2050 | Summer | P, [MW] | 0 | 0 | 80.0003 | 73.7701 | 50.4021 | 49.5312 | 68.9212 | 72.2629 | 42.4656 | 96.7258 | 118.6339 | 115.4732 | 117.3212 | 114.1127 | 120.4159 | 123.3092 | 119.1379 | 118.4409 | 121.3959 | 112.8494 | 105.9716 | 98.9916 | 100.4217 | 116.4607 | 117.8014 | 82.4631
8 | 72 | 2050 | Summer | P, [%] | 0 | 0 | 26.67% | 24.59% | 16.8% | 16.51% | 22.97% | 24.09% | 14.16% | 32.24% | 39.54% | 38.49% | 39.11% | 38.04% | 40.14% | 41.1% | 39.71% | 39.48% | 40.47% | 37.62% | 35.32% | 33% | 33.47% | 38.82% | 39.27% | 27.49%
72 | 8 | 2050 | Summer | P, [MW] | 0 | 0 | -79.2593 | -73.0291 | -49.6611 | -48.7902 | -68.1802 | -71.5219 | -41.7246 | -95.9848 | -117.8929 | -114.7322 | -116.5802 | -113.3717 | -119.6749 | -122.5682 | -118.3969 | -117.6999 | -120.6549 | -112.1084 | -105.2306 | -98.2506 | -99.6807 | -115.7197 | -117.0604 | -81.7221
72 | 8 | 2050 | Summer | P, [%] | 0 | 0 | 26.42% | 24.34% | 16.55% | 16.26% | 22.73% | 23.84% | 13.91% | 31.99% | 39.3% | 38.24% | 38.86% | 37.79% | 39.89% | 40.86% | 39.47% | 39.23% | 40.22% | 37.37% | 35.08% | 32.75% | 33.23% | 38.57% | 39.02% | 27.24%
8 | 72 | 2050 | Summer | Q, [MVAr] | 0 | 0 | -288.8491 | -290.3266 | -294.7506 | -294.882 | -291.3886 | -290.6649 | -295.8603 | -284.241 | -276.6124 | -277.9218 | -277.2303 | -278.4229 | -276.0439 | -274.9023 | -276.5382 | -276.8052 | -275.6607 | -278.8822 | -281.281 | -283.5433 | -283.0937 | -277.5539 | -277.0486 | -288.2297
8 | 72 | 2050 | Summer | Q, [%] | 0 | 0 | 96.28% | 96.78% | 98.25% | 98.29% | 97.13% | 96.89% | 98.62% | 94.75% | 92.2% | 92.64% | 92.41% | 92.81% | 92.01% | 91.63% | 92.18% | 92.27% | 91.89% | 92.96% | 93.76% | 94.51% | 94.36% | 92.52% | 92.35% | 96.08%
72 | 8 | 2050 | Summer | Q, [MVAr] | 0 | 0 | 320.3404 | 321.8179 | 326.2419 | 326.3733 | 322.8799 | 322.1562 | 327.3516 | 315.7323 | 308.1037 | 309.4131 | 308.7216 | 309.9142 | 307.5352 | 306.3936 | 308.0295 | 308.2965 | 307.152 | 310.3735 | 312.7723 | 315.0346 | 314.585 | 309.0452 | 308.5399 | 319.721
72 | 8 | 2050 | Summer | Q, [%] | 0 | 0 | 106.8% | 107.3% | 108.7% | 108.8% | 107.6% | 107.4% | 109.1% | 105.2% | 102.7% | 103.1% | 102.9% | 103.3% | 102.5% | 102.1% | 102.7% | 102.8% | 102.4% | 103.5% | 104.3% | 105% | 104.9% | 103% | 102.8% | 106.6%
8 | 72 | 2050 | Summer | S, [MVA] | 0 | 0 | 299.7229 | 299.5523 | 299.0289 | 299.0129 | 299.4286 | 299.513 | 298.8923 | 300.2479 | 300.9792 | 300.9562 | 301.0331 | 300.9004 | 301.1648 | 301.2913 | 301.11 | 301.0803 | 301.2073 | 300.8492 | 300.5811 | 300.3267 | 300.3774 | 300.9971 | 301.0533 | 299.7941
8 | 72 | 2050 | Summer | S, [%] | 0 | 0 | 99.91% | 99.85% | 99.68% | 99.67% | 99.81% | 99.84% | 99.63% | 100.1% | 100.3% | 100.3% | 100.3% | 100.3% | 100.4% | 100.4% | 100.4% | 100.4% | 100.4% | 100.3% | 100.2% | 100.1% | 100.1% | 100.3% | 100.4% | 99.93%
72 | 8 | 2050 | Summer | S, [MVA] | 0 | 0 | 330 | 330 | 330 | 330 | 330 | 330 | 330 | 329.9999 | 329.8888 | 329.9999 | 330 | 330 | 330 | 330 | 330 | 330 | 330 | 330 | 330 | 330 | 330 | 330 | 330 | 330
72 | 8 | 2050 | Summer | S, [%] | 0 | 0 | 110% | 110% | 110% | 110% | 110% | 110% | 110% | 110% | 110% | 110% | 110% | 110% | 110% | 110% | 110% | 110% | 110% | 110% | 110% | 110% | 110% | 110% | 110% | 110%
11 | 12 | 2050 | Summer | P, [MW] | 0 | 0 | 239.7616 | 211.8692 | 199.6492 | 204.1844 | 270.4018 | 262.9453 | 207.5323 | 206.8334 | 226.0854 | 247.5485 | 253.2552 | 282.1779 | 297.4254 | 297.2334 | 313.107 | 287.1426 | 276.6673 | 272.6503 | 261.1262 | 275.8885 | 292.6644 | 307.8628 | 302.6133 | 262.3814
11 | 12 | 2050 | Summer | P, [%] | 0 | 0 | 39.96% | 35.31% | 33.27% | 34.03% | 45.07% | 43.82% | 34.59% | 34.47% | 37.68% | 41.26% | 42.21% | 47.03% | 49.57% | 49.54% | 52.18% | 47.86% | 46.11% | 45.44% | 43.52% | 45.98% | 48.78% | 51.31% | 50.44% | 43.73%
12 | 11 | 2050 | Summer | P, [MW] | 0 | 0 | -238.5781 | -210.6645 | -198.4487 | -202.977 | -269.1354 | -261.6788 | -206.3486 | -205.8236 | -225.1385 | -246.6004 | -252.291 | -281.1696 | -296.4019 | -296.2015 | -312.0181 | -286.0965 | -275.6338 | -271.6061 | -260.0954 | -274.8304 | -291.5309 | -306.7341 | -301.4458 | -261.2516
12 | 11 | 2050 | Summer | P, [%] | 0 | 0 | 39.76% | 35.11% | 33.07% | 33.83% | 44.86% | 43.61% | 34.39% | 34.3% | 37.52% | 41.1% | 42.05% | 46.86% | 49.4% | 49.37% | 52% | 47.68% | 45.94% | 45.27% | 43.35% | 45.81% | 48.59% | 51.12% | 50.24% | 43.54%
11 | 12 | 2050 | Summer | Q, [MVAr] | 0 | 0 | -520.9854 | -536.2462 | -539.4142 | -539.4559 | -526.934 | -530.2091 | -533.0447 | -491.8816 | -467.8177 | -458.3876 | -460.038 | -457.1879 | -452.8104 | -455.2523 | -461.3791 | -464.6932 | -466.9084 | -471.8115 | -474.0221 | -473.7999 | -484.4172 | -474.8821 | -487.6085 | -498.4709
11 | 12 | 2050 | Summer | Q, [%] | 0 | 0 | 86.83% | 89.37% | 89.9% | 89.91% | 87.82% | 88.37% | 88.84% | 81.98% | 77.97% | 76.4% | 76.67% | 76.2% | 75.47% | 75.88% | 76.9% | 77.45% | 77.82% | 78.64% | 79% | 78.97% | 80.74% | 79.15% | 81.27% | 83.08%
12 | 11 | 2050 | Summer | Q, [MVAr] | 0 | 0 | 591.7237 | 608.2521 | 611.1699 | 611.624 | 602.6326 | 605.9077 | 603.8 | 552.2414 | 524.4183 | 515.0565 | 517.6691 | 517.4582 | 513.9875 | 516.9372 | 526.463 | 527.2217 | 528.6839 | 534.228 | 535.637 | 537.0475 | 552.1712 | 542.3483 | 557.3906 | 566.0041
12 | 11 | 2050 | Summer | Q, [%] | 0 | 0 | 98.62% | 101.4% | 101.9% | 101.9% | 100.4% | 101% | 100.6% | 92.04% | 87.4% | 85.84% | 86.28% | 86.24% | 85.66% | 86.16% | 87.74% | 87.87% | 88.11% | 89.04% | 89.27% | 89.51% | 92.03% | 90.39% | 92.9% | 94.33%
11 | 12 | 2050 | Summer | S, [MVA] | 0 | 0 | 573.5079 | 576.5835 | 575.176 | 576.805 | 592.264 | 591.8293 | 572.0195 | 533.5987 | 519.5845 | 520.9602 | 525.1411 | 537.257 | 541.7556 | 543.6933 | 557.59 | 546.2514 | 542.723 | 544.9259 | 541.1874 | 548.2707 | 565.9616 | 565.9439 | 573.8787 | 563.3092
11 | 12 | 2050 | Summer | S, [%] | 0 | 0 | 95.58% | 96.1% | 95.86% | 96.13% | 98.71% | 98.64% | 95.34% | 88.93% | 86.6% | 86.83% | 87.52% | 89.54% | 90.29% | 90.62% | 92.93% | 91.04% | 90.45% | 90.82% | 90.2% | 91.38% | 94.33% | 94.32% | 95.65% | 93.88%
12 | 11 | 2050 | Summer | S, [MVA] | 0 | 0 | 638.0098 | 643.7003 | 642.5811 | 644.425 | 660 | 660 | 638.0864 | 589.3504 | 570.703 | 571.0472 | 575.875 | 588.9137 | 593.3273 | 595.7847 | 611.9792 | 599.8449 | 596.222 | 599.3075 | 595.4466 | 603.2841 | 624.4064 | 623.0791 | 633.6827 | 623.3884
12 | 11 | 2050 | Summer | S, [%] | 0 | 0 | 106.3% | 107.3% | 107.1% | 107.4% | 110% | 110% | 106.3% | 98.23% | 95.12% | 95.17% | 95.98% | 98.15% | 98.89% | 99.3% | 102% | 99.97% | 99.37% | 99.88% | 99.24% | 100.5% | 104.1% | 103.8% | 105.6% | 103.9%
13 | 14 | 2050 | Summer | P, [MW] | 0 | 0 | 138.2608 | 117.0884 | 130.1675 | 145.2068 | 137.5592 | 131.2264 | 136.4067 | 29.5823 | 13.7015 | 36.2714 | 44.1176 | 64.8926 | 73.3467 | 74.3248 | 81.5492 | 64.3573 | 60.0529 | 66.0469 | 66.9925 | 96.6541 | 131.3886 | 119.147 | 135.4602 | 147.9871
13 | 14 | 2050 | Summer | P, [%] | 0 | 0 | 34.57% | 29.27% | 32.54% | 36.3% | 34.39% | 32.81% | 34.1% | 7.396% | 3.425% | 9.068% | 11.03% | 16.22% | 18.34% | 18.58% | 20.39% | 16.09% | 15.01% | 16.51% | 16.75% | 24.16% | 32.85% | 29.79% | 33.87% | 37%
14 | 13 | 2050 | Summer | P, [MW] | 0 | 0 | -138.1578 | -117.0028 | -130.0667 | -145.0914 | -137.4546 | -131.1284 | -136.2989 | -29.546 | -13.6725 | -36.2385 | -44.083 | -64.8494 | -73.3012 | -74.2796 | -81.4989 | -64.3155 | -60.0137 | -66.0028 | -66.9462 | -96.5893 | -131.2968 | -119.0699 | -135.3691 | -147.8749
14 | 13 | 2050 | Summer | P, [%] | 0 | 0 | 34.54% | 29.25% | 32.52% | 36.27% | 34.36% | 32.78% | 34.07% | 7.387% | 3.418% | 9.06% | 11.02% | 16.21% | 18.33% | 18.57% | 20.37% | 16.08% | 15% | 16.5% | 16.74% | 24.15% | 32.82% | 29.77% | 33.84% | 36.97%
13 | 14 | 2050 | Summer | Q, [MVAr] | 0 | 0 | 106.2036 | 107.3728 | 113.1999 | 113.8517 | 109.2551 | 108.1768 | 114.8183 | 99.0972 | 91.5428 | 91.6959 | 90.9008 | 92.4007 | 89.7269 | 88.4182 | 90.4046 | 90.518 | 89.1585 | 92.9453 | 95.7533 | 98.8311 | 99.1544 | 92.3393 | 92.2211 | 105.7901
13 | 14 | 2050 | Summer | Q, [%] | 0 | 0 | 26.55% | 26.84% | 28.3% | 28.46% | 27.31% | 27.04% | 28.7% | 24.77% | 22.89% | 22.92% | 22.73% | 23.1% | 22.43% | 22.1% | 22.6% | 22.63% | 22.29% | 23.24% | 23.94% | 24.71% | 24.79% | 23.08% | 23.06% | 26.45%
14 | 13 | 2050 | Summer | Q, [MVAr] | 0 | 0 | -97.2301 | -99.9216 | -104.4145 | -103.8 | -100.1446 | -99.638 | -105.433 | -95.9396 | -89.0134 | -88.8251 | -87.8867 | -88.6368 | -85.7618 | -84.4793 | -86.0284 | -86.8763 | -85.747 | -89.107 | -91.7214 | -93.1895 | -91.1553 | -85.6309 | -84.293 | -96.0205
14 | 13 | 2050 | Summer | Q, [%] | 0 | 0 | 24.31% | 24.98% | 26.1% | 25.95% | 25.04% | 24.91% | 26.36% | 23.98% | 22.25% | 22.21% | 21.97% | 22.16% | 21.44% | 21.12% | 21.51% | 21.72% | 21.44% | 22.28% | 22.93% | 23.3% | 22.79% | 21.41% | 21.07% | 24.01%
13 | 14 | 2050 | Summer | S, [MVA] | 0 | 0 | 174.3424 | 158.8666 | 172.5045 | 184.5189 | 175.6679 | 170.0665 | 178.2976 | 103.4184 | 92.5625 | 98.6091 | 101.0411 | 112.9112 | 115.8907 | 115.5074 | 121.7508 | 111.0647 | 107.4969 | 114.022 | 116.8618 | 138.2375 | 164.6043 | 150.74 | 163.8725 | 181.9113
13 | 14 | 2050 | Summer | S, [%] | 0 | 0 | 43.59% | 39.72% | 43.13% | 46.13% | 43.92% | 42.52% | 44.57% | 25.85% | 23.14% | 24.65% | 25.26% | 28.23% | 28.97% | 28.88% | 30.44% | 27.77% | 26.87% | 28.51% | 29.22% | 34.56% | 41.15% | 37.68% | 40.97% | 45.48%
14 | 13 | 2050 | Summer | S, [MVA] | 0 | 0 | 168.9416 | 153.8635 | 166.7925 | 178.3983 | 170.0668 | 164.6888 | 172.3181 | 100.3862 | 90.0573 | 95.933 | 98.3228 | 109.8268 | 112.8191 | 112.4909 | 118.503 | 108.0924 | 104.6623 | 110.8893 | 113.5545 | 134.2154 | 159.8378 | 146.6639 | 159.4682 | 176.3148
14 | 13 | 2050 | Summer | S, [%] | 0 | 0 | 42.24% | 38.47% | 41.7% | 44.6% | 42.52% | 41.17% | 43.08% | 25.1% | 22.51% | 23.98% | 24.58% | 27.46% | 28.2% | 28.12% | 29.63% | 27.02% | 26.17% | 27.72% | 28.39% | 33.55% | 39.96% | 36.67% | 39.87% | 44.08%
13 | 15 | 2050 | Summer | P, [MW] | 0 | 0 | 272.1994 | 230.3292 | 216.4298 | 232.292 | 239.0492 | 225.2193 | 208.8557 | 200.5571 | 206.7075 | 237.2576 | 241.673 | 250.5452 | 259.1478 | 257.3215 | 245.845 | 230.5588 | 234.349 | 238.861 | 249.6819 | 278.4732 | 309.6656 | 317.6666 | 336.7461 | 299.988
13 | 15 | 2050 | Summer | P, [%] | 0 | 0 | 45.37% | 38.39% | 36.07% | 38.72% | 39.84% | 37.54% | 34.81% | 33.43% | 34.45% | 39.54% | 40.28% | 41.76% | 43.19% | 42.89% | 40.97% | 38.43% | 39.06% | 39.81% | 41.61% | 46.41% | 51.61% | 52.94% | 56.12% | 50%
15 | 13 | 2050 | Summer | P, [MW] | 0 | 0 | -271.7653 | -229.9452 | -216.0605 | -231.9058 | -238.6554 | -224.8424 | -208.4942 | -200.2037 | -206.3481 | -236.8658 | -241.2762 | -250.138 | -258.7301 | -256.9061 | -245.4433 | -230.1745 | -233.9605 | -238.4674 | -249.2757 | -278.0308 | -309.1796 | -317.1687 | -336.2186 | -299.516
15 | 13 | 2050 | Summer | P, [%] | 0 | 0 | 45.29% | 38.32% | 36.01% | 38.65% | 39.78% | 37.47% | 34.75% | 33.37% | 34.39% | 39.48% | 40.21% | 41.69% | 43.12% | 42.82% | 40.91% | 38.36% | 38.99% | 39.74% | 41.55% | 46.34% | 51.53% | 52.86% | 56.04% | 49.92%
13 | 15 | 2050 | Summer | Q, [MVAr] | 0 | 0 | -317.2804 | -318.6437 | -319.0269 | -318.5868 | -318.3857 | -317.8316 | -319.2212 | -319.4223 | -319.2744 | -318.4398 | -318.3054 | -318.0247 | -317.7391 | -317.8008 | -318.1751 | -318.6371 | -318.5265 | -318.3914 | -318.0526 | -317.0491 | -315.7944 | -315.4445 | -314.5638 | -316.2023
13 | 15 | 2050 | Summer | Q, [%] | 0 | 0 | 52.88% | 53.11% | 53.17% | 53.1% | 53.06% | 52.97% | 53.2% | 53.24% | 53.21% | 53.07% | 53.05% | 53% | 52.96% | 52.97% | 53.03% | 53.11% | 53.09% | 53.07% | 53.01% | 52.84% | 52.63% | 52.57% | 52.43% | 52.7%
15 | 13 | 2050 | Summer | Q, [MVAr] | 0 | 0 | 350.4027 | 347.9424 | 347.195 | 348.0507 | 348.4289 | 346.5912 | 346.8023 | 346.3838 | 346.6928 | 348.3279 | 348.578 | 349.0912 | 349.6022 | 349.4926 | 348.8176 | 347.9551 | 348.165 | 348.4183 | 349.0406 | 350.7984 | 352.8702 | 353.4298 | 354.8103 | 352.2088
15 | 13 | 2050 | Summer | Q, [%] | 0 | 0 | 58.4% | 57.99% | 57.87% | 58.01% | 58.07% | 57.77% | 57.8% | 57.73% | 57.78% | 58.05% | 58.1% | 58.18% | 58.27% | 58.25% | 58.14% | 57.99% | 58.03% | 58.07% | 58.17% | 58.47% | 58.81% | 58.9% | 59.14% | 58.7%
13 | 15 | 2050 | Summer | S, [MVA] | 0 | 0 | 418.0423 | 393.1735 | 385.5127 | 394.2805 | 398.1381 | 389.5391 | 381.4746 | 377.1654 | 380.3474 | 397.1084 | 399.655 | 404.8612 | 410.0191 | 408.9153 | 402.0885 | 393.3026 | 395.4473 | 398.0297 | 404.3495 | 421.9804 | 442.2883 | 447.6799 | 460.8127 | 435.8632
13 | 15 | 2050 | Summer | S, [%] | 0 | 0 | 69.67% | 65.53% | 64.25% | 65.71% | 66.36% | 64.92% | 63.58% | 62.86% | 63.39% | 66.18% | 66.61% | 67.48% | 68.34% | 68.15% | 67.01% | 65.55% | 65.91% | 66.34% | 67.39% | 70.33% | 73.71% | 74.61% | 76.8% | 72.64%
15 | 13 | 2050 | Summer | S, [MVA] | 0 | 0 | 443.4393 | 417.0596 | 408.9334 | 418.2339 | 422.3259 | 413.1338 | 404.65 | 400.079 | 403.4543 | 421.2336 | 423.9349 | 429.4574 | 434.9287 | 433.7578 | 426.5162 | 417.1966 | 419.4716 | 422.2109 | 428.9146 | 447.6166 | 469.1582 | 474.8774 | 488.808 | 462.3428
15 | 13 | 2050 | Summer | S, [%] | 0 | 0 | 73.91% | 69.51% | 68.16% | 69.71% | 70.39% | 68.86% | 67.44% | 66.68% | 67.24% | 70.21% | 70.66% | 71.58% | 72.49% | 72.29% | 71.09% | 69.53% | 69.91% | 70.37% | 71.49% | 74.6% | 78.19% | 79.15% | 81.47% | 77.06%
19 | 20 | 2050 | Summer | P, [MW] | 0 | 0 | -14.7505 | -17.0339 | -19.5146 | -21.7948 | -21.7952 | -21.8018 | -21.7857 | -21.7996 | -21.8233 | -21.8381 | -21.834 | -21.8594 | -21.8607 | -21.8607 | -21.8608 | -21.8602 | -21.8263 | -21.8182 | -21.7967 | -21.7624 | -14.9514 | -16.0974 | -12.0168 | -14.2963
19 | 20 | 2050 | Summer | P, [%] | 0 | 0 | 73.75% | 85.17% | 97.57% | 109% | 109% | 109% | 108.9% | 109% | 109.1% | 109.2% | 109.2% | 109.3% | 109.3% | 109.3% | 109.3% | 109.3% | 109.1% | 109.1% | 109% | 108.8% | 74.76% | 80.49% | 60.08% | 71.48%
20 | 19 | 2050 | Summer | P, [MW] | 0 | 0 | 14.8148 | 17.1188 | 19.6238 | 21.9307 | 21.931 | 21.9377 | 21.9216 | 21.9355 | 21.9592 | 21.974 | 21.9699 | 21.9953 | 21.9966 | 21.9966 | 21.9967 | 21.9961 | 21.9622 | 21.9541 | 21.9326 | 21.8983 | 15.0181 | 16.174 | 12.0619 | 14.3569
20 | 19 | 2050 | Summer | P, [%] | 0 | 0 | 74.07% | 85.59% | 98.12% | 109.7% | 109.7% | 109.7% | 109.6% | 109.7% | 109.8% | 109.9% | 109.8% | 110% | 110% | 110% | 110% | 110% | 109.8% | 109.8% | 109.7% | 109.5% | 75.09% | 80.87% | 60.31% | 71.78%
19 | 20 | 2050 | Summer | Q, [MVAr] | 0 | 0 | -2.033 | -1.6984 | -0.14451 | 0.47092 | 0.47528 | 0.56074 | 0.36058 | 0.53246 | 0.87621 | 1.1456 | 1.0657 | 1.7621 | 1.8306 | 1.8307 | 1.8332 | 1.8018 | 0.92595 | 0.79485 | 0.49547 | 0.1032 | -2.3944 | -2.0943 | -3.1572 | -2.1008
19 | 20 | 2050 | Summer | Q, [%] | 0 | 0 | 10.17% | 8.492% | 0.7226% | 2.355% | 2.376% | 2.804% | 1.803% | 2.662% | 4.381% | 5.728% | 5.329% | 8.81% | 9.153% | 9.153% | 9.166% | 9.009% | 4.63% | 3.974% | 2.477% | 0.516% | 11.97% | 10.47% | 15.79% | 10.5%
20 | 19 | 2050 | Summer | Q, [MVAr] | 0 | 0 | 3.0813 | 3.0836 | 1.9245 | 1.7449 | 1.7406 | 1.6551 | 1.8553 | 1.6834 | 1.3396 | 1.0703 | 1.1501 | 0.45375 | 0.38523 | 0.38514 | 0.38259 | 0.41401 | 1.2899 | 1.421 | 1.7204 | 2.1126 | 3.4825 | 3.3431 | 3.8927 | 3.0881
20 | 19 | 2050 | Summer | Q, [%] | 0 | 0 | 15.41% | 15.42% | 9.622% | 8.725% | 8.703% | 8.275% | 9.276% | 8.417% | 6.698% | 5.351% | 5.75% | 2.269% | 1.926% | 1.926% | 1.913% | 2.07% | 6.449% | 7.105% | 8.602% | 10.56% | 17.41% | 16.72% | 19.46% | 15.44%
19 | 20 | 2050 | Summer | S, [MVA] | 0 | 0 | 14.89 | 17.1183 | 19.5152 | 21.7999 | 21.8003 | 21.809 | 21.7887 | 21.8061 | 21.8409 | 21.8681 | 21.86 | 21.9303 | 21.9373 | 21.9373 | 21.9375 | 21.9343 | 21.8459 | 21.8326 | 21.8024 | 21.7627 | 15.1419 | 16.233 | 12.4247 | 14.4499
19 | 20 | 2050 | Summer | S, [%] | 0 | 0 | 74.45% | 85.59% | 97.58% | 109% | 109% | 109% | 108.9% | 109% | 109.2% | 109.3% | 109.3% | 109.7% | 109.7% | 109.7% | 109.7% | 109.7% | 109.2% | 109.2% | 109% | 108.8% | 75.71% | 81.17% | 62.12% | 72.25%
20 | 19 | 2050 | Summer | S, [MVA] | 0 | 0 | 15.1319 | 17.3943 | 19.7179 | 22 | 22 | 22 | 22 | 22 | 22 | 22 | 22 | 22 | 22 | 22 | 22 | 22 | 22 | 22 | 22 | 22 | 15.4166 | 16.5159 | 12.6745 | 14.6852
20 | 19 | 2050 | Summer | S, [%] | 0 | 0 | 75.66% | 86.97% | 98.59% | 110% | 110% | 110% | 110% | 110% | 110% | 110% | 110% | 110% | 110% | 110% | 110% | 110% | 110% | 110% | 110% | 110% | 77.08% | 82.58% | 63.37% | 73.43%
19 | 21 | 2050 | Summer | P, [MW] | 0 | 0 | -12.61 | -15.5194 | -18.8844 | -18.5731 | -18.6908 | -21.8 | -21.7848 | -21.7985 | -21.8218 | -21.8365 | -21.8325 | -21.8584 | -21.8598 | -21.8598 | -21.8599 | -21.8593 | -21.8248 | -21.8167 | -21.7956 | -20.3301 | -8.3823 | -9.0391 | -5.2395 | -9.3441
19 | 21 | 2050 | Summer | P, [%] | 0 | 0 | 63.05% | 77.6% | 94.42% | 92.87% | 93.45% | 109% | 108.9% | 109% | 109.1% | 109.2% | 109.2% | 109.3% | 109.3% | 109.3% | 109.3% | 109.3% | 109.1% | 109.1% | 109% | 101.7% | 41.91% | 45.2% | 26.2% | 46.72%
21 | 19 | 2050 | Summer | P, [MW] | 0 | 0 | 12.6576 | 15.5902 | 18.9867 | 18.6717 | 18.7907 | 21.9358 | 21.9207 | 21.9343 | 21.9577 | 21.9724 | 21.9684 | 21.9943 | 21.9957 | 21.9957 | 21.9958 | 21.9951 | 21.9607 | 21.9526 | 21.9315 | 20.4487 | 8.4055 | 9.0652 | 5.2516 | 9.3714
21 | 19 | 2050 | Summer | P, [%] | 0 | 0 | 63.29% | 77.95% | 94.93% | 93.36% | 93.95% | 109.7% | 109.6% | 109.7% | 109.8% | 109.9% | 109.8% | 110% | 110% | 110% | 110% | 110% | 109.8% | 109.8% | 109.7% | 102.2% | 42.03% | 45.33% | 26.26% | 46.86%
19 | 21 | 2050 | Summer | Q, [MVAr] | 0 | 0 | -2.2198 | -1.8259 | -0.18893 | 0.012376 | 0.034142 | 0.60508 | 0.41032 | 0.57765 | 0.9123 | 1.1745 | 1.0968 | 1.7748 | 1.8415 | 1.8416 | 1.8441 | 1.8135 | 0.96072 | 0.83309 | 0.54164 | -0.071114 | -3.0603 | -2.8512 | -3.7362 | -2.5942
19 | 21 | 2050 | Summer | Q, [%] | 0 | 0 | 11.1% | 9.129% | 0.9446% | 0.06188% | 0.1707% | 3.025% | 2.052% | 2.888% | 4.562% | 5.873% | 5.484% | 8.874% | 9.208% | 9.208% | 9.22% | 9.067% | 4.804% | 4.165% | 2.708% | 0.3556% | 15.3% | 14.26% | 18.68% | 12.97%
21 | 19 | 2050 | Summer | Q, [MVAr] | 0 | 0 | 3.016 | 3.0115 | 1.9011 | 1.6397 | 1.6389 | 1.6707 | 1.8656 | 1.6983 | 1.3636 | 1.1014 | 1.1791 | 0.50114 | 0.43443 | 0.43434 | 0.43186 | 0.46245 | 1.3152 | 1.4429 | 1.7343 | 2.0573 | 3.4484 | 3.2884 | 3.9388 | 3.051
21 | 19 | 2050 | Summer | Q, [%] | 0 | 0 | 15.08% | 15.06% | 9.505% | 8.198% | 8.194% | 8.354% | 9.328% | 8.491% | 6.818% | 5.507% | 5.896% | 2.506% | 2.172% | 2.172% | 2.159% | 2.312% | 6.576% | 7.214% | 8.672% | 10.29% | 17.24% | 16.44% | 19.69% | 15.25%
19 | 21 | 2050 | Summer | S, [MVA] | 0 | 0 | 12.8039 | 15.6264 | 18.8854 | 18.5731 | 18.6909 | 21.8084 | 21.7887 | 21.8061 | 21.8409 | 21.8681 | 21.86 | 21.9303 | 21.9373 | 21.9373 | 21.9375 | 21.9343 | 21.8459 | 21.8326 | 21.8024 | 20.3302 | 8.9235 | 9.4781 | 6.4351 | 9.6976
19 | 21 | 2050 | Summer | S, [%] | 0 | 0 | 64.02% | 78.13% | 94.43% | 92.87% | 93.45% | 109% | 108.9% | 109% | 109.2% | 109.3% | 109.3% | 109.7% | 109.7% | 109.7% | 109.7% | 109.7% | 109.2% | 109.2% | 109% | 101.7% | 44.62% | 47.39% | 32.18% | 48.49%
21 | 19 | 2050 | Summer | S, [MVA] | 0 | 0 | 13.0119 | 15.8784 | 19.0816 | 18.7436 | 18.862 | 21.9994 | 22 | 22 | 22 | 22 | 22 | 22 | 22 | 22 | 22 | 22 | 22 | 22 | 22 | 20.5519 | 9.0854 | 9.6432 | 6.5646 | 9.8556
21 | 19 | 2050 | Summer | S, [%] | 0 | 0 | 65.06% | 79.39% | 95.41% | 93.72% | 94.31% | 110% | 110% | 110% | 110% | 110% | 110% | 110% | 110% | 110% | 110% | 110% | 110% | 110% | 110% | 102.8% | 45.43% | 48.22% | 32.82% | 49.28%
29 | 30 | 2050 | Summer | P, [MW] | 0 | 0 | -5.2495 | -8.3024 | -11.0843 | 21.3926 | 19.7098 | 13.1618 | -22.4941 | -23.4501 | -23.5851 | -23.6655 | -23.6222 | -23.9531 | -23.9355 | -23.9298 | -23.9319 | -23.9281 | -23.5732 | -23.4908 | -23.3843 | -10.5454 | 1.8669 | 0.092406 | 2.1697 | -1.497
29 | 30 | 2050 | Summer | P, [%] | 0 | 0 | 23.86% | 37.74% | 50.38% | 97.24% | 89.59% | 59.83% | 102.2% | 106.6% | 107.2% | 107.6% | 107.4% | 108.9% | 108.8% | 108.8% | 108.8% | 108.8% | 107.2% | 106.8% | 106.3% | 47.93% | 8.486% | 0.42% | 9.862% | 6.805%
30 | 29 | 2050 | Summer | P, [MW] | 0 | 0 | 5.2673 | 8.3273 | 11.1159 | -21.2841 | -19.6167 | -13.1167 | 22.6088 | 23.5744 | 23.7094 | 23.7898 | 23.7465 | 24.0774 | 24.0598 | 24.0541 | 24.0562 | 24.0524 | 23.6975 | 23.6151 | 23.5086 | 10.577 | -1.8499 | -0.077329 | -2.151 | 1.5107
30 | 29 | 2050 | Summer | P, [%] | 0 | 0 | 23.94% | 37.85% | 50.53% | 96.75% | 89.17% | 59.62% | 102.8% | 107.2% | 107.8% | 108.1% | 107.9% | 109.4% | 109.4% | 109.3% | 109.3% | 109.3% | 107.7% | 107.3% | 106.9% | 48.08% | 8.409% | 0.3515% | 9.777% | 6.867%
29 | 30 | 2050 | Summer | Q, [MVAr] | 0 | 0 | -7.1054 | -6.4053 | -4.4072 | -5.3844 | -5.3976 | -5.4162 | -3.0185 | -2.8959 | -2.2773 | -1.8656 | -2.092 | 0.13822 | -0.029921 | -0.082101 | -0.063421 | -0.097296 | -2.3348 | -2.7173 | -3.1722 | -5.4381 | -8.4036 | -8.1161 | -8.763 | -7.5937
29 | 30 | 2050 | Summer | Q, [%] | 0 | 0 | 32.3% | 29.12% | 20.03% | 24.47% | 24.53% | 24.62% | 13.72% | 13.16% | 10.35% | 8.48% | 9.509% | 0.6283% | 0.136% | 0.3732% | 0.2883% | 0.4423% | 10.61% | 12.35% | 14.42% | 24.72% | 38.2% | 36.89% | 39.83% | 34.52%
30 | 29 | 2050 | Summer | Q, [MVAr] | 0 | 0 | 7.4723 | 6.92 | 5.0621 | 7.6286 | 7.3224 | 6.3484 | 5.3901 | 5.4669 | 4.8483 | 4.4366 | 4.663 | 2.4328 | 2.6009 | 2.6531 | 2.6344 | 2.6683 | 4.9058 | 5.2883 | 5.7432 | 6.0921 | 8.7551 | 8.428 | 9.1509 | 7.876
30 | 29 | 2050 | Summer | Q, [%] | 0 | 0 | 33.97% | 31.45% | 23.01% | 34.68% | 33.28% | 28.86% | 24.5% | 24.85% | 22.04% | 20.17% | 21.2% | 11.06% | 11.82% | 12.06% | 11.97% | 12.13% | 22.3% | 24.04% | 26.11% | 27.69% | 39.8% | 38.31% | 41.59% | 35.8%
29 | 30 | 2050 | Summer | S, [MVA] | 0 | 0 | 8.8343 | 10.4861 | 11.9283 | 22.0598 | 20.4355 | 14.2327 | 22.6958 | 23.6282 | 23.6948 | 23.739 | 23.7147 | 23.9535 | 23.9355 | 23.93 | 23.932 | 23.9283 | 23.6886 | 23.6475 | 23.5985 | 11.865 | 8.6085 | 8.1166 | 9.0276 | 7.7399
29 | 30 | 2050 | Summer | S, [%] | 0 | 0 | 40.16% | 47.66% | 54.22% | 100.3% | 92.89% | 64.69% | 103.2% | 107.4% | 107.7% | 107.9% | 107.8% | 108.9% | 108.8% | 108.8% | 108.8% | 108.8% | 107.7% | 107.5% | 107.3% | 53.93% | 39.13% | 36.89% | 41.03% | 35.18%
30 | 29 | 2050 | Summer | S, [MVA] | 0 | 0 | 9.1422 | 10.8273 | 12.2143 | 22.6099 | 20.9388 | 14.5723 | 23.2424 | 24.2 | 24.2 | 24.2 | 24.2 | 24.2 | 24.2 | 24.2 | 24.2 | 24.2 | 24.2 | 24.2 | 24.2 | 12.206 | 8.9484 | 8.4283 | 9.4003 | 8.0196
30 | 29 | 2050 | Summer | S, [%] | 0 | 0 | 41.56% | 49.22% | 55.52% | 102.8% | 95.18% | 66.24% | 105.6% | 110% | 110% | 110% | 110% | 110% | 110% | 110% | 110% | 110% | 110% | 110% | 110% | 55.48% | 40.67% | 38.31% | 42.73% | 36.45%
1 | 5 | 2050 | Summer | P, [MW] | Expected | - | -11.6232 | -3.9734 | 1.1374 | -5.388 | -3.9446 | -0.69403 | 11.638 | 9.8708 | 12.6557 | 14.2468 | 16.8986 | 22.2543 | 25.2614 | 25.7695 | 25.4248 | 22.0667 | 18.5892 | 17.3774 | 11.7054 | 3.8908 | -4.8459 | -1.8906 | -4.984 | -5.6271
1 | 5 | 2050 | Summer | P, [%] | Expected | - | 9.45% | 3.23% | 0.9247% | 4.38% | 3.207% | 0.5643% | 9.462% | 8.025% | 10.29% | 11.58% | 13.74% | 18.09% | 20.54% | 20.95% | 20.67% | 17.94% | 15.11% | 14.13% | 9.517% | 3.163% | 3.94% | 1.537% | 4.052% | 4.575%
5 | 1 | 2050 | Summer | P, [MW] | Expected | - | 11.6731 | 4.001 | -1.1227 | 5.4001 | 3.9537 | 0.70304 | -11.5796 | -9.8329 | -12.6043 | -14.1863 | -16.8116 | -22.1147 | -25.0832 | -25.5841 | -25.2427 | -21.9266 | -18.4826 | -17.2831 | -11.662 | -3.8851 | 4.8533 | 1.8925 | 4.991 | 5.6371
5 | 1 | 2050 | Summer | P, [%] | Expected | - | 9.49% | 3.253% | 0.9128% | 4.39% | 3.214% | 0.5716% | 9.414% | 7.994% | 10.25% | 11.53% | 13.67% | 17.98% | 20.39% | 20.8% | 20.52% | 17.83% | 15.03% | 14.05% | 9.481% | 3.159% | 3.946% | 1.539% | 4.058% | 4.583%
1 | 5 | 2050 | Summer | Q, [MVAr] | Expected | - | -7.2762 | -9.7486 | -7.8512 | -4.5487 | -4.8614 | -6.3282 | -9.5038 | -7.0806 | -6.0336 | -5.1573 | -6.5803 | -5.6897 | -5.7818 | -5.865 | -6.3883 | -6.5812 | -7.4654 | -7.3062 | -5.2734 | -2.9281 | -2.3403 | -2.3779 | -1.2037 | -2.6828
1 | 5 | 2050 | Summer | Q, [%] | Expected | - | 5.916% | 7.926% | 6.383% | 3.698% | 3.952% | 5.145% | 7.727% | 5.757% | 4.905% | 4.193% | 5.35% | 4.626% | 4.701% | 4.768% | 5.194% | 5.351% | 6.069% | 5.94% | 4.287% | 2.381% | 1.903% | 1.933% | 0.9786% | 2.181%
5 | 1 | 2050 | Summer | Q, [MVAr] | Expected | - | 6.2274 | 8.6243 | 6.6664 | 3.3526 | 3.6551 | 5.1201 | 8.467 | 5.9743 | 4.9715 | 4.1245 | 5.6393 | 4.9169 | 5.1422 | 5.25 | 5.7616 | 5.8101 | 6.5934 | 6.3946 | 4.1918 | 1.7239 | 1.1627 | 1.1801 | 0.031928 | 1.5065
5 | 1 | 2050 | Summer | Q, [%] | Expected | - | 0.050629 | 0.070116 | 0.054198 | 0.027257 | 0.029717 | 0.041627 | 0.068838 | 0.048572 | 0.040418 | 0.033532 | 0.045848 | 0.039975 | 0.041806 | 0.042683 | 0.046842 | 0.047236 | 0.053605 | 0.051988 | 0.034079 | 0.014016 | 0.0094528 | 0.0095941 | 0.00025958 | 0.012248
1 | 5 | 2050 | Summer | S, [MVA] | Expected | - | 13.7129 | 10.5272 | 7.9332 | 7.0513 | 6.2604 | 6.3662 | 15.0255 | 12.1477 | 14.0203 | 15.1515 | 18.1346 | 22.9701 | 25.9146 | 26.4285 | 26.2151 | 23.0272 | 20.0322 | 18.8509 | 12.8384 | 4.8695 | 5.3815 | 3.0379 | 5.1272 | 6.2339
1 | 5 | 2050 | Summer | S, [%] | Expected | - | 11.15% | 8.559% | 6.45% | 5.733% | 5.09% | 5.176% | 12.22% | 9.876% | 11.4% | 12.32% | 14.74% | 18.67% | 21.07% | 21.49% | 21.31% | 18.72% | 16.29% | 15.33% | 10.44% | 3.959% | 4.375% | 2.47% | 4.168% | 5.068%
5 | 1 | 2050 | Summer | S, [MVA] | Expected | - | 13.2303 | 9.5072 | 6.7602 | 6.3562 | 5.3844 | 5.1682 | 14.3449 | 11.5056 | 13.5493 | 14.7737 | 17.7322 | 22.6547 | 25.6049 | 26.1173 | 25.8918 | 22.6833 | 19.6234 | 18.4281 | 12.3925 | 4.2504 | 4.9907 | 2.2303 | 4.9911 | 5.835
5 | 1 | 2050 | Summer | S, [%] | Expected | - | 10.76% | 7.729% | 5.496% | 5.168% | 4.378% | 4.202% | 11.66% | 9.354% | 11.02% | 12.01% | 14.42% | 18.42% | 20.82% | 21.23% | 21.05% | 18.44% | 15.95% | 14.98% | 10.08% | 3.456% | 4.057% | 1.813% | 4.058% | 4.744%
1 | 19 | 2050 | Summer | P, [MW] | Expected | - | -27.6967 | -32.8769 | -38.3708 | -40.2626 | -40.378 | -43.4332 | -43.3129 | -43.4399 | -43.5833 | -43.6805 | -43.748 | -43.428 | -43.5738 | -43.5738 | -43.5731 | -43.5818 | -43.7877 | -43.8124 | -43.7104 | -42.285 | -23.9038 | -25.6846 | -17.8635 | -24.1275
1 | 19 | 2050 | Summer | P, [%] | Expected | - | 22.52% | 26.73% | 31.2% | 32.73% | 32.83% | 35.31% | 35.21% | 35.32% | 35.43% | 35.51% | 35.57% | 35.31% | 35.43% | 35.43% | 35.43% | 35.43% | 35.6% | 35.62% | 35.54% | 34.38% | 19.43% | 20.88% | 14.52% | 19.62%
19 | 1 | 2050 | Summer | P, [MW] | Expected | - | 27.8571 | 33.0952 | 38.6506 | 40.5693 | 40.6864 | 43.7899 | 43.6683 | 43.7968 | 43.9414 | 44.0393 | 44.1083 | 43.7819 | 43.9293 | 43.9292 | 43.9285 | 43.9374 | 44.1495 | 44.1754 | 44.0729 | 42.6269 | 24.0404 | 25.8344 | 17.9638 | 24.259
19 | 1 | 2050 | Summer | P, [%] | Expected | - | 22.65% | 26.91% | 31.42% | 32.98% | 33.08% | 35.6% | 35.5% | 35.61% | 35.72% | 35.8% | 35.86% | 35.6% | 35.71% | 35.71% | 35.71% | 35.72% | 35.89% | 35.91% | 35.83% | 34.66% | 19.55% | 21% | 14.6% | 19.72%
1 | 19 | 2050 | Summer | Q, [MVAr] | Expected | - | -8.4577 | -7.5231 | -1.8832 | -0.53928 | -0.50214 | 0.37119 | 0.52728 | 0.26139 | 0.35212 | 0.46463 | -0.15705 | 3.4893 | 2.7459 | 2.7463 | 2.7562 | 2.6338 | -0.77203 | -1.2808 | -1.5101 | -2.9744 | -11.909 | -11.0555 | -14.3753 | -10.3837
1 | 19 | 2050 | Summer | Q, [%] | Expected | - | 6.876% | 6.116% | 1.531% | 0.4384% | 0.4082% | 0.3018% | 0.4287% | 0.2125% | 0.2863% | 0.3777% | 0.1277% | 2.837% | 2.232% | 2.233% | 2.241% | 2.141% | 0.6277% | 1.041% | 1.228% | 2.418% | 9.682% | 8.988% | 11.69% | 8.442%
19 | 1 | 2050 | Summer | Q, [MVAr] | Expected | - | 8.1584 | 7.4219 | 1.9802 | 0.7253 | 0.69408 | -0.014806 | -0.17396 | 0.096057 | 0.0066319 | -0.10575 | 0.52219 | -3.1538 | -2.4053 | -2.4057 | -2.4156 | -2.2924 | 1.1435 | 1.6578 | 1.8879 | 3.2858 | 11.5328 | 10.7231 | 13.8787 | 9.9864
19 | 1 | 2050 | Summer | Q, [%] | Expected | - | 0.066328 | 0.060341 | 0.016099 | 0.0058967 | 0.005643 | 0.00012037 | 0.0014143 | 0.00078095 | 5.3918e-05 | 0.00085978 | 0.0042455 | 0.02564 | 0.019555 | 0.019558 | 0.019639 | 0.018637 | 0.0092971 | 0.013478 | 0.015349 | 0.026714 | 0.093762 | 0.087179 | 0.11284 | 0.08119
1 | 19 | 2050 | Summer | S, [MVA] | Expected | - | 28.9593 | 33.7266 | 38.417 | 40.2662 | 40.3812 | 43.4348 | 43.3161 | 43.4407 | 43.5847 | 43.6829 | 43.7483 | 43.5679 | 43.6602 | 43.6602 | 43.6602 | 43.6613 | 43.7946 | 43.8311 | 43.7365 | 42.3894 | 26.7061 | 27.9629 | 22.9293 | 26.267
1 | 19 | 2050 | Summer | S, [%] | Expected | - | 23.54% | 27.42% | 31.23% | 32.74% | 32.83% | 35.31% | 35.22% | 35.32% | 35.43% | 35.51% | 35.57% | 35.42% | 35.5% | 35.5% | 35.5% | 35.5% | 35.61% | 35.64% | 35.56% | 34.46% | 21.71% | 22.73% | 18.64% | 21.36%
19 | 1 | 2050 | Summer | S, [MVA] | Expected | - | 29.0272 | 33.9172 | 38.7013 | 40.5757 | 40.6923 | 43.7899 | 43.6686 | 43.7969 | 43.9414 | 44.0394 | 44.1114 | 43.8953 | 43.9951 | 43.995 | 43.9949 | 43.9971 | 44.1643 | 44.2065 | 44.1133 | 42.7534 | 26.6635 | 27.9714 | 22.7006 | 26.2341
19 | 1 | 2050 | Summer | S, [%] | Expected | - | 23.6% | 27.57% | 31.46% | 32.99% | 33.08% | 35.6% | 35.5% | 35.61% | 35.72% | 35.8% | 35.86% | 35.69% | 35.77% | 35.77% | 35.77% | 35.77% | 35.91% | 35.94% | 35.86% | 34.76% | 21.68% | 22.74% | 18.46% | 21.33%
1 | 29 | 2050 | Summer | P, [MW] | Expected | - | 10.4098 | 5.8263 | 3.2923 | 19.4901 | 19.6737 | 12.8397 | -5.735 | -1.206 | -5.2721 | -4.8797 | -8.8079 | -13.1708 | -13.4524 | -13.7244 | -13.5133 | -14.0792 | -11.9311 | -7.0471 | 0.42571 | 7.9746 | 10.8103 | 11.5097 | 10.4784 | 9.6791
1 | 29 | 2050 | Summer | P, [%] | Expected | - | 8.463% | 4.737% | 2.677% | 15.85% | 15.99% | 10.44% | 4.663% | 0.9805% | 4.286% | 3.967% | 7.161% | 10.71% | 10.94% | 11.16% | 10.99% | 11.45% | 9.7% | 5.729% | 0.3461% | 6.483% | 8.789% | 9.357% | 8.519% | 7.869%
29 | 1 | 2050 | Summer | P, [MW] | Expected | - | -10.3761 | -5.8133 | -3.2814 | -19.4182 | -19.6019 | -12.8016 | 5.7656 | 1.2311 | 5.2984 | 4.9016 | 8.8444 | 13.2044 | 13.4894 | 13.7638 | 13.5514 | 14.1199 | 11.9823 | 7.0827 | -0.40348 | -7.9457 | -10.7695 | -11.4676 | -10.4425 | -9.6433
29 | 1 | 2050 | Summer | P, [%] | Expected | - | 8.436% | 4.726% | 2.668% | 15.79% | 15.94% | 10.41% | 4.687% | 1.001% | 4.308% | 3.985% | 7.191% | 10.74% | 10.97% | 11.19% | 11.02% | 11.48% | 9.742% | 5.758% | 0.328% | 6.46% | 8.756% | 9.323% | 8.49% | 7.84%
1 | 29 | 2050 | Summer | Q, [MVAr] | Expected | - | 9.2119 | 6.167 | 7.0388 | 7.053 | 6.5219 | 7.7097 | 11.9617 | 11.901 | 11.1147 | 10.084 | 11.6232 | 5.3629 | 6.4422 | 6.9328 | 6.7562 | 6.7907 | 12.5871 | 12.4849 | 11.193 | 10.1004 | 10.7517 | 10.3797 | 9.6585 | 10.4993
1 | 29 | 2050 | Summer | Q, [%] | Expected | - | 7.489% | 5.014% | 5.723% | 5.734% | 5.302% | 6.268% | 9.725% | 9.676% | 9.036% | 8.198% | 9.45% | 4.36% | 5.238% | 5.636% | 5.493% | 5.521% | 10.23% | 10.15% | 9.1% | 8.212% | 8.741% | 8.439% | 7.852% | 8.536%
29 | 1 | 2050 | Summer | Q, [MVAr] | Expected | - | -9.8325 | -6.8619 | -7.7532 | -7.5543 | -7.0237 | -8.3308 | -12.6079 | -12.5667 | -11.7796 | -10.7669 | -12.2537 | -6.0155 | -7.082 | -7.5643 | -7.3925 | -7.4174 | -13.1644 | -13.115 | -11.867 | -10.7469 | -11.3417 | -10.967 | -10.2629 | -11.1116
29 | 1 | 2050 | Summer | Q, [%] | Expected | - | 0.079939 | 0.055788 | 0.063034 | 0.061417 | 0.057103 | 0.06773 | 0.1025 | 0.10217 | 0.095769 | 0.087536 | 0.099624 | 0.048907 | 0.057577 | 0.061498 | 0.060102 | 0.060304 | 0.10703 | 0.10663 | 0.09648 | 0.087373 | 0.092209 | 0.089162 | 0.083438 | 0.090338
1 | 29 | 2050 | Summer | S, [MVA] | Expected | - | 13.9005 | 8.484 | 7.7707 | 20.727 | 20.7266 | 14.9766 | 13.2655 | 11.9619 | 12.3016 | 11.2026 | 14.5835 | 14.2208 | 14.9153 | 15.376 | 15.1082 | 15.6313 | 17.3431 | 14.3365 | 11.2011 | 12.869 | 15.2467 | 15.4987 | 14.2507 | 14.2801
1 | 29 | 2050 | Summer | S, [%] | Expected | - | 11.3% | 6.898% | 6.318% | 16.85% | 16.85% | 12.18% | 10.78% | 9.725% | 10% | 9.108% | 11.86% | 11.56% | 12.13% | 12.5% | 12.28% | 12.71% | 14.1% | 11.66% | 9.107% | 10.46% | 12.4% | 12.6% | 11.59% | 11.61%
29 | 1 | 2050 | Summer | S, [MVA] | Expected | - | 14.2948 | 8.9934 | 8.419 | 20.8358 | 20.8222 | 15.2736 | 13.8637 | 12.6268 | 12.9164 | 11.8301 | 15.1121 | 14.5101 | 15.2354 | 15.7054 | 15.4366 | 15.9496 | 17.801 | 14.9053 | 11.8739 | 13.3652 | 15.6402 | 15.8676 | 14.6415 | 14.7126
29 | 1 | 2050 | Summer | S, [%] | Expected | - | 11.62% | 7.312% | 6.845% | 16.94% | 16.93% | 12.42% | 11.27% | 10.27% | 10.5% | 9.618% | 12.29% | 11.8% | 12.39% | 12.77% | 12.55% | 12.97% | 14.47% | 12.12% | 9.654% | 10.87% | 12.72% | 12.9% | 11.9% | 11.96%
1 | 36 | 2050 | Summer | P, [MW] | Expected | - | -6.7835 | -10.491 | -11.8114 | -8.6397 | -7.0854 | -11.0135 | -15.6215 | -13.3075 | -18.8944 | -20.0684 | -21.2494 | -28.7638 | -31.1011 | -31.9069 | -30.4709 | -25.5748 | -18.3955 | -19.7431 | -15.7612 | -8.3381 | -5.8103 | -5.2667 | -7.9723 | -8.1106
1 | 36 | 2050 | Summer | P, [%] | Expected | - | 5.515% | 8.529% | 9.603% | 7.024% | 5.76% | 8.954% | 12.7% | 10.82% | 15.36% | 16.32% | 17.28% | 23.39% | 25.29% | 25.94% | 24.77% | 20.79% | 14.96% | 16.05% | 12.81% | 6.779% | 4.724% | 4.282% | 6.482% | 6.594%
36 | 1 | 2050 | Summer | P, [MW] | Expected | - | 6.8434 | 10.5424 | 11.8636 | 8.6868 | 7.1288 | 11.0704 | 15.7136 | 13.3886 | 18.9909 | 20.1643 | 21.3643 | 28.9024 | 31.2647 | 32.0777 | 30.6263 | 25.6906 | 18.4954 | 19.8596 | 15.8521 | 8.4038 | 5.8883 | 5.3381 | 8.0425 | 8.1811
36 | 1 | 2050 | Summer | P, [%] | Expected | - | 5.564% | 8.571% | 9.645% | 7.062% | 5.796% | 9% | 12.78% | 10.89% | 15.44% | 16.39% | 17.37% | 23.5% | 25.42% | 26.08% | 24.9% | 20.89% | 15.04% | 16.15% | 12.89% | 6.832% | 4.787% | 4.34% | 6.539% | 6.651%
1 | 36 | 2050 | Summer | Q, [MVAr] | Expected | - | 18.6223 | 15.0851 | 14.4766 | 15.4729 | 15.4478 | 16.1465 | 19.4271 | 19.2268 | 17.2946 | 15.8668 | 18.228 | 11.6473 | 13.0437 | 13.0203 | 12.3308 | 12.178 | 18.4458 | 20.0084 | 19.0777 | 19.1679 | 21.8281 | 20.9474 | 19.8279 | 19.932
1 | 36 | 2050 | Summer | Q, [%] | Expected | - | 15.14% | 12.26% | 11.77% | 12.58% | 12.56% | 13.13% | 15.79% | 15.63% | 14.06% | 12.9% | 14.82% | 9.469% | 10.6% | 10.59% | 10.03% | 9.901% | 15% | 16.27% | 15.51% | 15.58% | 17.75% | 17.03% | 16.12% | 16.2%
36 | 1 | 2050 | Summer | Q, [MVAr] | Expected | - | -19.0527 | -15.5462 | -14.9461 | -15.9621 | -15.9497 | -16.6016 | -19.7574 | -19.5961 | -17.6136 | -16.1902 | -18.4831 | -11.83 | -13.1381 | -13.0897 | -12.4541 | -12.4394 | -18.7515 | -20.2547 | -19.4114 | -19.5856 | -22.1892 | -21.3335 | -20.2143 | -20.3243
36 | 1 | 2050 | Summer | Q, [%] | Expected | - | 0.1549 | 0.12639 | 0.12151 | 0.12977 | 0.12967 | 0.13497 | 0.16063 | 0.15932 | 0.1432 | 0.13163 | 0.15027 | 0.096179 | 0.10681 | 0.10642 | 0.10125 | 0.10113 | 0.15245 | 0.16467 | 0.15782 | 0.15923 | 0.1804 | 0.17344 | 0.16434 | 0.16524
1 | 36 | 2050 | Summer | S, [MVA] | Expected | - | 19.8194 | 18.3744 | 18.6837 | 17.7216 | 16.9952 | 19.545 | 24.9288 | 23.3829 | 25.6145 | 25.5831 | 27.9964 | 31.0325 | 33.7256 | 34.4612 | 32.8713 | 28.3262 | 26.0508 | 28.1092 | 24.7462 | 20.9029 | 22.5881 | 21.5993 | 21.3706 | 21.519
1 | 36 | 2050 | Summer | S, [%] | Expected | - | 16.11% | 14.94% | 15.19% | 14.41% | 13.82% | 15.89% | 20.27% | 19.01% | 20.82% | 20.8% | 22.76% | 25.23% | 27.42% | 28.02% | 26.72% | 23.03% | 21.18% | 22.85% | 20.12% | 16.99% | 18.36% | 17.56% | 17.37% | 17.5%
36 | 1 | 2050 | Summer | S, [MVA] | Expected | - | 20.2445 | 18.7837 | 19.0822 | 18.1728 | 17.4703 | 19.9541 | 25.2443 | 23.7332 | 25.9016 | 25.8596 | 28.2499 | 31.2297 | 33.913 | 34.6456 | 33.0617 | 28.5438 | 26.3382 | 28.3664 | 25.0617 | 21.3125 | 22.9572 | 21.9912 | 21.7555 | 21.909
36 | 1 | 2050 | Summer | S, [%] | Expected | - | 16.46% | 15.27% | 15.51% | 14.77% | 14.2% | 16.22% | 20.52% | 19.3% | 21.06% | 21.02% | 22.97% | 25.39% | 27.57% | 28.17% | 26.88% | 23.21% | 21.41% | 23.06% | 20.38% | 17.33% | 18.66% | 17.88% | 17.69% | 17.81%
1 | 55 | 2050 | Summer | P, [MW] | Expected | - | -7.7138 | 0.80682 | 0.81087 | -9.418 | -9.0311 | -4.8751 | 11.736 | 9.5843 | 10.3831 | 10.2807 | 12.5134 | 15.8716 | 17.358 | 17.3814 | 16.3126 | 14.9096 | 10.6795 | 8.7 | 1.6317 | -9.3862 | -22.8787 | -20.8726 | -25.8353 | -19.172
1 | 55 | 2050 | Summer | P, [%] | Expected | - | 6.271% | 0.656% | 0.6592% | 7.657% | 7.342% | 3.963% | 9.541% | 7.792% | 8.442% | 8.358% | 10.17% | 12.9% | 14.11% | 14.13% | 13.26% | 12.12% | 8.683% | 7.073% | 1.327% | 7.631% | 18.6% | 16.97% | 21% | 15.59%
55 | 1 | 2050 | Summer | P, [MW] | Expected | - | 7.74 | -0.78442 | -0.80128 | 9.4432 | 9.0566 | 4.8871 | -11.6813 | -9.5481 | -10.3472 | -10.2484 | -12.465 | -15.8017 | -17.2748 | -17.298 | -16.2383 | -14.8464 | -10.6395 | -8.6694 | -1.6249 | 9.4114 | 23.0257 | 20.9948 | 26.0231 | 19.2758
55 | 1 | 2050 | Summer | P, [%] | Expected | - | 6.293% | 0.6377% | 0.6514% | 7.677% | 7.363% | 3.973% | 9.497% | 7.763% | 8.412% | 8.332% | 10.13% | 12.85% | 14.04% | 14.06% | 13.2% | 12.07% | 8.65% | 7.048% | 1.321% | 7.652% | 18.72% | 17.07% | 21.16% | 15.67%
1 | 55 | 2050 | Summer | Q, [MVAr] | Expected | - | -6.5144 | -9.5472 | -6.4833 | -2.612 | -4.0597 | -5.156 | -8.5394 | -7.0336 | -5.5593 | -4.3055 | -5.3051 | -3.6324 | -3.611 | -3.5541 | -3.9417 | -4.2668 | -6.3798 | -6.6927 | -5.3244 | -2.5588 | -2.0806 | -1.9553 | -1.3509 | -2.971
1 | 55 | 2050 | Summer | Q, [%] | Expected | - | 5.296% | 7.762% | 5.271% | 2.124% | 3.301% | 4.192% | 6.943% | 5.718% | 4.52% | 3.5% | 4.313% | 2.953% | 2.936% | 2.89% | 3.205% | 3.469% | 5.187% | 5.441% | 4.329% | 2.08% | 1.692% | 1.59% | 1.098% | 2.415%
55 | 1 | 2050 | Summer | Q, [MVAr] | Expected | - | 5.3774 | 8.3971 | 5.2722 | 1.4517 | 2.8985 | 3.948 | 7.4818 | 5.912 | 4.4344 | 3.1663 | 4.223 | 2.6134 | 2.6387 | 2.5823 | 2.9379 | 3.2245 | 5.2696 | 5.5516 | 4.1041 | 1.4077 | 1.3679 | 1.1556 | 0.7841 | 2.1027
55 | 1 | 2050 | Summer | Q, [%] | Expected | - | 0.043718 | 0.068269 | 0.042863 | 0.011803 | 0.023565 | 0.032098 | 0.060828 | 0.048065 | 0.036052 | 0.025743 | 0.034333 | 0.021247 | 0.021452 | 0.020994 | 0.023886 | 0.026216 | 0.042842 | 0.045135 | 0.033367 | 0.011445 | 0.011121 | 0.0093947 | 0.0063748 | 0.017095
1 | 55 | 2050 | Summer | S, [MVA] | Expected | - | 10.0966 | 9.5813 | 6.5338 | 9.7735 | 9.9017 | 7.0958 | 14.5139 | 11.8883 | 11.7777 | 11.1458 | 13.5915 | 16.282 | 17.7296 | 17.741 | 16.7821 | 15.5081 | 12.44 | 10.9765 | 5.5688 | 9.7287 | 22.9731 | 20.964 | 25.8706 | 19.4008
1 | 55 | 2050 | Summer | S, [%] | Expected | - | 8.209% | 7.79% | 5.312% | 7.946% | 8.05% | 5.769% | 11.8% | 9.665% | 9.575% | 9.062% | 11.05% | 13.24% | 14.41% | 14.42% | 13.64% | 12.61% | 10.11% | 8.924% | 4.528% | 7.91% | 18.68% | 17.04% | 21.03% | 15.77%
55 | 1 | 2050 | Summer | S, [MVA] | Expected | - | 9.4247 | 8.4337 | 5.3327 | 9.5542 | 9.5091 | 6.2826 | 13.8719 | 11.2302 | 11.2574 | 10.7264 | 13.1609 | 16.0163 | 17.4751 | 17.4897 | 16.5019 | 15.1925 | 11.873 | 10.2946 | 4.4141 | 9.5161 | 23.0663 | 21.0266 | 26.0349 | 19.3902
55 | 1 | 2050 | Summer | S, [%] | Expected | - | 7.662% | 6.857% | 4.336% | 7.768% | 7.731% | 5.108% | 11.28% | 9.13% | 9.152% | 8.721% | 10.7% | 13.02% | 14.21% | 14.22% | 13.42% | 12.35% | 9.653% | 8.37% | 3.589% | 7.737% | 18.75% | 17.09% | 21.17% | 15.76%
3 | 9 | 2050 | Summer | P, [MW] | Expected | - | -16.9047 | -15.2631 | -11.4917 | -17.5181 | -16.4199 | -20.0567 | -21.5532 | -14.4067 | -13.8389 | -7.0881 | -5.3425 | -7.7305 | -8.9533 | -10.5377 | -13.171 | -11.3912 | -9.0711 | -7.9575 | -10.8234 | -16.2038 | -26.8968 | -24.9294 | -27.7652 | -26.4522
3 | 9 | 2050 | Summer | P, [%] | Expected | - | 18.78% | 16.96% | 12.77% | 19.46% | 18.24% | 22.29% | 23.95% | 16.01% | 15.38% | 7.876% | 5.936% | 8.589% | 9.948% | 11.71% | 14.63% | 12.66% | 10.08% | 8.842% | 12.03% | 18% | 29.89% | 27.7% | 30.85% | 29.39%
9 | 3 | 2050 | Summer | P, [MW] | Expected | - | 16.9971 | 15.3272 | 11.5321 | 17.6051 | 16.4953 | 20.162 | 21.6652 | 14.4598 | 13.8817 | 7.1004 | 5.3526 | 7.7476 | 8.9728 | 10.5637 | 13.2121 | 11.4245 | 9.1017 | 7.9834 | 10.8579 | 16.2714 | 27.0909 | 25.0965 | 27.9815 | 26.6445
9 | 3 | 2050 | Summer | P, [%] | Expected | - | 18.89% | 17.03% | 12.81% | 19.56% | 18.33% | 22.4% | 24.07% | 16.07% | 15.42% | 7.889% | 5.947% | 8.608% | 9.97% | 11.74% | 14.68% | 12.69% | 10.11% | 8.87% | 12.06% | 18.08% | 30.1% | 27.89% | 31.09% | 29.61%
3 | 9 | 2050 | Summer | Q, [MVAr] | Expected | - | 13.3005 | 9.5858 | 8.6857 | 11.9446 | 10.98 | 12.028 | 10.5591 | 7.9196 | 5.336 | 3.5244 | 4.6368 | 5.4151 | 4.6384 | 5.0224 | 6.5754 | 6.7301 | 8.5287 | 8.1568 | 7.5202 | 8.8975 | 15.4148 | 14.4328 | 17.3438 | 16.2113
3 | 9 | 2050 | Summer | Q, [%] | Expected | - | 14.78% | 10.65% | 9.651% | 13.27% | 12.2% | 13.36% | 11.73% | 8.8% | 5.929% | 3.916% | 5.152% | 6.017% | 5.154% | 5.58% | 7.306% | 7.478% | 9.476% | 9.063% | 8.356% | 9.886% | 17.13% | 16.04% | 19.27% | 18.01%
9 | 3 | 2050 | Summer | Q, [MVAr] | Expected | - | -13.5852 | -9.9396 | -9.1021 | -12.2575 | -11.3192 | -12.3016 | -10.8132 | -8.3003 | -5.7442 | -4.0019 | -5.117 | -5.894 | -5.111 | -5.4803 | -7.0013 | -7.1731 | -8.9627 | -8.5985 | -7.9407 | -9.2423 | -15.467 | -14.5464 | -17.3465 | -16.2729
9 | 3 | 2050 | Summer | Q, [%] | Expected | - | 0.15095 | 0.11044 | 0.10113 | 0.13619 | 0.12577 | 0.13668 | 0.12015 | 0.092225 | 0.063825 | 0.044466 | 0.056856 | 0.065489 | 0.056789 | 0.060892 | 0.077792 | 0.079701 | 0.099585 | 0.095539 | 0.08823 | 0.10269 | 0.17186 | 0.16163 | 0.19274 | 0.18081
3 | 9 | 2050 | Summer | S, [MVA] | Expected | - | 21.5098 | 18.0236 | 14.4049 | 21.2027 | 19.7528 | 23.3868 | 24.0008 | 16.44 | 14.832 | 7.9159 | 7.074 | 9.4384 | 10.0835 | 11.6734 | 14.7211 | 13.2308 | 12.4509 | 11.3954 | 13.1796 | 18.4859 | 31.0009 | 28.8059 | 32.737 | 31.0246
3 | 9 | 2050 | Summer | S, [%] | Expected | - | 23.9% | 20.03% | 16.01% | 23.56% | 21.95% | 25.99% | 26.67% | 18.27% | 16.48% | 8.795% | 7.86% | 10.49% | 11.2% | 12.97% | 16.36% | 14.7% | 13.83% | 12.66% | 14.64% | 20.54% | 34.45% | 32.01% | 36.37% | 34.47%
9 | 3 | 2050 | Summer | S, [MVA] | Expected | - | 21.7591 | 18.268 | 14.6914 | 21.4519 | 20.0055 | 23.6186 | 24.2137 | 16.6727 | 15.0232 | 8.1506 | 7.405 | 9.7347 | 10.3264 | 11.9007 | 14.9525 | 13.4898 | 12.7738 | 11.7332 | 13.4517 | 18.7131 | 31.1953 | 29.0074 | 32.9222 | 31.2208
9 | 3 | 2050 | Summer | S, [%] | Expected | - | 24.18% | 20.3% | 16.32% | 23.84% | 22.23% | 26.24% | 26.9% | 18.53% | 16.69% | 9.056% | 8.228% | 10.82% | 11.47% | 13.22% | 16.61% | 14.99% | 14.19% | 13.04% | 14.95% | 20.79% | 34.66% | 32.23% | 36.58% | 34.69%
3 | 34 | 2050 | Summer | P, [MW] | Expected | - | -38.0155 | -35.2913 | -35.9235 | -27.8155 | -28.6226 | -27.4692 | -36.2336 | -48.7723 | -51.9752 | -57.9085 | -59.2866 | -60.8511 | -59.8307 | -58.5315 | -52.5491 | -50.929 | -49.4161 | -50.3954 | -52.397 | -42.3301 | -31.72 | -33.5867 | -31.0467 | -34.5356
3 | 34 | 2050 | Summer | P, [%] | Expected | - | 30.91% | 28.69% | 29.21% | 22.61% | 23.27% | 22.33% | 29.46% | 39.65% | 42.26% | 47.08% | 48.2% | 49.47% | 48.64% | 47.59% | 42.72% | 41.41% | 40.18% | 40.97% | 42.6% | 34.41% | 25.79% | 27.31% | 25.24% | 28.08%
34 | 3 | 2050 | Summer | P, [MW] | Expected | - | 38.1825 | 35.43 | 36.0633 | 27.9008 | 28.712 | 27.5523 | 36.3825 | 49.0414 | 52.2752 | 58.2754 | 59.6737 | 61.2497 | 60.2177 | 58.9033 | 52.8492 | 51.2108 | 49.6892 | 50.6801 | 52.7049 | 42.5364 | 31.855 | 33.7308 | 31.17 | 34.6805
34 | 3 | 2050 | Summer | P, [%] | Expected | - | 31.04% | 28.8% | 29.32% | 22.68% | 23.34% | 22.4% | 29.58% | 39.87% | 42.5% | 47.38% | 48.52% | 49.8% | 48.96% | 47.89% | 42.97% | 41.63% | 40.4% | 41.2% | 42.85% | 34.58% | 25.9% | 27.42% | 25.34% | 28.2%
3 | 34 | 2050 | Summer | Q, [MVAr] | Expected | - | -7.2629 | -3.5483 | -1.6765 | -3.9636 | -2.999 | -4.047 | -7.3768 | -8.5793 | -7.4308 | -5.6191 | -6.5521 | -8.1078 | -8.2878 | -8.784 | -8.6851 | -8.3764 | -8.2615 | -7.8896 | -7.253 | -8.6302 | -13.7125 | -12.2521 | -11.2464 | -10.1139
3 | 34 | 2050 | Summer | Q, [%] | Expected | - | 5.905% | 2.885% | 1.363% | 3.222% | 2.438% | 3.29% | 5.997% | 6.975% | 6.041% | 4.568% | 5.327% | 6.592% | 6.738% | 7.141% | 7.061% | 6.81% | 6.717% | 6.414% | 5.897% | 7.016% | 11.15% | 9.961% | 9.143% | 8.223%
34 | 3 | 2050 | Summer | Q, [MVAr] | Expected | - | 7.4021 | 3.5837 | 1.7067 | 3.8035 | 2.8527 | 3.8782 | 7.4425 | 9.0673 | 8.0235 | 6.4438 | 7.4488 | 9.0317 | 9.1722 | 9.6157 | 9.2649 | 8.8919 | 8.7602 | 8.4309 | 7.8779 | 8.9022 | 13.7465 | 12.3165 | 11.2397 | 10.1781
34 | 3 | 2050 | Summer | Q, [%] | Expected | - | 0.060179 | 0.029136 | 0.013876 | 0.030922 | 0.023193 | 0.03153 | 0.060508 | 0.073718 | 0.065232 | 0.052388 | 0.06056 | 0.073428 | 0.07457 | 0.078176 | 0.075325 | 0.072292 | 0.071221 | 0.068544 | 0.064048 | 0.072376 | 0.11176 | 0.10013 | 0.091379 | 0.082749
3 | 34 | 2050 | Summer | S, [MVA] | Expected | - | 38.7031 | 35.4693 | 35.9626 | 28.0965 | 28.7793 | 27.7657 | 36.9769 | 49.5211 | 52.5037 | 58.1805 | 59.6476 | 61.3889 | 60.402 | 59.187 | 53.262 | 51.6133 | 50.1019 | 51.0093 | 52.8967 | 43.201 | 34.557 | 35.7516 | 33.0209 | 35.9861
3 | 34 | 2050 | Summer | S, [%] | Expected | - | 31.47% | 28.84% | 29.24% | 22.84% | 23.4% | 22.57% | 30.06% | 40.26% | 42.69% | 47.3% | 48.49% | 49.91% | 49.11% | 48.12% | 43.3% | 41.96% | 40.73% | 41.47% | 43.01% | 35.12% | 28.1% | 29.07% | 26.85% | 29.26%
34 | 3 | 2050 | Summer | S, [MVA] | Expected | - | 38.8934 | 35.6108 | 36.1036 | 28.1588 | 28.8533 | 27.8239 | 37.136 | 49.8725 | 52.8874 | 58.6306 | 60.1368 | 61.912 | 60.9122 | 59.683 | 53.6552 | 51.977 | 50.4555 | 51.3766 | 53.2904 | 43.4579 | 34.6945 | 35.9091 | 33.1346 | 36.1432
34 | 3 | 2050 | Summer | S, [%] | Expected | - | 31.62% | 28.95% | 29.35% | 22.89% | 23.46% | 22.62% | 30.19% | 40.55% | 43% | 47.67% | 48.89% | 50.33% | 49.52% | 48.52% | 43.62% | 42.26% | 41.02% | 41.77% | 43.33% | 35.33% | 28.21% | 29.19% | 26.94% | 29.38%
4 | 15 | 2050 | Summer | P, [MW] | Expected | - | -131.4758 | -116.5968 | -111.1094 | -112.5221 | -117.2897 | -114.604 | -116.4288 | -102.6039 | -115.8754 | -133.277 | -139.9178 | -149.5878 | -157.7762 | -162.5692 | -160.2458 | -148.4224 | -143.4958 | -136.7678 | -126.2915 | -131.8652 | -142.1086 | -146.0413 | -150.4685 | -136.305
4 | 15 | 2050 | Summer | P, [%] | Expected | - | 21.91% | 19.43% | 18.52% | 18.75% | 19.55% | 19.1% | 19.4% | 17.1% | 19.31% | 22.21% | 23.32% | 24.93% | 26.3% | 27.09% | 26.71% | 24.74% | 23.92% | 22.79% | 21.05% | 21.98% | 23.68% | 24.34% | 25.08% | 22.72%
15 | 4 | 2050 | Summer | P, [MW] | Expected | - | 131.6916 | 116.7673 | 111.2642 | 112.6813 | 117.4626 | 114.7706 | 116.5982 | 102.7361 | 116.0452 | 133.5052 | 140.1697 | 149.8736 | 158.0945 | 162.9073 | 160.572 | 148.7013 | 143.7547 | 137.0026 | 126.4919 | 132.0829 | 142.3608 | 146.3085 | 150.7511 | 136.5368
15 | 4 | 2050 | Summer | P, [%] | Expected | - | 21.95% | 19.46% | 18.54% | 18.78% | 19.58% | 19.13% | 19.43% | 17.12% | 19.34% | 22.25% | 23.36% | 24.98% | 26.35% | 27.15% | 26.76% | 24.78% | 23.96% | 22.83% | 21.08% | 22.01% | 23.73% | 24.38% | 25.13% | 22.76%
4 | 15 | 2050 | Summer | Q, [MVAr] | Expected | - | 4.6621 | 9.3921 | 9.2894 | 11.1511 | 11.2646 | 15.7403 | 6.7472 | -8.2662 | -13.3569 | -21.9888 | -23.517 | -21.554 | -22.9502 | -23.6956 | -19.6103 | -16.5958 | -11.3931 | -9.5126 | -10.1674 | -6.92 | -3.301 | -7.6929 | -1.373 | 3.7796
4 | 15 | 2050 | Summer | Q, [%] | Expected | - | 0.777% | 1.565% | 1.548% | 1.859% | 1.877% | 2.623% | 1.125% | 1.378% | 2.226% | 3.665% | 3.919% | 3.592% | 3.825% | 3.949% | 3.268% | 2.766% | 1.899% | 1.585% | 1.695% | 1.153% | 0.5502% | 1.282% | 0.2288% | 0.6299%
15 | 4 | 2050 | Summer | Q, [MVAr] | Expected | - | -4.0551 | -9.1143 | -9.1247 | -10.9548 | -10.9691 | -15.4904 | -6.4762 | 8.2679 | 13.6327 | 22.6887 | 24.3888 | 22.672 | 24.3037 | 25.1925 | 21.021 | 17.6632 | 12.3147 | 10.2587 | 10.6646 | 7.542 | 4.1731 | 8.6738 | 2.4656 | -3.0559
15 | 4 | 2050 | Summer | Q, [%] | Expected | - | 0.0067584 | 0.01519 | 0.015208 | 0.018258 | 0.018282 | 0.025817 | 0.010794 | 0.01378 | 0.022721 | 0.037815 | 0.040648 | 0.037787 | 0.040506 | 0.041988 | 0.035035 | 0.029439 | 0.020524 | 0.017098 | 0.017774 | 0.01257 | 0.0069552 | 0.014456 | 0.0041093 | 0.0050932
4 | 15 | 2050 | Summer | S, [MVA] | Expected | - | 131.5585 | 116.9745 | 111.497 | 113.0733 | 117.8294 | 115.6798 | 116.6241 | 102.9364 | 116.6426 | 135.0787 | 141.8804 | 151.1326 | 159.4366 | 164.287 | 161.4412 | 149.3473 | 143.9474 | 137.0983 | 126.7001 | 132.0466 | 142.1469 | 146.2438 | 150.4748 | 136.3574
4 | 15 | 2050 | Summer | S, [%] | Expected | - | 21.93% | 19.5% | 18.58% | 18.85% | 19.64% | 19.28% | 19.44% | 17.16% | 19.44% | 22.51% | 23.65% | 25.19% | 26.57% | 27.38% | 26.91% | 24.89% | 23.99% | 22.85% | 21.12% | 22.01% | 23.69% | 24.37% | 25.08% | 22.73%
15 | 4 | 2050 | Summer | S, [MVA] | Expected | - | 131.754 | 117.1224 | 111.6377 | 113.2126 | 117.9737 | 115.8112 | 116.7779 | 103.0682 | 116.8433 | 135.4194 | 142.2757 | 151.5788 | 159.9517 | 164.8437 | 161.9421 | 149.7467 | 144.2812 | 137.3861 | 126.9407 | 132.298 | 142.4219 | 146.5654 | 150.7713 | 136.571
15 | 4 | 2050 | Summer | S, [%] | Expected | - | 21.96% | 19.52% | 18.61% | 18.87% | 19.66% | 19.3% | 19.46% | 17.18% | 19.47% | 22.57% | 23.71% | 25.26% | 26.66% | 27.47% | 26.99% | 24.96% | 24.05% | 22.9% | 21.16% | 22.05% | 23.74% | 24.43% | 25.13% | 22.76%
4 | 103 | 2050 | Summer | P, [MW] | Expected | - | 65.9405 | 58.9059 | 56.5565 | 59.6994 | 61.2927 | 63.3143 | 56.2753 | 32.7849 | 37.2195 | 48.8583 | 52.7975 | 61.0887 | 67.5394 | 71.5933 | 68.9523 | 60.5706 | 55.6001 | 52.299 | 41.3781 | 46.2537 | 57.2009 | 58.0899 | 64.5387 | 59.5067
4 | 103 | 2050 | Summer | P, [%] | Expected | - | 26.81% | 23.95% | 22.99% | 24.27% | 24.92% | 25.74% | 22.88% | 13.33% | 15.13% | 19.86% | 21.46% | 24.83% | 27.46% | 29.1% | 28.03% | 24.62% | 22.6% | 21.26% | 16.82% | 18.8% | 23.25% | 23.61% | 26.24% | 24.19%
103 | 4 | 2050 | Summer | P, [MW] | Expected | - | -65.8775 | -58.8542 | -56.5087 | -59.646 | -61.2363 | -63.2536 | -56.2292 | -32.7697 | -37.1999 | -48.8237 | -52.7572 | -61.0355 | -67.4744 | -71.5202 | -68.8851 | -60.5189 | -55.5564 | -52.2602 | -41.3539 | -46.2232 | -57.1539 | -58.0418 | -64.4784 | -59.4543
103 | 4 | 2050 | Summer | P, [%] | Expected | - | 26.78% | 23.92% | 22.97% | 24.25% | 24.89% | 25.71% | 22.86% | 13.32% | 15.12% | 19.85% | 21.45% | 24.81% | 27.43% | 29.07% | 28% | 24.6% | 22.58% | 21.24% | 16.81% | 18.79% | 23.23% | 23.59% | 26.21% | 24.17%
4 | 103 | 2050 | Summer | Q, [MVAr] | Expected | - | -11.8542 | -14.9026 | -14.5115 | -15.7119 | -16.5151 | -18.1771 | -10.9988 | 0.096116 | 1.4719 | 7.8662 | 8.0994 | 5.5736 | 6.2515 | 6.8706 | 2.9047 | 0.4463 | -3.9758 | -4.1256 | -3.4077 | -5.9939 | -8.3396 | -6.2619 | -11.131 | -13.8424
4 | 103 | 2050 | Summer | Q, [%] | Expected | - | 4.819% | 6.058% | 5.899% | 6.387% | 6.713% | 7.389% | 4.471% | 0.03907% | 0.5983% | 3.198% | 3.292% | 2.266% | 2.541% | 2.793% | 1.181% | 0.1814% | 1.616% | 1.677% | 1.385% | 2.437% | 3.39% | 2.545% | 4.525% | 5.627%
103 | 4 | 2050 | Summer | Q, [MVAr] | Expected | - | 11.8016 | 14.8109 | 14.4061 | 15.6257 | 16.4394 | 18.1161 | 10.888 | -0.31277 | -1.673 | -8.0149 | -8.2283 | -5.6584 | -6.2954 | -6.8865 | -2.9411 | -0.53621 | 3.8581 | 3.9904 | 3.2227 | 5.8306 | 8.2325 | 6.1587 | 11.0696 | 13.7534
103 | 4 | 2050 | Summer | Q, [%] | Expected | - | 0.047974 | 0.060207 | 0.058561 | 0.063519 | 0.066827 | 0.073643 | 0.04426 | 0.0012714 | 0.0068008 | 0.032581 | 0.033448 | 0.023002 | 0.025591 | 0.027994 | 0.011956 | 0.0021797 | 0.015683 | 0.016221 | 0.0131 | 0.023702 | 0.033465 | 0.025035 | 0.044998 | 0.055908
4 | 103 | 2050 | Summer | S, [MVA] | Expected | - | 66.9976 | 60.7618 | 58.3885 | 61.7323 | 63.4787 | 65.8719 | 57.3401 | 32.785 | 37.2486 | 49.4875 | 53.4152 | 61.3424 | 67.8281 | 71.9222 | 69.0135 | 60.5723 | 55.7421 | 52.4614 | 41.5182 | 46.6405 | 57.8056 | 58.4264 | 65.4915 | 61.0955
4 | 103 | 2050 | Summer | S, [%] | Expected | - | 27.23% | 24.7% | 23.74% | 25.09% | 25.8% | 26.78% | 23.31% | 13.33% | 15.14% | 20.12% | 21.71% | 24.94% | 27.57% | 29.24% | 28.05% | 24.62% | 22.66% | 21.33% | 16.88% | 18.96% | 23.5% | 23.75% | 26.62% | 24.84%
103 | 4 | 2050 | Summer | S, [MVA] | Expected | - | 66.9263 | 60.6892 | 58.3161 | 61.6589 | 63.4046 | 65.7967 | 57.2737 | 32.7712 | 37.2375 | 49.4772 | 53.395 | 61.2973 | 67.7674 | 71.851 | 68.9479 | 60.5213 | 55.6902 | 52.4124 | 41.4793 | 46.5894 | 57.7438 | 58.3677 | 65.4217 | 61.0243
103 | 4 | 2050 | Summer | S, [%] | Expected | - | 27.21% | 24.67% | 23.71% | 25.06% | 25.77% | 26.75% | 23.28% | 13.32% | 15.14% | 20.11% | 21.71% | 24.92% | 27.55% | 29.21% | 28.03% | 24.6% | 22.64% | 21.31% | 16.86% | 18.94% | 23.47% | 23.73% | 26.59% | 24.81%
5 | 42 | 2050 | Summer | P, [MW] | Expected | - | 8.206 | 12.5612 | 11.964 | 4.7553 | 5.8161 | 9.3185 | 17.6946 | 10.6761 | 10.1827 | 9.2917 | 11.0477 | 14.7579 | 15.6106 | 15.7905 | 16.3826 | 15.784 | 12.2265 | 10.9696 | 4.2918 | -3.7967 | -11.8413 | -11.003 | -15.0788 | -7.7574
5 | 42 | 2050 | Summer | P, [%] | Expected | - | 9.118% | 13.96% | 13.29% | 5.284% | 6.462% | 10.35% | 19.66% | 11.86% | 11.31% | 10.32% | 12.28% | 16.4% | 17.35% | 17.55% | 18.2% | 17.54% | 13.58% | 12.19% | 4.769% | 4.219% | 13.16% | 12.23% | 16.75% | 8.619%
42 | 5 | 2050 | Summer | P, [MW] | Expected | - | -8.1629 | -12.4592 | -11.8824 | -4.7424 | -5.7974 | -9.2702 | -17.5207 | -10.6121 | -10.1289 | -9.2481 | -10.983 | -14.6497 | -15.4882 | -15.6649 | -16.2465 | -15.6576 | -12.144 | -10.9017 | -4.2789 | 3.8039 | 11.9116 | 11.0637 | 15.195 | 7.7874
42 | 5 | 2050 | Summer | P, [%] | Expected | - | 9.07% | 13.84% | 13.2% | 5.269% | 6.442% | 10.3% | 19.47% | 11.79% | 11.25% | 10.28% | 12.2% | 16.28% | 17.21% | 17.41% | 18.05% | 17.4% | 13.49% | 12.11% | 4.754% | 4.227% | 13.24% | 12.29% | 16.88% | 8.653%
5 | 42 | 2050 | Summer | Q, [MVAr] | Expected | - | -5.2523 | -7.7943 | -5.7194 | -2.6696 | -2.8686 | -4.2815 | -7.4222 | -4.8932 | -3.3404 | -2.5292 | -3.9822 | -3.1383 | -3.7368 | -3.8912 | -4.3197 | -4.2747 | -5.153 | -5.0425 | -3.5141 | -0.87113 | -0.13659 | -0.081419 | 1.1384 | -0.32214
5 | 42 | 2050 | Summer | Q, [%] | Expected | - | 5.836% | 8.66% | 6.355% | 2.966% | 3.187% | 4.757% | 8.247% | 5.437% | 3.712% | 2.81% | 4.425% | 3.487% | 4.152% | 4.324% | 4.8% | 4.75% | 5.726% | 5.603% | 3.905% | 0.9679% | 0.1518% | 0.09047% | 1.265% | 0.3579%
42 | 5 | 2050 | Summer | Q, [MVAr] | Expected | - | 3.9425 | 6.6141 | 4.4828 | 1.2795 | 1.4921 | 2.9683 | 6.3907 | 3.6213 | 2.0482 | 1.2149 | 2.7137 | 1.9598 | 2.592 | 2.7535 | 3.2033 | 3.1343 | 3.9249 | 3.7837 | 2.137 | -0.51292 | -1.0917 | -1.1676 | -2.2562 | -1.0019
42 | 5 | 2050 | Summer | Q, [%] | Expected | - | 0.043806 | 0.07349 | 0.049809 | 0.014217 | 0.016579 | 0.032981 | 0.071008 | 0.040237 | 0.022758 | 0.013498 | 0.030152 | 0.021776 | 0.0288 | 0.030595 | 0.035592 | 0.034826 | 0.04361 | 0.042041 | 0.023744 | 0.0056991 | 0.012129 | 0.012974 | 0.025069 | 0.011132
5 | 42 | 2050 | Summer | S, [MVA] | Expected | - | 9.743 | 14.7829 | 13.2609 | 5.4534 | 6.4851 | 10.255 | 19.1883 | 11.744 | 10.7166 | 9.6298 | 11.7435 | 15.0879 | 16.0517 | 16.2629 | 16.9425 | 16.3527 | 13.268 | 12.0731 | 5.5469 | 3.8954 | 11.8421 | 11.0033 | 15.1217 | 7.7641
5 | 42 | 2050 | Summer | S, [%] | Expected | - | 10.83% | 16.43% | 14.73% | 6.059% | 7.206% | 11.39% | 21.32% | 13.05% | 11.91% | 10.7% | 13.05% | 16.76% | 17.84% | 18.07% | 18.83% | 18.17% | 14.74% | 13.41% | 6.163% | 4.328% | 13.16% | 12.23% | 16.8% | 8.627%
42 | 5 | 2050 | Summer | S, [MVA] | Expected | - | 9.0651 | 14.1059 | 12.6999 | 4.912 | 5.9863 | 9.7338 | 18.6498 | 11.2129 | 10.3339 | 9.3275 | 11.3133 | 14.7802 | 15.7036 | 15.905 | 16.5592 | 15.9682 | 12.7625 | 11.5396 | 4.7829 | 3.8383 | 11.9615 | 11.1252 | 15.3616 | 7.8516
42 | 5 | 2050 | Summer | S, [%] | Expected | - | 10.07% | 15.67% | 14.11% | 5.458% | 6.651% | 10.82% | 20.72% | 12.46% | 11.48% | 10.36% | 12.57% | 16.42% | 17.45% | 17.67% | 18.4% | 17.74% | 14.18% | 12.82% | 5.314% | 4.265% | 13.29% | 12.36% | 17.07% | 8.724%
5 | 68 | 2050 | Summer | P, [MW] | Expected | - | 3.5533 | 3.5533 | 2.1999 | 2.1999 | 2.1999 | 2.1999 | 2.9048 | 3.6097 | 3.6097 | 3.6097 | 3.6097 | 3.6097 | 3.6097 | 3.6097 | 3.6097 | 3.6097 | 3.6097 | 3.6097 | 3.9482 | 4.9633 | 4.9633 | 4.9633 | 4.6107 | 3.5533
5 | 68 | 2050 | Summer | P, [%] | Expected | - | 2.889% | 2.889% | 1.789% | 1.789% | 1.789% | 1.789% | 2.362% | 2.935% | 2.935% | 2.935% | 2.935% | 2.935% | 2.935% | 2.935% | 2.935% | 2.935% | 2.935% | 2.935% | 3.21% | 4.035% | 4.035% | 4.035% | 3.749% | 2.889%
68 | 5 | 2050 | Summer | P, [MW] | Expected | - | -3.5528 | -3.5528 | -2.1997 | -2.1997 | -2.1997 | -2.1997 | -2.9044 | -3.6092 | -3.6092 | -3.6092 | -3.6092 | -3.6092 | -3.6092 | -3.6092 | -3.6092 | -3.6092 | -3.6092 | -3.6092 | -3.9476 | -4.9623 | -4.9623 | -4.9622 | -4.6098 | -3.5528
68 | 5 | 2050 | Summer | P, [%] | Expected | - | 2.888% | 2.888% | 1.788% | 1.788% | 1.788% | 1.788% | 2.361% | 2.934% | 2.934% | 2.934% | 2.934% | 2.934% | 2.934% | 2.934% | 2.934% | 2.934% | 2.934% | 2.934% | 3.209% | 4.034% | 4.034% | 4.034% | 3.748% | 2.888%
5 | 68 | 2050 | Summer | Q, [MVAr] | Expected | - | 0.43805 | 0.43811 | 0.43515 | 0.43501 | 0.43504 | 0.43474 | 0.43566 | 0.042038 | -0.3526 | -0.37377 | -0.27506 | -0.24113 | -0.24081 | -0.24079 | -0.24101 | -0.24131 | -0.23957 | -0.23928 | 0.44546 | 0.13053 | 0.1333 | 0.13325 | 0.13406 | 0.13036
5 | 68 | 2050 | Summer | Q, [%] | Expected | - | 0.3561% | 0.3562% | 0.3538% | 0.3537% | 0.3537% | 0.3534% | 0.3542% | 0.03418% | 0.2867% | 0.3039% | 0.2236% | 0.196% | 0.1958% | 0.1958% | 0.1959% | 0.1962% | 0.1948% | 0.1945% | 0.3622% | 0.1061% | 0.1084% | 0.1083% | 0.109% | 0.106%
68 | 5 | 2050 | Summer | Q, [MVAr] | Expected | - | -0.61973 | -0.61973 | -0.61973 | -0.61973 | -0.61973 | -0.61973 | -0.61973 | -0.22508 | 0.16958 | 0.19072 | 0.092056 | 0.056819 | 0.056819 | 0.056819 | 0.056819 | 0.056819 | 0.056819 | 0.056819 | -0.62678 | -0.30965 | -0.30965 | -0.30965 | -0.30965 | -0.30965
68 | 5 | 2050 | Summer | Q, [%] | Expected | - | 0.0050385 | 0.0050385 | 0.0050385 | 0.0050385 | 0.0050385 | 0.0050385 | 0.0050385 | 0.0018299 | 0.0013787 | 0.0015506 | 0.00074842 | 0.00046194 | 0.00046194 | 0.00046194 | 0.00046194 | 0.00046194 | 0.00046194 | 0.00046194 | 0.0050958 | 0.0025175 | 0.0025175 | 0.0025175 | 0.0025175 | 0.0025175
5 | 68 | 2050 | Summer | S, [MVA] | Expected | - | 3.5802 | 3.5802 | 2.2425 | 2.2425 | 2.2425 | 2.2424 | 2.9373 | 3.6099 | 3.6269 | 3.629 | 3.6202 | 3.6177 | 3.6177 | 3.6177 | 3.6177 | 3.6177 | 3.6176 | 3.6176 | 3.9733 | 4.965 | 4.9651 | 4.9651 | 4.6126 | 3.5557
5 | 68 | 2050 | Summer | S, [%] | Expected | - | 2.911% | 2.911% | 1.823% | 1.823% | 1.823% | 1.823% | 2.388% | 2.935% | 2.949% | 2.95% | 2.943% | 2.941% | 2.941% | 2.941% | 2.941% | 2.941% | 2.941% | 2.941% | 3.23% | 4.037% | 4.037% | 4.037% | 3.75% | 2.891%
68 | 5 | 2050 | Summer | S, [MVA] | Expected | - | 3.6064 | 3.6064 | 2.2853 | 2.2853 | 2.2853 | 2.2853 | 2.9698 | 3.6162 | 3.6131 | 3.6142 | 3.6103 | 3.6096 | 3.6096 | 3.6096 | 3.6096 | 3.6096 | 3.6096 | 3.6096 | 3.997 | 4.9719 | 4.9719 | 4.9719 | 4.6202 | 3.5663
68 | 5 | 2050 | Summer | S, [%] | Expected | - | 2.932% | 2.932% | 1.858% | 1.858% | 1.858% | 1.858% | 2.414% | 2.94% | 2.938% | 2.938% | 2.935% | 2.935% | 2.935% | 2.935% | 2.935% | 2.935% | 2.935% | 2.935% | 3.25% | 4.042% | 4.042% | 4.042% | 3.756% | 2.899%
7 | 9 | 2050 | Summer | P, [MW] | Expected | - | 47.5 | 47.5 | 47.5 | 47.5 | 47.5 | 47.5 | 47.4999 | 47.5 | 47.5 | 47.5 | 47.5 | 47.5 | 47.5 | 47.5 | 47.4999 | 47.4999 | 47.5 | 47.5 | 47.5 | 47.5 | 47.5 | 47.5 | 47.5 | 47.5
7 | 9 | 2050 | Summer | P, [%] | Expected | - | 19.31% | 19.31% | 19.31% | 19.31% | 19.31% | 19.31% | 19.31% | 19.31% | 19.31% | 19.31% | 19.31% | 19.31% | 19.31% | 19.31% | 19.31% | 19.31% | 19.31% | 19.31% | 19.31% | 19.31% | 19.31% | 19.31% | 19.31% | 19.31%
9 | 7 | 2050 | Summer | P, [MW] | Expected | - | -47.4266 | -47.4276 | -47.4291 | -47.429 | -47.4291 | -47.4292 | -47.4285 | -47.428 | -47.4288 | -47.429 | -47.4288 | -47.4304 | -47.4304 | -47.4294 | -47.4276 | -47.4271 | -47.4288 | -47.4271 | -47.4265 | -47.4264 | -47.4255 | -47.4258 | -47.4254 | -47.4263
9 | 7 | 2050 | Summer | P, [%] | Expected | - | 19.28% | 19.28% | 19.28% | 19.28% | 19.28% | 19.28% | 19.28% | 19.28% | 19.28% | 19.28% | 19.28% | 19.28% | 19.28% | 19.28% | 19.28% | 19.28% | 19.28% | 19.28% | 19.28% | 19.28% | 19.28% | 19.28% | 19.28% | 19.28%
7 | 9 | 2050 | Summer | Q, [MVAr] | Expected | - | -4 | -4 | -4 | -4 | -4 | -4 | -3.9999 | -3.9999 | -3.9999 | -4 | -3.3505 | 4.8216 | 4.3975 | 7.0387 | 10.6715 | 11.3239 | 2.4031 | 6.6879 | 7.6493 | 7.0381 | -4 | -4 | -4 | -4
7 | 9 | 2050 | Summer | Q, [%] | Expected | - | 1.626% | 1.626% | 1.626% | 1.626% | 1.626% | 1.626% | 1.626% | 1.626% | 1.626% | 1.626% | 1.362% | 1.96% | 1.788% | 2.861% | 4.338% | 4.603% | 0.9769% | 2.719% | 3.109% | 2.861% | 1.626% | 1.626% | 1.626% | 1.626%
9 | 7 | 2050 | Summer | Q, [MVAr] | Expected | - | 3.7479 | 3.7366 | 3.7213 | 3.7223 | 3.7209 | 3.7199 | 3.7269 | 3.7323 | 3.7243 | 3.7216 | 3.0758 | -5.1174 | -4.6925 | -7.3301 | -10.9583 | -11.6088 | -2.6767 | -6.9531 | -7.9102 | -7.2966 | 3.7593 | 3.7565 | 3.76 | 3.7512
9 | 7 | 2050 | Summer | Q, [%] | Expected | - | 0.015235 | 0.01519 | 0.015127 | 0.015131 | 0.015126 | 0.015122 | 0.01515 | 0.015172 | 0.015139 | 0.015129 | 0.012503 | 0.020803 | 0.019075 | 0.029797 | 0.044546 | 0.04719 | 0.010881 | 0.028265 | 0.032155 | 0.029661 | 0.015282 | 0.01527 | 0.015285 | 0.015249
7 | 9 | 2050 | Summer | S, [MVA] | Expected | - | 47.6681 | 47.6681 | 47.6681 | 47.6681 | 47.6681 | 47.6681 | 47.668 | 47.6681 | 47.6681 | 47.6681 | 47.618 | 47.744 | 47.7031 | 48.0186 | 48.6839 | 48.8311 | 47.5607 | 47.9685 | 48.112 | 48.0186 | 47.6681 | 47.6681 | 47.6681 | 47.6681
7 | 9 | 2050 | Summer | S, [%] | Expected | - | 19.38% | 19.38% | 19.38% | 19.38% | 19.38% | 19.38% | 19.38% | 19.38% | 19.38% | 19.38% | 19.36% | 19.41% | 19.39% | 19.52% | 19.79% | 19.85% | 19.33% | 19.5% | 19.56% | 19.52% | 19.38% | 19.38% | 19.38% | 19.38%
9 | 7 | 2050 | Summer | S, [MVA] | Expected | - | 47.5744 | 47.5746 | 47.5748 | 47.5748 | 47.5748 | 47.5748 | 47.5747 | 47.5747 | 47.5748 | 47.5748 | 47.5284 | 47.7056 | 47.6619 | 47.9925 | 48.6771 | 48.8272 | 47.5042 | 47.9341 | 48.0816 | 47.9844 | 47.5742 | 47.5743 | 47.5742 | 47.5744
9 | 7 | 2050 | Summer | S, [%] | Expected | - | 19.34% | 19.34% | 19.34% | 19.34% | 19.34% | 19.34% | 19.34% | 19.34% | 19.34% | 19.34% | 19.32% | 19.39% | 19.37% | 19.51% | 19.79% | 19.85% | 19.31% | 19.49% | 19.55% | 19.51% | 19.34% | 19.34% | 19.34% | 19.34%
8 | 14 | 2050 | Summer | P, [MW] | Expected | - | -13.7383 | -12.3947 | -13.2822 | -14.2484 | -13.7201 | -13.3061 | -13.6949 | -6.6933 | -5.5993 | -7.0602 | -7.5598 | -8.9122 | -9.4326 | -9.4839 | -9.966 | -8.861 | -8.5718 | -8.9913 | -9.0769 | -11.0103 | -13.2374 | -12.3944 | -13.4365 | -14.3555
8 | 14 | 2050 | Summer | P, [%] | Expected | - | 4.417% | 3.985% | 4.271% | 4.581% | 4.412% | 4.278% | 4.404% | 2.152% | 1.8% | 2.27% | 2.431% | 2.866% | 3.033% | 3.049% | 3.204% | 2.849% | 2.756% | 2.891% | 2.919% | 3.54% | 4.256% | 3.985% | 4.32% | 4.616%
14 | 8 | 2050 | Summer | P, [MW] | Expected | - | 13.7701 | 12.4259 | 13.3146 | 14.2815 | 13.7523 | 13.3379 | 13.7278 | 6.7214 | 5.6264 | 7.0875 | 7.587 | 8.94 | 9.4602 | 9.5114 | 9.9939 | 8.8886 | 8.5991 | 9.0192 | 9.1052 | 11.0397 | 13.2681 | 12.4237 | 13.4664 | 14.3877
14 | 8 | 2050 | Summer | P, [%] | Expected | - | 4.428% | 3.995% | 4.281% | 4.592% | 4.422% | 4.289% | 4.414% | 2.161% | 1.809% | 2.279% | 2.44% | 2.875% | 3.042% | 3.058% | 3.213% | 2.858% | 2.765% | 2.9% | 2.928% | 3.55% | 4.266% | 3.995% | 4.33% | 4.626%
8 | 14 | 2050 | Summer | Q, [MVAr] | Expected | - | -24.9905 | -25.3981 | -25.4592 | -25.2347 | -25.1476 | -25.2032 | -25.4309 | -26.2871 | -26.128 | -25.8434 | -25.6993 | -25.4807 | -25.2292 | -25.1517 | -25.1403 | -25.3978 | -25.3937 | -25.4903 | -25.6116 | -25.3149 | -24.77 | -24.6453 | -24.3687 | -24.8038
8 | 14 | 2050 | Summer | Q, [%] | Expected | - | 8.036% | 8.167% | 8.186% | 8.114% | 8.086% | 8.104% | 8.177% | 8.452% | 8.401% | 8.31% | 8.263% | 8.193% | 8.112% | 8.087% | 8.084% | 8.166% | 8.165% | 8.196% | 8.235% | 8.14% | 7.965% | 7.925% | 7.836% | 7.975%
14 | 8 | 2050 | Summer | Q, [MVAr] | Expected | - | 21.5875 | 21.9957 | 22.0753 | 21.8548 | 21.7533 | 21.8049 | 22.0525 | 22.8528 | 22.6711 | 22.3881 | 22.2422 | 22.0296 | 21.7711 | 21.6899 | 21.6849 | 21.9411 | 21.9328 | 22.0408 | 22.1703 | 21.8853 | 21.3456 | 21.1997 | 20.925 | 21.401
14 | 8 | 2050 | Summer | Q, [%] | Expected | - | 0.069413 | 0.070726 | 0.070982 | 0.070273 | 0.069946 | 0.070112 | 0.070908 | 0.073482 | 0.072897 | 0.071987 | 0.071518 | 0.070835 | 0.070003 | 0.069742 | 0.069726 | 0.07055 | 0.070523 | 0.070871 | 0.071287 | 0.070371 | 0.068636 | 0.068166 | 0.067283 | 0.068813
8 | 14 | 2050 | Summer | S, [MVA] | Expected | - | 28.5178 | 28.2612 | 28.7157 | 28.9794 | 28.6469 | 28.5 | 28.8839 | 27.1259 | 26.7212 | 26.7904 | 26.7881 | 26.9944 | 26.9348 | 26.8803 | 27.0436 | 26.8991 | 26.8014 | 27.0296 | 27.1725 | 27.6056 | 28.0853 | 27.5865 | 27.8276 | 28.6585
8 | 14 | 2050 | Summer | S, [%] | Expected | - | 9.17% | 9.087% | 9.233% | 9.318% | 9.211% | 9.164% | 9.287% | 8.722% | 8.592% | 8.614% | 8.614% | 8.68% | 8.661% | 8.643% | 8.696% | 8.649% | 8.618% | 8.691% | 8.737% | 8.876% | 9.031% | 8.87% | 8.948% | 9.215%
14 | 8 | 2050 | Summer | S, [MVA] | Expected | - | 25.6054 | 25.2628 | 25.7798 | 26.1074 | 25.7358 | 25.5608 | 25.9763 | 23.8207 | 23.3588 | 23.4832 | 23.5006 | 23.7745 | 23.7376 | 23.6837 | 23.877 | 23.6732 | 23.5582 | 23.8148 | 23.9672 | 24.5121 | 25.1332 | 24.5719 | 24.8837 | 25.7878
14 | 8 | 2050 | Summer | S, [%] | Expected | - | 8.233% | 8.123% | 8.289% | 8.395% | 8.275% | 8.219% | 8.352% | 7.659% | 7.511% | 7.551% | 7.556% | 7.645% | 7.633% | 7.615% | 7.678% | 7.612% | 7.575% | 7.657% | 7.706% | 7.882% | 8.081% | 7.901% | 8.001% | 8.292%
9 | 10 | 2050 | Summer | P, [MW] | Expected | - | -26.3566 | -15.316 | -12.3771 | -24.3249 | -24.78 | -15.7879 | 4.5539 | 2.4676 | -5.667 | -9.7352 | -5.5052 | 2.0333 | 2.7379 | -1.7769 | -3.5061 | -2.9943 | -6.4278 | -4.8148 | -10.336 | -22.5693 | -35.2252 | -34.7127 | -44.5123 | -37.2774
9 | 10 | 2050 | Summer | P, [%] | Expected | - | 21.43% | 12.45% | 10.06% | 19.78% | 20.15% | 12.84% | 3.702% | 2.006% | 4.607% | 7.915% | 4.476% | 1.653% | 2.226% | 1.445% | 2.85% | 2.434% | 5.226% | 3.915% | 8.403% | 18.35% | 28.64% | 28.22% | 36.19% | 30.31%
10 | 9 | 2050 | Summer | P, [MW] | Expected | - | 26.7768 | 15.6133 | 12.5765 | 24.6246 | 25.0773 | 15.9985 | -4.3134 | -2.2745 | 5.7991 | 9.8592 | 5.6417 | -1.9814 | -2.6798 | 1.8051 | 3.5313 | 3.027 | 6.5417 | 4.9824 | 10.5138 | 22.8366 | 35.7881 | 35.239 | 45.2939 | 37.8721
10 | 9 | 2050 | Summer | P, [%] | Expected | - | 21.77% | 12.69% | 10.22% | 20.02% | 20.39% | 13.01% | 3.507% | 1.849% | 4.715% | 8.016% | 4.587% | 1.611% | 2.179% | 1.468% | 2.871% | 2.461% | 5.318% | 4.051% | 8.548% | 18.57% | 29.1% | 28.65% | 36.82% | 30.79%
9 | 10 | 2050 | Summer | Q, [MVAr] | Expected | - | -24.5877 | -26.6502 | -22.3438 | -19.1976 | -18.4274 | -20.9143 | -27.5942 | -24.9202 | -20.1357 | -17.7679 | -20.5011 | -13.4004 | -14.0162 | -9.9949 | -8.9504 | -10.4569 | -18.3122 | -22.8615 | -21.6074 | -18.1825 | -21.4376 | -19.7613 | -19.0804 | -20.5824
9 | 10 | 2050 | Summer | Q, [%] | Expected | - | 19.99% | 21.67% | 18.17% | 15.61% | 14.98% | 17% | 22.43% | 20.26% | 16.37% | 14.45% | 16.67% | 10.89% | 11.4% | 8.126% | 7.277% | 8.502% | 14.89% | 18.59% | 17.57% | 14.78% | 17.43% | 16.07% | 15.51% | 16.73%
10 | 9 | 2050 | Summer | Q, [MVAr] | Expected | - | 24.6692 | 26.2989 | 21.643 | 18.8369 | 18.0572 | 20.2494 | 27.0417 | 24.2196 | 19.2188 | 16.8204 | 19.6007 | 12.1896 | 12.828 | 8.7102 | 7.6529 | 9.1833 | 17.342 | 22.0739 | 20.8589 | 17.7417 | 22.0216 | 20.2199 | 20.4045 | 21.2607
10 | 9 | 2050 | Summer | Q, [%] | Expected | - | 0.20056 | 0.21381 | 0.17596 | 0.15315 | 0.14681 | 0.16463 | 0.21985 | 0.19691 | 0.15625 | 0.13675 | 0.15936 | 0.099103 | 0.10429 | 0.070815 | 0.062219 | 0.074661 | 0.14099 | 0.17946 | 0.16958 | 0.14424 | 0.17904 | 0.16439 | 0.16589 | 0.17285
9 | 10 | 2050 | Summer | S, [MVA] | Expected | - | 36.0448 | 30.7379 | 25.5429 | 30.9879 | 30.8807 | 26.2043 | 27.9675 | 25.0421 | 20.918 | 20.2601 | 21.2274 | 13.5538 | 14.2811 | 10.1517 | 9.6126 | 10.8771 | 19.4075 | 23.363 | 23.9523 | 28.9824 | 41.2357 | 39.9435 | 48.4295 | 42.5822
9 | 10 | 2050 | Summer | S, [%] | Expected | - | 29.3% | 24.99% | 20.77% | 25.19% | 25.11% | 21.3% | 22.74% | 20.36% | 17.01% | 16.47% | 17.26% | 11.02% | 11.61% | 8.253% | 7.815% | 8.843% | 15.78% | 18.99% | 19.47% | 23.56% | 33.52% | 32.47% | 39.37% | 34.62%
10 | 9 | 2050 | Summer | S, [MVA] | Expected | - | 36.4083 | 30.5844 | 25.0317 | 31.0033 | 30.902 | 25.8068 | 27.3836 | 24.3262 | 20.0747 | 19.4969 | 20.3965 | 12.3496 | 13.1049 | 8.8953 | 8.4283 | 9.6694 | 18.5348 | 22.6292 | 23.3588 | 28.9185 | 42.0207 | 40.628 | 49.6778 | 43.4318
10 | 9 | 2050 | Summer | S, [%] | Expected | - | 29.6% | 24.87% | 20.35% | 25.21% | 25.12% | 20.98% | 22.26% | 19.78% | 16.32% | 15.85% | 16.58% | 10.04% | 10.65% | 7.232% | 6.852% | 7.861% | 15.07% | 18.4% | 18.99% | 23.51% | 34.16% | 33.03% | 40.39% | 35.31%
9 | 16 | 2050 | Summer | P, [MW] | Expected | - | 31.4949 | 31.7278 | 25.7655 | 33.3216 | 31.8222 | 34.9075 | 40.5299 | 29.0984 | 28.4208 | 23.7896 | 22.0069 | 23.4866 | 24 | 24.3705 | 25.2255 | 24.1373 | 24.0291 | 22.794 | 24.727 | 31.9869 | 41.6203 | 41.2679 | 47.9807 | 41.8345
9 | 16 | 2050 | Summer | P, [%] | Expected | - | 25.61% | 25.79% | 20.95% | 27.09% | 25.87% | 28.38% | 32.95% | 23.66% | 23.11% | 19.34% | 17.89% | 19.09% | 19.51% | 19.81% | 20.51% | 19.62% | 19.54% | 18.53% | 20.1% | 26.01% | 33.84% | 33.55% | 39.01% | 34.01%
16 | 9 | 2050 | Summer | P, [MW] | Expected | - | -31.3891 | -31.6277 | -25.6996 | -33.2132 | -31.7234 | -34.7884 | -40.3737 | -29.018 | -28.3462 | -23.7376 | -21.9622 | -23.437 | -23.9483 | -24.317 | -25.1676 | -24.0839 | -23.973 | -22.7432 | -24.6677 | -31.888 | -41.4422 | -41.0957 | -47.7477 | -41.6553
16 | 9 | 2050 | Summer | P, [%] | Expected | - | 25.52% | 25.71% | 20.89% | 27% | 25.79% | 28.28% | 32.82% | 23.59% | 23.05% | 19.3% | 17.86% | 19.05% | 19.47% | 19.77% | 20.46% | 19.58% | 19.49% | 18.49% | 20.06% | 25.93% | 33.69% | 33.41% | 38.82% | 33.87%
9 | 16 | 2050 | Summer | Q, [MVAr] | Expected | - | -11.2616 | -8.1414 | -7.5506 | -8.5559 | -8.251 | -9.2558 | -7.141 | -4.4275 | -1.8141 | 0.22884 | -0.37316 | -1.2778 | -0.63532 | -1.379 | -3.1415 | -3.846 | -5.5918 | -5.2807 | -5.1195 | -5.8869 | -10.9195 | -9.6854 | -10.8411 | -11.5772
9 | 16 | 2050 | Summer | Q, [%] | Expected | - | 9.156% | 6.619% | 6.139% | 6.956% | 6.708% | 7.525% | 5.806% | 3.6% | 1.475% | 0.186% | 0.3034% | 1.039% | 0.5165% | 1.121% | 2.554% | 3.127% | 4.546% | 4.293% | 4.162% | 4.786% | 8.878% | 7.874% | 8.814% | 9.412%
16 | 9 | 2050 | Summer | Q, [MVAr] | Expected | - | 11.2489 | 8.1042 | 7.3899 | 8.5397 | 8.2016 | 9.2746 | 7.2894 | 4.3221 | 1.6853 | -0.43555 | 0.14381 | 1.054 | 0.41964 | 1.1693 | 2.9452 | 3.635 | 5.4016 | 5.0744 | 4.9438 | 5.847 | 11.157 | 9.902 | 11.2652 | 11.8148
16 | 9 | 2050 | Summer | Q, [%] | Expected | - | 0.091455 | 0.065888 | 0.06008 | 0.069429 | 0.06668 | 0.075404 | 0.059263 | 0.035139 | 0.013702 | 0.003541 | 0.0011692 | 0.0085694 | 0.0034117 | 0.0095068 | 0.023945 | 0.029553 | 0.043915 | 0.041255 | 0.040193 | 0.047537 | 0.090707 | 0.080504 | 0.091587 | 0.096055
9 | 16 | 2050 | Summer | S, [MVA] | Expected | - | 33.4477 | 32.7557 | 26.8491 | 34.4025 | 32.8745 | 36.1138 | 41.1542 | 29.4333 | 28.4786 | 23.7907 | 22.0101 | 23.5213 | 24.0084 | 24.4095 | 25.4203 | 24.4418 | 24.6711 | 23.3977 | 25.2514 | 32.5241 | 43.0288 | 42.3892 | 49.1902 | 43.4069
9 | 16 | 2050 | Summer | S, [%] | Expected | - | 27.19% | 26.63% | 21.83% | 27.97% | 26.73% | 29.36% | 33.46% | 23.93% | 23.15% | 19.34% | 17.89% | 19.12% | 19.52% | 19.85% | 20.67% | 19.87% | 20.06% | 19.02% | 20.53% | 26.44% | 34.98% | 34.46% | 39.99% | 35.29%
16 | 9 | 2050 | Summer | S, [MVA] | Expected | - | 33.3438 | 32.6495 | 26.741 | 34.2935 | 32.7665 | 36.0035 | 41.0264 | 29.3381 | 28.3963 | 23.7416 | 21.9627 | 23.4607 | 23.9519 | 24.3451 | 25.3394 | 24.3567 | 24.574 | 23.3025 | 25.1582 | 32.4196 | 42.9178 | 42.2718 | 49.0586 | 43.2984
16 | 9 | 2050 | Summer | S, [%] | Expected | - | 27.11% | 26.54% | 21.74% | 27.88% | 26.64% | 29.27% | 33.35% | 23.85% | 23.09% | 19.3% | 17.86% | 19.07% | 19.47% | 19.79% | 20.6% | 19.8% | 19.98% | 18.95% | 20.45% | 26.36% | 34.89% | 34.37% | 39.89% | 35.2%
10 | 15 | 2050 | Summer | P, [MW] | Expected | - | -63.5414 | -46.7812 | -43.7181 | -52.9385 | -53.651 | -44.5624 | -30.2093 | -44.9301 | -30.5618 | -35.7512 | -31.4711 | -26.4542 | -23.3719 | -13.9771 | -6.7343 | -7.8059 | -19.1058 | -34.0279 | -57.4643 | -72.2325 | -81.3977 | -83.6062 | -88.9811 | -76.9944
10 | 15 | 2050 | Summer | P, [%] | Expected | - | 51.66% | 38.03% | 35.54% | 43.04% | 43.62% | 36.23% | 24.56% | 36.53% | 24.85% | 29.07% | 25.59% | 21.51% | 19% | 11.36% | 5.475% | 6.346% | 15.53% | 27.66% | 46.72% | 58.73% | 66.18% | 67.97% | 72.34% | 62.6%
15 | 10 | 2050 | Summer | P, [MW] | Expected | - | 64.323 | 47.1996 | 44.0746 | 53.461 | 54.1877 | 44.932 | 30.401 | 45.3511 | 30.7818 | 36.0238 | 31.7052 | 26.6105 | 23.5063 | 14.0931 | 6.8298 | 7.8884 | 19.2889 | 34.3042 | 58.1188 | 73.2446 | 82.7096 | 84.9875 | 90.5255 | 78.1376
15 | 10 | 2050 | Summer | P, [%] | Expected | - | 52.3% | 38.37% | 35.83% | 43.46% | 44.06% | 36.53% | 24.72% | 36.87% | 25.03% | 29.29% | 25.78% | 21.63% | 19.11% | 11.46% | 5.553% | 6.413% | 15.68% | 27.89% | 47.25% | 59.55% | 67.24% | 69.1% | 73.6% | 63.53%
10 | 15 | 2050 | Summer | Q, [MVAr] | Expected | - | -9.485 | -6.8226 | -1.993 | 0.93248 | 1.495 | -0.78045 | -10.912 | -14.6522 | -15.6541 | -13.3804 | -16.2085 | -12.0179 | -13.4943 | -20.9055 | -21.9117 | -19.8709 | -24.8716 | -17.7628 | -12.3871 | -10.0269 | -14.1765 | -13.8707 | -10.9801 | -8.6278
10 | 15 | 2050 | Summer | Q, [%] | Expected | - | 7.711% | 5.547% | 1.62% | 0.7581% | 1.215% | 0.6345% | 8.872% | 11.91% | 12.73% | 10.88% | 13.18% | 9.771% | 10.97% | 17% | 17.81% | 16.16% | 20.22% | 14.44% | 10.07% | 8.152% | 11.53% | 11.28% | 8.927% | 7.014%
15 | 10 | 2050 | Summer | Q, [MVAr] | Expected | - | 11.3525 | 7.4144 | 2.3646 | 0.019828 | -0.49296 | 1.1977 | 10.7093 | 15.2568 | 15.5532 | 13.4631 | 16.1576 | 11.6915 | 13.0917 | 20.441 | 21.3748 | 19.2875 | 24.6448 | 17.861 | 13.8101 | 12.7031 | 17.9059 | 17.8432 | 15.523 | 11.7626
15 | 10 | 2050 | Summer | Q, [%] | Expected | - | 0.092296 | 0.06028 | 0.019224 | 0.0001612 | 0.0040078 | 0.0097374 | 0.087067 | 0.12404 | 0.12645 | 0.10946 | 0.13136 | 0.095053 | 0.10644 | 0.16619 | 0.17378 | 0.15681 | 0.20036 | 0.14521 | 0.11228 | 0.10328 | 0.14558 | 0.14507 | 0.1262 | 0.095631
10 | 15 | 2050 | Summer | S, [MVA] | Expected | - | 64.2454 | 47.2761 | 43.7635 | 52.9467 | 53.6719 | 44.5692 | 32.1197 | 47.2589 | 34.3377 | 38.1731 | 35.3998 | 29.056 | 26.9878 | 25.1475 | 22.9232 | 21.3491 | 31.3629 | 38.3851 | 58.7842 | 72.9251 | 82.623 | 84.749 | 89.656 | 77.4763
10 | 15 | 2050 | Summer | S, [%] | Expected | - | 52.23% | 38.44% | 35.58% | 43.05% | 43.64% | 36.24% | 26.11% | 38.42% | 27.92% | 31.04% | 28.78% | 23.62% | 21.94% | 20.45% | 18.64% | 17.36% | 25.5% | 31.21% | 47.79% | 59.29% | 67.17% | 68.9% | 72.89% | 62.99%
15 | 10 | 2050 | Summer | S, [MVA] | Expected | - | 65.3171 | 47.7784 | 44.138 | 53.461 | 54.19 | 44.948 | 32.2321 | 47.8487 | 34.488 | 38.4573 | 35.5849 | 29.0656 | 26.9061 | 24.8284 | 22.4395 | 20.8383 | 31.2958 | 38.6755 | 59.737 | 74.338 | 84.6256 | 86.8404 | 91.8467 | 79.018
15 | 10 | 2050 | Summer | S, [%] | Expected | - | 53.1% | 38.84% | 35.88% | 43.46% | 44.06% | 36.54% | 26.2% | 38.9% | 28.04% | 31.27% | 28.93% | 23.63% | 21.87% | 20.19% | 18.24% | 16.94% | 25.44% | 31.44% | 48.57% | 60.44% | 68.8% | 70.6% | 74.67% | 64.24%
11 | 13 | 2050 | Summer | P, [MW] | Expected | - | -38.0293 | -36.0013 | -34.9095 | -39.6729 | -54.115 | -50.2996 | -27.4612 | -22.8821 | -14.8269 | -16.213 | -15.9112 | -6.6428 | -3.2134 | -3.2638 | 6.2733 | 1.4958 | -4.9767 | -8.6027 | -18.0739 | -23.4888 | -29.9118 | -26.5978 | -38.472 | -38.2291
11 | 13 | 2050 | Summer | P, [%] | Expected | - | 2.859% | 2.707% | 2.625% | 2.983% | 4.069% | 3.782% | 2.065% | 1.72% | 1.115% | 1.219% | 1.196% | 0.4995% | 0.2416% | 0.2454% | 0.4717% | 0.1125% | 0.3742% | 0.6468% | 1.359% | 1.766% | 2.249% | 2% | 2.893% | 2.874%
13 | 11 | 2050 | Summer | P, [MW] | Expected | - | 39.8907 | 38.1419 | 37.1081 | 41.8742 | 56.1113 | 52.353 | 29.5376 | 24.2334 | 15.84 | 17.1121 | 16.8335 | 7.5455 | 4.0711 | 4.1514 | -5.2925 | -0.48896 | 6.0039 | 9.6931 | 19.1859 | 24.6042 | 31.1908 | 27.7465 | 39.8065 | 39.7111
13 | 11 | 2050 | Summer | P, [%] | Expected | - | 2.999% | 2.868% | 2.79% | 3.148% | 4.219% | 3.936% | 2.221% | 1.822% | 1.191% | 1.287% | 1.266% | 0.5673% | 0.3061% | 0.3121% | 0.3979% | 0.03676% | 0.4514% | 0.7288% | 1.443% | 1.85% | 2.345% | 2.086% | 2.993% | 2.986%
11 | 13 | 2050 | Summer | Q, [MVAr] | Expected | - | -413.592 | -441.1287 | -446.6467 | -446.4778 | -425.2765 | -431.3296 | -435.6768 | -358.3149 | -314.6192 | -297.9085 | -301.4007 | -298.8491 | -292.0574 | -296.6472 | -310.388 | -314.1418 | -316.9581 | -325.5932 | -328.0945 | -328.1683 | -348.8591 | -332.3727 | -354.8563 | -372.4353
11 | 13 | 2050 | Summer | Q, [%] | Expected | - | 31.1% | 33.17% | 33.58% | 33.57% | 31.98% | 32.43% | 32.76% | 26.94% | 23.66% | 22.4% | 22.66% | 22.47% | 21.96% | 22.3% | 23.34% | 23.62% | 23.83% | 24.48% | 24.67% | 24.67% | 26.23% | 24.99% | 26.68% | 28%
13 | 11 | 2050 | Summer | Q, [MVAr] | Expected | - | 398.2848 | 428.8409 | 434.9851 | 434.8451 | 411.4278 | 418.0988 | 422.6943 | 337.4628 | 290.0628 | 272.0982 | 275.8461 | 273.0758 | 265.7861 | 270.707 | 285.4702 | 289.5118 | 292.5545 | 301.8845 | 304.6253 | 304.7356 | 327.2183 | 309.3058 | 333.8212 | 353.0081
13 | 11 | 2050 | Summer | Q, [%] | Expected | - | 0.29946 | 0.32244 | 0.32706 | 0.32695 | 0.30934 | 0.31436 | 0.31782 | 0.25373 | 0.21809 | 0.20459 | 0.2074 | 0.20532 | 0.19984 | 0.20354 | 0.21464 | 0.21768 | 0.21997 | 0.22698 | 0.22904 | 0.22912 | 0.24603 | 0.23256 | 0.25099 | 0.26542
11 | 13 | 2050 | Summer | S, [MVA] | Expected | - | 415.3367 | 442.5953 | 448.0088 | 448.2369 | 428.7057 | 434.2526 | 436.5414 | 359.0448 | 314.9683 | 298.3493 | 301.8204 | 298.9229 | 292.075 | 296.6652 | 310.4514 | 314.1454 | 316.9972 | 325.7068 | 328.592 | 329.0079 | 350.1391 | 333.4352 | 356.9357 | 374.3922
11 | 13 | 2050 | Summer | S, [%] | Expected | - | 31.23% | 33.28% | 33.68% | 33.7% | 32.23% | 32.65% | 32.82% | 27% | 23.68% | 22.43% | 22.69% | 22.48% | 21.96% | 22.31% | 23.34% | 23.62% | 23.83% | 24.49% | 24.71% | 24.74% | 26.33% | 25.07% | 26.84% | 28.15%
13 | 11 | 2050 | Summer | S, [MVA] | Expected | - | 400.2774 | 430.5338 | 436.5651 | 436.8566 | 415.2364 | 421.3638 | 423.7251 | 338.3318 | 290.495 | 272.6358 | 276.3592 | 273.18 | 265.8173 | 270.7389 | 285.5193 | 289.5122 | 292.6161 | 302.0401 | 305.2289 | 305.7273 | 328.7016 | 310.5479 | 336.1862 | 355.2347
13 | 11 | 2050 | Summer | S, [%] | Expected | - | 30.1% | 32.37% | 32.82% | 32.85% | 31.22% | 31.68% | 31.86% | 25.44% | 21.84% | 20.5% | 20.78% | 20.54% | 19.99% | 20.36% | 21.47% | 21.77% | 22% | 22.71% | 22.95% | 22.99% | 24.71% | 23.35% | 25.28% | 26.71%
12 | 72 | 2050 | Summer | P, [MW] | Expected | - | 74.3045 | 64.8485 | 62.8746 | 72.7603 | 37.8798 | 40.8133 | 59.0317 | 5.7157 | 2.3503 | 7.9338 | 14.3515 | 18.0485 | 24.7012 | 28.6337 | 25.8526 | 21.8366 | 24.3789 | 23.2769 | 21.0435 | 33.2462 | 57.4348 | 52.5179 | 69.2956 | 72.2734
12 | 72 | 2050 | Summer | P, [%] | Expected | - | 30.21% | 26.36% | 25.56% | 29.58% | 15.4% | 16.59% | 24% | 2.323% | 0.9554% | 3.225% | 5.834% | 7.337% | 10.04% | 11.64% | 10.51% | 8.877% | 9.91% | 9.462% | 8.554% | 13.51% | 23.35% | 21.35% | 28.17% | 29.38%
72 | 12 | 2050 | Summer | P, [MW] | Expected | - | -73.797 | -64.4616 | -62.5108 | -72.2736 | -37.7475 | -40.6597 | -58.7109 | -5.7127 | -2.3498 | -7.928 | -14.3324 | -18.0184 | -24.6448 | -28.558 | -25.7909 | -21.7926 | -24.324 | -23.2269 | -21.0026 | -33.1442 | -57.1311 | -52.2639 | -68.854 | -71.7931
72 | 12 | 2050 | Summer | P, [%] | Expected | - | 30% | 26.2% | 25.41% | 29.38% | 15.34% | 16.53% | 23.87% | 2.322% | 0.9552% | 3.223% | 5.826% | 7.325% | 10.02% | 11.61% | 10.48% | 8.859% | 9.888% | 9.442% | 8.538% | 13.47% | 23.22% | 21.25% | 27.99% | 29.18%
12 | 72 | 2050 | Summer | Q, [MVAr] | Expected | - | -21.6316 | -19.0877 | -18.5529 | -21.2182 | -11.6666 | -12.4857 | -17.5079 | -2.4923 | -0.3565 | -3.1364 | -4.9903 | -6.0519 | -7.9503 | -9.0655 | -8.2774 | -7.1347 | -7.8587 | -7.5452 | -6.9084 | -10.3667 | -17.0722 | -15.7252 | -20.2878 | -21.0877
12 | 72 | 2050 | Summer | Q, [%] | Expected | - | 8.793% | 7.759% | 7.542% | 8.625% | 4.743% | 5.076% | 7.117% | 1.013% | 0.1449% | 1.275% | 2.029% | 2.46% | 3.232% | 3.685% | 3.365% | 2.9% | 3.195% | 3.067% | 2.808% | 4.214% | 6.94% | 6.392% | 8.247% | 8.572%
72 | 12 | 2050 | Summer | Q, [MVAr] | Expected | - | 21.7152 | 18.7592 | 18.1453 | 21.2307 | 10.4683 | 11.36 | 16.9534 | 0.85221 | -1.2917 | 1.5058 | 3.4049 | 4.5043 | 6.4924 | 7.6736 | 6.8378 | 5.6348 | 6.3958 | 6.0657 | 5.3977 | 9.0647 | 16.4593 | 14.9427 | 20.1462 | 21.0781
72 | 12 | 2050 | Summer | Q, [%] | Expected | - | 0.088273 | 0.076257 | 0.073761 | 0.086304 | 0.042554 | 0.046179 | 0.068916 | 0.0034643 | 0.0052509 | 0.0061213 | 0.013841 | 0.01831 | 0.026392 | 0.031193 | 0.027796 | 0.022906 | 0.025999 | 0.024657 | 0.021942 | 0.036848 | 0.066908 | 0.060743 | 0.081895 | 0.085683
12 | 72 | 2050 | Summer | S, [MVA] | Expected | - | 77.3892 | 67.5993 | 65.5548 | 75.791 | 39.6357 | 42.6804 | 61.5733 | 6.2355 | 2.3772 | 8.5313 | 15.1944 | 19.0361 | 25.9491 | 30.0345 | 27.1454 | 22.9726 | 25.6142 | 24.4693 | 22.1485 | 34.825 | 59.9184 | 54.8216 | 72.2044 | 75.287
12 | 72 | 2050 | Summer | S, [%] | Expected | - | 31.46% | 27.48% | 26.65% | 30.81% | 16.11% | 17.35% | 25.03% | 2.535% | 0.9663% | 3.468% | 6.177% | 7.738% | 10.55% | 12.21% | 11.03% | 9.338% | 10.41% | 9.947% | 9.003% | 14.16% | 24.36% | 22.29% | 29.35% | 30.6%
72 | 12 | 2050 | Summer | S, [MVA] | Expected | - | 76.9256 | 67.1357 | 65.0911 | 75.3274 | 39.1722 | 42.2168 | 61.1097 | 5.7759 | 2.6814 | 8.0697 | 14.7313 | 18.5729 | 25.4857 | 29.571 | 26.682 | 22.5093 | 25.1508 | 24.0058 | 21.6851 | 34.3615 | 59.4548 | 54.3581 | 71.7408 | 74.8234
72 | 12 | 2050 | Summer | S, [%] | Expected | - | 31.27% | 27.29% | 26.46% | 30.62% | 15.92% | 17.16% | 24.84% | 2.348% | 1.09% | 3.28% | 5.988% | 7.55% | 10.36% | 12.02% | 10.85% | 9.15% | 10.22% | 9.758% | 8.815% | 13.97% | 24.17% | 22.1% | 29.16% | 30.42%
15 | 18 | 2050 | Summer | P, [MW] | Expected | - | 39.7147 | 35.1915 | 33.6184 | 34.3797 | 35.6844 | 35.1311 | 35.0349 | 29.3269 | 33.0524 | 39.2413 | 41.413 | 45.0915 | 47.6723 | 49.9563 | 48.1147 | 44.364 | 42.3877 | 39.3901 | 36.1244 | 37.76 | 42.1674 | 43.6525 | 44.5887 | 40.5832
15 | 18 | 2050 | Summer | P, [%] | Expected | - | 32.29% | 28.61% | 27.33% | 27.95% | 29.01% | 28.56% | 28.48% | 23.84% | 26.87% | 31.9% | 33.67% | 36.66% | 38.76% | 40.61% | 39.12% | 36.07% | 34.46% | 32.02% | 29.37% | 30.7% | 34.28% | 35.49% | 36.25% | 32.99%
18 | 15 | 2050 | Summer | P, [MW] | Expected | - | -39.6269 | -35.1209 | -33.5538 | -34.3115 | -35.6111 | -35.0588 | -34.966 | -29.2807 | -32.994 | -39.1592 | -41.3215 | -44.9832 | -47.5512 | -49.8234 | -47.9912 | -44.259 | -42.2914 | -39.3065 | -36.0542 | -37.683 | -42.0707 | -43.5497 | -44.48 | -40.4915
18 | 15 | 2050 | Summer | P, [%] | Expected | - | 32.22% | 28.55% | 27.28% | 27.9% | 28.95% | 28.5% | 28.43% | 23.81% | 26.82% | 31.84% | 33.59% | 36.57% | 38.66% | 40.51% | 39.02% | 35.98% | 34.38% | 31.96% | 29.31% | 30.64% | 34.2% | 35.41% | 36.16% | 32.92%
15 | 18 | 2050 | Summer | Q, [MVAr] | Expected | - | -8.5169 | -9.4551 | -9.259 | -10.0326 | -10.2707 | -11.2178 | -8.1712 | -2.7915 | -1.7705 | 0.81533 | 1.1017 | 0.081017 | 0.41483 | 0.4056 | -1.3888 | -1.8113 | -3.4884 | -4.2401 | -3.696 | -4.7131 | -6.3159 | -4.9409 | -7.3789 | -8.6953
15 | 18 | 2050 | Summer | Q, [%] | Expected | - | 6.924% | 7.687% | 7.528% | 8.157% | 8.35% | 9.12% | 6.643% | 2.269% | 1.439% | 0.6629% | 0.8957% | 0.06587% | 0.3373% | 0.3298% | 1.129% | 1.473% | 2.836% | 3.447% | 3.005% | 3.832% | 5.135% | 4.017% | 5.999% | 7.069%
18 | 15 | 2050 | Summer | Q, [MVAr] | Expected | - | 8.5556 | 9.4351 | 9.2185 | 10.0043 | 10.2598 | 11.2036 | 8.1451 | 2.6882 | 1.7088 | -0.79565 | -1.05 | 0.028357 | -0.26178 | -0.21193 | 1.5497 | 1.9093 | 3.5565 | 4.2645 | 3.6748 | 4.7154 | 6.3854 | 5.031 | 7.4892 | 8.7472
18 | 15 | 2050 | Summer | Q, [%] | Expected | - | 0.069558 | 0.076708 | 0.074947 | 0.081336 | 0.083413 | 0.091086 | 0.06622 | 0.021855 | 0.013893 | 0.0064687 | 0.0085366 | 0.00023055 | 0.0021283 | 0.001723 | 0.012599 | 0.015523 | 0.028915 | 0.034671 | 0.029876 | 0.038337 | 0.051914 | 0.040902 | 0.060888 | 0.071116
15 | 18 | 2050 | Summer | S, [MVA] | Expected | - | 40.6177 | 36.4396 | 34.8701 | 35.8136 | 37.1331 | 36.8786 | 35.9751 | 29.4594 | 33.0998 | 39.2498 | 41.4276 | 45.0916 | 47.6741 | 49.958 | 48.1347 | 44.401 | 42.531 | 39.6176 | 36.3129 | 38.053 | 42.6378 | 43.9312 | 45.1951 | 41.5042
15 | 18 | 2050 | Summer | S, [%] | Expected | - | 33.02% | 29.63% | 28.35% | 29.12% | 30.19% | 29.98% | 29.25% | 23.95% | 26.91% | 31.91% | 33.68% | 36.66% | 38.76% | 40.62% | 39.13% | 36.1% | 34.58% | 32.21% | 29.52% | 30.94% | 34.66% | 35.72% | 36.74% | 33.74%
18 | 15 | 2050 | Summer | S, [MVA] | Expected | - | 40.54 | 36.3662 | 34.7971 | 35.7402 | 37.0596 | 36.8054 | 35.9022 | 29.4038 | 33.0383 | 39.1673 | 41.3349 | 44.9832 | 47.552 | 49.8238 | 48.0163 | 44.3002 | 42.4406 | 39.5372 | 36.2409 | 37.9768 | 42.5525 | 43.8394 | 45.1061 | 41.4255
18 | 15 | 2050 | Summer | S, [%] | Expected | - | 32.96% | 29.57% | 28.29% | 29.06% | 30.13% | 29.92% | 29.19% | 23.91% | 26.86% | 31.84% | 33.61% | 36.57% | 38.66% | 40.51% | 39.04% | 36.02% | 34.5% | 32.14% | 29.46% | 30.88% | 34.6% | 35.64% | 36.67% | 33.68%
15 | 26 | 2050 | Summer | P, [MW] | Expected | - | 51.7212 | 43.6038 | 39.2243 | 43.969 | 44.2382 | 41.6234 | 37.7303 | 33.548 | 37.282 | 41.2316 | 41.692 | 42.332 | 43.7331 | 44.7727 | 43.9526 | 41.8552 | 41.8148 | 40.7443 | 42.1902 | 49.7911 | 58.9702 | 59.9466 | 69.3829 | 60.9535
15 | 26 | 2050 | Summer | P, [%] | Expected | - | 42.05% | 35.45% | 31.89% | 35.75% | 35.97% | 33.84% | 30.68% | 27.27% | 30.31% | 33.52% | 33.9% | 34.42% | 35.56% | 36.4% | 35.73% | 34.03% | 34% | 33.13% | 34.3% | 40.48% | 47.94% | 48.74% | 56.41% | 49.56%
26 | 15 | 2050 | Summer | P, [MW] | Expected | - | -51.4142 | -43.3854 | -39.0477 | -43.7467 | -44.0128 | -41.4237 | -37.5667 | -33.4165 | -37.1192 | -41.0315 | -41.4866 | -42.1222 | -43.5087 | -44.537 | -43.727 | -41.6509 | -41.6108 | -40.5511 | -41.9835 | -49.5056 | -58.5702 | -59.5331 | -68.8301 | -60.5271
26 | 15 | 2050 | Summer | P, [%] | Expected | - | 41.8% | 35.27% | 31.75% | 35.57% | 35.78% | 33.68% | 30.54% | 27.17% | 30.18% | 33.36% | 33.73% | 34.25% | 35.37% | 36.21% | 35.55% | 33.86% | 33.83% | 32.97% | 34.13% | 40.25% | 47.62% | 48.4% | 55.96% | 49.21%
15 | 26 | 2050 | Summer | Q, [MVAr] | Expected | - | 0.65441 | 1.1288 | -0.51782 | -2.3492 | -2.93 | -2.9637 | 1.096 | 4.2201 | 5.1048 | 6.3342 | 6.9532 | 5.7146 | 6.2364 | 6.7109 | 5.5617 | 5.0923 | 5.1133 | 4.5334 | 4.2947 | 2.7726 | 2.6342 | 2.8299 | 1.5732 | -0.15203
15 | 26 | 2050 | Summer | Q, [%] | Expected | - | 0.532% | 0.9177% | 0.421% | 1.91% | 2.382% | 2.41% | 0.891% | 3.431% | 4.15% | 5.15% | 5.653% | 4.646% | 5.07% | 5.456% | 4.522% | 4.14% | 4.157% | 3.686% | 3.492% | 2.254% | 2.142% | 2.301% | 1.279% | 0.1236%
26 | 15 | 2050 | Summer | Q, [MVAr] | Expected | - | -0.15973 | -0.93741 | 0.5656 | 2.5533 | 3.1443 | 3.0904 | -1.0923 | -4.3257 | -5.1028 | -6.2043 | -6.8049 | -5.5519 | -6.0236 | -6.4594 | -5.3448 | -4.9482 | -4.9705 | -4.4278 | -4.1429 | -2.351 | -1.8211 | -1.9707 | -0.23777 | 1.0546
26 | 15 | 2050 | Summer | Q, [%] | Expected | - | 0.0012986 | 0.0076212 | 0.0045984 | 0.020758 | 0.025564 | 0.025125 | 0.0088805 | 0.035168 | 0.041486 | 0.050442 | 0.055325 | 0.045137 | 0.048972 | 0.052515 | 0.043454 | 0.04023 | 0.04041 | 0.035998 | 0.033682 | 0.019114 | 0.014806 | 0.016022 | 0.0019331 | 0.0085738
15 | 26 | 2050 | Summer | S, [MVA] | Expected | - | 51.7254 | 43.6184 | 39.2277 | 44.0317 | 44.3351 | 41.7288 | 37.7462 | 33.8123 | 37.6299 | 41.7153 | 42.2679 | 42.716 | 44.1755 | 45.2728 | 44.3031 | 42.1639 | 42.1263 | 40.9957 | 42.4082 | 49.8683 | 59.029 | 60.0133 | 69.4007 | 60.9536
15 | 26 | 2050 | Summer | S, [%] | Expected | - | 42.05% | 35.46% | 31.89% | 35.8% | 36.04% | 33.93% | 30.69% | 27.49% | 30.59% | 33.91% | 34.36% | 34.73% | 35.92% | 36.81% | 36.02% | 34.28% | 34.25% | 33.33% | 34.48% | 40.54% | 47.99% | 48.79% | 56.42% | 49.56%
26 | 15 | 2050 | Summer | S, [MVA] | Expected | - | 51.4144 | 43.3955 | 39.0518 | 43.8211 | 44.125 | 41.5388 | 37.5826 | 33.6953 | 37.4683 | 41.498 | 42.0409 | 42.4865 | 43.9237 | 45.003 | 44.0524 | 41.9438 | 41.9066 | 40.7921 | 42.1874 | 49.5614 | 58.5985 | 59.5657 | 68.8305 | 60.5363
26 | 15 | 2050 | Summer | S, [%] | Expected | - | 41.8% | 35.28% | 31.75% | 35.63% | 35.87% | 33.77% | 30.55% | 27.39% | 30.46% | 33.74% | 34.18% | 34.54% | 35.71% | 36.59% | 35.81% | 34.1% | 34.07% | 33.16% | 34.3% | 40.29% | 47.64% | 48.43% | 55.96% | 49.22%
16 | 17 | 2050 | Summer | P, [MW] | Expected | - | -13.2001 | -13.178 | -15.6101 | -9.3531 | -10.1428 | -8.7641 | -15.4598 | -26.574 | -28.8852 | -34.6682 | -36.5892 | -36.3313 | -34.3055 | -32.8752 | -27.96 | -26.9096 | -28.0154 | -28.1867 | -26.684 | -21.0159 | -9.7027 | -12.0865 | -9.3273 | -8.1369
16 | 17 | 2050 | Summer | P, [%] | Expected | - | 10.73% | 10.71% | 12.69% | 7.604% | 8.246% | 7.125% | 12.57% | 21.6% | 23.48% | 28.19% | 29.75% | 29.54% | 27.89% | 26.73% | 22.73% | 21.88% | 22.78% | 22.92% | 21.69% | 17.09% | 7.888% | 9.826% | 7.583% | 6.615%
17 | 16 | 2050 | Summer | P, [MW] | Expected | - | 13.2127 | 13.1881 | 15.6231 | 9.3597 | 10.1494 | 8.7699 | 15.4751 | 26.6137 | 28.9298 | 34.7304 | 36.6595 | 36.3993 | 34.3664 | 32.9315 | 28.0015 | 26.948 | 28.0587 | 28.2305 | 26.7231 | 21.0421 | 9.7161 | 12.1014 | 9.3401 | 8.1465
17 | 16 | 2050 | Summer | P, [%] | Expected | - | 10.74% | 10.72% | 12.7% | 7.61% | 8.252% | 7.13% | 12.58% | 21.64% | 23.52% | 28.24% | 29.8% | 29.59% | 27.94% | 26.77% | 22.77% | 21.91% | 22.81% | 22.95% | 21.73% | 17.11% | 7.899% | 9.839% | 7.594% | 6.623%
16 | 17 | 2050 | Summer | Q, [MVAr] | Expected | - | -8.4814 | -5.0707 | -4.2099 | -6.8294 | -5.621 | -6.5038 | -8.1462 | -8.8791 | -7.3988 | -6.4024 | -7.7949 | -8.594 | -8.2155 | -8.3187 | -8.3472 | -8.022 | -8.866 | -8.5775 | -7.6541 | -8.564 | -12.8488 | -11.9507 | -12.6456 | -10.958
16 | 17 | 2050 | Summer | Q, [%] | Expected | - | 6.895% | 4.123% | 3.423% | 5.552% | 4.57% | 5.288% | 6.623% | 7.219% | 6.015% | 5.205% | 6.337% | 6.987% | 6.679% | 6.763% | 6.786% | 6.522% | 7.208% | 6.974% | 6.223% | 6.963% | 10.45% | 9.716% | 10.28% | 8.909%
17 | 16 | 2050 | Summer | Q, [MVAr] | Expected | - | 8.3227 | 4.9008 | 4.0459 | 6.6435 | 5.4348 | 6.3145 | 7.9922 | 8.8117 | 7.3468 | 6.4113 | 7.8332 | 8.6183 | 8.2152 | 8.3023 | 8.2784 | 7.9424 | 8.8099 | 8.5242 | 7.585 | 8.4511 | 12.6964 | 11.803 | 12.4915 | 10.7897
17 | 16 | 2050 | Summer | Q, [%] | Expected | - | 0.067664 | 0.039844 | 0.032894 | 0.054012 | 0.044185 | 0.051338 | 0.064977 | 0.07164 | 0.05973 | 0.052124 | 0.063685 | 0.070068 | 0.06679 | 0.067498 | 0.067304 | 0.064572 | 0.071625 | 0.069302 | 0.061667 | 0.068708 | 0.10322 | 0.095959 | 0.10156 | 0.087721
16 | 17 | 2050 | Summer | S, [MVA] | Expected | - | 15.6901 | 14.1199 | 16.1679 | 11.5811 | 11.5962 | 10.9137 | 17.4747 | 28.0181 | 29.8178 | 35.2544 | 37.4103 | 37.3339 | 35.2755 | 33.9114 | 29.1794 | 28.0799 | 29.3848 | 29.4629 | 27.7601 | 22.6938 | 16.1008 | 16.9971 | 15.7134 | 13.6487
16 | 17 | 2050 | Summer | S, [%] | Expected | - | 12.76% | 11.48% | 13.14% | 9.416% | 9.428% | 8.873% | 14.21% | 22.78% | 24.24% | 28.66% | 30.41% | 30.35% | 28.68% | 27.57% | 23.72% | 22.83% | 23.89% | 23.95% | 22.57% | 18.45% | 13.09% | 13.82% | 12.78% | 11.1%
17 | 16 | 2050 | Summer | S, [MVA] | Expected | - | 15.6155 | 14.0692 | 16.1385 | 11.4778 | 11.5129 | 10.8067 | 17.4171 | 28.0345 | 29.8481 | 35.3172 | 37.487 | 37.4057 | 35.3347 | 33.9619 | 29.1996 | 28.0941 | 29.4093 | 29.4894 | 27.7787 | 22.6757 | 15.9876 | 16.9043 | 15.5973 | 13.5197
17 | 16 | 2050 | Summer | S, [%] | Expected | - | 12.7% | 11.44% | 13.12% | 9.332% | 9.36% | 8.786% | 14.16% | 22.79% | 24.27% | 28.71% | 30.48% | 30.41% | 28.73% | 27.61% | 23.74% | 22.84% | 23.91% | 23.98% | 22.58% | 18.44% | 13% | 13.74% | 12.68% | 10.99%
17 | 34 | 2050 | Summer | P, [MW] | Expected | - | -33.7744 | -33.773 | -32.9949 | -26.755 | -27.3736 | -25.1056 | -33.3963 | -39.8494 | -42.3682 | -49.545 | -50.3674 | -50.372 | -49.4703 | -47.3656 | -41.3845 | -41.4059 | -41.6798 | -42.8535 | -43.8511 | -36.2914 | -25.8252 | -28.6059 | -29.0107 | -29.6852
17 | 34 | 2050 | Summer | P, [%] | Expected | - | 27.46% | 27.46% | 26.83% | 21.75% | 22.25% | 20.41% | 27.15% | 32.4% | 34.45% | 40.28% | 40.95% | 40.95% | 40.22% | 38.51% | 33.65% | 33.66% | 33.89% | 34.84% | 35.65% | 29.51% | 21% | 23.26% | 23.59% | 24.13%
34 | 17 | 2050 | Summer | P, [MW] | Expected | - | 33.9145 | 33.9077 | 33.1202 | 26.8397 | 27.4611 | 25.1797 | 33.5298 | 40.0408 | 42.58 | 49.8312 | 50.6662 | 50.664 | 49.7525 | 47.625 | 41.5831 | 41.6044 | 41.8876 | 43.0735 | 44.0803 | 36.4522 | 25.9215 | 28.718 | 29.1274 | 29.8007
34 | 17 | 2050 | Summer | P, [%] | Expected | - | 27.57% | 27.57% | 26.93% | 21.82% | 22.33% | 20.47% | 27.26% | 32.55% | 34.62% | 40.51% | 41.19% | 41.19% | 40.45% | 38.72% | 33.81% | 33.82% | 34.05% | 35.02% | 35.84% | 29.64% | 21.07% | 23.35% | 23.68% | 24.23%
17 | 34 | 2050 | Summer | Q, [MVAr] | Expected | - | -6.7719 | -3.3691 | -2.1217 | -4.8806 | -3.8725 | -4.2325 | -6.4102 | -7.7662 | -6.6376 | -6.0573 | -7.3762 | -8.3039 | -8.0828 | -8.1045 | -7.8949 | -7.6365 | -8.1093 | -7.8961 | -6.6725 | -7.5331 | -11.7853 | -11.0173 | -11.4563 | -9.6409
17 | 34 | 2050 | Summer | Q, [%] | Expected | - | 5.506% | 2.739% | 1.725% | 3.968% | 3.148% | 3.441% | 5.212% | 6.314% | 5.396% | 4.925% | 5.997% | 6.751% | 6.571% | 6.589% | 6.419% | 6.209% | 6.593% | 6.42% | 5.425% | 6.125% | 9.582% | 8.957% | 9.314% | 7.838%
34 | 17 | 2050 | Summer | Q, [MVAr] | Expected | - | 6.7896 | 3.363 | 2.0731 | 4.6907 | 3.6916 | 4.0039 | 6.3936 | 7.954 | 6.893 | 6.571 | 7.9357 | 8.8252 | 8.5711 | 8.5132 | 8.09 | 7.831 | 8.3508 | 8.1832 | 6.9939 | 7.6178 | 11.6562 | 10.9423 | 11.3995 | 9.5744
34 | 17 | 2050 | Summer | Q, [%] | Expected | - | 0.0552 | 0.027341 | 0.016855 | 0.038135 | 0.030013 | 0.032552 | 0.051981 | 0.064667 | 0.056041 | 0.053423 | 0.064518 | 0.07175 | 0.069684 | 0.069213 | 0.065772 | 0.063666 | 0.067893 | 0.06653 | 0.056861 | 0.061934 | 0.094766 | 0.088962 | 0.092679 | 0.077841
17 | 34 | 2050 | Summer | S, [MVA] | Expected | - | 34.4466 | 33.9406 | 33.063 | 27.1965 | 27.6462 | 25.4599 | 34.006 | 40.5991 | 42.8849 | 49.9139 | 50.9046 | 51.0519 | 50.1263 | 48.054 | 42.1308 | 42.1042 | 42.4614 | 43.5748 | 44.3559 | 37.065 | 28.3872 | 30.6541 | 31.1908 | 31.2115
17 | 34 | 2050 | Summer | S, [%] | Expected | - | 28.01% | 27.59% | 26.88% | 22.11% | 22.48% | 20.7% | 27.65% | 33.01% | 34.87% | 40.58% | 41.39% | 41.51% | 40.75% | 39.07% | 34.25% | 34.23% | 34.52% | 35.43% | 36.06% | 30.13% | 23.08% | 24.92% | 25.36% | 25.38%
34 | 17 | 2050 | Summer | S, [MVA] | Expected | - | 34.5875 | 34.0741 | 33.185 | 27.2465 | 27.7082 | 25.496 | 34.134 | 40.8232 | 43.1343 | 50.2626 | 51.2839 | 51.4268 | 50.4854 | 48.3799 | 42.3628 | 42.3349 | 42.7119 | 43.844 | 44.6317 | 37.2397 | 28.4217 | 30.732 | 31.2786 | 31.3009
34 | 17 | 2050 | Summer | S, [%] | Expected | - | 28.12% | 27.7% | 26.98% | 22.15% | 22.53% | 20.73% | 27.75% | 33.19% | 35.07% | 40.86% | 41.69% | 41.81% | 41.05% | 39.33% | 34.44% | 34.42% | 34.73% | 35.65% | 36.29% | 30.28% | 23.11% | 24.99% | 25.43% | 25.45%
18 | 103 | 2050 | Summer | P, [MW] | Expected | - | 39.935 | 35.1647 | 33.5066 | 34.1196 | 35.5034 | 34.9881 | 34.7253 | 28.6865 | 32.8206 | 38.6121 | 40.7593 | 43.7543 | 46.8863 | 48.0188 | 47.7741 | 43.4459 | 41.3924 | 40.1785 | 35.6013 | 37.6846 | 40.8081 | 41.7435 | 44.1888 | 39.739
18 | 103 | 2050 | Summer | P, [%] | Expected | - | 32.47% | 28.59% | 27.24% | 27.74% | 28.86% | 28.45% | 28.23% | 23.32% | 26.68% | 31.39% | 33.14% | 35.57% | 38.12% | 39.04% | 38.84% | 35.32% | 33.65% | 32.67% | 28.94% | 30.64% | 33.18% | 33.94% | 35.93% | 32.31%
103 | 18 | 2050 | Summer | P, [MW] | Expected | - | -39.8481 | -35.0962 | -33.4444 | -34.0548 | -35.4332 | -34.9185 | -34.6591 | -28.6425 | -32.7631 | -38.532 | -40.6699 | -43.6517 | -46.7684 | -47.8951 | -47.6519 | -43.345 | -41.3007 | -40.0922 | -35.5335 | -37.6084 | -40.7183 | -41.6499 | -44.0831 | -39.6528
103 | 18 | 2050 | Summer | P, [%] | Expected | - | 32.4% | 28.53% | 27.19% | 27.69% | 28.81% | 28.39% | 28.18% | 23.29% | 26.64% | 31.33% | 33.06% | 35.49% | 38.02% | 38.94% | 38.74% | 35.24% | 33.58% | 32.6% | 28.89% | 30.58% | 33.1% | 33.86% | 35.84% | 32.24%
18 | 103 | 2050 | Summer | Q, [MVAr] | Expected | - | -5.9615 | -7.1524 | -6.8534 | -7.3664 | -7.6927 | -9.133 | -6.1402 | -0.6008 | 0.32472 | 2.4673 | 2.5667 | 1.4042 | 1.4301 | 1.6765 | 0.60844 | -0.35213 | -2.0263 | -1.8017 | -1.2069 | -2.7576 | -4.1129 | -3.09 | -5.2048 | -6.1935
18 | 103 | 2050 | Summer | Q, [%] | Expected | - | 4.847% | 5.815% | 5.572% | 5.989% | 6.254% | 7.425% | 4.992% | 0.4885% | 0.264% | 2.006% | 2.087% | 1.142% | 1.163% | 1.363% | 0.4947% | 0.2863% | 1.647% | 1.465% | 0.9812% | 2.242% | 3.344% | 2.512% | 4.232% | 5.035%
103 | 18 | 2050 | Summer | Q, [MVAr] | Expected | - | 5.9975 | 7.1254 | 6.8048 | 7.3266 | 7.6713 | 9.1093 | 6.1054 | 0.49051 | -0.38817 | -2.453 | -2.521 | -1.3131 | -1.2867 | -1.5131 | -0.45046 | 0.4374 | 2.0798 | 1.8367 | 1.1781 | 2.7576 | 4.1591 | 3.1495 | 5.3052 | 6.2272
103 | 18 | 2050 | Summer | Q, [%] | Expected | - | 0.04876 | 0.05793 | 0.055324 | 0.059566 | 0.062368 | 0.074059 | 0.049638 | 0.0039879 | 0.0031558 | 0.019943 | 0.020496 | 0.010675 | 0.010461 | 0.012302 | 0.0036622 | 0.0035561 | 0.016909 | 0.014932 | 0.0095784 | 0.02242 | 0.033814 | 0.025606 | 0.043132 | 0.050627
18 | 103 | 2050 | Summer | S, [MVA] | Expected | - | 40.3775 | 35.8847 | 34.2003 | 34.9057 | 36.3272 | 36.1604 | 35.264 | 28.6927 | 32.8222 | 38.6909 | 40.84 | 43.7768 | 46.9081 | 48.048 | 47.778 | 43.4473 | 41.442 | 40.2189 | 35.6218 | 37.7854 | 41.0148 | 41.8577 | 44.4942 | 40.2188
18 | 103 | 2050 | Summer | S, [%] | Expected | - | 32.83% | 29.17% | 27.81% | 28.38% | 29.53% | 29.4% | 28.67% | 23.33% | 26.68% | 31.46% | 33.2% | 35.59% | 38.14% | 39.06% | 38.84% | 35.32% | 33.69% | 32.7% | 28.96% | 30.72% | 33.35% | 34.03% | 36.17% | 32.7%
103 | 18 | 2050 | Summer | S, [MVA] | Expected | - | 40.2969 | 35.8122 | 34.1296 | 34.834 | 36.2541 | 36.0872 | 35.1927 | 28.6467 | 32.7654 | 38.61 | 40.748 | 43.6714 | 46.7861 | 47.919 | 47.654 | 43.3472 | 41.353 | 40.1342 | 35.5531 | 37.7094 | 40.9302 | 41.7688 | 44.4012 | 40.1388
103 | 18 | 2050 | Summer | S, [%] | Expected | - | 32.76% | 29.12% | 27.75% | 28.32% | 29.47% | 29.34% | 28.61% | 23.29% | 26.64% | 31.39% | 33.13% | 35.51% | 38.04% | 38.96% | 38.74% | 35.24% | 33.62% | 32.63% | 28.9% | 30.66% | 33.28% | 33.96% | 36.1% | 32.63%
26 | 55 | 2050 | Summer | P, [MW] | Expected | - | 23.4687 | 15.0365 | 11.1994 | 20.9922 | 20.5383 | 16.1906 | 4.1665 | 2.8176 | 3.6118 | 3.9308 | 1.1162 | -2.223 | -3.0668 | -3.3082 | -3.4964 | -3.4645 | 1.0781 | 1.9812 | 9.235 | 22.5341 | 37.3168 | 36.6824 | 46.4808 | 37.6245
26 | 55 | 2050 | Summer | P, [%] | Expected | - | 19.08% | 12.22% | 9.105% | 17.07% | 16.7% | 13.16% | 3.387% | 2.291% | 2.936% | 3.196% | 0.9075% | 1.807% | 2.493% | 2.69% | 2.843% | 2.817% | 0.8765% | 1.611% | 7.508% | 18.32% | 30.34% | 29.82% | 37.79% | 30.59%
55 | 26 | 2050 | Summer | P, [MW] | Expected | - | -23.2922 | -14.9455 | -11.1516 | -20.8582 | -20.4111 | -16.1099 | -4.1461 | -2.8006 | -3.5973 | -3.9193 | -1.1059 | 2.2293 | 3.0757 | 3.3171 | 3.5055 | 3.4735 | -1.0667 | -1.9683 | -9.2019 | -22.3782 | -36.8917 | -36.2718 | -45.8246 | -37.1961
55 | 26 | 2050 | Summer | P, [%] | Expected | - | 18.94% | 12.15% | 9.066% | 16.96% | 16.59% | 13.1% | 3.371% | 2.277% | 2.925% | 3.186% | 0.8991% | 1.812% | 2.501% | 2.697% | 2.85% | 2.824% | 0.8673% | 1.6% | 7.481% | 18.19% | 29.99% | 29.49% | 37.26% | 30.24%
26 | 55 | 2050 | Summer | Q, [MVAr] | Expected | - | 5.2081 | 8.0318 | 5.0796 | 1.7094 | 0.80468 | 1.9304 | 6.3907 | 6.2587 | 5.2267 | 4.064 | 5.0215 | 3.2788 | 3.7448 | 3.578 | 3.5356 | 3.5108 | 5.3242 | 5.5305 | 4.264 | 2.3211 | 3.0834 | 2.8776 | 2.1895 | 1.4577
26 | 55 | 2050 | Summer | Q, [%] | Expected | - | 4.234% | 6.53% | 4.13% | 1.39% | 0.6542% | 1.569% | 5.196% | 5.088% | 4.249% | 3.304% | 4.083% | 2.666% | 3.045% | 2.909% | 2.874% | 2.854% | 4.329% | 4.496% | 3.467% | 1.887% | 2.507% | 2.339% | 1.78% | 1.185%
55 | 26 | 2050 | Summer | Q, [MVAr] | Expected | - | -6.0154 | -9.1294 | -6.3327 | -2.6722 | -1.7925 | -3.076 | -7.736 | -7.614 | -6.5892 | -5.4356 | -6.3963 | -4.6722 | -5.1284 | -4.961 | -4.9193 | -4.8961 | -6.6971 | -6.8984 | -5.562 | -3.2006 | -3.0429 | -2.8861 | -1.3632 | -1.4108
55 | 26 | 2050 | Summer | Q, [%] | Expected | - | 0.048905 | 0.074223 | 0.051486 | 0.021725 | 0.014573 | 0.025008 | 0.062894 | 0.061902 | 0.053571 | 0.044192 | 0.052002 | 0.037986 | 0.041694 | 0.040333 | 0.039994 | 0.039806 | 0.054448 | 0.056084 | 0.045219 | 0.026021 | 0.024739 | 0.023464 | 0.011083 | 0.01147
26 | 55 | 2050 | Summer | S, [MVA] | Expected | - | 24.0396 | 17.0472 | 12.2975 | 21.0617 | 20.554 | 16.3053 | 7.6289 | 6.8637 | 6.3532 | 5.654 | 5.144 | 3.9613 | 4.8404 | 4.873 | 4.9724 | 4.9323 | 5.4323 | 5.8747 | 10.1719 | 22.6533 | 37.444 | 36.7951 | 46.5323 | 37.6527
26 | 55 | 2050 | Summer | S, [%] | Expected | - | 19.54% | 13.86% | 9.998% | 17.12% | 16.71% | 13.26% | 6.202% | 5.58% | 5.165% | 4.597% | 4.182% | 3.221% | 3.935% | 3.962% | 4.043% | 4.01% | 4.416% | 4.776% | 8.27% | 18.42% | 30.44% | 29.91% | 37.83% | 30.61%
55 | 26 | 2050 | Summer | S, [MVA] | Expected | - | 24.0565 | 17.5133 | 12.8243 | 21.0287 | 20.4896 | 16.4009 | 8.777 | 8.1127 | 7.5072 | 6.7012 | 6.4912 | 5.1768 | 5.98 | 5.9677 | 6.0406 | 6.0031 | 6.7815 | 7.1737 | 10.7522 | 22.6059 | 37.017 | 36.3865 | 45.8449 | 37.2229
55 | 26 | 2050 | Summer | S, [%] | Expected | - | 19.56% | 14.24% | 10.43% | 17.1% | 16.66% | 13.33% | 7.136% | 6.596% | 6.103% | 5.448% | 5.277% | 4.209% | 4.862% | 4.852% | 4.911% | 4.881% | 5.513% | 5.832% | 8.742% | 18.38% | 30.1% | 29.58% | 37.27% | 30.26%
26 | 103 | 2050 | Summer | P, [MW] | Expected | - | -15.2524 | -11.3834 | -8.3923 | -12.5923 | -11.5811 | -9.4274 | -5.6097 | -6.8672 | -6.9509 | -5.2713 | -3.6954 | -1.172 | 0.10522 | 0.65665 | 0.49684 | -1.2006 | -3.1114 | -4.0161 | -9.217 | -15.2326 | -21.0767 | -20.8945 | -28.9669 | -24.3739
26 | 103 | 2050 | Summer | P, [%] | Expected | - | 12.4% | 9.255% | 6.823% | 10.24% | 9.416% | 7.665% | 4.561% | 5.583% | 5.651% | 4.286% | 3.004% | 0.9528% | 0.08554% | 0.5339% | 0.4039% | 0.9761% | 2.53% | 3.265% | 7.493% | 12.38% | 17.14% | 16.99% | 23.55% | 19.82%
103 | 26 | 2050 | Summer | P, [MW] | Expected | - | 15.285 | 11.4072 | 8.406 | 12.614 | 11.5997 | 9.4423 | 5.6204 | 6.8766 | 6.9604 | 5.2772 | 3.7002 | 1.1752 | -0.10177 | -0.65267 | -0.49263 | 1.2052 | 3.1195 | 4.0243 | 9.2317 | 15.2634 | 21.1336 | 20.9491 | 29.0686 | 24.4466
103 | 26 | 2050 | Summer | P, [%] | Expected | - | 12.43% | 9.274% | 6.834% | 10.26% | 9.431% | 7.677% | 4.569% | 5.591% | 5.659% | 4.29% | 3.008% | 0.9554% | 0.08274% | 0.5306% | 0.4005% | 0.9799% | 2.536% | 3.272% | 7.505% | 12.41% | 17.18% | 17.03% | 23.63% | 19.88%
26 | 103 | 2050 | Summer | Q, [MVAr] | Expected | - | -7.4519 | -9.1215 | -7.2959 | -5.9133 | -5.5997 | -6.7656 | -8.145 | -6.17 | -6.1134 | -5.1065 | -5.5721 | -5.3719 | -5.7373 | -6.1058 | -6.2977 | -6.474 | -8.0626 | -7.7186 | -6.8455 | -6.318 | -7.328 | -6.3779 | -6.8933 | -6.4906
26 | 103 | 2050 | Summer | Q, [%] | Expected | - | 6.058% | 7.416% | 5.932% | 4.808% | 4.553% | 5.5% | 6.622% | 5.016% | 4.97% | 4.152% | 4.53% | 4.367% | 4.664% | 4.964% | 5.12% | 5.263% | 6.555% | 6.275% | 5.565% | 5.137% | 5.958% | 5.185% | 5.604% | 5.277%
103 | 26 | 2050 | Summer | Q, [MVAr] | Expected | - | 7.0257 | 8.665 | 6.8049 | 5.4491 | 5.1247 | 6.2782 | 7.6444 | 5.6662 | 5.6106 | 4.593 | 5.0553 | 4.8493 | 5.2161 | 5.5866 | 5.7787 | 5.9557 | 7.5556 | 7.2117 | 6.3603 | 5.8868 | 6.9844 | 6.0271 | 6.7006 | 6.1991
103 | 26 | 2050 | Summer | Q, [%] | Expected | - | 0.057119 | 0.070447 | 0.055324 | 0.044301 | 0.041664 | 0.051042 | 0.06215 | 0.046066 | 0.045615 | 0.037342 | 0.0411 | 0.039425 | 0.042407 | 0.04542 | 0.046981 | 0.048421 | 0.061427 | 0.058631 | 0.05171 | 0.04786 | 0.056784 | 0.049001 | 0.054476 | 0.050399
26 | 103 | 2050 | Summer | S, [MVA] | Expected | - | 16.9754 | 14.5871 | 11.1203 | 13.9116 | 12.8638 | 11.6038 | 9.8899 | 9.2319 | 9.2568 | 7.3392 | 6.6861 | 5.4983 | 5.7383 | 6.141 | 6.3173 | 6.5844 | 8.6421 | 8.7009 | 11.481 | 16.4908 | 22.3143 | 21.8463 | 29.7758 | 25.2233
26 | 103 | 2050 | Summer | S, [%] | Expected | - | 13.8% | 11.86% | 9.041% | 11.31% | 10.46% | 9.434% | 8.041% | 7.506% | 7.526% | 5.967% | 5.436% | 4.47% | 4.665% | 4.993% | 5.136% | 5.353% | 7.026% | 7.074% | 9.334% | 13.41% | 18.14% | 17.76% | 24.21% | 20.51%
103 | 26 | 2050 | Summer | S, [MVA] | Expected | - | 16.8223 | 14.3251 | 10.8151 | 13.7407 | 12.6813 | 11.339 | 9.4882 | 8.9103 | 8.9401 | 6.9961 | 6.2648 | 4.9897 | 5.2171 | 5.6246 | 5.7997 | 6.0764 | 8.1742 | 8.2585 | 11.2106 | 16.3593 | 22.2578 | 21.7988 | 29.8309 | 25.2203
103 | 26 | 2050 | Summer | S, [%] | Expected | - | 13.68% | 11.65% | 8.793% | 11.17% | 10.31% | 9.219% | 7.714% | 7.244% | 7.268% | 5.688% | 5.093% | 4.057% | 4.242% | 4.573% | 4.715% | 4.94% | 6.646% | 6.714% | 9.114% | 13.3% | 18.1% | 17.72% | 24.25% | 20.5%
29 | 34 | 2050 | Summer | P, [MW] | Expected | - | 15.956 | 14.4241 | 14.5488 | -2.202 | -0.28246 | -0.40006 | 17.3596 | 23.1191 | 19.0994 | 19.6207 | 15.667 | 11.3168 | 11.1037 | 10.8049 | 10.7766 | 10.2229 | 12.361 | 17.2665 | 24.6688 | 19.0759 | 9.2497 | 11.7548 | 8.554 | 11.4704
29 | 34 | 2050 | Summer | P, [%] | Expected | - | 12.97% | 11.73% | 11.83% | 1.79% | 0.2296% | 0.3252% | 14.11% | 18.8% | 15.53% | 15.95% | 12.74% | 9.201% | 9.027% | 8.784% | 8.761% | 8.311% | 10.05% | 14.04% | 20.06% | 15.51% | 7.52% | 9.557% | 6.954% | 9.326%
34 | 29 | 2050 | Summer | P, [MW] | Expected | - | -15.877 | -14.3702 | -14.5049 | 2.236 | 0.31249 | 0.43164 | -17.2851 | -23.0136 | -19.0209 | -19.545 | -15.5979 | -11.2938 | -11.0772 | -10.7781 | -10.7539 | -10.201 | -12.2999 | -17.1857 | -24.5576 | -18.9828 | -9.148 | -11.6574 | -8.4665 | -11.388
34 | 29 | 2050 | Summer | P, [%] | Expected | - | 12.91% | 11.68% | 11.79% | 1.818% | 0.2541% | 0.3509% | 14.05% | 18.71% | 15.46% | 15.89% | 12.68% | 9.182% | 9.006% | 8.763% | 8.743% | 8.293% | 10% | 13.97% | 19.97% | 15.43% | 7.437% | 9.478% | 6.883% | 9.259%
29 | 34 | 2050 | Summer | Q, [MVAr] | Expected | - | 21.6106 | 16.9058 | 14.0393 | 17.5522 | 16.6098 | 17.051 | 19.8315 | 21.2881 | 19.3012 | 18.1516 | 20.0782 | 9.5183 | 11.3273 | 11.7421 | 9.9953 | 10.1736 | 20.4693 | 21.382 | 20.749 | 22.3386 | 28.8913 | 27.3118 | 26.7371 | 24.8758
29 | 34 | 2050 | Summer | Q, [%] | Expected | - | 17.57% | 13.74% | 11.41% | 14.27% | 13.5% | 13.86% | 16.12% | 17.31% | 15.69% | 14.76% | 16.32% | 7.738% | 9.209% | 9.546% | 8.126% | 8.271% | 16.64% | 17.38% | 16.87% | 18.16% | 23.49% | 22.2% | 21.74% | 20.22%
34 | 29 | 2050 | Summer | Q, [MVAr] | Expected | - | -21.785 | -17.1709 | -14.3475 | -17.8945 | -16.9663 | -17.4027 | -20.0317 | -21.3789 | -19.4897 | -18.3516 | -20.3005 | -9.9135 | -11.7091 | -12.1224 | -10.3902 | -10.5712 | -20.7183 | -21.5603 | -20.8188 | -22.4685 | -28.9813 | -27.4177 | -26.8757 | -25.0365
34 | 29 | 2050 | Summer | Q, [%] | Expected | - | 0.17711 | 0.1396 | 0.11665 | 0.14548 | 0.13794 | 0.14149 | 0.16286 | 0.17381 | 0.15845 | 0.1492 | 0.16504 | 0.080597 | 0.095196 | 0.098556 | 0.084473 | 0.085945 | 0.16844 | 0.17529 | 0.16926 | 0.18267 | 0.23562 | 0.22291 | 0.2185 | 0.20355
29 | 34 | 2050 | Summer | S, [MVA] | Expected | - | 26.8628 | 22.223 | 20.2181 | 17.6898 | 16.6122 | 17.0557 | 26.3561 | 31.4273 | 27.1537 | 26.7293 | 25.4674 | 14.7875 | 15.8619 | 15.9569 | 14.6984 | 14.4226 | 23.9121 | 27.4831 | 32.2346 | 29.3753 | 30.3359 | 29.734 | 28.0721 | 27.393
29 | 34 | 2050 | Summer | S, [%] | Expected | - | 21.84% | 18.07% | 16.44% | 14.38% | 13.51% | 13.87% | 21.43% | 25.55% | 22.08% | 21.73% | 20.71% | 12.02% | 12.9% | 12.97% | 11.95% | 11.73% | 19.44% | 22.34% | 26.21% | 23.88% | 24.66% | 24.17% | 22.82% | 22.27%
34 | 29 | 2050 | Summer | S, [MVA] | Expected | - | 26.9567 | 22.3907 | 20.4021 | 18.0336 | 16.9692 | 17.4081 | 26.4584 | 31.4115 | 27.2332 | 26.8102 | 25.6008 | 15.0276 | 16.1185 | 16.2209 | 14.9533 | 14.6905 | 24.0943 | 27.5716 | 32.1947 | 29.4139 | 30.3908 | 29.793 | 28.1778 | 27.5048
34 | 29 | 2050 | Summer | S, [%] | Expected | - | 21.92% | 18.2% | 16.59% | 14.66% | 13.8% | 14.15% | 21.51% | 25.54% | 22.14% | 21.8% | 20.81% | 12.22% | 13.1% | 13.19% | 12.16% | 11.94% | 19.59% | 22.42% | 26.17% | 23.91% | 24.71% | 24.22% | 22.91% | 22.36%
34 | 35 | 2050 | Summer | P, [MW] | Expected | - | -16.22 | -14.9675 | -14.6785 | -16.9765 | -16.4856 | -13.1636 | -12.6273 | -26.0686 | -35.8343 | -48.5617 | -54.742 | -60.62 | -66.2658 | -67.3161 | -63.6035 | -51.907 | -39.277 | -36.568 | -32.2276 | -20.0058 | -8.6285 | -10.7914 | -11.8309 | -13.0932
34 | 35 | 2050 | Summer | P, [%] | Expected | - | 13.19% | 12.17% | 11.93% | 13.8% | 13.4% | 10.7% | 10.27% | 21.19% | 29.13% | 39.48% | 44.51% | 49.28% | 53.87% | 54.73% | 51.71% | 42.2% | 31.93% | 29.73% | 26.2% | 16.26% | 7.015% | 8.774% | 9.619% | 10.64%
35 | 34 | 2050 | Summer | P, [MW] | Expected | - | 16.249 | 14.9904 | 14.7001 | 17.0058 | 16.5128 | 13.1814 | 12.6469 | 26.1424 | 35.9667 | 48.7976 | 55.0419 | 60.9707 | 66.6862 | 67.7504 | 63.9906 | 52.1651 | 39.4364 | 36.7058 | 32.335 | 20.05 | 8.6442 | 10.8103 | 11.8521 | 13.1158
35 | 34 | 2050 | Summer | P, [%] | Expected | - | 13.21% | 12.19% | 11.95% | 13.83% | 13.43% | 10.72% | 10.28% | 21.25% | 29.24% | 39.67% | 44.75% | 49.57% | 54.22% | 55.08% | 52.02% | 42.41% | 32.06% | 29.84% | 26.29% | 16.3% | 7.028% | 8.789% | 9.636% | 10.66%
34 | 35 | 2050 | Summer | Q, [MVAr] | Expected | - | -5.0067 | -2.3758 | -2.0323 | -3.1996 | -2.178 | -3.0794 | -6.4043 | -8.2425 | -8.0268 | -7.2631 | -7.6839 | -0.94252 | -1.6877 | -2.372 | -1.8704 | -2.4485 | -8.9927 | -7.6538 | -6.6529 | -6.6514 | -9.0213 | -8.4411 | -8.3634 | -7.316
34 | 35 | 2050 | Summer | Q, [%] | Expected | - | 4.07% | 1.932% | 1.652% | 2.601% | 1.771% | 2.504% | 5.207% | 6.701% | 6.526% | 5.905% | 6.247% | 0.7663% | 1.372% | 1.928% | 1.521% | 1.991% | 7.311% | 6.223% | 5.409% | 5.408% | 7.334% | 6.863% | 6.8% | 5.948%
35 | 34 | 2050 | Summer | Q, [MVAr] | Expected | - | 4.6924 | 2.0382 | 1.682 | 2.8756 | 1.8465 | 2.716 | 6.049 | 8.0709 | 8.0496 | 7.6337 | 8.2717 | 1.6907 | 2.6724 | 3.4042 | 2.7422 | 2.8848 | 9.1066 | 7.697 | 6.596 | 6.3839 | 8.6671 | 8.0967 | 8.0288 | 6.9816
35 | 34 | 2050 | Summer | Q, [%] | Expected | - | 0.03815 | 0.01657 | 0.013674 | 0.023379 | 0.015012 | 0.022081 | 0.049179 | 0.065617 | 0.065444 | 0.062063 | 0.06725 | 0.013745 | 0.021727 | 0.027676 | 0.022295 | 0.023454 | 0.074037 | 0.062577 | 0.053626 | 0.051902 | 0.070464 | 0.065827 | 0.065275 | 0.056761
34 | 35 | 2050 | Summer | S, [MVA] | Expected | - | 16.9752 | 15.1549 | 14.8186 | 17.2754 | 16.6289 | 13.519 | 14.1585 | 27.3406 | 36.7223 | 49.1018 | 55.2787 | 60.6273 | 66.2873 | 67.3579 | 63.631 | 51.9647 | 40.2933 | 37.3604 | 32.9071 | 21.0825 | 12.4834 | 13.7006 | 14.4885 | 14.9985
34 | 35 | 2050 | Summer | S, [%] | Expected | - | 13.8% | 12.32% | 12.05% | 14.05% | 13.52% | 10.99% | 11.51% | 22.23% | 29.86% | 39.92% | 44.94% | 49.29% | 53.89% | 54.76% | 51.73% | 42.25% | 32.76% | 30.37% | 26.75% | 17.14% | 10.15% | 11.14% | 11.78% | 12.19%
35 | 34 | 2050 | Summer | S, [MVA] | Expected | - | 16.913 | 15.1284 | 14.796 | 17.2472 | 16.6157 | 13.4583 | 14.0191 | 27.3599 | 36.8564 | 49.391 | 55.6599 | 60.9942 | 66.7398 | 67.8359 | 64.0494 | 52.2448 | 40.4742 | 37.5041 | 33.0009 | 21.0418 | 12.2409 | 13.5062 | 14.3155 | 14.8582
35 | 34 | 2050 | Summer | S, [%] | Expected | - | 13.75% | 12.3% | 12.03% | 14.02% | 13.51% | 10.94% | 11.4% | 22.24% | 29.96% | 40.16% | 45.25% | 49.59% | 54.26% | 55.15% | 52.07% | 42.48% | 32.91% | 30.49% | 26.83% | 17.11% | 9.952% | 10.98% | 11.64% | 12.08%
35 | 36 | 2050 | Summer | P, [MW] | Expected | - | -32.7907 | -29.8959 | -27.8009 | -30.3945 | -31.0091 | -28.0869 | -22.6151 | -19.7038 | -5.8275 | 4.7144 | 21.8699 | 28.9867 | 32.0656 | 32.7733 | 30.7316 | 27.9793 | 19.7217 | -0.78549 | -22.0499 | -30.462 | -31.98 | -33.099 | -30.6757 | -31.5648
35 | 36 | 2050 | Summer | P, [%] | Expected | - | 26.66% | 24.31% | 22.6% | 24.71% | 25.21% | 22.83% | 18.39% | 16.02% | 4.738% | 3.833% | 17.78% | 23.57% | 26.07% | 26.64% | 24.99% | 22.75% | 16.03% | 0.6386% | 17.93% | 24.77% | 26% | 26.91% | 24.94% | 25.66%
36 | 35 | 2050 | Summer | P, [MW] | Expected | - | 32.8923 | 29.9777 | 27.8704 | 30.4782 | 31.0952 | 28.1585 | 22.6656 | 19.743 | 5.8349 | -4.7086 | -21.8238 | -28.9159 | -31.9786 | -32.6821 | -30.6517 | -27.9128 | -19.682 | 0.79142 | 22.0977 | 30.5491 | 32.0815 | 33.2058 | 30.7688 | 31.6624
36 | 35 | 2050 | Summer | P, [%] | Expected | - | 26.74% | 24.37% | 22.66% | 24.78% | 25.28% | 22.89% | 18.43% | 16.05% | 4.744% | 3.828% | 17.74% | 23.51% | 26% | 26.57% | 24.92% | 22.69% | 16% | 0.6434% | 17.97% | 24.84% | 26.08% | 27% | 25.02% | 25.74%
35 | 36 | 2050 | Summer | Q, [MVAr] | Expected | - | -7.6743 | -5.02 | -4.6638 | -5.8575 | -4.8284 | -5.6978 | -8.1151 | -7.8673 | -7.3947 | -6.9788 | -7.6168 | -1.0357 | -2.0175 | -2.7493 | -2.0873 | -2.2299 | -8.4516 | -8.396 | -7.7464 | -7.5343 | -9.8175 | -9.2471 | -9.1792 | -9.4859
35 | 36 | 2050 | Summer | Q, [%] | Expected | - | 6.239% | 4.081% | 3.792% | 4.762% | 3.926% | 4.632% | 6.598% | 6.396% | 6.012% | 5.674% | 6.192% | 0.8421% | 1.64% | 2.235% | 1.697% | 1.813% | 6.871% | 6.826% | 6.298% | 6.125% | 7.982% | 7.518% | 7.463% | 7.712%
36 | 35 | 2050 | Summer | Q, [MVAr] | Expected | - | 7.658 | 4.9326 | 4.5261 | 5.7693 | 4.7485 | 5.5671 | 7.9115 | 7.624 | 7.037 | 6.6135 | 7.3931 | 0.88977 | 1.9285 | 2.6747 | 1.9734 | 2.0698 | 8.2069 | 8.0351 | 7.5338 | 7.4625 | 9.8046 | 9.2519 | 9.1377 | 9.4564
36 | 35 | 2050 | Summer | Q, [%] | Expected | - | 0.06226 | 0.040102 | 0.036797 | 0.046905 | 0.038606 | 0.045261 | 0.064321 | 0.061984 | 0.057211 | 0.053768 | 0.060106 | 0.0072339 | 0.015679 | 0.021746 | 0.016044 | 0.016828 | 0.066722 | 0.065326 | 0.06125 | 0.060671 | 0.079713 | 0.075219 | 0.07429 | 0.076881
35 | 36 | 2050 | Summer | S, [MVA] | Expected | - | 33.6767 | 30.3144 | 28.1894 | 30.9537 | 31.3828 | 28.659 | 24.027 | 21.2164 | 9.4149 | 8.422 | 23.1583 | 29.0052 | 32.129 | 32.8884 | 30.8024 | 28.068 | 21.4564 | 8.4327 | 23.371 | 31.3799 | 33.453 | 34.3664 | 32.0196 | 32.9593
35 | 36 | 2050 | Summer | S, [%] | Expected | - | 27.38% | 24.65% | 22.92% | 25.17% | 25.51% | 23.3% | 19.53% | 17.25% | 7.654% | 6.847% | 18.83% | 23.58% | 26.12% | 26.74% | 25.04% | 22.82% | 17.44% | 6.856% | 19% | 25.51% | 27.2% | 27.94% | 26.03% | 26.8%
36 | 35 | 2050 | Summer | S, [MVA] | Expected | - | 33.772 | 30.3808 | 28.2355 | 31.0195 | 31.4557 | 28.7036 | 24.0067 | 21.164 | 9.1414 | 8.1184 | 23.042 | 28.9296 | 32.0367 | 32.7914 | 30.7151 | 27.9894 | 21.3245 | 8.074 | 23.3467 | 31.4473 | 33.5463 | 34.4706 | 32.097 | 33.0443
36 | 35 | 2050 | Summer | S, [%] | Expected | - | 27.46% | 24.7% | 22.96% | 25.22% | 25.57% | 23.34% | 19.52% | 17.21% | 7.432% | 6.6% | 18.73% | 23.52% | 26.05% | 26.66% | 24.97% | 22.76% | 17.34% | 6.564% | 18.98% | 25.57% | 27.27% | 28.02% | 26.1% | 26.87%
42 | 72 | 2050 | Summer | P, [MW] | Expected | - | -34.5175 | -27.8294 | -25.9249 | -31.356 | -30.9479 | -27.1628 | -23.5386 | -27.3847 | -30.2559 | -32.1973 | -29.7792 | -28.4231 | -27.7553 | -27.1525 | -24.9816 | -24.2671 | -27.4378 | -28.7766 | -34.1906 | -42.9175 | -52.5474 | -54.5698 | -63.8268 | -52.3859
42 | 72 | 2050 | Summer | P, [%] | Expected | - | 38.35% | 30.92% | 28.81% | 34.84% | 34.39% | 30.18% | 26.15% | 30.43% | 33.62% | 35.77% | 33.09% | 31.58% | 30.84% | 30.17% | 27.76% | 26.96% | 30.49% | 31.97% | 37.99% | 47.69% | 58.39% | 60.63% | 70.92% | 58.21%
72 | 42 | 2050 | Summer | P, [MW] | Expected | - | 34.9887 | 28.145 | 26.1902 | 31.7392 | 31.3214 | 27.4508 | 23.7647 | 27.6839 | 30.6208 | 32.6098 | 30.1339 | 28.7453 | 28.0666 | 27.4518 | 25.2367 | 24.5048 | 27.7439 | 29.1113 | 34.6529 | 43.6432 | 53.6442 | 55.7536 | 65.4569 | 53.4736
72 | 42 | 2050 | Summer | P, [%] | Expected | - | 38.88% | 31.27% | 29.1% | 35.27% | 34.8% | 30.5% | 26.41% | 30.76% | 34.02% | 36.23% | 33.48% | 31.94% | 31.19% | 30.5% | 28.04% | 27.23% | 30.83% | 32.35% | 38.5% | 48.49% | 59.6% | 61.95% | 72.73% | 59.42%
42 | 72 | 2050 | Summer | Q, [MVAr] | Expected | - | -3.4141 | -6.0045 | -3.4208 | -0.20566 | -0.84238 | -1.9032 | -5.5271 | -4.4397 | -4.3912 | -4.2695 | -4.7526 | -4.443 | -5.4481 | -5.6955 | -5.8382 | -5.0118 | -5.821 | -5.5401 | -3.4187 | -0.86779 | -0.76447 | -0.146 | 1.5183 | 0.80454
42 | 72 | 2050 | Summer | Q, [%] | Expected | - | 3.793% | 6.672% | 3.801% | 0.2285% | 0.936% | 2.115% | 6.141% | 4.933% | 4.879% | 4.744% | 5.281% | 4.937% | 6.053% | 6.328% | 6.487% | 5.569% | 6.468% | 6.156% | 3.799% | 0.9642% | 0.8494% | 0.1622% | 1.687% | 0.8939%
72 | 42 | 2050 | Summer | Q, [MVAr] | Expected | - | 3.3117 | 5.5572 | 2.8591 | -0.096233 | 0.5196 | 1.3908 | 4.8795 | 3.9547 | 4.0534 | 4.0368 | 4.3916 | 4.0092 | 4.991 | 5.2117 | 5.2559 | 4.3899 | 5.3524 | 5.135 | 3.2964 | 1.3292 | 2.0511 | 1.6252 | 0.9504 | 0.46019
72 | 42 | 2050 | Summer | Q, [%] | Expected | - | 0.036796 | 0.061747 | 0.031768 | 0.0010693 | 0.0057733 | 0.015453 | 0.054217 | 0.043941 | 0.045038 | 0.044853 | 0.048795 | 0.044547 | 0.055455 | 0.057908 | 0.058399 | 0.048776 | 0.059471 | 0.057056 | 0.036627 | 0.014769 | 0.02279 | 0.018058 | 0.01056 | 0.0051132
42 | 72 | 2050 | Summer | S, [MVA] | Expected | - | 34.6859 | 28.4698 | 26.1496 | 31.3567 | 30.9594 | 27.2294 | 24.1788 | 27.7423 | 30.5729 | 32.4792 | 30.156 | 28.7683 | 28.285 | 27.7434 | 25.6547 | 24.7792 | 28.0485 | 29.305 | 34.3611 | 42.9263 | 52.5529 | 54.57 | 63.8449 | 52.3921
42 | 72 | 2050 | Summer | S, [%] | Expected | - | 38.54% | 31.63% | 29.06% | 34.84% | 34.4% | 30.25% | 26.87% | 30.82% | 33.97% | 36.09% | 33.51% | 31.96% | 31.43% | 30.83% | 28.51% | 27.53% | 31.16% | 32.56% | 38.18% | 47.7% | 58.39% | 60.63% | 70.94% | 58.21%
72 | 42 | 2050 | Summer | S, [MVA] | Expected | - | 35.1451 | 28.6884 | 26.3458 | 31.7393 | 31.3257 | 27.486 | 24.2605 | 27.965 | 30.8879 | 32.8587 | 30.4522 | 29.0236 | 28.5069 | 27.9421 | 25.7782 | 24.8949 | 28.2554 | 29.5607 | 34.8093 | 43.6634 | 53.6834 | 55.7772 | 65.4638 | 53.4756
72 | 42 | 2050 | Summer | S, [%] | Expected | - | 39.05% | 31.88% | 29.27% | 35.27% | 34.81% | 30.54% | 26.96% | 31.07% | 34.32% | 36.51% | 33.84% | 32.25% | 31.67% | 31.05% | 28.64% | 27.66% | 31.39% | 32.85% | 38.68% | 48.51% | 59.65% | 61.97% | 72.74% | 59.42%
72 | 103 | 2050 | Summer | P, [MW] | Expected | - | -19.0793 | -20.947 | -20.8843 | -25.2381 | -30.9519 | -35.9235 | -21.8592 | 18.446 | 20.7939 | 26.0838 | 21.7925 | 13.6071 | 7.7171 | 5.1724 | -5.3436 | -1.2991 | -0.29982 | 1.7869 | 8.443 | 4.1659 | -9.2866 | -6.5713 | -11.1889 | -15.3802
72 | 103 | 2050 | Summer | P, [%] | Expected | - | 7.756% | 8.515% | 8.49% | 10.26% | 12.58% | 14.6% | 8.886% | 7.498% | 8.453% | 10.6% | 8.859% | 5.531% | 3.137% | 2.103% | 2.172% | 0.5281% | 0.1219% | 0.7264% | 3.432% | 1.693% | 3.775% | 2.671% | 4.548% | 6.252%
103 | 72 | 2050 | Summer | P, [MW] | Expected | - | 19.1211 | 20.9915 | 20.9282 | 25.3006 | 31.0456 | 36.047 | 21.9096 | -18.4155 | -20.7549 | -26.0186 | -21.7417 | -13.5774 | -7.6914 | -5.1455 | 5.3735 | 1.3173 | 0.31113 | -1.7783 | -8.4322 | -4.1595 | 9.3045 | 6.5875 | 11.2107 | 15.4088
103 | 72 | 2050 | Summer | P, [%] | Expected | - | 7.773% | 8.533% | 8.507% | 10.28% | 12.62% | 14.65% | 8.906% | 7.486% | 8.437% | 10.58% | 8.838% | 5.519% | 3.127% | 2.092% | 2.184% | 0.5355% | 0.1265% | 0.7229% | 3.428% | 1.691% | 3.782% | 2.678% | 4.557% | 6.264%
72 | 103 | 2050 | Summer | Q, [MVAr] | Expected | - | 9.908 | 7.5969 | 7.3229 | 8.0684 | 9.8808 | 10.3103 | 9.1373 | 2.0902 | 2.8362 | 7.3305 | 9.4919 | 11.6203 | 14.4751 | 15.9219 | 16.8752 | 13.5083 | 10.5304 | 8.9006 | 6.3493 | 6.6648 | 10.0442 | 11.1051 | 10.2922 | 8.6952
72 | 103 | 2050 | Summer | Q, [%] | Expected | - | 4.028% | 3.088% | 2.977% | 3.28% | 4.017% | 4.191% | 3.714% | 0.8497% | 1.153% | 2.98% | 3.858% | 4.724% | 5.884% | 6.472% | 6.86% | 5.491% | 4.281% | 3.618% | 2.581% | 2.709% | 4.083% | 4.514% | 4.184% | 3.535%
103 | 72 | 2050 | Summer | Q, [MVAr] | Expected | - | -11.4551 | -9.1362 | -8.8646 | -9.5451 | -11.2485 | -11.574 | -10.6553 | -3.6758 | -4.3902 | -8.7906 | -11.002 | -13.2042 | -16.0725 | -17.5148 | -18.4586 | -15.1341 | -12.1814 | -10.5617 | -8.0031 | -8.3342 | -11.6738 | -12.7395 | -11.9083 | -10.2889
103 | 72 | 2050 | Summer | Q, [%] | Expected | - | 0.046566 | 0.037139 | 0.036035 | 0.038801 | 0.045726 | 0.047049 | 0.043314 | 0.014942 | 0.017846 | 0.035734 | 0.044723 | 0.053676 | 0.065335 | 0.071198 | 0.075035 | 0.061521 | 0.049518 | 0.042934 | 0.032533 | 0.033879 | 0.047454 | 0.051786 | 0.048408 | 0.041825
72 | 103 | 2050 | Summer | S, [MVA] | Expected | - | 21.4985 | 22.282 | 22.131 | 26.4964 | 32.4908 | 37.3737 | 23.6921 | 18.564 | 20.9864 | 27.0943 | 23.7699 | 17.8937 | 16.4037 | 16.741 | 17.7011 | 13.5707 | 10.5346 | 9.0782 | 10.564 | 7.8597 | 13.6794 | 12.9037 | 15.2027 | 17.668
72 | 103 | 2050 | Summer | S, [%] | Expected | - | 8.739% | 9.058% | 8.996% | 10.77% | 13.21% | 15.19% | 9.631% | 7.546% | 8.531% | 11.01% | 9.663% | 7.274% | 6.668% | 6.805% | 7.196% | 5.517% | 4.282% | 3.69% | 4.294% | 3.195% | 5.561% | 5.245% | 6.18% | 7.182%
103 | 72 | 2050 | Summer | S, [MVA] | Expected | - | 22.2899 | 22.8935 | 22.7282 | 27.0413 | 33.0205 | 37.8595 | 24.3633 | 18.7788 | 21.2141 | 27.4635 | 24.3669 | 18.9393 | 17.8181 | 18.255 | 19.2248 | 15.1913 | 12.1853 | 10.7104 | 11.6255 | 9.3145 | 14.9282 | 14.3419 | 16.3551 | 18.5282
103 | 72 | 2050 | Summer | S, [%] | Expected | - | 9.061% | 9.306% | 9.239% | 10.99% | 13.42% | 15.39% | 9.904% | 7.634% | 8.624% | 11.16% | 9.905% | 7.699% | 7.243% | 7.421% | 7.815% | 6.175% | 4.953% | 4.354% | 4.726% | 3.786% | 6.068% | 5.83% | 6.648% | 7.532%
1 | 2 | 2050 | Summer | P, [MW] | Expected | - | 42.7791 | 40.2107 | 43.1024 | 42.7001 | 38.0884 | 42.7398 | 38.2266 | 37.6654 | 42.4689 | 43.0326 | 42.9524 | 43.4663 | 43.4519 | 43.452 | 43.4534 | 41.9296 | 42.4969 | 42.6907 | 42.5567 | 42.2434 | 42.2205 | 42.3356 | 42.281 | 42.3681
1 | 2 | 2050 | Summer | P, [%] | Expected | - | 106.9% | 100.5% | 107.8% | 106.8% | 95.22% | 106.8% | 95.57% | 94.16% | 106.2% | 107.6% | 107.4% | 108.7% | 108.6% | 108.6% | 108.6% | 104.8% | 106.2% | 106.7% | 106.4% | 105.6% | 105.6% | 105.8% | 105.7% | 105.9%
2 | 1 | 2050 | Summer | P, [MW] | Expected | - | -42.6345 | -40.0826 | -42.9578 | -42.5555 | -37.9723 | -42.5952 | -38.1093 | -37.5519 | -42.327 | -42.888 | -42.8078 | -43.3217 | -43.3073 | -43.3074 | -43.3088 | -41.7947 | -42.3545 | -42.5464 | -42.4121 | -42.0987 | -42.0759 | -42.191 | -42.1364 | -42.2235
2 | 1 | 2050 | Summer | P, [%] | Expected | - | 106.6% | 100.2% | 107.4% | 106.4% | 94.93% | 106.5% | 95.27% | 93.88% | 105.8% | 107.2% | 107% | 108.3% | 108.3% | 108.3% | 108.3% | 104.5% | 105.9% | 106.4% | 106% | 105.2% | 105.2% | 105.5% | 105.3% | 105.6%
1 | 2 | 2050 | Summer | Q, [MVAr] | Expected | - | -2.1882 | 2.8114 | -2.5757 | -6.892 | -7.151 | -6.7396 | -7.351 | -7.1196 | -6.1409 | -5.5402 | -5.8837 | -3.4066 | -3.4871 | -3.4868 | -3.4787 | -3.6721 | -6.367 | -6.7608 | -7.4242 | -8.5048 | -6.3034 | -5.7787 | -5.0888 | -6.133
1 | 2 | 2050 | Summer | Q, [%] | Expected | - | 5.47% | 7.029% | 6.439% | 17.23% | 17.88% | 16.85% | 18.38% | 17.8% | 15.35% | 13.85% | 14.71% | 8.516% | 8.718% | 8.717% | 8.697% | 9.18% | 15.92% | 16.9% | 18.56% | 21.26% | 15.76% | 14.45% | 12.72% | 15.33%
2 | 1 | 2050 | Summer | Q, [MVAr] | Expected | - | 6.4777 | 0.98961 | 6.8653 | 11.1815 | 10.5945 | 11.0292 | 10.8287 | 10.4877 | 10.3477 | 9.8297 | 10.1733 | 7.6961 | 7.7766 | 7.7763 | 7.7683 | 7.6729 | 10.5902 | 11.0418 | 11.7137 | 12.7944 | 10.593 | 10.0682 | 9.3784 | 10.4226
2 | 1 | 2050 | Summer | Q, [%] | Expected | - | 0.16194 | 0.02474 | 0.17163 | 0.27954 | 0.26486 | 0.27573 | 0.27072 | 0.26219 | 0.25869 | 0.24574 | 0.25433 | 0.1924 | 0.19442 | 0.19441 | 0.19421 | 0.19182 | 0.26476 | 0.27604 | 0.29284 | 0.31986 | 0.26483 | 0.25171 | 0.23446 | 0.26056
1 | 2 | 2050 | Summer | S, [MVA] | Expected | - | 42.835 | 40.3089 | 43.1793 | 43.2528 | 38.7539 | 43.268 | 38.927 | 38.3324 | 42.9105 | 43.3877 | 43.3535 | 43.5996 | 43.5916 | 43.5917 | 43.5925 | 42.0901 | 42.9712 | 43.2227 | 43.1995 | 43.091 | 42.6884 | 42.7281 | 42.5861 | 42.8097
1 | 2 | 2050 | Summer | S, [%] | Expected | - | 107.1% | 100.8% | 107.9% | 108.1% | 96.88% | 108.2% | 97.32% | 95.83% | 107.3% | 108.5% | 108.4% | 109% | 109% | 109% | 109% | 105.2% | 107.4% | 108.1% | 108% | 107.7% | 106.7% | 106.8% | 106.5% | 107%
2 | 1 | 2050 | Summer | S, [MVA] | Expected | - | 43.1238 | 40.0948 | 43.5029 | 44 | 39.4226 | 44 | 39.618 | 38.9889 | 43.5735 | 44 | 44 | 44 | 44 | 44 | 44 | 42.4932 | 43.6584 | 43.9558 | 44 | 44 | 43.3888 | 43.3756 | 43.1674 | 43.4909
2 | 1 | 2050 | Summer | S, [%] | Expected | - | 107.8% | 100.2% | 108.8% | 110% | 98.56% | 110% | 99.04% | 97.47% | 108.9% | 110% | 110% | 110% | 110% | 110% | 110% | 106.2% | 109.1% | 109.9% | 110% | 110% | 108.5% | 108.4% | 107.9% | 108.7%
8 | 72 | 2050 | Summer | P, [MW] | Expected | - | 80.0003 | 73.7701 | 50.4021 | 49.5312 | 68.9212 | 72.2629 | 42.4656 | 96.7258 | 118.6339 | 115.4732 | 117.3212 | 114.1127 | 120.4159 | 123.3092 | 119.1379 | 118.4409 | 121.3959 | 112.8494 | 105.9716 | 98.9916 | 100.4217 | 116.4607 | 117.8014 | 82.4631
8 | 72 | 2050 | Summer | P, [%] | Expected | - | 26.67% | 24.59% | 16.8% | 16.51% | 22.97% | 24.09% | 14.16% | 32.24% | 39.54% | 38.49% | 39.11% | 38.04% | 40.14% | 41.1% | 39.71% | 39.48% | 40.47% | 37.62% | 35.32% | 33% | 33.47% | 38.82% | 39.27% | 27.49%
72 | 8 | 2050 | Summer | P, [MW] | Expected | - | -79.2593 | -73.0291 | -49.6611 | -48.7902 | -68.1802 | -71.5219 | -41.7246 | -95.9848 | -117.8929 | -114.7322 | -116.5802 | -113.3717 | -119.6749 | -122.5682 | -118.3969 | -117.6999 | -120.6549 | -112.1084 | -105.2306 | -98.2506 | -99.6807 | -115.7197 | -117.0604 | -81.7221
72 | 8 | 2050 | Summer | P, [%] | Expected | - | 26.42% | 24.34% | 16.55% | 16.26% | 22.73% | 23.84% | 13.91% | 31.99% | 39.3% | 38.24% | 38.86% | 37.79% | 39.89% | 40.86% | 39.47% | 39.23% | 40.22% | 37.37% | 35.08% | 32.75% | 33.23% | 38.57% | 39.02% | 27.24%
8 | 72 | 2050 | Summer | Q, [MVAr] | Expected | - | -288.8491 | -290.3266 | -294.7506 | -294.882 | -291.3886 | -290.6649 | -295.8603 | -284.241 | -276.6124 | -277.9218 | -277.2303 | -278.4229 | -276.0439 | -274.9023 | -276.5382 | -276.8052 | -275.6607 | -278.8822 | -281.281 | -283.5433 | -283.0937 | -277.5539 | -277.0486 | -288.2297
8 | 72 | 2050 | Summer | Q, [%] | Expected | - | 96.28% | 96.78% | 98.25% | 98.29% | 97.13% | 96.89% | 98.62% | 94.75% | 92.2% | 92.64% | 92.41% | 92.81% | 92.01% | 91.63% | 92.18% | 92.27% | 91.89% | 92.96% | 93.76% | 94.51% | 94.36% | 92.52% | 92.35% | 96.08%
72 | 8 | 2050 | Summer | Q, [MVAr] | Expected | - | 320.3404 | 321.8179 | 326.2419 | 326.3733 | 322.8799 | 322.1562 | 327.3516 | 315.7323 | 308.1037 | 309.4131 | 308.7216 | 309.9142 | 307.5352 | 306.3936 | 308.0295 | 308.2965 | 307.152 | 310.3735 | 312.7723 | 315.0346 | 314.585 | 309.0452 | 308.5399 | 319.721
72 | 8 | 2050 | Summer | Q, [%] | Expected | - | 1.0678 | 1.0727 | 1.0875 | 1.0879 | 1.0763 | 1.0739 | 1.0912 | 1.0524 | 1.027 | 1.0314 | 1.0291 | 1.033 | 1.0251 | 1.0213 | 1.0268 | 1.0277 | 1.0238 | 1.0346 | 1.0426 | 1.0501 | 1.0486 | 1.0302 | 1.0285 | 1.0657
8 | 72 | 2050 | Summer | S, [MVA] | Expected | - | 299.7229 | 299.5523 | 299.0289 | 299.0129 | 299.4286 | 299.513 | 298.8923 | 300.2479 | 300.9792 | 300.9562 | 301.0331 | 300.9004 | 301.1648 | 301.2913 | 301.11 | 301.0803 | 301.2073 | 300.8492 | 300.5811 | 300.3267 | 300.3774 | 300.9971 | 301.0533 | 299.7941
8 | 72 | 2050 | Summer | S, [%] | Expected | - | 99.91% | 99.85% | 99.68% | 99.67% | 99.81% | 99.84% | 99.63% | 100.1% | 100.3% | 100.3% | 100.3% | 100.3% | 100.4% | 100.4% | 100.4% | 100.4% | 100.4% | 100.3% | 100.2% | 100.1% | 100.1% | 100.3% | 100.4% | 99.93%
72 | 8 | 2050 | Summer | S, [MVA] | Expected | - | 330 | 330 | 330 | 330 | 330 | 330 | 330 | 329.9999 | 329.8888 | 329.9999 | 330 | 330 | 330 | 330 | 330 | 330 | 330 | 330 | 330 | 330 | 330 | 330 | 330 | 330
72 | 8 | 2050 | Summer | S, [%] | Expected | - | 110% | 110% | 110% | 110% | 110% | 110% | 110% | 110% | 110% | 110% | 110% | 110% | 110% | 110% | 110% | 110% | 110% | 110% | 110% | 110% | 110% | 110% | 110% | 110%
11 | 12 | 2050 | Summer | P, [MW] | Expected | - | 239.7616 | 211.8692 | 199.6492 | 204.1844 | 270.4018 | 262.9453 | 207.5323 | 206.8334 | 226.0854 | 247.5485 | 253.2552 | 282.1779 | 297.4254 | 297.2334 | 313.107 | 287.1426 | 276.6673 | 272.6503 | 261.1262 | 275.8885 | 292.6644 | 307.8628 | 302.6133 | 262.3814
11 | 12 | 2050 | Summer | P, [%] | Expected | - | 39.96% | 35.31% | 33.27% | 34.03% | 45.07% | 43.82% | 34.59% | 34.47% | 37.68% | 41.26% | 42.21% | 47.03% | 49.57% | 49.54% | 52.18% | 47.86% | 46.11% | 45.44% | 43.52% | 45.98% | 48.78% | 51.31% | 50.44% | 43.73%
12 | 11 | 2050 | Summer | P, [MW] | Expected | - | -238.5781 | -210.6645 | -198.4487 | -202.977 | -269.1354 | -261.6788 | -206.3486 | -205.8236 | -225.1385 | -246.6004 | -252.291 | -281.1696 | -296.4019 | -296.2015 | -312.0181 | -286.0965 | -275.6338 | -271.6061 | -260.0954 | -274.8304 | -291.5309 | -306.7341 | -301.4458 | -261.2516
12 | 11 | 2050 | Summer | P, [%] | Expected | - | 39.76% | 35.11% | 33.07% | 33.83% | 44.86% | 43.61% | 34.39% | 34.3% | 37.52% | 41.1% | 42.05% | 46.86% | 49.4% | 49.37% | 52% | 47.68% | 45.94% | 45.27% | 43.35% | 45.81% | 48.59% | 51.12% | 50.24% | 43.54%
11 | 12 | 2050 | Summer | Q, [MVAr] | Expected | - | -520.9854 | -536.2462 | -539.4142 | -539.4559 | -526.934 | -530.2091 | -533.0447 | -491.8816 | -467.8177 | -458.3876 | -460.038 | -457.1879 | -452.8104 | -455.2523 | -461.3791 | -464.6932 | -466.9084 | -471.8115 | -474.0221 | -473.7999 | -484.4172 | -474.8821 | -487.6085 | -498.4709
11 | 12 | 2050 | Summer | Q, [%] | Expected | - | 86.83% | 89.37% | 89.9% | 89.91% | 87.82% | 88.37% | 88.84% | 81.98% | 77.97% | 76.4% | 76.67% | 76.2% | 75.47% | 75.88% | 76.9% | 77.45% | 77.82% | 78.64% | 79% | 78.97% | 80.74% | 79.15% | 81.27% | 83.08%
12 | 11 | 2050 | Summer | Q, [MVAr] | Expected | - | 591.7237 | 608.2521 | 611.1699 | 611.624 | 602.6326 | 605.9077 | 603.8 | 552.2414 | 524.4183 | 515.0565 | 517.6691 | 517.4582 | 513.9875 | 516.9372 | 526.463 | 527.2217 | 528.6839 | 534.228 | 535.637 | 537.0475 | 552.1712 | 542.3483 | 557.3906 | 566.0041
12 | 11 | 2050 | Summer | Q, [%] | Expected | - | 0.98621 | 1.0138 | 1.0186 | 1.0194 | 1.0044 | 1.0098 | 1.0063 | 0.9204 | 0.87403 | 0.85843 | 0.86278 | 0.86243 | 0.85665 | 0.86156 | 0.87744 | 0.8787 | 0.88114 | 0.89038 | 0.89273 | 0.89508 | 0.92029 | 0.90391 | 0.92898 | 0.94334
11 | 12 | 2050 | Summer | S, [MVA] | Expected | - | 573.5079 | 576.5835 | 575.176 | 576.805 | 592.264 | 591.8293 | 572.0195 | 533.5987 | 519.5845 | 520.9602 | 525.1411 | 537.257 | 541.7556 | 543.6933 | 557.59 | 546.2514 | 542.723 | 544.9259 | 541.1874 | 548.2707 | 565.9616 | 565.9439 | 573.8787 | 563.3092
11 | 12 | 2050 | Summer | S, [%] | Expected | - | 95.58% | 96.1% | 95.86% | 96.13% | 98.71% | 98.64% | 95.34% | 88.93% | 86.6% | 86.83% | 87.52% | 89.54% | 90.29% | 90.62% | 92.93% | 91.04% | 90.45% | 90.82% | 90.2% | 91.38% | 94.33% | 94.32% | 95.65% | 93.88%
12 | 11 | 2050 | Summer | S, [MVA] | Expected | - | 638.0098 | 643.7003 | 642.5811 | 644.425 | 660 | 660 | 638.0864 | 589.3504 | 570.703 | 571.0472 | 575.875 | 588.9137 | 593.3273 | 595.7847 | 611.9792 | 599.8449 | 596.222 | 599.3075 | 595.4466 | 603.2841 | 624.4064 | 623.0791 | 633.6827 | 623.3884
12 | 11 | 2050 | Summer | S, [%] | Expected | - | 106.3% | 107.3% | 107.1% | 107.4% | 110% | 110% | 106.3% | 98.23% | 95.12% | 95.17% | 95.98% | 98.15% | 98.89% | 99.3% | 102% | 99.97% | 99.37% | 99.88% | 99.24% | 100.5% | 104.1% | 103.8% | 105.6% | 103.9%
13 | 14 | 2050 | Summer | P, [MW] | Expected | - | 138.2608 | 117.0884 | 130.1675 | 145.2068 | 137.5592 | 131.2264 | 136.4067 | 29.5823 | 13.7015 | 36.2714 | 44.1176 | 64.8926 | 73.3467 | 74.3248 | 81.5492 | 64.3573 | 60.0529 | 66.0469 | 66.9925 | 96.6541 | 131.3886 | 119.147 | 135.4602 | 147.9871
13 | 14 | 2050 | Summer | P, [%] | Expected | - | 34.57% | 29.27% | 32.54% | 36.3% | 34.39% | 32.81% | 34.1% | 7.396% | 3.425% | 9.068% | 11.03% | 16.22% | 18.34% | 18.58% | 20.39% | 16.09% | 15.01% | 16.51% | 16.75% | 24.16% | 32.85% | 29.79% | 33.87% | 37%
14 | 13 | 2050 | Summer | P, [MW] | Expected | - | -138.1578 | -117.0028 | -130.0667 | -145.0914 | -137.4546 | -131.1284 | -136.2989 | -29.546 | -13.6725 | -36.2385 | -44.083 | -64.8494 | -73.3012 | -74.2796 | -81.4989 | -64.3155 | -60.0137 | -66.0028 | -66.9462 | -96.5893 | -131.2968 | -119.0699 | -135.3691 | -147.8749
14 | 13 | 2050 | Summer | P, [%] | Expected | - | 34.54% | 29.25% | 32.52% | 36.27% | 34.36% | 32.78% | 34.07% | 7.387% | 3.418% | 9.06% | 11.02% | 16.21% | 18.33% | 18.57% | 20.37% | 16.08% | 15% | 16.5% | 16.74% | 24.15% | 32.82% | 29.77% | 33.84% | 36.97%
13 | 14 | 2050 | Summer | Q, [MVAr] | Expected | - | 106.2036 | 107.3728 | 113.1999 | 113.8517 | 109.2551 | 108.1768 | 114.8183 | 99.0972 | 91.5428 | 91.6959 | 90.9008 | 92.4007 | 89.7269 | 88.4182 | 90.4046 | 90.518 | 89.1585 | 92.9453 | 95.7533 | 98.8311 | 99.1544 | 92.3393 | 92.2211 | 105.7901
13 | 14 | 2050 | Summer | Q, [%] | Expected | - | 26.55% | 26.84% | 28.3% | 28.46% | 27.31% | 27.04% | 28.7% | 24.77% | 22.89% | 22.92% | 22.73% | 23.1% | 22.43% | 22.1% | 22.6% | 22.63% | 22.29% | 23.24% | 23.94% | 24.71% | 24.79% | 23.08% | 23.06% | 26.45%
14 | 13 | 2050 | Summer | Q, [MVAr] | Expected | - | -97.2301 | -99.9216 | -104.4145 | -103.8 | -100.1446 | -99.638 | -105.433 | -95.9396 | -89.0134 | -88.8251 | -87.8867 | -88.6368 | -85.7618 | -84.4793 | -86.0284 | -86.8763 | -85.747 | -89.107 | -91.7214 | -93.1895 | -91.1553 | -85.6309 | -84.293 | -96.0205
14 | 13 | 2050 | Summer | Q, [%] | Expected | - | 0.24308 | 0.2498 | 0.26104 | 0.2595 | 0.25036 | 0.2491 | 0.26358 | 0.23985 | 0.22253 | 0.22206 | 0.21972 | 0.22159 | 0.2144 | 0.2112 | 0.21507 | 0.21719 | 0.21437 | 0.22277 | 0.2293 | 0.23297 | 0.22789 | 0.21408 | 0.21073 | 0.24005
13 | 14 | 2050 | Summer | S, [MVA] | Expected | - | 174.3424 | 158.8666 | 172.5045 | 184.5189 | 175.6679 | 170.0665 | 178.2976 | 103.4184 | 92.5625 | 98.6091 | 101.0411 | 112.9112 | 115.8907 | 115.5074 | 121.7508 | 111.0647 | 107.4969 | 114.022 | 116.8618 | 138.2375 | 164.6043 | 150.74 | 163.8725 | 181.9113
13 | 14 | 2050 | Summer | S, [%] | Expected | - | 43.59% | 39.72% | 43.13% | 46.13% | 43.92% | 42.52% | 44.57% | 25.85% | 23.14% | 24.65% | 25.26% | 28.23% | 28.97% | 28.88% | 30.44% | 27.77% | 26.87% | 28.51% | 29.22% | 34.56% | 41.15% | 37.68% | 40.97% | 45.48%
14 | 13 | 2050 | Summer | S, [MVA] | Expected | - | 168.9416 | 153.8635 | 166.7925 | 178.3983 | 170.0668 | 164.6888 | 172.3181 | 100.3862 | 90.0573 | 95.933 | 98.3228 | 109.8268 | 112.8191 | 112.4909 | 118.503 | 108.0924 | 104.6623 | 110.8893 | 113.5545 | 134.2154 | 159.8378 | 146.6639 | 159.4682 | 176.3148
14 | 13 | 2050 | Summer | S, [%] | Expected | - | 42.24% | 38.47% | 41.7% | 44.6% | 42.52% | 41.17% | 43.08% | 25.1% | 22.51% | 23.98% | 24.58% | 27.46% | 28.2% | 28.12% | 29.63% | 27.02% | 26.17% | 27.72% | 28.39% | 33.55% | 39.96% | 36.67% | 39.87% | 44.08%
13 | 15 | 2050 | Summer | P, [MW] | Expected | - | 272.1994 | 230.3292 | 216.4298 | 232.292 | 239.0492 | 225.2193 | 208.8557 | 200.5571 | 206.7075 | 237.2576 | 241.673 | 250.5452 | 259.1478 | 257.3215 | 245.845 | 230.5588 | 234.349 | 238.861 | 249.6819 | 278.4732 | 309.6656 | 317.6666 | 336.7461 | 299.988
13 | 15 | 2050 | Summer | P, [%] | Expected | - | 45.37% | 38.39% | 36.07% | 38.72% | 39.84% | 37.54% | 34.81% | 33.43% | 34.45% | 39.54% | 40.28% | 41.76% | 43.19% | 42.89% | 40.97% | 38.43% | 39.06% | 39.81% | 41.61% | 46.41% | 51.61% | 52.94% | 56.12% | 50%
15 | 13 | 2050 | Summer | P, [MW] | Expected | - | -271.7653 | -229.9452 | -216.0605 | -231.9058 | -238.6554 | -224.8424 | -208.4942 | -200.2037 | -206.3481 | -236.8658 | -241.2762 | -250.138 | -258.7301 | -256.9061 | -245.4433 | -230.1745 | -233.9605 | -238.4674 | -249.2757 | -278.0308 | -309.1796 | -317.1687 | -336.2186 | -299.516
15 | 13 | 2050 | Summer | P, [%] | Expected | - | 45.29% | 38.32% | 36.01% | 38.65% | 39.78% | 37.47% | 34.75% | 33.37% | 34.39% | 39.48% | 40.21% | 41.69% | 43.12% | 42.82% | 40.91% | 38.36% | 38.99% | 39.74% | 41.55% | 46.34% | 51.53% | 52.86% | 56.04% | 49.92%
13 | 15 | 2050 | Summer | Q, [MVAr] | Expected | - | -317.2804 | -318.6437 | -319.0269 | -318.5868 | -318.3857 | -317.8316 | -319.2212 | -319.4223 | -319.2744 | -318.4398 | -318.3054 | -318.0247 | -317.7391 | -317.8008 | -318.1751 | -318.6371 | -318.5265 | -318.3914 | -318.0526 | -317.0491 | -315.7944 | -315.4445 | -314.5638 | -316.2023
13 | 15 | 2050 | Summer | Q, [%] | Expected | - | 52.88% | 53.11% | 53.17% | 53.1% | 53.06% | 52.97% | 53.2% | 53.24% | 53.21% | 53.07% | 53.05% | 53% | 52.96% | 52.97% | 53.03% | 53.11% | 53.09% | 53.07% | 53.01% | 52.84% | 52.63% | 52.57% | 52.43% | 52.7%
15 | 13 | 2050 | Summer | Q, [MVAr] | Expected | - | 350.4027 | 347.9424 | 347.195 | 348.0507 | 348.4289 | 346.5912 | 346.8023 | 346.3838 | 346.6928 | 348.3279 | 348.578 | 349.0912 | 349.6022 | 349.4926 | 348.8176 | 347.9551 | 348.165 | 348.4183 | 349.0406 | 350.7984 | 352.8702 | 353.4298 | 354.8103 | 352.2088
15 | 13 | 2050 | Summer | Q, [%] | Expected | - | 0.584 | 0.5799 | 0.57866 | 0.58008 | 0.58071 | 0.57765 | 0.578 | 0.57731 | 0.57782 | 0.58055 | 0.58096 | 0.58182 | 0.58267 | 0.58249 | 0.58136 | 0.57993 | 0.58028 | 0.5807 | 0.58173 | 0.58466 | 0.58812 | 0.58905 | 0.59135 | 0.58701
13 | 15 | 2050 | Summer | S, [MVA] | Expected | - | 418.0423 | 393.1735 | 385.5127 | 394.2805 | 398.1381 | 389.5391 | 381.4746 | 377.1654 | 380.3474 | 397.1084 | 399.655 | 404.8612 | 410.0191 | 408.9153 | 402.0885 | 393.3026 | 395.4473 | 398.0297 | 404.3495 | 421.9804 | 442.2883 | 447.6799 | 460.8127 | 435.8632
13 | 15 | 2050 | Summer | S, [%] | Expected | - | 69.67% | 65.53% | 64.25% | 65.71% | 66.36% | 64.92% | 63.58% | 62.86% | 63.39% | 66.18% | 66.61% | 67.48% | 68.34% | 68.15% | 67.01% | 65.55% | 65.91% | 66.34% | 67.39% | 70.33% | 73.71% | 74.61% | 76.8% | 72.64%
15 | 13 | 2050 | Summer | S, [MVA] | Expected | - | 443.4393 | 417.0596 | 408.9334 | 418.2339 | 422.3259 | 413.1338 | 404.65 | 400.079 | 403.4543 | 421.2336 | 423.9349 | 429.4574 | 434.9287 | 433.7578 | 426.5162 | 417.1966 | 419.4716 | 422.2109 | 428.9146 | 447.6166 | 469.1582 | 474.8774 | 488.808 | 462.3428
15 | 13 | 2050 | Summer | S, [%] | Expected | - | 73.91% | 69.51% | 68.16% | 69.71% | 70.39% | 68.86% | 67.44% | 66.68% | 67.24% | 70.21% | 70.66% | 71.58% | 72.49% | 72.29% | 71.09% | 69.53% | 69.91% | 70.37% | 71.49% | 74.6% | 78.19% | 79.15% | 81.47% | 77.06%
19 | 20 | 2050 | Summer | P, [MW] | Expected | - | -14.7505 | -17.0339 | -19.5146 | -21.7948 | -21.7952 | -21.8018 | -21.7857 | -21.7996 | -21.8233 | -21.8381 | -21.834 | -21.8594 | -21.8607 | -21.8607 | -21.8608 | -21.8602 | -21.8263 | -21.8182 | -21.7967 | -21.7624 | -14.9514 | -16.0974 | -12.0168 | -14.2963
19 | 20 | 2050 | Summer | P, [%] | Expected | - | 73.75% | 85.17% | 97.57% | 109% | 109% | 109% | 108.9% | 109% | 109.1% | 109.2% | 109.2% | 109.3% | 109.3% | 109.3% | 109.3% | 109.3% | 109.1% | 109.1% | 109% | 108.8% | 74.76% | 80.49% | 60.08% | 71.48%
20 | 19 | 2050 | Summer | P, [MW] | Expected | - | 14.8148 | 17.1188 | 19.6238 | 21.9307 | 21.931 | 21.9377 | 21.9216 | 21.9355 | 21.9592 | 21.974 | 21.9699 | 21.9953 | 21.9966 | 21.9966 | 21.9967 | 21.9961 | 21.9622 | 21.9541 | 21.9326 | 21.8983 | 15.0181 | 16.174 | 12.0619 | 14.3569
20 | 19 | 2050 | Summer | P, [%] | Expected | - | 74.07% | 85.59% | 98.12% | 109.7% | 109.7% | 109.7% | 109.6% | 109.7% | 109.8% | 109.9% | 109.8% | 110% | 110% | 110% | 110% | 110% | 109.8% | 109.8% | 109.7% | 109.5% | 75.09% | 80.87% | 60.31% | 71.78%
19 | 20 | 2050 | Summer | Q, [MVAr] | Expected | - | -2.033 | -1.6984 | -0.14451 | 0.47092 | 0.47528 | 0.56074 | 0.36058 | 0.53246 | 0.87621 | 1.1456 | 1.0657 | 1.7621 | 1.8306 | 1.8307 | 1.8332 | 1.8018 | 0.92595 | 0.79485 | 0.49547 | 0.1032 | -2.3944 | -2.0943 | -3.1572 | -2.1008
19 | 20 | 2050 | Summer | Q, [%] | Expected | - | 10.17% | 8.492% | 0.7226% | 2.355% | 2.376% | 2.804% | 1.803% | 2.662% | 4.381% | 5.728% | 5.329% | 8.81% | 9.153% | 9.153% | 9.166% | 9.009% | 4.63% | 3.974% | 2.477% | 0.516% | 11.97% | 10.47% | 15.79% | 10.5%
20 | 19 | 2050 | Summer | Q, [MVAr] | Expected | - | 3.0813 | 3.0836 | 1.9245 | 1.7449 | 1.7406 | 1.6551 | 1.8553 | 1.6834 | 1.3396 | 1.0703 | 1.1501 | 0.45375 | 0.38523 | 0.38514 | 0.38259 | 0.41401 | 1.2899 | 1.421 | 1.7204 | 2.1126 | 3.4825 | 3.3431 | 3.8927 | 3.0881
20 | 19 | 2050 | Summer | Q, [%] | Expected | - | 0.15407 | 0.15418 | 0.096225 | 0.087246 | 0.087028 | 0.082755 | 0.092763 | 0.084169 | 0.066981 | 0.053513 | 0.057505 | 0.022687 | 0.019261 | 0.019257 | 0.01913 | 0.020701 | 0.064494 | 0.071049 | 0.086018 | 0.10563 | 0.17412 | 0.16715 | 0.19463 | 0.15441
19 | 20 | 2050 | Summer | S, [MVA] | Expected | - | 14.89 | 17.1183 | 19.5152 | 21.7999 | 21.8003 | 21.809 | 21.7887 | 21.8061 | 21.8409 | 21.8681 | 21.86 | 21.9303 | 21.9373 | 21.9373 | 21.9375 | 21.9343 | 21.8459 | 21.8326 | 21.8024 | 21.7627 | 15.1419 | 16.233 | 12.4247 | 14.4499
19 | 20 | 2050 | Summer | S, [%] | Expected | - | 74.45% | 85.59% | 97.58% | 109% | 109% | 109% | 108.9% | 109% | 109.2% | 109.3% | 109.3% | 109.7% | 109.7% | 109.7% | 109.7% | 109.7% | 109.2% | 109.2% | 109% | 108.8% | 75.71% | 81.17% | 62.12% | 72.25%
20 | 19 | 2050 | Summer | S, [MVA] | Expected | - | 15.1319 | 17.3943 | 19.7179 | 22 | 22 | 22 | 22 | 22 | 22 | 22 | 22 | 22 | 22 | 22 | 22 | 22 | 22 | 22 | 22 | 22 | 15.4166 | 16.5159 | 12.6745 | 14.6852
20 | 19 | 2050 | Summer | S, [%] | Expected | - | 75.66% | 86.97% | 98.59% | 110% | 110% | 110% | 110% | 110% | 110% | 110% | 110% | 110% | 110% | 110% | 110% | 110% | 110% | 110% | 110% | 110% | 77.08% | 82.58% | 63.37% | 73.43%
19 | 21 | 2050 | Summer | P, [MW] | Expected | - | -12.61 | -15.5194 | -18.8844 | -18.5731 | -18.6908 | -21.8 | -21.7848 | -21.7985 | -21.8218 | -21.8365 | -21.8325 | -21.8584 | -21.8598 | -21.8598 | -21.8599 | -21.8593 | -21.8248 | -21.8167 | -21.7956 | -20.3301 | -8.3823 | -9.0391 | -5.2395 | -9.3441
19 | 21 | 2050 | Summer | P, [%] | Expected | - | 63.05% | 77.6% | 94.42% | 92.87% | 93.45% | 109% | 108.9% | 109% | 109.1% | 109.2% | 109.2% | 109.3% | 109.3% | 109.3% | 109.3% | 109.3% | 109.1% | 109.1% | 109% | 101.7% | 41.91% | 45.2% | 26.2% | 46.72%
21 | 19 | 2050 | Summer | P, [MW] | Expected | - | 12.6576 | 15.5902 | 18.9867 | 18.6717 | 18.7907 | 21.9358 | 21.9207 | 21.9343 | 21.9577 | 21.9724 | 21.9684 | 21.9943 | 21.9957 | 21.9957 | 21.9958 | 21.9951 | 21.9607 | 21.9526 | 21.9315 | 20.4487 | 8.4055 | 9.0652 | 5.2516 | 9.3714
21 | 19 | 2050 | Summer | P, [%] | Expected | - | 63.29% | 77.95% | 94.93% | 93.36% | 93.95% | 109.7% | 109.6% | 109.7% | 109.8% | 109.9% | 109.8% | 110% | 110% | 110% | 110% | 110% | 109.8% | 109.8% | 109.7% | 102.2% | 42.03% | 45.33% | 26.26% | 46.86%
19 | 21 | 2050 | Summer | Q, [MVAr] | Expected | - | -2.2198 | -1.8259 | -0.18893 | 0.012376 | 0.034142 | 0.60508 | 0.41032 | 0.57765 | 0.9123 | 1.1745 | 1.0968 | 1.7748 | 1.8415 | 1.8416 | 1.8441 | 1.8135 | 0.96072 | 0.83309 | 0.54164 | -0.071114 | -3.0603 | -2.8512 | -3.7362 | -2.5942
19 | 21 | 2050 | Summer | Q, [%] | Expected | - | 11.1% | 9.129% | 0.9446% | 0.06188% | 0.1707% | 3.025% | 2.052% | 2.888% | 4.562% | 5.873% | 5.484% | 8.874% | 9.208% | 9.208% | 9.22% | 9.067% | 4.804% | 4.165% | 2.708% | 0.3556% | 15.3% | 14.26% | 18.68% | 12.97%
21 | 19 | 2050 | Summer | Q, [MVAr] | Expected | - | 3.016 | 3.0115 | 1.9011 | 1.6397 | 1.6389 | 1.6707 | 1.8656 | 1.6983 | 1.3636 | 1.1014 | 1.1791 | 0.50114 | 0.43443 | 0.43434 | 0.43186 | 0.46245 | 1.3152 | 1.4429 | 1.7343 | 2.0573 | 3.4484 | 3.2884 | 3.9388 | 3.051
21 | 19 | 2050 | Summer | Q, [%] | Expected | - | 0.1508 | 0.15057 | 0.095055 | 0.081983 | 0.081943 | 0.083537 | 0.093281 | 0.084915 | 0.068182 | 0.05507 | 0.058957 | 0.025057 | 0.021721 | 0.021717 | 0.021593 | 0.023123 | 0.065761 | 0.072143 | 0.086715 | 0.10287 | 0.17242 | 0.16442 | 0.19694 | 0.15255
19 | 21 | 2050 | Summer | S, [MVA] | Expected | - | 12.8039 | 15.6264 | 18.8854 | 18.5731 | 18.6909 | 21.8084 | 21.7887 | 21.8061 | 21.8409 | 21.8681 | 21.86 | 21.9303 | 21.9373 | 21.9373 | 21.9375 | 21.9343 | 21.8459 | 21.8326 | 21.8024 | 20.3302 | 8.9235 | 9.4781 | 6.4351 | 9.6976
19 | 21 | 2050 | Summer | S, [%] | Expected | - | 64.02% | 78.13% | 94.43% | 92.87% | 93.45% | 109% | 108.9% | 109% | 109.2% | 109.3% | 109.3% | 109.7% | 109.7% | 109.7% | 109.7% | 109.7% | 109.2% | 109.2% | 109% | 101.7% | 44.62% | 47.39% | 32.18% | 48.49%
21 | 19 | 2050 | Summer | S, [MVA] | Expected | - | 13.0119 | 15.8784 | 19.0816 | 18.7436 | 18.862 | 21.9994 | 22 | 22 | 22 | 22 | 22 | 22 | 22 | 22 | 22 | 22 | 22 | 22 | 22 | 20.5519 | 9.0854 | 9.6432 | 6.5646 | 9.8556
21 | 19 | 2050 | Summer | S, [%] | Expected | - | 65.06% | 79.39% | 95.41% | 93.72% | 94.31% | 110% | 110% | 110% | 110% | 110% | 110% | 110% | 110% | 110% | 110% | 110% | 110% | 110% | 110% | 102.8% | 45.43% | 48.22% | 32.82% | 49.28%
29 | 30 | 2050 | Summer | P, [MW] | Expected | - | -5.2495 | -8.3024 | -11.0843 | 21.3926 | 19.7098 | 13.1618 | -22.4941 | -23.4501 | -23.5851 | -23.6655 | -23.6222 | -23.9531 | -23.9355 | -23.9298 | -23.9319 | -23.9281 | -23.5732 | -23.4908 | -23.3843 | -10.5454 | 1.8669 | 0.092406 | 2.1697 | -1.497
29 | 30 | 2050 | Summer | P, [%] | Expected | - | 23.86% | 37.74% | 50.38% | 97.24% | 89.59% | 59.83% | 102.2% | 106.6% | 107.2% | 107.6% | 107.4% | 108.9% | 108.8% | 108.8% | 108.8% | 108.8% | 107.2% | 106.8% | 106.3% | 47.93% | 8.486% | 0.42% | 9.862% | 6.805%
30 | 29 | 2050 | Summer | P, [MW] | Expected | - | 5.2673 | 8.3273 | 11.1159 | -21.2841 | -19.6167 | -13.1167 | 22.6088 | 23.5744 | 23.7094 | 23.7898 | 23.7465 | 24.0774 | 24.0598 | 24.0541 | 24.0562 | 24.0524 | 23.6975 | 23.6151 | 23.5086 | 10.577 | -1.8499 | -0.077329 | -2.151 | 1.5107
30 | 29 | 2050 | Summer | P, [%] | Expected | - | 23.94% | 37.85% | 50.53% | 96.75% | 89.17% | 59.62% | 102.8% | 107.2% | 107.8% | 108.1% | 107.9% | 109.4% | 109.4% | 109.3% | 109.3% | 109.3% | 107.7% | 107.3% | 106.9% | 48.08% | 8.409% | 0.3515% | 9.777% | 6.867%
29 | 30 | 2050 | Summer | Q, [MVAr] | Expected | - | -7.1054 | -6.4053 | -4.4072 | -5.3844 | -5.3976 | -5.4162 | -3.0185 | -2.8959 | -2.2773 | -1.8656 | -2.092 | 0.13822 | -0.029921 | -0.082101 | -0.063421 | -0.097296 | -2.3348 | -2.7173 | -3.1722 | -5.4381 | -8.4036 | -8.1161 | -8.763 | -7.5937
29 | 30 | 2050 | Summer | Q, [%] | Expected | - | 32.3% | 29.12% | 20.03% | 24.47% | 24.53% | 24.62% | 13.72% | 13.16% | 10.35% | 8.48% | 9.509% | 0.6283% | 0.136% | 0.3732% | 0.2883% | 0.4423% | 10.61% | 12.35% | 14.42% | 24.72% | 38.2% | 36.89% | 39.83% | 34.52%
30 | 29 | 2050 | Summer | Q, [MVAr] | Expected | - | 7.4723 | 6.92 | 5.0621 | 7.6286 | 7.3224 | 6.3484 | 5.3901 | 5.4669 | 4.8483 | 4.4366 | 4.663 | 2.4328 | 2.6009 | 2.6531 | 2.6344 | 2.6683 | 4.9058 | 5.2883 | 5.7432 | 6.0921 | 8.7551 | 8.428 | 9.1509 | 7.876
30 | 29 | 2050 | Summer | Q, [%] | Expected | - | 0.33965 | 0.31455 | 0.2301 | 0.34676 | 0.33283 | 0.28856 | 0.245 | 0.2485 | 0.22038 | 0.20167 | 0.21196 | 0.11058 | 0.11822 | 0.1206 | 0.11975 | 0.12129 | 0.22299 | 0.24038 | 0.26105 | 0.27692 | 0.39796 | 0.38309 | 0.41595 | 0.358
29 | 30 | 2050 | Summer | S, [MVA] | Expected | - | 8.8343 | 10.4861 | 11.9283 | 22.0598 | 20.4355 | 14.2327 | 22.6958 | 23.6282 | 23.6948 | 23.739 | 23.7147 | 23.9535 | 23.9355 | 23.93 | 23.932 | 23.9283 | 23.6886 | 23.6475 | 23.5985 | 11.865 | 8.6085 | 8.1166 | 9.0276 | 7.7399
29 | 30 | 2050 | Summer | S, [%] | Expected | - | 40.16% | 47.66% | 54.22% | 100.3% | 92.89% | 64.69% | 103.2% | 107.4% | 107.7% | 107.9% | 107.8% | 108.9% | 108.8% | 108.8% | 108.8% | 108.8% | 107.7% | 107.5% | 107.3% | 53.93% | 39.13% | 36.89% | 41.03% | 35.18%
30 | 29 | 2050 | Summer | S, [MVA] | Expected | - | 9.1422 | 10.8273 | 12.2143 | 22.6099 | 20.9388 | 14.5723 | 23.2424 | 24.2 | 24.2 | 24.2 | 24.2 | 24.2 | 24.2 | 24.2 | 24.2 | 24.2 | 24.2 | 24.2 | 24.2 | 12.206 | 8.9484 | 8.4283 | 9.4003 | 8.0196
30 | 29 | 2050 | Summer | S, [%] | Expected | - | 41.56% | 49.22% | 55.52% | 102.8% | 95.18% | 66.24% | 105.6% | 110% | 110% | 110% | 110% | 110% | 110% | 110% | 110% | 110% | 110% | 110% | 110% | 55.48% | 40.67% | 38.31% | 42.73% | 36.45%