## Main Info
| 2020 | 2020 | 2030 | 2030 | 2040 | 2040 | 2050 | 2050
| Summer | Winter | Summer | Winter | Summer | Winter | Summer | Winter | Total
Objective (congestion management) | 0 | 0 | 0 | 0 | 0 | 0 | 0 | 0 | 0
Execution time, [s] | 12.3246 | 14.92 | 61.2526 | 47.0023 | 64.5657 | 81.9288 | 57.0291 | 88.0547 | 427.0777
Number of market scenarios | 1 | 1 | 1 | 1 | 1 | 1 | 1 | 1 | N/A
Number of operation scenarios | 3 | 3 | 3 | 3 | 3 | 3 | 3 | 3 | N/A

## Voltage
Node ID | Year | Day | Quantity | Market Scenario | Operation Scenario | 0 | 1 | 2 | 3 | 4 | 5 | 6 | 7 | 8 | 9 | 10 | 11 | 12 | 13 | 14 | 15 | 16 | 17 | 18 | 19 | 20 | 21 | 22 | 23
1 | 2020 | Summer | Vmag, [p.u.] | 0 | 0 | 1.1375 | 1.1411 | 1.145 | 1.1451 | 1.1453 | 1.1457 | 1.1404 | 1.1187 | 1.1101 | 1.1087 | 1.1102 | 1.108 | 1.1046 | 1.1069 | 1.1144 | 1.1152 | 1.1176 | 1.117 | 1.1152 | 1.1106 | 1.1042 | 1.1113 | 1.1251 | 1.1301
1 | 2020 | Summer | Vang, [º] | 0 | 0 | -2.6266 | -2.4426 | -2.335 | -2.2937 | -2.2831 | -2.3145 | -2.8593 | -3.5573 | -3.8306 | -3.8202 | -3.9213 | -3.976 | -4.1279 | -3.9752 | -3.6717 | -3.6208 | -3.555 | -3.4147 | -3.5854 | -3.8456 | -4.1028 | -3.8291 | -3.3344 | -2.941
2 | 2020 | Summer | Vmag, [p.u.] | 0 | 0 | 1.1458 | 1.15 | 1.1545 | 1.1546 | 1.1548 | 1.1553 | 1.1485 | 1.1236 | 1.1134 | 1.1118 | 1.1136 | 1.1114 | 1.1078 | 1.1107 | 1.1189 | 1.1204 | 1.1231 | 1.1225 | 1.1202 | 1.115 | 1.108 | 1.1163 | 1.1318 | 1.1378
2 | 2020 | Summer | Vang, [º] | 0 | 0 | -3.0068 | -2.8058 | -2.6884 | -2.6471 | -2.6343 | -2.6705 | -3.2722 | -4.0295 | -4.3318 | -4.3218 | -4.4256 | -4.4788 | -4.6562 | -4.4889 | -4.1588 | -4.1 | -4.0282 | -3.8676 | -4.0589 | -4.347 | -4.6333 | -4.3422 | -3.8003 | -3.3582
3 | 2020 | Summer | Vmag, [p.u.] | 0 | 0 | 1.1553 | 1.1602 | 1.1656 | 1.1656 | 1.1659 | 1.1666 | 1.1578 | 1.1286 | 1.1163 | 1.1144 | 1.1167 | 1.1146 | 1.1108 | 1.1142 | 1.1233 | 1.1259 | 1.129 | 1.1283 | 1.1253 | 1.1194 | 1.1115 | 1.1213 | 1.139 | 1.1465
3 | 2020 | Summer | Vang, [º] | 0 | 0 | -3.4595 | -3.2362 | -3.1056 | -3.0646 | -3.0484 | -3.0901 | -3.7619 | -4.5968 | -4.9371 | -4.9285 | -5.0346 | -5.0832 | -5.2953 | -5.1101 | -4.7474 | -4.6783 | -4.5991 | -4.4116 | -4.632 | -4.9578 | -5.2854 | -4.9725 | -4.3688 | -3.8612
4 | 2020 | Summer | Vmag, [p.u.] | 0 | 0 | 1.1598 | 1.165 | 1.1708 | 1.1709 | 1.1712 | 1.1719 | 1.1621 | 1.1309 | 1.1176 | 1.1155 | 1.118 | 1.1159 | 1.112 | 1.1158 | 1.1253 | 1.1284 | 1.1316 | 1.131 | 1.1277 | 1.1214 | 1.1131 | 1.1236 | 1.1424 | 1.1505
4 | 2020 | Summer | Vang, [º] | 0 | 0 | -3.6732 | -3.4383 | -3.3011 | -3.261 | -3.2431 | -3.2874 | -3.9953 | -4.8711 | -5.2313 | -5.2232 | -5.3302 | -5.3754 | -5.6052 | -5.4112 | -5.0324 | -4.9569 | -4.8731 | -4.6722 | -4.9087 | -5.2537 | -5.6017 | -5.2778 | -4.6427 | -4.1009
5 | 2020 | Summer | Vmag, [p.u.] | 0 | 0 | 1.1712 | 1.1769 | 1.1833 | 1.1833 | 1.1837 | 1.1847 | 1.1735 | 1.1385 | 1.1227 | 1.1203 | 1.123 | 1.1213 | 1.117 | 1.1213 | 1.1313 | 1.1355 | 1.1395 | 1.1387 | 1.1339 | 1.1272 | 1.1179 | 1.1301 | 1.1507 | 1.16
5 | 2020 | Summer | Vang, [º] | 0 | 0 | -4.1455 | -3.8764 | -3.7179 | -3.6789 | -3.6575 | -3.7082 | -4.5028 | -5.4841 | -5.9 | -5.9043 | -6.0114 | -6.0427 | -6.3102 | -6.0996 | -5.6829 | -5.5884 | -5.4921 | -5.2562 | -5.5294 | -5.9246 | -6.3271 | -5.9775 | -5.253 | -4.6256
6 | 2020 | Summer | Vmag, [p.u.] | 0 | 0 | 1.172 | 1.1779 | 1.1843 | 1.1844 | 1.1847 | 1.1858 | 1.1743 | 1.1389 | 1.1227 | 1.1202 | 1.1227 | 1.1209 | 1.1167 | 1.1211 | 1.1313 | 1.1356 | 1.1395 | 1.1388 | 1.134 | 1.1274 | 1.1179 | 1.1303 | 1.1511 | 1.1605
6 | 2020 | Summer | Vang, [º] | 0 | 0 | -4.2083 | -3.936 | -3.7764 | -3.7377 | -3.7162 | -3.7693 | -4.5707 | -5.5557 | -5.9745 | -5.9795 | -6.085 | -6.1201 | -6.3885 | -6.1774 | -5.7597 | -5.6631 | -5.568 | -5.3311 | -5.6048 | -6.0029 | -6.4069 | -6.0518 | -5.3233 | -4.6901
7 | 2020 | Summer | Vmag, [p.u.] | 0 | 0 | 1.1733 | 1.1793 | 1.1859 | 1.1859 | 1.1862 | 1.1873 | 1.1755 | 1.1391 | 1.1223 | 1.1197 | 1.122 | 1.1203 | 1.1161 | 1.1205 | 1.1309 | 1.1354 | 1.1394 | 1.1388 | 1.134 | 1.1275 | 1.1178 | 1.1307 | 1.1518 | 1.1614
7 | 2020 | Summer | Vang, [º] | 0 | 0 | -4.3654 | -4.0873 | -3.9281 | -3.8916 | -3.8663 | -3.9262 | -4.7386 | -5.7175 | -6.135 | -6.1442 | -6.2416 | -6.2845 | -6.5518 | -6.3419 | -5.926 | -5.8262 | -5.735 | -5.498 | -5.7708 | -6.1748 | -6.5763 | -6.2155 | -5.4855 | -4.843
8 | 2020 | Summer | Vmag, [p.u.] | 0 | 0 | 1.1728 | 1.179 | 1.1857 | 1.1858 | 1.186 | 1.1871 | 1.1745 | 1.1369 | 1.1191 | 1.1163 | 1.1183 | 1.1165 | 1.1125 | 1.1169 | 1.1275 | 1.1324 | 1.1365 | 1.1362 | 1.1313 | 1.1249 | 1.1149 | 1.1288 | 1.1502 | 1.1603
8 | 2020 | Summer | Vang, [º] | 0 | 0 | -4.5299 | -4.2459 | -4.0885 | -4.0568 | -4.023 | -4.0956 | -4.9176 | -5.8688 | -6.2704 | -6.2852 | -6.3613 | -6.4197 | -6.6876 | -6.4799 | -6.0716 | -5.97 | -5.8891 | -5.6553 | -5.924 | -6.3383 | -6.7322 | -6.3727 | -5.6451 | -4.992
9 | 2020 | Summer | Vmag, [p.u.] | 0 | 0 | 1.1461 | 1.1503 | 1.1548 | 1.1549 | 1.1551 | 1.1556 | 1.1484 | 1.1233 | 1.1131 | 1.1115 | 1.1132 | 1.1111 | 1.1075 | 1.1104 | 1.1187 | 1.1203 | 1.123 | 1.1224 | 1.1202 | 1.115 | 1.108 | 1.1164 | 1.132 | 1.1381
9 | 2020 | Summer | Vang, [º] | 0 | 0 | -3.0494 | -2.8469 | -2.7288 | -2.6874 | -2.675 | -2.7123 | -3.3244 | -4.0885 | -4.3947 | -4.384 | -4.4895 | -4.5457 | -4.7234 | -4.5527 | -4.2173 | -4.1574 | -4.084 | -3.9226 | -4.1141 | -4.4045 | -4.6915 | -4.3962 | -3.8476 | -3.4029
20 | 2020 | Summer | Vmag, [p.u.] | 0 | 0 | 1.1473 | 1.1516 | 1.1561 | 1.1566 | 1.1567 | 1.157 | 1.1519 | 1.1264 | 1.1175 | 1.1162 | 1.1165 | 1.113 | 1.1076 | 1.1103 | 1.1207 | 1.1194 | 1.1224 | 1.1219 | 1.1203 | 1.1139 | 1.1051 | 1.1136 | 1.1312 | 1.1368
20 | 2020 | Summer | Vang, [º] | 0 | 0 | -3.8088 | -3.6155 | -3.5177 | -3.4583 | -3.4498 | -3.4831 | -4.108 | -4.7964 | -5.0658 | -5.0378 | -5.1867 | -5.2443 | -5.3407 | -5.1678 | -4.8723 | -4.7918 | -4.7358 | -4.5819 | -4.7706 | -5.0271 | -5.2525 | -4.943 | -4.4779 | -4.072
21 | 2020 | Summer | Vmag, [p.u.] | 0 | 0 | 1.1547 | 1.159 | 1.1636 | 1.1642 | 1.1644 | 1.1644 | 1.1588 | 1.1316 | 1.1221 | 1.1213 | 1.1214 | 1.1171 | 1.1109 | 1.1138 | 1.1261 | 1.124 | 1.1274 | 1.1267 | 1.125 | 1.1174 | 1.1073 | 1.1165 | 1.1355 | 1.1416
21 | 2020 | Summer | Vang, [º] | 0 | 0 | -4.5217 | -4.3103 | -4.2178 | -4.1443 | -4.1364 | -4.1689 | -4.826 | -5.5339 | -5.8017 | -5.7771 | -5.9632 | -6.0205 | -6.0918 | -5.9057 | -5.6113 | -5.5348 | -5.4768 | -5.3109 | -5.506 | -5.7537 | -5.9637 | -5.6305 | -5.1629 | -4.7398
22 | 2020 | Summer | Vmag, [p.u.] | 0 | 0 | 1.1547 | 1.1591 | 1.1639 | 1.1645 | 1.1646 | 1.1646 | 1.1588 | 1.1314 | 1.1218 | 1.1209 | 1.1209 | 1.1166 | 1.1105 | 1.1134 | 1.1258 | 1.1237 | 1.1271 | 1.1264 | 1.1246 | 1.117 | 1.1067 | 1.1161 | 1.1352 | 1.1414
22 | 2020 | Summer | Vang, [º] | 0 | 0 | -4.5744 | -4.3612 | -4.2677 | -4.1937 | -4.1855 | -4.2205 | -4.8784 | -5.5917 | -5.8616 | -5.8362 | -6.0252 | -6.085 | -6.1583 | -5.9705 | -5.6734 | -5.5946 | -5.5366 | -5.37 | -5.5667 | -5.8182 | -6.033 | -5.6953 | -5.2231 | -4.7947
23 | 2020 | Summer | Vmag, [p.u.] | 0 | 0 | 1.1609 | 1.1649 | 1.1698 | 1.1706 | 1.1707 | 1.1704 | 1.1648 | 1.1357 | 1.1254 | 1.1259 | 1.125 | 1.12 | 1.1124 | 1.1154 | 1.1309 | 1.127 | 1.1308 | 1.13 | 1.1284 | 1.1188 | 1.1066 | 1.1166 | 1.1373 | 1.1437
23 | 2020 | Summer | Vang, [º] | 0 | 0 | -5.3985 | -5.1576 | -5.0762 | -4.9781 | -4.9703 | -4.9979 | -5.7256 | -6.4754 | -6.7471 | -6.7261 | -6.9654 | -7.033 | -7.0585 | -6.8515 | -6.554 | -6.4825 | -6.4179 | -6.2318 | -6.4358 | -6.6667 | -6.8463 | -6.4694 | -5.9928 | -5.5423
24 | 2020 | Summer | Vmag, [p.u.] | 0 | 0 | 1.1663 | 1.1703 | 1.1754 | 1.1761 | 1.1763 | 1.1759 | 1.1697 | 1.1401 | 1.1295 | 1.1301 | 1.1292 | 1.1241 | 1.1163 | 1.1195 | 1.1352 | 1.1313 | 1.1352 | 1.1344 | 1.1329 | 1.1233 | 1.1109 | 1.1213 | 1.1426 | 1.1489
24 | 2020 | Summer | Vang, [º] | 0 | 0 | -5.7031 | -5.4617 | -5.381 | -5.2831 | -5.2754 | -5.303 | -6.025 | -6.7736 | -7.0424 | -7.0192 | -7.26 | -7.3291 | -7.3549 | -7.1502 | -6.8526 | -6.7831 | -6.7196 | -6.5339 | -6.7399 | -6.9749 | -7.1549 | -6.78 | -6.3025 | -5.8508
25 | 2020 | Summer | Vmag, [p.u.] | 0 | 0 | 1.1608 | 1.1649 | 1.1699 | 1.1707 | 1.1707 | 1.1704 | 1.1645 | 1.1348 | 1.1245 | 1.1254 | 1.1241 | 1.1187 | 1.1114 | 1.1144 | 1.1303 | 1.1263 | 1.1302 | 1.1295 | 1.1279 | 1.1178 | 1.1053 | 1.1154 | 1.1369 | 1.1436
25 | 2020 | Summer | Vang, [º] | 0 | 0 | -5.6417 | -5.3915 | -5.3044 | -5.203 | -5.193 | -5.2341 | -5.9911 | -6.7739 | -7.077 | -7.0844 | -7.3322 | -7.3964 | -7.4372 | -7.1938 | -6.8635 | -6.7897 | -6.7295 | -6.5372 | -6.7575 | -6.9893 | -7.1704 | -6.7535 | -6.27 | -5.7993
26 | 2020 | Summer | Vmag, [p.u.] | 0 | 0 | 1.1606 | 1.1647 | 1.1697 | 1.1705 | 1.1705 | 1.1702 | 1.1643 | 1.1345 | 1.1241 | 1.125 | 1.1238 | 1.1184 | 1.1111 | 1.114 | 1.13 | 1.1259 | 1.1299 | 1.1292 | 1.1277 | 1.1176 | 1.105 | 1.1152 | 1.1367 | 1.1434
26 | 2020 | Summer | Vang, [º] | 0 | 0 | -5.6486 | -5.398 | -5.3107 | -5.2091 | -5.1991 | -5.2402 | -5.9972 | -6.7799 | -7.0832 | -7.0906 | -7.3383 | -7.4027 | -7.4437 | -7.2003 | -6.8705 | -6.7959 | -6.7357 | -6.5434 | -6.7641 | -6.9964 | -7.1773 | -6.7602 | -6.2768 | -5.8057
50 | 2020 | Summer | Vmag, [p.u.] | 0 | 0 | 1.0544 | 1.0546 | 1.0548 | 1.0548 | 1.0548 | 1.0548 | 1.0545 | 1.0533 | 1.0529 | 1.0528 | 1.0529 | 1.0528 | 1.0526 | 1.0527 | 1.0531 | 1.0532 | 1.0533 | 1.0533 | 1.0532 | 1.0529 | 1.0526 | 1.0529 | 1.0537 | 1.054
50 | 2020 | Summer | Vang, [º] | 0 | 0 | -0.16259 | -0.15421 | -0.14994 | -0.14781 | -0.14731 | -0.14911 | -0.17582 | -0.20364 | -0.21411 | -0.213 | -0.21875 | -0.22065 | -0.22689 | -0.22015 | -0.20777 | -0.20549 | -0.20308 | -0.19563 | -0.20367 | -0.21506 | -0.22543 | -0.21452 | -0.1947 | -0.17625
51 | 2020 | Summer | Vmag, [p.u.] | 0 | 0 | 1.05 | 1.05 | 1.05 | 1.05 | 1.05 | 1.05 | 1.05 | 1.05 | 1.05 | 1.05 | 1.05 | 1.05 | 1.05 | 1.05 | 1.05 | 1.05 | 1.05 | 1.05 | 1.05 | 1.05 | 1.05 | 1.05 | 1.05 | 1.05
51 | 2020 | Summer | Vang, [º] | 0 | 0 | 0 | 0 | 0 | 0 | 0 | 0 | 0 | 0 | 0 | 0 | 0 | 0 | 0 | 0 | 0 | 0 | 0 | 0 | 0 | 0 | 0 | 0 | 0 | 0
1 | 2020 | Summer | Vmag, [p.u.] | 0 | 1 | 1.1332 | 1.1404 | 1.1444 | 1.1455 | 1.1462 | 1.1474 | 1.1454 | 1.132 | 1.1246 | 1.1231 | 1.1224 | 1.1219 | 1.1249 | 1.1317 | 1.1382 | 1.1398 | 1.1395 | 1.1374 | 1.1303 | 1.1299 | 1.1308 | 1.1276 | 1.1325 | 1.1367
1 | 2020 | Summer | Vang, [º] | 0 | 1 | -2.8091 | -2.5929 | -2.4267 | -2.4394 | -2.3929 | -2.3905 | -2.6846 | -3.2862 | -3.6055 | -3.8206 | -4.0407 | -4.0672 | -4.0882 | -3.9013 | -3.5114 | -3.4053 | -3.3269 | -3.3983 | -3.6144 | -3.743 | -3.7459 | -3.9379 | -3.5666 | -3.1079
2 | 2020 | Summer | Vmag, [p.u.] | 0 | 1 | 1.1414 | 1.1493 | 1.1537 | 1.1549 | 1.1557 | 1.1572 | 1.1547 | 1.1388 | 1.1307 | 1.129 | 1.1282 | 1.128 | 1.1312 | 1.1387 | 1.1461 | 1.148 | 1.1476 | 1.1451 | 1.137 | 1.1365 | 1.1377 | 1.1341 | 1.14 | 1.1451
2 | 2020 | Summer | Vang, [º] | 0 | 1 | -3.2143 | -2.9805 | -2.7983 | -2.8174 | -2.7649 | -2.7638 | -3.0924 | -3.7524 | -4.1087 | -4.3451 | -4.5879 | -4.6196 | -4.6502 | -4.4474 | -4.014 | -3.8966 | -3.8044 | -3.8845 | -4.1188 | -4.2634 | -4.2684 | -4.485 | -4.0706 | -3.5619
3 | 2020 | Summer | Vmag, [p.u.] | 0 | 1 | 1.1508 | 1.1596 | 1.1646 | 1.1659 | 1.1669 | 1.1689 | 1.1655 | 1.1465 | 1.1373 | 1.1353 | 1.1343 | 1.1347 | 1.1382 | 1.1466 | 1.1553 | 1.1574 | 1.1569 | 1.1539 | 1.1445 | 1.1437 | 1.1453 | 1.1413 | 1.1485 | 1.1547
3 | 2020 | Summer | Vang, [º] | 0 | 1 | -3.6981 | -3.4413 | -3.2382 | -3.2659 | -3.2047 | -3.2044 | -3.5733 | -4.3101 | -4.7153 | -4.9813 | -5.2531 | -5.2902 | -5.3379 | -5.117 | -4.6265 | -4.495 | -4.3842 | -4.4763 | -4.7362 | -4.9019 | -4.909 | -5.1586 | -4.6863 | -4.1113
4 | 2020 | Summer | Vmag, [p.u.] | 0 | 1 | 1.1553 | 1.1645 | 1.1698 | 1.1711 | 1.1721 | 1.1743 | 1.1706 | 1.1501 | 1.1404 | 1.1383 | 1.1372 | 1.1378 | 1.1414 | 1.1503 | 1.1595 | 1.1618 | 1.1612 | 1.158 | 1.148 | 1.1473 | 1.1489 | 1.1447 | 1.1525 | 1.1592
4 | 2020 | Summer | Vang, [º] | 0 | 1 | -3.9257 | -3.6575 | -3.4441 | -3.4769 | -3.4114 | -3.4112 | -3.8006 | -4.5788 | -5.0087 | -5.2891 | -5.5746 | -5.6127 | -5.6689 | -5.4393 | -4.9197 | -4.7814 | -4.6615 | -4.7605 | -5.0353 | -5.2122 | -5.2184 | -5.4843 | -4.9817 | -4.3733
5 | 2020 | Summer | Vmag, [p.u.] | 0 | 1 | 1.1662 | 1.1759 | 1.1818 | 1.1831 | 1.1843 | 1.1869 | 1.1827 | 1.1591 | 1.1483 | 1.1459 | 1.1446 | 1.146 | 1.1497 | 1.1592 | 1.1693 | 1.1719 | 1.1713 | 1.1675 | 1.1562 | 1.1554 | 1.1572 | 1.1523 | 1.1614 | 1.1692
5 | 2020 | Summer | Vang, [º] | 0 | 1 | -4.4017 | -4.0985 | -3.8595 | -3.906 | -3.8286 | -3.8267 | -4.2705 | -5.1636 | -5.6535 | -5.9719 | -6.2922 | -6.3212 | -6.399 | -6.1435 | -5.5509 | -5.3994 | -5.262 | -5.3757 | -5.6927 | -5.8974 | -5.8976 | -6.2048 | -5.621 | -4.9286
6 | 2020 | Summer | Vmag, [p.u.] | 0 | 1 | 1.1669 | 1.1767 | 1.1827 | 1.184 | 1.1852 | 1.1879 | 1.1837 | 1.1599 | 1.1489 | 1.1463 | 1.145 | 1.1463 | 1.15 | 1.1595 | 1.1699 | 1.1725 | 1.1719 | 1.1681 | 1.1567 | 1.156 | 1.1577 | 1.1527 | 1.1619 | 1.1699
6 | 2020 | Summer | Vang, [º] | 0 | 1 | -4.4649 | -4.1592 | -3.9193 | -3.9654 | -3.8883 | -3.8862 | -4.3333 | -5.2336 | -5.7294 | -6.0513 | -6.3754 | -6.4054 | -6.4852 | -6.2273 | -5.6299 | -5.4775 | -5.3393 | -5.4516 | -5.7686 | -5.9763 | -5.9759 | -6.2831 | -5.6959 | -4.9965
7 | 2020 | Summer | Vmag, [p.u.] | 0 | 1 | 1.168 | 1.1779 | 1.184 | 1.1853 | 1.1866 | 1.1892 | 1.1851 | 1.1607 | 1.1494 | 1.1464 | 1.145 | 1.1463 | 1.15 | 1.1597 | 1.1705 | 1.173 | 1.1724 | 1.1687 | 1.1573 | 1.1566 | 1.1583 | 1.1534 | 1.1626 | 1.171
7 | 2020 | Summer | Vang, [º] | 0 | 1 | -4.6193 | -4.3114 | -4.0738 | -4.1184 | -4.0431 | -4.0398 | -4.4953 | -5.4019 | -5.905 | -6.2265 | -6.5573 | -6.586 | -6.6699 | -6.4095 | -5.8082 | -5.6567 | -5.5162 | -5.6269 | -5.9432 | -6.1586 | -6.1535 | -6.4586 | -5.8661 | -5.1591
8 | 2020 | Summer | Vmag, [p.u.] | 0 | 1 | 1.1671 | 1.1772 | 1.1835 | 1.1849 | 1.1862 | 1.1888 | 1.1847 | 1.1594 | 1.1475 | 1.1439 | 1.1424 | 1.1436 | 1.1473 | 1.1572 | 1.1685 | 1.1712 | 1.1704 | 1.1669 | 1.1554 | 1.1547 | 1.1564 | 1.1518 | 1.1612 | 1.1701
8 | 2020 | Summer | Vang, [º] | 0 | 1 | -4.7736 | -4.4651 | -4.2344 | -4.2772 | -4.2061 | -4.2016 | -4.6715 | -5.5785 | -6.0872 | -6.4026 | -6.7421 | -6.7673 | -6.859 | -6.5979 | -5.9965 | -5.8473 | -5.7003 | -5.8114 | -6.1227 | -6.3553 | -6.3397 | -6.6428 | -6.0443 | -5.3301
9 | 2020 | Summer | Vmag, [p.u.] | 0 | 1 | 1.1417 | 1.1496 | 1.154 | 1.1552 | 1.156 | 1.1575 | 1.1547 | 1.1388 | 1.1305 | 1.1288 | 1.1279 | 1.1278 | 1.1311 | 1.1387 | 1.1462 | 1.1481 | 1.1477 | 1.1452 | 1.1371 | 1.1366 | 1.1378 | 1.1342 | 1.1402 | 1.1453
9 | 2020 | Summer | Vang, [º] | 0 | 1 | -3.2591 | -3.024 | -2.8402 | -2.859 | -2.8071 | -2.8071 | -3.1446 | -3.8121 | -4.1726 | -4.4093 | -4.655 | -4.6887 | -4.7151 | -4.5063 | -4.0677 | -3.9481 | -3.855 | -3.935 | -4.1697 | -4.3162 | -4.3224 | -4.5407 | -4.1231 | -3.6106
20 | 2020 | Summer | Vmag, [p.u.] | 0 | 1 | 1.1404 | 1.1503 | 1.1556 | 1.157 | 1.158 | 1.1588 | 1.1567 | 1.1415 | 1.1317 | 1.1294 | 1.1278 | 1.1257 | 1.1296 | 1.1386 | 1.1468 | 1.1491 | 1.1491 | 1.1467 | 1.1381 | 1.1378 | 1.1382 | 1.1337 | 1.1391 | 1.1443
20 | 2020 | Summer | Vang, [º] | 0 | 1 | -3.9362 | -3.7494 | -3.5933 | -3.6016 | -3.5597 | -3.5528 | -3.8779 | -4.503 | -4.7884 | -5.0329 | -5.2871 | -5.2813 | -5.3134 | -5.1504 | -4.7576 | -4.6512 | -4.5795 | -4.6436 | -4.8503 | -4.9955 | -4.9908 | -5.1663 | -4.7703 | -4.265
21 | 2020 | Summer | Vmag, [p.u.] | 0 | 1 | 1.1449 | 1.1565 | 1.1627 | 1.164 | 1.165 | 1.1657 | 1.1632 | 1.1474 | 1.1374 | 1.1351 | 1.1326 | 1.13 | 1.1339 | 1.1436 | 1.1522 | 1.1545 | 1.1548 | 1.1525 | 1.1434 | 1.143 | 1.1434 | 1.1386 | 1.1442 | 1.1501
21 | 2020 | Summer | Vang, [º] | 0 | 1 | -4.5858 | -4.4145 | -4.2695 | -4.2722 | -4.2299 | -4.221 | -4.5611 | -5.2072 | -5.5161 | -5.7917 | -6.0515 | -6.0373 | -6.0567 | -5.8862 | -5.4823 | -5.3717 | -5.3092 | -5.3715 | -5.5817 | -5.7345 | -5.7291 | -5.9041 | -5.489 | -4.9522
22 | 2020 | Summer | Vmag, [p.u.] | 0 | 1 | 1.1451 | 1.1567 | 1.1629 | 1.1643 | 1.1653 | 1.1659 | 1.1634 | 1.1473 | 1.1372 | 1.1348 | 1.1323 | 1.1296 | 1.1335 | 1.1434 | 1.152 | 1.1543 | 1.1546 | 1.1523 | 1.143 | 1.1427 | 1.143 | 1.1381 | 1.1439 | 1.1499
22 | 2020 | Summer | Vang, [º] | 0 | 1 | -4.6382 | -4.4644 | -4.3181 | -4.3208 | -4.2782 | -4.2708 | -4.6115 | -5.2626 | -5.577 | -5.8564 | -6.1205 | -6.1102 | -6.1297 | -5.9551 | -5.5488 | -5.4366 | -5.3718 | -5.4329 | -5.644 | -5.7975 | -5.7948 | -5.9734 | -5.5547 | -5.0101
23 | 2020 | Summer | Vmag, [p.u.] | 0 | 1 | 1.1461 | 1.1603 | 1.168 | 1.1693 | 1.1704 | 1.1707 | 1.1681 | 1.1518 | 1.1419 | 1.1398 | 1.1356 | 1.1323 | 1.1359 | 1.1467 | 1.1557 | 1.1578 | 1.1586 | 1.1565 | 1.1468 | 1.1464 | 1.1468 | 1.1416 | 1.1472 | 1.1537
23 | 2020 | Summer | Vang, [º] | 0 | 1 | -5.3551 | -5.208 | -5.082 | -5.0784 | -5.0357 | -5.019 | -5.3918 | -6.0768 | -6.4193 | -6.7442 | -7.0127 | -6.9831 | -6.9718 | -6.7871 | -6.3637 | -6.2496 | -6.2035 | -6.2641 | -6.4822 | -6.6454 | -6.6342 | -6.8084 | -6.361 | -5.7764
24 | 2020 | Summer | Vmag, [p.u.] | 0 | 1 | 1.1512 | 1.1655 | 1.1733 | 1.1747 | 1.1757 | 1.1762 | 1.1729 | 1.1564 | 1.1462 | 1.1441 | 1.1398 | 1.1365 | 1.1404 | 1.1515 | 1.1609 | 1.163 | 1.1637 | 1.1615 | 1.1516 | 1.1513 | 1.1518 | 1.1466 | 1.1524 | 1.1591
24 | 2020 | Summer | Vang, [º] | 0 | 1 | -5.664 | -5.5143 | -5.388 | -5.3855 | -5.3424 | -5.3275 | -5.6861 | -6.3726 | -6.7134 | -7.0395 | -7.3072 | -7.28 | -7.2713 | -7.0912 | -6.6716 | -6.5538 | -6.5052 | -6.5633 | -6.7819 | -6.9478 | -6.9387 | -7.1167 | -6.6738 | -6.0875
25 | 2020 | Summer | Vmag, [p.u.] | 0 | 1 | 1.1455 | 1.16 | 1.1678 | 1.1693 | 1.1703 | 1.1706 | 1.1679 | 1.1513 | 1.141 | 1.1387 | 1.1343 | 1.1312 | 1.1347 | 1.1453 | 1.1548 | 1.1569 | 1.1579 | 1.1558 | 1.146 | 1.1455 | 1.1458 | 1.1402 | 1.1463 | 1.153
25 | 2020 | Summer | Vang, [º] | 0 | 1 | -5.5815 | -5.4284 | -5.3 | -5.2966 | -5.2586 | -5.2428 | -5.6281 | -6.3452 | -6.7128 | -7.0644 | -7.3494 | -7.3326 | -7.3095 | -7.1027 | -6.6741 | -6.5472 | -6.5125 | -6.5697 | -6.7827 | -6.948 | -6.9443 | -7.1077 | -6.6462 | -6.0264
26 | 2020 | Summer | Vmag, [p.u.] | 0 | 1 | 1.1452 | 1.1597 | 1.1675 | 1.1689 | 1.17 | 1.1703 | 1.1677 | 1.1511 | 1.1407 | 1.1384 | 1.1341 | 1.1309 | 1.1344 | 1.145 | 1.1545 | 1.1566 | 1.1576 | 1.1556 | 1.1458 | 1.1453 | 1.1456 | 1.14 | 1.1461 | 1.1528
26 | 2020 | Summer | Vang, [º] | 0 | 1 | -5.5881 | -5.4344 | -5.3055 | -5.303 | -5.2652 | -5.249 | -5.6351 | -6.3528 | -6.7195 | -7.0707 | -7.356 | -7.3389 | -7.3155 | -7.1082 | -6.6801 | -6.5528 | -6.519 | -6.5763 | -6.7899 | -6.955 | -6.9509 | -7.1148 | -6.6532 | -6.0331
50 | 2020 | Summer | Vmag, [p.u.] | 0 | 1 | 1.0542 | 1.0545 | 1.0547 | 1.0548 | 1.0548 | 1.0549 | 1.0548 | 1.054 | 1.0536 | 1.0535 | 1.0535 | 1.0534 | 1.0536 | 1.0539 | 1.0543 | 1.0544 | 1.0544 | 1.0543 | 1.0539 | 1.0539 | 1.0539 | 1.0537 | 1.054 | 1.0543
50 | 2020 | Summer | Vang, [º] | 0 | 1 | -0.17054 | -0.16187 | -0.15455 | -0.1556 | -0.15342 | -0.15371 | -0.1685 | -0.19489 | -0.2085 | -0.219 | -0.23004 | -0.2312 | -0.23355 | -0.22673 | -0.20908 | -0.2042 | -0.19997 | -0.20286 | -0.21126 | -0.21779 | -0.2183 | -0.22692 | -0.20968 | -0.18742
51 | 2020 | Summer | Vmag, [p.u.] | 0 | 1 | 1.05 | 1.05 | 1.05 | 1.05 | 1.05 | 1.05 | 1.05 | 1.05 | 1.05 | 1.05 | 1.05 | 1.05 | 1.05 | 1.05 | 1.05 | 1.05 | 1.05 | 1.05 | 1.05 | 1.05 | 1.05 | 1.05 | 1.05 | 1.05
51 | 2020 | Summer | Vang, [º] | 0 | 1 | 0 | 0 | 0 | 0 | 0 | 0 | 0 | 0 | 0 | 0 | 0 | 0 | 0 | 0 | 0 | 0 | 0 | 0 | 0 | 0 | 0 | 0 | 0 | 0
1 | 2020 | Summer | Vmag, [p.u.] | 0 | 2 | 1.1407 | 1.1421 | 1.1428 | 1.1444 | 1.1484 | 1.15 | 1.1498 | 1.1411 | 1.1365 | 1.132 | 1.1289 | 1.1281 | 1.1298 | 1.1339 | 1.1384 | 1.139 | 1.1392 | 1.1383 | 1.1356 | 1.1336 | 1.1329 | 1.1274 | 1.1337 | 1.1372
1 | 2020 | Summer | Vang, [º] | 0 | 2 | -2.7983 | -2.5815 | -2.4771 | -2.6379 | -2.3639 | -2.1586 | -2.4079 | -2.9378 | -3.3068 | -3.7176 | -4.0277 | -4.1936 | -3.9255 | -3.4553 | -3.1392 | -3.0068 | -2.9263 | -2.9686 | -3.1642 | -3.4008 | -3.6057 | -3.9721 | -3.544 | -3.017
2 | 2020 | Summer | Vmag, [p.u.] | 0 | 2 | 1.1497 | 1.1513 | 1.1523 | 1.1537 | 1.1581 | 1.1602 | 1.1597 | 1.1494 | 1.1436 | 1.1384 | 1.1351 | 1.1343 | 1.1364 | 1.1413 | 1.1463 | 1.1471 | 1.1474 | 1.1463 | 1.1427 | 1.1405 | 1.1397 | 1.1337 | 1.141 | 1.1454
2 | 2020 | Summer | Vang, [º] | 0 | 2 | -3.2134 | -2.9718 | -2.8534 | -3.0496 | -2.7497 | -2.513 | -2.791 | -3.3718 | -3.7836 | -4.2374 | -4.5806 | -4.7601 | -4.4644 | -3.9472 | -3.5935 | -3.4466 | -3.3566 | -3.4032 | -3.6197 | -3.8807 | -4.1116 | -4.5299 | -4.0497 | -3.4588
3 | 2020 | Summer | Vmag, [p.u.] | 0 | 2 | 1.1601 | 1.1621 | 1.1634 | 1.1646 | 1.1694 | 1.1723 | 1.1712 | 1.1588 | 1.1516 | 1.1456 | 1.1419 | 1.1411 | 1.1438 | 1.1498 | 1.1555 | 1.1566 | 1.1569 | 1.1556 | 1.1508 | 1.1482 | 1.1473 | 1.1405 | 1.1492 | 1.1548
3 | 2020 | Summer | Vang, [º] | 0 | 2 | -3.7052 | -3.4314 | -3.2948 | -3.54 | -3.2046 | -2.9244 | -3.2396 | -3.8895 | -4.3571 | -4.866 | -5.2521 | -5.4491 | -5.1173 | -4.5391 | -4.1357 | -3.9698 | -3.8666 | -3.9194 | -4.1636 | -4.4565 | -4.721 | -5.209 | -4.6608 | -3.9854
4 | 2020 | Summer | Vmag, [p.u.] | 0 | 2 | 1.165 | 1.1671 | 1.1685 | 1.1696 | 1.1747 | 1.1779 | 1.1766 | 1.1632 | 1.1554 | 1.1489 | 1.1451 | 1.1442 | 1.1472 | 1.1537 | 1.1597 | 1.161 | 1.1613 | 1.1599 | 1.1546 | 1.1519 | 1.1509 | 1.1437 | 1.153 | 1.1591
4 | 2020 | Summer | Vang, [º] | 0 | 2 | -3.9374 | -3.6472 | -3.5016 | -3.7724 | -3.4187 | -3.1159 | -3.4504 | -4.1363 | -4.6318 | -5.1684 | -5.5758 | -5.7814 | -5.4306 | -4.8215 | -4.3936 | -4.2183 | -4.1084 | -4.1642 | -4.4241 | -4.7331 | -5.0134 | -5.537 | -4.9534 | -4.2353
5 | 2020 | Summer | Vmag, [p.u.] | 0 | 2 | 1.1762 | 1.1786 | 1.1804 | 1.1811 | 1.1866 | 1.1909 | 1.189 | 1.1733 | 1.1641 | 1.1568 | 1.1526 | 1.1516 | 1.1552 | 1.1629 | 1.1695 | 1.1712 | 1.1718 | 1.17 | 1.1634 | 1.1603 | 1.159 | 1.1507 | 1.1615 | 1.1689
5 | 2020 | Summer | Vang, [º] | 0 | 2 | -4.4046 | -4.0778 | -3.9095 | -4.2556 | -3.8558 | -3.493 | -3.8777 | -4.652 | -5.2154 | -5.8201 | -6.2782 | -6.502 | -6.1037 | -5.4194 | -4.9306 | -4.7363 | -4.6112 | -4.673 | -4.9745 | -5.32 | -5.6359 | -6.2485 | -5.5736 | -4.7516
6 | 2020 | Summer | Vmag, [p.u.] | 0 | 2 | 1.177 | 1.1794 | 1.1813 | 1.1819 | 1.1876 | 1.1919 | 1.19 | 1.1742 | 1.1647 | 1.1572 | 1.1529 | 1.1518 | 1.1555 | 1.1633 | 1.17 | 1.1718 | 1.1724 | 1.1706 | 1.164 | 1.1609 | 1.1596 | 1.1511 | 1.162 | 1.1694
6 | 2020 | Summer | Vang, [º] | 0 | 2 | -4.4685 | -4.1382 | -3.9697 | -4.3157 | -3.9152 | -3.551 | -3.9386 | -4.7172 | -5.2861 | -5.8968 | -6.3594 | -6.5863 | -6.1862 | -5.4969 | -5.0031 | -4.805 | -4.6786 | -4.7397 | -5.0418 | -5.3896 | -5.7097 | -6.3256 | -5.6483 | -4.8204
7 | 2020 | Summer | Vmag, [p.u.] | 0 | 2 | 1.178 | 1.1805 | 1.1825 | 1.1831 | 1.1888 | 1.1932 | 1.1915 | 1.1754 | 1.1655 | 1.1576 | 1.153 | 1.1518 | 1.1554 | 1.1634 | 1.1704 | 1.1725 | 1.1731 | 1.1714 | 1.1649 | 1.1617 | 1.1603 | 1.1516 | 1.1627 | 1.1702
7 | 2020 | Summer | Vang, [º] | 0 | 2 | -4.6274 | -4.2915 | -4.1263 | -4.4721 | -4.0712 | -3.7052 | -4.1004 | -4.8835 | -5.4576 | -6.0735 | -6.5408 | -6.7709 | -6.3654 | -5.672 | -5.173 | -4.9701 | -4.8419 | -4.9024 | -5.2049 | -5.5569 | -5.8837 | -6.5002 | -5.823 | -4.9877
8 | 2020 | Summer | Vmag, [p.u.] | 0 | 2 | 1.1769 | 1.1796 | 1.1817 | 1.1823 | 1.1882 | 1.1928 | 1.191 | 1.1746 | 1.164 | 1.1554 | 1.1505 | 1.1492 | 1.1527 | 1.1608 | 1.1682 | 1.1709 | 1.1716 | 1.1699 | 1.1637 | 1.1604 | 1.1587 | 1.1496 | 1.161 | 1.1688
8 | 2020 | Summer | Vang, [º] | 0 | 2 | -4.7899 | -4.4468 | -4.2887 | -4.6331 | -4.2344 | -3.8668 | -4.2761 | -5.0625 | -5.638 | -6.2555 | -6.726 | -6.9608 | -6.5445 | -5.8464 | -5.3439 | -5.1393 | -5.0076 | -5.0675 | -5.3742 | -5.7313 | -6.0667 | -6.6797 | -6.0078 | -5.1607
9 | 2020 | Summer | Vmag, [p.u.] | 0 | 2 | 1.1498 | 1.1515 | 1.1525 | 1.1539 | 1.1583 | 1.1604 | 1.1598 | 1.1494 | 1.1436 | 1.1383 | 1.1349 | 1.134 | 1.1362 | 1.1412 | 1.1463 | 1.1471 | 1.1474 | 1.1463 | 1.1427 | 1.1405 | 1.1396 | 1.1335 | 1.141 | 1.1454
9 | 2020 | Summer | Vang, [º] | 0 | 2 | -3.2646 | -3.021 | -2.9014 | -3.097 | -2.7975 | -2.5608 | -2.8412 | -3.4243 | -3.8409 | -4.3002 | -4.6473 | -4.8289 | -4.5307 | -4.0063 | -3.6499 | -3.502 | -3.4117 | -3.4574 | -3.6765 | -3.9399 | -4.1734 | -4.5964 | -4.1109 | -3.5138
20 | 2020 | Summer | Vmag, [p.u.] | 0 | 2 | 1.1497 | 1.1517 | 1.1524 | 1.155 | 1.1612 | 1.1626 | 1.1627 | 1.1526 | 1.1478 | 1.1418 | 1.1367 | 1.1347 | 1.1369 | 1.142 | 1.1483 | 1.149 | 1.1495 | 1.1484 | 1.1465 | 1.1436 | 1.1421 | 1.1345 | 1.1422 | 1.1461
20 | 2020 | Summer | Vang, [º] | 0 | 2 | -3.9637 | -3.7293 | -3.6189 | -3.7703 | -3.4909 | -3.2898 | -3.584 | -4.1583 | -4.5547 | -5.0019 | -5.3251 | -5.5203 | -5.2082 | -4.6697 | -4.3625 | -4.2089 | -4.1215 | -4.1638 | -4.3944 | -4.6547 | -4.8702 | -5.1944 | -4.7649 | -4.1881
21 | 2020 | Summer | Vmag, [p.u.] | 0 | 2 | 1.1558 | 1.1581 | 1.1587 | 1.162 | 1.1697 | 1.1707 | 1.1704 | 1.1601 | 1.1549 | 1.1484 | 1.1418 | 1.1399 | 1.1423 | 1.1475 | 1.1549 | 1.1556 | 1.1561 | 1.1549 | 1.1539 | 1.1501 | 1.1484 | 1.1397 | 1.1485 | 1.1525
21 | 2020 | Summer | Vang, [º] | 0 | 2 | -4.6435 | -4.3962 | -4.2846 | -4.4298 | -4.1425 | -3.9432 | -4.258 | -4.8651 | -5.289 | -5.7692 | -6.0922 | -6.3103 | -5.9721 | -5.3826 | -5.0872 | -4.9241 | -4.8237 | -4.8631 | -5.1231 | -5.3952 | -5.6151 | -5.9137 | -5.484 | -4.8757
22 | 2020 | Summer | Vmag, [p.u.] | 0 | 2 | 1.156 | 1.1583 | 1.159 | 1.1623 | 1.17 | 1.171 | 1.1706 | 1.16 | 1.1547 | 1.148 | 1.1413 | 1.1394 | 1.1419 | 1.1473 | 1.1548 | 1.1555 | 1.1561 | 1.1548 | 1.1537 | 1.1499 | 1.1481 | 1.1393 | 1.1482 | 1.1524
22 | 2020 | Summer | Vang, [º] | 0 | 2 | -4.6924 | -4.4431 | -4.3311 | -4.4753 | -4.1867 | -3.9879 | -4.3038 | -4.9141 | -5.3438 | -5.83 | -6.1571 | -6.3781 | -6.0342 | -5.4413 | -5.1416 | -4.9756 | -4.874 | -4.9127 | -5.1729 | -5.4471 | -5.6721 | -5.9728 | -5.5403 | -4.9254
23 | 2020 | Summer | Vmag, [p.u.] | 0 | 2 | 1.1597 | 1.1622 | 1.1626 | 1.1671 | 1.1775 | 1.1776 | 1.1769 | 1.1666 | 1.1615 | 1.1544 | 1.1455 | 1.1437 | 1.1461 | 1.1512 | 1.1603 | 1.1609 | 1.1614 | 1.16 | 1.1609 | 1.1558 | 1.1536 | 1.143 | 1.1534 | 1.1572
23 | 2020 | Summer | Vang, [º] | 0 | 2 | -5.4708 | -5.2034 | -5.0924 | -5.227 | -4.9244 | -4.7265 | -5.0765 | -5.7384 | -6.2066 | -6.7393 | -7.0582 | -7.3122 | -6.9346 | -6.2601 | -5.9893 | -5.8126 | -5.691 | -5.7274 | -6.0379 | -6.3302 | -6.551 | -6.7994 | -6.3688 | -5.7126
24 | 2020 | Summer | Vmag, [p.u.] | 0 | 2 | 1.1649 | 1.1675 | 1.168 | 1.1725 | 1.1831 | 1.1833 | 1.1823 | 1.1718 | 1.1663 | 1.1591 | 1.1498 | 1.1479 | 1.1505 | 1.1559 | 1.1651 | 1.1657 | 1.1663 | 1.1647 | 1.1671 | 1.1611 | 1.1583 | 1.1476 | 1.1583 | 1.1623
24 | 2020 | Summer | Vang, [º] | 0 | 2 | -5.7848 | -5.5197 | -5.4113 | -5.5437 | -5.2424 | -5.0458 | -5.3916 | -6.0494 | -6.51 | -7.0402 | -7.3527 | -7.6061 | -7.2344 | -6.5602 | -6.2914 | -6.1158 | -5.9977 | -6.0266 | -6.3709 | -6.6485 | -6.8572 | -7.1086 | -6.6812 | -6.0289
25 | 2020 | Summer | Vmag, [p.u.] | 0 | 2 | 1.1597 | 1.1624 | 1.1629 | 1.1674 | 1.1779 | 1.178 | 1.1771 | 1.1665 | 1.1612 | 1.1538 | 1.1445 | 1.1425 | 1.1453 | 1.1505 | 1.1601 | 1.1608 | 1.1611 | 1.1599 | 1.1608 | 1.1554 | 1.1531 | 1.1421 | 1.153 | 1.1572
25 | 2020 | Summer | Vang, [º] | 0 | 2 | -5.6985 | -5.4203 | -5.3055 | -5.4364 | -5.1269 | -4.9328 | -5.3021 | -5.9844 | -6.4842 | -7.0545 | -7.3962 | -7.6604 | -7.2635 | -6.5523 | -6.2605 | -6.0796 | -5.9532 | -5.9968 | -6.307 | -6.6157 | -6.8463 | -7.0955 | -6.6453 | -5.9662
26 | 2020 | Summer | Vmag, [p.u.] | 0 | 2 | 1.1595 | 1.1622 | 1.1627 | 1.1672 | 1.1777 | 1.1778 | 1.1769 | 1.1662 | 1.161 | 1.1535 | 1.1442 | 1.1422 | 1.145 | 1.1502 | 1.1598 | 1.1605 | 1.1608 | 1.1597 | 1.1605 | 1.1551 | 1.1528 | 1.1419 | 1.1527 | 1.1569
26 | 2020 | Summer | Vang, [º] | 0 | 2 | -5.7066 | -5.4281 | -5.3135 | -5.4443 | -5.1341 | -4.94 | -5.3097 | -5.992 | -6.492 | -7.0611 | -7.4032 | -7.667 | -7.2699 | -6.5593 | -6.2675 | -6.0859 | -5.9591 | -6.0045 | -6.3145 | -6.6233 | -6.8544 | -7.1034 | -6.6523 | -5.9737
50 | 2020 | Summer | Vmag, [p.u.] | 0 | 2 | 1.0545 | 1.0546 | 1.0547 | 1.0547 | 1.0549 | 1.0551 | 1.055 | 1.0545 | 1.0542 | 1.054 | 1.0538 | 1.0537 | 1.0538 | 1.0541 | 1.0544 | 1.0544 | 1.0544 | 1.0544 | 1.0542 | 1.0541 | 1.054 | 1.0537 | 1.0541 | 1.0543
50 | 2020 | Summer | Vang, [º] | 0 | 2 | -0.17275 | -0.16188 | -0.15665 | -0.16567 | -0.15264 | -0.14235 | -0.15548 | -0.18022 | -0.19773 | -0.21734 | -0.23212 | -0.24036 | -0.22721 | -0.20444 | -0.18971 | -0.18301 | -0.17887 | -0.18074 | -0.18993 | -0.2015 | -0.21187 | -0.22862 | -0.209 | -0.18287
51 | 2020 | Summer | Vmag, [p.u.] | 0 | 2 | 1.05 | 1.05 | 1.05 | 1.05 | 1.05 | 1.05 | 1.05 | 1.05 | 1.05 | 1.05 | 1.05 | 1.05 | 1.05 | 1.05 | 1.05 | 1.05 | 1.05 | 1.05 | 1.05 | 1.05 | 1.05 | 1.05 | 1.05 | 1.05
51 | 2020 | Summer | Vang, [º] | 0 | 2 | 0 | 0 | 0 | 0 | 0 | 0 | 0 | 0 | 0 | 0 | 0 | 0 | 0 | 0 | 0 | 0 | 0 | 0 | 0 | 0 | 0 | 0 | 0 | 0
1 | 2020 | Summer | Vmag, [p.u.] | Expected | - | 1.1374 | 1.1411 | 1.1446 | 1.1451 | 1.1459 | 1.1466 | 1.1425 | 1.1238 | 1.116 | 1.1141 | 1.1146 | 1.1129 | 1.1111 | 1.1143 | 1.1212 | 1.1221 | 1.1238 | 1.1229 | 1.1203 | 1.1166 | 1.1121 | 1.1159 | 1.1274 | 1.1321
1 | 2020 | Summer | Vang, [º] | Expected | - | 1.1321 | 1.1321 | 1.1321 | 1.1321 | 1.1321 | 1.1321 | 1.1321 | 1.1321 | 1.1321 | 1.1321 | 1.1321 | 1.1321 | 1.1321 | 1.1321 | 1.1321 | 1.1321 | 1.1321 | 1.1321 | 1.1321 | 1.1321 | 1.1321 | 1.1321 | 1.1321 | 1.1321
2 | 2020 | Summer | Vmag, [p.u.] | Expected | - | 1.1458 | 1.1501 | 1.1541 | 1.1545 | 1.1554 | 1.1563 | 1.151 | 1.1294 | 1.1202 | 1.118 | 1.1187 | 1.1171 | 1.1153 | 1.1191 | 1.1267 | 1.1282 | 1.1301 | 1.1291 | 1.1258 | 1.1217 | 1.1168 | 1.1213 | 1.1343 | 1.1399
2 | 2020 | Summer | Vang, [º] | Expected | - | 1.1399 | 1.1399 | 1.1399 | 1.1399 | 1.1399 | 1.1399 | 1.1399 | 1.1399 | 1.1399 | 1.1399 | 1.1399 | 1.1399 | 1.1399 | 1.1399 | 1.1399 | 1.1399 | 1.1399 | 1.1399 | 1.1399 | 1.1399 | 1.1399 | 1.1399 | 1.1399 | 1.1399
3 | 2020 | Summer | Vmag, [p.u.] | Expected | - | 1.1554 | 1.1604 | 1.1651 | 1.1655 | 1.1666 | 1.1677 | 1.1608 | 1.1355 | 1.1243 | 1.1218 | 1.1228 | 1.1212 | 1.1194 | 1.124 | 1.1325 | 1.1348 | 1.1369 | 1.1359 | 1.1317 | 1.127 | 1.1215 | 1.1269 | 1.1418 | 1.1488
3 | 2020 | Summer | Vang, [º] | Expected | - | 1.1488 | 1.1488 | 1.1488 | 1.1488 | 1.1488 | 1.1488 | 1.1488 | 1.1488 | 1.1488 | 1.1488 | 1.1488 | 1.1488 | 1.1488 | 1.1488 | 1.1488 | 1.1488 | 1.1488 | 1.1488 | 1.1488 | 1.1488 | 1.1488 | 1.1488 | 1.1488 | 1.1488
4 | 2020 | Summer | Vmag, [p.u.] | Expected | - | 1.1599 | 1.1653 | 1.1703 | 1.1707 | 1.1718 | 1.1731 | 1.1654 | 1.1383 | 1.1262 | 1.1236 | 1.1247 | 1.1231 | 1.1212 | 1.1261 | 1.1351 | 1.1378 | 1.1401 | 1.139 | 1.1344 | 1.1295 | 1.1236 | 1.1294 | 1.1454 | 1.153
4 | 2020 | Summer | Vang, [º] | Expected | - | 1.153 | 1.153 | 1.153 | 1.153 | 1.153 | 1.153 | 1.153 | 1.153 | 1.153 | 1.153 | 1.153 | 1.153 | 1.153 | 1.153 | 1.153 | 1.153 | 1.153 | 1.153 | 1.153 | 1.153 | 1.153 | 1.153 | 1.153 | 1.153
5 | 2020 | Summer | Vmag, [p.u.] | Expected | - | 1.1712 | 1.177 | 1.1827 | 1.183 | 1.1842 | 1.1859 | 1.177 | 1.1464 | 1.1323 | 1.1292 | 1.1303 | 1.1291 | 1.1271 | 1.1327 | 1.1422 | 1.1458 | 1.1486 | 1.1473 | 1.1413 | 1.136 | 1.1294 | 1.1362 | 1.1538 | 1.1626
5 | 2020 | Summer | Vang, [º] | Expected | - | 1.1626 | 1.1626 | 1.1626 | 1.1626 | 1.1626 | 1.1626 | 1.1626 | 1.1626 | 1.1626 | 1.1626 | 1.1626 | 1.1626 | 1.1626 | 1.1626 | 1.1626 | 1.1626 | 1.1626 | 1.1626 | 1.1626 | 1.1626 | 1.1626 | 1.1626 | 1.1626 | 1.1626
6 | 2020 | Summer | Vmag, [p.u.] | Expected | - | 1.172 | 1.1779 | 1.1836 | 1.184 | 1.1852 | 1.187 | 1.1779 | 1.1469 | 1.1324 | 1.1292 | 1.1302 | 1.129 | 1.127 | 1.1326 | 1.1423 | 1.146 | 1.1488 | 1.1475 | 1.1415 | 1.1363 | 1.1295 | 1.1365 | 1.1542 | 1.1631
6 | 2020 | Summer | Vang, [º] | Expected | - | 1.1631 | 1.1631 | 1.1631 | 1.1631 | 1.1631 | 1.1631 | 1.1631 | 1.1631 | 1.1631 | 1.1631 | 1.1631 | 1.1631 | 1.1631 | 1.1631 | 1.1631 | 1.1631 | 1.1631 | 1.1631 | 1.1631 | 1.1631 | 1.1631 | 1.1631 | 1.1631 | 1.1631
7 | 2020 | Summer | Vmag, [p.u.] | Expected | - | 1.1732 | 1.1793 | 1.1851 | 1.1855 | 1.1867 | 1.1884 | 1.1791 | 1.1474 | 1.1323 | 1.1289 | 1.1297 | 1.1285 | 1.1265 | 1.1322 | 1.1422 | 1.1461 | 1.1489 | 1.1478 | 1.1418 | 1.1365 | 1.1296 | 1.1369 | 1.1549 | 1.164
7 | 2020 | Summer | Vang, [º] | Expected | - | 1.164 | 1.164 | 1.164 | 1.164 | 1.164 | 1.164 | 1.164 | 1.164 | 1.164 | 1.164 | 1.164 | 1.164 | 1.164 | 1.164 | 1.164 | 1.164 | 1.164 | 1.164 | 1.164 | 1.164 | 1.164 | 1.164 | 1.164 | 1.164
8 | 2020 | Summer | Vmag, [p.u.] | Expected | - | 1.1726 | 1.1789 | 1.1848 | 1.1852 | 1.1864 | 1.1881 | 1.1783 | 1.1455 | 1.1296 | 1.1258 | 1.1264 | 1.1251 | 1.1232 | 1.1289 | 1.1392 | 1.1435 | 1.1464 | 1.1454 | 1.1394 | 1.1342 | 1.1271 | 1.135 | 1.1533 | 1.1629
8 | 2020 | Summer | Vang, [º] | Expected | - | 1.1629 | 1.1629 | 1.1629 | 1.1629 | 1.1629 | 1.1629 | 1.1629 | 1.1629 | 1.1629 | 1.1629 | 1.1629 | 1.1629 | 1.1629 | 1.1629 | 1.1629 | 1.1629 | 1.1629 | 1.1629 | 1.1629 | 1.1629 | 1.1629 | 1.1629 | 1.1629 | 1.1629
9 | 2020 | Summer | Vmag, [p.u.] | Expected | - | 1.146 | 1.1503 | 1.1544 | 1.1548 | 1.1557 | 1.1565 | 1.151 | 1.1293 | 1.1199 | 1.1178 | 1.1184 | 1.1167 | 1.115 | 1.1188 | 1.1266 | 1.1281 | 1.13 | 1.1291 | 1.1258 | 1.1217 | 1.1168 | 1.1214 | 1.1344 | 1.1402
9 | 2020 | Summer | Vang, [º] | Expected | - | 1.1402 | 1.1402 | 1.1402 | 1.1402 | 1.1402 | 1.1402 | 1.1402 | 1.1402 | 1.1402 | 1.1402 | 1.1402 | 1.1402 | 1.1402 | 1.1402 | 1.1402 | 1.1402 | 1.1402 | 1.1402 | 1.1402 | 1.1402 | 1.1402 | 1.1402 | 1.1402 | 1.1402
20 | 2020 | Summer | Vmag, [p.u.] | Expected | - | 1.1466 | 1.1515 | 1.1555 | 1.1565 | 1.1576 | 1.1581 | 1.1541 | 1.1323 | 1.1239 | 1.1217 | 1.121 | 1.1179 | 1.115 | 1.1189 | 1.1283 | 1.1278 | 1.1301 | 1.1292 | 1.1266 | 1.1215 | 1.1151 | 1.1194 | 1.1339 | 1.1392
20 | 2020 | Summer | Vang, [º] | Expected | - | 1.1392 | 1.1392 | 1.1392 | 1.1392 | 1.1392 | 1.1392 | 1.1392 | 1.1392 | 1.1392 | 1.1392 | 1.1392 | 1.1392 | 1.1392 | 1.1392 | 1.1392 | 1.1392 | 1.1392 | 1.1392 | 1.1392 | 1.1392 | 1.1392 | 1.1392 | 1.1392 | 1.1392
21 | 2020 | Summer | Vmag, [p.u.] | Expected | - | 1.1534 | 1.1585 | 1.1628 | 1.1639 | 1.1652 | 1.1655 | 1.1611 | 1.138 | 1.129 | 1.1272 | 1.1259 | 1.1222 | 1.1187 | 1.1229 | 1.1339 | 1.1329 | 1.1354 | 1.1344 | 1.1318 | 1.1258 | 1.1183 | 1.123 | 1.1386 | 1.1443
21 | 2020 | Summer | Vang, [º] | Expected | - | 1.1443 | 1.1443 | 1.1443 | 1.1443 | 1.1443 | 1.1443 | 1.1443 | 1.1443 | 1.1443 | 1.1443 | 1.1443 | 1.1443 | 1.1443 | 1.1443 | 1.1443 | 1.1443 | 1.1443 | 1.1443 | 1.1443 | 1.1443 | 1.1443 | 1.1443 | 1.1443 | 1.1443
22 | 2020 | Summer | Vmag, [p.u.] | Expected | - | 1.1535 | 1.1587 | 1.163 | 1.1642 | 1.1655 | 1.1657 | 1.1611 | 1.1378 | 1.1287 | 1.1268 | 1.1254 | 1.1217 | 1.1183 | 1.1225 | 1.1337 | 1.1326 | 1.1352 | 1.1341 | 1.1314 | 1.1254 | 1.1178 | 1.1226 | 1.1383 | 1.1442
22 | 2020 | Summer | Vang, [º] | Expected | - | 1.1442 | 1.1442 | 1.1442 | 1.1442 | 1.1442 | 1.1442 | 1.1442 | 1.1442 | 1.1442 | 1.1442 | 1.1442 | 1.1442 | 1.1442 | 1.1442 | 1.1442 | 1.1442 | 1.1442 | 1.1442 | 1.1442 | 1.1442 | 1.1442 | 1.1442 | 1.1442 | 1.1442
23 | 2020 | Summer | Vmag, [p.u.] | Expected | - | 1.1586 | 1.1639 | 1.1685 | 1.1699 | 1.1716 | 1.1715 | 1.167 | 1.1424 | 1.1329 | 1.132 | 1.1295 | 1.1252 | 1.1206 | 1.125 | 1.1386 | 1.1362 | 1.1392 | 1.1381 | 1.1356 | 1.1281 | 1.119 | 1.1239 | 1.141 | 1.147
23 | 2020 | Summer | Vang, [º] | Expected | - | 1.147 | 1.147 | 1.147 | 1.147 | 1.147 | 1.147 | 1.147 | 1.147 | 1.147 | 1.147 | 1.147 | 1.147 | 1.147 | 1.147 | 1.147 | 1.147 | 1.147 | 1.147 | 1.147 | 1.147 | 1.147 | 1.147 | 1.147 | 1.147
24 | 2020 | Summer | Vmag, [p.u.] | Expected | - | 1.1639 | 1.1692 | 1.174 | 1.1754 | 1.1772 | 1.177 | 1.1719 | 1.147 | 1.1371 | 1.1363 | 1.1337 | 1.1293 | 1.1247 | 1.1293 | 1.1431 | 1.1408 | 1.1437 | 1.1426 | 1.1404 | 1.1327 | 1.1235 | 1.1286 | 1.1462 | 1.1523
24 | 2020 | Summer | Vang, [º] | Expected | - | 1.1523 | 1.1523 | 1.1523 | 1.1523 | 1.1523 | 1.1523 | 1.1523 | 1.1523 | 1.1523 | 1.1523 | 1.1523 | 1.1523 | 1.1523 | 1.1523 | 1.1523 | 1.1523 | 1.1523 | 1.1523 | 1.1523 | 1.1523 | 1.1523 | 1.1523 | 1.1523 | 1.1523
25 | 2020 | Summer | Vmag, [p.u.] | Expected | - | 1.1584 | 1.1638 | 1.1686 | 1.17 | 1.1717 | 1.1715 | 1.1668 | 1.1416 | 1.1321 | 1.1313 | 1.1285 | 1.1239 | 1.1196 | 1.1239 | 1.1381 | 1.1356 | 1.1385 | 1.1376 | 1.1352 | 1.1272 | 1.1179 | 1.1228 | 1.1406 | 1.1469
25 | 2020 | Summer | Vang, [º] | Expected | - | 1.1469 | 1.1469 | 1.1469 | 1.1469 | 1.1469 | 1.1469 | 1.1469 | 1.1469 | 1.1469 | 1.1469 | 1.1469 | 1.1469 | 1.1469 | 1.1469 | 1.1469 | 1.1469 | 1.1469 | 1.1469 | 1.1469 | 1.1469 | 1.1469 | 1.1469 | 1.1469 | 1.1469
26 | 2020 | Summer | Vmag, [p.u.] | Expected | - | 1.1582 | 1.1636 | 1.1684 | 1.1698 | 1.1715 | 1.1713 | 1.1666 | 1.1414 | 1.1318 | 1.131 | 1.1282 | 1.1236 | 1.1193 | 1.1236 | 1.1378 | 1.1353 | 1.1382 | 1.1373 | 1.1349 | 1.1269 | 1.1176 | 1.1225 | 1.1403 | 1.1467
26 | 2020 | Summer | Vang, [º] | Expected | - | 1.1467 | 1.1467 | 1.1467 | 1.1467 | 1.1467 | 1.1467 | 1.1467 | 1.1467 | 1.1467 | 1.1467 | 1.1467 | 1.1467 | 1.1467 | 1.1467 | 1.1467 | 1.1467 | 1.1467 | 1.1467 | 1.1467 | 1.1467 | 1.1467 | 1.1467 | 1.1467 | 1.1467
50 | 2020 | Summer | Vmag, [p.u.] | Expected | - | 1.0544 | 1.0546 | 1.0548 | 1.0548 | 1.0548 | 1.0549 | 1.0546 | 1.0536 | 1.0532 | 1.0531 | 1.0531 | 1.053 | 1.0529 | 1.0531 | 1.0535 | 1.0535 | 1.0536 | 1.0536 | 1.0534 | 1.0532 | 1.053 | 1.0532 | 1.0538 | 1.0541
50 | 2020 | Summer | Vang, [º] | Expected | - | 1.0541 | 1.0541 | 1.0541 | 1.0541 | 1.0541 | 1.0541 | 1.0541 | 1.0541 | 1.0541 | 1.0541 | 1.0541 | 1.0541 | 1.0541 | 1.0541 | 1.0541 | 1.0541 | 1.0541 | 1.0541 | 1.0541 | 1.0541 | 1.0541 | 1.0541 | 1.0541 | 1.0541
51 | 2020 | Summer | Vmag, [p.u.] | Expected | - | 1.05 | 1.05 | 1.05 | 1.05 | 1.05 | 1.05 | 1.05 | 1.05 | 1.05 | 1.05 | 1.05 | 1.05 | 1.05 | 1.05 | 1.05 | 1.05 | 1.05 | 1.05 | 1.05 | 1.05 | 1.05 | 1.05 | 1.05 | 1.05
51 | 2020 | Summer | Vang, [º] | Expected | - | 1.05 | 1.05 | 1.05 | 1.05 | 1.05 | 1.05 | 1.05 | 1.05 | 1.05 | 1.05 | 1.05 | 1.05 | 1.05 | 1.05 | 1.05 | 1.05 | 1.05 | 1.05 | 1.05 | 1.05 | 1.05 | 1.05 | 1.05 | 1.05
1 | 2020 | Winter | Vmag, [p.u.] | 0 | 0 | 1.1489 | 1.1497 | 1.1499 | 1.1499 | 1.1503 | 1.1473 | 1.1351 | 1.125 | 1.1223 | 1.1245 | 1.1263 | 1.1273 | 1.1262 | 1.129 | 1.1335 | 1.1329 | 1.1304 | 1.1198 | 1.1254 | 1.1284 | 1.1306 | 1.134 | 1.1396 | 1.1424
1 | 2020 | Winter | Vang, [º] | 0 | 0 | -2.3621 | -2.2132 | -2.1764 | -2.1729 | -2.2042 | -2.4747 | -3.1714 | -3.5903 | -3.7359 | -3.6895 | -3.7471 | -3.4538 | -3.6528 | -3.5494 | -3.3685 | -3.3652 | -3.6499 | -4.1874 | -3.9683 | -3.7559 | -3.6817 | -3.4426 | -3.0312 | -2.7841
2 | 2020 | Winter | Vmag, [p.u.] | 0 | 0 | 1.1588 | 1.1599 | 1.1603 | 1.1603 | 1.1608 | 1.1569 | 1.1426 | 1.1308 | 1.1276 | 1.1302 | 1.1323 | 1.1335 | 1.1325 | 1.1358 | 1.1411 | 1.1406 | 1.1373 | 1.1249 | 1.1314 | 1.1349 | 1.1375 | 1.1417 | 1.1482 | 1.1515
2 | 2020 | Winter | Vang, [º] | 0 | 0 | -2.7194 | -2.5542 | -2.5149 | -2.5099 | -2.545 | -2.8409 | -3.6073 | -4.0627 | -4.23 | -4.1821 | -4.2418 | -3.9033 | -4.1375 | -4.0241 | -3.828 | -3.8262 | -4.1367 | -4.7318 | -4.4946 | -4.2605 | -4.1803 | -3.9176 | -3.4624 | -3.1829
3 | 2020 | Winter | Vmag, [p.u.] | 0 | 0 | 1.1705 | 1.172 | 1.1725 | 1.1726 | 1.1731 | 1.1681 | 1.1511 | 1.1372 | 1.1334 | 1.1365 | 1.139 | 1.1405 | 1.1397 | 1.1435 | 1.1499 | 1.1495 | 1.1451 | 1.1302 | 1.138 | 1.1421 | 1.1453 | 1.1505 | 1.1582 | 1.162
3 | 2020 | Winter | Vang, [º] | 0 | 0 | -3.1411 | -2.9537 | -2.9115 | -2.9047 | -2.9445 | -3.2727 | -4.1261 | -4.6268 | -4.8232 | -4.7722 | -4.8341 | -4.4332 | -4.7178 | -4.591 | -4.3772 | -4.3793 | -4.7246 | -5.3981 | -5.1353 | -4.8724 | -4.7841 | -4.4902 | -3.9803 | -3.6589
4 | 2020 | Winter | Vmag, [p.u.] | 0 | 0 | 1.176 | 1.1776 | 1.1782 | 1.1783 | 1.1788 | 1.1734 | 1.1549 | 1.1401 | 1.136 | 1.1394 | 1.142 | 1.1437 | 1.1429 | 1.147 | 1.1538 | 1.1536 | 1.1487 | 1.1326 | 1.141 | 1.1454 | 1.1489 | 1.1545 | 1.1628 | 1.1668
4 | 2020 | Winter | Vang, [º] | 0 | 0 | -3.3375 | -3.1388 | -3.0953 | -3.0875 | -3.1296 | -3.4745 | -4.373 | -4.8976 | -5.1082 | -5.0552 | -5.1183 | -4.6842 | -4.9949 | -4.8612 | -4.6388 | -4.6426 | -5.0054 | -5.72 | -5.4436 | -5.166 | -5.073 | -4.7629 | -4.2252 | -3.883
5 | 2020 | Winter | Vmag, [p.u.] | 0 | 0 | 1.1885 | 1.1904 | 1.1912 | 1.1914 | 1.192 | 1.1854 | 1.1651 | 1.1486 | 1.144 | 1.1478 | 1.1506 | 1.1531 | 1.1521 | 1.1565 | 1.1637 | 1.1637 | 1.1575 | 1.1386 | 1.1482 | 1.1536 | 1.1577 | 1.1643 | 1.1736 | 1.178
5 | 2020 | Winter | Vang, [º] | 0 | 0 | -3.752 | -3.5238 | -3.4782 | -3.4665 | -3.5147 | -3.9016 | -4.9027 | -5.4858 | -5.7329 | -5.674 | -5.7409 | -5.212 | -5.602 | -5.4496 | -5.2083 | -5.217 | -5.6257 | -6.449 | -6.1401 | -5.8214 | -5.7167 | -5.3633 | -4.7594 | -4.3675
6 | 2020 | Winter | Vmag, [p.u.] | 0 | 0 | 1.1895 | 1.1915 | 1.1923 | 1.1924 | 1.1931 | 1.1863 | 1.1658 | 1.149 | 1.1443 | 1.148 | 1.1508 | 1.1535 | 1.1523 | 1.1568 | 1.1642 | 1.1642 | 1.158 | 1.1389 | 1.1486 | 1.1541 | 1.1583 | 1.1649 | 1.1744 | 1.1789
6 | 2020 | Winter | Vang, [º] | 0 | 0 | -3.8105 | -3.5795 | -3.533 | -3.5212 | -3.5707 | -3.9606 | -4.9712 | -5.5605 | -5.8114 | -5.7534 | -5.821 | -5.2647 | -5.682 | -5.5272 | -5.283 | -5.2928 | -5.7054 | -6.5342 | -6.2234 | -5.9032 | -5.7964 | -5.4368 | -4.8283 | -4.4317
7 | 2020 | Winter | Vmag, [p.u.] | 0 | 0 | 1.191 | 1.1931 | 1.1939 | 1.1941 | 1.1948 | 1.1878 | 1.1668 | 1.1492 | 1.1441 | 1.1477 | 1.1504 | 1.1541 | 1.152 | 1.1565 | 1.1643 | 1.1646 | 1.1582 | 1.1391 | 1.149 | 1.1544 | 1.1588 | 1.1658 | 1.1756 | 1.1802
7 | 2020 | Winter | Vang, [º] | 0 | 0 | -3.9613 | -3.7261 | -3.6806 | -3.668 | -3.7217 | -4.1143 | -5.1359 | -5.7248 | -5.9776 | -5.921 | -5.9881 | -5.358 | -5.849 | -5.6911 | -5.4457 | -5.4608 | -5.879 | -6.7163 | -6.404 | -6.08 | -5.9707 | -5.6013 | -4.991 | -4.5875
8 | 2020 | Winter | Vmag, [p.u.] | 0 | 0 | 1.1907 | 1.1929 | 1.1938 | 1.194 | 1.1948 | 1.1873 | 1.1656 | 1.1469 | 1.141 | 1.1445 | 1.1471 | 1.1533 | 1.1489 | 1.1535 | 1.1618 | 1.1624 | 1.1557 | 1.1366 | 1.1467 | 1.1521 | 1.1569 | 1.1646 | 1.1747 | 1.1795
8 | 2020 | Winter | Vang, [º] | 0 | 0 | -4.1167 | -3.875 | -3.8316 | -3.8196 | -3.8807 | -4.2732 | -5.3052 | -5.8797 | -6.1271 | -6.0714 | -6.1359 | -5.3957 | -5.9992 | -5.8375 | -5.5966 | -5.6253 | -6.0491 | -6.9007 | -6.5882 | -6.2583 | -6.1477 | -5.7697 | -5.1598 | -4.7477
9 | 2020 | Winter | Vmag, [p.u.] | 0 | 0 | 1.1591 | 1.1602 | 1.1606 | 1.1606 | 1.161 | 1.1571 | 1.1424 | 1.1304 | 1.1272 | 1.1298 | 1.1319 | 1.133 | 1.1322 | 1.1355 | 1.1409 | 1.1406 | 1.1372 | 1.1247 | 1.1313 | 1.1348 | 1.1375 | 1.1417 | 1.1484 | 1.1517
9 | 2020 | Winter | Vang, [º] | 0 | 0 | -2.7603 | -2.5945 | -2.5547 | -2.5495 | -2.5851 | -2.8844 | -3.6615 | -4.1224 | -4.2909 | -4.2441 | -4.3046 | -3.9644 | -4.1965 | -4.0828 | -3.884 | -3.8801 | -4.1918 | -4.7913 | -4.5537 | -4.3186 | -4.2377 | -3.9723 | -3.5103 | -3.2274
20 | 2020 | Winter | Vmag, [p.u.] | 0 | 0 | 1.1605 | 1.1613 | 1.1613 | 1.1612 | 1.1617 | 1.1587 | 1.1444 | 1.1328 | 1.1297 | 1.132 | 1.1337 | 1.1351 | 1.1327 | 1.1359 | 1.1407 | 1.1395 | 1.1371 | 1.125 | 1.1314 | 1.1351 | 1.1373 | 1.1409 | 1.1479 | 1.1516
20 | 2020 | Winter | Vang, [º] | 0 | 0 | -3.5836 | -3.4129 | -3.3624 | -3.361 | -3.401 | -3.7158 | -4.4528 | -4.8977 | -5.0256 | -4.9734 | -5.07 | -4.7807 | -4.9396 | -4.8358 | -4.6374 | -4.6128 | -4.9607 | -5.5177 | -5.2797 | -5.0502 | -4.9675 | -4.6974 | -4.2604 | -4.0208
21 | 2020 | Winter | Vmag, [p.u.] | 0 | 0 | 1.168 | 1.1688 | 1.1687 | 1.1685 | 1.1691 | 1.166 | 1.1502 | 1.1376 | 1.1341 | 1.1365 | 1.1381 | 1.1398 | 1.1363 | 1.1399 | 1.1449 | 1.1432 | 1.141 | 1.1278 | 1.1347 | 1.139 | 1.1412 | 1.1449 | 1.1529 | 1.1574
21 | 2020 | Winter | Vang, [º] | 0 | 0 | -4.2451 | -4.0584 | -3.9977 | -3.9981 | -4.0447 | -4.3918 | -5.157 | -5.6196 | -5.7336 | -5.6776 | -5.8045 | -5.5181 | -5.6476 | -5.5442 | -5.3337 | -5.2934 | -5.688 | -6.2578 | -6.0066 | -5.7645 | -5.6761 | -5.3834 | -4.9277 | -4.6939
22 | 2020 | Winter | Vmag, [p.u.] | 0 | 0 | 1.1682 | 1.169 | 1.169 | 1.1688 | 1.1694 | 1.1661 | 1.15 | 1.1372 | 1.1338 | 1.1363 | 1.1378 | 1.1395 | 1.136 | 1.1396 | 1.1447 | 1.143 | 1.1407 | 1.1272 | 1.1342 | 1.1387 | 1.1409 | 1.1447 | 1.1528 | 1.1573
22 | 2020 | Winter | Vang, [º] | 0 | 0 | -4.2938 | -4.1051 | -4.0437 | -4.0442 | -4.0909 | -4.4392 | -5.2106 | -5.677 | -5.7785 | -5.7084 | -5.8661 | -5.579 | -5.709 | -5.6033 | -5.3912 | -5.3522 | -5.748 | -6.3239 | -6.0723 | -5.8284 | -5.7394 | -5.4465 | -4.9859 | -4.747
23 | 2020 | Winter | Vmag, [p.u.] | 0 | 0 | 1.174 | 1.1746 | 1.1743 | 1.174 | 1.1747 | 1.172 | 1.1541 | 1.1399 | 1.1362 | 1.1389 | 1.1404 | 1.1427 | 1.1372 | 1.1411 | 1.1463 | 1.1437 | 1.142 | 1.1274 | 1.1349 | 1.1401 | 1.142 | 1.1458 | 1.1552 | 1.1607
23 | 2020 | Winter | Vang, [º] | 0 | 0 | -5.0396 | -4.8278 | -4.7516 | -4.7548 | -4.8129 | -5.213 | -6.0206 | -6.5082 | -6.6092 | -6.5593 | -6.7145 | -6.4352 | -6.5134 | -6.4114 | -6.1799 | -6.1144 | -6.5874 | -7.1724 | -6.8972 | -6.6323 | -6.5346 | -6.2006 | -5.7158 | -5.5011
24 | 2020 | Winter | Vmag, [p.u.] | 0 | 0 | 1.1797 | 1.1804 | 1.1799 | 1.1796 | 1.1803 | 1.1775 | 1.1588 | 1.1443 | 1.1405 | 1.1433 | 1.1448 | 1.1471 | 1.1413 | 1.1454 | 1.1507 | 1.1481 | 1.1465 | 1.1317 | 1.1394 | 1.1449 | 1.1468 | 1.1506 | 1.1605 | 1.1662
24 | 2020 | Winter | Vang, [º] | 0 | 0 | -5.3426 | -5.1296 | -5.0529 | -5.0556 | -5.1144 | -5.5148 | -6.319 | -6.8048 | -6.9051 | -6.8553 | -7.0121 | -6.731 | -6.8079 | -6.7074 | -6.4746 | -6.4103 | -6.8843 | -7.4729 | -7.1987 | -6.9356 | -6.8366 | -6.5031 | -6.0202 | -5.8056
25 | 2020 | Winter | Vmag, [p.u.] | 0 | 0 | 1.1742 | 1.1749 | 1.1746 | 1.1743 | 1.175 | 1.1721 | 1.1539 | 1.1391 | 1.1353 | 1.1382 | 1.1395 | 1.142 | 1.1364 | 1.1407 | 1.146 | 1.1429 | 1.1409 | 1.1257 | 1.1335 | 1.1388 | 1.1408 | 1.1448 | 1.1547 | 1.1605
25 | 2020 | Winter | Vang, [º] | 0 | 0 | -5.2537 | -5.0357 | -4.9558 | -4.9561 | -5.021 | -5.4396 | -6.294 | -6.824 | -6.9543 | -6.9207 | -7.0403 | -6.7634 | -6.8574 | -6.7604 | -6.5052 | -6.4205 | -6.913 | -7.5162 | -7.2343 | -6.9478 | -6.8483 | -6.495 | -5.9753 | -5.7479
26 | 2020 | Winter | Vmag, [p.u.] | 0 | 0 | 1.1739 | 1.1747 | 1.1745 | 1.1741 | 1.1748 | 1.172 | 1.1537 | 1.1387 | 1.135 | 1.1379 | 1.1392 | 1.1416 | 1.1361 | 1.1404 | 1.1457 | 1.1426 | 1.1405 | 1.1254 | 1.1332 | 1.1385 | 1.1405 | 1.1445 | 1.1545 | 1.1603
26 | 2020 | Winter | Vang, [º] | 0 | 0 | -5.2594 | -5.0421 | -4.9622 | -4.9621 | -5.0272 | -5.4462 | -6.3012 | -6.8301 | -6.9604 | -6.9275 | -7.0463 | -6.77 | -6.8638 | -6.7673 | -6.5124 | -6.4269 | -6.9194 | -7.523 | -7.242 | -6.9547 | -6.8554 | -6.5029 | -5.9826 | -5.7548
50 | 2020 | Winter | Vmag, [p.u.] | 0 | 0 | 1.055 | 1.055 | 1.055 | 1.055 | 1.0551 | 1.0549 | 1.0542 | 1.0536 | 1.0535 | 1.0536 | 1.0537 | 1.0538 | 1.0537 | 1.0538 | 1.0541 | 1.0541 | 1.0539 | 1.0533 | 1.0536 | 1.0538 | 1.0539 | 1.0541 | 1.0544 | 1.0546
50 | 2020 | Winter | Vang, [º] | 0 | 0 | -0.15272 | -0.14513 | -0.14326 | -0.14307 | -0.14488 | -0.15811 | -0.19014 | -0.20789 | -0.21428 | -0.2128 | -0.21652 | -0.20174 | -0.21161 | -0.20739 | -0.19978 | -0.19938 | -0.21315 | -0.23645 | -0.22756 | -0.21781 | -0.21488 | -0.20384 | -0.18451 | -0.17261
51 | 2020 | Winter | Vmag, [p.u.] | 0 | 0 | 1.05 | 1.05 | 1.05 | 1.05 | 1.05 | 1.05 | 1.05 | 1.05 | 1.05 | 1.05 | 1.05 | 1.05 | 1.05 | 1.05 | 1.05 | 1.05 | 1.05 | 1.05 | 1.05 | 1.05 | 1.05 | 1.05 | 1.05 | 1.05
51 | 2020 | Winter | Vang, [º] | 0 | 0 | 0 | 0 | 0 | 0 | 0 | 0 | 0 | 0 | 0 | 0 | 0 | 0 | 0 | 0 | 0 | 0 | 0 | 0 | 0 | 0 | 0 | 0 | 0 | 0
1 | 2020 | Winter | Vmag, [p.u.] | 0 | 1 | 1.145 | 1.1471 | 1.1486 | 1.1488 | 1.1487 | 1.1465 | 1.1399 | 1.1366 | 1.1338 | 1.1308 | 1.1312 | 1.1309 | 1.132 | 1.1358 | 1.1387 | 1.1394 | 1.1362 | 1.125 | 1.1267 | 1.1335 | 1.1366 | 1.1398 | 1.1417 | 1.1435
1 | 2020 | Winter | Vang, [º] | 0 | 1 | -2.6511 | -2.4492 | -2.3683 | -2.3418 | -2.3603 | -2.5267 | -2.9498 | -3.2336 | -3.4702 | -3.6553 | -3.7788 | -3.8077 | -3.8135 | -3.5829 | -3.4429 | -3.3948 | -3.6128 | -4.1508 | -4.0478 | -3.846 | -3.696 | -3.4191 | -3.1222 | -2.9111
2 | 2020 | Winter | Vmag, [p.u.] | 0 | 1 | 1.1546 | 1.1572 | 1.1588 | 1.1591 | 1.1589 | 1.1562 | 1.1482 | 1.1444 | 1.141 | 1.1374 | 1.138 | 1.1378 | 1.1391 | 1.1435 | 1.1468 | 1.1477 | 1.1438 | 1.1306 | 1.1328 | 1.1405 | 1.1442 | 1.1479 | 1.1504 | 1.1525
2 | 2020 | Winter | Vang, [º] | 0 | 1 | -3.0395 | -2.8162 | -2.7268 | -2.6986 | -2.7187 | -2.9021 | -3.37 | -3.6852 | -3.9544 | -4.1536 | -4.2869 | -4.3201 | -4.3332 | -4.0772 | -3.9247 | -3.8702 | -4.1077 | -4.7038 | -4.5947 | -4.3734 | -4.2091 | -3.8987 | -3.5686 | -3.3296
3 | 2020 | Winter | Vmag, [p.u.] | 0 | 1 | 1.166 | 1.169 | 1.1708 | 1.1712 | 1.171 | 1.1675 | 1.1579 | 1.1534 | 1.1491 | 1.1448 | 1.1456 | 1.1457 | 1.1471 | 1.1523 | 1.1562 | 1.1574 | 1.1525 | 1.1366 | 1.1393 | 1.1483 | 1.1527 | 1.1572 | 1.1603 | 1.1629
3 | 2020 | Winter | Vang, [º] | 0 | 1 | -3.4997 | -3.2476 | -3.1473 | -3.1167 | -3.1391 | -3.3438 | -3.8676 | -4.2234 | -4.5333 | -4.7513 | -4.8958 | -4.9345 | -4.9605 | -4.6724 | -4.505 | -4.4427 | -4.7058 | -5.3817 | -5.2645 | -5.0168 | -4.8341 | -4.4794 | -4.1054 | -3.8304
4 | 2020 | Winter | Vmag, [p.u.] | 0 | 1 | 1.1713 | 1.1745 | 1.1764 | 1.1768 | 1.1766 | 1.1727 | 1.1623 | 1.1575 | 1.1529 | 1.1481 | 1.1491 | 1.1493 | 1.1508 | 1.1563 | 1.1606 | 1.1619 | 1.1566 | 1.1394 | 1.1423 | 1.1519 | 1.1567 | 1.1616 | 1.165 | 1.1677
4 | 2020 | Winter | Vang, [º] | 0 | 1 | -3.7162 | -3.4496 | -3.3439 | -3.3124 | -3.3355 | -3.5513 | -4.1043 | -4.4806 | -4.8107 | -5.0384 | -5.1881 | -5.2295 | -5.2623 | -4.9575 | -4.7823 | -4.7161 | -4.9921 | -5.7095 | -5.5881 | -5.3261 | -5.1337 | -4.7567 | -4.3605 | -4.0677
5 | 2020 | Winter | Vmag, [p.u.] | 0 | 1 | 1.1836 | 1.1873 | 1.1892 | 1.1898 | 1.1895 | 1.1848 | 1.1731 | 1.1675 | 1.1621 | 1.1567 | 1.1577 | 1.1583 | 1.1599 | 1.166 | 1.1704 | 1.1721 | 1.1657 | 1.1456 | 1.1492 | 1.1601 | 1.1658 | 1.1715 | 1.1755 | 1.1787
5 | 2020 | Winter | Vang, [º] | 0 | 1 | -4.1596 | -3.858 | -3.7398 | -3.7052 | -3.7297 | -3.9718 | -4.5933 | -5.0183 | -5.3959 | -5.646 | -5.8088 | -5.8516 | -5.9044 | -5.5625 | -5.3767 | -5.299 | -5.6059 | -6.431 | -6.2983 | -5.996 | -5.7793 | -5.3489 | -4.8981 | -4.5662
6 | 2020 | Winter | Vmag, [p.u.] | 0 | 1 | 1.1846 | 1.1883 | 1.1902 | 1.1909 | 1.1906 | 1.1857 | 1.1739 | 1.1683 | 1.1627 | 1.1571 | 1.158 | 1.1587 | 1.1602 | 1.1664 | 1.171 | 1.1727 | 1.1663 | 1.1459 | 1.1496 | 1.1606 | 1.1663 | 1.1721 | 1.1763 | 1.1795
6 | 2020 | Winter | Vang, [º] | 0 | 1 | -4.2216 | -3.9165 | -3.7963 | -3.7617 | -3.7869 | -4.0313 | -4.6579 | -5.0888 | -5.4722 | -5.7264 | -5.8893 | -5.9344 | -5.9869 | -5.641 | -5.4542 | -5.374 | -5.6826 | -6.5147 | -6.3823 | -6.0785 | -5.8589 | -5.4228 | -4.9673 | -4.6319
7 | 2020 | Winter | Vmag, [p.u.] | 0 | 1 | 1.186 | 1.1899 | 1.1917 | 1.1924 | 1.1922 | 1.1871 | 1.1751 | 1.169 | 1.1632 | 1.1572 | 1.1581 | 1.1586 | 1.1603 | 1.1666 | 1.1714 | 1.1733 | 1.1669 | 1.1462 | 1.1499 | 1.1609 | 1.1668 | 1.1729 | 1.1773 | 1.1807
7 | 2020 | Winter | Vang, [º] | 0 | 1 | -4.3801 | -4.0709 | -3.945 | -3.9127 | -3.9393 | -4.1869 | -4.8199 | -5.2586 | -5.6473 | -5.9057 | -6.0654 | -6.1123 | -6.1663 | -5.814 | -5.6288 | -5.545 | -5.8557 | -6.6956 | -6.5644 | -6.259 | -6.0353 | -5.5902 | -5.1292 | -4.7912
8 | 2020 | Winter | Vmag, [p.u.] | 0 | 1 | 1.1857 | 1.1898 | 1.1914 | 1.1923 | 1.192 | 1.1867 | 1.1742 | 1.1676 | 1.1611 | 1.1546 | 1.1555 | 1.1557 | 1.1577 | 1.1643 | 1.1692 | 1.1715 | 1.165 | 1.1438 | 1.1476 | 1.1586 | 1.1647 | 1.1714 | 1.1761 | 1.1798
8 | 2020 | Winter | Vang, [º] | 0 | 1 | -4.5487 | -4.2345 | -4.0953 | -4.0705 | -4.0982 | -4.3474 | -4.9881 | -5.4365 | -5.8259 | -6.089 | -6.2395 | -6.287 | -6.3454 | -5.9843 | -5.8025 | -5.7182 | -6.0318 | -6.8795 | -6.7508 | -6.4415 | -6.2124 | -5.758 | -5.2926 | -4.954
9 | 2020 | Winter | Vmag, [p.u.] | 0 | 1 | 1.1549 | 1.1574 | 1.159 | 1.1594 | 1.1591 | 1.1564 | 1.1482 | 1.1443 | 1.1408 | 1.1372 | 1.1377 | 1.1375 | 1.1389 | 1.1434 | 1.1468 | 1.1477 | 1.1437 | 1.1305 | 1.1327 | 1.1405 | 1.1442 | 1.148 | 1.1505 | 1.1526
9 | 2020 | Winter | Vang, [º] | 0 | 1 | -3.0837 | -2.8594 | -2.7688 | -2.7406 | -2.761 | -2.9468 | -3.422 | -3.7412 | -4.015 | -4.2167 | -4.3517 | -4.3866 | -4.3967 | -4.1371 | -3.9811 | -3.9252 | -4.165 | -4.7653 | -4.6548 | -4.4322 | -4.2662 | -3.9533 | -3.6197 | -3.3768
20 | 2020 | Winter | Vmag, [p.u.] | 0 | 1 | 1.1544 | 1.1572 | 1.1595 | 1.1595 | 1.1594 | 1.1573 | 1.1497 | 1.1456 | 1.1424 | 1.1392 | 1.1386 | 1.1374 | 1.1389 | 1.1435 | 1.1469 | 1.1476 | 1.1441 | 1.1317 | 1.1333 | 1.1414 | 1.1449 | 1.1487 | 1.1511 | 1.1533
20 | 2020 | Winter | Vang, [º] | 0 | 1 | -3.8679 | -3.6502 | -3.5752 | -3.538 | -3.5617 | -3.7486 | -4.1963 | -4.4976 | -4.731 | -4.9525 | -5.1038 | -5.1192 | -5.1126 | -4.8758 | -4.724 | -4.6756 | -4.9274 | -5.4824 | -5.3485 | -5.162 | -5.0015 | -4.7129 | -4.3808 | -4.1667
21 | 2020 | Winter | Vmag, [p.u.] | 0 | 1 | 1.1603 | 1.1635 | 1.1663 | 1.1663 | 1.1662 | 1.1641 | 1.1558 | 1.1511 | 1.1477 | 1.1443 | 1.143 | 1.1412 | 1.1428 | 1.1481 | 1.1518 | 1.1526 | 1.1488 | 1.1355 | 1.1371 | 1.1461 | 1.15 | 1.1542 | 1.1569 | 1.1594
21 | 2020 | Winter | Vang, [º] | 0 | 1 | -4.5266 | -4.2972 | -4.2265 | -4.1813 | -4.2088 | -4.4104 | -4.8753 | -5.1896 | -5.42 | -5.6682 | -5.8416 | -5.8474 | -5.8316 | -5.5904 | -5.4303 | -5.3819 | -5.6584 | -6.2238 | -6.0672 | -5.8932 | -5.7253 | -5.4284 | -5.07 | -4.8537
22 | 2020 | Winter | Vmag, [p.u.] | 0 | 1 | 1.1605 | 1.1638 | 1.1666 | 1.1666 | 1.1665 | 1.1642 | 1.1558 | 1.1509 | 1.1475 | 1.1439 | 1.1426 | 1.1408 | 1.1425 | 1.1478 | 1.1516 | 1.1523 | 1.1485 | 1.1349 | 1.1366 | 1.1457 | 1.1497 | 1.154 | 1.1568 | 1.1594
22 | 2020 | Winter | Vang, [º] | 0 | 1 | -4.5763 | -4.3447 | -4.2733 | -4.2275 | -4.2544 | -4.4561 | -4.9242 | -5.2436 | -5.4778 | -5.7298 | -5.9041 | -5.9114 | -5.8945 | -5.6527 | -5.4907 | -5.4423 | -5.7203 | -6.2893 | -6.1345 | -5.9589 | -5.7883 | -5.4889 | -5.1267 | -4.9062
23 | 2020 | Winter | Vmag, [p.u.] | 0 | 1 | 1.1635 | 1.1675 | 1.1712 | 1.1708 | 1.1709 | 1.1691 | 1.16 | 1.1542 | 1.1507 | 1.1473 | 1.1448 | 1.1419 | 1.1439 | 1.1501 | 1.1544 | 1.155 | 1.1512 | 1.1368 | 1.1381 | 1.1487 | 1.1529 | 1.1577 | 1.1607 | 1.1635
23 | 2020 | Winter | Vang, [º] | 0 | 1 | -5.3161 | -5.0686 | -5.0055 | -4.9477 | -4.9827 | -5.2084 | -5.6999 | -6.0306 | -6.2495 | -6.5396 | -6.7498 | -6.7363 | -6.7042 | -6.459 | -6.2885 | -6.2403 | -6.5557 | -7.1337 | -6.9354 | -6.7826 | -6.6046 | -6.2972 | -5.8993 | -5.6874
24 | 2020 | Winter | Vmag, [p.u.] | 0 | 1 | 1.1689 | 1.1731 | 1.1768 | 1.1765 | 1.1766 | 1.1747 | 1.1649 | 1.159 | 1.1553 | 1.1518 | 1.1491 | 1.1461 | 1.1483 | 1.155 | 1.1599 | 1.1605 | 1.1566 | 1.142 | 1.1433 | 1.1539 | 1.1583 | 1.1632 | 1.1662 | 1.1692
24 | 2020 | Winter | Vang, [º] | 0 | 1 | -5.6211 | -5.3746 | -5.3108 | -5.2523 | -5.2884 | -5.5121 | -5.9961 | -6.3302 | -6.5457 | -6.8341 | -7.0441 | -7.0304 | -7.002 | -6.7623 | -6.5975 | -6.5494 | -6.8656 | -7.4438 | -7.2445 | -7.0883 | -6.9123 | -6.6042 | -6.2054 | -5.9929
25 | 2020 | Winter | Vmag, [p.u.] | 0 | 1 | 1.1632 | 1.1675 | 1.1713 | 1.171 | 1.1711 | 1.1694 | 1.1601 | 1.1538 | 1.1502 | 1.1466 | 1.1441 | 1.1409 | 1.143 | 1.1494 | 1.1538 | 1.1543 | 1.1504 | 1.1357 | 1.1369 | 1.1477 | 1.1519 | 1.1569 | 1.1603 | 1.1633
25 | 2020 | Winter | Vang, [º] | 0 | 1 | -5.5385 | -5.2854 | -5.2182 | -5.1559 | -5.1933 | -5.4317 | -5.9505 | -6.3091 | -6.5558 | -6.8817 | -7.0935 | -7.0895 | -7.0429 | -6.7801 | -6.6094 | -6.5583 | -6.8799 | -7.4661 | -7.2661 | -7.0963 | -6.9092 | -6.585 | -6.1644 | -5.9364
26 | 2020 | Winter | Vmag, [p.u.] | 0 | 1 | 1.1629 | 1.1672 | 1.1711 | 1.1707 | 1.1708 | 1.1692 | 1.16 | 1.1536 | 1.15 | 1.1464 | 1.1439 | 1.1406 | 1.1428 | 1.1491 | 1.1536 | 1.1541 | 1.1502 | 1.1354 | 1.1366 | 1.1475 | 1.1517 | 1.1567 | 1.1601 | 1.1631
26 | 2020 | Winter | Vang, [º] | 0 | 1 | -5.5445 | -5.2925 | -5.2255 | -5.1635 | -5.2004 | -5.44 | -5.9591 | -6.3169 | -6.5649 | -6.8901 | -7.1025 | -7.097 | -7.0502 | -6.7868 | -6.6168 | -6.5654 | -6.8871 | -7.4731 | -7.2734 | -7.1034 | -6.9156 | -6.591 | -6.171 | -5.9429
50 | 2020 | Winter | Vmag, [p.u.] | 0 | 1 | 1.0547 | 1.0549 | 1.055 | 1.055 | 1.055 | 1.0548 | 1.0545 | 1.0543 | 1.0541 | 1.0539 | 1.0539 | 1.0539 | 1.054 | 1.0542 | 1.0543 | 1.0544 | 1.0542 | 1.0536 | 1.0537 | 1.054 | 1.0542 | 1.0544 | 1.0545 | 1.0546
50 | 2020 | Winter | Vang, [º] | 0 | 1 | -0.16658 | -0.15671 | -0.15297 | -0.15163 | -0.15257 | -0.16058 | -0.18037 | -0.19397 | -0.20517 | -0.21361 | -0.22018 | -0.22153 | -0.22231 | -0.21186 | -0.2057 | -0.20349 | -0.21357 | -0.2368 | -0.23222 | -0.2246 | -0.21809 | -0.20489 | -0.1901 | -0.17969
51 | 2020 | Winter | Vmag, [p.u.] | 0 | 1 | 1.05 | 1.05 | 1.05 | 1.05 | 1.05 | 1.05 | 1.05 | 1.05 | 1.05 | 1.05 | 1.05 | 1.05 | 1.05 | 1.05 | 1.05 | 1.05 | 1.05 | 1.05 | 1.05 | 1.05 | 1.05 | 1.05 | 1.05 | 1.05
51 | 2020 | Winter | Vang, [º] | 0 | 1 | 0 | 0 | 0 | 0 | 0 | 0 | 0 | 0 | 0 | 0 | 0 | 0 | 0 | 0 | 0 | 0 | 0 | 0 | 0 | 0 | 0 | 0 | 0 | 0
1 | 2020 | Winter | Vmag, [p.u.] | 0 | 2 | 1.1444 | 1.1447 | 1.145 | 1.1459 | 1.1468 | 1.1448 | 1.1425 | 1.141 | 1.1413 | 1.14 | 1.1365 | 1.1364 | 1.1366 | 1.1399 | 1.1422 | 1.1435 | 1.1412 | 1.1314 | 1.1321 | 1.1345 | 1.1361 | 1.1366 | 1.139 | 1.1427
1 | 2020 | Winter | Vang, [º] | 0 | 2 | -2.8431 | -2.5875 | -2.5045 | -2.4459 | -2.3128 | -2.4703 | -2.759 | -3.0095 | -3.4064 | -3.8564 | -4.1732 | -4.265 | -4.0126 | -3.5735 | -3.327 | -3.2334 | -3.4247 | -3.9714 | -4.0535 | -3.9174 | -3.7649 | -3.5342 | -3.1447 | -2.8278
2 | 2020 | Winter | Vmag, [p.u.] | 0 | 2 | 1.1537 | 1.1544 | 1.1548 | 1.1558 | 1.1569 | 1.1544 | 1.1515 | 1.1496 | 1.1495 | 1.1477 | 1.1438 | 1.1438 | 1.1443 | 1.1482 | 1.1511 | 1.1524 | 1.1494 | 1.1379 | 1.1387 | 1.1417 | 1.1436 | 1.1445 | 1.1476 | 1.1518
2 | 2020 | Winter | Vang, [º] | 0 | 2 | -3.2588 | -2.9729 | -2.8822 | -2.8174 | -2.6638 | -2.8363 | -3.1594 | -3.4394 | -3.893 | -4.3934 | -4.7451 | -4.8565 | -4.574 | -4.0808 | -3.8073 | -3.6965 | -3.9078 | -4.5142 | -4.6068 | -4.4585 | -4.2926 | -4.0344 | -3.5964 | -3.2386
3 | 2020 | Winter | Vmag, [p.u.] | 0 | 2 | 1.1647 | 1.1658 | 1.1663 | 1.1676 | 1.1689 | 1.1657 | 1.1621 | 1.1597 | 1.159 | 1.1565 | 1.1521 | 1.1521 | 1.1531 | 1.158 | 1.1615 | 1.1629 | 1.1589 | 1.1451 | 1.146 | 1.1498 | 1.1522 | 1.1536 | 1.1576 | 1.1624
3 | 2020 | Winter | Vang, [º] | 0 | 2 | -3.7552 | -3.4288 | -3.3276 | -3.2539 | -3.0727 | -3.2642 | -3.6323 | -3.9501 | -4.4787 | -5.0451 | -5.4407 | -5.5772 | -5.2573 | -4.6931 | -4.3832 | -4.2497 | -4.4893 | -5.178 | -5.2845 | -5.1188 | -4.9352 | -4.6415 | -4.1388 | -3.7276
4 | 2020 | Winter | Vmag, [p.u.] | 0 | 2 | 1.1698 | 1.1711 | 1.1717 | 1.173 | 1.1744 | 1.1709 | 1.1669 | 1.1644 | 1.1635 | 1.1606 | 1.1559 | 1.156 | 1.1572 | 1.1626 | 1.1663 | 1.1678 | 1.1633 | 1.1484 | 1.1493 | 1.1535 | 1.1562 | 1.1579 | 1.1623 | 1.1673
4 | 2020 | Winter | Vang, [º] | 0 | 2 | -3.9897 | -3.6428 | -3.5363 | -3.4582 | -3.2626 | -3.4639 | -3.8552 | -4.1916 | -4.7577 | -5.357 | -5.7749 | -5.9242 | -5.585 | -4.985 | -4.6571 | -4.5117 | -4.766 | -5.4977 | -5.6105 | -5.4356 | -5.2428 | -4.9313 | -4.3959 | -3.958
5 | 2020 | Winter | Vmag, [p.u.] | 0 | 2 | 1.1814 | 1.1833 | 1.1839 | 1.1856 | 1.1872 | 1.1828 | 1.178 | 1.175 | 1.1734 | 1.1701 | 1.1648 | 1.1647 | 1.1666 | 1.1731 | 1.1774 | 1.1789 | 1.1733 | 1.1558 | 1.1569 | 1.1619 | 1.1652 | 1.1675 | 1.1729 | 1.1786
5 | 2020 | Winter | Vang, [º] | 0 | 2 | -4.4749 | -4.0779 | -3.9602 | -3.8714 | -3.636 | -3.8623 | -4.3101 | -4.6911 | -5.3504 | -6.0283 | -6.4988 | -6.6773 | -6.2898 | -5.6014 | -5.23 | -5.0571 | -5.3527 | -6.1951 | -6.321 | -6.1174 | -5.9015 | -5.5473 | -4.9306 | -4.429
6 | 2020 | Winter | Vmag, [p.u.] | 0 | 2 | 1.1823 | 1.1843 | 1.1849 | 1.1866 | 1.1883 | 1.1838 | 1.179 | 1.176 | 1.1743 | 1.1708 | 1.1653 | 1.1652 | 1.167 | 1.1737 | 1.1782 | 1.1797 | 1.174 | 1.1564 | 1.1575 | 1.1624 | 1.1658 | 1.1681 | 1.1737 | 1.1795
6 | 2020 | Winter | Vang, [º] | 0 | 2 | -4.5369 | -4.1371 | -4.0175 | -3.9278 | -3.6929 | -3.9207 | -4.3722 | -4.7558 | -5.4221 | -6.1068 | -6.5813 | -6.7641 | -6.3745 | -5.6809 | -5.3057 | -5.1287 | -5.4253 | -6.2727 | -6.3993 | -6.1962 | -5.9799 | -5.6233 | -5.0004 | -4.4936
7 | 2020 | Winter | Vmag, [p.u.] | 0 | 2 | 1.1836 | 1.1857 | 1.1864 | 1.1882 | 1.1898 | 1.1852 | 1.1803 | 1.1772 | 1.1754 | 1.1715 | 1.1658 | 1.1655 | 1.1674 | 1.1742 | 1.179 | 1.1806 | 1.1749 | 1.1571 | 1.1581 | 1.1631 | 1.1664 | 1.1689 | 1.1748 | 1.1808
7 | 2020 | Winter | Vang, [º] | 0 | 2 | -4.6964 | -4.2928 | -4.1702 | -4.08 | -3.8464 | -4.078 | -4.5357 | -4.9209 | -5.5994 | -6.291 | -6.7664 | -6.9547 | -6.5609 | -5.8628 | -5.4854 | -5.2999 | -5.5969 | -6.452 | -6.5769 | -6.3735 | -6.1578 | -5.7994 | -5.1703 | -4.6597
8 | 2020 | Winter | Vmag, [p.u.] | 0 | 2 | 1.1832 | 1.1854 | 1.186 | 1.188 | 1.1896 | 1.1849 | 1.1797 | 1.1765 | 1.1743 | 1.1699 | 1.1638 | 1.1631 | 1.165 | 1.1723 | 1.1774 | 1.1794 | 1.1736 | 1.1555 | 1.1564 | 1.1614 | 1.1646 | 1.1674 | 1.1739 | 1.1803
8 | 2020 | Winter | Vang, [º] | 0 | 2 | -4.8681 | -4.4593 | -4.3286 | -4.2407 | -4.0081 | -4.2443 | -4.7111 | -5.0982 | -5.795 | -6.4907 | -6.9618 | -7.1543 | -6.755 | -6.0566 | -5.6772 | -5.481 | -5.7801 | -6.6472 | -6.7657 | -6.5615 | -6.3457 | -5.9873 | -5.3529 | -4.841
9 | 2020 | Winter | Vmag, [p.u.] | 0 | 2 | 1.1539 | 1.1546 | 1.155 | 1.1561 | 1.1571 | 1.1546 | 1.1517 | 1.1497 | 1.1496 | 1.1476 | 1.1436 | 1.1435 | 1.1442 | 1.1482 | 1.1511 | 1.1525 | 1.1494 | 1.1379 | 1.1386 | 1.1417 | 1.1437 | 1.1445 | 1.1477 | 1.1519
9 | 2020 | Winter | Vang, [º] | 0 | 2 | -3.3051 | -3.018 | -2.9267 | -2.8618 | -2.7081 | -2.8824 | -3.2086 | -3.4914 | -3.949 | -4.4544 | -4.8114 | -4.9246 | -4.6379 | -4.1404 | -3.8648 | -3.7525 | -3.9635 | -4.5721 | -4.6655 | -4.5178 | -4.3508 | -4.09 | -3.6484 | -3.2866
20 | 2020 | Winter | Vmag, [p.u.] | 0 | 2 | 1.154 | 1.1542 | 1.1546 | 1.1555 | 1.1568 | 1.155 | 1.1522 | 1.1502 | 1.1512 | 1.1493 | 1.1441 | 1.1437 | 1.1437 | 1.1477 | 1.1505 | 1.1526 | 1.1508 | 1.1395 | 1.14 | 1.1424 | 1.1441 | 1.1442 | 1.147 | 1.1522
20 | 2020 | Winter | Vang, [º] | 0 | 2 | -4.0704 | -3.7756 | -3.6751 | -3.6113 | -3.488 | -3.6724 | -3.9815 | -4.2545 | -4.6905 | -5.2079 | -5.5377 | -5.6056 | -5.3098 | -4.8393 | -4.5687 | -4.5041 | -4.7285 | -5.2952 | -5.3897 | -5.2311 | -5.0488 | -4.7774 | -4.3552 | -4.0511
21 | 2020 | Winter | Vmag, [p.u.] | 0 | 2 | 1.1599 | 1.1601 | 1.1606 | 1.1615 | 1.163 | 1.1614 | 1.1583 | 1.1559 | 1.1574 | 1.1551 | 1.1486 | 1.1481 | 1.1478 | 1.1523 | 1.1556 | 1.1582 | 1.1568 | 1.1444 | 1.1447 | 1.1471 | 1.149 | 1.1487 | 1.1517 | 1.1582
21 | 2020 | Winter | Vang, [º] | 0 | 2 | -4.7367 | -4.4126 | -4.2988 | -4.2314 | -4.1154 | -4.3194 | -4.6435 | -4.9333 | -5.3982 | -5.9667 | -6.3068 | -6.3569 | -6.0287 | -5.5348 | -5.2464 | -5.2033 | -5.4513 | -6.0314 | -6.1356 | -5.961 | -5.7566 | -5.4549 | -5.0086 | -4.714
22 | 2020 | Winter | Vmag, [p.u.] | 0 | 2 | 1.1602 | 1.1604 | 1.1609 | 1.1618 | 1.1633 | 1.1615 | 1.1583 | 1.1559 | 1.1573 | 1.1549 | 1.1483 | 1.1477 | 1.1476 | 1.1522 | 1.1555 | 1.1581 | 1.1566 | 1.144 | 1.1444 | 1.1468 | 1.1487 | 1.1485 | 1.1516 | 1.1582
22 | 2020 | Winter | Vang, [º] | 0 | 2 | -4.7858 | -4.4602 | -4.3451 | -4.2771 | -4.1607 | -4.3641 | -4.6904 | -4.9859 | -5.4572 | -6.0308 | -6.3768 | -6.428 | -6.0975 | -5.5999 | -5.307 | -5.2618 | -5.5105 | -6.0924 | -6.1996 | -6.0261 | -5.8198 | -5.5153 | -5.0631 | -4.7638
23 | 2020 | Winter | Vmag, [p.u.] | 0 | 2 | 1.1633 | 1.1633 | 1.1637 | 1.1647 | 1.1667 | 1.1654 | 1.162 | 1.1592 | 1.1618 | 1.1592 | 1.1506 | 1.1498 | 1.1489 | 1.154 | 1.1577 | 1.1614 | 1.1609 | 1.147 | 1.1471 | 1.1492 | 1.1512 | 1.1502 | 1.1533 | 1.1617
23 | 2020 | Winter | Vang, [º] | 0 | 2 | -5.5398 | -5.1681 | -5.0344 | -4.9615 | -4.858 | -5.0951 | -5.4426 | -5.7537 | -6.2584 | -6.9066 | -7.2568 | -7.2739 | -6.8943 | -6.3662 | -6.0506 | -6.0486 | -6.336 | -6.9391 | -7.0568 | -6.8515 | -6.61 | -6.2598 | -5.7798 | -5.5089
24 | 2020 | Winter | Vmag, [p.u.] | 0 | 2 | 1.1686 | 1.1687 | 1.1692 | 1.1702 | 1.1723 | 1.171 | 1.1672 | 1.1644 | 1.1667 | 1.1639 | 1.1549 | 1.1546 | 1.1538 | 1.1591 | 1.163 | 1.1666 | 1.1661 | 1.152 | 1.152 | 1.154 | 1.1562 | 1.1552 | 1.1585 | 1.1672
24 | 2020 | Winter | Vang, [º] | 0 | 2 | -5.852 | -5.4817 | -5.3497 | -5.275 | -5.1738 | -5.4106 | -5.7512 | -6.066 | -6.5643 | -7.2084 | -7.5502 | -7.5835 | -7.2048 | -6.6776 | -6.3662 | -6.3619 | -6.6476 | -7.2517 | -7.3705 | -7.1618 | -6.9228 | -6.5728 | -6.0929 | -5.8294
25 | 2020 | Winter | Vmag, [p.u.] | 0 | 2 | 1.1629 | 1.163 | 1.1637 | 1.1648 | 1.1668 | 1.1655 | 1.1619 | 1.1588 | 1.161 | 1.1581 | 1.1492 | 1.1486 | 1.1474 | 1.1529 | 1.1569 | 1.1607 | 1.1602 | 1.1459 | 1.1458 | 1.1481 | 1.1502 | 1.1492 | 1.1527 | 1.1614
25 | 2020 | Winter | Vang, [º] | 0 | 2 | -5.7614 | -5.3765 | -5.2428 | -5.1693 | -5.0651 | -5.3113 | -5.6782 | -6.0162 | -6.5514 | -7.231 | -7.5959 | -7.6167 | -7.2132 | -6.6502 | -6.3175 | -6.3196 | -6.6086 | -7.2223 | -7.3453 | -7.1374 | -6.8805 | -6.515 | -6.0189 | -5.7252
26 | 2020 | Winter | Vmag, [p.u.] | 0 | 2 | 1.1626 | 1.1627 | 1.1634 | 1.1646 | 1.1665 | 1.1653 | 1.1617 | 1.1586 | 1.1607 | 1.1579 | 1.149 | 1.1484 | 1.1472 | 1.1526 | 1.1567 | 1.1604 | 1.1599 | 1.1456 | 1.1456 | 1.1478 | 1.1499 | 1.1489 | 1.1524 | 1.1611
26 | 2020 | Winter | Vang, [º] | 0 | 2 | -5.7673 | -5.382 | -5.2494 | -5.1771 | -5.0719 | -5.3184 | -5.6861 | -6.0248 | -6.5596 | -7.2392 | -7.6042 | -7.6267 | -7.2208 | -6.6569 | -6.3249 | -6.3275 | -6.6162 | -7.23 | -7.3532 | -7.1447 | -6.8875 | -6.5207 | -6.0252 | -5.7315
50 | 2020 | Winter | Vmag, [p.u.] | 0 | 2 | 1.0547 | 1.0547 | 1.0548 | 1.0548 | 1.0549 | 1.0548 | 1.0546 | 1.0545 | 1.0545 | 1.0543 | 1.0541 | 1.0541 | 1.0541 | 1.0544 | 1.0545 | 1.0546 | 1.0545 | 1.0539 | 1.0539 | 1.0541 | 1.0542 | 1.0542 | 1.0544 | 1.0546
50 | 2020 | Winter | Vang, [º] | 0 | 2 | -0.17646 | -0.16313 | -0.15887 | -0.15608 | -0.14938 | -0.15701 | -0.17135 | -0.18391 | -0.20485 | -0.22785 | -0.24289 | -0.24765 | -0.23459 | -0.213 | -0.20103 | -0.19663 | -0.20575 | -0.23025 | -0.23479 | -0.22875 | -0.22148 | -0.20963 | -0.19024 | -0.17503
51 | 2020 | Winter | Vmag, [p.u.] | 0 | 2 | 1.05 | 1.05 | 1.05 | 1.05 | 1.05 | 1.05 | 1.05 | 1.05 | 1.05 | 1.05 | 1.05 | 1.05 | 1.05 | 1.05 | 1.05 | 1.05 | 1.05 | 1.05 | 1.05 | 1.05 | 1.05 | 1.05 | 1.05 | 1.05
51 | 2020 | Winter | Vang, [º] | 0 | 2 | 0 | 0 | 0 | 0 | 0 | 0 | 0 | 0 | 0 | 0 | 0 | 0 | 0 | 0 | 0 | 0 | 0 | 0 | 0 | 0 | 0 | 0 | 0 | 0
1 | 2020 | Winter | Vmag, [p.u.] | Expected | - | 1.1477 | 1.1486 | 1.149 | 1.1492 | 1.1496 | 1.1468 | 1.1369 | 1.129 | 1.1266 | 1.1276 | 1.1285 | 1.1291 | 1.1285 | 1.1316 | 1.1355 | 1.1354 | 1.1328 | 1.1222 | 1.1265 | 1.13 | 1.1322 | 1.1352 | 1.1398 | 1.1426
1 | 2020 | Winter | Vang, [º] | Expected | - | 1.1426 | 1.1426 | 1.1426 | 1.1426 | 1.1426 | 1.1426 | 1.1426 | 1.1426 | 1.1426 | 1.1426 | 1.1426 | 1.1426 | 1.1426 | 1.1426 | 1.1426 | 1.1426 | 1.1426 | 1.1426 | 1.1426 | 1.1426 | 1.1426 | 1.1426 | 1.1426 | 1.1426
2 | 2020 | Winter | Vmag, [p.u.] | Expected | - | 1.1575 | 1.1587 | 1.1593 | 1.1595 | 1.1599 | 1.1564 | 1.1447 | 1.1354 | 1.1326 | 1.1337 | 1.1347 | 1.1356 | 1.1352 | 1.1387 | 1.1434 | 1.1433 | 1.1399 | 1.1275 | 1.1327 | 1.1366 | 1.1394 | 1.143 | 1.1484 | 1.1516
2 | 2020 | Winter | Vang, [º] | Expected | - | 1.1516 | 1.1516 | 1.1516 | 1.1516 | 1.1516 | 1.1516 | 1.1516 | 1.1516 | 1.1516 | 1.1516 | 1.1516 | 1.1516 | 1.1516 | 1.1516 | 1.1516 | 1.1516 | 1.1516 | 1.1516 | 1.1516 | 1.1516 | 1.1516 | 1.1516 | 1.1516 | 1.1516
3 | 2020 | Winter | Vmag, [p.u.] | Expected | - | 1.1691 | 1.1707 | 1.1714 | 1.1716 | 1.1722 | 1.1677 | 1.1536 | 1.1427 | 1.1393 | 1.1406 | 1.1418 | 1.1429 | 1.1427 | 1.1469 | 1.1524 | 1.1525 | 1.1481 | 1.1332 | 1.1393 | 1.1441 | 1.1474 | 1.1519 | 1.1584 | 1.1622
3 | 2020 | Winter | Vang, [º] | Expected | - | 1.1622 | 1.1622 | 1.1622 | 1.1622 | 1.1622 | 1.1622 | 1.1622 | 1.1622 | 1.1622 | 1.1622 | 1.1622 | 1.1622 | 1.1622 | 1.1622 | 1.1622 | 1.1622 | 1.1622 | 1.1622 | 1.1622 | 1.1622 | 1.1622 | 1.1622 | 1.1622 | 1.1622
4 | 2020 | Winter | Vmag, [p.u.] | Expected | - | 1.1744 | 1.1762 | 1.177 | 1.1773 | 1.1779 | 1.1729 | 1.1577 | 1.146 | 1.1423 | 1.1437 | 1.145 | 1.1462 | 1.1461 | 1.1506 | 1.1566 | 1.1568 | 1.1519 | 1.1358 | 1.1424 | 1.1474 | 1.1511 | 1.156 | 1.163 | 1.167
4 | 2020 | Winter | Vang, [º] | Expected | - | 1.167 | 1.167 | 1.167 | 1.167 | 1.167 | 1.167 | 1.167 | 1.167 | 1.167 | 1.167 | 1.167 | 1.167 | 1.167 | 1.167 | 1.167 | 1.167 | 1.167 | 1.167 | 1.167 | 1.167 | 1.167 | 1.167 | 1.167 | 1.167
5 | 2020 | Winter | Vmag, [p.u.] | Expected | - | 1.1868 | 1.189 | 1.1899 | 1.1903 | 1.1909 | 1.1849 | 1.1681 | 1.1551 | 1.1508 | 1.1522 | 1.1537 | 1.1555 | 1.1553 | 1.1602 | 1.1667 | 1.1671 | 1.1609 | 1.1421 | 1.1496 | 1.1557 | 1.16 | 1.1657 | 1.1738 | 1.1782
5 | 2020 | Winter | Vang, [º] | Expected | - | 1.1782 | 1.1782 | 1.1782 | 1.1782 | 1.1782 | 1.1782 | 1.1782 | 1.1782 | 1.1782 | 1.1782 | 1.1782 | 1.1782 | 1.1782 | 1.1782 | 1.1782 | 1.1782 | 1.1782 | 1.1782 | 1.1782 | 1.1782 | 1.1782 | 1.1782 | 1.1782 | 1.1782
6 | 2020 | Winter | Vmag, [p.u.] | Expected | - | 1.1878 | 1.19 | 1.1909 | 1.1914 | 1.192 | 1.1859 | 1.1688 | 1.1556 | 1.1512 | 1.1525 | 1.1539 | 1.1559 | 1.1556 | 1.1606 | 1.1671 | 1.1676 | 1.1615 | 1.1424 | 1.15 | 1.1562 | 1.1605 | 1.1664 | 1.1745 | 1.179
6 | 2020 | Winter | Vang, [º] | Expected | - | 1.179 | 1.179 | 1.179 | 1.179 | 1.179 | 1.179 | 1.179 | 1.179 | 1.179 | 1.179 | 1.179 | 1.179 | 1.179 | 1.179 | 1.179 | 1.179 | 1.179 | 1.179 | 1.179 | 1.179 | 1.179 | 1.179 | 1.179 | 1.179
7 | 2020 | Winter | Vmag, [p.u.] | Expected | - | 1.1892 | 1.1916 | 1.1925 | 1.193 | 1.1937 | 1.1873 | 1.1699 | 1.156 | 1.1513 | 1.1524 | 1.1537 | 1.1564 | 1.1554 | 1.1605 | 1.1674 | 1.1681 | 1.1618 | 1.1427 | 1.1504 | 1.1566 | 1.161 | 1.1673 | 1.1757 | 1.1803
7 | 2020 | Winter | Vang, [º] | Expected | - | 1.1803 | 1.1803 | 1.1803 | 1.1803 | 1.1803 | 1.1803 | 1.1803 | 1.1803 | 1.1803 | 1.1803 | 1.1803 | 1.1803 | 1.1803 | 1.1803 | 1.1803 | 1.1803 | 1.1803 | 1.1803 | 1.1803 | 1.1803 | 1.1803 | 1.1803 | 1.1803 | 1.1803
8 | 2020 | Winter | Vmag, [p.u.] | Expected | - | 1.1889 | 1.1914 | 1.1924 | 1.1929 | 1.1936 | 1.1869 | 1.1689 | 1.1541 | 1.1486 | 1.1496 | 1.1507 | 1.1551 | 1.1524 | 1.1577 | 1.1651 | 1.1661 | 1.1596 | 1.1403 | 1.1482 | 1.1544 | 1.1591 | 1.166 | 1.1748 | 1.1797
8 | 2020 | Winter | Vang, [º] | Expected | - | 1.1797 | 1.1797 | 1.1797 | 1.1797 | 1.1797 | 1.1797 | 1.1797 | 1.1797 | 1.1797 | 1.1797 | 1.1797 | 1.1797 | 1.1797 | 1.1797 | 1.1797 | 1.1797 | 1.1797 | 1.1797 | 1.1797 | 1.1797 | 1.1797 | 1.1797 | 1.1797 | 1.1797
9 | 2020 | Winter | Vmag, [p.u.] | Expected | - | 1.1578 | 1.159 | 1.1596 | 1.1598 | 1.1602 | 1.1566 | 1.1446 | 1.1352 | 1.1323 | 1.1334 | 1.1344 | 1.1352 | 1.1348 | 1.1384 | 1.1432 | 1.1433 | 1.1399 | 1.1274 | 1.1326 | 1.1366 | 1.1393 | 1.143 | 1.1486 | 1.1518
9 | 2020 | Winter | Vang, [º] | Expected | - | 1.1518 | 1.1518 | 1.1518 | 1.1518 | 1.1518 | 1.1518 | 1.1518 | 1.1518 | 1.1518 | 1.1518 | 1.1518 | 1.1518 | 1.1518 | 1.1518 | 1.1518 | 1.1518 | 1.1518 | 1.1518 | 1.1518 | 1.1518 | 1.1518 | 1.1518 | 1.1518 | 1.1518
20 | 2020 | Winter | Vmag, [p.u.] | Expected | - | 1.1587 | 1.1597 | 1.1601 | 1.1602 | 1.1607 | 1.1579 | 1.1463 | 1.1371 | 1.1346 | 1.1355 | 1.1359 | 1.1367 | 1.1351 | 1.1387 | 1.143 | 1.1425 | 1.1401 | 1.128 | 1.1329 | 1.1371 | 1.1394 | 1.1425 | 1.1482 | 1.152
20 | 2020 | Winter | Vang, [º] | Expected | - | 1.152 | 1.152 | 1.152 | 1.152 | 1.152 | 1.152 | 1.152 | 1.152 | 1.152 | 1.152 | 1.152 | 1.152 | 1.152 | 1.152 | 1.152 | 1.152 | 1.152 | 1.152 | 1.152 | 1.152 | 1.152 | 1.152 | 1.152 | 1.152
21 | 2020 | Winter | Vmag, [p.u.] | Expected | - | 1.1657 | 1.1668 | 1.1672 | 1.1672 | 1.1678 | 1.1651 | 1.1522 | 1.1421 | 1.1394 | 1.1403 | 1.1403 | 1.1412 | 1.1389 | 1.1428 | 1.1474 | 1.1467 | 1.1444 | 1.1313 | 1.1364 | 1.1412 | 1.1436 | 1.1468 | 1.1533 | 1.1578
21 | 2020 | Winter | Vang, [º] | Expected | - | 1.1578 | 1.1578 | 1.1578 | 1.1578 | 1.1578 | 1.1578 | 1.1578 | 1.1578 | 1.1578 | 1.1578 | 1.1578 | 1.1578 | 1.1578 | 1.1578 | 1.1578 | 1.1578 | 1.1578 | 1.1578 | 1.1578 | 1.1578 | 1.1578 | 1.1578 | 1.1578 | 1.1578
22 | 2020 | Winter | Vmag, [p.u.] | Expected | - | 1.1659 | 1.167 | 1.1675 | 1.1675 | 1.1681 | 1.1652 | 1.152 | 1.1419 | 1.1391 | 1.1401 | 1.14 | 1.1408 | 1.1386 | 1.1426 | 1.1472 | 1.1465 | 1.1441 | 1.1307 | 1.136 | 1.1408 | 1.1433 | 1.1465 | 1.1532 | 1.1578
22 | 2020 | Winter | Vang, [º] | Expected | - | 1.1578 | 1.1578 | 1.1578 | 1.1578 | 1.1578 | 1.1578 | 1.1578 | 1.1578 | 1.1578 | 1.1578 | 1.1578 | 1.1578 | 1.1578 | 1.1578 | 1.1578 | 1.1578 | 1.1578 | 1.1578 | 1.1578 | 1.1578 | 1.1578 | 1.1578 | 1.1578 | 1.1578
23 | 2020 | Winter | Vmag, [p.u.] | Expected | - | 1.171 | 1.172 | 1.1723 | 1.1722 | 1.173 | 1.1706 | 1.1561 | 1.1447 | 1.1419 | 1.143 | 1.1424 | 1.1436 | 1.1398 | 1.1442 | 1.1491 | 1.1479 | 1.146 | 1.1315 | 1.1371 | 1.1426 | 1.1449 | 1.1481 | 1.1557 | 1.1612
23 | 2020 | Winter | Vang, [º] | Expected | - | 1.1612 | 1.1612 | 1.1612 | 1.1612 | 1.1612 | 1.1612 | 1.1612 | 1.1612 | 1.1612 | 1.1612 | 1.1612 | 1.1612 | 1.1612 | 1.1612 | 1.1612 | 1.1612 | 1.1612 | 1.1612 | 1.1612 | 1.1612 | 1.1612 | 1.1612 | 1.1612 | 1.1612
24 | 2020 | Winter | Vmag, [p.u.] | Expected | - | 1.1766 | 1.1776 | 1.178 | 1.1778 | 1.1786 | 1.1762 | 1.1609 | 1.1493 | 1.1463 | 1.1474 | 1.1469 | 1.148 | 1.1441 | 1.1487 | 1.1538 | 1.1525 | 1.1507 | 1.136 | 1.1418 | 1.1475 | 1.1498 | 1.1531 | 1.161 | 1.1668
24 | 2020 | Winter | Vang, [º] | Expected | - | 1.1668 | 1.1668 | 1.1668 | 1.1668 | 1.1668 | 1.1668 | 1.1668 | 1.1668 | 1.1668 | 1.1668 | 1.1668 | 1.1668 | 1.1668 | 1.1668 | 1.1668 | 1.1668 | 1.1668 | 1.1668 | 1.1668 | 1.1668 | 1.1668 | 1.1668 | 1.1668 | 1.1668
25 | 2020 | Winter | Vmag, [p.u.] | Expected | - | 1.171 | 1.1722 | 1.1726 | 1.1725 | 1.1733 | 1.1708 | 1.1559 | 1.144 | 1.1411 | 1.1422 | 1.1416 | 1.1428 | 1.139 | 1.1437 | 1.1487 | 1.1471 | 1.145 | 1.13 | 1.1357 | 1.1414 | 1.1437 | 1.1471 | 1.1552 | 1.161
25 | 2020 | Winter | Vang, [º] | Expected | - | 1.161 | 1.161 | 1.161 | 1.161 | 1.161 | 1.161 | 1.161 | 1.161 | 1.161 | 1.161 | 1.161 | 1.161 | 1.161 | 1.161 | 1.161 | 1.161 | 1.161 | 1.161 | 1.161 | 1.161 | 1.161 | 1.161 | 1.161 | 1.161
26 | 2020 | Winter | Vmag, [p.u.] | Expected | - | 1.1707 | 1.172 | 1.1724 | 1.1723 | 1.173 | 1.1706 | 1.1557 | 1.1437 | 1.1408 | 1.142 | 1.1413 | 1.1425 | 1.1386 | 1.1434 | 1.1484 | 1.1468 | 1.1447 | 1.1297 | 1.1355 | 1.1411 | 1.1435 | 1.1469 | 1.155 | 1.1608
26 | 2020 | Winter | Vang, [º] | Expected | - | 1.1608 | 1.1608 | 1.1608 | 1.1608 | 1.1608 | 1.1608 | 1.1608 | 1.1608 | 1.1608 | 1.1608 | 1.1608 | 1.1608 | 1.1608 | 1.1608 | 1.1608 | 1.1608 | 1.1608 | 1.1608 | 1.1608 | 1.1608 | 1.1608 | 1.1608 | 1.1608 | 1.1608
50 | 2020 | Winter | Vmag, [p.u.] | Expected | - | 1.0549 | 1.055 | 1.055 | 1.055 | 1.055 | 1.0549 | 1.0543 | 1.0539 | 1.0537 | 1.0538 | 1.0538 | 1.0538 | 1.0538 | 1.054 | 1.0542 | 1.0542 | 1.054 | 1.0534 | 1.0537 | 1.0539 | 1.054 | 1.0542 | 1.0544 | 1.0546
50 | 2020 | Winter | Vang, [º] | Expected | - | 1.0546 | 1.0546 | 1.0546 | 1.0546 | 1.0546 | 1.0546 | 1.0546 | 1.0546 | 1.0546 | 1.0546 | 1.0546 | 1.0546 | 1.0546 | 1.0546 | 1.0546 | 1.0546 | 1.0546 | 1.0546 | 1.0546 | 1.0546 | 1.0546 | 1.0546 | 1.0546 | 1.0546
51 | 2020 | Winter | Vmag, [p.u.] | Expected | - | 1.05 | 1.05 | 1.05 | 1.05 | 1.05 | 1.05 | 1.05 | 1.05 | 1.05 | 1.05 | 1.05 | 1.05 | 1.05 | 1.05 | 1.05 | 1.05 | 1.05 | 1.05 | 1.05 | 1.05 | 1.05 | 1.05 | 1.05 | 1.05
51 | 2020 | Winter | Vang, [º] | Expected | - | 1.05 | 1.05 | 1.05 | 1.05 | 1.05 | 1.05 | 1.05 | 1.05 | 1.05 | 1.05 | 1.05 | 1.05 | 1.05 | 1.05 | 1.05 | 1.05 | 1.05 | 1.05 | 1.05 | 1.05 | 1.05 | 1.05 | 1.05 | 1.05
1 | 2030 | Summer | Vmag, [p.u.] | 0 | 0 | 1.1401 | 1.1446 | 1.1505 | 1.1481 | 1.1511 | 1.1491 | 1.1459 | 1.1162 | 1.104 | 1.1036 | 1.1042 | 1.1039 | 1.0993 | 1.1012 | 1.1104 | 1.1099 | 1.1136 | 1.1137 | 1.1102 | 1.1064 | 1.1003 | 1.1064 | 1.1231 | 1.1287
1 | 2030 | Summer | Vang, [º] | 0 | 0 | -3.0212 | -2.6153 | -1.917 | -2.2271 | -1.8352 | -2.103 | -2.4809 | -4.4426 | -4.9072 | -4.9213 | -4.9028 | -4.9124 | -5.057 | -4.9974 | -4.681 | -4.7003 | -4.5526 | -4.5472 | -4.687 | -4.8254 | -4.8649 | -4.8265 | -4.1172 | -3.812
2 | 2030 | Summer | Vmag, [p.u.] | 0 | 0 | 1.1484 | 1.1538 | 1.1608 | 1.1592 | 1.1614 | 1.1605 | 1.1541 | 1.12 | 1.1063 | 1.1052 | 1.1065 | 1.107 | 1.1014 | 1.1038 | 1.1137 | 1.1145 | 1.119 | 1.1182 | 1.1147 | 1.1106 | 1.1034 | 1.1107 | 1.1303 | 1.137
2 | 2030 | Summer | Vang, [º] | 0 | 0 | -3.4946 | -3.024 | -2.2702 | -2.4663 | -2.1858 | -2.328 | -2.9604 | -5.0694 | -5.509 | -5.5795 | -5.5162 | -5.4622 | -5.7135 | -5.6486 | -5.3175 | -5.2721 | -5.0752 | -5.1627 | -5.2434 | -5.3926 | -5.5104 | -5.4424 | -4.5793 | -4.2324
3 | 2030 | Summer | Vmag, [p.u.] | 0 | 0 | 1.1583 | 1.1652 | 1.1729 | 1.1719 | 1.1742 | 1.1736 | 1.1643 | 1.1236 | 1.1073 | 1.1055 | 1.1074 | 1.1105 | 1.1026 | 1.1053 | 1.1163 | 1.1185 | 1.1248 | 1.1233 | 1.1186 | 1.115 | 1.1064 | 1.1143 | 1.1383 | 1.1467
3 | 2030 | Summer | Vang, [º] | 0 | 0 | -3.9924 | -3.4248 | -2.6714 | -2.7907 | -2.5057 | -2.6379 | -3.4435 | -5.8322 | -6.3524 | -6.466 | -6.4032 | -6.0233 | -6.5827 | -6.5406 | -6.163 | -6.0792 | -5.6983 | -5.8389 | -5.9899 | -6.0171 | -6.2402 | -6.2777 | -5.1316 | -4.6874
4 | 2030 | Summer | Vmag, [p.u.] | 0 | 0 | 1.1631 | 1.1707 | 1.1787 | 1.178 | 1.1803 | 1.1798 | 1.1691 | 1.1252 | 1.1076 | 1.1056 | 1.1078 | 1.1121 | 1.103 | 1.1059 | 1.1174 | 1.1202 | 1.1273 | 1.1255 | 1.1204 | 1.1171 | 1.1076 | 1.116 | 1.142 | 1.1513
4 | 2030 | Summer | Vang, [º] | 0 | 0 | -4.2148 | -3.6025 | -2.8651 | -2.9459 | -2.6593 | -2.7867 | -3.6572 | -6.2194 | -6.7599 | -6.8889 | -6.8266 | -6.2748 | -6.9959 | -6.966 | -6.566 | -6.4736 | -6.0081 | -6.1763 | -6.3617 | -6.3248 | -6.6025 | -6.6917 | -5.4009 | -4.9063
5 | 2030 | Summer | Vmag, [p.u.] | 0 | 0 | 1.1753 | 1.1842 | 1.1923 | 1.1925 | 1.1948 | 1.1948 | 1.182 | 1.1315 | 1.1112 | 1.1086 | 1.1109 | 1.1189 | 1.1068 | 1.1098 | 1.1219 | 1.126 | 1.1351 | 1.1325 | 1.1254 | 1.1232 | 1.112 | 1.1212 | 1.1513 | 1.1621
5 | 2030 | Summer | Vang, [º] | 0 | 0 | -4.7154 | -3.9779 | -3.2843 | -3.2575 | -2.9698 | -3.0856 | -4.1099 | -7.0936 | -7.6931 | -7.8626 | -7.801 | -6.8086 | -7.9251 | -7.938 | -7.486 | -7.3715 | -6.7374 | -6.9537 | -7.2112 | -7.0262 | -7.4478 | -7.651 | -5.9935 | -5.3708
6 | 2030 | Summer | Vmag, [p.u.] | 0 | 0 | 1.1762 | 1.1854 | 1.1935 | 1.1939 | 1.1961 | 1.1963 | 1.1832 | 1.1315 | 1.1108 | 1.108 | 1.1101 | 1.1189 | 1.1061 | 1.1092 | 1.1214 | 1.1256 | 1.1349 | 1.1323 | 1.1251 | 1.1234 | 1.1119 | 1.121 | 1.1518 | 1.1628
6 | 2030 | Summer | Vang, [º] | 0 | 0 | -4.7844 | -4.0157 | -3.3442 | -3.2828 | -2.9966 | -3.1096 | -4.1592 | -7.2219 | -7.8224 | -7.9962 | -7.9333 | -6.8373 | -8.0403 | -8.0724 | -7.6183 | -7.5025 | -6.8429 | -7.0741 | -7.3372 | -7.102 | -7.5363 | -7.7802 | -6.0478 | -5.4092
7 | 2030 | Summer | Vmag, [p.u.] | 0 | 0 | 1.1773 | 1.1878 | 1.195 | 1.1969 | 1.199 | 1.1993 | 1.1851 | 1.1301 | 1.1087 | 1.1059 | 1.1077 | 1.1197 | 1.1047 | 1.107 | 1.1195 | 1.1239 | 1.1334 | 1.1308 | 1.1236 | 1.1235 | 1.112 | 1.1198 | 1.1533 | 1.1649
7 | 2030 | Summer | Vang, [º] | 0 | 0 | -4.9678 | -4.1233 | -3.5138 | -3.367 | -3.0819 | -3.1906 | -4.2966 | -7.4894 | -8.0837 | -8.2575 | -8.1882 | -6.9002 | -8.2484 | -8.3312 | -7.8794 | -7.7658 | -7.101 | -7.3397 | -7.604 | -7.2733 | -7.6945 | -8.0528 | -6.1742 | -5.5027
8 | 2030 | Summer | Vmag, [p.u.] | 0 | 0 | 1.1756 | 1.1891 | 1.1938 | 1.1992 | 1.201 | 1.2017 | 1.1848 | 1.1254 | 1.102 | 1.1006 | 1.1 | 1.1185 | 1.101 | 1.1014 | 1.1141 | 1.1181 | 1.1283 | 1.1258 | 1.1179 | 1.1211 | 1.1106 | 1.1149 | 1.1529 | 1.1659
8 | 2030 | Summer | Vang, [º] | 0 | 0 | -5.1975 | -4.247 | -3.7314 | -3.4649 | -3.18 | -3.2884 | -4.4679 | -7.7505 | -8.3582 | -8.4753 | -8.4617 | -6.9367 | -8.392 | -8.5472 | -8.1081 | -8.0228 | -7.3456 | -7.598 | -7.8818 | -7.4412 | -7.8018 | -8.3383 | -6.3042 | -5.5891
9 | 2030 | Summer | Vmag, [p.u.] | 0 | 0 | 1.1482 | 1.1536 | 1.1606 | 1.16 | 1.1612 | 1.1612 | 1.1535 | 1.1192 | 1.1069 | 1.1062 | 1.1076 | 1.106 | 1.1026 | 1.105 | 1.115 | 1.1156 | 1.1184 | 1.1177 | 1.1149 | 1.1102 | 1.103 | 1.1111 | 1.1301 | 1.1369
9 | 2030 | Summer | Vang, [º] | 0 | 0 | -3.5772 | -3.1062 | -2.3517 | -2.4901 | -2.2677 | -2.3492 | -3.0575 | -5.1707 | -5.5232 | -5.5659 | -5.4928 | -5.5799 | -5.6835 | -5.6163 | -5.2872 | -5.2525 | -5.1711 | -5.2584 | -5.2879 | -5.4804 | -5.6018 | -5.4852 | -4.6619 | -4.3085
20 | 2030 | Summer | Vmag, [p.u.] | 0 | 0 | 1.1512 | 1.1557 | 1.1647 | 1.1535 | 1.1658 | 1.1545 | 1.1639 | 1.1245 | 1.1072 | 1.1101 | 1.1074 | 1.1029 | 1.1005 | 1.1024 | 1.1156 | 1.1087 | 1.1117 | 1.1171 | 1.1096 | 1.1041 | 1.0997 | 1.1045 | 1.1214 | 1.1272
20 | 2030 | Summer | Vang, [º] | 0 | 0 | -4.1269 | -3.7544 | -2.9327 | -3.726 | -2.824 | -3.5893 | -3.3778 | -5.6392 | -6.3391 | -6.1931 | -6.2883 | -6.4827 | -6.3105 | -6.2438 | -5.9059 | -6.0843 | -6.0478 | -5.7611 | -6.1338 | -6.2662 | -6.0119 | -6.0859 | -5.6385 | -5.3455
21 | 2030 | Summer | Vmag, [p.u.] | 0 | 0 | 1.1599 | 1.1644 | 1.1742 | 1.1574 | 1.1755 | 1.1582 | 1.175 | 1.1298 | 1.1082 | 1.1154 | 1.1094 | 1.1037 | 1.103 | 1.1044 | 1.12 | 1.1093 | 1.1128 | 1.1214 | 1.111 | 1.1043 | 1.1018 | 1.1046 | 1.1208 | 1.1269
21 | 2030 | Summer | Vang, [º] | 0 | 0 | -4.761 | -4.3607 | -3.5152 | -4.6058 | -3.3888 | -4.4688 | -3.8386 | -6.3543 | -7.2447 | -6.91 | -7.195 | -7.4256 | -7.0665 | -7.0242 | -6.6906 | -7.0228 | -6.9825 | -6.5051 | -7.034 | -7.1538 | -6.6768 | -6.901 | -6.5663 | -6.2694
22 | 2030 | Summer | Vmag, [p.u.] | 0 | 0 | 1.1607 | 1.1654 | 1.1754 | 1.1587 | 1.1768 | 1.1595 | 1.1761 | 1.1282 | 1.109 | 1.1134 | 1.1105 | 1.1047 | 1.101 | 1.1025 | 1.1181 | 1.1075 | 1.1136 | 1.1196 | 1.1096 | 1.1029 | 1.1001 | 1.1031 | 1.1193 | 1.1254
22 | 2030 | Summer | Vang, [º] | 0 | 0 | -4.7727 | -4.3673 | -3.5146 | -4.6 | -3.3786 | -4.465 | -3.8289 | -6.5114 | -7.2371 | -7.0821 | -7.1541 | -7.3966 | -7.2436 | -7.2014 | -6.8669 | -7.1951 | -6.9765 | -6.6625 | -7.1622 | -7.2889 | -6.824 | -7.0425 | -6.717 | -6.4229
23 | 2030 | Summer | Vmag, [p.u.] | 0 | 0 | 1.1688 | 1.1694 | 1.1835 | 1.1561 | 1.1852 | 1.1566 | 1.1849 | 1.1362 | 1.1048 | 1.1252 | 1.1052 | 1.1021 | 1.1042 | 1.1048 | 1.1253 | 1.1048 | 1.1092 | 1.1279 | 1.1084 | 1.1034 | 1.1012 | 1.1031 | 1.1151 | 1.1218
23 | 2030 | Summer | Vang, [º] | 0 | 0 | -5.4504 | -5.2279 | -4.1646 | -5.8568 | -3.9913 | -5.711 | -4.4845 | -7.1105 | -8.5577 | -7.4968 | -8.6449 | -8.6777 | -7.9727 | -7.9729 | -7.5653 | -8.3784 | -8.3057 | -7.1716 | -8.2749 | -8.1232 | -7.4448 | -7.7237 | -7.7662 | -7.4142
24 | 2030 | Summer | Vmag, [p.u.] | 0 | 0 | 1.1741 | 1.1747 | 1.1889 | 1.1613 | 1.1907 | 1.1617 | 1.19 | 1.1406 | 1.1087 | 1.1293 | 1.1092 | 1.1061 | 1.1081 | 1.1088 | 1.1296 | 1.109 | 1.1133 | 1.1322 | 1.1126 | 1.1079 | 1.1056 | 1.1076 | 1.1199 | 1.1268
24 | 2030 | Summer | Vang, [º] | 0 | 0 | -5.7579 | -5.5376 | -4.4736 | -6.1768 | -4.3021 | -6.031 | -4.7734 | -7.3968 | -8.8353 | -7.7734 | -8.927 | -8.9588 | -8.2486 | -8.2532 | -7.8496 | -8.6664 | -8.5975 | -7.4579 | -8.5761 | -8.4202 | -7.7397 | -8.0281 | -8.0911 | -7.7323
25 | 2030 | Summer | Vmag, [p.u.] | 0 | 0 | 1.1691 | 1.1699 | 1.1843 | 1.1528 | 1.1862 | 1.1531 | 1.1857 | 1.1363 | 1.1007 | 1.1264 | 1.1007 | 1.1 | 1.1007 | 1.1007 | 1.126 | 1.1007 | 1.1053 | 1.128 | 1.1056 | 1.1005 | 1.1001 | 1.1005 | 1.1117 | 1.1186
25 | 2030 | Summer | Vang, [º] | 0 | 0 | -5.6297 | -5.3919 | -4.3141 | -6.2389 | -4.122 | -6.1049 | -4.6589 | -7.3039 | -9.0414 | -7.7161 | -9.204 | -9.0499 | -8.4834 | -8.467 | -7.7641 | -8.8539 | -8.7717 | -7.3965 | -8.7059 | -8.5247 | -7.7132 | -8.0451 | -8.1787 | -7.8157
26 | 2030 | Summer | Vmag, [p.u.] | 0 | 0 | 1.1691 | 1.1699 | 1.1843 | 1.1522 | 1.1862 | 1.1525 | 1.1858 | 1.1363 | 1.1 | 1.1264 | 1.1 | 1.1 | 1.1 | 1.1 | 1.1259 | 1.1 | 1.1047 | 1.1279 | 1.1051 | 1.1 | 1.1 | 1.1 | 1.1112 | 1.1181
26 | 2030 | Summer | Vang, [º] | 0 | 0 | -5.6271 | -5.3882 | -4.3089 | -6.2688 | -4.1148 | -6.1345 | -4.6509 | -7.2927 | -9.0675 | -7.6987 | -9.2316 | -9.0358 | -8.5105 | -8.4944 | -7.7529 | -8.882 | -8.7986 | -7.3889 | -8.7263 | -8.546 | -7.7098 | -8.0673 | -8.2046 | -7.8431
50 | 2030 | Summer | Vmag, [p.u.] | 0 | 0 | 1.0545 | 1.0547 | 1.0551 | 1.055 | 1.0551 | 1.055 | 1.0548 | 1.0531 | 1.0524 | 1.0524 | 1.0524 | 1.0524 | 1.0522 | 1.0523 | 1.0528 | 1.0527 | 1.0529 | 1.053 | 1.0528 | 1.0526 | 1.0523 | 1.0526 | 1.0535 | 1.0538
50 | 2030 | Summer | Vang, [º] | 0 | 0 | -0.1842 | -0.16455 | -0.12974 | -0.14533 | -0.12559 | -0.13912 | -0.15794 | -0.24798 | -0.26609 | -0.26661 | -0.26593 | -0.26628 | -0.27143 | -0.26934 | -0.25753 | -0.25828 | -0.25244 | -0.25222 | -0.25776 | -0.26306 | -0.26223 | -0.2631 | -0.23427 | -0.22086
51 | 2030 | Summer | Vmag, [p.u.] | 0 | 0 | 1.05 | 1.05 | 1.05 | 1.05 | 1.05 | 1.05 | 1.05 | 1.05 | 1.05 | 1.05 | 1.05 | 1.05 | 1.05 | 1.05 | 1.05 | 1.05 | 1.05 | 1.05 | 1.05 | 1.05 | 1.05 | 1.05 | 1.05 | 1.05
51 | 2030 | Summer | Vang, [º] | 0 | 0 | 0 | 0 | 0 | 0 | 0 | 0 | 0 | 0 | 0 | 0 | 0 | 0 | 0 | 0 | 0 | 0 | 0 | 0 | 0 | 0 | 0 | 0 | 0 | 0
1 | 2030 | Summer | Vmag, [p.u.] | 0 | 1 | 1.1343 | 1.1412 | 1.1449 | 1.146 | 1.1468 | 1.148 | 1.147 | 1.1349 | 1.1255 | 1.1248 | 1.1249 | 1.1241 | 1.1284 | 1.1365 | 1.1415 | 1.1429 | 1.1423 | 1.1405 | 1.1332 | 1.1332 | 1.1345 | 1.131 | 1.1359 | 1.1387
1 | 2030 | Summer | Vang, [º] | 0 | 1 | -3.4574 | -3.4662 | -3.4909 | -3.4994 | -3.5251 | -3.5212 | -3.5213 | -3.4171 | -3.9922 | -4.0285 | -4.0222 | -4.0666 | -3.8295 | -3.359 | -3.4419 | -3.4552 | -3.4564 | -3.4285 | -3.5348 | -3.5355 | -3.4727 | -3.6728 | -3.4103 | -3.4296
2 | 2030 | Summer | Vmag, [p.u.] | 0 | 1 | 1.1424 | 1.15 | 1.154 | 1.1552 | 1.1561 | 1.1576 | 1.1564 | 1.1416 | 1.1314 | 1.1307 | 1.1309 | 1.1307 | 1.1355 | 1.1443 | 1.15 | 1.1516 | 1.1509 | 1.1487 | 1.1401 | 1.1401 | 1.1418 | 1.1382 | 1.1441 | 1.1474
2 | 2030 | Summer | Vang, [º] | 0 | 1 | -3.9537 | -3.9477 | -3.9866 | -4 | -4.0203 | -4.0238 | -4.009 | -3.9634 | -4.5673 | -4.605 | -4.5962 | -4.6235 | -4.3676 | -3.8672 | -3.9478 | -3.9574 | -3.9531 | -3.9278 | -4.0764 | -4.079 | -3.9986 | -4.2074 | -3.9076 | -3.9329
3 | 2030 | Summer | Vmag, [p.u.] | 0 | 1 | 1.1522 | 1.1608 | 1.1649 | 1.1657 | 1.1672 | 1.1687 | 1.1679 | 1.1494 | 1.1381 | 1.1374 | 1.1377 | 1.1382 | 1.1436 | 1.1527 | 1.1593 | 1.1612 | 1.1603 | 1.1578 | 1.1475 | 1.1475 | 1.15 | 1.1461 | 1.1534 | 1.1572
3 | 2030 | Summer | Vang, [º] | 0 | 1 | -4.506 | -4.4788 | -4.5511 | -4.6458 | -4.5902 | -4.6761 | -4.5418 | -4.5901 | -5.2444 | -5.2736 | -5.2696 | -5.2824 | -5.0092 | -4.5771 | -4.6506 | -4.6461 | -4.6238 | -4.5891 | -4.775 | -4.7732 | -4.6637 | -4.8783 | -4.5301 | -4.5677
4 | 2030 | Summer | Vmag, [p.u.] | 0 | 1 | 1.1569 | 1.166 | 1.17 | 1.1707 | 1.1724 | 1.174 | 1.1735 | 1.1532 | 1.1413 | 1.1407 | 1.1409 | 1.1418 | 1.1475 | 1.1565 | 1.1636 | 1.1657 | 1.1647 | 1.162 | 1.1511 | 1.1512 | 1.1539 | 1.1498 | 1.1577 | 1.1618
4 | 2030 | Summer | Vang, [º] | 0 | 1 | -4.7538 | -4.7159 | -4.8282 | -4.9527 | -4.8717 | -4.9771 | -4.7797 | -4.8807 | -5.5613 | -5.5795 | -5.5769 | -5.5811 | -5.2987 | -4.9304 | -5.0004 | -4.9879 | -4.9563 | -4.9164 | -5.1205 | -5.1173 | -4.9905 | -5.2074 | -4.8323 | -4.8782
5 | 2030 | Summer | Vmag, [p.u.] | 0 | 1 | 1.1688 | 1.1785 | 1.1816 | 1.1822 | 1.1842 | 1.1863 | 1.187 | 1.1631 | 1.1499 | 1.1496 | 1.15 | 1.1518 | 1.1577 | 1.1656 | 1.1732 | 1.1756 | 1.1746 | 1.1715 | 1.1591 | 1.1595 | 1.1627 | 1.1582 | 1.1674 | 1.1718
5 | 2030 | Summer | Vang, [º] | 0 | 1 | -5.2283 | -5.1551 | -5.445 | -5.5896 | -5.49 | -5.5956 | -5.2174 | -5.4708 | -6.2164 | -6.1855 | -6.1846 | -6.1547 | -5.8924 | -5.7323 | -5.7989 | -5.7679 | -5.7098 | -5.6546 | -5.9012 | -5.8915 | -5.7132 | -5.9334 | -5.4827 | -5.5635
6 | 2030 | Summer | Vmag, [p.u.] | 0 | 1 | 1.1697 | 1.1794 | 1.1823 | 1.1829 | 1.1849 | 1.187 | 1.1883 | 1.1641 | 1.1508 | 1.1504 | 1.1507 | 1.1525 | 1.1584 | 1.1658 | 1.1736 | 1.1761 | 1.1751 | 1.1719 | 1.1595 | 1.16 | 1.1632 | 1.1587 | 1.168 | 1.1723
6 | 2030 | Summer | Vang, [º] | 0 | 1 | -5.2858 | -5.2136 | -5.5506 | -5.6958 | -5.5954 | -5.7013 | -5.2591 | -5.5174 | -6.2688 | -6.217 | -6.2164 | -6.1882 | -5.9282 | -5.8424 | -5.9049 | -5.8729 | -5.8131 | -5.7616 | -6.001 | -5.988 | -5.795 | -6.0012 | -5.5511 | -5.6667
7 | 2030 | Summer | Vmag, [p.u.] | 0 | 1 | 1.1712 | 1.181 | 1.1825 | 1.183 | 1.1851 | 1.1872 | 1.1906 | 1.166 | 1.1524 | 1.1522 | 1.1526 | 1.1544 | 1.1603 | 1.1657 | 1.1739 | 1.1763 | 1.1752 | 1.172 | 1.1597 | 1.1599 | 1.1637 | 1.1599 | 1.1692 | 1.1724
7 | 2030 | Summer | Vang, [º] | 0 | 1 | -5.4216 | -5.3499 | -5.785 | -5.9302 | -5.83 | -5.9354 | -5.385 | -5.6325 | -6.3845 | -6.2963 | -6.293 | -6.2613 | -6.0049 | -6.0506 | -6.1104 | -6.0819 | -6.0219 | -5.9814 | -6.2111 | -6.2183 | -5.9892 | -6.1585 | -5.7099 | -5.9004
8 | 2030 | Summer | Vmag, [p.u.] | 0 | 1 | 1.1709 | 1.181 | 1.1807 | 1.1812 | 1.1834 | 1.1854 | 1.1912 | 1.1661 | 1.1523 | 1.1523 | 1.153 | 1.1548 | 1.1609 | 1.1639 | 1.1726 | 1.1749 | 1.1734 | 1.1699 | 1.1575 | 1.1574 | 1.1615 | 1.1588 | 1.168 | 1.1703
8 | 2030 | Summer | Vang, [º] | 0 | 1 | -5.5753 | -5.5017 | -6.0183 | -6.1628 | -6.0658 | -6.1706 | -5.5462 | -5.7737 | -6.5183 | -6.3879 | -6.3789 | -6.3359 | -6.084 | -6.2273 | -6.2923 | -6.2741 | -6.2159 | -6.1932 | -6.419 | -6.4613 | -6.2058 | -6.344 | -5.894 | -6.1379
9 | 2030 | Summer | Vmag, [p.u.] | 0 | 1 | 1.1422 | 1.1498 | 1.1538 | 1.1559 | 1.1561 | 1.1583 | 1.156 | 1.1414 | 1.1313 | 1.1306 | 1.1309 | 1.1308 | 1.1358 | 1.1459 | 1.1516 | 1.153 | 1.1521 | 1.1497 | 1.1407 | 1.1406 | 1.1422 | 1.1386 | 1.1445 | 1.1479
9 | 2030 | Summer | Vang, [º] | 0 | 1 | -4.0389 | -4.0328 | -4.0702 | -4.0249 | -4.0871 | -4.0472 | -4.1 | -4.046 | -4.6397 | -4.6782 | -4.6592 | -4.6769 | -4.4109 | -3.8349 | -3.917 | -3.9354 | -3.943 | -3.9325 | -4.1017 | -4.1158 | -4.0429 | -4.2521 | -3.9527 | -3.9729
20 | 2030 | Summer | Vmag, [p.u.] | 0 | 1 | 1.1403 | 1.1481 | 1.1534 | 1.1548 | 1.1553 | 1.1564 | 1.155 | 1.1474 | 1.1328 | 1.1317 | 1.1315 | 1.1274 | 1.1333 | 1.1455 | 1.1504 | 1.1519 | 1.1514 | 1.15 | 1.1433 | 1.1436 | 1.1438 | 1.1381 | 1.1427 | 1.1456
20 | 2030 | Summer | Vang, [º] | 0 | 1 | -4.6255 | -4.7616 | -4.7969 | -4.8039 | -4.8676 | -4.8374 | -4.8842 | -4.4724 | -5.15 | -5.1924 | -5.1884 | -5.2702 | -5.0117 | -4.4818 | -4.6592 | -4.7071 | -4.7276 | -4.665 | -4.632 | -4.6306 | -4.5887 | -4.8209 | -4.5699 | -4.5992
21 | 2030 | Summer | Vmag, [p.u.] | 0 | 1 | 1.1446 | 1.1518 | 1.1581 | 1.1593 | 1.1594 | 1.1605 | 1.1587 | 1.1562 | 1.1394 | 1.1391 | 1.1382 | 1.1325 | 1.1389 | 1.1531 | 1.156 | 1.1565 | 1.1563 | 1.1565 | 1.1506 | 1.1506 | 1.1503 | 1.1443 | 1.148 | 1.1507
21 | 2030 | Summer | Vang, [º] | 0 | 1 | -5.2429 | -5.5386 | -5.5887 | -5.594 | -5.6846 | -5.6386 | -5.7101 | -4.9915 | -5.8069 | -5.8461 | -5.8217 | -5.9551 | -5.6566 | -5.0509 | -5.3438 | -5.4461 | -5.4839 | -5.3267 | -5.2188 | -5.2501 | -5.2315 | -5.4524 | -5.2568 | -5.2998
22 | 2030 | Summer | Vmag, [p.u.] | 0 | 1 | 1.1434 | 1.1525 | 1.1593 | 1.1607 | 1.1589 | 1.1619 | 1.1602 | 1.156 | 1.1392 | 1.1388 | 1.1385 | 1.1332 | 1.1397 | 1.1541 | 1.159 | 1.1595 | 1.1591 | 1.1585 | 1.1517 | 1.1512 | 1.1507 | 1.1447 | 1.1468 | 1.1492
22 | 2030 | Summer | Vang, [º] | 0 | 1 | -5.3973 | -5.5668 | -5.5851 | -5.5859 | -5.79 | -5.6216 | -5.6804 | -5.0579 | -5.8727 | -5.9174 | -5.8608 | -5.9652 | -5.6527 | -5.0472 | -5.2154 | -5.3175 | -5.3654 | -5.2487 | -5.1978 | -5.2557 | -5.2568 | -5.478 | -5.3902 | -5.45
23 | 2030 | Summer | Vmag, [p.u.] | 0 | 1 | 1.1465 | 1.1502 | 1.1581 | 1.1591 | 1.1593 | 1.1599 | 1.1581 | 1.1646 | 1.1466 | 1.1484 | 1.1458 | 1.1369 | 1.1434 | 1.161 | 1.1571 | 1.1571 | 1.1573 | 1.1595 | 1.156 | 1.1554 | 1.1548 | 1.1486 | 1.1516 | 1.1537
23 | 2030 | Summer | Vang, [º] | 0 | 1 | -5.8784 | -6.5884 | -6.6695 | -6.6742 | -6.7564 | -6.717 | -6.8148 | -5.5757 | -6.5011 | -6.4866 | -6.4655 | -6.7254 | -6.3595 | -5.612 | -6.3199 | -6.4319 | -6.5001 | -6.235 | -5.9505 | -6.0274 | -6.026 | -6.2333 | -6.0379 | -6.097
24 | 2030 | Summer | Vmag, [p.u.] | 0 | 1 | 1.1518 | 1.1553 | 1.1632 | 1.1643 | 1.1646 | 1.1651 | 1.1626 | 1.1701 | 1.1514 | 1.1532 | 1.1505 | 1.1415 | 1.1484 | 1.1665 | 1.1628 | 1.1626 | 1.1625 | 1.1647 | 1.1615 | 1.1607 | 1.16 | 1.1538 | 1.157 | 1.1593
24 | 2030 | Summer | Vang, [º] | 0 | 1 | -6.1654 | -6.8904 | -6.9766 | -6.9839 | -7.0606 | -7.0328 | -7.1072 | -5.8088 | -6.7514 | -6.7391 | -6.7118 | -6.9785 | -6.6136 | -5.8701 | -6.5925 | -6.7096 | -6.7865 | -6.5125 | -6.202 | -6.2972 | -6.3083 | -6.5177 | -6.3343 | -6.3905
25 | 2030 | Summer | Vmag, [p.u.] | 0 | 1 | 1.1462 | 1.1467 | 1.1546 | 1.1558 | 1.156 | 1.1565 | 1.1547 | 1.1659 | 1.1477 | 1.1503 | 1.1474 | 1.1385 | 1.143 | 1.1624 | 1.1549 | 1.1548 | 1.1551 | 1.1571 | 1.1561 | 1.1551 | 1.1541 | 1.1476 | 1.1508 | 1.1521
25 | 2030 | Summer | Vang, [º] | 0 | 1 | -6.0351 | -6.9526 | -7.0313 | -7.0388 | -7.1273 | -7.0907 | -7.1987 | -5.7036 | -6.6399 | -6.5932 | -6.5912 | -6.8724 | -6.6084 | -5.7288 | -6.6689 | -6.7721 | -6.8587 | -6.6094 | -6.1687 | -6.2634 | -6.2809 | -6.47 | -6.2751 | -6.3597
26 | 2030 | Summer | Vmag, [p.u.] | 0 | 1 | 1.146 | 1.146 | 1.1539 | 1.1551 | 1.1553 | 1.1558 | 1.1541 | 1.1661 | 1.148 | 1.1507 | 1.1479 | 1.139 | 1.1435 | 1.1628 | 1.1548 | 1.1547 | 1.1549 | 1.1568 | 1.1562 | 1.1551 | 1.154 | 1.1475 | 1.1507 | 1.152
26 | 2030 | Summer | Vang, [º] | 0 | 1 | -6.0314 | -6.9793 | -7.0575 | -7.0663 | -7.1558 | -7.1188 | -7.2258 | -5.6848 | -6.6133 | -6.5552 | -6.5537 | -6.8345 | -6.5705 | -5.6906 | -6.6597 | -6.7658 | -6.8577 | -6.6142 | -6.157 | -6.2568 | -6.2777 | -6.4664 | -6.2738 | -6.3577
50 | 2030 | Summer | Vmag, [p.u.] | 0 | 1 | 1.0541 | 1.0544 | 1.0546 | 1.0547 | 1.0547 | 1.0548 | 1.0547 | 1.0541 | 1.0536 | 1.0536 | 1.0536 | 1.0535 | 1.0538 | 1.0542 | 1.0545 | 1.0545 | 1.0545 | 1.0544 | 1.054 | 1.054 | 1.0541 | 1.0539 | 1.0542 | 1.0543
50 | 2030 | Summer | Vang, [º] | 0 | 1 | -0.20472 | -0.20792 | -0.21071 | -0.21159 | -0.21325 | -0.21354 | -0.21314 | -0.20285 | -0.22884 | -0.23043 | -0.23015 | -0.23208 | -0.22164 | -0.20044 | -0.20677 | -0.20804 | -0.20786 | -0.20567 | -0.20829 | -0.20835 | -0.20558 | -0.21459 | -0.20289 | -0.20502
51 | 2030 | Summer | Vmag, [p.u.] | 0 | 1 | 1.05 | 1.05 | 1.05 | 1.05 | 1.05 | 1.05 | 1.05 | 1.05 | 1.05 | 1.05 | 1.05 | 1.05 | 1.05 | 1.05 | 1.05 | 1.05 | 1.05 | 1.05 | 1.05 | 1.05 | 1.05 | 1.05 | 1.05 | 1.05
51 | 2030 | Summer | Vang, [º] | 0 | 1 | 0 | 0 | 0 | 0 | 0 | 0 | 0 | 0 | 0 | 0 | 0 | 0 | 0 | 0 | 0 | 0 | 0 | 0 | 0 | 0 | 0 | 0 | 0 | 0
1 | 2030 | Summer | Vmag, [p.u.] | 0 | 2 | 1.1423 | 1.1431 | 1.1436 | 1.1455 | 1.1492 | 1.1508 | 1.1509 | 1.1431 | 1.14 | 1.1361 | 1.1344 | 1.134 | 1.1351 | 1.1376 | 1.1414 | 1.1412 | 1.1415 | 1.141 | 1.1385 | 1.1368 | 1.1367 | 1.1309 | 1.1376 | 1.1394
1 | 2030 | Summer | Vang, [º] | 0 | 2 | -3.3848 | -3.4159 | -3.4096 | -3.4148 | -3.4292 | -3.4393 | -3.4398 | -3.3535 | -3.2646 | -3.3273 | -3.4529 | -3.4785 | -3.4041 | -3.2368 | -3.2969 | -3.3278 | -3.3349 | -3.3187 | -3.2805 | -3.424 | -3.4346 | -3.6787 | -3.3089 | -3.3523
2 | 2030 | Summer | Vmag, [p.u.] | 0 | 2 | 1.1517 | 1.1526 | 1.1533 | 1.155 | 1.159 | 1.1609 | 1.1608 | 1.1515 | 1.1472 | 1.1427 | 1.1411 | 1.1409 | 1.1423 | 1.1455 | 1.1496 | 1.1497 | 1.15 | 1.1494 | 1.1455 | 1.1438 | 1.1439 | 1.1378 | 1.1454 | 1.148
2 | 2030 | Summer | Vang, [º] | 0 | 2 | -3.8467 | -3.8709 | -3.8629 | -3.8924 | -3.9026 | -3.9105 | -3.9137 | -3.8331 | -3.7945 | -3.8807 | -3.999 | -4.0202 | -3.9341 | -3.743 | -3.785 | -3.8064 | -3.8116 | -3.8034 | -3.8158 | -3.9631 | -3.9668 | -4.2243 | -3.8163 | -3.8238
3 | 2030 | Summer | Vmag, [p.u.] | 0 | 2 | 1.1631 | 1.1642 | 1.165 | 1.166 | 1.1702 | 1.1734 | 1.1722 | 1.1609 | 1.1549 | 1.1493 | 1.149 | 1.1489 | 1.1507 | 1.1539 | 1.1586 | 1.159 | 1.1601 | 1.1592 | 1.1533 | 1.1518 | 1.1522 | 1.1453 | 1.1543 | 1.1584
3 | 2030 | Summer | Vang, [º] | 0 | 2 | -4.3458 | -4.3602 | -4.35 | -4.5017 | -4.5079 | -4.4222 | -4.5229 | -4.4627 | -4.4957 | -4.6386 | -4.6327 | -4.6575 | -4.5615 | -4.4467 | -4.4592 | -4.458 | -4.3666 | -4.3593 | -4.4895 | -4.5893 | -4.5719 | -4.9014 | -4.4443 | -4.341
4 | 2030 | Summer | Vmag, [p.u.] | 0 | 2 | 1.1685 | 1.1696 | 1.1706 | 1.171 | 1.1753 | 1.1793 | 1.1774 | 1.1652 | 1.1584 | 1.1524 | 1.1528 | 1.1527 | 1.1547 | 1.1576 | 1.1626 | 1.1634 | 1.1649 | 1.1639 | 1.1569 | 1.1556 | 1.1561 | 1.1487 | 1.1583 | 1.1632
4 | 2030 | Summer | Vang, [º] | 0 | 2 | -4.5707 | -4.5757 | -4.5647 | -4.8029 | -4.8078 | -4.65 | -4.825 | -4.7715 | -4.8454 | -5.0215 | -4.9184 | -4.9454 | -4.8444 | -4.7978 | -4.7946 | -4.7583 | -4.6182 | -4.611 | -4.8085 | -4.8857 | -4.8665 | -5.2332 | -4.7492 | -4.5899
5 | 2030 | Summer | Vmag, [p.u.] | 0 | 2 | 1.181 | 1.1825 | 1.1839 | 1.182 | 1.1869 | 1.193 | 1.1895 | 1.175 | 1.1667 | 1.1594 | 1.1622 | 1.1619 | 1.1646 | 1.1665 | 1.1722 | 1.1735 | 1.1765 | 1.1752 | 1.1656 | 1.1644 | 1.1651 | 1.1564 | 1.1675 | 1.1739
5 | 2030 | Summer | Vang, [º] | 0 | 2 | -5.0127 | -4.9709 | -4.9334 | -5.4822 | -5.4485 | -5.0868 | -5.4533 | -5.4642 | -5.5908 | -5.8909 | -5.4747 | -5.5266 | -5.3743 | -5.5606 | -5.4856 | -5.4244 | -5.0945 | -5.0834 | -5.4874 | -5.5219 | -5.4883 | -5.9487 | -5.3938 | -5.0964
6 | 2030 | Summer | Vmag, [p.u.] | 0 | 2 | 1.1819 | 1.1835 | 1.185 | 1.1827 | 1.1876 | 1.194 | 1.1903 | 1.1757 | 1.1673 | 1.1596 | 1.1629 | 1.1625 | 1.1652 | 1.1667 | 1.1725 | 1.1739 | 1.1774 | 1.176 | 1.1661 | 1.1651 | 1.1657 | 1.1569 | 1.168 | 1.1746
6 | 2030 | Summer | Vang, [º] | 0 | 2 | -5.0657 | -5.0188 | -4.9816 | -5.5891 | -5.5533 | -5.1682 | -5.559 | -5.5649 | -5.6905 | -6.0075 | -5.505 | -5.5606 | -5.4066 | -5.6649 | -5.5841 | -5.5186 | -5.1328 | -5.1276 | -5.5771 | -5.5949 | -5.5534 | -6.0151 | -5.4673 | -5.157
7 | 2030 | Summer | Vmag, [p.u.] | 0 | 2 | 1.1834 | 1.1851 | 1.1868 | 1.1827 | 1.1877 | 1.1942 | 1.1907 | 1.1762 | 1.1675 | 1.1592 | 1.1648 | 1.1644 | 1.1671 | 1.1665 | 1.1726 | 1.1743 | 1.1795 | 1.1779 | 1.1666 | 1.1663 | 1.1669 | 1.1579 | 1.1689 | 1.1758
7 | 2030 | Summer | Vang, [º] | 0 | 2 | -5.2071 | -5.1517 | -5.1142 | -5.8273 | -5.7889 | -5.4017 | -5.7983 | -5.7888 | -5.904 | -6.2401 | -5.5823 | -5.6395 | -5.4783 | -5.8655 | -5.7802 | -5.7116 | -5.2254 | -5.2356 | -5.7741 | -5.7459 | -5.7117 | -6.1713 | -5.6448 | -5.3114
8 | 2030 | Summer | Vmag, [p.u.] | 0 | 2 | 1.1828 | 1.1848 | 1.1867 | 1.1804 | 1.1856 | 1.1924 | 1.1891 | 1.1748 | 1.1658 | 1.1567 | 1.1653 | 1.1648 | 1.1675 | 1.1646 | 1.1711 | 1.1733 | 1.1802 | 1.1781 | 1.1651 | 1.1657 | 1.1656 | 1.1563 | 1.1672 | 1.1747
8 | 2030 | Summer | Vang, [º] | 0 | 2 | -5.3701 | -5.3051 | -5.2729 | -6.062 | -6.0248 | -5.6352 | -6.0425 | -6.0143 | -6.1106 | -6.4493 | -5.6695 | -5.7246 | -5.5474 | -6.0272 | -5.9424 | -5.8796 | -5.325 | -5.3543 | -5.9704 | -5.9149 | -5.8978 | -6.3514 | -5.8499 | -5.4888
9 | 2030 | Summer | Vmag, [p.u.] | 0 | 2 | 1.1514 | 1.1523 | 1.153 | 1.1556 | 1.1596 | 1.1606 | 1.1615 | 1.1523 | 1.148 | 1.1437 | 1.1411 | 1.141 | 1.1426 | 1.1469 | 1.151 | 1.1509 | 1.1502 | 1.1494 | 1.146 | 1.1435 | 1.1435 | 1.1378 | 1.1456 | 1.1476
9 | 2030 | Summer | Vang, [º] | 0 | 2 | -3.9387 | -3.9624 | -3.9536 | -3.9241 | -3.9333 | -4.0012 | -3.9404 | -3.848 | -3.8048 | -3.872 | -4.0615 | -4.0733 | -3.9791 | -3.7114 | -3.7572 | -3.7887 | -3.8611 | -3.8651 | -3.8494 | -4.0433 | -4.0593 | -4.2885 | -3.8715 | -3.9169
20 | 2030 | Summer | Vmag, [p.u.] | 0 | 2 | 1.1481 | 1.1485 | 1.1487 | 1.1525 | 1.1575 | 1.1585 | 1.1597 | 1.1532 | 1.1546 | 1.151 | 1.1464 | 1.145 | 1.1457 | 1.148 | 1.1517 | 1.1503 | 1.1505 | 1.1507 | 1.1526 | 1.1495 | 1.1485 | 1.1393 | 1.1477 | 1.1465
20 | 2030 | Summer | Vang, [º] | 0 | 2 | -4.6963 | -4.7733 | -4.7691 | -4.7254 | -4.8101 | -4.837 | -4.8446 | -4.6487 | -4.3556 | -4.3444 | -4.5187 | -4.5597 | -4.486 | -4.3211 | -4.5146 | -4.5808 | -4.601 | -4.55 | -4.3437 | -4.5282 | -4.5561 | -4.8076 | -4.4283 | -4.6055
21 | 2030 | Summer | Vmag, [p.u.] | 0 | 2 | 1.1517 | 1.1515 | 1.1514 | 1.1565 | 1.1622 | 1.1625 | 1.1639 | 1.1592 | 1.1647 | 1.1623 | 1.1555 | 1.1544 | 1.1547 | 1.1562 | 1.1594 | 1.1569 | 1.1565 | 1.1575 | 1.1623 | 1.1579 | 1.1565 | 1.1459 | 1.155 | 1.1514
21 | 2030 | Summer | Vang, [º] | 0 | 2 | -5.4937 | -5.6084 | -5.6129 | -5.5344 | -5.6703 | -5.7119 | -5.7071 | -5.4293 | -4.9139 | -4.8351 | -5.0358 | -5.0925 | -5.0284 | -4.8652 | -5.169 | -5.2739 | -5.3184 | -5.2191 | -4.938 | -5.1555 | -5.1936 | -5.4179 | -5.0694 | -5.3588
22 | 2030 | Summer | Vmag, [p.u.] | 0 | 2 | 1.1522 | 1.1503 | 1.1502 | 1.1562 | 1.161 | 1.1614 | 1.1628 | 1.1611 | 1.1668 | 1.1651 | 1.1582 | 1.1571 | 1.1568 | 1.1572 | 1.1604 | 1.1599 | 1.1594 | 1.1574 | 1.1634 | 1.1586 | 1.1569 | 1.1463 | 1.1554 | 1.15
22 | 2030 | Summer | Vang, [º] | 0 | 2 | -5.532 | -5.7568 | -5.7669 | -5.6323 | -5.8199 | -5.8634 | -5.8456 | -5.3593 | -4.8247 | -4.6988 | -4.9042 | -4.9537 | -4.9349 | -4.8504 | -5.1583 | -5.1427 | -5.1872 | -5.274 | -4.9044 | -5.1491 | -5.2094 | -5.4319 | -5.0916 | -5.4996
23 | 2030 | Summer | Vmag, [p.u.] | 0 | 2 | 1.1503 | 1.1501 | 1.1495 | 1.156 | 1.1647 | 1.1639 | 1.1644 | 1.1618 | 1.1754 | 1.1744 | 1.1652 | 1.164 | 1.1641 | 1.1647 | 1.167 | 1.1602 | 1.1591 | 1.164 | 1.1715 | 1.1653 | 1.1634 | 1.1504 | 1.1608 | 1.1541
23 | 2030 | Summer | Vang, [º] | 0 | 2 | -6.5764 | -6.6729 | -6.6974 | -6.6046 | -6.7295 | -6.7845 | -6.84 | -6.506 | -5.5687 | -5.4244 | -5.6129 | -5.7209 | -5.6266 | -5.4023 | -5.9049 | -6.2524 | -6.3036 | -5.9595 | -5.7043 | -5.963 | -6.0004 | -6.1775 | -5.8656 | -6.2655
24 | 2030 | Summer | Vmag, [p.u.] | 0 | 2 | 1.1554 | 1.1555 | 1.1548 | 1.1614 | 1.1701 | 1.1692 | 1.1694 | 1.167 | 1.1809 | 1.18 | 1.1704 | 1.1691 | 1.1694 | 1.1699 | 1.1723 | 1.1653 | 1.1642 | 1.1691 | 1.1784 | 1.1711 | 1.1684 | 1.1553 | 1.1658 | 1.1595
24 | 2030 | Summer | Vang, [º] | 0 | 2 | -6.8865 | -6.98 | -7.0179 | -6.9188 | -7.057 | -7.1193 | -7.1706 | -6.8135 | -5.8263 | -5.6653 | -5.8425 | -5.9471 | -5.8634 | -5.6604 | -6.1709 | -6.5292 | -6.5958 | -6.2248 | -6.0051 | -6.2517 | -6.285 | -6.463 | -6.1617 | -6.5656
25 | 2030 | Summer | Vmag, [p.u.] | 0 | 2 | 1.1471 | 1.1471 | 1.1466 | 1.1531 | 1.1619 | 1.1609 | 1.1614 | 1.1594 | 1.1772 | 1.1769 | 1.1673 | 1.1657 | 1.1661 | 1.1669 | 1.1697 | 1.1591 | 1.1575 | 1.1641 | 1.1723 | 1.1656 | 1.1633 | 1.1501 | 1.1606 | 1.1528
25 | 2030 | Summer | Vang, [º] | 0 | 2 | -6.9482 | -7.0392 | -7.0622 | -6.9671 | -7.0779 | -7.14 | -7.2098 | -6.8513 | -5.6961 | -5.5263 | -5.7384 | -5.8644 | -5.7528 | -5.4893 | -5.9739 | -6.5394 | -6.6075 | -6.1852 | -5.8891 | -6.1807 | -6.2392 | -6.4109 | -6.0934 | -6.5579
26 | 2030 | Summer | Vmag, [p.u.] | 0 | 2 | 1.1465 | 1.1465 | 1.146 | 1.1525 | 1.1613 | 1.1603 | 1.1609 | 1.159 | 1.1774 | 1.1774 | 1.1677 | 1.1662 | 1.1666 | 1.1673 | 1.1701 | 1.159 | 1.1573 | 1.1643 | 1.1723 | 1.1655 | 1.1632 | 1.15 | 1.1605 | 1.1527
26 | 2030 | Summer | Vang, [º] | 0 | 2 | -6.9781 | -7.07 | -7.0936 | -6.9987 | -7.1079 | -7.1703 | -7.2375 | -6.8683 | -5.6723 | -5.4887 | -5.7007 | -5.8264 | -5.7149 | -5.4518 | -5.9366 | -6.5289 | -6.6059 | -6.1618 | -5.8782 | -6.1752 | -6.2378 | -6.4082 | -6.0921 | -6.5567
50 | 2030 | Summer | Vmag, [p.u.] | 0 | 2 | 1.0545 | 1.0545 | 1.0546 | 1.0547 | 1.0548 | 1.0549 | 1.0549 | 1.0546 | 1.0544 | 1.0542 | 1.0541 | 1.0541 | 1.0542 | 1.0543 | 1.0545 | 1.0545 | 1.0545 | 1.0545 | 1.0543 | 1.0542 | 1.0542 | 1.0539 | 1.0543 | 1.0544
50 | 2030 | Summer | Vang, [º] | 0 | 2 | -0.20411 | -0.20605 | -0.20592 | -0.20692 | -0.20916 | -0.21032 | -0.2104 | -0.20276 | -0.19691 | -0.19867 | -0.20451 | -0.2057 | -0.20225 | -0.19452 | -0.19912 | -0.20067 | -0.20116 | -0.20013 | -0.19713 | -0.20397 | -0.2045 | -0.21485 | -0.19827 | -0.20125
51 | 2030 | Summer | Vmag, [p.u.] | 0 | 2 | 1.05 | 1.05 | 1.05 | 1.05 | 1.05 | 1.05 | 1.05 | 1.05 | 1.05 | 1.05 | 1.05 | 1.05 | 1.05 | 1.05 | 1.05 | 1.05 | 1.05 | 1.05 | 1.05 | 1.05 | 1.05 | 1.05 | 1.05 | 1.05
51 | 2030 | Summer | Vang, [º] | 0 | 2 | 0 | 0 | 0 | 0 | 0 | 0 | 0 | 0 | 0 | 0 | 0 | 0 | 0 | 0 | 0 | 0 | 0 | 0 | 0 | 0 | 0 | 0 | 0 | 0
1 | 2030 | Summer | Vmag, [p.u.] | Expected | - | 1.1396 | 1.1439 | 1.1487 | 1.1475 | 1.1502 | 1.1492 | 1.1468 | 1.1227 | 1.1122 | 1.1113 | 1.1114 | 1.1111 | 1.1085 | 1.1115 | 1.1192 | 1.1191 | 1.1217 | 1.1215 | 1.1175 | 1.1146 | 1.1104 | 1.1134 | 1.127 | 1.1317
1 | 2030 | Summer | Vang, [º] | Expected | - | 1.1317 | 1.1317 | 1.1317 | 1.1317 | 1.1317 | 1.1317 | 1.1317 | 1.1317 | 1.1317 | 1.1317 | 1.1317 | 1.1317 | 1.1317 | 1.1317 | 1.1317 | 1.1317 | 1.1317 | 1.1317 | 1.1317 | 1.1317 | 1.1317 | 1.1317 | 1.1317 | 1.1317
2 | 2030 | Summer | Vmag, [p.u.] | Expected | - | 1.148 | 1.1531 | 1.1587 | 1.1581 | 1.1603 | 1.1602 | 1.1554 | 1.1276 | 1.1157 | 1.1142 | 1.115 | 1.1152 | 1.1121 | 1.1155 | 1.124 | 1.1248 | 1.128 | 1.127 | 1.1227 | 1.1195 | 1.1146 | 1.1185 | 1.1344 | 1.14
2 | 2030 | Summer | Vang, [º] | Expected | - | 1.14 | 1.14 | 1.14 | 1.14 | 1.14 | 1.14 | 1.14 | 1.14 | 1.14 | 1.14 | 1.14 | 1.14 | 1.14 | 1.14 | 1.14 | 1.14 | 1.14 | 1.14 | 1.14 | 1.14 | 1.14 | 1.14 | 1.14 | 1.14
3 | 2030 | Summer | Vmag, [p.u.] | Expected | - | 1.1581 | 1.1644 | 1.1706 | 1.1702 | 1.1726 | 1.1729 | 1.1659 | 1.1326 | 1.1185 | 1.1163 | 1.1177 | 1.1199 | 1.1153 | 1.119 | 1.1285 | 1.1304 | 1.1349 | 1.1333 | 1.1277 | 1.1249 | 1.1191 | 1.1233 | 1.1427 | 1.1499
3 | 2030 | Summer | Vang, [º] | Expected | - | 1.1499 | 1.1499 | 1.1499 | 1.1499 | 1.1499 | 1.1499 | 1.1499 | 1.1499 | 1.1499 | 1.1499 | 1.1499 | 1.1499 | 1.1499 | 1.1499 | 1.1499 | 1.1499 | 1.1499 | 1.1499 | 1.1499 | 1.1499 | 1.1499 | 1.1499 | 1.1499 | 1.1499
4 | 2030 | Summer | Vmag, [p.u.] | Expected | - | 1.163 | 1.1698 | 1.1763 | 1.1759 | 1.1784 | 1.1789 | 1.1709 | 1.1349 | 1.1197 | 1.1173 | 1.1189 | 1.1221 | 1.1167 | 1.1205 | 1.1304 | 1.1329 | 1.138 | 1.1362 | 1.13 | 1.1275 | 1.1212 | 1.1255 | 1.1466 | 1.1545
4 | 2030 | Summer | Vang, [º] | Expected | - | 1.1545 | 1.1545 | 1.1545 | 1.1545 | 1.1545 | 1.1545 | 1.1545 | 1.1545 | 1.1545 | 1.1545 | 1.1545 | 1.1545 | 1.1545 | 1.1545 | 1.1545 | 1.1545 | 1.1545 | 1.1545 | 1.1545 | 1.1545 | 1.1545 | 1.1545 | 1.1545 | 1.1545
5 | 2030 | Summer | Vmag, [p.u.] | Expected | - | 1.1752 | 1.1831 | 1.1896 | 1.1895 | 1.1921 | 1.1933 | 1.1838 | 1.1422 | 1.1246 | 1.1217 | 1.1238 | 1.1297 | 1.1223 | 1.1259 | 1.1364 | 1.1399 | 1.1467 | 1.1442 | 1.136 | 1.1342 | 1.1268 | 1.1315 | 1.1559 | 1.1652
5 | 2030 | Summer | Vang, [º] | Expected | - | 1.1652 | 1.1652 | 1.1652 | 1.1652 | 1.1652 | 1.1652 | 1.1652 | 1.1652 | 1.1652 | 1.1652 | 1.1652 | 1.1652 | 1.1652 | 1.1652 | 1.1652 | 1.1652 | 1.1652 | 1.1652 | 1.1652 | 1.1652 | 1.1652 | 1.1652 | 1.1652 | 1.1652
6 | 2030 | Summer | Vmag, [p.u.] | Expected | - | 1.1761 | 1.1843 | 1.1906 | 1.1907 | 1.1933 | 1.1946 | 1.1849 | 1.1425 | 1.1245 | 1.1214 | 1.1234 | 1.1299 | 1.122 | 1.1255 | 1.1362 | 1.1397 | 1.1467 | 1.1442 | 1.1359 | 1.1345 | 1.1269 | 1.1315 | 1.1564 | 1.1659
6 | 2030 | Summer | Vang, [º] | Expected | - | 1.1659 | 1.1659 | 1.1659 | 1.1659 | 1.1659 | 1.1659 | 1.1659 | 1.1659 | 1.1659 | 1.1659 | 1.1659 | 1.1659 | 1.1659 | 1.1659 | 1.1659 | 1.1659 | 1.1659 | 1.1659 | 1.1659 | 1.1659 | 1.1659 | 1.1659 | 1.1659 | 1.1659
7 | 2030 | Summer | Vmag, [p.u.] | Expected | - | 1.1773 | 1.1865 | 1.192 | 1.1929 | 1.1954 | 1.1969 | 1.1867 | 1.1418 | 1.1233 | 1.1201 | 1.1223 | 1.131 | 1.1216 | 1.1239 | 1.1348 | 1.1386 | 1.1459 | 1.1434 | 1.1349 | 1.1349 | 1.1272 | 1.131 | 1.1578 | 1.1675
7 | 2030 | Summer | Vang, [º] | Expected | - | 1.1675 | 1.1675 | 1.1675 | 1.1675 | 1.1675 | 1.1675 | 1.1675 | 1.1675 | 1.1675 | 1.1675 | 1.1675 | 1.1675 | 1.1675 | 1.1675 | 1.1675 | 1.1675 | 1.1675 | 1.1675 | 1.1675 | 1.1675 | 1.1675 | 1.1675 | 1.1675 | 1.1675
8 | 2030 | Summer | Vmag, [p.u.] | Expected | - | 1.176 | 1.1873 | 1.1909 | 1.1939 | 1.1963 | 1.198 | 1.1863 | 1.1383 | 1.1183 | 1.116 | 1.1169 | 1.1303 | 1.119 | 1.1193 | 1.1306 | 1.1341 | 1.1422 | 1.1396 | 1.1303 | 1.1326 | 1.1258 | 1.1271 | 1.1571 | 1.1678
8 | 2030 | Summer | Vang, [º] | Expected | - | 1.1678 | 1.1678 | 1.1678 | 1.1678 | 1.1678 | 1.1678 | 1.1678 | 1.1678 | 1.1678 | 1.1678 | 1.1678 | 1.1678 | 1.1678 | 1.1678 | 1.1678 | 1.1678 | 1.1678 | 1.1678 | 1.1678 | 1.1678 | 1.1678 | 1.1678 | 1.1678 | 1.1678
9 | 2030 | Summer | Vmag, [p.u.] | Expected | - | 1.1478 | 1.1529 | 1.1585 | 1.1588 | 1.1602 | 1.1607 | 1.155 | 1.1271 | 1.1162 | 1.115 | 1.1157 | 1.1145 | 1.1131 | 1.1169 | 1.1254 | 1.126 | 1.1278 | 1.1268 | 1.123 | 1.1193 | 1.1144 | 1.1189 | 1.1344 | 1.14
9 | 2030 | Summer | Vang, [º] | Expected | - | 1.14 | 1.14 | 1.14 | 1.14 | 1.14 | 1.14 | 1.14 | 1.14 | 1.14 | 1.14 | 1.14 | 1.14 | 1.14 | 1.14 | 1.14 | 1.14 | 1.14 | 1.14 | 1.14 | 1.14 | 1.14 | 1.14 | 1.14 | 1.14
20 | 2030 | Summer | Vmag, [p.u.] | Expected | - | 1.1492 | 1.1536 | 1.1608 | 1.1535 | 1.1631 | 1.1554 | 1.162 | 1.1319 | 1.1176 | 1.119 | 1.1164 | 1.1124 | 1.1116 | 1.1151 | 1.1257 | 1.1208 | 1.1229 | 1.1266 | 1.1205 | 1.1162 | 1.113 | 1.1143 | 1.1282 | 1.1326
20 | 2030 | Summer | Vang, [º] | Expected | - | 1.1326 | 1.1326 | 1.1326 | 1.1326 | 1.1326 | 1.1326 | 1.1326 | 1.1326 | 1.1326 | 1.1326 | 1.1326 | 1.1326 | 1.1326 | 1.1326 | 1.1326 | 1.1326 | 1.1326 | 1.1326 | 1.1326 | 1.1326 | 1.1326 | 1.1326 | 1.1326 | 1.1326
21 | 2030 | Summer | Vmag, [p.u.] | Expected | - | 1.1565 | 1.1607 | 1.1686 | 1.1576 | 1.1713 | 1.1592 | 1.1711 | 1.1378 | 1.1208 | 1.1255 | 1.1201 | 1.1151 | 1.1155 | 1.1188 | 1.1308 | 1.1229 | 1.1252 | 1.1316 | 1.124 | 1.1186 | 1.1165 | 1.1161 | 1.1296 | 1.1338
21 | 2030 | Summer | Vang, [º] | Expected | - | 1.1338 | 1.1338 | 1.1338 | 1.1338 | 1.1338 | 1.1338 | 1.1338 | 1.1338 | 1.1338 | 1.1338 | 1.1338 | 1.1338 | 1.1338 | 1.1338 | 1.1338 | 1.1338 | 1.1338 | 1.1338 | 1.1338 | 1.1338 | 1.1338 | 1.1338 | 1.1338 | 1.1338
22 | 2030 | Summer | Vmag, [p.u.] | Expected | - | 1.157 | 1.1614 | 1.1695 | 1.1586 | 1.172 | 1.1601 | 1.1719 | 1.1369 | 1.1216 | 1.1244 | 1.1213 | 1.1163 | 1.1145 | 1.1177 | 1.13 | 1.1224 | 1.1267 | 1.1306 | 1.1233 | 1.1178 | 1.1154 | 1.1152 | 1.1283 | 1.1323
22 | 2030 | Summer | Vang, [º] | Expected | - | 1.1323 | 1.1323 | 1.1323 | 1.1323 | 1.1323 | 1.1323 | 1.1323 | 1.1323 | 1.1323 | 1.1323 | 1.1323 | 1.1323 | 1.1323 | 1.1323 | 1.1323 | 1.1323 | 1.1323 | 1.1323 | 1.1323 | 1.1323 | 1.1323 | 1.1323 | 1.1323 | 1.1323
23 | 2030 | Summer | Vmag, [p.u.] | Expected | - | 1.163 | 1.1639 | 1.175 | 1.1566 | 1.1786 | 1.1581 | 1.1781 | 1.1439 | 1.1209 | 1.1355 | 1.1196 | 1.1159 | 1.1184 | 1.1214 | 1.1358 | 1.1202 | 1.1232 | 1.1375 | 1.1242 | 1.1197 | 1.1178 | 1.1163 | 1.1268 | 1.131
23 | 2030 | Summer | Vang, [º] | Expected | - | 1.131 | 1.131 | 1.131 | 1.131 | 1.131 | 1.131 | 1.131 | 1.131 | 1.131 | 1.131 | 1.131 | 1.131 | 1.131 | 1.131 | 1.131 | 1.131 | 1.131 | 1.131 | 1.131 | 1.131 | 1.131 | 1.131 | 1.131 | 1.131
24 | 2030 | Summer | Vmag, [p.u.] | Expected | - | 1.1682 | 1.1692 | 1.1804 | 1.1618 | 1.184 | 1.1633 | 1.1831 | 1.1486 | 1.1251 | 1.14 | 1.1238 | 1.1201 | 1.1227 | 1.1258 | 1.1404 | 1.1247 | 1.1276 | 1.1421 | 1.129 | 1.1244 | 1.1223 | 1.1211 | 1.1318 | 1.1361
24 | 2030 | Summer | Vang, [º] | Expected | - | 1.1361 | 1.1361 | 1.1361 | 1.1361 | 1.1361 | 1.1361 | 1.1361 | 1.1361 | 1.1361 | 1.1361 | 1.1361 | 1.1361 | 1.1361 | 1.1361 | 1.1361 | 1.1361 | 1.1361 | 1.1361 | 1.1361 | 1.1361 | 1.1361 | 1.1361 | 1.1361 | 1.1361
25 | 2030 | Summer | Vmag, [p.u.] | Expected | - | 1.1627 | 1.1633 | 1.1747 | 1.1533 | 1.1784 | 1.1547 | 1.1778 | 1.1438 | 1.1183 | 1.137 | 1.1169 | 1.1149 | 1.1161 | 1.119 | 1.1363 | 1.1168 | 1.1199 | 1.1373 | 1.1223 | 1.1176 | 1.1169 | 1.1143 | 1.1243 | 1.1283
25 | 2030 | Summer | Vang, [º] | Expected | - | 1.1283 | 1.1283 | 1.1283 | 1.1283 | 1.1283 | 1.1283 | 1.1283 | 1.1283 | 1.1283 | 1.1283 | 1.1283 | 1.1283 | 1.1283 | 1.1283 | 1.1283 | 1.1283 | 1.1283 | 1.1283 | 1.1283 | 1.1283 | 1.1283 | 1.1283 | 1.1283 | 1.1283
26 | 2030 | Summer | Vmag, [p.u.] | Expected | - | 1.1625 | 1.1631 | 1.1745 | 1.1527 | 1.1782 | 1.1541 | 1.1777 | 1.1438 | 1.1179 | 1.1372 | 1.1165 | 1.115 | 1.1157 | 1.1186 | 1.1364 | 1.1162 | 1.1194 | 1.1372 | 1.122 | 1.1172 | 1.1167 | 1.1139 | 1.1239 | 1.1279
26 | 2030 | Summer | Vang, [º] | Expected | - | 1.1279 | 1.1279 | 1.1279 | 1.1279 | 1.1279 | 1.1279 | 1.1279 | 1.1279 | 1.1279 | 1.1279 | 1.1279 | 1.1279 | 1.1279 | 1.1279 | 1.1279 | 1.1279 | 1.1279 | 1.1279 | 1.1279 | 1.1279 | 1.1279 | 1.1279 | 1.1279 | 1.1279
50 | 2030 | Summer | Vmag, [p.u.] | Expected | - | 1.0544 | 1.0547 | 1.055 | 1.0549 | 1.055 | 1.055 | 1.0548 | 1.0535 | 1.0529 | 1.0528 | 1.0528 | 1.0528 | 1.0527 | 1.0528 | 1.0533 | 1.0532 | 1.0534 | 1.0534 | 1.0532 | 1.053 | 1.0528 | 1.0529 | 1.0537 | 1.054
50 | 2030 | Summer | Vang, [º] | Expected | - | 1.054 | 1.054 | 1.054 | 1.054 | 1.054 | 1.054 | 1.054 | 1.054 | 1.054 | 1.054 | 1.054 | 1.054 | 1.054 | 1.054 | 1.054 | 1.054 | 1.054 | 1.054 | 1.054 | 1.054 | 1.054 | 1.054 | 1.054 | 1.054
51 | 2030 | Summer | Vmag, [p.u.] | Expected | - | 1.05 | 1.05 | 1.05 | 1.05 | 1.05 | 1.05 | 1.05 | 1.05 | 1.05 | 1.05 | 1.05 | 1.05 | 1.05 | 1.05 | 1.05 | 1.05 | 1.05 | 1.05 | 1.05 | 1.05 | 1.05 | 1.05 | 1.05 | 1.05
51 | 2030 | Summer | Vang, [º] | Expected | - | 1.05 | 1.05 | 1.05 | 1.05 | 1.05 | 1.05 | 1.05 | 1.05 | 1.05 | 1.05 | 1.05 | 1.05 | 1.05 | 1.05 | 1.05 | 1.05 | 1.05 | 1.05 | 1.05 | 1.05 | 1.05 | 1.05 | 1.05 | 1.05
1 | 2030 | Winter | Vmag, [p.u.] | 0 | 0 | 1.1512 | 1.1517 | 1.1517 | 1.1518 | 1.1522 | 1.149 | 1.138 | 1.1261 | 1.1229 | 1.1262 | 1.1289 | 1.1288 | 1.1284 | 1.1312 | 1.1363 | 1.1353 | 1.1332 | 1.1219 | 1.128 | 1.131 | 1.134 | 1.1374 | 1.1417 | 1.1438
1 | 2030 | Winter | Vang, [º] | 0 | 0 | -2.8638 | -2.8314 | -2.8544 | -2.8299 | -2.8502 | -3.233 | -3.2469 | -3.9593 | -4.126 | -3.9552 | -3.7991 | -3.808 | -3.8318 | -3.6587 | -3.3176 | -3.3881 | -3.5287 | -4.1794 | -3.8513 | -3.6712 | -3.4793 | -3.3058 | -3.3491 | -3.3541
2 | 2030 | Winter | Vmag, [p.u.] | 0 | 0 | 1.1623 | 1.163 | 1.1632 | 1.1633 | 1.1637 | 1.1594 | 1.1451 | 1.1312 | 1.1277 | 1.1315 | 1.1346 | 1.1343 | 1.1345 | 1.1379 | 1.144 | 1.1432 | 1.1402 | 1.1269 | 1.1341 | 1.1376 | 1.1412 | 1.1456 | 1.1511 | 1.1537
2 | 2030 | Winter | Vang, [º] | 0 | 0 | -3.1814 | -3.1409 | -3.1641 | -3.1345 | -3.1604 | -3.6031 | -3.778 | -4.5536 | -4.7308 | -4.5454 | -4.3792 | -4.3924 | -4.4013 | -4.2097 | -3.8306 | -3.8943 | -4.0705 | -4.7794 | -4.4202 | -4.2261 | -4.0115 | -3.7993 | -3.7817 | -3.7444
3 | 2030 | Winter | Vmag, [p.u.] | 0 | 0 | 1.1754 | 1.1764 | 1.1766 | 1.1772 | 1.1772 | 1.1721 | 1.153 | 1.1371 | 1.133 | 1.1376 | 1.1411 | 1.1405 | 1.1414 | 1.1456 | 1.1522 | 1.1518 | 1.1476 | 1.1323 | 1.1408 | 1.1446 | 1.1492 | 1.1548 | 1.162 | 1.1653
3 | 2030 | Winter | Vang, [º] | 0 | 0 | -3.5696 | -3.52 | -3.5477 | -3.4692 | -3.5489 | -3.9806 | -4.4651 | -5.2439 | -5.4485 | -5.2311 | -5.0614 | -5.0923 | -5.0864 | -4.8675 | -4.5399 | -4.5859 | -4.7998 | -5.4919 | -5.1152 | -4.9311 | -4.6809 | -4.4186 | -4.2933 | -4.2044
4 | 2030 | Winter | Vmag, [p.u.] | 0 | 0 | 1.1814 | 1.1826 | 1.1829 | 1.1836 | 1.1835 | 1.178 | 1.1564 | 1.1399 | 1.1354 | 1.1404 | 1.1442 | 1.1434 | 1.1447 | 1.1492 | 1.156 | 1.1558 | 1.1509 | 1.1349 | 1.1439 | 1.1478 | 1.1528 | 1.159 | 1.1671 | 1.1707
4 | 2030 | Winter | Vang, [º] | 0 | 0 | -3.7534 | -3.6998 | -3.7309 | -3.6276 | -3.7358 | -4.1534 | -4.8081 | -5.5662 | -5.7851 | -5.5453 | -5.3744 | -5.4151 | -5.4015 | -5.1678 | -4.8805 | -4.9059 | -5.1525 | -5.8233 | -5.4555 | -5.2775 | -5.0084 | -4.7205 | -4.5383 | -4.4239
5 | 2030 | Winter | Vmag, [p.u.] | 0 | 0 | 1.1954 | 1.1967 | 1.1971 | 1.1984 | 1.1978 | 1.1917 | 1.1659 | 1.1486 | 1.1435 | 1.1495 | 1.1534 | 1.1527 | 1.1544 | 1.1595 | 1.1657 | 1.1657 | 1.1595 | 1.1417 | 1.1512 | 1.1558 | 1.1617 | 1.1691 | 1.179 | 1.1831
5 | 2030 | Winter | Vang, [º] | 0 | 0 | -4.1352 | -4.074 | -4.119 | -3.947 | -4.1357 | -4.5111 | -5.5605 | -6.241 | -6.4992 | -6.1815 | -6.0388 | -6.0799 | -6.0513 | -5.7759 | -5.6106 | -5.6385 | -5.9319 | -6.5212 | -6.2367 | -6.0786 | -5.7594 | -5.4029 | -5.0698 | -4.895
6 | 2030 | Winter | Vmag, [p.u.] | 0 | 0 | 1.1966 | 1.1979 | 1.1983 | 1.1997 | 1.199 | 1.1929 | 1.1663 | 1.149 | 1.1438 | 1.15 | 1.1535 | 1.153 | 1.1548 | 1.16 | 1.166 | 1.1661 | 1.1598 | 1.1423 | 1.1515 | 1.1561 | 1.1621 | 1.1697 | 1.1799 | 1.1841
6 | 2030 | Winter | Vang, [º] | 0 | 0 | -4.1822 | -4.1267 | -4.1768 | -3.9844 | -4.199 | -4.5493 | -5.6765 | -6.3205 | -6.581 | -6.2368 | -6.1322 | -6.1494 | -6.1181 | -5.833 | -5.7121 | -5.7412 | -6.0386 | -6.5803 | -6.3355 | -6.1901 | -5.865 | -5.496 | -5.1316 | -4.9506
7 | 2030 | Winter | Vmag, [p.u.] | 0 | 0 | 1.1987 | 1.1996 | 1.1998 | 1.2021 | 1.2003 | 1.1952 | 1.1662 | 1.1492 | 1.144 | 1.1512 | 1.1524 | 1.1536 | 1.1558 | 1.1614 | 1.1657 | 1.1661 | 1.1596 | 1.1434 | 1.1514 | 1.1558 | 1.1618 | 1.1699 | 1.1815 | 1.1858
7 | 2030 | Winter | Vang, [º] | 0 | 0 | -4.3145 | -4.278 | -4.3469 | -4.1032 | -4.3865 | -4.6687 | -5.9217 | -6.4917 | -6.7179 | -6.3077 | -6.3403 | -6.2391 | -6.2056 | -5.8984 | -5.9 | -5.9379 | -6.2443 | -6.7067 | -6.5529 | -6.4146 | -6.0969 | -5.7152 | -5.2825 | -5.0921
8 | 2030 | Winter | Vmag, [p.u.] | 0 | 0 | 1.199 | 1.1991 | 1.1985 | 1.2029 | 1.199 | 1.1956 | 1.1637 | 1.1476 | 1.1425 | 1.1505 | 1.1491 | 1.1544 | 1.1559 | 1.1615 | 1.1639 | 1.1644 | 1.1572 | 1.1426 | 1.1488 | 1.1527 | 1.1589 | 1.1678 | 1.1811 | 1.1857
8 | 2030 | Winter | Vang, [º] | 0 | 0 | -4.469 | -4.4613 | -4.5612 | -4.247 | -4.6144 | -4.8158 | -6.1601 | -6.6297 | -6.8137 | -6.3703 | -6.4919 | -6.2195 | -6.2416 | -5.9322 | -6.039 | -6.1 | -6.422 | -6.8439 | -6.7661 | -6.6372 | -6.3299 | -5.937 | -5.4565 | -5.2553
9 | 2030 | Winter | Vmag, [p.u.] | 0 | 0 | 1.1629 | 1.1637 | 1.1639 | 1.1631 | 1.1644 | 1.1591 | 1.1455 | 1.1306 | 1.1272 | 1.1311 | 1.1343 | 1.1342 | 1.1345 | 1.138 | 1.1452 | 1.1444 | 1.1412 | 1.1267 | 1.1344 | 1.1379 | 1.1414 | 1.1459 | 1.1513 | 1.1542
9 | 2030 | Winter | Vang, [º] | 0 | 0 | -3.2107 | -3.1684 | -3.1888 | -3.2157 | -3.1822 | -3.6887 | -3.8083 | -4.6369 | -4.7998 | -4.6161 | -4.4374 | -4.437 | -4.4381 | -4.2475 | -3.8015 | -3.874 | -4.0643 | -4.8472 | -4.4648 | -4.269 | -4.0596 | -3.8432 | -3.8349 | -3.7799
20 | 2030 | Winter | Vmag, [p.u.] | 0 | 0 | 1.1561 | 1.156 | 1.1555 | 1.1553 | 1.1559 | 1.1539 | 1.1515 | 1.1372 | 1.1329 | 1.1366 | 1.1403 | 1.1408 | 1.1376 | 1.1407 | 1.1462 | 1.1434 | 1.1435 | 1.1299 | 1.1368 | 1.1408 | 1.1438 | 1.1459 | 1.1467 | 1.1472
20 | 2030 | Winter | Vang, [º] | 0 | 0 | -4.4661 | -4.4404 | -4.4684 | -4.4463 | -4.4632 | -4.8429 | -4.2919 | -5.0854 | -5.2779 | -5.0849 | -4.9042 | -4.9098 | -4.96 | -4.7727 | -4.4082 | -4.5143 | -4.6238 | -5.3462 | -4.9854 | -4.7818 | -4.5788 | -4.4516 | -4.7364 | -4.9005
21 | 2030 | Winter | Vmag, [p.u.] | 0 | 0 | 1.1594 | 1.1589 | 1.158 | 1.1577 | 1.1584 | 1.1573 | 1.16 | 1.1437 | 1.1397 | 1.1436 | 1.1484 | 1.1485 | 1.144 | 1.1459 | 1.1518 | 1.1477 | 1.1495 | 1.1352 | 1.1419 | 1.1466 | 1.1495 | 1.1507 | 1.1491 | 1.1484
21 | 2030 | Winter | Vang, [º] | 0 | 0 | -5.3505 | -5.3286 | -5.3601 | -5.3389 | -5.3545 | -5.7281 | -4.82 | -5.6765 | -5.8123 | -5.6125 | -5.3975 | -5.4526 | -5.4683 | -5.362 | -4.9786 | -5.1091 | -5.1904 | -5.8939 | -5.566 | -5.3474 | -5.1382 | -5.0499 | -5.517 | -5.8058
22 | 2030 | Winter | Vmag, [p.u.] | 0 | 0 | 1.1582 | 1.1577 | 1.1568 | 1.1565 | 1.1598 | 1.1569 | 1.1611 | 1.1439 | 1.1406 | 1.1435 | 1.1506 | 1.1492 | 1.145 | 1.1487 | 1.1547 | 1.1506 | 1.1521 | 1.1369 | 1.1428 | 1.1473 | 1.15 | 1.1513 | 1.1496 | 1.1471
22 | 2030 | Winter | Vang, [º] | 0 | 0 | -5.4992 | -5.48 | -5.5127 | -5.4943 | -5.3397 | -5.8129 | -4.7926 | -5.7072 | -5.7881 | -5.6447 | -5.3019 | -5.4503 | -5.4515 | -5.2255 | -4.845 | -4.9751 | -5.0657 | -5.815 | -5.5473 | -5.3536 | -5.1606 | -5.0688 | -5.542 | -5.9517
23 | 2030 | Winter | Vmag, [p.u.] | 0 | 0 | 1.1591 | 1.1581 | 1.1568 | 1.1555 | 1.1552 | 1.157 | 1.1664 | 1.15 | 1.1462 | 1.152 | 1.1565 | 1.157 | 1.1501 | 1.1457 | 1.1521 | 1.1457 | 1.1508 | 1.1386 | 1.1438 | 1.1497 | 1.1525 | 1.1517 | 1.1462 | 1.146
23 | 2030 | Winter | Vang, [º] | 0 | 0 | -6.4682 | -6.435 | -6.4496 | -6.4891 | -6.5888 | -6.8733 | -5.4823 | -6.2664 | -6.3542 | -6.0666 | -5.8999 | -5.9749 | -5.9417 | -6.2433 | -5.8176 | -5.9918 | -6.0032 | -6.4973 | -6.2824 | -6.0216 | -5.7906 | -5.777 | -6.5263 | -6.8779
24 | 2030 | Winter | Vmag, [p.u.] | 0 | 0 | 1.1639 | 1.1629 | 1.1616 | 1.1601 | 1.1597 | 1.162 | 1.1718 | 1.1553 | 1.1517 | 1.1575 | 1.162 | 1.1624 | 1.1552 | 1.1508 | 1.1573 | 1.1507 | 1.1561 | 1.1441 | 1.1489 | 1.1549 | 1.1575 | 1.1568 | 1.1513 | 1.1511
24 | 2030 | Winter | Vang, [º] | 0 | 0 | -6.8206 | -6.79 | -6.8014 | -6.8467 | -6.954 | -7.2055 | -5.7344 | -6.4916 | -6.5627 | -6.2817 | -6.126 | -6.1968 | -6.1619 | -6.4749 | -6.0504 | -6.2321 | -6.2427 | -6.7121 | -6.5347 | -6.2921 | -6.0698 | -6.0549 | -6.8386 | -7.2013
25 | 2030 | Winter | Vmag, [p.u.] | 0 | 0 | 1.1561 | 1.1552 | 1.1539 | 1.1524 | 1.1522 | 1.1538 | 1.1675 | 1.1509 | 1.1474 | 1.1545 | 1.1588 | 1.1593 | 1.1523 | 1.1449 | 1.1506 | 1.1436 | 1.1505 | 1.1387 | 1.1431 | 1.1489 | 1.1516 | 1.1508 | 1.143 | 1.1428
25 | 2030 | Winter | Vang, [º] | 0 | 0 | -6.822 | -6.7889 | -6.8021 | -6.8423 | -6.9465 | -7.2547 | -5.6505 | -6.4447 | -6.5505 | -6.2145 | -6.01 | -6.0935 | -6.0799 | -6.5953 | -6.1828 | -6.3418 | -6.2443 | -6.6997 | -6.5403 | -6.2712 | -6.0488 | -6.0243 | -6.9083 | -7.2597
26 | 2030 | Winter | Vmag, [p.u.] | 0 | 0 | 1.1555 | 1.1546 | 1.1533 | 1.1518 | 1.1516 | 1.1532 | 1.1676 | 1.151 | 1.1475 | 1.1549 | 1.1592 | 1.1597 | 1.1527 | 1.145 | 1.1506 | 1.1435 | 1.1508 | 1.1389 | 1.1431 | 1.1488 | 1.1515 | 1.1507 | 1.1425 | 1.1423
26 | 2030 | Winter | Vang, [º] | 0 | 0 | -6.849 | -6.8177 | -6.8314 | -6.8719 | -6.9757 | -7.2846 | -5.6396 | -6.4234 | -6.5232 | -6.1758 | -5.9707 | -6.0546 | -6.0407 | -6.5737 | -6.1748 | -6.3362 | -6.2095 | -6.6738 | -6.5286 | -6.2645 | -6.046 | -6.0237 | -6.9331 | -7.2863
50 | 2030 | Winter | Vmag, [p.u.] | 0 | 0 | 1.055 | 1.055 | 1.055 | 1.055 | 1.0551 | 1.0549 | 1.0543 | 1.0536 | 1.0535 | 1.0536 | 1.0538 | 1.0538 | 1.0538 | 1.0539 | 1.0542 | 1.0542 | 1.0541 | 1.0534 | 1.0538 | 1.0539 | 1.0541 | 1.0543 | 1.0545 | 1.0546
50 | 2030 | Winter | Vang, [º] | 0 | 0 | -0.18009 | -0.17856 | -0.17978 | -0.1785 | -0.17971 | -0.19873 | -0.19518 | -0.22739 | -0.23465 | -0.22721 | -0.22028 | -0.22068 | -0.22174 | -0.21395 | -0.19822 | -0.20151 | -0.20801 | -0.23694 | -0.22261 | -0.21451 | -0.20573 | -0.19806 | -0.20198 | -0.20308
51 | 2030 | Winter | Vmag, [p.u.] | 0 | 0 | 1.05 | 1.05 | 1.05 | 1.05 | 1.05 | 1.05 | 1.05 | 1.05 | 1.05 | 1.05 | 1.05 | 1.05 | 1.05 | 1.05 | 1.05 | 1.05 | 1.05 | 1.05 | 1.05 | 1.05 | 1.05 | 1.05 | 1.05 | 1.05
51 | 2030 | Winter | Vang, [º] | 0 | 0 | 0 | 0 | 0 | 0 | 0 | 0 | 0 | 0 | 0 | 0 | 0 | 0 | 0 | 0 | 0 | 0 | 0 | 0 | 0 | 0 | 0 | 0 | 0 | 0
1 | 2030 | Winter | Vmag, [p.u.] | 0 | 1 | 1.1462 | 1.1479 | 1.1496 | 1.1497 | 1.1496 | 1.1475 | 1.141 | 1.1393 | 1.1375 | 1.1353 | 1.1361 | 1.1358 | 1.1363 | 1.1395 | 1.1419 | 1.1423 | 1.1402 | 1.129 | 1.1302 | 1.1381 | 1.1409 | 1.1429 | 1.1438 | 1.1449
1 | 2030 | Winter | Vang, [º] | 0 | 1 | -3.5894 | -3.6151 | -3.5535 | -3.5427 | -3.5518 | -3.5959 | -3.518 | -3.4681 | -3.437 | -3.391 | -3.4094 | -3.3996 | -3.4173 | -3.4404 | -3.5021 | -3.5096 | -3.4573 | -3.7931 | -3.7214 | -3.4597 | -3.4988 | -3.5367 | -3.5645 | -3.5833
2 | 2030 | Winter | Vmag, [p.u.] | 0 | 1 | 1.156 | 1.1579 | 1.1597 | 1.1598 | 1.1597 | 1.1572 | 1.1495 | 1.1472 | 1.1451 | 1.142 | 1.1433 | 1.1433 | 1.1439 | 1.1478 | 1.1506 | 1.1512 | 1.1484 | 1.1349 | 1.1366 | 1.1458 | 1.1492 | 1.1518 | 1.1529 | 1.1541
2 | 2030 | Winter | Vang, [º] | 0 | 1 | -4.065 | -4.0924 | -4.0333 | -4.0302 | -4.0369 | -4.0691 | -3.9975 | -3.97 | -3.9554 | -3.9375 | -3.9421 | -3.9223 | -3.9349 | -3.9304 | -3.9881 | -3.9965 | -3.9462 | -4.367 | -4.2809 | -3.9725 | -3.9952 | -4.019 | -4.0479 | -4.0667
3 | 2030 | Winter | Vmag, [p.u.] | 0 | 1 | 1.168 | 1.1702 | 1.172 | 1.1722 | 1.172 | 1.169 | 1.159 | 1.156 | 1.1539 | 1.1498 | 1.1516 | 1.1519 | 1.152 | 1.1567 | 1.1602 | 1.161 | 1.1575 | 1.1415 | 1.1434 | 1.1543 | 1.1586 | 1.1618 | 1.1633 | 1.1647
3 | 2030 | Winter | Vang, [º] | 0 | 1 | -4.5893 | -4.6171 | -4.5615 | -4.5688 | -4.5728 | -4.5848 | -4.6132 | -4.6265 | -4.5532 | -4.5628 | -4.5567 | -4.5336 | -4.6525 | -4.6112 | -4.6593 | -4.6595 | -4.6 | -5.0434 | -4.9974 | -4.6184 | -4.6164 | -4.6244 | -4.6513 | -4.6744
4 | 2030 | Winter | Vmag, [p.u.] | 0 | 1 | 1.1737 | 1.176 | 1.1778 | 1.178 | 1.1779 | 1.1746 | 1.1633 | 1.16 | 1.158 | 1.1536 | 1.1556 | 1.1561 | 1.1556 | 1.1608 | 1.1645 | 1.1656 | 1.1617 | 1.1446 | 1.1465 | 1.1582 | 1.163 | 1.1665 | 1.1681 | 1.1696
4 | 2030 | Winter | Vang, [º] | 0 | 1 | -4.8242 | -4.8521 | -4.7985 | -4.8112 | -4.8137 | -4.8148 | -4.9196 | -4.9548 | -4.8272 | -4.8459 | -4.8338 | -4.81 | -5.0124 | -4.9513 | -4.9935 | -4.9885 | -4.923 | -5.3564 | -5.3488 | -4.9329 | -4.9183 | -4.9194 | -4.9445 | -4.9712
5 | 2030 | Winter | Vmag, [p.u.] | 0 | 1 | 1.1872 | 1.1898 | 1.1915 | 1.1917 | 1.1915 | 1.1877 | 1.1736 | 1.1696 | 1.1687 | 1.1635 | 1.1659 | 1.167 | 1.1643 | 1.1702 | 1.1742 | 1.1756 | 1.1709 | 1.1518 | 1.1535 | 1.1673 | 1.173 | 1.177 | 1.1789 | 1.1804
5 | 2030 | Winter | Vang, [º] | 0 | 1 | -5.2618 | -5.2947 | -5.2491 | -5.2753 | -5.2737 | -5.2384 | -5.6095 | -5.6736 | -5.3469 | -5.3706 | -5.3426 | -5.3127 | -5.8197 | -5.7213 | -5.7495 | -5.7282 | -5.6444 | -6.0277 | -6.1277 | -5.6101 | -5.5641 | -5.5578 | -5.5821 | -5.6324
6 | 2030 | Winter | Vmag, [p.u.] | 0 | 1 | 1.1884 | 1.1909 | 1.1925 | 1.1927 | 1.1925 | 1.189 | 1.1742 | 1.1702 | 1.1695 | 1.1643 | 1.1666 | 1.1677 | 1.1645 | 1.1705 | 1.1746 | 1.1761 | 1.1714 | 1.1524 | 1.154 | 1.1678 | 1.1737 | 1.1776 | 1.1795 | 1.181
6 | 2030 | Winter | Vang, [º] | 0 | 1 | -5.313 | -5.3596 | -5.3201 | -5.3565 | -5.3544 | -5.2787 | -5.7205 | -5.7806 | -5.3941 | -5.4042 | -5.3727 | -5.3459 | -5.9283 | -5.8268 | -5.8537 | -5.8296 | -5.7469 | -6.0851 | -6.2121 | -5.6853 | -5.6351 | -5.6398 | -5.6774 | -5.7386
7 | 2030 | Winter | Vmag, [p.u.] | 0 | 1 | 1.1904 | 1.1931 | 1.1942 | 1.1932 | 1.1931 | 1.1912 | 1.1743 | 1.1702 | 1.1711 | 1.1661 | 1.1685 | 1.1694 | 1.1643 | 1.1704 | 1.1747 | 1.1764 | 1.1716 | 1.1537 | 1.1548 | 1.1687 | 1.1746 | 1.1785 | 1.1797 | 1.1812
7 | 2030 | Winter | Vang, [º] | 0 | 1 | -5.4544 | -5.4946 | -5.4697 | -5.5871 | -5.5847 | -5.4007 | -5.9618 | -6.0088 | -5.5106 | -5.4902 | -5.4453 | -5.4186 | -6.1311 | -6.0248 | -6.0549 | -6.0292 | -5.9509 | -6.2108 | -6.3677 | -5.8463 | -5.7961 | -5.8148 | -5.9034 | -5.9679
8 | 2030 | Winter | Vmag, [p.u.] | 0 | 1 | 1.1906 | 1.1936 | 1.1947 | 1.1918 | 1.1916 | 1.1916 | 1.1721 | 1.168 | 1.1708 | 1.1661 | 1.1688 | 1.1697 | 1.1624 | 1.1687 | 1.1732 | 1.175 | 1.17 | 1.153 | 1.1534 | 1.1669 | 1.1728 | 1.1764 | 1.1774 | 1.179
8 | 2030 | Winter | Vang, [º] | 0 | 1 | -5.6251 | -5.6584 | -5.6154 | -5.8167 | -5.8144 | -5.5503 | -6.1984 | -6.2331 | -5.641 | -5.5915 | -5.5214 | -5.4881 | -6.2962 | -6.1817 | -6.2202 | -6.2015 | -6.1347 | -6.3476 | -6.537 | -6.0235 | -5.9751 | -6.0197 | -6.1267 | -6.1956
9 | 2030 | Winter | Vmag, [p.u.] | 0 | 1 | 1.1557 | 1.1577 | 1.1594 | 1.1596 | 1.1595 | 1.1569 | 1.15 | 1.1478 | 1.1449 | 1.1417 | 1.1432 | 1.1433 | 1.1452 | 1.1492 | 1.152 | 1.1524 | 1.1494 | 1.1348 | 1.1371 | 1.1461 | 1.1495 | 1.1521 | 1.1533 | 1.1546
9 | 2030 | Winter | Vang, [º] | 0 | 1 | -4.1488 | -4.1766 | -4.1167 | -4.1132 | -4.1206 | -4.1562 | -4.0258 | -3.9885 | -4.0237 | -4.009 | -4.0025 | -3.9729 | -3.907 | -3.9001 | -3.9605 | -3.9785 | -3.9433 | -4.437 | -4.3166 | -4.0162 | -4.0431 | -4.0629 | -4.0919 | -4.1054
20 | 2030 | Winter | Vmag, [p.u.] | 0 | 1 | 1.1518 | 1.1535 | 1.1565 | 1.1568 | 1.1566 | 1.154 | 1.1488 | 1.1488 | 1.1481 | 1.1482 | 1.1477 | 1.1461 | 1.1461 | 1.148 | 1.1495 | 1.1496 | 1.1489 | 1.1396 | 1.1398 | 1.1481 | 1.1496 | 1.1507 | 1.151 | 1.1521
20 | 2030 | Winter | Vang, [º] | 0 | 1 | -4.999 | -5.0467 | -4.9678 | -4.9237 | -4.9463 | -5.0427 | -4.8643 | -4.7119 | -4.6003 | -4.4385 | -4.5069 | -4.5063 | -4.5521 | -4.6985 | -4.8174 | -4.8247 | -4.7381 | -4.9053 | -4.8374 | -4.6556 | -4.7822 | -4.8972 | -4.9357 | -4.9744
21 | 2030 | Winter | Vmag, [p.u.] | 0 | 1 | 1.1545 | 1.1563 | 1.1602 | 1.1605 | 1.1603 | 1.1573 | 1.153 | 1.1555 | 1.1554 | 1.1576 | 1.156 | 1.1533 | 1.1531 | 1.154 | 1.1548 | 1.1537 | 1.1549 | 1.1469 | 1.1456 | 1.1544 | 1.1547 | 1.155 | 1.1549 | 1.1561
21 | 2030 | Winter | Vang, [º] | 0 | 1 | -5.8014 | -5.8678 | -5.7781 | -5.7108 | -5.7457 | -5.8844 | -5.6251 | -5.3192 | -5.1494 | -4.8813 | -4.9902 | -5.0009 | -5.0687 | -5.3086 | -5.4743 | -5.5487 | -5.3766 | -5.4097 | -5.4047 | -5.2714 | -5.4834 | -5.6601 | -5.7025 | -5.758
22 | 2030 | Winter | Vmag, [p.u.] | 0 | 1 | 1.1542 | 1.1552 | 1.1598 | 1.1619 | 1.16 | 1.1559 | 1.1543 | 1.1547 | 1.1552 | 1.1604 | 1.1589 | 1.1557 | 1.1546 | 1.1549 | 1.1576 | 1.1566 | 1.1551 | 1.1486 | 1.1464 | 1.155 | 1.1534 | 1.1538 | 1.1554 | 1.1568
22 | 2030 | Winter | Vang, [º] | 0 | 1 | -5.8952 | -6.0167 | -5.8788 | -5.7001 | -5.8373 | -6.0379 | -5.5924 | -5.4192 | -5.2112 | -4.7463 | -4.8543 | -4.8894 | -5.0167 | -5.298 | -5.3407 | -5.4159 | -5.4084 | -5.3328 | -5.3884 | -5.2804 | -5.6146 | -5.788 | -5.7262 | -5.7743
23 | 2030 | Winter | Vmag, [p.u.] | 0 | 1 | 1.1521 | 1.1545 | 1.1591 | 1.1589 | 1.1591 | 1.1565 | 1.1517 | 1.162 | 1.1623 | 1.1665 | 1.1634 | 1.159 | 1.159 | 1.1587 | 1.1566 | 1.1533 | 1.1599 | 1.1518 | 1.1484 | 1.1584 | 1.1585 | 1.1565 | 1.1544 | 1.1554
23 | 2030 | Winter | Vang, [º] | 0 | 1 | -6.8479 | -6.9066 | -6.8418 | -6.7767 | -6.806 | -6.9727 | -6.7137 | -5.8893 | -5.6835 | -5.3517 | -5.5039 | -5.5172 | -5.5747 | -5.9492 | -6.3098 | -6.5126 | -6.0522 | -6.0414 | -6.0913 | -6.0252 | -6.2508 | -6.5906 | -6.7247 | -6.8242
24 | 2030 | Winter | Vmag, [p.u.] | 0 | 1 | 1.1574 | 1.1599 | 1.1645 | 1.1641 | 1.1644 | 1.1617 | 1.1565 | 1.1676 | 1.1677 | 1.172 | 1.1687 | 1.164 | 1.1642 | 1.1642 | 1.1626 | 1.1592 | 1.1656 | 1.1579 | 1.1543 | 1.1641 | 1.1642 | 1.1621 | 1.1601 | 1.161
24 | 2030 | Winter | Vang, [º] | 0 | 1 | -7.1564 | -7.217 | -7.1603 | -7.1008 | -7.127 | -7.2868 | -7.0003 | -6.139 | -5.9207 | -5.5804 | -5.7324 | -5.7529 | -5.8151 | -6.211 | -6.5836 | -6.796 | -6.346 | -6.2896 | -6.3528 | -6.299 | -6.5374 | -6.8886 | -7.0236 | -7.1253
25 | 2030 | Winter | Vmag, [p.u.] | 0 | 1 | 1.1487 | 1.1512 | 1.156 | 1.1557 | 1.1559 | 1.1534 | 1.1487 | 1.1634 | 1.1638 | 1.1689 | 1.1659 | 1.161 | 1.1611 | 1.1608 | 1.1565 | 1.1512 | 1.161 | 1.1525 | 1.1479 | 1.1579 | 1.1579 | 1.1541 | 1.1513 | 1.1522
25 | 2030 | Winter | Vang, [º] | 0 | 1 | -7.2097 | -7.2692 | -7.2023 | -7.1332 | -7.1638 | -7.3493 | -7.1156 | -6.0287 | -5.8401 | -5.4832 | -5.6377 | -5.6673 | -5.7125 | -6.0724 | -6.5743 | -6.8771 | -6.2353 | -6.2338 | -6.3425 | -6.274 | -6.5006 | -6.932 | -7.1114 | -7.2059
26 | 2030 | Winter | Vmag, [p.u.] | 0 | 1 | 1.148 | 1.1506 | 1.1554 | 1.1551 | 1.1553 | 1.1528 | 1.1482 | 1.1636 | 1.1641 | 1.1694 | 1.1664 | 1.1614 | 1.1615 | 1.1612 | 1.157 | 1.1512 | 1.1614 | 1.1527 | 1.148 | 1.1578 | 1.1578 | 1.1538 | 1.1508 | 1.1517
26 | 2030 | Winter | Vang, [º] | 0 | 1 | -7.236 | -7.2982 | -7.232 | -7.1632 | -7.1934 | -7.3809 | -7.1449 | -6.0101 | -5.817 | -5.4476 | -5.6028 | -5.6307 | -5.6755 | -6.0354 | -6.5382 | -6.8725 | -6.202 | -6.2088 | -6.3306 | -6.2677 | -6.4973 | -6.9375 | -7.1352 | -7.2317
50 | 2030 | Winter | Vmag, [p.u.] | 0 | 1 | 1.0547 | 1.0547 | 1.0548 | 1.0548 | 1.0548 | 1.0547 | 1.0544 | 1.0544 | 1.0543 | 1.0542 | 1.0542 | 1.0542 | 1.0542 | 1.0544 | 1.0545 | 1.0545 | 1.0544 | 1.0538 | 1.0539 | 1.0543 | 1.0544 | 1.0545 | 1.0546 | 1.0546
50 | 2030 | Winter | Vang, [º] | 0 | 1 | -0.21638 | -0.21843 | -0.21587 | -0.21535 | -0.21579 | -0.21726 | -0.21056 | -0.20727 | -0.20494 | -0.20164 | -0.20295 | -0.20231 | -0.20344 | -0.20592 | -0.21007 | -0.21063 | -0.20704 | -0.22001 | -0.21679 | -0.20634 | -0.2095 | -0.21232 | -0.21412 | -0.21557
51 | 2030 | Winter | Vmag, [p.u.] | 0 | 1 | 1.05 | 1.05 | 1.05 | 1.05 | 1.05 | 1.05 | 1.05 | 1.05 | 1.05 | 1.05 | 1.05 | 1.05 | 1.05 | 1.05 | 1.05 | 1.05 | 1.05 | 1.05 | 1.05 | 1.05 | 1.05 | 1.05 | 1.05 | 1.05
51 | 2030 | Winter | Vang, [º] | 0 | 1 | 0 | 0 | 0 | 0 | 0 | 0 | 0 | 0 | 0 | 0 | 0 | 0 | 0 | 0 | 0 | 0 | 0 | 0 | 0 | 0 | 0 | 0 | 0 | 0
1 | 2030 | Winter | Vmag, [p.u.] | 0 | 2 | 1.1461 | 1.1457 | 1.1457 | 1.1465 | 1.1471 | 1.1454 | 1.1438 | 1.1429 | 1.1449 | 1.1452 | 1.1426 | 1.143 | 1.1421 | 1.144 | 1.1456 | 1.1467 | 1.145 | 1.1362 | 1.1371 | 1.1393 | 1.1404 | 1.14 | 1.1417 | 1.1444
1 | 2030 | Winter | Vang, [º] | 0 | 2 | -3.6322 | -3.6096 | -3.6007 | -3.6055 | -3.6141 | -3.6005 | -3.5873 | -3.5788 | -3.5515 | -3.5457 | -3.5362 | -3.5219 | -3.5026 | -3.5164 | -3.5889 | -3.5984 | -3.534 | -3.4609 | -3.5207 | -3.5285 | -3.5435 | -3.5427 | -3.5505 | -3.5996
2 | 2030 | Winter | Vmag, [p.u.] | 0 | 2 | 1.1555 | 1.1552 | 1.1553 | 1.1561 | 1.1568 | 1.1547 | 1.1528 | 1.1518 | 1.1536 | 1.1536 | 1.1509 | 1.1515 | 1.1506 | 1.1529 | 1.155 | 1.1561 | 1.1536 | 1.1433 | 1.1444 | 1.1472 | 1.1487 | 1.1486 | 1.1506 | 1.1536
2 | 2030 | Winter | Vang, [º] | 0 | 2 | -4.1339 | -4.1154 | -4.1121 | -4.1211 | -4.1266 | -4.1045 | -4.0851 | -4.0758 | -4.0662 | -4.0713 | -4.058 | -4.0461 | -4.0353 | -4.0439 | -4.1026 | -4.1078 | -4.0509 | -3.998 | -4.0543 | -4.0532 | -4.0569 | -4.0522 | -4.0572 | -4.1001
3 | 2030 | Winter | Vmag, [p.u.] | 0 | 2 | 1.1671 | 1.1669 | 1.167 | 1.1679 | 1.1687 | 1.166 | 1.1637 | 1.1624 | 1.1632 | 1.1628 | 1.1599 | 1.1609 | 1.16 | 1.1628 | 1.1663 | 1.1673 | 1.1631 | 1.1508 | 1.1524 | 1.1561 | 1.1582 | 1.1584 | 1.1614 | 1.1646
3 | 2030 | Winter | Vang, [º] | 0 | 2 | -4.6925 | -4.6782 | -4.6819 | -4.6976 | -4.6982 | -4.6617 | -4.634 | -4.638 | -4.744 | -4.7879 | -4.7729 | -4.7634 | -4.7709 | -4.7745 | -4.7121 | -4.7074 | -4.7422 | -4.7048 | -4.7332 | -4.7134 | -4.6984 | -4.693 | -4.6285 | -4.6609
4 | 2030 | Winter | Vmag, [p.u.] | 0 | 2 | 1.1726 | 1.1725 | 1.1725 | 1.1735 | 1.1743 | 1.1714 | 1.1689 | 1.1675 | 1.1677 | 1.167 | 1.164 | 1.1651 | 1.1642 | 1.1672 | 1.1717 | 1.1726 | 1.1675 | 1.1542 | 1.1561 | 1.1602 | 1.1626 | 1.1629 | 1.1665 | 1.1699
4 | 2030 | Winter | Vang, [º] | 0 | 2 | -4.9441 | -4.9321 | -4.9394 | -4.9601 | -4.9568 | -4.9125 | -4.8798 | -4.8922 | -5.0787 | -5.1459 | -5.1292 | -5.1191 | -5.136 | -5.1378 | -4.9868 | -4.9782 | -5.0836 | -5.0537 | -5.0629 | -5.0338 | -5.0095 | -5.005 | -4.888 | -4.9148
5 | 2030 | Winter | Vmag, [p.u.] | 0 | 2 | 1.1854 | 1.1855 | 1.1853 | 1.1861 | 1.1873 | 1.1837 | 1.1811 | 1.1794 | 1.1774 | 1.1763 | 1.1733 | 1.1746 | 1.1738 | 1.1776 | 1.1844 | 1.1852 | 1.1773 | 1.1618 | 1.1645 | 1.1695 | 1.1725 | 1.173 | 1.1782 | 1.1822
5 | 2030 | Winter | Vang, [º] | 0 | 2 | -5.4192 | -5.4196 | -5.4402 | -5.5149 | -5.4632 | -5.3936 | -5.3362 | -5.3704 | -5.832 | -5.9627 | -5.9298 | -5.9072 | -5.955 | -5.9197 | -5.4979 | -5.4875 | -5.8202 | -5.833 | -5.7736 | -5.717 | -5.6705 | -5.6784 | -5.4201 | -5.3965
6 | 2030 | Winter | Vmag, [p.u.] | 0 | 2 | 1.1866 | 1.1866 | 1.1862 | 1.187 | 1.1881 | 1.1846 | 1.1823 | 1.1806 | 1.1782 | 1.1768 | 1.1737 | 1.1753 | 1.1741 | 1.1781 | 1.1856 | 1.1863 | 1.178 | 1.1625 | 1.1653 | 1.1702 | 1.1732 | 1.1737 | 1.1792 | 1.1832
6 | 2030 | Winter | Vang, [º] | 0 | 2 | -5.4703 | -5.4753 | -5.522 | -5.6172 | -5.5651 | -5.4819 | -5.377 | -5.4067 | -5.9324 | -6.08 | -6.033 | -5.974 | -6.0656 | -6.026 | -5.5293 | -5.5243 | -5.918 | -5.9087 | -5.8391 | -5.7855 | -5.7401 | -5.7653 | -5.4829 | -5.4528
7 | 2030 | Winter | Vmag, [p.u.] | 0 | 2 | 1.1884 | 1.1886 | 1.1866 | 1.1874 | 1.1886 | 1.1849 | 1.1844 | 1.1829 | 1.1788 | 1.1769 | 1.1737 | 1.1773 | 1.1742 | 1.1784 | 1.1882 | 1.1889 | 1.1785 | 1.164 | 1.1665 | 1.1713 | 1.1742 | 1.1742 | 1.1807 | 1.185
7 | 2030 | Winter | Vang, [º] | 0 | 2 | -5.6127 | -5.6114 | -5.7526 | -5.85 | -5.7977 | -5.7201 | -5.5043 | -5.5202 | -6.1518 | -6.3193 | -6.2597 | -6.0706 | -6.2758 | -6.2341 | -5.6157 | -5.6137 | -6.1203 | -6.0475 | -5.9894 | -5.9428 | -5.903 | -5.9673 | -5.6421 | -5.6064
8 | 2030 | Winter | Vmag, [p.u.] | 0 | 2 | 1.1886 | 1.189 | 1.185 | 1.1859 | 1.1871 | 1.1832 | 1.1849 | 1.1837 | 1.1777 | 1.175 | 1.1718 | 1.178 | 1.1725 | 1.1772 | 1.1897 | 1.1903 | 1.1776 | 1.1641 | 1.1657 | 1.1703 | 1.1729 | 1.1719 | 1.1802 | 1.185
8 | 2030 | Winter | Vang, [º] | 0 | 2 | -5.7867 | -5.7785 | -5.9824 | -6.084 | -6.0318 | -5.9601 | -5.6646 | -5.6638 | -6.3753 | -6.5476 | -6.4649 | -6.1698 | -6.4577 | -6.4185 | -5.7144 | -5.715 | -6.3131 | -6.1987 | -6.1608 | -6.1262 | -6.0946 | -6.2036 | -5.832 | -5.7943
9 | 2030 | Winter | Vmag, [p.u.] | 0 | 2 | 1.1553 | 1.155 | 1.155 | 1.1559 | 1.1566 | 1.1544 | 1.1525 | 1.1517 | 1.1544 | 1.1548 | 1.152 | 1.1528 | 1.152 | 1.1544 | 1.1555 | 1.1565 | 1.1547 | 1.1441 | 1.1449 | 1.1476 | 1.149 | 1.1489 | 1.1504 | 1.1533
9 | 2030 | Winter | Vang, [º] | 0 | 2 | -4.2201 | -4.2021 | -4.1987 | -4.2084 | -4.213 | -4.1936 | -4.1727 | -4.1494 | -4.0757 | -4.0618 | -4.0431 | -4.0278 | -4.0089 | -4.014 | -4.1389 | -4.1517 | -4.0468 | -4.0105 | -4.0886 | -4.0976 | -4.1061 | -4.0972 | -4.1435 | -4.1849
20 | 2030 | Winter | Vmag, [p.u.] | 0 | 2 | 1.153 | 1.1524 | 1.1526 | 1.1534 | 1.1543 | 1.1529 | 1.1511 | 1.1504 | 1.155 | 1.1566 | 1.1528 | 1.1528 | 1.1517 | 1.1531 | 1.1529 | 1.1547 | 1.1554 | 1.1481 | 1.1482 | 1.1492 | 1.1492 | 1.1477 | 1.1487 | 1.1518
20 | 2030 | Winter | Vang, [º] | 0 | 2 | -4.987 | -4.9279 | -4.8943 | -4.8917 | -4.9247 | -4.9304 | -4.9192 | -4.9049 | -4.8449 | -4.8159 | -4.7781 | -4.7415 | -4.6679 | -4.7164 | -4.8717 | -4.9224 | -4.8139 | -4.5787 | -4.6825 | -4.727 | -4.7853 | -4.7792 | -4.8043 | -4.9338
21 | 2030 | Winter | Vmag, [p.u.] | 0 | 2 | 1.1568 | 1.156 | 1.1562 | 1.157 | 1.158 | 1.1569 | 1.155 | 1.1543 | 1.162 | 1.1649 | 1.1601 | 1.1596 | 1.1584 | 1.1594 | 1.1571 | 1.1595 | 1.1627 | 1.1565 | 1.155 | 1.1555 | 1.1544 | 1.1526 | 1.1533 | 1.1559
21 | 2030 | Winter | Vang, [º] | 0 | 2 | -5.7463 | -5.6614 | -5.612 | -5.6061 | -5.6599 | -5.6821 | -5.6703 | -5.6553 | -5.4954 | -5.4313 | -5.3738 | -5.3247 | -5.2103 | -5.2842 | -5.5613 | -5.641 | -5.4525 | -5.0897 | -5.2854 | -5.3416 | -5.4445 | -5.3955 | -5.4277 | -5.674
22 | 2030 | Winter | Vmag, [p.u.] | 0 | 2 | 1.1579 | 1.1571 | 1.1575 | 1.1584 | 1.1592 | 1.1583 | 1.1565 | 1.1563 | 1.1619 | 1.1647 | 1.1603 | 1.1603 | 1.1594 | 1.1605 | 1.1601 | 1.1625 | 1.1631 | 1.1584 | 1.1561 | 1.1562 | 1.1532 | 1.1515 | 1.1521 | 1.1547
22 | 2030 | Winter | Vang, [º] | 0 | 2 | -5.753 | -5.663 | -5.6054 | -5.5944 | -5.6568 | -5.6585 | -5.6357 | -5.5886 | -5.5589 | -5.5016 | -5.415 | -5.335 | -5.2039 | -5.2775 | -5.4348 | -5.5142 | -5.4818 | -5.0101 | -5.2667 | -5.3499 | -5.5759 | -5.5231 | -5.5641 | -5.8144
23 | 2030 | Winter | Vmag, [p.u.] | 0 | 2 | 1.155 | 1.1535 | 1.1536 | 1.1543 | 1.1558 | 1.1553 | 1.1532 | 1.1533 | 1.1686 | 1.1746 | 1.1676 | 1.1662 | 1.1641 | 1.1644 | 1.1565 | 1.1599 | 1.1695 | 1.1626 | 1.1593 | 1.1589 | 1.1574 | 1.155 | 1.1552 | 1.1567
23 | 2030 | Winter | Vang, [º] | 0 | 2 | -6.7865 | -6.6671 | -6.6046 | -6.5992 | -6.6681 | -6.7266 | -6.735 | -6.6625 | -6.1731 | -6.0021 | -5.9415 | -5.8911 | -5.7237 | -5.8461 | -6.4494 | -6.589 | -6.1318 | -5.7389 | -6.0399 | -6.0968 | -6.1817 | -6.0655 | -6.0948 | -6.5602
24 | 2030 | Winter | Vmag, [p.u.] | 0 | 2 | 1.1604 | 1.1589 | 1.159 | 1.1597 | 1.1613 | 1.1608 | 1.1583 | 1.1586 | 1.174 | 1.18 | 1.1727 | 1.1717 | 1.1697 | 1.1701 | 1.1623 | 1.1654 | 1.175 | 1.1684 | 1.1649 | 1.1641 | 1.1627 | 1.1603 | 1.1605 | 1.1625
24 | 2030 | Winter | Vang, [º] | 0 | 2 | -7.0874 | -6.9784 | -6.921 | -6.9153 | -6.9895 | -7.0445 | -7.0411 | -6.9642 | -6.4454 | -6.254 | -6.1749 | -6.1583 | -5.9913 | -6.1174 | -6.7311 | -6.8777 | -6.4199 | -6.0019 | -6.3073 | -6.3759 | -6.4739 | -6.3559 | -6.3921 | -6.8654
25 | 2030 | Winter | Vmag, [p.u.] | 0 | 2 | 1.1515 | 1.15 | 1.1503 | 1.1512 | 1.1526 | 1.1521 | 1.1499 | 1.1506 | 1.1687 | 1.1765 | 1.1693 | 1.1681 | 1.1655 | 1.1661 | 1.1545 | 1.158 | 1.171 | 1.1633 | 1.1588 | 1.1583 | 1.1567 | 1.1544 | 1.1546 | 1.1547
25 | 2030 | Winter | Vang, [º] | 0 | 2 | -7.1479 | -7.0173 | -6.959 | -6.955 | -7.022 | -7.092 | -7.1189 | -7.0287 | -6.3814 | -6.1141 | -6.0677 | -6.0282 | -5.836 | -5.9243 | -6.7483 | -6.8982 | -6.238 | -5.8785 | -6.2444 | -6.314 | -6.3921 | -6.2528 | -6.2797 | -6.8328
26 | 2030 | Winter | Vmag, [p.u.] | 0 | 2 | 1.1508 | 1.1493 | 1.1497 | 1.1506 | 1.152 | 1.1515 | 1.1493 | 1.1501 | 1.1689 | 1.177 | 1.1698 | 1.1686 | 1.166 | 1.1665 | 1.1545 | 1.1578 | 1.1713 | 1.1635 | 1.1588 | 1.1582 | 1.1566 | 1.1542 | 1.1545 | 1.1544
26 | 2030 | Winter | Vang, [º] | 0 | 2 | -7.1744 | -7.0436 | -6.9875 | -6.9849 | -7.0513 | -7.1213 | -7.1473 | -7.0471 | -6.3577 | -6.0778 | -6.0311 | -5.9936 | -5.7985 | -5.8863 | -6.7408 | -6.8949 | -6.2059 | -5.855 | -6.2335 | -6.3079 | -6.3892 | -6.2478 | -6.2776 | -6.8374
50 | 2030 | Winter | Vmag, [p.u.] | 0 | 2 | 1.0547 | 1.0546 | 1.0546 | 1.0547 | 1.0547 | 1.0546 | 1.0546 | 1.0545 | 1.0546 | 1.0546 | 1.0545 | 1.0545 | 1.0545 | 1.0546 | 1.0546 | 1.0547 | 1.0546 | 1.0542 | 1.0542 | 1.0543 | 1.0544 | 1.0544 | 1.0545 | 1.0546
50 | 2030 | Winter | Vang, [º] | 0 | 2 | -0.21859 | -0.21725 | -0.2168 | -0.21735 | -0.21807 | -0.21667 | -0.2153 | -0.21452 | -0.21389 | -0.21371 | -0.21214 | -0.21157 | -0.2102 | -0.21167 | -0.21612 | -0.21708 | -0.21299 | -0.20567 | -0.20915 | -0.21044 | -0.21167 | -0.21146 | -0.21253 | -0.21621
51 | 2030 | Winter | Vmag, [p.u.] | 0 | 2 | 1.05 | 1.05 | 1.05 | 1.05 | 1.05 | 1.05 | 1.05 | 1.05 | 1.05 | 1.05 | 1.05 | 1.05 | 1.05 | 1.05 | 1.05 | 1.05 | 1.05 | 1.05 | 1.05 | 1.05 | 1.05 | 1.05 | 1.05 | 1.05
51 | 2030 | Winter | Vang, [º] | 0 | 2 | 0 | 0 | 0 | 0 | 0 | 0 | 0 | 0 | 0 | 0 | 0 | 0 | 0 | 0 | 0 | 0 | 0 | 0 | 0 | 0 | 0 | 0 | 0 | 0
1 | 2030 | Winter | Vmag, [p.u.] | Expected | - | 1.1498 | 1.1503 | 1.1506 | 1.1507 | 1.1511 | 1.1483 | 1.1392 | 1.1304 | 1.1282 | 1.1302 | 1.1319 | 1.1318 | 1.1315 | 1.1342 | 1.1384 | 1.1379 | 1.1359 | 1.125 | 1.1296 | 1.1332 | 1.1359 | 1.1386 | 1.142 | 1.1441
1 | 2030 | Winter | Vang, [º] | Expected | - | 1.1441 | 1.1441 | 1.1441 | 1.1441 | 1.1441 | 1.1441 | 1.1441 | 1.1441 | 1.1441 | 1.1441 | 1.1441 | 1.1441 | 1.1441 | 1.1441 | 1.1441 | 1.1441 | 1.1441 | 1.1441 | 1.1441 | 1.1441 | 1.1441 | 1.1441 | 1.1441 | 1.1441
2 | 2030 | Winter | Vmag, [p.u.] | Expected | - | 1.1604 | 1.1612 | 1.1616 | 1.1618 | 1.1621 | 1.1584 | 1.1469 | 1.1365 | 1.1339 | 1.1362 | 1.1382 | 1.138 | 1.1381 | 1.1415 | 1.1465 | 1.1462 | 1.1433 | 1.1304 | 1.136 | 1.1401 | 1.1434 | 1.1469 | 1.1513 | 1.1537
2 | 2030 | Winter | Vang, [º] | Expected | - | 1.1537 | 1.1537 | 1.1537 | 1.1537 | 1.1537 | 1.1537 | 1.1537 | 1.1537 | 1.1537 | 1.1537 | 1.1537 | 1.1537 | 1.1537 | 1.1537 | 1.1537 | 1.1537 | 1.1537 | 1.1537 | 1.1537 | 1.1537 | 1.1537 | 1.1537 | 1.1537 | 1.1537
3 | 2030 | Winter | Vmag, [p.u.] | Expected | - | 1.1731 | 1.1741 | 1.1746 | 1.1751 | 1.1752 | 1.1708 | 1.1554 | 1.1434 | 1.1403 | 1.1429 | 1.1453 | 1.1451 | 1.1456 | 1.1497 | 1.1554 | 1.1553 | 1.1512 | 1.1363 | 1.1429 | 1.1477 | 1.1518 | 1.1563 | 1.1621 | 1.1651
3 | 2030 | Winter | Vang, [º] | Expected | - | 1.1651 | 1.1651 | 1.1651 | 1.1651 | 1.1651 | 1.1651 | 1.1651 | 1.1651 | 1.1651 | 1.1651 | 1.1651 | 1.1651 | 1.1651 | 1.1651 | 1.1651 | 1.1651 | 1.1651 | 1.1651 | 1.1651 | 1.1651 | 1.1651 | 1.1651 | 1.1651 | 1.1651
4 | 2030 | Winter | Vmag, [p.u.] | Expected | - | 1.1791 | 1.1802 | 1.1807 | 1.1814 | 1.1814 | 1.1766 | 1.1592 | 1.1467 | 1.1432 | 1.1461 | 1.1487 | 1.1483 | 1.149 | 1.1534 | 1.1595 | 1.1596 | 1.1548 | 1.139 | 1.146 | 1.1511 | 1.1556 | 1.1606 | 1.1672 | 1.1704
4 | 2030 | Winter | Vang, [º] | Expected | - | 1.1704 | 1.1704 | 1.1704 | 1.1704 | 1.1704 | 1.1704 | 1.1704 | 1.1704 | 1.1704 | 1.1704 | 1.1704 | 1.1704 | 1.1704 | 1.1704 | 1.1704 | 1.1704 | 1.1704 | 1.1704 | 1.1704 | 1.1704 | 1.1704 | 1.1704 | 1.1704 | 1.1704
5 | 2030 | Winter | Vmag, [p.u.] | Expected | - | 1.1928 | 1.1941 | 1.1946 | 1.1957 | 1.1954 | 1.19 | 1.1691 | 1.156 | 1.152 | 1.1554 | 1.158 | 1.1579 | 1.1586 | 1.1636 | 1.1696 | 1.1699 | 1.1636 | 1.146 | 1.1534 | 1.1594 | 1.1649 | 1.1708 | 1.1789 | 1.1825
5 | 2030 | Winter | Vang, [º] | Expected | - | 1.1825 | 1.1825 | 1.1825 | 1.1825 | 1.1825 | 1.1825 | 1.1825 | 1.1825 | 1.1825 | 1.1825 | 1.1825 | 1.1825 | 1.1825 | 1.1825 | 1.1825 | 1.1825 | 1.1825 | 1.1825 | 1.1825 | 1.1825 | 1.1825 | 1.1825 | 1.1825 | 1.1825
6 | 2030 | Winter | Vmag, [p.u.] | Expected | - | 1.194 | 1.1953 | 1.1957 | 1.1969 | 1.1965 | 1.1912 | 1.1697 | 1.1565 | 1.1524 | 1.1559 | 1.1583 | 1.1583 | 1.159 | 1.1641 | 1.17 | 1.1704 | 1.164 | 1.1466 | 1.1538 | 1.1598 | 1.1653 | 1.1714 | 1.1798 | 1.1835
6 | 2030 | Winter | Vang, [º] | Expected | - | 1.1835 | 1.1835 | 1.1835 | 1.1835 | 1.1835 | 1.1835 | 1.1835 | 1.1835 | 1.1835 | 1.1835 | 1.1835 | 1.1835 | 1.1835 | 1.1835 | 1.1835 | 1.1835 | 1.1835 | 1.1835 | 1.1835 | 1.1835 | 1.1835 | 1.1835 | 1.1835 | 1.1835
7 | 2030 | Winter | Vmag, [p.u.] | Expected | - | 1.196 | 1.1971 | 1.1971 | 1.1988 | 1.1976 | 1.1931 | 1.17 | 1.157 | 1.1529 | 1.157 | 1.1578 | 1.1593 | 1.1597 | 1.1651 | 1.1702 | 1.1708 | 1.164 | 1.1478 | 1.154 | 1.1598 | 1.1654 | 1.1717 | 1.1811 | 1.185
7 | 2030 | Winter | Vang, [º] | Expected | - | 1.185 | 1.185 | 1.185 | 1.185 | 1.185 | 1.185 | 1.185 | 1.185 | 1.185 | 1.185 | 1.185 | 1.185 | 1.185 | 1.185 | 1.185 | 1.185 | 1.185 | 1.185 | 1.185 | 1.185 | 1.185 | 1.185 | 1.185 | 1.185
8 | 2030 | Winter | Vmag, [p.u.] | Expected | - | 1.1963 | 1.1969 | 1.196 | 1.1989 | 1.1963 | 1.1933 | 1.168 | 1.1557 | 1.1516 | 1.1562 | 1.1552 | 1.1599 | 1.1592 | 1.1648 | 1.1689 | 1.1696 | 1.1619 | 1.1471 | 1.1518 | 1.1573 | 1.1629 | 1.1696 | 1.1804 | 1.1846
8 | 2030 | Winter | Vang, [º] | Expected | - | 1.1846 | 1.1846 | 1.1846 | 1.1846 | 1.1846 | 1.1846 | 1.1846 | 1.1846 | 1.1846 | 1.1846 | 1.1846 | 1.1846 | 1.1846 | 1.1846 | 1.1846 | 1.1846 | 1.1846 | 1.1846 | 1.1846 | 1.1846 | 1.1846 | 1.1846 | 1.1846 | 1.1846
9 | 2030 | Winter | Vmag, [p.u.] | Expected | - | 1.1608 | 1.1616 | 1.162 | 1.1616 | 1.1626 | 1.1581 | 1.1471 | 1.1361 | 1.1336 | 1.136 | 1.1381 | 1.1381 | 1.1385 | 1.1419 | 1.1477 | 1.1473 | 1.1443 | 1.1304 | 1.1363 | 1.1404 | 1.1437 | 1.1472 | 1.1514 | 1.1541
9 | 2030 | Winter | Vang, [º] | Expected | - | 1.1541 | 1.1541 | 1.1541 | 1.1541 | 1.1541 | 1.1541 | 1.1541 | 1.1541 | 1.1541 | 1.1541 | 1.1541 | 1.1541 | 1.1541 | 1.1541 | 1.1541 | 1.1541 | 1.1541 | 1.1541 | 1.1541 | 1.1541 | 1.1541 | 1.1541 | 1.1541 | 1.1541
20 | 2030 | Winter | Vmag, [p.u.] | Expected | - | 1.155 | 1.1551 | 1.1552 | 1.1553 | 1.1558 | 1.1538 | 1.1511 | 1.1407 | 1.1382 | 1.1411 | 1.1432 | 1.1432 | 1.1408 | 1.1435 | 1.1476 | 1.1459 | 1.146 | 1.1339 | 1.1389 | 1.1431 | 1.1454 | 1.1469 | 1.1476 | 1.1486
20 | 2030 | Winter | Vang, [º] | Expected | - | 1.1486 | 1.1486 | 1.1486 | 1.1486 | 1.1486 | 1.1486 | 1.1486 | 1.1486 | 1.1486 | 1.1486 | 1.1486 | 1.1486 | 1.1486 | 1.1486 | 1.1486 | 1.1486 | 1.1486 | 1.1486 | 1.1486 | 1.1486 | 1.1486 | 1.1486 | 1.1486 | 1.1486
21 | 2030 | Winter | Vmag, [p.u.] | Expected | - | 1.1583 | 1.1581 | 1.158 | 1.158 | 1.1586 | 1.1572 | 1.1583 | 1.1469 | 1.1452 | 1.1487 | 1.1512 | 1.1508 | 1.1474 | 1.149 | 1.153 | 1.1502 | 1.1521 | 1.1399 | 1.1443 | 1.149 | 1.151 | 1.1516 | 1.1505 | 1.1506
21 | 2030 | Winter | Vang, [º] | Expected | - | 1.1506 | 1.1506 | 1.1506 | 1.1506 | 1.1506 | 1.1506 | 1.1506 | 1.1506 | 1.1506 | 1.1506 | 1.1506 | 1.1506 | 1.1506 | 1.1506 | 1.1506 | 1.1506 | 1.1506 | 1.1506 | 1.1506 | 1.1506 | 1.1506 | 1.1506 | 1.1506 | 1.1506
22 | 2030 | Winter | Vmag, [p.u.] | Expected | - | 1.1576 | 1.1573 | 1.1573 | 1.1575 | 1.1598 | 1.157 | 1.1595 | 1.1472 | 1.1457 | 1.1489 | 1.1532 | 1.1517 | 1.1485 | 1.1513 | 1.1559 | 1.1531 | 1.1541 | 1.1416 | 1.1452 | 1.1496 | 1.1509 | 1.1517 | 1.1508 | 1.1496
22 | 2030 | Winter | Vang, [º] | Expected | - | 1.1496 | 1.1496 | 1.1496 | 1.1496 | 1.1496 | 1.1496 | 1.1496 | 1.1496 | 1.1496 | 1.1496 | 1.1496 | 1.1496 | 1.1496 | 1.1496 | 1.1496 | 1.1496 | 1.1496 | 1.1496 | 1.1496 | 1.1496 | 1.1496 | 1.1496 | 1.1496 | 1.1496
23 | 2030 | Winter | Vmag, [p.u.] | Expected | - | 1.1575 | 1.1569 | 1.1567 | 1.1558 | 1.1558 | 1.1567 | 1.1624 | 1.1522 | 1.1517 | 1.1573 | 1.1591 | 1.1586 | 1.1534 | 1.1502 | 1.1534 | 1.1488 | 1.1548 | 1.1439 | 1.1466 | 1.1522 | 1.1541 | 1.1528 | 1.1487 | 1.1489
23 | 2030 | Winter | Vang, [º] | Expected | - | 1.1489 | 1.1489 | 1.1489 | 1.1489 | 1.1489 | 1.1489 | 1.1489 | 1.1489 | 1.1489 | 1.1489 | 1.1489 | 1.1489 | 1.1489 | 1.1489 | 1.1489 | 1.1489 | 1.1489 | 1.1489 | 1.1489 | 1.1489 | 1.1489 | 1.1489 | 1.1489 | 1.1489
24 | 2030 | Winter | Vmag, [p.u.] | Expected | - | 1.1625 | 1.1619 | 1.1616 | 1.1606 | 1.1606 | 1.1618 | 1.1677 | 1.1576 | 1.1572 | 1.1628 | 1.1645 | 1.164 | 1.1586 | 1.1555 | 1.1588 | 1.154 | 1.1601 | 1.1495 | 1.152 | 1.1575 | 1.1592 | 1.1581 | 1.1539 | 1.1542
24 | 2030 | Winter | Vang, [º] | Expected | - | 1.1542 | 1.1542 | 1.1542 | 1.1542 | 1.1542 | 1.1542 | 1.1542 | 1.1542 | 1.1542 | 1.1542 | 1.1542 | 1.1542 | 1.1542 | 1.1542 | 1.1542 | 1.1542 | 1.1542 | 1.1542 | 1.1542 | 1.1542 | 1.1542 | 1.1542 | 1.1542 | 1.1542
25 | 2030 | Winter | Vmag, [p.u.] | Expected | - | 1.1544 | 1.1539 | 1.1537 | 1.1527 | 1.1528 | 1.1535 | 1.1623 | 1.1526 | 1.1528 | 1.1597 | 1.1613 | 1.1608 | 1.1555 | 1.1502 | 1.152 | 1.1467 | 1.1549 | 1.1442 | 1.146 | 1.1515 | 1.1532 | 1.1518 | 1.1458 | 1.1459
25 | 2030 | Winter | Vang, [º] | Expected | - | 1.1459 | 1.1459 | 1.1459 | 1.1459 | 1.1459 | 1.1459 | 1.1459 | 1.1459 | 1.1459 | 1.1459 | 1.1459 | 1.1459 | 1.1459 | 1.1459 | 1.1459 | 1.1459 | 1.1459 | 1.1459 | 1.1459 | 1.1459 | 1.1459 | 1.1459 | 1.1459 | 1.1459
26 | 2030 | Winter | Vmag, [p.u.] | Expected | - | 1.1538 | 1.1533 | 1.1531 | 1.1521 | 1.1522 | 1.1529 | 1.1622 | 1.1527 | 1.153 | 1.1601 | 1.1617 | 1.1612 | 1.1559 | 1.1504 | 1.1521 | 1.1466 | 1.1553 | 1.1444 | 1.1461 | 1.1514 | 1.1531 | 1.1517 | 1.1454 | 1.1454
26 | 2030 | Winter | Vang, [º] | Expected | - | 1.1454 | 1.1454 | 1.1454 | 1.1454 | 1.1454 | 1.1454 | 1.1454 | 1.1454 | 1.1454 | 1.1454 | 1.1454 | 1.1454 | 1.1454 | 1.1454 | 1.1454 | 1.1454 | 1.1454 | 1.1454 | 1.1454 | 1.1454 | 1.1454 | 1.1454 | 1.1454 | 1.1454
50 | 2030 | Winter | Vmag, [p.u.] | Expected | - | 1.0549 | 1.0549 | 1.055 | 1.055 | 1.055 | 1.0548 | 1.0544 | 1.0539 | 1.0537 | 1.0539 | 1.054 | 1.054 | 1.0539 | 1.0541 | 1.0543 | 1.0543 | 1.0542 | 1.0536 | 1.0538 | 1.054 | 1.0542 | 1.0543 | 1.0545 | 1.0546
50 | 2030 | Winter | Vang, [º] | Expected | - | 1.0546 | 1.0546 | 1.0546 | 1.0546 | 1.0546 | 1.0546 | 1.0546 | 1.0546 | 1.0546 | 1.0546 | 1.0546 | 1.0546 | 1.0546 | 1.0546 | 1.0546 | 1.0546 | 1.0546 | 1.0546 | 1.0546 | 1.0546 | 1.0546 | 1.0546 | 1.0546 | 1.0546
51 | 2030 | Winter | Vmag, [p.u.] | Expected | - | 1.05 | 1.05 | 1.05 | 1.05 | 1.05 | 1.05 | 1.05 | 1.05 | 1.05 | 1.05 | 1.05 | 1.05 | 1.05 | 1.05 | 1.05 | 1.05 | 1.05 | 1.05 | 1.05 | 1.05 | 1.05 | 1.05 | 1.05 | 1.05
51 | 2030 | Winter | Vang, [º] | Expected | - | 1.05 | 1.05 | 1.05 | 1.05 | 1.05 | 1.05 | 1.05 | 1.05 | 1.05 | 1.05 | 1.05 | 1.05 | 1.05 | 1.05 | 1.05 | 1.05 | 1.05 | 1.05 | 1.05 | 1.05 | 1.05 | 1.05 | 1.05 | 1.05
1 | 2040 | Summer | Vmag, [p.u.] | 0 | 0 | 1.1395 | 1.1434 | 1.1486 | 1.1485 | 1.1487 | 1.1494 | 1.1441 | 1.1144 | 1.1072 | 1.1054 | 1.1083 | 1.1053 | 1.1006 | 1.1032 | 1.1124 | 1.1116 | 1.1133 | 1.1118 | 1.1112 | 1.1076 | 1.099 | 1.1077 | 1.1242 | 1.1304
1 | 2040 | Summer | Vang, [º] | 0 | 0 | -3.5221 | -3.5181 | -3.4108 | -3.3953 | -3.3851 | -3.392 | -3.4023 | -4.5202 | -4.7969 | -4.8615 | -4.7586 | -4.8656 | -5.0169 | -4.9342 | -4.6037 | -4.635 | -4.5643 | -4.6242 | -4.6505 | -4.7853 | -5.0651 | -4.7805 | -4.0633 | -3.7115
2 | 2040 | Summer | Vmag, [p.u.] | 0 | 0 | 1.1483 | 1.1527 | 1.1586 | 1.1584 | 1.1587 | 1.1595 | 1.1529 | 1.1182 | 1.1094 | 1.1073 | 1.1108 | 1.1077 | 1.1031 | 1.1062 | 1.1161 | 1.1161 | 1.1182 | 1.1164 | 1.1153 | 1.1115 | 1.1023 | 1.1125 | 1.1311 | 1.1385
2 | 2040 | Summer | Vang, [º] | 0 | 0 | -3.9909 | -3.9911 | -3.8882 | -3.8731 | -3.8652 | -3.8741 | -3.8765 | -5.1462 | -5.4484 | -5.5164 | -5.4064 | -5.5161 | -5.6692 | -5.579 | -5.2324 | -5.2504 | -5.1722 | -5.238 | -5.2737 | -5.4133 | -5.7078 | -5.3917 | -4.6102 | -4.2088
3 | 2040 | Summer | Vmag, [p.u.] | 0 | 0 | 1.1578 | 1.1629 | 1.1695 | 1.1693 | 1.1696 | 1.1708 | 1.162 | 1.1214 | 1.1118 | 1.1096 | 1.1138 | 1.1105 | 1.1059 | 1.1096 | 1.1204 | 1.1198 | 1.1223 | 1.1202 | 1.119 | 1.116 | 1.1059 | 1.1181 | 1.1381 | 1.1472
3 | 2040 | Summer | Vang, [º] | 0 | 0 | -4.6502 | -4.662 | -4.5815 | -4.5693 | -4.5575 | -4.5521 | -4.5856 | -5.9997 | -6.1263 | -6.1582 | -6.0416 | -6.1765 | -6.3468 | -6.2598 | -5.8957 | -6.1435 | -6.059 | -6.1302 | -6.0762 | -6.079 | -6.3884 | -6.0278 | -5.3632 | -4.9001
4 | 2040 | Summer | Vmag, [p.u.] | 0 | 0 | 1.1621 | 1.1675 | 1.1745 | 1.1742 | 1.1746 | 1.176 | 1.1661 | 1.1226 | 1.1131 | 1.1111 | 1.1156 | 1.1121 | 1.1075 | 1.1115 | 1.1226 | 1.1217 | 1.1239 | 1.1222 | 1.1206 | 1.1183 | 1.1079 | 1.1207 | 1.1412 | 1.1511
4 | 2040 | Summer | Vang, [º] | 0 | 0 | -4.9925 | -5.0117 | -4.947 | -4.9406 | -4.9298 | -4.9184 | -4.9661 | -6.4647 | -6.4109 | -6.4023 | -6.2835 | -6.4329 | -6.6131 | -6.5316 | -6.1619 | -6.5392 | -6.5299 | -6.5267 | -6.4935 | -6.3675 | -6.6801 | -6.3456 | -5.7515 | -5.2573
5 | 2040 | Summer | Vmag, [p.u.] | 0 | 0 | 1.1728 | 1.1784 | 1.1862 | 1.1859 | 1.1863 | 1.1883 | 1.1769 | 1.1285 | 1.1205 | 1.1192 | 1.124 | 1.1207 | 1.1158 | 1.1202 | 1.1295 | 1.1272 | 1.1303 | 1.128 | 1.1248 | 1.1261 | 1.1143 | 1.1281 | 1.1487 | 1.1597
5 | 2040 | Summer | Vang, [º] | 0 | 0 | -5.8627 | -5.9036 | -5.8115 | -5.8039 | -5.7914 | -5.758 | -5.8605 | -7.5046 | -6.8822 | -6.714 | -6.5915 | -6.7829 | -6.979 | -6.9327 | -6.854 | -7.5864 | -7.5605 | -7.5678 | -7.5351 | -6.9145 | -7.2995 | -7.115 | -6.7014 | -6.1373
6 | 2040 | Summer | Vmag, [p.u.] | 0 | 0 | 1.1731 | 1.1789 | 1.1867 | 1.1865 | 1.1868 | 1.1889 | 1.1774 | 1.1286 | 1.121 | 1.1202 | 1.1248 | 1.1208 | 1.1161 | 1.1205 | 1.1293 | 1.1268 | 1.1298 | 1.1276 | 1.1243 | 1.1267 | 1.1147 | 1.1283 | 1.1485 | 1.1597
6 | 2040 | Summer | Vang, [º] | 0 | 0 | -6.0185 | -6.0579 | -5.9625 | -5.9564 | -5.9455 | -5.914 | -6.0229 | -7.6346 | -6.8871 | -6.6277 | -6.4929 | -6.7694 | -6.9526 | -6.9215 | -6.9304 | -7.7137 | -7.7038 | -7.716 | -7.6859 | -6.9375 | -7.3249 | -7.1947 | -6.8595 | -6.2943
7 | 2040 | Summer | Vmag, [p.u.] | 0 | 0 | 1.1731 | 1.1789 | 1.187 | 1.1868 | 1.187 | 1.1892 | 1.1773 | 1.1272 | 1.1222 | 1.1243 | 1.1291 | 1.122 | 1.118 | 1.1219 | 1.1274 | 1.1251 | 1.1282 | 1.1262 | 1.1229 | 1.1286 | 1.1162 | 1.128 | 1.1478 | 1.1591
7 | 2040 | Summer | Vang, [º] | 0 | 0 | -6.2852 | -6.3232 | -6.2259 | -6.2197 | -6.209 | -6.1768 | -6.2887 | -7.9039 | -6.9386 | -6.4951 | -6.3242 | -6.81 | -6.9492 | -6.9535 | -7.1899 | -7.9771 | -7.9685 | -7.9835 | -7.9538 | -7.0082 | -7.3976 | -7.4192 | -7.1297 | -6.5626
8 | 2040 | Summer | Vmag, [p.u.] | 0 | 0 | 1.1678 | 1.1739 | 1.1822 | 1.1817 | 1.1819 | 1.1838 | 1.1714 | 1.1261 | 1.1236 | 1.1272 | 1.1324 | 1.1247 | 1.1205 | 1.1247 | 1.1256 | 1.1232 | 1.1265 | 1.1247 | 1.1195 | 1.128 | 1.1149 | 1.1275 | 1.1467 | 1.1585
8 | 2040 | Summer | Vang, [º] | 0 | 0 | -6.6745 | -6.7063 | -6.6075 | -6.6161 | -6.5934 | -6.5869 | -6.6938 | -8.0434 | -6.9031 | -6.3986 | -6.1689 | -6.6956 | -6.8484 | -6.8431 | -7.2832 | -8.0895 | -8.0975 | -8.1192 | -8.1528 | -7.1163 | -7.5095 | -7.5495 | -7.3065 | -6.7289
9 | 2040 | Summer | Vmag, [p.u.] | 0 | 0 | 1.1497 | 1.1542 | 1.1602 | 1.1602 | 1.1606 | 1.1614 | 1.1545 | 1.118 | 1.1083 | 1.1062 | 1.1097 | 1.1069 | 1.1026 | 1.1059 | 1.1159 | 1.1184 | 1.1205 | 1.1182 | 1.115 | 1.1106 | 1.1015 | 1.1117 | 1.1322 | 1.1398
9 | 2040 | Summer | Vang, [º] | 0 | 0 | -3.9835 | -3.9784 | -3.8641 | -3.8408 | -3.826 | -3.8311 | -3.8409 | -5.2191 | -5.5802 | -5.649 | -5.5376 | -5.6254 | -5.7631 | -5.6616 | -5.3143 | -5.1671 | -5.0902 | -5.1894 | -5.3612 | -5.5493 | -5.846 | -5.5292 | -4.6166 | -4.2084
20 | 2040 | Summer | Vmag, [p.u.] | 0 | 0 | 1.1451 | 1.1494 | 1.156 | 1.156 | 1.1564 | 1.1569 | 1.1534 | 1.1207 | 1.1143 | 1.112 | 1.115 | 1.11 | 1.1015 | 1.1041 | 1.1174 | 1.1129 | 1.1148 | 1.1132 | 1.1139 | 1.108 | 1.0955 | 1.1048 | 1.1262 | 1.1325
20 | 2040 | Summer | Vang, [º] | 0 | 0 | -4.8685 | -4.8806 | -4.7462 | -4.7216 | -4.6994 | -4.7053 | -4.7432 | -5.7269 | -6.048 | -6.1223 | -6.0005 | -6.1143 | -6.2642 | -6.174 | -5.8198 | -5.8591 | -5.7861 | -5.8482 | -5.8722 | -6.0163 | -6.2989 | -6.0206 | -5.284 | -4.9484
21 | 2040 | Summer | Vmag, [p.u.] | 0 | 0 | 1.1486 | 1.1524 | 1.1595 | 1.1592 | 1.1596 | 1.1597 | 1.1567 | 1.1231 | 1.1209 | 1.1201 | 1.1237 | 1.1176 | 1.1069 | 1.1093 | 1.1253 | 1.1191 | 1.1163 | 1.1142 | 1.1183 | 1.112 | 1.0972 | 1.1067 | 1.1269 | 1.1333
21 | 2040 | Summer | Vang, [º] | 0 | 0 | -5.759 | -5.7732 | -5.6286 | -5.6075 | -5.5846 | -5.5935 | -5.6054 | -6.5427 | -6.6114 | -6.6473 | -6.5162 | -6.6393 | -6.8162 | -6.7329 | -6.3623 | -6.4522 | -6.677 | -6.7337 | -6.5689 | -6.6451 | -6.9319 | -6.6642 | -6.0698 | -5.741
22 | 2040 | Summer | Vmag, [p.u.] | 0 | 0 | 1.1515 | 1.1556 | 1.1632 | 1.1633 | 1.164 | 1.1643 | 1.1613 | 1.1285 | 1.1185 | 1.1165 | 1.1211 | 1.1161 | 1.1062 | 1.109 | 1.1307 | 1.1244 | 1.1216 | 1.1112 | 1.1174 | 1.1087 | 1.0943 | 1.1025 | 1.129 | 1.1357
22 | 2040 | Summer | Vang, [º] | 0 | 0 | -5.6494 | -5.652 | -5.477 | -5.4327 | -5.3887 | -5.3861 | -5.382 | -6.2493 | -6.8203 | -6.927 | -6.7227 | -6.7777 | -6.9134 | -6.8092 | -6.0681 | -6.1565 | -6.381 | -6.9809 | -6.6722 | -6.912 | -7.1639 | -6.9984 | -5.9894 | -5.6443
23 | 2040 | Summer | Vmag, [p.u.] | 0 | 0 | 1.1438 | 1.146 | 1.1531 | 1.1516 | 1.1521 | 1.1516 | 1.15 | 1.1147 | 1.1338 | 1.1386 | 1.1413 | 1.1329 | 1.1179 | 1.1194 | 1.1332 | 1.1243 | 1.113 | 1.1108 | 1.1208 | 1.1185 | 1.1008 | 1.1067 | 1.1186 | 1.1242
23 | 2040 | Summer | Vang, [º] | 0 | 0 | -7.2264 | -7.2655 | -7.1539 | -7.1796 | -7.1566 | -7.1588 | -7.1894 | -8.1549 | -6.8582 | -6.6461 | -6.5675 | -6.7748 | -7.0394 | -7.0036 | -7.0492 | -7.1516 | -7.9281 | -7.9588 | -7.4435 | -7.0759 | -7.3126 | -7.2848 | -7.319 | -7.0247
24 | 2040 | Summer | Vmag, [p.u.] | 0 | 0 | 1.1491 | 1.1514 | 1.1585 | 1.157 | 1.1575 | 1.157 | 1.1549 | 1.1193 | 1.1383 | 1.1432 | 1.1461 | 1.1376 | 1.1223 | 1.124 | 1.1379 | 1.1291 | 1.1175 | 1.1153 | 1.1256 | 1.1236 | 1.1057 | 1.1118 | 1.1241 | 1.1295
24 | 2040 | Summer | Vang, [º] | 0 | 0 | -7.5163 | -7.5578 | -7.4517 | -7.4783 | -7.455 | -7.4555 | -7.4628 | -8.4047 | -7.0896 | -6.879 | -6.7936 | -7.0101 | -7.2681 | -7.2376 | -7.2918 | -7.3975 | -8.1869 | -8.2138 | -7.6989 | -7.325 | -7.5556 | -7.546 | -7.6017 | -7.3113
25 | 2040 | Summer | Vmag, [p.u.] | 0 | 0 | 1.1342 | 1.1365 | 1.1437 | 1.142 | 1.1424 | 1.1417 | 1.1397 | 1.1067 | 1.1387 | 1.1456 | 1.148 | 1.1389 | 1.1241 | 1.1252 | 1.1394 | 1.1301 | 1.1108 | 1.1086 | 1.1224 | 1.1205 | 1.1021 | 1.1084 | 1.1095 | 1.1151
25 | 2040 | Summer | Vang, [º] | 0 | 0 | -7.941 | -7.9718 | -7.8477 | -7.8839 | -7.8566 | -7.8929 | -7.971 | -8.7973 | -6.7552 | -6.4852 | -6.4157 | -6.6265 | -6.9162 | -6.849 | -6.8683 | -6.9806 | -8.2548 | -8.2803 | -7.5723 | -7.1358 | -7.3836 | -7.2947 | -8.0472 | -7.7454
26 | 2040 | Summer | Vmag, [p.u.] | 0 | 0 | 1.133 | 1.1353 | 1.1426 | 1.1409 | 1.1412 | 1.1405 | 1.1385 | 1.1061 | 1.1396 | 1.1465 | 1.1489 | 1.1398 | 1.125 | 1.1261 | 1.1404 | 1.131 | 1.1117 | 1.1095 | 1.123 | 1.1209 | 1.1025 | 1.1087 | 1.1083 | 1.1139
26 | 2040 | Summer | Vang, [º] | 0 | 0 | -8.0064 | -8.0367 | -7.9124 | -7.9486 | -7.9215 | -7.9576 | -8.0356 | -8.8182 | -6.6796 | -6.4103 | -6.3411 | -6.5513 | -6.8395 | -6.7726 | -6.7949 | -6.9051 | -8.1782 | -8.2035 | -7.5204 | -7.0949 | -7.3483 | -7.2579 | -8.1137 | -7.8116
50 | 2040 | Summer | Vmag, [p.u.] | 0 | 0 | 1.0544 | 1.0545 | 1.0548 | 1.0548 | 1.0548 | 1.0549 | 1.0546 | 1.053 | 1.0526 | 1.0525 | 1.0527 | 1.0525 | 1.0522 | 1.0524 | 1.0529 | 1.0528 | 1.0529 | 1.0529 | 1.0528 | 1.0526 | 1.0522 | 1.0526 | 1.0535 | 1.0539
50 | 2040 | Summer | Vang, [º] | 0 | 0 | -0.21017 | -0.21153 | -0.20796 | -0.20709 | -0.20664 | -0.20727 | -0.20574 | -0.25113 | -0.26198 | -0.26441 | -0.26052 | -0.26456 | -0.27004 | -0.26708 | -0.25448 | -0.25572 | -0.25291 | -0.25529 | -0.25633 | -0.26154 | -0.27171 | -0.26136 | -0.23194 | -0.21634
51 | 2040 | Summer | Vmag, [p.u.] | 0 | 0 | 1.05 | 1.05 | 1.05 | 1.05 | 1.05 | 1.05 | 1.05 | 1.05 | 1.05 | 1.05 | 1.05 | 1.05 | 1.05 | 1.05 | 1.05 | 1.05 | 1.05 | 1.05 | 1.05 | 1.05 | 1.05 | 1.05 | 1.05 | 1.05
51 | 2040 | Summer | Vang, [º] | 0 | 0 | 0 | 0 | 0 | 0 | 0 | 0 | 0 | 0 | 0 | 0 | 0 | 0 | 0 | 0 | 0 | 0 | 0 | 0 | 0 | 0 | 0 | 0 | 0 | 0
1 | 2040 | Summer | Vmag, [p.u.] | 0 | 1 | 1.1335 | 1.1414 | 1.1482 | 1.1501 | 1.1511 | 1.1528 | 1.1511 | 1.1334 | 1.125 | 1.1255 | 1.1249 | 1.1244 | 1.1283 | 1.1354 | 1.1423 | 1.1445 | 1.1435 | 1.1401 | 1.1321 | 1.1323 | 1.1338 | 1.1305 | 1.1354 | 1.1383
1 | 2040 | Summer | Vang, [º] | 0 | 1 | -4.6624 | -4.1726 | -3.6729 | -3.5113 | -3.4223 | -3.2734 | -3.421 | -4.667 | -4.6214 | -4.6017 | -4.5957 | -4.5905 | -4.6425 | -4.5541 | -4.1115 | -3.9555 | -4.0297 | -4.2616 | -4.7178 | -4.7248 | -4.6419 | -4.7006 | -4.5523 | -4.3765
2 | 2040 | Summer | Vmag, [p.u.] | 0 | 1 | 1.1413 | 1.15 | 1.1574 | 1.1596 | 1.1607 | 1.1629 | 1.1608 | 1.1401 | 1.1311 | 1.1317 | 1.131 | 1.131 | 1.1353 | 1.1431 | 1.1508 | 1.1533 | 1.152 | 1.1481 | 1.139 | 1.1393 | 1.1411 | 1.1377 | 1.1433 | 1.1468
2 | 2040 | Summer | Vang, [º] | 0 | 1 | -5.291 | -4.7658 | -4.2479 | -4.0777 | -3.9795 | -3.8167 | -3.979 | -5.2803 | -5.2287 | -5.2149 | -5.2081 | -5.2121 | -5.2672 | -5.173 | -4.7291 | -4.5455 | -4.6242 | -4.8731 | -5.3327 | -5.3381 | -5.2584 | -5.3205 | -5.1794 | -4.9954
3 | 2040 | Summer | Vmag, [p.u.] | 0 | 1 | 1.1503 | 1.1601 | 1.1683 | 1.1709 | 1.1721 | 1.1753 | 1.1722 | 1.1471 | 1.137 | 1.1396 | 1.1371 | 1.138 | 1.143 | 1.152 | 1.1609 | 1.1637 | 1.1618 | 1.1573 | 1.1465 | 1.1466 | 1.1491 | 1.1454 | 1.1525 | 1.1569
3 | 2040 | Summer | Vang, [º] | 0 | 1 | -6.0588 | -5.4938 | -4.9403 | -4.7553 | -4.6536 | -4.445 | -4.6493 | -6.1013 | -6.0773 | -5.8189 | -6.0543 | -6.0403 | -6.0764 | -5.9451 | -5.4567 | -5.2607 | -5.3589 | -5.6322 | -6.1448 | -6.1518 | -6.0561 | -6.1268 | -5.9432 | -5.7249
4 | 2040 | Summer | Vmag, [p.u.] | 0 | 1 | 1.1549 | 1.1647 | 1.1733 | 1.176 | 1.1772 | 1.1809 | 1.1774 | 1.1508 | 1.1402 | 1.1439 | 1.1404 | 1.1416 | 1.1469 | 1.1562 | 1.1653 | 1.1684 | 1.1663 | 1.1614 | 1.1503 | 1.1506 | 1.1532 | 1.1494 | 1.157 | 1.1616
4 | 2040 | Summer | Vang, [º] | 0 | 1 | -6.3794 | -5.8711 | -5.3036 | -5.1146 | -5.0143 | -4.7832 | -5.0066 | -6.4568 | -6.4515 | -6.0436 | -6.4049 | -6.3818 | -6.41 | -6.3073 | -5.8504 | -5.6448 | -5.7522 | -6.0377 | -6.5135 | -6.5197 | -6.4108 | -6.4837 | -6.2801 | -6.0988
5 | 2040 | Summer | Vmag, [p.u.] | 0 | 1 | 1.1676 | 1.1748 | 1.1842 | 1.187 | 1.1883 | 1.1928 | 1.189 | 1.1613 | 1.1494 | 1.1564 | 1.1506 | 1.1529 | 1.1587 | 1.1663 | 1.1752 | 1.1785 | 1.1762 | 1.1704 | 1.1597 | 1.1604 | 1.1626 | 1.1592 | 1.1669 | 1.1712
5 | 2040 | Summer | Vang, [º] | 0 | 1 | -6.9295 | -6.7873 | -6.1854 | -5.9981 | -5.8923 | -5.6282 | -5.869 | -7.1057 | -7.1539 | -6.2689 | -6.9799 | -6.9244 | -6.935 | -7.1199 | -6.7728 | -6.5571 | -6.673 | -6.9832 | -7.235 | -7.2293 | -7.1893 | -7.1437 | -7.0423 | -6.9818
6 | 2040 | Summer | Vmag, [p.u.] | 0 | 1 | 1.1683 | 1.1751 | 1.1846 | 1.1874 | 1.1888 | 1.1933 | 1.1896 | 1.1622 | 1.1505 | 1.158 | 1.152 | 1.1543 | 1.1602 | 1.1665 | 1.1752 | 1.1786 | 1.1763 | 1.1705 | 1.1603 | 1.1611 | 1.1632 | 1.1601 | 1.1674 | 1.1714
6 | 2040 | Summer | Vang, [º] | 0 | 1 | -7.0184 | -6.9432 | -6.3372 | -6.1518 | -6.0451 | -5.7832 | -6.0254 | -7.1822 | -7.1746 | -6.1943 | -6.9205 | -6.8627 | -6.8709 | -7.2435 | -6.9386 | -6.7183 | -6.8325 | -7.1432 | -7.3161 | -7.3004 | -7.286 | -7.1772 | -7.1423 | -7.137
7 | 2040 | Summer | Vmag, [p.u.] | 0 | 1 | 1.1679 | 1.1748 | 1.1845 | 1.1873 | 1.1888 | 1.1932 | 1.1898 | 1.1617 | 1.1525 | 1.163 | 1.1564 | 1.1593 | 1.1652 | 1.1656 | 1.1747 | 1.1781 | 1.1757 | 1.17 | 1.1605 | 1.1618 | 1.1626 | 1.1623 | 1.1669 | 1.1712
7 | 2040 | Summer | Vang, [º] | 0 | 1 | -7.2834 | -7.209 | -6.6013 | -6.4152 | -6.3082 | -6.0453 | -6.2882 | -7.4505 | -7.2772 | -6.0844 | -6.848 | -6.7533 | -6.7651 | -7.5078 | -7.2037 | -6.9827 | -7.0969 | -7.4094 | -7.5402 | -7.504 | -7.5536 | -7.2827 | -7.4094 | -7.404
8 | 2040 | Summer | Vmag, [p.u.] | 0 | 1 | 1.1683 | 1.1693 | 1.1793 | 1.1818 | 1.1835 | 1.1876 | 1.1845 | 1.1618 | 1.1556 | 1.1672 | 1.1604 | 1.1636 | 1.1707 | 1.1654 | 1.1749 | 1.1752 | 1.1719 | 1.1698 | 1.1601 | 1.1622 | 1.161 | 1.1627 | 1.1664 | 1.1714
8 | 2040 | Summer | Vang, [º] | 0 | 1 | -7.4347 | -7.5876 | -6.9841 | -6.8026 | -6.7001 | -6.4432 | -6.694 | -7.6201 | -7.3146 | -6.0387 | -6.8152 | -6.6994 | -6.6784 | -7.643 | -7.3533 | -7.2535 | -7.3826 | -7.5754 | -7.7012 | -7.6609 | -7.7675 | -7.4329 | -7.5951 | -7.5823
9 | 2040 | Summer | Vmag, [p.u.] | 0 | 1 | 1.1405 | 1.1493 | 1.1566 | 1.1588 | 1.1599 | 1.1621 | 1.1599 | 1.1422 | 1.1332 | 1.1308 | 1.1333 | 1.1333 | 1.1377 | 1.1455 | 1.1523 | 1.1552 | 1.1541 | 1.1502 | 1.1406 | 1.1399 | 1.1411 | 1.1377 | 1.1425 | 1.146
9 | 2040 | Summer | Vang, [º] | 0 | 1 | -5.4254 | -4.8953 | -4.3805 | -4.21 | -4.1116 | -3.9484 | -4.1096 | -5.2187 | -5.16 | -5.3483 | -5.1271 | -5.1311 | -5.1899 | -5.0983 | -4.7103 | -4.5002 | -4.5661 | -4.8122 | -5.3048 | -5.3787 | -5.341 | -5.401 | -5.3136 | -5.1292
20 | 2040 | Summer | Vmag, [p.u.] | 0 | 1 | 1.1359 | 1.1475 | 1.1587 | 1.1616 | 1.1631 | 1.1642 | 1.163 | 1.1392 | 1.1283 | 1.1291 | 1.1283 | 1.1261 | 1.1304 | 1.1394 | 1.1503 | 1.1528 | 1.1519 | 1.1474 | 1.1359 | 1.1364 | 1.1381 | 1.1331 | 1.1389 | 1.1422
20 | 2040 | Summer | Vang, [º] | 0 | 1 | -6.0136 | -5.4624 | -4.8356 | -4.6356 | -4.5419 | -4.3581 | -4.5351 | -6.1331 | -5.9893 | -5.9415 | -5.9286 | -5.8523 | -5.9592 | -5.9125 | -5.3037 | -5.1781 | -5.2761 | -5.5468 | -6.1713 | -6.1944 | -6.0587 | -6.0939 | -5.8708 | -5.6403
21 | 2040 | Summer | Vmag, [p.u.] | 0 | 1 | 1.1396 | 1.1496 | 1.1637 | 1.1668 | 1.1682 | 1.1691 | 1.1681 | 1.1447 | 1.134 | 1.1369 | 1.1354 | 1.1327 | 1.1364 | 1.1427 | 1.1531 | 1.1554 | 1.1548 | 1.1498 | 1.1399 | 1.1407 | 1.143 | 1.1376 | 1.1445 | 1.1445
21 | 2040 | Summer | Vang, [º] | 0 | 1 | -6.6248 | -6.2755 | -5.5684 | -5.3461 | -5.2532 | -5.0516 | -5.2315 | -6.8269 | -6.6914 | -6.567 | -6.5238 | -6.4236 | -6.5534 | -6.6988 | -6.0945 | -5.9753 | -6.0895 | -6.3911 | -6.9351 | -6.9578 | -6.7812 | -6.8112 | -6.5027 | -6.4515
22 | 2040 | Summer | Vmag, [p.u.] | 0 | 1 | 1.1387 | 1.1528 | 1.1674 | 1.1709 | 1.1726 | 1.1737 | 1.1728 | 1.1409 | 1.1317 | 1.1335 | 1.1332 | 1.1314 | 1.1357 | 1.1482 | 1.1585 | 1.1608 | 1.1603 | 1.1552 | 1.1394 | 1.1376 | 1.1391 | 1.1334 | 1.1465 | 1.1469
22 | 2040 | Summer | Vang, [º] | 0 | 1 | -6.7701 | -6.1521 | -5.4162 | -5.1725 | -5.0591 | -4.8453 | -5.0104 | -7.137 | -6.899 | -6.8479 | -6.737 | -6.5715 | -6.658 | -6.4143 | -5.8141 | -5.6952 | -5.8086 | -6.1061 | -7.0236 | -7.2133 | -7.0944 | -7.1369 | -6.4335 | -6.3617
23 | 2040 | Summer | Vmag, [p.u.] | 0 | 1 | 1.145 | 1.1414 | 1.1598 | 1.1627 | 1.1635 | 1.1596 | 1.1633 | 1.1559 | 1.144 | 1.1555 | 1.1521 | 1.1454 | 1.1467 | 1.1425 | 1.1433 | 1.1454 | 1.1457 | 1.1408 | 1.144 | 1.1474 | 1.1519 | 1.1463 | 1.145 | 1.138
23 | 2040 | Summer | Vang, [º] | 0 | 1 | -6.9229 | -7.6244 | -6.8126 | -6.5909 | -6.534 | -6.5864 | -6.5104 | -7.1699 | -7.1583 | -6.58 | -6.5311 | -6.6007 | -6.822 | -7.6888 | -7.6465 | -7.5211 | -7.6482 | -7.9578 | -7.68 | -7.5498 | -7.2365 | -7.2452 | -7.3967 | -7.7439
24 | 2040 | Summer | Vmag, [p.u.] | 0 | 1 | 1.1507 | 1.1469 | 1.1653 | 1.1681 | 1.1689 | 1.165 | 1.1681 | 1.161 | 1.1488 | 1.1606 | 1.157 | 1.1503 | 1.1518 | 1.1475 | 1.1485 | 1.1503 | 1.1508 | 1.1459 | 1.1491 | 1.1528 | 1.1576 | 1.152 | 1.1506 | 1.1433
24 | 2040 | Summer | Vang, [º] | 0 | 1 | -7.1804 | -7.8954 | -7.0966 | -6.8809 | -6.8276 | -6.8894 | -6.7798 | -7.4084 | -7.3847 | -6.8022 | -6.7472 | -6.8264 | -7.0584 | -7.9563 | -7.9436 | -7.8215 | -7.9273 | -8.2209 | -7.9357 | -7.7996 | -7.4812 | -7.4954 | -7.6786 | -8.0497
25 | 2040 | Summer | Vmag, [p.u.] | 0 | 1 | 1.1468 | 1.1318 | 1.1504 | 1.1533 | 1.1541 | 1.1498 | 1.1534 | 1.1616 | 1.1488 | 1.1617 | 1.1581 | 1.1514 | 1.1522 | 1.1427 | 1.1357 | 1.1376 | 1.1378 | 1.1326 | 1.1465 | 1.1494 | 1.1535 | 1.1476 | 1.1459 | 1.1332
25 | 2040 | Summer | Vang, [º] | 0 | 1 | -6.8939 | -8.3023 | -7.4748 | -7.2652 | -7.2159 | -7.2881 | -7.2356 | -6.9767 | -7.0209 | -6.3869 | -6.3542 | -6.4514 | -6.6743 | -7.8127 | -8.2769 | -8.1382 | -8.3056 | -8.6303 | -7.6996 | -7.598 | -7.3117 | -7.293 | -7.4842 | -8.1447
26 | 2040 | Summer | Vmag, [p.u.] | 0 | 1 | 1.147 | 1.1305 | 1.1491 | 1.152 | 1.1529 | 1.1486 | 1.1522 | 1.1626 | 1.1498 | 1.1626 | 1.1591 | 1.1524 | 1.1532 | 1.1437 | 1.1353 | 1.1371 | 1.1371 | 1.1319 | 1.1471 | 1.1499 | 1.1538 | 1.148 | 1.1462 | 1.1334
26 | 2040 | Summer | Vang, [º] | 0 | 1 | -6.863 | -8.3628 | -7.5342 | -7.3257 | -7.2775 | -7.3496 | -7.299 | -6.9066 | -6.9487 | -6.315 | -6.2827 | -6.3794 | -6.6021 | -7.7387 | -8.2869 | -8.1536 | -8.3329 | -8.6624 | -7.6509 | -7.5595 | -7.2797 | -7.2597 | -7.4592 | -8.1207
50 | 2040 | Summer | Vmag, [p.u.] | 0 | 1 | 1.0539 | 1.0543 | 1.0548 | 1.0549 | 1.0549 | 1.055 | 1.0549 | 1.0539 | 1.0535 | 1.0535 | 1.0535 | 1.0535 | 1.0536 | 1.054 | 1.0544 | 1.0545 | 1.0545 | 1.0543 | 1.0538 | 1.0538 | 1.0539 | 1.0537 | 1.054 | 1.0542
50 | 2040 | Summer | Vang, [º] | 0 | 1 | -0.26699 | -0.24497 | -0.22158 | -0.21384 | -0.20955 | -0.20233 | -0.20949 | -0.2672 | -0.26106 | -0.26029 | -0.25968 | -0.2592 | -0.26363 | -0.26221 | -0.24215 | -0.23491 | -0.23836 | -0.24904 | -0.26922 | -0.26972 | -0.2661 | -0.26764 | -0.26213 | -0.25425
51 | 2040 | Summer | Vmag, [p.u.] | 0 | 1 | 1.05 | 1.05 | 1.05 | 1.05 | 1.05 | 1.05 | 1.05 | 1.05 | 1.05 | 1.05 | 1.05 | 1.05 | 1.05 | 1.05 | 1.05 | 1.05 | 1.05 | 1.05 | 1.05 | 1.05 | 1.05 | 1.05 | 1.05 | 1.05
51 | 2040 | Summer | Vang, [º] | 0 | 1 | 0 | 0 | 0 | 0 | 0 | 0 | 0 | 0 | 0 | 0 | 0 | 0 | 0 | 0 | 0 | 0 | 0 | 0 | 0 | 0 | 0 | 0 | 0 | 0
1 | 2040 | Summer | Vmag, [p.u.] | 0 | 2 | 1.1444 | 1.145 | 1.1452 | 1.1488 | 1.1554 | 1.1564 | 1.157 | 1.144 | 1.1401 | 1.138 | 1.1354 | 1.1345 | 1.136 | 1.1388 | 1.1401 | 1.1405 | 1.1414 | 1.14 | 1.1384 | 1.137 | 1.137 | 1.1316 | 1.1379 | 1.1403
1 | 2040 | Summer | Vang, [º] | 0 | 2 | -3.965 | -3.9148 | -3.9004 | -3.6245 | -3.0132 | -2.9071 | -2.905 | -3.9927 | -4.2566 | -4.3062 | -4.2818 | -4.2708 | -4.2944 | -4.3256 | -4.2571 | -4.2306 | -4.1754 | -4.2635 | -4.3569 | -4.328 | -4.3658 | -4.3167 | -4.3604 | -4.245
2 | 2040 | Summer | Vmag, [p.u.] | 0 | 2 | 1.1534 | 1.1543 | 1.1547 | 1.1586 | 1.1655 | 1.1672 | 1.1676 | 1.1522 | 1.1474 | 1.145 | 1.1425 | 1.1415 | 1.1435 | 1.1468 | 1.1483 | 1.1488 | 1.1497 | 1.1482 | 1.1456 | 1.1441 | 1.1443 | 1.1386 | 1.1457 | 1.1486
2 | 2040 | Summer | Vang, [º] | 0 | 2 | -4.5596 | -4.496 | -4.4711 | -4.1844 | -3.5575 | -3.4065 | -3.3998 | -4.58 | -4.8432 | -4.8976 | -4.874 | -4.8656 | -4.8804 | -4.9241 | -4.8473 | -4.8231 | -4.7662 | -4.8552 | -4.9435 | -4.9161 | -4.9517 | -4.911 | -4.9564 | -4.8442
3 | 2040 | Summer | Vmag, [p.u.] | 0 | 2 | 1.1642 | 1.1652 | 1.166 | 1.1702 | 1.1776 | 1.1801 | 1.18 | 1.1615 | 1.155 | 1.1541 | 1.1513 | 1.149 | 1.153 | 1.1569 | 1.1574 | 1.1583 | 1.1594 | 1.1575 | 1.1531 | 1.1515 | 1.1519 | 1.1458 | 1.1542 | 1.158
3 | 2040 | Summer | Vang, [º] | 0 | 2 | -5.2604 | -5.1907 | -5.1544 | -4.8477 | -4.1982 | -4.0082 | -4.0241 | -5.334 | -5.6458 | -5.46 | -5.4754 | -5.6751 | -5.4733 | -5.5496 | -5.6066 | -5.5723 | -5.5086 | -5.6107 | -5.7486 | -5.7265 | -5.7552 | -5.7278 | -5.7344 | -5.5954
4 | 2040 | Summer | Vmag, [p.u.] | 0 | 2 | 1.1691 | 1.1701 | 1.1709 | 1.1753 | 1.1829 | 1.1858 | 1.1856 | 1.1656 | 1.1584 | 1.159 | 1.156 | 1.1529 | 1.1578 | 1.162 | 1.1613 | 1.1624 | 1.1642 | 1.1622 | 1.1568 | 1.1552 | 1.1558 | 1.1495 | 1.1585 | 1.1622
4 | 2040 | Summer | Vang, [º] | 0 | 2 | -5.6214 | -5.5505 | -5.5131 | -5.199 | -4.5405 | -4.3322 | -4.3571 | -5.7408 | -6.0582 | -5.6627 | -5.6979 | -6.0082 | -5.6955 | -5.7927 | -6.0189 | -5.9766 | -5.8217 | -5.9299 | -6.1137 | -6.0917 | -6.1122 | -6.0896 | -6.0681 | -5.9805
5 | 2040 | Summer | Vmag, [p.u.] | 0 | 2 | 1.1797 | 1.1807 | 1.1817 | 1.1862 | 1.1941 | 1.1981 | 1.1974 | 1.1746 | 1.1659 | 1.1722 | 1.1689 | 1.1635 | 1.171 | 1.1754 | 1.17 | 1.1714 | 1.1765 | 1.174 | 1.1661 | 1.1644 | 1.1653 | 1.1578 | 1.1679 | 1.1709
5 | 2040 | Summer | Vang, [º] | 0 | 2 | -6.4671 | -6.4087 | -6.3835 | -6.0629 | -5.3936 | -5.1424 | -5.1822 | -6.6846 | -7.0396 | -5.8121 | -5.8921 | -6.5112 | -5.9033 | -6.0818 | -6.974 | -6.9215 | -6.348 | -6.4681 | -6.8287 | -6.7907 | -6.7703 | -6.8312 | -6.8054 | -6.8889
6 | 2040 | Summer | Vmag, [p.u.] | 0 | 2 | 1.18 | 1.181 | 1.1821 | 1.1867 | 1.1946 | 1.1986 | 1.198 | 1.1751 | 1.1663 | 1.1738 | 1.1704 | 1.1649 | 1.1724 | 1.1769 | 1.1699 | 1.1714 | 1.1772 | 1.1747 | 1.1667 | 1.165 | 1.166 | 1.1583 | 1.1684 | 1.171
6 | 2040 | Summer | Vang, [º] | 0 | 2 | -6.6217 | -6.5624 | -6.535 | -6.2158 | -5.5443 | -5.2941 | -5.3345 | -6.835 | -7.1779 | -5.7405 | -5.8205 | -6.4426 | -5.8356 | -6.0147 | -7.1355 | -7.0785 | -6.4237 | -6.5448 | -6.9211 | -6.8825 | -6.8464 | -6.9015 | -6.9029 | -7.0425
7 | 2040 | Summer | Vmag, [p.u.] | 0 | 2 | 1.1796 | 1.1806 | 1.1819 | 1.1864 | 1.1944 | 1.1986 | 1.1983 | 1.1751 | 1.1658 | 1.179 | 1.1754 | 1.1699 | 1.1774 | 1.1819 | 1.169 | 1.1708 | 1.1766 | 1.1741 | 1.1662 | 1.1646 | 1.1662 | 1.1586 | 1.168 | 1.1705
7 | 2040 | Summer | Vang, [º] | 0 | 2 | -6.8862 | -6.8265 | -6.7995 | -6.4792 | -5.8062 | -5.5552 | -5.5952 | -7.1013 | -7.4453 | -5.6468 | -5.7197 | -6.3377 | -5.7242 | -5.9097 | -7.3994 | -7.3439 | -6.6879 | -6.8097 | -7.1883 | -7.1503 | -7.0716 | -7.1047 | -7.1699 | -7.3088
8 | 2040 | Summer | Vmag, [p.u.] | 0 | 2 | 1.1736 | 1.1747 | 1.1763 | 1.1805 | 1.1888 | 1.193 | 1.193 | 1.1747 | 1.1652 | 1.184 | 1.181 | 1.1756 | 1.183 | 1.1876 | 1.1686 | 1.1706 | 1.1762 | 1.1737 | 1.1644 | 1.163 | 1.1664 | 1.1585 | 1.1674 | 1.1703
8 | 2040 | Summer | Vang, [º] | 0 | 2 | -7.2703 | -7.2046 | -7.186 | -6.8695 | -6.1955 | -5.9507 | -5.9971 | -7.3182 | -7.6334 | -5.5922 | -5.6349 | -6.2434 | -5.6154 | -5.8064 | -7.5387 | -7.5028 | -6.8523 | -6.9736 | -7.421 | -7.3766 | -7.2273 | -7.2489 | -7.3559 | -7.4793
9 | 2040 | Summer | Vmag, [p.u.] | 0 | 2 | 1.1526 | 1.1535 | 1.1539 | 1.1578 | 1.1647 | 1.1664 | 1.1671 | 1.1515 | 1.1497 | 1.1441 | 1.1423 | 1.1438 | 1.1432 | 1.1468 | 1.1506 | 1.1511 | 1.152 | 1.1506 | 1.147 | 1.1453 | 1.1452 | 1.1395 | 1.1465 | 1.1496
9 | 2040 | Summer | Vang, [º] | 0 | 2 | -4.6922 | -4.6286 | -4.6039 | -4.3167 | -3.689 | -3.5377 | -3.5084 | -4.7016 | -4.7694 | -5.0234 | -4.9512 | -4.786 | -4.9709 | -4.9992 | -4.7702 | -4.7467 | -4.6896 | -4.778 | -4.9246 | -4.917 | -4.9669 | -4.9291 | -4.9822 | -4.8584
20 | 2040 | Summer | Vmag, [p.u.] | 0 | 2 | 1.1518 | 1.1522 | 1.1515 | 1.1574 | 1.1702 | 1.169 | 1.1704 | 1.1538 | 1.1497 | 1.1469 | 1.1429 | 1.1416 | 1.142 | 1.1447 | 1.1467 | 1.147 | 1.1483 | 1.1463 | 1.1465 | 1.145 | 1.144 | 1.1369 | 1.1438 | 1.1467
20 | 2040 | Summer | Vang, [º] | 0 | 2 | -5.1601 | -5.1316 | -5.1362 | -4.7917 | -4.0046 | -3.9799 | -4.0119 | -5.2677 | -5.6705 | -5.7085 | -5.6268 | -5.5876 | -5.6525 | -5.6711 | -5.6108 | -5.5606 | -5.4899 | -5.61 | -5.7998 | -5.7367 | -5.7907 | -5.6167 | -5.7324 | -5.5549
21 | 2040 | Summer | Vmag, [p.u.] | 0 | 2 | 1.1558 | 1.1556 | 1.154 | 1.1614 | 1.1785 | 1.1751 | 1.1765 | 1.158 | 1.1576 | 1.1561 | 1.1511 | 1.1506 | 1.1499 | 1.1515 | 1.1493 | 1.1494 | 1.1506 | 1.1491 | 1.1534 | 1.1519 | 1.1506 | 1.1429 | 1.1507 | 1.1539
21 | 2040 | Summer | Vang, [º] | 0 | 2 | -5.9049 | -5.8988 | -5.9379 | -5.5521 | -4.6327 | -4.676 | -4.7076 | -6.1083 | -6.3551 | -6.3264 | -6.1888 | -6.1372 | -6.2512 | -6.2705 | -6.5085 | -6.4597 | -6.3788 | -6.4425 | -6.5591 | -6.4551 | -6.5093 | -6.2443 | -6.3893 | -6.1603
22 | 2040 | Summer | Vmag, [p.u.] | 0 | 2 | 1.1588 | 1.1589 | 1.1578 | 1.1656 | 1.1829 | 1.1798 | 1.1813 | 1.1633 | 1.1592 | 1.1527 | 1.1487 | 1.1492 | 1.1493 | 1.1514 | 1.1547 | 1.1548 | 1.156 | 1.1545 | 1.1517 | 1.1489 | 1.1467 | 1.1389 | 1.1505 | 1.1497
22 | 2040 | Summer | Vang, [º] | 0 | 2 | -5.7917 | -5.7729 | -5.7797 | -5.3725 | -4.4372 | -4.4655 | -4.4842 | -5.8248 | -6.3072 | -6.5949 | -6.3922 | -6.2756 | -6.3404 | -6.3383 | -6.2233 | -6.1755 | -6.0948 | -6.1551 | -6.7191 | -6.6917 | -6.8076 | -6.5533 | -6.453 | -6.4898
23 | 2040 | Summer | Vmag, [p.u.] | 0 | 2 | 1.1536 | 1.1497 | 1.1455 | 1.155 | 1.179 | 1.1675 | 1.1691 | 1.1515 | 1.1679 | 1.1765 | 1.1688 | 1.168 | 1.1666 | 1.1622 | 1.142 | 1.1418 | 1.1424 | 1.1407 | 1.1634 | 1.1629 | 1.1623 | 1.1527 | 1.1605 | 1.1638
23 | 2040 | Summer | Vang, [º] | 0 | 2 | -6.9735 | -7.1739 | -7.3354 | -6.907 | -5.7666 | -6.2267 | -6.2581 | -7.6933 | -7.0109 | -6.38 | -6.2147 | -6.2399 | -6.34 | -6.61 | -8.097 | -8.0408 | -7.9557 | -8.0188 | -7.2537 | -7.0029 | -6.9895 | -6.6152 | -6.8906 | -6.5731
24 | 2040 | Summer | Vmag, [p.u.] | 0 | 2 | 1.1589 | 1.1552 | 1.1513 | 1.1606 | 1.1846 | 1.173 | 1.1743 | 1.1569 | 1.1732 | 1.182 | 1.1739 | 1.173 | 1.1719 | 1.1673 | 1.1465 | 1.1461 | 1.1468 | 1.1455 | 1.1702 | 1.1689 | 1.1678 | 1.1584 | 1.1662 | 1.1699
24 | 2040 | Summer | Vang, [º] | 0 | 2 | -7.2735 | -7.4724 | -7.6263 | -7.2029 | -6.0851 | -6.5577 | -6.58 | -7.9749 | -7.2669 | -6.6092 | -6.432 | -6.4567 | -6.5664 | -6.8581 | -8.3874 | -8.3487 | -8.2772 | -8.2849 | -7.5681 | -7.2816 | -7.2208 | -6.8377 | -7.1385 | -6.8258
25 | 2040 | Summer | Vmag, [p.u.] | 0 | 2 | 1.1532 | 1.1461 | 1.1381 | 1.1459 | 1.1703 | 1.1583 | 1.1596 | 1.1434 | 1.1735 | 1.1832 | 1.1753 | 1.174 | 1.1728 | 1.1681 | 1.1353 | 1.1351 | 1.1351 | 1.1328 | 1.1668 | 1.1656 | 1.1644 | 1.1547 | 1.1621 | 1.1661
25 | 2040 | Summer | Vang, [º] | 0 | 2 | -7.1301 | -7.5255 | -7.9197 | -7.5833 | -6.4181 | -6.9052 | -6.9679 | -8.3236 | -6.8634 | -6.1896 | -6.0442 | -6.0955 | -6.1861 | -6.4194 | -8.6746 | -8.6181 | -8.5505 | -8.68 | -7.2407 | -7.0346 | -7.0492 | -6.661 | -6.9707 | -6.6089
26 | 2040 | Summer | Vmag, [p.u.] | 0 | 2 | 1.1536 | 1.1465 | 1.1374 | 1.1448 | 1.1691 | 1.1571 | 1.1585 | 1.1425 | 1.1745 | 1.1842 | 1.1762 | 1.1749 | 1.1737 | 1.1691 | 1.1349 | 1.1345 | 1.1344 | 1.1319 | 1.1673 | 1.166 | 1.1647 | 1.1551 | 1.1623 | 1.1664
26 | 2040 | Summer | Vang, [º] | 0 | 2 | -7.1017 | -7.4941 | -7.9592 | -7.6491 | -6.482 | -6.9697 | -7.0329 | -8.3702 | -6.7939 | -6.1184 | -5.9728 | -6.0236 | -6.1143 | -6.3478 | -8.686 | -8.6347 | -8.5774 | -8.7251 | -7.1943 | -6.9982 | -7.0198 | -6.6291 | -6.9465 | -6.5832
50 | 2040 | Summer | Vmag, [p.u.] | 0 | 2 | 1.0545 | 1.0546 | 1.0546 | 1.0548 | 1.0552 | 1.0553 | 1.0553 | 1.0545 | 1.0543 | 1.0542 | 1.054 | 1.054 | 1.0541 | 1.0542 | 1.0543 | 1.0543 | 1.0543 | 1.0543 | 1.0542 | 1.0541 | 1.0541 | 1.0539 | 1.0541 | 1.0543
50 | 2040 | Summer | Vang, [º] | 0 | 2 | -0.23535 | -0.23301 | -0.23233 | -0.21927 | -0.18956 | -0.1843 | -0.18441 | -0.23664 | -0.24881 | -0.25046 | -0.24807 | -0.24711 | -0.24898 | -0.25183 | -0.24884 | -0.24763 | -0.2451 | -0.24913 | -0.25327 | -0.25119 | -0.25315 | -0.24823 | -0.25324 | -0.24829
51 | 2040 | Summer | Vmag, [p.u.] | 0 | 2 | 1.05 | 1.05 | 1.05 | 1.05 | 1.05 | 1.05 | 1.05 | 1.05 | 1.05 | 1.05 | 1.05 | 1.05 | 1.05 | 1.05 | 1.05 | 1.05 | 1.05 | 1.05 | 1.05 | 1.05 | 1.05 | 1.05 | 1.05 | 1.05
51 | 2040 | Summer | Vang, [º] | 0 | 2 | 0 | 0 | 0 | 0 | 0 | 0 | 0 | 0 | 0 | 0 | 0 | 0 | 0 | 0 | 0 | 0 | 0 | 0 | 0 | 0 | 0 | 0 | 0 | 0
1 | 2040 | Summer | Vmag, [p.u.] | Expected | - | 1.1393 | 1.1434 | 1.1481 | 1.1488 | 1.15 | 1.1509 | 1.147 | 1.1213 | 1.1145 | 1.1129 | 1.1145 | 1.1122 | 1.1096 | 1.1129 | 1.1206 | 1.1204 | 1.1216 | 1.1199 | 1.118 | 1.1153 | 1.1094 | 1.1144 | 1.1277 | 1.1329
1 | 2040 | Summer | Vang, [º] | Expected | - | 1.1329 | 1.1329 | 1.1329 | 1.1329 | 1.1329 | 1.1329 | 1.1329 | 1.1329 | 1.1329 | 1.1329 | 1.1329 | 1.1329 | 1.1329 | 1.1329 | 1.1329 | 1.1329 | 1.1329 | 1.1329 | 1.1329 | 1.1329 | 1.1329 | 1.1329 | 1.1329 | 1.1329
2 | 2040 | Summer | Vmag, [p.u.] | Expected | - | 1.148 | 1.1526 | 1.1579 | 1.1586 | 1.16 | 1.1611 | 1.1561 | 1.1262 | 1.1179 | 1.1162 | 1.1182 | 1.1158 | 1.1135 | 1.1173 | 1.1257 | 1.1261 | 1.1275 | 1.1255 | 1.123 | 1.1201 | 1.1139 | 1.1198 | 1.1349 | 1.1412
2 | 2040 | Summer | Vang, [º] | Expected | - | 1.1412 | 1.1412 | 1.1412 | 1.1412 | 1.1412 | 1.1412 | 1.1412 | 1.1412 | 1.1412 | 1.1412 | 1.1412 | 1.1412 | 1.1412 | 1.1412 | 1.1412 | 1.1412 | 1.1412 | 1.1412 | 1.1412 | 1.1412 | 1.1412 | 1.1412 | 1.1412 | 1.1412
3 | 2040 | Summer | Vmag, [p.u.] | Expected | - | 1.1576 | 1.1628 | 1.1688 | 1.1696 | 1.1711 | 1.1728 | 1.1661 | 1.1308 | 1.1216 | 1.1202 | 1.1225 | 1.1199 | 1.1179 | 1.1224 | 1.1315 | 1.1316 | 1.1332 | 1.1308 | 1.1278 | 1.1254 | 1.1187 | 1.126 | 1.1424 | 1.1501
3 | 2040 | Summer | Vang, [º] | Expected | - | 1.1501 | 1.1501 | 1.1501 | 1.1501 | 1.1501 | 1.1501 | 1.1501 | 1.1501 | 1.1501 | 1.1501 | 1.1501 | 1.1501 | 1.1501 | 1.1501 | 1.1501 | 1.1501 | 1.1501 | 1.1501 | 1.1501 | 1.1501 | 1.1501 | 1.1501 | 1.1501 | 1.1501
4 | 2040 | Summer | Vmag, [p.u.] | Expected | - | 1.1621 | 1.1675 | 1.1739 | 1.1746 | 1.1762 | 1.1781 | 1.1705 | 1.1328 | 1.1235 | 1.1226 | 1.1249 | 1.1221 | 1.1203 | 1.1251 | 1.1343 | 1.1342 | 1.1357 | 1.1335 | 1.13 | 1.1282 | 1.1212 | 1.1289 | 1.146 | 1.1542
4 | 2040 | Summer | Vang, [º] | Expected | - | 1.1542 | 1.1542 | 1.1542 | 1.1542 | 1.1542 | 1.1542 | 1.1542 | 1.1542 | 1.1542 | 1.1542 | 1.1542 | 1.1542 | 1.1542 | 1.1542 | 1.1542 | 1.1542 | 1.1542 | 1.1542 | 1.1542 | 1.1542 | 1.1542 | 1.1542 | 1.1542 | 1.1542
5 | 2040 | Summer | Vmag, [p.u.] | Expected | - | 1.173 | 1.1782 | 1.1852 | 1.1861 | 1.1877 | 1.1903 | 1.1816 | 1.1398 | 1.1311 | 1.1321 | 1.1342 | 1.1314 | 1.1298 | 1.1347 | 1.1418 | 1.1408 | 1.1434 | 1.1407 | 1.1357 | 1.1365 | 1.1285 | 1.1368 | 1.154 | 1.163
5 | 2040 | Summer | Vang, [º] | Expected | - | 1.163 | 1.163 | 1.163 | 1.163 | 1.163 | 1.163 | 1.163 | 1.163 | 1.163 | 1.163 | 1.163 | 1.163 | 1.163 | 1.163 | 1.163 | 1.163 | 1.163 | 1.163 | 1.163 | 1.163 | 1.163 | 1.163 | 1.163 | 1.163
6 | 2040 | Summer | Vmag, [p.u.] | Expected | - | 1.1734 | 1.1786 | 1.1858 | 1.1866 | 1.1882 | 1.1909 | 1.1821 | 1.14 | 1.1317 | 1.1332 | 1.1352 | 1.1319 | 1.1304 | 1.1351 | 1.1417 | 1.1406 | 1.1432 | 1.1405 | 1.1355 | 1.1371 | 1.1289 | 1.1371 | 1.154 | 1.163
6 | 2040 | Summer | Vang, [º] | Expected | - | 1.163 | 1.163 | 1.163 | 1.163 | 1.163 | 1.163 | 1.163 | 1.163 | 1.163 | 1.163 | 1.163 | 1.163 | 1.163 | 1.163 | 1.163 | 1.163 | 1.163 | 1.163 | 1.163 | 1.163 | 1.163 | 1.163 | 1.163 | 1.163
7 | 2040 | Summer | Vmag, [p.u.] | Expected | - | 1.1733 | 1.1786 | 1.1859 | 1.1868 | 1.1883 | 1.1911 | 1.1821 | 1.139 | 1.1328 | 1.1376 | 1.1396 | 1.1341 | 1.1332 | 1.1367 | 1.1401 | 1.1392 | 1.1419 | 1.1393 | 1.1344 | 1.1385 | 1.13 | 1.1373 | 1.1534 | 1.1625
7 | 2040 | Summer | Vang, [º] | Expected | - | 1.1625 | 1.1625 | 1.1625 | 1.1625 | 1.1625 | 1.1625 | 1.1625 | 1.1625 | 1.1625 | 1.1625 | 1.1625 | 1.1625 | 1.1625 | 1.1625 | 1.1625 | 1.1625 | 1.1625 | 1.1625 | 1.1625 | 1.1625 | 1.1625 | 1.1625 | 1.1625 | 1.1625
8 | 2040 | Summer | Vmag, [p.u.] | Expected | - | 1.1687 | 1.1733 | 1.1809 | 1.1816 | 1.1831 | 1.1856 | 1.1764 | 1.1381 | 1.1341 | 1.141 | 1.1434 | 1.1375 | 1.1366 | 1.1395 | 1.1388 | 1.1374 | 1.1401 | 1.1382 | 1.1317 | 1.1378 | 1.1288 | 1.137 | 1.1525 | 1.162
8 | 2040 | Summer | Vang, [º] | Expected | - | 1.162 | 1.162 | 1.162 | 1.162 | 1.162 | 1.162 | 1.162 | 1.162 | 1.162 | 1.162 | 1.162 | 1.162 | 1.162 | 1.162 | 1.162 | 1.162 | 1.162 | 1.162 | 1.162 | 1.162 | 1.162 | 1.162 | 1.162 | 1.162
9 | 2040 | Summer | Vmag, [p.u.] | Expected | - | 1.1488 | 1.1534 | 1.1588 | 1.1597 | 1.1611 | 1.1622 | 1.1571 | 1.1263 | 1.1178 | 1.1151 | 1.1177 | 1.1159 | 1.1134 | 1.1174 | 1.126 | 1.1283 | 1.1298 | 1.1274 | 1.1233 | 1.1197 | 1.1134 | 1.1194 | 1.1357 | 1.1421
9 | 2040 | Summer | Vang, [º] | Expected | - | 1.1421 | 1.1421 | 1.1421 | 1.1421 | 1.1421 | 1.1421 | 1.1421 | 1.1421 | 1.1421 | 1.1421 | 1.1421 | 1.1421 | 1.1421 | 1.1421 | 1.1421 | 1.1421 | 1.1421 | 1.1421 | 1.1421 | 1.1421 | 1.1421 | 1.1421 | 1.1421 | 1.1421
20 | 2040 | Summer | Vmag, [p.u.] | Expected | - | 1.1447 | 1.1495 | 1.1557 | 1.157 | 1.1593 | 1.1597 | 1.1572 | 1.1281 | 1.1214 | 1.1195 | 1.1209 | 1.1168 | 1.1114 | 1.1149 | 1.1263 | 1.1235 | 1.1249 | 1.1228 | 1.1217 | 1.1174 | 1.1085 | 1.1135 | 1.1305 | 1.1359
20 | 2040 | Summer | Vang, [º] | Expected | - | 1.1359 | 1.1359 | 1.1359 | 1.1359 | 1.1359 | 1.1359 | 1.1359 | 1.1359 | 1.1359 | 1.1359 | 1.1359 | 1.1359 | 1.1359 | 1.1359 | 1.1359 | 1.1359 | 1.1359 | 1.1359 | 1.1359 | 1.1359 | 1.1359 | 1.1359 | 1.1359 | 1.1359
21 | 2040 | Summer | Vmag, [p.u.] | Expected | - | 1.1484 | 1.1525 | 1.1593 | 1.1606 | 1.1635 | 1.1633 | 1.1612 | 1.1312 | 1.128 | 1.1277 | 1.1293 | 1.1244 | 1.1173 | 1.1201 | 1.1327 | 1.1286 | 1.1267 | 1.1243 | 1.1264 | 1.1218 | 1.1113 | 1.1163 | 1.1328 | 1.1378
21 | 2040 | Summer | Vang, [º] | Expected | - | 1.1378 | 1.1378 | 1.1378 | 1.1378 | 1.1378 | 1.1378 | 1.1378 | 1.1378 | 1.1378 | 1.1378 | 1.1378 | 1.1378 | 1.1378 | 1.1378 | 1.1378 | 1.1378 | 1.1378 | 1.1378 | 1.1378 | 1.1378 | 1.1378 | 1.1378 | 1.1378 | 1.1378
22 | 2040 | Summer | Vmag, [p.u.] | Expected | - | 1.1507 | 1.1557 | 1.163 | 1.1647 | 1.1679 | 1.1679 | 1.1658 | 1.1352 | 1.1262 | 1.1241 | 1.1268 | 1.123 | 1.1166 | 1.1206 | 1.1381 | 1.134 | 1.132 | 1.1237 | 1.1254 | 1.1186 | 1.1082 | 1.1121 | 1.1345 | 1.1393
22 | 2040 | Summer | Vang, [º] | Expected | - | 1.1393 | 1.1393 | 1.1393 | 1.1393 | 1.1393 | 1.1393 | 1.1393 | 1.1393 | 1.1393 | 1.1393 | 1.1393 | 1.1393 | 1.1393 | 1.1393 | 1.1393 | 1.1393 | 1.1393 | 1.1393 | 1.1393 | 1.1393 | 1.1393 | 1.1393 | 1.1393 | 1.1393
23 | 2040 | Summer | Vmag, [p.u.] | Expected | - | 1.1453 | 1.1459 | 1.153 | 1.1536 | 1.1575 | 1.155 | 1.1546 | 1.1258 | 1.1401 | 1.1464 | 1.1468 | 1.1397 | 1.129 | 1.1288 | 1.1359 | 1.1298 | 1.1219 | 1.1193 | 1.1302 | 1.129 | 1.1169 | 1.1189 | 1.1284 | 1.1318
23 | 2040 | Summer | Vang, [º] | Expected | - | 1.1318 | 1.1318 | 1.1318 | 1.1318 | 1.1318 | 1.1318 | 1.1318 | 1.1318 | 1.1318 | 1.1318 | 1.1318 | 1.1318 | 1.1318 | 1.1318 | 1.1318 | 1.1318 | 1.1318 | 1.1318 | 1.1318 | 1.1318 | 1.1318 | 1.1318 | 1.1318 | 1.1318
24 | 2040 | Summer | Vmag, [p.u.] | Expected | - | 1.1507 | 1.1513 | 1.1585 | 1.1591 | 1.163 | 1.1605 | 1.1595 | 1.1306 | 1.1448 | 1.1512 | 1.1516 | 1.1444 | 1.1336 | 1.1335 | 1.1406 | 1.1345 | 1.1264 | 1.1239 | 1.1354 | 1.1342 | 1.122 | 1.1242 | 1.1339 | 1.1373
24 | 2040 | Summer | Vang, [º] | Expected | - | 1.1373 | 1.1373 | 1.1373 | 1.1373 | 1.1373 | 1.1373 | 1.1373 | 1.1373 | 1.1373 | 1.1373 | 1.1373 | 1.1373 | 1.1373 | 1.1373 | 1.1373 | 1.1373 | 1.1373 | 1.1373 | 1.1373 | 1.1373 | 1.1373 | 1.1373 | 1.1373 | 1.1373
25 | 2040 | Summer | Vmag, [p.u.] | Expected | - | 1.1387 | 1.1372 | 1.1439 | 1.1442 | 1.148 | 1.1452 | 1.1445 | 1.1198 | 1.1451 | 1.1533 | 1.1533 | 1.1457 | 1.1351 | 1.1338 | 1.1383 | 1.1318 | 1.1181 | 1.1155 | 1.1321 | 1.1311 | 1.1184 | 1.1206 | 1.1222 | 1.1249
25 | 2040 | Summer | Vang, [º] | Expected | - | 1.1249 | 1.1249 | 1.1249 | 1.1249 | 1.1249 | 1.1249 | 1.1249 | 1.1249 | 1.1249 | 1.1249 | 1.1249 | 1.1249 | 1.1249 | 1.1249 | 1.1249 | 1.1249 | 1.1249 | 1.1249 | 1.1249 | 1.1249 | 1.1249 | 1.1249 | 1.1249 | 1.1249
26 | 2040 | Summer | Vmag, [p.u.] | Expected | - | 1.138 | 1.1362 | 1.1428 | 1.143 | 1.1468 | 1.144 | 1.1433 | 1.1194 | 1.146 | 1.1542 | 1.1543 | 1.1466 | 1.136 | 1.1347 | 1.1389 | 1.1324 | 1.1186 | 1.1159 | 1.1328 | 1.1315 | 1.1187 | 1.121 | 1.1214 | 1.1242
26 | 2040 | Summer | Vang, [º] | Expected | - | 1.1242 | 1.1242 | 1.1242 | 1.1242 | 1.1242 | 1.1242 | 1.1242 | 1.1242 | 1.1242 | 1.1242 | 1.1242 | 1.1242 | 1.1242 | 1.1242 | 1.1242 | 1.1242 | 1.1242 | 1.1242 | 1.1242 | 1.1242 | 1.1242 | 1.1242 | 1.1242 | 1.1242
50 | 2040 | Summer | Vmag, [p.u.] | Expected | - | 1.0543 | 1.0545 | 1.0548 | 1.0548 | 1.0549 | 1.0549 | 1.0547 | 1.0533 | 1.053 | 1.0529 | 1.053 | 1.0528 | 1.0527 | 1.0529 | 1.0533 | 1.0533 | 1.0534 | 1.0533 | 1.0532 | 1.053 | 1.0527 | 1.053 | 1.0537 | 1.054
50 | 2040 | Summer | Vang, [º] | Expected | - | 1.054 | 1.054 | 1.054 | 1.054 | 1.054 | 1.054 | 1.054 | 1.054 | 1.054 | 1.054 | 1.054 | 1.054 | 1.054 | 1.054 | 1.054 | 1.054 | 1.054 | 1.054 | 1.054 | 1.054 | 1.054 | 1.054 | 1.054 | 1.054
51 | 2040 | Summer | Vmag, [p.u.] | Expected | - | 1.05 | 1.05 | 1.05 | 1.05 | 1.05 | 1.05 | 1.05 | 1.05 | 1.05 | 1.05 | 1.05 | 1.05 | 1.05 | 1.05 | 1.05 | 1.05 | 1.05 | 1.05 | 1.05 | 1.05 | 1.05 | 1.05 | 1.05 | 1.05
51 | 2040 | Summer | Vang, [º] | Expected | - | 1.05 | 1.05 | 1.05 | 1.05 | 1.05 | 1.05 | 1.05 | 1.05 | 1.05 | 1.05 | 1.05 | 1.05 | 1.05 | 1.05 | 1.05 | 1.05 | 1.05 | 1.05 | 1.05 | 1.05 | 1.05 | 1.05 | 1.05 | 1.05
1 | 2040 | Winter | Vmag, [p.u.] | 0 | 0 | 1.156 | 1.1567 | 1.1569 | 1.1569 | 1.1566 | 1.1532 | 1.1345 | 1.1271 | 1.1242 | 1.127 | 1.1296 | 1.1292 | 1.1277 | 1.1298 | 1.1333 | 1.1346 | 1.1325 | 1.123 | 1.1275 | 1.13 | 1.1321 | 1.1341 | 1.1425 | 1.1463
1 | 2040 | Winter | Vang, [º] | 0 | 0 | -3.0481 | -3.0484 | -3.0311 | -3.0153 | -3.0718 | -3.2278 | -4.6047 | -4.5088 | -4.4764 | -4.5061 | -4.5283 | -4.5455 | -4.5301 | -4.5617 | -4.5944 | -4.5968 | -4.5714 | -4.4742 | -4.5341 | -4.5729 | -4.6018 | -4.625 | -4.0961 | -3.8184
2 | 2040 | Winter | Vmag, [p.u.] | 0 | 0 | 1.1666 | 1.1674 | 1.1678 | 1.1677 | 1.1677 | 1.1633 | 1.1418 | 1.1329 | 1.1295 | 1.133 | 1.136 | 1.1354 | 1.1342 | 1.1367 | 1.1409 | 1.1424 | 1.1396 | 1.1285 | 1.1339 | 1.1368 | 1.1394 | 1.1422 | 1.1516 | 1.1557
2 | 2040 | Winter | Vang, [º] | 0 | 0 | -3.5365 | -3.5459 | -3.5323 | -3.5218 | -3.5608 | -3.7366 | -5.1927 | -5.0871 | -5.0679 | -5.0794 | -5.0901 | -5.1117 | -5.1083 | -5.1453 | -5.1904 | -5.1957 | -5.1597 | -5.0609 | -5.1319 | -5.1649 | -5.1881 | -5.2157 | -4.6603 | -4.3678
3 | 2040 | Winter | Vmag, [p.u.] | 0 | 0 | 1.1789 | 1.1801 | 1.1808 | 1.1808 | 1.1809 | 1.1747 | 1.1494 | 1.1404 | 1.1363 | 1.1409 | 1.1445 | 1.1434 | 1.1407 | 1.144 | 1.1495 | 1.1512 | 1.1471 | 1.1347 | 1.1401 | 1.1437 | 1.1471 | 1.1511 | 1.1619 | 1.1664
3 | 2040 | Winter | Vang, [º] | 0 | 0 | -4.1647 | -4.1543 | -4.1243 | -4.1106 | -4.1404 | -4.4052 | -5.9971 | -5.6528 | -5.6634 | -5.6104 | -5.609 | -5.661 | -5.9431 | -5.9622 | -5.973 | -5.9701 | -5.9692 | -5.7572 | -5.973 | -5.9896 | -5.994 | -5.9868 | -5.3791 | -5.0701
4 | 2040 | Winter | Vmag, [p.u.] | 0 | 0 | 1.1845 | 1.1859 | 1.1867 | 1.1867 | 1.1869 | 1.1798 | 1.1526 | 1.1441 | 1.1397 | 1.145 | 1.1489 | 1.1476 | 1.144 | 1.1477 | 1.1535 | 1.155 | 1.1506 | 1.1379 | 1.1432 | 1.1471 | 1.1505 | 1.155 | 1.1666 | 1.1712
4 | 2040 | Winter | Vang, [º] | 0 | 0 | -4.4882 | -4.4691 | -4.4351 | -4.4227 | -4.4505 | -4.764 | -6.426 | -5.8725 | -5.9029 | -5.7963 | -5.79 | -5.8599 | -6.2931 | -6.3055 | -6.3398 | -6.3869 | -6.3521 | -6.0416 | -6.3527 | -6.3593 | -6.4017 | -6.3849 | -5.745 | -5.4299
5 | 2040 | Winter | Vmag, [p.u.] | 0 | 0 | 1.1965 | 1.1982 | 1.1992 | 1.1992 | 1.1995 | 1.1907 | 1.1617 | 1.1568 | 1.1515 | 1.1587 | 1.163 | 1.1614 | 1.1552 | 1.1591 | 1.1626 | 1.1645 | 1.1587 | 1.1472 | 1.1506 | 1.1566 | 1.1588 | 1.1643 | 1.1769 | 1.1816
5 | 2040 | Winter | Vang, [º] | 0 | 0 | -5.291 | -5.254 | -5.2226 | -5.2213 | -5.2503 | -5.6449 | -7.3774 | -6.1351 | -6.2323 | -5.9215 | -5.9071 | -6.0321 | -6.901 | -6.903 | -7.289 | -7.3251 | -7.328 | -6.4802 | -7.224 | -7.0967 | -7.3719 | -7.3296 | -6.6369 | -6.3206
6 | 2040 | Winter | Vmag, [p.u.] | 0 | 0 | 1.1971 | 1.1988 | 1.1999 | 1.1998 | 1.2002 | 1.1912 | 1.162 | 1.1581 | 1.1526 | 1.1602 | 1.1645 | 1.1628 | 1.1556 | 1.1595 | 1.1625 | 1.1645 | 1.159 | 1.1485 | 1.151 | 1.157 | 1.1592 | 1.1648 | 1.1773 | 1.182
6 | 2040 | Winter | Vang, [º] | 0 | 0 | -5.4401 | -5.4022 | -5.3685 | -5.3697 | -5.3978 | -5.7994 | -7.5405 | -6.1021 | -6.2098 | -5.8413 | -5.8257 | -5.9513 | -6.9616 | -6.9818 | -7.4569 | -7.4902 | -7.4499 | -6.4563 | -7.329 | -7.1935 | -7.4947 | -7.4543 | -6.7889 | -6.4729
7 | 2040 | Winter | Vmag, [p.u.] | 0 | 0 | 1.1973 | 1.199 | 1.2001 | 1.2001 | 1.2006 | 1.1913 | 1.1617 | 1.1617 | 1.1556 | 1.1648 | 1.1691 | 1.1673 | 1.1546 | 1.1577 | 1.1611 | 1.1635 | 1.1579 | 1.1523 | 1.1502 | 1.1564 | 1.1585 | 1.1644 | 1.1773 | 1.1819
7 | 2040 | Winter | Vang, [º] | 0 | 0 | -5.7014 | -5.663 | -5.629 | -5.6301 | -5.6577 | -6.0621 | -7.8095 | -6.0698 | -6.1812 | -5.7061 | -5.6856 | -5.8014 | -7.1732 | -7.2375 | -7.7178 | -7.7544 | -7.7147 | -6.43 | -7.5979 | -7.4459 | -7.7628 | -7.7223 | -7.0546 | -6.7375
8 | 2040 | Winter | Vmag, [p.u.] | 0 | 0 | 1.1924 | 1.1942 | 1.1954 | 1.1953 | 1.1959 | 1.1857 | 1.1628 | 1.1637 | 1.157 | 1.1687 | 1.1736 | 1.1744 | 1.1551 | 1.1562 | 1.16 | 1.1628 | 1.1568 | 1.1548 | 1.1479 | 1.1547 | 1.1568 | 1.1631 | 1.1772 | 1.177
8 | 2040 | Winter | Vang, [º] | 0 | 0 | -6.0693 | -6.0252 | -5.9926 | -6.0026 | -6.0394 | -6.4568 | -7.9408 | -6.0847 | -6.173 | -5.6044 | -5.5499 | -5.5517 | -7.1994 | -7.3373 | -7.8381 | -7.8975 | -7.8609 | -6.4523 | -7.8165 | -7.6352 | -7.9709 | -7.9365 | -7.243 | -7.1009
9 | 2040 | Winter | Vmag, [p.u.] | 0 | 0 | 1.1679 | 1.1669 | 1.1669 | 1.1669 | 1.1668 | 1.1651 | 1.1432 | 1.1317 | 1.1283 | 1.1318 | 1.1348 | 1.1346 | 1.1363 | 1.1389 | 1.1432 | 1.1447 | 1.1419 | 1.1275 | 1.1352 | 1.1379 | 1.1404 | 1.1423 | 1.1516 | 1.1569
9 | 2040 | Winter | Vang, [º] | 0 | 0 | -3.5284 | -3.657 | -3.6635 | -3.6529 | -3.6917 | -3.6964 | -5.1582 | -5.2145 | -5.1943 | -5.2075 | -5.217 | -5.2115 | -5.0163 | -5.0553 | -5.1058 | -5.1146 | -5.0784 | -5.1935 | -5.1141 | -5.1636 | -5.1971 | -5.285 | -4.7366 | -4.3687
20 | 2040 | Winter | Vmag, [p.u.] | 0 | 0 | 1.168 | 1.1686 | 1.1687 | 1.169 | 1.1671 | 1.1649 | 1.1388 | 1.1329 | 1.1304 | 1.1319 | 1.134 | 1.1342 | 1.1312 | 1.1329 | 1.1356 | 1.1374 | 1.1365 | 1.1276 | 1.1318 | 1.1336 | 1.1348 | 1.1354 | 1.1475 | 1.1537
20 | 2040 | Winter | Vang, [º] | 0 | 0 | -4.2384 | -4.2086 | -4.1657 | -4.1247 | -4.2568 | -4.4258 | -6.1146 | -5.9693 | -5.8533 | -5.9713 | -6.0616 | -6.0791 | -5.9738 | -6.0117 | -6.028 | -6.036 | -6.0406 | -5.8356 | -5.9155 | -6.0068 | -6.0767 | -6.0871 | -5.4418 | -5.1109
21 | 2040 | Winter | Vmag, [p.u.] | 0 | 0 | 1.1746 | 1.1752 | 1.175 | 1.1753 | 1.1721 | 1.1706 | 1.1396 | 1.1385 | 1.1361 | 1.1377 | 1.1394 | 1.1398 | 1.1356 | 1.1358 | 1.134 | 1.1408 | 1.1407 | 1.1324 | 1.1354 | 1.134 | 1.1346 | 1.1339 | 1.149 | 1.157
21 | 2040 | Winter | Vang, [º] | 0 | 0 | -4.897 | -4.8495 | -4.8019 | -4.752 | -4.952 | -5.1358 | -7.028 | -6.5867 | -6.4252 | -6.5467 | -6.6945 | -6.7209 | -6.5544 | -6.6678 | -6.9422 | -6.6396 | -6.6717 | -6.3764 | -6.5378 | -6.85 | -6.9569 | -6.9636 | -6.2092 | -5.8417
22 | 2040 | Winter | Vmag, [p.u.] | 0 | 0 | 1.1776 | 1.1784 | 1.1787 | 1.1794 | 1.1765 | 1.175 | 1.1439 | 1.1344 | 1.1338 | 1.1344 | 1.1371 | 1.1386 | 1.138 | 1.1411 | 1.1394 | 1.1441 | 1.1448 | 1.1292 | 1.1333 | 1.1309 | 1.1307 | 1.1365 | 1.1513 | 1.1595
22 | 2040 | Winter | Vang, [º] | 0 | 0 | -4.7886 | -4.7286 | -4.6497 | -4.5782 | -4.7569 | -4.9268 | -6.7983 | -6.9016 | -6.6101 | -6.7817 | -6.8972 | -6.8527 | -6.4531 | -6.3758 | -6.6524 | -6.4891 | -6.458 | -6.6252 | -6.722 | -7.1091 | -7.2713 | -6.8498 | -6.1317 | -5.7484
23 | 2040 | Winter | Vmag, [p.u.] | 0 | 0 | 1.1731 | 1.1735 | 1.1728 | 1.1727 | 1.1626 | 1.1667 | 1.1297 | 1.15 | 1.146 | 1.1534 | 1.1548 | 1.1503 | 1.1382 | 1.1284 | 1.1211 | 1.1425 | 1.143 | 1.1418 | 1.1356 | 1.132 | 1.1338 | 1.1204 | 1.1414 | 1.1518
23 | 2040 | Winter | Vang, [º] | 0 | 0 | -6.0278 | -5.9481 | -5.8835 | -5.8541 | -6.4835 | -6.4441 | -8.5968 | -6.77 | -6.6703 | -6.4503 | -6.6445 | -7.0464 | -7.1289 | -7.8909 | -8.464 | -7.1851 | -7.3262 | -6.4922 | -7.2538 | -7.7301 | -7.726 | -8.4272 | -7.4018 | -6.9929
24 | 2040 | Winter | Vmag, [p.u.] | 0 | 0 | 1.1794 | 1.1798 | 1.1787 | 1.1783 | 1.168 | 1.1722 | 1.1343 | 1.1551 | 1.1509 | 1.1586 | 1.16 | 1.1553 | 1.1428 | 1.1326 | 1.1252 | 1.1471 | 1.1477 | 1.147 | 1.1405 | 1.1369 | 1.1387 | 1.1249 | 1.147 | 1.1577
24 | 2040 | Winter | Vang, [º] | 0 | 0 | -6.2891 | -6.2095 | -6.1651 | -6.1518 | -6.793 | -6.7413 | -8.866 | -6.9968 | -6.8928 | -6.6676 | -6.8737 | -7.2714 | -7.3595 | -8.1571 | -8.7348 | -7.4333 | -7.5811 | -6.7128 | -7.5035 | -8.0014 | -7.993 | -8.7225 | -7.6726 | -7.2615
25 | 2040 | Winter | Vmag, [p.u.] | 0 | 0 | 1.1642 | 1.1647 | 1.1641 | 1.1638 | 1.1536 | 1.1572 | 1.1228 | 1.1555 | 1.151 | 1.1602 | 1.1615 | 1.1569 | 1.1446 | 1.1261 | 1.1141 | 1.148 | 1.148 | 1.1462 | 1.1374 | 1.1315 | 1.135 | 1.1113 | 1.1331 | 1.1426
25 | 2040 | Winter | Vang, [º] | 0 | 0 | -6.6838 | -6.6026 | -6.5332 | -6.5113 | -7.1565 | -7.1549 | -9.187 | -6.6294 | -6.5938 | -6.3034 | -6.4495 | -6.8654 | -6.9773 | -8.2946 | -9.1301 | -7.0257 | -7.201 | -6.3944 | -7.3167 | -7.9043 | -7.8008 | -9.1198 | -8.0383 | -7.6837
26 | 2040 | Winter | Vmag, [p.u.] | 0 | 0 | 1.163 | 1.1635 | 1.1629 | 1.1626 | 1.1524 | 1.156 | 1.1227 | 1.1564 | 1.1519 | 1.1612 | 1.1624 | 1.1578 | 1.1455 | 1.1271 | 1.1137 | 1.1489 | 1.1489 | 1.1471 | 1.138 | 1.1319 | 1.1353 | 1.1101 | 1.1322 | 1.1415
26 | 2040 | Winter | Vang, [º] | 0 | 0 | -6.746 | -6.6663 | -6.5974 | -6.5746 | -7.221 | -7.2197 | -9.1893 | -6.5552 | -6.5191 | -6.2302 | -6.3755 | -6.7916 | -6.9026 | -8.2192 | -9.142 | -6.9522 | -7.1265 | -6.3202 | -7.2675 | -7.8645 | -7.7682 | -9.1841 | -8.0881 | -7.7496
50 | 2040 | Winter | Vmag, [p.u.] | 0 | 0 | 1.0552 | 1.0553 | 1.0553 | 1.0553 | 1.0552 | 1.0551 | 1.0539 | 1.0536 | 1.0535 | 1.0536 | 1.0537 | 1.0537 | 1.0536 | 1.0537 | 1.0539 | 1.054 | 1.0539 | 1.0534 | 1.0536 | 1.0537 | 1.0538 | 1.0539 | 1.0544 | 1.0546
50 | 2040 | Winter | Vang, [º] | 0 | 0 | -0.19163 | -0.1919 | -0.19107 | -0.19023 | -0.19312 | -0.2001 | -0.26446 | -0.25621 | -0.25324 | -0.25603 | -0.25831 | -0.25903 | -0.25756 | -0.26015 | -0.26337 | -0.2641 | -0.26184 | -0.2526 | -0.2577 | -0.26079 | -0.26323 | -0.26535 | -0.24144 | -0.22847
51 | 2040 | Winter | Vmag, [p.u.] | 0 | 0 | 1.05 | 1.05 | 1.05 | 1.05 | 1.05 | 1.05 | 1.05 | 1.05 | 1.05 | 1.05 | 1.05 | 1.05 | 1.05 | 1.05 | 1.05 | 1.05 | 1.05 | 1.05 | 1.05 | 1.05 | 1.05 | 1.05 | 1.05 | 1.05
51 | 2040 | Winter | Vang, [º] | 0 | 0 | 0 | 0 | 0 | 0 | 0 | 0 | 0 | 0 | 0 | 0 | 0 | 0 | 0 | 0 | 0 | 0 | 0 | 0 | 0 | 0 | 0 | 0 | 0 | 0
1 | 2040 | Winter | Vmag, [p.u.] | 0 | 1 | 1.1485 | 1.1502 | 1.1521 | 1.1524 | 1.1524 | 1.1499 | 1.1427 | 1.1418 | 1.1378 | 1.1345 | 1.1358 | 1.1354 | 1.1374 | 1.1426 | 1.1425 | 1.1436 | 1.142 | 1.1276 | 1.1283 | 1.1392 | 1.1431 | 1.1455 | 1.1466 | 1.1478
1 | 2040 | Winter | Vang, [º] | 0 | 1 | -3.9423 | -3.9973 | -3.9686 | -3.9442 | -3.9169 | -3.8833 | -4.0836 | -4.1482 | -4.4074 | -4.6023 | -4.5301 | -4.5536 | -4.4293 | -4.0931 | -4.0988 | -4.0218 | -4.1296 | -4.9773 | -4.9406 | -4.3169 | -4.0529 | -3.8804 | -3.8591 | -3.8877
2 | 2040 | Winter | Vmag, [p.u.] | 0 | 1 | 1.1587 | 1.1607 | 1.1626 | 1.1629 | 1.1628 | 1.1598 | 1.1514 | 1.1497 | 1.1452 | 1.1413 | 1.1428 | 1.1427 | 1.145 | 1.1507 | 1.1512 | 1.1525 | 1.1501 | 1.1338 | 1.1349 | 1.1469 | 1.1513 | 1.1544 | 1.1559 | 1.1574
2 | 2040 | Winter | Vang, [º] | 0 | 1 | -4.4736 | -4.5184 | -4.5036 | -4.4898 | -4.4703 | -4.4336 | -4.6463 | -4.752 | -5.0237 | -5.2158 | -5.1485 | -5.1732 | -5.0505 | -4.7071 | -4.6868 | -4.6011 | -4.7317 | -5.5849 | -5.546 | -4.9097 | -4.6502 | -4.447 | -4.4019 | -4.4288
3 | 2040 | Winter | Vmag, [p.u.] | 0 | 1 | 1.171 | 1.1735 | 1.1755 | 1.1761 | 1.1759 | 1.1715 | 1.161 | 1.1587 | 1.1533 | 1.1491 | 1.1505 | 1.1508 | 1.1536 | 1.1602 | 1.1613 | 1.163 | 1.1592 | 1.1409 | 1.1416 | 1.1553 | 1.1606 | 1.1644 | 1.1665 | 1.1684
3 | 2040 | Winter | Vang, [º] | 0 | 1 | -5.1087 | -5.1284 | -5.106 | -5.0781 | -5.0645 | -5.0944 | -5.3885 | -5.5158 | -5.8134 | -5.9534 | -5.9515 | -5.9643 | -5.8278 | -5.4535 | -5.4134 | -5.3146 | -5.4907 | -6.2769 | -6.378 | -5.6924 | -5.404 | -5.1738 | -5.1075 | -5.1197
4 | 2040 | Winter | Vmag, [p.u.] | 0 | 1 | 1.1766 | 1.1793 | 1.1813 | 1.182 | 1.1817 | 1.1766 | 1.1658 | 1.1632 | 1.1574 | 1.1531 | 1.1545 | 1.1551 | 1.158 | 1.1651 | 1.1657 | 1.1676 | 1.1634 | 1.1447 | 1.1449 | 1.1595 | 1.1648 | 1.1689 | 1.1714 | 1.1733
4 | 2040 | Winter | Vang, [º] | 0 | 1 | -5.436 | -5.4446 | -5.4229 | -5.3911 | -5.383 | -5.45 | -5.6924 | -5.8406 | -6.1558 | -6.2484 | -6.281 | -6.2901 | -6.149 | -5.7615 | -5.8055 | -5.6986 | -5.8775 | -6.5594 | -6.7528 | -6.0398 | -5.7914 | -5.5488 | -5.4668 | -5.4739
5 | 2040 | Winter | Vmag, [p.u.] | 0 | 1 | 1.1889 | 1.192 | 1.1939 | 1.1948 | 1.1943 | 1.1876 | 1.179 | 1.1751 | 1.1685 | 1.1649 | 1.1658 | 1.1671 | 1.1703 | 1.1778 | 1.1752 | 1.1775 | 1.1719 | 1.1545 | 1.1532 | 1.1693 | 1.1738 | 1.1787 | 1.1819 | 1.184
5 | 2040 | Winter | Vang, [º] | 0 | 1 | -6.2129 | -6.2012 | -6.1967 | -6.1622 | -6.1765 | -6.3342 | -6.1631 | -6.3874 | -6.7544 | -6.6518 | -6.7831 | -6.7815 | -6.6354 | -6.2329 | -6.7375 | -6.6185 | -6.8338 | -6.9621 | -7.469 | -6.7375 | -6.701 | -6.4381 | -6.3065 | -6.3177
6 | 2040 | Winter | Vmag, [p.u.] | 0 | 1 | 1.1894 | 1.1926 | 1.1945 | 1.1954 | 1.1949 | 1.1881 | 1.18 | 1.176 | 1.1691 | 1.1665 | 1.1671 | 1.1684 | 1.1717 | 1.1787 | 1.1752 | 1.1776 | 1.1721 | 1.1558 | 1.154 | 1.1699 | 1.174 | 1.1789 | 1.1822 | 1.1843
6 | 2040 | Winter | Vang, [º] | 0 | 1 | -6.3639 | -6.35 | -6.3454 | -6.3116 | -6.326 | -6.4889 | -6.233 | -6.4632 | -6.8397 | -6.5815 | -6.7405 | -6.7407 | -6.5864 | -6.2741 | -6.9028 | -6.7798 | -6.9762 | -6.9376 | -7.5082 | -6.8169 | -6.8512 | -6.5857 | -6.4583 | -6.4696
7 | 2040 | Winter | Vmag, [p.u.] | 0 | 1 | 1.1896 | 1.193 | 1.1945 | 1.1956 | 1.1952 | 1.1881 | 1.1802 | 1.1756 | 1.1684 | 1.1715 | 1.1708 | 1.1721 | 1.176 | 1.1793 | 1.1745 | 1.177 | 1.1715 | 1.1597 | 1.156 | 1.1701 | 1.1733 | 1.1785 | 1.1818 | 1.1841
7 | 2040 | Winter | Vang, [º] | 0 | 1 | -6.6268 | -6.6119 | -6.6073 | -6.5731 | -6.5875 | -6.7522 | -6.4813 | -6.7285 | -7.1045 | -6.4825 | -6.709 | -6.7019 | -6.5228 | -6.4398 | -7.1667 | -7.0438 | -7.2417 | -6.9127 | -7.608 | -7.0268 | -7.1159 | -6.8502 | -6.7225 | -6.7336
8 | 2040 | Winter | Vmag, [p.u.] | 0 | 1 | 1.1847 | 1.1882 | 1.1896 | 1.1907 | 1.1902 | 1.1824 | 1.1821 | 1.1756 | 1.1674 | 1.1761 | 1.1763 | 1.1775 | 1.1819 | 1.1825 | 1.1742 | 1.1767 | 1.1711 | 1.1624 | 1.1563 | 1.1698 | 1.1715 | 1.1735 | 1.1766 | 1.1788
8 | 2040 | Winter | Vang, [º] | 0 | 1 | -7.0155 | -6.9964 | -6.9726 | -6.9561 | -6.9716 | -7.1509 | -6.5922 | -6.8959 | -7.28 | -6.4285 | -6.6111 | -6.5909 | -6.4158 | -6.4299 | -7.3024 | -7.1963 | -7.4014 | -6.9367 | -7.7268 | -7.1647 | -7.3178 | -7.1809 | -7.0758 | -7.0993
9 | 2040 | Winter | Vmag, [p.u.] | 0 | 1 | 1.1579 | 1.1599 | 1.1618 | 1.1621 | 1.162 | 1.159 | 1.1512 | 1.1487 | 1.1444 | 1.1434 | 1.1451 | 1.1449 | 1.1473 | 1.1526 | 1.1535 | 1.1546 | 1.1524 | 1.1329 | 1.1363 | 1.1481 | 1.1509 | 1.1543 | 1.157 | 1.1575
9 | 2040 | Winter | Vang, [º] | 0 | 1 | -4.6056 | -4.6505 | -4.6352 | -4.6216 | -4.6017 | -4.5653 | -4.7245 | -4.8819 | -5.135 | -5.1477 | -5.0637 | -5.0901 | -4.9696 | -4.6525 | -4.6128 | -4.5355 | -4.6535 | -5.718 | -5.5297 | -4.9101 | -4.7538 | -4.5324 | -4.4153 | -4.5031
20 | 2040 | Winter | Vmag, [p.u.] | 0 | 1 | 1.1532 | 1.1538 | 1.1574 | 1.1581 | 1.1589 | 1.1572 | 1.1492 | 1.1509 | 1.1453 | 1.1411 | 1.1426 | 1.141 | 1.1441 | 1.1519 | 1.1491 | 1.1503 | 1.151 | 1.13 | 1.1299 | 1.1464 | 1.1525 | 1.1543 | 1.1537 | 1.1549
20 | 2040 | Winter | Vang, [º] | 0 | 1 | -5.3559 | -5.4812 | -5.4188 | -5.3454 | -5.2833 | -5.2357 | -5.452 | -5.4319 | -5.7545 | -6.0463 | -5.9218 | -5.9339 | -5.7539 | -5.3105 | -5.3794 | -5.2964 | -5.4071 | -6.5736 | -6.5139 | -5.7015 | -5.3153 | -5.1602 | -5.201 | -5.2609
21 | 2040 | Winter | Vmag, [p.u.] | 0 | 1 | 1.1544 | 1.1542 | 1.1589 | 1.1596 | 1.1609 | 1.1597 | 1.1512 | 1.1591 | 1.152 | 1.148 | 1.1497 | 1.147 | 1.1507 | 1.1604 | 1.1507 | 1.1521 | 1.1589 | 1.1332 | 1.1315 | 1.1522 | 1.1586 | 1.1584 | 1.157 | 1.158
21 | 2040 | Winter | Vang, [º] | 0 | 1 | -6.1887 | -6.374 | -6.2989 | -6.1987 | -6.119 | -6.0665 | -6.286 | -5.9246 | -6.3125 | -6.6107 | -6.4512 | -6.4643 | -6.2504 | -5.7365 | -6.1779 | -6.0791 | -5.8974 | -7.2972 | -7.2847 | -6.3257 | -5.9365 | -5.8928 | -5.9644 | -6.0535
22 | 2040 | Winter | Vmag, [p.u.] | 0 | 1 | 1.1574 | 1.1576 | 1.1627 | 1.1638 | 1.1654 | 1.1641 | 1.1558 | 1.1553 | 1.1498 | 1.1446 | 1.1474 | 1.1457 | 1.1501 | 1.1648 | 1.1561 | 1.1575 | 1.1643 | 1.1299 | 1.1294 | 1.149 | 1.1547 | 1.1611 | 1.1592 | 1.1605
22 | 2040 | Winter | Vang, [º] | 0 | 1 | -6.0768 | -6.2492 | -6.1435 | -6.0199 | -5.919 | -5.8509 | -6.0552 | -6.2256 | -6.5112 | -6.8835 | -6.6522 | -6.5988 | -6.3405 | -5.5103 | -5.8917 | -5.7941 | -5.6119 | -7.5463 | -7.4729 | -6.5801 | -6.2388 | -5.7818 | -5.8867 | -5.9599
23 | 2040 | Winter | Vmag, [p.u.] | 0 | 1 | 1.1448 | 1.143 | 1.1486 | 1.1489 | 1.1504 | 1.1499 | 1.141 | 1.1739 | 1.1628 | 1.1623 | 1.1632 | 1.1576 | 1.1616 | 1.17 | 1.1395 | 1.1408 | 1.1663 | 1.1399 | 1.1328 | 1.1606 | 1.1667 | 1.1547 | 1.1524 | 1.1525
23 | 2040 | Winter | Vang, [º] | 0 | 1 | -7.5648 | -7.8841 | -7.8351 | -7.7259 | -7.6493 | -7.61 | -7.8345 | -5.9136 | -6.5283 | -6.6573 | -6.4975 | -6.5791 | -6.3552 | -6.0017 | -7.7093 | -7.6076 | -6.3595 | -7.7132 | -7.9495 | -6.7287 | -6.3755 | -7.0724 | -7.1478 | -7.3191
24 | 2040 | Winter | Vmag, [p.u.] | 0 | 1 | 1.1504 | 1.1487 | 1.1543 | 1.1545 | 1.1562 | 1.1556 | 1.1458 | 1.1802 | 1.168 | 1.1675 | 1.1683 | 1.1625 | 1.1667 | 1.1755 | 1.1449 | 1.1462 | 1.1723 | 1.1458 | 1.1388 | 1.167 | 1.1729 | 1.1599 | 1.1582 | 1.1583
24 | 2040 | Winter | Vang, [º] | 0 | 1 | -7.8484 | -8.1749 | -8.1257 | -8.0163 | -7.9422 | -7.8963 | -8.1117 | -6.1088 | -6.7612 | -6.8854 | -6.7213 | -6.7974 | -6.586 | -6.2568 | -8.0129 | -7.9181 | -6.6333 | -7.9647 | -8.2019 | -6.9572 | -6.6324 | -7.3923 | -7.4325 | -7.6087
25 | 2040 | Winter | Vmag, [p.u.] | 0 | 1 | 1.1353 | 1.1336 | 1.1395 | 1.1395 | 1.1411 | 1.1405 | 1.1343 | 1.18 | 1.1682 | 1.169 | 1.17 | 1.1637 | 1.1677 | 1.176 | 1.1323 | 1.1334 | 1.1717 | 1.1446 | 1.1323 | 1.1625 | 1.1684 | 1.1515 | 1.1434 | 1.1434
25 | 2040 | Winter | Vang, [º] | 0 | 1 | -8.2371 | -8.5594 | -8.5017 | -8.3986 | -8.3238 | -8.3202 | -8.4175 | -5.741 | -6.4135 | -6.4961 | -6.3351 | -6.4387 | -6.2133 | -5.8566 | -8.3568 | -8.2557 | -6.25 | -7.6106 | -8.1612 | -6.7952 | -6.4482 | -7.4187 | -7.8401 | -8.0092
26 | 2040 | Winter | Vmag, [p.u.] | 0 | 1 | 1.134 | 1.1324 | 1.1383 | 1.1383 | 1.1399 | 1.1393 | 1.1341 | 1.181 | 1.1692 | 1.1701 | 1.1711 | 1.1647 | 1.1687 | 1.177 | 1.132 | 1.133 | 1.1728 | 1.1456 | 1.1329 | 1.163 | 1.1688 | 1.1519 | 1.1422 | 1.1422
26 | 2040 | Winter | Vang, [º] | 0 | 1 | -8.2972 | -8.6225 | -8.5655 | -8.4626 | -8.3872 | -8.386 | -8.4314 | -5.6719 | -6.3448 | -6.4269 | -6.2668 | -6.3681 | -6.1425 | -5.7864 | -8.3687 | -8.2733 | -6.1801 | -7.5388 | -8.1113 | -6.7577 | -6.4168 | -7.3844 | -7.9049 | -8.0735
50 | 2040 | Winter | Vmag, [p.u.] | 0 | 1 | 1.0547 | 1.0548 | 1.0549 | 1.0549 | 1.0549 | 1.0548 | 1.0544 | 1.0544 | 1.0541 | 1.0539 | 1.054 | 1.054 | 1.0541 | 1.0544 | 1.0544 | 1.0545 | 1.0544 | 1.0536 | 1.0536 | 1.0542 | 1.0545 | 1.0546 | 1.0546 | 1.0547
50 | 2040 | Winter | Vang, [º] | 0 | 1 | -0.23591 | -0.23949 | -0.23878 | -0.23762 | -0.23619 | -0.23338 | -0.24086 | -0.24384 | -0.25565 | -0.26435 | -0.26114 | -0.26219 | -0.25663 | -0.2413 | -0.24157 | -0.238 | -0.24299 | -0.28059 | -0.27903 | -0.25156 | -0.23944 | -0.23139 | -0.23071 | -0.23275
51 | 2040 | Winter | Vmag, [p.u.] | 0 | 1 | 1.05 | 1.05 | 1.05 | 1.05 | 1.05 | 1.05 | 1.05 | 1.05 | 1.05 | 1.05 | 1.05 | 1.05 | 1.05 | 1.05 | 1.05 | 1.05 | 1.05 | 1.05 | 1.05 | 1.05 | 1.05 | 1.05 | 1.05 | 1.05
51 | 2040 | Winter | Vang, [º] | 0 | 1 | 0 | 0 | 0 | 0 | 0 | 0 | 0 | 0 | 0 | 0 | 0 | 0 | 0 | 0 | 0 | 0 | 0 | 0 | 0 | 0 | 0 | 0 | 0 | 0
1 | 2040 | Winter | Vmag, [p.u.] | 0 | 2 | 1.1466 | 1.1466 | 1.1469 | 1.148 | 1.1486 | 1.1469 | 1.1468 | 1.1469 | 1.1452 | 1.1455 | 1.1464 | 1.146 | 1.145 | 1.1452 | 1.1467 | 1.1481 | 1.1452 | 1.137 | 1.1381 | 1.141 | 1.1427 | 1.1422 | 1.1435 | 1.1472
1 | 2040 | Winter | Vang, [º] | 0 | 2 | -4.3448 | -4.3434 | -4.3086 | -4.276 | -4.2803 | -4.2626 | -4.2022 | -4.1462 | -4.2457 | -4.2218 | -4.1412 | -4.132 | -4.1122 | -4.216 | -4.2697 | -4.2799 | -4.2451 | -4.4544 | -4.3892 | -4.1994 | -4.1326 | -4.1432 | -4.1746 | -4.2068
2 | 2040 | Winter | Vmag, [p.u.] | 0 | 2 | 1.1563 | 1.1565 | 1.1568 | 1.158 | 1.1586 | 1.1564 | 1.1558 | 1.1557 | 1.1541 | 1.1542 | 1.1549 | 1.1546 | 1.1537 | 1.1544 | 1.1566 | 1.1578 | 1.1541 | 1.1441 | 1.1455 | 1.149 | 1.151 | 1.1507 | 1.1524 | 1.1562
2 | 2040 | Winter | Vang, [º] | 0 | 2 | -4.9078 | -4.9118 | -4.8918 | -4.8697 | -4.8729 | -4.8492 | -4.8004 | -4.762 | -4.8218 | -4.8064 | -4.7515 | -4.7472 | -4.7337 | -4.8112 | -4.8574 | -4.8648 | -4.8233 | -5.0682 | -4.9886 | -4.7935 | -4.7403 | -4.7504 | -4.7786 | -4.8121
3 | 2040 | Winter | Vmag, [p.u.] | 0 | 2 | 1.1676 | 1.1682 | 1.1685 | 1.1698 | 1.1705 | 1.1676 | 1.1662 | 1.1662 | 1.1644 | 1.1643 | 1.1651 | 1.1649 | 1.1641 | 1.1654 | 1.1684 | 1.1695 | 1.1644 | 1.1518 | 1.1535 | 1.1579 | 1.1606 | 1.1606 | 1.1627 | 1.1669
3 | 2040 | Winter | Vang, [º] | 0 | 2 | -5.6463 | -5.6372 | -5.6163 | -5.6068 | -5.613 | -5.5691 | -5.5291 | -5.4712 | -5.5497 | -5.5314 | -5.4738 | -5.474 | -5.4624 | -5.5471 | -5.5555 | -5.5681 | -5.5469 | -5.8704 | -5.7821 | -5.5592 | -5.4844 | -5.5021 | -5.543 | -5.5552
4 | 2040 | Winter | Vmag, [p.u.] | 0 | 2 | 1.1728 | 1.1741 | 1.1743 | 1.1757 | 1.1764 | 1.1733 | 1.1708 | 1.1715 | 1.169 | 1.1687 | 1.1703 | 1.1693 | 1.1687 | 1.1704 | 1.1743 | 1.1753 | 1.169 | 1.1558 | 1.1574 | 1.162 | 1.1649 | 1.165 | 1.1673 | 1.1717
4 | 2040 | Winter | Vang, [º] | 0 | 2 | -6.0166 | -5.9372 | -5.9166 | -5.9117 | -5.9194 | -5.8619 | -5.9169 | -5.7661 | -5.9319 | -5.9288 | -5.7581 | -5.8693 | -5.8563 | -5.9122 | -5.8382 | -5.8563 | -5.9247 | -6.2107 | -6.1352 | -5.9498 | -5.865 | -5.8884 | -5.9321 | -5.9358
5 | 2040 | Winter | Vmag, [p.u.] | 0 | 2 | 1.1837 | 1.1883 | 1.1885 | 1.1901 | 1.1907 | 1.187 | 1.1806 | 1.1846 | 1.1787 | 1.1784 | 1.1839 | 1.1789 | 1.1786 | 1.1812 | 1.1892 | 1.1897 | 1.1785 | 1.1657 | 1.1665 | 1.1706 | 1.1742 | 1.1745 | 1.1774 | 1.1819
5 | 2040 | Winter | Vang, [º] | 0 | 2 | -6.9034 | -6.4283 | -6.4138 | -6.4174 | -6.4309 | -6.3236 | -6.8373 | -6.239 | -6.8576 | -6.8521 | -6.1214 | -6.7938 | -6.7728 | -6.8058 | -6.243 | -6.292 | -6.8535 | -6.7783 | -6.8813 | -6.8497 | -6.7431 | -6.7952 | -6.8441 | -6.8432
6 | 2040 | Winter | Vmag, [p.u.] | 0 | 2 | 1.1842 | 1.1894 | 1.1896 | 1.1913 | 1.1919 | 1.1882 | 1.1811 | 1.1857 | 1.1792 | 1.1786 | 1.1857 | 1.1798 | 1.1787 | 1.1813 | 1.1911 | 1.1914 | 1.1788 | 1.1673 | 1.1676 | 1.1712 | 1.1745 | 1.1748 | 1.1778 | 1.1824
6 | 2040 | Winter | Vang, [º] | 0 | 2 | -7.0549 | -6.5098 | -6.4904 | -6.4901 | -6.501 | -6.392 | -6.9934 | -6.3056 | -7.005 | -7.0222 | -6.0603 | -6.8457 | -6.9344 | -6.9703 | -6.1931 | -6.2611 | -7.0097 | -6.7483 | -6.9055 | -6.9478 | -6.8802 | -6.9418 | -6.9933 | -6.9905
7 | 2040 | Winter | Vmag, [p.u.] | 0 | 2 | 1.1843 | 1.1895 | 1.1897 | 1.1915 | 1.1921 | 1.1883 | 1.1812 | 1.1859 | 1.1793 | 1.1785 | 1.1909 | 1.1845 | 1.178 | 1.1809 | 1.1964 | 1.1967 | 1.1786 | 1.1717 | 1.1703 | 1.1707 | 1.174 | 1.1745 | 1.1778 | 1.1826
7 | 2040 | Winter | Vang, [º] | 0 | 2 | -7.3191 | -6.7728 | -6.7533 | -6.7526 | -6.7633 | -6.6552 | -7.2582 | -6.5595 | -7.2702 | -7.2876 | -5.9843 | -6.7977 | -7.1978 | -7.2343 | -6.1321 | -6.1992 | -7.2748 | -6.7261 | -6.9799 | -7.2138 | -7.1455 | -7.2077 | -7.2589 | -7.2549
8 | 2040 | Winter | Vmag, [p.u.] | 0 | 2 | 1.1792 | 1.1846 | 1.1847 | 1.1865 | 1.1871 | 1.1828 | 1.1781 | 1.187 | 1.1797 | 1.1802 | 1.197 | 1.1904 | 1.1783 | 1.1814 | 1.2029 | 1.2028 | 1.1788 | 1.1754 | 1.1714 | 1.1692 | 1.1727 | 1.1735 | 1.1779 | 1.1778
8 | 2040 | Winter | Vang, [º] | 0 | 2 | -7.7146 | -7.162 | -7.1307 | -7.1408 | -7.1524 | -7.0609 | -7.5801 | -6.7209 | -7.4672 | -7.412 | -5.92 | -6.7239 | -7.3274 | -7.3811 | -6.0737 | -6.16 | -7.4485 | -6.769 | -7.1025 | -7.437 | -7.3597 | -7.4239 | -7.4515 | -7.6466
9 | 2040 | Winter | Vmag, [p.u.] | 0 | 2 | 1.1567 | 1.1565 | 1.1561 | 1.1572 | 1.1578 | 1.1556 | 1.1549 | 1.1548 | 1.1565 | 1.1565 | 1.1568 | 1.1564 | 1.1552 | 1.1568 | 1.1584 | 1.1597 | 1.1564 | 1.1465 | 1.146 | 1.149 | 1.1501 | 1.15 | 1.1523 | 1.1555
9 | 2040 | Winter | Vang, [º] | 0 | 2 | -4.9616 | -4.9968 | -5.0157 | -5.0022 | -5.0051 | -4.9813 | -4.9325 | -4.8941 | -4.748 | -4.7301 | -4.7014 | -4.705 | -4.7078 | -4.7363 | -4.8185 | -4.8208 | -4.7487 | -4.9925 | -5.0329 | -4.8701 | -4.8728 | -4.8753 | -4.8658 | -4.933
20 | 2040 | Winter | Vmag, [p.u.] | 0 | 2 | 1.1499 | 1.1494 | 1.1504 | 1.1522 | 1.1532 | 1.1522 | 1.1548 | 1.1562 | 1.1515 | 1.153 | 1.1561 | 1.1554 | 1.1539 | 1.1509 | 1.1509 | 1.1532 | 1.1518 | 1.1448 | 1.1454 | 1.149 | 1.1514 | 1.1497 | 1.1502 | 1.1552
20 | 2040 | Winter | Vang, [º] | 0 | 2 | -5.8526 | -5.8205 | -5.7199 | -5.6439 | -5.6647 | -5.6598 | -5.5566 | -5.4177 | -5.6774 | -5.6262 | -5.4345 | -5.3925 | -5.3219 | -5.5453 | -5.6475 | -5.6993 | -5.6717 | -5.8389 | -5.7895 | -5.5294 | -5.3906 | -5.3879 | -5.4465 | -5.5385
21 | 2040 | Winter | Vmag, [p.u.] | 0 | 2 | 1.1501 | 1.1491 | 1.1505 | 1.1526 | 1.1537 | 1.1532 | 1.1626 | 1.1644 | 1.1535 | 1.1553 | 1.1653 | 1.1641 | 1.1622 | 1.1546 | 1.1506 | 1.1539 | 1.1536 | 1.1519 | 1.1513 | 1.1554 | 1.1585 | 1.1559 | 1.1561 | 1.1623
21 | 2040 | Winter | Vang, [º] | 0 | 2 | -6.7581 | -6.7083 | -6.5715 | -6.4727 | -6.5157 | -6.5263 | -6.072 | -5.9047 | -6.5573 | -6.5212 | -5.8968 | -5.8391 | -5.7365 | -6.1995 | -6.5237 | -6.5946 | -6.5622 | -6.4055 | -6.4302 | -6.1129 | -5.9133 | -5.8985 | -5.9505 | -6.0762
22 | 2040 | Winter | Vmag, [p.u.] | 0 | 2 | 1.1533 | 1.1524 | 1.1543 | 1.1568 | 1.1583 | 1.1578 | 1.1585 | 1.1608 | 1.1589 | 1.1608 | 1.1631 | 1.1628 | 1.1617 | 1.1601 | 1.1561 | 1.1594 | 1.159 | 1.149 | 1.1494 | 1.1548 | 1.1602 | 1.1559 | 1.1519 | 1.1583
22 | 2040 | Winter | Vang, [º] | 0 | 2 | -6.6447 | -6.5821 | -6.4123 | -6.2907 | -6.3124 | -6.3067 | -6.4012 | -6.2018 | -6.276 | -6.2394 | -6.1031 | -5.9799 | -5.8334 | -5.9209 | -6.2447 | -6.3158 | -6.2787 | -6.6418 | -6.6088 | -6.2112 | -5.8637 | -5.955 | -6.2825 | -6.4079
23 | 2040 | Winter | Vmag, [p.u.] | 0 | 2 | 1.1389 | 1.1365 | 1.1376 | 1.1397 | 1.1415 | 1.1421 | 1.1765 | 1.1791 | 1.1442 | 1.1471 | 1.1824 | 1.1794 | 1.1755 | 1.1471 | 1.138 | 1.1431 | 1.1446 | 1.1646 | 1.1594 | 1.1633 | 1.1657 | 1.1628 | 1.1616 | 1.1707
23 | 2040 | Winter | Vang, [º] | 0 | 2 | -8.2716 | -8.2157 | -8.0712 | -7.9695 | -8.0234 | -8.056 | -6.1072 | -5.8919 | -8.1163 | -8.0916 | -5.8207 | -5.8025 | -5.6955 | -7.4111 | -8.0276 | -8.129 | -8.1234 | -6.5665 | -6.8769 | -6.513 | -6.3175 | -6.1921 | -6.2915 | -6.4298
24 | 2040 | Winter | Vmag, [p.u.] | 0 | 2 | 1.1439 | 1.1416 | 1.1429 | 1.1449 | 1.147 | 1.1472 | 1.1836 | 1.1856 | 1.1482 | 1.1518 | 1.1882 | 1.1856 | 1.1815 | 1.1517 | 1.1426 | 1.1478 | 1.1494 | 1.1704 | 1.1652 | 1.1692 | 1.1714 | 1.1688 | 1.1678 | 1.1774
24 | 2040 | Winter | Vang, [º] | 0 | 2 | -8.5922 | -8.5334 | -8.3895 | -8.2875 | -8.3351 | -8.3927 | -6.2975 | -6.1232 | -8.4552 | -8.3651 | -5.9959 | -6.0178 | -5.9286 | -7.7378 | -8.3727 | -8.4633 | -8.4407 | -6.8285 | -7.1294 | -6.7436 | -6.5812 | -6.4352 | -6.5328 | -6.6824
25 | 2040 | Winter | Vmag, [p.u.] | 0 | 2 | 1.1313 | 1.1281 | 1.1292 | 1.1317 | 1.1321 | 1.135 | 1.1816 | 1.1852 | 1.1362 | 1.1362 | 1.189 | 1.1856 | 1.1809 | 1.1439 | 1.1305 | 1.1357 | 1.1371 | 1.1697 | 1.1614 | 1.1651 | 1.1673 | 1.1646 | 1.1628 | 1.1726
25 | 2040 | Winter | Vang, [º] | 0 | 2 | -8.8193 | -8.7993 | -8.6779 | -8.5644 | -8.6933 | -8.6015 | -5.9626 | -5.6952 | -8.7549 | -8.9256 | -5.6244 | -5.6466 | -5.5296 | -7.7214 | -8.6017 | -8.7113 | -8.7124 | -6.4019 | -6.8853 | -6.5437 | -6.3449 | -6.1882 | -6.3223 | -6.4185
26 | 2040 | Winter | Vmag, [p.u.] | 0 | 2 | 1.1301 | 1.1269 | 1.1279 | 1.1304 | 1.1309 | 1.1345 | 1.1823 | 1.1862 | 1.1354 | 1.1351 | 1.1901 | 1.1867 | 1.1819 | 1.1449 | 1.1301 | 1.1352 | 1.1365 | 1.1706 | 1.1619 | 1.1655 | 1.1676 | 1.1648 | 1.163 | 1.1728
26 | 2040 | Winter | Vang, [º] | 0 | 2 | -8.8748 | -8.8597 | -8.7407 | -8.6286 | -8.7568 | -8.6182 | -5.9111 | -5.6255 | -8.7937 | -8.9795 | -5.5455 | -5.5767 | -5.4588 | -7.6475 | -8.6137 | -8.7302 | -8.7359 | -6.3302 | -6.8387 | -6.5067 | -6.314 | -6.1541 | -6.2972 | -6.3917
50 | 2040 | Winter | Vmag, [p.u.] | 0 | 2 | 1.0546 | 1.0546 | 1.0546 | 1.0546 | 1.0547 | 1.0546 | 1.0546 | 1.0546 | 1.0545 | 1.0545 | 1.0546 | 1.0546 | 1.0545 | 1.0545 | 1.0546 | 1.0547 | 1.0545 | 1.0541 | 1.0542 | 1.0543 | 1.0544 | 1.0544 | 1.0545 | 1.0546
50 | 2040 | Winter | Vang, [º] | 0 | 2 | -0.25623 | -0.25616 | -0.25445 | -0.25321 | -0.25373 | -0.25205 | -0.24885 | -0.24593 | -0.25043 | -0.2493 | -0.24544 | -0.2448 | -0.24334 | -0.24887 | -0.25235 | -0.25348 | -0.2504 | -0.25776 | -0.25483 | -0.2462 | -0.24344 | -0.24377 | -0.24599 | -0.24924
51 | 2040 | Winter | Vmag, [p.u.] | 0 | 2 | 1.05 | 1.05 | 1.05 | 1.05 | 1.05 | 1.05 | 1.05 | 1.05 | 1.05 | 1.05 | 1.05 | 1.05 | 1.05 | 1.05 | 1.05 | 1.05 | 1.05 | 1.05 | 1.05 | 1.05 | 1.05 | 1.05 | 1.05 | 1.05
51 | 2040 | Winter | Vang, [º] | 0 | 2 | 0 | 0 | 0 | 0 | 0 | 0 | 0 | 0 | 0 | 0 | 0 | 0 | 0 | 0 | 0 | 0 | 0 | 0 | 0 | 0 | 0 | 0 | 0 | 0
1 | 2040 | Winter | Vmag, [p.u.] | Expected | - | 1.1536 | 1.1543 | 1.1548 | 1.155 | 1.1549 | 1.1519 | 1.1374 | 1.132 | 1.1291 | 1.1307 | 1.1329 | 1.1325 | 1.1316 | 1.1338 | 1.1365 | 1.1378 | 1.1357 | 1.1257 | 1.1292 | 1.1329 | 1.1352 | 1.1369 | 1.1432 | 1.1467
1 | 2040 | Winter | Vang, [º] | Expected | - | 1.1467 | 1.1467 | 1.1467 | 1.1467 | 1.1467 | 1.1467 | 1.1467 | 1.1467 | 1.1467 | 1.1467 | 1.1467 | 1.1467 | 1.1467 | 1.1467 | 1.1467 | 1.1467 | 1.1467 | 1.1467 | 1.1467 | 1.1467 | 1.1467 | 1.1467 | 1.1467 | 1.1467
2 | 2040 | Winter | Vmag, [p.u.] | Expected | - | 1.164 | 1.1649 | 1.1654 | 1.1656 | 1.1657 | 1.1618 | 1.1451 | 1.1386 | 1.1353 | 1.1372 | 1.1397 | 1.1392 | 1.1385 | 1.1413 | 1.1446 | 1.1461 | 1.1432 | 1.1315 | 1.1357 | 1.14 | 1.1428 | 1.1451 | 1.1523 | 1.156
2 | 2040 | Winter | Vang, [º] | Expected | - | 1.156 | 1.156 | 1.156 | 1.156 | 1.156 | 1.156 | 1.156 | 1.156 | 1.156 | 1.156 | 1.156 | 1.156 | 1.156 | 1.156 | 1.156 | 1.156 | 1.156 | 1.156 | 1.156 | 1.156 | 1.156 | 1.156 | 1.156 | 1.156
3 | 2040 | Winter | Vmag, [p.u.] | Expected | - | 1.1762 | 1.1775 | 1.1783 | 1.1786 | 1.1787 | 1.1733 | 1.1535 | 1.1467 | 1.1427 | 1.1454 | 1.1483 | 1.1476 | 1.1459 | 1.1494 | 1.1539 | 1.1555 | 1.1513 | 1.138 | 1.1422 | 1.1474 | 1.1509 | 1.1544 | 1.1627 | 1.1668
3 | 2040 | Winter | Vang, [º] | Expected | - | 1.1668 | 1.1668 | 1.1668 | 1.1668 | 1.1668 | 1.1668 | 1.1668 | 1.1668 | 1.1668 | 1.1668 | 1.1668 | 1.1668 | 1.1668 | 1.1668 | 1.1668 | 1.1668 | 1.1668 | 1.1668 | 1.1668 | 1.1668 | 1.1668 | 1.1668 | 1.1668 | 1.1668
4 | 2040 | Winter | Vmag, [p.u.] | Expected | - | 1.1817 | 1.1833 | 1.1842 | 1.1845 | 1.1847 | 1.1784 | 1.1571 | 1.1508 | 1.1464 | 1.1495 | 1.1528 | 1.1517 | 1.1495 | 1.1534 | 1.1582 | 1.1597 | 1.1551 | 1.1414 | 1.1455 | 1.151 | 1.1546 | 1.1584 | 1.1674 | 1.1716
4 | 2040 | Winter | Vang, [º] | Expected | - | 1.1716 | 1.1716 | 1.1716 | 1.1716 | 1.1716 | 1.1716 | 1.1716 | 1.1716 | 1.1716 | 1.1716 | 1.1716 | 1.1716 | 1.1716 | 1.1716 | 1.1716 | 1.1716 | 1.1716 | 1.1716 | 1.1716 | 1.1716 | 1.1716 | 1.1716 | 1.1716 | 1.1716
5 | 2040 | Winter | Vmag, [p.u.] | Expected | - | 1.1936 | 1.1959 | 1.1969 | 1.1973 | 1.1975 | 1.1897 | 1.1669 | 1.1634 | 1.1578 | 1.1624 | 1.1664 | 1.1647 | 1.1607 | 1.1649 | 1.1682 | 1.17 | 1.1634 | 1.1509 | 1.1533 | 1.1604 | 1.1632 | 1.1678 | 1.1777 | 1.182
5 | 2040 | Winter | Vang, [º] | Expected | - | 1.182 | 1.182 | 1.182 | 1.182 | 1.182 | 1.182 | 1.182 | 1.182 | 1.182 | 1.182 | 1.182 | 1.182 | 1.182 | 1.182 | 1.182 | 1.182 | 1.182 | 1.182 | 1.182 | 1.182 | 1.182 | 1.182 | 1.182 | 1.182
6 | 2040 | Winter | Vmag, [p.u.] | Expected | - | 1.1942 | 1.1966 | 1.1976 | 1.198 | 1.1983 | 1.1903 | 1.1673 | 1.1646 | 1.1588 | 1.1637 | 1.1679 | 1.166 | 1.1612 | 1.1653 | 1.1684 | 1.1702 | 1.1637 | 1.1522 | 1.1538 | 1.1609 | 1.1635 | 1.1682 | 1.1781 | 1.1824
6 | 2040 | Winter | Vang, [º] | Expected | - | 1.1824 | 1.1824 | 1.1824 | 1.1824 | 1.1824 | 1.1824 | 1.1824 | 1.1824 | 1.1824 | 1.1824 | 1.1824 | 1.1824 | 1.1824 | 1.1824 | 1.1824 | 1.1824 | 1.1824 | 1.1824 | 1.1824 | 1.1824 | 1.1824 | 1.1824 | 1.1824 | 1.1824
7 | 2040 | Winter | Vmag, [p.u.] | Expected | - | 1.1943 | 1.1968 | 1.1978 | 1.1982 | 1.1986 | 1.1904 | 1.1671 | 1.1671 | 1.1608 | 1.1677 | 1.1725 | 1.1704 | 1.161 | 1.1641 | 1.1681 | 1.1702 | 1.1628 | 1.1561 | 1.1539 | 1.1604 | 1.1629 | 1.1679 | 1.178 | 1.1823
7 | 2040 | Winter | Vang, [º] | Expected | - | 1.1823 | 1.1823 | 1.1823 | 1.1823 | 1.1823 | 1.1823 | 1.1823 | 1.1823 | 1.1823 | 1.1823 | 1.1823 | 1.1823 | 1.1823 | 1.1823 | 1.1823 | 1.1823 | 1.1823 | 1.1823 | 1.1823 | 1.1823 | 1.1823 | 1.1823 | 1.1823 | 1.1823
8 | 2040 | Winter | Vmag, [p.u.] | Expected | - | 1.1894 | 1.192 | 1.1931 | 1.1934 | 1.1938 | 1.1848 | 1.1677 | 1.1687 | 1.1617 | 1.1714 | 1.1774 | 1.1771 | 1.1622 | 1.1636 | 1.1682 | 1.1705 | 1.162 | 1.1589 | 1.1525 | 1.1589 | 1.1612 | 1.1661 | 1.1772 | 1.1774
8 | 2040 | Winter | Vang, [º] | Expected | - | 1.1774 | 1.1774 | 1.1774 | 1.1774 | 1.1774 | 1.1774 | 1.1774 | 1.1774 | 1.1774 | 1.1774 | 1.1774 | 1.1774 | 1.1774 | 1.1774 | 1.1774 | 1.1774 | 1.1774 | 1.1774 | 1.1774 | 1.1774 | 1.1774 | 1.1774 | 1.1774 | 1.1774
9 | 2040 | Winter | Vmag, [p.u.] | Expected | - | 1.1649 | 1.1644 | 1.1647 | 1.1648 | 1.1648 | 1.1628 | 1.146 | 1.1374 | 1.1346 | 1.137 | 1.1394 | 1.1392 | 1.1406 | 1.1434 | 1.1468 | 1.1483 | 1.1455 | 1.131 | 1.1369 | 1.141 | 1.1433 | 1.1451 | 1.1525 | 1.1568
9 | 2040 | Winter | Vang, [º] | Expected | - | 1.1568 | 1.1568 | 1.1568 | 1.1568 | 1.1568 | 1.1568 | 1.1568 | 1.1568 | 1.1568 | 1.1568 | 1.1568 | 1.1568 | 1.1568 | 1.1568 | 1.1568 | 1.1568 | 1.1568 | 1.1568 | 1.1568 | 1.1568 | 1.1568 | 1.1568 | 1.1568 | 1.1568
20 | 2040 | Winter | Vmag, [p.u.] | Expected | - | 1.1633 | 1.1638 | 1.1645 | 1.1651 | 1.164 | 1.162 | 1.1425 | 1.1388 | 1.1356 | 1.1363 | 1.1384 | 1.1382 | 1.1363 | 1.1382 | 1.1397 | 1.1415 | 1.1407 | 1.1304 | 1.1335 | 1.1376 | 1.1397 | 1.1401 | 1.1488 | 1.1541
20 | 2040 | Winter | Vang, [º] | Expected | - | 1.1541 | 1.1541 | 1.1541 | 1.1541 | 1.1541 | 1.1541 | 1.1541 | 1.1541 | 1.1541 | 1.1541 | 1.1541 | 1.1541 | 1.1541 | 1.1541 | 1.1541 | 1.1541 | 1.1541 | 1.1541 | 1.1541 | 1.1541 | 1.1541 | 1.1541 | 1.1541 | 1.1541
21 | 2040 | Winter | Vmag, [p.u.] | Expected | - | 1.1682 | 1.1685 | 1.1692 | 1.1698 | 1.1679 | 1.1666 | 1.1445 | 1.1452 | 1.1409 | 1.1417 | 1.1446 | 1.1443 | 1.1415 | 1.142 | 1.1388 | 1.1443 | 1.1452 | 1.1353 | 1.1371 | 1.1396 | 1.1414 | 1.1405 | 1.1512 | 1.1579
21 | 2040 | Winter | Vang, [º] | Expected | - | 1.1579 | 1.1579 | 1.1579 | 1.1579 | 1.1579 | 1.1579 | 1.1579 | 1.1579 | 1.1579 | 1.1579 | 1.1579 | 1.1579 | 1.1579 | 1.1579 | 1.1579 | 1.1579 | 1.1579 | 1.1579 | 1.1579 | 1.1579 | 1.1579 | 1.1579 | 1.1579 | 1.1579
22 | 2040 | Winter | Vmag, [p.u.] | Expected | - | 1.1713 | 1.1717 | 1.173 | 1.174 | 1.1723 | 1.171 | 1.1477 | 1.1412 | 1.1397 | 1.1396 | 1.1423 | 1.143 | 1.1431 | 1.1472 | 1.1441 | 1.1482 | 1.1496 | 1.1321 | 1.1351 | 1.1369 | 1.1383 | 1.1428 | 1.1525 | 1.1595
22 | 2040 | Winter | Vang, [º] | Expected | - | 1.1595 | 1.1595 | 1.1595 | 1.1595 | 1.1595 | 1.1595 | 1.1595 | 1.1595 | 1.1595 | 1.1595 | 1.1595 | 1.1595 | 1.1595 | 1.1595 | 1.1595 | 1.1595 | 1.1595 | 1.1595 | 1.1595 | 1.1595 | 1.1595 | 1.1595 | 1.1595 | 1.1595
23 | 2040 | Winter | Vmag, [p.u.] | Expected | - | 1.1642 | 1.1638 | 1.1643 | 1.1646 | 1.1579 | 1.1608 | 1.138 | 1.1576 | 1.1481 | 1.1538 | 1.16 | 1.1555 | 1.1469 | 1.137 | 1.1261 | 1.1423 | 1.1466 | 1.1448 | 1.1386 | 1.1405 | 1.1431 | 1.1313 | 1.1458 | 1.1546
23 | 2040 | Winter | Vang, [º] | Expected | - | 1.1546 | 1.1546 | 1.1546 | 1.1546 | 1.1546 | 1.1546 | 1.1546 | 1.1546 | 1.1546 | 1.1546 | 1.1546 | 1.1546 | 1.1546 | 1.1546 | 1.1546 | 1.1546 | 1.1546 | 1.1546 | 1.1546 | 1.1546 | 1.1546 | 1.1546 | 1.1546 | 1.1546
24 | 2040 | Winter | Vmag, [p.u.] | Expected | - | 1.1702 | 1.1699 | 1.1701 | 1.1702 | 1.1633 | 1.1662 | 1.143 | 1.163 | 1.153 | 1.1589 | 1.1652 | 1.1607 | 1.1518 | 1.1414 | 1.1305 | 1.1471 | 1.1515 | 1.1502 | 1.1438 | 1.1458 | 1.1482 | 1.1362 | 1.1516 | 1.1606
24 | 2040 | Winter | Vang, [º] | Expected | - | 1.1606 | 1.1606 | 1.1606 | 1.1606 | 1.1606 | 1.1606 | 1.1606 | 1.1606 | 1.1606 | 1.1606 | 1.1606 | 1.1606 | 1.1606 | 1.1606 | 1.1606 | 1.1606 | 1.1606 | 1.1606 | 1.1606 | 1.1606 | 1.1606 | 1.1606 | 1.1606 | 1.1606
25 | 2040 | Winter | Vmag, [p.u.] | Expected | - | 1.1554 | 1.155 | 1.1556 | 1.1557 | 1.1487 | 1.1516 | 1.1328 | 1.1632 | 1.1513 | 1.1581 | 1.1667 | 1.162 | 1.1531 | 1.1358 | 1.119 | 1.1442 | 1.1498 | 1.1493 | 1.1401 | 1.1407 | 1.1444 | 1.1246 | 1.1388 | 1.147
25 | 2040 | Winter | Vang, [º] | Expected | - | 1.147 | 1.147 | 1.147 | 1.147 | 1.147 | 1.147 | 1.147 | 1.147 | 1.147 | 1.147 | 1.147 | 1.147 | 1.147 | 1.147 | 1.147 | 1.147 | 1.147 | 1.147 | 1.147 | 1.147 | 1.147 | 1.147 | 1.147 | 1.147
26 | 2040 | Winter | Vmag, [p.u.] | Expected | - | 1.1542 | 1.1538 | 1.1544 | 1.1545 | 1.1475 | 1.1505 | 1.1328 | 1.1642 | 1.152 | 1.1587 | 1.1676 | 1.1629 | 1.154 | 1.1367 | 1.1187 | 1.1447 | 1.1505 | 1.1502 | 1.1407 | 1.1411 | 1.1447 | 1.1239 | 1.138 | 1.1461
26 | 2040 | Winter | Vang, [º] | Expected | - | 1.1461 | 1.1461 | 1.1461 | 1.1461 | 1.1461 | 1.1461 | 1.1461 | 1.1461 | 1.1461 | 1.1461 | 1.1461 | 1.1461 | 1.1461 | 1.1461 | 1.1461 | 1.1461 | 1.1461 | 1.1461 | 1.1461 | 1.1461 | 1.1461 | 1.1461 | 1.1461 | 1.1461
50 | 2040 | Winter | Vmag, [p.u.] | Expected | - | 1.0551 | 1.0551 | 1.0551 | 1.0551 | 1.0551 | 1.055 | 1.0541 | 1.0539 | 1.0537 | 1.0538 | 1.0539 | 1.0539 | 1.0538 | 1.0539 | 1.0541 | 1.0541 | 1.054 | 1.0535 | 1.0537 | 1.0539 | 1.054 | 1.0541 | 1.0545 | 1.0546
50 | 2040 | Winter | Vang, [º] | Expected | - | 1.0546 | 1.0546 | 1.0546 | 1.0546 | 1.0546 | 1.0546 | 1.0546 | 1.0546 | 1.0546 | 1.0546 | 1.0546 | 1.0546 | 1.0546 | 1.0546 | 1.0546 | 1.0546 | 1.0546 | 1.0546 | 1.0546 | 1.0546 | 1.0546 | 1.0546 | 1.0546 | 1.0546
51 | 2040 | Winter | Vmag, [p.u.] | Expected | - | 1.05 | 1.05 | 1.05 | 1.05 | 1.05 | 1.05 | 1.05 | 1.05 | 1.05 | 1.05 | 1.05 | 1.05 | 1.05 | 1.05 | 1.05 | 1.05 | 1.05 | 1.05 | 1.05 | 1.05 | 1.05 | 1.05 | 1.05 | 1.05
51 | 2040 | Winter | Vang, [º] | Expected | - | 1.05 | 1.05 | 1.05 | 1.05 | 1.05 | 1.05 | 1.05 | 1.05 | 1.05 | 1.05 | 1.05 | 1.05 | 1.05 | 1.05 | 1.05 | 1.05 | 1.05 | 1.05 | 1.05 | 1.05 | 1.05 | 1.05 | 1.05 | 1.05
1 | 2050 | Summer | Vmag, [p.u.] | 0 | 0 | 1.1408 | 1.1461 | 1.1524 | 1.1521 | 1.1521 | 1.1528 | 1.1474 | 1.1114 | 1.1013 | 1.1003 | 1.1018 | 1.0997 | 1.0961 | 1.0977 | 1.1061 | 1.1068 | 1.1096 | 1.1079 | 1.1065 | 1.1019 | 1.0945 | 1.1029 | 1.121 | 1.1278
1 | 2050 | Summer | Vang, [º] | 0 | 0 | -4.216 | -3.8368 | -3.5778 | -3.5882 | -3.5994 | -3.6106 | -3.73 | -5.6818 | -5.8503 | -5.8392 | -5.8548 | -5.83 | -5.7708 | -5.7966 | -5.8713 | -5.8475 | -5.7472 | -5.8098 | -5.8566 | -5.8543 | -5.7215 | -5.8547 | -5.289 | -4.9688
2 | 2050 | Summer | Vmag, [p.u.] | 0 | 0 | 1.1493 | 1.1561 | 1.1636 | 1.1635 | 1.1637 | 1.1647 | 1.1562 | 1.1144 | 1.1021 | 1.101 | 1.1028 | 1.1008 | 1.0975 | 1.0995 | 1.1087 | 1.1106 | 1.1138 | 1.1117 | 1.1098 | 1.1046 | 1.0967 | 1.1067 | 1.1273 | 1.1353
2 | 2050 | Summer | Vang, [º] | 0 | 0 | -4.8288 | -4.3269 | -4.0198 | -4.0038 | -3.9928 | -3.9951 | -4.3034 | -6.4563 | -6.6473 | -6.6373 | -6.6506 | -6.627 | -6.5694 | -6.5919 | -6.6542 | -6.6162 | -6.5087 | -6.5771 | -6.6322 | -6.6384 | -6.5158 | -6.6256 | -6.003 | -5.6459
3 | 2050 | Summer | Vmag, [p.u.] | 0 | 0 | 1.159 | 1.1665 | 1.1751 | 1.175 | 1.1754 | 1.1766 | 1.166 | 1.1176 | 1.1023 | 1.101 | 1.1034 | 1.1015 | 1.0985 | 1.101 | 1.1111 | 1.1147 | 1.1184 | 1.1159 | 1.1131 | 1.1072 | 1.0985 | 1.1107 | 1.1345 | 1.1442
3 | 2050 | Summer | Vang, [º] | 0 | 0 | -5.5885 | -5.1133 | -4.8069 | -4.7823 | -4.7656 | -4.768 | -5.0729 | -7.356 | -7.5733 | -7.5643 | -7.5754 | -7.5533 | -7.4975 | -7.5164 | -7.5649 | -7.5084 | -7.3919 | -7.468 | -7.5346 | -7.5514 | -7.4409 | -7.523 | -6.8282 | -6.4213
4 | 2050 | Summer | Vmag, [p.u.] | 0 | 0 | 1.1634 | 1.1715 | 1.1809 | 1.1807 | 1.1811 | 1.1825 | 1.1704 | 1.1189 | 1.1029 | 1.1022 | 1.1036 | 1.1027 | 1.0998 | 1.1023 | 1.1119 | 1.1164 | 1.1203 | 1.1176 | 1.1145 | 1.1083 | 1.0999 | 1.1123 | 1.1377 | 1.1482
4 | 2050 | Summer | Vang, [º] | 0 | 0 | -5.9965 | -5.5031 | -5.1672 | -5.1451 | -5.127 | -5.1201 | -5.4786 | -7.8313 | -7.9483 | -7.861 | -8.0214 | -7.8584 | -7.8108 | -7.8608 | -8.0462 | -7.9822 | -7.8616 | -7.9405 | -8.0111 | -8.0328 | -7.8115 | -7.9984 | -7.2726 | -6.846
5 | 2050 | Summer | Vmag, [p.u.] | 0 | 0 | 1.1757 | 1.1844 | 1.1947 | 1.1946 | 1.195 | 1.1973 | 1.1833 | 1.1259 | 1.1063 | 1.1118 | 1.1069 | 1.1081 | 1.1095 | 1.1067 | 1.1167 | 1.1228 | 1.1278 | 1.1244 | 1.1191 | 1.1129 | 1.1043 | 1.1185 | 1.146 | 1.1574
5 | 2050 | Summer | Vang, [º] | 0 | 0 | -6.8458 | -6.3248 | -5.9475 | -5.923 | -5.9024 | -5.8587 | -6.3028 | -8.8568 | -9.0367 | -8.0243 | -9.1105 | -8.7379 | -8.0454 | -8.9396 | -9.1109 | -9.019 | -8.8752 | -8.9693 | -9.0754 | -9.1035 | -8.7962 | -9.0427 | -8.2544 | -7.7971
6 | 2050 | Summer | Vmag, [p.u.] | 0 | 0 | 1.1758 | 1.1846 | 1.195 | 1.1949 | 1.1953 | 1.1976 | 1.1835 | 1.1267 | 1.1065 | 1.1132 | 1.1069 | 1.1084 | 1.1104 | 1.1068 | 1.1169 | 1.1231 | 1.1269 | 1.1236 | 1.1184 | 1.1132 | 1.1047 | 1.1191 | 1.1457 | 1.1571
6 | 2050 | Summer | Vang, [º] | 0 | 0 | -7.05 | -6.5363 | -6.1569 | -6.1323 | -6.1118 | -6.0673 | -6.5144 | -8.8989 | -9.0821 | -7.8594 | -9.102 | -8.6808 | -7.9145 | -8.9506 | -9.1417 | -9.0553 | -9.0922 | -9.1877 | -9.2659 | -9.1763 | -8.8093 | -9.0797 | -8.436 | -8.0075
7 | 2050 | Summer | Vmag, [p.u.] | 0 | 0 | 1.1761 | 1.185 | 1.1956 | 1.1956 | 1.1957 | 1.1983 | 1.1838 | 1.1254 | 1.1067 | 1.1174 | 1.1068 | 1.1085 | 1.1139 | 1.107 | 1.1165 | 1.1219 | 1.1253 | 1.1223 | 1.1172 | 1.1136 | 1.1056 | 1.1194 | 1.1452 | 1.1567
7 | 2050 | Summer | Vang, [º] | 0 | 0 | -7.3156 | -6.7997 | -6.417 | -6.3921 | -6.3725 | -6.3264 | -6.7784 | -9.1696 | -9.1929 | -7.7168 | -9.2045 | -8.7799 | -7.8047 | -9.0534 | -9.307 | -9.2831 | -9.358 | -9.4491 | -9.5241 | -9.343 | -8.9244 | -9.2747 | -8.708 | -8.2773
8 | 2050 | Summer | Vmag, [p.u.] | 0 | 0 | 1.1707 | 1.1797 | 1.1904 | 1.1905 | 1.1905 | 1.1933 | 1.1783 | 1.1268 | 1.1071 | 1.1177 | 1.1067 | 1.1086 | 1.1141 | 1.1071 | 1.117 | 1.1227 | 1.1263 | 1.1234 | 1.1182 | 1.1148 | 1.1065 | 1.1209 | 1.1473 | 1.1595
8 | 2050 | Summer | Vang, [º] | 0 | 0 | -7.7374 | -7.2209 | -6.8387 | -6.8173 | -6.7908 | -6.7513 | -7.195 | -9.2282 | -9.1979 | -7.7176 | -9.174 | -8.7642 | -7.7945 | -9.0441 | -9.3157 | -9.304 | -9.3926 | -9.4974 | -9.5673 | -9.3985 | -8.9633 | -9.3486 | -8.7867 | -8.3384
9 | 2050 | Summer | Vmag, [p.u.] | 0 | 0 | 1.1476 | 1.1591 | 1.1669 | 1.1671 | 1.1675 | 1.1686 | 1.1545 | 1.1153 | 1.1028 | 1.1017 | 1.1035 | 1.1015 | 1.099 | 1.1002 | 1.1095 | 1.1114 | 1.1147 | 1.1126 | 1.1107 | 1.1055 | 1.0984 | 1.1077 | 1.1248 | 1.1329
9 | 2050 | Summer | Vang, [º] | 0 | 0 | -5.0327 | -4.2306 | -3.9041 | -3.8701 | -3.843 | -3.8374 | -4.4899 | -6.4653 | -6.6691 | -6.6591 | -6.6713 | -6.6483 | -6.5335 | -6.6152 | -6.676 | -6.638 | -6.527 | -6.5987 | -6.6563 | -6.6665 | -6.4943 | -6.6564 | -6.2584 | -5.8998
20 | 2050 | Summer | Vmag, [p.u.] | 0 | 0 | 1.147 | 1.1495 | 1.1557 | 1.1541 | 1.1527 | 1.1526 | 1.1586 | 1.1154 | 1.107 | 1.1059 | 1.1067 | 1.1034 | 1.0974 | 1.0983 | 1.1077 | 1.1044 | 1.108 | 1.1061 | 1.106 | 1.1006 | 1.092 | 1.0981 | 1.1199 | 1.1271
20 | 2050 | Summer | Vang, [º] | 0 | 0 | -5.4558 | -5.3097 | -5.1199 | -5.2182 | -5.3038 | -5.3503 | -4.9398 | -7.0051 | -7.1625 | -7.1327 | -7.1653 | -7.0876 | -6.92 | -6.9749 | -7.2164 | -7.1704 | -7.0618 | -7.1304 | -7.187 | -7.1094 | -6.7817 | -7.1104 | -6.5725 | -6.2406
21 | 2050 | Summer | Vmag, [p.u.] | 0 | 0 | 1.1498 | 1.1516 | 1.1584 | 1.1564 | 1.1551 | 1.1545 | 1.1607 | 1.1155 | 1.1136 | 1.1138 | 1.1139 | 1.1113 | 1.1059 | 1.106 | 1.11 | 1.1042 | 1.1078 | 1.1055 | 1.1063 | 1.1054 | 1.0973 | 1.1011 | 1.1172 | 1.1245
21 | 2050 | Summer | Vang, [º] | 0 | 0 | -6.352 | -6.2088 | -6.01 | -6.1124 | -6.199 | -6.2484 | -5.8316 | -7.9387 | -7.6758 | -7.6308 | -7.7319 | -7.5476 | -7.2114 | -7.3189 | -8.0853 | -8.1134 | -8.0018 | -8.0718 | -8.1098 | -7.6217 | -7.1067 | -7.6107 | -7.4828 | -7.1447
22 | 2050 | Summer | Vmag, [p.u.] | 0 | 0 | 1.1564 | 1.1588 | 1.1666 | 1.1654 | 1.1648 | 1.1646 | 1.171 | 1.1104 | 1.1139 | 1.114 | 1.1141 | 1.1115 | 1.1062 | 1.1062 | 1.1101 | 1.1041 | 1.1065 | 1.105 | 1.1058 | 1.1055 | 1.1 | 1.1012 | 1.1168 | 1.1236
22 | 2050 | Summer | Vang, [º] | 0 | 0 | -6.0197 | -5.8377 | -5.5859 | -5.6353 | -5.6727 | -5.698 | -5.2482 | -8.3443 | -7.7199 | -7.6682 | -7.7717 | -7.5868 | -7.2511 | -7.3617 | -8.1504 | -8.1934 | -8.1543 | -8.162 | -8.1882 | -7.6709 | -6.9683 | -7.6658 | -7.572 | -7.2761
23 | 2050 | Summer | Vmag, [p.u.] | 0 | 0 | 1.1417 | 1.1424 | 1.1499 | 1.1474 | 1.1461 | 1.1449 | 1.1529 | 1.1063 | 1.1244 | 1.1266 | 1.1257 | 1.1237 | 1.1178 | 1.1169 | 1.1156 | 1.1039 | 1.1 | 1.1 | 1.1085 | 1.1129 | 1.106 | 1.1052 | 1.1026 | 1.1094
23 | 2050 | Summer | Vang, [º] | 0 | 0 | -7.9315 | -7.7714 | -7.5723 | -7.6712 | -7.7595 | -7.8006 | -7.3987 | -9.5516 | -7.9811 | -7.9441 | -8.1023 | -7.815 | -7.2901 | -7.4403 | -8.8583 | -9.0798 | -9.4673 | -9.3461 | -8.9149 | -7.8858 | -7.0242 | -7.8233 | -8.9865 | -8.6286
24 | 2050 | Summer | Vmag, [p.u.] | 0 | 0 | 1.1477 | 1.1479 | 1.1553 | 1.152 | 1.1501 | 1.1484 | 1.1565 | 1.1068 | 1.1321 | 1.1344 | 1.1334 | 1.1316 | 1.1258 | 1.1249 | 1.1218 | 1.1082 | 1.1005 | 1.1005 | 1.112 | 1.1209 | 1.1135 | 1.1133 | 1.1048 | 1.1152
24 | 2050 | Summer | Vang, [º] | 0 | 0 | -8.1759 | -8.0506 | -7.8696 | -8.0224 | -8.1434 | -8.2124 | -7.746 | -10.0438 | -7.9818 | -7.9404 | -8.1107 | -7.8102 | -7.2642 | -7.4268 | -8.9725 | -9.3242 | -9.9625 | -9.8414 | -9.2372 | -7.9229 | -7.0838 | -7.8802 | -9.4663 | -8.8786
25 | 2050 | Summer | Vmag, [p.u.] | 0 | 0 | 1.1235 | 1.1241 | 1.1316 | 1.1291 | 1.1276 | 1.1266 | 1.135 | 1.1084 | 1.131 | 1.1339 | 1.133 | 1.1303 | 1.1244 | 1.1229 | 1.1233 | 1.1114 | 1.1049 | 1.1069 | 1.1155 | 1.1191 | 1.111 | 1.1106 | 1.0895 | 1.0913
25 | 2050 | Summer | Vang, [º] | 0 | 0 | -9.1095 | -8.9458 | -8.7397 | -8.8399 | -8.9228 | -8.9739 | -8.5781 | -9.5003 | -7.719 | -7.7222 | -7.8593 | -7.5803 | -7.1119 | -7.2237 | -8.5225 | -8.7298 | -9.2898 | -9.0371 | -8.6489 | -7.6247 | -6.8135 | -7.536 | -9.9054 | -9.8471
26 | 2050 | Summer | Vmag, [p.u.] | 0 | 0 | 1.1212 | 1.1218 | 1.1293 | 1.1268 | 1.1253 | 1.1243 | 1.1327 | 1.1104 | 1.1327 | 1.1355 | 1.1349 | 1.1318 | 1.1253 | 1.1241 | 1.1253 | 1.1134 | 1.1069 | 1.1089 | 1.1173 | 1.1205 | 1.1118 | 1.1119 | 1.0891 | 1.089
26 | 2050 | Summer | Vang, [º] | 0 | 0 | -9.2443 | -9.0801 | -8.8734 | -8.9738 | -9.0571 | -9.108 | -8.7111 | -9.3518 | -7.5877 | -7.6001 | -7.7227 | -7.4658 | -7.0266 | -7.1274 | -8.3776 | -8.5815 | -9.1405 | -8.8885 | -8.5213 | -7.5227 | -6.7429 | -7.4392 | -9.9192 | -9.9855
50 | 2050 | Summer | Vmag, [p.u.] | 0 | 0 | 1.0543 | 1.0546 | 1.055 | 1.055 | 1.055 | 1.055 | 1.0547 | 1.0527 | 1.0521 | 1.0521 | 1.0522 | 1.0521 | 1.0519 | 1.052 | 1.0524 | 1.0524 | 1.0526 | 1.0525 | 1.0524 | 1.0522 | 1.0518 | 1.0522 | 1.0532 | 1.0536
50 | 2050 | Summer | Vang, [º] | 0 | 0 | -0.24696 | -0.22934 | -0.21827 | -0.21872 | -0.21931 | -0.22018 | -0.22429 | -0.30887 | -0.31233 | -0.31127 | -0.31279 | -0.31052 | -0.30576 | -0.30785 | -0.31581 | -0.31495 | -0.3113 | -0.31359 | -0.31528 | -0.31282 | -0.30247 | -0.31334 | -0.29352 | -0.28023
51 | 2050 | Summer | Vmag, [p.u.] | 0 | 0 | 1.05 | 1.05 | 1.05 | 1.05 | 1.05 | 1.05 | 1.05 | 1.05 | 1.05 | 1.05 | 1.05 | 1.05 | 1.05 | 1.05 | 1.05 | 1.05 | 1.05 | 1.05 | 1.05 | 1.05 | 1.05 | 1.05 | 1.05 | 1.05
51 | 2050 | Summer | Vang, [º] | 0 | 0 | 0 | 0 | 0 | 0 | 0 | 0 | 0 | 0 | 0 | 0 | 0 | 0 | 0 | 0 | 0 | 0 | 0 | 0 | 0 | 0 | 0 | 0 | 0 | 0
1 | 2050 | Summer | Vmag, [p.u.] | 0 | 1 | 1.1348 | 1.1417 | 1.147 | 1.1486 | 1.1495 | 1.1512 | 1.1495 | 1.1336 | 1.1256 | 1.1241 | 1.125 | 1.1237 | 1.1292 | 1.136 | 1.1427 | 1.1446 | 1.1437 | 1.1408 | 1.1336 | 1.1331 | 1.1345 | 1.1309 | 1.1353 | 1.1392
1 | 2050 | Summer | Vang, [º] | 0 | 1 | -5.0522 | -5.1161 | -5.163 | -5.1767 | -5.1847 | -5.1979 | -5.1842 | -5.0415 | -5.075 | -5.1464 | -5.1059 | -5.1687 | -4.9528 | -5.066 | -5.1282 | -5.1451 | -5.137 | -5.1117 | -5.0436 | -5.0399 | -5.0525 | -5.0184 | -5.0633 | -5.093
2 | 2050 | Summer | Vmag, [p.u.] | 0 | 1 | 1.1427 | 1.1503 | 1.1561 | 1.1578 | 1.1588 | 1.161 | 1.1588 | 1.1403 | 1.1313 | 1.1298 | 1.1308 | 1.1302 | 1.1363 | 1.1439 | 1.1515 | 1.1535 | 1.1523 | 1.149 | 1.1407 | 1.1401 | 1.1419 | 1.1381 | 1.1434 | 1.1479
2 | 2050 | Summer | Vang, [º] | 0 | 1 | -5.7547 | -5.827 | -5.879 | -5.896 | -5.9052 | -5.9261 | -5.9056 | -5.7382 | -5.7982 | -5.8724 | -5.8268 | -5.8753 | -5.6549 | -5.7614 | -5.8324 | -5.8502 | -5.8383 | -5.808 | -5.7306 | -5.729 | -5.7454 | -5.7108 | -5.7664 | -5.8064
3 | 2050 | Summer | Vmag, [p.u.] | 0 | 1 | 1.1518 | 1.1603 | 1.1666 | 1.1686 | 1.1696 | 1.1724 | 1.1697 | 1.1476 | 1.1379 | 1.1363 | 1.1376 | 1.1376 | 1.1442 | 1.1529 | 1.1614 | 1.1636 | 1.162 | 1.1582 | 1.1484 | 1.1478 | 1.1501 | 1.1461 | 1.1526 | 1.1579
3 | 2050 | Summer | Vang, [º] | 0 | 1 | -6.6459 | -6.7388 | -6.8029 | -6.8239 | -6.8333 | -6.8664 | -6.8347 | -6.6035 | -6.639 | -6.7109 | -6.6704 | -6.7322 | -6.5296 | -6.6604 | -6.7539 | -6.7761 | -6.7563 | -6.7148 | -6.6067 | -6.5934 | -6.6208 | -6.5795 | -6.6614 | -6.7181
4 | 2050 | Summer | Vmag, [p.u.] | 0 | 1 | 1.1562 | 1.1653 | 1.1719 | 1.174 | 1.1751 | 1.1782 | 1.1752 | 1.1512 | 1.1409 | 1.1393 | 1.1405 | 1.1409 | 1.1479 | 1.1573 | 1.1664 | 1.1687 | 1.167 | 1.163 | 1.1523 | 1.1518 | 1.1544 | 1.1501 | 1.1572 | 1.1629
4 | 2050 | Summer | Vang, [º] | 0 | 1 | -7.0546 | -7.1498 | -7.2199 | -7.2428 | -7.2528 | -7.2914 | -7.2541 | -7.0362 | -7.0853 | -7.1576 | -7.1174 | -7.1736 | -6.9607 | -7.069 | -7.1643 | -7.1892 | -7.1661 | -7.12 | -7.0311 | -7.015 | -7.0371 | -7.0039 | -7.0662 | -7.1283
5 | 2050 | Summer | Vmag, [p.u.] | 0 | 1 | 1.1677 | 1.1773 | 1.1847 | 1.1871 | 1.1883 | 1.1923 | 1.189 | 1.1606 | 1.149 | 1.1472 | 1.1513 | 1.1504 | 1.1578 | 1.1681 | 1.1781 | 1.1807 | 1.1787 | 1.1736 | 1.161 | 1.1609 | 1.1637 | 1.1587 | 1.167 | 1.1738
5 | 2050 | Summer | Vang, [º] | 0 | 1 | -7.9371 | -8.009 | -8.0458 | -8.0582 | -8.0603 | -8.0609 | -8.0357 | -7.9808 | -8.0697 | -8.1461 | -7.7605 | -8.1244 | -7.8945 | -7.9722 | -8.032 | -8.0448 | -8.0335 | -8.0223 | -7.9927 | -7.9674 | -7.9818 | -7.969 | -7.9952 | -8.0245
6 | 2050 | Summer | Vmag, [p.u.] | 0 | 1 | 1.1676 | 1.1773 | 1.1849 | 1.1872 | 1.1885 | 1.1925 | 1.1894 | 1.1619 | 1.1501 | 1.1485 | 1.1533 | 1.1516 | 1.1591 | 1.1695 | 1.1792 | 1.1807 | 1.1786 | 1.1735 | 1.1617 | 1.1618 | 1.1645 | 1.1596 | 1.1672 | 1.1739
6 | 2050 | Summer | Vang, [º] | 0 | 1 | -8.1512 | -8.222 | -8.2573 | -8.2692 | -8.271 | -8.2709 | -8.2429 | -8.0183 | -8.1078 | -8.1245 | -7.6229 | -8.0954 | -7.8627 | -7.9467 | -8.0602 | -8.2402 | -8.2363 | -8.2238 | -8.066 | -8.0386 | -8.052 | -8.0116 | -8.1527 | -8.2065
7 | 2050 | Summer | Vmag, [p.u.] | 0 | 1 | 1.1674 | 1.1772 | 1.1851 | 1.1874 | 1.1888 | 1.1927 | 1.19 | 1.1617 | 1.1498 | 1.1484 | 1.1584 | 1.156 | 1.1642 | 1.1746 | 1.1789 | 1.1804 | 1.1782 | 1.1732 | 1.1613 | 1.1616 | 1.1641 | 1.1604 | 1.1669 | 1.174
7 | 2050 | Summer | Vang, [º] | 0 | 1 | -8.4191 | -8.4877 | -8.521 | -8.5326 | -8.5338 | -8.533 | -8.5042 | -8.2874 | -8.3664 | -8.3297 | -7.5211 | -8.0256 | -7.7626 | -7.855 | -8.3251 | -8.5049 | -8.5011 | -8.4901 | -8.3346 | -8.3077 | -8.3202 | -8.2155 | -8.4205 | -8.473
8 | 2050 | Summer | Vmag, [p.u.] | 0 | 1 | 1.1683 | 1.1775 | 1.1843 | 1.1854 | 1.1862 | 1.1874 | 1.187 | 1.1629 | 1.1509 | 1.1492 | 1.1592 | 1.1567 | 1.1648 | 1.175 | 1.1789 | 1.1799 | 1.178 | 1.1736 | 1.1622 | 1.1627 | 1.165 | 1.1615 | 1.1677 | 1.1745
8 | 2050 | Summer | Vang, [º] | 0 | 1 | -8.5816 | -8.6823 | -8.7767 | -8.8256 | -8.858 | -8.9511 | -8.8636 | -8.4406 | -8.4976 | -8.4313 | -7.6242 | -8.1242 | -7.8743 | -7.9858 | -8.5066 | -8.7084 | -8.6807 | -8.6607 | -8.473 | -8.4647 | -8.4689 | -8.3677 | -8.5862 | -8.67
9 | 2050 | Summer | Vmag, [p.u.] | 0 | 1 | 1.1412 | 1.1488 | 1.1544 | 1.1559 | 1.1565 | 1.1586 | 1.1564 | 1.1445 | 1.134 | 1.1339 | 1.1349 | 1.1343 | 1.1405 | 1.1481 | 1.1557 | 1.1577 | 1.1565 | 1.1532 | 1.144 | 1.1383 | 1.1402 | 1.1361 | 1.1423 | 1.1467
9 | 2050 | Summer | Vang, [º] | 0 | 1 | -5.9474 | -6.0186 | -6.0822 | -6.1162 | -6.1447 | -6.172 | -6.1459 | -5.5521 | -5.7087 | -5.6835 | -5.6363 | -5.6847 | -5.4687 | -5.5783 | -5.6521 | -5.6691 | -5.6563 | -5.6253 | -5.601 | -5.9344 | -5.9509 | -5.9344 | -5.9347 | -5.9813
20 | 2050 | Summer | Vmag, [p.u.] | 0 | 1 | 1.1369 | 1.1449 | 1.1516 | 1.1534 | 1.1546 | 1.1557 | 1.1545 | 1.1394 | 1.1306 | 1.1282 | 1.1289 | 1.1238 | 1.1318 | 1.1383 | 1.146 | 1.1484 | 1.1479 | 1.1448 | 1.1378 | 1.1373 | 1.138 | 1.1331 | 1.1368 | 1.141
20 | 2050 | Summer | Vang, [º] | 0 | 1 | -6.3649 | -6.4977 | -6.6076 | -6.6291 | -6.6477 | -6.6403 | -6.6414 | -6.4215 | -6.3103 | -6.3931 | -6.3492 | -6.439 | -6.1777 | -6.4282 | -6.5503 | -6.5945 | -6.5967 | -6.5537 | -6.4382 | -6.4211 | -6.424 | -6.3283 | -6.3752 | -6.4119
21 | 2050 | Summer | Vmag, [p.u.] | 0 | 1 | 1.1416 | 1.1442 | 1.1526 | 1.1542 | 1.1553 | 1.1563 | 1.1549 | 1.1468 | 1.1407 | 1.1413 | 1.141 | 1.1339 | 1.1423 | 1.1396 | 1.1459 | 1.1481 | 1.1483 | 1.1452 | 1.1424 | 1.1382 | 1.1389 | 1.1346 | 1.1366 | 1.1407
21 | 2050 | Summer | Vang, [º] | 0 | 1 | -6.8504 | -7.4069 | -7.5101 | -7.5309 | -7.5486 | -7.5408 | -7.5431 | -6.895 | -6.7032 | -6.6383 | -6.5733 | -6.724 | -6.4306 | -7.27 | -7.4591 | -7.5014 | -7.5036 | -7.463 | -7.1231 | -7.3354 | -7.3376 | -7.1757 | -7.2832 | -7.3247
22 | 2050 | Summer | Vmag, [p.u.] | 0 | 1 | 1.1328 | 1.1515 | 1.1609 | 1.1632 | 1.1651 | 1.1664 | 1.1653 | 1.1571 | 1.1348 | 1.1323 | 1.1341 | 1.1291 | 1.1393 | 1.1499 | 1.1562 | 1.1585 | 1.1586 | 1.1554 | 1.1377 | 1.1311 | 1.1301 | 1.1255 | 1.1396 | 1.1465
22 | 2050 | Summer | Vang, [º] | 0 | 1 | -7.509 | -7.0291 | -7.0797 | -7.0507 | -7.0214 | -6.9897 | -6.9626 | -6.3035 | -7.1555 | -7.2889 | -7.0937 | -7.1123 | -6.6981 | -6.6756 | -6.8698 | -6.9129 | -6.9145 | -6.8691 | -7.4854 | -7.8574 | -7.9719 | -7.827 | -7.1618 | -7.024
23 | 2050 | Summer | Vmag, [p.u.] | 0 | 1 | 1.1451 | 1.1312 | 1.1419 | 1.1432 | 1.1444 | 1.1449 | 1.1439 | 1.137 | 1.1668 | 1.1705 | 1.1693 | 1.1616 | 1.1695 | 1.1287 | 1.1345 | 1.1365 | 1.1376 | 1.1346 | 1.1433 | 1.1345 | 1.1368 | 1.1333 | 1.125 | 1.1289
23 | 2050 | Summer | Vang, [º] | 0 | 1 | -7.1327 | -8.9128 | -9.0472 | -9.0631 | -9.0794 | -9.0622 | -9.0742 | -8.4552 | -6.0899 | -5.9202 | -5.7705 | -5.8596 | -5.5381 | -8.8234 | -8.9937 | -9.0288 | -9.0462 | -9.0125 | -7.9804 | -8.4928 | -8.3902 | -8.1463 | -8.8269 | -8.8583
24 | 2050 | Summer | Vmag, [p.u.] | 0 | 1 | 1.1533 | 1.1374 | 1.1464 | 1.1472 | 1.148 | 1.1481 | 1.1468 | 1.138 | 1.1762 | 1.1799 | 1.1787 | 1.171 | 1.179 | 1.1313 | 1.144 | 1.146 | 1.1471 | 1.1441 | 1.1449 | 1.1362 | 1.1387 | 1.1353 | 1.1276 | 1.1317
24 | 2050 | Summer | Vang, [º] | 0 | 1 | -7.2215 | -9.1265 | -9.3813 | -9.4315 | -9.4795 | -9.4877 | -9.4401 | -8.9323 | -6.0208 | -5.8609 | -5.6928 | -5.7853 | -5.4936 | -9.2298 | -9.0013 | -9.0197 | -9.03 | -8.9797 | -8.4506 | -8.9663 | -8.8603 | -8.6164 | -9.2939 | -9.3196
25 | 2050 | Summer | Vmag, [p.u.] | 0 | 1 | 1.1514 | 1.1124 | 1.1231 | 1.1246 | 1.1259 | 1.1263 | 1.1256 | 1.1382 | 1.1786 | 1.1859 | 1.1844 | 1.1765 | 1.1834 | 1.1291 | 1.1176 | 1.1195 | 1.1198 | 1.1168 | 1.1513 | 1.1386 | 1.1423 | 1.1395 | 1.1247 | 1.1286
25 | 2050 | Summer | Vang, [º] | 0 | 1 | -6.765 | -10.0784 | -10.204 | -10.2231 | -10.2426 | -10.2237 | -10.2441 | -8.4655 | -5.4944 | -5.1345 | -5.0145 | -5.1373 | -4.8571 | -8.8717 | -10.1276 | -10.1438 | -10.2458 | -10.2159 | -7.6109 | -8.3519 | -8.1645 | -7.8191 | -8.9169 | -8.9116
26 | 2050 | Summer | Vmag, [p.u.] | 0 | 1 | 1.1524 | 1.1105 | 1.1211 | 1.1222 | 1.1235 | 1.1239 | 1.1232 | 1.1403 | 1.1807 | 1.188 | 1.1864 | 1.1785 | 1.1854 | 1.1312 | 1.1167 | 1.1184 | 1.1183 | 1.1152 | 1.1531 | 1.1399 | 1.1434 | 1.1408 | 1.1256 | 1.1297
26 | 2050 | Summer | Vang, [º] | 0 | 1 | -6.6843 | -10.172 | -10.307 | -10.3534 | -10.374 | -10.3545 | -10.3776 | -8.3248 | -5.3573 | -4.9976 | -4.8782 | -4.9999 | -4.7203 | -8.7265 | -10.1688 | -10.1958 | -10.3236 | -10.3017 | -7.4923 | -8.2538 | -8.079 | -7.7282 | -8.8475 | -8.8346
50 | 2050 | Summer | Vmag, [p.u.] | 0 | 1 | 1.0539 | 1.0542 | 1.0545 | 1.0545 | 1.0546 | 1.0547 | 1.0546 | 1.0538 | 1.0534 | 1.0534 | 1.0534 | 1.0533 | 1.0536 | 1.0539 | 1.0543 | 1.0543 | 1.0543 | 1.0542 | 1.0538 | 1.0538 | 1.0539 | 1.0537 | 1.0539 | 1.0541
50 | 2050 | Summer | Vang, [º] | 0 | 1 | -0.28782 | -0.29436 | -0.29933 | -0.30078 | -0.30164 | -0.30313 | -0.30161 | -0.28671 | -0.2847 | -0.28768 | -0.28599 | -0.28859 | -0.28009 | -0.28908 | -0.29549 | -0.29726 | -0.29642 | -0.29373 | -0.28682 | -0.2864 | -0.28769 | -0.28425 | -0.28862 | -0.29202
51 | 2050 | Summer | Vmag, [p.u.] | 0 | 1 | 1.05 | 1.05 | 1.05 | 1.05 | 1.05 | 1.05 | 1.05 | 1.05 | 1.05 | 1.05 | 1.05 | 1.05 | 1.05 | 1.05 | 1.05 | 1.05 | 1.05 | 1.05 | 1.05 | 1.05 | 1.05 | 1.05 | 1.05 | 1.05
51 | 2050 | Summer | Vang, [º] | 0 | 1 | 0 | 0 | 0 | 0 | 0 | 0 | 0 | 0 | 0 | 0 | 0 | 0 | 0 | 0 | 0 | 0 | 0 | 0 | 0 | 0 | 0 | 0 | 0 | 0
1 | 2050 | Summer | Vmag, [p.u.] | 0 | 2 | 1.145 | 1.1461 | 1.1476 | 1.1488 | 1.1537 | 1.1554 | 1.1561 | 1.1453 | 1.1404 | 1.1385 | 1.1364 | 1.1362 | 1.1371 | 1.141 | 1.1423 | 1.1425 | 1.1423 | 1.1413 | 1.1391 | 1.1383 | 1.1395 | 1.1333 | 1.1385 | 1.1412
1 | 2050 | Summer | Vang, [º] | 0 | 2 | -4.8551 | -4.8651 | -4.8767 | -4.8869 | -4.9294 | -4.9441 | -4.9502 | -4.8619 | -4.8116 | -4.7515 | -4.7308 | -4.7304 | -4.7477 | -4.7135 | -4.8356 | -4.8376 | -4.8361 | -4.8265 | -4.7978 | -4.7875 | -4.7851 | -4.7173 | -4.8 | -4.8226
2 | 2050 | Summer | Vmag, [p.u.] | 0 | 2 | 1.1544 | 1.1556 | 1.1572 | 1.1586 | 1.1637 | 1.1658 | 1.1663 | 1.1538 | 1.1477 | 1.1453 | 1.1432 | 1.1432 | 1.1446 | 1.149 | 1.1507 | 1.1511 | 1.1508 | 1.1497 | 1.1462 | 1.1453 | 1.1467 | 1.1402 | 1.1466 | 1.1498
2 | 2050 | Summer | Vang, [º] | 0 | 2 | -5.537 | -5.5485 | -5.5634 | -5.5775 | -5.6211 | -5.6406 | -5.6432 | -5.5207 | -5.4861 | -5.4422 | -5.4216 | -5.4164 | -5.4226 | -5.4055 | -5.4941 | -5.4985 | -5.4958 | -5.4846 | -5.4791 | -5.4739 | -5.4644 | -5.4085 | -5.4611 | -5.4928
3 | 2050 | Summer | Vmag, [p.u.] | 0 | 2 | 1.1652 | 1.1665 | 1.1683 | 1.1701 | 1.1754 | 1.178 | 1.1782 | 1.1635 | 1.156 | 1.1532 | 1.1512 | 1.1514 | 1.1531 | 1.1584 | 1.1603 | 1.161 | 1.1606 | 1.1592 | 1.1544 | 1.1533 | 1.1549 | 1.1481 | 1.1556 | 1.1596
3 | 2050 | Summer | Vang, [º] | 0 | 2 | -6.4049 | -6.418 | -6.4359 | -6.4548 | -6.5038 | -6.5343 | -6.5304 | -6.378 | -6.3199 | -6.2606 | -6.2403 | -6.2391 | -6.2531 | -6.2552 | -6.3489 | -6.3578 | -6.3542 | -6.3368 | -6.3027 | -6.2939 | -6.2835 | -6.225 | -6.294 | -6.3405
4 | 2050 | Summer | Vmag, [p.u.] | 0 | 2 | 1.1706 | 1.1719 | 1.1739 | 1.1758 | 1.1814 | 1.1845 | 1.1845 | 1.1683 | 1.16 | 1.1569 | 1.1548 | 1.155 | 1.1569 | 1.1629 | 1.1649 | 1.1657 | 1.1653 | 1.1637 | 1.1581 | 1.157 | 1.1587 | 1.1517 | 1.1599 | 1.1642
4 | 2050 | Summer | Vang, [º] | 0 | 2 | -6.7818 | -6.7929 | -6.8047 | -6.8154 | -6.8528 | -6.8626 | -6.8677 | -6.7739 | -6.7409 | -6.6885 | -6.6705 | -6.6683 | -6.6776 | -6.6539 | -6.7526 | -6.7569 | -6.7544 | -6.7432 | -6.7291 | -6.7203 | -6.7085 | -6.6578 | -6.7084 | -6.7418
5 | 2050 | Summer | Vmag, [p.u.] | 0 | 2 | 1.1825 | 1.184 | 1.1864 | 1.1885 | 1.1944 | 1.1991 | 1.1983 | 1.1789 | 1.1688 | 1.1686 | 1.1665 | 1.1666 | 1.1688 | 1.176 | 1.1751 | 1.1763 | 1.1762 | 1.1739 | 1.1666 | 1.1652 | 1.167 | 1.1591 | 1.1687 | 1.1739
5 | 2050 | Summer | Vang, [º] | 0 | 2 | -7.6379 | -7.6442 | -7.6409 | -7.6438 | -7.6642 | -7.5805 | -7.6445 | -7.6736 | -7.6932 | -7.193 | -7.1768 | -7.1795 | -7.209 | -7.1496 | -7.667 | -7.6576 | -7.6487 | -7.6564 | -7.6889 | -7.6883 | -7.6736 | -7.6461 | -7.6587 | -7.6689
6 | 2050 | Summer | Vmag, [p.u.] | 0 | 2 | 1.1825 | 1.184 | 1.1865 | 1.1886 | 1.1946 | 1.1994 | 1.1987 | 1.1802 | 1.1698 | 1.1703 | 1.1685 | 1.1685 | 1.1707 | 1.1779 | 1.175 | 1.176 | 1.1759 | 1.1737 | 1.1673 | 1.166 | 1.1678 | 1.1597 | 1.1694 | 1.1737
6 | 2050 | Summer | Vang, [º] | 0 | 2 | -7.8484 | -7.856 | -7.8521 | -7.8493 | -7.8739 | -7.7891 | -7.8529 | -7.7279 | -7.7478 | -7.1186 | -7.0421 | -7.0504 | -7.0864 | -7.0373 | -7.8391 | -7.8703 | -7.8616 | -7.8678 | -7.7846 | -7.7685 | -7.7391 | -7.7123 | -7.7355 | -7.8822
7 | 2050 | Summer | Vmag, [p.u.] | 0 | 2 | 1.1823 | 1.1838 | 1.1866 | 1.1887 | 1.1948 | 1.1997 | 1.1993 | 1.1806 | 1.1696 | 1.1728 | 1.1736 | 1.1736 | 1.1757 | 1.1827 | 1.1742 | 1.1756 | 1.1755 | 1.1733 | 1.167 | 1.1658 | 1.1676 | 1.1591 | 1.1693 | 1.1735
7 | 2050 | Summer | Vang, [º] | 0 | 2 | -8.1129 | -8.1201 | -8.1158 | -8.1126 | -8.1356 | -8.0495 | -8.1118 | -7.9923 | -8.0151 | -7.1912 | -6.9474 | -6.9519 | -6.9792 | -6.9529 | -8.1029 | -8.1356 | -8.1269 | -8.1338 | -8.0524 | -8.0366 | -8.0068 | -7.9806 | -8.0029 | -8.1485
8 | 2050 | Summer | Vmag, [p.u.] | 0 | 2 | 1.1765 | 1.1779 | 1.181 | 1.183 | 1.1893 | 1.1944 | 1.1943 | 1.1875 | 1.1716 | 1.1744 | 1.175 | 1.1749 | 1.1769 | 1.1841 | 1.1762 | 1.1793 | 1.1781 | 1.1753 | 1.1689 | 1.1677 | 1.1694 | 1.1606 | 1.1712 | 1.1758
8 | 2050 | Summer | Vang, [º] | 0 | 2 | -8.5171 | -8.5235 | -8.5277 | -8.5209 | -8.5483 | -8.4639 | -8.5363 | -7.9704 | -8.136 | -7.2875 | -7.0338 | -7.0367 | -7.0495 | -7.0214 | -8.1758 | -8.1758 | -8.2029 | -8.2348 | -8.1747 | -8.1603 | -8.127 | -8.0866 | -8.1232 | -8.2475
9 | 2050 | Summer | Vmag, [p.u.] | 0 | 2 | 1.153 | 1.154 | 1.1553 | 1.1564 | 1.1613 | 1.1634 | 1.1639 | 1.158 | 1.1517 | 1.1494 | 1.1474 | 1.1473 | 1.1487 | 1.1532 | 1.1549 | 1.1553 | 1.155 | 1.1539 | 1.1481 | 1.1429 | 1.1442 | 1.1377 | 1.1453 | 1.1484
9 | 2050 | Summer | Vang, [º] | 0 | 2 | -5.7166 | -5.7429 | -5.7799 | -5.812 | -5.8661 | -5.8877 | -5.8843 | -5.338 | -5.3131 | -5.2549 | -5.2331 | -5.2285 | -5.2361 | -5.22 | -5.3094 | -5.3146 | -5.3116 | -5.2997 | -5.443 | -5.7134 | -5.7138 | -5.6595 | -5.6327 | -5.6714
20 | 2050 | Summer | Vmag, [p.u.] | 0 | 2 | 1.1484 | 1.1499 | 1.1516 | 1.1528 | 1.1595 | 1.161 | 1.1627 | 1.151 | 1.1484 | 1.1482 | 1.1449 | 1.1437 | 1.1435 | 1.1481 | 1.1469 | 1.1469 | 1.1467 | 1.1458 | 1.1474 | 1.147 | 1.1478 | 1.1398 | 1.1429 | 1.1451
20 | 2050 | Summer | Vang, [º] | 0 | 2 | -6.2093 | -6.2319 | -6.2499 | -6.2583 | -6.3817 | -6.3929 | -6.4367 | -6.3478 | -6.21 | -6.0634 | -5.9966 | -5.999 | -6.0579 | -5.9699 | -6.2715 | -6.2619 | -6.2638 | -6.2484 | -6.1571 | -6.1213 | -6.147 | -5.9233 | -6.1746 | -6.1856
21 | 2050 | Summer | Vmag, [p.u.] | 0 | 2 | 1.1488 | 1.1502 | 1.1522 | 1.1533 | 1.1623 | 1.1631 | 1.1649 | 1.1536 | 1.1515 | 1.1625 | 1.1582 | 1.1574 | 1.1557 | 1.1595 | 1.1488 | 1.1485 | 1.1479 | 1.1468 | 1.1513 | 1.1506 | 1.1576 | 1.1492 | 1.1449 | 1.1465
21 | 2050 | Summer | Vang, [º] | 0 | 2 | -7.1158 | -7.1373 | -7.1534 | -7.1612 | -7.2676 | -7.2826 | -7.3252 | -7.2425 | -7.1021 | -6.3064 | -6.1976 | -6.2206 | -6.35 | -6.2442 | -7.1739 | -7.1657 | -7.1696 | -7.1555 | -7.0417 | -7.0098 | -6.6518 | -6.304 | -7.0797 | -7.092
22 | 2050 | Summer | Vmag, [p.u.] | 0 | 2 | 1.1489 | 1.1498 | 1.1436 | 1.1624 | 1.1721 | 1.1733 | 1.1753 | 1.1638 | 1.1617 | 1.1726 | 1.1511 | 1.1525 | 1.1528 | 1.1574 | 1.1591 | 1.1588 | 1.1582 | 1.157 | 1.1601 | 1.1437 | 1.1491 | 1.1401 | 1.1417 | 1.1396
22 | 2050 | Summer | Vang, [º] | 0 | 2 | -7.1993 | -7.2652 | -7.8087 | -6.6752 | -6.741 | -6.7305 | -6.7481 | -6.6524 | -6.5073 | -5.7152 | -6.6981 | -6.5877 | -6.5963 | -6.4444 | -6.5816 | -6.5744 | -6.578 | -6.5599 | -6.529 | -7.5042 | -7.2529 | -6.9392 | -7.3422 | -7.5986
23 | 2050 | Summer | Vmag, [p.u.] | 0 | 2 | 1.1374 | 1.1387 | 1.1502 | 1.1419 | 1.1542 | 1.1539 | 1.1558 | 1.1457 | 1.145 | 1.1618 | 1.1871 | 1.1867 | 1.1847 | 1.1863 | 1.1404 | 1.1396 | 1.1384 | 1.1373 | 1.1459 | 1.1546 | 1.1803 | 1.1705 | 1.1404 | 1.1431
23 | 2050 | Summer | Vang, [º] | 0 | 2 | -8.6477 | -8.6642 | -8.0789 | -8.6876 | -8.8284 | -8.8285 | -8.8716 | -8.8188 | -8.6959 | -7.6238 | -5.4602 | -5.5249 | -5.6162 | -5.4958 | -8.7498 | -8.7365 | -8.7326 | -8.7199 | -8.6448 | -7.9486 | -6.4139 | -5.8867 | -8.3907 | -8.2356
24 | 2050 | Summer | Vmag, [p.u.] | 0 | 2 | 1.14 | 1.1417 | 1.1536 | 1.1481 | 1.1578 | 1.1577 | 1.1595 | 1.1486 | 1.1545 | 1.1633 | 1.1965 | 1.1961 | 1.1941 | 1.1958 | 1.1498 | 1.1491 | 1.1479 | 1.1385 | 1.1524 | 1.1579 | 1.1882 | 1.1785 | 1.1423 | 1.1457
24 | 2050 | Summer | Vang, [º] | 0 | 2 | -9.1091 | -9.1195 | -8.5228 | -8.9457 | -9.2647 | -9.2614 | -9.2775 | -9.2517 | -8.661 | -8.0874 | -5.4008 | -5.4584 | -5.5707 | -5.4691 | -8.7073 | -8.6979 | -8.7125 | -9.1955 | -8.9918 | -8.3922 | -6.5001 | -5.9585 | -8.8585 | -8.6931
25 | 2050 | Summer | Vmag, [p.u.] | 0 | 2 | 1.1386 | 1.1399 | 1.1601 | 1.1236 | 1.1358 | 1.1355 | 1.1377 | 1.1275 | 1.1286 | 1.1713 | 1.2026 | 1.2015 | 1.1991 | 1.2004 | 1.1248 | 1.1241 | 1.1215 | 1.126 | 1.1407 | 1.1621 | 1.1872 | 1.1776 | 1.1445 | 1.1495
25 | 2050 | Summer | Vang, [º] | 0 | 2 | -8.6411 | -8.6591 | -7.5583 | -9.8611 | -9.9883 | -9.988 | -10.0391 | -9.9957 | -9.8033 | -7.2112 | -4.7247 | -4.8269 | -4.9361 | -4.7945 | -9.81 | -9.796 | -9.8548 | -9.5304 | -9.0908 | -7.6349 | -6.1598 | -5.5882 | -8.2505 | -7.9541
26 | 2050 | Summer | Vmag, [p.u.] | 0 | 2 | 1.1397 | 1.1412 | 1.1616 | 1.1219 | 1.1339 | 1.1332 | 1.1354 | 1.1256 | 1.127 | 1.1734 | 1.2046 | 1.2036 | 1.2012 | 1.2025 | 1.1239 | 1.1229 | 1.1199 | 1.126 | 1.1413 | 1.1634 | 1.1883 | 1.1788 | 1.1454 | 1.1505
26 | 2050 | Summer | Vang, [º] | 0 | 2 | -8.5612 | -8.5705 | -7.4607 | -9.9626 | -10.0973 | -10.1218 | -10.1734 | -10.1052 | -9.8957 | -7.0716 | -4.5893 | -4.6909 | -4.8 | -4.6591 | -9.8524 | -9.8488 | -9.932 | -9.5193 | -9.0384 | -7.542 | -6.0829 | -5.5042 | -8.1835 | -7.881
50 | 2050 | Summer | Vmag, [p.u.] | 0 | 2 | 1.0544 | 1.0545 | 1.0545 | 1.0546 | 1.0548 | 1.0549 | 1.0549 | 1.0544 | 1.0542 | 1.0541 | 1.054 | 1.054 | 1.0541 | 1.0542 | 1.0543 | 1.0543 | 1.0543 | 1.0542 | 1.0541 | 1.0541 | 1.0542 | 1.0539 | 1.0541 | 1.0542
50 | 2050 | Summer | Vang, [º] | 0 | 2 | -0.28227 | -0.28332 | -0.28458 | -0.28567 | -0.29015 | -0.29174 | -0.29238 | -0.28274 | -0.27789 | -0.2739 | -0.27187 | -0.27175 | -0.27308 | -0.27306 | -0.28 | -0.28022 | -0.28004 | -0.27909 | -0.27657 | -0.27569 | -0.27609 | -0.26976 | -0.27643 | -0.27882
51 | 2050 | Summer | Vmag, [p.u.] | 0 | 2 | 1.05 | 1.05 | 1.05 | 1.05 | 1.05 | 1.05 | 1.05 | 1.05 | 1.05 | 1.05 | 1.05 | 1.05 | 1.05 | 1.05 | 1.05 | 1.05 | 1.05 | 1.05 | 1.05 | 1.05 | 1.05 | 1.05 | 1.05 | 1.05
51 | 2050 | Summer | Vang, [º] | 0 | 2 | 0 | 0 | 0 | 0 | 0 | 0 | 0 | 0 | 0 | 0 | 0 | 0 | 0 | 0 | 0 | 0 | 0 | 0 | 0 | 0 | 0 | 0 | 0 | 0
1 | 2050 | Summer | Vmag, [p.u.] | Expected | - | 1.1405 | 1.1455 | 1.1509 | 1.1511 | 1.152 | 1.153 | 1.149 | 1.1194 | 1.1104 | 1.1092 | 1.11 | 1.1084 | 1.1067 | 1.1094 | 1.1165 | 1.1173 | 1.1192 | 1.1174 | 1.115 | 1.1115 | 1.1066 | 1.1112 | 1.1256 | 1.1313
1 | 2050 | Summer | Vang, [º] | Expected | - | 1.1313 | 1.1313 | 1.1313 | 1.1313 | 1.1313 | 1.1313 | 1.1313 | 1.1313 | 1.1313 | 1.1313 | 1.1313 | 1.1313 | 1.1313 | 1.1313 | 1.1313 | 1.1313 | 1.1313 | 1.1313 | 1.1313 | 1.1313 | 1.1313 | 1.1313 | 1.1313 | 1.1313
2 | 2050 | Summer | Vmag, [p.u.] | Expected | - | 1.1491 | 1.1552 | 1.1616 | 1.162 | 1.163 | 1.1643 | 1.1581 | 1.1238 | 1.1128 | 1.1114 | 1.1126 | 1.1111 | 1.1098 | 1.1129 | 1.1208 | 1.1225 | 1.1246 | 1.1225 | 1.1194 | 1.1155 | 1.1103 | 1.116 | 1.1323 | 1.1392
2 | 2050 | Summer | Vang, [º] | Expected | - | 1.1392 | 1.1392 | 1.1392 | 1.1392 | 1.1392 | 1.1392 | 1.1392 | 1.1392 | 1.1392 | 1.1392 | 1.1392 | 1.1392 | 1.1392 | 1.1392 | 1.1392 | 1.1392 | 1.1392 | 1.1392 | 1.1392 | 1.1392 | 1.1392 | 1.1392 | 1.1392 | 1.1392
3 | 2050 | Summer | Vmag, [p.u.] | Expected | - | 1.1588 | 1.1656 | 1.1729 | 1.1734 | 1.1746 | 1.1762 | 1.1683 | 1.1285 | 1.1151 | 1.1135 | 1.1151 | 1.1138 | 1.1128 | 1.1166 | 1.1253 | 1.1283 | 1.1307 | 1.1281 | 1.124 | 1.1196 | 1.114 | 1.1211 | 1.1401 | 1.1484
3 | 2050 | Summer | Vang, [º] | Expected | - | 1.1484 | 1.1484 | 1.1484 | 1.1484 | 1.1484 | 1.1484 | 1.1484 | 1.1484 | 1.1484 | 1.1484 | 1.1484 | 1.1484 | 1.1484 | 1.1484 | 1.1484 | 1.1484 | 1.1484 | 1.1484 | 1.1484 | 1.1484 | 1.1484 | 1.1484 | 1.1484 | 1.1484
4 | 2050 | Summer | Vmag, [p.u.] | Expected | - | 1.1634 | 1.1707 | 1.1786 | 1.1791 | 1.1803 | 1.1822 | 1.1731 | 1.1306 | 1.1165 | 1.1153 | 1.1162 | 1.1156 | 1.1148 | 1.1188 | 1.1273 | 1.1309 | 1.1334 | 1.1307 | 1.1261 | 1.1215 | 1.1161 | 1.1233 | 1.1436 | 1.1526
4 | 2050 | Summer | Vang, [º] | Expected | - | 1.1526 | 1.1526 | 1.1526 | 1.1526 | 1.1526 | 1.1526 | 1.1526 | 1.1526 | 1.1526 | 1.1526 | 1.1526 | 1.1526 | 1.1526 | 1.1526 | 1.1526 | 1.1526 | 1.1526 | 1.1526 | 1.1526 | 1.1526 | 1.1526 | 1.1526 | 1.1526 | 1.1526
5 | 2050 | Summer | Vmag, [p.u.] | Expected | - | 1.1755 | 1.1833 | 1.1921 | 1.1926 | 1.194 | 1.1968 | 1.1862 | 1.1384 | 1.1213 | 1.1249 | 1.1218 | 1.1225 | 1.1249 | 1.1254 | 1.1338 | 1.1387 | 1.142 | 1.1385 | 1.1319 | 1.1272 | 1.1217 | 1.1301 | 1.1523 | 1.1621
5 | 2050 | Summer | Vang, [º] | Expected | - | 1.1621 | 1.1621 | 1.1621 | 1.1621 | 1.1621 | 1.1621 | 1.1621 | 1.1621 | 1.1621 | 1.1621 | 1.1621 | 1.1621 | 1.1621 | 1.1621 | 1.1621 | 1.1621 | 1.1621 | 1.1621 | 1.1621 | 1.1621 | 1.1621 | 1.1621 | 1.1621 | 1.1621
6 | 2050 | Summer | Vmag, [p.u.] | Expected | - | 1.1756 | 1.1835 | 1.1923 | 1.1929 | 1.1942 | 1.1972 | 1.1865 | 1.1394 | 1.1218 | 1.1264 | 1.1223 | 1.1232 | 1.126 | 1.1259 | 1.1341 | 1.1389 | 1.1413 | 1.1379 | 1.1316 | 1.1277 | 1.1222 | 1.1307 | 1.1521 | 1.1618
6 | 2050 | Summer | Vang, [º] | Expected | - | 1.1618 | 1.1618 | 1.1618 | 1.1618 | 1.1618 | 1.1618 | 1.1618 | 1.1618 | 1.1618 | 1.1618 | 1.1618 | 1.1618 | 1.1618 | 1.1618 | 1.1618 | 1.1618 | 1.1618 | 1.1618 | 1.1618 | 1.1618 | 1.1618 | 1.1618 | 1.1618 | 1.1618
7 | 2050 | Summer | Vmag, [p.u.] | Expected | - | 1.1758 | 1.1837 | 1.1928 | 1.1934 | 1.1946 | 1.1977 | 1.1869 | 1.1385 | 1.1219 | 1.1297 | 1.1237 | 1.1246 | 1.1299 | 1.1274 | 1.1336 | 1.1379 | 1.14 | 1.1368 | 1.1306 | 1.1279 | 1.1228 | 1.131 | 1.1517 | 1.1615
7 | 2050 | Summer | Vang, [º] | Expected | - | 1.1615 | 1.1615 | 1.1615 | 1.1615 | 1.1615 | 1.1615 | 1.1615 | 1.1615 | 1.1615 | 1.1615 | 1.1615 | 1.1615 | 1.1615 | 1.1615 | 1.1615 | 1.1615 | 1.1615 | 1.1615 | 1.1615 | 1.1615 | 1.1615 | 1.1615 | 1.1615 | 1.1615
8 | 2050 | Summer | Vmag, [p.u.] | Expected | - | 1.1712 | 1.1791 | 1.1882 | 1.1887 | 1.1897 | 1.1926 | 1.1818 | 1.1406 | 1.1226 | 1.1303 | 1.1239 | 1.125 | 1.1303 | 1.1278 | 1.1343 | 1.1389 | 1.1411 | 1.138 | 1.1317 | 1.1292 | 1.1238 | 1.1324 | 1.1536 | 1.164
8 | 2050 | Summer | Vang, [º] | Expected | - | 1.164 | 1.164 | 1.164 | 1.164 | 1.164 | 1.164 | 1.164 | 1.164 | 1.164 | 1.164 | 1.164 | 1.164 | 1.164 | 1.164 | 1.164 | 1.164 | 1.164 | 1.164 | 1.164 | 1.164 | 1.164 | 1.164 | 1.164 | 1.164
9 | 2050 | Summer | Vmag, [p.u.] | Expected | - | 1.1474 | 1.1569 | 1.1635 | 1.164 | 1.1651 | 1.1664 | 1.1562 | 1.1256 | 1.1142 | 1.1131 | 1.1143 | 1.1127 | 1.112 | 1.1146 | 1.1226 | 1.1243 | 1.1265 | 1.1243 | 1.1208 | 1.1155 | 1.1109 | 1.116 | 1.1303 | 1.1371
9 | 2050 | Summer | Vang, [º] | Expected | - | 1.1371 | 1.1371 | 1.1371 | 1.1371 | 1.1371 | 1.1371 | 1.1371 | 1.1371 | 1.1371 | 1.1371 | 1.1371 | 1.1371 | 1.1371 | 1.1371 | 1.1371 | 1.1371 | 1.1371 | 1.1371 | 1.1371 | 1.1371 | 1.1371 | 1.1371 | 1.1371 | 1.1371
20 | 2050 | Summer | Vmag, [p.u.] | Expected | - | 1.1458 | 1.1489 | 1.1545 | 1.1538 | 1.154 | 1.1543 | 1.1586 | 1.1239 | 1.1163 | 1.1151 | 1.1153 | 1.1121 | 1.1089 | 1.1111 | 1.1188 | 1.1167 | 1.1192 | 1.1173 | 1.1164 | 1.1124 | 1.1065 | 1.109 | 1.1256 | 1.1316
20 | 2050 | Summer | Vang, [º] | Expected | - | 1.1316 | 1.1316 | 1.1316 | 1.1316 | 1.1316 | 1.1316 | 1.1316 | 1.1316 | 1.1316 | 1.1316 | 1.1316 | 1.1316 | 1.1316 | 1.1316 | 1.1316 | 1.1316 | 1.1316 | 1.1316 | 1.1316 | 1.1316 | 1.1316 | 1.1316 | 1.1316 | 1.1316
21 | 2050 | Summer | Vmag, [p.u.] | Expected | - | 1.1485 | 1.1503 | 1.1567 | 1.1556 | 1.1561 | 1.156 | 1.1605 | 1.1254 | 1.1229 | 1.1247 | 1.1241 | 1.1211 | 1.1182 | 1.1184 | 1.1207 | 1.1168 | 1.1193 | 1.1171 | 1.1179 | 1.1166 | 1.1118 | 1.1128 | 1.1239 | 1.1299
21 | 2050 | Summer | Vang, [º] | Expected | - | 1.1299 | 1.1299 | 1.1299 | 1.1299 | 1.1299 | 1.1299 | 1.1299 | 1.1299 | 1.1299 | 1.1299 | 1.1299 | 1.1299 | 1.1299 | 1.1299 | 1.1299 | 1.1299 | 1.1299 | 1.1299 | 1.1299 | 1.1299 | 1.1299 | 1.1299 | 1.1299 | 1.1299
22 | 2050 | Summer | Vmag, [p.u.] | Expected | - | 1.1519 | 1.1565 | 1.1625 | 1.1646 | 1.1659 | 1.1661 | 1.1708 | 1.1247 | 1.1237 | 1.125 | 1.1222 | 1.1199 | 1.1176 | 1.1198 | 1.1237 | 1.1197 | 1.1214 | 1.1196 | 1.1181 | 1.1146 | 1.1113 | 1.1102 | 1.1236 | 1.1291
22 | 2050 | Summer | Vang, [º] | Expected | - | 1.1291 | 1.1291 | 1.1291 | 1.1291 | 1.1291 | 1.1291 | 1.1291 | 1.1291 | 1.1291 | 1.1291 | 1.1291 | 1.1291 | 1.1291 | 1.1291 | 1.1291 | 1.1291 | 1.1291 | 1.1291 | 1.1291 | 1.1291 | 1.1291 | 1.1291 | 1.1291 | 1.1291
23 | 2050 | Summer | Vmag, [p.u.] | Expected | - | 1.1416 | 1.1403 | 1.1488 | 1.146 | 1.147 | 1.1462 | 1.152 | 1.1163 | 1.1334 | 1.1379 | 1.1407 | 1.1381 | 1.1348 | 1.1285 | 1.1218 | 1.1137 | 1.1109 | 1.1103 | 1.1188 | 1.1219 | 1.121 | 1.1186 | 1.1112 | 1.117
23 | 2050 | Summer | Vang, [º] | Expected | - | 1.117 | 1.117 | 1.117 | 1.117 | 1.117 | 1.117 | 1.117 | 1.117 | 1.117 | 1.117 | 1.117 | 1.117 | 1.117 | 1.117 | 1.117 | 1.117 | 1.117 | 1.117 | 1.117 | 1.117 | 1.117 | 1.117 | 1.117 | 1.117
24 | 2050 | Summer | Vmag, [p.u.] | Expected | - | 1.1474 | 1.1455 | 1.1537 | 1.1507 | 1.1509 | 1.1497 | 1.1555 | 1.1172 | 1.1416 | 1.1451 | 1.1489 | 1.1465 | 1.1432 | 1.136 | 1.129 | 1.1195 | 1.1139 | 1.1121 | 1.1225 | 1.1284 | 1.1278 | 1.1258 | 1.1134 | 1.1219
24 | 2050 | Summer | Vang, [º] | Expected | - | 1.1219 | 1.1219 | 1.1219 | 1.1219 | 1.1219 | 1.1219 | 1.1219 | 1.1219 | 1.1219 | 1.1219 | 1.1219 | 1.1219 | 1.1219 | 1.1219 | 1.1219 | 1.1219 | 1.1219 | 1.1219 | 1.1219 | 1.1219 | 1.1219 | 1.1219 | 1.1219 | 1.1219
25 | 2050 | Summer | Vmag, [p.u.] | Expected | - | 1.1296 | 1.1247 | 1.1345 | 1.1277 | 1.1285 | 1.1278 | 1.134 | 1.1154 | 1.1375 | 1.1467 | 1.1503 | 1.1471 | 1.1435 | 1.1349 | 1.1227 | 1.1143 | 1.1094 | 1.111 | 1.1242 | 1.128 | 1.1263 | 1.1243 | 1.1024 | 1.105
25 | 2050 | Summer | Vang, [º] | Expected | - | 1.105 | 1.105 | 1.105 | 1.105 | 1.105 | 1.105 | 1.105 | 1.105 | 1.105 | 1.105 | 1.105 | 1.105 | 1.105 | 1.105 | 1.105 | 1.105 | 1.105 | 1.105 | 1.105 | 1.105 | 1.105 | 1.105 | 1.105 | 1.105
26 | 2050 | Summer | Vmag, [p.u.] | Expected | - | 1.1283 | 1.1229 | 1.1327 | 1.1254 | 1.1263 | 1.1255 | 1.1317 | 1.1169 | 1.1388 | 1.1484 | 1.1522 | 1.1487 | 1.1448 | 1.1363 | 1.1239 | 1.1154 | 1.1104 | 1.1122 | 1.1258 | 1.1294 | 1.1273 | 1.1256 | 1.1023 | 1.1036
26 | 2050 | Summer | Vang, [º] | Expected | - | 1.1036 | 1.1036 | 1.1036 | 1.1036 | 1.1036 | 1.1036 | 1.1036 | 1.1036 | 1.1036 | 1.1036 | 1.1036 | 1.1036 | 1.1036 | 1.1036 | 1.1036 | 1.1036 | 1.1036 | 1.1036 | 1.1036 | 1.1036 | 1.1036 | 1.1036 | 1.1036 | 1.1036
50 | 2050 | Summer | Vmag, [p.u.] | Expected | - | 1.0543 | 1.0545 | 1.0548 | 1.0548 | 1.0549 | 1.0549 | 1.0547 | 1.0531 | 1.0526 | 1.0526 | 1.0526 | 1.0525 | 1.0525 | 1.0526 | 1.0529 | 1.0529 | 1.0531 | 1.053 | 1.0528 | 1.0527 | 1.0525 | 1.0527 | 1.0534 | 1.0537
50 | 2050 | Summer | Vang, [º] | Expected | - | 1.0537 | 1.0537 | 1.0537 | 1.0537 | 1.0537 | 1.0537 | 1.0537 | 1.0537 | 1.0537 | 1.0537 | 1.0537 | 1.0537 | 1.0537 | 1.0537 | 1.0537 | 1.0537 | 1.0537 | 1.0537 | 1.0537 | 1.0537 | 1.0537 | 1.0537 | 1.0537 | 1.0537
51 | 2050 | Summer | Vmag, [p.u.] | Expected | - | 1.05 | 1.05 | 1.05 | 1.05 | 1.05 | 1.05 | 1.05 | 1.05 | 1.05 | 1.05 | 1.05 | 1.05 | 1.05 | 1.05 | 1.05 | 1.05 | 1.05 | 1.05 | 1.05 | 1.05 | 1.05 | 1.05 | 1.05 | 1.05
51 | 2050 | Summer | Vang, [º] | Expected | - | 1.05 | 1.05 | 1.05 | 1.05 | 1.05 | 1.05 | 1.05 | 1.05 | 1.05 | 1.05 | 1.05 | 1.05 | 1.05 | 1.05 | 1.05 | 1.05 | 1.05 | 1.05 | 1.05 | 1.05 | 1.05 | 1.05 | 1.05 | 1.05
1 | 2050 | Winter | Vmag, [p.u.] | 0 | 0 | 1.1539 | 1.1544 | 1.1545 | 1.1544 | 1.1553 | 1.1517 | 1.1374 | 1.1263 | 1.1235 | 1.1271 | 1.1298 | 1.128 | 1.1292 | 1.1307 | 1.1361 | 1.1355 | 1.1335 | 1.1216 | 1.127 | 1.132 | 1.134 | 1.1376 | 1.1428 | 1.1459
1 | 2050 | Winter | Vang, [º] | 0 | 0 | -5.0108 | -5.0154 | -5.0163 | -5.0156 | -5.0234 | -4.9919 | -4.8204 | -5.0403 | -5.1754 | -5.0012 | -4.8645 | -4.9572 | -4.8945 | -4.8146 | -4.8142 | -4.8106 | -4.7874 | -5.2649 | -5.0096 | -4.8341 | -4.8301 | -4.834 | -4.8989 | -4.9329
2 | 2050 | Winter | Vmag, [p.u.] | 0 | 0 | 1.1649 | 1.1656 | 1.1659 | 1.1658 | 1.1667 | 1.1624 | 1.1448 | 1.1311 | 1.1279 | 1.1323 | 1.1352 | 1.1332 | 1.1351 | 1.1374 | 1.1441 | 1.1437 | 1.1406 | 1.1262 | 1.133 | 1.1386 | 1.1414 | 1.1461 | 1.1526 | 1.156
2 | 2050 | Winter | Vang, [º] | 0 | 0 | -5.5811 | -5.589 | -5.5925 | -5.5921 | -5.6004 | -5.5575 | -5.4964 | -5.7815 | -5.9233 | -5.7346 | -5.5914 | -5.6893 | -5.6111 | -5.5139 | -5.4718 | -5.4616 | -5.4725 | -6.0099 | -5.7253 | -5.5331 | -5.5069 | -5.4737 | -5.4879 | -5.5051
3 | 2050 | Winter | Vmag, [p.u.] | 0 | 0 | 1.177 | 1.178 | 1.1784 | 1.1784 | 1.1794 | 1.1739 | 1.1536 | 1.1367 | 1.1332 | 1.1384 | 1.1418 | 1.1395 | 1.1424 | 1.1455 | 1.1536 | 1.1535 | 1.1493 | 1.1316 | 1.14 | 1.1464 | 1.1503 | 1.156 | 1.1635 | 1.1671
3 | 2050 | Winter | Vang, [º] | 0 | 0 | -6.4319 | -6.4448 | -6.4522 | -6.4525 | -6.463 | -6.3972 | -6.2714 | -6.6353 | -6.7854 | -6.5785 | -6.4247 | -6.5297 | -6.4291 | -6.3083 | -6.2602 | -6.2544 | -6.2509 | -6.8721 | -6.5501 | -6.3356 | -6.2808 | -6.2574 | -6.3031 | -6.3326
4 | 2050 | Winter | Vmag, [p.u.] | 0 | 0 | 1.1832 | 1.1844 | 1.185 | 1.185 | 1.1861 | 1.1796 | 1.1573 | 1.1392 | 1.1363 | 1.1423 | 1.1445 | 1.142 | 1.1454 | 1.1489 | 1.1578 | 1.1578 | 1.1529 | 1.1349 | 1.143 | 1.1497 | 1.154 | 1.1604 | 1.1686 | 1.1724
4 | 2050 | Winter | Vang, [º] | 0 | 0 | -6.7742 | -6.7771 | -6.7764 | -6.7758 | -6.781 | -6.7589 | -6.6988 | -7.0614 | -7.104 | -6.8369 | -6.8736 | -6.9829 | -6.8744 | -6.7455 | -6.6764 | -6.6666 | -6.6807 | -7.1777 | -6.9955 | -6.7733 | -6.7082 | -6.6673 | -6.6876 | -6.7097
5 | 2050 | Winter | Vmag, [p.u.] | 0 | 0 | 1.197 | 1.1985 | 1.1995 | 1.1996 | 1.201 | 1.1926 | 1.168 | 1.1477 | 1.149 | 1.1577 | 1.1536 | 1.1513 | 1.1553 | 1.1591 | 1.1686 | 1.1691 | 1.1625 | 1.143 | 1.1505 | 1.1586 | 1.1639 | 1.1714 | 1.1806 | 1.1846
5 | 2050 | Winter | Vang, [º] | 0 | 0 | -7.5508 | -7.5428 | -7.5254 | -7.5195 | -7.5112 | -7.5721 | -7.6036 | -8.0378 | -7.4609 | -6.8866 | -7.8318 | -7.937 | -7.8101 | -7.6702 | -7.5784 | -7.5541 | -7.6208 | -7.8909 | -7.9894 | -7.7311 | -7.639 | -7.5624 | -7.5427 | -7.5586
6 | 2050 | Winter | Vmag, [p.u.] | 0 | 0 | 1.1973 | 1.1988 | 1.1998 | 1.2 | 1.2014 | 1.1928 | 1.168 | 1.1485 | 1.1507 | 1.1596 | 1.1544 | 1.152 | 1.1561 | 1.1599 | 1.1682 | 1.1688 | 1.1635 | 1.1448 | 1.1513 | 1.1595 | 1.1647 | 1.1716 | 1.181 | 1.1848
6 | 2050 | Winter | Vang, [º] | 0 | 0 | -7.7525 | -7.7514 | -7.7317 | -7.7278 | -7.7191 | -7.782 | -7.8182 | -8.0884 | -7.3539 | -6.7377 | -7.8376 | -7.9509 | -7.8299 | -7.6976 | -7.7919 | -7.7682 | -7.6533 | -7.8021 | -8.0448 | -7.791 | -7.7051 | -7.7397 | -7.7189 | -7.7546
7 | 2050 | Winter | Vmag, [p.u.] | 0 | 0 | 1.1978 | 1.1993 | 1.2005 | 1.2006 | 1.2022 | 1.1933 | 1.168 | 1.1494 | 1.1554 | 1.1643 | 1.1526 | 1.1565 | 1.1544 | 1.1582 | 1.1669 | 1.1679 | 1.1629 | 1.1499 | 1.1518 | 1.1595 | 1.1646 | 1.1714 | 1.1812 | 1.185
7 | 2050 | Winter | Vang, [º] | 0 | 0 | -8.0127 | -8.0113 | -7.9908 | -7.9868 | -7.9764 | -8.0434 | -8.0861 | -8.2223 | -7.2164 | -6.5998 | -8.0914 | -7.7976 | -8.0842 | -7.9534 | -8.0524 | -8.0325 | -7.8993 | -7.7048 | -8.2494 | -8.0114 | -7.9521 | -8.0067 | -7.9836 | -8.0184
8 | 2050 | Winter | Vmag, [p.u.] | 0 | 0 | 1.1925 | 1.1939 | 1.1952 | 1.1954 | 1.1972 | 1.1879 | 1.1724 | 1.1509 | 1.1566 | 1.1653 | 1.1535 | 1.1572 | 1.1555 | 1.1596 | 1.1712 | 1.1732 | 1.1655 | 1.1516 | 1.1538 | 1.1619 | 1.1673 | 1.1748 | 1.1757 | 1.1795
8 | 2050 | Winter | Vang, [º] | 0 | 0 | -8.428 | -8.4249 | -8.4069 | -8.4048 | -8.3996 | -8.4592 | -8.1201 | -8.2733 | -7.226 | -6.6116 | -8.0921 | -7.7855 | -8.0916 | -7.9514 | -7.9843 | -7.9719 | -7.9213 | -7.7795 | -8.327 | -8.0686 | -8.0176 | -8.0745 | -8.3986 | -8.432
9 | 2050 | Winter | Vmag, [p.u.] | 0 | 0 | 1.1676 | 1.1686 | 1.1692 | 1.1694 | 1.1705 | 1.1662 | 1.142 | 1.1282 | 1.1253 | 1.1294 | 1.1391 | 1.1363 | 1.1385 | 1.1406 | 1.1482 | 1.1478 | 1.1389 | 1.1237 | 1.1314 | 1.1362 | 1.1388 | 1.1438 | 1.1531 | 1.1585
9 | 2050 | Winter | Vang, [º] | 0 | 0 | -5.5002 | -5.4942 | -5.4771 | -5.4584 | -5.451 | -5.4021 | -5.7409 | -6.0247 | -6.1479 | -5.9786 | -5.3907 | -5.536 | -5.4444 | -5.3614 | -5.2791 | -5.2722 | -5.664 | -6.2539 | -5.9128 | -5.7727 | -5.7566 | -5.7072 | -5.5485 | -5.438
20 | 2050 | Winter | Vmag, [p.u.] | 0 | 0 | 1.1532 | 1.1532 | 1.1529 | 1.1528 | 1.1537 | 1.1512 | 1.1436 | 1.1358 | 1.1318 | 1.1356 | 1.1396 | 1.1371 | 1.1364 | 1.1364 | 1.139 | 1.1371 | 1.1388 | 1.1272 | 1.1318 | 1.1383 | 1.1381 | 1.1389 | 1.1411 | 1.1441
20 | 2050 | Winter | Vang, [º] | 0 | 0 | -6.8927 | -6.8829 | -6.8685 | -6.8653 | -6.883 | -6.8697 | -6.1721 | -6.2597 | -6.4186 | -6.2155 | -6.0541 | -6.1633 | -6.0985 | -6.0196 | -6.1725 | -6.1688 | -6.0433 | -6.5229 | -6.2387 | -6.0713 | -6.1298 | -6.2602 | -6.5518 | -6.6917
21 | 2050 | Winter | Vmag, [p.u.] | 0 | 0 | 1.1546 | 1.1541 | 1.1532 | 1.153 | 1.1542 | 1.1526 | 1.1435 | 1.1474 | 1.1419 | 1.1485 | 1.1531 | 1.1386 | 1.1473 | 1.1341 | 1.1365 | 1.1337 | 1.1369 | 1.1359 | 1.1315 | 1.139 | 1.1371 | 1.1361 | 1.1387 | 1.1429
21 | 2050 | Winter | Vang, [º] | 0 | 0 | -7.7926 | -7.7847 | -7.7715 | -7.7685 | -7.7851 | -7.7711 | -7.0827 | -6.447 | -6.6598 | -6.2731 | -6.1108 | -6.989 | -6.2109 | -6.9295 | -7.0792 | -7.0702 | -6.9533 | -6.7389 | -6.9859 | -6.8316 | -6.9507 | -7.1648 | -7.4579 | -7.6007
22 | 2050 | Winter | Vmag, [p.u.] | 0 | 0 | 1.1613 | 1.1614 | 1.1615 | 1.1621 | 1.164 | 1.1625 | 1.1401 | 1.1383 | 1.136 | 1.1393 | 1.1462 | 1.1487 | 1.1444 | 1.1442 | 1.1467 | 1.1439 | 1.147 | 1.1285 | 1.1359 | 1.1323 | 1.1387 | 1.1341 | 1.1385 | 1.1468
22 | 2050 | Winter | Vang, [º] | 0 | 0 | -7.4587 | -7.4099 | -7.3382 | -7.2841 | -7.2543 | -7.2125 | -7.3707 | -7.0887 | -7.0858 | -6.8876 | -6.61 | -6.3848 | -6.4587 | -6.3259 | -6.4796 | -6.4693 | -6.3498 | -7.2611 | -6.7531 | -7.3326 | -6.917 | -7.3645 | -7.5475 | -7.4296
23 | 2050 | Winter | Vmag, [p.u.] | 0 | 0 | 1.1443 | 1.143 | 1.1415 | 1.1412 | 1.1427 | 1.1428 | 1.1321 | 1.1745 | 1.1549 | 1.1755 | 1.1804 | 1.1399 | 1.173 | 1.1203 | 1.1222 | 1.1181 | 1.1234 | 1.1612 | 1.117 | 1.1349 | 1.1227 | 1.1208 | 1.1237 | 1.1295
23 | 2050 | Winter | Vang, [º] | 0 | 0 | -9.3352 | -9.315 | -9.2902 | -9.2857 | -9.3076 | -9.3222 | -8.6207 | -5.5545 | -6.6184 | -5.3732 | -5.2352 | -7.7858 | -5.2228 | -8.4308 | -8.5655 | -8.5277 | -8.4588 | -5.7155 | -8.4731 | -7.7282 | -8.4335 | -8.6267 | -8.9243 | -9.0997
24 | 2050 | Winter | Vmag, [p.u.] | 0 | 0 | 1.1524 | 1.1484 | 1.1461 | 1.1453 | 1.1464 | 1.1464 | 1.1416 | 1.184 | 1.1643 | 1.1849 | 1.1899 | 1.1405 | 1.1824 | 1.1221 | 1.1315 | 1.1193 | 1.1242 | 1.1707 | 1.1179 | 1.1365 | 1.124 | 1.1223 | 1.1316 | 1.1379
24 | 2050 | Winter | Vang, [º] | 0 | 0 | -9.4689 | -9.628 | -9.6435 | -9.6653 | -9.7138 | -9.7225 | -8.5637 | -5.5011 | -6.5443 | -5.3202 | -5.195 | -8.2632 | -5.1474 | -8.8257 | -8.4738 | -8.9699 | -8.9429 | -5.6577 | -8.9591 | -8.2017 | -8.9145 | -9.107 | -9.041 | -9.1974
25 | 2050 | Winter | Vmag, [p.u.] | 0 | 0 | 1.1259 | 1.1246 | 1.123 | 1.1226 | 1.1243 | 1.1245 | 1.1143 | 1.1875 | 1.1669 | 1.1917 | 1.1963 | 1.1553 | 1.1879 | 1.1224 | 1.111 | 1.1192 | 1.1256 | 1.1728 | 1.1149 | 1.1411 | 1.1207 | 1.1187 | 1.1053 | 1.1112
25 | 2050 | Winter | Vang, [º] | 0 | 0 | -10.5008 | -10.4833 | -10.4594 | -10.451 | -10.4767 | -10.4977 | -9.8229 | -4.9361 | -6.079 | -4.646 | -4.471 | -6.9975 | -4.5449 | -8.524 | -9.4417 | -8.5746 | -8.4383 | -5.1454 | -8.7111 | -7.4391 | -8.6438 | -8.8288 | -10.1145 | -10.2867
26 | 2050 | Winter | Vmag, [p.u.] | 0 | 0 | 1.1235 | 1.1223 | 1.1207 | 1.1203 | 1.122 | 1.1222 | 1.112 | 1.1895 | 1.1689 | 1.1937 | 1.1982 | 1.1573 | 1.1899 | 1.1244 | 1.1107 | 1.1212 | 1.1276 | 1.1748 | 1.1167 | 1.1425 | 1.1218 | 1.1201 | 1.1031 | 1.1089
26 | 2050 | Winter | Vang, [º] | 0 | 0 | -10.6335 | -10.6179 | -10.5947 | -10.5854 | -10.6115 | -10.6332 | -9.9602 | -4.7972 | -5.9372 | -4.5084 | -4.3329 | -6.8547 | -4.4062 | -8.3776 | -9.4496 | -8.4283 | -8.2916 | -5.0054 | -8.585 | -7.3413 | -8.5556 | -8.7358 | -10.2526 | -10.4241
50 | 2050 | Winter | Vmag, [p.u.] | 0 | 0 | 1.0548 | 1.0548 | 1.0548 | 1.0548 | 1.0549 | 1.0547 | 1.0541 | 1.0535 | 1.0533 | 1.0535 | 1.0537 | 1.0536 | 1.0536 | 1.0537 | 1.054 | 1.054 | 1.0539 | 1.0532 | 1.0535 | 1.0538 | 1.0539 | 1.0541 | 1.0543 | 1.0544
50 | 2050 | Winter | Vang, [º] | 0 | 0 | -0.29455 | -0.29502 | -0.29513 | -0.29506 | -0.29585 | -0.29256 | -0.27697 | -0.28325 | -0.28887 | -0.2816 | -0.27578 | -0.27974 | -0.27707 | -0.27363 | -0.27607 | -0.2756 | -0.27348 | -0.29254 | -0.28196 | -0.27521 | -0.27592 | -0.27777 | -0.28355 | -0.28674
51 | 2050 | Winter | Vmag, [p.u.] | 0 | 0 | 1.05 | 1.05 | 1.05 | 1.05 | 1.05 | 1.05 | 1.05 | 1.05 | 1.05 | 1.05 | 1.05 | 1.05 | 1.05 | 1.05 | 1.05 | 1.05 | 1.05 | 1.05 | 1.05 | 1.05 | 1.05 | 1.05 | 1.05 | 1.05
51 | 2050 | Winter | Vang, [º] | 0 | 0 | 0 | 0 | 0 | 0 | 0 | 0 | 0 | 0 | 0 | 0 | 0 | 0 | 0 | 0 | 0 | 0 | 0 | 0 | 0 | 0 | 0 | 0 | 0 | 0
1 | 2050 | Winter | Vmag, [p.u.] | 0 | 1 | 1.1493 | 1.1516 | 1.1535 | 1.1536 | 1.1534 | 1.1508 | 1.1436 | 1.14 | 1.1392 | 1.1362 | 1.1371 | 1.1373 | 1.1393 | 1.1424 | 1.1441 | 1.1443 | 1.1413 | 1.1306 | 1.1315 | 1.1385 | 1.1425 | 1.145 | 1.1464 | 1.1481
1 | 2050 | Winter | Vang, [º] | 0 | 1 | -5.0753 | -5.0949 | -5.1114 | -5.1117 | -5.1106 | -5.0907 | -5.0296 | -4.9961 | -4.9815 | -4.9232 | -4.9411 | -4.9519 | -4.9198 | -5.0133 | -5.0314 | -5.0343 | -5.0077 | -4.8643 | -4.9028 | -4.9821 | -5.0179 | -5.0398 | -5.0521 | -5.0674
2 | 2050 | Winter | Vmag, [p.u.] | 0 | 1 | 1.1593 | 1.1619 | 1.1638 | 1.164 | 1.1638 | 1.1606 | 1.1522 | 1.1482 | 1.1469 | 1.1429 | 1.1443 | 1.1449 | 1.1472 | 1.1509 | 1.1531 | 1.1535 | 1.1497 | 1.1364 | 1.1379 | 1.1464 | 1.1511 | 1.1539 | 1.1557 | 1.1576
2 | 2050 | Winter | Vang, [º] | 0 | 1 | -5.7654 | -5.7893 | -5.8067 | -5.8101 | -5.8088 | -5.7768 | -5.6953 | -5.6553 | -5.6489 | -5.6167 | -5.623 | -5.6202 | -5.5988 | -5.6772 | -5.7022 | -5.7076 | -5.67 | -5.5828 | -5.6068 | -5.6429 | -5.6875 | -5.7156 | -5.731 | -5.7486
3 | 2050 | Winter | Vmag, [p.u.] | 0 | 1 | 1.1711 | 1.174 | 1.176 | 1.1764 | 1.1761 | 1.1721 | 1.162 | 1.1575 | 1.1555 | 1.1508 | 1.1526 | 1.1537 | 1.1563 | 1.1606 | 1.1634 | 1.1641 | 1.1593 | 1.143 | 1.1453 | 1.1554 | 1.1608 | 1.1643 | 1.1664 | 1.1685
3 | 2050 | Winter | Vang, [º] | 0 | 1 | -6.6502 | -6.6795 | -6.6975 | -6.7028 | -6.6992 | -6.6561 | -6.5449 | -6.4967 | -6.4826 | -6.4257 | -6.4411 | -6.4492 | -6.4358 | -6.5271 | -6.5651 | -6.5755 | -6.5175 | -6.4137 | -6.4193 | -6.4679 | -6.5297 | -6.5692 | -6.5946 | -6.6171
4 | 2050 | Winter | Vmag, [p.u.] | 0 | 1 | 1.177 | 1.18 | 1.1821 | 1.1825 | 1.1823 | 1.1778 | 1.1667 | 1.1619 | 1.1595 | 1.1542 | 1.1563 | 1.1577 | 1.1606 | 1.1653 | 1.1685 | 1.1695 | 1.1639 | 1.1459 | 1.1486 | 1.1595 | 1.1655 | 1.1693 | 1.1717 | 1.174
4 | 2050 | Winter | Vang, [º] | 0 | 1 | -7.0292 | -7.0611 | -7.0802 | -7.0864 | -7.0825 | -7.0318 | -6.9462 | -6.9057 | -6.9025 | -6.8593 | -6.8685 | -6.8688 | -6.8489 | -6.9274 | -6.9515 | -6.9536 | -6.9194 | -6.8602 | -6.859 | -6.8841 | -6.9295 | -6.9557 | -6.9721 | -6.9886
5 | 2050 | Winter | Vmag, [p.u.] | 0 | 1 | 1.1909 | 1.1944 | 1.1964 | 1.1971 | 1.1968 | 1.1908 | 1.1781 | 1.1725 | 1.1693 | 1.1643 | 1.1653 | 1.1709 | 1.1739 | 1.1762 | 1.1797 | 1.1811 | 1.174 | 1.1545 | 1.1557 | 1.1686 | 1.1759 | 1.1805 | 1.1834 | 1.186
5 | 2050 | Winter | Vang, [º] | 0 | 1 | -7.8097 | -7.817 | -7.8366 | -7.8309 | -7.8294 | -7.8478 | -7.8233 | -7.8108 | -7.8309 | -7.6354 | -7.8188 | -7.3645 | -7.3527 | -7.821 | -7.835 | -7.8204 | -7.8384 | -7.5404 | -7.8557 | -7.8293 | -7.8384 | -7.839 | -7.8353 | -7.8418
6 | 2050 | Winter | Vmag, [p.u.] | 0 | 1 | 1.1913 | 1.1948 | 1.1967 | 1.1975 | 1.1972 | 1.191 | 1.1782 | 1.1737 | 1.1703 | 1.1659 | 1.1663 | 1.1729 | 1.1759 | 1.1773 | 1.1794 | 1.1809 | 1.1744 | 1.1563 | 1.1564 | 1.1693 | 1.1767 | 1.1806 | 1.1836 | 1.1861
6 | 2050 | Winter | Vang, [º] | 0 | 1 | -8.0037 | -8.0197 | -8.0457 | -8.0397 | -8.0381 | -8.0581 | -8.0361 | -7.8627 | -7.8862 | -7.5896 | -7.8274 | -7.2348 | -7.2338 | -7.8363 | -8.0473 | -8.0326 | -7.9741 | -7.4455 | -7.9079 | -7.9065 | -7.9111 | -8.0165 | -8.013 | -8.0345
7 | 2050 | Winter | Vmag, [p.u.] | 0 | 1 | 1.1918 | 1.1955 | 1.1971 | 1.1981 | 1.1978 | 1.1914 | 1.1783 | 1.1735 | 1.1697 | 1.1709 | 1.1653 | 1.1779 | 1.181 | 1.1769 | 1.1789 | 1.1805 | 1.174 | 1.1614 | 1.1575 | 1.1687 | 1.1762 | 1.1804 | 1.1836 | 1.1862
7 | 2050 | Winter | Vang, [º] | 0 | 1 | -8.2649 | -8.2793 | -8.3065 | -8.2993 | -8.2976 | -8.32 | -8.3015 | -8.1291 | -8.1521 | -7.4901 | -8.0909 | -7.1238 | -7.1347 | -8.0711 | -8.3112 | -8.2967 | -8.24 | -7.355 | -8.0758 | -8.1727 | -8.1762 | -8.2814 | -8.2773 | -8.2983
8 | 2050 | Winter | Vmag, [p.u.] | 0 | 1 | 1.1868 | 1.1905 | 1.1916 | 1.193 | 1.1927 | 1.186 | 1.1816 | 1.176 | 1.1717 | 1.1725 | 1.1667 | 1.1793 | 1.1827 | 1.179 | 1.1836 | 1.1866 | 1.1764 | 1.163 | 1.1591 | 1.1706 | 1.1786 | 1.1834 | 1.1777 | 1.1805
8 | 2050 | Winter | Vang, [º] | 0 | 1 | -8.6901 | -8.7055 | -8.7186 | -8.721 | -8.7189 | -8.7368 | -8.3964 | -8.2324 | -8.2392 | -7.5665 | -8.1566 | -7.1768 | -7.1946 | -8.1201 | -8.2821 | -8.2406 | -8.3176 | -7.4418 | -8.1675 | -8.2522 | -8.2446 | -8.3424 | -8.6795 | -8.7064
9 | 2050 | Winter | Vmag, [p.u.] | 0 | 1 | 1.1581 | 1.1605 | 1.162 | 1.162 | 1.1614 | 1.1582 | 1.1496 | 1.1523 | 1.1509 | 1.147 | 1.1483 | 1.149 | 1.1513 | 1.155 | 1.1572 | 1.1577 | 1.1538 | 1.1394 | 1.1388 | 1.1447 | 1.1493 | 1.1521 | 1.1546 | 1.1563
9 | 2050 | Winter | Vang, [º] | 0 | 1 | -5.9356 | -5.9719 | -6.0096 | -6.0339 | -6.0531 | -6.0245 | -5.941 | -5.466 | -5.4586 | -5.4253 | -5.4299 | -5.4289 | -5.41 | -5.4911 | -5.5176 | -5.5222 | -5.484 | -5.4681 | -5.6345 | -5.8466 | -5.8904 | -5.9227 | -5.8921 | -5.9181
20 | 2050 | Winter | Vmag, [p.u.] | 0 | 1 | 1.1519 | 1.1545 | 1.1571 | 1.1569 | 1.1569 | 1.1545 | 1.1476 | 1.1434 | 1.1445 | 1.1438 | 1.1434 | 1.1415 | 1.1444 | 1.1461 | 1.1469 | 1.1468 | 1.1445 | 1.1392 | 1.1379 | 1.1422 | 1.1463 | 1.1486 | 1.1497 | 1.1518
20 | 2050 | Winter | Vang, [º] | 0 | 1 | -6.549 | -6.5822 | -6.6282 | -6.6118 | -6.6128 | -6.616 | -6.5565 | -6.4961 | -6.4641 | -6.2854 | -6.3449 | -6.3852 | -6.3155 | -6.5257 | -6.5255 | -6.5163 | -6.5084 | -6.0734 | -6.163 | -6.4626 | -6.5134 | -6.5376 | -6.5487 | -6.5802
21 | 2050 | Winter | Vmag, [p.u.] | 0 | 1 | 1.1507 | 1.1536 | 1.1572 | 1.1565 | 1.1568 | 1.1548 | 1.1479 | 1.1429 | 1.1521 | 1.1559 | 1.1544 | 1.1506 | 1.1536 | 1.1541 | 1.1461 | 1.1456 | 1.144 | 1.1501 | 1.1443 | 1.1418 | 1.1462 | 1.1485 | 1.1493 | 1.1518
21 | 2050 | Winter | Vang, [º] | 0 | 1 | -7.4516 | -7.4837 | -7.5282 | -7.512 | -7.513 | -7.5179 | -7.4637 | -7.4069 | -6.9121 | -6.4659 | -6.5707 | -6.6518 | -6.5844 | -6.9039 | -7.4328 | -7.4227 | -7.4182 | -6.2636 | -6.5724 | -7.3742 | -7.4219 | -7.4443 | -7.4544 | -7.4844
22 | 2050 | Winter | Vmag, [p.u.] | 0 | 1 | 1.1501 | 1.161 | 1.1655 | 1.1656 | 1.1666 | 1.1647 | 1.1447 | 1.1531 | 1.1463 | 1.1469 | 1.1475 | 1.1459 | 1.1507 | 1.1643 | 1.1563 | 1.1558 | 1.1542 | 1.1428 | 1.1473 | 1.1417 | 1.146 | 1.1478 | 1.1501 | 1.1522
22 | 2050 | Winter | Vang, [º] | 0 | 1 | -7.5895 | -7.1093 | -7.099 | -7.0303 | -6.9831 | -6.9584 | -7.7452 | -6.8115 | -7.3524 | -7.1055 | -7.0711 | -7.0176 | -6.8329 | -6.3121 | -6.8377 | -6.8284 | -6.8207 | -6.7734 | -6.4366 | -7.4356 | -7.4983 | -7.5556 | -7.4787 | -7.5386
23 | 2050 | Winter | Vmag, [p.u.] | 0 | 1 | 1.137 | 1.1404 | 1.1452 | 1.144 | 1.1445 | 1.1433 | 1.1367 | 1.1308 | 1.1647 | 1.1834 | 1.1813 | 1.1766 | 1.178 | 1.1559 | 1.1337 | 1.1326 | 1.1321 | 1.1768 | 1.1424 | 1.13 | 1.1347 | 1.1367 | 1.1371 | 1.1401
23 | 2050 | Winter | Vang, [º] | 0 | 1 | -8.9336 | -8.9721 | -9.0367 | -9.0099 | -9.0162 | -9.0395 | -8.9999 | -8.9325 | -6.9156 | -5.6016 | -5.671 | -5.6786 | -5.7243 | -7.526 | -8.9493 | -8.9269 | -8.9471 | -5.341 | -7.3373 | -8.9078 | -8.9539 | -8.9687 | -8.9695 | -9.0056
24 | 2050 | Winter | Vmag, [p.u.] | 0 | 1 | 1.1455 | 1.1496 | 1.1501 | 1.1483 | 1.1485 | 1.147 | 1.1381 | 1.1322 | 1.1735 | 1.1928 | 1.1908 | 1.186 | 1.1875 | 1.1589 | 1.1372 | 1.1421 | 1.135 | 1.1863 | 1.1451 | 1.1323 | 1.1374 | 1.1434 | 1.1453 | 1.1487
24 | 2050 | Winter | Vang, [º] | 0 | 1 | -9.0167 | -9.0354 | -9.374 | -9.3823 | -9.4171 | -9.4443 | -9.4742 | -9.4095 | -6.9076 | -5.5598 | -5.6128 | -5.6056 | -5.677 | -7.9246 | -9.3773 | -8.9678 | -9.4055 | -5.3836 | -7.7951 | -9.3753 | -9.4132 | -9.1857 | -9.0929 | -9.1084
25 | 2050 | Winter | Vmag, [p.u.] | 0 | 1 | 1.1182 | 1.1219 | 1.1267 | 1.1254 | 1.1259 | 1.1251 | 1.1402 | 1.132 | 1.177 | 1.1994 | 1.1973 | 1.1916 | 1.1925 | 1.1699 | 1.1348 | 1.1177 | 1.1335 | 1.1889 | 1.1499 | 1.1275 | 1.1322 | 1.1186 | 1.1189 | 1.1219
25 | 2050 | Winter | Vang, [º] | 0 | 1 | -10.0942 | -10.1389 | -10.2008 | -10.1711 | -10.179 | -10.2173 | -8.9045 | -8.9681 | -6.3365 | -4.8645 | -4.9409 | -4.9786 | -5.0528 | -6.8387 | -9.0449 | -9.9794 | -9.0133 | -4.7812 | -7.0108 | -9.1681 | -9.2091 | -10.1438 | -10.1549 | -10.1852
26 | 2050 | Winter | Vmag, [p.u.] | 0 | 1 | 1.1158 | 1.1195 | 1.1244 | 1.123 | 1.1236 | 1.1228 | 1.1424 | 1.1341 | 1.1792 | 1.2015 | 1.1994 | 1.1937 | 1.1946 | 1.1719 | 1.137 | 1.1167 | 1.1356 | 1.191 | 1.1517 | 1.1289 | 1.1331 | 1.1163 | 1.1166 | 1.1196
26 | 2050 | Winter | Vang, [º] | 0 | 1 | -10.2236 | -10.2712 | -10.3337 | -10.3044 | -10.3116 | -10.3528 | -8.7666 | -8.8266 | -6.2018 | -4.7317 | -4.8088 | -4.8437 | -4.9176 | -6.7007 | -8.9041 | -10.034 | -8.8716 | -4.646 | -6.8919 | -9.0683 | -9.1384 | -10.2777 | -10.2901 | -10.3195
50 | 2050 | Winter | Vmag, [p.u.] | 0 | 1 | 1.0546 | 1.0547 | 1.0548 | 1.0548 | 1.0548 | 1.0547 | 1.0543 | 1.0541 | 1.0541 | 1.054 | 1.054 | 1.054 | 1.0541 | 1.0543 | 1.0543 | 1.0543 | 1.0542 | 1.0537 | 1.0538 | 1.0541 | 1.0543 | 1.0544 | 1.0544 | 1.0545
50 | 2050 | Winter | Vang, [º] | 0 | 1 | -0.2958 | -0.29791 | -0.29965 | -0.29971 | -0.29959 | -0.29731 | -0.29076 | -0.28732 | -0.2862 | -0.28176 | -0.28313 | -0.28375 | -0.28303 | -0.28934 | -0.29106 | -0.29134 | -0.28851 | -0.27613 | -0.27854 | -0.28591 | -0.28965 | -0.29192 | -0.29322 | -0.29483
51 | 2050 | Winter | Vmag, [p.u.] | 0 | 1 | 1.05 | 1.05 | 1.05 | 1.05 | 1.05 | 1.05 | 1.05 | 1.05 | 1.05 | 1.05 | 1.05 | 1.05 | 1.05 | 1.05 | 1.05 | 1.05 | 1.05 | 1.05 | 1.05 | 1.05 | 1.05 | 1.05 | 1.05 | 1.05
51 | 2050 | Winter | Vang, [º] | 0 | 1 | 0 | 0 | 0 | 0 | 0 | 0 | 0 | 0 | 0 | 0 | 0 | 0 | 0 | 0 | 0 | 0 | 0 | 0 | 0 | 0 | 0 | 0 | 0 | 0
1 | 2050 | Winter | Vmag, [p.u.] | 0 | 2 | 1.149 | 1.1492 | 1.1501 | 1.1493 | 1.1501 | 1.1478 | 1.1465 | 1.1453 | 1.147 | 1.1475 | 1.1458 | 1.1461 | 1.147 | 1.1471 | 1.148 | 1.1495 | 1.147 | 1.1391 | 1.1405 | 1.1431 | 1.1443 | 1.1438 | 1.1456 | 1.148
1 | 2050 | Winter | Vang, [º] | 0 | 2 | -5.0967 | -5.0979 | -5.1053 | -5.0982 | -5.1063 | -5.0886 | -5.0782 | -5.0675 | -5.0839 | -5.0879 | -5.0667 | -5.0731 | -4.9617 | -5.0797 | -5.0901 | -5.1045 | -5.0845 | -4.89 | -4.9064 | -4.9888 | -5.0502 | -5.0426 | -5.053 | -5.0896
2 | 2050 | Winter | Vmag, [p.u.] | 0 | 2 | 1.1587 | 1.1591 | 1.16 | 1.1594 | 1.1602 | 1.1573 | 1.1557 | 1.1543 | 1.156 | 1.1564 | 1.1545 | 1.1551 | 1.1558 | 1.1566 | 1.1579 | 1.1592 | 1.1559 | 1.1463 | 1.1478 | 1.1511 | 1.1528 | 1.1526 | 1.1548 | 1.1573
2 | 2050 | Winter | Vang, [º] | 0 | 2 | -5.8 | -5.8039 | -5.8131 | -5.8101 | -5.813 | -5.7851 | -5.7694 | -5.7563 | -5.7715 | -5.773 | -5.7521 | -5.7623 | -5.6903 | -5.7765 | -5.7919 | -5.8027 | -5.771 | -5.5865 | -5.6068 | -5.6861 | -5.7384 | -5.7365 | -5.7497 | -5.786
3 | 2050 | Winter | Vmag, [p.u.] | 0 | 2 | 1.1703 | 1.1708 | 1.1718 | 1.1714 | 1.1722 | 1.1685 | 1.1664 | 1.1648 | 1.1665 | 1.1667 | 1.1646 | 1.1656 | 1.1665 | 1.1678 | 1.1696 | 1.1707 | 1.1664 | 1.1545 | 1.1563 | 1.1605 | 1.1628 | 1.1629 | 1.1655 | 1.1683
3 | 2050 | Winter | Vang, [º] | 0 | 2 | -6.6884 | -6.6947 | -6.7035 | -6.7039 | -6.7133 | -6.6718 | -6.6456 | -6.6276 | -6.6446 | -6.6426 | -6.6178 | -6.6345 | -6.5666 | -6.663 | -6.6875 | -6.6946 | -6.643 | -6.4241 | -6.4454 | -6.5325 | -6.5931 | -6.5977 | -6.6266 | -6.6636
4 | 2050 | Winter | Vmag, [p.u.] | 0 | 2 | 1.1758 | 1.1765 | 1.1774 | 1.1771 | 1.1779 | 1.1739 | 1.1715 | 1.1698 | 1.1716 | 1.1717 | 1.1695 | 1.1706 | 1.1716 | 1.1732 | 1.1751 | 1.1762 | 1.1714 | 1.1583 | 1.1602 | 1.165 | 1.1675 | 1.1678 | 1.1707 | 1.1736
4 | 2050 | Winter | Vang, [º] | 0 | 2 | -7.1017 | -7.1094 | -7.1183 | -7.1208 | -7.1302 | -7.0817 | -7.051 | -7.0318 | -7.0493 | -7.0457 | -7.0184 | -7.0382 | -6.9721 | -7.0732 | -7.1016 | -7.1072 | -7.0471 | -6.8489 | -6.8669 | -6.9384 | -6.9915 | -6.9995 | -7.0326 | -7.072
5 | 2050 | Winter | Vmag, [p.u.] | 0 | 2 | 1.1888 | 1.1899 | 1.1908 | 1.191 | 1.1917 | 1.1862 | 1.1831 | 1.1812 | 1.183 | 1.1833 | 1.1806 | 1.1833 | 1.1835 | 1.186 | 1.1886 | 1.1892 | 1.1826 | 1.1686 | 1.1687 | 1.1745 | 1.1779 | 1.1788 | 1.1825 | 1.1857
5 | 2050 | Winter | Vang, [º] | 0 | 2 | -7.9181 | -7.9052 | -7.9174 | -7.9 | -7.9107 | -7.9241 | -7.9202 | -7.909 | -7.9233 | -7.915 | -7.9028 | -7.7477 | -7.8305 | -7.8973 | -7.8996 | -7.921 | -7.9274 | -7.5148 | -7.8266 | -7.8689 | -7.8979 | -7.8896 | -7.8932 | -7.9207
6 | 2050 | Winter | Vmag, [p.u.] | 0 | 2 | 1.1892 | 1.1903 | 1.1911 | 1.1914 | 1.1921 | 1.1864 | 1.1833 | 1.1814 | 1.1845 | 1.1849 | 1.1824 | 1.1855 | 1.1851 | 1.1873 | 1.1901 | 1.1893 | 1.1827 | 1.1707 | 1.1699 | 1.1753 | 1.1789 | 1.1798 | 1.1829 | 1.186
6 | 2050 | Winter | Vang, [º] | 0 | 2 | -8.1031 | -8.109 | -8.1272 | -8.1099 | -8.1204 | -8.1351 | -8.1318 | -8.1153 | -7.9598 | -7.9093 | -7.8466 | -7.6327 | -7.7921 | -7.9214 | -7.9226 | -8.1283 | -8.1342 | -7.4244 | -7.8606 | -7.9535 | -7.9679 | -7.9539 | -8.0727 | -8.1241
7 | 2050 | Winter | Vmag, [p.u.] | 0 | 2 | 1.1896 | 1.1908 | 1.1915 | 1.1919 | 1.1927 | 1.187 | 1.1838 | 1.1818 | 1.185 | 1.1853 | 1.1877 | 1.1907 | 1.1904 | 1.1871 | 1.1902 | 1.1894 | 1.1827 | 1.176 | 1.1713 | 1.175 | 1.1786 | 1.1798 | 1.1832 | 1.1866
7 | 2050 | Winter | Vang, [º] | 0 | 2 | -8.3654 | -8.3707 | -8.3891 | -8.3711 | -8.3813 | -8.3975 | -8.395 | -8.3794 | -8.2229 | -8.1551 | -7.7812 | -7.562 | -7.7153 | -8.1847 | -8.1854 | -8.3914 | -8.3987 | -7.3618 | -8.0233 | -8.2194 | -8.233 | -8.2191 | -8.3368 | -8.3864
8 | 2050 | Winter | Vmag, [p.u.] | 0 | 2 | 1.1845 | 1.1857 | 1.1862 | 1.1868 | 1.1876 | 1.1823 | 1.1865 | 1.1843 | 1.1877 | 1.1877 | 1.1897 | 1.1926 | 1.1923 | 1.1901 | 1.1976 | 1.1851 | 1.185 | 1.1781 | 1.1732 | 1.177 | 1.1805 | 1.1819 | 1.1857 | 1.1907
8 | 2050 | Winter | Vang, [º] | 0 | 2 | -8.7902 | -8.7962 | -8.8082 | -8.7958 | -8.8055 | -8.806 | -8.5377 | -8.5236 | -8.3691 | -8.2844 | -7.8908 | -7.6582 | -7.8053 | -8.2658 | -8.1219 | -8.7561 | -8.5247 | -7.4936 | -8.1459 | -8.3433 | -8.3525 | -8.3477 | -8.4742 | -8.4878
9 | 2050 | Winter | Vmag, [p.u.] | 0 | 2 | 1.1572 | 1.1573 | 1.1579 | 1.157 | 1.1578 | 1.1549 | 1.1533 | 1.1586 | 1.1602 | 1.1606 | 1.1586 | 1.1593 | 1.16 | 1.1608 | 1.1621 | 1.1635 | 1.1601 | 1.1502 | 1.1501 | 1.1488 | 1.1509 | 1.1504 | 1.1547 | 1.1559
9 | 2050 | Winter | Vang, [º] | 0 | 2 | -5.99 | -6.0095 | -6.0419 | -6.0589 | -6.0614 | -6.0335 | -6.0181 | -5.5754 | -5.5896 | -5.5897 | -5.5668 | -5.5767 | -5.5069 | -5.5945 | -5.6106 | -5.6219 | -5.5893 | -5.4218 | -5.5501 | -5.9235 | -5.9549 | -5.9648 | -5.8447 | -5.9692
20 | 2050 | Winter | Vmag, [p.u.] | 0 | 2 | 1.1525 | 1.1525 | 1.1536 | 1.1518 | 1.1528 | 1.1511 | 1.1504 | 1.1491 | 1.1515 | 1.1528 | 1.1508 | 1.1501 | 1.1538 | 1.1502 | 1.1504 | 1.1531 | 1.1517 | 1.1473 | 1.1488 | 1.1497 | 1.1494 | 1.1479 | 1.1494 | 1.1523
20 | 2050 | Winter | Vang, [º] | 0 | 2 | -6.5446 | -6.5343 | -6.5474 | -6.4996 | -6.541 | -6.5473 | -6.552 | -6.5361 | -6.5883 | -6.6198 | -6.569 | -6.5523 | -6.2656 | -6.525 | -6.5168 | -6.5812 | -6.5964 | -6.2462 | -6.2686 | -6.4052 | -6.5241 | -6.4713 | -6.4823 | -6.5651
21 | 2050 | Winter | Vmag, [p.u.] | 0 | 2 | 1.1516 | 1.1514 | 1.1527 | 1.1497 | 1.1512 | 1.1502 | 1.1501 | 1.1487 | 1.1521 | 1.1543 | 1.1607 | 1.1581 | 1.1644 | 1.1553 | 1.1485 | 1.1527 | 1.1525 | 1.1578 | 1.1574 | 1.1573 | 1.156 | 1.1539 | 1.1563 | 1.1523
21 | 2050 | Winter | Vang, [º] | 0 | 2 | -7.4475 | -7.4366 | -7.4494 | -7.3987 | -7.4417 | -7.4513 | -7.4573 | -7.4423 | -7.492 | -7.5193 | -6.88 | -6.9322 | -6.4749 | -7.0165 | -7.4179 | -7.4843 | -7.4995 | -6.5563 | -6.7167 | -6.8839 | -7.0352 | -6.9374 | -6.873 | -7.4689
22 | 2050 | Winter | Vmag, [p.u.] | 0 | 2 | 1.1584 | 1.1502 | 1.1441 | 1.1462 | 1.1611 | 1.1603 | 1.1603 | 1.159 | 1.1624 | 1.1646 | 1.171 | 1.1683 | 1.1616 | 1.1657 | 1.1589 | 1.163 | 1.1627 | 1.1508 | 1.1529 | 1.1504 | 1.1475 | 1.1451 | 1.1474 | 1.1435
22 | 2050 | Winter | Vang, [º] | 0 | 2 | -7.1115 | -7.6201 | -8.1048 | -7.7302 | -6.9057 | -6.8856 | -6.867 | -6.8517 | -6.9047 | -6.932 | -6.2945 | -6.3436 | -6.7287 | -6.4334 | -6.8321 | -6.8998 | -6.9099 | -7.054 | -7.0725 | -7.3924 | -7.6477 | -7.5708 | -7.5177 | -8.1146
23 | 2050 | Winter | Vmag, [p.u.] | 0 | 2 | 1.1384 | 1.1377 | 1.1494 | 1.1347 | 1.1369 | 1.1371 | 1.1379 | 1.1364 | 1.1413 | 1.145 | 1.1519 | 1.1462 | 1.1904 | 1.1417 | 1.1341 | 1.1403 | 1.1419 | 1.1853 | 1.1759 | 1.1761 | 1.174 | 1.172 | 1.1692 | 1.1478
23 | 2050 | Winter | Vang, [º] | 0 | 2 | -8.9377 | -8.9167 | -8.2674 | -8.8506 | -8.9098 | -8.9469 | -8.9725 | -8.9563 | -9.0284 | -9.0751 | -8.2862 | -8.4425 | -5.5198 | -8.493 | -8.8854 | -8.9913 | -9.0402 | -5.7056 | -6.4438 | -6.5166 | -6.6653 | -6.409 | -6.6311 | -8.4942
24 | 2050 | Winter | Vmag, [p.u.] | 0 | 2 | 1.1468 | 1.1407 | 1.1527 | 1.1387 | 1.1407 | 1.1407 | 1.1404 | 1.1389 | 1.1432 | 1.1544 | 1.1524 | 1.148 | 1.1999 | 1.1448 | 1.1436 | 1.1498 | 1.1514 | 1.1948 | 1.1854 | 1.1847 | 1.1823 | 1.1807 | 1.177 | 1.1515
24 | 2050 | Winter | Vang, [º] | 0 | 2 | -9.0351 | -9.3712 | -8.7108 | -9.246 | -9.3366 | -9.3792 | -9.4348 | -9.4188 | -9.4863 | -9.0274 | -8.7592 | -8.9091 | -5.5385 | -8.9087 | -8.9131 | -9.0054 | -9.0482 | -5.7356 | -6.4616 | -6.575 | -6.7594 | -6.4882 | -6.7709 | -8.9307
25 | 2050 | Winter | Vmag, [p.u.] | 0 | 2 | 1.1196 | 1.1371 | 1.1587 | 1.1161 | 1.1183 | 1.1186 | 1.1401 | 1.1366 | 1.124 | 1.1271 | 1.1587 | 1.15 | 1.2041 | 1.1417 | 1.1175 | 1.1239 | 1.1244 | 1.1975 | 1.1833 | 1.1826 | 1.1802 | 1.1788 | 1.174 | 1.1537
25 | 2050 | Winter | Vang, [º] | 0 | 2 | -10.0962 | -8.9656 | -7.7379 | -10.0202 | -10.0756 | -10.1179 | -8.9114 | -9.0347 | -10.1681 | -10.2657 | -7.9994 | -8.3621 | -4.8284 | -8.542 | -9.9485 | -10.0571 | -10.1742 | -5.0755 | -6.0871 | -6.2197 | -6.3685 | -6.0523 | -6.3958 | -8.1576
26 | 2050 | Winter | Vmag, [p.u.] | 0 | 2 | 1.1171 | 1.1358 | 1.1601 | 1.1138 | 1.1159 | 1.1162 | 1.1417 | 1.1386 | 1.1222 | 1.1248 | 1.1608 | 1.1521 | 1.2061 | 1.1438 | 1.1166 | 1.1228 | 1.1229 | 1.1996 | 1.1849 | 1.1839 | 1.1813 | 1.18 | 1.1748 | 1.1546
26 | 2050 | Winter | Vang, [º] | 0 | 2 | -10.2257 | -9.025 | -7.6379 | -10.1544 | -10.2088 | -10.2511 | -8.8052 | -8.8929 | -10.262 | -10.399 | -7.8602 | -8.2249 | -4.6935 | -8.3986 | -9.992 | -10.1127 | -10.2538 | -4.9396 | -5.9757 | -6.1293 | -6.2889 | -5.9654 | -6.3311 | -8.0834
50 | 2050 | Winter | Vmag, [p.u.] | 0 | 2 | 1.0546 | 1.0546 | 1.0546 | 1.0546 | 1.0546 | 1.0545 | 1.0544 | 1.0544 | 1.0545 | 1.0545 | 1.0544 | 1.0544 | 1.0545 | 1.0545 | 1.0545 | 1.0546 | 1.0545 | 1.0541 | 1.0542 | 1.0543 | 1.0543 | 1.0543 | 1.0544 | 1.0545
50 | 2050 | Winter | Vang, [º] | 0 | 2 | -0.29678 | -0.29697 | -0.29774 | -0.29701 | -0.29779 | -0.29579 | -0.29467 | -0.29354 | -0.29517 | -0.29564 | -0.2937 | -0.29418 | -0.28876 | -0.295 | -0.29598 | -0.29743 | -0.2952 | -0.28141 | -0.2829 | -0.28837 | -0.29217 | -0.29152 | -0.29292 | -0.29595
51 | 2050 | Winter | Vmag, [p.u.] | 0 | 2 | 1.05 | 1.05 | 1.05 | 1.05 | 1.05 | 1.05 | 1.05 | 1.05 | 1.05 | 1.05 | 1.05 | 1.05 | 1.05 | 1.05 | 1.05 | 1.05 | 1.05 | 1.05 | 1.05 | 1.05 | 1.05 | 1.05 | 1.05 | 1.05
51 | 2050 | Winter | Vang, [º] | 0 | 2 | 0 | 0 | 0 | 0 | 0 | 0 | 0 | 0 | 0 | 0 | 0 | 0 | 0 | 0 | 0 | 0 | 0 | 0 | 0 | 0 | 0 | 0 | 0 | 0
1 | 2050 | Winter | Vmag, [p.u.] | Expected | - | 1.1525 | 1.1533 | 1.1537 | 1.1536 | 1.1543 | 1.151 | 1.1396 | 1.131 | 1.1291 | 1.1313 | 1.1331 | 1.1319 | 1.1332 | 1.1347 | 1.139 | 1.1388 | 1.1365 | 1.1254 | 1.1295 | 1.1345 | 1.1367 | 1.1395 | 1.1437 | 1.1465
1 | 2050 | Winter | Vang, [º] | Expected | - | 1.1465 | 1.1465 | 1.1465 | 1.1465 | 1.1465 | 1.1465 | 1.1465 | 1.1465 | 1.1465 | 1.1465 | 1.1465 | 1.1465 | 1.1465 | 1.1465 | 1.1465 | 1.1465 | 1.1465 | 1.1465 | 1.1465 | 1.1465 | 1.1465 | 1.1465 | 1.1465 | 1.1465
2 | 2050 | Winter | Vmag, [p.u.] | Expected | - | 1.1632 | 1.1642 | 1.1648 | 1.1647 | 1.1654 | 1.1614 | 1.1474 | 1.1368 | 1.1347 | 1.1372 | 1.1392 | 1.138 | 1.1398 | 1.142 | 1.1474 | 1.1473 | 1.1441 | 1.1306 | 1.1358 | 1.1415 | 1.1444 | 1.1482 | 1.1534 | 1.1564
2 | 2050 | Winter | Vang, [º] | Expected | - | 1.1564 | 1.1564 | 1.1564 | 1.1564 | 1.1564 | 1.1564 | 1.1564 | 1.1564 | 1.1564 | 1.1564 | 1.1564 | 1.1564 | 1.1564 | 1.1564 | 1.1564 | 1.1564 | 1.1564 | 1.1564 | 1.1564 | 1.1564 | 1.1564 | 1.1564 | 1.1564 | 1.1564
3 | 2050 | Winter | Vmag, [p.u.] | Expected | - | 1.1752 | 1.1764 | 1.1771 | 1.1771 | 1.1779 | 1.1729 | 1.1566 | 1.1437 | 1.1412 | 1.1442 | 1.1466 | 1.1452 | 1.1478 | 1.1509 | 1.1573 | 1.1574 | 1.1532 | 1.1365 | 1.1431 | 1.1497 | 1.1536 | 1.1582 | 1.1642 | 1.1675
3 | 2050 | Winter | Vang, [º] | Expected | - | 1.1675 | 1.1675 | 1.1675 | 1.1675 | 1.1675 | 1.1675 | 1.1675 | 1.1675 | 1.1675 | 1.1675 | 1.1675 | 1.1675 | 1.1675 | 1.1675 | 1.1675 | 1.1675 | 1.1675 | 1.1675 | 1.1675 | 1.1675 | 1.1675 | 1.1675 | 1.1675 | 1.1675
4 | 2050 | Winter | Vmag, [p.u.] | Expected | - | 1.1812 | 1.1826 | 1.1835 | 1.1835 | 1.1844 | 1.1786 | 1.1606 | 1.1468 | 1.1447 | 1.1482 | 1.1498 | 1.1483 | 1.1513 | 1.1547 | 1.1618 | 1.1621 | 1.1571 | 1.1398 | 1.1463 | 1.1533 | 1.1576 | 1.1627 | 1.1694 | 1.1728
4 | 2050 | Winter | Vang, [º] | Expected | - | 1.1728 | 1.1728 | 1.1728 | 1.1728 | 1.1728 | 1.1728 | 1.1728 | 1.1728 | 1.1728 | 1.1728 | 1.1728 | 1.1728 | 1.1728 | 1.1728 | 1.1728 | 1.1728 | 1.1728 | 1.1728 | 1.1728 | 1.1728 | 1.1728 | 1.1728 | 1.1728 | 1.1728
5 | 2050 | Winter | Vmag, [p.u.] | Expected | - | 1.195 | 1.1967 | 1.1978 | 1.198 | 1.1991 | 1.1914 | 1.1716 | 1.156 | 1.1567 | 1.1623 | 1.1591 | 1.1587 | 1.162 | 1.1654 | 1.173 | 1.1737 | 1.167 | 1.1483 | 1.1539 | 1.1623 | 1.1676 | 1.1737 | 1.1813 | 1.1849
5 | 2050 | Winter | Vang, [º] | Expected | - | 1.1849 | 1.1849 | 1.1849 | 1.1849 | 1.1849 | 1.1849 | 1.1849 | 1.1849 | 1.1849 | 1.1849 | 1.1849 | 1.1849 | 1.1849 | 1.1849 | 1.1849 | 1.1849 | 1.1849 | 1.1849 | 1.1849 | 1.1849 | 1.1849 | 1.1849 | 1.1849 | 1.1849
6 | 2050 | Winter | Vmag, [p.u.] | Expected | - | 1.1953 | 1.197 | 1.1981 | 1.1984 | 1.1995 | 1.1917 | 1.1716 | 1.1568 | 1.1583 | 1.1641 | 1.1601 | 1.1598 | 1.1631 | 1.1663 | 1.1729 | 1.1735 | 1.1678 | 1.1501 | 1.1547 | 1.1631 | 1.1685 | 1.174 | 1.1816 | 1.1851
6 | 2050 | Winter | Vang, [º] | Expected | - | 1.1851 | 1.1851 | 1.1851 | 1.1851 | 1.1851 | 1.1851 | 1.1851 | 1.1851 | 1.1851 | 1.1851 | 1.1851 | 1.1851 | 1.1851 | 1.1851 | 1.1851 | 1.1851 | 1.1851 | 1.1851 | 1.1851 | 1.1851 | 1.1851 | 1.1851 | 1.1851 | 1.1851
7 | 2050 | Winter | Vmag, [p.u.] | Expected | - | 1.1958 | 1.1975 | 1.1987 | 1.199 | 1.2002 | 1.1921 | 1.1717 | 1.1575 | 1.1617 | 1.1683 | 1.1594 | 1.1645 | 1.1633 | 1.165 | 1.1719 | 1.1728 | 1.1673 | 1.1553 | 1.1554 | 1.1631 | 1.1683 | 1.1739 | 1.1818 | 1.1854
7 | 2050 | Winter | Vang, [º] | Expected | - | 1.1854 | 1.1854 | 1.1854 | 1.1854 | 1.1854 | 1.1854 | 1.1854 | 1.1854 | 1.1854 | 1.1854 | 1.1854 | 1.1854 | 1.1854 | 1.1854 | 1.1854 | 1.1854 | 1.1854 | 1.1854 | 1.1854 | 1.1854 | 1.1854 | 1.1854 | 1.1854 | 1.1854
8 | 2050 | Winter | Vmag, [p.u.] | Expected | - | 1.1905 | 1.1922 | 1.1934 | 1.1938 | 1.1952 | 1.1868 | 1.1757 | 1.1592 | 1.1632 | 1.1695 | 1.1606 | 1.1654 | 1.1647 | 1.1667 | 1.1768 | 1.1768 | 1.1699 | 1.157 | 1.1574 | 1.1653 | 1.1708 | 1.177 | 1.1774 | 1.1812
8 | 2050 | Winter | Vang, [º] | Expected | - | 1.1812 | 1.1812 | 1.1812 | 1.1812 | 1.1812 | 1.1812 | 1.1812 | 1.1812 | 1.1812 | 1.1812 | 1.1812 | 1.1812 | 1.1812 | 1.1812 | 1.1812 | 1.1812 | 1.1812 | 1.1812 | 1.1812 | 1.1812 | 1.1812 | 1.1812 | 1.1812 | 1.1812
9 | 2050 | Winter | Vmag, [p.u.] | Expected | - | 1.1647 | 1.1658 | 1.1665 | 1.1666 | 1.1674 | 1.1634 | 1.1447 | 1.136 | 1.134 | 1.1364 | 1.1432 | 1.1414 | 1.1434 | 1.1455 | 1.1515 | 1.1515 | 1.144 | 1.1297 | 1.1351 | 1.1392 | 1.1421 | 1.146 | 1.1535 | 1.1578
9 | 2050 | Winter | Vang, [º] | Expected | - | 1.1578 | 1.1578 | 1.1578 | 1.1578 | 1.1578 | 1.1578 | 1.1578 | 1.1578 | 1.1578 | 1.1578 | 1.1578 | 1.1578 | 1.1578 | 1.1578 | 1.1578 | 1.1578 | 1.1578 | 1.1578 | 1.1578 | 1.1578 | 1.1578 | 1.1578 | 1.1578 | 1.1578
20 | 2050 | Winter | Vmag, [p.u.] | Expected | - | 1.1529 | 1.1533 | 1.1536 | 1.1532 | 1.1541 | 1.1517 | 1.1452 | 1.1388 | 1.1364 | 1.1393 | 1.1417 | 1.1396 | 1.14 | 1.1397 | 1.1417 | 1.1408 | 1.1415 | 1.1318 | 1.1351 | 1.1405 | 1.1409 | 1.1416 | 1.1435 | 1.1463
20 | 2050 | Winter | Vang, [º] | Expected | - | 1.1463 | 1.1463 | 1.1463 | 1.1463 | 1.1463 | 1.1463 | 1.1463 | 1.1463 | 1.1463 | 1.1463 | 1.1463 | 1.1463 | 1.1463 | 1.1463 | 1.1463 | 1.1463 | 1.1463 | 1.1463 | 1.1463 | 1.1463 | 1.1463 | 1.1463 | 1.1463 | 1.1463
21 | 2050 | Winter | Vmag, [p.u.] | Expected | - | 1.1536 | 1.1536 | 1.1537 | 1.1531 | 1.1541 | 1.1526 | 1.1451 | 1.1469 | 1.1448 | 1.1504 | 1.1544 | 1.1431 | 1.1506 | 1.14 | 1.1396 | 1.1381 | 1.1401 | 1.1411 | 1.1371 | 1.142 | 1.1411 | 1.1404 | 1.1427 | 1.1455
21 | 2050 | Winter | Vang, [º] | Expected | - | 1.1455 | 1.1455 | 1.1455 | 1.1455 | 1.1455 | 1.1455 | 1.1455 | 1.1455 | 1.1455 | 1.1455 | 1.1455 | 1.1455 | 1.1455 | 1.1455 | 1.1455 | 1.1455 | 1.1455 | 1.1455 | 1.1455 | 1.1455 | 1.1455 | 1.1455 | 1.1455 | 1.1455
22 | 2050 | Winter | Vmag, [p.u.] | Expected | - | 1.1593 | 1.1598 | 1.1596 | 1.1603 | 1.1639 | 1.1625 | 1.1436 | 1.1434 | 1.1412 | 1.144 | 1.1499 | 1.1511 | 1.1478 | 1.1501 | 1.1498 | 1.1483 | 1.1503 | 1.1337 | 1.14 | 1.1362 | 1.141 | 1.1376 | 1.1415 | 1.1471
22 | 2050 | Winter | Vang, [º] | Expected | - | 1.1471 | 1.1471 | 1.1471 | 1.1471 | 1.1471 | 1.1471 | 1.1471 | 1.1471 | 1.1471 | 1.1471 | 1.1471 | 1.1471 | 1.1471 | 1.1471 | 1.1471 | 1.1471 | 1.1471 | 1.1471 | 1.1471 | 1.1471 | 1.1471 | 1.1471 | 1.1471 | 1.1471
23 | 2050 | Winter | Vmag, [p.u.] | Expected | - | 1.1424 | 1.1419 | 1.1431 | 1.1407 | 1.1422 | 1.142 | 1.1336 | 1.1628 | 1.1543 | 1.1722 | 1.1765 | 1.146 | 1.1762 | 1.1284 | 1.1255 | 1.1234 | 1.1273 | 1.1669 | 1.1291 | 1.1401 | 1.1317 | 1.1304 | 1.1321 | 1.1337
23 | 2050 | Winter | Vang, [º] | Expected | - | 1.1337 | 1.1337 | 1.1337 | 1.1337 | 1.1337 | 1.1337 | 1.1337 | 1.1337 | 1.1337 | 1.1337 | 1.1337 | 1.1337 | 1.1337 | 1.1337 | 1.1337 | 1.1337 | 1.1337 | 1.1337 | 1.1337 | 1.1337 | 1.1337 | 1.1337 | 1.1337 | 1.1337
24 | 2050 | Winter | Vmag, [p.u.] | Expected | - | 1.1506 | 1.1474 | 1.1476 | 1.1448 | 1.1459 | 1.1457 | 1.1409 | 1.1701 | 1.1626 | 1.1817 | 1.1847 | 1.1481 | 1.1856 | 1.1306 | 1.1341 | 1.1269 | 1.1296 | 1.1764 | 1.1314 | 1.1428 | 1.1343 | 1.1336 | 1.1401 | 1.1414
24 | 2050 | Winter | Vang, [º] | Expected | - | 1.1414 | 1.1414 | 1.1414 | 1.1414 | 1.1414 | 1.1414 | 1.1414 | 1.1414 | 1.1414 | 1.1414 | 1.1414 | 1.1414 | 1.1414 | 1.1414 | 1.1414 | 1.1414 | 1.1414 | 1.1414 | 1.1414 | 1.1414 | 1.1414 | 1.1414 | 1.1414 | 1.1414
25 | 2050 | Winter | Vmag, [p.u.] | Expected | - | 1.1239 | 1.126 | 1.1286 | 1.1221 | 1.1237 | 1.1237 | 1.1217 | 1.1723 | 1.1622 | 1.1836 | 1.191 | 1.1598 | 1.1909 | 1.1319 | 1.1154 | 1.1196 | 1.1265 | 1.1786 | 1.1297 | 1.1451 | 1.1308 | 1.1273 | 1.1171 | 1.1188
25 | 2050 | Winter | Vang, [º] | Expected | - | 1.1188 | 1.1188 | 1.1188 | 1.1188 | 1.1188 | 1.1188 | 1.1188 | 1.1188 | 1.1188 | 1.1188 | 1.1188 | 1.1188 | 1.1188 | 1.1188 | 1.1188 | 1.1188 | 1.1188 | 1.1188 | 1.1188 | 1.1188 | 1.1188 | 1.1188 | 1.1188 | 1.1188
26 | 2050 | Winter | Vmag, [p.u.] | Expected | - | 1.1215 | 1.1238 | 1.1269 | 1.1198 | 1.1214 | 1.1214 | 1.1206 | 1.1743 | 1.1637 | 1.185 | 1.1931 | 1.1618 | 1.1929 | 1.134 | 1.1153 | 1.1208 | 1.128 | 1.1806 | 1.1314 | 1.1464 | 1.1319 | 1.1281 | 1.1152 | 1.117
26 | 2050 | Winter | Vang, [º] | Expected | - | 1.117 | 1.117 | 1.117 | 1.117 | 1.117 | 1.117 | 1.117 | 1.117 | 1.117 | 1.117 | 1.117 | 1.117 | 1.117 | 1.117 | 1.117 | 1.117 | 1.117 | 1.117 | 1.117 | 1.117 | 1.117 | 1.117 | 1.117 | 1.117
50 | 2050 | Winter | Vmag, [p.u.] | Expected | - | 1.0547 | 1.0548 | 1.0548 | 1.0548 | 1.0548 | 1.0547 | 1.0541 | 1.0537 | 1.0536 | 1.0537 | 1.0538 | 1.0538 | 1.0538 | 1.0539 | 1.0541 | 1.0541 | 1.054 | 1.0534 | 1.0536 | 1.0539 | 1.054 | 1.0541 | 1.0543 | 1.0545
50 | 2050 | Winter | Vang, [º] | Expected | - | 1.0545 | 1.0545 | 1.0545 | 1.0545 | 1.0545 | 1.0545 | 1.0545 | 1.0545 | 1.0545 | 1.0545 | 1.0545 | 1.0545 | 1.0545 | 1.0545 | 1.0545 | 1.0545 | 1.0545 | 1.0545 | 1.0545 | 1.0545 | 1.0545 | 1.0545 | 1.0545 | 1.0545
51 | 2050 | Winter | Vmag, [p.u.] | Expected | - | 1.05 | 1.05 | 1.05 | 1.05 | 1.05 | 1.05 | 1.05 | 1.05 | 1.05 | 1.05 | 1.05 | 1.05 | 1.05 | 1.05 | 1.05 | 1.05 | 1.05 | 1.05 | 1.05 | 1.05 | 1.05 | 1.05 | 1.05 | 1.05
51 | 2050 | Winter | Vang, [º] | Expected | - | 1.05 | 1.05 | 1.05 | 1.05 | 1.05 | 1.05 | 1.05 | 1.05 | 1.05 | 1.05 | 1.05 | 1.05 | 1.05 | 1.05 | 1.05 | 1.05 | 1.05 | 1.05 | 1.05 | 1.05 | 1.05 | 1.05 | 1.05 | 1.05

## Consumption
Node ID | Year | Day | Quantity | Market Scenario | Operation Scenario | 0 | 1 | 2 | 3 | 4 | 5 | 6 | 7 | 8 | 9 | 10 | 11 | 12 | 13 | 14 | 15 | 16 | 17 | 18 | 19 | 20 | 21 | 22 | 23
1 | 2020 | Summer | Pc, [MW] | 0 | 0 | 0 | 0 | 0 | 0 | 0 | 0 | 0 | 0 | 0 | 0 | 0 | 0 | 0 | 0 | 0 | 0 | 0 | 0 | 0 | 0 | 0 | 0 | 0 | 0
1 | 2020 | Summer | Flex Up, [MW] | 0 | 0 | 0 | 0 | 0 | 0 | 0 | 0 | 0 | 0 | 0 | 0 | 0 | 0 | 0 | 0 | 0 | 0 | 0 | 0 | 0 | 0 | 0 | 0 | 0 | 0
1 | 2020 | Summer | Flex Down, [MW] | 0 | 0 | 0 | 0 | 0 | 0 | 0 | 0 | 0 | 0 | 0 | 0 | 0 | 0 | 0 | 0 | 0 | 0 | 0 | 0 | 0 | 0 | 0 | 0 | 0 | 0
1 | 2020 | Summer | Pc_net, [MW] | 0 | 0 | 0 | 0 | 0 | 0 | 0 | 0 | 0 | 0 | 0 | 0 | 0 | 0 | 0 | 0 | 0 | 0 | 0 | 0 | 0 | 0 | 0 | 0 | 0 | 0
1 | 2020 | Summer | Qc, [MVAr] | 0 | 0 | 0 | 0 | 0 | 0 | 0 | 0 | 0 | 0 | 0 | 0 | 0 | 0 | 0 | 0 | 0 | 0 | 0 | 0 | 0 | 0 | 0 | 0 | 0 | 0
2 | 2020 | Summer | Pc, [MW] | 0 | 0 | 0.15947 | 0.15784 | 0.15212 | 0.14934 | 0.14835 | 0.15048 | 0.14925 | 0.18243 | 0.19628 | 0.19373 | 0.19052 | 0.19286 | 0.2 | 0.19616 | 0.18098 | 0.18656 | 0.1887 | 0.18245 | 0.1732 | 0.17102 | 0.1705 | 0.16858 | 0.15579 | 0.15064
2 | 2020 | Summer | Flex Up, [MW] | 0 | 0 | 0 | 0 | 0 | 0 | 0 | 0 | 0 | 0 | 0 | 0 | 0 | 0 | 0 | 0 | 0 | 0 | 0 | 0 | 0 | 0 | 0 | 0 | 0 | 0
2 | 2020 | Summer | Flex Down, [MW] | 0 | 0 | 0 | 0 | 0 | 0 | 0 | 0 | 0 | 0 | 0 | 0 | 0 | 0 | 0 | 0 | 0 | 0 | 0 | 0 | 0 | 0 | 0 | 0 | 0 | 0
2 | 2020 | Summer | Pc_net, [MW] | 0 | 0 | 0.15947 | 0.15784 | 0.15212 | 0.14934 | 0.14835 | 0.15048 | 0.14925 | 0.18243 | 0.19628 | 0.19373 | 0.19052 | 0.19286 | 0.2 | 0.19616 | 0.18098 | 0.18656 | 0.1887 | 0.18245 | 0.1732 | 0.17102 | 0.1705 | 0.16858 | 0.15579 | 0.15064
2 | 2020 | Summer | Qc, [MVAr] | 0 | 0 | 0.049825 | 0.05462 | 0.051814 | 0.051722 | 0.050692 | 0.053622 | 0.054982 | 0.10315 | 0.11994 | 0.11566 | 0.11266 | 0.1129 | 0.12 | 0.11606 | 0.081521 | 0.1066 | 0.10791 | 0.10134 | 0.080069 | 0.072621 | 0.076145 | 0.076595 | 0.052867 | 0.052206
3 | 2020 | Summer | Pc, [MW] | 0 | 0 | 0.2838 | 0.26727 | 0.25702 | 0.2337 | 0.22518 | 0.23684 | 0.2519 | 0.33828 | 0.36955 | 0.39402 | 0.35898 | 0.37697 | 0.37734 | 0.36815 | 0.31686 | 0.33029 | 0.34964 | 0.34758 | 0.36304 | 0.38213 | 0.4 | 0.36722 | 0.31516 | 0.29089
3 | 2020 | Summer | Flex Up, [MW] | 0 | 0 | 0 | 0 | 0 | 0 | 0 | 0 | 0 | 0 | 0 | 0 | 0 | 0 | 0 | 0 | 0 | 0 | 0 | 0 | 0 | 0 | 0 | 0 | 0 | 0
3 | 2020 | Summer | Flex Down, [MW] | 0 | 0 | 0 | 0 | 0 | 0 | 0 | 0 | 0 | 0 | 0 | 0 | 0 | 0 | 0 | 0 | 0 | 0 | 0 | 0 | 0 | 0 | 0 | 0 | 0 | 0
3 | 2020 | Summer | Pc_net, [MW] | 0 | 0 | 0.2838 | 0.26727 | 0.25702 | 0.2337 | 0.22518 | 0.23684 | 0.2519 | 0.33828 | 0.36955 | 0.39402 | 0.35898 | 0.37697 | 0.37734 | 0.36815 | 0.31686 | 0.33029 | 0.34964 | 0.34758 | 0.36304 | 0.38213 | 0.4 | 0.36722 | 0.31516 | 0.29089
3 | 2020 | Summer | Qc, [MVAr] | 0 | 0 | 0.0060368 | -0.02983 | -0.035425 | -0.04801 | -0.061058 | -0.049532 | -0.057818 | 0.1515 | 0.19475 | 0.25 | 0.14421 | 0.12972 | 0.089507 | 0.1188 | 0.050824 | 0.044827 | 0.052406 | 0.095011 | 0.18048 | 0.18435 | 0.14651 | 0.11178 | 0.054752 | 0.010059
4 | 2020 | Summer | Pc, [MW] | 0 | 0 | 0.84686 | 0.7958 | 0.73277 | 0.7634 | 0.74889 | 0.76445 | 1.0831 | 1.3866 | 1.4541 | 1.3632 | 1.3339 | 1.4337 | 1.5 | 1.3924 | 1.2694 | 1.2041 | 1.2303 | 1.1895 | 1.1617 | 1.2655 | 1.326 | 1.2377 | 1.0845 | 0.9032
4 | 2020 | Summer | Flex Up, [MW] | 0 | 0 | 0 | 0 | 0 | 0 | 0 | 0 | 0 | 0 | 0 | 0 | 0 | 0 | 0 | 0 | 0 | 0 | 0 | 0 | 0 | 0 | 0 | 0 | 0 | 0
4 | 2020 | Summer | Flex Down, [MW] | 0 | 0 | 0 | 0 | 0 | 0 | 0 | 0 | 0 | 0 | 0 | 0 | 0 | 0 | 0 | 0 | 0 | 0 | 0 | 0 | 0 | 0 | 0 | 0 | 0 | 0
4 | 2020 | Summer | Pc_net, [MW] | 0 | 0 | 0.84686 | 0.7958 | 0.73277 | 0.7634 | 0.74889 | 0.76445 | 1.0831 | 1.3866 | 1.4541 | 1.3632 | 1.3339 | 1.4337 | 1.5 | 1.3924 | 1.2694 | 1.2041 | 1.2303 | 1.1895 | 1.1617 | 1.2655 | 1.326 | 1.2377 | 1.0845 | 0.9032
4 | 2020 | Summer | Qc, [MVAr] | 0 | 0 | -0.15009 | -0.35424 | -0.62398 | -0.57677 | -0.58599 | -0.56107 | -0.034784 | 0.67196 | 0.87741 | 0.88745 | 0.74107 | 0.93 | 0.84004 | 0.73151 | 0.52964 | 0.33067 | 0.40774 | 0.36318 | 0.070147 | 0.29194 | 0.40773 | 0.2653 | -0.25 | -0.51499
5 | 2020 | Summer | Pc, [MW] | 0 | 0 | 1.0251 | 0.80323 | 0.62023 | 0.62083 | 0.57638 | 0.54258 | 1.2262 | 2.2087 | 2.6831 | 2.7391 | 2.6972 | 2.4131 | 2.7376 | 2.588 | 2.3598 | 2.1692 | 1.9692 | 1.7515 | 2.2313 | 2.6098 | 3 | 2.8604 | 2.1418 | 1.528
5 | 2020 | Summer | Flex Up, [MW] | 0 | 0 | 0 | 0 | 0 | 0 | 0 | 0 | 0 | 0 | 0 | 0 | 0 | 0 | 0 | 0 | 0 | 0 | 0 | 0 | 0 | 0 | 0 | 0 | 0 | 0
5 | 2020 | Summer | Flex Down, [MW] | 0 | 0 | 0 | 0 | 0 | 0 | 0 | 0 | 0 | 0 | 0 | 0 | 0 | 0 | 0 | 0 | 0 | 0 | 0 | 0 | 0 | 0 | 0 | 0 | 0 | 0
5 | 2020 | Summer | Pc_net, [MW] | 0 | 0 | 1.0251 | 0.80323 | 0.62023 | 0.62083 | 0.57638 | 0.54258 | 1.2262 | 2.2087 | 2.6831 | 2.7391 | 2.6972 | 2.4131 | 2.7376 | 2.588 | 2.3598 | 2.1692 | 1.9692 | 1.7515 | 2.2313 | 2.6098 | 3 | 2.8604 | 2.1418 | 1.528
5 | 2020 | Summer | Qc, [MVAr] | 0 | 0 | -2.0654 | -2.0834 | -2.1455 | -2.1456 | -2.1939 | -2.26 | -2.0384 | -1.3839 | -1.0322 | -1.0884 | -1.3716 | -1.5039 | -1.39 | -1.5071 | -1.4268 | -1.6812 | -1.8821 | -1.6745 | -1.184 | -1.0579 | -1.0612 | -1.4017 | -1.7475 | -1.813
6 | 2020 | Summer | Pc, [MW] | 0 | 0 | 0.538 | 0.48335 | 0.44724 | 0.43658 | 0.45718 | 0.45859 | 0.50775 | 0.59138 | 0.65299 | 0.67277 | 0.72129 | 0.76268 | 0.78234 | 0.74536 | 0.71813 | 0.70963 | 0.71199 | 0.70428 | 0.71639 | 0.72821 | 0.8 | 0.7628 | 0.72189 | 0.6345
6 | 2020 | Summer | Flex Up, [MW] | 0 | 0 | 0 | 0 | 0 | 0 | 0 | 0 | 0 | 0 | 0 | 0 | 0 | 0 | 0 | 0 | 0 | 0 | 0 | 0 | 0 | 0 | 0 | 0 | 0 | 0
6 | 2020 | Summer | Flex Down, [MW] | 0 | 0 | 0 | 0 | 0 | 0 | 0 | 0 | 0 | 0 | 0 | 0 | 0 | 0 | 0 | 0 | 0 | 0 | 0 | 0 | 0 | 0 | 0 | 0 | 0 | 0
6 | 2020 | Summer | Pc_net, [MW] | 0 | 0 | 0.538 | 0.48335 | 0.44724 | 0.43658 | 0.45718 | 0.45859 | 0.50775 | 0.59138 | 0.65299 | 0.67277 | 0.72129 | 0.76268 | 0.78234 | 0.74536 | 0.71813 | 0.70963 | 0.71199 | 0.70428 | 0.71639 | 0.72821 | 0.8 | 0.7628 | 0.72189 | 0.6345
6 | 2020 | Summer | Qc, [MVAr] | 0 | 0 | -0.30027 | -0.39244 | -0.46075 | -0.45961 | -0.4625 | -0.5 | -0.44974 | -0.17954 | 0.056085 | 0.19946 | 0.32904 | 0.34933 | 0.30663 | 0.25052 | 0.16551 | 0.10989 | 0.0918 | 0.080791 | 0.081713 | 0.022332 | 0.17381 | 0.07928 | 0.045448 | -0.072805
7 | 2020 | Summer | Pc, [MW] | 0 | 0 | 0.13887 | 0.13332 | 0.12394 | 0.12923 | 0.13268 | 0.13305 | 0.14483 | 0.18206 | 0.19018 | 0.18909 | 0.18955 | 0.2 | 0.19748 | 0.18884 | 0.1776 | 0.17132 | 0.17989 | 0.1744 | 0.16429 | 0.16617 | 0.17325 | 0.15838 | 0.14536 | 0.14442
7 | 2020 | Summer | Flex Up, [MW] | 0 | 0 | 0 | 0 | 0 | 0 | 0 | 0 | 0 | 0 | 0 | 0 | 0 | 0 | 0 | 0 | 0 | 0 | 0 | 0 | 0 | 0 | 0 | 0 | 0 | 0
7 | 2020 | Summer | Flex Down, [MW] | 0 | 0 | 0 | 0 | 0 | 0 | 0 | 0 | 0 | 0 | 0 | 0 | 0 | 0 | 0 | 0 | 0 | 0 | 0 | 0 | 0 | 0 | 0 | 0 | 0 | 0
7 | 2020 | Summer | Pc_net, [MW] | 0 | 0 | 0.13887 | 0.13332 | 0.12394 | 0.12923 | 0.13268 | 0.13305 | 0.14483 | 0.18206 | 0.19018 | 0.18909 | 0.18955 | 0.2 | 0.19748 | 0.18884 | 0.1776 | 0.17132 | 0.17989 | 0.1744 | 0.16429 | 0.16617 | 0.17325 | 0.15838 | 0.14536 | 0.14442
7 | 2020 | Summer | Qc, [MVAr] | 0 | 0 | 0.051577 | 0.057322 | 0.043408 | 0.051148 | 0.05236 | 0.05376 | 0.052075 | 0.096291 | 0.11059 | 0.11034 | 0.09643 | 0.11517 | 0.12 | 0.11075 | 0.096192 | 0.084595 | 0.10314 | 0.10001 | 0.078477 | 0.072784 | 0.085744 | 0.067457 | 0.051512 | 0.057362
8 | 2020 | Summer | Pc, [MW] | 0 | 0 | 0.56513 | 0.50698 | 0.49687 | 0.50792 | 0.49347 | 0.5381 | 0.69484 | 0.79225 | 0.91358 | 0.96277 | 0.95843 | 1 | 0.97198 | 0.99276 | 0.97656 | 0.90997 | 0.92375 | 0.88842 | 0.88427 | 0.8916 | 0.90155 | 0.75981 | 0.72317 | 0.62036
8 | 2020 | Summer | Flex Up, [MW] | 0 | 0 | 0 | 0 | 0 | 0 | 0 | 0 | 0 | 0 | 0 | 0 | 0 | 0 | 0 | 0 | 0 | 0 | 0 | 0 | 0 | 0 | 0 | 0 | 0 | 0
8 | 2020 | Summer | Flex Down, [MW] | 0 | 0 | 0 | 0 | 0 | 0 | 0 | 0 | 0 | 0 | 0 | 0 | 0 | 0 | 0 | 0 | 0 | 0 | 0 | 0 | 0 | 0 | 0 | 0 | 0 | 0
8 | 2020 | Summer | Pc_net, [MW] | 0 | 0 | 0.56513 | 0.50698 | 0.49687 | 0.50792 | 0.49347 | 0.5381 | 0.69484 | 0.79225 | 0.91358 | 0.96277 | 0.95843 | 1 | 0.97198 | 0.99276 | 0.97656 | 0.90997 | 0.92375 | 0.88842 | 0.88427 | 0.8916 | 0.90155 | 0.75981 | 0.72317 | 0.62036
8 | 2020 | Summer | Qc, [MVAr] | 0 | 0 | -0.54683 | -0.56494 | -0.59454 | -0.61444 | -0.57492 | -0.62 | -0.53772 | -0.24513 | -0.044058 | -0.032814 | 0.075047 | 0.025199 | 0.006412 | 0.0043795 | -0.063263 | -0.10996 | -0.16216 | -0.20595 | -0.17893 | -0.22054 | -0.15694 | -0.28988 | -0.36406 | -0.39514
9 | 2020 | Summer | Pc, [MW] | 0 | 0 | 0.20683 | 0.19305 | 0.18673 | 0.18502 | 0.19271 | 0.20928 | 0.34855 | 0.42552 | 0.45745 | 0.45081 | 0.47143 | 0.5 | 0.49606 | 0.46077 | 0.40092 | 0.38312 | 0.36421 | 0.35443 | 0.35048 | 0.36133 | 0.34772 | 0.30598 | 0.25054 | 0.2242
9 | 2020 | Summer | Flex Up, [MW] | 0 | 0 | 0 | 0 | 0 | 0 | 0 | 0 | 0 | 0 | 0 | 0 | 0 | 0 | 0 | 0 | 0 | 0 | 0 | 0 | 0 | 0 | 0 | 0 | 0 | 0
9 | 2020 | Summer | Flex Down, [MW] | 0 | 0 | 0 | 0 | 0 | 0 | 0 | 0 | 0 | 0 | 0 | 0 | 0 | 0 | 0 | 0 | 0 | 0 | 0 | 0 | 0 | 0 | 0 | 0 | 0 | 0
9 | 2020 | Summer | Pc_net, [MW] | 0 | 0 | 0.20683 | 0.19305 | 0.18673 | 0.18502 | 0.19271 | 0.20928 | 0.34855 | 0.42552 | 0.45745 | 0.45081 | 0.47143 | 0.5 | 0.49606 | 0.46077 | 0.40092 | 0.38312 | 0.36421 | 0.35443 | 0.35048 | 0.36133 | 0.34772 | 0.30598 | 0.25054 | 0.2242
9 | 2020 | Summer | Qc, [MVAr] | 0 | 0 | -0.30337 | -0.30547 | -0.30833 | -0.31 | -0.30584 | -0.29856 | -0.25376 | -0.2094 | -0.20546 | -0.20218 | -0.19884 | -0.19664 | -0.20128 | -0.20904 | -0.22982 | -0.24012 | -0.2486 | -0.2494 | -0.25411 | -0.26266 | -0.27932 | -0.29119 | -0.29528 | -0.30099
20 | 2020 | Summer | Pc, [MW] | 0 | 0 | 0.82212 | 0.75609 | 0.73542 | 0.68832 | 0.7078 | 0.69467 | 0.68996 | 0.78502 | 0.68057 | 0.70541 | 0.78738 | 0.88 | 0.91764 | 0.9047 | 0.87669 | 0.91361 | 0.92324 | 0.89217 | 0.89372 | 0.95488 | 1 | 0.93747 | 0.77818 | 0.82364
20 | 2020 | Summer | Flex Up, [MW] | 0 | 0 | 0 | 0 | 0 | 0 | 0 | 0 | 0 | 0 | 0 | 0 | 0 | 0 | 0 | 0 | 0 | 0 | 0 | 0 | 0 | 0 | 0 | 0 | 0 | 0
20 | 2020 | Summer | Flex Down, [MW] | 0 | 0 | 0 | 0 | 0 | 0 | 0 | 0 | 0 | 0 | 0 | 0 | 0 | 0 | 0 | 0 | 0 | 0 | 0 | 0 | 0 | 0 | 0 | 0 | 0 | 0
20 | 2020 | Summer | Pc_net, [MW] | 0 | 0 | 0.82212 | 0.75609 | 0.73542 | 0.68832 | 0.7078 | 0.69467 | 0.68996 | 0.78502 | 0.68057 | 0.70541 | 0.78738 | 0.88 | 0.91764 | 0.9047 | 0.87669 | 0.91361 | 0.92324 | 0.89217 | 0.89372 | 0.95488 | 1 | 0.93747 | 0.77818 | 0.82364
20 | 2020 | Summer | Qc, [MVAr] | 0 | 0 | 0.019997 | -0.18439 | -0.2361 | -0.29949 | -0.28519 | -0.32953 | -0.62 | -0.20191 | -0.31116 | -0.10679 | -0.0019888 | 0.083691 | 0.2866 | 0.29026 | 0.22231 | 0.51085 | 0.43366 | 0.37681 | 0.31206 | 0.31936 | 0.45138 | 0.40626 | -0.039976 | -0.065211
21 | 2020 | Summer | Pc, [MW] | 0 | 0 | 0.19662 | 0.18144 | 0.17534 | 0.17711 | 0.17762 | 0.18245 | 0.21662 | 0.25515 | 0.27303 | 0.28366 | 0.27778 | 0.28783 | 0.3 | 0.29047 | 0.28259 | 0.26183 | 0.25508 | 0.25342 | 0.25915 | 0.27638 | 0.29811 | 0.27167 | 0.24467 | 0.21247
21 | 2020 | Summer | Flex Up, [MW] | 0 | 0 | 0 | 0 | 0 | 0 | 0 | 0 | 0 | 0 | 0 | 0 | 0 | 0 | 0 | 0 | 0 | 0 | 0 | 0 | 0 | 0 | 0 | 0 | 0 | 0
21 | 2020 | Summer | Flex Down, [MW] | 0 | 0 | 0 | 0 | 0 | 0 | 0 | 0 | 0 | 0 | 0 | 0 | 0 | 0 | 0 | 0 | 0 | 0 | 0 | 0 | 0 | 0 | 0 | 0 | 0 | 0
21 | 2020 | Summer | Pc_net, [MW] | 0 | 0 | 0.19662 | 0.18144 | 0.17534 | 0.17711 | 0.17762 | 0.18245 | 0.21662 | 0.25515 | 0.27303 | 0.28366 | 0.27778 | 0.28783 | 0.3 | 0.29047 | 0.28259 | 0.26183 | 0.25508 | 0.25342 | 0.25915 | 0.27638 | 0.29811 | 0.27167 | 0.24467 | 0.21247
21 | 2020 | Summer | Qc, [MVAr] | 0 | 0 | -0.15801 | -0.17657 | -0.1811 | -0.17886 | -0.18485 | -0.19 | -0.06007 | 0.053017 | 0.12061 | 0.12753 | 0.05407 | 0.13141 | 0.14127 | 0.13573 | 0.10742 | 0.046058 | 0.023118 | 0.023042 | 0.023515 | 0.046969 | 0.067384 | 0.0092218 | -0.069591 | -0.117
22 | 2020 | Summer | Pc, [MW] | 0 | 0 | 0.11545 | 0.10401 | 0.097666 | 0.094575 | 0.096045 | 0.10515 | 0.1256 | 0.14785 | 0.16097 | 0.16932 | 0.17933 | 0.18362 | 0.18087 | 0.17458 | 0.16405 | 0.15491 | 0.15567 | 0.16565 | 0.17483 | 0.18005 | 0.2 | 0.1784 | 0.16224 | 0.13834
22 | 2020 | Summer | Flex Up, [MW] | 0 | 0 | 0 | 0 | 0 | 0 | 0 | 0 | 0 | 0 | 0 | 0 | 0 | 0 | 0 | 0 | 0 | 0 | 0 | 0 | 0 | 0 | 0 | 0 | 0 | 0
22 | 2020 | Summer | Flex Down, [MW] | 0 | 0 | 0 | 0 | 0 | 0 | 0 | 0 | 0 | 0 | 0 | 0 | 0 | 0 | 0 | 0 | 0 | 0 | 0 | 0 | 0 | 0 | 0 | 0 | 0 | 0
22 | 2020 | Summer | Pc_net, [MW] | 0 | 0 | 0.11545 | 0.10401 | 0.097666 | 0.094575 | 0.096045 | 0.10515 | 0.1256 | 0.14785 | 0.16097 | 0.16932 | 0.17933 | 0.18362 | 0.18087 | 0.17458 | 0.16405 | 0.15491 | 0.15567 | 0.16565 | 0.17483 | 0.18005 | 0.2 | 0.1784 | 0.16224 | 0.13834
22 | 2020 | Summer | Qc, [MVAr] | 0 | 0 | -0.10523 | -0.11316 | -0.11821 | -0.12 | -0.11688 | -0.11727 | -0.09249 | -0.076782 | -0.064609 | -0.049912 | -0.050172 | -0.053688 | -0.063046 | -0.064891 | -0.072792 | -0.072861 | -0.07395 | -0.057206 | -0.051603 | -0.058786 | -0.048716 | -0.061909 | -0.070885 | -0.080073
23 | 2020 | Summer | Pc, [MW] | 0 | 0 | 0.62274 | 0.6319 | 0.67758 | 0.61637 | 0.60806 | 0.58776 | 0.59777 | 0.64781 | 0.57576 | 0.44066 | 0.61194 | 0.67459 | 0.67331 | 0.69842 | 0.55392 | 0.74034 | 0.67678 | 0.65712 | 0.66462 | 0.7289 | 0.8 | 0.79401 | 0.78664 | 0.79438
23 | 2020 | Summer | Flex Up, [MW] | 0 | 0 | 0 | 0 | 0 | 0 | 0 | 0 | 0 | 0 | 0 | 0 | 0 | 0 | 0 | 0 | 0 | 0 | 0 | 0 | 0 | 0 | 0 | 0 | 0 | 0
23 | 2020 | Summer | Flex Down, [MW] | 0 | 0 | 0 | 0 | 0 | 0 | 0 | 0 | 0 | 0 | 0 | 0 | 0 | 0 | 0 | 0 | 0 | 0 | 0 | 0 | 0 | 0 | 0 | 0 | 0 | 0
23 | 2020 | Summer | Pc_net, [MW] | 0 | 0 | 0.62274 | 0.6319 | 0.67758 | 0.61637 | 0.60806 | 0.58776 | 0.59777 | 0.64781 | 0.57576 | 0.44066 | 0.61194 | 0.67459 | 0.67331 | 0.69842 | 0.55392 | 0.74034 | 0.67678 | 0.65712 | 0.66462 | 0.7289 | 0.8 | 0.79401 | 0.78664 | 0.79438
23 | 2020 | Summer | Qc, [MVAr] | 0 | 0 | -0.28414 | -0.17186 | -0.21721 | -0.17107 | -0.19623 | -0.1053 | -0.35489 | -0.27904 | -0.20691 | -0.24348 | -0.25216 | -0.22962 | 0.11501 | 0.058364 | -0.32654 | -0.10998 | -0.12672 | -0.073753 | 0.0034065 | 0.22414 | 0.5 | 0.498 | 0.47262 | 0.49642
24 | 2020 | Summer | Pc, [MW] | 0 | 0 | 0.392 | 0.38734 | 0.38142 | 0.37908 | 0.37672 | 0.38503 | 0.444 | 0.469 | 0.5 | 0.4758 | 0.47887 | 0.48247 | 0.49826 | 0.49321 | 0.48238 | 0.47868 | 0.48479 | 0.48943 | 0.46855 | 0.47413 | 0.47808 | 0.45004 | 0.39766 | 0.39801
24 | 2020 | Summer | Flex Up, [MW] | 0 | 0 | 0 | 0 | 0 | 0 | 0 | 0 | 0 | 0 | 0 | 0 | 0 | 0 | 0 | 0 | 0 | 0 | 0 | 0 | 0 | 0 | 0 | 0 | 0 | 0
24 | 2020 | Summer | Flex Down, [MW] | 0 | 0 | 0 | 0 | 0 | 0 | 0 | 0 | 0 | 0 | 0 | 0 | 0 | 0 | 0 | 0 | 0 | 0 | 0 | 0 | 0 | 0 | 0 | 0 | 0 | 0
24 | 2020 | Summer | Pc_net, [MW] | 0 | 0 | 0.392 | 0.38734 | 0.38142 | 0.37908 | 0.37672 | 0.38503 | 0.444 | 0.469 | 0.5 | 0.4758 | 0.47887 | 0.48247 | 0.49826 | 0.49321 | 0.48238 | 0.47868 | 0.48479 | 0.48943 | 0.46855 | 0.47413 | 0.47808 | 0.45004 | 0.39766 | 0.39801
24 | 2020 | Summer | Qc, [MVAr] | 0 | 0 | 0.075429 | 0.070246 | 0.052806 | 0.047599 | 0.043762 | 0.054949 | 0.18094 | 0.24166 | 0.31 | 0.29555 | 0.28827 | 0.28466 | 0.30766 | 0.28242 | 0.2594 | 0.24101 | 0.23857 | 0.24168 | 0.20102 | 0.18423 | 0.19529 | 0.13667 | 0.059981 | 0.064266
25 | 2020 | Summer | Pc, [MW] | 0 | 0 | 0.60683 | 0.57231 | 0.55581 | 0.54315 | 0.5526 | 0.59166 | 0.70323 | 0.80743 | 0.87624 | 0.9135 | 0.97736 | 1 | 0.98046 | 0.90216 | 0.7908 | 0.79236 | 0.79943 | 0.77867 | 0.81548 | 0.87183 | 0.89054 | 0.77508 | 0.71167 | 0.62689
25 | 2020 | Summer | Flex Up, [MW] | 0 | 0 | 0 | 0 | 0 | 0 | 0 | 0 | 0 | 0 | 0 | 0 | 0 | 0 | 0 | 0 | 0 | 0 | 0 | 0 | 0 | 0 | 0 | 0 | 0 | 0
25 | 2020 | Summer | Flex Down, [MW] | 0 | 0 | 0 | 0 | 0 | 0 | 0 | 0 | 0 | 0 | 0 | 0 | 0 | 0 | 0 | 0 | 0 | 0 | 0 | 0 | 0 | 0 | 0 | 0 | 0 | 0
25 | 2020 | Summer | Pc_net, [MW] | 0 | 0 | 0.60683 | 0.57231 | 0.55581 | 0.54315 | 0.5526 | 0.59166 | 0.70323 | 0.80743 | 0.87624 | 0.9135 | 0.97736 | 1 | 0.98046 | 0.90216 | 0.7908 | 0.79236 | 0.79943 | 0.77867 | 0.81548 | 0.87183 | 0.89054 | 0.77508 | 0.71167 | 0.62689
25 | 2020 | Summer | Qc, [MVAr] | 0 | 0 | 0.57529 | 0.58278 | 0.59222 | 0.59423 | 0.62 | 0.5811 | 0.53176 | 0.47648 | 0.38647 | 0.26525 | 0.29375 | 0.35365 | 0.25653 | 0.36471 | 0.41581 | 0.41735 | 0.39668 | 0.40778 | 0.36853 | 0.44978 | 0.47677 | 0.55132 | 0.50354 | 0.51121
26 | 2020 | Summer | Pc, [MW] | 0 | 0 | 0.15947 | 0.15784 | 0.15212 | 0.14934 | 0.14835 | 0.15048 | 0.14925 | 0.18243 | 0.19628 | 0.19373 | 0.19052 | 0.19286 | 0.2 | 0.19616 | 0.18098 | 0.18656 | 0.1887 | 0.18245 | 0.1732 | 0.17102 | 0.1705 | 0.16858 | 0.15579 | 0.15064
26 | 2020 | Summer | Flex Up, [MW] | 0 | 0 | 0 | 0 | 0 | 0 | 0 | 0 | 0 | 0 | 0 | 0 | 0 | 0 | 0 | 0 | 0 | 0 | 0 | 0 | 0 | 0 | 0 | 0 | 0 | 0
26 | 2020 | Summer | Flex Down, [MW] | 0 | 0 | 0 | 0 | 0 | 0 | 0 | 0 | 0 | 0 | 0 | 0 | 0 | 0 | 0 | 0 | 0 | 0 | 0 | 0 | 0 | 0 | 0 | 0 | 0 | 0
26 | 2020 | Summer | Pc_net, [MW] | 0 | 0 | 0.15947 | 0.15784 | 0.15212 | 0.14934 | 0.14835 | 0.15048 | 0.14925 | 0.18243 | 0.19628 | 0.19373 | 0.19052 | 0.19286 | 0.2 | 0.19616 | 0.18098 | 0.18656 | 0.1887 | 0.18245 | 0.1732 | 0.17102 | 0.1705 | 0.16858 | 0.15579 | 0.15064
26 | 2020 | Summer | Qc, [MVAr] | 0 | 0 | 0.049825 | 0.05462 | 0.051814 | 0.051722 | 0.050692 | 0.053622 | 0.054982 | 0.10315 | 0.11994 | 0.11566 | 0.11266 | 0.1129 | 0.12 | 0.11606 | 0.081521 | 0.1066 | 0.10791 | 0.10134 | 0.080069 | 0.072621 | 0.076145 | 0.076595 | 0.052867 | 0.052206
50 | 2020 | Summer | Pc, [MW] | 0 | 0 | 0 | 0 | 0 | 0 | 0 | 0 | 0 | 0 | 0 | 0 | 0 | 0 | 0 | 0 | 0 | 0 | 0 | 0 | 0 | 0 | 0 | 0 | 0 | 0
50 | 2020 | Summer | Flex Up, [MW] | 0 | 0 | 0 | 0 | 0 | 0 | 0 | 0 | 0 | 0 | 0 | 0 | 0 | 0 | 0 | 0 | 0 | 0 | 0 | 0 | 0 | 0 | 0 | 0 | 0 | 0
50 | 2020 | Summer | Flex Down, [MW] | 0 | 0 | 0 | 0 | 0 | 0 | 0 | 0 | 0 | 0 | 0 | 0 | 0 | 0 | 0 | 0 | 0 | 0 | 0 | 0 | 0 | 0 | 0 | 0 | 0 | 0
50 | 2020 | Summer | Pc_net, [MW] | 0 | 0 | 0 | 0 | 0 | 0 | 0 | 0 | 0 | 0 | 0 | 0 | 0 | 0 | 0 | 0 | 0 | 0 | 0 | 0 | 0 | 0 | 0 | 0 | 0 | 0
50 | 2020 | Summer | Qc, [MVAr] | 0 | 0 | 0 | 0 | 0 | 0 | 0 | 0 | 0 | 0 | 0 | 0 | 0 | 0 | 0 | 0 | 0 | 0 | 0 | 0 | 0 | 0 | 0 | 0 | 0 | 0
51 | 2020 | Summer | Pc, [MW] | 0 | 0 | 0 | 0 | 0 | 0 | 0 | 0 | 0 | 0 | 0 | 0 | 0 | 0 | 0 | 0 | 0 | 0 | 0 | 0 | 0 | 0 | 0 | 0 | 0 | 0
51 | 2020 | Summer | Flex Up, [MW] | 0 | 0 | 0 | 0 | 0 | 0 | 0 | 0 | 0 | 0 | 0 | 0 | 0 | 0 | 0 | 0 | 0 | 0 | 0 | 0 | 0 | 0 | 0 | 0 | 0 | 0
51 | 2020 | Summer | Flex Down, [MW] | 0 | 0 | 0 | 0 | 0 | 0 | 0 | 0 | 0 | 0 | 0 | 0 | 0 | 0 | 0 | 0 | 0 | 0 | 0 | 0 | 0 | 0 | 0 | 0 | 0 | 0
51 | 2020 | Summer | Pc_net, [MW] | 0 | 0 | 0 | 0 | 0 | 0 | 0 | 0 | 0 | 0 | 0 | 0 | 0 | 0 | 0 | 0 | 0 | 0 | 0 | 0 | 0 | 0 | 0 | 0 | 0 | 0
51 | 2020 | Summer | Qc, [MVAr] | 0 | 0 | 0 | 0 | 0 | 0 | 0 | 0 | 0 | 0 | 0 | 0 | 0 | 0 | 0 | 0 | 0 | 0 | 0 | 0 | 0 | 0 | 0 | 0 | 0 | 0
1 | 2020 | Summer | Pc, [MW] | 0 | 1 | 0 | 0 | 0 | 0 | 0 | 0 | 0 | 0 | 0 | 0 | 0 | 0 | 0 | 0 | 0 | 0 | 0 | 0 | 0 | 0 | 0 | 0 | 0 | 0
1 | 2020 | Summer | Flex Up, [MW] | 0 | 1 | 0 | 0 | 0 | 0 | 0 | 0 | 0 | 0 | 0 | 0 | 0 | 0 | 0 | 0 | 0 | 0 | 0 | 0 | 0 | 0 | 0 | 0 | 0 | 0
1 | 2020 | Summer | Flex Down, [MW] | 0 | 1 | 0 | 0 | 0 | 0 | 0 | 0 | 0 | 0 | 0 | 0 | 0 | 0 | 0 | 0 | 0 | 0 | 0 | 0 | 0 | 0 | 0 | 0 | 0 | 0
1 | 2020 | Summer | Pc_net, [MW] | 0 | 1 | 0 | 0 | 0 | 0 | 0 | 0 | 0 | 0 | 0 | 0 | 0 | 0 | 0 | 0 | 0 | 0 | 0 | 0 | 0 | 0 | 0 | 0 | 0 | 0
1 | 2020 | Summer | Qc, [MVAr] | 0 | 1 | 0 | 0 | 0 | 0 | 0 | 0 | 0 | 0 | 0 | 0 | 0 | 0 | 0 | 0 | 0 | 0 | 0 | 0 | 0 | 0 | 0 | 0 | 0 | 0
2 | 2020 | Summer | Pc, [MW] | 0 | 1 | 0.2 | 0.19639 | 0.19428 | 0.19442 | 0.18611 | 0.18272 | 0.17192 | 0.16992 | 0.16893 | 0.16973 | 0.16433 | 0.16066 | 0.1596 | 0.17032 | 0.17291 | 0.17137 | 0.16674 | 0.17108 | 0.17079 | 0.17602 | 0.17117 | 0.16761 | 0.16266 | 0.16147
2 | 2020 | Summer | Flex Up, [MW] | 0 | 1 | 0 | 0 | 0 | 0 | 0 | 0 | 0 | 0 | 0 | 0 | 0 | 0 | 0 | 0 | 0 | 0 | 0 | 0 | 0 | 0 | 0 | 0 | 0 | 0
2 | 2020 | Summer | Flex Down, [MW] | 0 | 1 | 0 | 0 | 0 | 0 | 0 | 0 | 0 | 0 | 0 | 0 | 0 | 0 | 0 | 0 | 0 | 0 | 0 | 0 | 0 | 0 | 0 | 0 | 0 | 0
2 | 2020 | Summer | Pc_net, [MW] | 0 | 1 | 0.2 | 0.19639 | 0.19428 | 0.19442 | 0.18611 | 0.18272 | 0.17192 | 0.16992 | 0.16893 | 0.16973 | 0.16433 | 0.16066 | 0.1596 | 0.17032 | 0.17291 | 0.17137 | 0.16674 | 0.17108 | 0.17079 | 0.17602 | 0.17117 | 0.16761 | 0.16266 | 0.16147
2 | 2020 | Summer | Qc, [MVAr] | 0 | 1 | 0.11013 | 0.11581 | 0.12 | 0.10256 | 0.086943 | 0.092818 | 0.062074 | 0.050244 | 0.071013 | 0.081285 | 0.069767 | 0.071332 | 0.07548 | 0.095725 | 0.086083 | 0.093113 | 0.06885 | 0.070497 | 0.060205 | 0.073353 | 0.073625 | 0.060664 | 0.055091 | 0.058186
3 | 2020 | Summer | Pc, [MW] | 0 | 1 | 0.31774 | 0.29541 | 0.28141 | 0.2584 | 0.25376 | 0.24602 | 0.26297 | 0.31362 | 0.35985 | 0.39678 | 0.39067 | 0.39356 | 0.39774 | 0.38251 | 0.34058 | 0.33843 | 0.3312 | 0.33115 | 0.3521 | 0.38744 | 0.39268 | 0.4 | 0.35389 | 0.29956
3 | 2020 | Summer | Flex Up, [MW] | 0 | 1 | 0 | 0 | 0 | 0 | 0 | 0 | 0 | 0 | 0 | 0 | 0 | 0 | 0 | 0 | 0 | 0 | 0 | 0 | 0 | 0 | 0 | 0 | 0 | 0
3 | 2020 | Summer | Flex Down, [MW] | 0 | 1 | 0 | 0 | 0 | 0 | 0 | 0 | 0 | 0 | 0 | 0 | 0 | 0 | 0 | 0 | 0 | 0 | 0 | 0 | 0 | 0 | 0 | 0 | 0 | 0
3 | 2020 | Summer | Pc_net, [MW] | 0 | 1 | 0.31774 | 0.29541 | 0.28141 | 0.2584 | 0.25376 | 0.24602 | 0.26297 | 0.31362 | 0.35985 | 0.39678 | 0.39067 | 0.39356 | 0.39774 | 0.38251 | 0.34058 | 0.33843 | 0.3312 | 0.33115 | 0.3521 | 0.38744 | 0.39268 | 0.4 | 0.35389 | 0.29956
3 | 2020 | Summer | Qc, [MVAr] | 0 | 1 | -0.064185 | -0.070926 | -0.070881 | -0.091311 | -0.08546 | -0.12897 | -0.11898 | 0.079066 | 0.14301 | 0.17046 | 0.045372 | -0.060544 | -0.072679 | -0.063805 | -0.10821 | -0.077492 | -0.04735 | -0.015714 | 0.14328 | 0.25 | 0.12449 | 0.071063 | -0.04644 | -0.095888
4 | 2020 | Summer | Pc, [MW] | 0 | 1 | 1.095 | 1.0257 | 0.96086 | 0.95292 | 0.9567 | 0.94605 | 1.0473 | 1.2081 | 1.2927 | 1.301 | 1.3817 | 1.5 | 1.4808 | 1.3949 | 1.2538 | 1.1786 | 1.136 | 1.1688 | 1.1865 | 1.2234 | 1.2353 | 1.2738 | 1.1997 | 1.0791
4 | 2020 | Summer | Flex Up, [MW] | 0 | 1 | 0 | 0 | 0 | 0 | 0 | 0 | 0 | 0 | 0 | 0 | 0 | 0 | 0 | 0 | 0 | 0 | 0 | 0 | 0 | 0 | 0 | 0 | 0 | 0
4 | 2020 | Summer | Flex Down, [MW] | 0 | 1 | 0 | 0 | 0 | 0 | 0 | 0 | 0 | 0 | 0 | 0 | 0 | 0 | 0 | 0 | 0 | 0 | 0 | 0 | 0 | 0 | 0 | 0 | 0 | 0
4 | 2020 | Summer | Pc_net, [MW] | 0 | 1 | 1.095 | 1.0257 | 0.96086 | 0.95292 | 0.9567 | 0.94605 | 1.0473 | 1.2081 | 1.2927 | 1.301 | 1.3817 | 1.5 | 1.4808 | 1.3949 | 1.2538 | 1.1786 | 1.136 | 1.1688 | 1.1865 | 1.2234 | 1.2353 | 1.2738 | 1.1997 | 1.0791
4 | 2020 | Summer | Qc, [MVAr] | 0 | 1 | -0.36377 | -0.69455 | -0.80689 | -0.84828 | -0.83916 | -0.93 | -0.71217 | -0.21629 | -0.18773 | -0.22236 | -0.085149 | -0.043075 | -0.18772 | -0.50161 | -0.7242 | -0.78227 | -0.69689 | -0.70807 | -0.61238 | -0.59881 | -0.66063 | -0.64933 | -0.78389 | -0.89094
5 | 2020 | Summer | Pc, [MW] | 0 | 1 | 1.0543 | 0.80401 | 0.58555 | 0.72569 | 0.60182 | 0.54295 | 1.0179 | 2.0501 | 2.4326 | 2.6067 | 2.7754 | 2.5515 | 2.7012 | 2.5479 | 2.0362 | 1.9244 | 1.7995 | 2.0456 | 2.5238 | 2.6783 | 2.6118 | 3 | 2.3058 | 1.7166
5 | 2020 | Summer | Flex Up, [MW] | 0 | 1 | 0 | 0 | 0 | 0 | 0 | 0 | 0 | 0 | 0 | 0 | 0 | 0 | 0 | 0 | 0 | 0 | 0 | 0 | 0 | 0 | 0 | 0 | 0 | 0
5 | 2020 | Summer | Flex Down, [MW] | 0 | 1 | 0 | 0 | 0 | 0 | 0 | 0 | 0 | 0 | 0 | 0 | 0 | 0 | 0 | 0 | 0 | 0 | 0 | 0 | 0 | 0 | 0 | 0 | 0 | 0
5 | 2020 | Summer | Pc_net, [MW] | 0 | 1 | 1.0543 | 0.80401 | 0.58555 | 0.72569 | 0.60182 | 0.54295 | 1.0179 | 2.0501 | 2.4326 | 2.6067 | 2.7754 | 2.5515 | 2.7012 | 2.5479 | 2.0362 | 1.9244 | 1.7995 | 2.0456 | 2.5238 | 2.6783 | 2.6118 | 3 | 2.3058 | 1.7166
5 | 2020 | Summer | Qc, [MVAr] | 0 | 1 | -2.0139 | -2.0561 | -2.0935 | -2.1127 | -2.116 | -2.26 | -2.1117 | -1.472 | -1.3499 | -1.535 | -1.6392 | -1.968 | -1.9961 | -2.099 | -2.1259 | -2.1919 | -2.1419 | -1.918 | -1.5387 | -1.5781 | -1.6812 | -1.5972 | -1.82 | -1.9072
6 | 2020 | Summer | Pc, [MW] | 0 | 1 | 0.52603 | 0.48757 | 0.44417 | 0.4287 | 0.4279 | 0.4196 | 0.4416 | 0.52193 | 0.60901 | 0.67828 | 0.7382 | 0.77891 | 0.8 | 0.77403 | 0.72202 | 0.69451 | 0.67492 | 0.66341 | 0.66301 | 0.67858 | 0.71009 | 0.77335 | 0.72655 | 0.62859
6 | 2020 | Summer | Flex Up, [MW] | 0 | 1 | 0 | 0 | 0 | 0 | 0 | 0 | 0 | 0 | 0 | 0 | 0 | 0 | 0 | 0 | 0 | 0 | 0 | 0 | 0 | 0 | 0 | 0 | 0 | 0
6 | 2020 | Summer | Flex Down, [MW] | 0 | 1 | 0 | 0 | 0 | 0 | 0 | 0 | 0 | 0 | 0 | 0 | 0 | 0 | 0 | 0 | 0 | 0 | 0 | 0 | 0 | 0 | 0 | 0 | 0 | 0
6 | 2020 | Summer | Pc_net, [MW] | 0 | 1 | 0.52603 | 0.48757 | 0.44417 | 0.4287 | 0.4279 | 0.4196 | 0.4416 | 0.52193 | 0.60901 | 0.67828 | 0.7382 | 0.77891 | 0.8 | 0.77403 | 0.72202 | 0.69451 | 0.67492 | 0.66341 | 0.66301 | 0.67858 | 0.71009 | 0.77335 | 0.72655 | 0.62859
6 | 2020 | Summer | Qc, [MVAr] | 0 | 1 | -0.29306 | -0.32688 | -0.389 | -0.43239 | -0.4389 | -0.47609 | -0.5 | -0.39745 | -0.28976 | -0.20325 | -0.14507 | -0.11803 | -0.1495 | -0.18475 | -0.2459 | -0.24434 | -0.25954 | -0.24583 | -0.21311 | -0.21773 | -0.19653 | -0.097503 | -0.15283 | -0.21394
7 | 2020 | Summer | Pc, [MW] | 0 | 1 | 0.17222 | 0.17371 | 0.16623 | 0.16668 | 0.16301 | 0.16116 | 0.15281 | 0.17035 | 0.17869 | 0.18844 | 0.19261 | 0.2 | 0.19847 | 0.19005 | 0.17455 | 0.1787 | 0.17476 | 0.16999 | 0.16573 | 0.17638 | 0.17112 | 0.18105 | 0.17352 | 0.16427
7 | 2020 | Summer | Flex Up, [MW] | 0 | 1 | 0 | 0 | 0 | 0 | 0 | 0 | 0 | 0 | 0 | 0 | 0 | 0 | 0 | 0 | 0 | 0 | 0 | 0 | 0 | 0 | 0 | 0 | 0 | 0
7 | 2020 | Summer | Flex Down, [MW] | 0 | 1 | 0 | 0 | 0 | 0 | 0 | 0 | 0 | 0 | 0 | 0 | 0 | 0 | 0 | 0 | 0 | 0 | 0 | 0 | 0 | 0 | 0 | 0 | 0 | 0
7 | 2020 | Summer | Pc_net, [MW] | 0 | 1 | 0.17222 | 0.17371 | 0.16623 | 0.16668 | 0.16301 | 0.16116 | 0.15281 | 0.17035 | 0.17869 | 0.18844 | 0.19261 | 0.2 | 0.19847 | 0.19005 | 0.17455 | 0.1787 | 0.17476 | 0.16999 | 0.16573 | 0.17638 | 0.17112 | 0.18105 | 0.17352 | 0.16427
7 | 2020 | Summer | Qc, [MVAr] | 0 | 1 | 0.082581 | 0.088995 | 0.082392 | 0.090309 | 0.086489 | 0.092657 | 0.070876 | 0.093904 | 0.095437 | 0.12 | 0.10998 | 0.11805 | 0.11349 | 0.11092 | 0.090896 | 0.096454 | 0.086344 | 0.088615 | 0.071219 | 0.094512 | 0.083114 | 0.086454 | 0.091705 | 0.082008
8 | 2020 | Summer | Pc, [MW] | 0 | 1 | 0.58621 | 0.55401 | 0.54666 | 0.54264 | 0.54782 | 0.5509 | 0.58755 | 0.73162 | 0.83248 | 0.9182 | 0.9671 | 0.97203 | 1 | 0.97451 | 0.88164 | 0.88465 | 0.88512 | 0.8452 | 0.83414 | 0.87182 | 0.85433 | 0.7905 | 0.75945 | 0.64323
8 | 2020 | Summer | Flex Up, [MW] | 0 | 1 | 0 | 0 | 0 | 0 | 0 | 0 | 0 | 0 | 0 | 0 | 0 | 0 | 0 | 0 | 0 | 0 | 0 | 0 | 0 | 0 | 0 | 0 | 0 | 0
8 | 2020 | Summer | Flex Down, [MW] | 0 | 1 | 0 | 0 | 0 | 0 | 0 | 0 | 0 | 0 | 0 | 0 | 0 | 0 | 0 | 0 | 0 | 0 | 0 | 0 | 0 | 0 | 0 | 0 | 0 | 0
8 | 2020 | Summer | Pc_net, [MW] | 0 | 1 | 0.58621 | 0.55401 | 0.54666 | 0.54264 | 0.54782 | 0.5509 | 0.58755 | 0.73162 | 0.83248 | 0.9182 | 0.9671 | 0.97203 | 1 | 0.97451 | 0.88164 | 0.88465 | 0.88512 | 0.8452 | 0.83414 | 0.87182 | 0.85433 | 0.7905 | 0.75945 | 0.64323
8 | 2020 | Summer | Qc, [MVAr] | 0 | 1 | -0.46195 | -0.49769 | -0.55477 | -0.54913 | -0.57252 | -0.56718 | -0.62 | -0.47028 | -0.40608 | -0.30127 | -0.31129 | -0.28978 | -0.31966 | -0.3531 | -0.44249 | -0.45888 | -0.41939 | -0.44455 | -0.40346 | -0.47213 | -0.42884 | -0.45652 | -0.46171 | -0.52182
9 | 2020 | Summer | Pc, [MW] | 0 | 1 | 0.22526 | 0.21426 | 0.20107 | 0.19814 | 0.20602 | 0.22143 | 0.33347 | 0.39931 | 0.441 | 0.44295 | 0.48004 | 0.5 | 0.44225 | 0.37817 | 0.32237 | 0.30725 | 0.30244 | 0.30051 | 0.3024 | 0.31319 | 0.32122 | 0.33371 | 0.30068 | 0.26517
9 | 2020 | Summer | Flex Up, [MW] | 0 | 1 | 0 | 0 | 0 | 0 | 0 | 0 | 0 | 0 | 0 | 0 | 0 | 0 | 0 | 0 | 0 | 0 | 0 | 0 | 0 | 0 | 0 | 0 | 0 | 0
9 | 2020 | Summer | Flex Down, [MW] | 0 | 1 | 0 | 0 | 0 | 0 | 0 | 0 | 0 | 0 | 0 | 0 | 0 | 0 | 0 | 0 | 0 | 0 | 0 | 0 | 0 | 0 | 0 | 0 | 0 | 0
9 | 2020 | Summer | Pc_net, [MW] | 0 | 1 | 0.22526 | 0.21426 | 0.20107 | 0.19814 | 0.20602 | 0.22143 | 0.33347 | 0.39931 | 0.441 | 0.44295 | 0.48004 | 0.5 | 0.44225 | 0.37817 | 0.32237 | 0.30725 | 0.30244 | 0.30051 | 0.3024 | 0.31319 | 0.32122 | 0.33371 | 0.30068 | 0.26517
9 | 2020 | Summer | Qc, [MVAr] | 0 | 1 | -0.3055 | -0.30999 | -0.30999 | -0.30999 | -0.31 | -0.30742 | -0.2812 | -0.27349 | -0.26459 | -0.26357 | -0.25178 | -0.2515 | -0.27625 | -0.29137 | -0.30373 | -0.29652 | -0.29088 | -0.28876 | -0.28106 | -0.29194 | -0.29928 | -0.30007 | -0.30841 | -0.30838
20 | 2020 | Summer | Pc, [MW] | 0 | 1 | 0.77105 | 0.72177 | 0.67552 | 0.63203 | 0.61227 | 0.66084 | 0.64684 | 0.7282 | 0.80744 | 0.90023 | 0.92842 | 1 | 0.97692 | 0.94124 | 0.80233 | 0.71819 | 0.71459 | 0.735 | 0.80029 | 0.82193 | 0.86903 | 0.92665 | 0.90901 | 0.85124
20 | 2020 | Summer | Flex Up, [MW] | 0 | 1 | 0 | 0 | 0 | 0 | 0 | 0 | 0 | 0 | 0 | 0 | 0 | 0 | 0 | 0 | 0 | 0 | 0 | 0 | 0 | 0 | 0 | 0 | 0 | 0
20 | 2020 | Summer | Flex Down, [MW] | 0 | 1 | 0 | 0 | 0 | 0 | 0 | 0 | 0 | 0 | 0 | 0 | 0 | 0 | 0 | 0 | 0 | 0 | 0 | 0 | 0 | 0 | 0 | 0 | 0 | 0
20 | 2020 | Summer | Pc_net, [MW] | 0 | 1 | 0.77105 | 0.72177 | 0.67552 | 0.63203 | 0.61227 | 0.66084 | 0.64684 | 0.7282 | 0.80744 | 0.90023 | 0.92842 | 1 | 0.97692 | 0.94124 | 0.80233 | 0.71819 | 0.71459 | 0.735 | 0.80029 | 0.82193 | 0.86903 | 0.92665 | 0.90901 | 0.85124
20 | 2020 | Summer | Qc, [MVAr] | 0 | 1 | -0.29363 | -0.4196 | -0.43994 | -0.5214 | -0.58751 | -0.51727 | -0.62 | -0.45769 | 0.14346 | 0.35043 | 0.17279 | 0.414 | 0.17361 | -0.13026 | -0.4057 | -0.55555 | -0.51228 | -0.44218 | -0.24428 | -0.26605 | -0.15811 | 0.034678 | 0.0020883 | -0.034519
21 | 2020 | Summer | Pc, [MW] | 0 | 1 | 0.20959 | 0.19828 | 0.19312 | 0.19358 | 0.19488 | 0.19612 | 0.21463 | 0.243 | 0.26517 | 0.27938 | 0.29173 | 0.3 | 0.29139 | 0.27764 | 0.26744 | 0.25723 | 0.25589 | 0.25559 | 0.2604 | 0.27139 | 0.27726 | 0.29022 | 0.26473 | 0.22768
21 | 2020 | Summer | Flex Up, [MW] | 0 | 1 | 0 | 0 | 0 | 0 | 0 | 0 | 0 | 0 | 0 | 0 | 0 | 0 | 0 | 0 | 0 | 0 | 0 | 0 | 0 | 0 | 0 | 0 | 0 | 0
21 | 2020 | Summer | Flex Down, [MW] | 0 | 1 | 0 | 0 | 0 | 0 | 0 | 0 | 0 | 0 | 0 | 0 | 0 | 0 | 0 | 0 | 0 | 0 | 0 | 0 | 0 | 0 | 0 | 0 | 0 | 0
21 | 2020 | Summer | Pc_net, [MW] | 0 | 1 | 0.20959 | 0.19828 | 0.19312 | 0.19358 | 0.19488 | 0.19612 | 0.21463 | 0.243 | 0.26517 | 0.27938 | 0.29173 | 0.3 | 0.29139 | 0.27764 | 0.26744 | 0.25723 | 0.25589 | 0.25559 | 0.2604 | 0.27139 | 0.27726 | 0.29022 | 0.26473 | 0.22768
21 | 2020 | Summer | Qc, [MVAr] | 0 | 1 | -0.14543 | -0.18013 | -0.19 | -0.17011 | -0.16944 | -0.18656 | -0.12563 | -0.051313 | -0.03675 | -0.031426 | -0.014926 | 0.0064894 | -0.05423 | -0.093299 | -0.11888 | -0.11934 | -0.12855 | -0.12329 | -0.10153 | -0.10078 | -0.10806 | -0.072666 | -0.11626 | -0.15171
22 | 2020 | Summer | Pc, [MW] | 0 | 1 | 0.10878 | 0.098769 | 0.093934 | 0.091453 | 0.093809 | 0.098555 | 0.10723 | 0.1358 | 0.16046 | 0.17055 | 0.18038 | 0.19455 | 0.2 | 0.18262 | 0.17308 | 0.16881 | 0.16189 | 0.16391 | 0.17427 | 0.17513 | 0.18382 | 0.19707 | 0.17809 | 0.14811
22 | 2020 | Summer | Flex Up, [MW] | 0 | 1 | 0 | 0 | 0 | 0 | 0 | 0 | 0 | 0 | 0 | 0 | 0 | 0 | 0 | 0 | 0 | 0 | 0 | 0 | 0 | 0 | 0 | 0 | 0 | 0
22 | 2020 | Summer | Flex Down, [MW] | 0 | 1 | 0 | 0 | 0 | 0 | 0 | 0 | 0 | 0 | 0 | 0 | 0 | 0 | 0 | 0 | 0 | 0 | 0 | 0 | 0 | 0 | 0 | 0 | 0 | 0
22 | 2020 | Summer | Pc_net, [MW] | 0 | 1 | 0.10878 | 0.098769 | 0.093934 | 0.091453 | 0.093809 | 0.098555 | 0.10723 | 0.1358 | 0.16046 | 0.17055 | 0.18038 | 0.19455 | 0.2 | 0.18262 | 0.17308 | 0.16881 | 0.16189 | 0.16391 | 0.17427 | 0.17513 | 0.18382 | 0.19707 | 0.17809 | 0.14811
22 | 2020 | Summer | Qc, [MVAr] | 0 | 1 | -0.10781 | -0.1138 | -0.11672 | -0.12 | -0.11599 | -0.11794 | -0.10859 | -0.088283 | -0.077472 | -0.081094 | -0.08702 | -0.085194 | -0.081257 | -0.090147 | -0.096078 | -0.095321 | -0.093226 | -0.083687 | -0.069372 | -0.071876 | -0.073338 | -0.07061 | -0.081232 | -0.085557
23 | 2020 | Summer | Pc, [MW] | 0 | 1 | 0.8 | 0.68416 | 0.60973 | 0.60992 | 0.60135 | 0.59998 | 0.63429 | 0.59966 | 0.52083 | 0.52471 | 0.62024 | 0.62839 | 0.6281 | 0.56957 | 0.60535 | 0.64639 | 0.62871 | 0.61365 | 0.6802 | 0.68153 | 0.63083 | 0.63721 | 0.67792 | 0.65779
23 | 2020 | Summer | Flex Up, [MW] | 0 | 1 | 0 | 0 | 0 | 0 | 0 | 0 | 0 | 0 | 0 | 0 | 0 | 0 | 0 | 0 | 0 | 0 | 0 | 0 | 0 | 0 | 0 | 0 | 0 | 0
23 | 2020 | Summer | Flex Down, [MW] | 0 | 1 | 0 | 0 | 0 | 0 | 0 | 0 | 0 | 0 | 0 | 0 | 0 | 0 | 0 | 0 | 0 | 0 | 0 | 0 | 0 | 0 | 0 | 0 | 0 | 0
23 | 2020 | Summer | Pc_net, [MW] | 0 | 1 | 0.8 | 0.68416 | 0.60973 | 0.60992 | 0.60135 | 0.59998 | 0.63429 | 0.59966 | 0.52083 | 0.52471 | 0.62024 | 0.62839 | 0.6281 | 0.56957 | 0.60535 | 0.64639 | 0.62871 | 0.61365 | 0.6802 | 0.68153 | 0.63083 | 0.63721 | 0.67792 | 0.65779
23 | 2020 | Summer | Qc, [MVAr] | 0 | 1 | 0.5 | 0.14259 | -0.088686 | -0.043998 | -0.026227 | 0.037322 | -0.14519 | -0.17011 | -0.30097 | -0.39121 | -0.21972 | -0.024294 | 0.090404 | -0.016492 | 0.12944 | 0.085768 | 0.021681 | -0.026692 | -0.0025501 | -0.02569 | 0.0065228 | -0.010872 | 0.16428 | 0.16827
24 | 2020 | Summer | Pc, [MW] | 0 | 1 | 0.42788 | 0.41856 | 0.4137 | 0.41609 | 0.41284 | 0.41149 | 0.44548 | 0.45577 | 0.48079 | 0.47433 | 0.5 | 0.49681 | 0.47079 | 0.4557 | 0.41649 | 0.4203 | 0.41727 | 0.42332 | 0.4339 | 0.43785 | 0.43382 | 0.44046 | 0.42492 | 0.40256
24 | 2020 | Summer | Flex Up, [MW] | 0 | 1 | 0 | 0 | 0 | 0 | 0 | 0 | 0 | 0 | 0 | 0 | 0 | 0 | 0 | 0 | 0 | 0 | 0 | 0 | 0 | 0 | 0 | 0 | 0 | 0
24 | 2020 | Summer | Flex Down, [MW] | 0 | 1 | 0 | 0 | 0 | 0 | 0 | 0 | 0 | 0 | 0 | 0 | 0 | 0 | 0 | 0 | 0 | 0 | 0 | 0 | 0 | 0 | 0 | 0 | 0 | 0
24 | 2020 | Summer | Pc_net, [MW] | 0 | 1 | 0.42788 | 0.41856 | 0.4137 | 0.41609 | 0.41284 | 0.41149 | 0.44548 | 0.45577 | 0.48079 | 0.47433 | 0.5 | 0.49681 | 0.47079 | 0.4557 | 0.41649 | 0.4203 | 0.41727 | 0.42332 | 0.4339 | 0.43785 | 0.43382 | 0.44046 | 0.42492 | 0.40256
24 | 2020 | Summer | Qc, [MVAr] | 0 | 1 | 0.098224 | 0.095816 | 0.085658 | 0.079047 | 0.077165 | 0.060747 | 0.22244 | 0.23378 | 0.28561 | 0.26836 | 0.31 | 0.29004 | 0.2336 | 0.17143 | 0.083426 | 0.11714 | 0.13216 | 0.1614 | 0.17752 | 0.16206 | 0.13999 | 0.12217 | 0.062629 | 0.042358
25 | 2020 | Summer | Pc, [MW] | 0 | 1 | 0.55875 | 0.51668 | 0.5127 | 0.49957 | 0.51974 | 0.53336 | 0.58331 | 0.70906 | 0.81298 | 0.91373 | 0.98245 | 1 | 0.99137 | 0.94826 | 0.88849 | 0.86041 | 0.87728 | 0.84848 | 0.82468 | 0.83991 | 0.88379 | 0.89135 | 0.80768 | 0.67945
25 | 2020 | Summer | Flex Up, [MW] | 0 | 1 | 0 | 0 | 0 | 0 | 0 | 0 | 0 | 0 | 0 | 0 | 0 | 0 | 0 | 0 | 0 | 0 | 0 | 0 | 0 | 0 | 0 | 0 | 0 | 0
25 | 2020 | Summer | Flex Down, [MW] | 0 | 1 | 0 | 0 | 0 | 0 | 0 | 0 | 0 | 0 | 0 | 0 | 0 | 0 | 0 | 0 | 0 | 0 | 0 | 0 | 0 | 0 | 0 | 0 | 0 | 0
25 | 2020 | Summer | Pc_net, [MW] | 0 | 1 | 0.55875 | 0.51668 | 0.5127 | 0.49957 | 0.51974 | 0.53336 | 0.58331 | 0.70906 | 0.81298 | 0.91373 | 0.98245 | 1 | 0.99137 | 0.94826 | 0.88849 | 0.86041 | 0.87728 | 0.84848 | 0.82468 | 0.83991 | 0.88379 | 0.89135 | 0.80768 | 0.67945
25 | 2020 | Summer | Qc, [MVAr] | 0 | 1 | 0.61651 | 0.58718 | 0.58848 | 0.58848 | 0.58848 | 0.58848 | 0.58848 | 0.56144 | 0.52222 | 0.47658 | 0.47251 | 0.41665 | 0.46503 | 0.52432 | 0.48395 | 0.51842 | 0.48488 | 0.47718 | 0.50164 | 0.50031 | 0.50181 | 0.59218 | 0.56913 | 0.62
26 | 2020 | Summer | Pc, [MW] | 0 | 1 | 0.2 | 0.19639 | 0.19428 | 0.19442 | 0.18611 | 0.18272 | 0.17192 | 0.16992 | 0.16893 | 0.16973 | 0.16433 | 0.16066 | 0.1596 | 0.17032 | 0.17291 | 0.17137 | 0.16674 | 0.17108 | 0.17079 | 0.17602 | 0.17117 | 0.16761 | 0.16266 | 0.16147
26 | 2020 | Summer | Flex Up, [MW] | 0 | 1 | 0 | 0 | 0 | 0 | 0 | 0 | 0 | 0 | 0 | 0 | 0 | 0 | 0 | 0 | 0 | 0 | 0 | 0 | 0 | 0 | 0 | 0 | 0 | 0
26 | 2020 | Summer | Flex Down, [MW] | 0 | 1 | 0 | 0 | 0 | 0 | 0 | 0 | 0 | 0 | 0 | 0 | 0 | 0 | 0 | 0 | 0 | 0 | 0 | 0 | 0 | 0 | 0 | 0 | 0 | 0
26 | 2020 | Summer | Pc_net, [MW] | 0 | 1 | 0.2 | 0.19639 | 0.19428 | 0.19442 | 0.18611 | 0.18272 | 0.17192 | 0.16992 | 0.16893 | 0.16973 | 0.16433 | 0.16066 | 0.1596 | 0.17032 | 0.17291 | 0.17137 | 0.16674 | 0.17108 | 0.17079 | 0.17602 | 0.17117 | 0.16761 | 0.16266 | 0.16147
26 | 2020 | Summer | Qc, [MVAr] | 0 | 1 | 0.11013 | 0.11581 | 0.12 | 0.10256 | 0.086943 | 0.092818 | 0.062074 | 0.050244 | 0.071013 | 0.081285 | 0.069767 | 0.071332 | 0.07548 | 0.095725 | 0.086083 | 0.093113 | 0.06885 | 0.070497 | 0.060205 | 0.073353 | 0.073625 | 0.060664 | 0.055091 | 0.058186
50 | 2020 | Summer | Pc, [MW] | 0 | 1 | 0 | 0 | 0 | 0 | 0 | 0 | 0 | 0 | 0 | 0 | 0 | 0 | 0 | 0 | 0 | 0 | 0 | 0 | 0 | 0 | 0 | 0 | 0 | 0
50 | 2020 | Summer | Flex Up, [MW] | 0 | 1 | 0 | 0 | 0 | 0 | 0 | 0 | 0 | 0 | 0 | 0 | 0 | 0 | 0 | 0 | 0 | 0 | 0 | 0 | 0 | 0 | 0 | 0 | 0 | 0
50 | 2020 | Summer | Flex Down, [MW] | 0 | 1 | 0 | 0 | 0 | 0 | 0 | 0 | 0 | 0 | 0 | 0 | 0 | 0 | 0 | 0 | 0 | 0 | 0 | 0 | 0 | 0 | 0 | 0 | 0 | 0
50 | 2020 | Summer | Pc_net, [MW] | 0 | 1 | 0 | 0 | 0 | 0 | 0 | 0 | 0 | 0 | 0 | 0 | 0 | 0 | 0 | 0 | 0 | 0 | 0 | 0 | 0 | 0 | 0 | 0 | 0 | 0
50 | 2020 | Summer | Qc, [MVAr] | 0 | 1 | 0 | 0 | 0 | 0 | 0 | 0 | 0 | 0 | 0 | 0 | 0 | 0 | 0 | 0 | 0 | 0 | 0 | 0 | 0 | 0 | 0 | 0 | 0 | 0
51 | 2020 | Summer | Pc, [MW] | 0 | 1 | 0 | 0 | 0 | 0 | 0 | 0 | 0 | 0 | 0 | 0 | 0 | 0 | 0 | 0 | 0 | 0 | 0 | 0 | 0 | 0 | 0 | 0 | 0 | 0
51 | 2020 | Summer | Flex Up, [MW] | 0 | 1 | 0 | 0 | 0 | 0 | 0 | 0 | 0 | 0 | 0 | 0 | 0 | 0 | 0 | 0 | 0 | 0 | 0 | 0 | 0 | 0 | 0 | 0 | 0 | 0
51 | 2020 | Summer | Flex Down, [MW] | 0 | 1 | 0 | 0 | 0 | 0 | 0 | 0 | 0 | 0 | 0 | 0 | 0 | 0 | 0 | 0 | 0 | 0 | 0 | 0 | 0 | 0 | 0 | 0 | 0 | 0
51 | 2020 | Summer | Pc_net, [MW] | 0 | 1 | 0 | 0 | 0 | 0 | 0 | 0 | 0 | 0 | 0 | 0 | 0 | 0 | 0 | 0 | 0 | 0 | 0 | 0 | 0 | 0 | 0 | 0 | 0 | 0
51 | 2020 | Summer | Qc, [MVAr] | 0 | 1 | 0 | 0 | 0 | 0 | 0 | 0 | 0 | 0 | 0 | 0 | 0 | 0 | 0 | 0 | 0 | 0 | 0 | 0 | 0 | 0 | 0 | 0 | 0 | 0
1 | 2020 | Summer | Pc, [MW] | 0 | 2 | 0 | 0 | 0 | 0 | 0 | 0 | 0 | 0 | 0 | 0 | 0 | 0 | 0 | 0 | 0 | 0 | 0 | 0 | 0 | 0 | 0 | 0 | 0 | 0
1 | 2020 | Summer | Flex Up, [MW] | 0 | 2 | 0 | 0 | 0 | 0 | 0 | 0 | 0 | 0 | 0 | 0 | 0 | 0 | 0 | 0 | 0 | 0 | 0 | 0 | 0 | 0 | 0 | 0 | 0 | 0
1 | 2020 | Summer | Flex Down, [MW] | 0 | 2 | 0 | 0 | 0 | 0 | 0 | 0 | 0 | 0 | 0 | 0 | 0 | 0 | 0 | 0 | 0 | 0 | 0 | 0 | 0 | 0 | 0 | 0 | 0 | 0
1 | 2020 | Summer | Pc_net, [MW] | 0 | 2 | 0 | 0 | 0 | 0 | 0 | 0 | 0 | 0 | 0 | 0 | 0 | 0 | 0 | 0 | 0 | 0 | 0 | 0 | 0 | 0 | 0 | 0 | 0 | 0
1 | 2020 | Summer | Qc, [MVAr] | 0 | 2 | 0 | 0 | 0 | 0 | 0 | 0 | 0 | 0 | 0 | 0 | 0 | 0 | 0 | 0 | 0 | 0 | 0 | 0 | 0 | 0 | 0 | 0 | 0 | 0
2 | 2020 | Summer | Pc, [MW] | 0 | 2 | 0.17744 | 0.16922 | 0.16419 | 0.16489 | 0.16344 | 0.16387 | 0.16316 | 0.16849 | 0.17686 | 0.18989 | 0.18923 | 0.18721 | 0.18439 | 0.1882 | 0.18641 | 0.18991 | 0.2 | 0.19026 | 0.18848 | 0.19136 | 0.19483 | 0.18195 | 0.17687 | 0.17327
2 | 2020 | Summer | Flex Up, [MW] | 0 | 2 | 0 | 0 | 0 | 0 | 0 | 0 | 0 | 0 | 0 | 0 | 0 | 0 | 0 | 0 | 0 | 0 | 0 | 0 | 0 | 0 | 0 | 0 | 0 | 0
2 | 2020 | Summer | Flex Down, [MW] | 0 | 2 | 0 | 0 | 0 | 0 | 0 | 0 | 0 | 0 | 0 | 0 | 0 | 0 | 0 | 0 | 0 | 0 | 0 | 0 | 0 | 0 | 0 | 0 | 0 | 0
2 | 2020 | Summer | Pc_net, [MW] | 0 | 2 | 0.17744 | 0.16922 | 0.16419 | 0.16489 | 0.16344 | 0.16387 | 0.16316 | 0.16849 | 0.17686 | 0.18989 | 0.18923 | 0.18721 | 0.18439 | 0.1882 | 0.18641 | 0.18991 | 0.2 | 0.19026 | 0.18848 | 0.19136 | 0.19483 | 0.18195 | 0.17687 | 0.17327
2 | 2020 | Summer | Qc, [MVAr] | 0 | 2 | 0.046825 | 0.042484 | 0.032214 | 0.033476 | 0.04321 | 0.044311 | 0.035045 | 0.045873 | 0.052511 | 0.095051 | 0.088971 | 0.094954 | 0.09395 | 0.084767 | 0.08189 | 0.10062 | 0.12 | 0.072578 | 0.072972 | 0.075517 | 0.070187 | 0.063036 | 0.072554 | 0.057284
3 | 2020 | Summer | Pc, [MW] | 0 | 2 | 0.25679 | 0.23639 | 0.22109 | 0.21251 | 0.20952 | 0.20456 | 0.22603 | 0.29056 | 0.35745 | 0.4 | 0.39987 | 0.39239 | 0.37875 | 0.32886 | 0.2949 | 0.27466 | 0.27263 | 0.28075 | 0.30579 | 0.35314 | 0.36903 | 0.38396 | 0.34846 | 0.28655
3 | 2020 | Summer | Flex Up, [MW] | 0 | 2 | 0 | 0 | 0 | 0 | 0 | 0 | 0 | 0 | 0 | 0 | 0 | 0 | 0 | 0 | 0 | 0 | 0 | 0 | 0 | 0 | 0 | 0 | 0 | 0
3 | 2020 | Summer | Flex Down, [MW] | 0 | 2 | 0 | 0 | 0 | 0 | 0 | 0 | 0 | 0 | 0 | 0 | 0 | 0 | 0 | 0 | 0 | 0 | 0 | 0 | 0 | 0 | 0 | 0 | 0 | 0
3 | 2020 | Summer | Pc_net, [MW] | 0 | 2 | 0.25679 | 0.23639 | 0.22109 | 0.21251 | 0.20952 | 0.20456 | 0.22603 | 0.29056 | 0.35745 | 0.4 | 0.39987 | 0.39239 | 0.37875 | 0.32886 | 0.2949 | 0.27466 | 0.27263 | 0.28075 | 0.30579 | 0.35314 | 0.36903 | 0.38396 | 0.34846 | 0.28655
3 | 2020 | Summer | Qc, [MVAr] | 0 | 2 | -0.19727 | -0.22266 | -0.22817 | -0.25 | -0.24355 | -0.24282 | -0.2044 | -0.038128 | 0.043719 | 0.066443 | -0.00077133 | -0.06112 | -0.10078 | -0.16033 | -0.14899 | -0.15833 | -0.15914 | -0.14642 | -0.0098859 | 0.073806 | -0.0022979 | -0.023107 | -0.090115 | -0.15853
4 | 2020 | Summer | Pc, [MW] | 0 | 2 | 1.1709 | 1.0878 | 1.0612 | 1.0014 | 0.9376 | 0.92139 | 0.95325 | 1.1191 | 1.2539 | 1.3661 | 1.4576 | 1.5 | 1.4542 | 1.3258 | 1.2231 | 1.1592 | 1.1465 | 1.1683 | 1.2172 | 1.2595 | 1.341 | 1.4162 | 1.3239 | 1.1488
4 | 2020 | Summer | Flex Up, [MW] | 0 | 2 | 0 | 0 | 0 | 0 | 0 | 0 | 0 | 0 | 0 | 0 | 0 | 0 | 0 | 0 | 0 | 0 | 0 | 0 | 0 | 0 | 0 | 0 | 0 | 0
4 | 2020 | Summer | Flex Down, [MW] | 0 | 2 | 0 | 0 | 0 | 0 | 0 | 0 | 0 | 0 | 0 | 0 | 0 | 0 | 0 | 0 | 0 | 0 | 0 | 0 | 0 | 0 | 0 | 0 | 0 | 0
4 | 2020 | Summer | Pc_net, [MW] | 0 | 2 | 1.1709 | 1.0878 | 1.0612 | 1.0014 | 0.9376 | 0.92139 | 0.95325 | 1.1191 | 1.2539 | 1.3661 | 1.4576 | 1.5 | 1.4542 | 1.3258 | 1.2231 | 1.1592 | 1.1465 | 1.1683 | 1.2172 | 1.2595 | 1.341 | 1.4162 | 1.3239 | 1.1488
4 | 2020 | Summer | Qc, [MVAr] | 0 | 2 | -0.77988 | -0.78024 | -0.78906 | -0.86621 | -0.93 | -0.90777 | -0.90644 | -0.72981 | -0.60048 | -0.50352 | -0.47303 | -0.50172 | -0.48904 | -0.56916 | -0.67991 | -0.6722 | -0.6036 | -0.61485 | -0.52427 | -0.61351 | -0.61895 | -0.65608 | -0.75012 | -0.8378
5 | 2020 | Summer | Pc, [MW] | 0 | 2 | 0.96677 | 0.72079 | 0.51473 | 1.237 | 0.82123 | 0.2204 | 0.68281 | 1.5423 | 2.0491 | 2.4431 | 2.7234 | 2.775 | 2.3586 | 1.7863 | 1.3945 | 1.3164 | 1.2067 | 1.3283 | 1.822 | 2.12 | 2.3021 | 3 | 2.2017 | 1.3722
5 | 2020 | Summer | Flex Up, [MW] | 0 | 2 | 0 | 0 | 0 | 0 | 0 | 0 | 0 | 0 | 0 | 0 | 0 | 0 | 0 | 0 | 0 | 0 | 0 | 0 | 0 | 0 | 0 | 0 | 0 | 0
5 | 2020 | Summer | Flex Down, [MW] | 0 | 2 | 0 | 0 | 0 | 0 | 0 | 0 | 0 | 0 | 0 | 0 | 0 | 0 | 0 | 0 | 0 | 0 | 0 | 0 | 0 | 0 | 0 | 0 | 0 | 0
5 | 2020 | Summer | Pc_net, [MW] | 0 | 2 | 0.96677 | 0.72079 | 0.51473 | 1.237 | 0.82123 | 0.2204 | 0.68281 | 1.5423 | 2.0491 | 2.4431 | 2.7234 | 2.775 | 2.3586 | 1.7863 | 1.3945 | 1.3164 | 1.2067 | 1.3283 | 1.822 | 2.12 | 2.3021 | 3 | 2.2017 | 1.3722
5 | 2020 | Summer | Qc, [MVAr] | 0 | 2 | -2.0506 | -2.0528 | -2.0496 | -2.0728 | -2.0918 | -2.26 | -2.1024 | -1.612 | -1.4554 | -1.5716 | -1.6785 | -1.751 | -1.8706 | -2.0078 | -1.9689 | -1.9986 | -2.0106 | -1.8691 | -1.486 | -1.3854 | -1.4568 | -1.4432 | -1.6344 | -1.7706
6 | 2020 | Summer | Pc, [MW] | 0 | 2 | 0.48421 | 0.43265 | 0.41045 | 0.39796 | 0.38944 | 0.37078 | 0.39705 | 0.47395 | 0.55276 | 0.65886 | 0.7409 | 0.8 | 0.77176 | 0.66992 | 0.59681 | 0.57945 | 0.55091 | 0.5428 | 0.56992 | 0.58968 | 0.64523 | 0.72216 | 0.69007 | 0.57996
6 | 2020 | Summer | Flex Up, [MW] | 0 | 2 | 0 | 0 | 0 | 0 | 0 | 0 | 0 | 0 | 0 | 0 | 0 | 0 | 0 | 0 | 0 | 0 | 0 | 0 | 0 | 0 | 0 | 0 | 0 | 0
6 | 2020 | Summer | Flex Down, [MW] | 0 | 2 | 0 | 0 | 0 | 0 | 0 | 0 | 0 | 0 | 0 | 0 | 0 | 0 | 0 | 0 | 0 | 0 | 0 | 0 | 0 | 0 | 0 | 0 | 0 | 0
6 | 2020 | Summer | Pc_net, [MW] | 0 | 2 | 0.48421 | 0.43265 | 0.41045 | 0.39796 | 0.38944 | 0.37078 | 0.39705 | 0.47395 | 0.55276 | 0.65886 | 0.7409 | 0.8 | 0.77176 | 0.66992 | 0.59681 | 0.57945 | 0.55091 | 0.5428 | 0.56992 | 0.58968 | 0.64523 | 0.72216 | 0.69007 | 0.57996
6 | 2020 | Summer | Qc, [MVAr] | 0 | 2 | -0.35355 | -0.38745 | -0.40597 | -0.43002 | -0.45474 | -0.5 | -0.4968 | -0.38858 | -0.2784 | -0.13958 | -0.063433 | -0.0082999 | -0.06989 | -0.14343 | -0.19591 | -0.19388 | -0.22781 | -0.22603 | -0.20206 | -0.21576 | -0.16997 | -0.06921 | -0.11689 | -0.17952
7 | 2020 | Summer | Pc, [MW] | 0 | 2 | 0.15865 | 0.15779 | 0.1533 | 0.15232 | 0.15312 | 0.14408 | 0.13864 | 0.14989 | 0.16363 | 0.18059 | 0.19071 | 0.2 | 0.19454 | 0.17907 | 0.17266 | 0.16907 | 0.16848 | 0.16081 | 0.16341 | 0.16464 | 0.16971 | 0.17957 | 0.16053 | 0.1651
7 | 2020 | Summer | Flex Up, [MW] | 0 | 2 | 0 | 0 | 0 | 0 | 0 | 0 | 0 | 0 | 0 | 0 | 0 | 0 | 0 | 0 | 0 | 0 | 0 | 0 | 0 | 0 | 0 | 0 | 0 | 0
7 | 2020 | Summer | Flex Down, [MW] | 0 | 2 | 0 | 0 | 0 | 0 | 0 | 0 | 0 | 0 | 0 | 0 | 0 | 0 | 0 | 0 | 0 | 0 | 0 | 0 | 0 | 0 | 0 | 0 | 0 | 0
7 | 2020 | Summer | Pc_net, [MW] | 0 | 2 | 0.15865 | 0.15779 | 0.1533 | 0.15232 | 0.15312 | 0.14408 | 0.13864 | 0.14989 | 0.16363 | 0.18059 | 0.19071 | 0.2 | 0.19454 | 0.17907 | 0.17266 | 0.16907 | 0.16848 | 0.16081 | 0.16341 | 0.16464 | 0.16971 | 0.17957 | 0.16053 | 0.1651
7 | 2020 | Summer | Qc, [MVAr] | 0 | 2 | 0.07747 | 0.088615 | 0.075208 | 0.072791 | 0.08016 | 0.066104 | 0.053788 | 0.064274 | 0.082898 | 0.10336 | 0.10588 | 0.12 | 0.11774 | 0.09972 | 0.097413 | 0.097556 | 0.091285 | 0.082233 | 0.093501 | 0.08551 | 0.085601 | 0.095468 | 0.078265 | 0.080046
8 | 2020 | Summer | Pc, [MW] | 0 | 2 | 0.66078 | 0.61144 | 0.60563 | 0.61529 | 0.59551 | 0.56396 | 0.5985 | 0.65997 | 0.78442 | 0.89726 | 0.96018 | 1 | 0.9939 | 0.95287 | 0.87172 | 0.76272 | 0.74338 | 0.73063 | 0.69784 | 0.72682 | 0.80171 | 0.8422 | 0.81332 | 0.75202
8 | 2020 | Summer | Flex Up, [MW] | 0 | 2 | 0 | 0 | 0 | 0 | 0 | 0 | 0 | 0 | 0 | 0 | 0 | 0 | 0 | 0 | 0 | 0 | 0 | 0 | 0 | 0 | 0 | 0 | 0 | 0
8 | 2020 | Summer | Flex Down, [MW] | 0 | 2 | 0 | 0 | 0 | 0 | 0 | 0 | 0 | 0 | 0 | 0 | 0 | 0 | 0 | 0 | 0 | 0 | 0 | 0 | 0 | 0 | 0 | 0 | 0 | 0
8 | 2020 | Summer | Pc_net, [MW] | 0 | 2 | 0.66078 | 0.61144 | 0.60563 | 0.61529 | 0.59551 | 0.56396 | 0.5985 | 0.65997 | 0.78442 | 0.89726 | 0.96018 | 1 | 0.9939 | 0.95287 | 0.87172 | 0.76272 | 0.74338 | 0.73063 | 0.69784 | 0.72682 | 0.80171 | 0.8422 | 0.81332 | 0.75202
8 | 2020 | Summer | Qc, [MVAr] | 0 | 2 | -0.46972 | -0.46834 | -0.51847 | -0.50431 | -0.54172 | -0.5632 | -0.62 | -0.56459 | -0.46071 | -0.37064 | -0.33357 | -0.32778 | -0.2771 | -0.29517 | -0.34743 | -0.42364 | -0.41866 | -0.42194 | -0.46042 | -0.46308 | -0.45367 | -0.38726 | -0.45968 | -0.44985
9 | 2020 | Summer | Pc, [MW] | 0 | 2 | 0.30246 | 0.28126 | 0.26611 | 0.26066 | 0.26716 | 0.27131 | 0.30061 | 0.32716 | 0.37714 | 0.44206 | 0.48317 | 0.5 | 0.46983 | 0.40056 | 0.37296 | 0.35998 | 0.35874 | 0.35122 | 0.37122 | 0.39338 | 0.41793 | 0.45697 | 0.40385 | 0.34317
9 | 2020 | Summer | Flex Up, [MW] | 0 | 2 | 0 | 0 | 0 | 0 | 0 | 0 | 0 | 0 | 0 | 0 | 0 | 0 | 0 | 0 | 0 | 0 | 0 | 0 | 0 | 0 | 0 | 0 | 0 | 0
9 | 2020 | Summer | Flex Down, [MW] | 0 | 2 | 0 | 0 | 0 | 0 | 0 | 0 | 0 | 0 | 0 | 0 | 0 | 0 | 0 | 0 | 0 | 0 | 0 | 0 | 0 | 0 | 0 | 0 | 0 | 0
9 | 2020 | Summer | Pc_net, [MW] | 0 | 2 | 0.30246 | 0.28126 | 0.26611 | 0.26066 | 0.26716 | 0.27131 | 0.30061 | 0.32716 | 0.37714 | 0.44206 | 0.48317 | 0.5 | 0.46983 | 0.40056 | 0.37296 | 0.35998 | 0.35874 | 0.35122 | 0.37122 | 0.39338 | 0.41793 | 0.45697 | 0.40385 | 0.34317
9 | 2020 | Summer | Qc, [MVAr] | 0 | 2 | -0.29998 | -0.30275 | -0.30764 | -0.30843 | -0.31 | -0.30733 | -0.30205 | -0.28537 | -0.2773 | -0.26101 | -0.25354 | -0.25815 | -0.26695 | -0.26957 | -0.27398 | -0.27912 | -0.2773 | -0.27374 | -0.2783 | -0.2786 | -0.28091 | -0.28166 | -0.29198 | -0.29311
20 | 2020 | Summer | Pc, [MW] | 0 | 2 | 0.80882 | 0.75468 | 0.73708 | 0.70698 | 0.69507 | 0.66578 | 0.61239 | 0.75514 | 0.67972 | 0.76255 | 0.83687 | 1 | 0.9479 | 0.83123 | 0.73744 | 0.70415 | 0.69992 | 0.71451 | 0.73593 | 0.75776 | 0.83652 | 0.90142 | 0.90299 | 0.84323
20 | 2020 | Summer | Flex Up, [MW] | 0 | 2 | 0 | 0 | 0 | 0 | 0 | 0 | 0 | 0 | 0 | 0 | 0 | 0 | 0 | 0 | 0 | 0 | 0 | 0 | 0 | 0 | 0 | 0 | 0 | 0
20 | 2020 | Summer | Flex Down, [MW] | 0 | 2 | 0 | 0 | 0 | 0 | 0 | 0 | 0 | 0 | 0 | 0 | 0 | 0 | 0 | 0 | 0 | 0 | 0 | 0 | 0 | 0 | 0 | 0 | 0 | 0
20 | 2020 | Summer | Pc_net, [MW] | 0 | 2 | 0.80882 | 0.75468 | 0.73708 | 0.70698 | 0.69507 | 0.66578 | 0.61239 | 0.75514 | 0.67972 | 0.76255 | 0.83687 | 1 | 0.9479 | 0.83123 | 0.73744 | 0.70415 | 0.69992 | 0.71451 | 0.73593 | 0.75776 | 0.83652 | 0.90142 | 0.90299 | 0.84323
20 | 2020 | Summer | Qc, [MVAr] | 0 | 2 | -0.22921 | -0.29515 | -0.28557 | -0.30699 | -0.35188 | -0.4107 | -0.62 | -0.42869 | -0.44568 | -0.28109 | -0.30441 | -0.08983 | -0.086204 | -0.23343 | -0.29394 | -0.27175 | -0.35627 | -0.36676 | -0.29062 | -0.33134 | -0.27081 | -0.13192 | -0.12054 | -0.13928
21 | 2020 | Summer | Pc, [MW] | 0 | 2 | 0.18739 | 0.17086 | 0.16162 | 0.15504 | 0.15464 | 0.15287 | 0.16615 | 0.19262 | 0.23158 | 0.2637 | 0.29392 | 0.3 | 0.27319 | 0.23913 | 0.21799 | 0.20992 | 0.20547 | 0.20867 | 0.21181 | 0.22056 | 0.23992 | 0.25545 | 0.23644 | 0.20193
21 | 2020 | Summer | Flex Up, [MW] | 0 | 2 | 0 | 0 | 0 | 0 | 0 | 0 | 0 | 0 | 0 | 0 | 0 | 0 | 0 | 0 | 0 | 0 | 0 | 0 | 0 | 0 | 0 | 0 | 0 | 0
21 | 2020 | Summer | Flex Down, [MW] | 0 | 2 | 0 | 0 | 0 | 0 | 0 | 0 | 0 | 0 | 0 | 0 | 0 | 0 | 0 | 0 | 0 | 0 | 0 | 0 | 0 | 0 | 0 | 0 | 0 | 0
21 | 2020 | Summer | Pc_net, [MW] | 0 | 2 | 0.18739 | 0.17086 | 0.16162 | 0.15504 | 0.15464 | 0.15287 | 0.16615 | 0.19262 | 0.23158 | 0.2637 | 0.29392 | 0.3 | 0.27319 | 0.23913 | 0.21799 | 0.20992 | 0.20547 | 0.20867 | 0.21181 | 0.22056 | 0.23992 | 0.25545 | 0.23644 | 0.20193
21 | 2020 | Summer | Qc, [MVAr] | 0 | 2 | -0.15488 | -0.16631 | -0.16592 | -0.17228 | -0.1717 | -0.19 | -0.17879 | -0.14242 | -0.085786 | -0.05453 | -0.033761 | -0.037785 | -0.05819 | -0.088069 | -0.10727 | -0.11131 | -0.11298 | -0.10165 | -0.090897 | -0.082333 | -0.076924 | -0.082466 | -0.11562 | -0.14812
22 | 2020 | Summer | Pc, [MW] | 0 | 2 | 0.10118 | 0.08899 | 0.083215 | 0.079256 | 0.078991 | 0.078979 | 0.094293 | 0.12042 | 0.14936 | 0.173 | 0.18988 | 0.2 | 0.17418 | 0.15437 | 0.13836 | 0.12577 | 0.12138 | 0.12608 | 0.13507 | 0.14587 | 0.15951 | 0.17019 | 0.15454 | 0.12477
22 | 2020 | Summer | Flex Up, [MW] | 0 | 2 | 0 | 0 | 0 | 0 | 0 | 0 | 0 | 0 | 0 | 0 | 0 | 0 | 0 | 0 | 0 | 0 | 0 | 0 | 0 | 0 | 0 | 0 | 0 | 0
22 | 2020 | Summer | Flex Down, [MW] | 0 | 2 | 0 | 0 | 0 | 0 | 0 | 0 | 0 | 0 | 0 | 0 | 0 | 0 | 0 | 0 | 0 | 0 | 0 | 0 | 0 | 0 | 0 | 0 | 0 | 0
22 | 2020 | Summer | Pc_net, [MW] | 0 | 2 | 0.10118 | 0.08899 | 0.083215 | 0.079256 | 0.078991 | 0.078979 | 0.094293 | 0.12042 | 0.14936 | 0.173 | 0.18988 | 0.2 | 0.17418 | 0.15437 | 0.13836 | 0.12577 | 0.12138 | 0.12608 | 0.13507 | 0.14587 | 0.15951 | 0.17019 | 0.15454 | 0.12477
22 | 2020 | Summer | Qc, [MVAr] | 0 | 2 | -0.10528 | -0.11276 | -0.11861 | -0.12 | -0.11707 | -0.1197 | -0.1051 | -0.082823 | -0.072073 | -0.066756 | -0.060668 | -0.060489 | -0.068296 | -0.080176 | -0.083227 | -0.086527 | -0.086432 | -0.076397 | -0.064942 | -0.059963 | -0.065916 | -0.057877 | -0.069164 | -0.07761
23 | 2020 | Summer | Pc, [MW] | 0 | 2 | 0.74788 | 0.74618 | 0.8 | 0.6671 | 0.38166 | 0.45909 | 0.52049 | 0.54072 | 0.50745 | 0.52834 | 0.62276 | 0.63873 | 0.63418 | 0.5797 | 0.62718 | 0.6219 | 0.57551 | 0.5676 | 0.6031 | 0.63816 | 0.57738 | 0.58176 | 0.55025 | 0.59197
23 | 2020 | Summer | Flex Up, [MW] | 0 | 2 | 0 | 0 | 0 | 0 | 0 | 0 | 0 | 0 | 0 | 0 | 0 | 0 | 0 | 0 | 0 | 0 | 0 | 0 | 0 | 0 | 0 | 0 | 0 | 0
23 | 2020 | Summer | Flex Down, [MW] | 0 | 2 | 0 | 0 | 0 | 0 | 0 | 0 | 0 | 0 | 0 | 0 | 0 | 0 | 0 | 0 | 0 | 0 | 0 | 0 | 0 | 0 | 0 | 0 | 0 | 0
23 | 2020 | Summer | Pc_net, [MW] | 0 | 2 | 0.74788 | 0.74618 | 0.8 | 0.6671 | 0.38166 | 0.45909 | 0.52049 | 0.54072 | 0.50745 | 0.52834 | 0.62276 | 0.63873 | 0.63418 | 0.5797 | 0.62718 | 0.6219 | 0.57551 | 0.5676 | 0.6031 | 0.63816 | 0.57738 | 0.58176 | 0.55025 | 0.59197
23 | 2020 | Summer | Qc, [MVAr] | 0 | 2 | 0.13694 | 0.19584 | 0.25625 | 0.10361 | -0.21155 | -0.085078 | -0.12519 | -0.30704 | -0.45904 | -0.5 | -0.2517 | -0.37196 | -0.23394 | -0.055427 | -0.26752 | -0.21577 | -0.15435 | -0.15829 | -0.12817 | -0.20995 | -0.32601 | 0.0068046 | -0.13801 | 0.071855
24 | 2020 | Summer | Pc, [MW] | 0 | 2 | 0.4497 | 0.44102 | 0.44048 | 0.43569 | 0.42955 | 0.42797 | 0.44723 | 0.44555 | 0.46574 | 0.47324 | 0.49197 | 0.5 | 0.49634 | 0.47006 | 0.46444 | 0.46437 | 0.45624 | 0.4637 | 0.37075 | 0.44128 | 0.4876 | 0.49411 | 0.48433 | 0.4598
24 | 2020 | Summer | Flex Up, [MW] | 0 | 2 | 0 | 0 | 0 | 0 | 0 | 0 | 0 | 0 | 0 | 0 | 0 | 0 | 0 | 0 | 0 | 0 | 0 | 0 | 0 | 0 | 0 | 0 | 0 | 0
24 | 2020 | Summer | Flex Down, [MW] | 0 | 2 | 0 | 0 | 0 | 0 | 0 | 0 | 0 | 0 | 0 | 0 | 0 | 0 | 0 | 0 | 0 | 0 | 0 | 0 | 0 | 0 | 0 | 0 | 0 | 0
24 | 2020 | Summer | Pc_net, [MW] | 0 | 2 | 0.4497 | 0.44102 | 0.44048 | 0.43569 | 0.42955 | 0.42797 | 0.44723 | 0.44555 | 0.46574 | 0.47324 | 0.49197 | 0.5 | 0.49634 | 0.47006 | 0.46444 | 0.46437 | 0.45624 | 0.4637 | 0.37075 | 0.44128 | 0.4876 | 0.49411 | 0.48433 | 0.4598
24 | 2020 | Summer | Qc, [MVAr] | 0 | 2 | 0.073866 | 0.042436 | 0.020583 | 0.027786 | -0.0010239 | -0.014365 | 0.046365 | 0.086797 | 0.17937 | 0.21325 | 0.29355 | 0.31 | 0.25729 | 0.218 | 0.18886 | 0.17978 | 0.14082 | 0.21071 | -0.1815 | 0.032205 | 0.18976 | 0.18321 | 0.13648 | 0.07051
25 | 2020 | Summer | Pc, [MW] | 0 | 2 | 0.52584 | 0.4753 | 0.4527 | 0.44484 | 0.42699 | 0.448 | 0.51993 | 0.61126 | 0.71476 | 0.85275 | 0.94493 | 1 | 0.9089 | 0.79119 | 0.67173 | 0.64748 | 0.63828 | 0.64859 | 0.64946 | 0.72403 | 0.77258 | 0.80513 | 0.71524 | 0.60541
25 | 2020 | Summer | Flex Up, [MW] | 0 | 2 | 0 | 0 | 0 | 0 | 0 | 0 | 0 | 0 | 0 | 0 | 0 | 0 | 0 | 0 | 0 | 0 | 0 | 0 | 0 | 0 | 0 | 0 | 0 | 0
25 | 2020 | Summer | Flex Down, [MW] | 0 | 2 | 0 | 0 | 0 | 0 | 0 | 0 | 0 | 0 | 0 | 0 | 0 | 0 | 0 | 0 | 0 | 0 | 0 | 0 | 0 | 0 | 0 | 0 | 0 | 0
25 | 2020 | Summer | Pc_net, [MW] | 0 | 2 | 0.52584 | 0.4753 | 0.4527 | 0.44484 | 0.42699 | 0.448 | 0.51993 | 0.61126 | 0.71476 | 0.85275 | 0.94493 | 1 | 0.9089 | 0.79119 | 0.67173 | 0.64748 | 0.63828 | 0.64859 | 0.64946 | 0.72403 | 0.77258 | 0.80513 | 0.71524 | 0.60541
25 | 2020 | Summer | Qc, [MVAr] | 0 | 2 | 0.59825 | 0.59825 | 0.59825 | 0.61047 | 0.62 | 0.62 | 0.59168 | 0.57361 | 0.50854 | 0.4236 | 0.41399 | 0.41399 | 0.41378 | 0.50334 | 0.47961 | 0.46153 | 0.4735 | 0.4766 | 0.4766 | 0.4707 | 0.4809 | 0.51878 | 0.50314 | 0.51901
26 | 2020 | Summer | Pc, [MW] | 0 | 2 | 0.17744 | 0.16922 | 0.16419 | 0.16489 | 0.16344 | 0.16387 | 0.16316 | 0.16849 | 0.17686 | 0.18989 | 0.18923 | 0.18721 | 0.18439 | 0.1882 | 0.18641 | 0.18991 | 0.2 | 0.19026 | 0.18848 | 0.19136 | 0.19483 | 0.18195 | 0.17687 | 0.17327
26 | 2020 | Summer | Flex Up, [MW] | 0 | 2 | 0 | 0 | 0 | 0 | 0 | 0 | 0 | 0 | 0 | 0 | 0 | 0 | 0 | 0 | 0 | 0 | 0 | 0 | 0 | 0 | 0 | 0 | 0 | 0
26 | 2020 | Summer | Flex Down, [MW] | 0 | 2 | 0 | 0 | 0 | 0 | 0 | 0 | 0 | 0 | 0 | 0 | 0 | 0 | 0 | 0 | 0 | 0 | 0 | 0 | 0 | 0 | 0 | 0 | 0 | 0
26 | 2020 | Summer | Pc_net, [MW] | 0 | 2 | 0.17744 | 0.16922 | 0.16419 | 0.16489 | 0.16344 | 0.16387 | 0.16316 | 0.16849 | 0.17686 | 0.18989 | 0.18923 | 0.18721 | 0.18439 | 0.1882 | 0.18641 | 0.18991 | 0.2 | 0.19026 | 0.18848 | 0.19136 | 0.19483 | 0.18195 | 0.17687 | 0.17327
26 | 2020 | Summer | Qc, [MVAr] | 0 | 2 | 0.046825 | 0.042484 | 0.032214 | 0.033476 | 0.04321 | 0.044311 | 0.035045 | 0.045873 | 0.052511 | 0.095051 | 0.088971 | 0.094954 | 0.09395 | 0.084767 | 0.08189 | 0.10062 | 0.12 | 0.072578 | 0.072972 | 0.075517 | 0.070187 | 0.063036 | 0.072554 | 0.057284
50 | 2020 | Summer | Pc, [MW] | 0 | 2 | 0 | 0 | 0 | 0 | 0 | 0 | 0 | 0 | 0 | 0 | 0 | 0 | 0 | 0 | 0 | 0 | 0 | 0 | 0 | 0 | 0 | 0 | 0 | 0
50 | 2020 | Summer | Flex Up, [MW] | 0 | 2 | 0 | 0 | 0 | 0 | 0 | 0 | 0 | 0 | 0 | 0 | 0 | 0 | 0 | 0 | 0 | 0 | 0 | 0 | 0 | 0 | 0 | 0 | 0 | 0
50 | 2020 | Summer | Flex Down, [MW] | 0 | 2 | 0 | 0 | 0 | 0 | 0 | 0 | 0 | 0 | 0 | 0 | 0 | 0 | 0 | 0 | 0 | 0 | 0 | 0 | 0 | 0 | 0 | 0 | 0 | 0
50 | 2020 | Summer | Pc_net, [MW] | 0 | 2 | 0 | 0 | 0 | 0 | 0 | 0 | 0 | 0 | 0 | 0 | 0 | 0 | 0 | 0 | 0 | 0 | 0 | 0 | 0 | 0 | 0 | 0 | 0 | 0
50 | 2020 | Summer | Qc, [MVAr] | 0 | 2 | 0 | 0 | 0 | 0 | 0 | 0 | 0 | 0 | 0 | 0 | 0 | 0 | 0 | 0 | 0 | 0 | 0 | 0 | 0 | 0 | 0 | 0 | 0 | 0
51 | 2020 | Summer | Pc, [MW] | 0 | 2 | 0 | 0 | 0 | 0 | 0 | 0 | 0 | 0 | 0 | 0 | 0 | 0 | 0 | 0 | 0 | 0 | 0 | 0 | 0 | 0 | 0 | 0 | 0 | 0
51 | 2020 | Summer | Flex Up, [MW] | 0 | 2 | 0 | 0 | 0 | 0 | 0 | 0 | 0 | 0 | 0 | 0 | 0 | 0 | 0 | 0 | 0 | 0 | 0 | 0 | 0 | 0 | 0 | 0 | 0 | 0
51 | 2020 | Summer | Flex Down, [MW] | 0 | 2 | 0 | 0 | 0 | 0 | 0 | 0 | 0 | 0 | 0 | 0 | 0 | 0 | 0 | 0 | 0 | 0 | 0 | 0 | 0 | 0 | 0 | 0 | 0 | 0
51 | 2020 | Summer | Pc_net, [MW] | 0 | 2 | 0 | 0 | 0 | 0 | 0 | 0 | 0 | 0 | 0 | 0 | 0 | 0 | 0 | 0 | 0 | 0 | 0 | 0 | 0 | 0 | 0 | 0 | 0 | 0
51 | 2020 | Summer | Qc, [MVAr] | 0 | 2 | 0 | 0 | 0 | 0 | 0 | 0 | 0 | 0 | 0 | 0 | 0 | 0 | 0 | 0 | 0 | 0 | 0 | 0 | 0 | 0 | 0 | 0 | 0 | 0
1 | 2020 | Summer | Pc, [MW] | Expected | - | 0 | 0 | 0 | 0 | 0 | 0 | 0 | 0 | 0 | 0 | 0 | 0 | 0 | 0 | 0 | 0 | 0 | 0 | 0 | 0 | 0 | 0 | 0 | 0
1 | 2020 | Summer | Flex Up, [MW] | Expected | - | 0 | 0 | 0 | 0 | 0 | 0 | 0 | 0 | 0 | 0 | 0 | 0 | 0 | 0 | 0 | 0 | 0 | 0 | 0 | 0 | 0 | 0 | 0 | 0
1 | 2020 | Summer | Flex Down, [MW] | Expected | - | 0 | 0 | 0 | 0 | 0 | 0 | 0 | 0 | 0 | 0 | 0 | 0 | 0 | 0 | 0 | 0 | 0 | 0 | 0 | 0 | 0 | 0 | 0 | 0
1 | 2020 | Summer | Pc_net, [MW] | Expected | - | 0 | 0 | 0 | 0 | 0 | 0 | 0 | 0 | 0 | 0 | 0 | 0 | 0 | 0 | 0 | 0 | 0 | 0 | 0 | 0 | 0 | 0 | 0 | 0
1 | 2020 | Summer | Qc, [MVAr] | Expected | - | 0 | 0 | 0 | 0 | 0 | 0 | 0 | 0 | 0 | 0 | 0 | 0 | 0 | 0 | 0 | 0 | 0 | 0 | 0 | 0 | 0 | 0 | 0 | 0
2 | 2020 | Summer | Pc, [MW] | Expected | - | 0.16783 | 0.16497 | 0.15987 | 0.158 | 0.1559 | 0.157 | 0.15447 | 0.17865 | 0.1896 | 0.18975 | 0.18659 | 0.18745 | 0.192 | 0.19133 | 0.1806 | 0.18487 | 0.18718 | 0.18194 | 0.17504 | 0.17464 | 0.17407 | 0.17035 | 0.15979 | 0.15542
2 | 2020 | Summer | Flex Up, [MW] | Expected | - | 0 | 0 | 0 | 0 | 0 | 0 | 0 | 0 | 0 | 0 | 0 | 0 | 0 | 0 | 0 | 0 | 0 | 0 | 0 | 0 | 0 | 0 | 0 | 0
2 | 2020 | Summer | Flex Down, [MW] | Expected | - | 0 | 0 | 0 | 0 | 0 | 0 | 0 | 0 | 0 | 0 | 0 | 0 | 0 | 0 | 0 | 0 | 0 | 0 | 0 | 0 | 0 | 0 | 0 | 0
2 | 2020 | Summer | Pc_net, [MW] | Expected | - | 0.16783 | 0.16497 | 0.15987 | 0.158 | 0.1559 | 0.157 | 0.15447 | 0.17865 | 0.1896 | 0.18975 | 0.18659 | 0.18745 | 0.192 | 0.19133 | 0.1806 | 0.18487 | 0.18718 | 0.18194 | 0.17504 | 0.17464 | 0.17407 | 0.17035 | 0.15979 | 0.15542
2 | 2020 | Summer | Qc, [MVAr] | Expected | - | 0.058012 | 0.061628 | 0.058755 | 0.056377 | 0.054802 | 0.057891 | 0.053147 | 0.087409 | 0.10332 | 0.10781 | 0.10314 | 0.1044 | 0.10992 | 0.10868 | 0.082226 | 0.10382 | 0.10406 | 0.092824 | 0.076218 | 0.073139 | 0.074934 | 0.072382 | 0.055997 | 0.053786
3 | 2020 | Summer | Pc, [MW] | Expected | - | 0.28479 | 0.26688 | 0.25537 | 0.2342 | 0.22703 | 0.23354 | 0.24979 | 0.32794 | 0.36644 | 0.39527 | 0.36935 | 0.38154 | 0.38045 | 0.36459 | 0.31711 | 0.32351 | 0.336 | 0.33569 | 0.3533 | 0.37874 | 0.39453 | 0.3743 | 0.32545 | 0.29151
3 | 2020 | Summer | Flex Up, [MW] | Expected | - | 0 | 0 | 0 | 0 | 0 | 0 | 0 | 0 | 0 | 0 | 0 | 0 | 0 | 0 | 0 | 0 | 0 | 0 | 0 | 0 | 0 | 0 | 0 | 0
3 | 2020 | Summer | Flex Down, [MW] | Expected | - | 0 | 0 | 0 | 0 | 0 | 0 | 0 | 0 | 0 | 0 | 0 | 0 | 0 | 0 | 0 | 0 | 0 | 0 | 0 | 0 | 0 | 0 | 0 | 0
3 | 2020 | Summer | Pc_net, [MW] | Expected | - | 0.28479 | 0.26688 | 0.25537 | 0.2342 | 0.22703 | 0.23354 | 0.24979 | 0.32794 | 0.36644 | 0.39527 | 0.36935 | 0.38154 | 0.38045 | 0.36459 | 0.31711 | 0.32351 | 0.336 | 0.33569 | 0.3533 | 0.37874 | 0.39453 | 0.3743 | 0.32545 | 0.29151
3 | 2020 | Summer | Qc, [MVAr] | Expected | - | -0.033038 | -0.063247 | -0.068025 | -0.083052 | -0.090614 | -0.088494 | -0.087496 | 0.11406 | 0.16578 | 0.21241 | 0.10938 | 0.075278 | 0.039153 | 0.052842 | -0.00043895 | -0.0016696 | 0.0079349 | 0.044702 | 0.14797 | 0.17794 | 0.1221 | 0.086692 | 0.0196 | -0.02916
4 | 2020 | Summer | Pc, [MW] | Expected | - | 0.9286 | 0.87035 | 0.81227 | 0.82447 | 0.80554 | 0.81281 | 1.0594 | 1.3229 | 1.4025 | 1.3547 | 1.3584 | 1.4526 | 1.4907 | 1.3833 | 1.2605 | 1.194 | 1.2048 | 1.1836 | 1.1732 | 1.2586 | 1.3152 | 1.2683 | 1.1352 | 0.96342
4 | 2020 | Summer | Flex Up, [MW] | Expected | - | 0 | 0 | 0 | 0 | 0 | 0 | 0 | 0 | 0 | 0 | 0 | 0 | 0 | 0 | 0 | 0 | 0 | 0 | 0 | 0 | 0 | 0 | 0 | 0
4 | 2020 | Summer | Flex Down, [MW] | Expected | - | 0 | 0 | 0 | 0 | 0 | 0 | 0 | 0 | 0 | 0 | 0 | 0 | 0 | 0 | 0 | 0 | 0 | 0 | 0 | 0 | 0 | 0 | 0 | 0
4 | 2020 | Summer | Pc_net, [MW] | Expected | - | 0.9286 | 0.87035 | 0.81227 | 0.82447 | 0.80554 | 0.81281 | 1.0594 | 1.3229 | 1.4025 | 1.3547 | 1.3584 | 1.4526 | 1.4907 | 1.3833 | 1.2605 | 1.194 | 1.2048 | 1.1836 | 1.1732 | 1.2586 | 1.3152 | 1.2683 | 1.1352 | 0.96342
4 | 2020 | Summer | Qc, [MVAr] | Expected | - | -0.27059 | -0.46371 | -0.67369 | -0.65691 | -0.6713 | -0.6633 | -0.25608 | 0.34481 | 0.51412 | 0.5302 | 0.44959 | 0.58646 | 0.50335 | 0.36954 | 0.17773 | 0.028411 | 0.10546 | 0.070423 | -0.11227 | 0.035339 | 0.10844 | 0.0030118 | -0.39772 | -0.61481
5 | 2020 | Summer | Pc, [MW] | Expected | - | 1.0209 | 0.79157 | 0.6002 | 0.72383 | 0.61499 | 0.49661 | 1.1188 | 2.0909 | 2.5567 | 2.6779 | 2.7121 | 2.4845 | 2.6783 | 2.4678 | 2.1757 | 2.0124 | 1.836 | 1.7331 | 2.2146 | 2.5496 | 2.8448 | 2.9003 | 2.1738 | 1.5327
5 | 2020 | Summer | Flex Up, [MW] | Expected | - | 0 | 0 | 0 | 0 | 0 | 0 | 0 | 0 | 0 | 0 | 0 | 0 | 0 | 0 | 0 | 0 | 0 | 0 | 0 | 0 | 0 | 0 | 0 | 0
5 | 2020 | Summer | Flex Down, [MW] | Expected | - | 0 | 0 | 0 | 0 | 0 | 0 | 0 | 0 | 0 | 0 | 0 | 0 | 0 | 0 | 0 | 0 | 0 | 0 | 0 | 0 | 0 | 0 | 0 | 0
5 | 2020 | Summer | Pc_net, [MW] | Expected | - | 1.0209 | 0.79157 | 0.6002 | 0.72383 | 0.61499 | 0.49661 | 1.1188 | 2.0909 | 2.5567 | 2.6779 | 2.7121 | 2.4845 | 2.6783 | 2.4678 | 2.1757 | 2.0124 | 1.836 | 1.7331 | 2.2146 | 2.5496 | 2.8448 | 2.9003 | 2.1738 | 1.5327
5 | 2020 | Summer | Qc, [MVAr] | Expected | - | -2.0559 | -2.0751 | -2.1244 | -2.1305 | -2.1682 | -2.26 | -2.058 | -1.429 | -1.1381 | -1.2212 | -1.4537 | -1.6055 | -1.5452 | -1.6632 | -1.6042 | -1.7995 | -1.9376 | -1.7371 | -1.2778 | -1.179 | -1.2063 | -1.4356 | -1.7417 | -1.8204
6 | 2020 | Summer | Pc, [MW] | Expected | - | 0.52861 | 0.47671 | 0.44155 | 0.42994 | 0.44332 | 0.44047 | 0.48248 | 0.56468 | 0.63239 | 0.67157 | 0.7265 | 0.77033 | 0.78335 | 0.73867 | 0.70135 | 0.68888 | 0.68368 | 0.67537 | 0.68784 | 0.70133 | 0.76505 | 0.7585 | 0.71801 | 0.62586
6 | 2020 | Summer | Flex Up, [MW] | Expected | - | 0 | 0 | 0 | 0 | 0 | 0 | 0 | 0 | 0 | 0 | 0 | 0 | 0 | 0 | 0 | 0 | 0 | 0 | 0 | 0 | 0 | 0 | 0 | 0
6 | 2020 | Summer | Flex Down, [MW] | Expected | - | 0 | 0 | 0 | 0 | 0 | 0 | 0 | 0 | 0 | 0 | 0 | 0 | 0 | 0 | 0 | 0 | 0 | 0 | 0 | 0 | 0 | 0 | 0 | 0
6 | 2020 | Summer | Pc_net, [MW] | Expected | - | 0.52861 | 0.47671 | 0.44155 | 0.42994 | 0.44332 | 0.44047 | 0.48248 | 0.56468 | 0.63239 | 0.67157 | 0.7265 | 0.77033 | 0.78335 | 0.73867 | 0.70135 | 0.68888 | 0.68368 | 0.67537 | 0.68784 | 0.70133 | 0.76505 | 0.7585 | 0.71801 | 0.62586
6 | 2020 | Summer | Qc, [MVAr] | Expected | - | -0.30685 | -0.38236 | -0.44267 | -0.4515 | -0.45802 | -0.49658 | -0.46364 | -0.24053 | -0.041104 | 0.093494 | 0.20524 | 0.23147 | 0.18768 | 0.13206 | 0.055105 | 0.015893 | -0.0040507 | -0.0097022 | -0.00094408 | -0.045976 | 0.071791 | 0.032812 | -0.006069 | -0.10821
7 | 2020 | Summer | Pc, [MW] | Expected | - | 0.14646 | 0.14258 | 0.13417 | 0.13788 | 0.13993 | 0.13864 | 0.14509 | 0.17579 | 0.18474 | 0.18778 | 0.19016 | 0.2 | 0.1972 | 0.18762 | 0.17646 | 0.17205 | 0.17752 | 0.17183 | 0.16437 | 0.16741 | 0.17244 | 0.16465 | 0.15155 | 0.15021
7 | 2020 | Summer | Flex Up, [MW] | Expected | - | 0 | 0 | 0 | 0 | 0 | 0 | 0 | 0 | 0 | 0 | 0 | 0 | 0 | 0 | 0 | 0 | 0 | 0 | 0 | 0 | 0 | 0 | 0 | 0
7 | 2020 | Summer | Flex Down, [MW] | Expected | - | 0 | 0 | 0 | 0 | 0 | 0 | 0 | 0 | 0 | 0 | 0 | 0 | 0 | 0 | 0 | 0 | 0 | 0 | 0 | 0 | 0 | 0 | 0 | 0
7 | 2020 | Summer | Pc_net, [MW] | Expected | - | 0.14646 | 0.14258 | 0.13417 | 0.13788 | 0.13993 | 0.13864 | 0.14509 | 0.17579 | 0.18474 | 0.18778 | 0.19016 | 0.2 | 0.1972 | 0.18762 | 0.17646 | 0.17205 | 0.17752 | 0.17183 | 0.16437 | 0.16741 | 0.17244 | 0.16465 | 0.15155 | 0.15021
7 | 2020 | Summer | Qc, [MVAr] | Expected | - | 0.059705 | 0.066317 | 0.05352 | 0.059834 | 0.061207 | 0.06108 | 0.055006 | 0.091376 | 0.10447 | 0.11072 | 0.099715 | 0.11627 | 0.11875 | 0.1092 | 0.09561 | 0.088141 | 0.099044 | 0.095839 | 0.079586 | 0.077706 | 0.085348 | 0.074173 | 0.061076 | 0.064124
8 | 2020 | Summer | Pc, [MW] | Expected | - | 0.58181 | 0.52862 | 0.51952 | 0.52821 | 0.51581 | 0.54363 | 0.66575 | 0.76469 | 0.88355 | 0.94705 | 0.95992 | 0.996 | 0.97912 | 0.98445 | 0.94803 | 0.88532 | 0.89246 | 0.85971 | 0.85047 | 0.86524 | 0.88054 | 0.77596 | 0.74123 | 0.64244
8 | 2020 | Summer | Flex Up, [MW] | Expected | - | 0 | 0 | 0 | 0 | 0 | 0 | 0 | 0 | 0 | 0 | 0 | 0 | 0 | 0 | 0 | 0 | 0 | 0 | 0 | 0 | 0 | 0 | 0 | 0
8 | 2020 | Summer | Flex Down, [MW] | Expected | - | 0 | 0 | 0 | 0 | 0 | 0 | 0 | 0 | 0 | 0 | 0 | 0 | 0 | 0 | 0 | 0 | 0 | 0 | 0 | 0 | 0 | 0 | 0 | 0
8 | 2020 | Summer | Pc_net, [MW] | Expected | - | 0.58181 | 0.52862 | 0.51952 | 0.52821 | 0.51581 | 0.54363 | 0.66575 | 0.76469 | 0.88355 | 0.94705 | 0.95992 | 0.996 | 0.97912 | 0.98445 | 0.94803 | 0.88532 | 0.89246 | 0.85971 | 0.85047 | 0.86524 | 0.88054 | 0.77596 | 0.74123 | 0.64244
8 | 2020 | Summer | Qc, [MVAr] | Expected | - | -0.52369 | -0.54153 | -0.57799 | -0.58938 | -0.56983 | -0.60434 | -0.56123 | -0.32293 | -0.1553 | -0.11943 | -0.038518 | -0.070224 | -0.080671 | -0.089483 | -0.15803 | -0.20462 | -0.23555 | -0.2709 | -0.25122 | -0.29113 | -0.23817 | -0.3276 | -0.39167 | -0.42105
9 | 2020 | Summer | Pc, [MW] | Expected | - | 0.22312 | 0.20868 | 0.20012 | 0.1977 | 0.20524 | 0.21988 | 0.33954 | 0.40772 | 0.44363 | 0.44844 | 0.47433 | 0.5 | 0.48463 | 0.44037 | 0.3857 | 0.36898 | 0.3546 | 0.34627 | 0.34658 | 0.35903 | 0.35396 | 0.33151 | 0.2796 | 0.24705
9 | 2020 | Summer | Flex Up, [MW] | Expected | - | 0 | 0 | 0 | 0 | 0 | 0 | 0 | 0 | 0 | 0 | 0 | 0 | 0 | 0 | 0 | 0 | 0 | 0 | 0 | 0 | 0 | 0 | 0 | 0
9 | 2020 | Summer | Flex Down, [MW] | Expected | - | 0 | 0 | 0 | 0 | 0 | 0 | 0 | 0 | 0 | 0 | 0 | 0 | 0 | 0 | 0 | 0 | 0 | 0 | 0 | 0 | 0 | 0 | 0 | 0
9 | 2020 | Summer | Pc_net, [MW] | Expected | - | 0.22312 | 0.20868 | 0.20012 | 0.1977 | 0.20524 | 0.21988 | 0.33954 | 0.40772 | 0.44363 | 0.44844 | 0.47433 | 0.5 | 0.48463 | 0.44037 | 0.3857 | 0.36898 | 0.3546 | 0.34627 | 0.34658 | 0.35903 | 0.35396 | 0.33151 | 0.2796 | 0.24705
9 | 2020 | Summer | Qc, [MVAr] | Expected | - | -0.30319 | -0.30573 | -0.30847 | -0.30977 | -0.30703 | -0.30108 | -0.26458 | -0.22941 | -0.22417 | -0.21936 | -0.21422 | -0.21326 | -0.22137 | -0.22945 | -0.24669 | -0.25375 | -0.25874 | -0.2585 | -0.26142 | -0.26912 | -0.2824 | -0.2911 | -0.29669 | -0.30092
20 | 2020 | Summer | Pc, [MW] | Expected | - | 0.81292 | 0.75099 | 0.7271 | 0.68295 | 0.69233 | 0.68571 | 0.67272 | 0.77264 | 0.69857 | 0.7414 | 0.8146 | 0.91429 | 0.93043 | 0.89942 | 0.84617 | 0.85577 | 0.86153 | 0.84433 | 0.85783 | 0.90773 | 0.95794 | 0.93077 | 0.8147 | 0.83038
20 | 2020 | Summer | Flex Up, [MW] | Expected | - | 0 | 0 | 0 | 0 | 0 | 0 | 0 | 0 | 0 | 0 | 0 | 0 | 0 | 0 | 0 | 0 | 0 | 0 | 0 | 0 | 0 | 0 | 0 | 0
20 | 2020 | Summer | Flex Down, [MW] | Expected | - | 0 | 0 | 0 | 0 | 0 | 0 | 0 | 0 | 0 | 0 | 0 | 0 | 0 | 0 | 0 | 0 | 0 | 0 | 0 | 0 | 0 | 0 | 0 | 0
20 | 2020 | Summer | Pc_net, [MW] | Expected | - | 0.81292 | 0.75099 | 0.7271 | 0.68295 | 0.69233 | 0.68571 | 0.67272 | 0.77264 | 0.69857 | 0.7414 | 0.8146 | 0.91429 | 0.93043 | 0.89942 | 0.84617 | 0.85577 | 0.86153 | 0.84433 | 0.85783 | 0.90773 | 0.95794 | 0.93077 | 0.8147 | 0.83038
20 | 2020 | Summer | Qc, [MVAr] | Expected | - | -0.060408 | -0.23381 | -0.27229 | -0.33227 | -0.33791 | -0.36795 | -0.62 | -0.27085 | -0.26543 | -0.066373 | -0.020224 | 0.10609 | 0.2172 | 0.15537 | 0.058846 | 0.24671 | 0.18568 | 0.15359 | 0.14649 | 0.14277 | 0.26114 | 0.27629 | -0.045476 | -0.071408
21 | 2020 | Summer | Pc, [MW] | Expected | - | 0.19715 | 0.18233 | 0.17592 | 0.17631 | 0.1768 | 0.18018 | 0.20912 | 0.24448 | 0.26599 | 0.2802 | 0.28208 | 0.29131 | 0.29494 | 0.28131 | 0.27119 | 0.25376 | 0.24811 | 0.24734 | 0.25257 | 0.2677 | 0.28682 | 0.272 | 0.24636 | 0.21314
21 | 2020 | Summer | Flex Up, [MW] | Expected | - | 0 | 0 | 0 | 0 | 0 | 0 | 0 | 0 | 0 | 0 | 0 | 0 | 0 | 0 | 0 | 0 | 0 | 0 | 0 | 0 | 0 | 0 | 0 | 0
21 | 2020 | Summer | Flex Down, [MW] | Expected | - | 0 | 0 | 0 | 0 | 0 | 0 | 0 | 0 | 0 | 0 | 0 | 0 | 0 | 0 | 0 | 0 | 0 | 0 | 0 | 0 | 0 | 0 | 0 | 0
21 | 2020 | Summer | Pc_net, [MW] | Expected | - | 0.19715 | 0.18233 | 0.17592 | 0.17631 | 0.1768 | 0.18018 | 0.20912 | 0.24448 | 0.26599 | 0.2802 | 0.28208 | 0.29131 | 0.29494 | 0.28131 | 0.27119 | 0.25376 | 0.24811 | 0.24734 | 0.25257 | 0.2677 | 0.28682 | 0.272 | 0.24636 | 0.21314
21 | 2020 | Summer | Qc, [MVAr] | Expected | - | -0.15577 | -0.17561 | -0.1802 | -0.17667 | -0.18077 | -0.18951 | -0.086396 | 0.010193 | 0.068648 | 0.078816 | 0.031666 | 0.089393 | 0.084845 | 0.07104 | 0.044421 | -5.1078e-05 | -0.017992 | -0.015676 | -0.010694 | 0.007391 | 0.021706 | -0.015575 | -0.082835 | -0.12641
22 | 2020 | Summer | Pc, [MW] | Expected | - | 0.11246 | 0.10111 | 0.095068 | 0.091941 | 0.09329 | 0.10047 | 0.1185 | 0.14221 | 0.15924 | 0.17002 | 0.18099 | 0.18752 | 0.18265 | 0.17284 | 0.16167 | 0.15274 | 0.15166 | 0.15975 | 0.16907 | 0.17447 | 0.1919 | 0.17989 | 0.1634 | 0.1378
22 | 2020 | Summer | Flex Up, [MW] | Expected | - | 0 | 0 | 0 | 0 | 0 | 0 | 0 | 0 | 0 | 0 | 0 | 0 | 0 | 0 | 0 | 0 | 0 | 0 | 0 | 0 | 0 | 0 | 0 | 0
22 | 2020 | Summer | Flex Down, [MW] | Expected | - | 0 | 0 | 0 | 0 | 0 | 0 | 0 | 0 | 0 | 0 | 0 | 0 | 0 | 0 | 0 | 0 | 0 | 0 | 0 | 0 | 0 | 0 | 0 | 0
22 | 2020 | Summer | Pc_net, [MW] | Expected | - | 0.11246 | 0.10111 | 0.095068 | 0.091941 | 0.09329 | 0.10047 | 0.1185 | 0.14221 | 0.15924 | 0.17002 | 0.18099 | 0.18752 | 0.18265 | 0.17284 | 0.16167 | 0.15274 | 0.15166 | 0.15975 | 0.16907 | 0.17447 | 0.1919 | 0.17989 | 0.1634 | 0.1378
22 | 2020 | Summer | Qc, [MVAr] | Expected | - | -0.1056 | -0.1132 | -0.11805 | -0.12 | -0.11678 | -0.11771 | -0.096591 | -0.079288 | -0.067513 | -0.056773 | -0.056935 | -0.059161 | -0.066398 | -0.070683 | -0.07761 | -0.078022 | -0.078487 | -0.06373 | -0.056047 | -0.060825 | -0.054691 | -0.062576 | -0.072117 | -0.080504
23 | 2020 | Summer | Pc, [MW] | Expected | - | 0.66594 | 0.65569 | 0.68538 | 0.62269 | 0.57476 | 0.57113 | 0.59195 | 0.62563 | 0.55815 | 0.46519 | 0.61467 | 0.66287 | 0.66126 | 0.66305 | 0.57173 | 0.71 | 0.65545 | 0.63812 | 0.65806 | 0.70917 | 0.74403 | 0.74129 | 0.73734 | 0.74595
23 | 2020 | Summer | Flex Up, [MW] | Expected | - | 0 | 0 | 0 | 0 | 0 | 0 | 0 | 0 | 0 | 0 | 0 | 0 | 0 | 0 | 0 | 0 | 0 | 0 | 0 | 0 | 0 | 0 | 0 | 0
23 | 2020 | Summer | Flex Down, [MW] | Expected | - | 0 | 0 | 0 | 0 | 0 | 0 | 0 | 0 | 0 | 0 | 0 | 0 | 0 | 0 | 0 | 0 | 0 | 0 | 0 | 0 | 0 | 0 | 0 | 0
23 | 2020 | Summer | Pc_net, [MW] | Expected | - | 0.66594 | 0.65569 | 0.68538 | 0.62269 | 0.57476 | 0.57113 | 0.59195 | 0.62563 | 0.55815 | 0.46519 | 0.61467 | 0.66287 | 0.66126 | 0.66305 | 0.57173 | 0.71 | 0.65545 | 0.63812 | 0.65806 | 0.70917 | 0.74403 | 0.74129 | 0.73734 | 0.74595
23 | 2020 | Summer | Qc, [MVAr] | Expected | - | -0.11197 | -0.074407 | -0.13122 | -0.11367 | -0.17414 | -0.082039 | -0.29212 | -0.26748 | -0.25637 | -0.30123 | -0.24746 | -0.22062 | 0.061646 | 0.031415 | -0.25297 | -0.097127 | -0.10946 | -0.079106 | -0.016242 | 0.12643 | 0.3115 | 0.35514 | 0.34134 | 0.38889
24 | 2020 | Summer | Pc, [MW] | Expected | - | 0.40537 | 0.39947 | 0.39447 | 0.39246 | 0.38943 | 0.39495 | 0.44467 | 0.46376 | 0.49236 | 0.47522 | 0.48376 | 0.48702 | 0.49406 | 0.48454 | 0.47041 | 0.46829 | 0.47107 | 0.47631 | 0.44963 | 0.46426 | 0.47311 | 0.45497 | 0.41394 | 0.40749
24 | 2020 | Summer | Flex Up, [MW] | Expected | - | 0 | 0 | 0 | 0 | 0 | 0 | 0 | 0 | 0 | 0 | 0 | 0 | 0 | 0 | 0 | 0 | 0 | 0 | 0 | 0 | 0 | 0 | 0 | 0
24 | 2020 | Summer | Flex Down, [MW] | Expected | - | 0 | 0 | 0 | 0 | 0 | 0 | 0 | 0 | 0 | 0 | 0 | 0 | 0 | 0 | 0 | 0 | 0 | 0 | 0 | 0 | 0 | 0 | 0 | 0
24 | 2020 | Summer | Pc_net, [MW] | Expected | - | 0.40537 | 0.39947 | 0.39447 | 0.39246 | 0.38943 | 0.39495 | 0.44467 | 0.46376 | 0.49236 | 0.47522 | 0.48376 | 0.48702 | 0.49406 | 0.48454 | 0.47041 | 0.46829 | 0.47107 | 0.47631 | 0.44963 | 0.46426 | 0.47311 | 0.45497 | 0.41394 | 0.40749
24 | 2020 | Summer | Qc, [MVAr] | Expected | - | 0.078462 | 0.069926 | 0.052896 | 0.049261 | 0.042136 | 0.045875 | 0.16764 | 0.21841 | 0.28785 | 0.27991 | 0.29213 | 0.28905 | 0.28988 | 0.25736 | 0.22418 | 0.21457 | 0.2094 | 0.22579 | 0.14302 | 0.15935 | 0.1866 | 0.14125 | 0.071288 | 0.062029
25 | 2020 | Summer | Pc, [MW] | Expected | - | 0.58839 | 0.55051 | 0.53492 | 0.52288 | 0.52996 | 0.56281 | 0.65992 | 0.76536 | 0.84413 | 0.90485 | 0.97345 | 1 | 0.9718 | 0.89289 | 0.78775 | 0.78139 | 0.78753 | 0.77006 | 0.79307 | 0.84616 | 0.87273 | 0.79598 | 0.7259 | 0.63133
25 | 2020 | Summer | Flex Up, [MW] | Expected | - | 0 | 0 | 0 | 0 | 0 | 0 | 0 | 0 | 0 | 0 | 0 | 0 | 0 | 0 | 0 | 0 | 0 | 0 | 0 | 0 | 0 | 0 | 0 | 0
25 | 2020 | Summer | Flex Down, [MW] | Expected | - | 0 | 0 | 0 | 0 | 0 | 0 | 0 | 0 | 0 | 0 | 0 | 0 | 0 | 0 | 0 | 0 | 0 | 0 | 0 | 0 | 0 | 0 | 0 | 0
25 | 2020 | Summer | Pc_net, [MW] | Expected | - | 0.58839 | 0.55051 | 0.53492 | 0.52288 | 0.52996 | 0.56281 | 0.65992 | 0.76536 | 0.84413 | 0.90485 | 0.97345 | 1 | 0.9718 | 0.89289 | 0.78775 | 0.78139 | 0.78753 | 0.77006 | 0.79307 | 0.84616 | 0.87273 | 0.79598 | 0.7259 | 0.63133
25 | 2020 | Summer | Qc, [MVAr] | Expected | - | 0.58446 | 0.58562 | 0.59255 | 0.59573 | 0.6155 | 0.58771 | 0.54842 | 0.50249 | 0.4233 | 0.31806 | 0.33647 | 0.37127 | 0.30878 | 0.40732 | 0.43466 | 0.4381 | 0.42025 | 0.42753 | 0.40299 | 0.45999 | 0.48094 | 0.55251 | 0.51285 | 0.52786
26 | 2020 | Summer | Pc, [MW] | Expected | - | 0.16783 | 0.16497 | 0.15987 | 0.158 | 0.1559 | 0.157 | 0.15447 | 0.17865 | 0.1896 | 0.18975 | 0.18659 | 0.18745 | 0.192 | 0.19133 | 0.1806 | 0.18487 | 0.18718 | 0.18194 | 0.17504 | 0.17464 | 0.17407 | 0.17035 | 0.15979 | 0.15542
26 | 2020 | Summer | Flex Up, [MW] | Expected | - | 0 | 0 | 0 | 0 | 0 | 0 | 0 | 0 | 0 | 0 | 0 | 0 | 0 | 0 | 0 | 0 | 0 | 0 | 0 | 0 | 0 | 0 | 0 | 0
26 | 2020 | Summer | Flex Down, [MW] | Expected | - | 0 | 0 | 0 | 0 | 0 | 0 | 0 | 0 | 0 | 0 | 0 | 0 | 0 | 0 | 0 | 0 | 0 | 0 | 0 | 0 | 0 | 0 | 0 | 0
26 | 2020 | Summer | Pc_net, [MW] | Expected | - | 0.16783 | 0.16497 | 0.15987 | 0.158 | 0.1559 | 0.157 | 0.15447 | 0.17865 | 0.1896 | 0.18975 | 0.18659 | 0.18745 | 0.192 | 0.19133 | 0.1806 | 0.18487 | 0.18718 | 0.18194 | 0.17504 | 0.17464 | 0.17407 | 0.17035 | 0.15979 | 0.15542
26 | 2020 | Summer | Qc, [MVAr] | Expected | - | 0.058012 | 0.061628 | 0.058755 | 0.056377 | 0.054802 | 0.057891 | 0.053147 | 0.087409 | 0.10332 | 0.10781 | 0.10314 | 0.1044 | 0.10992 | 0.10868 | 0.082226 | 0.10382 | 0.10406 | 0.092824 | 0.076218 | 0.073139 | 0.074934 | 0.072382 | 0.055997 | 0.053786
50 | 2020 | Summer | Pc, [MW] | Expected | - | 0 | 0 | 0 | 0 | 0 | 0 | 0 | 0 | 0 | 0 | 0 | 0 | 0 | 0 | 0 | 0 | 0 | 0 | 0 | 0 | 0 | 0 | 0 | 0
50 | 2020 | Summer | Flex Up, [MW] | Expected | - | 0 | 0 | 0 | 0 | 0 | 0 | 0 | 0 | 0 | 0 | 0 | 0 | 0 | 0 | 0 | 0 | 0 | 0 | 0 | 0 | 0 | 0 | 0 | 0
50 | 2020 | Summer | Flex Down, [MW] | Expected | - | 0 | 0 | 0 | 0 | 0 | 0 | 0 | 0 | 0 | 0 | 0 | 0 | 0 | 0 | 0 | 0 | 0 | 0 | 0 | 0 | 0 | 0 | 0 | 0
50 | 2020 | Summer | Pc_net, [MW] | Expected | - | 0 | 0 | 0 | 0 | 0 | 0 | 0 | 0 | 0 | 0 | 0 | 0 | 0 | 0 | 0 | 0 | 0 | 0 | 0 | 0 | 0 | 0 | 0 | 0
50 | 2020 | Summer | Qc, [MVAr] | Expected | - | 0 | 0 | 0 | 0 | 0 | 0 | 0 | 0 | 0 | 0 | 0 | 0 | 0 | 0 | 0 | 0 | 0 | 0 | 0 | 0 | 0 | 0 | 0 | 0
51 | 2020 | Summer | Pc, [MW] | Expected | - | 0 | 0 | 0 | 0 | 0 | 0 | 0 | 0 | 0 | 0 | 0 | 0 | 0 | 0 | 0 | 0 | 0 | 0 | 0 | 0 | 0 | 0 | 0 | 0
51 | 2020 | Summer | Flex Up, [MW] | Expected | - | 0 | 0 | 0 | 0 | 0 | 0 | 0 | 0 | 0 | 0 | 0 | 0 | 0 | 0 | 0 | 0 | 0 | 0 | 0 | 0 | 0 | 0 | 0 | 0
51 | 2020 | Summer | Flex Down, [MW] | Expected | - | 0 | 0 | 0 | 0 | 0 | 0 | 0 | 0 | 0 | 0 | 0 | 0 | 0 | 0 | 0 | 0 | 0 | 0 | 0 | 0 | 0 | 0 | 0 | 0
51 | 2020 | Summer | Pc_net, [MW] | Expected | - | 0 | 0 | 0 | 0 | 0 | 0 | 0 | 0 | 0 | 0 | 0 | 0 | 0 | 0 | 0 | 0 | 0 | 0 | 0 | 0 | 0 | 0 | 0 | 0
51 | 2020 | Summer | Qc, [MVAr] | Expected | - | 0 | 0 | 0 | 0 | 0 | 0 | 0 | 0 | 0 | 0 | 0 | 0 | 0 | 0 | 0 | 0 | 0 | 0 | 0 | 0 | 0 | 0 | 0 | 0
1 | 2020 | Winter | Pc, [MW] | 0 | 0 | 0 | 0 | 0 | 0 | 0 | 0 | 0 | 0 | 0 | 0 | 0 | 0 | 0 | 0 | 0 | 0 | 0 | 0 | 0 | 0 | 0 | 0 | 0 | 0
1 | 2020 | Winter | Flex Up, [MW] | 0 | 0 | 0 | 0 | 0 | 0 | 0 | 0 | 0 | 0 | 0 | 0 | 0 | 0 | 0 | 0 | 0 | 0 | 0 | 0 | 0 | 0 | 0 | 0 | 0 | 0
1 | 2020 | Winter | Flex Down, [MW] | 0 | 0 | 0 | 0 | 0 | 0 | 0 | 0 | 0 | 0 | 0 | 0 | 0 | 0 | 0 | 0 | 0 | 0 | 0 | 0 | 0 | 0 | 0 | 0 | 0 | 0
1 | 2020 | Winter | Pc_net, [MW] | 0 | 0 | 0 | 0 | 0 | 0 | 0 | 0 | 0 | 0 | 0 | 0 | 0 | 0 | 0 | 0 | 0 | 0 | 0 | 0 | 0 | 0 | 0 | 0 | 0 | 0
1 | 2020 | Winter | Qc, [MVAr] | 0 | 0 | 0 | 0 | 0 | 0 | 0 | 0 | 0 | 0 | 0 | 0 | 0 | 0 | 0 | 0 | 0 | 0 | 0 | 0 | 0 | 0 | 0 | 0 | 0 | 0
2 | 2020 | Winter | Pc, [MW] | 0 | 0 | 0.15953 | 0.15357 | 0.1481 | 0.15257 | 0.14827 | 0.14846 | 0.14983 | 0.19448 | 0.19837 | 0.19648 | 0.19588 | 0.2 | 0.19785 | 0.19434 | 0.16906 | 0.18188 | 0.19774 | 0.19473 | 0.1847 | 0.17613 | 0.17489 | 0.16712 | 0.15093 | 0.14766
2 | 2020 | Winter | Flex Up, [MW] | 0 | 0 | 0 | 0 | 0 | 0 | 0 | 0 | 0 | 0 | 0 | 0 | 0 | 0 | 0 | 0 | 0 | 0 | 0 | 0 | 0 | 0 | 0 | 0 | 0 | 0
2 | 2020 | Winter | Flex Down, [MW] | 0 | 0 | 0 | 0 | 0 | 0 | 0 | 0 | 0 | 0 | 0 | 0 | 0 | 0 | 0 | 0 | 0 | 0 | 0 | 0 | 0 | 0 | 0 | 0 | 0 | 0
2 | 2020 | Winter | Pc_net, [MW] | 0 | 0 | 0.15953 | 0.15357 | 0.1481 | 0.15257 | 0.14827 | 0.14846 | 0.14983 | 0.19448 | 0.19837 | 0.19648 | 0.19588 | 0.2 | 0.19785 | 0.19434 | 0.16906 | 0.18188 | 0.19774 | 0.19473 | 0.1847 | 0.17613 | 0.17489 | 0.16712 | 0.15093 | 0.14766
2 | 2020 | Winter | Qc, [MVAr] | 0 | 0 | 0.071406 | 0.05045 | 0.043734 | 0.05606 | 0.048269 | 0.039686 | 0.032836 | 0.11475 | 0.12 | 0.10292 | 0.11991 | 0.11142 | 0.11192 | 0.099936 | 0.059303 | 0.09285 | 0.11136 | 0.1039 | 0.072619 | 0.075338 | 0.070171 | 0.043528 | 0.034722 | 0.035988
3 | 2020 | Winter | Pc, [MW] | 0 | 0 | 0.22371 | 0.21734 | 0.20811 | 0.20639 | 0.20846 | 0.22258 | 0.26833 | 0.31326 | 0.34056 | 0.35085 | 0.35009 | 0.34175 | 0.32935 | 0.31322 | 0.29172 | 0.30077 | 0.33456 | 0.4 | 0.38098 | 0.35191 | 0.34116 | 0.31817 | 0.29119 | 0.25757
3 | 2020 | Winter | Flex Up, [MW] | 0 | 0 | 0 | 0 | 0 | 0 | 0 | 0 | 0 | 0 | 0 | 0 | 0 | 0 | 0 | 0 | 0 | 0 | 0 | 0 | 0 | 0 | 0 | 0 | 0 | 0
3 | 2020 | Winter | Flex Down, [MW] | 0 | 0 | 0 | 0 | 0 | 0 | 0 | 0 | 0 | 0 | 0 | 0 | 0 | 0 | 0 | 0 | 0 | 0 | 0 | 0 | 0 | 0 | 0 | 0 | 0 | 0
3 | 2020 | Winter | Pc_net, [MW] | 0 | 0 | 0.22371 | 0.21734 | 0.20811 | 0.20639 | 0.20846 | 0.22258 | 0.26833 | 0.31326 | 0.34056 | 0.35085 | 0.35009 | 0.34175 | 0.32935 | 0.31322 | 0.29172 | 0.30077 | 0.33456 | 0.4 | 0.38098 | 0.35191 | 0.34116 | 0.31817 | 0.29119 | 0.25757
3 | 2020 | Winter | Qc, [MVAr] | 0 | 0 | -0.23268 | -0.23263 | -0.23905 | -0.25 | -0.2476 | -0.22724 | -0.14409 | -0.027698 | -0.029765 | -0.019725 | -0.017376 | -0.077547 | -0.11329 | -0.14686 | -0.14576 | -0.14822 | -0.11654 | 0.038302 | -0.0053981 | -0.063721 | -0.11812 | -0.15537 | -0.1704 | -0.19511
4 | 2020 | Winter | Pc, [MW] | 0 | 0 | 0.70729 | 0.66502 | 0.64352 | 0.65698 | 0.66316 | 0.75823 | 1.2245 | 1.4357 | 1.5 | 1.4526 | 1.3992 | 1.4885 | 1.3799 | 1.3139 | 1.1364 | 1.1317 | 1.1792 | 1.2736 | 1.1638 | 1.2094 | 1.1743 | 1.1043 | 0.91737 | 0.80911
4 | 2020 | Winter | Flex Up, [MW] | 0 | 0 | 0 | 0 | 0 | 0 | 0 | 0 | 0 | 0 | 0 | 0 | 0 | 0 | 0 | 0 | 0 | 0 | 0 | 0 | 0 | 0 | 0 | 0 | 0 | 0
4 | 2020 | Winter | Flex Down, [MW] | 0 | 0 | 0 | 0 | 0 | 0 | 0 | 0 | 0 | 0 | 0 | 0 | 0 | 0 | 0 | 0 | 0 | 0 | 0 | 0 | 0 | 0 | 0 | 0 | 0 | 0
4 | 2020 | Winter | Pc_net, [MW] | 0 | 0 | 0.70729 | 0.66502 | 0.64352 | 0.65698 | 0.66316 | 0.75823 | 1.2245 | 1.4357 | 1.5 | 1.4526 | 1.3992 | 1.4885 | 1.3799 | 1.3139 | 1.1364 | 1.1317 | 1.1792 | 1.2736 | 1.1638 | 1.2094 | 1.1743 | 1.1043 | 0.91737 | 0.80911
4 | 2020 | Winter | Qc, [MVAr] | 0 | 0 | -0.84638 | -0.91325 | -0.93 | -0.91756 | -0.91833 | -0.76684 | -0.028555 | 0.39536 | 0.50389 | 0.35102 | 0.20725 | 0.41109 | 0.25921 | 0.078644 | -0.31113 | -0.31127 | -0.25641 | -0.12935 | -0.31527 | -0.17963 | -0.24662 | -0.40905 | -0.64624 | -0.72951
5 | 2020 | Winter | Pc, [MW] | 0 | 0 | 0.59549 | 0.38689 | 0.38707 | 0.34483 | 0.36317 | 0.74105 | 1.486 | 1.8497 | 2.039 | 1.9095 | 1.893 | 1.7594 | 1.7139 | 1.6142 | 1.5408 | 1.5759 | 1.989 | 3 | 2.697 | 2.2824 | 2.2067 | 1.9644 | 1.4701 | 1.1429
5 | 2020 | Winter | Flex Up, [MW] | 0 | 0 | 0 | 0 | 0 | 0 | 0 | 0 | 0 | 0 | 0 | 0 | 0 | 0 | 0 | 0 | 0 | 0 | 0 | 0 | 0 | 0 | 0 | 0 | 0 | 0
5 | 2020 | Winter | Flex Down, [MW] | 0 | 0 | 0 | 0 | 0 | 0 | 0 | 0 | 0 | 0 | 0 | 0 | 0 | 0 | 0 | 0 | 0 | 0 | 0 | 0 | 0 | 0 | 0 | 0 | 0 | 0
5 | 2020 | Winter | Pc_net, [MW] | 0 | 0 | 0.59549 | 0.38689 | 0.38707 | 0.34483 | 0.36317 | 0.74105 | 1.486 | 1.8497 | 2.039 | 1.9095 | 1.893 | 1.7594 | 1.7139 | 1.6142 | 1.5408 | 1.5759 | 1.989 | 3 | 2.697 | 2.2824 | 2.2067 | 1.9644 | 1.4701 | 1.1429
5 | 2020 | Winter | Qc, [MVAr] | 0 | 0 | -2.1862 | -2.2079 | -2.2305 | -2.25 | -2.26 | -2.0662 | -1.7927 | -1.6367 | -1.6846 | -1.8662 | -1.9905 | -2.1077 | -2.1102 | -2.149 | -2.1679 | -2.1032 | -1.7805 | -1.0612 | -1.3688 | -1.6603 | -1.7874 | -1.891 | -1.9989 | -2.0086
6 | 2020 | Winter | Pc, [MW] | 0 | 0 | 0.45217 | 0.41128 | 0.37689 | 0.38183 | 0.39034 | 0.43977 | 0.56847 | 0.62961 | 0.65098 | 0.67691 | 0.69596 | 0.7076 | 0.69387 | 0.66029 | 0.65822 | 0.65288 | 0.69782 | 0.8 | 0.78958 | 0.77233 | 0.76534 | 0.71458 | 0.6358 | 0.57613
6 | 2020 | Winter | Flex Up, [MW] | 0 | 0 | 0 | 0 | 0 | 0 | 0 | 0 | 0 | 0 | 0 | 0 | 0 | 0 | 0 | 0 | 0 | 0 | 0 | 0 | 0 | 0 | 0 | 0 | 0 | 0
6 | 2020 | Winter | Flex Down, [MW] | 0 | 0 | 0 | 0 | 0 | 0 | 0 | 0 | 0 | 0 | 0 | 0 | 0 | 0 | 0 | 0 | 0 | 0 | 0 | 0 | 0 | 0 | 0 | 0 | 0 | 0
6 | 2020 | Winter | Pc_net, [MW] | 0 | 0 | 0.45217 | 0.41128 | 0.37689 | 0.38183 | 0.39034 | 0.43977 | 0.56847 | 0.62961 | 0.65098 | 0.67691 | 0.69596 | 0.7076 | 0.69387 | 0.66029 | 0.65822 | 0.65288 | 0.69782 | 0.8 | 0.78958 | 0.77233 | 0.76534 | 0.71458 | 0.6358 | 0.57613
6 | 2020 | Winter | Qc, [MVAr] | 0 | 0 | -0.45505 | -0.47792 | -0.49822 | -0.5 | -0.49889 | -0.42053 | -0.32049 | -0.25936 | -0.25476 | -0.2134 | -0.21119 | -0.20674 | -0.24882 | -0.26776 | -0.26056 | -0.32299 | -0.28615 | -0.14346 | -0.16988 | -0.21122 | -0.22807 | -0.29607 | -0.32743 | -0.34253
7 | 2020 | Winter | Pc, [MW] | 0 | 0 | 0.13252 | 0.12461 | 0.12144 | 0.12292 | 0.12427 | 0.13467 | 0.15212 | 0.18446 | 0.19342 | 0.2 | 0.19677 | 0.19979 | 0.19878 | 0.19583 | 0.1825 | 0.18293 | 0.17746 | 0.18598 | 0.18019 | 0.17736 | 0.17344 | 0.16749 | 0.15033 | 0.13965
7 | 2020 | Winter | Flex Up, [MW] | 0 | 0 | 0 | 0 | 0 | 0 | 0 | 0 | 0 | 0 | 0 | 0 | 0 | 0 | 0 | 0 | 0 | 0 | 0 | 0 | 0 | 0 | 0 | 0 | 0 | 0
7 | 2020 | Winter | Flex Down, [MW] | 0 | 0 | 0 | 0 | 0 | 0 | 0 | 0 | 0 | 0 | 0 | 0 | 0 | 0 | 0 | 0 | 0 | 0 | 0 | 0 | 0 | 0 | 0 | 0 | 0 | 0
7 | 2020 | Winter | Pc_net, [MW] | 0 | 0 | 0.13252 | 0.12461 | 0.12144 | 0.12292 | 0.12427 | 0.13467 | 0.15212 | 0.18446 | 0.19342 | 0.2 | 0.19677 | 0.19979 | 0.19878 | 0.19583 | 0.1825 | 0.18293 | 0.17746 | 0.18598 | 0.18019 | 0.17736 | 0.17344 | 0.16749 | 0.15033 | 0.13965
7 | 2020 | Winter | Qc, [MVAr] | 0 | 0 | 0.03678 | 0.028771 | 0.021814 | 0.032499 | 0.026687 | 0.038447 | 0.051278 | 0.099878 | 0.11503 | 0.11852 | 0.1125 | 0.12 | 0.11911 | 0.11773 | 0.099015 | 0.094185 | 0.08186 | 0.089552 | 0.07591 | 0.079214 | 0.066974 | 0.070501 | 0.043767 | 0.044947
8 | 2020 | Winter | Pc, [MW] | 0 | 0 | 0.50792 | 0.46812 | 0.46416 | 0.45475 | 0.47065 | 0.54095 | 0.68689 | 0.84 | 0.95364 | 0.97892 | 1 | 0.2478 | 0.98001 | 0.95316 | 0.87056 | 0.84916 | 0.91887 | 0.93821 | 0.90746 | 0.89498 | 0.83227 | 0.68909 | 0.6357 | 0.57627
8 | 2020 | Winter | Flex Up, [MW] | 0 | 0 | 0 | 0 | 0 | 0 | 0 | 0 | 0 | 0 | 0 | 0 | 0 | 0 | 0 | 0 | 0 | 0 | 0 | 0 | 0 | 0 | 0 | 0 | 0 | 0
8 | 2020 | Winter | Flex Down, [MW] | 0 | 0 | 0 | 0 | 0 | 0 | 0 | 0 | 0 | 0 | 0 | 0 | 0 | 0 | 0 | 0 | 0 | 0 | 0 | 0 | 0 | 0 | 0 | 0 | 0 | 0
8 | 2020 | Winter | Pc_net, [MW] | 0 | 0 | 0.50792 | 0.46812 | 0.46416 | 0.45475 | 0.47065 | 0.54095 | 0.68689 | 0.84 | 0.95364 | 0.97892 | 1 | 0.2478 | 0.98001 | 0.95316 | 0.87056 | 0.84916 | 0.91887 | 0.93821 | 0.90746 | 0.89498 | 0.83227 | 0.68909 | 0.6357 | 0.57627
8 | 2020 | Winter | Qc, [MVAr] | 0 | 0 | -0.56358 | -0.55742 | -0.57493 | -0.58533 | -0.62 | -0.55512 | -0.4716 | -0.24497 | -0.12138 | -0.11266 | -0.085632 | -0.028778 | -0.11684 | -0.12193 | -0.22223 | -0.31757 | -0.28662 | -0.3197 | -0.35952 | -0.34517 | -0.39302 | -0.46332 | -0.52274 | -0.5239
9 | 2020 | Winter | Pc, [MW] | 0 | 0 | 0.19951 | 0.18901 | 0.18482 | 0.18283 | 0.1937 | 0.23628 | 0.38805 | 0.46677 | 0.48489 | 0.48224 | 0.5 | 0.4966 | 0.46685 | 0.45551 | 0.40278 | 0.36325 | 0.37296 | 0.40617 | 0.39914 | 0.3863 | 0.37829 | 0.34896 | 0.27553 | 0.23877
9 | 2020 | Winter | Flex Up, [MW] | 0 | 0 | 0 | 0 | 0 | 0 | 0 | 0 | 0 | 0 | 0 | 0 | 0 | 0 | 0 | 0 | 0 | 0 | 0 | 0 | 0 | 0 | 0 | 0 | 0 | 0
9 | 2020 | Winter | Flex Down, [MW] | 0 | 0 | 0 | 0 | 0 | 0 | 0 | 0 | 0 | 0 | 0 | 0 | 0 | 0 | 0 | 0 | 0 | 0 | 0 | 0 | 0 | 0 | 0 | 0 | 0 | 0
9 | 2020 | Winter | Pc_net, [MW] | 0 | 0 | 0.19951 | 0.18901 | 0.18482 | 0.18283 | 0.1937 | 0.23628 | 0.38805 | 0.46677 | 0.48489 | 0.48224 | 0.5 | 0.4966 | 0.46685 | 0.45551 | 0.40278 | 0.36325 | 0.37296 | 0.40617 | 0.39914 | 0.3863 | 0.37829 | 0.34896 | 0.27553 | 0.23877
9 | 2020 | Winter | Qc, [MVAr] | 0 | 0 | -0.30358 | -0.31 | -0.30877 | -0.30833 | -0.30197 | -0.28977 | -0.22151 | -0.17622 | -0.16273 | -0.18584 | -0.17549 | -0.15997 | -0.16957 | -0.18359 | -0.22306 | -0.24738 | -0.24673 | -0.2433 | -0.25646 | -0.26517 | -0.26971 | -0.27762 | -0.28974 | -0.29529
20 | 2020 | Winter | Pc, [MW] | 0 | 0 | bar: 0 to 23
20 | 2020 | Winter | Flex Up, [MW] | 0 | 0 | 0 | 0 | 0 | 0 | 0 | 0 | 0 | 0 | 0 | 0 | 0 | 0 | 0 | 0 | 0 | 0 | 0 | 0 | 0 | 0 | 0 | 0 | 0 | 0
20 | 2020 | Winter | Flex Down, [MW] | 0 | 0 | 0 | 0 | 0 | 0 | 0 | 0 | 0 | 0 | 0 | 0 | 0 | 0 | 0 | 0 | 0 | 0 | 0 | 0 | 0 | 0 | 0 | 0 | 0 | 0
20 | 2020 | Winter | Pc_net, [MW] | 0 | 0 | bar: 0 to 23
20 | 2020 | Winter | Qc, [MVAr] | 0 | 0 | -0.62 | -0.62 | -0.62 | -0.62 | -0.62 | -0.62 | -0.62 | -0.62 | -0.62 | -0.62 | -0.62 | -0.62 | -0.62 | -0.62 | -0.62 | -0.62 | -0.62 | -0.62 | -0.62 | -0.62 | -0.62 | -0.62 | -0.62 | -0.62
21 | 2020 | Winter | Pc, [MW] | 0 | 0 | 0.16041 | 0.14806 | 0.14123 | 0.14264 | 0.14379 | 0.16557 | 0.21656 | 0.25357 | 0.27707 | 0.29571 | 0.2888 | 0.28795 | 0.28715 | 0.27431 | 0.266 | 0.25079 | 0.26389 | 0.3 | 0.29308 | 0.2826 | 0.2713 | 0.25592 | 0.22422 | 0.19683
21 | 2020 | Winter | Flex Up, [MW] | 0 | 0 | 0 | 0 | 0 | 0 | 0 | 0 | 0 | 0 | 0 | 0 | 0 | 0 | 0 | 0 | 0 | 0 | 0 | 0 | 0 | 0 | 0 | 0 | 0 | 0
21 | 2020 | Winter | Flex Down, [MW] | 0 | 0 | 0 | 0 | 0 | 0 | 0 | 0 | 0 | 0 | 0 | 0 | 0 | 0 | 0 | 0 | 0 | 0 | 0 | 0 | 0 | 0 | 0 | 0 | 0 | 0
21 | 2020 | Winter | Pc_net, [MW] | 0 | 0 | 0.16041 | 0.14806 | 0.14123 | 0.14264 | 0.14379 | 0.16557 | 0.21656 | 0.25357 | 0.27707 | 0.29571 | 0.2888 | 0.28795 | 0.28715 | 0.27431 | 0.266 | 0.25079 | 0.26389 | 0.3 | 0.29308 | 0.2826 | 0.2713 | 0.25592 | 0.22422 | 0.19683
21 | 2020 | Winter | Qc, [MVAr] | 0 | 0 | -0.18434 | -0.18972 | -0.19 | -0.18947 | -0.18894 | -0.17663 | -0.1324 | -0.10806 | -0.069655 | -0.040225 | -0.051461 | -0.039728 | -0.047374 | -0.068518 | -0.085653 | -0.088344 | -0.090843 | -0.061311 | -0.074294 | -0.092104 | -0.10831 | -0.13781 | -0.17225 | -0.17532
22 | 2020 | Winter | Pc, [MW] | 0 | 0 | 0.096704 | 0.088538 | 0.084118 | 0.083691 | 0.086306 | 0.10727 | 0.14303 | 0.1581 | 0.12667 | 0.087877 | 0.17099 | 0.17231 | 0.16611 | 0.1595 | 0.14922 | 0.15338 | 0.16576 | 0.2 | 0.18826 | 0.17575 | 0.17011 | 0.16913 | 0.1491 | 0.12772
22 | 2020 | Winter | Flex Up, [MW] | 0 | 0 | 0 | 0 | 0 | 0 | 0 | 0 | 0 | 0 | 0 | 0 | 0 | 0 | 0 | 0 | 0 | 0 | 0 | 0 | 0 | 0 | 0 | 0 | 0 | 0
22 | 2020 | Winter | Flex Down, [MW] | 0 | 0 | 0 | 0 | 0 | 0 | 0 | 0 | 0 | 0 | 0 | 0 | 0 | 0 | 0 | 0 | 0 | 0 | 0 | 0 | 0 | 0 | 0 | 0 | 0 | 0
22 | 2020 | Winter | Pc_net, [MW] | 0 | 0 | 0.096704 | 0.088538 | 0.084118 | 0.083691 | 0.086306 | 0.10727 | 0.14303 | 0.1581 | 0.12667 | 0.087877 | 0.17099 | 0.17231 | 0.16611 | 0.1595 | 0.14922 | 0.15338 | 0.16576 | 0.2 | 0.18826 | 0.17575 | 0.17011 | 0.16913 | 0.1491 | 0.12772
22 | 2020 | Winter | Qc, [MVAr] | 0 | 0 | -0.11568 | -0.1168 | -0.11894 | -0.12 | -0.11731 | -0.094673 | -0.071834 | -0.064183 | -0.045045 | -0.029722 | -0.067761 | -0.063899 | -0.072018 | -0.07187 | -0.079963 | -0.080039 | -0.068176 | -0.045592 | -0.062282 | -0.073162 | -0.0786 | -0.080492 | -0.086916 | -0.092189
23 | 2020 | Winter | Pc, [MW] | 0 | 0 | 0.61391 | 0.61098 | 0.61073 | 0.62856 | 0.62561 | 0.64278 | 0.6672 | 0.64696 | 0.5393 | 0.51725 | 0.70434 | 0.64226 | 0.65082 | 0.66529 | 0.68062 | 0.70217 | 0.77659 | 0.8 | 0.74803 | 0.70931 | 0.72042 | 0.71843 | 0.72196 | 0.75709
23 | 2020 | Winter | Flex Up, [MW] | 0 | 0 | 0 | 0 | 0 | 0 | 0 | 0 | 0 | 0 | 0 | 0 | 0 | 0 | 0 | 0 | 0 | 0 | 0 | 0 | 0 | 0 | 0 | 0 | 0 | 0
23 | 2020 | Winter | Flex Down, [MW] | 0 | 0 | 0 | 0 | 0 | 0 | 0 | 0 | 0 | 0 | 0 | 0 | 0 | 0 | 0 | 0 | 0 | 0 | 0 | 0 | 0 | 0 | 0 | 0 | 0 | 0
23 | 2020 | Winter | Pc_net, [MW] | 0 | 0 | 0.61391 | 0.61098 | 0.61073 | 0.62856 | 0.62561 | 0.64278 | 0.6672 | 0.64696 | 0.5393 | 0.51725 | 0.70434 | 0.64226 | 0.65082 | 0.66529 | 0.68062 | 0.70217 | 0.77659 | 0.8 | 0.74803 | 0.70931 | 0.72042 | 0.71843 | 0.72196 | 0.75709
23 | 2020 | Winter | Qc, [MVAr] | 0 | 0 | -0.034277 | 0.05751 | 0.12166 | 0.1052 | 0.081798 | -0.082402 | -0.0027205 | 0.098242 | 0.21323 | 0.25155 | 0.12219 | -0.00031746 | 0.38703 | 0.43875 | 0.4162 | 0.47782 | 0.2625 | 0.36258 | 0.38934 | 0.34707 | 0.38951 | 0.5 | 0.46317 | 0.31202
24 | 2020 | Winter | Pc, [MW] | 0 | 0 | 0.35549 | 0.3429 | 0.34824 | 0.35238 | 0.3582 | 0.36657 | 0.45334 | 0.47591 | 0.48466 | 0.47256 | 0.46615 | 0.4831 | 0.5 | 0.48408 | 0.47528 | 0.48085 | 0.46532 | 0.48617 | 0.46912 | 0.44209 | 0.44751 | 0.43445 | 0.38353 | 0.37111
24 | 2020 | Winter | Flex Up, [MW] | 0 | 0 | 0 | 0 | 0 | 0 | 0 | 0 | 0 | 0 | 0 | 0 | 0 | 0 | 0 | 0 | 0 | 0 | 0 | 0 | 0 | 0 | 0 | 0 | 0 | 0
24 | 2020 | Winter | Flex Down, [MW] | 0 | 0 | 0 | 0 | 0 | 0 | 0 | 0 | 0 | 0 | 0 | 0 | 0 | 0 | 0 | 0 | 0 | 0 | 0 | 0 | 0 | 0 | 0 | 0 | 0 | 0
24 | 2020 | Winter | Pc_net, [MW] | 0 | 0 | 0.35549 | 0.3429 | 0.34824 | 0.35238 | 0.3582 | 0.36657 | 0.45334 | 0.47591 | 0.48466 | 0.47256 | 0.46615 | 0.4831 | 0.5 | 0.48408 | 0.47528 | 0.48085 | 0.46532 | 0.48617 | 0.46912 | 0.44209 | 0.44751 | 0.43445 | 0.38353 | 0.37111
24 | 2020 | Winter | Qc, [MVAr] | 0 | 0 | 0.030943 | 0.025026 | 0.035718 | 0.044757 | 0.046736 | 0.05698 | 0.20838 | 0.26086 | 0.27931 | 0.26125 | 0.23932 | 0.27427 | 0.31 | 0.27492 | 0.27037 | 0.26986 | 0.24319 | 0.2514 | 0.21738 | 0.16411 | 0.18004 | 0.15733 | 0.069203 | 0.04896
25 | 2020 | Winter | Pc, [MW] | 0 | 0 | 0.49416 | 0.46204 | 0.44871 | 0.44193 | 0.46653 | 0.5421 | 0.71192 | 0.84574 | 0.92121 | 0.9552 | 0.87045 | 0.86963 | 0.90611 | 0.89 | 0.85074 | 0.83164 | 0.91003 | 1 | 0.97453 | 0.91904 | 0.9114 | 0.83812 | 0.69978 | 0.63731
25 | 2020 | Winter | Flex Up, [MW] | 0 | 0 | 0 | 0 | 0 | 0 | 0 | 0 | 0 | 0 | 0 | 0 | 0 | 0 | 0 | 0 | 0 | 0 | 0 | 0 | 0 | 0 | 0 | 0 | 0 | 0
25 | 2020 | Winter | Flex Down, [MW] | 0 | 0 | 0 | 0 | 0 | 0 | 0 | 0 | 0 | 0 | 0 | 0 | 0 | 0 | 0 | 0 | 0 | 0 | 0 | 0 | 0 | 0 | 0 | 0 | 0 | 0
25 | 2020 | Winter | Pc_net, [MW] | 0 | 0 | 0.49416 | 0.46204 | 0.44871 | 0.44193 | 0.46653 | 0.5421 | 0.71192 | 0.84574 | 0.92121 | 0.9552 | 0.87045 | 0.86963 | 0.90611 | 0.89 | 0.85074 | 0.83164 | 0.91003 | 1 | 0.97453 | 0.91904 | 0.9114 | 0.83812 | 0.69978 | 0.63731
25 | 2020 | Winter | Qc, [MVAr] | 0 | 0 | 0.5949 | 0.60893 | 0.61637 | 0.62 | 0.60894 | 0.59225 | 0.52487 | 0.41722 | 0.3376 | 0.29084 | 0.38218 | 0.377 | 0.33184 | 0.28238 | 0.38042 | 0.45989 | 0.44097 | 0.46812 | 0.48386 | 0.52524 | 0.52796 | 0.5688 | 0.59449 | 0.58848
26 | 2020 | Winter | Pc, [MW] | 0 | 0 | 0.15953 | 0.15357 | 0.1481 | 0.15257 | 0.14827 | 0.14846 | 0.14983 | 0.19448 | 0.19837 | 0.19648 | 0.19588 | 0.2 | 0.19785 | 0.19434 | 0.16906 | 0.18188 | 0.19774 | 0.19473 | 0.1847 | 0.17613 | 0.17489 | 0.16712 | 0.15093 | 0.14766
26 | 2020 | Winter | Flex Up, [MW] | 0 | 0 | 0 | 0 | 0 | 0 | 0 | 0 | 0 | 0 | 0 | 0 | 0 | 0 | 0 | 0 | 0 | 0 | 0 | 0 | 0 | 0 | 0 | 0 | 0 | 0
26 | 2020 | Winter | Flex Down, [MW] | 0 | 0 | 0 | 0 | 0 | 0 | 0 | 0 | 0 | 0 | 0 | 0 | 0 | 0 | 0 | 0 | 0 | 0 | 0 | 0 | 0 | 0 | 0 | 0 | 0 | 0
26 | 2020 | Winter | Pc_net, [MW] | 0 | 0 | 0.15953 | 0.15357 | 0.1481 | 0.15257 | 0.14827 | 0.14846 | 0.14983 | 0.19448 | 0.19837 | 0.19648 | 0.19588 | 0.2 | 0.19785 | 0.19434 | 0.16906 | 0.18188 | 0.19774 | 0.19473 | 0.1847 | 0.17613 | 0.17489 | 0.16712 | 0.15093 | 0.14766
26 | 2020 | Winter | Qc, [MVAr] | 0 | 0 | 0.071406 | 0.05045 | 0.043734 | 0.05606 | 0.048269 | 0.039686 | 0.032836 | 0.11475 | 0.12 | 0.10292 | 0.11991 | 0.11142 | 0.11192 | 0.099936 | 0.059303 | 0.09285 | 0.11136 | 0.1039 | 0.072619 | 0.075338 | 0.070171 | 0.043528 | 0.034722 | 0.035988
50 | 2020 | Winter | Pc, [MW] | 0 | 0 | 0 | 0 | 0 | 0 | 0 | 0 | 0 | 0 | 0 | 0 | 0 | 0 | 0 | 0 | 0 | 0 | 0 | 0 | 0 | 0 | 0 | 0 | 0 | 0
50 | 2020 | Winter | Flex Up, [MW] | 0 | 0 | 0 | 0 | 0 | 0 | 0 | 0 | 0 | 0 | 0 | 0 | 0 | 0 | 0 | 0 | 0 | 0 | 0 | 0 | 0 | 0 | 0 | 0 | 0 | 0
50 | 2020 | Winter | Flex Down, [MW] | 0 | 0 | 0 | 0 | 0 | 0 | 0 | 0 | 0 | 0 | 0 | 0 | 0 | 0 | 0 | 0 | 0 | 0 | 0 | 0 | 0 | 0 | 0 | 0 | 0 | 0
50 | 2020 | Winter | Pc_net, [MW] | 0 | 0 | 0 | 0 | 0 | 0 | 0 | 0 | 0 | 0 | 0 | 0 | 0 | 0 | 0 | 0 | 0 | 0 | 0 | 0 | 0 | 0 | 0 | 0 | 0 | 0
50 | 2020 | Winter | Qc, [MVAr] | 0 | 0 | 0 | 0 | 0 | 0 | 0 | 0 | 0 | 0 | 0 | 0 | 0 | 0 | 0 | 0 | 0 | 0 | 0 | 0 | 0 | 0 | 0 | 0 | 0 | 0
51 | 2020 | Winter | Pc, [MW] | 0 | 0 | 0 | 0 | 0 | 0 | 0 | 0 | 0 | 0 | 0 | 0 | 0 | 0 | 0 | 0 | 0 | 0 | 0 | 0 | 0 | 0 | 0 | 0 | 0 | 0
51 | 2020 | Winter | Flex Up, [MW] | 0 | 0 | 0 | 0 | 0 | 0 | 0 | 0 | 0 | 0 | 0 | 0 | 0 | 0 | 0 | 0 | 0 | 0 | 0 | 0 | 0 | 0 | 0 | 0 | 0 | 0
51 | 2020 | Winter | Flex Down, [MW] | 0 | 0 | 0 | 0 | 0 | 0 | 0 | 0 | 0 | 0 | 0 | 0 | 0 | 0 | 0 | 0 | 0 | 0 | 0 | 0 | 0 | 0 | 0 | 0 | 0 | 0
51 | 2020 | Winter | Pc_net, [MW] | 0 | 0 | 0 | 0 | 0 | 0 | 0 | 0 | 0 | 0 | 0 | 0 | 0 | 0 | 0 | 0 | 0 | 0 | 0 | 0 | 0 | 0 | 0 | 0 | 0 | 0
51 | 2020 | Winter | Qc, [MVAr] | 0 | 0 | 0 | 0 | 0 | 0 | 0 | 0 | 0 | 0 | 0 | 0 | 0 | 0 | 0 | 0 | 0 | 0 | 0 | 0 | 0 | 0 | 0 | 0 | 0 | 0
1 | 2020 | Winter | Pc, [MW] | 0 | 1 | 0 | 0 | 0 | 0 | 0 | 0 | 0 | 0 | 0 | 0 | 0 | 0 | 0 | 0 | 0 | 0 | 0 | 0 | 0 | 0 | 0 | 0 | 0 | 0
1 | 2020 | Winter | Flex Up, [MW] | 0 | 1 | 0 | 0 | 0 | 0 | 0 | 0 | 0 | 0 | 0 | 0 | 0 | 0 | 0 | 0 | 0 | 0 | 0 | 0 | 0 | 0 | 0 | 0 | 0 | 0
1 | 2020 | Winter | Flex Down, [MW] | 0 | 1 | 0 | 0 | 0 | 0 | 0 | 0 | 0 | 0 | 0 | 0 | 0 | 0 | 0 | 0 | 0 | 0 | 0 | 0 | 0 | 0 | 0 | 0 | 0 | 0
1 | 2020 | Winter | Pc_net, [MW] | 0 | 1 | 0 | 0 | 0 | 0 | 0 | 0 | 0 | 0 | 0 | 0 | 0 | 0 | 0 | 0 | 0 | 0 | 0 | 0 | 0 | 0 | 0 | 0 | 0 | 0
1 | 2020 | Winter | Qc, [MVAr] | 0 | 1 | 0 | 0 | 0 | 0 | 0 | 0 | 0 | 0 | 0 | 0 | 0 | 0 | 0 | 0 | 0 | 0 | 0 | 0 | 0 | 0 | 0 | 0 | 0 | 0
2 | 2020 | Winter | Pc, [MW] | 0 | 1 | 0.2 | 0.18966 | 0.18291 | 0.18552 | 0.1825 | 0.17724 | 0.16242 | 0.17479 | 0.17908 | 0.1755 | 0.17276 | 0.17522 | 0.17489 | 0.1688 | 0.16325 | 0.16445 | 0.16751 | 0.16306 | 0.16458 | 0.16246 | 0.16036 | 0.15811 | 0.15481 | 0.15999
2 | 2020 | Winter | Flex Up, [MW] | 0 | 1 | 0 | 0 | 0 | 0 | 0 | 0 | 0 | 0 | 0 | 0 | 0 | 0 | 0 | 0 | 0 | 0 | 0 | 0 | 0 | 0 | 0 | 0 | 0 | 0
2 | 2020 | Winter | Flex Down, [MW] | 0 | 1 | 0 | 0 | 0 | 0 | 0 | 0 | 0 | 0 | 0 | 0 | 0 | 0 | 0 | 0 | 0 | 0 | 0 | 0 | 0 | 0 | 0 | 0 | 0 | 0
2 | 2020 | Winter | Pc_net, [MW] | 0 | 1 | 0.2 | 0.18966 | 0.18291 | 0.18552 | 0.1825 | 0.17724 | 0.16242 | 0.17479 | 0.17908 | 0.1755 | 0.17276 | 0.17522 | 0.17489 | 0.1688 | 0.16325 | 0.16445 | 0.16751 | 0.16306 | 0.16458 | 0.16246 | 0.16036 | 0.15811 | 0.15481 | 0.15999
2 | 2020 | Winter | Qc, [MVAr] | 0 | 1 | 0.12 | 0.081287 | 0.068167 | 0.064629 | 0.071829 | 0.038517 | 0.016533 | 0.050793 | 0.032495 | 0.04244 | 0.02762 | 0.060661 | 0.067055 | 0.068267 | 0.046318 | 0.053792 | 0.056505 | 0.059525 | 0.052273 | 0.053281 | 0.062895 | 0.066877 | 0.050922 | 0.058667
3 | 2020 | Winter | Pc, [MW] | 0 | 1 | 0.22845 | 0.20787 | 0.20484 | 0.1837 | 0.19975 | 0.21246 | 0.22901 | 0.27423 | 0.32033 | 0.33913 | 0.35057 | 0.34161 | 0.32787 | 0.3187 | 0.30504 | 0.30729 | 0.33715 | 0.4 | 0.38518 | 0.37116 | 0.34828 | 0.31626 | 0.28646 | 0.25075
3 | 2020 | Winter | Flex Up, [MW] | 0 | 1 | 0 | 0 | 0 | 0 | 0 | 0 | 0 | 0 | 0 | 0 | 0 | 0 | 0 | 0 | 0 | 0 | 0 | 0 | 0 | 0 | 0 | 0 | 0 | 0
3 | 2020 | Winter | Flex Down, [MW] | 0 | 1 | 0 | 0 | 0 | 0 | 0 | 0 | 0 | 0 | 0 | 0 | 0 | 0 | 0 | 0 | 0 | 0 | 0 | 0 | 0 | 0 | 0 | 0 | 0 | 0
3 | 2020 | Winter | Pc_net, [MW] | 0 | 1 | 0.22845 | 0.20787 | 0.20484 | 0.1837 | 0.19975 | 0.21246 | 0.22901 | 0.27423 | 0.32033 | 0.33913 | 0.35057 | 0.34161 | 0.32787 | 0.3187 | 0.30504 | 0.30729 | 0.33715 | 0.4 | 0.38518 | 0.37116 | 0.34828 | 0.31626 | 0.28646 | 0.25075
3 | 2020 | Winter | Qc, [MVAr] | 0 | 1 | -0.21297 | -0.23041 | -0.21809 | -0.25 | -0.23564 | -0.21196 | -0.17841 | -0.099957 | -0.059882 | -0.029349 | -0.045716 | -0.073794 | -0.094993 | -0.11254 | -0.14596 | -0.12 | -0.085516 | 0.03832 | 0.0044855 | -0.049965 | -0.10169 | -0.12701 | -0.15846 | -0.1905
4 | 2020 | Winter | Pc, [MW] | 0 | 1 | 0.96326 | 0.90621 | 0.86358 | 0.87024 | 0.87889 | 0.94091 | 1.1974 | 1.2605 | 1.3675 | 1.4565 | 1.4203 | 1.5 | 1.4651 | 1.3243 | 1.1571 | 1.1514 | 1.2179 | 1.3724 | 1.3566 | 1.3294 | 1.2882 | 1.1811 | 1.1047 | 0.99171
4 | 2020 | Winter | Flex Up, [MW] | 0 | 1 | 0 | 0 | 0 | 0 | 0 | 0 | 0 | 0 | 0 | 0 | 0 | 0 | 0 | 0 | 0 | 0 | 0 | 0 | 0 | 0 | 0 | 0 | 0 | 0
4 | 2020 | Winter | Flex Down, [MW] | 0 | 1 | 0 | 0 | 0 | 0 | 0 | 0 | 0 | 0 | 0 | 0 | 0 | 0 | 0 | 0 | 0 | 0 | 0 | 0 | 0 | 0 | 0 | 0 | 0 | 0
4 | 2020 | Winter | Pc_net, [MW] | 0 | 1 | 0.96326 | 0.90621 | 0.86358 | 0.87024 | 0.87889 | 0.94091 | 1.1974 | 1.2605 | 1.3675 | 1.4565 | 1.4203 | 1.5 | 1.4651 | 1.3243 | 1.1571 | 1.1514 | 1.2179 | 1.3724 | 1.3566 | 1.3294 | 1.2882 | 1.1811 | 1.1047 | 0.99171
4 | 2020 | Winter | Qc, [MVAr] | 0 | 1 | -0.8476 | -0.8722 | -0.93 | -0.92542 | -0.92237 | -0.86374 | -0.45791 | -0.4953 | -0.41571 | -0.26948 | -0.4084 | -0.34236 | -0.43333 | -0.59645 | -0.79244 | -0.826 | -0.75807 | -0.50298 | -0.53721 | -0.65785 | -0.71968 | -0.78941 | -0.81149 | -0.84616
5 | 2020 | Winter | Pc, [MW] | 0 | 1 | 0.76404 | 0.52079 | 0.44953 | 0.41908 | 0.4161 | 0.66796 | 1.223 | 1.5334 | 1.7983 | 1.8899 | 1.9601 | 1.8268 | 2.0364 | 1.7935 | 1.7575 | 1.7068 | 2.0536 | 3 | 2.8347 | 2.4166 | 2.2298 | 1.8862 | 1.4955 | 1.2321
5 | 2020 | Winter | Flex Up, [MW] | 0 | 1 | 0 | 0 | 0 | 0 | 0 | 0 | 0 | 0 | 0 | 0 | 0 | 0 | 0 | 0 | 0 | 0 | 0 | 0 | 0 | 0 | 0 | 0 | 0 | 0
5 | 2020 | Winter | Flex Down, [MW] | 0 | 1 | 0 | 0 | 0 | 0 | 0 | 0 | 0 | 0 | 0 | 0 | 0 | 0 | 0 | 0 | 0 | 0 | 0 | 0 | 0 | 0 | 0 | 0 | 0 | 0
5 | 2020 | Winter | Pc_net, [MW] | 0 | 1 | 0.76404 | 0.52079 | 0.44953 | 0.41908 | 0.4161 | 0.66796 | 1.223 | 1.5334 | 1.7983 | 1.8899 | 1.9601 | 1.8268 | 2.0364 | 1.7935 | 1.7575 | 1.7068 | 2.0536 | 3 | 2.8347 | 2.4166 | 2.2298 | 1.8862 | 1.4955 | 1.2321
5 | 2020 | Winter | Qc, [MVAr] | 0 | 1 | -2.1778 | -2.2189 | -2.2563 | -2.26 | -2.2431 | -2.0507 | -1.8331 | -1.7314 | -1.7172 | -1.6664 | -1.8153 | -2.0393 | -2.023 | -2.1132 | -2.0705 | -2.1179 | -1.7704 | -1.1096 | -1.3082 | -1.6936 | -1.8781 | -1.964 | -2.0181 | -2.0201
6 | 2020 | Winter | Pc, [MW] | 0 | 1 | 0.47468 | 0.42051 | 0.3897 | 0.38827 | 0.39452 | 0.42239 | 0.485 | 0.53194 | 0.62118 | 0.67698 | 0.73041 | 0.74325 | 0.74476 | 0.71355 | 0.68949 | 0.66785 | 0.69318 | 0.79276 | 0.8 | 0.77927 | 0.74325 | 0.69312 | 0.62845 | 0.56505
6 | 2020 | Winter | Flex Up, [MW] | 0 | 1 | 0 | 0 | 0 | 0 | 0 | 0 | 0 | 0 | 0 | 0 | 0 | 0 | 0 | 0 | 0 | 0 | 0 | 0 | 0 | 0 | 0 | 0 | 0 | 0
6 | 2020 | Winter | Flex Down, [MW] | 0 | 1 | 0 | 0 | 0 | 0 | 0 | 0 | 0 | 0 | 0 | 0 | 0 | 0 | 0 | 0 | 0 | 0 | 0 | 0 | 0 | 0 | 0 | 0 | 0 | 0
6 | 2020 | Winter | Pc_net, [MW] | 0 | 1 | 0.47468 | 0.42051 | 0.3897 | 0.38827 | 0.39452 | 0.42239 | 0.485 | 0.53194 | 0.62118 | 0.67698 | 0.73041 | 0.74325 | 0.74476 | 0.71355 | 0.68949 | 0.66785 | 0.69318 | 0.79276 | 0.8 | 0.77927 | 0.74325 | 0.69312 | 0.62845 | 0.56505
6 | 2020 | Winter | Qc, [MVAr] | 0 | 1 | -0.44386 | -0.47478 | -0.5 | -0.49302 | -0.49505 | -0.43257 | -0.38644 | -0.38224 | -0.31569 | -0.22661 | -0.15976 | -0.19636 | -0.20009 | -0.22181 | -0.26019 | -0.28565 | -0.2723 | -0.13263 | -0.14047 | -0.19398 | -0.24609 | -0.28153 | -0.31606 | -0.33703
7 | 2020 | Winter | Pc, [MW] | 0 | 1 | 0.15904 | 0.14968 | 0.14321 | 0.14472 | 0.14344 | 0.15141 | 0.16163 | 0.17371 | 0.17942 | 0.18911 | 0.18916 | 0.2 | 0.19579 | 0.18689 | 0.17367 | 0.17579 | 0.17344 | 0.18852 | 0.18738 | 0.18061 | 0.17307 | 0.16511 | 0.16021 | 0.15644
7 | 2020 | Winter | Flex Up, [MW] | 0 | 1 | 0 | 0 | 0 | 0 | 0 | 0 | 0 | 0 | 0 | 0 | 0 | 0 | 0 | 0 | 0 | 0 | 0 | 0 | 0 | 0 | 0 | 0 | 0 | 0
7 | 2020 | Winter | Flex Down, [MW] | 0 | 1 | 0 | 0 | 0 | 0 | 0 | 0 | 0 | 0 | 0 | 0 | 0 | 0 | 0 | 0 | 0 | 0 | 0 | 0 | 0 | 0 | 0 | 0 | 0 | 0
7 | 2020 | Winter | Pc_net, [MW] | 0 | 1 | 0.15904 | 0.14968 | 0.14321 | 0.14472 | 0.14344 | 0.15141 | 0.16163 | 0.17371 | 0.17942 | 0.18911 | 0.18916 | 0.2 | 0.19579 | 0.18689 | 0.17367 | 0.17579 | 0.17344 | 0.18852 | 0.18738 | 0.18061 | 0.17307 | 0.16511 | 0.16021 | 0.15644
7 | 2020 | Winter | Qc, [MVAr] | 0 | 1 | 0.063187 | 0.05191 | 0.042812 | 0.050477 | 0.041012 | 0.045325 | 0.062815 | 0.091445 | 0.087048 | 0.12 | 0.10195 | 0.11704 | 0.10257 | 0.089091 | 0.05826 | 0.075926 | 0.067651 | 0.088194 | 0.082637 | 0.063643 | 0.052094 | 0.049173 | 0.051292 | 0.056834
8 | 2020 | Winter | Pc, [MW] | 0 | 1 | 0.54875 | 0.49702 | 0.4947 | 0.48059 | 0.49343 | 0.55063 | 0.63519 | 0.75996 | 0.87107 | 0.96686 | 0.9519 | 1 | 0.97384 | 0.90791 | 0.88896 | 0.8234 | 0.82825 | 0.91846 | 0.92274 | 0.92468 | 0.87777 | 0.75629 | 0.67667 | 0.63221
8 | 2020 | Winter | Flex Up, [MW] | 0 | 1 | 0 | 0 | 0 | 0 | 0 | 0 | 0 | 0 | 0 | 0 | 0 | 0 | 0 | 0 | 0 | 0 | 0 | 0 | 0 | 0 | 0 | 0 | 0 | 0
8 | 2020 | Winter | Flex Down, [MW] | 0 | 1 | 0 | 0 | 0 | 0 | 0 | 0 | 0 | 0 | 0 | 0 | 0 | 0 | 0 | 0 | 0 | 0 | 0 | 0 | 0 | 0 | 0 | 0 | 0 | 0
8 | 2020 | Winter | Pc_net, [MW] | 0 | 1 | 0.54875 | 0.49702 | 0.4947 | 0.48059 | 0.49343 | 0.55063 | 0.63519 | 0.75996 | 0.87107 | 0.96686 | 0.9519 | 1 | 0.97384 | 0.90791 | 0.88896 | 0.8234 | 0.82825 | 0.91846 | 0.92274 | 0.92468 | 0.87777 | 0.75629 | 0.67667 | 0.63221
8 | 2020 | Winter | Qc, [MVAr] | 0 | 1 | -0.60485 | -0.62 | -0.54368 | -0.60092 | -0.59767 | -0.55607 | -0.51839 | -0.47136 | -0.38091 | -0.32443 | -0.28492 | -0.25306 | -0.30144 | -0.31033 | -0.35346 | -0.40318 | -0.40466 | -0.34469 | -0.36254 | -0.3588 | -0.37369 | -0.42133 | -0.46202 | -0.49797
9 | 2020 | Winter | Pc, [MW] | 0 | 1 | 0.23106 | 0.2174 | 0.2115 | 0.20645 | 0.21431 | 0.23973 | 0.34591 | 0.3904 | 0.44036 | 0.46367 | 0.49292 | 0.5 | 0.45904 | 0.41547 | 0.37644 | 0.36651 | 0.38745 | 0.4166 | 0.3953 | 0.38083 | 0.36219 | 0.33579 | 0.30227 | 0.26527
9 | 2020 | Winter | Flex Up, [MW] | 0 | 1 | 0 | 0 | 0 | 0 | 0 | 0 | 0 | 0 | 0 | 0 | 0 | 0 | 0 | 0 | 0 | 0 | 0 | 0 | 0 | 0 | 0 | 0 | 0 | 0
9 | 2020 | Winter | Flex Down, [MW] | 0 | 1 | 0 | 0 | 0 | 0 | 0 | 0 | 0 | 0 | 0 | 0 | 0 | 0 | 0 | 0 | 0 | 0 | 0 | 0 | 0 | 0 | 0 | 0 | 0 | 0
9 | 2020 | Winter | Pc_net, [MW] | 0 | 1 | 0.23106 | 0.2174 | 0.2115 | 0.20645 | 0.21431 | 0.23973 | 0.34591 | 0.3904 | 0.44036 | 0.46367 | 0.49292 | 0.5 | 0.45904 | 0.41547 | 0.37644 | 0.36651 | 0.38745 | 0.4166 | 0.3953 | 0.38083 | 0.36219 | 0.33579 | 0.30227 | 0.26527
9 | 2020 | Winter | Qc, [MVAr] | 0 | 1 | -0.30391 | -0.31 | -0.30355 | -0.30972 | -0.30281 | -0.29986 | -0.25415 | -0.24348 | -0.23737 | -0.23381 | -0.2204 | -0.23295 | -0.24811 | -0.2639 | -0.27188 | -0.26627 | -0.26495 | -0.26409 | -0.27672 | -0.2894 | -0.29494 | -0.30048 | -0.30116 | -0.29857
20 | 2020 | Winter | Pc, [MW] | 0 | 1 | bar: 0 to 23
20 | 2020 | Winter | Flex Up, [MW] | 0 | 1 | 0 | 0 | 0 | 0 | 0 | 0 | 0 | 0 | 0 | 0 | 0 | 0 | 0 | 0 | 0 | 0 | 0 | 0 | 0 | 0 | 0 | 0 | 0 | 0
20 | 2020 | Winter | Flex Down, [MW] | 0 | 1 | 0 | 0 | 0 | 0 | 0 | 0 | 0 | 0 | 0 | 0 | 0 | 0 | 0 | 0 | 0 | 0 | 0 | 0 | 0 | 0 | 0 | 0 | 0 | 0
20 | 2020 | Winter | Pc_net, [MW] | 0 | 1 | bar: 0 to 23
20 | 2020 | Winter | Qc, [MVAr] | 0 | 1 | -0.62 | -0.62 | -0.62 | -0.62 | -0.62 | -0.62 | -0.62 | -0.62 | -0.62 | -0.62 | -0.62 | -0.62 | -0.62 | -0.62 | -0.62 | -0.62 | -0.62 | -0.62 | -0.62 | -0.62 | -0.62 | -0.62 | -0.62 | -0.62
21 | 2020 | Winter | Pc, [MW] | 0 | 1 | 0.17857 | 0.16383 | 0.15617 | 0.15318 | 0.15423 | 0.16616 | 0.18937 | 0.20409 | 0.2355 | 0.26557 | 0.27451 | 0.28428 | 0.28564 | 0.26277 | 0.24718 | 0.24542 | 0.2635 | 0.29964 | 0.3 | 0.28981 | 0.27576 | 0.25199 | 0.22923 | 0.19858
21 | 2020 | Winter | Flex Up, [MW] | 0 | 1 | 0 | 0 | 0 | 0 | 0 | 0 | 0 | 0 | 0 | 0 | 0 | 0 | 0 | 0 | 0 | 0 | 0 | 0 | 0 | 0 | 0 | 0 | 0 | 0
21 | 2020 | Winter | Flex Down, [MW] | 0 | 1 | 0 | 0 | 0 | 0 | 0 | 0 | 0 | 0 | 0 | 0 | 0 | 0 | 0 | 0 | 0 | 0 | 0 | 0 | 0 | 0 | 0 | 0 | 0 | 0
21 | 2020 | Winter | Pc_net, [MW] | 0 | 1 | 0.17857 | 0.16383 | 0.15617 | 0.15318 | 0.15423 | 0.16616 | 0.18937 | 0.20409 | 0.2355 | 0.26557 | 0.27451 | 0.28428 | 0.28564 | 0.26277 | 0.24718 | 0.24542 | 0.2635 | 0.29964 | 0.3 | 0.28981 | 0.27576 | 0.25199 | 0.22923 | 0.19858
21 | 2020 | Winter | Qc, [MVAr] | 0 | 1 | -0.1721 | -0.18224 | -0.18899 | -0.19 | -0.18616 | -0.18006 | -0.15835 | -0.15824 | -0.13225 | -0.10764 | -0.11555 | -0.11609 | -0.11804 | -0.12521 | -0.12704 | -0.12953 | -0.12672 | -0.095552 | -0.096712 | -0.11805 | -0.13259 | -0.14685 | -0.15121 | -0.16267
22 | 2020 | Winter | Pc, [MW] | 0 | 1 | 0.099498 | 0.088954 | 0.086051 | 0.083079 | 0.082478 | 0.098683 | 0.11586 | 0.13625 | 0.15326 | 0.16942 | 0.17439 | 0.17918 | 0.17451 | 0.1702 | 0.16321 | 0.16115 | 0.17046 | 0.2 | 0.1966 | 0.18892 | 0.17653 | 0.16282 | 0.14592 | 0.12664
22 | 2020 | Winter | Flex Up, [MW] | 0 | 1 | 0 | 0 | 0 | 0 | 0 | 0 | 0 | 0 | 0 | 0 | 0 | 0 | 0 | 0 | 0 | 0 | 0 | 0 | 0 | 0 | 0 | 0 | 0 | 0
22 | 2020 | Winter | Flex Down, [MW] | 0 | 1 | 0 | 0 | 0 | 0 | 0 | 0 | 0 | 0 | 0 | 0 | 0 | 0 | 0 | 0 | 0 | 0 | 0 | 0 | 0 | 0 | 0 | 0 | 0 | 0
22 | 2020 | Winter | Pc_net, [MW] | 0 | 1 | 0.099498 | 0.088954 | 0.086051 | 0.083079 | 0.082478 | 0.098683 | 0.11586 | 0.13625 | 0.15326 | 0.16942 | 0.17439 | 0.17918 | 0.17451 | 0.1702 | 0.16321 | 0.16115 | 0.17046 | 0.2 | 0.1966 | 0.18892 | 0.17653 | 0.16282 | 0.14592 | 0.12664
22 | 2020 | Winter | Qc, [MVAr] | 0 | 1 | -0.11363 | -0.11797 | -0.11982 | -0.12 | -0.118 | -0.096401 | -0.086276 | -0.082661 | -0.07775 | -0.07295 | -0.070286 | -0.070382 | -0.071779 | -0.077165 | -0.078991 | -0.082035 | -0.075361 | -0.047219 | -0.061023 | -0.068454 | -0.073637 | -0.081694 | -0.08643 | -0.091558
23 | 2020 | Winter | Pc, [MW] | 0 | 1 | 0.77086 | 0.73132 | 0.68337 | 0.68822 | 0.69542 | 0.69362 | 0.69695 | 0.67163 | 0.51397 | 0.50091 | 0.70834 | 0.675 | 0.68231 | 0.68484 | 0.68901 | 0.69398 | 0.77005 | 0.8 | 0.71973 | 0.70563 | 0.69972 | 0.69766 | 0.68739 | 0.7529
23 | 2020 | Winter | Flex Up, [MW] | 0 | 1 | 0 | 0 | 0 | 0 | 0 | 0 | 0 | 0 | 0 | 0 | 0 | 0 | 0 | 0 | 0 | 0 | 0 | 0 | 0 | 0 | 0 | 0 | 0 | 0
23 | 2020 | Winter | Flex Down, [MW] | 0 | 1 | 0 | 0 | 0 | 0 | 0 | 0 | 0 | 0 | 0 | 0 | 0 | 0 | 0 | 0 | 0 | 0 | 0 | 0 | 0 | 0 | 0 | 0 | 0 | 0
23 | 2020 | Winter | Pc_net, [MW] | 0 | 1 | 0.77086 | 0.73132 | 0.68337 | 0.68822 | 0.69542 | 0.69362 | 0.69695 | 0.67163 | 0.51397 | 0.50091 | 0.70834 | 0.675 | 0.68231 | 0.68484 | 0.68901 | 0.69398 | 0.77005 | 0.8 | 0.71973 | 0.70563 | 0.69972 | 0.69766 | 0.68739 | 0.7529
23 | 2020 | Winter | Qc, [MVAr] | 0 | 1 | 0.27606 | 0.29993 | 0.15712 | 0.2033 | 0.19173 | 0.11712 | 0.088036 | 0.17382 | 0.19146 | 0.15301 | 0.21491 | 0.33824 | 0.38053 | 0.33661 | 0.44514 | 0.43267 | 0.35402 | 0.38757 | 0.5 | 0.22048 | 0.22731 | 0.16595 | 0.22626 | 0.17345
24 | 2020 | Winter | Pc, [MW] | 0 | 1 | 0.38513 | 0.36613 | 0.36853 | 0.36626 | 0.36147 | 0.37196 | 0.42545 | 0.43989 | 0.46443 | 0.45668 | 0.48145 | 0.5 | 0.47895 | 0.4389 | 0.38108 | 0.37677 | 0.38977 | 0.40709 | 0.40223 | 0.40041 | 0.38886 | 0.37515 | 0.36801 | 0.35846
24 | 2020 | Winter | Flex Up, [MW] | 0 | 1 | 0 | 0 | 0 | 0 | 0 | 0 | 0 | 0 | 0 | 0 | 0 | 0 | 0 | 0 | 0 | 0 | 0 | 0 | 0 | 0 | 0 | 0 | 0 | 0
24 | 2020 | Winter | Flex Down, [MW] | 0 | 1 | 0 | 0 | 0 | 0 | 0 | 0 | 0 | 0 | 0 | 0 | 0 | 0 | 0 | 0 | 0 | 0 | 0 | 0 | 0 | 0 | 0 | 0 | 0 | 0
24 | 2020 | Winter | Pc_net, [MW] | 0 | 1 | 0.38513 | 0.36613 | 0.36853 | 0.36626 | 0.36147 | 0.37196 | 0.42545 | 0.43989 | 0.46443 | 0.45668 | 0.48145 | 0.5 | 0.47895 | 0.4389 | 0.38108 | 0.37677 | 0.38977 | 0.40709 | 0.40223 | 0.40041 | 0.38886 | 0.37515 | 0.36801 | 0.35846
24 | 2020 | Winter | Qc, [MVAr] | 0 | 1 | 0.060508 | 0.024496 | 0.031029 | 0.033792 | 0.019025 | 0.049593 | 0.18694 | 0.18186 | 0.24244 | 0.24724 | 0.28192 | 0.31 | 0.25177 | 0.15302 | 0.030052 | 0.023547 | 0.037058 | 0.069079 | 0.069246 | 0.086136 | 0.051296 | 0.036025 | 0.031754 | 0.021593
25 | 2020 | Winter | Pc, [MW] | 0 | 1 | 0.52703 | 0.482 | 0.4662 | 0.45195 | 0.46102 | 0.48688 | 0.58571 | 0.71872 | 0.80992 | 0.93664 | 0.9352 | 1 | 0.94191 | 0.89352 | 0.88238 | 0.89137 | 0.90809 | 0.95376 | 0.95891 | 0.90803 | 0.88132 | 0.82543 | 0.71186 | 0.63696
25 | 2020 | Winter | Flex Up, [MW] | 0 | 1 | 0 | 0 | 0 | 0 | 0 | 0 | 0 | 0 | 0 | 0 | 0 | 0 | 0 | 0 | 0 | 0 | 0 | 0 | 0 | 0 | 0 | 0 | 0 | 0
25 | 2020 | Winter | Flex Down, [MW] | 0 | 1 | 0 | 0 | 0 | 0 | 0 | 0 | 0 | 0 | 0 | 0 | 0 | 0 | 0 | 0 | 0 | 0 | 0 | 0 | 0 | 0 | 0 | 0 | 0 | 0
25 | 2020 | Winter | Pc_net, [MW] | 0 | 1 | 0.52703 | 0.482 | 0.4662 | 0.45195 | 0.46102 | 0.48688 | 0.58571 | 0.71872 | 0.80992 | 0.93664 | 0.9352 | 1 | 0.94191 | 0.89352 | 0.88238 | 0.89137 | 0.90809 | 0.95376 | 0.95891 | 0.90803 | 0.88132 | 0.82543 | 0.71186 | 0.63696
25 | 2020 | Winter | Qc, [MVAr] | 0 | 1 | 0.58554 | 0.59112 | 0.60168 | 0.62 | 0.60548 | 0.58273 | 0.54016 | 0.51444 | 0.4806 | 0.40579 | 0.40918 | 0.40658 | 0.41247 | 0.44385 | 0.44067 | 0.46272 | 0.45133 | 0.46959 | 0.49356 | 0.51667 | 0.52219 | 0.54695 | 0.55849 | 0.56439
26 | 2020 | Winter | Pc, [MW] | 0 | 1 | 0.2 | 0.18966 | 0.18291 | 0.18552 | 0.1825 | 0.17724 | 0.16242 | 0.17479 | 0.17908 | 0.1755 | 0.17276 | 0.17522 | 0.17489 | 0.1688 | 0.16325 | 0.16445 | 0.16751 | 0.16306 | 0.16458 | 0.16246 | 0.16036 | 0.15811 | 0.15481 | 0.15999
26 | 2020 | Winter | Flex Up, [MW] | 0 | 1 | 0 | 0 | 0 | 0 | 0 | 0 | 0 | 0 | 0 | 0 | 0 | 0 | 0 | 0 | 0 | 0 | 0 | 0 | 0 | 0 | 0 | 0 | 0 | 0
26 | 2020 | Winter | Flex Down, [MW] | 0 | 1 | 0 | 0 | 0 | 0 | 0 | 0 | 0 | 0 | 0 | 0 | 0 | 0 | 0 | 0 | 0 | 0 | 0 | 0 | 0 | 0 | 0 | 0 | 0 | 0
26 | 2020 | Winter | Pc_net, [MW] | 0 | 1 | 0.2 | 0.18966 | 0.18291 | 0.18552 | 0.1825 | 0.17724 | 0.16242 | 0.17479 | 0.17908 | 0.1755 | 0.17276 | 0.17522 | 0.17489 | 0.1688 | 0.16325 | 0.16445 | 0.16751 | 0.16306 | 0.16458 | 0.16246 | 0.16036 | 0.15811 | 0.15481 | 0.15999
26 | 2020 | Winter | Qc, [MVAr] | 0 | 1 | 0.12 | 0.081287 | 0.068167 | 0.064629 | 0.071829 | 0.038517 | 0.016533 | 0.050793 | 0.032495 | 0.04244 | 0.02762 | 0.060661 | 0.067055 | 0.068267 | 0.046318 | 0.053792 | 0.056505 | 0.059525 | 0.052273 | 0.053281 | 0.062895 | 0.066877 | 0.050922 | 0.058667
50 | 2020 | Winter | Pc, [MW] | 0 | 1 | 0 | 0 | 0 | 0 | 0 | 0 | 0 | 0 | 0 | 0 | 0 | 0 | 0 | 0 | 0 | 0 | 0 | 0 | 0 | 0 | 0 | 0 | 0 | 0
50 | 2020 | Winter | Flex Up, [MW] | 0 | 1 | 0 | 0 | 0 | 0 | 0 | 0 | 0 | 0 | 0 | 0 | 0 | 0 | 0 | 0 | 0 | 0 | 0 | 0 | 0 | 0 | 0 | 0 | 0 | 0
50 | 2020 | Winter | Flex Down, [MW] | 0 | 1 | 0 | 0 | 0 | 0 | 0 | 0 | 0 | 0 | 0 | 0 | 0 | 0 | 0 | 0 | 0 | 0 | 0 | 0 | 0 | 0 | 0 | 0 | 0 | 0
50 | 2020 | Winter | Pc_net, [MW] | 0 | 1 | 0 | 0 | 0 | 0 | 0 | 0 | 0 | 0 | 0 | 0 | 0 | 0 | 0 | 0 | 0 | 0 | 0 | 0 | 0 | 0 | 0 | 0 | 0 | 0
50 | 2020 | Winter | Qc, [MVAr] | 0 | 1 | 0 | 0 | 0 | 0 | 0 | 0 | 0 | 0 | 0 | 0 | 0 | 0 | 0 | 0 | 0 | 0 | 0 | 0 | 0 | 0 | 0 | 0 | 0 | 0
51 | 2020 | Winter | Pc, [MW] | 0 | 1 | 0 | 0 | 0 | 0 | 0 | 0 | 0 | 0 | 0 | 0 | 0 | 0 | 0 | 0 | 0 | 0 | 0 | 0 | 0 | 0 | 0 | 0 | 0 | 0
51 | 2020 | Winter | Flex Up, [MW] | 0 | 1 | 0 | 0 | 0 | 0 | 0 | 0 | 0 | 0 | 0 | 0 | 0 | 0 | 0 | 0 | 0 | 0 | 0 | 0 | 0 | 0 | 0 | 0 | 0 | 0
51 | 2020 | Winter | Flex Down, [MW] | 0 | 1 | 0 | 0 | 0 | 0 | 0 | 0 | 0 | 0 | 0 | 0 | 0 | 0 | 0 | 0 | 0 | 0 | 0 | 0 | 0 | 0 | 0 | 0 | 0 | 0
51 | 2020 | Winter | Pc_net, [MW] | 0 | 1 | 0 | 0 | 0 | 0 | 0 | 0 | 0 | 0 | 0 | 0 | 0 | 0 | 0 | 0 | 0 | 0 | 0 | 0 | 0 | 0 | 0 | 0 | 0 | 0
51 | 2020 | Winter | Qc, [MVAr] | 0 | 1 | 0 | 0 | 0 | 0 | 0 | 0 | 0 | 0 | 0 | 0 | 0 | 0 | 0 | 0 | 0 | 0 | 0 | 0 | 0 | 0 | 0 | 0 | 0 | 0
1 | 2020 | Winter | Pc, [MW] | 0 | 2 | 0 | 0 | 0 | 0 | 0 | 0 | 0 | 0 | 0 | 0 | 0 | 0 | 0 | 0 | 0 | 0 | 0 | 0 | 0 | 0 | 0 | 0 | 0 | 0
1 | 2020 | Winter | Flex Up, [MW] | 0 | 2 | 0 | 0 | 0 | 0 | 0 | 0 | 0 | 0 | 0 | 0 | 0 | 0 | 0 | 0 | 0 | 0 | 0 | 0 | 0 | 0 | 0 | 0 | 0 | 0
1 | 2020 | Winter | Flex Down, [MW] | 0 | 2 | 0 | 0 | 0 | 0 | 0 | 0 | 0 | 0 | 0 | 0 | 0 | 0 | 0 | 0 | 0 | 0 | 0 | 0 | 0 | 0 | 0 | 0 | 0 | 0
1 | 2020 | Winter | Pc_net, [MW] | 0 | 2 | 0 | 0 | 0 | 0 | 0 | 0 | 0 | 0 | 0 | 0 | 0 | 0 | 0 | 0 | 0 | 0 | 0 | 0 | 0 | 0 | 0 | 0 | 0 | 0
1 | 2020 | Winter | Qc, [MVAr] | 0 | 2 | 0 | 0 | 0 | 0 | 0 | 0 | 0 | 0 | 0 | 0 | 0 | 0 | 0 | 0 | 0 | 0 | 0 | 0 | 0 | 0 | 0 | 0 | 0 | 0
2 | 2020 | Winter | Pc, [MW] | 0 | 2 | 0.19602 | 0.19228 | 0.18661 | 0.18856 | 0.18203 | 0.1851 | 0.18436 | 0.19817 | 0.2 | 0.1918 | 0.19404 | 0.18842 | 0.19661 | 0.19037 | 0.19153 | 0.19577 | 0.19969 | 0.19987 | 0.19843 | 0.18916 | 0.18977 | 0.18656 | 0.18487 | 0.1882
2 | 2020 | Winter | Flex Up, [MW] | 0 | 2 | 0 | 0 | 0 | 0 | 0 | 0 | 0 | 0 | 0 | 0 | 0 | 0 | 0 | 0 | 0 | 0 | 0 | 0 | 0 | 0 | 0 | 0 | 0 | 0
2 | 2020 | Winter | Flex Down, [MW] | 0 | 2 | 0 | 0 | 0 | 0 | 0 | 0 | 0 | 0 | 0 | 0 | 0 | 0 | 0 | 0 | 0 | 0 | 0 | 0 | 0 | 0 | 0 | 0 | 0 | 0
2 | 2020 | Winter | Pc_net, [MW] | 0 | 2 | 0.19602 | 0.19228 | 0.18661 | 0.18856 | 0.18203 | 0.1851 | 0.18436 | 0.19817 | 0.2 | 0.1918 | 0.19404 | 0.18842 | 0.19661 | 0.19037 | 0.19153 | 0.19577 | 0.19969 | 0.19987 | 0.19843 | 0.18916 | 0.18977 | 0.18656 | 0.18487 | 0.1882
2 | 2020 | Winter | Qc, [MVAr] | 0 | 2 | 0.11706 | 0.12 | 0.088804 | 0.067452 | 0.076905 | 0.07506 | 0.058222 | 0.062915 | 0.072429 | 0.063277 | 0.065518 | 0.02371 | 0.083894 | 0.095041 | 0.080149 | 0.071861 | 0.083615 | 0.086503 | 0.08084 | 0.081849 | 0.089406 | 0.11117 | 0.096574 | 0.098475
3 | 2020 | Winter | Pc, [MW] | 0 | 2 | 0.24984 | 0.2295 | 0.21819 | 0.20959 | 0.21223 | 0.22913 | 0.24794 | 0.29551 | 0.33803 | 0.38645 | 0.39154 | 0.39401 | 0.37948 | 0.33862 | 0.29704 | 0.31052 | 0.34104 | 0.38424 | 0.4 | 0.38678 | 0.36669 | 0.33881 | 0.29783 | 0.2695
3 | 2020 | Winter | Flex Up, [MW] | 0 | 2 | 0 | 0 | 0 | 0 | 0 | 0 | 0 | 0 | 0 | 0 | 0 | 0 | 0 | 0 | 0 | 0 | 0 | 0 | 0 | 0 | 0 | 0 | 0 | 0
3 | 2020 | Winter | Flex Down, [MW] | 0 | 2 | 0 | 0 | 0 | 0 | 0 | 0 | 0 | 0 | 0 | 0 | 0 | 0 | 0 | 0 | 0 | 0 | 0 | 0 | 0 | 0 | 0 | 0 | 0 | 0
3 | 2020 | Winter | Pc_net, [MW] | 0 | 2 | 0.24984 | 0.2295 | 0.21819 | 0.20959 | 0.21223 | 0.22913 | 0.24794 | 0.29551 | 0.33803 | 0.38645 | 0.39154 | 0.39401 | 0.37948 | 0.33862 | 0.29704 | 0.31052 | 0.34104 | 0.38424 | 0.4 | 0.38678 | 0.36669 | 0.33881 | 0.29783 | 0.2695
3 | 2020 | Winter | Qc, [MVAr] | 0 | 2 | -0.22111 | -0.23224 | -0.24037 | -0.24464 | -0.25 | -0.21452 | -0.18456 | -0.12689 | -0.1386 | -0.12347 | -0.1544 | -0.1696 | -0.17949 | -0.20225 | -0.23838 | -0.20601 | -0.14129 | -0.039864 | -0.06396 | -0.098723 | -0.13985 | -0.15875 | -0.18051 | -0.18214
4 | 2020 | Winter | Pc, [MW] | 0 | 2 | 1.0143 | 0.95723 | 0.91773 | 0.90384 | 0.89647 | 0.92353 | 1.0196 | 1.0925 | 1.2022 | 1.3664 | 1.4587 | 1.5 | 1.4444 | 1.3247 | 1.2471 | 1.1913 | 1.1926 | 1.3431 | 1.3852 | 1.3784 | 1.3534 | 1.2709 | 1.1766 | 1.0593
4 | 2020 | Winter | Flex Up, [MW] | 0 | 2 | 0 | 0 | 0 | 0 | 0 | 0 | 0 | 0 | 0 | 0 | 0 | 0 | 0 | 0 | 0 | 0 | 0 | 0 | 0 | 0 | 0 | 0 | 0 | 0
4 | 2020 | Winter | Flex Down, [MW] | 0 | 2 | 0 | 0 | 0 | 0 | 0 | 0 | 0 | 0 | 0 | 0 | 0 | 0 | 0 | 0 | 0 | 0 | 0 | 0 | 0 | 0 | 0 | 0 | 0 | 0
4 | 2020 | Winter | Pc_net, [MW] | 0 | 2 | 1.0143 | 0.95723 | 0.91773 | 0.90384 | 0.89647 | 0.92353 | 1.0196 | 1.0925 | 1.2022 | 1.3664 | 1.4587 | 1.5 | 1.4444 | 1.3247 | 1.2471 | 1.1913 | 1.1926 | 1.3431 | 1.3852 | 1.3784 | 1.3534 | 1.2709 | 1.1766 | 1.0593
4 | 2020 | Winter | Qc, [MVAr] | 0 | 2 | -0.9294 | -0.89431 | -0.91917 | -0.91962 | -0.93 | -0.90814 | -0.85102 | -0.8439 | -0.85253 | -0.74893 | -0.72744 | -0.78321 | -0.79036 | -0.82032 | -0.86919 | -0.88476 | -0.86553 | -0.65883 | -0.66026 | -0.76706 | -0.77605 | -0.81119 | -0.82326 | -0.87096
5 | 2020 | Winter | Pc, [MW] | 0 | 2 | 1.208 | 0.79005 | 0.75002 | 0.65723 | 0.26039 | 0.53577 | 1.0056 | 1.3648 | 2.041 | 2.5118 | 2.8458 | 2.9567 | 2.5321 | 1.8503 | 1.5629 | 1.445 | 1.9178 | 2.9463 | 3 | 2.6621 | 2.4128 | 2.0719 | 1.4752 | 1.0397
5 | 2020 | Winter | Flex Up, [MW] | 0 | 2 | 0 | 0 | 0 | 0 | 0 | 0 | 0 | 0 | 0 | 0 | 0 | 0 | 0 | 0 | 0 | 0 | 0 | 0 | 0 | 0 | 0 | 0 | 0 | 0
5 | 2020 | Winter | Flex Down, [MW] | 0 | 2 | 0 | 0 | 0 | 0 | 0 | 0 | 0 | 0 | 0 | 0 | 0 | 0 | 0 | 0 | 0 | 0 | 0 | 0 | 0 | 0 | 0 | 0 | 0 | 0
5 | 2020 | Winter | Pc_net, [MW] | 0 | 2 | 1.208 | 0.79005 | 0.75002 | 0.65723 | 0.26039 | 0.53577 | 1.0056 | 1.3648 | 2.041 | 2.5118 | 2.8458 | 2.9567 | 2.5321 | 1.8503 | 1.5629 | 1.445 | 1.9178 | 2.9463 | 3 | 2.6621 | 2.4128 | 2.0719 | 1.4752 | 1.0397
5 | 2020 | Winter | Qc, [MVAr] | 0 | 2 | -2.0538 | -2.109 | -2.0792 | -2.1294 | -2.1212 | -1.8926 | -1.771 | -1.7314 | -1.7325 | -1.9181 | -1.9749 | -2.091 | -2.1875 | -2.2538 | -2.26 | -2.1914 | -1.8487 | -1.2613 | -1.4147 | -1.6409 | -1.8027 | -1.851 | -1.9232 | -1.9058
6 | 2020 | Winter | Pc, [MW] | 0 | 2 | 0.45565 | 0.41353 | 0.37556 | 0.36334 | 0.36877 | 0.38465 | 0.42142 | 0.4556 | 0.5442 | 0.65495 | 0.7422 | 0.8 | 0.76872 | 0.6811 | 0.61452 | 0.59186 | 0.60656 | 0.6589 | 0.68664 | 0.71029 | 0.69095 | 0.65455 | 0.57027 | 0.48599
6 | 2020 | Winter | Flex Up, [MW] | 0 | 2 | 0 | 0 | 0 | 0 | 0 | 0 | 0 | 0 | 0 | 0 | 0 | 0 | 0 | 0 | 0 | 0 | 0 | 0 | 0 | 0 | 0 | 0 | 0 | 0
6 | 2020 | Winter | Flex Down, [MW] | 0 | 2 | 0 | 0 | 0 | 0 | 0 | 0 | 0 | 0 | 0 | 0 | 0 | 0 | 0 | 0 | 0 | 0 | 0 | 0 | 0 | 0 | 0 | 0 | 0 | 0
6 | 2020 | Winter | Pc_net, [MW] | 0 | 2 | 0.45565 | 0.41353 | 0.37556 | 0.36334 | 0.36877 | 0.38465 | 0.42142 | 0.4556 | 0.5442 | 0.65495 | 0.7422 | 0.8 | 0.76872 | 0.6811 | 0.61452 | 0.59186 | 0.60656 | 0.6589 | 0.68664 | 0.71029 | 0.69095 | 0.65455 | 0.57027 | 0.48599
6 | 2020 | Winter | Qc, [MVAr] | 0 | 2 | -0.42782 | -0.45878 | -0.48553 | -0.5 | -0.49579 | -0.43388 | -0.40842 | -0.43067 | -0.40723 | -0.32432 | -0.25642 | -0.2302 | -0.25839 | -0.32102 | -0.36602 | -0.37468 | -0.35967 | -0.27329 | -0.26484 | -0.27465 | -0.29164 | -0.31587 | -0.35234 | -0.37578
7 | 2020 | Winter | Pc, [MW] | 0 | 2 | 0.15926 | 0.15246 | 0.14886 | 0.14562 | 0.1448 | 0.15081 | 0.15852 | 0.16636 | 0.1747 | 0.18784 | 0.19211 | 0.19351 | 0.19346 | 0.18506 | 0.17348 | 0.173 | 0.17751 | 0.19171 | 0.19135 | 0.2 | 0.19429 | 0.18886 | 0.17523 | 0.16845
7 | 2020 | Winter | Flex Up, [MW] | 0 | 2 | 0 | 0 | 0 | 0 | 0 | 0 | 0 | 0 | 0 | 0 | 0 | 0 | 0 | 0 | 0 | 0 | 0 | 0 | 0 | 0 | 0 | 0 | 0 | 0
7 | 2020 | Winter | Flex Down, [MW] | 0 | 2 | 0 | 0 | 0 | 0 | 0 | 0 | 0 | 0 | 0 | 0 | 0 | 0 | 0 | 0 | 0 | 0 | 0 | 0 | 0 | 0 | 0 | 0 | 0 | 0
7 | 2020 | Winter | Pc_net, [MW] | 0 | 2 | 0.15926 | 0.15246 | 0.14886 | 0.14562 | 0.1448 | 0.15081 | 0.15852 | 0.16636 | 0.1747 | 0.18784 | 0.19211 | 0.19351 | 0.19346 | 0.18506 | 0.17348 | 0.173 | 0.17751 | 0.19171 | 0.19135 | 0.2 | 0.19429 | 0.18886 | 0.17523 | 0.16845
7 | 2020 | Winter | Qc, [MVAr] | 0 | 2 | 0.083951 | 0.075832 | 0.055204 | 0.06197 | 0.054719 | 0.056161 | 0.064286 | 0.077693 | 0.078986 | 0.082346 | 0.082196 | 0.071207 | 0.087245 | 0.092974 | 0.063273 | 0.075786 | 0.094637 | 0.12 | 0.10965 | 0.11298 | 0.10411 | 0.09811 | 0.080294 | 0.08079
8 | 2020 | Winter | Pc, [MW] | 0 | 2 | 0.57851 | 0.53257 | 0.51457 | 0.49317 | 0.50755 | 0.54474 | 0.6096 | 0.637 | 0.74313 | 0.85952 | 0.9183 | 1 | 0.98104 | 0.90463 | 0.84047 | 0.75104 | 0.75446 | 0.81996 | 0.8295 | 0.82229 | 0.84184 | 0.79677 | 0.68915 | 0.61793
8 | 2020 | Winter | Flex Up, [MW] | 0 | 2 | 0 | 0 | 0 | 0 | 0 | 0 | 0 | 0 | 0 | 0 | 0 | 0 | 0 | 0 | 0 | 0 | 0 | 0 | 0 | 0 | 0 | 0 | 0 | 0
8 | 2020 | Winter | Flex Down, [MW] | 0 | 2 | 0 | 0 | 0 | 0 | 0 | 0 | 0 | 0 | 0 | 0 | 0 | 0 | 0 | 0 | 0 | 0 | 0 | 0 | 0 | 0 | 0 | 0 | 0 | 0
8 | 2020 | Winter | Pc_net, [MW] | 0 | 2 | 0.57851 | 0.53257 | 0.51457 | 0.49317 | 0.50755 | 0.54474 | 0.6096 | 0.637 | 0.74313 | 0.85952 | 0.9183 | 1 | 0.98104 | 0.90463 | 0.84047 | 0.75104 | 0.75446 | 0.81996 | 0.8295 | 0.82229 | 0.84184 | 0.79677 | 0.68915 | 0.61793
8 | 2020 | Winter | Qc, [MVAr] | 0 | 2 | -0.59708 | -0.60402 | -0.56946 | -0.60268 | -0.60081 | -0.59247 | -0.58949 | -0.57477 | -0.59981 | -0.52912 | -0.44762 | -0.40986 | -0.39613 | -0.46487 | -0.51121 | -0.51795 | -0.51723 | -0.50344 | -0.46178 | -0.47184 | -0.46297 | -0.50185 | -0.56291 | -0.62
9 | 2020 | Winter | Pc, [MW] | 0 | 2 | 0.25548 | 0.24216 | 0.23281 | 0.22823 | 0.23126 | 0.25446 | 0.28502 | 0.3137 | 0.36163 | 0.41991 | 0.47985 | 0.5 | 0.44575 | 0.39845 | 0.3772 | 0.36089 | 0.35714 | 0.37283 | 0.38011 | 0.38762 | 0.37481 | 0.34762 | 0.31046 | 0.27183
9 | 2020 | Winter | Flex Up, [MW] | 0 | 2 | 0 | 0 | 0 | 0 | 0 | 0 | 0 | 0 | 0 | 0 | 0 | 0 | 0 | 0 | 0 | 0 | 0 | 0 | 0 | 0 | 0 | 0 | 0 | 0
9 | 2020 | Winter | Flex Down, [MW] | 0 | 2 | 0 | 0 | 0 | 0 | 0 | 0 | 0 | 0 | 0 | 0 | 0 | 0 | 0 | 0 | 0 | 0 | 0 | 0 | 0 | 0 | 0 | 0 | 0 | 0
9 | 2020 | Winter | Pc_net, [MW] | 0 | 2 | 0.25548 | 0.24216 | 0.23281 | 0.22823 | 0.23126 | 0.25446 | 0.28502 | 0.3137 | 0.36163 | 0.41991 | 0.47985 | 0.5 | 0.44575 | 0.39845 | 0.3772 | 0.36089 | 0.35714 | 0.37283 | 0.38011 | 0.38762 | 0.37481 | 0.34762 | 0.31046 | 0.27183
9 | 2020 | Winter | Qc, [MVAr] | 0 | 2 | -0.29977 | -0.30178 | -0.30547 | -0.31 | -0.3068 | -0.29923 | -0.29769 | -0.29695 | -0.28851 | -0.27854 | -0.26588 | -0.2634 | -0.27829 | -0.2879 | -0.29129 | -0.29368 | -0.29013 | -0.28445 | -0.28632 | -0.28935 | -0.29329 | -0.29527 | -0.29933 | -0.2986
20 | 2020 | Winter | Pc, [MW] | 0 | 2 | bar: 0 to 23
20 | 2020 | Winter | Flex Up, [MW] | 0 | 2 | 0 | 0 | 0 | 0 | 0 | 0 | 0 | 0 | 0 | 0 | 0 | 0 | 0 | 0 | 0 | 0 | 0 | 0 | 0 | 0 | 0 | 0 | 0 | 0
20 | 2020 | Winter | Flex Down, [MW] | 0 | 2 | 0 | 0 | 0 | 0 | 0 | 0 | 0 | 0 | 0 | 0 | 0 | 0 | 0 | 0 | 0 | 0 | 0 | 0 | 0 | 0 | 0 | 0 | 0 | 0
20 | 2020 | Winter | Pc_net, [MW] | 0 | 2 | bar: 0 to 23
20 | 2020 | Winter | Qc, [MVAr] | 0 | 2 | -0.62 | -0.62 | -0.62 | -0.62 | -0.62 | -0.62 | -0.62 | -0.62 | -0.62 | -0.62 | -0.62 | -0.62 | -0.62 | -0.62 | -0.62 | -0.62 | -0.62 | -0.62 | -0.62 | -0.62 | -0.62 | -0.62 | -0.62 | -0.62
21 | 2020 | Winter | Pc, [MW] | 0 | 2 | 0.16958 | 0.15331 | 0.1439 | 0.14093 | 0.13918 | 0.14856 | 0.16427 | 0.18321 | 0.21976 | 0.26185 | 0.29331 | 0.3 | 0.27043 | 0.24019 | 0.22484 | 0.21857 | 0.22411 | 0.24924 | 0.25774 | 0.25761 | 0.24647 | 0.23179 | 0.20906 | 0.17932
21 | 2020 | Winter | Flex Up, [MW] | 0 | 2 | 0 | 0 | 0 | 0 | 0 | 0 | 0 | 0 | 0 | 0 | 0 | 0 | 0 | 0 | 0 | 0 | 0 | 0 | 0 | 0 | 0 | 0 | 0 | 0
21 | 2020 | Winter | Flex Down, [MW] | 0 | 2 | 0 | 0 | 0 | 0 | 0 | 0 | 0 | 0 | 0 | 0 | 0 | 0 | 0 | 0 | 0 | 0 | 0 | 0 | 0 | 0 | 0 | 0 | 0 | 0
21 | 2020 | Winter | Pc_net, [MW] | 0 | 2 | 0.16958 | 0.15331 | 0.1439 | 0.14093 | 0.13918 | 0.14856 | 0.16427 | 0.18321 | 0.21976 | 0.26185 | 0.29331 | 0.3 | 0.27043 | 0.24019 | 0.22484 | 0.21857 | 0.22411 | 0.24924 | 0.25774 | 0.25761 | 0.24647 | 0.23179 | 0.20906 | 0.17932
21 | 2020 | Winter | Qc, [MVAr] | 0 | 2 | -0.18348 | -0.18611 | -0.18262 | -0.1835 | -0.19 | -0.1865 | -0.17564 | -0.17759 | -0.16136 | -0.14716 | -0.13899 | -0.13651 | -0.15173 | -0.16294 | -0.17557 | -0.17272 | -0.16941 | -0.13713 | -0.13562 | -0.14625 | -0.15677 | -0.16263 | -0.1668 | -0.17773
22 | 2020 | Winter | Pc, [MW] | 0 | 2 | 0.095379 | 0.087317 | 0.081772 | 0.08058 | 0.079484 | 0.092359 | 0.10843 | 0.12865 | 0.14938 | 0.17032 | 0.19222 | 0.2 | 0.18223 | 0.16437 | 0.14768 | 0.14224 | 0.15567 | 0.175 | 0.17587 | 0.17763 | 0.17037 | 0.15891 | 0.13227 | 0.11206
22 | 2020 | Winter | Flex Up, [MW] | 0 | 2 | 0 | 0 | 0 | 0 | 0 | 0 | 0 | 0 | 0 | 0 | 0 | 0 | 0 | 0 | 0 | 0 | 0 | 0 | 0 | 0 | 0 | 0 | 0 | 0
22 | 2020 | Winter | Flex Down, [MW] | 0 | 2 | 0 | 0 | 0 | 0 | 0 | 0 | 0 | 0 | 0 | 0 | 0 | 0 | 0 | 0 | 0 | 0 | 0 | 0 | 0 | 0 | 0 | 0 | 0 | 0
22 | 2020 | Winter | Pc_net, [MW] | 0 | 2 | 0.095379 | 0.087317 | 0.081772 | 0.08058 | 0.079484 | 0.092359 | 0.10843 | 0.12865 | 0.14938 | 0.17032 | 0.19222 | 0.2 | 0.18223 | 0.16437 | 0.14768 | 0.14224 | 0.15567 | 0.175 | 0.17587 | 0.17763 | 0.17037 | 0.15891 | 0.13227 | 0.11206
22 | 2020 | Winter | Qc, [MVAr] | 0 | 2 | -0.11612 | -0.1191 | -0.12 | -0.11904 | -0.11882 | -0.09871 | -0.087341 | -0.088284 | -0.092876 | -0.089724 | -0.086246 | -0.080787 | -0.092799 | -0.10072 | -0.10207 | -0.10038 | -0.085794 | -0.063053 | -0.076344 | -0.08047 | -0.081827 | -0.083221 | -0.090899 | -0.097337
23 | 2020 | Winter | Pc, [MW] | 0 | 2 | 0.75731 | 0.70877 | 0.67793 | 0.68223 | 0.68114 | 0.68343 | 0.69549 | 0.65871 | 0.48158 | 0.5849 | 0.71812 | 0.69708 | 0.67712 | 0.68384 | 0.67213 | 0.6716 | 0.67424 | 0.7795 | 0.8 | 0.75924 | 0.72263 | 0.72013 | 0.72287 | 0.73642
23 | 2020 | Winter | Flex Up, [MW] | 0 | 2 | 0 | 0 | 0 | 0 | 0 | 0 | 0 | 0 | 0 | 0 | 0 | 0 | 0 | 0 | 0 | 0 | 0 | 0 | 0 | 0 | 0 | 0 | 0 | 0
23 | 2020 | Winter | Flex Down, [MW] | 0 | 2 | 0 | 0 | 0 | 0 | 0 | 0 | 0 | 0 | 0 | 0 | 0 | 0 | 0 | 0 | 0 | 0 | 0 | 0 | 0 | 0 | 0 | 0 | 0 | 0
23 | 2020 | Winter | Pc_net, [MW] | 0 | 2 | 0.75731 | 0.70877 | 0.67793 | 0.68223 | 0.68114 | 0.68343 | 0.69549 | 0.65871 | 0.48158 | 0.5849 | 0.71812 | 0.69708 | 0.67712 | 0.68384 | 0.67213 | 0.6716 | 0.67424 | 0.7795 | 0.8 | 0.75924 | 0.72263 | 0.72013 | 0.72287 | 0.73642
23 | 2020 | Winter | Qc, [MVAr] | 0 | 2 | 0.23219 | 0.37383 | 0.46357 | 0.48129 | 0.42048 | 0.28884 | 0.23748 | 0.27426 | -0.038795 | -0.19902 | -0.054981 | 0.26144 | 0.38699 | 0.37591 | 0.43909 | 0.20538 | -0.022856 | 0.075695 | 0.064508 | 0.14009 | 0.22763 | 0.4066 | 0.5 | 0.28733
24 | 2020 | Winter | Pc, [MW] | 0 | 2 | 0.42449 | 0.41852 | 0.41544 | 0.41321 | 0.40347 | 0.41094 | 0.42351 | 0.44184 | 0.46177 | 0.47633 | 0.5 | 0.47854 | 0.46374 | 0.44864 | 0.43746 | 0.45008 | 0.44868 | 0.45432 | 0.47004 | 0.4743 | 0.46221 | 0.45647 | 0.44096 | 0.42156
24 | 2020 | Winter | Flex Up, [MW] | 0 | 2 | 0 | 0 | 0 | 0 | 0 | 0 | 0 | 0 | 0 | 0 | 0 | 0 | 0 | 0 | 0 | 0 | 0 | 0 | 0 | 0 | 0 | 0 | 0 | 0
24 | 2020 | Winter | Flex Down, [MW] | 0 | 2 | 0 | 0 | 0 | 0 | 0 | 0 | 0 | 0 | 0 | 0 | 0 | 0 | 0 | 0 | 0 | 0 | 0 | 0 | 0 | 0 | 0 | 0 | 0 | 0
24 | 2020 | Winter | Pc_net, [MW] | 0 | 2 | 0.42449 | 0.41852 | 0.41544 | 0.41321 | 0.40347 | 0.41094 | 0.42351 | 0.44184 | 0.46177 | 0.47633 | 0.5 | 0.47854 | 0.46374 | 0.44864 | 0.43746 | 0.45008 | 0.44868 | 0.45432 | 0.47004 | 0.4743 | 0.46221 | 0.45647 | 0.44096 | 0.42156
24 | 2020 | Winter | Qc, [MVAr] | 0 | 2 | 0.052667 | 0.034118 | 0.016131 | 0.027372 | -0.0059031 | 0.0063514 | 0.082234 | 0.077287 | 0.15283 | 0.20612 | 0.31 | 0.15474 | 0.12945 | 0.097973 | 0.047607 | 0.078524 | 0.091565 | 0.1018 | 0.11349 | 0.14418 | 0.10685 | 0.098647 | 0.075264 | -0.016135
25 | 2020 | Winter | Pc, [MW] | 0 | 2 | 0.53047 | 0.47935 | 0.45988 | 0.43941 | 0.44886 | 0.47675 | 0.5471 | 0.65301 | 0.80315 | 0.94092 | 1 | 0.98822 | 0.94152 | 0.8124 | 0.72098 | 0.72028 | 0.72238 | 0.78443 | 0.81679 | 0.80917 | 0.7537 | 0.70613 | 0.62394 | 0.51684
25 | 2020 | Winter | Flex Up, [MW] | 0 | 2 | 0 | 0 | 0 | 0 | 0 | 0 | 0 | 0 | 0 | 0 | 0 | 0 | 0 | 0 | 0 | 0 | 0 | 0 | 0 | 0 | 0 | 0 | 0 | 0
25 | 2020 | Winter | Flex Down, [MW] | 0 | 2 | 0 | 0 | 0 | 0 | 0 | 0 | 0 | 0 | 0 | 0 | 0 | 0 | 0 | 0 | 0 | 0 | 0 | 0 | 0 | 0 | 0 | 0 | 0 | 0
25 | 2020 | Winter | Pc_net, [MW] | 0 | 2 | 0.53047 | 0.47935 | 0.45988 | 0.43941 | 0.44886 | 0.47675 | 0.5471 | 0.65301 | 0.80315 | 0.94092 | 1 | 0.98822 | 0.94152 | 0.8124 | 0.72098 | 0.72028 | 0.72238 | 0.78443 | 0.81679 | 0.80917 | 0.7537 | 0.70613 | 0.62394 | 0.51684
25 | 2020 | Winter | Qc, [MVAr] | 0 | 2 | 0.59289 | 0.60709 | 0.60749 | 0.6095 | 0.60843 | 0.5902 | 0.57142 | 0.54474 | 0.52766 | 0.50166 | 0.49705 | 0.49558 | 0.53703 | 0.56938 | 0.57686 | 0.56108 | 0.54711 | 0.56688 | 0.57852 | 0.57037 | 0.58806 | 0.59984 | 0.60916 | 0.62
26 | 2020 | Winter | Pc, [MW] | 0 | 2 | 0.19602 | 0.19228 | 0.18661 | 0.18856 | 0.18203 | 0.1851 | 0.18436 | 0.19817 | 0.2 | 0.1918 | 0.19404 | 0.18842 | 0.19661 | 0.19037 | 0.19153 | 0.19577 | 0.19969 | 0.19987 | 0.19843 | 0.18916 | 0.18977 | 0.18656 | 0.18487 | 0.1882
26 | 2020 | Winter | Flex Up, [MW] | 0 | 2 | 0 | 0 | 0 | 0 | 0 | 0 | 0 | 0 | 0 | 0 | 0 | 0 | 0 | 0 | 0 | 0 | 0 | 0 | 0 | 0 | 0 | 0 | 0 | 0
26 | 2020 | Winter | Flex Down, [MW] | 0 | 2 | 0 | 0 | 0 | 0 | 0 | 0 | 0 | 0 | 0 | 0 | 0 | 0 | 0 | 0 | 0 | 0 | 0 | 0 | 0 | 0 | 0 | 0 | 0 | 0
26 | 2020 | Winter | Pc_net, [MW] | 0 | 2 | 0.19602 | 0.19228 | 0.18661 | 0.18856 | 0.18203 | 0.1851 | 0.18436 | 0.19817 | 0.2 | 0.1918 | 0.19404 | 0.18842 | 0.19661 | 0.19037 | 0.19153 | 0.19577 | 0.19969 | 0.19987 | 0.19843 | 0.18916 | 0.18977 | 0.18656 | 0.18487 | 0.1882
26 | 2020 | Winter | Qc, [MVAr] | 0 | 2 | 0.11706 | 0.12 | 0.088804 | 0.067452 | 0.076905 | 0.07506 | 0.058222 | 0.062915 | 0.072429 | 0.063277 | 0.065518 | 0.02371 | 0.083894 | 0.095041 | 0.080149 | 0.071861 | 0.083615 | 0.086503 | 0.08084 | 0.081849 | 0.089406 | 0.11117 | 0.096574 | 0.098475
50 | 2020 | Winter | Pc, [MW] | 0 | 2 | 0 | 0 | 0 | 0 | 0 | 0 | 0 | 0 | 0 | 0 | 0 | 0 | 0 | 0 | 0 | 0 | 0 | 0 | 0 | 0 | 0 | 0 | 0 | 0
50 | 2020 | Winter | Flex Up, [MW] | 0 | 2 | 0 | 0 | 0 | 0 | 0 | 0 | 0 | 0 | 0 | 0 | 0 | 0 | 0 | 0 | 0 | 0 | 0 | 0 | 0 | 0 | 0 | 0 | 0 | 0
50 | 2020 | Winter | Flex Down, [MW] | 0 | 2 | 0 | 0 | 0 | 0 | 0 | 0 | 0 | 0 | 0 | 0 | 0 | 0 | 0 | 0 | 0 | 0 | 0 | 0 | 0 | 0 | 0 | 0 | 0 | 0
50 | 2020 | Winter | Pc_net, [MW] | 0 | 2 | 0 | 0 | 0 | 0 | 0 | 0 | 0 | 0 | 0 | 0 | 0 | 0 | 0 | 0 | 0 | 0 | 0 | 0 | 0 | 0 | 0 | 0 | 0 | 0
50 | 2020 | Winter | Qc, [MVAr] | 0 | 2 | 0 | 0 | 0 | 0 | 0 | 0 | 0 | 0 | 0 | 0 | 0 | 0 | 0 | 0 | 0 | 0 | 0 | 0 | 0 | 0 | 0 | 0 | 0 | 0
51 | 2020 | Winter | Pc, [MW] | 0 | 2 | 0 | 0 | 0 | 0 | 0 | 0 | 0 | 0 | 0 | 0 | 0 | 0 | 0 | 0 | 0 | 0 | 0 | 0 | 0 | 0 | 0 | 0 | 0 | 0
51 | 2020 | Winter | Flex Up, [MW] | 0 | 2 | 0 | 0 | 0 | 0 | 0 | 0 | 0 | 0 | 0 | 0 | 0 | 0 | 0 | 0 | 0 | 0 | 0 | 0 | 0 | 0 | 0 | 0 | 0 | 0
51 | 2020 | Winter | Flex Down, [MW] | 0 | 2 | 0 | 0 | 0 | 0 | 0 | 0 | 0 | 0 | 0 | 0 | 0 | 0 | 0 | 0 | 0 | 0 | 0 | 0 | 0 | 0 | 0 | 0 | 0 | 0
51 | 2020 | Winter | Pc_net, [MW] | 0 | 2 | 0 | 0 | 0 | 0 | 0 | 0 | 0 | 0 | 0 | 0 | 0 | 0 | 0 | 0 | 0 | 0 | 0 | 0 | 0 | 0 | 0 | 0 | 0 | 0
51 | 2020 | Winter | Qc, [MVAr] | 0 | 2 | 0 | 0 | 0 | 0 | 0 | 0 | 0 | 0 | 0 | 0 | 0 | 0 | 0 | 0 | 0 | 0 | 0 | 0 | 0 | 0 | 0 | 0 | 0 | 0
1 | 2020 | Winter | Pc, [MW] | Expected | - | 0 | 0 | 0 | 0 | 0 | 0 | 0 | 0 | 0 | 0 | 0 | 0 | 0 | 0 | 0 | 0 | 0 | 0 | 0 | 0 | 0 | 0 | 0 | 0
1 | 2020 | Winter | Flex Up, [MW] | Expected | - | 0 | 0 | 0 | 0 | 0 | 0 | 0 | 0 | 0 | 0 | 0 | 0 | 0 | 0 | 0 | 0 | 0 | 0 | 0 | 0 | 0 | 0 | 0 | 0
1 | 2020 | Winter | Flex Down, [MW] | Expected | - | 0 | 0 | 0 | 0 | 0 | 0 | 0 | 0 | 0 | 0 | 0 | 0 | 0 | 0 | 0 | 0 | 0 | 0 | 0 | 0 | 0 | 0 | 0 | 0
1 | 2020 | Winter | Pc_net, [MW] | Expected | - | 0 | 0 | 0 | 0 | 0 | 0 | 0 | 0 | 0 | 0 | 0 | 0 | 0 | 0 | 0 | 0 | 0 | 0 | 0 | 0 | 0 | 0 | 0 | 0
1 | 2020 | Winter | Qc, [MVAr] | Expected | - | 0 | 0 | 0 | 0 | 0 | 0 | 0 | 0 | 0 | 0 | 0 | 0 | 0 | 0 | 0 | 0 | 0 | 0 | 0 | 0 | 0 | 0 | 0 | 0
2 | 2020 | Winter | Pc, [MW] | Expected | - | 0.17053 | 0.16426 | 0.15858 | 0.16242 | 0.15798 | 0.15781 | 0.15657 | 0.1922 | 0.19585 | 0.19281 | 0.19232 | 0.19481 | 0.19439 | 0.19013 | 0.17144 | 0.18138 | 0.1937 | 0.19094 | 0.18379 | 0.17604 | 0.17494 | 0.16861 | 0.15633 | 0.15521
2 | 2020 | Winter | Flex Up, [MW] | Expected | - | 0 | 0 | 0 | 0 | 0 | 0 | 0 | 0 | 0 | 0 | 0 | 0 | 0 | 0 | 0 | 0 | 0 | 0 | 0 | 0 | 0 | 0 | 0 | 0
2 | 2020 | Winter | Flex Down, [MW] | Expected | - | 0 | 0 | 0 | 0 | 0 | 0 | 0 | 0 | 0 | 0 | 0 | 0 | 0 | 0 | 0 | 0 | 0 | 0 | 0 | 0 | 0 | 0 | 0 | 0
2 | 2020 | Winter | Pc_net, [MW] | Expected | - | 0.17053 | 0.16426 | 0.15858 | 0.16242 | 0.15798 | 0.15781 | 0.15657 | 0.1922 | 0.19585 | 0.19281 | 0.19232 | 0.19481 | 0.19439 | 0.19013 | 0.17144 | 0.18138 | 0.1937 | 0.19094 | 0.18379 | 0.17604 | 0.17494 | 0.16861 | 0.15633 | 0.15521
2 | 2020 | Winter | Qc, [MVAr] | Expected | - | 0.08487 | 0.064791 | 0.053663 | 0.058912 | 0.055726 | 0.044572 | 0.034133 | 0.098205 | 0.1007 | 0.08862 | 0.098959 | 0.091642 | 0.1015 | 0.094713 | 0.060426 | 0.084272 | 0.099559 | 0.095079 | 0.070887 | 0.073117 | 0.071879 | 0.056527 | 0.045872 | 0.048155
3 | 2020 | Winter | Pc, [MW] | Expected | - | 0.22812 | 0.21773 | 0.20908 | 0.20361 | 0.20776 | 0.22207 | 0.2598 | 0.30515 | 0.33731 | 0.35426 | 0.35608 | 0.3492 | 0.3363 | 0.31763 | 0.29438 | 0.3031 | 0.33586 | 0.39775 | 0.3843 | 0.35964 | 0.34582 | 0.32085 | 0.29147 | 0.2583
3 | 2020 | Winter | Flex Up, [MW] | Expected | - | 0 | 0 | 0 | 0 | 0 | 0 | 0 | 0 | 0 | 0 | 0 | 0 | 0 | 0 | 0 | 0 | 0 | 0 | 0 | 0 | 0 | 0 | 0 | 0
3 | 2020 | Winter | Flex Down, [MW] | Expected | - | 0 | 0 | 0 | 0 | 0 | 0 | 0 | 0 | 0 | 0 | 0 | 0 | 0 | 0 | 0 | 0 | 0 | 0 | 0 | 0 | 0 | 0 | 0 | 0
3 | 2020 | Winter | Pc_net, [MW] | Expected | - | 0.22812 | 0.21773 | 0.20908 | 0.20361 | 0.20776 | 0.22207 | 0.2598 | 0.30515 | 0.33731 | 0.35426 | 0.35608 | 0.3492 | 0.3363 | 0.31763 | 0.29438 | 0.3031 | 0.33586 | 0.39775 | 0.3843 | 0.35964 | 0.34582 | 0.32085 | 0.29147 | 0.2583
3 | 2020 | Winter | Qc, [MVAr] | Expected | - | -0.22821 | -0.23226 | -0.23624 | -0.24923 | -0.24623 | -0.22324 | -0.15477 | -0.05219 | -0.049616 | -0.035921 | -0.040999 | -0.090161 | -0.12013 | -0.14987 | -0.15902 | -0.15244 | -0.11564 | 0.027138 | -0.012352 | -0.066756 | -0.11887 | -0.1518 | -0.17014 | -0.1926
4 | 2020 | Winter | Pc, [MW] | Expected | - | 0.78772 | 0.74122 | 0.71413 | 0.72271 | 0.72731 | 0.80794 | 1.1914 | 1.3617 | 1.4385 | 1.4408 | 1.4107 | 1.4918 | 1.4013 | 1.3169 | 1.1552 | 1.143 | 1.1866 | 1.2976 | 1.223 | 1.2507 | 1.2161 | 1.1391 | 0.98116 | 0.87094
4 | 2020 | Winter | Flex Up, [MW] | Expected | - | 0 | 0 | 0 | 0 | 0 | 0 | 0 | 0 | 0 | 0 | 0 | 0 | 0 | 0 | 0 | 0 | 0 | 0 | 0 | 0 | 0 | 0 | 0 | 0
4 | 2020 | Winter | Flex Down, [MW] | Expected | - | 0 | 0 | 0 | 0 | 0 | 0 | 0 | 0 | 0 | 0 | 0 | 0 | 0 | 0 | 0 | 0 | 0 | 0 | 0 | 0 | 0 | 0 | 0 | 0
4 | 2020 | Winter | Pc_net, [MW] | Expected | - | 0.78772 | 0.74122 | 0.71413 | 0.72271 | 0.72731 | 0.80794 | 1.1914 | 1.3617 | 1.4385 | 1.4408 | 1.4107 | 1.4918 | 1.4013 | 1.3169 | 1.1552 | 1.143 | 1.1866 | 1.2976 | 1.223 | 1.2507 | 1.2161 | 1.1391 | 0.98116 | 0.87094
4 | 2020 | Winter | Qc, [MVAr] | Expected | - | -0.85842 | -0.90468 | -0.92845 | -0.91898 | -0.92057 | -0.80087 | -0.20739 | 0.091084 | 0.17874 | 0.10524 | -0.014226 | 0.13284 | 0.010339 | -0.14622 | -0.45961 | -0.46673 | -0.41509 | -0.25837 | -0.39626 | -0.33187 | -0.38983 | -0.52084 | -0.69514 | -0.76638
5 | 2020 | Winter | Pc, [MW] | Expected | - | 0.70707 | 0.46361 | 0.44785 | 0.40006 | 0.35605 | 0.70128 | 1.3798 | 1.7353 | 2.0049 | 1.9927 | 2.0387 | 1.9401 | 1.8769 | 1.6736 | 1.5749 | 1.5759 | 1.9881 | 2.9923 | 2.7599 | 2.3558 | 2.2394 | 1.9686 | 1.4745 | 1.1409
5 | 2020 | Winter | Flex Up, [MW] | Expected | - | 0 | 0 | 0 | 0 | 0 | 0 | 0 | 0 | 0 | 0 | 0 | 0 | 0 | 0 | 0 | 0 | 0 | 0 | 0 | 0 | 0 | 0 | 0 | 0
5 | 2020 | Winter | Flex Down, [MW] | Expected | - | 0 | 0 | 0 | 0 | 0 | 0 | 0 | 0 | 0 | 0 | 0 | 0 | 0 | 0 | 0 | 0 | 0 | 0 | 0 | 0 | 0 | 0 | 0 | 0
5 | 2020 | Winter | Pc_net, [MW] | Expected | - | 0.70707 | 0.46361 | 0.44785 | 0.40006 | 0.35605 | 0.70128 | 1.3798 | 1.7353 | 2.0049 | 1.9927 | 2.0387 | 1.9401 | 1.8769 | 1.6736 | 1.5749 | 1.5759 | 1.9881 | 2.9923 | 2.7599 | 2.3558 | 2.2394 | 1.9686 | 1.4745 | 1.1409
5 | 2020 | Winter | Qc, [MVAr] | Expected | - | -2.1661 | -2.1954 | -2.2125 | -2.2342 | -2.2377 | -2.0392 | -1.7953 | -1.6637 | -1.6961 | -1.8451 | -1.9633 | -2.0955 | -2.1088 | -2.1588 | -2.1671 | -2.1179 | -1.7888 | -1.0967 | -1.3667 | -1.6623 | -1.8025 | -1.8957 | -1.9908 | -1.9956
6 | 2020 | Winter | Pc, [MW] | Expected | - | 0.45588 | 0.41292 | 0.37853 | 0.38011 | 0.38786 | 0.42941 | 0.53554 | 0.5908 | 0.63147 | 0.67379 | 0.70749 | 0.72589 | 0.71183 | 0.67087 | 0.65644 | 0.6463 | 0.68412 | 0.77881 | 0.77636 | 0.76446 | 0.75156 | 0.70294 | 0.62539 | 0.56167
6 | 2020 | Winter | Flex Up, [MW] | Expected | - | 0 | 0 | 0 | 0 | 0 | 0 | 0 | 0 | 0 | 0 | 0 | 0 | 0 | 0 | 0 | 0 | 0 | 0 | 0 | 0 | 0 | 0 | 0 | 0
6 | 2020 | Winter | Flex Down, [MW] | Expected | - | 0 | 0 | 0 | 0 | 0 | 0 | 0 | 0 | 0 | 0 | 0 | 0 | 0 | 0 | 0 | 0 | 0 | 0 | 0 | 0 | 0 | 0 | 0 | 0
6 | 2020 | Winter | Pc_net, [MW] | Expected | - | 0.45588 | 0.41292 | 0.37853 | 0.38011 | 0.38786 | 0.42941 | 0.53554 | 0.5908 | 0.63147 | 0.67379 | 0.70749 | 0.72589 | 0.71183 | 0.67087 | 0.65644 | 0.6463 | 0.68412 | 0.77881 | 0.77636 | 0.76446 | 0.75156 | 0.70294 | 0.62539 | 0.56167
6 | 2020 | Winter | Qc, [MVAr] | Expected | - | -0.44956 | -0.47473 | -0.49666 | -0.499 | -0.4979 | -0.42415 | -0.34247 | -0.30139 | -0.28525 | -0.23114 | -0.2103 | -0.20861 | -0.24322 | -0.2688 | -0.27557 | -0.32504 | -0.29467 | -0.16046 | -0.17924 | -0.21782 | -0.23973 | -0.29682 | -0.32936 | -0.3465
7 | 2020 | Winter | Pc, [MW] | Expected | - | 0.14013 | 0.13217 | 0.12847 | 0.12928 | 0.12994 | 0.13936 | 0.15439 | 0.18034 | 0.18874 | 0.19671 | 0.19502 | 0.19892 | 0.1976 | 0.19301 | 0.17995 | 0.18049 | 0.17689 | 0.18716 | 0.18281 | 0.18106 | 0.17636 | 0.1702 | 0.1553 | 0.14617
7 | 2020 | Winter | Flex Up, [MW] | Expected | - | 0 | 0 | 0 | 0 | 0 | 0 | 0 | 0 | 0 | 0 | 0 | 0 | 0 | 0 | 0 | 0 | 0 | 0 | 0 | 0 | 0 | 0 | 0 | 0
7 | 2020 | Winter | Flex Down, [MW] | Expected | - | 0 | 0 | 0 | 0 | 0 | 0 | 0 | 0 | 0 | 0 | 0 | 0 | 0 | 0 | 0 | 0 | 0 | 0 | 0 | 0 | 0 | 0 | 0 | 0
7 | 2020 | Winter | Pc_net, [MW] | Expected | - | 0.14013 | 0.13217 | 0.12847 | 0.12928 | 0.12994 | 0.13936 | 0.15439 | 0.18034 | 0.18874 | 0.19671 | 0.19502 | 0.19892 | 0.1976 | 0.19301 | 0.17995 | 0.18049 | 0.17689 | 0.18716 | 0.18281 | 0.18106 | 0.17636 | 0.1702 | 0.1553 | 0.14617
7 | 2020 | Winter | Qc, [MVAr] | Expected | - | 0.047291 | 0.038799 | 0.029584 | 0.039277 | 0.032738 | 0.04196 | 0.054784 | 0.095504 | 0.10588 | 0.11356 | 0.10666 | 0.11261 | 0.11219 | 0.1101 | 0.088087 | 0.088948 | 0.081655 | 0.093707 | 0.081691 | 0.081813 | 0.070153 | 0.071398 | 0.05006 | 0.051765
8 | 2020 | Winter | Pc, [MW] | Expected | - | 0.52384 | 0.48146 | 0.47573 | 0.46393 | 0.47918 | 0.54288 | 0.66846 | 0.79956 | 0.91177 | 0.96014 | 0.98146 | 0.46272 | 0.97927 | 0.93976 | 0.86889 | 0.83146 | 0.88243 | 0.9185 | 0.8985 | 0.88884 | 0.84014 | 0.71407 | 0.64919 | 0.59021
8 | 2020 | Winter | Flex Up, [MW] | Expected | - | 0 | 0 | 0 | 0 | 0 | 0 | 0 | 0 | 0 | 0 | 0 | 0 | 0 | 0 | 0 | 0 | 0 | 0 | 0 | 0 | 0 | 0 | 0 | 0
8 | 2020 | Winter | Flex Down, [MW] | Expected | - | 0 | 0 | 0 | 0 | 0 | 0 | 0 | 0 | 0 | 0 | 0 | 0 | 0 | 0 | 0 | 0 | 0 | 0 | 0 | 0 | 0 | 0 | 0 | 0
8 | 2020 | Winter | Pc_net, [MW] | Expected | - | 0.52384 | 0.48146 | 0.47573 | 0.46393 | 0.47918 | 0.54288 | 0.66846 | 0.79956 | 0.91177 | 0.96014 | 0.98146 | 0.46272 | 0.97927 | 0.93976 | 0.86889 | 0.83146 | 0.88243 | 0.9185 | 0.8985 | 0.88884 | 0.84014 | 0.71407 | 0.64919 | 0.59021
8 | 2020 | Winter | Qc, [MVAr] | Expected | - | -0.57426 | -0.57301 | -0.56968 | -0.59004 | -0.61407 | -0.56059 | -0.49513 | -0.32442 | -0.2268 | -0.20241 | -0.16581 | -0.11526 | -0.18311 | -0.19783 | -0.28226 | -0.35843 | -0.33643 | -0.34952 | -0.37456 | -0.36521 | -0.40025 | -0.46282 | -0.5198 | -0.53392
9 | 2020 | Winter | Pc, [MW] | Expected | - | 0.21201 | 0.20066 | 0.19548 | 0.19269 | 0.20201 | 0.23937 | 0.36731 | 0.43399 | 0.46092 | 0.47068 | 0.49611 | 0.49757 | 0.46272 | 0.44164 | 0.39536 | 0.36338 | 0.37277 | 0.4029 | 0.39587 | 0.38571 | 0.3755 | 0.34688 | 0.28434 | 0.24727
9 | 2020 | Winter | Flex Up, [MW] | Expected | - | 0 | 0 | 0 | 0 | 0 | 0 | 0 | 0 | 0 | 0 | 0 | 0 | 0 | 0 | 0 | 0 | 0 | 0 | 0 | 0 | 0 | 0 | 0 | 0
9 | 2020 | Winter | Flex Down, [MW] | Expected | - | 0 | 0 | 0 | 0 | 0 | 0 | 0 | 0 | 0 | 0 | 0 | 0 | 0 | 0 | 0 | 0 | 0 | 0 | 0 | 0 | 0 | 0 | 0 | 0
9 | 2020 | Winter | Pc_net, [MW] | Expected | - | 0.21201 | 0.20066 | 0.19548 | 0.19269 | 0.20201 | 0.23937 | 0.36731 | 0.43399 | 0.46092 | 0.47068 | 0.49611 | 0.49757 | 0.46272 | 0.44164 | 0.39536 | 0.36338 | 0.37277 | 0.4029 | 0.39587 | 0.38571 | 0.3755 | 0.34688 | 0.28434 | 0.24727
9 | 2020 | Winter | Qc, [MVAr] | Expected | - | -0.30308 | -0.30883 | -0.30755 | -0.30877 | -0.30278 | -0.29256 | -0.23706 | -0.20308 | -0.19136 | -0.20594 | -0.19482 | -0.18517 | -0.19632 | -0.20996 | -0.23978 | -0.25669 | -0.25553 | -0.25215 | -0.26362 | -0.27209 | -0.27668 | -0.28341 | -0.29274 | -0.29623
20 | 2020 | Winter | Pc, [MW] | Expected | - | bar: 0 to 23
20 | 2020 | Winter | Flex Up, [MW] | Expected | - | 0 | 0 | 0 | 0 | 0 | 0 | 0 | 0 | 0 | 0 | 0 | 0 | 0 | 0 | 0 | 0 | 0 | 0 | 0 | 0 | 0 | 0 | 0 | 0
20 | 2020 | Winter | Flex Down, [MW] | Expected | - | 0 | 0 | 0 | 0 | 0 | 0 | 0 | 0 | 0 | 0 | 0 | 0 | 0 | 0 | 0 | 0 | 0 | 0 | 0 | 0 | 0 | 0 | 0 | 0
20 | 2020 | Winter | Pc_net, [MW] | Expected | - | bar: 0 to 23
20 | 2020 | Winter | Qc, [MVAr] | Expected | - | -0.62 | -0.62 | -0.62 | -0.62 | -0.62 | -0.62 | -0.62 | -0.62 | -0.62 | -0.62 | -0.62 | -0.62 | -0.62 | -0.62 | -0.62 | -0.62 | -0.62 | -0.62 | -0.62 | -0.62 | -0.62 | -0.62 | -0.62 | -0.62
21 | 2020 | Winter | Pc, [MW] | Expected | - | 0.16431 | 0.15106 | 0.14375 | 0.1439 | 0.14462 | 0.16323 | 0.20521 | 0.23645 | 0.26294 | 0.28657 | 0.2874 | 0.28914 | 0.28454 | 0.26779 | 0.25743 | 0.24542 | 0.25815 | 0.2927 | 0.28902 | 0.28006 | 0.26839 | 0.25191 | 0.22277 | 0.19458
21 | 2020 | Winter | Flex Up, [MW] | Expected | - | 0 | 0 | 0 | 0 | 0 | 0 | 0 | 0 | 0 | 0 | 0 | 0 | 0 | 0 | 0 | 0 | 0 | 0 | 0 | 0 | 0 | 0 | 0 | 0
21 | 2020 | Winter | Flex Down, [MW] | Expected | - | 0 | 0 | 0 | 0 | 0 | 0 | 0 | 0 | 0 | 0 | 0 | 0 | 0 | 0 | 0 | 0 | 0 | 0 | 0 | 0 | 0 | 0 | 0 | 0
21 | 2020 | Winter | Pc_net, [MW] | Expected | - | 0.16431 | 0.15106 | 0.14375 | 0.1439 | 0.14462 | 0.16323 | 0.20521 | 0.23645 | 0.26294 | 0.28657 | 0.2874 | 0.28914 | 0.28454 | 0.26779 | 0.25743 | 0.24542 | 0.25815 | 0.2927 | 0.28902 | 0.28006 | 0.26839 | 0.25191 | 0.22277 | 0.19458
21 | 2020 | Winter | Qc, [MVAr] | Expected | - | -0.18247 | -0.18813 | -0.1888 | -0.18869 | -0.18869 | -0.17853 | -0.14229 | -0.12516 | -0.091697 | -0.065133 | -0.073121 | -0.064463 | -0.072378 | -0.090106 | -0.10441 | -0.10628 | -0.10719 | -0.077034 | -0.086257 | -0.10355 | -0.1187 | -0.14265 | -0.16847 | -0.17386
22 | 2020 | Winter | Pc, [MW] | Expected | - | 0.096914 | 0.088423 | 0.084059 | 0.083159 | 0.084784 | 0.10391 | 0.13421 | 0.15077 | 0.13371 | 0.1113 | 0.17451 | 0.17725 | 0.16962 | 0.16172 | 0.151 | 0.1529 | 0.16499 | 0.19643 | 0.18768 | 0.1779 | 0.17106 | 0.16677 | 0.14624 | 0.12533
22 | 2020 | Winter | Flex Up, [MW] | Expected | - | 0 | 0 | 0 | 0 | 0 | 0 | 0 | 0 | 0 | 0 | 0 | 0 | 0 | 0 | 0 | 0 | 0 | 0 | 0 | 0 | 0 | 0 | 0 | 0
22 | 2020 | Winter | Flex Down, [MW] | Expected | - | 0 | 0 | 0 | 0 | 0 | 0 | 0 | 0 | 0 | 0 | 0 | 0 | 0 | 0 | 0 | 0 | 0 | 0 | 0 | 0 | 0 | 0 | 0 | 0
22 | 2020 | Winter | Pc_net, [MW] | Expected | - | 0.096914 | 0.088423 | 0.084059 | 0.083159 | 0.084784 | 0.10391 | 0.13421 | 0.15077 | 0.13371 | 0.1113 | 0.17451 | 0.17725 | 0.16962 | 0.16172 | 0.151 | 0.1529 | 0.16499 | 0.19643 | 0.18768 | 0.1779 | 0.17106 | 0.16677 | 0.14624 | 0.12533
22 | 2020 | Winter | Qc, [MVAr] | Expected | - | -0.11545 | -0.11729 | -0.11922 | -0.11986 | -0.11763 | -0.095497 | -0.076113 | -0.070266 | -0.05655 | -0.044469 | -0.070762 | -0.067237 | -0.074952 | -0.076748 | -0.082983 | -0.08323 | -0.071719 | -0.048319 | -0.064111 | -0.073534 | -0.078352 | -0.081053 | -0.087415 | -0.092834
23 | 2020 | Winter | Pc, [MW] | Expected | - | 0.65682 | 0.64215 | 0.63071 | 0.64475 | 0.64351 | 0.65585 | 0.67549 | 0.65216 | 0.52744 | 0.52458 | 0.70688 | 0.65477 | 0.65908 | 0.67073 | 0.6806 | 0.69664 | 0.76104 | 0.79707 | 0.75141 | 0.71591 | 0.71778 | 0.71571 | 0.71715 | 0.75354
23 | 2020 | Winter | Flex Up, [MW] | Expected | - | 0 | 0 | 0 | 0 | 0 | 0 | 0 | 0 | 0 | 0 | 0 | 0 | 0 | 0 | 0 | 0 | 0 | 0 | 0 | 0 | 0 | 0 | 0 | 0
23 | 2020 | Winter | Flex Down, [MW] | Expected | - | 0 | 0 | 0 | 0 | 0 | 0 | 0 | 0 | 0 | 0 | 0 | 0 | 0 | 0 | 0 | 0 | 0 | 0 | 0 | 0 | 0 | 0 | 0 | 0
23 | 2020 | Winter | Pc_net, [MW] | Expected | - | 0.65682 | 0.64215 | 0.63071 | 0.64475 | 0.64351 | 0.65585 | 0.67549 | 0.65216 | 0.52744 | 0.52458 | 0.70688 | 0.65477 | 0.65908 | 0.67073 | 0.6806 | 0.69664 | 0.76104 | 0.79707 | 0.75141 | 0.71591 | 0.71778 | 0.71571 | 0.71715 | 0.75354
23 | 2020 | Winter | Qc, [MVAr] | Expected | - | 0.048124 | 0.13733 | 0.17557 | 0.17294 | 0.14589 | -0.00086487 | 0.04456 | 0.13418 | 0.17412 | 0.1731 | 0.11012 | 0.085442 | 0.38609 | 0.41518 | 0.4236 | 0.43245 | 0.23481 | 0.32517 | 0.35874 | 0.29942 | 0.34321 | 0.43894 | 0.43459 | 0.2887
24 | 2020 | Winter | Pc, [MW] | Expected | - | 0.36958 | 0.35702 | 0.36074 | 0.36306 | 0.36513 | 0.37368 | 0.44509 | 0.4659 | 0.4785 | 0.47083 | 0.47317 | 0.48486 | 0.49181 | 0.47256 | 0.45642 | 0.46159 | 0.45215 | 0.47032 | 0.45969 | 0.44073 | 0.44123 | 0.42912 | 0.38952 | 0.37651
24 | 2020 | Winter | Flex Up, [MW] | Expected | - | 0 | 0 | 0 | 0 | 0 | 0 | 0 | 0 | 0 | 0 | 0 | 0 | 0 | 0 | 0 | 0 | 0 | 0 | 0 | 0 | 0 | 0 | 0 | 0
24 | 2020 | Winter | Flex Down, [MW] | Expected | - | 0 | 0 | 0 | 0 | 0 | 0 | 0 | 0 | 0 | 0 | 0 | 0 | 0 | 0 | 0 | 0 | 0 | 0 | 0 | 0 | 0 | 0 | 0 | 0
24 | 2020 | Winter | Pc_net, [MW] | Expected | - | 0.36958 | 0.35702 | 0.36074 | 0.36306 | 0.36513 | 0.37368 | 0.44509 | 0.4659 | 0.4785 | 0.47083 | 0.47317 | 0.48486 | 0.49181 | 0.47256 | 0.45642 | 0.46159 | 0.45215 | 0.47032 | 0.45969 | 0.44073 | 0.44123 | 0.42912 | 0.38952 | 0.37651
24 | 2020 | Winter | Qc, [MVAr] | Expected | - | 0.03827 | 0.026249 | 0.03225 | 0.040707 | 0.035258 | 0.048692 | 0.1873 | 0.22335 | 0.25598 | 0.25138 | 0.2555 | 0.2623 | 0.27589 | 0.23223 | 0.20422 | 0.20734 | 0.19209 | 0.20398 | 0.18138 | 0.15012 | 0.15119 | 0.13162 | 0.064719 | 0.035751
25 | 2020 | Winter | Pc, [MW] | Expected | - | 0.50404 | 0.46736 | 0.45281 | 0.443 | 0.46322 | 0.52488 | 0.67034 | 0.80006 | 0.88844 | 0.95051 | 0.8982 | 0.9052 | 0.91628 | 0.87942 | 0.83672 | 0.82426 | 0.88295 | 0.9626 | 0.94977 | 0.90177 | 0.88457 | 0.81745 | 0.69067 | 0.62005
25 | 2020 | Winter | Flex Up, [MW] | Expected | - | 0 | 0 | 0 | 0 | 0 | 0 | 0 | 0 | 0 | 0 | 0 | 0 | 0 | 0 | 0 | 0 | 0 | 0 | 0 | 0 | 0 | 0 | 0 | 0
25 | 2020 | Winter | Flex Down, [MW] | Expected | - | 0 | 0 | 0 | 0 | 0 | 0 | 0 | 0 | 0 | 0 | 0 | 0 | 0 | 0 | 0 | 0 | 0 | 0 | 0 | 0 | 0 | 0 | 0 | 0
25 | 2020 | Winter | Pc_net, [MW] | Expected | - | 0.50404 | 0.46736 | 0.45281 | 0.443 | 0.46322 | 0.52488 | 0.67034 | 0.80006 | 0.88844 | 0.95051 | 0.8982 | 0.9052 | 0.91628 | 0.87942 | 0.83672 | 0.82426 | 0.88295 | 0.9626 | 0.94977 | 0.90177 | 0.88457 | 0.81745 | 0.69067 | 0.62005
25 | 2020 | Winter | Qc, [MVAr] | Expected | - | 0.59328 | 0.60612 | 0.613 | 0.6185 | 0.60837 | 0.5906 | 0.5337 | 0.44933 | 0.38518 | 0.33738 | 0.40244 | 0.39817 | 0.37267 | 0.34644 | 0.41709 | 0.47475 | 0.45761 | 0.48244 | 0.49877 | 0.53046 | 0.53572 | 0.57011 | 0.59144 | 0.58954
26 | 2020 | Winter | Pc, [MW] | Expected | - | 0.17053 | 0.16426 | 0.15858 | 0.16242 | 0.15798 | 0.15781 | 0.15657 | 0.1922 | 0.19585 | 0.19281 | 0.19232 | 0.19481 | 0.19439 | 0.19013 | 0.17144 | 0.18138 | 0.1937 | 0.19094 | 0.18379 | 0.17604 | 0.17494 | 0.16861 | 0.15633 | 0.15521
26 | 2020 | Winter | Flex Up, [MW] | Expected | - | 0 | 0 | 0 | 0 | 0 | 0 | 0 | 0 | 0 | 0 | 0 | 0 | 0 | 0 | 0 | 0 | 0 | 0 | 0 | 0 | 0 | 0 | 0 | 0
26 | 2020 | Winter | Flex Down, [MW] | Expected | - | 0 | 0 | 0 | 0 | 0 | 0 | 0 | 0 | 0 | 0 | 0 | 0 | 0 | 0 | 0 | 0 | 0 | 0 | 0 | 0 | 0 | 0 | 0 | 0
26 | 2020 | Winter | Pc_net, [MW] | Expected | - | 0.17053 | 0.16426 | 0.15858 | 0.16242 | 0.15798 | 0.15781 | 0.15657 | 0.1922 | 0.19585 | 0.19281 | 0.19232 | 0.19481 | 0.19439 | 0.19013 | 0.17144 | 0.18138 | 0.1937 | 0.19094 | 0.18379 | 0.17604 | 0.17494 | 0.16861 | 0.15633 | 0.15521
26 | 2020 | Winter | Qc, [MVAr] | Expected | - | 0.08487 | 0.064791 | 0.053663 | 0.058912 | 0.055726 | 0.044572 | 0.034133 | 0.098205 | 0.1007 | 0.08862 | 0.098959 | 0.091642 | 0.1015 | 0.094713 | 0.060426 | 0.084272 | 0.099559 | 0.095079 | 0.070887 | 0.073117 | 0.071879 | 0.056527 | 0.045872 | 0.048155
50 | 2020 | Winter | Pc, [MW] | Expected | - | 0 | 0 | 0 | 0 | 0 | 0 | 0 | 0 | 0 | 0 | 0 | 0 | 0 | 0 | 0 | 0 | 0 | 0 | 0 | 0 | 0 | 0 | 0 | 0
50 | 2020 | Winter | Flex Up, [MW] | Expected | - | 0 | 0 | 0 | 0 | 0 | 0 | 0 | 0 | 0 | 0 | 0 | 0 | 0 | 0 | 0 | 0 | 0 | 0 | 0 | 0 | 0 | 0 | 0 | 0
50 | 2020 | Winter | Flex Down, [MW] | Expected | - | 0 | 0 | 0 | 0 | 0 | 0 | 0 | 0 | 0 | 0 | 0 | 0 | 0 | 0 | 0 | 0 | 0 | 0 | 0 | 0 | 0 | 0 | 0 | 0
50 | 2020 | Winter | Pc_net, [MW] | Expected | - | 0 | 0 | 0 | 0 | 0 | 0 | 0 | 0 | 0 | 0 | 0 | 0 | 0 | 0 | 0 | 0 | 0 | 0 | 0 | 0 | 0 | 0 | 0 | 0
50 | 2020 | Winter | Qc, [MVAr] | Expected | - | 0 | 0 | 0 | 0 | 0 | 0 | 0 | 0 | 0 | 0 | 0 | 0 | 0 | 0 | 0 | 0 | 0 | 0 | 0 | 0 | 0 | 0 | 0 | 0
51 | 2020 | Winter | Pc, [MW] | Expected | - | 0 | 0 | 0 | 0 | 0 | 0 | 0 | 0 | 0 | 0 | 0 | 0 | 0 | 0 | 0 | 0 | 0 | 0 | 0 | 0 | 0 | 0 | 0 | 0
51 | 2020 | Winter | Flex Up, [MW] | Expected | - | 0 | 0 | 0 | 0 | 0 | 0 | 0 | 0 | 0 | 0 | 0 | 0 | 0 | 0 | 0 | 0 | 0 | 0 | 0 | 0 | 0 | 0 | 0 | 0
51 | 2020 | Winter | Flex Down, [MW] | Expected | - | 0 | 0 | 0 | 0 | 0 | 0 | 0 | 0 | 0 | 0 | 0 | 0 | 0 | 0 | 0 | 0 | 0 | 0 | 0 | 0 | 0 | 0 | 0 | 0
51 | 2020 | Winter | Pc_net, [MW] | Expected | - | 0 | 0 | 0 | 0 | 0 | 0 | 0 | 0 | 0 | 0 | 0 | 0 | 0 | 0 | 0 | 0 | 0 | 0 | 0 | 0 | 0 | 0 | 0 | 0
51 | 2020 | Winter | Qc, [MVAr] | Expected | - | 0 | 0 | 0 | 0 | 0 | 0 | 0 | 0 | 0 | 0 | 0 | 0 | 0 | 0 | 0 | 0 | 0 | 0 | 0 | 0 | 0 | 0 | 0 | 0
1 | 2030 | Summer | Pc, [MW] | 0 | 0 | 0 | 0 | 0 | 0 | 0 | 0 | 0 | 0 | 0 | 0 | 0 | 0 | 0 | 0 | 0 | 0 | 0 | 0 | 0 | 0 | 0 | 0 | 0 | 0
1 | 2030 | Summer | Flex Up, [MW] | 0 | 0 | 0 | 0 | 0 | 0 | 0 | 0 | 0 | 0 | 0 | 0 | 0 | 0 | 0 | 0 | 0 | 0 | 0 | 0 | 0 | 0 | 0 | 0 | 0 | 0
1 | 2030 | Summer | Flex Down, [MW] | 0 | 0 | 0 | 0 | 0 | 0 | 0 | 0 | 0 | 0 | 0 | 0 | 0 | 0 | 0 | 0 | 0 | 0 | 0 | 0 | 0 | 0 | 0 | 0 | 0 | 0
1 | 2030 | Summer | Pc_net, [MW] | 0 | 0 | 0 | 0 | 0 | 0 | 0 | 0 | 0 | 0 | 0 | 0 | 0 | 0 | 0 | 0 | 0 | 0 | 0 | 0 | 0 | 0 | 0 | 0 | 0 | 0
1 | 2030 | Summer | Qc, [MVAr] | 0 | 0 | 0 | 0 | 0 | 0 | 0 | 0 | 0 | 0 | 0 | 0 | 0 | 0 | 0 | 0 | 0 | 0 | 0 | 0 | 0 | 0 | 0 | 0 | 0 | 0
2 | 2030 | Summer | Pc, [MW] | 0 | 0 | 0.26702 | 0.26785 | 0.25236 | 0.24518 | 0.23105 | 0.22461 | 0.23432 | 0.22233 | 0.23713 | 0.23844 | 0.22912 | 0.23383 | 0.24806 | 0.25705 | 0.2414 | 0.24735 | 0.2363 | 0.24699 | 0.22168 | 0.21302 | 0.21995 | 0.20929 | 0.24309 | 0.24991
2 | 2030 | Summer | Flex Up, [MW] | 0 | 0 | 0.26694 | 0.2825 | 0.24773 | 0.0046362 | 0.31541 | 2.5815e-06 | 0.32825 | 0.19132 | 3.8231e-06 | 3.0465e-06 | 0.066674 | 0.37121 | 0.065892 | 0.06994 | 0.027173 | 0.11929 | 0.28541 | 0.27517 | 1.1608e-05 | 0.18498 | 0.20223 | 8.4862e-06 | 0.21594 | 0.021298
2 | 2030 | Summer | Flex Down, [MW] | 0 | 0 | 8.0567e-07 | 8.067e-07 | 0.050586 | 0.30724 | 2.2648e-06 | 0.32994 | 6.517e-07 | 0.11896 | 0.28112 | 0.41282 | 0.33646 | 2.0254e-06 | 0.2963 | 0.29374 | 0.31928 | 0.19829 | 1.0267e-05 | 4.3258e-06 | 0.17296 | 4.9998e-06 | 1.496e-05 | 0.20706 | 2.2136e-05 | 0.21708
2 | 2030 | Summer | Pc_net, [MW] | 0 | 0 | 0.53395 | 0.55035 | 0.4495 | -0.057416 | 0.54646 | -0.10533 | 0.56257 | 0.29469 | -0.043987 | -0.17437 | -0.040671 | 0.60505 | 0.01765 | 0.033245 | -0.050714 | 0.16834 | 0.52169 | 0.52215 | 0.04873 | 0.39799 | 0.42217 | 0.0022376 | 0.45901 | 0.054129
2 | 2030 | Summer | Qc, [MVAr] | 0 | 0 | 0.057824 | 0.063388 | 0.060132 | 0.060026 | 0.05883 | 0.06223 | 0.063808 | 0.11971 | 0.1392 | 0.13423 | 0.13074 | 0.13103 | 0.13926 | 0.13469 | 0.094609 | 0.12371 | 0.12524 | 0.11761 | 0.092924 | 0.08428 | 0.088369 | 0.088892 | 0.061354 | 0.060587
3 | 2030 | Summer | Pc, [MW] | 0 | 0 | 0.4113 | 0.39485 | 0.3741 | 0.34309 | 0.32022 | 0.32483 | 0.35345 | 0.4032 | 0.43822 | 0.47088 | 0.42462 | 0.4475 | 0.45387 | 0.45664 | 0.39908 | 0.41416 | 0.42307 | 0.43862 | 0.442 | 0.45802 | 0.4863 | 0.43982 | 0.42804 | 0.41267
3 | 2030 | Summer | Flex Up, [MW] | 0 | 0 | 0.26694 | 0.19607 | 1.2703e-06 | 9.923e-07 | 1.856e-06 | 6.5234e-07 | 0.32825 | 1.6701e-05 | 0.26066 | 0.41281 | 0.40313 | 0.37121 | 0.36219 | 0.36368 | 0.34645 | 0.17137 | 3.6886e-06 | 3.8466e-05 | 7.6229e-06 | 8.4787e-06 | 1.2596e-05 | 0.059166 | 1.6397e-06 | 1.0459e-06
3 | 2030 | Summer | Flex Down, [MW] | 0 | 0 | 4.459e-06 | 0.086433 | 0.29831 | 0.31187 | 0.31541 | 0.32994 | 2.5484e-06 | 0.31026 | 0.020463 | 1.3989e-05 | 2.9099e-06 | 1.0281e-05 | 4.2835e-06 | 2.9467e-06 | 5.5832e-06 | 0.14621 | 0.28541 | 0.27514 | 0.17297 | 0.18497 | 0.20223 | 0.1479 | 0.21596 | 0.23838
3 | 2030 | Summer | Pc_net, [MW] | 0 | 0 | 0.67823 | 0.50449 | 0.075786 | 0.031219 | 0.004806 | -0.0051044 | 0.6817 | 0.092959 | 0.67841 | 0.88368 | 0.82775 | 0.81869 | 0.81605 | 0.82032 | 0.74553 | 0.43932 | 0.13766 | 0.16352 | 0.26904 | 0.27305 | 0.28408 | 0.35109 | 0.21208 | 0.1743
3 | 2030 | Summer | Qc, [MVAr] | 0 | 0 | 0.007006 | -0.034619 | -0.041112 | -0.055718 | -0.07086 | -0.057484 | -0.0671 | 0.17582 | 0.22601 | 0.29014 | 0.16736 | 0.15055 | 0.10388 | 0.13788 | 0.058984 | 0.052023 | 0.06082 | 0.11026 | 0.20945 | 0.21394 | 0.17003 | 0.12972 | 0.063542 | 0.011674
4 | 2030 | Summer | Pc, [MW] | 0 | 0 | 1.0648 | 1.0082 | 0.92622 | 0.95782 | 0.928 | 0.93714 | 1.3181 | 1.6198 | 1.6969 | 1.5957 | 1.5561 | 1.6739 | 1.7568 | 1.6454 | 1.5045 | 1.4283 | 1.4451 | 1.4158 | 1.3689 | 1.4832 | 1.561 | 1.45 | 1.3209 | 1.1233
4 | 2030 | Summer | Flex Up, [MW] | 0 | 0 | 7.8497e-06 | 2.1274e-06 | 9.1741e-07 | 6.9124e-07 | 1.054e-06 | 4.8944e-07 | 0.046888 | 0.31026 | 0.28112 | 0.41282 | 0.40313 | 0.16586 | 0.36219 | 0.36368 | 0.34645 | 0.31757 | 3.2747e-06 | 0.1341 | 0.15682 | 7.3964e-06 | 0.034021 | 0.20707 | 1.2293e-06 | 7.4534e-07
4 | 2030 | Summer | Flex Down, [MW] | 0 | 0 | 0.26693 | 0.2825 | 0.29831 | 0.31187 | 0.31541 | 0.32994 | 0.28137 | 1.2437e-05 | 3.7203e-06 | 2.4826e-06 | 1.5026e-06 | 0.20536 | 2.0418e-06 | 1.5235e-06 | 2.4752e-06 | 6.9046e-06 | 0.28541 | 0.14108 | 0.016155 | 0.18497 | 0.16822 | 4.6525e-06 | 0.21596 | 0.23838
4 | 2030 | Summer | Pc_net, [MW] | 0 | 0 | 0.79783 | 0.72574 | 0.62791 | 0.64595 | 0.61259 | 0.6072 | 1.0836 | 1.9301 | 1.978 | 2.0085 | 1.9592 | 1.6344 | 2.119 | 2.0091 | 1.851 | 1.7458 | 1.1597 | 1.4088 | 1.5096 | 1.2983 | 1.4268 | 1.6571 | 1.1049 | 0.88491
4 | 2030 | Summer | Qc, [MVAr] | 0 | 0 | -0.17419 | -0.41111 | -0.72416 | -0.66937 | -0.68007 | -0.65114 | -0.040369 | 0.77983 | 1.0183 | 1.0299 | 0.86004 | 1.0793 | 0.9749 | 0.84895 | 0.61467 | 0.38375 | 0.4732 | 0.42148 | 0.081409 | 0.3388 | 0.47319 | 0.30789 | -0.29014 | -0.59767
5 | 2030 | Summer | Pc, [MW] | 0 | 0 | 1.2716 | 1.0169 | 0.79562 | 0.79236 | 0.72779 | 0.67966 | 1.4842 | 2.5739 | 3.1231 | 3.1924 | 3.1382 | 2.8105 | 3.1931 | 3.0329 | 2.7701 | 2.5482 | 2.3026 | 2.068 | 2.6102 | 3.0433 | 3.5037 | 3.3333 | 2.5479 | 1.8484
5 | 2030 | Summer | Flex Up, [MW] | 0 | 0 | 8.8972e-07 | 5.2083e-07 | 4.9809e-07 | 3.4991e-07 | 4.4421e-07 | 2.7003e-07 | 8.8058e-07 | 0.31027 | 0.28112 | 0.41282 | 0.40314 | 2.2334e-06 | 0.3622 | 0.36368 | 0.34645 | 0.31757 | 2.333e-06 | 0.16246 | 0.17297 | 4.1333e-06 | 0.20224 | 0.20707 | 6.9653e-07 | 3.971e-07
5 | 2030 | Summer | Flex Down, [MW] | 0 | 0 | 0.26694 | 0.2825 | 0.29831 | 0.31187 | 0.31541 | 0.32994 | 0.32825 | 3.3507e-06 | 1.1655e-06 | 8.458e-07 | 7.0112e-07 | 0.37121 | 9.9632e-07 | 7.2799e-07 | 1.1277e-06 | 2.3475e-06 | 0.28541 | 0.11272 | 3.643e-06 | 0.18498 | 5.8424e-06 | 1.3792e-06 | 0.21596 | 0.23838
5 | 2030 | Summer | Pc_net, [MW] | 0 | 0 | 1.0046 | 0.73436 | 0.49731 | 0.48049 | 0.41238 | 0.34972 | 1.1559 | 2.8842 | 3.4042 | 3.6053 | 3.5414 | 2.4393 | 3.5553 | 3.3966 | 3.1165 | 2.8658 | 2.0172 | 2.1177 | 2.7832 | 2.8583 | 3.7059 | 3.5403 | 2.3319 | 1.61
5 | 2030 | Summer | Qc, [MVAr] | 0 | 0 | -2.3969 | -2.4179 | -2.49 | -2.49 | -2.5461 | -2.6228 | -2.3657 | -1.606 | -1.1979 | -1.2631 | -1.5918 | -1.7454 | -1.6131 | -1.7491 | -1.6559 | -1.9511 | -2.1842 | -1.9433 | -1.374 | -1.2277 | -1.2315 | -1.6268 | -2.028 | -2.104
6 | 2030 | Summer | Pc, [MW] | 0 | 0 | 0.70632 | 0.64563 | 0.59486 | 0.57854 | 0.58945 | 0.58218 | 0.65038 | 0.69693 | 0.76715 | 0.79439 | 0.8451 | 0.89514 | 0.92389 | 0.89441 | 0.86478 | 0.8544 | 0.8436 | 0.85258 | 0.85208 | 0.85965 | 0.95051 | 0.89891 | 0.90006 | 0.81145
6 | 2030 | Summer | Flex Up, [MW] | 0 | 0 | 7.4046e-07 | 4.375e-07 | 4.5791e-07 | 3.12e-07 | 3.8983e-07 | 2.432e-07 | 7.0132e-07 | 0.31027 | 0.28112 | 0.41282 | 0.40314 | 1.5431e-06 | 0.3622 | 0.36368 | 0.34645 | 0.31758 | 2.1603e-06 | 0.16247 | 0.17297 | 2.879e-06 | 0.20223 | 0.20707 | 6.0036e-07 | 3.4836e-07
6 | 2030 | Summer | Flex Down, [MW] | 0 | 0 | 0.26694 | 0.2825 | 0.29831 | 0.31187 | 0.31541 | 0.32994 | 0.32825 | 3.2615e-06 | 1.0909e-06 | 7.8551e-07 | 6.5811e-07 | 0.37121 | 9.7269e-07 | 6.8214e-07 | 1.0579e-06 | 2.1854e-06 | 0.28541 | 0.11271 | 3.3241e-06 | 0.18498 | 9.6457e-06 | 1.3215e-06 | 0.21596 | 0.23838
6 | 2030 | Summer | Pc_net, [MW] | 0 | 0 | 0.43938 | 0.36313 | 0.29655 | 0.26667 | 0.27404 | 0.25224 | 0.32212 | 1.0072 | 1.0483 | 1.2072 | 1.2482 | 0.52393 | 1.2861 | 1.2581 | 1.2112 | 1.172 | 0.55818 | 0.90234 | 1.0251 | 0.67468 | 1.1527 | 1.106 | 0.68411 | 0.57307
6 | 2030 | Summer | Qc, [MVAr] | 0 | 0 | -0.34847 | -0.45544 | -0.53472 | -0.5334 | -0.53675 | -0.58027 | -0.52195 | -0.20836 | 0.065089 | 0.23148 | 0.38186 | 0.40541 | 0.35585 | 0.29074 | 0.19208 | 0.12754 | 0.10654 | 0.093761 | 0.094831 | 0.025917 | 0.20171 | 0.092007 | 0.052745 | -0.084494
7 | 2030 | Summer | Pc, [MW] | 0 | 0 | 0.24311 | 0.23939 | 0.21965 | 0.22184 | 0.21286 | 0.20439 | 0.22919 | 0.2219 | 0.23004 | 0.23305 | 0.228 | 0.24212 | 0.24513 | 0.24856 | 0.23748 | 0.22966 | 0.22606 | 0.23763 | 0.21135 | 0.20739 | 0.22315 | 0.19745 | 0.23098 | 0.24269
7 | 2030 | Summer | Flex Up, [MW] | 0 | 0 | 8.607e-07 | 4.2569e-07 | 5.6899e-07 | 3.241e-07 | 4.0812e-07 | 2.4999e-07 | 7.203e-07 | 0.31026 | 0.15513 | 0.41282 | 0.14588 | 2.0427e-06 | 0.3622 | 0.36368 | 0.34645 | 0.25512 | 0.28541 | 0.27516 | 0.15358 | 0.067167 | 0.20224 | 0.2069 | 6.6454e-07 | 3.505e-07
7 | 2030 | Summer | Flex Down, [MW] | 0 | 0 | 0.26694 | 0.2825 | 0.29831 | 0.31187 | 0.31541 | 0.32994 | 0.32825 | 1.193e-05 | 0.12599 | 6.8697e-07 | 0.25726 | 0.37121 | 5.8012e-07 | 8.7298e-07 | 1.8932e-06 | 0.062456 | 8.6787e-06 | 1.4276e-05 | 0.019398 | 0.11781 | 2.21e-06 | 0.00016641 | 0.21596 | 0.23838
7 | 2030 | Summer | Pc_net, [MW] | 0 | 0 | -0.023832 | -0.043108 | -0.078659 | -0.090033 | -0.10255 | -0.12555 | -0.099057 | 0.53215 | 0.25918 | 0.64587 | 0.11662 | -0.12909 | 0.60733 | 0.61224 | 0.58393 | 0.42233 | 0.51146 | 0.51278 | 0.34553 | 0.15674 | 0.42539 | 0.40419 | 0.015024 | 0.0043129
7 | 2030 | Summer | Qc, [MVAr] | 0 | 0 | 0.059857 | 0.066525 | 0.050377 | 0.05936 | 0.060766 | 0.062391 | 0.060435 | 0.11175 | 0.12834 | 0.12805 | 0.11191 | 0.13365 | 0.13926 | 0.12854 | 0.11163 | 0.098175 | 0.11969 | 0.11606 | 0.091075 | 0.084469 | 0.099509 | 0.078287 | 0.059782 | 0.066571
8 | 2030 | Summer | Pc, [MW] | 0 | 0 | 0.7378 | 0.67305 | 0.65246 | 0.66132 | 0.63157 | 0.67447 | 0.8675 | 0.93005 | 1.0696 | 1.1309 | 1.1203 | 1.1706 | 1.144 | 1.1815 | 1.1647 | 1.0869 | 1.0893 | 1.0663 | 1.0469 | 1.0493 | 1.0684 | 0.89543 | 0.90156 | 0.79504
8 | 2030 | Summer | Flex Up, [MW] | 0 | 0 | 5.5488e-07 | 2.728e-07 | 4.3613e-07 | 2.2486e-07 | 2.7391e-07 | 1.7895e-07 | 4.3579e-07 | 0.20042 | 0.28112 | 0.41282 | 0.40313 | 8.9777e-07 | 0.3622 | 0.36368 | 0.34645 | 0.20448 | 0.28538 | 0.25947 | 0.17295 | 2.9952e-06 | 0.048704 | 0.20121 | 4.2733e-07 | 2.3705e-07
8 | 2030 | Summer | Flex Down, [MW] | 0 | 0 | 0.26694 | 0.2825 | 0.29831 | 0.31187 | 0.31541 | 0.32994 | 0.32825 | 0.10986 | 6.1921e-06 | 6.7255e-07 | 4.1059e-06 | 0.37122 | 6.8088e-07 | 8.4497e-07 | 1.9732e-06 | 0.1131 | 3.5523e-05 | 0.015711 | 2.7237e-05 | 0.18498 | 0.15354 | 0.0058624 | 0.21596 | 0.23838
8 | 2030 | Summer | Pc_net, [MW] | 0 | 0 | 0.47086 | 0.39055 | 0.35415 | 0.34945 | 0.31615 | 0.34453 | 0.53925 | 1.0206 | 1.3507 | 1.5438 | 1.5234 | 0.79934 | 1.5062 | 1.5452 | 1.5112 | 1.1783 | 1.3747 | 1.31 | 1.2198 | 0.8643 | 0.96353 | 1.0908 | 0.6856 | 0.55666
8 | 2030 | Summer | Qc, [MVAr] | 0 | 0 | -0.63462 | -0.65564 | -0.68998 | -0.71308 | -0.66721 | -0.71954 | -0.62405 | -0.28448 | -0.051132 | -0.038082 | 0.087095 | 0.029245 | 0.0074413 | 0.0050826 | -0.073419 | -0.12762 | -0.18819 | -0.23902 | -0.20765 | -0.25594 | -0.18214 | -0.33642 | -0.42251 | -0.45857
9 | 2030 | Summer | Pc, [MW] | 0 | 0 | 0.32197 | 0.30872 | 0.29252 | 0.28659 | 0.28253 | 0.29285 | 0.46561 | 0.50444 | 0.54022 | 0.53679 | 0.55512 | 0.59028 | 0.59165 | 0.56414 | 0.49664 | 0.47547 | 0.43998 | 0.44657 | 0.42743 | 0.43387 | 0.42562 | 0.36875 | 0.35305 | 0.33527
9 | 2030 | Summer | Flex Up, [MW] | 0 | 0 | 0.26694 | 0.2825 | 0.2983 | 1.6723e-05 | 0.31541 | 2.184e-06 | 0.32825 | 0.31026 | 2.9806e-06 | 2.166e-06 | 6.9209e-06 | 0.37121 | 6.7402e-06 | 6.1805e-06 | 5.7864e-06 | 6.6169e-06 | 0.28541 | 0.27517 | 8.7659e-06 | 0.18498 | 0.20224 | 6.5632e-06 | 0.21595 | 0.20532
9 | 2030 | Summer | Flex Down, [MW] | 0 | 0 | 8.0987e-07 | 8.1771e-07 | 1.6665e-05 | 0.31186 | 1.9818e-06 | 0.32994 | 6.4141e-07 | 1.1752e-05 | 0.28112 | 0.41282 | 0.40313 | 1.555e-06 | 0.36219 | 0.36368 | 0.34645 | 0.31757 | 5.9036e-06 | 3.2886e-06 | 0.17297 | 3.8362e-06 | 7.722e-06 | 0.20706 | 1.4945e-05 | 0.033062
9 | 2030 | Summer | Pc_net, [MW] | 0 | 0 | 0.58891 | 0.59121 | 0.5908 | -0.025247 | 0.59793 | -0.037082 | 0.79387 | 0.8147 | 0.25911 | 0.12397 | 0.152 | 0.9615 | 0.22947 | 0.20047 | 0.1502 | 0.15791 | 0.72538 | 0.72175 | 0.25447 | 0.61885 | 0.62785 | 0.16169 | 0.56898 | 0.50753
9 | 2030 | Summer | Qc, [MVAr] | 0 | 0 | -0.35208 | -0.35451 | -0.35783 | -0.35977 | -0.35494 | -0.34649 | -0.2945 | -0.24302 | -0.23844 | -0.23464 | -0.23076 | -0.22821 | -0.23359 | -0.2426 | -0.26672 | -0.27867 | -0.28851 | -0.28944 | -0.29491 | -0.30482 | -0.32417 | -0.33794 | -0.34269 | -0.34931
20 | 2030 | Summer | Pc, [MW] | 0 | 0 | 1.036 | 0.96215 | 0.92931 | 0.8707 | 0.88031 | 0.85616 | 0.86184 | 0.92167 | 0.79916 | 0.83226 | 0.92179 | 1.0313 | 1.0809 | 1.0793 | 1.0488 | 1.0911 | 1.0888 | 1.0706 | 1.0579 | 1.1227 | 1.1826 | 1.1016 | 0.9654 | 1.031
20 | 2030 | Summer | Flex Up, [MW] | 0 | 0 | 0.10981 | 0.28249 | 9.7234e-07 | 0.31187 | 1.7733e-06 | 0.27969 | 1.7223e-06 | 0.033152 | 1.5766e-06 | 0.37248 | 2.1465e-06 | 0.37121 | 0.21622 | 0.11291 | 3.0649e-06 | 2.9498e-06 | 0.28541 | 0.15221 | 0.17297 | 0.18498 | 0.20224 | 6.171e-06 | 0.21596 | 0.23838
20 | 2030 | Summer | Flex Down, [MW] | 0 | 0 | 0.15713 | 8.5825e-06 | 0.29831 | 3.1383e-06 | 0.31541 | 0.050247 | 0.32825 | 0.27712 | 0.28112 | 0.04034 | 0.40313 | 1.3552e-06 | 0.14598 | 0.25078 | 0.34645 | 0.31757 | 1.0102e-06 | 0.12297 | 1.8807e-06 | 4.2493e-06 | 3.2016e-07 | 0.20706 | 9.9798e-07 | 1.0693e-06
20 | 2030 | Summer | Pc_net, [MW] | 0 | 0 | 0.98871 | 1.2446 | 0.631 | 1.1826 | 0.5649 | 1.0856 | 0.53359 | 0.67769 | 0.51804 | 1.1644 | 0.51866 | 1.4025 | 1.1512 | 0.94146 | 0.70234 | 0.77355 | 1.3742 | 1.0999 | 1.2309 | 1.3077 | 1.3849 | 0.89456 | 1.1814 | 1.2693
20 | 2030 | Summer | Qc, [MVAr] | 0 | 0 | 0.023207 | -0.21399 | -0.27401 | -0.34758 | -0.33097 | -0.38244 | -0.71954 | -0.23432 | -0.36111 | -0.12393 | -0.0023081 | 0.097127 | 0.33261 | 0.33686 | 0.258 | 0.59286 | 0.50328 | 0.4373 | 0.36216 | 0.37062 | 0.52384 | 0.47148 | -0.046393 | -0.07568
21 | 2030 | Summer | Pc, [MW] | 0 | 0 | 0.31013 | 0.29524 | 0.27931 | 0.27741 | 0.26502 | 0.26172 | 0.3125 | 0.30673 | 0.3262 | 0.34281 | 0.33039 | 0.34406 | 0.36412 | 0.3665 | 0.35931 | 0.33471 | 0.31334 | 0.32935 | 0.32144 | 0.3353 | 0.36805 | 0.32893 | 0.34624 | 0.32167
21 | 2030 | Summer | Flex Up, [MW] | 0 | 0 | 1.3117e-06 | 1.3996e-06 | 5.6655e-07 | 0.30752 | 7.8655e-07 | 0.32994 | 4.5379e-07 | 0.017262 | 1.3885e-05 | 0.41281 | 0.18203 | 0.2134 | 0.36219 | 0.36368 | 0.010414 | 0.084314 | 1.1582e-05 | 0.27517 | 0.17297 | 0.18498 | 0.20224 | 0.20707 | 0.21596 | 1.2238e-05
21 | 2030 | Summer | Flex Down, [MW] | 0 | 0 | 0.26694 | 0.2825 | 0.29831 | 0.0043495 | 0.31541 | 2.8863e-06 | 0.32825 | 0.29301 | 0.28111 | 6.2942e-06 | 0.22111 | 0.15781 | 4.155e-06 | 3.5304e-06 | 0.33604 | 0.23326 | 0.2854 | 4.404e-06 | 5.9985e-07 | 1.309e-06 | 4.2738e-07 | 2.1534e-06 | 4.293e-07 | 0.23837
21 | 2030 | Summer | Pc_net, [MW] | 0 | 0 | 0.043188 | 0.01274 | -0.019003 | 0.58059 | -0.050396 | 0.59165 | -0.015748 | 0.030974 | 0.045103 | 0.75562 | 0.29131 | 0.39965 | 0.7263 | 0.73018 | 0.033687 | 0.18576 | 0.027942 | 0.60452 | 0.49441 | 0.52027 | 0.57029 | 0.53599 | 0.5622 | 0.083312
21 | 2030 | Summer | Qc, [MVAr] | 0 | 0 | -0.18338 | -0.20491 | -0.21017 | -0.20757 | -0.21453 | -0.2205 | -0.069713 | 0.061528 | 0.13998 | 0.14801 | 0.062751 | 0.15251 | 0.16395 | 0.15752 | 0.12467 | 0.053452 | 0.026829 | 0.026741 | 0.02729 | 0.05451 | 0.078202 | 0.010702 | -0.080763 | -0.13579
22 | 2030 | Summer | Pc, [MW] | 0 | 0 | 0.21593 | 0.20538 | 0.18917 | 0.18163 | 0.17034 | 0.172 | 0.20687 | 0.1822 | 0.19614 | 0.21011 | 0.21613 | 0.22311 | 0.22587 | 0.232 | 0.22175 | 0.21063 | 0.19797 | 0.22748 | 0.22358 | 0.2235 | 0.25419 | 0.22069 | 0.25057 | 0.23564
22 | 2030 | Summer | Flex Up, [MW] | 0 | 0 | 9.1242e-07 | 9.2526e-07 | 5.1013e-07 | 2.8442e-06 | 6.6996e-07 | 0.018813 | 3.6134e-07 | 0.31027 | 4.2717e-06 | 0.37866 | 3.9678e-06 | 4.9972e-06 | 0.34144 | 0.33933 | 0.33912 | 0.31757 | 3.7081e-06 | 0.27518 | 0.17297 | 0.18498 | 0.20224 | 0.20707 | 0.21596 | 0.23837
22 | 2030 | Summer | Flex Down, [MW] | 0 | 0 | 0.26694 | 0.2825 | 0.29831 | 0.31187 | 0.31541 | 0.31113 | 0.32825 | 4.0805e-06 | 0.28112 | 0.034164 | 0.40313 | 0.37121 | 0.020757 | 0.02435 | 0.007334 | 2.774e-06 | 0.28541 | 1.8624e-06 | 4.949e-07 | 9.1563e-07 | 3.5781e-07 | 1.2496e-06 | 3.6383e-07 | 6.0475e-06
22 | 2030 | Summer | Pc_net, [MW] | 0 | 0 | -0.051009 | -0.07712 | -0.10915 | -0.13024 | -0.14507 | -0.12031 | -0.12138 | 0.49247 | -0.084971 | 0.5546 | -0.187 | -0.14809 | 0.54655 | 0.54698 | 0.55353 | 0.5282 | -0.087443 | 0.50265 | 0.39656 | 0.40848 | 0.45643 | 0.42776 | 0.46653 | 0.47401
22 | 2030 | Summer | Qc, [MVAr] | 0 | 0 | -0.12212 | -0.13133 | -0.13718 | -0.13926 | -0.13564 | -0.1361 | -0.10734 | -0.089108 | -0.074982 | -0.057925 | -0.058226 | -0.062307 | -0.073167 | -0.075309 | -0.084478 | -0.084558 | -0.085822 | -0.066389 | -0.059887 | -0.068224 | -0.056537 | -0.071847 | -0.082265 | -0.092928
23 | 2030 | Summer | Pc, [MW] | 0 | 0 | 0.80466 | 0.81802 | 0.86218 | 0.78719 | 0.76456 | 0.7321 | 0.75486 | 0.76242 | 0.67752 | 0.52501 | 0.71819 | 0.7929 | 0.79736 | 0.83993 | 0.6742 | 0.89003 | 0.80273 | 0.79785 | 0.792 | 0.86046 | 0.95051 | 0.93512 | 0.97521 | 0.99699
23 | 2030 | Summer | Flex Up, [MW] | 0 | 0 | 3.2948e-07 | 4.6725e-07 | 2.2517e-07 | 0.31187 | 2.476e-07 | 0.32994 | 1.6516e-07 | 1.0663e-06 | 0.28112 | 7.8707e-07 | 0.40314 | 0.37121 | 9.8548e-06 | 0.02012 | 2.4988e-06 | 0.31758 | 0.28542 | 1.3453e-06 | 0.17298 | 0.18498 | 0.20224 | 0.20707 | 0.21596 | 0.23838
23 | 2030 | Summer | Flex Down, [MW] | 0 | 0 | 0.26694 | 0.2825 | 0.29831 | 1.4525e-06 | 0.31541 | 8.8256e-07 | 0.32825 | 0.31027 | 1.4897e-06 | 0.41282 | 9.1651e-07 | 2.0703e-06 | 0.36219 | 0.34356 | 0.34645 | 2.2735e-06 | 5.7959e-07 | 0.27518 | 2.6842e-07 | 2.2406e-06 | 2.2096e-06 | 3.0862e-06 | 2.1254e-07 | 9.3689e-07
23 | 2030 | Summer | Pc_net, [MW] | 0 | 0 | 0.53772 | 0.53552 | 0.56387 | 1.0991 | 0.44915 | 1.062 | 0.4266 | 0.45214 | 0.95864 | 0.11219 | 1.1213 | 1.1641 | 0.43518 | 0.51649 | 0.32775 | 1.2076 | 1.0881 | 0.52268 | 0.96497 | 1.0454 | 1.1528 | 1.1422 | 1.1912 | 1.2354
23 | 2030 | Summer | Qc, [MVAr] | 0 | 0 | -0.32976 | -0.19945 | -0.25209 | -0.19853 | -0.22774 | -0.12221 | -0.41186 | -0.32384 | -0.24013 | -0.28257 | -0.29264 | -0.26648 | 0.13348 | 0.067734 | -0.37896 | -0.12763 | -0.14706 | -0.085593 | 0.0039534 | 0.26012 | 0.58027 | 0.57795 | 0.5485 | 0.57612
24 | 2030 | Summer | Pc, [MW] | 0 | 0 | 0.53687 | 0.5342 | 0.51847 | 0.51181 | 0.49608 | 0.49682 | 0.57639 | 0.5549 | 0.5896 | 0.56579 | 0.56376 | 0.56994 | 0.5942 | 0.60178 | 0.59118 | 0.58637 | 0.57992 | 0.60325 | 0.56445 | 0.56479 | 0.57691 | 0.53594 | 0.52379 | 0.53699
24 | 2030 | Summer | Flex Up, [MW] | 0 | 0 | 0.078622 | 0.092933 | 0.10284 | 0.13623 | 0.12488 | 0.15624 | 0.099721 | 0.14597 | 0.15353 | 0.25942 | 0.27642 | 0.25776 | 0.2494 | 0.24996 | 0.23737 | 0.21155 | 0.18506 | 0.14751 | 0.091582 | 0.047861 | 0.024905 | 0.048692 | 0.087285 | 0.076257
24 | 2030 | Summer | Flex Down, [MW] | 0 | 0 | 0.18832 | 0.18957 | 0.19547 | 0.17564 | 0.19053 | 0.1737 | 0.22853 | 0.16431 | 0.12759 | 0.1534 | 0.12671 | 0.11345 | 0.1128 | 0.11372 | 0.10909 | 0.10603 | 0.10036 | 0.12767 | 0.081394 | 0.13712 | 0.17734 | 0.15838 | 0.12867 | 0.16212
24 | 2030 | Summer | Pc_net, [MW] | 0 | 0 | 0.42717 | 0.43757 | 0.42584 | 0.4724 | 0.43044 | 0.47937 | 0.44758 | 0.53656 | 0.61554 | 0.67181 | 0.71347 | 0.71425 | 0.7308 | 0.73802 | 0.71946 | 0.69189 | 0.66463 | 0.62309 | 0.57464 | 0.47553 | 0.42447 | 0.42625 | 0.4824 | 0.45113
24 | 2030 | Summer | Qc, [MVAr] | 0 | 0 | 0.087538 | 0.081524 | 0.061283 | 0.05524 | 0.050787 | 0.06377 | 0.20999 | 0.28046 | 0.35977 | 0.343 | 0.33455 | 0.33036 | 0.35705 | 0.32776 | 0.30104 | 0.2797 | 0.27687 | 0.28049 | 0.2333 | 0.21381 | 0.22665 | 0.15861 | 0.069611 | 0.074584
25 | 2030 | Summer | Pc, [MW] | 0 | 0 | 0.78619 | 0.74887 | 0.72087 | 0.70221 | 0.70019 | 0.73661 | 0.87725 | 0.94767 | 1.0262 | 1.0738 | 1.1423 | 1.1706 | 1.1538 | 1.0764 | 0.94912 | 0.95041 | 0.94507 | 0.93891 | 0.96707 | 1.0263 | 1.0556 | 0.91315 | 0.88821 | 0.80262
25 | 2030 | Summer | Flex Up, [MW] | 0 | 0 | 2.1419e-07 | 2.7438e-07 | 1.5049e-07 | 0.31187 | 1.5885e-07 | 0.32994 | 1.0968e-07 | 5.8641e-07 | 0.28112 | 4.8996e-07 | 0.40314 | 0.29149 | 0.251 | 0.30121 | 9.6257e-07 | 0.31716 | 0.28542 | 7.5629e-07 | 0.17298 | 0.10978 | 9.2241e-07 | 0.032578 | 0.21596 | 0.23838
25 | 2030 | Summer | Flex Down, [MW] | 0 | 0 | 0.26694 | 0.2825 | 0.29831 | 1.2959e-06 | 0.31541 | 7.8022e-07 | 0.32825 | 0.31028 | 1.5757e-06 | 0.41282 | 7.9751e-07 | 0.079725 | 0.11119 | 0.062479 | 0.34645 | 0.00042158 | 3.8328e-07 | 0.27518 | 2.1977e-07 | 0.075205 | 0.20224 | 0.17449 | 1.8062e-07 | 7.0853e-07
25 | 2030 | Summer | Pc_net, [MW] | 0 | 0 | 0.51925 | 0.46637 | 0.42255 | 1.0141 | 0.38478 | 1.0666 | 0.54899 | 0.6374 | 1.3074 | 0.66094 | 1.5454 | 1.3823 | 1.2936 | 1.3151 | 0.60267 | 1.2671 | 1.2305 | 0.66374 | 1.14 | 1.0609 | 0.85335 | 0.77124 | 1.1042 | 1.041
25 | 2030 | Summer | Qc, [MVAr] | 0 | 0 | 0.66765 | 0.67634 | 0.6873 | 0.68963 | 0.71954 | 0.67439 | 0.61713 | 0.55297 | 0.44851 | 0.30783 | 0.34091 | 0.41043 | 0.29771 | 0.42326 | 0.48256 | 0.48435 | 0.46036 | 0.47325 | 0.4277 | 0.52199 | 0.55331 | 0.63983 | 0.58438 | 0.59328
26 | 2030 | Summer | Pc, [MW] | 0 | 0 | 0.26702 | 0.26785 | 0.25236 | 0.24518 | 0.23105 | 0.22461 | 0.23432 | 0.22233 | 0.23713 | 0.23844 | 0.22912 | 0.23383 | 0.24806 | 0.25705 | 0.2414 | 0.24735 | 0.2363 | 0.24699 | 0.22168 | 0.21302 | 0.21995 | 0.20929 | 0.24309 | 0.24991
26 | 2030 | Summer | Flex Up, [MW] | 0 | 0 | 2.312e-07 | 2.9828e-07 | 1.5995e-07 | 0.31187 | 1.6836e-07 | 0.32994 | 1.1591e-07 | 6.7496e-07 | 0.28112 | 5.4887e-07 | 0.35472 | 0.011724 | 0.3237 | 0.32053 | 1.1958e-06 | 0.30364 | 0.28542 | 9.1729e-07 | 0.17298 | 0.18497 | 8.1165e-07 | 0.20706 | 0.21596 | 0.23838
26 | 2030 | Summer | Flex Down, [MW] | 0 | 0 | 0.26694 | 0.2825 | 0.29831 | 8.8917e-07 | 0.31541 | 5.9892e-07 | 0.32825 | 0.31028 | 1.2417e-06 | 0.41282 | 0.048419 | 0.35949 | 0.038497 | 0.043153 | 0.34645 | 0.013942 | 3.1582e-07 | 0.27518 | 1.9142e-07 | 1.0946e-05 | 0.20224 | 5.5114e-06 | 1.5801e-07 | 5.4618e-07
26 | 2030 | Summer | Pc_net, [MW] | 0 | 0 | 7.6871e-05 | -0.014651 | -0.045951 | 0.55706 | -0.084364 | 0.55455 | -0.093934 | -0.087941 | 0.51825 | -0.17438 | 0.53542 | -0.11393 | 0.53326 | 0.53443 | -0.10506 | 0.53704 | 0.52171 | -0.02819 | 0.39466 | 0.39798 | 0.017712 | 0.41635 | 0.45905 | 0.48829
26 | 2030 | Summer | Qc, [MVAr] | 0 | 0 | 0.057824 | 0.063388 | 0.060132 | 0.060026 | 0.05883 | 0.06223 | 0.063808 | 0.11971 | 0.1392 | 0.13423 | 0.13074 | 0.13103 | 0.13926 | 0.13469 | 0.094609 | 0.12371 | 0.12524 | 0.11761 | 0.092924 | 0.08428 | 0.088369 | 0.088892 | 0.061354 | 0.060587
50 | 2030 | Summer | Pc, [MW] | 0 | 0 | 0 | 0 | 0 | 0 | 0 | 0 | 0 | 0 | 0 | 0 | 0 | 0 | 0 | 0 | 0 | 0 | 0 | 0 | 0 | 0 | 0 | 0 | 0 | 0
50 | 2030 | Summer | Flex Up, [MW] | 0 | 0 | 0 | 0 | 0 | 0 | 0 | 0 | 0 | 0 | 0 | 0 | 0 | 0 | 0 | 0 | 0 | 0 | 0 | 0 | 0 | 0 | 0 | 0 | 0 | 0
50 | 2030 | Summer | Flex Down, [MW] | 0 | 0 | 0 | 0 | 0 | 0 | 0 | 0 | 0 | 0 | 0 | 0 | 0 | 0 | 0 | 0 | 0 | 0 | 0 | 0 | 0 | 0 | 0 | 0 | 0 | 0
50 | 2030 | Summer | Pc_net, [MW] | 0 | 0 | 0 | 0 | 0 | 0 | 0 | 0 | 0 | 0 | 0 | 0 | 0 | 0 | 0 | 0 | 0 | 0 | 0 | 0 | 0 | 0 | 0 | 0 | 0 | 0
50 | 2030 | Summer | Qc, [MVAr] | 0 | 0 | 0 | 0 | 0 | 0 | 0 | 0 | 0 | 0 | 0 | 0 | 0 | 0 | 0 | 0 | 0 | 0 | 0 | 0 | 0 | 0 | 0 | 0 | 0 | 0
51 | 2030 | Summer | Pc, [MW] | 0 | 0 | 0 | 0 | 0 | 0 | 0 | 0 | 0 | 0 | 0 | 0 | 0 | 0 | 0 | 0 | 0 | 0 | 0 | 0 | 0 | 0 | 0 | 0 | 0 | 0
51 | 2030 | Summer | Flex Up, [MW] | 0 | 0 | 0 | 0 | 0 | 0 | 0 | 0 | 0 | 0 | 0 | 0 | 0 | 0 | 0 | 0 | 0 | 0 | 0 | 0 | 0 | 0 | 0 | 0 | 0 | 0
51 | 2030 | Summer | Flex Down, [MW] | 0 | 0 | 0 | 0 | 0 | 0 | 0 | 0 | 0 | 0 | 0 | 0 | 0 | 0 | 0 | 0 | 0 | 0 | 0 | 0 | 0 | 0 | 0 | 0 | 0 | 0
51 | 2030 | Summer | Pc_net, [MW] | 0 | 0 | 0 | 0 | 0 | 0 | 0 | 0 | 0 | 0 | 0 | 0 | 0 | 0 | 0 | 0 | 0 | 0 | 0 | 0 | 0 | 0 | 0 | 0 | 0 | 0
51 | 2030 | Summer | Qc, [MVAr] | 0 | 0 | 0 | 0 | 0 | 0 | 0 | 0 | 0 | 0 | 0 | 0 | 0 | 0 | 0 | 0 | 0 | 0 | 0 | 0 | 0 | 0 | 0 | 0 | 0 | 0
1 | 2030 | Summer | Pc, [MW] | 0 | 1 | 0 | 0 | 0 | 0 | 0 | 0 | 0 | 0 | 0 | 0 | 0 | 0 | 0 | 0 | 0 | 0 | 0 | 0 | 0 | 0 | 0 | 0 | 0 | 0
1 | 2030 | Summer | Flex Up, [MW] | 0 | 1 | 0 | 0 | 0 | 0 | 0 | 0 | 0 | 0 | 0 | 0 | 0 | 0 | 0 | 0 | 0 | 0 | 0 | 0 | 0 | 0 | 0 | 0 | 0 | 0
1 | 2030 | Summer | Flex Down, [MW] | 0 | 1 | 0 | 0 | 0 | 0 | 0 | 0 | 0 | 0 | 0 | 0 | 0 | 0 | 0 | 0 | 0 | 0 | 0 | 0 | 0 | 0 | 0 | 0 | 0 | 0
1 | 2030 | Summer | Pc_net, [MW] | 0 | 1 | 0 | 0 | 0 | 0 | 0 | 0 | 0 | 0 | 0 | 0 | 0 | 0 | 0 | 0 | 0 | 0 | 0 | 0 | 0 | 0 | 0 | 0 | 0 | 0
1 | 2030 | Summer | Qc, [MVAr] | 0 | 1 | 0 | 0 | 0 | 0 | 0 | 0 | 0 | 0 | 0 | 0 | 0 | 0 | 0 | 0 | 0 | 0 | 0 | 0 | 0 | 0 | 0 | 0 | 0 | 0
2 | 2030 | Summer | Pc, [MW] | 0 | 1 | 0.31405 | 0.31259 | 0.30129 | 0.2975 | 0.27487 | 0.26203 | 0.26063 | 0.20781 | 0.20538 | 0.21058 | 0.19872 | 0.19646 | 0.20118 | 0.22706 | 0.23203 | 0.22972 | 0.21081 | 0.23379 | 0.21889 | 0.21882 | 0.22073 | 0.20817 | 0.25106 | 0.26248
2 | 2030 | Summer | Flex Up, [MW] | 0 | 1 | 0.26694 | 0.2825 | 0.20645 | 1.367e-06 | 0.26703 | 0.0027542 | 0.32825 | 0.31028 | 0.28112 | 0.41282 | 0.40314 | 0.37122 | 0.3622 | 1.8358e-07 | 2.7853e-07 | 5.4037e-07 | 7.1412e-07 | 3.3612e-07 | 1.0542e-06 | 8.6696e-07 | 8.0509e-07 | 0.047213 | 3.8681e-07 | 4.4741e-07
2 | 2030 | Summer | Flex Down, [MW] | 0 | 1 | 3.0683e-07 | 3.4726e-07 | 0.091862 | 0.31187 | 0.048385 | 0.32719 | 3.7502e-07 | 6.381e-07 | 2.2913e-07 | 1.9379e-07 | 2.0365e-07 | 1.9012e-07 | 6.9578e-07 | 0.36368 | 0.34645 | 0.31758 | 0.28542 | 0.27518 | 0.17297 | 0.18498 | 0.20224 | 0.15986 | 0.21596 | 0.23838
2 | 2030 | Summer | Pc_net, [MW] | 0 | 1 | 0.58099 | 0.59509 | 0.41588 | -0.014374 | 0.49352 | -0.062405 | 0.58888 | 0.51809 | 0.48651 | 0.6234 | 0.60186 | 0.56768 | 0.56337 | -0.13663 | -0.11442 | -0.087859 | -0.074604 | -0.04139 | 0.045913 | 0.03384 | 0.018488 | 0.095523 | 0.035103 | 0.024104
2 | 2030 | Summer | Qc, [MVAr] | 0 | 1 | 0.12781 | 0.13441 | 0.13926 | 0.11902 | 0.1009 | 0.10772 | 0.07204 | 0.05831 | 0.082414 | 0.094334 | 0.080968 | 0.082783 | 0.087597 | 0.11109 | 0.099903 | 0.10806 | 0.079904 | 0.081814 | 0.06987 | 0.085129 | 0.085445 | 0.070403 | 0.063935 | 0.067527
3 | 2030 | Summer | Pc, [MW] | 0 | 1 | 0.45069 | 0.42751 | 0.4024 | 0.37175 | 0.35338 | 0.33549 | 0.3663 | 0.37458 | 0.42696 | 0.47408 | 0.4614 | 0.46676 | 0.47755 | 0.47331 | 0.42662 | 0.4236 | 0.40167 | 0.41956 | 0.4293 | 0.46417 | 0.4778 | 0.47786 | 0.47299 | 0.42274
3 | 2030 | Summer | Flex Up, [MW] | 0 | 1 | 0.26694 | 0.2825 | 1.0346e-05 | 0.18583 | 0.0076666 | 0.32994 | 0.32825 | 0.31028 | 0.28112 | 0.41282 | 0.40314 | 0.37122 | 0.36219 | 2.8406e-07 | 5.3249e-07 | 1.6381e-06 | 2.3094e-06 | 5.1386e-07 | 1.235e-06 | 9.8048e-07 | 9.3146e-07 | 3.7619e-06 | 4.3624e-07 | 5.9022e-07
3 | 2030 | Summer | Flex Down, [MW] | 0 | 1 | 4.4305e-07 | 4.6695e-07 | 0.2983 | 0.12605 | 0.30775 | 1.1629e-06 | 4.694e-07 | 8.4405e-07 | 4.0828e-07 | 3.5058e-07 | 3.6216e-07 | 3.3183e-07 | 1.8387e-06 | 0.36368 | 0.34645 | 0.31758 | 0.28541 | 0.27518 | 0.17297 | 0.18498 | 0.20224 | 0.20707 | 0.21596 | 0.23838
3 | 2030 | Summer | Pc_net, [MW] | 0 | 1 | 0.71763 | 0.71001 | 0.10411 | 0.43153 | 0.053304 | 0.66542 | 0.69455 | 0.68485 | 0.70808 | 0.8869 | 0.86453 | 0.83798 | 0.83974 | 0.10962 | 0.080166 | 0.10602 | 0.11626 | 0.14438 | 0.25633 | 0.2792 | 0.27556 | 0.2708 | 0.25703 | 0.18436
3 | 2030 | Summer | Qc, [MVAr] | 0 | 1 | -0.074489 | -0.082313 | -0.08226 | -0.10597 | -0.09918 | -0.14968 | -0.13809 | 0.09176 | 0.16597 | 0.19783 | 0.052656 | -0.070264 | -0.084347 | -0.074048 | -0.12558 | -0.089933 | -0.054951 | -0.018236 | 0.16628 | 0.29014 | 0.14447 | 0.082471 | -0.053896 | -0.11128
4 | 2030 | Summer | Pc, [MW] | 0 | 1 | 1.3527 | 1.275 | 1.1909 | 1.1778 | 1.1692 | 1.1479 | 1.2765 | 1.4127 | 1.5096 | 1.5235 | 1.6116 | 1.7508 | 1.7345 | 1.6483 | 1.4864 | 1.3986 | 1.3356 | 1.3917 | 1.3976 | 1.4344 | 1.4556 | 1.4919 | 1.4546 | 1.3274
4 | 2030 | Summer | Flex Up, [MW] | 0 | 1 | 0.26694 | 0.2825 | 6.1988e-06 | 0.31187 | 0.066727 | 0.32994 | 0.32825 | 0.31027 | 0.28112 | 0.41282 | 0.40314 | 0.37122 | 0.14179 | 3.7275e-07 | 8.7545e-07 | 1.409e-05 | 0.035301 | 6.7238e-07 | 1.3466e-06 | 1.0375e-06 | 9.8421e-07 | 2.4189e-06 | 4.5277e-07 | 6.8039e-07
4 | 2030 | Summer | Flex Down, [MW] | 0 | 1 | 6.4114e-07 | 6.6293e-07 | 0.29831 | 4.3337e-06 | 0.24869 | 9.1815e-07 | 6.3966e-07 | 1.1784e-06 | 6.3593e-07 | 5.5777e-07 | 5.6893e-07 | 5.1017e-07 | 0.22041 | 0.36368 | 0.34645 | 0.31756 | 0.25011 | 0.27518 | 0.17297 | 0.18498 | 0.20224 | 0.20707 | 0.21596 | 0.23838
4 | 2030 | Summer | Pc_net, [MW] | 0 | 1 | 1.6197 | 1.5575 | 0.89264 | 1.4896 | 0.98721 | 1.4778 | 1.6048 | 1.723 | 1.7907 | 1.9363 | 2.0147 | 2.122 | 1.6559 | 1.2846 | 1.14 | 1.081 | 1.1208 | 1.1165 | 1.2247 | 1.2494 | 1.2534 | 1.2849 | 1.2387 | 1.089
4 | 2030 | Summer | Qc, [MVAr] | 0 | 1 | -0.42217 | -0.80605 | -0.93643 | -0.98447 | -0.97388 | -1.0793 | -0.8265 | -0.25101 | -0.21786 | -0.25806 | -0.098819 | -0.04999 | -0.21785 | -0.58214 | -0.84046 | -0.90785 | -0.80877 | -0.82175 | -0.7107 | -0.69494 | -0.76668 | -0.75357 | -0.90974 | -1.034
5 | 2030 | Summer | Pc, [MW] | 0 | 1 | 1.3055 | 1.0178 | 0.75538 | 0.91406 | 0.75732 | 0.68009 | 1.2424 | 2.3899 | 2.8325 | 3.0387 | 3.229 | 2.9711 | 3.1508 | 2.9863 | 2.3945 | 2.2641 | 2.1057 | 2.4093 | 2.9497 | 3.1228 | 3.0532 | 3.4953 | 2.7383 | 2.0672
5 | 2030 | Summer | Flex Up, [MW] | 0 | 1 | 0.027205 | 2.1399e-05 | 0.29831 | 0.31187 | 0.31541 | 0.32994 | 0.15315 | 0.31027 | 0.28112 | 0.27275 | 0.15539 | 0.023722 | 8.071e-07 | 1.9248e-06 | 0.34645 | 0.31758 | 0.28542 | 0.041756 | 0.07155 | 3.9683e-06 | 2.5921e-06 | 3.7397e-06 | 6.3032e-07 | 2.165e-06
5 | 2030 | Summer | Flex Down, [MW] | 0 | 1 | 0.23974 | 0.28248 | 6.2407e-06 | 1.2132e-06 | 2.5239e-06 | 6.2178e-07 | 0.17511 | 7.8728e-06 | 6.5686e-06 | 0.14007 | 0.24775 | 0.34749 | 0.3622 | 0.36368 | 1.0928e-06 | 4.9341e-07 | 5.7503e-07 | 0.23342 | 0.10143 | 0.18498 | 0.20224 | 0.20707 | 0.21596 | 0.23838
5 | 2030 | Summer | Pc_net, [MW] | 0 | 1 | 1.093 | 0.7353 | 1.0537 | 1.2259 | 1.0727 | 1.01 | 1.2205 | 2.7001 | 3.1136 | 3.1714 | 3.1366 | 2.6473 | 2.7886 | 2.6227 | 2.7409 | 2.5817 | 2.3911 | 2.2176 | 2.9198 | 2.9379 | 2.851 | 3.2882 | 2.5223 | 1.8288
5 | 2030 | Summer | Qc, [MVAr] | 0 | 1 | -2.3372 | -2.3861 | -2.4296 | -2.4519 | -2.4557 | -2.6228 | -2.4507 | -1.7083 | -1.5667 | -1.7814 | -1.9024 | -2.284 | -2.3165 | -2.436 | -2.4672 | -2.5438 | -2.4857 | -2.2259 | -1.7857 | -1.8315 | -1.9511 | -1.8536 | -2.1122 | -2.2134
6 | 2030 | Summer | Pc, [MW] | 0 | 1 | 0.69242 | 0.65052 | 0.59129 | 0.56939 | 0.55547 | 0.53694 | 0.57361 | 0.61633 | 0.71611 | 0.80078 | 0.86472 | 0.91396 | 0.94439 | 0.92768 | 0.8693 | 0.83685 | 0.80058 | 0.80516 | 0.79013 | 0.80206 | 0.84616 | 0.91115 | 0.90547 | 0.80459
6 | 2030 | Summer | Flex Up, [MW] | 0 | 1 | 0.078983 | 0.12518 | 0.29831 | 0.31187 | 0.31541 | 0.32994 | 7.6686e-06 | 0.073589 | 0.087334 | 3.9592e-06 | 4.0612e-06 | 4.4131e-06 | 6.7602e-07 | 0.34709 | 0.34645 | 0.31758 | 0.28542 | 0.27518 | 0.17297 | 0.024851 | 5.1622e-06 | 4.3645e-06 | 7.0932e-07 | 0.15172
6 | 2030 | Summer | Flex Down, [MW] | 0 | 1 | 0.18796 | 0.15732 | 1.4745e-06 | 7.0018e-07 | 1.058e-06 | 4.3088e-07 | 0.32825 | 0.23669 | 0.19379 | 0.41282 | 0.40313 | 0.37121 | 0.3622 | 0.016594 | 6.55e-07 | 3.603e-07 | 4.1355e-07 | 1.9942e-06 | 3.5717e-06 | 0.16013 | 0.20224 | 0.20707 | 0.21596 | 0.086659
6 | 2030 | Summer | Pc_net, [MW] | 0 | 1 | 0.58344 | 0.61838 | 0.8896 | 0.88126 | 0.87088 | 0.86688 | 0.24537 | 0.45324 | 0.60966 | 0.38796 | 0.4616 | 0.54276 | 0.58219 | 1.2582 | 1.2158 | 1.1544 | 1.086 | 1.0803 | 0.9631 | 0.66678 | 0.64393 | 0.70408 | 0.68951 | 0.86965
6 | 2030 | Summer | Qc, [MVAr] | 0 | 1 | -0.3401 | -0.37936 | -0.45145 | -0.5018 | -0.50936 | -0.55252 | -0.58027 | -0.46125 | -0.33628 | -0.23588 | -0.16836 | -0.13698 | -0.1735 | -0.21441 | -0.28538 | -0.28357 | -0.30121 | -0.2853 | -0.24732 | -0.25269 | -0.22809 | -0.11316 | -0.17737 | -0.24828
7 | 2030 | Summer | Pc, [MW] | 0 | 1 | 0.28181 | 0.28627 | 0.26874 | 0.26531 | 0.24806 | 0.237 | 0.23846 | 0.20831 | 0.2167 | 0.2323 | 0.23155 | 0.24212 | 0.24628 | 0.24996 | 0.23394 | 0.23823 | 0.22012 | 0.23252 | 0.21301 | 0.21924 | 0.22068 | 0.22376 | 0.26366 | 0.26573
7 | 2030 | Summer | Flex Up, [MW] | 0 | 1 | 1.1723e-05 | 0.026937 | 0.29831 | 0.31187 | 0.31541 | 0.32994 | 4.2642e-06 | 3.7615e-06 | 2.402e-06 | 1.285e-06 | 1.2806e-06 | 1.3353e-06 | 4.8491e-07 | 0.36368 | 0.34645 | 0.31758 | 0.28542 | 0.27518 | 0.17297 | 0.18498 | 0.07477 | 2.9468e-06 | 7.871e-07 | 0.23838
7 | 2030 | Summer | Flex Down, [MW] | 0 | 1 | 0.26693 | 0.25556 | 6.7635e-07 | 4.177e-07 | 5.4833e-07 | 2.8438e-07 | 0.32825 | 0.31027 | 0.28112 | 0.41282 | 0.40313 | 0.37121 | 0.3622 | 2.0813e-06 | 4.5576e-07 | 2.7206e-07 | 3.0648e-07 | 8.913e-07 | 2.074e-06 | 3.65e-06 | 0.12747 | 0.20707 | 0.21596 | 1.6215e-06
7 | 2030 | Summer | Pc_net, [MW] | 0 | 1 | 0.014893 | 0.057642 | 0.56705 | 0.57718 | 0.56347 | 0.56694 | -0.089788 | -0.10196 | -0.064413 | -0.18052 | -0.17158 | -0.12909 | -0.11591 | 0.61364 | 0.58039 | 0.55581 | 0.50554 | 0.5077 | 0.38598 | 0.40421 | 0.16797 | 0.016694 | 0.047701 | 0.5041
7 | 2030 | Summer | Qc, [MVAr] | 0 | 1 | 0.095839 | 0.10328 | 0.095619 | 0.10481 | 0.10037 | 0.10753 | 0.082255 | 0.10898 | 0.11076 | 0.13926 | 0.12763 | 0.13701 | 0.13171 | 0.12872 | 0.10549 | 0.11194 | 0.10021 | 0.10284 | 0.082652 | 0.10969 | 0.096457 | 0.10033 | 0.10643 | 0.095173
8 | 2030 | Summer | Pc, [MW] | 0 | 1 | 0.76226 | 0.72763 | 0.71024 | 0.70162 | 0.69464 | 0.68931 | 0.74299 | 0.85969 | 0.97546 | 1.0792 | 1.1304 | 1.1381 | 1.1765 | 1.1604 | 1.0545 | 1.0575 | 1.0445 | 1.0161 | 0.98873 | 1.0263 | 1.0136 | 0.93105 | 0.94366 | 0.82158
8 | 2030 | Summer | Flex Up, [MW] | 0 | 1 | 4.5569e-06 | 9.7595e-06 | 0.29831 | 0.31187 | 0.31541 | 0.32994 | 2.6946e-06 | 2.0675e-06 | 1.3518e-06 | 8.8884e-07 | 8.8992e-07 | 9.219e-07 | 4.0471e-07 | 0.36368 | 0.34645 | 0.31758 | 0.28542 | 0.27518 | 0.17297 | 0.18498 | 0.10171 | 1.9799e-06 | 7.7924e-07 | 0.23838
8 | 2030 | Summer | Flex Down, [MW] | 0 | 1 | 0.26694 | 0.28249 | 5.7782e-07 | 3.6806e-07 | 4.7189e-07 | 2.5256e-07 | 0.32825 | 0.31027 | 0.28112 | 0.41282 | 0.40314 | 0.37122 | 0.3622 | 1.9278e-06 | 4.4158e-07 | 2.6021e-07 | 2.8868e-07 | 7.8042e-07 | 2.4505e-06 | 4.1181e-06 | 0.10053 | 0.20707 | 0.21596 | 1.2412e-06
8 | 2030 | Summer | Pc_net, [MW] | 0 | 1 | 0.49533 | 0.44514 | 1.0086 | 1.0135 | 1.0101 | 1.0192 | 0.41474 | 0.54942 | 0.69434 | 0.6664 | 0.72724 | 0.76688 | 0.8143 | 1.524 | 1.401 | 1.3751 | 1.3299 | 1.2913 | 1.1617 | 1.2113 | 1.0147 | 0.72398 | 0.7277 | 1.06
8 | 2030 | Summer | Qc, [MVAr] | 0 | 1 | -0.53611 | -0.57759 | -0.64383 | -0.63729 | -0.66443 | -0.65824 | -0.71954 | -0.54577 | -0.47127 | -0.34964 | -0.36127 | -0.3363 | -0.37098 | -0.40979 | -0.51352 | -0.53255 | -0.48672 | -0.51592 | -0.46823 | -0.54793 | -0.49769 | -0.52982 | -0.53584 | -0.6056
9 | 2030 | Summer | Pc, [MW] | 0 | 1 | 0.34336 | 0.33333 | 0.30917 | 0.30182 | 0.29797 | 0.30695 | 0.44812 | 0.47403 | 0.52113 | 0.52767 | 0.56513 | 0.59028 | 0.5292 | 0.46828 | 0.40548 | 0.38742 | 0.3683 | 0.38399 | 0.37163 | 0.37801 | 0.39487 | 0.40093 | 0.41124 | 0.38283
9 | 2030 | Summer | Flex Up, [MW] | 0 | 1 | 0.26694 | 0.2825 | 0.2983 | 9.3338e-07 | 0.22514 | 3.281e-06 | 0.32825 | 0.31028 | 0.28112 | 0.41282 | 0.40314 | 0.37122 | 0.3622 | 1.4221e-07 | 2.0564e-07 | 3.6731e-07 | 4.7982e-07 | 2.7166e-07 | 7.7985e-07 | 6.9524e-07 | 6.7589e-07 | 5.0013e-06 | 3.5016e-07 | 3.9519e-07
9 | 2030 | Summer | Flex Down, [MW] | 0 | 1 | 2.9938e-07 | 3.2817e-07 | 9.4177e-06 | 0.31187 | 0.090278 | 0.32994 | 3.3596e-07 | 6.399e-07 | 2.4522e-07 | 2.0683e-07 | 2.197e-07 | 2.0644e-07 | 8.4815e-07 | 0.36368 | 0.34645 | 0.31758 | 0.28542 | 0.27518 | 0.17297 | 0.18498 | 0.20224 | 0.20706 | 0.21596 | 0.23838
9 | 2030 | Summer | Pc_net, [MW] | 0 | 1 | 0.6103 | 0.61583 | 0.60747 | -0.010056 | 0.43283 | -0.022983 | 0.77637 | 0.78431 | 0.80225 | 0.94049 | 0.96826 | 0.9615 | 0.8914 | 0.10459 | 0.059028 | 0.069839 | 0.082883 | 0.10881 | 0.19865 | 0.19303 | 0.19263 | 0.19387 | 0.19528 | 0.14445
9 | 2030 | Summer | Qc, [MVAr] | 0 | 1 | -0.35454 | -0.35975 | -0.35975 | -0.35975 | -0.35977 | -0.35678 | -0.32634 | -0.3174 | -0.30707 | -0.30589 | -0.2922 | -0.29188 | -0.3206 | -0.33814 | -0.3525 | -0.34413 | -0.33758 | -0.33512 | -0.32618 | -0.33881 | -0.34732 | -0.34824 | -0.35793 | -0.35789
20 | 2030 | Summer | Pc, [MW] | 0 | 1 | 0.97677 | 0.92232 | 0.85979 | 0.80536 | 0.76945 | 0.8169 | 0.81179 | 0.85572 | 0.9464 | 1.0584 | 1.0855 | 1.1706 | 1.1497 | 1.1217 | 0.96249 | 0.86433 | 0.84661 | 0.88823 | 0.94945 | 0.96842 | 1.0306 | 1.0891 | 1.1172 | 1.063
20 | 2030 | Summer | Flex Up, [MW] | 0 | 1 | 0.26694 | 1.87e-06 | 1.6755e-06 | 1.5026e-06 | 7.3831e-07 | 1.1584e-06 | 1.0363e-06 | 0.31028 | 0.28112 | 0.41282 | 0.40314 | 0.37122 | 0.3622 | 0.36368 | 0.14337 | 0.00026696 | 6.2979e-06 | 0.27517 | 0.14957 | 6.632e-08 | 2.0453e-07 | 0.20212 | 3.1556e-06 | 4.1453e-06
20 | 2030 | Summer | Flex Down, [MW] | 0 | 1 | 2.0185e-06 | 0.2825 | 0.29831 | 0.31187 | 0.31541 | 0.32994 | 0.32825 | 9.7819e-07 | 1.1021e-07 | 9.3528e-08 | 9.9757e-08 | 1.0437e-07 | 1.6525e-07 | 6.4529e-07 | 0.20308 | 0.31731 | 0.28541 | 4.7939e-06 | 0.023401 | 0.18498 | 0.20224 | 0.0049528 | 0.21596 | 0.23838
20 | 2030 | Summer | Pc_net, [MW] | 0 | 1 | 1.2437 | 0.63983 | 0.56148 | 0.49349 | 0.45404 | 0.48696 | 0.48354 | 1.166 | 1.2275 | 1.4712 | 1.4886 | 1.5418 | 1.5119 | 1.4854 | 0.90278 | 0.54729 | 0.56121 | 1.1634 | 1.0756 | 0.78344 | 0.82838 | 1.2862 | 0.90128 | 0.82462
20 | 2030 | Summer | Qc, [MVAr] | 0 | 1 | -0.34077 | -0.48696 | -0.51057 | -0.60511 | -0.68183 | -0.60032 | -0.71954 | -0.53117 | 0.1665 | 0.40669 | 0.20053 | 0.48047 | 0.20148 | -0.15117 | -0.47084 | -0.64474 | -0.59452 | -0.51317 | -0.28349 | -0.30876 | -0.18349 | 0.040245 | 0.0024236 | -0.040061
21 | 2030 | Summer | Pc, [MW] | 0 | 1 | 0.32517 | 0.31478 | 0.29995 | 0.29652 | 0.28505 | 0.27758 | 0.3102 | 0.29263 | 0.31707 | 0.33783 | 0.34657 | 0.35818 | 0.35412 | 0.35161 | 0.34174 | 0.32937 | 0.31427 | 0.33187 | 0.32289 | 0.3295 | 0.34385 | 0.35046 | 0.36952 | 0.33932
21 | 2030 | Summer | Flex Up, [MW] | 0 | 1 | 0.047804 | 2.5195e-05 | 0.055159 | 0.077051 | 2.3624e-06 | 0.1564 | 0.23155 | 4.631e-06 | 0.28112 | 0.41282 | 0.40314 | 0.37122 | 0.3622 | 0.36368 | 0.12439 | 0.31757 | 0.28541 | 0.05236 | 8.8442e-07 | 4.8847e-08 | 1.6153e-07 | 8.325e-07 | 1.8424e-06 | 3.7878e-06
21 | 2030 | Summer | Flex Down, [MW] | 0 | 1 | 0.21914 | 0.28247 | 0.24315 | 0.23482 | 0.31541 | 0.17354 | 0.096706 | 0.31027 | 2.3671e-07 | 2.068e-07 | 2.1966e-07 | 2.1934e-07 | 3.2141e-07 | 1.5569e-06 | 0.22207 | 2.9762e-06 | 6.0454e-06 | 0.22282 | 0.17297 | 0.18498 | 0.20224 | 0.20707 | 0.21596 | 0.23838
21 | 2030 | Summer | Pc_net, [MW] | 0 | 1 | 0.15384 | 0.032331 | 0.11195 | 0.13875 | -0.030359 | 0.26045 | 0.44504 | -0.017637 | 0.5982 | 0.75065 | 0.74971 | 0.72939 | 0.71632 | 0.71529 | 0.24406 | 0.64694 | 0.59967 | 0.16141 | 0.14991 | 0.14452 | 0.14161 | 0.14339 | 0.15356 | 0.10094
21 | 2030 | Summer | Qc, [MVAr] | 0 | 1 | -0.16878 | -0.20905 | -0.2205 | -0.19742 | -0.19664 | -0.21651 | -0.1458 | -0.059551 | -0.04265 | -0.036471 | -0.017323 | 0.0075312 | -0.062937 | -0.10828 | -0.13796 | -0.1385 | -0.14919 | -0.14309 | -0.11783 | -0.11695 | -0.12541 | -0.084332 | -0.13493 | -0.17607
22 | 2030 | Summer | Pc, [MW] | 0 | 1 | 0.20818 | 0.1993 | 0.18483 | 0.178 | 0.16775 | 0.16435 | 0.18556 | 0.16822 | 0.19555 | 0.21154 | 0.21735 | 0.2358 | 0.24806 | 0.24133 | 0.23222 | 0.22676 | 0.20518 | 0.22546 | 0.22293 | 0.21778 | 0.23541 | 0.24236 | 0.26896 | 0.24698
22 | 2030 | Summer | Flex Up, [MW] | 0 | 1 | 0.26694 | 0.045398 | 8.604e-06 | 6.9024e-06 | 0.2229 | 5.218e-06 | 4.1482e-06 | 0.24529 | 0.28112 | 0.41282 | 0.40314 | 0.37122 | 0.3622 | 0.36368 | 0.099318 | 0.043598 | 2.1524e-06 | 2.3888e-06 | 7.9537e-07 | 4.866e-08 | 1.6622e-07 | 8.9516e-07 | 0.18588 | 0.23838
22 | 2030 | Summer | Flex Down, [MW] | 0 | 1 | 1.7272e-06 | 0.2371 | 0.2983 | 0.31187 | 0.092511 | 0.32993 | 0.32825 | 0.064981 | 2.2033e-07 | 1.9261e-07 | 2.1134e-07 | 2.1703e-07 | 3.2558e-07 | 1.7812e-06 | 0.24714 | 0.27398 | 0.28541 | 0.27517 | 0.17297 | 0.18498 | 0.20224 | 0.20707 | 0.03008 | 2.7986e-06
22 | 2030 | Summer | Pc_net, [MW] | 0 | 1 | 0.47512 | 0.007595 | -0.11346 | -0.13386 | 0.29814 | -0.16558 | -0.14269 | 0.34853 | 0.47668 | 0.62436 | 0.62049 | 0.60701 | 0.61026 | 0.60501 | 0.084403 | -0.0036258 | -0.080231 | -0.049714 | 0.049958 | 0.032802 | 0.033162 | 0.035287 | 0.42476 | 0.48535
22 | 2030 | Summer | Qc, [MVAr] | 0 | 1 | -0.12512 | -0.13207 | -0.13546 | -0.13926 | -0.13461 | -0.13687 | -0.12602 | -0.10246 | -0.089909 | -0.094113 | -0.10099 | -0.098872 | -0.094302 | -0.10462 | -0.1115 | -0.11062 | -0.10819 | -0.097122 | -0.080509 | -0.083415 | -0.085112 | -0.081946 | -0.094273 | -0.099292
23 | 2030 | Summer | Pc, [MW] | 0 | 1 | 1.0104 | 0.87867 | 0.78343 | 0.7797 | 0.75677 | 0.74627 | 0.79724 | 0.70654 | 0.61378 | 0.62255 | 0.72782 | 0.73928 | 0.74489 | 0.6904 | 0.73389 | 0.781 | 0.74695 | 0.74741 | 0.81008 | 0.80548 | 0.75418 | 0.75315 | 0.84904 | 0.83848
23 | 2030 | Summer | Flex Up, [MW] | 0 | 1 | 7.4354e-07 | 0.2825 | 0.29831 | 0.31187 | 0.31541 | 0.32994 | 0.32825 | 3.4683e-07 | 0.12962 | 0.10516 | 0.10377 | 0.37121 | 0.016403 | 7.1702e-07 | 0.34645 | 0.31758 | 0.28541 | 1.111e-05 | 2.858e-07 | 2.7041e-08 | 1.0881e-07 | 2.629e-07 | 6.7958e-07 | 1.2245e-06
23 | 2030 | Summer | Flex Down, [MW] | 0 | 1 | 0.26694 | 1.0069e-06 | 8.2587e-07 | 7.5464e-07 | 1.1972e-06 | 6.3579e-07 | 6.2422e-07 | 0.31028 | 0.15151 | 0.30767 | 0.29936 | 2.9289e-06 | 0.34579 | 0.36368 | 2.3442e-06 | 9.9154e-07 | 1.2358e-06 | 0.27517 | 0.17298 | 0.18498 | 0.20224 | 0.20707 | 0.21596 | 0.23838
23 | 2030 | Summer | Pc_net, [MW] | 0 | 1 | 0.74343 | 1.1612 | 1.0817 | 1.0916 | 1.0722 | 1.0762 | 1.1255 | 0.39626 | 0.59189 | 0.42004 | 0.53224 | 1.1105 | 0.4155 | 0.32672 | 1.0803 | 1.0986 | 1.0324 | 0.47226 | 0.63711 | 0.6205 | 0.55194 | 0.54608 | 0.63309 | 0.60011
23 | 2030 | Summer | Qc, [MVAr] | 0 | 1 | 0.58027 | 0.16548 | -0.10292 | -0.051062 | -0.030438 | 0.043314 | -0.16849 | -0.19743 | -0.34929 | -0.45401 | -0.255 | -0.028194 | 0.10492 | -0.019139 | 0.15022 | 0.099538 | 0.025162 | -0.030977 | -0.0029595 | -0.029814 | 0.00757 | -0.012617 | 0.19065 | 0.19529
24 | 2030 | Summer | Pc, [MW] | 0 | 1 | 0.57852 | 0.57042 | 0.55594 | 0.55475 | 0.538 | 0.52752 | 0.57811 | 0.53955 | 0.56731 | 0.56408 | 0.58828 | 0.58658 | 0.56232 | 0.55826 | 0.51471 | 0.51862 | 0.50156 | 0.52652 | 0.52424 | 0.52268 | 0.52554 | 0.52482 | 0.55543 | 0.54227
24 | 2030 | Summer | Flex Up, [MW] | 0 | 1 | 6.7555e-07 | 0.057482 | 0.086366 | 0.099301 | 0.091378 | 0.13297 | 0.13709 | 0.022176 | 0.13553 | 0.26737 | 0.30965 | 0.35179 | 0.36219 | 0.35087 | 0.34645 | 0.31758 | 0.28541 | 0.1883 | 7.6903e-07 | 3.4666e-08 | 1.0233e-07 | 2.2066e-07 | 5.2836e-07 | 1.527e-06
24 | 2030 | Summer | Flex Down, [MW] | 0 | 1 | 0.26694 | 0.22502 | 0.21195 | 0.21257 | 0.22404 | 0.19697 | 0.19116 | 0.2881 | 0.14559 | 0.14545 | 0.09349 | 0.019422 | 2.4373e-06 | 0.012818 | 5.2747e-07 | 5.8635e-07 | 1.7016e-06 | 0.086876 | 0.17297 | 0.18498 | 0.20224 | 0.20707 | 0.21596 | 0.23838
24 | 2030 | Summer | Pc_net, [MW] | 0 | 1 | 0.31158 | 0.40289 | 0.43035 | 0.44148 | 0.40534 | 0.46352 | 0.52404 | 0.27363 | 0.55725 | 0.68599 | 0.80444 | 0.91895 | 0.92451 | 0.8963 | 0.86117 | 0.83619 | 0.78697 | 0.62795 | 0.35126 | 0.3377 | 0.3233 | 0.31775 | 0.33947 | 0.30389
24 | 2030 | Summer | Qc, [MVAr] | 0 | 1 | 0.11399 | 0.1112 | 0.09941 | 0.091738 | 0.089553 | 0.070499 | 0.25815 | 0.27131 | 0.33147 | 0.31145 | 0.35977 | 0.3366 | 0.2711 | 0.19895 | 0.096819 | 0.13594 | 0.15337 | 0.18732 | 0.20601 | 0.18808 | 0.16247 | 0.14179 | 0.072684 | 0.049159
25 | 2030 | Summer | Pc, [MW] | 0 | 1 | 0.73039 | 0.68431 | 0.67083 | 0.65164 | 0.66206 | 0.66896 | 0.73807 | 0.83351 | 0.95283 | 1.074 | 1.1482 | 1.1706 | 1.1665 | 1.1299 | 1.0625 | 1.0294 | 1.0354 | 1.0199 | 0.97776 | 0.98929 | 1.0478 | 1.0481 | 0.99963 | 0.86362
25 | 2030 | Summer | Flex Up, [MW] | 0 | 1 | 9.106e-07 | 0.2825 | 0.29831 | 0.31187 | 0.31541 | 0.32994 | 0.32825 | 3.3457e-07 | 2.2487e-06 | 1.7106e-06 | 1.8902e-06 | 6.649e-06 | 0.27573 | 6.9496e-07 | 0.34645 | 0.31758 | 0.28542 | 0.27518 | 3.1893e-07 | 3.3521e-08 | 1.3348e-07 | 2.9537e-07 | 1.2259e-06 | 0.17525
25 | 2030 | Summer | Flex Down, [MW] | 0 | 1 | 0.26694 | 3.4298e-07 | 2.9891e-07 | 2.8115e-07 | 3.4224e-07 | 2.4374e-07 | 2.4102e-07 | 0.31028 | 0.28112 | 0.41282 | 0.40313 | 0.37121 | 0.086471 | 0.36368 | 5.4666e-07 | 3.7805e-07 | 4.1514e-07 | 8.0028e-07 | 0.17298 | 0.18498 | 0.20224 | 0.20707 | 0.21596 | 0.063126
25 | 2030 | Summer | Pc_net, [MW] | 0 | 1 | 0.46345 | 0.96681 | 0.96914 | 0.96351 | 0.97748 | 0.9989 | 1.0663 | 0.52324 | 0.67171 | 0.66121 | 0.74505 | 0.79935 | 1.3557 | 0.7662 | 1.4089 | 1.347 | 1.3208 | 1.2951 | 0.80478 | 0.80431 | 0.84551 | 0.84103 | 0.78367 | 0.97574
25 | 2030 | Summer | Qc, [MVAr] | 0 | 1 | 0.71549 | 0.68145 | 0.68296 | 0.68296 | 0.68296 | 0.68296 | 0.68296 | 0.65158 | 0.60606 | 0.5531 | 0.54837 | 0.48354 | 0.53969 | 0.60849 | 0.56164 | 0.60165 | 0.56272 | 0.55379 | 0.58217 | 0.58063 | 0.58237 | 0.68725 | 0.66049 | 0.71954
26 | 2030 | Summer | Pc, [MW] | 0 | 1 | 0.31405 | 0.31259 | 0.30129 | 0.2975 | 0.27487 | 0.26203 | 0.26063 | 0.20781 | 0.20538 | 0.21058 | 0.19872 | 0.19646 | 0.20118 | 0.22706 | 0.23203 | 0.22972 | 0.21081 | 0.23379 | 0.21889 | 0.21882 | 0.22073 | 0.20817 | 0.25106 | 0.26248
26 | 2030 | Summer | Flex Up, [MW] | 0 | 1 | 3.6943e-07 | 0.26667 | 0.28169 | 0.29298 | 0.30786 | 0.32105 | 0.32825 | 1.8386e-07 | 5.1165e-07 | 0.035553 | 0.095731 | 0.12874 | 0.14628 | 0.13236 | 0.34645 | 0.31758 | 0.28541 | 0.25531 | 1.7988e-07 | 1.5574e-08 | 8.4095e-08 | 1.7161e-07 | 4.2681e-07 | 7.7193e-07
26 | 2030 | Summer | Flex Down, [MW] | 0 | 1 | 0.26694 | 0.015831 | 0.016626 | 0.018896 | 0.0075521 | 0.0088945 | 4.1535e-07 | 0.31028 | 0.28112 | 0.37727 | 0.3074 | 0.24248 | 0.21591 | 0.23132 | 2.5861e-06 | 9.7091e-07 | 1.1466e-06 | 0.019868 | 0.17298 | 0.18498 | 0.20224 | 0.20707 | 0.21596 | 0.23838
26 | 2030 | Summer | Pc_net, [MW] | 0 | 1 | 0.047109 | 0.56343 | 0.56635 | 0.57158 | 0.57518 | 0.57418 | 0.58888 | -0.10246 | -0.075738 | -0.13113 | -0.012951 | 0.082718 | 0.13155 | 0.1281 | 0.57848 | 0.54729 | 0.49622 | 0.46923 | 0.045911 | 0.033839 | 0.018487 | 0.0010978 | 0.035103 | 0.024104
26 | 2030 | Summer | Qc, [MVAr] | 0 | 1 | 0.12781 | 0.13441 | 0.13926 | 0.11902 | 0.1009 | 0.10772 | 0.07204 | 0.05831 | 0.082414 | 0.094334 | 0.080968 | 0.082783 | 0.087597 | 0.11109 | 0.099903 | 0.10806 | 0.079904 | 0.081814 | 0.06987 | 0.085129 | 0.085445 | 0.070403 | 0.063935 | 0.067527
50 | 2030 | Summer | Pc, [MW] | 0 | 1 | 0 | 0 | 0 | 0 | 0 | 0 | 0 | 0 | 0 | 0 | 0 | 0 | 0 | 0 | 0 | 0 | 0 | 0 | 0 | 0 | 0 | 0 | 0 | 0
50 | 2030 | Summer | Flex Up, [MW] | 0 | 1 | 0 | 0 | 0 | 0 | 0 | 0 | 0 | 0 | 0 | 0 | 0 | 0 | 0 | 0 | 0 | 0 | 0 | 0 | 0 | 0 | 0 | 0 | 0 | 0
50 | 2030 | Summer | Flex Down, [MW] | 0 | 1 | 0 | 0 | 0 | 0 | 0 | 0 | 0 | 0 | 0 | 0 | 0 | 0 | 0 | 0 | 0 | 0 | 0 | 0 | 0 | 0 | 0 | 0 | 0 | 0
50 | 2030 | Summer | Pc_net, [MW] | 0 | 1 | 0 | 0 | 0 | 0 | 0 | 0 | 0 | 0 | 0 | 0 | 0 | 0 | 0 | 0 | 0 | 0 | 0 | 0 | 0 | 0 | 0 | 0 | 0 | 0
50 | 2030 | Summer | Qc, [MVAr] | 0 | 1 | 0 | 0 | 0 | 0 | 0 | 0 | 0 | 0 | 0 | 0 | 0 | 0 | 0 | 0 | 0 | 0 | 0 | 0 | 0 | 0 | 0 | 0 | 0 | 0
51 | 2030 | Summer | Pc, [MW] | 0 | 1 | 0 | 0 | 0 | 0 | 0 | 0 | 0 | 0 | 0 | 0 | 0 | 0 | 0 | 0 | 0 | 0 | 0 | 0 | 0 | 0 | 0 | 0 | 0 | 0
51 | 2030 | Summer | Flex Up, [MW] | 0 | 1 | 0 | 0 | 0 | 0 | 0 | 0 | 0 | 0 | 0 | 0 | 0 | 0 | 0 | 0 | 0 | 0 | 0 | 0 | 0 | 0 | 0 | 0 | 0 | 0
51 | 2030 | Summer | Flex Down, [MW] | 0 | 1 | 0 | 0 | 0 | 0 | 0 | 0 | 0 | 0 | 0 | 0 | 0 | 0 | 0 | 0 | 0 | 0 | 0 | 0 | 0 | 0 | 0 | 0 | 0 | 0
51 | 2030 | Summer | Pc_net, [MW] | 0 | 1 | 0 | 0 | 0 | 0 | 0 | 0 | 0 | 0 | 0 | 0 | 0 | 0 | 0 | 0 | 0 | 0 | 0 | 0 | 0 | 0 | 0 | 0 | 0 | 0
51 | 2030 | Summer | Qc, [MVAr] | 0 | 1 | 0 | 0 | 0 | 0 | 0 | 0 | 0 | 0 | 0 | 0 | 0 | 0 | 0 | 0 | 0 | 0 | 0 | 0 | 0 | 0 | 0 | 0 | 0 | 0
1 | 2030 | Summer | Pc, [MW] | 0 | 2 | 0 | 0 | 0 | 0 | 0 | 0 | 0 | 0 | 0 | 0 | 0 | 0 | 0 | 0 | 0 | 0 | 0 | 0 | 0 | 0 | 0 | 0 | 0 | 0
1 | 2030 | Summer | Flex Up, [MW] | 0 | 2 | 0 | 0 | 0 | 0 | 0 | 0 | 0 | 0 | 0 | 0 | 0 | 0 | 0 | 0 | 0 | 0 | 0 | 0 | 0 | 0 | 0 | 0 | 0 | 0
1 | 2030 | Summer | Flex Down, [MW] | 0 | 2 | 0 | 0 | 0 | 0 | 0 | 0 | 0 | 0 | 0 | 0 | 0 | 0 | 0 | 0 | 0 | 0 | 0 | 0 | 0 | 0 | 0 | 0 | 0 | 0
1 | 2030 | Summer | Pc_net, [MW] | 0 | 2 | 0 | 0 | 0 | 0 | 0 | 0 | 0 | 0 | 0 | 0 | 0 | 0 | 0 | 0 | 0 | 0 | 0 | 0 | 0 | 0 | 0 | 0 | 0 | 0
1 | 2030 | Summer | Qc, [MVAr] | 0 | 2 | 0 | 0 | 0 | 0 | 0 | 0 | 0 | 0 | 0 | 0 | 0 | 0 | 0 | 0 | 0 | 0 | 0 | 0 | 0 | 0 | 0 | 0 | 0 | 0
2 | 2030 | Summer | Pc, [MW] | 0 | 2 | 0.28787 | 0.28106 | 0.26637 | 0.26323 | 0.24856 | 0.24015 | 0.25047 | 0.20615 | 0.21459 | 0.23398 | 0.22762 | 0.22727 | 0.22995 | 0.24781 | 0.2477 | 0.25124 | 0.24941 | 0.25604 | 0.23942 | 0.23662 | 0.24818 | 0.2248 | 0.26755 | 0.27617
2 | 2030 | Summer | Flex Up, [MW] | 0 | 2 | 0.26694 | 0.2825 | 0.29831 | 3.7445e-07 | 2.1008e-06 | 0.32994 | 1.6059e-06 | 2.9543e-06 | 1.4508e-06 | 1.4681e-06 | 0.40314 | 0.37122 | 0.3622 | 1.0362e-06 | 1.4717e-06 | 2.4567e-06 | 0.28542 | 0.27518 | 0.057218 | 0.18498 | 0.20224 | 9.7884e-06 | 9.1261e-07 | 0.22262
2 | 2030 | Summer | Flex Down, [MW] | 0 | 2 | 1.1968e-06 | 5.1376e-07 | 2.5313e-07 | 0.31187 | 0.31541 | 7.5939e-07 | 0.32825 | 0.31027 | 0.28112 | 0.41282 | 7.2371e-07 | 7.4381e-07 | 8.8929e-07 | 0.36368 | 0.34645 | 0.31757 | 6.5312e-07 | 6.2465e-07 | 0.11576 | 2.2834e-06 | 1.8797e-06 | 0.20706 | 0.21596 | 0.015763
2 | 2030 | Summer | Pc_net, [MW] | 0 | 2 | 0.55481 | 0.56356 | 0.56468 | -0.04864 | -0.06685 | 0.57009 | -0.077785 | -0.10412 | -0.066534 | -0.17884 | 0.63075 | 0.59849 | 0.59214 | -0.11588 | -0.098757 | -0.066331 | 0.53482 | 0.53122 | 0.18088 | 0.4216 | 0.45042 | 0.017753 | 0.051595 | 0.48303
2 | 2030 | Summer | Qc, [MVAr] | 0 | 2 | 0.054342 | 0.049305 | 0.037385 | 0.03885 | 0.050147 | 0.051425 | 0.040671 | 0.053238 | 0.060941 | 0.11031 | 0.10325 | 0.1102 | 0.10903 | 0.098375 | 0.095037 | 0.11678 | 0.13926 | 0.08423 | 0.084687 | 0.087641 | 0.081455 | 0.073156 | 0.084202 | 0.06648
3 | 2030 | Summer | Pc, [MW] | 0 | 2 | 0.37996 | 0.35902 | 0.3324 | 0.31849 | 0.30203 | 0.28737 | 0.32343 | 0.34782 | 0.42417 | 0.47782 | 0.47207 | 0.4654 | 0.45551 | 0.41105 | 0.3736 | 0.34959 | 0.3337 | 0.36106 | 0.37557 | 0.42437 | 0.45035 | 0.45925 | 0.46669 | 0.40764
3 | 2030 | Summer | Flex Up, [MW] | 0 | 2 | 0.21199 | 0.2825 | 0.29831 | 4.6019e-07 | 1.3837e-05 | 0.32994 | 8.7812e-06 | 0.07604 | 7.2928e-06 | 6.1966e-06 | 0.40313 | 0.37121 | 0.36219 | 4.2871e-06 | 0.012884 | 0.31756 | 0.28542 | 0.27518 | 0.17297 | 0.14252 | 2.1754e-05 | 1.317e-06 | 8.6864e-07 | 1.2759e-06
3 | 2030 | Summer | Flex Down, [MW] | 0 | 2 | 0.054954 | 1.1776e-06 | 4.0709e-07 | 0.31187 | 0.3154 | 1.4774e-06 | 0.32824 | 0.23424 | 0.28112 | 0.41281 | 1.5356e-06 | 1.5787e-06 | 1.7343e-06 | 0.36368 | 0.33357 | 1.2343e-05 | 9.9101e-07 | 9.7194e-07 | 6.2008e-06 | 0.042466 | 0.20222 | 0.20707 | 0.21596 | 0.23838
3 | 2030 | Summer | Pc_net, [MW] | 0 | 2 | 0.53699 | 0.64152 | 0.63071 | 0.0066218 | -0.013351 | 0.61731 | -0.0048018 | 0.18962 | 0.14306 | 0.065015 | 0.87521 | 0.83661 | 0.8177 | 0.04737 | 0.052917 | 0.66714 | 0.61911 | 0.63624 | 0.54853 | 0.52442 | 0.24815 | 0.25218 | 0.25073 | 0.16926
3 | 2030 | Summer | Qc, [MVAr] | 0 | 2 | -0.22894 | -0.2584 | -0.2648 | -0.29014 | -0.28265 | -0.28181 | -0.23721 | -0.04425 | 0.050738 | 0.07711 | -0.00089516 | -0.070932 | -0.11696 | -0.18607 | -0.17291 | -0.18375 | -0.18468 | -0.16993 | -0.011473 | 0.085654 | -0.0026668 | -0.026817 | -0.10458 | -0.18398
4 | 2030 | Summer | Pc, [MW] | 0 | 2 | 1.4408 | 1.3471 | 1.3074 | 1.234 | 1.147 | 1.1193 | 1.1674 | 1.3094 | 1.4646 | 1.599 | 1.6997 | 1.7508 | 1.7036 | 1.5681 | 1.4508 | 1.3761 | 1.3479 | 1.3911 | 1.4333 | 1.4762 | 1.5783 | 1.6572 | 1.5987 | 1.4083
4 | 2030 | Summer | Flex Up, [MW] | 0 | 2 | 1.3183e-06 | 0.1548 | 0.29831 | 4.7249e-07 | 0.20545 | 0.24244 | 0.29885 | 0.025741 | 0.25299 | 0.12641 | 0.25411 | 0.12072 | 0.318 | 0.1818 | 0.34645 | 0.020034 | 0.28541 | 0.27517 | 0.1352 | 2.1693e-06 | 1.9706e-06 | 7.7115e-07 | 7.1527e-07 | 6.8837e-07
4 | 2030 | Summer | Flex Down, [MW] | 0 | 2 | 0.26694 | 0.1277 | 7.4556e-07 | 0.31187 | 0.10996 | 0.087502 | 0.0294 | 0.28454 | 0.028133 | 0.28641 | 0.14902 | 0.2505 | 0.044193 | 0.18189 | 4.6993e-06 | 0.29754 | 2.4334e-06 | 2.4393e-06 | 0.037771 | 0.18498 | 0.20224 | 0.20707 | 0.21596 | 0.23838
4 | 2030 | Summer | Pc_net, [MW] | 0 | 2 | 1.1739 | 1.3741 | 1.6057 | 0.92211 | 1.2425 | 1.2742 | 1.4369 | 1.0506 | 1.6894 | 1.439 | 1.8047 | 1.621 | 1.9774 | 1.568 | 1.7972 | 1.0986 | 1.6333 | 1.6663 | 1.5308 | 1.2912 | 1.3761 | 1.4501 | 1.3827 | 1.17
4 | 2030 | Summer | Qc, [MVAr] | 0 | 2 | -0.90509 | -0.9055 | -0.91574 | -1.0053 | -1.0793 | -1.0535 | -1.052 | -0.84698 | -0.69689 | -0.58435 | -0.54898 | -0.58226 | -0.56755 | -0.66053 | -0.78906 | -0.78011 | -0.70051 | -0.71356 | -0.60844 | -0.712 | -0.71832 | -0.76141 | -0.87055 | -0.9723
5 | 2030 | Summer | Pc, [MW] | 0 | 2 | 1.2039 | 0.92118 | 0.67319 | 1.5074 | 1.0119 | 0.30575 | 0.85354 | 1.8006 | 2.3874 | 2.8489 | 3.1686 | 3.2305 | 2.7532 | 2.1025 | 1.6498 | 1.5586 | 1.4178 | 1.5768 | 2.1352 | 2.4749 | 2.6937 | 3.4953 | 2.6175 | 1.6676
5 | 2030 | Summer | Flex Up, [MW] | 0 | 2 | 7.0357e-07 | 9.4345e-07 | 3.0789e-05 | 0.21852 | 0.31541 | 1.7552e-06 | 0.32825 | 0.31028 | 0.28112 | 0.41282 | 2.8579e-06 | 5.9886e-06 | 2.5608e-06 | 0.36368 | 0.34645 | 0.31758 | 0.28539 | 0.12174 | 0.17297 | 0.067629 | 8.9616e-06 | 1.4072e-06 | 3.0795e-06 | 6.9564e-07
5 | 2030 | Summer | Flex Down, [MW] | 0 | 2 | 0.26694 | 0.2825 | 0.29828 | 0.093354 | 5.7108e-07 | 0.32994 | 6.2323e-07 | 5.1532e-07 | 5.1669e-07 | 3.902e-07 | 0.40313 | 0.37121 | 0.36219 | 4.2575e-07 | 4.6679e-07 | 6.3659e-07 | 2.2268e-05 | 0.15344 | 9.2937e-07 | 0.11735 | 0.20224 | 0.20707 | 0.21596 | 0.23838
5 | 2030 | Summer | Pc_net, [MW] | 0 | 2 | 0.93698 | 0.63869 | 0.37494 | 1.6326 | 1.3274 | -0.024185 | 1.1818 | 2.1108 | 2.6685 | 3.2617 | 2.7655 | 2.8593 | 2.391 | 2.4661 | 1.9962 | 1.8762 | 1.7031 | 1.5451 | 2.3081 | 2.4252 | 2.4915 | 3.2882 | 2.4015 | 1.4292
5 | 2030 | Summer | Qc, [MVAr] | 0 | 2 | -2.3798 | -2.3824 | -2.3787 | -2.4055 | -2.4277 | -2.6228 | -2.4399 | -1.8707 | -1.6891 | -1.8239 | -1.948 | -2.0321 | -2.1709 | -2.3301 | -2.285 | -2.3195 | -2.3334 | -2.1692 | -1.7246 | -1.6078 | -1.6907 | -1.6749 | -1.8968 | -2.0549
6 | 2030 | Summer | Pc, [MW] | 0 | 2 | 0.64389 | 0.58678 | 0.55216 | 0.53371 | 0.51084 | 0.48028 | 0.5219 | 0.56065 | 0.65084 | 0.77824 | 0.86785 | 0.93845 | 0.91161 | 0.80686 | 0.72398 | 0.70331 | 0.65665 | 0.66518 | 0.68209 | 0.69889 | 0.77089 | 0.85174 | 0.86314 | 0.74815
6 | 2030 | Summer | Flex Up, [MW] | 0 | 2 | 7.6151e-07 | 9.8505e-07 | 0.045418 | 0.31187 | 0.31541 | 5.4719e-06 | 0.32825 | 0.31028 | 0.28112 | 0.41282 | 2.0373e-06 | 3.732e-06 | 2.0081e-06 | 0.36368 | 0.34645 | 0.31758 | 0.073586 | 0.067026 | 0.17297 | 0.18498 | 0.010431 | 1.6111e-06 | 1.1113e-05 | 8.0419e-07
6 | 2030 | Summer | Flex Down, [MW] | 0 | 2 | 0.26694 | 0.2825 | 0.2529 | 1.5946e-06 | 3.813e-07 | 0.32993 | 4.0695e-07 | 3.7829e-07 | 3.9386e-07 | 2.9669e-07 | 0.40313 | 0.37121 | 0.36219 | 3.1478e-07 | 3.4374e-07 | 4.5292e-07 | 0.21183 | 0.20815 | 6.7752e-07 | 6.2664e-06 | 0.19181 | 0.20707 | 0.21595 | 0.23838
6 | 2030 | Summer | Pc_net, [MW] | 0 | 2 | 0.37695 | 0.30428 | 0.34468 | 0.84558 | 0.82625 | 0.15036 | 0.85016 | 0.87092 | 0.93196 | 1.1911 | 0.46472 | 0.56724 | 0.54942 | 1.1705 | 1.0704 | 1.0209 | 0.51841 | 0.52405 | 0.85507 | 0.88386 | 0.58951 | 0.64468 | 0.6472 | 0.50977
6 | 2030 | Summer | Qc, [MVAr] | 0 | 2 | -0.41031 | -0.44965 | -0.47114 | -0.49905 | -0.52774 | -0.58027 | -0.57655 | -0.45097 | -0.32309 | -0.16199 | -0.073616 | -0.0096324 | -0.08111 | -0.16645 | -0.22736 | -0.22501 | -0.26438 | -0.26232 | -0.2345 | -0.2504 | -0.19726 | -0.080321 | -0.13566 | -0.20834
7 | 2030 | Summer | Pc, [MW] | 0 | 2 | 0.26606 | 0.26779 | 0.25373 | 0.24864 | 0.23658 | 0.21718 | 0.22201 | 0.18456 | 0.19923 | 0.22318 | 0.22934 | 0.24212 | 0.24172 | 0.23722 | 0.23173 | 0.22705 | 0.21283 | 0.22187 | 0.21033 | 0.20561 | 0.21903 | 0.22205 | 0.24859 | 0.26669
7 | 2030 | Summer | Flex Up, [MW] | 0 | 2 | 7.6715e-07 | 9.439e-07 | 1.4934e-05 | 0.31187 | 0.31541 | 0.32994 | 0.32825 | 0.31028 | 0.28112 | 0.41282 | 9.597e-07 | 1.2854e-06 | 9.791e-07 | 0.36368 | 0.34645 | 0.31758 | 2.9711e-06 | 3.9322e-06 | 0.17297 | 0.027083 | 9.0758e-06 | 1.1518e-06 | 0.024404 | 8.4021e-07
7 | 2030 | Summer | Flex Down, [MW] | 0 | 2 | 0.26694 | 0.2825 | 0.2983 | 6.7215e-07 | 2.5707e-07 | 1.7814e-06 | 2.7203e-07 | 2.9574e-07 | 3.361e-07 | 2.5838e-07 | 0.40314 | 0.37121 | 0.3622 | 2.6285e-07 | 2.8152e-07 | 3.6907e-07 | 0.28541 | 0.27517 | 6.0137e-07 | 0.1579 | 0.20223 | 0.20707 | 0.19156 | 0.23838
7 | 2030 | Summer | Pc_net, [MW] | 0 | 2 | -0.00088015 | -0.014706 | -0.044554 | 0.56051 | 0.55199 | 0.54712 | 0.55026 | 0.49484 | 0.48035 | 0.636 | -0.17379 | -0.12909 | -0.12047 | 0.6009 | 0.57819 | 0.54463 | -0.072583 | -0.053297 | 0.3833 | 0.074794 | 0.016805 | 0.014978 | 0.08144 | 0.028312
7 | 2030 | Summer | Qc, [MVAr] | 0 | 2 | 0.089907 | 0.10284 | 0.087281 | 0.084477 | 0.093029 | 0.076716 | 0.062423 | 0.074592 | 0.096206 | 0.11995 | 0.12288 | 0.13926 | 0.13665 | 0.11573 | 0.11305 | 0.11322 | 0.10594 | 0.095435 | 0.10851 | 0.099238 | 0.099343 | 0.11079 | 0.09083 | 0.092897
8 | 2030 | Summer | Pc, [MW] | 0 | 2 | 0.8488 | 0.79427 | 0.77868 | 0.78593 | 0.75 | 0.70447 | 0.7557 | 0.77653 | 0.91969 | 1.0549 | 1.1223 | 1.1706 | 1.1694 | 1.1352 | 1.043 | 0.91601 | 0.88003 | 0.88317 | 0.83055 | 0.85804 | 0.95249 | 0.99106 | 1.0062 | 0.94784
8 | 2030 | Summer | Flex Up, [MW] | 0 | 2 | 7.3342e-07 | 8.6447e-07 | 6.2802e-06 | 0.31187 | 0.31541 | 0.32994 | 0.32825 | 0.31028 | 0.28112 | 0.41282 | 7.0569e-07 | 8.7996e-07 | 7.1289e-07 | 0.36368 | 0.34645 | 0.31758 | 1.5699e-06 | 2.0637e-06 | 0.17297 | 5.7386e-06 | 4.1815e-06 | 8.9203e-07 | 0.051498 | 8.2184e-07
8 | 2030 | Summer | Flex Down, [MW] | 0 | 2 | 0.26694 | 0.2825 | 0.29831 | 5.3969e-07 | 2.2424e-07 | 1.1574e-06 | 2.3803e-07 | 2.8108e-07 | 3.3704e-07 | 2.6413e-07 | 0.40314 | 0.37122 | 0.3622 | 2.6305e-07 | 2.8051e-07 | 3.7358e-07 | 0.28541 | 0.27518 | 6.3394e-07 | 0.18498 | 0.20224 | 0.20707 | 0.16446 | 0.23838
8 | 2030 | Summer | Pc_net, [MW] | 0 | 2 | 0.58186 | 0.51178 | 0.48038 | 1.0978 | 1.0654 | 1.0344 | 1.084 | 1.0868 | 1.2008 | 1.4677 | 0.71921 | 0.79934 | 0.80722 | 1.4989 | 1.3895 | 1.2336 | 0.59461 | 0.608 | 1.0035 | 0.67307 | 0.75026 | 0.78399 | 0.89321 | 0.70946
8 | 2030 | Summer | Qc, [MVAr] | 0 | 2 | -0.54512 | -0.54353 | -0.60171 | -0.58527 | -0.62868 | -0.65362 | -0.71954 | -0.65523 | -0.53467 | -0.43015 | -0.38712 | -0.38041 | -0.32158 | -0.34256 | -0.40321 | -0.49165 | -0.48587 | -0.48968 | -0.53434 | -0.53742 | -0.5265 | -0.44943 | -0.53348 | -0.52207
9 | 2030 | Summer | Pc, [MW] | 0 | 2 | 0.43295 | 0.41108 | 0.38465 | 0.37437 | 0.36893 | 0.36484 | 0.40998 | 0.3903 | 0.44702 | 0.52664 | 0.56875 | 0.59028 | 0.5612 | 0.49426 | 0.46419 | 0.44861 | 0.43364 | 0.44285 | 0.4515 | 0.47107 | 0.50711 | 0.54398 | 0.53098 | 0.47335
9 | 2030 | Summer | Flex Up, [MW] | 0 | 2 | 0.26694 | 0.2825 | 0.29831 | 3.7167e-07 | 2.017e-06 | 0.32994 | 1.4928e-06 | 2.1877e-06 | 1.2051e-06 | 1.1074e-06 | 0.40314 | 0.37122 | 0.3622 | 7.0634e-07 | 8.9908e-07 | 1.3255e-06 | 0.28542 | 0.27518 | 0.0057522 | 0.18498 | 0.20224 | 0.035716 | 1.0475e-06 | 0.23838
9 | 2030 | Summer | Flex Down, [MW] | 0 | 2 | 7.5078e-07 | 3.9143e-07 | 2.0895e-07 | 0.31187 | 0.31541 | 5.2378e-07 | 0.32825 | 0.31027 | 0.28112 | 0.41282 | 6.4696e-07 | 6.8859e-07 | 8.3876e-07 | 0.36368 | 0.34645 | 0.31758 | 5.9494e-07 | 5.3999e-07 | 0.16722 | 1.4762e-06 | 1.1779e-06 | 0.17135 | 0.21596 | 2.5708e-06
9 | 2030 | Summer | Pc_net, [MW] | 0 | 2 | 0.69989 | 0.69358 | 0.68297 | 0.062495 | 0.053518 | 0.69478 | 0.081731 | 0.080028 | 0.1659 | 0.11382 | 0.97188 | 0.9615 | 0.9234 | 0.13058 | 0.11774 | 0.13103 | 0.71905 | 0.71803 | 0.29003 | 0.65605 | 0.70935 | 0.40834 | 0.31502 | 0.71172
9 | 2030 | Summer | Qc, [MVAr] | 0 | 2 | -0.34814 | -0.35136 | -0.35703 | -0.35794 | -0.35977 | -0.35667 | -0.35054 | -0.33118 | -0.32182 | -0.30292 | -0.29425 | -0.29959 | -0.30981 | -0.31285 | -0.31797 | -0.32393 | -0.32182 | -0.31768 | -0.32298 | -0.32332 | -0.326 | -0.32688 | -0.33886 | -0.34016
20 | 2030 | Summer | Pc, [MW] | 0 | 2 | 1.0206 | 0.96052 | 0.93123 | 0.89235 | 0.86554 | 0.82263 | 0.77182 | 0.88698 | 0.79818 | 0.89858 | 0.97923 | 1.1706 | 1.116 | 0.99407 | 0.88719 | 0.84804 | 0.82959 | 0.86446 | 0.87475 | 0.89395 | 0.99289 | 1.0598 | 1.1102 | 1.0537
20 | 2030 | Summer | Flex Up, [MW] | 0 | 2 | 8.7008e-07 | 4.7011e-07 | 6.3996e-07 | 5.9913e-07 | 9.7868e-07 | 1.2035e-06 | 7.5737e-07 | 3.7625e-06 | 0.28112 | 0.41282 | 0.40314 | 0.37122 | 0.3622 | 0.36368 | 0.34645 | 0.31757 | 0.21622 | 0.27517 | 0.027065 | 9.0518e-08 | 8.1917e-08 | 0.16524 | 1.5037e-06 | 9.1423e-07
20 | 2030 | Summer | Flex Down, [MW] | 0 | 2 | 0.26694 | 0.2825 | 0.29831 | 0.31187 | 0.31541 | 0.32994 | 0.32825 | 0.31027 | 9.1712e-07 | 5.5303e-07 | 5.2657e-07 | 5.787e-07 | 6.6795e-07 | 4.4955e-07 | 8.8987e-07 | 6.5185e-06 | 0.069197 | 3.8012e-06 | 0.14591 | 0.18498 | 0.20224 | 0.041826 | 0.21596 | 0.23838
20 | 2030 | Summer | Pc_net, [MW] | 0 | 2 | 0.75368 | 0.67802 | 0.63292 | 0.58047 | 0.55013 | 0.4927 | 0.44357 | 0.57671 | 1.0793 | 1.3114 | 1.3824 | 1.5418 | 1.4782 | 1.3578 | 1.2336 | 1.1656 | 0.97661 | 1.1396 | 0.75591 | 0.70897 | 0.79065 | 1.1832 | 0.89429 | 0.81531
20 | 2030 | Summer | Qc, [MVAr] | 0 | 2 | -0.26601 | -0.34254 | -0.33142 | -0.35627 | -0.40838 | -0.47663 | -0.71954 | -0.49752 | -0.51723 | -0.32622 | -0.35328 | -0.10425 | -0.10004 | -0.27091 | -0.34112 | -0.31538 | -0.41346 | -0.42564 | -0.33728 | -0.38454 | -0.31429 | -0.15309 | -0.13989 | -0.16164
21 | 2030 | Summer | Pc, [MW] | 0 | 2 | 0.29941 | 0.28296 | 0.26339 | 0.2518 | 0.23834 | 0.22739 | 0.25394 | 0.23416 | 0.27809 | 0.31964 | 0.34912 | 0.35818 | 0.333 | 0.30692 | 0.28434 | 0.27446 | 0.25576 | 0.27741 | 0.2665 | 0.27051 | 0.30052 | 0.31011 | 0.33668 | 0.30943
21 | 2030 | Summer | Flex Up, [MW] | 0 | 2 | 2.0654e-06 | 9.2727e-07 | 1.9834e-06 | 1.2627e-06 | 0.13711 | 0.17142 | 2.0564e-05 | 0.1959 | 0.26514 | 0.28558 | 0.40313 | 0.33981 | 0.36215 | 0.36368 | 0.34645 | 0.17414 | 0.25287 | 0.2445 | 1.0248e-06 | 6.6821e-08 | 6.1902e-08 | 6.3946e-07 | 7.6354e-07 | 1.0637e-06
21 | 2030 | Summer | Flex Down, [MW] | 0 | 2 | 0.26694 | 0.2825 | 0.29831 | 0.31187 | 0.17831 | 0.15852 | 0.32823 | 0.11438 | 0.015981 | 0.12724 | 7.2717e-06 | 0.031405 | 4.4135e-05 | 9.547e-07 | 1.4995e-06 | 0.14344 | 0.032547 | 0.030678 | 0.17297 | 0.18498 | 0.20224 | 0.20707 | 0.21596 | 0.23838
21 | 2030 | Summer | Pc_net, [MW] | 0 | 2 | 0.032477 | 0.00046279 | -0.034923 | -0.060071 | 0.19714 | 0.24028 | -0.07427 | 0.31568 | 0.52725 | 0.47799 | 0.75224 | 0.66658 | 0.69511 | 0.6706 | 0.6308 | 0.30516 | 0.47608 | 0.49124 | 0.093526 | 0.085531 | 0.098275 | 0.10304 | 0.12072 | 0.071055
21 | 2030 | Summer | Qc, [MVAr] | 0 | 2 | -0.17975 | -0.19301 | -0.19256 | -0.19994 | -0.19926 | -0.2205 | -0.20749 | -0.16528 | -0.099558 | -0.063284 | -0.039181 | -0.043851 | -0.067532 | -0.10221 | -0.1245 | -0.12918 | -0.13112 | -0.11797 | -0.10549 | -0.095551 | -0.089273 | -0.095705 | -0.13419 | -0.17189
22 | 2030 | Summer | Pc, [MW] | 0 | 2 | 0.19936 | 0.18795 | 0.17239 | 0.16385 | 0.15055 | 0.14163 | 0.17054 | 0.15037 | 0.18267 | 0.21438 | 0.22837 | 0.24212 | 0.21809 | 0.20855 | 0.19193 | 0.1768 | 0.15817 | 0.18157 | 0.17744 | 0.18383 | 0.2072 | 0.21116 | 0.24164 | 0.21988
22 | 2030 | Summer | Flex Up, [MW] | 0 | 2 | 0.060286 | 0.27478 | 0.29831 | 0.2062 | 0.31541 | 0.32994 | 0.32825 | 4.2656e-05 | 1.2286e-05 | 0.028855 | 0.090946 | 0.10057 | 0.21461 | 0.36368 | 0.34645 | 0.067532 | 0.0024714 | 0.27518 | 1.313e-06 | 7.5982e-08 | 7.3078e-08 | 9.5434e-07 | 1.2617e-06 | 0.23837
22 | 2030 | Summer | Flex Down, [MW] | 0 | 2 | 0.20665 | 0.0077164 | 1.8259e-06 | 0.10567 | 8.8782e-07 | 8.6872e-07 | 9.6822e-07 | 0.31023 | 0.28111 | 0.38397 | 0.31219 | 0.27065 | 0.14759 | 7.3521e-07 | 1.0346e-06 | 0.25005 | 0.28294 | 1.6671e-06 | 0.17297 | 0.18498 | 0.20224 | 0.20707 | 0.21596 | 1.0907e-05
22 | 2030 | Summer | Pc_net, [MW] | 0 | 2 | 0.052996 | 0.45502 | 0.4707 | 0.26438 | 0.46596 | 0.47157 | 0.4988 | -0.15982 | -0.098431 | -0.14073 | 0.0071282 | 0.072044 | 0.28512 | 0.57223 | 0.53838 | -0.0057115 | -0.1223 | 0.45674 | 0.0044634 | -0.0011484 | 0.0049578 | 0.0040918 | 0.025679 | 0.45824
22 | 2030 | Summer | Qc, [MVAr] | 0 | 2 | -0.12218 | -0.13086 | -0.13766 | -0.13926 | -0.13587 | -0.13892 | -0.12197 | -0.096119 | -0.083643 | -0.077473 | -0.070407 | -0.0702 | -0.079261 | -0.093047 | -0.096588 | -0.10042 | -0.10031 | -0.088662 | -0.075368 | -0.06959 | -0.076499 | -0.067169 | -0.080267 | -0.09007
23 | 2030 | Summer | Pc, [MW] | 0 | 2 | 0.94989 | 0.95065 | 1.0043 | 0.84606 | 0.50182 | 0.58276 | 0.66517 | 0.63814 | 0.59825 | 0.62677 | 0.73076 | 0.75129 | 0.75195 | 0.70215 | 0.75923 | 0.75258 | 0.6852 | 0.69396 | 0.7206 | 0.75515 | 0.69216 | 0.6888 | 0.70087 | 0.76209
23 | 2030 | Summer | Flex Up, [MW] | 0 | 2 | 0.26694 | 0.2825 | 0.29831 | 0.31187 | 0.31541 | 0.32994 | 0.32825 | 0.31028 | 1.1136e-06 | 5.7391e-07 | 6.3839e-07 | 6.1121e-07 | 6.8959e-07 | 2.6739e-05 | 0.34645 | 0.31758 | 0.28542 | 0.00011931 | 6.7045e-07 | 6.1427e-08 | 5.7862e-08 | 3.2201e-07 | 7.9943e-07 | 0.14881
23 | 2030 | Summer | Flex Down, [MW] | 0 | 2 | 5.0777e-07 | 7.9471e-07 | 4.5794e-07 | 6.0673e-07 | 4.1044e-07 | 3.3749e-07 | 2.885e-07 | 5.2879e-07 | 0.28112 | 0.41282 | 0.40314 | 0.37122 | 0.3622 | 0.36366 | 1.9913e-06 | 8.0067e-07 | 7.2159e-07 | 0.27506 | 0.17297 | 0.18498 | 0.20224 | 0.20707 | 0.21596 | 0.089571
23 | 2030 | Summer | Pc_net, [MW] | 0 | 2 | 1.2168 | 1.2331 | 1.3026 | 1.1579 | 0.81723 | 0.9127 | 0.99342 | 0.94842 | 0.31713 | 0.21395 | 0.32762 | 0.38007 | 0.38975 | 0.33852 | 1.1057 | 1.0702 | 0.97061 | 0.41902 | 0.54763 | 0.57017 | 0.48991 | 0.48173 | 0.48491 | 0.82133
23 | 2030 | Summer | Qc, [MVAr] | 0 | 2 | 0.15893 | 0.22728 | 0.29739 | 0.12024 | -0.24551 | -0.098737 | -0.14529 | -0.35634 | -0.53274 | -0.58027 | -0.29211 | -0.43168 | -0.2715 | -0.064325 | -0.31047 | -0.25041 | -0.17912 | -0.1837 | -0.14875 | -0.24365 | -0.37835 | 0.0078971 | -0.16017 | 0.083391
24 | 2030 | Summer | Pc, [MW] | 0 | 2 | 0.60383 | 0.5965 | 0.58701 | 0.57751 | 0.55739 | 0.54665 | 0.58014 | 0.5277 | 0.54985 | 0.56283 | 0.57897 | 0.59028 | 0.59197 | 0.57492 | 0.57037 | 0.56976 | 0.54679 | 0.57339 | 0.45095 | 0.52667 | 0.58796 | 0.58708 | 0.62438 | 0.6087
24 | 2030 | Summer | Flex Up, [MW] | 0 | 2 | 0.048337 | 0.036048 | 0.080279 | 0.077796 | 0.12134 | 0.151 | 0.17871 | 0.19655 | 0.11956 | 0.20613 | 0.25353 | 0.27406 | 0.30355 | 0.36368 | 0.34645 | 0.31758 | 0.28541 | 0.14932 | 0.032567 | 6.3195e-08 | 3.3085e-08 | 1.5504e-07 | 2.9669e-07 | 9.0098e-07
24 | 2030 | Summer | Flex Down, [MW] | 0 | 2 | 0.2186 | 0.24645 | 0.21803 | 0.23408 | 0.19407 | 0.17894 | 0.14954 | 0.11373 | 0.16156 | 0.20669 | 0.1496 | 0.097152 | 0.058642 | 2.9347e-06 | 1.4153e-06 | 1.446e-06 | 1.0172e-05 | 0.12586 | 0.14041 | 0.18498 | 0.20224 | 0.20707 | 0.21596 | 0.23838
24 | 2030 | Summer | Pc_net, [MW] | 0 | 2 | 0.43357 | 0.3861 | 0.44925 | 0.42123 | 0.48465 | 0.51871 | 0.60931 | 0.61052 | 0.50785 | 0.56227 | 0.68289 | 0.7672 | 0.83689 | 0.9386 | 0.91682 | 0.88733 | 0.83219 | 0.59685 | 0.34311 | 0.34169 | 0.38572 | 0.38001 | 0.40842 | 0.37032
24 | 2030 | Summer | Qc, [MVAr] | 0 | 2 | 0.085725 | 0.049249 | 0.023888 | 0.032247 | -0.0011882 | -0.016671 | 0.053808 | 0.10073 | 0.20816 | 0.24749 | 0.34067 | 0.35977 | 0.29859 | 0.253 | 0.21918 | 0.20864 | 0.16342 | 0.24454 | -0.21064 | 0.037375 | 0.22022 | 0.21263 | 0.15839 | 0.08183
25 | 2030 | Summer | Pc, [MW] | 0 | 2 | 0.6922 | 0.63628 | 0.6012 | 0.58812 | 0.55442 | 0.5699 | 0.66452 | 0.72001 | 0.83885 | 1.0033 | 1.1046 | 1.1706 | 1.0708 | 0.9476 | 0.81093 | 0.78226 | 0.75805 | 0.78795 | 0.7744 | 0.85481 | 0.91869 | 0.94803 | 0.89235 | 0.77769
25 | 2030 | Summer | Flex Up, [MW] | 0 | 2 | 0.26694 | 0.2825 | 0.29831 | 0.31187 | 0.31541 | 0.32994 | 0.32825 | 0.31028 | 6.5217e-07 | 3.4572e-07 | 3.7957e-07 | 3.8201e-07 | 4.1286e-07 | 1.3038e-06 | 3.5742e-06 | 0.31758 | 0.28542 | 0.25703 | 5.4035e-07 | 5.7753e-08 | 5.6806e-08 | 2.6217e-07 | 7.8014e-07 | 0.23838
25 | 2030 | Summer | Flex Down, [MW] | 0 | 2 | 2.9002e-07 | 3.9401e-07 | 2.6986e-07 | 3.2494e-07 | 2.4331e-07 | 1.9964e-07 | 1.719e-07 | 3.309e-07 | 0.28112 | 0.41282 | 0.40314 | 0.37122 | 0.3622 | 0.36368 | 0.34645 | 5.8919e-07 | 4.9489e-07 | 0.018152 | 0.17297 | 0.18498 | 0.20224 | 0.20707 | 0.21596 | 2.7491e-06
25 | 2030 | Summer | Pc_net, [MW] | 0 | 2 | 0.95914 | 0.91878 | 0.89951 | 0.9 | 0.86984 | 0.89984 | 0.99277 | 1.0303 | 0.55772 | 0.59043 | 0.70151 | 0.79934 | 0.70858 | 0.58392 | 0.46449 | 1.0998 | 1.0435 | 1.0268 | 0.60143 | 0.66982 | 0.71645 | 0.74096 | 0.67639 | 1.0161
25 | 2030 | Summer | Qc, [MVAr] | 0 | 2 | 0.69429 | 0.69429 | 0.69429 | 0.70847 | 0.71954 | 0.71954 | 0.68667 | 0.6657 | 0.59019 | 0.4916 | 0.48046 | 0.48046 | 0.48021 | 0.58415 | 0.5566 | 0.53562 | 0.54952 | 0.55311 | 0.55311 | 0.54627 | 0.5581 | 0.60206 | 0.58391 | 0.60233
26 | 2030 | Summer | Pc, [MW] | 0 | 2 | 0.28787 | 0.28106 | 0.26637 | 0.26323 | 0.24856 | 0.24015 | 0.25047 | 0.20615 | 0.21459 | 0.23398 | 0.22762 | 0.22727 | 0.22995 | 0.24781 | 0.2477 | 0.25124 | 0.24941 | 0.25604 | 0.23942 | 0.23662 | 0.24818 | 0.2248 | 0.26755 | 0.27617
26 | 2030 | Summer | Flex Up, [MW] | 0 | 2 | 0.26694 | 0.2825 | 0.29831 | 0.31187 | 0.31541 | 0.32994 | 0.32825 | 0.31028 | 2.4996e-07 | 0.018481 | 0.078023 | 0.10872 | 0.12786 | 0.11969 | 0.087135 | 0.27308 | 0.28541 | 5.5707e-07 | 2.3089e-07 | 2.8661e-08 | 2.8314e-08 | 1.3903e-07 | 2.9218e-07 | 8.3901e-07
26 | 2030 | Summer | Flex Down, [MW] | 0 | 2 | 6.6578e-07 | 1.1989e-06 | 5.8888e-07 | 8.0583e-07 | 5.0143e-07 | 3.7763e-07 | 3.1366e-07 | 9.0588e-07 | 0.28112 | 0.39434 | 0.32511 | 0.26249 | 0.23433 | 0.24399 | 0.25932 | 0.044502 | 3.4732e-06 | 0.27518 | 0.17298 | 0.18498 | 0.20224 | 0.20707 | 0.21596 | 0.23838
26 | 2030 | Summer | Pc_net, [MW] | 0 | 2 | 0.55481 | 0.56356 | 0.56468 | 0.5751 | 0.56397 | 0.57009 | 0.57872 | 0.51642 | -0.066536 | -0.14188 | -0.019472 | 0.073504 | 0.12348 | 0.12351 | 0.075511 | 0.47981 | 0.53482 | -0.019132 | 0.066445 | 0.05164 | 0.045939 | 0.017734 | 0.051594 | 0.037792
26 | 2030 | Summer | Qc, [MVAr] | 0 | 2 | 0.054342 | 0.049305 | 0.037385 | 0.03885 | 0.050147 | 0.051425 | 0.040671 | 0.053238 | 0.060941 | 0.11031 | 0.10325 | 0.1102 | 0.10903 | 0.098375 | 0.095037 | 0.11678 | 0.13926 | 0.08423 | 0.084687 | 0.087641 | 0.081455 | 0.073156 | 0.084202 | 0.06648
50 | 2030 | Summer | Pc, [MW] | 0 | 2 | 0 | 0 | 0 | 0 | 0 | 0 | 0 | 0 | 0 | 0 | 0 | 0 | 0 | 0 | 0 | 0 | 0 | 0 | 0 | 0 | 0 | 0 | 0 | 0
50 | 2030 | Summer | Flex Up, [MW] | 0 | 2 | 0 | 0 | 0 | 0 | 0 | 0 | 0 | 0 | 0 | 0 | 0 | 0 | 0 | 0 | 0 | 0 | 0 | 0 | 0 | 0 | 0 | 0 | 0 | 0
50 | 2030 | Summer | Flex Down, [MW] | 0 | 2 | 0 | 0 | 0 | 0 | 0 | 0 | 0 | 0 | 0 | 0 | 0 | 0 | 0 | 0 | 0 | 0 | 0 | 0 | 0 | 0 | 0 | 0 | 0 | 0
50 | 2030 | Summer | Pc_net, [MW] | 0 | 2 | 0 | 0 | 0 | 0 | 0 | 0 | 0 | 0 | 0 | 0 | 0 | 0 | 0 | 0 | 0 | 0 | 0 | 0 | 0 | 0 | 0 | 0 | 0 | 0
50 | 2030 | Summer | Qc, [MVAr] | 0 | 2 | 0 | 0 | 0 | 0 | 0 | 0 | 0 | 0 | 0 | 0 | 0 | 0 | 0 | 0 | 0 | 0 | 0 | 0 | 0 | 0 | 0 | 0 | 0 | 0
51 | 2030 | Summer | Pc, [MW] | 0 | 2 | 0 | 0 | 0 | 0 | 0 | 0 | 0 | 0 | 0 | 0 | 0 | 0 | 0 | 0 | 0 | 0 | 0 | 0 | 0 | 0 | 0 | 0 | 0 | 0
51 | 2030 | Summer | Flex Up, [MW] | 0 | 2 | 0 | 0 | 0 | 0 | 0 | 0 | 0 | 0 | 0 | 0 | 0 | 0 | 0 | 0 | 0 | 0 | 0 | 0 | 0 | 0 | 0 | 0 | 0 | 0
51 | 2030 | Summer | Flex Down, [MW] | 0 | 2 | 0 | 0 | 0 | 0 | 0 | 0 | 0 | 0 | 0 | 0 | 0 | 0 | 0 | 0 | 0 | 0 | 0 | 0 | 0 | 0 | 0 | 0 | 0 | 0
51 | 2030 | Summer | Pc_net, [MW] | 0 | 2 | 0 | 0 | 0 | 0 | 0 | 0 | 0 | 0 | 0 | 0 | 0 | 0 | 0 | 0 | 0 | 0 | 0 | 0 | 0 | 0 | 0 | 0 | 0 | 0
51 | 2030 | Summer | Qc, [MVAr] | 0 | 2 | 0 | 0 | 0 | 0 | 0 | 0 | 0 | 0 | 0 | 0 | 0 | 0 | 0 | 0 | 0 | 0 | 0 | 0 | 0 | 0 | 0 | 0 | 0 | 0
1 | 2030 | Summer | Pc, [MW] | Expected | - | 0 | 0 | 0 | 0 | 0 | 0 | 0 | 0 | 0 | 0 | 0 | 0 | 0 | 0 | 0 | 0 | 0 | 0 | 0 | 0 | 0 | 0 | 0 | 0
1 | 2030 | Summer | Flex Up, [MW] | Expected | - | 0 | 0 | 0 | 0 | 0 | 0 | 0 | 0 | 0 | 0 | 0 | 0 | 0 | 0 | 0 | 0 | 0 | 0 | 0 | 0 | 0 | 0 | 0 | 0
1 | 2030 | Summer | Flex Down, [MW] | Expected | - | 0 | 0 | 0 | 0 | 0 | 0 | 0 | 0 | 0 | 0 | 0 | 0 | 0 | 0 | 0 | 0 | 0 | 0 | 0 | 0 | 0 | 0 | 0 | 0
1 | 2030 | Summer | Pc_net, [MW] | Expected | - | 0 | 0 | 0 | 0 | 0 | 0 | 0 | 0 | 0 | 0 | 0 | 0 | 0 | 0 | 0 | 0 | 0 | 0 | 0 | 0 | 0 | 0 | 0 | 0
1 | 2030 | Summer | Qc, [MVAr] | Expected | - | 0 | 0 | 0 | 0 | 0 | 0 | 0 | 0 | 0 | 0 | 0 | 0 | 0 | 0 | 0 | 0 | 0 | 0 | 0 | 0 | 0 | 0 | 0 | 0
2 | 2030 | Summer | Pc, [MW] | Expected | - | 0.27671 | 0.27613 | 0.26135 | 0.25524 | 0.23981 | 0.23217 | 0.24038 | 0.21795 | 0.22937 | 0.23382 | 0.22456 | 0.22756 | 0.23878 | 0.25144 | 0.24096 | 0.24538 | 0.23453 | 0.24639 | 0.22382 | 0.21722 | 0.2241 | 0.21135 | 0.24772 | 0.25546
2 | 2030 | Summer | Flex Up, [MW] | Expected | - | 0.26694 | 0.2825 | 0.24906 | 0.0033118 | 0.26344 | 0.047529 | 0.28136 | 0.18098 | 0.040163 | 0.058977 | 0.16281 | 0.37121 | 0.15055 | 0.049957 | 0.019409 | 0.085205 | 0.24463 | 0.23586 | 0.0081825 | 0.15855 | 0.17334 | 0.0067522 | 0.15424 | 0.047016
2 | 2030 | Summer | Flex Down, [MW] | Expected | - | 7.9028e-07 | 6.9922e-07 | 0.049256 | 0.30856 | 0.051973 | 0.28241 | 0.046894 | 0.1293 | 0.24096 | 0.35384 | 0.24033 | 1.5801e-06 | 0.21165 | 0.31373 | 0.32705 | 0.23237 | 0.040781 | 0.039314 | 0.16479 | 0.02643 | 0.028903 | 0.20032 | 0.061718 | 0.19136
2 | 2030 | Summer | Pc_net, [MW] | Expected | - | 0.54365 | 0.55863 | 0.46115 | -0.050014 | 0.45128 | -0.0027069 | 0.47485 | 0.26963 | 0.028577 | -0.061043 | 0.14704 | 0.59877 | 0.17768 | -0.012326 | -0.066678 | 0.098218 | 0.43838 | 0.44294 | 0.067207 | 0.34934 | 0.36854 | 0.017781 | 0.34025 | 0.11111
2 | 2030 | Summer | Qc, [MVAr] | Expected | - | 0.067325 | 0.071522 | 0.068187 | 0.065428 | 0.063599 | 0.067185 | 0.061679 | 0.10144 | 0.11991 | 0.12512 | 0.1197 | 0.12116 | 0.12756 | 0.12613 | 0.095426 | 0.12049 | 0.12077 | 0.10773 | 0.088454 | 0.084881 | 0.086964 | 0.084003 | 0.064987 | 0.062421
3 | 2030 | Summer | Pc, [MW] | Expected | - | 0.41245 | 0.3944 | 0.37218 | 0.34367 | 0.32236 | 0.321 | 0.351 | 0.3912 | 0.4346 | 0.47233 | 0.43666 | 0.45281 | 0.45749 | 0.45251 | 0.39938 | 0.40628 | 0.40724 | 0.42482 | 0.4307 | 0.45409 | 0.47995 | 0.44803 | 0.43998 | 0.41339
3 | 2030 | Summer | Flex Up, [MW] | Expected | - | 0.25909 | 0.22076 | 0.042619 | 0.026547 | 0.0010985 | 0.094269 | 0.28136 | 0.0552 | 0.22635 | 0.35384 | 0.40313 | 0.37121 | 0.36219 | 0.25977 | 0.2493 | 0.16777 | 0.040777 | 0.039338 | 0.024715 | 0.020366 | 1.2238e-05 | 0.042262 | 1.3576e-06 | 1.0137e-06
3 | 2030 | Summer | Flex Down, [MW] | Expected | - | 0.0078539 | 0.061738 | 0.25569 | 0.28533 | 0.31431 | 0.23567 | 0.046894 | 0.25508 | 0.054776 | 0.058984 | 2.3496e-06 | 7.6167e-06 | 3.5701e-06 | 0.10391 | 0.09715 | 0.1498 | 0.24464 | 0.23584 | 0.14826 | 0.16462 | 0.20223 | 0.16481 | 0.21596 | 0.23838
3 | 2030 | Summer | Pc_net, [MW] | Expected | - | 0.66368 | 0.55342 | 0.15911 | 0.084892 | 0.0091403 | 0.1796 | 0.58547 | 0.19132 | 0.60617 | 0.76718 | 0.83979 | 0.82401 | 0.81967 | 0.60837 | 0.55153 | 0.42425 | 0.20338 | 0.22832 | 0.30715 | 0.30984 | 0.27773 | 0.32549 | 0.22403 | 0.17501
3 | 2030 | Summer | Qc, [MVAr] | Expected | - | -0.038342 | -0.073401 | -0.078946 | -0.096385 | -0.10516 | -0.1027 | -0.10154 | 0.13237 | 0.19239 | 0.24652 | 0.12694 | 0.087363 | 0.045439 | 0.061325 | -0.00050942 | -0.0019376 | 0.0092088 | 0.051879 | 0.17173 | 0.2065 | 0.14171 | 0.10061 | 0.022747 | -0.033841
4 | 2030 | Summer | Pc, [MW] | Expected | - | 1.1596 | 1.0948 | 1.0185 | 1.0287 | 0.99374 | 0.99327 | 1.2906 | 1.5459 | 1.637 | 1.5858 | 1.5845 | 1.6959 | 1.746 | 1.6348 | 1.4943 | 1.4166 | 1.4156 | 1.4088 | 1.3822 | 1.4752 | 1.5484 | 1.4856 | 1.3797 | 1.1932
4 | 2030 | Summer | Flex Up, [MW] | Expected | - | 0.03814 | 0.062472 | 0.042618 | 0.044553 | 0.038884 | 0.081768 | 0.12308 | 0.26962 | 0.2771 | 0.3719 | 0.38185 | 0.18874 | 0.32439 | 0.28575 | 0.29696 | 0.2297 | 0.045819 | 0.1351 | 0.13133 | 5.7412e-06 | 0.024301 | 0.1479 | 1.045e-06 | 7.2792e-07
4 | 2030 | Summer | Flex Down, [MW] | Expected | - | 0.2288 | 0.22003 | 0.2557 | 0.26732 | 0.27653 | 0.24817 | 0.20518 | 0.040657 | 0.0040218 | 0.040918 | 0.02129 | 0.18247 | 0.037802 | 0.07794 | 0.049496 | 0.087877 | 0.2396 | 0.14008 | 0.041645 | 0.18498 | 0.17794 | 0.059166 | 0.21596 | 0.23838
4 | 2030 | Summer | Pc_net, [MW] | Expected | - | 0.96895 | 0.9372 | 0.80541 | 0.80593 | 0.75609 | 0.82687 | 1.2085 | 1.7748 | 1.91 | 1.9168 | 1.9451 | 1.7021 | 2.0326 | 1.8426 | 1.7417 | 1.5584 | 1.2218 | 1.4038 | 1.4719 | 1.2903 | 1.3948 | 1.5743 | 1.1637 | 0.95479
4 | 2030 | Summer | Qc, [MVAr] | Expected | - | -0.31403 | -0.53815 | -0.78185 | -0.76237 | -0.77908 | -0.76979 | -0.29719 | 0.40017 | 0.59666 | 0.61531 | 0.52177 | 0.68061 | 0.58416 | 0.42887 | 0.20626 | 0.032972 | 0.12239 | 0.081729 | -0.1303 | 0.041012 | 0.12585 | 0.0034953 | -0.46157 | -0.71352
5 | 2030 | Summer | Pc, [MW] | Expected | - | 1.2668 | 1.0033 | 0.77238 | 0.9119 | 0.7726 | 0.62631 | 1.3596 | 2.4371 | 2.9765 | 3.1214 | 3.1555 | 2.8934 | 3.1242 | 2.8933 | 2.5564 | 2.3663 | 2.1481 | 2.0466 | 2.5908 | 2.9735 | 3.3236 | 3.3796 | 2.585 | 1.8538
5 | 2030 | Summer | Flex Up, [MW] | Expected | - | 0.0038872 | 3.5637e-06 | 0.04262 | 0.07577 | 0.090118 | 0.047135 | 0.068772 | 0.31027 | 0.28112 | 0.39281 | 0.31015 | 0.0033913 | 0.25871 | 0.31173 | 0.34645 | 0.31758 | 0.081546 | 0.1394 | 0.15848 | 0.0096648 | 0.14446 | 0.14791 | 1.0275e-06 | 6.923e-07
5 | 2030 | Summer | Flex Down, [MW] | Expected | - | 0.26305 | 0.2825 | 0.25569 | 0.2361 | 0.2253 | 0.28281 | 0.25948 | 3.5916e-06 | 1.8447e-06 | 0.020011 | 0.092984 | 0.36782 | 0.10348 | 0.051955 | 1.0283e-06 | 1.8382e-06 | 0.20387 | 0.13578 | 0.014492 | 0.17532 | 0.057787 | 0.059163 | 0.21596 | 0.23838
5 | 2030 | Summer | Pc_net, [MW] | Expected | - | 1.0076 | 0.72082 | 0.55931 | 0.75156 | 0.63742 | 0.39063 | 1.1689 | 2.7474 | 3.2576 | 3.4942 | 3.3727 | 2.529 | 3.2794 | 3.1531 | 2.9028 | 2.6838 | 2.0258 | 2.0502 | 2.7348 | 2.8078 | 3.4103 | 3.4683 | 2.3691 | 1.6155
5 | 2030 | Summer | Qc, [MVAr] | Expected | - | -2.3859 | -2.4083 | -2.4654 | -2.4725 | -2.5163 | -2.6228 | -2.3884 | -1.6585 | -1.3208 | -1.4172 | -1.6871 | -1.8633 | -1.7933 | -1.9302 | -1.8617 | -2.0884 | -2.2486 | -2.016 | -1.4829 | -1.3683 | -1.3999 | -1.6661 | -2.0213 | -2.1126
6 | 2030 | Summer | Pc, [MW] | Expected | - | 0.69541 | 0.63792 | 0.58825 | 0.57083 | 0.57337 | 0.56116 | 0.62106 | 0.66595 | 0.74324 | 0.79299 | 0.85115 | 0.90401 | 0.92507 | 0.88666 | 0.84531 | 0.83031 | 0.81074 | 0.81904 | 0.81895 | 0.82846 | 0.90995 | 0.89392 | 0.89556 | 0.80143
6 | 2030 | Summer | Flex Up, [MW] | Expected | - | 0.011284 | 0.017884 | 0.049105 | 0.089107 | 0.090118 | 0.047135 | 0.046895 | 0.27646 | 0.25344 | 0.35385 | 0.28795 | 2.2658e-06 | 0.25871 | 0.36131 | 0.34645 | 0.31758 | 0.051288 | 0.16493 | 0.17297 | 0.029977 | 0.14594 | 0.14791 | 2.1177e-06 | 0.021675
6 | 2030 | Summer | Flex Down, [MW] | Expected | - | 0.25566 | 0.26462 | 0.24921 | 0.22277 | 0.2253 | 0.2828 | 0.28136 | 0.033815 | 0.027685 | 0.058974 | 0.11518 | 0.37121 | 0.10348 | 0.0023712 | 8.9833e-07 | 1.6772e-06 | 0.23413 | 0.11024 | 2.9814e-06 | 0.155 | 0.0563 | 0.059163 | 0.21596 | 0.21671
6 | 2030 | Summer | Pc_net, [MW] | Expected | - | 0.45104 | 0.39119 | 0.38815 | 0.43717 | 0.43819 | 0.32549 | 0.38659 | 0.9086 | 0.969 | 1.0879 | 1.0239 | 0.5328 | 1.0803 | 1.2456 | 1.1918 | 1.1479 | 0.6279 | 0.87373 | 0.99192 | 0.70343 | 0.99959 | 0.98266 | 0.67961 | 0.6064
6 | 2030 | Summer | Qc, [MVAr] | Expected | - | -0.35611 | -0.44375 | -0.51374 | -0.52398 | -0.53155 | -0.57631 | -0.53808 | -0.27915 | -0.047703 | 0.1085 | 0.23819 | 0.26863 | 0.21781 | 0.15326 | 0.063952 | 0.018444 | -0.004701 | -0.01126 | -0.0010956 | -0.053357 | 0.083317 | 0.03808 | -0.0070433 | -0.12558
7 | 2030 | Summer | Pc, [MW] | Expected | - | 0.25191 | 0.25015 | 0.23153 | 0.23188 | 0.22128 | 0.21087 | 0.22949 | 0.21463 | 0.22374 | 0.23153 | 0.2287 | 0.24212 | 0.24481 | 0.24714 | 0.23615 | 0.23051 | 0.22332 | 0.23465 | 0.21144 | 0.20883 | 0.22221 | 0.20472 | 0.23817 | 0.24941
7 | 2030 | Summer | Flex Up, [MW] | Expected | - | 2.3991e-06 | 0.0038486 | 0.042619 | 0.089107 | 0.090118 | 0.094268 | 0.046894 | 0.26594 | 0.15097 | 0.35385 | 0.1042 | 1.8334e-06 | 0.25871 | 0.36368 | 0.34645 | 0.27297 | 0.24464 | 0.23586 | 0.15912 | 0.078271 | 0.15514 | 0.14779 | 0.0034869 | 0.034054
7 | 2030 | Summer | Flex Down, [MW] | Expected | - | 0.26694 | 0.27865 | 0.25569 | 0.22277 | 0.2253 | 0.23567 | 0.28136 | 0.044333 | 0.13015 | 0.058975 | 0.29894 | 0.37121 | 0.10348 | 9.5843e-07 | 1.4576e-06 | 0.044612 | 0.04078 | 0.039321 | 0.013856 | 0.10671 | 0.047103 | 0.059281 | 0.21247 | 0.20433
7 | 2030 | Summer | Pc_net, [MW] | Expected | - | -0.015021 | -0.024657 | 0.018458 | 0.098219 | 0.086098 | 0.06947 | -0.0049738 | 0.43624 | 0.24455 | 0.52641 | 0.033958 | -0.12909 | 0.40004 | 0.61082 | 0.5826 | 0.45887 | 0.42718 | 0.43119 | 0.3567 | 0.18039 | 0.33024 | 0.29323 | 0.02918 | 0.07914
7 | 2030 | Summer | Qc, [MVAr] | Expected | - | 0.06929 | 0.076964 | 0.062112 | 0.06944 | 0.071033 | 0.070886 | 0.063836 | 0.10605 | 0.12124 | 0.1285 | 0.11572 | 0.13494 | 0.13781 | 0.12673 | 0.11096 | 0.10229 | 0.11494 | 0.11123 | 0.092363 | 0.090181 | 0.099049 | 0.086081 | 0.070881 | 0.074418
8 | 2030 | Summer | Pc, [MW] | Expected | - | 0.75715 | 0.69816 | 0.67875 | 0.68488 | 0.6575 | 0.68087 | 0.83374 | 0.89807 | 1.0347 | 1.1127 | 1.122 | 1.1659 | 1.1523 | 1.1719 | 1.1316 | 1.0583 | 1.053 | 1.033 | 1.0077 | 1.0187 | 1.044 | 0.91418 | 0.92252 | 0.82066
8 | 2030 | Summer | Flex Up, [MW] | Expected | - | 1.1521e-06 | 1.7126e-06 | 0.042617 | 0.089107 | 0.090118 | 0.094268 | 0.046894 | 0.18748 | 0.24096 | 0.35385 | 0.28795 | 8.9867e-07 | 0.25871 | 0.36368 | 0.34645 | 0.23679 | 0.24462 | 0.22464 | 0.17296 | 0.026428 | 0.049319 | 0.14372 | 0.0073573 | 0.034054
8 | 2030 | Summer | Flex Down, [MW] | Expected | - | 0.26694 | 0.2825 | 0.2557 | 0.22277 | 0.2253 | 0.23567 | 0.28136 | 0.1228 | 0.040165 | 0.058975 | 0.11518 | 0.37122 | 0.10348 | 9.1653e-07 | 1.5126e-06 | 0.080783 | 0.040799 | 0.050533 | 1.9896e-05 | 0.15855 | 0.15292 | 0.06335 | 0.2086 | 0.20433
8 | 2030 | Summer | Pc_net, [MW] | Expected | - | 0.49021 | 0.41567 | 0.46567 | 0.55122 | 0.52232 | 0.53947 | 0.59928 | 0.96275 | 1.2355 | 1.4076 | 1.2948 | 0.7947 | 1.3075 | 1.5356 | 1.478 | 1.2143 | 1.2569 | 1.2071 | 1.1806 | 0.88656 | 0.94038 | 0.99455 | 0.72127 | 0.65039
8 | 2030 | Summer | Qc, [MVAr] | Expected | - | -0.60776 | -0.62847 | -0.67078 | -0.68399 | -0.66131 | -0.70136 | -0.65133 | -0.37477 | -0.18023 | -0.1386 | -0.044702 | -0.081498 | -0.093622 | -0.10385 | -0.1834 | -0.23747 | -0.27336 | -0.31439 | -0.29155 | -0.33786 | -0.27641 | -0.38019 | -0.45455 | -0.48865
9 | 2030 | Summer | Pc, [MW] | Expected | - | 0.34088 | 0.32686 | 0.30806 | 0.30131 | 0.29707 | 0.30515 | 0.45517 | 0.48379 | 0.52418 | 0.53404 | 0.5585 | 0.59028 | 0.57838 | 0.54046 | 0.47899 | 0.45905 | 0.42883 | 0.4371 | 0.4229 | 0.43121 | 0.43287 | 0.39838 | 0.38678 | 0.36179
9 | 2030 | Summer | Flex Up, [MW] | Expected | - | 0.26694 | 0.2825 | 0.2983 | 1.2131e-05 | 0.25746 | 0.047136 | 0.28136 | 0.26594 | 0.040163 | 0.058976 | 0.11519 | 0.37121 | 0.10349 | 4.5359e-06 | 4.2909e-06 | 4.9682e-06 | 0.24464 | 0.23586 | 0.00082812 | 0.15855 | 0.17335 | 0.0051077 | 0.15425 | 0.18071
9 | 2030 | Summer | Flex Down, [MW] | Expected | - | 7.285e-07 | 6.8688e-07 | 1.3279e-05 | 0.31186 | 0.057957 | 0.2828 | 0.046894 | 0.044333 | 0.24096 | 0.35384 | 0.28795 | 1.2386e-06 | 0.25871 | 0.36368 | 0.34645 | 0.31757 | 0.040778 | 0.039313 | 0.17215 | 0.026429 | 0.028898 | 0.20196 | 0.061713 | 0.05767
9 | 2030 | Summer | Pc_net, [MW] | Expected | - | 0.60782 | 0.60935 | 0.60635 | -0.010542 | 0.49657 | 0.069484 | 0.68963 | 0.7054 | 0.32338 | 0.23917 | 0.38574 | 0.9615 | 0.42317 | 0.17679 | 0.13254 | 0.14149 | 0.63269 | 0.63365 | 0.25158 | 0.56333 | 0.57732 | 0.20152 | 0.47931 | 0.48483
9 | 2030 | Summer | Qc, [MVAr] | Expected | - | -0.35187 | -0.35481 | -0.35799 | -0.3595 | -0.35632 | -0.34942 | -0.30706 | -0.26624 | -0.26016 | -0.25457 | -0.24861 | -0.2475 | -0.25691 | -0.26629 | -0.28629 | -0.29449 | -0.30028 | -0.3 | -0.30339 | -0.31232 | -0.32774 | -0.33783 | -0.34432 | -0.34923
20 | 2030 | Summer | Pc, [MW] | Expected | - | 1.0254 | 0.95622 | 0.91965 | 0.86445 | 0.86236 | 0.84576 | 0.84183 | 0.90729 | 0.82005 | 0.87404 | 0.95338 | 1.0711 | 1.0958 | 1.0732 | 1.0134 | 1.024 | 1.0171 | 1.0151 | 1.0162 | 1.068 | 1.1338 | 1.0938 | 1.0078 | 1.0388
20 | 2030 | Summer | Flex Up, [MW] | Expected | - | 0.11657 | 0.20178 | 1.0253e-06 | 0.22276 | 1.5119e-06 | 0.19978 | 1.4865e-06 | 0.068006 | 0.080322 | 0.38401 | 0.11518 | 0.37121 | 0.25793 | 0.18456 | 0.069977 | 0.045408 | 0.23476 | 0.18734 | 0.14879 | 0.13213 | 0.14446 | 0.052485 | 0.15426 | 0.17027
20 | 2030 | Summer | Flex Down, [MW] | Expected | - | 0.15037 | 0.08072 | 0.29831 | 0.089109 | 0.31541 | 0.13016 | 0.32825 | 0.24227 | 0.2008 | 0.028814 | 0.28795 | 1.0656e-06 | 0.10427 | 0.17913 | 0.27648 | 0.27217 | 0.050659 | 0.087835 | 0.024189 | 0.052855 | 0.057784 | 0.15459 | 0.061703 | 0.068109
20 | 2030 | Summer | Pc_net, [MW] | Expected | - | 0.99156 | 1.0773 | 0.62134 | 0.99811 | 0.54695 | 0.91539 | 0.51358 | 0.73303 | 0.69957 | 1.2292 | 0.78061 | 1.4423 | 1.2494 | 1.0786 | 0.80687 | 0.79724 | 1.2012 | 1.1146 | 1.1408 | 1.1473 | 1.2205 | 0.99174 | 1.1003 | 1.1409
20 | 2030 | Summer | Qc, [MVAr] | Expected | - | -0.070106 | -0.27135 | -0.316 | -0.38561 | -0.39215 | -0.42702 | -0.71954 | -0.31433 | -0.30804 | -0.077028 | -0.023471 | 0.12312 | 0.25207 | 0.18032 | 0.068293 | 0.28631 | 0.21548 | 0.17824 | 0.17001 | 0.16569 | 0.30306 | 0.32065 | -0.052777 | -0.082872
21 | 2030 | Summer | Pc, [MW] | Expected | - | 0.31074 | 0.29628 | 0.27998 | 0.27648 | 0.26407 | 0.25908 | 0.30381 | 0.29435 | 0.31802 | 0.33879 | 0.33537 | 0.34809 | 0.35824 | 0.35586 | 0.34609 | 0.32534 | 0.30524 | 0.32229 | 0.3138 | 0.32521 | 0.35495 | 0.32932 | 0.3482 | 0.32244
21 | 2030 | Summer | Flex Up, [MW] | Expected | - | 0.0068303 | 4.7316e-06 | 0.0078805 | 0.23067 | 0.019587 | 0.2825 | 0.033081 | 0.040316 | 0.078048 | 0.39464 | 0.2452 | 0.25401 | 0.36219 | 0.36368 | 0.074702 | 0.13047 | 0.076905 | 0.23896 | 0.12355 | 0.13213 | 0.14446 | 0.14791 | 0.15426 | 9.4346e-06
21 | 2030 | Summer | Flex Down, [MW] | Expected | - | 0.26011 | 0.2825 | 0.29043 | 0.081206 | 0.29583 | 0.047439 | 0.29517 | 0.26996 | 0.20308 | 0.018181 | 0.15794 | 0.11721 | 9.3188e-06 | 2.8805e-06 | 0.27175 | 0.18711 | 0.20851 | 0.036217 | 0.049422 | 0.052853 | 0.057784 | 0.059164 | 0.061703 | 0.23837
21 | 2030 | Summer | Pc_net, [MW] | Expected | - | 0.057465 | 0.013785 | -0.0025693 | 0.42595 | -0.012171 | 0.49414 | 0.041718 | 0.064701 | 0.19299 | 0.71525 | 0.42264 | 0.48489 | 0.72042 | 0.71954 | 0.14904 | 0.2687 | 0.17364 | 0.52503 | 0.38793 | 0.40449 | 0.44162 | 0.41806 | 0.44076 | 0.08408
21 | 2030 | Summer | Qc, [MVAr] | Expected | - | -0.18077 | -0.2038 | -0.20913 | -0.20503 | -0.20979 | -0.21993 | -0.10027 | 0.01183 | 0.079669 | 0.09147 | 0.03675 | 0.10374 | 0.098466 | 0.082445 | 0.051553 | -5.9278e-05 | -0.02088 | -0.018193 | -0.01241 | 0.0085776 | 0.02519 | -0.018075 | -0.096133 | -0.1467
22 | 2030 | Summer | Pc, [MW] | Expected | - | 0.21246 | 0.20202 | 0.18615 | 0.17857 | 0.16715 | 0.16657 | 0.19864 | 0.17566 | 0.19413 | 0.21092 | 0.21805 | 0.22764 | 0.22793 | 0.22998 | 0.21898 | 0.2081 | 0.19331 | 0.22063 | 0.2169 | 0.21702 | 0.24479 | 0.22242 | 0.25192 | 0.23501
22 | 2030 | Summer | Flex Up, [MW] | Expected | - | 0.046747 | 0.045741 | 0.042618 | 0.02946 | 0.076903 | 0.060573 | 0.046894 | 0.25667 | 0.040165 | 0.33357 | 0.070586 | 0.067401 | 0.32629 | 0.34629 | 0.30591 | 0.24271 | 0.00035601 | 0.23587 | 0.12355 | 0.13213 | 0.14446 | 0.14791 | 0.18081 | 0.23837
22 | 2030 | Summer | Flex Down, [MW] | Expected | - | 0.22019 | 0.23676 | 0.2557 | 0.28241 | 0.23851 | 0.26937 | 0.28136 | 0.053605 | 0.24096 | 0.079255 | 0.33255 | 0.30381 | 0.03591 | 0.017393 | 0.040544 | 0.074863 | 0.28506 | 0.039312 | 0.049422 | 0.052852 | 0.057784 | 0.059163 | 0.035149 | 6.2776e-06
22 | 2030 | Summer | Pc_net, [MW] | Expected | - | 0.03901 | 0.011001 | -0.026928 | -0.074385 | 0.0055381 | -0.042225 | -0.035826 | 0.37872 | -0.0066585 | 0.46523 | -0.04391 | -0.0087716 | 0.5183 | 0.55888 | 0.48435 | 0.37595 | -0.091393 | 0.41719 | 0.29103 | 0.29629 | 0.33147 | 0.31117 | 0.39758 | 0.47338
22 | 2030 | Summer | Qc, [MVAr] | Expected | - | -0.12256 | -0.13137 | -0.137 | -0.13926 | -0.13553 | -0.13661 | -0.1121 | -0.092017 | -0.078352 | -0.065887 | -0.066075 | -0.068658 | -0.077057 | -0.08203 | -0.090069 | -0.090547 | -0.091087 | -0.073962 | -0.065044 | -0.070589 | -0.063471 | -0.072622 | -0.083695 | -0.093429
23 | 2030 | Summer | Pc, [MW] | Expected | - | 0.85479 | 0.84563 | 0.87123 | 0.79453 | 0.72591 | 0.71279 | 0.7481 | 0.73668 | 0.65709 | 0.55348 | 0.72136 | 0.7793 | 0.78338 | 0.79889 | 0.69488 | 0.85482 | 0.77797 | 0.7758 | 0.78438 | 0.83756 | 0.88556 | 0.87394 | 0.918 | 0.94079
23 | 2030 | Summer | Flex Up, [MW] | Expected | - | 0.038135 | 0.080714 | 0.085232 | 0.31187 | 0.090118 | 0.32994 | 0.093787 | 0.044326 | 0.21932 | 0.015023 | 0.30278 | 0.31818 | 0.0023505 | 0.014376 | 0.098988 | 0.31758 | 0.28542 | 1.9593e-05 | 0.12355 | 0.13213 | 0.14446 | 0.14791 | 0.15426 | 0.19153
23 | 2030 | Summer | Flex Down, [MW] | Expected | - | 0.22881 | 0.20179 | 0.21308 | 1.232e-06 | 0.2253 | 7.6944e-07 | 0.23447 | 0.26595 | 0.061805 | 0.3978 | 0.10036 | 0.053033 | 0.35985 | 0.34931 | 0.24747 | 1.8799e-06 | 6.9362e-07 | 0.27516 | 0.049422 | 0.052853 | 0.057786 | 0.059165 | 0.061703 | 0.046851
23 | 2030 | Summer | Pc_net, [MW] | Expected | - | 0.66412 | 0.72456 | 0.74338 | 1.1064 | 0.59074 | 1.0427 | 0.60742 | 0.51506 | 0.8146 | 0.17071 | 0.92378 | 1.0444 | 0.42588 | 0.46396 | 0.5464 | 1.1724 | 1.0634 | 0.50067 | 0.85851 | 0.91683 | 0.97223 | 0.96268 | 1.0105 | 1.0855
23 | 2030 | Summer | Qc, [MVAr] | Expected | - | -0.12994 | -0.086353 | -0.15228 | -0.13192 | -0.20209 | -0.09521 | -0.33901 | -0.31042 | -0.29753 | -0.34959 | -0.28719 | -0.25604 | 0.071542 | 0.036458 | -0.29358 | -0.11272 | -0.12704 | -0.091806 | -0.018849 | 0.14673 | 0.36151 | 0.41215 | 0.39614 | 0.45132
24 | 2030 | Summer | Pc, [MW] | Expected | - | 0.55238 | 0.54828 | 0.53361 | 0.52733 | 0.51083 | 0.50832 | 0.57717 | 0.54882 | 0.58074 | 0.56512 | 0.56944 | 0.57522 | 0.58933 | 0.59173 | 0.57729 | 0.57432 | 0.564 | 0.58802 | 0.54249 | 0.55333 | 0.57115 | 0.54165 | 0.54268 | 0.54799
24 | 2030 | Summer | Flex Up, [MW] | Expected | - | 0.063064 | 0.079742 | 0.097265 | 0.12261 | 0.11959 | 0.15217 | 0.11634 | 0.13551 | 0.14611 | 0.25294 | 0.2779 | 0.27353 | 0.27325 | 0.28062 | 0.26854 | 0.24184 | 0.21373 | 0.15359 | 0.070068 | 0.034186 | 0.017789 | 0.03478 | 0.062347 | 0.054469
24 | 2030 | Summer | Flex Down, [MW] | Expected | - | 0.20388 | 0.20276 | 0.20105 | 0.18926 | 0.19582 | 0.17777 | 0.21191 | 0.17477 | 0.13502 | 0.15988 | 0.12524 | 0.097691 | 0.088947 | 0.083063 | 0.07792 | 0.075735 | 0.071685 | 0.12158 | 0.10291 | 0.1508 | 0.18445 | 0.17229 | 0.15361 | 0.18391
24 | 2030 | Summer | Pc_net, [MW] | Expected | - | 0.41157 | 0.42526 | 0.42983 | 0.46067 | 0.4346 | 0.48272 | 0.48161 | 0.50957 | 0.59183 | 0.65819 | 0.7221 | 0.75106 | 0.77363 | 0.78929 | 0.7679 | 0.74042 | 0.70604 | 0.62003 | 0.50965 | 0.43672 | 0.40448 | 0.40414 | 0.45141 | 0.41855
24 | 2030 | Summer | Qc, [MVAr] | Expected | - | 0.091058 | 0.081152 | 0.061388 | 0.057169 | 0.0489 | 0.05324 | 0.19456 | 0.25347 | 0.33407 | 0.32485 | 0.33903 | 0.33545 | 0.33642 | 0.29868 | 0.26017 | 0.24901 | 0.24302 | 0.26204 | 0.16598 | 0.18493 | 0.21656 | 0.16392 | 0.082732 | 0.071987
25 | 2030 | Summer | Pc, [MW] | Expected | - | 0.76479 | 0.72356 | 0.69662 | 0.67869 | 0.67392 | 0.70313 | 0.82697 | 0.89884 | 0.98899 | 1.0637 | 1.1377 | 1.1706 | 1.1438 | 1.0656 | 0.94557 | 0.93767 | 0.93126 | 0.92892 | 0.94107 | 0.99654 | 1.0349 | 0.93742 | 0.90472 | 0.80777
25 | 2030 | Summer | Flex Up, [MW] | Expected | - | 0.038135 | 0.080714 | 0.085232 | 0.31187 | 0.090118 | 0.32994 | 0.093787 | 0.044326 | 0.2008 | 6.4373e-07 | 0.28795 | 0.20821 | 0.21868 | 0.21515 | 0.049495 | 0.31728 | 0.28542 | 0.076029 | 0.12355 | 0.078412 | 6.8605e-07 | 0.02327 | 0.15426 | 0.22936
25 | 2030 | Summer | Flex Down, [MW] | Expected | - | 0.22881 | 0.20179 | 0.21308 | 1.0122e-06 | 0.2253 | 6.2064e-07 | 0.23447 | 0.26595 | 0.080321 | 0.41282 | 0.11518 | 0.16301 | 0.14352 | 0.14854 | 0.29696 | 0.00030127 | 4.0378e-07 | 0.19915 | 0.049422 | 0.10657 | 0.20224 | 0.1838 | 0.061703 | 0.0090189
25 | 2030 | Summer | Pc_net, [MW] | Expected | - | 0.57412 | 0.60249 | 0.56877 | 0.99056 | 0.53874 | 1.0331 | 0.68629 | 0.67722 | 1.1095 | 0.65091 | 1.3105 | 1.2158 | 1.2189 | 1.1322 | 0.69811 | 1.2546 | 1.2167 | 0.8058 | 1.0152 | 0.96838 | 0.83267 | 0.77688 | 0.99727 | 1.0281
25 | 2030 | Summer | Qc, [MVAr] | Expected | - | 0.67829 | 0.67964 | 0.68768 | 0.69137 | 0.71431 | 0.68206 | 0.63647 | 0.58316 | 0.49126 | 0.36912 | 0.39048 | 0.43088 | 0.35835 | 0.47271 | 0.50444 | 0.50843 | 0.48772 | 0.49616 | 0.46768 | 0.53383 | 0.55815 | 0.64121 | 0.59519 | 0.61261
26 | 2030 | Summer | Pc, [MW] | Expected | - | 0.27671 | 0.27613 | 0.26135 | 0.25524 | 0.23981 | 0.23217 | 0.24038 | 0.21795 | 0.22937 | 0.23382 | 0.22456 | 0.22756 | 0.23878 | 0.25144 | 0.24096 | 0.24538 | 0.23453 | 0.24639 | 0.22382 | 0.21722 | 0.2241 | 0.21135 | 0.24772 | 0.25546
26 | 2030 | Summer | Flex Up, [MW] | Expected | - | 0.038134 | 0.078453 | 0.082857 | 0.30917 | 0.089039 | 0.32867 | 0.093787 | 0.044326 | 0.2008 | 0.0077195 | 0.27819 | 0.042297 | 0.27038 | 0.26496 | 0.061942 | 0.30126 | 0.28542 | 0.036473 | 0.12355 | 0.13212 | 5.9581e-07 | 0.1479 | 0.15426 | 0.17027
26 | 2030 | Summer | Flex Down, [MW] | Expected | - | 0.22881 | 0.20405 | 0.21546 | 0.0027002 | 0.22637 | 0.0012711 | 0.23447 | 0.26595 | 0.080322 | 0.4051 | 0.12494 | 0.32892 | 0.091819 | 0.098726 | 0.28451 | 0.016316 | 8.8555e-07 | 0.2387 | 0.049422 | 0.05286 | 0.20224 | 0.059167 | 0.061703 | 0.068109
26 | 2030 | Summer | Pc_net, [MW] | Expected | - | 0.086043 | 0.15053 | 0.12875 | 0.56171 | 0.10248 | 0.55957 | 0.099704 | -0.0036779 | 0.34985 | -0.16356 | 0.37781 | -0.059064 | 0.41733 | 0.41768 | 0.018387 | 0.53033 | 0.51994 | 0.044163 | 0.29795 | 0.29648 | 0.021855 | 0.30008 | 0.34028 | 0.35762
26 | 2030 | Summer | Qc, [MVAr] | Expected | - | 0.067325 | 0.071522 | 0.068187 | 0.065428 | 0.063599 | 0.067185 | 0.061679 | 0.10144 | 0.11991 | 0.12512 | 0.1197 | 0.12116 | 0.12756 | 0.12613 | 0.095426 | 0.12049 | 0.12077 | 0.10773 | 0.088454 | 0.084881 | 0.086964 | 0.084003 | 0.064987 | 0.062421
50 | 2030 | Summer | Pc, [MW] | Expected | - | 0 | 0 | 0 | 0 | 0 | 0 | 0 | 0 | 0 | 0 | 0 | 0 | 0 | 0 | 0 | 0 | 0 | 0 | 0 | 0 | 0 | 0 | 0 | 0
50 | 2030 | Summer | Flex Up, [MW] | Expected | - | 0 | 0 | 0 | 0 | 0 | 0 | 0 | 0 | 0 | 0 | 0 | 0 | 0 | 0 | 0 | 0 | 0 | 0 | 0 | 0 | 0 | 0 | 0 | 0
50 | 2030 | Summer | Flex Down, [MW] | Expected | - | 0 | 0 | 0 | 0 | 0 | 0 | 0 | 0 | 0 | 0 | 0 | 0 | 0 | 0 | 0 | 0 | 0 | 0 | 0 | 0 | 0 | 0 | 0 | 0
50 | 2030 | Summer | Pc_net, [MW] | Expected | - | 0 | 0 | 0 | 0 | 0 | 0 | 0 | 0 | 0 | 0 | 0 | 0 | 0 | 0 | 0 | 0 | 0 | 0 | 0 | 0 | 0 | 0 | 0 | 0
50 | 2030 | Summer | Qc, [MVAr] | Expected | - | 0 | 0 | 0 | 0 | 0 | 0 | 0 | 0 | 0 | 0 | 0 | 0 | 0 | 0 | 0 | 0 | 0 | 0 | 0 | 0 | 0 | 0 | 0 | 0
51 | 2030 | Summer | Pc, [MW] | Expected | - | 0 | 0 | 0 | 0 | 0 | 0 | 0 | 0 | 0 | 0 | 0 | 0 | 0 | 0 | 0 | 0 | 0 | 0 | 0 | 0 | 0 | 0 | 0 | 0
51 | 2030 | Summer | Flex Up, [MW] | Expected | - | 0 | 0 | 0 | 0 | 0 | 0 | 0 | 0 | 0 | 0 | 0 | 0 | 0 | 0 | 0 | 0 | 0 | 0 | 0 | 0 | 0 | 0 | 0 | 0
51 | 2030 | Summer | Flex Down, [MW] | Expected | - | 0 | 0 | 0 | 0 | 0 | 0 | 0 | 0 | 0 | 0 | 0 | 0 | 0 | 0 | 0 | 0 | 0 | 0 | 0 | 0 | 0 | 0 | 0 | 0
51 | 2030 | Summer | Pc_net, [MW] | Expected | - | 0 | 0 | 0 | 0 | 0 | 0 | 0 | 0 | 0 | 0 | 0 | 0 | 0 | 0 | 0 | 0 | 0 | 0 | 0 | 0 | 0 | 0 | 0 | 0
51 | 2030 | Summer | Qc, [MVAr] | Expected | - | 0 | 0 | 0 | 0 | 0 | 0 | 0 | 0 | 0 | 0 | 0 | 0 | 0 | 0 | 0 | 0 | 0 | 0 | 0 | 0 | 0 | 0 | 0 | 0
1 | 2030 | Winter | Pc, [MW] | 0 | 0 | 0 | 0 | 0 | 0 | 0 | 0 | 0 | 0 | 0 | 0 | 0 | 0 | 0 | 0 | 0 | 0 | 0 | 0 | 0 | 0 | 0 | 0 | 0 | 0
1 | 2030 | Winter | Flex Up, [MW] | 0 | 0 | 0 | 0 | 0 | 0 | 0 | 0 | 0 | 0 | 0 | 0 | 0 | 0 | 0 | 0 | 0 | 0 | 0 | 0 | 0 | 0 | 0 | 0 | 0 | 0
1 | 2030 | Winter | Flex Down, [MW] | 0 | 0 | 0 | 0 | 0 | 0 | 0 | 0 | 0 | 0 | 0 | 0 | 0 | 0 | 0 | 0 | 0 | 0 | 0 | 0 | 0 | 0 | 0 | 0 | 0 | 0
1 | 2030 | Winter | Pc_net, [MW] | 0 | 0 | 0 | 0 | 0 | 0 | 0 | 0 | 0 | 0 | 0 | 0 | 0 | 0 | 0 | 0 | 0 | 0 | 0 | 0 | 0 | 0 | 0 | 0 | 0 | 0
1 | 2030 | Winter | Qc, [MVAr] | 0 | 0 | 0 | 0 | 0 | 0 | 0 | 0 | 0 | 0 | 0 | 0 | 0 | 0 | 0 | 0 | 0 | 0 | 0 | 0 | 0 | 0 | 0 | 0 | 0 | 0
2 | 2030 | Winter | Pc, [MW] | 0 | 0 | 0.26709 | 0.2629 | 0.2477 | 0.24893 | 0.23095 | 0.22227 | 0.235 | 0.23632 | 0.23955 | 0.24163 | 0.23534 | 0.24212 | 0.24556 | 0.25494 | 0.22756 | 0.24192 | 0.24679 | 0.26123 | 0.23503 | 0.21895 | 0.22505 | 0.20759 | 0.23745 | 0.24645
2 | 2030 | Winter | Flex Up, [MW] | 0 | 0 | -9.8113e-08 | -9.3814e-08 | -9.5297e-08 | 0.0049084 | -9.4376e-08 | 0.32994 | -8.9445e-08 | 0.31028 | 0.28112 | 0.41282 | 0.40314 | 0.37122 | 0.3622 | 0.36368 | -8.4152e-08 | -6.7226e-08 | -7.3568e-08 | 0.27518 | 0.17298 | -8.609e-08 | -9.1619e-08 | -9.0641e-08 | 0.099702 | 0.15476
2 | 2030 | Winter | Flex Down, [MW] | 0 | 0 | 0.26694 | 0.2825 | 0.29831 | 0.30696 | 0.31541 | -9.0122e-08 | 0.32825 | -9.0905e-08 | -9.3204e-08 | -9.2795e-08 | -8.362e-08 | -8.729e-08 | -9.0799e-08 | -8.9041e-08 | 0.34645 | 0.31758 | 0.28542 | -9.356e-08 | 6.2994e-08 | 0.18498 | 0.20224 | 0.20707 | 0.11626 | 0.083624
2 | 2030 | Winter | Pc_net, [MW] | 0 | 0 | 0.00014516 | -0.019601 | -0.050616 | -0.053124 | -0.084464 | 0.55221 | -0.093251 | 0.5466 | 0.52068 | 0.65445 | 0.63848 | 0.61334 | 0.60776 | 0.61862 | -0.11889 | -0.075654 | -0.038626 | 0.53641 | 0.408 | 0.033969 | 0.022802 | 0.00052267 | 0.22089 | 0.31759
2 | 2030 | Winter | Qc, [MVAr] | 0 | 0 | 0.08287 | 0.058549 | 0.050756 | 0.06506 | 0.056018 | 0.046057 | 0.038107 | 0.13317 | 0.13926 | 0.11945 | 0.13917 | 0.12931 | 0.12988 | 0.11598 | 0.068823 | 0.10776 | 0.12924 | 0.12059 | 0.084278 | 0.087433 | 0.081436 | 0.050515 | 0.040297 | 0.041766
3 | 2030 | Winter | Pc, [MW] | 0 | 0 | 0.34156 | 0.33691 | 0.31734 | 0.31139 | 0.30081 | 0.30828 | 0.37252 | 0.37417 | 0.40457 | 0.42078 | 0.4143 | 0.40663 | 0.39818 | 0.39289 | 0.36991 | 0.3799 | 0.40557 | 0.49946 | 0.46282 | 0.42295 | 0.418 | 0.3829 | 0.40023 | 0.37401
3 | 2030 | Winter | Flex Up, [MW] | 0 | 0 | -9.8037e-08 | -9.3346e-08 | -9.4984e-08 | -7.4802e-08 | -9.374e-08 | 0.12398 | -5.5709e-08 | 0.31028 | 0.28112 | 0.41282 | 0.40314 | 0.37122 | 0.3622 | 0.36368 | 0.19098 | 0.31758 | 0.12974 | 0.27518 | -4.8136e-08 | -8.4399e-08 | -8.9944e-08 | -8.8649e-08 | -7.7301e-08 | -8.5952e-08
3 | 2030 | Winter | Flex Down, [MW] | 0 | 0 | 0.26694 | 0.2825 | 0.29831 | 0.31187 | 0.31541 | 0.20596 | 0.32825 | -8.5261e-08 | -8.9093e-08 | -8.937e-08 | -7.2802e-08 | -8.3441e-08 | -8.7128e-08 | -8.6251e-08 | 0.15547 | 3.1746e-08 | 0.15567 | -8.8963e-08 | 0.17298 | 0.18498 | 0.20224 | 0.20707 | 0.21596 | 0.23838
3 | 2030 | Winter | Pc_net, [MW] | 0 | 0 | 0.074625 | 0.054409 | 0.019028 | -0.0004849 | -0.014605 | 0.2263 | 0.044266 | 0.68444 | 0.68569 | 0.8336 | 0.81744 | 0.77784 | 0.76038 | 0.75658 | 0.40542 | 0.69748 | 0.37964 | 0.77463 | 0.28984 | 0.23797 | 0.21576 | 0.17583 | 0.18427 | 0.13563
3 | 2030 | Winter | Qc, [MVAr] | 0 | 0 | -0.27004 | -0.26998 | -0.27743 | -0.29014 | -0.28735 | -0.26372 | -0.16722 | -0.032144 | -0.034543 | -0.022892 | -0.020165 | -0.089997 | -0.13148 | -0.17044 | -0.16916 | -0.17202 | -0.13525 | 0.044451 | -0.0062647 | -0.073951 | -0.13708 | -0.18031 | -0.19776 | -0.22643
4 | 2030 | Winter | Pc, [MW] | 0 | 0 | 0.90277 | 0.85645 | 0.82265 | 0.83432 | 0.82851 | 0.92993 | 1.4822 | 1.6768 | 1.7501 | 1.6994 | 1.6318 | 1.7374 | 1.6174 | 1.5542 | 1.3502 | 1.3442 | 1.3858 | 1.5133 | 1.3713 | 1.4181 | 1.3849 | 1.2952 | 1.1269 | 1.0141
4 | 2030 | Winter | Flex Up, [MW] | 0 | 0 | -9.8089e-08 | -9.4084e-08 | -9.5368e-08 | -8.7909e-08 | -9.4204e-08 | -8.6518e-08 | 0.2599 | 0.31028 | 0.28112 | 0.41282 | 0.27311 | 0.37122 | 0.3622 | 0.36368 | 0.34645 | 0.051268 | 0.23469 | 0.27518 | -7.9344e-08 | -8.6895e-08 | -9.06e-08 | -8.9621e-08 | -8.8332e-08 | -9.2074e-08
4 | 2030 | Winter | Flex Down, [MW] | 0 | 0 | 0.26694 | 0.2825 | 0.29831 | 0.31187 | 0.31541 | 0.32994 | 0.068357 | -6.0699e-08 | -7.72e-08 | -7.9234e-08 | 0.13003 | -6.3739e-08 | -7.402e-08 | -7.3747e-08 | -5.7313e-09 | 0.26631 | 0.050723 | -7.3129e-08 | 0.17298 | 0.18498 | 0.20224 | 0.20707 | 0.21596 | 0.23838
4 | 2030 | Winter | Pc_net, [MW] | 0 | 0 | 0.63583 | 0.57395 | 0.52434 | 0.52245 | 0.51309 | 0.59999 | 1.6738 | 1.9871 | 2.0313 | 2.1122 | 1.7749 | 2.1087 | 1.9796 | 1.9179 | 1.6966 | 1.1291 | 1.5698 | 1.7884 | 1.1984 | 1.2331 | 1.1826 | 1.0882 | 0.91097 | 0.77572
4 | 2030 | Winter | Qc, [MVAr] | 0 | 0 | -0.98226 | -1.0599 | -1.0793 | -1.0649 | -1.0658 | -0.88995 | -0.033139 | 0.45883 | 0.58479 | 0.40738 | 0.24052 | 0.47709 | 0.30083 | 0.091269 | -0.36108 | -0.36124 | -0.29757 | -0.15012 | -0.36588 | -0.20847 | -0.28622 | -0.47472 | -0.74999 | -0.84662
5 | 2030 | Winter | Pc, [MW] | 0 | 0 | 0.77303 | 0.53368 | 0.52503 | 0.47205 | 0.48035 | 0.90999 | 1.7856 | 2.1573 | 2.3756 | 2.2296 | 2.2049 | 2.0519 | 2.005 | 1.9028 | 1.8196 | 1.8598 | 2.3256 | 3.5169 | 3.1506 | 2.6633 | 2.583 | 2.2934 | 1.7684 | 1.4014
5 | 2030 | Winter | Flex Up, [MW] | 0 | 0 | -9.7955e-08 | -9.2966e-08 | -9.4377e-08 | -9.1533e-08 | -9.1898e-08 | -9.3843e-08 | 0.32825 | 0.2818 | 0.28112 | 0.41282 | 3.3251e-09 | 0.37122 | 0.3622 | 0.36368 | 0.34645 | 0.31758 | 0.28542 | 0.076094 | 3.277e-09 | 0.11527 | -5.4005e-08 | -4.7542e-08 | -8.9249e-08 | -9.39e-08
5 | 2030 | Winter | Flex Down, [MW] | 0 | 0 | 0.26694 | 0.2825 | 0.29831 | 0.31187 | 0.31541 | 0.32994 | -9.2107e-08 | 0.028473 | -7.5802e-09 | 2.7816e-08 | 0.40314 | -3.4176e-08 | -3.2683e-08 | -4.8372e-08 | -9.0707e-08 | -8.777e-08 | -8.8571e-08 | 0.19908 | 0.17298 | 0.069708 | 0.20224 | 0.20707 | 0.21596 | 0.23838
5 | 2030 | Winter | Pc_net, [MW] | 0 | 0 | 0.50609 | 0.25118 | 0.22672 | 0.16018 | 0.16494 | 0.58005 | 2.1139 | 2.4106 | 2.6568 | 2.6424 | 1.8017 | 2.4231 | 2.3672 | 2.2664 | 2.166 | 2.1774 | 2.6111 | 3.3939 | 2.9776 | 2.7089 | 2.3808 | 2.0863 | 1.5525 | 1.163
5 | 2030 | Winter | Qc, [MVAr] | 0 | 0 | -2.5372 | -2.5624 | -2.5885 | -2.6112 | -2.6228 | -2.3979 | -2.0804 | -1.8994 | -1.9551 | -2.1658 | -2.3101 | -2.446 | -2.4489 | -2.494 | -2.5159 | -2.4408 | -2.0663 | -1.2315 | -1.5885 | -1.9269 | -2.0743 | -2.1945 | -2.3198 | -2.3311
6 | 2030 | Winter | Pc, [MW] | 0 | 0 | 0.6067 | 0.56198 | 0.51322 | 0.51499 | 0.51189 | 0.56034 | 0.72085 | 0.7413 | 0.76482 | 0.79919 | 0.81571 | 0.83121 | 0.82121 | 0.79568 | 0.79525 | 0.78854 | 0.82715 | 0.96367 | 0.93702 | 0.91086 | 0.91029 | 0.84295 | 0.80016 | 0.74371
6 | 2030 | Winter | Flex Up, [MW] | 0 | 0 | -9.7911e-08 | -9.205e-08 | -9.3635e-08 | -9.1586e-08 | -8.9704e-08 | -9.4229e-08 | 0.32825 | 0.12792 | 0.28112 | 0.32899 | 0.097831 | 0.37122 | 0.3622 | 0.36368 | 0.34645 | 0.31758 | 0.28542 | 2.4441e-09 | 0.036458 | 0.18498 | 0.0876 | 0.022213 | -8.9104e-08 | -9.3969e-08
6 | 2030 | Winter | Flex Down, [MW] | 0 | 0 | 0.26694 | 0.2825 | 0.29831 | 0.31187 | 0.31541 | 0.32994 | -9.3736e-08 | 0.18236 | 4.1366e-09 | 0.083834 | 0.30531 | -3.5047e-08 | -2.2157e-08 | -3.6265e-08 | -9.246e-08 | -9.0385e-08 | -9.077e-08 | 0.27518 | 0.13652 | -4.9199e-08 | 0.11464 | 0.18486 | 0.21596 | 0.23838
6 | 2030 | Winter | Pc_net, [MW] | 0 | 0 | 0.33976 | 0.27948 | 0.21491 | 0.20312 | 0.19648 | 0.2304 | 1.0491 | 0.68687 | 1.0459 | 1.0443 | 0.60823 | 1.2024 | 1.1834 | 1.1594 | 1.1417 | 1.1061 | 1.1126 | 0.6885 | 0.83696 | 1.0958 | 0.88325 | 0.6803 | 0.5842 | 0.50533
6 | 2030 | Winter | Qc, [MVAr] | 0 | 0 | -0.5281 | -0.55464 | -0.57821 | -0.58027 | -0.57899 | -0.48804 | -0.37194 | -0.301 | -0.29566 | -0.24766 | -0.24509 | -0.23993 | -0.28876 | -0.31075 | -0.30239 | -0.37484 | -0.33209 | -0.16649 | -0.19715 | -0.24513 | -0.26469 | -0.3436 | -0.37999 | -0.39752
7 | 2030 | Winter | Pc, [MW] | 0 | 0 | 0.23574 | 0.22929 | 0.21676 | 0.21452 | 0.2031 | 0.20626 | 0.23765 | 0.22469 | 0.2338 | 0.24571 | 0.23637 | 0.24187 | 0.24665 | 0.25666 | 0.24316 | 0.24314 | 0.22325 | 0.25108 | 0.2298 | 0.22037 | 0.22336 | 0.20802 | 0.23675 | 0.23716
7 | 2030 | Winter | Flex Up, [MW] | 0 | 0 | -9.7664e-08 | -8.2319e-08 | -8.6474e-08 | -8.768e-08 | 0.078588 | -9.4113e-08 | 0.32825 | 0.25221 | 0.1747 | -4.652e-08 | 0.40314 | 0.37122 | 0.16763 | 0.049461 | 0.34645 | 0.31758 | 0.28542 | -6.1064e-08 | 0.17298 | 0.18498 | 0.20224 | 0.20707 | -8.7665e-08 | -9.3666e-08
7 | 2030 | Winter | Flex Down, [MW] | 0 | 0 | 0.26694 | 0.2825 | 0.29831 | 0.31187 | 0.23683 | 0.32994 | -9.5308e-08 | 0.05807 | 0.10643 | 0.41282 | -4.7396e-08 | 8.0507e-08 | 0.19456 | 0.31422 | -9.4039e-08 | -9.2596e-08 | -9.2655e-08 | 0.27518 | -2.5017e-08 | -7.7803e-08 | -7.2721e-08 | -7.5199e-08 | 0.21596 | 0.23838
7 | 2030 | Winter | Pc_net, [MW] | 0 | 0 | -0.031203 | -0.053214 | -0.081556 | -0.097354 | 0.044858 | -0.12368 | 0.5659 | 0.41882 | 0.30207 | -0.16711 | 0.63951 | 0.61309 | 0.21972 | -0.0080995 | 0.58961 | 0.56071 | 0.50867 | -0.024095 | 0.40277 | 0.40535 | 0.42561 | 0.41509 | 0.020786 | -0.0012185
7 | 2030 | Winter | Qc, [MVAr] | 0 | 0 | 0.042684 | 0.033389 | 0.025317 | 0.037716 | 0.030971 | 0.04462 | 0.05951 | 0.11591 | 0.13349 | 0.13755 | 0.13056 | 0.13926 | 0.13823 | 0.13663 | 0.11491 | 0.10931 | 0.095001 | 0.10393 | 0.088096 | 0.091931 | 0.077726 | 0.081819 | 0.050793 | 0.052162
8 | 2030 | Winter | Pc, [MW] | 0 | 0 | 0.6714 | 0.62795 | 0.6145 | 0.59962 | 0.60509 | 0.67777 | 0.85828 | 0.98547 | 1.1161 | 1.1497 | 1.1686 | 0.2976 | 1.1533 | 1.1356 | 1.0417 | 1.0163 | 1.0837 | 1.1241 | 1.0738 | 1.0532 | 0.98797 | 0.81336 | 0.80004 | 0.74387
8 | 2030 | Winter | Flex Up, [MW] | 0 | 0 | -9.7469e-08 | 0.15184 | 0.28027 | -8.265e-08 | 0.31541 | -9.3829e-08 | 0.32825 | 0.082719 | 2.3e-07 | -5.1767e-08 | 0.40314 | 0.26356 | 2.4153e-07 | 2.3598e-07 | 0.34645 | 0.31758 | 0.28542 | -6.6098e-08 | 0.17298 | 0.18498 | 0.20224 | 0.20707 | -8.5525e-08 | -9.3243e-08
8 | 2030 | Winter | Flex Down, [MW] | 0 | 0 | 0.26694 | 0.13066 | 0.018047 | 0.31187 | -8.7286e-08 | 0.32994 | -9.5921e-08 | 0.22756 | 0.28112 | 0.41282 | -6.1473e-08 | 0.10766 | 0.3622 | 0.36368 | -9.4585e-08 | -9.3354e-08 | -9.3393e-08 | 0.27518 | -4.9309e-08 | -8.3307e-08 | -8.3201e-08 | -8.4795e-08 | 0.21596 | 0.23838
8 | 2030 | Winter | Pc_net, [MW] | 0 | 0 | 0.40446 | 0.64914 | 0.87672 | 0.28775 | 0.92051 | 0.34783 | 1.1865 | 0.84063 | 0.83495 | 0.73687 | 1.5717 | 0.4535 | 0.7911 | 0.77189 | 1.3881 | 1.3339 | 1.3691 | 0.84889 | 1.2468 | 1.2382 | 1.1902 | 1.0204 | 0.58408 | 0.50549
8 | 2030 | Winter | Qc, [MVAr] | 0 | 0 | -0.65406 | -0.6469 | -0.66723 | -0.6793 | -0.71954 | -0.64424 | -0.54732 | -0.2843 | -0.14086 | -0.13075 | -0.099379 | -0.033398 | -0.1356 | -0.1415 | -0.2579 | -0.36855 | -0.33263 | -0.37102 | -0.41723 | -0.40058 | -0.45611 | -0.5377 | -0.60666 | -0.60801
9 | 2030 | Winter | Pc, [MW] | 0 | 0 | 0.31348 | 0.30402 | 0.29031 | 0.28404 | 0.28367 | 0.32418 | 0.51146 | 0.55232 | 0.57207 | 0.57326 | 0.58828 | 0.58633 | 0.55776 | 0.55804 | 0.4988 | 0.4524 | 0.45014 | 0.50662 | 0.4839 | 0.46286 | 0.4611 | 0.41863 | 0.38205 | 0.35218
9 | 2030 | Winter | Flex Up, [MW] | 0 | 0 | -9.8142e-08 | -9.4186e-08 | -9.5566e-08 | 0.31187 | -9.4814e-08 | 0.32994 | -9.0164e-08 | 0.31028 | 0.28112 | 0.41282 | 0.40314 | 0.37122 | 0.3622 | 0.36368 | -8.9235e-08 | -8.2406e-08 | -8.2734e-08 | 0.27518 | 0.052116 | -8.7129e-08 | -9.1834e-08 | -9.0951e-08 | 0.068352 | 3.7142e-08
9 | 2030 | Winter | Flex Down, [MW] | 0 | 0 | 0.26694 | 0.2825 | 0.29831 | -7.5255e-08 | 0.31541 | -9.1686e-08 | 0.32825 | -9.1106e-08 | -9.3103e-08 | -9.2785e-08 | -8.3351e-08 | -8.6608e-08 | -9.0248e-08 | -8.8367e-08 | 0.34645 | 0.31758 | 0.28542 | -9.3391e-08 | 0.12086 | 0.18498 | 0.20224 | 0.20707 | 0.14761 | 0.23838
9 | 2030 | Winter | Pc_net, [MW] | 0 | 0 | 0.04654 | 0.021522 | -0.0080078 | 0.59592 | -0.031739 | 0.65412 | 0.18321 | 0.8626 | 0.85319 | 0.98608 | 0.99142 | 0.95755 | 0.91995 | 0.92172 | 0.15234 | 0.13483 | 0.16472 | 0.78179 | 0.41515 | 0.27787 | 0.25886 | 0.21156 | 0.30279 | 0.1138
9 | 2030 | Winter | Qc, [MVAr] | 0 | 0 | -0.35232 | -0.35977 | -0.35834 | -0.35783 | -0.35045 | -0.33629 | -0.25707 | -0.20451 | -0.18885 | -0.21568 | -0.20366 | -0.18565 | -0.1968 | -0.21306 | -0.25888 | -0.2871 | -0.28634 | -0.28236 | -0.29763 | -0.30774 | -0.31301 | -0.32219 | -0.33625 | -0.3427
20 | 2030 | Winter | Pc, [MW] | 0 | 0 | 1.2425 | 1.2452 | 1.2364 | 1.2324 | 1.2194 | 1.2105 | 1.2217 | 1.1712 | 1.1699 | 1.1741 | 1.1686 | 1.1706 | 1.1765 | 1.1899 | 1.1919 | 1.1914 | 1.1778 | 1.1958 | 1.1812 | 1.1751 | 1.1826 | 1.1742 | 1.2228 | 1.2356
20 | 2030 | Winter | Flex Up, [MW] | 0 | 0 | 0.26694 | 0.2825 | 0.29831 | 0.31187 | 0.31541 | 0.32994 | -9.5989e-08 | -7.4012e-08 | 0.28112 | 0.31041 | 0.37351 | 0.14943 | 0.3622 | -9.4666e-08 | -9.745e-08 | -9.7154e-08 | -9.5002e-08 | 0.26026 | -8.9687e-08 | -9.7854e-08 | -9.8193e-08 | -9.7456e-08 | -9.6973e-08 | -9.5581e-08
20 | 2030 | Winter | Flex Down, [MW] | 0 | 0 | -9.9443e-08 | -9.9484e-08 | -9.9462e-08 | -9.9489e-08 | -9.9469e-08 | -9.7219e-08 | 0.32825 | 0.31028 | 7.4517e-08 | 0.10241 | 0.029625 | 0.22178 | -5.2521e-08 | 0.36368 | 0.34645 | 0.31758 | 0.28542 | 0.014921 | 0.17298 | 0.18498 | 0.20224 | 0.20707 | 0.21596 | 0.23838
20 | 2030 | Winter | Pc_net, [MW] | 0 | 0 | 1.5094 | 1.5277 | 1.5347 | 1.5443 | 1.5348 | 1.5405 | 0.8934 | 0.86088 | 1.451 | 1.3821 | 1.5124 | 1.0982 | 1.5387 | 0.82625 | 0.84545 | 0.8738 | 0.89242 | 1.4411 | 1.0082 | 0.9901 | 0.98038 | 0.96712 | 1.0069 | 0.99725
20 | 2030 | Winter | Qc, [MVAr] | 0 | 0 | -0.71954 | -0.71954 | -0.71954 | -0.71954 | -0.71954 | -0.71954 | -0.71954 | -0.71954 | -0.71954 | -0.71954 | -0.71954 | -0.71954 | -0.71954 | -0.71954 | -0.71954 | -0.71954 | -0.71954 | -0.71954 | -0.71954 | -0.71954 | -0.71954 | -0.71954 | -0.71954 | -0.71954
21 | 2030 | Winter | Pc, [MW] | 0 | 0 | 0.2681 | 0.2565 | 0.23972 | 0.23741 | 0.22575 | 0.24213 | 0.31244 | 0.30489 | 0.33088 | 0.35679 | 0.34318 | 0.34419 | 0.3492 | 0.34775 | 0.34006 | 0.32189 | 0.32356 | 0.3834 | 0.36081 | 0.34251 | 0.33693 | 0.31066 | 0.3225 | 0.30352
21 | 2030 | Winter | Flex Up, [MW] | 0 | 0 | 0.068789 | 0.11769 | 0.18616 | 0.057969 | 0.19184 | 0.17665 | -8.7469e-08 | 0.31028 | 0.28112 | 0.41282 | 0.40314 | 0.37122 | 0.3622 | -8.1143e-08 | -9.4707e-08 | -9.3026e-08 | -8.0849e-08 | 0.27518 | 0.0058365 | -9.7017e-08 | -9.7396e-08 | -9.3922e-08 | 0.082652 | 0.23838
21 | 2030 | Winter | Flex Down, [MW] | 0 | 0 | 0.19815 | 0.16481 | 0.11215 | 0.2539 | 0.12357 | 0.15329 | 0.32825 | -6.6202e-08 | -7.5156e-08 | -8.1845e-08 | -8.4547e-08 | -8.6436e-08 | -8.9504e-08 | 0.36368 | 0.34645 | 0.31758 | 0.28542 | -7.3503e-08 | 0.16714 | 0.18498 | 0.20224 | 0.20707 | 0.13331 | -2.6181e-08
21 | 2030 | Winter | Pc_net, [MW] | 0 | 0 | 0.13874 | 0.20937 | 0.31373 | 0.041469 | 0.29402 | 0.26549 | -0.015813 | 0.61517 | 0.612 | 0.76961 | 0.74632 | 0.7154 | 0.7114 | -0.015939 | -0.0063906 | 0.0043153 | 0.038142 | 0.65858 | 0.19951 | 0.15753 | 0.13468 | 0.10359 | 0.27185 | 0.5419
21 | 2030 | Winter | Qc, [MVAr] | 0 | 0 | -0.21394 | -0.22018 | -0.2205 | -0.21988 | -0.21927 | -0.20499 | -0.15366 | -0.12541 | -0.080837 | -0.046683 | -0.059722 | -0.046106 | -0.054979 | -0.079518 | -0.099403 | -0.10253 | -0.10543 | -0.071154 | -0.086221 | -0.10689 | -0.1257 | -0.15994 | -0.19991 | -0.20346
22 | 2030 | Winter | Pc, [MW] | 0 | 0 | 0.19417 | 0.18743 | 0.17344 | 0.16899 | 0.15904 | 0.17446 | 0.22711 | 0.1941 | 0.15634 | 0.11559 | 0.20645 | 0.20998 | 0.20874 | 0.2145 | 0.20454 | 0.20884 | 0.20967 | 0.26735 | 0.23916 | 0.2185 | 0.2195 | 0.20993 | 0.23532 | 0.22331
22 | 2030 | Winter | Flex Up, [MW] | 0 | 0 | 0.26694 | 0.2825 | 0.29831 | 0.31187 | -8.3499e-08 | 0.19683 | -9.253e-08 | 0.17517 | 0.15124 | 0.41282 | 0.16866 | 0.37122 | 0.3622 | 0.13997 | 0.11257 | 0.053229 | -9.2669e-08 | -2.0629e-08 | -7.6411e-08 | -9.7315e-08 | -9.7598e-08 | -9.496e-08 | -6.842e-08 | 0.23838
22 | 2030 | Winter | Flex Down, [MW] | 0 | 0 | -7.5699e-08 | -7.6912e-08 | -7.6741e-08 | -7.7745e-08 | 0.31541 | 0.13311 | 0.32825 | 0.13511 | 0.12988 | -6.4143e-08 | 0.23448 | -7.1659e-08 | -8.0993e-08 | 0.22371 | 0.23388 | 0.26435 | 0.28542 | 0.27518 | 0.17298 | 0.18498 | 0.20224 | 0.20707 | 0.21596 | -7.5762e-08
22 | 2030 | Winter | Pc_net, [MW] | 0 | 0 | 0.46111 | 0.46993 | 0.47176 | 0.48087 | -0.15637 | 0.23818 | -0.10114 | 0.23415 | 0.17771 | 0.52841 | 0.14063 | 0.5812 | 0.57093 | 0.13076 | 0.083222 | -0.0022778 | -0.075749 | -0.0078292 | 0.066184 | 0.033522 | 0.017254 | 0.0028556 | 0.01936 | 0.46169
22 | 2030 | Winter | Qc, [MVAr] | 0 | 0 | -0.13425 | -0.13555 | -0.13804 | -0.13926 | -0.13615 | -0.10987 | -0.083366 | -0.074487 | -0.052276 | -0.034493 | -0.078639 | -0.074157 | -0.083579 | -0.083408 | -0.0928 | -0.092888 | -0.079121 | -0.052911 | -0.072281 | -0.084908 | -0.091219 | -0.093414 | -0.10087 | -0.10699
23 | 2030 | Winter | Pc, [MW] | 0 | 0 | 0.79441 | 0.79375 | 0.7846 | 0.80134 | 0.78492 | 0.79594 | 0.83542 | 0.76144 | 0.63522 | 0.6139 | 0.82543 | 0.75538 | 0.77126 | 0.80149 | 0.82125 | 0.84574 | 0.91857 | 0.96367 | 0.8888 | 0.83772 | 0.85816 | 0.84742 | 0.90015 | 0.95373
23 | 2030 | Winter | Flex Up, [MW] | 0 | 0 | 0.26694 | 0.2825 | 0.29831 | 0.31187 | 0.31541 | 0.32994 | 0.038376 | -8.5422e-08 | -8.9415e-08 | -8.7319e-08 | -7.1978e-08 | -6.5349e-08 | 0.0094147 | 0.36368 | 0.20612 | 0.31758 | 0.28542 | -8.7285e-08 | -4.7829e-08 | -9.6837e-08 | -9.6837e-08 | 0.062 | 0.21596 | 0.23838
23 | 2030 | Winter | Flex Down, [MW] | 0 | 0 | -9.8039e-08 | -9.8076e-08 | -9.8043e-08 | -9.8204e-08 | -9.8357e-08 | -9.7655e-08 | 0.28988 | 0.31028 | 0.28112 | 0.41282 | 0.40314 | 0.37122 | 0.35278 | -6.706e-08 | 0.14033 | -8.3291e-08 | -7.4948e-08 | 0.27518 | 0.17298 | 0.18498 | 0.20224 | 0.14507 | -9.6956e-08 | -9.7353e-08
23 | 2030 | Winter | Pc_net, [MW] | 0 | 0 | 1.0613 | 1.0762 | 1.0829 | 1.1132 | 1.1003 | 1.1259 | 0.58392 | 0.45116 | 0.35409 | 0.20108 | 0.42229 | 0.38417 | 0.42789 | 1.1652 | 0.88703 | 1.1633 | 1.204 | 0.6885 | 0.71583 | 0.65274 | 0.65592 | 0.76435 | 1.1161 | 1.1921
23 | 2030 | Winter | Qc, [MVAr] | 0 | 0 | -0.039779 | 0.066743 | 0.14119 | 0.12209 | 0.09493 | -0.095631 | -0.0031572 | 0.11401 | 0.24746 | 0.29193 | 0.1418 | -0.00036843 | 0.44916 | 0.50918 | 0.48301 | 0.55453 | 0.30465 | 0.42079 | 0.45184 | 0.40279 | 0.45204 | 0.58027 | 0.53753 | 0.36212
24 | 2030 | Winter | Pc, [MW] | 0 | 0 | 0.4945 | 0.48262 | 0.47996 | 0.48082 | 0.47458 | 0.4754 | 0.58723 | 0.56293 | 0.5718 | 0.56203 | 0.549 | 0.57067 | 0.59622 | 0.59119 | 0.58294 | 0.58889 | 0.55732 | 0.59945 | 0.56511 | 0.5276 | 0.54143 | 0.51784 | 0.50739 | 0.50578
24 | 2030 | Winter | Flex Up, [MW] | 0 | 0 | 0.2188 | 0.23753 | 0.24085 | 0.26864 | 0.29786 | 0.20734 | -8.3845e-08 | -8.3595e-08 | 0.002348 | 0.14941 | 0.23393 | 0.2553 | 0.27531 | 0.29949 | 0.2728 | 0.23522 | 0.16129 | 9.608e-08 | -9.3323e-08 | -9.7994e-08 | -9.8199e-08 | -9.4761e-08 | 0.074527 | 0.11126
24 | 2030 | Winter | Flex Down, [MW] | 0 | 0 | 0.04814 | 0.044966 | 0.05746 | 0.043236 | 0.017554 | 0.1226 | 0.32825 | 0.31028 | 0.27877 | 0.26341 | 0.1692 | 0.11592 | 0.086891 | 0.06419 | 0.073652 | 0.082355 | 0.12412 | 0.27518 | 0.17298 | 0.18498 | 0.20224 | 0.20707 | 0.14143 | 0.12712
24 | 2030 | Winter | Pc_net, [MW] | 0 | 0 | 0.66516 | 0.67519 | 0.66335 | 0.70623 | 0.75489 | 0.56013 | 0.25898 | 0.25266 | 0.29537 | 0.44803 | 0.61373 | 0.71004 | 0.78464 | 0.82649 | 0.78209 | 0.74175 | 0.59449 | 0.32428 | 0.39213 | 0.34262 | 0.33919 | 0.31077 | 0.44049 | 0.48991
24 | 2030 | Winter | Qc, [MVAr] | 0 | 0 | 0.035911 | 0.029044 | 0.041452 | 0.051942 | 0.054239 | 0.066127 | 0.24184 | 0.30274 | 0.32415 | 0.30319 | 0.27774 | 0.3183 | 0.35977 | 0.31906 | 0.31378 | 0.31319 | 0.28224 | 0.29176 | 0.25228 | 0.19045 | 0.20895 | 0.18259 | 0.080313 | 0.056821
25 | 2030 | Winter | Pc, [MW] | 0 | 0 | 0.65543 | 0.62088 | 0.59657 | 0.58474 | 0.60031 | 0.67911 | 0.88732 | 0.99213 | 1.0784 | 1.1222 | 1.0182 | 1.0193 | 1.0675 | 1.0623 | 1.0187 | 0.99599 | 1.0734 | 1.1958 | 1.1517 | 1.0811 | 1.0798 | 0.98632 | 0.87441 | 0.81471
25 | 2030 | Winter | Flex Up, [MW] | 0 | 0 | 0.26694 | 0.2825 | 0.29831 | 0.31187 | 0.31541 | 0.32994 | -7.8493e-08 | -9.4059e-08 | -9.5089e-08 | -9.4853e-08 | -9.3279e-08 | -9.29e-08 | -9.0775e-08 | 0.36368 | 0.34645 | 0.31758 | 0.23259 | -9.4544e-08 | -8.8081e-08 | -9.7219e-08 | -9.7012e-08 | 0.022281 | 0.21596 | 0.23838
25 | 2030 | Winter | Flex Down, [MW] | 0 | 0 | -9.8462e-08 | -9.849e-08 | -9.8461e-08 | -9.8573e-08 | -9.8674e-08 | -9.8159e-08 | 0.32825 | 0.31028 | 0.28112 | 0.41282 | 0.40314 | 0.37122 | 0.3622 | 5.455e-08 | -7.1106e-08 | -8.8789e-08 | 0.052823 | 0.27518 | 0.17298 | 0.18498 | 0.20224 | 0.18479 | -9.7577e-08 | -9.7872e-08
25 | 2030 | Winter | Pc_net, [MW] | 0 | 0 | 0.92237 | 0.90338 | 0.89488 | 0.89661 | 0.91572 | 1.009 | 0.55907 | 0.68185 | 0.79731 | 0.70934 | 0.61507 | 0.64804 | 0.70533 | 1.426 | 1.3651 | 1.3136 | 1.2532 | 0.9206 | 0.97869 | 0.89614 | 0.87755 | 0.82381 | 1.0904 | 1.0531
25 | 2030 | Winter | Qc, [MVAr] | 0 | 0 | 0.69041 | 0.70668 | 0.71533 | 0.71954 | 0.7067 | 0.68733 | 0.60913 | 0.4842 | 0.3918 | 0.33753 | 0.44353 | 0.43753 | 0.38511 | 0.32771 | 0.44149 | 0.53372 | 0.51176 | 0.54327 | 0.56153 | 0.60956 | 0.61272 | 0.66012 | 0.68993 | 0.68296
26 | 2030 | Winter | Pc, [MW] | 0 | 0 | 0.26709 | 0.2629 | 0.2477 | 0.24893 | 0.23095 | 0.22227 | 0.235 | 0.23632 | 0.23955 | 0.24163 | 0.23534 | 0.24212 | 0.24556 | 0.25494 | 0.22756 | 0.24192 | 0.24679 | 0.26123 | 0.23503 | 0.21895 | 0.22505 | 0.20759 | 0.23745 | 0.24645
26 | 2030 | Winter | Flex Up, [MW] | 0 | 0 | 0.26694 | 0.2825 | 0.29831 | 0.31187 | 0.31541 | 0.32994 | -8.0751e-08 | -9.4224e-08 | -9.5217e-08 | 0.021306 | 0.080153 | 0.10495 | 0.12578 | 0.26927 | 0.34645 | 0.31758 | -1.7236e-08 | -9.469e-08 | -8.8499e-08 | -9.7232e-08 | -9.7015e-08 | 0.017103 | 0.21596 | 0.23838
26 | 2030 | Winter | Flex Down, [MW] | 0 | 0 | -9.8507e-08 | -9.8535e-08 | -9.8508e-08 | -9.8614e-08 | -9.8709e-08 | -9.8219e-08 | 0.32825 | 0.31028 | 0.28112 | 0.39151 | 0.32298 | 0.26627 | 0.23642 | 0.094412 | -6.831e-08 | -8.867e-08 | 0.28542 | 0.27518 | 0.17298 | 0.18498 | 0.20224 | 0.18997 | -9.7652e-08 | -9.7937e-08
26 | 2030 | Winter | Pc_net, [MW] | 0 | 0 | 0.53403 | 0.5454 | 0.54601 | 0.56081 | 0.54636 | 0.55221 | -0.093251 | -0.073956 | -0.04157 | -0.12858 | -0.0074858 | 0.080796 | 0.13492 | 0.4298 | 0.57402 | 0.5595 | -0.038626 | -0.013943 | 0.062054 | 0.033969 | 0.022802 | 0.034729 | 0.45341 | 0.48483
26 | 2030 | Winter | Qc, [MVAr] | 0 | 0 | 0.08287 | 0.058549 | 0.050756 | 0.06506 | 0.056018 | 0.046057 | 0.038107 | 0.13317 | 0.13926 | 0.11945 | 0.13917 | 0.12931 | 0.12988 | 0.11598 | 0.068823 | 0.10776 | 0.12924 | 0.12059 | 0.084278 | 0.087433 | 0.081436 | 0.050515 | 0.040297 | 0.041766
50 | 2030 | Winter | Pc, [MW] | 0 | 0 | 0 | 0 | 0 | 0 | 0 | 0 | 0 | 0 | 0 | 0 | 0 | 0 | 0 | 0 | 0 | 0 | 0 | 0 | 0 | 0 | 0 | 0 | 0 | 0
50 | 2030 | Winter | Flex Up, [MW] | 0 | 0 | 0 | 0 | 0 | 0 | 0 | 0 | 0 | 0 | 0 | 0 | 0 | 0 | 0 | 0 | 0 | 0 | 0 | 0 | 0 | 0 | 0 | 0 | 0 | 0
50 | 2030 | Winter | Flex Down, [MW] | 0 | 0 | 0 | 0 | 0 | 0 | 0 | 0 | 0 | 0 | 0 | 0 | 0 | 0 | 0 | 0 | 0 | 0 | 0 | 0 | 0 | 0 | 0 | 0 | 0 | 0
50 | 2030 | Winter | Pc_net, [MW] | 0 | 0 | 0 | 0 | 0 | 0 | 0 | 0 | 0 | 0 | 0 | 0 | 0 | 0 | 0 | 0 | 0 | 0 | 0 | 0 | 0 | 0 | 0 | 0 | 0 | 0
50 | 2030 | Winter | Qc, [MVAr] | 0 | 0 | 0 | 0 | 0 | 0 | 0 | 0 | 0 | 0 | 0 | 0 | 0 | 0 | 0 | 0 | 0 | 0 | 0 | 0 | 0 | 0 | 0 | 0 | 0 | 0
51 | 2030 | Winter | Pc, [MW] | 0 | 0 | 0 | 0 | 0 | 0 | 0 | 0 | 0 | 0 | 0 | 0 | 0 | 0 | 0 | 0 | 0 | 0 | 0 | 0 | 0 | 0 | 0 | 0 | 0 | 0
51 | 2030 | Winter | Flex Up, [MW] | 0 | 0 | 0 | 0 | 0 | 0 | 0 | 0 | 0 | 0 | 0 | 0 | 0 | 0 | 0 | 0 | 0 | 0 | 0 | 0 | 0 | 0 | 0 | 0 | 0 | 0
51 | 2030 | Winter | Flex Down, [MW] | 0 | 0 | 0 | 0 | 0 | 0 | 0 | 0 | 0 | 0 | 0 | 0 | 0 | 0 | 0 | 0 | 0 | 0 | 0 | 0 | 0 | 0 | 0 | 0 | 0 | 0
51 | 2030 | Winter | Pc_net, [MW] | 0 | 0 | 0 | 0 | 0 | 0 | 0 | 0 | 0 | 0 | 0 | 0 | 0 | 0 | 0 | 0 | 0 | 0 | 0 | 0 | 0 | 0 | 0 | 0 | 0 | 0
51 | 2030 | Winter | Qc, [MVAr] | 0 | 0 | 0 | 0 | 0 | 0 | 0 | 0 | 0 | 0 | 0 | 0 | 0 | 0 | 0 | 0 | 0 | 0 | 0 | 0 | 0 | 0 | 0 | 0 | 0 | 0
1 | 2030 | Winter | Pc, [MW] | 0 | 1 | 0 | 0 | 0 | 0 | 0 | 0 | 0 | 0 | 0 | 0 | 0 | 0 | 0 | 0 | 0 | 0 | 0 | 0 | 0 | 0 | 0 | 0 | 0 | 0
1 | 2030 | Winter | Flex Up, [MW] | 0 | 1 | 0 | 0 | 0 | 0 | 0 | 0 | 0 | 0 | 0 | 0 | 0 | 0 | 0 | 0 | 0 | 0 | 0 | 0 | 0 | 0 | 0 | 0 | 0 | 0
1 | 2030 | Winter | Flex Down, [MW] | 0 | 1 | 0 | 0 | 0 | 0 | 0 | 0 | 0 | 0 | 0 | 0 | 0 | 0 | 0 | 0 | 0 | 0 | 0 | 0 | 0 | 0 | 0 | 0 | 0 | 0
1 | 2030 | Winter | Pc_net, [MW] | 0 | 1 | 0 | 0 | 0 | 0 | 0 | 0 | 0 | 0 | 0 | 0 | 0 | 0 | 0 | 0 | 0 | 0 | 0 | 0 | 0 | 0 | 0 | 0 | 0 | 0
1 | 2030 | Winter | Qc, [MVAr] | 0 | 1 | 0 | 0 | 0 | 0 | 0 | 0 | 0 | 0 | 0 | 0 | 0 | 0 | 0 | 0 | 0 | 0 | 0 | 0 | 0 | 0 | 0 | 0 | 0 | 0
2 | 2030 | Winter | Pc, [MW] | 0 | 1 | 0.31405 | 0.30478 | 0.2881 | 0.28716 | 0.27068 | 0.25566 | 0.24961 | 0.21346 | 0.21717 | 0.21728 | 0.20851 | 0.21336 | 0.21892 | 0.2253 | 0.22082 | 0.22169 | 0.2117 | 0.22448 | 0.21168 | 0.20308 | 0.20818 | 0.19714 | 0.24195 | 0.26076
2 | 2030 | Winter | Flex Up, [MW] | 0 | 1 | 0.26694 | 0.2825 | 0.29831 | 0.309 | 0.31174 | 0.32994 | -7.8611e-08 | -6.4222e-08 | 0.28112 | 0.41282 | 0.40314 | 0.37122 | -7.341e-08 | -8.1911e-08 | -7.5078e-08 | -7.3559e-08 | -8.3741e-08 | 0.27518 | -4.1592e-08 | -7.3753e-08 | -9.1142e-08 | -7.6548e-08 | -7.7916e-08 | -7.7709e-08
2 | 2030 | Winter | Flex Down, [MW] | 0 | 1 | -6.243e-08 | -5.892e-08 | -4.0943e-08 | 0.0028717 | 0.0036697 | -6.7806e-08 | 0.32825 | 0.31028 | -1.1388e-08 | -3.0867e-08 | -3.2091e-08 | -3.1893e-08 | 0.3622 | 0.36368 | 0.34645 | 0.31758 | 0.28542 | -1.7502e-10 | 0.17298 | 0.18498 | 0.20224 | 0.20707 | 0.21596 | 0.23838
2 | 2030 | Winter | Pc_net, [MW] | 0 | 1 | 0.58099 | 0.58728 | 0.58641 | 0.59329 | 0.57876 | 0.5856 | -0.07864 | -0.096817 | 0.49829 | 0.6301 | 0.61165 | 0.58458 | -0.14328 | -0.13839 | -0.12563 | -0.09589 | -0.073716 | 0.49965 | 0.038701 | 0.018101 | 0.0059371 | -0.0099299 | 0.025991 | 0.022379
2 | 2030 | Winter | Qc, [MVAr] | 0 | 1 | 0.13926 | 0.094337 | 0.07911 | 0.075005 | 0.08336 | 0.044701 | 0.019187 | 0.058947 | 0.037712 | 0.049253 | 0.032055 | 0.0704 | 0.07782 | 0.079227 | 0.053754 | 0.062428 | 0.065577 | 0.069081 | 0.060665 | 0.061835 | 0.072993 | 0.077614 | 0.059097 | 0.068085
3 | 2030 | Winter | Pc, [MW] | 0 | 1 | 0.34706 | 0.32592 | 0.31355 | 0.28506 | 0.2907 | 0.29654 | 0.32689 | 0.32886 | 0.38109 | 0.40718 | 0.41487 | 0.40646 | 0.39646 | 0.39926 | 0.38537 | 0.38747 | 0.40858 | 0.49946 | 0.4677 | 0.44529 | 0.42628 | 0.38068 | 0.39473 | 0.36609
3 | 2030 | Winter | Flex Up, [MW] | 0 | 1 | 0.26694 | 0.2825 | 0.29831 | 0.31187 | 0.31541 | 0.32994 | -7.1821e-08 | -3.1477e-08 | 0.28112 | 0.41282 | 0.40314 | 0.37122 | -4.427e-08 | -7.0336e-08 | -4.5854e-08 | -4.2875e-08 | -7.7435e-08 | 0.26864 | -3.934e-08 | -6.5046e-08 | -9.0129e-08 | -6.9125e-08 | -7.1417e-08 | -6.9913e-08
3 | 2030 | Winter | Flex Down, [MW] | 0 | 1 | -5.4984e-08 | -5.1642e-08 | -3.7723e-08 | 8.6042e-07 | 2.0821e-06 | -6.1845e-08 | 0.32825 | 0.31028 | -7.8538e-09 | -2.7847e-08 | -3.0973e-08 | -3.3648e-08 | 0.3622 | 0.36368 | 0.34645 | 0.31758 | 0.28542 | 0.0065386 | 0.17298 | 0.18498 | 0.20224 | 0.20707 | 0.21596 | 0.23838
3 | 2030 | Winter | Pc_net, [MW] | 0 | 1 | 0.614 | 0.60842 | 0.61186 | 0.59693 | 0.60611 | 0.62648 | -0.0013613 | 0.018588 | 0.66221 | 0.82001 | 0.818 | 0.77768 | 0.034259 | 0.035574 | 0.038917 | 0.06989 | 0.12316 | 0.76156 | 0.29472 | 0.2603 | 0.22403 | 0.17361 | 0.17877 | 0.12771
3 | 2030 | Winter | Qc, [MVAr] | 0 | 1 | -0.24716 | -0.2674 | -0.2531 | -0.29014 | -0.27347 | -0.24599 | -0.20706 | -0.116 | -0.069495 | -0.034061 | -0.053055 | -0.085641 | -0.11024 | -0.1306 | -0.1694 | -0.13927 | -0.099245 | 0.044472 | 0.0052056 | -0.057986 | -0.11801 | -0.1474 | -0.1839 | -0.22108
4 | 2030 | Winter | Pc, [MW] | 0 | 1 | 1.1998 | 1.1364 | 1.078 | 1.0818 | 1.0789 | 1.1419 | 1.4508 | 1.4735 | 1.5964 | 1.7039 | 1.6564 | 1.7508 | 1.7162 | 1.5663 | 1.3742 | 1.3671 | 1.4307 | 1.6279 | 1.595 | 1.5573 | 1.5171 | 1.3844 | 1.3443 | 1.226
4 | 2030 | Winter | Flex Up, [MW] | 0 | 1 | 0.26694 | 0.2825 | 0.29831 | 0.31187 | 0.31541 | 0.32994 | -5.4669e-08 | 0.12493 | 0.28112 | 0.41282 | 0.40314 | 0.37122 | 0.041804 | -3.3796e-08 | 0.037196 | 0.027305 | -6.5008e-08 | 0.037405 | 9.7804e-09 | -4.254e-08 | -8.8789e-08 | -5.1907e-08 | -5.7426e-08 | -5.1829e-08
4 | 2030 | Winter | Flex Down, [MW] | 0 | 1 | -5.6069e-08 | -5.354e-08 | -4.4847e-08 | 1.3828e-07 | 2.0606e-07 | -6.2185e-08 | 0.32825 | 0.18535 | -3.1467e-08 | -4.16e-08 | -4.346e-08 | -4.6361e-08 | 0.32039 | 0.36368 | 0.30926 | 0.29027 | 0.28542 | 0.23777 | 0.17298 | 0.18498 | 0.20224 | 0.20707 | 0.21596 | 0.23838
4 | 2030 | Winter | Pc_net, [MW] | 0 | 1 | 1.4668 | 1.4189 | 1.3764 | 1.3937 | 1.3943 | 1.4719 | 1.1225 | 1.413 | 1.8775 | 2.1167 | 2.0595 | 2.122 | 1.4376 | 1.2026 | 1.1022 | 1.1041 | 1.1453 | 1.4275 | 1.4221 | 1.3724 | 1.3149 | 1.1773 | 1.1284 | 0.98763
4 | 2030 | Winter | Qc, [MVAr] | 0 | 1 | -0.98367 | -1.0122 | -1.0793 | -1.074 | -1.0705 | -1.0024 | -0.53142 | -0.57482 | -0.48245 | -0.31274 | -0.47396 | -0.39732 | -0.5029 | -0.69221 | -0.91966 | -0.95861 | -0.87977 | -0.58373 | -0.62345 | -0.76346 | -0.83522 | -0.91614 | -0.94177 | -0.982
5 | 2030 | Winter | Pc, [MW] | 0 | 1 | 0.96864 | 0.68907 | 0.59752 | 0.55822 | 0.54178 | 0.82517 | 1.4804 | 1.7902 | 2.0963 | 2.2069 | 2.2828 | 2.1301 | 2.3792 | 2.1108 | 2.071 | 2.0117 | 2.4005 | 3.5169 | 3.3105 | 2.8191 | 2.6099 | 2.2026 | 1.7979 | 1.505
5 | 2030 | Winter | Flex Up, [MW] | 0 | 1 | 0.10431 | 0.065401 | 0.059891 | -1.1982e-08 | -2.4264e-08 | 0.32994 | 0.26337 | 0.31028 | 0.064347 | 0.29444 | 0.20191 | 0.14482 | 0.3622 | 0.36368 | 0.34645 | 0.31758 | 0.065716 | 2.4254e-09 | 0.13397 | 2.0547e-07 | -8.6504e-08 | 8.3653e-08 | 2.6552e-08 | 0.11361
5 | 2030 | Winter | Flex Down, [MW] | 0 | 1 | 0.16263 | 0.2171 | 0.23842 | 0.31187 | 0.31541 | 2.7558e-07 | 0.064885 | -5.4361e-08 | 0.21678 | 0.11838 | 0.20123 | 0.22639 | -6.8923e-08 | -5.102e-08 | -7.2356e-08 | -6.9855e-08 | 0.2197 | 0.27518 | 0.03901 | 0.18498 | 0.20224 | 0.20707 | 0.21596 | 0.12477
5 | 2030 | Winter | Pc_net, [MW] | 0 | 1 | 0.91031 | 0.53737 | 0.41899 | 0.24635 | 0.22637 | 1.1551 | 1.6789 | 2.1004 | 1.9439 | 2.383 | 2.2835 | 2.0486 | 2.7414 | 2.4745 | 2.4174 | 2.3292 | 2.2465 | 3.2417 | 3.4054 | 2.6341 | 2.4076 | 1.9955 | 1.5819 | 1.4939
5 | 2030 | Winter | Qc, [MVAr] | 0 | 1 | -2.5274 | -2.5751 | -2.6185 | -2.6228 | -2.6032 | -2.3799 | -2.1274 | -2.0094 | -1.9929 | -1.9339 | -2.1067 | -2.3667 | -2.3478 | -2.4524 | -2.4029 | -2.4579 | -2.0546 | -1.2878 | -1.5182 | -1.9655 | -2.1796 | -2.2793 | -2.3421 | -2.3444
6 | 2030 | Winter | Pc, [MW] | 0 | 1 | 0.63282 | 0.57269 | 0.52809 | 0.52247 | 0.51673 | 0.54018 | 0.62397 | 0.62795 | 0.73024 | 0.79927 | 0.85568 | 0.87259 | 0.88028 | 0.8575 | 0.83154 | 0.80591 | 0.82177 | 0.95527 | 0.94911 | 0.91892 | 0.88465 | 0.81804 | 0.79163 | 0.73085
6 | 2030 | Winter | Flex Up, [MW] | 0 | 1 | 1.2895e-06 | 0.2825 | 0.29831 | 7.0675e-08 | 2.7397e-08 | 0.022674 | 0.32825 | 0.31028 | 4.7025e-07 | 1.6257e-07 | 1.4928e-07 | 1.9182e-07 | 0.3622 | 0.36368 | 0.34645 | 0.31758 | 0.28542 | -1.2973e-08 | 0.17297 | 0.0356 | -8.5873e-08 | 0.12647 | 0.051134 | 0.23838
6 | 2030 | Winter | Flex Down, [MW] | 0 | 1 | 0.26694 | 4.2286e-07 | 1.8218e-07 | 0.31187 | 0.31541 | 0.30727 | 1.2153e-09 | -6.6918e-08 | 0.28112 | 0.41282 | 0.40314 | 0.37122 | -7.5562e-08 | -6.6738e-08 | -7.8186e-08 | -7.6355e-08 | 1.4324e-08 | 0.27518 | 3.5228e-07 | 0.14938 | 0.20224 | 0.080596 | 0.16483 | 1.3971e-10
6 | 2030 | Winter | Pc_net, [MW] | 0 | 1 | 0.36589 | 0.85519 | 0.8264 | 0.2106 | 0.20132 | 0.25558 | 0.95223 | 0.93823 | 0.44912 | 0.38645 | 0.45254 | 0.50137 | 1.2425 | 1.2212 | 1.178 | 1.1235 | 1.1072 | 0.6801 | 1.1221 | 0.80513 | 0.6824 | 0.86392 | 0.67794 | 0.96923
6 | 2030 | Winter | Qc, [MVAr] | 0 | 1 | -0.51512 | -0.551 | -0.58027 | -0.57217 | -0.57453 | -0.50201 | -0.44848 | -0.4436 | -0.36637 | -0.26299 | -0.1854 | -0.22788 | -0.23221 | -0.25742 | -0.30196 | -0.33151 | -0.31602 | -0.15392 | -0.16302 | -0.22513 | -0.2856 | -0.32673 | -0.3668 | -0.39113
7 | 2030 | Winter | Pc, [MW] | 0 | 1 | 0.26651 | 0.25838 | 0.24203 | 0.23982 | 0.22535 | 0.2257 | 0.24869 | 0.21221 | 0.21756 | 0.23308 | 0.22754 | 0.24212 | 0.24318 | 0.24628 | 0.23291 | 0.23485 | 0.21858 | 0.25402 | 0.23814 | 0.22415 | 0.22293 | 0.20526 | 0.24821 | 0.25664
7 | 2030 | Winter | Flex Up, [MW] | 0 | 1 | 4.6534e-08 | 9.594e-08 | 0.1483 | 0.31187 | 0.31354 | 1.9108e-08 | 0.32825 | 0.31028 | -1.3255e-08 | -4.0474e-08 | -4.39e-08 | -3.9885e-08 | 0.3622 | 0.36368 | 0.34645 | 0.31758 | 0.28542 | -5.8485e-08 | 4.0119e-08 | 1.3139e-07 | -8.6392e-08 | 1.414e-06 | 0.21596 | 0.23838
7 | 2030 | Winter | Flex Down, [MW] | 0 | 1 | 0.26694 | 0.2825 | 0.15001 | 3.5762e-07 | 0.001875 | 0.32994 | -3.8699e-08 | -7.0334e-08 | 0.28112 | 0.41282 | 0.40314 | 0.37122 | -7.6147e-08 | -6.9722e-08 | -7.9762e-08 | -7.8014e-08 | -1.1482e-08 | 0.27518 | 0.17298 | 0.18498 | 0.20224 | 0.20707 | 6.2666e-08 | -4.0043e-08
7 | 2030 | Winter | Pc_net, [MW] | 0 | 1 | -0.0004275 | -0.024122 | 0.24031 | 0.55169 | 0.53701 | -0.10424 | 0.57695 | 0.52249 | -0.063565 | -0.17974 | -0.17559 | -0.12909 | 0.60537 | 0.60997 | 0.57937 | 0.55243 | 0.504 | -0.021155 | 0.065169 | 0.039167 | 0.020689 | -0.0018023 | 0.46417 | 0.49502
7 | 2030 | Winter | Qc, [MVAr] | 0 | 1 | 0.073331 | 0.060243 | 0.049685 | 0.058581 | 0.047596 | 0.052602 | 0.072899 | 0.10613 | 0.10102 | 0.13926 | 0.11832 | 0.13583 | 0.11904 | 0.10339 | 0.067613 | 0.088115 | 0.078512 | 0.10235 | 0.095904 | 0.07386 | 0.060458 | 0.057067 | 0.059527 | 0.065958
8 | 2030 | Winter | Pc, [MW] | 0 | 1 | 0.71879 | 0.66149 | 0.64994 | 0.62961 | 0.63152 | 0.689 | 0.79827 | 0.89258 | 1.0202 | 1.1357 | 1.1127 | 1.1706 | 1.1461 | 1.0831 | 1.063 | 0.98642 | 0.97852 | 1.1012 | 1.0916 | 1.0877 | 1.0408 | 0.89135 | 0.84759 | 0.80879
8 | 2030 | Winter | Flex Up, [MW] | 0 | 1 | -7.5924e-09 | 2.8208e-09 | 1.137e-07 | 0.31187 | 0.31541 | -2.4799e-08 | 0.32825 | 0.31028 | -4.1767e-08 | -5.7829e-08 | -6.0475e-08 | -5.8435e-08 | 0.3622 | 0.36368 | 0.34645 | 0.31758 | 0.28542 | -6.8502e-08 | -2.5999e-08 | 4.4791e-08 | -8.6647e-08 | 0.14643 | 0.21596 | 0.23838
8 | 2030 | Winter | Flex Down, [MW] | 0 | 1 | 0.26694 | 0.2825 | 0.29831 | 1.3854e-07 | 3.9669e-07 | 0.32994 | -4.2728e-08 | -6.9978e-08 | 0.28112 | 0.41282 | 0.40314 | 0.37122 | -7.4547e-08 | -6.8022e-08 | -7.9263e-08 | -7.7366e-08 | -6.8781e-10 | 0.27518 | 0.17298 | 0.18498 | 0.20224 | 0.060644 | 2.5737e-08 | -4.6276e-08
8 | 2030 | Winter | Pc_net, [MW] | 0 | 1 | 0.45185 | 0.37899 | 0.35163 | 0.94148 | 0.94693 | 0.35906 | 1.1265 | 1.2029 | 0.73912 | 0.72287 | 0.70959 | 0.79934 | 1.5083 | 1.4467 | 1.4095 | 1.304 | 1.2639 | 0.82597 | 0.91858 | 0.90269 | 0.83852 | 0.97714 | 1.0635 | 1.0472
8 | 2030 | Winter | Qc, [MVAr] | 0 | 1 | -0.70196 | -0.71954 | -0.63096 | -0.69739 | -0.69362 | -0.64534 | -0.60161 | -0.54703 | -0.44206 | -0.37652 | -0.33067 | -0.29369 | -0.34983 | -0.36015 | -0.41021 | -0.46791 | -0.46962 | -0.40002 | -0.42074 | -0.4164 | -0.43368 | -0.48897 | -0.53619 | -0.57791
9 | 2030 | Winter | Pc, [MW] | 0 | 1 | 0.35009 | 0.33697 | 0.32128 | 0.31146 | 0.30759 | 0.32819 | 0.46255 | 0.46369 | 0.52038 | 0.55172 | 0.58007 | 0.59028 | 0.54869 | 0.51157 | 0.46824 | 0.45619 | 0.46695 | 0.51873 | 0.47945 | 0.45651 | 0.44242 | 0.40334 | 0.41309 | 0.38294
9 | 2030 | Winter | Flex Up, [MW] | 0 | 1 | 0.26694 | 0.2825 | 0.29831 | 0.30534 | 0.31541 | 0.32994 | -8.1656e-08 | -7.2824e-08 | 0.28112 | 0.41282 | 0.40314 | 0.37122 | -8.0564e-08 | -8.5786e-08 | -8.1901e-08 | -8.0666e-08 | -8.6347e-08 | 0.27518 | -5.9681e-08 | -7.7577e-08 | -9.1574e-08 | -7.9525e-08 | -8.0556e-08 | -8.0641e-08
9 | 2030 | Winter | Flex Down, [MW] | 0 | 1 | -6.1927e-08 | -5.8654e-08 | -4.1392e-08 | 0.0065349 | 6.1972e-06 | -6.8051e-08 | 0.32825 | 0.31028 | 2.796e-08 | -7.1856e-09 | -3.1319e-09 | 7.5539e-09 | 0.3622 | 0.36368 | 0.34645 | 0.31758 | 0.28542 | 1.2259e-07 | 0.17298 | 0.18498 | 0.20224 | 0.20707 | 0.21596 | 0.23838
9 | 2030 | Winter | Pc_net, [MW] | 0 | 1 | 0.61703 | 0.61947 | 0.61959 | 0.61027 | 0.62299 | 0.65813 | 0.1343 | 0.15341 | 0.80151 | 0.96454 | 0.9832 | 0.9615 | 0.1865 | 0.14788 | 0.12178 | 0.13861 | 0.18153 | 0.7939 | 0.30647 | 0.27152 | 0.24017 | 0.19627 | 0.19713 | 0.14456
9 | 2030 | Winter | Qc, [MVAr] | 0 | 1 | -0.3527 | -0.35977 | -0.35228 | -0.35944 | -0.35142 | -0.348 | -0.29495 | -0.28256 | -0.27548 | -0.27134 | -0.25579 | -0.27035 | -0.28794 | -0.30627 | -0.31553 | -0.30902 | -0.30749 | -0.30649 | -0.32114 | -0.33586 | -0.34229 | -0.34871 | -0.34951 | -0.34651
20 | 2030 | Winter | Pc, [MW] | 0 | 1 | 1.2425 | 1.2452 | 1.2364 | 1.2324 | 1.2194 | 1.2105 | 1.2217 | 1.1712 | 1.1699 | 1.1741 | 1.1686 | 1.1706 | 1.1765 | 1.1899 | 1.1919 | 1.1914 | 1.1778 | 1.1958 | 1.1812 | 1.1751 | 1.1826 | 1.1742 | 1.2228 | 1.2356
20 | 2030 | Winter | Flex Up, [MW] | 0 | 1 | -6.3904e-08 | -7.2077e-08 | -6.995e-08 | -6.0633e-08 | -6.8302e-08 | -6.0363e-08 | -1.4431e-08 | 0.31028 | 0.28112 | 0.41282 | 0.40314 | 0.37122 | 0.3622 | 0.36368 | 0.34645 | 0.06565 | 0.28542 | 0.27518 | -9.0774e-08 | 0.064761 | 7.5097e-08 | -3.1714e-08 | -6.4422e-08 | -7.0852e-08
20 | 2030 | Winter | Flex Down, [MW] | 0 | 1 | 0.26694 | 0.2825 | 0.29831 | 0.31187 | 0.31541 | 0.32994 | 0.32825 | 1.4412e-07 | -9.1673e-10 | -5.3725e-08 | -4.0152e-08 | -6.119e-08 | -4.6399e-08 | -6.5487e-08 | 3.6918e-07 | 0.25193 | -5.1532e-08 | -6.4509e-08 | 0.17298 | 0.12022 | 0.20224 | 0.20707 | 0.21596 | 0.23838
20 | 2030 | Winter | Pc_net, [MW] | 0 | 1 | 0.97554 | 0.96271 | 0.93805 | 0.92053 | 0.90401 | 0.88057 | 0.8934 | 1.4814 | 1.451 | 1.587 | 1.5717 | 1.5418 | 1.5387 | 1.5536 | 1.5384 | 1.0051 | 1.4633 | 1.471 | 1.0082 | 1.1196 | 0.98038 | 0.96712 | 1.0069 | 0.99725
20 | 2030 | Winter | Qc, [MVAr] | 0 | 1 | -0.71954 | -0.71954 | -0.71954 | -0.71954 | -0.71954 | -0.71954 | -0.71954 | -0.71954 | -0.71954 | -0.71954 | -0.71954 | -0.71954 | -0.71954 | -0.71954 | -0.71954 | -0.71954 | -0.71954 | -0.71954 | -0.71954 | -0.71954 | -0.71954 | -0.71954 | -0.71954 | -0.71954
21 | 2030 | Winter | Pc, [MW] | 0 | 1 | 0.28918 | 0.2748 | 0.25707 | 0.24963 | 0.23787 | 0.24281 | 0.28089 | 0.24747 | 0.28264 | 0.32181 | 0.32659 | 0.33993 | 0.34745 | 0.33435 | 0.31822 | 0.31566 | 0.32311 | 0.38298 | 0.36884 | 0.35087 | 0.34212 | 0.30609 | 0.32832 | 0.30555
21 | 2030 | Winter | Flex Up, [MW] | 0 | 1 | 8.8986e-08 | -6.6663e-09 | 5.8891e-08 | 0.1223 | 8.5385e-08 | 1.4902e-06 | 0.0091004 | 0.30498 | 0.20126 | 0.34127 | 0.39886 | 0.37122 | 0.3622 | 0.36368 | 0.34645 | 0.31758 | 0.28542 | 0.023483 | -9.1997e-08 | 1.541e-07 | 0.094122 | 5.3608e-07 | -2.3616e-08 | -4.2261e-08
21 | 2030 | Winter | Flex Down, [MW] | 0 | 1 | 0.26694 | 0.2825 | 0.29831 | 0.18958 | 0.31541 | 0.32994 | 0.31915 | 0.0052932 | 0.079867 | 0.071552 | 0.0042807 | -1.5613e-08 | 4.3792e-08 | -6.2898e-08 | 6.0592e-08 | -1.0595e-08 | -5.1318e-08 | 0.25169 | 0.17298 | 0.18498 | 0.10812 | 0.20707 | 0.21596 | 0.23838
21 | 2030 | Winter | Pc_net, [MW] | 0 | 1 | 0.022243 | -0.0076963 | -0.041248 | 0.18236 | -0.077544 | -0.087127 | -0.029165 | 0.54716 | 0.40402 | 0.59152 | 0.72116 | 0.71114 | 0.70964 | 0.69803 | 0.66468 | 0.63324 | 0.60852 | 0.15477 | 0.19587 | 0.16589 | 0.32812 | 0.099024 | 0.11236 | 0.067172
21 | 2030 | Winter | Qc, [MVAr] | 0 | 1 | -0.19973 | -0.21149 | -0.21933 | -0.2205 | -0.21604 | -0.20897 | -0.18377 | -0.18364 | -0.15348 | -0.12492 | -0.1341 | -0.13472 | -0.13699 | -0.14531 | -0.14744 | -0.15033 | -0.14707 | -0.11089 | -0.11224 | -0.137 | -0.15387 | -0.17042 | -0.17549 | -0.18879
22 | 2030 | Winter | Pc, [MW] | 0 | 1 | 0.19741 | 0.18791 | 0.17569 | 0.16828 | 0.1546 | 0.1645 | 0.19557 | 0.16874 | 0.1872 | 0.21023 | 0.2104 | 0.21796 | 0.21848 | 0.22692 | 0.22077 | 0.21786 | 0.21513 | 0.26735 | 0.24885 | 0.23379 | 0.22695 | 0.2026 | 0.23163 | 0.22205
22 | 2030 | Winter | Flex Up, [MW] | 0 | 1 | 0.16156 | 0.27577 | 0.20005 | 9.0859e-08 | 0.20297 | 0.32994 | 6.8894e-08 | 0.31028 | 0.28112 | 0.032611 | 0.087256 | 0.15979 | 0.29114 | 0.36368 | 0.10361 | 0.047389 | 0.28542 | 5.9986e-08 | -9.2191e-08 | 7.5509e-08 | 0.20224 | 0.20707 | -2.829e-08 | -4.7333e-08
22 | 2030 | Winter | Flex Down, [MW] | 0 | 1 | 0.10538 | 0.0067253 | 0.098265 | 0.31187 | 0.11244 | -9.0658e-09 | 0.32825 | 6.8848e-08 | 2.8988e-07 | 0.38021 | 0.31588 | 0.21142 | 0.071052 | -5.6968e-08 | 0.24285 | 0.27019 | -5.1553e-08 | 0.27518 | 0.17298 | 0.18498 | 9.8628e-09 | 3.643e-08 | 0.21596 | 0.23838
22 | 2030 | Winter | Pc_net, [MW] | 0 | 1 | 0.25359 | 0.45696 | 0.27747 | -0.14359 | 0.24513 | 0.49444 | -0.13268 | 0.47902 | 0.46832 | -0.13737 | -0.018227 | 0.16632 | 0.43858 | 0.5906 | 0.081535 | -0.0049378 | 0.50054 | -0.007829 | 0.075872 | 0.048812 | 0.4292 | 0.40967 | 0.015668 | -0.016325
22 | 2030 | Winter | Qc, [MVAr] | 0 | 1 | -0.13187 | -0.13691 | -0.13906 | -0.13926 | -0.13695 | -0.11188 | -0.10013 | -0.095931 | -0.090232 | -0.084662 | -0.08157 | -0.081681 | -0.083302 | -0.089553 | -0.091672 | -0.095205 | -0.087459 | -0.0548 | -0.07082 | -0.079444 | -0.085459 | -0.094809 | -0.10031 | -0.10626
23 | 2030 | Winter | Pc, [MW] | 0 | 1 | 0.97656 | 0.9334 | 0.8689 | 0.87058 | 0.86594 | 0.85495 | 0.86996 | 0.79007 | 0.60581 | 0.59494 | 0.83007 | 0.79338 | 0.8078 | 0.82418 | 0.83098 | 0.83623 | 0.91098 | 0.96367 | 0.85596 | 0.83345 | 0.83413 | 0.82331 | 0.86003 | 0.94886
23 | 2030 | Winter | Flex Up, [MW] | 0 | 1 | 0.26694 | 0.2825 | 0.29831 | 0.31187 | 0.31541 | 0.32994 | 0.32825 | -7.2031e-08 | -7.5204e-08 | -8.0126e-08 | -7.726e-08 | -6.4742e-08 | -7.0265e-08 | 0.24809 | 0.33157 | 0.31758 | 1.2019e-07 | -8.0874e-08 | -9.3843e-08 | -5.9344e-08 | -3.8684e-08 | 0.083622 | 0.18944 | 0.23838
23 | 2030 | Winter | Flex Down, [MW] | 0 | 1 | -4.3822e-08 | -2.1528e-08 | -5.6822e-08 | -6.7965e-08 | -5.8687e-08 | -5.6048e-08 | -3.4355e-08 | 0.31028 | 0.28112 | 0.41282 | 0.40314 | 0.37122 | 0.3622 | 0.1156 | 0.01488 | -4.7242e-08 | 0.28542 | 0.27518 | 0.17298 | 0.18498 | 0.20224 | 0.12345 | 0.026523 | 1.4108e-06
23 | 2030 | Winter | Pc_net, [MW] | 0 | 1 | 1.2435 | 1.2159 | 1.1672 | 1.1825 | 1.1814 | 1.1849 | 1.1982 | 0.47979 | 0.32469 | 0.18211 | 0.42693 | 0.42217 | 0.44561 | 0.95668 | 1.1477 | 1.1538 | 0.62556 | 0.6885 | 0.68298 | 0.64847 | 0.63189 | 0.78348 | 1.0229 | 1.1872
23 | 2030 | Winter | Qc, [MVAr] | 0 | 1 | 0.32038 | 0.34808 | 0.18235 | 0.23594 | 0.22251 | 0.13592 | 0.10217 | 0.20172 | 0.2222 | 0.17757 | 0.24941 | 0.39254 | 0.44162 | 0.39065 | 0.5166 | 0.50213 | 0.41085 | 0.4498 | 0.58027 | 0.25588 | 0.2638 | 0.19259 | 0.26259 | 0.2013
24 | 2030 | Winter | Pc, [MW] | 0 | 1 | 0.5289 | 0.50958 | 0.50351 | 0.49693 | 0.47838 | 0.48165 | 0.55486 | 0.52113 | 0.54832 | 0.54361 | 0.56676 | 0.59028 | 0.5718 | 0.53875 | 0.47362 | 0.4681 | 0.46964 | 0.50769 | 0.48749 | 0.47923 | 0.47337 | 0.44903 | 0.48938 | 0.4911
24 | 2030 | Winter | Flex Up, [MW] | 0 | 1 | 0.075492 | 0.083471 | 0.12401 | 0.15282 | 0.14748 | 0.14432 | 0.11345 | 0.060701 | 0.084194 | 0.19283 | 0.25121 | 0.30447 | 0.3229 | 0.36368 | 0.34645 | 0.31758 | 0.28203 | 0.06407 | -9.2039e-08 | 1.9561e-07 | 1.1569e-07 | 0.042867 | 0.02743 | 0.040451
24 | 2030 | Winter | Flex Down, [MW] | 0 | 1 | 0.19145 | 0.19903 | 0.1743 | 0.15905 | 0.16793 | 0.18562 | 0.2148 | 0.24957 | 0.19693 | 0.21999 | 0.15193 | 0.066746 | 0.039296 | -6.0129e-08 | -7.0315e-08 | -7.5636e-08 | 0.0033836 | 0.21111 | 0.17298 | 0.18498 | 0.20224 | 0.1642 | 0.18853 | 0.19793
24 | 2030 | Winter | Pc_net, [MW] | 0 | 1 | 0.41294 | 0.39402 | 0.45322 | 0.4907 | 0.45792 | 0.44034 | 0.45352 | 0.33225 | 0.43559 | 0.51644 | 0.66604 | 0.82801 | 0.8554 | 0.90244 | 0.82008 | 0.78568 | 0.74829 | 0.36065 | 0.31451 | 0.29425 | 0.27113 | 0.32769 | 0.32828 | 0.33362
24 | 2030 | Winter | Qc, [MVAr] | 0 | 1 | 0.070222 | 0.028429 | 0.03601 | 0.039217 | 0.022079 | 0.057554 | 0.21696 | 0.21106 | 0.28136 | 0.28694 | 0.32717 | 0.35977 | 0.29218 | 0.17759 | 0.034876 | 0.027327 | 0.043008 | 0.080169 | 0.080363 | 0.099965 | 0.059531 | 0.041809 | 0.036852 | 0.025059
25 | 2030 | Winter | Pc, [MW] | 0 | 1 | 0.69358 | 0.64406 | 0.61686 | 0.59637 | 0.59391 | 0.61502 | 0.74085 | 0.84472 | 0.94928 | 1.1006 | 1.0934 | 1.1706 | 1.1091 | 1.0664 | 1.0554 | 1.0653 | 1.0712 | 1.1421 | 1.1335 | 1.0684 | 1.0449 | 0.97159 | 0.88843 | 0.8143
25 | 2030 | Winter | Flex Up, [MW] | 0 | 1 | 0.26694 | 0.2825 | 0.29831 | 0.31187 | 0.31541 | 0.32994 | 0.32825 | -7.1231e-08 | -7.4519e-08 | -8.1338e-08 | -7.8637e-08 | -6.5581e-08 | -7.1463e-08 | 7.1596e-07 | 0.34645 | 0.31758 | 0.083234 | -8.1865e-08 | -9.3652e-08 | -2.6608e-08 | 1.7009e-07 | 0.20707 | 0.21596 | 0.23838
25 | 2030 | Winter | Flex Down, [MW] | 0 | 1 | -7.8926e-08 | -7.6533e-08 | -8.1865e-08 | -8.4164e-08 | -8.2144e-08 | -8.1007e-08 | -7.6692e-08 | 0.31028 | 0.28112 | 0.41282 | 0.40314 | 0.37122 | 0.3622 | 0.36368 | -2.26e-08 | -7.6682e-08 | 0.20218 | 0.27518 | 0.17298 | 0.18498 | 0.20224 | -5.7321e-08 | -6.5008e-08 | -6.6234e-08
25 | 2030 | Winter | Pc_net, [MW] | 0 | 1 | 0.96052 | 0.92656 | 0.91518 | 0.90825 | 0.90933 | 0.94496 | 1.0691 | 0.53444 | 0.66816 | 0.68779 | 0.69022 | 0.79934 | 0.74688 | 0.70268 | 1.4019 | 1.3829 | 0.95223 | 0.86694 | 0.96056 | 0.88337 | 0.84264 | 1.1787 | 1.1044 | 1.0527
25 | 2030 | Winter | Qc, [MVAr] | 0 | 1 | 0.67954 | 0.68601 | 0.69828 | 0.71954 | 0.70268 | 0.67629 | 0.62688 | 0.59702 | 0.55776 | 0.47094 | 0.47487 | 0.47185 | 0.47869 | 0.51511 | 0.51141 | 0.537 | 0.52378 | 0.54498 | 0.5728 | 0.59962 | 0.60602 | 0.63476 | 0.64815 | 0.655
26 | 2030 | Winter | Pc, [MW] | 0 | 1 | 0.31405 | 0.30478 | 0.2881 | 0.28716 | 0.27068 | 0.25566 | 0.24961 | 0.21346 | 0.21717 | 0.21728 | 0.20851 | 0.21336 | 0.21892 | 0.2253 | 0.22082 | 0.22169 | 0.2117 | 0.22448 | 0.21168 | 0.20308 | 0.20818 | 0.19714 | 0.24195 | 0.26076
26 | 2030 | Winter | Flex Up, [MW] | 0 | 1 | 0.25809 | 0.2758 | 0.29441 | 0.30186 | 0.31135 | 0.32763 | 0.32825 | -8.3506e-08 | -8.4749e-08 | 0.02469 | 0.083791 | 0.11378 | 0.13215 | 0.13102 | 0.10126 | 0.31758 | -6.3331e-08 | -8.7636e-08 | -9.4522e-08 | -7.3894e-08 | -6.436e-08 | 0.085904 | 0.21596 | 0.23838
26 | 2030 | Winter | Flex Down, [MW] | 0 | 1 | 0.0088495 | 0.006697 | 0.0039046 | 0.010011 | 0.0040627 | 0.0023098 | -5.3585e-08 | 0.31028 | 0.28112 | 0.38813 | 0.31935 | 0.25743 | 0.23005 | 0.23266 | 0.24519 | -4.5599e-08 | 0.28542 | 0.27518 | 0.17298 | 0.18498 | 0.20224 | 0.12117 | 4.4066e-08 | 2.1116e-08
26 | 2030 | Winter | Pc_net, [MW] | 0 | 1 | 0.56329 | 0.57389 | 0.5786 | 0.57902 | 0.57797 | 0.58098 | 0.57787 | -0.096817 | -0.063956 | -0.14616 | -0.027046 | 0.069711 | 0.12101 | 0.12365 | 0.07689 | 0.53927 | -0.073715 | -0.050702 | 0.038701 | 0.018101 | 0.0059372 | 0.16188 | 0.45791 | 0.49914
26 | 2030 | Winter | Qc, [MVAr] | 0 | 1 | 0.13926 | 0.094337 | 0.07911 | 0.075005 | 0.08336 | 0.044701 | 0.019187 | 0.058947 | 0.037712 | 0.049253 | 0.032055 | 0.0704 | 0.07782 | 0.079227 | 0.053754 | 0.062428 | 0.065577 | 0.069081 | 0.060665 | 0.061835 | 0.072993 | 0.077614 | 0.059097 | 0.068085
50 | 2030 | Winter | Pc, [MW] | 0 | 1 | 0 | 0 | 0 | 0 | 0 | 0 | 0 | 0 | 0 | 0 | 0 | 0 | 0 | 0 | 0 | 0 | 0 | 0 | 0 | 0 | 0 | 0 | 0 | 0
50 | 2030 | Winter | Flex Up, [MW] | 0 | 1 | 0 | 0 | 0 | 0 | 0 | 0 | 0 | 0 | 0 | 0 | 0 | 0 | 0 | 0 | 0 | 0 | 0 | 0 | 0 | 0 | 0 | 0 | 0 | 0
50 | 2030 | Winter | Flex Down, [MW] | 0 | 1 | 0 | 0 | 0 | 0 | 0 | 0 | 0 | 0 | 0 | 0 | 0 | 0 | 0 | 0 | 0 | 0 | 0 | 0 | 0 | 0 | 0 | 0 | 0 | 0
50 | 2030 | Winter | Pc_net, [MW] | 0 | 1 | 0 | 0 | 0 | 0 | 0 | 0 | 0 | 0 | 0 | 0 | 0 | 0 | 0 | 0 | 0 | 0 | 0 | 0 | 0 | 0 | 0 | 0 | 0 | 0
50 | 2030 | Winter | Qc, [MVAr] | 0 | 1 | 0 | 0 | 0 | 0 | 0 | 0 | 0 | 0 | 0 | 0 | 0 | 0 | 0 | 0 | 0 | 0 | 0 | 0 | 0 | 0 | 0 | 0 | 0 | 0
51 | 2030 | Winter | Pc, [MW] | 0 | 1 | 0 | 0 | 0 | 0 | 0 | 0 | 0 | 0 | 0 | 0 | 0 | 0 | 0 | 0 | 0 | 0 | 0 | 0 | 0 | 0 | 0 | 0 | 0 | 0
51 | 2030 | Winter | Flex Up, [MW] | 0 | 1 | 0 | 0 | 0 | 0 | 0 | 0 | 0 | 0 | 0 | 0 | 0 | 0 | 0 | 0 | 0 | 0 | 0 | 0 | 0 | 0 | 0 | 0 | 0 | 0
51 | 2030 | Winter | Flex Down, [MW] | 0 | 1 | 0 | 0 | 0 | 0 | 0 | 0 | 0 | 0 | 0 | 0 | 0 | 0 | 0 | 0 | 0 | 0 | 0 | 0 | 0 | 0 | 0 | 0 | 0 | 0
51 | 2030 | Winter | Pc_net, [MW] | 0 | 1 | 0 | 0 | 0 | 0 | 0 | 0 | 0 | 0 | 0 | 0 | 0 | 0 | 0 | 0 | 0 | 0 | 0 | 0 | 0 | 0 | 0 | 0 | 0 | 0
51 | 2030 | Winter | Qc, [MVAr] | 0 | 1 | 0 | 0 | 0 | 0 | 0 | 0 | 0 | 0 | 0 | 0 | 0 | 0 | 0 | 0 | 0 | 0 | 0 | 0 | 0 | 0 | 0 | 0 | 0 | 0
1 | 2030 | Winter | Pc, [MW] | 0 | 2 | 0 | 0 | 0 | 0 | 0 | 0 | 0 | 0 | 0 | 0 | 0 | 0 | 0 | 0 | 0 | 0 | 0 | 0 | 0 | 0 | 0 | 0 | 0 | 0
1 | 2030 | Winter | Flex Up, [MW] | 0 | 2 | 0 | 0 | 0 | 0 | 0 | 0 | 0 | 0 | 0 | 0 | 0 | 0 | 0 | 0 | 0 | 0 | 0 | 0 | 0 | 0 | 0 | 0 | 0 | 0
1 | 2030 | Winter | Flex Down, [MW] | 0 | 2 | 0 | 0 | 0 | 0 | 0 | 0 | 0 | 0 | 0 | 0 | 0 | 0 | 0 | 0 | 0 | 0 | 0 | 0 | 0 | 0 | 0 | 0 | 0 | 0
1 | 2030 | Winter | Pc_net, [MW] | 0 | 2 | 0 | 0 | 0 | 0 | 0 | 0 | 0 | 0 | 0 | 0 | 0 | 0 | 0 | 0 | 0 | 0 | 0 | 0 | 0 | 0 | 0 | 0 | 0 | 0
1 | 2030 | Winter | Qc, [MVAr] | 0 | 2 | 0 | 0 | 0 | 0 | 0 | 0 | 0 | 0 | 0 | 0 | 0 | 0 | 0 | 0 | 0 | 0 | 0 | 0 | 0 | 0 | 0 | 0 | 0 | 0
2 | 2030 | Winter | Pc, [MW] | 0 | 2 | 0.30943 | 0.30783 | 0.29239 | 0.2907 | 0.27014 | 0.26479 | 0.27507 | 0.2406 | 0.24144 | 0.23619 | 0.23321 | 0.22869 | 0.24412 | 0.25032 | 0.25364 | 0.25804 | 0.24905 | 0.2672 | 0.25097 | 0.23407 | 0.24232 | 0.23016 | 0.27684 | 0.2935
2 | 2030 | Winter | Flex Up, [MW] | 0 | 2 | 0.26694 | 0.2825 | 0.29831 | 0.2919 | 0.31541 | 0.32994 | 0.32825 | 0.31028 | -7.2393e-08 | -8.9024e-08 | -8.8394e-08 | -8.5177e-08 | -8.8948e-08 | -7.811e-08 | 0.34645 | 0.31758 | -7.192e-08 | -7.3821e-08 | -9.5364e-08 | -9.2525e-08 | -8.5013e-08 | -7.2043e-08 | 0.21596 | 0.23838
2 | 2030 | Winter | Flex Down, [MW] | 0 | 2 | -5.0753e-08 | -5.7769e-08 | 1.0387e-08 | 0.019969 | -1.3649e-09 | -4.5658e-08 | -6.5186e-08 | -5.8272e-08 | 0.28112 | 0.41282 | 0.40314 | 0.37122 | 0.3622 | 0.36368 | 1.2786e-06 | -4.5874e-09 | 0.28542 | 0.27518 | 0.17298 | 0.18498 | 0.20224 | 0.20707 | 1.3689e-07 | -4.6566e-08
2 | 2030 | Winter | Pc_net, [MW] | 0 | 2 | 0.57637 | 0.59033 | 0.5907 | 0.56264 | 0.58555 | 0.59473 | 0.60333 | 0.55087 | -0.039681 | -0.17663 | -0.16993 | -0.14253 | -0.11807 | -0.11336 | 0.60009 | 0.57561 | -0.036365 | -0.0079769 | 0.077996 | 0.049086 | 0.040075 | 0.023088 | 0.4928 | 0.53188
2 | 2030 | Winter | Qc, [MVAr] | 0 | 2 | 0.13585 | 0.13926 | 0.10306 | 0.078281 | 0.089251 | 0.08711 | 0.067569 | 0.073015 | 0.084057 | 0.073436 | 0.076036 | 0.027517 | 0.097363 | 0.1103 | 0.093016 | 0.083397 | 0.097039 | 0.10039 | 0.093818 | 0.094989 | 0.10376 | 0.12902 | 0.11208 | 0.11428
3 | 2030 | Winter | Pc, [MW] | 0 | 2 | 0.37189 | 0.35102 | 0.32904 | 0.31511 | 0.30518 | 0.31589 | 0.34886 | 0.35357 | 0.40163 | 0.4621 | 0.46241 | 0.46728 | 0.45636 | 0.42238 | 0.37609 | 0.39121 | 0.41309 | 0.48117 | 0.4849 | 0.46341 | 0.44764 | 0.40685 | 0.40793 | 0.38786
3 | 2030 | Winter | Flex Up, [MW] | 0 | 2 | 0.26694 | 0.2825 | 0.29831 | 0.2919 | 0.31541 | 0.32994 | 0.32825 | 0.31028 | -4.2989e-08 | -8.4714e-08 | -8.4062e-08 | -7.6764e-08 | -8.4317e-08 | -4.5067e-08 | 0.34645 | 0.31758 | -3.1113e-08 | -6.1842e-08 | -9.5087e-08 | -9.1845e-08 | -8.2678e-08 | -6.3081e-08 | 0.21596 | 0.23838
3 | 2030 | Winter | Flex Down, [MW] | 0 | 2 | -4.0413e-08 | -5.1557e-08 | 3.4543e-08 | 0.019969 | 5.3491e-09 | -3.2148e-08 | -5.6713e-08 | -5.1208e-08 | 0.28112 | 0.41282 | 0.40314 | 0.37122 | 0.3622 | 0.36368 | 5.3203e-08 | -3.4446e-08 | 0.28542 | 0.27518 | 0.17298 | 0.18498 | 0.20224 | 0.20707 | 6.5316e-07 | -3.4476e-08
3 | 2030 | Winter | Pc_net, [MW] | 0 | 2 | 0.63883 | 0.63352 | 0.62735 | 0.58704 | 0.62059 | 0.64583 | 0.67711 | 0.66384 | 0.12051 | 0.049282 | 0.059275 | 0.096065 | 0.09416 | 0.058695 | 0.72254 | 0.70879 | 0.12768 | 0.20599 | 0.31192 | 0.27843 | 0.2454 | 0.19978 | 0.62389 | 0.62624
3 | 2030 | Winter | Qc, [MVAr] | 0 | 2 | -0.2566 | -0.26952 | -0.27896 | -0.28391 | -0.29014 | -0.24896 | -0.21419 | -0.14726 | -0.16086 | -0.14329 | -0.17919 | -0.19683 | -0.20831 | -0.23472 | -0.27665 | -0.23908 | -0.16397 | -0.046264 | -0.074229 | -0.11457 | -0.1623 | -0.18424 | -0.20949 | -0.21138
4 | 2030 | Winter | Pc, [MW] | 0 | 2 | 1.2591 | 1.1956 | 1.1409 | 1.1208 | 1.0993 | 1.1218 | 1.2444 | 1.2785 | 1.4046 | 1.5994 | 1.7009 | 1.7508 | 1.6922 | 1.5667 | 1.4787 | 1.4133 | 1.4014 | 1.5939 | 1.6282 | 1.6142 | 1.5927 | 1.4886 | 1.4278 | 1.3044
4 | 2030 | Winter | Flex Up, [MW] | 0 | 2 | 0.26694 | 0.2825 | 0.29831 | 0.1215 | 0.31541 | 0.32994 | 0.32825 | 0.31028 | 1.3592e-07 | -7.9138e-08 | -7.846e-08 | -6.2293e-08 | -7.8285e-08 | 0.21216 | 0.34645 | 0.31758 | 0.17133 | -3.8142e-08 | -9.4855e-08 | -9.1225e-08 | -8.0044e-08 | -4.843e-08 | 0.0028835 | 0.23838
4 | 2030 | Winter | Flex Down, [MW] | 0 | 2 | -3.1951e-08 | -4.6868e-08 | 5.6847e-08 | 0.19037 | 1.2427e-08 | -2.0769e-08 | -4.9775e-08 | -4.6222e-08 | 0.28112 | 0.41282 | 0.40314 | 0.37122 | 0.3622 | 0.15153 | 1.5077e-08 | -4.1097e-08 | 0.11409 | 0.27518 | 0.17298 | 0.18498 | 0.20224 | 0.20707 | 0.21308 | -2.5798e-08
4 | 2030 | Winter | Pc_net, [MW] | 0 | 2 | 1.526 | 1.4781 | 1.4392 | 1.0519 | 1.4147 | 1.4517 | 1.5726 | 1.5888 | 1.1235 | 1.1866 | 1.2977 | 1.3796 | 1.3301 | 1.6274 | 1.8252 | 1.7309 | 1.4586 | 1.3188 | 1.4553 | 1.4292 | 1.3905 | 1.2815 | 1.2176 | 1.5428
4 | 2030 | Winter | Qc, [MVAr] | 0 | 2 | -1.0786 | -1.0379 | -1.0667 | -1.0673 | -1.0793 | -1.0539 | -0.98764 | -0.97938 | -0.9894 | -0.86916 | -0.84423 | -0.90895 | -0.91725 | -0.95201 | -1.0087 | -1.0268 | -1.0045 | -0.7646 | -0.76626 | -0.8902 | -0.90063 | -0.94142 | -0.95543 | -1.0108
5 | 2030 | Winter | Pc, [MW] | 0 | 2 | 1.4839 | 1.0016 | 0.94625 | 0.83461 | 0.36107 | 0.67175 | 1.2281 | 1.5945 | 2.378 | 2.9286 | 3.3107 | 3.4413 | 2.9546 | 2.1767 | 1.8451 | 1.7079 | 2.243 | 3.4546 | 3.5023 | 3.104 | 2.8223 | 2.4182 | 1.7743 | 1.2817
5 | 2030 | Winter | Flex Up, [MW] | 0 | 2 | 0.053513 | 0.2825 | 1.5783e-07 | 0.010633 | 0.021286 | 2.5254e-06 | 0.32825 | 0.31028 | 0.28112 | 0.087153 | 2.0086e-07 | 0.37122 | 0.094554 | 0.36368 | 0.33522 | 0.31758 | 0.28542 | 0.27518 | -9.417e-08 | -8.9307e-08 | -6.9395e-08 | 0.0027327 | 8.5357e-08 | 0.12159
5 | 2030 | Winter | Flex Down, [MW] | 0 | 2 | 0.21343 | 7.5208e-08 | 0.29831 | 0.30124 | 0.29413 | 0.32994 | 3.5513e-07 | 1.2178e-07 | -6.9657e-08 | 0.32567 | 0.40314 | -3.4116e-08 | 0.26764 | -7.5522e-08 | 0.011235 | 1.3365e-08 | -7.0795e-08 | -2.2629e-08 | 0.17298 | 0.18498 | 0.20224 | 0.20434 | 0.21596 | 0.11679
5 | 2030 | Winter | Pc_net, [MW] | 0 | 2 | 1.3239 | 1.2841 | 0.64794 | 0.544 | 0.088231 | 0.34182 | 1.5564 | 1.9048 | 2.6592 | 2.6901 | 2.9075 | 3.8126 | 2.7815 | 2.5404 | 2.1691 | 2.0254 | 2.5284 | 3.7297 | 3.3293 | 2.919 | 2.62 | 2.2166 | 1.5584 | 1.2865
5 | 2030 | Winter | Qc, [MVAr] | 0 | 2 | -2.3835 | -2.4475 | -2.413 | -2.4713 | -2.4617 | -2.1964 | -2.0553 | -2.0093 | -2.0106 | -2.226 | -2.292 | -2.4266 | -2.5386 | -2.6156 | -2.6228 | -2.5432 | -2.1455 | -1.4638 | -1.6418 | -1.9044 | -2.0921 | -2.1482 | -2.232 | -2.2118
6 | 2030 | Winter | Pc, [MW] | 0 | 2 | 0.61074 | 0.56459 | 0.51168 | 0.49354 | 0.48685 | 0.49637 | 0.55018 | 0.53935 | 0.6409 | 0.7737 | 0.86937 | 0.93845 | 0.90808 | 0.81983 | 0.74453 | 0.71772 | 0.72124 | 0.79992 | 0.81755 | 0.83886 | 0.82395 | 0.77327 | 0.72411 | 0.63909
6 | 2030 | Winter | Flex Up, [MW] | 0 | 2 | 5.4918e-08 | 0.13323 | 1.1517e-07 | 0.31187 | 0.31541 | 0.090942 | 5.7629e-08 | 1.0539e-07 | 0.28112 | 0.41282 | 0.21516 | 0.37122 | 0.3622 | 0.36368 | 1.5384e-09 | 0.059009 | 0.28542 | 0.27518 | -9.4309e-08 | -8.9677e-08 | -7.1936e-08 | 0.064651 | 2.4621e-09 | 7.9326e-08
6 | 2030 | Winter | Flex Down, [MW] | 0 | 2 | 0.26694 | 0.14927 | 0.29831 | 2.186e-07 | 2.1918e-07 | 0.239 | 0.32825 | 0.31028 | -7.1756e-08 | 7.053e-08 | 0.18798 | -1.8016e-08 | 1.0412e-07 | -7.7821e-08 | 0.34645 | 0.25857 | -7.265e-08 | 2.3409e-09 | 0.17298 | 0.18498 | 0.20224 | 0.14242 | 0.21596 | 0.23838
6 | 2030 | Winter | Pc_net, [MW] | 0 | 2 | 0.3438 | 0.54855 | 0.21336 | 0.80541 | 0.80226 | 0.34831 | 0.22193 | 0.22907 | 0.92203 | 1.1865 | 0.89655 | 1.3097 | 1.2703 | 1.1835 | 0.39808 | 0.51816 | 1.0067 | 1.0751 | 0.64458 | 0.65388 | 0.62171 | 0.69551 | 0.50815 | 0.40071
6 | 2030 | Winter | Qc, [MVAr] | 0 | 2 | -0.49651 | -0.53243 | -0.56347 | -0.58027 | -0.57538 | -0.50353 | -0.47399 | -0.49981 | -0.47261 | -0.37639 | -0.29759 | -0.26715 | -0.29987 | -0.37255 | -0.42478 | -0.43483 | -0.41741 | -0.31716 | -0.30736 | -0.31874 | -0.33846 | -0.36658 | -0.4089 | -0.43611
7 | 2030 | Winter | Pc, [MW] | 0 | 2 | 0.26677 | 0.26162 | 0.24858 | 0.24087 | 0.22692 | 0.225 | 0.24508 | 0.20368 | 0.21208 | 0.2316 | 0.23096 | 0.23459 | 0.24047 | 0.24416 | 0.23269 | 0.23161 | 0.2233 | 0.25773 | 0.24275 | 0.24665 | 0.24756 | 0.23283 | 0.26565 | 0.27058
7 | 2030 | Winter | Flex Up, [MW] | 0 | 2 | -2.7844e-08 | 1.8888e-08 | 0.29152 | 0.31187 | 0.31541 | 0.32994 | -3.8801e-08 | -3.9482e-08 | 0.28112 | 0.41282 | 0.40314 | 0.045484 | 0.3622 | 0.36368 | -5.8558e-08 | -2.7451e-08 | 0.28542 | 0.074446 | -9.4538e-08 | -9.0258e-08 | -7.5133e-08 | 0.064857 | -3.5331e-08 | -1.7675e-08
7 | 2030 | Winter | Flex Down, [MW] | 0 | 2 | 0.26694 | 0.2825 | 0.006792 | 2.2896e-08 | 2.2081e-08 | 9.6553e-08 | 0.32825 | 0.31028 | -7.3372e-08 | -1.0663e-08 | 1.593e-07 | 0.32573 | 3.3769e-08 | -7.8971e-08 | 0.34645 | 0.31758 | -7.3346e-08 | 0.20073 | 0.17298 | 0.18498 | 0.20224 | 0.14221 | 0.21596 | 0.23838
7 | 2030 | Winter | Pc_net, [MW] | 0 | 2 | -0.00016766 | -0.020885 | 0.53331 | 0.55274 | 0.54234 | 0.55494 | -0.083172 | -0.10659 | 0.4932 | 0.64442 | 0.6341 | -0.045654 | 0.60266 | 0.60785 | -0.11376 | -0.085969 | 0.50872 | 0.13145 | 0.069772 | 0.061667 | 0.045316 | 0.15548 | 0.049692 | 0.032196
7 | 2030 | Winter | Qc, [MVAr] | 0 | 2 | 0.097429 | 0.088007 | 0.064066 | 0.071918 | 0.063504 | 0.065177 | 0.074607 | 0.090165 | 0.091666 | 0.095565 | 0.095392 | 0.082638 | 0.10125 | 0.1079 | 0.07343 | 0.087953 | 0.10983 | 0.13926 | 0.12726 | 0.13111 | 0.12082 | 0.11386 | 0.093184 | 0.09376
8 | 2030 | Winter | Pc, [MW] | 0 | 2 | 0.75333 | 0.70274 | 0.67299 | 0.64421 | 0.64792 | 0.68216 | 0.76858 | 0.74987 | 0.87176 | 1.0111 | 1.0737 | 1.1706 | 1.1545 | 1.0793 | 1.0068 | 0.90245 | 0.89289 | 0.98684 | 0.98335 | 0.96884 | 0.99907 | 0.93833 | 0.86208 | 0.79222
8 | 2030 | Winter | Flex Up, [MW] | 0 | 2 | -4.5454e-08 | -2.5844e-08 | 0.29831 | 0.31187 | 0.31541 | 0.32994 | -5.4526e-08 | -5.688e-08 | 0.28112 | 0.41282 | 0.40314 | 3.3015e-08 | 0.3622 | 0.36368 | -6.9674e-08 | -5.5597e-08 | 0.28542 | 5.449e-08 | -9.4685e-08 | -9.0604e-08 | -7.6659e-08 | 0.178 | -4.717e-08 | -3.8212e-08
8 | 2030 | Winter | Flex Down, [MW] | 0 | 2 | 0.26694 | 0.2825 | 4.9985e-06 | 1.9036e-08 | 1.6472e-08 | 8.2035e-08 | 0.32825 | 0.31028 | -7.25e-08 | -9.8742e-09 | 2.5712e-07 | 0.37122 | 7.5657e-08 | -7.8057e-08 | 0.34645 | 0.31758 | -7.164e-08 | 0.27518 | 0.17298 | 0.18498 | 0.20224 | 0.02907 | 0.21596 | 0.23838
8 | 2030 | Winter | Pc_net, [MW] | 0 | 2 | 0.48639 | 0.42024 | 0.9713 | 0.95608 | 0.96333 | 1.0121 | 0.44032 | 0.4396 | 1.1529 | 1.4239 | 1.4769 | 0.79934 | 1.5167 | 1.4429 | 0.6603 | 0.58487 | 1.1783 | 0.71166 | 0.81037 | 0.78386 | 0.79683 | 1.0873 | 0.64612 | 0.55384
8 | 2030 | Winter | Qc, [MVAr] | 0 | 2 | -0.69294 | -0.70099 | -0.66089 | -0.69943 | -0.69726 | -0.68759 | -0.68413 | -0.66704 | -0.6961 | -0.61406 | -0.51948 | -0.47566 | -0.45972 | -0.53951 | -0.59328 | -0.60111 | -0.60027 | -0.58426 | -0.53592 | -0.54759 | -0.5373 | -0.58242 | -0.65328 | -0.71954
9 | 2030 | Winter | Pc, [MW] | 0 | 2 | 0.37843 | 0.36571 | 0.34601 | 0.33674 | 0.32727 | 0.34529 | 0.39189 | 0.37468 | 0.42902 | 0.50093 | 0.5649 | 0.59028 | 0.53326 | 0.49181 | 0.46912 | 0.44967 | 0.43178 | 0.46792 | 0.46181 | 0.46439 | 0.45707 | 0.41707 | 0.42259 | 0.39055
9 | 2030 | Winter | Flex Up, [MW] | 0 | 2 | 0.26694 | 0.2825 | 0.29831 | 0.31187 | 0.31541 | 0.32994 | 0.32825 | 0.31028 | -7.5281e-08 | -8.9753e-08 | -8.9255e-08 | -8.6642e-08 | -8.9898e-08 | -8.1826e-08 | 0.32648 | 0.31758 | -7.5965e-08 | -7.6009e-08 | -9.539e-08 | -9.2526e-08 | -8.4871e-08 | -7.1932e-08 | 0.21596 | 0.23838
9 | 2030 | Winter | Flex Down, [MW] | 0 | 2 | -6.2003e-08 | -6.6387e-08 | -3.3672e-08 | 6.2598e-08 | -3.8504e-08 | -5.9511e-08 | -7.1115e-08 | -6.419e-08 | 0.28112 | 0.41282 | 0.40314 | 0.37122 | 0.3622 | 0.36368 | 0.01997 | -7.2836e-09 | 0.28542 | 0.27518 | 0.17298 | 0.18498 | 0.20224 | 0.20707 | 3.0159e-09 | -5.8853e-08
9 | 2030 | Winter | Pc_net, [MW] | 0 | 2 | 0.64537 | 0.64821 | 0.64432 | 0.64861 | 0.64268 | 0.67523 | 0.72014 | 0.68496 | 0.1479 | 0.088114 | 0.16176 | 0.21907 | 0.17106 | 0.12812 | 0.77563 | 0.76724 | 0.14636 | 0.19274 | 0.28883 | 0.27941 | 0.25482 | 0.21 | 0.63855 | 0.62893
9 | 2030 | Winter | Qc, [MVAr] | 0 | 2 | -0.34789 | -0.35022 | -0.35452 | -0.35977 | -0.35606 | -0.34726 | -0.34548 | -0.34462 | -0.33482 | -0.32326 | -0.30856 | -0.30568 | -0.32297 | -0.33412 | -0.33805 | -0.34083 | -0.33671 | -0.33012 | -0.33228 | -0.3358 | -0.34038 | -0.34267 | -0.34739 | -0.34654
20 | 2030 | Winter | Pc, [MW] | 0 | 2 | 1.2425 | 1.2452 | 1.2364 | 1.2324 | 1.2194 | 1.2105 | 1.2217 | 1.1712 | 1.1699 | 1.1741 | 1.1686 | 1.1706 | 1.1765 | 1.1899 | 1.1919 | 1.1914 | 1.1778 | 1.1958 | 1.1812 | 1.1751 | 1.1826 | 1.1742 | 1.2228 | 1.2356
20 | 2030 | Winter | Flex Up, [MW] | 0 | 2 | -5.677e-08 | -5.4655e-09 | 6.9657e-08 | 6.4245e-08 | 3.1693e-08 | 5.7743e-08 | 9.9054e-08 | 1.4747e-07 | 0.28112 | 0.41282 | 0.40314 | 0.37122 | 0.3622 | 0.36368 | 0.1242 | 0.11761 | 0.28542 | 0.27518 | -5.1154e-09 | 0.080099 | 0.042211 | 0.20707 | 0.21596 | -7.581e-09
20 | 2030 | Winter | Flex Down, [MW] | 0 | 2 | 0.26694 | 0.2825 | 0.29831 | 0.31187 | 0.31541 | 0.32994 | 0.32825 | 0.31028 | -4.3709e-08 | -4.6761e-08 | -2.3077e-08 | -6.039e-08 | -6.8575e-08 | -7.122e-08 | 0.22226 | 0.19997 | -6.5441e-08 | -5.8624e-08 | 0.17298 | 0.10488 | 0.16003 | 1.4054e-06 | 7.2283e-08 | 0.23838
20 | 2030 | Winter | Pc_net, [MW] | 0 | 2 | 0.97554 | 0.96271 | 0.93805 | 0.92053 | 0.90401 | 0.88057 | 0.8934 | 0.86088 | 1.451 | 1.587 | 1.5717 | 1.5418 | 1.5387 | 1.5536 | 1.0938 | 1.109 | 1.4633 | 1.471 | 1.0082 | 1.1503 | 1.0648 | 1.3813 | 1.4388 | 0.99725
20 | 2030 | Winter | Qc, [MVAr] | 0 | 2 | -0.71954 | -0.71954 | -0.71954 | -0.71954 | -0.71954 | -0.71954 | -0.71954 | -0.71954 | -0.71954 | -0.71954 | -0.71954 | -0.71954 | -0.71954 | -0.71954 | -0.71954 | -0.71954 | -0.71954 | -0.71954 | -0.71954 | -0.71954 | -0.71954 | -0.71954 | -0.71954 | -0.71954
21 | 2030 | Winter | Pc, [MW] | 0 | 2 | 0.27875 | 0.2626 | 0.24282 | 0.23543 | 0.2204 | 0.22238 | 0.25176 | 0.22323 | 0.26437 | 0.31749 | 0.34841 | 0.35818 | 0.3298 | 0.30814 | 0.29229 | 0.2845 | 0.27739 | 0.32449 | 0.31979 | 0.31351 | 0.30812 | 0.28265 | 0.30491 | 0.2832
21 | 2030 | Winter | Flex Up, [MW] | 0 | 2 | -3.4643e-08 | 1.5337e-07 | 3.8441e-06 | 0.0061465 | 0.044478 | 0.07368 | 0.036823 | 0.22565 | 0.28112 | 0.41282 | 0.37874 | 0.37122 | 0.3622 | 0.36368 | 0.34645 | 0.31758 | 0.28542 | 0.024765 | -6.2148e-08 | -1.727e-08 | 5.4184e-08 | 2.9107e-08 | 0.011128 | 5.1541e-08
21 | 2030 | Winter | Flex Down, [MW] | 0 | 2 | 0.26694 | 0.2825 | 0.29831 | 0.30573 | 0.27094 | 0.25626 | 0.29143 | 0.084623 | -4.7953e-09 | 5.0838e-08 | 0.024392 | -2.2612e-08 | -4.1443e-08 | -5.7695e-08 | 3.2135e-07 | 1.7888e-07 | -5.0928e-08 | 0.25041 | 0.17298 | 0.18498 | 0.20224 | 0.20707 | 0.20483 | 0.23838
21 | 2030 | Winter | Pc_net, [MW] | 0 | 2 | 0.011809 | -0.019901 | -0.055482 | -0.064155 | -0.0060546 | 0.039805 | -0.0028497 | 0.36427 | 0.54549 | 0.73032 | 0.70276 | 0.72939 | 0.692 | 0.67182 | 0.63875 | 0.60207 | 0.56281 | 0.098842 | 0.14682 | 0.12853 | 0.10588 | 0.075576 | 0.1112 | 0.044815
21 | 2030 | Winter | Qc, [MVAr] | 0 | 2 | -0.21293 | -0.21599 | -0.21194 | -0.21296 | -0.2205 | -0.21644 | -0.20384 | -0.2061 | -0.18727 | -0.17079 | -0.16131 | -0.15843 | -0.17609 | -0.1891 | -0.20376 | -0.20044 | -0.19661 | -0.15914 | -0.15739 | -0.16973 | -0.18194 | -0.18874 | -0.19358 | -0.20626
22 | 2030 | Winter | Pc, [MW] | 0 | 2 | 0.19263 | 0.18601 | 0.17072 | 0.16538 | 0.15112 | 0.15716 | 0.18695 | 0.15991 | 0.1827 | 0.21127 | 0.23109 | 0.24212 | 0.22744 | 0.22015 | 0.20274 | 0.19591 | 0.19796 | 0.23834 | 0.22478 | 0.22069 | 0.2198 | 0.19807 | 0.21579 | 0.20513
22 | 2030 | Winter | Flex Up, [MW] | 0 | 2 | -2.9856e-08 | 1.8965e-07 | 1.728e-06 | 1.1424e-06 | 0.02534 | 6.0917e-07 | 3.8302e-07 | 1.0181e-07 | 0.28112 | 0.41282 | 0.40314 | 0.37122 | 0.3622 | 0.36368 | 0.11448 | 0.058839 | 0.28542 | 1.0877e-07 | -6.219e-08 | 1.5269e-10 | 0.20224 | 0.20707 | 0.21596 | 0.23838
22 | 2030 | Winter | Flex Down, [MW] | 0 | 2 | 0.26694 | 0.2825 | 0.29831 | 0.31187 | 0.29007 | 0.32994 | 0.32825 | 0.31028 | -4.2408e-08 | -2.94e-08 | 1.0542e-07 | -3.3805e-08 | -4.2866e-08 | -5.7963e-08 | 0.23197 | 0.25874 | -5.8656e-08 | 0.27518 | 0.17298 | 0.18498 | 5.513e-08 | 1.0818e-07 | -2.541e-08 | 3.5925e-08
22 | 2030 | Winter | Pc_net, [MW] | 0 | 2 | -0.074309 | -0.096491 | -0.12759 | -0.14649 | -0.11361 | -0.17278 | -0.1413 | -0.15036 | 0.46382 | 0.6241 | 0.63422 | 0.61334 | 0.58964 | 0.58383 | 0.085254 | -0.0039884 | 0.48337 | -0.036838 | 0.051808 | 0.035708 | 0.42205 | 0.40514 | 0.43175 | 0.44351
22 | 2030 | Winter | Qc, [MVAr] | 0 | 2 | -0.13476 | -0.13823 | -0.13926 | -0.13815 | -0.1379 | -0.11456 | -0.10136 | -0.10246 | -0.10779 | -0.10413 | -0.10009 | -0.093756 | -0.1077 | -0.11689 | -0.11846 | -0.11649 | -0.099568 | -0.073176 | -0.0886 | -0.093389 | -0.094963 | -0.096581 | -0.10549 | -0.11296
23 | 2030 | Winter | Pc, [MW] | 0 | 2 | 0.96083 | 0.90723 | 0.86259 | 0.86362 | 0.84937 | 0.84312 | 0.86826 | 0.77507 | 0.56822 | 0.69241 | 0.84142 | 0.819 | 0.80178 | 0.82302 | 0.8114 | 0.81026 | 0.79978 | 0.93988 | 0.94911 | 0.89567 | 0.86072 | 0.84938 | 0.9012 | 0.92973
23 | 2030 | Winter | Flex Up, [MW] | 0 | 2 | 0.26694 | 0.2825 | 0.29831 | 0.31187 | 0.31541 | 0.32994 | 0.32825 | 0.31028 | 3.8696e-09 | -6.3273e-08 | -6.7857e-08 | -3.517e-08 | -2.303e-08 | 0.17214 | 0.34645 | 0.31758 | 0.1111 | -6.5388e-08 | -7.7727e-08 | -6.1337e-08 | -4.7172e-08 | -5.5831e-08 | -1.7021e-08 | 0.15114
23 | 2030 | Winter | Flex Down, [MW] | 0 | 2 | 6.5482e-09 | -4.9814e-08 | -5.6921e-08 | -5.9487e-08 | -6.0339e-08 | -5.7569e-08 | -5.6938e-08 | -3.9212e-08 | 0.28112 | 0.41282 | 0.40314 | 0.37122 | 0.3622 | 0.19155 | -2.8436e-08 | -4.3311e-08 | 0.17432 | 0.27518 | 0.17298 | 0.18498 | 0.20224 | 0.20707 | 0.21596 | 0.087244
23 | 2030 | Winter | Pc_net, [MW] | 0 | 2 | 1.2278 | 1.1897 | 1.1609 | 1.1755 | 1.1648 | 1.1731 | 1.1965 | 1.0853 | 0.2871 | 0.27959 | 0.43828 | 0.44778 | 0.43958 | 0.80361 | 1.1579 | 1.1278 | 0.73655 | 0.66471 | 0.77614 | 0.71069 | 0.65848 | 0.64231 | 0.68524 | 0.99362
23 | 2030 | Winter | Qc, [MVAr] | 0 | 2 | 0.26946 | 0.43384 | 0.53799 | 0.55856 | 0.48798 | 0.33521 | 0.27561 | 0.31829 | -0.045023 | -0.23097 | -0.063807 | 0.30341 | 0.44912 | 0.43625 | 0.50958 | 0.23836 | -0.026525 | 0.087848 | 0.074864 | 0.16259 | 0.26418 | 0.47187 | 0.58027 | 0.33346
24 | 2030 | Winter | Pc, [MW] | 0 | 2 | 0.57458 | 0.57039 | 0.55796 | 0.55142 | 0.52712 | 0.52689 | 0.55262 | 0.52338 | 0.54524 | 0.56641 | 0.58828 | 0.56538 | 0.55414 | 0.55005 | 0.53905 | 0.55317 | 0.53801 | 0.5625 | 0.56617 | 0.56498 | 0.55849 | 0.5434 | 0.57404 | 0.56433
24 | 2030 | Winter | Flex Up, [MW] | 0 | 2 | 0.026175 | 0.059663 | 0.081441 | 0.095738 | 0.11191 | 0.11374 | 0.12812 | 0.1736 | 0.15637 | 0.23637 | 0.26804 | 0.34616 | 0.3622 | 0.36368 | 0.34645 | 0.31758 | 0.25646 | 0.098201 | -5.8556e-08 | -6.1794e-08 | -6.5956e-08 | -6.5589e-08 | -5.5664e-08 | 3.1959e-07
24 | 2030 | Winter | Flex Down, [MW] | 0 | 2 | 0.24077 | 0.22284 | 0.21687 | 0.21614 | 0.2035 | 0.2162 | 0.20013 | 0.13668 | 0.12475 | 0.17645 | 0.13509 | 0.025057 | 5.4994e-08 | -5.2797e-08 | -6.8141e-08 | -4.9768e-08 | 0.028958 | 0.17698 | 0.17298 | 0.18498 | 0.20224 | 0.20707 | 0.21596 | 0.23838
24 | 2030 | Winter | Pc_net, [MW] | 0 | 2 | 0.35999 | 0.40721 | 0.42252 | 0.43102 | 0.43553 | 0.42444 | 0.48061 | 0.5603 | 0.57686 | 0.62633 | 0.72124 | 0.88648 | 0.91633 | 0.91374 | 0.8855 | 0.87075 | 0.76551 | 0.48373 | 0.3932 | 0.38 | 0.35624 | 0.33633 | 0.35808 | 0.32595
24 | 2030 | Winter | Qc, [MVAr] | 0 | 2 | 0.061122 | 0.039595 | 0.018721 | 0.031767 | -0.0068508 | 0.0073711 | 0.095436 | 0.089694 | 0.17737 | 0.23921 | 0.35977 | 0.17959 | 0.15023 | 0.1137 | 0.05525 | 0.09113 | 0.10626 | 0.11814 | 0.13171 | 0.16732 | 0.12401 | 0.11448 | 0.087347 | -0.018725
25 | 2030 | Winter | Pc, [MW] | 0 | 2 | 0.69758 | 0.64098 | 0.60953 | 0.58182 | 0.5798 | 0.60326 | 0.69604 | 0.76846 | 0.94143 | 1.1056 | 1.1686 | 1.1569 | 1.1086 | 0.97222 | 0.86808 | 0.86676 | 0.85565 | 0.9456 | 0.9686 | 0.95361 | 0.89678 | 0.83314 | 0.7864 | 0.6749
25 | 2030 | Winter | Flex Up, [MW] | 0 | 2 | 0.26694 | 0.2825 | 0.29831 | 0.31187 | 0.31541 | 0.32994 | 0.32825 | 0.31028 | 0.16646 | -6.4437e-08 | -6.7756e-08 | -3.2416e-08 | -2.3326e-08 | 3.7554e-07 | 0.34645 | 0.31758 | 0.02953 | -6.3785e-08 | -7.3204e-08 | -3.8233e-08 | 1.3227e-08 | -2.8912e-08 | 2.1822e-07 | 0.23838
25 | 2030 | Winter | Flex Down, [MW] | 0 | 2 | -7.3837e-08 | -7.914e-08 | -8.0429e-08 | -8.1033e-08 | -8.1302e-08 | -8.0619e-08 | -8.0641e-08 | -7.6256e-08 | 0.11466 | 0.41282 | 0.40314 | 0.37122 | 0.3622 | 0.36368 | -7.1482e-08 | -7.4755e-08 | 0.25589 | 0.27518 | 0.17298 | 0.18498 | 0.20224 | 0.20707 | 0.21596 | -4.7045e-08
25 | 2030 | Winter | Pc_net, [MW] | 0 | 2 | 0.96452 | 0.92348 | 0.90784 | 0.89369 | 0.89521 | 0.9332 | 1.0243 | 1.0787 | 0.99322 | 0.69276 | 0.76542 | 0.78566 | 0.74643 | 0.60853 | 1.2145 | 1.1843 | 0.62929 | 0.67043 | 0.79562 | 0.76863 | 0.69453 | 0.62607 | 0.57044 | 0.91328
25 | 2030 | Winter | Qc, [MVAr] | 0 | 2 | 0.68807 | 0.70456 | 0.70501 | 0.70735 | 0.70611 | 0.68495 | 0.66316 | 0.63219 | 0.61237 | 0.58219 | 0.57685 | 0.57514 | 0.62325 | 0.66078 | 0.66947 | 0.65115 | 0.63495 | 0.65788 | 0.67139 | 0.66194 | 0.68246 | 0.69613 | 0.70696 | 0.71954
26 | 2030 | Winter | Pc, [MW] | 0 | 2 | 0.30943 | 0.30783 | 0.29239 | 0.2907 | 0.27014 | 0.26479 | 0.27507 | 0.2406 | 0.24144 | 0.23619 | 0.23321 | 0.22869 | 0.24412 | 0.25032 | 0.25364 | 0.25804 | 0.24905 | 0.2672 | 0.25097 | 0.23407 | 0.24232 | 0.23016 | 0.27684 | 0.2935
26 | 2030 | Winter | Flex Up, [MW] | 0 | 2 | 0.26155 | 0.26933 | 0.28892 | 0.29873 | 0.31034 | 0.32031 | 0.32825 | 0.31028 | -5.4356e-08 | 0.01458 | 0.072618 | 0.10254 | 0.11989 | 0.11971 | 0.34645 | 0.31758 | -5.5942e-08 | -7.9678e-08 | -8.2703e-08 | -7.2412e-08 | -6.4962e-08 | -7.047e-08 | -5.599e-08 | 0.060818
26 | 2030 | Winter | Flex Down, [MW] | 0 | 2 | 0.0053949 | 0.013165 | 0.0093952 | 0.013142 | 0.0050688 | 0.0096284 | -7.1401e-08 | -5.9038e-08 | 0.28112 | 0.39824 | 0.33052 | 0.26867 | 0.2423 | 0.24397 | -3.2636e-08 | -4.9397e-08 | 0.28542 | 0.27518 | 0.17298 | 0.18498 | 0.20224 | 0.20707 | 0.21596 | 0.17756
26 | 2030 | Winter | Pc_net, [MW] | 0 | 2 | 0.56558 | 0.564 | 0.57191 | 0.57629 | 0.57541 | 0.57547 | 0.60333 | 0.55087 | -0.039681 | -0.14747 | -0.024693 | 0.062559 | 0.12171 | 0.12606 | 0.60009 | 0.57561 | -0.036365 | -0.0079769 | 0.077996 | 0.049086 | 0.040075 | 0.023088 | 0.060875 | 0.17675
26 | 2030 | Winter | Qc, [MVAr] | 0 | 2 | 0.13585 | 0.13926 | 0.10306 | 0.078281 | 0.089251 | 0.08711 | 0.067569 | 0.073015 | 0.084057 | 0.073436 | 0.076036 | 0.027517 | 0.097363 | 0.1103 | 0.093016 | 0.083397 | 0.097039 | 0.10039 | 0.093818 | 0.094989 | 0.10376 | 0.12902 | 0.11208 | 0.11428
50 | 2030 | Winter | Pc, [MW] | 0 | 2 | 0 | 0 | 0 | 0 | 0 | 0 | 0 | 0 | 0 | 0 | 0 | 0 | 0 | 0 | 0 | 0 | 0 | 0 | 0 | 0 | 0 | 0 | 0 | 0
50 | 2030 | Winter | Flex Up, [MW] | 0 | 2 | 0 | 0 | 0 | 0 | 0 | 0 | 0 | 0 | 0 | 0 | 0 | 0 | 0 | 0 | 0 | 0 | 0 | 0 | 0 | 0 | 0 | 0 | 0 | 0
50 | 2030 | Winter | Flex Down, [MW] | 0 | 2 | 0 | 0 | 0 | 0 | 0 | 0 | 0 | 0 | 0 | 0 | 0 | 0 | 0 | 0 | 0 | 0 | 0 | 0 | 0 | 0 | 0 | 0 | 0 | 0
50 | 2030 | Winter | Pc_net, [MW] | 0 | 2 | 0 | 0 | 0 | 0 | 0 | 0 | 0 | 0 | 0 | 0 | 0 | 0 | 0 | 0 | 0 | 0 | 0 | 0 | 0 | 0 | 0 | 0 | 0 | 0
50 | 2030 | Winter | Qc, [MVAr] | 0 | 2 | 0 | 0 | 0 | 0 | 0 | 0 | 0 | 0 | 0 | 0 | 0 | 0 | 0 | 0 | 0 | 0 | 0 | 0 | 0 | 0 | 0 | 0 | 0 | 0
51 | 2030 | Winter | Pc, [MW] | 0 | 2 | 0 | 0 | 0 | 0 | 0 | 0 | 0 | 0 | 0 | 0 | 0 | 0 | 0 | 0 | 0 | 0 | 0 | 0 | 0 | 0 | 0 | 0 | 0 | 0
51 | 2030 | Winter | Flex Up, [MW] | 0 | 2 | 0 | 0 | 0 | 0 | 0 | 0 | 0 | 0 | 0 | 0 | 0 | 0 | 0 | 0 | 0 | 0 | 0 | 0 | 0 | 0 | 0 | 0 | 0 | 0
51 | 2030 | Winter | Flex Down, [MW] | 0 | 2 | 0 | 0 | 0 | 0 | 0 | 0 | 0 | 0 | 0 | 0 | 0 | 0 | 0 | 0 | 0 | 0 | 0 | 0 | 0 | 0 | 0 | 0 | 0 | 0
51 | 2030 | Winter | Pc_net, [MW] | 0 | 2 | 0 | 0 | 0 | 0 | 0 | 0 | 0 | 0 | 0 | 0 | 0 | 0 | 0 | 0 | 0 | 0 | 0 | 0 | 0 | 0 | 0 | 0 | 0 | 0
51 | 2030 | Winter | Qc, [MVAr] | 0 | 2 | 0 | 0 | 0 | 0 | 0 | 0 | 0 | 0 | 0 | 0 | 0 | 0 | 0 | 0 | 0 | 0 | 0 | 0 | 0 | 0 | 0 | 0 | 0 | 0
1 | 2030 | Winter | Pc, [MW] | Expected | - | 0 | 0 | 0 | 0 | 0 | 0 | 0 | 0 | 0 | 0 | 0 | 0 | 0 | 0 | 0 | 0 | 0 | 0 | 0 | 0 | 0 | 0 | 0 | 0
1 | 2030 | Winter | Flex Up, [MW] | Expected | - | 0 | 0 | 0 | 0 | 0 | 0 | 0 | 0 | 0 | 0 | 0 | 0 | 0 | 0 | 0 | 0 | 0 | 0 | 0 | 0 | 0 | 0 | 0 | 0
1 | 2030 | Winter | Flex Down, [MW] | Expected | - | 0 | 0 | 0 | 0 | 0 | 0 | 0 | 0 | 0 | 0 | 0 | 0 | 0 | 0 | 0 | 0 | 0 | 0 | 0 | 0 | 0 | 0 | 0 | 0
1 | 2030 | Winter | Pc_net, [MW] | Expected | - | 0 | 0 | 0 | 0 | 0 | 0 | 0 | 0 | 0 | 0 | 0 | 0 | 0 | 0 | 0 | 0 | 0 | 0 | 0 | 0 | 0 | 0 | 0 | 0
1 | 2030 | Winter | Qc, [MVAr] | Expected | - | 0 | 0 | 0 | 0 | 0 | 0 | 0 | 0 | 0 | 0 | 0 | 0 | 0 | 0 | 0 | 0 | 0 | 0 | 0 | 0 | 0 | 0 | 0 | 0
2 | 2030 | Winter | Pc, [MW] | Expected | - | 0.27984 | 0.2753 | 0.25985 | 0.26036 | 0.24222 | 0.23312 | 0.24281 | 0.23367 | 0.23662 | 0.23738 | 0.23121 | 0.23609 | 0.24155 | 0.25004 | 0.23033 | 0.24133 | 0.2421 | 0.25684 | 0.23397 | 0.21884 | 0.2251 | 0.20932 | 0.24372 | 0.25522
2 | 2030 | Winter | Flex Up, [MW] | Expected | - | 0.076269 | 0.080714 | 0.085232 | 0.08935 | 0.089594 | 0.32994 | 0.046893 | 0.26595 | 0.24096 | 0.35385 | 0.34555 | 0.31819 | 0.25871 | 0.25977 | 0.049493 | 0.045368 | -7.4786e-08 | 0.23587 | 0.12355 | -8.5247e-08 | -9.0607e-08 | -8.5971e-08 | 0.10207 | 0.14459
2 | 2030 | Winter | Flex Down, [MW] | Expected | - | 0.19067 | 0.20179 | 0.21308 | 0.22252 | 0.22582 | -8.0582e-08 | 0.28136 | 0.044325 | 0.04016 | 0.058974 | 0.057591 | 0.053031 | 0.10348 | 0.10391 | 0.29696 | 0.27221 | 0.28542 | 0.039311 | 0.049422 | 0.18498 | 0.20224 | 0.20707 | 0.11389 | 0.093786
2 | 2030 | Winter | Pc_net, [MW] | Expected | - | 0.16544 | 0.15423 | 0.13201 | 0.12719 | 0.106 | 0.56306 | 0.0083472 | 0.45529 | 0.43743 | 0.53225 | 0.51916 | 0.50125 | 0.39678 | 0.40591 | -0.017143 | 0.014494 | -0.043316 | 0.45339 | 0.3081 | 0.033862 | 0.022861 | 0.002253 | 0.23189 | 0.30603
2 | 2030 | Winter | Qc, [MVAr] | Expected | - | 0.098495 | 0.075192 | 0.062278 | 0.068369 | 0.064672 | 0.051728 | 0.039613 | 0.11397 | 0.11687 | 0.10285 | 0.11485 | 0.10635 | 0.1178 | 0.10992 | 0.070126 | 0.097801 | 0.11554 | 0.11034 | 0.082267 | 0.084855 | 0.083419 | 0.065601 | 0.053237 | 0.055885
3 | 2030 | Winter | Pc, [MW] | Expected | - | 0.34668 | 0.33736 | 0.31847 | 0.30816 | 0.29999 | 0.30769 | 0.36262 | 0.36475 | 0.40079 | 0.42474 | 0.42126 | 0.41527 | 0.40625 | 0.39802 | 0.373 | 0.3826 | 0.40708 | 0.49684 | 0.46667 | 0.43192 | 0.42342 | 0.386 | 0.40054 | 0.37486
3 | 2030 | Winter | Flex Up, [MW] | Expected | - | 0.076269 | 0.080714 | 0.085232 | 0.086254 | 0.090118 | 0.18282 | 0.046893 | 0.26595 | 0.24096 | 0.35385 | 0.34555 | 0.31819 | 0.25871 | 0.25977 | 0.18591 | 0.27221 | 0.092674 | 0.23493 | -5.3587e-08 | -8.2698e-08 | -8.8932e-08 | -8.2207e-08 | 0.030851 | 0.034054
3 | 2030 | Winter | Flex Down, [MW] | Expected | - | 0.19067 | 0.20179 | 0.21308 | 0.22562 | 0.2253 | 0.14712 | 0.28136 | 0.044325 | 0.04016 | 0.058974 | 0.057591 | 0.053031 | 0.10348 | 0.10391 | 0.16055 | 0.045368 | 0.19274 | 0.040245 | 0.17298 | 0.18498 | 0.20224 | 0.20707 | 0.18511 | 0.20433
3 | 2030 | Winter | Pc_net, [MW] | Expected | - | 0.23228 | 0.21628 | 0.19062 | 0.16879 | 0.16481 | 0.3434 | 0.12815 | 0.58638 | 0.6016 | 0.71961 | 0.70921 | 0.68042 | 0.56147 | 0.55388 | 0.39837 | 0.60944 | 0.30701 | 0.69153 | 0.2937 | 0.24694 | 0.22118 | 0.17893 | 0.24629 | 0.20459
3 | 2030 | Winter | Qc, [MVAr] | Expected | - | -0.26485 | -0.26954 | -0.27417 | -0.28925 | -0.28576 | -0.25908 | -0.17962 | -0.060569 | -0.057581 | -0.041688 | -0.047581 | -0.10464 | -0.13942 | -0.17393 | -0.18455 | -0.17692 | -0.13421 | 0.031495 | -0.014335 | -0.077473 | -0.13796 | -0.17617 | -0.19746 | -0.22351
4 | 2030 | Winter | Pc, [MW] | Expected | - | 0.99612 | 0.94489 | 0.9046 | 0.9106 | 0.90295 | 0.98762 | 1.4438 | 1.5909 | 1.6788 | 1.6858 | 1.6452 | 1.7413 | 1.6422 | 1.5577 | 1.372 | 1.3573 | 1.3945 | 1.5412 | 1.44 | 1.466 | 1.4335 | 1.3356 | 1.201 | 1.0858
4 | 2030 | Winter | Flex Up, [MW] | Expected | - | 0.076269 | 0.080714 | 0.085232 | 0.06191 | 0.090118 | 0.094269 | 0.23253 | 0.2838 | 0.24096 | 0.35385 | 0.25267 | 0.31819 | 0.26468 | 0.29008 | 0.30227 | 0.085889 | 0.19211 | 0.2019 | -6.8828e-08 | -8.1177e-08 | -8.8833e-08 | -7.8349e-08 | 0.00041186 | 0.034054
4 | 2030 | Winter | Flex Down, [MW] | Expected | - | 0.19067 | 0.20179 | 0.21308 | 0.24996 | 0.2253 | 0.23567 | 0.09572 | 0.026479 | 0.04016 | 0.058974 | 0.15047 | 0.053031 | 0.097512 | 0.073602 | 0.04418 | 0.23169 | 0.093303 | 0.073279 | 0.17298 | 0.18498 | 0.20224 | 0.20707 | 0.21555 | 0.20433
4 | 2030 | Winter | Pc_net, [MW] | Expected | - | 0.88171 | 0.82381 | 0.77675 | 0.72255 | 0.76778 | 0.84622 | 1.5806 | 1.8482 | 1.8796 | 1.9806 | 1.7474 | 2.0064 | 1.8094 | 1.7742 | 1.6301 | 1.2115 | 1.4933 | 1.6698 | 1.267 | 1.281 | 1.2312 | 1.1285 | 0.98583 | 0.91557
4 | 2030 | Winter | Qc, [MVAr] | Expected | - | -0.99623 | -1.0499 | -1.0775 | -1.0665 | -1.0684 | -0.92944 | -0.24068 | 0.10571 | 0.20744 | 0.12214 | -0.01651 | 0.15417 | 0.011999 | -0.1697 | -0.5334 | -0.54166 | -0.48173 | -0.29985 | -0.45987 | -0.38514 | -0.45242 | -0.60445 | -0.80674 | -0.88941
5 | 2030 | Winter | Pc, [MW] | Expected | - | 0.90252 | 0.62272 | 0.59556 | 0.53616 | 0.47209 | 0.86384 | 1.6624 | 2.0244 | 2.3361 | 2.3262 | 2.374 | 2.2615 | 2.1941 | 1.9716 | 1.8591 | 1.8598 | 2.3245 | 3.508 | 3.2237 | 2.7485 | 2.621 | 2.2983 | 1.7735 | 1.3991
5 | 2030 | Winter | Flex Up, [MW] | Expected | - | 0.022546 | 0.0497 | 0.0085559 | 0.001519 | 0.0030408 | 0.047135 | 0.31898 | 0.28994 | 0.25015 | 0.34939 | 0.028844 | 0.33887 | 0.32396 | 0.36368 | 0.34485 | 0.31758 | 0.25403 | 0.093664 | 0.019138 | 0.082338 | -6.0847e-08 | 0.00039036 | -4.7762e-08 | 0.033601
5 | 2030 | Winter | Flex Down, [MW] | Expected | - | 0.24439 | 0.2328 | 0.28976 | 0.31035 | 0.31237 | 0.28281 | 0.0092692 | 0.020338 | 0.030968 | 0.063436 | 0.37429 | 0.032342 | 0.038235 | -5.2629e-08 | 0.0016049 | -7.0763e-08 | 0.031386 | 0.18151 | 0.15384 | 0.10264 | 0.20224 | 0.20668 | 0.21596 | 0.20478
5 | 2030 | Winter | Pc_net, [MW] | Expected | - | 0.68067 | 0.43962 | 0.31436 | 0.22732 | 0.16276 | 0.62817 | 1.9721 | 2.294 | 2.5553 | 2.6122 | 2.0285 | 2.5681 | 2.4799 | 2.3353 | 2.2024 | 2.1774 | 2.5472 | 3.4201 | 3.089 | 2.7282 | 2.4188 | 2.092 | 1.5575 | 1.2279
5 | 2030 | Winter | Qc, [MVAr] | Expected | - | -2.5139 | -2.5478 | -2.5677 | -2.5929 | -2.597 | -2.3666 | -2.0836 | -1.9308 | -1.9684 | -2.1413 | -2.2785 | -2.4319 | -2.4473 | -2.5054 | -2.515 | -2.4579 | -2.076 | -1.2728 | -1.5861 | -1.9292 | -2.0919 | -2.2 | -2.3104 | -2.3159
6 | 2030 | Winter | Pc, [MW] | Expected | - | 0.61101 | 0.56388 | 0.51512 | 0.513 | 0.509 | 0.54832 | 0.68263 | 0.69626 | 0.74218 | 0.79556 | 0.82908 | 0.85244 | 0.84206 | 0.80796 | 0.79319 | 0.7809 | 0.81125 | 0.93908 | 0.92168 | 0.90172 | 0.89429 | 0.82943 | 0.78808 | 0.72693
6 | 2030 | Winter | Flex Up, [MW] | Expected | - | 1.2212e-07 | 0.05939 | 0.042616 | 0.044553 | 0.045059 | 0.016231 | 0.28136 | 0.1357 | 0.24096 | 0.29397 | 0.10062 | 0.31819 | 0.3622 | 0.36368 | 0.29696 | 0.28064 | 0.28542 | 0.039311 | 0.050752 | 0.13722 | 0.062572 | 0.04317 | 0.0073048 | 0.034054
6 | 2030 | Winter | Flex Down, [MW] | Expected | - | 0.26694 | 0.22311 | 0.2557 | 0.26732 | 0.27035 | 0.31371 | 0.046893 | 0.17458 | 0.04016 | 0.11886 | 0.30252 | 0.053031 | -1.1746e-08 | -4.6555e-08 | 0.049493 | 0.036938 | -7.3168e-08 | 0.23587 | 0.12222 | 0.047766 | 0.13967 | 0.1639 | 0.20866 | 0.20433
6 | 2030 | Winter | Pc_net, [MW] | Expected | - | 0.34407 | 0.40016 | 0.30204 | 0.29023 | 0.28371 | 0.25085 | 0.9171 | 0.65738 | 0.94298 | 0.97067 | 0.62718 | 1.1176 | 1.2043 | 1.1716 | 1.0407 | 1.0246 | 1.0967 | 0.74252 | 0.85021 | 0.99117 | 0.81719 | 0.7087 | 0.58673 | 0.55666
6 | 2030 | Winter | Qc, [MVAr] | Expected | - | -0.52173 | -0.55095 | -0.5764 | -0.57911 | -0.57783 | -0.49225 | -0.39745 | -0.34977 | -0.33104 | -0.26824 | -0.24407 | -0.2421 | -0.28227 | -0.31196 | -0.31981 | -0.37722 | -0.34198 | -0.18622 | -0.20802 | -0.25279 | -0.27821 | -0.34447 | -0.38224 | -0.40212
7 | 2030 | Winter | Pc, [MW] | Expected | - | 0.24457 | 0.23806 | 0.22491 | 0.2219 | 0.20968 | 0.21171 | 0.24029 | 0.2199 | 0.22838 | 0.24189 | 0.23434 | 0.24087 | 0.24527 | 0.25339 | 0.2402 | 0.24031 | 0.22259 | 0.25245 | 0.23284 | 0.22467 | 0.22676 | 0.21117 | 0.24251 | 0.24472
7 | 2030 | Winter | Flex Up, [MW] | Expected | - | -6.709e-08 | -4.2395e-08 | 0.062831 | 0.089107 | 0.14598 | 0.047134 | 0.28136 | 0.22447 | 0.16494 | 0.058974 | 0.34555 | 0.27165 | 0.22322 | 0.13924 | 0.29696 | 0.27221 | 0.28542 | 0.010635 | 0.12355 | 0.13213 | 0.14446 | 0.15717 | 0.030851 | 0.034054
7 | 2030 | Winter | Flex Down, [MW] | Expected | - | 0.26694 | 0.2825 | 0.23548 | 0.22277 | 0.16943 | 0.28281 | 0.046893 | 0.085803 | 0.11618 | 0.35385 | 0.057591 | 0.099564 | 0.13897 | 0.22445 | 0.049493 | 0.045368 | -7.83e-08 | 0.26454 | 0.049422 | 0.052852 | 0.057784 | 0.049897 | 0.18511 | 0.20433
7 | 2030 | Winter | Pc_net, [MW] | Expected | - | -0.022373 | -0.044439 | 0.052262 | 0.088238 | 0.18623 | -0.02396 | 0.47476 | 0.35857 | 0.27714 | -0.052978 | 0.52229 | 0.41296 | 0.32952 | 0.16819 | 0.48766 | 0.46715 | 0.50801 | -0.0014547 | 0.30697 | 0.30394 | 0.31343 | 0.31845 | 0.088256 | 0.074447
7 | 2030 | Winter | Qc, [MVAr] | Expected | - | 0.054883 | 0.045028 | 0.034333 | 0.045583 | 0.037993 | 0.048697 | 0.063579 | 0.11084 | 0.12288 | 0.1318 | 0.12378 | 0.13068 | 0.13021 | 0.12778 | 0.10223 | 0.10323 | 0.094764 | 0.10875 | 0.094806 | 0.094947 | 0.081415 | 0.08286 | 0.058097 | 0.060076
8 | 2030 | Winter | Pc, [MW] | Expected | - | 0.68988 | 0.64342 | 0.62792 | 0.61027 | 0.61499 | 0.68 | 0.83689 | 0.93854 | 1.0675 | 1.1279 | 1.147 | 0.54702 | 1.1524 | 1.12 | 1.0397 | 0.99578 | 1.0414 | 1.1012 | 1.0634 | 1.0461 | 0.9971 | 0.84236 | 0.81569 | 0.76005
8 | 2030 | Winter | Flex Up, [MW] | Expected | - | -7.7199e-08 | 0.10846 | 0.24281 | 0.089107 | 0.31541 | 0.047134 | 0.28136 | 0.10341 | 0.040161 | 0.058974 | 0.34555 | 0.18826 | 0.10348 | 0.10391 | 0.29696 | 0.27221 | 0.28542 | -4.9215e-08 | 0.12355 | 0.13213 | 0.14446 | 0.19425 | 0.030851 | 0.034054
8 | 2030 | Winter | Flex Down, [MW] | Expected | - | 0.26694 | 0.17404 | 0.055508 | 0.22277 | -3.3235e-09 | 0.28281 | 0.046893 | 0.20687 | 0.24096 | 0.35385 | 0.057591 | 0.18296 | 0.25871 | 0.25977 | 0.049493 | 0.045368 | -7.7042e-08 | 0.27518 | 0.049422 | 0.052852 | 0.057784 | 0.012816 | 0.18511 | 0.20433
8 | 2030 | Winter | Pc_net, [MW] | Expected | - | 0.42294 | 0.57785 | 0.81522 | 0.47661 | 0.9304 | 0.44433 | 1.0714 | 0.83508 | 0.86668 | 0.83302 | 1.435 | 0.55231 | 0.99721 | 0.96416 | 1.2872 | 1.2226 | 1.3268 | 0.82602 | 1.1376 | 1.1254 | 1.0838 | 1.0238 | 0.66144 | 0.58978
8 | 2030 | Winter | Qc, [MVAr] | Expected | - | -0.66645 | -0.66501 | -0.66114 | -0.68476 | -0.71265 | -0.65059 | -0.57462 | -0.37651 | -0.26321 | -0.23491 | -0.19244 | -0.13376 | -0.21251 | -0.22959 | -0.32757 | -0.41597 | -0.39044 | -0.40563 | -0.43469 | -0.42384 | -0.46451 | -0.53713 | -0.60325 | -0.61964
9 | 2030 | Winter | Pc, [MW] | Expected | - | 0.32799 | 0.31754 | 0.30269 | 0.29549 | 0.29332 | 0.32777 | 0.48739 | 0.51428 | 0.54425 | 0.55985 | 0.58377 | 0.58746 | 0.55296 | 0.54194 | 0.49019 | 0.45255 | 0.44992 | 0.50282 | 0.48011 | 0.46217 | 0.45786 | 0.41622 | 0.39227 | 0.36206
9 | 2030 | Winter | Flex Up, [MW] | Expected | - | 0.076269 | 0.080714 | 0.085232 | 0.31094 | 0.090117 | 0.32994 | 0.046893 | 0.26595 | 0.24096 | 0.35385 | 0.34555 | 0.31819 | 0.25871 | 0.25977 | 0.046641 | 0.045368 | -8.2283e-08 | 0.23587 | 0.037226 | -8.6536e-08 | -9.0802e-08 | -8.6602e-08 | 0.079674 | 0.034054
9 | 2030 | Winter | Flex Down, [MW] | Expected | - | 0.19067 | 0.20179 | 0.21308 | 0.00093351 | 0.2253 | -8.3713e-08 | 0.28136 | 0.044325 | 0.04016 | 0.058974 | 0.057591 | 0.053031 | 0.10348 | 0.10391 | 0.29981 | 0.27221 | 0.28542 | 0.039311 | 0.13575 | 0.18498 | 0.20224 | 0.20707 | 0.13629 | 0.20433
9 | 2030 | Winter | Pc_net, [MW] | Expected | - | 0.21359 | 0.19647 | 0.17484 | 0.60549 | 0.15814 | 0.65771 | 0.25292 | 0.73591 | 0.74505 | 0.85472 | 0.87172 | 0.85262 | 0.70819 | 0.6978 | 0.23702 | 0.22571 | 0.1645 | 0.69937 | 0.38158 | 0.27719 | 0.25561 | 0.20915 | 0.33566 | 0.19179
9 | 2030 | Winter | Qc, [MVAr] | Expected | - | -0.35174 | -0.3584 | -0.35693 | -0.35834 | -0.35139 | -0.33953 | -0.27512 | -0.23568 | -0.22208 | -0.239 | -0.2261 | -0.2149 | -0.22784 | -0.24367 | -0.27828 | -0.2979 | -0.29655 | -0.29263 | -0.30594 | -0.31577 | -0.3211 | -0.3289 | -0.33974 | -0.34379
20 | 2030 | Winter | Pc, [MW] | Expected | - | 1.2425 | 1.2452 | 1.2364 | 1.2324 | 1.2194 | 1.2105 | 1.2217 | 1.1712 | 1.1699 | 1.1741 | 1.1686 | 1.1706 | 1.1765 | 1.1899 | 1.1919 | 1.1914 | 1.1778 | 1.1958 | 1.1812 | 1.1751 | 1.1826 | 1.1742 | 1.2228 | 1.2356
20 | 2030 | Winter | Flex Up, [MW] | Expected | - | 0.19067 | 0.20179 | 0.21308 | 0.22277 | 0.2253 | 0.23567 | -5.6475e-08 | 0.044325 | 0.28112 | 0.33967 | 0.38198 | 0.2128 | 0.3622 | 0.10391 | 0.067236 | 0.02618 | 0.081547 | 0.26452 | -7.776e-08 | 0.020694 | 0.0060301 | 0.029581 | 0.030851 | -7.9477e-08
20 | 2030 | Winter | Flex Down, [MW] | Expected | - | 0.076269 | 0.080714 | 0.085232 | 0.089107 | 0.090118 | 0.094269 | 0.32825 | 0.26595 | 4.6851e-08 | 0.07315 | 0.021161 | 0.15842 | -5.394e-08 | 0.25977 | 0.27922 | 0.2914 | 0.20387 | 0.010658 | 0.17298 | 0.16429 | 0.19621 | 0.17749 | 0.18511 | 0.23838
20 | 2030 | Winter | Pc_net, [MW] | Expected | - | 1.3569 | 1.3663 | 1.3642 | 1.3661 | 1.3546 | 1.3519 | 0.8934 | 0.94953 | 1.451 | 1.4407 | 1.5294 | 1.2249 | 1.5387 | 1.0341 | 0.97992 | 0.92616 | 1.0555 | 1.4496 | 1.0082 | 1.0315 | 0.99244 | 1.0263 | 1.0686 | 0.99725
20 | 2030 | Winter | Qc, [MVAr] | Expected | - | -0.71954 | -0.71954 | -0.71954 | -0.71954 | -0.71954 | -0.71954 | -0.71954 | -0.71954 | -0.71954 | -0.71954 | -0.71954 | -0.71954 | -0.71954 | -0.71954 | -0.71954 | -0.71954 | -0.71954 | -0.71954 | -0.71954 | -0.71954 | -0.71954 | -0.71954 | -0.71954 | -0.71954
21 | 2030 | Winter | Pc, [MW] | Expected | - | 0.27263 | 0.25999 | 0.24264 | 0.23887 | 0.22672 | 0.2394 | 0.29926 | 0.28502 | 0.31449 | 0.34618 | 0.34156 | 0.34558 | 0.34618 | 0.34017 | 0.33012 | 0.31566 | 0.3169 | 0.37493 | 0.3561 | 0.33956 | 0.33356 | 0.306 | 0.32082 | 0.3009
21 | 2030 | Winter | Flex Up, [MW] | Expected | - | 0.049135 | 0.084061 | 0.13297 | 0.059755 | 0.14338 | 0.13671 | 0.0065605 | 0.29743 | 0.26971 | 0.4026 | 0.39904 | 0.37122 | 0.3622 | 0.10391 | 0.098987 | 0.090736 | 0.081547 | 0.20345 | 0.0041689 | -4.9751e-08 | 0.013446 | 1.3654e-08 | 0.060627 | 0.17027
21 | 2030 | Winter | Flex Down, [MW] | Expected | - | 0.21781 | 0.19844 | 0.16534 | 0.25212 | 0.17203 | 0.19323 | 0.32169 | 0.012845 | 0.01141 | 0.010222 | 0.0040961 | -6.7201e-08 | -6.3596e-08 | 0.25977 | 0.24747 | 0.22684 | 0.20387 | 0.071729 | 0.16881 | 0.18498 | 0.1888 | 0.20707 | 0.15533 | 0.068109
21 | 2030 | Winter | Pc_net, [MW] | Expected | - | 0.10396 | 0.14561 | 0.21027 | 0.046507 | 0.19807 | 0.18288 | -0.015868 | 0.56961 | 0.57279 | 0.73856 | 0.7365 | 0.71679 | 0.70838 | 0.18431 | 0.18164 | 0.17956 | 0.19458 | 0.50664 | 0.19146 | 0.15458 | 0.1582 | 0.098934 | 0.22611 | 0.40307
21 | 2030 | Winter | Qc, [MVAr] | Expected | - | -0.21176 | -0.21834 | -0.21911 | -0.21898 | -0.21899 | -0.20719 | -0.16513 | -0.14526 | -0.10642 | -0.07559 | -0.08486 | -0.074812 | -0.083998 | -0.10457 | -0.12117 | -0.12334 | -0.1244 | -0.089401 | -0.10011 | -0.12017 | -0.13776 | -0.16555 | -0.19551 | -0.20177
22 | 2030 | Winter | Pc, [MW] | Expected | - | 0.19441 | 0.18729 | 0.17337 | 0.16838 | 0.15728 | 0.17056 | 0.21687 | 0.18559 | 0.16451 | 0.14278 | 0.21054 | 0.21571 | 0.2128 | 0.21708 | 0.2066 | 0.20828 | 0.20877 | 0.2632 | 0.23849 | 0.221 | 0.22061 | 0.20719 | 0.232 | 0.22053
22 | 2030 | Winter | Flex Up, [MW] | Expected | - | 0.21375 | 0.24118 | 0.24166 | 0.22277 | 0.032616 | 0.18773 | -1.534e-09 | 0.16944 | 0.18835 | 0.35851 | 0.19053 | 0.34101 | 0.35205 | 0.20389 | 0.11156 | 0.053196 | 0.081547 | 9.3737e-09 | -7.6634e-08 | -5.8702e-08 | 0.057784 | 0.059163 | 0.030851 | 0.20433
22 | 2030 | Winter | Flex Down, [MW] | Expected | - | 0.053188 | 0.041318 | 0.056654 | 0.089106 | 0.2828 | 0.14221 | 0.32825 | 0.14083 | 0.09277 | 0.054316 | 0.21261 | 0.030204 | 0.01015 | 0.1598 | 0.23489 | 0.26438 | 0.20387 | 0.27518 | 0.17298 | 0.18498 | 0.14446 | 0.14791 | 0.18511 | 0.034054
22 | 2030 | Winter | Pc_net, [MW] | Expected | - | 0.35498 | 0.38716 | 0.35838 | 0.30204 | -0.092905 | 0.21608 | -0.11139 | 0.2142 | 0.2601 | 0.44697 | 0.18845 | 0.52652 | 0.5547 | 0.26117 | 0.083272 | -0.0029022 | 0.086453 | -0.011973 | 0.065514 | 0.036019 | 0.13393 | 0.11844 | 0.077745 | 0.39081
22 | 2030 | Winter | Qc, [MVAr] | Expected | - | -0.13399 | -0.13613 | -0.13836 | -0.13911 | -0.13651 | -0.11083 | -0.088332 | -0.081546 | -0.065629 | -0.051608 | -0.082123 | -0.078032 | -0.086985 | -0.089069 | -0.096305 | -0.096591 | -0.083233 | -0.056076 | -0.074404 | -0.085339 | -0.090931 | -0.094066 | -0.10145 | -0.10774
23 | 2030 | Winter | Pc, [MW] | Expected | - | 0.8442 | 0.82991 | 0.80778 | 0.82013 | 0.8057 | 0.81111 | 0.84505 | 0.76748 | 0.62144 | 0.6224 | 0.82838 | 0.7699 | 0.78084 | 0.80781 | 0.82123 | 0.83931 | 0.90051 | 0.96027 | 0.89273 | 0.84539 | 0.85509 | 0.84425 | 0.89457 | 0.9496
23 | 2030 | Winter | Flex Up, [MW] | Expected | - | 0.26694 | 0.2825 | 0.29831 | 0.31187 | 0.31541 | 0.32994 | 0.1212 | 0.044325 | -7.4058e-08 | -8.2856e-08 | -7.2144e-08 | -6.0951e-08 | 0.0067248 | 0.31981 | 0.24409 | 0.31758 | 0.21974 | -8.3241e-08 | -5.8674e-08 | -8.6409e-08 | -8.1434e-08 | 0.056232 | 0.18132 | 0.22592
23 | 2030 | Winter | Flex Down, [MW] | Expected | - | -7.5352e-08 | -8.0246e-08 | -8.6279e-08 | -8.8353e-08 | -8.7259e-08 | -8.5984e-08 | 0.20706 | 0.26595 | 0.28112 | 0.41282 | 0.40314 | 0.37122 | 0.35547 | 0.043878 | 0.10236 | -7.243e-08 | 0.065677 | 0.27518 | 0.17298 | 0.18498 | 0.20224 | 0.15084 | 0.03464 | 0.012463
23 | 2030 | Winter | Pc_net, [MW] | Expected | - | 1.1111 | 1.1124 | 1.1061 | 1.132 | 1.1211 | 1.1411 | 0.75919 | 0.54585 | 0.34032 | 0.20958 | 0.42524 | 0.39868 | 0.43209 | 1.0837 | 0.96296 | 1.1569 | 1.0546 | 0.6851 | 0.71975 | 0.6604 | 0.65285 | 0.74965 | 1.0412 | 1.1631
23 | 2030 | Winter | Qc, [MVAr] | Expected | - | 0.05585 | 0.15938 | 0.20376 | 0.20071 | 0.16931 | -0.0010037 | 0.051713 | 0.15573 | 0.20207 | 0.20089 | 0.1278 | 0.099159 | 0.44808 | 0.48183 | 0.49161 | 0.50188 | 0.27251 | 0.37737 | 0.41633 | 0.34749 | 0.39831 | 0.5094 | 0.50436 | 0.33505
24 | 2030 | Winter | Pc, [MW] | Expected | - | 0.51085 | 0.49901 | 0.49447 | 0.49321 | 0.48263 | 0.48365 | 0.57766 | 0.55131 | 0.56465 | 0.56002 | 0.55715 | 0.57272 | 0.58672 | 0.57782 | 0.56105 | 0.56653 | 0.54204 | 0.58107 | 0.55417 | 0.52603 | 0.53415 | 0.51166 | 0.51434 | 0.51205
24 | 2030 | Winter | Flex Up, [MW] | Expected | - | 0.17081 | 0.19012 | 0.20139 | 0.22739 | 0.24981 | 0.18496 | 0.03451 | 0.033471 | 0.036044 | 0.16804 | 0.24127 | 0.2753 | 0.29452 | 0.31783 | 0.29385 | 0.25875 | 0.19214 | 0.023182 | -8.8173e-08 | -5.088e-08 | -6.3037e-08 | 0.0061238 | 0.057152 | 0.085249
24 | 2030 | Winter | Flex Down, [MW] | Expected | - | 0.096131 | 0.092385 | 0.096926 | 0.084481 | 0.065601 | 0.14498 | 0.29374 | 0.2768 | 0.24508 | 0.24478 | 0.16186 | 0.095915 | 0.067678 | 0.04585 | 0.052609 | 0.058825 | 0.093278 | 0.252 | 0.17298 | 0.18498 | 0.20224 | 0.20095 | 0.15881 | 0.15313
24 | 2030 | Winter | Pc_net, [MW] | Expected | - | 0.58553 | 0.59674 | 0.59893 | 0.63612 | 0.66684 | 0.52363 | 0.31843 | 0.30798 | 0.35561 | 0.48328 | 0.63656 | 0.7521 | 0.81356 | 0.84981 | 0.80229 | 0.76646 | 0.6409 | 0.35225 | 0.3812 | 0.34105 | 0.3319 | 0.31684 | 0.41269 | 0.44416
24 | 2030 | Winter | Qc, [MVAr] | Expected | - | 0.044414 | 0.030463 | 0.037427 | 0.047242 | 0.040918 | 0.056509 | 0.21737 | 0.25921 | 0.29707 | 0.29173 | 0.29652 | 0.30441 | 0.32018 | 0.26951 | 0.237 | 0.24063 | 0.22292 | 0.23673 | 0.2105 | 0.17422 | 0.17547 | 0.15275 | 0.075109 | 0.041491
25 | 2030 | Winter | Pc, [MW] | Expected | - | 0.6669 | 0.62707 | 0.60132 | 0.58599 | 0.59647 | 0.65912 | 0.83907 | 0.93912 | 1.0404 | 1.1167 | 1.0504 | 1.0605 | 1.0793 | 1.05 | 1.0024 | 0.98743 | 1.042 | 1.1524 | 1.1229 | 1.0611 | 1.0487 | 0.96233 | 0.86384 | 0.79468
25 | 2030 | Winter | Flex Up, [MW] | Expected | - | 0.26694 | 0.2825 | 0.29831 | 0.31187 | 0.31541 | 0.32994 | 0.093787 | 0.044325 | 0.02378 | -8.8577e-08 | -8.7541e-08 | -8.0356e-08 | -7.8381e-08 | 0.25977 | 0.34645 | 0.31758 | 0.18225 | -8.8339e-08 | -8.6752e-08 | -7.8705e-08 | -4.3106e-08 | 0.045496 | 0.18511 | 0.23838
25 | 2030 | Winter | Flex Down, [MW] | Expected | - | -9.2153e-08 | -9.2589e-08 | -9.3514e-08 | -9.4009e-08 | -9.383e-08 | -9.3203e-08 | 0.23447 | 0.26595 | 0.25734 | 0.41282 | 0.40314 | 0.37122 | 0.3622 | 0.10391 | -6.423e-08 | -8.5054e-08 | 0.10317 | 0.27518 | 0.17298 | 0.18498 | 0.20224 | 0.16157 | 0.030851 | -8.6091e-08
25 | 2030 | Winter | Pc_net, [MW] | Expected | - | 0.93384 | 0.90957 | 0.89963 | 0.89786 | 0.91188 | 0.98906 | 0.69839 | 0.71749 | 0.80684 | 0.70389 | 0.64728 | 0.68932 | 0.71714 | 1.2059 | 1.3489 | 1.305 | 1.1211 | 0.8772 | 0.94995 | 0.8761 | 0.84642 | 0.84626 | 1.0181 | 1.0331
25 | 2030 | Winter | Qc, [MVAr] | Expected | - | 0.68852 | 0.70343 | 0.71142 | 0.7178 | 0.70604 | 0.68541 | 0.61938 | 0.52146 | 0.44702 | 0.39154 | 0.46705 | 0.46209 | 0.4325 | 0.40206 | 0.48405 | 0.55096 | 0.53108 | 0.55989 | 0.57884 | 0.61562 | 0.62173 | 0.66164 | 0.68639 | 0.68419
26 | 2030 | Winter | Pc, [MW] | Expected | - | 0.27984 | 0.2753 | 0.25985 | 0.26036 | 0.24222 | 0.23312 | 0.24281 | 0.23367 | 0.23662 | 0.23738 | 0.23121 | 0.23609 | 0.24155 | 0.25004 | 0.23033 | 0.24133 | 0.2421 | 0.25684 | 0.23397 | 0.21884 | 0.2251 | 0.20932 | 0.24372 | 0.25522
26 | 2030 | Winter | Flex Up, [MW] | Expected | - | 0.26491 | 0.27966 | 0.29641 | 0.30857 | 0.31411 | 0.32823 | 0.093787 | 0.044325 | -8.7884e-08 | 0.020828 | 0.079596 | 0.10586 | 0.12585 | 0.22816 | 0.31143 | 0.31758 | -2.9351e-08 | -9.1538e-08 | -8.8532e-08 | -9.0352e-08 | -8.7771e-08 | 0.024488 | 0.18511 | 0.21301
26 | 2030 | Winter | Flex Down, [MW] | Expected | - | 0.0020348 | 0.0028374 | 0.0018999 | 0.0033075 | 0.0013044 | 0.0017054 | 0.23447 | 0.26595 | 0.28112 | 0.39199 | 0.32354 | 0.26535 | 0.23635 | 0.13553 | 0.035027 | -7.6907e-08 | 0.28542 | 0.27518 | 0.17298 | 0.18498 | 0.20224 | 0.18258 | 0.030851 | 0.025366
26 | 2030 | Winter | Pc_net, [MW] | Expected | - | 0.54271 | 0.55213 | 0.55437 | 0.56562 | 0.55503 | 0.55965 | 0.10213 | 0.01204 | -0.044498 | -0.13379 | -0.012738 | 0.076607 | 0.13105 | 0.34267 | 0.50672 | 0.55891 | -0.043316 | -0.018342 | 0.060995 | 0.033862 | 0.022861 | 0.05123 | 0.39798 | 0.44287
26 | 2030 | Winter | Qc, [MVAr] | Expected | - | 0.098495 | 0.075192 | 0.062278 | 0.068369 | 0.064672 | 0.051728 | 0.039613 | 0.11397 | 0.11687 | 0.10285 | 0.11485 | 0.10635 | 0.1178 | 0.10992 | 0.070126 | 0.097801 | 0.11554 | 0.11034 | 0.082267 | 0.084855 | 0.083419 | 0.065601 | 0.053237 | 0.055885
50 | 2030 | Winter | Pc, [MW] | Expected | - | 0 | 0 | 0 | 0 | 0 | 0 | 0 | 0 | 0 | 0 | 0 | 0 | 0 | 0 | 0 | 0 | 0 | 0 | 0 | 0 | 0 | 0 | 0 | 0
50 | 2030 | Winter | Flex Up, [MW] | Expected | - | 0 | 0 | 0 | 0 | 0 | 0 | 0 | 0 | 0 | 0 | 0 | 0 | 0 | 0 | 0 | 0 | 0 | 0 | 0 | 0 | 0 | 0 | 0 | 0
50 | 2030 | Winter | Flex Down, [MW] | Expected | - | 0 | 0 | 0 | 0 | 0 | 0 | 0 | 0 | 0 | 0 | 0 | 0 | 0 | 0 | 0 | 0 | 0 | 0 | 0 | 0 | 0 | 0 | 0 | 0
50 | 2030 | Winter | Pc_net, [MW] | Expected | - | 0 | 0 | 0 | 0 | 0 | 0 | 0 | 0 | 0 | 0 | 0 | 0 | 0 | 0 | 0 | 0 | 0 | 0 | 0 | 0 | 0 | 0 | 0 | 0
50 | 2030 | Winter | Qc, [MVAr] | Expected | - | 0 | 0 | 0 | 0 | 0 | 0 | 0 | 0 | 0 | 0 | 0 | 0 | 0 | 0 | 0 | 0 | 0 | 0 | 0 | 0 | 0 | 0 | 0 | 0
51 | 2030 | Winter | Pc, [MW] | Expected | - | 0 | 0 | 0 | 0 | 0 | 0 | 0 | 0 | 0 | 0 | 0 | 0 | 0 | 0 | 0 | 0 | 0 | 0 | 0 | 0 | 0 | 0 | 0 | 0
51 | 2030 | Winter | Flex Up, [MW] | Expected | - | 0 | 0 | 0 | 0 | 0 | 0 | 0 | 0 | 0 | 0 | 0 | 0 | 0 | 0 | 0 | 0 | 0 | 0 | 0 | 0 | 0 | 0 | 0 | 0
51 | 2030 | Winter | Flex Down, [MW] | Expected | - | 0 | 0 | 0 | 0 | 0 | 0 | 0 | 0 | 0 | 0 | 0 | 0 | 0 | 0 | 0 | 0 | 0 | 0 | 0 | 0 | 0 | 0 | 0 | 0
51 | 2030 | Winter | Pc_net, [MW] | Expected | - | 0 | 0 | 0 | 0 | 0 | 0 | 0 | 0 | 0 | 0 | 0 | 0 | 0 | 0 | 0 | 0 | 0 | 0 | 0 | 0 | 0 | 0 | 0 | 0
51 | 2030 | Winter | Qc, [MVAr] | Expected | - | 0 | 0 | 0 | 0 | 0 | 0 | 0 | 0 | 0 | 0 | 0 | 0 | 0 | 0 | 0 | 0 | 0 | 0 | 0 | 0 | 0 | 0 | 0 | 0
1 | 2040 | Summer | Pc, [MW] | 0 | 0 | 0 | 0 | 0 | 0 | 0 | 0 | 0 | 0 | 0 | 0 | 0 | 0 | 0 | 0 | 0 | 0 | 0 | 0 | 0 | 0 | 0 | 0 | 0 | 0
1 | 2040 | Summer | Flex Up, [MW] | 0 | 0 | 0 | 0 | 0 | 0 | 0 | 0 | 0 | 0 | 0 | 0 | 0 | 0 | 0 | 0 | 0 | 0 | 0 | 0 | 0 | 0 | 0 | 0 | 0 | 0
1 | 2040 | Summer | Flex Down, [MW] | 0 | 0 | 0 | 0 | 0 | 0 | 0 | 0 | 0 | 0 | 0 | 0 | 0 | 0 | 0 | 0 | 0 | 0 | 0 | 0 | 0 | 0 | 0 | 0 | 0 | 0
1 | 2040 | Summer | Pc_net, [MW] | 0 | 0 | 0 | 0 | 0 | 0 | 0 | 0 | 0 | 0 | 0 | 0 | 0 | 0 | 0 | 0 | 0 | 0 | 0 | 0 | 0 | 0 | 0 | 0 | 0 | 0
1 | 2040 | Summer | Qc, [MVAr] | 0 | 0 | 0 | 0 | 0 | 0 | 0 | 0 | 0 | 0 | 0 | 0 | 0 | 0 | 0 | 0 | 0 | 0 | 0 | 0 | 0 | 0 | 0 | 0 | 0 | 0
2 | 2040 | Summer | Pc, [MW] | 0 | 0 | 0.54174 | 0.53349 | 0.46274 | 0.44933 | 0.40563 | 0.41849 | 0.46389 | 0.30676 | 0.32074 | 0.33198 | 0.30467 | 0.30615 | 0.32554 | 0.32448 | 0.29931 | 0.31543 | 0.32096 | 0.33803 | 0.29507 | 0.28883 | 0.30103 | 0.29492 | 0.46348 | 0.48949
2 | 2040 | Summer | Flex Up, [MW] | 0 | 0 | -7.5778e-08 | -6.8787e-08 | 5.3029e-07 | 0.070487 | 0.19641 | 0.36087 | -5.6031e-08 | 1.9368e-06 | 1.008 | 1.5058 | 1.5006 | 1.4291 | 1.3639 | 1.3001 | 1.2788 | 0.43526 | 0.36843 | 0.20881 | 1.9802e-06 | 0.71484 | 0.75919 | 0.78145 | -5.6821e-08 | -6.9017e-08
2 | 2040 | Summer | Flex Down, [MW] | 0 | 0 | 0.989 | 1.0219 | 1.0768 | 1.082 | 0.99312 | 0.89539 | 1.2367 | 1.159 | -2.1027e-08 | -4.0914e-08 | -3.4796e-08 | -3.4605e-08 | -3.9352e-08 | -3.055e-08 | 7.5196e-08 | 0.76065 | 0.76853 | 0.9135 | 0.66625 | 3.0171e-08 | -8.1769e-09 | 1.2041e-07 | 0.82321 | 0.89611
2 | 2040 | Summer | Pc_net, [MW] | 0 | 0 | -0.44726 | -0.48844 | -0.61405 | -0.56216 | -0.39108 | -0.11603 | -0.77283 | -0.85222 | 1.3288 | 1.8377 | 1.8053 | 1.7353 | 1.6895 | 1.6246 | 1.5781 | -0.0099599 | -0.079139 | -0.36667 | -0.37118 | 1.0037 | 1.0602 | 1.0764 | -0.35972 | -0.40662
2 | 2040 | Summer | Qc, [MVAr] | 0 | 0 | 0.067107 | 0.073565 | 0.069786 | 0.069662 | 0.068274 | 0.07222 | 0.074052 | 0.13893 | 0.16154 | 0.15578 | 0.15173 | 0.15206 | 0.16162 | 0.15632 | 0.1098 | 0.14357 | 0.14534 | 0.13649 | 0.10784 | 0.09781 | 0.10256 | 0.10316 | 0.071204 | 0.070314
3 | 2040 | Summer | Pc, [MW] | 0 | 0 | 0.70918 | 0.68088 | 0.60402 | 0.56295 | 0.50911 | 0.53481 | 0.60215 | 0.51667 | 0.55411 | 0.60174 | 0.53157 | 0.55411 | 0.56439 | 0.55611 | 0.48231 | 0.50902 | 0.53772 | 0.56042 | 0.55076 | 0.57316 | 0.61014 | 0.56246 | 0.67813 | 0.67838
3 | 2040 | Summer | Flex Up, [MW] | 0 | 0 | -6.6577e-08 | -4.8877e-08 | 1.8339e-08 | 1.4027e-08 | 1.3236e-08 | 1.6815e-08 | 1.8331e-08 | 1.2695e-06 | 1.008 | 1.5058 | 1.5006 | 1.4291 | 1.3639 | 1.3001 | 1.2788 | 1.1085 | 0.0906 | 1.0439 | 3.5232e-07 | 0.71484 | 0.75919 | 0.17879 | -4.4312e-08 | -5.8306e-08
3 | 2040 | Summer | Flex Down, [MW] | 0 | 0 | 0.989 | 1.0219 | 1.0768 | 1.1525 | 1.1895 | 1.2563 | 1.2367 | 1.159 | 5.1607e-08 | 1.1595e-09 | 8.8526e-09 | 1.4665e-08 | 8.5463e-09 | 2.4551e-08 | 4.7063e-07 | 0.087487 | 1.0464 | 0.078423 | 0.66625 | 2.5557e-07 | 1.6511e-07 | 0.60266 | 0.82321 | 0.89611
3 | 2040 | Summer | Pc_net, [MW] | 0 | 0 | -0.27982 | -0.34105 | -0.47277 | -0.58951 | -0.68042 | -0.72145 | -0.63457 | -0.64232 | 1.5621 | 2.1075 | 2.0322 | 1.9833 | 1.9283 | 1.8562 | 1.7611 | 1.53 | -0.41806 | 1.5259 | -0.11549 | 1.288 | 1.3693 | 0.13859 | -0.14508 | -0.21773
3 | 2040 | Summer | Qc, [MVAr] | 0 | 0 | 0.0081307 | -0.040176 | -0.047712 | -0.064663 | -0.082236 | -0.066712 | -0.077872 | 0.20404 | 0.26229 | 0.33671 | 0.19423 | 0.17472 | 0.12055 | 0.16001 | 0.068453 | 0.060375 | 0.070584 | 0.12797 | 0.24308 | 0.24829 | 0.19733 | 0.15055 | 0.073743 | 0.013548
4 | 2040 | Summer | Pc, [MW] | 0 | 0 | 1.4675 | 1.3927 | 1.2448 | 1.2764 | 1.2145 | 1.2454 | 1.7216 | 1.9286 | 2.0149 | 1.9071 | 1.8447 | 1.9774 | 2.0765 | 1.9357 | 1.7652 | 1.6859 | 1.7238 | 1.6944 | 1.6265 | 1.763 | 1.8574 | 1.7348 | 1.7143 | 1.5031
4 | 2040 | Summer | Flex Up, [MW] | 0 | 0 | -5.7607e-08 | -2.0517e-08 | 0.3843 | 0.50088 | 0.57021 | 0.61909 | 0.42271 | 0.83851 | 1.008 | 1.5058 | 1.5006 | 1.4291 | 1.3639 | 1.3001 | 9.5989e-07 | 1.9841e-06 | 0.97968 | 2.411e-06 | 2.8365e-07 | 0.57254 | 0.28657 | 3.8763e-07 | -3.273e-08 | -4.816e-08
4 | 2040 | Summer | Flex Down, [MW] | 0 | 0 | 0.989 | 1.0219 | 0.69249 | 0.65159 | 0.61931 | 0.63717 | 0.81401 | 0.32045 | 2.1061e-07 | 7.1125e-08 | 8.236e-08 | 1.0323e-07 | 9.3229e-08 | 1.2897e-07 | 1.2788 | 1.1959 | 0.15727 | 1.1223 | 0.66625 | 0.1423 | 0.47262 | 0.78145 | 0.82321 | 0.89611
4 | 2040 | Summer | Pc_net, [MW] | 0 | 0 | 0.47854 | 0.37081 | 0.93659 | 1.1257 | 1.1654 | 1.2273 | 1.3303 | 2.4466 | 3.0229 | 3.4129 | 3.3453 | 3.4065 | 3.4404 | 3.2358 | 0.48644 | 0.49002 | 2.5462 | 0.57213 | 0.96025 | 2.1932 | 1.6713 | 0.95337 | 0.89112 | 0.60697
4 | 2040 | Summer | Qc, [MVAr] | 0 | 0 | -0.20215 | -0.47711 | -0.84041 | -0.77683 | -0.78925 | -0.75568 | -0.046849 | 0.90503 | 1.1817 | 1.1953 | 0.99811 | 1.2526 | 1.1314 | 0.98524 | 0.71335 | 0.44536 | 0.54917 | 0.48915 | 0.094478 | 0.3932 | 0.54915 | 0.35732 | -0.33671 | -0.69362
5 | 2040 | Summer | Pc, [MW] | 0 | 0 | 1.7076 | 1.4027 | 1.0932 | 1.0843 | 0.98212 | 0.9466 | 1.9144 | 3.0359 | 3.6701 | 3.7602 | 3.6808 | 3.2964 | 3.7434 | 3.546 | 3.2339 | 2.9857 | 2.719 | 2.4514 | 3.067 | 3.5735 | 4.112 | 3.9204 | 3.1383 | 2.3446
5 | 2040 | Summer | Flex Up, [MW] | 0 | 0 | 0.56605 | 0.86897 | 0.97037 | 0.98376 | 1.0098 | 0.91277 | 0.61954 | 1.159 | 1.4832e-06 | 0.70502 | 0.8386 | 1.9978e-06 | 2.3405e-06 | 1.901e-06 | 0.29679 | 1.1959 | 0.97026 | 1.1223 | 0.66625 | 4.1752e-07 | 2.3765e-07 | 8.1083e-06 | 0.13145 | 0.26518
5 | 2040 | Summer | Flex Down, [MW] | 0 | 0 | 0.42295 | 0.15296 | 0.10642 | 0.16871 | 0.17969 | 0.34349 | 0.61718 | 1.8789e-06 | 1.008 | 0.80073 | 0.66199 | 1.4291 | 1.3639 | 1.3001 | 0.982 | 2.202e-06 | 0.1667 | 1.1733e-05 | 1.4666e-07 | 0.71484 | 0.75919 | 0.78144 | 0.69176 | 0.63093
5 | 2040 | Summer | Pc_net, [MW] | 0 | 0 | 1.8507 | 2.1187 | 1.9572 | 1.8994 | 1.8123 | 1.5159 | 1.9168 | 4.1948 | 2.662 | 3.6645 | 3.8574 | 1.8673 | 2.3794 | 2.2459 | 2.5487 | 4.1816 | 3.5226 | 3.5737 | 3.7333 | 2.8587 | 3.3528 | 3.139 | 2.578 | 1.9789
5 | 2040 | Summer | Qc, [MVAr] | 0 | 0 | -2.7817 | -2.8061 | -2.8897 | -2.8898 | -2.9549 | -3.0439 | -2.7454 | -1.8639 | -1.3902 | -1.4659 | -1.8474 | -2.0256 | -1.8721 | -2.0298 | -1.9217 | -2.2644 | -2.5349 | -2.2553 | -1.5946 | -1.4248 | -1.4293 | -1.8879 | -2.3536 | -2.4418
6 | 2040 | Summer | Pc, [MW] | 0 | 0 | 1.0516 | 0.97192 | 0.86022 | 0.8362 | 0.82157 | 0.83347 | 0.94674 | 0.85755 | 0.93585 | 0.97718 | 1.0195 | 1.0736 | 1.1099 | 1.0642 | 1.0228 | 1.0199 | 1.0258 | 1.0408 | 1.0267 | 1.0393 | 1.1489 | 1.0953 | 1.2259 | 1.1412
6 | 2040 | Summer | Flex Up, [MW] | 0 | 0 | 0.989 | 1.0219 | 1.0768 | 1.1525 | 1.1895 | 1.2563 | 1.2367 | 0.66674 | 2.2069e-07 | 1.9344e-07 | 1.7426e-07 | 2.2307e-07 | 2.1708e-07 | 2.207e-07 | 6.4442e-07 | 0.62948 | 0.81695 | 0.86064 | 0.66625 | 1.3724e-07 | 9.0417e-08 | 5.6625e-07 | 0.82321 | 0.89611
6 | 2040 | Summer | Flex Down, [MW] | 0 | 0 | 1.6852e-07 | 1.554e-07 | 1.3628e-07 | 1.325e-07 | 1.2579e-07 | 1.2134e-07 | 1.3591e-07 | 0.49225 | 1.008 | 1.5058 | 1.5006 | 1.4291 | 1.3639 | 1.3001 | 1.2788 | 0.56643 | 0.32 | 0.26168 | 1.5951e-07 | 0.71484 | 0.75919 | 0.78145 | 4.9104e-07 | 2.4642e-07
6 | 2040 | Summer | Pc_net, [MW] | 0 | 0 | 2.0406 | 1.9938 | 1.937 | 1.9887 | 2.0111 | 2.0897 | 2.1835 | 1.0321 | -0.072185 | -0.52857 | -0.48105 | -0.35552 | -0.25407 | -0.23591 | -0.25602 | 1.083 | 1.5227 | 1.6398 | 1.6929 | 0.32444 | 0.38969 | 0.3138 | 2.0491 | 2.0373
6 | 2040 | Summer | Qc, [MVAr] | 0 | 0 | -0.40442 | -0.52856 | -0.62057 | -0.61903 | -0.62292 | -0.67343 | -0.60574 | -0.24181 | 0.075538 | 0.26864 | 0.44317 | 0.47049 | 0.41298 | 0.33741 | 0.22292 | 0.14801 | 0.12364 | 0.10881 | 0.11006 | 0.030078 | 0.2341 | 0.10678 | 0.061212 | -0.098058
7 | 2040 | Summer | Pc, [MW] | 0 | 0 | 0.51399 | 0.50046 | 0.42478 | 0.42224 | 0.38452 | 0.39502 | 0.45795 | 0.30626 | 0.31252 | 0.32573 | 0.30338 | 0.31576 | 0.32215 | 0.31462 | 0.29476 | 0.29491 | 0.30909 | 0.32717 | 0.28308 | 0.2823 | 0.30474 | 0.28118 | 0.44943 | 0.48111
7 | 2040 | Summer | Flex Up, [MW] | 0 | 0 | 0.10622 | 0.15255 | 0.20927 | 0.20025 | 0.27435 | 0.20939 | 0.18527 | 1.159 | 0.51101 | 0.015706 | 3.6026e-06 | 0.92678 | 0.62336 | 0.80795 | 1.2788 | 1.1959 | 1.137 | 1.1223 | 0.66625 | 9.3884e-07 | 3.5301e-07 | 0.78145 | 0.82321 | 0.89611
7 | 2040 | Summer | Flex Down, [MW] | 0 | 0 | 0.88278 | 0.86938 | 0.86752 | 0.95222 | 0.91518 | 1.0469 | 1.0514 | 3.1276e-07 | 0.49703 | 1.49 | 1.5006 | 0.50237 | 0.74059 | 0.49212 | 2.9808e-07 | 3.0331e-07 | 3.1477e-07 | 3.068e-07 | 2.0565e-07 | 0.71484 | 0.75919 | 3.3406e-07 | 5.3895e-07 | 9.215e-07
7 | 2040 | Summer | Pc_net, [MW] | 0 | 0 | -0.26257 | -0.21637 | -0.23347 | -0.32974 | -0.25631 | -0.44246 | -0.40823 | 1.4653 | 0.3265 | -1.1486 | -1.1972 | 0.74018 | 0.20491 | 0.63045 | 1.5735 | 1.4908 | 1.446 | 1.4495 | 0.94933 | -0.43254 | -0.45445 | 1.0626 | 1.2726 | 1.3772
7 | 2040 | Summer | Qc, [MVAr] | 0 | 0 | 0.069467 | 0.077204 | 0.058465 | 0.068889 | 0.070521 | 0.072407 | 0.070138 | 0.12969 | 0.14894 | 0.14861 | 0.12988 | 0.15511 | 0.16162 | 0.14917 | 0.12956 | 0.11394 | 0.13891 | 0.13469 | 0.1057 | 0.098029 | 0.11548 | 0.090855 | 0.069379 | 0.077259
8 | 2040 | Summer | Pc, [MW] | 0 | 0 | 1.0881 | 1.0037 | 0.92707 | 0.93228 | 0.87045 | 0.94057 | 1.1987 | 1.1281 | 1.2868 | 1.3678 | 1.3389 | 1.3932 | 1.3653 | 1.3974 | 1.3708 | 1.2898 | 1.311 | 1.2889 | 1.2528 | 1.2594 | 1.2857 | 1.0912 | 1.2277 | 1.1221
8 | 2040 | Summer | Flex Up, [MW] | 0 | 0 | 0.989 | 1.0219 | 1.0768 | 1.1525 | 1.1895 | 1.2563 | 1.2004 | 0.48091 | 9.394e-07 | 0.12746 | 0.1369 | 0.27513 | 0.34181 | 0.25734 | 0.88959 | 0.82647 | 0.68564 | 0.54244 | 0.45208 | 2.0274e-07 | 9.8742e-08 | 0.063536 | 0.14085 | 0.17551
8 | 2040 | Summer | Flex Down, [MW] | 0 | 0 | 2.2528e-07 | 1.8554e-07 | 1.2795e-07 | 1.1503e-07 | 1.1786e-07 | 9.5547e-08 | 0.036305 | 0.67808 | 1.008 | 1.3783 | 1.3637 | 1.154 | 1.0221 | 1.0427 | 0.3892 | 0.36944 | 0.45131 | 0.57987 | 0.21417 | 0.71484 | 0.75919 | 0.71791 | 0.68235 | 0.7206
8 | 2040 | Summer | Pc_net, [MW] | 0 | 0 | 2.0771 | 2.0257 | 2.0039 | 2.0847 | 2.06 | 2.1968 | 2.3628 | 0.93094 | 0.2788 | 0.11693 | 0.11214 | 0.51437 | 0.68497 | 0.61197 | 1.8712 | 1.7468 | 1.5453 | 1.2514 | 1.4907 | 0.54451 | 0.52646 | 0.43684 | 0.68616 | 0.57705
8 | 2040 | Summer | Qc, [MVAr] | 0 | 0 | -0.7365 | -0.76089 | -0.80076 | -0.82756 | -0.77433 | -0.83505 | -0.72424 | -0.33015 | -0.05934 | -0.044196 | 0.10108 | 0.03394 | 0.008636 | 0.0058986 | -0.085206 | -0.14811 | -0.2184 | -0.27739 | -0.24099 | -0.29703 | -0.21138 | -0.39043 | -0.49034 | -0.53219
9 | 2040 | Summer | Pc, [MW] | 0 | 0 | 0.60551 | 0.58092 | 0.50935 | 0.49739 | 0.46537 | 0.49769 | 0.73232 | 0.63416 | 0.67249 | 0.67823 | 0.68302 | 0.71982 | 0.7243 | 0.68087 | 0.59553 | 0.58018 | 0.55734 | 0.56966 | 0.53385 | 0.54515 | 0.53972 | 0.47998 | 0.59109 | 0.58856
9 | 2040 | Summer | Flex Up, [MW] | 0 | 0 | -7.6305e-08 | -6.9897e-08 | 1.9959e-07 | 3.8713e-07 | 3.3537e-07 | 3.0901e-07 | -5.9168e-08 | 0.69264 | 1.008 | 1.3877 | 1.5006 | 1.4291 | 1.3639 | 1.3001 | 1.2788 | 0.33877 | 0.20456 | 0.22599 | 0.55451 | 0.68844 | 0.63267 | 0.67616 | -5.6956e-08 | -6.9446e-08
9 | 2040 | Summer | Flex Down, [MW] | 0 | 0 | 0.989 | 1.0219 | 1.0768 | 1.1525 | 1.1895 | 1.2563 | 1.2367 | 0.46635 | -2.2167e-08 | 0.118 | -3.5916e-08 | -3.5374e-08 | -3.9792e-08 | -3.1661e-08 | 6.2111e-08 | 0.85714 | 0.93239 | 0.89632 | 0.11175 | 0.026401 | 0.12652 | 0.10529 | 0.82321 | 0.89611
9 | 2040 | Summer | Pc_net, [MW] | 0 | 0 | -0.38349 | -0.44102 | -0.56744 | -0.65508 | -0.72416 | -0.75857 | -0.5044 | 0.86045 | 1.6805 | 1.948 | 2.1836 | 2.149 | 2.0882 | 1.9809 | 1.8743 | 0.06181 | -0.17049 | -0.10068 | 0.97661 | 1.2072 | 1.0459 | 1.0509 | -0.23211 | -0.30755
9 | 2040 | Summer | Qc, [MVAr] | 0 | 0 | -0.4086 | -0.41143 | -0.41527 | -0.41753 | -0.41192 | -0.40212 | -0.34178 | -0.28203 | -0.27672 | -0.27231 | -0.26781 | -0.26485 | -0.2711 | -0.28155 | -0.30954 | -0.32341 | -0.33482 | -0.33591 | -0.34226 | -0.35376 | -0.37621 | -0.39219 | -0.3977 | -0.40539
20 | 2040 | Summer | Pc, [MW] | 0 | 0 | 1.4342 | 1.3393 | 1.2484 | 1.1753 | 1.1591 | 1.1514 | 1.1922 | 1.1184 | 0.973 | 1.0211 | 1.1086 | 1.2316 | 1.2921 | 1.2788 | 1.2363 | 1.2947 | 1.3103 | 1.2939 | 1.2655 | 1.3446 | 1.4182 | 1.3305 | 1.3018 | 1.3959
20 | 2040 | Summer | Flex Up, [MW] | 0 | 0 | -7.6843e-08 | -7.3106e-08 | -1.9182e-08 | 3.9846e-10 | 1.2199e-08 | 8.3502e-09 | -4.4827e-08 | 4.5098e-07 | 1.008 | 1.5058 | 1.5006 | 1.4291 | 1.3639 | 1.3001 | 1.2788 | 1.1959 | 4.4042e-07 | 6.6855e-07 | 0.44435 | 0.71484 | 0.75919 | 0.78145 | -5.6422e-08 | -7.2738e-08
20 | 2040 | Summer | Flex Down, [MW] | 0 | 0 | 0.989 | 1.0219 | 1.0768 | 1.1525 | 1.1895 | 1.2563 | 1.2367 | 1.159 | 1.2009e-07 | 6.8023e-08 | 4.5324e-07 | 7.6375e-08 | 5.698e-08 | 8.6782e-08 | 1.3313e-06 | 2.3322e-06 | 1.137 | 1.1223 | 0.2219 | 7.8856e-07 | 3.5095e-08 | 1.2768e-06 | 0.82321 | 0.89611
20 | 2040 | Summer | Pc_net, [MW] | 0 | 0 | 0.44522 | 0.31732 | 0.17158 | 0.022793 | -0.030406 | -0.10483 | -0.044561 | -0.040622 | 1.981 | 2.5269 | 2.6091 | 2.6608 | 2.656 | 2.5788 | 2.5151 | 2.4906 | 0.17333 | 0.1716 | 1.488 | 2.0594 | 2.1774 | 2.1119 | 0.47855 | 0.49981
20 | 2040 | Summer | Qc, [MVAr] | 0 | 0 | 0.026933 | -0.24835 | -0.318 | -0.40338 | -0.38411 | -0.44383 | -0.83505 | -0.27194 | -0.41908 | -0.14383 | -0.0026787 | 0.11272 | 0.38601 | 0.39094 | 0.29942 | 0.68804 | 0.58407 | 0.50751 | 0.4203 | 0.43013 | 0.60794 | 0.54717 | -0.053841 | -0.087829
21 | 2040 | Summer | Pc, [MW] | 0 | 0 | 0.59176 | 0.56527 | 0.49401 | 0.48673 | 0.44505 | 0.46156 | 0.55463 | 0.4047 | 0.42411 | 0.4531 | 0.4222 | 0.43406 | 0.46023 | 0.4515 | 0.43616 | 0.41682 | 0.41037 | 0.43361 | 0.41084 | 0.43074 | 0.4729 | 0.43376 | 0.58319 | 0.57277
21 | 2040 | Summer | Flex Up, [MW] | 0 | 0 | -6.9816e-08 | -7.287e-08 | -7.6008e-08 | -7.6008e-08 | 0.072383 | 0.14772 | 0.036622 | 0.04275 | 1.008 | 1.5058 | 1.4655 | 1.4291 | 1.3639 | 1.3001 | 1.0027 | 1.1068 | 1.0514 | 0.11801 | 0.15702 | 0.57514 | 0.75919 | 0.13992 | -3.5527e-08 | -5.8915e-08
21 | 2040 | Summer | Flex Down, [MW] | 0 | 0 | 0.989 | 1.0219 | 1.0768 | 1.1525 | 1.1171 | 1.1085 | 1.2001 | 1.1162 | 2.6398e-07 | 1.7907e-07 | 0.035075 | 1.9677e-07 | 1.9692e-07 | 2.4397e-07 | 0.27607 | 0.089144 | 0.085606 | 1.0043 | 0.50923 | 0.1397 | 3.7131e-07 | 0.64152 | 0.82321 | 0.89611
21 | 2040 | Summer | Pc_net, [MW] | 0 | 0 | -0.39724 | -0.45666 | -0.58278 | -0.66573 | -0.59971 | -0.49926 | -0.60885 | -0.66878 | 1.4321 | 1.9589 | 1.8526 | 1.8632 | 1.8242 | 1.7516 | 1.1628 | 1.4344 | 1.3761 | -0.45268 | 0.058642 | 0.86618 | 1.2321 | -0.067837 | -0.24001 | -0.32335
21 | 2040 | Summer | Qc, [MVAr] | 0 | 0 | -0.21282 | -0.23781 | -0.24391 | -0.2409 | -0.24897 | -0.2559 | -0.080905 | 0.071406 | 0.16245 | 0.17177 | 0.072825 | 0.17699 | 0.19027 | 0.18281 | 0.14468 | 0.062034 | 0.031136 | 0.031034 | 0.031671 | 0.063261 | 0.090757 | 0.01242 | -0.093729 | -0.15759
22 | 2040 | Summer | Pc, [MW] | 0 | 0 | 0.48245 | 0.46099 | 0.3894 | 0.37557 | 0.33518 | 0.35744 | 0.43204 | 0.26019 | 0.27317 | 0.2991 | 0.2896 | 0.29371 | 0.29978 | 0.2954 | 0.27651 | 0.27281 | 0.27648 | 0.31539 | 0.29728 | 0.301 | 0.34076 | 0.30815 | 0.47216 | 0.47293
22 | 2040 | Summer | Flex Up, [MW] | 0 | 0 | -7.2743e-08 | -7.5575e-08 | -7.8716e-08 | -7.8988e-08 | 5.8284e-08 | 5.0262e-08 | 5.5749e-08 | 0.066533 | 1.008 | 1.5058 | 1.5006 | 1.4291 | 1.3639 | 1.3001 | 0.59174 | 0.46769 | 0.32106 | 1.1223 | 0.52944 | 0.71484 | 0.57948 | 0.78145 | -4.1587e-08 | -6.2671e-08
22 | 2040 | Summer | Flex Down, [MW] | 0 | 0 | 0.989 | 1.0219 | 1.0768 | 1.1525 | 1.1895 | 1.2563 | 1.2367 | 1.0925 | 2.4418e-07 | 1.6299e-07 | 4.3443e-06 | 2.0734e-07 | 2.2571e-07 | 2.8079e-07 | 0.68705 | 0.72822 | 0.81589 | 1.2012e-06 | 0.13681 | 2.1622e-06 | 0.17972 | 1.2637e-06 | 0.82321 | 0.89611
22 | 2040 | Summer | Pc_net, [MW] | 0 | 0 | -0.50655 | -0.56094 | -0.68739 | -0.7769 | -0.85435 | -0.89882 | -0.80468 | -0.76573 | 1.2812 | 1.8049 | 1.7902 | 1.7228 | 1.6637 | 1.5955 | 0.1812 | 0.012282 | -0.21836 | 1.4377 | 0.6899 | 1.0158 | 0.74052 | 1.0896 | -0.35104 | -0.42318
22 | 2040 | Summer | Qc, [MVAr] | 0 | 0 | -0.14173 | -0.15242 | -0.15921 | -0.16162 | -0.15742 | -0.15795 | -0.12457 | -0.10341 | -0.087019 | -0.067224 | -0.067574 | -0.07231 | -0.084914 | -0.087399 | -0.098041 | -0.098133 | -0.0996 | -0.077048 | -0.069501 | -0.079177 | -0.065614 | -0.083382 | -0.095471 | -0.10785
23 | 2040 | Summer | Pc, [MW] | 0 | 0 | 1.1657 | 1.172 | 1.1705 | 1.0783 | 1.0248 | 1.0075 | 1.068 | 0.93355 | 0.83183 | 0.66456 | 0.87226 | 0.95497 | 0.96302 | 1.0009 | 0.8016 | 1.0613 | 0.97833 | 0.97733 | 0.95694 | 1.0402 | 1.1489 | 1.1373 | 1.3131 | 1.3565
23 | 2040 | Summer | Flex Up, [MW] | 0 | 0 | 0.38484 | 0.53226 | 0.6333 | 0.81978 | 0.86339 | 0.86014 | 0.6816 | 1.159 | 0.081054 | 3.3255e-06 | 1.8197e-07 | 0.079408 | 0.36897 | 0.44541 | 1.2788 | 1.1959 | 1.137 | 1.1223 | 0.66625 | 6.36e-07 | 6.0503e-07 | 0.60367 | 0.12929 | 0.23976
23 | 2040 | Summer | Flex Down, [MW] | 0 | 0 | 0.60416 | 0.48968 | 0.44348 | 0.33269 | 0.32614 | 0.39612 | 0.55512 | 4.5684e-07 | 0.92698 | 1.5057 | 1.5006 | 1.3497 | 0.99498 | 0.85467 | 3.9998e-06 | 1.6334e-06 | 1.0105e-07 | 1.4661e-07 | 5.8033e-07 | 0.71484 | 0.75919 | 0.17777 | 0.69392 | 0.65636
23 | 2040 | Summer | Pc_net, [MW] | 0 | 0 | 0.94638 | 1.2146 | 1.3603 | 1.5654 | 1.562 | 1.4715 | 1.1945 | 2.0925 | -0.014096 | -0.84119 | -0.62833 | -0.31536 | 0.33702 | 0.59168 | 2.0804 | 2.2572 | 2.1153 | 2.0996 | 1.6232 | 0.32537 | 0.38969 | 1.5632 | 0.74851 | 0.93991
23 | 2040 | Summer | Qc, [MVAr] | 0 | 0 | -0.3827 | -0.23147 | -0.29256 | -0.2304 | -0.2643 | -0.14183 | -0.47798 | -0.37582 | -0.27868 | -0.32793 | -0.33963 | -0.30926 | 0.1549 | 0.078608 | -0.4398 | -0.14812 | -0.17067 | -0.099335 | 0.0045881 | 0.30188 | 0.67343 | 0.67074 | 0.63655 | 0.66861
24 | 2040 | Summer | Pc, [MW] | 0 | 0 | 0.85491 | 0.8426 | 0.77157 | 0.75876 | 0.71321 | 0.7344 | 0.86088 | 0.69272 | 0.7298 | 0.71189 | 0.69304 | 0.69621 | 0.72725 | 0.72455 | 0.70525 | 0.70888 | 0.71975 | 0.75148 | 0.69287 | 0.69708 | 0.71529 | 0.67401 | 0.78925 | 0.82266
24 | 2040 | Summer | Flex Up, [MW] | 0 | 0 | 0.22882 | 0.2564 | 0.32897 | 0.37292 | 0.41138 | 0.43453 | 0.41762 | 0.53382 | 0.5481 | 0.93339 | 1.0343 | 1.1143 | 1.1108 | 1.0848 | 1.05 | 0.91999 | 0.8044 | 0.64134 | 0.29409 | 0.17539 | 0.10546 | 0.15809 | 0.14439 | 0.17895
24 | 2040 | Summer | Flex Down, [MW] | 0 | 0 | 0.76018 | 0.76554 | 0.74782 | 0.77955 | 0.77815 | 0.82173 | 0.8191 | 0.62517 | 0.45994 | 0.57236 | 0.46633 | 0.31489 | 0.25315 | 0.21532 | 0.22882 | 0.27592 | 0.33256 | 0.48097 | 0.37216 | 0.53945 | 0.65373 | 0.62336 | 0.67881 | 0.71716
24 | 2040 | Summer | Pc_net, [MW] | 0 | 0 | 0.32355 | 0.33346 | 0.35272 | 0.35213 | 0.34644 | 0.3472 | 0.4594 | 0.60137 | 0.81796 | 1.0729 | 1.261 | 1.4956 | 1.5849 | 1.594 | 1.5264 | 1.353 | 1.1916 | 0.91185 | 0.6148 | 0.33301 | 0.16702 | 0.20874 | 0.25483 | 0.28445
24 | 2040 | Summer | Qc, [MVAr] | 0 | 0 | 0.10159 | 0.094612 | 0.071122 | 0.064108 | 0.058941 | 0.074008 | 0.2437 | 0.32548 | 0.41753 | 0.39806 | 0.38826 | 0.3834 | 0.41437 | 0.38038 | 0.34937 | 0.32461 | 0.32132 | 0.32551 | 0.27075 | 0.24813 | 0.26303 | 0.18407 | 0.080786 | 0.086557
25 | 2040 | Summer | Pc, [MW] | 0 | 0 | 1.1443 | 1.0917 | 1.0065 | 0.97973 | 0.95009 | 1.0127 | 1.21 | 1.1485 | 1.2365 | 1.3014 | 1.3644 | 1.3932 | 1.3767 | 1.2753 | 1.1207 | 1.1314 | 1.1435 | 1.141 | 1.1601 | 1.2327 | 1.2708 | 1.1118 | 1.2122 | 1.1309
25 | 2040 | Summer | Flex Up, [MW] | 0 | 0 | 0.989 | 1.0219 | 1.0768 | 1.1525 | 1.1895 | 1.2563 | 1.2367 | 1.159 | 2.6263e-07 | 2.0031e-07 | 5.125e-08 | 2.4261e-07 | 2.6005e-07 | 2.5325e-07 | 2.4038e-07 | 3.0714e-07 | 1.137 | 1.1223 | 0.2218 | 1.9957e-07 | 1.5307e-07 | 4.0561e-07 | 0.82321 | 0.89611
25 | 2040 | Summer | Flex Down, [MW] | 0 | 0 | -4.3943e-08 | -4.7451e-08 | -5.2266e-08 | -5.31e-08 | -5.1124e-08 | -5.3181e-08 | -5.1551e-08 | 1.2164e-07 | 1.008 | 1.5058 | 1.5006 | 1.4291 | 1.3639 | 1.3001 | 1.2788 | 1.1959 | 9.3201e-08 | 1.5239e-07 | 0.44445 | 0.71484 | 0.75919 | 0.78145 | 1.7289e-08 | -2.341e-08
25 | 2040 | Summer | Pc_net, [MW] | 0 | 0 | 2.1333 | 2.1137 | 2.0832 | 2.1322 | 2.1396 | 2.269 | 2.4468 | 2.3075 | 0.22851 | -0.20435 | -0.13617 | -0.035894 | 0.012764 | -0.024726 | -0.15814 | -0.064543 | 2.2805 | 2.2633 | 0.93748 | 0.51789 | 0.51163 | 0.33034 | 2.0354 | 2.027
25 | 2040 | Summer | Qc, [MVAr] | 0 | 0 | 0.77483 | 0.78492 | 0.79764 | 0.80034 | 0.83505 | 0.78265 | 0.7162 | 0.64175 | 0.52052 | 0.35725 | 0.39564 | 0.47632 | 0.34551 | 0.49122 | 0.56004 | 0.56211 | 0.53427 | 0.54922 | 0.49636 | 0.60579 | 0.64214 | 0.74255 | 0.6782 | 0.68852
26 | 2040 | Summer | Pc, [MW] | 0 | 0 | 0.54174 | 0.53349 | 0.46274 | 0.44933 | 0.40563 | 0.41849 | 0.46389 | 0.30676 | 0.32074 | 0.33198 | 0.30467 | 0.30615 | 0.32554 | 0.32448 | 0.29931 | 0.31543 | 0.32096 | 0.33803 | 0.29507 | 0.28883 | 0.30103 | 0.29492 | 0.46348 | 0.48949
26 | 2040 | Summer | Flex Up, [MW] | 0 | 0 | 0.79451 | 0.81603 | 0.8826 | 0.92629 | 0.96687 | 0.99333 | 1.022 | 0.82584 | 0.086133 | 0.45625 | 0.58467 | 0.6437 | 0.65996 | 0.62993 | 0.57594 | 0.44545 | 0.30926 | 0.16063 | 1.0076e-07 | 2.1834e-08 | 1.5287e-08 | 4.6467e-08 | 0.7382 | 0.76449
26 | 2040 | Summer | Flex Down, [MW] | 0 | 0 | 0.19449 | 0.2059 | 0.19419 | 0.22618 | 0.22266 | 0.26293 | 0.21472 | 0.33315 | 0.9219 | 1.0495 | 0.91593 | 0.78545 | 0.70399 | 0.67014 | 0.70285 | 0.75046 | 0.8277 | 0.96168 | 0.66625 | 0.71484 | 0.75919 | 0.78145 | 0.085003 | 0.13163
26 | 2040 | Summer | Pc_net, [MW] | 0 | 0 | 1.1418 | 1.1436 | 1.1511 | 1.1494 | 1.1498 | 1.1489 | 1.2712 | 0.79945 | -0.51503 | -0.26126 | -0.026588 | 0.1644 | 0.28152 | 0.28426 | 0.1724 | 0.010421 | -0.19748 | -0.46302 | -0.37118 | -0.42601 | -0.45816 | -0.48653 | 1.1167 | 1.1224
26 | 2040 | Summer | Qc, [MVAr] | 0 | 0 | 0.067107 | 0.073565 | 0.069786 | 0.069662 | 0.068274 | 0.07222 | 0.074052 | 0.13893 | 0.16154 | 0.15578 | 0.15173 | 0.15206 | 0.16162 | 0.15632 | 0.1098 | 0.14357 | 0.14534 | 0.13649 | 0.10784 | 0.09781 | 0.10256 | 0.10316 | 0.071204 | 0.070314
50 | 2040 | Summer | Pc, [MW] | 0 | 0 | 0 | 0 | 0 | 0 | 0 | 0 | 0 | 0 | 0 | 0 | 0 | 0 | 0 | 0 | 0 | 0 | 0 | 0 | 0 | 0 | 0 | 0 | 0 | 0
50 | 2040 | Summer | Flex Up, [MW] | 0 | 0 | 0 | 0 | 0 | 0 | 0 | 0 | 0 | 0 | 0 | 0 | 0 | 0 | 0 | 0 | 0 | 0 | 0 | 0 | 0 | 0 | 0 | 0 | 0 | 0
50 | 2040 | Summer | Flex Down, [MW] | 0 | 0 | 0 | 0 | 0 | 0 | 0 | 0 | 0 | 0 | 0 | 0 | 0 | 0 | 0 | 0 | 0 | 0 | 0 | 0 | 0 | 0 | 0 | 0 | 0 | 0
50 | 2040 | Summer | Pc_net, [MW] | 0 | 0 | 0 | 0 | 0 | 0 | 0 | 0 | 0 | 0 | 0 | 0 | 0 | 0 | 0 | 0 | 0 | 0 | 0 | 0 | 0 | 0 | 0 | 0 | 0 | 0
50 | 2040 | Summer | Qc, [MVAr] | 0 | 0 | 0 | 0 | 0 | 0 | 0 | 0 | 0 | 0 | 0 | 0 | 0 | 0 | 0 | 0 | 0 | 0 | 0 | 0 | 0 | 0 | 0 | 0 | 0 | 0
51 | 2040 | Summer | Pc, [MW] | 0 | 0 | 0 | 0 | 0 | 0 | 0 | 0 | 0 | 0 | 0 | 0 | 0 | 0 | 0 | 0 | 0 | 0 | 0 | 0 | 0 | 0 | 0 | 0 | 0 | 0
51 | 2040 | Summer | Flex Up, [MW] | 0 | 0 | 0 | 0 | 0 | 0 | 0 | 0 | 0 | 0 | 0 | 0 | 0 | 0 | 0 | 0 | 0 | 0 | 0 | 0 | 0 | 0 | 0 | 0 | 0 | 0
51 | 2040 | Summer | Flex Down, [MW] | 0 | 0 | 0 | 0 | 0 | 0 | 0 | 0 | 0 | 0 | 0 | 0 | 0 | 0 | 0 | 0 | 0 | 0 | 0 | 0 | 0 | 0 | 0 | 0 | 0 | 0
51 | 2040 | Summer | Pc_net, [MW] | 0 | 0 | 0 | 0 | 0 | 0 | 0 | 0 | 0 | 0 | 0 | 0 | 0 | 0 | 0 | 0 | 0 | 0 | 0 | 0 | 0 | 0 | 0 | 0 | 0 | 0
51 | 2040 | Summer | Qc, [MVAr] | 0 | 0 | 0 | 0 | 0 | 0 | 0 | 0 | 0 | 0 | 0 | 0 | 0 | 0 | 0 | 0 | 0 | 0 | 0 | 0 | 0 | 0 | 0 | 0 | 0 | 0
1 | 2040 | Summer | Pc, [MW] | 0 | 1 | 0 | 0 | 0 | 0 | 0 | 0 | 0 | 0 | 0 | 0 | 0 | 0 | 0 | 0 | 0 | 0 | 0 | 0 | 0 | 0 | 0 | 0 | 0 | 0
1 | 2040 | Summer | Flex Up, [MW] | 0 | 1 | 0 | 0 | 0 | 0 | 0 | 0 | 0 | 0 | 0 | 0 | 0 | 0 | 0 | 0 | 0 | 0 | 0 | 0 | 0 | 0 | 0 | 0 | 0 | 0
1 | 2040 | Summer | Flex Down, [MW] | 0 | 1 | 0 | 0 | 0 | 0 | 0 | 0 | 0 | 0 | 0 | 0 | 0 | 0 | 0 | 0 | 0 | 0 | 0 | 0 | 0 | 0 | 0 | 0 | 0 | 0
1 | 2040 | Summer | Pc_net, [MW] | 0 | 1 | 0 | 0 | 0 | 0 | 0 | 0 | 0 | 0 | 0 | 0 | 0 | 0 | 0 | 0 | 0 | 0 | 0 | 0 | 0 | 0 | 0 | 0 | 0 | 0
1 | 2040 | Summer | Qc, [MVAr] | 0 | 1 | 0 | 0 | 0 | 0 | 0 | 0 | 0 | 0 | 0 | 0 | 0 | 0 | 0 | 0 | 0 | 0 | 0 | 0 | 0 | 0 | 0 | 0 | 0 | 0
2 | 2040 | Summer | Pc, [MW] | 0 | 1 | 0.59632 | 0.58542 | 0.51952 | 0.51004 | 0.45649 | 0.46192 | 0.49443 | 0.28991 | 0.2839 | 0.29965 | 0.2694 | 0.26278 | 0.27114 | 0.28967 | 0.28844 | 0.29497 | 0.29138 | 0.32271 | 0.29183 | 0.29557 | 0.30194 | 0.29362 | 0.47273 | 0.50408
2 | 2040 | Summer | Flex Up, [MW] | 0 | 1 | 0.023375 | 1.6562e-06 | 0.11032 | 0.16747 | 0.14366 | 0.35894 | 0.1767 | 0.75388 | 0.48424 | 1.3904 | 0.85632 | 1.0246 | 1.1302 | 1.2839 | 1.2788 | 1.1959 | 1.137 | 1.1223 | 0.40868 | 0.060966 | 6.1735e-06 | 7.5783e-06 | 2.7206e-06 | 0.1745
2 | 2040 | Summer | Flex Down, [MW] | 0 | 1 | 0.96563 | 1.0219 | 0.96647 | 0.985 | 1.0459 | 0.89732 | 1.06 | 0.40511 | 0.5238 | 0.1155 | 0.64428 | 0.4045 | 0.23379 | 0.016144 | 2.8822e-06 | 1.6624e-06 | 1.5367e-06 | 1.8373e-06 | 0.25757 | 0.65387 | 0.75918 | 0.78144 | 0.8232 | 0.72161
2 | 2040 | Summer | Pc_net, [MW] | 0 | 1 | -0.34593 | -0.43651 | -0.33663 | -0.30749 | -0.44571 | -0.076471 | -0.38889 | 0.63867 | 0.24433 | 1.5745 | 0.48144 | 0.88291 | 1.1675 | 1.5575 | 1.5672 | 1.4909 | 1.4283 | 1.445 | 0.44293 | -0.29734 | -0.45724 | -0.48782 | -0.35047 | -0.043027
2 | 2040 | Summer | Qc, [MVAr] | 0 | 1 | 0.14833 | 0.15598 | 0.16162 | 0.13813 | 0.1171 | 0.12501 | 0.083605 | 0.067671 | 0.095644 | 0.10948 | 0.093966 | 0.096073 | 0.10166 | 0.12893 | 0.11594 | 0.12541 | 0.092731 | 0.094949 | 0.081087 | 0.098796 | 0.099163 | 0.081706 | 0.074199 | 0.078368
3 | 2040 | Summer | Pc, [MW] | 0 | 1 | 0.7549 | 0.71878 | 0.63687 | 0.59621 | 0.5476 | 0.54717 | 0.61706 | 0.48345 | 0.54104 | 0.60545 | 0.57424 | 0.57647 | 0.59188 | 0.57545 | 0.51427 | 0.51998 | 0.51289 | 0.5383 | 0.53603 | 0.58031 | 0.60027 | 0.60661 | 0.73029 | 0.69006
3 | 2040 | Summer | Flex Up, [MW] | 0 | 1 | 0.989 | 1.3139e-06 | 6.5871e-07 | 5.378e-07 | 4.5975e-07 | 3.4332e-08 | 4.7329e-07 | 1.159 | 1.008 | 1.5058 | 1.5006 | 1.4291 | 1.3639 | 0.72163 | 1.0722e-06 | 8.2352e-07 | 8.6369e-07 | 1.2402e-06 | 0.66625 | 0.71484 | 0.75919 | 0.78145 | 0.68325 | 5.4148e-07
3 | 2040 | Summer | Flex Down, [MW] | 0 | 1 | 3.4942e-07 | 1.0219 | 1.0768 | 1.1525 | 1.1895 | 1.2563 | 1.2367 | 3.6145e-07 | 3.1485e-07 | 5.7549e-08 | 1.2953e-07 | 1.1024e-07 | 1.858e-07 | 0.57845 | 1.2788 | 1.1959 | 1.137 | 1.1223 | 8.9571e-07 | 8.3288e-07 | 5.0466e-06 | 3.7182e-07 | 0.13995 | 0.89611
3 | 2040 | Summer | Pc_net, [MW] | 0 | 1 | 1.7439 | -0.30315 | -0.43992 | -0.55625 | -0.64192 | -0.70909 | -0.61966 | 1.6424 | 1.5491 | 2.1112 | 2.0748 | 2.0056 | 1.9558 | 0.71863 | -0.76452 | -0.67593 | -0.62407 | -0.58401 | 1.2023 | 1.2952 | 1.3595 | 1.3881 | 1.2736 | -0.20605
3 | 2040 | Summer | Qc, [MVAr] | 0 | 1 | -0.086448 | -0.095527 | -0.095466 | -0.12298 | -0.1151 | -0.17371 | -0.16025 | 0.10649 | 0.19261 | 0.22959 | 0.061109 | -0.081544 | -0.097888 | -0.085936 | -0.14574 | -0.10437 | -0.063773 | -0.021164 | 0.19298 | 0.33671 | 0.16767 | 0.095711 | -0.062548 | -0.12915
4 | 2040 | Summer | Pc, [MW] | 0 | 1 | 1.8017 | 1.7024 | 1.552 | 1.5316 | 1.4944 | 1.49 | 1.6734 | 1.6882 | 1.7975 | 1.8233 | 1.909 | 2.0667 | 2.0506 | 1.9391 | 1.7442 | 1.6515 | 1.5968 | 1.6665 | 1.6598 | 1.7063 | 1.7351 | 1.7835 | 1.8695 | 1.7399
4 | 2040 | Summer | Flex Up, [MW] | 0 | 1 | 0.989 | 0.01697 | 0.072882 | 0.050855 | 0.13572 | 8.0316e-08 | 0.12856 | 1.159 | 1.008 | 1.5058 | 1.5006 | 1.4291 | 1.3639 | 0.36603 | 0.30883 | 0.2226 | 0.32172 | 0.3203 | 0.66625 | 0.71484 | 0.21961 | 0.78145 | 4.6513e-06 | 7.4516e-07
4 | 2040 | Summer | Flex Down, [MW] | 0 | 1 | 4.7056e-07 | 1.005 | 1.0039 | 1.1016 | 1.0538 | 1.2563 | 1.1082 | 4.2396e-07 | 3.8645e-07 | 9.9732e-08 | 1.6002e-07 | 1.3793e-07 | 2.3525e-07 | 0.93405 | 0.96995 | 0.97331 | 0.81524 | 0.80201 | 1.1453e-06 | 1.0718e-06 | 0.53958 | 4.5258e-07 | 0.8232 | 0.89611
4 | 2040 | Summer | Pc_net, [MW] | 0 | 1 | 2.7907 | 0.71436 | 0.62097 | 0.48088 | 0.57627 | 0.23375 | 0.69381 | 2.8472 | 2.8055 | 3.329 | 3.4096 | 3.4958 | 3.4145 | 1.371 | 1.0831 | 0.90079 | 1.1033 | 1.1848 | 2.3261 | 2.4211 | 1.4151 | 2.5649 | 1.0463 | 0.84383
4 | 2040 | Summer | Qc, [MVAr] | 0 | 1 | -0.48995 | -0.93545 | -1.0868 | -1.1425 | -1.1302 | -1.2526 | -0.95918 | -0.29131 | -0.25284 | -0.29949 | -0.11468 | -0.058015 | -0.25283 | -0.6756 | -0.97539 | -1.0536 | -0.93861 | -0.95367 | -0.82479 | -0.80651 | -0.88977 | -0.87455 | -1.0558 | -1.2
5 | 2040 | Summer | Pc, [MW] | 0 | 1 | 1.747 | 1.4038 | 1.0465 | 1.2256 | 1.0164 | 0.94709 | 1.6338 | 2.8223 | 3.3327 | 3.5818 | 3.7861 | 3.4828 | 3.6943 | 3.4919 | 2.798 | 2.656 | 2.4905 | 2.8474 | 3.461 | 3.6658 | 3.5892 | 4.1084 | 3.3592 | 2.5985
5 | 2040 | Summer | Flex Up, [MW] | 0 | 1 | 1.0618e-06 | 0.96021 | 1.0768 | 1.0061 | 1.1184 | 0.96641 | 0.70401 | 0.30973 | 1.008 | 0.2576 | 1.5006 | 1.4291 | 1.2662 | 5.0407e-06 | 0.26241 | 0.30336 | 0.42876 | 0.39516 | 1.7955e-06 | 1.5619e-06 | 1.37e-06 | 0.10803 | 1.2975e-06 | 0.18116
5 | 2040 | Summer | Flex Down, [MW] | 0 | 1 | 0.989 | 0.061729 | 1.7333e-07 | 0.14637 | 0.071165 | 0.28985 | 0.53271 | 0.84926 | 6.2802e-06 | 1.2482 | 8.1926e-07 | 7.3229e-07 | 0.097735 | 1.3001 | 1.0164 | 0.89255 | 0.7082 | 0.72715 | 0.66625 | 0.71484 | 0.75919 | 0.67342 | 0.82321 | 0.71495
5 | 2040 | Summer | Pc_net, [MW] | 0 | 1 | 0.75795 | 2.3023 | 2.1233 | 2.0853 | 2.0636 | 1.6236 | 1.8051 | 2.2827 | 4.3408 | 2.5913 | 5.2867 | 4.912 | 4.8628 | 2.1919 | 2.044 | 2.0668 | 2.211 | 2.5155 | 2.7948 | 2.951 | 2.83 | 3.543 | 2.536 | 2.0648
5 | 2040 | Summer | Qc, [MVAr] | 0 | 1 | -2.7124 | -2.7692 | -2.8196 | -2.8455 | -2.85 | -3.0439 | -2.8441 | -1.9825 | -1.8182 | -2.0674 | -2.2078 | -2.6506 | -2.6884 | -2.827 | -2.8633 | -2.9522 | -2.8848 | -2.5833 | -2.0723 | -2.1255 | -2.2644 | -2.1512 | -2.4513 | -2.5687
6 | 2040 | Summer | Pc, [MW] | 0 | 1 | 1.0354 | 0.9776 | 0.85608 | 0.82558 | 0.78213 | 0.78096 | 0.85765 | 0.76402 | 0.87662 | 0.98459 | 1.0423 | 1.0955 | 1.1337 | 1.1028 | 1.028 | 0.99957 | 0.97583 | 0.98581 | 0.95478 | 0.97244 | 1.0278 | 1.1095 | 1.2322 | 1.1332
6 | 2040 | Summer | Flex Up, [MW] | 0 | 1 | 8.7809e-07 | 1.0219 | 1.0768 | 1.1525 | 1.1895 | 1.2563 | 1.2367 | 3.2688e-06 | 1.7624e-06 | 6.7934e-07 | 1.0209e-05 | 0.10579 | 6.9779e-07 | 0.61249 | 1.2788 | 1.1959 | 1.137 | 1.1223 | 1.2083e-06 | 9.8909e-07 | 1.2066e-06 | 1.634e-06 | 1.2817e-06 | 0.89611
6 | 2040 | Summer | Flex Down, [MW] | 0 | 1 | 0.989 | 1.2948e-06 | 1.1439e-07 | 7.3508e-07 | 6.8449e-07 | 5.5233e-07 | 6.6943e-07 | 1.159 | 1.008 | 1.5057 | 1.5006 | 1.3233 | 1.3639 | 0.68758 | 1.1073e-06 | 9.5863e-07 | 1.0772e-06 | 1.4276e-06 | 0.66625 | 0.71484 | 0.75919 | 0.78145 | 0.82321 | 1.6354e-06
6 | 2040 | Summer | Pc_net, [MW] | 0 | 1 | 0.046433 | 1.9995 | 1.9329 | 1.978 | 1.9717 | 2.0372 | 2.0944 | -0.39497 | -0.13141 | -0.52115 | -0.45826 | -0.12209 | -0.23029 | 1.0277 | 2.3068 | 2.1955 | 2.1128 | 2.1081 | 0.28853 | 0.2576 | 0.26859 | 0.32801 | 0.409 | 2.0293
6 | 2040 | Summer | Qc, [MVAr] | 0 | 1 | -0.3947 | -0.44026 | -0.52392 | -0.58236 | -0.59113 | -0.64122 | -0.67343 | -0.5353 | -0.39026 | -0.27375 | -0.19539 | -0.15897 | -0.20135 | -0.24883 | -0.3312 | -0.32909 | -0.34957 | -0.3311 | -0.28703 | -0.29325 | -0.2647 | -0.13132 | -0.20584 | -0.28814
7 | 2040 | Summer | Pc, [MW] | 0 | 1 | 0.5589 | 0.55486 | 0.48175 | 0.47269 | 0.42537 | 0.43287 | 0.46869 | 0.29048 | 0.29704 | 0.32486 | 0.3075 | 0.31576 | 0.32348 | 0.31624 | 0.29065 | 0.30485 | 0.30219 | 0.32124 | 0.28501 | 0.29605 | 0.30187 | 0.31171 | 0.48735 | 0.50785
7 | 2040 | Summer | Flex Up, [MW] | 0 | 1 | 0.989 | 0.14209 | 0.18987 | 0.2109 | 0.23885 | 0.23717 | 0.18879 | 1.159 | 0.64382 | 6.1966e-05 | 0.16754 | 9.8294e-05 | 0.11264 | 1.3001 | 1.2788 | 0.7602 | 0.65398 | 1.1223 | 0.66625 | 0.62311 | 0.75919 | 0.11906 | 0.8232 | 0.89611
7 | 2040 | Summer | Flex Down, [MW] | 0 | 1 | 4.7083e-06 | 0.87985 | 0.88692 | 0.94157 | 0.95068 | 1.0191 | 1.048 | 4.1233e-06 | 0.36422 | 1.5057 | 1.3331 | 1.429 | 1.2512 | 5.3289e-06 | 1.0991e-05 | 0.43571 | 0.48298 | 9.3473e-06 | 4.0081e-06 | 0.091734 | 4.0932e-06 | 0.66238 | 5.4048e-06 | 8.0131e-06
7 | 2040 | Summer | Pc_net, [MW] | 0 | 1 | 1.5479 | -0.1829 | -0.21531 | -0.25798 | -0.28645 | -0.34905 | -0.39047 | 1.4495 | 0.57663 | -1.1808 | -0.85801 | -1.1132 | -0.8151 | 1.6163 | 1.5694 | 0.62934 | 0.47319 | 1.4435 | 0.95125 | 0.82742 | 1.0611 | -0.23161 | 1.3106 | 1.4039
7 | 2040 | Summer | Qc, [MVAr] | 0 | 1 | 0.11122 | 0.11986 | 0.11097 | 0.12163 | 0.11649 | 0.1248 | 0.09546 | 0.12648 | 0.12854 | 0.16162 | 0.14812 | 0.159 | 0.15285 | 0.14939 | 0.12242 | 0.12991 | 0.11629 | 0.11935 | 0.095922 | 0.12729 | 0.11194 | 0.11644 | 0.12351 | 0.11045
8 | 2040 | Summer | Pc, [MW] | 0 | 1 | 1.1165 | 1.0671 | 0.99413 | 0.97904 | 0.94365 | 0.9578 | 1.0542 | 1.0464 | 1.1776 | 1.3077 | 1.3506 | 1.3556 | 1.403 | 1.3728 | 1.243 | 1.2557 | 1.2589 | 1.2307 | 1.1853 | 1.2327 | 1.222 | 1.1326 | 1.2765 | 1.1529
8 | 2040 | Summer | Flex Up, [MW] | 0 | 1 | 0.11629 | 1.0219 | 1.0768 | 1.1525 | 1.1895 | 1.2563 | 1.2367 | 0.46749 | 1.2098e-05 | 0.088848 | 0.22613 | 0.21597 | 0.052967 | 0.87151 | 0.86481 | 1.1959 | 1.137 | 0.51552 | 0.18827 | 4.3001e-06 | 0.2139 | 4.2995e-06 | 0.086431 | 0.10737
8 | 2040 | Summer | Flex Down, [MW] | 0 | 1 | 0.87271 | 2.5816e-06 | 8.6031e-07 | 6.2224e-07 | 5.3689e-07 | 3.8082e-07 | 5.2565e-07 | 0.6915 | 1.008 | 1.4169 | 1.2745 | 1.2132 | 1.311 | 0.42857 | 0.41398 | 2.9147e-06 | 3.1763e-06 | 0.60679 | 0.47798 | 0.71484 | 0.54529 | 0.78144 | 0.73678 | 0.78875
8 | 2040 | Summer | Pc_net, [MW] | 0 | 1 | 0.36006 | 2.089 | 2.0709 | 2.1315 | 2.1332 | 2.2141 | 2.2909 | 0.82242 | 0.16959 | -0.020315 | 0.30229 | 0.35838 | 0.14501 | 1.8157 | 1.6938 | 2.4516 | 2.3959 | 1.1394 | 0.89556 | 0.51788 | 0.89066 | 0.35111 | 0.62618 | 0.47155
8 | 2040 | Summer | Qc, [MVAr] | 0 | 1 | -0.62217 | -0.67032 | -0.74719 | -0.7396 | -0.7711 | -0.76391 | -0.83505 | -0.63339 | -0.54693 | -0.40577 | -0.41927 | -0.3903 | -0.43053 | -0.47558 | -0.59596 | -0.61804 | -0.56485 | -0.59875 | -0.5434 | -0.63589 | -0.57759 | -0.61487 | -0.62186 | -0.70282
9 | 2040 | Summer | Pc, [MW] | 0 | 1 | 0.63033 | 0.60949 | 0.52867 | 0.51505 | 0.48329 | 0.51405 | 0.71201 | 0.59887 | 0.65033 | 0.66764 | 0.69462 | 0.71982 | 0.65182 | 0.56962 | 0.48974 | 0.47799 | 0.47415 | 0.49703 | 0.46909 | 0.48031 | 0.50404 | 0.51733 | 0.65862 | 0.64375
9 | 2040 | Summer | Flex Up, [MW] | 0 | 1 | 0.71649 | 0.72606 | 0.81867 | 0.8645 | 0.89952 | 0.91935 | 0.87802 | 2.8262e-06 | 3.3848e-06 | 1.3938 | 0.4185 | 0.461 | 0.516 | 0.52693 | 0.79182 | 0.53232 | 0.32425 | 0.16409 | 4.3205e-06 | 0.25069 | 0.402 | 0.39274 | 0.61977 | 0.66556
9 | 2040 | Summer | Flex Down, [MW] | 0 | 1 | 0.27251 | 0.29587 | 0.25812 | 0.28797 | 0.29001 | 0.33691 | 0.3587 | 1.159 | 1.008 | 0.11201 | 1.0821 | 0.96815 | 0.84795 | 0.77314 | 0.48697 | 0.66359 | 0.81271 | 0.95822 | 0.66625 | 0.46415 | 0.35719 | 0.38871 | 0.20343 | 0.23055
9 | 2040 | Summer | Pc_net, [MW] | 0 | 1 | 1.0743 | 1.0397 | 1.0892 | 1.0916 | 1.0928 | 1.0965 | 1.2313 | -0.56012 | -0.3577 | 1.9495 | 0.031004 | 0.21267 | 0.31988 | 0.32341 | 0.79459 | 0.34671 | -0.014304 | -0.2971 | -0.19716 | 0.26686 | 0.54885 | 0.52136 | 1.075 | 1.0788
9 | 2040 | Summer | Qc, [MVAr] | 0 | 1 | -0.41146 | -0.41751 | -0.41751 | -0.41751 | -0.41753 | -0.41405 | -0.37874 | -0.36835 | -0.35637 | -0.355 | -0.33911 | -0.33873 | -0.37207 | -0.39243 | -0.40909 | -0.39937 | -0.39177 | -0.38892 | -0.37854 | -0.3932 | -0.40308 | -0.40415 | -0.41539 | -0.41534
20 | 2040 | Summer | Pc, [MW] | 0 | 1 | 1.3654 | 1.293 | 1.1677 | 1.0994 | 1.0305 | 1.1059 | 1.1341 | 1.0418 | 1.1439 | 1.2835 | 1.2985 | 1.3932 | 1.3719 | 1.328 | 1.1362 | 1.0315 | 1.0293 | 1.0822 | 1.1397 | 1.1655 | 1.2419 | 1.3159 | 1.478 | 1.4331
20 | 2040 | Summer | Flex Up, [MW] | 0 | 1 | 0.989 | 3.8533e-08 | -9.6821e-09 | -2.4214e-08 | -3.3371e-08 | -4.6579e-08 | -3.3165e-08 | 1.159 | 1.008 | 1.5058 | 1.5006 | 1.4291 | 1.3639 | 0.58168 | 5.0659e-07 | 4.1401e-08 | 8.4435e-08 | 7.3288e-07 | 0.66625 | 0.71484 | 0.75919 | 0.78145 | 0.8232 | 3.4371e-07
20 | 2040 | Summer | Flex Down, [MW] | 0 | 1 | 6.118e-07 | 1.0219 | 1.0768 | 1.1525 | 1.1895 | 1.2563 | 1.2367 | 3.7135e-07 | 2.8936e-07 | 1.9727e-07 | 1.9505e-07 | 1.9343e-07 | 2.5665e-07 | 0.7184 | 1.2788 | 1.1959 | 1.137 | 1.1223 | 5.7649e-07 | 6.565e-07 | 1.2615e-06 | 5.418e-07 | 2.0136e-06 | 0.89611
20 | 2040 | Summer | Pc_net, [MW] | 0 | 1 | 2.3544 | 0.2711 | 0.090895 | -0.05303 | -0.15906 | -0.15039 | -0.10265 | 2.2008 | 2.1519 | 2.7893 | 2.7991 | 2.8224 | 2.7359 | 1.1913 | -0.14262 | -0.16445 | -0.1077 | -0.040087 | 1.8059 | 1.8804 | 2.001 | 2.0974 | 2.3012 | 0.53699
20 | 2040 | Summer | Qc, [MVAr] | 0 | 1 | -0.39548 | -0.56514 | -0.59254 | -0.70225 | -0.7913 | -0.69669 | -0.83505 | -0.61644 | 0.19322 | 0.47198 | 0.23272 | 0.5576 | 0.23383 | -0.17544 | -0.54643 | -0.74825 | -0.68997 | -0.59556 | -0.329 | -0.35833 | -0.21295 | 0.046706 | 0.0028126 | -0.046493
21 | 2040 | Summer | Pc, [MW] | 0 | 1 | 0.60923 | 0.58796 | 0.51796 | 0.50891 | 0.4683 | 0.47996 | 0.55195 | 0.38835 | 0.41352 | 0.44733 | 0.44099 | 0.45045 | 0.44863 | 0.43421 | 0.41576 | 0.41062 | 0.41145 | 0.43654 | 0.41252 | 0.42402 | 0.44482 | 0.45875 | 0.61021 | 0.59325
21 | 2040 | Summer | Flex Up, [MW] | 0 | 1 | 0.989 | 8.3861e-08 | 2.5619e-08 | 6.0647e-09 | -6.6016e-09 | -2.5589e-08 | -6.7e-09 | 1.159 | 1.008 | 1.5058 | 1.5006 | 1.4291 | 1.3639 | 1.2222 | 8.6636e-06 | 1.1649e-07 | 1.9933e-07 | 0.10008 | 0.66625 | 0.71484 | 0.75919 | 0.78145 | 0.08262 | 5.926e-07
21 | 2040 | Summer | Flex Down, [MW] | 0 | 1 | 1.2596e-06 | 1.0219 | 1.0768 | 1.1525 | 1.1895 | 1.2563 | 1.2367 | 6.0781e-07 | 5.9541e-07 | 3.9086e-07 | 3.9086e-07 | 3.9086e-07 | 5.0478e-07 | 0.077901 | 1.2788 | 1.1959 | 1.137 | 1.0222 | 1.0385e-06 | 1.2982e-06 | 4.1792e-06 | 1.1837e-06 | 0.74059 | 0.89611
21 | 2040 | Summer | Pc_net, [MW] | 0 | 1 | 1.5982 | -0.43398 | -0.55882 | -0.64356 | -0.72123 | -0.7763 | -0.68477 | 1.5473 | 1.4216 | 1.9531 | 1.9416 | 1.8796 | 1.8126 | 1.5785 | -0.86301 | -0.78529 | -0.7255 | -0.48562 | 1.0788 | 1.1389 | 1.204 | 1.2402 | -0.047761 | -0.30286
21 | 2040 | Summer | Qc, [MVAr] | 0 | 1 | -0.19587 | -0.24261 | -0.2559 | -0.22911 | -0.22821 | -0.25127 | -0.16921 | -0.069111 | -0.049497 | -0.042326 | -0.020104 | 0.0087402 | -0.073041 | -0.12566 | -0.16011 | -0.16074 | -0.17314 | -0.16606 | -0.13675 | -0.13573 | -0.14554 | -0.097871 | -0.15659 | -0.20434
22 | 2040 | Summer | Pc, [MW] | 0 | 1 | 0.47345 | 0.45393 | 0.38437 | 0.37136 | 0.33217 | 0.34856 | 0.4073 | 0.24396 | 0.27249 | 0.30076 | 0.29102 | 0.30842 | 0.32554 | 0.30623 | 0.28866 | 0.29154 | 0.28485 | 0.31304 | 0.29652 | 0.29437 | 0.31897 | 0.33329 | 0.49351 | 0.48609
22 | 2040 | Summer | Flex Up, [MW] | 0 | 1 | 0.47111 | 3.7913e-08 | -3.348e-09 | -1.783e-08 | -2.7244e-08 | -4.0743e-08 | -2.8441e-08 | 1.159 | 1.008 | 1.5058 | 1.5006 | 1.4291 | 1.3639 | 0.62586 | 0.57322 | 0.44154 | 0.29873 | 0.14889 | 0.50083 | 0.71484 | 0.75915 | 0.78144 | 6.3898e-07 | 2.3936e-07
22 | 2040 | Summer | Flex Down, [MW] | 0 | 1 | 0.51789 | 1.0219 | 1.0768 | 1.1525 | 1.1895 | 1.2563 | 1.2367 | 7.716e-07 | 1.1625e-06 | 5.4086e-07 | 6.1556e-07 | 6.9894e-07 | 1.162e-06 | 0.67422 | 0.70556 | 0.75437 | 0.83823 | 0.97342 | 0.16543 | 3.5045e-06 | 3.9508e-05 | 1.91e-06 | 0.82321 | 0.89611
22 | 2040 | Summer | Pc_net, [MW] | 0 | 1 | 0.42668 | -0.568 | -0.69242 | -0.78111 | -0.85736 | -0.9077 | -0.82942 | 1.403 | 1.2805 | 1.8065 | 1.7916 | 1.7376 | 1.6895 | 0.25788 | 0.15632 | -0.021294 | -0.25465 | -0.51148 | 0.63192 | 1.0092 | 1.0781 | 1.1147 | -0.3297 | -0.41003
22 | 2040 | Summer | Qc, [MVAr] | 0 | 1 | -0.14521 | -0.15328 | -0.1572 | -0.16162 | -0.15622 | -0.15885 | -0.14626 | -0.1189 | -0.10434 | -0.10922 | -0.1172 | -0.11474 | -0.10944 | -0.12142 | -0.1294 | -0.12838 | -0.12556 | -0.11271 | -0.093434 | -0.096806 | -0.098776 | -0.095101 | -0.10941 | -0.11523
23 | 2040 | Summer | Pc, [MW] | 0 | 1 | 1.4044 | 1.2424 | 1.0791 | 1.0697 | 1.0158 | 1.0239 | 1.1172 | 0.8687 | 0.75786 | 0.77776 | 0.88344 | 0.89274 | 0.90214 | 0.8274 | 0.87087 | 0.93475 | 0.91359 | 0.91879 | 0.97793 | 0.97641 | 0.92103 | 0.92609 | 1.1667 | 1.1726
23 | 2040 | Summer | Flex Up, [MW] | 0 | 1 | 3.6837e-06 | 0.47406 | 0.22809 | 0.2482 | 0.35746 | 0.93247 | 0.23155 | 0.58288 | 0.65363 | 1.6762e-06 | 2.0425e-06 | 0.33967 | 0.52608 | 1.3001 | 1.2788 | 1.1959 | 1.137 | 1.1223 | 0.66625 | 0.28836 | 1.3418e-06 | 2.3734e-06 | 0.82321 | 0.89611
23 | 2040 | Summer | Flex Down, [MW] | 0 | 1 | 0.989 | 0.54787 | 0.84869 | 0.90427 | 0.83207 | 0.32379 | 1.0052 | 0.57611 | 0.3544 | 1.5057 | 1.5006 | 1.0895 | 0.83787 | 7.5435e-07 | 5.1735e-07 | 4.2605e-07 | 1.1419e-06 | 2.2314e-06 | 1.5459e-06 | 0.42648 | 0.75919 | 0.78144 | 1.0477e-06 | 3.9233e-07
23 | 2040 | Summer | Pc_net, [MW] | 0 | 1 | 0.41544 | 1.1686 | 0.45847 | 0.4136 | 0.54115 | 1.6326 | 0.34356 | 0.87547 | 1.0571 | -0.72799 | -0.61715 | 0.14293 | 0.59035 | 2.1275 | 2.1497 | 2.1307 | 2.0505 | 2.0411 | 1.6442 | 0.8383 | 0.16184 | 0.14465 | 1.9899 | 2.0687
23 | 2040 | Summer | Qc, [MVAr] | 0 | 1 | 0.67343 | 0.19205 | -0.11945 | -0.059259 | -0.035324 | 0.050268 | -0.19554 | -0.22912 | -0.40537 | -0.5269 | -0.29594 | -0.032721 | 0.12176 | -0.022212 | 0.17433 | 0.11552 | 0.029202 | -0.035951 | -0.0034346 | -0.034601 | 0.0087853 | -0.014643 | 0.22126 | 0.22664
24 | 2040 | Summer | Pc, [MW] | 0 | 1 | 0.90324 | 0.88464 | 0.81505 | 0.80859 | 0.76186 | 0.77004 | 0.86288 | 0.67491 | 0.70393 | 0.7099 | 0.7215 | 0.71552 | 0.69026 | 0.67404 | 0.61651 | 0.63025 | 0.62881 | 0.66244 | 0.6462 | 0.64821 | 0.65568 | 0.6611 | 0.82596 | 0.82878
24 | 2040 | Summer | Flex Up, [MW] | 0 | 1 | 0.11779 | 0.1832 | 0.28278 | 0.33972 | 0.39213 | 0.44162 | 0.42724 | 0.50313 | 0.53205 | 0.8849 | 0.99899 | 1.077 | 1.1107 | 1.1516 | 1.1681 | 1.0601 | 0.85749 | 0.66915 | 0.30661 | 0.18961 | 0.10882 | 0.12509 | 0.12923 | 0.22501
24 | 2040 | Summer | Flex Down, [MW] | 0 | 1 | 0.87121 | 0.83873 | 0.79401 | 0.81274 | 0.7974 | 0.81463 | 0.80948 | 0.65586 | 0.47599 | 0.62085 | 0.50161 | 0.35212 | 0.2533 | 0.14843 | 0.11073 | 0.13578 | 0.27947 | 0.45316 | 0.35965 | 0.52523 | 0.65037 | 0.65635 | 0.69398 | 0.6711
24 | 2040 | Summer | Pc_net, [MW] | 0 | 1 | 0.14982 | 0.22911 | 0.30382 | 0.33557 | 0.35659 | 0.39703 | 0.48064 | 0.52217 | 0.75999 | 0.97395 | 1.2189 | 1.4404 | 1.5476 | 1.6772 | 1.6738 | 1.5546 | 1.2068 | 0.87843 | 0.59316 | 0.31259 | 0.11413 | 0.12984 | 0.26121 | 0.3827
24 | 2040 | Summer | Qc, [MVAr] | 0 | 1 | 0.13229 | 0.12905 | 0.11537 | 0.10647 | 0.10393 | 0.081817 | 0.29959 | 0.31486 | 0.38468 | 0.36145 | 0.41753 | 0.39064 | 0.31463 | 0.23089 | 0.11236 | 0.15777 | 0.178 | 0.21739 | 0.23909 | 0.21827 | 0.18855 | 0.16455 | 0.084353 | 0.057051
25 | 2040 | Summer | Pc, [MW] | 0 | 1 | 1.0795 | 1.0168 | 0.94839 | 0.92103 | 0.90584 | 0.93418 | 1.0485 | 1.0161 | 1.1513 | 1.3017 | 1.3713 | 1.3932 | 1.3914 | 1.3374 | 1.2522 | 1.223 | 1.2484 | 1.2351 | 1.1725 | 1.1897 | 1.2617 | 1.2684 | 1.3415 | 1.2017
25 | 2040 | Summer | Flex Up, [MW] | 0 | 1 | 4.1829e-07 | 1.0219 | 1.0768 | 1.1525 | 1.1895 | 1.2563 | 1.2367 | 3.4188e-07 | 3.7854e-07 | 2.5511e-07 | 2.7256e-07 | 3.6016e-07 | 3.6484e-07 | 0.7183 | 1.2788 | 1.1959 | 1.137 | 1.1223 | 8.4965e-07 | 5.3485e-07 | 3.6679e-07 | 4.1286e-07 | 2.2481e-06 | 0.89611
25 | 2040 | Summer | Flex Down, [MW] | 0 | 1 | 0.989 | 3.1687e-07 | 1.3382e-07 | 9.294e-08 | 7.3018e-08 | 3.9586e-08 | 6.244e-08 | 1.159 | 1.008 | 1.5058 | 1.5006 | 1.4291 | 1.3639 | 0.58178 | 1.8333e-07 | 1.203e-07 | 2.0584e-07 | 3.8554e-07 | 0.66625 | 0.71484 | 0.75919 | 0.78145 | 0.8232 | 3.3104e-07
25 | 2040 | Summer | Pc_net, [MW] | 0 | 1 | 0.090502 | 2.0387 | 2.0252 | 2.0735 | 2.0954 | 2.1904 | 2.2852 | -0.14293 | 0.1433 | -0.20403 | -0.12931 | -0.035894 | 0.027452 | 1.474 | 2.531 | 2.4189 | 2.3853 | 2.3574 | 0.50628 | 0.47489 | 0.50254 | 0.48695 | 0.51828 | 2.0978
25 | 2040 | Summer | Qc, [MVAr] | 0 | 1 | 0.83035 | 0.79085 | 0.7926 | 0.7926 | 0.7926 | 0.7926 | 0.7926 | 0.75618 | 0.70336 | 0.64189 | 0.63641 | 0.56117 | 0.62633 | 0.70618 | 0.6518 | 0.69824 | 0.65306 | 0.64269 | 0.67563 | 0.67385 | 0.67586 | 0.79759 | 0.76653 | 0.83505
26 | 2040 | Summer | Pc, [MW] | 0 | 1 | 0.59632 | 0.58542 | 0.51952 | 0.51004 | 0.45649 | 0.46192 | 0.49443 | 0.28991 | 0.2839 | 0.29965 | 0.2694 | 0.26278 | 0.27114 | 0.28967 | 0.28844 | 0.29497 | 0.29138 | 0.32271 | 0.29183 | 0.29557 | 0.30194 | 0.29362 | 0.47273 | 0.50408
26 | 2040 | Summer | Flex Up, [MW] | 0 | 1 | 1.3599e-07 | 0.78349 | 0.85287 | 0.89844 | 0.94534 | 0.97342 | 1.0133 | 0.033163 | 0.095717 | 0.46164 | 0.59408 | 0.65602 | 0.6695 | 0.63674 | 1.2788 | 1.1959 | 1.137 | 1.0215 | 1.9276e-07 | 1.5595e-07 | 1.2404e-07 | 1.3443e-07 | 2.6563e-07 | 0.035215
26 | 2040 | Summer | Flex Down, [MW] | 0 | 1 | 0.989 | 0.23844 | 0.22391 | 0.25403 | 0.24418 | 0.28283 | 0.22342 | 1.1258 | 0.91232 | 1.0441 | 0.90652 | 0.77312 | 0.69445 | 0.66333 | 6.2482e-07 | 3.0939e-07 | 7.1707e-07 | 0.10083 | 0.66625 | 0.71484 | 0.75919 | 0.78145 | 0.82321 | 0.8609
26 | 2040 | Summer | Pc_net, [MW] | 0 | 1 | -0.39268 | 1.1305 | 1.1485 | 1.1544 | 1.1576 | 1.1525 | 1.2843 | -0.80275 | -0.5327 | -0.28283 | -0.043043 | 0.14568 | 0.24618 | 0.26308 | 1.5672 | 1.4909 | 1.4283 | 1.2434 | -0.37442 | -0.41927 | -0.45726 | -0.48783 | -0.35047 | -0.3216
26 | 2040 | Summer | Qc, [MVAr] | 0 | 1 | 0.14833 | 0.15598 | 0.16162 | 0.13813 | 0.1171 | 0.12501 | 0.083605 | 0.067671 | 0.095644 | 0.10948 | 0.093966 | 0.096073 | 0.10166 | 0.12893 | 0.11594 | 0.12541 | 0.092731 | 0.094949 | 0.081087 | 0.098796 | 0.099163 | 0.081706 | 0.074199 | 0.078368
50 | 2040 | Summer | Pc, [MW] | 0 | 1 | 0 | 0 | 0 | 0 | 0 | 0 | 0 | 0 | 0 | 0 | 0 | 0 | 0 | 0 | 0 | 0 | 0 | 0 | 0 | 0 | 0 | 0 | 0 | 0
50 | 2040 | Summer | Flex Up, [MW] | 0 | 1 | 0 | 0 | 0 | 0 | 0 | 0 | 0 | 0 | 0 | 0 | 0 | 0 | 0 | 0 | 0 | 0 | 0 | 0 | 0 | 0 | 0 | 0 | 0 | 0
50 | 2040 | Summer | Flex Down, [MW] | 0 | 1 | 0 | 0 | 0 | 0 | 0 | 0 | 0 | 0 | 0 | 0 | 0 | 0 | 0 | 0 | 0 | 0 | 0 | 0 | 0 | 0 | 0 | 0 | 0 | 0
50 | 2040 | Summer | Pc_net, [MW] | 0 | 1 | 0 | 0 | 0 | 0 | 0 | 0 | 0 | 0 | 0 | 0 | 0 | 0 | 0 | 0 | 0 | 0 | 0 | 0 | 0 | 0 | 0 | 0 | 0 | 0
50 | 2040 | Summer | Qc, [MVAr] | 0 | 1 | 0 | 0 | 0 | 0 | 0 | 0 | 0 | 0 | 0 | 0 | 0 | 0 | 0 | 0 | 0 | 0 | 0 | 0 | 0 | 0 | 0 | 0 | 0 | 0
51 | 2040 | Summer | Pc, [MW] | 0 | 1 | 0 | 0 | 0 | 0 | 0 | 0 | 0 | 0 | 0 | 0 | 0 | 0 | 0 | 0 | 0 | 0 | 0 | 0 | 0 | 0 | 0 | 0 | 0 | 0
51 | 2040 | Summer | Flex Up, [MW] | 0 | 1 | 0 | 0 | 0 | 0 | 0 | 0 | 0 | 0 | 0 | 0 | 0 | 0 | 0 | 0 | 0 | 0 | 0 | 0 | 0 | 0 | 0 | 0 | 0 | 0
51 | 2040 | Summer | Flex Down, [MW] | 0 | 1 | 0 | 0 | 0 | 0 | 0 | 0 | 0 | 0 | 0 | 0 | 0 | 0 | 0 | 0 | 0 | 0 | 0 | 0 | 0 | 0 | 0 | 0 | 0 | 0
51 | 2040 | Summer | Pc_net, [MW] | 0 | 1 | 0 | 0 | 0 | 0 | 0 | 0 | 0 | 0 | 0 | 0 | 0 | 0 | 0 | 0 | 0 | 0 | 0 | 0 | 0 | 0 | 0 | 0 | 0 | 0
51 | 2040 | Summer | Qc, [MVAr] | 0 | 1 | 0 | 0 | 0 | 0 | 0 | 0 | 0 | 0 | 0 | 0 | 0 | 0 | 0 | 0 | 0 | 0 | 0 | 0 | 0 | 0 | 0 | 0 | 0 | 0
1 | 2040 | Summer | Pc, [MW] | 0 | 2 | 0 | 0 | 0 | 0 | 0 | 0 | 0 | 0 | 0 | 0 | 0 | 0 | 0 | 0 | 0 | 0 | 0 | 0 | 0 | 0 | 0 | 0 | 0 | 0
1 | 2040 | Summer | Flex Up, [MW] | 0 | 2 | 0 | 0 | 0 | 0 | 0 | 0 | 0 | 0 | 0 | 0 | 0 | 0 | 0 | 0 | 0 | 0 | 0 | 0 | 0 | 0 | 0 | 0 | 0 | 0
1 | 2040 | Summer | Flex Down, [MW] | 0 | 2 | 0 | 0 | 0 | 0 | 0 | 0 | 0 | 0 | 0 | 0 | 0 | 0 | 0 | 0 | 0 | 0 | 0 | 0 | 0 | 0 | 0 | 0 | 0 | 0
1 | 2040 | Summer | Pc_net, [MW] | 0 | 2 | 0 | 0 | 0 | 0 | 0 | 0 | 0 | 0 | 0 | 0 | 0 | 0 | 0 | 0 | 0 | 0 | 0 | 0 | 0 | 0 | 0 | 0 | 0 | 0
1 | 2040 | Summer | Qc, [MVAr] | 0 | 2 | 0 | 0 | 0 | 0 | 0 | 0 | 0 | 0 | 0 | 0 | 0 | 0 | 0 | 0 | 0 | 0 | 0 | 0 | 0 | 0 | 0 | 0 | 0 | 0
2 | 2040 | Summer | Pc, [MW] | 0 | 2 | 0.56594 | 0.54883 | 0.479 | 0.47027 | 0.42595 | 0.43653 | 0.48263 | 0.28798 | 0.29458 | 0.3268 | 0.30293 | 0.29853 | 0.30453 | 0.31375 | 0.30662 | 0.31995 | 0.33618 | 0.34854 | 0.31566 | 0.31623 | 0.3338 | 0.31292 | 0.49187 | 0.51997
2 | 2040 | Summer | Flex Up, [MW] | 0 | 2 | 0.15377 | 0.090332 | 0.12766 | 0.20469 | 0.25689 | 0.12017 | 1.6256e-06 | 6.5761e-05 | 0.61134 | 1.5057 | 1.5006 | 0.88508 | 1.3639 | 1.3001 | 1.0883 | 1.1318 | 1.1304 | 1.0254 | 0.1343 | 0.035566 | 5.0557e-06 | 3.3597e-07 | 0.16314 | 0.4528
2 | 2040 | Summer | Flex Down, [MW] | 0 | 2 | 0.83523 | 0.9316 | 0.94913 | 0.94777 | 0.93264 | 1.1361 | 1.2367 | 1.1589 | 0.39669 | 7.9462e-06 | 2.8889e-06 | 0.54407 | 2.49e-07 | 4.6791e-07 | 0.19048 | 0.064116 | 0.0065204 | 0.096965 | 0.53195 | 0.67928 | 0.75919 | 0.78145 | 0.66006 | 0.44331
2 | 2040 | Summer | Pc_net, [MW] | 0 | 2 | -0.11552 | -0.29244 | -0.34247 | -0.2728 | -0.24979 | -0.5794 | -0.75409 | -0.87088 | 0.50923 | 1.8325 | 1.8035 | 0.63954 | 1.6685 | 1.6138 | 1.2045 | 1.3876 | 1.4601 | 1.2769 | -0.081993 | -0.32748 | -0.42539 | -0.46852 | -0.0050442 | 0.52945
2 | 2040 | Summer | Qc, [MVAr] | 0 | 2 | 0.063066 | 0.05722 | 0.043387 | 0.045087 | 0.058197 | 0.059681 | 0.0472 | 0.061785 | 0.070725 | 0.12802 | 0.11983 | 0.12789 | 0.12654 | 0.11417 | 0.11029 | 0.13552 | 0.16162 | 0.097753 | 0.098283 | 0.10171 | 0.094532 | 0.084901 | 0.09772 | 0.077153
3 | 2040 | Summer | Pc, [MW] | 0 | 2 | 0.67281 | 0.63929 | 0.55562 | 0.53441 | 0.48801 | 0.49133 | 0.56731 | 0.45239 | 0.53781 | 0.6098 | 0.58664 | 0.57489 | 0.56629 | 0.5032 | 0.45274 | 0.43409 | 0.434 | 0.47042 | 0.47366 | 0.53412 | 0.56842 | 0.58501 | 0.72298 | 0.67254
3 | 2040 | Summer | Flex Up, [MW] | 0 | 2 | 3.6115e-07 | 2.6613e-07 | 5.1945e-06 | 1.2426e-07 | 2.4079e-08 | 1.5307e-08 | 7.8978e-09 | 2.5696e-06 | 0.17833 | 1.5058 | 1.5006 | 1.4291 | 1.3639 | 1.3001 | 9.9349e-06 | 1.6041e-05 | 1.137 | 1.1223 | 0.66625 | 0.71484 | 0.75919 | 0.78145 | 0.82321 | 4.6912e-07
3 | 2040 | Summer | Flex Down, [MW] | 0 | 2 | 0.989 | 1.0219 | 1.0768 | 1.1525 | 1.1895 | 1.2563 | 1.2367 | 1.159 | 0.82971 | 2.3103e-07 | 1.8968e-07 | 2.4766e-07 | 6.7899e-08 | 9.2944e-08 | 1.2788 | 1.1959 | 3.4619e-07 | 3.446e-07 | 1.2231e-06 | 9.361e-07 | 8.7632e-07 | 1.382e-06 | 1.2604e-06 | 0.89611
3 | 2040 | Summer | Pc_net, [MW] | 0 | 2 | -0.31619 | -0.38264 | -0.52115 | -0.61806 | -0.70152 | -0.76493 | -0.66941 | -0.70659 | -0.11357 | 2.1155 | 2.0872 | 2.004 | 1.9302 | 1.8033 | -0.82603 | -0.76179 | 1.571 | 1.5927 | 1.1399 | 1.249 | 1.3276 | 1.3664 | 1.5462 | -0.22357
3 | 2040 | Summer | Qc, [MVAr] | 0 | 2 | -0.26569 | -0.29989 | -0.30731 | -0.33671 | -0.32802 | -0.32705 | -0.27529 | -0.051353 | 0.058883 | 0.089489 | -0.0010389 | -0.082319 | -0.13574 | -0.21594 | -0.20067 | -0.21325 | -0.21433 | -0.19721 | -0.013315 | 0.099405 | -0.0030949 | -0.031122 | -0.12137 | -0.21351
4 | 2040 | Summer | Pc, [MW] | 0 | 2 | 1.904 | 1.786 | 1.6871 | 1.5969 | 1.4686 | 1.4568 | 1.5468 | 1.5683 | 1.7453 | 1.911 | 2.0113 | 2.0667 | 2.0147 | 1.846 | 1.7028 | 1.6254 | 1.611 | 1.6658 | 1.7012 | 1.7548 | 1.8775 | 1.9752 | 2.0367 | 1.8339
4 | 2040 | Summer | Flex Up, [MW] | 0 | 2 | 3.695e-07 | 2.8873e-07 | 0.0020679 | 1.5665e-07 | 5.3051e-08 | 4.3219e-08 | 3.5711e-08 | 0.41539 | 0.17717 | 1.5057 | 1.5006 | 1.4291 | 1.3639 | 1.3001 | 0.43568 | 0.37578 | 1.137 | 1.1223 | 0.66625 | 0.71484 | 0.75919 | 0.37451 | 0.002418 | 4.3311e-07
4 | 2040 | Summer | Flex Down, [MW] | 0 | 2 | 0.989 | 1.0219 | 1.0747 | 1.1525 | 1.1895 | 1.2563 | 1.2367 | 0.7436 | 0.83086 | 7.2213e-07 | 4.6182e-07 | 3.9043e-07 | 1.3274e-07 | 1.6986e-07 | 0.84311 | 0.82013 | 5.5556e-07 | 5.616e-07 | 3.7819e-06 | 2.247e-06 | 2.2038e-06 | 0.40693 | 0.82079 | 0.89611
4 | 2040 | Summer | Pc_net, [MW] | 0 | 2 | 0.91497 | 0.76402 | 0.61446 | 0.4444 | 0.2791 | 0.20054 | 0.31005 | 1.2401 | 1.0916 | 3.4167 | 3.5119 | 3.4958 | 3.3787 | 3.1461 | 1.2954 | 1.181 | 2.748 | 2.7881 | 2.3675 | 2.4697 | 2.6367 | 1.9428 | 1.2184 | 0.93779
4 | 2040 | Summer | Qc, [MVAr] | 0 | 2 | -1.0504 | -1.0509 | -1.0628 | -1.1667 | -1.2526 | -1.2226 | -1.2208 | -0.98295 | -0.80876 | -0.67816 | -0.63711 | -0.67574 | -0.65866 | -0.76657 | -0.91574 | -0.90535 | -0.81297 | -0.82811 | -0.70612 | -0.8263 | -0.83364 | -0.88365 | -1.0103 | -1.1284
5 | 2040 | Summer | Pc, [MW] | 0 | 2 | 1.629 | 1.2917 | 0.95113 | 1.9142 | 1.3119 | 0.51266 | 1.1825 | 2.1384 | 2.8162 | 3.3615 | 3.7161 | 3.7839 | 3.2329 | 2.4661 | 1.9338 | 1.8372 | 1.6921 | 1.8813 | 2.5157 | 2.9138 | 3.1719 | 4.1084 | 3.219 | 2.1348
5 | 2040 | Summer | Flex Up, [MW] | 0 | 2 | 0.52467 | 0.78518 | 1.0768 | 0.58622 | 0.90034 | 1.0715 | 0.82867 | 0.98555 | 0.93779 | 1.8702e-07 | 2.8614e-07 | 1.3029 | 0.13971 | 0.8473 | 0.94105 | 0.96077 | 0.19518 | 0.16631 | 0.31013 | 0.089868 | 3.3502e-06 | 3.3935e-06 | 0.039693 | 0.59256
5 | 2040 | Summer | Flex Down, [MW] | 0 | 2 | 0.46433 | 0.23675 | 2.5767e-07 | 0.56624 | 0.28918 | 0.18476 | 0.40805 | 0.17346 | 0.070247 | 1.5058 | 1.5006 | 0.12634 | 1.2244 | 0.45277 | 0.33774 | 0.23514 | 0.94177 | 0.956 | 0.35612 | 0.62497 | 0.75919 | 0.78144 | 0.78351 | 0.30355
5 | 2040 | Summer | Pc_net, [MW] | 0 | 2 | 1.6894 | 1.8401 | 2.0279 | 1.9342 | 1.9231 | 1.3994 | 1.6031 | 2.9504 | 3.6837 | 1.8558 | 2.2155 | 4.9605 | 2.1482 | 2.8607 | 2.5371 | 2.5628 | 0.9455 | 1.0916 | 2.4697 | 2.3787 | 2.4128 | 3.327 | 2.4752 | 2.4238
5 | 2040 | Summer | Qc, [MVAr] | 0 | 2 | -2.7619 | -2.7648 | -2.7605 | -2.7917 | -2.8174 | -3.0439 | -2.8316 | -2.1711 | -1.9602 | -2.1167 | -2.2607 | -2.3583 | -2.5194 | -2.7042 | -2.6519 | -2.6918 | -2.708 | -2.5174 | -2.0015 | -1.866 | -1.9621 | -1.9438 | -2.2013 | -2.3847
6 | 2040 | Summer | Pc, [MW] | 0 | 2 | 0.97911 | 0.90362 | 0.81067 | 0.78418 | 0.73034 | 0.71521 | 0.79765 | 0.69939 | 0.80086 | 0.95844 | 1.046 | 1.1239 | 1.0956 | 0.96256 | 0.85936 | 0.8446 | 0.8088 | 0.82336 | 0.8294 | 0.85271 | 0.94042 | 1.0405 | 1.1831 | 1.0677
6 | 2040 | Summer | Flex Up, [MW] | 0 | 2 | 0.989 | 1.0219 | 1.0768 | 1.1525 | 1.1895 | 1.2563 | 1.2367 | 1.159 | 0.82959 | 9.4464e-08 | 1.3672e-07 | 5.2271e-07 | 5.2081e-07 | 5.0848e-07 | 1.2788 | 1.1959 | 2.0386e-06 | 1.9657e-06 | 2.3657e-06 | 2.2601e-06 | 1.112e-06 | 1.047e-06 | 2.8285e-06 | 0.89611
6 | 2040 | Summer | Flex Down, [MW] | 0 | 2 | 2.4741e-06 | 2.176e-06 | 2.1032e-07 | 1.3996e-06 | 7.5841e-07 | 5.9647e-07 | 5.9701e-07 | 3.7582e-06 | 0.17845 | 1.5058 | 1.5006 | 1.4291 | 1.3639 | 1.3001 | 3.3719e-06 | 3.8002e-06 | 1.137 | 1.1223 | 0.66625 | 0.71484 | 0.75919 | 0.78145 | 0.8232 | 4.7226e-06
6 | 2040 | Summer | Pc_net, [MW] | 0 | 2 | 1.9681 | 1.9255 | 1.8875 | 1.9366 | 1.9199 | 1.9715 | 2.0344 | 1.8584 | 1.452 | -0.54731 | -0.45464 | -0.30526 | -0.26833 | -0.33752 | 2.1381 | 2.0405 | -0.32815 | -0.29895 | 0.16315 | 0.13787 | 0.18123 | 0.25907 | 0.35987 | 1.9638
6 | 2040 | Summer | Qc, [MVAr] | 0 | 2 | -0.47619 | -0.52183 | -0.54678 | -0.57917 | -0.61246 | -0.67343 | -0.66911 | -0.52337 | -0.37496 | -0.188 | -0.085435 | -0.011179 | -0.094132 | -0.19318 | -0.26386 | -0.26113 | -0.30683 | -0.30444 | -0.27215 | -0.2906 | -0.22893 | -0.093216 | -0.15744 | -0.24178
7 | 2040 | Summer | Pc, [MW] | 0 | 2 | 0.54062 | 0.53342 | 0.46432 | 0.45334 | 0.41205 | 0.40987 | 0.4496 | 0.26293 | 0.27675 | 0.31428 | 0.30494 | 0.31576 | 0.31818 | 0.30146 | 0.2881 | 0.29188 | 0.29372 | 0.30888 | 0.28189 | 0.28024 | 0.29996 | 0.30972 | 0.46987 | 0.50896
7 | 2040 | Summer | Flex Up, [MW] | 0 | 2 | 0.085325 | 0.13187 | 0.17198 | 0.18477 | 0.23035 | 0.23143 | 0.1866 | 1.0022 | 1.008 | 0.12702 | 0.20152 | 0.186 | 0.14667 | 0.12907 | 1.2788 | 1.1959 | 1.1369 | 1.1223 | 0.66624 | 0.71484 | 0.75919 | 0.6667 | 0.8232 | 0.8961
7 | 2040 | Summer | Flex Down, [MW] | 0 | 2 | 0.90368 | 0.89007 | 0.90481 | 0.96771 | 0.95918 | 1.0248 | 1.0501 | 0.15681 | 7.7307e-06 | 1.3789 | 1.2999 | 1.2436 | 1.2175 | 1.1711 | 7.9107e-06 | 8.6313e-06 | 9.4994e-06 | 7.6384e-06 | 7.0181e-06 | 6.2365e-06 | 5.3253e-06 | 0.11475 | 6.5029e-06 | 8.766e-06
7 | 2040 | Summer | Pc_net, [MW] | 0 | 2 | -0.27773 | -0.22477 | -0.26851 | -0.3296 | -0.31679 | -0.38353 | -0.41393 | 1.1083 | 1.2848 | -0.93762 | -0.79347 | -0.74183 | -0.75266 | -0.74059 | 1.5669 | 1.4878 | 1.4307 | 1.4312 | 0.94813 | 0.99507 | 1.0591 | 0.86167 | 1.2931 | 1.4051
7 | 2040 | Summer | Qc, [MVAr] | 0 | 2 | 0.10434 | 0.11935 | 0.10129 | 0.09804 | 0.10796 | 0.089032 | 0.072444 | 0.086567 | 0.11165 | 0.13921 | 0.1426 | 0.16162 | 0.15858 | 0.13431 | 0.1312 | 0.13139 | 0.12295 | 0.11076 | 0.12593 | 0.11517 | 0.11529 | 0.12858 | 0.10541 | 0.10781
8 | 2040 | Summer | Pc, [MW] | 0 | 2 | 1.2169 | 1.1444 | 1.0736 | 1.0769 | 1.0079 | 0.97539 | 1.069 | 0.94993 | 1.1129 | 1.2795 | 1.3413 | 1.3932 | 1.3948 | 1.3436 | 1.2296 | 1.0914 | 1.068 | 1.0763 | 1.0017 | 1.0374 | 1.1512 | 1.2022 | 1.3491 | 1.2995
8 | 2040 | Summer | Flex Up, [MW] | 0 | 2 | 0.989 | 1.0219 | 1.0768 | 1.1525 | 1.1895 | 1.2563 | 1.2367 | 0.63259 | 0.57094 | 3.6349e-06 | 3.895e-06 | 3.9946e-06 | 3.5799e-06 | 2.9539e-06 | 0.91073 | 0.86066 | 0.75831 | 0.60907 | 0.51285 | 0.37589 | 0.0069548 | 4.8203e-06 | 0.054386 | 0.066985
8 | 2040 | Summer | Flex Down, [MW] | 0 | 2 | 1.6304e-06 | 1.3585e-06 | 1.2536e-06 | 7.2637e-07 | 3.4617e-07 | 2.5478e-07 | 2.6151e-07 | 0.5264 | 0.4371 | 1.5057 | 1.5006 | 1.4291 | 1.3639 | 1.3001 | 0.36806 | 0.33525 | 0.37864 | 0.51324 | 0.1534 | 0.33896 | 0.75224 | 0.78144 | 0.76882 | 0.82913
8 | 2040 | Summer | Pc_net, [MW] | 0 | 2 | 2.2059 | 2.1664 | 2.1503 | 2.2294 | 2.1974 | 2.2317 | 2.3057 | 1.0561 | 1.2467 | -0.22621 | -0.15929 | -0.035886 | 0.030871 | 0.043578 | 1.7723 | 1.6169 | 1.4477 | 1.1722 | 1.3611 | 1.0743 | 0.4059 | 0.42075 | 0.63464 | 0.53732
8 | 2040 | Summer | Qc, [MVAr] | 0 | 2 | -0.63264 | -0.63079 | -0.69831 | -0.67923 | -0.72961 | -0.75855 | -0.83505 | -0.76042 | -0.6205 | -0.4992 | -0.44927 | -0.44148 | -0.37321 | -0.39756 | -0.46794 | -0.57058 | -0.56387 | -0.5683 | -0.62012 | -0.6237 | -0.61102 | -0.52159 | -0.61912 | -0.60589
9 | 2040 | Summer | Pc, [MW] | 0 | 2 | 0.73431 | 0.69972 | 0.61627 | 0.59925 | 0.56564 | 0.58124 | 0.66776 | 0.5017 | 0.56432 | 0.66645 | 0.69883 | 0.71982 | 0.68896 | 0.59977 | 0.55788 | 0.549 | 0.54998 | 0.56533 | 0.56178 | 0.58832 | 0.63429 | 0.68334 | 0.79759 | 0.7488
9 | 2040 | Summer | Flex Up, [MW] | 0 | 2 | 0.6724 | 0.70593 | 0.77407 | 0.82226 | 0.8609 | 0.88806 | 0.77923 | 0.99697 | 8.8107e-07 | 1.3725 | 1.2234 | 0.45689 | 1.3639 | 1.3001 | 0.46933 | 0.34562 | 0.19796 | 0.052622 | 1.2343e-06 | 1.4128e-06 | 1.1551e-06 | 2.472e-07 | 1.6763e-06 | 1.4998e-06
9 | 2040 | Summer | Flex Down, [MW] | 0 | 2 | 0.3166 | 0.31601 | 0.30272 | 0.33021 | 0.32862 | 0.3682 | 0.45749 | 0.16203 | 1.008 | 0.13331 | 0.27737 | 0.97226 | 2.8524e-07 | 5.9524e-07 | 0.80945 | 0.85029 | 0.939 | 1.0697 | 0.66625 | 0.71484 | 0.75919 | 0.78145 | 0.8232 | 0.89611
9 | 2040 | Summer | Pc_net, [MW] | 0 | 2 | 1.0901 | 1.0896 | 1.0876 | 1.0913 | 1.0979 | 1.1011 | 0.9895 | 1.3366 | -0.44371 | 1.9057 | 1.6449 | 0.20446 | 2.0529 | 1.8998 | 0.21775 | 0.04434 | -0.19106 | -0.45173 | -0.10447 | -0.12652 | -0.1249 | -0.098106 | -0.025618 | -0.14731
9 | 2040 | Summer | Qc, [MVAr] | 0 | 2 | -0.40403 | -0.40777 | -0.41434 | -0.4154 | -0.41753 | -0.41393 | -0.40682 | -0.38435 | -0.37348 | -0.35155 | -0.34148 | -0.34768 | -0.35954 | -0.36307 | -0.36902 | -0.37594 | -0.37349 | -0.36868 | -0.37483 | -0.37523 | -0.37834 | -0.37936 | -0.39326 | -0.39477
20 | 2040 | Summer | Pc, [MW] | 0 | 2 | 1.4163 | 1.3374 | 1.2506 | 1.2004 | 1.142 | 1.1125 | 1.0877 | 1.0781 | 0.97186 | 1.0981 | 1.1752 | 1.3932 | 1.3329 | 1.1798 | 1.0488 | 1.0126 | 1.0095 | 1.0546 | 1.053 | 1.0791 | 1.1981 | 1.2819 | 1.4699 | 1.4223
20 | 2040 | Summer | Flex Up, [MW] | 0 | 2 | 3.9876e-07 | 1.0841e-07 | 3.7501e-08 | 3.1164e-09 | -2.3971e-08 | -5.3469e-08 | -5.4958e-08 | 1.2816e-06 | 1.008 | 1.5058 | 1.5006 | 1.4291 | 1.3639 | 1.3001 | 0.16737 | 0.079047 | 1.9021e-06 | 0.28706 | 0.66625 | 0.71484 | 0.75919 | 0.78145 | 0.82321 | 0.89611
20 | 2040 | Summer | Flex Down, [MW] | 0 | 2 | 0.989 | 1.0219 | 1.0768 | 1.1525 | 1.1895 | 1.2563 | 1.2367 | 1.159 | 4.0669e-07 | 1.8402e-07 | 1.7486e-07 | 1.6676e-07 | 1.8467e-07 | 2.1237e-07 | 1.1114 | 1.1169 | 1.137 | 0.83526 | 3.8589e-07 | 2.7826e-07 | 6.2312e-07 | 6.1415e-07 | 4.638e-07 | 9.1064e-07
20 | 2040 | Summer | Pc_net, [MW] | 0 | 2 | 0.42732 | 0.31542 | 0.17381 | 0.04792 | -0.047546 | -0.14374 | -0.14903 | -0.080876 | 1.9799 | 2.6038 | 2.6758 | 2.8224 | 2.6968 | 2.4799 | 0.10473 | -0.02526 | -0.12745 | 0.50643 | 1.7192 | 1.7939 | 1.9572 | 2.0634 | 2.2931 | 2.3184
20 | 2040 | Summer | Qc, [MVAr] | 0 | 2 | -0.30871 | -0.39753 | -0.38463 | -0.41347 | -0.47394 | -0.55315 | -0.83505 | -0.57739 | -0.60026 | -0.37859 | -0.41 | -0.12099 | -0.1161 | -0.3144 | -0.39589 | -0.36601 | -0.47984 | -0.49397 | -0.39142 | -0.44627 | -0.36475 | -0.17767 | -0.16235 | -0.1876
21 | 2040 | Summer | Pc, [MW] | 0 | 2 | 0.57933 | 0.55103 | 0.47553 | 0.45701 | 0.4141 | 0.42172 | 0.48667 | 0.32049 | 0.36827 | 0.42622 | 0.44394 | 0.45045 | 0.42412 | 0.38235 | 0.34915 | 0.3469 | 0.34355 | 0.37334 | 0.34708 | 0.35556 | 0.39453 | 0.41192 | 0.5721 | 0.55857
21 | 2040 | Summer | Flex Up, [MW] | 0 | 2 | 6.0405e-07 | 1.6832e-07 | 7.427e-08 | 3.5596e-08 | 3.3411e-09 | -3.6182e-08 | -3.8432e-08 | 0.091298 | 1.008 | 1.5058 | 1.5006 | 1.4291 | 1.3639 | 1.3001 | 0.39075 | 0.3698 | 0.31139 | 0.076433 | 0.66625 | 0.71484 | 0.75919 | 0.61816 | 0.82321 | 0.35321
21 | 2040 | Summer | Flex Down, [MW] | 0 | 2 | 0.989 | 1.0219 | 1.0768 | 1.1525 | 1.1895 | 1.2563 | 1.2367 | 1.0677 | 8.8669e-07 | 3.8255e-07 | 3.8255e-07 | 3.8255e-07 | 3.8255e-07 | 4.1126e-07 | 0.88803 | 0.82611 | 0.82556 | 1.0459 | 7.948e-07 | 5.3446e-07 | 2.9363e-06 | 0.16329 | 1.5387e-06 | 0.54291
21 | 2040 | Summer | Pc_net, [MW] | 0 | 2 | -0.40967 | -0.47091 | -0.60126 | -0.69546 | -0.77543 | -0.83454 | -0.75005 | -0.6559 | 1.3763 | 1.932 | 1.9445 | 1.8796 | 1.7881 | 1.6824 | -0.14813 | -0.10942 | -0.17063 | -0.59611 | 1.0133 | 1.0704 | 1.1537 | 0.8668 | 1.3953 | 0.36887
21 | 2040 | Summer | Qc, [MVAr] | 0 | 2 | -0.20861 | -0.22399 | -0.22347 | -0.23203 | -0.23125 | -0.2559 | -0.24081 | -0.19182 | -0.11554 | -0.073444 | -0.045471 | -0.050891 | -0.078374 | -0.11862 | -0.14448 | -0.14991 | -0.15217 | -0.13691 | -0.12243 | -0.11089 | -0.10361 | -0.11107 | -0.15573 | -0.19949
22 | 2040 | Summer | Pc, [MW] | 0 | 2 | 0.46322 | 0.44076 | 0.36993 | 0.35493 | 0.31221 | 0.32219 | 0.38988 | 0.22324 | 0.25753 | 0.30406 | 0.30381 | 0.31576 | 0.29076 | 0.26819 | 0.2419 | 0.23356 | 0.23029 | 0.2621 | 0.24372 | 0.25496 | 0.28623 | 0.29709 | 0.4618 | 0.45464
22 | 2040 | Summer | Flex Up, [MW] | 0 | 2 | 2.4743e-07 | 8.8336e-08 | 3.2715e-08 | 4.5583e-09 | -2.169e-08 | -4.8252e-08 | -5.0106e-08 | 0.067877 | 0.55416 | 1.5058 | 1.5006 | 1.4291 | 1.3639 | 1.3001 | 0.59762 | 0.47291 | 0.32769 | 0.17426 | 0.66625 | 0.71484 | 0.75919 | 0.78144 | 0.26782 | 0.7985
22 | 2040 | Summer | Flex Down, [MW] | 0 | 2 | 0.989 | 1.0219 | 1.0768 | 1.1525 | 1.1895 | 1.2563 | 1.2367 | 1.0911 | 0.45387 | 3.6336e-07 | 4.2125e-07 | 4.8795e-07 | 5.4788e-07 | 6.3941e-07 | 0.68116 | 0.723 | 0.80927 | 0.94805 | 1.0916e-06 | 5.446e-07 | 1.9052e-06 | 8.0436e-06 | 0.55538 | 0.097612
22 | 2040 | Summer | Pc_net, [MW] | 0 | 2 | -0.52578 | -0.58117 | -0.70686 | -0.79753 | -0.87732 | -0.93407 | -0.84684 | -0.79999 | 0.35783 | 1.8098 | 1.8044 | 1.7449 | 1.6547 | 1.5683 | 0.15837 | -0.016532 | -0.25129 | -0.51169 | 0.90997 | 0.9698 | 1.0454 | 1.0785 | 0.17423 | 1.1555
22 | 2040 | Summer | Qc, [MVAr] | 0 | 2 | -0.14179 | -0.15187 | -0.15976 | -0.16162 | -0.15768 | -0.16122 | -0.14155 | -0.11155 | -0.097071 | -0.089911 | -0.081711 | -0.08147 | -0.091985 | -0.10799 | -0.11209 | -0.11654 | -0.11641 | -0.1029 | -0.087468 | -0.080762 | -0.08878 | -0.077952 | -0.093153 | -0.10453
23 | 2040 | Summer | Pc, [MW] | 0 | 2 | 1.3342 | 1.3259 | 1.3353 | 1.1467 | 0.71986 | 0.83414 | 0.96391 | 0.78933 | 0.73983 | 0.78265 | 0.88684 | 0.90667 | 0.91032 | 0.84104 | 0.90027 | 0.90178 | 0.84193 | 0.85676 | 0.87409 | 0.918 | 0.84905 | 0.85141 | 0.99476 | 1.0839
23 | 2040 | Summer | Flex Up, [MW] | 0 | 2 | 0.989 | 1.0219 | 0.79763 | 0.51629 | 0.05646 | 0.97589 | 0.83143 | 1.159 | 0.97492 | 6.3206e-07 | 7.1903e-07 | 8.5245e-07 | 8.9272e-07 | 0.68861 | 1.2788 | 1.1959 | 1.137 | 1.1223 | 0.45655 | 0.080413 | 5.9373e-07 | 3.9908e-07 | 9.8647e-07 | 5.8035e-07
23 | 2040 | Summer | Flex Down, [MW] | 0 | 2 | 6.1311e-07 | 1.1136e-06 | 0.27916 | 0.63618 | 1.1331 | 0.28037 | 0.40529 | 2.6287e-06 | 0.033117 | 1.5058 | 1.5006 | 1.4291 | 1.3639 | 0.61147 | 3.0689e-07 | 1.8566e-07 | 1.5684e-07 | 8.2504e-07 | 0.2097 | 0.63443 | 0.75919 | 0.78145 | 0.82321 | 0.89611
23 | 2040 | Summer | Pc_net, [MW] | 0 | 2 | 2.3232 | 2.3478 | 1.8538 | 1.0268 | -0.35674 | 1.5297 | 1.3901 | 1.9483 | 1.6816 | -0.7231 | -0.61375 | -0.52247 | -0.45362 | 0.91818 | 2.1791 | 2.0977 | 1.9789 | 1.9791 | 1.1209 | 0.36399 | 0.089857 | 0.069962 | 0.17155 | 0.18778
23 | 2040 | Summer | Qc, [MVAr] | 0 | 2 | 0.18444 | 0.26377 | 0.34513 | 0.13954 | -0.28493 | -0.11459 | -0.16861 | -0.41354 | -0.61826 | -0.67343 | -0.339 | -0.50098 | -0.31509 | -0.074652 | -0.36031 | -0.29061 | -0.20788 | -0.21319 | -0.17263 | -0.28277 | -0.43909 | 0.0091648 | -0.18588 | 0.096778
24 | 2040 | Summer | Pc, [MW] | 0 | 2 | 0.93263 | 0.9149 | 0.85111 | 0.835 | 0.78436 | 0.79223 | 0.86523 | 0.66115 | 0.68366 | 0.70844 | 0.71069 | 0.71982 | 0.72467 | 0.69338 | 0.68109 | 0.68961 | 0.6813 | 0.71683 | 0.56115 | 0.65284 | 0.72813 | 0.73336 | 0.90598 | 0.90588
24 | 2040 | Summer | Flex Up, [MW] | 0 | 2 | 0.22257 | 0.22566 | 0.24923 | 0.31629 | 0.42417 | 0.48242 | 0.50182 | 0.56666 | 0.57745 | 0.8762 | 0.996 | 1.0538 | 1.0724 | 1.1071 | 1.1704 | 1.0853 | 0.9644 | 0.67708 | 0.34698 | 0.21043 | 0.056029 | 0.035006 | 0.023868 | 0.040816
24 | 2040 | Summer | Flex Down, [MW] | 0 | 2 | 0.76643 | 0.79627 | 0.82756 | 0.83618 | 0.76536 | 0.77384 | 0.7349 | 0.59233 | 0.43059 | 0.62955 | 0.50459 | 0.37529 | 0.29155 | 0.19302 | 0.10837 | 0.11065 | 0.17255 | 0.44523 | 0.31928 | 0.50441 | 0.70316 | 0.74644 | 0.79934 | 0.8553
24 | 2040 | Summer | Pc_net, [MW] | 0 | 2 | 0.38877 | 0.3443 | 0.27279 | 0.31512 | 0.44318 | 0.50082 | 0.63215 | 0.63549 | 0.83052 | 0.9551 | 1.2021 | 1.3984 | 1.5055 | 1.6074 | 1.7431 | 1.6642 | 1.4732 | 0.94868 | 0.58885 | 0.35886 | 0.080992 | 0.021921 | 0.13051 | 0.091398
24 | 2040 | Summer | Qc, [MVAr] | 0 | 2 | 0.099487 | 0.057155 | 0.027723 | 0.037423 | -0.001379 | -0.019348 | 0.062447 | 0.1169 | 0.24158 | 0.28722 | 0.39537 | 0.41753 | 0.34653 | 0.29361 | 0.25437 | 0.24213 | 0.18966 | 0.2838 | -0.24445 | 0.043376 | 0.25558 | 0.24676 | 0.18382 | 0.094967
25 | 2040 | Summer | Pc, [MW] | 0 | 2 | 1.0352 | 0.96107 | 0.86758 | 0.84732 | 0.78092 | 0.81921 | 0.96315 | 0.88434 | 1.0191 | 1.2196 | 1.3208 | 1.3932 | 1.2803 | 1.1259 | 0.96028 | 0.93622 | 0.92647 | 0.96584 | 0.93652 | 1.0337 | 1.1119 | 1.1523 | 1.217 | 1.102
25 | 2040 | Summer | Flex Up, [MW] | 0 | 2 | 0.45543 | 1.0219 | 1.0768 | 1.1525 | 1.1895 | 1.2563 | 1.2367 | 1.159 | 2.2306e-07 | 1.1557e-07 | 1.2635e-07 | 1.4079e-07 | 1.4125e-07 | 2.1127e-07 | 1.2788 | 1.1959 | 1.137 | 1.1223 | 2.8552e-07 | 3.0868e-07 | 1.643e-07 | 1.2693e-07 | 2.1664e-07 | 1.6339e-07
25 | 2040 | Summer | Flex Down, [MW] | 0 | 2 | 0.53357 | 1.3973e-06 | 6.2397e-07 | 2.2703e-07 | 7.4299e-08 | 3.0255e-08 | 2.3162e-08 | 6.2765e-07 | 1.008 | 1.5058 | 1.5006 | 1.4291 | 1.3639 | 1.3001 | 3.046e-07 | 1.7887e-07 | 1.3575e-07 | 6.0392e-07 | 0.66625 | 0.71484 | 0.75919 | 0.78145 | 0.82321 | 0.89611
25 | 2040 | Summer | Pc_net, [MW] | 0 | 2 | 0.95703 | 1.983 | 1.9444 | 1.9998 | 1.9704 | 2.0755 | 2.1999 | 2.0433 | 0.01102 | -0.28617 | -0.17984 | -0.035894 | -0.083614 | -0.17418 | 2.2391 | 2.1321 | 2.0634 | 2.0882 | 0.27027 | 0.31882 | 0.35276 | 0.37081 | 0.39377 | 0.20589
25 | 2040 | Summer | Qc, [MVAr] | 0 | 2 | 0.80575 | 0.80575 | 0.80575 | 0.82221 | 0.83505 | 0.83505 | 0.79691 | 0.77258 | 0.68494 | 0.57053 | 0.55759 | 0.55759 | 0.5573 | 0.67793 | 0.64596 | 0.62161 | 0.63774 | 0.64191 | 0.64191 | 0.63397 | 0.6477 | 0.69872 | 0.67766 | 0.69903
26 | 2040 | Summer | Pc, [MW] | 0 | 2 | 0.56594 | 0.54883 | 0.479 | 0.47027 | 0.42595 | 0.43653 | 0.48263 | 0.28798 | 0.29458 | 0.3268 | 0.30293 | 0.29853 | 0.30453 | 0.31375 | 0.30662 | 0.31995 | 0.33618 | 0.34854 | 0.31566 | 0.31623 | 0.3338 | 0.31292 | 0.49187 | 0.51997
26 | 2040 | Summer | Flex Up, [MW] | 0 | 2 | 4.6459e-07 | 7.8318e-07 | 0.64971 | 0.91838 | 0.97097 | 0.99301 | 1.0234 | 1.0302 | 0.077091 | 0.43816 | 0.56989 | 0.62835 | 0.64368 | 0.61113 | 1.2788 | 1.1959 | 1.137 | 1.1165 | 1.2816e-07 | 1.3828e-07 | 8.1522e-08 | 6.3071e-08 | 1.0551e-07 | 8.1045e-08
26 | 2040 | Summer | Flex Down, [MW] | 0 | 2 | 0.989 | 1.0219 | 0.42707 | 0.23409 | 0.21856 | 0.26325 | 0.21336 | 0.12879 | 0.93095 | 1.0676 | 0.9307 | 0.8008 | 0.72026 | 0.68895 | 9.9858e-07 | 3.867e-07 | 2.6112e-07 | 0.0058204 | 0.66625 | 0.71484 | 0.75919 | 0.78145 | 0.82321 | 0.89611
26 | 2040 | Summer | Pc_net, [MW] | 0 | 2 | -0.42306 | -0.47311 | 0.70163 | 1.1546 | 1.1784 | 1.1663 | 1.2926 | 1.1894 | -0.55928 | -0.30263 | -0.057877 | 0.12608 | 0.22795 | 0.23593 | 1.5854 | 1.5159 | 1.4731 | 1.4592 | -0.35059 | -0.39861 | -0.4254 | -0.46852 | -0.33133 | -0.37615
26 | 2040 | Summer | Qc, [MVAr] | 0 | 2 | 0.063066 | 0.05722 | 0.043387 | 0.045087 | 0.058197 | 0.059681 | 0.0472 | 0.061785 | 0.070725 | 0.12802 | 0.11983 | 0.12789 | 0.12654 | 0.11417 | 0.11029 | 0.13552 | 0.16162 | 0.097753 | 0.098283 | 0.10171 | 0.094532 | 0.084901 | 0.09772 | 0.077153
50 | 2040 | Summer | Pc, [MW] | 0 | 2 | 0 | 0 | 0 | 0 | 0 | 0 | 0 | 0 | 0 | 0 | 0 | 0 | 0 | 0 | 0 | 0 | 0 | 0 | 0 | 0 | 0 | 0 | 0 | 0
50 | 2040 | Summer | Flex Up, [MW] | 0 | 2 | 0 | 0 | 0 | 0 | 0 | 0 | 0 | 0 | 0 | 0 | 0 | 0 | 0 | 0 | 0 | 0 | 0 | 0 | 0 | 0 | 0 | 0 | 0 | 0
50 | 2040 | Summer | Flex Down, [MW] | 0 | 2 | 0 | 0 | 0 | 0 | 0 | 0 | 0 | 0 | 0 | 0 | 0 | 0 | 0 | 0 | 0 | 0 | 0 | 0 | 0 | 0 | 0 | 0 | 0 | 0
50 | 2040 | Summer | Pc_net, [MW] | 0 | 2 | 0 | 0 | 0 | 0 | 0 | 0 | 0 | 0 | 0 | 0 | 0 | 0 | 0 | 0 | 0 | 0 | 0 | 0 | 0 | 0 | 0 | 0 | 0 | 0
50 | 2040 | Summer | Qc, [MVAr] | 0 | 2 | 0 | 0 | 0 | 0 | 0 | 0 | 0 | 0 | 0 | 0 | 0 | 0 | 0 | 0 | 0 | 0 | 0 | 0 | 0 | 0 | 0 | 0 | 0 | 0
51 | 2040 | Summer | Pc, [MW] | 0 | 2 | 0 | 0 | 0 | 0 | 0 | 0 | 0 | 0 | 0 | 0 | 0 | 0 | 0 | 0 | 0 | 0 | 0 | 0 | 0 | 0 | 0 | 0 | 0 | 0
51 | 2040 | Summer | Flex Up, [MW] | 0 | 2 | 0 | 0 | 0 | 0 | 0 | 0 | 0 | 0 | 0 | 0 | 0 | 0 | 0 | 0 | 0 | 0 | 0 | 0 | 0 | 0 | 0 | 0 | 0 | 0
51 | 2040 | Summer | Flex Down, [MW] | 0 | 2 | 0 | 0 | 0 | 0 | 0 | 0 | 0 | 0 | 0 | 0 | 0 | 0 | 0 | 0 | 0 | 0 | 0 | 0 | 0 | 0 | 0 | 0 | 0 | 0
51 | 2040 | Summer | Pc_net, [MW] | 0 | 2 | 0 | 0 | 0 | 0 | 0 | 0 | 0 | 0 | 0 | 0 | 0 | 0 | 0 | 0 | 0 | 0 | 0 | 0 | 0 | 0 | 0 | 0 | 0 | 0
51 | 2040 | Summer | Qc, [MVAr] | 0 | 2 | 0 | 0 | 0 | 0 | 0 | 0 | 0 | 0 | 0 | 0 | 0 | 0 | 0 | 0 | 0 | 0 | 0 | 0 | 0 | 0 | 0 | 0 | 0 | 0
1 | 2040 | Summer | Pc, [MW] | Expected | - | 0 | 0 | 0 | 0 | 0 | 0 | 0 | 0 | 0 | 0 | 0 | 0 | 0 | 0 | 0 | 0 | 0 | 0 | 0 | 0 | 0 | 0 | 0 | 0
1 | 2040 | Summer | Flex Up, [MW] | Expected | - | 0 | 0 | 0 | 0 | 0 | 0 | 0 | 0 | 0 | 0 | 0 | 0 | 0 | 0 | 0 | 0 | 0 | 0 | 0 | 0 | 0 | 0 | 0 | 0
1 | 2040 | Summer | Flex Down, [MW] | Expected | - | 0 | 0 | 0 | 0 | 0 | 0 | 0 | 0 | 0 | 0 | 0 | 0 | 0 | 0 | 0 | 0 | 0 | 0 | 0 | 0 | 0 | 0 | 0 | 0
1 | 2040 | Summer | Pc_net, [MW] | Expected | - | 0 | 0 | 0 | 0 | 0 | 0 | 0 | 0 | 0 | 0 | 0 | 0 | 0 | 0 | 0 | 0 | 0 | 0 | 0 | 0 | 0 | 0 | 0 | 0
1 | 2040 | Summer | Qc, [MVAr] | Expected | - | 0 | 0 | 0 | 0 | 0 | 0 | 0 | 0 | 0 | 0 | 0 | 0 | 0 | 0 | 0 | 0 | 0 | 0 | 0 | 0 | 0 | 0 | 0 | 0
2 | 2040 | Summer | Pc, [MW] | Expected | - | 0.55299 | 0.5431 | 0.47317 | 0.46099 | 0.4158 | 0.42727 | 0.47093 | 0.30167 | 0.31174 | 0.32662 | 0.29939 | 0.29886 | 0.31477 | 0.31797 | 0.2988 | 0.31315 | 0.31891 | 0.33734 | 0.29755 | 0.29371 | 0.30584 | 0.29731 | 0.46886 | 0.49593
2 | 2040 | Summer | Flex Up, [MW] | Expected | - | 0.025307 | 0.012905 | 0.033997 | 0.10351 | 0.19751 | 0.32621 | 0.025243 | 0.10771 | 0.87654 | 1.4893 | 1.4086 | 1.2936 | 1.3306 | 1.2978 | 1.2516 | 0.64343 | 0.58708 | 0.45596 | 0.07757 | 0.52439 | 0.54228 | 0.55818 | 0.023307 | 0.089614
2 | 2040 | Summer | Flex Down, [MW] | Expected | - | 0.96369 | 1.009 | 1.0428 | 1.049 | 0.99201 | 0.93005 | 1.2115 | 1.0513 | 0.1315 | 0.016501 | 0.09204 | 0.13551 | 0.033398 | 0.0023063 | 0.027211 | 0.55248 | 0.54988 | 0.66635 | 0.58868 | 0.19045 | 0.21691 | 0.22327 | 0.7999 | 0.8065
2 | 2040 | Summer | Pc_net, [MW] | Expected | - | -0.3854 | -0.45303 | -0.53562 | -0.48445 | -0.3787 | -0.17658 | -0.7153 | -0.6419 | 1.0568 | 1.7994 | 1.6159 | 1.457 | 1.6119 | 1.6134 | 1.5232 | 0.4041 | 0.35611 | 0.12694 | -0.21356 | 0.62765 | 0.63121 | 0.63221 | -0.30773 | -0.22095
2 | 2040 | Summer | Qc, [MVAr] | Expected | - | 0.078134 | 0.083004 | 0.079134 | 0.075932 | 0.07381 | 0.077971 | 0.071581 | 0.11773 | 0.13916 | 0.1452 | 0.13892 | 0.14061 | 0.14804 | 0.14638 | 0.11075 | 0.13983 | 0.14015 | 0.12502 | 0.10265 | 0.098508 | 0.10093 | 0.097489 | 0.07542 | 0.072442
3 | 2040 | Summer | Pc, [MW] | Expected | - | 0.71051 | 0.68035 | 0.6018 | 0.56363 | 0.5116 | 0.53036 | 0.59931 | 0.50274 | 0.54991 | 0.60342 | 0.54553 | 0.56027 | 0.56859 | 0.55132 | 0.48265 | 0.49988 | 0.51935 | 0.54441 | 0.53764 | 0.56861 | 0.60277 | 0.57199 | 0.69199 | 0.67922
3 | 2040 | Summer | Flex Up, [MW] | Expected | - | 0.14129 | 1.908e-07 | 8.4928e-07 | 1.046e-07 | 7.8573e-08 | 1.9102e-08 | 8.1834e-08 | 0.16557 | 0.88951 | 1.5058 | 1.5006 | 1.4291 | 1.3639 | 1.2174 | 0.91342 | 0.79177 | 0.22714 | 0.90595 | 0.19036 | 0.71484 | 0.75919 | 0.35098 | 0.21521 | 1.0273e-07
3 | 2040 | Summer | Flex Down, [MW] | Expected | - | 0.84771 | 1.0219 | 1.0768 | 1.1525 | 1.1895 | 1.2563 | 1.2367 | 0.99342 | 0.11853 | 4.2053e-08 | 5.1925e-08 | 6.1604e-08 | 4.2348e-08 | 0.082635 | 0.36537 | 0.40418 | 0.90984 | 0.21635 | 0.47589 | 4.3526e-07 | 9.6406e-07 | 0.43047 | 0.608 | 0.89611
3 | 2040 | Summer | Pc_net, [MW] | Expected | - | 0.0040855 | -0.34158 | -0.47499 | -0.58884 | -0.67793 | -0.7259 | -0.63741 | -0.32511 | 1.3209 | 2.1092 | 2.0461 | 1.9894 | 1.9325 | 1.6861 | 1.0307 | 0.88748 | -0.16335 | 1.234 | 0.2521 | 1.2834 | 1.362 | 0.4925 | 0.29919 | -0.2169
3 | 2040 | Summer | Qc, [MVAr] | Expected | - | -0.044498 | -0.085185 | -0.09162 | -0.11186 | -0.12204 | -0.11919 | -0.11784 | 0.15362 | 0.22328 | 0.28609 | 0.14732 | 0.10139 | 0.052734 | 0.07117 | -0.00059121 | -0.0022487 | 0.010687 | 0.060208 | 0.19929 | 0.23965 | 0.16446 | 0.11676 | 0.026399 | -0.039274
4 | 2040 | Summer | Pc, [MW] | Expected | - | 1.5776 | 1.4931 | 1.3519 | 1.3586 | 1.2908 | 1.3106 | 1.6898 | 1.8428 | 1.9453 | 1.8957 | 1.8777 | 2.0029 | 2.0639 | 1.9234 | 1.7533 | 1.6724 | 1.6896 | 1.6864 | 1.6419 | 1.7537 | 1.8428 | 1.7761 | 1.7826 | 1.5842
4 | 2040 | Summer | Flex Up, [MW] | Expected | - | 0.14129 | 0.0024243 | 0.28521 | 0.36504 | 0.42668 | 0.44221 | 0.3203 | 0.82385 | 0.88934 | 1.5058 | 1.5006 | 1.4291 | 1.3639 | 1.1666 | 0.10636 | 0.085483 | 0.90816 | 0.20609 | 0.19036 | 0.6132 | 0.34452 | 0.16514 | 0.00034606 | 1.3392e-07
4 | 2040 | Summer | Flex Down, [MW] | Expected | - | 0.84771 | 1.0195 | 0.79158 | 0.78743 | 0.76284 | 0.81405 | 0.91642 | 0.33512 | 0.11869 | 1.6821e-07 | 1.4766e-07 | 1.4922e-07 | 1.1916e-07 | 0.13344 | 1.1724 | 1.1104 | 0.2288 | 0.91622 | 0.47589 | 0.10165 | 0.41467 | 0.61631 | 0.82286 | 0.89611
4 | 2040 | Summer | Pc_net, [MW] | Expected | - | 0.8712 | 0.47606 | 0.84548 | 0.93623 | 0.9546 | 0.93872 | 1.0937 | 2.3315 | 2.7159 | 3.4014 | 3.3783 | 3.432 | 3.4279 | 2.9566 | 0.68724 | 0.64742 | 2.3689 | 0.97623 | 1.3564 | 2.2653 | 1.7726 | 1.3249 | 0.96004 | 0.68807
4 | 2040 | Summer | Qc, [MVAr] | Expected | - | -0.36444 | -0.62455 | -0.90737 | -0.88476 | -0.90415 | -0.89337 | -0.3449 | 0.46441 | 0.69245 | 0.7141 | 0.60554 | 0.78987 | 0.67794 | 0.49772 | 0.23937 | 0.038265 | 0.14204 | 0.09485 | -0.15122 | 0.047596 | 0.14605 | 0.0040564 | -0.53567 | -0.82806
5 | 2040 | Summer | Pc, [MW] | Expected | - | 1.702 | 1.387 | 1.0662 | 1.2231 | 1.0341 | 0.88468 | 1.7698 | 2.8771 | 3.4999 | 3.6778 | 3.7009 | 3.3927 | 3.6634 | 3.384 | 2.9859 | 2.7745 | 2.5397 | 2.4265 | 3.0446 | 3.4924 | 3.903 | 3.9741 | 3.1814 | 2.3509
5 | 2040 | Summer | Flex Up, [MW] | Expected | - | 0.47928 | 0.87003 | 1.0008 | 0.93016 | 1.0097 | 0.94311 | 0.66148 | 1.0129 | 0.27798 | 0.54039 | 0.81337 | 0.3903 | 0.20085 | 0.12105 | 0.38392 | 1.0348 | 0.78217 | 0.88185 | 0.5202 | 0.012839 | 8.4406e-07 | 0.015439 | 0.099563 | 0.29995
5 | 2040 | Summer | Flex Down, [MW] | Expected | - | 0.50972 | 0.1519 | 0.076011 | 0.22231 | 0.17983 | 0.31315 | 0.57524 | 0.1461 | 0.73006 | 0.96536 | 0.68722 | 1.0389 | 1.1631 | 1.179 | 0.89487 | 0.1611 | 0.35478 | 0.24046 | 0.14605 | 0.702 | 0.75919 | 0.76601 | 0.72364 | 0.59617
5 | 2040 | Summer | Pc_net, [MW] | Expected | - | 1.6715 | 2.1052 | 1.991 | 1.9309 | 1.864 | 1.5146 | 1.856 | 3.7439 | 3.0478 | 3.2528 | 3.8271 | 2.7441 | 2.7012 | 2.326 | 2.475 | 3.6482 | 2.9671 | 3.0679 | 3.4187 | 2.8033 | 3.1438 | 3.2236 | 2.5573 | 2.0547
5 | 2040 | Summer | Qc, [MVAr] | Expected | - | -2.769 | -2.7949 | -2.8612 | -2.8695 | -2.9202 | -3.0439 | -2.7719 | -1.9247 | -1.5328 | -1.6448 | -1.9579 | -2.1624 | -2.0812 | -2.2401 | -2.1606 | -2.4237 | -2.6096 | -2.3396 | -1.721 | -1.5879 | -1.6247 | -1.9335 | -2.3458 | -2.4518
6 | 2040 | Summer | Pc, [MW] | Expected | - | 1.0389 | 0.96297 | 0.85255 | 0.82725 | 0.8029 | 0.80908 | 0.91272 | 0.8216 | 0.9081 | 0.97556 | 1.0266 | 1.0839 | 1.1112 | 1.0552 | 1.0002 | 0.99198 | 0.98763 | 1.0019 | 0.98822 | 1.0031 | 1.1018 | 1.0895 | 1.2207 | 1.1295
6 | 2040 | Summer | Flex Up, [MW] | Expected | - | 0.84771 | 1.0219 | 1.0768 | 1.1525 | 1.1895 | 1.2563 | 1.2367 | 0.64182 | 0.11851 | 2.4871e-07 | 1.6024e-06 | 0.015114 | 3.2914e-07 | 0.087499 | 0.36537 | 0.79131 | 0.74596 | 0.77507 | 0.47589 | 5.622e-07 | 3.9581e-07 | 7.8747e-07 | 0.588 | 0.89611
6 | 2040 | Summer | Flex Down, [MW] | Expected | - | 0.14129 | 6.0682e-07 | 1.4373e-07 | 3.996e-07 | 2.9598e-07 | 2.5079e-07 | 2.78e-07 | 0.51717 | 0.88952 | 1.5058 | 1.5006 | 1.414 | 1.3639 | 1.2126 | 0.91342 | 0.4046 | 0.391 | 0.34724 | 0.19036 | 0.71484 | 0.75919 | 0.78145 | 0.2352 | 1.0843e-06
6 | 2040 | Summer | Pc_net, [MW] | Expected | - | 1.7453 | 1.9849 | 1.9293 | 1.9797 | 1.9924 | 2.0653 | 2.1494 | 0.94624 | 0.13709 | -0.53019 | -0.47402 | -0.315 | -0.25271 | -0.069915 | 0.45212 | 1.3787 | 1.3426 | 1.4297 | 1.2738 | 0.28824 | 0.34261 | 0.30801 | 1.5735 | 2.0257
6 | 2040 | Summer | Qc, [MVAr] | Expected | - | -0.41328 | -0.51499 | -0.59622 | -0.6081 | -0.61688 | -0.66883 | -0.62446 | -0.32396 | -0.055362 | 0.12592 | 0.27643 | 0.31176 | 0.25277 | 0.17787 | 0.074218 | 0.021405 | -0.0054557 | -0.013067 | -0.0012715 | -0.061923 | 0.096692 | 0.044193 | -0.0081741 | -0.14574
7 | 2040 | Summer | Pc, [MW] | Expected | - | 0.52421 | 0.51294 | 0.43857 | 0.43389 | 0.39429 | 0.40255 | 0.45829 | 0.29782 | 0.3052 | 0.32397 | 0.30419 | 0.31576 | 0.32177 | 0.31297 | 0.29322 | 0.2959 | 0.30591 | 0.32371 | 0.28319 | 0.28397 | 0.30365 | 0.28962 | 0.45777 | 0.48891
7 | 2040 | Summer | Flex Up, [MW] | Expected | - | 0.22935 | 0.1481 | 0.20117 | 0.19956 | 0.26299 | 0.21651 | 0.18596 | 1.1366 | 0.60099 | 0.029373 | 0.052726 | 0.68857 | 0.4823 | 0.78127 | 1.2788 | 1.1337 | 1.068 | 1.1223 | 0.66625 | 0.19114 | 0.21691 | 0.67043 | 0.8232 | 0.89611
7 | 2040 | Summer | Flex Down, [MW] | Expected | - | 0.75965 | 0.87383 | 0.87562 | 0.95291 | 0.92654 | 1.0398 | 1.0508 | 0.022402 | 0.40705 | 1.4764 | 1.448 | 0.74064 | 0.88167 | 0.51882 | 2.9131e-06 | 0.062246 | 0.068998 | 2.6457e-06 | 1.7221e-06 | 0.52371 | 0.54228 | 0.11102 | 2.0861e-06 | 3.0552e-06
7 | 2040 | Summer | Pc_net, [MW] | Expected | - | -0.0061 | -0.21279 | -0.23588 | -0.31947 | -0.26926 | -0.4207 | -0.40651 | 1.412 | 0.49913 | -1.1231 | -1.0911 | 0.2637 | -0.0776 | 0.57542 | 1.572 | 1.3673 | 1.3049 | 1.446 | 0.94943 | -0.0486 | -0.021722 | 0.84903 | 1.281 | 1.385
7 | 2040 | Summer | Qc, [MVAr] | Expected | - | 0.080414 | 0.08932 | 0.072084 | 0.080588 | 0.082437 | 0.082266 | 0.074085 | 0.12307 | 0.1407 | 0.14913 | 0.1343 | 0.1566 | 0.15994 | 0.14708 | 0.12877 | 0.11871 | 0.1334 | 0.12908 | 0.10719 | 0.10466 | 0.11495 | 0.0999 | 0.08226 | 0.086365
8 | 2040 | Summer | Pc, [MW] | Expected | - | 1.1106 | 1.0329 | 0.95758 | 0.95962 | 0.90054 | 0.948 | 1.1596 | 1.091 | 1.2464 | 1.3466 | 1.3409 | 1.3879 | 1.3749 | 1.3862 | 1.3324 | 1.2566 | 1.2688 | 1.2502 | 1.2073 | 1.2238 | 1.2574 | 1.113 | 1.252 | 1.1519
8 | 2040 | Summer | Flex Up, [MW] | Expected | - | 0.86433 | 1.0219 | 1.0768 | 1.1525 | 1.1895 | 1.2563 | 1.2108 | 0.50066 | 0.081565 | 0.10373 | 0.13009 | 0.22738 | 0.25172 | 0.30831 | 0.88907 | 0.88413 | 0.7605 | 0.54811 | 0.42307 | 0.053699 | 0.031551 | 0.045384 | 0.12073 | 0.15027
8 | 2040 | Summer | Flex Down, [MW] | Expected | - | 0.12467 | 6.954e-07 | 3.9338e-07 | 2.7482e-07 | 2.1034e-07 | 1.5905e-07 | 0.025932 | 0.65833 | 0.92647 | 1.402 | 1.3705 | 1.2018 | 1.1122 | 0.99176 | 0.38972 | 0.31178 | 0.37646 | 0.5742 | 0.24318 | 0.66114 | 0.72764 | 0.73606 | 0.70248 | 0.74584
8 | 2040 | Summer | Pc_net, [MW] | Expected | - | 1.8502 | 2.0548 | 2.0344 | 2.1121 | 2.0901 | 2.2043 | 2.3444 | 0.93332 | 0.40147 | 0.048305 | 0.10053 | 0.41348 | 0.51439 | 0.70274 | 1.8318 | 1.8289 | 1.6529 | 1.2241 | 1.3872 | 0.6164 | 0.56127 | 0.4223 | 0.67023 | 0.5563
8 | 2040 | Summer | Qc, [MVAr] | Expected | - | -0.70533 | -0.72937 | -0.77847 | -0.7938 | -0.76748 | -0.81396 | -0.7559 | -0.43494 | -0.20916 | -0.16085 | -0.051878 | -0.094582 | -0.10865 | -0.12052 | -0.21285 | -0.27559 | -0.31725 | -0.36486 | -0.33835 | -0.39211 | -0.32079 | -0.44123 | -0.52752 | -0.5671
9 | 2040 | Summer | Pc, [MW] | Expected | - | 0.62746 | 0.60197 | 0.52738 | 0.51446 | 0.48225 | 0.51197 | 0.7202 | 0.6102 | 0.65388 | 0.67503 | 0.68693 | 0.71982 | 0.7089 | 0.65339 | 0.57504 | 0.56113 | 0.54441 | 0.55866 | 0.52859 | 0.54205 | 0.54813 | 0.51436 | 0.63024 | 0.61933
9 | 2040 | Summer | Flex Up, [MW] | Expected | - | 0.19841 | 0.20457 | 0.22753 | 0.24097 | 0.25149 | 0.2582 | 0.23675 | 0.63717 | 0.72003 | 1.3864 | 1.3064 | 1.1519 | 1.2428 | 1.1896 | 1.0936 | 0.3674 | 0.22072 | 0.19238 | 0.39608 | 0.52756 | 0.50934 | 0.53908 | 0.088539 | 0.09508
9 | 2040 | Summer | Flex Down, [MW] | Expected | - | 0.79059 | 0.81736 | 0.84925 | 0.9115 | 0.93804 | 0.99806 | 0.99997 | 0.52182 | 0.28801 | 0.11933 | 0.19421 | 0.2772 | 0.12114 | 0.11045 | 0.1852 | 0.82851 | 0.91624 | 0.92993 | 0.27018 | 0.18729 | 0.24985 | 0.24237 | 0.73467 | 0.80103
9 | 2040 | Summer | Pc_net, [MW] | Expected | - | 0.035282 | -0.010823 | -0.094337 | -0.15607 | -0.20429 | -0.22789 | -0.043024 | 0.72554 | 1.0859 | 1.9421 | 1.7991 | 1.5946 | 1.8306 | 1.7326 | 1.4834 | 0.10001 | -0.15112 | -0.17889 | 0.65449 | 0.88232 | 0.80762 | 0.81107 | -0.015889 | -0.086619
9 | 2040 | Summer | Qc, [MVAr] | Expected | - | -0.40835 | -0.41177 | -0.41546 | -0.41722 | -0.41352 | -0.40551 | -0.35635 | -0.30898 | -0.30192 | -0.29544 | -0.28852 | -0.28724 | -0.29816 | -0.30904 | -0.33225 | -0.34176 | -0.34848 | -0.34816 | -0.35209 | -0.36246 | -0.38035 | -0.39207 | -0.39959 | -0.4053
20 | 2040 | Summer | Pc, [MW] | Expected | - | 1.4218 | 1.3324 | 1.2372 | 1.168 | 1.1383 | 1.1394 | 1.1689 | 1.1017 | 0.99725 | 1.0696 | 1.1452 | 1.2778 | 1.3093 | 1.2717 | 1.1952 | 1.2168 | 1.2272 | 1.2295 | 1.2172 | 1.2811 | 1.3616 | 1.3215 | 1.3509 | 1.405
20 | 2040 | Summer | Flex Up, [MW] | Expected | - | 0.14129 | -3.1226e-08 | -9.7271e-09 | -2.7293e-09 | 5.2149e-10 | -8.3282e-09 | -4.4608e-08 | 0.16557 | 1.008 | 1.5058 | 1.5006 | 1.4291 | 1.3639 | 1.1974 | 0.93733 | 0.86551 | 5.9837e-07 | 0.041009 | 0.50775 | 0.71484 | 0.75919 | 0.78145 | 0.2352 | 0.12802
20 | 2040 | Summer | Flex Down, [MW] | Expected | - | 0.84771 | 1.0219 | 1.0768 | 1.1525 | 1.1895 | 1.2563 | 1.2367 | 0.99342 | 1.8521e-07 | 1.0306e-07 | 3.7659e-07 | 1.0601e-07 | 1.0375e-07 | 0.10263 | 0.34146 | 0.3304 | 1.137 | 1.0813 | 0.1585 | 6.968e-07 | 2.943e-07 | 1.0772e-06 | 0.58801 | 0.7681
20 | 2040 | Summer | Pc_net, [MW] | Expected | - | 0.71541 | 0.31044 | 0.16037 | 0.015551 | -0.051235 | -0.11689 | -0.067783 | 0.27383 | 2.0053 | 2.5754 | 2.6458 | 2.7069 | 2.6733 | 2.3665 | 1.7911 | 1.7519 | 0.090211 | 0.18919 | 1.5664 | 1.9959 | 2.1208 | 2.1029 | 0.99814 | 0.76493
20 | 2040 | Summer | Qc, [MVAr] | Expected | - | -0.081361 | -0.31491 | -0.36674 | -0.44751 | -0.45511 | -0.49557 | -0.83505 | -0.36479 | -0.35749 | -0.089394 | -0.027239 | 0.14289 | 0.29254 | 0.20926 | 0.079257 | 0.33228 | 0.25008 | 0.20686 | 0.1973 | 0.19229 | 0.35171 | 0.37212 | -0.06125 | -0.096176
21 | 2040 | Summer | Pc, [MW] | Expected | - | 0.59248 | 0.56648 | 0.49479 | 0.48565 | 0.44395 | 0.45849 | 0.54454 | 0.39034 | 0.41462 | 0.44844 | 0.42799 | 0.43875 | 0.45341 | 0.43915 | 0.42081 | 0.40594 | 0.40098 | 0.42542 | 0.40198 | 0.41904 | 0.4577 | 0.43421 | 0.58547 | 0.57367
21 | 2040 | Summer | Flex Up, [MW] | Expected | - | 0.14129 | -1.6024e-08 | -4.0022e-08 | -4.834e-08 | 0.051702 | 0.10552 | 0.026159 | 0.20915 | 1.008 | 1.5058 | 1.4755 | 1.4291 | 1.3639 | 1.2889 | 0.77205 | 0.84338 | 0.79545 | 0.10951 | 0.30252 | 0.61505 | 0.75919 | 0.29989 | 0.1294 | 0.050458
21 | 2040 | Summer | Flex Down, [MW] | Expected | - | 0.84771 | 1.0219 | 1.0768 | 1.1525 | 1.1378 | 1.1507 | 1.2106 | 0.94984 | 4.0029e-07 | 2.384e-07 | 0.025054 | 2.5104e-07 | 2.6742e-07 | 0.011129 | 0.50674 | 0.35253 | 0.34151 | 1.0128 | 0.36373 | 0.099788 | 1.2817e-06 | 0.48156 | 0.6938 | 0.84565
21 | 2040 | Summer | Pc_net, [MW] | Expected | - | -0.11395 | -0.45545 | -0.58199 | -0.66681 | -0.64217 | -0.58673 | -0.63986 | -0.35036 | 1.4227 | 1.9542 | 1.8785 | 1.8679 | 1.8174 | 1.717 | 0.68613 | 0.89678 | 0.85492 | -0.47788 | 0.34076 | 0.93431 | 1.2169 | 0.25254 | 0.021069 | -0.22153
21 | 2040 | Summer | Qc, [MVAr] | Expected | - | -0.2098 | -0.23652 | -0.24271 | -0.23795 | -0.24347 | -0.25524 | -0.11636 | 0.013729 | 0.092459 | 0.10615 | 0.04265 | 0.1204 | 0.11427 | 0.095681 | 0.059829 | -6.8795e-05 | -0.024232 | -0.021114 | -0.014403 | 0.0099547 | 0.029234 | -0.020977 | -0.11157 | -0.17025
22 | 2040 | Summer | Pc, [MW] | Expected | - | 0.47842 | 0.45709 | 0.3859 | 0.37202 | 0.33147 | 0.35113 | 0.42248 | 0.25259 | 0.27084 | 0.30005 | 0.29183 | 0.29896 | 0.30218 | 0.29306 | 0.2733 | 0.26988 | 0.27108 | 0.30744 | 0.28952 | 0.29347 | 0.32986 | 0.31016 | 0.47373 | 0.4722
22 | 2040 | Summer | Flex Up, [MW] | Expected | - | 0.067302 | -3.5946e-08 | -5.203e-08 | -5.8316e-08 | 3.4641e-08 | 2.3188e-08 | 2.86e-08 | 0.22279 | 0.9432 | 1.5058 | 1.5006 | 1.4291 | 1.3639 | 1.2038 | 0.58993 | 0.4647 | 0.31882 | 0.84781 | 0.5449 | 0.71484 | 0.63082 | 0.78144 | 0.03826 | 0.11407
22 | 2040 | Summer | Flex Down, [MW] | Expected | - | 0.9217 | 1.0219 | 1.0768 | 1.1525 | 1.1895 | 1.2563 | 1.2367 | 0.9362 | 0.064839 | 2.456e-07 | 3.2512e-06 | 3.1766e-07 | 4.0549e-07 | 0.096317 | 0.68885 | 0.73121 | 0.81814 | 0.2745 | 0.12136 | 2.1229e-06 | 0.12837 | 2.3246e-06 | 0.78495 | 0.78204
22 | 2040 | Summer | Pc_net, [MW] | Expected | - | -0.37598 | -0.56484 | -0.69089 | -0.78045 | -0.85806 | -0.90512 | -0.81424 | -0.46082 | 1.1492 | 1.8058 | 1.7924 | 1.7281 | 1.6661 | 1.4005 | 0.17438 | 0.0033691 | -0.22825 | 0.88076 | 0.71306 | 1.0083 | 0.8323 | 1.0916 | -0.27295 | -0.19577
22 | 2040 | Summer | Qc, [MVAr] | Expected | - | -0.14223 | -0.15246 | -0.159 | -0.16162 | -0.15729 | -0.15854 | -0.13009 | -0.10679 | -0.09093 | -0.076465 | -0.076683 | -0.079681 | -0.089428 | -0.095199 | -0.10453 | -0.10508 | -0.10571 | -0.085835 | -0.075487 | -0.081922 | -0.073661 | -0.08428 | -0.097131 | -0.10843
23 | 2040 | Summer | Pc, [MW] | Expected | - | 1.2239 | 1.204 | 1.181 | 1.0869 | 0.97994 | 0.98504 | 1.0602 | 0.90369 | 0.80812 | 0.6976 | 0.87594 | 0.93918 | 0.9468 | 0.95331 | 0.82559 | 1.0204 | 0.9496 | 0.95174 | 0.94811 | 1.0136 | 1.0735 | 1.0663 | 1.2467 | 1.2913
23 | 2040 | Summer | Flex Up, [MW] | Expected | - | 0.41618 | 0.5939 | 0.59889 | 0.69477 | 0.67584 | 0.88701 | 0.63871 | 1.0767 | 0.29055 | 2.7051e-06 | 5.2448e-07 | 0.10524 | 0.33871 | 0.60225 | 1.2788 | 1.1959 | 1.137 | 1.1223 | 0.63629 | 0.052683 | 7.0867e-07 | 0.4312 | 0.20995 | 0.29927
23 | 2040 | Summer | Flex Down, [MW] | Expected | - | 0.57282 | 0.42804 | 0.4779 | 0.4577 | 0.51369 | 0.36925 | 0.59801 | 0.082302 | 0.71749 | 1.5057 | 1.5006 | 1.3239 | 1.0252 | 0.69783 | 2.9748e-06 | 1.2541e-06 | 2.5771e-07 | 5.4136e-07 | 0.029958 | 0.66216 | 0.75919 | 0.35025 | 0.61326 | 0.59684
23 | 2040 | Summer | Pc_net, [MW] | Expected | - | 1.0672 | 1.3699 | 1.302 | 1.3239 | 1.1421 | 1.5028 | 1.1009 | 1.8981 | 0.38118 | -0.80815 | -0.62465 | -0.27947 | 0.26026 | 0.85772 | 2.1044 | 2.2163 | 2.0866 | 2.0741 | 1.5544 | 0.40417 | 0.31431 | 1.1472 | 0.84343 | 0.99371
23 | 2040 | Summer | Qc, [MVAr] | Expected | - | -0.15081 | -0.10022 | -0.17673 | -0.1531 | -0.23453 | -0.11049 | -0.39344 | -0.36026 | -0.34529 | -0.40571 | -0.3333 | -0.29714 | 0.083028 | 0.042311 | -0.34071 | -0.13082 | -0.14743 | -0.10654 | -0.021875 | 0.17029 | 0.41955 | 0.47832 | 0.45973 | 0.52378
24 | 2040 | Summer | Pc, [MW] | Expected | - | 0.87292 | 0.85894 | 0.78914 | 0.77677 | 0.73033 | 0.74775 | 0.86179 | 0.68567 | 0.71951 | 0.71111 | 0.69963 | 0.70234 | 0.7216 | 0.71288 | 0.68912 | 0.69489 | 0.70127 | 0.73381 | 0.66738 | 0.68378 | 0.70861 | 0.68064 | 0.81117 | 0.83542
24 | 2040 | Summer | Flex Up, [MW] | Expected | - | 0.21207 | 0.24155 | 0.31098 | 0.36009 | 0.41045 | 0.44238 | 0.43102 | 0.53412 | 0.55 | 0.91829 | 1.0238 | 1.1003 | 1.1053 | 1.0975 | 1.084 | 0.96362 | 0.83484 | 0.65042 | 0.30344 | 0.18243 | 0.098879 | 0.13579 | 0.12501 | 0.1658
24 | 2040 | Summer | Flex Down, [MW] | Expected | - | 0.77693 | 0.78038 | 0.76581 | 0.79238 | 0.77907 | 0.81388 | 0.8057 | 0.62487 | 0.45804 | 0.58746 | 0.47684 | 0.32884 | 0.25866 | 0.20258 | 0.19474 | 0.23229 | 0.30211 | 0.47189 | 0.36282 | 0.53242 | 0.66031 | 0.64565 | 0.6982 | 0.73032
24 | 2040 | Summer | Pc_net, [MW] | Expected | - | 0.30805 | 0.3201 | 0.33431 | 0.34448 | 0.36171 | 0.37626 | 0.48711 | 0.59493 | 0.81147 | 1.0419 | 1.2465 | 1.4738 | 1.5682 | 1.6078 | 1.5784 | 1.4262 | 1.234 | 0.91234 | 0.608 | 0.33379 | 0.14718 | 0.17078 | 0.23798 | 0.27091
24 | 2040 | Summer | Qc, [MVAr] | Expected | - | 0.10568 | 0.09418 | 0.071243 | 0.066347 | 0.056751 | 0.061787 | 0.22579 | 0.29417 | 0.3877 | 0.377 | 0.39346 | 0.38931 | 0.39043 | 0.34663 | 0.30194 | 0.28899 | 0.28204 | 0.30411 | 0.19263 | 0.21462 | 0.25133 | 0.19024 | 0.096014 | 0.083544
25 | 2040 | Summer | Pc, [MW] | Expected | - | 1.1194 | 1.0624 | 0.97832 | 0.95243 | 0.9196 | 0.97384 | 1.1517 | 1.0919 | 1.1933 | 1.2898 | 1.3592 | 1.3932 | 1.365 | 1.2629 | 1.1165 | 1.1166 | 1.1275 | 1.1294 | 1.13 | 1.1981 | 1.2468 | 1.1399 | 1.2313 | 1.1369
25 | 2040 | Summer | Flex Up, [MW] | Expected | - | 0.77149 | 1.0219 | 1.0768 | 1.1525 | 1.1895 | 1.2563 | 1.2367 | 0.99342 | 2.7353e-07 | 1.9603e-07 | 9.3594e-08 | 2.4486e-07 | 2.5805e-07 | 0.10261 | 0.36537 | 0.34169 | 1.137 | 1.1223 | 0.15843 | 2.6305e-07 | 1.8521e-07 | 3.6684e-07 | 0.58801 | 0.7681
25 | 2040 | Summer | Flex Down, [MW] | Expected | - | 0.21751 | 2.1099e-07 | 7.0922e-08 | 7.7812e-09 | -1.5472e-08 | -2.8009e-08 | -2.4593e-08 | 0.16557 | 1.008 | 1.5058 | 1.5006 | 1.4291 | 1.3639 | 1.1975 | 0.91342 | 0.85422 | 1.1537e-07 | 2.502e-07 | 0.50782 | 0.71484 | 0.75919 | 0.78145 | 0.2352 | 0.12802
25 | 2040 | Summer | Pc_net, [MW] | Expected | - | 1.6734 | 2.0843 | 2.0551 | 2.1049 | 2.1091 | 2.2301 | 2.3884 | 1.9197 | 0.18527 | -0.21599 | -0.14143 | -0.035894 | 0.0010942 | 0.16802 | 0.56848 | 0.60405 | 2.2644 | 2.2518 | 0.78056 | 0.48331 | 0.48764 | 0.35849 | 1.5841 | 1.777
25 | 2040 | Summer | Qc, [MVAr] | Expected | - | 0.78718 | 0.78874 | 0.79808 | 0.80236 | 0.82899 | 0.79156 | 0.73865 | 0.67679 | 0.57013 | 0.42838 | 0.45317 | 0.50005 | 0.41588 | 0.5486 | 0.58542 | 0.59005 | 0.56602 | 0.57581 | 0.54276 | 0.61954 | 0.64775 | 0.74415 | 0.69074 | 0.71095
26 | 2040 | Summer | Pc, [MW] | Expected | - | 0.55299 | 0.5431 | 0.47317 | 0.46099 | 0.4158 | 0.42727 | 0.47093 | 0.30167 | 0.31174 | 0.32662 | 0.29939 | 0.29886 | 0.31477 | 0.31797 | 0.2988 | 0.31315 | 0.31891 | 0.33734 | 0.29755 | 0.29371 | 0.30584 | 0.29731 | 0.46886 | 0.49593
26 | 2040 | Summer | Flex Up, [MW] | Expected | - | 0.56751 | 0.6948 | 0.84508 | 0.92118 | 0.96438 | 0.99044 | 1.021 | 0.74179 | 0.08621 | 0.45444 | 0.5839 | 0.64326 | 0.659 | 0.62822 | 0.77675 | 0.65987 | 0.54574 | 0.42016 | 1.1781e-07 | 5.7629e-08 | 4.0285e-08 | 6.1405e-08 | 0.52729 | 0.55109
26 | 2040 | Summer | Flex Down, [MW] | Expected | - | 0.42149 | 0.32713 | 0.23171 | 0.23129 | 0.22515 | 0.26582 | 0.21577 | 0.4172 | 0.92183 | 1.0513 | 0.91669 | 0.78588 | 0.70495 | 0.67186 | 0.50203 | 0.53604 | 0.59121 | 0.70215 | 0.66625 | 0.71484 | 0.75919 | 0.78145 | 0.29592 | 0.34502
26 | 2040 | Summer | Pc_net, [MW] | Expected | - | 0.699 | 0.91077 | 1.0865 | 1.1509 | 1.155 | 1.1519 | 1.2761 | 0.62627 | -0.52388 | -0.27025 | -0.033408 | 0.15625 | 0.26882 | 0.27433 | 0.57352 | 0.43698 | 0.27344 | 0.05535 | -0.3687 | -0.42113 | -0.45335 | -0.48414 | 0.70023 | 0.702
26 | 2040 | Summer | Qc, [MVAr] | Expected | - | 0.078134 | 0.083004 | 0.079134 | 0.075932 | 0.07381 | 0.077971 | 0.071581 | 0.11773 | 0.13916 | 0.1452 | 0.13892 | 0.14061 | 0.14804 | 0.14638 | 0.11075 | 0.13983 | 0.14015 | 0.12502 | 0.10265 | 0.098508 | 0.10093 | 0.097489 | 0.07542 | 0.072442
50 | 2040 | Summer | Pc, [MW] | Expected | - | 0 | 0 | 0 | 0 | 0 | 0 | 0 | 0 | 0 | 0 | 0 | 0 | 0 | 0 | 0 | 0 | 0 | 0 | 0 | 0 | 0 | 0 | 0 | 0
50 | 2040 | Summer | Flex Up, [MW] | Expected | - | 0 | 0 | 0 | 0 | 0 | 0 | 0 | 0 | 0 | 0 | 0 | 0 | 0 | 0 | 0 | 0 | 0 | 0 | 0 | 0 | 0 | 0 | 0 | 0
50 | 2040 | Summer | Flex Down, [MW] | Expected | - | 0 | 0 | 0 | 0 | 0 | 0 | 0 | 0 | 0 | 0 | 0 | 0 | 0 | 0 | 0 | 0 | 0 | 0 | 0 | 0 | 0 | 0 | 0 | 0
50 | 2040 | Summer | Pc_net, [MW] | Expected | - | 0 | 0 | 0 | 0 | 0 | 0 | 0 | 0 | 0 | 0 | 0 | 0 | 0 | 0 | 0 | 0 | 0 | 0 | 0 | 0 | 0 | 0 | 0 | 0
50 | 2040 | Summer | Qc, [MVAr] | Expected | - | 0 | 0 | 0 | 0 | 0 | 0 | 0 | 0 | 0 | 0 | 0 | 0 | 0 | 0 | 0 | 0 | 0 | 0 | 0 | 0 | 0 | 0 | 0 | 0
51 | 2040 | Summer | Pc, [MW] | Expected | - | 0 | 0 | 0 | 0 | 0 | 0 | 0 | 0 | 0 | 0 | 0 | 0 | 0 | 0 | 0 | 0 | 0 | 0 | 0 | 0 | 0 | 0 | 0 | 0
51 | 2040 | Summer | Flex Up, [MW] | Expected | - | 0 | 0 | 0 | 0 | 0 | 0 | 0 | 0 | 0 | 0 | 0 | 0 | 0 | 0 | 0 | 0 | 0 | 0 | 0 | 0 | 0 | 0 | 0 | 0
51 | 2040 | Summer | Flex Down, [MW] | Expected | - | 0 | 0 | 0 | 0 | 0 | 0 | 0 | 0 | 0 | 0 | 0 | 0 | 0 | 0 | 0 | 0 | 0 | 0 | 0 | 0 | 0 | 0 | 0 | 0
51 | 2040 | Summer | Pc_net, [MW] | Expected | - | 0 | 0 | 0 | 0 | 0 | 0 | 0 | 0 | 0 | 0 | 0 | 0 | 0 | 0 | 0 | 0 | 0 | 0 | 0 | 0 | 0 | 0 | 0 | 0
51 | 2040 | Summer | Qc, [MVAr] | Expected | - | 0 | 0 | 0 | 0 | 0 | 0 | 0 | 0 | 0 | 0 | 0 | 0 | 0 | 0 | 0 | 0 | 0 | 0 | 0 | 0 | 0 | 0 | 0 | 0
1 | 2040 | Winter | Pc, [MW] | 0 | 0 | 0 | 0 | 0 | 0 | 0 | 0 | 0 | 0 | 0 | 0 | 0 | 0 | 0 | 0 | 0 | 0 | 0 | 0 | 0 | 0 | 0 | 0 | 0 | 0
1 | 2040 | Winter | Flex Up, [MW] | 0 | 0 | 0 | 0 | 0 | 0 | 0 | 0 | 0 | 0 | 0 | 0 | 0 | 0 | 0 | 0 | 0 | 0 | 0 | 0 | 0 | 0 | 0 | 0 | 0 | 0
1 | 2040 | Winter | Flex Down, [MW] | 0 | 0 | 0 | 0 | 0 | 0 | 0 | 0 | 0 | 0 | 0 | 0 | 0 | 0 | 0 | 0 | 0 | 0 | 0 | 0 | 0 | 0 | 0 | 0 | 0 | 0
1 | 2040 | Winter | Pc_net, [MW] | 0 | 0 | 0 | 0 | 0 | 0 | 0 | 0 | 0 | 0 | 0 | 0 | 0 | 0 | 0 | 0 | 0 | 0 | 0 | 0 | 0 | 0 | 0 | 0 | 0 | 0
1 | 2040 | Winter | Qc, [MVAr] | 0 | 0 | 0 | 0 | 0 | 0 | 0 | 0 | 0 | 0 | 0 | 0 | 0 | 0 | 0 | 0 | 0 | 0 | 0 | 0 | 0 | 0 | 0 | 0 | 0 | 0
2 | 2040 | Winter | Pc, [MW] | 0 | 0 | 0.54182 | 0.52775 | 0.45732 | 0.45368 | 0.40551 | 0.41578 | 0.46468 | 0.323 | 0.32355 | 0.33568 | 0.3119 | 0.31576 | 0.32264 | 0.32203 | 0.28326 | 0.30914 | 0.33314 | 0.35456 | 0.31056 | 0.29572 | 0.30694 | 0.29295 | 0.45694 | 0.48548
2 | 2040 | Winter | Flex Up, [MW] | 0 | 0 | 0.3941 | -8.9698e-08 | 0.10603 | 0.22212 | 0.15757 | 0.66719 | 0.41597 | 1.159 | 1.008 | 1.5058 | 1.5006 | 1.4291 | 0.56415 | 0.68772 | 1.0109 | 1.0374 | 0.67014 | 0.32187 | -9.7787e-08 | -9.5867e-08 | 0.030624 | 0.0024398 | -2.9352e-08 | 0.39135
2 | 2040 | Winter | Flex Down, [MW] | 0 | 0 | 0.5949 | 1.0219 | 0.97076 | 0.93035 | 1.032 | 0.58907 | 0.82075 | -9.5525e-08 | -9.4441e-08 | -9.7177e-08 | -9.7202e-08 | -9.6604e-08 | 0.7998 | 0.61236 | 0.26793 | 0.15848 | 0.46682 | 0.80045 | 0.66625 | 0.71484 | 0.72857 | 0.77901 | 0.82321 | 0.50476
2 | 2040 | Winter | Pc_net, [MW] | 0 | 0 | 0.34102 | -0.49419 | -0.4074 | -0.25455 | -0.46887 | 0.49389 | 0.059898 | 1.482 | 1.3316 | 1.8414 | 1.8125 | 1.7449 | 0.087001 | 0.39739 | 1.0262 | 1.1881 | 0.53646 | -0.12401 | -0.35569 | -0.41912 | -0.391 | -0.48362 | -0.36627 | 0.37207
2 | 2040 | Winter | Qc, [MVAr] | 0 | 0 | 0.096174 | 0.067948 | 0.058904 | 0.075505 | 0.065012 | 0.053451 | 0.044225 | 0.15455 | 0.16162 | 0.13862 | 0.16151 | 0.15007 | 0.15073 | 0.1346 | 0.079872 | 0.12506 | 0.14998 | 0.13994 | 0.097808 | 0.10147 | 0.09451 | 0.058625 | 0.046766 | 0.048471
3 | 2040 | Winter | Pc, [MW] | 0 | 0 | 0.62825 | 0.61364 | 0.53815 | 0.52616 | 0.48659 | 0.5156 | 0.62428 | 0.48297 | 0.51506 | 0.54359 | 0.51959 | 0.50668 | 0.49976 | 0.48213 | 0.44845 | 0.46926 | 0.51741 | 0.63103 | 0.57492 | 0.53247 | 0.53088 | 0.4964 | 0.64585 | 0.63352
3 | 2040 | Winter | Flex Up, [MW] | 0 | 0 | -9.8855e-08 | -9.8788e-08 | -9.8797e-08 | -9.8831e-08 | -9.8827e-08 | -9.5025e-08 | -5.4412e-08 | 1.159 | 1.008 | 1.5058 | 1.5006 | 1.4291 | 1.3639 | 1.3001 | 0.76676 | -3.1003e-08 | 0.64451 | 1.1223 | 0.66625 | 0.71484 | 0.10091 | 1.8539e-07 | -9.689e-08 | -9.7885e-08
3 | 2040 | Winter | Flex Down, [MW] | 0 | 0 | 0.989 | 1.0219 | 1.0768 | 1.1525 | 1.1895 | 1.2563 | 1.2367 | -9.8294e-08 | -9.816e-08 | -9.8565e-08 | -9.8582e-08 | -9.848e-08 | -9.6091e-08 | -9.5989e-08 | 0.5121 | 1.1959 | 0.49247 | -9.767e-08 | -7.5627e-08 | -8.9242e-08 | 0.65828 | 0.78145 | 0.82321 | 0.89611
3 | 2040 | Winter | Pc_net, [MW] | 0 | 0 | -0.36075 | -0.4083 | -0.53864 | -0.62631 | -0.70294 | -0.74066 | -0.61244 | 1.642 | 1.5231 | 2.0493 | 2.0202 | 1.9358 | 1.8637 | 1.7822 | 0.70311 | -0.72665 | 0.66946 | 1.7533 | 1.2412 | 1.2473 | -0.026496 | -0.28504 | -0.17736 | -0.2626
3 | 2040 | Winter | Qc, [MVAr] | 0 | 0 | -0.31339 | -0.31332 | -0.32196 | -0.33671 | -0.33348 | -0.30606 | -0.19406 | -0.037305 | -0.040089 | -0.026567 | -0.023403 | -0.10445 | -0.15258 | -0.1978 | -0.19631 | -0.19963 | -0.15696 | 0.051588 | -0.0072705 | -0.085823 | -0.15908 | -0.20926 | -0.22951 | -0.26278
4 | 2040 | Winter | Pc, [MW] | 0 | 0 | 1.2796 | 1.2166 | 1.1246 | 1.133 | 1.099 | 1.237 | 1.9122 | 1.9948 | 2.0767 | 2.0275 | 1.9326 | 2.0511 | 1.9147 | 1.8299 | 1.5861 | 1.5884 | 1.655 | 1.8076 | 1.6293 | 1.6874 | 1.653 | 1.5552 | 1.4892 | 1.3764
4 | 2040 | Winter | Flex Up, [MW] | 0 | 0 | -9.8512e-08 | -9.8439e-08 | -9.8467e-08 | -9.8515e-08 | -9.8518e-08 | 0.27921 | 0.6914 | 1.159 | 1.008 | 1.5058 | 1.5006 | 1.4291 | 1.3639 | 1.3001 | -6.3664e-08 | 0.66785 | -4.9015e-08 | 1.1223 | 0.19975 | 0.71484 | 0.16336 | 0.17685 | -9.6285e-08 | -9.7386e-08
4 | 2040 | Winter | Flex Down, [MW] | 0 | 0 | 0.989 | 1.0219 | 1.0768 | 1.1525 | 1.1895 | 0.97706 | 0.54535 | -9.7693e-08 | -9.7481e-08 | -9.8087e-08 | -9.8117e-08 | -9.7982e-08 | -9.4928e-08 | -9.4794e-08 | 1.2788 | 0.52809 | 1.137 | -9.6783e-08 | 0.4665 | -8.1433e-08 | 0.59583 | 0.6046 | 0.82321 | 0.89611
4 | 2040 | Winter | Pc_net, [MW] | 0 | 0 | 0.29056 | 0.19465 | 0.047795 | -0.019422 | -0.090524 | 0.53919 | 2.0582 | 3.1538 | 3.0847 | 3.5332 | 3.4332 | 3.4803 | 3.2786 | 3.13 | 0.30728 | 1.7281 | 0.51806 | 2.9299 | 1.3625 | 2.4022 | 1.2205 | 1.1275 | 0.66601 | 0.48024
4 | 2040 | Winter | Qc, [MVAr] | 0 | 0 | -1.14 | -1.23 | -1.2526 | -1.2358 | -1.2369 | -1.0328 | -0.038459 | 0.53249 | 0.67867 | 0.47278 | 0.27914 | 0.55368 | 0.34912 | 0.10592 | -0.41905 | -0.41923 | -0.34534 | -0.17422 | -0.42462 | -0.24194 | -0.33216 | -0.55093 | -0.8704 | -0.98254
5 | 2040 | Winter | Pc, [MW] | 0 | 0 | 1.129 | 0.84199 | 0.77919 | 0.71262 | 0.69496 | 1.2139 | 2.2643 | 2.5524 | 2.8026 | 2.6428 | 2.5976 | 2.416 | 2.3646 | 2.2344 | 2.1308 | 2.1867 | 2.7457 | 4.1329 | 3.6942 | 3.1325 | 3.0435 | 2.7136 | 2.2337 | 1.8259
5 | 2040 | Winter | Flex Up, [MW] | 0 | 0 | 0.64819 | 0.73052 | 0.83146 | 0.916 | 0.96069 | 1.0604 | 0.73007 | 0.15836 | 0.093383 | 0.26996 | 0.24795 | 0.51978 | 0.50646 | 0.23267 | 0.65108 | 0.59035 | 1.137 | 0.14627 | 0.25483 | -6.4845e-08 | 0.75919 | 0.78145 | 0.40803 | 0.6482
5 | 2040 | Winter | Flex Down, [MW] | 0 | 0 | 0.34081 | 0.29142 | 0.24533 | 0.23647 | 0.22884 | 0.19586 | 0.50671 | 1.0006 | 0.91465 | 1.2358 | 1.2527 | 0.90936 | 0.85749 | 1.0676 | 0.62776 | 0.6056 | -6.7717e-08 | 0.97604 | 0.41142 | 0.71484 | -6.7278e-08 | -6.1006e-08 | 0.41518 | 0.24791
5 | 2040 | Winter | Pc_net, [MW] | 0 | 0 | 1.4364 | 1.2811 | 1.3653 | 1.3921 | 1.4268 | 2.0784 | 2.4876 | 1.7101 | 1.9813 | 1.677 | 1.5929 | 2.0265 | 2.0136 | 1.3995 | 2.1542 | 2.1715 | 3.8827 | 3.3031 | 3.5376 | 2.4177 | 3.8027 | 3.4951 | 2.2265 | 2.2261
5 | 2040 | Winter | Qc, [MVAr] | 0 | 0 | -2.9446 | -2.9738 | -3.0041 | -3.0304 | -3.0439 | -2.7829 | -2.4144 | -2.2044 | -2.2689 | -2.5136 | -2.681 | -2.8387 | -2.8421 | -2.8943 | -2.9198 | -2.8327 | -2.398 | -1.4293 | -1.8435 | -2.2362 | -2.4073 | -2.5469 | -2.6922 | -2.7053
6 | 2040 | Winter | Pc, [MW] | 0 | 0 | 0.93595 | 0.87484 | 0.76547 | 0.76245 | 0.73156 | 0.80813 | 1.0285 | 0.90905 | 0.93315 | 0.98276 | 0.98544 | 0.99943 | 0.99071 | 0.94958 | 0.94207 | 0.94351 | 1.0067 | 1.1698 | 1.1253 | 1.0987 | 1.1022 | 1.0303 | 1.11 | 1.0626
6 | 2040 | Winter | Flex Up, [MW] | 0 | 0 | 0.989 | 1.0219 | 1.0768 | 1.1525 | 1.1895 | 1.2563 | 1.1741 | -9.3002e-08 | -9.2506e-08 | -9.4173e-08 | -9.4304e-08 | -9.4223e-08 | -8.7175e-08 | -8.4232e-08 | 1.2788 | 1.1959 | 0.51044 | -9.2638e-08 | -8.0027e-08 | -8.7739e-08 | 0.3171 | 0.40044 | 0.82321 | 0.89611
6 | 2040 | Winter | Flex Down, [MW] | 0 | 0 | -9.2278e-08 | -9.2205e-08 | -9.2027e-08 | -9.2327e-08 | -9.2197e-08 | -9.0909e-08 | 0.062609 | 1.159 | 1.008 | 1.5058 | 1.5006 | 1.4291 | 1.3639 | 1.3001 | 4.0163e-09 | 3.9875e-08 | 0.62653 | 1.1223 | 0.66625 | 0.71484 | 0.44209 | 0.381 | -6.7324e-08 | -8.0757e-08
6 | 2040 | Winter | Pc_net, [MW] | 0 | 0 | 1.925 | 1.8968 | 1.8423 | 1.9149 | 1.9211 | 2.0644 | 2.14 | -0.24994 | -0.074887 | -0.52299 | -0.51516 | -0.42972 | -0.37324 | -0.35049 | 2.2209 | 2.1394 | 0.89058 | 0.04746 | 0.459 | 0.38386 | 0.97721 | 1.0497 | 1.9332 | 1.9587
6 | 2040 | Winter | Qc, [MVAr] | 0 | 0 | -0.61289 | -0.64368 | -0.67103 | -0.67343 | -0.67194 | -0.56639 | -0.43165 | -0.34932 | -0.34313 | -0.28742 | -0.28444 | -0.27845 | -0.33512 | -0.36063 | -0.35093 | -0.43502 | -0.3854 | -0.19322 | -0.2288 | -0.28448 | -0.30718 | -0.39876 | -0.441 | -0.46134
7 | 2040 | Winter | Pc, [MW] | 0 | 0 | 0.50543 | 0.48874 | 0.42142 | 0.41374 | 0.37319 | 0.39719 | 0.46776 | 0.30949 | 0.31688 | 0.34042 | 0.31309 | 0.31548 | 0.32391 | 0.32403 | 0.30135 | 0.31054 | 0.30582 | 0.34278 | 0.30449 | 0.29737 | 0.30499 | 0.29345 | 0.45612 | 0.47469
7 | 2040 | Winter | Flex Up, [MW] | 0 | 0 | 0.14857 | 0.18695 | 0.24116 | 0.25622 | 0.26216 | 0.2372 | 1.2367 | -9.1732e-08 | -9.0505e-08 | -9.4271e-08 | 0.09881 | 0.43983 | 1.3639 | 1.3001 | 1.2788 | 1.1959 | 1.137 | -9.114e-08 | 0.66625 | 0.71484 | 0.75919 | 0.78145 | 0.82321 | 0.15403
7 | 2040 | Winter | Flex Down, [MW] | 0 | 0 | 0.84043 | 0.83498 | 0.83566 | 0.89631 | 0.92742 | 1.0191 | -6.31e-08 | 1.159 | 1.008 | 1.5058 | 1.4018 | 0.98951 | -6.2255e-08 | -6.7825e-08 | -6.2726e-08 | -6.1668e-08 | -6.5294e-08 | 1.1223 | -7.4486e-08 | -7.0274e-08 | -6.5732e-08 | -5.8971e-08 | 2.8645e-08 | 0.74209
7 | 2040 | Winter | Pc_net, [MW] | 0 | 0 | -0.18642 | -0.15929 | -0.17308 | -0.22634 | -0.29207 | -0.38471 | 1.7045 | -0.8495 | -0.69116 | -1.1653 | -0.98988 | -0.23419 | 1.6879 | 1.6241 | 1.5801 | 1.5065 | 1.4428 | -0.77953 | 0.97074 | 1.0122 | 1.0642 | 1.0749 | 1.2793 | -0.11337
7 | 2040 | Winter | Qc, [MVAr] | 0 | 0 | 0.049537 | 0.03875 | 0.029381 | 0.043771 | 0.035943 | 0.051783 | 0.069063 | 0.13452 | 0.15492 | 0.15963 | 0.15151 | 0.16162 | 0.16042 | 0.15856 | 0.13336 | 0.12685 | 0.11025 | 0.12061 | 0.10224 | 0.10669 | 0.090204 | 0.094954 | 0.058948 | 0.060537
8 | 2040 | Winter | Pc, [MW] | 0 | 0 | 1.011 | 0.9514 | 0.88302 | 0.86066 | 0.83972 | 0.9444 | 1.188 | 1.1924 | 1.3408 | 1.3895 | 1.3949 | 0.38015 | 1.3761 | 1.344 | 1.2281 | 1.2079 | 1.3044 | 1.3559 | 1.284 | 1.2639 | 1.1923 | 0.99597 | 1.1098 | 1.0628
8 | 2040 | Winter | Flex Up, [MW] | 0 | 0 | 0.989 | 1.0219 | 1.0768 | 1.1525 | 1.1895 | 1.2563 | 0.17514 | -9.2948e-08 | -9.2013e-08 | -9.4552e-08 | -2.3646e-08 | 0.16719 | 0.68646 | 0.9504 | 0.94291 | 0.82863 | 0.66829 | -9.2319e-08 | 0.38413 | 0.2149 | 0.23275 | 0.31096 | 0.13847 | 0.89611
8 | 2040 | Winter | Flex Down, [MW] | 0 | 0 | -9.5743e-08 | -9.5701e-08 | -9.5744e-08 | -9.5885e-08 | -9.5938e-08 | -9.5113e-08 | 1.0616 | 1.159 | 1.008 | 1.5058 | 1.5006 | 1.262 | 0.67752 | 0.34988 | 0.33601 | 0.36733 | 0.46868 | 1.1223 | 0.28213 | 0.49994 | 0.52644 | 0.47049 | 0.68473 | -8.7513e-08
8 | 2040 | Winter | Pc_net, [MW] | 0 | 0 | 2 | 1.9733 | 1.9598 | 2.0131 | 2.0292 | 2.2007 | 0.30153 | 0.033419 | 0.33275 | -0.11623 | -0.10567 | -0.71461 | 1.385 | 1.9446 | 1.835 | 1.6692 | 1.504 | 0.23361 | 1.386 | 0.97886 | 0.89865 | 0.83643 | 0.56358 | 1.9589
8 | 2040 | Winter | Qc, [MVAr] | 0 | 0 | -0.75906 | -0.75076 | -0.77435 | -0.78836 | -0.83505 | -0.74767 | -0.63518 | -0.32994 | -0.16348 | -0.15174 | -0.11533 | -0.03876 | -0.15737 | -0.16422 | -0.29931 | -0.42772 | -0.38603 | -0.43059 | -0.48422 | -0.46489 | -0.52934 | -0.62402 | -0.70405 | -0.70562
9 | 2040 | Winter | Pc, [MW] | 0 | 0 | 0.59566 | 0.57547 | 0.50677 | 0.49443 | 0.4667 | 0.53405 | 0.78552 | 0.68973 | 0.70945 | 0.72056 | 0.7215 | 0.71524 | 0.68496 | 0.67378 | 0.59803 | 0.55341 | 0.56913 | 0.63934 | 0.59938 | 0.57878 | 0.5809 | 0.53786 | 0.62475 | 0.60818
9 | 2040 | Winter | Flex Up, [MW] | 0 | 0 | -8.5823e-08 | 0.66513 | 0.8355 | 0.8796 | 0.91356 | -9.0027e-08 | -7.4881e-08 | 0.96742 | 1.008 | 1.3824 | 1.5006 | 1.4291 | 0.48048 | 0.4571 | 0.44271 | 0.33995 | 0.18707 | 1.1005 | -9.7929e-08 | -9.6285e-08 | -5.9103e-08 | 0.33963 | 0.35342 | -7.542e-08
9 | 2040 | Winter | Flex Down, [MW] | 0 | 0 | 0.989 | 0.3568 | 0.24129 | 0.27287 | 0.27597 | 1.2563 | 1.2367 | 0.19157 | -9.4713e-08 | 0.12333 | -9.7346e-08 | -9.6708e-08 | 0.88357 | 0.84306 | 0.83617 | 0.85614 | 0.9499 | 0.021767 | 0.66625 | 0.71484 | 0.75919 | 0.44182 | 0.46978 | 0.89611
9 | 2040 | Winter | Pc_net, [MW] | 0 | 0 | -0.39334 | 0.8838 | 1.101 | 1.1012 | 1.1043 | -0.72221 | -0.4512 | 1.4656 | 1.7175 | 1.9797 | 2.2221 | 2.1444 | 0.28187 | 0.28783 | 0.20457 | 0.03722 | -0.19369 | 1.7181 | -0.06687 | -0.13606 | -0.17829 | 0.43567 | 0.50839 | -0.28793
9 | 2040 | Winter | Qc, [MVAr] | 0 | 0 | -0.40888 | -0.41753 | -0.41587 | -0.41527 | -0.40671 | -0.39028 | -0.29835 | -0.23735 | -0.21917 | -0.25031 | -0.23636 | -0.21546 | -0.22839 | -0.24727 | -0.30044 | -0.33319 | -0.3323 | -0.3277 | -0.34541 | -0.35715 | -0.36326 | -0.37391 | -0.39024 | -0.39771
20 | 2040 | Winter | Pc, [MW] | 0 | 0 | 1.6738 | 1.6678 | 1.6047 | 1.595 | 1.5527 | 1.5627 | 1.6097 | 1.4079 | 1.4032 | 1.4179 | 1.3949 | 1.3932 | 1.403 | 1.4071 | 1.4024 | 1.411 | 1.4137 | 1.4391 | 1.4087 | 1.4053 | 1.4182 | 1.4147 | 1.6005 | 1.6335
20 | 2040 | Winter | Flex Up, [MW] | 0 | 0 | -9.9592e-08 | -9.9591e-08 | -9.957e-08 | -9.9554e-08 | -9.9606e-08 | -9.9503e-08 | 0.11264 | 1.159 | 1.008 | 1.5058 | 1.5006 | 1.4291 | 1.3639 | 1.0639 | 0.017998 | 1.1959 | 1.137 | 1.1223 | 0.66625 | -7.7662e-08 | -8.5351e-08 | -9.5283e-08 | -9.8923e-08 | -9.9185e-08
20 | 2040 | Winter | Flex Down, [MW] | 0 | 0 | 0.989 | 1.0219 | 1.0768 | 1.1525 | 1.1895 | 1.2563 | 1.1241 | -8.7421e-08 | -8.8489e-08 | -8.9158e-08 | -9.0949e-08 | -6.6795e-08 | -7.1447e-08 | 0.23691 | 1.2608 | -3.4082e-08 | -7.5187e-08 | -8.4563e-08 | 1.8873e-07 | 0.71484 | 0.75919 | 0.78145 | 0.82321 | 0.89611
20 | 2040 | Winter | Pc_net, [MW] | 0 | 0 | 0.6848 | 0.64583 | 0.52792 | 0.44257 | 0.36315 | 0.30641 | 0.5983 | 2.5669 | 2.4113 | 2.9237 | 2.8955 | 2.8224 | 2.767 | 2.2341 | 0.15962 | 2.6069 | 2.5506 | 2.5615 | 2.0749 | 0.69051 | 0.65906 | 0.63327 | 0.7773 | 0.73734
20 | 2040 | Winter | Qc, [MVAr] | 0 | 0 | -0.83505 | -0.83505 | -0.83505 | -0.83505 | -0.83505 | -0.83505 | -0.83505 | -0.83505 | -0.83505 | -0.83505 | -0.83505 | -0.83505 | -0.83505 | -0.83505 | -0.83505 | -0.83505 | -0.83505 | -0.83505 | -0.83505 | -0.83505 | -0.83505 | -0.83505 | -0.83505 | -0.83505
21 | 2040 | Winter | Pc, [MW] | 0 | 0 | 0.54299 | 0.52032 | 0.44807 | 0.4403 | 0.39948 | 0.43882 | 0.55456 | 0.40258 | 0.42954 | 0.46933 | 0.43705 | 0.43422 | 0.44292 | 0.42973 | 0.41382 | 0.40195 | 0.42223 | 0.49634 | 0.45654 | 0.43911 | 0.43679 | 0.41256 | 0.55565 | 0.5517
21 | 2040 | Winter | Flex Up, [MW] | 0 | 0 | -9.9439e-08 | -9.9439e-08 | -9.9397e-08 | -9.9368e-08 | -9.9439e-08 | -9.9298e-08 | 0.26975 | 1.159 | 1.008 | 1.5058 | 1.5006 | 1.4291 | 1.0278 | 0.24203 | 0.61625 | 1.1959 | 1.137 | 1.0806 | -4.9622e-08 | 0.40413 | 0.70639 | -9.0857e-08 | -9.8515e-08 | -9.8878e-08
21 | 2040 | Winter | Flex Down, [MW] | 0 | 0 | 0.989 | 1.0219 | 1.0768 | 1.1525 | 1.1895 | 1.2563 | 0.96697 | -7.336e-08 | -6.0497e-08 | -7.6968e-08 | -8.8159e-08 | 6.5398e-07 | 0.3362 | 1.0585 | 0.66254 | -5.162e-08 | -7.1755e-08 | 0.041709 | 0.66625 | 0.31071 | 0.052801 | 0.78145 | 0.82321 | 0.89611
21 | 2040 | Winter | Pc_net, [MW] | 0 | 0 | -0.44601 | -0.50161 | -0.62872 | -0.71217 | -0.79005 | -0.81744 | -0.14267 | 1.5616 | 1.4376 | 1.9751 | 1.9376 | 1.8634 | 1.1345 | -0.3867 | 0.36753 | 1.5979 | 1.5592 | 1.5352 | -0.20971 | 0.53253 | 1.0904 | -0.36889 | -0.26756 | -0.34441
21 | 2040 | Winter | Qc, [MVAr] | 0 | 0 | -0.24828 | -0.25552 | -0.2559 | -0.25518 | -0.25447 | -0.2379 | -0.17832 | -0.14554 | -0.093815 | -0.054177 | -0.06931 | -0.053508 | -0.063806 | -0.092284 | -0.11536 | -0.11899 | -0.12235 | -0.082578 | -0.10006 | -0.12405 | -0.14588 | -0.18561 | -0.232 | -0.23613
22 | 2040 | Winter | Pc, [MW] | 0 | 0 | 0.45719 | 0.44016 | 0.37115 | 0.36091 | 0.32206 | 0.36029 | 0.45553 | 0.27399 | 0.22698 | 0.18941 | 0.27837 | 0.27847 | 0.27991 | 0.2751 | 0.25653 | 0.27074 | 0.29006 | 0.36166 | 0.31535 | 0.2952 | 0.3005 | 0.29566 | 0.45447 | 0.45862
22 | 2040 | Winter | Flex Up, [MW] | 0 | 0 | -9.9479e-08 | -9.9483e-08 | -9.9459e-08 | -9.9445e-08 | -9.9506e-08 | -9.9387e-08 | -7.7196e-08 | 1.159 | 1.008 | 1.5058 | 1.5006 | 1.4291 | 1.0184 | 0.64377 | 0.59781 | 0.71145 | 0.44555 | 1.1223 | 0.66625 | 0.71484 | 0.75919 | -9.1627e-08 | -9.8561e-08 | -9.8933e-08
22 | 2040 | Winter | Flex Down, [MW] | 0 | 0 | 0.989 | 1.0219 | 1.0768 | 1.1525 | 1.1895 | 1.2563 | 1.2367 | -9.3031e-08 | -8.963e-08 | -9.2403e-08 | -9.3931e-08 | -8.3913e-08 | 0.34554 | 0.65632 | 0.681 | 0.48449 | 0.69141 | -8.818e-08 | -8.1352e-08 | -8.9567e-08 | -9.1268e-08 | 0.78145 | 0.82321 | 0.89611
22 | 2040 | Winter | Pc_net, [MW] | 0 | 0 | -0.53181 | -0.58178 | -0.70564 | -0.79156 | -0.86747 | -0.89597 | -0.78119 | 1.433 | 1.235 | 1.6952 | 1.779 | 1.7076 | 0.95278 | 0.26255 | 0.17334 | 0.49771 | 0.044203 | 1.484 | 0.98161 | 1.01 | 1.0597 | -0.48579 | -0.36874 | -0.43749
22 | 2040 | Winter | Qc, [MVAr] | 0 | 0 | -0.15581 | -0.15731 | -0.1602 | -0.16162 | -0.158 | -0.12751 | -0.09675 | -0.086445 | -0.060669 | -0.040031 | -0.091264 | -0.086062 | -0.096997 | -0.096799 | -0.1077 | -0.1078 | -0.091823 | -0.061406 | -0.083885 | -0.098539 | -0.10586 | -0.10841 | -0.11706 | -0.12416
23 | 2040 | Winter | Pc, [MW] | 0 | 0 | 1.1538 | 1.1438 | 1.0804 | 1.0948 | 1.0484 | 1.0815 | 1.1615 | 0.93242 | 0.78274 | 0.76771 | 0.99672 | 0.91143 | 0.93274 | 0.95632 | 0.97225 | 1.0099 | 1.1128 | 1.1698 | 1.0693 | 1.0138 | 1.0417 | 1.0355 | 1.226 | 1.3063
23 | 2040 | Winter | Flex Up, [MW] | 0 | 0 | -9.6651e-08 | -9.6736e-08 | -9.4319e-08 | -8.5872e-08 | 0.9588 | 0.30719 | 1.2367 | 0.23687 | 0.28559 | -8.5223e-08 | -3.4235e-08 | 0.75528 | 1.3639 | 1.3001 | 1.2788 | 1.1959 | 1.137 | -7.7358e-08 | 0.66625 | 0.71484 | 0.75919 | 0.78145 | 0.30422 | -8.6962e-08
23 | 2040 | Winter | Flex Down, [MW] | 0 | 0 | 0.989 | 1.0219 | 1.0768 | 1.1525 | 0.23073 | 0.94908 | -9.5573e-08 | 0.92212 | 0.72245 | 1.5058 | 1.5006 | 0.67387 | -8.9e-08 | -9.6646e-08 | -9.6873e-08 | -9.3334e-08 | -9.4079e-08 | 1.1223 | -9.1181e-08 | -9.4892e-08 | -9.4462e-08 | -9.7109e-08 | 0.51899 | 0.89611
23 | 2040 | Winter | Pc_net, [MW] | 0 | 0 | 0.16479 | 0.12188 | 0.0036303 | -0.057698 | 1.7765 | 0.43966 | 2.3982 | 0.24717 | 0.34588 | -0.73804 | -0.50388 | 0.99284 | 2.2967 | 2.2564 | 2.251 | 2.2058 | 2.2497 | 0.04746 | 1.7355 | 1.7287 | 1.8009 | 1.8169 | 1.0113 | 0.41018
23 | 2040 | Winter | Qc, [MVAr] | 0 | 0 | -0.046166 | 0.077457 | 0.16386 | 0.14169 | 0.11017 | -0.11098 | -0.0036641 | 0.13232 | 0.28719 | 0.3388 | 0.16457 | -0.00042757 | 0.52127 | 0.59093 | 0.56055 | 0.64356 | 0.35356 | 0.48835 | 0.52438 | 0.46745 | 0.52461 | 0.67343 | 0.62383 | 0.42025
24 | 2040 | Winter | Pc, [MW] | 0 | 0 | 0.80574 | 0.78274 | 0.72688 | 0.7228 | 0.68826 | 0.70954 | 0.87346 | 0.70204 | 0.70913 | 0.70752 | 0.67591 | 0.69706 | 0.7296 | 0.71226 | 0.69568 | 0.7118 | 0.69352 | 0.74708 | 0.69363 | 0.65392 | 0.67413 | 0.653 | 0.77022 | 0.78644
24 | 2040 | Winter | Flex Up, [MW] | 0 | 0 | 0.1443 | 0.16938 | 0.29539 | 0.39179 | 0.46309 | 0.4533 | 0.41077 | 0.46802 | 0.51396 | 0.86732 | 1.0248 | 1.0753 | 1.1142 | 1.1818 | 1.1437 | 0.93982 | 0.80933 | 0.54448 | 0.28574 | 0.25273 | 0.18857 | 0.27993 | 0.12627 | 0.13826
24 | 2040 | Winter | Flex Down, [MW] | 0 | 0 | 0.8447 | 0.85255 | 0.7814 | 0.76068 | 0.72644 | 0.80297 | 0.82597 | 0.691 | 0.49407 | 0.63851 | 0.47591 | 0.35386 | 0.24978 | 0.1183 | 0.13504 | 0.25609 | 0.32764 | 0.57784 | 0.38051 | 0.46211 | 0.57062 | 0.50152 | 0.69694 | 0.75785
24 | 2040 | Winter | Pc_net, [MW] | 0 | 0 | 0.10534 | 0.099567 | 0.24087 | 0.35391 | 0.4249 | 0.35987 | 0.45826 | 0.47906 | 0.72902 | 0.93633 | 1.2248 | 1.4185 | 1.594 | 1.7757 | 1.7044 | 1.3955 | 1.1752 | 0.71372 | 0.59886 | 0.44454 | 0.29208 | 0.43142 | 0.19954 | 0.16685
24 | 2040 | Winter | Qc, [MVAr] | 0 | 0 | 0.041676 | 0.033706 | 0.048107 | 0.060281 | 0.062947 | 0.076744 | 0.28066 | 0.35135 | 0.37619 | 0.35187 | 0.32233 | 0.3694 | 0.41753 | 0.37028 | 0.36415 | 0.36347 | 0.32755 | 0.3386 | 0.29278 | 0.22103 | 0.24249 | 0.2119 | 0.093206 | 0.065943
25 | 2040 | Winter | Pc, [MW] | 0 | 0 | 0.99251 | 0.9432 | 0.86221 | 0.8434 | 0.83417 | 0.94596 | 1.2217 | 1.2001 | 1.2971 | 1.3576 | 1.2204 | 1.2177 | 1.2766 | 1.259 | 1.2014 | 1.1843 | 1.2925 | 1.4391 | 1.3744 | 1.2963 | 1.2989 | 1.1967 | 1.1962 | 1.145
25 | 2040 | Winter | Flex Up, [MW] | 0 | 0 | 0.989 | 1.0219 | 1.0768 | 1.1525 | 1.1895 | 1.2563 | 1.2367 | -9.6618e-08 | -9.6465e-08 | -9.7321e-08 | -9.6961e-08 | -9.6774e-08 | -9.5281e-08 | 1.3001 | 1.2788 | -9.3365e-08 | -9.1735e-08 | -9.6929e-08 | -9.1797e-08 | 0.27975 | -7.6321e-08 | 0.78145 | 0.82321 | 0.89611
25 | 2040 | Winter | Flex Down, [MW] | 0 | 0 | -9.7698e-08 | -9.7672e-08 | -9.8211e-08 | -9.853e-08 | -9.8712e-08 | -9.8435e-08 | -9.436e-08 | 1.159 | 1.008 | 1.5058 | 1.5006 | 1.4291 | 1.3639 | -9.3637e-08 | -9.6492e-08 | 1.1959 | 1.137 | 1.1223 | 0.66625 | 0.43509 | 0.75919 | -9.7094e-08 | -9.3303e-08 | -9.535e-08
25 | 2040 | Winter | Pc_net, [MW] | 0 | 0 | 1.9815 | 1.9651 | 1.939 | 1.9959 | 2.0237 | 2.2022 | 2.4584 | 0.041149 | 0.28907 | -0.14818 | -0.28016 | -0.21148 | -0.087383 | 2.559 | 2.4802 | -0.011647 | 0.15553 | 0.31683 | 0.7081 | 1.141 | 0.53972 | 1.9781 | 2.0194 | 2.0411
25 | 2040 | Winter | Qc, [MVAr] | 0 | 0 | 0.80125 | 0.82014 | 0.83016 | 0.83505 | 0.82015 | 0.79767 | 0.70692 | 0.56194 | 0.45469 | 0.39171 | 0.51474 | 0.50777 | 0.44694 | 0.38032 | 0.51236 | 0.6194 | 0.59392 | 0.63049 | 0.65168 | 0.70742 | 0.71109 | 0.7661 | 0.80069 | 0.7926
26 | 2040 | Winter | Pc, [MW] | 0 | 0 | 0.54182 | 0.52775 | 0.45732 | 0.45368 | 0.40551 | 0.41578 | 0.46468 | 0.323 | 0.32355 | 0.33568 | 0.3119 | 0.31576 | 0.32264 | 0.32203 | 0.28326 | 0.30914 | 0.33314 | 0.35456 | 0.31056 | 0.29572 | 0.30694 | 0.29295 | 0.45694 | 0.48548
26 | 2040 | Winter | Flex Up, [MW] | 0 | 0 | 0.80849 | 0.83322 | 0.89581 | 0.93482 | 0.97263 | 1.003 | 0.48999 | 0.023903 | 0.078495 | 0.44592 | 0.57489 | 0.62975 | 0.65031 | 0.62925 | 1.2788 | 0.43845 | 0.28168 | 0.13363 | -9.6809e-08 | -9.4721e-08 | -9.5652e-08 | 0.78145 | 0.61681 | 0.78089
26 | 2040 | Winter | Flex Down, [MW] | 0 | 0 | 0.18051 | 0.18871 | 0.18098 | 0.21765 | 0.21689 | 0.25329 | 0.74674 | 1.1351 | 0.92954 | 1.0598 | 0.92574 | 0.79951 | 0.71364 | 0.67082 | -9.1047e-08 | 0.75746 | 0.85528 | 0.98868 | 0.66625 | 0.71484 | 0.75919 | -9.4704e-08 | 0.20639 | 0.11522
26 | 2040 | Winter | Pc_net, [MW] | 0 | 0 | 1.1698 | 1.1723 | 1.1722 | 1.1708 | 1.1613 | 1.1655 | 0.20793 | -0.78819 | -0.52749 | -0.27823 | -0.03895 | 0.146 | 0.25932 | 0.28046 | 1.562 | -0.0098672 | -0.24046 | -0.50049 | -0.35569 | -0.41912 | -0.45225 | 1.0744 | 0.86736 | 1.1511
26 | 2040 | Winter | Qc, [MVAr] | 0 | 0 | 0.096174 | 0.067948 | 0.058904 | 0.075505 | 0.065012 | 0.053451 | 0.044225 | 0.15455 | 0.16162 | 0.13862 | 0.16151 | 0.15007 | 0.15073 | 0.1346 | 0.079872 | 0.12506 | 0.14998 | 0.13994 | 0.097808 | 0.10147 | 0.09451 | 0.058625 | 0.046766 | 0.048471
50 | 2040 | Winter | Pc, [MW] | 0 | 0 | 0 | 0 | 0 | 0 | 0 | 0 | 0 | 0 | 0 | 0 | 0 | 0 | 0 | 0 | 0 | 0 | 0 | 0 | 0 | 0 | 0 | 0 | 0 | 0
50 | 2040 | Winter | Flex Up, [MW] | 0 | 0 | 0 | 0 | 0 | 0 | 0 | 0 | 0 | 0 | 0 | 0 | 0 | 0 | 0 | 0 | 0 | 0 | 0 | 0 | 0 | 0 | 0 | 0 | 0 | 0
50 | 2040 | Winter | Flex Down, [MW] | 0 | 0 | 0 | 0 | 0 | 0 | 0 | 0 | 0 | 0 | 0 | 0 | 0 | 0 | 0 | 0 | 0 | 0 | 0 | 0 | 0 | 0 | 0 | 0 | 0 | 0
50 | 2040 | Winter | Pc_net, [MW] | 0 | 0 | 0 | 0 | 0 | 0 | 0 | 0 | 0 | 0 | 0 | 0 | 0 | 0 | 0 | 0 | 0 | 0 | 0 | 0 | 0 | 0 | 0 | 0 | 0 | 0
50 | 2040 | Winter | Qc, [MVAr] | 0 | 0 | 0 | 0 | 0 | 0 | 0 | 0 | 0 | 0 | 0 | 0 | 0 | 0 | 0 | 0 | 0 | 0 | 0 | 0 | 0 | 0 | 0 | 0 | 0 | 0
51 | 2040 | Winter | Pc, [MW] | 0 | 0 | 0 | 0 | 0 | 0 | 0 | 0 | 0 | 0 | 0 | 0 | 0 | 0 | 0 | 0 | 0 | 0 | 0 | 0 | 0 | 0 | 0 | 0 | 0 | 0
51 | 2040 | Winter | Flex Up, [MW] | 0 | 0 | 0 | 0 | 0 | 0 | 0 | 0 | 0 | 0 | 0 | 0 | 0 | 0 | 0 | 0 | 0 | 0 | 0 | 0 | 0 | 0 | 0 | 0 | 0 | 0
51 | 2040 | Winter | Flex Down, [MW] | 0 | 0 | 0 | 0 | 0 | 0 | 0 | 0 | 0 | 0 | 0 | 0 | 0 | 0 | 0 | 0 | 0 | 0 | 0 | 0 | 0 | 0 | 0 | 0 | 0 | 0
51 | 2040 | Winter | Pc_net, [MW] | 0 | 0 | 0 | 0 | 0 | 0 | 0 | 0 | 0 | 0 | 0 | 0 | 0 | 0 | 0 | 0 | 0 | 0 | 0 | 0 | 0 | 0 | 0 | 0 | 0 | 0
51 | 2040 | Winter | Qc, [MVAr] | 0 | 0 | 0 | 0 | 0 | 0 | 0 | 0 | 0 | 0 | 0 | 0 | 0 | 0 | 0 | 0 | 0 | 0 | 0 | 0 | 0 | 0 | 0 | 0 | 0 | 0
1 | 2040 | Winter | Pc, [MW] | 0 | 1 | 0 | 0 | 0 | 0 | 0 | 0 | 0 | 0 | 0 | 0 | 0 | 0 | 0 | 0 | 0 | 0 | 0 | 0 | 0 | 0 | 0 | 0 | 0 | 0
1 | 2040 | Winter | Flex Up, [MW] | 0 | 1 | 0 | 0 | 0 | 0 | 0 | 0 | 0 | 0 | 0 | 0 | 0 | 0 | 0 | 0 | 0 | 0 | 0 | 0 | 0 | 0 | 0 | 0 | 0 | 0
1 | 2040 | Winter | Flex Down, [MW] | 0 | 1 | 0 | 0 | 0 | 0 | 0 | 0 | 0 | 0 | 0 | 0 | 0 | 0 | 0 | 0 | 0 | 0 | 0 | 0 | 0 | 0 | 0 | 0 | 0 | 0
1 | 2040 | Winter | Pc_net, [MW] | 0 | 1 | 0 | 0 | 0 | 0 | 0 | 0 | 0 | 0 | 0 | 0 | 0 | 0 | 0 | 0 | 0 | 0 | 0 | 0 | 0 | 0 | 0 | 0 | 0 | 0
1 | 2040 | Winter | Qc, [MVAr] | 0 | 1 | 0 | 0 | 0 | 0 | 0 | 0 | 0 | 0 | 0 | 0 | 0 | 0 | 0 | 0 | 0 | 0 | 0 | 0 | 0 | 0 | 0 | 0 | 0 | 0
2 | 2040 | Winter | Pc, [MW] | 0 | 1 | 0.59632 | 0.57635 | 0.50421 | 0.49805 | 0.45163 | 0.45453 | 0.48164 | 0.29646 | 0.29757 | 0.30743 | 0.28076 | 0.28239 | 0.29172 | 0.28763 | 0.27543 | 0.28565 | 0.29242 | 0.3119 | 0.28346 | 0.2773 | 0.28737 | 0.28082 | 0.46216 | 0.50208
2 | 2040 | Winter | Flex Up, [MW] | 0 | 1 | 1.8451e-06 | 0.093426 | 0.34336 | 0.58517 | 0.66284 | 0.1911 | 5.7764e-09 | 0.037476 | -6.8306e-09 | 1.5058 | 1.1972 | 1.2518 | 1.3182 | 1.3001 | 1.2788 | 1.1959 | 1.137 | 0.5492 | 0.13322 | 0.28216 | -2.0688e-08 | -1.1394e-08 | 0.22102 | 4.0276e-10
2 | 2040 | Winter | Flex Down, [MW] | 0 | 1 | 0.989 | 0.92851 | 0.73346 | 0.56732 | 0.52671 | 1.0655 | 1.2367 | 1.1215 | 1.008 | 1.4946e-08 | 0.30605 | 0.1774 | 0.045754 | -2.0468e-08 | -4.0515e-08 | -3.9157e-08 | -3.7567e-08 | 0.57312 | 0.53303 | 0.43268 | 0.75919 | 0.78145 | 0.60219 | 0.89611
2 | 2040 | Winter | Pc_net, [MW] | 0 | 1 | -0.39268 | -0.25873 | 0.11411 | 0.5159 | 0.58775 | -0.41983 | -0.75508 | -0.78757 | -0.71046 | 1.8132 | 1.1719 | 1.3568 | 1.5642 | 1.5877 | 1.5542 | 1.4816 | 1.4294 | 0.28799 | -0.11635 | 0.12678 | -0.47182 | -0.50063 | 0.080985 | -0.39403
2 | 2040 | Winter | Qc, [MVAr] | 0 | 1 | 0.16162 | 0.10948 | 0.09181 | 0.087046 | 0.096743 | 0.051877 | 0.022267 | 0.068411 | 0.043767 | 0.05716 | 0.037201 | 0.081702 | 0.090313 | 0.091946 | 0.062383 | 0.07245 | 0.076105 | 0.080172 | 0.070405 | 0.071762 | 0.084711 | 0.090074 | 0.068584 | 0.079016
3 | 2040 | Winter | Pc, [MW] | 0 | 1 | 0.63463 | 0.60088 | 0.53375 | 0.49561 | 0.47486 | 0.50197 | 0.57133 | 0.4304 | 0.48781 | 0.52782 | 0.52024 | 0.50649 | 0.49776 | 0.48952 | 0.4664 | 0.47805 | 0.5209 | 0.63103 | 0.58058 | 0.55839 | 0.54048 | 0.49382 | 0.63947 | 0.62432
3 | 2040 | Winter | Flex Up, [MW] | 0 | 1 | -6.6792e-08 | -5.6287e-08 | -7.029e-08 | -6.8828e-08 | -7.6114e-08 | 8.9583e-08 | 1.2367 | 1.159 | 1.008 | 1.5058 | 1.5006 | 1.4291 | 1.3639 | 1.3001 | 0.02782 | 6.4894e-07 | 0.24769 | 1.1223 | 0.66625 | 0.71484 | -7.6414e-08 | -8.5241e-08 | -8.3507e-08 | -8.4199e-08
3 | 2040 | Winter | Flex Down, [MW] | 0 | 1 | 0.989 | 1.0219 | 1.0768 | 1.1525 | 1.1895 | 1.2563 | -8.7024e-08 | -8.8508e-08 | -8.6246e-08 | -9.48e-08 | -9.334e-08 | -9.3578e-08 | -9.3633e-08 | -9.079e-08 | 1.251 | 1.1959 | 0.88947 | -9.3593e-08 | -8.9988e-08 | -5.0999e-08 | 0.75919 | 0.78145 | 0.82321 | 0.89611
3 | 2040 | Winter | Pc_net, [MW] | 0 | 1 | -0.35437 | -0.42105 | -0.54304 | -0.65686 | -0.71467 | -0.75429 | 1.808 | 1.5894 | 1.4958 | 2.0336 | 2.0208 | 1.9356 | 1.8617 | 1.7896 | -0.75675 | -0.71786 | -0.12087 | 1.7533 | 1.2468 | 1.2732 | -0.21871 | -0.28763 | -0.18374 | -0.2718
3 | 2040 | Winter | Qc, [MVAr] | 0 | 1 | -0.28684 | -0.31033 | -0.29374 | -0.33671 | -0.31737 | -0.28548 | -0.2403 | -0.13463 | -0.080652 | -0.039529 | -0.061573 | -0.09939 | -0.12794 | -0.15157 | -0.19659 | -0.16162 | -0.11518 | 0.051611 | 0.0060413 | -0.067295 | -0.13696 | -0.17107 | -0.21342 | -0.25657
4 | 2040 | Winter | Pc, [MW] | 0 | 1 | 1.6243 | 1.5414 | 1.421 | 1.4203 | 1.3896 | 1.4831 | 1.8756 | 1.7588 | 1.8982 | 2.0327 | 1.9611 | 2.0667 | 2.0294 | 1.8439 | 1.614 | 1.615 | 1.7072 | 1.9406 | 1.8889 | 1.849 | 1.8064 | 1.6586 | 1.7415 | 1.6223
4 | 2040 | Winter | Flex Up, [MW] | 0 | 1 | -7.148e-08 | -6.7317e-08 | -7.5012e-08 | -7.4688e-08 | -7.8874e-08 | 0.068829 | 1.2367 | 1.159 | 1.008 | 1.5058 | 1.5006 | 1.4291 | 1.3639 | 1.3001 | 0.29361 | 0.19369 | 1.065e-07 | 1.1223 | 0.66625 | 0.43413 | -7.6714e-08 | -8.3784e-08 | -8.1981e-08 | -8.305e-08
4 | 2040 | Winter | Flex Down, [MW] | 0 | 1 | 0.989 | 1.0219 | 1.0768 | 1.1525 | 1.1895 | 1.1874 | -8.1711e-08 | -8.4534e-08 | -7.8397e-08 | -9.3343e-08 | -9.1435e-08 | -9.1737e-08 | -9.1971e-08 | -8.7889e-08 | 0.98518 | 1.0022 | 1.137 | -9.0418e-08 | -8.4646e-08 | 0.28071 | 0.75919 | 0.78145 | 0.82321 | 0.89611
4 | 2040 | Winter | Pc_net, [MW] | 0 | 1 | 0.63532 | 0.51951 | 0.34418 | 0.26781 | 0.20003 | 0.36449 | 3.1124 | 2.9177 | 2.9062 | 3.5385 | 3.4617 | 3.4958 | 3.3934 | 3.144 | 0.92244 | 0.80643 | 0.57021 | 3.063 | 2.5552 | 2.0024 | 1.0472 | 0.8772 | 0.91832 | 0.72618
4 | 2040 | Winter | Qc, [MVAr] | 0 | 1 | -1.1416 | -1.1747 | -1.2526 | -1.2464 | -1.2423 | -1.1633 | -0.61674 | -0.6671 | -0.55991 | -0.36294 | -0.55005 | -0.46111 | -0.58363 | -0.80334 | -1.0673 | -1.1125 | -1.021 | -0.67744 | -0.72354 | -0.88603 | -0.96931 | -1.0632 | -1.093 | -1.1396
5 | 2040 | Winter | Pc, [MW] | 0 | 1 | 1.356 | 1.0223 | 0.86331 | 0.81262 | 0.76624 | 1.1155 | 1.9101 | 2.1263 | 2.4784 | 2.6165 | 2.688 | 2.5069 | 2.7989 | 2.4758 | 2.4226 | 2.363 | 2.8326 | 4.1329 | 3.8798 | 3.3133 | 3.0746 | 2.6083 | 2.2679 | 1.9461
5 | 2040 | Winter | Flex Up, [MW] | 0 | 1 | 0.36391 | 0.47606 | 0.66369 | 0.70194 | 0.85684 | 1.1192 | -5.7216e-08 | 0.15079 | -4.7034e-08 | 1.5058 | 1.5006 | 1.4291 | 1.3639 | 0.10526 | 0.51912 | 0.5007 | 0.75747 | -3.0574e-08 | 0.39505 | -6.8272e-08 | 0.089571 | 0.2657 | 0.14919 | 0.3684
5 | 2040 | Winter | Flex Down, [MW] | 0 | 1 | 0.6251 | 0.54588 | 0.41311 | 0.45057 | 0.33287 | 0.1371 | 1.2367 | 1.0082 | 1.008 | -7.2869e-08 | -6.0895e-08 | -6.069e-08 | -6.909e-08 | 1.1948 | 0.75975 | 0.69525 | 0.37954 | 1.1223 | 0.2712 | 0.71484 | 0.66962 | 0.51575 | 0.67401 | 0.52772
5 | 2040 | Winter | Pc_net, [MW] | 0 | 1 | 1.0948 | 0.95252 | 1.1139 | 1.064 | 1.2902 | 2.0976 | 0.67334 | 1.2688 | 1.4704 | 4.1223 | 4.1886 | 3.936 | 4.1628 | 1.3863 | 2.182 | 2.1684 | 3.2106 | 3.0105 | 4.0036 | 2.5984 | 2.4946 | 2.3582 | 1.7431 | 1.7868
5 | 2040 | Winter | Qc, [MVAr] | 0 | 1 | -2.9331 | -2.9885 | -3.0389 | -3.0439 | -3.0211 | -2.762 | -2.4689 | -2.3319 | -2.3128 | -2.2444 | -2.4449 | -2.7467 | -2.7247 | -2.8461 | -2.7886 | -2.8525 | -2.3844 | -1.4945 | -1.7619 | -2.281 | -2.5295 | -2.6452 | -2.718 | -2.7208
6 | 2040 | Winter | Pc, [MW] | 0 | 1 | 0.96627 | 0.88727 | 0.78273 | 0.77113 | 0.73717 | 0.78472 | 0.9161 | 0.7775 | 0.89302 | 0.98285 | 1.0318 | 1.0474 | 1.0593 | 1.0213 | 0.98419 | 0.96367 | 1.0004 | 1.16 | 1.1393 | 1.1081 | 1.0724 | 1.0014 | 1.1001 | 1.0476
6 | 2040 | Winter | Flex Up, [MW] | 0 | 1 | 0.989 | 1.0219 | 1.0768 | 1.1525 | 1.1895 | 1.2563 | -7.6379e-08 | -4.5794e-08 | -7.2762e-08 | -1.839e-08 | -4.5726e-08 | -4.4889e-08 | -2.7681e-08 | -6.0969e-08 | 1.2788 | 1.1959 | 0.86155 | -8.1338e-08 | -6.5363e-08 | -7.957e-08 | 0.75919 | 0.78145 | 0.82321 | 0.89611
6 | 2040 | Winter | Flex Down, [MW] | 0 | 1 | -1.7358e-09 | 7.5266e-10 | -7.9982e-09 | -1.0249e-08 | -1.0105e-08 | -1.6653e-08 | 1.2367 | 1.159 | 1.008 | 1.5058 | 1.5006 | 1.4291 | 1.3639 | 1.3001 | 1.9758e-08 | 1.1807e-08 | 0.27561 | 1.1223 | 0.66625 | 0.71484 | 1.5987e-07 | 3.3515e-08 | -4.8124e-09 | -7.8311e-09
6 | 2040 | Winter | Pc_net, [MW] | 0 | 1 | 1.9553 | 1.9092 | 1.8595 | 1.9236 | 1.9267 | 2.041 | -0.32062 | -0.38149 | -0.11502 | -0.5229 | -0.46877 | -0.3817 | -0.30469 | -0.27875 | 2.263 | 2.1596 | 1.5864 | 0.037712 | 0.47303 | 0.39322 | 1.8316 | 1.7828 | 1.9233 | 1.9438
6 | 2040 | Winter | Qc, [MVAr] | 0 | 1 | -0.59782 | -0.63946 | -0.67343 | -0.66403 | -0.66677 | -0.58261 | -0.52048 | -0.51482 | -0.42519 | -0.30521 | -0.21517 | -0.26447 | -0.26949 | -0.29874 | -0.35043 | -0.38473 | -0.36675 | -0.17863 | -0.18919 | -0.26127 | -0.33145 | -0.37919 | -0.42569 | -0.45393
7 | 2040 | Winter | Pc, [MW] | 0 | 1 | 0.54115 | 0.5225 | 0.45074 | 0.4431 | 0.39902 | 0.41975 | 0.48057 | 0.29502 | 0.29803 | 0.32576 | 0.30284 | 0.31576 | 0.31987 | 0.31198 | 0.28946 | 0.30093 | 0.3004 | 0.34619 | 0.31418 | 0.30175 | 0.30449 | 0.29025 | 0.46943 | 0.4973
7 | 2040 | Winter | Flex Up, [MW] | 0 | 1 | 0.08898 | 0.12266 | 0.23222 | 0.22243 | 0.25299 | 0.22076 | 1.2367 | 1.159 | 1.008 | 0.090089 | 0.62885 | 0.59352 | 0.41039 | 1.3001 | 1.2788 | 1.1959 | 1.137 | -6.9656e-08 | 0.11732 | 0.67637 | 0.75919 | 0.28528 | 0.14031 | 0.12622
7 | 2040 | Winter | Flex Down, [MW] | 0 | 1 | 0.90002 | 0.89928 | 0.84465 | 0.93025 | 0.93684 | 1.0361 | -4.2402e-08 | -2.9905e-08 | -3.6667e-08 | 1.4157 | 0.87198 | 0.83576 | 0.95389 | -5.2066e-08 | -2.4142e-08 | -1.6849e-08 | -2.4843e-08 | 1.1223 | 0.54893 | 0.038467 | 7.3817e-09 | 0.49617 | 0.6829 | 0.7699
7 | 2040 | Winter | Pc_net, [MW] | 0 | 1 | -0.26989 | -0.25412 | -0.16169 | -0.26471 | -0.28483 | -0.39562 | 1.7173 | 1.454 | 1.3061 | -0.99981 | 0.059707 | 0.073524 | -0.22363 | 1.6121 | 1.5683 | 1.4968 | 1.4374 | -0.77612 | -0.11744 | 0.93966 | 1.0637 | 0.079352 | -0.073159 | -0.14638
7 | 2040 | Winter | Qc, [MVAr] | 0 | 1 | 0.085103 | 0.069915 | 0.057661 | 0.067986 | 0.055237 | 0.061047 | 0.084602 | 0.12316 | 0.11724 | 0.16162 | 0.13731 | 0.15763 | 0.13815 | 0.11999 | 0.078468 | 0.10226 | 0.091117 | 0.11878 | 0.1113 | 0.085718 | 0.070163 | 0.066229 | 0.069083 | 0.076547
8 | 2040 | Winter | Pc, [MW] | 0 | 1 | 1.066 | 0.99033 | 0.92414 | 0.89547 | 0.87039 | 0.95744 | 1.1184 | 1.0846 | 1.2296 | 1.3733 | 1.3301 | 1.3932 | 1.3678 | 1.2831 | 1.2529 | 1.1732 | 1.1823 | 1.3293 | 1.3046 | 1.3039 | 1.2536 | 1.0865 | 1.165 | 1.1381
8 | 2040 | Winter | Flex Up, [MW] | 0 | 1 | 0.989 | 1.0219 | 1.0768 | 1.1525 | 1.1895 | 1.2563 | 0.10284 | 0.45465 | 0.53835 | -3.3319e-08 | -3.7713e-08 | -3.7449e-08 | -4.5113e-08 | 0.39059 | 0.88466 | 0.81938 | 0.68992 | -7.872e-08 | -4.4626e-08 | -3.44e-08 | 0.21524 | 0.78145 | 0.82321 | 0.89611
8 | 2040 | Winter | Flex Down, [MW] | 0 | 1 | -3.1546e-08 | -3.4259e-08 | -3.8578e-08 | -4.2774e-08 | -4.3571e-08 | -4.4488e-08 | 1.1339 | 0.70438 | 0.46969 | 1.5058 | 1.5006 | 1.4291 | 1.3639 | 0.9098 | 0.39427 | 0.3766 | 0.44706 | 1.1223 | 0.66625 | 0.71484 | 0.54395 | 5.1954e-08 | -1.4929e-08 | -2.5062e-08
8 | 2040 | Winter | Pc_net, [MW] | 0 | 1 | 2.055 | 2.0123 | 2.0009 | 2.0479 | 2.0599 | 2.2137 | 0.087347 | 0.83488 | 1.2982 | -0.13248 | -0.17046 | -0.035894 | 0.0038512 | 0.76388 | 1.7432 | 1.6159 | 1.4252 | 0.20701 | 0.63834 | 0.58906 | 0.92491 | 1.8679 | 1.9882 | 2.0342
8 | 2040 | Winter | Qc, [MVAr] | 0 | 1 | -0.81465 | -0.83505 | -0.73226 | -0.80936 | -0.80498 | -0.74895 | -0.69819 | -0.63485 | -0.51303 | -0.43697 | -0.38375 | -0.34084 | -0.406 | -0.41797 | -0.47606 | -0.54303 | -0.54502 | -0.46424 | -0.48828 | -0.48325 | -0.5033 | -0.56747 | -0.62227 | -0.67069
9 | 2040 | Winter | Pc, [MW] | 0 | 1 | 0.63815 | 0.61371 | 0.54272 | 0.52625 | 0.49446 | 0.53871 | 0.72877 | 0.58687 | 0.64947 | 0.69555 | 0.71196 | 0.71982 | 0.67444 | 0.61985 | 0.56257 | 0.5578 | 0.58864 | 0.65339 | 0.59422 | 0.57141 | 0.55921 | 0.52012 | 0.66077 | 0.64388
9 | 2040 | Winter | Flex Up, [MW] | 0 | 1 | 0.72233 | 0.75053 | 0.81611 | 0.86082 | 0.89696 | 0.90738 | 0.5981 | 1.016 | 0.93912 | 0.37156 | 0.39837 | 0.45146 | 0.49356 | 0.61692 | 0.48292 | 0.40249 | 0.17703 | 1.0919 | 2.4803e-07 | 1.7151e-07 | 0.49405 | 0.42855 | 1.9952e-07 | 0.36885
9 | 2040 | Winter | Flex Down, [MW] | 0 | 1 | 0.26669 | 0.27143 | 0.26072 | 0.29172 | 0.29268 | 0.34913 | 0.63865 | 0.14301 | 0.068923 | 1.1367 | 1.1039 | 0.97823 | 0.87058 | 0.68321 | 0.79597 | 0.79352 | 0.96002 | 0.030437 | 0.66625 | 0.71484 | 0.26515 | 0.3529 | 0.82321 | 0.52726
9 | 2040 | Winter | Pc_net, [MW] | 0 | 1 | 1.0938 | 1.0928 | 1.0981 | 1.0953 | 1.0987 | 1.097 | 0.68821 | 1.4599 | 1.5197 | -0.069609 | 0.0064531 | 0.19306 | 0.29742 | 0.55356 | 0.24953 | 0.16678 | -0.19435 | 1.7148 | -0.072035 | -0.14343 | 0.78811 | 0.59577 | -0.16244 | 0.48547
9 | 2040 | Winter | Qc, [MVAr] | 0 | 1 | -0.40932 | -0.41753 | -0.40883 | -0.41715 | -0.40784 | -0.40387 | -0.34231 | -0.32793 | -0.31971 | -0.3149 | -0.29685 | -0.31375 | -0.33417 | -0.35544 | -0.36618 | -0.35863 | -0.35685 | -0.35569 | -0.3727 | -0.38978 | -0.39724 | -0.4047 | -0.40562 | -0.40213
20 | 2040 | Winter | Pc, [MW] | 0 | 1 | 1.6738 | 1.6678 | 1.6047 | 1.595 | 1.5527 | 1.5627 | 1.6097 | 1.4079 | 1.4032 | 1.4179 | 1.3949 | 1.3932 | 1.403 | 1.4071 | 1.4024 | 1.411 | 1.4137 | 1.4391 | 1.4087 | 1.4053 | 1.4182 | 1.4147 | 1.6005 | 1.6335
20 | 2040 | Winter | Flex Up, [MW] | 0 | 1 | -9.6639e-08 | -9.7095e-08 | -9.66e-08 | -9.6211e-08 | -9.5711e-08 | -9.5398e-08 | -9.2639e-08 | 1.159 | 1.008 | 1.5058 | 1.5006 | 1.4291 | 1.3639 | 1.3001 | -6.8836e-08 | -8.6162e-08 | 1.137 | 1.1223 | 0.66625 | 0.71484 | 0.37518 | -9.2417e-08 | -9.5491e-08 | -9.5898e-08
20 | 2040 | Winter | Flex Down, [MW] | 0 | 1 | 0.989 | 1.0219 | 1.0768 | 1.1525 | 1.1895 | 1.2563 | 1.2367 | -7.9463e-08 | -9.0787e-08 | -9.3218e-08 | -9.296e-08 | -9.2287e-08 | -9.1863e-08 | -8.7712e-08 | 1.2788 | 1.1959 | -8.0367e-08 | -9.2758e-08 | -9.0656e-08 | -4.8228e-08 | 0.38402 | 0.78145 | 0.82321 | 0.89611
20 | 2040 | Winter | Pc_net, [MW] | 0 | 1 | 0.6848 | 0.64583 | 0.52792 | 0.44257 | 0.36315 | 0.30641 | 0.37301 | 2.5669 | 2.4113 | 2.9237 | 2.8955 | 2.8224 | 2.767 | 2.7072 | 0.12362 | 0.21511 | 2.5506 | 2.5615 | 2.0749 | 2.1202 | 1.4094 | 0.63327 | 0.7773 | 0.73734
20 | 2040 | Winter | Qc, [MVAr] | 0 | 1 | -0.83505 | -0.83505 | -0.83505 | -0.83505 | -0.83505 | -0.83505 | -0.83505 | -0.83505 | -0.83505 | -0.83505 | -0.83505 | -0.83505 | -0.83505 | -0.83505 | -0.83505 | -0.83505 | -0.83505 | -0.83505 | -0.83505 | -0.83505 | -0.83505 | -0.83505 | -0.83505 | -0.83505
21 | 2040 | Winter | Pc, [MW] | 0 | 1 | 0.56746 | 0.54156 | 0.4682 | 0.45449 | 0.41354 | 0.43962 | 0.51794 | 0.33593 | 0.37355 | 0.42873 | 0.41779 | 0.42927 | 0.44089 | 0.41418 | 0.38847 | 0.39471 | 0.42171 | 0.49586 | 0.46586 | 0.44882 | 0.44281 | 0.40726 | 0.56239 | 0.55406
21 | 2040 | Winter | Flex Up, [MW] | 0 | 1 | -9.5347e-08 | -9.5955e-08 | -9.499e-08 | -9.4192e-08 | -9.3135e-08 | -9.2743e-08 | -8.9417e-08 | 1.159 | 1.008 | 1.5058 | 1.5006 | 1.4291 | 1.3639 | 1.3001 | 0.10666 | -6.8799e-08 | 1.137 | 1.1223 | 0.66625 | 0.57188 | 0.41148 | -8.8851e-08 | -9.3805e-08 | -9.4342e-08
21 | 2040 | Winter | Flex Down, [MW] | 0 | 1 | 0.989 | 1.0219 | 1.0768 | 1.1525 | 1.1895 | 1.2563 | 1.2367 | -5.3824e-08 | -8.6234e-08 | -8.9871e-08 | -8.9504e-08 | -8.8161e-08 | -8.7738e-08 | -7.9937e-08 | 1.1721 | 1.1959 | -6.102e-08 | -8.7537e-08 | -8.2583e-08 | 0.14296 | 0.34771 | 0.78145 | 0.82321 | 0.89611
21 | 2040 | Winter | Pc_net, [MW] | 0 | 1 | -0.42154 | -0.48037 | -0.60859 | -0.69797 | -0.77598 | -0.81665 | -0.71878 | 1.4949 | 1.3816 | 1.9345 | 1.9184 | 1.8584 | 1.8048 | 1.7143 | -0.67701 | -0.8012 | 1.5587 | 1.6182 | 1.1321 | 0.87774 | 0.50658 | -0.37418 | -0.26081 | -0.34205
21 | 2040 | Winter | Qc, [MVAr] | 0 | 1 | -0.23179 | -0.24545 | -0.25454 | -0.2559 | -0.25073 | -0.24252 | -0.21328 | -0.21313 | -0.17812 | -0.14498 | -0.15563 | -0.15635 | -0.15899 | -0.16864 | -0.17111 | -0.17446 | -0.17068 | -0.12869 | -0.13026 | -0.159 | -0.17857 | -0.19778 | -0.20366 | -0.2191
22 | 2040 | Winter | Pc, [MW] | 0 | 1 | 0.46096 | 0.44072 | 0.37375 | 0.36008 | 0.31691 | 0.34873 | 0.41892 | 0.24457 | 0.26279 | 0.29924 | 0.28295 | 0.28772 | 0.29122 | 0.28951 | 0.27537 | 0.28121 | 0.2964 | 0.36166 | 0.3266 | 0.31295 | 0.30916 | 0.28716 | 0.45018 | 0.45716
22 | 2040 | Winter | Flex Up, [MW] | 0 | 1 | -9.6121e-08 | -9.659e-08 | -9.604e-08 | -9.5652e-08 | -9.5185e-08 | -9.501e-08 | -9.3276e-08 | 1.159 | 1.008 | 1.5058 | 1.5006 | 1.4291 | 1.3639 | 0.73593 | 0.57994 | 0.44744 | 0.28977 | 1.1223 | 0.66625 | 0.71484 | 0.75919 | -9.2233e-08 | -9.4898e-08 | -9.5346e-08
22 | 2040 | Winter | Flex Down, [MW] | 0 | 1 | 0.989 | 1.0219 | 1.0768 | 1.1525 | 1.1895 | 1.2563 | 1.2367 | -7.7113e-08 | -8.6841e-08 | -9.0516e-08 | -8.9677e-08 | -8.7436e-08 | -8.6355e-08 | 0.56421 | 0.69888 | 0.74847 | 0.84722 | -8.7237e-08 | -8.0964e-08 | -2.0683e-08 | -6.2014e-08 | 0.78145 | 0.82321 | 0.89611
22 | 2040 | Winter | Pc_net, [MW] | 0 | 1 | -0.52804 | -0.58122 | -0.70304 | -0.79238 | -0.87262 | -0.90753 | -0.8178 | 1.4036 | 1.2708 | 1.805 | 1.7835 | 1.7169 | 1.6552 | 0.46124 | 0.15643 | -0.019818 | -0.26105 | 1.484 | 0.99285 | 1.0278 | 1.0683 | -0.49429 | -0.37303 | -0.43895
22 | 2040 | Winter | Qc, [MVAr] | 0 | 1 | -0.15304 | -0.15889 | -0.16138 | -0.16162 | -0.15893 | -0.12984 | -0.1162 | -0.11133 | -0.10472 | -0.098254 | -0.094665 | -0.094794 | -0.096675 | -0.10393 | -0.10639 | -0.11049 | -0.1015 | -0.063597 | -0.082189 | -0.092198 | -0.099178 | -0.11003 | -0.11641 | -0.12331
23 | 2040 | Winter | Pc, [MW] | 0 | 1 | 1.3652 | 1.3059 | 1.1783 | 1.1751 | 1.1425 | 1.15 | 1.2016 | 0.96564 | 0.74861 | 0.74571 | 1.0021 | 0.95552 | 0.97515 | 0.98266 | 0.98355 | 0.99886 | 1.104 | 1.1698 | 1.0312 | 1.0089 | 1.0138 | 1.0075 | 1.1795 | 1.3006
23 | 2040 | Winter | Flex Up, [MW] | 0 | 1 | 0.50824 | 0.84001 | 0.94279 | 0.97332 | 0.99844 | 0.94939 | 1.2367 | -8.598e-08 | 0.29142 | 0.27576 | 0.19367 | 0.35992 | 0.28144 | 0.51951 | 1.2788 | 1.1959 | 0.68432 | 0.58853 | 0.25658 | -7.7349e-08 | -5.4682e-08 | 0.78145 | 2.2168e-07 | 0.12596
23 | 2040 | Winter | Flex Down, [MW] | 0 | 1 | 0.48076 | 0.18194 | 0.134 | 0.17916 | 0.19111 | 0.30699 | -6.904e-08 | 1.159 | 0.71662 | 1.23 | 1.3069 | 1.0692 | 1.0825 | 0.78056 | -7.0237e-08 | -7.3349e-08 | 0.45264 | 0.53378 | 0.40967 | 0.71484 | 0.75919 | -7.8255e-08 | 0.82321 | 0.77016
23 | 2040 | Winter | Pc_net, [MW] | 0 | 1 | 1.3927 | 1.964 | 1.987 | 1.9693 | 1.9498 | 1.7924 | 2.4383 | -0.19335 | 0.32342 | -0.20851 | -0.11116 | 0.24622 | 0.17406 | 0.7216 | 2.2623 | 2.1948 | 1.3356 | 1.2245 | 0.87808 | 0.29403 | 0.25462 | 1.789 | 0.35626 | 0.65644
23 | 2040 | Winter | Qc, [MVAr] | 0 | 1 | 0.37182 | 0.40396 | 0.21162 | 0.27382 | 0.25823 | 0.15774 | 0.11857 | 0.23411 | 0.25787 | 0.20608 | 0.28945 | 0.45556 | 0.51252 | 0.45337 | 0.59953 | 0.58274 | 0.47681 | 0.52201 | 0.67343 | 0.29695 | 0.30615 | 0.22351 | 0.30474 | 0.23362
24 | 2040 | Winter | Pc, [MW] | 0 | 1 | 0.84566 | 0.81403 | 0.75421 | 0.74149 | 0.69267 | 0.7168 | 0.8359 | 0.65352 | 0.68189 | 0.68614 | 0.69652 | 0.71982 | 0.70125 | 0.6514 | 0.56882 | 0.57163 | 0.59177 | 0.64058 | 0.60355 | 0.59778 | 0.59514 | 0.57314 | 0.74931 | 0.7694
24 | 2040 | Winter | Flex Up, [MW] | 0 | 1 | 0.20662 | 0.24144 | 0.30291 | 0.34796 | 0.3913 | 0.40804 | 0.44385 | 0.34599 | 0.53834 | 0.90322 | 1.0185 | 1.0608 | 1.0958 | 1.1161 | 1.1824 | 1.0702 | 0.81234 | 0.59639 | 0.26089 | 0.10827 | 0.13109 | 0.34064 | 0.16143 | 0.19772
24 | 2040 | Winter | Flex Down, [MW] | 0 | 1 | 0.78238 | 0.7805 | 0.77388 | 0.80452 | 0.79825 | 0.84826 | 0.7929 | 0.81307 | 0.4697 | 0.60264 | 0.48217 | 0.36834 | 0.26816 | 0.184 | 0.09634 | 0.12573 | 0.32462 | 0.52593 | 0.40536 | 0.60657 | 0.6281 | 0.4408 | 0.66178 | 0.69839
24 | 2040 | Winter | Pc_net, [MW] | 0 | 1 | 0.26991 | 0.27496 | 0.28323 | 0.28493 | 0.28571 | 0.27658 | 0.48685 | 0.18644 | 0.75053 | 0.98672 | 1.2329 | 1.4123 | 1.5289 | 1.5835 | 1.6549 | 1.5161 | 1.0795 | 0.71104 | 0.45908 | 0.09948 | 0.098124 | 0.47298 | 0.24896 | 0.26873
24 | 2040 | Winter | Qc, [MVAr] | 0 | 1 | 0.081496 | 0.032993 | 0.041791 | 0.045513 | 0.025623 | 0.066794 | 0.25179 | 0.24494 | 0.32653 | 0.333 | 0.3797 | 0.41753 | 0.33909 | 0.2061 | 0.040475 | 0.031714 | 0.049912 | 0.093039 | 0.093264 | 0.11601 | 0.069088 | 0.048521 | 0.042769 | 0.029082
25 | 2040 | Winter | Pc, [MW] | 0 | 1 | 1.0368 | 0.97009 | 0.88576 | 0.8569 | 0.82675 | 0.87158 | 1.0517 | 1.0291 | 1.1472 | 1.3326 | 1.3077 | 1.3932 | 1.3248 | 1.2637 | 1.244 | 1.2647 | 1.2899 | 1.3769 | 1.3533 | 1.2815 | 1.2584 | 1.1796 | 1.2124 | 1.1445
25 | 2040 | Winter | Flex Up, [MW] | 0 | 1 | 0.989 | 1.0219 | 1.0768 | 1.1525 | 1.1895 | 1.2563 | 1.2367 | -9.0193e-08 | -5.7783e-08 | -6.5555e-08 | -6.6506e-08 | -6.2753e-08 | -6.3439e-08 | -6.5021e-08 | 1.2788 | 1.1959 | -5.7321e-08 | -5.4078e-08 | 0.38391 | -7.6748e-08 | -3.0097e-08 | 0.78145 | 0.82321 | 0.89611
25 | 2040 | Winter | Flex Down, [MW] | 0 | 1 | -9.3379e-08 | -9.3488e-08 | -9.3523e-08 | -9.3646e-08 | -9.3644e-08 | -9.3644e-08 | -9.2168e-08 | 1.159 | 1.008 | 1.5058 | 1.5006 | 1.4291 | 1.3639 | 1.3001 | -9.2389e-08 | -9.3128e-08 | 1.137 | 1.1223 | 0.28234 | 0.71484 | 0.75919 | -9.121e-08 | -9.2953e-08 | -9.323e-08
25 | 2040 | Winter | Pc_net, [MW] | 0 | 1 | 2.0258 | 1.992 | 1.9625 | 2.0094 | 2.0163 | 2.1278 | 2.2885 | -0.12992 | 0.13918 | -0.17318 | -0.19294 | -0.035894 | -0.039162 | -0.036355 | 2.5228 | 2.4606 | 0.15292 | 0.25455 | 1.4549 | 0.56664 | 0.49921 | 1.961 | 2.0356 | 2.0406
25 | 2040 | Winter | Qc, [MVAr] | 0 | 1 | 0.78863 | 0.79615 | 0.81038 | 0.83505 | 0.81549 | 0.78486 | 0.72752 | 0.69287 | 0.6473 | 0.54654 | 0.5511 | 0.5476 | 0.55553 | 0.59781 | 0.59352 | 0.62321 | 0.60787 | 0.63247 | 0.66475 | 0.69588 | 0.70332 | 0.73666 | 0.7522 | 0.76015
26 | 2040 | Winter | Pc, [MW] | 0 | 1 | 0.59632 | 0.57635 | 0.50421 | 0.49805 | 0.45163 | 0.45453 | 0.48164 | 0.29646 | 0.29757 | 0.30743 | 0.28076 | 0.28239 | 0.29172 | 0.28763 | 0.27543 | 0.28565 | 0.29242 | 0.3119 | 0.28346 | 0.2773 | 0.28737 | 0.28082 | 0.46216 | 0.50208
26 | 2040 | Winter | Flex Up, [MW] | 0 | 1 | 0.76293 | 0.79171 | 0.85893 | 0.90005 | 0.94221 | 0.97531 | 0.56796 | 0.02069 | 0.077584 | 0.45216 | 0.58081 | 0.63948 | 0.65095 | 0.61927 | 1.2788 | 1.1959 | 0.2865 | 0.15284 | -9.2499e-08 | -9.4369e-08 | -9.3284e-08 | -5.4963e-08 | 0.75595 | 0.77212
26 | 2040 | Winter | Flex Down, [MW] | 0 | 1 | 0.22608 | 0.23022 | 0.21786 | 0.25242 | 0.24732 | 0.28098 | 0.66876 | 1.1383 | 0.93045 | 1.0536 | 0.91979 | 0.78966 | 0.713 | 0.68086 | 1.7829e-07 | -4.7332e-08 | 0.85053 | 0.96947 | 0.66625 | 0.71484 | 0.75919 | 0.78145 | 0.067253 | 0.12399
26 | 2040 | Winter | Pc_net, [MW] | 0 | 1 | 1.1332 | 1.1378 | 1.1453 | 1.1457 | 1.1465 | 1.1489 | 0.38085 | -0.82114 | -0.5553 | -0.294 | -0.058228 | 0.13221 | 0.22967 | 0.22604 | 1.5542 | 1.4816 | -0.27161 | -0.50473 | -0.38279 | -0.43754 | -0.47182 | -0.50063 | 1.1509 | 1.1502
26 | 2040 | Winter | Qc, [MVAr] | 0 | 1 | 0.16162 | 0.10948 | 0.09181 | 0.087046 | 0.096743 | 0.051877 | 0.022267 | 0.068411 | 0.043767 | 0.05716 | 0.037201 | 0.081702 | 0.090313 | 0.091946 | 0.062383 | 0.07245 | 0.076105 | 0.080172 | 0.070405 | 0.071762 | 0.084711 | 0.090074 | 0.068584 | 0.079016
50 | 2040 | Winter | Pc, [MW] | 0 | 1 | 0 | 0 | 0 | 0 | 0 | 0 | 0 | 0 | 0 | 0 | 0 | 0 | 0 | 0 | 0 | 0 | 0 | 0 | 0 | 0 | 0 | 0 | 0 | 0
50 | 2040 | Winter | Flex Up, [MW] | 0 | 1 | 0 | 0 | 0 | 0 | 0 | 0 | 0 | 0 | 0 | 0 | 0 | 0 | 0 | 0 | 0 | 0 | 0 | 0 | 0 | 0 | 0 | 0 | 0 | 0
50 | 2040 | Winter | Flex Down, [MW] | 0 | 1 | 0 | 0 | 0 | 0 | 0 | 0 | 0 | 0 | 0 | 0 | 0 | 0 | 0 | 0 | 0 | 0 | 0 | 0 | 0 | 0 | 0 | 0 | 0 | 0
50 | 2040 | Winter | Pc_net, [MW] | 0 | 1 | 0 | 0 | 0 | 0 | 0 | 0 | 0 | 0 | 0 | 0 | 0 | 0 | 0 | 0 | 0 | 0 | 0 | 0 | 0 | 0 | 0 | 0 | 0 | 0
50 | 2040 | Winter | Qc, [MVAr] | 0 | 1 | 0 | 0 | 0 | 0 | 0 | 0 | 0 | 0 | 0 | 0 | 0 | 0 | 0 | 0 | 0 | 0 | 0 | 0 | 0 | 0 | 0 | 0 | 0 | 0
51 | 2040 | Winter | Pc, [MW] | 0 | 1 | 0 | 0 | 0 | 0 | 0 | 0 | 0 | 0 | 0 | 0 | 0 | 0 | 0 | 0 | 0 | 0 | 0 | 0 | 0 | 0 | 0 | 0 | 0 | 0
51 | 2040 | Winter | Flex Up, [MW] | 0 | 1 | 0 | 0 | 0 | 0 | 0 | 0 | 0 | 0 | 0 | 0 | 0 | 0 | 0 | 0 | 0 | 0 | 0 | 0 | 0 | 0 | 0 | 0 | 0 | 0
51 | 2040 | Winter | Flex Down, [MW] | 0 | 1 | 0 | 0 | 0 | 0 | 0 | 0 | 0 | 0 | 0 | 0 | 0 | 0 | 0 | 0 | 0 | 0 | 0 | 0 | 0 | 0 | 0 | 0 | 0 | 0
51 | 2040 | Winter | Pc_net, [MW] | 0 | 1 | 0 | 0 | 0 | 0 | 0 | 0 | 0 | 0 | 0 | 0 | 0 | 0 | 0 | 0 | 0 | 0 | 0 | 0 | 0 | 0 | 0 | 0 | 0 | 0
51 | 2040 | Winter | Qc, [MVAr] | 0 | 1 | 0 | 0 | 0 | 0 | 0 | 0 | 0 | 0 | 0 | 0 | 0 | 0 | 0 | 0 | 0 | 0 | 0 | 0 | 0 | 0 | 0 | 0 | 0 | 0
1 | 2040 | Winter | Pc, [MW] | 0 | 2 | 0 | 0 | 0 | 0 | 0 | 0 | 0 | 0 | 0 | 0 | 0 | 0 | 0 | 0 | 0 | 0 | 0 | 0 | 0 | 0 | 0 | 0 | 0 | 0
1 | 2040 | Winter | Flex Up, [MW] | 0 | 2 | 0 | 0 | 0 | 0 | 0 | 0 | 0 | 0 | 0 | 0 | 0 | 0 | 0 | 0 | 0 | 0 | 0 | 0 | 0 | 0 | 0 | 0 | 0 | 0
1 | 2040 | Winter | Flex Down, [MW] | 0 | 2 | 0 | 0 | 0 | 0 | 0 | 0 | 0 | 0 | 0 | 0 | 0 | 0 | 0 | 0 | 0 | 0 | 0 | 0 | 0 | 0 | 0 | 0 | 0 | 0
1 | 2040 | Winter | Pc_net, [MW] | 0 | 2 | 0 | 0 | 0 | 0 | 0 | 0 | 0 | 0 | 0 | 0 | 0 | 0 | 0 | 0 | 0 | 0 | 0 | 0 | 0 | 0 | 0 | 0 | 0 | 0
1 | 2040 | Winter | Qc, [MVAr] | 0 | 2 | 0 | 0 | 0 | 0 | 0 | 0 | 0 | 0 | 0 | 0 | 0 | 0 | 0 | 0 | 0 | 0 | 0 | 0 | 0 | 0 | 0 | 0 | 0 | 0
2 | 2040 | Winter | Pc, [MW] | 0 | 2 | 0.59095 | 0.57989 | 0.50919 | 0.50215 | 0.45099 | 0.46512 | 0.51119 | 0.32796 | 0.32574 | 0.32938 | 0.30942 | 0.30017 | 0.32097 | 0.31667 | 0.31352 | 0.32784 | 0.33576 | 0.36149 | 0.32906 | 0.31326 | 0.32699 | 0.31914 | 0.50265 | 0.54007
2 | 2040 | Winter | Flex Up, [MW] | 0 | 2 | -1.4655e-08 | -4.3967e-08 | -6.0802e-08 | 1.6837e-07 | 0.015667 | 0.13044 | 0.14951 | 0.51031 | 1.008 | 1.3673 | 1.5006 | 1.4291 | 1.3639 | 1.293 | 1.2788 | 1.1959 | 1.1251 | 0.91486 | 8.7112e-09 | -3.342e-08 | -5.4525e-08 | -5.8449e-08 | -4.314e-08 | -5.9456e-08
2 | 2040 | Winter | Flex Down, [MW] | 0 | 2 | 0.989 | 1.0219 | 1.0768 | 1.1525 | 1.1739 | 1.126 | 1.0872 | 0.6487 | -7.9145e-09 | 0.13899 | 3.5118e-08 | 7.0577e-08 | 2.3692e-07 | 0.0071163 | 5.8128e-08 | 3.2705e-08 | 0.011851 | 0.20764 | 0.66625 | 0.71484 | 0.75919 | 0.78145 | 0.82321 | 0.89611
2 | 2040 | Winter | Pc_net, [MW] | 0 | 2 | -0.39805 | -0.44205 | -0.5676 | -0.65031 | -0.7072 | -0.53045 | -0.42652 | 0.18957 | 1.3338 | 1.5576 | 1.81 | 1.7293 | 1.6849 | 1.6025 | 1.5923 | 1.5237 | 1.449 | 1.0687 | -0.33719 | -0.40158 | -0.4322 | -0.46231 | -0.32056 | -0.35604
2 | 2040 | Winter | Qc, [MVAr] | 0 | 2 | 0.15766 | 0.16162 | 0.11961 | 0.090848 | 0.10358 | 0.10109 | 0.078417 | 0.084737 | 0.097552 | 0.085225 | 0.088243 | 0.031934 | 0.11299 | 0.12801 | 0.10795 | 0.096786 | 0.11262 | 0.11651 | 0.10888 | 0.11024 | 0.12042 | 0.14973 | 0.13007 | 0.13263
3 | 2040 | Winter | Pc, [MW] | 0 | 2 | 0.66345 | 0.63001 | 0.55173 | 0.53048 | 0.49166 | 0.52442 | 0.59682 | 0.45907 | 0.51165 | 0.59155 | 0.57542 | 0.57707 | 0.56728 | 0.51635 | 0.45563 | 0.48239 | 0.52614 | 0.6098 | 0.60054 | 0.57943 | 0.56527 | 0.5242 | 0.65479 | 0.64958
3 | 2040 | Winter | Flex Up, [MW] | 0 | 2 | 0.13221 | 1.0219 | 1.0768 | 1.1525 | 1.1895 | 1.2563 | 2.0133e-07 | 1.159 | 0.010686 | 8.9938e-08 | 1.5006 | 9.4949e-08 | 1.6795e-07 | 0.42166 | 1.2788 | 1.1959 | 0.097809 | 1.1223 | 0.66625 | -9.0586e-08 | -9.0899e-08 | -9.1717e-08 | -9.2132e-08 | -8.2132e-08
3 | 2040 | Winter | Flex Down, [MW] | 0 | 2 | 0.85679 | -7.923e-08 | -7.7783e-08 | -7.4983e-08 | -7.2378e-08 | -8.2736e-08 | 1.2367 | -8.0877e-08 | 0.99735 | 1.5058 | -8.9686e-08 | 1.4291 | 1.3639 | 0.87864 | -9.3374e-08 | -9.2223e-08 | 1.0391 | -8.0883e-08 | -6.2643e-08 | 0.71484 | 0.75919 | 0.78145 | 0.82321 | 0.89611
3 | 2040 | Winter | Pc_net, [MW] | 0 | 2 | -0.061126 | 1.6519 | 1.6285 | 1.6829 | 1.6812 | 1.7807 | -0.6399 | 1.6181 | -0.47501 | -0.9142 | 2.076 | -0.85207 | -0.79667 | 0.059369 | 1.7344 | 1.6783 | -0.4152 | 1.7321 | 1.2668 | -0.13542 | -0.19392 | -0.25725 | -0.16842 | -0.24653
3 | 2040 | Winter | Qc, [MVAr] | 0 | 2 | -0.2978 | -0.31279 | -0.32375 | -0.32949 | -0.33671 | -0.28893 | -0.24858 | -0.1709 | -0.18668 | -0.1663 | -0.20795 | -0.22842 | -0.24175 | -0.2724 | -0.32107 | -0.27746 | -0.1903 | -0.053691 | -0.086145 | -0.13297 | -0.18836 | -0.21382 | -0.24312 | -0.24532
4 | 2040 | Winter | Pc, [MW] | 0 | 2 | 1.6931 | 1.6102 | 1.4939 | 1.4655 | 1.4132 | 1.4597 | 1.6361 | 1.5325 | 1.6756 | 1.9114 | 2.0127 | 2.0667 | 2.0016 | 1.8444 | 1.7353 | 1.6686 | 1.6731 | 1.9012 | 1.9274 | 1.915 | 1.8942 | 1.7796 | 1.8384 | 1.7133
4 | 2040 | Winter | Flex Up, [MW] | 0 | 2 | 2.4601e-07 | 1.0219 | 1.0768 | 1.1525 | 1.1895 | 1.2563 | 0.24957 | 1.159 | 0.011862 | 0.38438 | 1.5006 | 0.22592 | 0.24176 | 6.793e-08 | 1.2788 | 1.1959 | 5.3775e-07 | 1.1223 | 0.21565 | -9.094e-08 | -9.1144e-08 | -9.1807e-08 | -9.2079e-08 | -8.1863e-08
4 | 2040 | Winter | Flex Down, [MW] | 0 | 2 | 0.989 | -4.8816e-08 | -4.0057e-08 | -2.7158e-08 | -8.1107e-09 | -6.3277e-08 | 0.98715 | -5.5084e-08 | 0.99617 | 1.1215 | -8.3933e-08 | 1.2041 | 1.1225 | 1.3001 | -9.1406e-08 | -8.9658e-08 | 1.137 | -4.3644e-08 | 0.4506 | 0.71484 | 0.75919 | 0.78145 | 0.82321 | 0.89611
4 | 2040 | Winter | Pc_net, [MW] | 0 | 2 | 0.7041 | 2.6321 | 2.5707 | 2.618 | 2.6028 | 2.7159 | 0.89852 | 2.6915 | 0.69131 | 1.1743 | 3.5133 | 1.0885 | 1.1208 | 0.54435 | 3.0141 | 2.8645 | 0.53615 | 3.0235 | 1.6925 | 1.2002 | 1.135 | 0.99816 | 1.0152 | 0.81718
4 | 2040 | Winter | Qc, [MVAr] | 0 | 2 | -1.2518 | -1.2045 | -1.238 | -1.2386 | -1.2526 | -1.2231 | -1.1462 | -1.1366 | -1.1482 | -1.0087 | -0.97976 | -1.0549 | -1.0645 | -1.1048 | -1.1707 | -1.1916 | -1.1657 | -0.88735 | -0.88928 | -1.0331 | -1.0452 | -1.0926 | -1.1088 | -1.1731
5 | 2040 | Winter | Pc, [MW] | 0 | 2 | 1.9539 | 1.385 | 1.268 | 1.1334 | 0.55653 | 0.93742 | 1.6173 | 1.8992 | 2.8054 | 3.4541 | 3.8809 | 4.0286 | 3.4666 | 2.5524 | 2.1605 | 2.0104 | 2.6498 | 4.0606 | 4.1024 | 3.644 | 3.3211 | 2.8585 | 2.2405 | 1.6869
5 | 2040 | Winter | Flex Up, [MW] | 0 | 2 | 0.61405 | 0.024087 | 0.2208 | 0.41468 | 0.79258 | 0.47003 | 1.0646 | 0.058756 | 0.51533 | 0.049219 | 0.54489 | 1.4291 | -1.0456e-08 | 0.25861 | 1.2788 | 1.1959 | 0.51532 | 0.88843 | 0.66625 | 0.54272 | 0.026189 | 0.25459 | 0.56174 | 0.89611
5 | 2040 | Winter | Flex Down, [MW] | 0 | 2 | 0.37496 | 0.99785 | 0.85598 | 0.73779 | 0.39699 | 0.78624 | 0.17251 | 1.1002 | 0.49271 | 1.4565 | 0.95571 | -8.1527e-08 | 1.3639 | 1.0424 | -8.4782e-08 | -8.3016e-08 | 0.62166 | 0.23388 | -7.409e-08 | 0.17212 | 0.733 | 0.52686 | 0.26147 | -8.7012e-08
5 | 2040 | Winter | Pc_net, [MW] | 0 | 2 | 2.193 | 0.41122 | 0.63284 | 0.81026 | 0.95211 | 0.62122 | 2.5093 | 0.85772 | 2.828 | 2.0468 | 3.4701 | 5.4577 | 2.1026 | 1.7685 | 3.4393 | 3.2063 | 2.5434 | 4.7151 | 4.7686 | 4.0146 | 2.6143 | 2.5862 | 2.5408 | 2.583
5 | 2040 | Winter | Qc, [MVAr] | 0 | 2 | -2.7661 | -2.8405 | -2.8004 | -2.868 | -2.8569 | -2.549 | -2.3852 | -2.3319 | -2.3334 | -2.5834 | -2.6599 | -2.8162 | -2.9462 | -3.0355 | -3.0439 | -2.9515 | -2.49 | -1.6988 | -1.9053 | -2.2101 | -2.4279 | -2.493 | -2.5903 | -2.5669
6 | 2040 | Winter | Pc, [MW] | 0 | 2 | 0.94064 | 0.87787 | 0.76368 | 0.73756 | 0.7025 | 0.73388 | 0.83047 | 0.67467 | 0.78934 | 0.95318 | 1.0477 | 1.1239 | 1.0915 | 0.97761 | 0.88322 | 0.86132 | 0.88376 | 0.97973 | 0.9866 | 1.0151 | 1.002 | 0.94945 | 1.0217 | 0.94115
6 | 2040 | Winter | Flex Up, [MW] | 0 | 2 | 0.989 | -4.7178e-08 | -5.1774e-08 | -5.4849e-08 | -5.6591e-08 | -5.7921e-08 | 1.2367 | -5.9337e-08 | 1.008 | 1.5058 | -8.5146e-08 | 1.4291 | 1.2257 | 1.3001 | 0.046617 | 0.30356 | 1.137 | -8.139e-08 | 3.3598e-06 | -3.1166e-08 | 0.59987 | 0.78145 | 0.82321 | 0.89611
6 | 2040 | Winter | Flex Down, [MW] | 0 | 2 | 4.0148e-08 | 1.0219 | 1.0768 | 1.1525 | 1.1895 | 1.2563 | 2.7373e-08 | 1.159 | 1.4548e-07 | -2.1784e-08 | 1.5006 | -6.2055e-08 | 0.1383 | -1.842e-08 | 1.2322 | 0.89251 | 2.5133e-08 | 1.1223 | 0.66625 | 0.71484 | 0.15932 | 2.2601e-07 | 1.3795e-07 | -8.774e-08
6 | 2040 | Winter | Pc_net, [MW] | 0 | 2 | 1.9296 | -0.14406 | -0.31311 | -0.41491 | -0.48703 | -0.52238 | 2.0672 | -0.48432 | 1.7974 | 2.4589 | -0.45288 | 2.553 | 2.1789 | 2.2777 | -0.30233 | 0.27237 | 2.0207 | -0.14258 | 0.32036 | 0.30031 | 1.4426 | 1.7309 | 1.8449 | 1.8373
6 | 2040 | Winter | Qc, [MVAr] | 0 | 2 | -0.57622 | -0.61791 | -0.65393 | -0.67343 | -0.66775 | -0.58437 | -0.55009 | -0.58005 | -0.54848 | -0.43682 | -0.34537 | -0.31004 | -0.34801 | -0.43236 | -0.49298 | -0.50464 | -0.48442 | -0.36808 | -0.35671 | -0.36991 | -0.3928 | -0.42543 | -0.47455 | -0.50613
7 | 2040 | Winter | Pc, [MW] | 0 | 2 | 0.54145 | 0.52625 | 0.45835 | 0.44432 | 0.40084 | 0.41894 | 0.47638 | 0.28512 | 0.29167 | 0.32404 | 0.30681 | 0.30703 | 0.31673 | 0.30952 | 0.28921 | 0.29717 | 0.30588 | 0.3505 | 0.31952 | 0.32786 | 0.33307 | 0.32224 | 0.48967 | 0.51347
7 | 2040 | Winter | Flex Up, [MW] | 0 | 2 | 0.081413 | 0.11817 | 0.20403 | 0.21619 | 0.24669 | 0.21069 | 0.5213 | 1.159 | 1.008 | 1.5058 | 0.27506 | 0.42246 | 1.3639 | 1.3001 | 0.24221 | 0.12127 | 1.137 | -8.5729e-08 | 3.2304e-07 | 0.71484 | 0.75919 | 0.78145 | 0.82321 | 0.072938
7 | 2040 | Winter | Flex Down, [MW] | 0 | 2 | 0.90759 | 0.90377 | 0.87286 | 0.9365 | 0.94313 | 1.0464 | 0.71547 | -2.6794e-08 | -1.0988e-08 | -3.6728e-08 | 1.2291 | 1.0072 | -2.2916e-08 | -2.0661e-08 | 1.0366 | 1.0746 | -1.3988e-08 | 1.1223 | 0.66625 | -5.4133e-09 | 9.4756e-09 | 6.3286e-09 | -1.2482e-08 | 0.82318
7 | 2040 | Winter | Pc_net, [MW] | 0 | 2 | -0.28472 | -0.25935 | -0.21048 | -0.27599 | -0.2956 | -0.41675 | 0.28221 | 1.4441 | 1.2997 | 1.8298 | -0.64724 | -0.27771 | 1.6807 | 1.6096 | -0.50516 | -0.6562 | 1.4428 | -0.77181 | -0.34673 | 1.0427 | 1.0923 | 1.1037 | 1.3129 | -0.23676
7 | 2040 | Winter | Qc, [MVAr] | 0 | 2 | 0.11307 | 0.10214 | 0.074351 | 0.083464 | 0.073699 | 0.07564 | 0.086584 | 0.10464 | 0.10638 | 0.11091 | 0.11071 | 0.095905 | 0.11751 | 0.12522 | 0.085219 | 0.10207 | 0.12746 | 0.16162 | 0.14769 | 0.15216 | 0.14022 | 0.13214 | 0.10814 | 0.10881
8 | 2040 | Winter | Pc, [MW] | 0 | 2 | 1.1061 | 1.0382 | 0.9509 | 0.91241 | 0.88942 | 0.9495 | 1.0839 | 0.919 | 1.0573 | 1.2287 | 1.2849 | 1.3932 | 1.3775 | 1.2787 | 1.1875 | 1.0757 | 1.083 | 1.1967 | 1.179 | 1.166 | 1.2052 | 1.141 | 1.1818 | 1.1189
8 | 2040 | Winter | Flex Up, [MW] | 0 | 2 | 0.989 | 1.0219 | 1.0768 | 1.1525 | 1.1895 | 1.2563 | 0.89484 | 0.43246 | 0.52682 | 0.59591 | -6.4261e-08 | -6.5522e-08 | 0.84927 | 0.87894 | -6.8071e-08 | -6.6648e-08 | 0.70193 | -8.8298e-08 | -4.5588e-08 | 0.30082 | 0.20925 | 0.22615 | 0.084056 | 0.89611
8 | 2040 | Winter | Flex Down, [MW] | 0 | 2 | 2.4064e-08 | 5.5508e-08 | 5.8785e-08 | 3.2021e-08 | 2.3856e-08 | 3.8157e-08 | 0.34209 | 0.72655 | 0.48123 | 0.91016 | 1.5006 | 1.4291 | 0.51468 | 0.42144 | 1.2788 | 1.1959 | 0.43506 | 1.1223 | 0.66625 | 0.41402 | 0.54994 | 0.5553 | 0.73915 | 8.5981e-08
8 | 2040 | Winter | Pc_net, [MW] | 0 | 2 | 2.0951 | 2.0601 | 2.0277 | 2.0649 | 2.0789 | 2.2058 | 1.6367 | 0.6249 | 1.1028 | 0.91445 | -0.2157 | -0.035894 | 1.7121 | 1.7362 | -0.091249 | -0.1202 | 1.3498 | 0.074346 | 0.51276 | 1.0528 | 0.86454 | 0.81184 | 0.52675 | 2.015
8 | 2040 | Winter | Qc, [MVAr] | 0 | 2 | -0.80419 | -0.81353 | -0.76698 | -0.81172 | -0.8092 | -0.79798 | -0.79396 | -0.77413 | -0.80785 | -0.71265 | -0.60288 | -0.55203 | -0.53353 | -0.62612 | -0.68853 | -0.69761 | -0.69663 | -0.67806 | -0.62195 | -0.6355 | -0.62356 | -0.67592 | -0.75816 | -0.83505
9 | 2040 | Winter | Pc, [MW] | 0 | 2 | 0.67104 | 0.64706 | 0.57142 | 0.55558 | 0.5173 | 0.55855 | 0.64676 | 0.48357 | 0.54344 | 0.63662 | 0.69436 | 0.71982 | 0.65653 | 0.59692 | 0.56359 | 0.55023 | 0.54782 | 0.59443 | 0.57375 | 0.58056 | 0.57621 | 0.53606 | 0.6718 | 0.65271
9 | 2040 | Winter | Flex Up, [MW] | 0 | 2 | 0.29203 | 0.48414 | 0.75296 | 0.84344 | 0.88232 | 0.89581 | 0.90418 | 1.0589 | 6.462e-07 | 0.32636 | 0.5568 | 0.64258 | 0.77056 | 0.50646 | 0.65463 | 0.50336 | 0.19981 | 0.042737 | 0.31814 | 0.3931 | 0.6369 | 0.62709 | 0.3827 | 0.60935
9 | 2040 | Winter | Flex Down, [MW] | 0 | 2 | 0.69698 | 0.5378 | 0.32387 | 0.30915 | 0.30737 | 0.36069 | 0.33279 | 0.10008 | 1.008 | 1.1822 | 0.94416 | 0.78669 | 0.59347 | 0.79371 | 0.6242 | 0.69259 | 0.93729 | 1.0796 | 0.34812 | 0.32174 | 0.12229 | 0.15436 | 0.4405 | 0.28677
9 | 2040 | Winter | Pc_net, [MW] | 0 | 2 | 0.26608 | 0.59341 | 1.0005 | 1.0899 | 1.0922 | 1.0937 | 1.2181 | 1.4424 | -0.4646 | -0.21924 | 0.307 | 0.57571 | 0.83362 | 0.30968 | 0.59401 | 0.361 | -0.18966 | -0.44241 | 0.54377 | 0.65192 | 1.0908 | 1.0088 | 0.614 | 0.9753
9 | 2040 | Winter | Qc, [MVAr] | 0 | 2 | -0.40375 | -0.40645 | -0.41143 | -0.41753 | -0.41322 | -0.40301 | -0.40095 | -0.39995 | -0.38858 | -0.37515 | -0.3581 | -0.35476 | -0.37482 | -0.38776 | -0.39232 | -0.39555 | -0.39077 | -0.38311 | -0.38563 | -0.38971 | -0.39503 | -0.39769 | -0.40316 | -0.40218
20 | 2040 | Winter | Pc, [MW] | 0 | 2 | 1.6738 | 1.6678 | 1.6047 | 1.595 | 1.5527 | 1.5627 | 1.6097 | 1.4079 | 1.4032 | 1.4179 | 1.3949 | 1.3932 | 1.403 | 1.4071 | 1.4024 | 1.411 | 1.4137 | 1.4391 | 1.4087 | 1.4053 | 1.4182 | 1.4147 | 1.6005 | 1.6335
20 | 2040 | Winter | Flex Up, [MW] | 0 | 2 | -9.2719e-08 | -9.2692e-08 | -8.9387e-08 | -7.6825e-08 | -7.5558e-08 | -7.268e-08 | 1.2367 | 1.159 | -6.731e-08 | 0.091999 | 1.5006 | 1.4291 | 1.3639 | 0.73735 | -7.7157e-08 | -7.7072e-08 | -6.8263e-08 | 1.1223 | 0.66625 | 0.71484 | 0.75919 | 0.78145 | 0.82321 | 0.89611
20 | 2040 | Winter | Flex Down, [MW] | 0 | 2 | 0.989 | 1.0219 | 1.0768 | 1.1525 | 1.1895 | 1.2563 | -6.6533e-08 | -8.9523e-08 | 1.008 | 1.4138 | -8.968e-08 | -9.0449e-08 | -9.1527e-08 | 0.56278 | 1.2788 | 1.1959 | 1.137 | -9.4161e-08 | -8.9693e-08 | -7.7798e-08 | -8.5864e-08 | -8.0845e-08 | -6.4373e-08 | -5.9408e-08
20 | 2040 | Winter | Pc_net, [MW] | 0 | 2 | 0.6848 | 0.64583 | 0.52792 | 0.44257 | 0.36315 | 0.30641 | 2.8465 | 2.5669 | 0.39519 | 0.096143 | 2.8955 | 2.8224 | 2.767 | 1.5817 | 0.12362 | 0.21511 | 0.27671 | 2.5615 | 2.0749 | 2.1202 | 2.1774 | 2.1962 | 2.4237 | 2.5296
20 | 2040 | Winter | Qc, [MVAr] | 0 | 2 | -0.83505 | -0.83505 | -0.83505 | -0.83505 | -0.83505 | -0.83505 | -0.83505 | -0.83505 | -0.83505 | -0.83505 | -0.83505 | -0.83505 | -0.83505 | -0.83505 | -0.83505 | -0.83505 | -0.83505 | -0.83505 | -0.83505 | -0.83505 | -0.83505 | -0.83505 | -0.83505 | -0.83505
21 | 2040 | Winter | Pc, [MW] | 0 | 2 | 0.55535 | 0.5274 | 0.45167 | 0.438 | 0.39327 | 0.41591 | 0.48413 | 0.30781 | 0.35235 | 0.42373 | 0.44312 | 0.45045 | 0.4204 | 0.38377 | 0.35838 | 0.35855 | 0.36865 | 0.42797 | 0.40893 | 0.40546 | 0.40336 | 0.38005 | 0.53522 | 0.52812
21 | 2040 | Winter | Flex Up, [MW] | 0 | 2 | -9.1405e-08 | -8.93e-08 | -8.1896e-08 | 8.1095e-08 | 0.13999 | 0.20298 | 1.0534 | 1.159 | 0.21969 | 0.47323 | 1.5006 | 1.4291 | 1.3639 | 0.20218 | 0.4652 | 0.42575 | 0.31384 | 1.1223 | 0.66625 | 0.71484 | 0.75919 | 0.78145 | 0.075217 | 0.2146
21 | 2040 | Winter | Flex Down, [MW] | 0 | 2 | 0.989 | 1.0219 | 1.0768 | 1.1525 | 1.0495 | 1.0533 | 0.18328 | -8.3463e-08 | 0.78834 | 1.0328 | -8.1651e-08 | -8.3931e-08 | -8.6319e-08 | 1.099 | 0.81366 | 0.7702 | 0.82313 | -9.1192e-08 | -8.2319e-08 | -3.5694e-08 | -7.4227e-08 | -5.4142e-08 | 0.74799 | 0.68152
21 | 2040 | Winter | Pc_net, [MW] | 0 | 2 | -0.43365 | -0.49454 | -0.62512 | -0.71446 | -0.51628 | -0.43443 | 1.3543 | 1.4668 | -0.21629 | -0.13579 | 1.9437 | 1.8796 | 1.7844 | -0.51307 | 0.0099212 | 0.014088 | -0.14064 | 1.5503 | 1.0752 | 1.1203 | 1.1625 | 1.1615 | -0.13755 | 0.061206
21 | 2040 | Winter | Qc, [MVAr] | 0 | 2 | -0.24712 | -0.25066 | -0.24596 | -0.24715 | -0.2559 | -0.25119 | -0.23656 | -0.23919 | -0.21733 | -0.19821 | -0.1872 | -0.18386 | -0.20436 | -0.21945 | -0.23647 | -0.23262 | -0.22817 | -0.18469 | -0.18266 | -0.19698 | -0.21115 | -0.21904 | -0.22466 | -0.23937
22 | 2040 | Winter | Pc, [MW] | 0 | 2 | 0.45541 | 0.43851 | 0.36799 | 0.35672 | 0.31287 | 0.34021 | 0.40892 | 0.23432 | 0.25757 | 0.30046 | 0.30696 | 0.31576 | 0.30162 | 0.28165 | 0.25445 | 0.25574 | 0.27647 | 0.32799 | 0.29867 | 0.29774 | 0.30086 | 0.2819 | 0.4318 | 0.43752
22 | 2040 | Winter | Flex Up, [MW] | 0 | 2 | -9.4044e-08 | -9.3211e-08 | -9.1297e-08 | -8.5662e-08 | -8.5339e-08 | -8.5522e-08 | 1.0576 | 1.159 | 0.10577 | 0.46306 | 1.5006 | 1.4291 | 1.3639 | 0.63298 | 0.59204 | 0.46053 | 0.30301 | 1.1223 | 0.66625 | 0.42758 | 0.097712 | 0.31708 | 0.77371 | 0.81
22 | 2040 | Winter | Flex Down, [MW] | 0 | 2 | 0.989 | 1.0219 | 1.0768 | 1.1525 | 1.1895 | 1.2563 | 0.17908 | -8.7538e-08 | 0.90227 | 1.0432 | -8.2865e-08 | -8.1858e-08 | -8.2712e-08 | 0.66715 | 0.68677 | 0.73538 | 0.83395 | -9.1092e-08 | -7.9851e-08 | 0.28726 | 0.66148 | 0.46437 | 0.049492 | 0.08611
22 | 2040 | Winter | Pc_net, [MW] | 0 | 2 | -0.53359 | -0.58342 | -0.7088 | -0.79575 | -0.87665 | -0.91605 | 1.2875 | 1.3933 | -0.53893 | -0.27966 | 1.8076 | 1.7449 | 1.6656 | 0.24748 | 0.15973 | -0.019108 | -0.25447 | 1.4503 | 0.96492 | 0.43805 | -0.26291 | 0.13462 | 1.156 | 1.1614
22 | 2040 | Winter | Qc, [MVAr] | 0 | 2 | -0.15639 | -0.16042 | -0.16162 | -0.16033 | -0.16004 | -0.13295 | -0.11764 | -0.11891 | -0.12509 | -0.12084 | -0.11616 | -0.10881 | -0.12499 | -0.13565 | -0.13748 | -0.13519 | -0.11555 | -0.084923 | -0.10282 | -0.10838 | -0.11021 | -0.11209 | -0.12243 | -0.1311
23 | 2040 | Winter | Pc, [MW] | 0 | 2 | 1.3469 | 1.2755 | 1.1709 | 1.167 | 1.1232 | 1.1363 | 1.1996 | 0.94824 | 0.70499 | 0.85883 | 1.0153 | 0.98525 | 0.96816 | 0.98131 | 0.96082 | 0.96871 | 0.97491 | 1.1422 | 1.1393 | 1.0811 | 1.0447 | 1.0378 | 1.2272 | 1.2784
23 | 2040 | Winter | Flex Up, [MW] | 0 | 2 | 0.989 | 1.0219 | 1.0768 | 1.1525 | 1.0229 | 1.2563 | -9.2489e-08 | -8.7832e-08 | 1.008 | 0.84306 | -9.0515e-08 | -8.8378e-08 | -8.5307e-08 | 1.3001 | 1.2788 | 1.1959 | 1.137 | -5.4697e-08 | -7.166e-08 | -8.438e-08 | -6.8745e-08 | -8.3279e-08 | -8.5503e-08 | -8.6619e-08
23 | 2040 | Winter | Flex Down, [MW] | 0 | 2 | -6.1244e-08 | -4.4651e-08 | -3.1252e-08 | -3.6615e-08 | 0.16664 | -7.207e-08 | 1.2367 | 1.159 | -8.6188e-08 | 0.66287 | 1.5006 | 1.4291 | 1.3639 | -8.8317e-08 | -9.3365e-08 | -7.8995e-08 | -6.8052e-08 | 1.1223 | 0.66625 | 0.71484 | 0.75919 | 0.78145 | 0.82321 | 0.89611
23 | 2040 | Winter | Pc_net, [MW] | 0 | 2 | 2.3359 | 2.2975 | 2.2477 | 2.3195 | 1.9795 | 2.3926 | -0.037114 | -0.21075 | 1.713 | 1.039 | -0.48532 | -0.44389 | -0.39579 | 2.2814 | 2.2396 | 2.1646 | 2.1119 | 0.019851 | 0.47303 | 0.36624 | 0.28548 | 0.25633 | 0.40404 | 0.38233
23 | 2040 | Winter | Qc, [MVAr] | 0 | 2 | 0.31272 | 0.50349 | 0.62436 | 0.64823 | 0.56633 | 0.38902 | 0.31986 | 0.36939 | -0.052251 | -0.26805 | -0.074051 | 0.35212 | 0.52122 | 0.50629 | 0.59139 | 0.27662 | -0.030783 | 0.10195 | 0.086883 | 0.18869 | 0.30659 | 0.54763 | 0.67343 | 0.38699
24 | 2040 | Winter | Pc, [MW] | 0 | 2 | 0.89868 | 0.8846 | 0.81739 | 0.80472 | 0.74923 | 0.7693 | 0.83329 | 0.65614 | 0.67831 | 0.71261 | 0.7215 | 0.69092 | 0.68076 | 0.66452 | 0.64475 | 0.67036 | 0.67111 | 0.7042 | 0.69487 | 0.6973 | 0.69392 | 0.68267 | 0.84756 | 0.85438
24 | 2040 | Winter | Flex Up, [MW] | 0 | 2 | 0.28691 | 0.2912 | 0.3449 | 0.39478 | 0.40496 | 0.51098 | 0.11391 | 0.4052 | 0.81863 | 1.0101 | 0.85948 | 0.97981 | 1.0475 | 1.3001 | 1.2788 | 1.1227 | 0.93155 | 0.61493 | 0.23885 | 0.095075 | 0.13205 | 0.079374 | 8.554e-07 | 0.020527
24 | 2040 | Winter | Flex Down, [MW] | 0 | 2 | 0.70209 | 0.73073 | 0.73189 | 0.75769 | 0.78458 | 0.74529 | 1.1228 | 0.75385 | 0.18942 | 0.49587 | 0.64113 | 0.44933 | 0.31648 | -7.5475e-08 | -8.9497e-08 | 0.073219 | 0.20542 | 0.50738 | 0.42741 | 0.61977 | 0.62714 | 0.70207 | 0.82321 | 0.87559
24 | 2040 | Winter | Pc_net, [MW] | 0 | 2 | 0.4835 | 0.44507 | 0.43041 | 0.44181 | 0.36962 | 0.53499 | -0.1756 | 0.30749 | 1.3075 | 1.2268 | 0.93985 | 1.2214 | 1.4118 | 1.9646 | 1.9235 | 1.7198 | 1.3972 | 0.81174 | 0.50631 | 0.17261 | 0.19883 | 0.05997 | 0.024358 | -0.00067494
24 | 2040 | Winter | Qc, [MVAr] | 0 | 2 | 0.070935 | 0.045952 | 0.021727 | 0.036866 | -0.0079507 | 0.0085544 | 0.11076 | 0.10409 | 0.20585 | 0.27762 | 0.41753 | 0.20842 | 0.17435 | 0.13195 | 0.06412 | 0.10576 | 0.12332 | 0.1371 | 0.15285 | 0.19419 | 0.14392 | 0.13286 | 0.10137 | -0.021731
25 | 2040 | Winter | Pc, [MW] | 0 | 2 | 1.0414 | 0.96653 | 0.87724 | 0.84001 | 0.81037 | 0.85793 | 0.99974 | 0.94057 | 1.1381 | 1.3383 | 1.3949 | 1.3774 | 1.3243 | 1.1545 | 1.0266 | 1.0343 | 1.0397 | 1.1488 | 1.1619 | 1.1483 | 1.0865 | 1.0189 | 1.094 | 0.98271
25 | 2040 | Winter | Flex Up, [MW] | 0 | 2 | 0.71467 | 0.82342 | 0.93363 | 0.95189 | 1.1767 | 1.2563 | -9.6572e-08 | -9.603e-08 | 1.008 | 1.5058 | -9.6387e-08 | -9.6028e-08 | -9.5683e-08 | 1.3001 | 1.2788 | 1.1959 | 1.137 | -9.4519e-08 | -9.4178e-08 | -9.4832e-08 | -9.3743e-08 | -9.4779e-08 | -9.4856e-08 | -9.5155e-08
25 | 2040 | Winter | Flex Down, [MW] | 0 | 2 | 0.27433 | 0.19852 | 0.14316 | 0.20057 | 0.01283 | 2.7717e-08 | 1.2367 | 1.159 | -8.2137e-08 | -4.8319e-08 | 1.5006 | 1.4291 | 1.3639 | -8.9324e-09 | -9.2276e-08 | -6.3468e-08 | 5.1681e-08 | 1.1223 | 0.66625 | 0.71484 | 0.75919 | 0.78145 | 0.82321 | 0.89611
25 | 2040 | Winter | Pc_net, [MW] | 0 | 2 | 1.4818 | 1.5914 | 1.6677 | 1.5913 | 1.9742 | 2.1142 | -0.23698 | -0.21842 | 2.1461 | 2.8441 | -0.10567 | -0.051765 | -0.039686 | 2.4545 | 2.3054 | 2.2302 | 2.1767 | 0.02649 | 0.49564 | 0.43349 | 0.32732 | 0.23747 | 0.27081 | 0.086599
25 | 2040 | Winter | Qc, [MVAr] | 0 | 2 | 0.79854 | 0.81767 | 0.8182 | 0.82091 | 0.81947 | 0.79491 | 0.76962 | 0.73368 | 0.71069 | 0.67566 | 0.66945 | 0.66748 | 0.7233 | 0.76687 | 0.77695 | 0.75569 | 0.73688 | 0.7635 | 0.77918 | 0.76821 | 0.79203 | 0.80789 | 0.82045 | 0.83505
26 | 2040 | Winter | Pc, [MW] | 0 | 2 | 0.59095 | 0.57989 | 0.50919 | 0.50215 | 0.45099 | 0.46512 | 0.51119 | 0.32796 | 0.32574 | 0.32938 | 0.30942 | 0.30017 | 0.32097 | 0.31667 | 0.31352 | 0.32784 | 0.33576 | 0.36149 | 0.32906 | 0.31326 | 0.32699 | 0.31914 | 0.50265 | 0.54007
26 | 2040 | Winter | Flex Up, [MW] | 0 | 2 | 0.72374 | 0.78404 | 0.84997 | 0.89394 | 0.93772 | 0.57938 | -9.6797e-08 | -1.442e-09 | 1.008 | 1.5058 | 0.4713 | 0.59346 | 0.63066 | 0.62259 | 1.2788 | 1.1959 | 1.0902 | 0.11703 | -9.4719e-08 | -9.5252e-08 | -9.4322e-08 | -9.5195e-08 | -9.5231e-08 | -9.5498e-08
26 | 2040 | Winter | Flex Down, [MW] | 0 | 2 | 0.26527 | 0.23795 | 0.22686 | 0.25858 | 0.25185 | 0.6769 | 1.2367 | 1.159 | -8.0809e-08 | -4.5163e-08 | 1.0297 | 0.83584 | 0.73329 | 0.67753 | -9.1728e-08 | -4.9983e-08 | 0.046782 | 1.0053 | 0.66625 | 0.71484 | 0.75919 | 0.78145 | 0.82321 | 0.89611
26 | 2040 | Winter | Pc_net, [MW] | 0 | 2 | 1.0494 | 1.126 | 1.1323 | 1.1375 | 1.1369 | 0.36761 | -0.72553 | -0.83103 | 1.3338 | 1.8351 | -0.24899 | 0.05779 | 0.21835 | 0.26174 | 1.5923 | 1.5237 | 1.3792 | -0.52676 | -0.33719 | -0.40158 | -0.4322 | -0.46231 | -0.32056 | -0.35604
26 | 2040 | Winter | Qc, [MVAr] | 0 | 2 | 0.15766 | 0.16162 | 0.11961 | 0.090848 | 0.10358 | 0.10109 | 0.078417 | 0.084737 | 0.097552 | 0.085225 | 0.088243 | 0.031934 | 0.11299 | 0.12801 | 0.10795 | 0.096786 | 0.11262 | 0.11651 | 0.10888 | 0.11024 | 0.12042 | 0.14973 | 0.13007 | 0.13263
50 | 2040 | Winter | Pc, [MW] | 0 | 2 | 0 | 0 | 0 | 0 | 0 | 0 | 0 | 0 | 0 | 0 | 0 | 0 | 0 | 0 | 0 | 0 | 0 | 0 | 0 | 0 | 0 | 0 | 0 | 0
50 | 2040 | Winter | Flex Up, [MW] | 0 | 2 | 0 | 0 | 0 | 0 | 0 | 0 | 0 | 0 | 0 | 0 | 0 | 0 | 0 | 0 | 0 | 0 | 0 | 0 | 0 | 0 | 0 | 0 | 0 | 0
50 | 2040 | Winter | Flex Down, [MW] | 0 | 2 | 0 | 0 | 0 | 0 | 0 | 0 | 0 | 0 | 0 | 0 | 0 | 0 | 0 | 0 | 0 | 0 | 0 | 0 | 0 | 0 | 0 | 0 | 0 | 0
50 | 2040 | Winter | Pc_net, [MW] | 0 | 2 | 0 | 0 | 0 | 0 | 0 | 0 | 0 | 0 | 0 | 0 | 0 | 0 | 0 | 0 | 0 | 0 | 0 | 0 | 0 | 0 | 0 | 0 | 0 | 0
50 | 2040 | Winter | Qc, [MVAr] | 0 | 2 | 0 | 0 | 0 | 0 | 0 | 0 | 0 | 0 | 0 | 0 | 0 | 0 | 0 | 0 | 0 | 0 | 0 | 0 | 0 | 0 | 0 | 0 | 0 | 0
51 | 2040 | Winter | Pc, [MW] | 0 | 2 | 0 | 0 | 0 | 0 | 0 | 0 | 0 | 0 | 0 | 0 | 0 | 0 | 0 | 0 | 0 | 0 | 0 | 0 | 0 | 0 | 0 | 0 | 0 | 0
51 | 2040 | Winter | Flex Up, [MW] | 0 | 2 | 0 | 0 | 0 | 0 | 0 | 0 | 0 | 0 | 0 | 0 | 0 | 0 | 0 | 0 | 0 | 0 | 0 | 0 | 0 | 0 | 0 | 0 | 0 | 0
51 | 2040 | Winter | Flex Down, [MW] | 0 | 2 | 0 | 0 | 0 | 0 | 0 | 0 | 0 | 0 | 0 | 0 | 0 | 0 | 0 | 0 | 0 | 0 | 0 | 0 | 0 | 0 | 0 | 0 | 0 | 0
51 | 2040 | Winter | Pc_net, [MW] | 0 | 2 | 0 | 0 | 0 | 0 | 0 | 0 | 0 | 0 | 0 | 0 | 0 | 0 | 0 | 0 | 0 | 0 | 0 | 0 | 0 | 0 | 0 | 0 | 0 | 0
51 | 2040 | Winter | Qc, [MVAr] | 0 | 2 | 0 | 0 | 0 | 0 | 0 | 0 | 0 | 0 | 0 | 0 | 0 | 0 | 0 | 0 | 0 | 0 | 0 | 0 | 0 | 0 | 0 | 0 | 0 | 0
1 | 2040 | Winter | Pc, [MW] | Expected | - | 0 | 0 | 0 | 0 | 0 | 0 | 0 | 0 | 0 | 0 | 0 | 0 | 0 | 0 | 0 | 0 | 0 | 0 | 0 | 0 | 0 | 0 | 0 | 0
1 | 2040 | Winter | Flex Up, [MW] | Expected | - | 0 | 0 | 0 | 0 | 0 | 0 | 0 | 0 | 0 | 0 | 0 | 0 | 0 | 0 | 0 | 0 | 0 | 0 | 0 | 0 | 0 | 0 | 0 | 0
1 | 2040 | Winter | Flex Down, [MW] | Expected | - | 0 | 0 | 0 | 0 | 0 | 0 | 0 | 0 | 0 | 0 | 0 | 0 | 0 | 0 | 0 | 0 | 0 | 0 | 0 | 0 | 0 | 0 | 0 | 0
1 | 2040 | Winter | Pc_net, [MW] | Expected | - | 0 | 0 | 0 | 0 | 0 | 0 | 0 | 0 | 0 | 0 | 0 | 0 | 0 | 0 | 0 | 0 | 0 | 0 | 0 | 0 | 0 | 0 | 0 | 0
1 | 2040 | Winter | Qc, [MVAr] | Expected | - | 0 | 0 | 0 | 0 | 0 | 0 | 0 | 0 | 0 | 0 | 0 | 0 | 0 | 0 | 0 | 0 | 0 | 0 | 0 | 0 | 0 | 0 | 0 | 0
2 | 2040 | Winter | Pc, [MW] | Expected | - | 0.55662 | 0.54214 | 0.47143 | 0.46694 | 0.4186 | 0.42836 | 0.47375 | 0.31991 | 0.32015 | 0.33075 | 0.3071 | 0.30877 | 0.31799 | 0.31635 | 0.28646 | 0.30845 | 0.3277 | 0.34946 | 0.30933 | 0.2956 | 0.30701 | 0.29496 | 0.46421 | 0.49565
2 | 2040 | Winter | Flex Up, [MW] | Expected | - | 0.2815 | 0.013346 | 0.12479 | 0.24225 | 0.20948 | 0.5225 | 0.31848 | 0.90611 | 0.86403 | 1.486 | 1.4572 | 1.4038 | 0.78613 | 0.86166 | 1.0874 | 1.0827 | 0.80182 | 0.43906 | 0.019032 | 0.040308 | 0.021874 | 0.0017427 | 0.031574 | 0.27954
2 | 2040 | Winter | Flex Down, [MW] | Expected | - | 0.7075 | 1.0086 | 0.952 | 0.91022 | 0.98005 | 0.73383 | 0.91824 | 0.25289 | 0.14401 | 0.019856 | 0.043722 | 0.025343 | 0.57782 | 0.43842 | 0.19138 | 0.1132 | 0.33514 | 0.68328 | 0.64722 | 0.67453 | 0.73732 | 0.7797 | 0.79163 | 0.61658
2 | 2040 | Winter | Pc_net, [MW] | Expected | - | 0.13062 | -0.4531 | -0.35578 | -0.20103 | -0.35197 | 0.21703 | -0.12602 | 0.97313 | 1.0402 | 1.7969 | 1.7206 | 1.6872 | 0.5263 | 0.7396 | 1.1825 | 1.278 | 0.79438 | 0.10523 | -0.31886 | -0.33863 | -0.40843 | -0.483 | -0.29585 | 0.15861
2 | 2040 | Winter | Qc, [MVAr] | Expected | - | 0.11431 | 0.087264 | 0.072277 | 0.079345 | 0.075054 | 0.060032 | 0.045973 | 0.13227 | 0.13563 | 0.11936 | 0.13328 | 0.12343 | 0.13671 | 0.12756 | 0.081385 | 0.1135 | 0.13409 | 0.12806 | 0.095475 | 0.098478 | 0.096811 | 0.076133 | 0.061783 | 0.064857
3 | 2040 | Winter | Pc, [MW] | Expected | - | 0.63419 | 0.61415 | 0.53946 | 0.52241 | 0.48564 | 0.51491 | 0.61279 | 0.47205 | 0.51068 | 0.54819 | 0.52766 | 0.51671 | 0.50912 | 0.48807 | 0.45204 | 0.47239 | 0.51916 | 0.628 | 0.57939 | 0.54288 | 0.53716 | 0.5 | 0.64621 | 0.6345
3 | 2040 | Winter | Flex Up, [MW] | Expected | - | 0.018887 | 0.14599 | 0.15383 | 0.16464 | 0.16993 | 0.17947 | 0.17667 | 1.159 | 0.86556 | 1.2906 | 1.5006 | 1.225 | 1.1691 | 1.1746 | 0.73434 | 0.17084 | 0.50972 | 1.1223 | 0.66625 | 0.61272 | 0.072077 | 1.0714e-07 | -9.4299e-08 | -9.3679e-08
3 | 2040 | Winter | Flex Down, [MW] | Expected | - | 0.97011 | 0.87594 | 0.92296 | 0.98783 | 1.0196 | 1.0768 | 1.06 | -9.4408e-08 | 0.14248 | 0.21511 | -9.6562e-08 | 0.20416 | 0.19485 | 0.12552 | 0.54449 | 1.0251 | 0.62728 | -9.4689e-08 | -7.5824e-08 | 0.10212 | 0.68711 | 0.78145 | 0.82321 | 0.89611
3 | 2040 | Winter | Pc_net, [MW] | Expected | - | -0.31703 | -0.1158 | -0.22967 | -0.30078 | -0.36403 | -0.38242 | -0.27058 | 1.631 | 1.2338 | 1.6237 | 2.0283 | 1.5375 | 1.4834 | 1.5371 | 0.64189 | -0.38183 | 0.4016 | 1.7503 | 1.2456 | 1.0535 | -0.077872 | -0.28144 | -0.17699 | -0.26162
3 | 2040 | Winter | Qc, [MVAr] | Expected | - | -0.30737 | -0.31282 | -0.31819 | -0.33568 | -0.33164 | -0.30067 | -0.20846 | -0.070293 | -0.066825 | -0.04838 | -0.05522 | -0.12143 | -0.1618 | -0.20185 | -0.21417 | -0.20532 | -0.15575 | 0.036551 | -0.016637 | -0.089911 | -0.16011 | -0.20446 | -0.22916 | -0.2594
4 | 2040 | Winter | Pc, [MW] | Expected | - | 1.3879 | 1.3192 | 1.2197 | 1.2216 | 1.1854 | 1.304 | 1.8675 | 1.895 | 1.9939 | 2.0117 | 1.9481 | 2.0556 | 1.9435 | 1.834 | 1.6114 | 1.6036 | 1.6651 | 1.84 | 1.709 | 1.743 | 1.7094 | 1.602 | 1.5751 | 1.4596
4 | 2040 | Winter | Flex Up, [MW] | Expected | - | -4.5433e-08 | 0.14599 | 0.15383 | 0.16464 | 0.16993 | 0.38873 | 0.70618 | 1.159 | 0.86573 | 1.3456 | 1.5006 | 1.2573 | 1.2036 | 1.1143 | 0.22463 | 0.67555 | 5.7025e-08 | 1.1223 | 0.26867 | 0.57262 | 0.11669 | 0.12632 | -9.3641e-08 | -9.312e-08
4 | 2040 | Winter | Flex Down, [MW] | Expected | - | 0.989 | 0.87594 | 0.92296 | 0.98783 | 1.0196 | 0.86753 | 0.53055 | -8.9726e-08 | 0.14231 | 0.16021 | -9.5136e-08 | 0.17201 | 0.16036 | 0.18572 | 1.0542 | 0.52038 | 1.137 | -8.8282e-08 | 0.39759 | 0.14222 | 0.6425 | 0.65513 | 0.82321 | 0.89611
4 | 2040 | Winter | Pc_net, [MW] | Expected | - | 0.39889 | 0.58927 | 0.45055 | 0.39838 | 0.33574 | 0.8252 | 2.0431 | 3.054 | 2.7173 | 3.197 | 3.4487 | 3.1408 | 2.9868 | 2.7626 | 0.78184 | 1.7588 | 0.52809 | 2.9623 | 1.58 | 2.1734 | 1.1835 | 1.0732 | 0.75193 | 0.56351
4 | 2040 | Winter | Qc, [MVAr] | Expected | - | -1.1562 | -1.2185 | -1.2505 | -1.2377 | -1.2399 | -1.0787 | -0.27932 | 0.12268 | 0.24074 | 0.14175 | -0.019161 | 0.17892 | 0.013926 | -0.19694 | -0.61903 | -0.62861 | -0.55907 | -0.34798 | -0.5337 | -0.44698 | -0.52505 | -0.70149 | -0.93625 | -1.0322
5 | 2040 | Winter | Pc, [MW] | Expected | - | 1.2793 | 0.94533 | 0.86104 | 0.78701 | 0.68537 | 1.1603 | 2.1212 | 2.3982 | 2.7567 | 2.755 | 2.7939 | 2.6594 | 2.5841 | 2.3143 | 2.1768 | 2.1867 | 2.7444 | 4.1225 | 3.779 | 3.2314 | 3.0876 | 2.7192 | 2.2396 | 1.8232
5 | 2040 | Winter | Flex Up, [MW] | Expected | - | 0.6027 | 0.59325 | 0.72025 | 0.8138 | 0.92184 | 0.98447 | 0.67356 | 0.14305 | 0.14032 | 0.41497 | 0.46932 | 0.7796 | 0.55661 | 0.21818 | 0.7219 | 0.66405 | 0.99394 | 0.2314 | 0.33363 | 0.077531 | 0.55882 | 0.6325 | 0.39301 | 0.64365
5 | 2040 | Winter | Flex Down, [MW] | Expected | - | 0.3863 | 0.42869 | 0.35653 | 0.33867 | 0.26772 | 0.2718 | 0.56326 | 1.0159 | 0.86772 | 1.0908 | 1.0313 | 0.64955 | 0.80734 | 1.0822 | 0.55694 | 0.53189 | 0.14303 | 0.89091 | 0.33262 | 0.63731 | 0.20037 | 0.14894 | 0.4302 | 0.25247
5 | 2040 | Winter | Pc_net, [MW] | Expected | - | 1.4957 | 1.1099 | 1.2248 | 1.2621 | 1.3395 | 1.873 | 2.2315 | 1.5253 | 2.0293 | 2.0791 | 2.2319 | 2.7894 | 2.3333 | 1.4503 | 2.3417 | 2.3189 | 3.5953 | 3.463 | 3.78 | 2.6716 | 3.446 | 3.2028 | 2.2024 | 2.2144
5 | 2040 | Winter | Qc, [MVAr] | Expected | - | -2.9174 | -2.9568 | -2.98 | -3.0091 | -3.0139 | -2.7465 | -2.4181 | -2.2408 | -2.2844 | -2.4851 | -2.6442 | -2.8224 | -2.8402 | -2.9076 | -2.9188 | -2.8525 | -2.4092 | -1.4771 | -1.8407 | -2.2389 | -2.4277 | -2.5532 | -2.6814 | -2.6877
6 | 2040 | Winter | Pc, [MW] | Expected | - | 0.94095 | 0.87705 | 0.76768 | 0.76014 | 0.72821 | 0.79418 | 0.98418 | 0.85677 | 0.90687 | 0.97855 | 1.001 | 1.0241 | 1.0149 | 0.96384 | 0.93968 | 0.93465 | 0.98822 | 1.1412 | 1.1074 | 1.0881 | 1.0836 | 1.0146 | 1.096 | 1.0431
6 | 2040 | Winter | Flex Up, [MW] | Expected | - | 0.989 | 0.87594 | 0.92296 | 0.98783 | 1.0196 | 1.0768 | 1.0153 | -8.1449e-08 | 0.14401 | 0.21511 | -8.6056e-08 | 0.20416 | 0.17509 | 0.18572 | 1.1028 | 1.0684 | 0.6501 | -8.9417e-08 | 4.1347e-07 | -7.849e-08 | 0.42065 | 0.5093 | 0.82321 | 0.89611
6 | 2040 | Winter | Flex Down, [MW] | Expected | - | -6.0425e-08 | 0.14599 | 0.15383 | 0.16464 | 0.16993 | 0.17947 | 0.22139 | 1.159 | 0.86403 | 1.2906 | 1.5006 | 1.225 | 1.1889 | 1.1143 | 0.17602 | 0.1275 | 0.4869 | 1.1223 | 0.66625 | 0.71484 | 0.33854 | 0.27215 | -2.9069e-08 | -7.1337e-08
6 | 2040 | Winter | Pc_net, [MW] | Expected | - | 1.93 | 1.607 | 1.5368 | 1.5833 | 1.5779 | 1.6915 | 1.7781 | -0.30221 | 0.18685 | -0.096991 | -0.49964 | 0.0032487 | 0.0011437 | 0.035211 | 1.8664 | 1.8756 | 1.1514 | 0.018919 | 0.4412 | 0.37326 | 1.1657 | 1.2518 | 1.9192 | 1.9392
6 | 2040 | Winter | Qc, [MVAr] | Expected | - | -0.60549 | -0.6394 | -0.66893 | -0.67209 | -0.6706 | -0.57127 | -0.46126 | -0.40592 | -0.38419 | -0.31131 | -0.28325 | -0.28097 | -0.32759 | -0.36204 | -0.37116 | -0.43778 | -0.39688 | -0.21611 | -0.24141 | -0.29337 | -0.32288 | -0.39977 | -0.4436 | -0.46668
7 | 2040 | Winter | Pc, [MW] | Expected | - | 0.51568 | 0.49892 | 0.43088 | 0.4223 | 0.38083 | 0.40352 | 0.47082 | 0.30394 | 0.31058 | 0.33599 | 0.31073 | 0.31431 | 0.32231 | 0.32024 | 0.29792 | 0.30726 | 0.30506 | 0.34437 | 0.30802 | 0.30235 | 0.30893 | 0.2971 | 0.46281 | 0.48346
7 | 2040 | Winter | Flex Up, [MW] | Expected | - | 0.13046 | 0.16794 | 0.23458 | 0.24568 | 0.25864 | 0.23106 | 1.1345 | 0.33114 | 0.28801 | 0.22798 | 0.19971 | 0.45931 | 1.2277 | 1.3001 | 1.1307 | 1.0424 | 1.137 | -8.7298e-08 | 0.49265 | 0.70935 | 0.75919 | 0.71057 | 0.72565 | 0.13847
7 | 2040 | Winter | Flex Down, [MW] | Expected | - | 0.85854 | 0.85399 | 0.84226 | 0.9069 | 0.93101 | 1.0254 | 0.10221 | 0.82785 | 0.72003 | 1.2778 | 1.3014 | 0.97007 | 0.13627 | -5.8836e-08 | 0.14808 | 0.15352 | -5.2186e-08 | 1.1223 | 0.1736 | 0.0054952 | -4.4543e-08 | 0.070882 | 0.097557 | 0.75765
7 | 2040 | Winter | Pc_net, [MW] | Expected | - | -0.21239 | -0.18713 | -0.1768 | -0.23892 | -0.29154 | -0.39085 | 1.5031 | -0.19277 | -0.12143 | -0.71381 | -0.79099 | -0.19645 | 1.4138 | 1.6203 | 1.2805 | 1.1961 | 1.442 | -0.77794 | 0.62708 | 1.0062 | 1.0681 | 0.93679 | 1.0909 | -0.13571
7 | 2040 | Winter | Qc, [MVAr] | Expected | - | 0.063694 | 0.052257 | 0.039845 | 0.052901 | 0.044093 | 0.056515 | 0.073786 | 0.12863 | 0.14261 | 0.15295 | 0.14366 | 0.15166 | 0.15111 | 0.14829 | 0.11864 | 0.1198 | 0.10998 | 0.12621 | 0.11003 | 0.11019 | 0.094486 | 0.096163 | 0.067424 | 0.06972
8 | 2040 | Winter | Pc, [MW] | Expected | - | 1.0325 | 0.96936 | 0.89859 | 0.87303 | 0.8512 | 0.947 | 1.1632 | 1.1379 | 1.2844 | 1.3642 | 1.37 | 0.66961 | 1.3751 | 1.326 | 1.2258 | 1.184 | 1.2553 | 1.3294 | 1.272 | 1.2556 | 1.2029 | 1.0296 | 1.128 | 1.0815
8 | 2040 | Winter | Flex Up, [MW] | Expected | - | 0.989 | 1.0219 | 1.0768 | 1.1525 | 1.1895 | 1.2563 | 0.26762 | 0.12673 | 0.15217 | 0.08513 | -3.1457e-08 | 0.11942 | 0.61165 | 0.86022 | 0.79989 | 0.70893 | 0.67618 | -8.9802e-08 | 0.27438 | 0.19647 | 0.22689 | 0.36605 | 0.22852 | 0.89611
8 | 2040 | Winter | Flex Down, [MW] | Expected | - | -6.9457e-08 | -6.5323e-08 | -6.5502e-08 | -7.0026e-08 | -7.1344e-08 | -6.8842e-08 | 0.96916 | 1.0323 | 0.85587 | 1.4207 | 1.5006 | 1.3097 | 0.75232 | 0.44009 | 0.47901 | 0.48702 | 0.46078 | 1.1223 | 0.39188 | 0.51837 | 0.5323 | 0.41539 | 0.59469 | -5.3807e-08
8 | 2040 | Winter | Pc_net, [MW] | Expected | - | 2.0215 | 1.9913 | 1.9754 | 2.0255 | 2.0407 | 2.2033 | 0.46167 | 0.23241 | 0.58069 | 0.028689 | -0.13064 | -0.52069 | 1.2344 | 1.7461 | 1.5467 | 1.4059 | 1.4707 | 0.20706 | 1.1544 | 0.93374 | 0.89753 | 0.98028 | 0.76184 | 1.9776
8 | 2040 | Winter | Qc, [MVAr] | Expected | - | -0.77345 | -0.77177 | -0.76728 | -0.7947 | -0.82706 | -0.75504 | -0.66687 | -0.43695 | -0.30547 | -0.27262 | -0.22333 | -0.15524 | -0.24662 | -0.26645 | -0.38016 | -0.48275 | -0.45312 | -0.47075 | -0.50447 | -0.49189 | -0.53908 | -0.62336 | -0.7001 | -0.71912
9 | 2040 | Winter | Pc, [MW] | Expected | - | 0.6125 | 0.59116 | 0.52114 | 0.50771 | 0.4779 | 0.53822 | 0.75759 | 0.64558 | 0.67716 | 0.70499 | 0.71626 | 0.71655 | 0.67939 | 0.6551 | 0.58805 | 0.55358 | 0.56888 | 0.63493 | 0.59498 | 0.57798 | 0.57713 | 0.53507 | 0.63661 | 0.61964
9 | 2040 | Winter | Flex Up, [MW] | Expected | - | 0.14491 | 0.65148 | 0.82094 | 0.87175 | 0.90672 | 0.2576 | 0.21461 | 0.98744 | 0.85419 | 1.0871 | 1.2083 | 1.1771 | 0.52379 | 0.48698 | 0.47873 | 0.37223 | 0.18746 | 0.94819 | 0.045448 | 0.056157 | 0.16156 | 0.3934 | 0.30712 | 0.13974
9 | 2040 | Winter | Flex Down, [MW] | Expected | - | 0.8441 | 0.37046 | 0.25586 | 0.28075 | 0.28284 | 0.99873 | 1.0221 | 0.17157 | 0.15385 | 0.41937 | 0.29258 | 0.25213 | 0.84027 | 0.81317 | 0.80015 | 0.82383 | 0.94954 | 0.17412 | 0.6208 | 0.65868 | 0.59763 | 0.38805 | 0.51609 | 0.75637
9 | 2040 | Winter | Pc_net, [MW] | Expected | - | -0.086692 | 0.87217 | 1.0862 | 1.0987 | 1.1018 | -0.20292 | -0.049946 | 1.4615 | 1.3775 | 1.3728 | 1.632 | 1.6415 | 0.36291 | 0.32891 | 0.26663 | 0.10198 | -0.19321 | 1.409 | 0.019626 | -0.024544 | 0.14107 | 0.54042 | 0.42764 | 0.0030161
9 | 2040 | Winter | Qc, [MVAr] | Expected | - | -0.40821 | -0.41594 | -0.41423 | -0.41586 | -0.4078 | -0.39404 | -0.31928 | -0.27351 | -0.25773 | -0.27737 | -0.26239 | -0.2494 | -0.26442 | -0.28279 | -0.32295 | -0.34573 | -0.34416 | -0.33961 | -0.35505 | -0.36646 | -0.37265 | -0.38171 | -0.39428 | -0.39898
20 | 2040 | Winter | Pc, [MW] | Expected | - | 1.6738 | 1.6678 | 1.6047 | 1.595 | 1.5527 | 1.5627 | 1.6097 | 1.4079 | 1.4032 | 1.4179 | 1.3949 | 1.3932 | 1.403 | 1.4071 | 1.4024 | 1.411 | 1.4137 | 1.4391 | 1.4087 | 1.4053 | 1.4182 | 1.4147 | 1.6005 | 1.6335
20 | 2040 | Winter | Flex Up, [MW] | Expected | - | -9.8188e-08 | -9.8248e-08 | -9.7691e-08 | -9.583e-08 | -9.5614e-08 | -9.5085e-08 | 0.25713 | 1.159 | 0.86403 | 1.3038 | 1.5006 | 1.4291 | 1.3639 | 1.051 | 0.012856 | 0.85422 | 0.97453 | 1.1223 | 0.66625 | 0.20424 | 0.16205 | 0.11164 | 0.1176 | 0.12802
20 | 2040 | Winter | Flex Down, [MW] | Expected | - | 0.989 | 1.0219 | 1.0768 | 1.1525 | 1.1895 | 1.2563 | 0.97959 | -8.6585e-08 | 0.14401 | 0.20197 | -9.1055e-08 | -7.3816e-08 | -7.7232e-08 | 0.24962 | 1.2659 | 0.34169 | 0.16242 | -8.7105e-08 | 1.0904e-07 | 0.5106 | 0.59714 | 0.66981 | 0.70561 | 0.7681
20 | 2040 | Winter | Pc_net, [MW] | Expected | - | 0.6848 | 0.64583 | 0.52792 | 0.44257 | 0.36315 | 0.30641 | 0.88728 | 2.5669 | 2.1233 | 2.5197 | 2.8955 | 2.8224 | 2.767 | 2.2085 | 0.14933 | 1.9236 | 2.2258 | 2.5615 | 2.0749 | 1.099 | 0.98316 | 0.85655 | 1.0125 | 0.99337
20 | 2040 | Winter | Qc, [MVAr] | Expected | - | -0.83505 | -0.83505 | -0.83505 | -0.83505 | -0.83505 | -0.83505 | -0.83505 | -0.83505 | -0.83505 | -0.83505 | -0.83505 | -0.83505 | -0.83505 | -0.83505 | -0.83505 | -0.83505 | -0.83505 | -0.83505 | -0.83505 | -0.83505 | -0.83505 | -0.83505 | -0.83505 | -0.83505
21 | 2040 | Winter | Pc, [MW] | Expected | - | 0.54825 | 0.52437 | 0.45146 | 0.442 | 0.4006 | 0.43566 | 0.53926 | 0.37952 | 0.41052 | 0.45702 | 0.43516 | 0.43583 | 0.43941 | 0.42095 | 0.40228 | 0.39471 | 0.4145 | 0.48651 | 0.45107 | 0.43569 | 0.43287 | 0.40716 | 0.55369 | 0.54867
21 | 2040 | Winter | Flex Up, [MW] | Expected | - | -9.7706e-08 | -9.7493e-08 | -9.6267e-08 | -7.2848e-08 | 0.019998 | 0.028997 | 0.34317 | 1.159 | 0.89542 | 1.3582 | 1.5006 | 1.4291 | 1.1238 | 0.38749 | 0.52187 | 0.91504 | 1.0194 | 1.0925 | 0.19036 | 0.47248 | 0.6718 | 0.11164 | 0.010745 | 0.030658
21 | 2040 | Winter | Flex Down, [MW] | Expected | - | 0.989 | 1.0219 | 1.0768 | 1.1525 | 1.1695 | 1.2273 | 0.89355 | -7.2013e-08 | 0.11262 | 0.14754 | -8.7422e-08 | 4.4255e-07 | 0.24014 | 0.91305 | 0.75692 | 0.28087 | 0.11759 | 0.029792 | 0.47589 | 0.24236 | 0.087388 | 0.66981 | 0.81246 | 0.86546
21 | 2040 | Winter | Pc_net, [MW] | Expected | - | -0.44075 | -0.49757 | -0.62533 | -0.71047 | -0.74893 | -0.76261 | -0.011117 | 1.5385 | 1.1933 | 1.6677 | 1.9358 | 1.865 | 1.3231 | -0.10462 | 0.16723 | 1.0289 | 1.3163 | 1.5492 | 0.16553 | 0.66582 | 1.0173 | -0.15102 | -0.24802 | -0.28613
21 | 2040 | Winter | Qc, [MVAr] | Expected | - | -0.24576 | -0.25339 | -0.25429 | -0.25414 | -0.25414 | -0.24046 | -0.19164 | -0.16858 | -0.1235 | -0.087725 | -0.098484 | -0.086822 | -0.097483 | -0.12136 | -0.14063 | -0.14315 | -0.14437 | -0.10375 | -0.11618 | -0.13946 | -0.15988 | -0.19213 | -0.2269 | -0.23416
22 | 2040 | Winter | Pc, [MW] | Expected | - | 0.45748 | 0.44 | 0.37107 | 0.36019 | 0.32001 | 0.35577 | 0.44364 | 0.26412 | 0.23647 | 0.22096 | 0.28311 | 0.28512 | 0.28462 | 0.27809 | 0.25893 | 0.2701 | 0.28902 | 0.35685 | 0.31458 | 0.2981 | 0.30179 | 0.29248 | 0.45062 | 0.4554
22 | 2040 | Winter | Flex Up, [MW] | Expected | - | -9.8223e-08 | -9.8174e-08 | -9.7805e-08 | -9.6934e-08 | -9.6865e-08 | -9.6781e-08 | 0.15109 | 1.159 | 0.87914 | 1.3568 | 1.5006 | 1.4291 | 1.1171 | 0.6554 | 0.59443 | 0.63789 | 0.40293 | 1.1223 | 0.66625 | 0.6738 | 0.66469 | 0.045297 | 0.11053 | 0.11571
22 | 2040 | Winter | Flex Down, [MW] | Expected | - | 0.989 | 1.0219 | 1.0768 | 1.1525 | 1.1895 | 1.2563 | 1.0856 | -8.9972e-08 | 0.1289 | 0.14902 | -9.1743e-08 | -8.4123e-08 | 0.24681 | 0.64471 | 0.68438 | 0.55804 | 0.73403 | -8.8461e-08 | -8.1082e-08 | 0.041038 | 0.094497 | 0.73615 | 0.71268 | 0.7804
22 | 2040 | Winter | Pc_net, [MW] | Expected | - | -0.53152 | -0.58193 | -0.70572 | -0.79228 | -0.86951 | -0.90049 | -0.4909 | 1.4231 | 0.98671 | 1.4287 | 1.7837 | 1.7143 | 1.1549 | 0.28878 | 0.16898 | 0.34995 | -0.042073 | 1.4792 | 0.98083 | 0.93086 | 0.87199 | -0.39838 | -0.15153 | -0.20929
22 | 2040 | Winter | Qc, [MVAr] | Expected | - | -0.1555 | -0.15798 | -0.16057 | -0.16144 | -0.15843 | -0.12862 | -0.10251 | -0.094638 | -0.076165 | -0.059893 | -0.095307 | -0.090559 | -0.10095 | -0.10337 | -0.11177 | -0.1121 | -0.096595 | -0.065079 | -0.086348 | -0.099039 | -0.10553 | -0.10917 | -0.11774 | -0.12503
23 | 2040 | Winter | Pc, [MW] | Expected | - | 1.2116 | 1.1858 | 1.1073 | 1.1166 | 1.0725 | 1.0992 | 1.1727 | 0.93942 | 0.76675 | 0.77759 | 1.0001 | 0.92827 | 0.94386 | 0.96366 | 0.97223 | 1.0024 | 1.0918 | 1.1658 | 1.0738 | 1.0227 | 1.0381 | 1.0318 | 1.2196 | 1.3015
23 | 2040 | Winter | Flex Up, [MW] | Expected | - | 0.21389 | 0.26599 | 0.28851 | 0.30368 | 0.97362 | 0.53451 | 1.06 | 0.16919 | 0.38963 | 0.15983 | 0.027667 | 0.5909 | 1.0145 | 1.1886 | 1.2788 | 1.1959 | 1.0723 | 0.084076 | 0.51255 | 0.5106 | 0.54228 | 0.66981 | 0.2173 | 0.017994
23 | 2040 | Winter | Flex Down, [MW] | Expected | - | 0.77511 | 0.75594 | 0.78828 | 0.84879 | 0.21591 | 0.72177 | 0.17667 | 0.98979 | 0.61841 | 1.3459 | 1.4729 | 0.83825 | 0.3495 | 0.11151 | -9.2567e-08 | -8.843e-08 | 0.064662 | 1.0382 | 0.1537 | 0.20424 | 0.21691 | 0.11164 | 0.60591 | 0.87812
23 | 2040 | Winter | Pc_net, [MW] | Expected | - | 0.65037 | 0.69583 | 0.60756 | 0.57147 | 1.8302 | 0.9119 | 2.056 | 0.11882 | 0.53798 | -0.40852 | -0.44512 | 0.68093 | 1.6088 | 2.0407 | 2.251 | 2.1983 | 2.0994 | 0.21167 | 1.4327 | 1.3291 | 1.3635 | 1.59 | 0.83095 | 0.44138
23 | 2040 | Winter | Qc, [MVAr] | Expected | - | 0.064816 | 0.18496 | 0.23647 | 0.23293 | 0.19649 | -0.0011648 | 0.060015 | 0.18073 | 0.23451 | 0.23314 | 0.14832 | 0.11508 | 0.52001 | 0.55919 | 0.57053 | 0.58245 | 0.31626 | 0.43796 | 0.48317 | 0.40327 | 0.46225 | 0.59118 | 0.58533 | 0.38884
24 | 2040 | Winter | Pc, [MW] | Expected | - | 0.82472 | 0.80176 | 0.74371 | 0.73717 | 0.6976 | 0.71911 | 0.86236 | 0.68855 | 0.70084 | 0.70519 | 0.68537 | 0.69943 | 0.71857 | 0.69675 | 0.67028 | 0.68586 | 0.67578 | 0.72574 | 0.68094 | 0.6521 | 0.66567 | 0.64583 | 0.77828 | 0.79371
24 | 2040 | Winter | Flex Up, [MW] | Expected | - | 0.17358 | 0.19708 | 0.30354 | 0.38596 | 0.44453 | 0.45508 | 0.37309 | 0.44161 | 0.56097 | 0.89284 | 1.0003 | 1.0596 | 1.102 | 1.1893 | 1.1686 | 0.98457 | 0.82722 | 0.56196 | 0.27549 | 0.20957 | 0.17229 | 0.25995 | 0.11325 | 0.12994
24 | 2040 | Winter | Flex Down, [MW] | Expected | - | 0.81542 | 0.82486 | 0.77325 | 0.76652 | 0.74501 | 0.8012 | 0.86365 | 0.71742 | 0.44707 | 0.61301 | 0.50041 | 0.36957 | 0.26193 | 0.11079 | 0.11022 | 0.21134 | 0.30975 | 0.56036 | 0.39076 | 0.50527 | 0.5869 | 0.52149 | 0.70995 | 0.76617
24 | 2040 | Winter | Pc_net, [MW] | Expected | - | 0.18287 | 0.17398 | 0.274 | 0.35661 | 0.39712 | 0.37299 | 0.37179 | 0.41275 | 0.81474 | 0.98503 | 1.1852 | 1.3895 | 1.5587 | 1.7752 | 1.7286 | 1.4591 | 1.1933 | 0.72734 | 0.56567 | 0.3564 | 0.25105 | 0.38429 | 0.18158 | 0.15747
24 | 2040 | Winter | Qc, [MVAr] | Expected | - | 0.051544 | 0.035354 | 0.043436 | 0.054827 | 0.047487 | 0.065581 | 0.25227 | 0.30082 | 0.34476 | 0.33857 | 0.34412 | 0.35328 | 0.37158 | 0.31278 | 0.27505 | 0.27926 | 0.25871 | 0.27473 | 0.24429 | 0.20219 | 0.20364 | 0.17727 | 0.087167 | 0.048152
25 | 2040 | Winter | Pc, [MW] | Expected | - | 1.0058 | 0.95038 | 0.86772 | 0.84484 | 0.82971 | 0.92276 | 1.1657 | 1.1386 | 1.253 | 1.3513 | 1.2578 | 1.2656 | 1.2903 | 1.2447 | 1.1825 | 1.1743 | 1.256 | 1.3888 | 1.341 | 1.2731 | 1.2628 | 1.1689 | 1.1839 | 1.1217
25 | 2040 | Winter | Flex Up, [MW] | Expected | - | 0.94981 | 0.99357 | 1.0563 | 1.1238 | 1.1877 | 1.2563 | 1.06 | -9.5616e-08 | 0.14401 | 0.21511 | -9.2528e-08 | -9.1807e-08 | -9.079e-08 | 1.1143 | 1.2788 | 0.34169 | 0.16242 | -9.0463e-08 | 0.054845 | 0.19982 | -7.2206e-08 | 0.66981 | 0.70561 | 0.7681
25 | 2040 | Winter | Flex Down, [MW] | Expected | - | 0.03919 | 0.02836 | 0.020452 | 0.028653 | 0.0018328 | -7.9729e-08 | 0.17667 | 1.159 | 0.86403 | 1.2906 | 1.5006 | 1.4291 | 1.3639 | 0.18572 | -9.5304e-08 | 0.85422 | 0.97453 | 1.1223 | 0.61141 | 0.51502 | 0.75919 | 0.11164 | 0.1176 | 0.12802
25 | 2040 | Winter | Pc_net, [MW] | Expected | - | 1.9164 | 1.9156 | 1.9036 | 1.94 | 2.0156 | 2.179 | 2.0491 | -0.020371 | 0.53295 | 0.27571 | -0.24277 | -0.16358 | -0.073681 | 2.1733 | 2.4613 | 0.6618 | 0.44389 | 0.26646 | 0.78444 | 0.95785 | 0.50359 | 1.727 | 1.7719 | 1.7618
25 | 2040 | Winter | Qc, [MVAr] | Expected | - | 0.79906 | 0.81636 | 0.82563 | 0.83303 | 0.81939 | 0.79545 | 0.71882 | 0.60518 | 0.51878 | 0.4544 | 0.54203 | 0.53627 | 0.50193 | 0.46661 | 0.56176 | 0.63942 | 0.61634 | 0.64977 | 0.67176 | 0.71446 | 0.72154 | 0.76786 | 0.79658 | 0.79403
26 | 2040 | Winter | Pc, [MW] | Expected | - | 0.55662 | 0.54214 | 0.47143 | 0.46694 | 0.4186 | 0.42836 | 0.47375 | 0.31991 | 0.32015 | 0.33075 | 0.3071 | 0.30877 | 0.31799 | 0.31635 | 0.28646 | 0.30845 | 0.3277 | 0.34946 | 0.30933 | 0.2956 | 0.30701 | 0.29496 | 0.46421 | 0.49565
26 | 2040 | Winter | Flex Up, [MW] | Expected | - | 0.78987 | 0.82027 | 0.88399 | 0.92401 | 0.9633 | 0.93851 | 0.43113 | 0.020029 | 0.21116 | 0.59821 | 0.56094 | 0.62596 | 0.6476 | 0.62688 | 1.2788 | 0.65487 | 0.39787 | 0.134 | -9.5895e-08 | -9.4746e-08 | -9.5124e-08 | 0.55818 | 0.54857 | 0.66808
26 | 2040 | Winter | Flex Down, [MW] | Expected | - | 0.19913 | 0.20167 | 0.1928 | 0.22846 | 0.22623 | 0.31776 | 0.8056 | 1.139 | 0.79688 | 0.90754 | 0.93974 | 0.8033 | 0.71636 | 0.67321 | -5.2668e-08 | 0.54104 | 0.7391 | 0.98831 | 0.66625 | 0.71484 | 0.75919 | 0.22327 | 0.27463 | 0.22803
26 | 2040 | Winter | Pc_net, [MW] | Expected | - | 1.1474 | 1.1607 | 1.1626 | 1.1625 | 1.1557 | 1.0491 | 0.099283 | -0.79902 | -0.26557 | 0.021422 | -0.071709 | 0.13143 | 0.24923 | 0.27001 | 1.5652 | 0.42228 | -0.013538 | -0.50485 | -0.35692 | -0.41925 | -0.45218 | 0.62986 | 0.73816 | 0.9357
26 | 2040 | Winter | Qc, [MVAr] | Expected | - | 0.11431 | 0.087264 | 0.072277 | 0.079345 | 0.075054 | 0.060032 | 0.045973 | 0.13227 | 0.13563 | 0.11936 | 0.13328 | 0.12343 | 0.13671 | 0.12756 | 0.081385 | 0.1135 | 0.13409 | 0.12806 | 0.095475 | 0.098478 | 0.096811 | 0.076133 | 0.061783 | 0.064857
50 | 2040 | Winter | Pc, [MW] | Expected | - | 0 | 0 | 0 | 0 | 0 | 0 | 0 | 0 | 0 | 0 | 0 | 0 | 0 | 0 | 0 | 0 | 0 | 0 | 0 | 0 | 0 | 0 | 0 | 0
50 | 2040 | Winter | Flex Up, [MW] | Expected | - | 0 | 0 | 0 | 0 | 0 | 0 | 0 | 0 | 0 | 0 | 0 | 0 | 0 | 0 | 0 | 0 | 0 | 0 | 0 | 0 | 0 | 0 | 0 | 0
50 | 2040 | Winter | Flex Down, [MW] | Expected | - | 0 | 0 | 0 | 0 | 0 | 0 | 0 | 0 | 0 | 0 | 0 | 0 | 0 | 0 | 0 | 0 | 0 | 0 | 0 | 0 | 0 | 0 | 0 | 0
50 | 2040 | Winter | Pc_net, [MW] | Expected | - | 0 | 0 | 0 | 0 | 0 | 0 | 0 | 0 | 0 | 0 | 0 | 0 | 0 | 0 | 0 | 0 | 0 | 0 | 0 | 0 | 0 | 0 | 0 | 0
50 | 2040 | Winter | Qc, [MVAr] | Expected | - | 0 | 0 | 0 | 0 | 0 | 0 | 0 | 0 | 0 | 0 | 0 | 0 | 0 | 0 | 0 | 0 | 0 | 0 | 0 | 0 | 0 | 0 | 0 | 0
51 | 2040 | Winter | Pc, [MW] | Expected | - | 0 | 0 | 0 | 0 | 0 | 0 | 0 | 0 | 0 | 0 | 0 | 0 | 0 | 0 | 0 | 0 | 0 | 0 | 0 | 0 | 0 | 0 | 0 | 0
51 | 2040 | Winter | Flex Up, [MW] | Expected | - | 0 | 0 | 0 | 0 | 0 | 0 | 0 | 0 | 0 | 0 | 0 | 0 | 0 | 0 | 0 | 0 | 0 | 0 | 0 | 0 | 0 | 0 | 0 | 0
51 | 2040 | Winter | Flex Down, [MW] | Expected | - | 0 | 0 | 0 | 0 | 0 | 0 | 0 | 0 | 0 | 0 | 0 | 0 | 0 | 0 | 0 | 0 | 0 | 0 | 0 | 0 | 0 | 0 | 0 | 0
51 | 2040 | Winter | Pc_net, [MW] | Expected | - | 0 | 0 | 0 | 0 | 0 | 0 | 0 | 0 | 0 | 0 | 0 | 0 | 0 | 0 | 0 | 0 | 0 | 0 | 0 | 0 | 0 | 0 | 0 | 0
51 | 2040 | Winter | Qc, [MVAr] | Expected | - | 0 | 0 | 0 | 0 | 0 | 0 | 0 | 0 | 0 | 0 | 0 | 0 | 0 | 0 | 0 | 0 | 0 | 0 | 0 | 0 | 0 | 0 | 0 | 0
1 | 2050 | Summer | Pc, [MW] | 0 | 0 | 0 | 0 | 0 | 0 | 0 | 0 | 0 | 0 | 0 | 0 | 0 | 0 | 0 | 0 | 0 | 0 | 0 | 0 | 0 | 0 | 0 | 0 | 0 | 0
1 | 2050 | Summer | Flex Up, [MW] | 0 | 0 | 0 | 0 | 0 | 0 | 0 | 0 | 0 | 0 | 0 | 0 | 0 | 0 | 0 | 0 | 0 | 0 | 0 | 0 | 0 | 0 | 0 | 0 | 0 | 0
1 | 2050 | Summer | Flex Down, [MW] | 0 | 0 | 0 | 0 | 0 | 0 | 0 | 0 | 0 | 0 | 0 | 0 | 0 | 0 | 0 | 0 | 0 | 0 | 0 | 0 | 0 | 0 | 0 | 0 | 0 | 0
1 | 2050 | Summer | Pc_net, [MW] | 0 | 0 | 0 | 0 | 0 | 0 | 0 | 0 | 0 | 0 | 0 | 0 | 0 | 0 | 0 | 0 | 0 | 0 | 0 | 0 | 0 | 0 | 0 | 0 | 0 | 0
1 | 2050 | Summer | Qc, [MVAr] | 0 | 0 | 0 | 0 | 0 | 0 | 0 | 0 | 0 | 0 | 0 | 0 | 0 | 0 | 0 | 0 | 0 | 0 | 0 | 0 | 0 | 0 | 0 | 0 | 0 | 0
2 | 2050 | Summer | Pc, [MW] | 0 | 0 | 1.0015 | 0.97318 | 0.85873 | 0.81188 | 0.76765 | 0.77396 | 0.8127 | 0.41081 | 0.42613 | 0.45929 | 0.42111 | 0.41379 | 0.44042 | 0.44525 | 0.4178 | 0.4329 | 0.46028 | 0.45461 | 0.41057 | 0.42924 | 0.43977 | 0.43276 | 0.91928 | 0.9605
2 | 2050 | Summer | Flex Up, [MW] | 0 | 0 | 1.3259e-07 | 0.27266 | -4.6772e-08 | -5.8983e-08 | -6.6196e-08 | -6.9569e-08 | 6.5834e-08 | 2.0919 | 1.9159 | 2.5351 | 2.5123 | 2.4412 | 2.5788 | 2.2121 | 2.1615 | 2.0609 | 2.015 | 1.9532 | 1.4486 | 1.4685 | 1.7617 | 1.5263 | 0.16444 | 0.21294
2 | 2050 | Summer | Flex Down, [MW] | 0 | 0 | 2.2803 | 2.1235 | 2.5055 | 2.6564 | 2.7947 | 2.9021 | 2.8542 | 0.61778 | 0.49036 | 1.1422 | 1.0922 | 1.0236 | 0.65007 | 0.8646 | 0.81808 | 0.74894 | 0.70188 | 0.66525 | 0.14011 | 0.2023 | 5.7005e-05 | 0.32426 | 1.8036 | 1.9311
2 | 2050 | Summer | Pc_net, [MW] | 0 | 0 | -1.2788 | -0.87766 | -1.6468 | -1.8445 | -2.0271 | -2.1281 | -2.0415 | 1.8849 | 1.8516 | 1.8522 | 1.8412 | 1.8315 | 2.3691 | 1.7928 | 1.7612 | 1.7448 | 1.7734 | 1.7426 | 1.719 | 1.6954 | 2.2014 | 1.6348 | -0.71989 | -0.75768
2 | 2050 | Summer | Qc, [MVAr] | 0 | 0 | 0.077881 | 0.085375 | 0.080989 | 0.080846 | 0.079235 | 0.083815 | 0.085941 | 0.16123 | 0.18748 | 0.18079 | 0.17609 | 0.17648 | 0.18757 | 0.18141 | 0.12742 | 0.16662 | 0.16868 | 0.1584 | 0.12516 | 0.11351 | 0.11902 | 0.11972 | 0.082635 | 0.081603
3 | 2050 | Summer | Pc, [MW] | 0 | 0 | 1.1958 | 1.1442 | 1.0227 | 0.94375 | 0.88774 | 0.90894 | 0.97315 | 0.65441 | 0.69696 | 0.77235 | 0.68443 | 0.70156 | 0.71761 | 0.71408 | 0.63019 | 0.65757 | 0.71184 | 0.71271 | 0.7073 | 0.75922 | 0.79849 | 0.74325 | 1.1684 | 1.1797
3 | 2050 | Summer | Flex Up, [MW] | 0 | 0 | 0.22045 | 0.71991 | 1.236 | 1.2525 | 1.3241 | 1.4981 | 0.69758 | 0.88524 | 2.1216 | 3.6771 | 1.8511 | 3.4651 | 3.229 | 2.772 | 1.0117 | 0.86826 | 0.78394 | 0.76647 | 0.31014 | 0.34026 | 1.7618 | 0.38129 | 0.093802 | 0.065245
3 | 2050 | Summer | Flex Down, [MW] | 0 | 0 | 2.0598 | 1.6761 | 1.2695 | 1.4039 | 1.4706 | 1.4039 | 2.1564 | 1.8241 | 0.28463 | 1.0234e-07 | 1.7536 | 5.7947e-07 | 9.9011e-08 | 0.30491 | 1.9678 | 1.9414 | 1.9329 | 1.852 | 1.2785 | 1.3304 | 7.0297e-07 | 1.4693 | 1.8742 | 2.0788
3 | 2050 | Summer | Pc_net, [MW] | 0 | 0 | -0.64354 | 0.188 | 0.98913 | 0.79238 | 0.74123 | 1.0032 | -0.48566 | -0.28446 | 2.534 | 4.4494 | 0.7819 | 4.1667 | 3.9466 | 3.1812 | -0.32589 | -0.41557 | -0.43709 | -0.37278 | -0.26111 | -0.23095 | 2.5603 | -0.34471 | -0.61206 | -0.83386
3 | 2050 | Summer | Qc, [MVAr] | 0 | 0 | 0.0094361 | -0.046626 | -0.055372 | -0.075044 | -0.095438 | -0.077422 | -0.090374 | 0.2368 | 0.3044 | 0.39077 | 0.22541 | 0.20277 | 0.13991 | 0.1857 | 0.079443 | 0.070068 | 0.081915 | 0.14851 | 0.2821 | 0.28815 | 0.22901 | 0.17472 | 0.085581 | 0.015723
4 | 2050 | Summer | Pc, [MW] | 0 | 0 | 2.076 | 1.9704 | 1.7663 | 1.7717 | 1.7063 | 1.7336 | 2.2724 | 2.293 | 2.3922 | 2.2873 | 2.2083 | 2.3533 | 2.4724 | 2.3151 | 2.1191 | 2.0234 | 2.0884 | 2.0288 | 1.9557 | 2.14 | 2.2459 | 2.1038 | 2.3709 | 2.1368
4 | 2050 | Summer | Flex Up, [MW] | 0 | 0 | 1.3062 | 1.2594 | 1.1517 | 1.2834 | 1.3758 | 1.4759 | 1.6303 | 1.6368 | 1.1317e-06 | 3.6771 | 1.5081 | 0.60392 | 3.229 | 7.3311e-07 | 1.7166 | 1.6522 | 1.6493 | 1.5824 | 0.9205 | 0.9541 | 2.9127e-06 | 1.093 | 0.79823 | 0.82912
4 | 2050 | Summer | Flex Down, [MW] | 0 | 0 | 0.9741 | 1.1368 | 1.3538 | 1.373 | 1.4189 | 1.4261 | 1.2238 | 1.0727 | 2.4063 | 2.03e-07 | 2.0966 | 2.8611 | 2.3294e-07 | 3.077 | 1.2629 | 1.1576 | 1.0676 | 1.0362 | 0.66818 | 0.71665 | 1.7618 | 0.75753 | 1.1698 | 1.3149
4 | 2050 | Summer | Pc_net, [MW] | 0 | 0 | 2.408 | 2.093 | 1.5642 | 1.6822 | 1.6632 | 1.7835 | 2.6789 | 2.8571 | -0.014092 | 5.9644 | 1.6199 | 0.096103 | 5.7014 | -0.76182 | 2.5728 | 2.518 | 2.6701 | 2.5749 | 2.2081 | 2.3775 | 0.48419 | 2.4393 | 1.9993 | 1.651
4 | 2050 | Summer | Qc, [MVAr] | 0 | 0 | -0.2346 | -0.5537 | -0.97533 | -0.90154 | -0.91595 | -0.87699 | -0.054371 | 1.0503 | 1.3715 | 1.3872 | 1.1583 | 1.4537 | 1.313 | 1.1434 | 0.82787 | 0.51686 | 0.63733 | 0.56767 | 0.10965 | 0.45632 | 0.63731 | 0.41468 | -0.39077 | -0.80497
5 | 2050 | Summer | Pc, [MW] | 0 | 0 | 2.3545 | 1.982 | 1.5904 | 1.5488 | 1.4367 | 1.3868 | 2.4961 | 3.578 | 4.3132 | 4.4379 | 4.3393 | 3.8841 | 4.407 | 4.1839 | 3.8235 | 3.5319 | 3.2433 | 2.9072 | 3.6276 | 4.2412 | 4.8625 | 4.6403 | 4.0235 | 3.1135
5 | 2050 | Summer | Flex Up, [MW] | 0 | 0 | 1.701e-08 | 0.0052745 | 0.071848 | 0.15632 | 0.25454 | 0.14209 | -1.2381e-08 | 2.7096 | 2.4063 | 1.7756 | 3.6047 | 3.4651 | 1.3309 | 3.077 | 2.9797 | 2.81 | 0.34571 | 0.56632 | 0.3494 | 1.6708 | 1.7618 | 1.8506 | 2.4032e-07 | 7.8287e-08
5 | 2050 | Summer | Flex Down, [MW] | 0 | 0 | 2.2803 | 2.3909 | 2.4336 | 2.5 | 2.5402 | 2.76 | 2.8542 | 4.941e-07 | 4.4007e-07 | 1.9015 | 3.4311e-07 | 2.7286e-07 | 1.898 | 3.7288e-07 | 4.4867e-07 | 4.907e-07 | 2.3713 | 2.0522 | 1.2393 | 5.855e-07 | 3.682e-07 | 4.8054e-07 | 1.968 | 2.1441
5 | 2050 | Summer | Pc_net, [MW] | 0 | 0 | 0.074251 | -0.40362 | -0.77137 | -0.79487 | -0.84897 | -1.231 | -0.35807 | 6.2877 | 6.7195 | 4.312 | 7.944 | 7.3493 | 3.8398 | 7.2609 | 6.8032 | 6.3418 | 1.2177 | 1.4213 | 2.7377 | 5.912 | 6.6243 | 6.4909 | 2.0554 | 0.9694
5 | 2050 | Summer | Qc, [MVAr] | 0 | 0 | -3.2283 | -3.2566 | -3.3536 | -3.3537 | -3.4292 | -3.5326 | -3.1862 | -2.1631 | -1.6134 | -1.7012 | -2.144 | -2.3508 | -2.1726 | -2.3557 | -2.2303 | -2.6279 | -2.9419 | -2.6174 | -1.8506 | -1.6536 | -1.6587 | -2.191 | -2.7315 | -2.8338
6 | 2050 | Summer | Pc, [MW] | 0 | 0 | 1.5932 | 1.482 | 1.32 | 1.2609 | 1.2504 | 1.2556 | 1.3731 | 1.05 | 1.14 | 1.2081 | 1.2507 | 1.3045 | 1.3507 | 1.3037 | 1.2574 | 1.2505 | 1.2782 | 1.2703 | 1.2596 | 1.3002 | 1.4237 | 1.3616 | 1.8041 | 1.7168
6 | 2050 | Summer | Flex Up, [MW] | 0 | 0 | 2.0972 | 2.3343 | 2.4838 | 2.5946 | 2.6509 | 2.7118 | 2.5886 | 0.15554 | 0.82217 | 1.7854e-07 | 0.74711 | 0.050933 | 2.1855e-07 | 0.70688 | 0.62446 | 0.29256 | 2.4698 | 2.4692 | 1.5887 | 0.51592 | 3.5165e-05 | 1.0082e-05 | 1.4377 | 1.991
6 | 2050 | Summer | Flex Down, [MW] | 0 | 0 | 0.18304 | 0.061811 | 0.021671 | 0.06178 | 0.14381 | 0.19021 | 0.26559 | 2.5541 | 1.5841 | 3.6771 | 2.8574 | 3.4142 | 3.229 | 2.3701 | 2.355 | 2.5174 | 0.24727 | 0.14946 | 2.0382e-06 | 1.1548 | 1.7617 | 1.8506 | 0.5303 | 0.15309
6 | 2050 | Summer | Pc_net, [MW] | 0 | 0 | 3.5074 | 3.7545 | 3.7822 | 3.7937 | 3.7575 | 3.7772 | 3.6961 | -1.3485 | 0.37804 | -2.469 | -0.85953 | -2.0588 | -1.8783 | -0.35951 | -0.47315 | -0.9743 | 3.5008 | 3.59 | 2.8483 | 0.66127 | -0.33797 | -0.48899 | 2.7116 | 3.5547
6 | 2050 | Summer | Qc, [MVAr] | 0 | 0 | -0.46934 | -0.61342 | -0.72019 | -0.71841 | -0.72292 | -0.78154 | -0.70298 | -0.28064 | 0.087665 | 0.31177 | 0.51431 | 0.54603 | 0.47928 | 0.39158 | 0.2587 | 0.17177 | 0.14349 | 0.12628 | 0.12772 | 0.034906 | 0.27168 | 0.12392 | 0.071039 | -0.1138
7 | 2050 | Summer | Pc, [MW] | 0 | 0 | 0.96932 | 0.93485 | 0.81468 | 0.78044 | 0.74315 | 0.74672 | 0.80579 | 0.41023 | 0.41659 | 0.45203 | 0.41961 | 0.42495 | 0.43648 | 0.43381 | 0.41252 | 0.40908 | 0.4465 | 0.44201 | 0.39665 | 0.42166 | 0.44407 | 0.41681 | 0.90297 | 0.95077
7 | 2050 | Summer | Flex Up, [MW] | 0 | 0 | 0.42302 | 0.49146 | 0.57821 | 0.66752 | 0.77439 | 0.80555 | 0.79299 | 2.2027 | 1.3253 | 0.65896 | 1.9487 | 1.8397 | 0.64444 | 1.6429 | 1.884 | 2.0986 | 2.2204 | 2.1118 | 1.5887 | 1.1125 | 0.92152 | 1.3129 | 1.5672 | 1.7199
7 | 2050 | Summer | Flex Down, [MW] | 0 | 0 | 1.8572 | 1.9046 | 1.9272 | 1.9887 | 2.0201 | 2.0962 | 2.0609 | 0.50684 | 1.081 | 3.0183 | 1.6562 | 1.6255 | 2.5848 | 1.4341 | 1.096 | 0.71115 | 0.49662 | 0.50688 | 2.3977e-05 | 0.55826 | 0.84024 | 0.5375 | 0.40081 | 0.4241
7 | 2050 | Summer | Pc_net, [MW] | 0 | 0 | -0.46488 | -0.47834 | -0.5343 | -0.54071 | -0.50253 | -0.54395 | -0.46212 | 2.1061 | 0.66093 | -1.9073 | 0.71204 | 0.63912 | -1.5039 | 0.64263 | 1.2006 | 1.7965 | 2.1703 | 2.0469 | 1.9853 | 0.97586 | 0.52535 | 1.1923 | 2.0693 | 2.2465
7 | 2050 | Summer | Qc, [MVAr] | 0 | 0 | 0.080619 | 0.089599 | 0.067851 | 0.079949 | 0.081843 | 0.084031 | 0.081398 | 0.15051 | 0.17286 | 0.17247 | 0.15073 | 0.18001 | 0.18757 | 0.17312 | 0.15036 | 0.13223 | 0.16121 | 0.15632 | 0.12267 | 0.11377 | 0.13402 | 0.10544 | 0.080517 | 0.089662
8 | 2050 | Summer | Pc, [MW] | 0 | 0 | 1.6356 | 1.5189 | 1.3976 | 1.3724 | 1.3071 | 1.3798 | 1.6655 | 1.364 | 1.5473 | 1.6614 | 1.6214 | 1.6754 | 1.6471 | 1.6904 | 1.6614 | 1.5637 | 1.6092 | 1.5581 | 1.522 | 1.5556 | 1.5825 | 1.3569 | 1.8061 | 1.6947
8 | 2050 | Summer | Flex Up, [MW] | 0 | 0 | 1.4225 | 1.5427 | 1.6601 | 1.7416 | 1.8564 | 1.8618 | 1.8297 | 0.98812 | 1.0148 | 1.8518 | 2.076 | 2.1612 | 2.1573 | 2.0653 | 1.9325 | 1.7166 | 1.4096 | 1.1284 | 0.3827 | 0.17844 | 0.072397 | 0.21991 | 0.007269 | 0.057235
8 | 2050 | Summer | Flex Down, [MW] | 0 | 0 | 0.85776 | 0.85338 | 0.8453 | 0.91472 | 0.93821 | 1.0402 | 1.0243 | 1.7213 | 1.3915 | 1.8253 | 1.5289 | 1.3048 | 1.0724 | 1.012 | 1.0474 | 1.0933 | 1.3075 | 1.4903 | 1.206 | 1.4923 | 1.6894 | 1.6307 | 1.9608 | 2.0868
8 | 2050 | Summer | Pc_net, [MW] | 0 | 0 | 2.2003 | 2.2083 | 2.2125 | 2.1992 | 2.2253 | 2.2015 | 2.4709 | 0.63084 | 1.1707 | 1.6878 | 2.1685 | 2.5319 | 2.732 | 2.7437 | 2.5464 | 2.1869 | 1.7113 | 1.1962 | 0.69875 | 0.2417 | -0.034509 | -0.053865 | -0.14737 | -0.33488
8 | 2050 | Summer | Qc, [MVAr] | 0 | 0 | -0.85474 | -0.88305 | -0.92931 | -0.96042 | -0.89864 | -0.96911 | -0.8405 | -0.38316 | -0.068867 | -0.051291 | 0.1173 | 0.039388 | 0.010022 | 0.0068456 | -0.098885 | -0.17188 | -0.25346 | -0.32192 | -0.27968 | -0.34472 | -0.24531 | -0.45311 | -0.56906 | -0.61763
9 | 2050 | Summer | Pc, [MW] | 0 | 0 | 1.0755 | 1.0282 | 0.91282 | 0.86765 | 0.83698 | 0.86587 | 1.1242 | 0.79077 | 0.83435 | 0.86112 | 0.8602 | 0.89387 | 0.90319 | 0.85886 | 0.76158 | 0.74014 | 0.73461 | 0.72343 | 0.68768 | 0.7267 | 0.71677 | 0.64752 | 1.0674 | 1.0755
9 | 2050 | Summer | Flex Up, [MW] | 0 | 0 | 1.4913 | 1.1456e-07 | -6.1028e-08 | -6.8778e-08 | -7.3619e-08 | -7.5931e-08 | 1.8295 | 1.2353 | 1.3803 | 2.2665 | 2.4652 | 2.5631 | 2.2657 | 2.494 | 2.3843 | 2.1289 | 1.8299 | 1.541 | 0.79602 | 0.60285 | 0.26119 | 0.58508 | 1.5614 | 1.6526
9 | 2050 | Summer | Flex Down, [MW] | 0 | 0 | 0.78891 | 2.3962 | 2.5055 | 2.6564 | 2.7947 | 2.9021 | 1.0245 | 1.4743 | 1.026 | 1.4125 | 1.1405 | 0.90204 | 0.96303 | 0.58279 | 0.59516 | 0.68082 | 0.88706 | 1.0775 | 0.79266 | 1.0679 | 1.5006 | 1.2654 | 0.40659 | 0.49138
9 | 2050 | Summer | Pc_net, [MW] | 0 | 0 | 1.7779 | -1.3679 | -1.5927 | -1.7887 | -1.9578 | -2.0362 | 1.9292 | 0.55175 | 1.1886 | 1.7151 | 2.185 | 2.555 | 2.2058 | 2.7701 | 2.5508 | 2.1883 | 1.6775 | 1.1869 | 0.69104 | 0.26169 | -0.5226 | -0.032791 | 2.2222 | 2.2367
9 | 2050 | Summer | Qc, [MVAr] | 0 | 0 | -0.47419 | -0.47748 | -0.48194 | -0.48455 | -0.47806 | -0.46668 | -0.39665 | -0.32731 | -0.32114 | -0.31603 | -0.3108 | -0.30737 | -0.31462 | -0.32675 | -0.35923 | -0.37533 | -0.38858 | -0.38983 | -0.3972 | -0.41055 | -0.43661 | -0.45516 | -0.46155 | -0.47048
20 | 2050 | Summer | Pc, [MW] | 0 | 0 | 2.0373 | 1.9083 | 1.7705 | 1.6544 | 1.6421 | 1.6246 | 1.6579 | 1.3527 | 1.1831 | 1.2591 | 1.3541 | 1.4878 | 1.5622 | 1.5527 | 1.5052 | 1.5693 | 1.6084 | 1.5639 | 1.5368 | 1.6545 | 1.7363 | 1.6346 | 1.8921 | 2.0125
20 | 2050 | Summer | Flex Up, [MW] | 0 | 0 | -6.3217e-08 | 0.71008 | 1.0576 | 1.4111 | 1.7224 | 1.8597 | -5.3548e-08 | 0.54358 | 1.925 | 2.6454 | 2.422 | 2.5794 | 2.8557 | 2.6799 | 1.1627 | 0.90237 | 0.7749 | 0.72745 | 0.27664 | 1.5544 | 1.7618 | 1.7609 | 5.648e-09 | -4.1813e-08
20 | 2050 | Summer | Flex Down, [MW] | 0 | 0 | 2.2803 | 1.6861 | 1.4478 | 1.2452 | 1.0723 | 1.0423 | 2.8542 | 2.1659 | 0.48122 | 1.0318 | 1.1829 | 0.88539 | 0.37328 | 0.39704 | 1.8168 | 1.9073 | 1.9419 | 1.891 | 1.312 | 0.1164 | 2.709e-07 | 0.089729 | 1.968 | 2.1441
20 | 2050 | Summer | Pc_net, [MW] | 0 | 0 | -0.24299 | 0.9323 | 1.3803 | 1.8203 | 2.2922 | 2.442 | -1.1963 | -0.26965 | 2.6269 | 2.8727 | 2.5931 | 3.1819 | 4.0446 | 3.8356 | 0.85106 | 0.56441 | 0.4414 | 0.40041 | 0.50145 | 3.0924 | 3.4981 | 3.3057 | -0.075922 | -0.13161
20 | 2050 | Summer | Qc, [MVAr] | 0 | 0 | 0.031257 | -0.28822 | -0.36905 | -0.46813 | -0.44577 | -0.51508 | -0.96911 | -0.3156 | -0.48636 | -0.16692 | -0.0031087 | 0.13082 | 0.44798 | 0.4537 | 0.34749 | 0.7985 | 0.67784 | 0.58898 | 0.48778 | 0.49918 | 0.70554 | 0.63501 | -0.062485 | -0.10193
21 | 2050 | Summer | Pc, [MW] | 0 | 0 | 1.0596 | 1.0101 | 0.89502 | 0.85529 | 0.8134 | 0.82393 | 0.918 | 0.52447 | 0.54609 | 0.59985 | 0.55751 | 0.56224 | 0.59673 | 0.59267 | 0.57662 | 0.55056 | 0.56404 | 0.56554 | 0.54493 | 0.59393 | 0.63923 | 0.59389 | 1.0582 | 1.0571
21 | 2050 | Summer | Flex Up, [MW] | 0 | 0 | 0.60056 | 0.79985 | 0.97262 | 1.1963 | 1.3757 | 1.5002 | 1.5107 | 4.0929e-06 | 1.6236 | 2.1712 | 2.2448 | 2.0365 | 1.6741 | 1.6972 | 2.2041 | 1.9509 | 0.73852 | 1.1894 | 1.5887 | 1.2561 | 1.6285 | 1.3747 | 1.7225e-06 | 5.8364e-07
21 | 2050 | Summer | Flex Down, [MW] | 0 | 0 | 1.6797 | 1.5963 | 1.5328 | 1.4601 | 1.419 | 1.4019 | 1.3435 | 2.7096 | 0.78253 | 1.5064 | 1.3606 | 1.4285 | 1.5549 | 1.3797 | 0.77576 | 0.85898 | 1.9789 | 1.4293 | 3.19e-05 | 0.41458 | 0.13328 | 0.47582 | 1.968 | 2.1441
21 | 2050 | Summer | Pc_net, [MW] | 0 | 0 | -0.019547 | 0.21365 | 0.33483 | 0.59151 | 0.77015 | 0.92218 | 1.0852 | -2.1851 | 1.3871 | 1.2647 | 1.4417 | 1.1703 | 0.71586 | 0.91012 | 2.0049 | 1.6425 | -0.67634 | 0.32569 | 2.1335 | 1.4355 | 2.1344 | 1.4928 | -0.90984 | -1.0869
21 | 2050 | Summer | Qc, [MVAr] | 0 | 0 | -0.24698 | -0.27599 | -0.28307 | -0.27957 | -0.28894 | -0.29699 | -0.093894 | 0.08287 | 0.18853 | 0.19935 | 0.084516 | 0.2054 | 0.22081 | 0.21216 | 0.16791 | 0.071993 | 0.036135 | 0.036016 | 0.036756 | 0.073417 | 0.10533 | 0.014414 | -0.10878 | -0.18289
22 | 2050 | Summer | Pc, [MW] | 0 | 0 | 0.93272 | 0.88904 | 0.77361 | 0.72628 | 0.68589 | 0.7031 | 0.77573 | 0.35676 | 0.37093 | 0.42113 | 0.40362 | 0.39935 | 0.41053 | 0.41151 | 0.39134 | 0.38344 | 0.40866 | 0.42834 | 0.41313 | 0.44336 | 0.48588 | 0.44811 | 0.92935 | 0.94128
22 | 2050 | Summer | Flex Up, [MW] | 0 | 0 | -1.0597e-08 | -4.0001e-08 | -5.8487e-08 | -6.2632e-08 | -6.5807e-08 | -6.7416e-08 | 0.0047298 | 2.1933 | 1.6689 | 2.5378 | 2.7521 | 2.8627 | 2.8345 | 2.7668 | 2.6706 | 2.4387 | 2.2709 | 1.8536 | 1.0725 | 0.81629 | 0.38381 | 0.76747 | 0.64266 | 0.79568
22 | 2050 | Summer | Flex Down, [MW] | 0 | 0 | 2.2803 | 2.3962 | 2.5055 | 2.6564 | 2.7947 | 2.9021 | 2.8494 | 0.51628 | 0.7374 | 1.1389 | 0.85238 | 0.60237 | 0.39454 | 0.31017 | 0.30905 | 0.37126 | 0.44611 | 0.7648 | 0.51614 | 0.85446 | 1.3779 | 1.0831 | 1.3254 | 1.3483
22 | 2050 | Summer | Pc_net, [MW] | 0 | 0 | -1.3476 | -1.5071 | -1.7319 | -1.9301 | -2.1088 | -2.199 | -2.069 | 2.0338 | 1.3024 | 1.82 | 2.3033 | 2.6597 | 2.8505 | 2.8681 | 2.7529 | 2.4509 | 2.2334 | 1.5172 | 0.96954 | 0.40519 | -0.50824 | 0.13247 | 0.24663 | 0.38869
22 | 2050 | Summer | Qc, [MVAr] | 0 | 0 | -0.16448 | -0.17689 | -0.18477 | -0.18757 | -0.18269 | -0.1833 | -0.14457 | -0.12002 | -0.10099 | -0.078017 | -0.078422 | -0.083919 | -0.098546 | -0.10143 | -0.11378 | -0.11389 | -0.11559 | -0.089417 | -0.080659 | -0.091888 | -0.076148 | -0.096768 | -0.1108 | -0.12516
23 | 2050 | Summer | Pc, [MW] | 0 | 0 | 1.7256 | 1.7142 | 1.6801 | 1.5419 | 1.4862 | 1.4575 | 1.5138 | 1.1382 | 1.0193 | 0.84525 | 1.0798 | 1.1668 | 1.1802 | 1.2303 | 1.0007 | 1.2985 | 1.2232 | 1.1965 | 1.1787 | 1.3012 | 1.4237 | 1.4103 | 1.9053 | 1.9667
23 | 2050 | Summer | Flex Up, [MW] | 0 | 0 | 1.2157e-08 | -2.4506e-08 | -4.3017e-08 | -5.1188e-08 | -5.5203e-08 | -5.8645e-08 | -4.5958e-08 | 2.7096 | 1.8523 | 2.4932 | 2.4688 | 2.1631 | 1.7697 | 1.774 | 2.8862 | 2.8099 | 2.7171 | 2.6187 | 1.5887 | 1.386 | 0.62786 | 1.468 | 1.3801e-07 | 1.3383e-07
23 | 2050 | Summer | Flex Down, [MW] | 0 | 0 | 2.2803 | 2.3962 | 2.5055 | 2.6564 | 2.7947 | 2.9021 | 2.8542 | 2.5026e-06 | 0.55398 | 1.1837 | 1.1356 | 1.3018 | 1.4592 | 1.3028 | 0.093505 | 5.6718e-05 | 2.3058e-06 | 5.3608e-06 | 6.468e-06 | 0.28473 | 1.1339 | 0.38257 | 1.968 | 2.1441
23 | 2050 | Summer | Pc_net, [MW] | 0 | 0 | -0.55463 | -0.68198 | -0.82542 | -1.1145 | -1.3085 | -1.4446 | -1.3404 | 3.8478 | 2.3176 | 2.1547 | 2.413 | 2.0281 | 1.4908 | 1.7015 | 3.7934 | 4.1083 | 3.9403 | 3.8152 | 2.7674 | 2.4025 | 0.9177 | 2.4957 | -0.062711 | -0.17735
23 | 2050 | Summer | Qc, [MVAr] | 0 | 0 | -0.44414 | -0.26863 | -0.33952 | -0.26739 | -0.30673 | -0.1646 | -0.55472 | -0.43616 | -0.32342 | -0.38058 | -0.39415 | -0.35891 | 0.17977 | 0.091228 | -0.5104 | -0.1719 | -0.19807 | -0.11528 | 0.0053247 | 0.35034 | 0.78154 | 0.77842 | 0.73874 | 0.77595
24 | 2050 | Summer | Pc, [MW] | 0 | 0 | 1.365 | 1.3319 | 1.2171 | 1.171 | 1.1246 | 1.1406 | 1.2734 | 0.85873 | 0.90086 | 0.90018 | 0.87183 | 0.86647 | 0.90662 | 0.90956 | 0.88891 | 0.88951 | 0.9231 | 0.93445 | 0.87223 | 0.90303 | 0.92053 | 0.8727 | 1.2973 | 1.3472
24 | 2050 | Summer | Flex Up, [MW] | 0 | 0 | 0.49165 | 0.66925 | 0.82753 | 1.0876 | 1.2771 | 1.4141 | 1.3315 | 2.1159 | 0.81309 | 1.6857 | 1.9339 | 2.0099 | 1.9326 | 1.8821 | 2.1116 | 2.2194 | 2.6269 | 2.3136 | 1.0649 | 0.02806 | 2.1671e-06 | 0.025607 | 1.0282 | 0.44323
24 | 2050 | Summer | Flex Down, [MW] | 0 | 0 | 1.7886 | 1.7267 | 1.6777 | 1.5687 | 1.5176 | 1.488 | 1.5226 | 0.5936 | 1.593 | 1.9915 | 1.6709 | 1.4556 | 1.2967 | 1.195 | 0.86777 | 0.5904 | 0.090147 | 0.30512 | 0.52375 | 1.6427 | 1.7618 | 1.825 | 0.93989 | 1.7008
24 | 2050 | Summer | Pc_net, [MW] | 0 | 0 | 0.06803 | 0.27445 | 0.36695 | 0.6899 | 0.88419 | 1.0666 | 1.0823 | 2.381 | 0.12095 | 0.59438 | 1.1349 | 1.4208 | 1.5425 | 1.5966 | 2.1328 | 2.5185 | 3.4599 | 2.9429 | 1.4134 | -0.71161 | -0.84123 | -0.92666 | 1.3856 | 0.089605
24 | 2050 | Summer | Qc, [MVAr] | 0 | 0 | 0.1179 | 0.1098 | 0.08254 | 0.0744 | 0.068403 | 0.085889 | 0.28283 | 0.37773 | 0.48455 | 0.46197 | 0.4506 | 0.44495 | 0.48089 | 0.44144 | 0.40546 | 0.37672 | 0.3729 | 0.37777 | 0.31422 | 0.28797 | 0.30526 | 0.21362 | 0.093755 | 0.10045
25 | 2050 | Summer | Pc, [MW] | 0 | 0 | 1.7008 | 1.621 | 1.4897 | 1.4274 | 1.3995 | 1.4636 | 1.6786 | 1.3877 | 1.489 | 1.5843 | 1.651 | 1.6754 | 1.6603 | 1.5488 | 1.371 | 1.3798 | 1.4149 | 1.3865 | 1.4145 | 1.5247 | 1.5652 | 1.3808 | 1.7882 | 1.7049
25 | 2050 | Summer | Flex Up, [MW] | 0 | 0 | 1.9747 | 2.0737 | 2.2052 | 2.3081 | 2.3894 | 2.409 | 2.2886 | 1.5674 | 0.6827 | 1.2156 | 1.2331 | 1.0258 | 0.7518 | 0.79842 | 0.98222 | 0.89006 | 1.2187 | 0.88226 | 0.2624 | 0.10288 | 0.017738 | 0.23096 | 1.968 | 1.8558
25 | 2050 | Summer | Flex Down, [MW] | 0 | 0 | 0.30561 | 0.32245 | 0.30032 | 0.34829 | 0.40537 | 0.49301 | 0.5655 | 1.1421 | 1.7235 | 2.4624 | 2.3724 | 2.4399 | 2.4772 | 2.2786 | 1.9972 | 1.9199 | 1.4984 | 1.7364 | 1.3263 | 1.5679 | 1.744 | 1.6196 | 1.2349e-06 | 0.28827
25 | 2050 | Summer | Pc_net, [MW] | 0 | 0 | 3.3698 | 3.3723 | 3.3946 | 3.3872 | 3.3835 | 3.3796 | 3.4017 | 1.8131 | 0.44814 | 0.33752 | 0.51164 | 0.26141 | -0.065076 | 0.068619 | 0.356 | 0.35002 | 1.1352 | 0.53243 | 0.35061 | 0.059661 | -0.16104 | -0.0079039 | 3.7562 | 3.2724
25 | 2050 | Summer | Qc, [MVAr] | 0 | 0 | 0.89922 | 0.91093 | 0.92569 | 0.92883 | 0.96911 | 0.9083 | 0.83118 | 0.74477 | 0.60408 | 0.41461 | 0.45916 | 0.55278 | 0.40098 | 0.57008 | 0.64994 | 0.65235 | 0.62004 | 0.63739 | 0.57605 | 0.70304 | 0.74523 | 0.86176 | 0.78708 | 0.79906
26 | 2050 | Summer | Pc, [MW] | 0 | 0 | 1.0015 | 0.97318 | 0.85873 | 0.81188 | 0.76765 | 0.77396 | 0.8127 | 0.41081 | 0.42613 | 0.45929 | 0.42111 | 0.41379 | 0.44042 | 0.44525 | 0.4178 | 0.4329 | 0.46028 | 0.45461 | 0.41057 | 0.42924 | 0.43977 | 0.43276 | 0.91928 | 0.9605
26 | 2050 | Summer | Flex Up, [MW] | 0 | 0 | 1.7701 | 1.8426 | 1.9621 | 2.0585 | 2.1483 | 2.1977 | 2.2872 | 0.40018 | 0.59977 | 1.5487 | 1.6484 | 1.952 | 2.1736 | 2.0095 | 1.4653 | 1.2109 | 0.92375 | 0.61437 | 3.9004e-06 | 8.1798e-06 | 0.15893 | 6.3993e-06 | 0.67229 | 1.6902
26 | 2050 | Summer | Flex Down, [MW] | 0 | 0 | 0.51015 | 0.55348 | 0.54331 | 0.59783 | 0.64634 | 0.70421 | 0.56692 | 2.3094 | 1.8063 | 2.1293 | 1.9565 | 1.5134 | 1.0565 | 1.0681 | 1.5144 | 1.5989 | 1.7931 | 2.0041 | 1.5887 | 1.6707 | 1.6028 | 1.8506 | 1.2958 | 0.45381
26 | 2050 | Summer | Pc_net, [MW] | 0 | 0 | 2.2615 | 2.2623 | 2.2775 | 2.2725 | 2.2696 | 2.2674 | 2.533 | -1.4984 | -0.78044 | -0.12124 | 0.11302 | 0.85242 | 1.5576 | 1.3867 | 0.36878 | 0.044907 | -0.40911 | -0.93513 | -1.1781 | -1.2415 | -1.0041 | -1.4178 | 0.29582 | 2.1969
26 | 2050 | Summer | Qc, [MVAr] | 0 | 0 | 0.077881 | 0.085375 | 0.080989 | 0.080846 | 0.079235 | 0.083815 | 0.085941 | 0.16123 | 0.18748 | 0.18079 | 0.17609 | 0.17648 | 0.18757 | 0.18141 | 0.12742 | 0.16662 | 0.16868 | 0.1584 | 0.12516 | 0.11351 | 0.11902 | 0.11972 | 0.082635 | 0.081603
50 | 2050 | Summer | Pc, [MW] | 0 | 0 | 0 | 0 | 0 | 0 | 0 | 0 | 0 | 0 | 0 | 0 | 0 | 0 | 0 | 0 | 0 | 0 | 0 | 0 | 0 | 0 | 0 | 0 | 0 | 0
50 | 2050 | Summer | Flex Up, [MW] | 0 | 0 | 0 | 0 | 0 | 0 | 0 | 0 | 0 | 0 | 0 | 0 | 0 | 0 | 0 | 0 | 0 | 0 | 0 | 0 | 0 | 0 | 0 | 0 | 0 | 0
50 | 2050 | Summer | Flex Down, [MW] | 0 | 0 | 0 | 0 | 0 | 0 | 0 | 0 | 0 | 0 | 0 | 0 | 0 | 0 | 0 | 0 | 0 | 0 | 0 | 0 | 0 | 0 | 0 | 0 | 0 | 0
50 | 2050 | Summer | Pc_net, [MW] | 0 | 0 | 0 | 0 | 0 | 0 | 0 | 0 | 0 | 0 | 0 | 0 | 0 | 0 | 0 | 0 | 0 | 0 | 0 | 0 | 0 | 0 | 0 | 0 | 0 | 0
50 | 2050 | Summer | Qc, [MVAr] | 0 | 0 | 0 | 0 | 0 | 0 | 0 | 0 | 0 | 0 | 0 | 0 | 0 | 0 | 0 | 0 | 0 | 0 | 0 | 0 | 0 | 0 | 0 | 0 | 0 | 0
51 | 2050 | Summer | Pc, [MW] | 0 | 0 | 0 | 0 | 0 | 0 | 0 | 0 | 0 | 0 | 0 | 0 | 0 | 0 | 0 | 0 | 0 | 0 | 0 | 0 | 0 | 0 | 0 | 0 | 0 | 0
51 | 2050 | Summer | Flex Up, [MW] | 0 | 0 | 0 | 0 | 0 | 0 | 0 | 0 | 0 | 0 | 0 | 0 | 0 | 0 | 0 | 0 | 0 | 0 | 0 | 0 | 0 | 0 | 0 | 0 | 0 | 0
51 | 2050 | Summer | Flex Down, [MW] | 0 | 0 | 0 | 0 | 0 | 0 | 0 | 0 | 0 | 0 | 0 | 0 | 0 | 0 | 0 | 0 | 0 | 0 | 0 | 0 | 0 | 0 | 0 | 0 | 0 | 0
51 | 2050 | Summer | Pc_net, [MW] | 0 | 0 | 0 | 0 | 0 | 0 | 0 | 0 | 0 | 0 | 0 | 0 | 0 | 0 | 0 | 0 | 0 | 0 | 0 | 0 | 0 | 0 | 0 | 0 | 0 | 0
51 | 2050 | Summer | Qc, [MVAr] | 0 | 0 | 0 | 0 | 0 | 0 | 0 | 0 | 0 | 0 | 0 | 0 | 0 | 0 | 0 | 0 | 0 | 0 | 0 | 0 | 0 | 0 | 0 | 0 | 0 | 0
1 | 2050 | Summer | Pc, [MW] | 0 | 1 | 0 | 0 | 0 | 0 | 0 | 0 | 0 | 0 | 0 | 0 | 0 | 0 | 0 | 0 | 0 | 0 | 0 | 0 | 0 | 0 | 0 | 0 | 0 | 0
1 | 2050 | Summer | Flex Up, [MW] | 0 | 1 | 0 | 0 | 0 | 0 | 0 | 0 | 0 | 0 | 0 | 0 | 0 | 0 | 0 | 0 | 0 | 0 | 0 | 0 | 0 | 0 | 0 | 0 | 0 | 0
1 | 2050 | Summer | Flex Down, [MW] | 0 | 1 | 0 | 0 | 0 | 0 | 0 | 0 | 0 | 0 | 0 | 0 | 0 | 0 | 0 | 0 | 0 | 0 | 0 | 0 | 0 | 0 | 0 | 0 | 0 | 0
1 | 2050 | Summer | Pc_net, [MW] | 0 | 1 | 0 | 0 | 0 | 0 | 0 | 0 | 0 | 0 | 0 | 0 | 0 | 0 | 0 | 0 | 0 | 0 | 0 | 0 | 0 | 0 | 0 | 0 | 0 | 0
1 | 2050 | Summer | Qc, [MVAr] | 0 | 1 | 0 | 0 | 0 | 0 | 0 | 0 | 0 | 0 | 0 | 0 | 0 | 0 | 0 | 0 | 0 | 0 | 0 | 0 | 0 | 0 | 0 | 0 | 0 | 0
2 | 2050 | Summer | Pc, [MW] | 0 | 1 | 1.0649 | 1.0334 | 0.92463 | 0.88234 | 0.82667 | 0.82435 | 0.84814 | 0.39125 | 0.38337 | 0.42176 | 0.38018 | 0.36346 | 0.37728 | 0.40486 | 0.40519 | 0.40915 | 0.42596 | 0.43683 | 0.4068 | 0.43706 | 0.44081 | 0.43124 | 0.93001 | 0.97743
2 | 2050 | Summer | Flex Up, [MW] | 0 | 1 | 7.7085e-07 | 6.6991e-07 | 5.6958e-07 | 5.0396e-07 | 4.5017e-07 | 4.1682e-07 | 4.4056e-07 | 2.611 | 2.3745 | 3.5332 | 3.4384 | 3.1492 | 2.8584 | 2.54 | 2.4124 | 2.3083 | 2.2708 | 2.2488 | 1.5887 | 7.8213e-07 | 7.4425e-07 | 7.4453e-07 | 8.6474e-07 | 7.6152e-07
2 | 2050 | Summer | Flex Down, [MW] | 0 | 1 | 2.2803 | 2.3962 | 2.5055 | 2.6564 | 2.7947 | 2.9021 | 2.8542 | 0.098654 | 0.031774 | 0.14391 | 0.16638 | 0.31598 | 0.37065 | 0.53687 | 0.56723 | 0.50164 | 0.44623 | 0.3699 | 2.1865e-06 | 1.6708 | 1.7618 | 1.8506 | 1.968 | 2.1441
2 | 2050 | Summer | Pc_net, [MW] | 0 | 1 | -1.2154 | -1.3627 | -1.5809 | -1.774 | -1.9681 | -2.0777 | -2.006 | 2.9036 | 2.7261 | 3.811 | 3.6522 | 3.1966 | 2.865 | 2.408 | 2.2504 | 2.2158 | 2.2505 | 2.3157 | 1.9955 | -1.2337 | -1.3209 | -1.4193 | -1.038 | -1.1666
2 | 2050 | Summer | Qc, [MVAr] | 0 | 1 | 0.17215 | 0.18103 | 0.18757 | 0.1603 | 0.1359 | 0.14508 | 0.097027 | 0.078535 | 0.111 | 0.12705 | 0.10905 | 0.1115 | 0.11798 | 0.14963 | 0.13455 | 0.14554 | 0.10762 | 0.11019 | 0.094105 | 0.11466 | 0.11508 | 0.094823 | 0.086111 | 0.090949
3 | 2050 | Summer | Pc, [MW] | 0 | 1 | 1.2489 | 1.1882 | 1.0608 | 0.98235 | 0.93241 | 0.92329 | 0.99045 | 0.61586 | 0.6818 | 0.77666 | 0.73396 | 0.72751 | 0.74951 | 0.73652 | 0.66727 | 0.67028 | 0.68302 | 0.68704 | 0.69021 | 0.76751 | 0.78705 | 0.79449 | 1.2289 | 1.1933
3 | 2050 | Summer | Flex Up, [MW] | 0 | 1 | 1.0737 | 1.2737 | 1.399 | 1.5109 | 1.6004 | 1.656 | 1.5996 | 1.1632 | 0.66282 | 1.2383 | 1.2191 | 1.2767 | 1.3926 | 1.7849 | 1.8919 | 1.8111 | 1.7565 | 1.6962 | 0.76318 | 0.75031 | 0.89404 | 0.76836 | 1.0089 | 1.1439
3 | 2050 | Summer | Flex Down, [MW] | 0 | 1 | 1.2066 | 1.1225 | 1.1064 | 1.1454 | 1.1942 | 1.246 | 1.2545 | 1.5463 | 1.7433 | 2.4403 | 2.3869 | 2.1894 | 1.8365 | 1.2921 | 1.088 | 0.99893 | 0.96053 | 0.92238 | 0.8255 | 0.92044 | 0.86772 | 1.0822 | 0.95911 | 1.0002
3 | 2050 | Summer | Pc_net, [MW] | 0 | 1 | 1.116 | 1.3394 | 1.3534 | 1.3478 | 1.3386 | 1.3333 | 1.3355 | 0.23279 | -0.39864 | -0.42538 | -0.43386 | -0.18515 | 0.30566 | 1.2294 | 1.4712 | 1.4824 | 1.479 | 1.4608 | 0.62789 | 0.59738 | 0.81337 | 0.48066 | 1.2787 | 1.337
3 | 2050 | Summer | Qc, [MVAr] | 0 | 1 | -0.10033 | -0.11086 | -0.11079 | -0.14273 | -0.13358 | -0.2016 | -0.18598 | 0.12359 | 0.22353 | 0.26645 | 0.070919 | -0.094635 | -0.1136 | -0.099732 | -0.16913 | -0.12113 | -0.074011 | -0.024562 | 0.22396 | 0.39077 | 0.19458 | 0.11108 | -0.07259 | -0.14988
4 | 2050 | Summer | Pc, [MW] | 0 | 1 | 2.4638 | 2.3297 | 2.1229 | 2.0679 | 2.0312 | 2.0175 | 2.2164 | 2.014 | 2.1399 | 2.19 | 2.2831 | 2.457 | 2.4424 | 2.319 | 2.0947 | 1.9835 | 1.9409 | 1.9964 | 1.9944 | 2.0742 | 2.1041 | 2.1603 | 2.551 | 2.4117
4 | 2050 | Summer | Flex Up, [MW] | 0 | 1 | 0.89068 | 1.0786 | 1.4579 | 1.6312 | 1.7698 | 2.0708 | 1.8655 | 1.3983 | 1.1715 | 1.7573 | 3.2884 | 1.6679 | 1.4736 | 1.2296 | 1.4353 | 1.4868 | 1.3824 | 1.0721 | 0.55209 | 0.56102 | 0.54187 | 0.57057 | 0.31006 | 0.66975
4 | 2050 | Summer | Flex Down, [MW] | 0 | 1 | 1.3895 | 1.3176 | 1.0474 | 1.025 | 1.0249 | 0.83107 | 0.98864 | 1.3113 | 1.2348 | 1.9199 | 0.31636 | 1.7973 | 1.7554 | 1.8475 | 1.5444 | 1.3231 | 1.3346 | 1.5465 | 1.0366 | 1.1097 | 1.2198 | 1.2799 | 1.658 | 1.4741
4 | 2050 | Summer | Pc_net, [MW] | 0 | 1 | 1.965 | 2.0907 | 2.5333 | 2.6742 | 2.7761 | 3.2572 | 3.0933 | 2.1011 | 2.0767 | 2.0274 | 5.2551 | 2.3276 | 2.1606 | 1.7011 | 1.9857 | 2.1471 | 1.9887 | 1.522 | 1.5099 | 1.5255 | 1.4261 | 1.4509 | 1.2031 | 1.6073
4 | 2050 | Summer | Qc, [MVAr] | 0 | 1 | -0.5686 | -1.0856 | -1.2612 | -1.3259 | -1.3117 | -1.4537 | -1.1132 | -0.33808 | -0.29343 | -0.34757 | -0.13309 | -0.067329 | -0.29342 | -0.78406 | -1.132 | -1.2227 | -1.0893 | -1.1068 | -0.95721 | -0.93598 | -1.0326 | -1.015 | -1.2253 | -1.3926
5 | 2050 | Summer | Pc, [MW] | 0 | 1 | 2.4002 | 1.9832 | 1.5362 | 1.7128 | 1.4765 | 1.3874 | 2.1705 | 3.3301 | 3.9217 | 4.2309 | 4.4615 | 4.1005 | 4.35 | 4.1212 | 3.3177 | 3.1492 | 2.9781 | 3.3669 | 4.0848 | 4.3484 | 4.2558 | 4.8585 | 4.2799 | 3.4081
5 | 2050 | Summer | Flex Up, [MW] | 0 | 1 | 5.1634e-07 | 0.16922 | 0.3009 | 0.23927 | 0.39196 | 0.27469 | 4.0942e-07 | 2.7096 | 2.4063 | 3.6771 | 3.566 | 3.4651 | 3.229 | 3.077 | 2.5313 | 4.8611e-07 | 4.6111e-07 | 5.1441e-07 | 1.3273 | 1.2101 | 1.2646 | 1.4939 | 1.2201e-06 | 6.6285e-07
5 | 2050 | Summer | Flex Down, [MW] | 0 | 1 | 2.2803 | 2.2269 | 2.2046 | 2.4171 | 2.4027 | 2.6274 | 2.8542 | 6.0371e-07 | 2.1777e-06 | 6.5367e-07 | 0.03874 | 3.5364e-07 | 3.287e-07 | 3.3073e-07 | 0.44824 | 2.81 | 2.7171 | 2.6187 | 0.26135 | 0.4606 | 0.49701 | 0.35661 | 1.968 | 2.1441
5 | 2050 | Summer | Pc_net, [MW] | 0 | 1 | 0.11995 | -0.074517 | -0.36746 | -0.46508 | -0.53434 | -0.96526 | -0.68371 | 6.0398 | 6.328 | 7.908 | 7.9887 | 7.5656 | 7.579 | 7.1982 | 5.4008 | 0.33927 | 0.26099 | 0.74819 | 5.1508 | 5.0979 | 5.0234 | 5.9957 | 2.3119 | 1.2641
5 | 2050 | Summer | Qc, [MVAr] | 0 | 1 | -3.1478 | -3.2138 | -3.2723 | -3.3024 | -3.3075 | -3.5326 | -3.3007 | -2.3008 | -2.1101 | -2.3993 | -2.5623 | -3.0762 | -3.12 | -3.2809 | -3.323 | -3.4261 | -3.3479 | -2.998 | -2.405 | -2.4667 | -2.6279 | -2.4965 | -2.8449 | -2.9811
6 | 2050 | Summer | Pc, [MW] | 0 | 1 | 1.5745 | 1.4886 | 1.3152 | 1.2485 | 1.2046 | 1.1946 | 1.2697 | 0.94147 | 1.0712 | 1.2167 | 1.2772 | 1.3298 | 1.3783 | 1.3485 | 1.2635 | 1.2269 | 1.2203 | 1.2064 | 1.1762 | 1.2226 | 1.2832 | 1.3781 | 1.8114 | 1.7076
6 | 2050 | Summer | Flex Up, [MW] | 0 | 1 | 2.1784 | 2.3035 | 2.4622 | 2.5561 | 2.6571 | 2.7047 | 2.6175 | 0.12825 | 9.1573e-07 | 1.1744e-06 | 1.8162e-07 | 1.2499 | 1.2425 | 1.2345 | 5.9186e-07 | 2.4052 | 2.4503 | 2.3797 | 1.1753e-06 | 1.106e-06 | 1.1619e-06 | 7.0687e-07 | 1.1197 | 1.644
6 | 2050 | Summer | Flex Down, [MW] | 0 | 1 | 0.10189 | 0.092691 | 0.043324 | 0.1003 | 0.13766 | 0.19738 | 0.23668 | 2.5814 | 2.4063 | 3.6771 | 3.6047 | 2.2151 | 1.9864 | 1.8423 | 2.9797 | 0.40468 | 0.26681 | 0.23904 | 1.5887 | 1.6708 | 1.7618 | 1.8506 | 0.84838 | 0.49988
6 | 2050 | Summer | Pc_net, [MW] | 0 | 1 | 3.651 | 3.6994 | 3.7341 | 3.7043 | 3.724 | 3.7019 | 3.6505 | -1.5116 | -1.3351 | -2.4604 | -2.3276 | 0.36459 | 0.63443 | 0.74077 | -1.7162 | 3.2274 | 3.4037 | 3.347 | -0.4125 | -0.44816 | -0.47858 | -0.47253 | 2.0827 | 2.8517
6 | 2050 | Summer | Qc, [MVAr] | 0 | 1 | -0.45807 | -0.51094 | -0.60803 | -0.67586 | -0.68603 | -0.74416 | -0.78154 | -0.62124 | -0.45292 | -0.3177 | -0.22675 | -0.18449 | -0.23368 | -0.28878 | -0.38437 | -0.38192 | -0.40568 | -0.38426 | -0.33311 | -0.34033 | -0.3072 | -0.1524 | -0.23889 | -0.3344
7 | 2050 | Summer | Pc, [MW] | 0 | 1 | 1.0214 | 0.99798 | 0.88079 | 0.83899 | 0.79056 | 0.79065 | 0.81827 | 0.39192 | 0.39862 | 0.45101 | 0.42439 | 0.42495 | 0.43802 | 0.4357 | 0.40775 | 0.42062 | 0.4385 | 0.43513 | 0.39889 | 0.43761 | 0.44074 | 0.45224 | 0.94698 | 0.9818
7 | 2050 | Summer | Flex Up, [MW] | 0 | 1 | 1.407 | 1.3656 | 1.2472 | 1.1949 | 1.1663 | 0.83829 | 1.0409 | 1.9847 | 1.8192 | 2.2223 | 0.50437 | 0.62846 | 0.27872 | 0.16382 | 1.9801 | 1.8115 | 1.8279 | 1.8313 | 1.4335 | 1.4291 | 1.4779 | 1.1546 | 1.2815 | 1.2452
7 | 2050 | Summer | Flex Down, [MW] | 0 | 1 | 0.87308 | 1.0305 | 1.2583 | 1.4615 | 1.6283 | 2.0644 | 1.8137 | 0.72473 | 0.58693 | 1.4568 | 3.1003 | 2.8365 | 2.9503 | 2.9131 | 0.99931 | 0.99834 | 0.88897 | 0.7873 | 0.15521 | 0.24164 | 0.28384 | 0.69599 | 0.68646 | 0.8988
7 | 2050 | Summer | Pc_net, [MW] | 0 | 1 | 1.5554 | 1.333 | 0.86969 | 0.57237 | 0.3286 | -0.43545 | 0.045484 | 1.6519 | 1.6309 | 1.2164 | -2.1715 | -1.7831 | -2.2335 | -2.3136 | 1.3885 | 1.2337 | 1.3774 | 1.4791 | 1.6772 | 1.6251 | 1.6348 | 0.91083 | 1.542 | 1.3282
7 | 2050 | Summer | Qc, [MVAr] | 0 | 1 | 0.12908 | 0.13911 | 0.12878 | 0.14116 | 0.13519 | 0.14483 | 0.11079 | 0.14678 | 0.14918 | 0.18757 | 0.1719 | 0.18453 | 0.17739 | 0.17337 | 0.14208 | 0.15077 | 0.13496 | 0.13851 | 0.11132 | 0.14773 | 0.12991 | 0.13513 | 0.14334 | 0.12818
8 | 2050 | Summer | Pc, [MW] | 0 | 1 | 1.6685 | 1.5924 | 1.4754 | 1.4266 | 1.392 | 1.3998 | 1.4978 | 1.2692 | 1.4206 | 1.5917 | 1.635 | 1.6317 | 1.6909 | 1.6619 | 1.513 | 1.5241 | 1.5488 | 1.4905 | 1.4437 | 1.5247 | 1.5086 | 1.4049 | 1.8628 | 1.7304
8 | 2050 | Summer | Flex Up, [MW] | 0 | 1 | 0.46797 | 0.66426 | 0.97226 | 1.2315 | 1.4216 | 1.8632 | 1.6173 | 1.1801 | 1.1795 | 1.9875 | 2.1697 | 2.287 | 2.2647 | 2.2559 | 2.3013 | 2.1079 | 1.7585 | 1.4108 | 0.56784 | 0.34098 | 0.26604 | 0.34368 | 0.22661 | 0.4493
8 | 2050 | Summer | Flex Down, [MW] | 0 | 1 | 1.8122 | 1.7319 | 1.5331 | 1.4249 | 1.3731 | 1.0395 | 1.2368 | 1.5294 | 1.2268 | 1.6897 | 1.4365 | 1.1796 | 0.96484 | 0.82117 | 0.67848 | 0.70232 | 0.95838 | 1.2079 | 1.0208 | 1.3297 | 1.4957 | 1.5069 | 1.7414 | 1.6946
8 | 2050 | Summer | Pc_net, [MW] | 0 | 1 | 0.32435 | 0.52483 | 0.9146 | 1.2332 | 1.4405 | 2.2236 | 1.8783 | 0.91993 | 1.3733 | 1.8895 | 2.3682 | 2.7391 | 2.9908 | 3.0966 | 3.1358 | 2.9297 | 2.3489 | 1.6934 | 0.99069 | 0.5359 | 0.27898 | 0.24168 | 0.34802 | 0.48512
8 | 2050 | Summer | Qc, [MVAr] | 0 | 1 | -0.72206 | -0.77793 | -0.86715 | -0.85834 | -0.89489 | -0.88655 | -0.96911 | -0.73508 | -0.63474 | -0.47091 | -0.48658 | -0.45295 | -0.49965 | -0.55193 | -0.69164 | -0.71726 | -0.65554 | -0.69487 | -0.63064 | -0.73798 | -0.67031 | -0.71358 | -0.7217 | -0.81565
9 | 2050 | Summer | Pc, [MW] | 0 | 1 | 1.1043 | 1.0614 | 0.93524 | 0.88815 | 0.85778 | 0.88486 | 1.1007 | 0.74981 | 0.80863 | 0.84883 | 0.87367 | 0.89387 | 0.81908 | 0.72975 | 0.6388 | 0.62155 | 0.63807 | 0.63914 | 0.61252 | 0.65146 | 0.67536 | 0.69087 | 1.1457 | 1.1395
9 | 2050 | Summer | Flex Up, [MW] | 0 | 1 | 1.4062 | 1.4904 | 1.6794 | 1.8717 | 2.059 | 2.1398 | 2.1135 | 0.21391 | 0.799 | 1.1751 | 1.3615 | 1.4631 | 1.4804 | 1.4482 | 1.3473 | 1.0926 | 0.80452 | 0.49732 | 0.032169 | 1.5406 | 1.4296 | 1.5512 | 1.1032 | 1.2356
9 | 2050 | Summer | Flex Down, [MW] | 0 | 1 | 0.87393 | 0.90556 | 0.82595 | 0.7849 | 0.73589 | 0.76245 | 0.74094 | 2.4957 | 1.6071 | 2.5038 | 2.2452 | 2.0022 | 1.7485 | 1.6287 | 1.6324 | 1.7172 | 1.9123 | 2.1213 | 1.5565 | 0.13018 | 0.33208 | 0.29932 | 0.86478 | 0.90845
9 | 2050 | Summer | Pc_net, [MW] | 0 | 1 | 1.6366 | 1.6462 | 1.7887 | 1.9749 | 2.1809 | 2.2622 | 2.4732 | -1.532 | 0.00051187 | -0.47983 | -0.010069 | 0.3548 | 0.55097 | 0.5492 | 0.35373 | -0.0030651 | -0.46968 | -0.98484 | -0.91183 | 2.0618 | 1.7729 | 1.9428 | 1.3842 | 1.4666
9 | 2050 | Summer | Qc, [MVAr] | 0 | 1 | -0.47752 | -0.48454 | -0.48454 | -0.48454 | -0.48455 | -0.48053 | -0.43954 | -0.42749 | -0.41358 | -0.41199 | -0.39355 | -0.39311 | -0.4318 | -0.45543 | -0.47476 | -0.46349 | -0.45467 | -0.45136 | -0.43932 | -0.45633 | -0.46779 | -0.46903 | -0.48208 | -0.48202
20 | 2050 | Summer | Pc, [MW] | 0 | 1 | 1.9575 | 1.8547 | 1.6768 | 1.5664 | 1.4928 | 1.5717 | 1.5905 | 1.2639 | 1.3814 | 1.5636 | 1.5745 | 1.6754 | 1.6548 | 1.6099 | 1.389 | 1.2639 | 1.2823 | 1.3183 | 1.3908 | 1.4467 | 1.5316 | 1.6177 | 2.0966 | 2.0556
20 | 2050 | Summer | Flex Up, [MW] | 0 | 1 | 1.6953 | 0.28312 | 0.62661 | 0.73665 | 0.83858 | 0.83755 | 0.78042 | 2.3967 | 2.4063 | 3.6771 | 3.6047 | 3.4651 | 3.229 | 1.1215 | 0.93887 | 0.91708 | 0.91491 | 0.82478 | 1.1165 | 0.1836 | 0.22827 | 0.42211 | 3.2568e-06 | 0.088132
20 | 2050 | Summer | Flex Down, [MW] | 0 | 1 | 0.58485 | 2.113 | 1.8788 | 1.9196 | 1.956 | 2.0644 | 2.0736 | 0.31293 | 4.9781e-08 | 1.5572e-07 | 1.6321e-07 | 1.7157e-07 | 2.1084e-07 | 1.9558 | 2.0406 | 1.8926 | 1.8019 | 1.7937 | 0.47213 | 1.4872 | 1.5335 | 1.4285 | 1.968 | 2.0559
20 | 2050 | Summer | Pc_net, [MW] | 0 | 1 | 3.0679 | 0.024746 | 0.42462 | 0.38337 | 0.37532 | 0.34486 | 0.2973 | 3.3476 | 3.7877 | 5.2407 | 5.1793 | 5.1406 | 4.8838 | 0.77559 | 0.28727 | 0.28837 | 0.39529 | 0.34939 | 2.0351 | 0.14311 | 0.22641 | 0.61133 | 0.12858 | 0.087796
20 | 2050 | Summer | Qc, [MVAr] | 0 | 1 | -0.45897 | -0.65587 | -0.68766 | -0.81499 | -0.91833 | -0.80854 | -0.96911 | -0.71541 | 0.22425 | 0.54776 | 0.27009 | 0.64712 | 0.27137 | -0.2036 | -0.63415 | -0.86837 | -0.80073 | -0.69117 | -0.38182 | -0.41585 | -0.24714 | 0.054205 | 0.0032642 | -0.053957
21 | 2050 | Summer | Pc, [MW] | 0 | 1 | 1.0799 | 1.0364 | 0.92282 | 0.88102 | 0.84038 | 0.8453 | 0.91489 | 0.50549 | 0.5338 | 0.59315 | 0.57931 | 0.58126 | 0.58327 | 0.57261 | 0.55295 | 0.54337 | 0.5653 | 0.56893 | 0.54688 | 0.58613 | 0.60664 | 0.62289 | 1.0896 | 1.0809
21 | 2050 | Summer | Flex Up, [MW] | 0 | 1 | 5.2243e-07 | 0.97929 | 1.0806 | 1.2943 | 1.4741 | 1.5831 | 1.5977 | 4.0308e-07 | 2.4063 | 2.3189 | 2.6419 | 3.1783 | 3.2042 | 1.6202 | 1.8743 | 1.8045 | 1.7046 | 1.6562 | 8.0556e-07 | 1.1847e-06 | 0.051895 | 1.5881e-06 | 0.21089 | 0.65184
21 | 2050 | Summer | Flex Down, [MW] | 0 | 1 | 2.2803 | 1.4169 | 1.4249 | 1.3621 | 1.3206 | 1.319 | 1.2564 | 2.7096 | 1.9712e-07 | 1.3579 | 0.96262 | 0.2868 | 0.024822 | 1.4567 | 1.1054 | 1.0054 | 1.0124 | 0.96234 | 1.5887 | 1.6708 | 1.7099 | 1.8506 | 1.7572 | 1.4922
21 | 2050 | Summer | Pc_net, [MW] | 0 | 1 | -1.2004 | 0.59882 | 0.57852 | 0.81323 | 0.99389 | 1.1094 | 1.2563 | -2.2041 | 2.9401 | 1.5541 | 2.2586 | 3.4728 | 3.7626 | 0.73608 | 1.3219 | 1.3425 | 1.2575 | 1.2628 | -1.0418 | -1.0846 | -1.0513 | -1.2277 | -0.45672 | 0.24054
21 | 2050 | Summer | Qc, [MVAr] | 0 | 1 | -0.22732 | -0.28156 | -0.29699 | -0.26589 | -0.26485 | -0.29161 | -0.19637 | -0.080207 | -0.057443 | -0.049121 | -0.023331 | 0.010143 | -0.084767 | -0.14583 | -0.18582 | -0.18654 | -0.20094 | -0.19272 | -0.1587 | -0.15752 | -0.1689 | -0.11358 | -0.18173 | -0.23714
22 | 2050 | Summer | Pc, [MW] | 0 | 1 | 0.92228 | 0.88085 | 0.76778 | 0.72139 | 0.68239 | 0.6928 | 0.74702 | 0.33793 | 0.37013 | 0.42306 | 0.40527 | 0.41643 | 0.44042 | 0.42408 | 0.40545 | 0.40516 | 0.41838 | 0.42562 | 0.41225 | 0.43566 | 0.46058 | 0.47729 | 0.95412 | 0.95655
22 | 2050 | Summer | Flex Up, [MW] | 0 | 1 | 1.8189 | 5.1967e-07 | 3.5751e-07 | 2.8633e-07 | 2.4092e-07 | 2.1328e-07 | 0.025698 | 0.38915 | 2.4063 | 3.6329 | 3.6047 | 3.4651 | 3.229 | 1.5787 | 1.4413 | 1.179 | 0.892 | 0.58144 | 1.5887 | 1.6708 | 1.7618 | 1.821 | 0.24698 | 8.6685e-07
22 | 2050 | Summer | Flex Down, [MW] | 0 | 1 | 0.46142 | 2.3962 | 2.5055 | 2.6564 | 2.7947 | 2.9021 | 2.8285 | 2.3205 | 8.2e-08 | 0.044158 | 3.4079e-07 | 4.7533e-07 | 4.7272e-07 | 1.4983 | 1.5384 | 1.6309 | 1.8248 | 2.0372 | 7.0658e-07 | 3.3016e-07 | 1.6707e-07 | 0.029582 | 1.7211 | 2.1441
22 | 2050 | Summer | Pc_net, [MW] | 0 | 1 | 2.2797 | -1.5153 | -1.7377 | -1.935 | -2.1123 | -2.2093 | -2.0558 | -1.5934 | 2.7765 | 4.0118 | 4.01 | 3.8816 | 3.6694 | 0.50447 | 0.30834 | -0.046701 | -0.51444 | -1.0301 | 2.0009 | 2.1064 | 2.2223 | 2.2687 | -0.51996 | -1.1875
22 | 2050 | Summer | Qc, [MVAr] | 0 | 1 | -0.16852 | -0.17788 | -0.18244 | -0.18757 | -0.1813 | -0.18435 | -0.16974 | -0.13799 | -0.12109 | -0.12676 | -0.13602 | -0.13317 | -0.12701 | -0.14091 | -0.15018 | -0.14899 | -0.14572 | -0.13081 | -0.10843 | -0.11235 | -0.11463 | -0.11037 | -0.12697 | -0.13373
23 | 2050 | Summer | Pc, [MW] | 0 | 1 | 2.0027 | 1.7959 | 1.574 | 1.5318 | 1.4757 | 1.4766 | 1.5709 | 1.063 | 0.93342 | 0.97663 | 1.0928 | 1.0946 | 1.1096 | 1.0289 | 1.0811 | 1.1516 | 1.1481 | 1.1286 | 1.2031 | 1.2272 | 1.1593 | 1.1653 | 1.7354 | 1.7532
23 | 2050 | Summer | Flex Up, [MW] | 0 | 1 | 1.7142 | 0.25617 | 9.2334e-07 | 6.8018e-07 | 5.4332e-07 | 4.5646e-07 | 5.5908e-07 | 2.7096 | 0.95469 | 1.7591 | 1.5554 | 1.3626 | 1.0369 | 3.077 | 1.6485 | 1.5842 | 1.3534 | 1.3376 | 1.5887 | 1.6708 | 1.7618 | 1.8506 | 1.968 | 2.1441
23 | 2050 | Summer | Flex Down, [MW] | 0 | 1 | 0.56607 | 2.14 | 2.5055 | 2.6564 | 2.7947 | 2.9021 | 2.8542 | 1.7934e-07 | 1.4516 | 1.918 | 2.0493 | 2.1023 | 2.1917 | 2.0432e-07 | 1.3312 | 1.2257 | 1.3637 | 1.2811 | 2.9211e-07 | 1.278e-07 | 1.0696e-07 | 1.9885e-07 | 2.2677e-07 | 2.249e-07
23 | 2050 | Summer | Pc_net, [MW] | 0 | 1 | 3.1509 | -0.087951 | -0.93148 | -1.1246 | -1.319 | -1.4255 | -1.2833 | 3.7726 | 0.43655 | 0.81769 | 0.5989 | 0.3549 | -0.04521 | 4.1059 | 1.3984 | 1.5102 | 1.1378 | 1.1851 | 2.7917 | 2.898 | 2.9211 | 3.0158 | 3.7035 | 3.8973
23 | 2050 | Summer | Qc, [MVAr] | 0 | 1 | 0.78154 | 0.22288 | -0.13862 | -0.068773 | -0.040995 | 0.058338 | -0.22694 | -0.2659 | -0.47045 | -0.61149 | -0.34345 | -0.037974 | 0.14131 | -0.025778 | 0.20232 | 0.13406 | 0.03389 | -0.041722 | -0.003986 | -0.040156 | 0.010196 | -0.016994 | 0.25678 | 0.26302
24 | 2050 | Summer | Pc, [MW] | 0 | 1 | 1.4211 | 1.3807 | 1.2676 | 1.2288 | 1.1811 | 1.1819 | 1.2757 | 0.83806 | 0.87083 | 0.89787 | 0.90486 | 0.88889 | 0.86369 | 0.85093 | 0.78592 | 0.79826 | 0.81755 | 0.83111 | 0.81806 | 0.84631 | 0.85135 | 0.85773 | 1.3399 | 1.3543
24 | 2050 | Summer | Flex Up, [MW] | 0 | 1 | 1.004e-06 | 0.4628 | 0.93192 | 1.128 | 1.3174 | 1.4384 | 1.4079 | 2.1147 | 0.53266 | 1.4314 | 1.597 | 1.7293 | 1.7716 | 3.077 | 1.72 | 1.421 | 1.1174 | 0.77281 | 1.5402 | 1.3295 | 1.208 | 1.2344 | 0.99722 | 1.0534
24 | 2050 | Summer | Flex Down, [MW] | 0 | 1 | 2.2803 | 1.9332 | 1.5734 | 1.5283 | 1.4774 | 1.4636 | 1.4463 | 0.59483 | 1.8736 | 2.2473 | 2.008 | 1.7359 | 1.4574 | 1.3101e-07 | 1.2596 | 1.3889 | 1.5995 | 1.8458 | 0.048506 | 0.34129 | 0.55369 | 0.61614 | 0.97083 | 1.0906
24 | 2050 | Summer | Pc_net, [MW] | 0 | 1 | -0.85921 | -0.089708 | 0.62615 | 0.82856 | 1.0211 | 1.1568 | 1.2374 | 2.3579 | -0.47008 | 0.082029 | 0.49388 | 0.8823 | 1.1778 | 3.9279 | 1.2464 | 0.83037 | 0.33549 | -0.24184 | 2.3097 | 1.8345 | 1.5057 | 1.476 | 1.3663 | 1.3171
24 | 2050 | Summer | Qc, [MVAr] | 0 | 1 | 0.15353 | 0.14977 | 0.13389 | 0.12356 | 0.12062 | 0.094952 | 0.34769 | 0.36541 | 0.44644 | 0.41947 | 0.48455 | 0.45335 | 0.36514 | 0.26796 | 0.1304 | 0.1831 | 0.20657 | 0.25229 | 0.27747 | 0.25331 | 0.21882 | 0.19097 | 0.097895 | 0.06621
25 | 2050 | Summer | Pc, [MW] | 0 | 1 | 1.6256 | 1.5341 | 1.4223 | 1.3593 | 1.3482 | 1.3724 | 1.4912 | 1.234 | 1.3901 | 1.5847 | 1.659 | 1.6754 | 1.6774 | 1.6208 | 1.5237 | 1.4862 | 1.5366 | 1.4957 | 1.4289 | 1.4748 | 1.5547 | 1.5625 | 1.9382 | 1.7871
25 | 2050 | Summer | Flex Up, [MW] | 0 | 1 | 8.7216e-08 | 2.3961 | 2.4396 | 2.3383 | 2.414 | 2.4565 | 2.3703 | 1.8167 | 6.8354e-08 | 5.5583e-08 | 5.391e-08 | 6.066e-08 | 4.5469e-08 | 1.9006 | 2.9797 | 2.81 | 2.7171 | 2.6187 | 2.339e-07 | 0.41247 | 0.10497 | 4.5168e-07 | 0.69346 | 0.86498
25 | 2050 | Summer | Flex Down, [MW] | 0 | 1 | 2.2803 | 7.6034e-06 | 0.065852 | 0.31808 | 0.38072 | 0.44555 | 0.48384 | 0.89266 | 2.4063 | 3.6771 | 3.6047 | 3.4651 | 3.229 | 1.1763 | 1.6593e-07 | 1.5017e-07 | 4.1873e-06 | 4.66e-06 | 1.5887 | 1.2583 | 1.6568 | 1.8506 | 1.2746 | 1.279
25 | 2050 | Summer | Pc_net, [MW] | 0 | 1 | -0.65466 | 3.9302 | 3.7961 | 3.3795 | 3.3815 | 3.3834 | 3.3777 | 2.158 | -1.0162 | -2.0924 | -1.9458 | -1.7897 | -1.5516 | 2.3451 | 4.5034 | 4.2961 | 4.2537 | 4.1143 | -0.15979 | 0.62895 | 0.0028651 | -0.28807 | 1.3571 | 1.373
25 | 2050 | Summer | Qc, [MVAr] | 0 | 1 | 0.96366 | 0.91781 | 0.91984 | 0.91984 | 0.91984 | 0.91984 | 0.91984 | 0.87758 | 0.81628 | 0.74494 | 0.73858 | 0.65126 | 0.72688 | 0.81955 | 0.75645 | 0.81034 | 0.7579 | 0.74587 | 0.7841 | 0.78203 | 0.78436 | 0.92563 | 0.88959 | 0.96911
26 | 2050 | Summer | Pc, [MW] | 0 | 1 | 1.0649 | 1.0334 | 0.92463 | 0.88234 | 0.82667 | 0.82435 | 0.84814 | 0.39125 | 0.38337 | 0.42176 | 0.38018 | 0.36346 | 0.37728 | 0.40486 | 0.40519 | 0.40915 | 0.42596 | 0.43683 | 0.4068 | 0.43706 | 0.44081 | 0.43124 | 0.93001 | 0.97743
26 | 2050 | Summer | Flex Up, [MW] | 0 | 1 | 5.3958e-08 | 1.506 | 1.7088 | 2.0165 | 2.1156 | 2.1705 | 2.2597 | 0.37781 | 0.44558 | 1.3168 | 1.54 | 1.6681 | 1.6372 | 1.6073 | 2.9797 | 2.81 | 2.7137 | 2.4605 | 1.2994e-07 | 7.0048e-07 | 7.3515e-07 | 2.3321e-07 | 7.8692e-07 | 7.3137e-07
26 | 2050 | Summer | Flex Down, [MW] | 0 | 1 | 2.2803 | 0.88995 | 0.7966 | 0.63972 | 0.67891 | 0.73129 | 0.59428 | 2.3318 | 1.9607 | 2.361 | 2.0652 | 1.797 | 1.5918 | 1.4697 | 2.0327e-07 | 1.7612e-07 | 0.0034256 | 0.15824 | 1.5887 | 1.6708 | 1.7618 | 1.8506 | 1.968 | 2.1441
26 | 2050 | Summer | Pc_net, [MW] | 0 | 1 | -1.2154 | 1.6495 | 1.8368 | 2.2591 | 2.2634 | 2.2636 | 2.5136 | -1.5627 | -1.1318 | -0.62236 | -0.145 | 0.23456 | 0.42264 | 0.54241 | 3.3849 | 3.2191 | 3.1362 | 2.7391 | -1.1819 | -1.2337 | -1.3209 | -1.4193 | -1.038 | -1.1666
26 | 2050 | Summer | Qc, [MVAr] | 0 | 1 | 0.17215 | 0.18103 | 0.18757 | 0.1603 | 0.1359 | 0.14508 | 0.097027 | 0.078535 | 0.111 | 0.12705 | 0.10905 | 0.1115 | 0.11798 | 0.14963 | 0.13455 | 0.14554 | 0.10762 | 0.11019 | 0.094105 | 0.11466 | 0.11508 | 0.094823 | 0.086111 | 0.090949
50 | 2050 | Summer | Pc, [MW] | 0 | 1 | 0 | 0 | 0 | 0 | 0 | 0 | 0 | 0 | 0 | 0 | 0 | 0 | 0 | 0 | 0 | 0 | 0 | 0 | 0 | 0 | 0 | 0 | 0 | 0
50 | 2050 | Summer | Flex Up, [MW] | 0 | 1 | 0 | 0 | 0 | 0 | 0 | 0 | 0 | 0 | 0 | 0 | 0 | 0 | 0 | 0 | 0 | 0 | 0 | 0 | 0 | 0 | 0 | 0 | 0 | 0
50 | 2050 | Summer | Flex Down, [MW] | 0 | 1 | 0 | 0 | 0 | 0 | 0 | 0 | 0 | 0 | 0 | 0 | 0 | 0 | 0 | 0 | 0 | 0 | 0 | 0 | 0 | 0 | 0 | 0 | 0 | 0
50 | 2050 | Summer | Pc_net, [MW] | 0 | 1 | 0 | 0 | 0 | 0 | 0 | 0 | 0 | 0 | 0 | 0 | 0 | 0 | 0 | 0 | 0 | 0 | 0 | 0 | 0 | 0 | 0 | 0 | 0 | 0
50 | 2050 | Summer | Qc, [MVAr] | 0 | 1 | 0 | 0 | 0 | 0 | 0 | 0 | 0 | 0 | 0 | 0 | 0 | 0 | 0 | 0 | 0 | 0 | 0 | 0 | 0 | 0 | 0 | 0 | 0 | 0
51 | 2050 | Summer | Pc, [MW] | 0 | 1 | 0 | 0 | 0 | 0 | 0 | 0 | 0 | 0 | 0 | 0 | 0 | 0 | 0 | 0 | 0 | 0 | 0 | 0 | 0 | 0 | 0 | 0 | 0 | 0
51 | 2050 | Summer | Flex Up, [MW] | 0 | 1 | 0 | 0 | 0 | 0 | 0 | 0 | 0 | 0 | 0 | 0 | 0 | 0 | 0 | 0 | 0 | 0 | 0 | 0 | 0 | 0 | 0 | 0 | 0 | 0
51 | 2050 | Summer | Flex Down, [MW] | 0 | 1 | 0 | 0 | 0 | 0 | 0 | 0 | 0 | 0 | 0 | 0 | 0 | 0 | 0 | 0 | 0 | 0 | 0 | 0 | 0 | 0 | 0 | 0 | 0 | 0
51 | 2050 | Summer | Pc_net, [MW] | 0 | 1 | 0 | 0 | 0 | 0 | 0 | 0 | 0 | 0 | 0 | 0 | 0 | 0 | 0 | 0 | 0 | 0 | 0 | 0 | 0 | 0 | 0 | 0 | 0 | 0
51 | 2050 | Summer | Qc, [MVAr] | 0 | 1 | 0 | 0 | 0 | 0 | 0 | 0 | 0 | 0 | 0 | 0 | 0 | 0 | 0 | 0 | 0 | 0 | 0 | 0 | 0 | 0 | 0 | 0 | 0 | 0
1 | 2050 | Summer | Pc, [MW] | 0 | 2 | 0 | 0 | 0 | 0 | 0 | 0 | 0 | 0 | 0 | 0 | 0 | 0 | 0 | 0 | 0 | 0 | 0 | 0 | 0 | 0 | 0 | 0 | 0 | 0
1 | 2050 | Summer | Flex Up, [MW] | 0 | 2 | 0 | 0 | 0 | 0 | 0 | 0 | 0 | 0 | 0 | 0 | 0 | 0 | 0 | 0 | 0 | 0 | 0 | 0 | 0 | 0 | 0 | 0 | 0 | 0
1 | 2050 | Summer | Flex Down, [MW] | 0 | 2 | 0 | 0 | 0 | 0 | 0 | 0 | 0 | 0 | 0 | 0 | 0 | 0 | 0 | 0 | 0 | 0 | 0 | 0 | 0 | 0 | 0 | 0 | 0 | 0
1 | 2050 | Summer | Pc_net, [MW] | 0 | 2 | 0 | 0 | 0 | 0 | 0 | 0 | 0 | 0 | 0 | 0 | 0 | 0 | 0 | 0 | 0 | 0 | 0 | 0 | 0 | 0 | 0 | 0 | 0 | 0
1 | 2050 | Summer | Qc, [MVAr] | 0 | 2 | 0 | 0 | 0 | 0 | 0 | 0 | 0 | 0 | 0 | 0 | 0 | 0 | 0 | 0 | 0 | 0 | 0 | 0 | 0 | 0 | 0 | 0 | 0 | 0
2 | 2050 | Summer | Pc, [MW] | 0 | 2 | 1.0296 | 0.99098 | 0.8776 | 0.83619 | 0.79123 | 0.79489 | 0.83444 | 0.38901 | 0.39577 | 0.45327 | 0.4191 | 0.40495 | 0.41603 | 0.4328 | 0.42629 | 0.43814 | 0.47794 | 0.46681 | 0.43446 | 0.46103 | 0.47779 | 0.45365 | 0.95222 | 0.99586
2 | 2050 | Summer | Flex Up, [MW] | 0 | 2 | 5.4444e-07 | 4.9175e-07 | 4.2638e-07 | 3.7921e-07 | 3.3513e-07 | 3.5307e-07 | 3.2824e-07 | 2.3007 | 2.4063 | 3.3521 | 3.3298 | 3.1919 | 2.905 | 2.8473 | 2.4431 | 2.3456 | 2.2815 | 2.2538 | 1.4069 | 0.082341 | 9.9708e-07 | 0.18746 | 6.4974e-07 | 5.8936e-07
2 | 2050 | Summer | Flex Down, [MW] | 0 | 2 | 2.2803 | 2.3962 | 2.5055 | 2.6564 | 2.7947 | 2.9021 | 2.8542 | 0.40894 | 1.0254e-06 | 0.32499 | 0.27499 | 0.27325 | 0.32402 | 0.2297 | 0.53652 | 0.46433 | 0.4356 | 0.36489 | 0.18181 | 1.5884 | 1.7618 | 1.6631 | 1.968 | 2.1441
2 | 2050 | Summer | Pc_net, [MW] | 0 | 2 | -1.2507 | -1.4052 | -1.6279 | -1.8202 | -2.0035 | -2.1072 | -2.0197 | 2.2807 | 2.8021 | 3.4804 | 3.4739 | 3.3236 | 2.997 | 3.0504 | 2.3329 | 2.3194 | 2.3238 | 2.3557 | 1.6595 | -1.045 | -1.284 | -1.022 | -1.0158 | -1.1482
2 | 2050 | Summer | Qc, [MVAr] | 0 | 2 | 0.073191 | 0.066407 | 0.050353 | 0.052325 | 0.06754 | 0.069262 | 0.054778 | 0.071704 | 0.082079 | 0.14857 | 0.13907 | 0.14842 | 0.14685 | 0.1325 | 0.128 | 0.15728 | 0.18757 | 0.11345 | 0.11406 | 0.11804 | 0.10971 | 0.098531 | 0.11341 | 0.089539
3 | 2050 | Summer | Pc, [MW] | 0 | 2 | 1.1536 | 1.096 | 0.96653 | 0.91062 | 0.86325 | 0.85849 | 0.93272 | 0.57982 | 0.67805 | 0.7817 | 0.74834 | 0.72567 | 0.71982 | 0.65266 | 0.59587 | 0.5706 | 0.59147 | 0.60826 | 0.61783 | 0.7139 | 0.75008 | 0.76941 | 1.2204 | 1.1729
3 | 2050 | Summer | Flex Up, [MW] | 0 | 2 | 1.3512 | 1.4679 | 1.6925 | 1.9362 | 2.2356 | 2.6568 | 2.4411 | 1.5738 | 0.90435 | 1.3002 | 1.2345 | 1.1974 | 1.1838 | 1.5944 | 1.545 | 1.5614 | 1.4832 | 1.3067 | 0.36948 | 0.36189 | 0.37954 | 0.29159 | 0.45071 | 0.8161
3 | 2050 | Summer | Flex Down, [MW] | 0 | 2 | 0.929 | 0.92806 | 0.81269 | 0.71989 | 0.559 | 0.2453 | 0.4131 | 1.1357 | 1.5018 | 2.3786 | 2.3718 | 2.269 | 2.0458 | 1.4825 | 1.4347 | 1.2485 | 1.2338 | 1.312 | 1.2192 | 1.3089 | 1.3822 | 1.559 | 1.5173 | 1.3278
3 | 2050 | Summer | Pc_net, [MW] | 0 | 2 | 1.5758 | 1.6359 | 1.8464 | 2.127 | 2.5399 | 3.27 | 2.9607 | 1.018 | 0.080614 | -0.29666 | -0.38893 | -0.346 | -0.14217 | 0.76453 | 0.70617 | 0.88348 | 0.84092 | 0.60293 | -0.23189 | -0.23307 | -0.25258 | -0.49798 | 0.15386 | 0.6612
3 | 2050 | Summer | Qc, [MVAr] | 0 | 2 | -0.30835 | -0.34803 | -0.35665 | -0.39077 | -0.38068 | -0.37955 | -0.31949 | -0.059598 | 0.068336 | 0.10386 | -0.0012056 | -0.095535 | -0.15753 | -0.2506 | -0.23288 | -0.24748 | -0.24874 | -0.22887 | -0.015452 | 0.11536 | -0.0035918 | -0.036119 | -0.14086 | -0.24779
4 | 2050 | Summer | Pc, [MW] | 0 | 2 | 2.5825 | 2.4267 | 2.2797 | 2.1436 | 2.0013 | 1.979 | 2.0694 | 1.8749 | 2.0793 | 2.2918 | 2.4017 | 2.457 | 2.4008 | 2.211 | 2.0466 | 1.9532 | 1.9575 | 1.9955 | 2.0425 | 2.1306 | 2.2693 | 2.3828 | 2.7451 | 2.5207
4 | 2050 | Summer | Flex Up, [MW] | 0 | 2 | 0.43455 | 0.56973 | 0.68516 | 0.73416 | 0.78765 | 1.0331 | 0.7977 | 1.067 | 0.93226 | 3.6771 | 3.6047 | 3.4651 | 3.229 | 3.077 | 1.1636 | 1.1302 | 1.1446 | 1.0653 | 0.59903 | 0.53129 | 0.50395 | 0.46878 | 0.25972 | 0.37176
4 | 2050 | Summer | Flex Down, [MW] | 0 | 2 | 1.8457 | 1.8263 | 1.8201 | 1.9219 | 2.0068 | 1.8687 | 2.0562 | 1.6425 | 1.4739 | 1.222e-07 | 1.2024e-07 | 1.2622e-07 | 1.4528e-07 | 5.97e-08 | 1.8159 | 1.6796 | 1.5724 | 1.5533 | 0.98965 | 1.1394 | 1.2578 | 1.3818 | 1.7083 | 1.7723
4 | 2050 | Summer | Pc_net, [MW] | 0 | 2 | 1.1713 | 1.1702 | 1.1448 | 0.95587 | 0.78216 | 1.1433 | 0.81093 | 1.2994 | 1.5377 | 5.9688 | 6.0065 | 5.9221 | 5.6298 | 5.288 | 1.3944 | 1.4037 | 1.5297 | 1.5075 | 1.6519 | 1.5224 | 1.5155 | 1.4698 | 1.2965 | 1.1202
4 | 2050 | Summer | Qc, [MVAr] | 0 | 2 | -1.219 | -1.2196 | -1.2334 | -1.354 | -1.4537 | -1.4189 | -1.4168 | -1.1408 | -0.9386 | -0.78704 | -0.73939 | -0.78422 | -0.76441 | -0.88964 | -1.0628 | -1.0507 | -0.94348 | -0.96106 | -0.81948 | -0.95896 | -0.96747 | -1.0255 | -1.1725 | -1.3096
5 | 2050 | Summer | Pc, [MW] | 0 | 2 | 2.2634 | 1.8531 | 1.4255 | 2.5119 | 1.8194 | 0.88324 | 1.6467 | 2.5365 | 3.3222 | 3.9752 | 4.3802 | 4.4499 | 3.8145 | 2.9308 | 2.3147 | 2.1989 | 2.0515 | 2.2457 | 2.9877 | 3.4757 | 3.7716 | 4.8585 | 4.1172 | 2.8699
5 | 2050 | Summer | Flex Up, [MW] | 0 | 2 | 1.3145e-06 | 0.22087 | 0.42481 | 1.2898e-06 | 0.26633 | 0.29201 | 0.22697 | 2.7096 | 2.4063 | 2.4268 | 3.0267 | 2.8446 | 3.0275 | 3.077 | 1.1841 | 0.49062 | 0.48066 | 0.48627 | 1.5887 | 1.6708 | 1.7534 | 1.3163 | 1.4083 | 0.0044892
5 | 2050 | Summer | Flex Down, [MW] | 0 | 2 | 2.2803 | 2.1753 | 2.0806 | 2.6564 | 2.5284 | 2.61 | 2.6272 | 3.9157e-07 | 3.9504e-07 | 1.2501 | 0.57788 | 0.62037 | 0.20152 | 4.5934e-07 | 1.7954 | 2.3192 | 2.2363 | 2.1323 | 6.1486e-07 | 5.0571e-07 | 0.0084108 | 0.53427 | 0.55966 | 2.1396
5 | 2050 | Summer | Pc_net, [MW] | 0 | 2 | -0.016882 | -0.10129 | -0.23027 | -0.14444 | -0.44268 | -1.4348 | -0.75354 | 5.2461 | 5.7285 | 5.1519 | 6.8291 | 6.6741 | 6.6405 | 6.0077 | 1.7033 | 0.37034 | 0.29593 | 0.59965 | 4.5764 | 5.1464 | 5.5165 | 5.6405 | 4.9659 | 0.73485
5 | 2050 | Summer | Qc, [MVAr] | 0 | 2 | -3.2053 | -3.2087 | -3.2037 | -3.2399 | -3.2697 | -3.5326 | -3.2862 | -2.5196 | -2.2749 | -2.4565 | -2.6236 | -2.7369 | -2.9239 | -3.1383 | -3.0776 | -3.124 | -3.1428 | -2.9215 | -2.3228 | -2.1655 | -2.2771 | -2.2559 | -2.5547 | -2.7676
6 | 2050 | Summer | Pc, [MW] | 0 | 2 | 1.5091 | 1.4027 | 1.2625 | 1.2005 | 1.1445 | 1.1183 | 1.2 | 0.86647 | 0.98333 | 1.1863 | 1.2814 | 1.3628 | 1.3341 | 1.1858 | 1.0678 | 1.047 | 1.0264 | 1.0179 | 1.0307 | 1.0836 | 1.1818 | 1.298 | 1.7544 | 1.6316
6 | 2050 | Summer | Flex Up, [MW] | 0 | 2 | 2.2058 | 2.3294 | 2.4734 | 2.4918 | 2.682 | 2.7549 | 2.7186 | 0.45955 | 0.23691 | 1.6104e-07 | 1.1572e-07 | 1.1965e-07 | 1.2156e-07 | 2.691e-07 | 2.1941 | 2.7357 | 2.6921 | 2.6187 | 0.41387 | 0.2024 | 4.4832e-07 | 4.5008e-07 | 5.2209e-07 | 2.1244
6 | 2050 | Summer | Flex Down, [MW] | 0 | 2 | 0.074474 | 0.066777 | 0.032123 | 0.16456 | 0.11278 | 0.1472 | 0.13562 | 2.2499 | 2.1694 | 3.6771 | 3.6047 | 3.4651 | 3.229 | 3.077 | 0.78528 | 0.074257 | 0.024987 | 1.6676e-06 | 1.1747 | 1.4684 | 1.7618 | 1.8506 | 1.968 | 0.019704
6 | 2050 | Summer | Pc_net, [MW] | 0 | 2 | 3.6404 | 3.6653 | 3.7038 | 3.5277 | 3.7137 | 3.726 | 3.783 | -0.92391 | -0.94916 | -2.4908 | -2.3233 | -2.1023 | -1.8949 | -1.8912 | 2.4766 | 3.7085 | 3.6935 | 3.6366 | 0.2698 | -0.18232 | -0.57996 | -0.55253 | -0.21365 | 3.7362
6 | 2050 | Summer | Qc, [MVAr] | 0 | 2 | -0.55263 | -0.60561 | -0.63456 | -0.67215 | -0.71079 | -0.78154 | -0.77653 | -0.60739 | -0.43516 | -0.21818 | -0.09915 | -0.012973 | -0.10924 | -0.22419 | -0.30622 | -0.30305 | -0.35609 | -0.35331 | -0.31584 | -0.33725 | -0.26568 | -0.10818 | -0.18271 | -0.2806
7 | 2050 | Summer | Pc, [MW] | 0 | 2 | 1.0002 | 0.9731 | 0.86057 | 0.81653 | 0.77509 | 0.76395 | 0.79611 | 0.35994 | 0.37508 | 0.43874 | 0.42142 | 0.42495 | 0.43188 | 0.41854 | 0.40479 | 0.40557 | 0.42867 | 0.42079 | 0.39527 | 0.41926 | 0.43852 | 0.44994 | 0.92669 | 0.9831
7 | 2050 | Summer | Flex Up, [MW] | 0 | 2 | 0.45187 | 0.52997 | 0.61374 | 0.71417 | 0.79251 | 0.83143 | 0.75656 | 2.7096 | 1.9546 | 1.5325 | 0.58473 | 0.50461 | 0.36453 | 0.41384 | 2.3657 | 2.4502 | 2.2454 | 2.0973 | 1.5364 | 1.557 | 1.6019 | 1.6683 | 1.459 | 1.599
7 | 2050 | Summer | Flex Down, [MW] | 0 | 2 | 1.8283 | 1.8661 | 1.8917 | 1.9421 | 2.002 | 2.0705 | 2.0974 | 3.5342e-05 | 0.45164 | 2.1459 | 3.0201 | 2.9606 | 2.8646 | 2.6636 | 0.61403 | 0.35961 | 0.47246 | 0.5215 | 0.052283 | 0.11378 | 0.15983 | 0.18231 | 0.50889 | 0.54573
7 | 2050 | Summer | Pc_net, [MW] | 0 | 2 | -0.37623 | -0.36302 | -0.41736 | -0.41136 | -0.43442 | -0.47511 | -0.54471 | 3.0695 | 1.878 | -0.1747 | -2.0139 | -2.031 | -2.0681 | -1.8313 | 2.1565 | 2.4962 | 2.2016 | 1.9965 | 1.8794 | 1.8625 | 1.8806 | 1.9359 | 1.8768 | 2.0364
7 | 2050 | Summer | Qc, [MVAr] | 0 | 2 | 0.12109 | 0.13851 | 0.11756 | 0.11378 | 0.1253 | 0.10333 | 0.084074 | 0.10046 | 0.12958 | 0.16155 | 0.1655 | 0.18757 | 0.18404 | 0.15587 | 0.15226 | 0.15249 | 0.14269 | 0.12854 | 0.14615 | 0.13366 | 0.1338 | 0.14922 | 0.12233 | 0.12512
8 | 2050 | Summer | Pc, [MW] | 0 | 2 | 1.7851 | 1.6822 | 1.5676 | 1.5402 | 1.4666 | 1.4203 | 1.5149 | 1.1572 | 1.3454 | 1.559 | 1.6242 | 1.6754 | 1.6814 | 1.628 | 1.4975 | 1.3335 | 1.3273 | 1.3115 | 1.2306 | 1.298 | 1.4264 | 1.4857 | 1.947 | 1.9005
8 | 2050 | Summer | Flex Up, [MW] | 0 | 2 | 1.3755 | 1.4867 | 1.5884 | 1.6837 | 1.7856 | 1.8615 | 1.8958 | 0.45842 | 1.1375 | 1.9271 | 2.0964 | 2.1829 | 2.1599 | 2.0915 | 1.9751 | 1.5888 | 1.4586 | 1.2509 | 0.55786 | 0.33874 | 0.17406 | 0.1965 | 0.01216 | 0.054375
8 | 2050 | Summer | Flex Down, [MW] | 0 | 2 | 0.90466 | 0.90927 | 0.917 | 0.97262 | 1.009 | 1.0407 | 0.9583 | 2.2513 | 1.2688 | 1.75 | 1.5093 | 1.2842 | 1.0721 | 0.98603 | 1.0055 | 1.2212 | 1.2585 | 1.3677 | 1.0308 | 1.3319 | 1.5877 | 1.6541 | 1.9559 | 2.0914
8 | 2050 | Summer | Pc_net, [MW] | 0 | 2 | 2.2559 | 2.2597 | 2.239 | 2.2512 | 2.2432 | 2.241 | 2.4525 | -0.6356 | 1.2141 | 1.7361 | 2.2112 | 2.5741 | 2.7691 | 2.7335 | 2.467 | 1.7012 | 1.5273 | 1.1947 | 0.75771 | 0.30479 | 0.012726 | 0.028091 | 0.0033159 | -0.13651
8 | 2050 | Summer | Qc, [MVAr] | 0 | 2 | -0.7342 | -0.73206 | -0.81041 | -0.78828 | -0.84675 | -0.88033 | -0.96911 | -0.8825 | -0.72012 | -0.57935 | -0.52139 | -0.51235 | -0.43313 | -0.46138 | -0.54306 | -0.66219 | -0.6544 | -0.65953 | -0.71967 | -0.72383 | -0.70912 | -0.60532 | -0.71851 | -0.70316
9 | 2050 | Summer | Pc, [MW] | 0 | 2 | 1.225 | 1.1661 | 1.0369 | 0.98587 | 0.95335 | 0.96283 | 1.0493 | 0.63704 | 0.70882 | 0.84745 | 0.87855 | 0.89387 | 0.86218 | 0.76474 | 0.71788 | 0.70397 | 0.72607 | 0.71841 | 0.7201 | 0.7768 | 0.82652 | 0.88354 | 1.307 | 1.2614
9 | 2050 | Summer | Flex Up, [MW] | 0 | 2 | 1.3008 | 1.4663 | 1.7018 | 1.9003 | 2.0516 | 2.118 | 2.1469 | 0.25825 | 0.39168 | 1.1592 | 1.3459 | 1.4506 | 1.4491 | 1.4222 | 1.3039 | 1.0511 | 0.75999 | 0.45476 | 0.45979 | 1.6708 | 1.6007 | 1.6099 | 1.054 | 1.2055
9 | 2050 | Summer | Flex Down, [MW] | 0 | 2 | 0.9794 | 0.92966 | 0.80348 | 0.75579 | 0.74287 | 0.78382 | 0.70712 | 2.4514 | 2.0146 | 2.5188 | 2.2593 | 2.0144 | 1.7799 | 1.6547 | 1.6757 | 1.7587 | 1.9568 | 2.1639 | 1.1289 | 4.9922e-07 | 0.16106 | 0.24071 | 0.914 | 0.93848
9 | 2050 | Summer | Pc_net, [MW] | 0 | 2 | 1.5464 | 1.7028 | 1.9352 | 2.1304 | 2.2621 | 2.297 | 2.4891 | -1.5561 | -0.9141 | -0.51214 | -0.034811 | 0.33011 | 0.53143 | 0.53226 | 0.34609 | -0.0036145 | -0.47076 | -0.99073 | 0.051004 | 2.4476 | 2.2662 | 2.2527 | 1.447 | 1.5285
9 | 2050 | Summer | Qc, [MVAr] | 0 | 2 | -0.46889 | -0.47323 | -0.48086 | -0.48209 | -0.48455 | -0.48038 | -0.47213 | -0.44606 | -0.43344 | -0.40799 | -0.39631 | -0.4035 | -0.41726 | -0.42136 | -0.42826 | -0.43629 | -0.43345 | -0.42787 | -0.43501 | -0.43547 | -0.43908 | -0.44026 | -0.45639 | -0.45815
20 | 2050 | Summer | Pc, [MW] | 0 | 2 | 2.0165 | 1.9061 | 1.7731 | 1.6835 | 1.6222 | 1.5794 | 1.5366 | 1.306 | 1.1818 | 1.3484 | 1.4314 | 1.6754 | 1.6094 | 1.4379 | 1.2876 | 1.2419 | 1.2594 | 1.2863 | 1.2902 | 1.3464 | 1.4808 | 1.5782 | 2.0872 | 2.0431
20 | 2050 | Summer | Flex Up, [MW] | 0 | 2 | 0.18389 | 0.29977 | 0.45289 | 0.55819 | 0.93955 | 0.95742 | 0.94828 | 1.0688 | 0.69983 | 3.6771 | 3.6047 | 3.4651 | 3.229 | 3.077 | 1.1136 | 1.0261 | 0.92325 | 0.83147 | 0.2387 | 0.1333 | 1.7618 | 1.8506 | 0.11472 | 0.17807
20 | 2050 | Summer | Flex Down, [MW] | 0 | 2 | 2.0964 | 2.0964 | 2.0526 | 2.0981 | 1.8551 | 1.9445 | 1.9058 | 1.6407 | 1.7063 | 3.1845e-07 | 2.8631e-07 | 2.876e-07 | 3.6977e-07 | 4.8424e-08 | 1.8661 | 1.7838 | 1.7936 | 1.787 | 1.35 | 1.5375 | 1.0197e-06 | 5.1851e-07 | 1.8533 | 1.966
20 | 2050 | Summer | Pc_net, [MW] | 0 | 2 | 0.104 | 0.10948 | 0.17338 | 0.14363 | 0.70666 | 0.59228 | 0.57908 | 0.73406 | 0.17533 | 5.0255 | 5.0362 | 5.1406 | 4.8385 | 4.5149 | 0.5351 | 0.48421 | 0.38898 | 0.33077 | 0.17887 | -0.057807 | 3.2426 | 3.4288 | 0.3486 | 0.25514
20 | 2050 | Summer | Qc, [MVAr] | 0 | 2 | -0.35828 | -0.46135 | -0.44637 | -0.47984 | -0.55002 | -0.64195 | -0.96911 | -0.67008 | -0.69663 | -0.43937 | -0.47582 | -0.14041 | -0.13474 | -0.36487 | -0.45945 | -0.42477 | -0.55688 | -0.57327 | -0.45426 | -0.51792 | -0.4233 | -0.2062 | -0.18842 | -0.21771
21 | 2050 | Summer | Pc, [MW] | 0 | 2 | 1.0452 | 0.99353 | 0.87358 | 0.82079 | 0.77747 | 0.7777 | 0.83913 | 0.42674 | 0.48129 | 0.56865 | 0.58274 | 0.58126 | 0.55483 | 0.51242 | 0.47565 | 0.46941 | 0.48649 | 0.49559 | 0.47093 | 0.50668 | 0.54828 | 0.56854 | 1.0453 | 1.0407
21 | 2050 | Summer | Flex Up, [MW] | 0 | 2 | 4.8182e-07 | 3.9476e-07 | 0.44991 | 1.3526 | 1.3656 | 1.513 | 1.5081 | 1.6301 | 1.4371 | 1.039e-05 | 2.4548 | 2.6162 | 3.0919 | 3.077 | 1.797 | 1.7297 | 1.7024 | 1.6642 | 0.81779 | 0.45288 | 1.4007 | 1.2722 | 2.4864e-07 | 1.2046e-07
21 | 2050 | Summer | Flex Down, [MW] | 0 | 2 | 2.2803 | 2.3962 | 2.0556 | 1.3038 | 1.4291 | 1.3891 | 1.3461 | 1.0794 | 0.96911 | 3.6771 | 1.1498 | 0.84877 | 0.13711 | 1.0584e-07 | 1.1826 | 1.0801 | 1.0144 | 0.9543 | 0.77089 | 1.2179 | 0.36107 | 0.57843 | 1.968 | 2.1441
21 | 2050 | Summer | Pc_net, [MW] | 0 | 2 | -1.2351 | -1.4026 | -0.73209 | 0.86958 | 0.71404 | 0.90159 | 1.0011 | 0.97747 | 0.94929 | -3.1084 | 1.8877 | 2.3487 | 3.5096 | 3.5894 | 1.09 | 1.119 | 1.1745 | 1.2055 | 0.51783 | -0.25831 | 1.5879 | 1.2623 | -0.92272 | -1.1034
21 | 2050 | Summer | Qc, [MVAr] | 0 | 2 | -0.2421 | -0.25996 | -0.25935 | -0.26928 | -0.26838 | -0.29699 | -0.27947 | -0.22261 | -0.13409 | -0.085235 | -0.052771 | -0.059062 | -0.090956 | -0.13766 | -0.16768 | -0.17398 | -0.1766 | -0.15888 | -0.14208 | -0.12869 | -0.12024 | -0.1289 | -0.18073 | -0.23152
22 | 2050 | Summer | Pc, [MW] | 0 | 2 | 0.91041 | 0.86557 | 0.75102 | 0.70233 | 0.65923 | 0.6622 | 0.7268 | 0.31388 | 0.35278 | 0.42688 | 0.42011 | 0.42495 | 0.40006 | 0.37993 | 0.35118 | 0.33788 | 0.35506 | 0.3665 | 0.35097 | 0.38993 | 0.42259 | 0.43528 | 0.91732 | 0.92006
22 | 2050 | Summer | Flex Up, [MW] | 0 | 2 | 0.78568 | 0.94435 | 2.0272 | 3.1546e-07 | 2.3468e-07 | 2.0302e-07 | 0.025629 | 0.39419 | 0.47999 | 1.3295 | 3.6047 | 3.4651 | 3.229 | 3.077 | 1.4649 | 1.2119 | 0.92381 | 0.60915 | 4.3282e-07 | 1.6708 | 1.7618 | 1.8506 | 0.97488 | 1.5037
22 | 2050 | Summer | Flex Down, [MW] | 0 | 2 | 1.4944 | 1.4517 | 0.47825 | 2.6564 | 2.7947 | 2.9021 | 2.8285 | 2.3154 | 1.9263 | 2.349 | 1.3848e-07 | 1.9461e-07 | 2.7024e-07 | 3.5831e-08 | 1.5147 | 1.5979 | 1.793 | 2.0095 | 1.5887 | 1.3245e-07 | 1.0033e-07 | 1.0893e-07 | 0.99317 | 0.64033
22 | 2050 | Summer | Pc_net, [MW] | 0 | 2 | 0.20165 | 0.35825 | 2.3 | -1.954 | -2.1355 | -2.2399 | -2.0761 | -1.6073 | -1.0935 | -0.59258 | 4.0249 | 3.8901 | 3.6291 | 3.4569 | 0.30138 | -0.048104 | -0.51414 | -1.0338 | -1.2377 | 2.0607 | 2.1844 | 2.2859 | 0.89903 | 1.7834
22 | 2050 | Summer | Qc, [MVAr] | 0 | 2 | -0.16456 | -0.17625 | -0.1854 | -0.18757 | -0.18299 | -0.1871 | -0.16427 | -0.12946 | -0.11266 | -0.10434 | -0.094828 | -0.09455 | -0.10675 | -0.12532 | -0.13009 | -0.13525 | -0.1351 | -0.11942 | -0.10151 | -0.093727 | -0.10303 | -0.090467 | -0.10811 | -0.12131
23 | 2050 | Summer | Pc, [MW] | 0 | 2 | 1.9213 | 1.8928 | 1.8714 | 1.6212 | 1.1323 | 1.2563 | 1.393 | 0.97084 | 0.9125 | 0.98231 | 1.0967 | 1.1107 | 1.1191 | 1.0447 | 1.1152 | 1.1134 | 1.0649 | 1.0566 | 1.0825 | 1.1594 | 1.0758 | 1.0786 | 1.5358 | 1.6503
23 | 2050 | Summer | Flex Up, [MW] | 0 | 2 | 2.2803 | 2.3962 | 2.5055 | 0.33503 | 0.0052863 | 0.053828 | 5.3306e-07 | 6.4513e-07 | 1.414 | 3.6771 | 1.5864 | 1.4548 | 1.2069 | 1.2329 | 1.8098 | 1.7359 | 1.5269 | 0.74112 | 1.5887 | 1.6708 | 3.8299e-07 | 3.1389e-07 | 1.968 | 2.1441
23 | 2050 | Summer | Flex Down, [MW] | 0 | 2 | 1.2255e-07 | 1.237e-07 | 2.9083e-08 | 2.3213 | 2.7894 | 2.8482 | 2.8542 | 2.7096 | 0.9922 | 3.3177e-08 | 2.0185 | 2.0105 | 2.0219 | 1.8439 | 1.1699 | 1.074 | 1.1901 | 1.8773 | 2.2721e-07 | 8.3356e-08 | 1.7618 | 1.8506 | 7.7555e-08 | 1.8107e-07
23 | 2050 | Summer | Pc_net, [MW] | 0 | 2 | 4.2015 | 4.289 | 4.3769 | -0.36513 | -1.6518 | -1.5381 | -1.4612 | -1.7388 | 1.3343 | 4.6594 | 0.66461 | 0.55498 | 0.30409 | 0.43368 | 1.7551 | 1.7753 | 1.4017 | -0.079585 | 2.6712 | 2.8302 | -0.686 | -0.772 | 3.5039 | 3.7944
23 | 2050 | Summer | Qc, [MVAr] | 0 | 2 | 0.21405 | 0.30611 | 0.40054 | 0.16194 | -0.33067 | -0.13298 | -0.19568 | -0.47993 | -0.71752 | -0.78154 | -0.39343 | -0.58141 | -0.36567 | -0.086637 | -0.41815 | -0.33726 | -0.24125 | -0.24742 | -0.20035 | -0.32816 | -0.50958 | 0.010636 | -0.21572 | 0.11232
24 | 2050 | Summer | Pc, [MW] | 0 | 2 | 1.4552 | 1.4158 | 1.3095 | 1.2595 | 1.2072 | 1.2077 | 1.2785 | 0.82209 | 0.84731 | 0.89619 | 0.89231 | 0.89387 | 0.90362 | 0.87338 | 0.86088 | 0.86714 | 0.87847 | 0.89422 | 0.71936 | 0.85168 | 0.93542 | 0.94158 | 1.4328 | 1.4437
24 | 2050 | Summer | Flex Up, [MW] | 0 | 2 | 1.0999 | 1.1417 | 1.2134 | 0.74537 | 1.3766 | 1.4114 | 1.4313 | 1.9095 | 0.62221 | 3.0617 | 1.6214 | 1.7197 | 1.7385 | 1.7169 | 1.5866 | 1.3308 | 1.0793 | 2.3035 | 0.9986 | 1.1795 | 1.9506e-07 | 1.5626e-07 | 1.0156 | 1.0302
24 | 2050 | Summer | Flex Down, [MW] | 0 | 2 | 1.1804 | 1.2545 | 1.2921 | 1.9113 | 1.4181 | 1.4907 | 1.4229 | 0.79985 | 1.7839 | 0.61529 | 1.9836 | 1.7454 | 1.4905 | 1.36 | 1.3931 | 1.4791 | 1.6377 | 0.31517 | 0.59006 | 0.49127 | 1.7618 | 1.8506 | 0.9525 | 1.1139
24 | 2050 | Summer | Pc_net, [MW] | 0 | 2 | 1.3747 | 1.3031 | 1.2308 | 0.093569 | 1.1656 | 1.1284 | 1.2868 | 1.9317 | -0.31436 | 3.3426 | 0.5301 | 0.8682 | 1.1516 | 1.2302 | 1.0543 | 0.71879 | 0.32011 | 2.8826 | 1.1279 | 1.5399 | -0.82634 | -0.909 | 1.4959 | 1.36
24 | 2050 | Summer | Qc, [MVAr] | 0 | 2 | 0.11546 | 0.066331 | 0.032173 | 0.043431 | -0.0016004 | -0.022454 | 0.072472 | 0.13567 | 0.28036 | 0.33333 | 0.45884 | 0.48455 | 0.40216 | 0.34075 | 0.2952 | 0.281 | 0.22011 | 0.32936 | -0.2837 | 0.050339 | 0.29661 | 0.28638 | 0.21333 | 0.11021
25 | 2050 | Summer | Pc, [MW] | 0 | 2 | 1.5742 | 1.4694 | 1.3286 | 1.2738 | 1.2032 | 1.239 | 1.3921 | 1.0811 | 1.2366 | 1.4894 | 1.6003 | 1.6754 | 1.5485 | 1.3753 | 1.1849 | 1.1534 | 1.163 | 1.1832 | 1.155 | 1.2936 | 1.3809 | 1.4277 | 1.7937 | 1.6713
25 | 2050 | Summer | Flex Up, [MW] | 0 | 2 | 0.90703 | 1.0945 | 1.3911e-06 | 2.6564 | 2.7056 | 2.5347 | 2.4365 | 2.7096 | 2.4063 | 1.0253 | 7.0347e-09 | 9.9349e-09 | 9.865e-09 | 7.6442e-09 | 2.9797 | 2.81 | 2.7171 | 2.6187 | 1.5887 | 6.3564e-07 | 1.7636e-08 | 1.1829e-08 | 0.14354 | 2.2963e-07
25 | 2050 | Summer | Flex Down, [MW] | 0 | 2 | 1.3732 | 1.3016 | 2.5055 | 7.7381e-06 | 0.08912 | 0.36735 | 0.41772 | 9.9369e-06 | 2.3257e-07 | 2.6516 | 3.6047 | 3.4651 | 3.229 | 3.077 | 2.3627e-07 | 2.3237e-07 | 1.8429e-07 | 9.0364e-07 | 6.8376e-07 | 1.6708 | 1.7618 | 1.8506 | 1.8245 | 2.1441
25 | 2050 | Summer | Pc_net, [MW] | 0 | 2 | 1.108 | 1.2623 | -1.1769 | 3.9301 | 3.8197 | 3.4064 | 3.4108 | 3.7907 | 3.6429 | -0.13688 | -2.0044 | -1.7897 | -1.6805 | -1.7016 | 4.1646 | 3.9633 | 3.8801 | 3.8019 | 2.7437 | -0.37712 | -0.3809 | -0.42284 | 0.11277 | -0.47272
25 | 2050 | Summer | Qc, [MVAr] | 0 | 2 | 0.93511 | 0.93511 | 0.93511 | 0.95421 | 0.96911 | 0.96911 | 0.92484 | 0.89661 | 0.7949 | 0.66212 | 0.6471 | 0.6471 | 0.64677 | 0.78676 | 0.74966 | 0.7214 | 0.74012 | 0.74496 | 0.74496 | 0.73575 | 0.75168 | 0.81089 | 0.78645 | 0.81125
26 | 2050 | Summer | Pc, [MW] | 0 | 2 | 1.0296 | 0.99098 | 0.8776 | 0.83619 | 0.79123 | 0.79489 | 0.83444 | 0.38901 | 0.39577 | 0.45327 | 0.4191 | 0.40495 | 0.41603 | 0.4328 | 0.42629 | 0.43814 | 0.47794 | 0.46681 | 0.43446 | 0.46103 | 0.47779 | 0.45365 | 0.95222 | 0.99586
26 | 2050 | Summer | Flex Up, [MW] | 0 | 2 | 5.5426e-07 | 5.2179e-07 | 3.2401e-07 | 1.7622 | 1.9393 | 2.1964 | 2.2795 | 2.4395 | 2.4063 | 1.3168 | 1.503 | 1.6233 | 1.6028 | 1.5213 | 2.9797 | 2.81 | 2.7171 | 1.6701 | 0.56712 | 2.4679e-07 | 8.1614e-10 | -3.3918e-09 | 6.2997e-07 | 1.236e-07
26 | 2050 | Summer | Flex Down, [MW] | 0 | 2 | 2.2803 | 2.3962 | 2.5055 | 0.89415 | 0.85533 | 0.70551 | 0.5746 | 0.27014 | 2.6645e-07 | 2.3619 | 2.102 | 1.8419 | 1.6262 | 1.5556 | 3.2182e-07 | 3.0085e-07 | 2.1307e-07 | 0.94847 | 1.0216 | 1.6708 | 1.7618 | 1.8506 | 1.968 | 2.1441
26 | 2050 | Summer | Pc_net, [MW] | 0 | 2 | -1.2507 | -1.4052 | -1.6279 | 1.7042 | 1.8752 | 2.2857 | 2.5393 | 2.5583 | 2.8021 | -0.59186 | -0.1799 | 0.1864 | 0.3927 | 0.39848 | 3.406 | 3.2481 | 3.195 | 1.1885 | -0.019989 | -1.2097 | -1.284 | -1.3969 | -1.0158 | -1.1482
26 | 2050 | Summer | Qc, [MVAr] | 0 | 2 | 0.073191 | 0.066407 | 0.050353 | 0.052325 | 0.06754 | 0.069262 | 0.054778 | 0.071704 | 0.082079 | 0.14857 | 0.13907 | 0.14842 | 0.14685 | 0.1325 | 0.128 | 0.15728 | 0.18757 | 0.11345 | 0.11406 | 0.11804 | 0.10971 | 0.098531 | 0.11341 | 0.089539
50 | 2050 | Summer | Pc, [MW] | 0 | 2 | 0 | 0 | 0 | 0 | 0 | 0 | 0 | 0 | 0 | 0 | 0 | 0 | 0 | 0 | 0 | 0 | 0 | 0 | 0 | 0 | 0 | 0 | 0 | 0
50 | 2050 | Summer | Flex Up, [MW] | 0 | 2 | 0 | 0 | 0 | 0 | 0 | 0 | 0 | 0 | 0 | 0 | 0 | 0 | 0 | 0 | 0 | 0 | 0 | 0 | 0 | 0 | 0 | 0 | 0 | 0
50 | 2050 | Summer | Flex Down, [MW] | 0 | 2 | 0 | 0 | 0 | 0 | 0 | 0 | 0 | 0 | 0 | 0 | 0 | 0 | 0 | 0 | 0 | 0 | 0 | 0 | 0 | 0 | 0 | 0 | 0 | 0
50 | 2050 | Summer | Pc_net, [MW] | 0 | 2 | 0 | 0 | 0 | 0 | 0 | 0 | 0 | 0 | 0 | 0 | 0 | 0 | 0 | 0 | 0 | 0 | 0 | 0 | 0 | 0 | 0 | 0 | 0 | 0
50 | 2050 | Summer | Qc, [MVAr] | 0 | 2 | 0 | 0 | 0 | 0 | 0 | 0 | 0 | 0 | 0 | 0 | 0 | 0 | 0 | 0 | 0 | 0 | 0 | 0 | 0 | 0 | 0 | 0 | 0 | 0
51 | 2050 | Summer | Pc, [MW] | 0 | 2 | 0 | 0 | 0 | 0 | 0 | 0 | 0 | 0 | 0 | 0 | 0 | 0 | 0 | 0 | 0 | 0 | 0 | 0 | 0 | 0 | 0 | 0 | 0 | 0
51 | 2050 | Summer | Flex Up, [MW] | 0 | 2 | 0 | 0 | 0 | 0 | 0 | 0 | 0 | 0 | 0 | 0 | 0 | 0 | 0 | 0 | 0 | 0 | 0 | 0 | 0 | 0 | 0 | 0 | 0 | 0
51 | 2050 | Summer | Flex Down, [MW] | 0 | 2 | 0 | 0 | 0 | 0 | 0 | 0 | 0 | 0 | 0 | 0 | 0 | 0 | 0 | 0 | 0 | 0 | 0 | 0 | 0 | 0 | 0 | 0 | 0 | 0
51 | 2050 | Summer | Pc_net, [MW] | 0 | 2 | 0 | 0 | 0 | 0 | 0 | 0 | 0 | 0 | 0 | 0 | 0 | 0 | 0 | 0 | 0 | 0 | 0 | 0 | 0 | 0 | 0 | 0 | 0 | 0
51 | 2050 | Summer | Qc, [MVAr] | 0 | 2 | 0 | 0 | 0 | 0 | 0 | 0 | 0 | 0 | 0 | 0 | 0 | 0 | 0 | 0 | 0 | 0 | 0 | 0 | 0 | 0 | 0 | 0 | 0 | 0
1 | 2050 | Summer | Pc, [MW] | Expected | - | 0 | 0 | 0 | 0 | 0 | 0 | 0 | 0 | 0 | 0 | 0 | 0 | 0 | 0 | 0 | 0 | 0 | 0 | 0 | 0 | 0 | 0 | 0 | 0
1 | 2050 | Summer | Flex Up, [MW] | Expected | - | 0 | 0 | 0 | 0 | 0 | 0 | 0 | 0 | 0 | 0 | 0 | 0 | 0 | 0 | 0 | 0 | 0 | 0 | 0 | 0 | 0 | 0 | 0 | 0
1 | 2050 | Summer | Flex Down, [MW] | Expected | - | 0 | 0 | 0 | 0 | 0 | 0 | 0 | 0 | 0 | 0 | 0 | 0 | 0 | 0 | 0 | 0 | 0 | 0 | 0 | 0 | 0 | 0 | 0 | 0
1 | 2050 | Summer | Pc_net, [MW] | Expected | - | 0 | 0 | 0 | 0 | 0 | 0 | 0 | 0 | 0 | 0 | 0 | 0 | 0 | 0 | 0 | 0 | 0 | 0 | 0 | 0 | 0 | 0 | 0 | 0
1 | 2050 | Summer | Qc, [MVAr] | Expected | - | 0 | 0 | 0 | 0 | 0 | 0 | 0 | 0 | 0 | 0 | 0 | 0 | 0 | 0 | 0 | 0 | 0 | 0 | 0 | 0 | 0 | 0 | 0 | 0
2 | 2050 | Summer | Pc, [MW] | Expected | - | 1.0146 | 0.98433 | 0.87084 | 0.82542 | 0.77945 | 0.78414 | 0.82087 | 0.4049 | 0.41568 | 0.45307 | 0.41498 | 0.40534 | 0.42792 | 0.4377 | 0.41721 | 0.43025 | 0.4579 | 0.45381 | 0.41344 | 0.4349 | 0.44535 | 0.43553 | 0.92552 | 0.96797
2 | 2050 | Summer | Flex Up, [MW] | Expected | - | 2.8261e-07 | 0.19476 | 1.0887e-07 | 8.4036e-08 | 6.4903e-08 | 6.0293e-08 | 1.5685e-07 | 2.1959 | 2.0514 | 2.7944 | 2.7614 | 2.6496 | 2.6653 | 2.3497 | 2.2375 | 2.1369 | 2.0896 | 2.0384 | 1.4626 | 1.0607 | 1.2584 | 1.117 | 0.11746 | 0.1521
2 | 2050 | Summer | Flex Down, [MW] | Expected | - | 2.2803 | 2.2014 | 2.5055 | 2.6564 | 2.7947 | 2.9021 | 2.8542 | 0.51379 | 0.3548 | 0.88285 | 0.84321 | 0.81529 | 0.56358 | 0.72708 | 0.74202 | 0.67295 | 0.62732 | 0.58015 | 0.12606 | 0.61009 | 0.5034 | 0.73357 | 1.8506 | 1.992
2 | 2050 | Summer | Pc_net, [MW] | Expected | - | -1.2657 | -1.0223 | -1.6346 | -1.8309 | -2.0153 | -2.1179 | -2.0333 | 2.087 | 2.1123 | 2.3646 | 2.3331 | 2.2396 | 2.5297 | 2.0603 | 1.9127 | 1.8942 | 1.9202 | 1.912 | 1.75 | 0.88546 | 1.2003 | 0.81895 | -0.80761 | -0.87189
2 | 2050 | Summer | Qc, [MVAr] | Expected | - | 0.090678 | 0.096329 | 0.091838 | 0.088123 | 0.085659 | 0.090488 | 0.083073 | 0.13663 | 0.1615 | 0.16851 | 0.16122 | 0.16319 | 0.17181 | 0.16988 | 0.12853 | 0.16228 | 0.16265 | 0.14509 | 0.11913 | 0.11432 | 0.11713 | 0.11314 | 0.087528 | 0.084072
3 | 2050 | Summer | Pc, [MW] | Expected | - | 1.1974 | 1.1436 | 1.0201 | 0.94453 | 0.89062 | 0.90379 | 0.96985 | 0.63825 | 0.69209 | 0.7743 | 0.70064 | 0.70871 | 0.72249 | 0.70851 | 0.63058 | 0.64696 | 0.69052 | 0.69412 | 0.69208 | 0.75393 | 0.78994 | 0.75431 | 1.1845 | 1.1807
3 | 2050 | Summer | Flex Up, [MW] | Expected | - | 0.50387 | 0.90588 | 1.3245 | 1.3871 | 1.4938 | 1.6862 | 1.0755 | 1.0233 | 1.7393 | 2.9891 | 1.6727 | 2.8285 | 2.6745 | 2.4628 | 1.2137 | 1.102 | 1.0228 | 0.97646 | 0.38334 | 0.40192 | 1.4403 | 0.42377 | 0.27552 | 0.3266
3 | 2050 | Summer | Flex Down, [MW] | Expected | - | 1.7764 | 1.4902 | 1.181 | 1.2692 | 1.3009 | 1.2158 | 1.7785 | 1.6861 | 0.66689 | 0.68842 | 1.9324 | 0.63692 | 0.55461 | 0.61416 | 1.766 | 1.7078 | 1.6941 | 1.642 | 1.2053 | 1.2688 | 0.32142 | 1.4268 | 1.6925 | 1.8174
3 | 2050 | Summer | Pc_net, [MW] | Expected | - | -0.075123 | 0.55933 | 1.1636 | 1.0624 | 1.0835 | 1.3741 | 0.26684 | -0.024499 | 1.7646 | 3.075 | 0.44096 | 2.9003 | 2.8424 | 2.5571 | 0.078276 | 0.041156 | 0.019208 | 0.02855 | -0.12993 | -0.11292 | 1.9089 | -0.24869 | -0.23253 | -0.31016
3 | 2050 | Summer | Qc, [MVAr] | Expected | - | -0.051642 | -0.098861 | -0.10633 | -0.12982 | -0.14164 | -0.13832 | -0.13676 | 0.17829 | 0.25913 | 0.33202 | 0.17097 | 0.11767 | 0.0612 | 0.082596 | -0.00068612 | -0.0026097 | 0.012403 | 0.069874 | 0.23129 | 0.27813 | 0.19086 | 0.13551 | 0.030637 | -0.045579
4 | 2050 | Summer | Pc, [MW] | Expected | - | 2.2037 | 2.0869 | 1.8906 | 1.8672 | 1.7949 | 1.8092 | 2.2354 | 2.1934 | 2.3115 | 2.274 | 2.2466 | 2.3829 | 2.4579 | 2.3008 | 2.1052 | 2.0077 | 2.0486 | 2.0194 | 1.9737 | 2.1293 | 2.229 | 2.1517 | 2.4501 | 2.2309
4 | 2050 | Summer | Flex Up, [MW] | Expected | - | 1.1223 | 1.135 | 1.1288 | 1.2546 | 1.3481 | 1.4977 | 1.545 | 1.5213 | 0.30054 | 3.4028 | 2.062 | 1.1647 | 2.9782 | 0.61522 | 1.5975 | 1.554 | 1.5391 | 1.4356 | 0.82194 | 0.83754 | 0.1494 | 0.92921 | 0.65156 | 0.74102
4 | 2050 | Summer | Flex Down, [MW] | Expected | - | 1.1579 | 1.2611 | 1.3767 | 1.4017 | 1.4466 | 1.4043 | 1.3091 | 1.1881 | 2.1058 | 0.27427 | 1.5428 | 2.3004 | 0.25077 | 2.4618 | 1.3821 | 1.2558 | 1.1778 | 1.183 | 0.76673 | 0.8332 | 1.6123 | 0.92133 | 1.3165 | 1.403
4 | 2050 | Summer | Pc_net, [MW] | Expected | - | 2.1681 | 1.9608 | 1.6427 | 1.7201 | 1.6963 | 1.9026 | 2.4712 | 2.5266 | 0.50627 | 5.4026 | 2.7658 | 1.2472 | 5.1854 | 0.45428 | 2.3206 | 2.3058 | 2.4099 | 2.272 | 2.0289 | 2.1336 | 0.76608 | 2.1596 | 1.7852 | 1.569
4 | 2050 | Summer | Qc, [MVAr] | Expected | - | -0.42295 | -0.72482 | -1.053 | -1.0268 | -1.0493 | -1.0368 | -0.40027 | 0.53897 | 0.80362 | 0.82874 | 0.70275 | 0.91668 | 0.78678 | 0.57763 | 0.2778 | 0.044408 | 0.16484 | 0.11008 | -0.17549 | 0.055237 | 0.1695 | 0.0047076 | -0.62166 | -0.961
5 | 2050 | Summer | Pc, [MW] | Expected | - | 2.348 | 1.9637 | 1.5591 | 1.7098 | 1.497 | 1.315 | 2.3282 | 3.3938 | 4.1157 | 4.3422 | 4.3626 | 3.9959 | 4.3142 | 3.9959 | 3.5357 | 3.2868 | 3.0352 | 2.8784 | 3.6015 | 4.1472 | 4.62 | 4.7027 | 4.0735 | 3.1208
5 | 2050 | Summer | Flex Up, [MW] | Expected | - | 2.737e-07 | 0.059494 | 0.15499 | 0.14584 | 0.27585 | 0.18245 | 0.032424 | 2.7096 | 2.4063 | 2.1403 | 3.5166 | 3.3765 | 1.8444 | 3.077 | 2.6591 | 2.0772 | 0.3156 | 0.47398 | 0.66614 | 1.6049 | 1.6895 | 1.7233 | 0.20119 | 0.00064147
5 | 2050 | Summer | Flex Down, [MW] | Expected | - | 2.2803 | 2.3367 | 2.3505 | 2.5105 | 2.5189 | 2.7196 | 2.8217 | 4.9512e-07 | 6.8187e-07 | 1.5368 | 0.088089 | 0.088624 | 1.3845 | 3.7921e-07 | 0.32052 | 0.73274 | 2.4014 | 2.1446 | 0.92254 | 0.0658 | 0.072203 | 0.12727 | 1.7668 | 2.1434
5 | 2050 | Summer | Pc_net, [MW] | Expected | - | 0.06776 | -0.31342 | -0.63637 | -0.65484 | -0.74598 | -1.2222 | -0.46108 | 6.1034 | 6.522 | 4.9457 | 7.7911 | 7.2837 | 4.7741 | 7.0729 | 5.8743 | 4.6312 | 0.94936 | 1.2078 | 3.3451 | 5.6863 | 6.2373 | 6.2987 | 2.5079 | 0.97799
5 | 2050 | Summer | Qc, [MVAr] | Expected | - | -3.2135 | -3.2436 | -3.3206 | -3.3301 | -3.3891 | -3.5326 | -3.2168 | -2.2337 | -1.7789 | -1.9088 | -2.2723 | -2.5096 | -2.4153 | -2.5997 | -2.5074 | -2.8128 | -3.0286 | -2.7152 | -1.9973 | -1.8429 | -1.8855 | -2.2439 | -2.7224 | -2.8454
6 | 2050 | Summer | Pc, [MW] | Expected | - | 1.5785 | 1.4716 | 1.3111 | 1.2505 | 1.2287 | 1.2272 | 1.3336 | 1.0083 | 1.1078 | 1.2062 | 1.2589 | 1.3164 | 1.3522 | 1.2932 | 1.2312 | 1.2181 | 1.234 | 1.2251 | 1.215 | 1.2582 | 1.3691 | 1.3549 | 1.7981 | 1.7033
6 | 2050 | Summer | Flex Up, [MW] | Expected | - | 2.1243 | 2.3292 | 2.4792 | 2.5744 | 2.6562 | 2.717 | 2.6113 | 0.19507 | 0.62111 | 3.1831e-07 | 0.53365 | 0.21494 | 0.1775 | 0.68128 | 0.75949 | 0.94339 | 2.4988 | 2.4778 | 1.1939 | 0.39743 | 2.5348e-05 | 7.3664e-06 | 1.1869 | 1.9605
6 | 2050 | Summer | Flex Down, [MW] | Expected | - | 0.15594 | 0.066932 | 0.026258 | 0.081966 | 0.1385 | 0.18509 | 0.24289 | 2.5145 | 1.7852 | 3.6771 | 3.0709 | 3.2502 | 3.0515 | 2.3957 | 2.22 | 1.8665 | 0.21831 | 0.1409 | 0.39478 | 1.2733 | 1.7617 | 1.8506 | 0.78113 | 0.18357
6 | 2050 | Summer | Pc_net, [MW] | Expected | - | 3.5469 | 3.7339 | 3.7641 | 3.7429 | 3.7464 | 3.7591 | 3.702 | -1.3112 | -0.056286 | -2.4709 | -1.2784 | -1.7188 | -1.5217 | -0.42114 | -0.22933 | 0.29491 | 3.5144 | 3.562 | 2.0141 | 0.38227 | -0.39262 | -0.49571 | 2.2038 | 3.4802
6 | 2050 | Summer | Qc, [MVAr] | Expected | - | -0.47963 | -0.59766 | -0.69194 | -0.70572 | -0.71592 | -0.7762 | -0.72471 | -0.37597 | -0.06425 | 0.14614 | 0.32081 | 0.36181 | 0.29335 | 0.20642 | 0.086133 | 0.024841 | -0.0063316 | -0.015165 | -0.0014757 | -0.071864 | 0.11222 | 0.051288 | -0.0094863 | -0.16914
7 | 2050 | Summer | Pc, [MW] | Expected | - | 0.98118 | 0.94933 | 0.83068 | 0.79396 | 0.75448 | 0.75546 | 0.80619 | 0.40043 | 0.40809 | 0.44998 | 0.42055 | 0.42495 | 0.43604 | 0.4319 | 0.41074 | 0.41022 | 0.44281 | 0.438 | 0.39677 | 0.4236 | 0.4428 | 0.42661 | 0.91264 | 0.95982
7 | 2050 | Summer | Flex Up, [MW] | Expected | - | 0.56772 | 0.62183 | 0.67885 | 0.74952 | 0.83297 | 0.81392 | 0.82321 | 2.244 | 1.4858 | 1.0071 | 1.5475 | 1.4759 | 0.55221 | 1.256 | 1.9665 | 2.1078 | 2.1679 | 2.0696 | 1.559 | 1.2212 | 1.0982 | 1.3411 | 1.5109 | 1.6348
7 | 2050 | Summer | Flex Down, [MW] | Expected | - | 1.7125 | 1.7743 | 1.8266 | 1.9067 | 1.9615 | 2.088 | 2.0308 | 0.46556 | 0.92049 | 2.6706 | 2.0573 | 1.9892 | 2.677 | 1.821 | 1.0133 | 0.70196 | 0.54922 | 0.54903 | 0.029659 | 0.44953 | 0.66355 | 0.5094 | 0.45706 | 0.50929
7 | 2050 | Summer | Pc_net, [MW] | Expected | - | -0.1636 | -0.20309 | -0.31703 | -0.36322 | -0.37407 | -0.51861 | -0.4014 | 2.1788 | 0.97337 | -1.2136 | -0.089316 | -0.088355 | -1.6887 | -0.1331 | 1.364 | 1.816 | 2.0615 | 1.9586 | 1.9261 | 1.1953 | 0.87746 | 1.2583 | 1.9665 | 2.0853
7 | 2050 | Summer | Qc, [MVAr] | Expected | - | 0.093324 | 0.10366 | 0.083656 | 0.093526 | 0.095671 | 0.095473 | 0.085978 | 0.14283 | 0.16329 | 0.17307 | 0.15586 | 0.18174 | 0.18561 | 0.17069 | 0.14945 | 0.13777 | 0.15481 | 0.1498 | 0.1244 | 0.12146 | 0.13341 | 0.11594 | 0.095466 | 0.10023
8 | 2050 | Summer | Pc, [MW] | Expected | - | 1.6617 | 1.5527 | 1.433 | 1.4041 | 1.342 | 1.3885 | 1.62 | 1.3209 | 1.5004 | 1.6368 | 1.6237 | 1.6692 | 1.6582 | 1.6774 | 1.6168 | 1.5251 | 1.5603 | 1.5132 | 1.4692 | 1.5144 | 1.5496 | 1.3821 | 1.8344 | 1.7292
8 | 2050 | Summer | Flex Up, [MW] | Expected | - | 1.2794 | 1.4092 | 1.5516 | 1.6604 | 1.7842 | 1.8619 | 1.8088 | 0.93988 | 1.0559 | 1.8819 | 2.0923 | 2.1823 | 2.173 | 2.0962 | 1.9913 | 1.7542 | 1.4664 | 1.1862 | 0.43417 | 0.22456 | 0.11458 | 0.23425 | 0.039302 | 0.11284
8 | 2050 | Summer | Flex Down, [MW] | Expected | - | 1.0008 | 0.98686 | 0.9538 | 0.99587 | 1.0105 | 1.0401 | 1.0452 | 1.7696 | 1.3504 | 1.7952 | 1.5129 | 1.2839 | 1.057 | 0.98101 | 0.98872 | 1.0557 | 1.2506 | 1.4324 | 1.1545 | 1.4462 | 1.6472 | 1.6163 | 1.9287 | 2.0314
8 | 2050 | Summer | Pc_net, [MW] | Expected | - | 1.9403 | 1.9751 | 2.0308 | 2.0686 | 2.1157 | 2.2103 | 2.3836 | 0.49122 | 1.2058 | 1.7235 | 2.2031 | 2.5675 | 2.7743 | 2.7926 | 2.6193 | 2.2236 | 1.7761 | 1.267 | 0.74888 | 0.29274 | 0.017023 | 6.4286e-05 | -0.055072 | -0.1894
8 | 2050 | Summer | Qc, [MVAr] | Expected | - | -0.81856 | -0.84646 | -0.90344 | -0.92124 | -0.89069 | -0.94463 | -0.87725 | -0.50477 | -0.24274 | -0.18667 | -0.060207 | -0.10977 | -0.1261 | -0.13987 | -0.24702 | -0.31984 | -0.36818 | -0.42343 | -0.39267 | -0.45506 | -0.37229 | -0.51207 | -0.61221 | -0.65814
9 | 2050 | Summer | Pc, [MW] | Expected | - | 1.101 | 1.0527 | 0.93375 | 0.88747 | 0.85657 | 0.88244 | 1.1101 | 0.76296 | 0.81275 | 0.85741 | 0.86474 | 0.89387 | 0.88532 | 0.82697 | 0.7378 | 0.71803 | 0.7196 | 0.71067 | 0.68157 | 0.72311 | 0.72653 | 0.68743 | 1.1128 | 1.1112
9 | 2050 | Summer | Flex Up, [MW] | Expected | - | 1.4519 | 0.42239 | 0.48302 | 0.53886 | 0.58723 | 0.60825 | 1.9154 | 0.94979 | 1.156 | 1.9524 | 2.1477 | 2.2471 | 2.0368 | 2.1915 | 2.0818 | 1.8269 | 1.5306 | 1.2368 | 0.63887 | 0.88937 | 0.61947 | 0.8695 | 1.4235 | 1.5292
9 | 2050 | Summer | Flex Down, [MW] | Expected | - | 0.82827 | 1.9737 | 2.0224 | 2.1175 | 2.2075 | 2.2938 | 0.93862 | 1.7598 | 1.2502 | 1.7264 | 1.4581 | 1.2181 | 1.1919 | 0.88534 | 0.8977 | 0.98285 | 1.1863 | 1.3818 | 0.94982 | 0.78136 | 1.1423 | 0.981 | 0.54453 | 0.61483
9 | 2050 | Summer | Pc_net, [MW] | Expected | - | 1.7247 | -0.49867 | -0.60564 | -0.69117 | -0.76368 | -0.80311 | 2.0869 | -0.047048 | 0.7185 | 1.0834 | 1.5543 | 1.9228 | 1.7302 | 2.1331 | 1.9219 | 1.5621 | 1.0638 | 0.56559 | 0.37062 | 0.83112 | 0.20372 | 0.57593 | 1.9917 | 2.0255
9 | 2050 | Summer | Qc, [MVAr] | Expected | - | -0.47391 | -0.47788 | -0.48216 | -0.4842 | -0.47991 | -0.47061 | -0.41356 | -0.35858 | -0.35039 | -0.34287 | -0.33484 | -0.33335 | -0.34602 | -0.35865 | -0.3856 | -0.39663 | -0.40443 | -0.40406 | -0.40862 | -0.42065 | -0.44141 | -0.45501 | -0.46375 | -0.47036
20 | 2050 | Summer | Pc, [MW] | Expected | - | 2.0229 | 1.9003 | 1.7575 | 1.6459 | 1.6179 | 1.6106 | 1.6309 | 1.3333 | 1.2112 | 1.3153 | 1.3966 | 1.5414 | 1.5821 | 1.5445 | 1.4575 | 1.4789 | 1.512 | 1.4892 | 1.4807 | 1.5808 | 1.6706 | 1.6241 | 1.9492 | 2.023
20 | 2050 | Summer | Flex Up, [MW] | Expected | - | 0.26846 | 0.59047 | 0.90967 | 1.1929 | 1.4843 | 1.5848 | 0.24696 | 0.88333 | 1.8187 | 2.9402 | 2.7599 | 2.8325 | 2.9624 | 2.514 | 1.1237 | 0.92214 | 0.81609 | 0.75621 | 0.3912 | 1.1555 | 1.5427 | 1.5824 | 0.016388 | 0.038028
20 | 2050 | Summer | Flex Down, [MW] | Expected | - | 2.0118 | 1.8057 | 1.5958 | 1.4634 | 1.3104 | 1.3172 | 2.6072 | 1.8262 | 0.58748 | 0.737 | 0.84495 | 0.63242 | 0.26663 | 0.563 | 1.8558 | 1.8876 | 1.9007 | 1.8622 | 1.1974 | 0.51523 | 0.21907 | 0.26816 | 1.9517 | 2.106
20 | 2050 | Summer | Pc_net, [MW] | Expected | - | 0.27957 | 0.6851 | 1.0713 | 1.3755 | 1.7919 | 1.8781 | -0.7293 | 0.39049 | 2.4425 | 3.5185 | 3.3116 | 3.7415 | 4.2779 | 3.4955 | 0.72538 | 0.51352 | 0.42732 | 0.38317 | 0.67446 | 2.2211 | 2.9942 | 2.9384 | 0.013938 | -0.045014
20 | 2050 | Summer | Qc, [MVAr] | Expected | - | -0.094423 | -0.36547 | -0.42561 | -0.51936 | -0.52818 | -0.57513 | -0.96911 | -0.42336 | -0.41489 | -0.10375 | -0.031611 | 0.16583 | 0.3395 | 0.24286 | 0.091981 | 0.38562 | 0.29023 | 0.24007 | 0.22897 | 0.22316 | 0.40818 | 0.43187 | -0.071083 | -0.11162
21 | 2050 | Summer | Pc, [MW] | Expected | - | 1.0604 | 1.0115 | 0.89593 | 0.85404 | 0.81212 | 0.82038 | 0.90629 | 0.5078 | 0.53508 | 0.59444 | 0.56423 | 0.56767 | 0.58882 | 0.57834 | 0.55881 | 0.53794 | 0.55314 | 0.55603 | 0.53463 | 0.58035 | 0.62158 | 0.59441 | 1.0608 | 1.0582
21 | 2050 | Summer | Flex Up, [MW] | Expected | - | 0.42897 | 0.71122 | 0.91337 | 1.2326 | 1.3884 | 1.5138 | 1.5227 | 0.23288 | 1.7087 | 1.8822 | 2.3315 | 2.2825 | 2.0952 | 1.8833 | 2.0988 | 1.8984 | 1.0142 | 1.3239 | 1.2516 | 0.96193 | 1.3707 | 1.1636 | 0.030128 | 0.093121
21 | 2050 | Summer | Flex Down, [MW] | Expected | - | 1.8513 | 1.6849 | 1.5921 | 1.4237 | 1.4064 | 1.3882 | 1.3314 | 2.4767 | 0.69739 | 1.7953 | 1.2736 | 1.1826 | 1.1338 | 1.1936 | 0.88096 | 0.91148 | 1.7031 | 1.2947 | 0.33711 | 0.70879 | 0.39104 | 0.68687 | 1.9379 | 2.0509
21 | 2050 | Summer | Pc_net, [MW] | Expected | - | -0.3619 | 0.03778 | 0.21723 | 0.66291 | 0.7941 | 0.94598 | 1.0976 | -1.736 | 1.5464 | 0.68133 | 1.6221 | 1.6676 | 1.5502 | 1.268 | 1.7767 | 1.5248 | -0.13568 | 0.58525 | 1.4491 | 0.83349 | 1.6013 | 1.0712 | -0.84695 | -0.89963
21 | 2050 | Summer | Qc, [MVAr] | Expected | - | -0.24348 | -0.27449 | -0.28167 | -0.27615 | -0.28256 | -0.29622 | -0.13504 | 0.015933 | 0.1073 | 0.1232 | 0.049497 | 0.13973 | 0.13262 | 0.11104 | 0.069434 | -7.9839e-05 | -0.028123 | -0.024503 | -0.016715 | 0.011553 | 0.033928 | -0.024344 | -0.12948 | -0.19759
22 | 2050 | Summer | Pc, [MW] | Expected | - | 0.92804 | 0.88452 | 0.76955 | 0.72216 | 0.68158 | 0.69579 | 0.76464 | 0.34794 | 0.36822 | 0.42223 | 0.40621 | 0.40545 | 0.4133 | 0.40879 | 0.38762 | 0.38003 | 0.40239 | 0.41912 | 0.40412 | 0.43462 | 0.47322 | 0.45044 | 0.93117 | 0.94043
22 | 2050 | Summer | Flex Up, [MW] | Expected | - | 0.37208 | 0.13491 | 0.2896 | 4.1233e-08 | 2.0938e-08 | 1.1317e-08 | 0.010711 | 1.6785 | 1.6044 | 2.5217 | 2.9957 | 3.0348 | 2.9472 | 2.6414 | 2.3228 | 2.0835 | 1.8815 | 1.4941 | 0.99306 | 1.0604 | 0.77751 | 1.0727 | 0.6336 | 0.78316
22 | 2050 | Summer | Flex Down, [MW] | Expected | - | 1.9082 | 2.2612 | 2.2159 | 2.6564 | 2.7947 | 2.9021 | 2.8435 | 1.031 | 0.8019 | 1.1554 | 0.60885 | 0.43027 | 0.28181 | 0.43559 | 0.65691 | 0.72644 | 0.83548 | 1.1244 | 0.59562 | 0.61033 | 0.98423 | 0.77788 | 1.3344 | 1.3608
22 | 2050 | Summer | Pc_net, [MW] | Expected | - | -0.60806 | -1.2418 | -1.1567 | -1.9342 | -2.1132 | -2.2063 | -2.0681 | 0.99544 | 1.1707 | 1.7885 | 2.7931 | 3.01 | 3.0787 | 2.6146 | 2.0535 | 1.7371 | 1.4484 | 0.78886 | 0.80156 | 0.88472 | 0.2665 | 0.74527 | 0.23032 | 0.36277
22 | 2050 | Summer | Qc, [MVAr] | Expected | - | -0.16507 | -0.17694 | -0.18453 | -0.18757 | -0.18254 | -0.184 | -0.15098 | -0.12393 | -0.10553 | -0.088741 | -0.088994 | -0.092473 | -0.10378 | -0.11048 | -0.12131 | -0.12195 | -0.12268 | -0.099616 | -0.087605 | -0.095074 | -0.085486 | -0.097811 | -0.11272 | -0.12583
23 | 2050 | Summer | Pc, [MW] | Expected | - | 1.7932 | 1.7514 | 1.6923 | 1.5518 | 1.4342 | 1.4315 | 1.5047 | 1.1036 | 0.99175 | 0.8836 | 1.0841 | 1.1484 | 1.1614 | 1.175 | 1.0286 | 1.2511 | 1.1898 | 1.1669 | 1.1684 | 1.2704 | 1.3362 | 1.3279 | 1.8283 | 1.891
23 | 2050 | Summer | Flex Up, [MW] | Expected | - | 0.57064 | 0.3789 | 0.35793 | 0.047861 | 0.00075523 | 0.0076897 | 1.2319e-07 | 2.3225 | 1.6614 | 2.5574 | 2.2123 | 1.9476 | 1.5847 | 1.8829 | 2.5556 | 2.4814 | 2.3522 | 2.1675 | 1.5887 | 1.4674 | 0.70015 | 1.3129 | 0.5623 | 0.61259
23 | 2050 | Summer | Flex Down, [MW] | Expected | - | 1.7096 | 2.0172 | 2.1476 | 2.6085 | 2.794 | 2.8944 | 2.8542 | 0.38709 | 0.74481 | 1.1195 | 1.3923 | 1.5174 | 1.6442 | 1.194 | 0.42409 | 0.32856 | 0.36483 | 0.4512 | 4.6942e-06 | 0.20338 | 1.0616 | 0.53764 | 1.4057 | 1.5315
23 | 2050 | Summer | Pc_net, [MW] | Expected | - | 0.65417 | 0.11302 | -0.09738 | -1.0089 | -1.3591 | -1.4552 | -1.3495 | 3.039 | 1.9084 | 2.3215 | 1.9041 | 1.5786 | 1.1018 | 1.8639 | 3.1601 | 3.4039 | 3.1773 | 2.8831 | 2.7571 | 2.5344 | 0.97479 | 2.1032 | 0.98483 | 0.97213
23 | 2050 | Summer | Qc, [MVAr] | Expected | - | -0.17502 | -0.1163 | -0.2051 | -0.17768 | -0.27219 | -0.12823 | -0.4566 | -0.41809 | -0.40072 | -0.47084 | -0.3868 | -0.34485 | 0.096357 | 0.049104 | -0.39541 | -0.15182 | -0.1711 | -0.12365 | -0.025387 | 0.19763 | 0.4869 | 0.55511 | 0.53354 | 0.60787
24 | 2050 | Summer | Pc, [MW] | Expected | - | 1.3859 | 1.3509 | 1.2375 | 1.1919 | 1.1445 | 1.1561 | 1.2745 | 0.85054 | 0.88892 | 0.89928 | 0.87948 | 0.87359 | 0.90006 | 0.89602 | 0.8702 | 0.87328 | 0.90165 | 0.91394 | 0.84265 | 0.88759 | 0.91278 | 0.8804 | 1.3228 | 1.362
24 | 2050 | Summer | Flex Up, [MW] | Expected | - | 0.50831 | 0.70725 | 0.89757 | 1.0445 | 1.2971 | 1.4172 | 1.3567 | 2.0862 | 0.74576 | 1.846 | 1.8411 | 1.9284 | 1.8818 | 2.0292 | 1.9807 | 1.9784 | 2.1902 | 2.092 | 1.1233 | 0.37846 | 0.17258 | 0.19464 | 1.0219 | 0.61425
24 | 2050 | Summer | Flex Down, [MW] | Expected | - | 1.7719 | 1.6888 | 1.6077 | 1.6118 | 1.4976 | 1.4849 | 1.4975 | 0.62324 | 1.6604 | 1.8315 | 1.7637 | 1.537 | 1.3474 | 1.0479 | 0.99879 | 0.83144 | 0.52684 | 0.52664 | 0.46533 | 1.2923 | 1.5892 | 1.6559 | 0.94611 | 1.5298
24 | 2050 | Summer | Pc_net, [MW] | Expected | - | 0.12224 | 0.36937 | 0.52739 | 0.62452 | 0.94395 | 1.0883 | 1.1337 | 2.3135 | -0.025672 | 0.91378 | 0.95689 | 1.2649 | 1.4345 | 1.8773 | 1.8521 | 2.0203 | 2.565 | 2.4793 | 1.5007 | -0.026235 | -0.50383 | -0.5809 | 1.3986 | 0.44645
24 | 2050 | Summer | Qc, [MVAr] | Expected | - | 0.12264 | 0.1093 | 0.08268 | 0.076999 | 0.065862 | 0.071706 | 0.26204 | 0.34139 | 0.44994 | 0.43752 | 0.45663 | 0.45181 | 0.45311 | 0.40228 | 0.35042 | 0.33539 | 0.32731 | 0.35293 | 0.22355 | 0.24907 | 0.29167 | 0.22078 | 0.11143 | 0.096956
25 | 2050 | Summer | Pc, [MW] | Expected | - | 1.672 | 1.587 | 1.4571 | 1.3957 | 1.3641 | 1.4185 | 1.6109 | 1.322 | 1.4388 | 1.5708 | 1.6449 | 1.6754 | 1.6468 | 1.5343 | 1.3662 | 1.3627 | 1.3963 | 1.3731 | 1.3795 | 1.4845 | 1.5374 | 1.4134 | 1.8104 | 1.7119
25 | 2050 | Summer | Flex Up, [MW] | Expected | - | 1.5401 | 1.9799 | 1.9236 | 2.3621 | 2.4381 | 2.4338 | 2.3214 | 1.7662 | 0.8314 | 1.0147 | 0.88075 | 0.73275 | 0.537 | 0.84182 | 1.5529 | 1.4386 | 1.6468 | 1.3784 | 0.41438 | 0.13241 | 0.027665 | 0.16497 | 1.5253 | 1.4491
25 | 2050 | Summer | Flex Down, [MW] | Expected | - | 0.74023 | 0.41627 | 0.58185 | 0.29422 | 0.35667 | 0.46828 | 0.53272 | 0.9433 | 1.5748 | 2.663 | 2.7245 | 2.7328 | 2.692 | 2.2352 | 1.4266 | 1.3713 | 1.0703 | 1.2403 | 1.1743 | 1.5383 | 1.7341 | 1.6856 | 0.44273 | 0.69492
25 | 2050 | Summer | Pc_net, [MW] | Expected | - | 2.4718 | 3.1506 | 2.7989 | 3.4637 | 3.4455 | 3.3839 | 3.3996 | 2.1449 | 0.69533 | -0.077383 | -0.19886 | -0.32463 | -0.50822 | 0.14094 | 1.4926 | 1.4299 | 1.9728 | 1.5112 | 0.61956 | 0.078591 | -0.16903 | -0.1072 | 2.893 | 2.4661
25 | 2050 | Summer | Qc, [MVAr] | Expected | - | 0.91356 | 0.91537 | 0.9262 | 0.93117 | 0.96207 | 0.91864 | 0.85723 | 0.78544 | 0.66166 | 0.49716 | 0.52593 | 0.58033 | 0.48265 | 0.63667 | 0.6794 | 0.68478 | 0.65689 | 0.66826 | 0.6299 | 0.719 | 0.75174 | 0.86361 | 0.80163 | 0.82509
26 | 2050 | Summer | Pc, [MW] | Expected | - | 1.0146 | 0.98433 | 0.87084 | 0.82542 | 0.77945 | 0.78414 | 0.82087 | 0.4049 | 0.41568 | 0.45307 | 0.41498 | 0.40534 | 0.42792 | 0.4377 | 0.41721 | 0.43025 | 0.4579 | 0.45381 | 0.41344 | 0.4349 | 0.44535 | 0.43553 | 0.92552 | 0.96797
26 | 2050 | Summer | Flex Up, [MW] | Expected | - | 1.2643 | 1.5313 | 1.6456 | 2.0101 | 2.1138 | 2.1936 | 2.2822 | 0.68831 | 0.83582 | 1.4825 | 1.6121 | 1.8645 | 2.0155 | 1.8823 | 1.898 | 1.6678 | 1.4356 | 1.0289 | 0.08102 | 5.978e-06 | 0.11352 | 4.6038e-06 | 0.48021 | 1.2073
26 | 2050 | Summer | Flex Down, [MW] | Expected | - | 1.0159 | 0.86478 | 0.85981 | 0.64614 | 0.68085 | 0.70826 | 0.57192 | 2.0213 | 1.5703 | 2.1956 | 1.9928 | 1.6008 | 1.2144 | 1.1951 | 1.0817 | 1.1421 | 1.2813 | 1.5896 | 1.5077 | 1.6707 | 1.6482 | 1.8506 | 1.4878 | 0.93674
26 | 2050 | Summer | Pc_net, [MW] | Expected | - | 1.263 | 1.6508 | 1.6567 | 2.1894 | 2.2124 | 2.2695 | 2.5311 | -0.92806 | -0.31884 | -0.26006 | 0.034315 | 0.66901 | 1.229 | 1.1249 | 1.2335 | 0.95596 | 0.61224 | -0.10687 | -1.0132 | -1.2358 | -1.0894 | -1.415 | -0.082111 | 1.2385
26 | 2050 | Summer | Qc, [MVAr] | Expected | - | 0.090678 | 0.096329 | 0.091838 | 0.088123 | 0.085659 | 0.090488 | 0.083073 | 0.13663 | 0.1615 | 0.16851 | 0.16122 | 0.16319 | 0.17181 | 0.16988 | 0.12853 | 0.16228 | 0.16265 | 0.14509 | 0.11913 | 0.11432 | 0.11713 | 0.11314 | 0.087528 | 0.084072
50 | 2050 | Summer | Pc, [MW] | Expected | - | 0 | 0 | 0 | 0 | 0 | 0 | 0 | 0 | 0 | 0 | 0 | 0 | 0 | 0 | 0 | 0 | 0 | 0 | 0 | 0 | 0 | 0 | 0 | 0
50 | 2050 | Summer | Flex Up, [MW] | Expected | - | 0 | 0 | 0 | 0 | 0 | 0 | 0 | 0 | 0 | 0 | 0 | 0 | 0 | 0 | 0 | 0 | 0 | 0 | 0 | 0 | 0 | 0 | 0 | 0
50 | 2050 | Summer | Flex Down, [MW] | Expected | - | 0 | 0 | 0 | 0 | 0 | 0 | 0 | 0 | 0 | 0 | 0 | 0 | 0 | 0 | 0 | 0 | 0 | 0 | 0 | 0 | 0 | 0 | 0 | 0
50 | 2050 | Summer | Pc_net, [MW] | Expected | - | 0 | 0 | 0 | 0 | 0 | 0 | 0 | 0 | 0 | 0 | 0 | 0 | 0 | 0 | 0 | 0 | 0 | 0 | 0 | 0 | 0 | 0 | 0 | 0
50 | 2050 | Summer | Qc, [MVAr] | Expected | - | 0 | 0 | 0 | 0 | 0 | 0 | 0 | 0 | 0 | 0 | 0 | 0 | 0 | 0 | 0 | 0 | 0 | 0 | 0 | 0 | 0 | 0 | 0 | 0
51 | 2050 | Summer | Pc, [MW] | Expected | - | 0 | 0 | 0 | 0 | 0 | 0 | 0 | 0 | 0 | 0 | 0 | 0 | 0 | 0 | 0 | 0 | 0 | 0 | 0 | 0 | 0 | 0 | 0 | 0
51 | 2050 | Summer | Flex Up, [MW] | Expected | - | 0 | 0 | 0 | 0 | 0 | 0 | 0 | 0 | 0 | 0 | 0 | 0 | 0 | 0 | 0 | 0 | 0 | 0 | 0 | 0 | 0 | 0 | 0 | 0
51 | 2050 | Summer | Flex Down, [MW] | Expected | - | 0 | 0 | 0 | 0 | 0 | 0 | 0 | 0 | 0 | 0 | 0 | 0 | 0 | 0 | 0 | 0 | 0 | 0 | 0 | 0 | 0 | 0 | 0 | 0
51 | 2050 | Summer | Pc_net, [MW] | Expected | - | 0 | 0 | 0 | 0 | 0 | 0 | 0 | 0 | 0 | 0 | 0 | 0 | 0 | 0 | 0 | 0 | 0 | 0 | 0 | 0 | 0 | 0 | 0 | 0
51 | 2050 | Summer | Qc, [MVAr] | Expected | - | 0 | 0 | 0 | 0 | 0 | 0 | 0 | 0 | 0 | 0 | 0 | 0 | 0 | 0 | 0 | 0 | 0 | 0 | 0 | 0 | 0 | 0 | 0 | 0
1 | 2050 | Winter | Pc, [MW] | 0 | 0 | 0 | 0 | 0 | 0 | 0 | 0 | 0 | 0 | 0 | 0 | 0 | 0 | 0 | 0 | 0 | 0 | 0 | 0 | 0 | 0 | 0 | 0 | 0 | 0
1 | 2050 | Winter | Flex Up, [MW] | 0 | 0 | 0 | 0 | 0 | 0 | 0 | 0 | 0 | 0 | 0 | 0 | 0 | 0 | 0 | 0 | 0 | 0 | 0 | 0 | 0 | 0 | 0 | 0 | 0 | 0
1 | 2050 | Winter | Flex Down, [MW] | 0 | 0 | 0 | 0 | 0 | 0 | 0 | 0 | 0 | 0 | 0 | 0 | 0 | 0 | 0 | 0 | 0 | 0 | 0 | 0 | 0 | 0 | 0 | 0 | 0 | 0
1 | 2050 | Winter | Pc_net, [MW] | 0 | 0 | 0 | 0 | 0 | 0 | 0 | 0 | 0 | 0 | 0 | 0 | 0 | 0 | 0 | 0 | 0 | 0 | 0 | 0 | 0 | 0 | 0 | 0 | 0 | 0
1 | 2050 | Winter | Qc, [MVAr] | 0 | 0 | 0 | 0 | 0 | 0 | 0 | 0 | 0 | 0 | 0 | 0 | 0 | 0 | 0 | 0 | 0 | 0 | 0 | 0 | 0 | 0 | 0 | 0 | 0 | 0
2 | 2050 | Winter | Pc, [MW] | 0 | 0 | 1.0016 | 0.96651 | 0.85245 | 0.81693 | 0.76751 | 0.77081 | 0.81362 | 0.42965 | 0.42939 | 0.46358 | 0.4295 | 0.42495 | 0.43706 | 0.44241 | 0.39917 | 0.42559 | 0.47442 | 0.4738 | 0.42854 | 0.43723 | 0.44663 | 0.43047 | 0.91168 | 0.95584
2 | 2050 | Winter | Flex Up, [MW] | 0 | 0 | 0.42462 | 0.56657 | 0.78447 | 0.97765 | 1.1377 | 1.2956 | 0.68554 | 1.0002 | 0.88495 | 1.5081 | 3.5967 | 3.2784 | 3.229 | 3.077 | 2.9149 | 2.7194 | 1.1295 | 0.89375 | 0.57709 | 0.33548 | 0.30003 | 7.7188e-09 | 1.6173e-07 | 0.48993
2 | 2050 | Winter | Flex Down, [MW] | 0 | 0 | 1.8561 | 1.831 | 1.7267 | 1.6884 | 1.6619 | 1.649 | 2.2481 | 1.9239 | 1.6033 | 2.494 | 0.0080017 | 0.18673 | 1.2086e-06 | 7.3493e-07 | 0.06478 | 0.09059 | 1.6126 | 1.8631 | 1.021 | 1.3386 | 1.4633 | 1.8506 | 1.968 | 1.6572
2 | 2050 | Winter | Pc_net, [MW] | 0 | 0 | -0.42986 | -0.2979 | -0.089765 | 0.10623 | 0.24332 | 0.4175 | -0.74896 | -0.49407 | -0.28891 | -0.52235 | 4.0182 | 3.5166 | 3.6661 | 3.5194 | 3.2493 | 3.0544 | -0.0086868 | -0.49554 | -0.015369 | -0.56585 | -0.71661 | -1.4201 | -1.0564 | -0.21145
2 | 2050 | Winter | Qc, [MVAr] | 0 | 0 | 0.11161 | 0.078857 | 0.06836 | 0.087626 | 0.075449 | 0.062032 | 0.051325 | 0.17936 | 0.18757 | 0.16088 | 0.18744 | 0.17417 | 0.17493 | 0.15621 | 0.092695 | 0.14513 | 0.17406 | 0.16241 | 0.11351 | 0.11776 | 0.10968 | 0.068037 | 0.054274 | 0.056252
3 | 2050 | Winter | Pc, [MW] | 0 | 0 | 1.1019 | 1.0662 | 0.94625 | 0.90105 | 0.8616 | 0.88665 | 0.99883 | 0.61531 | 0.65164 | 0.70487 | 0.67053 | 0.64652 | 0.64261 | 0.62822 | 0.59089 | 0.61142 | 0.68827 | 0.79465 | 0.73535 | 0.71199 | 0.70651 | 0.66659 | 1.1309 | 1.1276
3 | 2050 | Winter | Flex Up, [MW] | 0 | 0 | 1.7476 | 1.983 | 2.2304 | 2.3428 | 2.5229 | 1.9309 | 0.43066 | 1.2278 | 2.4063 | 3.6771 | 1.4465 | 1.3216 | 1.0075 | 0.80562 | 1.0497 | 1.0212 | 0.531 | 2.6187 | 0.086136 | 0.063149 | 0.025943 | 0.37129 | 0.75686 | 1.0285
3 | 2050 | Winter | Flex Down, [MW] | 0 | 0 | 0.56878 | 0.42391 | 0.27586 | 0.31552 | 0.27253 | 1.2262 | 2.4371 | 1.6305 | 8.5101e-09 | -5.9816e-08 | 2.7765 | 2.6704 | 2.4868 | 2.413 | 2.1822 | 2.0086 | 2.2219 | 3.159e-08 | 1.5026 | 1.6076 | 1.7358 | 1.4856 | 1.2405 | 1.1512
3 | 2050 | Winter | Pc_net, [MW] | 0 | 0 | 2.2808 | 2.6252 | 2.9007 | 2.9283 | 3.112 | 1.5913 | -1.0076 | 0.21264 | 3.058 | 4.3819 | -0.65949 | -0.70228 | -0.83672 | -0.97914 | -0.54161 | -0.37606 | -1.0026 | 3.4134 | -0.68107 | -0.83247 | -1.0034 | -0.44775 | 0.64726 | 1.005
3 | 2050 | Winter | Qc, [MVAr] | 0 | 0 | -0.3637 | -0.36362 | -0.37365 | -0.39077 | -0.38702 | -0.35519 | -0.22522 | -0.043294 | -0.046524 | -0.030832 | -0.02716 | -0.12121 | -0.17708 | -0.22955 | -0.22783 | -0.23168 | -0.18216 | 0.05987 | -0.0084377 | -0.099601 | -0.18462 | -0.24286 | -0.26636 | -0.30496
4 | 2050 | Winter | Pc, [MW] | 0 | 0 | 1.8578 | 1.7659 | 1.6268 | 1.6054 | 1.5723 | 1.7239 | 2.4935 | 2.3698 | 2.4639 | 2.427 | 2.3104 | 2.4389 | 2.2847 | 2.1923 | 1.9111 | 1.9102 | 2.0085 | 2.1601 | 1.959 | 2.0523 | 2.0087 | 1.8954 | 2.1097 | 1.9897
4 | 2050 | Winter | Flex Up, [MW] | 0 | 0 | 0.72376 | 0.73321 | 0.83504 | 0.95487 | 1.0429 | 1.2444 | 1.4604 | 1.188 | 2.4063 | 3.6771 | 2.0716 | 2.0466 | 1.9286 | 1.808 | 1.6246 | 1.5374 | 1.4326 | 0.71127 | 0.77139 | 0.87925 | 0.92351 | 0.92169 | 0.66779 | 0.73783
4 | 2050 | Winter | Flex Down, [MW] | 0 | 0 | 1.6004 | 1.7211 | 1.7542 | 1.8178 | 1.8862 | 1.7694 | 1.4981 | 1.6036 | 2.6748e-07 | -4.1115e-08 | 1.7647 | 1.6158 | 1.4572 | 1.4449 | 1.5103 | 1.3991 | 1.39 | 1.9077 | 0.82192 | 0.80177 | 0.85238 | 0.94554 | 1.3214 | 1.4448
4 | 2050 | Winter | Pc_net, [MW] | 0 | 0 | 0.98119 | 0.77804 | 0.70769 | 0.74248 | 0.729 | 1.1989 | 2.4557 | 1.9542 | 4.8703 | 6.1041 | 2.6173 | 2.8698 | 2.7561 | 2.5554 | 2.0254 | 2.0485 | 2.0512 | 0.96365 | 1.9085 | 2.1298 | 2.0799 | 1.8715 | 1.4561 | 1.2828
4 | 2050 | Winter | Qc, [MVAr] | 0 | 0 | -1.323 | -1.4275 | -1.4537 | -1.4342 | -1.4354 | -1.1986 | -0.044634 | 0.61798 | 0.78762 | 0.54868 | 0.32395 | 0.64257 | 0.40517 | 0.12293 | -0.48633 | -0.48653 | -0.40079 | -0.20219 | -0.49279 | -0.28078 | -0.38549 | -0.63938 | -1.0101 | -1.1403
5 | 2050 | Winter | Pc, [MW] | 0 | 0 | 1.6831 | 1.3312 | 1.226 | 1.1174 | 1.1034 | 1.6971 | 2.9021 | 3.0169 | 3.3064 | 3.1411 | 3.0822 | 2.8624 | 2.8068 | 2.6618 | 2.5434 | 2.6046 | 3.2743 | 4.8587 | 4.3554 | 3.7295 | 3.6225 | 3.2397 | 2.9737 | 2.5114
5 | 2050 | Winter | Flex Up, [MW] | 0 | 0 | 2.1663e-08 | 0.066839 | 0.1192 | 0.18805 | 0.20045 | 0.3975 | 0.19827 | 2.7096 | 1.7766 | 1.6648 | 3.6047 | 3.4651 | 3.229 | 3.077 | 0.34484 | 0.16419 | 2.7171 | 2.6187 | 1.5887 | 1.6708 | 1.5447 | 2.0067e-07 | 1.2799e-07 | 5.0811e-08
5 | 2050 | Winter | Flex Down, [MW] | 0 | 0 | 2.2803 | 2.3293 | 2.3863 | 2.4684 | 2.5943 | 2.5146 | 2.6561 | 3.9494e-08 | 0.63007 | 2.0191 | 8.7712e-08 | 1.5491e-08 | 1.3229e-07 | 2.7226e-08 | 2.6419 | 2.6458 | 3.9076e-07 | -2.5236e-08 | 9.9973e-08 | 3.3798e-07 | 0.21747 | 1.8506 | 1.968 | 2.1441
5 | 2050 | Winter | Pc_net, [MW] | 0 | 0 | -0.59723 | -0.93127 | -1.0411 | -1.1629 | -1.2905 | -0.42 | 0.44423 | 5.7265 | 4.4529 | 2.7868 | 6.6869 | 6.3275 | 6.0358 | 5.7387 | 0.24631 | 0.123 | 5.9914 | 7.4774 | 5.9441 | 5.4002 | 4.9497 | 1.3892 | 1.0056 | 0.36734
5 | 2050 | Winter | Qc, [MVAr] | 0 | 0 | -3.4173 | -3.4512 | -3.4864 | -3.5169 | -3.5326 | -3.2296 | -2.8021 | -2.5583 | -2.6332 | -2.9171 | -3.1114 | -3.2945 | -3.2984 | -3.359 | -3.3885 | -3.2875 | -2.783 | -1.6587 | -2.1395 | -2.5952 | -2.7938 | -2.9557 | -3.1245 | -3.1396
6 | 2050 | Winter | Pc, [MW] | 0 | 0 | 1.459 | 1.3693 | 1.2101 | 1.1753 | 1.1459 | 1.2261 | 1.468 | 1.1098 | 1.1369 | 1.2145 | 1.2112 | 1.2184 | 1.2124 | 1.1707 | 1.1638 | 1.1618 | 1.2561 | 1.4199 | 1.374 | 1.3691 | 1.3696 | 1.2862 | 1.6696 | 1.6256
6 | 2050 | Winter | Flex Up, [MW] | 0 | 0 | 2.1856 | 2.3954 | 2.5055 | 2.6272 | 2.7327 | 2.724 | 2.536 | 0.95215 | -2.9648e-08 | -4.1146e-08 | 1.6212e-07 | 2.5369 | 1.4426e-07 | 0.036761 | 2.6879 | 2.6098 | 7.6538e-08 | 0.11581 | 4.8485e-07 | 1.6691e-07 | 8.4248e-08 | 1.5929 | 1.5081 | 1.9088
6 | 2050 | Winter | Flex Down, [MW] | 0 | 0 | 0.094706 | 0.00077469 | 1.4605e-08 | 0.029209 | 0.062058 | 0.17803 | 0.32451 | 1.7879 | 2.4063 | 3.6771 | 3.6047 | 1.506 | 3.229 | 3.0402 | 0.2947 | 0.20035 | 2.7171 | 2.5029 | 1.5887 | 1.6708 | 1.7618 | 0.25917 | 0.48376 | 0.23561
6 | 2050 | Winter | Pc_net, [MW] | 0 | 0 | 3.5499 | 3.7639 | 3.7156 | 3.7732 | 3.8165 | 3.7722 | 3.6795 | 0.274 | -1.2695 | -2.4625 | -2.3936 | 2.2492 | -2.0166 | -1.8327 | 3.5569 | 3.5713 | -1.461 | -0.9672 | -0.21466 | -0.30163 | -0.39221 | 2.6199 | 2.6939 | 3.2988
6 | 2050 | Winter | Qc, [MVAr] | 0 | 0 | -0.71128 | -0.74702 | -0.77876 | -0.78154 | -0.77981 | -0.65732 | -0.50095 | -0.4054 | -0.39821 | -0.33357 | -0.33011 | -0.32316 | -0.38892 | -0.41853 | -0.40727 | -0.50486 | -0.44728 | -0.22423 | -0.26553 | -0.33015 | -0.3565 | -0.46278 | -0.51179 | -0.53541
7 | 2050 | Winter | Pc, [MW] | 0 | 0 | 0.9594 | 0.92124 | 0.81078 | 0.77058 | 0.73 | 0.74924 | 0.81718 | 0.41398 | 0.42165 | 0.46908 | 0.43089 | 0.42462 | 0.43852 | 0.44473 | 0.42017 | 0.42722 | 0.44271 | 0.46013 | 0.4215 | 0.43915 | 0.44436 | 0.43105 | 0.91073 | 0.94332
7 | 2050 | Winter | Flex Up, [MW] | 0 | 0 | 0.40529 | 0.48336 | 0.58971 | 0.70573 | 0.78735 | 0.91054 | 2.3303 | 1.5799 | 3.1731e-06 | 0.62646 | 2.8861 | 0.51376 | 2.622 | 2.5501 | 2.8284 | 2.7702 | 2.2683 | 0.13456 | 1.278 | 1.4786 | 1.6553 | 1.8506 | 0.30101 | 0.37395
7 | 2050 | Winter | Flex Down, [MW] | 0 | 0 | 1.8822 | 1.9298 | 1.9542 | 2.0231 | 2.11 | 2.1637 | 0.62096 | 1.2419 | 2.4063 | 3.1372 | 0.97736 | 3.0022 | 0.72556 | 0.55583 | 0.15131 | 0.03979 | 0.46283 | 2.4841 | 0.31267 | 0.19212 | 0.10644 | 2.041e-06 | 1.6713 | 1.7788
7 | 2050 | Winter | Pc_net, [MW] | 0 | 0 | -0.51754 | -0.52516 | -0.55368 | -0.54678 | -0.59261 | -0.50394 | 2.5265 | 0.75193 | -1.9847 | -2.0417 | 2.3396 | -2.0638 | 2.335 | 2.439 | 3.0973 | 3.1576 | 2.2482 | -1.8894 | 1.3868 | 1.7257 | 1.9932 | 2.2816 | -0.45952 | -0.46156
7 | 2050 | Winter | Qc, [MVAr] | 0 | 0 | 0.05749 | 0.044971 | 0.034098 | 0.050798 | 0.041713 | 0.060096 | 0.080151 | 0.15612 | 0.1798 | 0.18526 | 0.17584 | 0.18757 | 0.18618 | 0.18402 | 0.15477 | 0.14722 | 0.12795 | 0.13998 | 0.11865 | 0.12382 | 0.10469 | 0.1102 | 0.068411 | 0.070255
8 | 2050 | Winter | Pc, [MW] | 0 | 0 | 1.5462 | 1.4582 | 1.3465 | 1.2893 | 1.2714 | 1.3843 | 1.6531 | 1.4386 | 1.6099 | 1.6866 | 1.6864 | 0.49967 | 1.6596 | 1.6285 | 1.4957 | 1.4686 | 1.6016 | 1.6359 | 1.5583 | 1.5608 | 1.4742 | 1.2464 | 1.6694 | 1.6258
8 | 2050 | Winter | Flex Up, [MW] | 0 | 0 | 1.5187 | 1.6316 | 1.7457 | 1.8628 | 1.9538 | 2.0039 | 0.38683 | 0.99447 | 0.93071 | 1.9048 | 2.1634 | 2.8084 | 2.3122 | 2.1543 | 1.6068 | 1.288 | 1.2975 | 1.0984 | 0.31739 | 0.069349 | 5.6e-06 | 0.095905 | 1.2813 | 1.4125
8 | 2050 | Winter | Flex Down, [MW] | 0 | 0 | 0.82826 | 0.84641 | 0.8569 | 0.92304 | 1.0154 | 1.1563 | 2.488 | 1.8409 | 1.4928 | 1.9848 | 1.7972 | 0.87197 | 1.3683 | 1.2523 | 1.4816 | 1.628 | 1.5275 | 1.5583 | 1.2722 | 1.6014 | 1.7618 | 1.7547 | 0.72549 | 0.80574
8 | 2050 | Winter | Pc_net, [MW] | 0 | 0 | 2.2367 | 2.2434 | 2.2353 | 2.229 | 2.2098 | 2.232 | -0.44807 | 0.59219 | 1.0479 | 1.6067 | 2.0525 | 2.4361 | 2.6036 | 2.5305 | 1.6209 | 1.1286 | 1.3715 | 1.176 | 0.6035 | 0.028789 | -0.28758 | -0.41242 | 2.2252 | 2.2326
8 | 2050 | Winter | Qc, [MVAr] | 0 | 0 | -0.88092 | -0.87129 | -0.89866 | -0.91492 | -0.96911 | -0.8677 | -0.73716 | -0.38291 | -0.18972 | -0.1761 | -0.13385 | -0.044982 | -0.18263 | -0.19058 | -0.34736 | -0.49639 | -0.44801 | -0.49971 | -0.56195 | -0.53952 | -0.61432 | -0.7242 | -0.81708 | -0.8189
9 | 2050 | Winter | Pc, [MW] | 0 | 0 | 1.0641 | 1.0219 | 0.90983 | 0.86422 | 0.83853 | 0.90807 | 1.186 | 0.85525 | 0.87724 | 0.91024 | 0.90486 | 0.88855 | 0.85754 | 0.85064 | 0.76448 | 0.70908 | 0.7483 | 0.8043 | 0.76373 | 0.76574 | 0.76456 | 0.7147 | 1.1064 | 1.0982
9 | 2050 | Winter | Flex Up, [MW] | 0 | 0 | 2.6034e-07 | 1.8169e-07 | 1.1807e-07 | 8.2924e-08 | 5.8901e-08 | 6.8556e-08 | 2.1663 | 2.4068 | 2.4063 | 3.3809 | 1.5812 | 1.7712 | 1.6735 | 1.6628 | 1.3627 | 1.1639 | 2.7171 | 2.6187 | 1.5887 | 1.6708 | 1.6279 | 1.6196 | 0.58575 | 5.7481e-07
9 | 2050 | Winter | Flex Down, [MW] | 0 | 0 | 2.2803 | 2.3962 | 2.5055 | 2.6564 | 2.7947 | 2.9021 | 0.82539 | 0.30533 | 1.1734e-07 | 0.3003 | 2.5222 | 1.824 | 1.6471 | 1.4988 | 1.7811 | 1.8704 | 4.1718e-08 | 1.3288e-07 | 8.7273e-08 | 2.9723e-08 | 0.13382 | 0.23132 | 1.3852 | 2.1441
9 | 2050 | Winter | Pc_net, [MW] | 0 | 0 | -1.2162 | -1.3743 | -1.5957 | -1.7921 | -1.9562 | -1.994 | 2.5268 | 2.9567 | 3.2836 | 3.9909 | -0.036186 | 0.83572 | 0.88385 | 1.0146 | 0.34612 | 0.0025813 | 3.4654 | 3.423 | 2.3524 | 2.4365 | 2.2587 | 2.103 | 0.30698 | -1.0458
9 | 2050 | Winter | Qc, [MVAr] | 0 | 0 | -0.47452 | -0.48455 | -0.48264 | -0.48194 | -0.47201 | -0.45293 | -0.34624 | -0.27545 | -0.25435 | -0.29049 | -0.27431 | -0.25005 | -0.26506 | -0.28697 | -0.34867 | -0.38668 | -0.38565 | -0.3803 | -0.40086 | -0.41448 | -0.42158 | -0.43394 | -0.45289 | -0.46156
20 | 2050 | Winter | Pc, [MW] | 0 | 0 | 2.3153 | 2.2895 | 2.184 | 2.1415 | 2.0988 | 2.1018 | 2.1425 | 1.6887 | 1.6824 | 1.7195 | 1.6864 | 1.6754 | 1.6909 | 1.7017 | 1.698 | 1.7044 | 1.7284 | 1.7325 | 1.7029 | 1.725 | 1.7363 | 1.7323 | 2.2388 | 2.2881
20 | 2050 | Winter | Flex Up, [MW] | 0 | 0 | 1.4646 | 1.488 | 1.547 | 1.6381 | 1.7721 | 1.8692 | 0.13779 | 2.7096 | 2.4063 | 3.6771 | 3.6048 | 0.58725 | 3.229 | 0.042837 | 0.48908 | 0.42263 | 4.3211e-07 | 2.6187 | 5.8544e-07 | -5.9608e-08 | -2.9762e-08 | 0.11307 | 0.60904 | 0.98455
20 | 2050 | Winter | Flex Down, [MW] | 0 | 0 | 0.81598 | 0.90911 | 0.96185 | 1.0271 | 1.0456 | 1.0587 | 2.7164 | -2.6084e-08 | -2.7175e-08 | -3.3415e-08 | -3.1012e-08 | 2.9301 | -2.1402e-08 | 3.0341 | 2.5158 | 2.4014 | 2.7171 | -3.0256e-08 | 1.5887 | 1.6708 | 1.7618 | 1.7375 | 1.3591 | 1.1597
20 | 2050 | Winter | Pc_net, [MW] | 0 | 0 | 2.9639 | 2.8685 | 2.7692 | 2.7525 | 2.8253 | 2.9123 | -0.43611 | 4.3983 | 4.0887 | 5.3966 | 5.2912 | -0.66742 | 4.9199 | -1.2896 | -0.32871 | -0.2744 | -0.98867 | 4.3512 | 0.11424 | 0.054245 | -0.025421 | 0.10789 | 1.4888 | 2.1129
20 | 2050 | Winter | Qc, [MVAr] | 0 | 0 | -0.96911 | -0.96911 | -0.96911 | -0.96911 | -0.96911 | -0.96911 | -0.96911 | -0.96911 | -0.96911 | -0.96911 | -0.96911 | -0.96911 | -0.96911 | -0.96911 | -0.96911 | -0.96911 | -0.96911 | -0.96911 | -0.96911 | -0.96911 | -0.96911 | -0.96911 | -0.96911 | -0.96911
21 | 2050 | Winter | Pc, [MW] | 0 | 0 | 1.003 | 0.9579 | 0.84171 | 0.8014 | 0.76051 | 0.79755 | 0.91791 | 0.522 | 0.55239 | 0.61869 | 0.57474 | 0.56242 | 0.57664 | 0.56741 | 0.55069 | 0.5333 | 0.57781 | 0.63834 | 0.59796 | 0.60364 | 0.59732 | 0.56928 | 1.0262 | 1.0327
21 | 2050 | Winter | Flex Up, [MW] | 0 | 0 | 0.72674 | 0.92353 | 1.191 | 1.401 | 1.5775 | 1.5938 | -3.3498e-08 | 2.0699 | 0.55332 | 2.1005 | 2.2531 | 3.4281 | 2.9253 | 2.0673 | 2.1277 | 2.0585 | 1.93 | 2.5367 | 3.4446e-07 | -4.8908e-08 | 8.4955e-08 | -1.8732e-08 | 1.0075e-08 | 0.4964
21 | 2050 | Winter | Flex Down, [MW] | 0 | 0 | 1.5566 | 1.4832 | 1.3445 | 1.3113 | 1.3037 | 1.391 | 2.8542 | 0.74834 | 1.8751 | 1.6834 | 1.4924 | 0.037092 | 0.30643 | 1.0486 | 1.0781 | 0.90342 | 0.96336 | 0.082025 | 1.5887 | 1.6708 | 1.7618 | 1.8506 | 1.968 | 1.6579
21 | 2050 | Winter | Pc_net, [MW] | 0 | 0 | 0.17316 | 0.39825 | 0.6882 | 0.89112 | 1.0342 | 1.0003 | -1.9363 | 1.8436 | -0.76935 | 1.0358 | 1.3355 | 3.9534 | 3.1955 | 1.5861 | 1.6003 | 1.6883 | 1.5445 | 3.093 | -0.99073 | -1.0671 | -1.1644 | -1.2813 | -0.94181 | -0.12881
21 | 2050 | Winter | Qc, [MVAr] | 0 | 0 | -0.28814 | -0.29655 | -0.29699 | -0.29615 | -0.29533 | -0.27609 | -0.20695 | -0.16891 | -0.10888 | -0.062875 | -0.080437 | -0.062099 | -0.074049 | -0.1071 | -0.13388 | -0.13809 | -0.14199 | -0.095835 | -0.11613 | -0.14397 | -0.1693 | -0.21541 | -0.26924 | -0.27404
22 | 2050 | Winter | Pc, [MW] | 0 | 0 | 0.90341 | 0.86486 | 0.75244 | 0.70926 | 0.67066 | 0.70641 | 0.80299 | 0.37278 | 0.31732 | 0.29382 | 0.39059 | 0.38166 | 0.38746 | 0.38795 | 0.36816 | 0.38104 | 0.42442 | 0.48204 | 0.43411 | 0.43663 | 0.43915 | 0.43361 | 0.90881 | 0.92467
22 | 2050 | Winter | Flex Up, [MW] | 0 | 0 | 3.2567e-08 | 8.0586e-09 | -1.3742e-08 | -2.6334e-08 | -3.5881e-08 | -3.4637e-08 | 1.713 | 2.6642 | 2.4063 | 3.6771 | 3.6048 | 1.7365 | 3.229 | 1.6452 | 1.5247 | 1.2715 | 0.98446 | 2.6187 | 0.5012 | 1.6334 | 0.56229 | 1.0352 | 0.64993 | 0.24904
22 | 2050 | Winter | Flex Down, [MW] | 0 | 0 | 2.2803 | 2.3962 | 2.5055 | 2.6564 | 2.7947 | 2.9021 | 1.2806 | 0.045444 | -2.121e-08 | -4.5331e-08 | -4.3588e-08 | 1.8243 | -1.5874e-08 | 1.5189 | 1.567 | 1.6715 | 1.9021 | -2.24e-08 | 1.0875 | 0.037399 | 1.1995 | 0.82406 | 1.3181 | 1.895
22 | 2050 | Winter | Pc_net, [MW] | 0 | 0 | -1.3769 | -1.5313 | -1.7531 | -1.9471 | -2.1241 | -2.1956 | 1.2354 | 2.9915 | 2.7236 | 3.9709 | 3.9953 | 0.29383 | 3.6165 | 0.5142 | 0.32588 | -0.018947 | -0.49323 | 3.1007 | -0.15218 | 2.0326 | -0.19802 | 0.64472 | 0.24063 | -0.72132
22 | 2050 | Winter | Qc, [MVAr] | 0 | 0 | -0.18082 | -0.18256 | -0.18592 | -0.18757 | -0.18337 | -0.14798 | -0.11228 | -0.10032 | -0.070409 | -0.046458 | -0.10592 | -0.099879 | -0.11257 | -0.11234 | -0.12499 | -0.12511 | -0.10656 | -0.071264 | -0.097352 | -0.11436 | -0.12286 | -0.12581 | -0.13586 | -0.1441
23 | 2050 | Winter | Pc, [MW] | 0 | 0 | 1.7118 | 1.6815 | 1.5756 | 1.5609 | 1.5136 | 1.5435 | 1.6223 | 1.1369 | 0.96229 | 0.96497 | 1.2243 | 1.1162 | 1.1451 | 1.1785 | 1.1988 | 1.2388 | 1.3792 | 1.4199 | 1.3091 | 1.2706 | 1.2993 | 1.2922 | 1.8042 | 1.9084
23 | 2050 | Winter | Flex Up, [MW] | 0 | 0 | 0.4473 | 2.7074e-08 | 2.4792e-09 | -8.9734e-09 | -1.9154e-08 | -1.2407e-08 | 1.2735 | 0.67057 | 2.3787 | 1.7863 | 1.5346 | 3.4651 | 1.1778 | 3.077 | 2.5587 | 2.81 | 2.7171 | 0.19782 | 1.5887 | 1.6708 | 1.7618 | 1.8506 | 0.38197 | 0.45649
23 | 2050 | Winter | Flex Down, [MW] | 0 | 0 | 1.833 | 2.3962 | 2.5055 | 2.6564 | 2.7947 | 2.9021 | 1.5827 | 2.1207 | 0.027592 | 2.3222 | 2.2651 | -4.7937e-08 | 2.2614 | -6.186e-08 | 0.44263 | -6.0594e-08 | -6.3945e-08 | 2.4211 | -5.7034e-08 | -1.2551e-08 | -5.1023e-08 | -4.869e-08 | 1.5861 | 1.6876
23 | 2050 | Winter | Pc_net, [MW] | 0 | 0 | 0.32617 | -0.71467 | -0.92991 | -1.0954 | -1.2811 | -1.3586 | 1.313 | -0.31318 | 3.3134 | 0.42907 | 0.49382 | 4.5814 | 0.061485 | 4.2555 | 3.3148 | 4.0488 | 4.0963 | -0.80338 | 2.8978 | 2.9414 | 3.0611 | 3.1428 | 0.60014 | 0.67735
23 | 2050 | Winter | Qc, [MVAr] | 0 | 0 | -0.053577 | 0.089893 | 0.19017 | 0.16444 | 0.12786 | -0.1288 | -0.0042523 | 0.15356 | 0.3333 | 0.39319 | 0.19099 | -0.00049622 | 0.60495 | 0.6858 | 0.65055 | 0.74687 | 0.41032 | 0.56675 | 0.60856 | 0.5425 | 0.60883 | 0.78154 | 0.72398 | 0.48772
24 | 2050 | Winter | Pc, [MW] | 0 | 0 | 1.3079 | 1.2624 | 1.1653 | 1.1293 | 1.0956 | 1.1117 | 1.288 | 0.86955 | 0.87688 | 0.89511 | 0.85195 | 0.86746 | 0.90935 | 0.89529 | 0.87781 | 0.8929 | 0.89265 | 0.92934 | 0.87311 | 0.85294 | 0.87276 | 0.84833 | 1.2753 | 1.3051
24 | 2050 | Winter | Flex Up, [MW] | 0 | 0 | 0.15396 | 0.80367 | 1.0645 | 1.2433 | 1.4146 | 1.4584 | 0.11769 | 0.45829 | 0.54401 | 1.7643 | 1.8301 | 3.4428 | 1.7835 | 3.077 | 1.5773 | 2.81 | 2.6419 | 0.68858 | 1.5524 | 1.3287 | 1.2442 | 1.2791 | 7.4594e-07 | 4.3567e-07
24 | 2050 | Winter | Flex Down, [MW] | 0 | 0 | 2.1263 | 1.6405 | 1.5476 | 1.5198 | 1.4918 | 1.5748 | 2.7365 | 2.2645 | 1.8885 | 2.5624 | 2.0693 | 0.022333 | 1.6317 | -6.9745e-08 | 1.5354 | -7.1966e-08 | 0.075186 | 1.989 | 0.03632 | 0.34393 | 0.53172 | 0.57842 | 1.968 | 2.1441
24 | 2050 | Winter | Pc_net, [MW] | 0 | 0 | -0.66445 | 0.4256 | 0.68218 | 0.85272 | 1.0184 | 0.99529 | -1.3308 | -0.93668 | -0.46761 | 0.097045 | 0.61266 | 4.2879 | 1.0612 | 3.9722 | 0.91969 | 3.7029 | 3.4594 | -0.37107 | 2.3892 | 1.8377 | 1.5853 | 1.549 | -0.69279 | -0.83895
24 | 2050 | Winter | Qc, [MVAr] | 0 | 0 | 0.048367 | 0.039118 | 0.05583 | 0.069959 | 0.073053 | 0.089064 | 0.32572 | 0.40775 | 0.43659 | 0.40836 | 0.37407 | 0.42871 | 0.48455 | 0.42973 | 0.42262 | 0.42182 | 0.38013 | 0.39295 | 0.33979 | 0.25651 | 0.28142 | 0.24592 | 0.10817 | 0.076529
25 | 2050 | Winter | Pc, [MW] | 0 | 0 | 1.5247 | 1.4487 | 1.3223 | 1.2692 | 1.265 | 1.3861 | 1.6922 | 1.4476 | 1.5592 | 1.6495 | 1.4839 | 1.4716 | 1.5441 | 1.5298 | 1.4647 | 1.4412 | 1.5878 | 1.7325 | 1.6631 | 1.5985 | 1.5978 | 1.4793 | 1.7696 | 1.7212
25 | 2050 | Winter | Flex Up, [MW] | 0 | 0 | 2.0677 | 2.1609 | 2.2762 | 2.3783 | 2.4523 | 2.4494 | 2.2651 | -7.5299e-08 | -7.3437e-08 | -7.7104e-08 | -7.8354e-08 | -6.2125e-08 | -7.7473e-08 | 2.0008 | 2.5602 | 1.8072 | 1.5328 | -7.2834e-08 | 1.386 | -5.773e-08 | 1.1724 | 1.3251 | 1.757 | 1.878
25 | 2050 | Winter | Flex Down, [MW] | 0 | 0 | 0.21263 | 0.23528 | 0.22929 | 0.27834 | 0.34398 | 0.46304 | 0.61909 | 2.7096 | 2.4063 | 3.6771 | 3.6048 | 3.4651 | 3.229 | 1.2784 | 0.41949 | 1.0027 | 1.1965 | 2.6187 | 0.20269 | 1.6708 | 0.58938 | 0.53994 | 0.21102 | 0.26633
25 | 2050 | Winter | Pc_net, [MW] | 0 | 0 | 3.3797 | 3.3743 | 3.3693 | 3.3692 | 3.3733 | 3.3725 | 3.3382 | -1.262 | -0.84708 | -2.0276 | -2.1209 | -1.9935 | -1.6849 | 2.2522 | 3.6054 | 2.2457 | 1.9241 | -0.8862 | 2.8464 | -0.072301 | 2.1809 | 2.2645 | 3.3156 | 3.3328
25 | 2050 | Winter | Qc, [MVAr] | 0 | 0 | 0.92988 | 0.9518 | 0.96344 | 0.96911 | 0.95182 | 0.92573 | 0.82041 | 0.65215 | 0.52769 | 0.4546 | 0.59737 | 0.58929 | 0.51869 | 0.44137 | 0.59462 | 0.71884 | 0.68927 | 0.73171 | 0.75631 | 0.82099 | 0.82524 | 0.88909 | 0.92923 | 0.91984
26 | 2050 | Winter | Pc, [MW] | 0 | 0 | 1.0016 | 0.96651 | 0.85245 | 0.81693 | 0.76751 | 0.77081 | 0.81362 | 0.42965 | 0.42939 | 0.46358 | 0.4295 | 0.42495 | 0.43706 | 0.44241 | 0.39917 | 0.42559 | 0.47442 | 0.4738 | 0.42854 | 0.43723 | 0.44663 | 0.43047 | 0.91168 | 0.95584
26 | 2050 | Winter | Flex Up, [MW] | 0 | 0 | 1.7802 | 1.8589 | 1.9696 | 2.0694 | 2.1725 | 2.2368 | 2.2984 | 0.31263 | 0.44086 | 1.6015 | 1.7443 | 1.7743 | 1.6961 | 1.6734 | 2.6986 | 1.2616 | 0.98705 | 0.55164 | 2.3576e-07 | -6.2493e-08 | 2.4302e-07 | 1.9666e-07 | 1.6421 | 1.7173
26 | 2050 | Winter | Flex Down, [MW] | 0 | 0 | 0.51712 | 0.56178 | 0.56125 | 0.62709 | 0.6768 | 0.74364 | 0.61948 | 2.398 | 1.9736 | 2.697 | 2.3376 | 1.9184 | 1.7159 | 1.5594 | 0.28127 | 1.6595 | 1.9117 | 2.0924 | 1.5887 | 1.6708 | 1.7618 | 1.8506 | 0.32795 | 0.43563
26 | 2050 | Winter | Pc_net, [MW] | 0 | 0 | 2.2647 | 2.2636 | 2.2608 | 2.2593 | 2.2632 | 2.2639 | 2.4926 | -1.6557 | -1.1033 | -0.63186 | -0.1638 | 0.28084 | 0.41722 | 0.55641 | 2.8165 | 0.027724 | -0.45026 | -1.067 | -1.1601 | -1.2335 | -1.3151 | -1.4201 | 2.2258 | 2.2375
26 | 2050 | Winter | Qc, [MVAr] | 0 | 0 | 0.11161 | 0.078857 | 0.06836 | 0.087626 | 0.075449 | 0.062032 | 0.051325 | 0.17936 | 0.18757 | 0.16088 | 0.18744 | 0.17417 | 0.17493 | 0.15621 | 0.092695 | 0.14513 | 0.17406 | 0.16241 | 0.11351 | 0.11776 | 0.10968 | 0.068037 | 0.054274 | 0.056252
50 | 2050 | Winter | Pc, [MW] | 0 | 0 | 0 | 0 | 0 | 0 | 0 | 0 | 0 | 0 | 0 | 0 | 0 | 0 | 0 | 0 | 0 | 0 | 0 | 0 | 0 | 0 | 0 | 0 | 0 | 0
50 | 2050 | Winter | Flex Up, [MW] | 0 | 0 | 0 | 0 | 0 | 0 | 0 | 0 | 0 | 0 | 0 | 0 | 0 | 0 | 0 | 0 | 0 | 0 | 0 | 0 | 0 | 0 | 0 | 0 | 0 | 0
50 | 2050 | Winter | Flex Down, [MW] | 0 | 0 | 0 | 0 | 0 | 0 | 0 | 0 | 0 | 0 | 0 | 0 | 0 | 0 | 0 | 0 | 0 | 0 | 0 | 0 | 0 | 0 | 0 | 0 | 0 | 0
50 | 2050 | Winter | Pc_net, [MW] | 0 | 0 | 0 | 0 | 0 | 0 | 0 | 0 | 0 | 0 | 0 | 0 | 0 | 0 | 0 | 0 | 0 | 0 | 0 | 0 | 0 | 0 | 0 | 0 | 0 | 0
50 | 2050 | Winter | Qc, [MVAr] | 0 | 0 | 0 | 0 | 0 | 0 | 0 | 0 | 0 | 0 | 0 | 0 | 0 | 0 | 0 | 0 | 0 | 0 | 0 | 0 | 0 | 0 | 0 | 0 | 0 | 0
51 | 2050 | Winter | Pc, [MW] | 0 | 0 | 0 | 0 | 0 | 0 | 0 | 0 | 0 | 0 | 0 | 0 | 0 | 0 | 0 | 0 | 0 | 0 | 0 | 0 | 0 | 0 | 0 | 0 | 0 | 0
51 | 2050 | Winter | Flex Up, [MW] | 0 | 0 | 0 | 0 | 0 | 0 | 0 | 0 | 0 | 0 | 0 | 0 | 0 | 0 | 0 | 0 | 0 | 0 | 0 | 0 | 0 | 0 | 0 | 0 | 0 | 0
51 | 2050 | Winter | Flex Down, [MW] | 0 | 0 | 0 | 0 | 0 | 0 | 0 | 0 | 0 | 0 | 0 | 0 | 0 | 0 | 0 | 0 | 0 | 0 | 0 | 0 | 0 | 0 | 0 | 0 | 0 | 0
51 | 2050 | Winter | Pc_net, [MW] | 0 | 0 | 0 | 0 | 0 | 0 | 0 | 0 | 0 | 0 | 0 | 0 | 0 | 0 | 0 | 0 | 0 | 0 | 0 | 0 | 0 | 0 | 0 | 0 | 0 | 0
51 | 2050 | Winter | Qc, [MVAr] | 0 | 0 | 0 | 0 | 0 | 0 | 0 | 0 | 0 | 0 | 0 | 0 | 0 | 0 | 0 | 0 | 0 | 0 | 0 | 0 | 0 | 0 | 0 | 0 | 0 | 0
1 | 2050 | Winter | Pc, [MW] | 0 | 1 | 0 | 0 | 0 | 0 | 0 | 0 | 0 | 0 | 0 | 0 | 0 | 0 | 0 | 0 | 0 | 0 | 0 | 0 | 0 | 0 | 0 | 0 | 0 | 0
1 | 2050 | Winter | Flex Up, [MW] | 0 | 1 | 0 | 0 | 0 | 0 | 0 | 0 | 0 | 0 | 0 | 0 | 0 | 0 | 0 | 0 | 0 | 0 | 0 | 0 | 0 | 0 | 0 | 0 | 0 | 0
1 | 2050 | Winter | Flex Down, [MW] | 0 | 1 | 0 | 0 | 0 | 0 | 0 | 0 | 0 | 0 | 0 | 0 | 0 | 0 | 0 | 0 | 0 | 0 | 0 | 0 | 0 | 0 | 0 | 0 | 0 | 0
1 | 2050 | Winter | Pc_net, [MW] | 0 | 1 | 0 | 0 | 0 | 0 | 0 | 0 | 0 | 0 | 0 | 0 | 0 | 0 | 0 | 0 | 0 | 0 | 0 | 0 | 0 | 0 | 0 | 0 | 0 | 0
1 | 2050 | Winter | Qc, [MVAr] | 0 | 1 | 0 | 0 | 0 | 0 | 0 | 0 | 0 | 0 | 0 | 0 | 0 | 0 | 0 | 0 | 0 | 0 | 0 | 0 | 0 | 0 | 0 | 0 | 0 | 0
2 | 2050 | Winter | Pc, [MW] | 0 | 1 | 1.0649 | 1.0229 | 0.90686 | 0.86842 | 0.82103 | 0.81578 | 0.8333 | 0.39886 | 0.39924 | 0.43079 | 0.39336 | 0.38621 | 0.40117 | 0.40249 | 0.39009 | 0.39834 | 0.42716 | 0.42429 | 0.39709 | 0.41586 | 0.42391 | 0.41639 | 0.91774 | 0.97511
2 | 2050 | Winter | Flex Up, [MW] | 0 | 1 | 8.151e-07 | 7.0845e-07 | 5.9065e-07 | 5.14e-07 | 4.544e-07 | 8.9089e-07 | 2.725e-06 | 2.4267 | 2.4063 | 3.4472 | 3.2627 | 3.0039 | 2.9086 | 2.5975 | 2.5225 | 2.4192 | 2.3977 | 2.6187 | 1.3771 | 8.4857e-07 | 7.64e-07 | 6.9827e-07 | 9.4589e-07 | 8.4862e-07
2 | 2050 | Winter | Flex Down, [MW] | 0 | 1 | 2.2803 | 2.3962 | 2.5055 | 2.6564 | 2.7947 | 2.9021 | 2.8542 | 0.28683 | 1.0105e-06 | 0.23077 | 0.35126 | 0.49257 | 0.32509 | 0.49546 | 0.48175 | 0.40213 | 0.324 | 1.6614e-06 | 0.21371 | 1.6708 | 1.7618 | 1.8506 | 1.968 | 2.1441
2 | 2050 | Winter | Pc_net, [MW] | 0 | 1 | -1.2154 | -1.3732 | -1.5986 | -1.7879 | -1.9737 | -2.0863 | -2.0209 | 2.5387 | 2.8056 | 3.6472 | 3.3048 | 2.8975 | 2.9847 | 2.5045 | 2.4308 | 2.4154 | 2.5008 | 3.043 | 1.5605 | -1.2549 | -1.3378 | -1.4342 | -1.0503 | -1.169
2 | 2050 | Winter | Qc, [MVAr] | 0 | 1 | 0.18757 | 0.12706 | 0.10655 | 0.10102 | 0.11227 | 0.060205 | 0.025842 | 0.079394 | 0.050793 | 0.066337 | 0.043173 | 0.094818 | 0.10481 | 0.10671 | 0.072398 | 0.084081 | 0.088323 | 0.093042 | 0.081707 | 0.083282 | 0.098311 | 0.10453 | 0.079595 | 0.091701
3 | 2050 | Winter | Pc, [MW] | 0 | 1 | 1.1093 | 1.0514 | 0.94114 | 0.86559 | 0.84799 | 0.87083 | 0.93738 | 0.55429 | 0.62002 | 0.68656 | 0.67129 | 0.64629 | 0.64029 | 0.63679 | 0.61172 | 0.62162 | 0.69232 | 0.79465 | 0.74192 | 0.74207 | 0.71766 | 0.66359 | 1.1235 | 1.117
3 | 2050 | Winter | Flex Up, [MW] | 0 | 1 | 1.5018 | 1.6042 | 1.7255 | 1.8505 | 1.9424 | 2.052 | 1.3681 | 1.3368 | 0.96949 | 1.5215 | 1.6705 | 1.6253 | 1.5383 | 1.6738 | 1.9569 | 2.0043 | 1.408 | 0.6435 | 0.070146 | 0.48276 | 0.85912 | 1.1865 | 1.1997 | 1.4151
3 | 2050 | Winter | Flex Down, [MW] | 0 | 1 | 0.86486 | 0.9062 | 0.92412 | 0.99085 | 1.0837 | 1.1517 | 1.6254 | 1.4834 | 1.5454 | 2.8317 | 2.6961 | 2.2955 | 1.9334 | 1.5619 | 1.2917 | 1.044 | 1.4147 | 2.0391 | 1.5185 | 1.2031 | 0.91767 | 0.6913 | 0.79997 | 0.79209
3 | 2050 | Winter | Pc_net, [MW] | 0 | 1 | 1.7462 | 1.7494 | 1.7425 | 1.7253 | 1.7068 | 1.7712 | 0.68011 | 0.40763 | 0.044076 | -0.62363 | -0.35429 | -0.02392 | 0.24509 | 0.74869 | 1.277 | 1.5819 | 0.68565 | -0.60094 | -0.70648 | 0.02177 | 0.65911 | 1.1588 | 1.5233 | 1.74
3 | 2050 | Winter | Qc, [MVAr] | 0 | 1 | -0.33289 | -0.36015 | -0.34089 | -0.39077 | -0.36832 | -0.33131 | -0.27887 | -0.15624 | -0.0936 | -0.045875 | -0.071458 | -0.11535 | -0.14848 | -0.17591 | -0.22815 | -0.18757 | -0.13367 | 0.059897 | 0.0070112 | -0.078099 | -0.15894 | -0.19853 | -0.24768 | -0.29776
4 | 2050 | Winter | Pc, [MW] | 0 | 1 | 2.2579 | 2.1429 | 1.9708 | 1.9387 | 1.9095 | 2.0095 | 2.4511 | 2.0959 | 2.2568 | 2.4331 | 2.3434 | 2.457 | 2.4178 | 2.2086 | 1.9436 | 1.9411 | 2.069 | 2.3145 | 2.2603 | 2.2399 | 2.1868 | 2.0154 | 2.4025 | 2.2752
4 | 2050 | Winter | Flex Up, [MW] | 0 | 1 | 1.008 | 1.2787 | 1.4328 | 1.6225 | 1.7068 | 1.3018 | 1.218 | 1.2366 | 1.0371 | 2.6194 | 1.7313 | 3.4651 | 3.229 | 1.3687 | 1.2477 | 1.09 | 1.061 | 2.5178 | 0.48052 | 0.44227 | 0.45355 | 0.51175 | 0.33913 | 0.45803
4 | 2050 | Winter | Flex Down, [MW] | 0 | 1 | 1.3319 | 1.1817 | 1.164 | 1.1761 | 1.2604 | 1.8148 | 1.8606 | 1.6171 | 1.4657 | 1.3716 | 2.2531 | 8.2879e-08 | 1.2683e-06 | 2.0344 | 2.0291 | 1.9549 | 1.8754 | 0.10094 | 1.1082 | 1.2407 | 1.3208 | 1.3571 | 1.6322 | 1.7066
4 | 2050 | Winter | Pc_net, [MW] | 0 | 1 | 1.934 | 2.2399 | 2.2395 | 2.3851 | 2.356 | 1.4964 | 1.8084 | 1.7154 | 1.8282 | 3.6808 | 1.8216 | 5.9221 | 5.6468 | 1.5429 | 1.1622 | 1.0761 | 1.2546 | 4.7313 | 1.6326 | 1.4414 | 1.3196 | 1.1701 | 1.1094 | 1.0266
4 | 2050 | Winter | Qc, [MVAr] | 0 | 1 | -1.3249 | -1.3633 | -1.4537 | -1.4465 | -1.4417 | -1.3501 | -0.71575 | -0.7742 | -0.64979 | -0.42121 | -0.63836 | -0.53514 | -0.67733 | -0.93231 | -1.2386 | -1.2911 | -1.1849 | -0.7862 | -0.8397 | -1.0283 | -1.1249 | -1.2339 | -1.2684 | -1.3226
5 | 2050 | Winter | Pc, [MW] | 0 | 1 | 1.9465 | 1.5405 | 1.3236 | 1.2335 | 1.1862 | 1.5828 | 2.491 | 2.5224 | 2.9302 | 3.1106 | 3.1871 | 2.9678 | 3.3108 | 2.942 | 2.882 | 2.8092 | 3.3752 | 4.8587 | 4.5707 | 3.9392 | 3.6587 | 3.1175 | 3.0134 | 2.651
5 | 2050 | Winter | Flex Up, [MW] | 0 | 1 | 6.0334e-07 | 5.0092e-07 | 0.059298 | 0.12382 | 0.23336 | 0.48192 | 0.30153 | 2.7096 | 2.4063 | 3.6771 | 3.6047 | 3.4651 | 3.0801 | 3.077 | 0.14073 | 0.00018292 | 1.2062 | 2.6187 | 1.5887 | 1.3051 | 1.3667 | 9.8689e-07 | 9.057e-07 | 6.3836e-07
5 | 2050 | Winter | Flex Down, [MW] | 0 | 1 | 2.2803 | 2.3962 | 2.4462 | 2.5325 | 2.5625 | 2.4595 | 2.5596 | 5.3969e-07 | 5.7033e-07 | 2.3061e-07 | 3.5983e-07 | 1.282e-07 | 0.14888 | 9.9005e-07 | 2.839 | 2.8098 | 1.6641 | 8.7631e-07 | 5.3121e-07 | 0.37493 | 0.41017 | 1.8506 | 1.968 | 2.1441
5 | 2050 | Winter | Pc_net, [MW] | 0 | 1 | -0.33377 | -0.85565 | -1.0633 | -1.1752 | -1.143 | -0.39475 | 0.23293 | 5.2321 | 5.3365 | 6.7877 | 6.7919 | 6.433 | 6.2421 | 6.0189 | 0.18375 | -0.00042383 | 2.9173 | 7.4774 | 6.1594 | 4.8694 | 4.6151 | 1.2669 | 1.0453 | 0.5069
5 | 2050 | Winter | Qc, [MVAr] | 0 | 1 | -3.404 | -3.4683 | -3.5267 | -3.5326 | -3.5061 | -3.2054 | -2.8653 | -2.7063 | -2.6841 | -2.6047 | -2.8374 | -3.1876 | -3.1621 | -3.303 | -3.2363 | -3.3104 | -2.7672 | -1.7344 | -2.0448 | -2.6472 | -2.9356 | -3.0699 | -3.1544 | -3.1575
6 | 2050 | Winter | Pc, [MW] | 0 | 1 | 1.4942 | 1.3838 | 1.2301 | 1.1853 | 1.1524 | 1.199 | 1.3375 | 0.95712 | 1.0903 | 1.2146 | 1.265 | 1.2741 | 1.2919 | 1.254 | 1.2126 | 1.1852 | 1.2488 | 1.4086 | 1.3903 | 1.38 | 1.335 | 1.2527 | 1.6581 | 1.6083
6 | 2050 | Winter | Flex Up, [MW] | 0 | 1 | 2.0392 | 2.3005 | 2.4975 | 2.6193 | 2.7064 | 2.7281 | 2.61 | 0.33868 | 0.16007 | 1.3415 | 0.023204 | 0.021619 | 1.3142e-07 | 7.5718e-07 | 2.7201 | 2.653 | 1.4919 | 2.9316e-07 | 0.15262 | 8.3793e-07 | 8.1649e-07 | 1.6408 | 1.5267 | 1.862
6 | 2050 | Winter | Flex Down, [MW] | 0 | 1 | 0.24254 | 0.095645 | 0.0079471 | 0.037076 | 0.088295 | 0.17402 | 0.24644 | 2.3781 | 2.2463 | 2.3698 | 3.5815 | 3.4435 | 3.229 | 3.077 | 0.26196 | 0.15707 | 1.3378 | 2.6187 | 1.4361 | 1.6708 | 1.7618 | 0.21042 | 0.47612 | 0.28574
6 | 2050 | Winter | Pc_net, [MW] | 0 | 1 | 3.2909 | 3.5886 | 3.7197 | 3.7676 | 3.7706 | 3.7531 | 3.7011 | -1.0823 | -0.99599 | 0.18639 | -2.2933 | -2.1478 | -1.9371 | -1.823 | 3.6708 | 3.6811 | 1.403 | -1.2101 | 0.10686 | -0.29077 | -0.42675 | 2.683 | 2.7087 | 3.1846
6 | 2050 | Winter | Qc, [MVAr] | 0 | 1 | -0.69379 | -0.74212 | -0.78154 | -0.77064 | -0.77381 | -0.67614 | -0.60403 | -0.59747 | -0.49345 | -0.3542 | -0.24971 | -0.30693 | -0.31275 | -0.3467 | -0.40669 | -0.4465 | -0.42563 | -0.2073 | -0.21956 | -0.30321 | -0.38466 | -0.44006 | -0.49403 | -0.5268
7 | 2050 | Winter | Pc, [MW] | 0 | 1 | 1.0008 | 0.96042 | 0.84481 | 0.80465 | 0.75997 | 0.77542 | 0.83205 | 0.39718 | 0.39977 | 0.45207 | 0.41899 | 0.42495 | 0.43384 | 0.43075 | 0.40638 | 0.41607 | 0.43643 | 0.46409 | 0.43274 | 0.44423 | 0.44378 | 0.42734 | 0.92617 | 0.96956
7 | 2050 | Winter | Flex Up, [MW] | 0 | 1 | 0.39533 | 0.46175 | 0.62684 | 0.72274 | 0.83848 | 0.95378 | 2.2295 | 2.219 | 2.047 | 0.70551 | 2.8686 | 0.56143 | 0.46681 | 2.3384 | 2.7577 | 2.8099 | 2.2477 | 0.10958 | 1.026 | 1.6538 | 1.7461 | 1.8505 | 0.31817 | 0.38785
7 | 2050 | Winter | Flex Down, [MW] | 0 | 1 | 1.9058 | 1.9669 | 1.9619 | 2.0584 | 2.1413 | 2.2223 | 0.95766 | 0.58113 | 0.37775 | 3.1265 | 1.15 | 2.9917 | 2.8155 | 0.7881 | 0.22646 | 2.2235e-05 | 0.53571 | 2.5091 | 0.56312 | 0.016958 | 0.01565 | 3.2137e-05 | 1.6477 | 1.7829
7 | 2050 | Winter | Pc_net, [MW] | 0 | 1 | -0.50964 | -0.54476 | -0.49022 | -0.53098 | -0.54285 | -0.49315 | 2.1039 | 2.035 | 2.069 | -1.9689 | 2.1377 | -2.0053 | -1.9149 | 1.981 | 2.9377 | 3.226 | 2.1485 | -1.9354 | 0.8956 | 2.0811 | 2.1742 | 2.2779 | -0.40338 | -0.42552
7 | 2050 | Winter | Qc, [MVAr] | 0 | 1 | 0.098766 | 0.081139 | 0.066918 | 0.0789 | 0.064104 | 0.070847 | 0.098184 | 0.14294 | 0.13606 | 0.18757 | 0.15935 | 0.18294 | 0.16033 | 0.13926 | 0.091065 | 0.11868 | 0.10574 | 0.13785 | 0.12917 | 0.099479 | 0.081428 | 0.076861 | 0.080174 | 0.088836
8 | 2050 | Winter | Pc, [MW] | 0 | 1 | 1.61 | 1.5034 | 1.3942 | 1.3296 | 1.307 | 1.3994 | 1.5723 | 1.3135 | 1.4809 | 1.6677 | 1.6112 | 1.6754 | 1.65 | 1.5578 | 1.5244 | 1.4283 | 1.4599 | 1.605 | 1.5822 | 1.6073 | 1.5453 | 1.3514 | 1.7334 | 1.7132
8 | 2050 | Winter | Flex Up, [MW] | 0 | 1 | 1.4844 | 1.6124 | 1.7635 | 1.8793 | 1.9873 | 2.0321 | 0.69042 | 1.0967 | 1.0642 | 1.9555 | 2.2856 | 2.4865 | 2.4441 | 2.2316 | 1.601 | 1.2147 | 1.4529 | 1.1304 | 0.35873 | 0.12246 | 0.00015201 | 0.064166 | 1.267 | 1.3764
8 | 2050 | Winter | Flex Down, [MW] | 0 | 1 | 0.89686 | 0.92045 | 0.91069 | 0.99521 | 1.0791 | 1.204 | 2.3191 | 1.8605 | 1.4292 | 1.9491 | 1.7548 | 1.679 | 1.4535 | 1.2476 | 1.4787 | 1.6676 | 1.345 | 1.5063 | 1.23 | 1.5484 | 1.7616 | 1.7864 | 0.73824 | 0.84017
8 | 2050 | Winter | Pc_net, [MW] | 0 | 1 | 2.1975 | 2.1953 | 2.247 | 2.2137 | 2.2152 | 2.2275 | -0.056462 | 0.54975 | 1.1158 | 1.6742 | 2.142 | 2.4829 | 2.6406 | 2.5418 | 1.6467 | 0.97543 | 1.5678 | 1.2292 | 0.71092 | 0.18138 | -0.21617 | -0.37085 | 2.2623 | 2.2495
8 | 2050 | Winter | Qc, [MVAr] | 0 | 1 | -0.94543 | -0.96911 | -0.84981 | -0.93929 | -0.93421 | -0.86918 | -0.81028 | -0.73677 | -0.59539 | -0.50712 | -0.44536 | -0.39556 | -0.47118 | -0.48507 | -0.55249 | -0.63021 | -0.63251 | -0.53877 | -0.56667 | -0.56084 | -0.5841 | -0.65858 | -0.72217 | -0.77836
9 | 2050 | Winter | Pc, [MW] | 0 | 1 | 1.1134 | 1.0663 | 0.95155 | 0.90115 | 0.87074 | 0.91347 | 1.1201 | 0.73588 | 0.80763 | 0.88122 | 0.89379 | 0.89387 | 0.84533 | 0.78805 | 0.72332 | 0.71418 | 0.77093 | 0.82061 | 0.75774 | 0.75718 | 0.73939 | 0.69411 | 1.1482 | 1.1397
9 | 2050 | Winter | Flex Up, [MW] | 0 | 1 | 1.3369 | 1.5011 | 1.772 | 2.0071 | 2.1886 | 2.2466 | 2.2286 | 0.20898 | 0.2786 | 1.5124 | 1.7512 | 1.621 | 1.5354 | 1.4752 | 1.3781 | 1.1631 | 0.82553 | 0.89607 | 0.77241 | 1.4918 | 1.4096 | 1.5007 | 1.0984 | 1.2472
9 | 2050 | Winter | Flex Down, [MW] | 0 | 1 | 0.99245 | 0.97594 | 0.90252 | 0.87144 | 0.79615 | 0.87127 | 0.81486 | 2.5011 | 2.1309 | 2.908 | 2.6902 | 2.1948 | 1.8598 | 1.7363 | 1.7607 | 1.8895 | 2.0684 | 1.9317 | 0.81758 | 0.17921 | 0.36435 | 0.36249 | 0.89209 | 0.93491
9 | 2050 | Winter | Pc_net, [MW] | 0 | 1 | 1.4578 | 1.5914 | 1.821 | 2.0368 | 2.2632 | 2.2888 | 2.5339 | -1.5563 | -1.0447 | -0.51441 | -0.045216 | 0.32015 | 0.52095 | 0.5269 | 0.34073 | -0.01218 | -0.47196 | -0.21505 | 0.71256 | 2.0698 | 1.7847 | 1.8323 | 1.3546 | 1.452
9 | 2050 | Winter | Qc, [MVAr] | 0 | 1 | -0.47504 | -0.48455 | -0.47447 | -0.48412 | -0.47332 | -0.46871 | -0.39726 | -0.38057 | -0.37103 | -0.36546 | -0.34451 | -0.36412 | -0.38782 | -0.4125 | -0.42497 | -0.4162 | -0.41414 | -0.4128 | -0.43253 | -0.45236 | -0.46101 | -0.46967 | -0.47074 | -0.46669
20 | 2050 | Winter | Pc, [MW] | 0 | 1 | 2.3153 | 2.2895 | 2.184 | 2.1415 | 2.0988 | 2.1018 | 2.1425 | 1.6887 | 1.6824 | 1.7195 | 1.6864 | 1.6754 | 1.6909 | 1.7017 | 1.698 | 1.7044 | 1.7284 | 1.7325 | 1.7029 | 1.725 | 1.7363 | 1.7323 | 2.2388 | 2.2881
20 | 2050 | Winter | Flex Up, [MW] | 0 | 1 | 0.18979 | 0.30746 | 0.51015 | 0.56011 | 0.66147 | 0.7803 | 0.72725 | 0.85364 | 2.3684 | 3.6771 | 3.6047 | 3.4651 | 3.229 | 3.0769 | 1.0041 | 0.84451 | 0.83305 | 2.6187 | 1.4092 | 0.14877 | 0.2491 | 0.31327 | 0.12204 | 0.24071
20 | 2050 | Winter | Flex Down, [MW] | 0 | 1 | 2.0905 | 2.089 | 1.9979 | 2.1051 | 2.1534 | 2.1562 | 2.1978 | 2.0613 | 0.037906 | 5.3186e-07 | 7.0976e-07 | 1.0556e-06 | 1.3679e-07 | 1.7047e-05 | 2.2162 | 2.1234 | 2.0645 | 5.1722e-07 | 0.17948 | 1.522 | 1.5129 | 1.5381 | 1.846 | 1.9034
20 | 2050 | Winter | Pc_net, [MW] | 0 | 1 | 0.41463 | 0.50803 | 0.69631 | 0.59654 | 0.60688 | 0.72598 | 0.6719 | 0.48107 | 4.0129 | 5.3966 | 5.2911 | 5.1406 | 4.9199 | 4.7786 | 0.4859 | 0.42544 | 0.49701 | 4.3512 | 2.9327 | 0.35175 | 0.47256 | 0.50748 | 0.51488 | 0.62545
20 | 2050 | Winter | Qc, [MVAr] | 0 | 1 | -0.96911 | -0.96911 | -0.96911 | -0.96911 | -0.96911 | -0.96911 | -0.96911 | -0.96911 | -0.96911 | -0.96911 | -0.96911 | -0.96911 | -0.96911 | -0.96911 | -0.96911 | -0.96911 | -0.96911 | -0.96911 | -0.96911 | -0.96911 | -0.96911 | -0.96911 | -0.96911 | -0.96911
21 | 2050 | Winter | Pc, [MW] | 0 | 1 | 1.0314 | 0.98254 | 0.86506 | 0.81787 | 0.77683 | 0.79847 | 0.87542 | 0.44466 | 0.48742 | 0.57157 | 0.55239 | 0.55668 | 0.57428 | 0.54936 | 0.52128 | 0.5249 | 0.57721 | 0.63778 | 0.60877 | 0.61491 | 0.6043 | 0.56314 | 1.0341 | 1.0354
21 | 2050 | Winter | Flex Up, [MW] | 0 | 1 | 4.4347e-07 | 1.0147 | 1.1741 | 1.4032 | 1.5791 | 1.6406 | 2.6418e-07 | 1.9401 | 1.2316 | 2.4602 | 2.9481 | 3.3835 | 3.229 | 1.8011 | 2.0769 | 1.9912 | 1.8691 | 2.2528 | 2.3175e-06 | 6.3039e-07 | 5.8122e-07 | 4.9174e-07 | 7.9369e-07 | 6.6376e-07
21 | 2050 | Winter | Flex Down, [MW] | 0 | 1 | 2.2803 | 1.3833 | 1.3358 | 1.2643 | 1.2375 | 1.2823 | 2.8542 | 1.0338 | 1.1749 | 1.3346 | 0.77863 | 0.081665 | 1.8995e-07 | 1.2774 | 1.1851 | 1.0582 | 1.0706 | 0.37899 | 1.5887 | 1.6708 | 1.7618 | 1.8506 | 1.968 | 2.1441
21 | 2050 | Winter | Pc_net, [MW] | 0 | 1 | -1.2489 | 0.61393 | 0.70331 | 0.95676 | 1.1185 | 1.1568 | -1.9788 | 1.351 | 0.54418 | 1.6972 | 2.7218 | 3.8585 | 3.8033 | 1.0731 | 1.4131 | 1.4579 | 1.3757 | 2.5116 | -0.97991 | -1.0558 | -1.1575 | -1.2874 | -0.93398 | -1.1086
21 | 2050 | Winter | Qc, [MVAr] | 0 | 1 | -0.269 | -0.28485 | -0.2954 | -0.29699 | -0.29098 | -0.28145 | -0.24751 | -0.24734 | -0.20671 | -0.16825 | -0.18062 | -0.18145 | -0.18451 | -0.19572 | -0.19858 | -0.20247 | -0.19808 | -0.14935 | -0.15117 | -0.18452 | -0.20724 | -0.22954 | -0.23635 | -0.25427
22 | 2050 | Winter | Pc, [MW] | 0 | 1 | 0.90778 | 0.86551 | 0.75546 | 0.70831 | 0.66468 | 0.693 | 0.76051 | 0.33863 | 0.35887 | 0.42129 | 0.3959 | 0.39241 | 0.40059 | 0.40467 | 0.39002 | 0.39319 | 0.43177 | 0.48204 | 0.44716 | 0.45722 | 0.44919 | 0.42375 | 0.90384 | 0.92298
22 | 2050 | Winter | Flex Up, [MW] | 0 | 1 | 0.88384 | 4.6653e-07 | 3.4517e-07 | 2.8083e-07 | 2.3803e-07 | 2.3752e-07 | 1.6607 | 0.39747 | 2.4063 | 3.6488 | 3.6047 | 3.4651 | 3.229 | 1.5746 | 1.5032 | 1.219 | 0.93079 | 2.6187 | 0.66514 | 0.83123 | 0.76823 | 0.88045 | 0.53489 | 0.66609
22 | 2050 | Winter | Flex Down, [MW] | 0 | 1 | 1.3968 | 2.3962 | 2.5055 | 2.6564 | 2.7947 | 2.9021 | 1.2189 | 2.3221 | 1.8492e-07 | 0.028331 | 1.6646e-07 | 2.3088e-07 | 6.9723e-08 | 1.5049 | 1.5866 | 1.6548 | 1.8696 | 1.9059e-07 | 0.92354 | 0.83953 | 1.0051 | 0.9714 | 1.4337 | 1.4782
22 | 2050 | Winter | Pc_net, [MW] | 0 | 1 | 0.39477 | -1.5306 | -1.75 | -1.9481 | -2.1301 | -2.2091 | 1.2023 | -1.586 | 2.7652 | 4.0417 | 4.0007 | 3.8576 | 3.6296 | 0.47435 | 0.30659 | -0.042589 | -0.50706 | 3.1007 | 0.18875 | 0.44893 | 0.21229 | 0.3328 | 0.0050297 | 0.11085
22 | 2050 | Winter | Qc, [MVAr] | 0 | 1 | -0.17761 | -0.1844 | -0.18729 | -0.18757 | -0.18445 | -0.15068 | -0.13486 | -0.12921 | -0.12153 | -0.11403 | -0.10986 | -0.11001 | -0.1122 | -0.12061 | -0.12347 | -0.12823 | -0.11779 | -0.073807 | -0.095384 | -0.107 | -0.1151 | -0.12769 | -0.1351 | -0.14311
23 | 2050 | Winter | Pc, [MW] | 0 | 1 | 1.9572 | 1.8696 | 1.6891 | 1.6542 | 1.6228 | 1.6229 | 1.6688 | 1.1755 | 0.92269 | 0.93943 | 1.2305 | 1.1674 | 1.1943 | 1.2091 | 1.2119 | 1.226 | 1.369 | 1.4199 | 1.2648 | 1.2649 | 1.267 | 1.2598 | 1.7502 | 1.9019
23 | 2050 | Winter | Flex Up, [MW] | 0 | 1 | 0.5506 | 0.72596 | 7.5285e-07 | 5.8184e-07 | 4.9882e-07 | 5.1028e-07 | 2.8542 | 2.7096 | 2.4063 | 1.7897 | 1.653 | 1.4981 | 1.3235 | 3.077 | 2.9797 | 1.708 | 2.7171 | 0.079154 | 1.5887 | 1.6708 | 1.7618 | 0.26939 | 0.35666 | 0.42527
23 | 2050 | Winter | Flex Down, [MW] | 0 | 1 | 1.7297 | 1.6702 | 2.5055 | 2.6564 | 2.7947 | 2.9021 | 2.7399e-08 | 4.2507e-08 | 6.2284e-07 | 2.2753 | 2.451 | 2.4939 | 2.1043 | 7.8646e-08 | 4.9927e-08 | 1.1106 | 4.5077e-08 | 2.5395 | 1.005e-07 | 7.6978e-08 | 8.2701e-08 | 1.5812 | 1.6114 | 1.7188
23 | 2050 | Winter | Pc_net, [MW] | 0 | 1 | 0.7781 | 0.92535 | -0.81637 | -1.0022 | -1.172 | -1.2791 | 4.523 | 3.8851 | 3.329 | 0.45389 | 0.43253 | 0.17161 | 0.41352 | 4.2861 | 4.1916 | 1.8234 | 4.0861 | -1.0405 | 2.8535 | 2.9356 | 3.0287 | -0.052047 | 0.49547 | 0.60836
23 | 2050 | Winter | Qc, [MVAr] | 0 | 1 | 0.43151 | 0.46882 | 0.2456 | 0.31777 | 0.29969 | 0.18307 | 0.13761 | 0.27169 | 0.29927 | 0.23916 | 0.33592 | 0.52869 | 0.5948 | 0.52615 | 0.69578 | 0.67629 | 0.55336 | 0.60581 | 0.78154 | 0.34463 | 0.3553 | 0.25939 | 0.35367 | 0.27112
24 | 2050 | Winter | Pc, [MW] | 0 | 1 | 1.3542 | 1.2988 | 1.197 | 1.1509 | 1.1008 | 1.1202 | 1.2444 | 0.81324 | 0.84526 | 0.8703 | 0.87587 | 0.89387 | 0.87644 | 0.82466 | 0.73058 | 0.73022 | 0.77457 | 0.80574 | 0.76857 | 0.78779 | 0.78109 | 0.75565 | 1.251 | 1.2853
24 | 2050 | Winter | Flex Up, [MW] | 0 | 1 | 1.0371e-06 | 8.3394e-07 | 1.0048 | 1.209 | 1.3797 | 1.4615 | 1.8261 | 2.1099 | 0.73888 | 1.6986 | 1.7909 | 1.8285 | 1.8544 | 3.077 | 2.9797 | 1.6124 | 2.5107 | 0.93494 | 1.4607 | 1.29 | 1.1646 | 0.48692 | 1.4198e-06 | 1.1475e-06
24 | 2050 | Winter | Flex Down, [MW] | 0 | 1 | 2.2803 | 2.3962 | 1.6193 | 1.5604 | 1.5248 | 1.5671 | 1.2343 | 0.64335 | 1.7105 | 2.4422 | 2.1228 | 1.8608 | 1.576 | 4.6071e-08 | 2.31e-08 | 1.3147 | 0.20649 | 1.735 | 0.12798 | 0.38104 | 0.61658 | 1.3876 | 1.968 | 2.1441
24 | 2050 | Winter | Pc_net, [MW] | 0 | 1 | -0.92603 | -1.0974 | 0.58249 | 0.79953 | 0.95561 | 1.0145 | 1.8361 | 2.2798 | -0.12636 | 0.12678 | 0.54394 | 0.86165 | 1.1549 | 3.9016 | 3.7103 | 1.028 | 3.0788 | 0.0056512 | 2.1013 | 1.6968 | 1.3292 | -0.145 | -0.71706 | -0.85872
24 | 2050 | Winter | Qc, [MVAr] | 0 | 1 | 0.094579 | 0.03829 | 0.0485 | 0.05282 | 0.029737 | 0.077517 | 0.29221 | 0.28427 | 0.37896 | 0.38646 | 0.44066 | 0.48455 | 0.39353 | 0.23919 | 0.046973 | 0.036806 | 0.057925 | 0.10798 | 0.10824 | 0.13464 | 0.08018 | 0.056311 | 0.049635 | 0.033751
25 | 2050 | Winter | Pc, [MW] | 0 | 1 | 1.576 | 1.4799 | 1.3497 | 1.2849 | 1.2564 | 1.2998 | 1.4949 | 1.2491 | 1.3853 | 1.6205 | 1.5851 | 1.6754 | 1.6001 | 1.5353 | 1.5141 | 1.5346 | 1.5847 | 1.6602 | 1.6387 | 1.5813 | 1.5508 | 1.4595 | 1.7885 | 1.7206
25 | 2050 | Winter | Flex Up, [MW] | 0 | 1 | 2.0338 | 2.1429 | 2.2691 | 2.3753 | 2.461 | 2.495 | 1.5061 | 1.938 | 5.9148e-09 | -1.388e-08 | -1.4291e-08 | -1.2892e-08 | -1.2378e-08 | 6.3861e-08 | 1.9409 | 2.5683 | 1.7156 | -2.5292e-09 | 1.4296e-07 | 1.3526 | 1.175 | 1.8506 | 1.7677 | 1.8948
25 | 2050 | Winter | Flex Down, [MW] | 0 | 1 | 0.24712 | 0.25386 | 0.23668 | 0.28212 | 0.33724 | 0.42095 | 1.4309 | 0.967 | 2.4063 | 3.6771 | 3.6048 | 3.4651 | 3.229 | 3.077 | 1.0388 | 0.24169 | 1.0033 | 2.6187 | 1.5887 | 0.3182 | 0.59173 | 7.2501e-07 | 0.20051 | 0.24994
25 | 2050 | Winter | Pc_net, [MW] | 0 | 1 | 3.3627 | 3.3689 | 3.382 | 3.3781 | 3.3802 | 3.3738 | 1.5701 | 2.2201 | -1.021 | -2.0566 | -2.0196 | -1.7897 | -1.6289 | -1.5417 | 2.4163 | 3.8611 | 2.297 | -0.95848 | 0.05002 | 2.6156 | 2.1341 | 3.31 | 3.3557 | 3.3655
25 | 2050 | Winter | Qc, [MVAr] | 0 | 1 | 0.91524 | 0.92396 | 0.94048 | 0.96911 | 0.94641 | 0.91086 | 0.84431 | 0.8041 | 0.75122 | 0.63428 | 0.63958 | 0.63552 | 0.64472 | 0.69378 | 0.6888 | 0.72326 | 0.70546 | 0.73401 | 0.77147 | 0.8076 | 0.81623 | 0.85492 | 0.87296 | 0.88218
26 | 2050 | Winter | Pc, [MW] | 0 | 1 | 1.0649 | 1.0229 | 0.90686 | 0.86842 | 0.82103 | 0.81578 | 0.8333 | 0.39886 | 0.39924 | 0.43079 | 0.39336 | 0.38621 | 0.40117 | 0.40249 | 0.39009 | 0.39834 | 0.42716 | 0.42429 | 0.39709 | 0.41586 | 0.42391 | 0.41639 | 0.91774 | 0.97511
26 | 2050 | Winter | Flex Up, [MW] | 0 | 1 | 1.7546 | 1.8402 | 1.9537 | 2.0568 | 2.1592 | 2.2357 | 0.0024112 | 0.38536 | 0.4382 | 1.3782 | 1.6108 | 1.7282 | 1.6908 | 1.6298 | 1.479 | 2.81 | 1.0206 | 0.54608 | 1.3471e-07 | 6.462e-06 | 0.13705 | 1.8424 | 1.6535 | 1.7226
26 | 2050 | Winter | Flex Down, [MW] | 0 | 1 | 0.57542 | 0.60727 | 0.59394 | 0.661 | 0.71549 | 0.7862 | 2.8518 | 2.3344 | 1.9683 | 2.4609 | 2.1773 | 1.911 | 1.6882 | 1.574 | 1.526 | 1.0705e-06 | 1.919 | 2.0736 | 1.5887 | 1.6707 | 1.6247 | 0.0082051 | 0.31909 | 0.44009
26 | 2050 | Winter | Pc_net, [MW] | 0 | 1 | 2.244 | 2.2558 | 2.2666 | 2.2642 | 2.2647 | 2.2653 | -2.0161 | -1.5502 | -1.1308 | -0.65188 | -0.1731 | 0.20343 | 0.40376 | 0.45834 | 0.34304 | 3.2083 | -0.47125 | -1.1032 | -1.1916 | -1.2549 | -1.0638 | 2.2506 | 2.2522 | 2.2577
26 | 2050 | Winter | Qc, [MVAr] | 0 | 1 | 0.18757 | 0.12706 | 0.10655 | 0.10102 | 0.11227 | 0.060205 | 0.025842 | 0.079394 | 0.050793 | 0.066337 | 0.043173 | 0.094818 | 0.10481 | 0.10671 | 0.072398 | 0.084081 | 0.088323 | 0.093042 | 0.081707 | 0.083282 | 0.098311 | 0.10453 | 0.079595 | 0.091701
50 | 2050 | Winter | Pc, [MW] | 0 | 1 | 0 | 0 | 0 | 0 | 0 | 0 | 0 | 0 | 0 | 0 | 0 | 0 | 0 | 0 | 0 | 0 | 0 | 0 | 0 | 0 | 0 | 0 | 0 | 0
50 | 2050 | Winter | Flex Up, [MW] | 0 | 1 | 0 | 0 | 0 | 0 | 0 | 0 | 0 | 0 | 0 | 0 | 0 | 0 | 0 | 0 | 0 | 0 | 0 | 0 | 0 | 0 | 0 | 0 | 0 | 0
50 | 2050 | Winter | Flex Down, [MW] | 0 | 1 | 0 | 0 | 0 | 0 | 0 | 0 | 0 | 0 | 0 | 0 | 0 | 0 | 0 | 0 | 0 | 0 | 0 | 0 | 0 | 0 | 0 | 0 | 0 | 0
50 | 2050 | Winter | Pc_net, [MW] | 0 | 1 | 0 | 0 | 0 | 0 | 0 | 0 | 0 | 0 | 0 | 0 | 0 | 0 | 0 | 0 | 0 | 0 | 0 | 0 | 0 | 0 | 0 | 0 | 0 | 0
50 | 2050 | Winter | Qc, [MVAr] | 0 | 1 | 0 | 0 | 0 | 0 | 0 | 0 | 0 | 0 | 0 | 0 | 0 | 0 | 0 | 0 | 0 | 0 | 0 | 0 | 0 | 0 | 0 | 0 | 0 | 0
51 | 2050 | Winter | Pc, [MW] | 0 | 1 | 0 | 0 | 0 | 0 | 0 | 0 | 0 | 0 | 0 | 0 | 0 | 0 | 0 | 0 | 0 | 0 | 0 | 0 | 0 | 0 | 0 | 0 | 0 | 0
51 | 2050 | Winter | Flex Up, [MW] | 0 | 1 | 0 | 0 | 0 | 0 | 0 | 0 | 0 | 0 | 0 | 0 | 0 | 0 | 0 | 0 | 0 | 0 | 0 | 0 | 0 | 0 | 0 | 0 | 0 | 0
51 | 2050 | Winter | Flex Down, [MW] | 0 | 1 | 0 | 0 | 0 | 0 | 0 | 0 | 0 | 0 | 0 | 0 | 0 | 0 | 0 | 0 | 0 | 0 | 0 | 0 | 0 | 0 | 0 | 0 | 0 | 0
51 | 2050 | Winter | Pc_net, [MW] | 0 | 1 | 0 | 0 | 0 | 0 | 0 | 0 | 0 | 0 | 0 | 0 | 0 | 0 | 0 | 0 | 0 | 0 | 0 | 0 | 0 | 0 | 0 | 0 | 0 | 0
51 | 2050 | Winter | Qc, [MVAr] | 0 | 1 | 0 | 0 | 0 | 0 | 0 | 0 | 0 | 0 | 0 | 0 | 0 | 0 | 0 | 0 | 0 | 0 | 0 | 0 | 0 | 0 | 0 | 0 | 0 | 0
1 | 2050 | Winter | Pc, [MW] | 0 | 2 | 0 | 0 | 0 | 0 | 0 | 0 | 0 | 0 | 0 | 0 | 0 | 0 | 0 | 0 | 0 | 0 | 0 | 0 | 0 | 0 | 0 | 0 | 0 | 0
1 | 2050 | Winter | Flex Up, [MW] | 0 | 2 | 0 | 0 | 0 | 0 | 0 | 0 | 0 | 0 | 0 | 0 | 0 | 0 | 0 | 0 | 0 | 0 | 0 | 0 | 0 | 0 | 0 | 0 | 0 | 0
1 | 2050 | Winter | Flex Down, [MW] | 0 | 2 | 0 | 0 | 0 | 0 | 0 | 0 | 0 | 0 | 0 | 0 | 0 | 0 | 0 | 0 | 0 | 0 | 0 | 0 | 0 | 0 | 0 | 0 | 0 | 0
1 | 2050 | Winter | Pc_net, [MW] | 0 | 2 | 0 | 0 | 0 | 0 | 0 | 0 | 0 | 0 | 0 | 0 | 0 | 0 | 0 | 0 | 0 | 0 | 0 | 0 | 0 | 0 | 0 | 0 | 0 | 0
1 | 2050 | Winter | Qc, [MVAr] | 0 | 2 | 0 | 0 | 0 | 0 | 0 | 0 | 0 | 0 | 0 | 0 | 0 | 0 | 0 | 0 | 0 | 0 | 0 | 0 | 0 | 0 | 0 | 0 | 0 | 0
2 | 2050 | Winter | Pc, [MW] | 0 | 2 | 1.0586 | 1.027 | 0.91264 | 0.87318 | 0.82029 | 0.82807 | 0.86759 | 0.43541 | 0.43194 | 0.45626 | 0.42662 | 0.40686 | 0.43512 | 0.4362 | 0.43429 | 0.44729 | 0.47746 | 0.48184 | 0.45002 | 0.45759 | 0.46989 | 0.46086 | 0.96473 | 1.0192
2 | 2050 | Winter | Flex Up, [MW] | 0 | 2 | 1.2124e-06 | 1.023e-06 | 8.1755e-07 | 7.6896e-07 | 3.5971e-06 | 0.058392 | 0.037315 | 2.4622 | 2.2959 | 3.0166 | 2.9949 | 2.8978 | 3.084 | 2.6355 | 2.5636 | 2.4577 | 2.4297 | 2.6187 | 1.5887 | 1.9598e-06 | 1.1358e-06 | 1.0236e-06 | 0.41566 | 1.3778e-06
2 | 2050 | Winter | Flex Down, [MW] | 0 | 2 | 2.2803 | 2.3962 | 2.5055 | 2.6564 | 2.7947 | 2.8437 | 2.8169 | 0.24916 | 0.11039 | 0.84614 | 0.72411 | 0.65362 | 0.14506 | 0.46366 | 0.43878 | 0.36204 | 0.29061 | 5.3551e-07 | 9.3034e-07 | 1.6708 | 1.7618 | 1.8506 | 1.5524 | 2.1441
2 | 2050 | Winter | Pc_net, [MW] | 0 | 2 | -1.2216 | -1.3691 | -1.5928 | -1.7832 | -1.9744 | -1.9572 | -1.912 | 2.6484 | 2.6175 | 2.6267 | 2.6974 | 2.651 | 3.374 | 2.6081 | 2.5591 | 2.5429 | 2.6165 | 3.1005 | 2.0387 | -1.2132 | -1.2919 | -1.3897 | -0.172 | -1.1249
2 | 2050 | Winter | Qc, [MVAr] | 0 | 2 | 0.18297 | 0.18757 | 0.13881 | 0.10543 | 0.12021 | 0.11732 | 0.091006 | 0.098341 | 0.11321 | 0.098907 | 0.10241 | 0.037061 | 0.13113 | 0.14856 | 0.12528 | 0.11232 | 0.1307 | 0.13521 | 0.12636 | 0.12794 | 0.13975 | 0.17377 | 0.15095 | 0.15392
3 | 2050 | Winter | Pc, [MW] | 0 | 2 | 1.1428 | 1.0852 | 0.962 | 0.90606 | 0.86749 | 0.89689 | 0.96696 | 0.58756 | 0.64769 | 0.76053 | 0.73533 | 0.72821 | 0.72097 | 0.66793 | 0.59921 | 0.62666 | 0.6984 | 0.77002 | 0.76508 | 0.76648 | 0.74643 | 0.69884 | 1.1413 | 1.1463
3 | 2050 | Winter | Flex Up, [MW] | 0 | 2 | 1.0294 | 1.1163 | 1.2306 | 1.3371 | 1.4804 | 1.5376 | 1.4729 | 1.5925 | 1.388 | 2.0832 | 2.0475 | 1.9613 | 1.8194 | 1.7578 | 1.7416 | 1.6338 | 1.5382 | 0.99944 | 0.45129 | 0.74018 | 0.94081 | 1.0041 | 0.88949 | 0.95735
3 | 2050 | Winter | Flex Down, [MW] | 0 | 2 | 1.3072 | 1.3493 | 1.3537 | 1.4171 | 1.4321 | 1.4978 | 1.505 | 1.2513 | 1.098 | 1.901 | 1.8482 | 1.7558 | 1.606 | 1.495 | 1.4082 | 1.3164 | 1.2983 | 1.7836 | 1.1458 | 0.94329 | 0.83649 | 0.86737 | 1.104 | 1.2295
3 | 2050 | Winter | Pc_net, [MW] | 0 | 2 | 0.86504 | 0.85224 | 0.83892 | 0.82611 | 0.91584 | 0.93672 | 0.93487 | 0.92867 | 0.93773 | 0.94274 | 0.93455 | 0.93365 | 0.93429 | 0.93068 | 0.93267 | 0.94408 | 0.93828 | -0.014129 | 0.070607 | 0.56337 | 0.85075 | 0.83558 | 0.9268 | 0.87413
3 | 2050 | Winter | Qc, [MVAr] | 0 | 2 | -0.34561 | -0.36301 | -0.37572 | -0.38239 | -0.39077 | -0.33531 | -0.28849 | -0.19833 | -0.21665 | -0.193 | -0.24134 | -0.26509 | -0.28056 | -0.31613 | -0.37261 | -0.32201 | -0.22085 | -0.06231 | -0.099975 | -0.15431 | -0.2186 | -0.24815 | -0.28215 | -0.2847
4 | 2050 | Winter | Pc, [MW] | 0 | 2 | 2.3377 | 2.2227 | 2.0554 | 1.9912 | 1.937 | 1.9823 | 2.1731 | 1.8333 | 1.9985 | 2.2923 | 2.4033 | 2.457 | 2.3855 | 2.2092 | 2.0843 | 2.0033 | 2.0295 | 2.2688 | 2.305 | 2.3165 | 2.2887 | 2.1558 | 2.5149 | 2.3808
4 | 2050 | Winter | Flex Up, [MW] | 0 | 2 | 1.2337 | 1.5017 | 1.6412 | 1.8923 | 2.0053 | 1.6006 | 1.3188 | 1.3317 | 1.1039 | 1.8143 | 1.7845 | 2.5018 | 1.5209 | 1.6997 | 1.9253 | 1.7492 | 1.2347 | 2.3229 | 0.37168 | 0.30541 | 0.37969 | 0.6131 | 0.69255 | 0.93268
4 | 2050 | Winter | Flex Down, [MW] | 0 | 2 | 1.0976 | 0.99292 | 1.0008 | 0.94494 | 1.0157 | 1.444 | 1.7064 | 1.4893 | 1.382 | 2.3259 | 2.6094 | 1.6491 | 1.9802 | 1.5417 | 1.3096 | 1.2444 | 1.6283 | 0.2958 | 1.2251 | 1.3675 | 1.3896 | 1.2672 | 1.3123 | 1.258
4 | 2050 | Winter | Pc_net, [MW] | 0 | 2 | 2.4738 | 2.7315 | 2.6959 | 2.9385 | 2.9267 | 2.1389 | 1.7855 | 1.6757 | 1.7204 | 1.7808 | 1.5784 | 3.3097 | 1.9262 | 2.3672 | 2.7 | 2.5081 | 1.6359 | 4.2959 | 1.4516 | 1.2544 | 1.2788 | 1.5017 | 1.8951 | 2.0555
4 | 2050 | Winter | Qc, [MVAr] | 0 | 2 | -1.4527 | -1.3979 | -1.4367 | -1.4374 | -1.4537 | -1.4195 | -1.3302 | -1.3191 | -1.3326 | -1.1706 | -1.1371 | -1.2242 | -1.2354 | -1.2822 | -1.3586 | -1.383 | -1.3529 | -1.0298 | -1.032 | -1.199 | -1.213 | -1.268 | -1.2868 | -1.3614
5 | 2050 | Winter | Pc, [MW] | 0 | 2 | 2.6404 | 1.9614 | 1.7933 | 1.6057 | 0.94277 | 1.3762 | 2.1512 | 2.2589 | 3.3096 | 4.0826 | 4.5715 | 4.7338 | 4.0857 | 3.0308 | 2.5778 | 2.4 | 3.163 | 4.7748 | 4.8291 | 4.323 | 3.9447 | 3.4078 | 2.9816 | 2.3501
5 | 2050 | Winter | Flex Up, [MW] | 0 | 2 | 3.8048e-07 | 3.0497e-07 | 0.0731 | 0.12956 | 0.57559 | 0.81657 | 0.49099 | 0.49341 | 2.295 | 3.1469 | 3.6047 | 3.4651 | 3.229 | 2.595 | 2.6609 | 2.8676e-07 | 3.1576e-07 | 2.5822 | 1.5887 | 0.97676 | 1.283 | 1.5829 | 4.3818e-07 | 3.2116e-07
5 | 2050 | Winter | Flex Down, [MW] | 0 | 2 | 2.2803 | 2.3962 | 2.4324 | 2.5268 | 2.2884 | 2.266 | 2.4082 | 2.2633 | 0.11136 | 0.6301 | 2.8933e-07 | 5.4291e-07 | 3.4701e-07 | 0.51466 | 0.32875 | 2.81 | 2.7171 | 0.03648 | 3.7384e-06 | 0.69933 | 0.49502 | 0.27307 | 1.968 | 2.1441
5 | 2050 | Winter | Pc_net, [MW] | 0 | 2 | 0.36015 | -0.43478 | -0.56599 | -0.79151 | -0.77002 | -0.07327 | 0.23397 | 0.48899 | 5.4932 | 6.5994 | 8.1762 | 8.199 | 7.3147 | 5.1111 | 4.9099 | -0.40995 | 0.44589 | 7.3205 | 6.4178 | 4.6004 | 4.7327 | 4.7177 | 1.0136 | 0.20604
5 | 2050 | Winter | Qc, [MVAr] | 0 | 2 | -3.2102 | -3.2965 | -3.25 | -3.3284 | -3.3155 | -2.9582 | -2.7681 | -2.7062 | -2.708 | -2.9981 | -3.0869 | -3.2683 | -3.4192 | -3.5228 | -3.5326 | -3.4253 | -2.8897 | -1.9715 | -2.2112 | -2.5649 | -2.8177 | -2.8933 | -3.0061 | -2.979
6 | 2050 | Winter | Pc, [MW] | 0 | 2 | 1.4645 | 1.3728 | 1.208 | 1.1464 | 1.1122 | 1.14 | 1.2381 | 0.83779 | 0.96995 | 1.1802 | 1.2834 | 1.3628 | 1.3294 | 1.2032 | 1.0955 | 1.0664 | 1.1134 | 1.1993 | 1.2131 | 1.2722 | 1.2533 | 1.1924 | 1.5671 | 1.4847
6 | 2050 | Winter | Flex Up, [MW] | 0 | 2 | 1.9093 | 2.2881 | 2.5055 | 2.6216 | 2.7129 | 2.7605 | 2.6883 | 2.7096 | 9.7568e-07 | 4.9482e-07 | 1.0769 | 3.7353e-07 | 1.2701 | 8.2794e-07 | 7.7842e-07 | 2.6862 | 2.5783 | 2.3684e-07 | 1.4053e-06 | 0.16027 | 4.2541e-06 | 2.7725e-06 | 1.6067 | 2.1151
6 | 2050 | Winter | Flex Down, [MW] | 0 | 2 | 0.3891 | 0.10808 | 2.8615e-07 | 0.034767 | 0.081842 | 0.14162 | 0.166 | 3.3572e-07 | 2.4063 | 3.6771 | 2.7712 | 3.4651 | 2.3928 | 3.077 | 2.9797 | 0.12378 | 0.13878 | 2.6187 | 1.5887 | 1.5105 | 1.7618 | 1.8506 | 0.37698 | 0.028992
6 | 2050 | Winter | Pc_net, [MW] | 0 | 2 | 2.9847 | 3.5528 | 3.7135 | 3.7332 | 3.7432 | 3.7588 | 3.7604 | 3.5474 | -1.4364 | -2.4969 | -0.41089 | -2.1023 | 0.20662 | -1.8737 | -1.8842 | 3.6288 | 3.553 | -1.4194 | -0.37556 | -0.078065 | -0.50849 | -0.65821 | 2.7969 | 3.5707
6 | 2050 | Winter | Qc, [MVAr] | 0 | 2 | -0.66872 | -0.71711 | -0.75892 | -0.78154 | -0.77495 | -0.67819 | -0.6384 | -0.67317 | -0.63654 | -0.50694 | -0.40081 | -0.35981 | -0.40388 | -0.50177 | -0.57212 | -0.58566 | -0.56219 | -0.42717 | -0.41397 | -0.4293 | -0.45586 | -0.49373 | -0.55073 | -0.58738
7 | 2050 | Winter | Pc, [MW] | 0 | 2 | 1.0012 | 0.96478 | 0.85363 | 0.80607 | 0.76209 | 0.77448 | 0.82719 | 0.38569 | 0.39239 | 0.45007 | 0.4236 | 0.41481 | 0.4302 | 0.4279 | 0.40608 | 0.4117 | 0.44278 | 0.46909 | 0.43894 | 0.47454 | 0.47695 | 0.46446 | 0.94966 | 0.98833
7 | 2050 | Winter | Flex Up, [MW] | 0 | 2 | 0.42275 | 0.50116 | 0.63359 | 0.75104 | 0.86811 | 1.1352 | 2.0944 | 2.1564 | 1.9445 | 2.9624 | 0.77311 | 0.68423 | 0.51673 | 2.4819 | 2.9797 | 1.2006 | 2.1772 | 0.14222 | 0.93662 | 1.5474 | 1.5998 | 1.6295 | 1.4462 | 1.7788
7 | 2050 | Winter | Flex Down, [MW] | 0 | 2 | 1.8935 | 1.9545 | 1.9775 | 2.0668 | 2.1501 | 2.2829 | 1.1528 | 0.77226 | 0.569 | 1.7594 | 3.0569 | 2.9683 | 2.8253 | 0.69881 | 1.8559e-05 | 1.6633 | 0.72352 | 2.4766 | 0.65715 | 0.1234 | 0.16255 | 0.22498 | 0.57726 | 0.62689
7 | 2050 | Winter | Pc_net, [MW] | 0 | 2 | -0.46953 | -0.48851 | -0.49025 | -0.50966 | -0.51992 | -0.37328 | 1.7688 | 1.7698 | 1.7679 | 1.6531 | -1.8602 | -1.8693 | -1.8783 | 2.211 | 3.3857 | -0.050954 | 1.8965 | -1.8653 | 0.71841 | 1.8985 | 1.9142 | 1.869 | 1.8186 | 2.1402
7 | 2050 | Winter | Qc, [MVAr] | 0 | 2 | 0.13122 | 0.11853 | 0.086288 | 0.096863 | 0.085531 | 0.087783 | 0.10048 | 0.12144 | 0.12346 | 0.12871 | 0.12848 | 0.1113 | 0.13637 | 0.14533 | 0.0989 | 0.11846 | 0.14792 | 0.18757 | 0.1714 | 0.17659 | 0.16273 | 0.15335 | 0.12551 | 0.12628
8 | 2050 | Winter | Pc, [MW] | 0 | 2 | 1.6565 | 1.5589 | 1.4253 | 1.3493 | 1.3291 | 1.3902 | 1.5323 | 1.1213 | 1.2809 | 1.5 | 1.5587 | 1.6754 | 1.6612 | 1.5526 | 1.4486 | 1.3152 | 1.3446 | 1.4511 | 1.4364 | 1.4472 | 1.4891 | 1.4147 | 1.753 | 1.6909
8 | 2050 | Winter | Flex Up, [MW] | 0 | 2 | 1.4598 | 1.5859 | 1.7463 | 1.8784 | 1.9852 | 1.9055 | 0.94836 | 1.1955 | 1.1621 | 2.0418 | 2.2948 | 2.4004 | 2.42 | 2.2731 | 1.3693 | 2.8099 | 1.5872 | 1.2336 | 0.45967 | 0.26673 | 0.13927 | 0.21916 | 0.082161 | 0.00025393
8 | 2050 | Winter | Flex Down, [MW] | 0 | 2 | 0.91843 | 0.94911 | 0.95208 | 1.0285 | 1.1123 | 1.2326 | 2.2949 | 1.6448 | 1.2897 | 1.854 | 1.6754 | 1.5594 | 1.3858 | 1.3398 | 1.7844 | 9.7344e-06 | 1.2015 | 1.4125 | 1.1318 | 1.4101 | 1.6227 | 1.6348 | 1.8859 | 2.1438
8 | 2050 | Winter | Pc_net, [MW] | 0 | 2 | 2.1979 | 2.1957 | 2.2195 | 2.1992 | 2.202 | 2.0631 | 0.18572 | 0.67201 | 1.1533 | 1.6877 | 2.1781 | 2.5164 | 2.6954 | 2.4859 | 1.0335 | 4.1252 | 1.7303 | 1.2722 | 0.76431 | 0.30382 | 0.0057126 | -0.0010076 | -0.050772 | -0.45264
8 | 2050 | Winter | Qc, [MVAr] | 0 | 2 | -0.93329 | -0.94413 | -0.89012 | -0.94204 | -0.93911 | -0.92609 | -0.92142 | -0.89841 | -0.93755 | -0.82705 | -0.69967 | -0.64065 | -0.61918 | -0.72664 | -0.79906 | -0.8096 | -0.80847 | -0.78692 | -0.7218 | -0.73752 | -0.72366 | -0.78444 | -0.87987 | -0.96911
9 | 2050 | Winter | Pc, [MW] | 0 | 2 | 1.1516 | 1.105 | 0.98486 | 0.93519 | 0.89724 | 0.93649 | 1.0249 | 0.616 | 0.68458 | 0.81283 | 0.87336 | 0.89387 | 0.82454 | 0.76144 | 0.72451 | 0.70539 | 0.72357 | 0.75218 | 0.73398 | 0.7678 | 0.75912 | 0.71261 | 1.161 | 1.1499
9 | 2050 | Winter | Flex Up, [MW] | 0 | 2 | 1.4376 | 1.6279 | 1.8901 | 2.0827 | 2.1766 | 2.2402 | 2.2658 | 0.27135 | 0.34033 | 1.5336 | 1.7539 | 1.6442 | 1.5444 | 1.4876 | 1.3767 | 1.1629 | 0.85051 | 0.57636 | 0.34105 | 1.6708 | 1.4708 | 1.5972 | 0.7544 | 1.3211
9 | 2050 | Winter | Flex Down, [MW] | 0 | 2 | 0.91811 | 0.8978 | 0.79533 | 0.7349 | 0.7882 | 0.89447 | 0.7624 | 2.4409 | 2.0741 | 2.8762 | 2.6815 | 2.2307 | 1.8571 | 1.7268 | 1.7645 | 1.8841 | 2.0514 | 2.1107 | 1.2492 | 2.3145e-06 | 0.29371 | 0.25463 | 1.2557 | 0.87588
9 | 2050 | Winter | Pc_net, [MW] | 0 | 2 | 1.6711 | 1.8351 | 2.0796 | 2.283 | 2.2857 | 2.2823 | 2.5283 | -1.5535 | -1.0491 | -0.52976 | -0.05425 | 0.30739 | 0.51182 | 0.52229 | 0.33667 | -0.015746 | -0.4773 | -0.78214 | -0.17413 | 2.4385 | 1.9362 | 2.0552 | 0.65974 | 1.5951
9 | 2050 | Winter | Qc, [MVAr] | 0 | 2 | -0.46856 | -0.4717 | -0.47748 | -0.48455 | -0.47956 | -0.46771 | -0.46532 | -0.46415 | -0.45096 | -0.43538 | -0.41559 | -0.41171 | -0.43499 | -0.45001 | -0.45531 | -0.45905 | -0.4535 | -0.44462 | -0.44754 | -0.45228 | -0.45844 | -0.46153 | -0.46788 | -0.46674
20 | 2050 | Winter | Pc, [MW] | 0 | 2 | 2.3153 | 2.2895 | 2.184 | 2.1415 | 2.0988 | 2.1018 | 2.1425 | 1.6887 | 1.6824 | 1.7195 | 1.6864 | 1.6754 | 1.6909 | 1.7017 | 1.698 | 1.7044 | 1.7284 | 1.7325 | 1.7029 | 1.725 | 1.7363 | 1.7323 | 2.2388 | 2.2881
20 | 2050 | Winter | Flex Up, [MW] | 0 | 2 | 0.10484 | 0.14512 | 0.27127 | 0.26185 | 0.45698 | 0.5824 | 0.57841 | 0.76212 | 0.70666 | 1.8258 | 3.6047 | 3.1979 | 3.229 | 2.4419 | 0.79657 | 0.85523 | 0.92098 | 2.6187 | 1.5887 | 1.6708 | 1.7618 | 1.8506 | 1.968 | 0.12621
20 | 2050 | Winter | Flex Down, [MW] | 0 | 2 | 2.1754 | 2.251 | 2.2359 | 2.397 | 2.3623 | 2.3817 | 2.3452 | 2.1155 | 1.8222 | 2.7862 | 3.3271e-06 | 0.27405 | 3.6829e-08 | 0.63502 | 2.3527 | 2.1399 | 2.0346 | 2.8421e-08 | 3.3743e-08 | 1.8099e-07 | 2.5932e-06 | 1.9418e-06 | 1.1406e-06 | 2.0179
20 | 2050 | Winter | Pc_net, [MW] | 0 | 2 | 0.24473 | 0.18362 | 0.21937 | 0.0063472 | 0.19354 | 0.30254 | 0.37573 | 0.33532 | 0.56689 | 0.75917 | 5.2911 | 4.5993 | 4.9199 | 3.5086 | 0.14184 | 0.41967 | 0.61477 | 4.3512 | 3.2916 | 3.3958 | 3.4981 | 3.5829 | 4.2069 | 0.39647
20 | 2050 | Winter | Qc, [MVAr] | 0 | 2 | -0.96911 | -0.96911 | -0.96911 | -0.96911 | -0.96911 | -0.96911 | -0.96911 | -0.96911 | -0.96911 | -0.96911 | -0.96911 | -0.96911 | -0.96911 | -0.96911 | -0.96911 | -0.96911 | -0.96911 | -0.96911 | -0.96911 | -0.96911 | -0.96911 | -0.96911 | -0.96911 | -0.96911
21 | 2050 | Winter | Pc, [MW] | 0 | 2 | 1.0173 | 0.96611 | 0.84588 | 0.79874 | 0.75331 | 0.77096 | 0.83618 | 0.41202 | 0.46282 | 0.56576 | 0.58178 | 0.58126 | 0.55051 | 0.51406 | 0.48635 | 0.48293 | 0.51563 | 0.559 | 0.54271 | 0.56459 | 0.55852 | 0.53156 | 1.0025 | 1.0053
21 | 2050 | Winter | Flex Up, [MW] | 0 | 2 | 0.86645 | 7.3132e-06 | 0.69789 | 7.6989e-07 | 1.6869 | 1.7358 | 1.6964 | 1.9034 | 1.6569 | 2.3619 | 7.4995e-07 | 1.0247e-06 | 3.229 | 0.3537 | 2.1639 | 1.9559 | 1.8028 | 2.6187 | 1.5887 | 1.6708 | 1.6557 | 1.8505 | 0.7061 | 2.03e-07
21 | 2050 | Winter | Flex Down, [MW] | 0 | 2 | 1.4143 | 2.3961 | 1.812 | 2.6564 | 1.1361 | 1.1946 | 1.2016 | 0.97486 | 0.89745 | 1.8175 | 3.6047 | 3.4651 | 8.6895e-08 | 2.7233 | 1.1395 | 1.0983 | 1.1239 | 7.1052e-08 | 5.7751e-08 | 2.5165e-07 | 0.10602 | 7.6414e-05 | 1.2957 | 2.1441
21 | 2050 | Winter | Pc_net, [MW] | 0 | 2 | 0.46946 | -1.43 | -0.26824 | -1.8576 | 1.3041 | 1.3122 | 1.331 | 1.3405 | 1.2223 | 1.1101 | -3.023 | -2.8839 | 3.7795 | -1.8555 | 1.5108 | 1.3405 | 1.1946 | 3.1777 | 2.1314 | 2.2353 | 2.1082 | 2.382 | 0.41296 | -1.1387
21 | 2050 | Winter | Qc, [MVAr] | 0 | 2 | -0.28679 | -0.2909 | -0.28545 | -0.28683 | -0.29699 | -0.29152 | -0.27454 | -0.27759 | -0.25222 | -0.23003 | -0.21726 | -0.21338 | -0.23717 | -0.25469 | -0.27443 | -0.26997 | -0.2648 | -0.21434 | -0.21199 | -0.22861 | -0.24504 | -0.25421 | -0.26073 | -0.2778
22 | 2050 | Winter | Pc, [MW] | 0 | 2 | 0.90134 | 0.86295 | 0.74877 | 0.7044 | 0.66 | 0.68311 | 0.7489 | 0.32674 | 0.35282 | 0.4227 | 0.42377 | 0.42495 | 0.41265 | 0.39555 | 0.36574 | 0.36362 | 0.40865 | 0.44297 | 0.41474 | 0.43957 | 0.43956 | 0.41765 | 0.8825 | 0.90018
22 | 2050 | Winter | Flex Up, [MW] | 0 | 2 | 1.9927e-07 | 1.0789 | 2.0356 | 1.5303 | 1.1151e-07 | 1.1085e-07 | 0.028656 | 0.39559 | 0.48304 | 1.4599 | 1.7104 | 1.762 | 3.229 | 1.6452 | 1.5068 | 1.2187 | 0.91555 | 2.6187 | 1.5887 | 1.6708 | 1.7618 | 1.8506 | 1.6981 | 1.7685
22 | 2050 | Winter | Flex Down, [MW] | 0 | 2 | 2.2803 | 1.3843 | 0.48361 | 1.1329 | 2.7947 | 2.9021 | 2.8255 | 2.3195 | 1.9291 | 2.4574 | 2.2467 | 1.931 | 6.7347e-08 | 1.567 | 1.5691 | 1.6376 | 1.8475 | 2.8987e-08 | 3.4195e-08 | 1.0125e-07 | 2.5447e-07 | 2.4125e-07 | 0.26992 | 0.37879
22 | 2050 | Winter | Pc_net, [MW] | 0 | 2 | -1.3789 | 0.55759 | 2.3008 | 1.1018 | -2.1347 | -2.2189 | -2.048 | -1.5972 | -1.0932 | -0.57478 | -0.11257 | 0.25594 | 3.6417 | 0.47378 | 0.30351 | -0.055317 | -0.5233 | 3.0617 | 2.0034 | 2.1103 | 2.2013 | 2.2682 | 2.3107 | 2.2899
22 | 2050 | Winter | Qc, [MVAr] | 0 | 2 | -0.1815 | -0.18617 | -0.18757 | -0.18607 | -0.18573 | -0.15429 | -0.13652 | -0.138 | -0.14517 | -0.14025 | -0.13481 | -0.12628 | -0.14505 | -0.15743 | -0.15955 | -0.1569 | -0.1341 | -0.098557 | -0.11933 | -0.12578 | -0.1279 | -0.13008 | -0.14208 | -0.15215
23 | 2050 | Winter | Pc, [MW] | 0 | 2 | 1.936 | 1.8343 | 1.6806 | 1.6448 | 1.6004 | 1.607 | 1.6665 | 1.1553 | 0.87206 | 1.0707 | 1.2458 | 1.2019 | 1.1862 | 1.2075 | 1.1855 | 1.1911 | 1.2192 | 1.3878 | 1.3903 | 1.3487 | 1.3028 | 1.2949 | 1.8057 | 1.8761
23 | 2050 | Winter | Flex Up, [MW] | 0 | 2 | 0.51391 | 2.2993 | 2.5055 | 3.4459e-07 | 3.0539e-07 | 3.1306e-07 | 2.8542 | 2.7096 | 2.5745e-07 | 2.016 | 3.6047 | 3.4651 | 0.94847 | 3.077 | 1.7563 | 1.6664 | 1.407 | 0.29209 | 0.40076 | 1.5728e-07 | 5.1951e-08 | 3.9052e-08 | 8.8799e-08 | 2.1119
23 | 2050 | Winter | Flex Down, [MW] | 0 | 2 | 1.7664 | 0.096858 | 3.1338e-07 | 2.6564 | 2.7947 | 2.9021 | 3.4647e-07 | 6.5242e-07 | 2.4063 | 1.9152 | 1.5374e-07 | 2.8452e-07 | 2.4934 | 6.0547e-07 | 1.2333 | 1.1847 | 1.3766 | 2.3283 | 1.1909 | 1.6708 | 1.7618 | 1.8506 | 1.968 | 0.032157
23 | 2050 | Winter | Pc_net, [MW] | 0 | 2 | 0.68353 | 4.0368 | 4.1861 | -1.0115 | -1.1943 | -1.2951 | 4.5207 | 3.8649 | -1.5343 | 1.1715 | 4.8505 | 4.6671 | -0.35876 | 4.2845 | 1.7085 | 1.6728 | 1.2497 | -0.64833 | 0.60016 | -0.32208 | -0.45897 | -0.55571 | -0.16239 | 3.9559
23 | 2050 | Winter | Qc, [MVAr] | 0 | 2 | 0.36293 | 0.58432 | 0.7246 | 0.7523 | 0.65724 | 0.45148 | 0.37121 | 0.42869 | -0.06064 | -0.31109 | -0.085939 | 0.40865 | 0.6049 | 0.58757 | 0.68634 | 0.32103 | -0.035725 | 0.11832 | 0.10083 | 0.21898 | 0.35581 | 0.63554 | 0.78154 | 0.44912
24 | 2050 | Winter | Pc, [MW] | 0 | 2 | 1.4158 | 1.3807 | 1.2703 | 1.2243 | 1.1664 | 1.1811 | 1.2414 | 0.81628 | 0.84111 | 0.90102 | 0.90486 | 0.86033 | 0.85266 | 0.83989 | 0.8187 | 0.8448 | 0.86665 | 0.87957 | 0.87455 | 0.90328 | 0.89572 | 0.88276 | 1.365 | 1.384
24 | 2050 | Winter | Flex Up, [MW] | 0 | 2 | 0.0066172 | 1.1667 | 1.2311 | 1.2275 | 1.4038 | 1.4813 | 1.7061 | 2.0329 | 2.1154 | 1.762 | 3.3363 | 3.3489 | 2.0247 | 3.077 | 1.8073 | 1.4815 | 1.1766 | 0.86623 | 0.050588 | 1.4257e-07 | 5.1561e-08 | 3.6644e-08 | 9.905e-08 | 0.95663
24 | 2050 | Winter | Flex Down, [MW] | 0 | 2 | 2.2737 | 1.2621 | 1.2805 | 1.5342 | 1.5005 | 1.5451 | 1.307 | 0.76914 | 0.29204 | 2.4997 | 0.27193 | 0.1162 | 1.4749 | 1.6429e-07 | 1.3018 | 1.4123 | 1.622 | 1.8029 | 1.5381 | 1.6708 | 1.7618 | 1.8506 | 1.968 | 1.204
24 | 2050 | Winter | Pc_net, [MW] | 0 | 2 | -0.85128 | 1.2852 | 1.2209 | 0.91761 | 1.0697 | 1.1173 | 1.6406 | 2.08 | 2.6644 | 0.16339 | 3.9692 | 4.0931 | 1.4025 | 3.9168 | 1.3242 | 0.91395 | 0.42122 | -0.057096 | -0.61296 | -0.76747 | -0.86604 | -0.96782 | -0.60303 | 1.1366
24 | 2050 | Winter | Qc, [MVAr] | 0 | 2 | 0.082323 | 0.053329 | 0.025215 | 0.042785 | -0.0092271 | 0.0099278 | 0.12854 | 0.12081 | 0.23889 | 0.32218 | 0.48455 | 0.24188 | 0.20234 | 0.15314 | 0.074414 | 0.12274 | 0.14312 | 0.15911 | 0.17739 | 0.22536 | 0.16702 | 0.15419 | 0.11764 | -0.02522
25 | 2050 | Winter | Pc, [MW] | 0 | 2 | 1.5814 | 1.4757 | 1.3398 | 1.2653 | 1.2374 | 1.2839 | 1.4346 | 1.1464 | 1.3747 | 1.6272 | 1.6864 | 1.657 | 1.5995 | 1.4085 | 1.2619 | 1.2672 | 1.2945 | 1.3955 | 1.4166 | 1.4267 | 1.3514 | 1.273 | 1.651 | 1.5329
25 | 2050 | Winter | Flex Up, [MW] | 0 | 2 | 2.0335 | 7.1902e-07 | 2.2406e-07 | 2.3727 | 2.4616 | 2.5 | 1.3623 | 2.1028 | 2.4063 | 2.7256 | 1.2586 | 1.705 | 5.1163e-08 | 2.0821 | 2.9797 | 2.81 | 2.7171 | 7.3488e-08 | 1.413e-07 | 2.994e-08 | -3.3299e-09 | -1.1174e-08 | 1.5755e-08 | 1.4811e-07
25 | 2050 | Winter | Flex Down, [MW] | 0 | 2 | 0.24846 | 2.3962 | 2.5055 | 0.28724 | 0.3409 | 0.42559 | 1.5506 | 0.76328 | 1.8116e-07 | 0.97492 | 2.3488 | 1.7688 | 3.229 | 1.0755 | 6.3758e-08 | 5.9386e-08 | 5.5719e-08 | 2.6187 | 1.5887 | 1.6708 | 1.7618 | 1.8506 | 1.968 | 2.1441
25 | 2050 | Winter | Pc_net, [MW] | 0 | 2 | 3.3665 | -0.92042 | -1.1657 | 3.3507 | 3.358 | 3.3584 | 1.2462 | 2.4859 | 3.781 | 3.3779 | 0.59626 | 1.5932 | -1.6295 | 2.4151 | 4.2415 | 4.0771 | 4.0115 | -1.2231 | -0.17213 | -0.24404 | -0.41041 | -0.57759 | -0.31701 | -0.61116
25 | 2050 | Winter | Qc, [MVAr] | 0 | 2 | 0.92674 | 0.94893 | 0.94955 | 0.9527 | 0.95103 | 0.92253 | 0.89318 | 0.85147 | 0.82478 | 0.78413 | 0.77693 | 0.77463 | 0.83942 | 0.88998 | 0.90168 | 0.87701 | 0.85518 | 0.88607 | 0.90427 | 0.89154 | 0.91918 | 0.93759 | 0.95217 | 0.96911
26 | 2050 | Winter | Pc, [MW] | 0 | 2 | 1.0586 | 1.027 | 0.91264 | 0.87318 | 0.82029 | 0.82807 | 0.86759 | 0.43541 | 0.43194 | 0.45626 | 0.42662 | 0.40686 | 0.43512 | 0.4362 | 0.43429 | 0.44729 | 0.47746 | 0.48184 | 0.45002 | 0.45759 | 0.46989 | 0.46086 | 0.96473 | 1.0192
26 | 2050 | Winter | Flex Up, [MW] | 0 | 2 | 1.758 | 1.2659 | 2.2724e-07 | 2.0599 | 2.1625 | 2.2354 | 0.28162 | 0.36484 | 2.4063 | 3.6095 | 1.6033 | 1.7231 | 1.6263 | 1.645 | 2.9797 | 2.81 | 2.7171 | 0.50924 | 1.4547e-07 | 3.3036e-08 | -9.9953e-10 | -9.4622e-09 | 2.0366e-08 | 1.6351e-07
26 | 2050 | Winter | Flex Down, [MW] | 0 | 2 | 0.56943 | 1.1358 | 2.5055 | 0.6876 | 0.73378 | 0.81365 | 2.5799 | 2.3588 | 9.9952e-08 | 0.067547 | 2.1238 | 1.8449 | 1.6795 | 1.5641 | 3.8953e-08 | 3.4066e-08 | 2.8646e-08 | 2.1095 | 1.5887 | 1.6708 | 1.7618 | 1.8506 | 1.968 | 2.1441
26 | 2050 | Winter | Pc_net, [MW] | 0 | 2 | 2.2472 | 1.1571 | -1.5928 | 2.2455 | 2.249 | 2.2498 | -1.4306 | -1.5586 | 2.8383 | 3.9982 | -0.093948 | 0.28501 | 0.3819 | 0.51707 | 3.414 | 3.2572 | 3.1945 | -1.1184 | -1.1387 | -1.2132 | -1.2919 | -1.3897 | -1.0033 | -1.1249
26 | 2050 | Winter | Qc, [MVAr] | 0 | 2 | 0.18297 | 0.18757 | 0.13881 | 0.10543 | 0.12021 | 0.11732 | 0.091006 | 0.098341 | 0.11321 | 0.098907 | 0.10241 | 0.037061 | 0.13113 | 0.14856 | 0.12528 | 0.11232 | 0.1307 | 0.13521 | 0.12636 | 0.12794 | 0.13975 | 0.17377 | 0.15095 | 0.15392
50 | 2050 | Winter | Pc, [MW] | 0 | 2 | 0 | 0 | 0 | 0 | 0 | 0 | 0 | 0 | 0 | 0 | 0 | 0 | 0 | 0 | 0 | 0 | 0 | 0 | 0 | 0 | 0 | 0 | 0 | 0
50 | 2050 | Winter | Flex Up, [MW] | 0 | 2 | 0 | 0 | 0 | 0 | 0 | 0 | 0 | 0 | 0 | 0 | 0 | 0 | 0 | 0 | 0 | 0 | 0 | 0 | 0 | 0 | 0 | 0 | 0 | 0
50 | 2050 | Winter | Flex Down, [MW] | 0 | 2 | 0 | 0 | 0 | 0 | 0 | 0 | 0 | 0 | 0 | 0 | 0 | 0 | 0 | 0 | 0 | 0 | 0 | 0 | 0 | 0 | 0 | 0 | 0 | 0
50 | 2050 | Winter | Pc_net, [MW] | 0 | 2 | 0 | 0 | 0 | 0 | 0 | 0 | 0 | 0 | 0 | 0 | 0 | 0 | 0 | 0 | 0 | 0 | 0 | 0 | 0 | 0 | 0 | 0 | 0 | 0
50 | 2050 | Winter | Qc, [MVAr] | 0 | 2 | 0 | 0 | 0 | 0 | 0 | 0 | 0 | 0 | 0 | 0 | 0 | 0 | 0 | 0 | 0 | 0 | 0 | 0 | 0 | 0 | 0 | 0 | 0 | 0
51 | 2050 | Winter | Pc, [MW] | 0 | 2 | 0 | 0 | 0 | 0 | 0 | 0 | 0 | 0 | 0 | 0 | 0 | 0 | 0 | 0 | 0 | 0 | 0 | 0 | 0 | 0 | 0 | 0 | 0 | 0
51 | 2050 | Winter | Flex Up, [MW] | 0 | 2 | 0 | 0 | 0 | 0 | 0 | 0 | 0 | 0 | 0 | 0 | 0 | 0 | 0 | 0 | 0 | 0 | 0 | 0 | 0 | 0 | 0 | 0 | 0 | 0
51 | 2050 | Winter | Flex Down, [MW] | 0 | 2 | 0 | 0 | 0 | 0 | 0 | 0 | 0 | 0 | 0 | 0 | 0 | 0 | 0 | 0 | 0 | 0 | 0 | 0 | 0 | 0 | 0 | 0 | 0 | 0
51 | 2050 | Winter | Pc_net, [MW] | 0 | 2 | 0 | 0 | 0 | 0 | 0 | 0 | 0 | 0 | 0 | 0 | 0 | 0 | 0 | 0 | 0 | 0 | 0 | 0 | 0 | 0 | 0 | 0 | 0 | 0
51 | 2050 | Winter | Qc, [MVAr] | 0 | 2 | 0 | 0 | 0 | 0 | 0 | 0 | 0 | 0 | 0 | 0 | 0 | 0 | 0 | 0 | 0 | 0 | 0 | 0 | 0 | 0 | 0 | 0 | 0 | 0
1 | 2050 | Winter | Pc, [MW] | Expected | - | 0 | 0 | 0 | 0 | 0 | 0 | 0 | 0 | 0 | 0 | 0 | 0 | 0 | 0 | 0 | 0 | 0 | 0 | 0 | 0 | 0 | 0 | 0 | 0
1 | 2050 | Winter | Flex Up, [MW] | Expected | - | 0 | 0 | 0 | 0 | 0 | 0 | 0 | 0 | 0 | 0 | 0 | 0 | 0 | 0 | 0 | 0 | 0 | 0 | 0 | 0 | 0 | 0 | 0 | 0
1 | 2050 | Winter | Flex Down, [MW] | Expected | - | 0 | 0 | 0 | 0 | 0 | 0 | 0 | 0 | 0 | 0 | 0 | 0 | 0 | 0 | 0 | 0 | 0 | 0 | 0 | 0 | 0 | 0 | 0 | 0
1 | 2050 | Winter | Pc_net, [MW] | Expected | - | 0 | 0 | 0 | 0 | 0 | 0 | 0 | 0 | 0 | 0 | 0 | 0 | 0 | 0 | 0 | 0 | 0 | 0 | 0 | 0 | 0 | 0 | 0 | 0
1 | 2050 | Winter | Qc, [MVAr] | Expected | - | 0 | 0 | 0 | 0 | 0 | 0 | 0 | 0 | 0 | 0 | 0 | 0 | 0 | 0 | 0 | 0 | 0 | 0 | 0 | 0 | 0 | 0 | 0 | 0
2 | 2050 | Winter | Pc, [MW] | Expected | - | 1.0188 | 0.98321 | 0.86882 | 0.83232 | 0.7827 | 0.78541 | 0.82414 | 0.42607 | 0.42545 | 0.45785 | 0.42393 | 0.41683 | 0.43165 | 0.43582 | 0.40289 | 0.4248 | 0.4681 | 0.46788 | 0.42712 | 0.43709 | 0.4467 | 0.4328 | 0.92012 | 0.96764
2 | 2050 | Winter | Flex Up, [MW] | Expected | - | 0.3033 | 0.40469 | 0.56033 | 0.69832 | 0.81264 | 0.9338 | 0.495 | 1.4128 | 1.3039 | 2.0006 | 3.463 | 3.1848 | 3.1625 | 2.9454 | 2.8087 | 2.6391 | 1.4964 | 1.3866 | 0.83589 | 0.23963 | 0.21431 | 2.515e-07 | 0.05938 | 0.34995
2 | 2050 | Winter | Flex Down, [MW] | Expected | - | 1.9773 | 1.9925 | 1.9492 | 1.9649 | 1.9856 | 1.9986 | 2.4159 | 1.4508 | 1.161 | 1.9353 | 0.15934 | 0.29712 | 0.067164 | 0.13702 | 0.17778 | 0.17387 | 1.2397 | 1.3308 | 0.75982 | 1.4335 | 1.5485 | 1.8506 | 1.9087 | 1.7963
2 | 2050 | Winter | Pc_net, [MW] | Expected | - | -0.65519 | -0.60455 | -0.52004 | -0.43428 | -0.39022 | -0.27942 | -1.0968 | 0.38811 | 0.56836 | 0.52317 | 3.7276 | 3.3045 | 3.527 | 3.2442 | 3.0338 | 2.89 | 0.72485 | 0.52369 | 0.50319 | -0.75676 | -0.88753 | -1.4178 | -0.92916 | -0.47872
2 | 2050 | Winter | Qc, [MVAr] | Expected | - | 0.13266 | 0.10127 | 0.08388 | 0.092083 | 0.087104 | 0.06967 | 0.053353 | 0.1535 | 0.15741 | 0.13852 | 0.15468 | 0.14324 | 0.15866 | 0.14804 | 0.09445 | 0.13172 | 0.15562 | 0.14862 | 0.1108 | 0.11429 | 0.11235 | 0.088356 | 0.071702 | 0.075269
3 | 2050 | Winter | Pc, [MW] | Expected | - | 1.1088 | 1.0668 | 0.94777 | 0.8967 | 0.8605 | 0.88586 | 0.9855 | 0.60263 | 0.64656 | 0.7102 | 0.6799 | 0.65815 | 0.65347 | 0.63511 | 0.59506 | 0.61506 | 0.6903 | 0.79113 | 0.74053 | 0.72407 | 0.71381 | 0.67077 | 1.1313 | 1.1288
3 | 2050 | Winter | Flex Up, [MW] | Expected | - | 1.6099 | 1.805 | 2.0154 | 2.1288 | 2.2911 | 1.892 | 0.71347 | 1.2955 | 2.0556 | 3.1414 | 1.5643 | 1.4564 | 1.1993 | 1.0657 | 1.2782 | 1.2491 | 0.80018 | 2.1052 | 0.13602 | 0.21981 | 0.27566 | 0.57815 | 0.83908 | 1.0736
3 | 2050 | Winter | Flex Down, [MW] | Expected | - | 0.71656 | 0.625 | 0.52245 | 0.56936 | 0.55405 | 1.2544 | 2.188 | 1.5553 | 0.37763 | 0.6761 | 2.6324 | 2.4862 | 2.282 | 2.1603 | 1.9444 | 1.7719 | 1.9747 | 0.5461 | 1.4539 | 1.4549 | 1.4905 | 1.2838 | 1.1581 | 1.1111
3 | 2050 | Winter | Pc_net, [MW] | Expected | - | 2.0022 | 2.2468 | 2.4407 | 2.4561 | 2.5975 | 1.5235 | -0.48899 | 0.34279 | 2.3245 | 3.1756 | -0.38817 | -0.37167 | -0.42917 | -0.45947 | -0.071202 | 0.092234 | -0.48417 | 2.3502 | -0.57732 | -0.51103 | -0.50099 | -0.034912 | 0.81234 | 1.0913
3 | 2050 | Winter | Qc, [MVAr] | Expected | - | -0.35671 | -0.36304 | -0.36927 | -0.38957 | -0.38488 | -0.34894 | -0.24192 | -0.081578 | -0.077553 | -0.056147 | -0.064085 | -0.14093 | -0.18778 | -0.23426 | -0.24856 | -0.23828 | -0.18076 | 0.042419 | -0.019307 | -0.10435 | -0.18581 | -0.23728 | -0.26594 | -0.30104
4 | 2050 | Winter | Pc, [MW] | Expected | - | 1.9835 | 1.885 | 1.7372 | 1.7081 | 1.6726 | 1.8016 | 2.4417 | 2.254 | 2.3679 | 2.4086 | 2.3284 | 2.4441 | 2.3181 | 2.1971 | 1.9405 | 1.9279 | 2.0202 | 2.1977 | 2.0515 | 2.1168 | 2.0742 | 1.9497 | 2.2094 | 2.0864
4 | 2050 | Winter | Flex Up, [MW] | Expected | - | 0.83721 | 0.92091 | 1.0356 | 1.1842 | 1.2752 | 1.3035 | 1.4055 | 1.2155 | 2.0247 | 3.2599 | 1.982 | 2.3143 | 2.0561 | 1.7298 | 1.6137 | 1.5037 | 1.3513 | 1.1996 | 0.67274 | 0.73484 | 0.77868 | 0.81904 | 0.62438 | 0.7257
4 | 2050 | Winter | Flex Down, [MW] | Expected | - | 1.4902 | 1.54 | 1.5623 | 1.6014 | 1.6725 | 1.7294 | 1.5797 | 1.5892 | 0.40682 | 0.52821 | 1.9551 | 1.3897 | 1.3237 | 1.5429 | 1.5557 | 1.4564 | 1.4934 | 1.4193 | 0.92041 | 0.9453 | 0.99605 | 1.0503 | 1.3645 | 1.4555
4 | 2050 | Winter | Pc_net, [MW] | Expected | - | 1.3305 | 1.2659 | 1.2105 | 1.2909 | 1.2754 | 1.3757 | 2.2675 | 1.8803 | 3.9857 | 5.1403 | 2.3552 | 3.3687 | 3.0505 | 2.3839 | 1.9985 | 1.9752 | 1.8781 | 1.9779 | 1.8038 | 1.9064 | 1.8568 | 1.7185 | 1.4693 | 1.3566
4 | 2050 | Winter | Qc, [MVAr] | Expected | - | -1.3418 | -1.4141 | -1.4512 | -1.4364 | -1.4389 | -1.2518 | -0.32416 | 0.14237 | 0.27939 | 0.16451 | -0.022237 | 0.20764 | 0.016161 | -0.22856 | -0.71841 | -0.72953 | -0.64882 | -0.40385 | -0.61938 | -0.51873 | -0.60934 | -0.81411 | -1.0866 | -1.1979
5 | 2050 | Winter | Pc, [MW] | Expected | - | 1.8575 | 1.4511 | 1.321 | 1.2038 | 1.0923 | 1.6349 | 2.7361 | 2.838 | 3.2531 | 3.2712 | 3.3099 | 3.1448 | 3.0615 | 2.7545 | 2.5967 | 2.6046 | 3.2728 | 4.8467 | 4.4538 | 3.8442 | 3.6737 | 3.2463 | 2.9805 | 2.5083
5 | 2050 | Winter | Flex Up, [MW] | Expected | - | 1.5602e-07 | 0.047742 | 0.10406 | 0.17052 | 0.25874 | 0.46942 | 0.25484 | 2.393 | 1.9406 | 2.164 | 3.6047 | 3.4651 | 3.2077 | 3.0081 | 0.64654 | 0.1173 | 2.1131 | 2.6135 | 1.5887 | 1.5194 | 1.4819 | 0.22613 | 2.834e-07 | 1.7337e-07
5 | 2050 | Winter | Flex Down, [MW] | Expected | - | 2.2803 | 2.3484 | 2.4014 | 2.4859 | 2.5461 | 2.4712 | 2.6069 | 0.32333 | 0.46596 | 1.5322 | 1.5539e-07 | 1.0694e-07 | 0.021269 | 0.073522 | 2.3396 | 2.6927 | 0.62588 | 0.0052116 | 6.8135e-07 | 0.15347 | 0.28465 | 1.6252 | 1.968 | 2.1441
5 | 2050 | Winter | Pc_net, [MW] | Expected | - | -0.42282 | -0.84954 | -0.9764 | -1.1116 | -1.195 | -0.36686 | 0.38401 | 4.9077 | 4.7278 | 3.903 | 6.9147 | 6.61 | 6.248 | 5.6891 | 0.90361 | 0.029234 | 4.76 | 7.4549 | 6.0425 | 5.2101 | 4.8709 | 1.8472 | 1.0124 | 0.36423
5 | 2050 | Winter | Qc, [MVAr] | Expected | - | -3.3858 | -3.4315 | -3.4584 | -3.4922 | -3.4978 | -3.1874 | -2.8062 | -2.6006 | -2.6512 | -2.884 | -3.0688 | -3.2755 | -3.2961 | -3.3744 | -3.3874 | -3.3104 | -2.796 | -1.7142 | -2.1362 | -2.5983 | -2.8175 | -2.9631 | -3.1118 | -3.1192
6 | 2050 | Winter | Pc, [MW] | Expected | - | 1.4648 | 1.3719 | 1.2126 | 1.1726 | 1.142 | 1.21 | 1.4165 | 1.0491 | 1.1064 | 1.2096 | 1.2292 | 1.247 | 1.2405 | 1.1873 | 1.161 | 1.1515 | 1.2347 | 1.3868 | 1.3534 | 1.3568 | 1.348 | 1.268 | 1.6533 | 1.603
6 | 2050 | Winter | Flex Up, [MW] | Expected | - | 2.1252 | 2.3665 | 2.5044 | 2.6252 | 2.7261 | 2.7298 | 2.5683 | 1.1156 | 0.022867 | 0.19164 | 0.15716 | 1.8151 | 0.18144 | 0.026258 | 2.3085 | 2.6269 | 0.58147 | 0.082721 | 0.021803 | 0.022895 | 7.8455e-07 | 1.3722 | 1.5248 | 1.9316
6 | 2050 | Winter | Flex Down, [MW] | Expected | - | 0.15788 | 0.029656 | 0.0011354 | 0.031127 | 0.068632 | 0.17226 | 0.29071 | 1.6168 | 2.3835 | 3.4903 | 3.4824 | 2.0627 | 3.1096 | 3.0507 | 0.67359 | 0.18323 | 2.1517 | 2.536 | 1.5669 | 1.6479 | 1.7618 | 0.47955 | 0.46741 | 0.21325
6 | 2050 | Winter | Pc_net, [MW] | Expected | - | 3.4322 | 3.7087 | 3.7158 | 3.7667 | 3.7995 | 3.7675 | 3.6941 | 0.54788 | -1.2542 | -2.089 | -2.096 | 0.9994 | -1.6877 | -1.8372 | 2.7959 | 3.5952 | -0.33558 | -1.0665 | -0.19172 | -0.26814 | -0.41375 | 2.1606 | 2.7107 | 3.3213
6 | 2050 | Winter | Qc, [MVAr] | Expected | - | -0.7027 | -0.74205 | -0.77632 | -0.77998 | -0.77826 | -0.66299 | -0.53531 | -0.47109 | -0.44587 | -0.36128 | -0.32872 | -0.32607 | -0.38018 | -0.42016 | -0.43074 | -0.50806 | -0.4606 | -0.25081 | -0.28017 | -0.34047 | -0.37471 | -0.46395 | -0.51482 | -0.5416
7 | 2050 | Winter | Pc, [MW] | Expected | - | 0.97129 | 0.93306 | 0.82176 | 0.78052 | 0.73886 | 0.75659 | 0.82074 | 0.40754 | 0.41434 | 0.46394 | 0.42815 | 0.42326 | 0.43666 | 0.44033 | 0.41619 | 0.42341 | 0.44183 | 0.46197 | 0.4256 | 0.44493 | 0.44893 | 0.43529 | 0.9185 | 0.9535
7 | 2050 | Winter | Flex Up, [MW] | Expected | - | 0.40636 | 0.48281 | 0.60128 | 0.71463 | 0.80619 | 0.9488 | 2.2822 | 1.7535 | 0.57022 | 0.97146 | 2.5817 | 0.54492 | 2.0134 | 2.5101 | 2.8399 | 2.5516 | 2.2524 | 0.13209 | 1.1932 | 1.5135 | 1.6604 | 1.819 | 0.46706 | 0.57663
7 | 2050 | Winter | Flex Down, [MW] | Expected | - | 1.8872 | 1.9386 | 1.9586 | 2.0344 | 2.1202 | 2.1891 | 0.74503 | 1.0804 | 1.854 | 2.9389 | 1.2991 | 2.9958 | 1.3241 | 0.60943 | 0.14043 | 0.26604 | 0.51048 | 2.4866 | 0.39766 | 0.15728 | 0.10149 | 0.032147 | 1.5116 | 1.6149
7 | 2050 | Winter | Pc_net, [MW] | Expected | - | -0.50956 | -0.52272 | -0.53555 | -0.53922 | -0.57512 | -0.48373 | 2.3579 | 1.0806 | -0.86949 | -1.5035 | 1.7108 | -2.0276 | 1.126 | 2.341 | 3.1157 | 2.709 | 2.1837 | -1.8926 | 1.2212 | 1.8011 | 2.0078 | 2.2221 | -0.12605 | -0.084728
7 | 2050 | Winter | Qc, [MVAr] | Expected | - | 0.07392 | 0.060646 | 0.046242 | 0.061393 | 0.051172 | 0.065587 | 0.085632 | 0.14928 | 0.1655 | 0.17751 | 0.16672 | 0.17601 | 0.17537 | 0.1721 | 0.13769 | 0.13903 | 0.12763 | 0.14647 | 0.12769 | 0.12788 | 0.10965 | 0.1116 | 0.078248 | 0.080913
8 | 2050 | Winter | Pc, [MW] | Expected | - | 1.5711 | 1.479 | 1.3646 | 1.3036 | 1.2848 | 1.3873 | 1.6243 | 1.3754 | 1.5445 | 1.6572 | 1.6574 | 0.8356 | 1.6585 | 1.6076 | 1.4931 | 1.4409 | 1.5446 | 1.6051 | 1.5443 | 1.5512 | 1.4865 | 1.2854 | 1.6905 | 1.6476
8 | 2050 | Winter | Flex Up, [MW] | Expected | - | 1.5054 | 1.6224 | 1.7484 | 1.8674 | 1.9631 | 1.9939 | 0.51042 | 1.0378 | 0.98284 | 1.9316 | 2.1996 | 2.7041 | 2.3465 | 2.1823 | 1.572 | 1.4949 | 1.3611 | 1.1223 | 0.34362 | 0.10513 | 0.019921 | 0.10898 | 1.1079 | 1.2056
8 | 2050 | Winter | Flex Down, [MW] | Expected | - | 0.85094 | 0.87166 | 0.87818 | 0.94842 | 1.0384 | 1.174 | 2.4363 | 1.8157 | 1.4547 | 1.961 | 1.7738 | 1.0855 | 1.3829 | 1.2641 | 1.5244 | 1.4011 | 1.4549 | 1.53 | 1.2461 | 1.5665 | 1.7419 | 1.7421 | 0.89308 | 1.0018
8 | 2050 | Winter | Pc_net, [MW] | Expected | - | 2.2255 | 2.2297 | 2.2347 | 2.2226 | 2.2095 | 2.2072 | -0.30159 | 0.59753 | 1.0726 | 1.6279 | 2.0832 | 2.4543 | 2.622 | 2.5257 | 1.5407 | 1.5348 | 1.4508 | 1.1973 | 0.64182 | 0.089878 | -0.23548 | -0.34771 | 1.9053 | 1.8514
8 | 2050 | Winter | Qc, [MVAr] | Expected | - | -0.89762 | -0.89567 | -0.89046 | -0.92228 | -0.95984 | -0.87625 | -0.77393 | -0.5071 | -0.35451 | -0.31638 | -0.25918 | -0.18016 | -0.28622 | -0.30923 | -0.44119 | -0.56025 | -0.52586 | -0.54632 | -0.58546 | -0.57085 | -0.62562 | -0.72343 | -0.81249 | -0.83457
9 | 2050 | Winter | Pc, [MW] | Expected | - | 1.0836 | 1.0401 | 0.92651 | 0.87963 | 0.85152 | 0.9129 | 1.1535 | 0.80402 | 0.83977 | 0.89218 | 0.89878 | 0.89007 | 0.85108 | 0.82895 | 0.75289 | 0.70928 | 0.748 | 0.79918 | 0.75863 | 0.76481 | 0.76019 | 0.71146 | 1.1202 | 1.1115
9 | 2050 | Winter | Flex Up, [MW] | Expected | - | 0.39635 | 0.44699 | 0.52316 | 0.58426 | 0.6236 | 0.64098 | 2.1894 | 1.7877 | 1.8072 | 2.8501 | 1.6302 | 1.7316 | 1.6353 | 1.611 | 1.3669 | 1.1637 | 2.1802 | 2.0808 | 1.2938 | 1.6452 | 1.5743 | 1.5994 | 0.68308 | 0.3669
9 | 2050 | Winter | Flex Down, [MW] | Expected | - | 1.9017 | 1.9792 | 2.0322 | 2.1269 | 2.2226 | 2.3251 | 0.81489 | 0.92409 | 0.60071 | 1.0408 | 2.569 | 1.9351 | 1.7075 | 1.5653 | 1.7758 | 1.8751 | 0.58854 | 0.57749 | 0.29525 | 0.025602 | 0.18959 | 0.25339 | 1.2963 | 1.7902
9 | 2050 | Winter | Pc_net, [MW] | Expected | - | -0.42171 | -0.49212 | -0.58251 | -0.66299 | -0.74746 | -0.77127 | 2.528 | 1.6677 | 2.0463 | 2.7015 | -0.040057 | 0.68659 | 0.77886 | 0.87461 | 0.344 | -0.0021457 | 2.3397 | 2.3025 | 1.7572 | 2.3844 | 2.1449 | 2.0575 | 0.50703 | -0.31171
9 | 2050 | Winter | Qc, [MVAr] | Expected | - | -0.47374 | -0.48272 | -0.48073 | -0.48263 | -0.47327 | -0.4573 | -0.37054 | -0.31743 | -0.29911 | -0.3219 | -0.30452 | -0.28944 | -0.30687 | -0.32819 | -0.3748 | -0.40123 | -0.39942 | -0.39413 | -0.41205 | -0.42529 | -0.43248 | -0.44299 | -0.45758 | -0.46304
20 | 2050 | Winter | Pc, [MW] | Expected | - | 2.3153 | 2.2895 | 2.184 | 2.1415 | 2.0988 | 2.1018 | 2.1425 | 1.6887 | 1.6824 | 1.7195 | 1.6864 | 1.6754 | 1.6909 | 1.7017 | 1.698 | 1.7044 | 1.7284 | 1.7325 | 1.7029 | 1.725 | 1.7363 | 1.7323 | 2.2388 | 2.2881
20 | 2050 | Winter | Flex Up, [MW] | Expected | - | 1.0882 | 1.1275 | 1.2166 | 1.2875 | 1.4256 | 1.5298 | 0.28494 | 2.1663 | 2.1581 | 3.4126 | 3.6047 | 1.3713 | 3.229 | 0.81901 | 0.60658 | 0.5447 | 0.25058 | 2.6187 | 0.42827 | 0.25993 | 0.28727 | 0.38988 | 0.73361 | 0.75567
20 | 2050 | Winter | Flex Down, [MW] | Expected | - | 1.1923 | 1.2694 | 1.2919 | 1.3768 | 1.392 | 1.4044 | 2.5893 | 0.59669 | 0.26572 | 0.39803 | 5.5455e-07 | 2.1321 | 9.5158e-09 | 2.2579 | 2.4497 | 2.3243 | 2.5263 | 5.6337e-08 | 1.1604 | 1.4108 | 1.4745 | 1.4608 | 1.2345 | 1.3885
20 | 2050 | Winter | Pc_net, [MW] | Expected | - | 2.2113 | 2.1477 | 2.1088 | 2.0522 | 2.1324 | 2.2272 | -0.16184 | 3.2583 | 3.5748 | 4.7341 | 5.2911 | 0.91468 | 4.9199 | 0.26277 | -0.14512 | -0.075269 | -0.54737 | 4.3512 | 0.97078 | 0.5741 | 0.54908 | 0.66141 | 1.738 | 1.6552
20 | 2050 | Winter | Qc, [MVAr] | Expected | - | -0.96911 | -0.96911 | -0.96911 | -0.96911 | -0.96911 | -0.96911 | -0.96911 | -0.96911 | -0.96911 | -0.96911 | -0.96911 | -0.96911 | -0.96911 | -0.96911 | -0.96911 | -0.96911 | -0.96911 | -0.96911 | -0.96911 | -0.96911 | -0.96911 | -0.96911 | -0.96911 | -0.96911
21 | 2050 | Winter | Pc, [MW] | Expected | - | 1.0091 | 0.96259 | 0.84564 | 0.80338 | 0.76181 | 0.79388 | 0.90017 | 0.49524 | 0.53032 | 0.6044 | 0.57255 | 0.56429 | 0.57257 | 0.55721 | 0.5373 | 0.5249 | 0.56884 | 0.62693 | 0.59161 | 0.59967 | 0.59277 | 0.56302 | 1.024 | 1.0292
21 | 2050 | Winter | Flex Up, [MW] | Expected | - | 0.64288 | 0.80462 | 1.1181 | 1.2012 | 1.5933 | 1.6207 | 0.24234 | 2.0276 | 0.80788 | 2.1893 | 2.0305 | 2.932 | 3.0121 | 1.7845 | 2.1256 | 2.0342 | 1.9031 | 2.5078 | 0.22696 | 0.23868 | 0.23654 | 0.26436 | 0.10087 | 0.35457
21 | 2050 | Winter | Flex Down, [MW] | Expected | - | 1.6396 | 1.5993 | 1.41 | 1.4967 | 1.2703 | 1.3474 | 2.6181 | 0.82148 | 1.6354 | 1.6527 | 1.6922 | 0.53318 | 0.21888 | 1.3205 | 1.1022 | 0.95338 | 1.0016 | 0.11273 | 1.3617 | 1.4321 | 1.5252 | 1.5862 | 1.872 | 1.7968
21 | 2050 | Winter | Pc_net, [MW] | Expected | - | 0.012338 | 0.16788 | 0.55373 | 0.50782 | 1.0848 | 1.0672 | -1.4756 | 1.7013 | -0.29718 | 1.1409 | 0.91089 | 2.9631 | 3.3658 | 1.0211 | 1.5608 | 1.6057 | 1.4704 | 3.022 | -0.54316 | -0.59372 | -0.69592 | -0.75885 | -0.74715 | -0.41306
21 | 2050 | Winter | Qc, [MVAr] | Expected | - | -0.28522 | -0.29407 | -0.29511 | -0.29494 | -0.29494 | -0.27906 | -0.2224 | -0.19564 | -0.14333 | -0.10181 | -0.11429 | -0.10076 | -0.11313 | -0.14084 | -0.1632 | -0.16613 | -0.16755 | -0.12041 | -0.13483 | -0.16185 | -0.18554 | -0.22297 | -0.26333 | -0.27175
22 | 2050 | Winter | Pc, [MW] | Expected | - | 0.90374 | 0.86468 | 0.75234 | 0.70843 | 0.66828 | 0.70117 | 0.78919 | 0.36132 | 0.32832 | 0.33044 | 0.39609 | 0.38938 | 0.39293 | 0.39142 | 0.37094 | 0.38028 | 0.42322 | 0.47645 | 0.4332 | 0.43999 | 0.44065 | 0.42992 | 0.90434 | 0.92093
22 | 2050 | Winter | Flex Up, [MW] | Expected | - | 0.12626 | 0.15413 | 0.2908 | 0.21862 | 2.4305e-08 | 2.5026e-08 | 1.4649 | 2.0163 | 2.1316 | 3.3563 | 3.3341 | 1.9871 | 3.229 | 1.6351 | 1.5191 | 1.2565 | 0.96695 | 2.6187 | 0.67998 | 1.5241 | 0.76306 | 1.1296 | 0.78324 | 0.52568
22 | 2050 | Winter | Flex Down, [MW] | Expected | - | 2.1541 | 2.2516 | 2.2166 | 2.4387 | 2.7947 | 2.9021 | 1.4925 | 0.69555 | 0.27558 | 0.3551 | 0.32096 | 1.5789 | 8.243e-09 | 1.5238 | 1.5701 | 1.6643 | 1.8897 | 1.5369e-08 | 0.90871 | 0.14665 | 1.0004 | 0.72739 | 1.1849 | 1.6189
22 | 2050 | Winter | Pc_net, [MW] | Expected | - | -1.1241 | -1.2328 | -1.1735 | -1.5117 | -2.1264 | -2.2009 | 0.76164 | 1.682 | 2.1843 | 3.3316 | 3.4093 | 0.79752 | 3.6219 | 0.50274 | 0.31992 | -0.02752 | -0.4995 | 3.0952 | 0.20447 | 1.8175 | 0.20336 | 0.83209 | 0.5027 | -0.17226
22 | 2050 | Winter | Qc, [MVAr] | Expected | - | -0.18046 | -0.18334 | -0.18635 | -0.18736 | -0.18386 | -0.14927 | -0.11897 | -0.10983 | -0.088392 | -0.069509 | -0.11061 | -0.1051 | -0.11716 | -0.11996 | -0.12971 | -0.13009 | -0.1121 | -0.075526 | -0.10021 | -0.11494 | -0.12247 | -0.12669 | -0.13664 | -0.14511
23 | 2050 | Winter | Pc, [MW] | Expected | - | 1.7789 | 1.7302 | 1.6068 | 1.5862 | 1.5416 | 1.5639 | 1.6353 | 1.145 | 0.94375 | 0.97643 | 1.2282 | 1.1358 | 1.158 | 1.187 | 1.1988 | 1.2302 | 1.3549 | 1.4153 | 1.3144 | 1.2809 | 1.2952 | 1.288 | 1.7967 | 1.9029
23 | 2050 | Winter | Flex Up, [MW] | Expected | - | 0.47157 | 0.43218 | 0.35793 | 1.2594e-07 | 1.0121e-07 | 1.0876e-07 | 1.7251 | 1.2532 | 2.0429 | 1.8196 | 1.8473 | 3.1841 | 1.1659 | 3.077 | 2.5042 | 2.4892 | 2.5299 | 0.19434 | 1.419 | 1.4321 | 1.5101 | 1.3603 | 0.32379 | 0.68852
23 | 2050 | Winter | Flex Down, [MW] | Expected | - | 1.8087 | 1.964 | 2.1476 | 2.6564 | 2.7947 | 2.9021 | 1.1305 | 1.5148 | 0.36347 | 2.2574 | 1.968 | 0.35627 | 2.2721 | 5.3545e-08 | 0.49236 | 0.3279 | 0.19665 | 2.4247 | 0.17013 | 0.23868 | 0.25168 | 0.49025 | 1.6443 | 1.4555
23 | 2050 | Winter | Pc_net, [MW] | Expected | - | 0.44178 | 0.1984 | -0.18283 | -1.0701 | -1.2531 | -1.3382 | 2.2298 | 0.88344 | 2.6231 | 0.53868 | 1.1075 | 3.9637 | 0.05174 | 4.264 | 3.2106 | 3.3915 | 3.6882 | -0.81511 | 2.5632 | 2.4743 | 2.5536 | 2.158 | 0.47626 | 1.1358
23 | 2050 | Winter | Qc, [MVAr] | Expected | - | 0.075222 | 0.21466 | 0.27443 | 0.27032 | 0.22803 | -0.0013519 | 0.06965 | 0.20974 | 0.27216 | 0.27057 | 0.17213 | 0.13355 | 0.6035 | 0.64896 | 0.66212 | 0.67596 | 0.36703 | 0.50827 | 0.56074 | 0.46801 | 0.53646 | 0.68609 | 0.6793 | 0.45126
24 | 2050 | Winter | Pc, [MW] | Expected | - | 1.3299 | 1.2845 | 1.1848 | 1.1459 | 1.1065 | 1.1228 | 1.2751 | 0.85389 | 0.86725 | 0.89241 | 0.86292 | 0.87021 | 0.89655 | 0.87729 | 0.84833 | 0.86279 | 0.87207 | 0.90457 | 0.85838 | 0.85082 | 0.86294 | 0.84001 | 1.2846 | 1.3136
24 | 2050 | Winter | Flex Up, [MW] | Expected | - | 0.11092 | 0.74072 | 1.0797 | 1.2361 | 1.4081 | 1.4621 | 0.58866 | 0.91918 | 0.79632 | 1.7546 | 2.0396 | 3.1988 | 1.8281 | 3.077 | 1.8105 | 2.4491 | 2.4138 | 0.74916 | 1.3247 | 1.1333 | 1.0551 | 0.98319 | 7.4979e-07 | 0.13666
24 | 2050 | Winter | Flex Down, [MW] | Expected | - | 2.1694 | 1.6944 | 1.5197 | 1.5277 | 1.4978 | 1.5695 | 2.3177 | 1.8193 | 1.635 | 2.5362 | 1.8202 | 0.29838 | 1.6013 | -1.9766e-08 | 1.2827 | 0.38957 | 0.31492 | 1.9261 | 0.26395 | 0.53877 | 0.71957 | 0.87575 | 1.968 | 2.0098
24 | 2050 | Winter | Pc_net, [MW] | Expected | - | -0.72851 | 0.33083 | 0.7449 | 0.85439 | 1.0168 | 1.0155 | -0.45388 | -0.046218 | 0.028571 | 0.11077 | 1.0823 | 3.7706 | 1.1233 | 3.9542 | 1.3761 | 2.9223 | 2.971 | -0.2724 | 1.9192 | 1.4454 | 1.1985 | 0.94744 | -0.68343 | -0.55954
24 | 2050 | Winter | Qc, [MVAr] | Expected | - | 0.059819 | 0.041029 | 0.050409 | 0.063628 | 0.055111 | 0.076109 | 0.29276 | 0.34912 | 0.40011 | 0.39292 | 0.39937 | 0.41 | 0.43124 | 0.363 | 0.31921 | 0.32409 | 0.30024 | 0.31884 | 0.28351 | 0.23465 | 0.23633 | 0.20573 | 0.10116 | 0.055882
25 | 2050 | Winter | Pc, [MW] | Expected | - | 1.5401 | 1.457 | 1.3287 | 1.2709 | 1.2598 | 1.3592 | 1.6272 | 1.3762 | 1.508 | 1.6422 | 1.5273 | 1.5272 | 1.56 | 1.5132 | 1.4428 | 1.4297 | 1.5454 | 1.674 | 1.6244 | 1.5715 | 1.5559 | 1.447 | 1.7553 | 1.6942
25 | 2050 | Winter | Flex Up, [MW] | Expected | - | 2.058 | 1.8496 | 1.95 | 2.3771 | 2.4549 | 2.4632 | 2.0277 | 0.57726 | 0.34376 | 0.38937 | 0.1798 | 0.24357 | -4.9797e-08 | 1.7266 | 2.5317 | 2.0592 | 1.7281 | -4.1887e-08 | 0.99 | 0.19322 | 1.0053 | 1.2109 | 1.5076 | 1.6121
25 | 2050 | Winter | Flex Down, [MW] | Expected | - | 0.22268 | 0.54663 | 0.55552 | 0.28015 | 0.34257 | 0.45168 | 0.86814 | 2.1826 | 2.0626 | 3.2911 | 3.4253 | 3.2228 | 3.229 | 1.5063 | 0.44803 | 0.75077 | 0.99801 | 2.6187 | 0.59869 | 1.4775 | 0.7572 | 0.65004 | 0.46052 | 0.53224
25 | 2050 | Winter | Pc_net, [MW] | Expected | - | 3.3754 | 2.76 | 2.7232 | 3.3678 | 3.3721 | 3.3707 | 2.7867 | -0.22915 | -0.21077 | -1.2595 | -1.7182 | -1.452 | -1.669 | 1.7335 | 3.5264 | 2.7381 | 2.2756 | -0.94466 | 2.0157 | 0.28715 | 1.804 | 2.0078 | 2.8024 | 2.7741
25 | 2050 | Winter | Qc, [MVAr] | Expected | - | 0.92734 | 0.94741 | 0.95818 | 0.96677 | 0.95093 | 0.92315 | 0.83422 | 0.70233 | 0.60207 | 0.52735 | 0.62905 | 0.62237 | 0.58252 | 0.54152 | 0.65194 | 0.74207 | 0.71529 | 0.75409 | 0.77961 | 0.82916 | 0.83738 | 0.89114 | 0.92447 | 0.9215
26 | 2050 | Winter | Pc, [MW] | Expected | - | 1.0188 | 0.98321 | 0.86882 | 0.83232 | 0.7827 | 0.78541 | 0.82414 | 0.42607 | 0.42545 | 0.45785 | 0.42393 | 0.41683 | 0.43165 | 0.43582 | 0.40289 | 0.4248 | 0.4681 | 0.46788 | 0.42712 | 0.43709 | 0.4467 | 0.4328 | 0.92012 | 0.96764
26 | 2050 | Winter | Flex Up, [MW] | Expected | - | 1.7733 | 1.7715 | 1.686 | 2.0663 | 2.1691 | 2.2364 | 1.6823 | 0.33048 | 0.72126 | 1.8565 | 1.7051 | 1.7604 | 1.6854 | 1.6631 | 2.5646 | 1.704 | 1.239 | 0.54479 | 2.0843e-07 | 8.8322e-07 | 0.019579 | 0.2632 | 1.4092 | 1.4727
26 | 2050 | Winter | Flex Down, [MW] | Expected | - | 0.53292 | 0.65027 | 0.84367 | 0.64058 | 0.69047 | 0.75972 | 1.2184 | 2.3833 | 1.6909 | 2.2876 | 2.2842 | 1.9068 | 1.7068 | 1.5622 | 0.41891 | 1.1853 | 1.6397 | 2.0922 | 1.5887 | 1.6708 | 1.7422 | 1.5874 | 0.56099 | 0.68033
26 | 2050 | Winter | Pc_net, [MW] | Expected | - | 2.2592 | 2.1044 | 1.7111 | 2.258 | 2.2614 | 2.2621 | 1.288 | -1.6268 | -0.54418 | 0.026725 | -0.15515 | 0.27038 | 0.41025 | 0.53678 | 2.5485 | 0.94345 | 0.067429 | -1.0795 | -1.1616 | -1.2337 | -1.2759 | -0.89139 | 1.7683 | 1.7601
26 | 2050 | Winter | Qc, [MVAr] | Expected | - | 0.13266 | 0.10127 | 0.08388 | 0.092083 | 0.087104 | 0.06967 | 0.053353 | 0.1535 | 0.15741 | 0.13852 | 0.15468 | 0.14324 | 0.15866 | 0.14804 | 0.09445 | 0.13172 | 0.15562 | 0.14862 | 0.1108 | 0.11429 | 0.11235 | 0.088356 | 0.071702 | 0.075269
50 | 2050 | Winter | Pc, [MW] | Expected | - | 0 | 0 | 0 | 0 | 0 | 0 | 0 | 0 | 0 | 0 | 0 | 0 | 0 | 0 | 0 | 0 | 0 | 0 | 0 | 0 | 0 | 0 | 0 | 0
50 | 2050 | Winter | Flex Up, [MW] | Expected | - | 0 | 0 | 0 | 0 | 0 | 0 | 0 | 0 | 0 | 0 | 0 | 0 | 0 | 0 | 0 | 0 | 0 | 0 | 0 | 0 | 0 | 0 | 0 | 0
50 | 2050 | Winter | Flex Down, [MW] | Expected | - | 0 | 0 | 0 | 0 | 0 | 0 | 0 | 0 | 0 | 0 | 0 | 0 | 0 | 0 | 0 | 0 | 0 | 0 | 0 | 0 | 0 | 0 | 0 | 0
50 | 2050 | Winter | Pc_net, [MW] | Expected | - | 0 | 0 | 0 | 0 | 0 | 0 | 0 | 0 | 0 | 0 | 0 | 0 | 0 | 0 | 0 | 0 | 0 | 0 | 0 | 0 | 0 | 0 | 0 | 0
50 | 2050 | Winter | Qc, [MVAr] | Expected | - | 0 | 0 | 0 | 0 | 0 | 0 | 0 | 0 | 0 | 0 | 0 | 0 | 0 | 0 | 0 | 0 | 0 | 0 | 0 | 0 | 0 | 0 | 0 | 0
51 | 2050 | Winter | Pc, [MW] | Expected | - | 0 | 0 | 0 | 0 | 0 | 0 | 0 | 0 | 0 | 0 | 0 | 0 | 0 | 0 | 0 | 0 | 0 | 0 | 0 | 0 | 0 | 0 | 0 | 0
51 | 2050 | Winter | Flex Up, [MW] | Expected | - | 0 | 0 | 0 | 0 | 0 | 0 | 0 | 0 | 0 | 0 | 0 | 0 | 0 | 0 | 0 | 0 | 0 | 0 | 0 | 0 | 0 | 0 | 0 | 0
51 | 2050 | Winter | Flex Down, [MW] | Expected | - | 0 | 0 | 0 | 0 | 0 | 0 | 0 | 0 | 0 | 0 | 0 | 0 | 0 | 0 | 0 | 0 | 0 | 0 | 0 | 0 | 0 | 0 | 0 | 0
51 | 2050 | Winter | Pc_net, [MW] | Expected | - | 0 | 0 | 0 | 0 | 0 | 0 | 0 | 0 | 0 | 0 | 0 | 0 | 0 | 0 | 0 | 0 | 0 | 0 | 0 | 0 | 0 | 0 | 0 | 0
51 | 2050 | Winter | Qc, [MVAr] | Expected | - | 0 | 0 | 0 | 0 | 0 | 0 | 0 | 0 | 0 | 0 | 0 | 0 | 0 | 0 | 0 | 0 | 0 | 0 | 0 | 0 | 0 | 0 | 0 | 0

## Generation
Node ID | Generator ID | Type | Year | Day | Quantity | Market Scenario | Operation Scenario | 0 | 1 | 2 | 3 | 4 | 5 | 6 | 7 | 8 | 9 | 10 | 11 | 12 | 13 | 14 | 15 | 16 | 17 | 18 | 19 | 20 | 21 | 22 | 23
51 | 1 | Reference (TN) | 2020 | Summer | Pg, [MW] | 0 | 0 | 7.0403 | 6.4959 | 6.1734 | 6.0512 | 6.0194 | 6.1116 | 7.7227 | 9.7403 | 10.5088 | 10.4759 | 10.7687 | 10.9195 | 11.343 | 10.9145 | 10.0622 | 9.9174 | 9.732 | 9.3267 | 9.8155 | 10.5529 | 11.2701 | 10.5073 | 9.1042 | 7.9625
51 | 1 | Reference (TN) | 2020 | Summer | Pg_curt, [MW] | 0 | 0 | 0 | 0 | 0 | 0 | 0 | 0 | 0 | 0 | 0 | 0 | 0 | 0 | 0 | 0 | 0 | 0 | 0 | 0 | 0 | 0 | 0 | 0 | 0 | 0
51 | 1 | Reference (TN) | 2020 | Summer | Pg_net, [MW] | 0 | 0 | 7.0403 | 6.4959 | 6.1734 | 6.0512 | 6.0194 | 6.1116 | 7.7227 | 9.7403 | 10.5088 | 10.4759 | 10.7687 | 10.9195 | 11.343 | 10.9145 | 10.0622 | 9.9174 | 9.732 | 9.3267 | 9.8155 | 10.5529 | 11.2701 | 10.5073 | 9.1042 | 7.9625
51 | 1 | Reference (TN) | 2020 | Summer | Qg, [MVAr] | 0 | 0 | -14.3947 | -14.9155 | -15.4941 | -15.5113 | -15.5357 | -15.6001 | -14.8218 | -11.6053 | -10.3258 | -10.1194 | -10.3264 | -10.0125 | -9.4919 | -9.8496 | -10.9687 | -11.0868 | -11.4423 | -11.3561 | -11.0861 | -10.3904 | -9.4296 | -10.4978 | -12.5567 | -13.3041
51 | 1 | Reference (TN) | 2020 | Summer | Pg, [MW] | 0 | 1 | 7.5771 | 6.939 | 6.445 | 6.481 | 6.3426 | 6.3341 | 7.2059 | 8.9707 | 9.8899 | 10.5106 | 11.1462 | 11.2216 | 11.2914 | 10.7661 | 9.6378 | 9.3285 | 9.0975 | 9.3049 | 9.926 | 10.3004 | 10.3106 | 10.8623 | 9.7905 | 8.4524
51 | 1 | Reference (TN) | 2020 | Summer | Pg_curt, [MW] | 0 | 1 | 0 | 0 | 0 | 0 | 0 | 0 | 0 | 0 | 0 | 0 | 0 | 0 | 0 | 0 | 0 | 0 | 0 | 0 | 0 | 0 | 0 | 0 | 0 | 0
51 | 1 | Reference (TN) | 2020 | Summer | Pg_net, [MW] | 0 | 1 | 7.5771 | 6.939 | 6.445 | 6.481 | 6.3426 | 6.3341 | 7.2059 | 8.9707 | 9.8899 | 10.5106 | 11.1462 | 11.2216 | 11.2914 | 10.7661 | 9.6378 | 9.3285 | 9.0975 | 9.3049 | 9.926 | 10.3004 | 10.3106 | 10.8623 | 9.7905 | 8.4524
51 | 1 | Reference (TN) | 2020 | Summer | Qg, [MVAr] | 0 | 1 | -13.7619 | -14.824 | -15.4064 | -15.5659 | -15.6759 | -15.8513 | -15.5652 | -13.5728 | -12.4755 | -12.2516 | -12.1349 | -12.0615 | -12.4993 | -13.5122 | -14.4842 | -14.7328 | -14.6882 | -14.3713 | -13.3123 | -13.2583 | -13.3862 | -12.9064 | -13.6422 | -14.2699
51 | 1 | Reference (TN) | 2020 | Summer | Pg, [MW] | 0 | 2 | 7.5432 | 6.904 | 6.5954 | 7.0686 | 6.2538 | 5.6424 | 6.3824 | 7.9539 | 9.0355 | 10.2307 | 11.1272 | 11.6076 | 10.8319 | 9.4672 | 8.5451 | 8.1563 | 7.9199 | 8.044 | 8.6168 | 9.3075 | 9.9054 | 10.9612 | 9.7263 | 8.186
51 | 1 | Reference (TN) | 2020 | Summer | Pg_curt, [MW] | 0 | 2 | 0 | 0 | 0 | 0 | 0 | 0 | 0 | 0 | 0 | 0 | 0 | 0 | 0 | 0 | 0 | 0 | 0 | 0 | 0 | 0 | 0 | 0 | 0 | 0
51 | 1 | Reference (TN) | 2020 | Summer | Pg_net, [MW] | 0 | 2 | 7.5432 | 6.904 | 6.5954 | 7.0686 | 6.2538 | 5.6424 | 6.3824 | 7.9539 | 9.0355 | 10.2307 | 11.1272 | 11.6076 | 10.8319 | 9.4672 | 8.5451 | 8.1563 | 7.9199 | 8.044 | 8.6168 | 9.3075 | 9.9054 | 10.9612 | 9.7263 | 8.186
51 | 1 | Reference (TN) | 2020 | Summer | Qg, [MVAr] | 0 | 2 | -14.8706 | -15.0719 | -15.1781 | -15.41 | -15.9945 | -16.2274 | -16.2103 | -14.9332 | -14.2393 | -13.5704 | -13.096 | -12.966 | -13.236 | -13.85 | -14.5195 | -14.61 | -14.6389 | -14.5057 | -14.1052 | -13.8117 | -13.7021 | -12.8796 | -13.8281 | -14.3456
51 | 1 | Reference (TN) | 2020 | Summer | Pg, [MW] | Expected | - | 7.1888 | 6.6175 | 6.2725 | 6.2579 | 6.0991 | 6.0764 | 7.4574 | 9.3752 | 10.2099 | 10.4458 | 10.8738 | 11.061 | 11.2626 | 10.6865 | 9.7849 | 9.5817 | 9.3825 | 9.1404 | 9.6601 | 10.3389 | 10.9381 | 10.6228 | 9.2911 | 8.0644
51 | 1 | Reference (TN) | 2020 | Summer | Pg_curt, [MW] | Expected | - | 0 | 0 | 0 | 0 | 0 | 0 | 0 | 0 | 0 | 0 | 0 | 0 | 0 | 0 | 0 | 0 | 0 | 0 | 0 | 0 | 0 | 0 | 0 | 0
51 | 1 | Reference (TN) | 2020 | Summer | Pg_net, [MW] | Expected | - | 7.1888 | 6.6175 | 6.2725 | 6.2579 | 6.0991 | 6.0764 | 7.4574 | 9.3752 | 10.2099 | 10.4458 | 10.8738 | 11.061 | 11.2626 | 10.6865 | 9.7849 | 9.5817 | 9.3825 | 9.1404 | 9.6601 | 10.3389 | 10.9381 | 10.6228 | 9.2911 | 8.0644
51 | 1 | Reference (TN) | 2020 | Summer | Qg, [MVAr] | Expected | - | -14.3723 | -14.9248 | -15.4364 | -15.5046 | -15.6213 | -15.7256 | -15.1263 | -12.3618 | -11.192 | -10.917 | -10.9804 | -10.7271 | -10.4564 | -10.9443 | -11.9781 | -12.111 | -12.3627 | -12.2368 | -11.8354 | -11.2888 | -10.6052 | -11.1822 | -12.8934 | -13.5908
51 | 1 | Reference (TN) | 2020 | Winter | Pg, [MW] | 0 | 0 | 6.2479 | 5.8052 | 5.6957 | 5.6853 | 5.7772 | 6.5835 | 8.6376 | 9.8466 | 10.2634 | 10.1335 | 10.3045 | 9.4538 | 10.0305 | 9.7345 | 9.2128 | 9.2026 | 10.0297 | 11.5622 | 10.9447 | 10.3344 | 10.1228 | 9.4303 | 8.2282 | 7.5007
51 | 1 | Reference (TN) | 2020 | Winter | Pg_curt, [MW] | 0 | 0 | 0 | 0 | 0 | 0 | 0 | 0 | 0 | 0 | 0 | 0 | 0 | 0 | 0 | 0 | 0 | 0 | 0 | 0 | 0 | 0 | 0 | 0 | 0 | 0
51 | 1 | Reference (TN) | 2020 | Winter | Pg_net, [MW] | 0 | 0 | 6.2479 | 5.8052 | 5.6957 | 5.6853 | 5.7772 | 6.5835 | 8.6376 | 9.8466 | 10.2634 | 10.1335 | 10.3045 | 9.4538 | 10.0305 | 9.7345 | 9.2128 | 9.2026 | 10.0297 | 11.5622 | 10.9447 | 10.3344 | 10.1228 | 9.4303 | 8.2282 | 7.5007
51 | 1 | Reference (TN) | 2020 | Winter | Qg, [MVAr] | 0 | 0 | -16.0677 | -16.181 | -16.2115 | -16.2097 | -16.2793 | -15.8363 | -14.0402 | -12.5387 | -12.1255 | -12.4566 | -12.7231 | -12.8739 | -12.7138 | -13.133 | -13.7998 | -13.7148 | -13.3277 | -11.7348 | -12.5778 | -13.0254 | -13.356 | -13.871 | -14.6978 | -15.115
51 | 1 | Reference (TN) | 2020 | Winter | Pg, [MW] | 0 | 1 | 7.107 | 6.5079 | 6.2665 | 6.1878 | 6.2428 | 6.738 | 7.9889 | 8.8208 | 9.5105 | 10.0464 | 10.4076 | 10.4911 | 10.5106 | 9.8438 | 9.4373 | 9.2969 | 9.9321 | 11.4731 | 11.1794 | 10.6091 | 10.1769 | 9.3688 | 8.497 | 7.8753
51 | 1 | Reference (TN) | 2020 | Winter | Pg_curt, [MW] | 0 | 1 | 0 | 0 | 0 | 0 | 0 | 0 | 0 | 0 | 0 | 0 | 0 | 0 | 0 | 0 | 0 | 0 | 0 | 0 | 0 | 0 | 0 | 0 | 0 | 0
51 | 1 | Reference (TN) | 2020 | Winter | Pg_net, [MW] | 0 | 1 | 7.107 | 6.5079 | 6.2665 | 6.1878 | 6.2428 | 6.738 | 7.9889 | 8.8208 | 9.5105 | 10.0464 | 10.4076 | 10.4911 | 10.5106 | 9.8438 | 9.4373 | 9.2969 | 9.9321 | 11.4731 | 11.1794 | 10.6091 | 10.1769 | 9.3688 | 8.497 | 7.8753
51 | 1 | Reference (TN) | 2020 | Winter | Qg, [MVAr] | 0 | 1 | -15.5023 | -15.8144 | -16.0336 | -16.0599 | -16.0428 | -15.7272 | -14.7451 | -14.2636 | -13.8319 | -13.3929 | -13.4452 | -13.3932 | -13.565 | -14.1314 | -14.5612 | -14.6733 | -14.1867 | -12.5068 | -12.767 | -13.7767 | -14.2502 | -14.7217 | -15.0151 | -15.2746
51 | 1 | Reference (TN) | 2020 | Winter | Pg, [MW] | 0 | 2 | 7.6744 | 6.9193 | 6.6742 | 6.4999 | 6.1049 | 6.5733 | 7.4269 | 8.1647 | 9.3337 | 10.6552 | 11.5755 | 11.8442 | 11.105 | 9.823 | 9.1008 | 8.8259 | 9.3872 | 10.97 | 11.2116 | 10.8204 | 10.3777 | 9.7023 | 8.5615 | 7.6294
51 | 1 | Reference (TN) | 2020 | Winter | Pg_curt, [MW] | 0 | 2 | 0 | 0 | 0 | 0 | 0 | 0 | 0 | 0 | 0 | 0 | 0 | 0 | 0 | 0 | 0 | 0 | 0 | 0 | 0 | 0 | 0 | 0 | 0 | 0
51 | 1 | Reference (TN) | 2020 | Winter | Pg_net, [MW] | 0 | 2 | 7.6744 | 6.9193 | 6.6742 | 6.4999 | 6.1049 | 6.5733 | 7.4269 | 8.1647 | 9.3337 | 10.6552 | 11.5755 | 11.8442 | 11.105 | 9.823 | 9.1008 | 8.8259 | 9.3872 | 10.97 | 11.2116 | 10.8204 | 10.3777 | 9.7023 | 8.5615 | 7.6294
51 | 1 | Reference (TN) | 2020 | Winter | Qg, [MVAr] | 0 | 2 | -15.4132 | -15.4582 | -15.498 | -15.6241 | -15.7547 | -15.4733 | -15.1339 | -14.9081 | -14.9553 | -14.7417 | -14.2021 | -14.1907 | -14.2346 | -14.7315 | -15.0866 | -15.2808 | -14.9354 | -13.464 | -13.5595 | -13.9296 | -14.1723 | -14.2458 | -14.6157 | -15.1655
51 | 1 | Reference (TN) | 2020 | Winter | Pg, [MW] | Expected | - | 6.5744 | 6.0648 | 5.917 | 5.8735 | 5.8905 | 6.6041 | 8.372 | 9.4598 | 10.023 | 10.1956 | 10.5008 | 9.9434 | 10.2526 | 9.7628 | 9.2289 | 9.1622 | 9.924 | 11.4649 | 11.0164 | 10.4431 | 10.1669 | 9.4604 | 8.3142 | 7.5726
51 | 1 | Reference (TN) | 2020 | Winter | Pg_curt, [MW] | Expected | - | 0 | 0 | 0 | 0 | 0 | 0 | 0 | 0 | 0 | 0 | 0 | 0 | 0 | 0 | 0 | 0 | 0 | 0 | 0 | 0 | 0 | 0 | 0 | 0
51 | 1 | Reference (TN) | 2020 | Winter | Pg_net, [MW] | Expected | - | 6.5744 | 6.0648 | 5.917 | 5.8735 | 5.8905 | 6.6041 | 8.372 | 9.4598 | 10.023 | 10.1956 | 10.5008 | 9.9434 | 10.2526 | 9.7628 | 9.2289 | 9.1622 | 9.924 | 11.4649 | 11.0164 | 10.4431 | 10.1669 | 9.4604 | 8.3142 | 7.5726
51 | 1 | Reference (TN) | 2020 | Winter | Qg, [MVAr] | Expected | - | -15.8934 | -16.0253 | -16.0842 | -16.1046 | -16.1706 | -15.7688 | -14.2972 | -13.1236 | -12.7735 | -12.9168 | -13.0375 | -13.1362 | -13.0527 | -13.504 | -14.0924 | -14.0754 | -13.6801 | -12.0921 | -12.7451 | -13.2619 | -13.6003 | -14.0461 | -14.7314 | -15.1451
51 | 1 | Reference (TN) | 2030 | Summer | Pg, [MW] | 0 | 0 | 8.199 | 7.0015 | 4.9244 | 5.849 | 4.6802 | 5.4793 | 6.6032 | 12.2853 | 13.5599 | 13.5978 | 13.5481 | 13.574 | 13.9602 | 13.8016 | 12.945 | 12.998 | 12.591 | 12.5759 | 12.9614 | 13.3388 | 13.4207 | 13.342 | 11.3699 | 10.4985
51 | 1 | Reference (TN) | 2030 | Summer | Pg_curt, [MW] | 0 | 0 | 0 | 0 | 0 | 0 | 0 | 0 | 0 | 0 | 0 | 0 | 0 | 0 | 0 | 0 | 0 | 0 | 0 | 0 | 0 | 0 | 0 | 0 | 0 | 0
51 | 1 | Reference (TN) | 2030 | Summer | Pg_net, [MW] | 0 | 0 | 8.199 | 7.0015 | 4.9244 | 5.849 | 4.6802 | 5.4793 | 6.6032 | 12.2853 | 13.5599 | 13.5978 | 13.5481 | 13.574 | 13.9602 | 13.8016 | 12.945 | 12.998 | 12.591 | 12.5759 | 12.9614 | 13.3388 | 13.4207 | 13.342 | 11.3699 | 10.4985
51 | 1 | Reference (TN) | 2030 | Summer | Qg, [MVAr] | 0 | 0 | -14.7789 | -15.439 | -16.2908 | -15.9542 | -16.3689 | -16.0967 | -15.6297 | -11.1898 | -9.3485 | -9.2842 | -9.3685 | -9.3246 | -8.6301 | -8.9254 | -10.3067 | -10.2299 | -10.7965 | -10.8166 | -10.2831 | -9.7109 | -8.7999 | -9.7059 | -12.2321 | -13.0731
8 | 2 | Renewable (Solar) | 2030 | Summer | Pg, [MW] | 0 | 0 | 0.005 | 0.005 | 0.005 | 0.005 | 0.005 | 0.005 | 0.0672 | 0.1792 | 0.3068 | 0.4376 | 0.5564 | 0.6473 | 0.6977 | 0.7 | 0.654 | 0.5664 | 0.4496 | 0.3193 | 0.1908 | 0.0769 | 0.005 | 0.005 | 0.005 | 0.005
8 | 2 | Renewable (Solar) | 2030 | Summer | Pg_curt, [MW] | 0 | 0 | 0.005 | 0.005 | 0.005 | 0.005 | 0.005 | 0.0049999 | 0.0672 | 0.1792 | 0.3068 | 0.4376 | 0.5564 | 0.6473 | 0.6977 | 0.7 | 0.654 | 0.5664 | 0.4496 | 0.3193 | 0.1908 | 0.0769 | 0.005 | 0.005 | 0.005 | 0.005
8 | 2 | Renewable (Solar) | 2030 | Summer | Pg_net, [MW] | 0 | 0 | 2.0373e-08 | 3.9819e-08 | 2.5482e-08 | 4.8012e-08 | 3.9664e-08 | 6.001e-08 | 2.5503e-08 | 1.6849e-09 | 6.7833e-11 | -1.0142e-08 | -7.1541e-10 | 1.3224e-08 | -1.0031e-08 | -8.1939e-09 | -3.0691e-09 | 1.6849e-09 | 1.3956e-09 | 1.6843e-09 | 1.3082e-09 | 5.1389e-09 | 1.6831e-09 | 1.6812e-09 | 2.5974e-08 | 4.5612e-08
8 | 2 | Renewable (Solar) | 2030 | Summer | Qg, [MVAr] | 0 | 0 | 0 | 0 | 0 | 0 | 0 | 0 | 0 | 0 | 0 | 0 | 0 | 0 | 0 | 0 | 0 | 0 | 0 | 0 | 0 | 0 | 0 | 0 | 0 | 0
9 | 3 | Renewable (Solar) | 2030 | Summer | Pg, [MW] | 0 | 0 | 0.005 | 0.005 | 0.005 | 0.005 | 0.005 | 0.005 | 0.0672 | 0.1792 | 0.3068 | 0.4376 | 0.5564 | 0.6473 | 0.6977 | 0.7 | 0.654 | 0.5664 | 0.4496 | 0.3193 | 0.1908 | 0.0769 | 0.005 | 0.005 | 0.005 | 0.005
9 | 3 | Renewable (Solar) | 2030 | Summer | Pg_curt, [MW] | 0 | 0 | 0.0049993 | 0.0049993 | 0.0049943 | 0.0049814 | 0.0049984 | 2.9749e-06 | 0.067199 | 0.1792 | 4.6211e-06 | 2.944e-06 | 3.3648e-05 | 0.6473 | 2.9847e-05 | 2.1442e-05 | 1.7419e-05 | 2.762e-05 | 0.4496 | 0.3193 | 0.14524 | 0.076897 | 0.0049959 | 2.6586e-05 | 0.0049945 | 0.0049913
9 | 3 | Renewable (Solar) | 2030 | Summer | Pg_net, [MW] | 0 | 0 | 7.2505e-07 | 7.3148e-07 | 5.6922e-06 | 1.857e-05 | 1.5854e-06 | 0.004997 | 5.8419e-07 | 4.9715e-06 | 0.3068 | 0.4376 | 0.55637 | 1.2946e-06 | 0.69767 | 0.69998 | 0.65398 | 0.56637 | 3.4795e-06 | 2.3515e-06 | 0.045564 | 2.6258e-06 | 4.0521e-06 | 0.0049734 | 5.4722e-06 | 8.7475e-06
9 | 3 | Renewable (Solar) | 2030 | Summer | Qg, [MVAr] | 0 | 0 | 0 | 0 | 0 | 0 | 0 | 0 | 0 | 0 | 0 | 0 | 0 | 0 | 0 | 0 | 0 | 0 | 0 | 0 | 0 | 0 | 0 | 0 | 0 | 0
22 | 4 | Renewable (Solar) | 2030 | Summer | Pg, [MW] | 0 | 0 | 0.005 | 0.005 | 0.005 | 0.005 | 0.005 | 0.005 | 0.0672 | 0.1792 | 0.3068 | 0.4376 | 0.5564 | 0.6473 | 0.6977 | 0.7 | 0.654 | 0.5664 | 0.4496 | 0.3193 | 0.1908 | 0.0769 | 0.005 | 0.005 | 0.005 | 0.005
22 | 4 | Renewable (Solar) | 2030 | Summer | Pg_curt, [MW] | 0 | 0 | 0.005 | 0.005 | 0.005 | 0.005 | 0.005 | 0.005 | 0.0672 | 0.1792 | 0.3068 | 0.4376 | 0.5564 | 0.6473 | 0.6977 | 0.7 | 0.654 | 0.5664 | 0.4496 | 0.3193 | 0.1908 | 0.0769 | 0.005 | 0.005 | 0.005 | 0.005
22 | 4 | Renewable (Solar) | 2030 | Summer | Pg_net, [MW] | 0 | 0 | -3.5921e-08 | -3.5972e-08 | -3.313e-08 | -3.8476e-08 | -3.4618e-08 | -3.9735e-08 | -3.0679e-08 | -4.0591e-08 | -3.8892e-08 | -3.9735e-08 | -3.8828e-08 | -3.9014e-08 | -3.9735e-08 | -3.9735e-08 | -3.9735e-08 | -4.0972e-08 | -3.8766e-08 | -4.153e-08 | -4.5278e-08 | -4.311e-08 | -4.6746e-08 | -4.2311e-08 | -4.6665e-08 | -4.032e-08
22 | 4 | Renewable (Solar) | 2030 | Summer | Qg, [MVAr] | 0 | 0 | 0 | 0 | 0 | 0 | 0 | 0 | 0 | 0 | 0 | 0 | 0 | 0 | 0 | 0 | 0 | 0 | 0 | 0 | 0 | 0 | 0 | 0 | 0 | 0
24 | 5 | Renewable (Solar) | 2030 | Summer | Pg, [MW] | 0 | 0 | 0.005 | 0.005 | 0.005 | 0.005 | 0.005 | 0.005 | 0.0672 | 0.1792 | 0.3068 | 0.4376 | 0.5564 | 0.6473 | 0.6977 | 0.7 | 0.654 | 0.5664 | 0.4496 | 0.3193 | 0.1908 | 0.0769 | 0.005 | 0.005 | 0.005 | 0.005
24 | 5 | Renewable (Solar) | 2030 | Summer | Pg_curt, [MW] | 0 | 0 | 0.0024635 | 0.0024695 | 0.0024722 | 0.0024815 | 0.002478 | 0.0024846 | 0.02814 | 0.070283 | 0.12022 | 0.18121 | 0.2779 | 0.35745 | 0.38341 | 0.38101 | 0.3625 | 0.30007 | 0.23183 | 0.12092 | 0.08238 | 0.026506 | 0.002379 | 0.0024422 | 0.0024751 | 0.0024649
24 | 5 | Renewable (Solar) | 2030 | Summer | Pg_net, [MW] | 0 | 0 | 0.0025365 | 0.0025305 | 0.0025278 | 0.0025185 | 0.002522 | 0.0025154 | 0.03906 | 0.10892 | 0.18658 | 0.25639 | 0.2785 | 0.28985 | 0.31429 | 0.31899 | 0.2915 | 0.26633 | 0.21777 | 0.19838 | 0.10842 | 0.050394 | 0.002621 | 0.0025578 | 0.0025249 | 0.0025351
24 | 5 | Renewable (Solar) | 2030 | Summer | Qg, [MVAr] | 0 | 0 | 0 | 0 | 0 | 0 | 0 | 0 | 0 | 0 | 0 | 0 | 0 | 0 | 0 | 0 | 0 | 0 | 0 | 0 | 0 | 0 | 0 | 0 | 0 | 0
26 | 6 | Renewable (Solar) | 2030 | Summer | Pg, [MW] | 0 | 0 | 0.005 | 0.005 | 0.005 | 0.005 | 0.005 | 0.005 | 0.0672 | 0.1792 | 0.3068 | 0.4376 | 0.5564 | 0.6473 | 0.6977 | 0.7 | 0.654 | 0.5664 | 0.4496 | 0.3193 | 0.1908 | 0.0769 | 0.005 | 0.005 | 0.005 | 0.005
26 | 6 | Renewable (Solar) | 2030 | Summer | Pg_curt, [MW] | 0 | 0 | 0.0050001 | 0.0050001 | 0.0050001 | 0.0050001 | 0.0050001 | 0.0050001 | 0.0672 | 0.1792 | 0.3068 | 0.4376 | 0.5564 | 0.6473 | 0.6977 | 0.7 | 0.654 | 0.5664 | 0.4496 | 0.3193 | 0.1908 | 0.0769 | 0.0050001 | 0.0050001 | 0.0050001 | 0.0050001
26 | 6 | Renewable (Solar) | 2030 | Summer | Pg_net, [MW] | 0 | 0 | -6.0192e-08 | -6.0982e-08 | -5.8836e-08 | -6.5696e-08 | -5.9039e-08 | -6.6183e-08 | -5.7462e-08 | -6.2755e-08 | -6.538e-08 | -6.2404e-08 | -6.4463e-08 | -6.4463e-08 | -6.4463e-08 | -6.4463e-08 | -6.3461e-08 | -6.4463e-08 | -6.7261e-08 | -6.3177e-08 | -6.8326e-08 | -6.4577e-08 | -6.3022e-08 | -6.4687e-08 | -6.8766e-08 | -6.6316e-08
26 | 6 | Renewable (Solar) | 2030 | Summer | Qg, [MVAr] | 0 | 0 | 0 | 0 | 0 | 0 | 0 | 0 | 0 | 0 | 0 | 0 | 0 | 0 | 0 | 0 | 0 | 0 | 0 | 0 | 0 | 0 | 0 | 0 | 0 | 0
51 | 1 | Reference (TN) | 2030 | Summer | Pg, [MW] | 0 | 1 | 9.474 | 9.5095 | 9.5877 | 9.6145 | 9.6916 | 9.6819 | 9.6807 | 9.3567 | 11.0143 | 11.1179 | 11.0998 | 11.2261 | 10.5489 | 9.1883 | 9.4384 | 9.4796 | 9.4822 | 9.3974 | 9.6985 | 9.7007 | 9.5189 | 10.0977 | 9.3382 | 9.3984
51 | 1 | Reference (TN) | 2030 | Summer | Pg_curt, [MW] | 0 | 1 | 0 | 0 | 0 | 0 | 0 | 0 | 0 | 0 | 0 | 0 | 0 | 0 | 0 | 0 | 0 | 0 | 0 | 0 | 0 | 0 | 0 | 0 | 0 | 0
51 | 1 | Reference (TN) | 2030 | Summer | Pg_net, [MW] | 0 | 1 | 9.474 | 9.5095 | 9.5877 | 9.6145 | 9.6916 | 9.6819 | 9.6807 | 9.3567 | 11.0143 | 11.1179 | 11.0998 | 11.2261 | 10.5489 | 9.1883 | 9.4384 | 9.4796 | 9.4822 | 9.3974 | 9.6985 | 9.7007 | 9.5189 | 10.0977 | 9.3382 | 9.3984
51 | 1 | Reference (TN) | 2030 | Summer | Qg, [MVAr] | 0 | 1 | -13.9137 | -14.93 | -15.4842 | -15.6424 | -15.7558 | -15.9397 | -15.7906 | -14.0011 | -12.591 | -12.4888 | -12.5068 | -12.3799 | -13.0278 | -14.2352 | -14.9757 | -15.1887 | -15.0989 | -14.8309 | -13.7416 | -13.7501 | -13.9357 | -13.4192 | -14.1475 | -14.566
8 | 2 | Renewable (Solar) | 2030 | Summer | Pg, [MW] | 0 | 1 | 0.005 | 0.005 | 0.005 | 0.005 | 0.005 | 0.005 | 0.0672 | 0.1792 | 0.3068 | 0.4376 | 0.5564 | 0.6473 | 0.6977 | 0.7 | 0.654 | 0.5664 | 0.4496 | 0.3193 | 0.1908 | 0.0769 | 0.005 | 0.005 | 0.005 | 0.005
8 | 2 | Renewable (Solar) | 2030 | Summer | Pg_curt, [MW] | 0 | 1 | -9.3792e-08 | -9.3787e-08 | -9.3726e-08 | -9.37e-08 | -9.3715e-08 | -9.3672e-08 | -9.3797e-08 | -9.3801e-08 | -9.381e-08 | -9.3822e-08 | -9.3822e-08 | -9.3821e-08 | -9.3859e-08 | -9.3764e-08 | -9.3711e-08 | -9.3674e-08 | -9.3682e-08 | -9.3739e-08 | -9.3768e-08 | -9.3774e-08 | -9.3783e-08 | -9.3802e-08 | -9.3827e-08 | -9.3754e-08
8 | 2 | Renewable (Solar) | 2030 | Summer | Pg_net, [MW] | 0 | 1 | 0.0050001 | 0.0050001 | 0.0050001 | 0.0050001 | 0.0050001 | 0.0050001 | 0.0672 | 0.1792 | 0.3068 | 0.4376 | 0.5564 | 0.6473 | 0.6977 | 0.7 | 0.654 | 0.5664 | 0.4496 | 0.3193 | 0.1908 | 0.0769 | 0.0050001 | 0.0050001 | 0.0050001 | 0.0050001
8 | 2 | Renewable (Solar) | 2030 | Summer | Qg, [MVAr] | 0 | 1 | 0 | 0 | 0 | 0 | 0 | 0 | 0 | 0 | 0 | 0 | 0 | 0 | 0 | 0 | 0 | 0 | 0 | 0 | 0 | 0 | 0 | 0 | 0 | 0
9 | 3 | Renewable (Solar) | 2030 | Summer | Pg, [MW] | 0 | 1 | 0.005 | 0.005 | 0.005 | 0.005 | 0.005 | 0.005 | 0.0672 | 0.1792 | 0.3068 | 0.4376 | 0.5564 | 0.6473 | 0.6977 | 0.7 | 0.654 | 0.5664 | 0.4496 | 0.3193 | 0.1908 | 0.0769 | 0.005 | 0.005 | 0.005 | 0.005
9 | 3 | Renewable (Solar) | 2030 | Summer | Pg_curt, [MW] | 0 | 1 | -9.4181e-08 | -9.4187e-08 | -9.4261e-08 | -9.4296e-08 | -9.4265e-08 | -9.4274e-08 | -9.4188e-08 | -9.422e-08 | -9.4168e-08 | -9.4155e-08 | -9.416e-08 | -9.4155e-08 | -9.423e-08 | -9.4397e-08 | -9.437e-08 | -9.4334e-08 | -9.4321e-08 | -9.4352e-08 | -9.4302e-08 | -9.4306e-08 | -9.4307e-08 | -9.4271e-08 | -9.4337e-08 | -9.433e-08
9 | 3 | Renewable (Solar) | 2030 | Summer | Pg_net, [MW] | 0 | 1 | 0.0050001 | 0.0050001 | 0.0050001 | 0.0050001 | 0.0050001 | 0.0050001 | 0.0672 | 0.1792 | 0.3068 | 0.4376 | 0.5564 | 0.6473 | 0.6977 | 0.7 | 0.654 | 0.5664 | 0.4496 | 0.3193 | 0.1908 | 0.0769 | 0.0050001 | 0.0050001 | 0.0050001 | 0.0050001
9 | 3 | Renewable (Solar) | 2030 | Summer | Qg, [MVAr] | 0 | 1 | 0 | 0 | 0 | 0 | 0 | 0 | 0 | 0 | 0 | 0 | 0 | 0 | 0 | 0 | 0 | 0 | 0 | 0 | 0 | 0 | 0 | 0 | 0 | 0
22 | 4 | Renewable (Solar) | 2030 | Summer | Pg, [MW] | 0 | 1 | 0.005 | 0.005 | 0.005 | 0.005 | 0.005 | 0.005 | 0.0672 | 0.1792 | 0.3068 | 0.4376 | 0.5564 | 0.6473 | 0.6977 | 0.7 | 0.654 | 0.5664 | 0.4496 | 0.3193 | 0.1908 | 0.0769 | 0.005 | 0.005 | 0.005 | 0.005
22 | 4 | Renewable (Solar) | 2030 | Summer | Pg_curt, [MW] | 0 | 1 | -8.9537e-08 | -8.9596e-08 | -8.9609e-08 | -8.9612e-08 | -8.9596e-08 | -8.9617e-08 | -8.9622e-08 | -8.9596e-08 | -8.9247e-08 | -8.9213e-08 | -8.9237e-08 | -8.9243e-08 | -8.9336e-08 | -8.9538e-08 | -8.9596e-08 | -8.9596e-08 | -8.9644e-08 | -8.964e-08 | -8.9716e-08 | -9.0277e-08 | -8.9988e-08 | -8.9704e-08 | -8.9596e-08 | -8.9559e-08
22 | 4 | Renewable (Solar) | 2030 | Summer | Pg_net, [MW] | 0 | 1 | 0.0050001 | 0.0050001 | 0.0050001 | 0.0050001 | 0.0050001 | 0.0050001 | 0.0672 | 0.1792 | 0.3068 | 0.4376 | 0.5564 | 0.6473 | 0.6977 | 0.7 | 0.654 | 0.5664 | 0.4496 | 0.3193 | 0.1908 | 0.0769 | 0.0050001 | 0.0050001 | 0.0050001 | 0.0050001
22 | 4 | Renewable (Solar) | 2030 | Summer | Qg, [MVAr] | 0 | 1 | 0 | 0 | 0 | 0 | 0 | 0 | 0 | 0 | 0 | 0 | 0 | 0 | 0 | 0 | 0 | 0 | 0 | 0 | 0 | 0 | 0 | 0 | 0 | 0
24 | 5 | Renewable (Solar) | 2030 | Summer | Pg, [MW] | 0 | 1 | 0.005 | 0.005 | 0.005 | 0.005 | 0.005 | 0.005 | 0.0672 | 0.1792 | 0.3068 | 0.4376 | 0.5564 | 0.6473 | 0.6977 | 0.7 | 0.654 | 0.5664 | 0.4496 | 0.3193 | 0.1908 | 0.0769 | 0.005 | 0.005 | 0.005 | 0.005
24 | 5 | Renewable (Solar) | 2030 | Summer | Pg_curt, [MW] | 0 | 1 | -8.9066e-08 | -8.8909e-08 | -8.8909e-08 | -8.8909e-08 | -8.8909e-08 | -8.8909e-08 | -8.8909e-08 | -8.8909e-08 | -8.8909e-08 | -8.8909e-08 | -8.8909e-08 | -8.8909e-08 | -8.886e-08 | -8.8909e-08 | -8.871e-08 | -8.8727e-08 | -8.884e-08 | -8.8909e-08 | -8.9049e-08 | -8.9753e-08 | -8.9485e-08 | -8.928e-08 | -8.9102e-08 | -8.8984e-08
24 | 5 | Renewable (Solar) | 2030 | Summer | Pg_net, [MW] | 0 | 1 | 0.0050001 | 0.0050001 | 0.0050001 | 0.0050001 | 0.0050001 | 0.0050001 | 0.0672 | 0.1792 | 0.3068 | 0.4376 | 0.5564 | 0.6473 | 0.6977 | 0.7 | 0.654 | 0.5664 | 0.4496 | 0.3193 | 0.1908 | 0.0769 | 0.0050001 | 0.0050001 | 0.0050001 | 0.0050001
24 | 5 | Renewable (Solar) | 2030 | Summer | Qg, [MVAr] | 0 | 1 | 0 | 0 | 0 | 0 | 0 | 0 | 0 | 0 | 0 | 0 | 0 | 0 | 0 | 0 | 0 | 0 | 0 | 0 | 0 | 0 | 0 | 0 | 0 | 0
26 | 6 | Renewable (Solar) | 2030 | Summer | Pg, [MW] | 0 | 1 | 0.005 | 0.005 | 0.005 | 0.005 | 0.005 | 0.005 | 0.0672 | 0.1792 | 0.3068 | 0.4376 | 0.5564 | 0.6473 | 0.6977 | 0.7 | 0.654 | 0.5664 | 0.4496 | 0.3193 | 0.1908 | 0.0769 | 0.005 | 0.005 | 0.005 | 0.005
26 | 6 | Renewable (Solar) | 2030 | Summer | Pg_curt, [MW] | 0 | 1 | -8.8607e-08 | -8.8324e-08 | -8.8324e-08 | -8.8324e-08 | -8.8324e-08 | -8.8324e-08 | -8.8053e-08 | -8.8785e-08 | -8.8542e-08 | -8.8324e-08 | -8.8324e-08 | -8.8324e-08 | -8.8324e-08 | -8.8324e-08 | -8.8273e-08 | -8.8195e-08 | -8.8213e-08 | -8.8324e-08 | -8.8791e-08 | -8.9395e-08 | -8.902e-08 | -8.8805e-08 | -8.8577e-08 | -8.8478e-08
26 | 6 | Renewable (Solar) | 2030 | Summer | Pg_net, [MW] | 0 | 1 | 0.0050001 | 0.0050001 | 0.0050001 | 0.0050001 | 0.0050001 | 0.0050001 | 0.0672 | 0.1792 | 0.3068 | 0.4376 | 0.5564 | 0.6473 | 0.6977 | 0.7 | 0.654 | 0.5664 | 0.4496 | 0.3193 | 0.1908 | 0.0769 | 0.0050001 | 0.0050001 | 0.0050001 | 0.0050001
26 | 6 | Renewable (Solar) | 2030 | Summer | Qg, [MVAr] | 0 | 1 | 0 | 0 | 0 | 0 | 0 | 0 | 0 | 0 | 0 | 0 | 0 | 0 | 0 | 0 | 0 | 0 | 0 | 0 | 0 | 0 | 0 | 0 | 0 | 0
51 | 1 | Reference (TN) | 2030 | Summer | Pg, [MW] | 0 | 2 | 9.2711 | 9.3639 | 9.3459 | 9.3636 | 9.4112 | 9.4431 | 9.4445 | 9.1798 | 8.9148 | 9.0952 | 9.4607 | 9.5353 | 9.3189 | 8.8311 | 9.0113 | 9.1019 | 9.1233 | 9.0749 | 8.9602 | 9.3795 | 9.4103 | 10.1146 | 9.0427 | 9.172
51 | 1 | Reference (TN) | 2030 | Summer | Pg_curt, [MW] | 0 | 2 | 0 | 0 | 0 | 0 | 0 | 0 | 0 | 0 | 0 | 0 | 0 | 0 | 0 | 0 | 0 | 0 | 0 | 0 | 0 | 0 | 0 | 0 | 0 | 0
51 | 1 | Reference (TN) | 2030 | Summer | Pg_net, [MW] | 0 | 2 | 9.2711 | 9.3639 | 9.3459 | 9.3636 | 9.4112 | 9.4431 | 9.4445 | 9.1798 | 8.9148 | 9.0952 | 9.4607 | 9.5353 | 9.3189 | 8.8311 | 9.0113 | 9.1019 | 9.1233 | 9.0749 | 8.9602 | 9.3795 | 9.4103 | 10.1146 | 9.0427 | 9.172
51 | 1 | Reference (TN) | 2030 | Summer | Qg, [MVAr] | 0 | 2 | -15.1035 | -15.2161 | -15.2924 | -15.5647 | -16.1148 | -16.3506 | -16.3711 | -15.2143 | -14.7652 | -14.1901 | -13.9237 | -13.8674 | -14.029 | -14.4081 | -14.9595 | -14.935 | -14.9766 | -14.9103 | -14.5327 | -14.2843 | -14.2742 | -13.4051 | -14.402 | -14.6679
8 | 2 | Renewable (Solar) | 2030 | Summer | Pg, [MW] | 0 | 2 | 0.005 | 0.005 | 0.005 | 0.005 | 0.005 | 0.005 | 0.0672 | 0.1792 | 0.3068 | 0.4376 | 0.5564 | 0.6473 | 0.6977 | 0.7 | 0.654 | 0.5664 | 0.4496 | 0.3193 | 0.1908 | 0.0769 | 0.005 | 0.005 | 0.005 | 0.005
8 | 2 | Renewable (Solar) | 2030 | Summer | Pg_curt, [MW] | 0 | 2 | -9.3435e-08 | -9.3428e-08 | -9.339e-08 | -9.3314e-08 | -9.3245e-08 | -9.3348e-08 | -9.3251e-08 | -9.3266e-08 | -9.3281e-08 | -9.326e-08 | -9.3437e-08 | -9.3427e-08 | -9.3436e-08 | -9.326e-08 | -9.3266e-08 | -9.3289e-08 | -9.3409e-08 | -9.3403e-08 | -9.3323e-08 | -9.339e-08 | -9.3393e-08 | -9.3427e-08 | -9.3383e-08 | -9.343e-08
8 | 2 | Renewable (Solar) | 2030 | Summer | Pg_net, [MW] | 0 | 2 | 0.0050001 | 0.0050001 | 0.0050001 | 0.0050001 | 0.0050001 | 0.0050001 | 0.0672 | 0.1792 | 0.3068 | 0.4376 | 0.5564 | 0.6473 | 0.6977 | 0.7 | 0.654 | 0.5664 | 0.4496 | 0.3193 | 0.1908 | 0.0769 | 0.0050001 | 0.0050001 | 0.0050001 | 0.0050001
8 | 2 | Renewable (Solar) | 2030 | Summer | Qg, [MVAr] | 0 | 2 | 0 | 0 | 0 | 0 | 0 | 0 | 0 | 0 | 0 | 0 | 0 | 0 | 0 | 0 | 0 | 0 | 0 | 0 | 0 | 0 | 0 | 0 | 0 | 0
9 | 3 | Renewable (Solar) | 2030 | Summer | Pg, [MW] | 0 | 2 | 0.005 | 0.005 | 0.005 | 0.005 | 0.005 | 0.005 | 0.0672 | 0.1792 | 0.3068 | 0.4376 | 0.5564 | 0.6473 | 0.6977 | 0.7 | 0.654 | 0.5664 | 0.4496 | 0.3193 | 0.1908 | 0.0769 | 0.005 | 0.005 | 0.005 | 0.005
9 | 3 | Renewable (Solar) | 2030 | Summer | Pg_curt, [MW] | 0 | 2 | -9.3874e-08 | -9.3841e-08 | -9.3795e-08 | -9.3995e-08 | -9.3935e-08 | -9.3858e-08 | -9.3941e-08 | -9.3934e-08 | -9.3946e-08 | -9.3948e-08 | -9.3868e-08 | -9.387e-08 | -9.3878e-08 | -9.3963e-08 | -9.3954e-08 | -9.3943e-08 | -9.3864e-08 | -9.3859e-08 | -9.3918e-08 | -9.3894e-08 | -9.3889e-08 | -9.3918e-08 | -9.395e-08 | -9.3904e-08
9 | 3 | Renewable (Solar) | 2030 | Summer | Pg_net, [MW] | 0 | 2 | 0.0050001 | 0.0050001 | 0.0050001 | 0.0050001 | 0.0050001 | 0.0050001 | 0.0672 | 0.1792 | 0.3068 | 0.4376 | 0.5564 | 0.6473 | 0.6977 | 0.7 | 0.654 | 0.5664 | 0.4496 | 0.3193 | 0.1908 | 0.0769 | 0.0050001 | 0.0050001 | 0.0050001 | 0.0050001
9 | 3 | Renewable (Solar) | 2030 | Summer | Qg, [MVAr] | 0 | 2 | 0 | 0 | 0 | 0 | 0 | 0 | 0 | 0 | 0 | 0 | 0 | 0 | 0 | 0 | 0 | 0 | 0 | 0 | 0 | 0 | 0 | 0 | 0 | 0
22 | 4 | Renewable (Solar) | 2030 | Summer | Pg, [MW] | 0 | 2 | 0.005 | 0.005 | 0.005 | 0.005 | 0.005 | 0.005 | 0.0672 | 0.1792 | 0.3068 | 0.4376 | 0.5564 | 0.6473 | 0.6977 | 0.7 | 0.654 | 0.5664 | 0.4496 | 0.3193 | 0.1908 | 0.0769 | 0.005 | 0.005 | 0.005 | 0.005
22 | 4 | Renewable (Solar) | 2030 | Summer | Pg_curt, [MW] | 0 | 2 | -8.9188e-08 | -8.9188e-08 | -8.9127e-08 | -8.9188e-08 | -8.9068e-08 | -8.9066e-08 | -8.9077e-08 | -8.9191e-08 | -8.9197e-08 | -8.9188e-08 | -8.9188e-08 | -8.9188e-08 | -8.9188e-08 | -8.9046e-08 | -8.9084e-08 | -8.9188e-08 | -8.9188e-08 | -8.9121e-08 | -8.927e-08 | -8.9814e-08 | -8.9824e-08 | -8.9298e-08 | -8.9273e-08 | -8.9177e-08
22 | 4 | Renewable (Solar) | 2030 | Summer | Pg_net, [MW] | 0 | 2 | 0.0050001 | 0.0050001 | 0.0050001 | 0.0050001 | 0.0050001 | 0.0050001 | 0.0672 | 0.1792 | 0.3068 | 0.4376 | 0.5564 | 0.6473 | 0.6977 | 0.7 | 0.654 | 0.5664 | 0.4496 | 0.3193 | 0.1908 | 0.0769 | 0.0050001 | 0.0050001 | 0.0050001 | 0.0050001
22 | 4 | Renewable (Solar) | 2030 | Summer | Qg, [MVAr] | 0 | 2 | 0 | 0 | 0 | 0 | 0 | 0 | 0 | 0 | 0 | 0 | 0 | 0 | 0 | 0 | 0 | 0 | 0 | 0 | 0 | 0 | 0 | 0 | 0 | 0
24 | 5 | Renewable (Solar) | 2030 | Summer | Pg, [MW] | 0 | 2 | 0.005 | 0.005 | 0.005 | 0.005 | 0.005 | 0.005 | 0.0672 | 0.1792 | 0.3068 | 0.4376 | 0.5564 | 0.6473 | 0.6977 | 0.7 | 0.654 | 0.5664 | 0.4496 | 0.3193 | 0.1908 | 0.0769 | 0.005 | 0.005 | 0.005 | 0.005
24 | 5 | Renewable (Solar) | 2030 | Summer | Pg_curt, [MW] | 0 | 2 | -8.846e-08 | -8.846e-08 | -8.846e-08 | -8.846e-08 | -8.846e-08 | -8.846e-08 | -8.846e-08 | -8.846e-08 | -8.846e-08 | -8.846e-08 | -8.846e-08 | -8.846e-08 | -8.846e-08 | -8.8416e-08 | -8.8372e-08 | -8.8373e-08 | -8.8447e-08 | -8.846e-08 | -8.846e-08 | -8.9222e-08 | -8.9381e-08 | -8.896e-08 | -8.8786e-08 | -8.8592e-08
24 | 5 | Renewable (Solar) | 2030 | Summer | Pg_net, [MW] | 0 | 2 | 0.0050001 | 0.0050001 | 0.0050001 | 0.0050001 | 0.0050001 | 0.0050001 | 0.0672 | 0.1792 | 0.3068 | 0.4376 | 0.5564 | 0.6473 | 0.6977 | 0.7 | 0.654 | 0.5664 | 0.4496 | 0.3193 | 0.1908 | 0.0769 | 0.0050001 | 0.0050001 | 0.0050001 | 0.0050001
24 | 5 | Renewable (Solar) | 2030 | Summer | Qg, [MVAr] | 0 | 2 | 0 | 0 | 0 | 0 | 0 | 0 | 0 | 0 | 0 | 0 | 0 | 0 | 0 | 0 | 0 | 0 | 0 | 0 | 0 | 0 | 0 | 0 | 0 | 0
26 | 6 | Renewable (Solar) | 2030 | Summer | Pg, [MW] | 0 | 2 | 0.005 | 0.005 | 0.005 | 0.005 | 0.005 | 0.005 | 0.0672 | 0.1792 | 0.3068 | 0.4376 | 0.5564 | 0.6473 | 0.6977 | 0.7 | 0.654 | 0.5664 | 0.4496 | 0.3193 | 0.1908 | 0.0769 | 0.005 | 0.005 | 0.005 | 0.005
26 | 6 | Renewable (Solar) | 2030 | Summer | Pg_curt, [MW] | 0 | 2 | -8.7579e-08 | -8.7661e-08 | -8.7556e-08 | -8.761e-08 | -8.7524e-08 | -8.7456e-08 | -8.7405e-08 | -8.7627e-08 | -8.819e-08 | -8.7777e-08 | -8.7777e-08 | -8.7777e-08 | -8.7777e-08 | -8.7777e-08 | -8.7777e-08 | -8.7777e-08 | -8.7735e-08 | -8.8e-08 | -8.8213e-08 | -8.8838e-08 | -8.884e-08 | -8.8372e-08 | -8.8147e-08 | -8.7934e-08
26 | 6 | Renewable (Solar) | 2030 | Summer | Pg_net, [MW] | 0 | 2 | 0.0050001 | 0.0050001 | 0.0050001 | 0.0050001 | 0.0050001 | 0.0050001 | 0.0672 | 0.1792 | 0.3068 | 0.4376 | 0.5564 | 0.6473 | 0.6977 | 0.7 | 0.654 | 0.5664 | 0.4496 | 0.3193 | 0.1908 | 0.0769 | 0.0050001 | 0.0050001 | 0.0050001 | 0.0050001
26 | 6 | Renewable (Solar) | 2030 | Summer | Qg, [MVAr] | 0 | 2 | 0 | 0 | 0 | 0 | 0 | 0 | 0 | 0 | 0 | 0 | 0 | 0 | 0 | 0 | 0 | 0 | 0 | 0 | 0 | 0 | 0 | 0 | 0 | 0
51 | 1 | Reference (TN) | 2030 | Summer | Pg, [MW] | Expected | - | 8.5343 | 7.6973 | 6.2222 | 6.889 | 6.072 | 6.6459 | 7.4487 | 11.4233 | 12.5327 | 12.6003 | 12.6144 | 12.6616 | 12.8098 | 12.4325 | 11.8821 | 11.9388 | 11.6515 | 11.6217 | 11.9237 | 12.2535 | 12.2904 | 12.4174 | 10.7472 | 10.1518
51 | 1 | Reference (TN) | 2030 | Summer | Pg_curt, [MW] | Expected | - | 0 | 0 | 0 | 0 | 0 | 0 | 0 | 0 | 0 | 0 | 0 | 0 | 0 | 0 | 0 | 0 | 0 | 0 | 0 | 0 | 0 | 0 | 0 | 0
51 | 1 | Reference (TN) | 2030 | Summer | Pg_net, [MW] | Expected | - | 8.5343 | 7.6973 | 6.2222 | 6.889 | 6.072 | 6.6459 | 7.4487 | 11.4233 | 12.5327 | 12.6003 | 12.6144 | 12.6616 | 12.8098 | 12.4325 | 11.8821 | 11.9388 | 11.6515 | 11.6217 | 11.9237 | 12.2535 | 12.2904 | 12.4174 | 10.7472 | 10.1518
51 | 1 | Reference (TN) | 2030 | Summer | Qg, [MVAr] | Expected | - | -14.7016 | -15.3345 | -16.0329 | -15.8541 | -16.245 | -16.1105 | -15.7586 | -12.1663 | -10.5855 | -10.4428 | -10.4676 | -10.4101 | -10.0296 | -10.4672 | -11.6384 | -11.6105 | -12.0083 | -11.9749 | -11.3842 | -10.9413 | -10.3157 | -10.7648 | -12.8157 | -13.5142
8 | 2 | Renewable (Solar) | 2030 | Summer | Pg, [MW] | Expected | - | 0.005 | 0.005 | 0.005 | 0.005 | 0.005 | 0.005 | 0.0672 | 0.1792 | 0.3068 | 0.4376 | 0.5564 | 0.6473 | 0.6977 | 0.7 | 0.654 | 0.5664 | 0.4496 | 0.3193 | 0.1908 | 0.0769 | 0.005 | 0.005 | 0.005 | 0.005
8 | 2 | Renewable (Solar) | 2030 | Summer | Pg_curt, [MW] | Expected | - | 0.0035714 | 0.0035714 | 0.0035714 | 0.0035714 | 0.0035714 | 0.0035714 | 0.048 | 0.128 | 0.21914 | 0.31257 | 0.39743 | 0.46236 | 0.49836 | 0.5 | 0.46714 | 0.40457 | 0.32114 | 0.22807 | 0.13629 | 0.054929 | 0.0035714 | 0.0035714 | 0.0035714 | 0.0035714
8 | 2 | Renewable (Solar) | 2030 | Summer | Pg_net, [MW] | Expected | - | 0.0014286 | 0.0014286 | 0.0014286 | 0.0014286 | 0.0014286 | 0.0014286 | 0.0192 | 0.0512 | 0.087657 | 0.12503 | 0.15897 | 0.18494 | 0.19934 | 0.2 | 0.18686 | 0.16183 | 0.12846 | 0.091229 | 0.054514 | 0.021971 | 0.0014286 | 0.0014286 | 0.0014286 | 0.0014286
8 | 2 | Renewable (Solar) | 2030 | Summer | Qg, [MVAr] | Expected | - | 0 | 0 | 0 | 0 | 0 | 0 | 0 | 0 | 0 | 0 | 0 | 0 | 0 | 0 | 0 | 0 | 0 | 0 | 0 | 0 | 0 | 0 | 0 | 0
9 | 3 | Renewable (Solar) | 2030 | Summer | Pg, [MW] | Expected | - | 0.005 | 0.005 | 0.005 | 0.005 | 0.005 | 0.005 | 0.0672 | 0.1792 | 0.3068 | 0.4376 | 0.5564 | 0.6473 | 0.6977 | 0.7 | 0.654 | 0.5664 | 0.4496 | 0.3193 | 0.1908 | 0.0769 | 0.005 | 0.005 | 0.005 | 0.005
9 | 3 | Renewable (Solar) | 2030 | Summer | Pg_curt, [MW] | Expected | - | 0.0035709 | 0.0035709 | 0.0035673 | 0.0035581 | 0.0035703 | 2.098e-06 | 0.048 | 0.128 | 3.2739e-06 | 2.076e-06 | 2.4008e-05 | 0.46236 | 2.1293e-05 | 1.5289e-05 | 1.2415e-05 | 1.9701e-05 | 0.32114 | 0.22807 | 0.10374 | 0.054927 | 0.0035685 | 1.8963e-05 | 0.0035675 | 0.0035652
9 | 3 | Renewable (Solar) | 2030 | Summer | Pg_net, [MW] | Expected | - | 0.0014291 | 0.0014291 | 0.0014327 | 0.0014419 | 0.0014297 | 0.0049979 | 0.0192 | 0.051204 | 0.3068 | 0.4376 | 0.55638 | 0.18494 | 0.69768 | 0.69998 | 0.65399 | 0.56638 | 0.12846 | 0.09123 | 0.08706 | 0.021973 | 0.0014315 | 0.004981 | 0.0014325 | 0.0014348
9 | 3 | Renewable (Solar) | 2030 | Summer | Qg, [MVAr] | Expected | - | 0 | 0 | 0 | 0 | 0 | 0 | 0 | 0 | 0 | 0 | 0 | 0 | 0 | 0 | 0 | 0 | 0 | 0 | 0 | 0 | 0 | 0 | 0 | 0
22 | 4 | Renewable (Solar) | 2030 | Summer | Pg, [MW] | Expected | - | 0.005 | 0.005 | 0.005 | 0.005 | 0.005 | 0.005 | 0.0672 | 0.1792 | 0.3068 | 0.4376 | 0.5564 | 0.6473 | 0.6977 | 0.7 | 0.654 | 0.5664 | 0.4496 | 0.3193 | 0.1908 | 0.0769 | 0.005 | 0.005 | 0.005 | 0.005
22 | 4 | Renewable (Solar) | 2030 | Summer | Pg_curt, [MW] | Expected | - | 0.0035714 | 0.0035714 | 0.0035714 | 0.0035714 | 0.0035714 | 0.0035714 | 0.048 | 0.128 | 0.21914 | 0.31257 | 0.39743 | 0.46236 | 0.49836 | 0.5 | 0.46714 | 0.40457 | 0.32114 | 0.22807 | 0.13629 | 0.054929 | 0.0035714 | 0.0035714 | 0.0035714 | 0.0035714
22 | 4 | Renewable (Solar) | 2030 | Summer | Pg_net, [MW] | Expected | - | 0.0014286 | 0.0014286 | 0.0014286 | 0.0014286 | 0.0014286 | 0.0014286 | 0.0192 | 0.0512 | 0.087657 | 0.12503 | 0.15897 | 0.18494 | 0.19934 | 0.2 | 0.18686 | 0.16183 | 0.12846 | 0.091229 | 0.054514 | 0.021971 | 0.0014286 | 0.0014286 | 0.0014286 | 0.0014286
22 | 4 | Renewable (Solar) | 2030 | Summer | Qg, [MVAr] | Expected | - | 0 | 0 | 0 | 0 | 0 | 0 | 0 | 0 | 0 | 0 | 0 | 0 | 0 | 0 | 0 | 0 | 0 | 0 | 0 | 0 | 0 | 0 | 0 | 0
24 | 5 | Renewable (Solar) | 2030 | Summer | Pg, [MW] | Expected | - | 0.005 | 0.005 | 0.005 | 0.005 | 0.005 | 0.005 | 0.0672 | 0.1792 | 0.3068 | 0.4376 | 0.5564 | 0.6473 | 0.6977 | 0.7 | 0.654 | 0.5664 | 0.4496 | 0.3193 | 0.1908 | 0.0769 | 0.005 | 0.005 | 0.005 | 0.005
24 | 5 | Renewable (Solar) | 2030 | Summer | Pg_curt, [MW] | Expected | - | 0.0017596 | 0.0017639 | 0.0017658 | 0.0017725 | 0.00177 | 0.0017747 | 0.0201 | 0.050202 | 0.085873 | 0.12944 | 0.1985 | 0.25532 | 0.27387 | 0.27215 | 0.25893 | 0.21434 | 0.16559 | 0.086373 | 0.058843 | 0.018933 | 0.0016993 | 0.0017444 | 0.0017679 | 0.0017606
24 | 5 | Renewable (Solar) | 2030 | Summer | Pg_net, [MW] | Expected | - | 0.0032404 | 0.0032361 | 0.0032342 | 0.0032275 | 0.00323 | 0.0032253 | 0.0471 | 0.129 | 0.22093 | 0.30816 | 0.3579 | 0.39198 | 0.42383 | 0.42785 | 0.39507 | 0.35206 | 0.28401 | 0.23293 | 0.13196 | 0.057967 | 0.0033007 | 0.0032556 | 0.0032321 | 0.0032394
24 | 5 | Renewable (Solar) | 2030 | Summer | Qg, [MVAr] | Expected | - | 0 | 0 | 0 | 0 | 0 | 0 | 0 | 0 | 0 | 0 | 0 | 0 | 0 | 0 | 0 | 0 | 0 | 0 | 0 | 0 | 0 | 0 | 0 | 0
26 | 6 | Renewable (Solar) | 2030 | Summer | Pg, [MW] | Expected | - | 0.005 | 0.005 | 0.005 | 0.005 | 0.005 | 0.005 | 0.0672 | 0.1792 | 0.3068 | 0.4376 | 0.5564 | 0.6473 | 0.6977 | 0.7 | 0.654 | 0.5664 | 0.4496 | 0.3193 | 0.1908 | 0.0769 | 0.005 | 0.005 | 0.005 | 0.005
26 | 6 | Renewable (Solar) | 2030 | Summer | Pg_curt, [MW] | Expected | - | 0.0035714 | 0.0035714 | 0.0035714 | 0.0035715 | 0.0035714 | 0.0035715 | 0.048 | 0.128 | 0.21914 | 0.31257 | 0.39743 | 0.46236 | 0.49836 | 0.5 | 0.46714 | 0.40457 | 0.32114 | 0.22807 | 0.13629 | 0.054929 | 0.0035714 | 0.0035714 | 0.0035715 | 0.0035715
26 | 6 | Renewable (Solar) | 2030 | Summer | Pg_net, [MW] | Expected | - | 0.0014286 | 0.0014286 | 0.0014286 | 0.0014285 | 0.0014286 | 0.0014285 | 0.0192 | 0.0512 | 0.087657 | 0.12503 | 0.15897 | 0.18494 | 0.19934 | 0.2 | 0.18686 | 0.16183 | 0.12846 | 0.091229 | 0.054514 | 0.021971 | 0.0014286 | 0.0014286 | 0.0014285 | 0.0014285
26 | 6 | Renewable (Solar) | 2030 | Summer | Qg, [MVAr] | Expected | - | 0 | 0 | 0 | 0 | 0 | 0 | 0 | 0 | 0 | 0 | 0 | 0 | 0 | 0 | 0 | 0 | 0 | 0 | 0 | 0 | 0 | 0 | 0 | 0
51 | 1 | Reference (TN) | 2030 | Winter | Pg, [MW] | 0 | 0 | 7.7345 | 7.6383 | 7.7065 | 7.6337 | 7.6938 | 8.8293 | 8.861 | 10.9205 | 11.3948 | 10.9088 | 10.4614 | 10.487 | 10.5554 | 10.0569 | 9.067 | 9.2725 | 9.6808 | 11.5461 | 10.6114 | 10.093 | 9.5377 | 9.0336 | 9.1651 | 9.1822
51 | 1 | Reference (TN) | 2030 | Winter | Pg_curt, [MW] | 0 | 0 | 0 | 0 | 0 | 0 | 0 | 0 | 0 | 0 | 0 | 0 | 0 | 0 | 0 | 0 | 0 | 0 | 0 | 0 | 0 | 0 | 0 | 0 | 0 | 0
51 | 1 | Reference (TN) | 2030 | Winter | Pg_net, [MW] | 0 | 0 | 7.7345 | 7.6383 | 7.7065 | 7.6337 | 7.6938 | 8.8293 | 8.861 | 10.9205 | 11.3948 | 10.9088 | 10.4614 | 10.487 | 10.5554 | 10.0569 | 9.067 | 9.2725 | 9.6808 | 11.5461 | 10.6114 | 10.093 | 9.5377 | 9.0336 | 9.1651 | 9.1822
51 | 1 | Reference (TN) | 2030 | Winter | Qg, [MVAr] | 0 | 0 | -16.4227 | -16.4948 | -16.4984 | -16.5036 | -16.5593 | -16.0875 | -14.4601 | -12.6819 | -12.206 | -12.6932 | -13.1061 | -13.0834 | -13.022 | -13.4532 | -14.21 | -14.0629 | -13.7554 | -12.0454 | -12.9712 | -13.4232 | -13.8656 | -14.3812 | -15.009 | -15.3203
8 | 2 | Renewable (Solar) | 2030 | Winter | Pg, [MW] | 0 | 0 | 0.005 | 0.005 | 0.005 | 0.005 | 0.005 | 0.005 | 0.0672 | 0.1792 | 0.3068 | 0.4376 | 0.5564 | 0.6473 | 0.6977 | 0.7 | 0.654 | 0.5664 | 0.4496 | 0.3193 | 0.1908 | 0.0769 | 0.005 | 0.005 | 0.005 | 0.005
8 | 2 | Renewable (Solar) | 2030 | Winter | Pg_curt, [MW] | 0 | 0 | -9.9902e-08 | -9.9898e-08 | -9.9898e-08 | -9.9898e-08 | -9.9897e-08 | -9.9899e-08 | -9.9895e-08 | -9.9898e-08 | -9.9898e-08 | -9.9898e-08 | -9.9897e-08 | -9.9898e-08 | -9.9898e-08 | -9.9898e-08 | -9.9896e-08 | -9.9896e-08 | -9.9896e-08 | -9.9898e-08 | -9.9897e-08 | -9.9897e-08 | -9.9897e-08 | -9.9897e-08 | -9.9898e-08 | -9.9899e-08
8 | 2 | Renewable (Solar) | 2030 | Winter | Pg_net, [MW] | 0 | 0 | 0.0050001 | 0.0050001 | 0.0050001 | 0.0050001 | 0.0050001 | 0.0050001 | 0.0672 | 0.1792 | 0.3068 | 0.4376 | 0.5564 | 0.6473 | 0.6977 | 0.7 | 0.654 | 0.5664 | 0.4496 | 0.3193 | 0.1908 | 0.0769 | 0.0050001 | 0.0050001 | 0.0050001 | 0.0050001
8 | 2 | Renewable (Solar) | 2030 | Winter | Qg, [MVAr] | 0 | 0 | 0 | 0 | 0 | 0 | 0 | 0 | 0 | 0 | 0 | 0 | 0 | 0 | 0 | 0 | 0 | 0 | 0 | 0 | 0 | 0 | 0 | 0 | 0 | 0
9 | 3 | Renewable (Solar) | 2030 | Winter | Pg, [MW] | 0 | 0 | 0.005 | 0.005 | 0.005 | 0.005 | 0.005 | 0.005 | 0.0672 | 0.1792 | 0.3068 | 0.4376 | 0.5564 | 0.6473 | 0.6977 | 0.7 | 0.654 | 0.5664 | 0.4496 | 0.3193 | 0.1908 | 0.0769 | 0.005 | 0.005 | 0.005 | 0.005
9 | 3 | Renewable (Solar) | 2030 | Winter | Pg_curt, [MW] | 0 | 0 | -9.991e-08 | -9.9907e-08 | -9.9908e-08 | -9.9906e-08 | -9.9908e-08 | -9.9905e-08 | -9.9907e-08 | -9.9905e-08 | -9.9905e-08 | -9.9905e-08 | -9.9905e-08 | -9.9905e-08 | -9.9905e-08 | -9.9905e-08 | -9.9907e-08 | -9.9906e-08 | -9.9906e-08 | -9.9905e-08 | -9.9906e-08 | -9.9907e-08 | -9.9907e-08 | -9.9907e-08 | -9.9906e-08 | -9.9906e-08
9 | 3 | Renewable (Solar) | 2030 | Winter | Pg_net, [MW] | 0 | 0 | 0.0050001 | 0.0050001 | 0.0050001 | 0.0050001 | 0.0050001 | 0.0050001 | 0.0672 | 0.1792 | 0.3068 | 0.4376 | 0.5564 | 0.6473 | 0.6977 | 0.7 | 0.654 | 0.5664 | 0.4496 | 0.3193 | 0.1908 | 0.0769 | 0.0050001 | 0.0050001 | 0.0050001 | 0.0050001
9 | 3 | Renewable (Solar) | 2030 | Winter | Qg, [MVAr] | 0 | 0 | 0 | 0 | 0 | 0 | 0 | 0 | 0 | 0 | 0 | 0 | 0 | 0 | 0 | 0 | 0 | 0 | 0 | 0 | 0 | 0 | 0 | 0 | 0 | 0
22 | 4 | Renewable (Solar) | 2030 | Winter | Pg, [MW] | 0 | 0 | 0.005 | 0.005 | 0.005 | 0.005 | 0.005 | 0.005 | 0.0672 | 0.1792 | 0.3068 | 0.4376 | 0.5564 | 0.6473 | 0.6977 | 0.7 | 0.654 | 0.5664 | 0.4496 | 0.3193 | 0.1908 | 0.0769 | 0.005 | 0.005 | 0.005 | 0.005
22 | 4 | Renewable (Solar) | 2030 | Winter | Pg_curt, [MW] | 0 | 0 | -9.9891e-08 | -9.9891e-08 | -9.9891e-08 | -9.9891e-08 | -9.9892e-08 | -9.9891e-08 | -9.9893e-08 | -9.9891e-08 | -9.9891e-08 | -9.9891e-08 | -9.9891e-08 | -9.9891e-08 | -9.9891e-08 | -9.9891e-08 | -9.9891e-08 | -9.9891e-08 | -9.9893e-08 | -9.9891e-08 | -9.9892e-08 | -9.9896e-08 | -9.9896e-08 | -9.9894e-08 | -9.9892e-08 | -9.9891e-08
22 | 4 | Renewable (Solar) | 2030 | Winter | Pg_net, [MW] | 0 | 0 | 0.0050001 | 0.0050001 | 0.0050001 | 0.0050001 | 0.0050001 | 0.0050001 | 0.0672 | 0.1792 | 0.3068 | 0.4376 | 0.5564 | 0.6473 | 0.6977 | 0.7 | 0.654 | 0.5664 | 0.4496 | 0.3193 | 0.1908 | 0.0769 | 0.0050001 | 0.0050001 | 0.0050001 | 0.0050001
22 | 4 | Renewable (Solar) | 2030 | Winter | Qg, [MVAr] | 0 | 0 | 0 | 0 | 0 | 0 | 0 | 0 | 0 | 0 | 0 | 0 | 0 | 0 | 0 | 0 | 0 | 0 | 0 | 0 | 0 | 0 | 0 | 0 | 0 | 0
24 | 5 | Renewable (Solar) | 2030 | Winter | Pg, [MW] | 0 | 0 | 0.005 | 0.005 | 0.005 | 0.005 | 0.005 | 0.005 | 0.0672 | 0.1792 | 0.3068 | 0.4376 | 0.5564 | 0.6473 | 0.6977 | 0.7 | 0.654 | 0.5664 | 0.4496 | 0.3193 | 0.1908 | 0.0769 | 0.005 | 0.005 | 0.005 | 0.005
24 | 5 | Renewable (Solar) | 2030 | Winter | Pg_curt, [MW] | 0 | 0 | -9.9884e-08 | -9.9884e-08 | -9.9884e-08 | -9.9884e-08 | -9.9884e-08 | -9.9884e-08 | -9.9885e-08 | -9.9885e-08 | -9.9884e-08 | -9.9884e-08 | -9.9884e-08 | -9.9884e-08 | -9.9884e-08 | -9.9884e-08 | -9.9884e-08 | -9.9884e-08 | -9.9884e-08 | -9.9884e-08 | -9.9886e-08 | -9.9891e-08 | -9.9891e-08 | -9.9887e-08 | -9.9884e-08 | -9.9884e-08
24 | 5 | Renewable (Solar) | 2030 | Winter | Pg_net, [MW] | 0 | 0 | 0.0050001 | 0.0050001 | 0.0050001 | 0.0050001 | 0.0050001 | 0.0050001 | 0.0672 | 0.1792 | 0.3068 | 0.4376 | 0.5564 | 0.6473 | 0.6977 | 0.7 | 0.654 | 0.5664 | 0.4496 | 0.3193 | 0.1908 | 0.0769 | 0.0050001 | 0.0050001 | 0.0050001 | 0.0050001
24 | 5 | Renewable (Solar) | 2030 | Winter | Qg, [MVAr] | 0 | 0 | 0 | 0 | 0 | 0 | 0 | 0 | 0 | 0 | 0 | 0 | 0 | 0 | 0 | 0 | 0 | 0 | 0 | 0 | 0 | 0 | 0 | 0 | 0 | 0
26 | 6 | Renewable (Solar) | 2030 | Winter | Pg, [MW] | 0 | 0 | 0.005 | 0.005 | 0.005 | 0.005 | 0.005 | 0.005 | 0.0672 | 0.1792 | 0.3068 | 0.4376 | 0.5564 | 0.6473 | 0.6977 | 0.7 | 0.654 | 0.5664 | 0.4496 | 0.3193 | 0.1908 | 0.0769 | 0.005 | 0.005 | 0.005 | 0.005
26 | 6 | Renewable (Solar) | 2030 | Winter | Pg_curt, [MW] | 0 | 0 | -9.9871e-08 | -9.9871e-08 | -9.9871e-08 | -9.987e-08 | -9.987e-08 | -9.9873e-08 | -9.9882e-08 | -9.9884e-08 | -9.9884e-08 | -9.9882e-08 | -9.9882e-08 | -9.9882e-08 | -9.9882e-08 | -9.9882e-08 | -9.9881e-08 | -9.988e-08 | -9.9882e-08 | -9.9884e-08 | -9.9883e-08 | -9.9886e-08 | -9.9886e-08 | -9.9882e-08 | -9.9875e-08 | -9.9874e-08
26 | 6 | Renewable (Solar) | 2030 | Winter | Pg_net, [MW] | 0 | 0 | 0.0050001 | 0.0050001 | 0.0050001 | 0.0050001 | 0.0050001 | 0.0050001 | 0.0672 | 0.1792 | 0.3068 | 0.4376 | 0.5564 | 0.6473 | 0.6977 | 0.7 | 0.654 | 0.5664 | 0.4496 | 0.3193 | 0.1908 | 0.0769 | 0.0050001 | 0.0050001 | 0.0050001 | 0.0050001
26 | 6 | Renewable (Solar) | 2030 | Winter | Qg, [MVAr] | 0 | 0 | 0 | 0 | 0 | 0 | 0 | 0 | 0 | 0 | 0 | 0 | 0 | 0 | 0 | 0 | 0 | 0 | 0 | 0 | 0 | 0 | 0 | 0 | 0 | 0
51 | 1 | Reference (TN) | 2030 | Winter | Pg, [MW] | 0 | 1 | 9.8808 | 9.9598 | 9.7799 | 9.7481 | 9.775 | 9.9024 | 9.6615 | 9.5123 | 9.4185 | 9.2808 | 9.3359 | 9.3068 | 9.3593 | 9.4311 | 9.6161 | 9.639 | 9.4817 | 10.4444 | 10.2378 | 9.4859 | 9.6049 | 9.7197 | 9.8033 | 9.8605
51 | 1 | Reference (TN) | 2030 | Winter | Pg_curt, [MW] | 0 | 1 | 0 | 0 | 0 | 0 | 0 | 0 | 0 | 0 | 0 | 0 | 0 | 0 | 0 | 0 | 0 | 0 | 0 | 0 | 0 | 0 | 0 | 0 | 0 | 0
51 | 1 | Reference (TN) | 2030 | Winter | Pg_net, [MW] | 0 | 1 | 9.8808 | 9.9598 | 9.7799 | 9.7481 | 9.775 | 9.9024 | 9.6615 | 9.5123 | 9.4185 | 9.2808 | 9.3359 | 9.3068 | 9.3593 | 9.4311 | 9.6161 | 9.639 | 9.4817 | 10.4444 | 10.2378 | 9.4859 | 9.6049 | 9.7197 | 9.8033 | 9.8605
51 | 1 | Reference (TN) | 2030 | Winter | Qg, [MVAr] | 0 | 1 | -15.6649 | -15.9191 | -16.1729 | -16.1921 | -16.176 | -15.8592 | -14.9029 | -14.6516 | -14.3906 | -14.0568 | -14.1862 | -14.1401 | -14.2139 | -14.6892 | -15.0301 | -15.0911 | -14.7788 | -13.1212 | -13.3009 | -14.4696 | -14.884 | -15.1894 | -15.3149 | -15.4833
8 | 2 | Renewable (Solar) | 2030 | Winter | Pg, [MW] | 0 | 1 | 0.005 | 0.005 | 0.005 | 0.005 | 0.005 | 0.005 | 0.0672 | 0.1792 | 0.3068 | 0.4376 | 0.5564 | 0.6473 | 0.6977 | 0.7 | 0.654 | 0.5664 | 0.4496 | 0.3193 | 0.1908 | 0.0769 | 0.005 | 0.005 | 0.005 | 0.005
8 | 2 | Renewable (Solar) | 2030 | Winter | Pg_curt, [MW] | 0 | 1 | -9.9692e-08 | -9.9692e-08 | -9.9692e-08 | -9.9691e-08 | -9.9691e-08 | -9.9692e-08 | -9.9689e-08 | -9.9688e-08 | -9.9693e-08 | -9.9693e-08 | -9.9693e-08 | -9.9693e-08 | -9.9687e-08 | -9.9688e-08 | -9.9686e-08 | -9.9687e-08 | -9.969e-08 | -9.9694e-08 | -9.9692e-08 | -9.9692e-08 | -9.9698e-08 | -9.9691e-08 | -9.969e-08 | -9.9689e-08
8 | 2 | Renewable (Solar) | 2030 | Winter | Pg_net, [MW] | 0 | 1 | 0.0050001 | 0.0050001 | 0.0050001 | 0.0050001 | 0.0050001 | 0.0050001 | 0.0672 | 0.1792 | 0.3068 | 0.4376 | 0.5564 | 0.6473 | 0.6977 | 0.7 | 0.654 | 0.5664 | 0.4496 | 0.3193 | 0.1908 | 0.0769 | 0.0050001 | 0.0050001 | 0.0050001 | 0.0050001
8 | 2 | Renewable (Solar) | 2030 | Winter | Qg, [MVAr] | 0 | 1 | 0 | 0 | 0 | 0 | 0 | 0 | 0 | 0 | 0 | 0 | 0 | 0 | 0 | 0 | 0 | 0 | 0 | 0 | 0 | 0 | 0 | 0 | 0 | 0
9 | 3 | Renewable (Solar) | 2030 | Winter | Pg, [MW] | 0 | 1 | 0.005 | 0.005 | 0.005 | 0.005 | 0.005 | 0.005 | 0.0672 | 0.1792 | 0.3068 | 0.4376 | 0.5564 | 0.6473 | 0.6977 | 0.7 | 0.654 | 0.5664 | 0.4496 | 0.3193 | 0.1908 | 0.0769 | 0.005 | 0.005 | 0.005 | 0.005
9 | 3 | Renewable (Solar) | 2030 | Winter | Pg_curt, [MW] | 0 | 1 | -9.9712e-08 | -9.9712e-08 | -9.9713e-08 | -9.9714e-08 | -9.9714e-08 | -9.9712e-08 | -9.9719e-08 | -9.9717e-08 | -9.9713e-08 | -9.9713e-08 | -9.9713e-08 | -9.9713e-08 | -9.9718e-08 | -9.972e-08 | -9.9719e-08 | -9.9718e-08 | -9.972e-08 | -9.9714e-08 | -9.9716e-08 | -9.9718e-08 | -9.9724e-08 | -9.9718e-08 | -9.9718e-08 | -9.9718e-08
9 | 3 | Renewable (Solar) | 2030 | Winter | Pg_net, [MW] | 0 | 1 | 0.0050001 | 0.0050001 | 0.0050001 | 0.0050001 | 0.0050001 | 0.0050001 | 0.0672 | 0.1792 | 0.3068 | 0.4376 | 0.5564 | 0.6473 | 0.6977 | 0.7 | 0.654 | 0.5664 | 0.4496 | 0.3193 | 0.1908 | 0.0769 | 0.0050001 | 0.0050001 | 0.0050001 | 0.0050001
9 | 3 | Renewable (Solar) | 2030 | Winter | Qg, [MVAr] | 0 | 1 | 0 | 0 | 0 | 0 | 0 | 0 | 0 | 0 | 0 | 0 | 0 | 0 | 0 | 0 | 0 | 0 | 0 | 0 | 0 | 0 | 0 | 0 | 0 | 0
22 | 4 | Renewable (Solar) | 2030 | Winter | Pg, [MW] | 0 | 1 | 0.005 | 0.005 | 0.005 | 0.005 | 0.005 | 0.005 | 0.0672 | 0.1792 | 0.3068 | 0.4376 | 0.5564 | 0.6473 | 0.6977 | 0.7 | 0.654 | 0.5664 | 0.4496 | 0.3193 | 0.1908 | 0.0769 | 0.005 | 0.005 | 0.005 | 0.005
22 | 4 | Renewable (Solar) | 2030 | Winter | Pg_curt, [MW] | 0 | 1 | -9.9497e-08 | -9.9497e-08 | -9.9497e-08 | -9.9499e-08 | -9.9497e-08 | -9.9494e-08 | -9.9499e-08 | -9.9496e-08 | -9.9497e-08 | -9.9497e-08 | -9.9497e-08 | -9.9497e-08 | -9.9497e-08 | -9.9491e-08 | -9.9497e-08 | -9.9497e-08 | -9.9492e-08 | -9.9499e-08 | -9.9528e-08 | -9.9499e-08 | -9.9495e-08 | -9.9495e-08 | -9.9501e-08 | -9.9502e-08
22 | 4 | Renewable (Solar) | 2030 | Winter | Pg_net, [MW] | 0 | 1 | 0.0050001 | 0.0050001 | 0.0050001 | 0.0050001 | 0.0050001 | 0.0050001 | 0.0672 | 0.1792 | 0.3068 | 0.4376 | 0.5564 | 0.6473 | 0.6977 | 0.7 | 0.654 | 0.5664 | 0.4496 | 0.3193 | 0.1908 | 0.0769 | 0.0050001 | 0.0050001 | 0.0050001 | 0.0050001
22 | 4 | Renewable (Solar) | 2030 | Winter | Qg, [MVAr] | 0 | 1 | 0 | 0 | 0 | 0 | 0 | 0 | 0 | 0 | 0 | 0 | 0 | 0 | 0 | 0 | 0 | 0 | 0 | 0 | 0 | 0 | 0 | 0 | 0 | 0
24 | 5 | Renewable (Solar) | 2030 | Winter | Pg, [MW] | 0 | 1 | 0.005 | 0.005 | 0.005 | 0.005 | 0.005 | 0.005 | 0.0672 | 0.1792 | 0.3068 | 0.4376 | 0.5564 | 0.6473 | 0.6977 | 0.7 | 0.654 | 0.5664 | 0.4496 | 0.3193 | 0.1908 | 0.0769 | 0.005 | 0.005 | 0.005 | 0.005
24 | 5 | Renewable (Solar) | 2030 | Winter | Pg_curt, [MW] | 0 | 1 | -9.9464e-08 | -9.9464e-08 | -9.9464e-08 | -9.9464e-08 | -9.9464e-08 | -9.9464e-08 | -9.9464e-08 | -9.9464e-08 | -9.9464e-08 | -9.9464e-08 | -9.9464e-08 | -9.9464e-08 | -9.9464e-08 | -9.9457e-08 | -9.9454e-08 | -9.9452e-08 | -9.9464e-08 | -9.9464e-08 | -9.9498e-08 | -9.9465e-08 | -9.9465e-08 | -9.9464e-08 | -9.9464e-08 | -9.9464e-08
24 | 5 | Renewable (Solar) | 2030 | Winter | Pg_net, [MW] | 0 | 1 | 0.0050001 | 0.0050001 | 0.0050001 | 0.0050001 | 0.0050001 | 0.0050001 | 0.0672 | 0.1792 | 0.3068 | 0.4376 | 0.5564 | 0.6473 | 0.6977 | 0.7 | 0.654 | 0.5664 | 0.4496 | 0.3193 | 0.1908 | 0.0769 | 0.0050001 | 0.0050001 | 0.0050001 | 0.0050001
24 | 5 | Renewable (Solar) | 2030 | Winter | Qg, [MVAr] | 0 | 1 | 0 | 0 | 0 | 0 | 0 | 0 | 0 | 0 | 0 | 0 | 0 | 0 | 0 | 0 | 0 | 0 | 0 | 0 | 0 | 0 | 0 | 0 | 0 | 0
26 | 6 | Renewable (Solar) | 2030 | Winter | Pg, [MW] | 0 | 1 | 0.005 | 0.005 | 0.005 | 0.005 | 0.005 | 0.005 | 0.0672 | 0.1792 | 0.3068 | 0.4376 | 0.5564 | 0.6473 | 0.6977 | 0.7 | 0.654 | 0.5664 | 0.4496 | 0.3193 | 0.1908 | 0.0769 | 0.005 | 0.005 | 0.005 | 0.005
26 | 6 | Renewable (Solar) | 2030 | Winter | Pg_curt, [MW] | 0 | 1 | -9.9436e-08 | -9.9436e-08 | -9.9436e-08 | -9.9436e-08 | -9.9436e-08 | -9.9436e-08 | -9.9429e-08 | -9.9454e-08 | -9.9456e-08 | -9.9436e-08 | -9.9436e-08 | -9.9436e-08 | -9.9436e-08 | -9.9436e-08 | -9.9436e-08 | -9.943e-08 | -9.9444e-08 | -9.946e-08 | -9.9488e-08 | -9.9448e-08 | -9.9445e-08 | -9.9436e-08 | -9.9434e-08 | -9.9433e-08
26 | 6 | Renewable (Solar) | 2030 | Winter | Pg_net, [MW] | 0 | 1 | 0.0050001 | 0.0050001 | 0.0050001 | 0.0050001 | 0.0050001 | 0.0050001 | 0.0672 | 0.1792 | 0.3068 | 0.4376 | 0.5564 | 0.6473 | 0.6977 | 0.7 | 0.654 | 0.5664 | 0.4496 | 0.3193 | 0.1908 | 0.0769 | 0.0050001 | 0.0050001 | 0.0050001 | 0.0050001
26 | 6 | Renewable (Solar) | 2030 | Winter | Qg, [MVAr] | 0 | 1 | 0 | 0 | 0 | 0 | 0 | 0 | 0 | 0 | 0 | 0 | 0 | 0 | 0 | 0 | 0 | 0 | 0 | 0 | 0 | 0 | 0 | 0 | 0 | 0
51 | 1 | Reference (TN) | 2030 | Winter | Pg, [MW] | 0 | 2 | 10.0072 | 9.9396 | 9.9135 | 9.9289 | 9.9554 | 9.9123 | 9.8702 | 9.8439 | 9.7667 | 9.7501 | 9.7176 | 9.6762 | 9.618 | 9.6616 | 9.8784 | 9.9084 | 9.7151 | 9.4869 | 9.6636 | 9.6898 | 9.7359 | 9.7328 | 9.7583 | 9.9078
51 | 1 | Reference (TN) | 2030 | Winter | Pg_curt, [MW] | 0 | 2 | 0 | 0 | 0 | 0 | 0 | 0 | 0 | 0 | 0 | 0 | 0 | 0 | 0 | 0 | 0 | 0 | 0 | 0 | 0 | 0 | 0 | 0 | 0 | 0
51 | 1 | Reference (TN) | 2030 | Winter | Pg_net, [MW] | 0 | 2 | 10.0072 | 9.9396 | 9.9135 | 9.9289 | 9.9554 | 9.9123 | 9.8702 | 9.8439 | 9.7667 | 9.7501 | 9.7176 | 9.6762 | 9.618 | 9.6616 | 9.8784 | 9.9084 | 9.7151 | 9.4869 | 9.6636 | 9.6898 | 9.7359 | 9.7328 | 9.7583 | 9.9078
51 | 1 | Reference (TN) | 2030 | Winter | Qg, [MVAr] | 0 | 2 | -15.6479 | -15.592 | -15.5982 | -15.7079 | -15.8073 | -15.5548 | -15.3079 | -15.1855 | -15.481 | -15.5279 | -15.1342 | -15.1992 | -15.0668 | -15.3441 | -15.5786 | -15.744 | -15.4892 | -14.1983 | -14.3307 | -14.6565 | -14.8171 | -14.7584 | -15.0029 | -15.4058
8 | 2 | Renewable (Solar) | 2030 | Winter | Pg, [MW] | 0 | 2 | 0.005 | 0.005 | 0.005 | 0.005 | 0.005 | 0.005 | 0.0672 | 0.1792 | 0.3068 | 0.4376 | 0.5564 | 0.6473 | 0.6977 | 0.7 | 0.654 | 0.5664 | 0.4496 | 0.3193 | 0.1908 | 0.0769 | 0.005 | 0.005 | 0.005 | 0.005
8 | 2 | Renewable (Solar) | 2030 | Winter | Pg_curt, [MW] | 0 | 2 | -9.9705e-08 | -9.9704e-08 | -9.9703e-08 | -9.9702e-08 | -9.9702e-08 | -9.9703e-08 | -9.9705e-08 | -9.9705e-08 | -9.97e-08 | -9.9702e-08 | -9.9703e-08 | -9.9704e-08 | -9.9703e-08 | -9.9699e-08 | -9.9706e-08 | -9.9705e-08 | -9.97e-08 | -9.9704e-08 | -9.9719e-08 | -9.9712e-08 | -9.9707e-08 | -9.9703e-08 | -9.9705e-08 | -9.9705e-08
8 | 2 | Renewable (Solar) | 2030 | Winter | Pg_net, [MW] | 0 | 2 | 0.0050001 | 0.0050001 | 0.0050001 | 0.0050001 | 0.0050001 | 0.0050001 | 0.0672 | 0.1792 | 0.3068 | 0.4376 | 0.5564 | 0.6473 | 0.6977 | 0.7 | 0.654 | 0.5664 | 0.4496 | 0.3193 | 0.1908 | 0.0769 | 0.0050001 | 0.0050001 | 0.0050001 | 0.0050001
8 | 2 | Renewable (Solar) | 2030 | Winter | Qg, [MVAr] | 0 | 2 | 0 | 0 | 0 | 0 | 0 | 0 | 0 | 0 | 0 | 0 | 0 | 0 | 0 | 0 | 0 | 0 | 0 | 0 | 0 | 0 | 0 | 0 | 0 | 0
9 | 3 | Renewable (Solar) | 2030 | Winter | Pg, [MW] | 0 | 2 | 0.005 | 0.005 | 0.005 | 0.005 | 0.005 | 0.005 | 0.0672 | 0.1792 | 0.3068 | 0.4376 | 0.5564 | 0.6473 | 0.6977 | 0.7 | 0.654 | 0.5664 | 0.4496 | 0.3193 | 0.1908 | 0.0769 | 0.005 | 0.005 | 0.005 | 0.005
9 | 3 | Renewable (Solar) | 2030 | Winter | Pg_curt, [MW] | 0 | 2 | -9.9724e-08 | -9.9724e-08 | -9.9725e-08 | -9.9726e-08 | -9.9725e-08 | -9.9724e-08 | -9.9724e-08 | -9.9724e-08 | -9.9729e-08 | -9.9733e-08 | -9.9733e-08 | -9.9732e-08 | -9.9734e-08 | -9.973e-08 | -9.9726e-08 | -9.9725e-08 | -9.9729e-08 | -9.9729e-08 | -9.9742e-08 | -9.9736e-08 | -9.9731e-08 | -9.9729e-08 | -9.9726e-08 | -9.9724e-08
9 | 3 | Renewable (Solar) | 2030 | Winter | Pg_net, [MW] | 0 | 2 | 0.0050001 | 0.0050001 | 0.0050001 | 0.0050001 | 0.0050001 | 0.0050001 | 0.0672 | 0.1792 | 0.3068 | 0.4376 | 0.5564 | 0.6473 | 0.6977 | 0.7 | 0.654 | 0.5664 | 0.4496 | 0.3193 | 0.1908 | 0.0769 | 0.0050001 | 0.0050001 | 0.0050001 | 0.0050001
9 | 3 | Renewable (Solar) | 2030 | Winter | Qg, [MVAr] | 0 | 2 | 0 | 0 | 0 | 0 | 0 | 0 | 0 | 0 | 0 | 0 | 0 | 0 | 0 | 0 | 0 | 0 | 0 | 0 | 0 | 0 | 0 | 0 | 0 | 0
22 | 4 | Renewable (Solar) | 2030 | Winter | Pg, [MW] | 0 | 2 | 0.005 | 0.005 | 0.005 | 0.005 | 0.005 | 0.005 | 0.0672 | 0.1792 | 0.3068 | 0.4376 | 0.5564 | 0.6473 | 0.6977 | 0.7 | 0.654 | 0.5664 | 0.4496 | 0.3193 | 0.1908 | 0.0769 | 0.005 | 0.005 | 0.005 | 0.005
22 | 4 | Renewable (Solar) | 2030 | Winter | Pg_curt, [MW] | 0 | 2 | -9.951e-08 | -9.9508e-08 | -9.9507e-08 | -9.9507e-08 | -9.9507e-08 | -9.9507e-08 | -9.9507e-08 | -9.9508e-08 | -9.9502e-08 | -9.9503e-08 | -9.9506e-08 | -9.9503e-08 | -9.9502e-08 | -9.9501e-08 | -9.9507e-08 | -9.9507e-08 | -9.9501e-08 | -9.9508e-08 | -9.9513e-08 | -9.9509e-08 | -9.9505e-08 | -9.9506e-08 | -9.9503e-08 | -9.9505e-08
22 | 4 | Renewable (Solar) | 2030 | Winter | Pg_net, [MW] | 0 | 2 | 0.0050001 | 0.0050001 | 0.0050001 | 0.0050001 | 0.0050001 | 0.0050001 | 0.0672 | 0.1792 | 0.3068 | 0.4376 | 0.5564 | 0.6473 | 0.6977 | 0.7 | 0.654 | 0.5664 | 0.4496 | 0.3193 | 0.1908 | 0.0769 | 0.0050001 | 0.0050001 | 0.0050001 | 0.0050001
22 | 4 | Renewable (Solar) | 2030 | Winter | Qg, [MVAr] | 0 | 2 | 0 | 0 | 0 | 0 | 0 | 0 | 0 | 0 | 0 | 0 | 0 | 0 | 0 | 0 | 0 | 0 | 0 | 0 | 0 | 0 | 0 | 0 | 0 | 0
24 | 5 | Renewable (Solar) | 2030 | Winter | Pg, [MW] | 0 | 2 | 0.005 | 0.005 | 0.005 | 0.005 | 0.005 | 0.005 | 0.0672 | 0.1792 | 0.3068 | 0.4376 | 0.5564 | 0.6473 | 0.6977 | 0.7 | 0.654 | 0.5664 | 0.4496 | 0.3193 | 0.1908 | 0.0769 | 0.005 | 0.005 | 0.005 | 0.005
24 | 5 | Renewable (Solar) | 2030 | Winter | Pg_curt, [MW] | 0 | 2 | -9.9474e-08 | -9.9474e-08 | -9.9474e-08 | -9.9474e-08 | -9.9474e-08 | -9.9474e-08 | -9.9474e-08 | -9.9474e-08 | -9.9474e-08 | -9.9474e-08 | -9.9474e-08 | -9.9474e-08 | -9.9472e-08 | -9.9468e-08 | -9.9465e-08 | -9.9469e-08 | -9.9474e-08 | -9.9474e-08 | -9.9481e-08 | -9.9481e-08 | -9.9482e-08 | -9.9482e-08 | -9.948e-08 | -9.9475e-08
24 | 5 | Renewable (Solar) | 2030 | Winter | Pg_net, [MW] | 0 | 2 | 0.0050001 | 0.0050001 | 0.0050001 | 0.0050001 | 0.0050001 | 0.0050001 | 0.0672 | 0.1792 | 0.3068 | 0.4376 | 0.5564 | 0.6473 | 0.6977 | 0.7 | 0.654 | 0.5664 | 0.4496 | 0.3193 | 0.1908 | 0.0769 | 0.0050001 | 0.0050001 | 0.0050001 | 0.0050001
24 | 5 | Renewable (Solar) | 2030 | Winter | Qg, [MVAr] | 0 | 2 | 0 | 0 | 0 | 0 | 0 | 0 | 0 | 0 | 0 | 0 | 0 | 0 | 0 | 0 | 0 | 0 | 0 | 0 | 0 | 0 | 0 | 0 | 0 | 0
26 | 6 | Renewable (Solar) | 2030 | Winter | Pg, [MW] | 0 | 2 | 0.005 | 0.005 | 0.005 | 0.005 | 0.005 | 0.005 | 0.0672 | 0.1792 | 0.3068 | 0.4376 | 0.5564 | 0.6473 | 0.6977 | 0.7 | 0.654 | 0.5664 | 0.4496 | 0.3193 | 0.1908 | 0.0769 | 0.005 | 0.005 | 0.005 | 0.005
26 | 6 | Renewable (Solar) | 2030 | Winter | Pg_curt, [MW] | 0 | 2 | -9.9449e-08 | -9.9449e-08 | -9.9449e-08 | -9.9449e-08 | -9.9449e-08 | -9.9449e-08 | -9.9438e-08 | -9.9442e-08 | -9.9456e-08 | -9.9449e-08 | -9.9449e-08 | -9.9449e-08 | -9.9449e-08 | -9.9449e-08 | -9.9445e-08 | -9.9443e-08 | -9.9456e-08 | -9.9464e-08 | -9.9466e-08 | -9.946e-08 | -9.9458e-08 | -9.9459e-08 | -9.9456e-08 | -9.9449e-08
26 | 6 | Renewable (Solar) | 2030 | Winter | Pg_net, [MW] | 0 | 2 | 0.0050001 | 0.0050001 | 0.0050001 | 0.0050001 | 0.0050001 | 0.0050001 | 0.0672 | 0.1792 | 0.3068 | 0.4376 | 0.5564 | 0.6473 | 0.6977 | 0.7 | 0.654 | 0.5664 | 0.4496 | 0.3193 | 0.1908 | 0.0769 | 0.0050001 | 0.0050001 | 0.0050001 | 0.0050001
26 | 6 | Renewable (Solar) | 2030 | Winter | Qg, [MVAr] | 0 | 2 | 0 | 0 | 0 | 0 | 0 | 0 | 0 | 0 | 0 | 0 | 0 | 0 | 0 | 0 | 0 | 0 | 0 | 0 | 0 | 0 | 0 | 0 | 0 | 0
51 | 1 | Reference (TN) | 2030 | Winter | Pg, [MW] | Expected | - | 8.3658 | 8.2987 | 8.318 | 8.2637 | 8.3142 | 9.1373 | 9.1195 | 10.5655 | 10.8799 | 10.5107 | 10.1944 | 10.2026 | 10.2506 | 9.9111 | 9.2613 | 9.4157 | 9.6573 | 11.0945 | 10.4226 | 9.9487 | 9.5756 | 9.2315 | 9.341 | 9.3828
51 | 1 | Reference (TN) | 2030 | Winter | Pg_curt, [MW] | Expected | - | 0 | 0 | 0 | 0 | 0 | 0 | 0 | 0 | 0 | 0 | 0 | 0 | 0 | 0 | 0 | 0 | 0 | 0 | 0 | 0 | 0 | 0 | 0 | 0
51 | 1 | Reference (TN) | 2030 | Winter | Pg_net, [MW] | Expected | - | 8.3658 | 8.2987 | 8.318 | 8.2637 | 8.3142 | 9.1373 | 9.1195 | 10.5655 | 10.8799 | 10.5107 | 10.1944 | 10.2026 | 10.2506 | 9.9111 | 9.2613 | 9.4157 | 9.6573 | 11.0945 | 10.4226 | 9.9487 | 9.5756 | 9.2315 | 9.341 | 9.3828
51 | 1 | Reference (TN) | 2030 | Winter | Qg, [MVAr] | Expected | - | -16.2038 | -16.2836 | -16.3233 | -16.3454 | -16.3971 | -15.9788 | -14.6445 | -13.321 | -12.986 | -13.293 | -13.5501 | -13.5366 | -13.4844 | -13.8999 | -14.5226 | -14.4499 | -14.1493 | -12.5067 | -13.2125 | -13.7488 | -14.147 | -14.5505 | -15.0518 | -15.3558
8 | 2 | Renewable (Solar) | 2030 | Winter | Pg, [MW] | Expected | - | 0.005 | 0.005 | 0.005 | 0.005 | 0.005 | 0.005 | 0.0672 | 0.1792 | 0.3068 | 0.4376 | 0.5564 | 0.6473 | 0.6977 | 0.7 | 0.654 | 0.5664 | 0.4496 | 0.3193 | 0.1908 | 0.0769 | 0.005 | 0.005 | 0.005 | 0.005
8 | 2 | Renewable (Solar) | 2030 | Winter | Pg_curt, [MW] | Expected | - | -9.9844e-08 | -9.9841e-08 | -9.984e-08 | -9.9841e-08 | -9.984e-08 | -9.9842e-08 | -9.9838e-08 | -9.984e-08 | -9.984e-08 | -9.9841e-08 | -9.984e-08 | -9.9841e-08 | -9.984e-08 | -9.9839e-08 | -9.9839e-08 | -9.9839e-08 | -9.9839e-08 | -9.9841e-08 | -9.9843e-08 | -9.9841e-08 | -9.9841e-08 | -9.984e-08 | -9.9841e-08 | -9.9841e-08
8 | 2 | Renewable (Solar) | 2030 | Winter | Pg_net, [MW] | Expected | - | 0.0050001 | 0.0050001 | 0.0050001 | 0.0050001 | 0.0050001 | 0.0050001 | 0.0672 | 0.1792 | 0.3068 | 0.4376 | 0.5564 | 0.6473 | 0.6977 | 0.7 | 0.654 | 0.5664 | 0.4496 | 0.3193 | 0.1908 | 0.0769 | 0.0050001 | 0.0050001 | 0.0050001 | 0.0050001
8 | 2 | Renewable (Solar) | 2030 | Winter | Qg, [MVAr] | Expected | - | 0 | 0 | 0 | 0 | 0 | 0 | 0 | 0 | 0 | 0 | 0 | 0 | 0 | 0 | 0 | 0 | 0 | 0 | 0 | 0 | 0 | 0 | 0 | 0
9 | 3 | Renewable (Solar) | 2030 | Winter | Pg, [MW] | Expected | - | 0.005 | 0.005 | 0.005 | 0.005 | 0.005 | 0.005 | 0.0672 | 0.1792 | 0.3068 | 0.4376 | 0.5564 | 0.6473 | 0.6977 | 0.7 | 0.654 | 0.5664 | 0.4496 | 0.3193 | 0.1908 | 0.0769 | 0.005 | 0.005 | 0.005 | 0.005
9 | 3 | Renewable (Solar) | 2030 | Winter | Pg_curt, [MW] | Expected | - | -9.9856e-08 | -9.9853e-08 | -9.9854e-08 | -9.9853e-08 | -9.9854e-08 | -9.9851e-08 | -9.9854e-08 | -9.9852e-08 | -9.9852e-08 | -9.9853e-08 | -9.9853e-08 | -9.9853e-08 | -9.9854e-08 | -9.9854e-08 | -9.9854e-08 | -9.9854e-08 | -9.9855e-08 | -9.9852e-08 | -9.9855e-08 | -9.9855e-08 | -9.9856e-08 | -9.9855e-08 | -9.9853e-08 | -9.9853e-08
9 | 3 | Renewable (Solar) | 2030 | Winter | Pg_net, [MW] | Expected | - | 0.0050001 | 0.0050001 | 0.0050001 | 0.0050001 | 0.0050001 | 0.0050001 | 0.0672 | 0.1792 | 0.3068 | 0.4376 | 0.5564 | 0.6473 | 0.6977 | 0.7 | 0.654 | 0.5664 | 0.4496 | 0.3193 | 0.1908 | 0.0769 | 0.0050001 | 0.0050001 | 0.0050001 | 0.0050001
9 | 3 | Renewable (Solar) | 2030 | Winter | Qg, [MVAr] | Expected | - | 0 | 0 | 0 | 0 | 0 | 0 | 0 | 0 | 0 | 0 | 0 | 0 | 0 | 0 | 0 | 0 | 0 | 0 | 0 | 0 | 0 | 0 | 0 | 0
22 | 4 | Renewable (Solar) | 2030 | Winter | Pg, [MW] | Expected | - | 0.005 | 0.005 | 0.005 | 0.005 | 0.005 | 0.005 | 0.0672 | 0.1792 | 0.3068 | 0.4376 | 0.5564 | 0.6473 | 0.6977 | 0.7 | 0.654 | 0.5664 | 0.4496 | 0.3193 | 0.1908 | 0.0769 | 0.005 | 0.005 | 0.005 | 0.005
22 | 4 | Renewable (Solar) | 2030 | Winter | Pg_curt, [MW] | Expected | - | -9.978e-08 | -9.978e-08 | -9.978e-08 | -9.978e-08 | -9.9781e-08 | -9.978e-08 | -9.9781e-08 | -9.978e-08 | -9.9779e-08 | -9.9779e-08 | -9.978e-08 | -9.9779e-08 | -9.9779e-08 | -9.9778e-08 | -9.978e-08 | -9.978e-08 | -9.978e-08 | -9.9781e-08 | -9.9786e-08 | -9.9784e-08 | -9.9783e-08 | -9.9781e-08 | -9.978e-08 | -9.978e-08
22 | 4 | Renewable (Solar) | 2030 | Winter | Pg_net, [MW] | Expected | - | 0.0050001 | 0.0050001 | 0.0050001 | 0.0050001 | 0.0050001 | 0.0050001 | 0.0672 | 0.1792 | 0.3068 | 0.4376 | 0.5564 | 0.6473 | 0.6977 | 0.7 | 0.654 | 0.5664 | 0.4496 | 0.3193 | 0.1908 | 0.0769 | 0.0050001 | 0.0050001 | 0.0050001 | 0.0050001
22 | 4 | Renewable (Solar) | 2030 | Winter | Qg, [MVAr] | Expected | - | 0 | 0 | 0 | 0 | 0 | 0 | 0 | 0 | 0 | 0 | 0 | 0 | 0 | 0 | 0 | 0 | 0 | 0 | 0 | 0 | 0 | 0 | 0 | 0
24 | 5 | Renewable (Solar) | 2030 | Winter | Pg, [MW] | Expected | - | 0.005 | 0.005 | 0.005 | 0.005 | 0.005 | 0.005 | 0.0672 | 0.1792 | 0.3068 | 0.4376 | 0.5564 | 0.6473 | 0.6977 | 0.7 | 0.654 | 0.5664 | 0.4496 | 0.3193 | 0.1908 | 0.0769 | 0.005 | 0.005 | 0.005 | 0.005
24 | 5 | Renewable (Solar) | 2030 | Winter | Pg_curt, [MW] | Expected | - | -9.9766e-08 | -9.9766e-08 | -9.9766e-08 | -9.9766e-08 | -9.9766e-08 | -9.9766e-08 | -9.9766e-08 | -9.9766e-08 | -9.9766e-08 | -9.9766e-08 | -9.9766e-08 | -9.9766e-08 | -9.9765e-08 | -9.9764e-08 | -9.9763e-08 | -9.9763e-08 | -9.9766e-08 | -9.9766e-08 | -9.9773e-08 | -9.9771e-08 | -9.9772e-08 | -9.9769e-08 | -9.9767e-08 | -9.9766e-08
24 | 5 | Renewable (Solar) | 2030 | Winter | Pg_net, [MW] | Expected | - | 0.0050001 | 0.0050001 | 0.0050001 | 0.0050001 | 0.0050001 | 0.0050001 | 0.0672 | 0.1792 | 0.3068 | 0.4376 | 0.5564 | 0.6473 | 0.6977 | 0.7 | 0.654 | 0.5664 | 0.4496 | 0.3193 | 0.1908 | 0.0769 | 0.0050001 | 0.0050001 | 0.0050001 | 0.0050001
24 | 5 | Renewable (Solar) | 2030 | Winter | Qg, [MVAr] | Expected | - | 0 | 0 | 0 | 0 | 0 | 0 | 0 | 0 | 0 | 0 | 0 | 0 | 0 | 0 | 0 | 0 | 0 | 0 | 0 | 0 | 0 | 0 | 0 | 0
26 | 6 | Renewable (Solar) | 2030 | Winter | Pg, [MW] | Expected | - | 0.005 | 0.005 | 0.005 | 0.005 | 0.005 | 0.005 | 0.0672 | 0.1792 | 0.3068 | 0.4376 | 0.5564 | 0.6473 | 0.6977 | 0.7 | 0.654 | 0.5664 | 0.4496 | 0.3193 | 0.1908 | 0.0769 | 0.005 | 0.005 | 0.005 | 0.005
26 | 6 | Renewable (Solar) | 2030 | Winter | Pg_curt, [MW] | Expected | - | -9.9749e-08 | -9.9749e-08 | -9.9749e-08 | -9.9748e-08 | -9.9748e-08 | -9.975e-08 | -9.9754e-08 | -9.9759e-08 | -9.9762e-08 | -9.9756e-08 | -9.9756e-08 | -9.9756e-08 | -9.9756e-08 | -9.9756e-08 | -9.9755e-08 | -9.9753e-08 | -9.9758e-08 | -9.9764e-08 | -9.9767e-08 | -9.9763e-08 | -9.9762e-08 | -9.9758e-08 | -9.9752e-08 | -9.9751e-08
26 | 6 | Renewable (Solar) | 2030 | Winter | Pg_net, [MW] | Expected | - | 0.0050001 | 0.0050001 | 0.0050001 | 0.0050001 | 0.0050001 | 0.0050001 | 0.0672 | 0.1792 | 0.3068 | 0.4376 | 0.5564 | 0.6473 | 0.6977 | 0.7 | 0.654 | 0.5664 | 0.4496 | 0.3193 | 0.1908 | 0.0769 | 0.0050001 | 0.0050001 | 0.0050001 | 0.0050001
26 | 6 | Renewable (Solar) | 2030 | Winter | Qg, [MVAr] | Expected | - | 0 | 0 | 0 | 0 | 0 | 0 | 0 | 0 | 0 | 0 | 0 | 0 | 0 | 0 | 0 | 0 | 0 | 0 | 0 | 0 | 0 | 0 | 0 | 0
51 | 1 | Reference (TN) | 2040 | Summer | Pg, [MW] | 0 | 0 | 9.6713 | 9.6657 | 9.3559 | 9.3098 | 9.2796 | 9.301 | 9.3249 | 12.5011 | 13.2616 | 13.4367 | 13.1573 | 13.4478 | 13.8537 | 13.6325 | 12.7323 | 12.8185 | 12.6234 | 12.7887 | 12.861 | 13.23 | 13.9817 | 13.2168 | 11.2167 | 10.2095
51 | 1 | Reference (TN) | 2040 | Summer | Pg_curt, [MW] | 0 | 0 | 0 | 0 | 0 | 0 | 0 | 0 | 0 | 0 | 0 | 0 | 0 | 0 | 0 | 0 | 0 | 0 | 0 | 0 | 0 | 0 | 0 | 0 | 0 | 0
51 | 1 | Reference (TN) | 2040 | Summer | Pg_net, [MW] | 0 | 0 | 9.6713 | 9.6657 | 9.3559 | 9.3098 | 9.2796 | 9.301 | 9.3249 | 12.5011 | 13.2616 | 13.4367 | 13.1573 | 13.4478 | 13.8537 | 13.6325 | 12.7323 | 12.8185 | 12.6234 | 12.7887 | 12.861 | 13.23 | 13.9817 | 13.2168 | 11.2167 | 10.2095
51 | 1 | Reference (TN) | 2040 | Summer | Qg, [MVAr] | 0 | 0 | -14.6815 | -15.2584 | -16.0293 | -16.0123 | -16.0469 | -16.1463 | -15.37 | -10.9149 | -9.8325 | -9.5531 | -9.9929 | -9.535 | -8.83 | -9.2245 | -10.6058 | -10.4863 | -10.7533 | -10.5279 | -10.4266 | -9.8815 | -8.5889 | -9.9018 | -12.3896 | -13.325
8 | 2 | Renewable (Solar) | 2040 | Summer | Pg, [MW] | 0 | 0 | 0.01 | 0.01 | 0.01 | 0.01 | 0.01 | 0.01 | 0.1344 | 0.3584 | 0.6136 | 0.8752 | 1.1128 | 1.2946 | 1.3954 | 1.4 | 1.308 | 1.1328 | 0.8992 | 0.6386 | 0.3816 | 0.1538 | 0.01 | 0.01 | 0.01 | 0.01
8 | 2 | Renewable (Solar) | 2040 | Summer | Pg_curt, [MW] | 0 | 0 | -9.8714e-08 | -9.8714e-08 | -9.8712e-08 | -9.8712e-08 | -9.8712e-08 | -9.8711e-08 | -9.8719e-08 | -9.8719e-08 | -9.8721e-08 | -9.8719e-08 | -9.8719e-08 | -9.8719e-08 | -9.8719e-08 | -9.8719e-08 | -9.8719e-08 | -9.8719e-08 | -9.8719e-08 | -9.8719e-08 | -9.8719e-08 | -9.8725e-08 | -9.8728e-08 | -9.8719e-08 | -9.8719e-08 | -9.8719e-08
8 | 2 | Renewable (Solar) | 2040 | Summer | Pg_net, [MW] | 0 | 0 | 0.01 | 0.01 | 0.01 | 0.01 | 0.01 | 0.01 | 0.1344 | 0.3584 | 0.6136 | 0.8752 | 1.1128 | 1.2946 | 1.3954 | 1.4 | 1.308 | 1.1328 | 0.8992 | 0.6386 | 0.3816 | 0.1538 | 0.01 | 0.01 | 0.01 | 0.01
8 | 2 | Renewable (Solar) | 2040 | Summer | Qg, [MVAr] | 0 | 0 | 0 | 0 | 0 | 0 | 0 | 0 | 0 | 0 | 0 | 0 | 0 | 0 | 0 | 0 | 0 | 0 | 0 | 0 | 0 | 0 | 0 | 0 | 0 | 0
9 | 3 | Renewable (Solar) | 2040 | Summer | Pg, [MW] | 0 | 0 | 0.01 | 0.01 | 0.01 | 0.01 | 0.01 | 0.01 | 0.1344 | 0.3584 | 0.6136 | 0.8752 | 1.1128 | 1.2946 | 1.3954 | 1.4 | 1.308 | 1.1328 | 0.8992 | 0.6386 | 0.3816 | 0.1538 | 0.01 | 0.01 | 0.01 | 0.01
9 | 3 | Renewable (Solar) | 2040 | Summer | Pg_curt, [MW] | 0 | 0 | -9.8841e-08 | -9.8829e-08 | -9.8786e-08 | -9.8784e-08 | -9.8785e-08 | -9.8785e-08 | -9.8817e-08 | -9.8781e-08 | -9.8762e-08 | -9.8781e-08 | -9.8758e-08 | -9.8758e-08 | -9.8756e-08 | -9.8759e-08 | -9.8772e-08 | -9.8781e-08 | -9.8781e-08 | -9.8781e-08 | -9.8781e-08 | -9.8781e-08 | -9.8781e-08 | -9.8781e-08 | -9.8815e-08 | -9.8828e-08
9 | 3 | Renewable (Solar) | 2040 | Summer | Pg_net, [MW] | 0 | 0 | 0.01 | 0.01 | 0.01 | 0.01 | 0.01 | 0.01 | 0.1344 | 0.3584 | 0.6136 | 0.8752 | 1.1128 | 1.2946 | 1.3954 | 1.4 | 1.308 | 1.1328 | 0.8992 | 0.6386 | 0.3816 | 0.1538 | 0.01 | 0.01 | 0.01 | 0.01
9 | 3 | Renewable (Solar) | 2040 | Summer | Qg, [MVAr] | 0 | 0 | 0 | 0 | 0 | 0 | 0 | 0 | 0 | 0 | 0 | 0 | 0 | 0 | 0 | 0 | 0 | 0 | 0 | 0 | 0 | 0 | 0 | 0 | 0 | 0
22 | 4 | Renewable (Solar) | 2040 | Summer | Pg, [MW] | 0 | 0 | 0.01 | 0.01 | 0.01 | 0.01 | 0.01 | 0.01 | 0.1344 | 0.3584 | 0.6136 | 0.8752 | 1.1128 | 1.2946 | 1.3954 | 1.4 | 1.308 | 1.1328 | 0.8992 | 0.6386 | 0.3816 | 0.1538 | 0.01 | 0.01 | 0.01 | 0.01
22 | 4 | Renewable (Solar) | 2040 | Summer | Pg_curt, [MW] | 0 | 0 | -9.7997e-08 | -9.8014e-08 | -9.8038e-08 | -9.804e-08 | -9.7868e-08 | -9.7869e-08 | -9.7868e-08 | -9.7839e-08 | -9.7825e-08 | -9.7821e-08 | -9.7837e-08 | -9.7823e-08 | -9.7824e-08 | -9.7826e-08 | -9.7839e-08 | -9.7839e-08 | -9.7839e-08 | -9.7835e-08 | -9.7839e-08 | -9.7836e-08 | -9.7839e-08 | -9.7835e-08 | -9.7916e-08 | -9.7957e-08
22 | 4 | Renewable (Solar) | 2040 | Summer | Pg_net, [MW] | 0 | 0 | 0.01 | 0.01 | 0.01 | 0.01 | 0.01 | 0.01 | 0.1344 | 0.3584 | 0.6136 | 0.8752 | 1.1128 | 1.2946 | 1.3954 | 1.4 | 1.308 | 1.1328 | 0.8992 | 0.6386 | 0.3816 | 0.1538 | 0.01 | 0.01 | 0.01 | 0.01
22 | 4 | Renewable (Solar) | 2040 | Summer | Qg, [MVAr] | 0 | 0 | 0 | 0 | 0 | 0 | 0 | 0 | 0 | 0 | 0 | 0 | 0 | 0 | 0 | 0 | 0 | 0 | 0 | 0 | 0 | 0 | 0 | 0 | 0 | 0
24 | 5 | Renewable (Solar) | 2040 | Summer | Pg, [MW] | 0 | 0 | 0.01 | 0.01 | 0.01 | 0.01 | 0.01 | 0.01 | 0.1344 | 0.3584 | 0.6136 | 0.8752 | 1.1128 | 1.2946 | 1.3954 | 1.4 | 1.308 | 1.1328 | 0.8992 | 0.6386 | 0.3816 | 0.1538 | 0.01 | 0.01 | 0.01 | 0.01
24 | 5 | Renewable (Solar) | 2040 | Summer | Pg_curt, [MW] | 0 | 0 | -9.7799e-08 | -9.7799e-08 | -9.7799e-08 | -9.7799e-08 | -9.7799e-08 | -9.7799e-08 | -9.7799e-08 | -9.7799e-08 | -9.7799e-08 | -9.7799e-08 | -9.7799e-08 | -9.7799e-08 | -9.7799e-08 | -9.7799e-08 | -9.7799e-08 | -9.7799e-08 | -9.7799e-08 | -9.7799e-08 | -9.7799e-08 | -9.7799e-08 | -9.7799e-08 | -9.7799e-08 | -9.7799e-08 | -9.7799e-08
24 | 5 | Renewable (Solar) | 2040 | Summer | Pg_net, [MW] | 0 | 0 | 0.01 | 0.01 | 0.01 | 0.01 | 0.01 | 0.01 | 0.1344 | 0.3584 | 0.6136 | 0.8752 | 1.1128 | 1.2946 | 1.3954 | 1.4 | 1.308 | 1.1328 | 0.8992 | 0.6386 | 0.3816 | 0.1538 | 0.01 | 0.01 | 0.01 | 0.01
24 | 5 | Renewable (Solar) | 2040 | Summer | Qg, [MVAr] | 0 | 0 | 0 | 0 | 0 | 0 | 0 | 0 | 0 | 0 | 0 | 0 | 0 | 0 | 0 | 0 | 0 | 0 | 0 | 0 | 0 | 0 | 0 | 0 | 0 | 0
26 | 6 | Renewable (Solar) | 2040 | Summer | Pg, [MW] | 0 | 0 | 0.01 | 0.01 | 0.01 | 0.01 | 0.01 | 0.01 | 0.1344 | 0.3584 | 0.6136 | 0.8752 | 1.1128 | 1.2946 | 1.3954 | 1.4 | 1.308 | 1.1328 | 0.8992 | 0.6386 | 0.3816 | 0.1538 | 0.01 | 0.01 | 0.01 | 0.01
26 | 6 | Renewable (Solar) | 2040 | Summer | Pg_curt, [MW] | 0 | 0 | -9.7701e-08 | -9.7701e-08 | -9.7701e-08 | -9.7701e-08 | -9.7701e-08 | -9.7701e-08 | -9.7701e-08 | -9.7701e-08 | -9.7701e-08 | -9.7701e-08 | -9.7701e-08 | -9.7701e-08 | -9.7701e-08 | -9.7701e-08 | -9.7701e-08 | -9.7701e-08 | -9.7701e-08 | -9.7701e-08 | -9.7727e-08 | -9.7744e-08 | -9.7746e-08 | -9.7737e-08 | -9.7701e-08 | -9.7701e-08
26 | 6 | Renewable (Solar) | 2040 | Summer | Pg_net, [MW] | 0 | 0 | 0.01 | 0.01 | 0.01 | 0.01 | 0.01 | 0.01 | 0.1344 | 0.3584 | 0.6136 | 0.8752 | 1.1128 | 1.2946 | 1.3954 | 1.4 | 1.308 | 1.1328 | 0.8992 | 0.6386 | 0.3816 | 0.1538 | 0.01 | 0.01 | 0.01 | 0.01
26 | 6 | Renewable (Solar) | 2040 | Summer | Qg, [MVAr] | 0 | 0 | 0 | 0 | 0 | 0 | 0 | 0 | 0 | 0 | 0 | 0 | 0 | 0 | 0 | 0 | 0 | 0 | 0 | 0 | 0 | 0 | 0 | 0 | 0 | 0
51 | 1 | Reference (TN) | 2040 | Summer | Pg, [MW] | 0 | 1 | 12.9954 | 11.5892 | 10.1312 | 9.6556 | 9.393 | 8.9524 | 9.389 | 13.0087 | 12.8385 | 12.7839 | 12.7636 | 12.7462 | 12.9144 | 12.6868 | 11.4123 | 10.9586 | 11.1746 | 11.8467 | 13.1509 | 13.1728 | 12.9372 | 13.0937 | 12.6818 | 12.1777
51 | 1 | Reference (TN) | 2040 | Summer | Pg_curt, [MW] | 0 | 1 | 0 | 0 | 0 | 0 | 0 | 0 | 0 | 0 | 0 | 0 | 0 | 0 | 0 | 0 | 0 | 0 | 0 | 0 | 0 | 0 | 0 | 0 | 0 | 0
51 | 1 | Reference (TN) | 2040 | Summer | Pg_net, [MW] | 0 | 1 | 12.9954 | 11.5892 | 10.1312 | 9.6556 | 9.393 | 8.9524 | 9.389 | 13.0087 | 12.8385 | 12.7839 | 12.7636 | 12.7462 | 12.9144 | 12.6868 | 11.4123 | 10.9586 | 11.1746 | 11.8467 | 13.1509 | 13.1728 | 12.9372 | 13.0937 | 12.6818 | 12.1777
51 | 1 | Reference (TN) | 2040 | Summer | Qg, [MVAr] | 0 | 1 | -13.7234 | -14.9299 | -15.9553 | -16.2475 | -16.4007 | -16.6453 | -16.403 | -13.7108 | -12.4713 | -12.5541 | -12.4563 | -12.3867 | -12.9561 | -14.0092 | -15.0656 | -15.3987 | -15.2427 | -14.7264 | -13.5067 | -13.5485 | -13.7782 | -13.2813 | -14.0137 | -14.4539
8 | 2 | Renewable (Solar) | 2040 | Summer | Pg, [MW] | 0 | 1 | 0.01 | 0.01 | 0.01 | 0.01 | 0.01 | 0.01 | 0.1344 | 0.3584 | 0.6136 | 0.8752 | 1.1128 | 1.2946 | 1.3954 | 1.4 | 1.308 | 1.1328 | 0.8992 | 0.6386 | 0.3816 | 0.1538 | 0.01 | 0.01 | 0.01 | 0.01
8 | 2 | Renewable (Solar) | 2040 | Summer | Pg_curt, [MW] | 0 | 1 | -9.5889e-08 | -9.5882e-08 | -9.5871e-08 | -9.5865e-08 | -9.5862e-08 | -9.5853e-08 | -9.5861e-08 | -9.5889e-08 | -9.589e-08 | -9.5889e-08 | -9.5889e-08 | -9.5889e-08 | -9.5889e-08 | -9.5889e-08 | -9.5889e-08 | -9.5883e-08 | -9.5883e-08 | -9.5889e-08 | -9.5889e-08 | -9.5892e-08 | -9.5889e-08 | -9.5892e-08 | -9.5889e-08 | -9.5889e-08
8 | 2 | Renewable (Solar) | 2040 | Summer | Pg_net, [MW] | 0 | 1 | 0.01 | 0.01 | 0.01 | 0.01 | 0.01 | 0.01 | 0.1344 | 0.3584 | 0.6136 | 0.8752 | 1.1128 | 1.2946 | 1.3954 | 1.4 | 1.308 | 1.1328 | 0.8992 | 0.6386 | 0.3816 | 0.1538 | 0.01 | 0.01 | 0.01 | 0.01
8 | 2 | Renewable (Solar) | 2040 | Summer | Qg, [MVAr] | 0 | 1 | 0 | 0 | 0 | 0 | 0 | 0 | 0 | 0 | 0 | 0 | 0 | 0 | 0 | 0 | 0 | 0 | 0 | 0 | 0 | 0 | 0 | 0 | 0 | 0
9 | 3 | Renewable (Solar) | 2040 | Summer | Pg, [MW] | 0 | 1 | 0.01 | 0.01 | 0.01 | 0.01 | 0.01 | 0.01 | 0.1344 | 0.3584 | 0.6136 | 0.8752 | 1.1128 | 1.2946 | 1.3954 | 1.4 | 1.308 | 1.1328 | 0.8992 | 0.6386 | 0.3816 | 0.1538 | 0.01 | 0.01 | 0.01 | 0.01
9 | 3 | Renewable (Solar) | 2040 | Summer | Pg_curt, [MW] | 0 | 1 | -9.6025e-08 | -9.6025e-08 | -9.6025e-08 | -9.6025e-08 | -9.6025e-08 | -9.6025e-08 | -9.6025e-08 | -9.603e-08 | -9.6029e-08 | -9.6025e-08 | -9.6025e-08 | -9.6025e-08 | -9.6025e-08 | -9.6025e-08 | -9.6025e-08 | -9.6025e-08 | -9.6025e-08 | -9.6025e-08 | -9.6028e-08 | -9.6025e-08 | -9.6025e-08 | -9.6025e-08 | -9.6025e-08 | -9.6025e-08
9 | 3 | Renewable (Solar) | 2040 | Summer | Pg_net, [MW] | 0 | 1 | 0.01 | 0.01 | 0.01 | 0.01 | 0.01 | 0.01 | 0.1344 | 0.3584 | 0.6136 | 0.8752 | 1.1128 | 1.2946 | 1.3954 | 1.4 | 1.308 | 1.1328 | 0.8992 | 0.6386 | 0.3816 | 0.1538 | 0.01 | 0.01 | 0.01 | 0.01
9 | 3 | Renewable (Solar) | 2040 | Summer | Qg, [MVAr] | 0 | 1 | 0 | 0 | 0 | 0 | 0 | 0 | 0 | 0 | 0 | 0 | 0 | 0 | 0 | 0 | 0 | 0 | 0 | 0 | 0 | 0 | 0 | 0 | 0 | 0
22 | 4 | Renewable (Solar) | 2040 | Summer | Pg, [MW] | 0 | 1 | 0.01 | 0.01 | 0.01 | 0.01 | 0.01 | 0.01 | 0.1344 | 0.3584 | 0.6136 | 0.8752 | 1.1128 | 1.2946 | 1.3954 | 1.4 | 1.308 | 1.1328 | 0.8992 | 0.6386 | 0.3816 | 0.1538 | 0.01 | 0.01 | 0.01 | 0.01
22 | 4 | Renewable (Solar) | 2040 | Summer | Pg_curt, [MW] | 0 | 1 | -9.3089e-08 | -9.3419e-08 | -9.355e-08 | -9.3625e-08 | -9.3688e-08 | -9.3811e-08 | -9.3697e-08 | -9.3033e-08 | -9.3051e-08 | -9.3013e-08 | -9.3021e-08 | -9.3028e-08 | -9.3051e-08 | -9.3089e-08 | -9.3089e-08 | -9.3089e-08 | -9.3089e-08 | -9.3089e-08 | -9.3089e-08 | -9.3075e-08 | -9.3087e-08 | -9.3065e-08 | -9.3153e-08 | -9.3227e-08
22 | 4 | Renewable (Solar) | 2040 | Summer | Pg_net, [MW] | 0 | 1 | 0.01 | 0.01 | 0.01 | 0.01 | 0.01 | 0.01 | 0.1344 | 0.3584 | 0.6136 | 0.8752 | 1.1128 | 1.2946 | 1.3954 | 1.4 | 1.308 | 1.1328 | 0.8992 | 0.6386 | 0.3816 | 0.1538 | 0.01 | 0.01 | 0.01 | 0.01
22 | 4 | Renewable (Solar) | 2040 | Summer | Qg, [MVAr] | 0 | 1 | 0 | 0 | 0 | 0 | 0 | 0 | 0 | 0 | 0 | 0 | 0 | 0 | 0 | 0 | 0 | 0 | 0 | 0 | 0 | 0 | 0 | 0 | 0 | 0
24 | 5 | Renewable (Solar) | 2040 | Summer | Pg, [MW] | 0 | 1 | 0.01 | 0.01 | 0.01 | 0.01 | 0.01 | 0.01 | 0.1344 | 0.3584 | 0.6136 | 0.8752 | 1.1128 | 1.2946 | 1.3954 | 1.4 | 1.308 | 1.1328 | 0.8992 | 0.6386 | 0.3816 | 0.1538 | 0.01 | 0.01 | 0.01 | 0.01
24 | 5 | Renewable (Solar) | 2040 | Summer | Pg_curt, [MW] | 0 | 1 | -9.2842e-08 | -9.2842e-08 | -9.2842e-08 | -9.2842e-08 | -9.2842e-08 | -9.2842e-08 | -9.2842e-08 | -9.2842e-08 | -9.2842e-08 | -9.2842e-08 | -9.2842e-08 | -9.2842e-08 | -9.2842e-08 | -9.2842e-08 | -9.2842e-08 | -9.2842e-08 | -9.2842e-08 | -9.2842e-08 | -9.2842e-08 | -9.2842e-08 | -9.2842e-08 | -9.2842e-08 | -9.2842e-08 | -9.2842e-08
24 | 5 | Renewable (Solar) | 2040 | Summer | Pg_net, [MW] | 0 | 1 | 0.01 | 0.01 | 0.01 | 0.01 | 0.01 | 0.01 | 0.1344 | 0.3584 | 0.6136 | 0.8752 | 1.1128 | 1.2946 | 1.3954 | 1.4 | 1.308 | 1.1328 | 0.8992 | 0.6386 | 0.3816 | 0.1538 | 0.01 | 0.01 | 0.01 | 0.01
24 | 5 | Renewable (Solar) | 2040 | Summer | Qg, [MVAr] | 0 | 1 | 0 | 0 | 0 | 0 | 0 | 0 | 0 | 0 | 0 | 0 | 0 | 0 | 0 | 0 | 0 | 0 | 0 | 0 | 0 | 0 | 0 | 0 | 0 | 0
26 | 6 | Renewable (Solar) | 2040 | Summer | Pg, [MW] | 0 | 1 | 0.01 | 0.01 | 0.01 | 0.01 | 0.01 | 0.01 | 0.1344 | 0.3584 | 0.6136 | 0.8752 | 1.1128 | 1.2946 | 1.3954 | 1.4 | 1.308 | 1.1328 | 0.8992 | 0.6386 | 0.3816 | 0.1538 | 0.01 | 0.01 | 0.01 | 0.01
26 | 6 | Renewable (Solar) | 2040 | Summer | Pg_curt, [MW] | 0 | 1 | -9.2781e-08 | -9.2554e-08 | -9.2554e-08 | -9.2554e-08 | -9.2554e-08 | -9.2554e-08 | -9.2554e-08 | -9.2554e-08 | -9.2554e-08 | -9.2554e-08 | -9.2554e-08 | -9.2554e-08 | -9.2554e-08 | -9.2554e-08 | -9.2476e-08 | -9.2416e-08 | -9.2485e-08 | -9.2554e-08 | -9.2738e-08 | -9.2764e-08 | -9.2793e-08 | -9.2783e-08 | -9.2702e-08 | -9.2554e-08
26 | 6 | Renewable (Solar) | 2040 | Summer | Pg_net, [MW] | 0 | 1 | 0.01 | 0.01 | 0.01 | 0.01 | 0.01 | 0.01 | 0.1344 | 0.3584 | 0.6136 | 0.8752 | 1.1128 | 1.2946 | 1.3954 | 1.4 | 1.308 | 1.1328 | 0.8992 | 0.6386 | 0.3816 | 0.1538 | 0.01 | 0.01 | 0.01 | 0.01
26 | 6 | Renewable (Solar) | 2040 | Summer | Qg, [MVAr] | 0 | 1 | 0 | 0 | 0 | 0 | 0 | 0 | 0 | 0 | 0 | 0 | 0 | 0 | 0 | 0 | 0 | 0 | 0 | 0 | 0 | 0 | 0 | 0 | 0 | 0
51 | 1 | Reference (TN) | 2040 | Summer | Pg, [MW] | 0 | 2 | 10.9861 | 10.8398 | 10.7977 | 9.9889 | 8.1792 | 7.8627 | 7.8566 | 11.0669 | 11.8324 | 11.9706 | 11.8897 | 11.8546 | 11.9289 | 12.0305 | 11.8337 | 11.7571 | 11.5975 | 11.8522 | 12.1207 | 12.031 | 12.1418 | 11.9783 | 12.1293 | 11.7989
51 | 1 | Reference (TN) | 2040 | Summer | Pg_curt, [MW] | 0 | 2 | 0 | 0 | 0 | 0 | 0 | 0 | 0 | 0 | 0 | 0 | 0 | 0 | 0 | 0 | 0 | 0 | 0 | 0 | 0 | 0 | 0 | 0 | 0 | 0
51 | 1 | Reference (TN) | 2040 | Summer | Pg_net, [MW] | 0 | 2 | 10.9861 | 10.8398 | 10.7977 | 9.9889 | 8.1792 | 7.8627 | 7.8566 | 11.0669 | 11.8324 | 11.9706 | 11.8897 | 11.8546 | 11.9289 | 12.0305 | 11.8337 | 11.7571 | 11.5975 | 11.8522 | 12.1207 | 12.031 | 12.1418 | 11.9783 | 12.1293 | 11.7989
51 | 1 | Reference (TN) | 2040 | Summer | Qg, [MVAr] | 0 | 2 | -15.3791 | -15.4825 | -15.5119 | -16.0447 | -17.0386 | -17.1869 | -17.272 | -15.321 | -14.7379 | -14.4118 | -14.0332 | -13.8998 | -14.1179 | -14.5338 | -14.7369 | -14.798 | -14.9235 | -14.722 | -14.4664 | -14.2742 | -14.2675 | -13.47 | -14.3934 | -14.7647
8 | 2 | Renewable (Solar) | 2040 | Summer | Pg, [MW] | 0 | 2 | 0.01 | 0.01 | 0.01 | 0.01 | 0.01 | 0.01 | 0.1344 | 0.3584 | 0.6136 | 0.8752 | 1.1128 | 1.2946 | 1.3954 | 1.4 | 1.308 | 1.1328 | 0.8992 | 0.6386 | 0.3816 | 0.1538 | 0.01 | 0.01 | 0.01 | 0.01
8 | 2 | Renewable (Solar) | 2040 | Summer | Pg_curt, [MW] | 0 | 2 | -9.5415e-08 | -9.5413e-08 | -9.5412e-08 | -9.5402e-08 | -9.538e-08 | -9.5368e-08 | -9.5369e-08 | -9.5428e-08 | -9.5428e-08 | -9.5433e-08 | -9.5433e-08 | -9.5433e-08 | -9.5433e-08 | -9.5434e-08 | -9.5428e-08 | -9.5428e-08 | -9.5428e-08 | -9.5428e-08 | -9.5428e-08 | -9.5428e-08 | -9.5428e-08 | -9.5432e-08 | -9.5428e-08 | -9.5428e-08
8 | 2 | Renewable (Solar) | 2040 | Summer | Pg_net, [MW] | 0 | 2 | 0.01 | 0.01 | 0.01 | 0.01 | 0.01 | 0.01 | 0.1344 | 0.3584 | 0.6136 | 0.8752 | 1.1128 | 1.2946 | 1.3954 | 1.4 | 1.308 | 1.1328 | 0.8992 | 0.6386 | 0.3816 | 0.1538 | 0.01 | 0.01 | 0.01 | 0.01
8 | 2 | Renewable (Solar) | 2040 | Summer | Qg, [MVAr] | 0 | 2 | 0 | 0 | 0 | 0 | 0 | 0 | 0 | 0 | 0 | 0 | 0 | 0 | 0 | 0 | 0 | 0 | 0 | 0 | 0 | 0 | 0 | 0 | 0 | 0
9 | 3 | Renewable (Solar) | 2040 | Summer | Pg, [MW] | 0 | 2 | 0.01 | 0.01 | 0.01 | 0.01 | 0.01 | 0.01 | 0.1344 | 0.3584 | 0.6136 | 0.8752 | 1.1128 | 1.2946 | 1.3954 | 1.4 | 1.308 | 1.1328 | 0.8992 | 0.6386 | 0.3816 | 0.1538 | 0.01 | 0.01 | 0.01 | 0.01
9 | 3 | Renewable (Solar) | 2040 | Summer | Pg_curt, [MW] | 0 | 2 | -9.5658e-08 | -9.5658e-08 | -9.5658e-08 | -9.5658e-08 | -9.5658e-08 | -9.5658e-08 | -9.5658e-08 | -9.5658e-08 | -9.5677e-08 | -9.5658e-08 | -9.5658e-08 | -9.5658e-08 | -9.5608e-08 | -9.563e-08 | -9.5658e-08 | -9.5658e-08 | -9.5658e-08 | -9.5658e-08 | -9.5672e-08 | -9.567e-08 | -9.5673e-08 | -9.5711e-08 | -9.5668e-08 | -9.5669e-08
9 | 3 | Renewable (Solar) | 2040 | Summer | Pg_net, [MW] | 0 | 2 | 0.01 | 0.01 | 0.01 | 0.01 | 0.01 | 0.01 | 0.1344 | 0.3584 | 0.6136 | 0.8752 | 1.1128 | 1.2946 | 1.3954 | 1.4 | 1.308 | 1.1328 | 0.8992 | 0.6386 | 0.3816 | 0.1538 | 0.01 | 0.01 | 0.01 | 0.01
9 | 3 | Renewable (Solar) | 2040 | Summer | Qg, [MVAr] | 0 | 2 | 0 | 0 | 0 | 0 | 0 | 0 | 0 | 0 | 0 | 0 | 0 | 0 | 0 | 0 | 0 | 0 | 0 | 0 | 0 | 0 | 0 | 0 | 0 | 0
22 | 4 | Renewable (Solar) | 2040 | Summer | Pg, [MW] | 0 | 2 | 0.01 | 0.01 | 0.01 | 0.01 | 0.01 | 0.01 | 0.1344 | 0.3584 | 0.6136 | 0.8752 | 1.1128 | 1.2946 | 1.3954 | 1.4 | 1.308 | 1.1328 | 0.8992 | 0.6386 | 0.3816 | 0.1538 | 0.01 | 0.01 | 0.01 | 0.01
22 | 4 | Renewable (Solar) | 2040 | Summer | Pg_curt, [MW] | 0 | 2 | -9.2485e-08 | -9.262e-08 | -9.2739e-08 | -9.2844e-08 | -9.3005e-08 | -9.3311e-08 | -9.3343e-08 | -9.2318e-08 | -9.2318e-08 | -9.2189e-08 | -9.2204e-08 | -9.2217e-08 | -9.2226e-08 | -9.2238e-08 | -9.2318e-08 | -9.2318e-08 | -9.2318e-08 | -9.2318e-08 | -9.2269e-08 | -9.2226e-08 | -9.2289e-08 | -9.2311e-08 | -9.2318e-08 | -9.2318e-08
22 | 4 | Renewable (Solar) | 2040 | Summer | Pg_net, [MW] | 0 | 2 | 0.01 | 0.01 | 0.01 | 0.01 | 0.01 | 0.01 | 0.1344 | 0.3584 | 0.6136 | 0.8752 | 1.1128 | 1.2946 | 1.3954 | 1.4 | 1.308 | 1.1328 | 0.8992 | 0.6386 | 0.3816 | 0.1538 | 0.01 | 0.01 | 0.01 | 0.01
22 | 4 | Renewable (Solar) | 2040 | Summer | Qg, [MVAr] | 0 | 2 | 0 | 0 | 0 | 0 | 0 | 0 | 0 | 0 | 0 | 0 | 0 | 0 | 0 | 0 | 0 | 0 | 0 | 0 | 0 | 0 | 0 | 0 | 0 | 0
24 | 5 | Renewable (Solar) | 2040 | Summer | Pg, [MW] | 0 | 2 | 0.01 | 0.01 | 0.01 | 0.01 | 0.01 | 0.01 | 0.1344 | 0.3584 | 0.6136 | 0.8752 | 1.1128 | 1.2946 | 1.3954 | 1.4 | 1.308 | 1.1328 | 0.8992 | 0.6386 | 0.3816 | 0.1538 | 0.01 | 0.01 | 0.01 | 0.01
24 | 5 | Renewable (Solar) | 2040 | Summer | Pg_curt, [MW] | 0 | 2 | -9.1973e-08 | -9.1973e-08 | -9.1973e-08 | -9.1973e-08 | -9.1973e-08 | -9.1973e-08 | -9.1973e-08 | -9.1973e-08 | -9.1973e-08 | -9.1973e-08 | -9.1973e-08 | -9.1973e-08 | -9.1973e-08 | -9.1973e-08 | -9.1973e-08 | -9.1973e-08 | -9.1973e-08 | -9.1973e-08 | -9.1973e-08 | -9.1973e-08 | -9.1973e-08 | -9.1973e-08 | -9.1973e-08 | -9.1973e-08
24 | 5 | Renewable (Solar) | 2040 | Summer | Pg_net, [MW] | 0 | 2 | 0.01 | 0.01 | 0.01 | 0.01 | 0.01 | 0.01 | 0.1344 | 0.3584 | 0.6136 | 0.8752 | 1.1128 | 1.2946 | 1.3954 | 1.4 | 1.308 | 1.1328 | 0.8992 | 0.6386 | 0.3816 | 0.1538 | 0.01 | 0.01 | 0.01 | 0.01
24 | 5 | Renewable (Solar) | 2040 | Summer | Qg, [MVAr] | 0 | 2 | 0 | 0 | 0 | 0 | 0 | 0 | 0 | 0 | 0 | 0 | 0 | 0 | 0 | 0 | 0 | 0 | 0 | 0 | 0 | 0 | 0 | 0 | 0 | 0
26 | 6 | Renewable (Solar) | 2040 | Summer | Pg, [MW] | 0 | 2 | 0.01 | 0.01 | 0.01 | 0.01 | 0.01 | 0.01 | 0.1344 | 0.3584 | 0.6136 | 0.8752 | 1.1128 | 1.2946 | 1.3954 | 1.4 | 1.308 | 1.1328 | 0.8992 | 0.6386 | 0.3816 | 0.1538 | 0.01 | 0.01 | 0.01 | 0.01
26 | 6 | Renewable (Solar) | 2040 | Summer | Pg_curt, [MW] | 0 | 2 | -9.1693e-08 | -9.1648e-08 | -9.1569e-08 | -9.1569e-08 | -9.1569e-08 | -9.1569e-08 | -9.1569e-08 | -9.1569e-08 | -9.1569e-08 | -9.1569e-08 | -9.1569e-08 | -9.1569e-08 | -9.1569e-08 | -9.1569e-08 | -9.1503e-08 | -9.142e-08 | -9.1367e-08 | -9.1569e-08 | -9.1869e-08 | -9.1857e-08 | -9.1943e-08 | -9.1983e-08 | -9.1901e-08 | -9.1944e-08
26 | 6 | Renewable (Solar) | 2040 | Summer | Pg_net, [MW] | 0 | 2 | 0.01 | 0.01 | 0.01 | 0.01 | 0.01 | 0.01 | 0.1344 | 0.3584 | 0.6136 | 0.8752 | 1.1128 | 1.2946 | 1.3954 | 1.4 | 1.308 | 1.1328 | 0.8992 | 0.6386 | 0.3816 | 0.1538 | 0.01 | 0.01 | 0.01 | 0.01
26 | 6 | Renewable (Solar) | 2040 | Summer | Qg, [MVAr] | 0 | 2 | 0 | 0 | 0 | 0 | 0 | 0 | 0 | 0 | 0 | 0 | 0 | 0 | 0 | 0 | 0 | 0 | 0 | 0 | 0 | 0 | 0 | 0 | 0 | 0
51 | 1 | Reference (TN) | 2040 | Summer | Pg, [MW] | Expected | - | 10.334 | 10.1082 | 9.6726 | 9.4562 | 9.1386 | 9.0457 | 9.1243 | 12.3687 | 12.997 | 13.134 | 12.92 | 13.12 | 13.4445 | 13.2686 | 12.4153 | 12.4012 | 12.2699 | 12.5204 | 12.7967 | 13.0506 | 13.5696 | 13.0223 | 11.5563 | 10.7177
51 | 1 | Reference (TN) | 2040 | Summer | Pg_curt, [MW] | Expected | - | 0 | 0 | 0 | 0 | 0 | 0 | 0 | 0 | 0 | 0 | 0 | 0 | 0 | 0 | 0 | 0 | 0 | 0 | 0 | 0 | 0 | 0 | 0 | 0
51 | 1 | Reference (TN) | 2040 | Summer | Pg_net, [MW] | Expected | - | 10.334 | 10.1082 | 9.6726 | 9.4562 | 9.1386 | 9.0457 | 9.1243 | 12.3687 | 12.997 | 13.134 | 12.92 | 13.12 | 13.4445 | 13.2686 | 12.4153 | 12.4012 | 12.2699 | 12.5204 | 12.7967 | 13.0506 | 13.5696 | 13.0223 | 11.5563 | 10.7177
51 | 1 | Reference (TN) | 2040 | Summer | Qg, [MVAr] | Expected | - | -14.6443 | -15.2435 | -15.9448 | -16.0505 | -16.2391 | -16.3663 | -15.7893 | -11.9438 | -10.9102 | -10.6759 | -10.922 | -10.5659 | -10.1748 | -10.6665 | -11.8331 | -11.8041 | -11.9904 | -11.7268 | -11.4437 | -11.0329 | -10.1414 | -10.8943 | -12.9079 | -13.692
8 | 2 | Renewable (Solar) | 2040 | Summer | Pg, [MW] | Expected | - | 0.01 | 0.01 | 0.01 | 0.01 | 0.01 | 0.01 | 0.1344 | 0.3584 | 0.6136 | 0.8752 | 1.1128 | 1.2946 | 1.3954 | 1.4 | 1.308 | 1.1328 | 0.8992 | 0.6386 | 0.3816 | 0.1538 | 0.01 | 0.01 | 0.01 | 0.01
8 | 2 | Renewable (Solar) | 2040 | Summer | Pg_curt, [MW] | Expected | - | -9.7839e-08 | -9.7838e-08 | -9.7835e-08 | -9.7832e-08 | -9.7829e-08 | -9.7825e-08 | -9.7833e-08 | -9.7845e-08 | -9.7846e-08 | -9.7846e-08 | -9.7846e-08 | -9.7846e-08 | -9.7846e-08 | -9.7846e-08 | -9.7845e-08 | -9.7844e-08 | -9.7844e-08 | -9.7845e-08 | -9.7845e-08 | -9.7849e-08 | -9.7851e-08 | -9.7846e-08 | -9.7845e-08 | -9.7845e-08
8 | 2 | Renewable (Solar) | 2040 | Summer | Pg_net, [MW] | Expected | - | 0.01 | 0.01 | 0.01 | 0.01 | 0.01 | 0.01 | 0.1344 | 0.3584 | 0.6136 | 0.8752 | 1.1128 | 1.2946 | 1.3954 | 1.4 | 1.308 | 1.1328 | 0.8992 | 0.6386 | 0.3816 | 0.1538 | 0.01 | 0.01 | 0.01 | 0.01
8 | 2 | Renewable (Solar) | 2040 | Summer | Qg, [MVAr] | Expected | - | 0 | 0 | 0 | 0 | 0 | 0 | 0 | 0 | 0 | 0 | 0 | 0 | 0 | 0 | 0 | 0 | 0 | 0 | 0 | 0 | 0 | 0 | 0 | 0
9 | 3 | Renewable (Solar) | 2040 | Summer | Pg, [MW] | Expected | - | 0.01 | 0.01 | 0.01 | 0.01 | 0.01 | 0.01 | 0.1344 | 0.3584 | 0.6136 | 0.8752 | 1.1128 | 1.2946 | 1.3954 | 1.4 | 1.308 | 1.1328 | 0.8992 | 0.6386 | 0.3816 | 0.1538 | 0.01 | 0.01 | 0.01 | 0.01
9 | 3 | Renewable (Solar) | 2040 | Summer | Pg_curt, [MW] | Expected | - | -9.7984e-08 | -9.7975e-08 | -9.7945e-08 | -9.7943e-08 | -9.7944e-08 | -9.7944e-08 | -9.7966e-08 | -9.7942e-08 | -9.7931e-08 | -9.7941e-08 | -9.7924e-08 | -9.7924e-08 | -9.7916e-08 | -9.7921e-08 | -9.7935e-08 | -9.7941e-08 | -9.7941e-08 | -9.7941e-08 | -9.7944e-08 | -9.7943e-08 | -9.7943e-08 | -9.7949e-08 | -9.7967e-08 | -9.7976e-08
9 | 3 | Renewable (Solar) | 2040 | Summer | Pg_net, [MW] | Expected | - | 0.01 | 0.01 | 0.01 | 0.01 | 0.01 | 0.01 | 0.1344 | 0.3584 | 0.6136 | 0.8752 | 1.1128 | 1.2946 | 1.3954 | 1.4 | 1.308 | 1.1328 | 0.8992 | 0.6386 | 0.3816 | 0.1538 | 0.01 | 0.01 | 0.01 | 0.01
9 | 3 | Renewable (Solar) | 2040 | Summer | Qg, [MVAr] | Expected | - | 0 | 0 | 0 | 0 | 0 | 0 | 0 | 0 | 0 | 0 | 0 | 0 | 0 | 0 | 0 | 0 | 0 | 0 | 0 | 0 | 0 | 0 | 0 | 0
22 | 4 | Renewable (Solar) | 2040 | Summer | Pg, [MW] | Expected | - | 0.01 | 0.01 | 0.01 | 0.01 | 0.01 | 0.01 | 0.1344 | 0.3584 | 0.6136 | 0.8752 | 1.1128 | 1.2946 | 1.3954 | 1.4 | 1.308 | 1.1328 | 0.8992 | 0.6386 | 0.3816 | 0.1538 | 0.01 | 0.01 | 0.01 | 0.01
22 | 4 | Renewable (Solar) | 2040 | Summer | Pg_curt, [MW] | Expected | - | -9.6509e-08 | -9.6587e-08 | -9.664e-08 | -9.6667e-08 | -9.6576e-08 | -9.6638e-08 | -9.6626e-08 | -9.6363e-08 | -9.6356e-08 | -9.6329e-08 | -9.6345e-08 | -9.6337e-08 | -9.6342e-08 | -9.6351e-08 | -9.6371e-08 | -9.6371e-08 | -9.6371e-08 | -9.6369e-08 | -9.6364e-08 | -9.6355e-08 | -9.6367e-08 | -9.6364e-08 | -9.6436e-08 | -9.6476e-08
22 | 4 | Renewable (Solar) | 2040 | Summer | Pg_net, [MW] | Expected | - | 0.01 | 0.01 | 0.01 | 0.01 | 0.01 | 0.01 | 0.1344 | 0.3584 | 0.6136 | 0.8752 | 1.1128 | 1.2946 | 1.3954 | 1.4 | 1.308 | 1.1328 | 0.8992 | 0.6386 | 0.3816 | 0.1538 | 0.01 | 0.01 | 0.01 | 0.01
22 | 4 | Renewable (Solar) | 2040 | Summer | Qg, [MVAr] | Expected | - | 0 | 0 | 0 | 0 | 0 | 0 | 0 | 0 | 0 | 0 | 0 | 0 | 0 | 0 | 0 | 0 | 0 | 0 | 0 | 0 | 0 | 0 | 0 | 0
24 | 5 | Renewable (Solar) | 2040 | Summer | Pg, [MW] | Expected | - | 0.01 | 0.01 | 0.01 | 0.01 | 0.01 | 0.01 | 0.1344 | 0.3584 | 0.6136 | 0.8752 | 1.1128 | 1.2946 | 1.3954 | 1.4 | 1.308 | 1.1328 | 0.8992 | 0.6386 | 0.3816 | 0.1538 | 0.01 | 0.01 | 0.01 | 0.01
24 | 5 | Renewable (Solar) | 2040 | Summer | Pg_curt, [MW] | Expected | - | -9.6259e-08 | -9.6259e-08 | -9.6259e-08 | -9.6259e-08 | -9.6259e-08 | -9.6259e-08 | -9.6259e-08 | -9.6259e-08 | -9.6259e-08 | -9.6259e-08 | -9.6259e-08 | -9.6259e-08 | -9.6259e-08 | -9.6259e-08 | -9.6259e-08 | -9.6259e-08 | -9.6259e-08 | -9.6259e-08 | -9.6259e-08 | -9.6259e-08 | -9.6259e-08 | -9.6259e-08 | -9.6259e-08 | -9.6259e-08
24 | 5 | Renewable (Solar) | 2040 | Summer | Pg_net, [MW] | Expected | - | 0.01 | 0.01 | 0.01 | 0.01 | 0.01 | 0.01 | 0.1344 | 0.3584 | 0.6136 | 0.8752 | 1.1128 | 1.2946 | 1.3954 | 1.4 | 1.308 | 1.1328 | 0.8992 | 0.6386 | 0.3816 | 0.1538 | 0.01 | 0.01 | 0.01 | 0.01
24 | 5 | Renewable (Solar) | 2040 | Summer | Qg, [MVAr] | Expected | - | 0 | 0 | 0 | 0 | 0 | 0 | 0 | 0 | 0 | 0 | 0 | 0 | 0 | 0 | 0 | 0 | 0 | 0 | 0 | 0 | 0 | 0 | 0 | 0
26 | 6 | Renewable (Solar) | 2040 | Summer | Pg, [MW] | Expected | - | 0.01 | 0.01 | 0.01 | 0.01 | 0.01 | 0.01 | 0.1344 | 0.3584 | 0.6136 | 0.8752 | 1.1128 | 1.2946 | 1.3954 | 1.4 | 1.308 | 1.1328 | 0.8992 | 0.6386 | 0.3816 | 0.1538 | 0.01 | 0.01 | 0.01 | 0.01
26 | 6 | Renewable (Solar) | 2040 | Summer | Pg_curt, [MW] | Expected | - | -9.614e-08 | -9.6101e-08 | -9.609e-08 | -9.609e-08 | -9.609e-08 | -9.609e-08 | -9.609e-08 | -9.609e-08 | -9.609e-08 | -9.609e-08 | -9.609e-08 | -9.609e-08 | -9.609e-08 | -9.609e-08 | -9.6069e-08 | -9.6049e-08 | -9.6051e-08 | -9.609e-08 | -9.6178e-08 | -9.6191e-08 | -9.621e-08 | -9.6207e-08 | -9.6158e-08 | -9.6143e-08
26 | 6 | Renewable (Solar) | 2040 | Summer | Pg_net, [MW] | Expected | - | 0.01 | 0.01 | 0.01 | 0.01 | 0.01 | 0.01 | 0.1344 | 0.3584 | 0.6136 | 0.8752 | 1.1128 | 1.2946 | 1.3954 | 1.4 | 1.308 | 1.1328 | 0.8992 | 0.6386 | 0.3816 | 0.1538 | 0.01 | 0.01 | 0.01 | 0.01
26 | 6 | Renewable (Solar) | 2040 | Summer | Qg, [MVAr] | Expected | - | 0 | 0 | 0 | 0 | 0 | 0 | 0 | 0 | 0 | 0 | 0 | 0 | 0 | 0 | 0 | 0 | 0 | 0 | 0 | 0 | 0 | 0 | 0 | 0
51 | 1 | Reference (TN) | 2040 | Winter | Pg, [MW] | 0 | 0 | 8.2832 | 8.2845 | 8.2329 | 8.1858 | 8.3541 | 8.8169 | 12.8316 | 12.5205 | 12.4147 | 12.5125 | 12.5874 | 12.6361 | 12.5848 | 12.686 | 12.796 | 12.8088 | 12.7255 | 12.4036 | 12.596 | 12.7192 | 12.8124 | 12.8891 | 11.3675 | 10.558
51 | 1 | Reference (TN) | 2040 | Winter | Pg_curt, [MW] | 0 | 0 | 0 | 0 | 0 | 0 | 0 | 0 | 0 | 0 | 0 | 0 | 0 | 0 | 0 | 0 | 0 | 0 | 0 | 0 | 0 | 0 | 0 | 0 | 0 | 0
51 | 1 | Reference (TN) | 2040 | Winter | Pg_net, [MW] | 0 | 0 | 8.2832 | 8.2845 | 8.2329 | 8.1858 | 8.3541 | 8.8169 | 12.8316 | 12.5205 | 12.4147 | 12.5125 | 12.5874 | 12.6361 | 12.5848 | 12.686 | 12.796 | 12.8088 | 12.7255 | 12.4036 | 12.596 | 12.7192 | 12.8124 | 12.8891 | 11.3675 | 10.558
51 | 1 | Reference (TN) | 2040 | Winter | Qg, [MVAr] | 0 | 0 | -17.1272 | -17.2257 | -17.2594 | -17.2567 | -17.2176 | -16.7175 | -13.8767 | -12.7966 | -12.3673 | -12.784 | -13.1591 | -13.1027 | -12.8794 | -13.192 | -13.695 | -13.8971 | -13.585 | -12.1898 | -12.8565 | -13.2118 | -13.5235 | -13.8233 | -15.0993 | -15.6761
8 | 2 | Renewable (Solar) | 2040 | Winter | Pg, [MW] | 0 | 0 | 0.01 | 0.01 | 0.01 | 0.01 | 0.01 | 0.01 | 0.1344 | 0.3584 | 0.6136 | 0.8752 | 1.1128 | 1.2946 | 1.3954 | 1.4 | 1.308 | 1.1328 | 0.8992 | 0.6386 | 0.3816 | 0.1538 | 0.01 | 0.01 | 0.01 | 0.01
8 | 2 | Renewable (Solar) | 2040 | Winter | Pg_curt, [MW] | 0 | 0 | -9.9957e-08 | -9.9957e-08 | -9.9957e-08 | -9.9957e-08 | -9.9957e-08 | -9.9957e-08 | -9.9957e-08 | -9.9957e-08 | -9.9957e-08 | -9.9957e-08 | -9.9957e-08 | -9.9957e-08 | -9.9957e-08 | -9.9957e-08 | -9.9957e-08 | -9.9957e-08 | -9.9957e-08 | -9.9957e-08 | -9.9957e-08 | -9.9957e-08 | -9.9957e-08 | -9.9957e-08 | -9.9957e-08 | -9.9957e-08
8 | 2 | Renewable (Solar) | 2040 | Winter | Pg_net, [MW] | 0 | 0 | 0.01 | 0.01 | 0.01 | 0.01 | 0.01 | 0.01 | 0.1344 | 0.3584 | 0.6136 | 0.8752 | 1.1128 | 1.2946 | 1.3954 | 1.4 | 1.308 | 1.1328 | 0.8992 | 0.6386 | 0.3816 | 0.1538 | 0.01 | 0.01 | 0.01 | 0.01
8 | 2 | Renewable (Solar) | 2040 | Winter | Qg, [MVAr] | 0 | 0 | 0 | 0 | 0 | 0 | 0 | 0 | 0 | 0 | 0 | 0 | 0 | 0 | 0 | 0 | 0 | 0 | 0 | 0 | 0 | 0 | 0 | 0 | 0 | 0
9 | 3 | Renewable (Solar) | 2040 | Winter | Pg, [MW] | 0 | 0 | 0.01 | 0.01 | 0.01 | 0.01 | 0.01 | 0.01 | 0.1344 | 0.3584 | 0.6136 | 0.8752 | 1.1128 | 1.2946 | 1.3954 | 1.4 | 1.308 | 1.1328 | 0.8992 | 0.6386 | 0.3816 | 0.1538 | 0.01 | 0.01 | 0.01 | 0.01
9 | 3 | Renewable (Solar) | 2040 | Winter | Pg_curt, [MW] | 0 | 0 | -9.9959e-08 | -9.9959e-08 | -9.9959e-08 | -9.9959e-08 | -9.9959e-08 | -9.9959e-08 | -9.9959e-08 | -9.9959e-08 | -9.9959e-08 | -9.9959e-08 | -9.9958e-08 | -9.9958e-08 | -9.9959e-08 | -9.9959e-08 | -9.9959e-08 | -9.9959e-08 | -9.9959e-08 | -9.9959e-08 | -9.996e-08 | -9.9959e-08 | -9.9959e-08 | -9.9959e-08 | -9.9959e-08 | -9.9959e-08
9 | 3 | Renewable (Solar) | 2040 | Winter | Pg_net, [MW] | 0 | 0 | 0.01 | 0.01 | 0.01 | 0.01 | 0.01 | 0.01 | 0.1344 | 0.3584 | 0.6136 | 0.8752 | 1.1128 | 1.2946 | 1.3954 | 1.4 | 1.308 | 1.1328 | 0.8992 | 0.6386 | 0.3816 | 0.1538 | 0.01 | 0.01 | 0.01 | 0.01
9 | 3 | Renewable (Solar) | 2040 | Winter | Qg, [MVAr] | 0 | 0 | 0 | 0 | 0 | 0 | 0 | 0 | 0 | 0 | 0 | 0 | 0 | 0 | 0 | 0 | 0 | 0 | 0 | 0 | 0 | 0 | 0 | 0 | 0 | 0
22 | 4 | Renewable (Solar) | 2040 | Winter | Pg, [MW] | 0 | 0 | 0.01 | 0.01 | 0.01 | 0.01 | 0.01 | 0.01 | 0.1344 | 0.3584 | 0.6136 | 0.8752 | 1.1128 | 1.2946 | 1.3954 | 1.4 | 1.308 | 1.1328 | 0.8992 | 0.6386 | 0.3816 | 0.1538 | 0.01 | 0.01 | 0.01 | 0.01
22 | 4 | Renewable (Solar) | 2040 | Winter | Pg_curt, [MW] | 0 | 0 | -9.9938e-08 | -9.9938e-08 | -9.9938e-08 | -9.9938e-08 | -9.9938e-08 | -9.9937e-08 | -9.993e-08 | -9.9929e-08 | -9.9929e-08 | -9.9929e-08 | -9.9929e-08 | -9.9929e-08 | -9.993e-08 | -9.993e-08 | -9.993e-08 | -9.993e-08 | -9.993e-08 | -9.9929e-08 | -9.9929e-08 | -9.9929e-08 | -9.9929e-08 | -9.993e-08 | -9.9933e-08 | -9.9934e-08
22 | 4 | Renewable (Solar) | 2040 | Winter | Pg_net, [MW] | 0 | 0 | 0.01 | 0.01 | 0.01 | 0.01 | 0.01 | 0.01 | 0.1344 | 0.3584 | 0.6136 | 0.8752 | 1.1128 | 1.2946 | 1.3954 | 1.4 | 1.308 | 1.1328 | 0.8992 | 0.6386 | 0.3816 | 0.1538 | 0.01 | 0.01 | 0.01 | 0.01
22 | 4 | Renewable (Solar) | 2040 | Winter | Qg, [MVAr] | 0 | 0 | 0 | 0 | 0 | 0 | 0 | 0 | 0 | 0 | 0 | 0 | 0 | 0 | 0 | 0 | 0 | 0 | 0 | 0 | 0 | 0 | 0 | 0 | 0 | 0
24 | 5 | Renewable (Solar) | 2040 | Winter | Pg, [MW] | 0 | 0 | 0.01 | 0.01 | 0.01 | 0.01 | 0.01 | 0.01 | 0.1344 | 0.3584 | 0.6136 | 0.8752 | 1.1128 | 1.2946 | 1.3954 | 1.4 | 1.308 | 1.1328 | 0.8992 | 0.6386 | 0.3816 | 0.1538 | 0.01 | 0.01 | 0.01 | 0.01
24 | 5 | Renewable (Solar) | 2040 | Winter | Pg_curt, [MW] | 0 | 0 | -9.9927e-08 | -9.9927e-08 | -9.9927e-08 | -9.9927e-08 | -9.9927e-08 | -9.9927e-08 | -9.9927e-08 | -9.9927e-08 | -9.9927e-08 | -9.9927e-08 | -9.9927e-08 | -9.9927e-08 | -9.9927e-08 | -9.9927e-08 | -9.9927e-08 | -9.9927e-08 | -9.9927e-08 | -9.9927e-08 | -9.9927e-08 | -9.9927e-08 | -9.9927e-08 | -9.9927e-08 | -9.9927e-08 | -9.9927e-08
24 | 5 | Renewable (Solar) | 2040 | Winter | Pg_net, [MW] | 0 | 0 | 0.01 | 0.01 | 0.01 | 0.01 | 0.01 | 0.01 | 0.1344 | 0.3584 | 0.6136 | 0.8752 | 1.1128 | 1.2946 | 1.3954 | 1.4 | 1.308 | 1.1328 | 0.8992 | 0.6386 | 0.3816 | 0.1538 | 0.01 | 0.01 | 0.01 | 0.01
24 | 5 | Renewable (Solar) | 2040 | Winter | Qg, [MVAr] | 0 | 0 | 0 | 0 | 0 | 0 | 0 | 0 | 0 | 0 | 0 | 0 | 0 | 0 | 0 | 0 | 0 | 0 | 0 | 0 | 0 | 0 | 0 | 0 | 0 | 0
26 | 6 | Renewable (Solar) | 2040 | Winter | Pg, [MW] | 0 | 0 | 0.01 | 0.01 | 0.01 | 0.01 | 0.01 | 0.01 | 0.1344 | 0.3584 | 0.6136 | 0.8752 | 1.1128 | 1.2946 | 1.3954 | 1.4 | 1.308 | 1.1328 | 0.8992 | 0.6386 | 0.3816 | 0.1538 | 0.01 | 0.01 | 0.01 | 0.01
26 | 6 | Renewable (Solar) | 2040 | Winter | Pg_curt, [MW] | 0 | 0 | -9.9924e-08 | -9.9924e-08 | -9.9924e-08 | -9.9924e-08 | -9.9924e-08 | -9.9924e-08 | -9.9924e-08 | -9.9924e-08 | -9.9924e-08 | -9.9924e-08 | -9.9924e-08 | -9.9924e-08 | -9.9924e-08 | -9.9924e-08 | -9.9923e-08 | -9.9924e-08 | -9.9924e-08 | -9.9924e-08 | -9.9926e-08 | -9.9925e-08 | -9.9925e-08 | -9.9923e-08 | -9.9924e-08 | -9.9924e-08
26 | 6 | Renewable (Solar) | 2040 | Winter | Pg_net, [MW] | 0 | 0 | 0.01 | 0.01 | 0.01 | 0.01 | 0.01 | 0.01 | 0.1344 | 0.3584 | 0.6136 | 0.8752 | 1.1128 | 1.2946 | 1.3954 | 1.4 | 1.308 | 1.1328 | 0.8992 | 0.6386 | 0.3816 | 0.1538 | 0.01 | 0.01 | 0.01 | 0.01
26 | 6 | Renewable (Solar) | 2040 | Winter | Qg, [MVAr] | 0 | 0 | 0 | 0 | 0 | 0 | 0 | 0 | 0 | 0 | 0 | 0 | 0 | 0 | 0 | 0 | 0 | 0 | 0 | 0 | 0 | 0 | 0 | 0 | 0 | 0
51 | 1 | Reference (TN) | 2040 | Winter | Pg, [MW] | 0 | 1 | 10.9302 | 11.0977 | 11.0178 | 10.946 | 10.865 | 10.7589 | 11.3311 | 11.5185 | 12.2666 | 12.8244 | 12.6183 | 12.6855 | 12.3294 | 11.3588 | 11.3755 | 11.1515 | 11.4647 | 13.8847 | 13.7815 | 12.0062 | 11.2422 | 10.7392 | 10.6788 | 10.7668
51 | 1 | Reference (TN) | 2040 | Winter | Pg_curt, [MW] | 0 | 1 | 0 | 0 | 0 | 0 | 0 | 0 | 0 | 0 | 0 | 0 | 0 | 0 | 0 | 0 | 0 | 0 | 0 | 0 | 0 | 0 | 0 | 0 | 0 | 0
51 | 1 | Reference (TN) | 2040 | Winter | Pg_net, [MW] | 0 | 1 | 10.9302 | 11.0977 | 11.0178 | 10.946 | 10.865 | 10.7589 | 11.3311 | 11.5185 | 12.2666 | 12.8244 | 12.6183 | 12.6855 | 12.3294 | 11.3588 | 11.3755 | 11.1515 | 11.4647 | 13.8847 | 13.7815 | 12.0062 | 11.2422 | 10.7392 | 10.6788 | 10.7668
51 | 1 | Reference (TN) | 2040 | Winter | Qg, [MVAr] | 0 | 1 | -15.9985 | -16.235 | -16.519 | -16.5652 | -16.5701 | -16.2051 | -15.1267 | -14.9845 | -14.3785 | -13.8833 | -14.0709 | -14.0103 | -14.3247 | -15.1059 | -15.0934 | -15.2596 | -15.0257 | -12.8229 | -12.9337 | -14.5966 | -15.1929 | -15.5525 | -15.7107 | -15.8994
8 | 2 | Renewable (Solar) | 2040 | Winter | Pg, [MW] | 0 | 1 | 0.01 | 0.01 | 0.01 | 0.01 | 0.01 | 0.01 | 0.1344 | 0.3584 | 0.6136 | 0.8752 | 1.1128 | 1.2946 | 1.3954 | 1.4 | 1.308 | 1.1328 | 0.8992 | 0.6386 | 0.3816 | 0.1538 | 0.01 | 0.01 | 0.01 | 0.01
8 | 2 | Renewable (Solar) | 2040 | Winter | Pg_curt, [MW] | 0 | 1 | -9.9836e-08 | -9.9836e-08 | -9.9836e-08 | -9.9836e-08 | -9.9836e-08 | -9.9836e-08 | -9.9836e-08 | -9.9836e-08 | -9.9836e-08 | -9.9836e-08 | -9.9836e-08 | -9.9836e-08 | -9.9837e-08 | -9.9836e-08 | -9.9836e-08 | -9.9836e-08 | -9.9836e-08 | -9.9837e-08 | -9.9837e-08 | -9.9836e-08 | -9.9836e-08 | -9.9836e-08 | -9.9836e-08 | -9.9836e-08
8 | 2 | Renewable (Solar) | 2040 | Winter | Pg_net, [MW] | 0 | 1 | 0.01 | 0.01 | 0.01 | 0.01 | 0.01 | 0.01 | 0.1344 | 0.3584 | 0.6136 | 0.8752 | 1.1128 | 1.2946 | 1.3954 | 1.4 | 1.308 | 1.1328 | 0.8992 | 0.6386 | 0.3816 | 0.1538 | 0.01 | 0.01 | 0.01 | 0.01
8 | 2 | Renewable (Solar) | 2040 | Winter | Qg, [MVAr] | 0 | 1 | 0 | 0 | 0 | 0 | 0 | 0 | 0 | 0 | 0 | 0 | 0 | 0 | 0 | 0 | 0 | 0 | 0 | 0 | 0 | 0 | 0 | 0 | 0 | 0
9 | 3 | Renewable (Solar) | 2040 | Winter | Pg, [MW] | 0 | 1 | 0.01 | 0.01 | 0.01 | 0.01 | 0.01 | 0.01 | 0.1344 | 0.3584 | 0.6136 | 0.8752 | 1.1128 | 1.2946 | 1.3954 | 1.4 | 1.308 | 1.1328 | 0.8992 | 0.6386 | 0.3816 | 0.1538 | 0.01 | 0.01 | 0.01 | 0.01
9 | 3 | Renewable (Solar) | 2040 | Winter | Pg_curt, [MW] | 0 | 1 | -9.9843e-08 | -9.9843e-08 | -9.9843e-08 | -9.9843e-08 | -9.9843e-08 | -9.9843e-08 | -9.9843e-08 | -9.9843e-08 | -9.9843e-08 | -9.9843e-08 | -9.9843e-08 | -9.9843e-08 | -9.9843e-08 | -9.9843e-08 | -9.9843e-08 | -9.9843e-08 | -9.9843e-08 | -9.9843e-08 | -9.9843e-08 | -9.9843e-08 | -9.9843e-08 | -9.9843e-08 | -9.9843e-08 | -9.9843e-08
9 | 3 | Renewable (Solar) | 2040 | Winter | Pg_net, [MW] | 0 | 1 | 0.01 | 0.01 | 0.01 | 0.01 | 0.01 | 0.01 | 0.1344 | 0.3584 | 0.6136 | 0.8752 | 1.1128 | 1.2946 | 1.3954 | 1.4 | 1.308 | 1.1328 | 0.8992 | 0.6386 | 0.3816 | 0.1538 | 0.01 | 0.01 | 0.01 | 0.01
9 | 3 | Renewable (Solar) | 2040 | Winter | Qg, [MVAr] | 0 | 1 | 0 | 0 | 0 | 0 | 0 | 0 | 0 | 0 | 0 | 0 | 0 | 0 | 0 | 0 | 0 | 0 | 0 | 0 | 0 | 0 | 0 | 0 | 0 | 0
22 | 4 | Renewable (Solar) | 2040 | Winter | Pg, [MW] | 0 | 1 | 0.01 | 0.01 | 0.01 | 0.01 | 0.01 | 0.01 | 0.1344 | 0.3584 | 0.6136 | 0.8752 | 1.1128 | 1.2946 | 1.3954 | 1.4 | 1.308 | 1.1328 | 0.8992 | 0.6386 | 0.3816 | 0.1538 | 0.01 | 0.01 | 0.01 | 0.01
22 | 4 | Renewable (Solar) | 2040 | Winter | Pg_curt, [MW] | 0 | 1 | -9.9777e-08 | -9.9778e-08 | -9.9776e-08 | -9.9775e-08 | -9.9774e-08 | -9.9774e-08 | -9.9771e-08 | -9.976e-08 | -9.9759e-08 | -9.9757e-08 | -9.9757e-08 | -9.9758e-08 | -9.9759e-08 | -9.9763e-08 | -9.9763e-08 | -9.9763e-08 | -9.9763e-08 | -9.9758e-08 | -9.976e-08 | -9.9762e-08 | -9.9761e-08 | -9.977e-08 | -9.9773e-08 | -9.9774e-08
22 | 4 | Renewable (Solar) | 2040 | Winter | Pg_net, [MW] | 0 | 1 | 0.01 | 0.01 | 0.01 | 0.01 | 0.01 | 0.01 | 0.1344 | 0.3584 | 0.6136 | 0.8752 | 1.1128 | 1.2946 | 1.3954 | 1.4 | 1.308 | 1.1328 | 0.8992 | 0.6386 | 0.3816 | 0.1538 | 0.01 | 0.01 | 0.01 | 0.01
22 | 4 | Renewable (Solar) | 2040 | Winter | Qg, [MVAr] | 0 | 1 | 0 | 0 | 0 | 0 | 0 | 0 | 0 | 0 | 0 | 0 | 0 | 0 | 0 | 0 | 0 | 0 | 0 | 0 | 0 | 0 | 0 | 0 | 0 | 0
24 | 5 | Renewable (Solar) | 2040 | Winter | Pg, [MW] | 0 | 1 | 0.01 | 0.01 | 0.01 | 0.01 | 0.01 | 0.01 | 0.1344 | 0.3584 | 0.6136 | 0.8752 | 1.1128 | 1.2946 | 1.3954 | 1.4 | 1.308 | 1.1328 | 0.8992 | 0.6386 | 0.3816 | 0.1538 | 0.01 | 0.01 | 0.01 | 0.01
24 | 5 | Renewable (Solar) | 2040 | Winter | Pg_curt, [MW] | 0 | 1 | -9.975e-08 | -9.975e-08 | -9.975e-08 | -9.975e-08 | -9.975e-08 | -9.975e-08 | -9.975e-08 | -9.975e-08 | -9.975e-08 | -9.975e-08 | -9.975e-08 | -9.975e-08 | -9.975e-08 | -9.975e-08 | -9.975e-08 | -9.975e-08 | -9.975e-08 | -9.975e-08 | -9.975e-08 | -9.975e-08 | -9.975e-08 | -9.975e-08 | -9.975e-08 | -9.975e-08
24 | 5 | Renewable (Solar) | 2040 | Winter | Pg_net, [MW] | 0 | 1 | 0.01 | 0.01 | 0.01 | 0.01 | 0.01 | 0.01 | 0.1344 | 0.3584 | 0.6136 | 0.8752 | 1.1128 | 1.2946 | 1.3954 | 1.4 | 1.308 | 1.1328 | 0.8992 | 0.6386 | 0.3816 | 0.1538 | 0.01 | 0.01 | 0.01 | 0.01
24 | 5 | Renewable (Solar) | 2040 | Winter | Qg, [MVAr] | 0 | 1 | 0 | 0 | 0 | 0 | 0 | 0 | 0 | 0 | 0 | 0 | 0 | 0 | 0 | 0 | 0 | 0 | 0 | 0 | 0 | 0 | 0 | 0 | 0 | 0
26 | 6 | Renewable (Solar) | 2040 | Winter | Pg, [MW] | 0 | 1 | 0.01 | 0.01 | 0.01 | 0.01 | 0.01 | 0.01 | 0.1344 | 0.3584 | 0.6136 | 0.8752 | 1.1128 | 1.2946 | 1.3954 | 1.4 | 1.308 | 1.1328 | 0.8992 | 0.6386 | 0.3816 | 0.1538 | 0.01 | 0.01 | 0.01 | 0.01
26 | 6 | Renewable (Solar) | 2040 | Winter | Pg_curt, [MW] | 0 | 1 | -9.974e-08 | -9.974e-08 | -9.974e-08 | -9.974e-08 | -9.974e-08 | -9.974e-08 | -9.974e-08 | -9.974e-08 | -9.974e-08 | -9.974e-08 | -9.974e-08 | -9.974e-08 | -9.974e-08 | -9.974e-08 | -9.974e-08 | -9.9739e-08 | -9.974e-08 | -9.974e-08 | -9.9749e-08 | -9.9752e-08 | -9.975e-08 | -9.9742e-08 | -9.974e-08 | -9.974e-08
26 | 6 | Renewable (Solar) | 2040 | Winter | Pg_net, [MW] | 0 | 1 | 0.01 | 0.01 | 0.01 | 0.01 | 0.01 | 0.01 | 0.1344 | 0.3584 | 0.6136 | 0.8752 | 1.1128 | 1.2946 | 1.3954 | 1.4 | 1.308 | 1.1328 | 0.8992 | 0.6386 | 0.3816 | 0.1538 | 0.01 | 0.01 | 0.01 | 0.01
26 | 6 | Renewable (Solar) | 2040 | Winter | Qg, [MVAr] | 0 | 1 | 0 | 0 | 0 | 0 | 0 | 0 | 0 | 0 | 0 | 0 | 0 | 0 | 0 | 0 | 0 | 0 | 0 | 0 | 0 | 0 | 0 | 0 | 0 | 0
51 | 1 | Reference (TN) | 2040 | Winter | Pg, [MW] | 0 | 2 | 12.1153 | 12.1112 | 12.0093 | 11.9168 | 11.9318 | 11.8735 | 11.6945 | 11.529 | 11.8177 | 11.7479 | 11.5126 | 11.4843 | 11.4227 | 11.7299 | 11.8938 | 11.9287 | 11.8158 | 12.4016 | 12.2144 | 11.6669 | 11.4757 | 11.5054 | 11.6022 | 11.7092
51 | 1 | Reference (TN) | 2040 | Winter | Pg_curt, [MW] | 0 | 2 | 0 | 0 | 0 | 0 | 0 | 0 | 0 | 0 | 0 | 0 | 0 | 0 | 0 | 0 | 0 | 0 | 0 | 0 | 0 | 0 | 0 | 0 | 0 | 0
51 | 1 | Reference (TN) | 2040 | Winter | Pg_net, [MW] | 0 | 2 | 12.1153 | 12.1112 | 12.0093 | 11.9168 | 11.9318 | 11.8735 | 11.6945 | 11.529 | 11.8177 | 11.7479 | 11.5126 | 11.4843 | 11.4227 | 11.7299 | 11.8938 | 11.9287 | 11.8158 | 12.4016 | 12.2144 | 11.6669 | 11.4757 | 11.5054 | 11.6022 | 11.7092
51 | 1 | Reference (TN) | 2040 | Winter | Qg, [MVAr] | 0 | 2 | -15.6837 | -15.6856 | -15.7267 | -15.8914 | -15.9912 | -15.7337 | -15.7299 | -15.7406 | -15.4876 | -15.5287 | -15.6642 | -15.6093 | -15.4619 | -15.486 | -15.711 | -15.9122 | -15.4872 | -14.2622 | -14.4228 | -14.8692 | -15.1288 | -15.0479 | -15.2446 | -15.7803
8 | 2 | Renewable (Solar) | 2040 | Winter | Pg, [MW] | 0 | 2 | 0.01 | 0.01 | 0.01 | 0.01 | 0.01 | 0.01 | 0.1344 | 0.3584 | 0.6136 | 0.8752 | 1.1128 | 1.2946 | 1.3954 | 1.4 | 1.308 | 1.1328 | 0.8992 | 0.6386 | 0.3816 | 0.1538 | 0.01 | 0.01 | 0.01 | 0.01
8 | 2 | Renewable (Solar) | 2040 | Winter | Pg_curt, [MW] | 0 | 2 | -9.9877e-08 | -9.9877e-08 | -9.9877e-08 | -9.9877e-08 | -9.9877e-08 | -9.9877e-08 | -9.9877e-08 | -9.9877e-08 | -9.9877e-08 | -9.9877e-08 | -9.9877e-08 | -9.9877e-08 | -9.9877e-08 | -9.9877e-08 | -9.9877e-08 | -9.9877e-08 | -9.9877e-08 | -9.9878e-08 | -9.9877e-08 | -9.9877e-08 | -9.9877e-08 | -9.9877e-08 | -9.9877e-08 | -9.9877e-08
8 | 2 | Renewable (Solar) | 2040 | Winter | Pg_net, [MW] | 0 | 2 | 0.01 | 0.01 | 0.01 | 0.01 | 0.01 | 0.01 | 0.1344 | 0.3584 | 0.6136 | 0.8752 | 1.1128 | 1.2946 | 1.3954 | 1.4 | 1.308 | 1.1328 | 0.8992 | 0.6386 | 0.3816 | 0.1538 | 0.01 | 0.01 | 0.01 | 0.01
8 | 2 | Renewable (Solar) | 2040 | Winter | Qg, [MVAr] | 0 | 2 | 0 | 0 | 0 | 0 | 0 | 0 | 0 | 0 | 0 | 0 | 0 | 0 | 0 | 0 | 0 | 0 | 0 | 0 | 0 | 0 | 0 | 0 | 0 | 0
9 | 3 | Renewable (Solar) | 2040 | Winter | Pg, [MW] | 0 | 2 | 0.01 | 0.01 | 0.01 | 0.01 | 0.01 | 0.01 | 0.1344 | 0.3584 | 0.6136 | 0.8752 | 1.1128 | 1.2946 | 1.3954 | 1.4 | 1.308 | 1.1328 | 0.8992 | 0.6386 | 0.3816 | 0.1538 | 0.01 | 0.01 | 0.01 | 0.01
9 | 3 | Renewable (Solar) | 2040 | Winter | Pg_curt, [MW] | 0 | 2 | -9.986e-08 | -9.986e-08 | -9.986e-08 | -9.986e-08 | -9.986e-08 | -9.986e-08 | -9.986e-08 | -9.986e-08 | -9.986e-08 | -9.986e-08 | -9.986e-08 | -9.986e-08 | -9.986e-08 | -9.986e-08 | -9.986e-08 | -9.986e-08 | -9.986e-08 | -9.986e-08 | -9.986e-08 | -9.986e-08 | -9.986e-08 | -9.986e-08 | -9.986e-08 | -9.986e-08
9 | 3 | Renewable (Solar) | 2040 | Winter | Pg_net, [MW] | 0 | 2 | 0.01 | 0.01 | 0.01 | 0.01 | 0.01 | 0.01 | 0.1344 | 0.3584 | 0.6136 | 0.8752 | 1.1128 | 1.2946 | 1.3954 | 1.4 | 1.308 | 1.1328 | 0.8992 | 0.6386 | 0.3816 | 0.1538 | 0.01 | 0.01 | 0.01 | 0.01
9 | 3 | Renewable (Solar) | 2040 | Winter | Qg, [MVAr] | 0 | 2 | 0 | 0 | 0 | 0 | 0 | 0 | 0 | 0 | 0 | 0 | 0 | 0 | 0 | 0 | 0 | 0 | 0 | 0 | 0 | 0 | 0 | 0 | 0 | 0
22 | 4 | Renewable (Solar) | 2040 | Winter | Pg, [MW] | 0 | 2 | 0.01 | 0.01 | 0.01 | 0.01 | 0.01 | 0.01 | 0.1344 | 0.3584 | 0.6136 | 0.8752 | 1.1128 | 1.2946 | 1.3954 | 1.4 | 1.308 | 1.1328 | 0.8992 | 0.6386 | 0.3816 | 0.1538 | 0.01 | 0.01 | 0.01 | 0.01
22 | 4 | Renewable (Solar) | 2040 | Winter | Pg_curt, [MW] | 0 | 2 | -9.9804e-08 | -9.9803e-08 | -9.9802e-08 | -9.98e-08 | -9.98e-08 | -9.98e-08 | -9.9797e-08 | -9.9794e-08 | -9.9797e-08 | -9.9797e-08 | -9.9795e-08 | -9.9795e-08 | -9.9795e-08 | -9.9797e-08 | -9.9797e-08 | -9.9797e-08 | -9.9797e-08 | -9.9792e-08 | -9.9795e-08 | -9.9797e-08 | -9.9797e-08 | -9.9797e-08 | -9.9797e-08 | -9.9797e-08
22 | 4 | Renewable (Solar) | 2040 | Winter | Pg_net, [MW] | 0 | 2 | 0.01 | 0.01 | 0.01 | 0.01 | 0.01 | 0.01 | 0.1344 | 0.3584 | 0.6136 | 0.8752 | 1.1128 | 1.2946 | 1.3954 | 1.4 | 1.308 | 1.1328 | 0.8992 | 0.6386 | 0.3816 | 0.1538 | 0.01 | 0.01 | 0.01 | 0.01
22 | 4 | Renewable (Solar) | 2040 | Winter | Qg, [MVAr] | 0 | 2 | 0 | 0 | 0 | 0 | 0 | 0 | 0 | 0 | 0 | 0 | 0 | 0 | 0 | 0 | 0 | 0 | 0 | 0 | 0 | 0 | 0 | 0 | 0 | 0
24 | 5 | Renewable (Solar) | 2040 | Winter | Pg, [MW] | 0 | 2 | 0.01 | 0.01 | 0.01 | 0.01 | 0.01 | 0.01 | 0.1344 | 0.3584 | 0.6136 | 0.8752 | 1.1128 | 1.2946 | 1.3954 | 1.4 | 1.308 | 1.1328 | 0.8992 | 0.6386 | 0.3816 | 0.1538 | 0.01 | 0.01 | 0.01 | 0.01
24 | 5 | Renewable (Solar) | 2040 | Winter | Pg_curt, [MW] | 0 | 2 | -9.9786e-08 | -9.9786e-08 | -9.9786e-08 | -9.9786e-08 | -9.9786e-08 | -9.9786e-08 | -9.9786e-08 | -9.9786e-08 | -9.9786e-08 | -9.9786e-08 | -9.9786e-08 | -9.9786e-08 | -9.9786e-08 | -9.9784e-08 | -9.9782e-08 | -9.9786e-08 | -9.9786e-08 | -9.9786e-08 | -9.9786e-08 | -9.9786e-08 | -9.9786e-08 | -9.9786e-08 | -9.9786e-08 | -9.9786e-08
24 | 5 | Renewable (Solar) | 2040 | Winter | Pg_net, [MW] | 0 | 2 | 0.01 | 0.01 | 0.01 | 0.01 | 0.01 | 0.01 | 0.1344 | 0.3584 | 0.6136 | 0.8752 | 1.1128 | 1.2946 | 1.3954 | 1.4 | 1.308 | 1.1328 | 0.8992 | 0.6386 | 0.3816 | 0.1538 | 0.01 | 0.01 | 0.01 | 0.01
24 | 5 | Renewable (Solar) | 2040 | Winter | Qg, [MVAr] | 0 | 2 | 0 | 0 | 0 | 0 | 0 | 0 | 0 | 0 | 0 | 0 | 0 | 0 | 0 | 0 | 0 | 0 | 0 | 0 | 0 | 0 | 0 | 0 | 0 | 0
26 | 6 | Renewable (Solar) | 2040 | Winter | Pg, [MW] | 0 | 2 | 0.01 | 0.01 | 0.01 | 0.01 | 0.01 | 0.01 | 0.1344 | 0.3584 | 0.6136 | 0.8752 | 1.1128 | 1.2946 | 1.3954 | 1.4 | 1.308 | 1.1328 | 0.8992 | 0.6386 | 0.3816 | 0.1538 | 0.01 | 0.01 | 0.01 | 0.01
26 | 6 | Renewable (Solar) | 2040 | Winter | Pg_curt, [MW] | 0 | 2 | -9.9777e-08 | -9.9777e-08 | -9.9777e-08 | -9.9777e-08 | -9.9777e-08 | -9.9777e-08 | -9.9792e-08 | -9.9778e-08 | -9.9774e-08 | -9.9776e-08 | -9.9777e-08 | -9.9777e-08 | -9.9777e-08 | -9.9777e-08 | -9.9771e-08 | -9.9776e-08 | -9.9777e-08 | -9.9777e-08 | -9.9786e-08 | -9.9787e-08 | -9.9785e-08 | -9.9787e-08 | -9.9787e-08 | -9.9788e-08
26 | 6 | Renewable (Solar) | 2040 | Winter | Pg_net, [MW] | 0 | 2 | 0.01 | 0.01 | 0.01 | 0.01 | 0.01 | 0.01 | 0.1344 | 0.3584 | 0.6136 | 0.8752 | 1.1128 | 1.2946 | 1.3954 | 1.4 | 1.308 | 1.1328 | 0.8992 | 0.6386 | 0.3816 | 0.1538 | 0.01 | 0.01 | 0.01 | 0.01
26 | 6 | Renewable (Solar) | 2040 | Winter | Qg, [MVAr] | 0 | 2 | 0 | 0 | 0 | 0 | 0 | 0 | 0 | 0 | 0 | 0 | 0 | 0 | 0 | 0 | 0 | 0 | 0 | 0 | 0 | 0 | 0 | 0 | 0 | 0
51 | 1 | Reference (TN) | 2040 | Winter | Pg, [MW] | Expected | - | 9.2088 | 9.233 | 9.1702 | 9.1131 | 9.2239 | 9.531 | 12.4548 | 12.2357 | 12.3082 | 12.4478 | 12.4383 | 12.4786 | 12.3823 | 12.3598 | 12.4642 | 12.4463 | 12.4154 | 12.6149 | 12.7109 | 12.467 | 12.3971 | 12.3843 | 11.3027 | 10.7523
51 | 1 | Reference (TN) | 2040 | Winter | Pg_curt, [MW] | Expected | - | 0 | 0 | 0 | 0 | 0 | 0 | 0 | 0 | 0 | 0 | 0 | 0 | 0 | 0 | 0 | 0 | 0 | 0 | 0 | 0 | 0 | 0 | 0 | 0
51 | 1 | Reference (TN) | 2040 | Winter | Pg_net, [MW] | Expected | - | 9.2088 | 9.233 | 9.1702 | 9.1131 | 9.2239 | 9.531 | 12.4548 | 12.2357 | 12.3082 | 12.4478 | 12.4383 | 12.4786 | 12.3823 | 12.3598 | 12.4642 | 12.4463 | 12.4154 | 12.6149 | 12.7109 | 12.467 | 12.3971 | 12.3843 | 11.3027 | 10.7523
51 | 1 | Reference (TN) | 2040 | Winter | Qg, [MVAr] | Expected | - | -16.7598 | -16.8641 | -16.9347 | -16.9629 | -16.9499 | -16.5037 | -14.32 | -13.5297 | -13.1004 | -13.3332 | -13.6472 | -13.5904 | -13.4548 | -13.7931 | -14.1827 | -14.3796 | -14.0626 | -12.5763 | -13.0913 | -13.6464 | -13.9913 | -14.2453 | -15.2074 | -15.7228
8 | 2 | Renewable (Solar) | 2040 | Winter | Pg, [MW] | Expected | - | 0.01 | 0.01 | 0.01 | 0.01 | 0.01 | 0.01 | 0.1344 | 0.3584 | 0.6136 | 0.8752 | 1.1128 | 1.2946 | 1.3954 | 1.4 | 1.308 | 1.1328 | 0.8992 | 0.6386 | 0.3816 | 0.1538 | 0.01 | 0.01 | 0.01 | 0.01
8 | 2 | Renewable (Solar) | 2040 | Winter | Pg_curt, [MW] | Expected | - | -9.9928e-08 | -9.9928e-08 | -9.9928e-08 | -9.9928e-08 | -9.9928e-08 | -9.9928e-08 | -9.9928e-08 | -9.9928e-08 | -9.9928e-08 | -9.9929e-08 | -9.9928e-08 | -9.9928e-08 | -9.9928e-08 | -9.9928e-08 | -9.9928e-08 | -9.9928e-08 | -9.9928e-08 | -9.9929e-08 | -9.9928e-08 | -9.9928e-08 | -9.9928e-08 | -9.9928e-08 | -9.9928e-08 | -9.9928e-08
8 | 2 | Renewable (Solar) | 2040 | Winter | Pg_net, [MW] | Expected | - | 0.01 | 0.01 | 0.01 | 0.01 | 0.01 | 0.01 | 0.1344 | 0.3584 | 0.6136 | 0.8752 | 1.1128 | 1.2946 | 1.3954 | 1.4 | 1.308 | 1.1328 | 0.8992 | 0.6386 | 0.3816 | 0.1538 | 0.01 | 0.01 | 0.01 | 0.01
8 | 2 | Renewable (Solar) | 2040 | Winter | Qg, [MVAr] | Expected | - | 0 | 0 | 0 | 0 | 0 | 0 | 0 | 0 | 0 | 0 | 0 | 0 | 0 | 0 | 0 | 0 | 0 | 0 | 0 | 0 | 0 | 0 | 0 | 0
9 | 3 | Renewable (Solar) | 2040 | Winter | Pg, [MW] | Expected | - | 0.01 | 0.01 | 0.01 | 0.01 | 0.01 | 0.01 | 0.1344 | 0.3584 | 0.6136 | 0.8752 | 1.1128 | 1.2946 | 1.3954 | 1.4 | 1.308 | 1.1328 | 0.8992 | 0.6386 | 0.3816 | 0.1538 | 0.01 | 0.01 | 0.01 | 0.01
9 | 3 | Renewable (Solar) | 2040 | Winter | Pg_curt, [MW] | Expected | - | -9.9928e-08 | -9.9928e-08 | -9.9928e-08 | -9.9928e-08 | -9.9928e-08 | -9.9928e-08 | -9.9928e-08 | -9.9928e-08 | -9.9928e-08 | -9.9928e-08 | -9.9928e-08 | -9.9928e-08 | -9.9928e-08 | -9.9928e-08 | -9.9928e-08 | -9.9928e-08 | -9.9928e-08 | -9.9928e-08 | -9.9929e-08 | -9.9929e-08 | -9.9928e-08 | -9.9928e-08 | -9.9928e-08 | -9.9928e-08
9 | 3 | Renewable (Solar) | 2040 | Winter | Pg_net, [MW] | Expected | - | 0.01 | 0.01 | 0.01 | 0.01 | 0.01 | 0.01 | 0.1344 | 0.3584 | 0.6136 | 0.8752 | 1.1128 | 1.2946 | 1.3954 | 1.4 | 1.308 | 1.1328 | 0.8992 | 0.6386 | 0.3816 | 0.1538 | 0.01 | 0.01 | 0.01 | 0.01
9 | 3 | Renewable (Solar) | 2040 | Winter | Qg, [MVAr] | Expected | - | 0 | 0 | 0 | 0 | 0 | 0 | 0 | 0 | 0 | 0 | 0 | 0 | 0 | 0 | 0 | 0 | 0 | 0 | 0 | 0 | 0 | 0 | 0 | 0
22 | 4 | Renewable (Solar) | 2040 | Winter | Pg, [MW] | Expected | - | 0.01 | 0.01 | 0.01 | 0.01 | 0.01 | 0.01 | 0.1344 | 0.3584 | 0.6136 | 0.8752 | 1.1128 | 1.2946 | 1.3954 | 1.4 | 1.308 | 1.1328 | 0.8992 | 0.6386 | 0.3816 | 0.1538 | 0.01 | 0.01 | 0.01 | 0.01
22 | 4 | Renewable (Solar) | 2040 | Winter | Pg_curt, [MW] | Expected | - | -9.9896e-08 | -9.9896e-08 | -9.9895e-08 | -9.9895e-08 | -9.9895e-08 | -9.9894e-08 | -9.9888e-08 | -9.9886e-08 | -9.9886e-08 | -9.9886e-08 | -9.9885e-08 | -9.9886e-08 | -9.9886e-08 | -9.9887e-08 | -9.9887e-08 | -9.9887e-08 | -9.9887e-08 | -9.9885e-08 | -9.9886e-08 | -9.9886e-08 | -9.9886e-08 | -9.9888e-08 | -9.9891e-08 | -9.9892e-08
22 | 4 | Renewable (Solar) | 2040 | Winter | Pg_net, [MW] | Expected | - | 0.01 | 0.01 | 0.01 | 0.01 | 0.01 | 0.01 | 0.1344 | 0.3584 | 0.6136 | 0.8752 | 1.1128 | 1.2946 | 1.3954 | 1.4 | 1.308 | 1.1328 | 0.8992 | 0.6386 | 0.3816 | 0.1538 | 0.01 | 0.01 | 0.01 | 0.01
22 | 4 | Renewable (Solar) | 2040 | Winter | Qg, [MVAr] | Expected | - | 0 | 0 | 0 | 0 | 0 | 0 | 0 | 0 | 0 | 0 | 0 | 0 | 0 | 0 | 0 | 0 | 0 | 0 | 0 | 0 | 0 | 0 | 0 | 0
24 | 5 | Renewable (Solar) | 2040 | Winter | Pg, [MW] | Expected | - | 0.01 | 0.01 | 0.01 | 0.01 | 0.01 | 0.01 | 0.1344 | 0.3584 | 0.6136 | 0.8752 | 1.1128 | 1.2946 | 1.3954 | 1.4 | 1.308 | 1.1328 | 0.8992 | 0.6386 | 0.3816 | 0.1538 | 0.01 | 0.01 | 0.01 | 0.01
24 | 5 | Renewable (Solar) | 2040 | Winter | Pg_curt, [MW] | Expected | - | -9.9882e-08 | -9.9882e-08 | -9.9882e-08 | -9.9882e-08 | -9.9882e-08 | -9.9882e-08 | -9.9882e-08 | -9.9882e-08 | -9.9882e-08 | -9.9882e-08 | -9.9882e-08 | -9.9882e-08 | -9.9882e-08 | -9.9881e-08 | -9.9881e-08 | -9.9882e-08 | -9.9882e-08 | -9.9882e-08 | -9.9882e-08 | -9.9882e-08 | -9.9882e-08 | -9.9882e-08 | -9.9882e-08 | -9.9882e-08
24 | 5 | Renewable (Solar) | 2040 | Winter | Pg_net, [MW] | Expected | - | 0.01 | 0.01 | 0.01 | 0.01 | 0.01 | 0.01 | 0.1344 | 0.3584 | 0.6136 | 0.8752 | 1.1128 | 1.2946 | 1.3954 | 1.4 | 1.308 | 1.1328 | 0.8992 | 0.6386 | 0.3816 | 0.1538 | 0.01 | 0.01 | 0.01 | 0.01
24 | 5 | Renewable (Solar) | 2040 | Winter | Qg, [MVAr] | Expected | - | 0 | 0 | 0 | 0 | 0 | 0 | 0 | 0 | 0 | 0 | 0 | 0 | 0 | 0 | 0 | 0 | 0 | 0 | 0 | 0 | 0 | 0 | 0 | 0
26 | 6 | Renewable (Solar) | 2040 | Winter | Pg, [MW] | Expected | - | 0.01 | 0.01 | 0.01 | 0.01 | 0.01 | 0.01 | 0.1344 | 0.3584 | 0.6136 | 0.8752 | 1.1128 | 1.2946 | 1.3954 | 1.4 | 1.308 | 1.1328 | 0.8992 | 0.6386 | 0.3816 | 0.1538 | 0.01 | 0.01 | 0.01 | 0.01
26 | 6 | Renewable (Solar) | 2040 | Winter | Pg_curt, [MW] | Expected | - | -9.9877e-08 | -9.9877e-08 | -9.9877e-08 | -9.9877e-08 | -9.9877e-08 | -9.9877e-08 | -9.9879e-08 | -9.9877e-08 | -9.9876e-08 | -9.9877e-08 | -9.9877e-08 | -9.9877e-08 | -9.9877e-08 | -9.9877e-08 | -9.9875e-08 | -9.9876e-08 | -9.9877e-08 | -9.9877e-08 | -9.9881e-08 | -9.9881e-08 | -9.988e-08 | -9.9878e-08 | -9.9878e-08 | -9.9878e-08
26 | 6 | Renewable (Solar) | 2040 | Winter | Pg_net, [MW] | Expected | - | 0.01 | 0.01 | 0.01 | 0.01 | 0.01 | 0.01 | 0.1344 | 0.3584 | 0.6136 | 0.8752 | 1.1128 | 1.2946 | 1.3954 | 1.4 | 1.308 | 1.1328 | 0.8992 | 0.6386 | 0.3816 | 0.1538 | 0.01 | 0.01 | 0.01 | 0.01
26 | 6 | Renewable (Solar) | 2040 | Winter | Qg, [MVAr] | Expected | - | 0 | 0 | 0 | 0 | 0 | 0 | 0 | 0 | 0 | 0 | 0 | 0 | 0 | 0 | 0 | 0 | 0 | 0 | 0 | 0 | 0 | 0 | 0 | 0
51 | 1 | Reference (TN) | 2050 | Summer | Pg, [MW] | 0 | 0 | 11.7151 | 10.6117 | 9.8567 | 9.8873 | 9.9208 | 9.9553 | 10.299 | 15.8167 | 16.2228 | 16.1837 | 16.2391 | 16.1534 | 15.9594 | 16.0441 | 16.319 | 16.2563 | 15.991 | 16.1569 | 16.2804 | 16.2386 | 15.8082 | 16.2471 | 14.7505 | 13.8608
51 | 1 | Reference (TN) | 2050 | Summer | Pg_curt, [MW] | 0 | 0 | 0 | 0 | 0 | 0 | 0 | 0 | 0 | 0 | 0 | 0 | 0 | 0 | 0 | 0 | 0 | 0 | 0 | 0 | 0 | 0 | 0 | 0 | 0 | 0
51 | 1 | Reference (TN) | 2050 | Summer | Pg_net, [MW] | 0 | 0 | 11.7151 | 10.6117 | 9.8567 | 9.8873 | 9.9208 | 9.9553 | 10.299 | 15.8167 | 16.2228 | 16.1837 | 16.2391 | 16.1534 | 15.9594 | 16.0441 | 16.319 | 16.2563 | 15.991 | 16.1569 | 16.2804 | 16.2386 | 15.8082 | 16.2471 | 14.7505 | 13.8608
51 | 1 | Reference (TN) | 2050 | Summer | Qg, [MVAr] | 0 | 0 | -14.8313 | -15.6398 | -16.5844 | -16.5444 | -16.545 | -16.6451 | -15.8475 | -10.3461 | -8.8314 | -8.6847 | -8.8977 | -8.6001 | -8.0809 | -8.3135 | -9.5342 | -9.6408 | -10.0747 | -9.8064 | -9.6 | -8.9141 | -7.8457 | -9.0607 | -11.8166 | -12.8487
8 | 2 | Renewable (Solar) | 2050 | Summer | Pg, [MW] | 0 | 0 | 0.02 | 0.02 | 0.02 | 0.02 | 0.02 | 0.02 | 0.2688 | 0.7168 | 1.2272 | 1.7504 | 2.2256 | 2.5892 | 2.7908 | 2.8 | 2.616 | 2.2656 | 1.7984 | 1.2772 | 0.7632 | 0.3076 | 0.02 | 0.02 | 0.02 | 0.02
8 | 2 | Renewable (Solar) | 2050 | Summer | Pg_curt, [MW] | 0 | 0 | -9.9312e-08 | -9.9312e-08 | -9.9312e-08 | -9.9312e-08 | -9.9312e-08 | -9.9312e-08 | -9.9312e-08 | -9.9312e-08 | -9.9312e-08 | -9.9312e-08 | -9.9312e-08 | -9.9312e-08 | -9.9312e-08 | -9.9312e-08 | -9.9312e-08 | -9.9312e-08 | -9.9312e-08 | -9.9312e-08 | -9.9312e-08 | -9.9312e-08 | -9.9312e-08 | -9.9312e-08 | -9.9312e-08 | -9.9312e-08
8 | 2 | Renewable (Solar) | 2050 | Summer | Pg_net, [MW] | 0 | 0 | 0.02 | 0.02 | 0.02 | 0.02 | 0.02 | 0.02 | 0.2688 | 0.7168 | 1.2272 | 1.7504 | 2.2256 | 2.5892 | 2.7908 | 2.8 | 2.616 | 2.2656 | 1.7984 | 1.2772 | 0.7632 | 0.3076 | 0.02 | 0.02 | 0.02 | 0.02
8 | 2 | Renewable (Solar) | 2050 | Summer | Qg, [MVAr] | 0 | 0 | 0 | 0 | 0 | 0 | 0 | 0 | 0 | 0 | 0 | 0 | 0 | 0 | 0 | 0 | 0 | 0 | 0 | 0 | 0 | 0 | 0 | 0 | 0 | 0
9 | 3 | Renewable (Solar) | 2050 | Summer | Pg, [MW] | 0 | 0 | 0.02 | 0.02 | 0.02 | 0.02 | 0.02 | 0.02 | 0.2688 | 0.7168 | 1.2272 | 1.7504 | 2.2256 | 2.5892 | 2.7908 | 2.8 | 2.616 | 2.2656 | 1.7984 | 1.2772 | 0.7632 | 0.3076 | 0.02 | 0.02 | 0.02 | 0.02
9 | 3 | Renewable (Solar) | 2050 | Summer | Pg_curt, [MW] | 0 | 0 | -9.9077e-08 | -9.9081e-08 | -9.9099e-08 | -9.9104e-08 | -9.9108e-08 | -9.9111e-08 | -9.9077e-08 | -9.9077e-08 | -9.9077e-08 | -9.9077e-08 | -9.9077e-08 | -9.9077e-08 | -9.9077e-08 | -9.9077e-08 | -9.9077e-08 | -9.9077e-08 | -9.9077e-08 | -9.9077e-08 | -9.9077e-08 | -9.9077e-08 | -9.9077e-08 | -9.9077e-08 | -9.9077e-08 | -9.9077e-08
9 | 3 | Renewable (Solar) | 2050 | Summer | Pg_net, [MW] | 0 | 0 | 0.02 | 0.02 | 0.02 | 0.02 | 0.02 | 0.02 | 0.2688 | 0.7168 | 1.2272 | 1.7504 | 2.2256 | 2.5892 | 2.7908 | 2.8 | 2.616 | 2.2656 | 1.7984 | 1.2772 | 0.7632 | 0.3076 | 0.02 | 0.02 | 0.02 | 0.02
9 | 3 | Renewable (Solar) | 2050 | Summer | Qg, [MVAr] | 0 | 0 | 0 | 0 | 0 | 0 | 0 | 0 | 0 | 0 | 0 | 0 | 0 | 0 | 0 | 0 | 0 | 0 | 0 | 0 | 0 | 0 | 0 | 0 | 0 | 0
22 | 4 | Renewable (Solar) | 2050 | Summer | Pg, [MW] | 0 | 0 | 0.02 | 0.02 | 0.02 | 0.02 | 0.02 | 0.02 | 0.2688 | 0.7168 | 1.2272 | 1.7504 | 2.2256 | 2.5892 | 2.7908 | 2.8 | 2.616 | 2.2656 | 1.7984 | 1.2772 | 0.7632 | 0.3076 | 0.02 | 0.02 | 0.02 | 0.02
22 | 4 | Renewable (Solar) | 2050 | Summer | Pg_curt, [MW] | 0 | 0 | -9.9015e-08 | -9.9021e-08 | -9.9028e-08 | -9.903e-08 | -9.9032e-08 | -9.9034e-08 | -9.9004e-08 | -9.9004e-08 | -9.9004e-08 | -9.9004e-08 | -9.9004e-08 | -9.9004e-08 | -9.9004e-08 | -9.9004e-08 | -9.9004e-08 | -9.9004e-08 | -9.9004e-08 | -9.9004e-08 | -9.9004e-08 | -9.9004e-08 | -9.9004e-08 | -9.9004e-08 | -9.9004e-08 | -9.9004e-08
22 | 4 | Renewable (Solar) | 2050 | Summer | Pg_net, [MW] | 0 | 0 | 0.02 | 0.02 | 0.02 | 0.02 | 0.02 | 0.02 | 0.2688 | 0.7168 | 1.2272 | 1.7504 | 2.2256 | 2.5892 | 2.7908 | 2.8 | 2.616 | 2.2656 | 1.7984 | 1.2772 | 0.7632 | 0.3076 | 0.02 | 0.02 | 0.02 | 0.02
22 | 4 | Renewable (Solar) | 2050 | Summer | Qg, [MVAr] | 0 | 0 | 0 | 0 | 0 | 0 | 0 | 0 | 0 | 0 | 0 | 0 | 0 | 0 | 0 | 0 | 0 | 0 | 0 | 0 | 0 | 0 | 0 | 0 | 0 | 0
24 | 5 | Renewable (Solar) | 2050 | Summer | Pg, [MW] | 0 | 0 | 0.02 | 0.02 | 0.02 | 0.02 | 0.02 | 0.02 | 0.2688 | 0.7168 | 1.2272 | 1.7504 | 2.2256 | 2.5892 | 2.7908 | 2.8 | 2.616 | 2.2656 | 1.7984 | 1.2772 | 0.7632 | 0.3076 | 0.02 | 0.02 | 0.02 | 0.02
24 | 5 | Renewable (Solar) | 2050 | Summer | Pg_curt, [MW] | 0 | 0 | -9.898e-08 | -9.898e-08 | -9.898e-08 | -9.898e-08 | -9.898e-08 | -9.898e-08 | -9.898e-08 | -9.898e-08 | -9.898e-08 | -9.898e-08 | -9.898e-08 | -9.898e-08 | -9.898e-08 | -9.898e-08 | -9.898e-08 | -9.898e-08 | -9.898e-08 | -9.898e-08 | -9.898e-08 | -9.898e-08 | -9.898e-08 | -9.898e-08 | -9.898e-08 | -9.898e-08
24 | 5 | Renewable (Solar) | 2050 | Summer | Pg_net, [MW] | 0 | 0 | 0.02 | 0.02 | 0.02 | 0.02 | 0.02 | 0.02 | 0.2688 | 0.7168 | 1.2272 | 1.7504 | 2.2256 | 2.5892 | 2.7908 | 2.8 | 2.616 | 2.2656 | 1.7984 | 1.2772 | 0.7632 | 0.3076 | 0.02 | 0.02 | 0.02 | 0.02
24 | 5 | Renewable (Solar) | 2050 | Summer | Qg, [MVAr] | 0 | 0 | 0 | 0 | 0 | 0 | 0 | 0 | 0 | 0 | 0 | 0 | 0 | 0 | 0 | 0 | 0 | 0 | 0 | 0 | 0 | 0 | 0 | 0 | 0 | 0
26 | 6 | Renewable (Solar) | 2050 | Summer | Pg, [MW] | 0 | 0 | 0.02 | 0.02 | 0.02 | 0.02 | 0.02 | 0.02 | 0.2688 | 0.7168 | 1.2272 | 1.7504 | 2.2256 | 2.5892 | 2.7908 | 2.8 | 2.616 | 2.2656 | 1.7984 | 1.2772 | 0.7632 | 0.3076 | 0.02 | 0.02 | 0.02 | 0.02
26 | 6 | Renewable (Solar) | 2050 | Summer | Pg_curt, [MW] | 0 | 0 | -9.8978e-08 | -9.8978e-08 | -9.8978e-08 | -9.8978e-08 | -9.8978e-08 | -9.8978e-08 | -9.8978e-08 | -9.8978e-08 | -9.8978e-08 | -9.8978e-08 | -9.8978e-08 | -9.8978e-08 | -9.8978e-08 | -9.8978e-08 | -9.8978e-08 | -9.8978e-08 | -9.8978e-08 | -9.8978e-08 | -9.8978e-08 | -9.8978e-08 | -9.8978e-08 | -9.8978e-08 | -9.8978e-08 | -9.8978e-08
26 | 6 | Renewable (Solar) | 2050 | Summer | Pg_net, [MW] | 0 | 0 | 0.02 | 0.02 | 0.02 | 0.02 | 0.02 | 0.02 | 0.2688 | 0.7168 | 1.2272 | 1.7504 | 2.2256 | 2.5892 | 2.7908 | 2.8 | 2.616 | 2.2656 | 1.7984 | 1.2772 | 0.7632 | 0.3076 | 0.02 | 0.02 | 0.02 | 0.02
26 | 6 | Renewable (Solar) | 2050 | Summer | Qg, [MVAr] | 0 | 0 | 0 | 0 | 0 | 0 | 0 | 0 | 0 | 0 | 0 | 0 | 0 | 0 | 0 | 0 | 0 | 0 | 0 | 0 | 0 | 0 | 0 | 0 | 0 | 0
51 | 1 | Reference (TN) | 2050 | Summer | Pg, [MW] | 0 | 1 | 14.1419 | 14.368 | 14.5369 | 14.5864 | 14.6156 | 14.6646 | 14.6139 | 14.1043 | 14.1575 | 14.3563 | 14.2437 | 14.418 | 13.822 | 14.1888 | 14.4094 | 14.4701 | 14.4411 | 14.3501 | 14.1104 | 14.0969 | 14.1411 | 14.0219 | 14.177 | 14.2864
51 | 1 | Reference (TN) | 2050 | Summer | Pg_curt, [MW] | 0 | 1 | 0 | 0 | 0 | 0 | 0 | 0 | 0 | 0 | 0 | 0 | 0 | 0 | 0 | 0 | 0 | 0 | 0 | 0 | 0 | 0 | 0 | 0 | 0 | 0
51 | 1 | Reference (TN) | 2050 | Summer | Pg_net, [MW] | 0 | 1 | 14.1419 | 14.368 | 14.5369 | 14.5864 | 14.6156 | 14.6646 | 14.6139 | 14.1043 | 14.1575 | 14.3563 | 14.2437 | 14.418 | 13.822 | 14.1888 | 14.4094 | 14.4701 | 14.4411 | 14.3501 | 14.1104 | 14.0969 | 14.1411 | 14.0219 | 14.177 | 14.2864
51 | 1 | Reference (TN) | 2050 | Summer | Qg, [MVAr] | 0 | 1 | -13.8798 | -14.8858 | -15.6682 | -15.8994 | -16.033 | -16.2826 | -16.0327 | -13.7047 | -12.521 | -12.2926 | -12.4229 | -12.2202 | -13.069 | -14.0501 | -15.0398 | -15.316 | -15.1863 | -14.7617 | -13.7057 | -13.6306 | -13.8326 | -13.3054 | -13.9486 | -14.5285
8 | 2 | Renewable (Solar) | 2050 | Summer | Pg, [MW] | 0 | 1 | 0.02 | 0.02 | 0.02 | 0.02 | 0.02 | 0.02 | 0.2688 | 0.7168 | 1.2272 | 1.7504 | 2.2256 | 2.5892 | 2.7908 | 2.8 | 2.616 | 2.2656 | 1.7984 | 1.2772 | 0.7632 | 0.3076 | 0.02 | 0.02 | 0.02 | 0.02
8 | 2 | Renewable (Solar) | 2050 | Summer | Pg_curt, [MW] | 0 | 1 | -9.8351e-08 | -9.8351e-08 | -9.8351e-08 | -9.8351e-08 | -9.8351e-08 | -9.8351e-08 | -9.8351e-08 | -9.8351e-08 | -9.8351e-08 | -9.8351e-08 | -9.8351e-08 | -9.8351e-08 | -9.8351e-08 | -9.8351e-08 | -9.8351e-08 | -9.8351e-08 | -9.8351e-08 | -9.8351e-08 | -9.8351e-08 | -9.8351e-08 | -9.8351e-08 | -9.8351e-08 | -9.8351e-08 | -9.8351e-08
8 | 2 | Renewable (Solar) | 2050 | Summer | Pg_net, [MW] | 0 | 1 | 0.02 | 0.02 | 0.02 | 0.02 | 0.02 | 0.02 | 0.2688 | 0.7168 | 1.2272 | 1.7504 | 2.2256 | 2.5892 | 2.7908 | 2.8 | 2.616 | 2.2656 | 1.7984 | 1.2772 | 0.7632 | 0.3076 | 0.02 | 0.02 | 0.02 | 0.02
8 | 2 | Renewable (Solar) | 2050 | Summer | Qg, [MVAr] | 0 | 1 | 0 | 0 | 0 | 0 | 0 | 0 | 0 | 0 | 0 | 0 | 0 | 0 | 0 | 0 | 0 | 0 | 0 | 0 | 0 | 0 | 0 | 0 | 0 | 0
9 | 3 | Renewable (Solar) | 2050 | Summer | Pg, [MW] | 0 | 1 | 0.02 | 0.02 | 0.02 | 0.02 | 0.02 | 0.02 | 0.2688 | 0.7168 | 1.2272 | 1.7504 | 2.2256 | 2.5892 | 2.7908 | 2.8 | 2.616 | 2.2656 | 1.7984 | 1.2772 | 0.7632 | 0.3076 | 0.02 | 0.02 | 0.02 | 0.02
9 | 3 | Renewable (Solar) | 2050 | Summer | Pg_curt, [MW] | 0 | 1 | -9.7733e-08 | -9.7733e-08 | -9.7733e-08 | -9.7733e-08 | -9.7733e-08 | -9.7733e-08 | -9.7733e-08 | -9.7733e-08 | -9.7733e-08 | -9.7733e-08 | -9.7733e-08 | -9.7733e-08 | -9.7733e-08 | -9.7733e-08 | -9.7733e-08 | -9.7733e-08 | -9.7733e-08 | -9.7733e-08 | -9.7733e-08 | -9.7733e-08 | -9.7733e-08 | -9.7733e-08 | -9.7733e-08 | -9.7733e-08
9 | 3 | Renewable (Solar) | 2050 | Summer | Pg_net, [MW] | 0 | 1 | 0.02 | 0.02 | 0.02 | 0.02 | 0.02 | 0.02 | 0.2688 | 0.7168 | 1.2272 | 1.7504 | 2.2256 | 2.5892 | 2.7908 | 2.8 | 2.616 | 2.2656 | 1.7984 | 1.2772 | 0.7632 | 0.3076 | 0.02 | 0.02 | 0.02 | 0.02
9 | 3 | Renewable (Solar) | 2050 | Summer | Qg, [MVAr] | 0 | 1 | 0 | 0 | 0 | 0 | 0 | 0 | 0 | 0 | 0 | 0 | 0 | 0 | 0 | 0 | 0 | 0 | 0 | 0 | 0 | 0 | 0 | 0 | 0 | 0
22 | 4 | Renewable (Solar) | 2050 | Summer | Pg, [MW] | 0 | 1 | 0.02 | 0.02 | 0.02 | 0.02 | 0.02 | 0.02 | 0.2688 | 0.7168 | 1.2272 | 1.7504 | 2.2256 | 2.5892 | 2.7908 | 2.8 | 2.616 | 2.2656 | 1.7984 | 1.2772 | 0.7632 | 0.3076 | 0.02 | 0.02 | 0.02 | 0.02
22 | 4 | Renewable (Solar) | 2050 | Summer | Pg_curt, [MW] | 0 | 1 | -9.6813e-08 | -9.6829e-08 | -9.6835e-08 | -9.6839e-08 | -9.6842e-08 | -9.6845e-08 | -9.6813e-08 | -9.6813e-08 | -9.6756e-08 | -9.6813e-08 | -9.679e-08 | -9.6795e-08 | -9.6795e-08 | -9.6813e-08 | -9.6813e-08 | -9.6813e-08 | -9.6813e-08 | -9.6813e-08 | -9.68e-08 | -9.6789e-08 | -9.6774e-08 | -9.6813e-08 | -9.6813e-08 | -9.6823e-08
22 | 4 | Renewable (Solar) | 2050 | Summer | Pg_net, [MW] | 0 | 1 | 0.02 | 0.02 | 0.02 | 0.02 | 0.02 | 0.02 | 0.2688 | 0.7168 | 1.2272 | 1.7504 | 2.2256 | 2.5892 | 2.7908 | 2.8 | 2.616 | 2.2656 | 1.7984 | 1.2772 | 0.7632 | 0.3076 | 0.02 | 0.02 | 0.02 | 0.02
22 | 4 | Renewable (Solar) | 2050 | Summer | Qg, [MVAr] | 0 | 1 | 0 | 0 | 0 | 0 | 0 | 0 | 0 | 0 | 0 | 0 | 0 | 0 | 0 | 0 | 0 | 0 | 0 | 0 | 0 | 0 | 0 | 0 | 0 | 0
24 | 5 | Renewable (Solar) | 2050 | Summer | Pg, [MW] | 0 | 1 | 0.02 | 0.02 | 0.02 | 0.02 | 0.02 | 0.02 | 0.2688 | 0.7168 | 1.2272 | 1.7504 | 2.2256 | 2.5892 | 2.7908 | 2.8 | 2.616 | 2.2656 | 1.7984 | 1.2772 | 0.7632 | 0.3076 | 0.02 | 0.02 | 0.02 | 0.02
24 | 5 | Renewable (Solar) | 2050 | Summer | Pg_curt, [MW] | 0 | 1 | -9.67e-08 | -9.669e-08 | -9.669e-08 | -9.669e-08 | -9.669e-08 | -9.669e-08 | -9.669e-08 | -9.669e-08 | -9.669e-08 | -9.669e-08 | -9.669e-08 | -9.669e-08 | -9.669e-08 | -9.6642e-08 | -9.669e-08 | -9.669e-08 | -9.669e-08 | -9.669e-08 | -9.669e-08 | -9.669e-08 | -9.669e-08 | -9.669e-08 | -9.669e-08 | -9.669e-08
24 | 5 | Renewable (Solar) | 2050 | Summer | Pg_net, [MW] | 0 | 1 | 0.02 | 0.02 | 0.02 | 0.02 | 0.02 | 0.02 | 0.2688 | 0.7168 | 1.2272 | 1.7504 | 2.2256 | 2.5892 | 2.7908 | 2.8 | 2.616 | 2.2656 | 1.7984 | 1.2772 | 0.7632 | 0.3076 | 0.02 | 0.02 | 0.02 | 0.02
24 | 5 | Renewable (Solar) | 2050 | Summer | Qg, [MVAr] | 0 | 1 | 0 | 0 | 0 | 0 | 0 | 0 | 0 | 0 | 0 | 0 | 0 | 0 | 0 | 0 | 0 | 0 | 0 | 0 | 0 | 0 | 0 | 0 | 0 | 0
26 | 6 | Renewable (Solar) | 2050 | Summer | Pg, [MW] | 0 | 1 | 0.02 | 0.02 | 0.02 | 0.02 | 0.02 | 0.02 | 0.2688 | 0.7168 | 1.2272 | 1.7504 | 2.2256 | 2.5892 | 2.7908 | 2.8 | 2.616 | 2.2656 | 1.7984 | 1.2772 | 0.7632 | 0.3076 | 0.02 | 0.02 | 0.02 | 0.02
26 | 6 | Renewable (Solar) | 2050 | Summer | Pg_curt, [MW] | 0 | 1 | -9.6721e-08 | -9.6649e-08 | -9.6649e-08 | -9.6649e-08 | -9.6649e-08 | -9.6649e-08 | -9.6649e-08 | -9.6649e-08 | -9.6649e-08 | -9.6649e-08 | -9.6649e-08 | -9.6649e-08 | -9.6649e-08 | -9.6649e-08 | -9.6612e-08 | -9.6608e-08 | -9.6649e-08 | -9.6649e-08 | -9.6698e-08 | -9.6663e-08 | -9.6663e-08 | -9.6683e-08 | -9.6662e-08 | -9.6663e-08
26 | 6 | Renewable (Solar) | 2050 | Summer | Pg_net, [MW] | 0 | 1 | 0.02 | 0.02 | 0.02 | 0.02 | 0.02 | 0.02 | 0.2688 | 0.7168 | 1.2272 | 1.7504 | 2.2256 | 2.5892 | 2.7908 | 2.8 | 2.616 | 2.2656 | 1.7984 | 1.2772 | 0.7632 | 0.3076 | 0.02 | 0.02 | 0.02 | 0.02
26 | 6 | Renewable (Solar) | 2050 | Summer | Qg, [MVAr] | 0 | 1 | 0 | 0 | 0 | 0 | 0 | 0 | 0 | 0 | 0 | 0 | 0 | 0 | 0 | 0 | 0 | 0 | 0 | 0 | 0 | 0 | 0 | 0 | 0 | 0
51 | 1 | Reference (TN) | 2050 | Summer | Pg, [MW] | 0 | 2 | 13.6163 | 13.6516 | 13.693 | 13.7294 | 13.8805 | 13.9335 | 13.9554 | 13.6375 | 13.4654 | 13.2798 | 13.2091 | 13.2069 | 13.262 | 13.1797 | 13.5453 | 13.5524 | 13.5469 | 13.5137 | 13.4185 | 13.3844 | 13.383 | 13.1552 | 13.4221 | 13.5015
51 | 1 | Reference (TN) | 2050 | Summer | Pg_curt, [MW] | 0 | 2 | 0 | 0 | 0 | 0 | 0 | 0 | 0 | 0 | 0 | 0 | 0 | 0 | 0 | 0 | 0 | 0 | 0 | 0 | 0 | 0 | 0 | 0 | 0 | 0
51 | 1 | Reference (TN) | 2050 | Summer | Pg_net, [MW] | 0 | 2 | 13.6163 | 13.6516 | 13.693 | 13.7294 | 13.8805 | 13.9335 | 13.9554 | 13.6375 | 13.4654 | 13.2798 | 13.2091 | 13.2069 | 13.262 | 13.1797 | 13.5453 | 13.5524 | 13.5469 | 13.5137 | 13.4185 | 13.3844 | 13.383 | 13.1552 | 13.4221 | 13.5015
51 | 1 | Reference (TN) | 2050 | Summer | Qg, [MVAr] | 0 | 2 | -15.4061 | -15.5745 | -15.7842 | -15.9625 | -16.6764 | -16.9357 | -17.0368 | -15.442 | -14.7283 | -14.4576 | -14.1505 | -14.1168 | -14.2562 | -14.833 | -15.0049 | -15.042 | -15.0087 | -14.867 | -14.5377 | -14.4257 | -14.5962 | -13.6885 | -14.4557 | -14.844
8 | 2 | Renewable (Solar) | 2050 | Summer | Pg, [MW] | 0 | 2 | 0.02 | 0.02 | 0.02 | 0.02 | 0.02 | 0.02 | 0.2688 | 0.7168 | 1.2272 | 1.7504 | 2.2256 | 2.5892 | 2.7908 | 2.8 | 2.616 | 2.2656 | 1.7984 | 1.2772 | 0.7632 | 0.3076 | 0.02 | 0.02 | 0.02 | 0.02
8 | 2 | Renewable (Solar) | 2050 | Summer | Pg_curt, [MW] | 0 | 2 | -9.7945e-08 | -9.7945e-08 | -9.7945e-08 | -9.7945e-08 | -9.7945e-08 | -9.7945e-08 | -9.7945e-08 | -9.7945e-08 | -9.7945e-08 | -9.7945e-08 | -9.7945e-08 | -9.7945e-08 | -9.7945e-08 | -9.7945e-08 | -9.7945e-08 | -9.7945e-08 | -9.7945e-08 | -9.7945e-08 | -9.7945e-08 | -9.7945e-08 | -9.7945e-08 | -9.7945e-08 | -9.7945e-08 | -9.7945e-08
8 | 2 | Renewable (Solar) | 2050 | Summer | Pg_net, [MW] | 0 | 2 | 0.02 | 0.02 | 0.02 | 0.02 | 0.02 | 0.02 | 0.2688 | 0.7168 | 1.2272 | 1.7504 | 2.2256 | 2.5892 | 2.7908 | 2.8 | 2.616 | 2.2656 | 1.7984 | 1.2772 | 0.7632 | 0.3076 | 0.02 | 0.02 | 0.02 | 0.02
8 | 2 | Renewable (Solar) | 2050 | Summer | Qg, [MVAr] | 0 | 2 | 0 | 0 | 0 | 0 | 0 | 0 | 0 | 0 | 0 | 0 | 0 | 0 | 0 | 0 | 0 | 0 | 0 | 0 | 0 | 0 | 0 | 0 | 0 | 0
9 | 3 | Renewable (Solar) | 2050 | Summer | Pg, [MW] | 0 | 2 | 0.02 | 0.02 | 0.02 | 0.02 | 0.02 | 0.02 | 0.2688 | 0.7168 | 1.2272 | 1.7504 | 2.2256 | 2.5892 | 2.7908 | 2.8 | 2.616 | 2.2656 | 1.7984 | 1.2772 | 0.7632 | 0.3076 | 0.02 | 0.02 | 0.02 | 0.02
9 | 3 | Renewable (Solar) | 2050 | Summer | Pg_curt, [MW] | 0 | 2 | -9.757e-08 | -9.757e-08 | -9.757e-08 | -9.757e-08 | -9.757e-08 | -9.757e-08 | -9.757e-08 | -9.757e-08 | -9.757e-08 | -9.757e-08 | -9.757e-08 | -9.757e-08 | -9.757e-08 | -9.757e-08 | -9.757e-08 | -9.757e-08 | -9.757e-08 | -9.757e-08 | -9.757e-08 | -9.756e-08 | -9.757e-08 | -9.757e-08 | -9.757e-08 | -9.757e-08
9 | 3 | Renewable (Solar) | 2050 | Summer | Pg_net, [MW] | 0 | 2 | 0.02 | 0.02 | 0.02 | 0.02 | 0.02 | 0.02 | 0.2688 | 0.7168 | 1.2272 | 1.7504 | 2.2256 | 2.5892 | 2.7908 | 2.8 | 2.616 | 2.2656 | 1.7984 | 1.2772 | 0.7632 | 0.3076 | 0.02 | 0.02 | 0.02 | 0.02
9 | 3 | Renewable (Solar) | 2050 | Summer | Qg, [MVAr] | 0 | 2 | 0 | 0 | 0 | 0 | 0 | 0 | 0 | 0 | 0 | 0 | 0 | 0 | 0 | 0 | 0 | 0 | 0 | 0 | 0 | 0 | 0 | 0 | 0 | 0
22 | 4 | Renewable (Solar) | 2050 | Summer | Pg, [MW] | 0 | 2 | 0.02 | 0.02 | 0.02 | 0.02 | 0.02 | 0.02 | 0.2688 | 0.7168 | 1.2272 | 1.7504 | 2.2256 | 2.5892 | 2.7908 | 2.8 | 2.616 | 2.2656 | 1.7984 | 1.2772 | 0.7632 | 0.3076 | 0.02 | 0.02 | 0.02 | 0.02
22 | 4 | Renewable (Solar) | 2050 | Summer | Pg_curt, [MW] | 0 | 2 | -9.6591e-08 | -9.6591e-08 | -9.6591e-08 | -9.6619e-08 | -9.6625e-08 | -9.6629e-08 | -9.6591e-08 | -9.6591e-08 | -9.6591e-08 | -9.6591e-08 | -9.6542e-08 | -9.6551e-08 | -9.6559e-08 | -9.6503e-08 | -9.6591e-08 | -9.6591e-08 | -9.6591e-08 | -9.6591e-08 | -9.6613e-08 | -9.654e-08 | -9.6532e-08 | -9.6535e-08 | -9.6591e-08 | -9.6591e-08
22 | 4 | Renewable (Solar) | 2050 | Summer | Pg_net, [MW] | 0 | 2 | 0.02 | 0.02 | 0.02 | 0.02 | 0.02 | 0.02 | 0.2688 | 0.7168 | 1.2272 | 1.7504 | 2.2256 | 2.5892 | 2.7908 | 2.8 | 2.616 | 2.2656 | 1.7984 | 1.2772 | 0.7632 | 0.3076 | 0.02 | 0.02 | 0.02 | 0.02
22 | 4 | Renewable (Solar) | 2050 | Summer | Qg, [MVAr] | 0 | 2 | 0 | 0 | 0 | 0 | 0 | 0 | 0 | 0 | 0 | 0 | 0 | 0 | 0 | 0 | 0 | 0 | 0 | 0 | 0 | 0 | 0 | 0 | 0 | 0
24 | 5 | Renewable (Solar) | 2050 | Summer | Pg, [MW] | 0 | 2 | 0.02 | 0.02 | 0.02 | 0.02 | 0.02 | 0.02 | 0.2688 | 0.7168 | 1.2272 | 1.7504 | 2.2256 | 2.5892 | 2.7908 | 2.8 | 2.616 | 2.2656 | 1.7984 | 1.2772 | 0.7632 | 0.3076 | 0.02 | 0.02 | 0.02 | 0.02
24 | 5 | Renewable (Solar) | 2050 | Summer | Pg_curt, [MW] | 0 | 2 | -9.6447e-08 | -9.6447e-08 | -9.6447e-08 | -9.6447e-08 | -9.6447e-08 | -9.6447e-08 | -9.6447e-08 | -9.6447e-08 | -9.6447e-08 | -9.6447e-08 | -9.6447e-08 | -9.6447e-08 | -9.6447e-08 | -9.6447e-08 | -9.6447e-08 | -9.6447e-08 | -9.6447e-08 | -9.6447e-08 | -9.6447e-08 | -9.6447e-08 | -9.6489e-08 | -9.6495e-08 | -9.6447e-08 | -9.6447e-08
24 | 5 | Renewable (Solar) | 2050 | Summer | Pg_net, [MW] | 0 | 2 | 0.02 | 0.02 | 0.02 | 0.02 | 0.02 | 0.02 | 0.2688 | 0.7168 | 1.2272 | 1.7504 | 2.2256 | 2.5892 | 2.7908 | 2.8 | 2.616 | 2.2656 | 1.7984 | 1.2772 | 0.7632 | 0.3076 | 0.02 | 0.02 | 0.02 | 0.02
24 | 5 | Renewable (Solar) | 2050 | Summer | Qg, [MVAr] | 0 | 2 | 0 | 0 | 0 | 0 | 0 | 0 | 0 | 0 | 0 | 0 | 0 | 0 | 0 | 0 | 0 | 0 | 0 | 0 | 0 | 0 | 0 | 0 | 0 | 0
26 | 6 | Renewable (Solar) | 2050 | Summer | Pg, [MW] | 0 | 2 | 0.02 | 0.02 | 0.02 | 0.02 | 0.02 | 0.02 | 0.2688 | 0.7168 | 1.2272 | 1.7504 | 2.2256 | 2.5892 | 2.7908 | 2.8 | 2.616 | 2.2656 | 1.7984 | 1.2772 | 0.7632 | 0.3076 | 0.02 | 0.02 | 0.02 | 0.02
26 | 6 | Renewable (Solar) | 2050 | Summer | Pg_curt, [MW] | 0 | 2 | -9.6409e-08 | -9.641e-08 | -9.6419e-08 | -9.6389e-08 | -9.6389e-08 | -9.6389e-08 | -9.6389e-08 | -9.6389e-08 | -9.6353e-08 | -9.6389e-08 | -9.6389e-08 | -9.6389e-08 | -9.6389e-08 | -9.6389e-08 | -9.6358e-08 | -9.6356e-08 | -9.6347e-08 | -9.6389e-08 | -9.6389e-08 | -9.6426e-08 | -9.6514e-08 | -9.6519e-08 | -9.6407e-08 | -9.6446e-08
26 | 6 | Renewable (Solar) | 2050 | Summer | Pg_net, [MW] | 0 | 2 | 0.02 | 0.02 | 0.02 | 0.02 | 0.02 | 0.02 | 0.2688 | 0.7168 | 1.2272 | 1.7504 | 2.2256 | 2.5892 | 2.7908 | 2.8 | 2.616 | 2.2656 | 1.7984 | 1.2772 | 0.7632 | 0.3076 | 0.02 | 0.02 | 0.02 | 0.02
26 | 6 | Renewable (Solar) | 2050 | Summer | Qg, [MVAr] | 0 | 2 | 0 | 0 | 0 | 0 | 0 | 0 | 0 | 0 | 0 | 0 | 0 | 0 | 0 | 0 | 0 | 0 | 0 | 0 | 0 | 0 | 0 | 0 | 0 | 0
51 | 1 | Reference (TN) | 2050 | Summer | Pg, [MW] | Expected | - | 12.3334 | 11.5826 | 11.0734 | 11.1075 | 11.1571 | 11.1963 | 11.4377 | 15.2608 | 15.5339 | 15.5078 | 15.5212 | 15.4845 | 15.2687 | 15.3699 | 15.65 | 15.6148 | 15.4204 | 15.5212 | 15.5615 | 15.5249 | 15.2236 | 15.4875 | 14.4788 | 13.8703
51 | 1 | Reference (TN) | 2050 | Summer | Pg_curt, [MW] | Expected | - | 0 | 0 | 0 | 0 | 0 | 0 | 0 | 0 | 0 | 0 | 0 | 0 | 0 | 0 | 0 | 0 | 0 | 0 | 0 | 0 | 0 | 0 | 0 | 0
51 | 1 | Reference (TN) | 2050 | Summer | Pg_net, [MW] | Expected | - | 12.3334 | 11.5826 | 11.0734 | 11.1075 | 11.1571 | 11.1963 | 11.4377 | 15.2608 | 15.5339 | 15.5078 | 15.5212 | 15.4845 | 15.2687 | 15.3699 | 15.65 | 15.6148 | 15.4204 | 15.5212 | 15.5615 | 15.5249 | 15.2236 | 15.4875 | 14.4788 | 13.8703
51 | 1 | Reference (TN) | 2050 | Summer | Qg, [MVAr] | Expected | - | -14.7775 | -15.5228 | -16.3392 | -16.3692 | -16.4906 | -16.6348 | -16.0438 | -11.5539 | -10.2009 | -10.0248 | -10.1517 | -9.9053 | -9.6757 | -10.0644 | -11.1023 | -11.2231 | -11.5098 | -11.2372 | -10.8919 | -10.3752 | -9.6653 | -10.3282 | -12.4982 | -13.3737
8 | 2 | Renewable (Solar) | 2050 | Summer | Pg, [MW] | Expected | - | 0.02 | 0.02 | 0.02 | 0.02 | 0.02 | 0.02 | 0.2688 | 0.7168 | 1.2272 | 1.7504 | 2.2256 | 2.5892 | 2.7908 | 2.8 | 2.616 | 2.2656 | 1.7984 | 1.2772 | 0.7632 | 0.3076 | 0.02 | 0.02 | 0.02 | 0.02
8 | 2 | Renewable (Solar) | 2050 | Summer | Pg_curt, [MW] | Expected | - | -9.898e-08 | -9.898e-08 | -9.898e-08 | -9.898e-08 | -9.898e-08 | -9.898e-08 | -9.898e-08 | -9.898e-08 | -9.898e-08 | -9.898e-08 | -9.898e-08 | -9.898e-08 | -9.898e-08 | -9.898e-08 | -9.898e-08 | -9.898e-08 | -9.898e-08 | -9.898e-08 | -9.898e-08 | -9.898e-08 | -9.898e-08 | -9.898e-08 | -9.898e-08 | -9.898e-08
8 | 2 | Renewable (Solar) | 2050 | Summer | Pg_net, [MW] | Expected | - | 0.02 | 0.02 | 0.02 | 0.02 | 0.02 | 0.02 | 0.2688 | 0.7168 | 1.2272 | 1.7504 | 2.2256 | 2.5892 | 2.7908 | 2.8 | 2.616 | 2.2656 | 1.7984 | 1.2772 | 0.7632 | 0.3076 | 0.02 | 0.02 | 0.02 | 0.02
8 | 2 | Renewable (Solar) | 2050 | Summer | Qg, [MVAr] | Expected | - | 0 | 0 | 0 | 0 | 0 | 0 | 0 | 0 | 0 | 0 | 0 | 0 | 0 | 0 | 0 | 0 | 0 | 0 | 0 | 0 | 0 | 0 | 0 | 0
9 | 3 | Renewable (Solar) | 2050 | Summer | Pg, [MW] | Expected | - | 0.02 | 0.02 | 0.02 | 0.02 | 0.02 | 0.02 | 0.2688 | 0.7168 | 1.2272 | 1.7504 | 2.2256 | 2.5892 | 2.7908 | 2.8 | 2.616 | 2.2656 | 1.7984 | 1.2772 | 0.7632 | 0.3076 | 0.02 | 0.02 | 0.02 | 0.02
9 | 3 | Renewable (Solar) | 2050 | Summer | Pg_curt, [MW] | Expected | - | -9.867e-08 | -9.8673e-08 | -9.8685e-08 | -9.8689e-08 | -9.8692e-08 | -9.8694e-08 | -9.867e-08 | -9.867e-08 | -9.867e-08 | -9.867e-08 | -9.867e-08 | -9.867e-08 | -9.867e-08 | -9.867e-08 | -9.867e-08 | -9.867e-08 | -9.867e-08 | -9.867e-08 | -9.867e-08 | -9.8668e-08 | -9.867e-08 | -9.867e-08 | -9.867e-08 | -9.867e-08
9 | 3 | Renewable (Solar) | 2050 | Summer | Pg_net, [MW] | Expected | - | 0.02 | 0.02 | 0.02 | 0.02 | 0.02 | 0.02 | 0.2688 | 0.7168 | 1.2272 | 1.7504 | 2.2256 | 2.5892 | 2.7908 | 2.8 | 2.616 | 2.2656 | 1.7984 | 1.2772 | 0.7632 | 0.3076 | 0.02 | 0.02 | 0.02 | 0.02
9 | 3 | Renewable (Solar) | 2050 | Summer | Qg, [MVAr] | Expected | - | 0 | 0 | 0 | 0 | 0 | 0 | 0 | 0 | 0 | 0 | 0 | 0 | 0 | 0 | 0 | 0 | 0 | 0 | 0 | 0 | 0 | 0 | 0 | 0
22 | 4 | Renewable (Solar) | 2050 | Summer | Pg, [MW] | Expected | - | 0.02 | 0.02 | 0.02 | 0.02 | 0.02 | 0.02 | 0.2688 | 0.7168 | 1.2272 | 1.7504 | 2.2256 | 2.5892 | 2.7908 | 2.8 | 2.616 | 2.2656 | 1.7984 | 1.2772 | 0.7632 | 0.3076 | 0.02 | 0.02 | 0.02 | 0.02
22 | 4 | Renewable (Solar) | 2050 | Summer | Pg_curt, [MW] | Expected | - | -9.8354e-08 | -9.836e-08 | -9.8366e-08 | -9.8373e-08 | -9.8376e-08 | -9.8378e-08 | -9.8346e-08 | -9.8346e-08 | -9.8338e-08 | -9.8346e-08 | -9.8336e-08 | -9.8338e-08 | -9.8339e-08 | -9.8334e-08 | -9.8346e-08 | -9.8346e-08 | -9.8346e-08 | -9.8346e-08 | -9.8348e-08 | -9.8336e-08 | -9.8333e-08 | -9.8338e-08 | -9.8346e-08 | -9.8348e-08
22 | 4 | Renewable (Solar) | 2050 | Summer | Pg_net, [MW] | Expected | - | 0.02 | 0.02 | 0.02 | 0.02 | 0.02 | 0.02 | 0.2688 | 0.7168 | 1.2272 | 1.7504 | 2.2256 | 2.5892 | 2.7908 | 2.8 | 2.616 | 2.2656 | 1.7984 | 1.2772 | 0.7632 | 0.3076 | 0.02 | 0.02 | 0.02 | 0.02
22 | 4 | Renewable (Solar) | 2050 | Summer | Qg, [MVAr] | Expected | - | 0 | 0 | 0 | 0 | 0 | 0 | 0 | 0 | 0 | 0 | 0 | 0 | 0 | 0 | 0 | 0 | 0 | 0 | 0 | 0 | 0 | 0 | 0 | 0
24 | 5 | Renewable (Solar) | 2050 | Summer | Pg, [MW] | Expected | - | 0.02 | 0.02 | 0.02 | 0.02 | 0.02 | 0.02 | 0.2688 | 0.7168 | 1.2272 | 1.7504 | 2.2256 | 2.5892 | 2.7908 | 2.8 | 2.616 | 2.2656 | 1.7984 | 1.2772 | 0.7632 | 0.3076 | 0.02 | 0.02 | 0.02 | 0.02
24 | 5 | Renewable (Solar) | 2050 | Summer | Pg_curt, [MW] | Expected | - | -9.8292e-08 | -9.8291e-08 | -9.8291e-08 | -9.8291e-08 | -9.8291e-08 | -9.8291e-08 | -9.8291e-08 | -9.8291e-08 | -9.8291e-08 | -9.8291e-08 | -9.8291e-08 | -9.8291e-08 | -9.8291e-08 | -9.8284e-08 | -9.8291e-08 | -9.8291e-08 | -9.8291e-08 | -9.8291e-08 | -9.8291e-08 | -9.8291e-08 | -9.8297e-08 | -9.8298e-08 | -9.8291e-08 | -9.8291e-08
24 | 5 | Renewable (Solar) | 2050 | Summer | Pg_net, [MW] | Expected | - | 0.02 | 0.02 | 0.02 | 0.02 | 0.02 | 0.02 | 0.2688 | 0.7168 | 1.2272 | 1.7504 | 2.2256 | 2.5892 | 2.7908 | 2.8 | 2.616 | 2.2656 | 1.7984 | 1.2772 | 0.7632 | 0.3076 | 0.02 | 0.02 | 0.02 | 0.02
24 | 5 | Renewable (Solar) | 2050 | Summer | Qg, [MVAr] | Expected | - | 0 | 0 | 0 | 0 | 0 | 0 | 0 | 0 | 0 | 0 | 0 | 0 | 0 | 0 | 0 | 0 | 0 | 0 | 0 | 0 | 0 | 0 | 0 | 0
26 | 6 | Renewable (Solar) | 2050 | Summer | Pg, [MW] | Expected | - | 0.02 | 0.02 | 0.02 | 0.02 | 0.02 | 0.02 | 0.2688 | 0.7168 | 1.2272 | 1.7504 | 2.2256 | 2.5892 | 2.7908 | 2.8 | 2.616 | 2.2656 | 1.7984 | 1.2772 | 0.7632 | 0.3076 | 0.02 | 0.02 | 0.02 | 0.02
26 | 6 | Renewable (Solar) | 2050 | Summer | Pg_curt, [MW] | Expected | - | -9.8288e-08 | -9.8278e-08 | -9.828e-08 | -9.8275e-08 | -9.8275e-08 | -9.8275e-08 | -9.8275e-08 | -9.8275e-08 | -9.827e-08 | -9.8275e-08 | -9.8275e-08 | -9.8275e-08 | -9.8275e-08 | -9.8275e-08 | -9.8265e-08 | -9.8265e-08 | -9.8269e-08 | -9.8275e-08 | -9.8282e-08 | -9.8283e-08 | -9.8295e-08 | -9.8299e-08 | -9.828e-08 | -9.8285e-08
26 | 6 | Renewable (Solar) | 2050 | Summer | Pg_net, [MW] | Expected | - | 0.02 | 0.02 | 0.02 | 0.02 | 0.02 | 0.02 | 0.2688 | 0.7168 | 1.2272 | 1.7504 | 2.2256 | 2.5892 | 2.7908 | 2.8 | 2.616 | 2.2656 | 1.7984 | 1.2772 | 0.7632 | 0.3076 | 0.02 | 0.02 | 0.02 | 0.02
26 | 6 | Renewable (Solar) | 2050 | Summer | Qg, [MVAr] | Expected | - | 0 | 0 | 0 | 0 | 0 | 0 | 0 | 0 | 0 | 0 | 0 | 0 | 0 | 0 | 0 | 0 | 0 | 0 | 0 | 0 | 0 | 0 | 0 | 0
51 | 1 | Reference (TN) | 2050 | Winter | Pg, [MW] | 0 | 0 | 14.124 | 14.1402 | 14.1436 | 14.1413 | 14.1689 | 14.0564 | 13.4764 | 14.0609 | 14.4366 | 13.9515 | 13.5677 | 13.8284 | 13.6521 | 13.4267 | 13.452 | 13.4385 | 13.3609 | 14.684 | 13.9751 | 13.4899 | 13.4881 | 13.5173 | 13.7343 | 13.8505
51 | 1 | Reference (TN) | 2050 | Winter | Pg_curt, [MW] | 0 | 0 | 0 | 0 | 0 | 0 | 0 | 0 | 0 | 0 | 0 | 0 | 0 | 0 | 0 | 0 | 0 | 0 | 0 | 0 | 0 | 0 | 0 | 0 | 0 | 0
51 | 1 | Reference (TN) | 2050 | Winter | Pg_net, [MW] | 0 | 0 | 14.124 | 14.1402 | 14.1436 | 14.1413 | 14.1689 | 14.0564 | 13.4764 | 14.0609 | 14.4366 | 13.9515 | 13.5677 | 13.8284 | 13.6521 | 13.4267 | 13.452 | 13.4385 | 13.3609 | 14.684 | 13.9751 | 13.4899 | 13.4881 | 13.5173 | 13.7343 | 13.8505
51 | 1 | Reference (TN) | 2050 | Winter | Qg, [MVAr] | 0 | 0 | -16.7023 | -16.7762 | -16.7936 | -16.7844 | -16.9038 | -16.3868 | -14.2841 | -12.6294 | -12.1982 | -12.7502 | -13.1578 | -12.8836 | -13.0702 | -13.3016 | -14.0981 | -14.0053 | -13.7124 | -11.8992 | -12.7243 | -13.4847 | -13.7798 | -14.3112 | -15.0759 | -15.5252
8 | 2 | Renewable (Solar) | 2050 | Winter | Pg, [MW] | 0 | 0 | 0.02 | 0.02 | 0.02 | 0.02 | 0.02 | 0.02 | 0.2688 | 0.7168 | 1.2272 | 1.7504 | 2.2256 | 2.5892 | 2.7908 | 2.8 | 2.616 | 2.2656 | 1.7984 | 1.2772 | 0.7632 | 0.3076 | 0.02 | 0.02 | 0.02 | 0.02
8 | 2 | Renewable (Solar) | 2050 | Winter | Pg_curt, [MW] | 0 | 0 | -9.9565e-08 | -9.9565e-08 | -9.9565e-08 | -9.9565e-08 | -9.9565e-08 | -9.9565e-08 | -9.9565e-08 | -9.9565e-08 | -9.9565e-08 | -9.9565e-08 | -9.9565e-08 | -9.9565e-08 | -9.9565e-08 | -9.9565e-08 | -9.9565e-08 | -9.9565e-08 | -9.9565e-08 | -9.9565e-08 | -9.9565e-08 | -9.9565e-08 | -9.9565e-08 | -9.9565e-08 | -9.9565e-08 | -9.9565e-08
8 | 2 | Renewable (Solar) | 2050 | Winter | Pg_net, [MW] | 0 | 0 | 0.02 | 0.02 | 0.02 | 0.02 | 0.02 | 0.02 | 0.2688 | 0.7168 | 1.2272 | 1.7504 | 2.2256 | 2.5892 | 2.7908 | 2.8 | 2.616 | 2.2656 | 1.7984 | 1.2772 | 0.7632 | 0.3076 | 0.02 | 0.02 | 0.02 | 0.02
8 | 2 | Renewable (Solar) | 2050 | Winter | Qg, [MVAr] | 0 | 0 | 0 | 0 | 0 | 0 | 0 | 0 | 0 | 0 | 0 | 0 | 0 | 0 | 0 | 0 | 0 | 0 | 0 | 0 | 0 | 0 | 0 | 0 | 0 | 0
9 | 3 | Renewable (Solar) | 2050 | Winter | Pg, [MW] | 0 | 0 | 0.02 | 0.02 | 0.02 | 0.02 | 0.02 | 0.02 | 0.2688 | 0.7168 | 1.2272 | 1.7504 | 2.2256 | 2.5892 | 2.7908 | 2.8 | 2.616 | 2.2656 | 1.7984 | 1.2772 | 0.7632 | 0.3076 | 0.02 | 0.02 | 0.02 | 0.02
9 | 3 | Renewable (Solar) | 2050 | Winter | Pg_curt, [MW] | 0 | 0 | -9.9492e-08 | -9.9492e-08 | -9.9492e-08 | -9.9493e-08 | -9.9493e-08 | -9.9493e-08 | -9.9491e-08 | -9.9491e-08 | -9.949e-08 | -9.9491e-08 | -9.9491e-08 | -9.9491e-08 | -9.9491e-08 | -9.9491e-08 | -9.9491e-08 | -9.9491e-08 | -9.9489e-08 | -9.949e-08 | -9.949e-08 | -9.9489e-08 | -9.9491e-08 | -9.9491e-08 | -9.9491e-08 | -9.9492e-08
9 | 3 | Renewable (Solar) | 2050 | Winter | Pg_net, [MW] | 0 | 0 | 0.02 | 0.02 | 0.02 | 0.02 | 0.02 | 0.02 | 0.2688 | 0.7168 | 1.2272 | 1.7504 | 2.2256 | 2.5892 | 2.7908 | 2.8 | 2.616 | 2.2656 | 1.7984 | 1.2772 | 0.7632 | 0.3076 | 0.02 | 0.02 | 0.02 | 0.02
9 | 3 | Renewable (Solar) | 2050 | Winter | Qg, [MVAr] | 0 | 0 | 0 | 0 | 0 | 0 | 0 | 0 | 0 | 0 | 0 | 0 | 0 | 0 | 0 | 0 | 0 | 0 | 0 | 0 | 0 | 0 | 0 | 0 | 0 | 0
22 | 4 | Renewable (Solar) | 2050 | Winter | Pg, [MW] | 0 | 0 | 0.02 | 0.02 | 0.02 | 0.02 | 0.02 | 0.02 | 0.2688 | 0.7168 | 1.2272 | 1.7504 | 2.2256 | 2.5892 | 2.7908 | 2.8 | 2.616 | 2.2656 | 1.7984 | 1.2772 | 0.7632 | 0.3076 | 0.02 | 0.02 | 0.02 | 0.02
22 | 4 | Renewable (Solar) | 2050 | Winter | Pg_curt, [MW] | 0 | 0 | -9.9328e-08 | -9.9328e-08 | -9.933e-08 | -9.933e-08 | -9.9331e-08 | -9.9331e-08 | -9.9324e-08 | -9.9324e-08 | -9.9318e-08 | -9.9316e-08 | -9.9316e-08 | -9.9324e-08 | -9.9319e-08 | -9.9324e-08 | -9.9324e-08 | -9.9324e-08 | -9.9324e-08 | -9.9318e-08 | -9.9324e-08 | -9.9324e-08 | -9.9324e-08 | -9.9324e-08 | -9.9324e-08 | -9.9324e-08
22 | 4 | Renewable (Solar) | 2050 | Winter | Pg_net, [MW] | 0 | 0 | 0.02 | 0.02 | 0.02 | 0.02 | 0.02 | 0.02 | 0.2688 | 0.7168 | 1.2272 | 1.7504 | 2.2256 | 2.5892 | 2.7908 | 2.8 | 2.616 | 2.2656 | 1.7984 | 1.2772 | 0.7632 | 0.3076 | 0.02 | 0.02 | 0.02 | 0.02
22 | 4 | Renewable (Solar) | 2050 | Winter | Qg, [MVAr] | 0 | 0 | 0 | 0 | 0 | 0 | 0 | 0 | 0 | 0 | 0 | 0 | 0 | 0 | 0 | 0 | 0 | 0 | 0 | 0 | 0 | 0 | 0 | 0 | 0 | 0
24 | 5 | Renewable (Solar) | 2050 | Winter | Pg, [MW] | 0 | 0 | 0.02 | 0.02 | 0.02 | 0.02 | 0.02 | 0.02 | 0.2688 | 0.7168 | 1.2272 | 1.7504 | 2.2256 | 2.5892 | 2.7908 | 2.8 | 2.616 | 2.2656 | 1.7984 | 1.2772 | 0.7632 | 0.3076 | 0.02 | 0.02 | 0.02 | 0.02
24 | 5 | Renewable (Solar) | 2050 | Winter | Pg_curt, [MW] | 0 | 0 | -9.9299e-08 | -9.9299e-08 | -9.9299e-08 | -9.9299e-08 | -9.9299e-08 | -9.9299e-08 | -9.9299e-08 | -9.9299e-08 | -9.9299e-08 | -9.9299e-08 | -9.9299e-08 | -9.9299e-08 | -9.9299e-08 | -9.9283e-08 | -9.9299e-08 | -9.9282e-08 | -9.9299e-08 | -9.9299e-08 | -9.9299e-08 | -9.9299e-08 | -9.9299e-08 | -9.9299e-08 | -9.93e-08 | -9.93e-08
24 | 5 | Renewable (Solar) | 2050 | Winter | Pg_net, [MW] | 0 | 0 | 0.02 | 0.02 | 0.02 | 0.02 | 0.02 | 0.02 | 0.2688 | 0.7168 | 1.2272 | 1.7504 | 2.2256 | 2.5892 | 2.7908 | 2.8 | 2.616 | 2.2656 | 1.7984 | 1.2772 | 0.7632 | 0.3076 | 0.02 | 0.02 | 0.02 | 0.02
24 | 5 | Renewable (Solar) | 2050 | Winter | Qg, [MVAr] | 0 | 0 | 0 | 0 | 0 | 0 | 0 | 0 | 0 | 0 | 0 | 0 | 0 | 0 | 0 | 0 | 0 | 0 | 0 | 0 | 0 | 0 | 0 | 0 | 0 | 0
26 | 6 | Renewable (Solar) | 2050 | Winter | Pg, [MW] | 0 | 0 | 0.02 | 0.02 | 0.02 | 0.02 | 0.02 | 0.02 | 0.2688 | 0.7168 | 1.2272 | 1.7504 | 2.2256 | 2.5892 | 2.7908 | 2.8 | 2.616 | 2.2656 | 1.7984 | 1.2772 | 0.7632 | 0.3076 | 0.02 | 0.02 | 0.02 | 0.02
26 | 6 | Renewable (Solar) | 2050 | Winter | Pg_curt, [MW] | 0 | 0 | -9.9287e-08 | -9.9287e-08 | -9.9287e-08 | -9.9287e-08 | -9.9287e-08 | -9.9287e-08 | -9.9287e-08 | -9.9287e-08 | -9.9287e-08 | -9.9287e-08 | -9.9287e-08 | -9.9287e-08 | -9.9287e-08 | -9.9287e-08 | -9.9287e-08 | -9.9287e-08 | -9.9287e-08 | -9.9287e-08 | -9.9288e-08 | -9.93e-08 | -9.9288e-08 | -9.9288e-08 | -9.9287e-08 | -9.9287e-08
26 | 6 | Renewable (Solar) | 2050 | Winter | Pg_net, [MW] | 0 | 0 | 0.02 | 0.02 | 0.02 | 0.02 | 0.02 | 0.02 | 0.2688 | 0.7168 | 1.2272 | 1.7504 | 2.2256 | 2.5892 | 2.7908 | 2.8 | 2.616 | 2.2656 | 1.7984 | 1.2772 | 0.7632 | 0.3076 | 0.02 | 0.02 | 0.02 | 0.02
26 | 6 | Renewable (Solar) | 2050 | Winter | Qg, [MVAr] | 0 | 0 | 0 | 0 | 0 | 0 | 0 | 0 | 0 | 0 | 0 | 0 | 0 | 0 | 0 | 0 | 0 | 0 | 0 | 0 | 0 | 0 | 0 | 0 | 0 | 0
51 | 1 | Reference (TN) | 2050 | Winter | Pg, [MW] | 0 | 1 | 14.2903 | 14.3614 | 14.4209 | 14.4222 | 14.4181 | 14.3442 | 14.1241 | 14.0058 | 13.9587 | 13.7717 | 13.829 | 13.8615 | 13.7778 | 14.0691 | 14.1317 | 14.1418 | 14.0464 | 13.571 | 13.6879 | 13.9566 | 14.0836 | 14.1613 | 14.2054 | 14.2602
51 | 1 | Reference (TN) | 2050 | Winter | Pg_curt, [MW] | 0 | 1 | 0 | 0 | 0 | 0 | 0 | 0 | 0 | 0 | 0 | 0 | 0 | 0 | 0 | 0 | 0 | 0 | 0 | 0 | 0 | 0 | 0 | 0 | 0 | 0
51 | 1 | Reference (TN) | 2050 | Winter | Pg_net, [MW] | 0 | 1 | 14.2903 | 14.3614 | 14.4209 | 14.4222 | 14.4181 | 14.3442 | 14.1241 | 14.0058 | 13.9587 | 13.7717 | 13.829 | 13.8615 | 13.7778 | 14.0691 | 14.1317 | 14.1418 | 14.0464 | 13.571 | 13.6879 | 13.9566 | 14.0836 | 14.1613 | 14.2054 | 14.2602
51 | 1 | Reference (TN) | 2050 | Winter | Qg, [MVAr] | 0 | 1 | -16.0166 | -16.3561 | -16.6278 | -16.6432 | -16.6244 | -16.2366 | -15.1847 | -14.6501 | -14.5392 | -14.0964 | -14.2355 | -14.2517 | -14.5601 | -15.0052 | -15.2483 | -15.2905 | -14.8364 | -13.2745 | -13.4064 | -14.435 | -15.0261 | -15.3815 | -15.5902 | -15.844
8 | 2 | Renewable (Solar) | 2050 | Winter | Pg, [MW] | 0 | 1 | 0.02 | 0.02 | 0.02 | 0.02 | 0.02 | 0.02 | 0.2688 | 0.7168 | 1.2272 | 1.7504 | 2.2256 | 2.5892 | 2.7908 | 2.8 | 2.616 | 2.2656 | 1.7984 | 1.2772 | 0.7632 | 0.3076 | 0.02 | 0.02 | 0.02 | 0.02
8 | 2 | Renewable (Solar) | 2050 | Winter | Pg_curt, [MW] | 0 | 1 | -9.8239e-08 | -9.8239e-08 | -9.8239e-08 | -9.8239e-08 | -9.8239e-08 | -9.8239e-08 | -9.8239e-08 | -9.8239e-08 | -9.8239e-08 | -9.8239e-08 | -9.8239e-08 | -9.8239e-08 | -9.8239e-08 | -9.8239e-08 | -9.8239e-08 | -9.8239e-08 | -9.8239e-08 | -9.8239e-08 | -9.8239e-08 | -9.8239e-08 | -9.8239e-08 | -9.8239e-08 | -9.8239e-08 | -9.8239e-08
8 | 2 | Renewable (Solar) | 2050 | Winter | Pg_net, [MW] | 0 | 1 | 0.02 | 0.02 | 0.02 | 0.02 | 0.02 | 0.02 | 0.2688 | 0.7168 | 1.2272 | 1.7504 | 2.2256 | 2.5892 | 2.7908 | 2.8 | 2.616 | 2.2656 | 1.7984 | 1.2772 | 0.7632 | 0.3076 | 0.02 | 0.02 | 0.02 | 0.02
8 | 2 | Renewable (Solar) | 2050 | Winter | Qg, [MVAr] | 0 | 1 | 0 | 0 | 0 | 0 | 0 | 0 | 0 | 0 | 0 | 0 | 0 | 0 | 0 | 0 | 0 | 0 | 0 | 0 | 0 | 0 | 0 | 0 | 0 | 0
9 | 3 | Renewable (Solar) | 2050 | Winter | Pg, [MW] | 0 | 1 | 0.02 | 0.02 | 0.02 | 0.02 | 0.02 | 0.02 | 0.2688 | 0.7168 | 1.2272 | 1.7504 | 2.2256 | 2.5892 | 2.7908 | 2.8 | 2.616 | 2.2656 | 1.7984 | 1.2772 | 0.7632 | 0.3076 | 0.02 | 0.02 | 0.02 | 0.02
9 | 3 | Renewable (Solar) | 2050 | Winter | Pg_curt, [MW] | 0 | 1 | -9.7649e-08 | -9.7649e-08 | -9.7649e-08 | -9.7649e-08 | -9.7649e-08 | -9.7649e-08 | -9.7649e-08 | -9.7649e-08 | -9.7649e-08 | -9.7649e-08 | -9.7649e-08 | -9.7649e-08 | -9.7649e-08 | -9.7649e-08 | -9.7649e-08 | -9.7649e-08 | -9.7649e-08 | -9.7649e-08 | -9.7649e-08 | -9.7649e-08 | -9.7649e-08 | -9.7649e-08 | -9.7649e-08 | -9.7649e-08
9 | 3 | Renewable (Solar) | 2050 | Winter | Pg_net, [MW] | 0 | 1 | 0.02 | 0.02 | 0.02 | 0.02 | 0.02 | 0.02 | 0.2688 | 0.7168 | 1.2272 | 1.7504 | 2.2256 | 2.5892 | 2.7908 | 2.8 | 2.616 | 2.2656 | 1.7984 | 1.2772 | 0.7632 | 0.3076 | 0.02 | 0.02 | 0.02 | 0.02
9 | 3 | Renewable (Solar) | 2050 | Winter | Qg, [MVAr] | 0 | 1 | 0 | 0 | 0 | 0 | 0 | 0 | 0 | 0 | 0 | 0 | 0 | 0 | 0 | 0 | 0 | 0 | 0 | 0 | 0 | 0 | 0 | 0 | 0 | 0
22 | 4 | Renewable (Solar) | 2050 | Winter | Pg, [MW] | 0 | 1 | 0.02 | 0.02 | 0.02 | 0.02 | 0.02 | 0.02 | 0.2688 | 0.7168 | 1.2272 | 1.7504 | 2.2256 | 2.5892 | 2.7908 | 2.8 | 2.616 | 2.2656 | 1.7984 | 1.2772 | 0.7632 | 0.3076 | 0.02 | 0.02 | 0.02 | 0.02
22 | 4 | Renewable (Solar) | 2050 | Winter | Pg_curt, [MW] | 0 | 1 | -9.6746e-08 | -9.6765e-08 | -9.677e-08 | -9.6774e-08 | -9.6777e-08 | -9.6777e-08 | -9.6746e-08 | -9.6746e-08 | -9.6709e-08 | -9.6746e-08 | -9.6706e-08 | -9.6714e-08 | -9.6683e-08 | -9.6746e-08 | -9.6746e-08 | -9.6746e-08 | -9.6746e-08 | -9.6709e-08 | -9.6746e-08 | -9.6746e-08 | -9.6746e-08 | -9.6746e-08 | -9.6746e-08 | -9.6746e-08
22 | 4 | Renewable (Solar) | 2050 | Winter | Pg_net, [MW] | 0 | 1 | 0.02 | 0.02 | 0.02 | 0.02 | 0.02 | 0.02 | 0.2688 | 0.7168 | 1.2272 | 1.7504 | 2.2256 | 2.5892 | 2.7908 | 2.8 | 2.616 | 2.2656 | 1.7984 | 1.2772 | 0.7632 | 0.3076 | 0.02 | 0.02 | 0.02 | 0.02
22 | 4 | Renewable (Solar) | 2050 | Winter | Qg, [MVAr] | 0 | 1 | 0 | 0 | 0 | 0 | 0 | 0 | 0 | 0 | 0 | 0 | 0 | 0 | 0 | 0 | 0 | 0 | 0 | 0 | 0 | 0 | 0 | 0 | 0 | 0
24 | 5 | Renewable (Solar) | 2050 | Winter | Pg, [MW] | 0 | 1 | 0.02 | 0.02 | 0.02 | 0.02 | 0.02 | 0.02 | 0.2688 | 0.7168 | 1.2272 | 1.7504 | 2.2256 | 2.5892 | 2.7908 | 2.8 | 2.616 | 2.2656 | 1.7984 | 1.2772 | 0.7632 | 0.3076 | 0.02 | 0.02 | 0.02 | 0.02
24 | 5 | Renewable (Solar) | 2050 | Winter | Pg_curt, [MW] | 0 | 1 | -9.6643e-08 | -9.6645e-08 | -9.6633e-08 | -9.6633e-08 | -9.6633e-08 | -9.6633e-08 | -9.6633e-08 | -9.6633e-08 | -9.6633e-08 | -9.6633e-08 | -9.6633e-08 | -9.6633e-08 | -9.6633e-08 | -9.6554e-08 | -9.6538e-08 | -9.6633e-08 | -9.6633e-08 | -9.6633e-08 | -9.6633e-08 | -9.6633e-08 | -9.6633e-08 | -9.6633e-08 | -9.664e-08 | -9.6642e-08
24 | 5 | Renewable (Solar) | 2050 | Winter | Pg_net, [MW] | 0 | 1 | 0.02 | 0.02 | 0.02 | 0.02 | 0.02 | 0.02 | 0.2688 | 0.7168 | 1.2272 | 1.7504 | 2.2256 | 2.5892 | 2.7908 | 2.8 | 2.616 | 2.2656 | 1.7984 | 1.2772 | 0.7632 | 0.3076 | 0.02 | 0.02 | 0.02 | 0.02
24 | 5 | Renewable (Solar) | 2050 | Winter | Qg, [MVAr] | 0 | 1 | 0 | 0 | 0 | 0 | 0 | 0 | 0 | 0 | 0 | 0 | 0 | 0 | 0 | 0 | 0 | 0 | 0 | 0 | 0 | 0 | 0 | 0 | 0 | 0
26 | 6 | Renewable (Solar) | 2050 | Winter | Pg, [MW] | 0 | 1 | 0.02 | 0.02 | 0.02 | 0.02 | 0.02 | 0.02 | 0.2688 | 0.7168 | 1.2272 | 1.7504 | 2.2256 | 2.5892 | 2.7908 | 2.8 | 2.616 | 2.2656 | 1.7984 | 1.2772 | 0.7632 | 0.3076 | 0.02 | 0.02 | 0.02 | 0.02
26 | 6 | Renewable (Solar) | 2050 | Winter | Pg_curt, [MW] | 0 | 1 | -9.6563e-08 | -9.6563e-08 | -9.6563e-08 | -9.6563e-08 | -9.6563e-08 | -9.6563e-08 | -9.6563e-08 | -9.6563e-08 | -9.6563e-08 | -9.6563e-08 | -9.6563e-08 | -9.6563e-08 | -9.6563e-08 | -9.6563e-08 | -9.6563e-08 | -9.6552e-08 | -9.6563e-08 | -9.6563e-08 | -9.6612e-08 | -9.6564e-08 | -9.6563e-08 | -9.6563e-08 | -9.6563e-08 | -9.6563e-08
26 | 6 | Renewable (Solar) | 2050 | Winter | Pg_net, [MW] | 0 | 1 | 0.02 | 0.02 | 0.02 | 0.02 | 0.02 | 0.02 | 0.2688 | 0.7168 | 1.2272 | 1.7504 | 2.2256 | 2.5892 | 2.7908 | 2.8 | 2.616 | 2.2656 | 1.7984 | 1.2772 | 0.7632 | 0.3076 | 0.02 | 0.02 | 0.02 | 0.02
26 | 6 | Renewable (Solar) | 2050 | Winter | Qg, [MVAr] | 0 | 1 | 0 | 0 | 0 | 0 | 0 | 0 | 0 | 0 | 0 | 0 | 0 | 0 | 0 | 0 | 0 | 0 | 0 | 0 | 0 | 0 | 0 | 0 | 0 | 0
51 | 1 | Reference (TN) | 2050 | Winter | Pg, [MW] | 0 | 2 | 14.3521 | 14.3571 | 14.3834 | 14.3581 | 14.3865 | 14.3211 | 14.2835 | 14.2452 | 14.3027 | 14.3178 | 14.2452 | 14.2657 | 13.9415 | 14.2909 | 14.3271 | 14.3778 | 14.3046 | 13.6896 | 13.7447 | 14.0008 | 14.1885 | 14.1633 | 14.2039 | 14.3254
51 | 1 | Reference (TN) | 2050 | Winter | Pg_curt, [MW] | 0 | 2 | 0 | 0 | 0 | 0 | 0 | 0 | 0 | 0 | 0 | 0 | 0 | 0 | 0 | 0 | 0 | 0 | 0 | 0 | 0 | 0 | 0 | 0 | 0 | 0
51 | 1 | Reference (TN) | 2050 | Winter | Pg_net, [MW] | 0 | 2 | 14.3521 | 14.3571 | 14.3834 | 14.3581 | 14.3865 | 14.3211 | 14.2835 | 14.2452 | 14.3027 | 14.3178 | 14.2452 | 14.2657 | 13.9415 | 14.2909 | 14.3271 | 14.3778 | 14.3046 | 13.6896 | 13.7447 | 14.0008 | 14.1885 | 14.1633 | 14.2039 | 14.3254
51 | 1 | Reference (TN) | 2050 | Winter | Qg, [MVAr] | 0 | 2 | -15.9691 | -16.0075 | -16.1288 | -16.0157 | -16.1267 | -15.7916 | -15.611 | -15.4326 | -15.6741 | -15.7555 | -15.4966 | -15.5411 | -15.6863 | -15.6908 | -15.8267 | -16.0453 | -15.6718 | -14.538 | -14.7411 | -15.1072 | -15.2869 | -15.2098 | -15.4797 | -15.826
8 | 2 | Renewable (Solar) | 2050 | Winter | Pg, [MW] | 0 | 2 | 0.02 | 0.02 | 0.02 | 0.02 | 0.02 | 0.02 | 0.2688 | 0.7168 | 1.2272 | 1.7504 | 2.2256 | 2.5892 | 2.7908 | 2.8 | 2.616 | 2.2656 | 1.7984 | 1.2772 | 0.7632 | 0.3076 | 0.02 | 0.02 | 0.02 | 0.02
8 | 2 | Renewable (Solar) | 2050 | Winter | Pg_curt, [MW] | 0 | 2 | -9.8287e-08 | -9.8287e-08 | -9.8287e-08 | -9.8287e-08 | -9.8287e-08 | -9.8287e-08 | -9.8287e-08 | -9.8287e-08 | -9.8287e-08 | -9.8287e-08 | -9.8287e-08 | -9.8287e-08 | -9.8287e-08 | -9.8287e-08 | -9.8287e-08 | -9.8287e-08 | -9.8287e-08 | -9.8287e-08 | -9.8287e-08 | -9.8287e-08 | -9.8287e-08 | -9.8287e-08 | -9.8287e-08 | -9.8287e-08
8 | 2 | Renewable (Solar) | 2050 | Winter | Pg_net, [MW] | 0 | 2 | 0.02 | 0.02 | 0.02 | 0.02 | 0.02 | 0.02 | 0.2688 | 0.7168 | 1.2272 | 1.7504 | 2.2256 | 2.5892 | 2.7908 | 2.8 | 2.616 | 2.2656 | 1.7984 | 1.2772 | 0.7632 | 0.3076 | 0.02 | 0.02 | 0.02 | 0.02
8 | 2 | Renewable (Solar) | 2050 | Winter | Qg, [MVAr] | 0 | 2 | 0 | 0 | 0 | 0 | 0 | 0 | 0 | 0 | 0 | 0 | 0 | 0 | 0 | 0 | 0 | 0 | 0 | 0 | 0 | 0 | 0 | 0 | 0 | 0
9 | 3 | Renewable (Solar) | 2050 | Winter | Pg, [MW] | 0 | 2 | 0.02 | 0.02 | 0.02 | 0.02 | 0.02 | 0.02 | 0.2688 | 0.7168 | 1.2272 | 1.7504 | 2.2256 | 2.5892 | 2.7908 | 2.8 | 2.616 | 2.2656 | 1.7984 | 1.2772 | 0.7632 | 0.3076 | 0.02 | 0.02 | 0.02 | 0.02
9 | 3 | Renewable (Solar) | 2050 | Winter | Pg_curt, [MW] | 0 | 2 | -9.7677e-08 | -9.7677e-08 | -9.7677e-08 | -9.7677e-08 | -9.7677e-08 | -9.7677e-08 | -9.7677e-08 | -9.7677e-08 | -9.7677e-08 | -9.7677e-08 | -9.7677e-08 | -9.7677e-08 | -9.7677e-08 | -9.7677e-08 | -9.7677e-08 | -9.7677e-08 | -9.7677e-08 | -9.7677e-08 | -9.7677e-08 | -9.7675e-08 | -9.7677e-08 | -9.7677e-08 | -9.7677e-08 | -9.7677e-08
9 | 3 | Renewable (Solar) | 2050 | Winter | Pg_net, [MW] | 0 | 2 | 0.02 | 0.02 | 0.02 | 0.02 | 0.02 | 0.02 | 0.2688 | 0.7168 | 1.2272 | 1.7504 | 2.2256 | 2.5892 | 2.7908 | 2.8 | 2.616 | 2.2656 | 1.7984 | 1.2772 | 0.7632 | 0.3076 | 0.02 | 0.02 | 0.02 | 0.02
9 | 3 | Renewable (Solar) | 2050 | Winter | Qg, [MVAr] | 0 | 2 | 0 | 0 | 0 | 0 | 0 | 0 | 0 | 0 | 0 | 0 | 0 | 0 | 0 | 0 | 0 | 0 | 0 | 0 | 0 | 0 | 0 | 0 | 0 | 0
22 | 4 | Renewable (Solar) | 2050 | Winter | Pg, [MW] | 0 | 2 | 0.02 | 0.02 | 0.02 | 0.02 | 0.02 | 0.02 | 0.2688 | 0.7168 | 1.2272 | 1.7504 | 2.2256 | 2.5892 | 2.7908 | 2.8 | 2.616 | 2.2656 | 1.7984 | 1.2772 | 0.7632 | 0.3076 | 0.02 | 0.02 | 0.02 | 0.02
22 | 4 | Renewable (Solar) | 2050 | Winter | Pg_curt, [MW] | 0 | 2 | -9.6772e-08 | -9.6737e-08 | -9.6737e-08 | -9.6737e-08 | -9.6786e-08 | -9.6786e-08 | -9.6737e-08 | -9.6737e-08 | -9.6737e-08 | -9.6737e-08 | -9.6737e-08 | -9.6737e-08 | -9.6672e-08 | -9.6737e-08 | -9.6737e-08 | -9.6737e-08 | -9.6737e-08 | -9.6652e-08 | -9.6655e-08 | -9.6683e-08 | -9.6706e-08 | -9.6705e-08 | -9.6737e-08 | -9.6737e-08
22 | 4 | Renewable (Solar) | 2050 | Winter | Pg_net, [MW] | 0 | 2 | 0.02 | 0.02 | 0.02 | 0.02 | 0.02 | 0.02 | 0.2688 | 0.7168 | 1.2272 | 1.7504 | 2.2256 | 2.5892 | 2.7908 | 2.8 | 2.616 | 2.2656 | 1.7984 | 1.2772 | 0.7632 | 0.3076 | 0.02 | 0.02 | 0.02 | 0.02
22 | 4 | Renewable (Solar) | 2050 | Winter | Qg, [MVAr] | 0 | 2 | 0 | 0 | 0 | 0 | 0 | 0 | 0 | 0 | 0 | 0 | 0 | 0 | 0 | 0 | 0 | 0 | 0 | 0 | 0 | 0 | 0 | 0 | 0 | 0
24 | 5 | Renewable (Solar) | 2050 | Winter | Pg, [MW] | 0 | 2 | 0.02 | 0.02 | 0.02 | 0.02 | 0.02 | 0.02 | 0.2688 | 0.7168 | 1.2272 | 1.7504 | 2.2256 | 2.5892 | 2.7908 | 2.8 | 2.616 | 2.2656 | 1.7984 | 1.2772 | 0.7632 | 0.3076 | 0.02 | 0.02 | 0.02 | 0.02
24 | 5 | Renewable (Solar) | 2050 | Winter | Pg_curt, [MW] | 0 | 2 | -9.6588e-08 | -9.6588e-08 | -9.6588e-08 | -9.6588e-08 | -9.6588e-08 | -9.6588e-08 | -9.6588e-08 | -9.6588e-08 | -9.6588e-08 | -9.6588e-08 | -9.6588e-08 | -9.6588e-08 | -9.6588e-08 | -9.6543e-08 | -9.6588e-08 | -9.6588e-08 | -9.6588e-08 | -9.6588e-08 | -9.6588e-08 | -9.6635e-08 | -9.6663e-08 | -9.6671e-08 | -9.6645e-08 | -9.6588e-08
24 | 5 | Renewable (Solar) | 2050 | Winter | Pg_net, [MW] | 0 | 2 | 0.02 | 0.02 | 0.02 | 0.02 | 0.02 | 0.02 | 0.2688 | 0.7168 | 1.2272 | 1.7504 | 2.2256 | 2.5892 | 2.7908 | 2.8 | 2.616 | 2.2656 | 1.7984 | 1.2772 | 0.7632 | 0.3076 | 0.02 | 0.02 | 0.02 | 0.02
24 | 5 | Renewable (Solar) | 2050 | Winter | Qg, [MVAr] | 0 | 2 | 0 | 0 | 0 | 0 | 0 | 0 | 0 | 0 | 0 | 0 | 0 | 0 | 0 | 0 | 0 | 0 | 0 | 0 | 0 | 0 | 0 | 0 | 0 | 0
26 | 6 | Renewable (Solar) | 2050 | Winter | Pg, [MW] | 0 | 2 | 0.02 | 0.02 | 0.02 | 0.02 | 0.02 | 0.02 | 0.2688 | 0.7168 | 1.2272 | 1.7504 | 2.2256 | 2.5892 | 2.7908 | 2.8 | 2.616 | 2.2656 | 1.7984 | 1.2772 | 0.7632 | 0.3076 | 0.02 | 0.02 | 0.02 | 0.02
26 | 6 | Renewable (Solar) | 2050 | Winter | Pg_curt, [MW] | 0 | 2 | -9.6571e-08 | -9.6571e-08 | -9.6607e-08 | -9.6571e-08 | -9.6571e-08 | -9.6571e-08 | -9.6571e-08 | -9.6571e-08 | -9.6511e-08 | -9.6571e-08 | -9.6571e-08 | -9.6571e-08 | -9.6571e-08 | -9.6571e-08 | -9.6484e-08 | -9.6481e-08 | -9.6477e-08 | -9.6571e-08 | -9.6618e-08 | -9.6657e-08 | -9.6686e-08 | -9.6696e-08 | -9.6666e-08 | -9.6615e-08
26 | 6 | Renewable (Solar) | 2050 | Winter | Pg_net, [MW] | 0 | 2 | 0.02 | 0.02 | 0.02 | 0.02 | 0.02 | 0.02 | 0.2688 | 0.7168 | 1.2272 | 1.7504 | 2.2256 | 2.5892 | 2.7908 | 2.8 | 2.616 | 2.2656 | 1.7984 | 1.2772 | 0.7632 | 0.3076 | 0.02 | 0.02 | 0.02 | 0.02
26 | 6 | Renewable (Solar) | 2050 | Winter | Qg, [MVAr] | 0 | 2 | 0 | 0 | 0 | 0 | 0 | 0 | 0 | 0 | 0 | 0 | 0 | 0 | 0 | 0 | 0 | 0 | 0 | 0 | 0 | 0 | 0 | 0 | 0 | 0
51 | 1 | Reference (TN) | 2050 | Winter | Pg, [MW] | Expected | - | 14.1803 | 14.2028 | 14.2175 | 14.2124 | 14.2356 | 14.1353 | 13.6843 | 14.0793 | 14.3492 | 13.9781 | 13.7018 | 13.8956 | 13.7114 | 13.642 | 13.6741 | 13.6731 | 13.5937 | 14.383 | 13.9011 | 13.6296 | 13.6732 | 13.7016 | 13.8687 | 13.9769
51 | 1 | Reference (TN) | 2050 | Winter | Pg_curt, [MW] | Expected | - | 0 | 0 | 0 | 0 | 0 | 0 | 0 | 0 | 0 | 0 | 0 | 0 | 0 | 0 | 0 | 0 | 0 | 0 | 0 | 0 | 0 | 0 | 0 | 0
51 | 1 | Reference (TN) | 2050 | Winter | Pg_net, [MW] | Expected | - | 14.1803 | 14.2028 | 14.2175 | 14.2124 | 14.2356 | 14.1353 | 13.6843 | 14.0793 | 14.3492 | 13.9781 | 13.7018 | 13.8956 | 13.7114 | 13.642 | 13.6741 | 13.6731 | 13.5937 | 14.383 | 13.9011 | 13.6296 | 13.6732 | 13.7016 | 13.8687 | 13.9769
51 | 1 | Reference (TN) | 2050 | Winter | Qg, [MVAr] | Expected | - | -16.4996 | -16.6063 | -16.6749 | -16.6544 | -16.7529 | -16.2803 | -14.6023 | -13.3185 | -13.0292 | -13.3718 | -13.6459 | -13.4587 | -13.6568 | -13.8863 | -14.5093 | -14.4803 | -14.1529 | -12.4726 | -13.1099 | -13.8522 | -14.1731 | -14.5925 | -15.207 | -15.6137
8 | 2 | Renewable (Solar) | 2050 | Winter | Pg, [MW] | Expected | - | 0.02 | 0.02 | 0.02 | 0.02 | 0.02 | 0.02 | 0.2688 | 0.7168 | 1.2272 | 1.7504 | 2.2256 | 2.5892 | 2.7908 | 2.8 | 2.616 | 2.2656 | 1.7984 | 1.2772 | 0.7632 | 0.3076 | 0.02 | 0.02 | 0.02 | 0.02
8 | 2 | Renewable (Solar) | 2050 | Winter | Pg_curt, [MW] | Expected | - | -9.9193e-08 | -9.9193e-08 | -9.9193e-08 | -9.9193e-08 | -9.9193e-08 | -9.9193e-08 | -9.9193e-08 | -9.9193e-08 | -9.9193e-08 | -9.9193e-08 | -9.9193e-08 | -9.9193e-08 | -9.9193e-08 | -9.9193e-08 | -9.9193e-08 | -9.9193e-08 | -9.9193e-08 | -9.9193e-08 | -9.9193e-08 | -9.9193e-08 | -9.9193e-08 | -9.9193e-08 | -9.9193e-08 | -9.9193e-08
8 | 2 | Renewable (Solar) | 2050 | Winter | Pg_net, [MW] | Expected | - | 0.02 | 0.02 | 0.02 | 0.02 | 0.02 | 0.02 | 0.2688 | 0.7168 | 1.2272 | 1.7504 | 2.2256 | 2.5892 | 2.7908 | 2.8 | 2.616 | 2.2656 | 1.7984 | 1.2772 | 0.7632 | 0.3076 | 0.02 | 0.02 | 0.02 | 0.02
8 | 2 | Renewable (Solar) | 2050 | Winter | Qg, [MVAr] | Expected | - | 0 | 0 | 0 | 0 | 0 | 0 | 0 | 0 | 0 | 0 | 0 | 0 | 0 | 0 | 0 | 0 | 0 | 0 | 0 | 0 | 0 | 0 | 0 | 0
9 | 3 | Renewable (Solar) | 2050 | Winter | Pg, [MW] | Expected | - | 0.02 | 0.02 | 0.02 | 0.02 | 0.02 | 0.02 | 0.2688 | 0.7168 | 1.2272 | 1.7504 | 2.2256 | 2.5892 | 2.7908 | 2.8 | 2.616 | 2.2656 | 1.7984 | 1.2772 | 0.7632 | 0.3076 | 0.02 | 0.02 | 0.02 | 0.02
9 | 3 | Renewable (Solar) | 2050 | Winter | Pg_curt, [MW] | Expected | - | -9.8969e-08 | -9.897e-08 | -9.897e-08 | -9.897e-08 | -9.897e-08 | -9.897e-08 | -9.8969e-08 | -9.8969e-08 | -9.8968e-08 | -9.8969e-08 | -9.8969e-08 | -9.8969e-08 | -9.8969e-08 | -9.8969e-08 | -9.8969e-08 | -9.8969e-08 | -9.8968e-08 | -9.8968e-08 | -9.8968e-08 | -9.8967e-08 | -9.8969e-08 | -9.8969e-08 | -9.8969e-08 | -9.8969e-08
9 | 3 | Renewable (Solar) | 2050 | Winter | Pg_net, [MW] | Expected | - | 0.02 | 0.02 | 0.02 | 0.02 | 0.02 | 0.02 | 0.2688 | 0.7168 | 1.2272 | 1.7504 | 2.2256 | 2.5892 | 2.7908 | 2.8 | 2.616 | 2.2656 | 1.7984 | 1.2772 | 0.7632 | 0.3076 | 0.02 | 0.02 | 0.02 | 0.02
9 | 3 | Renewable (Solar) | 2050 | Winter | Qg, [MVAr] | Expected | - | 0 | 0 | 0 | 0 | 0 | 0 | 0 | 0 | 0 | 0 | 0 | 0 | 0 | 0 | 0 | 0 | 0 | 0 | 0 | 0 | 0 | 0 | 0 | 0
22 | 4 | Renewable (Solar) | 2050 | Winter | Pg, [MW] | Expected | - | 0.02 | 0.02 | 0.02 | 0.02 | 0.02 | 0.02 | 0.2688 | 0.7168 | 1.2272 | 1.7504 | 2.2256 | 2.5892 | 2.7908 | 2.8 | 2.616 | 2.2656 | 1.7984 | 1.2772 | 0.7632 | 0.3076 | 0.02 | 0.02 | 0.02 | 0.02
22 | 4 | Renewable (Solar) | 2050 | Winter | Pg_curt, [MW] | Expected | - | -9.8594e-08 | -9.8592e-08 | -9.8593e-08 | -9.8595e-08 | -9.8603e-08 | -9.8603e-08 | -9.8586e-08 | -9.8586e-08 | -9.8577e-08 | -9.858e-08 | -9.8575e-08 | -9.8582e-08 | -9.8564e-08 | -9.8586e-08 | -9.8586e-08 | -9.8586e-08 | -9.8586e-08 | -9.8565e-08 | -9.8575e-08 | -9.8579e-08 | -9.8582e-08 | -9.8582e-08 | -9.8586e-08 | -9.8586e-08
22 | 4 | Renewable (Solar) | 2050 | Winter | Pg_net, [MW] | Expected | - | 0.02 | 0.02 | 0.02 | 0.02 | 0.02 | 0.02 | 0.2688 | 0.7168 | 1.2272 | 1.7504 | 2.2256 | 2.5892 | 2.7908 | 2.8 | 2.616 | 2.2656 | 1.7984 | 1.2772 | 0.7632 | 0.3076 | 0.02 | 0.02 | 0.02 | 0.02
22 | 4 | Renewable (Solar) | 2050 | Winter | Qg, [MVAr] | Expected | - | 0 | 0 | 0 | 0 | 0 | 0 | 0 | 0 | 0 | 0 | 0 | 0 | 0 | 0 | 0 | 0 | 0 | 0 | 0 | 0 | 0 | 0 | 0 | 0
24 | 5 | Renewable (Solar) | 2050 | Winter | Pg, [MW] | Expected | - | 0.02 | 0.02 | 0.02 | 0.02 | 0.02 | 0.02 | 0.2688 | 0.7168 | 1.2272 | 1.7504 | 2.2256 | 2.5892 | 2.7908 | 2.8 | 2.616 | 2.2656 | 1.7984 | 1.2772 | 0.7632 | 0.3076 | 0.02 | 0.02 | 0.02 | 0.02
24 | 5 | Renewable (Solar) | 2050 | Winter | Pg_curt, [MW] | Expected | - | -9.8533e-08 | -9.8533e-08 | -9.8531e-08 | -9.8531e-08 | -9.8531e-08 | -9.8531e-08 | -9.8531e-08 | -9.8531e-08 | -9.8531e-08 | -9.8531e-08 | -9.8531e-08 | -9.8531e-08 | -9.8531e-08 | -9.8502e-08 | -9.8518e-08 | -9.8518e-08 | -9.8531e-08 | -9.8531e-08 | -9.8531e-08 | -9.8538e-08 | -9.8542e-08 | -9.8543e-08 | -9.8541e-08 | -9.8533e-08
24 | 5 | Renewable (Solar) | 2050 | Winter | Pg_net, [MW] | Expected | - | 0.02 | 0.02 | 0.02 | 0.02 | 0.02 | 0.02 | 0.2688 | 0.7168 | 1.2272 | 1.7504 | 2.2256 | 2.5892 | 2.7908 | 2.8 | 2.616 | 2.2656 | 1.7984 | 1.2772 | 0.7632 | 0.3076 | 0.02 | 0.02 | 0.02 | 0.02
24 | 5 | Renewable (Solar) | 2050 | Winter | Qg, [MVAr] | Expected | - | 0 | 0 | 0 | 0 | 0 | 0 | 0 | 0 | 0 | 0 | 0 | 0 | 0 | 0 | 0 | 0 | 0 | 0 | 0 | 0 | 0 | 0 | 0 | 0
26 | 6 | Renewable (Solar) | 2050 | Winter | Pg, [MW] | Expected | - | 0.02 | 0.02 | 0.02 | 0.02 | 0.02 | 0.02 | 0.2688 | 0.7168 | 1.2272 | 1.7504 | 2.2256 | 2.5892 | 2.7908 | 2.8 | 2.616 | 2.2656 | 1.7984 | 1.2772 | 0.7632 | 0.3076 | 0.02 | 0.02 | 0.02 | 0.02
26 | 6 | Renewable (Solar) | 2050 | Winter | Pg_curt, [MW] | Expected | - | -9.851e-08 | -9.851e-08 | -9.8515e-08 | -9.851e-08 | -9.851e-08 | -9.851e-08 | -9.851e-08 | -9.851e-08 | -9.8501e-08 | -9.851e-08 | -9.851e-08 | -9.851e-08 | -9.851e-08 | -9.851e-08 | -9.8497e-08 | -9.8495e-08 | -9.8496e-08 | -9.851e-08 | -9.8524e-08 | -9.8532e-08 | -9.8527e-08 | -9.8529e-08 | -9.8523e-08 | -9.8516e-08
26 | 6 | Renewable (Solar) | 2050 | Winter | Pg_net, [MW] | Expected | - | 0.02 | 0.02 | 0.02 | 0.02 | 0.02 | 0.02 | 0.2688 | 0.7168 | 1.2272 | 1.7504 | 2.2256 | 2.5892 | 2.7908 | 2.8 | 2.616 | 2.2656 | 1.7984 | 1.2772 | 0.7632 | 0.3076 | 0.02 | 0.02 | 0.02 | 0.02
26 | 6 | Renewable (Solar) | 2050 | Winter | Qg, [MVAr] | Expected | - | 0 | 0 | 0 | 0 | 0 | 0 | 0 | 0 | 0 | 0 | 0 | 0 | 0 | 0 | 0 | 0 | 0 | 0 | 0 | 0 | 0 | 0 | 0 | 0

## Branch Losses
From Node ID | To Node ID | Year | Day | Quantity | Market Scenario | Operation Scenario | 0 | 1 | 2 | 3 | 4 | 5 | 6 | 7 | 8 | 9 | 10 | 11 | 12 | 13 | 14 | 15 | 16 | 17 | 18 | 19 | 20 | 21 | 22 | 23
1 | 2 | 2020 | Summer | P, [MW] | 0 | 0 | 0.033414 | 0.034733 | 0.037047 | 0.03692 | 0.037022 | 0.037788 | 0.035136 | 0.028706 | 0.027732 | 0.027346 | 0.028328 | 0.028026 | 0.030214 | 0.029695 | 0.02901 | 0.030225 | 0.030503 | 0.028566 | 0.029041 | 0.030254 | 0.031553 | 0.032732 | 0.033929 | 0.0336
2 | 3 | 2020 | Summer | P, [MW] | 0 | 0 | 0.032642 | 0.0341 | 0.036694 | 0.036544 | 0.036662 | 0.037597 | 0.034718 | 0.028363 | 0.027897 | 0.027614 | 0.028475 | 0.027951 | 0.030672 | 0.029965 | 0.02888 | 0.030095 | 0.030343 | 0.028034 | 0.02881 | 0.030494 | 0.032553 | 0.03344 | 0.034027 | 0.033167
3 | 4 | 2020 | Summer | P, [MW] | 0 | 0 | 0.013937 | 0.014506 | 0.015711 | 0.015621 | 0.015638 | 0.016109 | 0.014779 | 0.012455 | 0.012405 | 0.012319 | 0.012603 | 0.012269 | 0.013531 | 0.013211 | 0.012591 | 0.013022 | 0.013079 | 0.012081 | 0.012679 | 0.013503 | 0.014436 | 0.014761 | 0.014839 | 0.01424
4 | 5 | 2020 | Summer | P, [MW] | 0 | 0 | 0.028084 | 0.028138 | 0.029005 | 0.02911 | 0.029124 | 0.030389 | 0.029953 | 0.025929 | 0.025023 | 0.025311 | 0.025613 | 0.025228 | 0.027008 | 0.026853 | 0.025483 | 0.026187 | 0.026893 | 0.024547 | 0.023947 | 0.026266 | 0.028279 | 0.029388 | 0.027672 | 0.025508
5 | 6 | 2020 | Summer | P, [MW] | 0 | 0 | 0.00089614 | 0.00090795 | 0.0009636 | 0.0009747 | 0.00094958 | 0.0010342 | 0.0010544 | 0.00083798 | 0.00081938 | 0.00083981 | 0.00083743 | 0.00092571 | 0.00092932 | 0.00091139 | 0.00088664 | 0.00084553 | 0.00087865 | 0.00086003 | 0.00086086 | 0.00092637 | 0.00093225 | 0.00084614 | 0.00081659 | 0.00075596
6 | 7 | 2020 | Summer | P, [MW] | 0 | 0 | 0.002802 | 0.0027361 | 0.0028526 | 0.0029193 | 0.0027644 | 0.0029838 | 0.0030315 | 0.0024024 | 0.0023187 | 0.0024521 | 0.002274 | 0.0024965 | 0.0024289 | 0.0024788 | 0.0025241 | 0.002417 | 0.0025498 | 0.0025398 | 0.0024927 | 0.0026407 | 0.0025236 | 0.002455 | 0.0025741 | 0.002426
7 | 8 | 2020 | Summer | P, [MW] | 0 | 0 | 0.001831 | 0.0016881 | 0.0017391 | 0.0018408 | 0.0016621 | 0.0019478 | 0.002279 | 0.0021664 | 0.0027194 | 0.0030318 | 0.0030082 | 0.0032674 | 0.0031075 | 0.0032164 | 0.0030668 | 0.0026671 | 0.0027724 | 0.002623 | 0.0025892 | 0.0027144 | 0.0027428 | 0.0021135 | 0.0020176 | 0.0016365
2 | 9 | 2020 | Summer | P, [MW] | 0 | 0 | 0.00017528 | 0.00016857 | 0.00016641 | 0.00016689 | 0.00016727 | 0.00017003 | 0.00024064 | 0.00030429 | 0.00034649 | 0.00033732 | 0.00036058 | 0.00039916 | 0.00039886 | 0.00035446 | 0.00029131 | 0.0002781 | 0.00026324 | 0.00025455 | 0.00025503 | 0.00027404 | 0.00027665 | 0.00024445 | 0.00019986 | 0.00018573
1 | 20 | 2020 | Summer | P, [MW] | 0 | 0 | 0.08354 | 0.085008 | 0.088134 | 0.087216 | 0.087277 | 0.087179 | 0.097136 | 0.083257 | 0.081074 | 0.078865 | 0.08286 | 0.08072 | 0.071577 | 0.069794 | 0.075398 | 0.069148 | 0.071383 | 0.069886 | 0.071917 | 0.068929 | 0.063178 | 0.060712 | 0.069793 | 0.069931
20 | 21 | 2020 | Summer | P, [MW] | 0 | 0 | 0.043641 | 0.042049 | 0.043363 | 0.042226 | 0.04234 | 0.041678 | 0.043207 | 0.040145 | 0.038285 | 0.039533 | 0.042573 | 0.041245 | 0.037386 | 0.03653 | 0.040232 | 0.039171 | 0.039715 | 0.038319 | 0.038759 | 0.035822 | 0.032538 | 0.031591 | 0.03406 | 0.033505
21 | 22 | 2020 | Summer | P, [MW] | 0 | 0 | 8.8524e-05 | 8.5107e-05 | 8.4047e-05 | 8.3371e-05 | 8.1718e-05 | 8.8532e-05 | 8.7592e-05 | 0.00010464 | 0.00011529 | 0.00011951 | 0.00013296 | 0.0001414 | 0.00014336 | 0.00013487 | 0.00012257 | 0.00011196 | 0.00011279 | 0.00011669 | 0.0001266 | 0.00013854 | 0.00016657 | 0.00013794 | 0.00011731 | 9.4708e-05
21 | 23 | 2020 | Summer | P, [MW] | 0 | 0 | 0.033124 | 0.03099 | 0.032273 | 0.030807 | 0.030857 | 0.030073 | 0.034527 | 0.034055 | 0.033283 | 0.034466 | 0.037459 | 0.037409 | 0.033176 | 0.031988 | 0.034469 | 0.033334 | 0.033352 | 0.031858 | 0.032374 | 0.029946 | 0.0273 | 0.025056 | 0.025713 | 0.024428
23 | 24 | 2020 | Summer | P, [MW] | 0 | 0 | 0.008592 | 0.0086872 | 0.0089002 | 0.008952 | 0.0089834 | 0.0088955 | 0.0078705 | 0.0070273 | 0.0064391 | 0.0064997 | 0.0065483 | 0.0065146 | 0.0062773 | 0.0064932 | 0.0068531 | 0.0069323 | 0.007017 | 0.0069924 | 0.0072407 | 0.0072535 | 0.0070076 | 0.0075539 | 0.0083878 | 0.0084437
23 | 25 | 2020 | Summer | P, [MW] | 0 | 0 | 0.0025868 | 0.002408 | 0.002313 | 0.0022502 | 0.0022046 | 0.0024794 | 0.0031093 | 0.003815 | 0.0045749 | 0.0053127 | 0.005608 | 0.0055429 | 0.0058451 | 0.0048464 | 0.0040055 | 0.0039448 | 0.0040714 | 0.0039002 | 0.0042934 | 0.0043336 | 0.0043536 | 0.0033989 | 0.0032398 | 0.0028038
25 | 26 | 2020 | Summer | P, [MW] | 0 | 0 | 2.285e-05 | 2.2668e-05 | 2.0805e-05 | 2.0094e-05 | 1.9772e-05 | 2.0538e-05 | 2.0564e-05 | 3.7591e-05 | 4.6128e-05 | 4.4311e-05 | 4.2728e-05 | 4.3987e-05 | 4.8549e-05 | 4.6118e-05 | 3.4003e-05 | 4.0116e-05 | 4.0777e-05 | 3.7634e-05 | 3.155e-05 | 3.0464e-05 | 3.1473e-05 | 3.0381e-05 | 2.3093e-05 | 2.1432e-05
50 | 1 | 2020 | Summer | P, [MW] | 0 | 0 | 0.062326 | 0.064169 | 0.067556 | 0.067271 | 0.067359 | 0.068194 | 0.068383 | 0.056718 | 0.054141 | 0.052907 | 0.055708 | 0.055062 | 0.055246 | 0.054238 | 0.054933 | 0.054763 | 0.055732 | 0.053057 | 0.054191 | 0.054733 | 0.054494 | 0.055016 | 0.059116 | 0.058513
50 | 51 | 2020 | Summer | P, [MW] | 0 | 0 | 0.011645 | 0.012003 | 0.012616 | 0.012572 | 0.012589 | 0.012731 | 0.012668 | 0.010411 | 0.0098439 | 0.0096212 | 0.010095 | 0.009954 | 0.009921 | 0.0098022 | 0.010048 | 0.010035 | 0.010233 | 0.0097936 | 0.0099431 | 0.0099466 | 0.0097929 | 0.010005 | 0.01091 | 0.010902
1 | 2 | 2020 | Summer | P, [MW] | 0 | 1 | 0.034759 | 0.036503 | 0.037452 | 0.038482 | 0.038475 | 0.040309 | 0.040149 | 0.034933 | 0.03553 | 0.036996 | 0.039057 | 0.040758 | 0.042817 | 0.04386 | 0.043144 | 0.042867 | 0.041116 | 0.040427 | 0.03826 | 0.039323 | 0.040584 | 0.041968 | 0.041302 | 0.040072
2 | 3 | 2020 | Summer | P, [MW] | 0 | 1 | 0.034555 | 0.036493 | 0.037594 | 0.038681 | 0.038528 | 0.040707 | 0.040283 | 0.034472 | 0.035562 | 0.03752 | 0.039925 | 0.041748 | 0.044391 | 0.045666 | 0.04444 | 0.044194 | 0.041972 | 0.041303 | 0.039116 | 0.040461 | 0.041803 | 0.043578 | 0.042288 | 0.04055
3 | 4 | 2020 | Summer | P, [MW] | 0 | 1 | 0.014572 | 0.015462 | 0.015983 | 0.01645 | 0.016401 | 0.017269 | 0.017116 | 0.015096 | 0.015777 | 0.016727 | 0.017565 | 0.018084 | 0.019287 | 0.019885 | 0.019136 | 0.019107 | 0.018164 | 0.017985 | 0.01748 | 0.018393 | 0.018616 | 0.019319 | 0.018332 | 0.017354
4 | 5 | 2020 | Summer | P, [MW] | 0 | 1 | 0.026927 | 0.026832 | 0.02746 | 0.028139 | 0.028154 | 0.02941 | 0.030304 | 0.028005 | 0.028941 | 0.030707 | 0.032934 | 0.033791 | 0.035647 | 0.035464 | 0.033152 | 0.033067 | 0.031868 | 0.031154 | 0.030525 | 0.03243 | 0.032425 | 0.033805 | 0.03113 | 0.028883
5 | 6 | 2020 | Summer | P, [MW] | 0 | 1 | 0.00083943 | 0.0008387 | 0.0008935 | 0.00090516 | 0.00092968 | 0.00094382 | 0.0010468 | 0.00099407 | 0.0010219 | 0.0010267 | 0.0011025 | 0.0011188 | 0.0011884 | 0.001161 | 0.0011173 | 0.0011048 | 0.0010793 | 0.0010471 | 0.0010126 | 0.0010911 | 0.0010639 | 0.0010332 | 0.00099224 | 0.00091519
6 | 7 | 2020 | Summer | P, [MW] | 0 | 1 | 0.0025367 | 0.0025683 | 0.0027422 | 0.0026925 | 0.0027826 | 0.0027468 | 0.0030445 | 0.0028335 | 0.0029201 | 0.0028392 | 0.0030511 | 0.0030112 | 0.0031731 | 0.0031468 | 0.0031329 | 0.0031808 | 0.0030862 | 0.0030406 | 0.0029445 | 0.003207 | 0.0030486 | 0.0029875 | 0.0028856 | 0.0028197
7 | 8 | 2020 | Summer | P, [MW] | 0 | 1 | 0.0016654 | 0.0016299 | 0.0017637 | 0.0017289 | 0.0018174 | 0.0018011 | 0.0021163 | 0.0022916 | 0.0026529 | 0.0029056 | 0.0032199 | 0.003203 | 0.0034077 | 0.0032651 | 0.0029006 | 0.0029472 | 0.0028505 | 0.0027261 | 0.0026187 | 0.0030006 | 0.0027812 | 0.0025565 | 0.0023856 | 0.0020406
2 | 9 | 2020 | Summer | P, [MW] | 0 | 1 | 0.00018877 | 0.00018352 | 0.00017509 | 0.00017324 | 0.00017707 | 0.00018286 | 0.0002435 | 0.0003084 | 0.00035329 | 0.00035593 | 0.00039427 | 0.00042043 | 0.00036256 | 0.00029989 | 0.00025479 | 0.00023604 | 0.00022811 | 0.00022599 | 0.00022509 | 0.00024213 | 0.00025408 | 0.00026713 | 0.00024369 | 0.00021537
1 | 20 | 2020 | Summer | P, [MW] | 0 | 1 | 0.070839 | 0.081147 | 0.08662 | 0.087189 | 0.088627 | 0.086783 | 0.089974 | 0.086561 | 0.076135 | 0.077862 | 0.080664 | 0.074632 | 0.077399 | 0.084656 | 0.088833 | 0.090568 | 0.092077 | 0.090316 | 0.084728 | 0.086735 | 0.08495 | 0.080175 | 0.078638 | 0.075673
20 | 21 | 2020 | Summer | P, [MW] | 0 | 1 | 0.03166 | 0.036513 | 0.03983 | 0.039282 | 0.039293 | 0.038905 | 0.039384 | 0.039085 | 0.040373 | 0.043366 | 0.042026 | 0.040292 | 0.03933 | 0.040432 | 0.040515 | 0.040171 | 0.041684 | 0.04147 | 0.040304 | 0.041004 | 0.040967 | 0.03999 | 0.038877 | 0.037309
21 | 22 | 2020 | Summer | P, [MW] | 0 | 1 | 8.6558e-05 | 8.2174e-05 | 8.0387e-05 | 8.1337e-05 | 7.938e-05 | 8.4008e-05 | 8.3137e-05 | 9.6284e-05 | 0.00011844 | 0.00013355 | 0.00015084 | 0.00017036 | 0.00017449 | 0.00015272 | 0.00014218 | 0.00013585 | 0.0001261 | 0.00012283 | 0.00012983 | 0.00013206 | 0.00014423 | 0.00016271 | 0.00014119 | 0.00010682
21 | 23 | 2020 | Summer | P, [MW] | 0 | 1 | 0.022316 | 0.025508 | 0.028264 | 0.027902 | 0.027937 | 0.027234 | 0.029001 | 0.030356 | 0.032109 | 0.03557 | 0.0348 | 0.033205 | 0.031203 | 0.031293 | 0.030674 | 0.030466 | 0.03195 | 0.031851 | 0.03144 | 0.032147 | 0.031776 | 0.031237 | 0.02936 | 0.026966
23 | 24 | 2020 | Summer | P, [MW] | 0 | 1 | 0.0082468 | 0.0084563 | 0.0086471 | 0.0087266 | 0.0087522 | 0.0088944 | 0.0075927 | 0.0072894 | 0.0068037 | 0.0068917 | 0.0065775 | 0.0066737 | 0.0070966 | 0.0077082 | 0.008489 | 0.0082456 | 0.0081281 | 0.0078699 | 0.0076186 | 0.0077451 | 0.0079224 | 0.0080064 | 0.0085565 | 0.0087846
23 | 25 | 2020 | Summer | P, [MW] | 0 | 1 | 0.0022275 | 0.0021299 | 0.0021085 | 0.002113 | 0.0022079 | 0.0022289 | 0.0024742 | 0.00313 | 0.0037258 | 0.0044488 | 0.0049158 | 0.0052155 | 0.004947 | 0.0044529 | 0.0042645 | 0.0039494 | 0.0042214 | 0.0041021 | 0.0039118 | 0.0039849 | 0.0042082 | 0.0039864 | 0.0035625 | 0.0027425
25 | 26 | 2020 | Summer | P, [MW] | 0 | 1 | 4.3793e-05 | 4.2572e-05 | 4.2131e-05 | 3.8951e-05 | 3.3961e-05 | 3.3719e-05 | 2.6951e-05 | 2.6133e-05 | 2.8439e-05 | 3.0105e-05 | 2.7307e-05 | 2.6618e-05 | 2.6628e-05 | 3.2005e-05 | 3.0776e-05 | 3.1257e-05 | 2.6704e-05 | 2.8197e-05 | 2.7539e-05 | 3.0494e-05 | 2.9097e-05 | 2.6894e-05 | 2.4756e-05 | 2.4434e-05
50 | 1 | 2020 | Summer | P, [MW] | 0 | 1 | 0.059981 | 0.065151 | 0.067825 | 0.069233 | 0.069621 | 0.071023 | 0.072033 | 0.065181 | 0.062822 | 0.065004 | 0.068179 | 0.068209 | 0.071366 | 0.074782 | 0.075239 | 0.075448 | 0.073907 | 0.072619 | 0.0685 | 0.070276 | 0.071203 | 0.071298 | 0.070012 | 0.067594
50 | 51 | 2020 | Summer | P, [MW] | 0 | 1 | 0.011193 | 0.01215 | 0.012648 | 0.012893 | 0.012969 | 0.013215 | 0.013342 | 0.012004 | 0.011494 | 0.011817 | 0.012313 | 0.012309 | 0.012868 | 0.013537 | 0.013727 | 0.01379 | 0.013538 | 0.013293 | 0.012505 | 0.012784 | 0.012948 | 0.012905 | 0.012787 | 0.012475
1 | 2 | 2020 | Summer | P, [MW] | 0 | 2 | 0.039354 | 0.038551 | 0.038606 | 0.040968 | 0.04064 | 0.040844 | 0.041126 | 0.037581 | 0.037123 | 0.038757 | 0.041457 | 0.042937 | 0.041368 | 0.039747 | 0.038318 | 0.037944 | 0.0372 | 0.036965 | 0.035225 | 0.036453 | 0.038768 | 0.042175 | 0.040427 | 0.038125
2 | 3 | 2020 | Summer | P, [MW] | 0 | 2 | 0.03923 | 0.038238 | 0.038196 | 0.041078 | 0.040626 | 0.040822 | 0.041083 | 0.037348 | 0.037069 | 0.039377 | 0.04258 | 0.044324 | 0.042334 | 0.040262 | 0.038415 | 0.038035 | 0.03725 | 0.036755 | 0.034846 | 0.036353 | 0.039021 | 0.04329 | 0.04097 | 0.037974
3 | 4 | 2020 | Summer | P, [MW] | 0 | 2 | 0.016372 | 0.015814 | 0.015774 | 0.017095 | 0.016859 | 0.016917 | 0.017186 | 0.016033 | 0.016118 | 0.017256 | 0.018632 | 0.019319 | 0.018213 | 0.017032 | 0.016186 | 0.015983 | 0.015601 | 0.015414 | 0.014984 | 0.015894 | 0.016919 | 0.018957 | 0.017586 | 0.015939
4 | 5 | 2020 | Summer | P, [MW] | 0 | 2 | 0.027564 | 0.026806 | 0.026879 | 0.029052 | 0.028398 | 0.029086 | 0.029342 | 0.027125 | 0.027352 | 0.029729 | 0.032305 | 0.033318 | 0.031391 | 0.02924 | 0.027291 | 0.02727 | 0.02706 | 0.026407 | 0.025626 | 0.026698 | 0.028407 | 0.032027 | 0.029077 | 0.025952
5 | 6 | 2020 | Summer | P, [MW] | 0 | 2 | 0.00089279 | 0.00085161 | 0.00089148 | 0.00089772 | 0.00092142 | 0.0009527 | 0.0010307 | 0.00098368 | 0.00096107 | 0.00098914 | 0.00106 | 0.0011205 | 0.0010865 | 0.00099917 | 0.0009286 | 0.00088045 | 0.00086955 | 0.00085916 | 0.0008634 | 0.00091219 | 0.00097185 | 0.00097678 | 0.00098085 | 0.00089004
6 | 7 | 2020 | Summer | P, [MW] | 0 | 2 | 0.0026943 | 0.0025572 | 0.002733 | 0.0027116 | 0.0027704 | 0.0028129 | 0.0030954 | 0.0030175 | 0.002942 | 0.002968 | 0.0030785 | 0.0031786 | 0.0030132 | 0.0029238 | 0.0028166 | 0.0027468 | 0.0027041 | 0.0026945 | 0.0027111 | 0.0028123 | 0.0029745 | 0.0028911 | 0.0030185 | 0.0028425
7 | 8 | 2020 | Summer | P, [MW] | 0 | 2 | 0.0019324 | 0.0017362 | 0.0018537 | 0.0018432 | 0.0018689 | 0.0018179 | 0.0021312 | 0.0022256 | 0.0024863 | 0.0028733 | 0.0031767 | 0.0034129 | 0.0032611 | 0.0030065 | 0.0026271 | 0.0022608 | 0.0021593 | 0.0021178 | 0.0021019 | 0.0022461 | 0.0025727 | 0.0026463 | 0.0026353 | 0.0022889
2 | 9 | 2020 | Summer | P, [MW] | 0 | 2 | 0.00023438 | 0.00021993 | 0.00021272 | 0.000209 | 0.00021304 | 0.00021301 | 0.00023039 | 0.00024342 | 0.00028588 | 0.00034701 | 0.00039438 | 0.00042004 | 0.00038585 | 0.00030558 | 0.00027829 | 0.00026922 | 0.00026666 | 0.00025765 | 0.00028145 | 0.00030502 | 0.00033311 | 0.0003826 | 0.0003255 | 0.00026506
1 | 20 | 2020 | Summer | P, [MW] | 0 | 2 | 0.079991 | 0.079696 | 0.078894 | 0.080858 | 0.087422 | 0.087215 | 0.093528 | 0.09351 | 0.09583 | 0.095643 | 0.092127 | 0.093693 | 0.089039 | 0.083128 | 0.089249 | 0.08683 | 0.086816 | 0.0862 | 0.092554 | 0.092453 | 0.09174 | 0.081149 | 0.084746 | 0.080121
20 | 21 | 2020 | Summer | P, [MW] | 0 | 2 | 0.037743 | 0.037134 | 0.036913 | 0.038101 | 0.041697 | 0.040794 | 0.041657 | 0.043514 | 0.045187 | 0.046851 | 0.043533 | 0.045806 | 0.043664 | 0.039255 | 0.043012 | 0.042154 | 0.04095 | 0.040307 | 0.045184 | 0.044209 | 0.043944 | 0.038722 | 0.041303 | 0.038831
21 | 22 | 2020 | Summer | P, [MW] | 0 | 2 | 7.7251e-05 | 7.4508e-05 | 7.5742e-05 | 7.4087e-05 | 7.0529e-05 | 7.2599e-05 | 7.036e-05 | 7.6588e-05 | 9.9334e-05 | 0.00012552 | 0.00014668 | 0.0001617 | 0.00012915 | 0.00011093 | 9.4424e-05 | 8.4366e-05 | 8.0331e-05 | 7.8767e-05 | 8.1482e-05 | 9.0777e-05 | 0.00010877 | 0.00011975 | 0.00010468 | 7.8578e-05
21 | 23 | 2020 | Summer | P, [MW] | 0 | 2 | 0.027621 | 0.02662 | 0.026526 | 0.027025 | 0.029697 | 0.028659 | 0.03027 | 0.033445 | 0.036317 | 0.039019 | 0.036143 | 0.038742 | 0.036045 | 0.030341 | 0.033847 | 0.032869 | 0.031426 | 0.031038 | 0.036516 | 0.036145 | 0.035708 | 0.030213 | 0.031875 | 0.028738
23 | 24 | 2020 | Summer | P, [MW] | 0 | 2 | 0.0086892 | 0.0089772 | 0.0091707 | 0.009166 | 0.0095608 | 0.0096775 | 0.0091715 | 0.0086724 | 0.0078768 | 0.0075211 | 0.0068181 | 0.0066879 | 0.0071108 | 0.0074323 | 0.0077814 | 0.0078623 | 0.0081686 | 0.0076026 | 0.010871 | 0.008972 | 0.0077248 | 0.0076399 | 0.0081446 | 0.0087
23 | 25 | 2020 | Summer | P, [MW] | 0 | 2 | 0.0022636 | 0.0020661 | 0.0020046 | 0.0019511 | 0.0018634 | 0.0019293 | 0.0022965 | 0.0026744 | 0.0033807 | 0.0043426 | 0.0049664 | 0.0052965 | 0.0046889 | 0.0037333 | 0.0032169 | 0.0031185 | 0.0030128 | 0.0031707 | 0.0031669 | 0.0035466 | 0.0037978 | 0.0037914 | 0.0033176 | 0.0027963
25 | 26 | 2020 | Summer | P, [MW] | 0 | 2 | 2.7634e-05 | 2.4862e-05 | 2.2854e-05 | 2.2875e-05 | 2.2674e-05 | 2.2859e-05 | 2.213e-05 | 2.4671e-05 | 2.779e-05 | 3.7277e-05 | 3.6736e-05 | 3.7148e-05 | 3.5929e-05 | 3.549e-05 | 3.3959e-05 | 3.7785e-05 | 4.4469e-05 | 3.399e-05 | 3.3433e-05 | 3.4962e-05 | 3.5513e-05 | 3.1292e-05 | 3.0254e-05 | 2.7433e-05
50 | 1 | 2020 | Summer | P, [MW] | 0 | 2 | 0.067982 | 0.066924 | 0.066575 | 0.070236 | 0.071919 | 0.07181 | 0.074182 | 0.070262 | 0.070253 | 0.072005 | 0.074197 | 0.076425 | 0.073301 | 0.069712 | 0.069884 | 0.068726 | 0.067869 | 0.067431 | 0.067189 | 0.068593 | 0.07107 | 0.071733 | 0.070962 | 0.066896
50 | 51 | 2020 | Summer | P, [MW] | 0 | 2 | 0.012609 | 0.012464 | 0.012421 | 0.013036 | 0.013376 | 0.013386 | 0.013765 | 0.012983 | 0.012898 | 0.013099 | 0.013393 | 0.013735 | 0.013266 | 0.012764 | 0.012872 | 0.012697 | 0.012563 | 0.012477 | 0.01239 | 0.01258 | 0.012964 | 0.012972 | 0.012962 | 0.012372
1 | 2 | 2020 | Summer | P, [MW] | Expected | - | 0.034455 | 0.035531 | 0.037327 | 0.037721 | 0.037746 | 0.038585 | 0.036708 | 0.030863 | 0.030188 | 0.030355 | 0.031736 | 0.031975 | 0.033608 | 0.033155 | 0.032359 | 0.033133 | 0.032976 | 0.03146 | 0.031242 | 0.032435 | 0.033874 | 0.0354 | 0.03591 | 0.035171
2 | 3 | 2020 | Summer | P, [MW] | Expected | - | 0.033856 | 0.035033 | 0.037037 | 0.037497 | 0.037495 | 0.038502 | 0.036422 | 0.03052 | 0.030302 | 0.030709 | 0.032126 | 0.032261 | 0.034298 | 0.033679 | 0.032465 | 0.033243 | 0.032991 | 0.031175 | 0.031145 | 0.032755 | 0.034798 | 0.036296 | 0.036199 | 0.034908
3 | 4 | 2020 | Summer | P, [MW] | Expected | - | 0.014375 | 0.014829 | 0.015759 | 0.01595 | 0.015921 | 0.01639 | 0.015457 | 0.013344 | 0.013417 | 0.013654 | 0.014173 | 0.014107 | 0.015022 | 0.014711 | 0.014039 | 0.014314 | 0.014166 | 0.013401 | 0.013694 | 0.014543 | 0.015388 | 0.016011 | 0.01573 | 0.014927
4 | 5 | 2020 | Summer | P, [MW] | Expected | - | 0.027845 | 0.027761 | 0.028481 | 0.028963 | 0.028881 | 0.030063 | 0.029916 | 0.026397 | 0.025915 | 0.026713 | 0.027615 | 0.027607 | 0.028868 | 0.028424 | 0.026837 | 0.027325 | 0.027627 | 0.025757 | 0.025127 | 0.027208 | 0.028889 | 0.030396 | 0.028367 | 0.026053
5 | 6 | 2020 | Summer | P, [MW] | Expected | - | 0.00088756 | 0.00089001 | 0.00094328 | 0.00095377 | 0.00094271 | 0.0010096 | 0.0010499 | 0.00088109 | 0.00086855 | 0.00088784 | 0.0009071 | 0.00098112 | 0.00098878 | 0.00095959 | 0.00092558 | 0.00088756 | 0.00090602 | 0.00088664 | 0.00088289 | 0.00094787 | 0.00095671 | 0.00089153 | 0.00086515 | 0.00079786
6 | 7 | 2020 | Summer | P, [MW] | Expected | - | 0.0027487 | 0.0026866 | 0.0028197 | 0.0028572 | 0.0027678 | 0.0029255 | 0.0030425 | 0.0025518 | 0.0024936 | 0.0025811 | 0.0024999 | 0.0026675 | 0.0026187 | 0.0026378 | 0.0026528 | 0.0025732 | 0.0026485 | 0.0026334 | 0.0025885 | 0.0027461 | 0.002663 | 0.0025933 | 0.0026821 | 0.0025417
7 | 8 | 2020 | Summer | P, [MW] | Expected | - | 0.0018218 | 0.0016866 | 0.001759 | 0.0018251 | 0.0017138 | 0.0019083 | 0.0022346 | 0.0021928 | 0.0026766 | 0.0029912 | 0.0030625 | 0.003279 | 0.0031724 | 0.0031934 | 0.0029802 | 0.002649 | 0.002696 | 0.0025655 | 0.0025238 | 0.0026884 | 0.002724 | 0.0022529 | 0.0021584 | 0.0017874
2 | 9 | 2020 | Summer | P, [MW] | Expected | - | 0.00018565 | 0.00017804 | 0.00017427 | 0.00017382 | 0.00017521 | 0.000178 | 0.00023959 | 0.00029618 | 0.0003388 | 0.00034136 | 0.00037022 | 0.00040518 | 0.00039182 | 0.00033968 | 0.00028423 | 0.00027082 | 0.00025871 | 0.00025091 | 0.00025452 | 0.00027391 | 0.00028149 | 0.00026743 | 0.00022407 | 0.0002013
1 | 20 | 2020 | Summer | P, [MW] | Expected | - | 0.081218 | 0.083698 | 0.086597 | 0.086304 | 0.087491 | 0.087128 | 0.095598 | 0.085193 | 0.082476 | 0.081119 | 0.08387 | 0.081704 | 0.074903 | 0.073822 | 0.079296 | 0.074734 | 0.076544 | 0.075135 | 0.076696 | 0.074833 | 0.070368 | 0.066412 | 0.073193 | 0.072207
20 | 21 | 2020 | Summer | P, [MW] | Expected | - | 0.041087 | 0.040556 | 0.041937 | 0.041216 | 0.041813 | 0.041156 | 0.042439 | 0.040475 | 0.03957 | 0.041126 | 0.042632 | 0.04176 | 0.03856 | 0.037477 | 0.04067 | 0.03974 | 0.040173 | 0.039053 | 0.039898 | 0.03776 | 0.035372 | 0.033809 | 0.035783 | 0.034809
21 | 22 | 2020 | Summer | P, [MW] | Expected | - | 8.6633e-05 | 8.3174e-05 | 8.2338e-05 | 8.1754e-05 | 7.9786e-05 | 8.5609e-05 | 8.4494e-05 | 9.944e-05 | 0.00011346 | 0.00012237 | 0.00013747 | 0.00014844 | 0.00014578 | 0.000134 | 0.00012135 | 0.00011143 | 0.00011006 | 0.00011215 | 0.00012061 | 0.00013079 | 0.00015512 | 0.00013888 | 0.00011892 | 9.4135e-05
21 | 23 | 2020 | Summer | P, [MW] | Expected | - | 0.030793 | 0.029583 | 0.03088 | 0.029852 | 0.030274 | 0.029466 | 0.03313 | 0.033439 | 0.033549 | 0.035274 | 0.036891 | 0.036999 | 0.033304 | 0.031653 | 0.033838 | 0.032858 | 0.032877 | 0.03174 | 0.032832 | 0.031146 | 0.029141 | 0.026676 | 0.027115 | 0.025406
23 | 24 | 2020 | Summer | P, [MW] | Expected | - | 0.0085566 | 0.0086957 | 0.0089027 | 0.0089503 | 0.0090329 | 0.0090071 | 0.0080167 | 0.0072998 | 0.0066966 | 0.0067017 | 0.006591 | 0.0065621 | 0.0065134 | 0.006801 | 0.0072194 | 0.0072528 | 0.0073402 | 0.007205 | 0.0078134 | 0.0075692 | 0.0072407 | 0.0076308 | 0.0083772 | 0.008529
23 | 25 | 2020 | Summer | P, [MW] | Expected | - | 0.0024893 | 0.0023194 | 0.0022397 | 0.0021878 | 0.0021563 | 0.0023651 | 0.0029025 | 0.0035542 | 0.004283 | 0.0050507 | 0.0054174 | 0.0054609 | 0.0055516 | 0.0046311 | 0.0039298 | 0.0038274 | 0.0039416 | 0.0038248 | 0.0040779 | 0.0041713 | 0.0042534 | 0.0035389 | 0.003297 | 0.002794
25 | 26 | 2020 | Summer | P, [MW] | Expected | - | 2.6525e-05 | 2.5825e-05 | 2.4144e-05 | 2.3185e-05 | 2.2213e-05 | 2.2753e-05 | 2.17e-05 | 3.4109e-05 | 4.0981e-05 | 4.1276e-05 | 3.9669e-05 | 4.0529e-05 | 4.3615e-05 | 4.2584e-05 | 3.3535e-05 | 3.8518e-05 | 3.9294e-05 | 3.5766e-05 | 3.1246e-05 | 3.1111e-05 | 3.1711e-05 | 3.0013e-05 | 2.4353e-05 | 2.2718e-05
50 | 1 | 2020 | Summer | P, [MW] | Expected | - | 0.062799 | 0.064703 | 0.067454 | 0.067975 | 0.068334 | 0.069115 | 0.069733 | 0.059862 | 0.057683 | 0.057364 | 0.060131 | 0.059992 | 0.060128 | 0.059383 | 0.05997 | 0.059713 | 0.060062 | 0.057905 | 0.058092 | 0.058934 | 0.059249 | 0.05973 | 0.062365 | 0.061008
50 | 51 | 2020 | Summer | P, [MW] | Expected | - | 0.011718 | 0.01209 | 0.012593 | 0.012684 | 0.012756 | 0.012894 | 0.012921 | 0.011006 | 0.010516 | 0.010432 | 0.010883 | 0.010831 | 0.01082 | 0.010759 | 0.010977 | 0.010952 | 0.011038 | 0.010677 | 0.010659 | 0.010728 | 0.010697 | 0.010843 | 0.011471 | 0.011337
1 | 2 | 2020 | Winter | P, [MW] | 0 | 0 | 0.039715 | 0.040067 | 0.040597 | 0.040595 | 0.041026 | 0.03862 | 0.034454 | 0.031555 | 0.032253 | 0.033348 | 0.034399 | 0.030891 | 0.034544 | 0.035243 | 0.037147 | 0.037648 | 0.037025 | 0.036752 | 0.037901 | 0.037336 | 0.038438 | 0.039152 | 0.039289 | 0.038512
2 | 3 | 2020 | Winter | P, [MW] | 0 | 0 | 0.039936 | 0.040126 | 0.040718 | 0.040816 | 0.0413 | 0.038481 | 0.034026 | 0.031376 | 0.032386 | 0.033351 | 0.034605 | 0.030348 | 0.034816 | 0.035424 | 0.037277 | 0.038042 | 0.037582 | 0.03796 | 0.038687 | 0.037829 | 0.038949 | 0.039428 | 0.039432 | 0.038438
3 | 4 | 2020 | Winter | P, [MW] | 0 | 0 | 0.016532 | 0.016615 | 0.016873 | 0.016877 | 0.01711 | 0.015892 | 0.014217 | 0.0134 | 0.013876 | 0.014292 | 0.014869 | 0.012641 | 0.014701 | 0.014869 | 0.015704 | 0.016032 | 0.015939 | 0.016638 | 0.016808 | 0.016239 | 0.016579 | 0.016646 | 0.016541 | 0.015992
4 | 5 | 2020 | Winter | P, [MW] | 0 | 0 | 0.029084 | 0.028891 | 0.029384 | 0.029486 | 0.029976 | 0.028113 | 0.027661 | 0.026749 | 0.027785 | 0.028274 | 0.029073 | 0.02549 | 0.029403 | 0.029077 | 0.029256 | 0.030054 | 0.029697 | 0.031051 | 0.031121 | 0.030601 | 0.031227 | 0.030752 | 0.029731 | 0.028331
5 | 6 | 2020 | Winter | P, [MW] | 0 | 0 | 0.00094866 | 0.00092799 | 0.00094559 | 0.00094552 | 0.00098701 | 0.00092701 | 0.00095723 | 0.00093323 | 0.0009777 | 0.00099682 | 0.0010144 | 0.00048205 | 0.0010236 | 0.00097879 | 0.00095135 | 0.0010222 | 0.0010797 | 0.0011469 | 0.0011375 | 0.0011171 | 0.0010983 | 0.0010296 | 0.0010051 | 0.00093751
6 | 7 | 2020 | Winter | P, [MW] | 0 | 0 | 0.0028005 | 0.0027357 | 0.0028081 | 0.002796 | 0.0029598 | 0.002823 | 0.0028256 | 0.0025159 | 0.0025591 | 0.0026254 | 0.0026335 | 0.00090756 | 0.0026247 | 0.0025408 | 0.0025246 | 0.0027193 | 0.0028532 | 0.0030296 | 0.0030538 | 0.0029543 | 0.00294 | 0.0027788 | 0.0029009 | 0.0027691
7 | 8 | 2020 | Winter | P, [MW] | 0 | 0 | 0.0016529 | 0.001516 | 0.0015598 | 0.001569 | 0.0017283 | 0.001735 | 0.0020807 | 0.0023698 | 0.0028901 | 0.0030179 | 0.0031164 | 0.00019062 | 0.0030043 | 0.0028253 | 0.0024349 | 0.0024767 | 0.0028241 | 0.0030963 | 0.00295 | 0.0028222 | 0.0025771 | 0.00207 | 0.001999 | 0.0017755
2 | 9 | 2020 | Winter | P, [MW] | 0 | 0 | 0.00016766 | 0.00016717 | 0.00016412 | 0.00016284 | 0.00016298 | 0.0001782 | 0.00026117 | 0.00033253 | 0.00035147 | 0.00035716 | 0.00037414 | 0.00036193 | 0.00032856 | 0.00031936 | 0.00027803 | 0.0002535 | 0.00026401 | 0.00030254 | 0.00030024 | 0.00029107 | 0.00028482 | 0.00026045 | 0.00020702 | 0.00018568
1 | 20 | 2020 | Winter | P, [MW] | 0 | 0 | 0.095041 | 0.092385 | 0.090221 | 0.090234 | 0.091536 | 0.0967 | 0.094495 | 0.09304 | 0.089565 | 0.089377 | 0.094437 | 0.095986 | 0.087928 | 0.089038 | 0.088057 | 0.084136 | 0.092211 | 0.090728 | 0.090181 | 0.08979 | 0.088964 | 0.08583 | 0.086178 | 0.089702
20 | 21 | 2020 | Winter | P, [MW] | 0 | 0 | 0.039841 | 0.038383 | 0.037163 | 0.03715 | 0.037875 | 0.040706 | 0.039099 | 0.038132 | 0.036171 | 0.036082 | 0.038915 | 0.039797 | 0.035297 | 0.035921 | 0.035403 | 0.033241 | 0.037704 | 0.036893 | 0.036571 | 0.036337 | 0.035893 | 0.034175 | 0.034437 | 0.036473
21 | 22 | 2020 | Winter | P, [MW] | 0 | 0 | 8.0544e-05 | 7.6037e-05 | 7.5153e-05 | 7.5814e-05 | 7.5051e-05 | 7.2715e-05 | 9.3515e-05 | 0.00010857 | 6.7855e-05 | 3.2229e-05 | 0.00012599 | 0.00012539 | 0.00012249 | 0.00011368 | 0.00010557 | 0.00011056 | 0.00011905 | 0.00015945 | 0.00014727 | 0.00013475 | 0.0001301 | 0.00012914 | 0.00010821 | 8.9534e-05
21 | 23 | 2020 | Winter | P, [MW] | 0 | 0 | 0.028103 | 0.026444 | 0.025196 | 0.025239 | 0.026062 | 0.029639 | 0.029696 | 0.029762 | 0.028614 | 0.029241 | 0.031154 | 0.032068 | 0.02773 | 0.028076 | 0.027027 | 0.025193 | 0.030191 | 0.030389 | 0.029171 | 0.028035 | 0.027495 | 0.025082 | 0.024094 | 0.026018
23 | 24 | 2020 | Winter | P, [MW] | 0 | 0 | 0.009111 | 0.009154 | 0.0090636 | 0.0089876 | 0.008989 | 0.0088733 | 0.0075161 | 0.0069537 | 0.0067807 | 0.0069293 | 0.007105 | 0.0069061 | 0.0065986 | 0.0068804 | 0.0069699 | 0.0069492 | 0.0070967 | 0.0068743 | 0.0072049 | 0.0076465 | 0.0075568 | 0.0077677 | 0.0085457 | 0.0087804
23 | 25 | 2020 | Winter | P, [MW] | 0 | 0 | 0.0020532 | 0.001947 | 0.0018821 | 0.0018239 | 0.0019513 | 0.0022914 | 0.0032357 | 0.0042778 | 0.0050605 | 0.0055414 | 0.0045478 | 0.0046209 | 0.0050166 | 0.0051601 | 0.0045245 | 0.0040462 | 0.0046198 | 0.0051564 | 0.0049502 | 0.0043773 | 0.0043279 | 0.0037962 | 0.0029411 | 0.0026683
25 | 26 | 2020 | Winter | P, [MW] | 0 | 0 | 2.4367e-05 | 2.0821e-05 | 1.9013e-05 | 2.1071e-05 | 1.937e-05 | 1.8914e-05 | 1.9504e-05 | 4.3316e-05 | 4.5963e-05 | 4.1866e-05 | 4.4771e-05 | 4.4306e-05 | 4.4101e-05 | 4.0462e-05 | 2.6957e-05 | 3.5188e-05 | 4.3618e-05 | 4.2381e-05 | 3.3809e-05 | 3.1201e-05 | 3.0089e-05 | 2.5113e-05 | 1.9854e-05 | 1.8925e-05
50 | 1 | 2020 | Winter | P, [MW] | 0 | 0 | 0.072507 | 0.071947 | 0.071848 | 0.071798 | 0.072684 | 0.07181 | 0.066822 | 0.06298 | 0.062778 | 0.064083 | 0.066768 | 0.062994 | 0.065133 | 0.066229 | 0.068013 | 0.067362 | 0.069189 | 0.06845 | 0.069684 | 0.068917 | 0.069912 | 0.069663 | 0.069721 | 0.069691
50 | 51 | 2020 | Winter | P, [MW] | 0 | 0 | 0.013479 | 0.013402 | 0.01339 | 0.013382 | 0.013532 | 0.013339 | 0.012324 | 0.011527 | 0.011445 | 0.011694 | 0.012157 | 0.01157 | 0.011894 | 0.01212 | 0.012486 | 0.012371 | 0.012618 | 0.012308 | 0.012607 | 0.012538 | 0.012737 | 0.012759 | 0.012868 | 0.012913
1 | 2 | 2020 | Winter | P, [MW] | 0 | 1 | 0.040406 | 0.040734 | 0.040758 | 0.041223 | 0.041023 | 0.039472 | 0.037001 | 0.037327 | 0.038039 | 0.037085 | 0.038762 | 0.039746 | 0.041108 | 0.040943 | 0.041844 | 0.041974 | 0.040865 | 0.039556 | 0.040308 | 0.04174 | 0.042509 | 0.041633 | 0.040697 | 0.039844
2 | 3 | 2020 | Winter | P, [MW] | 0 | 1 | 0.041046 | 0.041074 | 0.041055 | 0.041525 | 0.041398 | 0.039328 | 0.036571 | 0.037243 | 0.037981 | 0.03706 | 0.038878 | 0.040107 | 0.041872 | 0.041582 | 0.042487 | 0.042722 | 0.041552 | 0.040859 | 0.041534 | 0.042796 | 0.043601 | 0.042378 | 0.041062 | 0.040095
3 | 4 | 2020 | Winter | P, [MW] | 0 | 1 | 0.017151 | 0.017096 | 0.017127 | 0.017244 | 0.017224 | 0.016361 | 0.015281 | 0.015849 | 0.016308 | 0.015986 | 0.016764 | 0.017272 | 0.018079 | 0.017823 | 0.018118 | 0.018296 | 0.017863 | 0.017986 | 0.01821 | 0.018577 | 0.018785 | 0.018109 | 0.017371 | 0.016815
4 | 5 | 2020 | Winter | P, [MW] | 0 | 1 | 0.02965 | 0.029661 | 0.029406 | 0.029713 | 0.029666 | 0.027887 | 0.027348 | 0.027752 | 0.028549 | 0.028145 | 0.029113 | 0.030354 | 0.031646 | 0.030852 | 0.030915 | 0.03111 | 0.030239 | 0.031147 | 0.031551 | 0.031814 | 0.032143 | 0.030809 | 0.0295 | 0.028561
5 | 6 | 2020 | Winter | P, [MW] | 0 | 1 | 0.00099693 | 0.00098509 | 0.00093407 | 0.00096098 | 0.00097521 | 0.00093608 | 0.00094917 | 0.001006 | 0.0010522 | 0.0010787 | 0.0010624 | 0.0011169 | 0.0011246 | 0.0010549 | 0.0010708 | 0.0010413 | 0.0010653 | 0.0011245 | 0.0011456 | 0.0011488 | 0.0011153 | 0.0010303 | 0.00097592 | 0.0009413
6 | 7 | 2020 | Winter | P, [MW] | 0 | 1 | 0.0029613 | 0.0029501 | 0.0027109 | 0.0028569 | 0.0028957 | 0.0028478 | 0.0028469 | 0.0029123 | 0.0029613 | 0.0030271 | 0.0029253 | 0.0029862 | 0.0030472 | 0.0028797 | 0.0029868 | 0.0029118 | 0.0029524 | 0.0030374 | 0.0031055 | 0.0031178 | 0.0030357 | 0.0028567 | 0.0027861 | 0.0027826
7 | 8 | 2020 | Winter | P, [MW] | 0 | 1 | 0.0019315 | 0.0018161 | 0.0015498 | 0.0016956 | 0.0017212 | 0.0017706 | 0.0019854 | 0.0023885 | 0.0027297 | 0.0031764 | 0.0030093 | 0.003242 | 0.0031558 | 0.002764 | 0.0027245 | 0.0024929 | 0.0025481 | 0.0029937 | 0.0030377 | 0.0029826 | 0.0027306 | 0.0022234 | 0.0019756 | 0.0018942
2 | 9 | 2020 | Winter | P, [MW] | 0 | 1 | 0.00018652 | 0.00018266 | 0.00017391 | 0.00017595 | 0.00017483 | 0.00018811 | 0.00023862 | 0.00027601 | 0.00032831 | 0.00035598 | 0.00038426 | 0.00040115 | 0.00035812 | 0.00031617 | 0.00027974 | 0.00026583 | 0.00028735 | 0.00032479 | 0.00030962 | 0.00030012 | 0.00028433 | 0.00026289 | 0.00023473 | 0.0002049
1 | 20 | 2020 | Winter | P, [MW] | 0 | 1 | 0.087929 | 0.087903 | 0.090857 | 0.089097 | 0.089903 | 0.09226 | 0.091967 | 0.091576 | 0.090082 | 0.093712 | 0.095409 | 0.092044 | 0.091109 | 0.092517 | 0.092446 | 0.092473 | 0.095866 | 0.093993 | 0.090039 | 0.095642 | 0.095585 | 0.095968 | 0.092657 | 0.093624
20 | 21 | 2020 | Winter | P, [MW] | 0 | 1 | 0.035529 | 0.035615 | 0.037371 | 0.036378 | 0.03683 | 0.038121 | 0.037779 | 0.037449 | 0.036582 | 0.038565 | 0.039496 | 0.037622 | 0.037098 | 0.037906 | 0.037898 | 0.037916 | 0.039789 | 0.03867 | 0.036472 | 0.039647 | 0.039647 | 0.039917 | 0.038118 | 0.038715
21 | 22 | 2020 | Winter | P, [MW] | 0 | 1 | 8.1868e-05 | 7.7959e-05 | 7.7354e-05 | 7.5746e-05 | 7.3709e-05 | 6.7865e-05 | 7.5549e-05 | 9.2612e-05 | 0.00010825 | 0.00012538 | 0.00013029 | 0.000137 | 0.00013126 | 0.00012758 | 0.00011936 | 0.00011858 | 0.00012674 | 0.00015756 | 0.00015773 | 0.00014795 | 0.0001332 | 0.00011998 | 0.00010358 | 8.7639e-05
21 | 23 | 2020 | Winter | P, [MW] | 0 | 1 | 0.025003 | 0.024515 | 0.025868 | 0.024872 | 0.025431 | 0.02709 | 0.027626 | 0.027746 | 0.026826 | 0.029331 | 0.031123 | 0.029457 | 0.028527 | 0.028829 | 0.02857 | 0.02858 | 0.030914 | 0.030675 | 0.027948 | 0.030364 | 0.030053 | 0.02994 | 0.027721 | 0.028365
23 | 24 | 2020 | Winter | P, [MW] | 0 | 1 | 0.0087455 | 0.0090845 | 0.0090874 | 0.0090549 | 0.0091774 | 0.008902 | 0.0077189 | 0.007702 | 0.0072239 | 0.007123 | 0.006873 | 0.0066632 | 0.0070848 | 0.0078734 | 0.0088652 | 0.0089242 | 0.0087717 | 0.008319 | 0.0083273 | 0.0083362 | 0.0086733 | 0.0088534 | 0.0089235 | 0.0090396
23 | 25 | 2020 | Winter | P, [MW] | 0 | 1 | 0.0021837 | 0.0020794 | 0.0020174 | 0.0019306 | 0.0019742 | 0.0022208 | 0.0027449 | 0.0033648 | 0.0040578 | 0.0050475 | 0.005067 | 0.0053814 | 0.0049478 | 0.0044828 | 0.0044838 | 0.0044284 | 0.0045794 | 0.0047632 | 0.0047447 | 0.0043204 | 0.0040958 | 0.0036712 | 0.0030894 | 0.0027298
25 | 26 | 2020 | Winter | P, [MW] | 0 | 1 | 4.4243e-05 | 3.4379e-05 | 3.0567e-05 | 3.0984e-05 | 3.0869e-05 | 2.6495e-05 | 2.1878e-05 | 2.7457e-05 | 2.7647e-05 | 2.7369e-05 | 2.5765e-05 | 2.9076e-05 | 2.9551e-05 | 2.7614e-05 | 2.3809e-05 | 2.4725e-05 | 2.5989e-05 | 2.5707e-05 | 2.5392e-05 | 2.4423e-05 | 2.4597e-05 | 2.4218e-05 | 2.1705e-05 | 2.3604e-05
50 | 1 | 2020 | Winter | P, [MW] | 0 | 1 | 0.071127 | 0.071351 | 0.072289 | 0.072231 | 0.072282 | 0.0715 | 0.068983 | 0.069347 | 0.069815 | 0.069728 | 0.072175 | 0.072312 | 0.07361 | 0.073784 | 0.074732 | 0.074832 | 0.074678 | 0.072583 | 0.072367 | 0.075675 | 0.076534 | 0.075577 | 0.07342 | 0.072571
50 | 51 | 2020 | Winter | P, [MW] | 0 | 1 | 0.01319 | 0.013263 | 0.01344 | 0.013434 | 0.01344 | 0.013276 | 0.012755 | 0.012755 | 0.012779 | 0.012712 | 0.013111 | 0.013127 | 0.013355 | 0.013451 | 0.013655 | 0.013684 | 0.013601 | 0.013063 | 0.01306 | 0.013712 | 0.013906 | 0.01381 | 0.013499 | 0.013394
1 | 2 | 2020 | Winter | P, [MW] | 0 | 2 | 0.041173 | 0.040261 | 0.04026 | 0.040783 | 0.040056 | 0.038351 | 0.038428 | 0.039232 | 0.042678 | 0.045842 | 0.048093 | 0.050647 | 0.04834 | 0.04556 | 0.045091 | 0.043698 | 0.042325 | 0.041546 | 0.043089 | 0.043891 | 0.043953 | 0.042683 | 0.040917 | 0.039455
2 | 3 | 2020 | Winter | P, [MW] | 0 | 2 | 0.041982 | 0.040877 | 0.040616 | 0.041009 | 0.040234 | 0.038243 | 0.038231 | 0.039192 | 0.043443 | 0.047278 | 0.049981 | 0.052733 | 0.05037 | 0.046972 | 0.046191 | 0.044438 | 0.043106 | 0.042907 | 0.044685 | 0.045385 | 0.045378 | 0.043949 | 0.041569 | 0.039799
3 | 4 | 2020 | Winter | P, [MW] | 0 | 2 | 0.017566 | 0.016995 | 0.016849 | 0.017015 | 0.016613 | 0.015821 | 0.015945 | 0.016564 | 0.018519 | 0.020363 | 0.021602 | 0.022876 | 0.021684 | 0.019966 | 0.019487 | 0.018731 | 0.01834 | 0.018683 | 0.019413 | 0.019604 | 0.019466 | 0.018727 | 0.017514 | 0.016662
4 | 5 | 2020 | Winter | P, [MW] | 0 | 2 | 0.029537 | 0.028953 | 0.028579 | 0.029046 | 0.028274 | 0.026447 | 0.026623 | 0.027612 | 0.031134 | 0.03498 | 0.037196 | 0.039289 | 0.037041 | 0.03395 | 0.033048 | 0.031584 | 0.030694 | 0.031911 | 0.033245 | 0.032999 | 0.032834 | 0.031485 | 0.029423 | 0.027872
5 | 6 | 2020 | Winter | P, [MW] | 0 | 2 | 0.00096984 | 0.00095813 | 0.00094088 | 0.00095624 | 0.00096437 | 0.00093706 | 0.0009645 | 0.00099782 | 0.0011176 | 0.0011718 | 0.0011961 | 0.001282 | 0.0012354 | 0.0011677 | 0.0011413 | 0.0010667 | 0.0010622 | 0.001087 | 0.0010882 | 0.0011125 | 0.0011156 | 0.0010947 | 0.0010331 | 0.0009934
6 | 7 | 2020 | Winter | P, [MW] | 0 | 2 | 0.0029192 | 0.0028777 | 0.0027956 | 0.002845 | 0.0028846 | 0.0029229 | 0.0030175 | 0.0029931 | 0.0033186 | 0.0033997 | 0.0033288 | 0.0034936 | 0.0033474 | 0.0032785 | 0.0033082 | 0.0030725 | 0.0030338 | 0.003127 | 0.0030557 | 0.0030737 | 0.0031062 | 0.00311 | 0.0030737 | 0.0030989
7 | 8 | 2020 | Winter | P, [MW] | 0 | 2 | 0.00201 | 0.0018793 | 0.0017055 | 0.00175 | 0.0017802 | 0.001879 | 0.0021042 | 0.0021652 | 0.002692 | 0.0030298 | 0.0031363 | 0.003514 | 0.0033569 | 0.0030638 | 0.0028414 | 0.0024358 | 0.0024728 | 0.0028223 | 0.0027435 | 0.0027121 | 0.0027699 | 0.0026483 | 0.0023391 | 0.0022393
2 | 9 | 2020 | Winter | P, [MW] | 0 | 2 | 0.00019884 | 0.0001918 | 0.00018885 | 0.00018936 | 0.00018828 | 0.00019765 | 0.00021868 | 0.00024086 | 0.00027633 | 0.00032894 | 0.0003926 | 0.00041667 | 0.00035988 | 0.00031273 | 0.00029248 | 0.00027812 | 0.00027344 | 0.00028979 | 0.00029802 | 0.00030628 | 0.00029548 | 0.00027096 | 0.00024093 | 0.0002097
1 | 20 | 2020 | Winter | P, [MW] | 0 | 2 | 0.089529 | 0.084575 | 0.082655 | 0.082261 | 0.084474 | 0.087939 | 0.088996 | 0.090474 | 0.097146 | 0.10471 | 0.10202 | 0.098192 | 0.091992 | 0.089773 | 0.088112 | 0.093761 | 0.099069 | 0.096734 | 0.098082 | 0.095342 | 0.092062 | 0.086085 | 0.082984 | 0.088696
20 | 21 | 2020 | Winter | P, [MW] | 0 | 2 | 0.036424 | 0.033706 | 0.032678 | 0.032476 | 0.033733 | 0.035638 | 0.036138 | 0.03689 | 0.040673 | 0.044881 | 0.043276 | 0.041102 | 0.037617 | 0.036402 | 0.035517 | 0.038712 | 0.041721 | 0.040252 | 0.041011 | 0.039483 | 0.037662 | 0.034339 | 0.032664 | 0.035953
21 | 22 | 2020 | Winter | P, [MW] | 0 | 2 | 8.1109e-05 | 7.8469e-05 | 7.5833e-05 | 7.4201e-05 | 7.3197e-05 | 6.5631e-05 | 6.9929e-05 | 8.788e-05 | 0.00011133 | 0.00013379 | 0.00016199 | 0.00016993 | 0.00015287 | 0.00013485 | 0.00011635 | 0.00010894 | 0.00011376 | 0.00012718 | 0.00013507 | 0.00013918 | 0.00013032 | 0.00011749 | 9.365e-05 | 7.9299e-05
21 | 23 | 2020 | Winter | P, [MW] | 0 | 2 | 0.025899 | 0.022903 | 0.021798 | 0.021546 | 0.022603 | 0.024809 | 0.025838 | 0.026741 | 0.030214 | 0.035344 | 0.034455 | 0.03197 | 0.028321 | 0.026514 | 0.025144 | 0.028392 | 0.031592 | 0.03151 | 0.032333 | 0.030279 | 0.027966 | 0.024652 | 0.022805 | 0.025419
23 | 24 | 2020 | Winter | P, [MW] | 0 | 2 | 0.0088753 | 0.0090243 | 0.0091815 | 0.0090946 | 0.009398 | 0.0092851 | 0.0086038 | 0.0086374 | 0.0080872 | 0.0076523 | 0.006784 | 0.007932 | 0.008096 | 0.0084009 | 0.0088603 | 0.0086742 | 0.0085552 | 0.0082789 | 0.0082141 | 0.0080012 | 0.0083128 | 0.0083557 | 0.0085676 | 0.009445
23 | 25 | 2020 | Winter | P, [MW] | 0 | 2 | 0.0021685 | 0.0019116 | 0.0019082 | 0.0019035 | 0.0018945 | 0.0020612 | 0.0024307 | 0.003019 | 0.0038275 | 0.0047174 | 0.0051353 | 0.0051784 | 0.0045725 | 0.0036177 | 0.0031589 | 0.0032563 | 0.0032935 | 0.0035474 | 0.003705 | 0.0036296 | 0.0032545 | 0.0028971 | 0.0025134 | 0.0020567
25 | 26 | 2020 | Winter | P, [MW] | 0 | 2 | 4.2408e-05 | 4.1848e-05 | 3.4765e-05 | 3.2601e-05 | 3.1625e-05 | 3.2383e-05 | 3.0543e-05 | 3.5453e-05 | 3.6962e-05 | 3.3486e-05 | 3.4971e-05 | 3.0133e-05 | 3.8205e-05 | 3.7486e-05 | 3.545e-05 | 3.554e-05 | 3.833e-05 | 3.9769e-05 | 3.8499e-05 | 3.5474e-05 | 3.6611e-05 | 3.9289e-05 | 3.6027e-05 | 3.6805e-05
50 | 1 | 2020 | Winter | P, [MW] | 0 | 2 | 0.072787 | 0.070029 | 0.069406 | 0.069773 | 0.069426 | 0.068831 | 0.069526 | 0.07103 | 0.077177 | 0.083013 | 0.084785 | 0.086481 | 0.082004 | 0.078116 | 0.07698 | 0.077109 | 0.077307 | 0.075703 | 0.077877 | 0.078039 | 0.077133 | 0.073833 | 0.070685 | 0.070636
50 | 51 | 2020 | Winter | P, [MW] | 0 | 2 | 0.013445 | 0.013008 | 0.012913 | 0.012987 | 0.012947 | 0.012818 | 0.012889 | 0.013103 | 0.014094 | 0.015005 | 0.015224 | 0.015495 | 0.014782 | 0.014218 | 0.014078 | 0.014122 | 0.014113 | 0.013679 | 0.014039 | 0.01411 | 0.013993 | 0.013473 | 0.013012 | 0.01307
1 | 2 | 2020 | Winter | P, [MW] | Expected | - | 0.040022 | 0.04019 | 0.040572 | 0.040712 | 0.040887 | 0.038703 | 0.035386 | 0.033476 | 0.034569 | 0.035666 | 0.036979 | 0.034978 | 0.037452 | 0.037531 | 0.038953 | 0.03913 | 0.038331 | 0.037837 | 0.038986 | 0.038902 | 0.039807 | 0.040011 | 0.039723 | 0.038837
2 | 3 | 2020 | Winter | P, [MW] | Expected | - | 0.040387 | 0.040369 | 0.040752 | 0.040945 | 0.041161 | 0.038568 | 0.03499 | 0.033331 | 0.034765 | 0.035871 | 0.037412 | 0.03494 | 0.038046 | 0.037953 | 0.039295 | 0.039624 | 0.038939 | 0.03908 | 0.03995 | 0.039618 | 0.040532 | 0.040495 | 0.03997 | 0.038869
3 | 4 | 2020 | Winter | P, [MW] | Expected | - | 0.016768 | 0.016738 | 0.016905 | 0.016949 | 0.017055 | 0.015949 | 0.014616 | 0.014202 | 0.014887 | 0.015401 | 0.016101 | 0.014765 | 0.016181 | 0.016019 | 0.016589 | 0.016741 | 0.016557 | 0.017122 | 0.017381 | 0.017054 | 0.017307 | 0.017152 | 0.016798 | 0.016205
4 | 5 | 2020 | Winter | P, [MW] | Expected | - | 0.02923 | 0.02901 | 0.029272 | 0.029455 | 0.029689 | 0.027843 | 0.027468 | 0.027016 | 0.028373 | 0.029213 | 0.030239 | 0.028156 | 0.030814 | 0.030027 | 0.030035 | 0.030423 | 0.029917 | 0.031188 | 0.031486 | 0.031117 | 0.031587 | 0.030865 | 0.029654 | 0.028298
5 | 6 | 2020 | Winter | P, [MW] | Expected | - | 0.00095858 | 0.00094046 | 0.00094327 | 0.00094926 | 0.00098209 | 0.00092974 | 0.00095712 | 0.00095286 | 0.0010083 | 0.0010335 | 0.0010472 | 0.00068702 | 0.0010683 | 0.0010167 | 0.00099556 | 0.0010313 | 0.0010752 | 0.0011352 | 0.0011316 | 0.001121 | 0.0011032 | 0.001039 | 0.0010049 | 0.00094603
6 | 7 | 2020 | Winter | P, [MW] | Expected | - | 0.0028404 | 0.0027866 | 0.0027924 | 0.0028117 | 0.0029399 | 0.0028408 | 0.0028561 | 0.0026407 | 0.002725 | 0.0027934 | 0.0027746 | 0.0015739 | 0.0027883 | 0.0026946 | 0.0027026 | 0.0027973 | 0.0028932 | 0.0030446 | 0.0030614 | 0.0029947 | 0.0029774 | 0.0028372 | 0.0029092 | 0.0028181
7 | 8 | 2020 | Winter | P, [MW] | Expected | - | 0.0017437 | 0.0016108 | 0.0015792 | 0.0016129 | 0.0017347 | 0.0017606 | 0.0020705 | 0.0023433 | 0.0028389 | 0.0030422 | 0.0031039 | 0.0011013 | 0.0030764 | 0.0028506 | 0.0025343 | 0.0024732 | 0.0027345 | 0.0030425 | 0.002933 | 0.0028294 | 0.0026265 | 0.0021745 | 0.0020442 | 0.0018587
2 | 9 | 2020 | Winter | P, [MW] | Expected | - | 0.00017481 | 0.0001729 | 0.00016905 | 0.0001685 | 0.00016829 | 0.0001824 | 0.00025188 | 0.00031136 | 0.00033743 | 0.00035296 | 0.00037823 | 0.00037535 | 0.00033725 | 0.00031796 | 0.00028034 | 0.00025878 | 0.00026869 | 0.0003039 | 0.00030126 | 0.00029453 | 0.00028628 | 0.0002623 | 0.00021582 | 0.00019186
1 | 20 | 2020 | Winter | P, [MW] | Expected | - | 0.093238 | 0.090629 | 0.089231 | 0.088932 | 0.090294 | 0.094814 | 0.093348 | 0.092465 | 0.090722 | 0.092186 | 0.095659 | 0.095738 | 0.088963 | 0.08964 | 0.088692 | 0.086702 | 0.093713 | 0.092052 | 0.09129 | 0.091419 | 0.090353 | 0.087315 | 0.086647 | 0.090118
20 | 21 | 2020 | Winter | P, [MW] | Expected | - | 0.038737 | 0.03732 | 0.036552 | 0.036372 | 0.037134 | 0.039613 | 0.038488 | 0.037857 | 0.036873 | 0.037694 | 0.039621 | 0.039673 | 0.035885 | 0.036274 | 0.035775 | 0.03469 | 0.038575 | 0.037627 | 0.037191 | 0.037259 | 0.036682 | 0.035019 | 0.034709 | 0.036719
21 | 22 | 2020 | Winter | P, [MW] | Expected | - | 8.0814e-05 | 7.6659e-05 | 7.5564e-05 | 7.5574e-05 | 7.4594e-05 | 7.101e-05 | 8.7579e-05 | 0.00010334 | 7.9836e-05 | 6.0045e-05 | 0.00013174 | 0.00013341 | 0.00012809 | 0.00011869 | 0.00010908 | 0.00011147 | 0.00011939 | 0.00015457 | 0.00014702 | 0.00013727 | 0.00013058 | 0.00012617 | 0.00010547 | 8.7801e-05
21 | 23 | 2020 | Winter | P, [MW] | Expected | - | 0.027345 | 0.025663 | 0.024806 | 0.024659 | 0.025478 | 0.028585 | 0.028849 | 0.029043 | 0.028588 | 0.030126 | 0.031621 | 0.031681 | 0.027928 | 0.02796 | 0.026978 | 0.026134 | 0.030494 | 0.03059 | 0.029448 | 0.028688 | 0.027928 | 0.025715 | 0.024428 | 0.026268
23 | 24 | 2020 | Winter | P, [MW] | Expected | - | 0.0090251 | 0.0091256 | 0.0090838 | 0.0090125 | 0.0090744 | 0.0089362 | 0.0077004 | 0.0073012 | 0.0070307 | 0.0070603 | 0.007026 | 0.007018 | 0.0068819 | 0.0072395 | 0.0075107 | 0.0074777 | 0.0075443 | 0.0072814 | 0.0075094 | 0.0077957 | 0.0078243 | 0.0080068 | 0.0086028 | 0.0089124
23 | 25 | 2020 | Winter | P, [MW] | Expected | - | 0.0020883 | 0.0019608 | 0.0019052 | 0.0018505 | 0.0019465 | 0.0022484 | 0.0030506 | 0.0039675 | 0.0047411 | 0.0053531 | 0.0047059 | 0.0048092 | 0.0049433 | 0.004843 | 0.0043236 | 0.003988 | 0.0044246 | 0.0048704 | 0.0047429 | 0.0042624 | 0.0041414 | 0.0036499 | 0.0029012 | 0.0025897
25 | 26 | 2020 | Winter | P, [MW] | Expected | - | 2.9784e-05 | 2.5762e-05 | 2.2914e-05 | 2.4134e-05 | 2.2763e-05 | 2.1921e-05 | 2.142e-05 | 3.9927e-05 | 4.2061e-05 | 3.8598e-05 | 4.0656e-05 | 4.0106e-05 | 4.118e-05 | 3.8201e-05 | 2.772e-05 | 3.3744e-05 | 4.0344e-05 | 3.9626e-05 | 3.3277e-05 | 3.0843e-05 | 3.0236e-05 | 2.701e-05 | 2.2428e-05 | 2.2148e-05
50 | 1 | 2020 | Winter | P, [MW] | Expected | - | 0.07235 | 0.071588 | 0.071562 | 0.071571 | 0.072161 | 0.07134 | 0.067517 | 0.06504 | 0.06584 | 0.067593 | 0.070115 | 0.067681 | 0.068754 | 0.069006 | 0.070254 | 0.069821 | 0.071133 | 0.070076 | 0.071238 | 0.071186 | 0.07189 | 0.071104 | 0.070387 | 0.070237
50 | 51 | 2020 | Winter | P, [MW] | Expected | - | 0.013433 | 0.013326 | 0.013329 | 0.013333 | 0.013436 | 0.013256 | 0.012466 | 0.011928 | 0.012014 | 0.012312 | 0.012731 | 0.012353 | 0.012515 | 0.01261 | 0.01288 | 0.012809 | 0.012972 | 0.012612 | 0.012876 | 0.01293 | 0.013084 | 0.013011 | 0.012978 | 0.013004
1 | 2 | 2030 | Summer | P, [MW] | 0 | 0 | 0.041471 | 0.040284 | 0.041109 | 0.03855 | 0.041264 | 0.039509 | 0.042228 | 0.0431 | 0.036881 | 0.0431 | 0.038376 | 0.032211 | 0.0431 | 0.0431 | 0.0431 | 0.038054 | 0.034893 | 0.0431 | 0.035942 | 0.03629 | 0.0431 | 0.042265 | 0.035376 | 0.036258
2 | 3 | 2030 | Summer | P, [MW] | 0 | 0 | 0.037617 | 0.03683 | 0.040612 | 0.038829 | 0.039078 | 0.039944 | 0.037583 | 0.044815 | 0.050428 | 0.055398 | 0.055766 | 0.024621 | 0.053178 | 0.056403 | 0.052518 | 0.049873 | 0.034528 | 0.03801 | 0.043021 | 0.031615 | 0.039211 | 0.052361 | 0.034713 | 0.033519
3 | 4 | 2030 | Summer | P, [MW] | 0 | 0 | 0.015669 | 0.01554 | 0.01772 | 0.016795 | 0.01686 | 0.017322 | 0.015406 | 0.021696 | 0.022384 | 0.023979 | 0.024168 | 0.009533 | 0.022841 | 0.024407 | 0.022655 | 0.022496 | 0.015751 | 0.017643 | 0.020167 | 0.014444 | 0.018224 | 0.024329 | 0.015386 | 0.01455
4 | 5 | 2030 | Summer | P, [MW] | 0 | 0 | 0.032246 | 0.030691 | 0.03309 | 0.031851 | 0.031951 | 0.033401 | 0.032064 | 0.042621 | 0.043006 | 0.046021 | 0.046376 | 0.019557 | 0.042505 | 0.046785 | 0.043647 | 0.043549 | 0.033916 | 0.035919 | 0.038323 | 0.028516 | 0.036436 | 0.047934 | 0.028679 | 0.025856
5 | 6 | 2030 | Summer | P, [MW] | 0 | 0 | 0.0010666 | 0.00079084 | 0.001091 | 0.00086435 | 0.00082886 | 0.00090666 | 0.0009057 | 0.0024718 | 0.0024902 | 0.0027061 | 0.0027837 | 0.00012191 | 0.0020529 | 0.002789 | 0.0026812 | 0.0026124 | 0.0016922 | 0.0021993 | 0.0023833 | 0.00086813 | 0.0011402 | 0.0024697 | 0.00055437 | 0.00045161
6 | 7 | 2030 | Summer | P, [MW] | 0 | 0 | 0.0035697 | 0.0025206 | 0.0034221 | 0.0028158 | 0.002622 | 0.0028543 | 0.002663 | 0.0068817 | 0.0068817 | 0.0068817 | 0.0068817 | 0.00051732 | 0.0041748 | 0.0068817 | 0.0068817 | 0.0068817 | 0.0065936 | 0.0068817 | 0.0068817 | 0.0026102 | 0.0021776 | 0.0068817 | 0.0019935 | 0.0018503
7 | 8 | 2030 | Summer | P, [MW] | 0 | 0 | 0.0039633 | 0.0012831 | 0.0034445 | 0.0015025 | 0.0012765 | 0.0015266 | 0.001984 | 0.0076716 | 0.011464 | 0.007212 | 0.013771 | 0.00029443 | 0.0034136 | 0.0076742 | 0.0077181 | 0.0092015 | 0.0076662 | 0.0080057 | 0.0097525 | 0.0026509 | 0.00098365 | 0.0086379 | 0.0010992 | 0.00064062
2 | 9 | 2030 | Summer | P, [MW] | 0 | 0 | 0.00060956 | 0.00060947 | 0.00060458 | 0.00016509 | 0.00061208 | 0.00015429 | 0.00091959 | 0.00098475 | 8.2431e-05 | 0.00021392 | 0.00030142 | 0.0013624 | 0.00038415 | 0.00043079 | 0.00044588 | 0.00033514 | 0.00083145 | 0.00082614 | 0.00017945 | 0.00065895 | 0.00070039 | 0.00019195 | 0.0005896 | 0.00050133
1 | 20 | 2030 | Summer | P, [MW] | 0 | 0 | 0.078556 | 0.083106 | 0.079834 | 0.12004 | 0.079172 | 0.11837 | 0.083613 | 0.078995 | 0.099318 | 0.082893 | 0.093127 | 0.11753 | 0.074517 | 0.073926 | 0.076147 | 0.092356 | 0.10871 | 0.073184 | 0.10089 | 0.0999 | 0.062304 | 0.076247 | 0.11437 | 0.11729
20 | 21 | 2030 | Summer | P, [MW] | 0 | 0 | 0.040172 | 0.037834 | 0.039039 | 0.055552 | 0.038149 | 0.055273 | 0.035694 | 0.038107 | 0.051725 | 0.037384 | 0.052384 | 0.055552 | 0.036599 | 0.038678 | 0.042661 | 0.055551 | 0.055552 | 0.038579 | 0.051502 | 0.049213 | 0.028148 | 0.041512 | 0.055468 | 0.055552
21 | 22 | 2030 | Summer | P, [MW] | 0 | 0 | 6.3034e-05 | 8.2655e-05 | 0.00010748 | 0.00013069 | 0.0001374 | 0.00011851 | 9.1636e-05 | 0.00094594 | 5.0466e-05 | 0.0012055 | 0.00014955 | 0.00010179 | 0.0012055 | 0.0012055 | 0.0012055 | 0.0011213 | 5.8509e-05 | 0.00098569 | 0.00062809 | 0.00067785 | 0.00084017 | 0.0007433 | 0.0008612 | 0.00088571
21 | 23 | 2030 | Summer | P, [MW] | 0 | 0 | 0.02585 | 0.031657 | 0.024768 | 0.059963 | 0.023322 | 0.05929 | 0.025731 | 0.024744 | 0.061373 | 0.021271 | 0.075203 | 0.054715 | 0.028698 | 0.031376 | 0.030196 | 0.066208 | 0.062936 | 0.019967 | 0.054787 | 0.032772 | 0.02046 | 0.023766 | 0.05445 | 0.049717
23 | 24 | 2030 | Summer | P, [MW] | 0 | 0 | 0.0086617 | 0.0087404 | 0.0091007 | 0.0088349 | 0.0092246 | 0.0087822 | 0.0078751 | 0.0066575 | 0.0056525 | 0.0060214 | 0.0058497 | 0.0058169 | 0.0056392 | 0.0058613 | 0.0063533 | 0.0062274 | 0.0063502 | 0.006536 | 0.0067105 | 0.0067093 | 0.0065731 | 0.0071368 | 0.0081531 | 0.0081388
23 | 25 | 2030 | Summer | P, [MW] | 0 | 0 | 0.0014363 | 0.0012212 | 0.0010875 | 0.0074898 | 0.00087558 | 0.0079679 | 0.0014616 | 0.0015691 | 0.01104 | 0.0021427 | 0.014509 | 0.0058865 | 0.011592 | 0.011406 | 0.0016695 | 0.010739 | 0.010181 | 0.0020902 | 0.0082148 | 0.0072778 | 0.0029595 | 0.0047481 | 0.0080336 | 0.0076386
25 | 26 | 2030 | Summer | P, [MW] | 0 | 0 | 2.6354e-06 | 3.3401e-06 | 4.4329e-06 | 0.00026107 | 8.2199e-06 | 0.00025883 | 1.0038e-05 | 1.8716e-05 | 0.00026267 | 4.1953e-05 | 0.0002771 | 2.7341e-05 | 0.0002771 | 0.00027709 | 1.7281e-05 | 0.00027707 | 0.00026039 | 1.2555e-05 | 0.00014859 | 0.00015097 | 7.3159e-06 | 0.00016535 | 0.00019178 | 0.00021382
50 | 1 | 2030 | Summer | P, [MW] | 0 | 0 | 0.0702 | 0.0702 | 0.0702 | 0.0702 | 0.0702 | 0.0702 | 0.0702 | 0.0702 | 0.0702 | 0.0702 | 0.0702 | 0.0702 | 0.0702 | 0.0702 | 0.0702 | 0.0702 | 0.0702 | 0.0702 | 0.0702 | 0.0702 | 0.066734 | 0.0702 | 0.0702 | 0.0702
50 | 51 | 2030 | Summer | P, [MW] | 0 | 0 | 0.012954 | 0.013033 | 0.013136 | 0.013095 | 0.013145 | 0.013112 | 0.013056 | 0.012523 | 0.012302 | 0.012295 | 0.012305 | 0.012299 | 0.012216 | 0.012252 | 0.012417 | 0.012408 | 0.012476 | 0.012479 | 0.012415 | 0.012346 | 0.01168 | 0.012345 | 0.012648 | 0.012749
1 | 2 | 2030 | Summer | P, [MW] | 0 | 1 | 0.0431 | 0.045119 | 0.047699 | 0.048757 | 0.048815 | 0.05123 | 0.048758 | 0.0431 | 0.0431 | 0.0431 | 0.0431 | 0.0431 | 0.0431 | 0.043291 | 0.046256 | 0.046643 | 0.045295 | 0.044001 | 0.0431 | 0.0431 | 0.0431 | 0.0431 | 0.043665 | 0.046379
2 | 3 | 2030 | Summer | P, [MW] | 0 | 1 | 0.041107 | 0.043497 | 0.047269 | 0.053259 | 0.048673 | 0.056351 | 0.047196 | 0.041119 | 0.04236 | 0.041562 | 0.042235 | 0.042875 | 0.043252 | 0.051629 | 0.054355 | 0.054039 | 0.051412 | 0.049044 | 0.047355 | 0.046818 | 0.046009 | 0.045606 | 0.045748 | 0.049227
3 | 4 | 2030 | Summer | P, [MW] | 0 | 1 | 0.016887 | 0.018044 | 0.020953 | 0.02308 | 0.021661 | 0.023809 | 0.019609 | 0.017417 | 0.018145 | 0.017372 | 0.017303 | 0.017317 | 0.017464 | 0.023555 | 0.02466 | 0.024502 | 0.023317 | 0.022243 | 0.021898 | 0.021977 | 0.021042 | 0.020672 | 0.020163 | 0.021779
4 | 5 | 2030 | Summer | P, [MW] | 0 | 1 | 0.029957 | 0.030085 | 0.037367 | 0.038684 | 0.038196 | 0.039679 | 0.033501 | 0.030463 | 0.031143 | 0.028614 | 0.029128 | 0.02961 | 0.031249 | 0.043912 | 0.045352 | 0.04478 | 0.042637 | 0.040114 | 0.039535 | 0.039643 | 0.036953 | 0.036006 | 0.034016 | 0.037422
5 | 6 | 2030 | Summer | P, [MW] | 0 | 1 | 0.00080962 | 0.00087 | 0.0019938 | 0.0020263 | 0.0020244 | 0.0020526 | 0.0009442 | 0.00075188 | 0.00069058 | 0.00038651 | 0.00036748 | 0.00034962 | 0.00040151 | 0.0019545 | 0.0018832 | 0.0018586 | 0.0017999 | 0.0019097 | 0.0016391 | 0.0015621 | 0.0011785 | 0.00085648 | 0.00090173 | 0.0018083
6 | 7 | 2030 | Summer | P, [MW] | 0 | 1 | 0.0023218 | 0.0024262 | 0.005409 | 0.0054118 | 0.0054438 | 0.0054383 | 0.0027656 | 0.002076 | 0.0018705 | 0.0013176 | 0.0013766 | 0.0012891 | 0.0014018 | 0.0041432 | 0.0041067 | 0.004264 | 0.0042362 | 0.0046655 | 0.0041793 | 0.0050187 | 0.0036373 | 0.0026482 | 0.0027127 | 0.0052803
7 | 8 | 2030 | Summer | P, [MW] | 0 | 1 | 0.0015674 | 0.0015395 | 0.0041512 | 0.0041519 | 0.0042193 | 0.0042351 | 0.0018322 | 0.0013023 | 0.0011416 | 0.00053555 | 0.00048937 | 0.00038922 | 0.00045553 | 0.0025448 | 0.0024324 | 0.0027647 | 0.0029912 | 0.0036012 | 0.0035296 | 0.0048223 | 0.0038236 | 0.0024181 | 0.002415 | 0.0043972
2 | 9 | 2030 | Summer | P, [MW] | 0 | 1 | 0.00064346 | 0.00064848 | 0.00063102 | 0.00016572 | 0.00039889 | 0.00016302 | 0.00077796 | 0.00061143 | 0.00045292 | 0.00046244 | 0.0003402 | 0.00024542 | 0.00018562 | 0.00060949 | 0.00061554 | 0.00046866 | 0.0003196 | 0.00020235 | 0.00013972 | 0.00016835 | 0.00020389 | 0.00020665 | 0.00021412 | 0.00019115
1 | 20 | 2030 | Summer | P, [MW] | 0 | 1 | 0.073575 | 0.092141 | 0.097403 | 0.098048 | 0.10277 | 0.09886 | 0.10452 | 0.07697 | 0.073618 | 0.073431 | 0.073222 | 0.073182 | 0.073 | 0.074667 | 0.086233 | 0.091043 | 0.093724 | 0.089984 | 0.074171 | 0.074693 | 0.074399 | 0.072748 | 0.074276 | 0.07593
20 | 21 | 2030 | Summer | P, [MW] | 0 | 1 | 0.028717 | 0.043144 | 0.046532 | 0.046233 | 0.048575 | 0.047022 | 0.048986 | 0.031127 | 0.036008 | 0.037504 | 0.034081 | 0.035045 | 0.032648 | 0.031731 | 0.037285 | 0.040858 | 0.04299 | 0.036934 | 0.032303 | 0.033972 | 0.035033 | 0.033228 | 0.03638 | 0.037461
21 | 22 | 2030 | Summer | P, [MW] | 0 | 1 | 0.00086983 | 6.3781e-05 | 0.0001165 | 0.00013871 | 0.00037259 | 0.00017099 | 0.00021465 | 0.00014119 | 0.00013705 | 0.00016232 | 5.348e-05 | 4.3171e-05 | 6.1702e-05 | 7.2615e-05 | 0.0012055 | 0.0012055 | 0.0010464 | 0.00052179 | 9.5822e-05 | 3.2727e-05 | 2.9573e-05 | 2.8378e-05 | 0.00067619 | 0.00087513
21 | 23 | 2030 | Summer | P, [MW] | 0 | 1 | 0.015447 | 0.041938 | 0.04474 | 0.044779 | 0.044093 | 0.044738 | 0.046806 | 0.019788 | 0.022845 | 0.023411 | 0.020753 | 0.023614 | 0.020326 | 0.017896 | 0.036493 | 0.037175 | 0.039556 | 0.032429 | 0.023073 | 0.025163 | 0.025828 | 0.024581 | 0.024223 | 0.024943
23 | 24 | 2030 | Summer | P, [MW] | 0 | 1 | 0.007929 | 0.0081436 | 0.0084052 | 0.0085054 | 0.0084631 | 0.008737 | 0.0071924 | 0.0067744 | 0.0061684 | 0.006339 | 0.0059476 | 0.0060135 | 0.0065473 | 0.0073425 | 0.0081233 | 0.0078626 | 0.0078083 | 0.0075288 | 0.0071852 | 0.0074057 | 0.0076716 | 0.00774 | 0.0083883 | 0.0085729
23 | 25 | 2030 | Summer | P, [MW] | 0 | 1 | 0.0010546 | 0.0069813 | 0.0069515 | 0.0069834 | 0.0071742 | 0.0073321 | 0.0076072 | 0.00088829 | 0.00094064 | 0.00086089 | 0.00096652 | 0.0012003 | 0.0026424 | 0.00078877 | 0.0057845 | 0.0056042 | 0.0060987 | 0.0067203 | 0.002066 | 0.0024237 | 0.0028587 | 0.0025046 | 0.0024831 | 0.0032489
25 | 26 | 2030 | Summer | P, [MW] | 0 | 1 | 1.5072e-05 | 0.0002771 | 0.0002771 | 0.0002771 | 0.0002771 | 0.0002771 | 0.00022971 | 6.7155e-05 | 0.00012825 | 0.0002771 | 0.0002771 | 0.0002771 | 0.0002771 | 0.0002771 | 1.2882e-05 | 9.8519e-06 | 6.9851e-06 | 2.3948e-05 | 2.1315e-05 | 7.442e-06 | 6.1039e-06 | 4.0897e-06 | 4.0865e-06 | 4.0174e-06
50 | 1 | 2030 | Summer | P, [MW] | 0 | 1 | 0.0702 | 0.077919 | 0.082692 | 0.084112 | 0.085454 | 0.086912 | 0.085679 | 0.0702 | 0.0702 | 0.0702 | 0.0702 | 0.0702 | 0.0702 | 0.071011 | 0.07789 | 0.079768 | 0.07908 | 0.07656 | 0.0702 | 0.070272 | 0.070598 | 0.0702 | 0.071158 | 0.074562
50 | 51 | 2030 | Summer | P, [MW] | 0 | 1 | 0.01285 | 0.01421 | 0.015042 | 0.015289 | 0.015518 | 0.015774 | 0.015558 | 0.012861 | 0.012692 | 0.012679 | 0.012681 | 0.012666 | 0.012744 | 0.013019 | 0.014211 | 0.014538 | 0.014417 | 0.01398 | 0.01283 | 0.012842 | 0.012917 | 0.012791 | 0.013032 | 0.013628
1 | 2 | 2030 | Summer | P, [MW] | 0 | 2 | 0.045761 | 0.045803 | 0.046478 | 0.048385 | 0.049134 | 0.051008 | 0.049887 | 0.0431 | 0.0431 | 0.0431 | 0.0431 | 0.0431 | 0.0431 | 0.0431 | 0.0431 | 0.0431 | 0.0431 | 0.0431 | 0.0431 | 0.0431 | 0.0431 | 0.0431 | 0.0431 | 0.0431
2 | 3 | 2030 | Summer | P, [MW] | 0 | 2 | 0.043718 | 0.043754 | 0.044462 | 0.051593 | 0.052564 | 0.049755 | 0.053633 | 0.047111 | 0.048667 | 0.051984 | 0.042004 | 0.042729 | 0.043085 | 0.051144 | 0.050144 | 0.049215 | 0.043066 | 0.042145 | 0.045957 | 0.041913 | 0.041023 | 0.045181 | 0.044868 | 0.040854
3 | 4 | 2030 | Summer | P, [MW] | 0 | 2 | 0.017905 | 0.017675 | 0.018001 | 0.022508 | 0.023006 | 0.020391 | 0.023671 | 0.02102 | 0.022492 | 0.024679 | 0.017063 | 0.017269 | 0.017343 | 0.023111 | 0.022515 | 0.020321 | 0.017584 | 0.017174 | 0.01973 | 0.018177 | 0.018132 | 0.020194 | 0.019614 | 0.017366
4 | 5 | 2030 | Summer | P, [MW] | 0 | 2 | 0.030216 | 0.029476 | 0.029784 | 0.040187 | 0.039002 | 0.034351 | 0.03979 | 0.037521 | 0.037793 | 0.045267 | 0.027159 | 0.028166 | 0.027098 | 0.040297 | 0.036752 | 0.036199 | 0.029118 | 0.027922 | 0.03354 | 0.030832 | 0.030253 | 0.033823 | 0.032318 | 0.028043
5 | 6 | 2030 | Summer | P, [MW] | 0 | 2 | 0.00080554 | 0.00076523 | 0.00082928 | 0.0020336 | 0.0020096 | 0.0014551 | 0.0021231 | 0.0018446 | 0.0016945 | 0.0021558 | 0.00033379 | 0.00032325 | 0.00031794 | 0.0017528 | 0.0016091 | 0.0015076 | 0.00053935 | 0.00059559 | 0.0013879 | 0.0010181 | 0.00084791 | 0.0007869 | 0.00098906 | 0.00079037
6 | 7 | 2030 | Summer | P, [MW] | 0 | 2 | 0.0024692 | 0.0023142 | 0.0024839 | 0.0055786 | 0.0055073 | 0.0054801 | 0.0057441 | 0.0049248 | 0.0043805 | 0.0051585 | 0.0014754 | 0.0014128 | 0.0012698 | 0.0038576 | 0.0037184 | 0.0036487 | 0.0018314 | 0.001935 | 0.0037625 | 0.0025596 | 0.0026899 | 0.0024865 | 0.0031922 | 0.0026401
7 | 8 | 2030 | Summer | P, [MW] | 0 | 2 | 0.001833 | 0.0016018 | 0.0017001 | 0.0044892 | 0.0044003 | 0.004257 | 0.0044667 | 0.0036959 | 0.0032499 | 0.0037912 | 0.00052693 | 0.00050389 | 0.00034496 | 0.0022675 | 0.0020879 | 0.0020312 | 0.00075188 | 0.00094807 | 0.0028365 | 0.0019301 | 0.0024944 | 0.0024623 | 0.0032074 | 0.002268
2 | 9 | 2030 | Summer | P, [MW] | 0 | 2 | 0.00077738 | 0.00076783 | 0.00075343 | 0.00016804 | 0.00016737 | 0.00076372 | 0.00015583 | 0.00015374 | 0.00015994 | 0.00025661 | 0.00033964 | 0.00024703 | 0.00019208 | 0.00054774 | 0.00050079 | 0.00037951 | 0.00022726 | 0.00033568 | 0.00014843 | 0.00057398 | 0.00078592 | 0.00035525 | 0.00027428 | 0.00079678
1 | 20 | 2030 | Summer | P, [MW] | 0 | 2 | 0.092513 | 0.098328 | 0.098303 | 0.095073 | 0.10798 | 0.1095 | 0.11293 | 0.0997 | 0.088461 | 0.081291 | 0.076245 | 0.074925 | 0.074069 | 0.074003 | 0.089938 | 0.091149 | 0.092695 | 0.089812 | 0.083761 | 0.083149 | 0.08197 | 0.073256 | 0.077049 | 0.086734
20 | 21 | 2030 | Summer | P, [MW] | 0 | 2 | 0.045202 | 0.048705 | 0.049455 | 0.047344 | 0.054781 | 0.055552 | 0.054345 | 0.047686 | 0.038683 | 0.037824 | 0.032271 | 0.033959 | 0.033451 | 0.031247 | 0.039272 | 0.040271 | 0.041199 | 0.038307 | 0.03989 | 0.03863 | 0.038341 | 0.032215 | 0.036972 | 0.042465
21 | 22 | 2030 | Summer | P, [MW] | 0 | 2 | 6.294e-05 | 0.00079764 | 0.00085653 | 0.00031195 | 0.00082325 | 0.0008443 | 0.00071492 | 0.00044313 | 0.00060471 | 0.0012055 | 0.0010988 | 0.0012055 | 0.00063421 | 9.0177e-05 | 8.1539e-05 | 0.0012055 | 0.0012055 | 9.6277e-05 | 0.00014388 | 3.9538e-05 | 2.1396e-05 | 1.6842e-05 | 2.512e-05 | 0.00077562
21 | 23 | 2030 | Summer | P, [MW] | 0 | 2 | 0.044542 | 0.04302 | 0.044783 | 0.043748 | 0.043964 | 0.044623 | 0.049694 | 0.045246 | 0.027514 | 0.027414 | 0.021516 | 0.023807 | 0.022017 | 0.017966 | 0.026402 | 0.037674 | 0.037799 | 0.025047 | 0.030756 | 0.030228 | 0.029554 | 0.023669 | 0.027397 | 0.031875
23 | 24 | 2030 | Summer | P, [MW] | 0 | 2 | 0.0084121 | 0.0086377 | 0.0089588 | 0.0089298 | 0.0094677 | 0.0096625 | 0.0091192 | 0.0084602 | 0.0074916 | 0.00712 | 0.0062778 | 0.0061176 | 0.0065804 | 0.0070132 | 0.0073357 | 0.007386 | 0.0078223 | 0.0071083 | 0.011077 | 0.008809 | 0.0074306 | 0.0072913 | 0.0079218 | 0.0083945
23 | 25 | 2030 | Summer | P, [MW] | 0 | 2 | 0.0069914 | 0.0067367 | 0.0066192 | 0.006629 | 0.0061883 | 0.0064796 | 0.0069115 | 0.0058577 | 0.0010531 | 0.001125 | 0.0011789 | 0.0012425 | 0.0011596 | 0.00081204 | 0.00095636 | 0.0037133 | 0.004292 | 0.0022416 | 0.0015968 | 0.0020968 | 0.0025069 | 0.0023536 | 0.0022711 | 0.0038697
25 | 26 | 2030 | Summer | P, [MW] | 0 | 2 | 0.00025621 | 0.00026393 | 0.00026436 | 0.00027128 | 0.00025768 | 0.00026387 | 0.00021556 | 9.5677e-05 | 0.00011394 | 0.0002771 | 0.0002771 | 0.0002771 | 0.0002771 | 0.0002771 | 0.0002771 | 1.725e-05 | 2.1801e-05 | 9.9019e-05 | 1.8107e-05 | 6.6659e-06 | 6.6827e-06 | 4.5185e-06 | 7.4888e-06 | 4.4849e-06
50 | 1 | 2030 | Summer | P, [MW] | 0 | 2 | 0.077996 | 0.079366 | 0.079872 | 0.082138 | 0.086906 | 0.089065 | 0.089248 | 0.078387 | 0.07356 | 0.0702 | 0.0702 | 0.0702 | 0.0702 | 0.070462 | 0.075537 | 0.075812 | 0.076244 | 0.075484 | 0.072038 | 0.072374 | 0.072464 | 0.0702 | 0.071486 | 0.074139
50 | 51 | 2030 | Summer | P, [MW] | 0 | 2 | 0.014243 | 0.014477 | 0.014567 | 0.014963 | 0.015794 | 0.016168 | 0.0162 | 0.014319 | 0.013491 | 0.012883 | 0.012851 | 0.012845 | 0.012864 | 0.012952 | 0.013832 | 0.013873 | 0.013947 | 0.013817 | 0.013219 | 0.013243 | 0.013257 | 0.012789 | 0.013115 | 0.013572
1 | 2 | 2030 | Summer | P, [MW] | Expected | - | 0.042316 | 0.041763 | 0.042817 | 0.041413 | 0.043467 | 0.042826 | 0.044255 | 0.0431 | 0.038658 | 0.0431 | 0.039726 | 0.035322 | 0.0431 | 0.043128 | 0.043551 | 0.040002 | 0.037551 | 0.043229 | 0.037988 | 0.038236 | 0.0431 | 0.042504 | 0.037663 | 0.038681
2 | 3 | 2030 | Summer | P, [MW] | Expected | - | 0.038987 | 0.038771 | 0.042113 | 0.042714 | 0.042376 | 0.04369 | 0.041249 | 0.044615 | 0.049024 | 0.052934 | 0.051867 | 0.029816 | 0.050318 | 0.054969 | 0.052441 | 0.050374 | 0.03816 | 0.040177 | 0.04406 | 0.035258 | 0.040441 | 0.05037 | 0.03774 | 0.036811
3 | 4 | 2030 | Summer | P, [MW] | Expected | - | 0.016162 | 0.016203 | 0.018222 | 0.018509 | 0.018424 | 0.018687 | 0.017187 | 0.020988 | 0.021794 | 0.023135 | 0.022172 | 0.01175 | 0.021287 | 0.024101 | 0.022921 | 0.022472 | 0.017094 | 0.018233 | 0.020352 | 0.016053 | 0.018614 | 0.023216 | 0.016672 | 0.015985
4 | 5 | 2030 | Summer | P, [MW] | Expected | - | 0.031629 | 0.030431 | 0.033229 | 0.034018 | 0.03385 | 0.034434 | 0.033373 | 0.040155 | 0.040567 | 0.043426 | 0.041167 | 0.022223 | 0.038696 | 0.045448 | 0.042906 | 0.042675 | 0.034476 | 0.035376 | 0.037813 | 0.030437 | 0.035627 | 0.044214 | 0.029961 | 0.027821
5 | 6 | 2030 | Summer | P, [MW] | Expected | - | 0.00099259 | 0.00079849 | 0.0011826 | 0.0011974 | 0.0011683 | 0.0011487 | 0.0010851 | 0.0021365 | 0.0021194 | 0.0022961 | 0.0020885 | 0.0001832 | 0.0015692 | 0.0025218 | 0.0024141 | 0.0023469 | 0.0015429 | 0.0019288 | 0.0021348 | 0.00098869 | 0.0011039 | 0.0019989 | 0.00066609 | 0.00069382
6 | 7 | 2030 | Summer | P, [MW] | Expected | - | 0.0032342 | 0.0024776 | 0.0035719 | 0.0035814 | 0.0034373 | 0.0035986 | 0.0031178 | 0.0059156 | 0.0058085 | 0.0058407 | 0.0053229 | 0.0007555 | 0.0033637 | 0.0060585 | 0.0060334 | 0.0060459 | 0.0055765 | 0.0058584 | 0.00605 | 0.0029471 | 0.0024593 | 0.005649 | 0.0022675 | 0.0024531
7 | 8 | 2030 | Summer | P, [MW] | Expected | - | 0.0033167 | 0.0013653 | 0.0032963 | 0.0023077 | 0.0021432 | 0.0023036 | 0.002317 | 0.0061937 | 0.008816 | 0.0057695 | 0.0099817 | 0.00033789 | 0.0025527 | 0.006169 | 0.0061587 | 0.0072577 | 0.0060106 | 0.0063683 | 0.0078755 | 0.0028582 | 0.0016052 | 0.0068671 | 0.0015884 | 0.0014098
2 | 9 | 2030 | Summer | P, [MW] | Expected | - | 0.00063838 | 0.00063767 | 0.00062962 | 0.0001656 | 0.00051809 | 0.0002426 | 0.00079025 | 0.0008127 | 0.00014643 | 0.00025552 | 0.00031242 | 0.0010435 | 0.00032835 | 0.00047303 | 0.00047796 | 0.00036055 | 0.00067202 | 0.00066696 | 0.00016934 | 0.00057673 | 0.00064168 | 0.00021738 | 0.00049092 | 0.00049923
1 | 20 | 2030 | Summer | P, [MW] | Expected | - | 0.079839 | 0.086571 | 0.084982 | 0.11333 | 0.086659 | 0.11432 | 0.090788 | 0.081663 | 0.094095 | 0.081312 | 0.087871 | 0.10511 | 0.074236 | 0.074043 | 0.079558 | 0.091996 | 0.10428 | 0.077959 | 0.094623 | 0.093906 | 0.066841 | 0.075319 | 0.10331 | 0.10702
20 | 21 | 2030 | Summer | P, [MW] | Expected | - | 0.039254 | 0.040146 | 0.041597 | 0.053048 | 0.042014 | 0.054134 | 0.040258 | 0.038479 | 0.047617 | 0.037464 | 0.046896 | 0.049538 | 0.035585 | 0.036624 | 0.041409 | 0.051269 | 0.051707 | 0.038305 | 0.0471 | 0.045524 | 0.030588 | 0.039001 | 0.050099 | 0.051098
21 | 22 | 2030 | Summer | P, [MW] | Expected | - | 0.00017828 | 0.0001821 | 0.00021577 | 0.00015773 | 0.00026898 | 0.00022969 | 0.00019825 | 0.00075914 | 0.00014201 | 0.0010565 | 0.00027143 | 0.00025109 | 0.00096052 | 0.00088436 | 0.001045 | 0.0011454 | 0.0003635 | 0.00079236 | 0.00048288 | 0.0004945 | 0.0006074 | 0.00053739 | 0.00071533 | 0.00086847
21 | 23 | 2030 | Summer | P, [MW] | Expected | - | 0.027034 | 0.034749 | 0.03048 | 0.055478 | 0.029238 | 0.055116 | 0.032165 | 0.026965 | 0.051032 | 0.022454 | 0.059755 | 0.045857 | 0.026547 | 0.027534 | 0.030554 | 0.057984 | 0.056005 | 0.022473 | 0.046824 | 0.031322 | 0.022526 | 0.023868 | 0.046267 | 0.043629
23 | 24 | 2030 | Summer | P, [MW] | Expected | - | 0.0085214 | 0.0086405 | 0.0089811 | 0.0088014 | 0.0091506 | 0.0089015 | 0.0079553 | 0.0069317 | 0.0059889 | 0.0062237 | 0.0059249 | 0.0058879 | 0.0059034 | 0.0062375 | 0.0067465 | 0.0066265 | 0.0067688 | 0.0067596 | 0.007402 | 0.0071087 | 0.0068525 | 0.007245 | 0.0081536 | 0.0082373
23 | 25 | 2030 | Summer | P, [MW] | Expected | - | 0.0021753 | 0.002832 | 0.0027155 | 0.0072945 | 0.0025343 | 0.0076644 | 0.0031181 | 0.0020845 | 0.0081706 | 0.0018142 | 0.01067 | 0.0045536 | 0.008823 | 0.0083755 | 0.0021554 | 0.0090018 | 0.0087566 | 0.0027733 | 0.006391 | 0.0058442 | 0.0028805 | 0.0040855 | 0.0064174 | 0.0064731
25 | 26 | 2030 | Summer | P, [MW] | Expected | - | 4.0638e-05 | 7.9677e-05 | 8.0518e-05 | 0.00026482 | 8.227e-05 | 0.00026216 | 7.078e-05 | 3.663e-05 | 0.00022222 | 0.00010914 | 0.0002771 | 9.8702e-05 | 0.0002771 | 0.0002771 | 5.377e-05 | 0.00020178 | 0.0001901 | 2.6535e-05 | 0.00011176 | 0.00010985 | 7.0523e-06 | 0.00011934 | 0.00013864 | 0.00015395
50 | 1 | 2030 | Summer | P, [MW] | Expected | - | 0.071314 | 0.072612 | 0.073366 | 0.073893 | 0.074766 | 0.075283 | 0.075133 | 0.07137 | 0.07068 | 0.0702 | 0.0702 | 0.0702 | 0.0702 | 0.070353 | 0.072061 | 0.072369 | 0.072332 | 0.071864 | 0.070463 | 0.070521 | 0.068104 | 0.0702 | 0.070521 | 0.071386
50 | 51 | 2030 | Summer | P, [MW] | Expected | - | 0.013123 | 0.013408 | 0.013612 | 0.013675 | 0.013862 | 0.013929 | 0.013863 | 0.012828 | 0.012528 | 0.012434 | 0.012437 | 0.01243 | 0.012384 | 0.012461 | 0.012876 | 0.012922 | 0.012963 | 0.012884 | 0.012589 | 0.012545 | 0.012082 | 0.012472 | 0.01277 | 0.012992
1 | 2 | 2030 | Winter | P, [MW] | 0 | 0 | 0.043168 | 0.044096 | 0.044842 | 0.044903 | 0.045279 | 0.0431 | 0.0431 | 0.0431 | 0.0431 | 0.0431 | 0.0431 | 0.0431 | 0.0431 | 0.0431 | 0.0431 | 0.0431 | 0.0431 | 0.0431 | 0.0431 | 0.0431 | 0.0431 | 0.0431 | 0.042927 | 0.04196
2 | 3 | 2030 | Winter | P, [MW] | 0 | 0 | 0.044191 | 0.045032 | 0.045953 | 0.045342 | 0.04668 | 0.041676 | 0.04755 | 0.041911 | 0.043228 | 0.041907 | 0.042865 | 0.043924 | 0.044281 | 0.043845 | 0.051167 | 0.050302 | 0.050504 | 0.04296 | 0.044564 | 0.046788 | 0.045939 | 0.045321 | 0.042964 | 0.041939
3 | 4 | 2030 | Winter | P, [MW] | 0 | 0 | 0.018475 | 0.018872 | 0.019303 | 0.018928 | 0.019634 | 0.017206 | 0.021497 | 0.017425 | 0.018064 | 0.017001 | 0.017502 | 0.017908 | 0.017984 | 0.017661 | 0.022094 | 0.020802 | 0.022069 | 0.017861 | 0.019941 | 0.020944 | 0.020251 | 0.019715 | 0.018242 | 0.017642
4 | 5 | 2030 | Winter | P, [MW] | 0 | 0 | 0.032586 | 0.032918 | 0.033769 | 0.033256 | 0.034642 | 0.030662 | 0.040812 | 0.032653 | 0.034029 | 0.031003 | 0.033101 | 0.03348 | 0.033716 | 0.032416 | 0.039646 | 0.040465 | 0.040572 | 0.030278 | 0.037751 | 0.04102 | 0.039303 | 0.037326 | 0.032835 | 0.031265
5 | 6 | 2030 | Winter | P, [MW] | 0 | 0 | 0.00092641 | 0.0010026 | 0.0010976 | 0.00092311 | 0.0012053 | 0.00082413 | 0.0022355 | 0.0010547 | 0.0010619 | 0.00054861 | 0.0013663 | 0.00077712 | 0.00075754 | 0.0006058 | 0.0016668 | 0.0017443 | 0.0018351 | 0.00065815 | 0.0015652 | 0.0019758 | 0.0018251 | 0.0015293 | 0.00096297 | 0.00089107
6 | 7 | 2030 | Winter | P, [MW] | 0 | 0 | 0.0027592 | 0.0030245 | 0.0034546 | 0.0027495 | 0.0039813 | 0.0026126 | 0.0057518 | 0.002725 | 0.0017333 | 0.00083049 | 0.0043153 | 0.00084838 | 0.00094944 | 0.00085195 | 0.0033844 | 0.0036979 | 0.0040106 | 0.0017918 | 0.0044096 | 0.0047572 | 0.0051161 | 0.0046278 | 0.0028361 | 0.002701
7 | 8 | 2030 | Winter | P, [MW] | 0 | 0 | 0.0016584 | 0.0023597 | 0.0034149 | 0.0015237 | 0.003839 | 0.0015171 | 0.0046658 | 0.0016019 | 0.00093145 | 0.00032794 | 0.0032072 | 0.00011829 | 8.2728e-05 | 7.6164e-05 | 0.0018192 | 0.002176 | 0.0029059 | 0.0013038 | 0.0039761 | 0.0046219 | 0.0048876 | 0.0039404 | 0.0020527 | 0.0017961
2 | 9 | 2030 | Winter | P, [MW] | 0 | 0 | 0.00015892 | 0.00016357 | 0.00016211 | 0.00060185 | 0.00015642 | 0.0006787 | 0.00010352 | 0.00067903 | 0.00044866 | 0.00046314 | 0.00030588 | 0.00017337 | 0.00011684 | 0.00012461 | 0.00041477 | 0.00035025 | 0.00021394 | 0.00039459 | 0.00018425 | 0.0001781 | 0.00021276 | 0.00019039 | 0.00025975 | 0.00016569
1 | 20 | 2030 | Winter | P, [MW] | 0 | 0 | 0.13667 | 0.13715 | 0.13735 | 0.13759 | 0.13734 | 0.13745 | 0.079502 | 0.079186 | 0.078674 | 0.077764 | 0.078242 | 0.079578 | 0.074799 | 0.074058 | 0.073128 | 0.072743 | 0.074275 | 0.075654 | 0.07439 | 0.074501 | 0.073574 | 0.076181 | 0.10179 | 0.12423
20 | 21 | 2030 | Winter | P, [MW] | 0 | 0 | 0.055552 | 0.055552 | 0.055552 | 0.055552 | 0.055552 | 0.055552 | 0.031134 | 0.030508 | 0.02681 | 0.026944 | 0.027313 | 0.029782 | 0.024258 | 0.027888 | 0.027306 | 0.026895 | 0.027654 | 0.024553 | 0.026816 | 0.027131 | 0.026722 | 0.028062 | 0.042071 | 0.055552
21 | 22 | 2030 | Winter | P, [MW] | 0 | 0 | 0.00080972 | 0.00084082 | 0.00085075 | 0.00088321 | 0.00015997 | 0.00023884 | 0.00012627 | 3.1794e-05 | 7.1984e-05 | 3.4776e-05 | 0.00065029 | 3.6323e-05 | 8.4983e-05 | 0.0012056 | 0.0012056 | 0.0012056 | 0.0010221 | 0.00040857 | 7.6784e-05 | 3.3643e-05 | 3.1226e-05 | 3.2121e-05 | 3.8237e-05 | 0.00080328
21 | 23 | 2030 | Winter | P, [MW] | 0 | 0 | 0.04795 | 0.046976 | 0.045529 | 0.051002 | 0.059222 | 0.050155 | 0.020878 | 0.016766 | 0.014879 | 0.014286 | 0.015621 | 0.017236 | 0.011837 | 0.029125 | 0.026685 | 0.029626 | 0.025123 | 0.014492 | 0.019458 | 0.017975 | 0.016926 | 0.020088 | 0.039087 | 0.043744
23 | 24 | 2030 | Winter | P, [MW] | 0 | 0 | 0.0094985 | 0.0095726 | 0.0094143 | 0.0094307 | 0.0095579 | 0.0089395 | 0.0070843 | 0.0063112 | 0.0060883 | 0.0063285 | 0.006592 | 0.0062979 | 0.0058985 | 0.006148 | 0.0062823 | 0.0062218 | 0.0065086 | 0.006215 | 0.0066726 | 0.0073064 | 0.0072889 | 0.0074468 | 0.0084117 | 0.0087065
23 | 25 | 2030 | Winter | P, [MW] | 0 | 0 | 0.0063931 | 0.0063567 | 0.0062988 | 0.0063976 | 0.0064892 | 0.00739 | 0.0013587 | 0.0014525 | 0.0017873 | 0.0016064 | 0.0011002 | 0.0011704 | 0.0013617 | 0.0053455 | 0.0059622 | 0.0056878 | 0.0025059 | 0.0017242 | 0.0028674 | 0.0027407 | 0.0029585 | 0.0027066 | 0.0073258 | 0.0072897
25 | 26 | 2030 | Winter | P, [MW] | 0 | 0 | 0.00023689 | 0.00024452 | 0.00024492 | 0.00026042 | 0.00024643 | 0.00025019 | 2.2008e-05 | 6.8077e-05 | 0.00011791 | 0.00027711 | 0.00027711 | 0.00027711 | 0.00027711 | 7.2719e-05 | 9.2196e-06 | 9.7237e-06 | 0.00021255 | 0.00010682 | 1.9931e-05 | 7.845e-06 | 5.6906e-06 | 2.8025e-06 | 0.00017132 | 0.00019614
50 | 1 | 2030 | Winter | P, [MW] | 0 | 0 | 0.081381 | 0.081579 | 0.081906 | 0.081635 | 0.082375 | 0.083677 | 0.070997 | 0.0702 | 0.0702 | 0.0702 | 0.0702 | 0.0702 | 0.0702 | 0.0702 | 0.0702 | 0.0702 | 0.0702 | 0.0702 | 0.0702 | 0.0702 | 0.0702 | 0.071286 | 0.07671 | 0.079236
50 | 51 | 2030 | Winter | P, [MW] | 0 | 0 | 0.014945 | 0.014985 | 0.015038 | 0.014995 | 0.015121 | 0.015273 | 0.013044 | 0.012702 | 0.012645 | 0.012704 | 0.012753 | 0.012751 | 0.012743 | 0.012795 | 0.012886 | 0.012868 | 0.012831 | 0.012626 | 0.012737 | 0.012791 | 0.012844 | 0.01308 | 0.014026 | 0.014468
1 | 2 | 2030 | Winter | P, [MW] | 0 | 1 | 0.049301 | 0.050763 | 0.051301 | 0.052323 | 0.051884 | 0.0487 | 0.043277 | 0.0431 | 0.0431 | 0.0431 | 0.0431 | 0.0431 | 0.0431 | 0.043209 | 0.045083 | 0.045834 | 0.043104 | 0.0431 | 0.0431 | 0.0431 | 0.044246 | 0.045024 | 0.046372 | 0.047097
2 | 3 | 2030 | Winter | P, [MW] | 0 | 1 | 0.048709 | 0.04997 | 0.050519 | 0.051597 | 0.051239 | 0.04706 | 0.04634 | 0.047625 | 0.041863 | 0.041186 | 0.041769 | 0.042626 | 0.051408 | 0.050611 | 0.052033 | 0.052254 | 0.048371 | 0.042332 | 0.047171 | 0.045624 | 0.046507 | 0.047434 | 0.048644 | 0.049831
3 | 4 | 2030 | Winter | P, [MW] | 0 | 1 | 0.020033 | 0.02055 | 0.020855 | 0.02122 | 0.021109 | 0.019251 | 0.020515 | 0.021584 | 0.017311 | 0.016715 | 0.016951 | 0.017345 | 0.023624 | 0.022963 | 0.023398 | 0.023481 | 0.021671 | 0.017607 | 0.021236 | 0.020154 | 0.020361 | 0.02075 | 0.021149 | 0.021683
4 | 5 | 2030 | Winter | P, [MW] | 0 | 1 | 0.033516 | 0.034574 | 0.034711 | 0.035415 | 0.035231 | 0.031653 | 0.03853 | 0.038725 | 0.028463 | 0.02687 | 0.0268 | 0.02823 | 0.043554 | 0.04226 | 0.042028 | 0.041831 | 0.03818 | 0.029504 | 0.037273 | 0.034328 | 0.034671 | 0.035658 | 0.036597 | 0.038183
5 | 6 | 2030 | Winter | P, [MW] | 0 | 1 | 0.00096669 | 0.0011875 | 0.001258 | 0.0014822 | 0.0014775 | 0.00084191 | 0.0021341 | 0.0019603 | 0.00064898 | 0.00042936 | 0.00036101 | 0.0003743 | 0.0018957 | 0.0018187 | 0.0018167 | 0.0017518 | 0.0017715 | 0.00064929 | 0.0011817 | 0.0010206 | 0.00097807 | 0.0012561 | 0.0016267 | 0.0019727
6 | 7 | 2030 | Winter | P, [MW] | 0 | 1 | 0.0028961 | 0.0029147 | 0.0029067 | 0.0053745 | 0.0053679 | 0.0026033 | 0.0056423 | 0.0050127 | 0.0018703 | 0.0014179 | 0.0013425 | 0.0012061 | 0.0039325 | 0.0037764 | 0.0039329 | 0.0038925 | 0.0040312 | 0.0018585 | 0.0024448 | 0.0026445 | 0.0027046 | 0.0031508 | 0.0049996 | 0.0051643
7 | 8 | 2030 | Winter | P, [MW] | 0 | 1 | 0.0019888 | 0.0018794 | 0.0014787 | 0.0039073 | 0.0039226 | 0.0015538 | 0.0043967 | 0.0040189 | 0.0011356 | 0.0006683 | 0.00039605 | 0.0003257 | 0.0023481 | 0.0020481 | 0.0021855 | 0.0022494 | 0.0026276 | 0.0012762 | 0.0021623 | 0.0025568 | 0.0026007 | 0.0034828 | 0.0041341 | 0.0041579
2 | 9 | 2030 | Winter | P, [MW] | 0 | 1 | 0.00063732 | 0.00064537 | 0.00063686 | 0.00062869 | 0.0006414 | 0.00069811 | 0.00011816 | 0.00010439 | 0.00041732 | 0.00045972 | 0.00032323 | 0.00022427 | 0.00044804 | 0.00051522 | 0.00049239 | 0.00035802 | 0.00021511 | 0.00042285 | 0.00015386 | 0.00019581 | 0.00022277 | 0.00020342 | 0.00020416 | 0.00017871
1 | 20 | 2030 | Winter | P, [MW] | 0 | 1 | 0.10661 | 0.1102 | 0.11011 | 0.10558 | 0.10743 | 0.11388 | 0.10062 | 0.090861 | 0.083369 | 0.077538 | 0.078677 | 0.075784 | 0.077975 | 0.090221 | 0.096217 | 0.095695 | 0.093793 | 0.076505 | 0.074595 | 0.086089 | 0.094351 | 0.10285 | 0.10336 | 0.10649
20 | 21 | 2030 | Winter | P, [MW] | 0 | 1 | 0.045119 | 0.047346 | 0.047376 | 0.044941 | 0.046194 | 0.050297 | 0.042228 | 0.032472 | 0.029445 | 0.028104 | 0.027481 | 0.025324 | 0.026103 | 0.03125 | 0.034049 | 0.038387 | 0.033741 | 0.026083 | 0.027043 | 0.032458 | 0.037823 | 0.04276 | 0.042687 | 0.044571
21 | 22 | 2030 | Winter | P, [MW] | 0 | 1 | 0.000286 | 0.00080309 | 0.00033466 | 0.00014838 | 0.00027328 | 0.00090636 | 0.00018081 | 0.00035721 | 0.00012355 | 0.0012056 | 0.0012056 | 0.00085663 | 0.00026754 | 7.2513e-05 | 0.0012056 | 0.0012056 | 3.7291e-05 | 0.00040107 | 6.7047e-05 | 2.5994e-05 | 0.00067611 | 0.00062343 | 3.7116e-05 | 4.2719e-05
21 | 23 | 2030 | Winter | P, [MW] | 0 | 1 | 0.042135 | 0.041449 | 0.043549 | 0.043875 | 0.043323 | 0.045336 | 0.045088 | 0.016511 | 0.015447 | 0.015884 | 0.015273 | 0.013276 | 0.01309 | 0.01776 | 0.026953 | 0.035321 | 0.019821 | 0.017265 | 0.018451 | 0.023125 | 0.023847 | 0.033234 | 0.039805 | 0.043418
23 | 24 | 2030 | Winter | P, [MW] | 0 | 1 | 0.0085335 | 0.0088934 | 0.0090011 | 0.009044 | 0.0091298 | 0.0087532 | 0.0072933 | 0.0072312 | 0.0066781 | 0.0066785 | 0.0063435 | 0.006081 | 0.0065637 | 0.0074828 | 0.0086114 | 0.0086681 | 0.008718 | 0.0080999 | 0.0080731 | 0.0081254 | 0.0085182 | 0.0087085 | 0.0087217 | 0.0088448
23 | 25 | 2030 | Winter | P, [MW] | 0 | 1 | 0.0069039 | 0.0067717 | 0.0066908 | 0.0065985 | 0.0066171 | 0.0071214 | 0.007883 | 0.0010603 | 0.0013197 | 0.0014096 | 0.0014458 | 0.0013867 | 0.0012789 | 0.0011076 | 0.0030381 | 0.0061643 | 0.0015906 | 0.0016471 | 0.0027174 | 0.0027216 | 0.0027572 | 0.0056571 | 0.007487 | 0.0073464
25 | 26 | 2030 | Winter | P, [MW] | 0 | 1 | 0.00027711 | 0.00027711 | 0.00027711 | 0.00027711 | 0.00027711 | 0.00027711 | 0.00021859 | 6.4929e-05 | 0.00011316 | 0.00027711 | 0.00027711 | 0.00027711 | 0.00027711 | 0.00027711 | 0.0002771 | 3.7941e-06 | 0.00022768 | 0.00011769 | 2.2419e-05 | 5.9357e-06 | 4.3057e-06 | 2.5289e-05 | 0.00017376 | 0.00020694
50 | 1 | 2030 | Winter | P, [MW] | 0 | 1 | 0.085762 | 0.088285 | 0.089396 | 0.089381 | 0.089394 | 0.08747 | 0.078534 | 0.075814 | 0.073363 | 0.0702 | 0.071427 | 0.070939 | 0.071752 | 0.075663 | 0.079269 | 0.079866 | 0.076612 | 0.0702 | 0.0702 | 0.074309 | 0.078081 | 0.081076 | 0.082527 | 0.084185
50 | 51 | 2030 | Winter | P, [MW] | 0 | 1 | 0.015556 | 0.015992 | 0.0162 | 0.0162 | 0.0162 | 0.015854 | 0.014306 | 0.013839 | 0.013415 | 0.012867 | 0.01308 | 0.012996 | 0.013135 | 0.013819 | 0.014439 | 0.014542 | 0.013983 | 0.012755 | 0.012777 | 0.013576 | 0.014231 | 0.014748 | 0.014995 | 0.015282
1 | 2 | 2030 | Winter | P, [MW] | 0 | 2 | 0.050406 | 0.051178 | 0.051857 | 0.052956 | 0.052785 | 0.049701 | 0.047788 | 0.046915 | 0.047752 | 0.047854 | 0.04689 | 0.048228 | 0.049122 | 0.050382 | 0.051578 | 0.05085 | 0.047771 | 0.0431 | 0.043747 | 0.045328 | 0.045873 | 0.046446 | 0.048133 | 0.048558
2 | 3 | 2030 | Winter | P, [MW] | 0 | 2 | 0.049745 | 0.050593 | 0.051032 | 0.052158 | 0.052028 | 0.048276 | 0.045926 | 0.045766 | 0.053286 | 0.055679 | 0.054875 | 0.056078 | 0.058222 | 0.059678 | 0.052958 | 0.051727 | 0.054269 | 0.048624 | 0.047251 | 0.04834 | 0.048584 | 0.049678 | 0.047181 | 0.04761
3 | 4 | 2030 | Winter | P, [MW] | 0 | 2 | 0.020399 | 0.020751 | 0.020923 | 0.021498 | 0.021354 | 0.019729 | 0.018716 | 0.018901 | 0.023799 | 0.025373 | 0.024834 | 0.025205 | 0.026237 | 0.026874 | 0.021614 | 0.021222 | 0.024278 | 0.021974 | 0.020811 | 0.021198 | 0.021163 | 0.021696 | 0.019399 | 0.019594
4 | 5 | 2030 | Winter | P, [MW] | 0 | 2 | 0.032848 | 0.034101 | 0.034261 | 0.036824 | 0.035192 | 0.03176 | 0.029784 | 0.029973 | 0.042223 | 0.046477 | 0.044643 | 0.044361 | 0.046961 | 0.046031 | 0.034602 | 0.033974 | 0.041017 | 0.038694 | 0.035177 | 0.035329 | 0.035466 | 0.036922 | 0.032447 | 0.031459
5 | 6 | 2030 | Winter | P, [MW] | 0 | 2 | 0.00092926 | 0.0010173 | 0.0014575 | 0.0020013 | 0.0019939 | 0.0015821 | 0.00083572 | 0.0008064 | 0.0018644 | 0.0023299 | 0.0018033 | 0.0009039 | 0.0020267 | 0.0019378 | 0.00069006 | 0.00071752 | 0.001717 | 0.0011002 | 0.00089555 | 0.00095939 | 0.00099303 | 0.001394 | 0.00099581 | 0.00096596
6 | 7 | 2030 | Winter | P, [MW] | 0 | 2 | 0.0028173 | 0.0027864 | 0.0052921 | 0.0054137 | 0.0054199 | 0.0056248 | 0.0026847 | 0.0024948 | 0.0047849 | 0.0055723 | 0.0049773 | 0.0018762 | 0.0042805 | 0.0042459 | 0.0022905 | 0.0022604 | 0.0040701 | 0.0023578 | 0.0024946 | 0.0026684 | 0.0028055 | 0.004011 | 0.0029955 | 0.003054
7 | 8 | 2030 | Winter | P, [MW] | 0 | 2 | 0.0020518 | 0.0019119 | 0.0039727 | 0.0040338 | 0.0040573 | 0.0043233 | 0.0017611 | 0.0014902 | 0.0035232 | 0.0039796 | 0.0033113 | 0.00073195 | 0.0026115 | 0.0024763 | 0.0010132 | 0.0010398 | 0.0026167 | 0.0014882 | 0.0020015 | 0.0023766 | 0.0027095 | 0.0044765 | 0.0024489 | 0.0023745
2 | 9 | 2030 | Winter | P, [MW] | 0 | 2 | 0.00067889 | 0.000686 | 0.00068341 | 0.00069421 | 0.00068029 | 0.00072944 | 0.00070088 | 0.00048175 | 0.00017603 | 0.00029019 | 0.00032282 | 0.00035565 | 0.00049087 | 0.0005619 | 0.00016505 | 0.00019975 | 0.00026298 | 0.0001631 | 0.00015634 | 0.0001993 | 0.00023046 | 0.00020619 | 0.00067304 | 0.00065334
1 | 20 | 2030 | Winter | P, [MW] | 0 | 2 | 0.10109 | 0.095563 | 0.092499 | 0.091751 | 0.095478 | 0.098592 | 0.098322 | 0.097622 | 0.099523 | 0.10026 | 0.092775 | 0.088846 | 0.081548 | 0.08483 | 0.091821 | 0.099004 | 0.098701 | 0.081934 | 0.084588 | 0.086127 | 0.088839 | 0.085691 | 0.086915 | 0.098788
20 | 21 | 2030 | Winter | P, [MW] | 0 | 2 | 0.041768 | 0.038815 | 0.037328 | 0.037078 | 0.039322 | 0.041263 | 0.040985 | 0.040897 | 0.037303 | 0.03757 | 0.033243 | 0.031258 | 0.027657 | 0.028918 | 0.035455 | 0.039265 | 0.036962 | 0.029509 | 0.032563 | 0.032249 | 0.034116 | 0.029897 | 0.029949 | 0.040203
21 | 22 | 2030 | Winter | P, [MW] | 0 | 2 | 8.8347e-05 | 0.00010627 | 0.00013336 | 0.00015128 | 0.00011904 | 0.00016085 | 0.0001937 | 0.00042866 | 0.00012949 | 0.00016195 | 5.7813e-05 | 3.5984e-05 | 8.3802e-05 | 9.7532e-05 | 0.0012056 | 0.0012056 | 3.974e-05 | 0.0004738 | 9.8192e-05 | 3.7946e-05 | 0.00066095 | 0.000614 | 0.0006995 | 0.00073889
21 | 23 | 2030 | Winter | P, [MW] | 0 | 2 | 0.041608 | 0.039086 | 0.038173 | 0.038292 | 0.039301 | 0.04189 | 0.043443 | 0.038668 | 0.021948 | 0.021484 | 0.017838 | 0.01646 | 0.013216 | 0.014472 | 0.030167 | 0.034536 | 0.022229 | 0.019626 | 0.023453 | 0.022887 | 0.021587 | 0.017578 | 0.017256 | 0.030045
23 | 24 | 2030 | Winter | P, [MW] | 0 | 2 | 0.0085667 | 0.0088048 | 0.0090136 | 0.0089267 | 0.0092932 | 0.0091412 | 0.0083455 | 0.0083418 | 0.0076995 | 0.0072253 | 0.0061975 | 0.0076135 | 0.0077989 | 0.0080995 | 0.0084887 | 0.0083172 | 0.0083488 | 0.007997 | 0.0078635 | 0.007673 | 0.0080704 | 0.0080844 | 0.0083448 | 0.009238
23 | 25 | 2030 | Winter | P, [MW] | 0 | 2 | 0.0069256 | 0.0065354 | 0.0065428 | 0.0065061 | 0.0064799 | 0.0068546 | 0.0074626 | 0.0065928 | 0.0019213 | 0.00097468 | 0.0010079 | 0.0011843 | 0.00077592 | 0.00056925 | 0.0043046 | 0.0045836 | 0.00074611 | 0.00091087 | 0.0018439 | 0.0020928 | 0.0019734 | 0.0015557 | 0.0015057 | 0.0036689
25 | 26 | 2030 | Winter | P, [MW] | 0 | 2 | 0.00027711 | 0.00027711 | 0.00027711 | 0.00027711 | 0.00027711 | 0.00027711 | 0.00024388 | 0.0001196 | 0.00010267 | 0.00027711 | 0.00027711 | 0.00027711 | 0.00027711 | 0.00027711 | 9.4775e-06 | 5.7015e-06 | 0.00019758 | 9.5515e-05 | 1.761e-05 | 7.9596e-06 | 9.7775e-06 | 1.3916e-05 | 1.2855e-05 | 3.5103e-05
50 | 1 | 2030 | Winter | P, [MW] | 0 | 2 | 0.086335 | 0.085502 | 0.085405 | 0.086381 | 0.087341 | 0.085049 | 0.082844 | 0.081733 | 0.083646 | 0.083931 | 0.080633 | 0.080915 | 0.079564 | 0.081978 | 0.08505 | 0.086559 | 0.083427 | 0.072319 | 0.074245 | 0.076814 | 0.078286 | 0.077821 | 0.079837 | 0.08383
50 | 51 | 2030 | Winter | P, [MW] | 0 | 2 | 0.015646 | 0.015506 | 0.015491 | 0.015661 | 0.015827 | 0.015429 | 0.015046 | 0.014853 | 0.015195 | 0.015246 | 0.01467 | 0.014723 | 0.01449 | 0.014911 | 0.015432 | 0.015694 | 0.015161 | 0.013224 | 0.013549 | 0.014 | 0.014256 | 0.014174 | 0.014527 | 0.015215
1 | 2 | 2030 | Winter | P, [MW] | Expected | - | 0.045078 | 0.04606 | 0.046767 | 0.047113 | 0.047295 | 0.044843 | 0.043795 | 0.043645 | 0.043765 | 0.043779 | 0.043642 | 0.043833 | 0.043961 | 0.044156 | 0.044595 | 0.044598 | 0.043768 | 0.0431 | 0.043193 | 0.043419 | 0.04366 | 0.043853 | 0.044163 | 0.043637
2 | 3 | 2030 | Winter | P, [MW] | Expected | - | 0.04563 | 0.046532 | 0.047331 | 0.047209 | 0.048095 | 0.043388 | 0.047145 | 0.043278 | 0.04447 | 0.043771 | 0.044425 | 0.045475 | 0.047291 | 0.047074 | 0.051547 | 0.050784 | 0.050737 | 0.043679 | 0.045321 | 0.046843 | 0.046398 | 0.046245 | 0.044378 | 0.043877
3 | 4 | 2030 | Winter | P, [MW] | Expected | - | 0.018972 | 0.01938 | 0.019756 | 0.019622 | 0.020091 | 0.017858 | 0.02096 | 0.01823 | 0.018776 | 0.018157 | 0.018471 | 0.01887 | 0.019969 | 0.019734 | 0.022212 | 0.021245 | 0.022328 | 0.018412 | 0.02025 | 0.020868 | 0.020397 | 0.020146 | 0.018823 | 0.018498
4 | 5 | 2030 | Winter | P, [MW] | Expected | - | 0.032756 | 0.033324 | 0.033974 | 0.034074 | 0.034804 | 0.03096 | 0.038911 | 0.033137 | 0.034404 | 0.032623 | 0.03385 | 0.034284 | 0.037014 | 0.035767 | 0.039265 | 0.039733 | 0.040294 | 0.03137 | 0.037315 | 0.039251 | 0.038093 | 0.03703 | 0.033317 | 0.032281
5 | 6 | 2030 | Winter | P, [MW] | Expected | - | 0.00093257 | 0.0010311 | 0.001172 | 0.001157 | 0.0013569 | 0.00093495 | 0.002021 | 0.0011486 | 0.0011176 | 0.00078605 | 0.0012851 | 0.00073769 | 0.0011014 | 0.00096936 | 0.0015487 | 0.0015987 | 0.0018091 | 0.00072004 | 0.0014147 | 0.0016942 | 0.0015852 | 0.0014709 | 0.0010625 | 0.0010563
6 | 7 | 2030 | Winter | P, [MW] | Expected | - | 0.002787 | 0.0029748 | 0.0036388 | 0.0035051 | 0.0043849 | 0.0030416 | 0.005298 | 0.0030189 | 0.0021888 | 0.0015918 | 0.0039852 | 0.0010463 | 0.0018515 | 0.0017546 | 0.0033065 | 0.0035203 | 0.004022 | 0.0018822 | 0.0038553 | 0.004157 | 0.0044415 | 0.0043287 | 0.0031679 | 0.0031033
7 | 8 | 2030 | Winter | P, [MW] | Expected | - | 0.0017618 | 0.0022271 | 0.003218 | 0.0022228 | 0.0038821 | 0.0019232 | 0.0042124 | 0.0019312 | 0.0013309 | 0.00089824 | 0.0028205 | 0.00023558 | 0.0007676 | 0.00070074 | 0.0017564 | 0.0020242 | 0.0028248 | 0.0013262 | 0.0034349 | 0.0040061 | 0.0042497 | 0.0039516 | 0.0024066 | 0.0022161
2 | 9 | 2030 | Winter | P, [MW] | Expected | - | 0.00030155 | 0.00030703 | 0.0003044 | 0.00061888 | 0.00030054 | 0.00068872 | 0.00019094 | 0.00056875 | 0.00040523 | 0.00043794 | 0.00031078 | 0.00020668 | 0.00021759 | 0.00024288 | 0.00039018 | 0.00032986 | 0.00022111 | 0.00036556 | 0.00017592 | 0.00018366 | 0.00021672 | 0.00019451 | 0.00031085 | 0.00023722
1 | 20 | 2030 | Winter | P, [MW] | Expected | - | 0.12729 | 0.12736 | 0.12705 | 0.12647 | 0.12709 | 0.12853 | 0.085208 | 0.083487 | 0.082323 | 0.080946 | 0.08038 | 0.08036 | 0.076217 | 0.077906 | 0.079097 | 0.079774 | 0.080552 | 0.076673 | 0.075876 | 0.077817 | 0.078723 | 0.08135 | 0.099888 | 0.11806
20 | 21 | 2030 | Winter | P, [MW] | Expected | - | 0.052093 | 0.051989 | 0.051781 | 0.051397 | 0.051897 | 0.05276 | 0.034126 | 0.032272 | 0.028685 | 0.028627 | 0.028184 | 0.029356 | 0.025007 | 0.028516 | 0.029433 | 0.030304 | 0.029854 | 0.02548 | 0.02767 | 0.028623 | 0.029364 | 0.030424 | 0.040427 | 0.051791
21 | 22 | 2030 | Winter | P, [MW] | Expected | - | 0.00063185 | 0.00073049 | 0.00067454 | 0.00067368 | 0.00017031 | 0.00032306 | 0.00014369 | 0.00013498 | 8.7566e-05 | 0.0002202 | 0.00064498 | 0.00015346 | 0.00011089 | 0.0008854 | 0.0012056 | 0.0012056 | 0.00074108 | 0.00041682 | 7.8451e-05 | 3.3165e-05 | 0.00021331 | 0.00019972 | 0.00013254 | 0.00068543
21 | 23 | 2030 | Winter | P, [MW] | Expected | - | 0.046213 | 0.045059 | 0.044195 | 0.048168 | 0.054105 | 0.048285 | 0.02756 | 0.019858 | 0.01597 | 0.015543 | 0.015888 | 0.01656 | 0.012213 | 0.025408 | 0.02722 | 0.031141 | 0.023952 | 0.015621 | 0.019885 | 0.019413 | 0.018581 | 0.021608 | 0.036071 | 0.04174
23 | 24 | 2030 | Winter | P, [MW] | Expected | - | 0.0092276 | 0.0093659 | 0.009298 | 0.0093035 | 0.0094589 | 0.0089417 | 0.0072943 | 0.0067327 | 0.0064027 | 0.0065066 | 0.0065002 | 0.0064548 | 0.006265 | 0.0066175 | 0.0069302 | 0.0068706 | 0.0070871 | 0.0067389 | 0.0070428 | 0.0074758 | 0.0075762 | 0.0077181 | 0.0084464 | 0.0088022
23 | 25 | 2030 | Winter | P, [MW] | Expected | - | 0.0065421 | 0.0064415 | 0.0063896 | 0.0064418 | 0.0065062 | 0.0072752 | 0.0031627 | 0.0021308 | 0.0017396 | 0.001488 | 0.0011364 | 0.0012033 | 0.0012662 | 0.0040578 | 0.0053077 | 0.0055981 | 0.0021237 | 0.001597 | 0.0026998 | 0.0026454 | 0.002789 | 0.0029637 | 0.0065174 | 0.0067806
25 | 26 | 2030 | Winter | P, [MW] | Expected | - | 0.00024838 | 0.00025383 | 0.00025412 | 0.00026519 | 0.0002552 | 0.00025788 | 8.1788e-05 | 7.4988e-05 | 0.00011505 | 0.00027711 | 0.00027711 | 0.00027711 | 0.00027711 | 0.00013112 | 4.7526e-05 | 8.302e-06 | 0.00021257 | 0.00010676 | 1.9955e-05 | 7.5886e-06 | 6.0766e-06 | 7.6025e-06 | 0.00014903 | 0.00017468
50 | 1 | 2030 | Winter | P, [MW] | Expected | - | 0.082714 | 0.083097 | 0.083476 | 0.08342 | 0.084087 | 0.084415 | 0.073766 | 0.07265 | 0.072573 | 0.072162 | 0.071866 | 0.071836 | 0.07176 | 0.072663 | 0.073617 | 0.073918 | 0.073006 | 0.070503 | 0.070778 | 0.071732 | 0.072481 | 0.073618 | 0.077988 | 0.080599
50 | 51 | 2030 | Winter | P, [MW] | Expected | - | 0.015132 | 0.015203 | 0.015269 | 0.015262 | 0.015376 | 0.015378 | 0.01351 | 0.013172 | 0.013119 | 0.01309 | 0.013074 | 0.013067 | 0.013049 | 0.013244 | 0.013471 | 0.013511 | 0.013329 | 0.01273 | 0.012859 | 0.013076 | 0.013244 | 0.013475 | 0.014236 | 0.014691
1 | 2 | 2040 | Summer | P, [MW] | 0 | 0 | 0.04355 | 0.046627 | 0.050702 | 0.05052 | 0.050929 | 0.051964 | 0.043925 | 0.0431 | 0.0431 | 0.0431 | 0.0431 | 0.0431 | 0.0431 | 0.0431 | 0.0431 | 0.0431 | 0.0431 | 0.0431 | 0.0431 | 0.0431 | 0.0431 | 0.0431 | 0.0431 | 0.0431
2 | 3 | 2040 | Summer | P, [MW] | 0 | 0 | 0.050195 | 0.054196 | 0.060101 | 0.060101 | 0.060101 | 0.060101 | 0.054725 | 0.054633 | 0.033762 | 0.030179 | 0.030564 | 0.032421 | 0.033816 | 0.035023 | 0.035198 | 0.0601 | 0.060101 | 0.060101 | 0.048992 | 0.03546 | 0.035041 | 0.035025 | 0.05135 | 0.050097
3 | 4 | 2040 | Summer | P, [MW] | 0 | 0 | 0.024078 | 0.025978 | 0.029214 | 0.029537 | 0.029713 | 0.029757 | 0.027386 | 0.030341 | 0.011657 | 0.0088928 | 0.009134 | 0.0098691 | 0.010444 | 0.011311 | 0.011608 | 0.022921 | 0.0316 | 0.023124 | 0.024888 | 0.013408 | 0.012757 | 0.016272 | 0.025087 | 0.024088
4 | 5 | 2040 | Summer | P, [MW] | 0 | 0 | 0.054399 | 0.057345 | 0.057345 | 0.057345 | 0.057345 | 0.057345 | 0.057345 | 0.057345 | 0.017594 | 0.013092 | 0.013505 | 0.015245 | 0.015069 | 0.017241 | 0.02937 | 0.057345 | 0.057345 | 0.057345 | 0.055033 | 0.022189 | 0.023615 | 0.035752 | 0.052791 | 0.049396
5 | 6 | 2040 | Summer | P, [MW] | 0 | 0 | 0.0039606 | 0.0039605 | 0.0039 | 0.003973 | 0.0040366 | 0.0041753 | 0.0043641 | 0.0025256 | 8.337e-05 | 0.0014201 | 0.0016628 | 3.8466e-05 | 0.00014236 | 5.205e-05 | 0.00087974 | 0.0024671 | 0.00315 | 0.003337 | 0.0034416 | 0.00022068 | 0.00013618 | 0.00096753 | 0.0038817 | 0.0038921
6 | 7 | 2040 | Summer | P, [MW] | 0 | 0 | 0.0068817 | 0.0068817 | 0.0068817 | 0.0068817 | 0.0068817 | 0.0068817 | 0.0068817 | 0.0068817 | 0.00060677 | 0.0055201 | 0.0068817 | 0.00043896 | 0.00081127 | 0.00052401 | 0.0068816 | 0.0068817 | 0.0068817 | 0.0068817 | 0.0068817 | 0.0012556 | 0.000987 | 0.0045298 | 0.0068817 | 0.0068817
7 | 8 | 2040 | Summer | P, [MW] | 0 | 0 | 0.01437 | 0.01371 | 0.013445 | 0.014542 | 0.013992 | 0.015914 | 0.016284 | 0.0014021 | 0.000373 | 0.0018487 | 0.0032108 | 0.0019628 | 0.0016367 | 0.0019987 | 0.0010422 | 0.0012867 | 0.0014918 | 0.001456 | 0.0041831 | 0.00077074 | 0.0010117 | 0.0010716 | 0.0021597 | 0.0018344
2 | 9 | 2040 | Summer | P, [MW] | 0 | 0 | 0.00041562 | 0.00047758 | 0.00064146 | 0.00078189 | 0.00089797 | 0.00095196 | 0.00067217 | 0.00045256 | 0.0016872 | 0.0017077 | 0.0016878 | 0.001114 | 0.00077675 | 0.00058134 | 0.0005707 | 0.0017077 | 0.0017077 | 0.00089996 | 0.0006465 | 0.0017077 | 0.0017077 | 0.0017077 | 0.00028876 | 0.00034851
1 | 20 | 2040 | Summer | P, [MW] | 0 | 0 | 0.096451 | 0.10007 | 0.09952 | 0.098606 | 0.097304 | 0.096956 | 0.10389 | 0.076259 | 0.081969 | 0.082115 | 0.080321 | 0.07768 | 0.073858 | 0.073326 | 0.075159 | 0.072743 | 0.072754 | 0.072742 | 0.073175 | 0.072752 | 0.073266 | 0.074649 | 0.0743 | 0.077172
20 | 21 | 2040 | Summer | P, [MW] | 0 | 0 | 0.055552 | 0.055552 | 0.055552 | 0.055552 | 0.055552 | 0.055552 | 0.052645 | 0.043883 | 0.027651 | 0.028595 | 0.02962 | 0.027116 | 0.023943 | 0.0242 | 0.029549 | 0.028769 | 0.050923 | 0.050004 | 0.034317 | 0.027595 | 0.025147 | 0.026524 | 0.040223 | 0.041394
21 | 22 | 2040 | Summer | P, [MW] | 0 | 0 | 0.0010403 | 0.0012571 | 0.0018177 | 0.0022918 | 0.0027376 | 0.0030162 | 0.0031973 | 0.0048078 | 0.00174 | 0.0033469 | 0.0017707 | 0.00072731 | 0.00031112 | 0.00017935 | 0.0048078 | 0.0048078 | 0.0048078 | 0.0025067 | 0.00038434 | 0.0029278 | 0.0021574 | 0.0046329 | 0.00052633 | 0.00074298
21 | 23 | 2040 | Summer | P, [MW] | 0 | 0 | 0.082999 | 0.087877 | 0.092651 | 0.099629 | 0.099629 | 0.099629 | 0.099629 | 0.099629 | 0.017661 | 0.031879 | 0.029202 | 0.022822 | 0.01302 | 0.012074 | 0.02291 | 0.020166 | 0.056519 | 0.054168 | 0.027959 | 0.010561 | 0.0062368 | 0.013471 | 0.062571 | 0.067687
23 | 24 | 2040 | Summer | P, [MW] | 0 | 0 | 0.0080013 | 0.0081059 | 0.008436 | 0.0084723 | 0.0085151 | 0.0083815 | 0.0069678 | 0.0057468 | 0.0053265 | 0.0055246 | 0.005596 | 0.0055497 | 0.0051119 | 0.0053731 | 0.0058114 | 0.0058666 | 0.0058135 | 0.005727 | 0.0062285 | 0.0063179 | 0.0059349 | 0.0066625 | 0.0077237 | 0.0077899
23 | 25 | 2040 | Summer | P, [MW] | 0 | 0 | 0.031191 | 0.030713 | 0.029912 | 0.030868 | 0.030944 | 0.033516 | 0.037281 | 0.023307 | 0.0030018 | 0.0063686 | 0.0057509 | 0.0047377 | 0.0047435 | 0.0045368 | 0.0055138 | 0.0046812 | 0.0048014 | 0.0046364 | 0.0009349 | 0.00055477 | 0.00038182 | 0.00029119 | 0.0303 | 0.02995
25 | 26 | 2040 | Summer | P, [MW] | 0 | 0 | 0.0011051 | 0.0011051 | 0.0011051 | 0.0011051 | 0.0011051 | 0.0011051 | 0.0011051 | 0.00019272 | 0.0011051 | 0.0011051 | 0.0011051 | 0.0011051 | 0.0011051 | 0.0011051 | 0.0011051 | 0.0011051 | 0.0010932 | 0.0011051 | 0.00050629 | 0.00030378 | 0.00020861 | 0.00023095 | 0.0011051 | 0.0011051
50 | 1 | 2040 | Summer | P, [MW] | 0 | 0 | 0.076902 | 0.081323 | 0.0859 | 0.085515 | 0.085644 | 0.086587 | 0.080376 | 0.0702 | 0.0702 | 0.0702 | 0.0702 | 0.0702 | 0.0702 | 0.0702 | 0.0702 | 0.0702 | 0.0702 | 0.0702 | 0.0702 | 0.0702 | 0.0702 | 0.0702 | 0.0702 | 0.0702
50 | 51 | 2040 | Summer | P, [MW] | 0 | 0 | 0.014017 | 0.014796 | 0.015622 | 0.015559 | 0.015583 | 0.015747 | 0.014657 | 0.01249 | 0.01236 | 0.012327 | 0.01238 | 0.012325 | 0.01224 | 0.012287 | 0.012453 | 0.012439 | 0.012471 | 0.012444 | 0.012432 | 0.012366 | 0.012211 | 0.012369 | 0.012667 | 0.01278
1 | 2 | 2040 | Summer | P, [MW] | 0 | 1 | 0.057061 | 0.056702 | 0.057571 | 0.057939 | 0.057523 | 0.059033 | 0.057798 | 0.050977 | 0.047481 | 0.048548 | 0.048178 | 0.050974 | 0.05316 | 0.055755 | 0.059228 | 0.057421 | 0.056547 | 0.056245 | 0.051994 | 0.051673 | 0.053513 | 0.053169 | 0.057606 | 0.059388
2 | 3 | 2040 | Summer | P, [MW] | 0 | 1 | 0.060101 | 0.060101 | 0.060101 | 0.060101 | 0.060101 | 0.060101 | 0.060101 | 0.060101 | 0.060101 | 0.038726 | 0.060101 | 0.060101 | 0.060101 | 0.060101 | 0.060101 | 0.060101 | 0.060101 | 0.060101 | 0.060101 | 0.060101 | 0.060101 | 0.060101 | 0.060101 | 0.060101
3 | 4 | 2040 | Summer | P, [MW] | 0 | 1 | 0.02269 | 0.028758 | 0.028904 | 0.029013 | 0.029272 | 0.02877 | 0.028978 | 0.023188 | 0.02357 | 0.013928 | 0.021393 | 0.021372 | 0.021659 | 0.025666 | 0.030126 | 0.029845 | 0.030048 | 0.030339 | 0.025012 | 0.025211 | 0.024502 | 0.0241 | 0.024098 | 0.028311
4 | 5 | 2040 | Summer | P, [MW] | 0 | 1 | 0.03593 | 0.057345 | 0.056656 | 0.057345 | 0.057345 | 0.056775 | 0.057345 | 0.035605 | 0.035611 | 0.02246 | 0.029953 | 0.031241 | 0.031641 | 0.047375 | 0.057345 | 0.057345 | 0.057345 | 0.057345 | 0.038027 | 0.038111 | 0.042602 | 0.034639 | 0.042724 | 0.052813
5 | 6 | 2040 | Summer | P, [MW] | 0 | 1 | 0.0014601 | 0.0039695 | 0.0038619 | 0.0039825 | 0.0039605 | 0.0041018 | 0.0041917 | 0.0012513 | 0.00057289 | 0.0018567 | 0.0013526 | 0.0013468 | 0.0015038 | 0.0024539 | 0.004458 | 0.0042384 | 0.0041343 | 0.0041177 | 0.0011959 | 0.001027 | 0.0015862 | 0.00049545 | 0.001685 | 0.0038931
6 | 7 | 2040 | Summer | P, [MW] | 0 | 1 | 0.0067762 | 0.0068817 | 0.0068817 | 0.0068817 | 0.0068817 | 0.0068817 | 0.0068817 | 0.0068817 | 0.0019349 | 0.0068817 | 0.0050498 | 0.0067343 | 0.0068817 | 0.0068817 | 0.0068817 | 0.0068817 | 0.0068817 | 0.0068817 | 0.0047593 | 0.0040238 | 0.0068817 | 0.0021958 | 0.0068817 | 0.0068817
7 | 8 | 2040 | Summer | P, [MW] | 0 | 1 | 0.0015205 | 0.014204 | 0.014063 | 0.014709 | 0.014827 | 0.015703 | 0.015513 | 0.0018597 | 0.0015137 | 0.0028891 | 0.0025181 | 0.003094 | 0.0051952 | 0.0011962 | 0.0014867 | 0.0062514 | 0.0075838 | 0.0018126 | 0.0016924 | 0.0016162 | 0.0033492 | 0.0014868 | 0.0022933 | 0.0020976
2 | 9 | 2040 | Summer | P, [MW] | 0 | 1 | 0.0017077 | 0.0015944 | 0.0017077 | 0.0017077 | 0.0017077 | 0.0017077 | 0.0017077 | 0.001281 | 0.0014224 | 0.0017077 | 0.0017077 | 0.0017077 | 0.0017077 | 0.0017077 | 0.000554 | 0.0009942 | 0.0012659 | 0.0013245 | 0.00062744 | 0.00021993 | 0.00059333 | 0.00055999 | 0.0017076 | 0.0017077
1 | 20 | 2040 | Summer | P, [MW] | 0 | 1 | 0.092659 | 0.089947 | 0.084577 | 0.082998 | 0.083994 | 0.078473 | 0.083108 | 0.11276 | 0.094326 | 0.090852 | 0.089706 | 0.079206 | 0.087068 | 0.095448 | 0.08125 | 0.086086 | 0.089268 | 0.091431 | 0.10812 | 0.11077 | 0.10357 | 0.098072 | 0.089538 | 0.083195
20 | 21 | 2040 | Summer | P, [MW] | 0 | 1 | 0.027152 | 0.045408 | 0.041315 | 0.039569 | 0.039622 | 0.037629 | 0.038037 | 0.037274 | 0.037693 | 0.03587 | 0.031675 | 0.02863 | 0.029186 | 0.04311 | 0.043778 | 0.044421 | 0.04647 | 0.049131 | 0.041416 | 0.041762 | 0.03894 | 0.037471 | 0.031821 | 0.044932
21 | 22 | 2040 | Summer | P, [MW] | 0 | 1 | 0.0007217 | 0.0012935 | 0.0018272 | 0.0022855 | 0.0027147 | 0.0030257 | 0.00332 | 0.004078 | 0.0017088 | 0.0032867 | 0.001775 | 0.00078586 | 0.00036698 | 0.0048078 | 0.0048078 | 0.0048078 | 0.0048078 | 0.0048078 | 0.00026443 | 0.0027504 | 0.0042589 | 0.0045962 | 0.00046619 | 0.00069361
21 | 23 | 2040 | Summer | P, [MW] | 0 | 1 | 0.0059709 | 0.074356 | 0.061096 | 0.061609 | 0.065753 | 0.099629 | 0.065568 | 0.016174 | 0.01739 | 0.032447 | 0.026177 | 0.016449 | 0.012654 | 0.036547 | 0.099629 | 0.099629 | 0.099629 | 0.099629 | 0.022204 | 0.017408 | 0.015204 | 0.014103 | 0.029944 | 0.066044
23 | 24 | 2040 | Summer | P, [MW] | 0 | 1 | 0.0075988 | 0.0076325 | 0.0080999 | 0.0082579 | 0.0083207 | 0.0085104 | 0.0067683 | 0.0063512 | 0.0056592 | 0.0059703 | 0.0055261 | 0.0056381 | 0.0062101 | 0.0068959 | 0.0079814 | 0.0077351 | 0.0073979 | 0.0069346 | 0.0067862 | 0.0069587 | 0.0072314 | 0.0073463 | 0.0080896 | 0.0083804
23 | 25 | 2040 | Summer | P, [MW] | 0 | 1 | 0.00039743 | 0.029179 | 0.028361 | 0.029234 | 0.02968 | 0.031542 | 0.033365 | 0.0051138 | 0.0032642 | 0.0057112 | 0.0052164 | 0.0047498 | 0.0041406 | 0.00065737 | 0.022946 | 0.022546 | 0.024967 | 0.026003 | 0.00069509 | 0.00052024 | 0.00050772 | 0.0002683 | 0.00040439 | 0.0092264
25 | 26 | 2040 | Summer | P, [MW] | 0 | 1 | 0.00015443 | 0.0011051 | 0.0011051 | 0.0011051 | 0.0011051 | 0.0011051 | 0.0011051 | 0.0011051 | 0.0011051 | 0.0011051 | 0.0011051 | 0.0011051 | 0.0011051 | 0.0011051 | 6.89e-05 | 0.0001227 | 0.00024619 | 0.0003227 | 0.00048509 | 0.00028235 | 0.00018917 | 0.00021321 | 0.0001138 | 9.9748e-05
50 | 1 | 2040 | Summer | P, [MW] | 0 | 1 | 0.091229 | 0.090326 | 0.089559 | 0.08934 | 0.089225 | 0.089042 | 0.089224 | 0.091239 | 0.081745 | 0.081873 | 0.081108 | 0.080546 | 0.085421 | 0.091015 | 0.090225 | 0.089975 | 0.090092 | 0.090478 | 0.090872 | 0.091323 | 0.091188 | 0.088909 | 0.091012 | 0.090682
50 | 51 | 2040 | Summer | P, [MW] | 0 | 1 | 0.0162 | 0.0162 | 0.0162 | 0.0162 | 0.0162 | 0.0162 | 0.0162 | 0.0162 | 0.014529 | 0.014559 | 0.014425 | 0.014326 | 0.015176 | 0.0162 | 0.0162 | 0.0162 | 0.0162 | 0.0162 | 0.016117 | 0.016194 | 0.0162 | 0.015775 | 0.0162 | 0.0162
1 | 2 | 2040 | Summer | P, [MW] | 0 | 2 | 0.05919 | 0.058457 | 0.058422 | 0.058804 | 0.058903 | 0.057752 | 0.056286 | 0.054497 | 0.050055 | 0.049657 | 0.04969 | 0.049892 | 0.050709 | 0.054577 | 0.054023 | 0.054937 | 0.055158 | 0.054517 | 0.04974 | 0.04937 | 0.049896 | 0.049522 | 0.053195 | 0.055813
2 | 3 | 2040 | Summer | P, [MW] | 0 | 2 | 0.060101 | 0.060101 | 0.060101 | 0.060101 | 0.060101 | 0.060101 | 0.060101 | 0.060101 | 0.060101 | 0.039831 | 0.042378 | 0.060101 | 0.043764 | 0.049142 | 0.060101 | 0.060101 | 0.060101 | 0.060101 | 0.060101 | 0.060101 | 0.060101 | 0.060101 | 0.060101 | 0.060101
3 | 4 | 2040 | Summer | P, [MW] | 0 | 2 | 0.027888 | 0.027901 | 0.028183 | 0.028157 | 0.028212 | 0.02799 | 0.02819 | 0.03063 | 0.029288 | 0.014543 | 0.015092 | 0.021537 | 0.015672 | 0.017923 | 0.030568 | 0.030134 | 0.022825 | 0.022743 | 0.024505 | 0.024516 | 0.023937 | 0.023653 | 0.023002 | 0.028227
4 | 5 | 2040 | Summer | P, [MW] | 0 | 2 | 0.052447 | 0.053583 | 0.055194 | 0.055255 | 0.055531 | 0.055116 | 0.055186 | 0.057345 | 0.057345 | 0.023475 | 0.023083 | 0.027441 | 0.024449 | 0.027273 | 0.057345 | 0.057345 | 0.034035 | 0.03309 | 0.037637 | 0.036099 | 0.034125 | 0.03709 | 0.039612 | 0.052938
5 | 6 | 2040 | Summer | P, [MW] | 0 | 2 | 0.0039384 | 0.0039063 | 0.0038315 | 0.0039293 | 0.0038917 | 0.0039962 | 0.0040527 | 0.0037525 | 0.0030957 | 0.0018229 | 0.0016702 | 0.0014796 | 0.0014821 | 0.0016025 | 0.0041908 | 0.0039679 | 0.0011107 | 0.0011332 | 0.0014926 | 0.0014841 | 0.0010964 | 0.00088321 | 0.0016035 | 0.0037991
6 | 7 | 2040 | Summer | P, [MW] | 0 | 2 | 0.0068817 | 0.0068817 | 0.0068817 | 0.0068817 | 0.0068817 | 0.0068817 | 0.0068817 | 0.0068817 | 0.0068817 | 0.0068817 | 0.0068817 | 0.0068817 | 0.0068817 | 0.0068817 | 0.0068817 | 0.0068817 | 0.0068817 | 0.0068817 | 0.0068817 | 0.0068817 | 0.0048573 | 0.0039178 | 0.0068817 | 0.0068817
7 | 8 | 2040 | Summer | P, [MW] | 0 | 2 | 0.015432 | 0.014887 | 0.014909 | 0.015733 | 0.015313 | 0.015761 | 0.015475 | 0.0031422 | 0.0023562 | 0.0042468 | 0.0053126 | 0.0057882 | 0.0058211 | 0.0057849 | 0.0012955 | 0.0016634 | 0.0018211 | 0.0017957 | 0.0040349 | 0.003721 | 0.0015863 | 0.001337 | 0.0023105 | 0.0019179
2 | 9 | 2040 | Summer | P, [MW] | 0 | 2 | 0.0017077 | 0.0017077 | 0.0017077 | 0.0017077 | 0.0017077 | 0.0017077 | 0.001123 | 0.0014212 | 0.0016233 | 0.0015448 | 0.00052261 | 0.0017077 | 0.00073309 | 0.00049515 | 0.0017077 | 0.0017077 | 0.0017077 | 0.0017077 | 0.00048886 | 0.00028559 | 0.00021007 | 0.00020464 | 0.00020257 | 0.00023336
1 | 20 | 2040 | Summer | P, [MW] | 0 | 2 | 0.080727 | 0.08299 | 0.083777 | 0.080519 | 0.080195 | 0.081106 | 0.087993 | 0.096187 | 0.11414 | 0.11051 | 0.099037 | 0.094409 | 0.098218 | 0.096727 | 0.099212 | 0.095917 | 0.094774 | 0.097633 | 0.11472 | 0.10928 | 0.10955 | 0.088723 | 0.10033 | 0.092984
20 | 21 | 2040 | Summer | P, [MW] | 0 | 2 | 0.040559 | 0.042091 | 0.044773 | 0.042459 | 0.039306 | 0.040505 | 0.040469 | 0.051336 | 0.042617 | 0.040258 | 0.03265 | 0.033831 | 0.034549 | 0.032124 | 0.055552 | 0.055552 | 0.054326 | 0.048155 | 0.047155 | 0.042757 | 0.042148 | 0.032264 | 0.037163 | 0.033593
21 | 22 | 2040 | Summer | P, [MW] | 0 | 2 | 0.0010998 | 0.0013336 | 0.001934 | 0.0023991 | 0.0027893 | 0.0031665 | 0.0033846 | 0.0048078 | 0.00026819 | 0.0031867 | 0.0017654 | 0.00076174 | 0.00027557 | 0.00014525 | 0.0048078 | 0.0048078 | 0.0048078 | 0.0048078 | 0.0010387 | 0.0024464 | 0.0039443 | 0.0042502 | 0.00012971 | 0.0048078
21 | 23 | 2040 | Summer | P, [MW] | 0 | 2 | 0.04393 | 0.06498 | 0.080383 | 0.074232 | 0.05104 | 0.099629 | 0.099629 | 0.099629 | 0.026435 | 0.039041 | 0.029307 | 0.028758 | 0.026688 | 0.015035 | 0.099629 | 0.099208 | 0.099579 | 0.099629 | 0.02779 | 0.022921 | 0.021555 | 0.014096 | 0.018504 | 0.015613
23 | 24 | 2040 | Summer | P, [MW] | 0 | 2 | 0.0082602 | 0.0084921 | 0.0085929 | 0.0087004 | 0.009593 | 0.0096913 | 0.0090175 | 0.0079427 | 0.0071287 | 0.0068288 | 0.0059213 | 0.0057584 | 0.0062493 | 0.006637 | 0.0069507 | 0.0072445 | 0.0077663 | 0.0065081 | 0.011323 | 0.0086641 | 0.0068519 | 0.0067673 | 0.0074061 | 0.0081682
23 | 25 | 2040 | Summer | P, [MW] | 0 | 2 | 0.0010744 | 0.0066757 | 0.020287 | 0.02836 | 0.027142 | 0.029303 | 0.031643 | 0.023895 | 0.0042831 | 0.0065401 | 0.0057806 | 0.0047519 | 0.0050691 | 0.0054059 | 0.018786 | 0.018772 | 0.020499 | 0.025085 | 0.0012317 | 0.00080522 | 0.00065192 | 0.00052128 | 0.00054653 | 0.00064311
25 | 26 | 2040 | Summer | P, [MW] | 0 | 2 | 0.00015889 | 0.0001988 | 0.00040965 | 0.0011051 | 0.0011051 | 0.0011051 | 0.0011051 | 0.00058703 | 0.0011051 | 0.0011051 | 0.0011051 | 0.0011051 | 0.0011051 | 0.0011051 | 7.6219e-05 | 0.00014139 | 0.00030473 | 0.00058829 | 0.00044217 | 0.00025617 | 0.00016151 | 0.00019543 | 0.00010297 | 0.00012581
50 | 1 | 2040 | Summer | P, [MW] | 0 | 2 | 0.08999 | 0.089913 | 0.089891 | 0.089492 | 0.088748 | 0.088637 | 0.089376 | 0.090033 | 0.09047 | 0.088955 | 0.085648 | 0.084458 | 0.086522 | 0.090269 | 0.090471 | 0.090425 | 0.090331 | 0.090482 | 0.090383 | 0.088352 | 0.08906 | 0.082287 | 0.089901 | 0.09045
50 | 51 | 2040 | Summer | P, [MW] | 0 | 2 | 0.0162 | 0.0162 | 0.0162 | 0.0162 | 0.0162 | 0.0162 | 0.016329 | 0.0162 | 0.0162 | 0.015918 | 0.015342 | 0.015135 | 0.015493 | 0.016143 | 0.0162 | 0.0162 | 0.0162 | 0.0162 | 0.016154 | 0.015805 | 0.015918 | 0.014736 | 0.016068 | 0.0162
1 | 2 | 2040 | Summer | P, [MW] | Expected | - | 0.047715 | 0.049756 | 0.052786 | 0.052763 | 0.05301 | 0.053801 | 0.047672 | 0.045854 | 0.04472 | 0.044815 | 0.044767 | 0.045195 | 0.045624 | 0.046548 | 0.046965 | 0.046837 | 0.046744 | 0.046609 | 0.045319 | 0.045221 | 0.045559 | 0.045456 | 0.046615 | 0.047243
2 | 3 | 2040 | Summer | P, [MW] | Expected | - | 0.053025 | 0.055883 | 0.060101 | 0.060101 | 0.060101 | 0.060101 | 0.056261 | 0.056195 | 0.041288 | 0.032779 | 0.036471 | 0.040329 | 0.038992 | 0.040622 | 0.042313 | 0.060101 | 0.060101 | 0.060101 | 0.052166 | 0.0425 | 0.042201 | 0.042189 | 0.05385 | 0.052955
3 | 4 | 2040 | Summer | P, [MW] | Expected | - | 0.024424 | 0.02665 | 0.029022 | 0.029265 | 0.029436 | 0.029364 | 0.027728 | 0.029361 | 0.015877 | 0.010419 | 0.011736 | 0.013179 | 0.012793 | 0.014306 | 0.016962 | 0.024941 | 0.030125 | 0.024101 | 0.024851 | 0.016681 | 0.016032 | 0.018445 | 0.024648 | 0.025283
4 | 5 | 2040 | Summer | P, [MW] | Expected | - | 0.051481 | 0.056808 | 0.056939 | 0.057046 | 0.057086 | 0.056945 | 0.057036 | 0.054239 | 0.025847 | 0.015914 | 0.017223 | 0.019272 | 0.018776 | 0.022979 | 0.037363 | 0.057345 | 0.054015 | 0.05388 | 0.050118 | 0.02645 | 0.027829 | 0.035784 | 0.04947 | 0.05039
5 | 6 | 2040 | Summer | P, [MW] | Expected | - | 0.0036002 | 0.0039541 | 0.0038848 | 0.0039681 | 0.004005 | 0.0041392 | 0.004295 | 0.0025188 | 0.00058364 | 0.00154 | 0.0016195 | 0.00043124 | 0.00052825 | 0.00061667 | 0.0018639 | 0.0029346 | 0.0029993 | 0.0031337 | 0.0028424 | 0.00051635 | 0.0004805 | 0.00088804 | 0.0032424 | 0.003879
6 | 7 | 2040 | Summer | P, [MW] | Expected | - | 0.0068666 | 0.0068817 | 0.0068817 | 0.0068817 | 0.0068817 | 0.0068817 | 0.0068817 | 0.0068817 | 0.0016929 | 0.0059091 | 0.00662 | 0.0022587 | 0.0025457 | 0.0023405 | 0.0068817 | 0.0068817 | 0.0068817 | 0.0068817 | 0.0065785 | 0.0024548 | 0.002382 | 0.004109 | 0.0068817 | 0.0068817
7 | 8 | 2040 | Summer | P, [MW] | Expected | - | 0.012686 | 0.013949 | 0.013743 | 0.014736 | 0.0143 | 0.015862 | 0.016058 | 0.0017161 | 0.00081928 | 0.0023399 | 0.0034121 | 0.0026709 | 0.0027429 | 0.0024249 | 0.0011419 | 0.0020498 | 0.0024091 | 0.0015555 | 0.0038061 | 0.001313 | 0.0014277 | 0.0011688 | 0.0022003 | 0.001884
2 | 9 | 2040 | Summer | P, [MW] | Expected | - | 0.00078478 | 0.00081286 | 0.0009461 | 0.0010464 | 0.0011293 | 0.0011679 | 0.00088451 | 0.00070928 | 0.0016402 | 0.0016844 | 0.0015242 | 0.0012836 | 0.0009035 | 0.00072994 | 0.00073074 | 0.0016057 | 0.0016446 | 0.001076 | 0.00062126 | 0.001292 | 0.0013346 | 0.001329 | 0.00047914 | 0.00052623
1 | 20 | 2040 | Summer | P, [MW] | Expected | - | 0.093663 | 0.096183 | 0.095136 | 0.093793 | 0.092959 | 0.092052 | 0.098651 | 0.08432 | 0.08833 | 0.08742 | 0.084335 | 0.080288 | 0.079225 | 0.079829 | 0.079465 | 0.07796 | 0.078259 | 0.078968 | 0.084103 | 0.083402 | 0.082779 | 0.080006 | 0.080196 | 0.080292
20 | 21 | 2040 | Summer | P, [MW] | Expected | - | 0.049353 | 0.05218 | 0.051979 | 0.051399 | 0.050956 | 0.050842 | 0.048819 | 0.044004 | 0.031223 | 0.0313 | 0.030346 | 0.028292 | 0.026207 | 0.028034 | 0.035296 | 0.034831 | 0.050773 | 0.049615 | 0.037165 | 0.031785 | 0.029546 | 0.028908 | 0.038585 | 0.040785
21 | 22 | 2040 | Summer | P, [MW] | Expected | - | 0.0010033 | 0.0012733 | 0.0018357 | 0.0023062 | 0.0027417 | 0.003039 | 0.0032416 | 0.0047035 | 0.0015253 | 0.0033154 | 0.0017706 | 0.00074059 | 0.00031402 | 0.00083569 | 0.0048078 | 0.0048078 | 0.0048078 | 0.0031642 | 0.00046069 | 0.0028337 | 0.0027129 | 0.004573 | 0.00046108 | 0.0013166
21 | 23 | 2040 | Summer | P, [MW] | Expected | - | 0.066413 | 0.082674 | 0.08639 | 0.090569 | 0.087848 | 0.099629 | 0.094763 | 0.087707 | 0.018876 | 0.032983 | 0.028785 | 0.022759 | 0.01492 | 0.015993 | 0.04483 | 0.042809 | 0.068829 | 0.067157 | 0.027113 | 0.013305 | 0.0097061 | 0.01365 | 0.051615 | 0.060013
23 | 24 | 2040 | Summer | P, [MW] | Expected | - | 0.0079808 | 0.0080935 | 0.0084104 | 0.0084743 | 0.0086413 | 0.0085871 | 0.0072321 | 0.0061468 | 0.0056315 | 0.0057746 | 0.0056325 | 0.0055922 | 0.0054313 | 0.0057712 | 0.0062842 | 0.0063303 | 0.0063188 | 0.0060111 | 0.0070359 | 0.0067446 | 0.0062511 | 0.0067752 | 0.0077306 | 0.0079283
23 | 25 | 2040 | Summer | P, [MW] | Expected | - | 0.02249 | 0.02706 | 0.028315 | 0.030276 | 0.03022 | 0.032632 | 0.035916 | 0.020792 | 0.0032223 | 0.0062992 | 0.0056788 | 0.0047415 | 0.0047038 | 0.0041068 | 0.0099002 | 0.0092463 | 0.0099247 | 0.01061 | 0.00094303 | 0.00058562 | 0.00043839 | 0.00032079 | 0.021778 | 0.022803
25 | 26 | 2040 | Summer | P, [MW] | Expected | - | 0.00083412 | 0.00097563 | 0.0010058 | 0.0011051 | 0.0011051 | 0.0011051 | 0.0011051 | 0.00037939 | 0.0011051 | 0.0011051 | 0.0011051 | 0.0011051 | 0.0011051 | 0.0011051 | 0.00081009 | 0.00082709 | 0.00085957 | 0.0009195 | 0.00049411 | 0.00029392 | 0.0001991 | 0.00022334 | 0.00082033 | 0.00082158
50 | 1 | 2040 | Summer | P, [MW] | Expected | - | 0.080818 | 0.083836 | 0.086993 | 0.08663 | 0.086599 | 0.087231 | 0.082926 | 0.076039 | 0.074745 | 0.074547 | 0.073965 | 0.073715 | 0.074706 | 0.076041 | 0.075957 | 0.075915 | 0.075918 | 0.075995 | 0.076037 | 0.075811 | 0.075893 | 0.0746 | 0.075988 | 0.076019
50 | 51 | 2040 | Summer | P, [MW] | Expected | - | 0.014641 | 0.015197 | 0.015787 | 0.015742 | 0.01576 | 0.015876 | 0.015116 | 0.01355 | 0.013219 | 0.013159 | 0.013095 | 0.013012 | 0.013124 | 0.013397 | 0.013524 | 0.013514 | 0.013536 | 0.013517 | 0.01349 | 0.013404 | 0.01331 | 0.013193 | 0.013658 | 0.013757
1 | 2 | 2040 | Winter | P, [MW] | 0 | 0 | 0.055346 | 0.057248 | 0.058376 | 0.058762 | 0.058076 | 0.054417 | 0.049879 | 0.0431 | 0.0431 | 0.0431 | 0.043345 | 0.0431 | 0.045332 | 0.047715 | 0.052445 | 0.053355 | 0.049142 | 0.0431 | 0.04723 | 0.04837 | 0.049691 | 0.053401 | 0.055277 | 0.055279
2 | 3 | 2040 | Winter | P, [MW] | 0 | 0 | 0.060101 | 0.060101 | 0.060101 | 0.060101 | 0.060101 | 0.060101 | 0.060101 | 0.034341 | 0.034912 | 0.032709 | 0.033809 | 0.034808 | 0.060101 | 0.060101 | 0.060101 | 0.060101 | 0.060101 | 0.042898 | 0.060101 | 0.060101 | 0.060101 | 0.060101 | 0.060101 | 0.060101
3 | 4 | 2040 | Winter | P, [MW] | 0 | 0 | 0.02726 | 0.027234 | 0.02738 | 0.027493 | 0.027605 | 0.028718 | 0.030403 | 0.012031 | 0.012284 | 0.011016 | 0.011771 | 0.011769 | 0.021503 | 0.021758 | 0.025314 | 0.030383 | 0.025625 | 0.015148 | 0.024061 | 0.023837 | 0.028183 | 0.028634 | 0.027744 | 0.027753
4 | 5 | 2040 | Winter | P, [MW] | 0 | 0 | 0.053729 | 0.05311 | 0.053977 | 0.054879 | 0.05547 | 0.057345 | 0.057345 | 0.023862 | 0.023371 | 0.024764 | 0.026036 | 0.025954 | 0.03466 | 0.034882 | 0.057345 | 0.057345 | 0.057345 | 0.020866 | 0.045582 | 0.039211 | 0.057345 | 0.057345 | 0.05579 | 0.056117
5 | 6 | 2040 | Winter | P, [MW] | 0 | 0 | 0.0038572 | 0.0038353 | 0.0037619 | 0.003874 | 0.0038567 | 0.0040623 | 0.0042373 | 0.00084582 | 0.00053668 | 0.0018233 | 0.0018441 | 0.0017374 | 0.00065902 | 0.001028 | 0.0044827 | 0.0043351 | 0.0023728 | 0.0006627 | 0.0017636 | 0.0015503 | 0.0024195 | 0.0025582 | 0.0038084 | 0.0038553
6 | 7 | 2040 | Winter | P, [MW] | 0 | 0 | 0.0068817 | 0.0068817 | 0.0068817 | 0.0068817 | 0.0068817 | 0.0068817 | 0.0068817 | 0.0030452 | 0.0020624 | 0.0067154 | 0.0068817 | 0.0068817 | 0.0044508 | 0.0068817 | 0.0068817 | 0.0068817 | 0.0068817 | 0.0034013 | 0.0068817 | 0.0060823 | 0.0068817 | 0.0068817 | 0.0068817 | 0.0068817
7 | 8 | 2040 | Winter | P, [MW] | 0 | 0 | 0.012986 | 0.01261 | 0.012535 | 0.013202 | 0.013588 | 0.015512 | 0.0012994 | 0.00064529 | 0.00032148 | 0.0030126 | 0.004427 | 0.011919 | 7.6113e-05 | 0.00098486 | 0.001111 | 0.001417 | 0.001566 | 0.0010672 | 0.0038403 | 0.0027377 | 0.0032544 | 0.0032266 | 0.0023566 | 0.012621
2 | 9 | 2040 | Winter | P, [MW] | 0 | 0 | 0.00041285 | 0.001175 | 0.0017077 | 0.0017077 | 0.0017077 | 0.00086561 | 0.00056411 | 0.0017077 | 0.0016972 | 0.0017077 | 0.001704 | 0.0010185 | 0.0017077 | 0.0017077 | 0.0017077 | 0.0017077 | 0.0017077 | 0.0017077 | 0.00042446 | 0.000279 | 0.00021983 | 0.00041977 | 0.00051549 | 0.00031503
1 | 20 | 2040 | Winter | P, [MW] | 0 | 0 | 0.093182 | 0.089543 | 0.086104 | 0.084112 | 0.08839 | 0.092959 | 0.11752 | 0.11073 | 0.099167 | 0.11017 | 0.12031 | 0.12098 | 0.10557 | 0.10642 | 0.10411 | 0.10552 | 0.11065 | 0.094535 | 0.097601 | 0.10465 | 0.11026 | 0.10785 | 0.096011 | 0.093359
20 | 21 | 2040 | Winter | P, [MW] | 0 | 0 | 0.037872 | 0.036099 | 0.034976 | 0.034351 | 0.037966 | 0.040715 | 0.055552 | 0.030592 | 0.026987 | 0.027356 | 0.031333 | 0.032603 | 0.025395 | 0.029856 | 0.055552 | 0.026219 | 0.029529 | 0.022989 | 0.027655 | 0.046841 | 0.051111 | 0.051024 | 0.040188 | 0.038325
21 | 22 | 2040 | Winter | P, [MW] | 0 | 0 | 0.001102 | 0.0012981 | 0.0018605 | 0.0023099 | 0.0027598 | 0.0029131 | 0.0031125 | 0.0043371 | 0.0014564 | 0.0025149 | 0.0016795 | 0.0006596 | 0.00076233 | 0.0048078 | 0.0048078 | 0.0015236 | 0.002711 | 0.002706 | 0.0013725 | 0.0027897 | 0.0041815 | 0.0009586 | 0.00057035 | 0.00077145
21 | 23 | 2040 | Winter | P, [MW] | 0 | 0 | 0.050515 | 0.047807 | 0.046473 | 0.048443 | 0.099629 | 0.068247 | 0.099629 | 0.013558 | 0.011295 | 0.023461 | 0.02243 | 0.014312 | 0.012849 | 0.060007 | 0.099629 | 0.011329 | 0.016449 | 0.0088058 | 0.018877 | 0.028782 | 0.021783 | 0.094767 | 0.058812 | 0.052979
23 | 24 | 2040 | Winter | P, [MW] | 0 | 0 | 0.0087697 | 0.0088421 | 0.0087971 | 0.0088237 | 0.0087616 | 0.008601 | 0.0063923 | 0.0059719 | 0.0057317 | 0.0059967 | 0.0062517 | 0.0058484 | 0.0053851 | 0.0057996 | 0.0057791 | 0.0058898 | 0.0061737 | 0.0059271 | 0.0062606 | 0.0068363 | 0.0066861 | 0.0069498 | 0.0079026 | 0.0082656
23 | 25 | 2040 | Winter | P, [MW] | 0 | 0 | 0.027435 | 0.027193 | 0.026767 | 0.027701 | 0.028524 | 0.031747 | 0.019389 | 0.0040645 | 0.0029735 | 0.0059715 | 0.0064586 | 0.0059788 | 0.0052159 | 0.007253 | 0.02328 | 0.0043155 | 0.0032885 | 0.0023967 | 0.00050129 | 0.001286 | 0.000383 | 0.028202 | 0.024308 | 0.029243
25 | 26 | 2040 | Winter | P, [MW] | 0 | 0 | 0.0011051 | 0.0011051 | 0.0011051 | 0.0011051 | 0.0011051 | 0.0011051 | 6.387e-06 | 0.0011051 | 0.0011051 | 0.0011051 | 0.0011051 | 0.0011051 | 0.0011051 | 0.0011051 | 6.2987e-05 | 0.0011051 | 0.0011051 | 0.0011051 | 0.00047162 | 0.00029169 | 0.00019064 | 0.0010177 | 0.00063477 | 0.0011051
50 | 1 | 2040 | Winter | P, [MW] | 0 | 0 | 0.090022 | 0.090911 | 0.090974 | 0.090731 | 0.091166 | 0.088988 | 0.091113 | 0.081546 | 0.078066 | 0.081408 | 0.08441 | 0.08438 | 0.082541 | 0.085335 | 0.089575 | 0.091093 | 0.0883 | 0.076889 | 0.082472 | 0.085706 | 0.088502 | 0.091154 | 0.090199 | 0.089768
50 | 51 | 2040 | Winter | P, [MW] | 0 | 0 | 0.016415 | 0.016569 | 0.016584 | 0.016544 | 0.016609 | 0.0162 | 0.0162 | 0.014536 | 0.013926 | 0.014512 | 0.015039 | 0.015027 | 0.014705 | 0.015191 | 0.015932 | 0.016199 | 0.015714 | 0.013716 | 0.014692 | 0.015253 | 0.015739 | 0.0162 | 0.0162 | 0.0162
1 | 2 | 2040 | Winter | P, [MW] | 0 | 1 | 0.057451 | 0.058443 | 0.059915 | 0.061464 | 0.061668 | 0.058088 | 0.053263 | 0.054948 | 0.054057 | 0.051318 | 0.05301 | 0.05408 | 0.055474 | 0.057333 | 0.056562 | 0.056636 | 0.055266 | 0.048044 | 0.049149 | 0.052586 | 0.055394 | 0.054748 | 0.054457 | 0.055254
2 | 3 | 2040 | Winter | P, [MW] | 0 | 1 | 0.060101 | 0.060101 | 0.060101 | 0.060101 | 0.060101 | 0.060101 | 0.060101 | 0.060101 | 0.060101 | 0.052465 | 0.060101 | 0.060101 | 0.060101 | 0.060101 | 0.060101 | 0.060101 | 0.060101 | 0.045372 | 0.060101 | 0.060101 | 0.060101 | 0.060101 | 0.060101 | 0.060101
3 | 4 | 2040 | Winter | P, [MW] | 0 | 1 | 0.027399 | 0.027282 | 0.027592 | 0.027554 | 0.027831 | 0.028747 | 0.02213 | 0.022922 | 0.023218 | 0.018549 | 0.02163 | 0.021874 | 0.022107 | 0.02248 | 0.029885 | 0.029733 | 0.028318 | 0.016442 | 0.024119 | 0.023976 | 0.028535 | 0.028405 | 0.027737 | 0.027718
4 | 5 | 2040 | Winter | P, [MW] | 0 | 1 | 0.051773 | 0.051679 | 0.052704 | 0.053037 | 0.054298 | 0.057345 | 0.033622 | 0.033982 | 0.034258 | 0.026081 | 0.029207 | 0.030963 | 0.031352 | 0.032417 | 0.057345 | 0.057345 | 0.057345 | 0.020595 | 0.03491 | 0.03784 | 0.054121 | 0.05412 | 0.051709 | 0.052549
5 | 6 | 2040 | Winter | P, [MW] | 0 | 1 | 0.0039057 | 0.0038464 | 0.0038323 | 0.0038935 | 0.0038987 | 0.0040528 | 0.0012059 | 0.0012451 | 0.0013406 | 0.0017988 | 0.00096752 | 0.00092006 | 0.0011796 | 0.00053726 | 0.0044269 | 0.0042374 | 0.0032927 | 0.00069001 | 0.00049714 | 0.0011469 | 0.0036584 | 0.0035775 | 0.003809 | 0.0038409
6 | 7 | 2040 | Winter | P, [MW] | 0 | 1 | 0.0068817 | 0.0068817 | 0.0068817 | 0.0068817 | 0.0068817 | 0.0068817 | 0.0060431 | 0.0068817 | 0.0068599 | 0.0065422 | 0.0032881 | 0.0032239 | 0.0047089 | 0.0027664 | 0.0068817 | 0.0068817 | 0.0068817 | 0.0035677 | 0.001814 | 0.0042449 | 0.0068817 | 0.0068817 | 0.0068817 | 0.0068817
7 | 8 | 2040 | Winter | P, [MW] | 0 | 1 | 0.014053 | 0.013567 | 0.012943 | 0.013803 | 0.013935 | 0.015769 | 0.0014273 | 0.0018561 | 0.0021864 | 0.003551 | 0.0052784 | 0.0055383 | 0.0061241 | 0.0016872 | 0.0012286 | 0.0015533 | 0.001703 | 0.0012174 | 0.0009269 | 0.0012584 | 0.0032339 | 0.011154 | 0.012643 | 0.013318
2 | 9 | 2040 | Winter | P, [MW] | 0 | 1 | 0.0017077 | 0.0017077 | 0.0017077 | 0.0017077 | 0.0017077 | 0.0017077 | 0.00054568 | 0.0017077 | 0.0012024 | 0.0012947 | 0.0017077 | 0.0017077 | 0.0017077 | 0.0010826 | 0.001609 | 0.0013592 | 0.0017003 | 0.0017077 | 0.0004557 | 0.00031122 | 0.00098297 | 0.00064913 | 0.00024783 | 0.00049387
1 | 20 | 2040 | Winter | P, [MW] | 0 | 1 | 0.10626 | 0.11601 | 0.11337 | 0.10669 | 0.10301 | 0.10203 | 0.10163 | 0.095513 | 0.099841 | 0.11104 | 0.10428 | 0.10058 | 0.094951 | 0.087485 | 0.089891 | 0.089424 | 0.094216 | 0.12768 | 0.12373 | 0.10451 | 0.09344 | 0.094586 | 0.099759 | 0.1041
20 | 21 | 2040 | Winter | P, [MW] | 0 | 1 | 0.047521 | 0.054397 | 0.053584 | 0.050484 | 0.048798 | 0.048451 | 0.047795 | 0.02776 | 0.028535 | 0.029468 | 0.027274 | 0.024932 | 0.024032 | 0.024587 | 0.043611 | 0.042138 | 0.027061 | 0.036056 | 0.039348 | 0.032059 | 0.032649 | 0.039655 | 0.041616 | 0.044622
21 | 22 | 2040 | Winter | P, [MW] | 0 | 1 | 0.0011231 | 0.0013447 | 0.0019002 | 0.002377 | 0.0028456 | 0.0030446 | 0.0033098 | 0.003975 | 0.001609 | 0.0032044 | 0.0016741 | 0.00068545 | 0.00027925 | 0.0031591 | 0.0048078 | 0.0048078 | 0.0048078 | 0.0027035 | 0.0014324 | 0.0028095 | 0.0040697 | 0.00095006 | 0.00057371 | 0.00077404
21 | 23 | 2040 | Winter | P, [MW] | 0 | 1 | 0.079969 | 0.097845 | 0.099629 | 0.099629 | 0.099629 | 0.099629 | 0.099629 | 0.020631 | 0.01258 | 0.019251 | 0.017199 | 0.010947 | 0.011468 | 0.011384 | 0.099629 | 0.099629 | 0.013363 | 0.010587 | 0.016346 | 0.012839 | 0.013572 | 0.054446 | 0.05528 | 0.063805
23 | 24 | 2040 | Winter | P, [MW] | 0 | 1 | 0.0081199 | 0.0085113 | 0.0085293 | 0.008503 | 0.008699 | 0.0083277 | 0.0068163 | 0.0071724 | 0.0063513 | 0.0062844 | 0.0059623 | 0.0056108 | 0.0062392 | 0.007412 | 0.0085035 | 0.0086562 | 0.0086406 | 0.0078181 | 0.0077125 | 0.007942 | 0.008434 | 0.0088578 | 0.0085407 | 0.0086811
23 | 25 | 2040 | Winter | P, [MW] | 0 | 1 | 0.028819 | 0.028428 | 0.027767 | 0.028583 | 0.028661 | 0.030914 | 0.019098 | 0.0052331 | 0.0036808 | 0.0059798 | 0.0061891 | 0.0049044 | 0.0048883 | 0.0047739 | 0.023012 | 0.023518 | 0.003636 | 0.0028633 | 0.0019001 | 0.00056085 | 0.00053531 | 0.0062949 | 0.029144 | 0.029184
25 | 26 | 2040 | Winter | P, [MW] | 0 | 1 | 0.0011051 | 0.0011051 | 0.0011051 | 0.0011051 | 0.0011051 | 0.0011051 | 5.2495e-05 | 0.0011051 | 0.0011051 | 0.0011051 | 0.0011051 | 0.0011051 | 0.0011051 | 0.0011051 | 5.5468e-05 | 0.00010899 | 0.0011051 | 0.0011051 | 0.00050689 | 0.00028966 | 0.00019341 | 0.00022369 | 0.0011051 | 0.0011051
50 | 1 | 2040 | Winter | P, [MW] | 0 | 1 | 0.094676 | 0.097698 | 0.099615 | 0.099567 | 0.099109 | 0.095352 | 0.090179 | 0.090285 | 0.090739 | 0.09111 | 0.090969 | 0.091014 | 0.090779 | 0.090194 | 0.090204 | 0.090079 | 0.090255 | 0.091903 | 0.09182 | 0.090576 | 0.090129 | 0.08986 | 0.090775 | 0.092853
50 | 51 | 2040 | Winter | P, [MW] | 0 | 1 | 0.017026 | 0.017539 | 0.017881 | 0.017878 | 0.017806 | 0.017159 | 0.0162 | 0.0162 | 0.0162 | 0.0162 | 0.0162 | 0.0162 | 0.0162 | 0.0162 | 0.0162 | 0.0162 | 0.0162 | 0.0162 | 0.0162 | 0.0162 | 0.0162 | 0.0162 | 0.016366 | 0.016722
1 | 2 | 2040 | Winter | P, [MW] | 0 | 2 | 0.058806 | 0.060484 | 0.062153 | 0.064067 | 0.063962 | 0.060507 | 0.059129 | 0.060653 | 0.05626 | 0.056322 | 0.058825 | 0.05985 | 0.060808 | 0.060229 | 0.062221 | 0.061445 | 0.056273 | 0.052644 | 0.052052 | 0.053975 | 0.056954 | 0.057869 | 0.059362 | 0.060505
2 | 3 | 2040 | Winter | P, [MW] | 0 | 2 | 0.066593 | 0.066961 | 0.067059 | 0.069044 | 0.069394 | 0.064311 | 0.062033 | 0.060269 | 0.061152 | 0.060101 | 0.060101 | 0.060832 | 0.06181 | 0.064708 | 0.064646 | 0.064281 | 0.060675 | 0.060101 | 0.060101 | 0.060101 | 0.060101 | 0.062082 | 0.065165 | 0.06446
3 | 4 | 2040 | Winter | P, [MW] | 0 | 2 | 0.030154 | 0.025702 | 0.025761 | 0.026483 | 0.0266 | 0.024263 | 0.030148 | 0.023203 | 0.02944 | 0.030551 | 0.021834 | 0.030424 | 0.030615 | 0.029017 | 0.024582 | 0.024654 | 0.028973 | 0.022509 | 0.023881 | 0.028353 | 0.028166 | 0.029223 | 0.030281 | 0.030052
4 | 5 | 2040 | Winter | P, [MW] | 0 | 2 | 0.057345 | 0.038809 | 0.038779 | 0.040071 | 0.040153 | 0.035421 | 0.057345 | 0.033553 | 0.057345 | 0.057345 | 0.030752 | 0.057345 | 0.057345 | 0.057345 | 0.03689 | 0.036665 | 0.057345 | 0.02945 | 0.039398 | 0.05196 | 0.051789 | 0.054887 | 0.056957 | 0.057323
5 | 6 | 2040 | Winter | P, [MW] | 0 | 2 | 0.0038795 | 0.0015531 | 0.0014671 | 0.0014375 | 0.0013949 | 0.0012942 | 0.0040777 | 0.0012321 | 0.0036563 | 0.0047299 | 0.0018147 | 0.00073493 | 0.0042528 | 0.0044409 | 0.0017852 | 0.0013369 | 0.0040157 | 0.001098 | 0.00059185 | 0.0016875 | 0.0030841 | 0.0035243 | 0.0036923 | 0.0036641
6 | 7 | 2040 | Winter | P, [MW] | 0 | 2 | 0.0068817 | 0.0068817 | 0.0068817 | 0.0068817 | 0.0068817 | 0.0068817 | 0.0068817 | 0.0063845 | 0.0068817 | 0.0068817 | 0.0068817 | 0.0052018 | 0.0068817 | 0.0068817 | 0.0068817 | 0.0068817 | 0.0068817 | 0.0044844 | 0.0021669 | 0.0068817 | 0.0068817 | 0.0068817 | 0.0068817 | 0.0068817
7 | 8 | 2040 | Winter | P, [MW] | 0 | 2 | 0.01462 | 0.014111 | 0.01351 | 0.014113 | 0.014255 | 0.015878 | 0.0084672 | 0.0019373 | 0.0026094 | 0.0014896 | 0.0060476 | 0.0059609 | 0.001129 | 0.0014736 | 0.0068427 | 0.0057881 | 0.002017 | 0.0023015 | 0.0011992 | 0.0036091 | 0.0033124 | 0.0032513 | 0.0024701 | 0.01384
2 | 9 | 2040 | Winter | P, [MW] | 0 | 2 | 0.00029158 | 0.00064496 | 0.0014683 | 0.0017077 | 0.0017077 | 0.0017077 | 0.0017077 | 0.0017077 | 0.0016759 | 0.0017077 | 0.00099169 | 0.00082028 | 0.00058338 | 0.0017077 | 0.00084421 | 0.00095444 | 0.0017077 | 0.0017077 | 0.00022748 | 0.00051694 | 0.0017077 | 0.0014909 | 0.00067761 | 0.0013971
1 | 20 | 2040 | Winter | P, [MW] | 0 | 2 | 0.11865 | 0.11343 | 0.10439 | 0.099108 | 0.102 | 0.10454 | 0.10322 | 0.095003 | 0.11085 | 0.10923 | 0.098935 | 0.093571 | 0.085811 | 0.095299 | 0.10017 | 0.10773 | 0.1105 | 0.10531 | 0.1069 | 0.098844 | 0.091203 | 0.086804 | 0.088833 | 0.10011
20 | 21 | 2040 | Winter | P, [MW] | 0 | 2 | 0.055552 | 0.053328 | 0.049165 | 0.04675 | 0.049404 | 0.051262 | 0.028495 | 0.027758 | 0.053292 | 0.055552 | 0.029003 | 0.02665 | 0.023349 | 0.031392 | 0.052092 | 0.054715 | 0.054569 | 0.030234 | 0.033572 | 0.03004 | 0.027007 | 0.024117 | 0.023199 | 0.028558
21 | 22 | 2040 | Winter | P, [MW] | 0 | 2 | 0.0011566 | 0.0013679 | 0.0019579 | 0.0024239 | 0.0029076 | 0.0031375 | 0.0048078 | 0.0038681 | 0.0048078 | 0.0048078 | 0.0017618 | 0.00076255 | 0.0003158 | 0.0048078 | 0.0048078 | 0.0048078 | 0.0048078 | 0.0024232 | 0.0012755 | 0.00033368 | 0.00030985 | 0.00010147 | 0.0048078 | 0.0048078
21 | 23 | 2040 | Winter | P, [MW] | 0 | 2 | 0.09755 | 0.099629 | 0.099629 | 0.099629 | 0.099629 | 0.099629 | 0.018228 | 0.020081 | 0.099629 | 0.099629 | 0.027481 | 0.02184 | 0.016626 | 0.060771 | 0.099441 | 0.099629 | 0.099629 | 0.016202 | 0.013706 | 0.012053 | 0.011151 | 0.0078029 | 0.0073177 | 0.011381
23 | 24 | 2040 | Winter | P, [MW] | 0 | 2 | 0.0084611 | 0.008563 | 0.0087604 | 0.0086812 | 0.0089735 | 0.0091547 | 0.0084349 | 0.0083253 | 0.0079947 | 0.0067063 | 0.0060227 | 0.007488 | 0.0076857 | 0.0082738 | 0.0088455 | 0.008491 | 0.008156 | 0.0078786 | 0.007641 | 0.0073402 | 0.0078501 | 0.0078311 | 0.0080703 | 0.0092716
23 | 25 | 2040 | Winter | P, [MW] | 0 | 2 | 0.018633 | 0.021561 | 0.022898 | 0.021697 | 0.028136 | 0.017879 | 0.0036582 | 0.0057811 | 0.024088 | 0.042258 | 0.006367 | 0.0052462 | 0.0044211 | 0.0051702 | 0.019765 | 0.020129 | 0.020632 | 0.0038654 | 0.00043353 | 0.00036746 | 0.00030882 | 0.00034427 | 0.00020845 | 0.00041207
25 | 26 | 2040 | Winter | P, [MW] | 0 | 2 | 0.00095503 | 0.0011051 | 0.0011051 | 0.0011051 | 0.0011051 | 0.00011828 | 0.00058893 | 0.0011157 | 0.00045213 | 0.00079546 | 0.0014516 | 0.0012001 | 0.0011051 | 0.0011051 | 7.9779e-05 | 0.00013878 | 0.00020753 | 0.0011051 | 0.00043216 | 0.00026054 | 0.00017004 | 0.00019965 | 0.0001029 | 0.00012156
50 | 1 | 2040 | Winter | P, [MW] | 0 | 2 | 0.099814 | 0.0998 | 0.09944 | 0.10016 | 0.10109 | 0.09858 | 0.097357 | 0.096357 | 0.096218 | 0.096083 | 0.095629 | 0.095 | 0.093417 | 0.095621 | 0.098531 | 0.10042 | 0.096202 | 0.090826 | 0.090706 | 0.090372 | 0.091128 | 0.090691 | 0.092861 | 0.097865
50 | 51 | 2040 | Winter | P, [MW] | 0 | 2 | 0.017812 | 0.01781 | 0.017757 | 0.017893 | 0.018054 | 0.01762 | 0.017424 | 0.017265 | 0.017212 | 0.017195 | 0.017139 | 0.017031 | 0.01676 | 0.017116 | 0.01761 | 0.017936 | 0.017209 | 0.0162 | 0.0162 | 0.0162 | 0.016353 | 0.016273 | 0.016644 | 0.017511
1 | 2 | 2040 | Winter | P, [MW] | Expected | - | 0.056141 | 0.057881 | 0.059135 | 0.059906 | 0.05943 | 0.055812 | 0.051684 | 0.0473 | 0.046546 | 0.046163 | 0.046937 | 0.047062 | 0.048992 | 0.050877 | 0.05443 | 0.054979 | 0.051036 | 0.04517 | 0.048193 | 0.049773 | 0.051543 | 0.054232 | 0.055744 | 0.056022
2 | 3 | 2040 | Winter | P, [MW] | Expected | - | 0.061028 | 0.061081 | 0.061095 | 0.061378 | 0.061428 | 0.060702 | 0.060377 | 0.041725 | 0.042259 | 0.039444 | 0.041321 | 0.042139 | 0.060345 | 0.060759 | 0.06075 | 0.060698 | 0.060183 | 0.045709 | 0.060101 | 0.060101 | 0.060101 | 0.060384 | 0.060824 | 0.060723
3 | 4 | 2040 | Winter | P, [MW] | Expected | - | 0.027694 | 0.027022 | 0.027179 | 0.027358 | 0.027493 | 0.028086 | 0.029185 | 0.015183 | 0.016297 | 0.014883 | 0.014617 | 0.015878 | 0.022891 | 0.022898 | 0.025863 | 0.029472 | 0.026488 | 0.016384 | 0.024043 | 0.024502 | 0.028231 | 0.028686 | 0.028106 | 0.028076
4 | 5 | 2040 | Winter | P, [MW] | Expected | - | 0.053966 | 0.050862 | 0.051624 | 0.052501 | 0.053114 | 0.054213 | 0.053956 | 0.026692 | 0.02978 | 0.029607 | 0.027163 | 0.031154 | 0.037428 | 0.037739 | 0.054423 | 0.054391 | 0.057345 | 0.022054 | 0.043174 | 0.040837 | 0.056091 | 0.056533 | 0.055374 | 0.05578
5 | 6 | 2040 | Winter | P, [MW] | Expected | - | 0.0038673 | 0.0035109 | 0.0034441 | 0.0035287 | 0.003511 | 0.0036655 | 0.0037815 | 0.00095804 | 0.0010972 | 0.002235 | 0.0017147 | 0.0014774 | 0.0012468 | 0.0014454 | 0.0040894 | 0.0038929 | 0.0027389 | 0.00072879 | 0.0014153 | 0.0015123 | 0.0026914 | 0.0028418 | 0.0037919 | 0.0038259
6 | 7 | 2040 | Winter | P, [MW] | Expected | - | 0.0068817 | 0.0068817 | 0.0068817 | 0.0068817 | 0.0068817 | 0.0068817 | 0.0067619 | 0.0040703 | 0.0034362 | 0.0067144 | 0.0063683 | 0.0061192 | 0.0048349 | 0.0062938 | 0.0068817 | 0.0068817 | 0.0068817 | 0.0035798 | 0.0054842 | 0.005934 | 0.0068817 | 0.0068817 | 0.0068817 | 0.0068817
7 | 8 | 2040 | Winter | P, [MW] | Expected | - | 0.013372 | 0.012961 | 0.012733 | 0.013418 | 0.013733 | 0.015601 | 0.0023417 | 0.0010028 | 0.00091475 | 0.0028719 | 0.0047801 | 0.010156 | 0.0010905 | 0.001155 | 0.0019466 | 0.0020609 | 0.00165 | 0.001265 | 0.0030468 | 0.0026509 | 0.0032597 | 0.0043626 | 0.0038424 | 0.012895
2 | 9 | 2040 | Winter | P, [MW] | Expected | - | 0.00058051 | 0.0011754 | 0.0016735 | 0.0017077 | 0.0017077 | 0.0011062 | 0.00072485 | 0.0017077 | 0.0016235 | 0.0016487 | 0.0016028 | 0.0010886 | 0.0015471 | 0.0016184 | 0.0015702 | 0.0015503 | 0.0017067 | 0.0017077 | 0.00040079 | 0.00031759 | 0.00054141 | 0.00060556 | 0.00050042 | 0.00049516
1 | 20 | 2040 | Winter | P, [MW] | Expected | - | 0.09869 | 0.096737 | 0.092612 | 0.08948 | 0.092423 | 0.095909 | 0.1132 | 0.10631 | 0.10093 | 0.11016 | 0.11496 | 0.11415 | 0.10123 | 0.10212 | 0.10152 | 0.10353 | 0.10828 | 0.10081 | 0.10266 | 0.1038 | 0.10514 | 0.10295 | 0.095521 | 0.095857
20 | 21 | 2040 | Winter | P, [MW] | Expected | - | 0.041776 | 0.041174 | 0.039661 | 0.038427 | 0.041147 | 0.043327 | 0.050579 | 0.029783 | 0.030966 | 0.031686 | 0.030421 | 0.030656 | 0.024908 | 0.029323 | 0.053352 | 0.032564 | 0.032754 | 0.025891 | 0.030171 | 0.042329 | 0.04503 | 0.045556 | 0.037965 | 0.03783
21 | 22 | 2040 | Winter | P, [MW] | Expected | - | 0.0011128 | 0.0013147 | 0.0018801 | 0.0023358 | 0.0027932 | 0.002964 | 0.0033829 | 0.0042183 | 0.0019569 | 0.002941 | 0.0016905 | 0.000678 | 0.00062953 | 0.0045723 | 0.0048078 | 0.002462 | 0.0033101 | 0.0026652 | 0.0013672 | 0.0024417 | 0.0036124 | 0.00083493 | 0.0011762 | 0.0013484
21 | 23 | 2040 | Winter | P, [MW] | Expected | - | 0.061442 | 0.062359 | 0.061661 | 0.063068 | 0.099629 | 0.077213 | 0.088 | 0.0155 | 0.024098 | 0.033741 | 0.022405 | 0.014907 | 0.013191 | 0.05317 | 0.099602 | 0.036558 | 0.027891 | 0.010117 | 0.017777 | 0.024115 | 0.019091 | 0.076583 | 0.050951 | 0.048583
23 | 24 | 2040 | Winter | P, [MW] | Expected | - | 0.0086328 | 0.008755 | 0.0087536 | 0.0087575 | 0.0087829 | 0.008641 | 0.0067447 | 0.0064796 | 0.0061435 | 0.0061391 | 0.0061776 | 0.0060487 | 0.0058358 | 0.0063834 | 0.0066064 | 0.0066566 | 0.0068093 | 0.006476 | 0.0066652 | 0.0070663 | 0.0071021 | 0.0073483 | 0.0080177 | 0.0084686
23 | 25 | 2040 | Winter | P, [MW] | Expected | - | 0.026375 | 0.026565 | 0.026357 | 0.026969 | 0.028488 | 0.029647 | 0.0171 | 0.0044766 | 0.0060909 | 0.011156 | 0.006407 | 0.0057207 | 0.0050556 | 0.0066013 | 0.022739 | 0.0093177 | 0.0058159 | 0.0026732 | 0.00069145 | 0.0010512 | 0.00039416 | 0.021093 | 0.021556 | 0.025116
25 | 26 | 2040 | Winter | P, [MW] | Expected | - | 0.0010837 | 0.0011051 | 0.0011051 | 0.0011051 | 0.0011051 | 0.00096413 | 9.6195e-05 | 0.0011066 | 0.0010118 | 0.0010609 | 0.0011546 | 0.0011187 | 0.0011051 | 0.0011051 | 6.4311e-05 | 0.00082476 | 0.00097688 | 0.0011051 | 0.00047102 | 0.00028695 | 0.00018809 | 0.00078742 | 0.00062598 | 0.0009646
50 | 1 | 2040 | Winter | P, [MW] | Expected | - | 0.092086 | 0.093151 | 0.093418 | 0.093341 | 0.093719 | 0.091268 | 0.091872 | 0.08491 | 0.08247 | 0.08489 | 0.08695 | 0.086845 | 0.085272 | 0.087498 | 0.090944 | 0.09228 | 0.089708 | 0.081025 | 0.084984 | 0.087068 | 0.08911 | 0.090903 | 0.090662 | 0.091365
50 | 51 | 2040 | Winter | P, [MW] | Expected | - | 0.016702 | 0.016885 | 0.016937 | 0.016928 | 0.016987 | 0.01654 | 0.016375 | 0.015163 | 0.01472 | 0.015137 | 0.015505 | 0.015481 | 0.015212 | 0.01561 | 0.01621 | 0.016448 | 0.015997 | 0.014426 | 0.015123 | 0.015524 | 0.015892 | 0.01621 | 0.016287 | 0.016462
1 | 2 | 2050 | Summer | P, [MW] | 0 | 0 | 0.05862 | 0.052226 | 0.054321 | 0.052814 | 0.052206 | 0.053047 | 0.055413 | 0.062064 | 0.062064 | 0.062064 | 0.062064 | 0.062064 | 0.062064 | 0.062064 | 0.062064 | 0.062064 | 0.062064 | 0.062064 | 0.062064 | 0.062064 | 0.062064 | 0.062064 | 0.062064 | 0.062064
2 | 3 | 2050 | Summer | P, [MW] | 0 | 0 | 0.062162 | 0.06861 | 0.073945 | 0.072905 | 0.07277 | 0.074139 | 0.064077 | 0.060101 | 0.060101 | 0.060101 | 0.060101 | 0.060101 | 0.060101 | 0.060101 | 0.060101 | 0.060101 | 0.060101 | 0.060101 | 0.060101 | 0.060101 | 0.060101 | 0.060101 | 0.060101 | 0.060101
3 | 4 | 2050 | Summer | P, [MW] | 0 | 0 | 0.0316 | 0.0316 | 0.0316 | 0.0316 | 0.0316 | 0.0316 | 0.0316 | 0.0316 | 0.018875 | 0.012174 | 0.026588 | 0.012934 | 0.013595 | 0.016447 | 0.0316 | 0.0316 | 0.0316 | 0.0316 | 0.0316 | 0.0316 | 0.018896 | 0.0316 | 0.0316 | 0.0316
4 | 5 | 2050 | Summer | P, [MW] | 0 | 0 | 0.057345 | 0.057345 | 0.057345 | 0.057345 | 0.057345 | 0.057345 | 0.057345 | 0.057345 | 0.057345 | 0.01294 | 0.057345 | 0.040158 | 0.0145 | 0.057345 | 0.057345 | 0.057345 | 0.057345 | 0.057345 | 0.057345 | 0.057345 | 0.047954 | 0.057345 | 0.057345 | 0.057345
5 | 6 | 2050 | Summer | P, [MW] | 0 | 0 | 0.0067717 | 0.0073753 | 0.0073753 | 0.0073753 | 0.0073753 | 0.0073753 | 0.0073742 | 0.00047918 | 0.00030394 | 0.0047022 | 1.0564e-05 | 0.00052365 | 0.0028281 | 1.8887e-05 | 0.00014789 | 0.00022025 | 0.0073753 | 0.0073753 | 0.0055179 | 0.00079896 | 8.35e-05 | 0.00031697 | 0.005121 | 0.0070099
6 | 7 | 2050 | Summer | P, [MW] | 0 | 0 | 0.0068817 | 0.0068817 | 0.0068817 | 0.0068817 | 0.0068817 | 0.0068817 | 0.0068817 | 0.0068817 | 0.0010727 | 0.0058919 | 0.00090887 | 0.00084978 | 0.003802 | 0.00091589 | 0.0024349 | 0.0048962 | 0.0068817 | 0.0064385 | 0.0062166 | 0.0024683 | 0.0013171 | 0.0033781 | 0.0068817 | 0.0068817
7 | 8 | 2050 | Summer | P, [MW] | 0 | 0 | 0.016284 | 0.016284 | 0.016284 | 0.016284 | 0.016284 | 0.016284 | 0.016284 | 0.00049497 | 2.6533e-05 | 2.1478e-05 | 5.6472e-05 | 1.6037e-05 | 1.1713e-05 | 1.0755e-05 | 4.7914e-05 | 0.00011574 | 0.00023095 | 0.00035592 | 0.00026862 | 0.00040394 | 0.00021036 | 0.00068344 | 0.001089 | 0.0015373
2 | 9 | 2050 | Summer | P, [MW] | 0 | 0 | 0.0042946 | 0.0027362 | 0.00355 | 0.0043922 | 0.0051821 | 0.0055549 | 0.0037297 | 0.00018448 | 0.00014692 | 0.00014229 | 0.0001378 | 0.00013464 | 0.00062343 | 0.0001519 | 0.00018493 | 0.00020301 | 0.00022759 | 0.00022087 | 0.00022559 | 0.00023842 | 0.00068618 | 0.00029216 | 0.0068257 | 0.0068257
1 | 20 | 2050 | Summer | P, [MW] | 0 | 0 | 0.083723 | 0.11324 | 0.12526 | 0.13864 | 0.15091 | 0.15726 | 0.092067 | 0.086897 | 0.086192 | 0.083624 | 0.08496 | 0.076813 | 0.062308 | 0.065494 | 0.087036 | 0.084402 | 0.083453 | 0.083989 | 0.084748 | 0.074925 | 0.053368 | 0.077636 | 0.08103 | 0.080461
20 | 21 | 2050 | Summer | P, [MW] | 0 | 0 | 0.055552 | 0.055552 | 0.055552 | 0.055552 | 0.055552 | 0.055552 | 0.055552 | 0.055552 | 0.024128 | 0.026258 | 0.029218 | 0.023815 | 0.017622 | 0.017244 | 0.048448 | 0.055552 | 0.055552 | 0.055552 | 0.053378 | 0.020371 | 0.011213 | 0.017052 | 0.054357 | 0.054233
21 | 22 | 2050 | Summer | P, [MW] | 0 | 0 | 0.0068167 | 0.008455 | 0.010954 | 0.013576 | 0.016165 | 0.017559 | 0.019217 | 0.0068114 | 6.1815e-05 | 4.2668e-05 | 4.7504e-05 | 4.7054e-05 | 5.2543e-05 | 5.9053e-05 | 0.00012401 | 0.00018679 | 0.00079497 | 0.00025827 | 0.00019303 | 7.0995e-05 | 0.0011314 | 8.7596e-05 | 0.00024543 | 0.00057712
21 | 23 | 2050 | Summer | P, [MW] | 0 | 0 | 0.099629 | 0.099629 | 0.099629 | 0.099629 | 0.099629 | 0.099629 | 0.099629 | 0.099629 | 0.014266 | 0.018794 | 0.017874 | 0.016926 | 0.013493 | 0.0118 | 0.023997 | 0.032521 | 0.08042 | 0.059267 | 0.02318 | 0.0076461 | 0.0073645 | 0.0031696 | 0.099629 | 0.099629
23 | 24 | 2050 | Summer | P, [MW] | 0 | 0 | 0.0076343 | 0.007841 | 0.0082984 | 0.0090384 | 0.0097202 | 0.010321 | 0.007904 | 0.011643 | 0.0074758 | 0.0079007 | 0.0076354 | 0.0080554 | 0.0082122 | 0.008213 | 0.0056228 | 0.005243 | 0.011643 | 0.011643 | 0.006583 | 0.0083137 | 0.0074157 | 0.0084646 | 0.011643 | 0.0073038
23 | 25 | 2050 | Summer | P, [MW] | 0 | 0 | 0.093179 | 0.093179 | 0.093179 | 0.093179 | 0.093179 | 0.093179 | 0.093179 | 0.00059701 | 0.0074281 | 0.0077063 | 0.0081839 | 0.0068422 | 0.0058508 | 0.0057657 | 0.01089 | 0.010764 | 0.0037695 | 0.0088214 | 0.008068 | 0.0068706 | 0.0044207 | 0.0063506 | 0.05117 | 0.093179
25 | 26 | 2050 | Summer | P, [MW] | 0 | 0 | 0.0044171 | 0.0044171 | 0.0044171 | 0.0044171 | 0.0044171 | 0.0044171 | 0.0044171 | 0.0044171 | 0.0034984 | 0.0030276 | 0.0038522 | 0.0026268 | 0.0013565 | 0.0017739 | 0.0044171 | 0.0044171 | 0.0044171 | 0.0044171 | 0.003347 | 0.0021216 | 0.00094938 | 0.001859 | 7.7021e-05 | 0.0044171
50 | 1 | 2050 | Summer | P, [MW] | 0 | 0 | 0.0904 | 0.089795 | 0.093325 | 0.093152 | 0.093344 | 0.094402 | 0.089639 | 0.093757 | 0.090355 | 0.08938 | 0.090787 | 0.088752 | 0.08493 | 0.086602 | 0.094365 | 0.094285 | 0.09396 | 0.094161 | 0.094315 | 0.090852 | 0.082689 | 0.091566 | 0.092656 | 0.091884
50 | 51 | 2050 | Summer | P, [MW] | 0 | 0 | 0.0162 | 0.0162 | 0.01688 | 0.016847 | 0.016878 | 0.01706 | 0.0162 | 0.0162 | 0.015473 | 0.015299 | 0.01555 | 0.015188 | 0.014513 | 0.014809 | 0.0162 | 0.0162 | 0.0162 | 0.0162 | 0.0162 | 0.015562 | 0.014125 | 0.015695 | 0.0162 | 0.0162
1 | 2 | 2050 | Summer | P, [MW] | 0 | 1 | 0.067907 | 0.072937 | 0.07624 | 0.077866 | 0.078405 | 0.082105 | 0.078734 | 0.062064 | 0.062064 | 0.062064 | 0.062064 | 0.062064 | 0.063801 | 0.067077 | 0.072501 | 0.073388 | 0.071529 | 0.068788 | 0.062064 | 0.062064 | 0.06436 | 0.063281 | 0.068947 | 0.073455
2 | 3 | 2050 | Summer | P, [MW] | 0 | 1 | 0.075774 | 0.08284 | 0.087451 | 0.089205 | 0.089529 | 0.094356 | 0.089943 | 0.066789 | 0.060623 | 0.060101 | 0.061396 | 0.064883 | 0.069265 | 0.076681 | 0.084134 | 0.085716 | 0.082961 | 0.079206 | 0.069281 | 0.067724 | 0.07097 | 0.068986 | 0.076782 | 0.08253
3 | 4 | 2050 | Summer | P, [MW] | 0 | 1 | 0.0316 | 0.034105 | 0.036255 | 0.036969 | 0.037202 | 0.039211 | 0.03717 | 0.0316 | 0.0316 | 0.0316 | 0.0316 | 0.0316 | 0.0316 | 0.0316 | 0.033959 | 0.034879 | 0.033781 | 0.032265 | 0.0316 | 0.0316 | 0.0316 | 0.0316 | 0.0316 | 0.033798
4 | 5 | 2050 | Summer | P, [MW] | 0 | 1 | 0.057345 | 0.057345 | 0.057345 | 0.057345 | 0.057345 | 0.057345 | 0.057345 | 0.057345 | 0.057345 | 0.057345 | 0.03559 | 0.057345 | 0.057345 | 0.057345 | 0.057345 | 0.057345 | 0.057345 | 0.057345 | 0.057345 | 0.057345 | 0.057345 | 0.057345 | 0.057345 | 0.057345
5 | 6 | 2050 | Summer | P, [MW] | 0 | 1 | 0.0073396 | 0.0073753 | 0.0073753 | 0.0073753 | 0.0073753 | 0.0073753 | 0.0071836 | 0.00091039 | 0.00070797 | 0.00070188 | 0.0045924 | 0.00070223 | 0.00083214 | 0.00082408 | 0.00066488 | 0.006246 | 0.0067075 | 0.0065676 | 0.0010892 | 0.0010919 | 0.0010346 | 0.00061316 | 0.0039698 | 0.0053616
6 | 7 | 2050 | Summer | P, [MW] | 0 | 1 | 0.0068817 | 0.0068817 | 0.0068817 | 0.0068817 | 0.0068817 | 0.0068817 | 0.0068817 | 0.0068817 | 0.0062401 | 0.0039046 | 0.0068817 | 0.0049064 | 0.0068817 | 0.0068817 | 0.0068817 | 0.0068817 | 0.0068817 | 0.0068817 | 0.0068817 | 0.0068817 | 0.0068817 | 0.0040957 | 0.0068817 | 0.0068817
7 | 8 | 2050 | Summer | P, [MW] | 0 | 1 | 0.0018317 | 0.0025253 | 0.004505 | 0.0063966 | 0.0081523 | 0.016284 | 0.010196 | 0.0017511 | 0.0013043 | 0.00074354 | 0.00077931 | 0.00069301 | 0.00086932 | 0.0011578 | 0.0021926 | 0.0027935 | 0.0021498 | 0.0019392 | 0.001355 | 0.0017973 | 0.0015493 | 0.0016851 | 0.0018766 | 0.002602
2 | 9 | 2050 | Summer | P, [MW] | 0 | 1 | 0.0037218 | 0.0037219 | 0.0043052 | 0.0051795 | 0.0062548 | 0.0066827 | 0.0064453 | 0.0068257 | 0.0022238 | 0.0068256 | 0.0068257 | 0.0068257 | 0.0068257 | 0.0068257 | 0.0068257 | 0.0068257 | 0.0068257 | 0.0068257 | 0.0039095 | 0.0043254 | 0.0043192 | 0.0051767 | 0.0027369 | 0.0030163
1 | 20 | 2050 | Summer | P, [MW] | 0 | 1 | 0.087484 | 0.098908 | 0.11049 | 0.11223 | 0.11443 | 0.11089 | 0.1134 | 0.10043 | 0.079116 | 0.079205 | 0.07872 | 0.079688 | 0.075857 | 0.094559 | 0.10493 | 0.10986 | 0.11167 | 0.10823 | 0.10034 | 0.098392 | 0.096535 | 0.086633 | 0.087165 | 0.088806
20 | 21 | 2050 | Summer | P, [MW] | 0 | 1 | 0.019385 | 0.055552 | 0.055552 | 0.055552 | 0.055552 | 0.055552 | 0.055552 | 0.024295 | 0.027289 | 0.032745 | 0.028004 | 0.022714 | 0.022784 | 0.047337 | 0.055552 | 0.055552 | 0.055552 | 0.055552 | 0.034745 | 0.055552 | 0.055552 | 0.047646 | 0.054568 | 0.055552
21 | 22 | 2050 | Summer | P, [MW] | 0 | 1 | 0.019217 | 0.0086547 | 0.011132 | 0.013694 | 0.016208 | 0.017668 | 0.019217 | 0.019217 | 0.0090068 | 0.019217 | 0.011958 | 0.0063585 | 0.0029162 | 0.019217 | 0.019217 | 0.019217 | 0.019217 | 0.019217 | 0.0057278 | 0.012194 | 0.018289 | 0.019217 | 0.001139 | 0.0053946
21 | 23 | 2050 | Summer | P, [MW] | 0 | 1 | 0.00414 | 0.099629 | 0.099629 | 0.099629 | 0.099629 | 0.099629 | 0.099629 | 0.099629 | 0.078073 | 0.099629 | 0.099629 | 0.099629 | 0.099629 | 0.099629 | 0.099629 | 0.099629 | 0.099629 | 0.099629 | 0.027493 | 0.050637 | 0.041363 | 0.03475 | 0.099629 | 0.099629
23 | 24 | 2050 | Summer | P, [MW] | 0 | 1 | 0.009115 | 0.0072434 | 0.0082918 | 0.0090209 | 0.0098232 | 0.010677 | 0.0079212 | 0.011643 | 0.011643 | 0.011643 | 0.011643 | 0.011643 | 0.011643 | 0.0090985 | 0.011643 | 0.011643 | 0.011643 | 0.011643 | 0.011643 | 0.011643 | 0.011643 | 0.011643 | 0.011643 | 0.011643
23 | 25 | 2050 | Summer | P, [MW] | 0 | 1 | 0.010041 | 0.093179 | 0.093179 | 0.093179 | 0.093179 | 0.093179 | 0.093179 | 0.00016216 | 0.030763 | 0.05314 | 0.049856 | 0.046777 | 0.041257 | 0.00011392 | 0.083116 | 0.082059 | 0.093179 | 0.093179 | 0.012698 | 0.0025923 | 0.00532 | 0.0086122 | 0.00034363 | 0.0001248
25 | 26 | 2050 | Summer | P, [MW] | 0 | 1 | 0.0012935 | 0.0024059 | 0.0029297 | 0.0044171 | 0.0044171 | 0.0044171 | 0.0044171 | 0.0044171 | 0.0044171 | 0.0044171 | 0.0044171 | 0.0044171 | 0.0044171 | 0.0044171 | 0.00053912 | 0.00082081 | 0.0015897 | 0.0019073 | 0.0031491 | 0.0020295 | 0.0015296 | 0.0017652 | 0.00098195 | 0.0012254
50 | 1 | 2050 | Summer | P, [MW] | 0 | 1 | 0.10113 | 0.11038 | 0.11794 | 0.12024 | 0.12158 | 0.12408 | 0.12157 | 0.099595 | 0.092129 | 0.0923 | 0.092203 | 0.092354 | 0.09303 | 0.10272 | 0.11191 | 0.11457 | 0.11331 | 0.10929 | 0.099651 | 0.099019 | 0.10079 | 0.09619 | 0.1019 | 0.10702
50 | 51 | 2050 | Summer | P, [MW] | 0 | 1 | 0.017807 | 0.019412 | 0.020717 | 0.021114 | 0.021346 | 0.021777 | 0.021343 | 0.01754 | 0.0162 | 0.0162 | 0.0162 | 0.0162 | 0.01641 | 0.018083 | 0.019675 | 0.020134 | 0.019917 | 0.019221 | 0.017549 | 0.017438 | 0.017747 | 0.016945 | 0.017939 | 0.018829
1 | 2 | 2050 | Summer | P, [MW] | 0 | 2 | 0.072441 | 0.073186 | 0.074653 | 0.07642 | 0.078025 | 0.08093 | 0.079282 | 0.065527 | 0.062064 | 0.062064 | 0.062064 | 0.062064 | 0.062064 | 0.067333 | 0.064623 | 0.065628 | 0.065153 | 0.064174 | 0.062064 | 0.062064 | 0.062064 | 0.062064 | 0.062768 | 0.066769
2 | 3 | 2050 | Summer | P, [MW] | 0 | 2 | 0.080637 | 0.08141 | 0.082868 | 0.084967 | 0.087381 | 0.091423 | 0.089171 | 0.074551 | 0.066271 | 0.062964 | 0.063003 | 0.0641 | 0.066308 | 0.072094 | 0.073732 | 0.075205 | 0.074896 | 0.072904 | 0.064421 | 0.063406 | 0.06423 | 0.062361 | 0.068689 | 0.07355
3 | 4 | 2050 | Summer | P, [MW] | 0 | 2 | 0.0316 | 0.0316 | 0.0316 | 0.0316 | 0.0316 | 0.0316 | 0.0316 | 0.0316 | 0.0316 | 0.0316 | 0.0316 | 0.0316 | 0.0316 | 0.030549 | 0.0316 | 0.0316 | 0.0316 | 0.0316 | 0.0316 | 0.0316 | 0.0316 | 0.0316 | 0.0316 | 0.0316
4 | 5 | 2050 | Summer | P, [MW] | 0 | 2 | 0.057345 | 0.057345 | 0.057345 | 0.057345 | 0.057345 | 0.055367 | 0.057345 | 0.057345 | 0.057345 | 0.030638 | 0.030503 | 0.030635 | 0.032827 | 0.034791 | 0.057345 | 0.057345 | 0.057345 | 0.057345 | 0.057345 | 0.057345 | 0.057345 | 0.057345 | 0.057345 | 0.057345
5 | 6 | 2050 | Summer | P, [MW] | 0 | 2 | 0.0072663 | 0.0073753 | 0.0073753 | 0.0070095 | 0.0073753 | 0.0073753 | 0.0073753 | 0.001175 | 0.00091224 | 0.0020025 | 0.0044286 | 0.0039943 | 0.0037055 | 0.003437 | 0.004802 | 0.0073753 | 0.0073753 | 0.0072362 | 0.0016267 | 0.001269 | 0.00095561 | 0.0008364 | 0.0011363 | 0.0073753
6 | 7 | 2050 | Summer | P, [MW] | 0 | 2 | 0.0068817 | 0.0068817 | 0.0068817 | 0.0068817 | 0.0068817 | 0.0068817 | 0.0068817 | 0.0068817 | 0.0068817 | 0.0019768 | 0.0068817 | 0.0068817 | 0.0068817 | 0.0060394 | 0.0068817 | 0.0068817 | 0.0068817 | 0.0068817 | 0.0068817 | 0.0068817 | 0.0068817 | 0.0068817 | 0.0068817 | 0.0068817
7 | 8 | 2050 | Summer | P, [MW] | 0 | 2 | 0.016284 | 0.016284 | 0.016284 | 0.016284 | 0.016284 | 0.016284 | 0.016284 | 0.0075295 | 0.0015393 | 0.000992 | 0.00080285 | 0.00077538 | 0.00055332 | 0.00063152 | 0.00093395 | 0.0022175 | 0.0014725 | 0.0013027 | 0.0015439 | 0.0015649 | 0.0014977 | 0.0011081 | 0.0015337 | 0.0015288
2 | 9 | 2050 | Summer | P, [MW] | 0 | 2 | 0.0032721 | 0.0039142 | 0.0049838 | 0.005978 | 0.0066559 | 0.0068256 | 0.0064885 | 0.0068257 | 0.0061393 | 0.0068257 | 0.0068257 | 0.0068257 | 0.0068257 | 0.0068257 | 0.0068257 | 0.0068257 | 0.0068257 | 0.0068257 | 0.00090176 | 0.0062281 | 0.0068257 | 0.0068257 | 0.0029193 | 0.003215
1 | 20 | 2050 | Summer | P, [MW] | 0 | 2 | 0.09582 | 0.098104 | 0.0995 | 0.09942 | 0.1147 | 0.11405 | 0.12172 | 0.11807 | 0.10838 | 0.10004 | 0.090749 | 0.089098 | 0.092498 | 0.087204 | 0.10843 | 0.10638 | 0.10694 | 0.10593 | 0.10328 | 0.10049 | 0.10372 | 0.078968 | 0.0986 | 0.096921
20 | 21 | 2050 | Summer | P, [MW] | 0 | 2 | 0.055552 | 0.055552 | 0.055552 | 0.055552 | 0.055552 | 0.055552 | 0.055552 | 0.055552 | 0.055552 | 0.038299 | 0.032433 | 0.034624 | 0.030759 | 0.02708 | 0.055552 | 0.055552 | 0.055552 | 0.055552 | 0.055552 | 0.055552 | 0.033712 | 0.024602 | 0.055552 | 0.055552
21 | 22 | 2050 | Summer | P, [MW] | 0 | 2 | 0.0002193 | 0.00052919 | 0.019217 | 0.01398 | 0.016363 | 0.017942 | 0.019217 | 0.019217 | 0.019217 | 0.019217 | 0.011766 | 0.0061518 | 0.0025809 | 0.0016035 | 0.019217 | 0.019217 | 0.019217 | 0.019217 | 0.014327 | 0.011316 | 0.017077 | 0.018999 | 0.00289 | 0.011554
21 | 23 | 2050 | Summer | P, [MW] | 0 | 2 | 0.099629 | 0.099629 | 0.032796 | 0.099629 | 0.099629 | 0.099629 | 0.099629 | 0.099629 | 0.099629 | 0.066976 | 0.099629 | 0.099629 | 0.099629 | 0.089654 | 0.099629 | 0.099629 | 0.099629 | 0.099629 | 0.099629 | 0.034946 | 0.050451 | 0.049006 | 0.065946 | 0.050013
23 | 24 | 2050 | Summer | P, [MW] | 0 | 2 | 0.011643 | 0.011643 | 0.011643 | 0.0082705 | 0.011643 | 0.011643 | 0.010428 | 0.010753 | 0.011643 | 0.011643 | 0.011643 | 0.011643 | 0.011643 | 0.011643 | 0.011643 | 0.011643 | 0.011643 | 0.011643 | 0.011643 | 0.011643 | 0.0083155 | 0.0085774 | 0.011643 | 0.011643
23 | 25 | 2050 | Summer | P, [MW] | 0 | 2 | 0.00014745 | 0.0001555 | 0.022205 | 0.093179 | 0.093179 | 0.093179 | 0.093179 | 0.093179 | 0.079927 | 0.01712 | 0.050698 | 0.045933 | 0.043669 | 0.043818 | 0.072523 | 0.072369 | 0.082681 | 0.040762 | 0.011294 | 0.010247 | 0.007936 | 0.0093914 | 0.0026434 | 0.0078214
25 | 26 | 2050 | Summer | P, [MW] | 0 | 2 | 0.0013769 | 0.0017256 | 0.002224 | 0.0024902 | 0.002959 | 0.0044171 | 0.0044171 | 0.002959 | 0.0021613 | 0.0044171 | 0.0044171 | 0.0044171 | 0.0044171 | 0.0044171 | 0.00055947 | 0.00086646 | 0.0017476 | 1.7948e-05 | 0.00053091 | 0.0018894 | 0.001339 | 0.0016029 | 0.00091378 | 0.0011449
50 | 1 | 2050 | Summer | P, [MW] | 0 | 2 | 0.1085 | 0.11012 | 0.11215 | 0.1139 | 0.12113 | 0.12382 | 0.12488 | 0.10895 | 0.10208 | 0.098643 | 0.09586 | 0.095599 | 0.097026 | 0.10072 | 0.10481 | 0.10515 | 0.10485 | 0.1035 | 0.10029 | 0.099196 | 0.10046 | 0.092167 | 0.099704 | 0.10323
50 | 51 | 2050 | Summer | P, [MW] | 0 | 2 | 0.019172 | 0.019453 | 0.019802 | 0.020104 | 0.02135 | 0.021812 | 0.021996 | 0.019249 | 0.018061 | 0.017477 | 0.016994 | 0.016948 | 0.017194 | 0.017856 | 0.018532 | 0.018591 | 0.018539 | 0.018306 | 0.017751 | 0.017562 | 0.017785 | 0.016346 | 0.017647 | 0.01826
1 | 2 | 2050 | Summer | P, [MW] | Expected | - | 0.061921 | 0.058179 | 0.060357 | 0.059765 | 0.059637 | 0.061182 | 0.062154 | 0.062559 | 0.062064 | 0.062064 | 0.062064 | 0.062064 | 0.062313 | 0.063533 | 0.063921 | 0.064191 | 0.063858 | 0.063326 | 0.062064 | 0.062064 | 0.062392 | 0.062238 | 0.063148 | 0.064364
2 | 3 | 2050 | Summer | P, [MW] | Expected | - | 0.066746 | 0.072471 | 0.07715 | 0.076957 | 0.077251 | 0.079496 | 0.071357 | 0.063121 | 0.061057 | 0.06051 | 0.0607 | 0.061355 | 0.062297 | 0.064183 | 0.065481 | 0.065918 | 0.06548 | 0.064659 | 0.062029 | 0.061662 | 0.062243 | 0.061693 | 0.063711 | 0.065226
3 | 4 | 2050 | Summer | P, [MW] | Expected | - | 0.0316 | 0.031958 | 0.032265 | 0.032367 | 0.032401 | 0.032688 | 0.032396 | 0.0316 | 0.022511 | 0.017725 | 0.02802 | 0.018268 | 0.01874 | 0.020626 | 0.031937 | 0.032069 | 0.031912 | 0.031695 | 0.0316 | 0.0316 | 0.022526 | 0.0316 | 0.0316 | 0.031914
4 | 5 | 2050 | Summer | P, [MW] | Expected | - | 0.057345 | 0.057345 | 0.057345 | 0.057345 | 0.057345 | 0.057062 | 0.057345 | 0.057345 | 0.057345 | 0.021812 | 0.050402 | 0.041253 | 0.023239 | 0.054123 | 0.057345 | 0.057345 | 0.057345 | 0.057345 | 0.057345 | 0.057345 | 0.050637 | 0.057345 | 0.057345 | 0.057345
5 | 6 | 2050 | Summer | P, [MW] | Expected | - | 0.0069235 | 0.0073753 | 0.0073753 | 0.007323 | 0.0073753 | 0.0073753 | 0.0073471 | 0.00064018 | 0.00044856 | 0.0037451 | 0.0012963 | 0.001045 | 0.0026683 | 0.00062222 | 0.00088662 | 0.0021032 | 0.0072799 | 0.00724 | 0.0043293 | 0.00090796 | 0.00034395 | 0.00043349 | 0.0043873 | 0.0068266
6 | 7 | 2050 | Summer | P, [MW] | Expected | - | 0.0068817 | 0.0068817 | 0.0068817 | 0.0068817 | 0.0068817 | 0.0068817 | 0.0068817 | 0.0068817 | 0.0026408 | 0.0050487 | 0.0026154 | 0.002291 | 0.0046819 | 0.0025001 | 0.0037054 | 0.0054635 | 0.0068817 | 0.0065652 | 0.0064066 | 0.0037293 | 0.002907 | 0.0039811 | 0.0068817 | 0.0068817
7 | 8 | 2050 | Summer | P, [MW] | Expected | - | 0.014219 | 0.014319 | 0.014601 | 0.014872 | 0.015122 | 0.016284 | 0.015414 | 0.0016793 | 0.00042518 | 0.00026328 | 0.00026636 | 0.00022123 | 0.0002116 | 0.0002633 | 0.00048087 | 0.00079852 | 0.00068243 | 0.00071736 | 0.00060599 | 0.00076884 | 0.00058554 | 0.00088721 | 0.001265 | 0.0016882
2 | 9 | 2050 | Summer | P, [MW] | Expected | - | 0.0040667 | 0.0030453 | 0.0038627 | 0.0047313 | 0.0055459 | 0.0058975 | 0.0045118 | 0.002082 | 0.0012997 | 0.0020518 | 0.0020486 | 0.0020464 | 0.0023955 | 0.0020587 | 0.0020823 | 0.0020952 | 0.0021128 | 0.002108 | 0.00084847 | 0.001678 | 0.0020823 | 0.0019233 | 0.0056835 | 0.0057657
1 | 20 | 2050 | Summer | P, [MW] | Expected | - | 0.085988 | 0.10903 | 0.11947 | 0.12927 | 0.14053 | 0.14446 | 0.099351 | 0.093283 | 0.088351 | 0.085337 | 0.084895 | 0.078979 | 0.068557 | 0.072748 | 0.092649 | 0.091178 | 0.090839 | 0.090587 | 0.089622 | 0.08193 | 0.066728 | 0.079112 | 0.084416 | 0.084004
20 | 21 | 2050 | Summer | P, [MW] | Expected | - | 0.050386 | 0.055552 | 0.055552 | 0.055552 | 0.055552 | 0.055552 | 0.055552 | 0.051087 | 0.029069 | 0.028905 | 0.029503 | 0.025202 | 0.020236 | 0.022948 | 0.050478 | 0.055552 | 0.055552 | 0.055552 | 0.051027 | 0.030423 | 0.020761 | 0.022501 | 0.054558 | 0.05461
21 | 22 | 2050 | Summer | P, [MW] | Expected | - | 0.0076457 | 0.0073512 | 0.01216 | 0.01365 | 0.016199 | 0.017629 | 0.019217 | 0.010356 | 0.0040761 | 0.005521 | 0.003423 | 0.0018208 | 0.00082283 | 0.0030165 | 0.0055791 | 0.0056239 | 0.0060583 | 0.005675 | 0.0030028 | 0.0034093 | 0.0058605 | 0.005522 | 0.00075088 | 0.0028334
21 | 23 | 2050 | Summer | P, [MW] | Expected | - | 0.085988 | 0.099629 | 0.090081 | 0.099629 | 0.099629 | 0.099629 | 0.099629 | 0.099629 | 0.035576 | 0.037225 | 0.041233 | 0.040556 | 0.038103 | 0.035469 | 0.045606 | 0.051695 | 0.085908 | 0.070799 | 0.034717 | 0.017688 | 0.018377 | 0.014229 | 0.094817 | 0.092541
23 | 24 | 2050 | Summer | P, [MW] | Expected | - | 0.0084185 | 0.0082987 | 0.0087753 | 0.0089262 | 0.01001 | 0.010561 | 0.008267 | 0.011516 | 0.0086664 | 0.0089699 | 0.0087804 | 0.0090804 | 0.0091924 | 0.0088295 | 0.0073428 | 0.0070715 | 0.011643 | 0.011643 | 0.0080287 | 0.0092649 | 0.0081481 | 0.0089347 | 0.011643 | 0.0085435
23 | 25 | 2050 | Summer | P, [MW] | Expected | - | 0.068012 | 0.07989 | 0.08304 | 0.093179 | 0.093179 | 0.093179 | 0.093179 | 0.013761 | 0.021119 | 0.015542 | 0.02021 | 0.018132 | 0.016311 | 0.010394 | 0.030013 | 0.02975 | 0.027815 | 0.025435 | 0.0091903 | 0.0067418 | 0.0050514 | 0.0071081 | 0.036977 | 0.067691
25 | 26 | 2050 | Summer | P, [MW] | Expected | - | 0.0035366 | 0.0037453 | 0.0038913 | 0.0041418 | 0.0042088 | 0.0044171 | 0.0044171 | 0.0042088 | 0.0034387 | 0.0034246 | 0.0040136 | 0.0031383 | 0.002231 | 0.0025291 | 0.003312 | 0.0033961 | 0.0036318 | 0.0034301 | 0.0029164 | 0.0020753 | 0.0010879 | 0.001809 | 0.00032583 | 0.0034937
50 | 1 | 2050 | Summer | P, [MW] | Expected | - | 0.094519 | 0.09564 | 0.09953 | 0.099984 | 0.10135 | 0.10284 | 0.099235 | 0.096762 | 0.092283 | 0.09112 | 0.091714 | 0.090245 | 0.087815 | 0.090922 | 0.098363 | 0.098734 | 0.09828 | 0.097657 | 0.095931 | 0.093211 | 0.087813 | 0.092312 | 0.094984 | 0.095667
50 | 51 | 2050 | Summer | P, [MW] | Expected | - | 0.016854 | 0.017124 | 0.017845 | 0.017922 | 0.018155 | 0.018412 | 0.017763 | 0.016827 | 0.015946 | 0.015739 | 0.015849 | 0.015584 | 0.015167 | 0.015712 | 0.01703 | 0.017104 | 0.017065 | 0.016933 | 0.016614 | 0.016116 | 0.015165 | 0.015966 | 0.016655 | 0.01687
1 | 2 | 2050 | Winter | P, [MW] | 0 | 0 | 0.067012 | 0.068795 | 0.070055 | 0.070135 | 0.070749 | 0.064081 | 0.062064 | 0.062064 | 0.062064 | 0.062064 | 0.062064 | 0.062064 | 0.062064 | 0.062064 | 0.062064 | 0.062064 | 0.062064 | 0.062064 | 0.062064 | 0.062064 | 0.062064 | 0.062064 | 0.062064 | 0.062064
2 | 3 | 2050 | Winter | P, [MW] | 0 | 0 | 0.085009 | 0.086885 | 0.088404 | 0.088714 | 0.089591 | 0.080831 | 0.06052 | 0.060101 | 0.060101 | 0.060101 | 0.060101 | 0.060101 | 0.060101 | 0.060101 | 0.064452 | 0.065819 | 0.060101 | 0.060101 | 0.060101 | 0.060101 | 0.060291 | 0.06552 | 0.073727 | 0.076532
3 | 4 | 2050 | Winter | P, [MW] | 0 | 0 | 0.0316 | 0.0316 | 0.0316 | 0.0316 | 0.0316 | 0.0316 | 0.0316 | 0.028011 | 0.01775 | 0.014986 | 0.0316 | 0.0316 | 0.0316 | 0.0316 | 0.0316 | 0.0316 | 0.0316 | 0.017091 | 0.0316 | 0.0316 | 0.0316 | 0.0316 | 0.0316 | 0.0316
4 | 5 | 2050 | Winter | P, [MW] | 0 | 0 | 0.057345 | 0.057345 | 0.057345 | 0.057345 | 0.057345 | 0.057345 | 0.057345 | 0.057345 | 0.026837 | 0.03007 | 0.057345 | 0.057345 | 0.057345 | 0.057345 | 0.057345 | 0.057345 | 0.057345 | 0.033871 | 0.057345 | 0.057345 | 0.057345 | 0.057345 | 0.057345 | 0.057345
5 | 6 | 2050 | Winter | P, [MW] | 0 | 0 | 0.0068807 | 0.0073753 | 0.0072445 | 0.0073753 | 0.0073753 | 0.0073753 | 0.0073753 | 0.00063563 | 0.0029376 | 0.0050056 | 0.0002679 | 0.00021195 | 0.00031025 | 0.00035351 | 0.0073753 | 0.0073753 | 0.00056771 | 0.0023816 | 0.00073116 | 0.00081585 | 0.00097503 | 0.0050782 | 0.0051253 | 0.0063409
6 | 7 | 2050 | Winter | P, [MW] | 0 | 0 | 0.0068817 | 0.0068817 | 0.0068817 | 0.0068817 | 0.0068817 | 0.0068817 | 0.0068817 | 0.001867 | 0.0068817 | 0.0068817 | 0.0068165 | 0.0068817 | 0.0067735 | 0.0068817 | 0.0068817 | 0.0068817 | 0.0058518 | 0.0068817 | 0.0039462 | 0.0045929 | 0.005819 | 0.0068817 | 0.0068817 | 0.0068817
7 | 8 | 2050 | Winter | P, [MW] | 0 | 0 | 0.016284 | 0.016284 | 0.016284 | 0.016284 | 0.016284 | 0.016284 | 0.0031324 | 0.00049887 | 0.00020775 | 0.0001552 | 0.00014674 | 7.7542e-05 | 0.00020885 | 0.0003302 | 0.0032972 | 0.0045528 | 0.0011482 | 0.00079862 | 0.0010443 | 0.0011128 | 0.001415 | 0.0020993 | 0.016284 | 0.016284
2 | 9 | 2050 | Winter | P, [MW] | 0 | 0 | 0.0021946 | 0.0027225 | 0.0035492 | 0.0043873 | 0.005141 | 0.0053465 | 0.0068257 | 0.0068257 | 0.0057835 | 0.0068257 | 0.0068257 | 0.0041458 | 0.0048793 | 0.0042887 | 0.0068257 | 0.0068257 | 0.0038505 | 0.0064156 | 0.0035802 | 0.0062161 | 0.0068257 | 0.0059028 | 0.000369 | 0.0017153
1 | 20 | 2050 | Winter | P, [MW] | 0 | 0 | 0.18435 | 0.18174 | 0.17889 | 0.1784 | 0.18054 | 0.18286 | 0.097953 | 0.085866 | 0.085655 | 0.0831 | 0.083512 | 0.083571 | 0.079389 | 0.077037 | 0.094415 | 0.093466 | 0.083237 | 0.082341 | 0.078328 | 0.08218 | 0.087414 | 0.10327 | 0.13972 | 0.159
20 | 21 | 2050 | Winter | P, [MW] | 0 | 0 | 0.055552 | 0.055552 | 0.055552 | 0.055552 | 0.055552 | 0.055552 | 0.055552 | 0.024992 | 0.021134 | 0.027903 | 0.031084 | 0.045597 | 0.020768 | 0.055552 | 0.055552 | 0.055552 | 0.055552 | 0.015737 | 0.036625 | 0.03849 | 0.044841 | 0.055552 | 0.055552 | 0.055552
21 | 22 | 2050 | Winter | P, [MW] | 0 | 0 | 0.0070674 | 0.0086893 | 0.011317 | 0.013889 | 0.016418 | 0.017527 | 0.0034993 | 0.019217 | 0.0083526 | 0.018252 | 0.01149 | 0.019217 | 0.0025465 | 0.019217 | 0.019217 | 0.019217 | 0.019217 | 0.01256 | 0.0031554 | 0.011195 | 0.00023279 | 0.0015167 | 0.00024928 | 0.0020841
21 | 23 | 2050 | Winter | P, [MW] | 0 | 0 | 0.099629 | 0.099629 | 0.099629 | 0.099629 | 0.099629 | 0.099629 | 0.099629 | 0.099629 | 0.015725 | 0.099629 | 0.099629 | 0.023682 | 0.099629 | 0.099629 | 0.099629 | 0.099629 | 0.099629 | 0.099629 | 0.099629 | 0.031271 | 0.099629 | 0.099629 | 0.099629 | 0.099629
23 | 24 | 2050 | Winter | P, [MW] | 0 | 0 | 0.0093085 | 0.0086624 | 0.0090939 | 0.0095295 | 0.010189 | 0.0099544 | 0.011643 | 0.011643 | 0.011643 | 0.011643 | 0.011643 | 0.011643 | 0.011643 | 0.008097 | 0.011643 | 0.0097334 | 0.011643 | 0.011643 | 0.011643 | 0.011643 | 0.011643 | 0.011643 | 0.0086246 | 0.0094847
23 | 25 | 2050 | Winter | P, [MW] | 0 | 0 | 0.093179 | 0.093179 | 0.093179 | 0.093179 | 0.093179 | 0.093179 | 0.093179 | 0.035329 | 0.028266 | 0.052078 | 0.053532 | 0.052097 | 0.044282 | 0.00083994 | 0.044278 | 0.00020119 | 0.00052182 | 0.028518 | 0.0027545 | 0.0075889 | 0.0022427 | 0.0021166 | 0.093179 | 0.093179
25 | 26 | 2050 | Winter | P, [MW] | 0 | 0 | 0.0044171 | 0.0044171 | 0.0044171 | 0.0044171 | 0.0044171 | 0.0044171 | 0.0044171 | 0.0044171 | 0.0044171 | 0.0044171 | 0.0044171 | 0.0044171 | 0.0044171 | 0.0044171 | 4.354e-05 | 0.0044171 | 0.0044171 | 0.0044171 | 0.0032867 | 0.0020208 | 0.0015744 | 0.0018293 | 0.0044171 | 0.0044171
50 | 1 | 2050 | Winter | P, [MW] | 0 | 0 | 0.12328 | 0.12406 | 0.12424 | 0.12414 | 0.12541 | 0.12003 | 0.098851 | 0.092048 | 0.092371 | 0.091958 | 0.091653 | 0.091858 | 0.091718 | 0.091545 | 0.097311 | 0.09654 | 0.093877 | 0.092595 | 0.091977 | 0.093275 | 0.095316 | 0.099361 | 0.10682 | 0.11127
50 | 51 | 2050 | Winter | P, [MW] | 0 | 0 | 0.021699 | 0.021832 | 0.021862 | 0.021845 | 0.022063 | 0.021139 | 0.01749 | 0.0162 | 0.0162 | 0.0162 | 0.0162 | 0.0162 | 0.0162 | 0.0162 | 0.01722 | 0.017086 | 0.016623 | 0.0162 | 0.0162 | 0.0165 | 0.016862 | 0.017575 | 0.018862 | 0.019631
1 | 2 | 2050 | Winter | P, [MW] | 0 | 1 | 0.077204 | 0.079609 | 0.080265 | 0.08145 | 0.081014 | 0.076075 | 0.066436 | 0.063382 | 0.062064 | 0.062064 | 0.062064 | 0.062064 | 0.064711 | 0.065541 | 0.069061 | 0.070236 | 0.064982 | 0.062064 | 0.062064 | 0.062227 | 0.066469 | 0.069545 | 0.07169 | 0.073037
2 | 3 | 2050 | Winter | P, [MW] | 0 | 1 | 0.08776 | 0.090136 | 0.090793 | 0.091885 | 0.091316 | 0.085513 | 0.073954 | 0.070798 | 0.067329 | 0.061431 | 0.063928 | 0.067024 | 0.069456 | 0.07357 | 0.07787 | 0.079586 | 0.07273 | 0.060101 | 0.060101 | 0.067152 | 0.072764 | 0.076731 | 0.079702 | 0.081611
3 | 4 | 2050 | Winter | P, [MW] | 0 | 1 | 0.034316 | 0.035295 | 0.035721 | 0.036055 | 0.03596 | 0.033178 | 0.0316 | 0.0316 | 0.0316 | 0.0316 | 0.0316 | 0.0316 | 0.0316 | 0.0316 | 0.0316 | 0.0316 | 0.0316 | 0.0316 | 0.0316 | 0.0316 | 0.0316 | 0.0316 | 0.0316 | 0.0316
4 | 5 | 2050 | Winter | P, [MW] | 0 | 1 | 0.057345 | 0.057345 | 0.057345 | 0.057345 | 0.057345 | 0.057345 | 0.057345 | 0.057345 | 0.057345 | 0.044298 | 0.057345 | 0.035036 | 0.035932 | 0.057345 | 0.057345 | 0.057345 | 0.057345 | 0.032998 | 0.057345 | 0.057345 | 0.057345 | 0.057345 | 0.057345 | 0.057345
5 | 6 | 2050 | Winter | P, [MW] | 0 | 1 | 0.0063293 | 0.006937 | 0.0073753 | 0.0073753 | 0.0073753 | 0.0073753 | 0.0073753 | 0.0009993 | 0.00087378 | 0.0012249 | 0.00040265 | 0.004265 | 0.0038548 | 0.00049198 | 0.0073753 | 0.0073753 | 0.003041 | 0.0026784 | 0.00066936 | 0.0011388 | 0.0011141 | 0.0051598 | 0.0052047 | 0.006139
6 | 7 | 2050 | Winter | P, [MW] | 0 | 1 | 0.0068817 | 0.0068817 | 0.0068817 | 0.0068817 | 0.0068817 | 0.0068817 | 0.0068817 | 0.0068817 | 0.0068817 | 0.0068817 | 0.0068817 | 0.0068817 | 0.0068817 | 0.005409 | 0.0068817 | 0.0068817 | 0.0068817 | 0.0068817 | 0.002893 | 0.0068815 | 0.0068817 | 0.0068817 | 0.0068817 | 0.0068817
7 | 8 | 2050 | Winter | P, [MW] | 0 | 1 | 0.016284 | 0.016284 | 0.016284 | 0.016284 | 0.016284 | 0.016284 | 0.0022241 | 0.0016809 | 0.0010888 | 0.00077937 | 0.00061471 | 0.00049167 | 0.0007124 | 0.00088517 | 0.0036185 | 0.0059623 | 0.0013341 | 0.00088125 | 0.0009819 | 0.00098244 | 0.0011643 | 0.0017058 | 0.016284 | 0.016284
2 | 9 | 2050 | Winter | P, [MW] | 0 | 1 | 0.0029167 | 0.0034253 | 0.0043822 | 0.0054352 | 0.0066469 | 0.0068257 | 0.0068257 | 0.0068257 | 0.0068257 | 0.0068257 | 0.0068257 | 0.0068257 | 0.0068257 | 0.0068257 | 0.0068257 | 0.0068257 | 0.0068257 | 0.0031508 | 0.00024968 | 0.0043093 | 0.0042961 | 0.0045047 | 0.0025629 | 0.002894
1 | 20 | 2050 | Winter | P, [MW] | 0 | 1 | 0.11328 | 0.11605 | 0.12175 | 0.11884 | 0.11931 | 0.12267 | 0.12162 | 0.11614 | 0.11558 | 0.10176 | 0.10529 | 0.10662 | 0.10261 | 0.11889 | 0.11559 | 0.1135 | 0.1164 | 0.083266 | 0.085242 | 0.11324 | 0.1164 | 0.11711 | 0.11688 | 0.12008
20 | 21 | 2050 | Winter | P, [MW] | 0 | 1 | 0.055552 | 0.055552 | 0.055552 | 0.055552 | 0.055552 | 0.055552 | 0.055552 | 0.055552 | 0.023517 | 0.026978 | 0.023567 | 0.018784 | 0.01932 | 0.020497 | 0.055552 | 0.055552 | 0.055552 | 0.022334 | 0.018153 | 0.055552 | 0.055552 | 0.055552 | 0.055552 | 0.055552
21 | 22 | 2050 | Winter | P, [MW] | 0 | 1 | 0.00062522 | 0.0086906 | 0.011205 | 0.013819 | 0.016438 | 0.017674 | 0.0032609 | 0.019217 | 0.0086992 | 0.019217 | 0.011536 | 0.0059283 | 0.0025976 | 0.019217 | 0.019217 | 0.019217 | 0.019217 | 0.012248 | 0.0012383 | 0.00011622 | 0.00018413 | 0.00041654 | 6.7794e-05 | 0.00010462
21 | 23 | 2050 | Winter | P, [MW] | 0 | 1 | 0.099629 | 0.099629 | 0.099629 | 0.099629 | 0.099629 | 0.099629 | 0.099629 | 0.099629 | 0.014728 | 0.099629 | 0.099629 | 0.099629 | 0.084292 | 0.015039 | 0.099629 | 0.099629 | 0.099629 | 0.099629 | 0.022185 | 0.099629 | 0.099629 | 0.099629 | 0.099629 | 0.099629
23 | 24 | 2050 | Winter | P, [MW] | 0 | 1 | 0.0097745 | 0.011075 | 0.0089415 | 0.0095222 | 0.010312 | 0.010141 | 0.011643 | 0.011643 | 0.0098864 | 0.011643 | 0.011643 | 0.011643 | 0.011643 | 0.0094613 | 0.010759 | 0.011643 | 0.011643 | 0.011643 | 0.011643 | 0.011643 | 0.011643 | 0.0081389 | 0.0093689 | 0.010054
23 | 25 | 2050 | Winter | P, [MW] | 0 | 1 | 0.093179 | 0.093179 | 0.093179 | 0.093179 | 0.093179 | 0.093179 | 0.0016992 | 0.00021157 | 0.031164 | 0.052319 | 0.051608 | 0.046447 | 0.042911 | 0.041478 | 0.00051315 | 0.069166 | 0.00037684 | 0.029835 | 0.01051 | 0.0034503 | 0.0033801 | 0.09165 | 0.093179 | 0.093179
25 | 26 | 2050 | Winter | P, [MW] | 0 | 1 | 0.0044171 | 0.0044171 | 0.0044171 | 0.0044171 | 0.0044171 | 0.0044171 | 0.0044171 | 0.0044171 | 0.0044171 | 0.0044171 | 0.0044171 | 0.0044171 | 0.0044171 | 0.0044171 | 0.0044171 | 0.0007928 | 0.0044171 | 0.0044171 | 0.0031863 | 0.0021209 | 0.0010183 | 0.0044171 | 0.0044171 | 0.0044171
50 | 1 | 2050 | Winter | P, [MW] | 0 | 1 | 0.11879 | 0.12222 | 0.12503 | 0.12518 | 0.12498 | 0.12107 | 0.11074 | 0.10568 | 0.10448 | 0.09976 | 0.10122 | 0.10159 | 0.10322 | 0.1089 | 0.1113 | 0.11171 | 0.10742 | 0.092462 | 0.09426 | 0.10369 | 0.10918 | 0.11259 | 0.11461 | 0.11712
50 | 51 | 2050 | Winter | P, [MW] | 0 | 1 | 0.020895 | 0.021486 | 0.02197 | 0.021995 | 0.021962 | 0.021287 | 0.019504 | 0.01863 | 0.018423 | 0.017613 | 0.017864 | 0.017925 | 0.018223 | 0.019188 | 0.019602 | 0.019673 | 0.018931 | 0.016344 | 0.016648 | 0.018284 | 0.019235 | 0.019825 | 0.020175 | 0.020607
1 | 2 | 2050 | Winter | P, [MW] | 0 | 2 | 0.077776 | 0.0788 | 0.079529 | 0.081115 | 0.080517 | 0.075793 | 0.073089 | 0.071731 | 0.071848 | 0.070836 | 0.069936 | 0.07203 | 0.077066 | 0.075524 | 0.078262 | 0.07715 | 0.071404 | 0.064257 | 0.065625 | 0.068319 | 0.069231 | 0.071104 | 0.073596 | 0.074659
2 | 3 | 2050 | Winter | P, [MW] | 0 | 2 | 0.087122 | 0.088259 | 0.08845 | 0.089884 | 0.09073 | 0.085033 | 0.081262 | 0.079501 | 0.080163 | 0.078931 | 0.077566 | 0.079842 | 0.081299 | 0.085 | 0.088387 | 0.087013 | 0.079772 | 0.066484 | 0.067523 | 0.071969 | 0.075166 | 0.077527 | 0.081533 | 0.08295
3 | 4 | 2050 | Winter | P, [MW] | 0 | 2 | 0.036847 | 0.037347 | 0.037425 | 0.038113 | 0.038156 | 0.035656 | 0.034096 | 0.03368 | 0.033882 | 0.033383 | 0.032559 | 0.033533 | 0.034151 | 0.035749 | 0.037077 | 0.036625 | 0.033676 | 0.0316 | 0.0316 | 0.0316 | 0.031818 | 0.032859 | 0.03428 | 0.035124
4 | 5 | 2050 | Winter | P, [MW] | 0 | 2 | 0.057345 | 0.057345 | 0.057345 | 0.057345 | 0.057345 | 0.057345 | 0.057345 | 0.057345 | 0.057345 | 0.057345 | 0.057345 | 0.047196 | 0.057345 | 0.057345 | 0.057345 | 0.057345 | 0.057345 | 0.036509 | 0.057345 | 0.057345 | 0.057345 | 0.057345 | 0.057345 | 0.057345
5 | 6 | 2050 | Winter | P, [MW] | 0 | 2 | 0.0057428 | 0.0069408 | 0.0073591 | 0.0073753 | 0.0073753 | 0.0073753 | 0.0073753 | 0.0069928 | 0.0011118 | 0.0010448 | 0.0018179 | 0.0040502 | 0.001278 | 0.00077164 | 0.00092674 | 0.0071362 | 0.0070157 | 0.0030525 | 0.00071203 | 0.0014108 | 0.0011358 | 0.0011111 | 0.0053336 | 0.0068527
6 | 7 | 2050 | Winter | P, [MW] | 0 | 2 | 0.0068817 | 0.0068817 | 0.0068817 | 0.0068817 | 0.0068817 | 0.0068817 | 0.0068817 | 0.0068817 | 0.0068817 | 0.0060087 | 0.0068817 | 0.0068817 | 0.0068817 | 0.0068817 | 0.0068817 | 0.0068817 | 0.0068817 | 0.0068817 | 0.0030155 | 0.0068817 | 0.0068817 | 0.0068817 | 0.0068817 | 0.0068817
7 | 8 | 2050 | Winter | P, [MW] | 0 | 2 | 0.016284 | 0.016284 | 0.016284 | 0.016284 | 0.016284 | 0.01465 | 0.0024762 | 0.0023495 | 0.0025535 | 0.0019863 | 0.0014153 | 0.0011907 | 0.0011248 | 0.0018024 | 0.0089211 | 0.011921 | 0.0019091 | 0.0018173 | 0.0015418 | 0.0015993 | 0.0015311 | 0.0017955 | 0.0022573 | 0.0033397
2 | 9 | 2050 | Winter | P, [MW] | 0 | 2 | 0.0037527 | 0.0044795 | 0.0056881 | 0.0068256 | 0.0068257 | 0.0068257 | 0.0068257 | 0.0068257 | 0.0068257 | 0.0068257 | 0.0068257 | 0.0068257 | 0.0068257 | 0.0068257 | 0.0068257 | 0.0068257 | 0.0068257 | 0.0057245 | 0.001392 | 0.0061342 | 0.0049997 | 0.0056134 | 0.00080377 | 0.0034459
1 | 20 | 2050 | Winter | P, [MW] | 0 | 2 | 0.11012 | 0.10827 | 0.10949 | 0.10249 | 0.10764 | 0.11135 | 0.11392 | 0.11288 | 0.11954 | 0.12497 | 0.11957 | 0.11493 | 0.094022 | 0.10906 | 0.10587 | 0.1147 | 0.1209 | 0.10248 | 0.10395 | 0.10878 | 0.11508 | 0.10698 | 0.10702 | 0.11494
20 | 21 | 2050 | Winter | P, [MW] | 0 | 2 | 0.055552 | 0.055552 | 0.055552 | 0.055552 | 0.055552 | 0.055552 | 0.055552 | 0.055552 | 0.055552 | 0.055552 | 0.023225 | 0.020349 | 0.021677 | 0.020797 | 0.055552 | 0.055552 | 0.055552 | 0.025016 | 0.026055 | 0.025167 | 0.025051 | 0.020753 | 0.018358 | 0.055552
21 | 22 | 2050 | Winter | P, [MW] | 0 | 2 | 0.0071246 | 0.0011757 | 0.019217 | 0.0044054 | 0.016667 | 0.017972 | 0.019217 | 0.019217 | 0.019217 | 0.019217 | 0.019217 | 0.019217 | 0.002652 | 0.019217 | 0.019217 | 0.019217 | 0.019217 | 0.011583 | 0.0056095 | 0.011852 | 0.017414 | 0.018575 | 0.019217 | 0.01901
21 | 23 | 2050 | Winter | P, [MW] | 0 | 2 | 0.099629 | 0.099629 | 0.02636 | 0.099629 | 0.099629 | 0.099629 | 0.099629 | 0.099629 | 0.099629 | 0.099629 | 0.082753 | 0.099629 | 0.099629 | 0.099629 | 0.099629 | 0.099629 | 0.099629 | 0.099629 | 0.034873 | 0.038623 | 0.035724 | 0.041596 | 0.017937 | 0.041604
23 | 24 | 2050 | Winter | P, [MW] | 0 | 2 | 0.0095906 | 0.011643 | 0.011643 | 0.0099317 | 0.011068 | 0.011129 | 0.011643 | 0.011643 | 0.0112 | 0.011643 | 0.011643 | 0.011643 | 0.011643 | 0.010068 | 0.011643 | 0.011643 | 0.011643 | 0.011643 | 0.011643 | 0.009728 | 0.009391 | 0.0098712 | 0.0088919 | 0.011643
23 | 25 | 2050 | Winter | P, [MW] | 0 | 2 | 0.093179 | 0.00013879 | 0.02144 | 0.093179 | 0.093179 | 0.093179 | 0.00068093 | 0.00025944 | 0.08596 | 0.093179 | 0.0084977 | 0.0018044 | 0.042121 | 0.0001024 | 0.075834 | 0.075895 | 0.086325 | 0.034138 | 0.011559 | 0.008437 | 0.008028 | 0.010629 | 0.004905 | 0.008641
25 | 26 | 2050 | Winter | P, [MW] | 0 | 2 | 0.0044171 | 0.0011364 | 0.0021498 | 0.0044171 | 0.0044171 | 0.0044171 | 0.0024535 | 0.0044171 | 0.002286 | 0.0044171 | 0.0044171 | 0.0044171 | 0.0044171 | 0.0044171 | 0.00057748 | 0.00087195 | 0.0017214 | 0.0044171 | 0.0028569 | 0.0018347 | 0.0013771 | 0.0015998 | 0.0008559 | 0.001105
50 | 1 | 2050 | Winter | P, [MW] | 0 | 2 | 0.11889 | 0.11925 | 0.12048 | 0.11933 | 0.12049 | 0.11718 | 0.11541 | 0.11367 | 0.11608 | 0.11686 | 0.11418 | 0.1147 | 0.11329 | 0.11612 | 0.11752 | 0.11974 | 0.11607 | 0.10237 | 0.10432 | 0.10915 | 0.11205 | 0.11125 | 0.11371 | 0.1175
50 | 51 | 2050 | Winter | P, [MW] | 0 | 2 | 0.020907 | 0.020969 | 0.02118 | 0.020982 | 0.021181 | 0.020611 | 0.020305 | 0.020004 | 0.020419 | 0.020555 | 0.020094 | 0.020183 | 0.019974 | 0.020428 | 0.020669 | 0.021051 | 0.020418 | 0.018084 | 0.018423 | 0.01924 | 0.019728 | 0.019589 | 0.020017 | 0.020666
1 | 2 | 2050 | Winter | P, [MW] | Expected | - | 0.070006 | 0.071769 | 0.072867 | 0.07332 | 0.073611 | 0.067468 | 0.064264 | 0.063633 | 0.063462 | 0.063318 | 0.063189 | 0.063488 | 0.064586 | 0.064484 | 0.065378 | 0.065387 | 0.063815 | 0.062378 | 0.062573 | 0.062981 | 0.063717 | 0.064424 | 0.065087 | 0.065431
2 | 3 | 2050 | Winter | P, [MW] | Expected | - | 0.085704 | 0.087546 | 0.088752 | 0.089334 | 0.09 | 0.0821 | 0.065402 | 0.0644 | 0.063999 | 0.062981 | 0.063142 | 0.06391 | 0.064465 | 0.065582 | 0.069788 | 0.070813 | 0.064715 | 0.061012 | 0.061161 | 0.062804 | 0.064198 | 0.068837 | 0.075696 | 0.078175
3 | 4 | 2050 | Winter | P, [MW] | Expected | - | 0.032738 | 0.032949 | 0.033021 | 0.033167 | 0.03316 | 0.032405 | 0.031957 | 0.029333 | 0.022033 | 0.019987 | 0.031737 | 0.031876 | 0.031965 | 0.032193 | 0.032383 | 0.032318 | 0.031897 | 0.021237 | 0.0316 | 0.0316 | 0.031631 | 0.03178 | 0.031983 | 0.032104
4 | 5 | 2050 | Winter | P, [MW] | Expected | - | 0.057345 | 0.057345 | 0.057345 | 0.057345 | 0.057345 | 0.057345 | 0.057345 | 0.057345 | 0.035554 | 0.035999 | 0.057345 | 0.052708 | 0.054286 | 0.057345 | 0.057345 | 0.057345 | 0.057345 | 0.034123 | 0.057345 | 0.057345 | 0.057345 | 0.057345 | 0.057345 | 0.057345
5 | 6 | 2050 | Winter | P, [MW] | Expected | - | 0.0066394 | 0.0072506 | 0.0072795 | 0.0073753 | 0.0073753 | 0.0073753 | 0.0073753 | 0.0015958 | 0.0023819 | 0.0038997 | 0.00050858 | 0.0013393 | 0.00095485 | 0.00043303 | 0.0064541 | 0.0073411 | 0.0018422 | 0.0025199 | 0.0007196 | 0.00094699 | 0.0010179 | 0.0045231 | 0.0051664 | 0.0063852
6 | 7 | 2050 | Winter | P, [MW] | Expected | - | 0.0068817 | 0.0068817 | 0.0068817 | 0.0068817 | 0.0068817 | 0.0068817 | 0.0068817 | 0.0032998 | 0.0068817 | 0.006757 | 0.0068351 | 0.0068817 | 0.0068044 | 0.0066713 | 0.0068817 | 0.0068817 | 0.0061461 | 0.0068817 | 0.0036628 | 0.0052468 | 0.0061226 | 0.0068817 | 0.0068817 | 0.0068817
7 | 8 | 2050 | Winter | P, [MW] | Expected | - | 0.016284 | 0.016284 | 0.016284 | 0.016284 | 0.016284 | 0.016051 | 0.0029089 | 0.00093211 | 0.00066872 | 0.00050595 | 0.00039482 | 0.00029572 | 0.00041164 | 0.00061979 | 0.0041465 | 0.0058068 | 0.0012835 | 0.00095595 | 0.0011064 | 0.0011637 | 0.0013958 | 0.0019997 | 0.01428 | 0.014435
2 | 9 | 2050 | Winter | P, [MW] | Expected | - | 0.0025204 | 0.0030739 | 0.0039737 | 0.0048853 | 0.0055968 | 0.0057691 | 0.0068257 | 0.0068257 | 0.0060813 | 0.0068257 | 0.0068257 | 0.0049115 | 0.0054354 | 0.0050136 | 0.0068257 | 0.0068257 | 0.0047005 | 0.0058505 | 0.0027918 | 0.005932 | 0.0062035 | 0.0056618 | 0.00074453 | 0.0021309
1 | 20 | 2050 | Winter | P, [MW] | Expected | - | 0.1636 | 0.16186 | 0.16081 | 0.15905 | 0.16138 | 0.16405 | 0.10362 | 0.09405 | 0.094771 | 0.091748 | 0.091774 | 0.091343 | 0.084796 | 0.087591 | 0.099077 | 0.099362 | 0.093354 | 0.085351 | 0.082976 | 0.090416 | 0.095507 | 0.10578 | 0.13178 | 0.14715
20 | 21 | 2050 | Winter | P, [MW] | Expected | - | 0.055552 | 0.055552 | 0.055552 | 0.055552 | 0.055552 | 0.055552 | 0.055552 | 0.033724 | 0.026391 | 0.031721 | 0.028888 | 0.038159 | 0.020691 | 0.045579 | 0.055552 | 0.055552 | 0.055552 | 0.018005 | 0.032476 | 0.039024 | 0.043544 | 0.050581 | 0.050239 | 0.055552
21 | 22 | 2050 | Winter | P, [MW] | Expected | - | 0.0061553 | 0.0076161 | 0.01243 | 0.012524 | 0.016456 | 0.017612 | 0.0057106 | 0.019217 | 0.0099542 | 0.018527 | 0.0126 | 0.017318 | 0.0025689 | 0.019217 | 0.019217 | 0.019217 | 0.019217 | 0.012376 | 0.0032321 | 0.0097063 | 0.0026804 | 0.0037964 | 0.002933 | 0.0042193
21 | 23 | 2050 | Winter | P, [MW] | Expected | - | 0.099629 | 0.099629 | 0.089162 | 0.099629 | 0.099629 | 0.099629 | 0.099629 | 0.099629 | 0.027568 | 0.099629 | 0.097218 | 0.045381 | 0.097438 | 0.087545 | 0.099629 | 0.099629 | 0.099629 | 0.099629 | 0.079315 | 0.042087 | 0.0905 | 0.091339 | 0.087959 | 0.09134
23 | 24 | 2050 | Winter | P, [MW] | Expected | - | 0.0094154 | 0.0094329 | 0.0094363 | 0.0095859 | 0.010332 | 0.010149 | 0.011643 | 0.011643 | 0.011329 | 0.011643 | 0.011643 | 0.011643 | 0.011643 | 0.0085734 | 0.011517 | 0.010279 | 0.011643 | 0.011643 | 0.011643 | 0.011369 | 0.011321 | 0.010889 | 0.0087691 | 0.0098743
23 | 25 | 2050 | Winter | P, [MW] | Expected | - | 0.093179 | 0.079887 | 0.08293 | 0.093179 | 0.093179 | 0.093179 | 0.066896 | 0.025303 | 0.036922 | 0.057984 | 0.046824 | 0.044105 | 0.043777 | 0.00654 | 0.042534 | 0.020867 | 0.012759 | 0.029509 | 0.0051203 | 0.0071189 | 0.0032317 | 0.016123 | 0.080568 | 0.081102
25 | 26 | 2050 | Winter | P, [MW] | Expected | - | 0.0044171 | 0.0039484 | 0.0040932 | 0.0044171 | 0.0044171 | 0.0044171 | 0.0041366 | 0.0044171 | 0.0041127 | 0.0044171 | 0.0044171 | 0.0044171 | 0.0044171 | 0.0044171 | 0.00074461 | 0.0033929 | 0.004032 | 0.0044171 | 0.003211 | 0.0020085 | 0.0014668 | 0.0021662 | 0.0039084 | 0.0039439
50 | 1 | 2050 | Winter | P, [MW] | Expected | - | 0.12201 | 0.12311 | 0.12381 | 0.1236 | 0.12464 | 0.11977 | 0.10291 | 0.097085 | 0.097487 | 0.09663 | 0.096237 | 0.096512 | 0.096443 | 0.097534 | 0.1022 | 0.10202 | 0.098983 | 0.093972 | 0.094067 | 0.09703 | 0.099687 | 0.10295 | 0.10891 | 0.113
50 | 51 | 2050 | Winter | P, [MW] | Expected | - | 0.021471 | 0.021659 | 0.02178 | 0.021744 | 0.021923 | 0.021084 | 0.01818 | 0.017091 | 0.01712 | 0.017024 | 0.016994 | 0.017016 | 0.017028 | 0.017231 | 0.018053 | 0.018022 | 0.017495 | 0.01649 | 0.016582 | 0.017146 | 0.017611 | 0.018184 | 0.019215 | 0.019918

## Transformer Ratio
From Node ID | To Node ID | Year | Day | Quantity | Market Scenario | Operation Scenario | 0 | 1 | 2 | 3 | 4 | 5 | 6 | 7 | 8 | 9 | 10 | 11 | 12 | 13 | 14 | 15 | 16 | 17 | 18 | 19 | 20 | 21 | 22 | 23
50 | 1 | 2020 | Summer | Ratio | 0 | 0 | bar: 0 to 23
50 | 1 | 2020 | Summer | Ratio | 0 | 1 | bar: 0 to 23
50 | 1 | 2020 | Summer | Ratio | 0 | 2 | bar: 0 to 23
50 | 1 | 2020 | Summer | Ratio | Expected | - | bar: 0 to 23
50 | 1 | 2020 | Winter | Ratio | 0 | 0 | bar: 0 to 23
50 | 1 | 2020 | Winter | Ratio | 0 | 1 | bar: 0 to 23
50 | 1 | 2020 | Winter | Ratio | 0 | 2 | bar: 0 to 23
50 | 1 | 2020 | Winter | Ratio | Expected | - | bar: 0 to 23
50 | 1 | 2030 | Summer | Ratio | 0 | 0 | bar: 0 to 23
50 | 1 | 2030 | Summer | Ratio | 0 | 1 | bar: 0 to 23
50 | 1 | 2030 | Summer | Ratio | 0 | 2 | bar: 0 to 23
50 | 1 | 2030 | Summer | Ratio | Expected | - | bar: 0 to 23
50 | 1 | 2030 | Winter | Ratio | 0 | 0 | bar: 0 to 23
50 | 1 | 2030 | Winter | Ratio | 0 | 1 | bar: 0 to 23
50 | 1 | 2030 | Winter | Ratio | 0 | 2 | bar: 0 to 23
50 | 1 | 2030 | Winter | Ratio | Expected | - | bar: 0 to 23
50 | 1 | 2040 | Summer | Ratio | 0 | 0 | bar: 0 to 23
50 | 1 | 2040 | Summer | Ratio | 0 | 1 | bar: 0 to 23
50 | 1 | 2040 | Summer | Ratio | 0 | 2 | bar: 0 to 23
50 | 1 | 2040 | Summer | Ratio | Expected | - | bar: 0 to 23
50 | 1 | 2040 | Winter | Ratio | 0 | 0 | bar: 0 to 23
50 | 1 | 2040 | Winter | Ratio | 0 | 1 | bar: 0 to 23
50 | 1 | 2040 | Winter | Ratio | 0 | 2 | bar: 0 to 23
50 | 1 | 2040 | Winter | Ratio | Expected | - | bar: 0 to 23
50 | 1 | 2050 | Summer | Ratio | 0 | 0 | bar: 0 to 23
50 | 1 | 2050 | Summer | Ratio | 0 | 1 | bar: 0 to 23
50 | 1 | 2050 | Summer | Ratio | 0 | 2 | bar: 0 to 23
50 | 1 | 2050 | Summer | Ratio | Expected | - | bar: 0 to 23
50 | 1 | 2050 | Winter | Ratio | 0 | 0 | bar: 0 to 23
50 | 1 | 2050 | Winter | Ratio | 0 | 1 | bar: 0 to 23
50 | 1 | 2050 | Winter | Ratio | 0 | 2 | bar: 0 to 23
50 | 1 | 2050 | Winter | Ratio | Expected | - | bar: 0 to 23

## Branch Loading
From Node ID | To Node ID | Year | Day | Quantity | Market Scenario | Operation Scenario | 0 | 1 | 2 | 3 | 4 | 5 | 6 | 7 | 8 | 9 | 10 | 11 | 12 | 13 | 14 | 15 | 16 | 17 | 18 | 19 | 20 | 21 | 22 | 23
1 | 2 | 2020 | Summer | I, [%] | 0 | 0 | 88.05% | 89.77% | 92.71% | 92.55% | 92.68% | 93.64% | 90.29% | 81.61% | 80.21% | 79.65% | 81.07% | 80.64% | 83.73% | 83% | 82.04% | 83.74% | 84.13% | 81.41% | 82.09% | 83.78% | 85.56% | 87.15% | 88.72% | 88.29%
2 | 3 | 2020 | Summer | I, [%] | 0 | 0 | 73.7% | 75.33% | 78.14% | 77.98% | 78.1% | 79.09% | 76.01% | 68.7% | 68.13% | 67.78% | 68.83% | 68.2% | 71.44% | 70.61% | 69.32% | 70.76% | 71.05% | 68.3% | 69.24% | 71.23% | 73.6% | 74.59% | 75.24% | 74.29%
3 | 4 | 2020 | Summer | I, [%] | 0 | 0 | 66.41% | 67.75% | 70.51% | 70.31% | 70.35% | 71.4% | 68.39% | 62.78% | 62.66% | 62.44% | 63.15% | 62.31% | 65.44% | 64.66% | 63.12% | 64.19% | 64.34% | 61.83% | 63.34% | 65.37% | 67.59% | 68.35% | 68.53% | 67.13%
4 | 5 | 2020 | Summer | I, [%] | 0 | 0 | 69.98% | 70.05% | 71.12% | 71.25% | 71.27% | 72.8% | 72.27% | 67.24% | 66.06% | 66.44% | 66.83% | 66.33% | 68.63% | 68.43% | 66.66% | 67.58% | 68.48% | 65.43% | 64.62% | 67.68% | 70.22% | 71.59% | 69.47% | 66.69%
5 | 6 | 2020 | Summer | I, [%] | 0 | 0 | 34.86% | 35.09% | 36.15% | 36.35% | 35.88% | 37.45% | 37.81% | 33.71% | 33.33% | 33.74% | 33.7% | 35.43% | 35.5% | 35.15% | 34.67% | 33.86% | 34.52% | 34.15% | 34.17% | 35.44% | 35.55% | 33.87% | 33.28% | 32.02%
6 | 7 | 2020 | Summer | I, [%] | 0 | 0 | 63.82% | 63.06% | 64.39% | 65.14% | 63.39% | 65.86% | 66.38% | 59.09% | 58.05% | 59.7% | 57.49% | 60.24% | 59.42% | 60.02% | 60.57% | 59.27% | 60.88% | 60.76% | 60.19% | 61.95% | 60.56% | 59.73% | 61.17% | 59.38%
7 | 8 | 2020 | Summer | I, [%] | 0 | 0 | 33.54% | 32.2% | 32.68% | 33.63% | 31.95% | 34.59% | 37.41% | 36.48% | 40.87% | 43.15% | 42.99% | 44.8% | 43.69% | 44.45% | 43.4% | 40.48% | 41.27% | 40.14% | 39.88% | 40.83% | 41.05% | 36.03% | 35.2% | 31.7%
2 | 9 | 2020 | Summer | I, [%] | 0 | 0 | 32.05% | 31.43% | 31.23% | 31.28% | 31.31% | 31.57% | 37.56% | 42.23% | 45.07% | 44.47% | 45.97% | 48.37% | 48.35% | 45.58% | 41.32% | 40.37% | 39.28% | 38.63% | 38.66% | 40.08% | 40.27% | 37.85% | 34.23% | 33%
1 | 20 | 2020 | Summer | I, [%] | 0 | 0 | 66.97% | 67.56% | 68.79% | 68.43% | 68.46% | 68.42% | 72.22% | 66.86% | 65.98% | 65.07% | 66.7% | 65.83% | 61.99% | 61.22% | 63.63% | 60.93% | 61.91% | 61.26% | 62.14% | 60.84% | 58.24% | 57.1% | 61.22% | 61.28%
20 | 21 | 2020 | Summer | I, [%] | 0 | 0 | 88.64% | 87% | 88.35% | 87.19% | 87.3% | 86.62% | 88.19% | 85.01% | 83.02% | 84.36% | 87.54% | 86.17% | 82.04% | 81.09% | 85.1% | 83.97% | 84.55% | 83.05% | 83.53% | 80.3% | 76.53% | 75.41% | 78.3% | 77.66%
21 | 22 | 2020 | Summer | I, [%] | 0 | 0 | 27.17% | 26.64% | 26.48% | 26.37% | 26.11% | 27.17% | 27.03% | 29.53% | 31% | 31.56% | 33.29% | 34.32% | 34.56% | 33.52% | 31.96% | 30.55% | 30.66% | 31.19% | 32.48% | 33.98% | 37.25% | 33.9% | 31.27% | 28.1%
21 | 23 | 2020 | Summer | I, [%] | 0 | 0 | 57.66% | 55.77% | 56.92% | 55.61% | 55.65% | 54.94% | 58.87% | 58.47% | 57.8% | 58.82% | 61.32% | 61.28% | 57.71% | 56.66% | 58.82% | 57.84% | 57.86% | 56.55% | 57.01% | 54.83% | 52.35% | 50.15% | 50.8% | 49.52%
23 | 24 | 2020 | Summer | I, [%] | 0 | 0 | 171.8% | 172.8% | 174.9% | 175.4% | 175.7% | 174.8% | 164.4% | 155.4% | 148.7% | 149.4% | 150% | 149.6% | 146.8% | 149.3% | 153.4% | 154.3% | 155.3% | 155% | 157.7% | 157.8% | 155.1% | 161.1% | 169.7% | 170.3%
23 | 25 | 2020 | Summer | I, [%] | 0 | 0 | 16.66% | 16.08% | 15.76% | 15.54% | 15.38% | 16.31% | 18.27% | 20.23% | 22.16% | 23.88% | 24.53% | 24.39% | 25.05% | 22.81% | 20.73% | 20.58% | 20.9% | 20.46% | 21.47% | 21.57% | 21.62% | 19.1% | 18.65% | 17.35%
25 | 26 | 2020 | Summer | I, [%] | 0 | 0 | 28.79% | 28.67% | 27.47% | 27% | 26.78% | 27.3% | 27.31% | 36.91% | 40.89% | 40.07% | 39.35% | 39.93% | 41.95% | 40.88% | 35.11% | 38.13% | 38.44% | 36.93% | 33.82% | 33.23% | 33.78% | 33.19% | 28.94% | 27.88%
50 | 1 | 2020 | Summer | I, [%] | 0 | 0 | 94.22% | 95.61% | 98.1% | 97.89% | 97.96% | 98.56% | 98.7% | 89.89% | 87.82% | 86.81% | 89.08% | 88.56% | 88.71% | 87.9% | 88.46% | 88.32% | 89.1% | 86.94% | 87.86% | 88.3% | 88.11% | 88.53% | 91.77% | 91.3%
50 | 51 | 2020 | Summer | I, [%] | 0 | 0 | 84.78% | 86.08% | 88.25% | 88.09% | 88.15% | 88.65% | 88.43% | 80.16% | 77.95% | 77.07% | 78.94% | 78.39% | 78.26% | 77.79% | 78.76% | 78.7% | 79.48% | 77.75% | 78.34% | 78.36% | 77.75% | 78.59% | 82.06% | 82.04%
1 | 2 | 2020 | Summer | I, [%] | 0 | 1 | 89.8% | 92.03% | 93.22% | 94.49% | 94.48% | 96.71% | 96.52% | 90.03% | 90.79% | 92.65% | 95.19% | 97.25% | 99.67% | 100.9% | 100.1% | 99.73% | 97.67% | 96.85% | 94.22% | 95.52% | 97.04% | 98.68% | 97.89% | 96.42%
2 | 3 | 2020 | Summer | I, [%] | 0 | 1 | 75.83% | 77.92% | 79.09% | 80.23% | 80.07% | 82.3% | 81.87% | 75.73% | 76.92% | 79.01% | 81.51% | 83.35% | 85.94% | 87.17% | 85.99% | 85.75% | 83.57% | 82.9% | 80.67% | 82.05% | 83.4% | 85.15% | 83.88% | 82.14%
3 | 4 | 2020 | Summer | I, [%] | 0 | 1 | 67.91% | 69.95% | 71.12% | 72.15% | 72.04% | 73.93% | 73.6% | 69.12% | 70.66% | 72.75% | 74.56% | 75.65% | 78.13% | 79.33% | 77.82% | 77.76% | 75.82% | 75.44% | 74.38% | 76.29% | 76.75% | 78.19% | 76.17% | 74.11%
4 | 5 | 2020 | Summer | I, [%] | 0 | 1 | 68.53% | 68.4% | 69.2% | 70.05% | 70.07% | 71.62% | 72.7% | 69.88% | 71.04% | 73.18% | 75.78% | 76.76% | 78.84% | 78.64% | 76.03% | 75.94% | 74.55% | 73.71% | 72.96% | 75.2% | 75.2% | 76.78% | 73.68% | 70.97%
5 | 6 | 2020 | Summer | I, [%] | 0 | 1 | 33.74% | 33.72% | 34.81% | 35.03% | 35.5% | 35.77% | 37.67% | 36.71% | 37.22% | 37.31% | 38.66% | 38.95% | 40.14% | 39.68% | 38.92% | 38.7% | 38.26% | 37.68% | 37.05% | 38.46% | 37.98% | 37.43% | 36.68% | 35.23%
6 | 7 | 2020 | Summer | I, [%] | 0 | 1 | 60.72% | 61.1% | 63.13% | 62.56% | 63.6% | 63.19% | 66.52% | 64.18% | 65.15% | 64.24% | 66.59% | 66.16% | 67.91% | 67.63% | 67.48% | 67.99% | 66.98% | 66.48% | 65.42% | 68.27% | 66.57% | 65.9% | 64.76% | 64.02%
7 | 8 | 2020 | Summer | I, [%] | 0 | 1 | 31.98% | 31.64% | 32.91% | 32.59% | 33.41% | 33.26% | 36.06% | 37.52% | 40.37% | 42.25% | 44.47% | 44.36% | 45.75% | 44.78% | 42.21% | 42.55% | 41.84% | 40.92% | 40.11% | 42.93% | 41.33% | 39.63% | 38.28% | 35.4%
2 | 9 | 2020 | Summer | I, [%] | 0 | 1 | 33.26% | 32.8% | 32.04% | 31.87% | 32.22% | 32.74% | 37.78% | 42.52% | 45.51% | 45.68% | 48.07% | 49.64% | 46.1% | 41.93% | 38.65% | 37.2% | 36.57% | 36.4% | 36.32% | 37.67% | 38.59% | 39.57% | 37.8% | 35.53%
1 | 20 | 2020 | Summer | I, [%] | 0 | 1 | 61.67% | 66.01% | 68.2% | 68.42% | 68.98% | 68.26% | 69.51% | 68.17% | 63.94% | 64.66% | 65.81% | 63.3% | 64.47% | 67.42% | 69.06% | 69.73% | 70.31% | 69.64% | 67.45% | 68.24% | 67.54% | 65.61% | 64.98% | 63.74%
20 | 21 | 2020 | Summer | I, [%] | 0 | 1 | 75.49% | 81.07% | 84.68% | 84.09% | 84.1% | 83.69% | 84.2% | 83.88% | 85.25% | 88.36% | 86.98% | 85.17% | 84.14% | 85.31% | 85.4% | 85.04% | 86.62% | 86.4% | 85.18% | 85.92% | 85.88% | 84.85% | 83.66% | 81.95%
21 | 22 | 2020 | Summer | I, [%] | 0 | 1 | 26.87% | 26.18% | 25.9% | 26.05% | 25.73% | 26.47% | 26.33% | 28.33% | 31.42% | 33.36% | 35.45% | 37.67% | 38.13% | 35.67% | 34.42% | 33.64% | 32.42% | 31.99% | 32.89% | 33.17% | 34.67% | 36.82% | 34.3% | 29.84%
21 | 23 | 2020 | Summer | I, [%] | 0 | 1 | 47.33% | 50.6% | 53.26% | 52.92% | 52.95% | 52.28% | 53.95% | 55.2% | 56.77% | 59.75% | 59.1% | 57.73% | 55.96% | 56.05% | 55.49% | 55.3% | 56.63% | 56.54% | 56.18% | 56.8% | 56.48% | 56% | 54.29% | 52.03%
23 | 24 | 2020 | Summer | I, [%] | 0 | 1 | 168.3% | 170.4% | 172.4% | 173.1% | 173.4% | 174.8% | 161.5% | 158.2% | 152.9% | 153.9% | 150.3% | 151.4% | 156.1% | 162.7% | 170.8% | 168.3% | 167.1% | 164.4% | 161.8% | 163.1% | 165% | 165.8% | 171.4% | 173.7%
23 | 25 | 2020 | Summer | I, [%] | 0 | 1 | 15.46% | 15.12% | 15.04% | 15.06% | 15.39% | 15.47% | 16.3% | 18.33% | 20% | 21.85% | 22.97% | 23.66% | 23.04% | 21.86% | 21.39% | 20.59% | 21.29% | 20.98% | 20.49% | 20.68% | 21.25% | 20.68% | 19.55% | 17.16%
25 | 26 | 2020 | Summer | I, [%] | 0 | 1 | 39.84% | 39.28% | 39.08% | 37.57% | 35.09% | 34.96% | 31.26% | 30.78% | 32.11% | 33.04% | 31.47% | 31.07% | 31.07% | 34.06% | 33.4% | 33.66% | 31.12% | 31.97% | 31.6% | 33.25% | 32.48% | 31.23% | 29.96% | 29.77%
50 | 1 | 2020 | Summer | I, [%] | 0 | 1 | 92.44% | 96.34% | 98.29% | 99.31% | 99.59% | 100.6% | 101.3% | 96.36% | 94.6% | 96.23% | 98.55% | 98.57% | 100.8% | 103.2% | 103.5% | 103.7% | 102.6% | 101.7% | 98.78% | 100.1% | 100.7% | 100.8% | 99.87% | 98.13%
50 | 51 | 2020 | Summer | I, [%] | 0 | 1 | 83.12% | 86.6% | 88.36% | 89.21% | 89.47% | 90.32% | 90.75% | 86.08% | 84.23% | 85.41% | 87.18% | 87.17% | 89.12% | 91.41% | 92.05% | 92.26% | 91.41% | 90.59% | 87.86% | 88.83% | 89.4% | 89.25% | 88.85% | 87.75%
1 | 2 | 2020 | Summer | I, [%] | 0 | 2 | 95.56% | 94.58% | 94.64% | 97.5% | 97.1% | 97.35% | 97.68% | 93.38% | 92.81% | 94.83% | 98.08% | 99.81% | 97.97% | 96.03% | 94.29% | 93.83% | 92.9% | 92.61% | 90.4% | 91.97% | 94.84% | 98.92% | 96.85% | 94.05%
2 | 3 | 2020 | Summer | I, [%] | 0 | 2 | 80.79% | 79.76% | 79.72% | 82.67% | 82.22% | 82.42% | 82.68% | 78.83% | 78.54% | 80.94% | 84.17% | 85.88% | 83.93% | 81.85% | 79.95% | 79.55% | 78.73% | 78.2% | 76.14% | 77.77% | 80.58% | 84.87% | 82.56% | 79.49%
3 | 4 | 2020 | Summer | I, [%] | 0 | 2 | 71.98% | 70.74% | 70.65% | 73.55% | 73.04% | 73.17% | 73.75% | 71.23% | 71.42% | 73.9% | 76.79% | 78.19% | 75.92% | 73.42% | 71.57% | 71.12% | 70.26% | 69.84% | 68.86% | 70.92% | 73.17% | 77.45% | 74.6% | 71.02%
4 | 5 | 2020 | Summer | I, [%] | 0 | 2 | 69.33% | 68.37% | 68.46% | 71.18% | 70.37% | 71.22% | 71.53% | 68.78% | 69.06% | 72% | 75.06% | 76.22% | 73.99% | 71.41% | 68.99% | 68.96% | 68.69% | 67.86% | 66.85% | 68.23% | 70.38% | 74.73% | 71.21% | 67.27%
5 | 6 | 2020 | Summer | I, [%] | 0 | 2 | 34.79% | 33.98% | 34.77% | 34.89% | 35.35% | 35.94% | 37.38% | 36.52% | 36.1% | 36.62% | 37.91% | 38.98% | 38.38% | 36.81% | 35.48% | 34.55% | 34.34% | 34.13% | 34.22% | 35.17% | 36.3% | 36.39% | 36.47% | 34.74%
6 | 7 | 2020 | Summer | I, [%] | 0 | 2 | 62.58% | 60.97% | 63.03% | 62.78% | 63.46% | 63.94% | 67.08% | 66.23% | 65.39% | 65.68% | 66.89% | 67.97% | 66.18% | 65.19% | 63.98% | 63.19% | 62.69% | 62.58% | 62.77% | 63.94% | 65.75% | 64.82% | 66.24% | 64.28%
7 | 8 | 2020 | Summer | I, [%] | 0 | 2 | 34.45% | 32.66% | 33.74% | 33.65% | 33.88% | 33.42% | 36.18% | 36.97% | 39.08% | 42.01% | 44.17% | 45.79% | 44.76% | 42.97% | 40.17% | 37.26% | 36.42% | 36.07% | 35.93% | 37.14% | 39.75% | 40.32% | 40.23% | 37.5%
2 | 9 | 2020 | Summer | I, [%] | 0 | 2 | 37.07% | 35.9% | 35.31% | 35% | 35.34% | 35.34% | 36.75% | 37.77% | 40.94% | 45.1% | 48.08% | 49.62% | 47.56% | 42.32% | 40.39% | 39.73% | 39.54% | 38.86% | 40.62% | 42.28% | 44.19% | 47.36% | 43.68% | 39.42%
1 | 20 | 2020 | Summer | I, [%] | 0 | 2 | 65.54% | 65.42% | 65.09% | 65.89% | 68.51% | 68.43% | 70.87% | 70.86% | 71.73% | 71.66% | 70.33% | 70.93% | 69.14% | 66.81% | 69.23% | 68.28% | 68.28% | 68.03% | 70.5% | 70.46% | 70.18% | 66.01% | 67.46% | 65.59%
20 | 21 | 2020 | Summer | I, [%] | 0 | 2 | 82.43% | 81.76% | 81.52% | 82.82% | 86.64% | 85.7% | 86.6% | 88.51% | 90.19% | 91.84% | 88.53% | 90.81% | 88.66% | 84.06% | 87.99% | 87.11% | 85.86% | 85.18% | 90.19% | 89.21% | 88.94% | 83.49% | 86.23% | 83.61%
21 | 22 | 2020 | Summer | I, [%] | 0 | 2 | 25.39% | 24.93% | 25.14% | 24.86% | 24.26% | 24.61% | 24.23% | 25.28% | 28.78% | 32.34% | 34.96% | 36.7% | 32.81% | 30.41% | 28.06% | 26.53% | 25.89% | 25.63% | 26.07% | 27.51% | 30.11% | 31.59% | 29.54% | 25.6%
21 | 23 | 2020 | Summer | I, [%] | 0 | 2 | 52.65% | 51.69% | 51.6% | 52.08% | 54.6% | 53.64% | 55.12% | 57.94% | 60.38% | 62.58% | 60.23% | 62.36% | 60.15% | 55.19% | 58.29% | 57.44% | 56.16% | 55.82% | 60.54% | 60.23% | 59.87% | 55.07% | 56.56% | 53.71%
23 | 24 | 2020 | Summer | I, [%] | 0 | 2 | 172.8% | 175.6% | 177.5% | 177.4% | 181.2% | 182.3% | 177.5% | 172.6% | 164.5% | 160.7% | 153% | 151.6% | 156.3% | 159.8% | 163.5% | 164.3% | 167.5% | 161.6% | 193.3% | 175.6% | 162.9% | 162% | 167.3% | 172.9%
23 | 25 | 2020 | Summer | I, [%] | 0 | 2 | 15.59% | 14.89% | 14.67% | 14.47% | 14.14% | 14.39% | 15.7% | 16.94% | 19.05% | 21.59% | 23.09% | 23.84% | 22.43% | 20.02% | 18.58% | 18.29% | 17.98% | 18.45% | 18.44% | 19.51% | 20.19% | 20.17% | 18.87% | 17.32%
25 | 26 | 2020 | Summer | I, [%] | 0 | 2 | 31.65% | 30.03% | 28.79% | 28.8% | 28.68% | 28.79% | 28.33% | 29.91% | 31.74% | 36.76% | 36.49% | 36.69% | 36.09% | 35.87% | 35.08% | 37.01% | 40.14% | 35.1% | 34.81% | 35.6% | 35.88% | 33.68% | 33.12% | 31.54%
50 | 1 | 2020 | Summer | I, [%] | 0 | 2 | 98.41% | 97.64% | 97.38% | 100% | 101.2% | 101.1% | 102.8% | 100% | 100% | 101.3% | 102.8% | 104.3% | 102.2% | 99.65% | 99.77% | 98.94% | 98.33% | 98.01% | 97.83% | 98.85% | 100.6% | 101.1% | 100.5% | 97.62%
50 | 51 | 2020 | Summer | I, [%] | 0 | 2 | 88.22% | 87.71% | 87.56% | 89.7% | 90.87% | 90.9% | 92.18% | 89.52% | 89.23% | 89.92% | 90.93% | 92.08% | 90.49% | 88.76% | 89.14% | 88.53% | 88.06% | 87.76% | 87.45% | 88.12% | 89.46% | 89.48% | 89.45% | 87.39%
1 | 2 | 2020 | Summer | I, [%] | Expected | - | 89.37% | 90.78% | 93.06% | 93.54% | 93.57% | 94.6% | 92.24% | 84.49% | 83.52% | 83.68% | 85.52% | 85.75% | 88.04% | 87.42% | 86.36% | 87.47% | 87.32% | 85.22% | 85.01% | 86.63% | 88.53% | 90.48% | 91.2% | 90.28%
2 | 3 | 2020 | Summer | I, [%] | Expected | - | 75.01% | 76.33% | 78.5% | 78.97% | 78.97% | 80.03% | 77.8% | 71.15% | 70.87% | 71.27% | 72.83% | 72.89% | 75.29% | 74.58% | 73.22% | 74.16% | 73.94% | 71.8% | 71.86% | 73.71% | 75.99% | 77.57% | 77.52% | 76.15%
3 | 4 | 2020 | Summer | I, [%] | Expected | - | 67.42% | 68.49% | 70.62% | 71.04% | 70.97% | 72.01% | 69.9% | 64.89% | 65.05% | 65.55% | 66.73% | 66.49% | 68.75% | 68.01% | 66.43% | 67.12% | 66.82% | 64.92% | 65.71% | 67.72% | 69.7% | 71.05% | 70.49% | 68.68%
4 | 5 | 2020 | Summer | I, [%] | Expected | - | 69.68% | 69.57% | 70.47% | 71.07% | 70.97% | 72.4% | 72.23% | 67.84% | 67.2% | 68.2% | 69.29% | 69.23% | 70.85% | 70.31% | 68.33% | 68.97% | 69.38% | 66.96% | 66.13% | 68.83% | 70.96% | 72.78% | 70.32% | 67.39%
5 | 6 | 2020 | Summer | I, [%] | Expected | - | 34.69% | 34.73% | 35.76% | 35.96% | 35.75% | 36.99% | 37.73% | 34.54% | 34.28% | 34.67% | 35.01% | 36.44% | 36.57% | 36.04% | 35.4% | 34.65% | 35.03% | 34.65% | 34.59% | 35.83% | 36.01% | 34.74% | 34.22% | 32.86%
6 | 7 | 2020 | Summer | I, [%] | Expected | - | 63.2% | 62.48% | 64.02% | 64.43% | 63.43% | 65.2% | 66.5% | 60.84% | 60.12% | 61.2% | 60.13% | 62.19% | 61.6% | 61.85% | 62.04% | 61.08% | 62.01% | 61.84% | 61.31% | 63.14% | 62.16% | 61.34% | 62.41% | 60.74%
7 | 8 | 2020 | Summer | I, [%] | Expected | - | 33.45% | 32.19% | 32.87% | 33.48% | 32.44% | 34.23% | 37.04% | 36.7% | 40.54% | 42.86% | 43.37% | 44.88% | 44.14% | 44.29% | 42.77% | 40.31% | 40.66% | 39.67% | 39.35% | 40.61% | 40.9% | 37.16% | 36.36% | 33.06%
2 | 9 | 2020 | Summer | I, [%] | Expected | - | 32.94% | 32.27% | 31.93% | 31.89% | 32.02% | 32.28% | 37.47% | 41.64% | 44.54% | 44.73% | 46.57% | 48.73% | 47.92% | 44.59% | 40.81% | 39.83% | 38.93% | 38.34% | 38.61% | 40.05% | 40.59% | 39.46% | 36.09% | 34.28%
1 | 20 | 2020 | Summer | I, [%] | Expected | - | 66.01% | 67.03% | 68.18% | 68.07% | 68.54% | 68.4% | 71.64% | 67.62% | 66.51% | 65.96% | 67.09% | 66.2% | 63.37% | 62.9% | 65.2% | 63.24% | 64.02% | 63.42% | 64.09% | 63.27% | 61.28% | 59.59% | 62.65% | 62.25%
20 | 21 | 2020 | Summer | I, [%] | Expected | - | 85.87% | 85.41% | 86.85% | 86.12% | 86.75% | 86.07% | 87.39% | 85.35% | 84.36% | 86% | 87.6% | 86.69% | 83.28% | 82.12% | 85.56% | 84.57% | 85.04% | 83.84% | 84.72% | 82.38% | 79.64% | 77.91% | 80.2% | 79.12%
21 | 22 | 2020 | Summer | I, [%] | Expected | - | 26.87% | 26.33% | 26.2% | 26.11% | 25.79% | 26.71% | 26.53% | 28.76% | 30.74% | 31.93% | 33.83% | 35.14% | 34.82% | 33.38% | 31.75% | 30.42% | 30.23% | 30.51% | 31.62% | 32.94% | 35.86% | 33.99% | 31.45% | 27.99%
21 | 23 | 2020 | Summer | I, [%] | Expected | - | 55.47% | 54.45% | 55.64% | 54.72% | 55.12% | 54.38% | 57.63% | 57.92% | 58.02% | 59.49% | 60.85% | 60.93% | 57.81% | 56.36% | 58.27% | 57.42% | 57.44% | 56.44% | 57.39% | 55.88% | 54.01% | 51.69% | 52.12% | 50.47%
23 | 24 | 2020 | Summer | I, [%] | Expected | - | 171.4% | 172.8% | 174.9% | 175.3% | 176.1% | 175.9% | 165.9% | 158.2% | 151.6% | 151.7% | 150.5% | 150.1% | 149.5% | 152.7% | 157.3% | 157.7% | 158.7% | 157.3% | 163.4% | 161.1% | 157.7% | 161.9% | 169.6% | 171.2%
23 | 25 | 2020 | Summer | I, [%] | Expected | - | 16.34% | 15.77% | 15.5% | 15.32% | 15.21% | 15.92% | 17.62% | 19.49% | 21.41% | 23.26% | 24.1% | 24.21% | 24.39% | 22.27% | 20.52% | 20.25% | 20.54% | 20.25% | 20.89% | 21.15% | 21.36% | 19.48% | 18.81% | 17.32%
25 | 26 | 2020 | Summer | I, [%] | Expected | - | 30.78% | 30.38% | 29.32% | 28.77% | 28.24% | 28.61% | 28.02% | 35.04% | 38.33% | 38.59% | 37.82% | 38.2% | 39.56% | 39.19% | 34.86% | 37.33% | 37.64% | 35.96% | 33.64% | 33.57% | 33.89% | 32.98% | 29.68% | 28.67%
50 | 1 | 2020 | Summer | I, [%] | Expected | - | 94.57% | 96% | 98.02% | 98.4% | 98.65% | 99.22% | 99.65% | 92.26% | 90.53% | 90.22% | 92.4% | 92.25% | 92.37% | 91.77% | 92.23% | 92.03% | 92.35% | 90.63% | 90.85% | 91.49% | 91.69% | 92.07% | 94.18% | 93.18%
50 | 51 | 2020 | Summer | I, [%] | Expected | - | 85.04% | 86.39% | 88.17% | 88.48% | 88.73% | 89.21% | 89.3% | 82.35% | 80.46% | 80.09% | 81.83% | 81.6% | 81.56% | 81.3% | 82.14% | 82.05% | 82.41% | 81.02% | 81% | 81.25% | 81.09% | 81.67% | 84.09% | 83.62%
1 | 2 | 2020 | Winter | I, [%] | 0 | 0 | 95.99% | 96.42% | 97.05% | 97.05% | 97.56% | 94.66% | 89.41% | 85.56% | 86.51% | 87.96% | 89.34% | 84.66% | 89.53% | 90.43% | 92.84% | 93.46% | 92.68% | 92.34% | 93.78% | 93.07% | 94.44% | 95.31% | 95.48% | 94.53%
2 | 3 | 2020 | Winter | I, [%] | 0 | 0 | 81.52% | 81.71% | 82.31% | 82.41% | 82.9% | 80.02% | 75.24% | 72.25% | 73.41% | 74.49% | 75.88% | 71.06% | 76.11% | 76.77% | 78.76% | 79.56% | 79.08% | 79.47% | 80.23% | 79.34% | 80.5% | 81% | 81% | 79.97%
3 | 4 | 2020 | Winter | I, [%] | 0 | 0 | 72.33% | 72.51% | 73.07% | 73.08% | 73.58% | 70.92% | 67.07% | 65.12% | 66.27% | 67.25% | 68.59% | 63.25% | 68.21% | 68.59% | 70.5% | 71.23% | 71.02% | 72.56% | 72.93% | 71.69% | 72.43% | 72.58% | 72.35% | 71.14%
4 | 5 | 2020 | Winter | I, [%] | 0 | 0 | 71.22% | 70.98% | 71.58% | 71.71% | 72.3% | 70.02% | 69.45% | 68.3% | 69.61% | 70.22% | 71.2% | 66.67% | 71.61% | 71.21% | 71.43% | 72.39% | 71.96% | 73.59% | 73.67% | 73.05% | 73.79% | 73.23% | 72% | 70.29%
5 | 6 | 2020 | Winter | I, [%] | 0 | 0 | 35.87% | 35.47% | 35.81% | 35.81% | 36.58% | 35.45% | 36.03% | 35.57% | 36.41% | 36.76% | 37.09% | 25.57% | 37.25% | 36.43% | 35.92% | 37.23% | 38.26% | 39.44% | 39.27% | 38.92% | 38.59% | 37.36% | 36.92% | 35.65%
6 | 7 | 2020 | Winter | I, [%] | 0 | 0 | 63.8% | 63.06% | 63.89% | 63.75% | 65.59% | 64.06% | 64.09% | 60.47% | 60.99% | 61.77% | 61.87% | 36.32% | 61.77% | 60.77% | 60.58% | 62.87% | 64.4% | 66.36% | 66.62% | 65.53% | 65.37% | 63.55% | 64.93% | 63.44%
7 | 8 | 2020 | Winter | I, [%] | 0 | 0 | 31.86% | 30.52% | 30.95% | 31.04% | 32.58% | 32.65% | 35.75% | 38.15% | 42.13% | 43.06% | 43.75% | 10.82% | 42.96% | 41.66% | 38.67% | 39% | 41.65% | 43.61% | 42.57% | 41.64% | 39.79% | 35.66% | 35.04% | 33.02%
2 | 9 | 2020 | Winter | I, [%] | 0 | 0 | 31.35% | 31.3% | 31.02% | 30.9% | 30.91% | 32.32% | 39.13% | 44.15% | 45.39% | 45.76% | 46.83% | 46.06% | 43.89% | 43.27% | 40.37% | 38.55% | 39.34% | 42.11% | 41.95% | 41.31% | 40.86% | 39.07% | 34.84% | 32.99%
1 | 20 | 2020 | Winter | I, [%] | 0 | 0 | 71.44% | 70.43% | 69.6% | 69.61% | 70.11% | 72.06% | 71.23% | 70.68% | 69.35% | 69.27% | 71.21% | 71.79% | 68.71% | 69.14% | 68.76% | 67.21% | 70.36% | 69.8% | 69.59% | 69.43% | 69.11% | 67.89% | 68.02% | 69.4%
20 | 21 | 2020 | Winter | I, [%] | 0 | 0 | 84.69% | 83.12% | 81.79% | 81.78% | 82.57% | 85.6% | 83.9% | 82.85% | 80.69% | 80.59% | 83.7% | 84.64% | 79.71% | 80.41% | 79.83% | 77.36% | 82.39% | 81.49% | 81.14% | 80.88% | 80.38% | 78.44% | 78.74% | 81.03%
21 | 22 | 2020 | Winter | I, [%] | 0 | 0 | 25.92% | 25.19% | 25.04% | 25.15% | 25.02% | 24.63% | 27.92% | 30.08% | 23.8% | 16.47% | 32.4% | 32.33% | 31.95% | 30.78% | 29.67% | 30.36% | 31.5% | 36.45% | 35.03% | 33.51% | 32.93% | 32.8% | 30.03% | 27.32%
21 | 23 | 2020 | Winter | I, [%] | 0 | 0 | 53.11% | 51.52% | 50.29% | 50.33% | 51.15% | 54.54% | 54.6% | 54.66% | 53.59% | 54.18% | 55.92% | 56.74% | 52.76% | 53.09% | 52.09% | 50.29% | 55.05% | 55.23% | 54.11% | 53.05% | 52.53% | 50.18% | 49.18% | 51.1%
23 | 24 | 2020 | Winter | I, [%] | 0 | 0 | 176.9% | 177.3% | 176.5% | 175.7% | 175.7% | 174.6% | 160.7% | 154.6% | 152.6% | 154.3% | 156.2% | 154% | 150.6% | 153.7% | 154.7% | 154.5% | 156.1% | 153.7% | 157.3% | 162.1% | 161.1% | 163.3% | 171.3% | 173.7%
23 | 25 | 2020 | Winter | I, [%] | 0 | 0 | 14.84% | 14.46% | 14.21% | 13.99% | 14.47% | 15.68% | 18.64% | 21.43% | 23.3% | 24.39% | 22.09% | 22.27% | 23.2% | 23.53% | 22.04% | 20.84% | 22.27% | 23.52% | 23.05% | 21.67% | 21.55% | 20.18% | 17.77% | 16.92%
25 | 26 | 2020 | Winter | I, [%] | 0 | 0 | 29.73% | 27.48% | 26.27% | 27.65% | 26.51% | 26.2% | 26.6% | 39.62% | 40.81% | 38.95% | 40.28% | 40.07% | 39.98% | 38.29% | 31.26% | 35.71% | 39.76% | 39.19% | 35.01% | 33.63% | 33.03% | 30.18% | 26.84% | 26.21%
50 | 1 | 2020 | Winter | I, [%] | 0 | 0 | 101.6% | 101.2% | 101.2% | 101.1% | 101.8% | 101.1% | 97.56% | 94.72% | 94.57% | 95.54% | 97.53% | 94.73% | 96.32% | 97.13% | 98.43% | 97.96% | 99.28% | 98.75% | 99.63% | 99.08% | 99.79% | 99.62% | 99.66% | 99.64%
50 | 51 | 2020 | Winter | I, [%] | 0 | 0 | 91.22% | 90.96% | 90.92% | 90.89% | 91.4% | 90.74% | 87.22% | 84.35% | 84.05% | 84.96% | 86.63% | 84.51% | 85.68% | 86.49% | 87.79% | 87.39% | 88.25% | 87.16% | 88.22% | 87.97% | 88.67% | 88.75% | 89.12% | 89.28%
1 | 2 | 2020 | Winter | I, [%] | 0 | 1 | 96.82% | 97.22% | 97.24% | 97.8% | 97.56% | 95.7% | 92.65% | 93.06% | 93.95% | 92.76% | 94.83% | 96.03% | 97.66% | 97.47% | 98.53% | 98.69% | 97.37% | 95.8% | 96.71% | 98.41% | 99.31% | 98.28% | 97.17% | 96.15%
2 | 3 | 2020 | Winter | I, [%] | 0 | 1 | 82.64% | 82.67% | 82.65% | 83.12% | 82.99% | 80.89% | 78.01% | 78.72% | 79.5% | 78.53% | 80.43% | 81.69% | 83.47% | 83.18% | 84.08% | 84.31% | 83.15% | 82.45% | 83.13% | 84.38% | 85.17% | 83.97% | 82.66% | 81.68%
3 | 4 | 2020 | Winter | I, [%] | 0 | 1 | 73.67% | 73.55% | 73.62% | 73.87% | 73.83% | 71.96% | 69.54% | 70.82% | 71.84% | 71.13% | 72.84% | 73.93% | 75.64% | 75.1% | 75.72% | 76.09% | 75.19% | 75.44% | 75.91% | 76.67% | 77.1% | 75.7% | 74.14% | 72.95%
4 | 5 | 2020 | Winter | I, [%] | 0 | 1 | 71.91% | 71.92% | 71.61% | 71.98% | 71.93% | 69.74% | 69.06% | 69.57% | 70.56% | 70.06% | 71.25% | 72.76% | 74.29% | 73.35% | 73.42% | 73.66% | 72.62% | 73.7% | 74.18% | 74.48% | 74.87% | 73.3% | 71.72% | 70.57%
5 | 6 | 2020 | Winter | I, [%] | 0 | 1 | 36.77% | 36.55% | 35.59% | 36.1% | 36.36% | 35.63% | 35.87% | 36.93% | 37.77% | 38.24% | 37.95% | 38.92% | 39.05% | 37.82% | 38.1% | 37.58% | 38.01% | 39.05% | 39.41% | 39.47% | 38.89% | 37.38% | 36.38% | 35.73%
6 | 7 | 2020 | Winter | I, [%] | 0 | 1 | 65.61% | 65.48% | 62.77% | 64.44% | 64.88% | 64.34% | 64.33% | 65.06% | 65.61% | 66.33% | 65.21% | 65.88% | 66.55% | 64.7% | 65.89% | 65.06% | 65.51% | 66.44% | 67.18% | 67.32% | 66.43% | 64.44% | 63.64% | 63.6%
7 | 8 | 2020 | Winter | I, [%] | 0 | 1 | 34.44% | 33.4% | 30.85% | 32.27% | 32.52% | 32.98% | 34.92% | 38.3% | 40.95% | 44.17% | 42.99% | 44.63% | 44.03% | 41.2% | 40.91% | 39.13% | 39.56% | 42.88% | 43.2% | 42.8% | 40.95% | 36.96% | 34.84% | 34.11%
2 | 9 | 2020 | Winter | I, [%] | 0 | 1 | 33.07% | 32.72% | 31.93% | 32.12% | 32.01% | 33.21% | 37.4% | 40.22% | 43.87% | 45.68% | 47.46% | 48.49% | 45.82% | 43.05% | 40.49% | 39.47% | 41.04% | 43.63% | 42.6% | 41.94% | 40.83% | 39.26% | 37.09% | 34.66%
1 | 20 | 2020 | Winter | I, [%] | 0 | 1 | 68.71% | 68.7% | 69.85% | 69.17% | 69.48% | 70.38% | 70.27% | 70.12% | 69.55% | 70.94% | 71.57% | 70.3% | 69.94% | 70.48% | 70.45% | 70.46% | 71.75% | 71.04% | 69.53% | 71.66% | 71.64% | 71.78% | 70.53% | 70.9%
20 | 21 | 2020 | Winter | I, [%] | 0 | 1 | 79.97% | 80.07% | 82.02% | 80.92% | 81.43% | 82.84% | 82.47% | 82.11% | 81.15% | 83.32% | 84.32% | 82.3% | 81.72% | 82.61% | 82.6% | 82.62% | 84.63% | 83.43% | 81.03% | 84.48% | 84.48% | 84.77% | 82.84% | 83.48%
21 | 22 | 2020 | Winter | I, [%] | 0 | 1 | 26.13% | 25.5% | 25.4% | 25.14% | 24.8% | 23.8% | 25.11% | 27.79% | 30.04% | 32.32% | 32.95% | 33.79% | 33.07% | 32.61% | 31.54% | 31.44% | 32.5% | 36.23% | 36.25% | 35.11% | 33.32% | 31.62% | 29.38% | 27.03%
21 | 23 | 2020 | Winter | I, [%] | 0 | 1 | 50.1% | 49.61% | 50.96% | 49.97% | 50.52% | 52.15% | 52.66% | 52.77% | 51.89% | 54.26% | 55.89% | 54.38% | 53.51% | 53.79% | 53.55% | 53.56% | 55.7% | 55.49% | 52.97% | 55.21% | 54.92% | 54.82% | 52.75% | 53.36%
23 | 24 | 2020 | Winter | I, [%] | 0 | 1 | 173.3% | 176.7% | 176.7% | 176.4% | 177.6% | 174.9% | 162.8% | 162.7% | 157.5% | 156.4% | 153.7% | 151.3% | 156% | 164.5% | 174.5% | 175.1% | 173.6% | 169% | 169.1% | 169.2% | 172.6% | 174.4% | 175.1% | 176.2%
23 | 25 | 2020 | Winter | I, [%] | 0 | 1 | 15.31% | 14.94% | 14.71% | 14.39% | 14.56% | 15.44% | 17.16% | 19% | 20.87% | 23.27% | 23.32% | 24.03% | 23.04% | 21.93% | 21.94% | 21.8% | 22.17% | 22.61% | 22.57% | 21.53% | 20.97% | 19.85% | 18.21% | 17.12%
25 | 26 | 2020 | Winter | I, [%] | 0 | 1 | 40.04% | 35.3% | 33.29% | 33.51% | 33.45% | 31% | 28.17% | 31.55% | 31.66% | 31.5% | 30.57% | 32.47% | 32.73% | 31.64% | 29.39% | 29.94% | 30.7% | 30.53% | 30.34% | 29.76% | 29.87% | 29.64% | 28.06% | 29.26%
50 | 1 | 2020 | Winter | I, [%] | 0 | 1 | 100.7% | 100.8% | 101.5% | 101.4% | 101.5% | 100.9% | 99.13% | 99.39% | 99.73% | 99.66% | 101.4% | 101.5% | 102.4% | 102.5% | 103.2% | 103.2% | 103.1% | 101.7% | 101.5% | 103.8% | 104.4% | 103.8% | 102.3% | 101.7%
50 | 51 | 2020 | Winter | I, [%] | 0 | 1 | 90.23% | 90.48% | 91.08% | 91.06% | 91.08% | 90.53% | 88.73% | 88.73% | 88.81% | 88.58% | 89.96% | 90.02% | 90.8% | 91.12% | 91.81% | 91.91% | 91.63% | 89.8% | 89.79% | 92% | 92.65% | 92.33% | 91.28% | 90.93%
1 | 2 | 2020 | Winter | I, [%] | 0 | 2 | 97.74% | 96.65% | 96.65% | 97.27% | 96.4% | 94.33% | 94.42% | 95.41% | 99.51% | 103.1% | 105.6% | 108.4% | 105.9% | 102.8% | 102.3% | 100.7% | 99.1% | 98.18% | 99.99% | 100.9% | 101% | 99.51% | 97.43% | 95.68%
2 | 3 | 2020 | Winter | I, [%] | 0 | 2 | 83.58% | 82.47% | 82.21% | 82.6% | 81.82% | 79.77% | 79.76% | 80.75% | 85.02% | 88.69% | 91.19% | 93.67% | 91.55% | 88.41% | 87.67% | 85.99% | 84.69% | 84.49% | 86.23% | 86.9% | 86.89% | 85.51% | 83.17% | 81.38%
3 | 4 | 2020 | Winter | I, [%] | 0 | 2 | 74.56% | 73.34% | 73.02% | 73.38% | 72.51% | 70.76% | 71.03% | 72.4% | 76.55% | 80.28% | 82.68% | 85.08% | 82.84% | 79.49% | 78.53% | 76.99% | 76.18% | 76.89% | 78.38% | 78.76% | 78.49% | 76.98% | 74.45% | 72.61%
4 | 5 | 2020 | Winter | I, [%] | 0 | 2 | 71.77% | 71.06% | 70.6% | 71.17% | 70.22% | 67.91% | 68.14% | 69.39% | 73.68% | 78.1% | 80.54% | 82.77% | 80.37% | 76.94% | 75.92% | 74.22% | 73.16% | 74.6% | 76.14% | 75.86% | 75.67% | 74.1% | 71.63% | 69.72%
5 | 6 | 2020 | Winter | I, [%] | 0 | 2 | 36.26% | 36.04% | 35.72% | 36.01% | 36.16% | 35.65% | 36.16% | 36.78% | 38.93% | 39.86% | 40.27% | 41.69% | 40.93% | 39.79% | 39.34% | 38.03% | 37.95% | 38.39% | 38.41% | 38.84% | 38.89% | 38.53% | 37.43% | 36.7%
6 | 7 | 2020 | Winter | I, [%] | 0 | 2 | 65.14% | 64.67% | 63.74% | 64.31% | 64.75% | 65.18% | 66.23% | 65.96% | 69.45% | 70.29% | 69.56% | 71.26% | 69.75% | 69.03% | 69.34% | 66.83% | 66.4% | 67.42% | 66.64% | 66.84% | 67.19% | 67.23% | 66.84% | 67.11%
7 | 8 | 2020 | Winter | I, [%] | 0 | 2 | 35.14% | 33.98% | 32.37% | 32.79% | 33.07% | 33.97% | 35.95% | 36.47% | 40.66% | 43.14% | 43.89% | 46.46% | 45.41% | 43.38% | 41.78% | 38.68% | 38.97% | 41.64% | 41.05% | 40.82% | 41.25% | 40.33% | 37.9% | 37.09%
2 | 9 | 2020 | Winter | I, [%] | 0 | 2 | 34.14% | 33.53% | 33.27% | 33.32% | 33.22% | 34.04% | 35.8% | 37.57% | 40.25% | 43.91% | 47.97% | 49.42% | 45.93% | 42.82% | 41.41% | 40.38% | 40.04% | 41.22% | 41.8% | 42.37% | 41.62% | 39.85% | 37.58% | 35.06%
1 | 20 | 2020 | Winter | I, [%] | 0 | 2 | 69.33% | 67.39% | 66.62% | 66.46% | 67.35% | 68.72% | 69.13% | 69.7% | 72.22% | 74.98% | 74.01% | 72.61% | 70.28% | 69.43% | 68.78% | 70.95% | 72.93% | 72.07% | 72.57% | 71.55% | 70.31% | 67.99% | 66.75% | 69.01%
20 | 21 | 2020 | Winter | I, [%] | 0 | 2 | 80.98% | 77.9% | 76.7% | 76.46% | 77.93% | 80.1% | 80.66% | 81.49% | 85.57% | 89.89% | 88.26% | 86.02% | 82.29% | 80.95% | 79.96% | 83.48% | 86.66% | 85.12% | 85.92% | 84.31% | 82.34% | 78.62% | 76.68% | 80.45%
21 | 22 | 2020 | Winter | I, [%] | 0 | 2 | 26.01% | 25.59% | 25.15% | 24.88% | 24.71% | 23.41% | 24.16% | 27.07% | 30.46% | 33.39% | 36.74% | 37.63% | 35.69% | 33.52% | 31.14% | 30.13% | 30.79% | 32.56% | 33.55% | 34.05% | 32.95% | 31.29% | 27.94% | 25.72%
21 | 23 | 2020 | Winter | I, [%] | 0 | 2 | 50.99% | 47.95% | 46.78% | 46.5% | 47.63% | 49.9% | 50.93% | 51.81% | 55.07% | 59.56% | 58.81% | 56.65% | 53.32% | 51.59% | 50.24% | 53.38% | 56.31% | 56.24% | 56.97% | 55.13% | 52.98% | 49.74% | 47.84% | 50.51%
23 | 24 | 2020 | Winter | I, [%] | 0 | 2 | 174.6% | 176.1% | 177.6% | 176.8% | 179.7% | 178.6% | 171.9% | 172.3% | 166.7% | 162.1% | 152.7% | 165.1% | 166.8% | 169.9% | 174.5% | 172.6% | 171.4% | 168.6% | 168% | 165.8% | 169% | 169.4% | 171.6% | 180.1%
23 | 25 | 2020 | Winter | I, [%] | 0 | 2 | 15.26% | 14.32% | 14.31% | 14.29% | 14.26% | 14.87% | 16.15% | 18% | 20.27% | 22.5% | 23.48% | 23.57% | 22.15% | 19.7% | 18.41% | 18.69% | 18.8% | 19.51% | 19.94% | 19.74% | 18.69% | 17.63% | 16.42% | 14.86%
25 | 26 | 2020 | Winter | I, [%] | 0 | 2 | 39.2% | 38.94% | 35.5% | 34.38% | 33.86% | 34.26% | 33.28% | 35.85% | 36.6% | 34.84% | 35.6% | 33.05% | 37.21% | 36.86% | 35.85% | 35.89% | 37.27% | 37.97% | 37.35% | 35.86% | 36.43% | 37.74% | 36.14% | 36.52%
50 | 1 | 2020 | Winter | I, [%] | 0 | 2 | 101.8% | 99.88% | 99.43% | 99.7% | 99.45% | 99.02% | 99.52% | 100.6% | 104.9% | 108.7% | 109.9% | 111% | 108.1% | 105.5% | 104.7% | 104.8% | 104.9% | 103.8% | 105.3% | 105.4% | 104.8% | 102.6% | 100.3% | 100.3%
50 | 51 | 2020 | Winter | I, [%] | 0 | 2 | 91.1% | 89.61% | 89.28% | 89.54% | 89.4% | 88.95% | 89.2% | 89.93% | 93.27% | 96.24% | 96.94% | 97.8% | 95.52% | 93.68% | 93.22% | 93.37% | 93.34% | 91.89% | 93.09% | 93.33% | 92.94% | 91.2% | 89.62% | 89.82%
1 | 2 | 2020 | Winter | I, [%] | Expected | - | 96.36% | 96.56% | 97.02% | 97.19% | 97.4% | 94.76% | 90.59% | 88.04% | 89.43% | 90.81% | 92.45% | 89.68% | 93.03% | 93.2% | 95% | 95.24% | 94.27% | 93.67% | 95.08% | 94.96% | 96.07% | 96.34% | 96% | 94.92%
2 | 3 | 2020 | Winter | I, [%] | Expected | - | 81.97% | 81.96% | 82.34% | 82.54% | 82.76% | 80.11% | 76.28% | 74.39% | 75.94% | 77.1% | 78.72% | 75.81% | 79.37% | 79.35% | 80.79% | 81.16% | 80.46% | 80.62% | 81.5% | 81.14% | 82.08% | 82.07% | 81.55% | 80.42%
3 | 4 | 2020 | Winter | I, [%] | Expected | - | 72.84% | 72.78% | 73.14% | 73.24% | 73.46% | 71.04% | 67.99% | 66.97% | 68.53% | 69.67% | 71.21% | 67.89% | 71.36% | 71.08% | 72.39% | 72.75% | 72.35% | 73.59% | 74.14% | 73.41% | 73.97% | 73.65% | 72.9% | 71.61%
4 | 5 | 2020 | Winter | I, [%] | Expected | - | 71.39% | 71.13% | 71.45% | 71.67% | 71.95% | 69.68% | 69.21% | 68.64% | 70.33% | 71.32% | 72.54% | 69.84% | 73.24% | 72.33% | 72.35% | 72.83% | 72.23% | 73.75% | 74.09% | 73.66% | 74.22% | 73.36% | 71.91% | 70.25%
5 | 6 | 2020 | Winter | I, [%] | Expected | - | 36.05% | 35.71% | 35.76% | 35.88% | 36.49% | 35.51% | 36.02% | 35.94% | 36.96% | 37.42% | 37.67% | 29.78% | 38.04% | 37.11% | 36.72% | 37.39% | 38.18% | 39.23% | 39.17% | 38.99% | 38.68% | 37.53% | 36.91% | 35.81%
6 | 7 | 2020 | Winter | I, [%] | Expected | - | 64.25% | 63.63% | 63.71% | 63.93% | 65.37% | 64.26% | 64.43% | 61.91% | 62.86% | 63.64% | 63.44% | 45.53% | 63.59% | 62.51% | 62.59% | 63.75% | 64.84% | 66.52% | 66.71% | 65.97% | 65.78% | 64.2% | 65.02% | 63.99%
7 | 8 | 2020 | Winter | I, [%] | Expected | - | 32.7% | 31.42% | 31.14% | 31.47% | 32.64% | 32.88% | 35.66% | 37.93% | 41.75% | 43.23% | 43.66% | 20.74% | 43.46% | 41.84% | 39.44% | 38.98% | 40.97% | 43.22% | 42.44% | 41.69% | 40.16% | 36.51% | 35.42% | 33.76%
2 | 9 | 2020 | Winter | I, [%] | Expected | - | 31.99% | 31.82% | 31.47% | 31.42% | 31.4% | 32.69% | 38.41% | 42.65% | 44.44% | 45.48% | 47.08% | 46.89% | 44.45% | 43.17% | 40.54% | 38.94% | 39.68% | 42.2% | 42.02% | 41.55% | 40.96% | 39.21% | 35.55% | 33.53%
1 | 20 | 2020 | Winter | I, [%] | Expected | - | 70.75% | 69.75% | 69.21% | 69.09% | 69.62% | 71.34% | 70.79% | 70.46% | 69.79% | 70.33% | 71.66% | 71.69% | 69.11% | 69.38% | 69.01% | 68.21% | 70.93% | 70.3% | 70% | 70.06% | 69.65% | 68.46% | 68.2% | 69.56%
20 | 21 | 2020 | Winter | I, [%] | Expected | - | 83.48% | 81.94% | 81.1% | 80.9% | 81.74% | 84.42% | 83.23% | 82.55% | 81.45% | 82.31% | 84.44% | 84.5% | 80.37% | 80.8% | 80.25% | 78.98% | 83.32% | 82.29% | 81.81% | 81.88% | 81.25% | 79.37% | 79.03% | 81.3%
21 | 22 | 2020 | Winter | I, [%] | Expected | - | 25.96% | 25.29% | 25.11% | 25.11% | 24.95% | 24.34% | 26.98% | 29.33% | 25.64% | 21.15% | 33.1% | 33.29% | 32.64% | 31.43% | 30.14% | 30.48% | 31.54% | 35.86% | 34.99% | 33.82% | 32.99% | 32.42% | 29.64% | 27.05%
21 | 23 | 2020 | Winter | I, [%] | Expected | - | 52.38% | 50.74% | 49.88% | 49.73% | 50.56% | 53.54% | 53.8% | 53.98% | 53.56% | 54.96% | 56.33% | 56.39% | 52.95% | 52.97% | 52.03% | 51.2% | 55.32% | 55.41% | 54.36% | 53.65% | 52.94% | 50.78% | 49.5% | 51.34%
23 | 24 | 2020 | Winter | I, [%] | Expected | - | 176.1% | 177.1% | 176.7% | 176% | 176.6% | 175.2% | 162.6% | 158.2% | 155.3% | 155.7% | 155.3% | 155.2% | 153.6% | 157.6% | 160.4% | 160% | 160.8% | 158% | 160.5% | 163.6% | 163.9% | 165.8% | 171.9% | 175%
23 | 25 | 2020 | Winter | I, [%] | Expected | - | 14.97% | 14.51% | 14.3% | 14.09% | 14.45% | 15.53% | 18.07% | 20.59% | 22.52% | 23.96% | 22.47% | 22.71% | 23.03% | 22.76% | 21.5% | 20.67% | 21.76% | 22.82% | 22.54% | 21.38% | 21.06% | 19.77% | 17.64% | 16.66%
25 | 26 | 2020 | Winter | I, [%] | Expected | - | 32.55% | 30.24% | 28.59% | 29.45% | 28.55% | 28.04% | 27.78% | 37.93% | 38.9% | 37.3% | 38.22% | 37.98% | 38.55% | 37.14% | 31.65% | 34.91% | 38.11% | 37.78% | 34.68% | 33.4% | 33.06% | 31.18% | 28.34% | 28.12%
50 | 1 | 2020 | Winter | I, [%] | Expected | - | 101.5% | 101% | 101% | 101% | 101.4% | 100.8% | 98.07% | 96.22% | 96.77% | 98.02% | 99.85% | 98.02% | 98.87% | 99.09% | 100% | 99.69% | 100.6% | 99.89% | 100.7% | 100.7% | 101.2% | 100.6% | 100.1% | 100%
50 | 51 | 2020 | Winter | I, [%] | Expected | - | 91.06% | 90.7% | 90.71% | 90.72% | 91.07% | 90.46% | 87.72% | 85.78% | 86.05% | 87.09% | 88.58% | 87.19% | 87.82% | 88.18% | 89.14% | 88.89% | 89.46% | 88.22% | 89.14% | 89.31% | 89.85% | 89.61% | 89.5% | 89.59%
1 | 2 | 2030 | Summer | I, [%] | 0 | 0 | 98.09% | 96.68% | 97.66% | 94.57% | 97.85% | 95.74% | 98.98% | 100% | 92.5% | 100% | 94.36% | 86.45% | 100% | 100% | 100% | 93.96% | 89.98% | 100% | 91.32% | 91.76% | 100% | 99.03% | 90.6% | 91.72%
2 | 3 | 2030 | Summer | I, [%] | 0 | 0 | 79.11% | 78.28% | 82.2% | 80.38% | 80.64% | 81.52% | 79.08% | 86.35% | 91.6% | 96.01% | 96.33% | 64.01% | 94.07% | 96.88% | 93.48% | 91.09% | 75.8% | 79.53% | 84.61% | 72.53% | 80.77% | 93.34% | 76% | 74.68%
3 | 4 | 2030 | Summer | I, [%] | 0 | 0 | 70.42% | 70.13% | 74.88% | 72.9% | 73.04% | 74.04% | 69.82% | 82.86% | 84.16% | 87.11% | 87.45% | 54.93% | 85.02% | 87.89% | 84.67% | 84.37% | 70.6% | 74.72% | 79.89% | 67.61% | 75.94% | 87.74% | 69.78% | 67.86%
4 | 5 | 2030 | Summer | I, [%] | 0 | 0 | 74.99% | 73.16% | 75.96% | 74.53% | 74.64% | 76.32% | 74.78% | 86.21% | 86.6% | 89.58% | 89.93% | 58.4% | 86.1% | 90.33% | 87.24% | 87.15% | 76.91% | 79.14% | 81.75% | 70.52% | 79.71% | 91.43% | 70.72% | 67.15%
5 | 6 | 2030 | Summer | I, [%] | 0 | 0 | 38.03% | 32.75% | 38.46% | 34.23% | 33.52% | 35.06% | 35.04% | 57.89% | 58.11% | 60.57% | 61.44% | 12.86% | 52.76% | 61.5% | 60.3% | 59.52% | 47.9% | 54.61% | 56.85% | 34.31% | 39.32% | 57.87% | 27.42% | 24.75%
6 | 7 | 2030 | Summer | I, [%] | 0 | 0 | 72.03% | 60.53% | 70.53% | 63.97% | 61.73% | 64.41% | 62.21% | 100% | 100% | 100% | 100% | 27.42% | 77.9% | 100% | 100% | 100% | 97.9% | 100% | 100% | 61.6% | 56.26% | 100% | 53.83% | 51.86%
7 | 8 | 2030 | Summer | I, [%] | 0 | 0 | 49.34% | 28.07% | 46% | 30.38% | 28% | 30.62% | 34.91% | 68.65% | 83.92% | 66.56% | 91.97% | 13.45% | 45.79% | 68.66% | 68.85% | 75.18% | 68.62% | 70.13% | 77.4% | 40.35% | 24.58% | 72.84% | 25.98% | 19.84%
2 | 9 | 2030 | Summer | I, [%] | 0 | 0 | 59.77% | 59.77% | 59.53% | 31.11% | 59.9% | 30.07% | 73.42% | 75.98% | 21.98% | 35.41% | 42.03% | 89.37% | 47.45% | 50.25% | 51.12% | 44.32% | 69.81% | 69.59% | 32.43% | 62.15% | 64.07% | 33.54% | 58.79% | 54.21%
1 | 20 | 2030 | Summer | I, [%] | 0 | 0 | 64.95% | 66.8% | 65.47% | 80.28% | 65.2% | 79.72% | 67% | 65.13% | 73.03% | 66.71% | 70.71% | 79.44% | 63.25% | 63% | 63.94% | 70.42% | 76.4% | 62.69% | 73.6% | 73.24% | 57.84% | 63.98% | 78.37% | 79.36%
20 | 21 | 2030 | Summer | I, [%] | 0 | 0 | 85.04% | 82.53% | 83.83% | 100% | 82.87% | 99.75% | 80.16% | 82.83% | 96.5% | 82.04% | 97.11% | 100% | 81.17% | 83.44% | 87.63% | 100% | 100% | 83.34% | 96.29% | 94.12% | 71.18% | 86.45% | 99.93% | 100%
21 | 22 | 2030 | Summer | I, [%] | 0 | 0 | 22.94% | 26.26% | 29.93% | 33% | 33.84% | 31.43% | 27.64% | 88.76% | 20.54% | 100% | 35.3% | 29.13% | 100% | 100% | 100% | 96.63% | 22.11% | 90.6% | 72.32% | 75.13% | 83.65% | 78.68% | 84.69% | 85.88%
21 | 23 | 2030 | Summer | I, [%] | 0 | 0 | 50.94% | 56.37% | 49.86% | 77.58% | 48.38% | 77.14% | 50.82% | 49.84% | 78.49% | 46.21% | 86.88% | 74.11% | 53.67% | 56.12% | 55.05% | 81.52% | 79.48% | 44.77% | 74.16% | 57.35% | 45.32% | 48.84% | 73.93% | 70.64%
23 | 24 | 2030 | Summer | I, [%] | 0 | 0 | 172.5% | 173.3% | 176.8% | 174.2% | 178% | 173.7% | 164.5% | 151.2% | 139.3% | 143.8% | 141.7% | 141.3% | 139.2% | 141.9% | 147.7% | 146.3% | 147.7% | 149.8% | 151.8% | 151.8% | 150.3% | 156.6% | 167.4% | 167.2%
23 | 25 | 2030 | Summer | I, [%] | 0 | 0 | 12.42% | 11.45% | 10.8% | 28.35% | 9.694% | 29.24% | 12.52% | 12.98% | 34.42% | 15.16% | 39.46% | 25.14% | 35.27% | 34.99% | 13.39% | 33.95% | 33.06% | 14.98% | 29.69% | 27.95% | 17.82% | 22.57% | 29.36% | 28.63%
25 | 26 | 2030 | Summer | I, [%] | 0 | 0 | 10.15% | 11.27% | 12.86% | 97.25% | 17.33% | 96.83% | 19.13% | 26.06% | 97.55% | 38.99% | 100% | 31.49% | 100% | 100% | 25.05% | 100% | 97.12% | 21.37% | 73.37% | 73.96% | 16.37% | 77.4% | 83.36% | 88.02%
50 | 1 | 2030 | Summer | I, [%] | 0 | 0 | 100% | 100% | 100% | 100% | 100% | 100% | 100% | 100% | 100% | 100% | 100% | 100% | 100% | 100% | 100% | 100% | 100% | 100% | 100% | 100% | 97.5% | 100% | 100% | 100%
50 | 51 | 2030 | Summer | I, [%] | 0 | 0 | 89.42% | 89.7% | 90.05% | 89.91% | 90.08% | 89.97% | 89.77% | 87.92% | 87.14% | 87.12% | 87.15% | 87.13% | 86.84% | 86.96% | 87.55% | 87.52% | 87.76% | 87.77% | 87.54% | 87.3% | 84.91% | 87.3% | 88.36% | 88.71%
1 | 2 | 2030 | Summer | I, [%] | 0 | 1 | 100% | 102.3% | 105.2% | 106.4% | 106.4% | 109% | 106.4% | 100% | 100% | 100% | 100% | 100% | 100% | 100.2% | 103.6% | 104% | 102.5% | 101% | 100% | 100% | 100% | 100% | 100.7% | 103.7%
2 | 3 | 2030 | Summer | I, [%] | 0 | 1 | 82.7% | 85.07% | 88.68% | 94.14% | 89.99% | 96.83% | 88.62% | 82.71% | 83.95% | 83.16% | 83.83% | 84.46% | 84.83% | 92.68% | 95.1% | 94.82% | 92.49% | 90.33% | 88.77% | 88.26% | 87.49% | 87.11% | 87.25% | 90.5%
3 | 4 | 2030 | Summer | I, [%] | 0 | 1 | 73.1% | 75.57% | 81.43% | 85.46% | 82.79% | 86.8% | 78.77% | 74.24% | 75.78% | 74.14% | 74% | 74.03% | 74.34% | 86.34% | 88.34% | 88.06% | 85.9% | 83.9% | 83.25% | 83.4% | 81.6% | 80.88% | 79.88% | 83.02%
4 | 5 | 2030 | Summer | I, [%] | 0 | 1 | 72.28% | 72.43% | 80.72% | 82.13% | 81.61% | 83.18% | 76.43% | 72.89% | 73.69% | 70.64% | 71.27% | 71.86% | 73.82% | 87.51% | 88.93% | 88.37% | 86.23% | 83.64% | 83.03% | 83.15% | 80.27% | 79.24% | 77.02% | 80.78%
5 | 6 | 2030 | Summer | I, [%] | 0 | 1 | 33.13% | 34.35% | 52% | 52.42% | 52.39% | 52.76% | 35.78% | 31.93% | 30.6% | 22.89% | 22.32% | 21.77% | 23.33% | 51.48% | 50.53% | 50.2% | 49.4% | 50.89% | 47.14% | 46.02% | 39.97% | 34.08% | 34.97% | 49.52%
6 | 7 | 2030 | Summer | I, [%] | 0 | 1 | 58.09% | 59.38% | 88.67% | 88.69% | 88.95% | 88.91% | 63.4% | 54.93% | 52.14% | 43.76% | 44.73% | 43.29% | 45.14% | 77.6% | 77.26% | 78.73% | 78.47% | 82.35% | 77.94% | 85.41% | 72.71% | 62.04% | 62.79% | 87.61%
7 | 8 | 2030 | Summer | I, [%] | 0 | 1 | 31.03% | 30.75% | 50.5% | 50.5% | 50.91% | 51% | 33.55% | 28.28% | 26.48% | 18.14% | 17.34% | 15.46% | 16.73% | 39.54% | 38.65% | 41.21% | 42.86% | 47.03% | 46.56% | 54.43% | 48.46% | 38.54% | 38.52% | 51.97%
2 | 9 | 2030 | Summer | I, [%] | 0 | 1 | 61.41% | 61.65% | 60.82% | 31.17% | 48.35% | 30.91% | 67.53% | 59.87% | 51.53% | 52.06% | 44.66% | 37.93% | 32.99% | 59.77% | 60.07% | 52.41% | 43.28% | 34.44% | 28.62% | 31.41% | 34.57% | 34.8% | 35.43% | 33.47%
1 | 20 | 2030 | Summer | I, [%] | 0 | 1 | 62.85% | 70.34% | 72.32% | 72.56% | 74.28% | 72.86% | 74.91% | 64.29% | 62.87% | 62.79% | 62.7% | 62.69% | 62.61% | 63.32% | 68.05% | 69.92% | 70.94% | 69.51% | 63.11% | 63.33% | 63.2% | 62.5% | 63.15% | 63.85%
20 | 21 | 2030 | Summer | I, [%] | 0 | 1 | 71.9% | 88.13% | 91.52% | 91.23% | 93.51% | 92% | 93.91% | 74.86% | 80.51% | 82.17% | 78.33% | 79.43% | 76.66% | 75.58% | 81.93% | 85.76% | 87.97% | 81.54% | 76.26% | 78.2% | 79.41% | 77.34% | 80.93% | 82.12%
21 | 22 | 2030 | Summer | I, [%] | 0 | 1 | 85.11% | 23.08% | 31.16% | 34% | 55.71% | 37.74% | 42.28% | 34.3% | 33.79% | 36.77% | 21.14% | 19.02% | 22.7% | 24.62% | 100% | 100% | 93.35% | 65.92% | 28.27% | 16.59% | 15.79% | 15.48% | 75.04% | 85.37%
21 | 23 | 2030 | Summer | I, [%] | 0 | 1 | 39.38% | 64.88% | 67.01% | 67.04% | 66.53% | 67.01% | 68.54% | 44.57% | 47.89% | 48.48% | 45.64% | 48.69% | 45.17% | 42.38% | 60.52% | 61.09% | 63.01% | 57.05% | 48.12% | 50.26% | 50.92% | 49.67% | 49.31% | 50.04%
23 | 24 | 2030 | Summer | I, [%] | 0 | 1 | 165% | 167.3% | 169.9% | 170.9% | 170.5% | 173.2% | 157.2% | 152.5% | 145.6% | 147.6% | 142.9% | 143.7% | 150% | 158.8% | 167% | 164.3% | 163.8% | 160.8% | 157.1% | 159.5% | 162.3% | 163.1% | 169.8% | 171.6%
23 | 25 | 2030 | Summer | I, [%] | 0 | 1 | 10.64% | 27.37% | 27.31% | 27.38% | 27.75% | 28.05% | 28.57% | 9.764% | 10.05% | 9.612% | 10.18% | 11.35% | 16.84% | 9.201% | 24.92% | 24.52% | 25.58% | 26.86% | 14.89% | 16.13% | 17.52% | 16.4% | 16.32% | 18.67%
25 | 26 | 2030 | Summer | I, [%] | 0 | 1 | 23.4% | 100% | 100% | 100% | 100% | 100% | 91.23% | 49.33% | 68.17% | 100% | 100% | 100% | 100% | 100% | 21.64% | 18.95% | 16% | 29.47% | 27.81% | 16.51% | 14.99% | 12.38% | 12.37% | 12.28%
50 | 1 | 2030 | Summer | I, [%] | 0 | 1 | 100% | 105.4% | 108.5% | 109.5% | 110.3% | 111.3% | 110.5% | 100% | 100% | 100% | 100% | 100% | 100% | 100.6% | 105.3% | 106.6% | 106.1% | 104.4% | 100% | 100.1% | 100.3% | 100% | 100.7% | 103.1%
50 | 51 | 2030 | Summer | I, [%] | 0 | 1 | 89.06% | 93.66% | 96.36% | 97.15% | 97.87% | 98.68% | 98% | 89.1% | 88.51% | 88.47% | 88.48% | 88.42% | 88.69% | 89.65% | 93.66% | 94.73% | 94.34% | 92.9% | 88.99% | 89.04% | 89.29% | 88.86% | 89.69% | 91.72%
1 | 2 | 2030 | Summer | I, [%] | 0 | 2 | 103% | 103.1% | 103.8% | 106% | 106.8% | 108.8% | 107.6% | 100% | 100% | 100% | 100% | 100% | 100% | 100% | 100% | 100% | 100% | 100% | 100% | 100% | 100% | 100% | 100% | 100%
2 | 3 | 2030 | Summer | I, [%] | 0 | 2 | 85.29% | 85.32% | 86.01% | 92.65% | 93.52% | 90.99% | 94.47% | 88.54% | 89.99% | 93% | 83.6% | 84.32% | 84.67% | 92.25% | 91.34% | 90.49% | 84.65% | 83.74% | 87.45% | 83.51% | 82.62% | 86.7% | 86.4% | 82.45%
3 | 4 | 2030 | Summer | I, [%] | 0 | 2 | 75.27% | 74.79% | 75.47% | 84.4% | 85.32% | 80.33% | 86.55% | 81.56% | 84.37% | 88.37% | 73.48% | 73.93% | 74.08% | 85.52% | 84.41% | 80.19% | 74.6% | 73.72% | 79.02% | 75.84% | 75.75% | 79.94% | 78.78% | 74.13%
4 | 5 | 2030 | Summer | I, [%] | 0 | 2 | 72.59% | 71.7% | 72.07% | 83.71% | 82.47% | 77.4% | 83.3% | 80.89% | 81.18% | 88.85% | 68.82% | 70.08% | 68.74% | 83.83% | 80.06% | 79.45% | 71.26% | 69.78% | 76.48% | 73.33% | 72.63% | 76.8% | 75.07% | 69.93%
5 | 6 | 2030 | Summer | I, [%] | 0 | 2 | 33.05% | 32.21% | 33.53% | 52.51% | 52.2% | 44.42% | 53.65% | 50.01% | 47.93% | 54.07% | 21.27% | 20.94% | 20.76% | 48.75% | 46.71% | 45.21% | 27.04% | 28.42% | 43.38% | 37.16% | 33.91% | 32.66% | 36.62% | 32.74%
6 | 7 | 2030 | Summer | I, [%] | 0 | 2 | 59.91% | 58% | 60.09% | 90.05% | 89.47% | 89.25% | 91.37% | 84.61% | 79.79% | 86.59% | 46.31% | 45.32% | 42.96% | 74.88% | 73.52% | 72.82% | 51.59% | 53.03% | 73.95% | 60.99% | 62.53% | 60.12% | 68.12% | 61.95%
7 | 8 | 2030 | Summer | I, [%] | 0 | 2 | 33.55% | 31.37% | 32.32% | 52.51% | 51.99% | 51.14% | 52.38% | 47.65% | 44.68% | 48.26% | 17.99% | 17.59% | 14.56% | 37.32% | 35.81% | 35.32% | 21.49% | 24.13% | 41.74% | 34.43% | 39.14% | 38.89% | 44.39% | 37.32%
2 | 9 | 2030 | Summer | I, [%] | 0 | 2 | 67.5% | 67.09% | 66.46% | 31.39% | 31.32% | 66.91% | 30.22% | 30.02% | 30.62% | 38.78% | 44.62% | 38.05% | 33.55% | 56.66% | 54.18% | 47.17% | 36.5% | 44.36% | 29.5% | 58% | 67.87% | 45.63% | 40.1% | 68.34%
1 | 20 | 2030 | Summer | I, [%] | 0 | 2 | 70.48% | 72.66% | 72.65% | 71.45% | 76.14% | 76.68% | 77.87% | 73.17% | 68.92% | 66.07% | 63.98% | 63.43% | 63.06% | 63.04% | 69.49% | 69.96% | 70.55% | 69.44% | 67.06% | 66.82% | 66.34% | 62.72% | 64.32% | 68.24%
20 | 21 | 2030 | Summer | I, [%] | 0 | 2 | 90.21% | 93.64% | 94.35% | 92.32% | 99.31% | 100% | 98.91% | 92.65% | 83.45% | 82.52% | 76.22% | 78.19% | 77.6% | 75% | 84.08% | 85.14% | 86.12% | 83.04% | 84.74% | 83.39% | 83.08% | 76.15% | 81.58% | 87.43%
21 | 22 | 2030 | Summer | I, [%] | 0 | 2 | 22.93% | 81.5% | 84.46% | 50.97% | 82.8% | 83.85% | 77.16% | 60.75% | 70.97% | 100% | 95.65% | 100% | 72.68% | 27.42% | 26.08% | 100% | 100% | 28.33% | 34.62% | 18.21% | 13.51% | 12.07% | 14.59% | 80.37%
21 | 23 | 2030 | Summer | I, [%] | 0 | 2 | 66.87% | 65.71% | 67.05% | 66.27% | 66.43% | 66.93% | 70.63% | 67.39% | 52.55% | 52.46% | 46.47% | 48.88% | 47.01% | 42.47% | 51.48% | 61.49% | 61.6% | 50.14% | 55.56% | 55.08% | 54.47% | 48.74% | 52.44% | 56.56%
23 | 24 | 2030 | Summer | I, [%] | 0 | 2 | 170% | 172.3% | 175.4% | 175.1% | 180.3% | 182.2% | 177% | 170.5% | 160.4% | 156.4% | 146.8% | 145% | 150.3% | 155.2% | 158.7% | 159.3% | 163.9% | 156.3% | 195.1% | 174% | 159.8% | 158.3% | 165% | 169.8%
23 | 25 | 2030 | Summer | I, [%] | 0 | 2 | 27.39% | 26.89% | 26.65% | 26.67% | 25.77% | 26.37% | 27.24% | 25.07% | 10.63% | 10.99% | 11.25% | 11.55% | 11.16% | 9.336% | 10.13% | 19.96% | 21.46% | 15.51% | 13.09% | 15% | 16.4% | 15.89% | 15.61% | 20.38%
25 | 26 | 2030 | Summer | I, [%] | 0 | 2 | 96.34% | 97.78% | 97.86% | 99.12% | 96.62% | 97.77% | 88.37% | 58.88% | 64.25% | 100% | 100% | 100% | 100% | 100% | 100% | 25.02% | 28.12% | 59.9% | 25.64% | 15.64% | 15.66% | 12.97% | 16.56% | 12.93%
50 | 1 | 2030 | Summer | I, [%] | 0 | 2 | 105.4% | 106.3% | 106.7% | 108.2% | 111.3% | 112.6% | 112.8% | 105.7% | 102.4% | 100% | 100% | 100% | 100% | 100.2% | 103.7% | 103.9% | 104.2% | 103.7% | 101.3% | 101.5% | 101.6% | 100% | 100.9% | 102.8%
50 | 51 | 2030 | Summer | I, [%] | 0 | 2 | 93.77% | 94.53% | 94.83% | 96.11% | 98.74% | 99.9% | 100% | 94.02% | 91.26% | 89.18% | 89.07% | 89.04% | 89.11% | 89.41% | 92.4% | 92.54% | 92.79% | 92.35% | 90.33% | 90.42% | 90.46% | 88.85% | 89.98% | 91.53%
1 | 2 | 2030 | Summer | I, [%] | Expected | - | 99.07% | 98.4% | 99.62% | 97.88% | 100.3% | 99.5% | 101.3% | 100% | 94.65% | 100% | 95.97% | 90.32% | 100% | 100% | 100.5% | 96.26% | 93.2% | 100.1% | 93.8% | 94.11% | 100% | 99.3% | 93.38% | 94.62%
2 | 3 | 2030 | Summer | I, [%] | Expected | - | 80.51% | 80.26% | 83.67% | 84.1% | 83.81% | 85.06% | 82.64% | 86.15% | 90.28% | 93.74% | 92.72% | 69.83% | 91.4% | 95.62% | 93.41% | 91.54% | 79.45% | 81.67% | 85.61% | 76.34% | 82% | 91.5% | 79.09% | 78.05%
3 | 4 | 2030 | Summer | I, [%] | Expected | - | 71.49% | 71.57% | 75.9% | 76.34% | 76.19% | 76.76% | 73.49% | 81.44% | 82.99% | 85.44% | 83.53% | 60.37% | 81.93% | 87.33% | 85.16% | 84.3% | 73.36% | 75.89% | 80.24% | 71.04% | 76.72% | 85.65% | 72.51% | 70.92%
4 | 5 | 2030 | Summer | I, [%] | Expected | - | 74.26% | 72.85% | 76.09% | 76.93% | 76.76% | 77.45% | 76.23% | 83.55% | 83.98% | 86.77% | 84.25% | 61.99% | 81.86% | 88.99% | 86.46% | 86.22% | 77.43% | 78.45% | 81.18% | 72.72% | 78.78% | 87.6% | 72.24% | 69.49%
5 | 6 | 2030 | Summer | I, [%] | Expected | - | 36.62% | 32.9% | 39.69% | 39.44% | 38.89% | 38.93% | 37.81% | 53.06% | 52.72% | 54.26% | 50.11% | 15.28% | 43.99% | 58.24% | 56.96% | 56.14% | 45.14% | 50.34% | 53.54% | 36.39% | 38.64% | 50.87% | 29.81% | 29.43%
6 | 7 | 2030 | Summer | I, [%] | Expected | - | 68.31% | 60% | 71.63% | 71.23% | 69.58% | 71.46% | 66.55% | 91.36% | 90.28% | 90.05% | 84.43% | 32.24% | 68.23% | 93.21% | 92.97% | 93.08% | 88.51% | 90.77% | 93.13% | 64.91% | 59.51% | 88.88% | 57.15% | 58.41%
7 | 8 | 2030 | Summer | I, [%] | Expected | - | 44.47% | 28.93% | 44.69% | 36.42% | 34.7% | 36.46% | 37.21% | 59.88% | 70.11% | 57.03% | 70.74% | 14.33% | 37.18% | 60.02% | 59.82% | 64.63% | 58.21% | 60.26% | 67.9% | 41.52% | 30.07% | 63.09% | 30.4% | 26.93%
2 | 9 | 2030 | Summer | I, [%] | Expected | - | 61.11% | 61.08% | 60.7% | 31.16% | 54.17% | 35.46% | 66.41% | 67.11% | 27.44% | 38.27% | 42.78% | 74.69% | 43.4% | 52.53% | 52.84% | 45.88% | 61.26% | 60.96% | 31.47% | 57.17% | 60.4% | 35.45% | 52.78% | 53.27%
1 | 20 | 2030 | Summer | I, [%] | Expected | - | 65.44% | 68.14% | 67.48% | 77.92% | 68.06% | 78.31% | 69.69% | 66.16% | 70.99% | 66.06% | 68.61% | 74.76% | 63.13% | 63.05% | 65.32% | 70.28% | 74.78% | 64.63% | 71.17% | 70.91% | 59.82% | 63.59% | 74.19% | 75.56%
20 | 21 | 2030 | Summer | I, [%] | Expected | - | 83.9% | 84.91% | 86.43% | 97.65% | 86.74% | 98.68% | 84.8% | 83.09% | 92.35% | 82.12% | 91.44% | 93.94% | 80.02% | 81.11% | 86.31% | 95.84% | 96.3% | 83.04% | 91.78% | 90.32% | 74.06% | 83.68% | 94.59% | 95.65%
21 | 22 | 2030 | Summer | I, [%] | Expected | - | 31.82% | 33.7% | 37.9% | 35.71% | 43.96% | 39.82% | 36.81% | 76.98% | 29.64% | 90.97% | 41.9% | 37.81% | 85.05% | 78.86% | 89.44% | 97.59% | 43.41% | 78.18% | 60.64% | 58.64% | 63.93% | 60.13% | 73.3% | 85.02%
21 | 23 | 2030 | Summer | I, [%] | Expected | - | 51.56% | 58.92% | 54.77% | 74.46% | 53.55% | 74.24% | 56.18% | 51.59% | 70.41% | 47.42% | 75.22% | 66.87% | 51.51% | 52.21% | 55.33% | 75.74% | 74.57% | 47.29% | 67.78% | 56.02% | 47.42% | 48.95% | 67.34% | 65.69%
23 | 24 | 2030 | Summer | I, [%] | Expected | - | 171.1% | 172.3% | 175.6% | 173.9% | 177.3% | 174.8% | 165.2% | 154.2% | 143.2% | 146.1% | 142.6% | 142.2% | 142.3% | 146.2% | 152.1% | 150.7% | 152.3% | 152.3% | 158.8% | 156.1% | 153.3% | 157.7% | 167.4% | 168.2%
23 | 25 | 2030 | Summer | I, [%] | Expected | - | 14.3% | 15.93% | 15.43% | 27.97% | 14.57% | 28.66% | 16.92% | 14.25% | 27.54% | 13.77% | 31.25% | 21.22% | 29.19% | 27.64% | 14.57% | 30.6% | 30.33% | 16.75% | 25.21% | 24.41% | 17.58% | 20.74% | 25.54% | 26.03%
25 | 26 | 2030 | Summer | I, [%] | Expected | - | 24.35% | 36.31% | 37.45% | 97.91% | 40.47% | 97.42% | 39.32% | 34.07% | 88.59% | 56.42% | 100% | 51.06% | 100% | 100% | 35.27% | 77.71% | 75.68% | 28.03% | 60.04% | 57.42% | 16.07% | 58.91% | 63.67% | 66.47%
50 | 1 | 2030 | Summer | I, [%] | Expected | - | 100.8% | 101.7% | 102.2% | 102.5% | 103.1% | 103.4% | 103.3% | 100.8% | 100.3% | 100% | 100% | 100% | 100% | 100.1% | 101.3% | 101.5% | 101.5% | 101.2% | 100.2% | 100.2% | 98.48% | 100% | 100.2% | 100.8%
50 | 51 | 2030 | Summer | I, [%] | Expected | - | 89.99% | 90.95% | 91.63% | 91.83% | 92.43% | 92.63% | 92.41% | 88.96% | 87.93% | 87.6% | 87.61% | 87.59% | 87.43% | 87.7% | 89.12% | 89.27% | 89.42% | 89.15% | 88.15% | 87.99% | 86.33% | 87.74% | 88.78% | 89.55%
1 | 2 | 2030 | Winter | I, [%] | 0 | 0 | 100.1% | 101.1% | 102% | 102.1% | 102.5% | 100% | 100% | 100% | 100% | 100% | 100% | 100% | 100% | 100% | 100% | 100% | 100% | 100% | 100% | 100% | 100% | 100% | 99.8% | 98.67%
2 | 3 | 2030 | Winter | I, [%] | 0 | 0 | 85.75% | 86.56% | 87.44% | 86.86% | 88.13% | 83.27% | 88.95% | 83.51% | 84.81% | 83.5% | 84.45% | 85.49% | 85.84% | 85.41% | 92.27% | 91.49% | 91.67% | 84.55% | 86.11% | 88.23% | 87.43% | 86.84% | 84.55% | 83.54%
3 | 4 | 2030 | Winter | I, [%] | 0 | 0 | 76.46% | 77.28% | 78.16% | 77.39% | 78.83% | 73.79% | 82.48% | 74.26% | 75.61% | 73.35% | 74.42% | 75.28% | 75.44% | 74.76% | 83.62% | 81.14% | 83.57% | 75.18% | 79.44% | 81.41% | 80.05% | 78.99% | 75.98% | 74.72%
4 | 5 | 2030 | Winter | I, [%] | 0 | 0 | 75.38% | 75.77% | 76.74% | 76.15% | 77.72% | 73.12% | 84.36% | 75.46% | 77.03% | 73.53% | 75.98% | 76.41% | 76.68% | 75.19% | 83.15% | 84% | 84.11% | 72.66% | 81.14% | 84.58% | 82.79% | 80.68% | 75.67% | 73.84%
5 | 6 | 2030 | Winter | I, [%] | 0 | 0 | 35.44% | 36.87% | 38.58% | 35.38% | 40.43% | 33.43% | 55.06% | 37.82% | 37.95% | 27.27% | 43.04% | 32.46% | 32.05% | 28.66% | 47.54% | 48.63% | 49.88% | 29.87% | 46.07% | 51.76% | 49.75% | 45.54% | 36.13% | 34.76%
6 | 7 | 2030 | Winter | I, [%] | 0 | 0 | 63.33% | 66.3% | 70.86% | 63.22% | 76.07% | 61.62% | 91.43% | 62.93% | 50.19% | 34.74% | 79.2% | 35.12% | 37.15% | 35.19% | 70.14% | 73.31% | 76.35% | 51.03% | 80.06% | 83.15% | 86.23% | 82.02% | 64.2% | 62.66%
7 | 8 | 2030 | Winter | I, [%] | 0 | 0 | 31.92% | 38.07% | 45.8% | 30.59% | 48.56% | 30.53% | 53.53% | 31.37% | 23.92% | 14.19% | 44.39% | 8.526% | 7.133% | 6.845% | 33.43% | 36.56% | 42.25% | 28.3% | 49.42% | 53.28% | 54.79% | 49.2% | 35.51% | 33.22%
2 | 9 | 2030 | Winter | I, [%] | 0 | 0 | 30.52% | 30.97% | 30.83% | 59.4% | 30.28% | 63.07% | 24.63% | 63.09% | 51.28% | 52.1% | 42.34% | 31.88% | 26.17% | 27.03% | 49.31% | 45.31% | 35.41% | 48.09% | 32.86% | 32.31% | 35.32% | 33.41% | 39.02% | 31.17%
1 | 20 | 2030 | Winter | I, [%] | 0 | 0 | 85.66% | 85.81% | 85.88% | 85.95% | 85.87% | 85.91% | 65.34% | 65.21% | 65% | 64.62% | 64.82% | 65.37% | 63.37% | 63.06% | 62.66% | 62.5% | 63.15% | 63.74% | 63.2% | 63.25% | 62.85% | 63.96% | 73.93% | 81.67%
20 | 21 | 2030 | Winter | I, [%] | 0 | 0 | 100% | 100% | 100% | 100% | 100% | 100% | 74.86% | 74.11% | 69.47% | 69.64% | 70.12% | 73.22% | 66.08% | 70.85% | 70.11% | 69.58% | 70.56% | 66.48% | 69.48% | 69.89% | 69.36% | 71.07% | 87.03% | 100%
21 | 22 | 2030 | Winter | I, [%] | 0 | 0 | 82.12% | 83.68% | 84.17% | 85.76% | 36.51% | 44.6% | 32.44% | 16.36% | 24.51% | 17.1% | 73.59% | 17.47% | 26.62% | 100% | 100% | 100% | 92.26% | 58.33% | 25.31% | 16.82% | 16.22% | 16.44% | 17.91% | 81.79%
21 | 23 | 2030 | Winter | I, [%] | 0 | 0 | 69.38% | 68.67% | 67.6% | 71.55% | 77.1% | 70.95% | 45.78% | 41.02% | 38.65% | 37.87% | 39.6% | 41.59% | 34.47% | 54.07% | 51.75% | 54.53% | 50.22% | 38.14% | 44.19% | 42.48% | 41.22% | 44.9% | 62.64% | 66.26%
23 | 24 | 2030 | Winter | I, [%] | 0 | 0 | 180.6% | 181.3% | 179.8% | 180% | 181.2% | 175.2% | 156% | 147.2% | 144.6% | 147.4% | 150.5% | 147.1% | 142.3% | 145.3% | 146.9% | 146.2% | 149.5% | 146.1% | 151.4% | 158.4% | 158.2% | 159.9% | 170% | 172.9%
23 | 25 | 2030 | Winter | I, [%] | 0 | 0 | 26.19% | 26.12% | 26% | 26.2% | 26.39% | 28.16% | 12.08% | 12.49% | 13.85% | 13.13% | 10.87% | 11.21% | 12.09% | 23.95% | 25.3% | 24.71% | 16.4% | 13.6% | 17.54% | 17.15% | 17.82% | 17.04% | 28.04% | 27.97%
25 | 26 | 2030 | Winter | I, [%] | 0 | 0 | 92.64% | 94.12% | 94.2% | 97.13% | 94.49% | 95.2% | 28.25% | 49.67% | 65.36% | 100% | 100% | 100% | 100% | 51.33% | 18.34% | 18.83% | 87.75% | 62.21% | 26.89% | 16.94% | 14.49% | 10.42% | 78.78% | 84.3%
50 | 1 | 2030 | Winter | I, [%] | 0 | 0 | 107.7% | 107.8% | 108% | 107.8% | 108.3% | 109.2% | 100.6% | 100% | 100% | 100% | 100% | 100% | 100% | 100% | 100% | 100% | 100% | 100% | 100% | 100% | 100% | 100.8% | 104.5% | 106.2%
50 | 51 | 2030 | Winter | I, [%] | 0 | 0 | 96.05% | 96.18% | 96.35% | 96.21% | 96.61% | 97.1% | 89.73% | 88.55% | 88.35% | 88.55% | 88.73% | 88.72% | 88.69% | 88.87% | 89.19% | 89.13% | 89% | 88.28% | 88.67% | 88.86% | 89.04% | 89.86% | 93.05% | 94.5%
1 | 2 | 2030 | Winter | I, [%] | 0 | 1 | 107% | 108.5% | 109.1% | 110.2% | 109.7% | 106.3% | 100.2% | 100% | 100% | 100% | 100% | 100% | 100% | 100.1% | 102.3% | 103.1% | 100% | 100% | 100% | 100% | 101.3% | 102.2% | 103.7% | 104.5%
2 | 3 | 2030 | Winter | I, [%] | 0 | 1 | 90.03% | 91.18% | 91.68% | 92.66% | 92.33% | 88.49% | 87.81% | 89.02% | 83.46% | 82.78% | 83.37% | 84.22% | 92.49% | 91.77% | 93.05% | 93.24% | 89.71% | 83.93% | 88.59% | 87.13% | 87.97% | 88.84% | 89.97% | 91.06%
3 | 4 | 2030 | Winter | I, [%] | 0 | 1 | 79.62% | 80.64% | 81.24% | 81.95% | 81.73% | 78.05% | 80.57% | 82.65% | 74.01% | 72.73% | 73.24% | 74.09% | 86.46% | 85.25% | 86.05% | 86.2% | 82.81% | 74.64% | 81.98% | 79.86% | 80.27% | 81.03% | 81.81% | 82.84%
4 | 5 | 2030 | Winter | I, [%] | 0 | 1 | 76.45% | 77.65% | 77.8% | 78.59% | 78.38% | 74.3% | 81.97% | 82.18% | 70.45% | 68.45% | 68.36% | 70.16% | 87.15% | 85.85% | 85.61% | 85.41% | 81.6% | 71.73% | 80.62% | 77.37% | 77.76% | 78.86% | 79.89% | 81.6%
5 | 6 | 2030 | Winter | I, [%] | 0 | 1 | 36.2% | 40.13% | 41.3% | 44.83% | 44.76% | 33.79% | 53.79% | 51.56% | 29.66% | 24.13% | 22.12% | 22.53% | 50.7% | 49.66% | 49.63% | 48.74% | 49.01% | 29.67% | 40.03% | 37.2% | 36.42% | 41.27% | 46.96% | 51.72%
6 | 7 | 2030 | Winter | I, [%] | 0 | 1 | 64.88% | 65.09% | 65% | 88.38% | 88.33% | 61.51% | 90.56% | 85.36% | 52.14% | 45.4% | 44.17% | 41.87% | 75.6% | 74.09% | 75.61% | 75.22% | 76.55% | 51.97% | 59.61% | 62% | 62.7% | 67.67% | 85.25% | 86.64%
7 | 8 | 2030 | Winter | I, [%] | 0 | 1 | 34.95% | 33.98% | 30.14% | 48.99% | 49.09% | 30.89% | 51.97% | 49.69% | 26.41% | 20.26% | 15.6% | 14.14% | 37.98% | 35.47% | 36.64% | 37.17% | 40.17% | 28% | 36.44% | 39.63% | 39.97% | 46.25% | 50.39% | 50.54%
2 | 9 | 2030 | Winter | I, [%] | 0 | 1 | 61.12% | 61.51% | 61.1% | 60.71% | 61.32% | 63.97% | 26.32% | 24.74% | 49.46% | 51.91% | 43.53% | 36.26% | 51.25% | 54.96% | 53.72% | 45.81% | 35.51% | 49.79% | 30.03% | 33.88% | 36.14% | 34.53% | 34.59% | 32.37%
1 | 20 | 2030 | Winter | I, [%] | 0 | 1 | 75.66% | 76.92% | 76.89% | 75.29% | 75.95% | 78.19% | 73.5% | 69.85% | 66.91% | 64.52% | 65% | 63.79% | 64.71% | 69.6% | 71.88% | 71.68% | 70.97% | 64.09% | 63.29% | 67.99% | 71.18% | 74.31% | 74.5% | 75.62%
20 | 21 | 2030 | Winter | I, [%] | 0 | 1 | 90.12% | 92.32% | 92.35% | 89.95% | 91.19% | 95.15% | 87.19% | 76.46% | 72.8% | 71.13% | 70.34% | 67.52% | 68.55% | 75% | 78.29% | 83.13% | 77.94% | 68.52% | 69.77% | 76.44% | 82.52% | 87.74% | 87.66% | 89.57%
21 | 22 | 2030 | Winter | I, [%] | 0 | 1 | 48.81% | 81.78% | 52.79% | 35.16% | 47.71% | 86.88% | 38.81% | 54.54% | 32.09% | 100% | 100% | 84.46% | 47.21% | 24.6% | 100% | 100% | 17.69% | 57.8% | 23.66% | 14.83% | 75.04% | 72.06% | 17.65% | 18.92%
21 | 23 | 2030 | Winter | I, [%] | 0 | 1 | 65.03% | 64.5% | 66.12% | 66.36% | 65.94% | 67.46% | 67.27% | 40.71% | 39.38% | 39.93% | 39.15% | 36.51% | 36.25% | 42.22% | 52.01% | 59.54% | 44.6% | 41.63% | 43.03% | 48.18% | 48.93% | 57.76% | 63.21% | 66.02%
23 | 24 | 2030 | Winter | I, [%] | 0 | 1 | 171.2% | 174.8% | 175.8% | 176.3% | 177.1% | 173.4% | 158.3% | 157.6% | 151.5% | 151.5% | 147.6% | 144.5% | 150.2% | 160.3% | 172% | 172.6% | 173.1% | 166.8% | 166.5% | 167.1% | 171.1% | 173% | 173.1% | 174.3%
23 | 25 | 2030 | Winter | I, [%] | 0 | 1 | 27.22% | 26.96% | 26.8% | 26.61% | 26.65% | 27.65% | 29.09% | 10.67% | 11.9% | 12.3% | 12.46% | 12.2% | 11.72% | 10.9% | 18.06% | 25.72% | 13.07% | 13.3% | 17.08% | 17.09% | 17.2% | 24.64% | 28.35% | 28.08%
25 | 26 | 2030 | Winter | I, [%] | 0 | 1 | 100% | 100% | 100% | 100% | 100% | 100% | 88.99% | 48.5% | 64.03% | 100% | 100% | 100% | 100% | 100% | 100% | 11.95% | 90.82% | 65.3% | 28.52% | 14.79% | 12.68% | 30.28% | 79.35% | 86.59%
50 | 1 | 2030 | Winter | I, [%] | 0 | 1 | 110.5% | 112.1% | 112.8% | 112.8% | 112.8% | 111.6% | 105.8% | 103.9% | 102.2% | 100% | 100.9% | 100.5% | 101.1% | 103.8% | 106.3% | 106.7% | 104.5% | 100% | 100% | 102.9% | 105.5% | 107.5% | 108.4% | 109.5%
50 | 51 | 2030 | Winter | I, [%] | 0 | 1 | 97.99% | 99.35% | 100% | 100% | 100% | 98.93% | 93.97% | 92.43% | 91% | 89.12% | 89.85% | 89.57% | 90.05% | 92.36% | 94.41% | 94.74% | 92.9% | 88.73% | 88.81% | 91.54% | 93.73% | 95.41% | 96.21% | 97.12%
1 | 2 | 2030 | Winter | I, [%] | 0 | 2 | 108.1% | 109% | 109.7% | 110.8% | 110.7% | 107.4% | 105.3% | 104.3% | 105.3% | 105.4% | 104.3% | 105.8% | 106.8% | 108.1% | 109.4% | 108.6% | 105.3% | 100% | 100.7% | 102.6% | 103.2% | 103.8% | 105.7% | 106.1%
2 | 3 | 2030 | Winter | I, [%] | 0 | 2 | 90.98% | 91.75% | 92.15% | 93.16% | 93.04% | 89.62% | 87.42% | 87.26% | 94.16% | 96.25% | 95.55% | 96.6% | 98.43% | 99.65% | 93.87% | 92.77% | 95.02% | 89.95% | 88.67% | 89.68% | 89.91% | 90.92% | 88.6% | 89%
3 | 4 | 2030 | Winter | I, [%] | 0 | 2 | 80.35% | 81.04% | 81.37% | 82.48% | 82.2% | 79.01% | 76.96% | 77.34% | 86.78% | 89.61% | 88.65% | 89.31% | 91.12% | 92.22% | 82.7% | 81.95% | 87.65% | 83.39% | 81.15% | 81.9% | 81.84% | 82.86% | 78.35% | 78.74%
4 | 5 | 2030 | Winter | I, [%] | 0 | 2 | 75.68% | 77.12% | 77.3% | 80.14% | 78.34% | 74.42% | 72.07% | 72.3% | 85.81% | 90.03% | 88.23% | 87.95% | 90.5% | 89.59% | 77.68% | 76.97% | 84.57% | 82.14% | 78.32% | 78.49% | 78.64% | 80.24% | 75.22% | 74.07%
5 | 6 | 2030 | Winter | I, [%] | 0 | 2 | 35.5% | 37.14% | 44.46% | 52.09% | 52% | 46.32% | 33.66% | 33.07% | 50.28% | 56.21% | 49.45% | 35.01% | 52.42% | 51.26% | 30.59% | 31.19% | 48.25% | 38.62% | 34.85% | 36.07% | 36.69% | 43.48% | 36.75% | 36.19%
6 | 7 | 2030 | Winter | I, [%] | 0 | 2 | 63.99% | 63.64% | 87.7% | 88.71% | 88.76% | 90.42% | 62.47% | 60.22% | 83.4% | 90% | 85.06% | 52.22% | 78.88% | 78.56% | 57.7% | 57.32% | 76.91% | 58.54% | 60.22% | 62.28% | 63.86% | 76.35% | 65.98% | 66.63%
7 | 8 | 2030 | Winter | I, [%] | 0 | 2 | 35.5% | 34.27% | 49.4% | 49.78% | 49.92% | 51.53% | 32.89% | 30.25% | 46.52% | 49.44% | 45.1% | 21.2% | 40.05% | 39% | 24.95% | 25.27% | 40.09% | 30.23% | 35.06% | 38.21% | 40.8% | 52.44% | 38.78% | 38.19%
2 | 9 | 2030 | Winter | I, [%] | 0 | 2 | 63.08% | 63.41% | 63.29% | 63.79% | 63.15% | 65.39% | 64.1% | 53.14% | 32.12% | 41.24% | 43.5% | 45.66% | 53.64% | 57.39% | 31.1% | 34.22% | 39.26% | 30.92% | 30.27% | 34.18% | 36.75% | 34.77% | 62.81% | 61.88%
1 | 20 | 2030 | Winter | I, [%] | 0 | 2 | 73.67% | 71.63% | 70.47% | 70.19% | 71.6% | 72.76% | 72.66% | 72.4% | 73.1% | 73.37% | 70.58% | 69.07% | 66.17% | 67.49% | 70.22% | 72.91% | 72.8% | 66.33% | 67.39% | 68% | 69.07% | 67.83% | 68.31% | 72.83%
20 | 21 | 2030 | Winter | I, [%] | 0 | 2 | 86.71% | 83.59% | 81.97% | 81.7% | 84.14% | 86.19% | 85.9% | 85.8% | 81.95% | 82.24% | 77.36% | 75.01% | 70.56% | 72.15% | 79.89% | 84.07% | 81.57% | 72.89% | 76.56% | 76.19% | 78.37% | 73.36% | 73.43% | 85.07%
21 | 22 | 2030 | Winter | I, [%] | 0 | 2 | 27.14% | 29.76% | 33.34% | 35.5% | 31.5% | 36.61% | 40.17% | 59.75% | 32.85% | 36.73% | 21.98% | 17.38% | 26.44% | 28.52% | 100% | 100% | 18.26% | 62.82% | 28.61% | 17.85% | 74.19% | 71.51% | 76.32% | 78.44%
21 | 23 | 2030 | Winter | I, [%] | 0 | 2 | 64.63% | 62.64% | 61.9% | 62% | 62.81% | 64.84% | 66.04% | 62.3% | 46.94% | 46.44% | 42.32% | 40.65% | 36.42% | 38.11% | 55.03% | 58.88% | 47.24% | 44.38% | 48.52% | 47.93% | 46.55% | 42% | 41.62% | 54.92%
23 | 24 | 2030 | Winter | I, [%] | 0 | 2 | 171.5% | 173.9% | 176% | 175.1% | 178.7% | 177.2% | 169.3% | 169.3% | 162.6% | 157.5% | 145.9% | 161.7% | 163.7% | 166.8% | 170.8% | 169% | 169.4% | 165.7% | 164.4% | 162.4% | 166.5% | 166.6% | 169.3% | 178.1%
23 | 25 | 2030 | Winter | I, [%] | 0 | 2 | 27.26% | 26.48% | 26.5% | 26.42% | 26.37% | 27.12% | 28.3% | 26.6% | 14.36% | 10.23% | 10.4% | 11.27% | 9.126% | 7.816% | 21.49% | 22.18% | 8.949% | 9.887% | 14.07% | 14.99% | 14.55% | 12.92% | 12.71% | 19.84%
25 | 26 | 2030 | Winter | I, [%] | 0 | 2 | 100% | 100% | 100% | 100% | 100% | 100% | 94% | 65.83% | 60.99% | 100% | 100% | 100% | 100% | 100% | 18.59% | 14.5% | 84.61% | 58.83% | 25.28% | 17.06% | 18.88% | 22.49% | 21.62% | 35.67%
50 | 1 | 2030 | Winter | I, [%] | 0 | 2 | 110.9% | 110.4% | 110.3% | 110.9% | 111.5% | 110.1% | 108.6% | 107.9% | 109.2% | 109.3% | 107.2% | 107.4% | 106.5% | 108.1% | 110.1% | 111% | 109% | 101.5% | 102.8% | 104.6% | 105.6% | 105.3% | 106.6% | 109.3%
50 | 51 | 2030 | Winter | I, [%] | 0 | 2 | 98.28% | 97.83% | 97.79% | 98.32% | 98.84% | 97.59% | 96.37% | 95.75% | 96.85% | 97.01% | 95.16% | 95.33% | 94.58% | 95.94% | 97.6% | 98.43% | 96.74% | 90.35% | 91.45% | 92.96% | 93.81% | 93.54% | 94.69% | 96.91%
1 | 2 | 2030 | Winter | I, [%] | Expected | - | 102.2% | 103.3% | 104.1% | 104.5% | 104.7% | 102% | 100.8% | 100.6% | 100.8% | 100.8% | 100.6% | 100.8% | 101% | 101.2% | 101.7% | 101.7% | 100.8% | 100% | 100.1% | 100.4% | 100.6% | 100.9% | 101.2% | 100.6%
2 | 3 | 2030 | Winter | I, [%] | Expected | - | 87.11% | 87.96% | 88.72% | 88.59% | 89.43% | 84.93% | 88.57% | 84.83% | 85.95% | 85.22% | 85.88% | 86.89% | 88.58% | 88.35% | 92.61% | 91.92% | 91.87% | 85.23% | 86.83% | 88.28% | 87.86% | 87.71% | 85.9% | 85.39%
3 | 4 | 2030 | Winter | I, [%] | Expected | - | 77.47% | 78.3% | 79.06% | 78.77% | 79.72% | 75.14% | 81.42% | 75.9% | 76.98% | 75.58% | 76.29% | 77.11% | 79.25% | 78.75% | 83.83% | 81.98% | 84.04% | 76.28% | 80.05% | 81.26% | 80.34% | 79.83% | 77.15% | 76.45%
4 | 5 | 2030 | Winter | I, [%] | Expected | - | 75.58% | 76.23% | 76.97% | 77.07% | 77.91% | 73.48% | 82.26% | 75.97% | 77.35% | 75.16% | 76.64% | 77.17% | 80.15% | 78.77% | 82.72% | 83.2% | 83.82% | 73.88% | 80.66% | 82.68% | 81.48% | 80.36% | 76.21% | 74.98%
5 | 6 | 2030 | Winter | I, [%] | Expected | - | 35.56% | 37.37% | 39.81% | 39.12% | 42.7% | 35.32% | 51.82% | 39.1% | 38.52% | 30.96% | 40.97% | 31.41% | 37.62% | 34.89% | 45.42% | 46.16% | 49.52% | 31.09% | 43.6% | 47.44% | 45.98% | 44.63% | 37.77% | 37.39%
6 | 7 | 2030 | Winter | I, [%] | Expected | - | 63.64% | 65.75% | 72.43% | 70.45% | 79.63% | 65.72% | 87.17% | 65.75% | 55.21% | 44.16% | 75.03% | 38.52% | 48.6% | 46.94% | 69.14% | 71.3% | 76.46% | 52.24% | 74.3% | 77.15% | 79.67% | 79.16% | 67.46% | 66.65%
7 | 8 | 2030 | Winter | I, [%] | Expected | - | 32.86% | 36.94% | 44.08% | 35.96% | 48.83% | 33.58% | 50.36% | 33.83% | 27.5% | 20.1% | 40.37% | 11.14% | 16.24% | 15.53% | 32.68% | 35.03% | 41.64% | 28.53% | 45.52% | 49.18% | 50.68% | 49.24% | 38.1% | 36.4%
2 | 9 | 2030 | Winter | I, [%] | Expected | - | 39.54% | 39.96% | 39.79% | 60.21% | 39.41% | 63.53% | 30.51% | 56.19% | 48.28% | 50.52% | 42.68% | 34.47% | 33.68% | 35.35% | 47.34% | 43.8% | 35.98% | 45.88% | 32.09% | 32.8% | 35.64% | 33.76% | 41.79% | 35.73%
1 | 20 | 2030 | Winter | I, [%] | Expected | - | 82.52% | 82.52% | 82.39% | 82.18% | 82.42% | 82.93% | 67.55% | 66.9% | 66.43% | 65.86% | 65.67% | 65.67% | 63.96% | 64.63% | 65.06% | 65.3% | 65.65% | 64.16% | 63.81% | 64.6% | 64.93% | 65.99% | 73.21% | 79.54%
20 | 21 | 2030 | Winter | I, [%] | Expected | - | 96.69% | 96.56% | 96.33% | 95.95% | 96.48% | 97.33% | 78.2% | 76.11% | 71.73% | 71.66% | 71.18% | 72.66% | 67.07% | 71.63% | 72.68% | 73.59% | 73.18% | 67.69% | 70.53% | 71.72% | 72.52% | 73.78% | 85.17% | 96.38%
21 | 22 | 2030 | Winter | I, [%] | Expected | - | 69.51% | 75.71% | 72.43% | 71.35% | 37.39% | 49.5% | 34.45% | 28.01% | 26.78% | 31.74% | 69.99% | 27.02% | 29.54% | 79.02% | 100% | 100% | 71.04% | 58.9% | 25.55% | 16.68% | 32.9% | 32.25% | 26.22% | 72.33%
21 | 23 | 2030 | Winter | I, [%] | Expected | - | 68.08% | 67.21% | 66.58% | 69.44% | 73.46% | 69.58% | 51.74% | 44.02% | 39.93% | 39.39% | 39.92% | 40.73% | 35% | 50.1% | 52.26% | 55.87% | 48.99% | 39.53% | 44.65% | 44.07% | 43.08% | 46.33% | 59.72% | 64.61%
23 | 24 | 2030 | Winter | I, [%] | Expected | - | 178% | 179.3% | 178.7% | 178.8% | 180.3% | 175.3% | 158.2% | 151.9% | 148.2% | 149.5% | 149.4% | 148.8% | 146.5% | 150.5% | 153.9% | 153.2% | 155.7% | 151.9% | 155.4% | 160.2% | 161.2% | 162.8% | 170.3% | 173.9%
23 | 25 | 2030 | Winter | I, [%] | Expected | - | 26.49% | 26.29% | 26.19% | 26.29% | 26.42% | 27.94% | 16.82% | 14.24% | 13.64% | 12.6% | 11.03% | 11.36% | 11.61% | 19.78% | 23.72% | 24.49% | 14.86% | 13.03% | 16.98% | 16.83% | 17.26% | 17.54% | 25.89% | 26.83%
25 | 26 | 2030 | Winter | I, [%] | Expected | - | 94.74% | 95.8% | 95.86% | 97.95% | 96.06% | 96.57% | 46.32% | 51.81% | 64.55% | 100% | 100% | 100% | 100% | 65.24% | 30.04% | 17.23% | 87.74% | 62.17% | 26.89% | 16.65% | 14.86% | 14.98% | 70.7% | 77.68%
50 | 1 | 2030 | Winter | I, [%] | Expected | - | 108.5% | 108.8% | 109% | 109% | 109.4% | 109.7% | 102.5% | 101.7% | 101.6% | 101.3% | 101.1% | 101.1% | 101.1% | 101.7% | 102.3% | 102.5% | 101.9% | 100.2% | 100.4% | 101.1% | 101.6% | 102.4% | 105.4% | 107.1%
50 | 51 | 2030 | Winter | I, [%] | Expected | - | 96.64% | 96.87% | 97.07% | 97.05% | 97.41% | 97.43% | 91.29% | 90.13% | 89.94% | 89.84% | 89.81% | 89.78% | 89.73% | 90.38% | 91.13% | 91.26% | 90.66% | 88.64% | 89.09% | 89.83% | 90.39% | 91.18% | 93.73% | 95.22%
1 | 2 | 2040 | Summer | I, [%] | 0 | 0 | 100.5% | 104% | 108.5% | 108.3% | 108.7% | 109.8% | 101% | 100% | 100% | 100% | 100% | 100% | 100% | 100% | 100% | 100% | 100% | 100% | 100% | 100% | 100% | 100% | 100% | 100%
2 | 3 | 2040 | Summer | I, [%] | 0 | 0 | 91.39% | 94.96% | 100% | 100% | 100% | 100% | 95.42% | 95.34% | 74.95% | 70.86% | 71.31% | 73.45% | 75.01% | 76.34% | 76.53% | 100% | 100% | 100% | 90.29% | 76.81% | 76.36% | 76.34% | 92.43% | 91.3%
3 | 4 | 2040 | Summer | I, [%] | 0 | 0 | 87.29% | 90.67% | 96.15% | 96.68% | 96.97% | 97.04% | 93.09% | 97.99% | 60.74% | 53.05% | 53.76% | 55.88% | 57.49% | 59.83% | 60.61% | 85.17% | 100% | 85.54% | 88.75% | 65.14% | 63.54% | 71.76% | 89.1% | 87.31%
4 | 5 | 2040 | Summer | I, [%] | 0 | 0 | 97.4% | 100% | 100% | 100% | 100% | 100% | 100% | 100% | 55.39% | 47.78% | 48.53% | 51.56% | 51.26% | 54.83% | 71.57% | 100% | 100% | 100% | 97.96% | 62.2% | 64.17% | 78.96% | 95.95% | 92.81%
5 | 6 | 2040 | Summer | I, [%] | 0 | 0 | 73.28% | 73.28% | 72.72% | 73.4% | 73.98% | 75.24% | 76.92% | 58.52% | 10.63% | 43.88% | 47.48% | 7.222% | 13.89% | 8.401% | 34.54% | 57.84% | 65.35% | 67.27% | 68.31% | 17.3% | 13.59% | 36.22% | 72.55% | 72.65%
6 | 7 | 2040 | Summer | I, [%] | 0 | 0 | 100% | 100% | 100% | 100% | 100% | 100% | 100% | 100% | 29.7% | 89.57% | 100% | 25.26% | 34.34% | 27.6% | 100% | 100% | 100% | 100% | 100% | 42.72% | 37.88% | 81.14% | 100% | 100%
7 | 8 | 2040 | Summer | I, [%] | 0 | 0 | 93.95% | 91.77% | 90.88% | 94.51% | 92.71% | 98.87% | 100% | 29.35% | 15.14% | 33.7% | 44.41% | 34.72% | 31.71% | 35.04% | 25.3% | 28.11% | 30.27% | 29.91% | 50.69% | 21.76% | 24.93% | 25.66% | 36.42% | 33.57%
2 | 9 | 2040 | Summer | I, [%] | 0 | 0 | 49.36% | 52.91% | 61.32% | 67.7% | 72.55% | 74.7% | 62.77% | 51.5% | 99.44% | 100% | 99.46% | 80.81% | 67.48% | 58.37% | 57.84% | 100% | 100% | 72.63% | 61.56% | 100% | 100% | 100% | 41.14% | 45.2%
1 | 20 | 2040 | Summer | I, [%] | 0 | 0 | 71.96% | 73.3% | 73.1% | 72.76% | 72.28% | 72.15% | 74.69% | 63.99% | 66.34% | 66.4% | 65.67% | 64.58% | 62.97% | 62.75% | 63.53% | 62.5% | 62.5% | 62.5% | 62.68% | 62.5% | 62.72% | 63.31% | 63.16% | 64.37%
20 | 21 | 2040 | Summer | I, [%] | 0 | 0 | 100% | 100% | 100% | 100% | 100% | 100% | 97.35% | 88.88% | 70.55% | 71.75% | 73.02% | 69.87% | 65.65% | 66% | 72.93% | 71.96% | 95.74% | 94.88% | 78.6% | 70.48% | 67.28% | 69.1% | 85.09% | 86.32%
21 | 22 | 2040 | Summer | I, [%] | 0 | 0 | 46.54% | 51.16% | 61.52% | 69.08% | 75.5% | 79.25% | 81.59% | 100% | 60.19% | 83.48% | 60.72% | 38.91% | 25.45% | 19.33% | 100% | 100% | 100% | 72.24% | 28.29% | 78.08% | 67.02% | 98.21% | 33.1% | 39.33%
21 | 23 | 2040 | Summer | I, [%] | 0 | 0 | 91.27% | 93.92% | 96.44% | 100% | 100% | 100% | 100% | 100% | 42.1% | 56.57% | 54.14% | 47.86% | 36.15% | 34.81% | 47.95% | 44.99% | 75.32% | 73.74% | 52.98% | 32.56% | 25.02% | 36.77% | 79.25% | 82.43%
23 | 24 | 2040 | Summer | I, [%] | 0 | 0 | 165.8% | 166.9% | 170.2% | 170.6% | 171% | 169.7% | 154.7% | 140.5% | 135.3% | 137.7% | 138.6% | 138.1% | 132.5% | 135.8% | 141.3% | 142% | 141.3% | 140.3% | 146.3% | 147.3% | 142.8% | 151.3% | 162.9% | 163.6%
23 | 25 | 2040 | Summer | I, [%] | 0 | 0 | 57.86% | 57.41% | 56.66% | 57.56% | 57.63% | 59.98% | 63.25% | 50.01% | 17.95% | 26.14% | 24.84% | 22.55% | 22.56% | 22.07% | 24.33% | 22.41% | 22.7% | 22.31% | 10.02% | 7.716% | 6.402% | 5.591% | 57.03% | 56.7%
25 | 26 | 2040 | Summer | I, [%] | 0 | 0 | 100% | 100% | 100% | 100% | 100% | 100% | 100% | 41.78% | 100% | 100% | 100% | 100% | 100% | 100% | 100% | 100% | 99.51% | 100% | 67.72% | 52.46% | 43.47% | 45.74% | 100% | 100%
50 | 1 | 2040 | Summer | I, [%] | 0 | 0 | 104.7% | 107.6% | 110.6% | 110.4% | 110.5% | 111.1% | 107% | 100% | 100% | 100% | 100% | 100% | 100% | 100% | 100% | 100% | 100% | 100% | 100% | 100% | 100% | 100% | 100% | 100%
50 | 51 | 2040 | Summer | I, [%] | 0 | 0 | 93.02% | 95.57% | 98.2% | 98% | 98.08% | 98.59% | 95.12% | 87.81% | 87.35% | 87.23% | 87.42% | 87.22% | 86.92% | 87.09% | 87.68% | 87.63% | 87.74% | 87.64% | 87.6% | 87.37% | 86.82% | 87.38% | 88.43% | 88.82%
1 | 2 | 2040 | Summer | I, [%] | 0 | 1 | 115.1% | 114.7% | 115.6% | 115.9% | 115.5% | 117% | 115.8% | 108.8% | 105% | 106.1% | 105.7% | 108.8% | 111.1% | 113.7% | 117.2% | 115.4% | 114.5% | 114.2% | 109.8% | 109.5% | 111.4% | 111.1% | 115.6% | 117.4%
2 | 3 | 2040 | Summer | I, [%] | 0 | 1 | 100% | 100% | 100% | 100% | 100% | 100% | 100% | 100% | 100% | 80.27% | 100% | 100% | 100% | 100% | 100% | 100% | 100% | 100% | 100% | 100% | 100% | 100% | 100% | 100%
3 | 4 | 2040 | Summer | I, [%] | 0 | 1 | 84.74% | 95.4% | 95.64% | 95.82% | 96.25% | 95.42% | 95.76% | 85.66% | 86.36% | 66.39% | 82.28% | 82.24% | 82.79% | 90.12% | 97.64% | 97.18% | 97.51% | 97.98% | 88.97% | 89.32% | 88.06% | 87.33% | 87.33% | 94.65%
4 | 5 | 2040 | Summer | I, [%] | 0 | 1 | 79.16% | 100% | 99.4% | 100% | 100% | 99.5% | 100% | 78.8% | 78.8% | 62.58% | 72.27% | 73.81% | 74.28% | 90.89% | 100% | 100% | 100% | 100% | 81.43% | 81.52% | 86.19% | 77.72% | 86.32% | 95.97%
5 | 6 | 2040 | Summer | I, [%] | 0 | 1 | 44.5% | 73.36% | 72.36% | 73.48% | 73.28% | 74.58% | 75.39% | 41.19% | 27.87% | 50.18% | 42.83% | 42.73% | 45.16% | 57.68% | 77.75% | 75.81% | 74.87% | 74.72% | 40.27% | 37.32% | 46.38% | 25.92% | 47.8% | 72.66%
6 | 7 | 2040 | Summer | I, [%] | 0 | 1 | 99.24% | 100% | 100% | 100% | 100% | 100% | 100% | 100% | 53.03% | 100% | 85.67% | 98.94% | 100% | 100% | 100% | 100% | 100% | 100% | 83.17% | 76.48% | 100% | 56.49% | 100% | 100%
7 | 8 | 2040 | Summer | I, [%] | 0 | 1 | 30.56% | 93.41% | 92.94% | 95.05% | 95.43% | 98.21% | 97.62% | 33.8% | 30.49% | 42.13% | 39.33% | 43.59% | 56.49% | 27.11% | 30.22% | 61.97% | 68.25% | 33.37% | 32.24% | 31.51% | 45.36% | 30.22% | 37.53% | 35.89%
2 | 9 | 2040 | Summer | I, [%] | 0 | 1 | 100% | 96.67% | 100% | 100% | 100% | 100% | 100% | 86.65% | 91.31% | 100% | 100% | 100% | 100% | 100% | 56.99% | 76.34% | 86.14% | 88.11% | 60.65% | 35.91% | 58.97% | 57.29% | 100% | 100%
1 | 20 | 2040 | Summer | I, [%] | 0 | 1 | 70.54% | 69.5% | 67.39% | 66.76% | 67.16% | 64.91% | 66.8% | 77.81% | 71.17% | 69.84% | 69.4% | 65.21% | 68.37% | 71.59% | 66.05% | 67.99% | 69.23% | 70.07% | 76.19% | 77.12% | 74.57% | 72.57% | 69.34% | 66.84%
20 | 21 | 2040 | Summer | I, [%] | 0 | 1 | 69.91% | 90.41% | 86.24% | 84.4% | 84.45% | 82.3% | 82.75% | 81.91% | 82.37% | 80.36% | 75.51% | 71.79% | 72.48% | 88.09% | 88.77% | 89.42% | 91.46% | 94.04% | 86.35% | 86.71% | 83.72% | 82.13% | 75.69% | 89.94%
21 | 22 | 2040 | Summer | I, [%] | 0 | 1 | 38.76% | 51.9% | 61.68% | 68.98% | 75.18% | 79.37% | 83.14% | 92.14% | 59.65% | 82.72% | 60.79% | 40.45% | 27.64% | 100% | 100% | 100% | 100% | 100% | 23.47% | 75.67% | 94.17% | 97.82% | 31.16% | 38%
21 | 23 | 2040 | Summer | I, [%] | 0 | 1 | 24.48% | 86.39% | 78.31% | 78.64% | 81.24% | 100% | 81.13% | 40.29% | 41.78% | 57.07% | 51.26% | 40.63% | 35.64% | 60.57% | 100% | 100% | 100% | 100% | 47.21% | 41.8% | 39.07% | 37.62% | 54.82% | 81.42%
23 | 24 | 2040 | Summer | I, [%] | 0 | 1 | 161.6% | 161.9% | 166.8% | 168.4% | 169.1% | 171% | 152.5% | 147.7% | 139.4% | 143.2% | 137.8% | 139.2% | 146% | 153.9% | 165.6% | 163% | 159.4% | 154.3% | 152.7% | 154.6% | 157.6% | 158.9% | 166.7% | 169.7%
23 | 25 | 2040 | Summer | I, [%] | 0 | 1 | 6.531% | 55.96% | 55.17% | 56.01% | 56.44% | 58.18% | 59.84% | 23.43% | 18.72% | 24.76% | 23.66% | 22.58% | 21.08% | 8.4% | 49.63% | 49.19% | 51.76% | 52.83% | 8.637% | 7.472% | 7.382% | 5.366% | 6.588% | 31.47%
25 | 26 | 2040 | Summer | I, [%] | 0 | 1 | 37.4% | 100% | 100% | 100% | 100% | 100% | 100% | 100% | 100% | 100% | 100% | 100% | 100% | 100% | 24.98% | 33.34% | 47.22% | 54.06% | 66.29% | 50.57% | 41.39% | 43.95% | 32.11% | 30.06%
50 | 1 | 2040 | Summer | I, [%] | 0 | 1 | 114% | 113.4% | 112.9% | 112.8% | 112.7% | 112.6% | 112.7% | 114% | 107.9% | 108% | 107.5% | 107.1% | 110.3% | 113.9% | 113.4% | 113.2% | 113.3% | 113.5% | 113.8% | 114.1% | 114% | 112.5% | 113.9% | 113.7%
50 | 51 | 2040 | Summer | I, [%] | 0 | 1 | 100% | 100% | 100% | 100% | 100% | 100% | 100% | 100% | 94.7% | 94.8% | 94.36% | 94.04% | 96.79% | 100% | 100% | 100% | 100% | 100% | 99.74% | 99.98% | 100% | 98.68% | 100% | 100%
1 | 2 | 2040 | Summer | I, [%] | 0 | 2 | 117.2% | 116.5% | 116.4% | 116.8% | 116.9% | 115.8% | 114.3% | 112.4% | 107.8% | 107.3% | 107.4% | 107.6% | 108.5% | 112.5% | 112% | 112.9% | 113.1% | 112.5% | 107.4% | 107% | 107.6% | 107.2% | 111.1% | 113.8%
2 | 3 | 2040 | Summer | I, [%] | 0 | 2 | 100% | 100% | 100% | 100% | 100% | 100% | 100% | 100% | 100% | 81.41% | 83.97% | 100% | 85.33% | 90.43% | 100% | 100% | 100% | 100% | 100% | 100% | 100% | 100% | 100% | 100%
3 | 4 | 2040 | Summer | I, [%] | 0 | 2 | 93.94% | 93.96% | 94.44% | 94.39% | 94.49% | 94.11% | 94.45% | 98.45% | 96.27% | 67.84% | 69.11% | 82.56% | 70.42% | 75.31% | 98.35% | 97.65% | 84.99% | 84.84% | 88.06% | 88.08% | 87.03% | 86.52% | 85.32% | 94.51%
4 | 5 | 2040 | Summer | I, [%] | 0 | 2 | 95.63% | 96.67% | 98.11% | 98.16% | 98.41% | 98.04% | 98.1% | 100% | 100% | 63.98% | 63.45% | 69.18% | 65.3% | 68.96% | 100% | 100% | 77.04% | 75.96% | 81.01% | 79.34% | 77.14% | 80.42% | 83.11% | 96.08%
5 | 6 | 2040 | Summer | I, [%] | 0 | 2 | 73.08% | 72.78% | 72.08% | 72.99% | 72.64% | 73.61% | 74.13% | 71.33% | 64.79% | 49.72% | 47.59% | 44.79% | 44.83% | 46.61% | 75.38% | 73.35% | 38.81% | 39.2% | 44.99% | 44.86% | 38.56% | 34.61% | 46.63% | 71.77%
6 | 7 | 2040 | Summer | I, [%] | 0 | 2 | 100% | 100% | 100% | 100% | 100% | 100% | 100% | 100% | 100% | 100% | 100% | 100% | 100% | 100% | 100% | 100% | 100% | 100% | 100% | 100% | 84.02% | 75.46% | 100% | 100%
7 | 8 | 2040 | Summer | I, [%] | 0 | 2 | 97.36% | 95.63% | 95.7% | 98.3% | 96.98% | 98.39% | 97.5% | 43.93% | 38.04% | 51.07% | 57.13% | 59.63% | 59.8% | 59.61% | 28.21% | 31.96% | 33.45% | 33.21% | 49.78% | 47.81% | 31.22% | 28.66% | 37.67% | 34.32%
2 | 9 | 2040 | Summer | I, [%] | 0 | 2 | 100% | 100% | 100% | 100% | 100% | 100% | 81.13% | 91.27% | 97.55% | 95.16% | 55.35% | 100% | 65.55% | 53.87% | 100% | 100% | 100% | 100% | 53.53% | 40.92% | 35.09% | 34.63% | 34.46% | 36.98%
1 | 20 | 2040 | Summer | I, [%] | 0 | 2 | 65.84% | 66.75% | 67.07% | 65.75% | 65.62% | 65.99% | 68.74% | 71.87% | 78.29% | 77.03% | 72.92% | 71.2% | 72.62% | 72.07% | 72.99% | 71.76% | 71.34% | 72.4% | 78.49% | 76.6% | 76.69% | 69.02% | 73.4% | 70.66%
20 | 21 | 2040 | Summer | I, [%] | 0 | 2 | 85.45% | 87.05% | 89.78% | 87.43% | 84.12% | 85.39% | 85.35% | 96.13% | 87.59% | 85.13% | 76.67% | 78.04% | 78.86% | 76.04% | 100% | 100% | 98.89% | 93.11% | 92.13% | 87.73% | 87.11% | 76.21% | 81.79% | 77.76%
21 | 22 | 2040 | Summer | I, [%] | 0 | 2 | 47.85% | 52.69% | 63.46% | 70.68% | 76.21% | 81.2% | 83.94% | 100% | 23.63% | 81.45% | 60.63% | 39.82% | 23.95% | 17.39% | 100% | 100% | 100% | 100% | 46.5% | 71.37% | 90.62% | 94.07% | 16.44% | 100%
21 | 23 | 2040 | Summer | I, [%] | 0 | 2 | 66.4% | 80.76% | 89.83% | 86.32% | 71.58% | 100% | 100% | 100% | 51.51% | 62.6% | 54.24% | 53.73% | 51.76% | 38.85% | 100% | 99.79% | 99.98% | 100% | 52.82% | 47.97% | 46.51% | 37.62% | 43.1% | 39.59%
23 | 24 | 2040 | Summer | I, [%] | 0 | 2 | 168.5% | 170.8% | 171.8% | 172.9% | 181.5% | 182.5% | 176% | 165.2% | 156.5% | 153.2% | 142.6% | 140.6% | 146.5% | 151% | 154.5% | 157.7% | 163.3% | 149.5% | 197.2% | 172.5% | 153.4% | 152.5% | 159.5% | 167.5%
23 | 25 | 2040 | Summer | I, [%] | 0 | 2 | 10.74% | 26.77% | 46.66% | 55.17% | 53.97% | 56.08% | 58.28% | 50.64% | 21.44% | 26.49% | 24.91% | 22.58% | 23.32% | 24.09% | 44.9% | 44.89% | 46.9% | 51.89% | 11.5% | 9.296% | 8.365% | 7.48% | 7.659% | 8.308%
25 | 26 | 2040 | Summer | I, [%] | 0 | 2 | 37.94% | 42.44% | 60.91% | 100% | 100% | 100% | 100% | 72.92% | 100% | 100% | 100% | 100% | 100% | 100% | 26.28% | 35.79% | 52.54% | 73% | 63.29% | 48.17% | 38.25% | 42.07% | 30.54% | 33.76%
50 | 1 | 2040 | Summer | I, [%] | 0 | 2 | 113.2% | 113.2% | 113.2% | 112.9% | 112.4% | 112.4% | 112.8% | 113.2% | 113.5% | 112.6% | 110.5% | 109.7% | 111% | 113.4% | 113.5% | 113.5% | 113.4% | 113.5% | 113.5% | 112.2% | 112.6% | 108.3% | 113.2% | 113.5%
50 | 51 | 2040 | Summer | I, [%] | 0 | 2 | 100% | 100% | 100% | 100% | 100% | 100% | 100.4% | 100% | 100% | 99.13% | 97.32% | 96.66% | 97.79% | 99.83% | 100% | 100% | 100% | 100% | 99.86% | 98.77% | 99.12% | 95.37% | 99.59% | 100%
1 | 2 | 2040 | Summer | I, [%] | Expected | - | 105% | 107.3% | 110.6% | 110.6% | 110.8% | 111.7% | 105% | 103% | 101.8% | 101.9% | 101.9% | 102.3% | 102.8% | 103.8% | 104.2% | 104% | 104% | 103.8% | 102.5% | 102.4% | 102.7% | 102.6% | 103.8% | 104.5%
2 | 3 | 2040 | Summer | I, [%] | Expected | - | 93.85% | 96.4% | 100% | 100% | 100% | 100% | 96.73% | 96.67% | 82.11% | 73.71% | 77.22% | 81.03% | 80.06% | 81.73% | 83.23% | 100% | 100% | 100% | 93.06% | 83.44% | 83.11% | 83.1% | 94.6% | 93.79%
3 | 4 | 2040 | Summer | I, [%] | Expected | - | 87.88% | 91.82% | 95.83% | 96.23% | 96.51% | 96.39% | 93.67% | 96.29% | 69.47% | 57.07% | 60.03% | 63.46% | 62.95% | 66.37% | 71.29% | 88.67% | 97.5% | 87.22% | 88.68% | 71.87% | 70.4% | 76.09% | 88.31% | 89.39%
4 | 5 | 2040 | Summer | I, [%] | Expected | - | 94.54% | 99.52% | 99.64% | 99.74% | 99.77% | 99.65% | 99.73% | 96.97% | 65.11% | 52.21% | 54.05% | 57.26% | 56.56% | 62% | 79.69% | 100% | 96.72% | 96.57% | 93.18% | 67.41% | 69.17% | 78.99% | 92.74% | 93.73%
5 | 6 | 2040 | Summer | I, [%] | Expected | - | 69.14% | 73.22% | 72.58% | 73.35% | 73.69% | 74.91% | 76.31% | 57.87% | 20.83% | 45.61% | 46.83% | 17.66% | 22.78% | 20.9% | 46.55% | 62.62% | 62.92% | 64.32% | 60.97% | 24.1% | 21.84% | 34.52% | 65.31% | 72.52%
6 | 7 | 2040 | Summer | I, [%] | Expected | - | 99.89% | 100% | 100% | 100% | 100% | 100% | 100% | 100% | 43.07% | 92.55% | 97.95% | 46.46% | 53.1% | 48.28% | 100% | 100% | 100% | 100% | 97.6% | 55.73% | 53.34% | 76.81% | 100% | 100%
7 | 8 | 2040 | Summer | I, [%] | Expected | - | 85.38% | 92.55% | 91.86% | 95.13% | 93.71% | 98.71% | 99.3% | 32.07% | 20.6% | 37.38% | 45.5% | 39.55% | 39.26% | 37.42% | 26.42% | 33.5% | 36.15% | 30.87% | 47.92% | 26.87% | 28.75% | 26.74% | 36.76% | 34.01%
2 | 9 | 2040 | Summer | I, [%] | Expected | - | 63.83% | 65.89% | 72.37% | 76.93% | 80.39% | 81.93% | 70.71% | 62.21% | 98.01% | 99.31% | 93.24% | 86.29% | 71.85% | 63.68% | 63.74% | 96.62% | 98.02% | 78.75% | 60.28% | 82.4% | 84.87% | 84.56% | 48.59% | 51.85%
1 | 20 | 2040 | Summer | I, [%] | Expected | - | 70.88% | 71.82% | 71.42% | 70.9% | 70.6% | 70.24% | 72.71% | 67.09% | 68.74% | 68.41% | 67.24% | 65.62% | 65.12% | 65.34% | 65.24% | 64.61% | 64.73% | 64.99% | 66.87% | 66.6% | 66.41% | 65.45% | 65.51% | 65.62%
20 | 21 | 2040 | Summer | I, [%] | Expected | - | 93.62% | 96.78% | 96.57% | 95.98% | 95.51% | 95.38% | 93.55% | 88.92% | 74.67% | 74.89% | 73.9% | 71.31% | 68.51% | 70.59% | 79.06% | 78.46% | 95.58% | 94.51% | 81.64% | 75.26% | 72.46% | 71.98% | 83.28% | 85.62%
21 | 22 | 2040 | Summer | I, [%] | Expected | - | 45.62% | 51.48% | 61.82% | 69.29% | 75.55% | 79.54% | 82.15% | 98.88% | 54.89% | 83.08% | 60.72% | 39.26% | 25.55% | 30.58% | 100% | 100% | 100% | 80.17% | 30.2% | 76.77% | 74.27% | 97.56% | 30.44% | 47.81%
21 | 23 | 2040 | Summer | I, [%] | Expected | - | 78.18% | 90.96% | 92.9% | 94.99% | 93.26% | 100% | 97.3% | 91.47% | 43.4% | 57.5% | 53.74% | 47.67% | 38.31% | 39.07% | 62.82% | 60.68% | 82.37% | 81.24% | 52.13% | 36.08% | 30.1% | 37.01% | 70.6% | 76.16%
23 | 24 | 2040 | Summer | I, [%] | Expected | - | 165.6% | 166.7% | 170% | 170.6% | 172.3% | 171.7% | 157.4% | 145% | 138.9% | 140.7% | 139.1% | 138.6% | 136.4% | 140.6% | 146.6% | 147.2% | 147% | 143.6% | 154.5% | 152% | 146.4% | 152.5% | 162.9% | 165%
23 | 25 | 2040 | Summer | I, [%] | Expected | - | 43.79% | 52.83% | 55.02% | 57% | 56.94% | 59.16% | 62.06% | 46.31% | 18.56% | 26% | 24.68% | 22.56% | 22.46% | 20.4% | 30.88% | 29.45% | 30.31% | 30.89% | 10.03% | 7.907% | 6.822% | 5.828% | 42.77% | 46.18%
25 | 26 | 2040 | Summer | I, [%] | Expected | - | 82.19% | 91.78% | 94.42% | 100% | 100% | 100% | 100% | 54.55% | 100% | 100% | 100% | 100% | 100% | 100% | 78.75% | 81.3% | 85.33% | 89.58% | 66.88% | 51.57% | 42.43% | 44.96% | 80.38% | 80.55%
50 | 1 | 2040 | Summer | I, [%] | Expected | - | 107.2% | 109.3% | 111.3% | 111.1% | 111.1% | 111.5% | 108.7% | 103.9% | 103.1% | 102.9% | 102.6% | 102.4% | 103% | 103.9% | 103.8% | 103.8% | 103.8% | 103.9% | 103.9% | 103.7% | 103.8% | 103% | 103.9% | 103.9%
50 | 51 | 2040 | Summer | I, [%] | Expected | - | 95.01% | 96.83% | 98.71% | 98.57% | 98.63% | 98.99% | 96.57% | 91.29% | 90.21% | 90.01% | 89.82% | 89.54% | 89.89% | 90.75% | 91.2% | 91.16% | 91.24% | 91.17% | 91.09% | 90.8% | 90.46% | 90.14% | 91.68% | 92.01%
1 | 2 | 2040 | Winter | I, [%] | 0 | 0 | 113.3% | 115.3% | 116.4% | 116.8% | 116.1% | 112.4% | 107.6% | 100% | 100% | 100% | 100.3% | 100% | 102.6% | 105.2% | 110.3% | 111.3% | 106.8% | 100% | 104.7% | 105.9% | 107.4% | 111.3% | 113.2% | 113.2%
2 | 3 | 2040 | Winter | I, [%] | 0 | 0 | 100% | 100% | 100% | 100% | 100% | 100% | 100% | 75.59% | 76.22% | 73.77% | 75% | 76.1% | 100% | 100% | 100% | 100% | 100% | 84.49% | 100% | 100% | 100% | 100% | 100% | 100%
3 | 4 | 2040 | Winter | I, [%] | 0 | 0 | 92.88% | 92.84% | 93.08% | 93.28% | 93.46% | 95.33% | 98.09% | 61.7% | 62.35% | 59.04% | 61.03% | 61.03% | 82.49% | 82.98% | 89.5% | 98.06% | 90.05% | 69.24% | 87.26% | 86.85% | 94.44% | 95.19% | 93.7% | 93.72%
4 | 5 | 2040 | Winter | I, [%] | 0 | 0 | 96.8% | 96.24% | 97.02% | 97.83% | 98.35% | 100% | 100% | 64.51% | 63.84% | 65.72% | 67.38% | 67.28% | 77.75% | 77.99% | 100% | 100% | 100% | 60.32% | 89.16% | 82.69% | 100% | 100% | 98.64% | 98.92%
5 | 6 | 2040 | Winter | I, [%] | 0 | 0 | 72.32% | 72.11% | 71.42% | 72.48% | 72.31% | 74.22% | 75.8% | 33.87% | 26.98% | 49.72% | 50% | 48.54% | 29.89% | 37.33% | 77.96% | 76.67% | 56.72% | 29.98% | 48.9% | 45.85% | 57.28% | 58.9% | 71.86% | 72.3%
6 | 7 | 2040 | Winter | I, [%] | 0 | 0 | 100% | 100% | 100% | 100% | 100% | 100% | 100% | 66.53% | 54.75% | 98.8% | 100% | 100% | 80.43% | 100% | 100% | 100% | 100% | 70.31% | 100% | 94.02% | 100% | 100% | 100% | 100%
7 | 8 | 2040 | Winter | I, [%] | 0 | 0 | 89.31% | 88.01% | 87.75% | 90.05% | 91.36% | 97.61% | 28.25% | 19.91% | 14.05% | 43.02% | 52.15% | 85.57% | 6.842% | 24.6% | 26.12% | 29.5% | 31.01% | 25.6% | 48.57% | 41.01% | 44.71% | 44.52% | 38.05% | 88.05%
2 | 9 | 2040 | Winter | I, [%] | 0 | 0 | 49.19% | 82.99% | 100% | 100% | 100% | 71.23% | 57.5% | 100% | 99.74% | 100% | 99.93% | 77.27% | 100% | 100% | 100% | 100% | 100% | 100% | 49.88% | 40.44% | 35.9% | 49.6% | 54.97% | 42.97%
1 | 20 | 2040 | Winter | I, [%] | 0 | 0 | 70.73% | 69.34% | 67.99% | 67.2% | 68.89% | 70.65% | 79.43% | 77.11% | 72.97% | 76.91% | 80.37% | 80.6% | 75.29% | 75.59% | 74.77% | 75.27% | 77.08% | 71.25% | 72.39% | 74.96% | 76.95% | 76.1% | 71.8% | 70.8%
20 | 21 | 2040 | Winter | I, [%] | 0 | 0 | 82.57% | 80.61% | 79.35% | 78.64% | 82.67% | 85.61% | 100% | 74.21% | 69.7% | 70.18% | 75.1% | 76.61% | 67.61% | 73.31% | 100% | 68.7% | 72.91% | 64.33% | 70.56% | 91.83% | 95.92% | 95.84% | 85.06% | 83.06%
21 | 22 | 2040 | Winter | I, [%] | 0 | 0 | 47.9% | 51.99% | 62.24% | 69.35% | 75.8% | 77.88% | 80.5% | 95.03% | 55.07% | 72.36% | 59.13% | 37.06% | 39.84% | 100% | 100% | 56.32% | 75.13% | 75.06% | 53.46% | 76.21% | 93.31% | 44.68% | 34.46% | 40.08%
21 | 23 | 2040 | Winter | I, [%] | 0 | 0 | 71.21% | 69.27% | 68.3% | 69.73% | 100% | 82.77% | 100% | 36.89% | 33.67% | 48.53% | 47.45% | 37.9% | 35.91% | 77.61% | 100% | 33.72% | 40.63% | 29.73% | 43.53% | 53.75% | 46.76% | 97.53% | 76.83% | 72.92%
23 | 24 | 2040 | Winter | I, [%] | 0 | 0 | 173.6% | 174.3% | 173.8% | 174.1% | 173.5% | 171.9% | 148.2% | 143.2% | 140.3% | 143.5% | 146.5% | 141.7% | 136% | 141.1% | 140.9% | 142.2% | 145.6% | 142.7% | 146.6% | 153.2% | 151.5% | 154.5% | 164.8% | 168.5%
23 | 25 | 2040 | Winter | I, [%] | 0 | 0 | 54.26% | 54.02% | 53.6% | 54.52% | 55.33% | 58.37% | 45.62% | 20.89% | 17.86% | 25.32% | 26.33% | 25.33% | 23.66% | 27.9% | 49.98% | 21.52% | 18.79% | 16.04% | 7.335% | 11.75% | 6.411% | 55.02% | 51.08% | 56.02%
25 | 26 | 2040 | Winter | I, [%] | 0 | 0 | 100% | 100% | 100% | 100% | 100% | 100% | 7.661% | 100% | 100% | 100% | 100% | 100% | 100% | 100% | 23.89% | 100% | 100% | 100% | 65.36% | 51.4% | 41.55% | 96.01% | 75.83% | 100%
50 | 1 | 2040 | Winter | I, [%] | 0 | 0 | 113.2% | 113.8% | 113.8% | 113.7% | 114% | 112.6% | 113.9% | 107.8% | 105.5% | 107.7% | 109.7% | 109.6% | 108.4% | 110.3% | 113% | 113.9% | 112.2% | 104.7% | 108.4% | 110.5% | 112.3% | 114% | 113.4% | 113.1%
50 | 51 | 2040 | Winter | I, [%] | 0 | 0 | 100.7% | 101.1% | 101.2% | 101.1% | 101.3% | 100% | 100% | 94.72% | 92.72% | 94.65% | 96.35% | 96.31% | 95.28% | 96.84% | 99.17% | 100% | 98.49% | 92.01% | 95.23% | 97.03% | 98.57% | 100% | 100% | 100%
1 | 2 | 2040 | Winter | I, [%] | 0 | 1 | 115.5% | 116.4% | 117.9% | 119.4% | 119.6% | 116.1% | 111.2% | 112.9% | 112% | 109.1% | 110.9% | 112% | 113.4% | 115.3% | 114.6% | 114.6% | 113.2% | 105.6% | 106.8% | 110.5% | 113.4% | 112.7% | 112.4% | 113.2%
2 | 3 | 2040 | Winter | I, [%] | 0 | 1 | 100% | 100% | 100% | 100% | 100% | 100% | 100% | 100% | 100% | 93.43% | 100% | 100% | 100% | 100% | 100% | 100% | 100% | 86.89% | 100% | 100% | 100% | 100% | 100% | 100%
3 | 4 | 2040 | Winter | I, [%] | 0 | 1 | 93.12% | 92.92% | 93.44% | 93.38% | 93.85% | 95.38% | 83.68% | 85.17% | 85.72% | 76.61% | 82.73% | 83.2% | 83.64% | 84.34% | 97.25% | 97% | 94.66% | 72.13% | 87.36% | 87.11% | 95.03% | 94.81% | 93.69% | 93.66%
4 | 5 | 2040 | Winter | I, [%] | 0 | 1 | 95.02% | 94.93% | 95.87% | 96.17% | 97.31% | 100% | 76.57% | 76.98% | 77.29% | 67.44% | 71.37% | 73.48% | 73.94% | 75.19% | 100% | 100% | 100% | 59.93% | 78.02% | 81.23% | 97.15% | 97.15% | 94.96% | 95.73%
5 | 6 | 2040 | Winter | I, [%] | 0 | 1 | 72.77% | 72.22% | 72.09% | 72.66% | 72.71% | 74.13% | 40.44% | 41.09% | 42.64% | 49.39% | 36.22% | 35.32% | 39.99% | 26.99% | 77.48% | 75.8% | 66.82% | 30.59% | 25.96% | 39.43% | 70.43% | 69.65% | 71.87% | 72.17%
6 | 7 | 2040 | Winter | I, [%] | 0 | 1 | 100% | 100% | 100% | 100% | 100% | 100% | 93.72% | 100% | 99.85% | 97.51% | 69.13% | 68.45% | 82.73% | 63.41% | 100% | 100% | 100% | 72.01% | 51.35% | 78.55% | 100% | 100% | 100% | 100%
7 | 8 | 2040 | Winter | I, [%] | 0 | 1 | 92.91% | 91.29% | 89.16% | 92.08% | 92.52% | 98.42% | 29.61% | 33.77% | 36.65% | 46.7% | 56.94% | 58.33% | 61.33% | 32.19% | 27.47% | 30.89% | 32.34% | 27.35% | 23.86% | 27.8% | 44.57% | 82.77% | 88.13% | 90.45%
2 | 9 | 2040 | Winter | I, [%] | 0 | 1 | 100% | 100% | 100% | 100% | 100% | 100% | 56.56% | 100% | 83.95% | 87.12% | 100% | 100% | 100% | 79.66% | 97.11% | 89.26% | 99.83% | 100% | 51.68% | 42.71% | 75.91% | 61.68% | 38.11% | 53.8%
1 | 20 | 2040 | Winter | I, [%] | 0 | 1 | 75.54% | 78.92% | 78.02% | 75.69% | 74.37% | 74.02% | 73.87% | 71.61% | 73.22% | 77.22% | 74.83% | 73.49% | 71.4% | 68.54% | 69.47% | 69.29% | 71.13% | 82.8% | 81.51% | 74.91% | 70.83% | 71.27% | 73.19% | 74.76%
20 | 21 | 2040 | Winter | I, [%] | 0 | 1 | 92.49% | 98.96% | 98.21% | 95.33% | 93.73% | 93.39% | 92.76% | 70.69% | 71.67% | 72.83% | 70.07% | 66.99% | 65.77% | 66.53% | 88.6% | 87.09% | 69.8% | 80.57% | 84.16% | 75.97% | 76.66% | 84.49% | 86.55% | 89.63%
21 | 22 | 2040 | Winter | I, [%] | 0 | 1 | 48.36% | 52.91% | 62.9% | 70.35% | 76.97% | 79.62% | 83.01% | 90.97% | 57.88% | 81.68% | 59.04% | 37.78% | 24.11% | 81.1% | 100% | 100% | 100% | 75.02% | 54.61% | 76.48% | 92.05% | 44.48% | 34.56% | 40.14%
21 | 23 | 2040 | Winter | I, [%] | 0 | 1 | 89.59% | 99.1% | 100% | 100% | 100% | 100% | 100% | 45.51% | 35.53% | 43.96% | 41.55% | 33.15% | 33.93% | 33.8% | 100% | 100% | 36.62% | 32.6% | 40.51% | 35.9% | 36.91% | 73.93% | 74.49% | 80.03%
23 | 24 | 2040 | Winter | I, [%] | 0 | 1 | 167% | 171% | 171.2% | 170.9% | 172.9% | 169.1% | 153% | 157% | 147.7% | 146.9% | 143.1% | 138.8% | 146.4% | 159.6% | 170.9% | 172.4% | 172.3% | 163.9% | 162.8% | 165.2% | 170.2% | 174.4% | 171.3% | 172.7%
23 | 25 | 2040 | Winter | I, [%] | 0 | 1 | 55.61% | 55.24% | 54.59% | 55.39% | 55.46% | 57.6% | 45.27% | 23.7% | 19.88% | 25.33% | 25.77% | 22.94% | 22.9% | 22.64% | 49.7% | 50.24% | 19.75% | 17.53% | 14.28% | 7.759% | 7.58% | 25.99% | 55.93% | 55.97%
25 | 26 | 2040 | Winter | I, [%] | 0 | 1 | 100% | 100% | 100% | 100% | 100% | 100% | 21.81% | 100% | 100% | 100% | 100% | 100% | 100% | 100% | 22.42% | 31.42% | 100% | 100% | 67.76% | 51.22% | 41.86% | 45.01% | 100% | 100%
50 | 1 | 2040 | Winter | I, [%] | 0 | 1 | 116.1% | 118% | 119.1% | 119.1% | 118.8% | 116.5% | 113.3% | 113.4% | 113.7% | 113.9% | 113.8% | 113.9% | 113.7% | 113.3% | 113.4% | 113.3% | 113.4% | 114.4% | 114.4% | 113.6% | 113.3% | 113.1% | 113.7% | 115%
50 | 51 | 2040 | Winter | I, [%] | 0 | 1 | 102.5% | 104.1% | 105.1% | 105.1% | 104.8% | 102.9% | 100% | 100% | 100% | 100% | 100% | 100% | 100% | 100% | 100% | 100% | 100% | 100% | 100% | 100% | 100% | 100% | 100.5% | 101.6%
1 | 2 | 2040 | Winter | I, [%] | 0 | 2 | 116.8% | 118.5% | 120.1% | 121.9% | 121.8% | 118.5% | 117.1% | 118.6% | 114.3% | 114.3% | 116.8% | 117.8% | 118.8% | 118.2% | 120.2% | 119.4% | 114.3% | 110.5% | 109.9% | 111.9% | 115% | 115.9% | 117.4% | 118.5%
2 | 3 | 2040 | Winter | I, [%] | 0 | 2 | 105.3% | 105.6% | 105.6% | 107.2% | 107.5% | 103.4% | 101.6% | 100.1% | 100.9% | 100% | 100% | 100.6% | 101.4% | 103.8% | 103.7% | 103.4% | 100.5% | 100% | 100% | 100% | 100% | 101.6% | 104.1% | 103.6%
3 | 4 | 2040 | Winter | I, [%] | 0 | 2 | 97.69% | 90.19% | 90.29% | 91.55% | 91.75% | 87.63% | 97.68% | 85.69% | 96.52% | 98.33% | 83.12% | 98.12% | 98.43% | 95.83% | 88.2% | 88.33% | 95.75% | 84.4% | 86.93% | 94.72% | 94.41% | 96.17% | 97.89% | 97.52%
4 | 5 | 2040 | Winter | I, [%] | 0 | 2 | 100% | 82.27% | 82.23% | 83.59% | 83.68% | 78.59% | 100% | 76.49% | 100% | 100% | 73.23% | 100% | 100% | 100% | 80.21% | 79.96% | 100% | 71.66% | 82.89% | 95.19% | 95.03% | 97.83% | 99.66% | 99.98%
5 | 6 | 2040 | Winter | I, [%] | 0 | 2 | 72.53% | 45.89% | 44.6% | 44.15% | 43.49% | 41.89% | 74.36% | 40.87% | 70.41% | 80.08% | 49.6% | 31.57% | 75.94% | 77.6% | 49.2% | 42.58% | 73.79% | 38.58% | 28.33% | 47.84% | 64.67% | 69.13% | 70.76% | 70.49%
6 | 7 | 2040 | Winter | I, [%] | 0 | 2 | 100% | 100% | 100% | 100% | 100% | 100% | 100% | 96.33% | 100% | 100% | 100% | 86.95% | 100% | 100% | 100% | 100% | 100% | 80.73% | 56.12% | 100% | 100% | 100% | 100% | 100%
7 | 8 | 2040 | Winter | I, [%] | 0 | 2 | 94.76% | 93.1% | 91.1% | 93.11% | 93.57% | 98.76% | 72.12% | 34.5% | 40.04% | 30.25% | 60.95% | 60.51% | 26.33% | 30.09% | 64.83% | 59.63% | 35.2% | 37.6% | 27.14% | 47.08% | 45.11% | 44.69% | 38.95% | 92.2%
2 | 9 | 2040 | Winter | I, [%] | 0 | 2 | 41.34% | 61.49% | 92.77% | 100% | 100% | 100% | 100% | 100% | 99.11% | 100% | 76.24% | 69.34% | 58.48% | 100% | 70.35% | 74.8% | 100% | 100% | 36.52% | 55.05% | 100% | 93.48% | 63.02% | 90.49%
1 | 20 | 2040 | Winter | I, [%] | 0 | 2 | 79.82% | 78.04% | 74.87% | 72.95% | 74.01% | 74.92% | 74.45% | 71.42% | 77.15% | 76.58% | 72.88% | 70.88% | 67.88% | 71.53% | 73.34% | 76.05% | 77.03% | 75.2% | 75.76% | 72.85% | 69.98% | 68.27% | 69.06% | 73.32%
20 | 21 | 2040 | Winter | I, [%] | 0 | 2 | 100% | 97.98% | 94.08% | 91.74% | 94.31% | 96.06% | 71.62% | 70.69% | 97.95% | 100% | 72.26% | 69.26% | 64.83% | 75.17% | 96.84% | 99.25% | 99.11% | 73.77% | 77.74% | 73.54% | 69.73% | 65.89% | 64.62% | 71.7%
21 | 22 | 2040 | Winter | I, [%] | 0 | 2 | 49.07% | 53.37% | 63.85% | 71.04% | 77.81% | 80.82% | 100% | 89.74% | 100% | 100% | 60.57% | 39.85% | 25.64% | 100% | 100% | 100% | 100% | 71.03% | 51.53% | 26.36% | 25.4% | 14.54% | 100% | 100%
21 | 23 | 2040 | Winter | I, [%] | 0 | 2 | 98.95% | 100% | 100% | 100% | 100% | 100% | 42.77% | 44.9% | 100% | 100% | 52.52% | 46.82% | 40.85% | 78.1% | 99.91% | 100% | 100% | 40.33% | 37.09% | 34.78% | 33.46% | 27.99% | 27.1% | 33.8%
23 | 24 | 2040 | Winter | I, [%] | 0 | 2 | 170.5% | 171.5% | 173.5% | 172.7% | 175.6% | 177.3% | 170.2% | 169.1% | 165.7% | 151.8% | 143.8% | 160.4% | 162.5% | 168.6% | 174.3% | 170.8% | 167.4% | 164.5% | 162% | 158.8% | 164.2% | 164% | 166.5% | 178.5%
23 | 25 | 2040 | Winter | I, [%] | 0 | 2 | 44.72% | 48.1% | 49.57% | 48.26% | 54.95% | 43.81% | 19.81% | 24.91% | 50.85% | 67.35% | 26.14% | 23.73% | 21.78% | 23.56% | 46.06% | 46.48% | 47.06% | 20.37% | 6.821% | 6.28% | 5.757% | 6.079% | 4.73% | 6.65%
25 | 26 | 2040 | Winter | I, [%] | 0 | 2 | 93.01% | 100% | 100% | 100% | 100% | 32.73% | 73.04% | 100.5% | 63.99% | 84.88% | 114.6% | 104.2% | 100% | 100% | 26.88% | 35.46% | 43.36% | 100% | 62.57% | 48.58% | 39.25% | 42.53% | 30.53% | 33.18%
50 | 1 | 2040 | Winter | I, [%] | 0 | 2 | 119.2% | 119.2% | 119% | 119.5% | 120% | 118.5% | 117.8% | 117.2% | 117.1% | 117% | 116.7% | 116.3% | 115.4% | 116.7% | 118.5% | 119.6% | 117.1% | 113.7% | 113.7% | 113.5% | 113.9% | 113.7% | 115% | 118.1%
50 | 51 | 2040 | Winter | I, [%] | 0 | 2 | 104.9% | 104.9% | 104.7% | 105.1% | 105.6% | 104.3% | 103.7% | 103.2% | 103.1% | 103% | 102.9% | 102.5% | 101.7% | 102.8% | 104.3% | 105.2% | 103.1% | 100% | 100% | 100% | 100.5% | 100.2% | 101.4% | 104%
1 | 2 | 2040 | Winter | I, [%] | Expected | - | 114.1% | 115.9% | 117.1% | 117.9% | 117.4% | 113.8% | 109.5% | 104.5% | 103.7% | 103.3% | 104.2% | 104.3% | 106.4% | 108.5% | 112.3% | 112.9% | 108.8% | 102.3% | 105.7% | 107.4% | 109.3% | 112.2% | 113.7% | 114%
2 | 3 | 2040 | Winter | I, [%] | Expected | - | 100.8% | 100.8% | 100.8% | 101% | 101.1% | 100.5% | 100.2% | 82.58% | 83.14% | 80.33% | 82.14% | 83.02% | 100.2% | 100.5% | 100.5% | 100.5% | 100.1% | 87.05% | 100% | 100% | 100% | 100.2% | 100.6% | 100.5%
3 | 4 | 2040 | Winter | I, [%] | Expected | - | 93.6% | 92.47% | 92.74% | 93.04% | 93.27% | 94.24% | 95.97% | 68.48% | 70.57% | 67.16% | 67.29% | 69.49% | 84.93% | 85.01% | 90.42% | 96.52% | 91.53% | 71.82% | 87.23% | 88.01% | 94.52% | 95.28% | 94.3% | 94.25%
4 | 5 | 2040 | Winter | I, [%] | Expected | - | 97% | 94.05% | 94.74% | 95.56% | 96.11% | 96.94% | 96.65% | 68% | 70.93% | 70.86% | 68.79% | 72.84% | 80.38% | 80.74% | 97.17% | 97.14% | 100% | 61.89% | 86.67% | 84.27% | 98.88% | 99.28% | 98.26% | 98.62%
5 | 6 | 2040 | Winter | I, [%] | Expected | - | 72.41% | 68.38% | 67.68% | 68.46% | 68.25% | 69.59% | 70.54% | 35.9% | 35.42% | 54.01% | 47.98% | 44.22% | 37.91% | 41.61% | 73.78% | 71.67% | 60.6% | 31.29% | 42.69% | 45.22% | 60.21% | 61.89% | 71.7% | 72.02%
6 | 7 | 2040 | Winter | I, [%] | Expected | - | 100% | 100% | 100% | 100% | 100% | 100% | 99.1% | 75.57% | 67.66% | 98.79% | 95.59% | 93.63% | 83.56% | 94.77% | 100% | 100% | 100% | 72.04% | 86.78% | 92.67% | 100% | 100% | 100% | 100%
7 | 8 | 2040 | Winter | I, [%] | Expected | - | 90.61% | 89.2% | 88.43% | 90.78% | 91.84% | 97.89% | 34.71% | 23.97% | 20.99% | 41.72% | 54.09% | 78.09% | 17.41% | 26.47% | 31.85% | 34% | 31.8% | 27.57% | 41.98% | 39.99% | 44.75% | 50.01% | 45.33% | 88.98%
2 | 9 | 2040 | Winter | I, [%] | Expected | - | 55.33% | 82.35% | 98.97% | 100% | 100% | 79.45% | 63.44% | 100% | 97.39% | 98.16% | 96.55% | 79.38% | 94.07% | 97.09% | 95.35% | 94.86% | 99.98% | 100% | 48.23% | 42.85% | 50.77% | 57.6% | 53.71% | 51.31%
1 | 20 | 2040 | Winter | I, [%] | Expected | - | 72.72% | 71.95% | 70.41% | 69.24% | 70.4% | 71.74% | 77.93% | 75.51% | 73.6% | 76.91% | 78.51% | 78.19% | 73.67% | 74% | 73.81% | 74.53% | 76.22% | 73.46% | 74.18% | 74.65% | 75.08% | 74.29% | 71.61% | 71.73%
20 | 21 | 2040 | Winter | I, [%] | Expected | - | 86.48% | 85.71% | 84.15% | 82.89% | 85.91% | 88.22% | 94.91% | 73.2% | 74.02% | 74.82% | 73.98% | 74.19% | 66.95% | 72.61% | 97.92% | 75.69% | 76.21% | 68% | 73.53% | 86.95% | 89.43% | 89.94% | 82.35% | 82.38%
21 | 22 | 2040 | Winter | I, [%] | Expected | - | 48.13% | 52.32% | 62.56% | 69.73% | 76.26% | 78.55% | 83.65% | 93.69% | 61.89% | 77.64% | 59.32% | 37.56% | 35.57% | 97.3% | 100% | 68.8% | 82.24% | 74.48% | 53.35% | 69.13% | 83.43% | 40.34% | 43.84% | 48.65%
21 | 23 | 2040 | Winter | I, [%] | Expected | - | 77.8% | 77.92% | 77.36% | 78.38% | 100% | 87.69% | 91.82% | 39.26% | 43.41% | 55.23% | 47.33% | 38.5% | 36.33% | 71.42% | 99.99% | 52.66% | 48.54% | 31.65% | 42.18% | 48.49% | 43.45% | 84.22% | 69.39% | 68.35%
23 | 24 | 2040 | Winter | I, [%] | Expected | - | 172.2% | 173.4% | 173.4% | 173.4% | 173.7% | 172.3% | 152% | 148.9% | 145% | 145.2% | 145.7% | 144% | 141.3% | 147.7% | 150% | 150.6% | 152.5% | 148.8% | 151.1% | 155.7% | 156% | 158.7% | 165.9% | 170.5%
23 | 25 | 2040 | Winter | I, [%] | Expected | - | 53.09% | 53.35% | 53.16% | 53.75% | 55.29% | 56.18% | 41.88% | 21.86% | 22.86% | 31.32% | 26.22% | 24.76% | 23.28% | 26.53% | 49.38% | 29.19% | 22.96% | 16.87% | 8.254% | 10.4% | 6.485% | 43.88% | 45.15% | 48.96%
25 | 26 | 2040 | Winter | I, [%] | Expected | - | 99% | 100% | 100% | 100% | 100% | 90.39% | 19.02% | 100.1% | 94.86% | 97.84% | 102.1% | 100.6% | 100% | 100% | 24.11% | 80.98% | 91.91% | 100% | 65.3% | 50.97% | 41.27% | 81.09% | 72.81% | 90.45%
50 | 1 | 2040 | Winter | I, [%] | Expected | - | 114.5% | 115.2% | 115.3% | 115.3% | 115.5% | 114% | 114.4% | 109.9% | 108.3% | 109.9% | 111.3% | 111.2% | 110.2% | 111.6% | 113.8% | 114.6% | 113% | 107.3% | 110% | 111.4% | 112.7% | 113.8% | 113.6% | 114.1%
50 | 51 | 2040 | Winter | I, [%] | Expected | - | 101.5% | 102.1% | 102.2% | 102.2% | 102.4% | 101% | 100.5% | 96.69% | 95.24% | 96.61% | 97.8% | 97.73% | 96.87% | 98.14% | 100% | 100.7% | 99.36% | 94.3% | 96.59% | 97.88% | 99.04% | 100% | 100.3% | 100.8%
1 | 2 | 2050 | Summer | I, [%] | 0 | 0 | 97.19% | 91.73% | 93.55% | 92.25% | 91.71% | 92.45% | 94.49% | 100% | 100% | 100% | 100% | 100% | 100% | 100% | 100% | 100% | 100% | 100% | 100% | 100% | 100% | 100% | 100% | 100%
2 | 3 | 2050 | Summer | I, [%] | 0 | 0 | 101.7% | 106.8% | 110.9% | 110.1% | 110% | 111.1% | 103.3% | 100% | 100% | 100% | 100% | 100% | 100% | 100% | 100% | 100% | 100% | 100% | 100% | 100% | 100% | 100% | 100% | 100%
3 | 4 | 2050 | Summer | I, [%] | 0 | 0 | 100% | 100% | 100% | 100% | 100% | 100% | 100% | 100% | 77.29% | 62.07% | 91.73% | 63.98% | 65.59% | 72.14% | 100% | 100% | 100% | 100% | 100% | 100% | 77.33% | 100% | 100% | 100%
4 | 5 | 2050 | Summer | I, [%] | 0 | 0 | 100% | 100% | 100% | 100% | 100% | 100% | 100% | 100% | 100% | 47.5% | 100% | 83.68% | 50.29% | 100% | 100% | 100% | 100% | 100% | 100% | 100% | 91.45% | 100% | 100% | 100%
5 | 6 | 2050 | Summer | I, [%] | 0 | 0 | 95.82% | 100% | 100% | 100% | 100% | 100% | 99.99% | 25.49% | 20.3% | 79.85% | 3.786% | 26.65% | 61.93% | 5.061% | 14.16% | 17.28% | 100% | 100% | 86.5% | 32.91% | 10.64% | 20.73% | 83.33% | 97.49%
6 | 7 | 2050 | Summer | I, [%] | 0 | 0 | 100% | 100% | 100% | 100% | 100% | 100% | 100% | 100% | 39.49% | 92.54% | 36.35% | 35.14% | 74.34% | 36.49% | 59.49% | 84.36% | 100% | 96.74% | 95.06% | 59.9% | 43.75% | 70.07% | 100% | 100%
7 | 8 | 2050 | Summer | I, [%] | 0 | 0 | 100% | 100% | 100% | 100% | 100% | 100% | 100% | 17.44% | 4.06% | 3.664% | 5.897% | 3.187% | 2.756% | 2.653% | 5.435% | 8.434% | 11.91% | 14.79% | 12.85% | 15.75% | 11.37% | 20.49% | 25.86% | 30.73%
2 | 9 | 2050 | Summer | I, [%] | 0 | 0 | 79.33% | 63.32% | 72.13% | 80.23% | 87.14% | 90.22% | 73.93% | 16.44% | 14.67% | 14.44% | 14.21% | 14.05% | 30.23% | 14.92% | 16.46% | 17.25% | 18.26% | 17.99% | 18.18% | 18.69% | 31.71% | 20.69% | 100% | 100%
1 | 20 | 2050 | Summer | I, [%] | 0 | 0 | 67.05% | 77.98% | 82.01% | 86.28% | 90.02% | 91.89% | 70.31% | 68.31% | 68.03% | 67.01% | 67.54% | 64.22% | 57.84% | 59.3% | 68.36% | 67.32% | 66.94% | 67.15% | 67.46% | 63.43% | 53.53% | 64.56% | 65.96% | 65.73%
20 | 21 | 2050 | Summer | I, [%] | 0 | 0 | 100% | 100% | 100% | 100% | 100% | 100% | 100% | 100% | 65.91% | 68.75% | 72.52% | 65.48% | 56.32% | 55.72% | 93.39% | 100% | 100% | 100% | 98.03% | 60.56% | 44.93% | 55.4% | 98.92% | 98.81%
21 | 22 | 2050 | Summer | I, [%] | 0 | 0 | 59.57% | 66.34% | 75.51% | 84.06% | 91.73% | 95.6% | 100% | 59.54% | 5.681% | 4.727% | 4.985% | 4.962% | 5.24% | 5.553% | 8.037% | 9.862% | 20.34% | 11.6% | 10.03% | 6.086% | 24.27% | 6.757% | 11.3% | 17.33%
21 | 23 | 2050 | Summer | I, [%] | 0 | 0 | 100% | 100% | 100% | 100% | 100% | 100% | 100% | 100% | 37.84% | 43.43% | 42.36% | 41.22% | 36.8% | 34.42% | 49.08% | 57.13% | 89.85% | 77.13% | 48.24% | 27.7% | 27.19% | 17.84% | 100% | 100%
23 | 24 | 2050 | Summer | I, [%] | 0 | 0 | 80.99% | 82.07% | 84.43% | 88.12% | 91.38% | 94.17% | 82.4% | 100% | 80.14% | 82.39% | 80.99% | 83.19% | 83.99% | 84% | 69.5% | 67.11% | 100% | 100% | 75.2% | 84.51% | 79.82% | 85.28% | 100% | 79.21%
23 | 25 | 2050 | Summer | I, [%] | 0 | 0 | 100% | 100% | 100% | 100% | 100% | 100% | 100% | 8.005% | 28.24% | 28.76% | 29.64% | 27.1% | 25.06% | 24.88% | 34.19% | 33.99% | 20.11% | 30.77% | 29.43% | 27.15% | 21.78% | 26.11% | 74.11% | 100%
25 | 26 | 2050 | Summer | I, [%] | 0 | 0 | 100% | 100% | 100% | 100% | 100% | 100% | 100% | 100% | 89.01% | 82.8% | 93.4% | 77.13% | 55.42% | 63.38% | 100% | 100% | 100% | 100% | 87.06% | 69.31% | 46.37% | 64.88% | 13.21% | 100%
50 | 1 | 2050 | Summer | I, [%] | 0 | 0 | 113.5% | 113.1% | 115.3% | 115.2% | 115.3% | 116% | 113% | 115.6% | 113.5% | 112.8% | 113.7% | 112.4% | 110% | 111.1% | 115.9% | 115.9% | 115.7% | 115.8% | 115.9% | 113.8% | 108.5% | 114.2% | 114.9% | 114.4%
50 | 51 | 2050 | Summer | I, [%] | 0 | 0 | 100% | 100% | 102.1% | 102% | 102.1% | 102.6% | 100% | 100% | 97.73% | 97.18% | 97.97% | 96.83% | 94.65% | 95.61% | 100% | 100% | 100% | 100% | 100% | 98.01% | 93.38% | 98.43% | 100% | 100%
1 | 2 | 2050 | Summer | I, [%] | 0 | 1 | 104.6% | 108.4% | 110.8% | 112% | 112.4% | 115% | 112.6% | 100% | 100% | 100% | 100% | 100% | 101.4% | 104% | 108.1% | 108.7% | 107.4% | 105.3% | 100% | 100% | 101.8% | 101% | 105.4% | 108.8%
2 | 3 | 2050 | Summer | I, [%] | 0 | 1 | 112.3% | 117.4% | 120.6% | 121.8% | 122.1% | 125.3% | 122.3% | 105.4% | 100.4% | 100% | 101.1% | 103.9% | 107.4% | 113% | 118.3% | 119.4% | 117.5% | 114.8% | 107.4% | 106.2% | 108.7% | 107.1% | 113% | 117.2%
3 | 4 | 2050 | Summer | I, [%] | 0 | 1 | 100% | 103.9% | 107.1% | 108.2% | 108.5% | 111.4% | 108.5% | 100% | 100% | 100% | 100% | 100% | 100% | 100% | 103.7% | 105.1% | 103.4% | 101% | 100% | 100% | 100% | 100% | 100% | 103.4%
4 | 5 | 2050 | Summer | I, [%] | 0 | 1 | 100% | 100% | 100% | 100% | 100% | 100% | 100% | 100% | 100% | 100% | 78.78% | 100% | 100% | 100% | 100% | 100% | 100% | 100% | 100% | 100% | 100% | 100% | 100% | 100%
5 | 6 | 2050 | Summer | I, [%] | 0 | 1 | 99.76% | 100% | 100% | 100% | 100% | 100% | 98.69% | 35.13% | 30.98% | 30.85% | 78.91% | 30.86% | 33.59% | 33.43% | 30.03% | 92.03% | 95.37% | 94.37% | 38.43% | 38.48% | 37.45% | 28.83% | 73.37% | 85.26%
6 | 7 | 2050 | Summer | I, [%] | 0 | 1 | 100% | 100% | 100% | 100% | 100% | 100% | 100% | 100% | 95.24% | 75.33% | 100% | 84.45% | 100% | 100% | 100% | 100% | 100% | 100% | 100% | 100% | 100% | 77.16% | 100% | 100%
7 | 8 | 2050 | Summer | I, [%] | 0 | 1 | 33.54% | 39.38% | 52.6% | 62.68% | 70.76% | 100% | 79.14% | 32.8% | 28.3% | 21.37% | 21.88% | 20.63% | 23.11% | 26.67% | 36.7% | 41.42% | 36.34% | 34.51% | 28.85% | 33.23% | 30.85% | 32.17% | 33.95% | 39.98%
2 | 9 | 2050 | Summer | I, [%] | 0 | 1 | 73.85% | 73.85% | 79.43% | 87.12% | 95.74% | 98.96% | 97.19% | 100% | 57.09% | 100% | 100% | 100% | 100% | 100% | 100% | 100% | 100% | 100% | 75.69% | 79.61% | 79.56% | 87.1% | 63.33% | 66.48%
1 | 20 | 2050 | Summer | I, [%] | 0 | 1 | 68.54% | 72.88% | 77.03% | 77.63% | 78.38% | 77.16% | 78.03% | 73.43% | 65.18% | 65.21% | 65.01% | 65.41% | 63.82% | 71.25% | 75.06% | 76.8% | 77.43% | 76.23% | 73.4% | 72.68% | 72% | 68.2% | 68.41% | 69.05%
20 | 21 | 2050 | Summer | I, [%] | 0 | 1 | 59.07% | 100% | 100% | 100% | 100% | 100% | 100% | 66.13% | 70.09% | 76.78% | 71% | 63.94% | 64.04% | 92.31% | 100% | 100% | 100% | 100% | 79.09% | 100% | 100% | 92.61% | 99.11% | 100%
21 | 22 | 2050 | Summer | I, [%] | 0 | 1 | 100% | 67.12% | 76.12% | 84.43% | 91.85% | 95.9% | 100% | 100% | 68.47% | 100% | 78.89% | 57.53% | 38.96% | 100% | 100% | 100% | 100% | 100% | 54.6% | 79.67% | 97.57% | 100% | 24.35% | 52.99%
21 | 23 | 2050 | Summer | I, [%] | 0 | 1 | 20.39% | 100% | 100% | 100% | 100% | 100% | 100% | 100% | 88.53% | 100% | 100% | 100% | 100% | 100% | 100% | 100% | 100% | 100% | 52.53% | 71.29% | 64.43% | 59.06% | 100% | 100%
23 | 24 | 2050 | Summer | I, [%] | 0 | 1 | 88.49% | 78.89% | 84.4% | 88.03% | 91.87% | 95.78% | 82.49% | 100% | 100% | 100% | 100% | 100% | 100% | 88.41% | 100% | 100% | 100% | 100% | 100% | 100% | 100% | 100% | 100% | 100%
23 | 25 | 2050 | Summer | I, [%] | 0 | 1 | 32.83% | 100% | 100% | 100% | 100% | 100% | 100% | 4.172% | 57.46% | 75.52% | 73.15% | 70.85% | 66.54% | 3.498% | 94.45% | 93.85% | 100% | 100% | 36.92% | 16.68% | 23.89% | 30.4% | 6.073% | 3.661%
25 | 26 | 2050 | Summer | I, [%] | 0 | 1 | 54.12% | 73.81% | 81.45% | 100% | 100% | 100% | 100% | 100% | 100% | 100% | 100% | 100% | 100% | 100% | 34.94% | 43.11% | 60% | 65.72% | 84.45% | 67.79% | 58.85% | 63.22% | 47.16% | 52.68%
50 | 1 | 2050 | Summer | I, [%] | 0 | 1 | 120% | 125.4% | 129.6% | 130.9% | 131.6% | 132.9% | 131.6% | 119.1% | 114.6% | 114.7% | 114.6% | 114.7% | 115.1% | 121% | 126.3% | 127.7% | 127% | 124.8% | 119.1% | 118.8% | 119.8% | 117.1% | 120.5% | 123.5%
50 | 51 | 2050 | Summer | I, [%] | 0 | 1 | 104.8% | 109.5% | 113.1% | 114.2% | 114.8% | 115.9% | 114.8% | 104.1% | 100% | 100% | 100% | 100% | 100.6% | 105.7% | 110.2% | 111.5% | 110.9% | 108.9% | 104.1% | 103.8% | 104.7% | 102.3% | 105.2% | 107.8%
1 | 2 | 2050 | Summer | I, [%] | 0 | 2 | 108% | 108.6% | 109.7% | 111% | 112.1% | 114.2% | 113% | 102.8% | 100% | 100% | 100% | 100% | 100% | 104.2% | 102% | 102.8% | 102.5% | 101.7% | 100% | 100% | 100% | 100% | 100.6% | 103.7%
2 | 3 | 2050 | Summer | I, [%] | 0 | 2 | 115.8% | 116.4% | 117.4% | 118.9% | 120.6% | 123.3% | 121.8% | 111.4% | 105% | 102.4% | 102.4% | 103.3% | 105% | 109.5% | 110.8% | 111.9% | 111.6% | 110.1% | 103.5% | 102.7% | 103.4% | 101.9% | 106.9% | 110.6%
3 | 4 | 2050 | Summer | I, [%] | 0 | 2 | 100% | 100% | 100% | 100% | 100% | 100% | 100% | 100% | 100% | 100% | 100% | 100% | 100% | 98.32% | 100% | 100% | 100% | 100% | 100% | 100% | 100% | 100% | 100% | 100%
4 | 5 | 2050 | Summer | I, [%] | 0 | 2 | 100% | 100% | 100% | 100% | 100% | 98.26% | 100% | 100% | 100% | 73.09% | 72.93% | 73.09% | 75.66% | 77.89% | 100% | 100% | 100% | 100% | 100% | 100% | 100% | 100% | 100% | 100%
5 | 6 | 2050 | Summer | I, [%] | 0 | 2 | 99.26% | 100% | 100% | 97.49% | 100% | 100% | 100% | 39.91% | 35.17% | 52.11% | 77.49% | 73.59% | 70.88% | 68.27% | 80.69% | 100% | 100% | 99.05% | 46.96% | 41.48% | 36% | 33.68% | 39.25% | 100%
6 | 7 | 2050 | Summer | I, [%] | 0 | 2 | 100% | 100% | 100% | 100% | 100% | 100% | 100% | 100% | 100% | 53.6% | 100% | 100% | 100% | 93.69% | 100% | 100% | 100% | 100% | 100% | 100% | 100% | 100% | 100% | 100%
7 | 8 | 2050 | Summer | I, [%] | 0 | 2 | 100% | 100% | 100% | 100% | 100% | 100% | 100% | 68.01% | 30.75% | 24.68% | 22.21% | 21.82% | 18.44% | 19.7% | 23.95% | 36.91% | 30.07% | 28.29% | 30.79% | 31% | 30.33% | 26.09% | 30.69% | 30.64%
2 | 9 | 2050 | Summer | I, [%] | 0 | 2 | 69.25% | 75.74% | 85.46% | 93.6% | 98.76% | 100% | 97.51% | 100% | 94.85% | 100% | 100% | 100% | 100% | 100% | 100% | 100% | 100% | 100% | 36.35% | 95.53% | 100% | 100% | 65.41% | 68.64%
1 | 20 | 2050 | Summer | I, [%] | 0 | 2 | 71.73% | 72.58% | 73.09% | 73.06% | 78.48% | 78.25% | 80.84% | 79.62% | 76.28% | 73.29% | 69.8% | 69.17% | 70.47% | 68.43% | 76.3% | 75.58% | 75.78% | 75.42% | 74.47% | 73.46% | 74.63% | 65.12% | 72.76% | 72.14%
20 | 21 | 2050 | Summer | I, [%] | 0 | 2 | 100% | 100% | 100% | 100% | 100% | 100% | 100% | 100% | 100% | 83.03% | 76.41% | 78.95% | 74.41% | 69.82% | 100% | 100% | 100% | 100% | 100% | 100% | 77.9% | 66.55% | 100% | 100%
21 | 22 | 2050 | Summer | I, [%] | 0 | 2 | 10.69% | 16.6% | 100% | 85.3% | 92.29% | 96.64% | 100% | 100% | 100% | 100% | 78.26% | 56.59% | 36.65% | 28.89% | 100% | 100% | 100% | 100% | 86.35% | 76.75% | 94.28% | 99.45% | 38.78% | 77.55%
21 | 23 | 2050 | Summer | I, [%] | 0 | 2 | 100% | 100% | 57.38% | 100% | 100% | 100% | 100% | 100% | 100% | 81.99% | 100% | 100% | 100% | 94.86% | 100% | 100% | 100% | 100% | 100% | 59.23% | 71.16% | 70.14% | 81.36% | 70.85%
23 | 24 | 2050 | Summer | I, [%] | 0 | 2 | 100% | 100% | 100% | 84.29% | 100% | 100% | 94.65% | 96.11% | 100% | 100% | 100% | 100% | 100% | 100% | 100% | 100% | 100% | 100% | 100% | 100% | 84.52% | 85.84% | 100% | 100%
23 | 25 | 2050 | Summer | I, [%] | 0 | 2 | 3.979% | 4.086% | 48.82% | 100% | 100% | 100% | 100% | 100% | 92.62% | 42.86% | 73.76% | 70.21% | 68.46% | 68.58% | 88.22% | 88.13% | 94.2% | 66.14% | 34.82% | 33.16% | 29.18% | 31.75% | 16.84% | 28.97%
25 | 26 | 2050 | Summer | I, [%] | 0 | 2 | 55.84% | 62.51% | 70.97% | 75.09% | 81.86% | 100% | 100% | 81.86% | 69.96% | 100% | 100% | 100% | 100% | 100% | 35.59% | 44.3% | 62.91% | 6.381% | 34.67% | 65.41% | 55.06% | 60.25% | 45.49% | 50.92%
50 | 1 | 2050 | Summer | I, [%] | 0 | 2 | 124.3% | 125.2% | 126.4% | 127.4% | 131.4% | 132.8% | 133.4% | 124.6% | 120.6% | 118.5% | 116.9% | 116.7% | 117.6% | 119.8% | 122.2% | 122.4% | 122.2% | 121.4% | 119.5% | 118.9% | 119.6% | 114.6% | 119.2% | 121.3%
50 | 51 | 2050 | Summer | I, [%] | 0 | 2 | 108.8% | 109.6% | 110.6% | 111.4% | 114.8% | 116% | 116.5% | 109% | 105.6% | 103.9% | 102.4% | 102.3% | 103% | 105% | 107% | 107.1% | 107% | 106.3% | 104.7% | 104.1% | 104.8% | 100.5% | 104.4% | 106.2%
1 | 2 | 2050 | Summer | I, [%] | Expected | - | 99.8% | 96.52% | 98.33% | 97.74% | 97.58% | 98.78% | 99.73% | 100.4% | 100% | 100% | 100% | 100% | 100.2% | 101.2% | 101.4% | 101.7% | 101.4% | 101% | 100% | 100% | 100.3% | 100.1% | 100.9% | 101.8%
2 | 3 | 2050 | Summer | I, [%] | Expected | - | 105.2% | 109.7% | 113.2% | 113.1% | 113.3% | 114.9% | 108.6% | 102.4% | 100.8% | 100.3% | 100.5% | 101% | 101.8% | 103.2% | 104.2% | 104.5% | 104.2% | 103.6% | 101.6% | 101.3% | 101.7% | 101.3% | 102.8% | 104%
3 | 4 | 2050 | Summer | I, [%] | Expected | - | 100% | 100.6% | 101% | 101.2% | 101.2% | 101.6% | 101.2% | 100% | 83.78% | 72.91% | 94.09% | 74.27% | 75.42% | 79.86% | 100.5% | 100.7% | 100.5% | 100.1% | 100% | 100% | 83.81% | 100% | 100% | 100.5%
4 | 5 | 2050 | Summer | I, [%] | Expected | - | 100% | 100% | 100% | 100% | 100% | 99.75% | 100% | 100% | 100% | 58.66% | 93.1% | 84.5% | 61.01% | 96.84% | 100% | 100% | 100% | 100% | 100% | 100% | 93.89% | 100% | 100% | 100%
5 | 6 | 2050 | Summer | I, [%] | Expected | - | 96.88% | 100% | 100% | 99.64% | 100% | 100% | 99.81% | 28.93% | 23.95% | 68.89% | 25.05% | 33.95% | 59.16% | 18.14% | 25.93% | 39.78% | 99.34% | 99.06% | 73.98% | 34.93% | 18.09% | 23.74% | 75.61% | 96.1%
6 | 7 | 2050 | Summer | I, [%] | Expected | - | 100% | 100% | 100% | 100% | 100% | 100% | 100% | 100% | 56.1% | 84.52% | 54.53% | 51.45% | 81.67% | 53.73% | 71.06% | 88.83% | 100% | 97.67% | 96.47% | 71.36% | 59.82% | 75.36% | 100% | 100%
7 | 8 | 2050 | Summer | I, [%] | Expected | - | 90.51% | 91.34% | 93.23% | 94.67% | 95.82% | 100% | 97.02% | 26.86% | 11.34% | 9.196% | 10.51% | 8.341% | 7.903% | 8.518% | 12.55% | 17.21% | 18% | 19.53% | 17.7% | 20.43% | 16.86% | 22.96% | 27.71% | 32.04%
2 | 9 | 2050 | Summer | I, [%] | Expected | - | 77.11% | 66.6% | 75.07% | 83.12% | 90.03% | 92.87% | 80.62% | 40.32% | 32.19% | 38.89% | 38.72% | 38.6% | 50.16% | 39.23% | 40.33% | 40.89% | 41.62% | 41.42% | 28.99% | 38.37% | 48.3% | 41.51% | 89.82% | 90.73%
1 | 20 | 2050 | Summer | I, [%] | Expected | - | 67.93% | 76.48% | 80.02% | 83.16% | 86.71% | 87.84% | 72.92% | 70.66% | 68.8% | 67.65% | 67.5% | 65.1% | 60.5% | 62.31% | 70.45% | 69.85% | 69.7% | 69.63% | 69.31% | 66.18% | 59.18% | 65.16% | 67.28% | 67.12%
20 | 21 | 2050 | Summer | I, [%] | Expected | - | 94.15% | 100% | 100% | 100% | 100% | 100% | 100% | 95.16% | 71.37% | 71.94% | 72.86% | 67.18% | 60.01% | 62.96% | 95.28% | 100% | 100% | 100% | 95.6% | 71.83% | 57.51% | 62.31% | 99.1% | 99.15%
21 | 22 | 2050 | Summer | I, [%] | Expected | - | 58.36% | 59.34% | 79.1% | 84.29% | 91.83% | 95.79% | 100% | 71.1% | 28.12% | 31.95% | 26.01% | 19.85% | 14.54% | 22.38% | 34.31% | 35.62% | 43.1% | 36.85% | 27.3% | 26.69% | 44.74% | 33.32% | 17.09% | 31.03%
21 | 23 | 2050 | Summer | I, [%] | Expected | - | 88.63% | 100% | 93.91% | 100% | 100% | 100% | 100% | 100% | 53.96% | 57.02% | 58.83% | 58.01% | 54.86% | 52.42% | 63.63% | 69.38% | 92.75% | 83.66% | 56.24% | 38.43% | 38.79% | 31.2% | 97.34% | 95.84%
23 | 24 | 2050 | Summer | I, [%] | Expected | - | 84.77% | 84.18% | 86.65% | 87.56% | 92.68% | 95.23% | 84.17% | 99.44% | 85.81% | 87.42% | 86.42% | 87.99% | 88.57% | 86.92% | 78.22% | 76.51% | 100% | 100% | 82.29% | 88.94% | 83.37% | 87.46% | 100% | 85.15%
23 | 25 | 2050 | Summer | I, [%] | Expected | - | 76.69% | 86.3% | 92.69% | 100% | 100% | 100% | 100% | 20.6% | 41.61% | 37.45% | 42.16% | 39.51% | 37.19% | 28.06% | 50.52% | 50.27% | 42.11% | 45.71% | 31.27% | 26.52% | 23.14% | 27.53% | 56.21% | 76.09%
25 | 26 | 2050 | Summer | I, [%] | Expected | - | 87.14% | 90.9% | 93.2% | 96.44% | 97.41% | 100% | 100% | 97.41% | 87.86% | 87.71% | 95.28% | 83.66% | 68.16% | 73.84% | 81.5% | 83.92% | 88.99% | 81.73% | 79.2% | 68.54% | 49.39% | 63.98% | 22.67% | 86.23%
50 | 1 | 2050 | Summer | I, [%] | Expected | - | 116% | 116.6% | 118.9% | 119.2% | 119.9% | 120.8% | 118.6% | 117.4% | 114.6% | 113.9% | 114.3% | 113.4% | 111.8% | 113.7% | 118.3% | 118.5% | 118.2% | 117.9% | 116.9% | 115.2% | 111.7% | 114.7% | 116.3% | 116.7%
50 | 51 | 2050 | Summer | I, [%] | Expected | - | 101.9% | 102.7% | 104.9% | 105.1% | 105.7% | 106.4% | 104.5% | 101.9% | 99.18% | 98.54% | 98.9% | 98.06% | 96.7% | 98.38% | 102.5% | 102.7% | 102.6% | 102.2% | 101.3% | 99.7% | 96.62% | 99.27% | 101.4% | 102%
1 | 2 | 2050 | Winter | I, [%] | 0 | 0 | 103.9% | 105.3% | 106.2% | 106.3% | 106.8% | 101.6% | 100% | 100% | 100% | 100% | 100% | 100% | 100% | 100% | 100% | 100% | 100% | 100% | 100% | 100% | 100% | 100% | 100% | 100%
2 | 3 | 2050 | Winter | I, [%] | 0 | 0 | 118.9% | 120.2% | 121.3% | 121.5% | 122.1% | 116% | 100.3% | 100% | 100% | 100% | 100% | 100% | 100% | 100% | 103.6% | 104.6% | 100% | 100% | 100% | 100% | 100.2% | 104.4% | 110.8% | 112.8%
3 | 4 | 2050 | Winter | I, [%] | 0 | 0 | 100% | 100% | 100% | 100% | 100% | 100% | 100% | 94.15% | 74.95% | 68.86% | 100% | 100% | 100% | 100% | 100% | 100% | 100% | 73.54% | 100% | 100% | 100% | 100% | 100% | 100%
4 | 5 | 2050 | Winter | I, [%] | 0 | 0 | 100% | 100% | 100% | 100% | 100% | 100% | 100% | 100% | 68.41% | 72.41% | 100% | 100% | 100% | 100% | 100% | 100% | 100% | 76.85% | 100% | 100% | 100% | 100% | 100% | 100%
5 | 6 | 2050 | Winter | I, [%] | 0 | 0 | 96.59% | 100% | 99.11% | 100% | 100% | 100% | 100% | 29.36% | 63.11% | 82.39% | 19.06% | 16.95% | 20.51% | 21.89% | 100% | 100% | 27.74% | 56.83% | 31.49% | 33.26% | 36.36% | 82.98% | 83.36% | 92.72%
6 | 7 | 2050 | Winter | I, [%] | 0 | 0 | 100% | 100% | 100% | 100% | 100% | 100% | 100% | 52.09% | 100% | 100% | 99.54% | 100% | 99.22% | 100% | 100% | 100% | 92.23% | 100% | 75.74% | 81.71% | 91.97% | 100% | 100% | 100%
7 | 8 | 2050 | Winter | I, [%] | 0 | 0 | 100% | 100% | 100% | 100% | 100% | 100% | 43.86% | 17.51% | 11.3% | 9.765% | 9.496% | 6.906% | 11.33% | 14.24% | 45% | 52.88% | 26.56% | 22.15% | 25.33% | 26.15% | 29.48% | 35.91% | 100% | 100%
2 | 9 | 2050 | Winter | I, [%] | 0 | 0 | 56.71% | 63.16% | 72.12% | 80.18% | 86.8% | 88.51% | 100% | 100% | 92.06% | 100% | 100% | 77.94% | 84.56% | 79.28% | 100% | 100% | 75.12% | 96.96% | 72.43% | 95.44% | 100% | 93.01% | 23.25% | 50.14%
1 | 20 | 2050 | Winter | I, [%] | 0 | 0 | 99.49% | 98.78% | 98.01% | 97.87% | 98.46% | 99.09% | 72.52% | 67.9% | 67.82% | 66.8% | 66.96% | 66.99% | 65.29% | 64.31% | 71.2% | 70.84% | 66.85% | 66.49% | 64.85% | 66.43% | 68.51% | 74.47% | 86.61% | 92.4%
20 | 21 | 2050 | Winter | I, [%] | 0 | 0 | 100% | 100% | 100% | 100% | 100% | 100% | 100% | 67.07% | 61.68% | 70.87% | 74.8% | 90.6% | 61.14% | 100% | 100% | 100% | 100% | 53.23% | 81.2% | 83.24% | 89.85% | 100% | 100% | 100%
21 | 22 | 2050 | Winter | I, [%] | 0 | 0 | 60.65% | 67.25% | 76.75% | 85.03% | 92.44% | 95.51% | 42.68% | 100% | 65.94% | 97.47% | 77.33% | 100% | 36.41% | 100% | 100% | 100% | 100% | 80.85% | 40.53% | 76.34% | 11.01% | 28.1% | 11.39% | 32.94%
21 | 23 | 2050 | Winter | I, [%] | 0 | 0 | 100% | 100% | 100% | 100% | 100% | 100% | 100% | 100% | 39.73% | 100% | 100% | 48.76% | 100% | 100% | 100% | 100% | 100% | 100% | 100% | 56.03% | 100% | 100% | 100% | 100%
23 | 24 | 2050 | Winter | I, [%] | 0 | 0 | 89.43% | 86.27% | 88.39% | 90.48% | 93.56% | 92.48% | 100% | 100% | 100% | 100% | 100% | 100% | 100% | 83.4% | 100% | 91.44% | 100% | 100% | 100% | 100% | 100% | 100% | 86.08% | 90.27%
23 | 25 | 2050 | Winter | I, [%] | 0 | 0 | 100% | 100% | 100% | 100% | 100% | 100% | 100% | 61.58% | 55.08% | 74.76% | 75.8% | 74.78% | 68.94% | 9.495% | 68.94% | 4.647% | 7.484% | 55.32% | 17.19% | 28.54% | 15.51% | 15.07% | 100% | 100%
25 | 26 | 2050 | Winter | I, [%] | 0 | 0 | 100% | 100% | 100% | 100% | 100% | 100% | 100% | 100% | 100% | 100% | 100% | 100% | 100% | 100% | 9.931% | 100% | 100% | 100% | 86.27% | 67.65% | 59.71% | 64.36% | 100% | 100%
50 | 1 | 2050 | Winter | I, [%] | 0 | 0 | 132.5% | 132.9% | 133% | 133% | 133.7% | 130.8% | 118.7% | 114.5% | 114.7% | 114.5% | 114.3% | 114.4% | 114.3% | 114.2% | 117.7% | 117.3% | 115.6% | 114.8% | 114.5% | 115.3% | 116.5% | 119% | 123.4% | 125.9%
50 | 51 | 2050 | Winter | I, [%] | 0 | 0 | 115.7% | 116.1% | 116.2% | 116.1% | 116.7% | 114.2% | 103.9% | 100% | 100% | 100% | 100% | 100% | 100% | 100% | 103.1% | 102.7% | 101.3% | 100% | 100% | 100.9% | 102% | 104.2% | 107.9% | 110.1%
1 | 2 | 2050 | Winter | I, [%] | 0 | 1 | 111.5% | 113.3% | 113.7% | 114.6% | 114.3% | 110.7% | 103.5% | 101.1% | 100% | 100% | 100% | 100% | 102.1% | 102.8% | 105.5% | 106.4% | 102.3% | 100% | 100% | 100.1% | 103.5% | 105.9% | 107.5% | 108.5%
2 | 3 | 2050 | Winter | I, [%] | 0 | 1 | 120.8% | 122.5% | 122.9% | 123.6% | 123.3% | 119.3% | 110.9% | 108.5% | 105.8% | 101.1% | 103.1% | 105.6% | 107.5% | 110.6% | 113.8% | 115.1% | 110% | 100% | 100% | 105.7% | 110% | 113% | 115.2% | 116.5%
3 | 4 | 2050 | Winter | I, [%] | 0 | 1 | 104.2% | 105.7% | 106.3% | 106.8% | 106.7% | 102.5% | 100% | 100% | 100% | 100% | 100% | 100% | 100% | 100% | 100% | 100% | 100% | 100% | 100% | 100% | 100% | 100% | 100% | 100%
4 | 5 | 2050 | Winter | I, [%] | 0 | 1 | 100% | 100% | 100% | 100% | 100% | 100% | 100% | 100% | 100% | 87.89% | 100% | 78.17% | 79.16% | 100% | 100% | 100% | 100% | 75.86% | 100% | 100% | 100% | 100% | 100% | 100%
5 | 6 | 2050 | Winter | I, [%] | 0 | 1 | 92.64% | 96.98% | 100% | 100% | 100% | 100% | 100% | 36.81% | 34.42% | 40.75% | 23.37% | 76.05% | 72.3% | 25.83% | 100% | 100% | 64.21% | 60.26% | 30.13% | 39.3% | 38.87% | 83.64% | 84.01% | 91.24%
6 | 7 | 2050 | Winter | I, [%] | 0 | 1 | 100% | 100% | 100% | 100% | 100% | 100% | 100% | 100% | 100% | 100% | 100% | 100% | 100% | 88.67% | 100% | 100% | 100% | 100% | 64.85% | 100% | 100% | 100% | 100% | 100%
7 | 8 | 2050 | Winter | I, [%] | 0 | 1 | 100% | 100% | 100% | 100% | 100% | 100% | 36.96% | 32.13% | 25.86% | 21.88% | 19.43% | 17.38% | 20.92% | 23.32% | 47.14% | 60.52% | 28.63% | 23.27% | 24.56% | 24.57% | 26.74% | 32.37% | 100% | 100%
2 | 9 | 2050 | Winter | I, [%] | 0 | 1 | 65.38% | 70.85% | 80.14% | 89.25% | 98.69% | 100% | 100% | 100% | 100% | 100% | 100% | 100% | 100% | 100% | 100% | 100% | 100% | 67.95% | 19.13% | 79.47% | 79.34% | 81.25% | 61.28% | 65.12%
1 | 20 | 2050 | Winter | I, [%] | 0 | 1 | 77.99% | 78.94% | 80.85% | 79.88% | 80.04% | 81.16% | 80.81% | 78.97% | 78.78% | 73.92% | 75.19% | 75.66% | 74.23% | 79.9% | 78.78% | 78.07% | 79.06% | 66.86% | 67.65% | 77.98% | 79.06% | 79.3% | 79.22% | 80.3%
20 | 21 | 2050 | Winter | I, [%] | 0 | 1 | 100% | 100% | 100% | 100% | 100% | 100% | 100% | 100% | 65.07% | 69.69% | 65.13% | 58.15% | 58.97% | 60.74% | 100% | 100% | 100% | 63.41% | 57.17% | 100% | 100% | 100% | 100% | 100%
21 | 22 | 2050 | Winter | I, [%] | 0 | 1 | 18.04% | 67.26% | 76.37% | 84.81% | 92.5% | 95.91% | 41.2% | 100% | 67.29% | 100% | 77.49% | 55.55% | 36.77% | 100% | 100% | 100% | 100% | 79.84% | 25.39% | 7.781% | 9.792% | 14.73% | 5.948% | 7.383%
21 | 23 | 2050 | Winter | I, [%] | 0 | 1 | 100% | 100% | 100% | 100% | 100% | 100% | 100% | 100% | 38.45% | 100% | 100% | 100% | 91.98% | 38.85% | 100% | 100% | 100% | 100% | 47.19% | 100% | 100% | 100% | 100% | 100%
23 | 24 | 2050 | Winter | I, [%] | 0 | 1 | 91.64% | 97.54% | 87.65% | 90.45% | 94.12% | 93.34% | 100% | 100% | 92.16% | 100% | 100% | 100% | 100% | 90.16% | 96.14% | 100% | 100% | 100% | 100% | 100% | 100% | 83.62% | 89.72% | 92.94%
23 | 25 | 2050 | Winter | I, [%] | 0 | 1 | 100% | 100% | 100% | 100% | 100% | 100% | 13.5% | 4.766% | 57.83% | 74.93% | 74.42% | 70.6% | 67.86% | 66.72% | 7.421% | 86.16% | 6.36% | 56.59% | 33.59% | 19.24% | 19.05% | 99.18% | 100% | 100%
25 | 26 | 2050 | Winter | I, [%] | 0 | 1 | 100% | 100% | 100% | 100% | 100% | 100% | 100% | 100% | 100% | 100% | 100% | 100% | 100% | 100% | 100% | 42.37% | 100% | 100% | 84.94% | 69.3% | 48.02% | 100% | 100% | 100%
50 | 1 | 2050 | Winter | I, [%] | 0 | 1 | 130.1% | 131.9% | 133.5% | 133.5% | 133.4% | 131.3% | 125.6% | 122.7% | 122% | 119.2% | 120.1% | 120.3% | 121.3% | 124.6% | 125.9% | 126.1% | 123.7% | 114.8% | 115.9% | 121.5% | 124.7% | 126.6% | 127.8% | 129.2%
50 | 51 | 2050 | Winter | I, [%] | 0 | 1 | 113.6% | 115.2% | 116.5% | 116.5% | 116.4% | 114.6% | 109.7% | 107.2% | 106.6% | 104.3% | 105% | 105.2% | 106.1% | 108.8% | 110% | 110.2% | 108.1% | 100.4% | 101.4% | 106.2% | 109% | 110.6% | 111.6% | 112.8%
1 | 2 | 2050 | Winter | I, [%] | 0 | 2 | 111.9% | 112.7% | 113.2% | 114.3% | 113.9% | 110.5% | 108.5% | 107.5% | 107.6% | 106.8% | 106.2% | 107.7% | 111.4% | 110.3% | 112.3% | 111.5% | 107.3% | 101.8% | 102.8% | 104.9% | 105.6% | 107% | 108.9% | 109.7%
2 | 3 | 2050 | Winter | I, [%] | 0 | 2 | 120.4% | 121.2% | 121.3% | 122.3% | 122.9% | 118.9% | 116.3% | 115% | 115.5% | 114.6% | 113.6% | 115.3% | 116.3% | 118.9% | 121.3% | 120.3% | 115.2% | 105.2% | 106% | 109.4% | 111.8% | 113.6% | 116.5% | 117.5%
3 | 4 | 2050 | Winter | I, [%] | 0 | 2 | 108% | 108.7% | 108.8% | 109.8% | 109.9% | 106.2% | 103.9% | 103.2% | 103.5% | 102.8% | 101.5% | 103% | 104% | 106.4% | 108.3% | 107.7% | 103.2% | 100% | 100% | 100% | 100.3% | 102% | 104.2% | 105.4%
4 | 5 | 2050 | Winter | I, [%] | 0 | 2 | 100% | 100% | 100% | 100% | 100% | 100% | 100% | 100% | 100% | 100% | 100% | 90.72% | 100% | 100% | 100% | 100% | 100% | 79.79% | 100% | 100% | 100% | 100% | 100% | 100%
5 | 6 | 2050 | Winter | I, [%] | 0 | 2 | 88.24% | 97.01% | 99.89% | 100% | 100% | 100% | 100% | 97.37% | 38.83% | 37.64% | 49.65% | 74.11% | 41.63% | 32.35% | 35.45% | 98.37% | 97.53% | 64.33% | 31.07% | 43.74% | 39.24% | 38.81% | 85.04% | 96.39%
6 | 7 | 2050 | Winter | I, [%] | 0 | 2 | 100% | 100% | 100% | 100% | 100% | 100% | 100% | 100% | 100% | 93.45% | 100% | 100% | 100% | 100% | 100% | 100% | 100% | 100% | 66.2% | 100% | 100% | 100% | 100% | 100%
7 | 8 | 2050 | Winter | I, [%] | 0 | 2 | 100% | 100% | 100% | 100% | 100% | 94.86% | 39% | 37.99% | 39.6% | 34.93% | 29.49% | 27.04% | 26.29% | 33.27% | 74.03% | 85.57% | 34.24% | 33.41% | 30.77% | 31.34% | 30.67% | 33.21% | 37.24% | 45.29%
2 | 9 | 2050 | Winter | I, [%] | 0 | 2 | 74.16% | 81.02% | 91.3% | 100% | 100% | 100% | 100% | 100% | 100% | 100% | 100% | 100% | 100% | 100% | 100% | 100% | 100% | 91.59% | 45.16% | 94.81% | 85.6% | 90.7% | 34.32% | 71.06%
1 | 20 | 2050 | Winter | I, [%] | 0 | 2 | 76.89% | 76.25% | 76.67% | 74.18% | 76.02% | 77.32% | 78.21% | 77.85% | 80.12% | 81.92% | 80.13% | 78.56% | 71.05% | 76.52% | 75.4% | 78.48% | 80.57% | 74.18% | 74.71% | 76.42% | 78.61% | 75.79% | 75.8% | 78.56%
20 | 21 | 2050 | Winter | I, [%] | 0 | 2 | 100% | 100% | 100% | 100% | 100% | 100% | 100% | 100% | 100% | 100% | 64.66% | 60.52% | 62.47% | 61.19% | 100% | 100% | 100% | 67.11% | 68.49% | 67.31% | 67.15% | 61.12% | 57.49% | 100%
21 | 22 | 2050 | Winter | I, [%] | 0 | 2 | 60.9% | 24.74% | 100% | 47.89% | 93.14% | 96.72% | 100% | 100% | 100% | 100% | 100% | 100% | 37.15% | 100% | 100% | 100% | 100% | 77.65% | 54.04% | 78.54% | 95.21% | 98.33% | 100% | 99.47%
21 | 23 | 2050 | Winter | I, [%] | 0 | 2 | 100% | 100% | 51.44% | 100% | 100% | 100% | 100% | 100% | 100% | 100% | 91.14% | 100% | 100% | 100% | 100% | 100% | 100% | 100% | 59.16% | 62.26% | 59.88% | 64.62% | 42.43% | 64.62%
23 | 24 | 2050 | Winter | I, [%] | 0 | 2 | 90.77% | 100% | 100% | 92.37% | 97.51% | 97.78% | 100% | 100% | 98.09% | 100% | 100% | 100% | 100% | 93% | 100% | 100% | 100% | 100% | 100% | 91.42% | 89.82% | 92.09% | 87.4% | 100%
23 | 25 | 2050 | Winter | I, [%] | 0 | 2 | 100% | 3.86% | 47.97% | 100% | 100% | 100% | 8.549% | 5.277% | 96.05% | 100% | 30.2% | 13.92% | 67.24% | 3.316% | 90.22% | 90.25% | 96.25% | 60.53% | 35.22% | 30.09% | 29.35% | 33.78% | 22.94% | 30.45%
25 | 26 | 2050 | Winter | I, [%] | 0 | 2 | 100% | 50.73% | 69.77% | 100% | 100% | 100% | 74.54% | 100% | 71.95% | 100% | 100% | 100% | 100% | 100% | 36.16% | 44.44% | 62.43% | 100% | 80.43% | 64.46% | 55.84% | 60.19% | 44.02% | 50.02%
50 | 1 | 2050 | Winter | I, [%] | 0 | 2 | 130.1% | 130.3% | 131% | 130.4% | 131% | 129.2% | 128.2% | 127.2% | 128.6% | 129% | 127.5% | 127.8% | 127% | 128.6% | 129.4% | 130.6% | 128.6% | 120.8% | 121.9% | 124.7% | 126.3% | 125.9% | 127.3% | 129.4%
50 | 51 | 2050 | Winter | I, [%] | 0 | 2 | 113.6% | 113.8% | 114.3% | 113.8% | 114.3% | 112.8% | 112% | 111.1% | 112.3% | 112.6% | 111.4% | 111.6% | 111% | 112.3% | 113% | 114% | 112.3% | 105.7% | 106.6% | 109% | 110.4% | 110% | 111.2% | 112.9%
1 | 2 | 2050 | Winter | I, [%] | Expected | - | 106.1% | 107.5% | 108.3% | 108.6% | 108.9% | 104.2% | 101.7% | 101.2% | 101.1% | 101% | 100.9% | 101.1% | 101.9% | 101.9% | 102.5% | 102.6% | 101.4% | 100.3% | 100.4% | 100.7% | 101.3% | 101.8% | 102.3% | 102.6%
2 | 3 | 2050 | Winter | I, [%] | Expected | - | 119.4% | 120.7% | 121.5% | 121.9% | 122.4% | 116.9% | 104.1% | 103.4% | 103% | 102.2% | 102.4% | 103% | 103.4% | 104.2% | 107.6% | 108.4% | 103.6% | 100.7% | 100.9% | 102.2% | 103.2% | 106.9% | 112.2% | 114%
3 | 4 | 2050 | Winter | I, [%] | Expected | - | 101.7% | 102.1% | 102.2% | 102.4% | 102.4% | 101.2% | 100.6% | 96.28% | 82.61% | 78.16% | 100.2% | 100.4% | 100.6% | 100.9% | 101.2% | 101.1% | 100.5% | 81.1% | 100% | 100% | 100% | 100.3% | 100.6% | 100.8%
4 | 5 | 2050 | Winter | I, [%] | Expected | - | 100% | 100% | 100% | 100% | 100% | 100% | 100% | 100% | 77.44% | 78.57% | 100% | 95.56% | 97.02% | 100% | 100% | 100% | 100% | 77.13% | 100% | 100% | 100% | 100% | 100% | 100%
5 | 6 | 2050 | Winter | I, [%] | Expected | - | 94.83% | 99.14% | 99.35% | 100% | 100% | 100% | 100% | 40.14% | 55.54% | 70.05% | 24.04% | 33.56% | 30.93% | 23.95% | 90.78% | 99.77% | 42.92% | 58.39% | 31.23% | 35.62% | 37.13% | 76.77% | 83.7% | 93.04%
6 | 7 | 2050 | Winter | I, [%] | Expected | - | 100% | 100% | 100% | 100% | 100% | 100% | 100% | 65.78% | 100% | 99.06% | 99.67% | 100% | 99.44% | 98.38% | 100% | 100% | 94.45% | 100% | 72.82% | 86.93% | 94.26% | 100% | 100% | 100%
7 | 8 | 2050 | Winter | I, [%] | Expected | - | 100% | 100% | 100% | 100% | 100% | 99.27% | 42.18% | 22.52% | 17.42% | 15.09% | 13.77% | 11.28% | 14.83% | 18.26% | 49.46% | 58.64% | 27.95% | 23.92% | 26% | 26.66% | 29.26% | 35.02% | 91.03% | 92.18%
2 | 9 | 2050 | Winter | I, [%] | Expected | - | 60.44% | 66.81% | 76% | 84.31% | 90.38% | 91.8% | 100% | 100% | 94.33% | 100% | 100% | 84.25% | 88.97% | 85.2% | 100% | 100% | 82.23% | 92.05% | 60.92% | 93.07% | 94.99% | 91% | 30.27% | 55.27%
1 | 20 | 2050 | Winter | I, [%] | Expected | - | 93.19% | 92.73% | 92.51% | 91.92% | 92.62% | 93.42% | 74.52% | 70.9% | 71.14% | 69.98% | 70.02% | 69.88% | 67.39% | 68.29% | 72.88% | 72.97% | 70.56% | 67.64% | 66.66% | 69.51% | 71.46% | 75.35% | 84.01% | 88.69%
20 | 21 | 2050 | Winter | I, [%] | Expected | - | 100% | 100% | 100% | 100% | 100% | 100% | 100% | 76.48% | 67.64% | 74.87% | 71.97% | 81.67% | 61.02% | 88.85% | 100% | 100% | 100% | 56.66% | 75.95% | 83.36% | 88.05% | 94.45% | 93.93% | 100%
21 | 22 | 2050 | Winter | I, [%] | Expected | - | 54.6% | 61.18% | 80.02% | 79.69% | 92.55% | 95.74% | 50.66% | 100% | 71% | 98.19% | 80.59% | 93.65% | 36.57% | 100% | 100% | 100% | 100% | 80.25% | 40.29% | 66.86% | 22.86% | 36.22% | 23.27% | 38.79%
21 | 23 | 2050 | Winter | I, [%] | Expected | - | 100% | 100% | 93.06% | 100% | 100% | 100% | 100% | 100% | 48.16% | 100% | 98.73% | 63.4% | 98.85% | 91.26% | 100% | 100% | 100% | 100% | 86.62% | 63.2% | 94.27% | 94.95% | 91.78% | 94.95%
23 | 24 | 2050 | Winter | I, [%] | Expected | - | 89.93% | 89.84% | 89.94% | 90.75% | 94.21% | 93.36% | 100% | 100% | 98.61% | 100% | 100% | 100% | 100% | 85.74% | 99.45% | 93.89% | 100% | 100% | 100% | 98.77% | 98.55% | 96.53% | 86.79% | 92.04%
23 | 25 | 2050 | Winter | I, [%] | Expected | - | 100% | 86.27% | 92.57% | 100% | 100% | 100% | 74.58% | 45.42% | 61.33% | 78.39% | 69.09% | 65.49% | 68.54% | 16.79% | 63.19% | 28.52% | 20% | 56.25% | 22.11% | 27.43% | 18% | 29.76% | 88.99% | 90.06%
25 | 26 | 2050 | Winter | I, [%] | Expected | - | 100% | 92.96% | 95.68% | 100% | 100% | 100% | 96.36% | 100% | 95.99% | 100% | 100% | 100% | 100% | 100% | 26.55% | 83.83% | 94.63% | 100% | 85.25% | 67.43% | 57.49% | 68.86% | 92% | 92.86%
50 | 1 | 2050 | Winter | I, [%] | Expected | - | 131.8% | 132.4% | 132.8% | 132.7% | 133.2% | 130.6% | 121% | 117.5% | 117.7% | 117.2% | 117% | 117.2% | 117.1% | 117.7% | 120.6% | 120.4% | 118.6% | 115.7% | 115.7% | 117.5% | 119.1% | 121.1% | 124.5% | 126.9%
50 | 51 | 2050 | Winter | I, [%] | Expected | - | 115.1% | 115.6% | 115.9% | 115.8% | 116.3% | 114.1% | 105.9% | 102.6% | 102.7% | 102.4% | 102.3% | 102.4% | 102.4% | 103% | 105.5% | 105.4% | 103.8% | 100.9% | 101.1% | 102.8% | 104.2% | 105.9% | 108.9% | 110.9%

## Power Flows
From Node ID | To Node ID | Year | Day | Quantity | Market Scenario | Operation Scenario | 0 | 1 | 2 | 3 | 4 | 5 | 6 | 7 | 8 | 9 | 10 | 11 | 12 | 13 | 14 | 15 | 16 | 17 | 18 | 19 | 20 | 21 | 22 | 23
1 | 2 | 2020 | Summer | P, [MW] | 0 | 0 | 3.8786 | 3.4586 | 3.1419 | 3.1509 | 3.0996 | 3.1622 | 4.5284 | 6.2092 | 7.0173 | 7.0655 | 7.0236 | 6.9806 | 7.3719 | 7.04 | 6.5038 | 6.1707 | 6.0257 | 5.693 | 6.1462 | 6.6836 | 7.2331 | 6.7376 | 5.655 | 4.6086
1 | 2 | 2020 | Summer | P, [%] | 0 | 0 | 38.79% | 34.59% | 31.42% | 31.51% | 31% | 31.62% | 45.28% | 62.09% | 70.17% | 70.66% | 70.24% | 69.81% | 73.72% | 70.4% | 65.04% | 61.71% | 60.26% | 56.93% | 61.46% | 66.84% | 72.33% | 67.38% | 56.55% | 46.09%
2 | 1 | 2020 | Summer | P, [MW] | 0 | 0 | -3.8452 | -3.4239 | -3.1048 | -3.114 | -3.0626 | -3.1244 | -4.4933 | -6.1805 | -6.9895 | -7.0382 | -6.9953 | -6.9526 | -7.3417 | -7.0103 | -6.4748 | -6.1405 | -5.9952 | -5.6644 | -6.1172 | -6.6534 | -7.2016 | -6.7049 | -5.6211 | -4.575
2 | 1 | 2020 | Summer | P, [%] | 0 | 0 | 38.45% | 34.24% | 31.05% | 31.14% | 30.63% | 31.24% | 44.93% | 61.8% | 69.9% | 70.38% | 69.95% | 69.53% | 73.42% | 70.1% | 64.75% | 61.4% | 59.95% | 56.64% | 61.17% | 66.53% | 72.02% | 67.05% | 56.21% | 45.75%
1 | 2 | 2020 | Summer | Q, [MVAr] | 0 | 0 | -9.2346 | -9.6421 | -10.1402 | -10.1195 | -10.1523 | -10.2516 | -9.2475 | -6.6935 | -5.4822 | -5.2985 | -5.6281 | -5.5777 | -5.5847 | -5.9046 | -6.4262 | -7.0101 | -7.2174 | -7.0914 | -6.7843 | -6.4735 | -6.0775 | -6.9565 | -8.2264 | -8.8506
1 | 2 | 2020 | Summer | Q, [%] | 0 | 0 | 92.35% | 96.42% | 101.4% | 101.2% | 101.5% | 102.5% | 92.48% | 66.93% | 54.82% | 52.98% | 56.28% | 55.78% | 55.85% | 59.05% | 64.26% | 70.1% | 72.17% | 70.91% | 67.84% | 64.73% | 60.78% | 69.57% | 82.26% | 88.51%
2 | 1 | 2020 | Summer | Q, [MVAr] | 0 | 0 | 9.3274 | 9.7387 | 10.2432 | 10.2222 | 10.2552 | 10.3567 | 9.3452 | 6.7732 | 5.5593 | 5.3744 | 5.7068 | 5.6556 | 5.6687 | 5.9871 | 6.5068 | 7.0941 | 7.3022 | 7.1707 | 6.865 | 6.5575 | 6.1652 | 7.0475 | 8.3207 | 8.9441
2 | 1 | 2020 | Summer | Q, [%] | 0 | 0 | 93.27% | 97.39% | 102.4% | 102.2% | 102.6% | 103.6% | 93.45% | 67.73% | 55.59% | 53.74% | 57.07% | 56.56% | 56.69% | 59.87% | 65.07% | 70.94% | 73.02% | 71.71% | 68.65% | 65.58% | 61.65% | 70.48% | 83.21% | 89.44%
1 | 2 | 2020 | Summer | S, [MVA] | 0 | 0 | 10.016 | 10.2436 | 10.6158 | 10.5987 | 10.6149 | 10.7282 | 10.2968 | 9.13 | 8.9049 | 8.8315 | 9.0003 | 8.9353 | 9.2485 | 9.1883 | 9.1431 | 9.3391 | 9.4022 | 9.0938 | 9.1544 | 9.3047 | 9.4475 | 9.6845 | 9.9826 | 9.9786
1 | 2 | 2020 | Summer | S, [%] | 0 | 0 | 100.2% | 102.4% | 106.2% | 106% | 106.1% | 107.3% | 103% | 91.3% | 89.05% | 88.32% | 90% | 89.35% | 92.48% | 91.88% | 91.43% | 93.39% | 94.02% | 90.94% | 91.54% | 93.05% | 94.47% | 96.84% | 99.83% | 99.79%
2 | 1 | 2020 | Summer | S, [MVA] | 0 | 0 | 10.0889 | 10.323 | 10.7034 | 10.686 | 10.7028 | 10.8177 | 10.3693 | 9.1692 | 8.9308 | 8.8556 | 9.0278 | 8.9624 | 9.2755 | 9.219 | 9.1794 | 9.3825 | 9.448 | 9.1381 | 9.195 | 9.3418 | 9.4801 | 9.7275 | 10.0415 | 10.0462
2 | 1 | 2020 | Summer | S, [%] | 0 | 0 | 100.9% | 103.2% | 107% | 106.9% | 107% | 108.2% | 103.7% | 91.69% | 89.31% | 88.56% | 90.28% | 89.62% | 92.76% | 92.19% | 91.79% | 93.83% | 94.48% | 91.38% | 91.95% | 93.42% | 94.8% | 97.27% | 100.4% | 100.5%
2 | 3 | 2020 | Summer | P, [MW] | 0 | 0 | 3.4785 | 3.0726 | 2.7656 | 2.7793 | 2.7212 | 2.7643 | 3.995 | 5.572 | 6.3353 | 6.3931 | 6.3328 | 6.2591 | 6.645 | 6.3528 | 5.8924 | 5.5703 | 5.4419 | 5.1271 | 5.593 | 6.1206 | 6.6829 | 6.2299 | 5.2144 | 4.1997
2 | 3 | 2020 | Summer | P, [%] | 0 | 0 | 34.79% | 30.73% | 27.66% | 27.79% | 27.21% | 27.64% | 39.95% | 55.72% | 63.35% | 63.93% | 63.33% | 62.59% | 66.45% | 63.53% | 58.92% | 55.7% | 54.42% | 51.27% | 55.93% | 61.21% | 66.83% | 62.3% | 52.14% | 42%
3 | 2 | 2020 | Summer | P, [MW] | 0 | 0 | -3.4459 | -3.0385 | -2.7289 | -2.7427 | -2.6845 | -2.7267 | -3.9603 | -5.5437 | -6.3074 | -6.3655 | -6.3043 | -6.2312 | -6.6144 | -6.3228 | -5.8635 | -5.5402 | -5.4115 | -5.099 | -5.5642 | -6.0901 | -6.6503 | -6.1965 | -5.1804 | -4.1666
3 | 2 | 2020 | Summer | P, [%] | 0 | 0 | 34.46% | 30.39% | 27.29% | 27.43% | 26.85% | 27.27% | 39.6% | 55.44% | 63.07% | 63.66% | 63.04% | 62.31% | 66.14% | 63.23% | 58.64% | 55.4% | 54.12% | 50.99% | 55.64% | 60.9% | 66.5% | 61.96% | 51.8% | 41.67%
2 | 3 | 2020 | Summer | Q, [MVAr] | 0 | 0 | -7.6951 | -8.0991 | -8.587 | -8.564 | -8.5996 | -8.7101 | -7.7614 | -5.3415 | -4.1723 | -3.9902 | -4.3187 | -4.275 | -4.2989 | -4.599 | -5.044 | -5.6425 | -5.8371 | -5.6997 | -5.3734 | -5.0621 | -4.673 | -5.5246 | -6.7333 | -7.3358
2 | 3 | 2020 | Summer | Q, [%] | 0 | 0 | 76.95% | 80.99% | 85.87% | 85.64% | 86% | 87.1% | 77.61% | 53.42% | 41.72% | 39.9% | 43.19% | 42.75% | 42.99% | 45.99% | 50.44% | 56.42% | 58.37% | 57% | 53.73% | 50.62% | 46.73% | 55.25% | 67.33% | 73.36%
3 | 2 | 2020 | Summer | Q, [MVAr] | 0 | 0 | 7.7856 | 8.1936 | 8.6887 | 8.6653 | 8.7013 | 8.8143 | 7.8577 | 5.4201 | 4.2495 | 4.0666 | 4.3975 | 4.3524 | 4.3839 | 4.682 | 5.124 | 5.7258 | 5.9212 | 5.7773 | 5.4532 | 5.1466 | 4.7632 | 5.6173 | 6.8276 | 7.4277
3 | 2 | 2020 | Summer | Q, [%] | 0 | 0 | 77.86% | 81.94% | 86.89% | 86.65% | 87.01% | 88.14% | 78.58% | 54.2% | 42.49% | 40.67% | 43.98% | 43.52% | 43.84% | 46.82% | 51.24% | 57.26% | 59.21% | 57.77% | 54.53% | 51.47% | 47.63% | 56.17% | 68.28% | 74.28%
2 | 3 | 2020 | Summer | S, [MVA] | 0 | 0 | 8.4448 | 8.6624 | 9.0214 | 9.0037 | 9.0199 | 9.1382 | 8.7293 | 7.7188 | 7.5857 | 7.5362 | 7.6652 | 7.5797 | 7.9144 | 7.8427 | 7.7565 | 7.9288 | 7.9803 | 7.6664 | 7.756 | 7.9427 | 8.1546 | 8.3266 | 8.5162 | 8.4529
2 | 3 | 2020 | Summer | S, [%] | 0 | 0 | 84.45% | 86.62% | 90.21% | 90.04% | 90.2% | 91.38% | 87.29% | 77.19% | 75.86% | 75.36% | 76.65% | 75.8% | 79.14% | 78.43% | 77.56% | 79.29% | 79.8% | 76.66% | 77.56% | 79.43% | 81.55% | 83.27% | 85.16% | 84.53%
3 | 2 | 2020 | Summer | S, [MVA] | 0 | 0 | 8.5141 | 8.7389 | 9.1072 | 9.089 | 9.106 | 9.2264 | 8.7993 | 7.753 | 7.6053 | 7.5536 | 7.6865 | 7.6007 | 7.9353 | 7.8676 | 7.7869 | 7.9674 | 8.0215 | 7.7057 | 7.7908 | 7.9734 | 8.1802 | 8.3636 | 8.5704 | 8.5165
3 | 2 | 2020 | Summer | S, [%] | 0 | 0 | 85.14% | 87.39% | 91.07% | 90.89% | 91.06% | 92.26% | 87.99% | 77.53% | 76.05% | 75.54% | 76.87% | 76.01% | 79.35% | 78.68% | 77.87% | 79.67% | 80.22% | 77.06% | 77.91% | 79.73% | 81.8% | 83.64% | 85.7% | 85.16%
3 | 4 | 2020 | Summer | P, [MW] | 0 | 0 | 3.162 | 2.7712 | 2.4718 | 2.5089 | 2.4592 | 2.4897 | 3.7083 | 5.2053 | 5.9377 | 5.9714 | 5.9452 | 5.8541 | 6.2369 | 5.9546 | 5.5466 | 5.2098 | 5.0618 | 4.7513 | 5.2011 | 5.7078 | 6.2502 | 5.8291 | 4.8651 | 3.8756
3 | 4 | 2020 | Summer | P, [%] | 0 | 0 | 31.62% | 27.71% | 24.72% | 25.09% | 24.59% | 24.9% | 37.08% | 52.05% | 59.38% | 59.71% | 59.45% | 58.54% | 62.37% | 59.55% | 55.47% | 52.1% | 50.62% | 47.51% | 52.01% | 57.08% | 62.5% | 58.29% | 48.65% | 38.76%
4 | 3 | 2020 | Summer | P, [MW] | 0 | 0 | -3.1481 | -2.7567 | -2.4561 | -2.4933 | -2.4436 | -2.4736 | -3.6935 | -5.1928 | -5.9253 | -5.9591 | -5.9326 | -5.8419 | -6.2234 | -5.9414 | -5.534 | -5.1968 | -5.0487 | -4.7393 | -5.1884 | -5.6943 | -6.2358 | -5.8144 | -4.8503 | -3.8613
4 | 3 | 2020 | Summer | P, [%] | 0 | 0 | 31.48% | 27.57% | 24.56% | 24.93% | 24.44% | 24.74% | 36.94% | 51.93% | 59.25% | 59.59% | 59.33% | 58.42% | 62.23% | 59.41% | 55.34% | 51.97% | 50.49% | 47.39% | 51.88% | 56.94% | 62.36% | 58.14% | 48.5% | 38.61%
3 | 4 | 2020 | Summer | Q, [MVAr] | 0 | 0 | -6.9908 | -7.3563 | -7.8383 | -7.8022 | -7.8247 | -7.9484 | -6.9957 | -4.8074 | -3.6967 | -3.5716 | -3.7936 | -3.7368 | -3.7332 | -4.056 | -4.4178 | -5.0101 | -5.209 | -5.1086 | -4.874 | -4.5792 | -4.1686 | -4.9748 | -6.104 | -6.6492
3 | 4 | 2020 | Summer | Q, [%] | 0 | 0 | 69.91% | 73.56% | 78.38% | 78.02% | 78.25% | 79.48% | 69.96% | 48.07% | 36.97% | 35.72% | 37.94% | 37.37% | 37.33% | 40.56% | 44.18% | 50.1% | 52.09% | 51.09% | 48.74% | 45.79% | 41.69% | 49.75% | 61.04% | 66.49%
4 | 3 | 2020 | Summer | Q, [MVAr] | 0 | 0 | 7.0294 | 7.3964 | 7.8818 | 7.8454 | 7.868 | 7.993 | 7.0366 | 4.8418 | 3.731 | 3.6057 | 3.8284 | 3.7708 | 3.7706 | 4.0925 | 4.4526 | 5.0461 | 5.2451 | 5.142 | 4.909 | 4.6165 | 4.2085 | 5.0157 | 6.1451 | 6.6886
4 | 3 | 2020 | Summer | Q, [%] | 0 | 0 | 70.29% | 73.96% | 78.82% | 78.45% | 78.68% | 79.93% | 70.37% | 48.42% | 37.31% | 36.06% | 38.28% | 37.71% | 37.71% | 40.93% | 44.53% | 50.46% | 52.45% | 51.42% | 49.09% | 46.17% | 42.09% | 50.16% | 61.45% | 66.89%
3 | 4 | 2020 | Summer | S, [MVA] | 0 | 0 | 7.6727 | 7.8609 | 8.2188 | 8.1956 | 8.202 | 8.3292 | 7.9178 | 7.0856 | 6.9944 | 6.958 | 7.0524 | 6.9451 | 7.2688 | 7.2047 | 7.0909 | 7.228 | 7.2633 | 6.9766 | 7.1279 | 7.3177 | 7.5128 | 7.6634 | 7.8056 | 7.6962
3 | 4 | 2020 | Summer | S, [%] | 0 | 0 | 76.73% | 78.61% | 82.19% | 81.96% | 82.02% | 83.29% | 79.18% | 70.86% | 69.94% | 69.58% | 70.52% | 69.45% | 72.69% | 72.05% | 70.91% | 72.28% | 72.63% | 69.77% | 71.28% | 73.18% | 75.13% | 76.63% | 78.06% | 76.96%
4 | 3 | 2020 | Summer | S, [MVA] | 0 | 0 | 7.7021 | 7.8934 | 8.2556 | 8.2321 | 8.2387 | 8.367 | 7.9471 | 7.0999 | 7.0021 | 6.965 | 7.0607 | 6.9531 | 7.2766 | 7.2145 | 7.1028 | 7.2436 | 7.2802 | 6.9929 | 7.1427 | 7.3306 | 7.5231 | 7.6788 | 7.8286 | 7.7232
4 | 3 | 2020 | Summer | S, [%] | 0 | 0 | 77.02% | 78.93% | 82.56% | 82.32% | 82.39% | 83.67% | 79.47% | 71% | 70.02% | 69.65% | 70.61% | 69.53% | 72.77% | 72.14% | 71.03% | 72.44% | 72.8% | 69.93% | 71.43% | 73.31% | 75.23% | 76.79% | 78.29% | 77.23%
4 | 5 | 2020 | Summer | P, [MW] | 0 | 0 | 2.3011 | 1.9608 | 1.7232 | 1.7298 | 1.6946 | 1.7091 | 2.6104 | 3.8061 | 4.4711 | 4.5958 | 4.5986 | 4.4081 | 4.7233 | 4.5488 | 4.2645 | 3.9926 | 3.8183 | 3.5496 | 4.0265 | 4.4287 | 4.9097 | 4.5766 | 3.7657 | 2.958
4 | 5 | 2020 | Summer | P, [%] | 0 | 0 | 28.76% | 24.51% | 21.54% | 21.62% | 21.18% | 21.36% | 32.63% | 47.58% | 55.89% | 57.45% | 57.48% | 55.1% | 59.04% | 56.86% | 53.31% | 49.91% | 47.73% | 44.37% | 50.33% | 55.36% | 61.37% | 57.21% | 47.07% | 36.98%
5 | 4 | 2020 | Summer | P, [MW] | 0 | 0 | -2.273 | -1.9326 | -1.6942 | -1.7007 | -1.6655 | -1.6787 | -2.5804 | -3.7802 | -4.4461 | -4.5704 | -4.573 | -4.3828 | -4.6963 | -4.522 | -4.239 | -3.9664 | -3.7914 | -3.5251 | -4.0026 | -4.4024 | -4.8814 | -4.5472 | -3.738 | -2.9325
5 | 4 | 2020 | Summer | P, [%] | 0 | 0 | 28.41% | 24.16% | 21.18% | 21.26% | 20.82% | 20.98% | 32.26% | 47.25% | 55.58% | 57.13% | 57.16% | 54.79% | 58.7% | 56.52% | 52.99% | 49.58% | 47.39% | 44.06% | 50.03% | 55.03% | 61.02% | 56.84% | 46.72% | 36.66%
4 | 5 | 2020 | Summer | Q, [MVAr] | 0 | 0 | -6.0723 | -6.2279 | -6.4354 | -6.4462 | -6.4591 | -6.608 | -6.1917 | -4.7465 | -3.8591 | -3.7466 | -3.8196 | -3.9538 | -3.8688 | -4.0772 | -4.2226 | -4.6129 | -4.8846 | -4.7378 | -4.2163 | -4.154 | -3.873 | -4.5237 | -5.1121 | -5.3795
4 | 5 | 2020 | Summer | Q, [%] | 0 | 0 | 75.9% | 77.85% | 80.44% | 80.58% | 80.74% | 82.6% | 77.4% | 59.33% | 48.24% | 46.83% | 47.74% | 49.42% | 48.36% | 50.96% | 52.78% | 57.66% | 61.06% | 59.22% | 52.7% | 51.93% | 48.41% | 56.55% | 63.9% | 67.24%
5 | 4 | 2020 | Summer | Q, [MVAr] | 0 | 0 | 6.1498 | 6.3054 | 6.5154 | 6.5265 | 6.5394 | 6.6918 | 6.2743 | 4.818 | 3.9281 | 3.8163 | 3.8902 | 4.0233 | 3.9433 | 4.1512 | 4.2928 | 4.6851 | 4.9588 | 4.8054 | 4.2823 | 4.2264 | 3.9511 | 4.6048 | 5.1884 | 5.4497
5 | 4 | 2020 | Summer | Q, [%] | 0 | 0 | 76.87% | 78.82% | 81.44% | 81.58% | 81.74% | 83.65% | 78.43% | 60.22% | 49.1% | 47.7% | 48.63% | 50.29% | 49.29% | 51.89% | 53.66% | 58.56% | 61.99% | 60.07% | 53.53% | 52.83% | 49.39% | 57.56% | 64.85% | 68.12%
4 | 5 | 2020 | Summer | S, [MVA] | 0 | 0 | 6.4937 | 6.5292 | 6.6621 | 6.6743 | 6.6777 | 6.8254 | 6.7194 | 6.0841 | 5.9062 | 5.9294 | 5.978 | 5.9214 | 6.1055 | 6.1086 | 6.0013 | 6.1008 | 6.1999 | 5.92 | 5.8301 | 6.072 | 6.2534 | 6.435 | 6.3493 | 6.1391
4 | 5 | 2020 | Summer | S, [%] | 0 | 0 | 81.17% | 81.62% | 83.28% | 83.43% | 83.47% | 85.32% | 83.99% | 76.05% | 73.83% | 74.12% | 74.72% | 74.02% | 76.32% | 76.36% | 75.02% | 76.26% | 77.5% | 74% | 72.88% | 75.9% | 78.17% | 80.44% | 79.37% | 76.74%
5 | 4 | 2020 | Summer | S, [MVA] | 0 | 0 | 6.5564 | 6.595 | 6.732 | 6.7444 | 6.7481 | 6.8992 | 6.7842 | 6.124 | 5.9327 | 5.9543 | 6.0038 | 5.9495 | 6.1323 | 6.1385 | 6.033 | 6.1386 | 6.2422 | 5.9597 | 5.8616 | 6.1028 | 6.2801 | 6.4716 | 6.3947 | 6.1887
5 | 4 | 2020 | Summer | S, [%] | 0 | 0 | 81.95% | 82.44% | 84.15% | 84.31% | 84.35% | 86.24% | 84.8% | 76.55% | 74.16% | 74.43% | 75.05% | 74.37% | 76.65% | 76.73% | 75.41% | 76.73% | 78.03% | 74.5% | 73.27% | 76.29% | 78.5% | 80.9% | 79.93% | 77.36%
5 | 6 | 2020 | Summer | P, [MW] | 0 | 0 | 1.2478 | 1.1293 | 1.0739 | 1.0798 | 1.089 | 1.136 | 1.3541 | 1.5714 | 1.7629 | 1.8313 | 1.8757 | 1.9697 | 1.9586 | 1.9339 | 1.8791 | 1.7972 | 1.8221 | 1.7734 | 1.7712 | 1.7926 | 1.8813 | 1.6867 | 1.5961 | 1.4044
5 | 6 | 2020 | Summer | P, [%] | 0 | 0 | 24.96% | 22.59% | 21.48% | 21.6% | 21.78% | 22.72% | 27.08% | 31.43% | 35.26% | 36.63% | 37.51% | 39.39% | 39.17% | 38.68% | 37.58% | 35.94% | 36.44% | 35.47% | 35.42% | 35.85% | 37.63% | 33.73% | 31.92% | 28.09%
6 | 5 | 2020 | Summer | P, [MW] | 0 | 0 | -1.2469 | -1.1284 | -1.0729 | -1.0788 | -1.088 | -1.135 | -1.353 | -1.5706 | -1.7621 | -1.8304 | -1.8749 | -1.9687 | -1.9576 | -1.933 | -1.8782 | -1.7963 | -1.8212 | -1.7726 | -1.7703 | -1.7916 | -1.8804 | -1.6859 | -1.5953 | -1.4036
6 | 5 | 2020 | Summer | P, [%] | 0 | 0 | 24.94% | 22.57% | 21.46% | 21.58% | 21.76% | 22.7% | 27.06% | 31.41% | 35.24% | 36.61% | 37.5% | 39.37% | 39.15% | 38.66% | 37.56% | 35.93% | 36.42% | 35.45% | 35.41% | 35.83% | 37.61% | 33.72% | 31.91% | 28.07%
5 | 6 | 2020 | Summer | Q, [MVAr] | 0 | 0 | -1.6156 | -1.7288 | -1.8496 | -1.8605 | -1.8235 | -1.9055 | -1.7574 | -1.1012 | -0.62715 | -0.46881 | -0.24866 | -0.25639 | -0.30762 | -0.38086 | -0.56223 | -0.6829 | -0.73976 | -0.7971 | -0.78417 | -0.88151 | -0.64049 | -0.90454 | -1.0574 | -1.2149
5 | 6 | 2020 | Summer | Q, [%] | 0 | 0 | 32.31% | 34.58% | 36.99% | 37.21% | 36.47% | 38.11% | 35.15% | 22.02% | 12.54% | 9.376% | 4.973% | 5.128% | 6.152% | 7.617% | 11.24% | 13.66% | 14.8% | 15.94% | 15.68% | 17.63% | 12.81% | 18.09% | 21.15% | 24.3%
6 | 5 | 2020 | Summer | Q, [MVAr] | 0 | 0 | 1.6178 | 1.731 | 1.8519 | 1.8629 | 1.8258 | 1.908 | 1.76 | 1.1033 | 0.62913 | 0.47086 | 0.25069 | 0.25867 | 0.30992 | 0.38311 | 0.5644 | 0.68495 | 0.7419 | 0.79919 | 0.78627 | 0.8838 | 0.64279 | 0.9066 | 1.0594 | 1.2167
6 | 5 | 2020 | Summer | Q, [%] | 0 | 0 | 32.36% | 34.62% | 37.04% | 37.26% | 36.52% | 38.16% | 35.2% | 22.07% | 12.58% | 9.417% | 5.014% | 5.173% | 6.198% | 7.662% | 11.29% | 13.7% | 14.84% | 15.98% | 15.73% | 17.68% | 12.86% | 18.13% | 21.19% | 24.33%
5 | 6 | 2020 | Summer | S, [MVA] | 0 | 0 | 2.0414 | 2.0649 | 2.1388 | 2.1511 | 2.1239 | 2.2184 | 2.2186 | 1.9189 | 1.8711 | 1.8903 | 1.8921 | 1.9863 | 1.9826 | 1.971 | 1.9614 | 1.9225 | 1.9666 | 1.9443 | 1.937 | 1.9976 | 1.9873 | 1.9139 | 1.9146 | 1.857
5 | 6 | 2020 | Summer | S, [%] | 0 | 0 | 40.83% | 41.3% | 42.78% | 43.02% | 42.48% | 44.37% | 44.37% | 38.38% | 37.42% | 37.81% | 37.84% | 39.73% | 39.65% | 39.42% | 39.23% | 38.45% | 39.33% | 38.89% | 38.74% | 39.95% | 39.75% | 38.28% | 38.29% | 37.14%
6 | 5 | 2020 | Summer | S, [MVA] | 0 | 0 | 2.0425 | 2.0663 | 2.1403 | 2.1527 | 2.1254 | 2.2201 | 2.22 | 1.9193 | 1.871 | 1.89 | 1.8915 | 1.9857 | 1.982 | 1.9706 | 1.9612 | 1.9225 | 1.9666 | 1.9444 | 1.9371 | 1.9978 | 1.9872 | 1.9142 | 1.915 | 1.8576
6 | 5 | 2020 | Summer | S, [%] | 0 | 0 | 40.85% | 41.33% | 42.81% | 43.05% | 42.51% | 44.4% | 44.4% | 38.39% | 37.42% | 37.8% | 37.83% | 39.71% | 39.64% | 39.41% | 39.22% | 38.45% | 39.33% | 38.89% | 38.74% | 39.96% | 39.74% | 38.28% | 38.3% | 37.15%
6 | 7 | 2020 | Summer | P, [MW] | 0 | 0 | 0.70884 | 0.64492 | 0.6256 | 0.6421 | 0.63077 | 0.67629 | 0.84518 | 0.97908 | 1.109 | 1.1575 | 1.1535 | 1.206 | 1.1752 | 1.1875 | 1.16 | 1.0866 | 1.1092 | 1.0682 | 1.0538 | 1.0633 | 1.0803 | 0.92296 | 0.87333 | 0.76905
6 | 7 | 2020 | Summer | P, [%] | 0 | 0 | 35.44% | 32.25% | 31.28% | 32.11% | 31.54% | 33.81% | 42.26% | 48.95% | 55.45% | 57.88% | 57.67% | 60.3% | 58.76% | 59.37% | 58% | 54.33% | 55.46% | 53.41% | 52.69% | 53.17% | 54.01% | 46.15% | 43.67% | 38.45%
7 | 6 | 2020 | Summer | P, [MW] | 0 | 0 | -0.70603 | -0.64219 | -0.62275 | -0.63918 | -0.62801 | -0.6733 | -0.84215 | -0.97668 | -1.1067 | -1.1551 | -1.1512 | -1.2035 | -1.1728 | -1.185 | -1.1574 | -1.0842 | -1.1066 | -1.0656 | -1.0514 | -1.0607 | -1.0777 | -0.9205 | -0.87075 | -0.76662
7 | 6 | 2020 | Summer | P, [%] | 0 | 0 | 35.3% | 32.11% | 31.14% | 31.96% | 31.4% | 33.67% | 42.11% | 48.83% | 55.33% | 57.75% | 57.56% | 60.17% | 58.64% | 59.25% | 57.87% | 54.21% | 55.33% | 53.28% | 52.57% | 53.03% | 53.89% | 46.03% | 43.54% | 38.33%
6 | 7 | 2020 | Summer | Q, [MVAr] | 0 | 0 | -1.3176 | -1.3386 | -1.3913 | -1.4034 | -1.3634 | -1.4081 | -1.3104 | -0.92384 | -0.68532 | -0.67042 | -0.57983 | -0.6081 | -0.61665 | -0.63373 | -0.73001 | -0.79495 | -0.8338 | -0.88009 | -0.86808 | -0.90623 | -0.8167 | -0.98598 | -1.105 | -1.144
6 | 7 | 2020 | Summer | Q, [%] | 0 | 0 | 65.88% | 66.93% | 69.56% | 70.17% | 68.17% | 70.41% | 65.52% | 46.19% | 34.27% | 33.52% | 28.99% | 30.4% | 30.83% | 31.69% | 36.5% | 39.75% | 41.69% | 44% | 43.4% | 45.31% | 40.84% | 49.3% | 55.25% | 57.2%
7 | 6 | 2020 | Summer | Q, [MVAr] | 0 | 0 | 1.3204 | 1.3414 | 1.3942 | 1.4063 | 1.3661 | 1.4111 | 1.3135 | 0.9262 | 0.6876 | 0.67286 | 0.58205 | 0.6106 | 0.61907 | 0.63621 | 0.73253 | 0.79733 | 0.83635 | 0.88262 | 0.87056 | 0.9089 | 0.81924 | 0.98842 | 1.1075 | 1.1464
7 | 6 | 2020 | Summer | Q, [%] | 0 | 0 | 66.02% | 67.07% | 69.71% | 70.32% | 68.31% | 70.56% | 65.67% | 46.31% | 34.38% | 33.64% | 29.1% | 30.53% | 30.95% | 31.81% | 36.63% | 39.87% | 41.82% | 44.13% | 43.53% | 45.44% | 40.96% | 49.42% | 55.38% | 57.32%
6 | 7 | 2020 | Summer | S, [MVA] | 0 | 0 | 1.4962 | 1.4859 | 1.5255 | 1.5433 | 1.5022 | 1.5621 | 1.5593 | 1.3461 | 1.3037 | 1.3377 | 1.291 | 1.3506 | 1.3272 | 1.346 | 1.3706 | 1.3463 | 1.3876 | 1.384 | 1.3653 | 1.3971 | 1.3542 | 1.3506 | 1.4084 | 1.3785
6 | 7 | 2020 | Summer | S, [%] | 0 | 0 | 74.81% | 74.29% | 76.27% | 77.16% | 75.11% | 78.1% | 77.97% | 67.31% | 65.18% | 66.88% | 64.55% | 67.53% | 66.36% | 67.3% | 68.53% | 67.32% | 69.38% | 69.2% | 68.27% | 69.86% | 67.71% | 67.53% | 70.42% | 68.92%
7 | 6 | 2020 | Summer | S, [MVA] | 0 | 0 | 1.4973 | 1.4872 | 1.5269 | 1.5448 | 1.5036 | 1.5635 | 1.5603 | 1.346 | 1.3029 | 1.3368 | 1.29 | 1.3495 | 1.3261 | 1.345 | 1.3698 | 1.3458 | 1.3871 | 1.3837 | 1.365 | 1.3968 | 1.3538 | 1.3507 | 1.4088 | 1.3791
7 | 6 | 2020 | Summer | S, [%] | 0 | 0 | 74.87% | 74.36% | 76.35% | 77.24% | 75.18% | 78.18% | 78.01% | 67.3% | 65.14% | 66.84% | 64.5% | 67.48% | 66.31% | 67.25% | 68.49% | 67.29% | 69.36% | 69.18% | 68.25% | 69.84% | 67.69% | 67.53% | 70.44% | 68.95%
7 | 8 | 2020 | Summer | P, [MW] | 0 | 0 | 0.56706 | 0.50877 | 0.49871 | 0.50986 | 0.49523 | 0.54015 | 0.69722 | 0.79452 | 0.9164 | 0.9659 | 0.96154 | 1.0034 | 0.97519 | 0.99607 | 0.97973 | 0.91274 | 0.92662 | 0.89114 | 0.88696 | 0.89442 | 0.90439 | 0.76202 | 0.72529 | 0.6221
7 | 8 | 2020 | Summer | P, [%] | 0 | 0 | 28.35% | 25.44% | 24.94% | 25.49% | 24.76% | 27.01% | 34.86% | 39.73% | 45.82% | 48.3% | 48.08% | 50.17% | 48.76% | 49.8% | 48.99% | 45.64% | 46.33% | 44.56% | 44.35% | 44.72% | 45.22% | 38.1% | 36.26% | 31.1%
8 | 7 | 2020 | Summer | P, [MW] | 0 | 0 | -0.56523 | -0.50708 | -0.49697 | -0.50802 | -0.49357 | -0.5382 | -0.69494 | -0.79235 | -0.91368 | -0.96287 | -0.95853 | -1.0001 | -0.97208 | -0.99286 | -0.97666 | -0.91007 | -0.92385 | -0.88852 | -0.88437 | -0.8917 | -0.90165 | -0.75991 | -0.72327 | -0.62046
8 | 7 | 2020 | Summer | P, [%] | 0 | 0 | 28.26% | 25.35% | 24.85% | 25.4% | 24.68% | 26.91% | 34.75% | 39.62% | 45.68% | 48.14% | 47.93% | 50.01% | 48.6% | 49.64% | 48.83% | 45.5% | 46.19% | 44.43% | 44.22% | 44.59% | 45.08% | 38% | 36.16% | 31.02%
7 | 8 | 2020 | Summer | Q, [MVAr] | 0 | 0 | -0.54606 | -0.56428 | -0.59385 | -0.61367 | -0.57429 | -0.61916 | -0.53662 | -0.24406 | -0.042559 | -0.031077 | 0.076763 | 0.027112 | 0.0082098 | 0.0062541 | -0.061513 | -0.10852 | -0.16064 | -0.20455 | -0.17754 | -0.21905 | -0.15542 | -0.28885 | -0.36312 | -0.3945
7 | 8 | 2020 | Summer | Q, [%] | 0 | 0 | 27.3% | 28.21% | 29.69% | 30.68% | 28.71% | 30.96% | 26.83% | 12.2% | 2.128% | 1.554% | 3.838% | 1.356% | 0.4105% | 0.3127% | 3.076% | 5.426% | 8.032% | 10.23% | 8.877% | 10.95% | 7.771% | 14.44% | 18.16% | 19.72%
8 | 7 | 2020 | Summer | Q, [MVAr] | 0 | 0 | 0.54673 | 0.56484 | 0.59444 | 0.61434 | 0.57482 | 0.6199 | 0.53762 | 0.24503 | 0.043958 | 0.032714 | -0.075147 | -0.025299 | -0.006512 | -0.0044796 | 0.063163 | 0.10986 | 0.16206 | 0.20585 | 0.17883 | 0.22044 | 0.15684 | 0.28978 | 0.36396 | 0.39504
8 | 7 | 2020 | Summer | Q, [%] | 0 | 0 | 27.34% | 28.24% | 29.72% | 30.72% | 28.74% | 30.99% | 26.88% | 12.25% | 2.198% | 1.636% | 3.757% | 1.265% | 0.3256% | 0.224% | 3.158% | 5.493% | 8.103% | 10.29% | 8.941% | 11.02% | 7.842% | 14.49% | 18.2% | 19.75%
7 | 8 | 2020 | Summer | S, [MVA] | 0 | 0 | 0.78723 | 0.75978 | 0.77548 | 0.79784 | 0.75832 | 0.82166 | 0.87981 | 0.83116 | 0.91739 | 0.9664 | 0.96459 | 1.0037 | 0.97522 | 0.99609 | 0.98166 | 0.91917 | 0.94044 | 0.91432 | 0.90455 | 0.92085 | 0.91765 | 0.81493 | 0.81111 | 0.73664
7 | 8 | 2020 | Summer | S, [%] | 0 | 0 | 39.36% | 37.99% | 38.77% | 39.89% | 37.92% | 41.08% | 43.99% | 41.56% | 45.87% | 48.32% | 48.23% | 50.19% | 48.76% | 49.8% | 49.08% | 45.96% | 47.02% | 45.72% | 45.23% | 46.04% | 45.88% | 40.75% | 40.56% | 36.83%
8 | 7 | 2020 | Summer | S, [MVA] | 0 | 0 | 0.78638 | 0.75906 | 0.77482 | 0.79718 | 0.75764 | 0.82094 | 0.87862 | 0.82937 | 0.91474 | 0.96343 | 0.96147 | 1.0004 | 0.9721 | 0.99287 | 0.9787 | 0.91668 | 0.93796 | 0.91206 | 0.90227 | 0.91854 | 0.91519 | 0.81329 | 0.80969 | 0.73555
8 | 7 | 2020 | Summer | S, [%] | 0 | 0 | 39.32% | 37.95% | 38.74% | 39.86% | 37.88% | 41.05% | 43.93% | 41.47% | 45.74% | 48.17% | 48.07% | 50.02% | 48.61% | 49.64% | 48.94% | 45.83% | 46.9% | 45.6% | 45.11% | 45.93% | 45.76% | 40.66% | 40.48% | 36.78%
2 | 9 | 2020 | Summer | P, [MW] | 0 | 0 | 0.2071 | 0.19332 | 0.18699 | 0.18529 | 0.19298 | 0.20955 | 0.34889 | 0.42592 | 0.4579 | 0.45125 | 0.47189 | 0.5005 | 0.49656 | 0.46123 | 0.40131 | 0.3835 | 0.36457 | 0.35479 | 0.35084 | 0.3617 | 0.3481 | 0.30632 | 0.25084 | 0.22448
2 | 9 | 2020 | Summer | P, [%] | 0 | 0 | 20.71% | 19.33% | 18.7% | 18.53% | 19.3% | 20.96% | 34.89% | 42.59% | 45.79% | 45.12% | 47.19% | 50.05% | 49.66% | 46.12% | 40.13% | 38.35% | 36.46% | 35.48% | 35.08% | 36.17% | 34.81% | 30.63% | 25.08% | 22.45%
9 | 2 | 2020 | Summer | P, [MW] | 0 | 0 | -0.20693 | -0.19315 | -0.18683 | -0.18512 | -0.19281 | -0.20938 | -0.34865 | -0.42562 | -0.45755 | -0.45091 | -0.47153 | -0.5001 | -0.49616 | -0.46087 | -0.40102 | -0.38322 | -0.36431 | -0.35453 | -0.35058 | -0.36143 | -0.34782 | -0.30608 | -0.25064 | -0.2243
9 | 2 | 2020 | Summer | P, [%] | 0 | 0 | 20.69% | 19.31% | 18.68% | 18.51% | 19.28% | 20.94% | 34.86% | 42.56% | 45.76% | 45.09% | 47.15% | 50.01% | 49.62% | 46.09% | 40.1% | 38.32% | 36.43% | 35.45% | 35.06% | 36.14% | 34.78% | 30.61% | 25.06% | 22.43%
2 | 9 | 2020 | Summer | Q, [MVAr] | 0 | 0 | -0.30361 | -0.30572 | -0.30859 | -0.31026 | -0.3061 | -0.29882 | -0.25392 | -0.20945 | -0.20544 | -0.20218 | -0.19881 | -0.19656 | -0.20119 | -0.20901 | -0.22988 | -0.2402 | -0.2487 | -0.24951 | -0.25422 | -0.26273 | -0.27939 | -0.29131 | -0.29547 | -0.30121
2 | 9 | 2020 | Summer | Q, [%] | 0 | 0 | 30.36% | 30.57% | 30.86% | 31.03% | 30.61% | 29.88% | 25.39% | 20.94% | 20.54% | 20.22% | 19.88% | 19.66% | 20.12% | 20.9% | 22.99% | 24.02% | 24.87% | 24.95% | 25.42% | 26.27% | 27.94% | 29.13% | 29.55% | 30.12%
9 | 2 | 2020 | Summer | Q, [MVAr] | 0 | 0 | 0.30327 | 0.30537 | 0.30823 | 0.3099 | 0.30574 | 0.29846 | 0.25366 | 0.2093 | 0.20536 | 0.20208 | 0.19874 | 0.19654 | 0.20118 | 0.20894 | 0.22972 | 0.24002 | 0.2485 | 0.2493 | 0.25401 | 0.26256 | 0.27922 | 0.29109 | 0.29518 | 0.30089
9 | 2 | 2020 | Summer | Q, [%] | 0 | 0 | 30.33% | 30.54% | 30.82% | 30.99% | 30.57% | 29.85% | 25.37% | 20.93% | 20.54% | 20.21% | 19.87% | 19.65% | 20.12% | 20.89% | 22.97% | 24% | 24.85% | 24.93% | 25.4% | 26.26% | 27.92% | 29.11% | 29.52% | 30.09%
2 | 9 | 2020 | Summer | S, [MVA] | 0 | 0 | 0.36752 | 0.36172 | 0.36082 | 0.36137 | 0.36185 | 0.36497 | 0.4315 | 0.47463 | 0.50187 | 0.49447 | 0.51206 | 0.53771 | 0.53577 | 0.50638 | 0.46249 | 0.45251 | 0.44132 | 0.43374 | 0.43326 | 0.44705 | 0.44635 | 0.42273 | 0.38759 | 0.37566
2 | 9 | 2020 | Summer | S, [%] | 0 | 0 | 36.75% | 36.17% | 36.08% | 36.14% | 36.19% | 36.5% | 43.15% | 47.46% | 50.19% | 49.45% | 51.21% | 53.77% | 53.58% | 50.64% | 46.25% | 45.25% | 44.13% | 43.37% | 43.33% | 44.71% | 44.64% | 42.27% | 38.76% | 37.57%
9 | 2 | 2020 | Summer | S, [MVA] | 0 | 0 | 0.36714 | 0.36133 | 0.36043 | 0.36098 | 0.36146 | 0.36458 | 0.43116 | 0.47429 | 0.50152 | 0.49412 | 0.5117 | 0.53733 | 0.5354 | 0.50603 | 0.46216 | 0.45218 | 0.44099 | 0.43341 | 0.43293 | 0.44673 | 0.44603 | 0.4224 | 0.38724 | 0.37529
9 | 2 | 2020 | Summer | S, [%] | 0 | 0 | 36.71% | 36.13% | 36.04% | 36.1% | 36.15% | 36.46% | 43.12% | 47.43% | 50.15% | 49.41% | 51.17% | 53.73% | 53.54% | 50.6% | 46.22% | 45.22% | 44.1% | 43.34% | 43.29% | 44.67% | 44.6% | 42.24% | 38.72% | 37.53%
1 | 20 | 2020 | Summer | P, [MW] | 0 | 0 | 3.0875 | 2.9609 | 2.9512 | 2.8202 | 2.8397 | 2.8683 | 3.1131 | 3.4638 | 3.4274 | 3.3476 | 3.6791 | 3.8737 | 3.9057 | 3.8102 | 3.4932 | 3.6817 | 3.6401 | 3.5707 | 3.605 | 3.8044 | 3.9725 | 3.7044 | 3.3789 | 3.2843
1 | 20 | 2020 | Summer | P, [%] | 0 | 0 | 38.59% | 37.01% | 36.89% | 35.25% | 35.5% | 35.85% | 38.91% | 43.3% | 42.84% | 41.85% | 45.99% | 48.42% | 48.82% | 47.63% | 43.67% | 46.02% | 45.5% | 44.63% | 45.06% | 47.55% | 49.66% | 46.31% | 42.24% | 41.05%
20 | 1 | 2020 | Summer | P, [MW] | 0 | 0 | -3.004 | -2.8759 | -2.863 | -2.733 | -2.7524 | -2.7811 | -3.0159 | -3.3806 | -3.3463 | -3.2688 | -3.5962 | -3.793 | -3.8341 | -3.7404 | -3.4178 | -3.6125 | -3.5687 | -3.5008 | -3.5331 | -3.7354 | -3.9093 | -3.6437 | -3.3091 | -3.2144
20 | 1 | 2020 | Summer | P, [%] | 0 | 0 | 37.55% | 35.95% | 35.79% | 34.16% | 34.4% | 34.76% | 37.7% | 42.26% | 41.83% | 40.86% | 44.95% | 47.41% | 47.93% | 46.76% | 42.72% | 45.16% | 44.61% | 43.76% | 44.16% | 46.69% | 48.87% | 45.55% | 41.36% | 40.18%
1 | 20 | 2020 | Summer | Q, [MVAr] | 0 | 0 | -5.2554 | -5.4105 | -5.568 | -5.5994 | -5.5931 | -5.5771 | -5.8073 | -4.8798 | -4.7531 | -4.7024 | -4.6434 | -4.3652 | -3.8418 | -3.8567 | -4.4699 | -4.0002 | -4.1705 | -4.1494 | -4.2123 | -3.8399 | -3.2696 | -3.4707 | -4.3528 | -4.462
1 | 20 | 2020 | Summer | Q, [%] | 0 | 0 | 65.69% | 67.63% | 69.6% | 69.99% | 69.91% | 69.71% | 72.59% | 61% | 59.41% | 58.78% | 58.04% | 54.57% | 48.02% | 48.21% | 55.87% | 50% | 52.13% | 51.87% | 52.65% | 48% | 40.87% | 43.38% | 54.41% | 55.78%
20 | 1 | 2020 | Summer | Q, [MVAr] | 0 | 0 | 5.3626 | 5.5196 | 5.6811 | 5.7114 | 5.7051 | 5.689 | 5.9322 | 4.9867 | 4.8571 | 4.8036 | 4.7498 | 4.4689 | 3.9336 | 3.9462 | 4.5666 | 4.0888 | 4.262 | 4.239 | 4.3045 | 3.9282 | 3.3505 | 3.5484 | 4.4423 | 4.5516
20 | 1 | 2020 | Summer | Q, [%] | 0 | 0 | 67.03% | 69% | 71.01% | 71.39% | 71.31% | 71.11% | 74.15% | 62.33% | 60.71% | 60.04% | 59.37% | 55.86% | 49.17% | 49.33% | 57.08% | 51.11% | 53.27% | 52.99% | 53.81% | 49.1% | 41.88% | 44.35% | 55.53% | 56.9%
1 | 20 | 2020 | Summer | S, [MVA] | 0 | 0 | 6.0952 | 6.1677 | 6.3017 | 6.2695 | 6.2727 | 6.2715 | 6.5891 | 5.9842 | 5.8599 | 5.7722 | 5.9243 | 5.8362 | 5.4785 | 5.4214 | 5.673 | 5.4366 | 5.5356 | 5.4743 | 5.5443 | 5.4054 | 5.145 | 5.0762 | 5.5104 | 5.5404
1 | 20 | 2020 | Summer | S, [%] | 0 | 0 | 76.19% | 77.1% | 78.77% | 78.37% | 78.41% | 78.39% | 82.36% | 74.8% | 73.25% | 72.15% | 74.05% | 72.95% | 68.48% | 67.77% | 70.91% | 67.96% | 69.2% | 68.43% | 69.3% | 67.57% | 64.31% | 63.45% | 68.88% | 69.26%
20 | 1 | 2020 | Summer | S, [MVA] | 0 | 0 | 6.1466 | 6.2239 | 6.3618 | 6.3316 | 6.3343 | 6.3324 | 6.6548 | 6.0246 | 5.8982 | 5.8103 | 5.9576 | 5.8615 | 5.4931 | 5.4372 | 5.704 | 5.4561 | 5.5588 | 5.4977 | 5.5688 | 5.4207 | 5.1487 | 5.086 | 5.5393 | 5.5722
20 | 1 | 2020 | Summer | S, [%] | 0 | 0 | 76.83% | 77.8% | 79.52% | 79.14% | 79.18% | 79.16% | 83.19% | 75.31% | 73.73% | 72.63% | 74.47% | 73.27% | 68.66% | 67.96% | 71.3% | 68.2% | 69.48% | 68.72% | 69.61% | 67.76% | 64.36% | 63.58% | 69.24% | 69.65%
20 | 21 | 2020 | Summer | P, [MW] | 0 | 0 | 2.1818 | 2.1197 | 2.1275 | 2.0446 | 2.0445 | 2.0864 | 2.3259 | 2.5955 | 2.6656 | 2.5632 | 2.8087 | 2.9129 | 2.9164 | 2.8356 | 2.541 | 2.6988 | 2.6454 | 2.6086 | 2.6393 | 2.7804 | 2.9092 | 2.7061 | 2.5308 | 2.3906
20 | 21 | 2020 | Summer | P, [%] | 0 | 0 | 43.64% | 42.39% | 42.55% | 40.89% | 40.89% | 41.73% | 46.52% | 51.91% | 53.31% | 51.26% | 56.17% | 58.26% | 58.33% | 56.71% | 50.82% | 53.98% | 52.91% | 52.17% | 52.79% | 55.61% | 58.18% | 54.12% | 50.62% | 47.81%
21 | 20 | 2020 | Summer | P, [MW] | 0 | 0 | -2.1381 | -2.0776 | -2.0841 | -2.0023 | -2.0022 | -2.0447 | -2.2827 | -2.5553 | -2.6273 | -2.5237 | -2.7662 | -2.8716 | -2.879 | -2.7991 | -2.5008 | -2.6597 | -2.6057 | -2.5702 | -2.6005 | -2.7446 | -2.8767 | -2.6746 | -2.4968 | -2.3571
21 | 20 | 2020 | Summer | P, [%] | 0 | 0 | 42.76% | 41.55% | 41.68% | 40.05% | 40.04% | 40.89% | 45.65% | 51.11% | 52.55% | 50.47% | 55.32% | 57.43% | 57.58% | 55.98% | 50.02% | 53.19% | 52.11% | 51.4% | 52.01% | 54.89% | 57.53% | 53.49% | 49.94% | 47.14%
20 | 21 | 2020 | Summer | Q, [MVAr] | 0 | 0 | -4.5929 | -4.5396 | -4.6432 | -4.6093 | -4.6172 | -4.5564 | -4.5161 | -4.0236 | -3.7967 | -3.9494 | -3.9999 | -3.8094 | -3.4842 | -3.4969 | -4.0355 | -3.848 | -3.9398 | -3.8607 | -3.8637 | -3.5033 | -3.0693 | -3.2107 | -3.6347 | -3.7112
20 | 21 | 2020 | Summer | Q, [%] | 0 | 0 | 91.86% | 90.79% | 92.86% | 92.19% | 92.34% | 91.13% | 90.32% | 80.47% | 75.93% | 78.99% | 80% | 76.19% | 69.68% | 69.94% | 80.71% | 76.96% | 78.8% | 77.21% | 77.27% | 70.07% | 61.39% | 64.21% | 72.69% | 74.22%
21 | 20 | 2020 | Summer | Q, [MVAr] | 0 | 0 | 4.6487 | 4.5933 | 4.6986 | 4.6632 | 4.6713 | 4.6096 | 4.5713 | 4.0749 | 3.8456 | 3.9999 | 4.0543 | 3.8621 | 3.5319 | 3.5435 | 4.0869 | 3.898 | 3.9905 | 3.9096 | 3.9132 | 3.549 | 3.1108 | 3.2509 | 3.678 | 3.7538
21 | 20 | 2020 | Summer | Q, [%] | 0 | 0 | 92.97% | 91.87% | 93.97% | 93.26% | 93.43% | 92.19% | 91.43% | 81.5% | 76.91% | 80% | 81.09% | 77.24% | 70.64% | 70.87% | 81.74% | 77.96% | 79.81% | 78.19% | 78.26% | 70.98% | 62.22% | 65.02% | 73.56% | 75.08%
20 | 21 | 2020 | Summer | S, [MVA] | 0 | 0 | 5.0848 | 5.0101 | 5.1074 | 5.0424 | 5.0496 | 5.0113 | 5.0799 | 4.7881 | 4.6391 | 4.7083 | 4.8876 | 4.7955 | 4.5437 | 4.5021 | 4.7689 | 4.7001 | 4.7456 | 4.6593 | 4.6791 | 4.4726 | 4.229 | 4.199 | 4.429 | 4.4145
20 | 21 | 2020 | Summer | S, [%] | 0 | 0 | 101.7% | 100.2% | 102.1% | 100.8% | 101% | 100.2% | 101.6% | 95.76% | 92.78% | 94.17% | 97.75% | 95.91% | 90.87% | 90.04% | 95.38% | 94% | 94.91% | 93.19% | 93.58% | 89.45% | 84.58% | 83.98% | 88.58% | 88.29%
21 | 20 | 2020 | Summer | S, [MVA] | 0 | 0 | 5.1168 | 5.0413 | 5.1401 | 5.075 | 5.0823 | 5.0427 | 5.1095 | 4.8098 | 4.6574 | 4.7295 | 4.9081 | 4.8127 | 4.5566 | 4.5157 | 4.7913 | 4.7189 | 4.7659 | 4.6788 | 4.6985 | 4.4864 | 4.237 | 4.2097 | 4.4454 | 4.4325
21 | 20 | 2020 | Summer | S, [%] | 0 | 0 | 102.3% | 100.8% | 102.8% | 101.5% | 101.6% | 100.9% | 102.2% | 96.2% | 93.15% | 94.59% | 98.16% | 96.25% | 91.13% | 90.31% | 95.83% | 94.38% | 95.32% | 93.58% | 93.97% | 89.73% | 84.74% | 84.19% | 88.91% | 88.65%
21 | 22 | 2020 | Summer | P, [MW] | 0 | 0 | 0.11564 | 0.10419 | 0.09785 | 0.094759 | 0.096227 | 0.10534 | 0.12579 | 0.14806 | 0.16118 | 0.16954 | 0.17956 | 0.18386 | 0.18112 | 0.17481 | 0.16427 | 0.15513 | 0.15589 | 0.16586 | 0.17506 | 0.18029 | 0.20027 | 0.17864 | 0.16246 | 0.13854
21 | 22 | 2020 | Summer | P, [%] | 0 | 0 | 23.13% | 20.84% | 19.57% | 18.95% | 19.25% | 21.07% | 25.16% | 29.61% | 32.24% | 33.91% | 35.91% | 36.77% | 36.22% | 34.96% | 32.85% | 31.03% | 31.18% | 33.17% | 35.01% | 36.06% | 40.05% | 35.73% | 32.49% | 27.71%
22 | 21 | 2020 | Summer | P, [MW] | 0 | 0 | -0.11555 | -0.10411 | -0.097766 | -0.094675 | -0.096146 | -0.10525 | -0.1257 | -0.14795 | -0.16107 | -0.16942 | -0.17943 | -0.18372 | -0.18097 | -0.17468 | -0.16415 | -0.15501 | -0.15577 | -0.16575 | -0.17493 | -0.18015 | -0.2001 | -0.1785 | -0.16234 | -0.13844
22 | 21 | 2020 | Summer | P, [%] | 0 | 0 | 23.11% | 20.82% | 19.55% | 18.94% | 19.23% | 21.05% | 25.14% | 29.59% | 32.21% | 33.88% | 35.89% | 36.74% | 36.19% | 34.94% | 32.83% | 31% | 31.15% | 33.15% | 34.99% | 36.03% | 40.02% | 35.7% | 32.47% | 27.69%
21 | 22 | 2020 | Summer | Q, [MVAr] | 0 | 0 | -0.10664 | -0.11459 | -0.11965 | -0.12145 | -0.11833 | -0.11871 | -0.093915 | -0.078108 | -0.065896 | -0.051191 | -0.051433 | -0.054927 | -0.064265 | -0.066129 | -0.07408 | -0.074156 | -0.075254 | -0.058503 | -0.052882 | -0.06003 | -0.049896 | -0.06315 | -0.072205 | -0.08144
21 | 22 | 2020 | Summer | Q, [%] | 0 | 0 | 21.33% | 22.92% | 23.93% | 24.29% | 23.67% | 23.74% | 18.78% | 15.62% | 13.18% | 10.24% | 10.29% | 10.99% | 12.85% | 13.23% | 14.82% | 14.83% | 15.05% | 11.7% | 10.58% | 12.01% | 9.979% | 12.63% | 14.44% | 16.29%
22 | 21 | 2020 | Summer | Q, [MVAr] | 0 | 0 | 0.10513 | 0.11306 | 0.11811 | 0.1199 | 0.11678 | 0.11717 | 0.09239 | 0.076682 | 0.064509 | 0.049812 | 0.050072 | 0.053588 | 0.062946 | 0.064791 | 0.072692 | 0.07276 | 0.07385 | 0.057106 | 0.051502 | 0.058686 | 0.048616 | 0.061808 | 0.070785 | 0.079973
22 | 21 | 2020 | Summer | Q, [%] | 0 | 0 | 21.03% | 22.61% | 23.62% | 23.98% | 23.36% | 23.43% | 18.48% | 15.34% | 12.9% | 9.962% | 10.01% | 10.72% | 12.59% | 12.96% | 14.54% | 14.55% | 14.77% | 11.42% | 10.3% | 11.74% | 9.723% | 12.36% | 14.16% | 15.99%
21 | 22 | 2020 | Summer | S, [MVA] | 0 | 0 | 0.15731 | 0.15488 | 0.15457 | 0.15404 | 0.15252 | 0.15871 | 0.15698 | 0.1674 | 0.17413 | 0.1771 | 0.18678 | 0.19189 | 0.19218 | 0.1869 | 0.1802 | 0.17194 | 0.1731 | 0.17588 | 0.18287 | 0.19002 | 0.20639 | 0.18947 | 0.17778 | 0.1607
21 | 22 | 2020 | Summer | S, [%] | 0 | 0 | 31.46% | 30.98% | 30.91% | 30.81% | 30.5% | 31.74% | 31.4% | 33.48% | 34.83% | 35.42% | 37.36% | 38.38% | 38.44% | 37.38% | 36.04% | 34.39% | 34.62% | 35.18% | 36.57% | 38% | 41.28% | 37.89% | 35.56% | 32.14%
22 | 21 | 2020 | Summer | S, [MVA] | 0 | 0 | 0.15622 | 0.15369 | 0.15332 | 0.15277 | 0.15127 | 0.1575 | 0.156 | 0.16664 | 0.17351 | 0.17659 | 0.18628 | 0.19138 | 0.19161 | 0.18631 | 0.17953 | 0.17124 | 0.17239 | 0.17531 | 0.18236 | 0.18947 | 0.20592 | 0.1889 | 0.1771 | 0.15988
22 | 21 | 2020 | Summer | S, [%] | 0 | 0 | 31.24% | 30.74% | 30.66% | 30.55% | 30.25% | 31.5% | 31.2% | 33.33% | 34.7% | 35.32% | 37.26% | 38.28% | 38.32% | 37.26% | 35.91% | 34.25% | 34.48% | 35.06% | 36.47% | 37.89% | 41.18% | 37.78% | 35.42% | 31.98%
21 | 23 | 2020 | Summer | P, [MW] | 0 | 0 | 1.8258 | 1.7919 | 1.8108 | 1.7304 | 1.7282 | 1.7568 | 1.9402 | 2.152 | 2.193 | 2.0704 | 2.3087 | 2.3998 | 2.3978 | 2.3337 | 2.0538 | 2.2426 | 2.1946 | 2.1509 | 2.1662 | 2.2878 | 2.3782 | 2.2241 | 2.0895 | 2.006
21 | 23 | 2020 | Summer | P, [%] | 0 | 0 | 36.52% | 35.84% | 36.22% | 34.61% | 34.56% | 35.14% | 38.8% | 43.04% | 43.86% | 41.41% | 46.17% | 48% | 47.96% | 46.67% | 41.08% | 44.85% | 43.89% | 43.02% | 43.32% | 45.76% | 47.56% | 44.48% | 41.79% | 40.12%
23 | 21 | 2020 | Summer | P, [MW] | 0 | 0 | -1.7926 | -1.7609 | -1.7786 | -1.6996 | -1.6973 | -1.7267 | -1.9057 | -2.1179 | -2.1597 | -2.0359 | -2.2713 | -2.3624 | -2.3646 | -2.3017 | -2.0194 | -2.2093 | -2.1612 | -2.119 | -2.1338 | -2.2579 | -2.3509 | -2.1991 | -2.0638 | -1.9816
23 | 21 | 2020 | Summer | P, [%] | 0 | 0 | 35.85% | 35.22% | 35.57% | 33.99% | 33.95% | 34.53% | 38.11% | 42.36% | 43.19% | 40.72% | 45.43% | 47.25% | 47.29% | 46.03% | 40.39% | 44.19% | 43.22% | 42.38% | 42.68% | 45.16% | 47.02% | 43.98% | 41.28% | 39.63%
21 | 23 | 2020 | Summer | Q, [MVAr] | 0 | 0 | -2.7843 | -2.6904 | -2.7732 | -2.7365 | -2.7413 | -2.6739 | -2.8061 | -2.5131 | -2.3895 | -2.5674 | -2.5482 | -2.4411 | -2.128 | -2.1246 | -2.5987 | -2.354 | -2.4133 | -2.3507 | -2.365 | -2.0376 | -1.6571 | -1.7011 | -1.9891 | -1.9917
21 | 23 | 2020 | Summer | Q, [%] | 0 | 0 | 55.69% | 53.81% | 55.46% | 54.73% | 54.83% | 53.48% | 56.12% | 50.26% | 47.79% | 51.35% | 50.96% | 48.82% | 42.56% | 42.49% | 51.97% | 47.08% | 48.27% | 47.01% | 47.3% | 40.75% | 33.14% | 34.02% | 39.78% | 39.83%
23 | 21 | 2020 | Summer | Q, [MVAr] | 0 | 0 | 2.8258 | 2.7292 | 2.8136 | 2.775 | 2.7799 | 2.7115 | 2.8494 | 2.5559 | 2.4313 | 2.6108 | 2.5954 | 2.4883 | 2.1697 | 2.1648 | 2.642 | 2.3959 | 2.4552 | 2.3907 | 2.4057 | 2.0751 | 1.6912 | 1.7323 | 2.0211 | 2.022
23 | 21 | 2020 | Summer | Q, [%] | 0 | 0 | 56.52% | 54.58% | 56.27% | 55.5% | 55.6% | 54.23% | 56.99% | 51.12% | 48.63% | 52.22% | 51.91% | 49.77% | 43.39% | 43.3% | 52.84% | 47.92% | 49.1% | 47.81% | 48.11% | 41.5% | 33.82% | 34.65% | 40.42% | 40.44%
21 | 23 | 2020 | Summer | S, [MVA] | 0 | 0 | 3.3295 | 3.2325 | 3.312 | 3.2377 | 3.2406 | 3.1994 | 3.4115 | 3.3086 | 3.2433 | 3.2982 | 3.4385 | 3.4232 | 3.2059 | 3.156 | 3.3123 | 3.2513 | 3.262 | 3.1863 | 3.2071 | 3.0636 | 2.8986 | 2.8001 | 2.8849 | 2.8268
21 | 23 | 2020 | Summer | S, [%] | 0 | 0 | 66.59% | 64.65% | 66.24% | 64.75% | 64.81% | 63.99% | 68.23% | 66.17% | 64.87% | 65.96% | 68.77% | 68.46% | 64.12% | 63.12% | 66.25% | 65.03% | 65.24% | 63.73% | 64.14% | 61.27% | 57.97% | 56% | 57.7% | 56.54%
23 | 21 | 2020 | Summer | S, [MVA] | 0 | 0 | 3.3464 | 3.248 | 3.3286 | 3.2541 | 3.2571 | 3.2146 | 3.4279 | 3.3194 | 3.2521 | 3.3108 | 3.4489 | 3.4311 | 3.2092 | 3.1598 | 3.3254 | 3.259 | 3.2709 | 3.1946 | 3.2157 | 3.0666 | 2.896 | 2.7994 | 2.8886 | 2.8311
23 | 21 | 2020 | Summer | S, [%] | 0 | 0 | 66.93% | 64.96% | 66.57% | 65.08% | 65.14% | 64.29% | 68.56% | 66.39% | 65.04% | 66.22% | 68.98% | 68.62% | 64.18% | 63.2% | 66.51% | 65.18% | 65.42% | 63.89% | 64.31% | 61.33% | 57.92% | 55.99% | 57.77% | 56.62%
23 | 24 | 2020 | Summer | P, [MW] | 0 | 0 | 0.40069 | 0.39613 | 0.39042 | 0.38813 | 0.38581 | 0.39403 | 0.45197 | 0.47612 | 0.50654 | 0.4824 | 0.48552 | 0.48909 | 0.50463 | 0.4998 | 0.48933 | 0.48571 | 0.49191 | 0.49653 | 0.47589 | 0.48149 | 0.48518 | 0.45769 | 0.40615 | 0.40655
23 | 24 | 2020 | Summer | P, [%] | 0 | 0 | 40.07% | 39.61% | 39.04% | 38.81% | 38.58% | 39.4% | 45.2% | 47.61% | 50.65% | 48.24% | 48.55% | 48.91% | 50.46% | 49.98% | 48.93% | 48.57% | 49.19% | 49.65% | 47.59% | 48.15% | 48.52% | 45.77% | 40.62% | 40.66%
24 | 23 | 2020 | Summer | P, [MW] | 0 | 0 | -0.3921 | -0.38744 | -0.38152 | -0.37918 | -0.37682 | -0.38513 | -0.4441 | -0.4691 | -0.5001 | -0.4759 | -0.47897 | -0.48257 | -0.49836 | -0.49331 | -0.48248 | -0.47878 | -0.48489 | -0.48953 | -0.46865 | -0.47423 | -0.47818 | -0.45014 | -0.39776 | -0.39811
24 | 23 | 2020 | Summer | P, [%] | 0 | 0 | 39.21% | 38.74% | 38.15% | 37.92% | 37.68% | 38.51% | 44.41% | 46.91% | 50.01% | 47.59% | 47.9% | 48.26% | 49.84% | 49.33% | 48.25% | 47.88% | 48.49% | 48.95% | 46.86% | 47.42% | 47.82% | 45.01% | 39.78% | 39.81%
23 | 24 | 2020 | Summer | Q, [MVAr] | 0 | 0 | -1.9547 | -1.9739 | -2.0088 | -2.0166 | -2.021 | -2.0085 | -1.862 | -1.6999 | -1.5961 | -1.6126 | -1.6168 | -1.6033 | -1.5543 | -1.5899 | -1.6655 | -1.6707 | -1.6861 | -1.6803 | -1.7156 | -1.7 | -1.6477 | -1.7402 | -1.8882 | -1.9057
23 | 24 | 2020 | Summer | Q, [%] | 0 | 0 | 195.5% | 197.4% | 200.9% | 201.7% | 202.1% | 200.8% | 186.2% | 170% | 159.6% | 161.3% | 161.7% | 160.3% | 155.4% | 159% | 166.5% | 167.1% | 168.6% | 168% | 171.6% | 170% | 164.8% | 174% | 188.8% | 190.6%
24 | 23 | 2020 | Summer | Q, [MVAr] | 0 | 0 | 1.9648 | 1.9841 | 2.0193 | 2.0272 | 2.0316 | 2.019 | 1.8711 | 1.708 | 1.6035 | 1.6201 | 1.6243 | 1.6108 | 1.5616 | 1.5974 | 1.6734 | 1.6788 | 1.6943 | 1.6884 | 1.724 | 1.7085 | 1.6558 | 1.7491 | 1.8981 | 1.9157
24 | 23 | 2020 | Summer | Q, [%] | 0 | 0 | 196.5% | 198.4% | 201.9% | 202.7% | 203.2% | 201.9% | 187.1% | 170.8% | 160.4% | 162% | 162.4% | 161.1% | 156.2% | 159.7% | 167.3% | 167.9% | 169.4% | 168.8% | 172.4% | 170.8% | 165.6% | 174.9% | 189.8% | 191.6%
23 | 24 | 2020 | Summer | S, [MVA] | 0 | 0 | 1.9953 | 2.0132 | 2.0464 | 2.0536 | 2.0575 | 2.0468 | 1.916 | 1.7653 | 1.6746 | 1.6832 | 1.6881 | 1.6762 | 1.6342 | 1.6666 | 1.7359 | 1.7399 | 1.7564 | 1.7522 | 1.7803 | 1.7669 | 1.7176 | 1.7994 | 1.9314 | 1.9486
23 | 24 | 2020 | Summer | S, [%] | 0 | 0 | 199.5% | 201.3% | 204.6% | 205.4% | 205.7% | 204.7% | 191.6% | 176.5% | 167.5% | 168.3% | 168.8% | 167.6% | 163.4% | 166.7% | 173.6% | 174% | 175.6% | 175.2% | 178% | 176.7% | 171.8% | 179.9% | 193.1% | 194.9%
24 | 23 | 2020 | Summer | S, [MVA] | 0 | 0 | 2.0035 | 2.0216 | 2.055 | 2.0623 | 2.0662 | 2.0554 | 1.9231 | 1.7713 | 1.6797 | 1.6885 | 1.6935 | 1.6815 | 1.6391 | 1.6718 | 1.7416 | 1.7457 | 1.7623 | 1.758 | 1.7866 | 1.7731 | 1.7235 | 1.8061 | 1.9393 | 1.9566
24 | 23 | 2020 | Summer | S, [%] | 0 | 0 | 200.4% | 202.2% | 205.5% | 206.2% | 206.6% | 205.5% | 192.3% | 177.1% | 168% | 168.9% | 169.3% | 168.2% | 163.9% | 167.2% | 174.2% | 174.6% | 176.2% | 175.8% | 178.7% | 177.3% | 172.4% | 180.6% | 193.9% | 195.7%
23 | 25 | 2020 | Summer | P, [MW] | 0 | 0 | 0.76911 | 0.73278 | 0.71047 | 0.69496 | 0.70338 | 0.74483 | 0.85581 | 0.99392 | 1.0773 | 1.1128 | 1.1737 | 1.1986 | 1.1866 | 1.1034 | 0.97602 | 0.98311 | 0.99244 | 0.96526 | 0.9932 | 1.0474 | 1.0656 | 0.94729 | 0.87093 | 0.78056
23 | 25 | 2020 | Summer | P, [%] | 0 | 0 | 15.38% | 14.66% | 14.21% | 13.9% | 14.07% | 14.9% | 17.12% | 19.88% | 21.55% | 22.26% | 23.47% | 23.97% | 23.73% | 22.07% | 19.52% | 19.66% | 19.85% | 19.31% | 19.86% | 20.95% | 21.31% | 18.95% | 17.42% | 15.61%
25 | 23 | 2020 | Summer | P, [MW] | 0 | 0 | -0.76653 | -0.73037 | -0.70816 | -0.69271 | -0.70117 | -0.74235 | -0.8527 | -0.9901 | -1.0728 | -1.1075 | -1.1681 | -1.1931 | -1.1807 | -1.0986 | -0.97202 | -0.97916 | -0.98837 | -0.96136 | -0.9889 | -1.0431 | -1.0613 | -0.94389 | -0.86769 | -0.77775
25 | 23 | 2020 | Summer | P, [%] | 0 | 0 | 15.33% | 14.61% | 14.16% | 13.85% | 14.02% | 14.85% | 17.05% | 19.8% | 21.46% | 22.15% | 23.36% | 23.86% | 23.61% | 21.97% | 19.44% | 19.58% | 19.77% | 19.23% | 19.78% | 20.86% | 21.23% | 18.88% | 17.35% | 15.56%
23 | 25 | 2020 | Summer | Q, [MVAr] | 0 | 0 | -0.58709 | -0.58358 | -0.58766 | -0.58746 | -0.56281 | -0.59776 | -0.63266 | -0.57714 | -0.62841 | -0.75483 | -0.72652 | -0.65549 | -0.73047 | -0.63331 | -0.6501 | -0.61531 | -0.64247 | -0.63672 | -0.69362 | -0.59932 | -0.54358 | -0.49016 | -0.60556 | -0.61279
23 | 25 | 2020 | Summer | Q, [%] | 0 | 0 | 11.74% | 11.67% | 11.75% | 11.75% | 11.26% | 11.96% | 12.65% | 11.54% | 12.57% | 15.1% | 14.53% | 13.11% | 14.61% | 12.67% | 13% | 12.31% | 12.85% | 12.73% | 13.87% | 11.99% | 10.87% | 9.803% | 12.11% | 12.26%
25 | 23 | 2020 | Summer | Q, [MVAr] | 0 | 0 | 0.58893 | 0.58519 | 0.58914 | 0.58886 | 0.56416 | 0.59944 | 0.63514 | 0.58055 | 0.63278 | 0.76011 | 0.73217 | 0.66107 | 0.73644 | 0.63804 | 0.65376 | 0.61891 | 0.64621 | 0.64025 | 0.69764 | 0.60341 | 0.54773 | 0.4931 | 0.60826 | 0.61494
25 | 23 | 2020 | Summer | Q, [%] | 0 | 0 | 11.78% | 11.7% | 11.78% | 11.78% | 11.28% | 11.99% | 12.7% | 11.61% | 12.66% | 15.2% | 14.64% | 13.22% | 14.73% | 12.76% | 13.08% | 12.38% | 12.92% | 12.81% | 13.95% | 12.07% | 10.95% | 9.862% | 12.17% | 12.3%
23 | 25 | 2020 | Summer | S, [MVA] | 0 | 0 | 0.96758 | 0.93676 | 0.92202 | 0.90999 | 0.90083 | 0.95503 | 1.0643 | 1.1493 | 1.2472 | 1.3446 | 1.3804 | 1.3662 | 1.3934 | 1.2722 | 1.1727 | 1.1598 | 1.1822 | 1.1563 | 1.2114 | 1.2068 | 1.1963 | 1.0666 | 1.0608 | 0.99236
23 | 25 | 2020 | Summer | S, [%] | 0 | 0 | 19.35% | 18.74% | 18.44% | 18.2% | 18.02% | 19.1% | 21.29% | 22.99% | 24.94% | 26.89% | 27.61% | 27.32% | 27.87% | 25.44% | 23.45% | 23.2% | 23.64% | 23.13% | 24.23% | 24.14% | 23.93% | 21.33% | 21.22% | 19.85%
25 | 23 | 2020 | Summer | S, [MVA] | 0 | 0 | 0.96665 | 0.93589 | 0.92118 | 0.90918 | 0.89995 | 0.95416 | 1.0632 | 1.1478 | 1.2455 | 1.3432 | 1.3786 | 1.364 | 1.3916 | 1.2704 | 1.1714 | 1.1584 | 1.1809 | 1.155 | 1.2102 | 1.205 | 1.1943 | 1.0649 | 1.0597 | 0.99149
25 | 23 | 2020 | Summer | S, [%] | 0 | 0 | 19.33% | 18.72% | 18.42% | 18.18% | 18% | 19.08% | 21.26% | 22.96% | 24.91% | 26.86% | 27.57% | 27.28% | 27.83% | 25.41% | 23.43% | 23.17% | 23.62% | 23.1% | 24.2% | 24.1% | 23.89% | 21.3% | 21.19% | 19.83%
25 | 26 | 2020 | Summer | P, [MW] | 0 | 0 | 0.1596 | 0.15796 | 0.15224 | 0.14946 | 0.14847 | 0.1506 | 0.14937 | 0.18257 | 0.19643 | 0.19388 | 0.19066 | 0.193 | 0.20015 | 0.19631 | 0.18112 | 0.1867 | 0.18884 | 0.18259 | 0.17333 | 0.17115 | 0.17063 | 0.16871 | 0.15592 | 0.15076
25 | 26 | 2020 | Summer | P, [%] | 0 | 0 | 31.92% | 31.59% | 30.45% | 29.89% | 29.69% | 30.12% | 29.87% | 36.51% | 39.29% | 38.78% | 38.13% | 38.6% | 40.03% | 39.26% | 36.22% | 37.34% | 37.77% | 36.52% | 34.67% | 34.23% | 34.13% | 33.74% | 31.18% | 30.15%
26 | 25 | 2020 | Summer | P, [MW] | 0 | 0 | -0.15957 | -0.15794 | -0.15222 | -0.14944 | -0.14845 | -0.15058 | -0.14935 | -0.18253 | -0.19638 | -0.19383 | -0.19062 | -0.19296 | -0.2001 | -0.19626 | -0.18108 | -0.18666 | -0.1888 | -0.18255 | -0.1733 | -0.17112 | -0.1706 | -0.16868 | -0.15589 | -0.15074
26 | 25 | 2020 | Summer | P, [%] | 0 | 0 | 31.91% | 31.59% | 30.44% | 29.89% | 29.69% | 30.12% | 29.87% | 36.51% | 39.28% | 38.77% | 38.12% | 38.59% | 40.02% | 39.25% | 36.22% | 37.33% | 37.76% | 36.51% | 34.66% | 34.22% | 34.12% | 33.74% | 31.18% | 30.15%
25 | 26 | 2020 | Summer | Q, [MVAr] | 0 | 0 | 0.048364 | 0.053147 | 0.050325 | 0.05023 | 0.049199 | 0.052131 | 0.053507 | 0.10178 | 0.11861 | 0.11433 | 0.11132 | 0.11158 | 0.1187 | 0.11475 | 0.080156 | 0.10525 | 0.10656 | 0.099981 | 0.078708 | 0.071285 | 0.074843 | 0.075265 | 0.05147 | 0.05079
25 | 26 | 2020 | Summer | Q, [%] | 0 | 0 | 9.673% | 10.63% | 10.06% | 10.05% | 9.84% | 10.43% | 10.7% | 20.36% | 23.72% | 22.87% | 22.26% | 22.32% | 23.74% | 22.95% | 16.03% | 21.05% | 21.31% | 20% | 15.74% | 14.26% | 14.97% | 15.05% | 10.29% | 10.16%
26 | 25 | 2020 | Summer | Q, [MVAr] | 0 | 0 | -0.049925 | -0.05472 | -0.051914 | -0.051822 | -0.050792 | -0.053722 | -0.055082 | -0.10325 | -0.12004 | -0.11576 | -0.11276 | -0.113 | -0.1201 | -0.11616 | -0.081621 | -0.1067 | -0.10801 | -0.10144 | -0.08017 | -0.072721 | -0.076245 | -0.076695 | -0.052967 | -0.052306
26 | 25 | 2020 | Summer | Q, [%] | 0 | 0 | 9.985% | 10.94% | 10.38% | 10.36% | 10.16% | 10.74% | 11.02% | 20.65% | 24.01% | 23.15% | 22.55% | 22.6% | 24.02% | 23.23% | 16.32% | 21.34% | 21.6% | 20.29% | 16.03% | 14.54% | 15.25% | 15.34% | 10.59% | 10.46%
25 | 26 | 2020 | Summer | S, [MVA] | 0 | 0 | 0.16676 | 0.16666 | 0.16034 | 0.15768 | 0.15641 | 0.15937 | 0.15866 | 0.20902 | 0.22946 | 0.22508 | 0.22078 | 0.22294 | 0.2327 | 0.22739 | 0.19806 | 0.21432 | 0.21683 | 0.20817 | 0.19036 | 0.1854 | 0.18633 | 0.18474 | 0.16419 | 0.15909
25 | 26 | 2020 | Summer | S, [%] | 0 | 0 | 33.35% | 33.33% | 32.07% | 31.54% | 31.28% | 31.87% | 31.73% | 41.8% | 45.89% | 45.02% | 44.16% | 44.59% | 46.54% | 45.48% | 39.61% | 42.86% | 43.37% | 41.63% | 38.07% | 37.08% | 37.27% | 36.95% | 32.84% | 31.82%
26 | 25 | 2020 | Summer | S, [MVA] | 0 | 0 | 0.1672 | 0.16715 | 0.16083 | 0.15817 | 0.1569 | 0.15987 | 0.15918 | 0.20971 | 0.23017 | 0.22577 | 0.22147 | 0.22361 | 0.23338 | 0.22806 | 0.19863 | 0.215 | 0.21752 | 0.20884 | 0.19094 | 0.18593 | 0.18686 | 0.1853 | 0.16465 | 0.15956
26 | 25 | 2020 | Summer | S, [%] | 0 | 0 | 33.44% | 33.43% | 32.17% | 31.63% | 31.38% | 31.97% | 31.84% | 41.94% | 46.03% | 45.15% | 44.29% | 44.72% | 46.68% | 45.61% | 39.73% | 43% | 43.5% | 41.77% | 38.19% | 37.19% | 37.37% | 37.06% | 32.93% | 31.91%
50 | 1 | 2020 | Summer | P, [MW] | 0 | 0 | 7.0286 | 6.4838 | 6.1607 | 6.0385 | 6.0067 | 6.0988 | 7.71 | 9.7298 | 10.4989 | 10.4662 | 10.7585 | 10.9095 | 11.333 | 10.9046 | 10.0521 | 9.9072 | 9.7217 | 9.3168 | 9.8055 | 10.5428 | 11.2602 | 10.4972 | 9.0932 | 7.9515
50 | 1 | 2020 | Summer | P, [%] | 0 | 0 | 46.86% | 43.23% | 41.07% | 40.26% | 40.04% | 40.66% | 51.4% | 64.87% | 69.99% | 69.77% | 71.72% | 72.73% | 75.55% | 72.7% | 67.01% | 66.05% | 64.81% | 62.11% | 65.37% | 70.29% | 75.07% | 69.98% | 60.62% | 53.01%
1 | 50 | 2020 | Summer | P, [MW] | 0 | 0 | -6.9662 | -6.4196 | -6.0931 | -5.9712 | -5.9394 | -6.0306 | -7.6416 | -9.6731 | -10.4447 | -10.4133 | -10.7028 | -10.8544 | -11.2777 | -10.8503 | -9.9971 | -9.8525 | -9.6659 | -9.2638 | -9.7513 | -10.4881 | -11.2058 | -10.4421 | -9.034 | -7.893
1 | 50 | 2020 | Summer | P, [%] | 0 | 0 | 46.44% | 42.8% | 40.62% | 39.81% | 39.6% | 40.2% | 50.94% | 64.49% | 69.63% | 69.42% | 71.35% | 72.36% | 75.18% | 72.34% | 66.65% | 65.68% | 64.44% | 61.76% | 65.01% | 69.92% | 74.71% | 69.61% | 60.23% | 52.62%
50 | 1 | 2020 | Summer | Q, [MVAr] | 0 | 0 | -13.1408 | -13.6636 | -14.2459 | -14.2628 | -14.2873 | -14.3526 | -13.5747 | -10.3456 | -9.0633 | -8.8556 | -9.0657 | -8.7511 | -8.2307 | -8.5872 | -9.707 | -9.8249 | -10.1815 | -10.0923 | -9.8236 | -9.1286 | -8.1676 | -9.2363 | -11.2996 | -12.0461
50 | 1 | 2020 | Summer | Q, [%] | 0 | 0 | 87.61% | 91.09% | 94.97% | 95.09% | 95.25% | 95.68% | 90.5% | 68.97% | 60.42% | 59.04% | 60.44% | 58.34% | 54.87% | 57.25% | 64.71% | 65.5% | 67.88% | 67.28% | 65.49% | 60.86% | 54.45% | 61.58% | 75.33% | 80.31%
1 | 50 | 2020 | Summer | Q, [MVAr] | 0 | 0 | 14.4898 | 15.0525 | 15.7081 | 15.7188 | 15.7452 | 15.8286 | 15.0548 | 11.5732 | 10.2352 | 10.0007 | 10.2714 | 9.9429 | 9.4265 | 9.7612 | 10.896 | 11.0102 | 11.3878 | 11.2407 | 10.9965 | 10.3132 | 9.347 | 10.4271 | 12.5791 | 13.3126
1 | 50 | 2020 | Summer | Q, [%] | 0 | 0 | 96.6% | 100.4% | 104.7% | 104.8% | 105% | 105.5% | 100.4% | 77.15% | 68.23% | 66.67% | 68.48% | 66.29% | 62.84% | 65.07% | 72.64% | 73.4% | 75.92% | 74.94% | 73.31% | 68.75% | 62.31% | 69.51% | 83.86% | 88.75%
50 | 1 | 2020 | Summer | S, [MVA] | 0 | 0 | 14.9024 | 15.124 | 15.5209 | 15.4884 | 15.4986 | 15.5946 | 15.6114 | 14.2021 | 13.8698 | 13.71 | 14.0688 | 13.9857 | 14.0065 | 13.8798 | 13.9739 | 13.9529 | 14.0774 | 13.7353 | 13.8799 | 13.9457 | 13.9105 | 13.9821 | 14.504 | 14.4338
50 | 1 | 2020 | Summer | S, [%] | 0 | 0 | 99.35% | 100.8% | 103.5% | 103.3% | 103.3% | 104% | 104.1% | 94.68% | 92.47% | 91.4% | 93.79% | 93.24% | 93.38% | 92.53% | 93.16% | 93.02% | 93.85% | 91.57% | 92.53% | 92.97% | 92.74% | 93.21% | 96.69% | 96.23%
1 | 50 | 2020 | Summer | S, [MVA] | 0 | 0 | 16.0774 | 16.3643 | 16.8484 | 16.8148 | 16.8282 | 16.9385 | 16.8831 | 15.0834 | 14.6237 | 14.4378 | 14.8341 | 14.72 | 14.6985 | 14.5949 | 14.7873 | 14.7749 | 14.937 | 14.5661 | 14.6973 | 14.7093 | 14.5923 | 14.7568 | 15.487 | 15.4766
1 | 50 | 2020 | Summer | S, [%] | 0 | 0 | 107.2% | 109.1% | 112.3% | 112.1% | 112.2% | 112.9% | 112.6% | 100.6% | 97.49% | 96.25% | 98.89% | 98.13% | 97.99% | 97.3% | 98.58% | 98.5% | 99.58% | 97.11% | 97.98% | 98.06% | 97.28% | 98.38% | 103.2% | 103.2%
50 | 51 | 2020 | Summer | P, [MW] | 0 | 0 | -7.0287 | -6.4839 | -6.1608 | -6.0386 | -6.0068 | -6.0989 | -7.7101 | -9.7299 | -10.499 | -10.4663 | -10.7586 | -10.9096 | -11.3331 | -10.9047 | -10.0522 | -9.9073 | -9.7218 | -9.3169 | -9.8056 | -10.5429 | -11.2603 | -10.4973 | -9.0933 | -7.9516
50 | 51 | 2020 | Summer | P, [%] | 0 | 0 | 39.05% | 36.02% | 34.23% | 33.55% | 33.37% | 33.88% | 42.83% | 54.06% | 58.33% | 58.15% | 59.77% | 60.61% | 62.96% | 60.58% | 55.85% | 55.04% | 54.01% | 51.76% | 54.48% | 58.57% | 62.56% | 58.32% | 50.52% | 44.18%
51 | 50 | 2020 | Summer | P, [MW] | 0 | 0 | 7.0403 | 6.4959 | 6.1734 | 6.0512 | 6.0194 | 6.1116 | 7.7227 | 9.7403 | 10.5088 | 10.4759 | 10.7687 | 10.9195 | 11.343 | 10.9145 | 10.0622 | 9.9174 | 9.732 | 9.3267 | 9.8155 | 10.5529 | 11.2701 | 10.5073 | 9.1042 | 7.9625
51 | 50 | 2020 | Summer | P, [%] | 0 | 0 | 39.11% | 36.09% | 34.3% | 33.62% | 33.44% | 33.95% | 42.9% | 54.11% | 58.38% | 58.2% | 59.83% | 60.66% | 63.02% | 60.64% | 55.9% | 55.1% | 54.07% | 51.82% | 54.53% | 58.63% | 62.61% | 58.37% | 50.58% | 44.24%
50 | 51 | 2020 | Summer | Q, [MVAr] | 0 | 0 | 14.4748 | 14.9981 | 15.5809 | 15.5978 | 15.6223 | 15.6877 | 14.9089 | 11.6769 | 10.3935 | 10.1856 | 10.3958 | 10.081 | 9.5601 | 9.917 | 11.0378 | 11.1558 | 11.5127 | 11.4235 | 11.1545 | 10.4588 | 9.4969 | 10.5667 | 12.6318 | 13.3791
50 | 51 | 2020 | Summer | Q, [%] | 0 | 0 | 80.42% | 83.32% | 86.56% | 86.65% | 86.79% | 87.15% | 82.83% | 64.87% | 57.74% | 56.59% | 57.75% | 56.01% | 53.11% | 55.09% | 61.32% | 61.98% | 63.96% | 63.46% | 61.97% | 58.1% | 52.76% | 58.7% | 70.18% | 74.33%
51 | 50 | 2020 | Summer | Q, [MVAr] | 0 | 0 | -14.3947 | -14.9155 | -15.4941 | -15.5113 | -15.5357 | -15.6001 | -14.8218 | -11.6053 | -10.3258 | -10.1194 | -10.3264 | -10.0125 | -9.4919 | -9.8496 | -10.9687 | -11.0868 | -11.4423 | -11.3561 | -11.0861 | -10.3904 | -9.4296 | -10.4978 | -12.5567 | -13.3041
51 | 50 | 2020 | Summer | Q, [%] | 0 | 0 | 79.97% | 82.86% | 86.08% | 86.17% | 86.31% | 86.67% | 82.34% | 64.47% | 57.37% | 56.22% | 57.37% | 55.62% | 52.73% | 54.72% | 60.94% | 61.59% | 63.57% | 63.09% | 61.59% | 57.72% | 52.39% | 58.32% | 69.76% | 73.91%
50 | 51 | 2020 | Summer | S, [MVA] | 0 | 0 | 16.091 | 16.3396 | 16.7547 | 16.7259 | 16.7374 | 16.8315 | 16.7846 | 15.1994 | 14.7734 | 14.6045 | 14.9606 | 14.8541 | 14.8268 | 14.7397 | 14.9291 | 14.9201 | 15.0684 | 14.7412 | 14.8517 | 14.8506 | 14.7305 | 14.8945 | 15.5644 | 15.5637
50 | 51 | 2020 | Summer | S, [%] | 0 | 0 | 89.39% | 90.78% | 93.08% | 92.92% | 92.99% | 93.51% | 93.25% | 84.44% | 82.07% | 81.14% | 83.11% | 82.52% | 82.37% | 81.89% | 82.94% | 82.89% | 83.71% | 81.9% | 82.51% | 82.5% | 81.84% | 82.75% | 86.47% | 86.46%
51 | 50 | 2020 | Summer | S, [MVA] | 0 | 0 | 16.0241 | 16.2687 | 16.6786 | 16.6499 | 16.6611 | 16.7546 | 16.713 | 15.1511 | 14.7329 | 14.5653 | 14.9197 | 14.8151 | 14.7905 | 14.7017 | 14.8849 | 14.8752 | 15.0213 | 14.6952 | 14.807 | 14.8096 | 14.6946 | 14.8529 | 15.5099 | 15.5048
51 | 50 | 2020 | Summer | S, [%] | 0 | 0 | 89.02% | 90.38% | 92.66% | 92.5% | 92.56% | 93.08% | 92.85% | 84.17% | 81.85% | 80.92% | 82.89% | 82.31% | 82.17% | 81.68% | 82.69% | 82.64% | 83.45% | 81.64% | 82.26% | 82.28% | 81.64% | 82.52% | 86.17% | 86.14%
1 | 2 | 2020 | Summer | P, [MW] | 0 | 1 | 4.2936 | 3.8724 | 3.5051 | 3.5956 | 3.4712 | 3.4034 | 4.149 | 5.6847 | 6.4388 | 6.8319 | 7.2281 | 7.1995 | 7.3295 | 6.9644 | 6.0506 | 5.8237 | 5.6102 | 5.8329 | 6.3315 | 6.6425 | 6.6075 | 7.0647 | 6.1226 | 5.0915
1 | 2 | 2020 | Summer | P, [%] | 0 | 1 | 42.94% | 38.72% | 35.05% | 35.96% | 34.71% | 34.03% | 41.49% | 56.85% | 64.39% | 68.32% | 72.28% | 72% | 73.3% | 69.64% | 60.51% | 58.24% | 56.1% | 58.33% | 63.31% | 66.43% | 66.07% | 70.65% | 61.23% | 50.92%
2 | 1 | 2020 | Summer | P, [MW] | 0 | 1 | -4.2588 | -3.8358 | -3.4676 | -3.5572 | -3.4327 | -3.3631 | -4.1088 | -5.6498 | -6.4033 | -6.7949 | -7.1891 | -7.1588 | -7.2867 | -6.9205 | -6.0074 | -5.7809 | -5.5691 | -5.7925 | -6.2932 | -6.6032 | -6.5669 | -7.0227 | -6.0813 | -5.0515
2 | 1 | 2020 | Summer | P, [%] | 0 | 1 | 42.59% | 38.36% | 34.68% | 35.57% | 34.33% | 33.63% | 41.09% | 56.5% | 64.03% | 67.95% | 71.89% | 71.59% | 72.87% | 69.21% | 60.07% | 57.81% | 55.69% | 57.92% | 62.93% | 66.03% | 65.67% | 70.23% | 60.81% | 50.51%
1 | 2 | 2020 | Summer | Q, [MVAr] | 0 | 1 | -9.227 | -9.755 | -10.0758 | -10.2092 | -10.2587 | -10.5618 | -10.2473 | -8.4584 | -7.9249 | -7.8491 | -7.8692 | -8.198 | -8.485 | -9.0462 | -9.6474 | -9.7626 | -9.6127 | -9.3446 | -8.5627 | -8.5069 | -8.7608 | -8.5968 | -9.2423 | -9.706
1 | 2 | 2020 | Summer | Q, [%] | 0 | 1 | 92.27% | 97.55% | 100.8% | 102.1% | 102.6% | 105.6% | 102.5% | 84.58% | 79.25% | 78.49% | 78.69% | 81.98% | 84.85% | 90.46% | 96.47% | 97.63% | 96.13% | 93.45% | 85.63% | 85.07% | 87.61% | 85.97% | 92.42% | 97.06%
2 | 1 | 2020 | Summer | Q, [MVAr] | 0 | 1 | 9.3236 | 9.8565 | 10.1799 | 10.3162 | 10.3657 | 10.6739 | 10.359 | 8.5555 | 8.0237 | 7.952 | 7.9779 | 8.3114 | 8.6041 | 9.1683 | 9.7674 | 9.8818 | 9.7271 | 9.4571 | 8.6691 | 8.6163 | 8.8737 | 8.7136 | 9.3572 | 9.8175
2 | 1 | 2020 | Summer | Q, [%] | 0 | 1 | 93.24% | 98.57% | 101.8% | 103.2% | 103.7% | 106.7% | 103.6% | 85.55% | 80.24% | 79.52% | 79.78% | 83.11% | 86.04% | 91.68% | 97.67% | 98.82% | 97.27% | 94.57% | 86.69% | 86.16% | 88.74% | 87.14% | 93.57% | 98.17%
1 | 2 | 2020 | Summer | S, [MVA] | 0 | 1 | 10.177 | 10.4955 | 10.668 | 10.8239 | 10.83 | 11.0966 | 11.0554 | 10.1912 | 10.2109 | 10.4059 | 10.685 | 10.9105 | 11.2124 | 11.4165 | 11.3878 | 11.3676 | 11.1301 | 11.0157 | 10.6493 | 10.7931 | 10.9732 | 11.1272 | 11.0863 | 10.9604
1 | 2 | 2020 | Summer | S, [%] | 0 | 1 | 101.8% | 105% | 106.7% | 108.2% | 108.3% | 111% | 110.6% | 101.9% | 102.1% | 104.1% | 106.9% | 109.1% | 112.1% | 114.2% | 113.9% | 113.7% | 111.3% | 110.2% | 106.5% | 107.9% | 109.7% | 111.3% | 110.9% | 109.6%
2 | 1 | 2020 | Summer | S, [MVA] | 0 | 1 | 10.2502 | 10.5766 | 10.7543 | 10.9123 | 10.9193 | 11.1912 | 11.1441 | 10.2526 | 10.2655 | 10.4597 | 10.7391 | 10.9694 | 11.2751 | 11.487 | 11.467 | 11.4485 | 11.2085 | 11.0901 | 10.7125 | 10.8555 | 11.0393 | 11.1913 | 11.1597 | 11.0408
2 | 1 | 2020 | Summer | S, [%] | 0 | 1 | 102.5% | 105.8% | 107.5% | 109.1% | 109.2% | 111.9% | 111.4% | 102.5% | 102.7% | 104.6% | 107.4% | 109.7% | 112.8% | 114.9% | 114.7% | 114.5% | 112.1% | 110.9% | 107.1% | 108.6% | 110.4% | 111.9% | 111.6% | 110.4%
2 | 3 | 2020 | Summer | P, [MW] | 0 | 1 | 3.8332 | 3.4248 | 3.0719 | 3.1642 | 3.0402 | 2.9589 | 3.6034 | 5.08 | 5.7928 | 6.1817 | 6.5441 | 6.4975 | 6.6847 | 6.3719 | 5.5121 | 5.3022 | 5.0999 | 5.3209 | 5.8196 | 6.1139 | 6.0745 | 6.5213 | 5.6176 | 4.6244
2 | 3 | 2020 | Summer | P, [%] | 0 | 1 | 38.33% | 34.25% | 30.72% | 31.64% | 30.4% | 29.59% | 36.03% | 50.8% | 57.93% | 61.82% | 65.44% | 64.98% | 66.85% | 63.72% | 55.12% | 53.02% | 51% | 53.21% | 58.2% | 61.14% | 60.74% | 65.21% | 56.18% | 46.24%
3 | 2 | 2020 | Summer | P, [MW] | 0 | 1 | -3.7986 | -3.3883 | -3.0343 | -3.1255 | -3.0017 | -2.9182 | -3.5631 | -5.0456 | -5.7572 | -6.1441 | -6.5042 | -6.4558 | -6.6403 | -6.3263 | -5.4676 | -5.258 | -5.0579 | -5.2796 | -5.7805 | -6.0735 | -6.0327 | -6.4778 | -5.5753 | -4.5839
3 | 2 | 2020 | Summer | P, [%] | 0 | 1 | 37.99% | 33.88% | 30.34% | 31.26% | 30.02% | 29.18% | 35.63% | 50.46% | 57.57% | 61.44% | 65.04% | 64.56% | 66.4% | 63.26% | 54.68% | 52.58% | 50.58% | 52.8% | 57.8% | 60.73% | 60.33% | 64.78% | 55.75% | 45.84%
2 | 3 | 2020 | Summer | Q, [MVAr] | 0 | 1 | -7.7601 | -8.2753 | -8.5922 | -8.7082 | -8.74 | -9.053 | -8.7399 | -6.9705 | -6.4879 | -6.4315 | -6.4597 | -6.7953 | -7.0598 | -7.6112 | -8.1704 | -8.2946 | -8.1222 | -7.8619 | -7.0907 | -7.0414 | -7.289 | -7.1235 | -7.7392 | -8.1905
2 | 3 | 2020 | Summer | Q, [%] | 0 | 1 | 77.6% | 82.75% | 85.92% | 87.08% | 87.4% | 90.53% | 87.4% | 69.7% | 64.88% | 64.31% | 64.6% | 67.95% | 70.6% | 76.11% | 81.7% | 82.95% | 81.22% | 78.62% | 70.91% | 70.41% | 72.89% | 71.24% | 77.39% | 81.9%
3 | 2 | 2020 | Summer | Q, [MVAr] | 0 | 1 | 7.8559 | 8.3765 | 8.6965 | 8.8155 | 8.8469 | 9.1659 | 8.8517 | 7.066 | 6.5865 | 6.5356 | 6.5705 | 6.9112 | 7.183 | 7.738 | 8.2938 | 8.4173 | 8.2386 | 7.9765 | 7.1992 | 7.1537 | 7.405 | 7.2445 | 7.8565 | 8.303
3 | 2 | 2020 | Summer | Q, [%] | 0 | 1 | 78.56% | 83.76% | 86.96% | 88.15% | 88.47% | 91.66% | 88.52% | 70.66% | 65.86% | 65.36% | 65.7% | 69.11% | 71.83% | 77.38% | 82.94% | 84.17% | 82.39% | 79.77% | 71.99% | 71.54% | 74.05% | 72.45% | 78.57% | 83.03%
2 | 3 | 2020 | Summer | S, [MVA] | 0 | 1 | 8.6552 | 8.956 | 9.1249 | 9.2653 | 9.2537 | 9.5243 | 9.4536 | 8.6252 | 8.6977 | 8.9206 | 9.1952 | 9.4018 | 9.7224 | 9.9263 | 9.8559 | 9.8445 | 9.5905 | 9.4932 | 9.1731 | 9.3253 | 9.4884 | 9.6578 | 9.5631 | 9.4058
2 | 3 | 2020 | Summer | S, [%] | 0 | 1 | 86.55% | 89.56% | 91.25% | 92.65% | 92.54% | 95.24% | 94.54% | 86.25% | 86.98% | 89.21% | 91.95% | 94.02% | 97.22% | 99.26% | 98.56% | 98.44% | 95.91% | 94.93% | 91.73% | 93.25% | 94.88% | 96.58% | 95.63% | 94.06%
3 | 2 | 2020 | Summer | S, [MVA] | 0 | 1 | 8.7261 | 9.0358 | 9.2106 | 9.3532 | 9.3422 | 9.6193 | 9.5419 | 8.6825 | 8.748 | 8.9702 | 9.2453 | 9.4574 | 9.7821 | 9.9949 | 9.9339 | 9.9246 | 9.6674 | 9.5655 | 9.2327 | 9.3841 | 9.5513 | 9.7183 | 9.6337 | 9.4843
3 | 2 | 2020 | Summer | S, [%] | 0 | 1 | 87.26% | 90.36% | 92.11% | 93.53% | 93.42% | 96.19% | 95.42% | 86.83% | 87.48% | 89.7% | 92.45% | 94.57% | 97.82% | 99.95% | 99.34% | 99.25% | 96.67% | 95.66% | 92.33% | 93.84% | 95.51% | 97.18% | 96.34% | 94.84%
3 | 4 | 2020 | Summer | P, [MW] | 0 | 1 | 3.4808 | 3.0928 | 2.7528 | 2.867 | 2.7478 | 2.6723 | 3.3003 | 4.7318 | 5.3973 | 5.7473 | 6.1134 | 6.0621 | 6.2427 | 5.9439 | 5.1272 | 4.9197 | 4.7268 | 4.9485 | 5.4283 | 5.6861 | 5.6401 | 6.0779 | 5.2213 | 4.2842
3 | 4 | 2020 | Summer | P, [%] | 0 | 1 | 34.81% | 30.93% | 27.53% | 28.67% | 27.48% | 26.72% | 33% | 47.32% | 53.97% | 57.47% | 61.13% | 60.62% | 62.43% | 59.44% | 51.27% | 49.2% | 47.27% | 49.49% | 54.28% | 56.86% | 56.4% | 60.78% | 52.21% | 42.84%
4 | 3 | 2020 | Summer | P, [MW] | 0 | 1 | -3.4662 | -3.0773 | -2.7368 | -2.8506 | -2.7314 | -2.655 | -3.2831 | -4.7167 | -5.3815 | -5.7305 | -6.0958 | -6.044 | -6.2234 | -5.924 | -5.108 | -4.9006 | -4.7086 | -4.9305 | -5.4108 | -5.6677 | -5.6215 | -6.0585 | -5.203 | -4.2669
4 | 3 | 2020 | Summer | P, [%] | 0 | 1 | 34.66% | 30.77% | 27.37% | 28.51% | 27.31% | 26.55% | 32.83% | 47.17% | 53.82% | 57.31% | 60.96% | 60.44% | 62.23% | 59.24% | 51.08% | 49.01% | 47.09% | 49.31% | 54.11% | 56.68% | 56.21% | 60.59% | 52.03% | 42.67%
3 | 4 | 2020 | Summer | Q, [MVAr] | 0 | 1 | -6.9972 | -7.4988 | -7.8119 | -7.9087 | -7.9446 | -8.2173 | -7.9177 | -6.3566 | -5.9536 | -5.9328 | -5.8439 | -6.0782 | -6.3331 | -6.8854 | -7.3849 | -7.5362 | -7.3884 | -7.162 | -6.5567 | -6.6189 | -6.7427 | -6.5341 | -7.0188 | -7.4072
3 | 4 | 2020 | Summer | Q, [%] | 0 | 1 | 69.97% | 74.99% | 78.12% | 79.09% | 79.45% | 82.17% | 79.18% | 63.57% | 59.54% | 59.33% | 58.44% | 60.78% | 63.33% | 68.85% | 73.85% | 75.36% | 73.88% | 71.62% | 65.57% | 66.19% | 67.43% | 65.34% | 70.19% | 74.07%
4 | 3 | 2020 | Summer | Q, [MVAr] | 0 | 1 | 7.0375 | 7.5416 | 7.8561 | 7.9542 | 7.99 | 8.2652 | 7.9651 | 6.3984 | 5.9973 | 5.9791 | 5.8926 | 6.1283 | 6.3866 | 6.9405 | 7.438 | 7.5891 | 7.4388 | 7.2119 | 6.6052 | 6.6699 | 6.7943 | 6.5877 | 7.0696 | 7.4553
4 | 3 | 2020 | Summer | Q, [%] | 0 | 1 | 70.37% | 75.42% | 78.56% | 79.54% | 79.9% | 82.65% | 79.65% | 63.98% | 59.97% | 59.79% | 58.93% | 61.28% | 63.87% | 69.41% | 74.38% | 75.89% | 74.39% | 72.12% | 66.05% | 66.7% | 67.94% | 65.88% | 70.7% | 74.55%
3 | 4 | 2020 | Summer | S, [MVA] | 0 | 1 | 7.8151 | 8.1116 | 8.2827 | 8.4123 | 8.4064 | 8.6409 | 8.578 | 7.9244 | 8.0359 | 8.2601 | 8.4572 | 8.5845 | 8.8926 | 9.096 | 8.9903 | 8.9998 | 8.7711 | 8.7053 | 8.5122 | 8.7259 | 8.7906 | 8.9239 | 8.7478 | 8.557
3 | 4 | 2020 | Summer | S, [%] | 0 | 1 | 78.15% | 81.12% | 82.83% | 84.12% | 84.06% | 86.41% | 85.78% | 79.24% | 80.36% | 82.6% | 84.57% | 85.84% | 88.93% | 90.96% | 89.9% | 90% | 87.71% | 87.05% | 85.12% | 87.26% | 87.91% | 89.24% | 87.48% | 85.57%
4 | 3 | 2020 | Summer | S, [MVA] | 0 | 1 | 7.8448 | 8.1453 | 8.3192 | 8.4496 | 8.444 | 8.6811 | 8.6152 | 7.949 | 8.0578 | 8.2818 | 8.4783 | 8.6073 | 8.9173 | 9.1249 | 9.0231 | 9.0339 | 8.8038 | 8.7362 | 8.5385 | 8.7528 | 8.8183 | 8.9501 | 8.7778 | 8.59
4 | 3 | 2020 | Summer | S, [%] | 0 | 1 | 78.45% | 81.45% | 83.19% | 84.5% | 84.44% | 86.81% | 86.15% | 79.49% | 80.58% | 82.82% | 84.78% | 86.07% | 89.17% | 91.25% | 90.23% | 90.34% | 88.04% | 87.36% | 85.38% | 87.53% | 88.18% | 89.5% | 87.78% | 85.9%
4 | 5 | 2020 | Summer | P, [MW] | 0 | 1 | 2.3711 | 2.0516 | 1.7759 | 1.8976 | 1.7746 | 1.7091 | 2.236 | 3.5085 | 4.0887 | 4.4295 | 4.714 | 4.5439 | 4.7427 | 4.5291 | 3.8543 | 3.7221 | 3.5728 | 3.7618 | 4.2242 | 4.4444 | 4.3863 | 4.7849 | 4.0031 | 3.1877
4 | 5 | 2020 | Summer | P, [%] | 0 | 1 | 29.64% | 25.64% | 22.2% | 23.72% | 22.18% | 21.36% | 27.95% | 43.86% | 51.11% | 55.37% | 58.93% | 56.8% | 59.28% | 56.61% | 48.18% | 46.53% | 44.66% | 47.02% | 52.8% | 55.56% | 54.83% | 59.81% | 50.04% | 39.85%
5 | 4 | 2020 | Summer | P, [MW] | 0 | 1 | -2.3442 | -2.0247 | -1.7484 | -1.8694 | -1.7465 | -1.6797 | -2.2057 | -3.4805 | -4.0598 | -4.3987 | -4.6811 | -4.5101 | -4.707 | -4.4937 | -3.8212 | -3.6891 | -3.5409 | -3.7306 | -4.1937 | -4.412 | -4.3539 | -4.7511 | -3.972 | -3.1588
5 | 4 | 2020 | Summer | P, [%] | 0 | 1 | 29.3% | 25.31% | 21.86% | 23.37% | 21.83% | 21% | 27.57% | 43.51% | 50.75% | 54.98% | 58.51% | 56.38% | 58.84% | 56.17% | 47.76% | 46.11% | 44.26% | 46.63% | 52.42% | 55.15% | 54.42% | 59.39% | 49.65% | 39.49%
4 | 5 | 2020 | Summer | Q, [MVAr] | 0 | 1 | -5.873 | -6.0336 | -6.2283 | -6.2831 | -6.3266 | -6.5078 | -6.4308 | -5.3886 | -5.0293 | -4.9793 | -5.0316 | -5.3086 | -5.4172 | -5.6451 | -5.9072 | -5.9971 | -5.9329 | -5.6993 | -5.2021 | -5.2814 | -5.3417 | -5.1523 | -5.4889 | -5.7583
4 | 5 | 2020 | Summer | Q, [%] | 0 | 1 | 73.41% | 75.42% | 77.85% | 78.54% | 79.08% | 81.35% | 80.39% | 67.36% | 62.87% | 62.24% | 62.89% | 66.36% | 67.72% | 70.56% | 73.84% | 74.96% | 74.16% | 71.24% | 65.03% | 66.02% | 66.77% | 64.4% | 68.61% | 71.98%
5 | 4 | 2020 | Summer | Q, [MVAr] | 0 | 1 | 5.9472 | 6.1075 | 6.304 | 6.3607 | 6.4042 | 6.5889 | 6.5144 | 5.4658 | 5.1092 | 5.0641 | 5.1226 | 5.402 | 5.5158 | 5.7431 | 5.9988 | 6.0884 | 6.0209 | 5.7853 | 5.2864 | 5.371 | 5.4313 | 5.2457 | 5.5748 | 5.8379
5 | 4 | 2020 | Summer | Q, [%] | 0 | 1 | 74.34% | 76.34% | 78.8% | 79.51% | 80.05% | 82.36% | 81.43% | 68.32% | 63.86% | 63.3% | 64.03% | 67.52% | 68.95% | 71.79% | 74.98% | 76.11% | 75.26% | 72.32% | 66.08% | 67.14% | 67.89% | 65.57% | 69.69% | 72.97%
4 | 5 | 2020 | Summer | S, [MVA] | 0 | 1 | 6.3336 | 6.3728 | 6.4765 | 6.5634 | 6.5708 | 6.7285 | 6.8084 | 6.4301 | 6.4816 | 6.6644 | 6.8948 | 6.9877 | 7.2 | 7.2374 | 7.0534 | 7.0583 | 6.9256 | 6.8288 | 6.7012 | 6.9026 | 6.9119 | 7.0314 | 6.7936 | 6.5817
4 | 5 | 2020 | Summer | S, [%] | 0 | 1 | 79.17% | 79.66% | 80.96% | 82.04% | 82.14% | 84.11% | 85.11% | 80.38% | 81.02% | 83.3% | 86.19% | 87.35% | 90% | 90.47% | 88.17% | 88.23% | 86.57% | 85.36% | 83.76% | 86.28% | 86.4% | 87.89% | 84.92% | 82.27%
5 | 4 | 2020 | Summer | S, [MVA] | 0 | 1 | 6.3926 | 6.4344 | 6.5419 | 6.6297 | 6.6381 | 6.7997 | 6.8777 | 6.4799 | 6.5258 | 6.7078 | 6.9393 | 7.0372 | 7.2512 | 7.2922 | 7.1124 | 7.1189 | 6.985 | 6.8839 | 6.7478 | 6.9508 | 6.961 | 7.0775 | 6.8451 | 6.6377
5 | 4 | 2020 | Summer | S, [%] | 0 | 1 | 79.91% | 80.43% | 81.77% | 82.87% | 82.98% | 85% | 85.97% | 81% | 81.57% | 83.85% | 86.74% | 87.97% | 90.64% | 91.15% | 88.91% | 88.99% | 87.31% | 86.05% | 84.35% | 86.88% | 87.01% | 88.47% | 85.56% | 82.97%
5 | 6 | 2020 | Summer | P, [MW] | 0 | 1 | 1.2898 | 1.2206 | 1.1628 | 1.1437 | 1.1446 | 1.1368 | 1.1879 | 1.4303 | 1.6271 | 1.792 | 1.9056 | 1.9586 | 2.0059 | 1.9459 | 1.7851 | 1.7648 | 1.7415 | 1.6851 | 1.6697 | 1.7338 | 1.7421 | 1.7512 | 1.6661 | 1.4422
5 | 6 | 2020 | Summer | P, [%] | 0 | 1 | 25.8% | 24.41% | 23.26% | 22.87% | 22.89% | 22.74% | 23.76% | 28.61% | 32.54% | 35.84% | 38.11% | 39.17% | 40.12% | 38.92% | 35.7% | 35.3% | 34.83% | 33.7% | 33.39% | 34.68% | 34.84% | 35.02% | 33.32% | 28.84%
6 | 5 | 2020 | Summer | P, [MW] | 0 | 1 | -1.289 | -1.2198 | -1.1619 | -1.1427 | -1.1436 | -1.1359 | -1.1868 | -1.4293 | -1.626 | -1.791 | -1.9045 | -1.9575 | -2.0047 | -1.9447 | -1.784 | -1.7637 | -1.7404 | -1.6841 | -1.6687 | -1.7327 | -1.7411 | -1.7501 | -1.6651 | -1.4412
6 | 5 | 2020 | Summer | P, [%] | 0 | 1 | 25.78% | 24.4% | 23.24% | 22.85% | 22.87% | 22.72% | 23.74% | 28.59% | 32.52% | 35.82% | 38.09% | 39.15% | 40.09% | 38.89% | 35.68% | 35.27% | 34.81% | 33.68% | 33.37% | 34.65% | 34.82% | 35% | 33.3% | 28.82%
5 | 6 | 2020 | Summer | Q, [MVAr] | 0 | 1 | -1.4855 | -1.5626 | -1.6967 | -1.7285 | -1.7637 | -1.7932 | -1.885 | -1.5755 | -1.3859 | -1.1658 | -1.1251 | -1.0701 | -1.1407 | -1.2257 | -1.4117 | -1.4245 | -1.4097 | -1.4139 | -1.3418 | -1.39 | -1.3397 | -1.2586 | -1.3271 | -1.4702
5 | 6 | 2020 | Summer | Q, [%] | 0 | 1 | 29.71% | 31.25% | 33.93% | 34.57% | 35.27% | 35.86% | 37.7% | 31.51% | 27.72% | 23.32% | 22.5% | 21.4% | 22.81% | 24.51% | 28.23% | 28.49% | 28.19% | 28.28% | 26.84% | 27.8% | 26.79% | 25.17% | 26.54% | 29.4%
6 | 5 | 2020 | Summer | Q, [MVAr] | 0 | 1 | 1.4875 | 1.5646 | 1.6988 | 1.7307 | 1.766 | 1.7955 | 1.8876 | 1.5779 | 1.3884 | 1.1683 | 1.1278 | 1.073 | 1.1437 | 1.2286 | 1.4145 | 1.4273 | 1.4124 | 1.4165 | 1.3443 | 1.3927 | 1.3424 | 1.2612 | 1.3295 | 1.4725
6 | 5 | 2020 | Summer | Q, [%] | 0 | 1 | 29.75% | 31.29% | 33.98% | 34.61% | 35.32% | 35.91% | 37.75% | 31.56% | 27.77% | 23.37% | 22.56% | 21.46% | 22.87% | 24.57% | 28.29% | 28.55% | 28.25% | 28.33% | 26.89% | 27.85% | 26.85% | 25.22% | 26.59% | 29.45%
5 | 6 | 2020 | Summer | S, [MVA] | 0 | 1 | 1.9673 | 1.9829 | 2.0569 | 2.0726 | 2.1025 | 2.1232 | 2.228 | 2.1279 | 2.1373 | 2.1378 | 2.2129 | 2.2319 | 2.3076 | 2.2997 | 2.2758 | 2.268 | 2.2406 | 2.1997 | 2.1421 | 2.2222 | 2.1977 | 2.1566 | 2.13 | 2.0595
5 | 6 | 2020 | Summer | S, [%] | 0 | 1 | 39.35% | 39.66% | 41.14% | 41.45% | 42.05% | 42.46% | 44.56% | 42.56% | 42.75% | 42.76% | 44.26% | 44.64% | 46.15% | 45.99% | 45.52% | 45.36% | 44.81% | 43.99% | 42.84% | 44.44% | 43.95% | 43.13% | 42.6% | 41.19%
6 | 5 | 2020 | Summer | S, [MVA] | 0 | 1 | 1.9683 | 1.9839 | 2.0581 | 2.0739 | 2.1039 | 2.1246 | 2.2297 | 2.129 | 2.1382 | 2.1384 | 2.2134 | 2.2322 | 2.308 | 2.3003 | 2.2767 | 2.2689 | 2.2414 | 2.2006 | 2.1429 | 2.223 | 2.1985 | 2.1572 | 2.1308 | 2.0604
6 | 5 | 2020 | Summer | S, [%] | 0 | 1 | 39.37% | 39.68% | 41.16% | 41.48% | 42.08% | 42.49% | 44.59% | 42.58% | 42.76% | 42.77% | 44.27% | 44.64% | 46.16% | 46.01% | 45.53% | 45.38% | 44.83% | 44.01% | 42.86% | 44.46% | 43.97% | 43.14% | 42.62% | 41.21%
6 | 7 | 2020 | Summer | P, [MW] | 0 | 1 | 0.76283 | 0.73211 | 0.7176 | 0.71394 | 0.71563 | 0.7164 | 0.74532 | 0.90729 | 1.0169 | 1.1126 | 1.1662 | 1.1784 | 1.2048 | 1.1708 | 1.062 | 1.0693 | 1.0656 | 1.0208 | 1.0056 | 1.0542 | 1.0311 | 0.97689 | 0.93844 | 0.81255
6 | 7 | 2020 | Summer | P, [%] | 0 | 1 | 38.14% | 36.61% | 35.88% | 35.7% | 35.78% | 35.82% | 37.27% | 45.36% | 50.85% | 55.63% | 58.31% | 58.92% | 60.24% | 58.54% | 53.1% | 53.46% | 53.28% | 51.04% | 50.28% | 52.71% | 51.55% | 48.84% | 46.92% | 40.63%
7 | 6 | 2020 | Summer | P, [MW] | 0 | 1 | -0.76029 | -0.72955 | -0.71486 | -0.71125 | -0.71284 | -0.71365 | -0.74228 | -0.90446 | -1.014 | -1.1097 | -1.1631 | -1.1754 | -1.2017 | -1.1676 | -1.0589 | -1.0661 | -1.0625 | -1.0177 | -1.0027 | -1.051 | -1.028 | -0.9739 | -0.93555 | -0.80973
7 | 6 | 2020 | Summer | P, [%] | 0 | 1 | 38.01% | 36.48% | 35.74% | 35.56% | 35.64% | 35.68% | 37.11% | 45.22% | 50.7% | 55.49% | 58.16% | 58.77% | 60.08% | 58.38% | 52.94% | 53.31% | 53.13% | 50.89% | 50.13% | 52.55% | 51.4% | 48.69% | 46.78% | 40.49%
6 | 7 | 2020 | Summer | Q, [MVAr] | 0 | 1 | -1.1946 | -1.2379 | -1.3099 | -1.2984 | -1.3272 | -1.3195 | -1.3877 | -1.1806 | -1.0988 | -0.96518 | -0.98288 | -0.95503 | -0.99431 | -1.0439 | -1.1687 | -1.1831 | -1.1529 | -1.1708 | -1.1313 | -1.1751 | -1.146 | -1.1638 | -1.1768 | -1.2586
6 | 7 | 2020 | Summer | Q, [%] | 0 | 1 | 59.73% | 61.89% | 65.5% | 64.92% | 66.36% | 65.98% | 69.38% | 59.03% | 54.94% | 48.26% | 49.14% | 47.75% | 49.72% | 52.2% | 58.43% | 59.15% | 57.65% | 58.54% | 56.56% | 58.75% | 57.3% | 58.19% | 58.84% | 62.93%
7 | 6 | 2020 | Summer | Q, [MVAr] | 0 | 1 | 1.1971 | 1.2404 | 1.3127 | 1.3011 | 1.33 | 1.3222 | 1.3908 | 1.1835 | 1.1018 | 0.96807 | 0.98604 | 0.95813 | 0.99761 | 1.0472 | 1.1719 | 1.1863 | 1.1561 | 1.1739 | 1.1343 | 1.1784 | 1.1491 | 1.1669 | 1.1797 | 1.2615
7 | 6 | 2020 | Summer | Q, [%] | 0 | 1 | 59.85% | 62.02% | 65.63% | 65.05% | 66.5% | 66.11% | 69.54% | 59.17% | 55.09% | 48.4% | 49.3% | 47.91% | 49.88% | 52.36% | 58.59% | 59.32% | 57.8% | 58.69% | 56.72% | 58.92% | 57.46% | 58.34% | 58.99% | 63.07%
6 | 7 | 2020 | Summer | S, [MVA] | 0 | 1 | 1.4174 | 1.4381 | 1.4936 | 1.4817 | 1.5078 | 1.5014 | 1.5752 | 1.489 | 1.4972 | 1.4729 | 1.5251 | 1.5168 | 1.5621 | 1.5686 | 1.5791 | 1.5947 | 1.57 | 1.5533 | 1.5136 | 1.5787 | 1.5415 | 1.5195 | 1.5052 | 1.4981
6 | 7 | 2020 | Summer | S, [%] | 0 | 1 | 70.87% | 71.91% | 74.68% | 74.09% | 75.39% | 75.07% | 78.76% | 74.45% | 74.86% | 73.64% | 76.26% | 75.84% | 78.11% | 78.43% | 78.96% | 79.73% | 78.5% | 77.66% | 75.68% | 78.93% | 77.08% | 75.97% | 75.26% | 74.91%
7 | 6 | 2020 | Summer | S, [MVA] | 0 | 1 | 1.4181 | 1.439 | 1.4947 | 1.4828 | 1.509 | 1.5025 | 1.5765 | 1.4895 | 1.4974 | 1.4727 | 1.5248 | 1.5165 | 1.5618 | 1.5684 | 1.5794 | 1.595 | 1.5702 | 1.5536 | 1.5139 | 1.579 | 1.5418 | 1.5199 | 1.5057 | 1.499
7 | 6 | 2020 | Summer | S, [%] | 0 | 1 | 70.91% | 71.95% | 74.73% | 74.14% | 75.45% | 75.13% | 78.82% | 74.48% | 74.87% | 73.63% | 76.24% | 75.82% | 78.09% | 78.42% | 78.97% | 79.75% | 78.51% | 77.68% | 75.7% | 78.95% | 77.09% | 75.99% | 75.28% | 74.95%
7 | 8 | 2020 | Summer | P, [MW] | 0 | 1 | 0.58797 | 0.55574 | 0.54853 | 0.54447 | 0.54973 | 0.5526 | 0.58957 | 0.73401 | 0.83523 | 0.92121 | 0.97042 | 0.97533 | 1.0033 | 0.97767 | 0.88444 | 0.8875 | 0.88787 | 0.84783 | 0.83686 | 0.87472 | 0.85701 | 0.79295 | 0.76194 | 0.64537
7 | 8 | 2020 | Summer | P, [%] | 0 | 1 | 29.4% | 27.79% | 27.43% | 27.22% | 27.49% | 27.63% | 29.48% | 36.7% | 41.76% | 46.06% | 48.52% | 48.77% | 50.17% | 48.88% | 44.22% | 44.38% | 44.39% | 42.39% | 41.84% | 43.74% | 42.85% | 39.65% | 38.1% | 32.27%
8 | 7 | 2020 | Summer | P, [MW] | 0 | 1 | -0.58631 | -0.55411 | -0.54676 | -0.54274 | -0.54792 | -0.5508 | -0.58745 | -0.73172 | -0.83258 | -0.9183 | -0.9672 | -0.97213 | -0.9999 | -0.97441 | -0.88154 | -0.88455 | -0.88502 | -0.8451 | -0.83424 | -0.87172 | -0.85423 | -0.7904 | -0.75955 | -0.64333
8 | 7 | 2020 | Summer | P, [%] | 0 | 1 | 29.32% | 27.71% | 27.34% | 27.14% | 27.4% | 27.54% | 29.37% | 36.59% | 41.63% | 45.92% | 48.36% | 48.61% | 49.99% | 48.72% | 44.08% | 44.23% | 44.25% | 42.26% | 41.71% | 43.59% | 42.71% | 39.52% | 37.98% | 32.17%
7 | 8 | 2020 | Summer | Q, [MVAr] | 0 | 1 | -0.46129 | -0.49708 | -0.55406 | -0.54845 | -0.57177 | -0.56645 | -0.61903 | -0.46914 | -0.40466 | -0.29966 | -0.30945 | -0.28795 | -0.31768 | -0.35124 | -0.44091 | -0.45727 | -0.41785 | -0.4431 | -0.40207 | -0.47046 | -0.42734 | -0.45518 | -0.46051 | -0.52089
7 | 8 | 2020 | Summer | Q, [%] | 0 | 1 | 23.06% | 24.85% | 27.7% | 27.42% | 28.59% | 28.32% | 30.95% | 23.46% | 20.23% | 14.98% | 15.47% | 14.4% | 15.88% | 17.56% | 22.05% | 22.86% | 20.89% | 22.16% | 20.1% | 23.52% | 21.37% | 22.76% | 23.03% | 26.04%
8 | 7 | 2020 | Summer | Q, [MVAr] | 0 | 1 | 0.46185 | 0.49759 | 0.55467 | 0.54903 | 0.57242 | 0.56708 | 0.6199 | 0.47018 | 0.40598 | 0.30117 | 0.31119 | 0.28968 | 0.31956 | 0.353 | 0.44239 | 0.45878 | 0.41929 | 0.44445 | 0.40336 | 0.47203 | 0.42874 | 0.45642 | 0.46161 | 0.52172
8 | 7 | 2020 | Summer | Q, [%] | 0 | 1 | 23.09% | 24.88% | 27.73% | 27.45% | 28.62% | 28.35% | 30.99% | 23.51% | 20.3% | 15.06% | 15.56% | 14.48% | 15.98% | 17.65% | 22.12% | 22.94% | 20.96% | 22.22% | 20.17% | 23.6% | 21.44% | 22.82% | 23.08% | 26.09%
7 | 8 | 2020 | Summer | S, [MVA] | 0 | 1 | 0.74733 | 0.74561 | 0.77966 | 0.77282 | 0.79318 | 0.79135 | 0.85486 | 0.87113 | 0.9281 | 0.96872 | 1.0186 | 1.017 | 1.0524 | 1.0389 | 0.98825 | 0.99837 | 0.98128 | 0.95664 | 0.92843 | 0.99322 | 0.95764 | 0.91431 | 0.89029 | 0.82935
7 | 8 | 2020 | Summer | S, [%] | 0 | 1 | 37.37% | 37.28% | 38.98% | 38.64% | 39.66% | 39.57% | 42.74% | 43.56% | 46.4% | 48.44% | 50.93% | 50.85% | 52.62% | 51.94% | 49.41% | 49.92% | 49.06% | 47.83% | 46.42% | 49.66% | 47.88% | 45.72% | 44.51% | 41.47%
8 | 7 | 2020 | Summer | S, [MVA] | 0 | 1 | 0.74636 | 0.74474 | 0.77885 | 0.77201 | 0.79239 | 0.79054 | 0.85403 | 0.86976 | 0.92629 | 0.96643 | 1.016 | 1.0144 | 1.0497 | 1.0364 | 0.98632 | 0.99645 | 0.97932 | 0.95485 | 0.92663 | 0.99132 | 0.95578 | 0.91272 | 0.88882 | 0.82829
8 | 7 | 2020 | Summer | S, [%] | 0 | 1 | 37.32% | 37.24% | 38.94% | 38.6% | 39.62% | 39.53% | 42.7% | 43.49% | 46.31% | 48.32% | 50.8% | 50.72% | 52.49% | 51.82% | 49.32% | 49.82% | 48.97% | 47.74% | 46.33% | 49.57% | 47.79% | 45.64% | 44.44% | 41.41%
2 | 9 | 2020 | Summer | P, [MW] | 0 | 1 | 0.22554 | 0.21454 | 0.20134 | 0.19841 | 0.20629 | 0.22151 | 0.33361 | 0.39972 | 0.44145 | 0.44341 | 0.48054 | 0.50052 | 0.44251 | 0.37837 | 0.32252 | 0.30739 | 0.30257 | 0.30063 | 0.30272 | 0.31333 | 0.32138 | 0.33388 | 0.30102 | 0.26549
2 | 9 | 2020 | Summer | P, [%] | 0 | 1 | 22.55% | 21.45% | 20.13% | 19.84% | 20.63% | 22.15% | 33.36% | 39.97% | 44.15% | 44.34% | 48.05% | 50.05% | 44.25% | 37.84% | 32.25% | 30.74% | 30.26% | 30.06% | 30.27% | 31.33% | 32.14% | 33.39% | 30.1% | 26.55%
9 | 2 | 2020 | Summer | P, [MW] | 0 | 1 | -0.22536 | -0.21436 | -0.20117 | -0.19824 | -0.20611 | -0.22133 | -0.33337 | -0.39941 | -0.4411 | -0.44305 | -0.48014 | -0.5001 | -0.44215 | -0.37807 | -0.32227 | -0.30715 | -0.30234 | -0.30041 | -0.3025 | -0.31309 | -0.32112 | -0.33361 | -0.30078 | -0.26527
9 | 2 | 2020 | Summer | P, [%] | 0 | 1 | 22.54% | 21.44% | 20.12% | 19.82% | 20.61% | 22.13% | 33.34% | 39.94% | 44.11% | 44.31% | 48.01% | 50.01% | 44.21% | 37.81% | 32.23% | 30.71% | 30.23% | 30.04% | 30.25% | 31.31% | 32.11% | 33.36% | 30.08% | 26.53%
2 | 9 | 2020 | Summer | Q, [MVAr] | 0 | 1 | -0.30571 | -0.31022 | -0.31023 | -0.31024 | -0.31025 | -0.30766 | -0.28136 | -0.27355 | -0.26459 | -0.26356 | -0.25171 | -0.2514 | -0.27623 | -0.29144 | -0.30387 | -0.29668 | -0.29105 | -0.28893 | -0.28122 | -0.29208 | -0.2994 | -0.30018 | -0.30856 | -0.30856
2 | 9 | 2020 | Summer | Q, [%] | 0 | 1 | 30.57% | 31.02% | 31.02% | 31.02% | 31.02% | 30.77% | 28.14% | 27.35% | 26.46% | 26.36% | 25.17% | 25.14% | 27.62% | 29.14% | 30.39% | 29.67% | 29.11% | 28.89% | 28.12% | 29.21% | 29.94% | 30.02% | 30.86% | 30.86%
9 | 2 | 2020 | Summer | Q, [MVAr] | 0 | 1 | 0.3054 | 0.30989 | 0.30989 | 0.30989 | 0.3099 | 0.30732 | 0.2811 | 0.27339 | 0.26449 | 0.26347 | 0.25168 | 0.2514 | 0.27615 | 0.29127 | 0.30363 | 0.29642 | 0.29078 | 0.28866 | 0.28096 | 0.29184 | 0.29918 | 0.29997 | 0.30831 | 0.30828
9 | 2 | 2020 | Summer | Q, [%] | 0 | 1 | 30.54% | 30.99% | 30.99% | 30.99% | 30.99% | 30.73% | 28.11% | 27.34% | 26.45% | 26.35% | 25.17% | 25.14% | 27.61% | 29.13% | 30.36% | 29.64% | 29.08% | 28.87% | 28.1% | 29.18% | 29.92% | 30% | 30.83% | 30.83%
2 | 9 | 2020 | Summer | S, [MVA] | 0 | 1 | 0.37991 | 0.37718 | 0.36984 | 0.36826 | 0.37257 | 0.37911 | 0.43642 | 0.48436 | 0.51467 | 0.51582 | 0.54247 | 0.56011 | 0.52165 | 0.4776 | 0.44312 | 0.42721 | 0.41983 | 0.41697 | 0.41319 | 0.42836 | 0.43923 | 0.44898 | 0.43107 | 0.40706
2 | 9 | 2020 | Summer | S, [%] | 0 | 1 | 37.99% | 37.72% | 36.98% | 36.83% | 37.26% | 37.91% | 43.64% | 48.44% | 51.47% | 51.58% | 54.25% | 56.01% | 52.17% | 47.76% | 44.31% | 42.72% | 41.98% | 41.7% | 41.32% | 42.84% | 43.92% | 44.9% | 43.11% | 40.71%
9 | 2 | 2020 | Summer | S, [MVA] | 0 | 1 | 0.37954 | 0.3768 | 0.36946 | 0.36787 | 0.37218 | 0.37873 | 0.43606 | 0.48402 | 0.51432 | 0.51547 | 0.54211 | 0.55973 | 0.5213 | 0.47726 | 0.44278 | 0.42686 | 0.41948 | 0.41662 | 0.41285 | 0.42801 | 0.43889 | 0.44864 | 0.43073 | 0.4067
9 | 2 | 2020 | Summer | S, [%] | 0 | 1 | 37.95% | 37.68% | 36.95% | 36.79% | 37.22% | 37.87% | 43.61% | 48.4% | 51.43% | 51.55% | 54.21% | 55.97% | 52.13% | 47.73% | 44.28% | 42.69% | 41.95% | 41.66% | 41.28% | 42.8% | 43.89% | 44.86% | 43.07% | 40.67%
1 | 20 | 2020 | Summer | P, [MW] | 0 | 1 | 3.2122 | 2.9892 | 2.8593 | 2.8031 | 2.7886 | 2.8465 | 2.9715 | 3.2087 | 3.3766 | 3.6017 | 3.8374 | 3.9413 | 3.8776 | 3.7134 | 3.4983 | 3.4156 | 3.3999 | 3.3861 | 3.5134 | 3.5748 | 3.619 | 3.7135 | 3.5849 | 3.2806
1 | 20 | 2020 | Summer | P, [%] | 0 | 1 | 40.15% | 37.36% | 35.74% | 35.04% | 34.86% | 35.58% | 37.14% | 40.11% | 42.21% | 45.02% | 47.97% | 49.27% | 48.47% | 46.42% | 43.73% | 42.69% | 42.5% | 42.33% | 43.92% | 44.69% | 45.24% | 46.42% | 44.81% | 41.01%
20 | 1 | 2020 | Summer | P, [MW] | 0 | 1 | -3.1413 | -2.908 | -2.7727 | -2.7159 | -2.7 | -2.7597 | -2.8816 | -3.1221 | -3.3005 | -3.5238 | -3.7567 | -3.8667 | -3.8002 | -3.6287 | -3.4095 | -3.325 | -3.3078 | -3.2958 | -3.4287 | -3.4881 | -3.5341 | -3.6333 | -3.5062 | -3.2049
20 | 1 | 2020 | Summer | P, [%] | 0 | 1 | 39.27% | 36.35% | 34.66% | 33.95% | 33.75% | 34.5% | 36.02% | 39.03% | 41.26% | 44.05% | 46.96% | 48.33% | 47.5% | 45.36% | 42.62% | 41.56% | 41.35% | 41.2% | 42.86% | 43.6% | 44.18% | 45.42% | 43.83% | 40.06%
1 | 20 | 2020 | Summer | Q, [MVAr] | 0 | 1 | -4.5769 | -5.2285 | -5.5509 | -5.609 | -5.6783 | -5.5826 | -5.634 | -5.2749 | -4.6575 | -4.5591 | -4.4946 | -4.0931 | -4.3158 | -4.845 | -5.2261 | -5.3642 | -5.4344 | -5.3563 | -4.9857 | -5.0279 | -4.923 | -4.6094 | -4.6703 | -4.7791
1 | 20 | 2020 | Summer | Q, [%] | 0 | 1 | 57.21% | 65.36% | 69.39% | 70.11% | 70.98% | 69.78% | 70.42% | 65.94% | 58.22% | 56.99% | 56.18% | 51.16% | 53.95% | 60.56% | 65.33% | 67.05% | 67.93% | 66.95% | 62.32% | 62.85% | 61.54% | 57.62% | 58.38% | 59.74%
20 | 1 | 2020 | Summer | Q, [MVAr] | 0 | 1 | 4.6677 | 5.3326 | 5.6621 | 5.7209 | 5.792 | 5.694 | 5.7495 | 5.386 | 4.7552 | 4.6589 | 4.5981 | 4.1888 | 4.415 | 4.9537 | 5.3402 | 5.4805 | 5.5527 | 5.4723 | 5.0944 | 5.1393 | 5.032 | 4.7123 | 4.7711 | 4.8761
20 | 1 | 2020 | Summer | Q, [%] | 0 | 1 | 58.35% | 66.66% | 70.78% | 71.51% | 72.4% | 71.17% | 71.87% | 67.33% | 59.44% | 58.24% | 57.48% | 52.36% | 55.19% | 61.92% | 66.75% | 68.51% | 69.41% | 68.4% | 63.68% | 64.24% | 62.9% | 58.9% | 59.64% | 60.95%
1 | 20 | 2020 | Summer | S, [MVA] | 0 | 1 | 5.5916 | 6.0227 | 6.2441 | 6.2704 | 6.3261 | 6.2664 | 6.3696 | 6.1742 | 5.7527 | 5.8101 | 5.9099 | 5.6822 | 5.8019 | 6.1044 | 6.2889 | 6.3593 | 6.4103 | 6.3368 | 6.0992 | 6.1692 | 6.1101 | 5.9192 | 5.8875 | 5.7968
1 | 20 | 2020 | Summer | S, [%] | 0 | 1 | 69.9% | 75.28% | 78.05% | 78.38% | 79.08% | 78.33% | 79.62% | 77.18% | 71.91% | 72.63% | 73.87% | 71.03% | 72.52% | 76.3% | 78.61% | 79.49% | 80.13% | 79.21% | 76.24% | 77.12% | 76.38% | 73.99% | 73.59% | 72.46%
20 | 1 | 2020 | Summer | S, [MVA] | 0 | 1 | 5.6263 | 6.074 | 6.3045 | 6.3329 | 6.3905 | 6.3275 | 6.4312 | 6.2255 | 5.7883 | 5.8415 | 5.9376 | 5.7006 | 5.8253 | 6.1406 | 6.3358 | 6.4103 | 6.4633 | 6.3881 | 6.1408 | 6.2112 | 6.1491 | 5.9503 | 5.9209 | 5.8351
20 | 1 | 2020 | Summer | S, [%] | 0 | 1 | 70.33% | 75.92% | 78.81% | 79.16% | 79.88% | 79.09% | 80.39% | 77.82% | 72.35% | 73.02% | 74.22% | 71.26% | 72.82% | 76.76% | 79.2% | 80.13% | 80.79% | 79.85% | 76.76% | 77.64% | 76.86% | 74.38% | 74.01% | 72.94%
20 | 21 | 2020 | Summer | P, [MW] | 0 | 1 | 2.3702 | 2.1862 | 2.097 | 2.0838 | 2.0876 | 2.099 | 2.2348 | 2.3938 | 2.4929 | 2.6235 | 2.8282 | 2.8666 | 2.8234 | 2.6876 | 2.6073 | 2.6069 | 2.5933 | 2.5609 | 2.6283 | 2.6663 | 2.6651 | 2.7067 | 2.5971 | 2.3536
20 | 21 | 2020 | Summer | P, [%] | 0 | 1 | 47.4% | 43.72% | 41.94% | 41.68% | 41.75% | 41.98% | 44.7% | 47.88% | 49.86% | 52.47% | 56.56% | 57.33% | 56.47% | 53.75% | 52.15% | 52.14% | 51.87% | 51.22% | 52.57% | 53.33% | 53.3% | 54.13% | 51.94% | 47.07%
21 | 20 | 2020 | Summer | P, [MW] | 0 | 1 | -2.3385 | -2.1497 | -2.0572 | -2.0445 | -2.0484 | -2.0601 | -2.1954 | -2.3547 | -2.4525 | -2.5801 | -2.7862 | -2.8263 | -2.7841 | -2.6471 | -2.5668 | -2.5667 | -2.5516 | -2.5194 | -2.588 | -2.6253 | -2.6242 | -2.6667 | -2.5582 | -2.3163
21 | 20 | 2020 | Summer | P, [%] | 0 | 1 | 46.77% | 42.99% | 41.14% | 40.89% | 40.97% | 41.2% | 43.91% | 47.09% | 49.05% | 51.6% | 55.72% | 56.53% | 55.68% | 52.94% | 51.34% | 51.33% | 51.03% | 50.39% | 51.76% | 52.51% | 52.48% | 53.33% | 51.16% | 46.33%
20 | 21 | 2020 | Summer | Q, [MVAr] | 0 | 1 | -3.5938 | -4.1192 | -4.421 | -4.3964 | -4.4 | -4.3711 | -4.3269 | -4.1466 | -4.1303 | -4.2442 | -4.0078 | -3.8425 | -3.8232 | -4.0457 | -4.1455 | -4.1328 | -4.2482 | -4.2412 | -4.0731 | -4.0966 | -4.0968 | -3.9759 | -3.9948 | -4.056
20 | 21 | 2020 | Summer | Q, [%] | 0 | 1 | 71.88% | 82.38% | 88.42% | 87.93% | 88% | 87.42% | 86.54% | 82.93% | 82.61% | 84.88% | 80.16% | 76.85% | 76.46% | 80.91% | 82.91% | 82.66% | 84.96% | 84.82% | 81.46% | 81.93% | 81.94% | 79.52% | 79.9% | 81.12%
21 | 20 | 2020 | Summer | Q, [MVAr] | 0 | 1 | 3.6341 | 4.1657 | 4.4718 | 4.4465 | 4.4501 | 4.4208 | 4.3771 | 4.1965 | 4.1818 | 4.2996 | 4.0615 | 3.894 | 3.8734 | 4.0973 | 4.1972 | 4.184 | 4.3015 | 4.2941 | 4.1245 | 4.149 | 4.1491 | 4.027 | 4.0445 | 4.1036
21 | 20 | 2020 | Summer | Q, [%] | 0 | 1 | 72.68% | 83.31% | 89.44% | 88.93% | 89% | 88.42% | 87.54% | 83.93% | 83.64% | 85.99% | 81.23% | 77.88% | 77.47% | 81.95% | 83.94% | 83.68% | 86.03% | 85.88% | 82.49% | 82.98% | 82.98% | 80.54% | 80.89% | 82.07%
20 | 21 | 2020 | Summer | S, [MVA] | 0 | 1 | 4.305 | 4.6634 | 4.8931 | 4.8652 | 4.8701 | 4.849 | 4.8699 | 4.7879 | 4.8243 | 4.9896 | 4.9052 | 4.794 | 4.7527 | 4.8571 | 4.8972 | 4.8863 | 4.9772 | 4.9544 | 4.8475 | 4.8879 | 4.8874 | 4.8098 | 4.7649 | 4.6894
20 | 21 | 2020 | Summer | S, [%] | 0 | 1 | 86.1% | 93.27% | 97.86% | 97.3% | 97.4% | 96.98% | 97.4% | 95.76% | 96.49% | 99.79% | 98.1% | 95.88% | 95.05% | 97.14% | 97.94% | 97.73% | 99.54% | 99.09% | 96.95% | 97.76% | 97.75% | 96.2% | 95.3% | 93.79%
21 | 20 | 2020 | Summer | S, [MVA] | 0 | 1 | 4.3215 | 4.6877 | 4.9223 | 4.894 | 4.8989 | 4.8772 | 4.8968 | 4.812 | 4.848 | 5.0143 | 4.9253 | 4.8115 | 4.7701 | 4.8781 | 4.9198 | 4.9086 | 5.0014 | 4.9787 | 4.8692 | 4.9098 | 4.9093 | 4.8299 | 4.7856 | 4.7122
21 | 20 | 2020 | Summer | S, [%] | 0 | 1 | 86.43% | 93.75% | 98.45% | 97.88% | 97.98% | 97.54% | 97.94% | 96.24% | 96.96% | 100.3% | 98.51% | 96.23% | 95.4% | 97.56% | 98.4% | 98.17% | 100% | 99.57% | 97.38% | 98.2% | 98.19% | 96.6% | 95.71% | 94.24%
21 | 22 | 2020 | Summer | P, [MW] | 0 | 1 | 0.10896 | 0.098951 | 0.094114 | 0.091634 | 0.093988 | 0.098539 | 0.10721 | 0.136 | 0.16068 | 0.17079 | 0.18063 | 0.19482 | 0.20007 | 0.18267 | 0.17312 | 0.16885 | 0.16192 | 0.16393 | 0.1745 | 0.17516 | 0.18386 | 0.19713 | 0.17833 | 0.14832
21 | 22 | 2020 | Summer | P, [%] | 0 | 1 | 21.79% | 19.79% | 18.82% | 18.33% | 18.8% | 19.71% | 21.44% | 27.2% | 32.14% | 34.16% | 36.13% | 38.96% | 40.01% | 36.53% | 34.62% | 33.77% | 32.38% | 32.79% | 34.9% | 35.03% | 36.77% | 39.43% | 35.67% | 29.66%
22 | 21 | 2020 | Summer | P, [MW] | 0 | 1 | -0.10888 | -0.098869 | -0.094034 | -0.091553 | -0.093909 | -0.098455 | -0.10713 | -0.1359 | -0.16056 | -0.17065 | -0.18048 | -0.19465 | -0.1999 | -0.18252 | -0.17298 | -0.16871 | -0.16179 | -0.16381 | -0.17437 | -0.17503 | -0.18372 | -0.19697 | -0.17819 | -0.14821
22 | 21 | 2020 | Summer | P, [%] | 0 | 1 | 21.78% | 19.77% | 18.81% | 18.31% | 18.78% | 19.69% | 21.43% | 27.18% | 32.11% | 34.13% | 36.1% | 38.93% | 39.98% | 36.5% | 34.6% | 33.74% | 32.36% | 32.76% | 34.87% | 35.01% | 36.74% | 39.39% | 35.64% | 29.64%
21 | 22 | 2020 | Summer | Q, [MVAr] | 0 | 1 | -0.1092 | -0.11523 | -0.11816 | -0.12145 | -0.11744 | -0.11939 | -0.11003 | -0.089665 | -0.078797 | -0.082393 | -0.088289 | -0.086431 | -0.082499 | -0.091445 | -0.097413 | -0.09667 | -0.094589 | -0.085048 | -0.070698 | -0.073198 | -0.074646 | -0.07188 | -0.082546 | -0.086932
21 | 22 | 2020 | Summer | Q, [%] | 0 | 1 | 21.84% | 23.05% | 23.63% | 24.29% | 23.49% | 23.88% | 22.01% | 17.93% | 15.76% | 16.48% | 17.66% | 17.29% | 16.5% | 18.29% | 19.48% | 19.33% | 18.92% | 17.01% | 14.14% | 14.64% | 14.93% | 14.38% | 16.51% | 17.39%
22 | 21 | 2020 | Summer | Q, [MVAr] | 0 | 1 | 0.10771 | 0.1137 | 0.11662 | 0.1199 | 0.11589 | 0.11784 | 0.10849 | 0.088183 | 0.077372 | 0.080994 | 0.08692 | 0.085094 | 0.081157 | 0.090047 | 0.095978 | 0.09522 | 0.093126 | 0.083586 | 0.069272 | 0.071776 | 0.073238 | 0.07051 | 0.081132 | 0.085457
22 | 21 | 2020 | Summer | Q, [%] | 0 | 1 | 21.54% | 22.74% | 23.32% | 23.98% | 23.18% | 23.57% | 21.7% | 17.64% | 15.47% | 16.2% | 17.38% | 17.02% | 16.23% | 18.01% | 19.2% | 19.04% | 18.63% | 16.72% | 13.85% | 14.36% | 14.65% | 14.1% | 16.23% | 17.09%
21 | 22 | 2020 | Summer | S, [MVA] | 0 | 1 | 0.15427 | 0.15188 | 0.15106 | 0.15214 | 0.15042 | 0.1548 | 0.15363 | 0.1629 | 0.17896 | 0.18962 | 0.20105 | 0.21313 | 0.21642 | 0.20428 | 0.19864 | 0.19457 | 0.18752 | 0.18468 | 0.18828 | 0.18984 | 0.19844 | 0.20983 | 0.19651 | 0.17192
21 | 22 | 2020 | Summer | S, [%] | 0 | 1 | 30.85% | 30.38% | 30.21% | 30.43% | 30.08% | 30.96% | 30.73% | 32.58% | 35.79% | 37.92% | 40.21% | 42.63% | 43.28% | 40.86% | 39.73% | 38.91% | 37.5% | 36.94% | 37.66% | 37.97% | 39.69% | 41.97% | 39.3% | 34.38%
22 | 21 | 2020 | Summer | S, [MVA] | 0 | 1 | 0.15316 | 0.15068 | 0.14981 | 0.15086 | 0.14916 | 0.15356 | 0.15247 | 0.16201 | 0.17823 | 0.1889 | 0.20032 | 0.21244 | 0.21575 | 0.20352 | 0.19782 | 0.19373 | 0.18668 | 0.1839 | 0.18763 | 0.18917 | 0.19778 | 0.20921 | 0.19579 | 0.17108
22 | 21 | 2020 | Summer | S, [%] | 0 | 1 | 30.63% | 30.14% | 29.96% | 30.17% | 29.83% | 30.71% | 30.49% | 32.4% | 35.65% | 37.78% | 40.06% | 42.49% | 43.15% | 40.7% | 39.56% | 38.75% | 37.34% | 36.78% | 37.53% | 37.83% | 39.56% | 41.84% | 39.16% | 34.22%
21 | 23 | 2020 | Summer | P, [MW] | 0 | 1 | 2.0199 | 1.8523 | 1.7699 | 1.7592 | 1.7594 | 1.7655 | 1.8737 | 1.9756 | 2.0266 | 2.1298 | 2.3137 | 2.3314 | 2.2927 | 2.1869 | 2.1263 | 2.1408 | 2.1339 | 2.1 | 2.153 | 2.1788 | 2.1631 | 2.1795 | 2.1151 | 1.9402
21 | 23 | 2020 | Summer | P, [%] | 0 | 1 | 40.4% | 37.05% | 35.4% | 35.18% | 35.19% | 35.31% | 37.47% | 39.51% | 40.53% | 42.6% | 46.27% | 46.63% | 45.85% | 43.74% | 42.53% | 42.82% | 42.68% | 42% | 43.06% | 43.58% | 43.26% | 43.59% | 42.3% | 38.8%
23 | 21 | 2020 | Summer | P, [MW] | 0 | 1 | -1.9976 | -1.8268 | -1.7416 | -1.7313 | -1.7314 | -1.7383 | -1.8447 | -1.9453 | -1.9945 | -2.0943 | -2.2789 | -2.2982 | -2.2615 | -2.1556 | -2.0956 | -2.1103 | -2.102 | -2.0681 | -2.1215 | -2.1467 | -2.1314 | -2.1483 | -2.0857 | -1.9132
23 | 21 | 2020 | Summer | P, [%] | 0 | 1 | 39.95% | 36.54% | 34.83% | 34.63% | 34.63% | 34.77% | 36.89% | 38.91% | 39.89% | 41.89% | 45.58% | 45.96% | 45.23% | 43.11% | 41.91% | 42.21% | 42.04% | 41.36% | 42.43% | 42.93% | 42.63% | 42.97% | 41.71% | 38.26%
21 | 23 | 2020 | Summer | Q, [MVAr] | 0 | 1 | -1.8065 | -2.2656 | -2.5415 | -2.5291 | -2.5345 | -2.4844 | -2.5179 | -2.4757 | -2.514 | -2.6397 | -2.419 | -2.2819 | -2.1939 | -2.3432 | -2.3878 | -2.3686 | -2.4782 | -2.492 | -2.3837 | -2.4073 | -2.3977 | -2.3269 | -2.2748 | -2.2779
21 | 23 | 2020 | Summer | Q, [%] | 0 | 1 | 36.13% | 45.31% | 50.83% | 50.58% | 50.69% | 49.69% | 50.36% | 49.51% | 50.28% | 52.79% | 48.38% | 45.64% | 43.88% | 46.86% | 47.76% | 47.37% | 49.56% | 49.84% | 47.67% | 48.15% | 47.95% | 46.54% | 45.5% | 45.56%
23 | 21 | 2020 | Summer | Q, [MVAr] | 0 | 1 | 1.8341 | 2.2972 | 2.5767 | 2.5638 | 2.5693 | 2.5183 | 2.554 | 2.5137 | 2.5542 | 2.6845 | 2.4628 | 2.3236 | 2.233 | 2.3824 | 2.4262 | 2.4067 | 2.5182 | 2.5319 | 2.4231 | 2.4476 | 2.4375 | 2.366 | 2.3115 | 2.3115
23 | 21 | 2020 | Summer | Q, [%] | 0 | 1 | 36.68% | 45.94% | 51.53% | 51.28% | 51.39% | 50.37% | 51.08% | 50.27% | 51.08% | 53.69% | 49.26% | 46.47% | 44.66% | 47.65% | 48.52% | 48.13% | 50.36% | 50.64% | 48.46% | 48.95% | 48.75% | 47.32% | 46.23% | 46.23%
21 | 23 | 2020 | Summer | S, [MVA] | 0 | 1 | 2.7098 | 2.9264 | 3.097 | 3.0807 | 3.0853 | 3.0478 | 3.1385 | 3.1674 | 3.2291 | 3.3918 | 3.3474 | 3.2623 | 3.1733 | 3.2052 | 3.1973 | 3.1927 | 3.2703 | 3.2588 | 3.212 | 3.2469 | 3.2292 | 3.1882 | 3.1062 | 2.9922
21 | 23 | 2020 | Summer | S, [%] | 0 | 1 | 54.2% | 58.53% | 61.94% | 61.61% | 61.71% | 60.96% | 62.77% | 63.35% | 64.58% | 67.84% | 66.95% | 65.25% | 63.47% | 64.1% | 63.95% | 63.85% | 65.41% | 65.18% | 64.24% | 64.94% | 64.58% | 63.76% | 62.12% | 59.84%
23 | 21 | 2020 | Summer | S, [MVA] | 0 | 1 | 2.7118 | 2.935 | 3.1101 | 3.0936 | 3.0983 | 3.06 | 3.1506 | 3.1785 | 3.2407 | 3.4048 | 3.3554 | 3.2681 | 3.1782 | 3.2129 | 3.2059 | 3.2009 | 3.2802 | 3.2692 | 3.2206 | 3.2556 | 3.2379 | 3.1958 | 3.1134 | 3.0006
23 | 21 | 2020 | Summer | S, [%] | 0 | 1 | 54.24% | 58.7% | 62.2% | 61.87% | 61.97% | 61.2% | 63.01% | 63.57% | 64.81% | 68.1% | 67.11% | 65.36% | 63.56% | 64.26% | 64.12% | 64.02% | 65.6% | 65.38% | 64.41% | 65.11% | 64.76% | 63.92% | 62.27% | 60.01%
23 | 24 | 2020 | Summer | P, [MW] | 0 | 1 | 0.43623 | 0.42711 | 0.42245 | 0.42491 | 0.42169 | 0.42028 | 0.45297 | 0.46316 | 0.48769 | 0.48132 | 0.50668 | 0.50358 | 0.47779 | 0.46331 | 0.42488 | 0.42845 | 0.4253 | 0.43109 | 0.44162 | 0.44549 | 0.44164 | 0.44837 | 0.43358 | 0.41144
23 | 24 | 2020 | Summer | P, [%] | 0 | 1 | 43.62% | 42.71% | 42.24% | 42.49% | 42.17% | 42.03% | 45.3% | 46.32% | 48.77% | 48.13% | 50.67% | 50.36% | 47.78% | 46.33% | 42.49% | 42.84% | 42.53% | 43.11% | 44.16% | 44.55% | 44.16% | 44.84% | 43.36% | 41.14%
24 | 23 | 2020 | Summer | P, [MW] | 0 | 1 | -0.42798 | -0.41866 | -0.4138 | -0.41618 | -0.41294 | -0.41139 | -0.44538 | -0.45587 | -0.48089 | -0.47442 | -0.5001 | -0.49691 | -0.47069 | -0.4556 | -0.41639 | -0.4202 | -0.41717 | -0.42322 | -0.434 | -0.43775 | -0.43372 | -0.44036 | -0.42502 | -0.40265
24 | 23 | 2020 | Summer | P, [%] | 0 | 1 | 42.8% | 41.87% | 41.38% | 41.62% | 41.29% | 41.14% | 44.54% | 45.59% | 48.09% | 47.44% | 50.01% | 49.69% | 47.07% | 45.56% | 41.64% | 42.02% | 41.72% | 42.32% | 43.4% | 43.77% | 43.37% | 44.04% | 42.5% | 40.27%
23 | 24 | 2020 | Summer | Q, [MVAr] | 0 | 1 | -1.88 | -1.9318 | -1.9691 | -1.9804 | -1.9859 | -2.0037 | -1.8321 | -1.7637 | -1.677 | -1.6872 | -1.6309 | -1.6396 | -1.7089 | -1.8084 | -1.9282 | -1.9018 | -1.8896 | -1.853 | -1.8027 | -1.817 | -1.8405 | -1.8403 | -1.9193 | -1.9623
23 | 24 | 2020 | Summer | Q, [%] | 0 | 1 | 188% | 193.2% | 196.9% | 198% | 198.6% | 200.4% | 183.2% | 176.4% | 167.7% | 168.7% | 163.1% | 164% | 170.9% | 180.8% | 192.8% | 190.2% | 189% | 185.3% | 180.3% | 181.7% | 184% | 184% | 191.9% | 196.2%
24 | 23 | 2020 | Summer | Q, [MVAr] | 0 | 1 | 1.8897 | 1.9417 | 1.9793 | 1.9907 | 1.9962 | 2.0142 | 1.8409 | 1.7721 | 1.6848 | 1.6952 | 1.6385 | 1.6473 | 1.7171 | 1.8174 | 1.9382 | 1.9115 | 1.8992 | 1.8621 | 1.8116 | 1.826 | 1.8498 | 1.8497 | 1.9294 | 1.9726
24 | 23 | 2020 | Summer | Q, [%] | 0 | 1 | 189% | 194.2% | 197.9% | 199.1% | 199.6% | 201.4% | 184.1% | 177.2% | 168.5% | 169.5% | 163.8% | 164.7% | 171.7% | 181.7% | 193.8% | 191.2% | 189.9% | 186.2% | 181.2% | 182.6% | 185% | 185% | 192.9% | 197.3%
23 | 24 | 2020 | Summer | S, [MVA] | 0 | 1 | 1.9299 | 1.9784 | 2.0139 | 2.0255 | 2.0302 | 2.0473 | 1.8873 | 1.8235 | 1.7464 | 1.7545 | 1.7078 | 1.7152 | 1.7744 | 1.8668 | 1.9744 | 1.9495 | 1.9369 | 1.9024 | 1.856 | 1.8708 | 1.8927 | 1.8941 | 1.9676 | 2.0049
23 | 24 | 2020 | Summer | S, [%] | 0 | 1 | 193% | 197.8% | 201.4% | 202.5% | 203% | 204.7% | 188.7% | 182.3% | 174.6% | 175.5% | 170.8% | 171.5% | 177.4% | 186.7% | 197.4% | 194.9% | 193.7% | 190.2% | 185.6% | 187.1% | 189.3% | 189.4% | 196.8% | 200.5%
24 | 23 | 2020 | Summer | S, [MVA] | 0 | 1 | 1.9376 | 1.9863 | 2.0221 | 2.0337 | 2.0385 | 2.0558 | 1.8941 | 1.8298 | 1.7521 | 1.7603 | 1.7131 | 1.7206 | 1.7804 | 1.8736 | 1.9824 | 1.9572 | 1.9444 | 1.9096 | 1.8628 | 1.8777 | 1.8999 | 1.9014 | 1.9756 | 2.0133
24 | 23 | 2020 | Summer | S, [%] | 0 | 1 | 193.8% | 198.6% | 202.2% | 203.4% | 203.9% | 205.6% | 189.4% | 183% | 175.2% | 176% | 171.3% | 172.1% | 178% | 187.4% | 198.2% | 195.7% | 194.4% | 191% | 186.3% | 187.8% | 190% | 190.1% | 197.6% | 201.3%
23 | 25 | 2020 | Summer | P, [MW] | 0 | 1 | 0.76122 | 0.71545 | 0.70933 | 0.69634 | 0.7083 | 0.71814 | 0.75753 | 0.88234 | 0.98586 | 1.0881 | 1.1519 | 1.1661 | 1.1557 | 1.1229 | 1.0655 | 1.0356 | 1.0481 | 1.0235 | 0.99961 | 1.0197 | 1.059 | 1.0628 | 0.97413 | 0.84389
23 | 25 | 2020 | Summer | P, [%] | 0 | 1 | 15.22% | 14.31% | 14.19% | 13.93% | 14.17% | 14.36% | 15.15% | 17.65% | 19.72% | 21.76% | 23.04% | 23.32% | 23.11% | 22.46% | 21.31% | 20.71% | 20.96% | 20.47% | 19.99% | 20.39% | 21.18% | 21.26% | 19.48% | 16.88%
25 | 23 | 2020 | Summer | P, [MW] | 0 | 1 | -0.75899 | -0.71332 | -0.70722 | -0.69423 | -0.70609 | -0.71591 | -0.75505 | -0.87921 | -0.98214 | -1.0837 | -1.147 | -1.1609 | -1.1508 | -1.1184 | -1.0612 | -1.0316 | -1.0439 | -1.0194 | -0.9957 | -1.0158 | -1.0548 | -1.0588 | -0.97056 | -0.84115
25 | 23 | 2020 | Summer | P, [%] | 0 | 1 | 15.18% | 14.27% | 14.14% | 13.88% | 14.12% | 14.32% | 15.1% | 17.58% | 19.64% | 21.67% | 22.94% | 23.22% | 23.02% | 22.37% | 21.22% | 20.63% | 20.88% | 20.39% | 19.91% | 20.32% | 21.1% | 21.18% | 19.41% | 16.82%
23 | 25 | 2020 | Summer | Q, [MVAr] | 0 | 1 | -0.45417 | -0.50814 | -0.51902 | -0.53952 | -0.55726 | -0.55202 | -0.57682 | -0.58002 | -0.57639 | -0.60619 | -0.61229 | -0.65977 | -0.61467 | -0.55767 | -0.62756 | -0.59078 | -0.65034 | -0.65233 | -0.61794 | -0.6051 | -0.60362 | -0.51498 | -0.55658 | -0.51759
23 | 25 | 2020 | Summer | Q, [%] | 0 | 1 | 9.083% | 10.16% | 10.38% | 10.79% | 11.15% | 11.04% | 11.54% | 11.6% | 11.53% | 12.12% | 12.25% | 13.2% | 12.29% | 11.15% | 12.55% | 11.82% | 13.01% | 13.05% | 12.36% | 12.1% | 12.07% | 10.3% | 11.13% | 10.35%
25 | 23 | 2020 | Summer | Q, [MVAr] | 0 | 1 | 0.4556 | 0.50942 | 0.52026 | 0.54076 | 0.55861 | 0.5534 | 0.57851 | 0.58255 | 0.57968 | 0.61037 | 0.61706 | 0.66492 | 0.61948 | 0.56184 | 0.63148 | 0.59431 | 0.6542 | 0.65605 | 0.62145 | 0.6087 | 0.60749 | 0.51859 | 0.55965 | 0.51964
25 | 23 | 2020 | Summer | Q, [%] | 0 | 1 | 9.112% | 10.19% | 10.41% | 10.82% | 11.17% | 11.07% | 11.57% | 11.65% | 11.59% | 12.21% | 12.34% | 13.3% | 12.39% | 11.24% | 12.63% | 11.89% | 13.08% | 13.12% | 12.43% | 12.17% | 12.15% | 10.37% | 11.19% | 10.39%
23 | 25 | 2020 | Summer | S, [MVA] | 0 | 1 | 0.88641 | 0.87754 | 0.87894 | 0.88089 | 0.90123 | 0.90579 | 0.95214 | 1.0559 | 1.142 | 1.2456 | 1.3045 | 1.3398 | 1.309 | 1.2537 | 1.2366 | 1.1922 | 1.2335 | 1.2137 | 1.1752 | 1.1858 | 1.2189 | 1.181 | 1.1219 | 0.98997
23 | 25 | 2020 | Summer | S, [%] | 0 | 1 | 17.73% | 17.55% | 17.58% | 17.62% | 18.02% | 18.12% | 19.04% | 21.12% | 22.84% | 24.91% | 26.09% | 26.8% | 26.18% | 25.07% | 24.73% | 23.84% | 24.67% | 24.27% | 23.5% | 23.72% | 24.38% | 23.62% | 22.44% | 19.8%
25 | 23 | 2020 | Summer | S, [MVA] | 0 | 1 | 0.88523 | 0.87654 | 0.87797 | 0.87998 | 0.90034 | 0.90487 | 0.9512 | 1.0547 | 1.1404 | 1.2438 | 1.3024 | 1.3378 | 1.3069 | 1.2516 | 1.2349 | 1.1906 | 1.2319 | 1.2122 | 1.1737 | 1.1842 | 1.2172 | 1.179 | 1.1204 | 0.98871
25 | 23 | 2020 | Summer | S, [%] | 0 | 1 | 17.7% | 17.53% | 17.56% | 17.6% | 18.01% | 18.1% | 19.02% | 21.09% | 22.81% | 24.88% | 26.05% | 26.76% | 26.14% | 25.03% | 24.7% | 23.81% | 24.64% | 24.24% | 23.47% | 23.68% | 24.34% | 23.58% | 22.41% | 19.77%
25 | 26 | 2020 | Summer | P, [MW] | 0 | 1 | 0.20014 | 0.19653 | 0.19442 | 0.19456 | 0.18625 | 0.18265 | 0.17185 | 0.17005 | 0.16906 | 0.16986 | 0.16446 | 0.16078 | 0.15953 | 0.17025 | 0.17284 | 0.1713 | 0.16667 | 0.17101 | 0.17092 | 0.17595 | 0.1711 | 0.16754 | 0.16279 | 0.1616
25 | 26 | 2020 | Summer | P, [%] | 0 | 1 | 40.03% | 39.31% | 38.88% | 38.91% | 37.25% | 36.53% | 34.37% | 34.01% | 33.81% | 33.97% | 32.89% | 32.16% | 31.91% | 34.05% | 34.57% | 34.26% | 33.33% | 34.2% | 34.18% | 35.19% | 34.22% | 33.51% | 32.56% | 32.32%
26 | 25 | 2020 | Summer | P, [MW] | 0 | 1 | -0.2001 | -0.19649 | -0.19438 | -0.19452 | -0.18621 | -0.18262 | -0.17182 | -0.17002 | -0.16903 | -0.16983 | -0.16443 | -0.16076 | -0.1595 | -0.17022 | -0.17281 | -0.17127 | -0.16664 | -0.17098 | -0.17089 | -0.17592 | -0.17107 | -0.16751 | -0.16276 | -0.16157
26 | 25 | 2020 | Summer | P, [%] | 0 | 1 | 40.02% | 39.3% | 38.88% | 38.9% | 37.24% | 36.52% | 34.36% | 34% | 33.81% | 33.97% | 32.89% | 32.15% | 31.9% | 34.04% | 34.56% | 34.25% | 33.33% | 34.2% | 34.18% | 35.18% | 34.21% | 33.5% | 32.55% | 32.31%
25 | 26 | 2020 | Summer | Q, [MVAr] | 0 | 1 | 0.10874 | 0.11438 | 0.11854 | 0.10109 | 0.085469 | 0.091343 | 0.060598 | 0.048812 | 0.069612 | 0.079892 | 0.068383 | 0.069955 | 0.074094 | 0.094318 | 0.084648 | 0.091673 | 0.067402 | 0.069055 | 0.058789 | 0.071943 | 0.072212 | 0.059264 | 0.053671 | 0.056747
25 | 26 | 2020 | Summer | Q, [%] | 0 | 1 | 21.75% | 22.88% | 23.71% | 20.22% | 17.09% | 18.27% | 12.12% | 9.762% | 13.92% | 15.98% | 13.68% | 13.99% | 14.82% | 18.86% | 16.93% | 18.33% | 13.48% | 13.81% | 11.76% | 14.39% | 14.44% | 11.85% | 10.73% | 11.35%
26 | 25 | 2020 | Summer | Q, [MVAr] | 0 | 1 | -0.11023 | -0.11591 | -0.1201 | -0.10266 | -0.087043 | -0.092918 | -0.062175 | -0.050344 | -0.071113 | -0.081385 | -0.069867 | -0.071432 | -0.07558 | -0.095826 | -0.086183 | -0.093213 | -0.06895 | -0.070597 | -0.060305 | -0.073453 | -0.073725 | -0.060764 | -0.055191 | -0.058286
26 | 25 | 2020 | Summer | Q, [%] | 0 | 1 | 22.05% | 23.18% | 24.02% | 20.53% | 17.41% | 18.58% | 12.43% | 10.07% | 14.22% | 16.28% | 13.97% | 14.29% | 15.12% | 19.17% | 17.24% | 18.64% | 13.79% | 14.12% | 12.06% | 14.69% | 14.75% | 12.15% | 11.04% | 11.66%
25 | 26 | 2020 | Summer | S, [MVA] | 0 | 1 | 0.22778 | 0.22739 | 0.22771 | 0.21925 | 0.20492 | 0.20422 | 0.18222 | 0.17691 | 0.18283 | 0.18771 | 0.17811 | 0.17534 | 0.1759 | 0.19463 | 0.19246 | 0.19428 | 0.17978 | 0.18443 | 0.18074 | 0.19009 | 0.18571 | 0.17771 | 0.17141 | 0.17127
25 | 26 | 2020 | Summer | S, [%] | 0 | 1 | 45.56% | 45.48% | 45.54% | 43.85% | 40.98% | 40.84% | 36.44% | 35.38% | 36.57% | 37.54% | 35.62% | 35.07% | 35.18% | 38.93% | 38.49% | 38.86% | 35.96% | 36.89% | 36.15% | 38.02% | 37.14% | 35.54% | 34.28% | 34.25%
26 | 25 | 2020 | Summer | S, [MVA] | 0 | 1 | 0.22845 | 0.22813 | 0.22849 | 0.21994 | 0.20555 | 0.2049 | 0.18272 | 0.17732 | 0.18338 | 0.18832 | 0.17866 | 0.17591 | 0.1765 | 0.19534 | 0.19311 | 0.19499 | 0.18034 | 0.18498 | 0.18122 | 0.19064 | 0.18628 | 0.17819 | 0.17186 | 0.17176
26 | 25 | 2020 | Summer | S, [%] | 0 | 1 | 45.69% | 45.63% | 45.7% | 43.99% | 41.11% | 40.98% | 36.54% | 35.46% | 36.68% | 37.66% | 35.73% | 35.18% | 35.3% | 39.07% | 38.62% | 39% | 36.07% | 37% | 36.24% | 38.13% | 37.26% | 35.64% | 34.37% | 34.35%
50 | 1 | 2020 | Summer | P, [MW] | 0 | 1 | 7.5658 | 6.9268 | 6.4323 | 6.4681 | 6.3296 | 6.3208 | 7.1924 | 8.9586 | 9.8783 | 10.4986 | 11.1338 | 11.2092 | 11.2784 | 10.7524 | 9.624 | 9.3146 | 9.0839 | 9.2915 | 9.9134 | 10.2875 | 10.2976 | 10.8494 | 9.7776 | 8.4398
50 | 1 | 2020 | Summer | P, [%] | 0 | 1 | 50.44% | 46.18% | 42.88% | 43.12% | 42.2% | 42.14% | 47.95% | 59.72% | 65.86% | 69.99% | 74.23% | 74.73% | 75.19% | 71.68% | 64.16% | 62.1% | 60.56% | 61.94% | 66.09% | 68.58% | 68.65% | 72.33% | 65.18% | 56.27%
1 | 50 | 2020 | Summer | P, [MW] | 0 | 1 | -7.5059 | -6.8616 | -6.3645 | -6.3988 | -6.2599 | -6.2498 | -7.1204 | -8.8935 | -9.8155 | -10.4336 | -11.0656 | -11.141 | -11.2071 | -10.6777 | -9.5488 | -9.2392 | -9.01 | -9.2189 | -9.8449 | -10.2172 | -10.2264 | -10.7781 | -9.7076 | -8.3723
1 | 50 | 2020 | Summer | P, [%] | 0 | 1 | 50.04% | 45.74% | 42.43% | 42.66% | 41.73% | 41.67% | 47.47% | 59.29% | 65.44% | 69.56% | 73.77% | 74.27% | 74.71% | 71.18% | 63.66% | 61.59% | 60.07% | 61.46% | 65.63% | 68.11% | 68.18% | 71.85% | 64.72% | 55.82%
50 | 1 | 2020 | Summer | Q, [MVAr] | 0 | 1 | -12.5055 | -13.5732 | -14.1586 | -14.3196 | -14.43 | -14.607 | -14.3221 | -12.3224 | -11.2226 | -11.0011 | -10.888 | -10.8146 | -11.256 | -12.2726 | -13.2449 | -13.4936 | -13.4473 | -13.129 | -12.0656 | -12.0136 | -12.1425 | -11.6629 | -12.3971 | -13.022
50 | 1 | 2020 | Summer | Q, [%] | 0 | 1 | 83.37% | 90.49% | 94.39% | 95.46% | 96.2% | 97.38% | 95.48% | 82.15% | 74.82% | 73.34% | 72.59% | 72.1% | 75.04% | 81.82% | 88.3% | 89.96% | 89.65% | 87.53% | 80.44% | 80.09% | 80.95% | 77.75% | 82.65% | 86.81%
1 | 50 | 2020 | Summer | Q, [MVAr] | 0 | 1 | 13.8038 | 14.9834 | 15.6266 | 15.8181 | 15.9369 | 16.1442 | 15.8812 | 13.7332 | 12.5823 | 12.4081 | 12.3637 | 12.2909 | 12.8006 | 13.8912 | 14.8734 | 15.1267 | 15.047 | 14.7008 | 13.5482 | 13.5347 | 13.6837 | 13.2061 | 13.9124 | 14.485
1 | 50 | 2020 | Summer | Q, [%] | 0 | 1 | 92.03% | 99.89% | 104.2% | 105.5% | 106.2% | 107.6% | 105.9% | 91.55% | 83.88% | 82.72% | 82.42% | 81.94% | 85.34% | 92.61% | 99.16% | 100.8% | 100.3% | 98.01% | 90.32% | 90.23% | 91.22% | 88.04% | 92.75% | 96.57%
50 | 1 | 2020 | Summer | S, [MVA] | 0 | 1 | 14.6161 | 15.2385 | 15.5512 | 15.7126 | 15.7571 | 15.9159 | 16.0267 | 15.2348 | 14.9508 | 15.2068 | 15.5727 | 15.5757 | 15.9342 | 16.3166 | 16.3722 | 16.3964 | 16.228 | 16.0843 | 15.6159 | 15.8165 | 15.9211 | 15.929 | 15.7889 | 15.5178
50 | 1 | 2020 | Summer | S, [%] | 0 | 1 | 97.44% | 101.6% | 103.7% | 104.8% | 105% | 106.1% | 106.8% | 101.6% | 99.67% | 101.4% | 103.8% | 103.8% | 106.2% | 108.8% | 109.1% | 109.3% | 108.2% | 107.2% | 104.1% | 105.4% | 106.1% | 106.2% | 105.3% | 103.5%
1 | 50 | 2020 | Summer | S, [MVA] | 0 | 1 | 15.7125 | 16.4798 | 16.873 | 17.0633 | 17.1222 | 17.3117 | 17.4044 | 16.3613 | 15.958 | 16.2117 | 16.5924 | 16.5888 | 17.0134 | 17.5207 | 17.6747 | 17.7251 | 17.5383 | 17.3523 | 16.7475 | 16.9582 | 17.0828 | 17.046 | 16.9645 | 16.7305
1 | 50 | 2020 | Summer | S, [%] | 0 | 1 | 104.7% | 109.9% | 112.5% | 113.8% | 114.1% | 115.4% | 116% | 109.1% | 106.4% | 108.1% | 110.6% | 110.6% | 113.4% | 116.8% | 117.8% | 118.2% | 116.9% | 115.7% | 111.6% | 113.1% | 113.9% | 113.6% | 113.1% | 111.5%
50 | 51 | 2020 | Summer | P, [MW] | 0 | 1 | -7.5659 | -6.9269 | -6.4324 | -6.4681 | -6.3297 | -6.3209 | -7.1925 | -8.9587 | -9.8784 | -10.4987 | -11.1339 | -11.2093 | -11.2785 | -10.7525 | -9.6241 | -9.3147 | -9.084 | -9.2916 | -9.9135 | -10.2876 | -10.2977 | -10.8494 | -9.7777 | -8.4399
50 | 51 | 2020 | Summer | P, [%] | 0 | 1 | 42.03% | 38.48% | 35.74% | 35.93% | 35.16% | 35.12% | 39.96% | 49.77% | 54.88% | 58.33% | 61.85% | 62.27% | 62.66% | 59.74% | 53.47% | 51.75% | 50.47% | 51.62% | 55.08% | 57.15% | 57.21% | 60.27% | 54.32% | 46.89%
51 | 50 | 2020 | Summer | P, [MW] | 0 | 1 | 7.5771 | 6.939 | 6.445 | 6.481 | 6.3426 | 6.3341 | 7.2059 | 8.9707 | 9.8899 | 10.5106 | 11.1462 | 11.2216 | 11.2914 | 10.7661 | 9.6378 | 9.3285 | 9.0975 | 9.3049 | 9.926 | 10.3004 | 10.3106 | 10.8623 | 9.7905 | 8.4524
51 | 50 | 2020 | Summer | P, [%] | 0 | 1 | 42.1% | 38.55% | 35.81% | 36.01% | 35.24% | 35.19% | 40.03% | 49.84% | 54.94% | 58.39% | 61.92% | 62.34% | 62.73% | 59.81% | 53.54% | 51.83% | 50.54% | 51.69% | 55.14% | 57.22% | 57.28% | 60.35% | 54.39% | 46.96%
50 | 51 | 2020 | Summer | Q, [MVAr] | 0 | 1 | 13.8389 | 14.9076 | 15.4935 | 15.6546 | 15.7651 | 15.9423 | 15.657 | 13.6554 | 12.5546 | 12.3329 | 12.2196 | 12.1462 | 12.5879 | 13.6054 | 14.5786 | 14.8276 | 14.7813 | 14.4627 | 13.3984 | 13.3463 | 13.4753 | 12.9952 | 13.7301 | 14.3557
50 | 51 | 2020 | Summer | Q, [%] | 0 | 1 | 76.88% | 82.82% | 86.07% | 86.97% | 87.58% | 88.57% | 86.98% | 75.86% | 69.75% | 68.52% | 67.89% | 67.48% | 69.93% | 75.59% | 80.99% | 82.38% | 82.12% | 80.35% | 74.44% | 74.15% | 74.86% | 72.2% | 76.28% | 79.75%
51 | 50 | 2020 | Summer | Q, [MVAr] | 0 | 1 | -13.7619 | -14.824 | -15.4064 | -15.5659 | -15.6759 | -15.8513 | -15.5652 | -13.5728 | -12.4755 | -12.2516 | -12.1349 | -12.0615 | -12.4993 | -13.5122 | -14.4842 | -14.7328 | -14.6882 | -14.3713 | -13.3123 | -13.2583 | -13.3862 | -12.9064 | -13.6422 | -14.2699
51 | 50 | 2020 | Summer | Q, [%] | 0 | 1 | 76.46% | 82.36% | 85.59% | 86.48% | 87.09% | 88.06% | 86.47% | 75.4% | 69.31% | 68.06% | 67.42% | 67.01% | 69.44% | 75.07% | 80.47% | 81.85% | 81.6% | 79.84% | 73.96% | 73.66% | 74.37% | 71.7% | 75.79% | 79.28%
50 | 51 | 2020 | Summer | S, [MVA] | 0 | 1 | 15.7721 | 16.4383 | 16.7757 | 16.9382 | 16.9883 | 17.1496 | 17.2301 | 16.3319 | 15.975 | 16.1964 | 16.5313 | 16.5281 | 16.9015 | 17.3414 | 17.4688 | 17.5106 | 17.3495 | 17.1902 | 16.6672 | 16.8511 | 16.9595 | 16.9288 | 16.8559 | 16.6529
50 | 51 | 2020 | Summer | S, [%] | 0 | 1 | 87.62% | 91.32% | 93.2% | 94.1% | 94.38% | 95.28% | 95.72% | 90.73% | 88.75% | 89.98% | 91.84% | 91.82% | 93.9% | 96.34% | 97.05% | 97.28% | 96.39% | 95.5% | 92.6% | 93.62% | 94.22% | 94.05% | 93.64% | 92.52%
51 | 50 | 2020 | Summer | S, [MVA] | 0 | 1 | 15.71 | 16.3677 | 16.7002 | 16.8612 | 16.9104 | 17.07 | 17.1523 | 16.2695 | 15.9201 | 16.1423 | 16.4771 | 16.4743 | 16.8443 | 17.2768 | 17.3977 | 17.4378 | 17.2774 | 17.1206 | 16.6055 | 16.7893 | 16.8967 | 16.8691 | 16.7917 | 16.5853
51 | 50 | 2020 | Summer | S, [%] | 0 | 1 | 87.28% | 90.93% | 92.78% | 93.67% | 93.95% | 94.83% | 95.29% | 90.39% | 88.44% | 89.68% | 91.54% | 91.52% | 93.58% | 95.98% | 96.65% | 96.88% | 95.99% | 95.11% | 92.25% | 93.27% | 93.87% | 93.72% | 93.29% | 92.14%
1 | 2 | 2020 | Summer | P, [MW] | 0 | 2 | 4.3071 | 3.8229 | 3.5226 | 4.175 | 3.6685 | 2.993 | 3.5945 | 4.8552 | 5.8388 | 6.7093 | 7.287 | 7.5018 | 6.9462 | 5.9659 | 5.2407 | 4.9375 | 4.7713 | 4.8754 | 5.4533 | 5.921 | 6.3706 | 7.3255 | 6.2529 | 4.9462
1 | 2 | 2020 | Summer | P, [%] | 0 | 2 | 43.07% | 38.23% | 35.23% | 41.75% | 36.69% | 29.93% | 35.94% | 48.55% | 58.39% | 67.09% | 72.87% | 75.02% | 69.46% | 59.66% | 52.41% | 49.38% | 47.71% | 48.75% | 54.53% | 59.21% | 63.71% | 73.26% | 62.53% | 49.46%
2 | 1 | 2020 | Summer | P, [MW] | 0 | 2 | -4.2677 | -3.7843 | -3.484 | -4.134 | -3.6279 | -2.9522 | -3.5533 | -4.8176 | -5.8017 | -6.6706 | -7.2455 | -7.4589 | -6.9048 | -5.9262 | -5.2024 | -4.8996 | -4.7341 | -4.8384 | -5.4181 | -5.8845 | -6.3319 | -7.2833 | -6.2125 | -4.9081
2 | 1 | 2020 | Summer | P, [%] | 0 | 2 | 42.68% | 37.84% | 34.84% | 41.34% | 36.28% | 29.52% | 35.53% | 48.18% | 58.02% | 66.71% | 72.46% | 74.59% | 69.05% | 59.26% | 52.02% | 49% | 47.34% | 48.38% | 54.18% | 58.85% | 63.32% | 72.83% | 62.12% | 49.08%
1 | 2 | 2020 | Summer | Q, [MVAr] | 0 | 2 | -10.0135 | -10.1026 | -10.2267 | -10.3469 | -10.5308 | -10.7878 | -10.6414 | -9.4856 | -8.784 | -8.3801 | -8.3363 | -8.397 | -8.6184 | -9.1091 | -9.3674 | -9.4778 | -9.4468 | -9.3464 | -8.698 | -8.5809 | -8.6524 | -8.41 | -9.0261 | -9.4831
1 | 2 | 2020 | Summer | Q, [%] | 0 | 2 | 100.1% | 101% | 102.3% | 103.5% | 105.3% | 107.9% | 106.4% | 94.86% | 87.84% | 83.8% | 83.36% | 83.97% | 86.18% | 91.09% | 93.67% | 94.78% | 94.47% | 93.46% | 86.98% | 85.81% | 86.52% | 84.1% | 90.26% | 94.83%
2 | 1 | 2020 | Summer | Q, [MVAr] | 0 | 2 | 10.1229 | 10.2098 | 10.3341 | 10.4609 | 10.6439 | 10.9014 | 10.7558 | 9.5902 | 8.8873 | 8.4879 | 8.4516 | 8.5165 | 8.7336 | 9.2197 | 9.4739 | 9.5834 | 9.5502 | 9.4492 | 8.7959 | 8.6823 | 8.7603 | 8.5273 | 9.1386 | 9.5892
2 | 1 | 2020 | Summer | Q, [%] | 0 | 2 | 101.2% | 102.1% | 103.3% | 104.6% | 106.4% | 109% | 107.6% | 95.9% | 88.87% | 84.88% | 84.52% | 85.17% | 87.34% | 92.2% | 94.74% | 95.83% | 95.5% | 94.49% | 87.96% | 86.82% | 87.6% | 85.27% | 91.39% | 95.89%
1 | 2 | 2020 | Summer | S, [MVA] | 0 | 2 | 10.9005 | 10.8017 | 10.8164 | 11.1575 | 11.1515 | 11.1953 | 11.2321 | 10.656 | 10.5476 | 10.735 | 11.0722 | 11.26 | 11.0692 | 10.8889 | 10.7337 | 10.6868 | 10.5833 | 10.5415 | 10.2661 | 10.4254 | 10.7448 | 11.1531 | 10.9804 | 10.6955
1 | 2 | 2020 | Summer | S, [%] | 0 | 2 | 109% | 108% | 108.2% | 111.6% | 111.5% | 112% | 112.3% | 106.6% | 105.5% | 107.4% | 110.7% | 112.6% | 110.7% | 108.9% | 107.3% | 106.9% | 105.8% | 105.4% | 102.7% | 104.3% | 107.4% | 111.5% | 109.8% | 107%
2 | 1 | 2020 | Summer | S, [MVA] | 0 | 2 | 10.9858 | 10.8886 | 10.9056 | 11.2481 | 11.2452 | 11.2941 | 11.3276 | 10.7322 | 10.6134 | 10.7954 | 11.1323 | 11.3211 | 11.1334 | 10.96 | 10.8083 | 10.7632 | 10.6592 | 10.6159 | 10.3307 | 10.4885 | 10.809 | 11.2144 | 11.0503 | 10.7722
2 | 1 | 2020 | Summer | S, [%] | 0 | 2 | 109.9% | 108.9% | 109.1% | 112.5% | 112.5% | 112.9% | 113.3% | 107.3% | 106.1% | 108% | 111.3% | 113.2% | 111.3% | 109.6% | 108.1% | 107.6% | 106.6% | 106.2% | 103.3% | 104.9% | 108.1% | 112.1% | 110.5% | 107.7%
2 | 3 | 2020 | Summer | P, [MW] | 0 | 2 | 3.7874 | 3.3334 | 3.0533 | 3.7085 | 3.1973 | 2.517 | 3.0895 | 4.3219 | 5.2476 | 6.0385 | 6.5729 | 6.7715 | 6.2504 | 5.3369 | 4.6425 | 4.3492 | 4.1749 | 4.2965 | 4.8579 | 5.2993 | 5.719 | 6.6442 | 5.6316 | 4.3912
2 | 3 | 2020 | Summer | P, [%] | 0 | 2 | 37.87% | 33.33% | 30.53% | 37.08% | 31.97% | 25.17% | 30.9% | 43.22% | 52.48% | 60.38% | 65.73% | 67.71% | 62.5% | 53.37% | 46.43% | 43.49% | 41.75% | 42.96% | 48.58% | 52.99% | 57.19% | 66.44% | 56.32% | 43.91%
3 | 2 | 2020 | Summer | P, [MW] | 0 | 2 | -3.7481 | -3.2952 | -3.0151 | -3.6674 | -3.1566 | -2.4761 | -3.0485 | -4.2846 | -5.2106 | -5.9991 | -6.5303 | -6.7271 | -6.2081 | -5.2966 | -4.6041 | -4.3112 | -4.1377 | -4.2597 | -4.8231 | -5.2629 | -5.68 | -6.601 | -5.5907 | -4.3532
3 | 2 | 2020 | Summer | P, [%] | 0 | 2 | 37.48% | 32.95% | 30.15% | 36.67% | 31.57% | 24.76% | 30.48% | 42.85% | 52.11% | 59.99% | 65.3% | 67.27% | 62.08% | 52.97% | 46.04% | 43.11% | 41.38% | 42.6% | 48.23% | 52.63% | 56.8% | 66.01% | 55.91% | 43.53%
2 | 3 | 2020 | Summer | Q, [MVAr] | 0 | 2 | -8.4818 | -8.5576 | -8.6644 | -8.7882 | -8.9688 | -9.2249 | -9.0767 | -7.9635 | -7.2893 | -6.9612 | -6.9344 | -7.0026 | -7.2047 | -7.6672 | -7.9021 | -8.0231 | -8.0106 | -7.8682 | -7.2194 | -7.1135 | -7.1857 | -6.9594 | -7.5522 | -7.9759
2 | 3 | 2020 | Summer | Q, [%] | 0 | 2 | 84.82% | 85.58% | 86.64% | 87.88% | 89.69% | 92.25% | 90.77% | 79.64% | 72.89% | 69.61% | 69.34% | 70.03% | 72.05% | 76.67% | 79.02% | 80.23% | 80.11% | 78.68% | 72.19% | 71.13% | 71.86% | 69.59% | 75.52% | 79.76%
3 | 2 | 2020 | Summer | Q, [MVAr] | 0 | 2 | 8.5906 | 8.6636 | 8.7703 | 8.9022 | 9.0815 | 9.3382 | 9.1907 | 8.0671 | 7.3921 | 7.0704 | 7.0525 | 7.1257 | 7.3221 | 7.7789 | 8.0086 | 8.1286 | 8.1139 | 7.9701 | 7.316 | 7.2142 | 7.294 | 7.0795 | 7.6659 | 8.0812
3 | 2 | 2020 | Summer | Q, [%] | 0 | 2 | 85.91% | 86.64% | 87.7% | 89.02% | 90.81% | 93.38% | 91.91% | 80.67% | 73.92% | 70.7% | 70.53% | 71.26% | 73.22% | 77.79% | 80.09% | 81.29% | 81.14% | 79.7% | 73.16% | 72.14% | 72.94% | 70.8% | 76.66% | 80.81%
2 | 3 | 2020 | Summer | S, [MVA] | 0 | 2 | 9.289 | 9.1839 | 9.1866 | 9.5386 | 9.5216 | 9.5621 | 9.5881 | 9.0607 | 8.9817 | 9.2153 | 9.5545 | 9.7411 | 9.5381 | 9.3418 | 9.1649 | 9.1261 | 9.0333 | 8.9649 | 8.7017 | 8.8704 | 9.1838 | 9.6218 | 9.4208 | 9.1048
2 | 3 | 2020 | Summer | S, [%] | 0 | 2 | 92.89% | 91.84% | 91.87% | 95.39% | 95.22% | 95.62% | 95.88% | 90.61% | 89.82% | 92.15% | 95.55% | 97.41% | 95.38% | 93.42% | 91.65% | 91.26% | 90.33% | 89.65% | 87.02% | 88.7% | 91.84% | 96.22% | 94.21% | 91.05%
3 | 2 | 2020 | Summer | S, [MVA] | 0 | 2 | 9.3727 | 9.2691 | 9.2741 | 9.628 | 9.6145 | 9.6609 | 9.6831 | 9.1343 | 9.0439 | 9.2725 | 9.6116 | 9.7995 | 9.5997 | 9.4109 | 9.2377 | 9.2011 | 9.108 | 9.037 | 8.7627 | 8.9299 | 9.2447 | 9.6795 | 9.488 | 9.1791
3 | 2 | 2020 | Summer | S, [%] | 0 | 2 | 93.73% | 92.69% | 92.74% | 96.28% | 96.14% | 96.61% | 96.83% | 91.34% | 90.44% | 92.73% | 96.12% | 97.99% | 96% | 94.11% | 92.38% | 92.01% | 91.08% | 90.37% | 87.63% | 89.3% | 92.45% | 96.79% | 94.88% | 91.79%
3 | 4 | 2020 | Summer | P, [MW] | 0 | 2 | 3.4913 | 3.0587 | 2.7939 | 3.455 | 2.9472 | 2.2717 | 2.8225 | 3.9941 | 4.8532 | 5.5992 | 6.1306 | 6.3349 | 5.8294 | 4.9677 | 4.3091 | 4.0364 | 3.8649 | 3.9788 | 4.5172 | 4.9097 | 5.311 | 6.2171 | 5.2423 | 4.0665
3 | 4 | 2020 | Summer | P, [%] | 0 | 2 | 34.91% | 30.59% | 27.94% | 34.55% | 29.47% | 22.72% | 28.23% | 39.94% | 48.53% | 55.99% | 61.31% | 63.35% | 58.29% | 49.68% | 43.09% | 40.36% | 38.65% | 39.79% | 45.17% | 49.1% | 53.11% | 62.17% | 52.42% | 40.67%
4 | 3 | 2020 | Summer | P, [MW] | 0 | 2 | -3.4749 | -3.0429 | -2.7782 | -3.4379 | -2.9304 | -2.2548 | -2.8053 | -3.9781 | -4.8371 | -5.5819 | -6.1119 | -6.3155 | -5.8112 | -4.9507 | -4.2929 | -4.0205 | -3.8493 | -3.9634 | -4.5022 | -4.8938 | -5.2941 | -6.1981 | -5.2247 | -4.0506
4 | 3 | 2020 | Summer | P, [%] | 0 | 2 | 34.75% | 30.43% | 27.78% | 34.38% | 29.3% | 22.55% | 28.05% | 39.78% | 48.37% | 55.82% | 61.12% | 63.16% | 58.11% | 49.51% | 42.93% | 40.2% | 38.49% | 39.63% | 45.02% | 48.94% | 52.94% | 61.98% | 52.25% | 40.51%
3 | 4 | 2020 | Summer | Q, [MVAr] | 0 | 2 | -7.5859 | -7.6308 | -7.7302 | -7.8385 | -8.0175 | -8.2709 | -8.1634 | -7.2234 | -6.6402 | -6.3496 | -6.2695 | -6.2834 | -6.4365 | -6.8254 | -7.0586 | -7.1677 | -7.1518 | -7.0225 | -6.5116 | -6.4971 | -6.502 | -6.276 | -6.7835 | -7.1226
3 | 4 | 2020 | Summer | Q, [%] | 0 | 2 | 75.86% | 76.31% | 77.3% | 78.38% | 80.17% | 82.71% | 81.63% | 72.23% | 66.4% | 63.5% | 62.69% | 62.83% | 64.36% | 68.25% | 70.59% | 71.68% | 71.52% | 70.23% | 65.12% | 64.97% | 65.02% | 62.76% | 67.84% | 71.23%
4 | 3 | 2020 | Summer | Q, [MVAr] | 0 | 2 | 7.6313 | 7.6746 | 7.7739 | 7.8858 | 8.0642 | 8.3178 | 8.211 | 7.2678 | 6.6848 | 6.3974 | 6.3211 | 6.3369 | 6.487 | 6.8726 | 7.1035 | 7.2119 | 7.195 | 7.0652 | 6.553 | 6.5411 | 6.5488 | 6.3286 | 6.8323 | 7.1667
4 | 3 | 2020 | Summer | Q, [%] | 0 | 2 | 76.31% | 76.75% | 77.74% | 78.86% | 80.64% | 83.18% | 82.11% | 72.68% | 66.85% | 63.97% | 63.21% | 63.37% | 64.87% | 68.73% | 71.03% | 72.12% | 71.95% | 70.65% | 65.53% | 65.41% | 65.49% | 63.29% | 68.32% | 71.67%
3 | 4 | 2020 | Summer | S, [MVA] | 0 | 2 | 8.3507 | 8.221 | 8.2196 | 8.5661 | 8.542 | 8.5772 | 8.6375 | 8.2542 | 8.2247 | 8.4657 | 8.7687 | 8.9225 | 8.6839 | 8.4418 | 8.27 | 8.2261 | 8.1293 | 8.0714 | 7.925 | 8.1435 | 8.3954 | 8.8341 | 8.5731 | 8.2017
3 | 4 | 2020 | Summer | S, [%] | 0 | 2 | 83.51% | 82.21% | 82.2% | 85.66% | 85.42% | 85.77% | 86.38% | 82.54% | 82.25% | 84.66% | 87.69% | 89.22% | 86.84% | 84.42% | 82.7% | 82.26% | 81.29% | 80.71% | 79.25% | 81.44% | 83.95% | 88.34% | 85.73% | 82.02%
4 | 3 | 2020 | Summer | S, [MVA] | 0 | 2 | 8.3852 | 8.2558 | 8.2554 | 8.6026 | 8.5801 | 8.618 | 8.677 | 8.2853 | 8.2513 | 8.4903 | 8.7927 | 8.9467 | 8.7093 | 8.47 | 8.2999 | 8.2569 | 8.16 | 8.101 | 7.9506 | 8.1692 | 8.4211 | 8.8582 | 8.601 | 8.2322
4 | 3 | 2020 | Summer | S, [%] | 0 | 2 | 83.85% | 82.56% | 82.55% | 86.03% | 85.8% | 86.18% | 86.77% | 82.85% | 82.51% | 84.9% | 87.93% | 89.47% | 87.09% | 84.7% | 83% | 82.57% | 81.6% | 81.01% | 79.51% | 81.69% | 84.21% | 88.58% | 86.01% | 82.32%
4 | 5 | 2020 | Summer | P, [MW] | 0 | 2 | 2.3039 | 1.955 | 1.7169 | 2.4366 | 1.9929 | 1.3335 | 1.8522 | 2.8591 | 3.5832 | 4.216 | 4.6544 | 4.8156 | 4.3572 | 3.6247 | 3.0698 | 2.8612 | 2.7027 | 2.795 | 3.2848 | 3.6342 | 3.9532 | 4.7821 | 3.9009 | 2.9017
4 | 5 | 2020 | Summer | P, [%] | 0 | 2 | 28.8% | 24.44% | 21.46% | 30.46% | 24.91% | 16.67% | 23.15% | 35.74% | 44.79% | 52.7% | 58.18% | 60.2% | 54.46% | 45.31% | 38.37% | 35.77% | 33.78% | 34.94% | 41.06% | 45.43% | 49.42% | 59.78% | 48.76% | 36.27%
5 | 4 | 2020 | Summer | P, [MW] | 0 | 2 | -2.2763 | -1.9282 | -1.69 | -2.4076 | -1.9645 | -1.3044 | -1.8228 | -2.832 | -3.5559 | -4.1862 | -4.6221 | -4.7823 | -4.3258 | -3.5955 | -3.0425 | -2.8339 | -2.6756 | -2.7686 | -3.2592 | -3.6075 | -3.9248 | -4.75 | -3.8719 | -2.8757
5 | 4 | 2020 | Summer | P, [%] | 0 | 2 | 28.45% | 24.1% | 21.12% | 30.09% | 24.56% | 16.3% | 22.79% | 35.4% | 44.45% | 52.33% | 57.78% | 59.78% | 54.07% | 44.94% | 38.03% | 35.42% | 33.45% | 34.61% | 40.74% | 45.09% | 49.06% | 59.38% | 48.4% | 35.95%
4 | 5 | 2020 | Summer | Q, [MVAr] | 0 | 2 | -6.0372 | -6.0772 | -6.1657 | -6.1989 | -6.3064 | -6.5777 | -6.474 | -5.7263 | -5.2835 | -5.1019 | -5.0614 | -5.0498 | -5.2084 | -5.5049 | -5.6167 | -5.7311 | -5.7822 | -5.6432 | -5.229 | -5.1316 | -5.1353 | -4.8878 | -5.2846 | -5.5229
4 | 5 | 2020 | Summer | Q, [%] | 0 | 2 | 75.46% | 75.97% | 77.07% | 77.49% | 78.83% | 82.22% | 80.92% | 71.58% | 66.04% | 63.77% | 63.27% | 63.12% | 65.1% | 68.81% | 70.21% | 71.64% | 72.28% | 70.54% | 65.36% | 64.15% | 64.19% | 61.1% | 66.06% | 69.04%
5 | 4 | 2020 | Summer | Q, [MVAr] | 0 | 2 | 6.1132 | 6.1511 | 6.2398 | 6.279 | 6.3846 | 6.6579 | 6.5549 | 5.8011 | 5.3589 | 5.184 | 5.1507 | 5.1418 | 5.2951 | 5.5856 | 5.6919 | 5.8062 | 5.8568 | 5.716 | 5.2996 | 5.2052 | 5.2136 | 4.9763 | 5.3648 | 5.5944
5 | 4 | 2020 | Summer | Q, [%] | 0 | 2 | 76.41% | 76.89% | 78% | 78.49% | 79.81% | 83.22% | 81.94% | 72.51% | 66.99% | 64.8% | 64.38% | 64.27% | 66.19% | 69.82% | 71.15% | 72.58% | 73.21% | 71.45% | 66.24% | 65.06% | 65.17% | 62.2% | 67.06% | 69.93%
4 | 5 | 2020 | Summer | S, [MVA] | 0 | 2 | 6.4619 | 6.3839 | 6.4003 | 6.6606 | 6.6137 | 6.7115 | 6.7337 | 6.4004 | 6.384 | 6.6185 | 6.8762 | 6.9778 | 6.7906 | 6.5911 | 6.4008 | 6.4056 | 6.3827 | 6.2975 | 6.1752 | 6.2882 | 6.4807 | 6.838 | 6.5685 | 6.2388
4 | 5 | 2020 | Summer | S, [%] | 0 | 2 | 80.77% | 79.8% | 80% | 83.26% | 82.67% | 83.89% | 84.17% | 80.01% | 79.8% | 82.73% | 85.95% | 87.22% | 84.88% | 82.39% | 80.01% | 80.07% | 79.78% | 78.72% | 77.19% | 78.6% | 81.01% | 85.48% | 82.11% | 77.98%
5 | 4 | 2020 | Summer | S, [MVA] | 0 | 2 | 6.5232 | 6.4462 | 6.4646 | 6.7248 | 6.68 | 6.7845 | 6.8036 | 6.4554 | 6.4313 | 6.6632 | 6.9205 | 7.022 | 6.8374 | 6.6427 | 6.454 | 6.4609 | 6.439 | 6.3512 | 6.2216 | 6.3331 | 6.5258 | 6.8794 | 6.6161 | 6.2902
5 | 4 | 2020 | Summer | S, [%] | 0 | 2 | 81.54% | 80.58% | 80.81% | 84.06% | 83.5% | 84.81% | 85.05% | 80.69% | 80.39% | 83.29% | 86.51% | 87.78% | 85.47% | 83.03% | 80.68% | 80.76% | 80.49% | 79.39% | 77.77% | 79.16% | 81.57% | 85.99% | 82.7% | 78.63%
5 | 6 | 2020 | Summer | P, [MW] | 0 | 2 | 1.3095 | 1.2073 | 1.1752 | 1.1707 | 1.1433 | 1.0841 | 1.1401 | 1.2897 | 1.5069 | 1.7432 | 1.8988 | 2.0074 | 1.9673 | 1.8091 | 1.6479 | 1.5174 | 1.4688 | 1.4402 | 1.4371 | 1.4874 | 1.6229 | 1.7501 | 1.6703 | 1.5034
5 | 6 | 2020 | Summer | P, [%] | 0 | 2 | 26.19% | 24.15% | 23.5% | 23.41% | 22.87% | 21.68% | 22.8% | 25.79% | 30.14% | 34.86% | 37.98% | 40.15% | 39.35% | 36.18% | 32.96% | 30.35% | 29.38% | 28.8% | 28.74% | 29.75% | 32.46% | 35% | 33.41% | 30.07%
6 | 5 | 2020 | Summer | P, [MW] | 0 | 2 | -1.3086 | -1.2065 | -1.1743 | -1.1698 | -1.1424 | -1.0832 | -1.1391 | -1.2887 | -1.5059 | -1.7422 | -1.8977 | -2.0063 | -1.9662 | -1.8081 | -1.6469 | -1.5166 | -1.4679 | -1.4394 | -1.4363 | -1.4865 | -1.6219 | -1.7492 | -1.6693 | -1.5025
6 | 5 | 2020 | Summer | P, [%] | 0 | 2 | 26.17% | 24.13% | 23.49% | 23.4% | 22.85% | 21.66% | 22.78% | 25.77% | 30.12% | 34.84% | 37.95% | 40.13% | 39.32% | 36.16% | 32.94% | 30.33% | 29.36% | 28.79% | 28.73% | 29.73% | 32.44% | 34.98% | 33.39% | 30.05%
5 | 6 | 2020 | Summer | Q, [MVAr] | 0 | 2 | -1.5725 | -1.5979 | -1.6823 | -1.6955 | -1.7583 | -1.8453 | -1.9079 | -1.7111 | -1.4644 | -1.2036 | -1.081 | -1.0038 | -1.0224 | -1.1437 | -1.2611 | -1.3386 | -1.3749 | -1.3831 | -1.3772 | -1.3967 | -1.3388 | -1.1497 | -1.3023 | -1.3647
5 | 6 | 2020 | Summer | Q, [%] | 0 | 2 | 31.45% | 31.96% | 33.65% | 33.91% | 35.17% | 36.91% | 38.16% | 34.22% | 29.29% | 24.07% | 21.62% | 20.08% | 20.45% | 22.87% | 25.22% | 26.77% | 27.5% | 27.66% | 27.54% | 27.93% | 26.78% | 22.99% | 26.05% | 27.29%
6 | 5 | 2020 | Summer | Q, [MVAr] | 0 | 2 | 1.5746 | 1.5999 | 1.6844 | 1.6977 | 1.7605 | 1.8476 | 1.9105 | 1.7135 | 1.4668 | 1.2061 | 1.0836 | 1.0066 | 1.0251 | 1.1461 | 1.2634 | 1.3407 | 1.377 | 1.3851 | 1.3793 | 1.3989 | 1.3412 | 1.1521 | 1.3047 | 1.3668
6 | 5 | 2020 | Summer | Q, [%] | 0 | 2 | 31.49% | 32% | 33.69% | 33.95% | 35.21% | 36.95% | 38.21% | 34.27% | 29.34% | 24.12% | 21.67% | 20.13% | 20.5% | 22.92% | 25.27% | 26.81% | 27.54% | 27.7% | 27.59% | 27.98% | 26.82% | 23.04% | 26.09% | 27.34%
5 | 6 | 2020 | Summer | S, [MVA] | 0 | 2 | 2.0463 | 2.0027 | 2.0521 | 2.0604 | 2.0973 | 2.1402 | 2.2226 | 2.1427 | 2.1012 | 2.1184 | 2.185 | 2.2444 | 2.2171 | 2.1403 | 2.0751 | 2.0235 | 2.0119 | 1.9968 | 1.9905 | 2.0404 | 2.1038 | 2.094 | 2.118 | 2.0304
5 | 6 | 2020 | Summer | S, [%] | 0 | 2 | 40.93% | 40.05% | 41.04% | 41.21% | 41.95% | 42.8% | 44.45% | 42.85% | 42.02% | 42.37% | 43.7% | 44.89% | 44.34% | 42.81% | 41.5% | 40.47% | 40.24% | 39.94% | 39.81% | 40.81% | 42.08% | 41.88% | 42.36% | 40.61%
6 | 5 | 2020 | Summer | S, [MVA] | 0 | 2 | 2.0474 | 2.0038 | 2.0534 | 2.0617 | 2.0987 | 2.1417 | 2.2243 | 2.1441 | 2.1022 | 2.119 | 2.1853 | 2.2447 | 2.2174 | 2.1408 | 2.0757 | 2.0242 | 2.0127 | 1.9976 | 1.9913 | 2.0412 | 2.1046 | 2.0945 | 2.1187 | 2.0312
6 | 5 | 2020 | Summer | S, [%] | 0 | 2 | 40.95% | 40.08% | 41.07% | 41.23% | 41.97% | 42.83% | 44.49% | 42.88% | 42.04% | 42.38% | 43.71% | 44.89% | 44.35% | 42.82% | 41.51% | 40.48% | 40.25% | 39.95% | 39.83% | 40.82% | 42.09% | 41.89% | 42.37% | 40.62%
6 | 7 | 2020 | Summer | P, [MW] | 0 | 2 | 0.82425 | 0.77372 | 0.76372 | 0.77196 | 0.75307 | 0.71247 | 0.74217 | 0.81489 | 0.95327 | 1.0835 | 1.157 | 1.2064 | 1.1945 | 1.1381 | 1.05 | 0.937 | 0.91693 | 0.89646 | 0.86626 | 0.89671 | 0.97676 | 1.0271 | 0.97931 | 0.92245
6 | 7 | 2020 | Summer | P, [%] | 0 | 2 | 41.21% | 38.69% | 38.19% | 38.6% | 37.65% | 35.62% | 37.11% | 40.74% | 47.66% | 54.17% | 57.85% | 60.32% | 59.73% | 56.9% | 52.5% | 46.85% | 45.85% | 44.82% | 43.31% | 44.84% | 48.84% | 51.36% | 48.97% | 46.12%
7 | 6 | 2020 | Summer | P, [MW] | 0 | 2 | -0.82156 | -0.77116 | -0.76098 | -0.76925 | -0.7503 | -0.70965 | -0.73907 | -0.81188 | -0.95033 | -1.0805 | -1.1539 | -1.2032 | -1.1915 | -1.1351 | -1.0472 | -0.93425 | -0.91422 | -0.89377 | -0.86355 | -0.8939 | -0.97379 | -1.0242 | -0.97629 | -0.91961
7 | 6 | 2020 | Summer | P, [%] | 0 | 2 | 41.08% | 38.56% | 38.05% | 38.46% | 37.51% | 35.48% | 36.95% | 40.59% | 47.52% | 54.03% | 57.69% | 60.16% | 59.57% | 56.76% | 52.36% | 46.71% | 45.71% | 44.69% | 43.18% | 44.7% | 48.69% | 51.21% | 48.81% | 45.98%
6 | 7 | 2020 | Summer | Q, [MVAr] | 0 | 2 | -1.2212 | -1.2126 | -1.2786 | -1.2678 | -1.3059 | -1.3477 | -1.4138 | -1.325 | -1.1885 | -1.0666 | -1.0203 | -0.99844 | -0.95531 | -1.0028 | -1.0676 | -1.147 | -1.1492 | -1.1592 | -1.1773 | -1.1833 | -1.1713 | -1.083 | -1.1879 | -1.1874
6 | 7 | 2020 | Summer | Q, [%] | 0 | 2 | 61.06% | 60.63% | 63.93% | 63.39% | 65.29% | 67.39% | 70.69% | 66.25% | 59.42% | 53.33% | 51.02% | 49.92% | 47.77% | 50.14% | 53.38% | 57.35% | 57.46% | 57.96% | 58.87% | 59.16% | 58.57% | 54.15% | 59.4% | 59.37%
7 | 6 | 2020 | Summer | Q, [MVAr] | 0 | 2 | 1.2239 | 1.2151 | 1.2813 | 1.2705 | 1.3087 | 1.3506 | 1.4169 | 1.3281 | 1.1915 | 1.0696 | 1.0235 | 1.0017 | 0.95841 | 1.0058 | 1.0704 | 1.1497 | 1.1519 | 1.1619 | 1.18 | 1.1861 | 1.1744 | 1.0859 | 1.191 | 1.1903
7 | 6 | 2020 | Summer | Q, [%] | 0 | 2 | 61.19% | 60.75% | 64.07% | 63.52% | 65.43% | 67.53% | 70.85% | 66.41% | 59.57% | 53.48% | 51.17% | 50.09% | 47.92% | 50.29% | 53.52% | 57.49% | 57.6% | 58.09% | 59% | 59.31% | 58.72% | 54.3% | 59.55% | 59.51%
6 | 7 | 2020 | Summer | S, [MVA] | 0 | 2 | 1.4733 | 1.4384 | 1.4893 | 1.4843 | 1.5075 | 1.5245 | 1.5967 | 1.5556 | 1.5235 | 1.5204 | 1.5426 | 1.566 | 1.5295 | 1.5169 | 1.4974 | 1.481 | 1.4702 | 1.4654 | 1.4617 | 1.4847 | 1.5251 | 1.4926 | 1.5396 | 1.5036
6 | 7 | 2020 | Summer | S, [%] | 0 | 2 | 73.67% | 71.92% | 74.47% | 74.22% | 75.37% | 76.22% | 79.84% | 77.78% | 76.18% | 76.02% | 77.13% | 78.3% | 76.48% | 75.84% | 74.87% | 74.05% | 73.51% | 73.27% | 73.08% | 74.23% | 76.26% | 74.63% | 76.98% | 75.18%
7 | 6 | 2020 | Summer | S, [MVA] | 0 | 2 | 1.474 | 1.4391 | 1.4902 | 1.4852 | 1.5085 | 1.5256 | 1.5981 | 1.5566 | 1.5241 | 1.5204 | 1.5424 | 1.5656 | 1.5291 | 1.5166 | 1.4975 | 1.4814 | 1.4706 | 1.4659 | 1.4623 | 1.4852 | 1.5256 | 1.4927 | 1.54 | 1.5041
7 | 6 | 2020 | Summer | S, [%] | 0 | 2 | 73.7% | 71.96% | 74.51% | 74.26% | 75.42% | 76.28% | 79.9% | 77.83% | 76.2% | 76.02% | 77.12% | 78.28% | 76.46% | 75.83% | 74.87% | 74.07% | 73.53% | 73.29% | 73.11% | 74.26% | 76.28% | 74.64% | 77% | 75.21%
7 | 8 | 2020 | Summer | P, [MW] | 0 | 2 | 0.66281 | 0.61328 | 0.60758 | 0.61703 | 0.59728 | 0.56568 | 0.60054 | 0.66209 | 0.78681 | 0.90004 | 0.96326 | 1.0033 | 0.99706 | 0.95597 | 0.87445 | 0.76508 | 0.74564 | 0.73285 | 0.70004 | 0.72916 | 0.80418 | 0.84475 | 0.81585 | 0.75441
7 | 8 | 2020 | Summer | P, [%] | 0 | 2 | 33.14% | 30.66% | 30.38% | 30.85% | 29.86% | 28.28% | 30.03% | 33.1% | 39.34% | 45% | 48.16% | 50.17% | 49.85% | 47.8% | 43.72% | 38.25% | 37.28% | 36.64% | 35% | 36.46% | 40.21% | 42.24% | 40.79% | 37.72%
8 | 7 | 2020 | Summer | P, [MW] | 0 | 2 | -0.66088 | -0.61154 | -0.60573 | -0.61519 | -0.59541 | -0.56386 | -0.5984 | -0.65987 | -0.78432 | -0.89716 | -0.96008 | -0.9999 | -0.9938 | -0.95297 | -0.87182 | -0.76282 | -0.74348 | -0.73073 | -0.69794 | -0.72692 | -0.80161 | -0.8421 | -0.81322 | -0.75212
8 | 7 | 2020 | Summer | P, [%] | 0 | 2 | 33.04% | 30.58% | 30.29% | 30.76% | 29.77% | 28.19% | 29.92% | 32.99% | 39.22% | 44.86% | 48% | 49.99% | 49.69% | 47.65% | 43.59% | 38.14% | 37.17% | 36.54% | 34.9% | 36.35% | 40.08% | 42.11% | 40.66% | 37.61%
7 | 8 | 2020 | Summer | Q, [MVAr] | 0 | 2 | -0.46887 | -0.46765 | -0.51769 | -0.50354 | -0.54093 | -0.56247 | -0.61902 | -0.56352 | -0.45943 | -0.36907 | -0.33176 | -0.3258 | -0.27523 | -0.29351 | -0.34606 | -0.42255 | -0.41764 | -0.42095 | -0.45943 | -0.46198 | -0.45232 | -0.38585 | -0.45829 | -0.44874
7 | 8 | 2020 | Summer | Q, [%] | 0 | 2 | 23.44% | 23.38% | 25.88% | 25.18% | 27.05% | 28.12% | 30.95% | 28.18% | 22.97% | 18.45% | 16.59% | 16.29% | 13.76% | 14.68% | 17.3% | 21.13% | 20.88% | 21.05% | 22.97% | 23.1% | 22.62% | 19.29% | 22.91% | 22.44%
8 | 7 | 2020 | Summer | Q, [MVAr] | 0 | 2 | 0.46962 | 0.46824 | 0.51837 | 0.50421 | 0.54162 | 0.5631 | 0.6199 | 0.56449 | 0.46061 | 0.37054 | 0.33347 | 0.32768 | 0.277 | 0.29507 | 0.34733 | 0.42354 | 0.41856 | 0.42184 | 0.46032 | 0.46298 | 0.45357 | 0.38716 | 0.45958 | 0.44975
8 | 7 | 2020 | Summer | Q, [%] | 0 | 2 | 23.48% | 23.41% | 25.92% | 25.21% | 27.08% | 28.16% | 30.99% | 28.22% | 23.03% | 18.53% | 16.67% | 16.38% | 13.85% | 14.75% | 17.37% | 21.18% | 20.93% | 21.09% | 23.02% | 23.15% | 22.68% | 19.36% | 22.98% | 22.49%
7 | 8 | 2020 | Summer | S, [MVA] | 0 | 2 | 0.81188 | 0.77124 | 0.79823 | 0.79642 | 0.80583 | 0.79772 | 0.86246 | 0.86944 | 0.91112 | 0.97277 | 1.0188 | 1.0549 | 1.0344 | 1 | 0.94043 | 0.87401 | 0.85464 | 0.84515 | 0.83734 | 0.86319 | 0.92266 | 0.9287 | 0.93576 | 0.87778
7 | 8 | 2020 | Summer | S, [%] | 0 | 2 | 40.59% | 38.56% | 39.91% | 39.82% | 40.29% | 39.89% | 43.12% | 43.47% | 45.56% | 48.64% | 50.94% | 52.74% | 51.72% | 50% | 47.02% | 43.7% | 42.73% | 42.26% | 41.87% | 43.16% | 46.13% | 46.43% | 46.79% | 43.89%
8 | 7 | 2020 | Summer | S, [MVA] | 0 | 2 | 0.81074 | 0.77022 | 0.79726 | 0.79541 | 0.8049 | 0.79688 | 0.86161 | 0.86837 | 0.90957 | 0.97067 | 1.0163 | 1.0522 | 1.0317 | 0.9976 | 0.93846 | 0.87252 | 0.85321 | 0.84376 | 0.83607 | 0.86183 | 0.92103 | 0.92684 | 0.9341 | 0.87633
8 | 7 | 2020 | Summer | S, [%] | 0 | 2 | 40.54% | 38.51% | 39.86% | 39.77% | 40.25% | 39.84% | 43.08% | 43.42% | 45.48% | 48.53% | 50.82% | 52.61% | 51.58% | 49.88% | 46.92% | 43.63% | 42.66% | 42.19% | 41.8% | 43.09% | 46.05% | 46.34% | 46.7% | 43.82%
2 | 9 | 2020 | Summer | P, [MW] | 0 | 2 | 0.30279 | 0.28158 | 0.26642 | 0.26076 | 0.26727 | 0.27143 | 0.30074 | 0.32731 | 0.37732 | 0.44231 | 0.48346 | 0.50032 | 0.47011 | 0.40097 | 0.37334 | 0.36035 | 0.35911 | 0.35158 | 0.3716 | 0.39378 | 0.41816 | 0.45725 | 0.40408 | 0.34353
2 | 9 | 2020 | Summer | P, [%] | 0 | 2 | 30.28% | 28.16% | 26.64% | 26.08% | 26.73% | 27.14% | 30.07% | 32.73% | 37.73% | 44.23% | 48.35% | 50.03% | 47.01% | 40.1% | 37.33% | 36.03% | 35.91% | 35.16% | 37.16% | 39.38% | 41.82% | 45.73% | 40.41% | 34.35%
9 | 2 | 2020 | Summer | P, [MW] | 0 | 2 | -0.30256 | -0.28136 | -0.26621 | -0.26056 | -0.26706 | -0.27121 | -0.30051 | -0.32706 | -0.37704 | -0.44196 | -0.48307 | -0.4999 | -0.46973 | -0.40066 | -0.37306 | -0.36008 | -0.35884 | -0.35132 | -0.37132 | -0.39348 | -0.41783 | -0.45687 | -0.40375 | -0.34327
9 | 2 | 2020 | Summer | P, [%] | 0 | 2 | 30.26% | 28.14% | 26.62% | 26.06% | 26.71% | 27.12% | 30.05% | 32.71% | 37.7% | 44.2% | 48.31% | 49.99% | 46.97% | 40.07% | 37.31% | 36.01% | 35.88% | 35.13% | 37.13% | 39.35% | 41.78% | 45.69% | 40.38% | 34.33%
2 | 9 | 2020 | Summer | Q, [MVAr] | 0 | 2 | -0.30014 | -0.30294 | -0.30783 | -0.30863 | -0.3102 | -0.30753 | -0.30223 | -0.28552 | -0.27739 | -0.26102 | -0.25349 | -0.25805 | -0.2669 | -0.26963 | -0.27409 | -0.27924 | -0.27743 | -0.27387 | -0.2784 | -0.27866 | -0.28093 | -0.28162 | -0.29202 | -0.29323
2 | 9 | 2020 | Summer | Q, [%] | 0 | 2 | 30.01% | 30.29% | 30.78% | 30.86% | 31.02% | 30.75% | 30.22% | 28.55% | 27.74% | 26.1% | 25.35% | 25.81% | 26.69% | 26.96% | 27.41% | 27.92% | 27.74% | 27.39% | 27.84% | 27.87% | 28.09% | 28.16% | 29.2% | 29.32%
9 | 2 | 2020 | Summer | Q, [MVAr] | 0 | 2 | 0.29988 | 0.30265 | 0.30754 | 0.30833 | 0.3099 | 0.30723 | 0.30195 | 0.28527 | 0.2772 | 0.26091 | 0.25344 | 0.25805 | 0.26685 | 0.26947 | 0.27388 | 0.27902 | 0.2772 | 0.27364 | 0.2782 | 0.2785 | 0.28081 | 0.28156 | 0.29188 | 0.29301
9 | 2 | 2020 | Summer | Q, [%] | 0 | 2 | 29.99% | 30.27% | 30.75% | 30.83% | 30.99% | 30.72% | 30.19% | 28.53% | 27.72% | 26.09% | 25.34% | 25.8% | 26.68% | 26.95% | 27.39% | 27.9% | 27.72% | 27.36% | 27.82% | 27.85% | 28.08% | 28.16% | 29.19% | 29.3%
2 | 9 | 2020 | Summer | S, [MVA] | 0 | 2 | 0.42634 | 0.41359 | 0.40712 | 0.40404 | 0.40946 | 0.41018 | 0.42636 | 0.43434 | 0.46831 | 0.51359 | 0.54588 | 0.56295 | 0.54059 | 0.48319 | 0.46315 | 0.45588 | 0.45379 | 0.44566 | 0.46432 | 0.48241 | 0.50377 | 0.53702 | 0.49855 | 0.45166
2 | 9 | 2020 | Summer | S, [%] | 0 | 2 | 42.63% | 41.36% | 40.71% | 40.4% | 40.95% | 41.02% | 42.64% | 43.43% | 46.83% | 51.36% | 54.59% | 56.29% | 54.06% | 48.32% | 46.31% | 45.59% | 45.38% | 44.57% | 46.43% | 48.24% | 50.38% | 53.7% | 49.86% | 45.17%
9 | 2 | 2020 | Summer | S, [MVA] | 0 | 2 | 0.42599 | 0.41323 | 0.40675 | 0.40368 | 0.40909 | 0.40981 | 0.426 | 0.43399 | 0.46797 | 0.51323 | 0.54551 | 0.56257 | 0.54023 | 0.48285 | 0.4628 | 0.45553 | 0.45344 | 0.44531 | 0.46398 | 0.48206 | 0.50342 | 0.53666 | 0.49821 | 0.45131
9 | 2 | 2020 | Summer | S, [%] | 0 | 2 | 42.6% | 41.32% | 40.68% | 40.37% | 40.91% | 40.98% | 42.6% | 43.4% | 46.8% | 51.32% | 54.55% | 56.26% | 54.02% | 48.28% | 46.28% | 45.55% | 45.34% | 44.53% | 46.4% | 48.21% | 50.34% | 53.67% | 49.82% | 45.13%
1 | 20 | 2020 | Summer | P, [MW] | 0 | 2 | 3.1554 | 3.0016 | 2.9936 | 2.8103 | 2.5 | 2.5642 | 2.7 | 3.0154 | 3.1135 | 3.4363 | 3.7526 | 4.0157 | 3.7991 | 3.4186 | 3.2215 | 3.1372 | 3.068 | 3.0885 | 3.0837 | 3.3052 | 3.4507 | 3.551 | 3.3895 | 3.1604
1 | 20 | 2020 | Summer | P, [%] | 0 | 2 | 39.44% | 37.52% | 37.42% | 35.13% | 31.25% | 32.05% | 33.75% | 37.69% | 38.92% | 42.95% | 46.91% | 50.2% | 47.49% | 42.73% | 40.27% | 39.21% | 38.35% | 38.61% | 38.55% | 41.31% | 43.13% | 44.39% | 42.37% | 39.5%
20 | 1 | 2020 | Summer | P, [MW] | 0 | 2 | -3.0754 | -2.9219 | -2.9147 | -2.7294 | -2.4126 | -2.477 | -2.6064 | -2.9219 | -3.0177 | -3.3407 | -3.6605 | -3.922 | -3.7101 | -3.3355 | -3.1322 | -3.0503 | -2.9812 | -3.0023 | -2.9912 | -3.2127 | -3.359 | -3.4698 | -3.3047 | -3.0802
20 | 1 | 2020 | Summer | P, [%] | 0 | 2 | 38.44% | 36.52% | 36.43% | 34.12% | 30.16% | 30.96% | 32.58% | 36.52% | 37.72% | 41.76% | 45.76% | 49.02% | 46.38% | 41.69% | 39.15% | 38.13% | 37.26% | 37.53% | 37.39% | 40.16% | 41.99% | 43.37% | 41.31% | 38.5%
1 | 20 | 2020 | Summer | Q, [MVAr] | 0 | 2 | -5.0811 | -5.1691 | -5.1432 | -5.3383 | -5.7771 | -5.7504 | -5.9337 | -5.7235 | -5.7311 | -5.5061 | -5.1255 | -4.9854 | -4.9629 | -5.0044 | -5.4195 | -5.3732 | -5.4136 | -5.3708 | -5.6133 | -5.4688 | -5.3441 | -4.7794 | -5.094 | -5.0618
1 | 20 | 2020 | Summer | Q, [%] | 0 | 2 | 63.51% | 64.61% | 64.29% | 66.73% | 72.21% | 71.88% | 74.17% | 71.54% | 71.64% | 68.83% | 64.07% | 62.32% | 62.04% | 62.56% | 67.74% | 67.16% | 67.67% | 67.13% | 70.17% | 68.36% | 66.8% | 59.74% | 63.68% | 63.27%
20 | 1 | 2020 | Summer | Q, [MVAr] | 0 | 2 | 5.1837 | 5.2713 | 5.2444 | 5.442 | 5.8893 | 5.8623 | 6.0538 | 5.8436 | 5.8542 | 5.6289 | 5.2439 | 5.1058 | 5.0773 | 5.1111 | 5.5341 | 5.4846 | 5.525 | 5.4814 | 5.7322 | 5.5876 | 5.462 | 4.8835 | 5.2028 | 5.1646
20 | 1 | 2020 | Summer | Q, [%] | 0 | 2 | 64.8% | 65.89% | 65.56% | 68.02% | 73.62% | 73.28% | 75.67% | 73.04% | 73.18% | 70.36% | 65.55% | 63.82% | 63.47% | 63.89% | 69.18% | 68.56% | 69.06% | 68.52% | 71.65% | 69.84% | 68.27% | 61.04% | 65.03% | 64.56%
1 | 20 | 2020 | Summer | S, [MVA] | 0 | 2 | 5.9812 | 5.9774 | 5.951 | 6.0328 | 6.2948 | 6.2962 | 6.5191 | 6.4692 | 6.5222 | 6.4904 | 6.3524 | 6.4016 | 6.2501 | 6.0606 | 6.3047 | 6.2219 | 6.2225 | 6.1955 | 6.4045 | 6.39 | 6.3614 | 5.9541 | 6.1186 | 5.9674
1 | 20 | 2020 | Summer | S, [%] | 0 | 2 | 74.76% | 74.72% | 74.39% | 75.41% | 78.68% | 78.7% | 81.49% | 80.87% | 81.53% | 81.13% | 79.41% | 80.02% | 78.13% | 75.76% | 78.81% | 77.77% | 77.78% | 77.44% | 80.06% | 79.88% | 79.52% | 74.43% | 76.48% | 74.59%
20 | 1 | 2020 | Summer | S, [MVA] | 0 | 2 | 6.0274 | 6.0269 | 5.9999 | 6.0881 | 6.3643 | 6.3642 | 6.5911 | 6.5334 | 6.5862 | 6.5456 | 6.3951 | 6.4383 | 6.2884 | 6.1032 | 6.359 | 6.2758 | 6.278 | 6.2498 | 6.4657 | 6.4454 | 6.4122 | 5.9907 | 6.1636 | 6.0134
20 | 1 | 2020 | Summer | S, [%] | 0 | 2 | 75.34% | 75.34% | 75% | 76.1% | 79.55% | 79.55% | 82.39% | 81.67% | 82.33% | 81.82% | 79.94% | 80.48% | 78.6% | 76.29% | 79.49% | 78.45% | 78.48% | 78.12% | 80.82% | 80.57% | 80.15% | 74.88% | 77.05% | 75.17%
20 | 21 | 2020 | Summer | P, [MW] | 0 | 2 | 2.2665 | 2.1671 | 2.1775 | 2.0226 | 1.7176 | 1.8113 | 1.9941 | 2.1669 | 2.338 | 2.5782 | 2.8237 | 2.9221 | 2.7623 | 2.5042 | 2.3947 | 2.3461 | 2.2812 | 2.2877 | 2.2551 | 2.4549 | 2.5225 | 2.5685 | 2.4018 | 2.2369
20 | 21 | 2020 | Summer | P, [%] | 0 | 2 | 45.33% | 43.34% | 43.55% | 40.45% | 34.35% | 36.23% | 39.88% | 43.34% | 46.76% | 51.56% | 56.47% | 58.44% | 55.25% | 50.08% | 47.89% | 46.92% | 45.62% | 45.75% | 45.1% | 49.1% | 50.45% | 51.37% | 48.04% | 44.74%
21 | 20 | 2020 | Summer | P, [MW] | 0 | 2 | -2.2287 | -2.1299 | -2.1406 | -1.9845 | -1.6759 | -1.7705 | -1.9525 | -2.1234 | -2.2928 | -2.5314 | -2.7802 | -2.8763 | -2.7186 | -2.4649 | -2.3517 | -2.3039 | -2.2402 | -2.2474 | -2.2099 | -2.4107 | -2.4786 | -2.5298 | -2.3605 | -2.1981
21 | 20 | 2020 | Summer | P, [%] | 0 | 2 | 44.57% | 42.6% | 42.81% | 39.69% | 33.52% | 35.41% | 39.05% | 42.47% | 45.86% | 50.63% | 55.6% | 57.53% | 54.37% | 49.3% | 47.03% | 46.08% | 44.8% | 44.95% | 44.2% | 48.21% | 49.57% | 50.6% | 47.21% | 43.96%
20 | 21 | 2020 | Summer | Q, [MVAr] | 0 | 2 | -4.1615 | -4.1804 | -4.1621 | -4.3346 | -4.7284 | -4.6408 | -4.6228 | -4.6179 | -4.6182 | -4.5657 | -4.1644 | -4.2435 | -4.2157 | -4.0953 | -4.4491 | -4.4209 | -4.3761 | -4.3235 | -4.6529 | -4.4717 | -4.4086 | -3.9794 | -4.2995 | -4.2373
20 | 21 | 2020 | Summer | Q, [%] | 0 | 2 | 83.23% | 83.61% | 83.24% | 86.69% | 94.57% | 92.82% | 92.46% | 92.36% | 92.36% | 91.31% | 83.29% | 84.87% | 84.31% | 81.91% | 88.98% | 88.42% | 87.52% | 86.47% | 93.06% | 89.43% | 88.17% | 79.59% | 85.99% | 84.75%
21 | 20 | 2020 | Summer | Q, [MVAr] | 0 | 2 | 4.2097 | 4.2277 | 4.2092 | 4.3832 | 4.7817 | 4.6928 | 4.676 | 4.6735 | 4.676 | 4.6256 | 4.22 | 4.3021 | 4.2715 | 4.1454 | 4.504 | 4.4747 | 4.4284 | 4.3749 | 4.7107 | 4.5282 | 4.4648 | 4.0288 | 4.3523 | 4.2868
21 | 20 | 2020 | Summer | Q, [%] | 0 | 2 | 84.19% | 84.55% | 84.18% | 87.66% | 95.63% | 93.86% | 93.52% | 93.47% | 93.52% | 92.51% | 84.4% | 86.04% | 85.43% | 82.91% | 90.08% | 89.49% | 88.57% | 87.5% | 94.21% | 90.56% | 89.3% | 80.58% | 87.05% | 85.74%
20 | 21 | 2020 | Summer | S, [MVA] | 0 | 2 | 4.7387 | 4.7087 | 4.6973 | 4.7833 | 5.0307 | 4.9817 | 5.0346 | 5.101 | 5.1763 | 5.2434 | 5.0314 | 5.1523 | 5.04 | 4.8003 | 5.0526 | 5.0048 | 4.935 | 4.8915 | 5.1706 | 5.1012 | 5.0793 | 4.7363 | 4.9249 | 4.7915
20 | 21 | 2020 | Summer | S, [%] | 0 | 2 | 94.77% | 94.17% | 93.95% | 95.67% | 100.6% | 99.63% | 100.7% | 102% | 103.5% | 104.9% | 100.6% | 103% | 100.8% | 96.01% | 101.1% | 100.1% | 98.7% | 97.83% | 103.4% | 102% | 101.6% | 94.73% | 98.5% | 95.83%
21 | 20 | 2020 | Summer | S, [MVA] | 0 | 2 | 4.7632 | 4.7339 | 4.7222 | 4.8115 | 5.0668 | 5.0157 | 5.0673 | 5.1332 | 5.2079 | 5.273 | 5.0535 | 5.1751 | 5.0632 | 4.8229 | 5.081 | 5.033 | 4.9628 | 4.9184 | 5.2033 | 5.1299 | 5.1067 | 4.7572 | 4.9512 | 4.8175
21 | 20 | 2020 | Summer | S, [%] | 0 | 2 | 95.26% | 94.68% | 94.44% | 96.23% | 101.3% | 100.3% | 101.3% | 102.7% | 104.2% | 105.5% | 101.1% | 103.5% | 101.3% | 96.46% | 101.6% | 100.7% | 99.26% | 98.37% | 104.1% | 102.6% | 102.1% | 95.14% | 99.02% | 96.35%
21 | 22 | 2020 | Summer | P, [MW] | 0 | 2 | 0.10136 | 0.089165 | 0.08339 | 0.07923 | 0.078961 | 0.078951 | 0.094264 | 0.1204 | 0.14936 | 0.17302 | 0.18992 | 0.20006 | 0.1742 | 0.15458 | 0.13855 | 0.12595 | 0.12156 | 0.12626 | 0.13525 | 0.14606 | 0.15952 | 0.17021 | 0.15454 | 0.12495
21 | 22 | 2020 | Summer | P, [%] | 0 | 2 | 20.27% | 17.83% | 16.68% | 15.85% | 15.79% | 15.79% | 18.85% | 24.08% | 29.87% | 34.6% | 37.98% | 40.01% | 34.84% | 30.92% | 27.71% | 25.19% | 24.31% | 25.25% | 27.05% | 29.21% | 31.9% | 34.04% | 30.91% | 24.99%
22 | 21 | 2020 | Summer | P, [MW] | 0 | 2 | -0.10128 | -0.08909 | -0.083314 | -0.079156 | -0.078891 | -0.078879 | -0.094193 | -0.12032 | -0.14926 | -0.1729 | -0.18978 | -0.1999 | -0.17408 | -0.15447 | -0.13846 | -0.12587 | -0.12148 | -0.12618 | -0.13517 | -0.14597 | -0.15941 | -0.17009 | -0.15444 | -0.12487
22 | 21 | 2020 | Summer | P, [%] | 0 | 2 | 20.26% | 17.82% | 16.66% | 15.83% | 15.78% | 15.78% | 18.84% | 24.06% | 29.85% | 34.58% | 37.96% | 39.98% | 34.82% | 30.89% | 27.69% | 25.17% | 24.3% | 25.24% | 27.03% | 29.19% | 31.88% | 34.02% | 30.89% | 24.97%
21 | 22 | 2020 | Summer | Q, [MVAr] | 0 | 2 | -0.10671 | -0.1142 | -0.12006 | -0.12145 | -0.11855 | -0.12118 | -0.10658 | -0.084265 | -0.073471 | -0.068102 | -0.061967 | -0.061764 | -0.06962 | -0.081539 | -0.084632 | -0.087947 | -0.087859 | -0.077822 | -0.066361 | -0.061359 | -0.067284 | -0.059206 | -0.070537 | -0.079029
21 | 22 | 2020 | Summer | Q, [%] | 0 | 2 | 21.34% | 22.84% | 24.01% | 24.29% | 23.71% | 24.24% | 21.32% | 16.85% | 14.69% | 13.62% | 12.39% | 12.35% | 13.92% | 16.31% | 16.93% | 17.59% | 17.57% | 15.56% | 13.27% | 12.27% | 13.46% | 11.84% | 14.11% | 15.81%
22 | 21 | 2020 | Summer | Q, [MVAr] | 0 | 2 | 0.10518 | 0.11266 | 0.11851 | 0.1199 | 0.11697 | 0.1196 | 0.105 | 0.082723 | 0.071973 | 0.066656 | 0.060568 | 0.060389 | 0.068196 | 0.080076 | 0.083127 | 0.086427 | 0.086332 | 0.076297 | 0.064842 | 0.059863 | 0.065816 | 0.057777 | 0.069064 | 0.07751
22 | 21 | 2020 | Summer | Q, [%] | 0 | 2 | 21.04% | 22.53% | 23.7% | 23.98% | 23.39% | 23.92% | 21% | 16.54% | 14.39% | 13.33% | 12.11% | 12.08% | 13.64% | 16.02% | 16.63% | 17.29% | 17.27% | 15.26% | 12.97% | 11.97% | 13.16% | 11.56% | 13.81% | 15.5%
21 | 22 | 2020 | Summer | S, [MVA] | 0 | 2 | 0.14717 | 0.14488 | 0.14618 | 0.14501 | 0.14244 | 0.14463 | 0.14228 | 0.14696 | 0.16645 | 0.18594 | 0.19978 | 0.20938 | 0.1876 | 0.17477 | 0.16236 | 0.15362 | 0.14999 | 0.14832 | 0.15066 | 0.15843 | 0.17313 | 0.18021 | 0.16988 | 0.14784
21 | 22 | 2020 | Summer | S, [%] | 0 | 2 | 29.43% | 28.98% | 29.24% | 29% | 28.49% | 28.93% | 28.46% | 29.39% | 33.29% | 37.19% | 39.96% | 41.88% | 37.52% | 34.95% | 32.47% | 30.72% | 30% | 29.66% | 30.13% | 31.69% | 34.63% | 36.04% | 33.98% | 29.57%
22 | 21 | 2020 | Summer | S, [MVA] | 0 | 2 | 0.14601 | 0.14363 | 0.14487 | 0.14367 | 0.14109 | 0.14327 | 0.14106 | 0.14601 | 0.1657 | 0.1853 | 0.19921 | 0.20882 | 0.18696 | 0.17399 | 0.1615 | 0.15269 | 0.14904 | 0.14746 | 0.14992 | 0.15777 | 0.17247 | 0.17964 | 0.16918 | 0.14697
22 | 21 | 2020 | Summer | S, [%] | 0 | 2 | 29.2% | 28.73% | 28.97% | 28.73% | 28.22% | 28.65% | 28.21% | 29.2% | 33.14% | 37.06% | 39.84% | 41.76% | 37.39% | 34.8% | 32.3% | 30.54% | 29.81% | 29.49% | 29.98% | 31.55% | 34.49% | 35.93% | 33.84% | 29.39%
21 | 23 | 2020 | Summer | P, [MW] | 0 | 2 | 1.9399 | 1.8698 | 1.8955 | 1.7503 | 1.4424 | 1.5388 | 1.6922 | 1.8104 | 1.912 | 2.0947 | 2.2965 | 2.3763 | 2.2713 | 2.0711 | 1.995 | 1.9679 | 1.9131 | 1.9124 | 1.8628 | 2.0439 | 2.0793 | 2.1042 | 1.9697 | 1.8711
21 | 23 | 2020 | Summer | P, [%] | 0 | 2 | 38.8% | 37.4% | 37.91% | 35.01% | 28.85% | 30.78% | 33.84% | 36.21% | 38.24% | 41.89% | 45.93% | 47.53% | 45.43% | 41.42% | 39.9% | 39.36% | 38.26% | 38.25% | 37.26% | 40.88% | 41.59% | 42.08% | 39.39% | 37.42%
23 | 21 | 2020 | Summer | P, [MW] | 0 | 2 | -1.9122 | -1.8432 | -1.869 | -1.7233 | -1.4127 | -1.5102 | -1.6619 | -1.777 | -1.8757 | -2.0557 | -2.2603 | -2.3376 | -2.2353 | -2.0408 | -1.9612 | -1.9351 | -1.8817 | -1.8814 | -1.8263 | -2.0078 | -2.0436 | -2.074 | -1.9378 | -1.8424
23 | 21 | 2020 | Summer | P, [%] | 0 | 2 | 38.24% | 36.86% | 37.38% | 34.47% | 28.25% | 30.2% | 33.24% | 35.54% | 37.51% | 41.11% | 45.21% | 46.75% | 44.71% | 40.82% | 39.22% | 38.7% | 37.63% | 37.63% | 36.53% | 40.16% | 40.87% | 41.48% | 38.76% | 36.85%
21 | 23 | 2020 | Summer | Q, [MVAr] | 0 | 2 | -2.3451 | -2.3379 | -2.3123 | -2.4692 | -2.8496 | -2.7372 | -2.7469 | -2.832 | -2.9162 | -2.9205 | -2.56 | -2.6435 | -2.5781 | -2.3957 | -2.7116 | -2.6731 | -2.6237 | -2.5951 | -2.9556 | -2.7972 | -2.7382 | -2.3287 | -2.5834 | -2.4659
21 | 23 | 2020 | Summer | Q, [%] | 0 | 2 | 46.9% | 46.76% | 46.25% | 49.38% | 56.99% | 54.74% | 54.94% | 56.64% | 58.32% | 58.41% | 51.2% | 52.87% | 51.56% | 47.91% | 54.23% | 53.46% | 52.47% | 51.9% | 59.11% | 55.94% | 54.76% | 46.57% | 51.67% | 49.32%
23 | 21 | 2020 | Summer | Q, [MVAr] | 0 | 2 | 2.3795 | 2.371 | 2.3453 | 2.5028 | 2.8867 | 2.7729 | 2.7847 | 2.874 | 2.9619 | 2.9697 | 2.6055 | 2.6924 | 2.6234 | 2.4337 | 2.7541 | 2.7143 | 2.6631 | 2.6339 | 3.0015 | 2.8427 | 2.7831 | 2.3665 | 2.6234 | 2.5018
23 | 21 | 2020 | Summer | Q, [%] | 0 | 2 | 47.59% | 47.42% | 46.91% | 50.06% | 57.73% | 55.46% | 55.69% | 57.48% | 59.24% | 59.39% | 52.11% | 53.85% | 52.47% | 48.67% | 55.08% | 54.29% | 53.26% | 52.68% | 60.03% | 56.85% | 55.66% | 47.33% | 52.47% | 50.04%
21 | 23 | 2020 | Summer | S, [MVA] | 0 | 2 | 3.0434 | 2.9937 | 2.9899 | 3.0266 | 3.1938 | 3.1401 | 3.2263 | 3.3613 | 3.4871 | 3.594 | 3.4391 | 3.5546 | 3.4359 | 3.1669 | 3.3664 | 3.3194 | 3.2471 | 3.2236 | 3.4936 | 3.4644 | 3.4381 | 3.1385 | 3.2486 | 3.0954
21 | 23 | 2020 | Summer | S, [%] | 0 | 2 | 60.87% | 59.87% | 59.8% | 60.53% | 63.88% | 62.8% | 64.53% | 67.23% | 69.74% | 71.88% | 68.78% | 71.09% | 68.72% | 63.34% | 67.33% | 66.39% | 64.94% | 64.47% | 69.87% | 69.29% | 68.76% | 62.77% | 64.97% | 61.91%
23 | 21 | 2020 | Summer | S, [MVA] | 0 | 2 | 3.0527 | 3.0032 | 2.9989 | 3.0387 | 3.2138 | 3.1575 | 3.243 | 3.379 | 3.5058 | 3.6118 | 3.4493 | 3.5655 | 3.4465 | 3.1761 | 3.381 | 3.3334 | 3.2608 | 3.2368 | 3.5135 | 3.4802 | 3.4527 | 3.1467 | 3.2615 | 3.107
23 | 21 | 2020 | Summer | S, [%] | 0 | 2 | 61.05% | 60.06% | 59.98% | 60.77% | 64.28% | 63.15% | 64.86% | 67.58% | 70.12% | 72.24% | 68.99% | 71.31% | 68.93% | 63.52% | 67.62% | 66.67% | 65.22% | 64.74% | 70.27% | 69.6% | 69.05% | 62.93% | 65.23% | 62.14%
23 | 24 | 2020 | Summer | P, [MW] | 0 | 2 | 0.45849 | 0.4501 | 0.44975 | 0.44476 | 0.43901 | 0.43755 | 0.4563 | 0.45413 | 0.47352 | 0.48067 | 0.49869 | 0.50659 | 0.50335 | 0.47759 | 0.47232 | 0.47233 | 0.46451 | 0.4714 | 0.38172 | 0.45036 | 0.49523 | 0.50165 | 0.49238 | 0.46859
23 | 24 | 2020 | Summer | P, [%] | 0 | 2 | 45.85% | 45.01% | 44.97% | 44.48% | 43.9% | 43.75% | 45.63% | 45.41% | 47.35% | 48.07% | 49.87% | 50.66% | 50.33% | 47.76% | 47.23% | 47.23% | 46.45% | 47.14% | 38.17% | 45.04% | 49.52% | 50.16% | 49.24% | 46.86%
24 | 23 | 2020 | Summer | P, [MW] | 0 | 2 | -0.4498 | -0.44112 | -0.44057 | -0.43559 | -0.42945 | -0.42787 | -0.44713 | -0.44545 | -0.46564 | -0.47314 | -0.49187 | -0.4999 | -0.49624 | -0.47016 | -0.46454 | -0.46447 | -0.45634 | -0.4638 | -0.37085 | -0.44138 | -0.4875 | -0.49401 | -0.48423 | -0.45989
24 | 23 | 2020 | Summer | P, [%] | 0 | 2 | 44.98% | 44.11% | 44.06% | 43.56% | 42.94% | 42.79% | 44.71% | 44.55% | 46.56% | 47.31% | 49.19% | 49.99% | 49.62% | 47.02% | 46.45% | 46.45% | 45.63% | 46.38% | 37.09% | 44.14% | 48.75% | 49.4% | 48.42% | 45.99%
23 | 24 | 2020 | Summer | Q, [MVAr] | 0 | 2 | -1.9513 | -1.9915 | -2.0147 | -2.0235 | -2.0892 | -2.103 | -2.0394 | -1.9625 | -1.8519 | -1.7931 | -1.6815 | -1.6587 | -1.72 | -1.7773 | -1.8381 | -1.8493 | -1.89 | -1.8152 | -2.2115 | -1.9793 | -1.8137 | -1.7832 | -1.8662 | -1.9457
23 | 24 | 2020 | Summer | Q, [%] | 0 | 2 | 195.1% | 199.2% | 201.5% | 202.4% | 208.9% | 210.3% | 203.9% | 196.3% | 185.2% | 179.3% | 168.1% | 165.9% | 172% | 177.7% | 183.8% | 184.9% | 189% | 181.5% | 221.2% | 197.9% | 181.4% | 178.3% | 186.6% | 194.6%
24 | 23 | 2020 | Summer | Q, [MVAr] | 0 | 2 | 1.9616 | 2.0021 | 2.0256 | 2.0344 | 2.1005 | 2.1145 | 2.0502 | 1.9727 | 1.861 | 1.8018 | 1.6893 | 1.6663 | 1.7282 | 1.7859 | 1.8472 | 1.8585 | 1.8996 | 1.8241 | 2.2246 | 1.9899 | 1.8227 | 1.7922 | 1.8757 | 1.956
24 | 23 | 2020 | Summer | Q, [%] | 0 | 2 | 196.2% | 200.2% | 202.6% | 203.4% | 210.1% | 211.4% | 205% | 197.3% | 186.1% | 180.2% | 168.9% | 166.6% | 172.8% | 178.6% | 184.7% | 185.8% | 190% | 182.4% | 222.5% | 199% | 182.3% | 179.2% | 187.6% | 195.6%
23 | 24 | 2020 | Summer | S, [MVA] | 0 | 2 | 2.0045 | 2.0417 | 2.0643 | 2.0718 | 2.1348 | 2.148 | 2.0898 | 2.0144 | 1.9114 | 1.8564 | 1.7538 | 1.7343 | 1.7921 | 1.8403 | 1.8979 | 1.9087 | 1.9463 | 1.8754 | 2.2442 | 2.0299 | 1.8801 | 1.8524 | 1.93 | 2.0013
23 | 24 | 2020 | Summer | S, [%] | 0 | 2 | 200.4% | 204.2% | 206.4% | 207.2% | 213.5% | 214.8% | 209% | 201.4% | 191.1% | 185.6% | 175.4% | 173.4% | 179.2% | 184% | 189.8% | 190.9% | 194.6% | 187.5% | 224.4% | 203% | 188% | 185.2% | 193% | 200.1%
24 | 23 | 2020 | Summer | S, [MVA] | 0 | 2 | 2.0125 | 2.0501 | 2.0729 | 2.0805 | 2.144 | 2.1573 | 2.0984 | 2.0224 | 1.9184 | 1.8629 | 1.7595 | 1.7397 | 1.798 | 1.8467 | 1.9047 | 1.9156 | 1.9536 | 1.8821 | 2.2553 | 2.0383 | 1.8867 | 1.859 | 1.9372 | 2.0093
24 | 23 | 2020 | Summer | S, [%] | 0 | 2 | 201.2% | 205% | 207.3% | 208% | 214.4% | 215.7% | 209.8% | 202.2% | 191.8% | 186.3% | 175.9% | 174% | 179.8% | 184.7% | 190.5% | 191.6% | 195.4% | 188.2% | 225.5% | 203.8% | 188.7% | 185.9% | 193.7% | 200.9%
23 | 25 | 2020 | Summer | P, [MW] | 0 | 2 | 0.70578 | 0.64681 | 0.61912 | 0.61151 | 0.59212 | 0.61362 | 0.68521 | 0.78225 | 0.89483 | 1.0468 | 1.139 | 1.1923 | 1.0978 | 0.98336 | 0.86159 | 0.84075 | 0.84153 | 0.84225 | 0.84134 | 0.91917 | 0.97104 | 0.9907 | 0.89526 | 0.7817
23 | 25 | 2020 | Summer | P, [%] | 0 | 2 | 14.12% | 12.94% | 12.38% | 12.23% | 11.84% | 12.27% | 13.7% | 15.64% | 17.9% | 20.94% | 22.78% | 23.85% | 21.96% | 19.67% | 17.23% | 16.81% | 16.83% | 16.85% | 16.83% | 18.38% | 19.42% | 19.81% | 17.91% | 15.63%
25 | 23 | 2020 | Summer | P, [MW] | 0 | 2 | -0.70351 | -0.64475 | -0.61712 | -0.60956 | -0.59026 | -0.61169 | -0.68291 | -0.77957 | -0.89145 | -1.0425 | -1.134 | -1.187 | -1.0931 | -0.97963 | -0.85838 | -0.83763 | -0.83852 | -0.83908 | -0.83817 | -0.91562 | -0.96724 | -0.98691 | -0.89194 | -0.77891
25 | 23 | 2020 | Summer | P, [%] | 0 | 2 | 14.07% | 12.89% | 12.34% | 12.19% | 11.81% | 12.23% | 13.66% | 15.59% | 17.83% | 20.85% | 22.68% | 23.74% | 21.86% | 19.59% | 17.17% | 16.75% | 16.77% | 16.78% | 16.76% | 18.31% | 19.34% | 19.74% | 17.84% | 15.58%
23 | 25 | 2020 | Summer | Q, [MVAr] | 0 | 2 | -0.56522 | -0.57545 | -0.58689 | -0.58302 | -0.58601 | -0.58493 | -0.62029 | -0.6045 | -0.65106 | -0.67668 | -0.67242 | -0.66187 | -0.66959 | -0.60112 | -0.6485 | -0.64933 | -0.61882 | -0.66048 | -0.66193 | -0.65354 | -0.64348 | -0.59014 | -0.61927 | -0.62805
23 | 25 | 2020 | Summer | Q, [%] | 0 | 2 | 11.3% | 11.51% | 11.74% | 11.66% | 11.72% | 11.7% | 12.41% | 12.09% | 13.02% | 13.53% | 13.45% | 13.24% | 13.39% | 12.02% | 12.97% | 12.99% | 12.38% | 13.21% | 13.24% | 13.07% | 12.87% | 11.8% | 12.39% | 12.56%
25 | 23 | 2020 | Summer | Q, [MVAr] | 0 | 2 | 0.56667 | 0.57665 | 0.58801 | 0.58407 | 0.58692 | 0.58592 | 0.62173 | 0.60644 | 0.65388 | 0.6807 | 0.67723 | 0.66709 | 0.67406 | 0.6044 | 0.65111 | 0.65183 | 0.62118 | 0.66305 | 0.66448 | 0.65658 | 0.64683 | 0.59351 | 0.62203 | 0.63016
25 | 23 | 2020 | Summer | Q, [%] | 0 | 2 | 11.33% | 11.53% | 11.76% | 11.68% | 11.74% | 11.72% | 12.43% | 12.13% | 13.08% | 13.61% | 13.54% | 13.34% | 13.48% | 12.09% | 13.02% | 13.04% | 12.42% | 13.26% | 13.29% | 13.13% | 12.94% | 11.87% | 12.44% | 12.6%
23 | 25 | 2020 | Summer | S, [MVA] | 0 | 2 | 0.90421 | 0.86574 | 0.85308 | 0.8449 | 0.83307 | 0.84775 | 0.92427 | 0.9886 | 1.1066 | 1.2465 | 1.3226 | 1.3637 | 1.2859 | 1.1525 | 1.0784 | 1.0623 | 1.0446 | 1.0703 | 1.0705 | 1.1278 | 1.1649 | 1.1531 | 1.0886 | 1.0028
23 | 25 | 2020 | Summer | S, [%] | 0 | 2 | 18.08% | 17.31% | 17.06% | 16.9% | 16.66% | 16.95% | 18.49% | 19.77% | 22.13% | 24.93% | 26.45% | 27.27% | 25.72% | 23.05% | 21.57% | 21.25% | 20.89% | 21.41% | 21.41% | 22.56% | 23.3% | 23.06% | 21.77% | 20.06%
25 | 23 | 2020 | Summer | S, [MVA] | 0 | 2 | 0.90335 | 0.865 | 0.8524 | 0.84421 | 0.83239 | 0.84704 | 0.92354 | 0.98768 | 1.1056 | 1.245 | 1.3208 | 1.3616 | 1.2842 | 1.1511 | 1.0774 | 1.0614 | 1.0435 | 1.0694 | 1.0696 | 1.1267 | 1.1636 | 1.1516 | 1.0874 | 1.0019
25 | 23 | 2020 | Summer | S, [%] | 0 | 2 | 18.07% | 17.3% | 17.05% | 16.88% | 16.65% | 16.94% | 18.47% | 19.75% | 22.11% | 24.9% | 26.42% | 27.23% | 25.68% | 23.02% | 21.55% | 21.23% | 20.87% | 21.39% | 21.39% | 22.53% | 23.27% | 23.03% | 21.75% | 20.04%
25 | 26 | 2020 | Summer | P, [MW] | 0 | 2 | 0.17757 | 0.16935 | 0.16432 | 0.16482 | 0.16336 | 0.16379 | 0.16308 | 0.16841 | 0.17679 | 0.18982 | 0.18916 | 0.18714 | 0.18433 | 0.18833 | 0.18654 | 0.19005 | 0.20014 | 0.19039 | 0.18861 | 0.1915 | 0.19476 | 0.18188 | 0.1768 | 0.17339
25 | 26 | 2020 | Summer | P, [%] | 0 | 2 | 35.51% | 33.87% | 32.86% | 32.96% | 32.67% | 32.76% | 32.62% | 33.68% | 35.36% | 37.96% | 37.83% | 37.43% | 36.87% | 37.67% | 37.31% | 38.01% | 40.03% | 38.08% | 37.72% | 38.3% | 38.95% | 36.38% | 35.36% | 34.68%
26 | 25 | 2020 | Summer | P, [MW] | 0 | 2 | -0.17754 | -0.16932 | -0.16429 | -0.16479 | -0.16334 | -0.16377 | -0.16306 | -0.16839 | -0.17676 | -0.18979 | -0.18913 | -0.18711 | -0.18429 | -0.1883 | -0.18651 | -0.19001 | -0.2001 | -0.19036 | -0.18858 | -0.19146 | -0.19473 | -0.18185 | -0.17677 | -0.17337
26 | 25 | 2020 | Summer | P, [%] | 0 | 2 | 35.51% | 33.86% | 32.86% | 32.96% | 32.67% | 32.75% | 32.61% | 33.68% | 35.35% | 37.96% | 37.83% | 37.42% | 36.86% | 37.66% | 37.3% | 38% | 40.02% | 38.07% | 37.72% | 38.29% | 38.95% | 36.37% | 35.35% | 34.67%
25 | 26 | 2020 | Summer | Q, [MVAr] | 0 | 2 | 0.045372 | 0.041021 | 0.030746 | 0.031996 | 0.041701 | 0.042802 | 0.033537 | 0.044398 | 0.051055 | 0.093627 | 0.087571 | 0.09356 | 0.092547 | 0.083349 | 0.080445 | 0.09918 | 0.11856 | 0.071133 | 0.071524 | 0.074086 | 0.068762 | 0.061636 | 0.071123 | 0.055838
25 | 26 | 2020 | Summer | Q, [%] | 0 | 2 | 9.074% | 8.204% | 6.149% | 6.399% | 8.34% | 8.56% | 6.707% | 8.88% | 10.21% | 18.73% | 17.51% | 18.71% | 18.51% | 16.67% | 16.09% | 19.84% | 23.71% | 14.23% | 14.3% | 14.82% | 13.75% | 12.33% | 14.22% | 11.17%
26 | 25 | 2020 | Summer | Q, [MVAr] | 0 | 2 | -0.046925 | -0.042585 | -0.032314 | -0.033576 | -0.04331 | -0.044411 | -0.035145 | -0.045973 | -0.052611 | -0.095151 | -0.089071 | -0.095054 | -0.09405 | -0.084867 | -0.08199 | -0.10072 | -0.1201 | -0.072679 | -0.073072 | -0.075618 | -0.070287 | -0.063136 | -0.072654 | -0.057384
26 | 25 | 2020 | Summer | Q, [%] | 0 | 2 | 9.385% | 8.517% | 6.463% | 6.715% | 8.662% | 8.882% | 7.029% | 9.195% | 10.52% | 19.03% | 17.81% | 19.01% | 18.81% | 16.97% | 16.4% | 20.14% | 24.02% | 14.54% | 14.61% | 15.12% | 14.06% | 12.63% | 14.53% | 11.48%
25 | 26 | 2020 | Summer | S, [MVA] | 0 | 2 | 0.18328 | 0.17424 | 0.16717 | 0.16789 | 0.1686 | 0.16929 | 0.16649 | 0.17416 | 0.18401 | 0.21166 | 0.20845 | 0.20923 | 0.20626 | 0.20595 | 0.20315 | 0.21437 | 0.23263 | 0.20325 | 0.20172 | 0.20533 | 0.20654 | 0.19204 | 0.19057 | 0.18216
25 | 26 | 2020 | Summer | S, [%] | 0 | 2 | 36.66% | 34.85% | 33.43% | 33.58% | 33.72% | 33.86% | 33.3% | 34.83% | 36.8% | 42.33% | 41.69% | 41.85% | 41.25% | 41.19% | 40.63% | 42.87% | 46.53% | 40.65% | 40.34% | 41.07% | 41.31% | 38.41% | 38.11% | 36.43%
26 | 25 | 2020 | Summer | S, [MVA] | 0 | 2 | 0.18364 | 0.1746 | 0.16744 | 0.16818 | 0.16898 | 0.16968 | 0.1668 | 0.17455 | 0.18442 | 0.2123 | 0.20905 | 0.20987 | 0.2069 | 0.20654 | 0.20374 | 0.21506 | 0.23338 | 0.20376 | 0.20224 | 0.20585 | 0.20702 | 0.1925 | 0.19112 | 0.18262
26 | 25 | 2020 | Summer | S, [%] | 0 | 2 | 36.73% | 34.92% | 33.49% | 33.64% | 33.8% | 33.94% | 33.36% | 34.91% | 36.88% | 42.46% | 41.81% | 41.97% | 41.38% | 41.31% | 40.75% | 43.01% | 46.68% | 40.75% | 40.45% | 41.17% | 41.4% | 38.5% | 38.22% | 36.52%
50 | 1 | 2020 | Summer | P, [MW] | 0 | 2 | 7.5305 | 6.8914 | 6.5829 | 7.0554 | 6.2403 | 5.6289 | 6.3685 | 7.9408 | 9.0225 | 10.2175 | 11.1137 | 11.5938 | 10.8185 | 9.4544 | 8.5321 | 8.1435 | 7.9073 | 8.0314 | 8.6043 | 9.2948 | 9.8923 | 10.9481 | 9.7133 | 8.1735
50 | 1 | 2020 | Summer | P, [%] | 0 | 2 | 50.2% | 45.94% | 43.89% | 47.04% | 41.6% | 37.53% | 42.46% | 52.94% | 60.15% | 68.12% | 74.09% | 77.29% | 72.12% | 63.03% | 56.88% | 54.29% | 52.72% | 53.54% | 57.36% | 61.97% | 65.95% | 72.99% | 64.76% | 54.49%
1 | 50 | 2020 | Summer | P, [MW] | 0 | 2 | -7.4625 | -6.8245 | -6.5163 | -6.9852 | -6.1684 | -5.5571 | -6.2943 | -7.8705 | -8.9522 | -10.1455 | -11.0395 | -11.5174 | -10.7452 | -9.3846 | -8.4623 | -8.0748 | -7.8394 | -7.964 | -8.5371 | -9.2262 | -9.8212 | -10.8764 | -9.6423 | -8.1066
1 | 50 | 2020 | Summer | P, [%] | 0 | 2 | 49.75% | 45.5% | 43.44% | 46.57% | 41.12% | 37.05% | 41.96% | 52.47% | 59.68% | 67.64% | 73.6% | 76.78% | 71.63% | 62.56% | 56.42% | 53.83% | 52.26% | 53.09% | 56.91% | 61.51% | 65.47% | 72.51% | 64.28% | 54.04%
50 | 1 | 2020 | Summer | Q, [MVAr] | 0 | 2 | -13.6231 | -13.8231 | -13.9289 | -14.1649 | -14.7511 | -14.9838 | -14.9694 | -13.6882 | -12.9945 | -12.3276 | -11.8558 | -11.7282 | -11.9947 | -12.6046 | -13.2742 | -13.3634 | -13.3913 | -13.2576 | -12.8569 | -12.565 | -12.4582 | -11.6366 | -12.5841 | -13.0969
50 | 1 | 2020 | Summer | Q, [%] | 0 | 2 | 90.82% | 92.15% | 92.86% | 94.43% | 98.34% | 99.89% | 99.8% | 91.25% | 86.63% | 82.18% | 79.04% | 78.19% | 79.96% | 84.03% | 88.49% | 89.09% | 89.28% | 88.38% | 85.71% | 83.77% | 83.05% | 77.58% | 83.89% | 87.31%
1 | 50 | 2020 | Summer | Q, [MVAr] | 0 | 2 | 15.0945 | 15.2716 | 15.3699 | 15.6851 | 16.3078 | 16.5381 | 16.5751 | 15.209 | 14.515 | 13.886 | 13.4617 | 13.3824 | 13.5813 | 14.1135 | 14.7867 | 14.8509 | 14.8603 | 14.7171 | 14.3111 | 14.0496 | 13.9965 | 13.1892 | 14.12 | 14.5448
1 | 50 | 2020 | Summer | Q, [%] | 0 | 2 | 100.6% | 101.8% | 102.5% | 104.6% | 108.7% | 110.3% | 110.5% | 101.4% | 96.77% | 92.57% | 89.74% | 89.22% | 90.54% | 94.09% | 98.58% | 99.01% | 99.07% | 98.11% | 95.41% | 93.66% | 93.31% | 87.93% | 94.13% | 96.97%
50 | 1 | 2020 | Summer | S, [MVA] | 0 | 2 | 15.5659 | 15.4457 | 15.4061 | 15.8248 | 16.0168 | 16.0062 | 16.2678 | 15.8248 | 15.8196 | 16.0115 | 16.2503 | 16.4914 | 16.1528 | 15.7563 | 15.7798 | 15.6492 | 15.5516 | 15.5006 | 15.4704 | 15.6292 | 15.908 | 15.9772 | 15.8967 | 15.4381
50 | 1 | 2020 | Summer | S, [%] | 0 | 2 | 103.8% | 103% | 102.7% | 105.5% | 106.8% | 106.7% | 108.5% | 105.5% | 105.5% | 106.7% | 108.3% | 109.9% | 107.7% | 105% | 105.2% | 104.3% | 103.7% | 103.3% | 103.1% | 104.2% | 106.1% | 106.5% | 106% | 102.9%
1 | 50 | 2020 | Summer | S, [MVA] | 0 | 2 | 16.8384 | 16.7271 | 16.6942 | 17.1702 | 17.4354 | 17.4468 | 17.7299 | 17.1248 | 17.0537 | 17.1975 | 17.4094 | 17.6561 | 17.3179 | 16.9488 | 17.037 | 16.9042 | 16.8013 | 16.7337 | 16.6641 | 16.8082 | 17.0985 | 17.0954 | 17.0982 | 16.6514
1 | 50 | 2020 | Summer | S, [%] | 0 | 2 | 112.3% | 111.5% | 111.3% | 114.5% | 116.2% | 116.3% | 118.2% | 114.2% | 113.7% | 114.7% | 116.1% | 117.7% | 115.5% | 113% | 113.6% | 112.7% | 112% | 111.6% | 111.1% | 112.1% | 114% | 114% | 114% | 111%
50 | 51 | 2020 | Summer | P, [MW] | 0 | 2 | -7.5306 | -6.8915 | -6.583 | -7.0555 | -6.2404 | -5.629 | -6.3686 | -7.9409 | -9.0226 | -10.2176 | -11.1138 | -11.5939 | -10.8186 | -9.4544 | -8.5322 | -8.1436 | -7.9074 | -8.0315 | -8.6044 | -9.2949 | -9.8924 | -10.9482 | -9.7133 | -8.1736
50 | 51 | 2020 | Summer | P, [%] | 0 | 2 | 41.84% | 38.29% | 36.57% | 39.2% | 34.67% | 31.27% | 35.38% | 44.12% | 50.13% | 56.76% | 61.74% | 64.41% | 60.1% | 52.52% | 47.4% | 45.24% | 43.93% | 44.62% | 47.8% | 51.64% | 54.96% | 60.82% | 53.96% | 45.41%
51 | 50 | 2020 | Summer | P, [MW] | 0 | 2 | 7.5432 | 6.904 | 6.5954 | 7.0686 | 6.2538 | 5.6424 | 6.3824 | 7.9539 | 9.0355 | 10.2307 | 11.1272 | 11.6076 | 10.8319 | 9.4672 | 8.5451 | 8.1563 | 7.9199 | 8.044 | 8.6168 | 9.3075 | 9.9054 | 10.9612 | 9.7263 | 8.186
51 | 50 | 2020 | Summer | P, [%] | 0 | 2 | 41.91% | 38.36% | 36.64% | 39.27% | 34.74% | 31.35% | 35.46% | 44.19% | 50.2% | 56.84% | 61.82% | 64.49% | 60.18% | 52.6% | 47.47% | 45.31% | 44% | 44.69% | 47.87% | 51.71% | 55.03% | 60.9% | 54.04% | 45.48%
50 | 51 | 2020 | Summer | Q, [MVAr] | 0 | 2 | 14.9574 | 15.1576 | 15.2636 | 15.4997 | 16.0865 | 16.3195 | 16.305 | 15.0226 | 14.3281 | 13.6605 | 13.1882 | 13.0605 | 13.3273 | 13.9378 | 14.6081 | 14.6974 | 14.7254 | 14.5915 | 14.1904 | 13.8982 | 13.7913 | 12.9689 | 13.9173 | 14.4307
50 | 51 | 2020 | Summer | Q, [%] | 0 | 2 | 83.1% | 84.21% | 84.8% | 86.11% | 89.37% | 90.66% | 90.58% | 83.46% | 79.6% | 75.89% | 73.27% | 72.56% | 74.04% | 77.43% | 81.16% | 81.65% | 81.81% | 81.06% | 78.84% | 77.21% | 76.62% | 72.05% | 77.32% | 80.17%
51 | 50 | 2020 | Summer | Q, [MVAr] | 0 | 2 | -14.8706 | -15.0719 | -15.1781 | -15.41 | -15.9945 | -16.2274 | -16.2103 | -14.9332 | -14.2393 | -13.5704 | -13.096 | -12.966 | -13.236 | -13.85 | -14.5195 | -14.61 | -14.6389 | -14.5057 | -14.1052 | -13.8117 | -13.7021 | -12.8796 | -13.8281 | -14.3456
51 | 50 | 2020 | Summer | Q, [%] | 0 | 2 | 82.61% | 83.73% | 84.32% | 85.61% | 88.86% | 90.15% | 90.06% | 82.96% | 79.11% | 75.39% | 72.76% | 72.03% | 73.53% | 76.94% | 80.66% | 81.17% | 81.33% | 80.59% | 78.36% | 76.73% | 76.12% | 71.55% | 76.82% | 79.7%
50 | 51 | 2020 | Summer | S, [MVA] | 0 | 2 | 16.7461 | 16.6507 | 16.6226 | 17.03 | 17.2545 | 17.263 | 17.5046 | 16.9922 | 16.9322 | 17.059 | 17.2466 | 17.4641 | 17.1656 | 16.8419 | 16.9173 | 16.8027 | 16.7142 | 16.6559 | 16.5953 | 16.7199 | 16.9723 | 16.9722 | 16.9717 | 16.5847
50 | 51 | 2020 | Summer | S, [%] | 0 | 2 | 93.03% | 92.5% | 92.35% | 94.61% | 95.86% | 95.91% | 97.25% | 94.4% | 94.07% | 94.77% | 95.81% | 97.02% | 95.36% | 93.57% | 93.98% | 93.35% | 92.86% | 92.53% | 92.2% | 92.89% | 94.29% | 94.29% | 94.29% | 92.14%
51 | 50 | 2020 | Summer | S, [MVA] | 0 | 2 | 16.6744 | 16.5779 | 16.5491 | 16.9539 | 17.1736 | 17.1804 | 17.4215 | 16.9194 | 16.8641 | 16.9948 | 17.1849 | 17.4027 | 17.1033 | 16.7765 | 16.8474 | 16.7326 | 16.644 | 16.5868 | 16.5289 | 16.6551 | 16.9075 | 16.9125 | 16.9061 | 16.5169
51 | 50 | 2020 | Summer | S, [%] | 0 | 2 | 92.64% | 92.1% | 91.94% | 94.19% | 95.41% | 95.45% | 96.79% | 94% | 93.69% | 94.42% | 95.47% | 96.68% | 95.02% | 93.2% | 93.6% | 92.96% | 92.47% | 92.15% | 91.83% | 92.53% | 93.93% | 93.96% | 93.92% | 91.76%
1 | 2 | 2020 | Summer | P, [MW] | Expected | - | 3.9991 | 3.5698 | 3.2482 | 3.3607 | 3.234 | 3.1725 | 4.3408 | 5.9408 | 6.7663 | 6.9813 | 7.0905 | 7.0864 | 7.3051 | 6.8757 | 6.2586 | 5.945 | 5.7872 | 5.5962 | 6.0737 | 6.5688 | 7.0206 | 6.8683 | 5.8073 | 4.7258
1 | 2 | 2020 | Summer | P, [%] | Expected | - | 39.99% | 35.7% | 32.48% | 33.61% | 32.34% | 31.72% | 43.41% | 59.41% | 67.66% | 69.81% | 70.9% | 70.86% | 73.05% | 68.76% | 62.59% | 59.45% | 57.87% | 55.96% | 60.74% | 65.69% | 70.21% | 68.68% | 58.07% | 47.26%
2 | 1 | 2020 | Summer | P, [MW] | Expected | - | -3.9647 | -3.5342 | -3.2108 | -3.323 | -3.1962 | -3.1339 | -4.3041 | -5.91 | -6.7361 | -6.9509 | -7.0587 | -7.0544 | -7.2714 | -6.8426 | -6.2263 | -5.9118 | -5.7542 | -5.5647 | -6.0424 | -6.5364 | -6.9867 | -6.8329 | -5.7713 | -4.6906
2 | 1 | 2020 | Summer | P, [%] | Expected | - | 39.65% | 35.34% | 32.11% | 33.23% | 31.96% | 31.34% | 43.04% | 59.1% | 67.36% | 69.51% | 70.59% | 70.54% | 72.71% | 68.43% | 62.26% | 59.12% | 57.54% | 55.65% | 60.42% | 65.36% | 69.87% | 68.33% | 57.71% | 46.91%
1 | 2 | 2020 | Summer | Q, [MVAr] | Expected | - | -9.3447 | -9.724 | -10.1433 | -10.1648 | -10.2215 | -10.3725 | -9.5895 | -7.3445 | -6.3029 | -6.1031 | -6.3351 | -6.3548 | -6.4324 | -6.8112 | -7.3065 | -7.7559 | -7.8781 | -7.7354 | -7.3117 | -7.065 | -6.8287 | -7.3985 | -8.4858 | -9.0632
1 | 2 | 2020 | Summer | Q, [%] | Expected | - | 93.45% | 97.24% | 101.4% | 101.6% | 102.2% | 103.7% | 95.89% | 73.44% | 63.03% | 61.03% | 63.35% | 63.55% | 64.32% | 68.11% | 73.07% | 77.56% | 78.78% | 77.35% | 73.12% | 70.65% | 68.29% | 73.98% | 84.86% | 90.63%
2 | 1 | 2020 | Summer | Q, [MVAr] | Expected | - | 9.4405 | 9.8228 | 10.2471 | 10.2697 | 10.3265 | 10.4798 | 9.6916 | 7.4303 | 6.3868 | 6.1874 | 6.4233 | 6.4437 | 6.5259 | 6.9034 | 7.3965 | 7.848 | 7.9698 | 7.8229 | 7.3986 | 7.1552 | 6.9229 | 7.4969 | 8.5856 | 9.161
2 | 1 | 2020 | Summer | Q, [%] | Expected | - | 0.94405 | 0.98228 | 1.0247 | 1.027 | 1.0327 | 1.048 | 0.96916 | 0.74303 | 0.63868 | 0.61874 | 0.64233 | 0.64437 | 0.65259 | 0.69034 | 0.73965 | 0.7848 | 0.79698 | 0.78229 | 0.73986 | 0.71552 | 0.69229 | 0.74969 | 0.85856 | 0.9161
1 | 2 | 2020 | Summer | S, [MVA] | Expected | - | 10.1654 | 10.3593 | 10.6519 | 10.7107 | 10.7223 | 10.8476 | 10.5388 | 9.4996 | 9.3261 | 9.3284 | 9.537 | 9.5496 | 9.7891 | 9.7496 | 9.691 | 9.8215 | 9.8178 | 9.5752 | 9.5267 | 9.6774 | 9.8507 | 10.1004 | 10.2828 | 10.2213
1 | 2 | 2020 | Summer | S, [%] | Expected | - | 101.7% | 103.6% | 106.5% | 107.1% | 107.2% | 108.5% | 105.4% | 95% | 93.26% | 93.28% | 95.37% | 95.5% | 97.89% | 97.5% | 96.91% | 98.21% | 98.18% | 95.75% | 95.27% | 96.77% | 98.51% | 101% | 102.8% | 102.2%
2 | 1 | 2020 | Summer | S, [MVA] | Expected | - | 10.2401 | 10.44 | 10.7396 | 10.7986 | 10.8112 | 10.9391 | 10.6169 | 9.5473 | 9.3618 | 9.3618 | 9.5729 | 9.5861 | 9.8266 | 9.7917 | 9.7389 | 9.8749 | 9.8726 | 9.6281 | 9.574 | 9.7219 | 9.8927 | 10.149 | 10.3453 | 10.292
2 | 1 | 2020 | Summer | S, [%] | Expected | - | 102.4% | 104.4% | 107.4% | 108% | 108.1% | 109.4% | 106.2% | 95.47% | 93.62% | 93.62% | 95.73% | 95.86% | 98.27% | 97.92% | 97.39% | 98.75% | 98.73% | 96.28% | 95.74% | 97.22% | 98.93% | 101.5% | 103.5% | 102.9%
2 | 3 | 2020 | Summer | P, [MW] | Expected | - | 3.5733 | 3.1602 | 2.8505 | 2.967 | 2.8348 | 2.7568 | 3.8097 | 5.3231 | 6.1024 | 6.3122 | 6.3973 | 6.3664 | 6.5943 | 6.2104 | 5.6595 | 5.3576 | 5.212 | 5.0361 | 5.5204 | 6.0023 | 6.4583 | 6.3307 | 5.3316 | 4.2877
2 | 3 | 2020 | Summer | P, [%] | Expected | - | 35.73% | 31.6% | 28.5% | 29.67% | 28.35% | 27.57% | 38.1% | 53.23% | 61.02% | 63.12% | 63.97% | 63.66% | 65.94% | 62.1% | 56.6% | 53.58% | 52.12% | 50.36% | 55.2% | 60.02% | 64.58% | 63.31% | 53.32% | 42.88%
3 | 2 | 2020 | Summer | P, [MW] | Expected | - | -3.5395 | -3.1252 | -2.8134 | -2.9295 | -2.7973 | -2.7182 | -3.7733 | -5.2926 | -6.0721 | -6.2815 | -6.3651 | -6.3341 | -6.56 | -6.1767 | -5.6271 | -5.3243 | -5.179 | -5.0049 | -5.4892 | -5.9695 | -6.4235 | -6.2944 | -5.2954 | -4.2528
3 | 2 | 2020 | Summer | P, [%] | Expected | - | 35.39% | 31.25% | 28.13% | 29.3% | 27.97% | 27.18% | 37.73% | 52.93% | 60.72% | 62.82% | 63.65% | 63.34% | 65.6% | 61.77% | 56.27% | 53.24% | 51.79% | 50.05% | 54.89% | 59.7% | 64.23% | 62.94% | 52.95% | 42.53%
2 | 3 | 2020 | Summer | Q, [MVAr] | Expected | - | -7.8168 | -8.1898 | -8.5988 | -8.6166 | -8.6724 | -8.8326 | -8.0891 | -5.9488 | -4.9484 | -4.7634 | -4.9982 | -5.0247 | -5.1085 | -5.4676 | -5.8989 | -6.3615 | -6.4741 | -6.3184 | -5.8824 | -5.6379 | -5.4057 | -5.958 | -6.994 | -7.5493
2 | 3 | 2020 | Summer | Q, [%] | Expected | - | 78.17% | 81.9% | 85.99% | 86.17% | 86.72% | 88.33% | 80.89% | 59.49% | 49.48% | 47.63% | 49.98% | 50.25% | 51.08% | 54.68% | 58.99% | 63.61% | 64.74% | 63.18% | 58.82% | 56.38% | 54.06% | 59.58% | 69.94% | 75.49%
3 | 2 | 2020 | Summer | Q, [MVAr] | Expected | - | 7.9106 | 8.2869 | 8.7015 | 8.7206 | 8.7764 | 8.9394 | 8.1901 | 6.0333 | 5.0323 | 4.8485 | 5.0872 | 5.1141 | 5.2035 | 5.561 | 5.9889 | 6.4536 | 6.5655 | 6.4048 | 5.9687 | 5.7287 | 5.5022 | 6.0587 | 7.0943 | 7.6461
3 | 2 | 2020 | Summer | Q, [%] | Expected | - | 0.79106 | 0.82869 | 0.87015 | 0.87206 | 0.87764 | 0.89394 | 0.81901 | 0.60333 | 0.50323 | 0.48485 | 0.50872 | 0.51141 | 0.52035 | 0.5561 | 0.59889 | 0.64536 | 0.65655 | 0.64048 | 0.59687 | 0.57287 | 0.55022 | 0.60587 | 0.70943 | 0.76461
2 | 3 | 2020 | Summer | S, [MVA] | Expected | - | 8.5955 | 8.7788 | 9.0598 | 9.1175 | 9.125 | 9.2539 | 8.9555 | 8.04 | 7.944 | 7.9738 | 8.1537 | 8.1488 | 8.4046 | 8.3545 | 8.2576 | 8.3735 | 8.3608 | 8.1129 | 8.0935 | 8.2727 | 8.4922 | 8.7018 | 8.795 | 8.6821
2 | 3 | 2020 | Summer | S, [%] | Expected | - | 85.95% | 87.79% | 90.6% | 91.17% | 91.25% | 92.54% | 89.55% | 80.4% | 79.44% | 79.74% | 81.54% | 81.49% | 84.05% | 83.55% | 82.58% | 83.74% | 83.61% | 81.13% | 80.94% | 82.73% | 84.92% | 87.02% | 87.95% | 86.82%
3 | 2 | 2020 | Summer | S, [MVA] | Expected | - | 8.667 | 8.8571 | 9.1458 | 9.2037 | 9.2124 | 9.3446 | 9.0316 | 8.0831 | 7.9741 | 8.0015 | 8.1842 | 8.1801 | 8.4369 | 8.392 | 8.3009 | 8.4232 | 8.4119 | 8.1616 | 8.1357 | 8.3116 | 8.5281 | 8.7451 | 8.8534 | 8.7494
3 | 2 | 2020 | Summer | S, [%] | Expected | - | 86.67% | 88.57% | 91.46% | 92.04% | 92.12% | 93.45% | 90.32% | 80.83% | 79.74% | 80.02% | 81.84% | 81.8% | 84.37% | 83.92% | 83.01% | 84.23% | 84.12% | 81.62% | 81.36% | 83.12% | 85.28% | 87.45% | 88.53% | 87.49%
3 | 4 | 2020 | Summer | P, [MW] | Expected | - | 3.2546 | 2.8582 | 2.558 | 2.6952 | 2.5702 | 2.4847 | 3.5235 | 4.9646 | 5.7056 | 5.8862 | 5.9957 | 5.9525 | 6.1795 | 5.8121 | 5.3099 | 5.0008 | 4.8429 | 4.6692 | 5.1358 | 5.5907 | 6.0289 | 5.9201 | 4.9699 | 3.9612
3 | 4 | 2020 | Summer | P, [%] | Expected | - | 32.55% | 28.58% | 25.58% | 26.95% | 25.7% | 24.85% | 35.23% | 49.65% | 57.06% | 58.86% | 59.96% | 59.53% | 61.8% | 58.12% | 53.1% | 50.01% | 48.43% | 46.69% | 51.36% | 55.91% | 60.29% | 59.2% | 49.7% | 39.61%
4 | 3 | 2020 | Summer | P, [MW] | Expected | - | -3.2402 | -2.8434 | -2.5422 | -2.6793 | -2.5542 | -2.4683 | -3.508 | -4.9513 | -5.6922 | -5.8725 | -5.9816 | -5.9384 | -6.1645 | -5.7974 | -5.2958 | -4.9864 | -4.8288 | -4.6558 | -5.1221 | -5.5762 | -6.0135 | -5.9041 | -4.9541 | -3.9463
4 | 3 | 2020 | Summer | P, [%] | Expected | - | 32.4% | 28.43% | 25.42% | 26.79% | 25.54% | 24.68% | 35.08% | 49.51% | 56.92% | 58.73% | 59.82% | 59.38% | 61.65% | 57.97% | 52.96% | 49.86% | 48.29% | 46.56% | 51.22% | 55.76% | 60.14% | 59.04% | 49.54% | 39.46%
3 | 4 | 2020 | Summer | Q, [MVAr] | Expected | - | -7.0768 | -7.4159 | -7.8191 | -7.8226 | -7.8694 | -8.0329 | -7.2942 | -5.3739 | -4.4396 | -4.3058 | -4.4402 | -4.4351 | -4.4908 | -4.8558 | -5.2189 | -5.6792 | -5.7979 | -5.6754 | -5.3483 | -5.1445 | -4.8696 | -5.3835 | -6.3317 | -6.8251
3 | 4 | 2020 | Summer | Q, [%] | Expected | - | 70.77% | 74.16% | 78.19% | 78.23% | 78.69% | 80.33% | 72.94% | 53.74% | 44.4% | 43.06% | 44.4% | 44.35% | 44.91% | 48.56% | 52.19% | 56.79% | 57.98% | 56.75% | 53.48% | 51.45% | 48.7% | 53.83% | 63.32% | 68.25%
4 | 3 | 2020 | Summer | Q, [MVAr] | Expected | - | 7.1165 | 7.4569 | 7.8627 | 7.8667 | 7.9134 | 8.0783 | 7.337 | 5.4108 | 4.4767 | 4.3435 | 4.4794 | 4.4741 | 4.5324 | 4.8965 | 5.2578 | 5.7188 | 5.8371 | 5.7124 | 5.3862 | 5.1848 | 4.9123 | 5.4278 | 6.3753 | 6.8664
4 | 3 | 2020 | Summer | Q, [%] | Expected | - | 0.71165 | 0.74569 | 0.78627 | 0.78667 | 0.79134 | 0.80783 | 0.7337 | 0.54108 | 0.44767 | 0.43435 | 0.44794 | 0.44741 | 0.45324 | 0.48965 | 0.52578 | 0.57188 | 0.58371 | 0.57124 | 0.53862 | 0.51848 | 0.49123 | 0.54278 | 0.63753 | 0.68664
3 | 4 | 2020 | Summer | S, [MVA] | Expected | - | 7.7899 | 7.9482 | 8.228 | 8.2795 | 8.2798 | 8.4092 | 8.1149 | 7.3724 | 7.3189 | 7.3594 | 7.4983 | 7.4618 | 7.703 | 7.6516 | 7.5307 | 7.6237 | 7.6024 | 7.38 | 7.4395 | 7.6368 | 7.8214 | 8.0107 | 8.0499 | 7.8914
3 | 4 | 2020 | Summer | S, [%] | Expected | - | 77.9% | 79.48% | 82.28% | 82.8% | 82.8% | 84.09% | 81.15% | 73.72% | 73.19% | 73.59% | 74.98% | 74.62% | 77.03% | 76.52% | 75.31% | 76.24% | 76.02% | 73.8% | 74.4% | 76.37% | 78.21% | 80.11% | 80.5% | 78.91%
4 | 3 | 2020 | Summer | S, [MVA] | Expected | - | 7.8201 | 7.9812 | 8.2646 | 8.3161 | 8.3168 | 8.4477 | 8.1468 | 7.3906 | 7.3314 | 7.371 | 7.5106 | 7.4742 | 7.7156 | 7.6668 | 7.5482 | 7.6441 | 7.6235 | 7.4003 | 7.4575 | 7.6536 | 7.8364 | 8.0289 | 8.0745 | 7.9197
4 | 3 | 2020 | Summer | S, [%] | Expected | - | 78.2% | 79.81% | 82.65% | 83.16% | 83.17% | 84.48% | 81.47% | 73.91% | 73.31% | 73.71% | 75.11% | 74.74% | 77.16% | 76.67% | 75.48% | 76.44% | 76.24% | 74% | 74.58% | 76.54% | 78.36% | 80.29% | 80.75% | 79.2%
4 | 5 | 2020 | Summer | P, [MW] | Expected | - | 2.3115 | 1.9729 | 1.7298 | 1.8547 | 1.7486 | 1.6554 | 2.4486 | 3.6283 | 4.2896 | 4.5177 | 4.6231 | 4.4857 | 4.6738 | 4.414 | 4.0352 | 3.7923 | 3.6239 | 3.4721 | 3.9488 | 4.3175 | 4.6983 | 4.6357 | 3.8189 | 2.9828
4 | 5 | 2020 | Summer | P, [%] | Expected | - | 28.89% | 24.66% | 21.62% | 23.18% | 21.86% | 20.69% | 30.61% | 45.35% | 53.62% | 56.47% | 57.79% | 56.07% | 58.42% | 55.18% | 50.44% | 47.4% | 45.3% | 43.4% | 49.36% | 53.97% | 58.73% | 57.95% | 47.74% | 37.28%
5 | 4 | 2020 | Summer | P, [MW] | Expected | - | -2.2837 | -1.9451 | -1.7014 | -1.8258 | -1.7198 | -1.6254 | -2.4187 | -3.6019 | -4.2637 | -4.491 | -4.5955 | -4.4581 | -4.6449 | -4.3856 | -4.0084 | -3.765 | -3.5962 | -3.4464 | -3.9237 | -4.2903 | -4.6694 | -4.6053 | -3.7905 | -2.9567
5 | 4 | 2020 | Summer | P, [%] | Expected | - | 28.55% | 24.31% | 21.27% | 22.82% | 21.5% | 20.32% | 30.23% | 45.02% | 53.3% | 56.14% | 57.44% | 55.73% | 58.06% | 54.82% | 50.1% | 47.06% | 44.95% | 43.08% | 49.05% | 53.63% | 58.37% | 57.57% | 47.38% | 36.96%
4 | 5 | 2020 | Summer | Q, [MVAr] | Expected | - | -6.0388 | -6.1786 | -6.3673 | -6.3876 | -6.4183 | -6.5894 | -6.2662 | -4.9782 | -4.2298 | -4.1163 | -4.1701 | -4.3039 | -4.2814 | -4.5051 | -4.6624 | -4.9704 | -5.1626 | -5.0045 | -4.5018 | -4.4547 | -4.2632 | -4.6655 | -5.1905 | -5.4541
4 | 5 | 2020 | Summer | Q, [%] | Expected | - | 75.49% | 77.23% | 79.59% | 79.84% | 80.23% | 82.37% | 78.33% | 62.23% | 52.87% | 51.45% | 52.13% | 53.8% | 53.52% | 56.31% | 58.28% | 62.13% | 64.53% | 62.56% | 56.27% | 55.68% | 53.29% | 58.32% | 64.88% | 68.18%
5 | 4 | 2020 | Summer | Q, [MVAr] | Expected | - | 6.1156 | 6.2551 | 6.4458 | 6.4674 | 6.498 | 6.6723 | 6.3487 | 5.051 | 4.3012 | 4.19 | 4.2463 | 4.38 | 4.3611 | 4.5835 | 4.7364 | 5.0457 | 5.2388 | 5.0755 | 4.571 | 4.5298 | 4.3429 | 4.7495 | 5.2688 | 5.5259
5 | 4 | 2020 | Summer | Q, [%] | Expected | - | 0.76445 | 0.78189 | 0.80572 | 0.80843 | 0.81225 | 0.83404 | 0.79359 | 0.63137 | 0.53765 | 0.52375 | 0.53079 | 0.5475 | 0.54514 | 0.57294 | 0.59205 | 0.63072 | 0.65485 | 0.63444 | 0.57138 | 0.56622 | 0.54286 | 0.59368 | 0.6586 | 0.69073
4 | 5 | 2020 | Summer | S, [MVA] | Expected | - | 6.4663 | 6.4861 | 6.5982 | 6.6565 | 6.6533 | 6.7953 | 6.7342 | 6.1787 | 6.0567 | 6.1328 | 6.2373 | 6.2247 | 6.3597 | 6.3388 | 6.2087 | 6.2811 | 6.3297 | 6.1038 | 6.0039 | 6.2216 | 6.3799 | 6.5778 | 6.4441 | 6.2166
4 | 5 | 2020 | Summer | S, [%] | Expected | - | 80.83% | 81.08% | 82.48% | 83.21% | 83.17% | 84.94% | 84.18% | 77.23% | 75.71% | 76.66% | 77.97% | 77.81% | 79.5% | 79.23% | 77.61% | 78.51% | 79.12% | 76.3% | 75.05% | 77.77% | 79.75% | 82.22% | 80.55% | 77.71%
5 | 4 | 2020 | Summer | S, [MVA] | Expected | - | 6.5282 | 6.5508 | 6.6667 | 6.7252 | 6.7227 | 6.8686 | 6.8003 | 6.2222 | 6.0887 | 6.1632 | 6.2684 | 6.2581 | 6.3929 | 6.3753 | 6.2474 | 6.3247 | 6.3764 | 6.1477 | 6.0396 | 6.2569 | 6.4124 | 6.6164 | 6.4906 | 6.2673
5 | 4 | 2020 | Summer | S, [%] | Expected | - | 81.6% | 81.88% | 83.33% | 84.07% | 84.03% | 85.86% | 85% | 77.78% | 76.11% | 77.04% | 78.36% | 78.23% | 79.91% | 79.69% | 78.09% | 79.06% | 79.71% | 76.85% | 75.5% | 78.21% | 80.16% | 82.71% | 81.13% | 78.34%
5 | 6 | 2020 | Summer | P, [MW] | Expected | - | 1.2626 | 1.1535 | 1.1011 | 1.1019 | 1.1047 | 1.1287 | 1.2998 | 1.511 | 1.7069 | 1.8131 | 1.8833 | 1.9735 | 1.9666 | 1.9178 | 1.8326 | 1.7526 | 1.7601 | 1.7132 | 1.709 | 1.7406 | 1.8245 | 1.705 | 1.6167 | 1.4239
5 | 6 | 2020 | Summer | P, [%] | Expected | - | 25.25% | 23.07% | 22.02% | 22.04% | 22.09% | 22.57% | 26% | 30.22% | 34.14% | 36.26% | 37.67% | 39.47% | 39.33% | 38.36% | 36.65% | 35.05% | 35.2% | 34.26% | 34.18% | 34.81% | 36.49% | 34.1% | 32.33% | 28.48%
6 | 5 | 2020 | Summer | P, [MW] | Expected | - | -1.2617 | -1.1526 | -1.1001 | -1.1009 | -1.1038 | -1.1277 | -1.2987 | -1.5101 | -1.7061 | -1.8122 | -1.8824 | -1.9725 | -1.9656 | -1.9168 | -1.8317 | -1.7517 | -1.7592 | -1.7123 | -1.7081 | -1.7396 | -1.8235 | -1.7041 | -1.6158 | -1.4231
6 | 5 | 2020 | Summer | P, [%] | Expected | - | 25.23% | 23.05% | 22% | 22.02% | 22.08% | 22.55% | 25.97% | 30.2% | 34.12% | 36.24% | 37.65% | 39.45% | 39.31% | 38.34% | 36.63% | 35.03% | 35.18% | 34.25% | 34.16% | 34.79% | 36.47% | 34.08% | 32.32% | 28.46%
5 | 6 | 2020 | Summer | Q, [MVAr] | Expected | - | -1.5908 | -1.6863 | -1.8038 | -1.8181 | -1.8056 | -1.8808 | -1.7971 | -1.2561 | -0.85515 | -0.67335 | -0.49277 | -0.47942 | -0.52874 | -0.61052 | -0.78342 | -0.88252 | -0.92619 | -0.96893 | -0.94855 | -1.0278 | -0.84014 | -0.99015 | -1.131 | -1.2728
5 | 6 | 2020 | Summer | Q, [%] | Expected | - | 31.82% | 33.73% | 36.08% | 36.36% | 36.11% | 37.62% | 35.94% | 25.12% | 17.1% | 13.47% | 9.855% | 9.588% | 10.57% | 12.21% | 15.67% | 17.65% | 18.52% | 19.38% | 18.97% | 20.56% | 16.8% | 19.8% | 22.62% | 25.46%
6 | 5 | 2020 | Summer | Q, [MVAr] | Expected | - | 1.593 | 1.6885 | 1.8061 | 1.8204 | 1.8079 | 1.8833 | 1.7997 | 1.2583 | 0.85727 | 0.67553 | 0.49499 | 0.48185 | 0.5312 | 0.61289 | 0.78569 | 0.88468 | 0.9284 | 0.97109 | 0.9507 | 1.0301 | 0.84251 | 0.99233 | 1.133 | 1.2747
6 | 5 | 2020 | Summer | Q, [%] | Expected | - | 0.3186 | 0.3377 | 0.36123 | 0.36408 | 0.36158 | 0.37666 | 0.35995 | 0.25165 | 0.17145 | 0.13511 | 0.098999 | 0.09637 | 0.10624 | 0.12258 | 0.15714 | 0.17694 | 0.18568 | 0.19422 | 0.19014 | 0.20602 | 0.1685 | 0.19847 | 0.22661 | 0.25494
5 | 6 | 2020 | Summer | S, [MVA] | Expected | - | 2.0315 | 2.0443 | 2.1147 | 2.1269 | 2.117 | 2.1936 | 2.2205 | 1.9807 | 1.942 | 1.9583 | 1.9798 | 2.0582 | 2.0625 | 2.0421 | 2.0225 | 1.9863 | 2.0122 | 1.9883 | 1.974 | 2.0358 | 2.034 | 1.9743 | 1.9745 | 1.9107
5 | 6 | 2020 | Summer | S, [%] | Expected | - | 40.63% | 40.89% | 42.29% | 42.54% | 42.34% | 43.87% | 44.41% | 39.61% | 38.84% | 39.17% | 39.6% | 41.16% | 41.25% | 40.84% | 40.45% | 39.73% | 40.24% | 39.77% | 39.48% | 40.72% | 40.68% | 39.49% | 39.49% | 38.21%
6 | 5 | 2020 | Summer | S, [MVA] | Expected | - | 2.0326 | 2.0456 | 2.1161 | 2.1284 | 2.1185 | 2.1952 | 2.222 | 1.9814 | 1.9422 | 1.9582 | 1.9795 | 2.0579 | 2.0622 | 2.042 | 2.0226 | 1.9865 | 2.0124 | 1.9886 | 1.9742 | 2.0362 | 2.0342 | 1.9747 | 1.9749 | 1.9114
6 | 5 | 2020 | Summer | S, [%] | Expected | - | 40.65% | 40.91% | 42.32% | 42.57% | 42.37% | 43.9% | 44.44% | 39.63% | 38.84% | 39.16% | 39.59% | 41.16% | 41.24% | 40.84% | 40.45% | 39.73% | 40.25% | 39.77% | 39.48% | 40.72% | 40.68% | 39.49% | 39.5% | 38.23%
6 | 7 | 2020 | Summer | P, [MW] | Expected | - | 0.73304 | 0.67578 | 0.65848 | 0.67092 | 0.66036 | 0.68719 | 0.8162 | 0.94537 | 1.0736 | 1.1405 | 1.1558 | 1.2021 | 1.1822 | 1.178 | 1.1303 | 1.0627 | 1.0755 | 1.0369 | 1.0202 | 1.0382 | 1.0585 | 0.94554 | 0.89777 | 0.79718
6 | 7 | 2020 | Summer | P, [%] | Expected | - | 36.65% | 33.79% | 32.92% | 33.55% | 33.02% | 34.36% | 40.81% | 47.27% | 53.68% | 57.03% | 57.79% | 60.1% | 59.11% | 58.9% | 56.51% | 53.14% | 53.77% | 51.84% | 51.01% | 51.91% | 52.92% | 47.28% | 44.89% | 39.86%
7 | 6 | 2020 | Summer | P, [MW] | Expected | - | -0.73029 | -0.67309 | -0.65566 | -0.66806 | -0.6576 | -0.68426 | -0.81316 | -0.94282 | -1.0711 | -1.138 | -1.1533 | -1.1994 | -1.1796 | -1.1754 | -1.1276 | -1.0602 | -1.0728 | -1.0342 | -1.0176 | -1.0355 | -1.0558 | -0.94295 | -0.89509 | -0.79463
7 | 6 | 2020 | Summer | P, [%] | Expected | - | 36.51% | 33.65% | 32.78% | 33.4% | 32.88% | 34.21% | 40.66% | 47.14% | 53.56% | 56.9% | 57.66% | 59.97% | 58.98% | 58.77% | 56.38% | 53.01% | 53.64% | 51.71% | 50.88% | 51.77% | 52.79% | 47.15% | 44.75% | 39.73%
6 | 7 | 2020 | Summer | Q, [MVAr] | Expected | - | -1.2862 | -1.3062 | -1.3636 | -1.369 | -1.35 | -1.3868 | -1.3362 | -1.0178 | -0.81626 | -0.76912 | -0.70033 | -0.71342 | -0.71898 | -0.74505 | -0.8409 | -0.90068 | -0.92445 | -0.96149 | -0.94986 | -0.98421 | -0.9144 | -1.0252 | -1.1271 | -1.1666
6 | 7 | 2020 | Summer | Q, [%] | Expected | - | 64.31% | 65.31% | 68.18% | 68.45% | 67.5% | 69.34% | 66.81% | 50.89% | 40.81% | 38.46% | 35.02% | 35.67% | 35.95% | 37.25% | 42.04% | 45.03% | 46.22% | 48.07% | 47.49% | 49.21% | 45.72% | 51.26% | 56.35% | 58.33%
7 | 6 | 2020 | Summer | Q, [MVAr] | Expected | - | 1.289 | 1.3089 | 1.3664 | 1.3719 | 1.3528 | 1.3898 | 1.3393 | 1.0204 | 0.81875 | 0.77172 | 0.70283 | 0.71613 | 0.72162 | 0.74772 | 0.84357 | 0.90324 | 0.92711 | 0.96413 | 0.95245 | 0.987 | 0.91709 | 1.0278 | 1.1298 | 1.1691
7 | 6 | 2020 | Summer | Q, [%] | Expected | - | 0.6445 | 0.65445 | 0.6832 | 0.68593 | 0.67638 | 0.69489 | 0.66965 | 0.51019 | 0.40937 | 0.38586 | 0.35141 | 0.35806 | 0.36081 | 0.37386 | 0.42178 | 0.45162 | 0.46355 | 0.48206 | 0.47623 | 0.4935 | 0.45855 | 0.51392 | 0.56489 | 0.58455
6 | 7 | 2020 | Summer | S, [MVA] | Expected | - | 1.4816 | 1.4723 | 1.5158 | 1.5261 | 1.5038 | 1.5481 | 1.5669 | 1.3965 | 1.3627 | 1.3831 | 1.3604 | 1.4051 | 1.3896 | 1.4022 | 1.4185 | 1.401 | 1.4255 | 1.4198 | 1.4003 | 1.4356 | 1.4054 | 1.395 | 1.441 | 1.4134
6 | 7 | 2020 | Summer | S, [%] | Expected | - | 74.08% | 73.61% | 75.79% | 76.3% | 75.19% | 77.4% | 78.35% | 69.82% | 68.14% | 69.15% | 68.02% | 70.26% | 69.48% | 70.11% | 70.92% | 70.05% | 71.27% | 70.99% | 70.01% | 71.78% | 70.27% | 69.75% | 72.05% | 70.67%
7 | 6 | 2020 | Summer | S, [MVA] | Expected | - | 1.4827 | 1.4734 | 1.5171 | 1.5274 | 1.505 | 1.5494 | 1.568 | 1.3966 | 1.3623 | 1.3824 | 1.3596 | 1.4042 | 1.3888 | 1.4014 | 1.418 | 1.4008 | 1.4252 | 1.4197 | 1.4002 | 1.4355 | 1.4052 | 1.3951 | 1.4414 | 1.4141
7 | 6 | 2020 | Summer | S, [%] | Expected | - | 74.13% | 73.67% | 75.85% | 76.37% | 75.25% | 77.47% | 78.4% | 69.83% | 68.11% | 69.12% | 67.98% | 70.21% | 69.44% | 70.07% | 70.9% | 70.04% | 71.26% | 70.99% | 70.01% | 71.77% | 70.26% | 69.76% | 72.07% | 70.7%
7 | 8 | 2020 | Summer | P, [MW] | Expected | - | 0.58373 | 0.53041 | 0.52138 | 0.53011 | 0.51759 | 0.54558 | 0.66803 | 0.76696 | 0.88629 | 0.95011 | 0.96305 | 0.99936 | 0.98233 | 0.98772 | 0.95108 | 0.88804 | 0.89523 | 0.86234 | 0.8531 | 0.86799 | 0.88331 | 0.77826 | 0.74346 | 0.64432
7 | 8 | 2020 | Summer | P, [%] | Expected | - | 29.19% | 26.52% | 26.07% | 26.51% | 25.88% | 27.28% | 33.4% | 38.35% | 44.31% | 47.51% | 48.15% | 49.97% | 49.12% | 49.39% | 47.55% | 44.4% | 44.76% | 43.12% | 42.65% | 43.4% | 44.17% | 38.91% | 37.17% | 32.22%
8 | 7 | 2020 | Summer | P, [MW] | Expected | - | -0.58191 | -0.52872 | -0.51962 | -0.52829 | -0.51588 | -0.54367 | -0.66579 | -0.76476 | -0.88362 | -0.94712 | -0.95999 | -0.99608 | -0.97916 | -0.98452 | -0.9481 | -0.88539 | -0.89254 | -0.85978 | -0.85057 | -0.86531 | -0.88058 | -0.77601 | -0.74131 | -0.64254
8 | 7 | 2020 | Summer | P, [%] | Expected | - | 29.1% | 26.44% | 25.98% | 26.41% | 25.79% | 27.18% | 33.29% | 38.24% | 44.18% | 47.36% | 48% | 49.8% | 48.96% | 49.23% | 47.4% | 44.27% | 44.63% | 42.99% | 42.53% | 43.27% | 44.03% | 38.8% | 37.07% | 32.13%
7 | 8 | 2020 | Summer | Q, [MVAr] | Expected | - | -0.52292 | -0.54088 | -0.57729 | -0.58862 | -0.56916 | -0.60353 | -0.56016 | -0.32186 | -0.15384 | -0.11773 | -0.03677 | -0.068312 | -0.078837 | -0.087639 | -0.15636 | -0.2032 | -0.2341 | -0.26954 | -0.24989 | -0.28967 | -0.23668 | -0.32647 | -0.39063 | -0.4203
7 | 8 | 2020 | Summer | Q, [%] | Expected | - | 26.15% | 27.04% | 28.86% | 29.43% | 28.46% | 30.18% | 28.01% | 16.09% | 7.692% | 5.887% | 1.838% | 3.416% | 3.942% | 4.382% | 7.818% | 10.16% | 11.7% | 13.48% | 12.49% | 14.48% | 11.83% | 16.32% | 19.53% | 21.02%
8 | 7 | 2020 | Summer | Q, [MVAr] | Expected | - | 0.52359 | 0.54143 | 0.57789 | 0.58928 | 0.56973 | 0.60424 | 0.56113 | 0.32283 | 0.1552 | 0.11933 | 0.038418 | 0.070124 | 0.080571 | 0.089383 | 0.15793 | 0.20452 | 0.23545 | 0.2708 | 0.25112 | 0.29103 | 0.23807 | 0.3275 | 0.39157 | 0.42095
8 | 7 | 2020 | Summer | Q, [%] | Expected | - | 0.26179 | 0.27072 | 0.28894 | 0.29464 | 0.28487 | 0.30212 | 0.28057 | 0.16142 | 0.077598 | 0.059663 | 0.019209 | 0.035062 | 0.040285 | 0.044691 | 0.078966 | 0.10226 | 0.11772 | 0.1354 | 0.12556 | 0.14551 | 0.11904 | 0.16375 | 0.19579 | 0.21048
7 | 8 | 2020 | Summer | S, [MVA] | Expected | - | 0.78505 | 0.75939 | 0.77933 | 0.79406 | 0.77009 | 0.81391 | 0.87377 | 0.84234 | 0.91803 | 0.96764 | 0.98005 | 1.0129 | 0.9947 | 1.0028 | 0.97671 | 0.92403 | 0.93402 | 0.91048 | 0.89836 | 0.92295 | 0.92408 | 0.84538 | 0.84023 | 0.77005
7 | 8 | 2020 | Summer | S, [%] | Expected | - | 39.25% | 37.97% | 38.97% | 39.7% | 38.5% | 40.7% | 43.69% | 42.12% | 45.9% | 48.38% | 49% | 50.65% | 49.73% | 50.14% | 48.84% | 46.2% | 46.7% | 45.52% | 44.92% | 46.15% | 46.2% | 42.27% | 42.01% | 38.5%
8 | 7 | 2020 | Summer | S, [MVA] | Expected | - | 0.78415 | 0.75861 | 0.7786 | 0.79333 | 0.76936 | 0.81316 | 0.87268 | 0.84071 | 0.91565 | 0.96489 | 0.9771 | 1.0098 | 0.9917 | 0.99976 | 0.97404 | 0.92177 | 0.93176 | 0.90841 | 0.89629 | 0.92084 | 0.92182 | 0.84371 | 0.83877 | 0.76891
8 | 7 | 2020 | Summer | S, [%] | Expected | - | 39.21% | 37.93% | 38.93% | 39.67% | 38.47% | 40.66% | 43.63% | 42.04% | 45.78% | 48.24% | 48.86% | 50.49% | 49.59% | 49.99% | 48.7% | 46.09% | 46.59% | 45.42% | 44.81% | 46.04% | 46.09% | 42.19% | 41.94% | 38.45%
2 | 9 | 2020 | Summer | P, [MW] | Expected | - | 0.22341 | 0.20896 | 0.20039 | 0.19795 | 0.20549 | 0.2201 | 0.33983 | 0.40809 | 0.44404 | 0.44885 | 0.47478 | 0.50048 | 0.48506 | 0.44078 | 0.38606 | 0.36932 | 0.35493 | 0.34659 | 0.34693 | 0.35937 | 0.35429 | 0.33182 | 0.2799 | 0.24735
2 | 9 | 2020 | Summer | P, [%] | Expected | - | 22.34% | 20.9% | 20.04% | 19.79% | 20.55% | 22.01% | 33.98% | 40.81% | 44.4% | 44.89% | 47.48% | 50.05% | 48.51% | 44.08% | 38.61% | 36.93% | 35.49% | 34.66% | 34.69% | 35.94% | 35.43% | 33.18% | 27.99% | 24.73%
9 | 2 | 2020 | Summer | P, [MW] | Expected | - | -0.22322 | -0.20878 | -0.20022 | -0.19777 | -0.20532 | -0.21992 | -0.33959 | -0.40779 | -0.4437 | -0.44851 | -0.47441 | -0.50007 | -0.48467 | -0.44044 | -0.38578 | -0.36905 | -0.35468 | -0.34634 | -0.34668 | -0.3591 | -0.35401 | -0.33155 | -0.27968 | -0.24715
9 | 2 | 2020 | Summer | P, [%] | Expected | - | 22.32% | 20.88% | 20.02% | 19.78% | 20.53% | 21.99% | 33.96% | 40.78% | 44.37% | 44.85% | 47.44% | 50.01% | 48.47% | 44.04% | 38.58% | 36.9% | 35.47% | 34.63% | 34.67% | 35.91% | 35.4% | 33.16% | 27.97% | 24.71%
2 | 9 | 2020 | Summer | Q, [MVAr] | Expected | - | -0.30341 | -0.30597 | -0.30871 | -0.31002 | -0.30728 | -0.30133 | -0.26474 | -0.22947 | -0.22417 | -0.21935 | -0.21417 | -0.21318 | -0.2213 | -0.22945 | -0.24677 | -0.25385 | -0.25885 | -0.25862 | -0.26153 | -0.2692 | -0.28247 | -0.29119 | -0.29685 | -0.30112
2 | 9 | 2020 | Summer | Q, [%] | Expected | - | 30.34% | 30.6% | 30.87% | 31% | 30.73% | 30.13% | 26.47% | 22.95% | 22.42% | 21.94% | 21.42% | 21.32% | 22.13% | 22.94% | 24.68% | 25.38% | 25.89% | 25.86% | 26.15% | 26.92% | 28.25% | 29.12% | 29.68% | 30.11%
9 | 2 | 2020 | Summer | Q, [MVAr] | Expected | - | 0.30309 | 0.30563 | 0.30837 | 0.30967 | 0.30693 | 0.30098 | 0.26448 | 0.22931 | 0.22407 | 0.21926 | 0.21412 | 0.21316 | 0.22127 | 0.22935 | 0.24659 | 0.25365 | 0.25864 | 0.2584 | 0.26132 | 0.26902 | 0.2823 | 0.291 | 0.29659 | 0.30082
9 | 2 | 2020 | Summer | Q, [%] | Expected | - | 0.30309 | 0.30563 | 0.30837 | 0.30967 | 0.30693 | 0.30098 | 0.26448 | 0.22931 | 0.22407 | 0.21926 | 0.21412 | 0.21316 | 0.22127 | 0.22935 | 0.24659 | 0.25365 | 0.25864 | 0.2584 | 0.26132 | 0.26902 | 0.2823 | 0.291 | 0.29659 | 0.30082
2 | 9 | 2020 | Summer | S, [MVA] | Expected | - | 0.37769 | 0.37134 | 0.36872 | 0.36845 | 0.37018 | 0.37345 | 0.43147 | 0.47027 | 0.49891 | 0.50025 | 0.52123 | 0.54452 | 0.53444 | 0.49895 | 0.45982 | 0.44938 | 0.44003 | 0.43305 | 0.43483 | 0.44943 | 0.45354 | 0.4428 | 0.40965 | 0.391
2 | 9 | 2020 | Summer | S, [%] | Expected | - | 37.77% | 37.13% | 36.87% | 36.85% | 37.02% | 37.34% | 43.15% | 47.03% | 49.89% | 50.03% | 52.12% | 54.45% | 53.44% | 49.9% | 45.98% | 44.94% | 44% | 43.3% | 43.48% | 44.94% | 45.35% | 44.28% | 40.97% | 39.1%
9 | 2 | 2020 | Summer | S, [MVA] | Expected | - | 0.37732 | 0.37096 | 0.36834 | 0.36807 | 0.3698 | 0.37306 | 0.43112 | 0.46993 | 0.49856 | 0.4999 | 0.52087 | 0.54414 | 0.53407 | 0.4986 | 0.45948 | 0.44904 | 0.4397 | 0.43271 | 0.4345 | 0.4491 | 0.45321 | 0.44247 | 0.4093 | 0.39064
9 | 2 | 2020 | Summer | S, [%] | Expected | - | 37.73% | 37.1% | 36.83% | 36.81% | 36.98% | 37.31% | 43.11% | 46.99% | 49.86% | 49.99% | 52.09% | 54.41% | 53.41% | 49.86% | 45.95% | 44.9% | 43.97% | 43.27% | 43.45% | 44.91% | 45.32% | 44.25% | 40.93% | 39.06%
1 | 20 | 2020 | Summer | P, [MW] | Expected | - | 3.115 | 2.9707 | 2.9441 | 2.8163 | 2.7838 | 2.8218 | 3.0338 | 3.3633 | 3.3753 | 3.3966 | 3.7122 | 3.9036 | 3.8865 | 3.7404 | 3.4551 | 3.5659 | 3.5241 | 3.4755 | 3.5174 | 3.7003 | 3.8475 | 3.6838 | 3.4098 | 3.2661
1 | 20 | 2020 | Summer | P, [%] | Expected | - | 38.94% | 37.13% | 36.8% | 35.2% | 34.8% | 35.27% | 37.92% | 42.04% | 42.19% | 42.46% | 46.4% | 48.8% | 48.58% | 46.76% | 43.19% | 44.57% | 44.05% | 43.44% | 43.97% | 46.25% | 48.09% | 46.05% | 42.62% | 40.83%
20 | 1 | 2020 | Summer | P, [MW] | Expected | - | -3.0338 | -2.887 | -2.8575 | -2.73 | -2.6964 | -2.7346 | -2.9382 | -3.2781 | -3.2928 | -3.3155 | -3.6283 | -3.8219 | -3.8116 | -3.6666 | -3.3758 | -3.4911 | -3.4475 | -3.4003 | -3.4407 | -3.6254 | -3.7771 | -3.6174 | -3.3366 | -3.1939
20 | 1 | 2020 | Summer | P, [%] | Expected | - | 37.92% | 36.09% | 35.72% | 34.13% | 33.7% | 34.18% | 36.73% | 40.98% | 41.16% | 41.44% | 45.35% | 47.77% | 47.64% | 45.83% | 42.2% | 43.64% | 43.09% | 42.5% | 43.01% | 45.32% | 47.21% | 45.22% | 41.71% | 39.92%
1 | 20 | 2020 | Summer | Q, [MVAr] | Expected | - | -5.1335 | -5.35 | -5.5049 | -5.5635 | -5.6315 | -5.6026 | -5.8006 | -5.0568 | -4.8791 | -4.7967 | -4.691 | -4.415 | -4.0697 | -4.1619 | -4.7136 | -4.3912 | -4.5286 | -4.4963 | -4.5229 | -4.2423 | -3.8022 | -3.8203 | -4.5041 | -4.593
1 | 20 | 2020 | Summer | Q, [%] | Expected | - | 64.17% | 66.88% | 68.81% | 69.54% | 70.39% | 70.03% | 72.51% | 63.21% | 60.99% | 59.96% | 58.64% | 55.19% | 50.87% | 52.02% | 58.92% | 54.89% | 56.61% | 56.2% | 56.54% | 53.03% | 47.53% | 47.75% | 56.3% | 57.41%
20 | 1 | 2020 | Summer | Q, [MVAr] | Expected | - | 5.2377 | 5.4574 | 5.616 | 5.6743 | 5.7438 | 5.7145 | 5.9234 | 5.1661 | 4.985 | 4.9008 | 4.7987 | 4.5198 | 4.1658 | 4.2565 | 4.8153 | 4.487 | 4.6268 | 4.5926 | 4.6213 | 4.3383 | 3.8924 | 3.9054 | 4.5979 | 4.6856
20 | 1 | 2020 | Summer | Q, [%] | Expected | - | 0.65472 | 0.68218 | 0.702 | 0.70928 | 0.71798 | 0.71431 | 0.74043 | 0.64577 | 0.62313 | 0.6126 | 0.59984 | 0.56498 | 0.52072 | 0.53206 | 0.60192 | 0.56088 | 0.57835 | 0.57408 | 0.57766 | 0.54228 | 0.48655 | 0.48817 | 0.57474 | 0.5857
1 | 20 | 2020 | Summer | S, [MVA] | Expected | - | 6.007 | 6.1198 | 6.2434 | 6.2359 | 6.2834 | 6.2743 | 6.5478 | 6.0806 | 5.9392 | 5.8802 | 5.9834 | 5.8949 | 5.6349 | 5.6103 | 5.8512 | 5.6806 | 5.7587 | 5.7005 | 5.7465 | 5.6551 | 5.4567 | 5.3221 | 5.6511 | 5.6381
1 | 20 | 2020 | Summer | S, [%] | Expected | - | 75.09% | 76.5% | 78.04% | 77.95% | 78.54% | 78.43% | 81.85% | 76.01% | 74.24% | 73.5% | 74.79% | 73.69% | 70.44% | 70.13% | 73.14% | 71.01% | 71.98% | 71.26% | 71.83% | 70.69% | 68.21% | 66.53% | 70.64% | 70.48%
20 | 1 | 2020 | Summer | S, [MVA] | Expected | - | 6.0553 | 6.1744 | 6.3019 | 6.297 | 6.3466 | 6.3362 | 6.6138 | 6.1259 | 5.9808 | 5.9198 | 6.0173 | 5.9209 | 5.6542 | 5.6328 | 5.8878 | 5.7095 | 5.7907 | 5.7323 | 5.7786 | 5.68 | 5.4721 | 5.3387 | 5.683 | 5.6728
20 | 1 | 2020 | Summer | S, [%] | Expected | - | 75.69% | 77.18% | 78.77% | 78.71% | 79.33% | 79.2% | 82.67% | 76.57% | 74.76% | 74% | 75.22% | 74.01% | 70.68% | 70.41% | 73.6% | 71.37% | 72.38% | 71.65% | 72.23% | 71% | 68.4% | 66.73% | 71.04% | 70.91%
20 | 21 | 2020 | Summer | P, [MW] | Expected | - | 2.2208 | 2.1359 | 2.1303 | 2.047 | 2.004 | 2.0489 | 2.2655 | 2.5054 | 2.5942 | 2.574 | 2.8137 | 2.9076 | 2.8811 | 2.7671 | 2.5296 | 2.6353 | 2.5859 | 2.5559 | 2.5828 | 2.7176 | 2.8191 | 2.6866 | 2.5219 | 2.3634
20 | 21 | 2020 | Summer | P, [%] | Expected | - | 44.42% | 42.72% | 42.61% | 40.94% | 40.08% | 40.98% | 45.31% | 50.11% | 51.88% | 51.48% | 56.27% | 58.15% | 57.62% | 55.34% | 50.59% | 52.71% | 51.72% | 51.12% | 51.66% | 54.35% | 56.38% | 53.73% | 50.44% | 47.27%
21 | 20 | 2020 | Summer | P, [MW] | Expected | - | -2.1797 | -2.0954 | -2.0884 | -2.0058 | -1.9621 | -2.0077 | -2.223 | -2.4649 | -2.5546 | -2.5329 | -2.771 | -2.8658 | -2.8425 | -2.7297 | -2.4889 | -2.5956 | -2.5457 | -2.5169 | -2.5429 | -2.6799 | -2.7837 | -2.6528 | -2.4861 | -2.3286
21 | 20 | 2020 | Summer | P, [%] | Expected | - | 43.59% | 41.91% | 41.77% | 40.12% | 39.24% | 40.15% | 44.46% | 49.3% | 51.09% | 50.66% | 55.42% | 57.32% | 56.85% | 54.59% | 49.78% | 51.91% | 50.91% | 50.34% | 50.86% | 53.6% | 55.67% | 53.06% | 49.72% | 46.57%
20 | 21 | 2020 | Summer | Q, [MVAr] | Expected | - | -4.3886 | -4.4282 | -4.5427 | -4.5397 | -4.6021 | -4.542 | -4.5043 | -4.1261 | -3.9617 | -4.0795 | -4.0245 | -3.8761 | -3.6371 | -3.6608 | -4.1103 | -3.9705 | -4.0462 | -3.9811 | -4.0063 | -3.7264 | -3.4074 | -3.4298 | -3.7811 | -3.8356
20 | 21 | 2020 | Summer | Q, [%] | Expected | - | 87.77% | 88.56% | 90.85% | 90.79% | 92.04% | 90.84% | 90.09% | 82.52% | 79.23% | 81.59% | 80.49% | 77.52% | 72.74% | 73.22% | 82.21% | 79.41% | 80.92% | 79.62% | 80.13% | 74.53% | 68.15% | 68.6% | 75.62% | 76.71%
21 | 20 | 2020 | Summer | Q, [MVAr] | Expected | - | 4.441 | 4.48 | 4.5963 | 4.5923 | 4.6555 | 4.5945 | 4.5585 | 4.1778 | 4.0123 | 4.1321 | 4.079 | 3.9295 | 3.6863 | 3.7086 | 4.1622 | 4.0213 | 4.0975 | 4.031 | 4.0573 | 3.7746 | 3.4525 | 3.4729 | 3.8267 | 3.8799
21 | 20 | 2020 | Summer | Q, [%] | Expected | - | 0.8882 | 0.896 | 0.91926 | 0.91846 | 0.93109 | 0.9189 | 0.9117 | 0.83555 | 0.80245 | 0.82642 | 0.81581 | 0.7859 | 0.73727 | 0.74172 | 0.83245 | 0.80425 | 0.8195 | 0.8062 | 0.81146 | 0.75491 | 0.69051 | 0.69458 | 0.76534 | 0.77599
20 | 21 | 2020 | Summer | S, [MVA] | Expected | - | 4.9239 | 4.9175 | 5.0182 | 4.9801 | 5.0213 | 4.9839 | 5.0434 | 4.8328 | 4.7423 | 4.8249 | 4.9107 | 4.8462 | 4.6444 | 4.5954 | 4.8277 | 4.7702 | 4.8057 | 4.7346 | 4.7733 | 4.6217 | 4.4445 | 4.363 | 4.5478 | 4.5076
20 | 21 | 2020 | Summer | S, [%] | Expected | - | 98.48% | 98.35% | 100.4% | 99.6% | 100.4% | 99.68% | 100.9% | 96.66% | 94.85% | 96.5% | 98.21% | 96.92% | 92.89% | 91.91% | 96.55% | 95.4% | 96.11% | 94.69% | 95.47% | 92.43% | 88.89% | 87.26% | 90.96% | 90.15%
21 | 20 | 2020 | Summer | S, [MVA] | Expected | - | 4.9527 | 4.9469 | 5.0493 | 5.0115 | 5.0539 | 5.0152 | 5.0731 | 4.8563 | 4.7633 | 4.8478 | 4.9313 | 4.8643 | 4.6595 | 4.6113 | 4.8511 | 4.7909 | 4.8277 | 4.7558 | 4.795 | 4.6388 | 4.4573 | 4.3765 | 4.5663 | 4.5275
21 | 20 | 2020 | Summer | S, [%] | Expected | - | 99.05% | 98.94% | 101% | 100.2% | 101.1% | 100.3% | 101.5% | 97.13% | 95.27% | 96.96% | 98.63% | 97.29% | 93.19% | 92.23% | 97.02% | 95.82% | 96.55% | 95.12% | 95.9% | 92.78% | 89.15% | 87.53% | 91.33% | 90.55%
21 | 22 | 2020 | Summer | P, [MW] | Expected | - | 0.11265 | 0.1013 | 0.095251 | 0.092094 | 0.093441 | 0.1006 | 0.11863 | 0.14238 | 0.15942 | 0.17022 | 0.18119 | 0.18774 | 0.18284 | 0.17304 | 0.16186 | 0.15292 | 0.15184 | 0.15993 | 0.16929 | 0.17467 | 0.1921 | 0.18008 | 0.16359 | 0.13799
21 | 22 | 2020 | Summer | P, [%] | Expected | - | 22.53% | 20.26% | 19.05% | 18.42% | 18.69% | 20.12% | 23.73% | 28.48% | 31.88% | 34.04% | 36.24% | 37.55% | 36.57% | 34.61% | 32.37% | 30.58% | 30.37% | 31.99% | 33.86% | 34.93% | 38.42% | 36.02% | 32.72% | 27.6%
22 | 21 | 2020 | Summer | P, [MW] | Expected | - | -0.11256 | -0.10121 | -0.095168 | -0.092012 | -0.093361 | -0.10051 | -0.11854 | -0.14228 | -0.15931 | -0.17009 | -0.18106 | -0.18759 | -0.18269 | -0.17291 | -0.16174 | -0.15281 | -0.15173 | -0.15982 | -0.16917 | -0.17454 | -0.19195 | -0.17994 | -0.16347 | -0.1379
22 | 21 | 2020 | Summer | P, [%] | Expected | - | 22.51% | 20.24% | 19.03% | 18.4% | 18.67% | 20.1% | 23.71% | 28.46% | 31.86% | 34.02% | 36.21% | 37.52% | 36.54% | 34.58% | 32.35% | 30.56% | 30.35% | 31.96% | 33.83% | 34.91% | 38.39% | 35.99% | 32.69% | 27.58%
21 | 22 | 2020 | Summer | Q, [MVAr] | Expected | - | -0.10702 | -0.11463 | -0.1195 | -0.12145 | -0.11823 | -0.11916 | -0.098026 | -0.080639 | -0.068821 | -0.058064 | -0.058203 | -0.060404 | -0.067635 | -0.071947 | -0.078921 | -0.079343 | -0.079817 | -0.065055 | -0.057353 | -0.062101 | -0.055915 | -0.063834 | -0.073444 | -0.08188
21 | 22 | 2020 | Summer | Q, [%] | Expected | - | 21.4% | 22.93% | 23.9% | 24.29% | 23.65% | 23.83% | 19.61% | 16.13% | 13.76% | 11.61% | 11.64% | 12.08% | 13.53% | 14.39% | 15.78% | 15.87% | 15.96% | 13.01% | 11.47% | 12.42% | 11.18% | 12.77% | 14.69% | 16.38%
22 | 21 | 2020 | Summer | Q, [MVAr] | Expected | - | 0.1055 | 0.1131 | 0.11795 | 0.1199 | 0.11668 | 0.11761 | 0.096491 | 0.079188 | 0.067413 | 0.056673 | 0.056835 | 0.05906 | 0.066298 | 0.070583 | 0.077509 | 0.077921 | 0.078387 | 0.06363 | 0.055947 | 0.060724 | 0.054591 | 0.062476 | 0.072017 | 0.080404
22 | 21 | 2020 | Summer | Q, [%] | Expected | - | 0.21101 | 0.22619 | 0.2359 | 0.2398 | 0.23336 | 0.23523 | 0.19298 | 0.15838 | 0.13483 | 0.11335 | 0.11367 | 0.11812 | 0.1326 | 0.14117 | 0.15502 | 0.15584 | 0.15677 | 0.12726 | 0.11189 | 0.12145 | 0.10918 | 0.12495 | 0.14403 | 0.16081
21 | 22 | 2020 | Summer | S, [MVA] | Expected | - | 0.15542 | 0.15302 | 0.15287 | 0.15248 | 0.15078 | 0.15614 | 0.1544 | 0.16383 | 0.17372 | 0.18015 | 0.19068 | 0.19742 | 0.19499 | 0.18765 | 0.18029 | 0.17256 | 0.17186 | 0.1732 | 0.17904 | 0.18548 | 0.2005 | 0.19106 | 0.17933 | 0.16047
21 | 22 | 2020 | Summer | S, [%] | Expected | - | 31.08% | 30.6% | 30.57% | 30.5% | 30.16% | 31.23% | 30.88% | 32.77% | 34.74% | 36.03% | 38.14% | 39.48% | 39% | 37.53% | 36.06% | 34.51% | 34.37% | 34.64% | 35.81% | 37.1% | 40.1% | 38.21% | 35.87% | 32.09%
22 | 21 | 2020 | Summer | S, [MVA] | Expected | - | 0.15432 | 0.15182 | 0.15161 | 0.1512 | 0.14951 | 0.1549 | 0.15336 | 0.16303 | 0.17307 | 0.17959 | 0.19013 | 0.19688 | 0.19439 | 0.18701 | 0.17956 | 0.1718 | 0.1711 | 0.17256 | 0.17848 | 0.1849 | 0.19998 | 0.19048 | 0.17864 | 0.15964
22 | 21 | 2020 | Summer | S, [%] | Expected | - | 30.86% | 30.36% | 30.32% | 30.24% | 29.9% | 30.98% | 30.67% | 32.61% | 34.61% | 35.92% | 38.03% | 39.38% | 38.88% | 37.4% | 35.91% | 34.36% | 34.22% | 34.51% | 35.7% | 36.98% | 40% | 38.1% | 35.73% | 31.93%
21 | 23 | 2020 | Summer | P, [MW] | Expected | - | 1.8698 | 1.8117 | 1.8171 | 1.7373 | 1.6918 | 1.7269 | 1.8953 | 2.078 | 2.1291 | 2.0824 | 2.3077 | 2.3867 | 2.3647 | 2.2752 | 2.0558 | 2.1888 | 2.1457 | 2.1095 | 2.1209 | 2.2374 | 2.3048 | 2.2006 | 2.0761 | 1.9773
21 | 23 | 2020 | Summer | P, [%] | Expected | - | 37.4% | 36.23% | 36.34% | 34.75% | 33.84% | 34.54% | 37.91% | 41.56% | 42.58% | 41.65% | 46.15% | 47.73% | 47.29% | 45.5% | 41.12% | 43.78% | 42.91% | 42.19% | 42.42% | 44.75% | 46.1% | 44.01% | 41.52% | 39.55%
23 | 21 | 2020 | Summer | P, [MW] | Expected | - | -1.839 | -1.7821 | -1.7862 | -1.7075 | -1.6616 | -1.6974 | -1.8621 | -2.0446 | -2.0956 | -2.0471 | -2.2708 | -2.3497 | -2.3314 | -2.2436 | -2.022 | -2.1559 | -2.1128 | -2.0778 | -2.0881 | -2.2063 | -2.2756 | -2.174 | -2.0489 | -1.9519
23 | 21 | 2020 | Summer | P, [%] | Expected | - | 36.78% | 35.64% | 35.72% | 34.15% | 33.23% | 33.95% | 37.24% | 40.89% | 41.91% | 40.94% | 45.42% | 46.99% | 46.63% | 44.87% | 40.44% | 43.12% | 42.26% | 41.56% | 41.76% | 44.13% | 45.51% | 43.48% | 40.98% | 39.04%
21 | 23 | 2020 | Summer | Q, [MVAr] | Expected | - | -2.5818 | -2.5794 | -2.6742 | -2.6687 | -2.7272 | -2.6559 | -2.7564 | -2.5534 | -2.4825 | -2.6282 | -2.5314 | -2.4473 | -2.2017 | -2.1946 | -2.5847 | -2.4017 | -2.4527 | -2.4058 | -2.4521 | -2.1989 | -1.9173 | -1.8802 | -2.1148 | -2.1003
21 | 23 | 2020 | Summer | Q, [%] | Expected | - | 51.64% | 51.59% | 53.48% | 53.37% | 54.54% | 53.12% | 55.13% | 51.07% | 49.65% | 52.56% | 50.63% | 48.95% | 44.03% | 43.89% | 51.69% | 48.03% | 49.05% | 48.12% | 49.04% | 43.98% | 38.35% | 37.6% | 42.3% | 42.01%
23 | 21 | 2020 | Summer | Q, [MVAr] | Expected | - | 2.6204 | 2.6163 | 2.7128 | 2.706 | 2.7651 | 2.6926 | 2.798 | 2.5953 | 2.5247 | 2.6726 | 2.5779 | 2.4939 | 2.2436 | 2.2343 | 2.6272 | 2.4429 | 2.4939 | 2.4456 | 2.4933 | 2.238 | 1.9538 | 1.9134 | 2.1486 | 2.1319
23 | 21 | 2020 | Summer | Q, [%] | Expected | - | 0.52407 | 0.52326 | 0.54257 | 0.54119 | 0.55301 | 0.53853 | 0.55959 | 0.51907 | 0.50494 | 0.53452 | 0.51558 | 0.49879 | 0.44871 | 0.44685 | 0.52544 | 0.48859 | 0.49878 | 0.48912 | 0.49866 | 0.44759 | 0.39075 | 0.38269 | 0.42972 | 0.42638
21 | 23 | 2020 | Summer | S, [MVA] | Expected | - | 3.2001 | 3.1547 | 3.2353 | 3.1851 | 3.2117 | 3.1693 | 3.346 | 3.296 | 3.2761 | 3.3539 | 3.4256 | 3.419 | 3.2341 | 3.1646 | 3.3036 | 3.2526 | 3.261 | 3.202 | 3.2488 | 3.1471 | 3.0229 | 2.9039 | 2.9685 | 2.8888
21 | 23 | 2020 | Summer | S, [%] | Expected | - | 64% | 63.09% | 64.71% | 63.7% | 64.23% | 63.39% | 66.92% | 65.92% | 65.52% | 67.08% | 68.51% | 68.38% | 64.68% | 63.29% | 66.07% | 65.05% | 65.22% | 64.04% | 64.98% | 62.94% | 60.46% | 58.08% | 59.37% | 57.78%
23 | 21 | 2020 | Summer | S, [MVA] | Expected | - | 3.2138 | 3.1683 | 3.2503 | 3.2004 | 3.2282 | 3.1843 | 3.3619 | 3.3078 | 3.2867 | 3.3672 | 3.4356 | 3.4271 | 3.2387 | 3.1697 | 3.3163 | 3.2613 | 3.2708 | 3.2113 | 3.2589 | 3.1527 | 3.0244 | 2.9057 | 2.974 | 2.8947
23 | 21 | 2020 | Summer | S, [%] | Expected | - | 64.28% | 63.37% | 65.01% | 64.01% | 64.56% | 63.69% | 67.24% | 66.16% | 65.73% | 67.34% | 68.71% | 68.54% | 64.77% | 63.39% | 66.33% | 65.23% | 65.42% | 64.23% | 65.18% | 63.05% | 60.49% | 58.11% | 59.48% | 57.89%
23 | 24 | 2020 | Summer | P, [MW] | Expected | - | 0.41402 | 0.40827 | 0.40347 | 0.40148 | 0.39853 | 0.404 | 0.45273 | 0.47113 | 0.49913 | 0.482 | 0.49042 | 0.49366 | 0.50061 | 0.49142 | 0.4777 | 0.47562 | 0.47848 | 0.48359 | 0.45754 | 0.4719 | 0.4804 | 0.46264 | 0.42239 | 0.41611
23 | 24 | 2020 | Summer | P, [%] | Expected | - | 41.4% | 40.83% | 40.35% | 40.15% | 39.85% | 40.4% | 45.27% | 47.11% | 49.91% | 48.2% | 49.04% | 49.37% | 50.06% | 49.14% | 47.77% | 47.56% | 47.85% | 48.36% | 45.75% | 47.19% | 48.04% | 46.26% | 42.24% | 41.61%
24 | 23 | 2020 | Summer | P, [MW] | Expected | - | -0.40547 | -0.39957 | -0.39457 | -0.39253 | -0.3895 | -0.39499 | -0.44471 | -0.46383 | -0.49243 | -0.4753 | -0.48383 | -0.48709 | -0.4941 | -0.48462 | -0.47048 | -0.46837 | -0.47114 | -0.47639 | -0.44973 | -0.46433 | -0.47316 | -0.45501 | -0.41401 | -0.40759
24 | 23 | 2020 | Summer | P, [%] | Expected | - | 40.55% | 39.96% | 39.46% | 39.25% | 38.95% | 39.5% | 44.47% | 46.38% | 49.24% | 47.53% | 48.38% | 48.71% | 49.41% | 48.46% | 47.05% | 46.84% | 47.11% | 47.64% | 44.97% | 46.43% | 47.32% | 45.5% | 41.4% | 40.76%
23 | 24 | 2020 | Summer | Q, [MVAr] | Expected | - | -1.9435 | -1.9704 | -2.004 | -2.0124 | -2.0257 | -2.0213 | -1.883 | -1.7465 | -1.6442 | -1.649 | -1.628 | -1.6164 | -1.6001 | -1.6479 | -1.7277 | -1.7292 | -1.7443 | -1.7243 | -1.7989 | -1.7566 | -1.6989 | -1.7607 | -1.8895 | -1.9195
23 | 24 | 2020 | Summer | Q, [%] | Expected | - | 194.4% | 197% | 200.4% | 201.2% | 202.6% | 202.1% | 188.3% | 174.6% | 164.4% | 164.9% | 162.8% | 161.6% | 160% | 164.8% | 172.8% | 172.9% | 174.4% | 172.4% | 179.9% | 175.7% | 169.9% | 176.1% | 189% | 192%
24 | 23 | 2020 | Summer | Q, [MVAr] | Expected | - | 1.9536 | 1.9806 | 2.0145 | 2.023 | 2.0364 | 2.032 | 1.8924 | 1.755 | 1.6519 | 1.6568 | 1.6356 | 1.624 | 1.6076 | 1.6557 | 1.7361 | 1.7377 | 1.7529 | 1.7326 | 1.808 | 1.7655 | 1.7074 | 1.7696 | 1.8994 | 1.9296
24 | 23 | 2020 | Summer | Q, [%] | Expected | - | 1.9536 | 1.9806 | 2.0145 | 2.023 | 2.0364 | 2.032 | 1.8924 | 1.755 | 1.6519 | 1.6568 | 1.6356 | 1.624 | 1.6076 | 1.6557 | 1.7361 | 1.7377 | 1.7529 | 1.7326 | 1.808 | 1.7655 | 1.7074 | 1.7696 | 1.8994 | 1.9296
23 | 24 | 2020 | Summer | S, [MVA] | Expected | - | 1.9873 | 2.0123 | 2.0443 | 2.0522 | 2.0646 | 2.0613 | 1.9367 | 1.8092 | 1.7187 | 1.7181 | 1.7003 | 1.6901 | 1.6768 | 1.72 | 1.7931 | 1.7939 | 1.8093 | 1.7912 | 1.8574 | 1.8193 | 1.7658 | 1.8205 | 1.9364 | 1.9642
23 | 24 | 2020 | Summer | S, [%] | Expected | - | 198.7% | 201.2% | 204.4% | 205.2% | 206.5% | 206.1% | 193.7% | 180.9% | 171.9% | 171.8% | 170% | 169% | 167.7% | 172% | 179.3% | 179.4% | 180.9% | 179.1% | 185.7% | 181.9% | 176.6% | 182.1% | 193.6% | 196.4%
24 | 23 | 2020 | Summer | S, [MVA] | Expected | - | 1.9954 | 2.0206 | 2.0529 | 2.0608 | 2.0734 | 2.07 | 1.944 | 1.8155 | 1.7241 | 1.7237 | 1.7057 | 1.6954 | 1.682 | 1.7256 | 1.7993 | 1.8002 | 1.8157 | 1.7974 | 1.8644 | 1.8259 | 1.772 | 1.8273 | 1.9442 | 1.9723
24 | 23 | 2020 | Summer | S, [%] | Expected | - | 199.5% | 202.1% | 205.3% | 206.1% | 207.3% | 207% | 194.4% | 181.5% | 172.4% | 172.4% | 170.6% | 169.5% | 168.2% | 172.6% | 179.9% | 180% | 181.6% | 179.7% | 186.4% | 182.6% | 177.2% | 182.7% | 194.4% | 197.2%
23 | 25 | 2020 | Summer | P, [MW] | Expected | - | 0.75894 | 0.71802 | 0.69726 | 0.68324 | 0.68819 | 0.72228 | 0.8174 | 0.94774 | 1.0382 | 1.0998 | 1.1656 | 1.1931 | 1.1695 | 1.089 | 0.97246 | 0.97026 | 0.97883 | 0.956 | 0.97242 | 1.0251 | 1.0512 | 0.96999 | 0.88915 | 0.78977
23 | 25 | 2020 | Summer | P, [%] | Expected | - | 15.18% | 14.36% | 13.95% | 13.66% | 13.76% | 14.45% | 16.35% | 18.95% | 20.76% | 22% | 23.31% | 23.86% | 23.39% | 21.78% | 19.45% | 19.41% | 19.58% | 19.12% | 19.45% | 20.5% | 21.02% | 19.4% | 17.78% | 15.8%
25 | 23 | 2020 | Summer | P, [MW] | Expected | - | -0.75645 | -0.7157 | -0.69502 | -0.68105 | -0.68603 | -0.71991 | -0.8145 | -0.94419 | -1.0339 | -1.0948 | -1.1602 | -1.1876 | -1.1639 | -1.0844 | -0.96853 | -0.96643 | -0.97489 | -0.95218 | -0.96834 | -1.021 | -1.0469 | -0.96645 | -0.88585 | -0.78698
25 | 23 | 2020 | Summer | P, [%] | Expected | - | 15.13% | 14.31% | 13.9% | 13.62% | 13.72% | 14.4% | 16.29% | 18.88% | 20.68% | 21.9% | 23.2% | 23.75% | 23.28% | 21.69% | 19.37% | 19.33% | 19.5% | 19.04% | 19.37% | 20.42% | 20.94% | 19.33% | 17.72% | 15.74%
23 | 25 | 2020 | Summer | Q, [MVAr] | Expected | - | -0.56498 | -0.57164 | -0.57775 | -0.57997 | -0.56533 | -0.58939 | -0.62292 | -0.58146 | -0.62422 | -0.72243 | -0.70247 | -0.65701 | -0.70523 | -0.61791 | -0.64665 | -0.61667 | -0.64022 | -0.64235 | -0.67828 | -0.60789 | -0.56643 | -0.50799 | -0.60052 | -0.60137
23 | 25 | 2020 | Summer | Q, [%] | Expected | - | 11.3% | 11.43% | 11.55% | 11.6% | 11.31% | 11.79% | 12.46% | 11.63% | 12.48% | 14.45% | 14.05% | 13.14% | 14.1% | 12.36% | 12.93% | 12.33% | 12.8% | 12.85% | 13.57% | 12.16% | 11.33% | 10.16% | 12.01% | 12.03%
25 | 23 | 2020 | Summer | Q, [MVAr] | Expected | - | 0.5667 | 0.57314 | 0.57914 | 0.5813 | 0.56662 | 0.59093 | 0.62513 | 0.58454 | 0.62821 | 0.72738 | 0.70787 | 0.66248 | 0.71082 | 0.62235 | 0.6502 | 0.6201 | 0.64378 | 0.64576 | 0.68202 | 0.61176 | 0.57042 | 0.51109 | 0.60328 | 0.6035
25 | 23 | 2020 | Summer | Q, [%] | Expected | - | 0.11334 | 0.11463 | 0.11583 | 0.11626 | 0.11332 | 0.11819 | 0.12503 | 0.11691 | 0.12564 | 0.14548 | 0.14157 | 0.1325 | 0.14216 | 0.12447 | 0.13004 | 0.12402 | 0.12876 | 0.12915 | 0.1364 | 0.12235 | 0.11408 | 0.10222 | 0.12066 | 0.1207
23 | 25 | 2020 | Summer | S, [MVA] | Expected | - | 0.94693 | 0.91816 | 0.90601 | 0.89653 | 0.89121 | 0.93267 | 1.0283 | 1.113 | 1.2121 | 1.3165 | 1.3613 | 1.3621 | 1.366 | 1.2525 | 1.1684 | 1.1505 | 1.1699 | 1.1523 | 1.1861 | 1.1925 | 1.195 | 1.0953 | 1.0735 | 0.99351
23 | 25 | 2020 | Summer | S, [%] | Expected | - | 18.94% | 18.36% | 18.12% | 17.93% | 17.82% | 18.65% | 20.57% | 22.26% | 24.24% | 26.33% | 27.23% | 27.24% | 27.32% | 25.05% | 23.37% | 23.01% | 23.4% | 23.05% | 23.72% | 23.85% | 23.9% | 21.91% | 21.47% | 19.87%
25 | 23 | 2020 | Summer | S, [MVA] | Expected | - | 0.94597 | 0.91728 | 0.90518 | 0.89572 | 0.89036 | 0.93181 | 1.0273 | 1.1116 | 1.2105 | 1.315 | 1.3595 | 1.3599 | 1.3641 | 1.2507 | 1.1671 | 1.1491 | 1.1685 | 1.151 | 1.1849 | 1.1909 | 1.1932 | 1.0936 | 1.0723 | 0.99258
25 | 23 | 2020 | Summer | S, [%] | Expected | - | 18.92% | 18.35% | 18.1% | 17.91% | 17.81% | 18.64% | 20.55% | 22.23% | 24.21% | 26.3% | 27.19% | 27.2% | 27.28% | 25.01% | 23.34% | 22.98% | 23.37% | 23.02% | 23.7% | 23.82% | 23.86% | 21.87% | 21.45% | 19.85%
25 | 26 | 2020 | Summer | P, [MW] | Expected | - | 0.16796 | 0.1651 | 0.15999 | 0.1581 | 0.156 | 0.15706 | 0.15454 | 0.17876 | 0.18971 | 0.18987 | 0.1867 | 0.18756 | 0.19209 | 0.19145 | 0.18071 | 0.18498 | 0.18729 | 0.18205 | 0.17517 | 0.17474 | 0.17415 | 0.17042 | 0.15988 | 0.15554
25 | 26 | 2020 | Summer | P, [%] | Expected | - | 33.59% | 33.02% | 32% | 31.62% | 31.2% | 31.41% | 30.91% | 35.75% | 37.94% | 37.97% | 37.34% | 37.51% | 38.42% | 38.29% | 36.14% | 37% | 37.46% | 36.41% | 35.03% | 34.95% | 34.83% | 34.08% | 31.98% | 31.11%
26 | 25 | 2020 | Summer | P, [MW] | Expected | - | -0.16793 | -0.16507 | -0.15997 | -0.15807 | -0.15597 | -0.15704 | -0.15451 | -0.17872 | -0.18967 | -0.18983 | -0.18666 | -0.18752 | -0.19204 | -0.19141 | -0.18068 | -0.18494 | -0.18725 | -0.18202 | -0.17514 | -0.17471 | -0.17411 | -0.17039 | -0.15986 | -0.15552
26 | 25 | 2020 | Summer | P, [%] | Expected | - | 33.59% | 33.01% | 31.99% | 31.61% | 31.19% | 31.41% | 30.9% | 35.74% | 37.93% | 37.97% | 37.33% | 37.5% | 38.41% | 38.28% | 36.14% | 36.99% | 37.45% | 36.4% | 35.03% | 34.94% | 34.82% | 34.08% | 31.97% | 31.1%
25 | 26 | 2020 | Summer | Q, [MVAr] | Expected | - | 0.056562 | 0.060162 | 0.057273 | 0.054891 | 0.053309 | 0.0564 | 0.051667 | 0.086014 | 0.10196 | 0.10645 | 0.10179 | 0.10306 | 0.10859 | 0.10735 | 0.080839 | 0.10245 | 0.10268 | 0.091442 | 0.074836 | 0.071779 | 0.073598 | 0.071032 | 0.054592 | 0.052362
25 | 26 | 2020 | Summer | Q, [%] | Expected | - | 11.31% | 12.03% | 11.45% | 10.98% | 10.66% | 11.28% | 10.33% | 17.2% | 20.39% | 21.29% | 20.36% | 20.61% | 21.72% | 21.47% | 16.17% | 20.49% | 20.54% | 18.29% | 14.97% | 14.36% | 14.72% | 14.21% | 10.92% | 10.47%
26 | 25 | 2020 | Summer | Q, [MVAr] | Expected | - | -0.058112 | -0.061728 | -0.058855 | -0.056478 | -0.054902 | -0.057991 | -0.053247 | -0.08751 | -0.10342 | -0.10791 | -0.10324 | -0.1045 | -0.11002 | -0.10878 | -0.082326 | -0.10392 | -0.10416 | -0.092925 | -0.076318 | -0.073239 | -0.075034 | -0.072482 | -0.056097 | -0.053886
26 | 25 | 2020 | Summer | Q, [%] | Expected | - | 0.11622 | 0.12346 | 0.11771 | 0.11296 | 0.1098 | 0.11598 | 0.10649 | 0.17502 | 0.20684 | 0.21582 | 0.20649 | 0.209 | 0.22004 | 0.21757 | 0.16465 | 0.20784 | 0.20832 | 0.18585 | 0.15264 | 0.14648 | 0.15007 | 0.14496 | 0.11219 | 0.10777
25 | 26 | 2020 | Summer | S, [MVA] | Expected | - | 0.17784 | 0.17642 | 0.17094 | 0.16793 | 0.16508 | 0.16719 | 0.16314 | 0.19946 | 0.21631 | 0.21782 | 0.21292 | 0.21418 | 0.22081 | 0.21965 | 0.19799 | 0.21147 | 0.2138 | 0.20408 | 0.19061 | 0.18892 | 0.18913 | 0.18478 | 0.16899 | 0.16413
25 | 26 | 2020 | Summer | S, [%] | Expected | - | 35.57% | 35.28% | 34.19% | 33.59% | 33.02% | 33.44% | 32.63% | 39.89% | 43.26% | 43.56% | 42.58% | 42.84% | 44.16% | 43.93% | 39.6% | 42.29% | 42.76% | 40.82% | 38.12% | 37.78% | 37.83% | 36.96% | 33.8% | 32.83%
26 | 25 | 2020 | Summer | S, [MVA] | Expected | - | 0.1783 | 0.17692 | 0.17144 | 0.16843 | 0.16558 | 0.16771 | 0.16363 | 0.20006 | 0.21695 | 0.2185 | 0.21358 | 0.21484 | 0.22147 | 0.22031 | 0.19857 | 0.21215 | 0.21447 | 0.20471 | 0.19117 | 0.18945 | 0.18966 | 0.18531 | 0.16946 | 0.1646
26 | 25 | 2020 | Summer | S, [%] | Expected | - | 35.66% | 35.38% | 34.29% | 33.69% | 33.12% | 33.54% | 32.73% | 40.01% | 43.39% | 43.7% | 42.72% | 42.97% | 44.29% | 44.06% | 39.71% | 42.43% | 42.89% | 40.94% | 38.23% | 37.89% | 37.93% | 37.06% | 33.89% | 32.92%
50 | 1 | 2020 | Summer | P, [MW] | Expected | - | 7.177 | 6.6053 | 6.2598 | 6.2451 | 6.0862 | 6.0634 | 7.4444 | 9.3641 | 10.1993 | 10.4353 | 10.8629 | 11.0501 | 11.2517 | 10.6757 | 9.7738 | 9.5706 | 9.3714 | 9.1296 | 9.6493 | 10.3281 | 10.9273 | 10.6119 | 9.2795 | 8.053
50 | 1 | 2020 | Summer | P, [%] | Expected | - | 47.85% | 44.04% | 41.73% | 41.63% | 40.57% | 40.42% | 49.63% | 62.43% | 68% | 69.57% | 72.42% | 73.67% | 75.01% | 71.17% | 65.16% | 63.8% | 62.48% | 60.86% | 64.33% | 68.85% | 72.85% | 70.75% | 61.86% | 53.69%
1 | 50 | 2020 | Summer | P, [MW] | Expected | - | -7.1142 | -6.5406 | -6.1924 | -6.1772 | -6.0179 | -5.9943 | -7.3747 | -9.3042 | -10.1416 | -10.3779 | -10.8027 | -10.9901 | -11.1916 | -10.6163 | -9.7138 | -9.5109 | -9.3113 | -9.0717 | -9.5912 | -10.2691 | -10.8681 | -10.5522 | -9.2172 | -7.992
1 | 50 | 2020 | Summer | P, [%] | Expected | - | 47.43% | 43.6% | 41.28% | 41.18% | 40.12% | 39.96% | 49.16% | 62.03% | 67.61% | 69.19% | 72.02% | 73.27% | 74.61% | 70.78% | 64.76% | 63.41% | 62.08% | 60.48% | 63.94% | 68.46% | 72.45% | 70.35% | 61.45% | 53.28%
50 | 1 | 2020 | Summer | Q, [MVAr] | Expected | - | -13.119 | -13.6735 | -14.1881 | -14.2569 | -14.3739 | -14.4791 | -13.8807 | -11.1055 | -9.9334 | -9.6581 | -9.7246 | -9.4712 | -9.2006 | -9.6876 | -10.722 | -10.8545 | -11.1066 | -10.9783 | -10.5772 | -10.0316 | -9.3484 | -9.9259 | -11.6399 | -12.3356
50 | 1 | 2020 | Summer | Q, [%] | Expected | - | 87.46% | 91.16% | 94.59% | 95.05% | 95.83% | 96.53% | 92.54% | 74.04% | 66.22% | 64.39% | 64.83% | 63.14% | 61.34% | 64.58% | 71.48% | 72.36% | 74.04% | 73.19% | 70.51% | 66.88% | 62.32% | 66.17% | 77.6% | 82.24%
1 | 50 | 2020 | Summer | Q, [MVAr] | Expected | - | 14.4782 | 15.0739 | 15.6481 | 15.7282 | 15.853 | 15.9751 | 15.39 | 12.4012 | 11.1819 | 10.8997 | 11.0261 | 10.7697 | 10.5021 | 10.9729 | 12.02 | 12.147 | 12.4066 | 12.2316 | 11.8346 | 11.3072 | 10.6308 | 11.2187 | 12.9897 | 13.6561
1 | 50 | 2020 | Summer | Q, [%] | Expected | - | 0.96521 | 1.0049 | 1.0432 | 1.0485 | 1.0569 | 1.065 | 1.026 | 0.82674 | 0.74546 | 0.72665 | 0.73507 | 0.71798 | 0.70014 | 0.73153 | 0.80133 | 0.8098 | 0.82711 | 0.81544 | 0.78897 | 0.75381 | 0.70872 | 0.74791 | 0.86598 | 0.91041
50 | 1 | 2020 | Summer | S, [MVA] | Expected | - | 14.9563 | 15.1863 | 15.5088 | 15.5685 | 15.6096 | 15.6993 | 15.7645 | 14.5815 | 14.3028 | 14.2526 | 14.5953 | 14.5708 | 14.5885 | 14.496 | 14.5745 | 14.5443 | 14.5953 | 14.323 | 14.3551 | 14.4534 | 14.4831 | 14.5453 | 14.8865 | 14.7322
50 | 1 | 2020 | Summer | S, [%] | Expected | - | 99.71% | 101.2% | 103.4% | 103.8% | 104.1% | 104.7% | 105.1% | 97.21% | 95.35% | 95.02% | 97.3% | 97.14% | 97.26% | 96.64% | 97.16% | 96.96% | 97.3% | 95.49% | 95.7% | 96.36% | 96.55% | 96.97% | 99.24% | 98.21%
1 | 50 | 2020 | Summer | S, [MVA] | Expected | - | 16.134 | 16.4326 | 16.8299 | 16.9011 | 16.957 | 17.0644 | 17.0786 | 15.5576 | 15.1614 | 15.0855 | 15.4532 | 15.4064 | 15.4034 | 15.3491 | 15.5212 | 15.5005 | 15.5749 | 15.2738 | 15.2712 | 15.3304 | 15.3061 | 15.4179 | 15.9283 | 15.8235
1 | 50 | 2020 | Summer | S, [%] | Expected | - | 107.6% | 109.6% | 112.2% | 112.7% | 113% | 113.8% | 113.9% | 103.7% | 101.1% | 100.6% | 103% | 102.7% | 102.7% | 102.3% | 103.5% | 103.3% | 103.8% | 101.8% | 101.8% | 102.2% | 102% | 102.8% | 106.2% | 105.5%
50 | 51 | 2020 | Summer | P, [MW] | Expected | - | -7.1771 | -6.6054 | -6.2599 | -6.2452 | -6.0863 | -6.0635 | -7.4445 | -9.3642 | -10.1994 | -10.4354 | -10.863 | -11.0502 | -11.2518 | -10.6757 | -9.7739 | -9.5707 | -9.3715 | -9.1297 | -9.6494 | -10.3282 | -10.9274 | -10.612 | -9.2796 | -8.0531
50 | 51 | 2020 | Summer | P, [%] | Expected | - | 39.87% | 36.7% | 34.78% | 34.7% | 33.81% | 33.69% | 41.36% | 52.02% | 56.66% | 57.97% | 60.35% | 61.39% | 62.51% | 59.31% | 54.3% | 53.17% | 52.06% | 50.72% | 53.61% | 57.38% | 60.71% | 58.96% | 51.55% | 44.74%
51 | 50 | 2020 | Summer | P, [MW] | Expected | - | 7.1888 | 6.6175 | 6.2725 | 6.2579 | 6.0991 | 6.0764 | 7.4574 | 9.3752 | 10.2099 | 10.4458 | 10.8738 | 11.061 | 11.2626 | 10.6865 | 9.7849 | 9.5817 | 9.3825 | 9.1404 | 9.6601 | 10.3389 | 10.9381 | 10.6228 | 9.2911 | 8.0644
51 | 50 | 2020 | Summer | P, [%] | Expected | - | 39.94% | 36.76% | 34.85% | 34.77% | 33.88% | 33.76% | 41.43% | 52.08% | 56.72% | 58.03% | 60.41% | 61.45% | 62.57% | 59.37% | 54.36% | 53.23% | 52.12% | 50.78% | 53.67% | 57.44% | 60.77% | 59.02% | 51.62% | 44.8%
50 | 51 | 2020 | Summer | Q, [MVAr] | Expected | - | 14.4529 | 15.008 | 15.523 | 15.5919 | 15.709 | 15.8143 | 15.2152 | 12.4375 | 11.2643 | 10.9888 | 11.0553 | 10.8016 | 10.5308 | 11.0183 | 12.0537 | 12.1863 | 12.4386 | 12.3103 | 11.9088 | 11.3627 | 10.6787 | 11.2568 | 12.9723 | 13.6688
50 | 51 | 2020 | Summer | Q, [%] | Expected | - | 80.29% | 83.38% | 86.24% | 86.62% | 87.27% | 87.86% | 84.53% | 69.1% | 62.58% | 61.05% | 61.42% | 60.01% | 58.5% | 61.21% | 66.96% | 67.7% | 69.1% | 68.39% | 66.16% | 63.13% | 59.33% | 62.54% | 72.07% | 75.94%
51 | 50 | 2020 | Summer | Q, [MVAr] | Expected | - | -14.3723 | -14.9248 | -15.4364 | -15.5046 | -15.6213 | -15.7256 | -15.1263 | -12.3618 | -11.192 | -10.917 | -10.9804 | -10.7271 | -10.4564 | -10.9443 | -11.9781 | -12.111 | -12.3627 | -12.2368 | -11.8354 | -11.2888 | -10.6052 | -11.1822 | -12.8934 | -13.5908
51 | 50 | 2020 | Summer | Q, [%] | Expected | - | 0.79846 | 0.82915 | 0.85758 | 0.86137 | 0.86785 | 0.87364 | 0.84035 | 0.68677 | 0.62178 | 0.6065 | 0.61002 | 0.59595 | 0.58091 | 0.60802 | 0.66545 | 0.67283 | 0.68682 | 0.67982 | 0.65752 | 0.62716 | 0.58918 | 0.62123 | 0.7163 | 0.75505
50 | 51 | 2020 | Summer | S, [MVA] | Expected | - | 16.1391 | 16.3982 | 16.7388 | 16.7997 | 16.8471 | 16.9386 | 16.9511 | 15.6173 | 15.2535 | 15.1825 | 15.5116 | 15.4661 | 15.4573 | 15.4117 | 15.576 | 15.5591 | 15.6294 | 15.3646 | 15.3601 | 15.4034 | 15.3692 | 15.482 | 15.9499 | 15.8651
50 | 51 | 2020 | Summer | S, [%] | Expected | - | 89.66% | 91.1% | 92.99% | 93.33% | 93.6% | 94.1% | 94.17% | 86.76% | 84.74% | 84.35% | 86.18% | 85.92% | 85.87% | 85.62% | 86.53% | 86.44% | 86.83% | 85.36% | 85.33% | 85.57% | 85.38% | 86.01% | 88.61% | 88.14%
51 | 50 | 2020 | Summer | S, [MVA] | Expected | - | 16.0721 | 16.327 | 16.6632 | 16.7235 | 16.7699 | 16.8605 | 16.877 | 15.5635 | 15.2069 | 15.1376 | 15.4658 | 15.4218 | 15.4143 | 15.366 | 15.5242 | 15.5066 | 15.5754 | 15.3119 | 15.3099 | 15.356 | 15.3254 | 15.4351 | 15.8925 | 15.8038
51 | 50 | 2020 | Summer | S, [%] | Expected | - | 89.29% | 90.71% | 92.57% | 92.91% | 93.17% | 93.67% | 93.76% | 86.46% | 84.48% | 84.1% | 85.92% | 85.68% | 85.63% | 85.37% | 86.25% | 86.15% | 86.53% | 85.07% | 85.05% | 85.31% | 85.14% | 85.75% | 88.29% | 87.8%
1 | 2 | 2020 | Winter | P, [MW] | 0 | 0 | 3.1082 | 2.7461 | 2.6664 | 2.6355 | 2.6965 | 3.348 | 5.0415 | 6.0241 | 6.4747 | 6.3645 | 6.3518 | 5.5435 | 6.0818 | 5.8225 | 5.3784 | 5.3675 | 5.9957 | 7.3294 | 6.8356 | 6.3808 | 6.1792 | 5.607 | 4.6589 | 4.0158
1 | 2 | 2020 | Winter | P, [%] | 0 | 0 | 31.08% | 27.46% | 26.66% | 26.36% | 26.96% | 33.48% | 50.41% | 60.24% | 64.75% | 63.65% | 63.52% | 55.43% | 60.82% | 58.23% | 53.78% | 53.68% | 59.96% | 73.29% | 68.36% | 63.81% | 61.79% | 56.07% | 46.59% | 40.16%
2 | 1 | 2020 | Winter | P, [MW] | 0 | 0 | -3.0685 | -2.706 | -2.6258 | -2.5949 | -2.6554 | -3.3093 | -5.007 | -5.9925 | -6.4424 | -6.3312 | -6.3174 | -5.5126 | -6.0472 | -5.7873 | -5.3413 | -5.3299 | -5.9587 | -7.2927 | -6.7977 | -6.3434 | -6.1408 | -5.5679 | -4.6196 | -3.9772
2 | 1 | 2020 | Winter | P, [%] | 0 | 0 | 30.68% | 27.06% | 26.26% | 25.95% | 26.55% | 33.09% | 50.07% | 59.93% | 64.42% | 63.31% | 63.17% | 55.13% | 60.47% | 57.87% | 53.41% | 53.3% | 59.59% | 72.93% | 67.98% | 63.43% | 61.41% | 55.68% | 46.2% | 39.77%
1 | 2 | 2020 | Winter | Q, [MVAr] | 0 | 0 | -10.5816 | -10.7395 | -10.837 | -10.8443 | -10.8948 | -10.3316 | -8.8085 | -7.5085 | -7.234 | -7.5719 | -7.8043 | -7.7685 | -8.042 | -8.3866 | -9.0453 | -9.1275 | -8.5919 | -7.2943 | -8.0409 | -8.3417 | -8.7072 | -9.2404 | -9.8324 | -10.0245
1 | 2 | 2020 | Winter | Q, [%] | 0 | 0 | 105.8% | 107.4% | 108.4% | 108.4% | 108.9% | 103.3% | 88.09% | 75.09% | 72.34% | 75.72% | 78.04% | 77.68% | 80.42% | 83.87% | 90.45% | 91.28% | 85.92% | 72.94% | 80.41% | 83.42% | 87.07% | 92.4% | 98.32% | 100.2%
2 | 1 | 2020 | Winter | Q, [MVAr] | 0 | 0 | 10.692 | 10.851 | 10.9499 | 10.9572 | 11.0089 | 10.439 | 8.9043 | 7.5962 | 7.3237 | 7.6646 | 7.8999 | 7.8543 | 8.138 | 8.4846 | 9.1486 | 9.2322 | 8.6949 | 7.3965 | 8.1463 | 8.4455 | 8.8141 | 9.3493 | 9.9417 | 10.1316
2 | 1 | 2020 | Winter | Q, [%] | 0 | 0 | 106.9% | 108.5% | 109.5% | 109.6% | 110.1% | 104.4% | 89.04% | 75.96% | 73.24% | 76.65% | 79% | 78.54% | 81.38% | 84.85% | 91.49% | 92.32% | 86.95% | 73.96% | 81.46% | 84.46% | 88.14% | 93.49% | 99.42% | 101.3%
1 | 2 | 2020 | Winter | S, [MVA] | 0 | 0 | 11.0286 | 11.085 | 11.1602 | 11.1599 | 11.2235 | 10.8605 | 10.1492 | 9.6264 | 9.7084 | 9.8915 | 10.0624 | 9.5435 | 10.0827 | 10.2097 | 10.5235 | 10.5888 | 10.4771 | 10.3405 | 10.5537 | 10.5023 | 10.677 | 10.8085 | 10.8804 | 10.7989
1 | 2 | 2020 | Winter | S, [%] | 0 | 0 | 110.3% | 110.9% | 111.6% | 111.6% | 112.2% | 108.6% | 101.5% | 96.26% | 97.08% | 98.91% | 100.6% | 95.44% | 100.8% | 102.1% | 105.2% | 105.9% | 104.8% | 103.4% | 105.5% | 105% | 106.8% | 108.1% | 108.8% | 108%
2 | 1 | 2020 | Winter | S, [MVA] | 0 | 0 | 11.1236 | 11.1833 | 11.2604 | 11.2603 | 11.3247 | 10.951 | 10.2155 | 9.6754 | 9.754 | 9.9413 | 10.1152 | 9.5958 | 10.1389 | 10.2704 | 10.5937 | 10.6603 | 10.5407 | 10.3871 | 10.6099 | 10.5625 | 10.7423 | 10.8816 | 10.9626 | 10.8843
2 | 1 | 2020 | Winter | S, [%] | 0 | 0 | 111.2% | 111.8% | 112.6% | 112.6% | 113.2% | 109.5% | 102.2% | 96.75% | 97.54% | 99.41% | 101.2% | 95.96% | 101.4% | 102.7% | 105.9% | 106.6% | 105.4% | 103.9% | 106.1% | 105.6% | 107.4% | 108.8% | 109.6% | 108.8%
2 | 3 | 2020 | Winter | P, [MW] | 0 | 0 | 2.7095 | 2.3635 | 2.2929 | 2.2596 | 2.3135 | 2.9246 | 4.4687 | 5.3307 | 5.7586 | 5.6519 | 5.6209 | 4.8154 | 5.382 | 5.1369 | 4.7689 | 4.7843 | 5.3875 | 6.6913 | 6.2133 | 5.7805 | 5.5871 | 5.0513 | 4.1927 | 3.5904
2 | 3 | 2020 | Winter | P, [%] | 0 | 0 | 27.09% | 23.63% | 22.93% | 22.6% | 23.14% | 29.25% | 44.69% | 53.31% | 57.59% | 56.52% | 56.21% | 48.15% | 53.82% | 51.37% | 47.69% | 47.84% | 53.88% | 66.91% | 62.13% | 57.81% | 55.87% | 50.51% | 41.93% | 35.9%
3 | 2 | 2020 | Winter | P, [MW] | 0 | 0 | -2.6695 | -2.3233 | -2.2522 | -2.2188 | -2.2722 | -2.8861 | -4.4347 | -5.2994 | -5.7263 | -5.6185 | -5.5863 | -4.7851 | -5.3472 | -5.1015 | -4.7317 | -4.7463 | -5.3499 | -6.6533 | -6.1747 | -5.7427 | -5.5482 | -5.0119 | -4.1533 | -3.552
3 | 2 | 2020 | Winter | P, [%] | 0 | 0 | 26.7% | 23.23% | 22.52% | 22.19% | 22.72% | 28.86% | 44.35% | 52.99% | 57.26% | 56.19% | 55.86% | 47.85% | 53.47% | 51.01% | 47.32% | 47.46% | 53.5% | 66.53% | 61.75% | 57.43% | 55.48% | 50.12% | 41.53% | 35.52%
2 | 3 | 2020 | Winter | Q, [MVAr] | 0 | 0 | -9.0497 | -9.1786 | -9.2712 | -9.2912 | -9.3403 | -8.7835 | -7.3449 | -6.1922 | -5.946 | -6.2406 | -6.4983 | -6.4569 | -6.7337 | -7.0465 | -7.6176 | -7.7116 | -7.2014 | -5.9286 | -6.6183 | -6.9034 | -7.2559 | -7.7465 | -8.3023 | -8.4801
2 | 3 | 2020 | Winter | Q, [%] | 0 | 0 | 90.5% | 91.79% | 92.71% | 92.91% | 93.4% | 87.83% | 73.45% | 61.92% | 59.46% | 62.41% | 64.98% | 64.57% | 67.34% | 70.46% | 76.18% | 77.12% | 72.01% | 59.29% | 66.18% | 69.03% | 72.56% | 77.46% | 83.02% | 84.8%
3 | 2 | 2020 | Winter | Q, [MVAr] | 0 | 0 | 9.1605 | 9.2899 | 9.3842 | 9.4044 | 9.4549 | 8.8902 | 7.4392 | 6.2791 | 6.0358 | 6.333 | 6.5943 | 6.5409 | 6.8302 | 7.1447 | 7.7209 | 7.8171 | 7.3057 | 6.0339 | 6.7257 | 7.0083 | 7.3639 | 7.8558 | 8.4117 | 8.5867
3 | 2 | 2020 | Winter | Q, [%] | 0 | 0 | 91.6% | 92.9% | 93.84% | 94.04% | 94.55% | 88.9% | 74.39% | 62.79% | 60.36% | 63.33% | 65.94% | 65.41% | 68.3% | 71.45% | 77.21% | 78.17% | 73.06% | 60.34% | 67.26% | 70.08% | 73.64% | 78.56% | 84.12% | 85.87%
2 | 3 | 2020 | Winter | S, [MVA] | 0 | 0 | 9.4466 | 9.478 | 9.5505 | 9.562 | 9.6226 | 9.2576 | 8.5975 | 8.1707 | 8.2775 | 8.4196 | 8.592 | 8.0548 | 8.6202 | 8.7201 | 8.9872 | 9.0751 | 8.9936 | 8.9399 | 9.0779 | 9.0039 | 9.1577 | 9.2479 | 9.3009 | 9.2088
2 | 3 | 2020 | Winter | S, [%] | 0 | 0 | 94.47% | 94.78% | 95.51% | 95.62% | 96.23% | 92.58% | 85.97% | 81.71% | 82.78% | 84.2% | 85.92% | 80.55% | 86.2% | 87.2% | 89.87% | 90.75% | 89.94% | 89.4% | 90.78% | 90.04% | 91.58% | 92.48% | 93.01% | 92.09%
3 | 2 | 2020 | Winter | S, [MVA] | 0 | 0 | 9.5415 | 9.576 | 9.6506 | 9.6626 | 9.7241 | 9.3469 | 8.6607 | 8.2165 | 8.3199 | 8.4661 | 8.6424 | 8.1044 | 8.6743 | 8.7791 | 9.0555 | 9.1451 | 9.0551 | 8.9819 | 9.1302 | 9.0606 | 9.2201 | 9.3184 | 9.3812 | 9.2923
3 | 2 | 2020 | Winter | S, [%] | 0 | 0 | 95.42% | 95.76% | 96.51% | 96.63% | 97.24% | 93.47% | 86.61% | 82.16% | 83.2% | 84.66% | 86.42% | 81.04% | 86.74% | 87.79% | 90.55% | 91.45% | 90.55% | 89.82% | 91.3% | 90.61% | 92.2% | 93.18% | 93.81% | 92.92%
3 | 4 | 2020 | Winter | P, [MW] | 0 | 0 | 2.4459 | 2.1061 | 2.0442 | 2.0125 | 2.0639 | 2.6637 | 4.1662 | 4.986 | 5.3856 | 5.2676 | 5.2361 | 4.4432 | 5.0177 | 4.7882 | 4.4398 | 4.4454 | 5.0153 | 6.2532 | 5.7936 | 5.3907 | 5.2069 | 4.6936 | 3.862 | 3.2943
3 | 4 | 2020 | Winter | P, [%] | 0 | 0 | 24.46% | 21.06% | 20.44% | 20.12% | 20.64% | 26.64% | 41.66% | 49.86% | 53.86% | 52.68% | 52.36% | 44.43% | 50.18% | 47.88% | 44.4% | 44.45% | 50.15% | 62.53% | 57.94% | 53.91% | 52.07% | 46.94% | 38.62% | 32.94%
4 | 3 | 2020 | Winter | P, [MW] | 0 | 0 | -2.4294 | -2.0895 | -2.0273 | -1.9956 | -2.0467 | -2.6478 | -4.152 | -4.9726 | -5.3717 | -5.2533 | -5.2212 | -4.4306 | -5.003 | -4.7733 | -4.4241 | -4.4293 | -4.9993 | -6.2366 | -5.7768 | -5.3744 | -5.1903 | -4.677 | -3.8455 | -3.2783
4 | 3 | 2020 | Winter | P, [%] | 0 | 0 | 24.29% | 20.89% | 20.27% | 19.96% | 20.47% | 26.48% | 41.52% | 49.73% | 53.72% | 52.53% | 52.21% | 44.31% | 50.03% | 47.73% | 44.24% | 44.29% | 49.99% | 62.37% | 57.77% | 53.74% | 51.9% | 46.77% | 38.45% | 32.78%
3 | 4 | 2020 | Winter | Q, [MVAr] | 0 | 0 | -8.1058 | -8.2332 | -8.3204 | -8.3296 | -8.3817 | -7.8443 | -6.5002 | -5.4756 | -5.2353 | -5.5384 | -5.7986 | -5.683 | -5.9377 | -6.2133 | -6.782 | -6.8761 | -6.4024 | -5.3059 | -5.9433 | -6.1621 | -6.4588 | -6.9064 | -7.4365 | -7.5815
3 | 4 | 2020 | Winter | Q, [%] | 0 | 0 | 81.06% | 82.33% | 83.2% | 83.3% | 83.82% | 78.44% | 65% | 54.76% | 52.35% | 55.38% | 57.99% | 56.83% | 59.38% | 62.13% | 67.82% | 68.76% | 64.02% | 53.06% | 59.43% | 61.62% | 64.59% | 69.06% | 74.37% | 75.82%
4 | 3 | 2020 | Winter | Q, [MVAr] | 0 | 0 | 8.1516 | 8.2792 | 8.3671 | 8.3764 | 8.4291 | 7.8883 | 6.5395 | 5.5127 | 5.2737 | 5.5779 | 5.8398 | 5.7179 | 5.9784 | 6.2545 | 6.8255 | 6.9205 | 6.4466 | 5.352 | 5.9899 | 6.2071 | 6.5047 | 6.9525 | 7.4823 | 7.6258
4 | 3 | 2020 | Winter | Q, [%] | 0 | 0 | 81.52% | 82.79% | 83.67% | 83.76% | 84.29% | 78.88% | 65.4% | 55.13% | 52.74% | 55.78% | 58.4% | 57.18% | 59.78% | 62.54% | 68.25% | 69.21% | 64.47% | 53.52% | 59.9% | 62.07% | 65.05% | 69.52% | 74.82% | 76.26%
3 | 4 | 2020 | Winter | S, [MVA] | 0 | 0 | 8.4668 | 8.4983 | 8.5678 | 8.5693 | 8.6321 | 8.2842 | 7.7208 | 7.4056 | 7.5109 | 7.6434 | 7.8129 | 7.2138 | 7.7739 | 7.8442 | 8.106 | 8.188 | 8.1329 | 8.2009 | 8.2999 | 8.1872 | 8.2963 | 8.3503 | 8.3796 | 8.2663
3 | 4 | 2020 | Winter | S, [%] | 0 | 0 | 84.67% | 84.98% | 85.68% | 85.69% | 86.32% | 82.84% | 77.21% | 74.06% | 75.11% | 76.43% | 78.13% | 72.14% | 77.74% | 78.44% | 81.06% | 81.88% | 81.33% | 82.01% | 83% | 81.87% | 82.96% | 83.5% | 83.8% | 82.66%
4 | 3 | 2020 | Winter | S, [MVA] | 0 | 0 | 8.5059 | 8.5388 | 8.6092 | 8.6108 | 8.6741 | 8.3208 | 7.7463 | 7.424 | 7.5278 | 7.6623 | 7.8336 | 7.2336 | 7.7956 | 7.8678 | 8.1339 | 8.2166 | 8.1579 | 8.2182 | 8.3216 | 8.2105 | 8.3217 | 8.3792 | 8.4127 | 8.3006
4 | 3 | 2020 | Winter | S, [%] | 0 | 0 | 85.06% | 85.39% | 86.09% | 86.11% | 86.74% | 83.21% | 77.46% | 74.24% | 75.28% | 76.62% | 78.34% | 72.34% | 77.96% | 78.68% | 81.34% | 82.17% | 81.58% | 82.18% | 83.22% | 82.1% | 83.22% | 83.79% | 84.13% | 83.01%
4 | 5 | 2020 | Winter | P, [MW] | 0 | 0 | 1.7222 | 1.4246 | 1.3839 | 1.3387 | 1.3837 | 1.8896 | 2.9274 | 3.5368 | 3.8716 | 3.8006 | 3.8219 | 2.942 | 3.623 | 3.4593 | 3.2877 | 3.2976 | 3.82 | 4.9629 | 4.6129 | 4.1649 | 4.016 | 3.5726 | 2.928 | 2.4691
4 | 5 | 2020 | Winter | P, [%] | 0 | 0 | 21.53% | 17.81% | 17.3% | 16.73% | 17.3% | 23.62% | 36.59% | 44.21% | 48.4% | 47.51% | 47.77% | 36.78% | 45.29% | 43.24% | 41.1% | 41.22% | 47.75% | 62.04% | 57.66% | 52.06% | 50.2% | 44.66% | 36.6% | 30.86%
5 | 4 | 2020 | Winter | P, [MW] | 0 | 0 | -1.6931 | -1.3957 | -1.3545 | -1.3092 | -1.3537 | -1.8615 | -2.8997 | -3.51 | -3.8438 | -3.7723 | -3.7929 | -2.9166 | -3.5936 | -3.4302 | -3.2584 | -3.2675 | -3.7903 | -4.9319 | -4.5817 | -4.1343 | -3.9847 | -3.5418 | -2.8983 | -2.4408
5 | 4 | 2020 | Winter | P, [%] | 0 | 0 | 21.16% | 17.45% | 16.93% | 16.37% | 16.92% | 23.27% | 36.25% | 43.88% | 48.05% | 47.15% | 47.41% | 36.46% | 44.92% | 42.88% | 40.73% | 40.84% | 47.38% | 61.65% | 57.27% | 51.68% | 49.81% | 44.27% | 36.23% | 30.51%
4 | 5 | 2020 | Winter | Q, [MVAr] | 0 | 0 | -6.4755 | -6.534 | -6.6043 | -6.6259 | -6.6771 | -6.2955 | -5.7108 | -5.1283 | -5.0034 | -5.1502 | -5.2646 | -5.3443 | -5.4539 | -5.5438 | -5.7156 | -5.8109 | -5.3986 | -4.453 | -4.8936 | -5.2404 | -5.4662 | -5.7438 | -6.0249 | -6.0795
4 | 5 | 2020 | Winter | Q, [%] | 0 | 0 | 80.94% | 81.68% | 82.55% | 82.82% | 83.46% | 78.69% | 71.39% | 64.1% | 62.54% | 64.38% | 65.81% | 66.8% | 68.17% | 69.3% | 71.45% | 72.64% | 67.48% | 55.66% | 61.17% | 65.51% | 68.33% | 71.8% | 75.31% | 75.99%
5 | 4 | 2020 | Winter | Q, [MVAr] | 0 | 0 | 6.5557 | 6.6137 | 6.6853 | 6.7072 | 6.7598 | 6.373 | 5.7871 | 5.202 | 5.0801 | 5.2282 | 5.3449 | 5.4145 | 5.535 | 5.6241 | 5.7963 | 5.8939 | 5.4806 | 4.5388 | 4.9795 | 5.3249 | 5.5525 | 5.8287 | 6.1069 | 6.1576
5 | 4 | 2020 | Winter | Q, [%] | 0 | 0 | 81.95% | 82.67% | 83.57% | 83.84% | 84.5% | 79.66% | 72.34% | 65.03% | 63.5% | 65.35% | 66.81% | 67.68% | 69.19% | 70.3% | 72.45% | 73.67% | 68.51% | 56.74% | 62.24% | 66.56% | 69.41% | 72.86% | 76.34% | 76.97%
4 | 5 | 2020 | Winter | S, [MVA] | 0 | 0 | 6.7006 | 6.6875 | 6.7477 | 6.7598 | 6.819 | 6.573 | 6.4174 | 6.2296 | 6.3264 | 6.4007 | 6.5057 | 6.1006 | 6.5476 | 6.5346 | 6.5937 | 6.6814 | 6.6134 | 6.6678 | 6.725 | 6.6939 | 6.7829 | 6.7642 | 6.6987 | 6.5618
4 | 5 | 2020 | Winter | S, [%] | 0 | 0 | 83.76% | 83.59% | 84.35% | 84.5% | 85.24% | 82.16% | 80.22% | 77.87% | 79.08% | 80.01% | 81.32% | 76.26% | 81.85% | 81.68% | 82.42% | 83.52% | 82.67% | 83.35% | 84.06% | 83.67% | 84.79% | 84.55% | 83.73% | 82.02%
5 | 4 | 2020 | Winter | S, [MVA] | 0 | 0 | 6.7708 | 6.7593 | 6.8211 | 6.8338 | 6.894 | 6.6393 | 6.4729 | 6.2754 | 6.3704 | 6.447 | 6.5539 | 6.15 | 6.5993 | 6.5876 | 6.6494 | 6.739 | 6.6636 | 6.7025 | 6.7667 | 6.7415 | 6.8343 | 6.8204 | 6.7598 | 6.6237
5 | 4 | 2020 | Winter | S, [%] | 0 | 0 | 84.64% | 84.49% | 85.26% | 85.42% | 86.18% | 82.99% | 80.91% | 78.44% | 79.63% | 80.59% | 81.92% | 76.88% | 82.49% | 82.35% | 83.12% | 84.24% | 83.29% | 83.78% | 84.58% | 84.27% | 85.43% | 85.25% | 84.5% | 82.8%
5 | 6 | 2020 | Winter | P, [MW] | 0 | 0 | 1.0977 | 1.0089 | 0.96751 | 0.96451 | 0.99064 | 1.1206 | 1.4136 | 1.6602 | 1.8048 | 1.8628 | 1.8998 | 1.1571 | 1.8796 | 1.8159 | 1.7175 | 1.6915 | 1.8012 | 1.9318 | 1.8847 | 1.8519 | 1.778 | 1.5773 | 1.428 | 1.2978
5 | 6 | 2020 | Winter | P, [%] | 0 | 0 | 21.95% | 20.18% | 19.35% | 19.29% | 19.81% | 22.41% | 28.27% | 33.2% | 36.1% | 37.26% | 38% | 23.14% | 37.59% | 36.32% | 34.35% | 33.83% | 36.02% | 38.64% | 37.69% | 37.04% | 35.56% | 31.55% | 28.56% | 25.96%
6 | 5 | 2020 | Winter | P, [MW] | 0 | 0 | -1.0968 | -1.008 | -0.96657 | -0.96356 | -0.98965 | -1.1196 | -1.4127 | -1.6593 | -1.8038 | -1.8618 | -1.8988 | -1.1566 | -1.8786 | -1.8149 | -1.7165 | -1.6905 | -1.8001 | -1.9306 | -1.8835 | -1.8507 | -1.7769 | -1.5763 | -1.427 | -1.2969
6 | 5 | 2020 | Winter | P, [%] | 0 | 0 | 21.94% | 20.16% | 19.33% | 19.27% | 19.79% | 22.39% | 28.25% | 33.19% | 36.08% | 37.24% | 37.98% | 23.13% | 37.57% | 36.3% | 34.33% | 33.81% | 36% | 38.61% | 37.67% | 37.01% | 35.54% | 31.53% | 28.54% | 25.94%
5 | 6 | 2020 | Winter | Q, [MVAr] | 0 | 0 | -1.827 | -1.8549 | -1.9008 | -1.9025 | -1.9424 | -1.7777 | -1.5513 | -1.1907 | -1.0397 | -0.99082 | -0.97132 | -0.91343 | -1.0358 | -1.0678 | -1.1909 | -1.3534 | -1.2884 | -1.1441 | -1.2377 | -1.2692 | -1.3525 | -1.4979 | -1.629 | -1.6512
5 | 6 | 2020 | Winter | Q, [%] | 0 | 0 | 36.54% | 37.1% | 38.02% | 38.05% | 38.85% | 35.55% | 31.03% | 23.81% | 20.79% | 19.82% | 19.43% | 18.27% | 20.72% | 21.36% | 23.82% | 27.07% | 25.77% | 22.88% | 24.75% | 25.38% | 27.05% | 29.96% | 32.58% | 33.02%
6 | 5 | 2020 | Winter | Q, [MVAr] | 0 | 0 | 1.8293 | 1.8572 | 1.9031 | 1.9048 | 1.9449 | 1.78 | 1.5536 | 1.193 | 1.0421 | 0.99329 | 0.97384 | 0.91445 | 1.0384 | 1.0702 | 1.1932 | 1.3559 | 1.2911 | 1.147 | 1.2406 | 1.272 | 1.3553 | 1.5004 | 1.6315 | 1.6535
6 | 5 | 2020 | Winter | Q, [%] | 0 | 0 | 36.59% | 37.14% | 38.06% | 38.1% | 38.9% | 35.6% | 31.07% | 23.86% | 20.84% | 19.87% | 19.48% | 18.29% | 20.77% | 21.4% | 23.86% | 27.12% | 25.82% | 22.94% | 24.81% | 25.44% | 27.11% | 30.01% | 32.63% | 33.07%
5 | 6 | 2020 | Winter | S, [MVA] | 0 | 0 | 2.1314 | 2.1116 | 2.1328 | 2.133 | 2.1805 | 2.1014 | 2.0988 | 2.043 | 2.0828 | 2.1099 | 2.1337 | 1.4742 | 2.1461 | 2.1066 | 2.0899 | 2.1663 | 2.2146 | 2.2452 | 2.2547 | 2.245 | 2.2339 | 2.1752 | 2.1663 | 2.1002
5 | 6 | 2020 | Winter | S, [%] | 0 | 0 | 42.63% | 42.23% | 42.66% | 42.66% | 43.61% | 42.03% | 41.98% | 40.86% | 41.66% | 42.2% | 42.67% | 29.48% | 42.92% | 42.13% | 41.8% | 43.33% | 44.29% | 44.9% | 45.09% | 44.9% | 44.68% | 43.5% | 43.33% | 42%
6 | 5 | 2020 | Winter | S, [MVA] | 0 | 0 | 2.1329 | 2.1131 | 2.1345 | 2.1347 | 2.1822 | 2.1028 | 2.0999 | 2.0436 | 2.0832 | 2.1102 | 2.1339 | 1.4744 | 2.1465 | 2.107 | 2.0905 | 2.167 | 2.2153 | 2.2457 | 2.2554 | 2.2457 | 2.2347 | 2.1762 | 2.1675 | 2.1014
6 | 5 | 2020 | Winter | S, [%] | 0 | 0 | 42.66% | 42.26% | 42.69% | 42.69% | 43.64% | 42.06% | 42% | 40.87% | 41.66% | 42.2% | 42.68% | 29.49% | 42.93% | 42.14% | 41.81% | 43.34% | 44.31% | 44.91% | 45.11% | 44.91% | 44.69% | 43.52% | 43.35% | 42.03%
6 | 7 | 2020 | Winter | P, [MW] | 0 | 0 | 0.6447 | 0.59678 | 0.58977 | 0.58183 | 0.59941 | 0.67998 | 0.84412 | 1.0295 | 1.1527 | 1.1848 | 1.2027 | 0.44889 | 1.1846 | 1.1546 | 1.0582 | 1.0375 | 1.1022 | 1.1305 | 1.0939 | 1.0783 | 1.0114 | 0.86162 | 0.79112 | 0.72067
6 | 7 | 2020 | Winter | P, [%] | 0 | 0 | 32.23% | 29.84% | 29.49% | 29.09% | 29.97% | 34% | 42.21% | 51.48% | 57.64% | 59.24% | 60.14% | 22.44% | 59.23% | 57.73% | 52.91% | 51.87% | 55.11% | 56.53% | 54.69% | 53.92% | 50.57% | 43.08% | 39.56% | 36.03%
7 | 6 | 2020 | Winter | P, [MW] | 0 | 0 | -0.6419 | -0.59405 | -0.58696 | -0.57904 | -0.59645 | -0.67715 | -0.84129 | -1.027 | -1.1501 | -1.1821 | -1.2001 | -0.44798 | -1.182 | -1.152 | -1.0557 | -1.0348 | -1.0994 | -1.1275 | -1.0908 | -1.0754 | -1.0085 | -0.85884 | -0.78822 | -0.7179
7 | 6 | 2020 | Winter | P, [%] | 0 | 0 | 32.09% | 29.7% | 29.35% | 28.95% | 29.82% | 33.86% | 42.06% | 51.35% | 57.51% | 59.11% | 60% | 22.4% | 59.1% | 57.6% | 52.78% | 51.74% | 54.97% | 56.37% | 54.54% | 53.77% | 50.42% | 42.94% | 39.41% | 35.9%
6 | 7 | 2020 | Winter | Q, [MVAr] | 0 | 0 | -1.3744 | -1.3794 | -1.405 | -1.4049 | -1.4461 | -1.3595 | -1.2332 | -0.93372 | -0.78741 | -0.77999 | -0.76275 | -0.70781 | -0.78965 | -0.80258 | -0.93273 | -1.033 | -1.0051 | -1.0037 | -1.0708 | -1.0609 | -1.1273 | -1.2045 | -1.3042 | -1.311
6 | 7 | 2020 | Winter | Q, [%] | 0 | 0 | 68.72% | 68.97% | 70.25% | 70.25% | 72.3% | 67.98% | 61.66% | 46.69% | 39.37% | 39% | 38.14% | 35.39% | 39.48% | 40.13% | 46.64% | 51.65% | 50.25% | 50.18% | 53.54% | 53.04% | 56.37% | 60.22% | 65.21% | 65.55%
7 | 6 | 2020 | Winter | Q, [MVAr] | 0 | 0 | 1.3772 | 1.3821 | 1.4078 | 1.4077 | 1.4491 | 1.3624 | 1.2361 | 0.93621 | 0.78996 | 0.78262 | 0.76539 | 0.70832 | 0.79227 | 0.8051 | 0.93522 | 1.0357 | 1.008 | 1.0068 | 1.0739 | 1.0639 | 1.1303 | 1.2073 | 1.3071 | 1.3138
7 | 6 | 2020 | Winter | Q, [%] | 0 | 0 | 68.86% | 69.1% | 70.39% | 70.39% | 72.45% | 68.12% | 61.81% | 46.81% | 39.5% | 39.13% | 38.27% | 35.42% | 39.61% | 40.25% | 46.76% | 51.79% | 50.4% | 50.34% | 53.7% | 53.19% | 56.52% | 60.36% | 65.36% | 65.69%
6 | 7 | 2020 | Winter | S, [MVA] | 0 | 0 | 1.5181 | 1.5029 | 1.5237 | 1.5206 | 1.5654 | 1.5201 | 1.4945 | 1.3899 | 1.396 | 1.4185 | 1.4242 | 0.83815 | 1.4237 | 1.4061 | 1.4106 | 1.4641 | 1.4916 | 1.5118 | 1.5307 | 1.5127 | 1.5145 | 1.4809 | 1.5254 | 1.4961
6 | 7 | 2020 | Winter | S, [%] | 0 | 0 | 75.9% | 75.15% | 76.19% | 76.03% | 78.27% | 76.01% | 74.72% | 69.49% | 69.8% | 70.92% | 71.21% | 41.91% | 71.18% | 70.31% | 70.53% | 73.2% | 74.58% | 75.59% | 76.54% | 75.63% | 75.73% | 74.05% | 76.27% | 74.8%
7 | 6 | 2020 | Winter | S, [MVA] | 0 | 0 | 1.5194 | 1.5044 | 1.5252 | 1.5221 | 1.567 | 1.5214 | 1.4952 | 1.3897 | 1.3953 | 1.4177 | 1.4234 | 0.83809 | 1.423 | 1.4055 | 1.4104 | 1.4641 | 1.4915 | 1.5116 | 1.5307 | 1.5127 | 1.5148 | 1.4816 | 1.5264 | 1.4972
7 | 6 | 2020 | Winter | S, [%] | 0 | 0 | 75.97% | 75.22% | 76.26% | 76.11% | 78.35% | 76.07% | 74.76% | 69.49% | 69.77% | 70.89% | 71.17% | 41.9% | 71.15% | 70.27% | 70.52% | 73.2% | 74.58% | 75.58% | 76.54% | 75.64% | 75.74% | 74.08% | 76.32% | 74.86%
7 | 8 | 2020 | Winter | P, [MW] | 0 | 0 | 0.50947 | 0.46954 | 0.46562 | 0.45622 | 0.47228 | 0.54259 | 0.68907 | 0.84247 | 0.95663 | 0.98204 | 1.0032 | 0.2481 | 0.98311 | 0.95608 | 0.87309 | 0.85173 | 0.92179 | 0.94141 | 0.91051 | 0.8979 | 0.83495 | 0.69126 | 0.63779 | 0.57815
7 | 8 | 2020 | Winter | P, [%] | 0 | 0 | 25.47% | 23.48% | 23.28% | 22.81% | 23.61% | 27.13% | 34.45% | 42.12% | 47.83% | 49.1% | 50.16% | 12.4% | 49.16% | 47.8% | 43.65% | 42.59% | 46.09% | 47.07% | 45.53% | 44.9% | 41.75% | 34.56% | 31.89% | 28.91%
8 | 7 | 2020 | Winter | P, [MW] | 0 | 0 | -0.50782 | -0.46802 | -0.46406 | -0.45465 | -0.47055 | -0.54085 | -0.68699 | -0.8401 | -0.95374 | -0.97902 | -1.0001 | -0.2479 | -0.98011 | -0.95326 | -0.87066 | -0.84926 | -0.91897 | -0.93831 | -0.90756 | -0.89508 | -0.83237 | -0.68919 | -0.6358 | -0.57637
8 | 7 | 2020 | Winter | P, [%] | 0 | 0 | 25.39% | 23.4% | 23.2% | 22.73% | 23.53% | 27.04% | 34.35% | 42% | 47.69% | 48.95% | 50.01% | 12.4% | 49.01% | 47.66% | 43.53% | 42.46% | 45.95% | 46.92% | 45.38% | 44.75% | 41.62% | 34.46% | 31.79% | 28.82%
7 | 8 | 2020 | Winter | Q, [MVAr] | 0 | 0 | -0.56296 | -0.5569 | -0.57439 | -0.58478 | -0.61933 | -0.55444 | -0.47064 | -0.24376 | -0.11977 | -0.11097 | -0.083867 | -0.029214 | -0.11516 | -0.12039 | -0.22099 | -0.3163 | -0.28508 | -0.31794 | -0.35788 | -0.34363 | -0.39167 | -0.46236 | -0.52184 | -0.52318
7 | 8 | 2020 | Winter | Q, [%] | 0 | 0 | 28.15% | 27.85% | 28.72% | 29.24% | 30.97% | 27.72% | 23.53% | 12.19% | 5.989% | 5.549% | 4.193% | 1.461% | 5.758% | 6.019% | 11.05% | 15.82% | 14.25% | 15.9% | 17.89% | 17.18% | 19.58% | 23.12% | 26.09% | 26.16%
8 | 7 | 2020 | Winter | Q, [MVAr] | 0 | 0 | 0.56348 | 0.55732 | 0.57483 | 0.58523 | 0.6199 | 0.55502 | 0.4715 | 0.24487 | 0.12128 | 0.11256 | 0.085532 | 0.028678 | 0.11674 | 0.12183 | 0.22213 | 0.31747 | 0.28652 | 0.3196 | 0.35942 | 0.34507 | 0.39292 | 0.46322 | 0.52264 | 0.5238
8 | 7 | 2020 | Winter | Q, [%] | 0 | 0 | 28.17% | 27.87% | 28.74% | 29.26% | 30.99% | 27.75% | 23.58% | 12.24% | 6.064% | 5.628% | 4.277% | 1.434% | 5.837% | 6.091% | 11.11% | 15.87% | 14.33% | 15.98% | 17.97% | 17.25% | 19.65% | 23.16% | 26.13% | 26.19%
7 | 8 | 2020 | Winter | S, [MVA] | 0 | 0 | 0.75927 | 0.72843 | 0.73941 | 0.74169 | 0.77886 | 0.77576 | 0.83446 | 0.87702 | 0.9641 | 0.98829 | 1.0067 | 0.24981 | 0.98983 | 0.96363 | 0.90063 | 0.90857 | 0.96487 | 0.99365 | 0.97831 | 0.96141 | 0.92225 | 0.83163 | 0.82407 | 0.77972
7 | 8 | 2020 | Winter | S, [%] | 0 | 0 | 37.96% | 36.42% | 36.97% | 37.08% | 38.94% | 38.79% | 41.72% | 43.85% | 48.2% | 49.41% | 50.34% | 12.49% | 49.49% | 48.18% | 45.03% | 45.43% | 48.24% | 49.68% | 48.92% | 48.07% | 46.11% | 41.58% | 41.2% | 38.99%
8 | 7 | 2020 | Winter | S, [MVA] | 0 | 0 | 0.75855 | 0.72777 | 0.73877 | 0.74108 | 0.77826 | 0.77497 | 0.83323 | 0.87506 | 0.96142 | 0.98547 | 1.0038 | 0.24956 | 0.98704 | 0.96101 | 0.89855 | 0.90665 | 0.9626 | 0.99125 | 0.97613 | 0.95929 | 0.92045 | 0.83039 | 0.82303 | 0.77883
8 | 7 | 2020 | Winter | S, [%] | 0 | 0 | 37.93% | 36.39% | 36.94% | 37.05% | 38.91% | 38.75% | 41.66% | 43.75% | 48.07% | 49.27% | 50.19% | 12.48% | 49.35% | 48.05% | 44.93% | 45.33% | 48.13% | 49.56% | 48.81% | 47.96% | 46.02% | 41.52% | 41.15% | 38.94%
2 | 9 | 2020 | Winter | P, [MW] | 0 | 0 | 0.19958 | 0.18907 | 0.18488 | 0.18289 | 0.19376 | 0.23636 | 0.38841 | 0.4672 | 0.48534 | 0.48269 | 0.50047 | 0.49706 | 0.46728 | 0.45593 | 0.40315 | 0.3636 | 0.37333 | 0.40657 | 0.39954 | 0.38669 | 0.37868 | 0.34932 | 0.27583 | 0.23905
2 | 9 | 2020 | Winter | P, [%] | 0 | 0 | 19.96% | 18.91% | 18.49% | 18.29% | 19.38% | 23.64% | 38.84% | 46.72% | 48.53% | 48.27% | 50.05% | 49.71% | 46.73% | 45.59% | 40.32% | 36.36% | 37.33% | 40.66% | 39.95% | 38.67% | 37.87% | 34.93% | 27.58% | 23.91%
9 | 2 | 2020 | Winter | P, [MW] | 0 | 0 | -0.19941 | -0.18891 | -0.18472 | -0.18273 | -0.1936 | -0.23618 | -0.38815 | -0.46687 | -0.48499 | -0.48234 | -0.5001 | -0.4967 | -0.46695 | -0.45561 | -0.40288 | -0.36335 | -0.37306 | -0.40627 | -0.39924 | -0.3864 | -0.37839 | -0.34906 | -0.27563 | -0.23887
9 | 2 | 2020 | Winter | P, [%] | 0 | 0 | 19.94% | 18.89% | 18.47% | 18.27% | 19.36% | 23.62% | 38.81% | 46.69% | 48.5% | 48.23% | 50.01% | 49.67% | 46.7% | 45.56% | 40.29% | 36.33% | 37.31% | 40.63% | 39.92% | 38.64% | 37.84% | 34.91% | 27.56% | 23.89%
2 | 9 | 2020 | Winter | Q, [MVAr] | 0 | 0 | -0.30384 | -0.31026 | -0.30904 | -0.3086 | -0.30224 | -0.29001 | -0.22164 | -0.17624 | -0.16272 | -0.18583 | -0.17546 | -0.15995 | -0.1696 | -0.18363 | -0.22316 | -0.24751 | -0.24684 | -0.24336 | -0.25652 | -0.26525 | -0.2698 | -0.27774 | -0.28994 | -0.29552
2 | 9 | 2020 | Winter | Q, [%] | 0 | 0 | 30.38% | 31.03% | 30.9% | 30.86% | 30.22% | 29% | 22.16% | 17.62% | 16.27% | 18.58% | 17.55% | 16% | 16.96% | 18.36% | 22.32% | 24.75% | 24.68% | 24.34% | 25.65% | 26.52% | 26.98% | 27.77% | 28.99% | 29.55%
9 | 2 | 2020 | Winter | Q, [MVAr] | 0 | 0 | 0.30348 | 0.3099 | 0.30867 | 0.30823 | 0.30187 | 0.28967 | 0.22141 | 0.17612 | 0.16263 | 0.18574 | 0.17539 | 0.15987 | 0.16947 | 0.18349 | 0.22296 | 0.24728 | 0.24663 | 0.2432 | 0.25636 | 0.26507 | 0.26961 | 0.27752 | 0.28964 | 0.29519
9 | 2 | 2020 | Winter | Q, [%] | 0 | 0 | 30.35% | 30.99% | 30.87% | 30.82% | 30.19% | 28.97% | 22.14% | 17.61% | 16.26% | 18.57% | 17.54% | 15.99% | 16.95% | 18.35% | 22.3% | 24.73% | 24.66% | 24.32% | 25.64% | 26.51% | 26.96% | 27.75% | 28.96% | 29.52%
2 | 9 | 2020 | Winter | S, [MVA] | 0 | 0 | 0.36353 | 0.36333 | 0.36012 | 0.35872 | 0.35902 | 0.37413 | 0.4472 | 0.49934 | 0.51189 | 0.51723 | 0.53034 | 0.52216 | 0.49711 | 0.49152 | 0.4608 | 0.43985 | 0.44755 | 0.47384 | 0.4748 | 0.46892 | 0.46496 | 0.44628 | 0.40018 | 0.3801
2 | 9 | 2020 | Winter | S, [%] | 0 | 0 | 36.35% | 36.33% | 36.01% | 35.87% | 35.9% | 37.41% | 44.72% | 49.93% | 51.19% | 51.72% | 53.03% | 52.22% | 49.71% | 49.15% | 46.08% | 43.98% | 44.76% | 47.38% | 47.48% | 46.89% | 46.5% | 44.63% | 40.02% | 38.01%
9 | 2 | 2020 | Winter | S, [MVA] | 0 | 0 | 0.36313 | 0.36294 | 0.35972 | 0.35832 | 0.35862 | 0.37375 | 0.44686 | 0.49899 | 0.51153 | 0.51687 | 0.52996 | 0.52179 | 0.49676 | 0.49118 | 0.46046 | 0.43951 | 0.44721 | 0.4735 | 0.47446 | 0.46858 | 0.46462 | 0.44594 | 0.39983 | 0.37973
9 | 2 | 2020 | Winter | S, [%] | 0 | 0 | 36.31% | 36.29% | 35.97% | 35.83% | 35.86% | 37.37% | 44.69% | 49.9% | 51.15% | 51.69% | 53% | 52.18% | 49.68% | 49.12% | 46.05% | 43.95% | 44.72% | 47.35% | 47.45% | 46.86% | 46.46% | 44.59% | 39.98% | 37.97%
1 | 20 | 2020 | Winter | P, [MW] | 0 | 0 | 3.0538 | 2.9738 | 2.944 | 2.9646 | 2.9945 | 3.1504 | 3.5167 | 3.7478 | 3.7143 | 3.693 | 3.8736 | 3.8355 | 3.8715 | 3.8335 | 3.7537 | 3.7551 | 3.952 | 4.1518 | 4.0267 | 3.872 | 3.8607 | 3.7407 | 3.4865 | 3.4022
1 | 20 | 2020 | Winter | P, [%] | 0 | 0 | 38.17% | 37.17% | 36.8% | 37.06% | 37.43% | 39.38% | 43.96% | 46.85% | 46.43% | 46.16% | 48.42% | 47.94% | 48.39% | 47.92% | 46.92% | 46.94% | 49.4% | 51.9% | 50.33% | 48.4% | 48.26% | 46.76% | 43.58% | 42.53%
20 | 1 | 2020 | Winter | P, [MW] | 0 | 0 | -2.9587 | -2.8814 | -2.8538 | -2.8744 | -2.903 | -3.0537 | -3.4222 | -3.6547 | -3.6247 | -3.6036 | -3.7792 | -3.7395 | -3.7835 | -3.7444 | -3.6657 | -3.671 | -3.8598 | -4.0611 | -3.9365 | -3.7822 | -3.7718 | -3.6548 | -3.4004 | -3.3125
20 | 1 | 2020 | Winter | P, [%] | 0 | 0 | 36.98% | 36.02% | 35.67% | 35.93% | 36.29% | 38.17% | 42.78% | 45.68% | 45.31% | 45.05% | 47.24% | 46.74% | 47.29% | 46.81% | 45.82% | 45.89% | 48.25% | 50.76% | 49.21% | 47.28% | 47.15% | 45.69% | 42.5% | 41.41%
1 | 20 | 2020 | Winter | Q, [MVAr] | 0 | 0 | -5.8128 | -5.7554 | -5.6862 | -5.6759 | -5.7152 | -5.8156 | -5.4294 | -5.1406 | -4.9974 | -5.0203 | -5.1155 | -5.2162 | -4.8313 | -4.9308 | -4.9794 | -4.7973 | -4.9875 | -4.6756 | -4.8 | -4.9293 | -4.917 | -4.8931 | -5.129 | -5.3534
1 | 20 | 2020 | Winter | Q, [%] | 0 | 0 | 72.66% | 71.94% | 71.08% | 70.95% | 71.44% | 72.69% | 67.87% | 64.26% | 62.47% | 62.75% | 63.94% | 65.2% | 60.39% | 61.63% | 62.24% | 59.97% | 62.34% | 58.45% | 60% | 61.62% | 61.46% | 61.16% | 64.11% | 66.92%
20 | 1 | 2020 | Winter | Q, [MVAr] | 0 | 0 | 5.9349 | 5.874 | 5.8021 | 5.7918 | 5.8327 | 5.9398 | 5.5508 | 5.2602 | 5.1124 | 5.1351 | 5.2368 | 5.3395 | 4.9442 | 5.0451 | 5.0924 | 4.9053 | 5.106 | 4.7922 | 4.9159 | 5.0446 | 5.0312 | 5.0032 | 5.2396 | 5.4685
20 | 1 | 2020 | Winter | Q, [%] | 0 | 0 | 74.19% | 73.43% | 72.53% | 72.4% | 72.91% | 74.25% | 69.38% | 65.75% | 63.91% | 64.19% | 65.46% | 66.74% | 61.8% | 63.06% | 63.66% | 61.32% | 63.82% | 59.9% | 61.45% | 63.06% | 62.89% | 62.54% | 65.49% | 68.36%
1 | 20 | 2020 | Winter | S, [MVA] | 0 | 0 | 6.5662 | 6.4783 | 6.4032 | 6.4035 | 6.4522 | 6.6141 | 6.4688 | 6.3618 | 6.2265 | 6.2323 | 6.4167 | 6.4745 | 6.1911 | 6.2456 | 6.2357 | 6.0922 | 6.3635 | 6.2529 | 6.2653 | 6.2682 | 6.2516 | 6.1591 | 6.2018 | 6.343
1 | 20 | 2020 | Winter | S, [%] | 0 | 0 | 82.08% | 80.98% | 80.04% | 80.04% | 80.65% | 82.68% | 80.86% | 79.52% | 77.83% | 77.9% | 80.21% | 80.93% | 77.39% | 78.07% | 77.95% | 76.15% | 79.54% | 78.16% | 78.32% | 78.35% | 78.14% | 76.99% | 77.52% | 79.29%
20 | 1 | 2020 | Winter | S, [MVA] | 0 | 0 | 6.6315 | 6.5427 | 6.4659 | 6.4658 | 6.5152 | 6.6788 | 6.521 | 6.4052 | 6.267 | 6.2734 | 6.4581 | 6.5188 | 6.2258 | 6.2828 | 6.2746 | 6.1269 | 6.4007 | 6.2815 | 6.2978 | 6.305 | 6.288 | 6.196 | 6.2462 | 6.3935
20 | 1 | 2020 | Winter | S, [%] | 0 | 0 | 82.89% | 81.78% | 80.82% | 80.82% | 81.44% | 83.48% | 81.51% | 80.06% | 78.34% | 78.42% | 80.73% | 81.48% | 77.82% | 78.54% | 78.43% | 76.59% | 80.01% | 78.52% | 78.72% | 78.81% | 78.6% | 77.45% | 78.08% | 79.92%
20 | 21 | 2020 | Winter | P, [MW] | 0 | 0 | 1.9588 | 1.8815 | 1.8539 | 1.8745 | 1.9031 | 2.0538 | 2.4221 | 2.6546 | 2.6246 | 2.6035 | 2.7791 | 2.7394 | 2.7834 | 2.7443 | 2.6656 | 2.6709 | 2.8597 | 3.061 | 2.9364 | 2.7821 | 2.7717 | 2.6547 | 2.4003 | 2.3124
20 | 21 | 2020 | Winter | P, [%] | 0 | 0 | 39.18% | 37.63% | 37.08% | 37.49% | 38.06% | 41.08% | 48.44% | 53.09% | 52.49% | 52.07% | 55.58% | 54.79% | 55.67% | 54.89% | 53.31% | 53.42% | 57.19% | 61.22% | 58.73% | 55.64% | 55.43% | 53.09% | 48.01% | 46.25%
21 | 20 | 2020 | Winter | P, [MW] | 0 | 0 | -1.919 | -1.8431 | -1.8168 | -1.8373 | -1.8652 | -2.013 | -2.383 | -2.6165 | -2.5884 | -2.5675 | -2.7402 | -2.6996 | -2.7482 | -2.7084 | -2.6302 | -2.6377 | -2.822 | -3.0241 | -2.8998 | -2.7457 | -2.7358 | -2.6206 | -2.3658 | -2.2759
21 | 20 | 2020 | Winter | P, [%] | 0 | 0 | 38.38% | 36.86% | 36.34% | 36.75% | 37.3% | 40.26% | 47.66% | 52.33% | 51.77% | 51.35% | 54.8% | 53.99% | 54.96% | 54.17% | 52.6% | 52.75% | 56.44% | 60.48% | 58% | 54.91% | 54.72% | 52.41% | 47.32% | 45.52%
20 | 21 | 2020 | Winter | Q, [MVAr] | 0 | 0 | -4.507 | -4.445 | -4.373 | -4.3628 | -4.403 | -4.5144 | -4.1451 | -3.8703 | -3.7268 | -3.7463 | -3.8457 | -3.9466 | -3.5545 | -3.651 | -3.6918 | -3.5063 | -3.7102 | -3.4128 | -3.528 | -3.6516 | -3.6352 | -3.6023 | -3.8291 | -4.0529
20 | 21 | 2020 | Winter | Q, [%] | 0 | 0 | 90.14% | 88.9% | 87.46% | 87.26% | 88.06% | 90.29% | 82.9% | 77.41% | 74.54% | 74.93% | 76.91% | 78.93% | 71.09% | 73.02% | 73.84% | 70.13% | 74.2% | 68.26% | 70.56% | 73.03% | 72.7% | 72.05% | 76.58% | 81.06%
21 | 20 | 2020 | Winter | Q, [MVAr] | 0 | 0 | 4.5578 | 4.4939 | 4.4203 | 4.4102 | 4.4513 | 4.5664 | 4.195 | 3.9189 | 3.7729 | 3.7923 | 3.8954 | 3.9974 | 3.5995 | 3.6968 | 3.7369 | 3.5486 | 3.7583 | 3.4599 | 3.5746 | 3.6979 | 3.681 | 3.6458 | 3.8729 | 4.0993
21 | 20 | 2020 | Winter | Q, [%] | 0 | 0 | 91.16% | 89.88% | 88.41% | 88.2% | 89.03% | 91.33% | 83.9% | 78.38% | 75.46% | 75.85% | 77.91% | 79.95% | 71.99% | 73.94% | 74.74% | 70.97% | 75.17% | 69.2% | 71.49% | 73.96% | 73.62% | 72.92% | 77.46% | 81.99%
20 | 21 | 2020 | Winter | S, [MVA] | 0 | 0 | 4.9143 | 4.8268 | 4.7497 | 4.7485 | 4.7967 | 4.9596 | 4.8009 | 4.6932 | 4.5582 | 4.5621 | 4.7448 | 4.8041 | 4.5147 | 4.5674 | 4.5535 | 4.4077 | 4.6844 | 4.5845 | 4.5901 | 4.5907 | 4.5713 | 4.4748 | 4.5192 | 4.6661
20 | 21 | 2020 | Winter | S, [%] | 0 | 0 | 98.29% | 96.54% | 94.99% | 94.97% | 95.93% | 99.19% | 96.02% | 93.86% | 91.16% | 91.24% | 94.9% | 96.08% | 90.29% | 91.35% | 91.07% | 88.15% | 93.69% | 91.69% | 91.8% | 91.81% | 91.43% | 89.5% | 90.38% | 93.32%
21 | 20 | 2020 | Winter | S, [MVA] | 0 | 0 | 4.9453 | 4.8572 | 4.7791 | 4.7776 | 4.8263 | 4.9904 | 4.8246 | 4.7121 | 4.5755 | 4.5796 | 4.7627 | 4.8236 | 4.5287 | 4.5828 | 4.5697 | 4.4215 | 4.6999 | 4.5952 | 4.6029 | 4.6058 | 4.5863 | 4.4899 | 4.5384 | 4.6888
21 | 20 | 2020 | Winter | S, [%] | 0 | 0 | 98.91% | 97.14% | 95.58% | 95.55% | 96.53% | 99.81% | 96.49% | 94.24% | 91.51% | 91.59% | 95.25% | 96.47% | 90.57% | 91.66% | 91.39% | 88.43% | 94% | 91.9% | 92.06% | 92.12% | 91.73% | 89.8% | 90.77% | 93.78%
21 | 22 | 2020 | Winter | P, [MW] | 0 | 0 | 0.096685 | 0.088514 | 0.084093 | 0.083667 | 0.086281 | 0.10724 | 0.14323 | 0.15831 | 0.12684 | 0.088009 | 0.17121 | 0.17253 | 0.16634 | 0.15971 | 0.14943 | 0.15359 | 0.16598 | 0.20026 | 0.1885 | 0.17598 | 0.17034 | 0.16936 | 0.14931 | 0.12791
21 | 22 | 2020 | Winter | P, [%] | 0 | 0 | 19.34% | 17.7% | 16.82% | 16.73% | 17.26% | 21.45% | 28.65% | 31.66% | 25.37% | 17.6% | 34.24% | 34.51% | 33.27% | 31.94% | 29.89% | 30.72% | 33.2% | 40.05% | 37.7% | 35.2% | 34.07% | 33.87% | 29.86% | 25.58%
22 | 21 | 2020 | Winter | P, [MW] | 0 | 0 | -0.096604 | -0.088438 | -0.084018 | -0.083591 | -0.086206 | -0.10717 | -0.14313 | -0.1582 | -0.12677 | -0.087977 | -0.17109 | -0.17241 | -0.16621 | -0.1596 | -0.14932 | -0.15348 | -0.16586 | -0.2001 | -0.18836 | -0.17585 | -0.17021 | -0.16923 | -0.1492 | -0.12782
22 | 21 | 2020 | Winter | P, [%] | 0 | 0 | 19.32% | 17.69% | 16.8% | 16.72% | 17.24% | 21.43% | 28.63% | 31.64% | 25.35% | 17.6% | 34.22% | 34.48% | 33.24% | 31.92% | 29.86% | 30.7% | 33.17% | 40.02% | 37.67% | 35.17% | 34.04% | 33.85% | 29.84% | 25.56%
21 | 22 | 2020 | Winter | Q, [MVAr] | 0 | 0 | -0.11714 | -0.11827 | -0.12041 | -0.12147 | -0.11878 | -0.096138 | -0.073227 | -0.065521 | -0.046426 | -0.031156 | -0.069078 | -0.065221 | -0.073334 | -0.073208 | -0.081325 | -0.08139 | -0.069509 | -0.046836 | -0.063562 | -0.07447 | -0.07992 | -0.081823 | -0.088297 | -0.093607
21 | 22 | 2020 | Winter | Q, [%] | 0 | 0 | 23.43% | 23.65% | 24.08% | 24.29% | 23.76% | 19.23% | 14.65% | 13.1% | 9.285% | 6.231% | 13.82% | 13.04% | 14.67% | 14.64% | 16.27% | 16.28% | 13.9% | 9.367% | 12.71% | 14.89% | 15.98% | 16.36% | 17.66% | 18.72%
22 | 21 | 2020 | Winter | Q, [MVAr] | 0 | 0 | 0.11558 | 0.1167 | 0.11884 | 0.1199 | 0.11721 | 0.094573 | 0.071734 | 0.064083 | 0.044945 | 0.029622 | 0.067661 | 0.063799 | 0.071917 | 0.07177 | 0.079863 | 0.079939 | 0.068076 | 0.045492 | 0.062182 | 0.073062 | 0.0785 | 0.080391 | 0.086815 | 0.092089
22 | 21 | 2020 | Winter | Q, [%] | 0 | 0 | 23.12% | 23.34% | 23.77% | 23.98% | 23.44% | 18.91% | 14.35% | 12.82% | 8.989% | 5.924% | 13.53% | 12.76% | 14.38% | 14.35% | 15.97% | 15.99% | 13.62% | 9.098% | 12.44% | 14.61% | 15.7% | 16.08% | 17.36% | 18.42%
21 | 22 | 2020 | Winter | S, [MVA] | 0 | 0 | 0.15189 | 0.14772 | 0.14687 | 0.14749 | 0.14681 | 0.14402 | 0.16086 | 0.17133 | 0.13507 | 0.093361 | 0.18462 | 0.18445 | 0.18179 | 0.17569 | 0.17012 | 0.17382 | 0.17994 | 0.20566 | 0.19893 | 0.19109 | 0.18816 | 0.18809 | 0.17346 | 0.1585
21 | 22 | 2020 | Winter | S, [%] | 0 | 0 | 30.38% | 29.54% | 29.37% | 29.5% | 29.36% | 28.8% | 32.17% | 34.27% | 27.01% | 18.67% | 36.92% | 36.89% | 36.36% | 35.14% | 34.02% | 34.76% | 35.99% | 41.13% | 39.79% | 38.22% | 37.63% | 37.62% | 34.69% | 31.7%
22 | 21 | 2020 | Winter | S, [MVA] | 0 | 0 | 0.15064 | 0.14642 | 0.14554 | 0.14616 | 0.1455 | 0.14293 | 0.1601 | 0.17069 | 0.1345 | 0.09283 | 0.18398 | 0.18383 | 0.18111 | 0.175 | 0.16934 | 0.17305 | 0.17928 | 0.20521 | 0.19836 | 0.19042 | 0.18744 | 0.18735 | 0.17262 | 0.15754
22 | 21 | 2020 | Winter | S, [%] | 0 | 0 | 30.13% | 29.28% | 29.11% | 29.23% | 29.1% | 28.59% | 32.02% | 34.14% | 26.9% | 18.57% | 36.8% | 36.77% | 36.22% | 35% | 33.87% | 34.61% | 35.86% | 41.04% | 39.67% | 38.08% | 37.49% | 37.47% | 34.52% | 31.51%
21 | 23 | 2020 | Winter | P, [MW] | 0 | 0 | 1.662 | 1.6067 | 1.5915 | 1.6111 | 1.6352 | 1.7403 | 2.0232 | 2.2045 | 2.1844 | 2.1836 | 2.2801 | 2.239 | 2.2946 | 2.2743 | 2.2146 | 2.2332 | 2.392 | 2.5238 | 2.4181 | 2.2871 | 2.294 | 2.1952 | 1.9922 | 1.9511
21 | 23 | 2020 | Winter | P, [%] | 0 | 0 | 33.24% | 32.13% | 31.83% | 32.22% | 32.7% | 34.81% | 40.46% | 44.09% | 43.69% | 43.67% | 45.6% | 44.78% | 45.89% | 45.49% | 44.29% | 44.66% | 47.84% | 50.48% | 48.36% | 45.74% | 45.88% | 43.9% | 39.84% | 39.02%
23 | 21 | 2020 | Winter | P, [MW] | 0 | 0 | -1.6339 | -1.5802 | -1.5663 | -1.5859 | -1.6092 | -1.7107 | -1.9935 | -2.1748 | -2.1558 | -2.1544 | -2.2489 | -2.207 | -2.2668 | -2.2462 | -2.1876 | -2.208 | -2.3618 | -2.4934 | -2.389 | -2.259 | -2.2665 | -2.1701 | -1.9681 | -1.925
23 | 21 | 2020 | Winter | P, [%] | 0 | 0 | 32.68% | 31.6% | 31.33% | 31.72% | 32.18% | 34.21% | 39.87% | 43.5% | 43.12% | 43.09% | 44.98% | 44.14% | 45.34% | 44.92% | 43.75% | 44.16% | 47.24% | 49.87% | 47.78% | 45.18% | 45.33% | 43.4% | 39.36% | 38.5%
21 | 23 | 2020 | Winter | Q, [MVAr] | 0 | 0 | -2.6195 | -2.5469 | -2.471 | -2.4608 | -2.5036 | -2.6622 | -2.4019 | -2.1926 | -2.1135 | -2.1709 | -2.2206 | -2.3334 | -1.9294 | -1.996 | -1.997 | -1.8106 | -2.0358 | -1.8255 | -1.8919 | -1.9746 | -1.9301 | -1.8532 | -2.0175 | -2.2231
21 | 23 | 2020 | Winter | Q, [%] | 0 | 0 | 52.39% | 50.94% | 49.42% | 49.22% | 50.07% | 53.24% | 48.04% | 43.85% | 42.27% | 43.42% | 44.41% | 46.67% | 38.59% | 39.92% | 39.94% | 36.21% | 40.72% | 36.51% | 37.84% | 39.49% | 38.6% | 37.06% | 40.35% | 44.46%
23 | 21 | 2020 | Winter | Q, [MVAr] | 0 | 0 | 2.6545 | 2.5797 | 2.5023 | 2.4921 | 2.536 | 2.6991 | 2.439 | 2.2298 | 2.1492 | 2.2075 | 2.2596 | 2.3736 | 1.964 | 2.0311 | 2.0307 | 1.8419 | 2.0735 | 1.8636 | 1.9284 | 2.0096 | 1.9644 | 1.8844 | 2.0473 | 2.2554
23 | 21 | 2020 | Winter | Q, [%] | 0 | 0 | 53.09% | 51.59% | 50.05% | 49.84% | 50.72% | 53.98% | 48.78% | 44.6% | 42.98% | 44.15% | 45.19% | 47.47% | 39.28% | 40.62% | 40.61% | 36.84% | 41.47% | 37.27% | 38.57% | 40.19% | 39.29% | 37.69% | 40.95% | 45.11%
21 | 23 | 2020 | Winter | S, [MVA] | 0 | 0 | 3.1022 | 3.0113 | 2.9392 | 2.9413 | 2.9903 | 3.1805 | 3.1404 | 3.1093 | 3.0395 | 3.0792 | 3.1827 | 3.2339 | 2.9979 | 3.026 | 2.9821 | 2.8749 | 3.141 | 3.1148 | 3.0703 | 3.0215 | 2.998 | 2.8728 | 2.8353 | 2.9578
21 | 23 | 2020 | Winter | S, [%] | 0 | 0 | 62.04% | 60.23% | 58.78% | 58.83% | 59.81% | 63.61% | 62.81% | 62.19% | 60.79% | 61.58% | 63.65% | 64.68% | 59.96% | 60.52% | 59.64% | 57.5% | 62.82% | 62.3% | 61.41% | 60.43% | 59.96% | 57.46% | 56.71% | 59.16%
23 | 21 | 2020 | Winter | S, [MVA] | 0 | 0 | 3.117 | 3.0252 | 2.9521 | 2.9539 | 3.0034 | 3.1956 | 3.15 | 3.1148 | 3.0441 | 3.0845 | 3.188 | 3.2411 | 2.9993 | 3.0283 | 2.9849 | 2.8754 | 3.1429 | 3.1128 | 3.0702 | 3.0235 | 2.9993 | 2.8741 | 2.8399 | 2.9653
23 | 21 | 2020 | Winter | S, [%] | 0 | 0 | 62.34% | 60.5% | 59.04% | 59.08% | 60.07% | 63.91% | 63% | 62.3% | 60.88% | 61.69% | 63.76% | 64.82% | 59.99% | 60.57% | 59.7% | 57.51% | 62.86% | 62.26% | 61.4% | 60.47% | 59.99% | 57.48% | 56.8% | 59.31%
23 | 24 | 2020 | Winter | P, [MW] | 0 | 0 | 0.3645 | 0.35195 | 0.3572 | 0.36127 | 0.36709 | 0.37535 | 0.46096 | 0.48297 | 0.49154 | 0.47959 | 0.47335 | 0.49011 | 0.5067 | 0.49106 | 0.48235 | 0.4879 | 0.47251 | 0.49314 | 0.47642 | 0.44983 | 0.45517 | 0.44231 | 0.39218 | 0.37999
23 | 24 | 2020 | Winter | P, [%] | 0 | 0 | 36.45% | 35.2% | 35.72% | 36.13% | 36.71% | 37.53% | 46.1% | 48.3% | 49.15% | 47.96% | 47.34% | 49.01% | 50.67% | 49.11% | 48.23% | 48.79% | 47.25% | 49.31% | 47.64% | 44.98% | 45.52% | 44.23% | 39.22% | 38%
24 | 23 | 2020 | Winter | P, [MW] | 0 | 0 | -0.35539 | -0.3428 | -0.34814 | -0.35228 | -0.3581 | -0.36647 | -0.45344 | -0.47601 | -0.48476 | -0.47266 | -0.46625 | -0.4832 | -0.5001 | -0.48418 | -0.47538 | -0.48095 | -0.46542 | -0.48627 | -0.46922 | -0.44219 | -0.44761 | -0.43455 | -0.38363 | -0.37121
24 | 23 | 2020 | Winter | P, [%] | 0 | 0 | 35.54% | 34.28% | 34.81% | 35.23% | 35.81% | 36.65% | 45.34% | 47.6% | 48.48% | 47.27% | 46.62% | 48.32% | 50.01% | 48.42% | 47.54% | 48.09% | 46.54% | 48.63% | 46.92% | 44.22% | 44.76% | 43.45% | 38.36% | 37.12%
23 | 24 | 2020 | Winter | Q, [MVAr] | 0 | 0 | -2.0456 | -2.0539 | -2.0419 | -2.0318 | -2.0321 | -2.0123 | -1.7971 | -1.6951 | -1.6637 | -1.6912 | -1.7183 | -1.6913 | -1.6362 | -1.685 | -1.7077 | -1.6993 | -1.7202 | -1.6616 | -1.7215 | -1.793 | -1.7836 | -1.8194 | -1.9408 | -1.9805
23 | 24 | 2020 | Winter | Q, [%] | 0 | 0 | 204.6% | 205.4% | 204.2% | 203.2% | 203.2% | 201.2% | 179.7% | 169.5% | 166.4% | 169.1% | 171.8% | 169.1% | 163.6% | 168.5% | 170.8% | 169.9% | 172% | 166.2% | 172.2% | 179.3% | 178.4% | 181.9% | 194.1% | 198.1%
24 | 23 | 2020 | Winter | Q, [MVAr] | 0 | 0 | 2.0563 | 2.0647 | 2.0526 | 2.0424 | 2.0428 | 2.0228 | 1.8058 | 1.7032 | 1.6716 | 1.6992 | 1.7266 | 1.6992 | 1.6438 | 1.6929 | 1.7158 | 1.7073 | 1.7284 | 1.6695 | 1.7299 | 1.8019 | 1.7925 | 1.8285 | 1.9509 | 1.9909
24 | 23 | 2020 | Winter | Q, [%] | 0 | 0 | 205.6% | 206.5% | 205.3% | 204.2% | 204.3% | 202.3% | 180.6% | 170.3% | 167.2% | 169.9% | 172.7% | 169.9% | 164.4% | 169.3% | 171.6% | 170.7% | 172.8% | 167% | 173% | 180.2% | 179.2% | 182.9% | 195.1% | 199.1%
23 | 24 | 2020 | Winter | S, [MVA] | 0 | 0 | 2.0778 | 2.0838 | 2.0729 | 2.0637 | 2.065 | 2.047 | 1.8553 | 1.7626 | 1.7348 | 1.7579 | 1.7823 | 1.7609 | 1.7128 | 1.7551 | 1.7746 | 1.7679 | 1.7839 | 1.7332 | 1.7862 | 1.8486 | 1.8408 | 1.8724 | 1.98 | 2.0167
23 | 24 | 2020 | Winter | S, [%] | 0 | 0 | 207.8% | 208.4% | 207.3% | 206.4% | 206.5% | 204.7% | 185.5% | 176.3% | 173.5% | 175.8% | 178.2% | 176.1% | 171.3% | 175.5% | 177.5% | 176.8% | 178.4% | 173.3% | 178.6% | 184.9% | 184.1% | 187.2% | 198% | 201.7%
24 | 23 | 2020 | Winter | S, [MVA] | 0 | 0 | 2.0868 | 2.093 | 2.0819 | 2.0726 | 2.0739 | 2.0557 | 1.8619 | 1.7684 | 1.7404 | 1.7637 | 1.7884 | 1.7666 | 1.7182 | 1.7608 | 1.7804 | 1.7737 | 1.7899 | 1.7389 | 1.7924 | 1.8554 | 1.8475 | 1.8794 | 1.9882 | 2.0252
24 | 23 | 2020 | Winter | S, [%] | 0 | 0 | 208.7% | 209.3% | 208.2% | 207.3% | 207.4% | 205.6% | 186.2% | 176.8% | 174% | 176.4% | 178.8% | 176.7% | 171.8% | 176.1% | 178% | 177.4% | 179% | 173.9% | 179.2% | 185.5% | 184.7% | 187.9% | 198.8% | 202.5%
23 | 25 | 2020 | Winter | P, [MW] | 0 | 0 | 0.65557 | 0.61737 | 0.59852 | 0.59614 | 0.61657 | 0.69268 | 0.8652 | 1.0447 | 1.1249 | 1.1575 | 1.0711 | 1.0745 | 1.1092 | 1.0897 | 1.0246 | 1.0178 | 1.1126 | 1.2001 | 1.1644 | 1.0998 | 1.0908 | 1.0093 | 0.85387 | 0.78786
23 | 25 | 2020 | Winter | P, [%] | 0 | 0 | 13.11% | 12.35% | 11.97% | 11.92% | 12.33% | 13.85% | 17.3% | 20.89% | 22.5% | 23.15% | 21.42% | 21.49% | 22.18% | 21.79% | 20.49% | 20.36% | 22.25% | 24% | 23.29% | 22% | 21.82% | 20.19% | 17.08% | 15.76%
25 | 23 | 2020 | Winter | P, [MW] | 0 | 0 | -0.65352 | -0.61543 | -0.59663 | -0.59432 | -0.61462 | -0.69039 | -0.86197 | -1.0405 | -1.1198 | -1.1519 | -1.0666 | -1.0699 | -1.1042 | -1.0846 | -1.02 | -1.0138 | -1.108 | -1.195 | -1.1595 | -1.0954 | -1.0865 | -1.0055 | -0.85093 | -0.78519
25 | 23 | 2020 | Winter | P, [%] | 0 | 0 | 13.07% | 12.31% | 11.93% | 11.89% | 12.29% | 13.81% | 17.24% | 20.81% | 22.4% | 23.04% | 21.33% | 21.4% | 22.08% | 21.69% | 20.4% | 20.28% | 22.16% | 23.9% | 23.19% | 21.91% | 21.73% | 20.11% | 17.02% | 15.7%
23 | 25 | 2020 | Winter | Q, [MVAr] | 0 | 0 | -0.57471 | -0.58346 | -0.58217 | -0.56559 | -0.58573 | -0.60455 | -0.63926 | -0.63305 | -0.69881 | -0.76793 | -0.66357 | -0.68215 | -0.71496 | -0.78498 | -0.73926 | -0.62055 | -0.61598 | -0.56468 | -0.59633 | -0.56377 | -0.57036 | -0.56504 | -0.56979 | -0.58701
23 | 25 | 2020 | Winter | Q, [%] | 0 | 0 | 11.49% | 11.67% | 11.64% | 11.31% | 11.71% | 12.09% | 12.79% | 12.66% | 13.98% | 15.36% | 13.27% | 13.64% | 14.3% | 15.7% | 14.79% | 12.41% | 12.32% | 11.29% | 11.93% | 11.28% | 11.41% | 11.3% | 11.4% | 11.74%
25 | 23 | 2020 | Winter | Q, [MVAr] | 0 | 0 | 0.57586 | 0.58448 | 0.58311 | 0.56646 | 0.58675 | 0.606 | 0.64191 | 0.63703 | 0.70376 | 0.77347 | 0.66788 | 0.68654 | 0.71985 | 0.79004 | 0.74353 | 0.62423 | 0.62037 | 0.56976 | 0.60115 | 0.56786 | 0.57439 | 0.5684 | 0.57208 | 0.58895
25 | 23 | 2020 | Winter | Q, [%] | 0 | 0 | 11.52% | 11.69% | 11.66% | 11.33% | 11.74% | 12.12% | 12.84% | 12.74% | 14.08% | 15.47% | 13.36% | 13.73% | 14.4% | 15.8% | 14.87% | 12.48% | 12.41% | 11.4% | 12.02% | 11.36% | 11.49% | 11.37% | 11.44% | 11.78%
23 | 25 | 2020 | Winter | S, [MVA] | 0 | 0 | 0.87182 | 0.84946 | 0.83495 | 0.82175 | 0.85043 | 0.91939 | 1.0757 | 1.2216 | 1.3243 | 1.389 | 1.26 | 1.2727 | 1.3197 | 1.343 | 1.2634 | 1.1921 | 1.2718 | 1.3263 | 1.3082 | 1.2359 | 1.231 | 1.1567 | 1.0265 | 0.9825
23 | 25 | 2020 | Winter | S, [%] | 0 | 0 | 17.44% | 16.99% | 16.7% | 16.44% | 17.01% | 18.39% | 21.51% | 24.43% | 26.49% | 27.78% | 25.2% | 25.45% | 26.39% | 26.86% | 25.27% | 23.84% | 25.44% | 26.53% | 26.16% | 24.72% | 24.62% | 23.13% | 20.53% | 19.65%
25 | 23 | 2020 | Winter | S, [MVA] | 0 | 0 | 0.87103 | 0.84874 | 0.83426 | 0.82103 | 0.84972 | 0.91862 | 1.0747 | 1.22 | 1.3226 | 1.3875 | 1.2584 | 1.2712 | 1.3181 | 1.3418 | 1.2623 | 1.1905 | 1.2699 | 1.3239 | 1.306 | 1.2338 | 1.229 | 1.155 | 1.0254 | 0.98152
25 | 23 | 2020 | Winter | S, [%] | 0 | 0 | 17.42% | 16.97% | 16.69% | 16.42% | 16.99% | 18.37% | 21.49% | 24.4% | 26.45% | 27.75% | 25.17% | 25.42% | 26.36% | 26.84% | 25.25% | 23.81% | 25.4% | 26.48% | 26.12% | 24.68% | 24.58% | 23.1% | 20.51% | 19.63%
25 | 26 | 2020 | Winter | P, [MW] | 0 | 0 | 0.15946 | 0.15349 | 0.14802 | 0.15249 | 0.14819 | 0.14838 | 0.14995 | 0.19463 | 0.19852 | 0.19662 | 0.19603 | 0.20014 | 0.19799 | 0.19449 | 0.16919 | 0.18202 | 0.19789 | 0.19487 | 0.18483 | 0.17627 | 0.17502 | 0.16724 | 0.15105 | 0.14778
25 | 26 | 2020 | Winter | P, [%] | 0 | 0 | 31.89% | 30.7% | 29.6% | 30.5% | 29.64% | 29.68% | 29.99% | 38.93% | 39.7% | 39.32% | 39.21% | 40.03% | 39.6% | 38.9% | 33.84% | 36.4% | 39.58% | 38.97% | 36.97% | 35.25% | 35% | 33.45% | 30.21% | 29.56%
26 | 25 | 2020 | Winter | P, [MW] | 0 | 0 | -0.15943 | -0.15347 | -0.148 | -0.15247 | -0.14817 | -0.14836 | -0.14993 | -0.19458 | -0.19847 | -0.19658 | -0.19598 | -0.2001 | -0.19795 | -0.19444 | -0.16916 | -0.18198 | -0.19784 | -0.19483 | -0.1848 | -0.17623 | -0.17499 | -0.16722 | -0.15103 | -0.14776
26 | 25 | 2020 | Winter | P, [%] | 0 | 0 | 31.89% | 30.69% | 29.6% | 30.49% | 29.63% | 29.67% | 29.99% | 38.92% | 39.69% | 39.32% | 39.2% | 40.02% | 39.59% | 38.89% | 33.83% | 36.4% | 39.57% | 38.97% | 36.96% | 35.25% | 35% | 33.44% | 30.21% | 29.55%
25 | 26 | 2020 | Winter | Q, [MVAr] | 0 | 0 | 0.06991 | 0.048947 | 0.04223 | 0.054559 | 0.046764 | 0.038188 | 0.031389 | 0.11337 | 0.11864 | 0.10155 | 0.11854 | 0.11004 | 0.11055 | 0.098551 | 0.057887 | 0.091452 | 0.10998 | 0.10256 | 0.071245 | 0.073947 | 0.068773 | 0.042113 | 0.033274 | 0.034523
25 | 26 | 2020 | Winter | Q, [%] | 0 | 0 | 13.98% | 9.789% | 8.446% | 10.91% | 9.353% | 7.638% | 6.278% | 22.67% | 23.73% | 20.31% | 23.71% | 22.01% | 22.11% | 19.71% | 11.58% | 18.29% | 22% | 20.51% | 14.25% | 14.79% | 13.75% | 8.423% | 6.655% | 6.905%
26 | 25 | 2020 | Winter | Q, [MVAr] | 0 | 0 | -0.071506 | -0.05055 | -0.043834 | -0.05616 | -0.048369 | -0.039786 | -0.032936 | -0.11485 | -0.1201 | -0.10302 | -0.12001 | -0.11152 | -0.11202 | -0.10004 | -0.059403 | -0.09295 | -0.11146 | -0.104 | -0.072719 | -0.075438 | -0.070271 | -0.043628 | -0.034822 | -0.036088
26 | 25 | 2020 | Winter | Q, [%] | 0 | 0 | 14.3% | 10.11% | 8.767% | 11.23% | 9.674% | 7.957% | 6.587% | 22.97% | 24.02% | 20.6% | 24% | 22.3% | 22.4% | 20.01% | 11.88% | 18.59% | 22.29% | 20.8% | 14.54% | 15.09% | 14.05% | 8.726% | 6.964% | 7.218%
25 | 26 | 2020 | Winter | S, [MVA] | 0 | 0 | 0.17411 | 0.16111 | 0.15393 | 0.16196 | 0.15539 | 0.15322 | 0.1532 | 0.22524 | 0.23127 | 0.2213 | 0.22908 | 0.2284 | 0.22676 | 0.21803 | 0.17882 | 0.2037 | 0.22639 | 0.22022 | 0.19809 | 0.19115 | 0.18805 | 0.17246 | 0.15467 | 0.15176
25 | 26 | 2020 | Winter | S, [%] | 0 | 0 | 34.82% | 32.22% | 30.79% | 32.39% | 31.08% | 30.64% | 30.64% | 45.05% | 46.25% | 44.26% | 45.82% | 45.68% | 45.35% | 43.61% | 35.76% | 40.74% | 45.28% | 44.04% | 39.62% | 38.23% | 37.61% | 34.49% | 30.93% | 30.35%
26 | 25 | 2020 | Winter | S, [MVA] | 0 | 0 | 0.17473 | 0.16158 | 0.15436 | 0.16249 | 0.15586 | 0.15361 | 0.15351 | 0.22595 | 0.23198 | 0.22194 | 0.22981 | 0.22908 | 0.22744 | 0.21867 | 0.17929 | 0.20435 | 0.22708 | 0.22085 | 0.19859 | 0.1917 | 0.18857 | 0.17281 | 0.15499 | 0.1521
26 | 25 | 2020 | Winter | S, [%] | 0 | 0 | 34.95% | 32.32% | 30.87% | 32.5% | 31.17% | 30.72% | 30.7% | 45.19% | 46.4% | 44.39% | 45.96% | 45.82% | 45.49% | 43.73% | 35.86% | 40.87% | 45.42% | 44.17% | 39.72% | 38.34% | 37.71% | 34.56% | 31% | 30.42%
50 | 1 | 2020 | Winter | P, [MW] | 0 | 0 | 6.2343 | 5.7917 | 5.6822 | 5.6718 | 5.7636 | 6.57 | 8.6252 | 9.8349 | 10.2519 | 10.1217 | 10.2923 | 9.4421 | 10.0185 | 9.7223 | 9.2002 | 9.1901 | 10.017 | 11.5498 | 10.932 | 10.3218 | 10.11 | 9.4174 | 8.2152 | 7.4877
50 | 1 | 2020 | Winter | P, [%] | 0 | 0 | 41.56% | 38.61% | 37.88% | 37.81% | 38.42% | 43.8% | 57.5% | 65.57% | 68.35% | 67.48% | 68.62% | 62.95% | 66.79% | 64.82% | 61.33% | 61.27% | 66.78% | 77% | 72.88% | 68.81% | 67.4% | 62.78% | 54.77% | 49.92%
1 | 50 | 2020 | Winter | P, [MW] | 0 | 0 | -6.1618 | -5.7198 | -5.6103 | -5.6 | -5.6909 | -6.4982 | -8.5583 | -9.772 | -10.1891 | -10.0576 | -10.2255 | -9.3791 | -9.9533 | -9.6561 | -9.1322 | -9.1228 | -9.9478 | -11.4814 | -10.8624 | -10.2529 | -10.0401 | -9.3478 | -8.1455 | -7.418
1 | 50 | 2020 | Winter | P, [%] | 0 | 0 | 41.08% | 38.13% | 37.4% | 37.33% | 37.94% | 43.32% | 57.06% | 65.15% | 67.93% | 67.05% | 68.17% | 62.53% | 66.36% | 64.37% | 60.88% | 60.82% | 66.32% | 76.54% | 72.42% | 68.35% | 66.93% | 62.32% | 54.3% | 49.45%
50 | 1 | 2020 | Winter | Q, [MVAr] | 0 | 0 | -14.8249 | -14.9376 | -14.968 | -14.9661 | -15.0367 | -14.5928 | -12.7915 | -11.2859 | -10.8725 | -11.2051 | -11.4745 | -11.6211 | -11.4634 | -11.8838 | -12.5524 | -12.4668 | -12.0818 | -10.4882 | -11.3325 | -11.7792 | -12.1109 | -12.6255 | -13.4522 | -13.8694
50 | 1 | 2020 | Winter | Q, [%] | 0 | 0 | 98.83% | 99.58% | 99.79% | 99.77% | 100.2% | 97.29% | 85.28% | 75.24% | 72.48% | 74.7% | 76.5% | 77.47% | 76.42% | 79.23% | 83.68% | 83.11% | 80.55% | 69.92% | 75.55% | 78.53% | 80.74% | 84.17% | 89.68% | 92.46%
1 | 50 | 2020 | Winter | Q, [MVAr] | 0 | 0 | 16.3943 | 16.4948 | 16.5231 | 16.5201 | 16.6099 | 16.1471 | 14.2378 | 12.6491 | 12.2313 | 12.5921 | 12.9197 | 12.9845 | 12.8732 | 13.3173 | 14.0245 | 13.9248 | 13.5793 | 11.9698 | 12.8408 | 13.2709 | 13.6241 | 14.1333 | 14.9613 | 15.3778
1 | 50 | 2020 | Winter | Q, [%] | 0 | 0 | 109.3% | 110% | 110.2% | 110.1% | 110.7% | 107.6% | 94.92% | 84.33% | 81.54% | 83.95% | 86.13% | 86.56% | 85.82% | 88.78% | 93.5% | 92.83% | 90.53% | 79.8% | 85.61% | 88.47% | 90.83% | 94.22% | 99.74% | 102.5%
50 | 1 | 2020 | Winter | S, [MVA] | 0 | 0 | 16.0825 | 16.0211 | 16.0103 | 16.0048 | 16.1035 | 16.0036 | 15.4278 | 14.9699 | 14.9436 | 15.0998 | 15.4141 | 14.9734 | 15.2243 | 15.3541 | 15.563 | 15.488 | 15.6942 | 15.6013 | 15.746 | 15.6617 | 15.7761 | 15.7509 | 15.7624 | 15.7615
50 | 1 | 2020 | Winter | S, [%] | 0 | 0 | 107.2% | 106.8% | 106.7% | 106.7% | 107.4% | 106.7% | 102.9% | 99.8% | 99.62% | 100.7% | 102.8% | 99.82% | 101.5% | 102.4% | 103.8% | 103.3% | 104.6% | 104% | 105% | 104.4% | 105.2% | 105% | 105.1% | 105.1%
1 | 50 | 2020 | Winter | S, [MVA] | 0 | 0 | 17.514 | 17.4584 | 17.4496 | 17.4435 | 17.5577 | 17.4056 | 16.6121 | 15.9841 | 15.9192 | 16.1157 | 16.4766 | 16.0177 | 16.2723 | 16.4496 | 16.7357 | 16.647 | 16.8332 | 16.5861 | 16.8189 | 16.7701 | 16.9239 | 16.945 | 17.035 | 17.0735
1 | 50 | 2020 | Winter | S, [%] | 0 | 0 | 116.8% | 116.4% | 116.3% | 116.3% | 117.1% | 116% | 110.7% | 106.6% | 106.1% | 107.4% | 109.8% | 106.8% | 108.5% | 109.7% | 111.6% | 111% | 112.2% | 110.6% | 112.1% | 111.8% | 112.8% | 113% | 113.6% | 113.8%
50 | 51 | 2020 | Winter | P, [MW] | 0 | 0 | -6.2344 | -5.7918 | -5.6823 | -5.6719 | -5.7637 | -6.5701 | -8.6252 | -9.835 | -10.252 | -10.1218 | -10.2924 | -9.4422 | -10.0186 | -9.7224 | -9.2003 | -9.1902 | -10.0171 | -11.5499 | -10.9321 | -10.3219 | -10.1101 | -9.4175 | -8.2153 | -7.4878
50 | 51 | 2020 | Winter | P, [%] | 0 | 0 | 34.64% | 32.18% | 31.57% | 31.51% | 32.02% | 36.5% | 47.92% | 54.64% | 56.96% | 56.23% | 57.18% | 52.46% | 55.66% | 54.01% | 51.11% | 51.06% | 55.65% | 64.17% | 60.73% | 57.34% | 56.17% | 52.32% | 45.64% | 41.6%
51 | 50 | 2020 | Winter | P, [MW] | 0 | 0 | 6.2479 | 5.8052 | 5.6957 | 5.6853 | 5.7772 | 6.5835 | 8.6376 | 9.8466 | 10.2634 | 10.1335 | 10.3045 | 9.4538 | 10.0305 | 9.7345 | 9.2128 | 9.2026 | 10.0297 | 11.5622 | 10.9447 | 10.3344 | 10.1228 | 9.4303 | 8.2282 | 7.5007
51 | 50 | 2020 | Winter | P, [%] | 0 | 0 | 34.71% | 32.25% | 31.64% | 31.59% | 32.1% | 36.57% | 47.99% | 54.7% | 57.02% | 56.3% | 57.25% | 52.52% | 55.72% | 54.08% | 51.18% | 51.13% | 55.72% | 64.23% | 60.8% | 57.41% | 56.24% | 52.39% | 45.71% | 41.67%
50 | 51 | 2020 | Winter | Q, [MVAr] | 0 | 0 | 16.1604 | 16.2732 | 16.3037 | 16.3017 | 16.3724 | 15.9281 | 14.125 | 12.618 | 12.2042 | 12.5371 | 12.8067 | 12.9535 | 12.7957 | 13.2164 | 13.8857 | 13.7999 | 13.4145 | 11.8195 | 12.6645 | 13.1116 | 13.4436 | 13.9588 | 14.7863 | 15.2039
50 | 51 | 2020 | Winter | Q, [%] | 0 | 0 | 89.78% | 90.41% | 90.58% | 90.57% | 90.96% | 88.49% | 78.47% | 70.1% | 67.8% | 69.65% | 71.15% | 71.96% | 71.09% | 73.42% | 77.14% | 76.67% | 74.52% | 65.66% | 70.36% | 72.84% | 74.69% | 77.55% | 82.15% | 84.47%
51 | 50 | 2020 | Winter | Q, [MVAr] | 0 | 0 | -16.0677 | -16.181 | -16.2115 | -16.2097 | -16.2793 | -15.8363 | -14.0402 | -12.5387 | -12.1255 | -12.4566 | -12.7231 | -12.8739 | -12.7138 | -13.133 | -13.7998 | -13.7148 | -13.3277 | -11.7348 | -12.5778 | -13.0254 | -13.356 | -13.871 | -14.6978 | -15.115
51 | 50 | 2020 | Winter | Q, [%] | 0 | 0 | 89.26% | 89.89% | 90.06% | 90.05% | 90.44% | 87.98% | 78% | 69.66% | 67.36% | 69.2% | 70.68% | 71.52% | 70.63% | 72.96% | 76.67% | 76.19% | 74.04% | 65.19% | 69.88% | 72.36% | 74.2% | 77.06% | 81.65% | 83.97%
50 | 51 | 2020 | Winter | S, [MVA] | 0 | 0 | 17.3213 | 17.2731 | 17.2655 | 17.2603 | 17.3573 | 17.2299 | 16.5502 | 15.9982 | 15.9388 | 16.113 | 16.43 | 16.0296 | 16.2512 | 16.4073 | 16.6571 | 16.58 | 16.7419 | 16.5258 | 16.7303 | 16.687 | 16.8209 | 16.8386 | 16.9153 | 16.9477
50 | 51 | 2020 | Winter | S, [%] | 0 | 0 | 96.23% | 95.96% | 95.92% | 95.89% | 96.43% | 95.72% | 91.95% | 88.88% | 88.55% | 89.52% | 91.28% | 89.05% | 90.28% | 91.15% | 92.54% | 92.11% | 93.01% | 91.81% | 92.95% | 92.71% | 93.45% | 93.55% | 93.97% | 94.15%
51 | 50 | 2020 | Winter | S, [MVA] | 0 | 0 | 17.2397 | 17.1908 | 17.183 | 17.1778 | 17.274 | 17.1502 | 16.4844 | 15.9428 | 15.886 | 16.0579 | 16.3725 | 15.9722 | 16.1942 | 16.3474 | 16.5925 | 16.5162 | 16.68 | 16.4739 | 16.673 | 16.6271 | 16.7587 | 16.773 | 16.8442 | 16.8738
51 | 50 | 2020 | Winter | S, [%] | 0 | 0 | 95.78% | 95.5% | 95.46% | 95.43% | 95.97% | 95.28% | 91.58% | 88.57% | 88.26% | 89.21% | 90.96% | 88.73% | 89.97% | 90.82% | 92.18% | 91.76% | 92.67% | 91.52% | 92.63% | 92.37% | 93.1% | 93.18% | 93.58% | 93.74%
1 | 2 | 2020 | Winter | P, [MW] | 0 | 1 | 3.7028 | 3.2428 | 3.0729 | 3.0132 | 3.0572 | 3.4907 | 4.5626 | 5.2244 | 5.906 | 6.2844 | 6.3983 | 6.4213 | 6.5172 | 5.9665 | 5.6511 | 5.5035 | 5.995 | 7.388 | 7.1849 | 6.6866 | 6.3264 | 5.6304 | 4.9429 | 4.3839
1 | 2 | 2020 | Winter | P, [%] | 0 | 1 | 37.03% | 32.43% | 30.73% | 30.13% | 30.57% | 34.91% | 45.63% | 52.24% | 59.06% | 62.84% | 63.98% | 64.21% | 65.17% | 59.67% | 56.51% | 55.04% | 59.95% | 73.88% | 71.85% | 66.87% | 63.26% | 56.3% | 49.43% | 43.84%
2 | 1 | 2020 | Winter | P, [MW] | 0 | 1 | -3.6624 | -3.2021 | -3.0321 | -2.9719 | -3.0162 | -3.4513 | -4.5256 | -5.1871 | -5.8679 | -6.2473 | -6.3595 | -6.3816 | -6.4761 | -5.9256 | -5.6092 | -5.4616 | -5.9542 | -7.3484 | -7.1446 | -6.6449 | -6.2839 | -5.5888 | -4.9022 | -4.344
2 | 1 | 2020 | Winter | P, [%] | 0 | 1 | 36.62% | 32.02% | 30.32% | 29.72% | 30.16% | 34.51% | 45.26% | 51.87% | 58.68% | 62.47% | 63.59% | 63.82% | 64.76% | 59.26% | 56.09% | 54.62% | 59.54% | 73.48% | 71.45% | 66.45% | 62.84% | 55.89% | 49.02% | 43.44%
1 | 2 | 2020 | Winter | Q, [MVAr] | 0 | 1 | -10.45 | -10.6705 | -10.7392 | -10.824 | -10.7821 | -10.4024 | -9.5253 | -9.1977 | -8.864 | -8.3988 | -8.6111 | -8.7581 | -8.9307 | -9.3248 | -9.6928 | -9.8058 | -9.2984 | -7.847 | -8.1919 | -8.9282 | -9.3489 | -9.6843 | -9.9325 | -10.0826
1 | 2 | 2020 | Winter | Q, [%] | 0 | 1 | 104.5% | 106.7% | 107.4% | 108.2% | 107.8% | 104% | 95.25% | 91.98% | 88.64% | 83.99% | 86.11% | 87.58% | 89.31% | 93.25% | 96.93% | 98.06% | 92.98% | 78.47% | 81.92% | 89.28% | 93.49% | 96.84% | 99.33% | 100.8%
2 | 1 | 2020 | Winter | Q, [MVAr] | 0 | 1 | 10.5624 | 10.7839 | 10.8526 | 10.9387 | 10.8962 | 10.5122 | 9.6283 | 9.3016 | 8.9698 | 8.5019 | 8.7189 | 8.8687 | 9.0451 | 9.4388 | 9.8092 | 9.9226 | 9.4121 | 7.9571 | 8.304 | 9.0444 | 9.4672 | 9.8001 | 10.0457 | 10.1935
2 | 1 | 2020 | Winter | Q, [%] | 0 | 1 | 105.6% | 107.8% | 108.5% | 109.4% | 109% | 105.1% | 96.28% | 93.02% | 89.7% | 85.02% | 87.19% | 88.69% | 90.45% | 94.39% | 98.09% | 99.23% | 94.12% | 79.57% | 83.04% | 90.44% | 94.67% | 98% | 100.5% | 101.9%
1 | 2 | 2020 | Winter | S, [MVA] | 0 | 1 | 11.0867 | 11.1524 | 11.1702 | 11.2356 | 11.2071 | 10.9725 | 10.5617 | 10.578 | 10.6513 | 10.4896 | 10.7279 | 10.8599 | 11.0558 | 11.0703 | 11.2198 | 11.2447 | 11.0635 | 10.7777 | 10.8963 | 11.1546 | 11.2883 | 11.2021 | 11.0945 | 10.9945
1 | 2 | 2020 | Winter | S, [%] | 0 | 1 | 110.9% | 111.5% | 111.7% | 112.4% | 112.1% | 109.7% | 105.6% | 105.8% | 106.5% | 104.9% | 107.3% | 108.6% | 110.6% | 110.7% | 112.2% | 112.4% | 110.6% | 107.8% | 109% | 111.5% | 112.9% | 112% | 110.9% | 109.9%
2 | 1 | 2020 | Winter | S, [MVA] | 0 | 1 | 11.1794 | 11.2492 | 11.2682 | 11.3353 | 11.306 | 11.0643 | 10.6388 | 10.6501 | 10.7186 | 10.5504 | 10.7918 | 10.9261 | 11.1245 | 11.1446 | 11.2997 | 11.3264 | 11.1373 | 10.8312 | 10.9545 | 11.223 | 11.3629 | 11.2817 | 11.178 | 11.0805
2 | 1 | 2020 | Winter | S, [%] | 0 | 1 | 111.8% | 112.5% | 112.7% | 113.4% | 113.1% | 110.6% | 106.4% | 106.5% | 107.2% | 105.5% | 107.9% | 109.3% | 111.2% | 111.4% | 113% | 113.3% | 111.4% | 108.3% | 109.5% | 112.2% | 113.6% | 112.8% | 111.8% | 110.8%
2 | 3 | 2020 | Winter | P, [MW] | 0 | 1 | 3.2314 | 2.7951 | 2.6378 | 2.58 | 2.6194 | 3.0343 | 4.0168 | 4.6215 | 5.248 | 5.6076 | 5.6936 | 5.7062 | 5.842 | 5.3412 | 5.0695 | 4.9305 | 5.3991 | 6.7686 | 6.5846 | 6.1015 | 5.7612 | 5.0949 | 4.4451 | 3.9188
2 | 3 | 2020 | Winter | P, [%] | 0 | 1 | 32.31% | 27.95% | 26.38% | 25.8% | 26.19% | 30.34% | 40.17% | 46.21% | 52.48% | 56.08% | 56.94% | 57.06% | 58.42% | 53.41% | 50.69% | 49.31% | 53.99% | 67.69% | 65.85% | 61.02% | 57.61% | 50.95% | 44.45% | 39.19%
3 | 2 | 2020 | Winter | P, [MW] | 0 | 1 | -3.1903 | -2.754 | -2.5967 | -2.5385 | -2.578 | -2.995 | -3.9802 | -4.5842 | -5.21 | -5.5705 | -5.6548 | -5.6661 | -5.8001 | -5.2996 | -5.027 | -4.8878 | -5.3576 | -6.7278 | -6.543 | -6.0587 | -5.7176 | -5.0525 | -4.404 | -3.8787
3 | 2 | 2020 | Winter | P, [%] | 0 | 1 | 31.9% | 27.54% | 25.97% | 25.38% | 25.78% | 29.95% | 39.8% | 45.84% | 52.1% | 55.71% | 56.55% | 56.66% | 58% | 53% | 50.27% | 48.88% | 53.58% | 67.28% | 65.43% | 60.59% | 57.18% | 50.52% | 44.04% | 38.79%
2 | 3 | 2020 | Winter | Q, [MVAr] | 0 | 1 | -8.9786 | -9.1491 | -9.2072 | -9.2829 | -9.2549 | -8.8471 | -8.0062 | -7.7337 | -7.3981 | -6.9522 | -7.1665 | -7.3373 | -7.5017 | -7.8703 | -8.2027 | -8.3269 | -7.8299 | -6.4104 | -6.7323 | -7.4426 | -7.8606 | -8.1829 | -8.406 | -8.5589
2 | 3 | 2020 | Winter | Q, [%] | 0 | 1 | 89.79% | 91.49% | 92.07% | 92.83% | 92.55% | 88.47% | 80.06% | 77.34% | 73.98% | 69.52% | 71.67% | 73.37% | 75.02% | 78.7% | 82.03% | 83.27% | 78.3% | 64.1% | 67.32% | 74.43% | 78.61% | 81.83% | 84.06% | 85.59%
3 | 2 | 2020 | Winter | Q, [MVAr] | 0 | 1 | 9.0924 | 9.263 | 9.3211 | 9.3981 | 9.3698 | 8.9562 | 8.1076 | 7.8369 | 7.5034 | 7.055 | 7.2744 | 7.4486 | 7.6179 | 7.9857 | 8.3206 | 8.4455 | 7.9452 | 6.5238 | 6.8476 | 7.5614 | 7.9816 | 8.3005 | 8.5199 | 8.6701
3 | 2 | 2020 | Winter | Q, [%] | 0 | 1 | 90.92% | 92.63% | 93.21% | 93.98% | 93.7% | 89.56% | 81.08% | 78.37% | 75.03% | 70.55% | 72.74% | 74.49% | 76.18% | 79.86% | 83.21% | 84.45% | 79.45% | 65.24% | 68.48% | 75.61% | 79.82% | 83.01% | 85.2% | 86.7%
2 | 3 | 2020 | Winter | S, [MVA] | 0 | 1 | 9.5423 | 9.5665 | 9.5776 | 9.6347 | 9.6185 | 9.353 | 8.9573 | 9.0093 | 9.0704 | 8.9319 | 9.153 | 9.295 | 9.5082 | 9.5116 | 9.6428 | 9.6772 | 9.511 | 9.3224 | 9.417 | 9.624 | 9.7458 | 9.6394 | 9.5089 | 9.4134
2 | 3 | 2020 | Winter | S, [%] | 0 | 1 | 95.42% | 95.66% | 95.78% | 96.35% | 96.18% | 93.53% | 89.57% | 90.09% | 90.7% | 89.32% | 91.53% | 92.95% | 95.08% | 95.12% | 96.43% | 96.77% | 95.11% | 93.22% | 94.17% | 96.24% | 97.46% | 96.39% | 95.09% | 94.13%
3 | 2 | 2020 | Winter | S, [MVA] | 0 | 1 | 9.6359 | 9.6637 | 9.676 | 9.7349 | 9.7179 | 9.4437 | 9.0319 | 9.0792 | 9.1348 | 8.9891 | 9.2137 | 9.3587 | 9.5747 | 9.5842 | 9.7212 | 9.7579 | 9.5828 | 9.3714 | 9.471 | 9.6893 | 9.8182 | 9.7173 | 9.5908 | 9.4982
3 | 2 | 2020 | Winter | S, [%] | 0 | 1 | 96.36% | 96.64% | 96.76% | 97.35% | 97.18% | 94.44% | 90.32% | 90.79% | 91.35% | 89.89% | 92.14% | 93.59% | 95.75% | 95.84% | 97.21% | 97.58% | 95.83% | 93.71% | 94.71% | 96.89% | 98.18% | 97.17% | 95.91% | 94.98%
3 | 4 | 2020 | Winter | P, [MW] | 0 | 1 | 2.962 | 2.5462 | 2.392 | 2.3549 | 2.3784 | 2.7826 | 3.7511 | 4.3099 | 4.8896 | 5.2313 | 5.3043 | 5.3246 | 5.4724 | 4.981 | 4.722 | 4.5806 | 5.0205 | 6.3279 | 6.158 | 5.6877 | 5.3694 | 4.7363 | 4.1177 | 3.628
3 | 4 | 2020 | Winter | P, [%] | 0 | 1 | 29.62% | 25.46% | 23.92% | 23.55% | 23.78% | 27.83% | 37.51% | 43.1% | 48.9% | 52.31% | 53.04% | 53.25% | 54.72% | 49.81% | 47.22% | 45.81% | 50.21% | 63.28% | 61.58% | 56.88% | 53.69% | 47.36% | 41.18% | 36.28%
4 | 3 | 2020 | Winter | P, [MW] | 0 | 1 | -2.9448 | -2.5291 | -2.3748 | -2.3376 | -2.3611 | -2.7663 | -3.7359 | -4.294 | -4.8733 | -5.2153 | -5.2875 | -5.3073 | -5.4543 | -4.9632 | -4.7039 | -4.5623 | -5.0027 | -6.3099 | -6.1397 | -5.6691 | -5.3506 | -4.7182 | -4.1003 | -3.6112
4 | 3 | 2020 | Winter | P, [%] | 0 | 1 | 29.45% | 25.29% | 23.75% | 23.38% | 23.61% | 27.66% | 37.36% | 42.94% | 48.73% | 52.15% | 52.88% | 53.07% | 54.54% | 49.63% | 47.04% | 45.62% | 50.03% | 63.1% | 61.4% | 56.69% | 53.51% | 47.18% | 41% | 36.11%
3 | 4 | 2020 | Winter | Q, [MVAr] | 0 | 1 | -8.0638 | -8.2128 | -8.2807 | -8.3252 | -8.3115 | -7.9266 | -7.1249 | -6.9389 | -6.6513 | -6.2395 | -6.4413 | -6.5874 | -6.7335 | -7.0766 | -7.3726 | -7.5218 | -7.0629 | -5.7871 | -6.0733 | -6.7204 | -7.0827 | -7.3701 | -7.5537 | -7.6683
3 | 4 | 2020 | Winter | Q, [%] | 0 | 1 | 80.64% | 82.13% | 82.81% | 83.25% | 83.12% | 79.27% | 71.25% | 69.39% | 66.51% | 62.39% | 64.41% | 65.87% | 67.34% | 70.77% | 73.73% | 75.22% | 70.63% | 57.87% | 60.73% | 67.2% | 70.83% | 73.7% | 75.54% | 76.68%
4 | 3 | 2020 | Winter | Q, [MVAr] | 0 | 1 | 8.1113 | 8.2601 | 8.3281 | 8.3729 | 8.3593 | 7.9719 | 7.1672 | 6.9828 | 6.6965 | 6.2838 | 6.4878 | 6.6352 | 6.7836 | 7.126 | 7.4228 | 7.5726 | 7.1124 | 5.8369 | 6.1238 | 6.7719 | 7.1348 | 7.4203 | 7.6018 | 7.7149
4 | 3 | 2020 | Winter | Q, [%] | 0 | 1 | 81.11% | 82.6% | 83.28% | 83.73% | 83.59% | 79.72% | 71.67% | 69.83% | 66.97% | 62.84% | 64.88% | 66.35% | 67.84% | 71.26% | 74.23% | 75.73% | 71.12% | 58.37% | 61.24% | 67.72% | 71.35% | 74.2% | 76.02% | 77.15%
3 | 4 | 2020 | Winter | S, [MVA] | 0 | 1 | 8.5906 | 8.5984 | 8.6192 | 8.6518 | 8.6451 | 8.4008 | 8.052 | 8.1684 | 8.2552 | 8.1423 | 8.3442 | 8.4702 | 8.6768 | 8.6538 | 8.7551 | 8.8068 | 8.6654 | 8.5751 | 8.649 | 8.8042 | 8.8879 | 8.7608 | 8.6031 | 8.4833
3 | 4 | 2020 | Winter | S, [%] | 0 | 1 | 85.91% | 85.98% | 86.19% | 86.52% | 86.45% | 84.01% | 80.52% | 81.68% | 82.55% | 81.42% | 83.44% | 84.7% | 86.77% | 86.54% | 87.55% | 88.07% | 86.65% | 85.75% | 86.49% | 88.04% | 88.88% | 87.61% | 86.03% | 84.83%
4 | 3 | 2020 | Winter | S, [MVA] | 0 | 1 | 8.6293 | 8.6386 | 8.6601 | 8.6931 | 8.6863 | 8.4382 | 8.0824 | 8.1974 | 8.282 | 8.1661 | 8.3695 | 8.4967 | 8.7044 | 8.6841 | 8.7878 | 8.8407 | 8.6955 | 8.5956 | 8.6717 | 8.8316 | 8.9182 | 8.7933 | 8.6371 | 8.5183
4 | 3 | 2020 | Winter | S, [%] | 0 | 1 | 86.29% | 86.39% | 86.6% | 86.93% | 86.86% | 84.38% | 80.82% | 81.97% | 82.82% | 81.66% | 83.7% | 84.97% | 87.04% | 86.84% | 87.88% | 88.41% | 86.96% | 85.96% | 86.72% | 88.32% | 89.18% | 87.93% | 86.37% | 85.18%
4 | 5 | 2020 | Winter | P, [MW] | 0 | 1 | 1.9816 | 1.623 | 1.5114 | 1.4675 | 1.4823 | 1.8254 | 2.5383 | 3.0334 | 3.5057 | 3.7587 | 3.8673 | 3.8074 | 3.9893 | 3.639 | 3.5469 | 3.411 | 3.7848 | 4.9376 | 4.7833 | 4.3398 | 4.0625 | 3.5372 | 2.9957 | 2.6196
4 | 5 | 2020 | Winter | P, [%] | 0 | 1 | 24.77% | 20.29% | 18.89% | 18.34% | 18.53% | 22.82% | 31.73% | 37.92% | 43.82% | 46.98% | 48.34% | 47.59% | 49.87% | 45.49% | 44.34% | 42.64% | 47.31% | 61.72% | 59.79% | 54.25% | 50.78% | 44.22% | 37.45% | 32.75%
5 | 4 | 2020 | Winter | P, [MW] | 0 | 1 | -1.952 | -1.5934 | -1.4819 | -1.4378 | -1.4527 | -1.7975 | -2.511 | -3.0057 | -3.4771 | -3.7306 | -3.8382 | -3.777 | -3.9577 | -3.6081 | -3.516 | -3.3799 | -3.7546 | -4.9065 | -4.7517 | -4.308 | -4.0304 | -3.5064 | -2.9662 | -2.591
5 | 4 | 2020 | Winter | P, [%] | 0 | 1 | 24.4% | 19.92% | 18.52% | 17.97% | 18.16% | 22.47% | 31.39% | 37.57% | 43.46% | 46.63% | 47.98% | 47.21% | 49.47% | 45.1% | 43.95% | 42.25% | 46.93% | 61.33% | 59.4% | 53.85% | 50.38% | 43.83% | 37.08% | 32.39%
4 | 5 | 2020 | Winter | Q, [MVAr] | 0 | 1 | -6.4406 | -6.5603 | -6.5679 | -6.6167 | -6.6064 | -6.2831 | -5.8988 | -5.6837 | -5.4834 | -5.2235 | -5.2872 | -5.5005 | -5.5558 | -5.7274 | -5.8223 | -5.9367 | -5.5518 | -4.5552 | -4.8038 | -5.3181 | -5.6124 | -5.8214 | -5.9761 | -6.0507
4 | 5 | 2020 | Winter | Q, [%] | 0 | 1 | 80.51% | 82% | 82.1% | 82.71% | 82.58% | 78.54% | 73.74% | 71.05% | 68.54% | 65.29% | 66.09% | 68.76% | 69.45% | 71.59% | 72.78% | 74.21% | 69.4% | 56.94% | 60.05% | 66.48% | 70.16% | 72.77% | 74.7% | 75.63%
5 | 4 | 2020 | Winter | Q, [MVAr] | 0 | 1 | 6.5224 | 6.6422 | 6.649 | 6.6986 | 6.6882 | 6.3599 | 5.9742 | 5.7602 | 5.5621 | 5.3011 | 5.3675 | 5.5843 | 5.6432 | 5.8126 | 5.9076 | 6.0225 | 5.6353 | 4.6412 | 4.8909 | 5.4059 | 5.7012 | 5.9065 | 6.0575 | 6.1294
5 | 4 | 2020 | Winter | Q, [%] | 0 | 1 | 81.53% | 83.03% | 83.11% | 83.73% | 83.6% | 79.5% | 74.68% | 72% | 69.53% | 66.26% | 67.09% | 69.8% | 70.54% | 72.66% | 73.85% | 75.28% | 70.44% | 58.01% | 61.14% | 67.57% | 71.26% | 73.83% | 75.72% | 76.62%
4 | 5 | 2020 | Winter | S, [MVA] | 0 | 1 | 6.7386 | 6.7581 | 6.7396 | 6.7775 | 6.7707 | 6.5429 | 6.4218 | 6.4425 | 6.5082 | 6.4352 | 6.5506 | 6.6896 | 6.8397 | 6.7857 | 6.8176 | 6.8468 | 6.7192 | 6.7179 | 6.7791 | 6.8641 | 6.9285 | 6.8118 | 6.6849 | 6.5934
4 | 5 | 2020 | Winter | S, [%] | 0 | 1 | 84.23% | 84.48% | 84.24% | 84.72% | 84.63% | 81.79% | 80.27% | 80.53% | 81.35% | 80.44% | 81.88% | 83.62% | 85.5% | 84.82% | 85.22% | 85.59% | 83.99% | 83.97% | 84.74% | 85.8% | 86.61% | 85.15% | 83.56% | 82.42%
5 | 4 | 2020 | Winter | S, [MVA] | 0 | 1 | 6.8082 | 6.8306 | 6.8122 | 6.8512 | 6.8442 | 6.6091 | 6.4804 | 6.4972 | 6.5595 | 6.4822 | 6.5986 | 6.7417 | 6.8927 | 6.8414 | 6.8748 | 6.9061 | 6.7715 | 6.7538 | 6.8191 | 6.9125 | 6.982 | 6.8688 | 6.7448 | 6.6546
5 | 4 | 2020 | Winter | S, [%] | 0 | 1 | 85.1% | 85.38% | 85.15% | 85.64% | 85.55% | 82.61% | 81.01% | 81.22% | 81.99% | 81.03% | 82.48% | 84.27% | 86.16% | 85.52% | 85.93% | 86.33% | 84.64% | 84.42% | 85.24% | 86.41% | 87.27% | 85.86% | 84.31% | 83.18%
5 | 6 | 2020 | Winter | P, [MW] | 0 | 1 | 1.1881 | 1.0727 | 1.0325 | 1.0188 | 1.0367 | 1.1297 | 1.2879 | 1.4722 | 1.6787 | 1.8405 | 1.8782 | 1.9503 | 1.9214 | 1.8147 | 1.7586 | 1.6732 | 1.7011 | 1.9066 | 1.9171 | 1.8915 | 1.8007 | 1.6203 | 1.4708 | 1.359
5 | 6 | 2020 | Winter | P, [%] | 0 | 1 | 23.76% | 21.45% | 20.65% | 20.38% | 20.73% | 22.59% | 25.76% | 29.44% | 33.57% | 36.81% | 37.56% | 39.01% | 38.43% | 36.29% | 35.17% | 33.46% | 34.02% | 38.13% | 38.34% | 37.83% | 36.01% | 32.41% | 29.42% | 27.18%
6 | 5 | 2020 | Winter | P, [MW] | 0 | 1 | -1.1871 | -1.0717 | -1.0316 | -1.0178 | -1.0357 | -1.1288 | -1.2869 | -1.4712 | -1.6777 | -1.8395 | -1.8771 | -1.9492 | -1.9203 | -1.8137 | -1.7575 | -1.6721 | -1.7001 | -1.9055 | -1.916 | -1.8904 | -1.7996 | -1.6193 | -1.4698 | -1.3581
6 | 5 | 2020 | Winter | P, [%] | 0 | 1 | 23.74% | 21.43% | 20.63% | 20.36% | 20.71% | 22.58% | 25.74% | 29.42% | 33.55% | 36.79% | 37.54% | 38.98% | 38.41% | 36.27% | 35.15% | 33.44% | 34% | 38.11% | 38.32% | 37.81% | 35.99% | 32.39% | 29.4% | 27.16%
5 | 6 | 2020 | Winter | Q, [MVAr] | 0 | 1 | -1.823 | -1.886 | -1.8473 | -1.8906 | -1.8983 | -1.7828 | -1.6642 | -1.5753 | -1.414 | -1.2267 | -1.14 | -1.1299 | -1.1988 | -1.2525 | -1.3714 | -1.4319 | -1.4191 | -1.1695 | -1.2057 | -1.2898 | -1.377 | -1.4724 | -1.5521 | -1.6084
5 | 6 | 2020 | Winter | Q, [%] | 0 | 1 | 36.46% | 37.72% | 36.95% | 37.81% | 37.97% | 35.66% | 33.28% | 31.51% | 28.28% | 24.53% | 22.8% | 22.6% | 23.98% | 25.05% | 27.43% | 28.64% | 28.38% | 23.39% | 24.11% | 25.8% | 27.54% | 29.45% | 31.04% | 32.17%
6 | 5 | 2020 | Winter | Q, [MVAr] | 0 | 1 | 1.8255 | 1.8885 | 1.8495 | 1.8929 | 1.9007 | 1.7851 | 1.6665 | 1.5778 | 1.4166 | 1.2294 | 1.1426 | 1.1327 | 1.2016 | 1.2551 | 1.374 | 1.4345 | 1.4217 | 1.1723 | 1.2086 | 1.2927 | 1.3798 | 1.4749 | 1.5545 | 1.6107
6 | 5 | 2020 | Winter | Q, [%] | 0 | 1 | 36.51% | 37.77% | 36.99% | 37.86% | 38.01% | 35.7% | 33.33% | 31.56% | 28.33% | 24.59% | 22.85% | 22.65% | 24.03% | 25.1% | 27.48% | 28.69% | 28.43% | 23.45% | 24.17% | 25.85% | 27.6% | 29.5% | 31.09% | 32.21%
5 | 6 | 2020 | Winter | S, [MVA] | 0 | 1 | 2.176 | 2.1697 | 2.1162 | 2.1476 | 2.1629 | 2.1106 | 2.1043 | 2.1562 | 2.1949 | 2.2119 | 2.197 | 2.2539 | 2.2647 | 2.205 | 2.2301 | 2.2022 | 2.2153 | 2.2367 | 2.2647 | 2.2894 | 2.2668 | 2.1894 | 2.1383 | 2.1057
5 | 6 | 2020 | Winter | S, [%] | 0 | 1 | 43.52% | 43.39% | 42.32% | 42.95% | 43.26% | 42.21% | 42.09% | 43.12% | 43.9% | 44.24% | 43.94% | 45.08% | 45.29% | 44.1% | 44.6% | 44.04% | 44.31% | 44.73% | 45.29% | 45.79% | 45.34% | 43.79% | 42.77% | 42.11%
6 | 5 | 2020 | Winter | S, [MVA] | 0 | 1 | 2.1775 | 2.1714 | 2.1178 | 2.1492 | 2.1645 | 2.112 | 2.1056 | 2.1573 | 2.1958 | 2.2124 | 2.1975 | 2.2544 | 2.2653 | 2.2056 | 2.2309 | 2.2031 | 2.2162 | 2.2372 | 2.2653 | 2.2901 | 2.2676 | 2.1903 | 2.1393 | 2.1069
6 | 5 | 2020 | Winter | S, [%] | 0 | 1 | 43.55% | 43.43% | 42.36% | 42.98% | 43.29% | 42.24% | 42.11% | 43.15% | 43.92% | 44.25% | 43.95% | 45.09% | 45.31% | 44.11% | 44.62% | 44.06% | 44.32% | 44.74% | 45.31% | 45.8% | 45.35% | 43.81% | 42.79% | 42.14%
6 | 7 | 2020 | Winter | P, [MW] | 0 | 1 | 0.71248 | 0.65126 | 0.64198 | 0.62966 | 0.64129 | 0.70646 | 0.80185 | 0.93917 | 1.0564 | 1.1624 | 1.1468 | 1.206 | 1.1756 | 1.1002 | 1.0681 | 1.0044 | 1.007 | 1.1128 | 1.1161 | 1.1112 | 1.0564 | 0.92628 | 0.84143 | 0.79312
6 | 7 | 2020 | Winter | P, [%] | 0 | 1 | 35.62% | 32.56% | 32.1% | 31.48% | 32.06% | 35.32% | 40.09% | 46.96% | 52.82% | 58.12% | 57.34% | 60.3% | 58.78% | 55.01% | 53.41% | 50.22% | 50.35% | 55.64% | 55.8% | 55.56% | 52.82% | 46.31% | 42.07% | 39.66%
7 | 6 | 2020 | Winter | P, [MW] | 0 | 1 | -0.70952 | -0.64831 | -0.63926 | -0.6268 | -0.63839 | -0.70362 | -0.799 | -0.93626 | -1.0534 | -1.1594 | -1.1439 | -1.203 | -1.1726 | -1.0974 | -1.0652 | -1.0015 | -1.004 | -1.1098 | -1.113 | -1.1081 | -1.0534 | -0.92343 | -0.83865 | -0.79034
7 | 6 | 2020 | Winter | P, [%] | 0 | 1 | 35.48% | 32.42% | 31.96% | 31.34% | 31.92% | 35.18% | 39.95% | 46.81% | 52.67% | 57.97% | 57.19% | 60.15% | 58.63% | 54.87% | 53.26% | 50.07% | 50.2% | 55.49% | 55.65% | 55.4% | 52.67% | 46.17% | 41.93% | 39.52%
6 | 7 | 2020 | Winter | Q, [MVAr] | 0 | 1 | -1.3817 | -1.4138 | -1.3496 | -1.4 | -1.4057 | -1.3526 | -1.2802 | -1.1957 | -1.101 | -1.0028 | -0.98294 | -0.9364 | -1.0016 | -1.0334 | -1.1139 | -1.1489 | -1.1495 | -1.0398 | -1.0682 | -1.0988 | -1.1338 | -1.1935 | -1.2385 | -1.2738
6 | 7 | 2020 | Winter | Q, [%] | 0 | 1 | 69.09% | 70.69% | 67.48% | 70% | 70.29% | 67.63% | 64.01% | 59.78% | 55.05% | 50.14% | 49.15% | 46.82% | 50.08% | 51.67% | 55.7% | 57.45% | 57.48% | 51.99% | 53.41% | 54.94% | 56.69% | 59.68% | 61.93% | 63.69%
7 | 6 | 2020 | Winter | Q, [MVAr] | 0 | 1 | 1.3847 | 1.4168 | 1.3523 | 1.4029 | 1.4086 | 1.3555 | 1.283 | 1.1986 | 1.1041 | 1.006 | 0.98593 | 0.93946 | 1.0048 | 1.0363 | 1.117 | 1.1519 | 1.1526 | 1.0429 | 1.0714 | 1.1021 | 1.1369 | 1.1964 | 1.2413 | 1.2766
7 | 6 | 2020 | Winter | Q, [%] | 0 | 1 | 69.24% | 70.84% | 67.62% | 70.14% | 70.43% | 67.77% | 64.15% | 59.93% | 55.2% | 50.3% | 49.3% | 46.97% | 50.24% | 51.82% | 55.85% | 57.59% | 57.63% | 52.15% | 53.57% | 55.1% | 56.84% | 59.82% | 62.07% | 63.83%
6 | 7 | 2020 | Winter | S, [MVA] | 0 | 1 | 1.5546 | 1.5566 | 1.4945 | 1.5351 | 1.5451 | 1.526 | 1.5106 | 1.5204 | 1.5259 | 1.5352 | 1.5104 | 1.5269 | 1.5445 | 1.5094 | 1.5433 | 1.526 | 1.5282 | 1.523 | 1.5449 | 1.5628 | 1.5497 | 1.5108 | 1.4973 | 1.5006
6 | 7 | 2020 | Winter | S, [%] | 0 | 1 | 77.73% | 77.83% | 74.73% | 76.75% | 77.25% | 76.3% | 75.53% | 76.02% | 76.29% | 76.76% | 75.52% | 76.34% | 77.22% | 75.47% | 77.17% | 76.3% | 76.41% | 76.15% | 77.24% | 78.14% | 77.48% | 75.54% | 74.87% | 75.03%
7 | 6 | 2020 | Winter | S, [MVA] | 0 | 1 | 1.5559 | 1.5581 | 1.4958 | 1.5365 | 1.5465 | 1.5272 | 1.5115 | 1.5209 | 1.526 | 1.5349 | 1.5101 | 1.5264 | 1.5442 | 1.5093 | 1.5434 | 1.5263 | 1.5286 | 1.5229 | 1.5449 | 1.5628 | 1.5499 | 1.5113 | 1.4981 | 1.5015
7 | 6 | 2020 | Winter | S, [%] | 0 | 1 | 77.8% | 77.9% | 74.79% | 76.83% | 77.33% | 76.36% | 75.57% | 76.05% | 76.3% | 76.75% | 75.51% | 76.32% | 77.21% | 75.47% | 77.17% | 76.32% | 76.43% | 76.15% | 77.24% | 78.14% | 77.49% | 75.57% | 74.9% | 75.07%
7 | 8 | 2020 | Winter | P, [MW] | 0 | 1 | 0.55058 | 0.49874 | 0.49615 | 0.48218 | 0.49505 | 0.5523 | 0.63727 | 0.76245 | 0.8739 | 0.97014 | 0.9548 | 1.0031 | 0.9769 | 0.91057 | 0.89158 | 0.82579 | 0.8307 | 0.92135 | 0.92567 | 0.92756 | 0.8804 | 0.75841 | 0.67854 | 0.634
7 | 8 | 2020 | Winter | P, [%] | 0 | 1 | 27.53% | 24.94% | 24.81% | 24.11% | 24.75% | 27.62% | 31.86% | 38.12% | 43.69% | 48.51% | 47.74% | 50.16% | 48.85% | 45.53% | 44.58% | 41.29% | 41.53% | 46.07% | 46.28% | 46.38% | 44.02% | 37.92% | 33.93% | 31.7%
8 | 7 | 2020 | Winter | P, [MW] | 0 | 1 | -0.54865 | -0.49692 | -0.4946 | -0.48049 | -0.49333 | -0.55053 | -0.63529 | -0.76006 | -0.87117 | -0.96696 | -0.9518 | -0.9999 | -0.97374 | -0.90781 | -0.88886 | -0.8233 | -0.82815 | -0.91836 | -0.92264 | -0.92458 | -0.87767 | -0.75619 | -0.67657 | -0.63211
8 | 7 | 2020 | Winter | P, [%] | 0 | 1 | 27.43% | 24.85% | 24.73% | 24.02% | 24.67% | 27.53% | 31.76% | 38% | 43.56% | 48.35% | 47.59% | 49.99% | 48.69% | 45.39% | 44.44% | 41.16% | 41.41% | 45.92% | 46.13% | 46.23% | 43.88% | 37.81% | 33.83% | 31.61%
7 | 8 | 2020 | Winter | Q, [MVAr] | 0 | 1 | -0.60402 | -0.61926 | -0.54314 | -0.60028 | -0.597 | -0.55536 | -0.5175 | -0.47016 | -0.37945 | -0.32263 | -0.28325 | -0.25121 | -0.29966 | -0.30885 | -0.35202 | -0.40191 | -0.40334 | -0.34301 | -0.36083 | -0.35715 | -0.37223 | -0.42026 | -0.46114 | -0.49715
7 | 8 | 2020 | Winter | Q, [%] | 0 | 1 | 30.2% | 30.96% | 27.16% | 30.01% | 29.85% | 27.77% | 25.88% | 23.51% | 18.97% | 16.13% | 14.16% | 12.56% | 14.98% | 15.44% | 17.6% | 20.1% | 20.17% | 17.15% | 18.04% | 17.86% | 18.61% | 21.01% | 23.06% | 24.86%
8 | 7 | 2020 | Winter | Q, [MVAr] | 0 | 1 | 0.60475 | 0.6199 | 0.54358 | 0.60082 | 0.59757 | 0.55597 | 0.51829 | 0.47126 | 0.38081 | 0.32433 | 0.28482 | 0.25296 | 0.30134 | 0.31023 | 0.35336 | 0.40308 | 0.40456 | 0.34459 | 0.36244 | 0.3587 | 0.37359 | 0.42123 | 0.46192 | 0.49787
8 | 7 | 2020 | Winter | Q, [%] | 0 | 1 | 30.24% | 30.99% | 27.18% | 30.04% | 29.88% | 27.8% | 25.91% | 23.56% | 19.04% | 16.22% | 14.24% | 12.65% | 15.07% | 15.51% | 17.67% | 20.15% | 20.23% | 17.23% | 18.12% | 17.94% | 18.68% | 21.06% | 23.1% | 24.89%
7 | 8 | 2020 | Winter | S, [MVA] | 0 | 1 | 0.8173 | 0.79512 | 0.73564 | 0.76995 | 0.77556 | 0.78324 | 0.82093 | 0.89576 | 0.95272 | 1.0224 | 0.99593 | 1.0341 | 1.0218 | 0.96152 | 0.95856 | 0.9184 | 0.92344 | 0.98313 | 0.99351 | 0.99395 | 0.95586 | 0.86707 | 0.82041 | 0.80568
7 | 8 | 2020 | Winter | S, [%] | 0 | 1 | 40.87% | 39.76% | 36.78% | 38.5% | 38.78% | 39.16% | 41.05% | 44.79% | 47.64% | 51.12% | 49.8% | 51.71% | 51.09% | 48.08% | 47.93% | 45.92% | 46.17% | 49.16% | 49.68% | 49.7% | 47.79% | 43.35% | 41.02% | 40.28%
8 | 7 | 2020 | Winter | S, [MVA] | 0 | 1 | 0.81654 | 0.79449 | 0.73492 | 0.76932 | 0.77489 | 0.78242 | 0.81988 | 0.8943 | 0.95076 | 1.0199 | 0.9935 | 1.0314 | 1.0193 | 0.95935 | 0.95652 | 0.91667 | 0.92168 | 0.98088 | 0.99127 | 0.99172 | 0.95387 | 0.8656 | 0.81921 | 0.80463
8 | 7 | 2020 | Winter | S, [%] | 0 | 1 | 40.83% | 39.72% | 36.75% | 38.47% | 38.74% | 39.12% | 40.99% | 44.72% | 47.54% | 51% | 49.67% | 51.57% | 50.97% | 47.97% | 47.83% | 45.83% | 46.08% | 49.04% | 49.56% | 49.59% | 47.69% | 43.28% | 40.96% | 40.23%
2 | 9 | 2020 | Winter | P, [MW] | 0 | 1 | 0.23114 | 0.21748 | 0.21158 | 0.20653 | 0.21438 | 0.23982 | 0.34624 | 0.39078 | 0.44078 | 0.46413 | 0.4932 | 0.5003 | 0.4593 | 0.41569 | 0.37662 | 0.36668 | 0.38763 | 0.41683 | 0.39551 | 0.38103 | 0.36238 | 0.33595 | 0.30241 | 0.26537
2 | 9 | 2020 | Winter | P, [%] | 0 | 1 | 23.11% | 21.75% | 21.16% | 20.65% | 21.44% | 23.98% | 34.62% | 39.08% | 44.08% | 46.41% | 49.32% | 50.03% | 45.93% | 41.57% | 37.66% | 36.67% | 38.76% | 41.68% | 39.55% | 38.1% | 36.24% | 33.59% | 30.24% | 26.54%
9 | 2 | 2020 | Winter | P, [MW] | 0 | 1 | -0.23096 | -0.2173 | -0.2114 | -0.20635 | -0.21421 | -0.23963 | -0.34601 | -0.3905 | -0.44045 | -0.46377 | -0.49282 | -0.4999 | -0.45894 | -0.41537 | -0.37634 | -0.36641 | -0.38734 | -0.4165 | -0.3952 | -0.38073 | -0.36209 | -0.33569 | -0.30217 | -0.26517
9 | 2 | 2020 | Winter | P, [%] | 0 | 1 | 23.1% | 21.73% | 21.14% | 20.64% | 21.42% | 23.96% | 34.6% | 39.05% | 44.05% | 46.38% | 49.28% | 49.99% | 45.89% | 41.54% | 37.63% | 36.64% | 38.73% | 41.65% | 39.52% | 38.07% | 36.21% | 33.57% | 30.22% | 26.52%
2 | 9 | 2020 | Winter | Q, [MVAr] | 0 | 1 | -0.30414 | -0.31024 | -0.3038 | -0.30997 | -0.30306 | -0.3001 | -0.25431 | -0.24358 | -0.23741 | -0.2338 | -0.22036 | -0.23288 | -0.2481 | -0.26395 | -0.27198 | -0.26639 | -0.26504 | -0.26412 | -0.27677 | -0.28947 | -0.29503 | -0.3006 | -0.30133 | -0.29878
2 | 9 | 2020 | Winter | Q, [%] | 0 | 1 | 30.41% | 31.02% | 30.38% | 31% | 30.31% | 30.01% | 25.43% | 24.36% | 23.74% | 23.38% | 22.04% | 23.29% | 24.81% | 26.4% | 27.2% | 26.64% | 26.5% | 26.41% | 27.68% | 28.95% | 29.5% | 30.06% | 30.13% | 29.88%
9 | 2 | 2020 | Winter | Q, [MVAr] | 0 | 1 | 0.30381 | 0.3099 | 0.30345 | 0.30962 | 0.30271 | 0.29976 | 0.25405 | 0.24338 | 0.23727 | 0.23371 | 0.2203 | 0.23285 | 0.24801 | 0.2638 | 0.27178 | 0.26617 | 0.26485 | 0.26399 | 0.27662 | 0.2893 | 0.29484 | 0.30038 | 0.30106 | 0.29847
9 | 2 | 2020 | Winter | Q, [%] | 0 | 1 | 30.38% | 30.99% | 30.34% | 30.96% | 30.27% | 29.98% | 25.41% | 24.34% | 23.73% | 23.37% | 22.03% | 23.28% | 24.8% | 26.38% | 27.18% | 26.62% | 26.49% | 26.4% | 27.66% | 28.93% | 29.48% | 30.04% | 30.11% | 29.85%
2 | 9 | 2020 | Winter | S, [MVA] | 0 | 1 | 0.38201 | 0.37887 | 0.37021 | 0.37247 | 0.37122 | 0.38415 | 0.4296 | 0.46048 | 0.50065 | 0.51969 | 0.54019 | 0.55185 | 0.52203 | 0.49241 | 0.46456 | 0.45323 | 0.46958 | 0.49346 | 0.48273 | 0.47851 | 0.46729 | 0.4508 | 0.4269 | 0.39962
2 | 9 | 2020 | Winter | S, [%] | 0 | 1 | 38.2% | 37.89% | 37.02% | 37.25% | 37.12% | 38.42% | 42.96% | 46.05% | 50.07% | 51.97% | 54.02% | 55.18% | 52.2% | 49.24% | 46.46% | 45.32% | 46.96% | 49.35% | 48.27% | 47.85% | 46.73% | 45.08% | 42.69% | 39.96%
9 | 2 | 2020 | Winter | S, [MVA] | 0 | 1 | 0.38163 | 0.37849 | 0.36983 | 0.37208 | 0.37083 | 0.38377 | 0.42926 | 0.46013 | 0.5003 | 0.51933 | 0.53982 | 0.55147 | 0.52167 | 0.49206 | 0.46422 | 0.45288 | 0.46924 | 0.49312 | 0.48239 | 0.47817 | 0.46695 | 0.45046 | 0.42655 | 0.39925
9 | 2 | 2020 | Winter | S, [%] | 0 | 1 | 38.16% | 37.85% | 36.98% | 37.21% | 37.08% | 38.38% | 42.93% | 46.01% | 50.03% | 51.93% | 53.98% | 55.15% | 52.17% | 49.21% | 46.42% | 45.29% | 46.92% | 49.31% | 48.24% | 47.82% | 46.69% | 45.05% | 42.66% | 39.93%
1 | 20 | 2020 | Winter | P, [MW] | 0 | 1 | 3.3199 | 3.1805 | 3.1078 | 3.0889 | 3.0998 | 3.1625 | 3.3444 | 3.514 | 3.5218 | 3.6794 | 3.9241 | 3.9843 | 3.9064 | 3.7901 | 3.6978 | 3.7049 | 3.8488 | 3.9994 | 3.9091 | 3.833 | 3.7601 | 3.649 | 3.4671 | 3.4054
1 | 20 | 2020 | Winter | P, [%] | 0 | 1 | 41.5% | 39.76% | 38.85% | 38.61% | 38.75% | 39.53% | 41.8% | 43.93% | 44.02% | 45.99% | 49.05% | 49.8% | 48.83% | 47.38% | 46.22% | 46.31% | 48.11% | 49.99% | 48.86% | 47.91% | 47% | 45.61% | 43.34% | 42.57%
20 | 1 | 2020 | Winter | P, [MW] | 0 | 1 | -3.232 | -3.0926 | -3.017 | -2.9998 | -3.0099 | -3.0703 | -3.2524 | -3.4225 | -3.4317 | -3.5856 | -3.8287 | -3.8923 | -3.8153 | -3.6976 | -3.6054 | -3.6124 | -3.7529 | -3.9055 | -3.819 | -3.7374 | -3.6645 | -3.553 | -3.3745 | -3.3118
20 | 1 | 2020 | Winter | P, [%] | 0 | 1 | 40.4% | 38.66% | 37.71% | 37.5% | 37.62% | 38.38% | 40.66% | 42.78% | 42.9% | 44.82% | 47.86% | 48.65% | 47.69% | 46.22% | 45.07% | 45.16% | 46.91% | 48.82% | 47.74% | 46.72% | 45.81% | 44.41% | 42.18% | 41.4%
1 | 20 | 2020 | Winter | Q, [MVAr] | 0 | 1 | -5.3477 | -5.4443 | -5.6161 | -5.5564 | -5.5824 | -5.6286 | -5.4666 | -5.321 | -5.2338 | -5.2581 | -5.1538 | -4.9579 | -4.9866 | -5.1628 | -5.2461 | -5.2474 | -5.2649 | -4.9888 | -4.8993 | -5.2477 | -5.3201 | -5.4343 | -5.4303 | -5.5204
1 | 20 | 2020 | Winter | Q, [%] | 0 | 1 | 66.85% | 68.05% | 70.2% | 69.45% | 69.78% | 70.36% | 68.33% | 66.51% | 65.42% | 65.73% | 64.42% | 61.97% | 62.33% | 64.53% | 65.58% | 65.59% | 65.81% | 62.36% | 61.24% | 65.6% | 66.5% | 67.93% | 67.88% | 69%
20 | 1 | 2020 | Winter | Q, [MVAr] | 0 | 1 | 5.4606 | 5.5572 | 5.7328 | 5.6707 | 5.6978 | 5.7471 | 5.5847 | 5.4387 | 5.3495 | 5.3785 | 5.2764 | 5.0761 | 5.1037 | 5.2816 | 5.3649 | 5.3662 | 5.3881 | 5.1096 | 5.0149 | 5.3706 | 5.4429 | 5.5576 | 5.5494 | 5.6406
20 | 1 | 2020 | Winter | Q, [%] | 0 | 1 | 68.26% | 69.46% | 71.66% | 70.88% | 71.22% | 71.84% | 69.81% | 67.98% | 66.87% | 67.23% | 65.95% | 63.45% | 63.8% | 66.02% | 67.06% | 67.08% | 67.35% | 63.87% | 62.69% | 67.13% | 68.04% | 69.47% | 69.37% | 70.51%
1 | 20 | 2020 | Winter | S, [MVA] | 0 | 1 | 6.2944 | 6.3053 | 6.4187 | 6.3573 | 6.3853 | 6.4562 | 6.4085 | 6.3767 | 6.3084 | 6.4176 | 6.4776 | 6.3604 | 6.3346 | 6.4046 | 6.4184 | 6.4235 | 6.5217 | 6.394 | 6.2677 | 6.4985 | 6.5147 | 6.5457 | 6.4428 | 6.4863
1 | 20 | 2020 | Winter | S, [%] | 0 | 1 | 78.68% | 78.82% | 80.23% | 79.47% | 79.82% | 80.7% | 80.11% | 79.71% | 78.85% | 80.22% | 80.97% | 79.51% | 79.18% | 80.06% | 80.23% | 80.29% | 81.52% | 79.93% | 78.35% | 81.23% | 81.43% | 81.82% | 80.54% | 81.08%
20 | 1 | 2020 | Winter | S, [MVA] | 0 | 1 | 6.3454 | 6.3597 | 6.4782 | 6.4153 | 6.4439 | 6.5158 | 6.4627 | 6.4259 | 6.3556 | 6.4642 | 6.5191 | 6.3966 | 6.3721 | 6.4473 | 6.4638 | 6.4688 | 6.5662 | 6.4312 | 6.3035 | 6.5431 | 6.5615 | 6.5963 | 6.4948 | 6.541
20 | 1 | 2020 | Winter | S, [%] | 0 | 1 | 79.32% | 79.5% | 80.98% | 80.19% | 80.55% | 81.45% | 80.78% | 80.32% | 79.44% | 80.8% | 81.49% | 79.96% | 79.65% | 80.59% | 80.8% | 80.86% | 82.08% | 80.39% | 78.79% | 81.79% | 82.02% | 82.45% | 81.19% | 81.76%
20 | 21 | 2020 | Winter | P, [MW] | 0 | 1 | 2.2321 | 2.0927 | 2.0171 | 2 | 2.01 | 2.0704 | 2.2523 | 2.4224 | 2.4316 | 2.5855 | 2.8288 | 2.8924 | 2.8154 | 2.6977 | 2.6055 | 2.6125 | 2.753 | 2.9056 | 2.8191 | 2.7375 | 2.6646 | 2.5531 | 2.3746 | 2.3119
20 | 21 | 2020 | Winter | P, [%] | 0 | 1 | 44.64% | 41.85% | 40.34% | 40% | 40.2% | 41.41% | 45.05% | 48.45% | 48.63% | 51.71% | 56.58% | 57.85% | 56.31% | 53.95% | 52.11% | 52.25% | 55.06% | 58.11% | 56.38% | 54.75% | 53.29% | 51.06% | 47.49% | 46.24%
21 | 20 | 2020 | Winter | P, [MW] | 0 | 1 | -2.1965 | -2.0571 | -1.9797 | -1.9636 | -1.9732 | -2.0323 | -2.2146 | -2.3849 | -2.395 | -2.547 | -2.7893 | -2.8547 | -2.7783 | -2.6598 | -2.5676 | -2.5746 | -2.7132 | -2.8669 | -2.7827 | -2.6978 | -2.6249 | -2.5132 | -2.3365 | -2.2732
21 | 20 | 2020 | Winter | P, [%] | 0 | 1 | 43.93% | 41.14% | 39.59% | 39.27% | 39.46% | 40.65% | 44.29% | 47.7% | 47.9% | 50.94% | 55.79% | 57.09% | 55.57% | 53.2% | 51.35% | 51.49% | 54.26% | 57.34% | 55.65% | 53.96% | 52.5% | 50.26% | 46.73% | 45.46%
20 | 21 | 2020 | Winter | Q, [MVAr] | 0 | 1 | -4.0411 | -4.1338 | -4.3063 | -4.2442 | -4.2713 | -4.3236 | -4.1717 | -4.0314 | -3.9466 | -3.98 | -3.8786 | -3.68 | -3.7055 | -3.8771 | -3.9558 | -3.9561 | -3.9828 | -3.7213 | -3.6244 | -3.9691 | -4.0365 | -4.146 | -4.1345 | -4.2227
20 | 21 | 2020 | Winter | Q, [%] | 0 | 1 | 80.82% | 82.68% | 86.13% | 84.88% | 85.43% | 86.47% | 83.43% | 80.63% | 78.93% | 79.6% | 77.57% | 73.6% | 74.11% | 77.54% | 79.12% | 79.12% | 79.66% | 74.43% | 72.49% | 79.38% | 80.73% | 82.92% | 82.69% | 84.45%
21 | 20 | 2020 | Winter | Q, [MVAr] | 0 | 1 | 4.0863 | 4.1791 | 4.3539 | 4.2905 | 4.3183 | 4.3722 | 4.2199 | 4.0791 | 3.9932 | 4.0292 | 3.929 | 3.7279 | 3.7528 | 3.9255 | 4.0041 | 4.0045 | 4.0336 | 3.7706 | 3.6709 | 4.0197 | 4.0871 | 4.1969 | 4.1831 | 4.2721
21 | 20 | 2020 | Winter | Q, [%] | 0 | 1 | 81.73% | 83.58% | 87.08% | 85.81% | 86.37% | 87.44% | 84.4% | 81.58% | 79.86% | 80.58% | 78.58% | 74.56% | 75.06% | 78.51% | 80.08% | 80.09% | 80.67% | 75.41% | 73.42% | 80.39% | 81.74% | 83.94% | 83.66% | 85.44%
20 | 21 | 2020 | Winter | S, [MVA] | 0 | 1 | 4.6165 | 4.6333 | 4.7553 | 4.6918 | 4.7206 | 4.7938 | 4.7409 | 4.7032 | 4.6355 | 4.7461 | 4.8006 | 4.6806 | 4.6538 | 4.7233 | 4.7367 | 4.7409 | 4.8417 | 4.7212 | 4.5917 | 4.8216 | 4.8366 | 4.869 | 4.7679 | 4.8142
20 | 21 | 2020 | Winter | S, [%] | 0 | 1 | 92.33% | 92.67% | 95.11% | 93.84% | 94.41% | 95.88% | 94.82% | 94.06% | 92.71% | 94.92% | 96.01% | 93.61% | 93.08% | 94.47% | 94.73% | 94.82% | 96.83% | 94.42% | 91.83% | 96.43% | 96.73% | 97.38% | 95.36% | 96.28%
21 | 20 | 2020 | Winter | S, [MVA] | 0 | 1 | 4.6393 | 4.658 | 4.7829 | 4.7185 | 4.7477 | 4.8215 | 4.7657 | 4.7252 | 4.6564 | 4.7667 | 4.8184 | 4.6954 | 4.6694 | 4.7417 | 4.7566 | 4.7607 | 4.8612 | 4.7367 | 4.6064 | 4.8411 | 4.8574 | 4.8919 | 4.7914 | 4.8392
21 | 20 | 2020 | Winter | S, [%] | 0 | 1 | 92.79% | 93.16% | 95.66% | 94.37% | 94.95% | 96.43% | 95.31% | 94.5% | 93.13% | 95.33% | 96.37% | 93.91% | 93.39% | 94.83% | 95.13% | 95.21% | 97.22% | 94.73% | 92.13% | 96.82% | 97.15% | 97.84% | 95.83% | 96.78%
21 | 22 | 2020 | Winter | P, [MW] | 0 | 1 | 0.09948 | 0.088932 | 0.086028 | 0.083055 | 0.082451 | 0.098651 | 0.11603 | 0.13645 | 0.15347 | 0.16965 | 0.17442 | 0.17922 | 0.17455 | 0.17023 | 0.16323 | 0.16117 | 0.17049 | 0.20006 | 0.19666 | 0.18897 | 0.17657 | 0.16284 | 0.14592 | 0.12663
21 | 22 | 2020 | Winter | P, [%] | 0 | 1 | 19.9% | 17.79% | 17.21% | 16.61% | 16.49% | 19.73% | 23.21% | 27.29% | 30.69% | 33.93% | 34.88% | 35.84% | 34.91% | 34.05% | 32.65% | 32.23% | 34.1% | 40.01% | 39.33% | 37.79% | 35.31% | 32.57% | 29.18% | 25.33%
22 | 21 | 2020 | Winter | P, [MW] | 0 | 1 | -0.099398 | -0.088854 | -0.085951 | -0.082979 | -0.082378 | -0.098583 | -0.11596 | -0.13635 | -0.15336 | -0.16952 | -0.17429 | -0.17908 | -0.17441 | -0.1701 | -0.16311 | -0.16105 | -0.17036 | -0.1999 | -0.1965 | -0.18882 | -0.17643 | -0.16272 | -0.14582 | -0.12654
22 | 21 | 2020 | Winter | P, [%] | 0 | 1 | 19.88% | 17.77% | 17.19% | 16.6% | 16.48% | 19.72% | 23.19% | 27.27% | 30.67% | 33.9% | 34.86% | 35.82% | 34.88% | 34.02% | 32.62% | 32.21% | 34.07% | 39.98% | 39.3% | 37.76% | 35.29% | 32.54% | 29.16% | 25.31%
21 | 22 | 2020 | Winter | Q, [MVAr] | 0 | 1 | -0.11506 | -0.11943 | -0.12128 | -0.12146 | -0.11947 | -0.097866 | -0.087708 | -0.084057 | -0.079117 | -0.074285 | -0.07161 | -0.071693 | -0.073101 | -0.078507 | -0.080354 | -0.083402 | -0.076706 | -0.048487 | -0.062295 | -0.069765 | -0.074977 | -0.083063 | -0.087828 | -0.092984
21 | 22 | 2020 | Winter | Q, [%] | 0 | 1 | 23.01% | 23.89% | 24.26% | 24.29% | 23.89% | 19.57% | 17.54% | 16.81% | 15.82% | 14.86% | 14.32% | 14.34% | 14.62% | 15.7% | 16.07% | 16.68% | 15.34% | 9.697% | 12.46% | 13.95% | 15% | 16.61% | 17.57% | 18.6%
22 | 21 | 2020 | Winter | Q, [MVAr] | 0 | 1 | 0.11353 | 0.11787 | 0.11972 | 0.1199 | 0.1179 | 0.096301 | 0.086176 | 0.082561 | 0.07765 | 0.07285 | 0.070186 | 0.070282 | 0.071678 | 0.077065 | 0.078891 | 0.081935 | 0.075261 | 0.047119 | 0.060923 | 0.068354 | 0.073537 | 0.081594 | 0.086329 | 0.091458
22 | 21 | 2020 | Winter | Q, [%] | 0 | 1 | 22.71% | 23.57% | 23.94% | 23.98% | 23.58% | 19.26% | 17.24% | 16.51% | 15.53% | 14.57% | 14.04% | 14.06% | 14.34% | 15.41% | 15.78% | 16.39% | 15.05% | 9.424% | 12.18% | 13.67% | 14.71% | 16.32% | 17.27% | 18.29%
21 | 22 | 2020 | Winter | S, [MVA] | 0 | 1 | 0.1521 | 0.1489 | 0.14869 | 0.14714 | 0.14516 | 0.13896 | 0.14545 | 0.16026 | 0.17266 | 0.1852 | 0.18855 | 0.19302 | 0.18924 | 0.18746 | 0.18194 | 0.18147 | 0.18695 | 0.20585 | 0.20629 | 0.20144 | 0.19183 | 0.1828 | 0.17031 | 0.1571
21 | 22 | 2020 | Winter | S, [%] | 0 | 1 | 30.42% | 29.78% | 29.74% | 29.43% | 29.03% | 27.79% | 29.09% | 32.05% | 34.53% | 37.04% | 37.71% | 38.6% | 37.85% | 37.49% | 36.39% | 36.29% | 37.39% | 41.17% | 41.26% | 40.29% | 38.37% | 36.56% | 34.06% | 31.42%
22 | 21 | 2020 | Winter | S, [MVA] | 0 | 1 | 0.15089 | 0.14761 | 0.14738 | 0.14581 | 0.14383 | 0.13781 | 0.14447 | 0.1594 | 0.1719 | 0.18451 | 0.18789 | 0.19238 | 0.18857 | 0.18674 | 0.18119 | 0.1807 | 0.18625 | 0.20538 | 0.20573 | 0.20081 | 0.19114 | 0.18203 | 0.16946 | 0.15613
22 | 21 | 2020 | Winter | S, [%] | 0 | 1 | 30.18% | 29.52% | 29.48% | 29.16% | 28.77% | 27.56% | 28.89% | 31.88% | 34.38% | 36.9% | 37.58% | 38.48% | 37.71% | 37.35% | 36.24% | 36.14% | 37.25% | 41.08% | 41.15% | 40.16% | 38.23% | 36.41% | 33.89% | 31.23%
21 | 23 | 2020 | Winter | P, [MW] | 0 | 1 | 1.9186 | 1.8044 | 1.7376 | 1.7274 | 1.7366 | 1.7675 | 1.909 | 2.0443 | 2.0059 | 2.1117 | 2.3404 | 2.3914 | 2.3182 | 2.2269 | 2.1573 | 2.1681 | 2.2793 | 2.3673 | 2.2861 | 2.2192 | 2.1727 | 2.0984 | 1.9614 | 1.9481
21 | 23 | 2020 | Winter | P, [%] | 0 | 1 | 38.37% | 36.09% | 34.75% | 34.55% | 34.73% | 35.35% | 38.18% | 40.89% | 40.12% | 42.23% | 46.81% | 47.83% | 46.36% | 44.54% | 43.15% | 43.36% | 45.59% | 47.35% | 45.72% | 44.38% | 43.45% | 41.97% | 39.23% | 38.96%
23 | 21 | 2020 | Winter | P, [MW] | 0 | 1 | -1.8936 | -1.7799 | -1.7117 | -1.7026 | -1.7112 | -1.7404 | -1.8814 | -2.0165 | -1.9791 | -2.0823 | -2.3093 | -2.3619 | -2.2897 | -2.1981 | -2.1287 | -2.1395 | -2.2484 | -2.3366 | -2.2582 | -2.1888 | -2.1427 | -2.0685 | -1.9337 | -1.9197
23 | 21 | 2020 | Winter | P, [%] | 0 | 1 | 37.87% | 35.6% | 34.23% | 34.05% | 34.22% | 34.81% | 37.63% | 40.33% | 39.58% | 41.65% | 46.19% | 47.24% | 45.79% | 43.96% | 42.57% | 42.79% | 44.97% | 46.73% | 45.16% | 43.78% | 42.85% | 41.37% | 38.67% | 38.39%
21 | 23 | 2020 | Winter | Q, [MVAr] | 0 | 1 | -2.1838 | -2.253 | -2.4113 | -2.347 | -2.3806 | -2.4682 | -2.3708 | -2.247 | -2.2014 | -2.2762 | -2.1744 | -1.9775 | -1.9945 | -2.1401 | -2.2047 | -2.1976 | -2.2465 | -2.0794 | -1.9606 | -2.2556 | -2.2926 | -2.3684 | -2.338 | -2.4035
21 | 23 | 2020 | Winter | Q, [%] | 0 | 1 | 43.68% | 45.06% | 48.23% | 46.94% | 47.61% | 49.36% | 47.42% | 44.94% | 44.03% | 45.52% | 43.49% | 39.55% | 39.89% | 42.8% | 44.09% | 43.95% | 44.93% | 41.59% | 39.21% | 45.11% | 45.85% | 47.37% | 46.76% | 48.07%
23 | 21 | 2020 | Winter | Q, [MVAr] | 0 | 1 | 2.2148 | 2.2833 | 2.4434 | 2.3778 | 2.4121 | 2.5019 | 2.4052 | 2.2816 | 2.2348 | 2.3128 | 2.2133 | 2.0143 | 2.0301 | 2.1761 | 2.2404 | 2.2332 | 2.2851 | 2.1178 | 1.9954 | 2.2936 | 2.3302 | 2.4058 | 2.3726 | 2.4388
23 | 21 | 2020 | Winter | Q, [%] | 0 | 1 | 44.3% | 45.67% | 48.87% | 47.56% | 48.24% | 50.04% | 48.1% | 45.63% | 44.7% | 46.26% | 44.27% | 40.29% | 40.6% | 43.52% | 44.81% | 44.66% | 45.7% | 42.36% | 39.91% | 45.87% | 46.6% | 48.12% | 47.45% | 48.78%
21 | 23 | 2020 | Winter | S, [MVA] | 0 | 1 | 2.9069 | 2.8865 | 2.9722 | 2.9142 | 2.9467 | 3.0358 | 3.0438 | 3.0378 | 2.9782 | 3.1049 | 3.1946 | 3.1031 | 3.0582 | 3.0885 | 3.0846 | 3.0871 | 3.2003 | 3.1509 | 3.0116 | 3.1642 | 3.1586 | 3.1643 | 3.0518 | 3.0938
21 | 23 | 2020 | Winter | S, [%] | 0 | 1 | 58.14% | 57.73% | 59.44% | 58.28% | 58.93% | 60.72% | 60.88% | 60.76% | 59.56% | 62.1% | 63.89% | 62.06% | 61.16% | 61.77% | 61.69% | 61.74% | 64.01% | 63.02% | 60.23% | 63.28% | 63.17% | 63.29% | 61.04% | 61.88%
23 | 21 | 2020 | Winter | S, [MVA] | 0 | 1 | 2.9139 | 2.8951 | 2.9834 | 2.9245 | 2.9575 | 3.0477 | 3.0536 | 3.045 | 2.9851 | 3.1121 | 3.1987 | 3.1042 | 3.0601 | 3.093 | 3.0904 | 3.0927 | 3.2058 | 3.1536 | 3.0135 | 3.1704 | 3.1655 | 3.1728 | 3.0608 | 3.1037
23 | 21 | 2020 | Winter | S, [%] | 0 | 1 | 58.28% | 57.9% | 59.67% | 58.49% | 59.15% | 60.95% | 61.07% | 60.9% | 59.7% | 62.24% | 63.97% | 62.08% | 61.2% | 61.86% | 61.81% | 61.85% | 64.12% | 63.07% | 60.27% | 63.41% | 63.31% | 63.46% | 61.22% | 62.07%
23 | 24 | 2020 | Winter | P, [MW] | 0 | 1 | 0.39378 | 0.37511 | 0.37751 | 0.37522 | 0.37055 | 0.38076 | 0.43327 | 0.44769 | 0.47175 | 0.4639 | 0.48823 | 0.50656 | 0.48594 | 0.44667 | 0.38985 | 0.3856 | 0.39844 | 0.41531 | 0.41046 | 0.40864 | 0.39744 | 0.38391 | 0.37683 | 0.3674
23 | 24 | 2020 | Winter | P, [%] | 0 | 1 | 39.38% | 37.51% | 37.75% | 37.52% | 37.05% | 38.08% | 43.33% | 44.77% | 47.18% | 46.39% | 48.82% | 50.66% | 48.59% | 44.67% | 38.98% | 38.56% | 39.84% | 41.53% | 41.05% | 40.86% | 39.74% | 38.39% | 37.68% | 36.74%
24 | 23 | 2020 | Winter | P, [MW] | 0 | 1 | -0.38503 | -0.36603 | -0.36843 | -0.36616 | -0.36137 | -0.37186 | -0.42555 | -0.43999 | -0.46453 | -0.45678 | -0.48135 | -0.4999 | -0.47885 | -0.4388 | -0.38098 | -0.37667 | -0.38967 | -0.40699 | -0.40213 | -0.40031 | -0.38876 | -0.37505 | -0.36791 | -0.35836
24 | 23 | 2020 | Winter | P, [%] | 0 | 1 | 38.5% | 36.6% | 36.84% | 36.62% | 36.14% | 37.19% | 42.55% | 44% | 46.45% | 45.68% | 48.14% | 49.99% | 47.89% | 43.88% | 38.1% | 37.67% | 38.97% | 40.7% | 40.21% | 40.03% | 38.88% | 37.51% | 36.79% | 35.84%
23 | 24 | 2020 | Winter | Q, [MVAr] | 0 | 1 | -1.9787 | -2.0289 | -2.0354 | -2.0315 | -2.0467 | -2.0096 | -1.8393 | -1.8241 | -1.7511 | -1.7345 | -1.6907 | -1.6525 | -1.7179 | -1.8388 | -1.9773 | -1.9861 | -1.959 | -1.8771 | -1.8814 | -1.9013 | -1.9508 | -1.983 | -1.9978 | -2.0181
23 | 24 | 2020 | Winter | Q, [%] | 0 | 1 | 197.9% | 202.9% | 203.5% | 203.1% | 204.7% | 201% | 183.9% | 182.4% | 175.1% | 173.4% | 169.1% | 165.2% | 171.8% | 183.9% | 197.7% | 198.6% | 195.9% | 187.7% | 188.1% | 190.1% | 195.1% | 198.3% | 199.8% | 201.8%
24 | 23 | 2020 | Winter | Q, [MVAr] | 0 | 1 | 1.9891 | 2.0396 | 2.0462 | 2.0422 | 2.0575 | 2.0201 | 1.8483 | 1.833 | 1.7595 | 1.7427 | 1.6986 | 1.6601 | 1.7261 | 1.848 | 1.9878 | 1.9966 | 1.9694 | 1.887 | 1.8912 | 1.9111 | 1.961 | 1.9935 | 2.0084 | 2.0288
24 | 23 | 2020 | Winter | Q, [%] | 0 | 1 | 198.9% | 204% | 204.6% | 204.2% | 205.8% | 202% | 184.8% | 183.3% | 175.9% | 174.3% | 169.9% | 166% | 172.6% | 184.8% | 198.8% | 199.7% | 196.9% | 188.7% | 189.1% | 191.1% | 196.1% | 199.3% | 200.8% | 202.9%
23 | 24 | 2020 | Winter | S, [MVA] | 0 | 1 | 2.0175 | 2.0632 | 2.0701 | 2.0658 | 2.08 | 2.0453 | 1.8897 | 1.8782 | 1.8135 | 1.7955 | 1.7598 | 1.7284 | 1.7853 | 1.8923 | 2.0153 | 2.0232 | 1.9991 | 1.9225 | 1.9257 | 1.9447 | 1.9909 | 2.0198 | 2.033 | 2.0512
23 | 24 | 2020 | Winter | S, [%] | 0 | 1 | 201.8% | 206.3% | 207% | 206.6% | 208% | 204.5% | 189% | 187.8% | 181.4% | 179.5% | 176% | 172.8% | 178.5% | 189.2% | 201.5% | 202.3% | 199.9% | 192.3% | 192.6% | 194.5% | 199.1% | 202% | 203.3% | 205.1%
24 | 23 | 2020 | Winter | S, [MVA] | 0 | 1 | 2.026 | 2.0722 | 2.0791 | 2.0747 | 2.089 | 2.054 | 1.8967 | 1.8851 | 1.8197 | 1.8016 | 1.7655 | 1.7338 | 1.7913 | 1.8994 | 2.024 | 2.0319 | 2.0076 | 1.9303 | 1.9335 | 1.9526 | 1.9992 | 2.0284 | 2.0418 | 2.0602
24 | 23 | 2020 | Winter | S, [%] | 0 | 1 | 202.6% | 207.2% | 207.9% | 207.5% | 208.9% | 205.4% | 189.7% | 188.5% | 182% | 180.2% | 176.5% | 173.4% | 179.1% | 189.9% | 202.4% | 203.2% | 200.8% | 193% | 193.4% | 195.3% | 199.9% | 202.8% | 204.2% | 206%
23 | 25 | 2020 | Winter | P, [MW] | 0 | 1 | 0.72905 | 0.67357 | 0.65096 | 0.63923 | 0.64533 | 0.66617 | 0.7511 | 0.8971 | 0.99329 | 1.1174 | 1.1129 | 1.1804 | 1.1216 | 1.0666 | 1.0499 | 1.0601 | 1.08 | 1.1214 | 1.1281 | 1.0746 | 1.0456 | 0.98704 | 0.86958 | 0.7995
23 | 25 | 2020 | Winter | P, [%] | 0 | 1 | 14.58% | 13.47% | 13.02% | 12.78% | 12.91% | 13.32% | 15.02% | 17.94% | 19.87% | 22.35% | 22.26% | 23.61% | 22.43% | 21.33% | 21% | 21.2% | 21.6% | 22.43% | 22.56% | 21.49% | 20.91% | 19.74% | 17.39% | 15.99%
25 | 23 | 2020 | Winter | P, [MW] | 0 | 1 | -0.72687 | -0.6715 | -0.64894 | -0.6373 | -0.64335 | -0.66395 | -0.74835 | -0.89374 | -0.98923 | -1.1124 | -1.1078 | -1.175 | -1.1166 | -1.0622 | -1.0455 | -1.0556 | -1.0754 | -1.1166 | -1.1233 | -1.0703 | -1.0415 | -0.98336 | -0.8665 | -0.79677
25 | 23 | 2020 | Winter | P, [%] | 0 | 1 | 14.54% | 13.43% | 12.98% | 12.75% | 12.87% | 13.28% | 14.97% | 17.87% | 19.78% | 22.25% | 22.16% | 23.5% | 22.33% | 21.24% | 20.91% | 21.11% | 21.51% | 22.33% | 22.47% | 21.41% | 20.83% | 19.67% | 17.33% | 15.94%
23 | 25 | 2020 | Winter | Q, [MVAr] | 0 | 1 | -0.5122 | -0.55451 | -0.56523 | -0.54978 | -0.5573 | -0.60952 | -0.65398 | -0.63144 | -0.67525 | -0.73144 | -0.73767 | -0.70019 | -0.69286 | -0.67396 | -0.70833 | -0.67992 | -0.68026 | -0.62837 | -0.61413 | -0.61285 | -0.6068 | -0.58887 | -0.60114 | -0.59431
23 | 25 | 2020 | Winter | Q, [%] | 0 | 1 | 10.24% | 11.09% | 11.3% | 11% | 11.15% | 12.19% | 13.08% | 12.63% | 13.5% | 14.63% | 14.75% | 14% | 13.86% | 13.48% | 14.17% | 13.6% | 13.61% | 12.57% | 12.28% | 12.26% | 12.14% | 11.78% | 12.02% | 11.89%
25 | 23 | 2020 | Winter | Q, [MVAr] | 0 | 1 | 0.51354 | 0.55571 | 0.56635 | 0.55078 | 0.55836 | 0.61089 | 0.65602 | 0.63426 | 0.67892 | 0.73634 | 0.7426 | 0.70552 | 0.69765 | 0.67816 | 0.71253 | 0.68404 | 0.68458 | 0.63295 | 0.61868 | 0.61686 | 0.61052 | 0.59206 | 0.6036 | 0.59633
25 | 23 | 2020 | Winter | Q, [%] | 0 | 1 | 10.27% | 11.11% | 11.33% | 11.02% | 11.17% | 12.22% | 13.12% | 12.69% | 13.58% | 14.73% | 14.85% | 14.11% | 13.95% | 13.56% | 14.25% | 13.68% | 13.69% | 12.66% | 12.37% | 12.34% | 12.21% | 11.84% | 12.07% | 11.93%
23 | 25 | 2020 | Winter | S, [MVA] | 0 | 1 | 0.891 | 0.87246 | 0.86211 | 0.84313 | 0.85266 | 0.90294 | 0.99591 | 1.097 | 1.2011 | 1.3355 | 1.3351 | 1.3725 | 1.3183 | 1.2617 | 1.2665 | 1.2594 | 1.2764 | 1.2855 | 1.2844 | 1.2371 | 1.2089 | 1.1494 | 1.0571 | 0.9962
23 | 25 | 2020 | Winter | S, [%] | 0 | 1 | 17.82% | 17.45% | 17.24% | 16.86% | 17.05% | 18.06% | 19.92% | 21.94% | 24.02% | 26.71% | 26.7% | 27.45% | 26.37% | 25.23% | 25.33% | 25.19% | 25.53% | 25.71% | 25.69% | 24.74% | 24.18% | 22.99% | 21.14% | 19.92%
25 | 23 | 2020 | Winter | S, [MVA] | 0 | 1 | 0.88998 | 0.87162 | 0.86132 | 0.84232 | 0.85186 | 0.90222 | 0.99519 | 1.0959 | 1.1998 | 1.334 | 1.3337 | 1.3706 | 1.3166 | 1.2602 | 1.2652 | 1.2579 | 1.2748 | 1.2836 | 1.2824 | 1.2354 | 1.2073 | 1.1478 | 1.056 | 0.99521
25 | 23 | 2020 | Winter | S, [%] | 0 | 1 | 17.8% | 17.43% | 17.23% | 16.85% | 17.04% | 18.04% | 19.9% | 21.92% | 24% | 26.68% | 26.67% | 27.41% | 26.33% | 25.2% | 25.3% | 25.16% | 25.5% | 25.67% | 25.65% | 24.71% | 24.15% | 22.96% | 21.12% | 19.9%
25 | 26 | 2020 | Winter | P, [MW] | 0 | 1 | 0.19994 | 0.18959 | 0.18284 | 0.18545 | 0.18244 | 0.17716 | 0.16255 | 0.17491 | 0.17921 | 0.17563 | 0.17269 | 0.17515 | 0.17482 | 0.16873 | 0.16318 | 0.16437 | 0.16743 | 0.16298 | 0.1645 | 0.16238 | 0.16028 | 0.15803 | 0.15473 | 0.15991
25 | 26 | 2020 | Winter | P, [%] | 0 | 1 | 39.99% | 37.92% | 36.57% | 37.09% | 36.49% | 35.43% | 32.51% | 34.98% | 35.84% | 35.13% | 34.54% | 35.03% | 34.96% | 33.75% | 32.64% | 32.87% | 33.49% | 32.6% | 32.9% | 32.48% | 32.06% | 31.61% | 30.95% | 31.98%
26 | 25 | 2020 | Winter | P, [MW] | 0 | 1 | -0.1999 | -0.18956 | -0.18281 | -0.18542 | -0.1824 | -0.17714 | -0.16252 | -0.17489 | -0.17918 | -0.1756 | -0.17266 | -0.17512 | -0.17479 | -0.1687 | -0.16315 | -0.16435 | -0.16741 | -0.16296 | -0.16448 | -0.16236 | -0.16026 | -0.15801 | -0.15471 | -0.15989
26 | 25 | 2020 | Winter | P, [%] | 0 | 1 | 39.98% | 37.91% | 36.56% | 37.08% | 36.48% | 35.43% | 32.5% | 34.98% | 35.84% | 35.12% | 34.53% | 35.02% | 34.96% | 33.74% | 32.63% | 32.87% | 33.48% | 32.59% | 32.9% | 32.47% | 32.05% | 31.6% | 30.94% | 31.98%
25 | 26 | 2020 | Winter | Q, [MVAr] | 0 | 1 | 0.11856 | 0.079821 | 0.066686 | 0.06315 | 0.070349 | 0.037036 | 0.015072 | 0.049356 | 0.031069 | 0.041023 | 0.026208 | 0.059262 | 0.06565 | 0.066843 | 0.044876 | 0.05235 | 0.055076 | 0.058135 | 0.05088 | 0.051857 | 0.06146 | 0.065428 | 0.04946 | 0.057199
25 | 26 | 2020 | Winter | Q, [%] | 0 | 1 | 23.71% | 15.96% | 13.34% | 12.63% | 14.07% | 7.407% | 3.014% | 9.871% | 6.214% | 8.205% | 5.242% | 11.85% | 13.13% | 13.37% | 8.975% | 10.47% | 11.02% | 11.63% | 10.18% | 10.37% | 12.29% | 13.09% | 9.892% | 11.44%
26 | 25 | 2020 | Winter | Q, [MVAr] | 0 | 1 | -0.1201 | -0.081387 | -0.068267 | -0.064729 | -0.071929 | -0.038617 | -0.016633 | -0.050893 | -0.032595 | -0.04254 | -0.02772 | -0.060761 | -0.067155 | -0.068367 | -0.046418 | -0.053892 | -0.056606 | -0.059625 | -0.052373 | -0.053381 | -0.062996 | -0.066978 | -0.051022 | -0.058767
26 | 25 | 2020 | Winter | Q, [%] | 0 | 1 | 24.02% | 16.28% | 13.65% | 12.95% | 14.39% | 7.723% | 3.327% | 10.18% | 6.519% | 8.508% | 5.544% | 12.15% | 13.43% | 13.67% | 9.284% | 10.78% | 11.32% | 11.93% | 10.47% | 10.68% | 12.6% | 13.4% | 10.2% | 11.75%
25 | 26 | 2020 | Winter | S, [MVA] | 0 | 1 | 0.23245 | 0.20571 | 0.19463 | 0.1959 | 0.19553 | 0.18099 | 0.16324 | 0.18174 | 0.18188 | 0.18036 | 0.17466 | 0.1849 | 0.18674 | 0.18149 | 0.16923 | 0.17251 | 0.17626 | 0.17304 | 0.17219 | 0.17046 | 0.17166 | 0.17104 | 0.16245 | 0.16983
25 | 26 | 2020 | Winter | S, [%] | 0 | 1 | 46.49% | 41.14% | 38.93% | 39.18% | 39.11% | 36.2% | 32.65% | 36.35% | 36.38% | 36.07% | 34.93% | 36.98% | 37.35% | 36.3% | 33.85% | 34.5% | 35.25% | 34.61% | 34.44% | 34.09% | 34.33% | 34.21% | 32.49% | 33.97%
26 | 25 | 2020 | Winter | S, [MVA] | 0 | 1 | 0.2332 | 0.20629 | 0.19514 | 0.19639 | 0.19607 | 0.1813 | 0.16337 | 0.18214 | 0.18212 | 0.18068 | 0.17487 | 0.18536 | 0.18724 | 0.18203 | 0.16963 | 0.17296 | 0.17672 | 0.17352 | 0.17261 | 0.17091 | 0.17219 | 0.17162 | 0.16291 | 0.17035
26 | 25 | 2020 | Winter | S, [%] | 0 | 1 | 46.64% | 41.26% | 39.03% | 39.28% | 39.21% | 36.26% | 32.67% | 36.43% | 36.42% | 36.14% | 34.97% | 37.07% | 37.45% | 36.41% | 33.93% | 34.59% | 35.34% | 34.7% | 34.52% | 34.18% | 34.44% | 34.32% | 32.58% | 34.07%
50 | 1 | 2020 | Winter | P, [MW] | 0 | 1 | 7.0937 | 6.4946 | 6.2529 | 6.1742 | 6.2292 | 6.7247 | 7.9761 | 8.8079 | 9.4977 | 10.0336 | 10.3944 | 10.4779 | 10.4972 | 9.8303 | 9.4235 | 9.2832 | 9.9184 | 11.4599 | 11.1662 | 10.5953 | 10.1629 | 9.3549 | 8.4834 | 7.8618
50 | 1 | 2020 | Winter | P, [%] | 0 | 1 | 47.29% | 43.3% | 41.69% | 41.16% | 41.53% | 44.83% | 53.17% | 58.72% | 63.32% | 66.89% | 69.3% | 69.85% | 69.98% | 65.54% | 62.82% | 61.89% | 66.12% | 76.4% | 74.44% | 70.64% | 67.75% | 62.37% | 56.56% | 52.41%
1 | 50 | 2020 | Winter | P, [MW] | 0 | 1 | -7.0226 | -6.4232 | -6.1806 | -6.102 | -6.157 | -6.6532 | -7.9071 | -8.7386 | -9.4278 | -9.9638 | -10.3222 | -10.4056 | -10.4236 | -9.7565 | -9.3488 | -9.2083 | -9.8437 | -11.3873 | -11.0938 | -10.5196 | -10.0863 | -9.2793 | -8.4099 | -7.7892
1 | 50 | 2020 | Winter | P, [%] | 0 | 1 | 46.82% | 42.82% | 41.2% | 40.68% | 41.05% | 44.35% | 52.71% | 58.26% | 62.85% | 66.43% | 68.81% | 69.37% | 69.49% | 65.04% | 62.33% | 61.39% | 65.62% | 75.92% | 73.96% | 70.13% | 67.24% | 61.86% | 56.07% | 51.93%
50 | 1 | 2020 | Winter | Q, [MVAr] | 0 | 1 | -14.2582 | -14.5704 | -14.7906 | -14.8169 | -14.7999 | -14.4834 | -13.4987 | -13.0177 | -12.5866 | -12.1476 | -12.2026 | -12.1507 | -12.324 | -12.8905 | -13.3213 | -13.4335 | -12.9468 | -11.2647 | -11.5247 | -12.5379 | -13.0124 | -13.4827 | -13.7736 | -14.0322
50 | 1 | 2020 | Winter | Q, [%] | 0 | 1 | 95.05% | 97.14% | 98.6% | 98.78% | 98.67% | 96.56% | 89.99% | 86.78% | 83.91% | 80.98% | 81.35% | 81% | 82.16% | 85.94% | 88.81% | 89.56% | 86.31% | 75.1% | 76.83% | 83.59% | 86.75% | 89.88% | 91.82% | 93.55%
1 | 50 | 2020 | Winter | Q, [MVAr] | 0 | 1 | 15.7977 | 16.1148 | 16.3552 | 16.3803 | 16.3643 | 16.031 | 14.9918 | 14.5187 | 14.0977 | 13.6568 | 13.7648 | 13.7159 | 13.9173 | 14.4875 | 14.9388 | 15.0531 | 14.5632 | 12.8357 | 13.0911 | 14.1759 | 14.6689 | 15.1185 | 15.3628 | 15.6029
1 | 50 | 2020 | Winter | Q, [%] | 0 | 1 | 105.3% | 107.4% | 109% | 109.2% | 109.1% | 106.9% | 99.95% | 96.79% | 93.98% | 91.05% | 91.77% | 91.44% | 92.78% | 96.58% | 99.59% | 100.4% | 97.09% | 85.57% | 87.27% | 94.51% | 97.79% | 100.8% | 102.4% | 104%
50 | 1 | 2020 | Winter | S, [MVA] | 0 | 1 | 15.9253 | 15.9523 | 16.0581 | 16.0518 | 16.0574 | 15.9684 | 15.6791 | 15.7175 | 15.7679 | 15.7555 | 16.0296 | 16.0445 | 16.1887 | 16.2111 | 16.3174 | 16.329 | 16.3093 | 16.0693 | 16.0469 | 16.4152 | 16.5108 | 16.4103 | 16.1765 | 16.0844
50 | 1 | 2020 | Winter | S, [%] | 0 | 1 | 106.2% | 106.3% | 107.1% | 107% | 107% | 106.5% | 104.5% | 104.8% | 105.1% | 105% | 106.9% | 107% | 107.9% | 108.1% | 108.8% | 108.9% | 108.7% | 107.1% | 107% | 109.4% | 110.1% | 109.4% | 107.8% | 107.2%
1 | 50 | 2020 | Winter | S, [MVA] | 0 | 1 | 17.2882 | 17.3477 | 17.4841 | 17.4799 | 17.4843 | 17.3567 | 16.9492 | 16.9456 | 16.9596 | 16.9052 | 17.2052 | 17.2163 | 17.3879 | 17.4665 | 17.6229 | 17.6463 | 17.578 | 17.1589 | 17.1595 | 17.6527 | 17.802 | 17.7391 | 17.514 | 17.4391
1 | 50 | 2020 | Winter | S, [%] | 0 | 1 | 115.3% | 115.7% | 116.6% | 116.5% | 116.6% | 115.7% | 113% | 113% | 113.1% | 112.7% | 114.7% | 114.8% | 115.9% | 116.4% | 117.5% | 117.6% | 117.2% | 114.4% | 114.4% | 117.7% | 118.7% | 118.3% | 116.8% | 116.3%
50 | 51 | 2020 | Winter | P, [MW] | 0 | 1 | -7.0938 | -6.4947 | -6.253 | -6.1743 | -6.2293 | -6.7248 | -7.9762 | -8.808 | -9.4977 | -10.0336 | -10.3945 | -10.478 | -10.4973 | -9.8304 | -9.4236 | -9.2833 | -9.9185 | -11.46 | -11.1663 | -10.5953 | -10.1629 | -9.355 | -8.4835 | -7.8619
50 | 51 | 2020 | Winter | P, [%] | 0 | 1 | 39.41% | 36.08% | 34.74% | 34.3% | 34.61% | 37.36% | 44.31% | 48.93% | 52.77% | 55.74% | 57.75% | 58.21% | 58.32% | 54.61% | 52.35% | 51.57% | 55.1% | 63.67% | 62.04% | 58.86% | 56.46% | 51.97% | 47.13% | 43.68%
51 | 50 | 2020 | Winter | P, [MW] | 0 | 1 | 7.107 | 6.5079 | 6.2665 | 6.1878 | 6.2428 | 6.738 | 7.9889 | 8.8208 | 9.5105 | 10.0464 | 10.4076 | 10.4911 | 10.5106 | 9.8438 | 9.4373 | 9.2969 | 9.9321 | 11.4731 | 11.1794 | 10.6091 | 10.1769 | 9.3688 | 8.497 | 7.8753
51 | 50 | 2020 | Winter | P, [%] | 0 | 1 | 39.48% | 36.16% | 34.81% | 34.38% | 34.68% | 37.43% | 44.38% | 49% | 52.84% | 55.81% | 57.82% | 58.28% | 58.39% | 54.69% | 52.43% | 51.65% | 55.18% | 63.74% | 62.11% | 58.94% | 56.54% | 52.05% | 47.21% | 43.75%
50 | 51 | 2020 | Winter | Q, [MVAr] | 0 | 1 | 15.593 | 15.9056 | 16.126 | 16.1524 | 16.1353 | 15.8185 | 14.8329 | 14.3514 | 13.9198 | 13.4804 | 13.5354 | 13.4835 | 13.6569 | 14.2239 | 14.6551 | 14.7674 | 14.2803 | 12.5966 | 12.8569 | 13.871 | 14.3459 | 14.8167 | 15.1079 | 15.3668
50 | 51 | 2020 | Winter | Q, [%] | 0 | 1 | 86.63% | 88.36% | 89.59% | 89.74% | 89.64% | 87.88% | 82.4% | 79.73% | 77.33% | 74.89% | 75.2% | 74.91% | 75.87% | 79.02% | 81.42% | 82.04% | 79.33% | 69.98% | 71.43% | 77.06% | 79.7% | 82.31% | 83.93% | 85.37%
51 | 50 | 2020 | Winter | Q, [MVAr] | 0 | 1 | -15.5023 | -15.8144 | -16.0336 | -16.0599 | -16.0428 | -15.7272 | -14.7451 | -14.2636 | -13.8319 | -13.3929 | -13.4452 | -13.3932 | -13.565 | -14.1314 | -14.5612 | -14.6733 | -14.1867 | -12.5068 | -12.767 | -13.7767 | -14.2502 | -14.7217 | -15.0151 | -15.2746
51 | 50 | 2020 | Winter | Q, [%] | 0 | 1 | 86.12% | 87.86% | 89.08% | 89.22% | 89.13% | 87.37% | 81.92% | 79.24% | 76.84% | 74.41% | 74.7% | 74.41% | 75.36% | 78.51% | 80.9% | 81.52% | 78.82% | 69.48% | 70.93% | 76.54% | 79.17% | 81.79% | 83.42% | 84.86%
50 | 51 | 2020 | Winter | S, [MVA] | 0 | 1 | 17.1308 | 17.1805 | 17.2959 | 17.2922 | 17.296 | 17.1886 | 16.8414 | 16.8387 | 16.8513 | 16.8046 | 17.0661 | 17.0761 | 17.2251 | 17.2904 | 17.4234 | 17.4429 | 17.3868 | 17.0296 | 17.029 | 17.4547 | 17.581 | 17.5228 | 17.3268 | 17.2611
50 | 51 | 2020 | Winter | S, [%] | 0 | 1 | 95.17% | 95.45% | 96.09% | 96.07% | 96.09% | 95.49% | 93.56% | 93.55% | 93.62% | 93.36% | 94.81% | 94.87% | 95.69% | 96.06% | 96.8% | 96.91% | 96.59% | 94.61% | 94.61% | 96.97% | 97.67% | 97.35% | 96.26% | 95.9%
51 | 50 | 2020 | Winter | S, [MVA] | 0 | 1 | 17.0538 | 17.1011 | 17.2146 | 17.2108 | 17.2147 | 17.1098 | 16.7703 | 16.7707 | 16.786 | 16.7421 | 17.0027 | 17.0129 | 17.1605 | 17.222 | 17.3519 | 17.3706 | 17.3179 | 16.972 | 16.9698 | 17.3882 | 17.5111 | 17.45 | 17.2526 | 17.1853
51 | 50 | 2020 | Winter | S, [%] | 0 | 1 | 94.74% | 95.01% | 95.64% | 95.62% | 95.64% | 95.05% | 93.17% | 93.17% | 93.26% | 93.01% | 94.46% | 94.52% | 95.34% | 95.68% | 96.4% | 96.5% | 96.21% | 94.29% | 94.28% | 96.6% | 97.28% | 96.94% | 95.85% | 95.47%
1 | 2 | 2020 | Winter | P, [MW] | 0 | 2 | 4.2526 | 3.6436 | 3.4771 | 3.324 | 2.9353 | 3.3338 | 4.0583 | 4.6518 | 5.7474 | 6.7343 | 7.3866 | 7.7061 | 7.1065 | 6.0267 | 5.4549 | 5.1639 | 5.6873 | 7.0585 | 7.218 | 6.8849 | 6.5727 | 5.9992 | 5.0149 | 4.2304
1 | 2 | 2020 | Winter | P, [%] | 0 | 2 | 42.53% | 36.44% | 34.77% | 33.24% | 29.35% | 33.34% | 40.58% | 46.52% | 57.47% | 67.34% | 73.87% | 77.06% | 71.06% | 60.27% | 54.55% | 51.64% | 56.87% | 70.58% | 72.18% | 68.85% | 65.73% | 59.99% | 50.15% | 42.3%
2 | 1 | 2020 | Winter | P, [MW] | 0 | 2 | -4.2115 | -3.6033 | -3.4368 | -3.2832 | -2.8952 | -3.2954 | -4.0199 | -4.6126 | -5.7047 | -6.6885 | -7.3385 | -7.6554 | -7.0582 | -5.9811 | -5.4098 | -5.1202 | -5.645 | -7.017 | -7.1749 | -6.841 | -6.5287 | -5.9565 | -4.974 | -4.1909
2 | 1 | 2020 | Winter | P, [%] | 0 | 2 | 42.11% | 36.03% | 34.37% | 32.83% | 28.95% | 32.95% | 40.2% | 46.13% | 57.05% | 66.88% | 73.39% | 76.55% | 70.58% | 59.81% | 54.1% | 51.2% | 56.45% | 70.17% | 71.75% | 68.41% | 65.29% | 59.56% | 49.74% | 41.91%
1 | 2 | 2020 | Winter | Q, [MVAr] | 0 | 2 | -10.3454 | -10.4468 | -10.5062 | -10.6394 | -10.6587 | -10.2721 | -9.9959 | -9.842 | -9.7961 | -9.6376 | -9.4638 | -9.6117 | -9.7161 | -10.0513 | -10.3316 | -10.2916 | -9.775 | -8.5774 | -8.7196 | -9.1477 | -9.404 | -9.5886 | -9.9004 | -10.0819
1 | 2 | 2020 | Winter | Q, [%] | 0 | 2 | 103.5% | 104.5% | 105.1% | 106.4% | 106.6% | 102.7% | 99.96% | 98.42% | 97.96% | 96.38% | 94.64% | 96.12% | 97.16% | 100.5% | 103.3% | 102.9% | 97.75% | 85.77% | 87.2% | 91.48% | 94.04% | 95.89% | 99% | 100.8%
2 | 1 | 2020 | Winter | Q, [MVAr] | 0 | 2 | 10.46 | 10.5588 | 10.6182 | 10.7529 | 10.7702 | 10.3787 | 10.1028 | 9.9512 | 9.9148 | 9.7652 | 9.5977 | 9.7527 | 9.8507 | 10.1781 | 10.4572 | 10.4132 | 9.8928 | 8.693 | 8.8395 | 9.2699 | 9.5263 | 9.7074 | 10.0142 | 10.1917
2 | 1 | 2020 | Winter | Q, [%] | 0 | 2 | 104.6% | 105.6% | 106.2% | 107.5% | 107.7% | 103.8% | 101% | 99.51% | 99.15% | 97.65% | 95.98% | 97.53% | 98.51% | 101.8% | 104.6% | 104.1% | 98.93% | 86.93% | 88.39% | 92.7% | 95.26% | 97.07% | 100.1% | 101.9%
1 | 2 | 2020 | Winter | S, [MVA] | 0 | 2 | 11.1854 | 11.064 | 11.0666 | 11.1466 | 11.0555 | 10.7995 | 10.7883 | 10.886 | 11.3576 | 11.7573 | 12.0052 | 12.3194 | 12.0376 | 11.7196 | 11.6833 | 11.5144 | 11.3092 | 11.1083 | 11.3195 | 11.4491 | 11.4733 | 11.3107 | 11.0981 | 10.9335
1 | 2 | 2020 | Winter | S, [%] | 0 | 2 | 111.9% | 110.6% | 110.7% | 111.5% | 110.6% | 108% | 107.9% | 108.9% | 113.6% | 117.6% | 120.1% | 123.2% | 120.4% | 117.2% | 116.8% | 115.1% | 113.1% | 111.1% | 113.2% | 114.5% | 114.7% | 113.1% | 111% | 109.3%
2 | 1 | 2020 | Winter | S, [MVA] | 0 | 2 | 11.276 | 11.1567 | 11.1605 | 11.243 | 11.1525 | 10.8894 | 10.8732 | 10.9682 | 11.4388 | 11.8361 | 12.0818 | 12.3984 | 12.1183 | 11.8054 | 11.7736 | 11.6039 | 11.3901 | 11.1717 | 11.3849 | 11.5208 | 11.5488 | 11.3892 | 11.1815 | 11.0197
2 | 1 | 2020 | Winter | S, [%] | 0 | 2 | 112.8% | 111.6% | 111.6% | 112.4% | 111.5% | 108.9% | 108.7% | 109.7% | 114.4% | 118.4% | 120.8% | 124% | 121.2% | 118.1% | 117.7% | 116% | 113.9% | 111.7% | 113.8% | 115.2% | 115.5% | 113.9% | 111.8% | 110.2%
2 | 3 | 2020 | Winter | P, [MW] | 0 | 2 | 3.76 | 3.1685 | 3.017 | 2.866 | 2.4816 | 2.8555 | 3.5501 | 4.1007 | 5.143 | 6.0766 | 6.6644 | 6.9668 | 6.4156 | 5.3922 | 4.8409 | 4.5634 | 5.0881 | 6.4442 | 6.5963 | 6.2641 | 5.9641 | 5.4222 | 4.4786 | 3.7309
2 | 3 | 2020 | Winter | P, [%] | 0 | 2 | 37.6% | 31.68% | 30.17% | 28.66% | 24.82% | 28.55% | 35.5% | 41.01% | 51.43% | 60.77% | 66.64% | 69.67% | 64.16% | 53.92% | 48.41% | 45.63% | 50.88% | 64.44% | 65.96% | 62.64% | 59.64% | 54.22% | 44.79% | 37.31%
3 | 2 | 2020 | Winter | P, [MW] | 0 | 2 | -3.718 | -3.1276 | -2.9764 | -2.825 | -2.4413 | -2.8172 | -3.5119 | -4.0615 | -5.0995 | -6.0293 | -6.6145 | -6.914 | -6.3653 | -5.3452 | -4.7948 | -4.519 | -5.045 | -6.4013 | -6.5516 | -6.2188 | -5.9187 | -5.3783 | -4.4371 | -3.6911
3 | 2 | 2020 | Winter | P, [%] | 0 | 2 | 37.18% | 31.28% | 29.76% | 28.25% | 24.41% | 28.17% | 35.12% | 40.61% | 51% | 60.29% | 66.14% | 69.14% | 63.65% | 53.45% | 47.95% | 45.19% | 50.45% | 64.01% | 65.52% | 62.19% | 59.19% | 53.78% | 44.37% | 36.91%
2 | 3 | 2020 | Winter | Q, [MVAr] | 0 | 2 | -8.8796 | -8.9778 | -9.0012 | -9.1075 | -9.1348 | -8.7552 | -8.4709 | -8.3293 | -8.3112 | -8.1669 | -8.0239 | -8.1396 | -8.2815 | -8.6009 | -8.8548 | -8.7968 | -8.2991 | -7.1355 | -7.2727 | -7.6938 | -7.9491 | -8.1479 | -8.4286 | -8.5985
2 | 3 | 2020 | Winter | Q, [%] | 0 | 2 | 88.8% | 89.78% | 90.01% | 91.08% | 91.35% | 87.55% | 84.71% | 83.29% | 83.11% | 81.67% | 80.24% | 81.4% | 82.82% | 86.01% | 88.55% | 87.97% | 82.99% | 71.36% | 72.73% | 76.94% | 79.49% | 81.48% | 84.29% | 85.99%
3 | 2 | 2020 | Winter | Q, [MVAr] | 0 | 2 | 8.9961 | 9.0912 | 9.1139 | 9.2213 | 9.2465 | 8.8612 | 8.5769 | 8.438 | 8.4318 | 8.2982 | 8.1627 | 8.2861 | 8.4214 | 8.7313 | 8.983 | 8.9201 | 8.4187 | 7.2546 | 7.3967 | 7.8198 | 8.0751 | 8.2699 | 8.5439 | 8.7089
3 | 2 | 2020 | Winter | Q, [%] | 0 | 2 | 89.96% | 90.91% | 91.14% | 92.21% | 92.46% | 88.61% | 85.77% | 84.38% | 84.32% | 82.98% | 81.63% | 82.86% | 84.21% | 87.31% | 89.83% | 89.2% | 84.19% | 72.55% | 73.97% | 78.2% | 80.75% | 82.7% | 85.44% | 87.09%
2 | 3 | 2020 | Winter | S, [MVA] | 0 | 2 | 9.6428 | 9.5205 | 9.4934 | 9.5478 | 9.4659 | 9.2091 | 9.1847 | 9.284 | 9.7738 | 10.1796 | 10.4306 | 10.7139 | 10.4759 | 10.1514 | 10.0917 | 9.91 | 9.7346 | 9.6147 | 9.8185 | 9.9214 | 9.9378 | 9.7872 | 9.5446 | 9.373
2 | 3 | 2020 | Winter | S, [%] | 0 | 2 | 96.43% | 95.2% | 94.93% | 95.48% | 94.66% | 92.09% | 91.85% | 92.84% | 97.74% | 101.8% | 104.3% | 107.1% | 104.8% | 101.5% | 100.9% | 99.1% | 97.35% | 96.15% | 98.18% | 99.21% | 99.38% | 97.87% | 95.45% | 93.73%
3 | 2 | 2020 | Winter | S, [MVA] | 0 | 2 | 9.7341 | 9.6141 | 9.5876 | 9.6443 | 9.5633 | 9.2983 | 9.268 | 9.3646 | 9.8539 | 10.2573 | 10.5062 | 10.7918 | 10.5564 | 10.2375 | 10.1825 | 9.9995 | 9.8146 | 9.675 | 9.881 | 9.9911 | 10.0119 | 9.865 | 9.6273 | 9.4588
3 | 2 | 2020 | Winter | S, [%] | 0 | 2 | 97.34% | 96.14% | 95.88% | 96.44% | 95.63% | 92.98% | 92.68% | 93.65% | 98.54% | 102.6% | 105.1% | 107.9% | 105.6% | 102.4% | 101.8% | 100% | 98.15% | 96.75% | 98.81% | 99.91% | 100.1% | 98.65% | 96.27% | 94.59%
3 | 4 | 2020 | Winter | P, [MW] | 0 | 2 | 3.4682 | 2.898 | 2.7581 | 2.6153 | 2.229 | 2.588 | 3.2638 | 3.7661 | 4.7616 | 5.643 | 6.223 | 6.5201 | 5.9859 | 5.0067 | 4.4978 | 4.2086 | 4.704 | 6.0171 | 6.1517 | 5.8321 | 5.5521 | 5.0396 | 4.1393 | 3.4217
3 | 4 | 2020 | Winter | P, [%] | 0 | 2 | 34.68% | 28.98% | 27.58% | 26.15% | 22.29% | 25.88% | 32.64% | 37.66% | 47.62% | 56.43% | 62.23% | 65.2% | 59.86% | 50.07% | 44.98% | 42.09% | 47.04% | 60.17% | 61.52% | 58.32% | 55.52% | 50.4% | 41.39% | 34.22%
4 | 3 | 2020 | Winter | P, [MW] | 0 | 2 | -3.4507 | -2.881 | -2.7413 | -2.5983 | -2.2124 | -2.5722 | -3.2479 | -3.7495 | -4.7431 | -5.6226 | -6.2014 | -6.4973 | -5.9642 | -4.9867 | -4.4783 | -4.1898 | -4.6857 | -5.9984 | -6.1323 | -5.8125 | -5.5326 | -5.0209 | -4.1218 | -3.405
4 | 3 | 2020 | Winter | P, [%] | 0 | 2 | 34.51% | 28.81% | 27.41% | 25.98% | 22.12% | 25.72% | 32.48% | 37.49% | 47.43% | 56.23% | 62.01% | 64.97% | 59.64% | 49.87% | 44.78% | 41.9% | 46.86% | 59.98% | 61.32% | 58.12% | 55.33% | 50.21% | 41.22% | 34.05%
3 | 4 | 2020 | Winter | Q, [MVAr] | 0 | 2 | -7.9611 | -8.0436 | -8.0575 | -8.1588 | -8.1768 | -7.8315 | -7.5822 | -7.5043 | -7.4872 | -7.3723 | -7.212 | -7.3201 | -7.4442 | -7.7245 | -7.9352 | -7.9028 | -7.4717 | -6.4281 | -6.5449 | -6.928 | -7.1388 | -7.3127 | -7.5594 | -7.7162
3 | 4 | 2020 | Winter | Q, [%] | 0 | 2 | 79.61% | 80.44% | 80.57% | 81.59% | 81.77% | 78.32% | 75.82% | 75.04% | 74.87% | 73.72% | 72.12% | 73.2% | 74.44% | 77.25% | 79.35% | 79.03% | 74.72% | 64.28% | 65.45% | 69.28% | 71.39% | 73.13% | 75.59% | 77.16%
4 | 3 | 2020 | Winter | Q, [MVAr] | 0 | 2 | 8.0098 | 8.0907 | 8.1041 | 8.2059 | 8.2228 | 7.8753 | 7.6264 | 7.5502 | 7.5386 | 7.4288 | 7.272 | 7.3836 | 7.5044 | 7.7799 | 7.9893 | 7.9547 | 7.5225 | 6.4799 | 6.5987 | 6.9824 | 7.1928 | 7.3646 | 7.608 | 7.7623
4 | 3 | 2020 | Winter | Q, [%] | 0 | 2 | 80.1% | 80.91% | 81.04% | 82.06% | 82.23% | 78.75% | 76.26% | 75.5% | 75.39% | 74.29% | 72.72% | 73.84% | 75.04% | 77.8% | 79.89% | 79.55% | 75.22% | 64.8% | 65.99% | 69.82% | 71.93% | 73.65% | 76.08% | 77.62%
3 | 4 | 2020 | Winter | S, [MVA] | 0 | 2 | 8.6838 | 8.5497 | 8.5164 | 8.5677 | 8.4752 | 8.2481 | 8.2548 | 8.3963 | 8.8731 | 9.2841 | 9.5257 | 9.8029 | 9.5523 | 9.2052 | 9.1213 | 8.9536 | 8.8291 | 8.8049 | 8.9822 | 9.056 | 9.0437 | 8.8811 | 8.6185 | 8.4408
3 | 4 | 2020 | Winter | S, [%] | 0 | 2 | 86.84% | 85.5% | 85.16% | 85.68% | 84.75% | 82.48% | 82.55% | 83.96% | 88.73% | 92.84% | 95.26% | 98.03% | 95.52% | 92.05% | 91.21% | 89.54% | 88.29% | 88.05% | 89.82% | 90.56% | 90.44% | 88.81% | 86.19% | 84.41%
4 | 3 | 2020 | Winter | S, [MVA] | 0 | 2 | 8.7215 | 8.5883 | 8.5552 | 8.6075 | 8.5152 | 8.2847 | 8.2892 | 8.43 | 8.9066 | 9.3167 | 9.5571 | 9.8353 | 9.5858 | 9.2409 | 9.1588 | 8.9907 | 8.8625 | 8.8301 | 9.0082 | 9.0851 | 9.0745 | 8.9133 | 8.6528 | 8.4763
4 | 3 | 2020 | Winter | S, [%] | 0 | 2 | 87.21% | 85.88% | 85.55% | 86.07% | 85.15% | 82.85% | 82.89% | 84.3% | 89.07% | 93.17% | 95.57% | 98.35% | 95.86% | 92.41% | 91.59% | 89.91% | 88.62% | 88.3% | 90.08% | 90.85% | 90.74% | 89.13% | 86.53% | 84.76%
4 | 5 | 2020 | Winter | P, [MW] | 0 | 2 | 2.4365 | 1.9237 | 1.8234 | 1.6944 | 1.3158 | 1.6486 | 2.2282 | 2.6571 | 3.5409 | 4.2563 | 4.7428 | 4.9974 | 4.5199 | 3.6621 | 3.2313 | 2.9987 | 3.4932 | 4.6554 | 4.7472 | 4.4342 | 4.1793 | 3.75 | 2.9453 | 2.3458
4 | 5 | 2020 | Winter | P, [%] | 0 | 2 | 30.46% | 24.05% | 22.79% | 21.18% | 16.45% | 20.61% | 27.85% | 33.21% | 44.26% | 53.2% | 59.29% | 62.47% | 56.5% | 45.78% | 40.39% | 37.48% | 43.66% | 58.19% | 59.34% | 55.43% | 52.24% | 46.88% | 36.82% | 29.32%
5 | 4 | 2020 | Winter | P, [MW] | 0 | 2 | -2.4069 | -1.8947 | -1.7949 | -1.6653 | -1.2875 | -1.6221 | -2.2016 | -2.6295 | -3.5098 | -4.2213 | -4.7057 | -4.9581 | -4.4829 | -3.6282 | -3.1982 | -2.9671 | -3.4625 | -4.6235 | -4.714 | -4.4012 | -4.1465 | -3.7186 | -2.9159 | -2.318
5 | 4 | 2020 | Winter | P, [%] | 0 | 2 | 30.09% | 23.68% | 22.44% | 20.82% | 16.09% | 20.28% | 27.52% | 32.87% | 43.87% | 52.77% | 58.82% | 61.98% | 56.04% | 45.35% | 39.98% | 37.09% | 43.28% | 57.79% | 58.92% | 55.01% | 51.83% | 46.48% | 36.45% | 28.97%
4 | 5 | 2020 | Winter | Q, [MVAr] | 0 | 2 | -6.2594 | -6.3736 | -6.3614 | -6.4608 | -6.4653 | -6.1447 | -5.9584 | -5.8929 | -5.874 | -5.8717 | -5.7429 | -5.7988 | -5.9107 | -6.1487 | -6.304 | -6.2518 | -5.8451 | -5.0299 | -5.146 | -5.4171 | -5.6147 | -5.7492 | -5.9743 | -6.0739
4 | 5 | 2020 | Winter | Q, [%] | 0 | 2 | 78.24% | 79.67% | 79.52% | 80.76% | 80.82% | 76.81% | 74.48% | 73.66% | 73.42% | 73.4% | 71.79% | 72.48% | 73.88% | 76.86% | 78.8% | 78.15% | 73.06% | 62.87% | 64.33% | 67.71% | 70.18% | 71.86% | 74.68% | 75.92%
5 | 4 | 2020 | Winter | Q, [MVAr] | 0 | 2 | 6.3409 | 6.4534 | 6.4402 | 6.5409 | 6.5433 | 6.2175 | 6.0317 | 5.969 | 5.9599 | 5.9684 | 5.8458 | 5.9075 | 6.0131 | 6.2425 | 6.3953 | 6.339 | 5.9298 | 5.1181 | 5.2379 | 5.5083 | 5.7054 | 5.8361 | 6.0554 | 6.1507
5 | 4 | 2020 | Winter | Q, [%] | 0 | 2 | 79.26% | 80.67% | 80.5% | 81.76% | 81.79% | 77.72% | 75.4% | 74.61% | 74.5% | 74.61% | 73.07% | 73.84% | 75.16% | 78.03% | 79.94% | 79.24% | 74.12% | 63.98% | 65.47% | 68.85% | 71.32% | 72.95% | 75.69% | 76.88%
4 | 5 | 2020 | Winter | S, [MVA] | 0 | 2 | 6.7169 | 6.6576 | 6.6176 | 6.6793 | 6.5979 | 6.362 | 6.3614 | 6.4643 | 6.8587 | 7.2521 | 7.4482 | 7.655 | 7.4408 | 7.1567 | 7.0839 | 6.9338 | 6.8093 | 6.8537 | 7.0013 | 7.0005 | 6.9994 | 6.8641 | 6.6608 | 6.5111
4 | 5 | 2020 | Winter | S, [%] | 0 | 2 | 83.96% | 83.22% | 82.72% | 83.49% | 82.47% | 79.52% | 79.52% | 80.8% | 85.73% | 90.65% | 93.1% | 95.69% | 93.01% | 89.46% | 88.55% | 86.67% | 85.12% | 85.67% | 87.52% | 87.51% | 87.49% | 85.8% | 83.26% | 81.39%
5 | 4 | 2020 | Winter | S, [MVA] | 0 | 2 | 6.7824 | 6.7258 | 6.6856 | 6.7496 | 6.6688 | 6.4256 | 6.421 | 6.5225 | 6.9166 | 7.3104 | 7.5044 | 7.7124 | 7.5002 | 7.2203 | 7.1504 | 6.9991 | 6.8667 | 6.8972 | 7.0468 | 7.0506 | 7.0531 | 6.9201 | 6.7209 | 6.573
5 | 4 | 2020 | Winter | S, [%] | 0 | 2 | 84.78% | 84.07% | 83.57% | 84.37% | 83.36% | 80.32% | 80.26% | 81.53% | 86.46% | 91.38% | 93.81% | 96.41% | 93.75% | 90.25% | 89.38% | 87.49% | 85.83% | 86.22% | 88.08% | 88.13% | 88.16% | 86.5% | 84.01% | 82.16%
5 | 6 | 2020 | Winter | P, [MW] | 0 | 2 | 1.199 | 1.1046 | 1.0447 | 1.008 | 1.027 | 1.0862 | 1.1959 | 1.2648 | 1.4689 | 1.7096 | 1.86 | 2.0015 | 1.9509 | 1.778 | 1.6355 | 1.5222 | 1.5448 | 1.6773 | 1.7141 | 1.7392 | 1.7338 | 1.6467 | 1.4408 | 1.2784
5 | 6 | 2020 | Winter | P, [%] | 0 | 2 | 23.98% | 22.09% | 20.89% | 20.16% | 20.54% | 21.72% | 23.92% | 25.3% | 29.38% | 34.19% | 37.2% | 40.03% | 39.02% | 35.56% | 32.71% | 30.44% | 30.9% | 33.55% | 34.28% | 34.78% | 34.68% | 32.93% | 28.82% | 25.57%
6 | 5 | 2020 | Winter | P, [MW] | 0 | 2 | -1.1981 | -1.1036 | -1.0438 | -1.007 | -1.0261 | -1.0853 | -1.195 | -1.2638 | -1.4677 | -1.7084 | -1.8588 | -2.0002 | -1.9496 | -1.7768 | -1.6343 | -1.5211 | -1.5437 | -1.6762 | -1.713 | -1.7381 | -1.7327 | -1.6456 | -1.4398 | -1.2774
6 | 5 | 2020 | Winter | P, [%] | 0 | 2 | 23.96% | 22.07% | 20.88% | 20.14% | 20.52% | 21.71% | 23.9% | 25.28% | 29.35% | 34.17% | 37.18% | 40% | 38.99% | 35.54% | 32.69% | 30.42% | 30.87% | 33.52% | 34.26% | 34.76% | 34.65% | 32.91% | 28.8% | 25.55%
5 | 6 | 2020 | Winter | Q, [MVAr] | 0 | 2 | -1.7751 | -1.8243 | -1.8383 | -1.8816 | -1.8851 | -1.8068 | -1.7629 | -1.7525 | -1.7491 | -1.5862 | -1.4289 | -1.3747 | -1.3761 | -1.512 | -1.6399 | -1.646 | -1.6033 | -1.4523 | -1.4141 | -1.4375 | -1.4591 | -1.5319 | -1.656 | -1.7447
5 | 6 | 2020 | Winter | Q, [%] | 0 | 2 | 35.5% | 36.49% | 36.77% | 37.63% | 37.7% | 36.14% | 35.26% | 35.05% | 34.98% | 31.72% | 28.58% | 27.49% | 27.52% | 30.24% | 32.8% | 32.92% | 32.07% | 29.05% | 28.28% | 28.75% | 29.18% | 30.64% | 33.12% | 34.89%
6 | 5 | 2020 | Winter | Q, [MVAr] | 0 | 2 | 1.7775 | 1.8266 | 1.8406 | 1.884 | 1.8875 | 1.8091 | 1.7652 | 1.7549 | 1.7519 | 1.5891 | 1.4319 | 1.378 | 1.3793 | 1.5149 | 1.6428 | 1.6486 | 1.6059 | 1.455 | 1.4168 | 1.4403 | 1.4619 | 1.5346 | 1.6586 | 1.7471
6 | 5 | 2020 | Winter | Q, [%] | 0 | 2 | 35.55% | 36.53% | 36.81% | 37.68% | 37.75% | 36.18% | 35.3% | 35.1% | 35.04% | 31.78% | 28.64% | 27.56% | 27.59% | 30.3% | 32.86% | 32.97% | 32.12% | 29.1% | 28.34% | 28.81% | 29.24% | 30.69% | 33.17% | 34.94%
5 | 6 | 2020 | Winter | S, [MVA] | 0 | 2 | 2.1422 | 2.1326 | 2.1144 | 2.1346 | 2.1467 | 2.1082 | 2.1302 | 2.1612 | 2.284 | 2.3321 | 2.3455 | 2.4282 | 2.3874 | 2.3339 | 2.3161 | 2.2419 | 2.2264 | 2.2187 | 2.2221 | 2.2564 | 2.266 | 2.2491 | 2.195 | 2.1629
5 | 6 | 2020 | Winter | S, [%] | 0 | 2 | 42.84% | 42.65% | 42.29% | 42.69% | 42.93% | 42.16% | 42.6% | 43.22% | 45.68% | 46.64% | 46.91% | 48.56% | 47.75% | 46.68% | 46.32% | 44.84% | 44.53% | 44.37% | 44.44% | 45.13% | 45.32% | 44.98% | 43.9% | 43.26%
6 | 5 | 2020 | Winter | S, [MVA] | 0 | 2 | 2.1436 | 2.1341 | 2.1159 | 2.1362 | 2.1483 | 2.1097 | 2.1317 | 2.1626 | 2.2855 | 2.3332 | 2.3464 | 2.4289 | 2.3882 | 2.335 | 2.3173 | 2.2432 | 2.2276 | 2.2197 | 2.223 | 2.2573 | 2.267 | 2.2501 | 2.1963 | 2.1643
6 | 5 | 2020 | Winter | S, [%] | 0 | 2 | 42.87% | 42.68% | 42.32% | 42.72% | 42.97% | 42.19% | 42.63% | 43.25% | 45.71% | 46.66% | 46.93% | 48.58% | 47.76% | 46.7% | 46.35% | 44.86% | 44.55% | 44.39% | 44.46% | 45.15% | 45.34% | 45% | 43.93% | 43.29%
6 | 7 | 2020 | Winter | P, [MW] | 0 | 2 | 0.74251 | 0.68999 | 0.66813 | 0.64358 | 0.65721 | 0.70055 | 0.77344 | 0.80832 | 0.92364 | 1.0536 | 1.1167 | 1.2003 | 1.181 | 1.0958 | 1.0199 | 0.92934 | 0.93728 | 1.0174 | 1.0264 | 1.0279 | 1.0418 | 0.99119 | 0.8696 | 0.79152
6 | 7 | 2020 | Winter | P, [%] | 0 | 2 | 37.13% | 34.5% | 33.41% | 32.18% | 32.86% | 35.03% | 38.67% | 40.42% | 46.18% | 52.68% | 55.83% | 60.02% | 59.05% | 54.79% | 50.99% | 46.47% | 46.86% | 50.87% | 51.32% | 51.39% | 52.09% | 49.56% | 43.48% | 39.58%
7 | 6 | 2020 | Winter | P, [MW] | 0 | 2 | -0.73959 | -0.68711 | -0.66533 | -0.64074 | -0.65433 | -0.69763 | -0.77042 | -0.80532 | -0.92032 | -1.0502 | -1.1133 | -1.1968 | -1.1777 | -1.0926 | -1.0166 | -0.92627 | -0.93424 | -1.0143 | -1.0234 | -1.0248 | -1.0387 | -0.98808 | -0.86652 | -0.78842
7 | 6 | 2020 | Winter | P, [%] | 0 | 2 | 36.98% | 34.36% | 33.27% | 32.04% | 32.72% | 34.88% | 38.52% | 40.27% | 46.02% | 52.51% | 55.67% | 59.84% | 58.88% | 54.63% | 50.83% | 46.31% | 46.71% | 50.71% | 51.17% | 51.24% | 51.94% | 49.4% | 43.33% | 39.42%
6 | 7 | 2020 | Winter | Q, [MVAr] | 0 | 2 | -1.3498 | -1.368 | -1.3552 | -1.3841 | -1.3918 | -1.3753 | -1.3569 | -1.3243 | -1.3447 | -1.2649 | -1.1756 | -1.1479 | -1.121 | -1.194 | -1.2769 | -1.274 | -1.2464 | -1.1818 | -1.1521 | -1.1658 | -1.1703 | -1.2188 | -1.3063 | -1.3714
6 | 7 | 2020 | Winter | Q, [%] | 0 | 2 | 67.49% | 68.4% | 67.76% | 69.2% | 69.59% | 68.77% | 67.85% | 66.22% | 67.24% | 63.24% | 58.78% | 57.4% | 56.05% | 59.7% | 63.84% | 63.7% | 62.32% | 59.09% | 57.6% | 58.29% | 58.52% | 60.94% | 65.32% | 68.57%
7 | 6 | 2020 | Winter | Q, [MVAr] | 0 | 2 | 1.3527 | 1.3709 | 1.358 | 1.3869 | 1.3947 | 1.3783 | 1.36 | 1.3274 | 1.3482 | 1.2684 | 1.179 | 1.1516 | 1.1245 | 1.1974 | 1.2803 | 1.2772 | 1.2495 | 1.1851 | 1.1552 | 1.1689 | 1.1735 | 1.222 | 1.3095 | 1.3746
7 | 6 | 2020 | Winter | Q, [%] | 0 | 2 | 67.64% | 68.54% | 67.9% | 69.35% | 69.73% | 68.91% | 68% | 66.37% | 67.41% | 63.42% | 58.95% | 57.58% | 56.22% | 59.87% | 64.02% | 63.86% | 62.47% | 59.25% | 57.76% | 58.45% | 58.68% | 61.1% | 65.47% | 68.73%
6 | 7 | 2020 | Winter | S, [MVA] | 0 | 2 | 1.5405 | 1.5321 | 1.5109 | 1.5264 | 1.5391 | 1.5435 | 1.5619 | 1.5515 | 1.6314 | 1.6462 | 1.6214 | 1.6609 | 1.6283 | 1.6206 | 1.6342 | 1.577 | 1.5595 | 1.5595 | 1.543 | 1.5542 | 1.5669 | 1.571 | 1.5693 | 1.5835
6 | 7 | 2020 | Winter | S, [%] | 0 | 2 | 77.03% | 76.61% | 75.55% | 76.32% | 76.96% | 77.17% | 78.09% | 77.58% | 81.57% | 82.31% | 81.07% | 83.04% | 81.42% | 81.03% | 81.71% | 78.85% | 77.97% | 77.97% | 77.15% | 77.71% | 78.34% | 78.55% | 78.46% | 79.17%
7 | 6 | 2020 | Winter | S, [MVA] | 0 | 2 | 1.5417 | 1.5334 | 1.5122 | 1.5278 | 1.5405 | 1.5448 | 1.563 | 1.5526 | 1.6324 | 1.6468 | 1.6216 | 1.6609 | 1.6283 | 1.6209 | 1.6348 | 1.5777 | 1.5601 | 1.5599 | 1.5433 | 1.5546 | 1.5672 | 1.5715 | 1.5702 | 1.5847
7 | 6 | 2020 | Winter | S, [%] | 0 | 2 | 77.09% | 76.67% | 75.61% | 76.39% | 77.03% | 77.24% | 78.15% | 77.63% | 81.62% | 82.34% | 81.08% | 83.04% | 81.41% | 81.05% | 81.74% | 78.89% | 78.01% | 77.99% | 77.17% | 77.73% | 78.36% | 78.58% | 78.51% | 79.23%
7 | 8 | 2020 | Winter | P, [MW] | 0 | 2 | 0.58042 | 0.53455 | 0.51637 | 0.49502 | 0.50943 | 0.54672 | 0.6118 | 0.63906 | 0.74572 | 0.86245 | 0.92134 | 1.0034 | 0.98429 | 0.90759 | 0.84321 | 0.75337 | 0.75684 | 0.82268 | 0.83214 | 0.8249 | 0.84451 | 0.79932 | 0.69139 | 0.62007
7 | 8 | 2020 | Winter | P, [%] | 0 | 2 | 29.02% | 26.73% | 25.82% | 24.75% | 25.47% | 27.34% | 30.59% | 31.95% | 37.29% | 43.12% | 46.07% | 50.17% | 49.21% | 45.38% | 42.16% | 37.67% | 37.84% | 41.13% | 41.61% | 41.25% | 42.23% | 39.97% | 34.57% | 31%
8 | 7 | 2020 | Winter | P, [MW] | 0 | 2 | -0.57841 | -0.53267 | -0.51467 | -0.49327 | -0.50765 | -0.54484 | -0.6097 | -0.6369 | -0.74303 | -0.85942 | -0.9182 | -0.9999 | -0.98094 | -0.90453 | -0.84037 | -0.75094 | -0.75436 | -0.81986 | -0.8294 | -0.82219 | -0.84174 | -0.79667 | -0.68905 | -0.61783
8 | 7 | 2020 | Winter | P, [%] | 0 | 2 | 28.92% | 26.63% | 25.73% | 24.66% | 25.38% | 27.24% | 30.48% | 31.84% | 37.15% | 42.97% | 45.91% | 49.99% | 49.05% | 45.23% | 42.02% | 37.55% | 37.72% | 40.99% | 41.47% | 41.11% | 42.09% | 39.83% | 34.45% | 30.89%
7 | 8 | 2020 | Winter | Q, [MVAr] | 0 | 2 | -0.59619 | -0.60323 | -0.5688 | -0.60199 | -0.60009 | -0.59168 | -0.58852 | -0.57375 | -0.59839 | -0.52744 | -0.44586 | -0.40782 | -0.3942 | -0.46318 | -0.50969 | -0.51674 | -0.51598 | -0.5019 | -0.46031 | -0.47039 | -0.46149 | -0.50046 | -0.56176 | -0.61893
7 | 8 | 2020 | Winter | Q, [%] | 0 | 2 | 29.81% | 30.16% | 28.44% | 30.1% | 30% | 29.58% | 29.43% | 28.69% | 29.92% | 26.37% | 22.29% | 20.39% | 19.71% | 23.16% | 25.48% | 25.84% | 25.8% | 25.1% | 23.02% | 23.52% | 23.07% | 25.02% | 28.09% | 30.95%
8 | 7 | 2020 | Winter | Q, [MVAr] | 0 | 2 | 0.59698 | 0.60392 | 0.56936 | 0.60258 | 0.60071 | 0.59237 | 0.58939 | 0.57467 | 0.59971 | 0.52902 | 0.44752 | 0.40976 | 0.39603 | 0.46477 | 0.51111 | 0.51785 | 0.51713 | 0.50334 | 0.46168 | 0.47174 | 0.46287 | 0.50175 | 0.56281 | 0.6199
8 | 7 | 2020 | Winter | Q, [%] | 0 | 2 | 29.85% | 30.2% | 28.47% | 30.13% | 30.04% | 29.62% | 29.47% | 28.73% | 29.99% | 26.45% | 22.38% | 20.49% | 19.8% | 23.24% | 25.56% | 25.89% | 25.86% | 25.17% | 23.08% | 23.59% | 23.14% | 25.09% | 28.14% | 30.99%
7 | 8 | 2020 | Winter | S, [MVA] | 0 | 2 | 0.83207 | 0.80599 | 0.76823 | 0.77938 | 0.78717 | 0.8056 | 0.84892 | 0.85883 | 0.95612 | 1.0109 | 1.0236 | 1.0831 | 1.0603 | 1.0189 | 0.98528 | 0.91356 | 0.91599 | 0.9637 | 0.95097 | 0.94959 | 0.96238 | 0.94306 | 0.89084 | 0.87611
7 | 8 | 2020 | Winter | S, [%] | 0 | 2 | 41.6% | 40.3% | 38.41% | 38.97% | 39.36% | 40.28% | 42.45% | 42.94% | 47.81% | 50.55% | 51.18% | 54.16% | 53.01% | 50.95% | 49.26% | 45.68% | 45.8% | 48.18% | 47.55% | 47.48% | 48.12% | 47.15% | 44.54% | 43.81%
8 | 7 | 2020 | Winter | S, [MVA] | 0 | 2 | 0.83124 | 0.80527 | 0.7675 | 0.77873 | 0.78648 | 0.80483 | 0.84801 | 0.85784 | 0.95485 | 1.0092 | 1.0215 | 1.0806 | 1.0579 | 1.0169 | 0.98359 | 0.91218 | 0.9146 | 0.96204 | 0.94924 | 0.94791 | 0.96061 | 0.94151 | 0.88969 | 0.87521
8 | 7 | 2020 | Winter | S, [%] | 0 | 2 | 41.56% | 40.26% | 38.37% | 38.94% | 39.32% | 40.24% | 42.4% | 42.89% | 47.74% | 50.46% | 51.07% | 54.03% | 52.89% | 50.85% | 49.18% | 45.61% | 45.73% | 48.1% | 47.46% | 47.4% | 48.03% | 47.08% | 44.48% | 43.76%
2 | 9 | 2020 | Winter | P, [MW] | 0 | 2 | 0.25558 | 0.24245 | 0.2331 | 0.22852 | 0.23155 | 0.25476 | 0.28533 | 0.31384 | 0.36181 | 0.42014 | 0.48014 | 0.50032 | 0.44601 | 0.39866 | 0.37739 | 0.36107 | 0.35731 | 0.37302 | 0.38031 | 0.38782 | 0.37501 | 0.34779 | 0.3106 | 0.27194
2 | 9 | 2020 | Winter | P, [%] | 0 | 2 | 25.56% | 24.25% | 23.31% | 22.85% | 23.15% | 25.48% | 28.53% | 31.38% | 36.18% | 42.01% | 48.01% | 50.03% | 44.6% | 39.87% | 37.74% | 36.11% | 35.73% | 37.3% | 38.03% | 38.78% | 37.5% | 34.78% | 31.06% | 27.19%
9 | 2 | 2020 | Winter | P, [MW] | 0 | 2 | -0.25538 | -0.24226 | -0.23291 | -0.22833 | -0.23136 | -0.25456 | -0.28512 | -0.3136 | -0.36153 | -0.41981 | -0.47975 | -0.4999 | -0.44565 | -0.39835 | -0.3771 | -0.36079 | -0.35704 | -0.37273 | -0.38001 | -0.38752 | -0.37471 | -0.34752 | -0.31036 | -0.27173
9 | 2 | 2020 | Winter | P, [%] | 0 | 2 | 25.54% | 24.23% | 23.29% | 22.83% | 23.14% | 25.46% | 28.51% | 31.36% | 36.15% | 41.98% | 47.97% | 49.99% | 44.56% | 39.83% | 37.71% | 36.08% | 35.7% | 37.27% | 38% | 38.75% | 37.47% | 34.75% | 31.04% | 27.17%
2 | 9 | 2020 | Winter | Q, [MVAr] | 0 | 2 | -0.29998 | -0.302 | -0.3057 | -0.31023 | -0.30704 | -0.29944 | -0.29788 | -0.2971 | -0.28862 | -0.27858 | -0.26583 | -0.26332 | -0.27829 | -0.28796 | -0.29138 | -0.2938 | -0.29025 | -0.28453 | -0.28639 | -0.28941 | -0.29337 | -0.29538 | -0.29949 | -0.2988
2 | 9 | 2020 | Winter | Q, [%] | 0 | 2 | 30% | 30.2% | 30.57% | 31.02% | 30.7% | 29.94% | 29.79% | 29.71% | 28.86% | 27.86% | 26.58% | 26.33% | 27.83% | 28.8% | 29.14% | 29.38% | 29.02% | 28.45% | 28.64% | 28.94% | 29.34% | 29.54% | 29.95% | 29.88%
9 | 2 | 2020 | Winter | Q, [MVAr] | 0 | 2 | 0.29967 | 0.30168 | 0.30537 | 0.3099 | 0.3067 | 0.29913 | 0.29759 | 0.29685 | 0.28841 | 0.27844 | 0.26578 | 0.2633 | 0.27819 | 0.2878 | 0.29119 | 0.29358 | 0.29003 | 0.28435 | 0.28622 | 0.28925 | 0.29319 | 0.29517 | 0.29923 | 0.2985
9 | 2 | 2020 | Winter | Q, [%] | 0 | 2 | 29.97% | 30.17% | 30.54% | 30.99% | 30.67% | 29.91% | 29.76% | 29.68% | 28.84% | 27.84% | 26.58% | 26.33% | 27.82% | 28.78% | 29.12% | 29.36% | 29% | 28.43% | 28.62% | 28.92% | 29.32% | 29.52% | 29.92% | 29.85%
2 | 9 | 2020 | Winter | S, [MVA] | 0 | 2 | 0.39409 | 0.38728 | 0.38444 | 0.38531 | 0.38456 | 0.39315 | 0.41249 | 0.43217 | 0.46282 | 0.50411 | 0.54882 | 0.56538 | 0.52571 | 0.49178 | 0.47679 | 0.4655 | 0.46034 | 0.46915 | 0.47608 | 0.48391 | 0.47613 | 0.4563 | 0.43147 | 0.40402
2 | 9 | 2020 | Winter | S, [%] | 0 | 2 | 39.41% | 38.73% | 38.44% | 38.53% | 38.46% | 39.32% | 41.25% | 43.22% | 46.28% | 50.41% | 54.88% | 56.54% | 52.57% | 49.18% | 47.68% | 46.55% | 46.03% | 46.91% | 47.61% | 48.39% | 47.61% | 45.63% | 43.15% | 40.4%
9 | 2 | 2020 | Winter | S, [MVA] | 0 | 2 | 0.39372 | 0.38691 | 0.38406 | 0.38493 | 0.38418 | 0.39278 | 0.41213 | 0.43182 | 0.46248 | 0.50376 | 0.54845 | 0.565 | 0.52535 | 0.49143 | 0.47644 | 0.46515 | 0.46 | 0.46881 | 0.47574 | 0.48357 | 0.47579 | 0.45595 | 0.43112 | 0.40366
9 | 2 | 2020 | Winter | S, [%] | 0 | 2 | 39.37% | 38.69% | 38.41% | 38.49% | 38.42% | 39.28% | 41.21% | 43.18% | 46.25% | 50.38% | 54.84% | 56.5% | 52.53% | 49.14% | 47.64% | 46.51% | 46% | 46.88% | 47.57% | 48.36% | 47.58% | 45.6% | 43.11% | 40.37%
1 | 20 | 2020 | Winter | P, [MW] | 0 | 2 | 3.3356 | 3.1925 | 3.1146 | 3.093 | 3.0871 | 3.1577 | 3.286 | 3.4288 | 3.495 | 3.8229 | 4.0889 | 4.0361 | 3.9017 | 3.704 | 3.5549 | 3.5708 | 3.6084 | 3.8222 | 3.9017 | 3.8433 | 3.7139 | 3.6158 | 3.4629 | 3.3154
1 | 20 | 2020 | Winter | P, [%] | 0 | 2 | 41.69% | 39.91% | 38.93% | 38.66% | 38.59% | 39.47% | 41.07% | 42.86% | 43.69% | 47.79% | 51.11% | 50.45% | 48.77% | 46.3% | 44.44% | 44.63% | 45.11% | 47.78% | 48.77% | 48.04% | 46.42% | 45.2% | 43.29% | 41.44%
20 | 1 | 2020 | Winter | P, [MW] | 0 | 2 | -3.246 | -3.1079 | -3.0319 | -3.0107 | -3.0026 | -3.0697 | -3.197 | -3.3383 | -3.3979 | -3.7182 | -3.9868 | -3.9379 | -3.8097 | -3.6142 | -3.4667 | -3.477 | -3.5094 | -3.7254 | -3.8036 | -3.748 | -3.6218 | -3.5297 | -3.3799 | -3.2267
20 | 1 | 2020 | Winter | P, [%] | 0 | 2 | 40.58% | 38.85% | 37.9% | 37.63% | 37.53% | 38.37% | 39.96% | 41.73% | 42.47% | 46.48% | 49.84% | 49.22% | 47.62% | 45.18% | 43.33% | 43.46% | 43.87% | 46.57% | 47.54% | 46.85% | 45.27% | 44.12% | 42.25% | 40.33%
1 | 20 | 2020 | Winter | Q, [MVAr] | 0 | 2 | -5.4011 | -5.2818 | -5.2481 | -5.2493 | -5.3526 | -5.4444 | -5.397 | -5.3594 | -5.5926 | -5.6704 | -5.345 | -5.2243 | -5.0618 | -5.135 | -5.1838 | -5.421 | -5.5966 | -5.2866 | -5.2894 | -5.235 | -5.2007 | -5.0145 | -5.0009 | -5.3679
1 | 20 | 2020 | Winter | Q, [%] | 0 | 2 | 67.51% | 66.02% | 65.6% | 65.62% | 66.91% | 68.06% | 67.46% | 66.99% | 69.91% | 70.88% | 66.81% | 65.3% | 63.27% | 64.19% | 64.8% | 67.76% | 69.96% | 66.08% | 66.12% | 65.44% | 65.01% | 62.68% | 62.51% | 67.1%
20 | 1 | 2020 | Winter | Q, [MVAr] | 0 | 2 | 5.516 | 5.3903 | 5.3542 | 5.3548 | 5.461 | 5.5573 | 5.5113 | 5.4756 | 5.7174 | 5.805 | 5.4762 | 5.3505 | 5.18 | 5.2502 | 5.2969 | 5.5414 | 5.7239 | 5.4109 | 5.4155 | 5.3575 | 5.319 | 5.125 | 5.1074 | 5.4818
20 | 1 | 2020 | Winter | Q, [%] | 0 | 2 | 68.95% | 67.38% | 66.93% | 66.94% | 68.26% | 69.47% | 68.89% | 68.45% | 71.47% | 72.56% | 68.45% | 66.88% | 64.75% | 65.63% | 66.21% | 69.27% | 71.55% | 67.64% | 67.69% | 66.97% | 66.49% | 64.06% | 63.84% | 68.52%
1 | 20 | 2020 | Winter | S, [MVA] | 0 | 2 | 6.3481 | 6.1717 | 6.1027 | 6.0928 | 6.179 | 6.2939 | 6.3187 | 6.3624 | 6.5949 | 6.8387 | 6.7296 | 6.6018 | 6.3911 | 6.3315 | 6.2856 | 6.4913 | 6.6591 | 6.5236 | 6.5728 | 6.4944 | 6.3907 | 6.1821 | 6.0828 | 6.3092
1 | 20 | 2020 | Winter | S, [%] | 0 | 2 | 79.35% | 77.15% | 76.28% | 76.16% | 77.24% | 78.67% | 78.98% | 79.53% | 82.44% | 85.48% | 84.12% | 82.52% | 79.89% | 79.14% | 78.57% | 81.14% | 83.24% | 81.54% | 82.16% | 81.18% | 79.88% | 77.28% | 76.04% | 78.87%
20 | 1 | 2020 | Winter | S, [MVA] | 0 | 2 | 6.4003 | 6.2221 | 6.153 | 6.1432 | 6.232 | 6.3488 | 6.3714 | 6.413 | 6.6509 | 6.8937 | 6.7737 | 6.6434 | 6.4301 | 6.374 | 6.3305 | 6.5419 | 6.7141 | 6.5694 | 6.6178 | 6.5384 | 6.435 | 6.2229 | 6.1245 | 6.3609
20 | 1 | 2020 | Winter | S, [%] | 0 | 2 | 80% | 77.78% | 76.91% | 76.79% | 77.9% | 79.36% | 79.64% | 80.16% | 83.14% | 86.17% | 84.67% | 83.04% | 80.38% | 79.67% | 79.13% | 81.77% | 83.93% | 82.12% | 82.72% | 81.73% | 80.44% | 77.79% | 76.56% | 79.51%
20 | 21 | 2020 | Winter | P, [MW] | 0 | 2 | 2.2461 | 2.1078 | 2.0318 | 2.0106 | 2.0025 | 2.0696 | 2.1969 | 2.3384 | 2.398 | 2.7183 | 2.9869 | 2.938 | 2.8098 | 2.6143 | 2.4668 | 2.4771 | 2.5095 | 2.7255 | 2.8037 | 2.7481 | 2.6219 | 2.5298 | 2.38 | 2.2268
20 | 21 | 2020 | Winter | P, [%] | 0 | 2 | 44.92% | 42.16% | 40.64% | 40.21% | 40.05% | 41.39% | 43.94% | 46.77% | 47.96% | 54.37% | 59.74% | 58.76% | 56.2% | 52.29% | 49.34% | 49.54% | 50.19% | 54.51% | 56.07% | 54.96% | 52.44% | 50.6% | 47.6% | 44.54%
21 | 20 | 2020 | Winter | P, [MW] | 0 | 2 | -2.2097 | -2.0741 | -1.9991 | -1.9782 | -1.9688 | -2.034 | -2.1607 | -2.3015 | -2.3573 | -2.6734 | -2.9437 | -2.8969 | -2.7722 | -2.5779 | -2.4313 | -2.4384 | -2.4678 | -2.6853 | -2.7627 | -2.7086 | -2.5843 | -2.4955 | -2.3474 | -2.1908
21 | 20 | 2020 | Winter | P, [%] | 0 | 2 | 44.19% | 41.48% | 39.98% | 39.56% | 39.38% | 40.68% | 43.21% | 46.03% | 47.15% | 53.47% | 58.87% | 57.94% | 55.44% | 51.56% | 48.63% | 48.77% | 49.36% | 53.71% | 55.25% | 54.17% | 51.69% | 49.91% | 46.95% | 43.82%
20 | 21 | 2020 | Winter | Q, [MVAr] | 0 | 2 | -4.0972 | -3.9711 | -3.9344 | -3.9338 | -4.0382 | -4.137 | -4.0949 | -4.0619 | -4.3024 | -4.3926 | -4.0709 | -3.9457 | -3.7752 | -3.8401 | -3.8828 | -4.1245 | -4.3095 | -4.0119 | -4.0159 | -3.9547 | -3.9136 | -3.7196 | -3.6982 | -4.0653
20 | 21 | 2020 | Winter | Q, [%] | 0 | 2 | 81.94% | 79.42% | 78.69% | 78.68% | 80.76% | 82.74% | 81.9% | 81.24% | 86.05% | 87.85% | 81.42% | 78.91% | 75.5% | 76.8% | 77.66% | 82.49% | 86.19% | 80.24% | 80.32% | 79.09% | 78.27% | 74.39% | 73.96% | 81.31%
21 | 20 | 2020 | Winter | Q, [MVAr] | 0 | 2 | 4.1436 | 4.014 | 3.976 | 3.9751 | 4.0812 | 4.1824 | 4.1409 | 4.109 | 4.3543 | 4.4499 | 4.1262 | 3.9982 | 3.8232 | 3.8865 | 3.928 | 4.1738 | 4.3627 | 4.0633 | 4.0683 | 4.005 | 3.9617 | 3.7633 | 3.7397 | 4.1111
21 | 20 | 2020 | Winter | Q, [%] | 0 | 2 | 82.87% | 80.28% | 79.52% | 79.5% | 81.62% | 83.65% | 82.82% | 82.18% | 87.09% | 89% | 82.52% | 79.96% | 76.46% | 77.73% | 78.56% | 83.48% | 87.25% | 81.27% | 81.37% | 80.1% | 79.23% | 75.27% | 74.79% | 82.22%
20 | 21 | 2020 | Winter | S, [MVA] | 0 | 2 | 4.6725 | 4.4958 | 4.4281 | 4.4179 | 4.5075 | 4.6258 | 4.647 | 4.6869 | 4.9255 | 5.1656 | 5.0492 | 4.9194 | 4.7061 | 4.6455 | 4.6001 | 4.8112 | 4.9869 | 4.8502 | 4.8978 | 4.8157 | 4.7107 | 4.4983 | 4.3978 | 4.6352
20 | 21 | 2020 | Winter | S, [%] | 0 | 2 | 93.45% | 89.92% | 88.56% | 88.36% | 90.15% | 92.52% | 92.94% | 93.74% | 98.51% | 103.3% | 101% | 98.39% | 94.12% | 92.91% | 92% | 96.22% | 99.74% | 97% | 97.96% | 96.31% | 94.21% | 89.97% | 87.96% | 92.7%
21 | 20 | 2020 | Winter | S, [MVA] | 0 | 2 | 4.696 | 4.5182 | 4.4503 | 4.4401 | 4.5312 | 4.6508 | 4.6708 | 4.7096 | 4.9515 | 5.1913 | 5.0686 | 4.9374 | 4.7225 | 4.6637 | 4.6196 | 4.8339 | 5.0123 | 4.8704 | 4.9176 | 4.835 | 4.73 | 4.5155 | 4.4154 | 4.6584
21 | 20 | 2020 | Winter | S, [%] | 0 | 2 | 93.92% | 90.36% | 89.01% | 88.8% | 90.62% | 93.02% | 93.42% | 94.19% | 99.03% | 103.8% | 101.4% | 98.75% | 94.45% | 93.27% | 92.39% | 96.68% | 100.2% | 97.41% | 98.35% | 96.7% | 94.6% | 90.31% | 88.31% | 93.17%
21 | 22 | 2020 | Winter | P, [MW] | 0 | 2 | 0.09536 | 0.087496 | 0.081948 | 0.080754 | 0.079657 | 0.092525 | 0.1086 | 0.12864 | 0.14939 | 0.17036 | 0.19228 | 0.20007 | 0.18229 | 0.1644 | 0.14769 | 0.14225 | 0.15568 | 0.17503 | 0.1759 | 0.17767 | 0.1704 | 0.15893 | 0.13226 | 0.11203
21 | 22 | 2020 | Winter | P, [%] | 0 | 2 | 19.07% | 17.5% | 16.39% | 16.15% | 15.93% | 18.5% | 21.72% | 25.73% | 29.88% | 34.07% | 38.46% | 40.01% | 36.46% | 32.88% | 29.54% | 28.45% | 31.14% | 35.01% | 35.18% | 35.53% | 34.08% | 31.79% | 26.45% | 22.41%
22 | 21 | 2020 | Winter | P, [MW] | 0 | 2 | -0.095279 | -0.087417 | -0.081872 | -0.08068 | -0.079584 | -0.092459 | -0.10853 | -0.12855 | -0.14928 | -0.17022 | -0.19212 | -0.1999 | -0.18213 | -0.16427 | -0.14758 | -0.14214 | -0.15557 | -0.1749 | -0.17577 | -0.17753 | -0.17027 | -0.15881 | -0.13217 | -0.11196
22 | 21 | 2020 | Winter | P, [%] | 0 | 2 | 19.06% | 17.48% | 16.37% | 16.14% | 15.92% | 18.49% | 21.71% | 25.71% | 29.86% | 34.04% | 38.42% | 39.98% | 36.43% | 32.85% | 29.52% | 28.43% | 31.11% | 34.98% | 35.15% | 35.51% | 34.05% | 31.76% | 26.43% | 22.39%
21 | 22 | 2020 | Winter | Q, [MVAr] | 0 | 2 | -0.11755 | -0.12055 | -0.12145 | -0.12049 | -0.12028 | -0.10017 | -0.088787 | -0.0897 | -0.094266 | -0.091078 | -0.087545 | -0.082074 | -0.094108 | -0.10206 | -0.10345 | -0.10177 | -0.087179 | -0.064385 | -0.077667 | -0.081795 | -0.083168 | -0.084578 | -0.092296 | -0.098771
21 | 22 | 2020 | Winter | Q, [%] | 0 | 2 | 23.51% | 24.11% | 24.29% | 24.1% | 24.06% | 20.03% | 17.76% | 17.94% | 18.85% | 18.22% | 17.51% | 16.41% | 18.82% | 20.41% | 20.69% | 20.35% | 17.44% | 12.88% | 15.53% | 16.36% | 16.63% | 16.92% | 18.46% | 19.75%
22 | 21 | 2020 | Winter | Q, [MVAr] | 0 | 2 | 0.11602 | 0.119 | 0.1199 | 0.11894 | 0.11872 | 0.09861 | 0.087241 | 0.088184 | 0.092776 | 0.089624 | 0.086146 | 0.080687 | 0.092699 | 0.10062 | 0.10197 | 0.10028 | 0.085694 | 0.062953 | 0.076244 | 0.08037 | 0.081727 | 0.083121 | 0.090799 | 0.097237
22 | 21 | 2020 | Winter | Q, [%] | 0 | 2 | 23.2% | 23.8% | 23.98% | 23.79% | 23.74% | 19.72% | 17.45% | 17.64% | 18.56% | 17.92% | 17.23% | 16.14% | 18.54% | 20.12% | 20.39% | 20.06% | 17.14% | 12.59% | 15.25% | 16.07% | 16.35% | 16.62% | 18.16% | 19.45%
21 | 22 | 2020 | Winter | S, [MVA] | 0 | 2 | 0.15137 | 0.14895 | 0.14651 | 0.14505 | 0.14426 | 0.13636 | 0.14028 | 0.15682 | 0.17665 | 0.19318 | 0.21127 | 0.21625 | 0.20515 | 0.19351 | 0.18032 | 0.1749 | 0.17843 | 0.1865 | 0.19229 | 0.1956 | 0.18961 | 0.18004 | 0.16128 | 0.14936
21 | 22 | 2020 | Winter | S, [%] | 0 | 2 | 30.27% | 29.79% | 29.3% | 29.01% | 28.85% | 27.27% | 28.06% | 31.36% | 35.33% | 38.64% | 42.25% | 43.25% | 41.03% | 38.7% | 36.06% | 34.98% | 35.69% | 37.3% | 38.46% | 39.12% | 37.92% | 36.01% | 32.26% | 29.87%
22 | 21 | 2020 | Winter | S, [MVA] | 0 | 2 | 0.15013 | 0.14766 | 0.14519 | 0.14372 | 0.14293 | 0.13518 | 0.13925 | 0.15589 | 0.17576 | 0.19238 | 0.21055 | 0.21557 | 0.20437 | 0.19264 | 0.17938 | 0.17395 | 0.17761 | 0.18589 | 0.19159 | 0.19488 | 0.18887 | 0.17925 | 0.16035 | 0.14829
22 | 21 | 2020 | Winter | S, [%] | 0 | 2 | 30.03% | 29.53% | 29.04% | 28.74% | 28.59% | 27.04% | 27.85% | 31.18% | 35.15% | 38.48% | 42.11% | 43.11% | 40.87% | 38.53% | 35.88% | 34.79% | 35.52% | 37.18% | 38.32% | 38.98% | 37.77% | 35.85% | 32.07% | 29.66%
21 | 23 | 2020 | Winter | P, [MW] | 0 | 2 | 1.9449 | 1.8332 | 1.7732 | 1.7564 | 1.7498 | 1.7928 | 1.8878 | 1.9898 | 1.9883 | 2.2413 | 2.4582 | 2.397 | 2.3196 | 2.1734 | 2.0589 | 2.0777 | 2.0881 | 2.2611 | 2.3291 | 2.2734 | 2.1675 | 2.1048 | 2.0062 | 1.8996
21 | 23 | 2020 | Winter | P, [%] | 0 | 2 | 38.9% | 36.66% | 35.46% | 35.13% | 35% | 35.86% | 37.76% | 39.8% | 39.77% | 44.83% | 49.16% | 47.94% | 46.39% | 43.47% | 41.18% | 41.55% | 41.76% | 45.22% | 46.58% | 45.47% | 43.35% | 42.1% | 40.12% | 37.99%
23 | 21 | 2020 | Winter | P, [MW] | 0 | 2 | -1.919 | -1.8103 | -1.7514 | -1.7348 | -1.7272 | -1.768 | -1.8619 | -1.963 | -1.9581 | -2.206 | -2.4237 | -2.365 | -2.2913 | -2.1469 | -2.0338 | -2.0493 | -2.0565 | -2.2296 | -2.2968 | -2.2431 | -2.1395 | -2.0802 | -1.9834 | -1.8742
23 | 21 | 2020 | Winter | P, [%] | 0 | 2 | 38.38% | 36.21% | 35.03% | 34.7% | 34.54% | 35.36% | 37.24% | 39.26% | 39.16% | 44.12% | 48.47% | 47.3% | 45.83% | 42.94% | 40.68% | 40.99% | 41.13% | 44.59% | 45.94% | 44.86% | 42.79% | 41.6% | 39.67% | 37.48%
21 | 23 | 2020 | Winter | Q, [MVAr] | 0 | 2 | -2.2281 | -2.0923 | -2.0557 | -2.0523 | -2.1478 | -2.2773 | -2.2667 | -2.2384 | -2.4913 | -2.6106 | -2.3167 | -2.1981 | -1.9964 | -2.0282 | -2.0467 | -2.2898 | -2.5004 | -2.2904 | -2.2826 | -2.1982 | -2.1376 | -1.9327 | -1.889 | -2.2251
21 | 23 | 2020 | Winter | Q, [%] | 0 | 2 | 44.56% | 41.85% | 41.11% | 41.05% | 42.96% | 45.55% | 45.33% | 44.77% | 49.83% | 52.21% | 46.33% | 43.96% | 39.93% | 40.56% | 40.93% | 45.8% | 50.01% | 45.81% | 45.65% | 43.96% | 42.75% | 38.65% | 37.78% | 44.5%
23 | 21 | 2020 | Winter | Q, [MVAr] | 0 | 2 | 2.2603 | 2.1206 | 2.0826 | 2.0788 | 2.1757 | 2.308 | 2.2988 | 2.2716 | 2.5291 | 2.655 | 2.36 | 2.2381 | 2.0318 | 2.0612 | 2.0779 | 2.3252 | 2.54 | 2.3298 | 2.3231 | 2.2361 | 2.1725 | 1.9633 | 1.9172 | 2.2566
23 | 21 | 2020 | Winter | Q, [%] | 0 | 2 | 45.21% | 42.41% | 41.65% | 41.58% | 43.51% | 46.16% | 45.98% | 45.43% | 50.58% | 53.1% | 47.2% | 44.76% | 40.64% | 41.22% | 41.56% | 46.5% | 50.8% | 46.6% | 46.46% | 44.72% | 43.45% | 39.27% | 38.34% | 45.13%
21 | 23 | 2020 | Winter | S, [MVA] | 0 | 2 | 2.9575 | 2.7818 | 2.7148 | 2.7013 | 2.7704 | 2.8983 | 2.9498 | 2.9949 | 3.1875 | 3.4407 | 3.3778 | 3.2522 | 3.0604 | 2.9728 | 2.9031 | 3.0919 | 3.2576 | 3.2184 | 3.2612 | 3.1623 | 3.0442 | 2.8576 | 2.7556 | 2.9256
21 | 23 | 2020 | Winter | S, [%] | 0 | 2 | 59.15% | 55.64% | 54.3% | 54.03% | 55.41% | 57.97% | 59% | 59.9% | 63.75% | 68.81% | 67.56% | 65.04% | 61.21% | 59.46% | 58.06% | 61.84% | 65.15% | 64.37% | 65.22% | 63.25% | 60.88% | 57.15% | 55.11% | 58.51%
23 | 21 | 2020 | Winter | S, [MVA] | 0 | 2 | 2.965 | 2.7882 | 2.7211 | 2.7076 | 2.778 | 2.9074 | 2.9582 | 3.0023 | 3.1985 | 3.4518 | 3.3829 | 3.2561 | 3.0624 | 2.9762 | 2.9076 | 3.0994 | 3.2681 | 3.2248 | 3.2668 | 3.1673 | 3.0491 | 2.8604 | 2.7585 | 2.9334
23 | 21 | 2020 | Winter | S, [%] | 0 | 2 | 59.3% | 55.76% | 54.42% | 54.15% | 55.56% | 58.15% | 59.16% | 60.05% | 63.97% | 69.04% | 67.66% | 65.12% | 61.25% | 59.52% | 58.15% | 61.99% | 65.36% | 64.5% | 65.34% | 63.35% | 60.98% | 57.21% | 55.17% | 58.67%
23 | 24 | 2020 | Winter | P, [MW] | 0 | 2 | 0.43327 | 0.42765 | 0.42472 | 0.42241 | 0.41297 | 0.42033 | 0.43222 | 0.45037 | 0.46976 | 0.48389 | 0.50668 | 0.48637 | 0.47173 | 0.45694 | 0.44622 | 0.45865 | 0.45714 | 0.4625 | 0.47815 | 0.4822 | 0.47042 | 0.46473 | 0.44943 | 0.43091
23 | 24 | 2020 | Winter | P, [%] | 0 | 2 | 43.33% | 42.76% | 42.47% | 42.24% | 41.3% | 42.03% | 43.22% | 45.04% | 46.98% | 48.39% | 50.67% | 48.64% | 47.17% | 45.69% | 44.62% | 45.87% | 45.71% | 46.25% | 47.81% | 48.22% | 47.04% | 46.47% | 44.94% | 43.09%
24 | 23 | 2020 | Winter | P, [MW] | 0 | 2 | -0.42439 | -0.41862 | -0.41554 | -0.41331 | -0.40357 | -0.41104 | -0.42361 | -0.44174 | -0.46167 | -0.47623 | -0.4999 | -0.47844 | -0.46364 | -0.44854 | -0.43736 | -0.44998 | -0.44858 | -0.45422 | -0.46994 | -0.4742 | -0.46211 | -0.45637 | -0.44086 | -0.42146
24 | 23 | 2020 | Winter | P, [%] | 0 | 2 | 42.44% | 41.86% | 41.55% | 41.33% | 40.36% | 41.1% | 42.36% | 44.17% | 46.17% | 47.62% | 49.99% | 47.84% | 46.36% | 44.85% | 43.74% | 45% | 44.86% | 45.42% | 46.99% | 47.42% | 46.21% | 45.64% | 44.09% | 42.15%
23 | 24 | 2020 | Winter | Q, [MVAr] | 0 | 2 | -1.9853 | -2.0039 | -2.0234 | -2.0157 | -2.056 | -2.0394 | -1.9512 | -1.9461 | -1.8794 | -1.817 | -1.6827 | -1.8354 | -1.8578 | -1.9072 | -1.9707 | -1.9524 | -1.9378 | -1.879 | -1.8674 | -1.844 | -1.8885 | -1.8933 | -1.9277 | -2.0485
23 | 24 | 2020 | Winter | Q, [%] | 0 | 2 | 198.5% | 200.4% | 202.3% | 201.6% | 205.6% | 203.9% | 195.1% | 194.6% | 187.9% | 181.7% | 168.3% | 183.5% | 185.8% | 190.7% | 197.1% | 195.2% | 193.8% | 187.9% | 186.7% | 184.4% | 188.8% | 189.3% | 192.8% | 204.8%
24 | 23 | 2020 | Winter | Q, [MVAr] | 0 | 2 | 1.9958 | 2.0145 | 2.0343 | 2.0265 | 2.0672 | 2.0504 | 1.9613 | 1.9563 | 1.8889 | 1.8259 | 1.6905 | 1.8447 | 1.8673 | 1.9171 | 1.9812 | 1.9627 | 1.9479 | 1.8887 | 1.877 | 1.8534 | 1.8982 | 1.9032 | 1.9378 | 2.0597
24 | 23 | 2020 | Winter | Q, [%] | 0 | 2 | 199.6% | 201.5% | 203.4% | 202.6% | 206.7% | 205% | 196.1% | 195.6% | 188.9% | 182.6% | 169% | 184.5% | 186.7% | 191.7% | 198.1% | 196.3% | 194.8% | 188.9% | 187.7% | 185.3% | 189.8% | 190.3% | 193.8% | 206%
23 | 24 | 2020 | Winter | S, [MVA] | 0 | 2 | 2.032 | 2.049 | 2.0675 | 2.0595 | 2.0971 | 2.0823 | 1.9985 | 1.9976 | 1.9372 | 1.8803 | 1.7573 | 1.8987 | 1.9168 | 1.9612 | 2.0206 | 2.0056 | 1.991 | 1.9351 | 1.9276 | 1.906 | 1.9462 | 1.9495 | 1.9794 | 2.0933
23 | 24 | 2020 | Winter | S, [%] | 0 | 2 | 203.2% | 204.9% | 206.8% | 205.9% | 209.7% | 208.2% | 199.8% | 199.8% | 193.7% | 188% | 175.7% | 189.9% | 191.7% | 196.1% | 202.1% | 200.6% | 199.1% | 193.5% | 192.8% | 190.6% | 194.6% | 195% | 197.9% | 209.3%
24 | 23 | 2020 | Winter | S, [MVA] | 0 | 2 | 2.0404 | 2.0576 | 2.0763 | 2.0682 | 2.1062 | 2.0912 | 2.0066 | 2.0056 | 1.9445 | 1.887 | 1.7628 | 1.9057 | 1.924 | 1.9689 | 2.0289 | 2.0136 | 1.9989 | 1.9426 | 1.935 | 1.9131 | 1.9537 | 1.9571 | 1.9873 | 2.1024
24 | 23 | 2020 | Winter | S, [%] | 0 | 2 | 204% | 205.8% | 207.6% | 206.8% | 210.6% | 209.1% | 200.7% | 200.6% | 194.4% | 188.7% | 176.3% | 190.6% | 192.4% | 196.9% | 202.9% | 201.4% | 199.9% | 194.3% | 193.5% | 191.3% | 195.4% | 195.7% | 198.7% | 210.2%
23 | 25 | 2020 | Winter | P, [MW] | 0 | 2 | 0.7285 | 0.67379 | 0.64863 | 0.63011 | 0.63302 | 0.66414 | 0.73412 | 0.85404 | 1.0068 | 1.1373 | 1.199 | 1.1816 | 1.1425 | 1.0062 | 0.9155 | 0.91914 | 0.9252 | 0.98769 | 1.0188 | 1.0018 | 0.94656 | 0.89542 | 0.81116 | 0.70693
23 | 25 | 2020 | Winter | P, [%] | 0 | 2 | 14.57% | 13.48% | 12.97% | 12.6% | 12.66% | 13.28% | 14.68% | 17.08% | 20.14% | 22.75% | 23.98% | 23.63% | 22.85% | 20.12% | 18.31% | 18.38% | 18.5% | 19.75% | 20.38% | 20.04% | 18.93% | 17.91% | 16.22% | 14.14%
25 | 23 | 2020 | Winter | P, [MW] | 0 | 2 | -0.72633 | -0.67188 | -0.64672 | -0.6282 | -0.63112 | -0.66208 | -0.73169 | -0.85102 | -1.003 | -1.1325 | -1.1939 | -1.1765 | -1.138 | -1.0026 | -0.91234 | -0.91589 | -0.92191 | -0.98414 | -1.0151 | -0.99816 | -0.94331 | -0.89253 | -0.80865 | -0.70488
25 | 23 | 2020 | Winter | P, [%] | 0 | 2 | 14.53% | 13.44% | 12.93% | 12.56% | 12.62% | 13.24% | 14.63% | 17.02% | 20.06% | 22.65% | 23.88% | 23.53% | 22.76% | 20.05% | 18.25% | 18.32% | 18.44% | 19.68% | 20.3% | 19.96% | 18.87% | 17.85% | 16.17% | 14.1%
23 | 25 | 2020 | Winter | Q, [MVAr] | 0 | 2 | -0.50727 | -0.49064 | -0.52282 | -0.54454 | -0.54027 | -0.55753 | -0.58517 | -0.59988 | -0.61097 | -0.63906 | -0.62242 | -0.66432 | -0.56102 | -0.52995 | -0.54642 | -0.57825 | -0.57942 | -0.52662 | -0.52035 | -0.53222 | -0.51178 | -0.47669 | -0.48958 | -0.49556
23 | 25 | 2020 | Winter | Q, [%] | 0 | 2 | 10.15% | 9.813% | 10.46% | 10.89% | 10.81% | 11.15% | 11.7% | 12% | 12.22% | 12.78% | 12.45% | 13.29% | 11.22% | 10.6% | 10.93% | 11.57% | 11.59% | 10.53% | 10.41% | 10.64% | 10.24% | 9.534% | 9.792% | 9.911%
25 | 23 | 2020 | Winter | Q, [MVAr] | 0 | 2 | 0.50859 | 0.49164 | 0.52382 | 0.54553 | 0.54124 | 0.55872 | 0.58681 | 0.60226 | 0.61434 | 0.64353 | 0.62743 | 0.66938 | 0.56534 | 0.53308 | 0.54897 | 0.58092 | 0.58213 | 0.52968 | 0.5236 | 0.53537 | 0.51447 | 0.47894 | 0.49135 | 0.49674
25 | 23 | 2020 | Winter | Q, [%] | 0 | 2 | 10.17% | 9.833% | 10.48% | 10.91% | 10.82% | 11.17% | 11.74% | 12.05% | 12.29% | 12.87% | 12.55% | 13.39% | 11.31% | 10.66% | 10.98% | 11.62% | 11.64% | 10.59% | 10.47% | 10.71% | 10.29% | 9.579% | 9.827% | 9.935%
23 | 25 | 2020 | Winter | S, [MVA] | 0 | 2 | 0.88772 | 0.8335 | 0.8331 | 0.8328 | 0.83223 | 0.86714 | 0.93881 | 1.0437 | 1.1777 | 1.3045 | 1.3509 | 1.3556 | 1.2728 | 1.1373 | 1.0662 | 1.0859 | 1.0917 | 1.1193 | 1.144 | 1.1344 | 1.0761 | 1.0144 | 0.94746 | 0.86333
23 | 25 | 2020 | Winter | S, [%] | 0 | 2 | 17.75% | 16.67% | 16.66% | 16.66% | 16.64% | 17.34% | 18.78% | 20.87% | 23.55% | 26.09% | 27.02% | 27.11% | 25.46% | 22.75% | 21.32% | 21.72% | 21.83% | 22.39% | 22.88% | 22.69% | 21.52% | 20.29% | 18.95% | 17.27%
25 | 23 | 2020 | Winter | S, [MVA] | 0 | 2 | 0.88669 | 0.83255 | 0.83225 | 0.83201 | 0.83142 | 0.86632 | 0.93794 | 1.0426 | 1.1762 | 1.3026 | 1.3487 | 1.3536 | 1.2707 | 1.1355 | 1.0648 | 1.0846 | 1.0903 | 1.1176 | 1.1421 | 1.1327 | 1.0745 | 1.0129 | 0.94622 | 0.86232
25 | 23 | 2020 | Winter | S, [%] | 0 | 2 | 17.73% | 16.65% | 16.64% | 16.64% | 16.63% | 17.33% | 18.76% | 20.85% | 23.52% | 26.05% | 26.97% | 27.07% | 25.41% | 22.71% | 21.3% | 21.69% | 21.81% | 22.35% | 22.84% | 22.65% | 21.49% | 20.26% | 18.92% | 17.25%
25 | 26 | 2020 | Winter | P, [MW] | 0 | 2 | 0.19596 | 0.19243 | 0.18674 | 0.18869 | 0.18216 | 0.18523 | 0.18449 | 0.19811 | 0.19994 | 0.19173 | 0.19398 | 0.18835 | 0.19654 | 0.19031 | 0.19147 | 0.1957 | 0.19963 | 0.19981 | 0.19837 | 0.18909 | 0.18971 | 0.1865 | 0.18481 | 0.18813
25 | 26 | 2020 | Winter | P, [%] | 0 | 2 | 39.19% | 38.49% | 37.35% | 37.74% | 36.43% | 37.05% | 36.9% | 39.62% | 39.99% | 38.35% | 38.8% | 37.67% | 39.31% | 38.06% | 38.29% | 39.14% | 39.93% | 39.96% | 39.67% | 37.82% | 37.94% | 37.3% | 36.96% | 37.63%
26 | 25 | 2020 | Winter | P, [MW] | 0 | 2 | -0.19592 | -0.19238 | -0.18671 | -0.18866 | -0.18213 | -0.1852 | -0.18446 | -0.19807 | -0.1999 | -0.1917 | -0.19394 | -0.18832 | -0.19651 | -0.19027 | -0.19143 | -0.19567 | -0.19959 | -0.19977 | -0.19833 | -0.18906 | -0.18967 | -0.18646 | -0.18477 | -0.1881
26 | 25 | 2020 | Winter | P, [%] | 0 | 2 | 39.18% | 38.48% | 37.34% | 37.73% | 36.43% | 37.04% | 36.89% | 39.61% | 39.98% | 38.34% | 38.79% | 37.66% | 39.3% | 38.05% | 38.29% | 39.13% | 39.92% | 39.95% | 39.67% | 37.81% | 37.93% | 37.29% | 36.95% | 37.62%
25 | 26 | 2020 | Winter | Q, [MVAr] | 0 | 2 | 0.11561 | 0.11856 | 0.08735 | 0.065991 | 0.075438 | 0.073597 | 0.056767 | 0.061475 | 0.070985 | 0.061836 | 0.064103 | 0.022291 | 0.082488 | 0.09362 | 0.078713 | 0.070415 | 0.082175 | 0.085103 | 0.079438 | 0.080437 | 0.087991 | 0.10976 | 0.095151 | 0.097029
25 | 26 | 2020 | Winter | Q, [%] | 0 | 2 | 23.12% | 23.71% | 17.47% | 13.2% | 15.09% | 14.72% | 11.35% | 12.29% | 14.2% | 12.37% | 12.82% | 4.458% | 16.5% | 18.72% | 15.74% | 14.08% | 16.43% | 17.02% | 15.89% | 16.09% | 17.6% | 21.95% | 19.03% | 19.41%
26 | 25 | 2020 | Winter | Q, [MVAr] | 0 | 2 | -0.11716 | -0.1201 | -0.088904 | -0.067552 | -0.077005 | -0.07516 | -0.058322 | -0.063015 | -0.072529 | -0.063377 | -0.065618 | -0.02381 | -0.083994 | -0.095141 | -0.080249 | -0.071961 | -0.083715 | -0.086603 | -0.08094 | -0.081949 | -0.089507 | -0.11127 | -0.096674 | -0.098575
26 | 25 | 2020 | Winter | Q, [%] | 0 | 2 | 23.43% | 24.02% | 17.78% | 13.51% | 15.4% | 15.03% | 11.66% | 12.6% | 14.51% | 12.68% | 13.12% | 4.762% | 16.8% | 19.03% | 16.05% | 14.39% | 16.74% | 17.32% | 16.19% | 16.39% | 17.9% | 22.25% | 19.33% | 19.71%
25 | 26 | 2020 | Winter | S, [MVA] | 0 | 2 | 0.22752 | 0.22602 | 0.20616 | 0.1999 | 0.19717 | 0.19932 | 0.19303 | 0.20742 | 0.21216 | 0.20145 | 0.20429 | 0.18967 | 0.21315 | 0.21209 | 0.20701 | 0.20798 | 0.21588 | 0.21718 | 0.21369 | 0.20549 | 0.20912 | 0.2164 | 0.20786 | 0.21168
25 | 26 | 2020 | Winter | S, [%] | 0 | 2 | 45.5% | 45.2% | 41.23% | 39.98% | 39.43% | 39.86% | 38.61% | 41.48% | 42.43% | 40.29% | 40.86% | 37.93% | 42.63% | 42.42% | 41.4% | 41.6% | 43.18% | 43.44% | 42.74% | 41.1% | 41.82% | 43.28% | 41.57% | 42.34%
26 | 25 | 2020 | Winter | S, [MVA] | 0 | 2 | 0.22827 | 0.22679 | 0.20679 | 0.20039 | 0.19774 | 0.19987 | 0.19346 | 0.20785 | 0.21265 | 0.2019 | 0.20474 | 0.18982 | 0.2137 | 0.21273 | 0.20757 | 0.20848 | 0.21644 | 0.21774 | 0.21421 | 0.20606 | 0.20973 | 0.21714 | 0.20853 | 0.21236
26 | 25 | 2020 | Winter | S, [%] | 0 | 2 | 45.65% | 45.36% | 41.36% | 40.08% | 39.55% | 39.97% | 38.69% | 41.57% | 42.53% | 40.38% | 40.95% | 37.96% | 42.74% | 42.55% | 41.51% | 41.7% | 43.29% | 43.55% | 42.84% | 41.21% | 41.95% | 43.43% | 41.71% | 42.47%
50 | 1 | 2020 | Winter | P, [MW] | 0 | 2 | 7.6609 | 6.9062 | 6.6611 | 6.4869 | 6.0919 | 6.5604 | 7.4139 | 8.1515 | 9.3195 | 10.6401 | 11.5602 | 11.8286 | 11.0901 | 9.8087 | 9.0866 | 8.8116 | 9.373 | 10.9563 | 11.1975 | 10.8062 | 10.3636 | 9.6887 | 8.5484 | 7.6163
50 | 1 | 2020 | Winter | P, [%] | 0 | 2 | 51.07% | 46.04% | 44.41% | 43.25% | 40.61% | 43.74% | 49.43% | 54.34% | 62.13% | 70.93% | 77.07% | 78.86% | 73.93% | 65.39% | 60.58% | 58.74% | 62.49% | 73.04% | 74.65% | 72.04% | 69.09% | 64.59% | 56.99% | 50.78%
1 | 50 | 2020 | Winter | P, [MW] | 0 | 2 | -7.5881 | -6.8362 | -6.5917 | -6.4171 | -6.0225 | -6.4916 | -7.3444 | -8.0805 | -9.2423 | -10.5571 | -11.4754 | -11.7421 | -11.0081 | -9.7306 | -9.0096 | -8.7345 | -9.2957 | -10.8806 | -11.1196 | -10.7281 | -10.2865 | -9.6149 | -8.4777 | -7.5456
1 | 50 | 2020 | Winter | P, [%] | 0 | 2 | 50.59% | 45.57% | 43.94% | 42.78% | 40.15% | 43.28% | 48.96% | 53.87% | 61.62% | 70.38% | 76.5% | 78.28% | 73.39% | 64.87% | 60.06% | 58.23% | 61.97% | 72.54% | 74.13% | 71.52% | 68.58% | 64.1% | 56.52% | 50.3%
50 | 1 | 2020 | Winter | Q, [MVAr] | 0 | 2 | -14.171 | -14.2128 | -14.2519 | -14.3784 | -14.5086 | -14.2266 | -13.888 | -13.664 | -13.7181 | -13.5111 | -12.9736 | -12.964 | -13.0029 | -13.4954 | -13.8492 | -14.0435 | -13.6983 | -12.2253 | -12.3233 | -12.6935 | -12.9352 | -13.0049 | -13.3713 | -13.9209
50 | 1 | 2020 | Winter | Q, [%] | 0 | 2 | 94.47% | 94.75% | 95.01% | 95.86% | 96.72% | 94.84% | 92.59% | 91.09% | 91.45% | 90.07% | 86.49% | 86.43% | 86.69% | 89.97% | 92.33% | 93.62% | 91.32% | 81.5% | 82.16% | 84.62% | 86.23% | 86.7% | 89.14% | 92.81%
1 | 50 | 2020 | Winter | Q, [MVAr] | 0 | 2 | 15.7464 | 15.7285 | 15.7542 | 15.8886 | 16.0112 | 15.7164 | 15.3928 | 15.2014 | 15.3886 | 15.3079 | 14.8087 | 14.8359 | 14.7778 | 15.1861 | 15.5153 | 15.7124 | 15.3716 | 13.8639 | 14.0089 | 14.3826 | 14.6046 | 14.603 | 14.9012 | 15.4497
1 | 50 | 2020 | Winter | Q, [%] | 0 | 2 | 105% | 104.9% | 105% | 105.9% | 106.7% | 104.8% | 102.6% | 101.3% | 102.6% | 102.1% | 98.72% | 98.91% | 98.52% | 101.2% | 103.4% | 104.7% | 102.5% | 92.43% | 93.39% | 95.88% | 97.36% | 97.35% | 99.34% | 103%
50 | 1 | 2020 | Winter | S, [MVA] | 0 | 2 | 16.1092 | 15.8019 | 15.7318 | 15.774 | 15.7356 | 15.6664 | 15.743 | 15.9107 | 16.5843 | 17.1977 | 17.3768 | 17.5494 | 17.09 | 16.6834 | 16.564 | 16.579 | 16.5981 | 16.4164 | 16.6508 | 16.6703 | 16.5748 | 16.2172 | 15.8703 | 15.8681
50 | 1 | 2020 | Winter | S, [%] | 0 | 2 | 107.4% | 105.3% | 104.9% | 105.2% | 104.9% | 104.4% | 105% | 106.1% | 110.6% | 114.7% | 115.8% | 117% | 113.9% | 111.2% | 110.4% | 110.5% | 110.7% | 109.4% | 111% | 111.1% | 110.5% | 108.1% | 105.8% | 105.8%
1 | 50 | 2020 | Winter | S, [MVA] | 0 | 2 | 17.4794 | 17.1499 | 17.0776 | 17.1355 | 17.1064 | 17.0043 | 17.0552 | 17.2156 | 17.9507 | 18.5952 | 18.7345 | 18.9204 | 18.4272 | 18.0361 | 17.9415 | 17.977 | 17.9637 | 17.6237 | 17.8856 | 17.9431 | 17.8636 | 17.4841 | 17.144 | 17.1939
1 | 50 | 2020 | Winter | S, [%] | 0 | 2 | 116.5% | 114.3% | 113.9% | 114.2% | 114% | 113.4% | 113.7% | 114.8% | 119.7% | 124% | 124.9% | 126.1% | 122.8% | 120.2% | 119.6% | 119.8% | 119.8% | 117.5% | 119.2% | 119.6% | 119.1% | 116.6% | 114.3% | 114.6%
50 | 51 | 2020 | Winter | P, [MW] | 0 | 2 | -7.661 | -6.9063 | -6.6612 | -6.4869 | -6.092 | -6.5605 | -7.414 | -8.1516 | -9.3196 | -10.6402 | -11.5602 | -11.8287 | -11.0902 | -9.8088 | -9.0867 | -8.8117 | -9.3731 | -10.9563 | -11.1976 | -10.8063 | -10.3637 | -9.6888 | -8.5485 | -7.6164
50 | 51 | 2020 | Winter | P, [%] | 0 | 2 | 42.56% | 38.37% | 37.01% | 36.04% | 33.84% | 36.45% | 41.19% | 45.29% | 51.78% | 59.11% | 64.22% | 65.71% | 61.61% | 54.49% | 50.48% | 48.95% | 52.07% | 60.87% | 62.21% | 60.03% | 57.58% | 53.83% | 47.49% | 42.31%
51 | 50 | 2020 | Winter | P, [MW] | 0 | 2 | 7.6744 | 6.9193 | 6.6742 | 6.4999 | 6.1049 | 6.5733 | 7.4269 | 8.1647 | 9.3337 | 10.6552 | 11.5755 | 11.8442 | 11.105 | 9.823 | 9.1008 | 8.8259 | 9.3872 | 10.97 | 11.2116 | 10.8204 | 10.3777 | 9.7023 | 8.5615 | 7.6294
51 | 50 | 2020 | Winter | P, [%] | 0 | 2 | 42.64% | 38.44% | 37.08% | 36.11% | 33.92% | 36.52% | 41.26% | 45.36% | 51.85% | 59.2% | 64.31% | 65.8% | 61.69% | 54.57% | 50.56% | 49.03% | 52.15% | 60.94% | 62.29% | 60.11% | 57.65% | 53.9% | 47.56% | 42.39%
50 | 51 | 2020 | Winter | Q, [MVAr] | 0 | 2 | 15.5057 | 15.5477 | 15.5869 | 15.7135 | 15.8438 | 15.5615 | 15.2225 | 14.9983 | 15.0523 | 14.845 | 14.3069 | 14.2973 | 14.3363 | 14.8293 | 15.1835 | 15.378 | 15.0325 | 13.5581 | 13.6561 | 14.0267 | 14.2686 | 14.3385 | 14.7052 | 15.2554
50 | 51 | 2020 | Winter | Q, [%] | 0 | 2 | 86.14% | 86.38% | 86.59% | 87.3% | 88.02% | 86.45% | 84.57% | 83.32% | 83.62% | 82.47% | 79.48% | 79.43% | 79.65% | 82.39% | 84.35% | 85.43% | 83.51% | 75.32% | 75.87% | 77.93% | 79.27% | 79.66% | 81.7% | 84.75%
51 | 50 | 2020 | Winter | Q, [MVAr] | 0 | 2 | -15.4132 | -15.4582 | -15.498 | -15.6241 | -15.7547 | -15.4733 | -15.1339 | -14.9081 | -14.9553 | -14.7417 | -14.2021 | -14.1907 | -14.2346 | -14.7315 | -15.0866 | -15.2808 | -14.9354 | -13.464 | -13.5595 | -13.9296 | -14.1723 | -14.2458 | -14.6157 | -15.1655
51 | 50 | 2020 | Winter | Q, [%] | 0 | 2 | 85.63% | 85.88% | 86.1% | 86.8% | 87.53% | 85.96% | 84.08% | 82.82% | 83.09% | 81.9% | 78.9% | 78.84% | 79.08% | 81.84% | 83.81% | 84.89% | 82.97% | 74.8% | 75.33% | 77.39% | 78.73% | 79.14% | 81.2% | 84.25%
50 | 51 | 2020 | Winter | S, [MVA] | 0 | 2 | 17.2951 | 17.0125 | 16.9506 | 16.9998 | 16.9746 | 16.8879 | 16.932 | 17.0703 | 17.7038 | 18.2644 | 18.3936 | 18.5561 | 18.1252 | 17.7798 | 17.6948 | 17.7237 | 17.7152 | 17.4317 | 17.66 | 17.7066 | 17.6351 | 17.305 | 17.0095 | 17.051
50 | 51 | 2020 | Winter | S, [%] | 0 | 2 | 96.08% | 94.51% | 94.17% | 94.44% | 94.3% | 93.82% | 94.07% | 94.84% | 98.35% | 101.5% | 102.2% | 103.1% | 100.7% | 98.78% | 98.3% | 98.46% | 98.42% | 96.84% | 98.11% | 98.37% | 97.97% | 96.14% | 94.5% | 94.73%
51 | 50 | 2020 | Winter | S, [MVA] | 0 | 2 | 17.2182 | 16.9361 | 16.874 | 16.9223 | 16.8962 | 16.8117 | 16.858 | 16.9975 | 17.6289 | 18.1893 | 18.3219 | 18.484 | 18.0539 | 17.7061 | 17.619 | 17.6465 | 17.6404 | 17.3672 | 17.5943 | 17.6384 | 17.5656 | 17.2359 | 16.9387 | 16.9765
51 | 50 | 2020 | Winter | S, [%] | 0 | 2 | 95.66% | 94.09% | 93.74% | 94.01% | 93.87% | 93.4% | 93.66% | 94.43% | 97.94% | 101.1% | 101.8% | 102.7% | 100.3% | 98.37% | 97.88% | 98.04% | 98% | 96.48% | 97.75% | 97.99% | 97.59% | 95.75% | 94.1% | 94.31%
1 | 2 | 2020 | Winter | P, [MW] | Expected | - | 3.3566 | 2.9453 | 2.8403 | 2.7878 | 2.7821 | 3.3663 | 4.8326 | 5.7138 | 6.2895 | 6.4059 | 6.5062 | 5.9778 | 6.2904 | 5.8723 | 5.4283 | 5.3579 | 5.9516 | 7.2991 | 6.9401 | 6.4965 | 6.2565 | 5.6664 | 4.7503 | 4.099
1 | 2 | 2020 | Winter | P, [%] | Expected | - | 33.57% | 29.45% | 28.4% | 27.88% | 27.82% | 33.66% | 48.33% | 57.14% | 62.9% | 64.06% | 65.06% | 59.78% | 62.9% | 58.72% | 54.28% | 53.58% | 59.52% | 72.99% | 69.4% | 64.96% | 62.56% | 56.66% | 47.5% | 40.99%
2 | 1 | 2020 | Winter | P, [MW] | Expected | - | -3.3166 | -2.9051 | -2.7997 | -2.7471 | -2.7412 | -3.3276 | -4.7972 | -5.6803 | -6.255 | -6.3702 | -6.4693 | -5.9429 | -6.2529 | -5.8347 | -5.3893 | -5.3187 | -5.9132 | -7.2613 | -6.9011 | -6.4576 | -6.2167 | -5.6264 | -4.7106 | -4.0602
2 | 1 | 2020 | Winter | P, [%] | Expected | - | 33.17% | 29.05% | 28% | 27.47% | 27.41% | 33.28% | 47.97% | 56.8% | 62.55% | 63.7% | 64.69% | 59.43% | 62.53% | 58.35% | 53.89% | 53.19% | 59.13% | 72.61% | 69.01% | 64.58% | 62.17% | 56.26% | 47.11% | 40.6%
1 | 2 | 2020 | Winter | Q, [MVAr] | Expected | - | -10.529 | -10.6878 | -10.7758 | -10.8121 | -10.845 | -10.3332 | -9.0806 | -8.0832 | -7.8329 | -7.9851 | -8.1566 | -8.1731 | -8.4081 | -8.7585 | -9.3215 | -9.3907 | -8.8619 | -7.5565 | -8.1594 | -8.5406 | -8.8984 | -9.3535 | -9.8564 | -10.041
1 | 2 | 2020 | Winter | Q, [%] | Expected | - | 105.3% | 106.9% | 107.8% | 108.1% | 108.4% | 103.3% | 90.81% | 80.83% | 78.33% | 79.85% | 81.57% | 81.73% | 84.08% | 87.58% | 93.22% | 93.91% | 88.62% | 75.57% | 81.59% | 85.41% | 88.98% | 93.54% | 98.56% | 100.4%
2 | 1 | 2020 | Winter | Q, [MVAr] | Expected | - | 10.6404 | 10.7996 | 10.8886 | 10.9254 | 10.9587 | 10.4409 | 9.1789 | 8.1763 | 7.929 | 8.0843 | 8.2595 | 8.2704 | 8.5123 | 8.8628 | 9.4299 | 9.4996 | 8.9685 | 7.6618 | 8.2678 | 8.6488 | 9.0091 | 9.4649 | 9.967 | 10.149
2 | 1 | 2020 | Winter | Q, [%] | Expected | - | 1.064 | 1.08 | 1.0889 | 1.0925 | 1.0959 | 1.0441 | 0.91789 | 0.81763 | 0.7929 | 0.80843 | 0.82595 | 0.82704 | 0.85123 | 0.88628 | 0.94299 | 0.94996 | 0.89685 | 0.76618 | 0.82678 | 0.86488 | 0.90091 | 0.94649 | 0.9967 | 1.0149
1 | 2 | 2020 | Winter | S, [MVA] | Expected | - | 11.0593 | 11.0917 | 11.1483 | 11.1688 | 11.1972 | 10.8678 | 10.2994 | 9.9423 | 10.0787 | 10.2435 | 10.435 | 10.1281 | 10.501 | 10.5483 | 10.7886 | 10.8147 | 10.6797 | 10.5127 | 10.712 | 10.7307 | 10.8781 | 10.9364 | 10.942 | 10.8461
1 | 2 | 2020 | Winter | S, [%] | Expected | - | 110.6% | 110.9% | 111.5% | 111.7% | 112% | 108.7% | 103% | 99.42% | 100.8% | 102.4% | 104.4% | 101.3% | 105% | 105.5% | 107.9% | 108.1% | 106.8% | 105.1% | 107.1% | 107.3% | 108.8% | 109.4% | 109.4% | 108.5%
2 | 1 | 2020 | Winter | S, [MVA] | Expected | - | 11.1534 | 11.1889 | 11.2472 | 11.2685 | 11.2974 | 10.9584 | 10.37 | 9.9993 | 10.1325 | 10.299 | 10.4928 | 10.1862 | 10.5624 | 10.6146 | 10.8631 | 10.8902 | 10.7473 | 10.5626 | 10.7699 | 10.7938 | 10.9462 | 11.0113 | 11.0247 | 10.9317
2 | 1 | 2020 | Winter | S, [%] | Expected | - | 111.5% | 111.9% | 112.5% | 112.7% | 113% | 109.6% | 103.7% | 99.99% | 101.3% | 103% | 104.9% | 101.9% | 105.6% | 106.1% | 108.6% | 108.9% | 107.5% | 105.6% | 107.7% | 107.9% | 109.5% | 110.1% | 110.2% | 109.3%
2 | 3 | 2020 | Winter | P, [MW] | Expected | - | 2.9341 | 2.5401 | 2.4456 | 2.392 | 2.3812 | 2.9304 | 4.2729 | 5.0537 | 5.5977 | 5.7062 | 5.7804 | 5.25 | 5.5954 | 5.2026 | 4.8222 | 4.7736 | 5.3464 | 6.667 | 6.3211 | 5.8955 | 5.6658 | 5.1105 | 4.2696 | 3.6574
2 | 3 | 2020 | Winter | P, [%] | Expected | - | 29.34% | 25.4% | 24.46% | 23.92% | 23.81% | 29.3% | 42.73% | 50.54% | 55.98% | 57.06% | 57.8% | 52.5% | 55.95% | 52.03% | 48.22% | 47.74% | 53.46% | 66.67% | 63.21% | 58.95% | 56.66% | 51.11% | 42.7% | 36.57%
3 | 2 | 2020 | Winter | P, [MW] | Expected | - | -2.8937 | -2.4998 | -2.4049 | -2.351 | -2.3401 | -2.8918 | -4.2379 | -5.0204 | -5.563 | -5.6704 | -5.743 | -5.2151 | -5.5573 | -5.1646 | -4.7829 | -4.734 | -5.3075 | -6.6279 | -6.2811 | -5.8559 | -5.6253 | -5.07 | -4.2296 | -3.6185
3 | 2 | 2020 | Winter | P, [%] | Expected | - | 28.94% | 25% | 24.05% | 23.51% | 23.4% | 28.92% | 42.38% | 50.2% | 55.63% | 56.7% | 57.43% | 52.15% | 55.57% | 51.65% | 47.83% | 47.34% | 53.07% | 66.28% | 62.81% | 58.56% | 56.25% | 50.7% | 42.3% | 36.19%
2 | 3 | 2020 | Winter | Q, [MVAr] | Expected | - | -9.0152 | -9.1457 | -9.2235 | -9.2638 | -9.2988 | -8.7885 | -7.6002 | -6.7177 | -6.4914 | -6.6174 | -6.8117 | -6.823 | -7.0645 | -7.3862 | -7.8779 | -7.9545 | -7.448 | -6.1698 | -6.7281 | -7.0933 | -7.4413 | -7.8662 | -8.3351 | -8.5082
2 | 3 | 2020 | Winter | Q, [%] | Expected | - | 90.15% | 91.46% | 92.23% | 92.64% | 92.99% | 87.89% | 76% | 67.18% | 64.91% | 66.17% | 68.12% | 68.23% | 70.65% | 73.86% | 78.78% | 79.55% | 74.48% | 61.7% | 67.28% | 70.93% | 74.41% | 78.66% | 83.35% | 85.08%
3 | 2 | 2020 | Winter | Q, [MVAr] | Expected | - | 9.1273 | 9.2577 | 9.3365 | 9.3774 | 9.413 | 8.8955 | 7.6972 | 6.8101 | 6.5877 | 6.7169 | 6.9155 | 6.9199 | 7.1701 | 7.4915 | 7.9869 | 8.0644 | 7.556 | 6.2782 | 6.8389 | 7.2032 | 7.5538 | 7.9785 | 8.446 | 8.616
3 | 2 | 2020 | Winter | Q, [%] | Expected | - | 0.91273 | 0.92577 | 0.93365 | 0.93774 | 0.9413 | 0.88955 | 0.76972 | 0.68101 | 0.65877 | 0.67169 | 0.69155 | 0.69199 | 0.71701 | 0.74915 | 0.79869 | 0.80644 | 0.7556 | 0.62782 | 0.68389 | 0.72032 | 0.75538 | 0.79785 | 0.8446 | 0.8616
2 | 3 | 2020 | Winter | S, [MVA] | Expected | - | 9.4883 | 9.4967 | 9.5462 | 9.5704 | 9.5996 | 9.2643 | 8.7328 | 8.4495 | 8.6045 | 8.7442 | 8.9348 | 8.6118 | 9.0122 | 9.0377 | 9.2386 | 9.2804 | 9.1734 | 9.0909 | 9.2321 | 9.2236 | 9.3532 | 9.3809 | 9.3654 | 9.2615
2 | 3 | 2020 | Winter | S, [%] | Expected | - | 94.88% | 94.97% | 95.46% | 95.7% | 96% | 92.64% | 87.33% | 84.5% | 86.05% | 87.44% | 89.35% | 86.12% | 90.12% | 90.38% | 92.39% | 92.8% | 91.73% | 90.91% | 92.32% | 92.24% | 93.53% | 93.81% | 93.65% | 92.62%
3 | 2 | 2020 | Winter | S, [MVA] | Expected | - | 9.5825 | 9.594 | 9.6453 | 9.6703 | 9.7003 | 9.3538 | 8.8005 | 8.5038 | 8.6555 | 8.7967 | 8.9903 | 8.6675 | 9.0718 | 9.1024 | 9.3116 | 9.3547 | 9.239 | 9.1365 | 9.2862 | 9.2834 | 9.4186 | 9.4535 | 9.4463 | 9.3455
3 | 2 | 2020 | Winter | S, [%] | Expected | - | 95.83% | 95.94% | 96.45% | 96.7% | 97% | 93.54% | 88% | 85.04% | 86.55% | 87.97% | 89.9% | 86.67% | 90.72% | 91.02% | 93.12% | 93.55% | 92.39% | 91.37% | 92.86% | 92.83% | 94.19% | 94.53% | 94.46% | 93.46%
3 | 4 | 2020 | Winter | P, [MW] | Expected | - | 2.6657 | 2.2821 | 2.1958 | 2.1475 | 2.1324 | 2.6698 | 3.978 | 4.7151 | 5.2256 | 5.316 | 5.3868 | 4.8659 | 5.221 | 4.8469 | 4.4884 | 4.4309 | 4.9716 | 6.2302 | 5.8968 | 5.4962 | 5.2794 | 4.7491 | 3.9381 | 3.3602
3 | 4 | 2020 | Winter | P, [%] | Expected | - | 26.66% | 22.82% | 21.96% | 21.48% | 21.32% | 26.7% | 39.78% | 47.15% | 52.26% | 53.16% | 53.87% | 48.66% | 52.21% | 48.47% | 44.88% | 44.31% | 49.72% | 62.3% | 58.97% | 54.96% | 52.79% | 47.49% | 39.38% | 33.6%
4 | 3 | 2020 | Winter | P, [MW] | Expected | - | -2.6489 | -2.2654 | -2.1789 | -2.1306 | -2.1153 | -2.6539 | -3.9634 | -4.7009 | -5.2107 | -5.3006 | -5.3707 | -4.8511 | -5.2048 | -4.8309 | -4.4719 | -4.4141 | -4.955 | -6.213 | -5.8794 | -5.4791 | -5.2621 | -4.732 | -3.9213 | -3.344
4 | 3 | 2020 | Winter | P, [%] | Expected | - | 26.49% | 22.65% | 21.79% | 21.31% | 21.15% | 26.54% | 39.63% | 47.01% | 52.11% | 53.01% | 53.71% | 48.51% | 52.05% | 48.31% | 44.72% | 44.14% | 49.55% | 62.13% | 58.79% | 54.79% | 52.62% | 47.32% | 39.21% | 33.44%
3 | 4 | 2020 | Winter | Q, [MVAr] | Expected | - | -8.0791 | -8.2032 | -8.2771 | -8.3046 | -8.3424 | -7.8542 | -6.744 | -5.9745 | -5.7593 | -5.9005 | -6.0924 | -6.0461 | -6.2666 | -6.5525 | -7.0311 | -7.115 | -6.6495 | -5.5349 | -6.0478 | -6.3513 | -6.6451 | -7.0307 | -7.4708 | -7.6132
3 | 4 | 2020 | Winter | Q, [%] | Expected | - | 80.79% | 82.03% | 82.77% | 83.05% | 83.42% | 78.54% | 67.44% | 59.74% | 57.59% | 59.01% | 60.92% | 60.46% | 62.67% | 65.53% | 70.31% | 71.15% | 66.5% | 55.35% | 60.48% | 63.51% | 66.45% | 70.31% | 74.71% | 76.13%
4 | 3 | 2020 | Winter | Q, [MVAr] | Expected | - | 8.1256 | 8.2496 | 8.324 | 8.3515 | 8.3897 | 7.8984 | 6.7845 | 6.0138 | 5.8005 | 5.9432 | 6.137 | 6.0869 | 6.3114 | 6.5969 | 7.0771 | 7.1614 | 6.6954 | 5.5824 | 6.096 | 6.3985 | 6.693 | 7.0782 | 7.5174 | 7.658
4 | 3 | 2020 | Winter | Q, [%] | Expected | - | 0.81256 | 0.82496 | 0.8324 | 0.83515 | 0.83897 | 0.78984 | 0.67845 | 0.60138 | 0.58005 | 0.59432 | 0.6137 | 0.60869 | 0.63114 | 0.65969 | 0.70771 | 0.71614 | 0.66954 | 0.55824 | 0.6096 | 0.63985 | 0.6693 | 0.70782 | 0.75174 | 0.7658
3 | 4 | 2020 | Winter | S, [MVA] | Expected | - | 8.5155 | 8.52 | 8.5678 | 8.5809 | 8.6115 | 8.2957 | 7.8444 | 7.6561 | 7.8118 | 7.949 | 8.1335 | 7.7631 | 8.1569 | 8.1543 | 8.3438 | 8.3857 | 8.3084 | 8.3407 | 8.4472 | 8.3995 | 8.4876 | 8.4848 | 8.4456 | 8.3222
3 | 4 | 2020 | Winter | S, [%] | Expected | - | 85.15% | 85.2% | 85.68% | 85.81% | 86.12% | 82.96% | 78.44% | 76.56% | 78.12% | 79.49% | 81.33% | 77.63% | 81.57% | 81.54% | 83.44% | 83.86% | 83.08% | 83.41% | 84.47% | 83.99% | 84.88% | 84.85% | 84.46% | 83.22%
4 | 3 | 2020 | Winter | S, [MVA] | Expected | - | 8.5543 | 8.5602 | 8.6088 | 8.6221 | 8.6531 | 8.3324 | 7.8719 | 7.6782 | 7.8325 | 7.9706 | 8.1564 | 7.7857 | 8.1812 | 8.1806 | 8.3737 | 8.4164 | 8.3354 | 8.3595 | 8.4697 | 8.4242 | 8.5145 | 8.5147 | 8.479 | 8.3568
4 | 3 | 2020 | Winter | S, [%] | Expected | - | 85.54% | 85.6% | 86.09% | 86.22% | 86.53% | 83.32% | 78.72% | 76.78% | 78.33% | 79.71% | 81.56% | 77.86% | 81.81% | 81.81% | 83.74% | 84.16% | 83.35% | 83.6% | 84.7% | 84.24% | 85.14% | 85.15% | 84.79% | 83.57%
4 | 5 | 2020 | Winter | P, [MW] | Expected | - | 1.8613 | 1.5242 | 1.4649 | 1.4079 | 1.3881 | 1.846 | 2.7719 | 3.3392 | 3.7721 | 3.8597 | 3.96 | 3.3593 | 3.8035 | 3.514 | 3.3167 | 3.2711 | 3.7683 | 4.9154 | 4.6564 | 4.2284 | 4.046 | 3.5929 | 2.9401 | 2.473
4 | 5 | 2020 | Winter | P, [%] | Expected | - | 23.27% | 19.05% | 18.31% | 17.6% | 17.35% | 23.08% | 34.65% | 41.74% | 47.15% | 48.25% | 49.5% | 41.99% | 47.54% | 43.92% | 41.46% | 40.89% | 47.1% | 61.44% | 58.2% | 52.85% | 50.57% | 44.91% | 36.75% | 30.91%
5 | 4 | 2020 | Winter | P, [MW] | Expected | - | -1.8321 | -1.4952 | -1.4356 | -1.3785 | -1.3584 | -1.8182 | -2.7444 | -3.3122 | -3.7437 | -3.8305 | -3.9297 | -3.3311 | -3.7727 | -3.4839 | -3.2866 | -3.2407 | -3.7384 | -4.8842 | -4.6249 | -4.1973 | -4.0144 | -3.562 | -2.9105 | -2.4447
5 | 4 | 2020 | Winter | P, [%] | Expected | - | 22.9% | 18.69% | 17.95% | 17.23% | 16.98% | 22.73% | 34.31% | 41.4% | 46.8% | 47.88% | 49.12% | 41.64% | 47.16% | 43.55% | 41.08% | 40.51% | 46.73% | 61.05% | 57.81% | 52.47% | 50.18% | 44.53% | 36.38% | 30.56%
4 | 5 | 2020 | Winter | Q, [MVAr] | Expected | - | -6.4397 | -6.5148 | -6.5644 | -6.601 | -6.6368 | -6.2722 | -5.773 | -5.3168 | -5.1963 | -5.2637 | -5.3362 | -5.4315 | -5.5337 | -5.6565 | -5.8149 | -5.8919 | -5.4843 | -4.55 | -4.9168 | -5.2768 | -5.5083 | -5.7556 | -6.0107 | -6.0746
4 | 5 | 2020 | Winter | Q, [%] | Expected | - | 80.5% | 81.44% | 82.05% | 82.51% | 82.96% | 78.4% | 72.16% | 66.46% | 64.95% | 65.8% | 66.7% | 67.89% | 69.17% | 70.71% | 72.69% | 73.65% | 68.55% | 56.88% | 61.46% | 65.96% | 68.85% | 71.95% | 75.13% | 75.93%
5 | 4 | 2020 | Winter | Q, [MVAr] | Expected | - | 6.5203 | 6.5948 | 6.6451 | 6.6822 | 6.7186 | 6.3489 | 5.8488 | 5.3913 | 5.2746 | 5.3443 | 5.4197 | 5.5092 | 5.6188 | 5.7393 | 5.8978 | 5.9759 | 5.5668 | 4.6362 | 5.0038 | 5.3627 | 5.5956 | 5.8408 | 6.0925 | 6.1526
5 | 4 | 2020 | Winter | Q, [%] | Expected | - | 0.81503 | 0.82435 | 0.83064 | 0.83528 | 0.83983 | 0.79362 | 0.73109 | 0.67391 | 0.65933 | 0.66804 | 0.67746 | 0.68865 | 0.70235 | 0.71742 | 0.73723 | 0.74698 | 0.69585 | 0.57952 | 0.62547 | 0.67034 | 0.69945 | 0.7301 | 0.76157 | 0.76907
4 | 5 | 2020 | Winter | S, [MVA] | Expected | - | 6.7084 | 6.6933 | 6.728 | 6.7508 | 6.7805 | 6.5385 | 6.41 | 6.2935 | 6.4284 | 6.5273 | 6.6467 | 6.4068 | 6.7169 | 6.6593 | 6.6957 | 6.7411 | 6.6565 | 6.7015 | 6.7722 | 6.762 | 6.8346 | 6.7853 | 6.6913 | 6.5591
4 | 5 | 2020 | Winter | S, [%] | Expected | - | 83.85% | 83.67% | 84.1% | 84.39% | 84.76% | 81.73% | 80.13% | 78.67% | 80.36% | 81.59% | 83.08% | 80.08% | 83.96% | 83.24% | 83.7% | 84.26% | 83.21% | 83.77% | 84.65% | 84.53% | 85.43% | 84.82% | 83.64% | 81.99%
5 | 4 | 2020 | Winter | S, [MVA] | Expected | - | 6.7778 | 6.7647 | 6.8005 | 6.8242 | 6.8547 | 6.6045 | 6.4666 | 6.3424 | 6.4754 | 6.5754 | 6.6961 | 6.4578 | 6.7699 | 6.7142 | 6.7532 | 6.8001 | 6.708 | 6.7377 | 6.8142 | 6.8101 | 6.8867 | 6.8416 | 6.7521 | 6.6209
5 | 4 | 2020 | Winter | S, [%] | Expected | - | 84.72% | 84.56% | 85.01% | 85.3% | 85.68% | 82.56% | 80.83% | 79.28% | 80.94% | 82.19% | 83.7% | 80.72% | 84.62% | 83.93% | 84.41% | 85% | 83.85% | 84.22% | 85.18% | 85.13% | 86.08% | 85.52% | 84.4% | 82.76%
5 | 6 | 2020 | Winter | P, [MW] | Expected | - | 1.1251 | 1.0317 | 0.98783 | 0.97847 | 1.0024 | 1.117 | 1.3646 | 1.5769 | 1.7388 | 1.8377 | 1.891 | 1.391 | 1.8958 | 1.8103 | 1.7116 | 1.6647 | 1.7503 | 1.8918 | 1.8649 | 1.8414 | 1.7749 | 1.5934 | 1.436 | 1.3038
5 | 6 | 2020 | Winter | P, [%] | Expected | - | 22.5% | 20.63% | 19.76% | 19.57% | 20.05% | 22.34% | 27.29% | 31.54% | 34.78% | 36.75% | 37.82% | 27.82% | 37.92% | 36.21% | 34.23% | 33.29% | 35.01% | 37.84% | 37.3% | 36.83% | 35.5% | 31.87% | 28.72% | 26.08%
6 | 5 | 2020 | Winter | P, [MW] | Expected | - | -1.1241 | -1.0307 | -0.98689 | -0.97752 | -1.0014 | -1.116 | -1.3636 | -1.5759 | -1.7378 | -1.8367 | -1.89 | -1.3903 | -1.8947 | -1.8093 | -1.7106 | -1.6637 | -1.7492 | -1.8907 | -1.8638 | -1.8403 | -1.7738 | -1.5924 | -1.435 | -1.3029
6 | 5 | 2020 | Winter | P, [%] | Expected | - | 22.48% | 20.61% | 19.74% | 19.55% | 20.03% | 22.32% | 27.27% | 31.52% | 34.76% | 36.73% | 37.8% | 27.81% | 37.89% | 36.19% | 34.21% | 33.27% | 34.98% | 37.81% | 37.28% | 36.81% | 35.48% | 31.85% | 28.7% | 26.06%
5 | 6 | 2020 | Winter | Q, [MVAr] | Expected | - | -1.819 | -1.855 | -1.8842 | -1.8978 | -1.9279 | -1.7826 | -1.5976 | -1.3259 | -1.1945 | -1.1096 | -1.0608 | -1.0102 | -1.1077 | -1.1577 | -1.2808 | -1.4064 | -1.3521 | -1.1918 | -1.2583 | -1.2962 | -1.3712 | -1.4991 | -1.6219 | -1.6584
5 | 6 | 2020 | Winter | Q, [%] | Expected | - | 36.38% | 37.1% | 37.68% | 37.96% | 38.56% | 35.65% | 31.95% | 26.52% | 23.89% | 22.19% | 21.22% | 20.2% | 22.15% | 23.15% | 25.62% | 28.13% | 27.04% | 23.84% | 25.17% | 25.92% | 27.42% | 29.98% | 32.44% | 33.17%
6 | 5 | 2020 | Winter | Q, [MVAr] | Expected | - | 1.8214 | 1.8573 | 1.8865 | 1.9001 | 1.9303 | 1.7849 | 1.6 | 1.3282 | 1.197 | 1.1121 | 1.0634 | 1.0118 | 1.1104 | 1.1602 | 1.2833 | 1.4089 | 1.3548 | 1.1947 | 1.2612 | 1.299 | 1.374 | 1.5017 | 1.6244 | 1.6607
6 | 5 | 2020 | Winter | Q, [%] | Expected | - | 0.36428 | 0.37146 | 0.3773 | 0.38003 | 0.38607 | 0.35697 | 0.32 | 0.26565 | 0.2394 | 0.22243 | 0.21268 | 0.20237 | 0.22208 | 0.23203 | 0.25665 | 0.28179 | 0.27095 | 0.23893 | 0.25223 | 0.2598 | 0.2748 | 0.30033 | 0.32488 | 0.33215
5 | 6 | 2020 | Winter | S, [MVA] | Expected | - | 2.1393 | 2.1229 | 2.1278 | 2.1353 | 2.1731 | 2.1037 | 2.1041 | 2.0761 | 2.1276 | 2.1562 | 2.173 | 1.7218 | 2.1975 | 2.1531 | 2.1423 | 2.1822 | 2.2164 | 2.2402 | 2.2515 | 2.253 | 2.2432 | 2.1878 | 2.1664 | 2.1099
5 | 6 | 2020 | Winter | S, [%] | Expected | - | 42.79% | 42.46% | 42.56% | 42.71% | 43.46% | 42.07% | 42.08% | 41.52% | 42.55% | 43.12% | 43.46% | 34.44% | 43.95% | 43.06% | 42.85% | 43.64% | 44.33% | 44.8% | 45.03% | 45.06% | 44.86% | 43.76% | 43.33% | 42.2%
6 | 5 | 2020 | Winter | S, [MVA] | Expected | - | 2.1408 | 2.1244 | 2.1294 | 2.137 | 2.1748 | 2.1051 | 2.1052 | 2.0768 | 2.1281 | 2.1567 | 2.1734 | 1.7222 | 2.198 | 2.1536 | 2.143 | 2.1831 | 2.2172 | 2.2407 | 2.2522 | 2.2537 | 2.244 | 2.1888 | 2.1676 | 2.1112
6 | 5 | 2020 | Winter | S, [%] | Expected | - | 42.82% | 42.49% | 42.59% | 42.74% | 43.5% | 42.1% | 42.1% | 41.54% | 42.56% | 43.13% | 43.47% | 34.44% | 43.96% | 43.07% | 42.86% | 43.66% | 44.34% | 44.81% | 45.04% | 45.07% | 44.88% | 43.78% | 43.35% | 42.22%
6 | 7 | 2020 | Winter | P, [MW] | Expected | - | 0.66835 | 0.61788 | 0.60842 | 0.59749 | 0.61365 | 0.6867 | 0.82798 | 0.98503 | 1.1062 | 1.1628 | 1.1824 | 0.6644 | 1.1828 | 1.1384 | 1.0542 | 1.0173 | 1.065 | 1.1118 | 1.0874 | 1.0758 | 1.0222 | 0.88937 | 0.80952 | 0.74114
6 | 7 | 2020 | Winter | P, [%] | Expected | - | 33.42% | 30.89% | 30.42% | 29.87% | 30.68% | 34.33% | 41.4% | 49.25% | 55.31% | 58.14% | 59.12% | 33.22% | 59.14% | 56.92% | 52.71% | 50.87% | 53.25% | 55.59% | 54.37% | 53.79% | 51.11% | 44.47% | 40.48% | 37.06%
7 | 6 | 2020 | Winter | P, [MW] | Expected | - | -0.66551 | -0.61509 | -0.60563 | -0.59467 | -0.61071 | -0.68386 | -0.82512 | -0.98239 | -1.1035 | -1.16 | -1.1797 | -0.66283 | -1.18 | -1.1357 | -1.0515 | -1.0145 | -1.0621 | -1.1088 | -1.0843 | -1.0728 | -1.0192 | -0.88653 | -0.80661 | -0.73832
7 | 6 | 2020 | Winter | P, [%] | Expected | - | 33.28% | 30.75% | 30.28% | 29.73% | 30.54% | 34.19% | 41.26% | 49.12% | 55.17% | 58% | 58.98% | 33.14% | 59% | 56.79% | 52.57% | 50.73% | 53.11% | 55.44% | 54.22% | 53.64% | 50.96% | 44.33% | 40.33% | 36.92%
6 | 7 | 2020 | Winter | Q, [MVAr] | Expected | - | -1.3719 | -1.3827 | -1.3899 | -1.4012 | -1.4325 | -1.3608 | -1.2576 | -1.0269 | -0.91183 | -0.8811 | -0.85318 | -0.80334 | -0.86727 | -0.89147 | -1.0078 | -1.084 | -1.0602 | -1.0343 | -1.082 | -1.0813 | -1.1344 | -1.205 | -1.2951 | -1.3143
6 | 7 | 2020 | Winter | Q, [%] | Expected | - | 68.6% | 69.13% | 69.5% | 70.06% | 71.63% | 68.04% | 62.88% | 51.35% | 45.59% | 44.05% | 42.66% | 40.17% | 43.36% | 44.57% | 50.39% | 54.2% | 53.01% | 51.71% | 54.1% | 54.06% | 56.72% | 60.25% | 64.76% | 65.72%
7 | 6 | 2020 | Winter | Q, [MVAr] | Expected | - | 1.3748 | 1.3854 | 1.3927 | 1.404 | 1.4355 | 1.3637 | 1.2605 | 1.0296 | 0.91458 | 0.88393 | 0.85599 | 0.80466 | 0.87009 | 0.89417 | 1.0105 | 1.0868 | 1.0631 | 1.0374 | 1.0852 | 1.0844 | 1.1374 | 1.2078 | 1.2981 | 1.3172
7 | 6 | 2020 | Winter | Q, [%] | Expected | - | 0.68739 | 0.69272 | 0.69636 | 0.70202 | 0.71776 | 0.68183 | 0.63025 | 0.51479 | 0.45729 | 0.44196 | 0.42799 | 0.40233 | 0.43504 | 0.44708 | 0.50524 | 0.54341 | 0.53156 | 0.51872 | 0.5426 | 0.54218 | 0.56871 | 0.60391 | 0.64903 | 0.65859
6 | 7 | 2020 | Winter | S, [MVA] | Expected | - | 1.5265 | 1.5148 | 1.5177 | 1.5235 | 1.5587 | 1.5243 | 1.5064 | 1.4316 | 1.4482 | 1.4677 | 1.4647 | 1.0541 | 1.4702 | 1.4515 | 1.4615 | 1.489 | 1.5066 | 1.5202 | 1.5345 | 1.5258 | 1.527 | 1.4981 | 1.5276 | 1.5092
6 | 7 | 2020 | Winter | S, [%] | Expected | - | 76.33% | 75.74% | 75.89% | 76.18% | 77.94% | 76.21% | 75.32% | 71.58% | 72.41% | 73.38% | 73.23% | 52.7% | 73.51% | 72.58% | 73.08% | 74.45% | 75.33% | 76.01% | 76.72% | 76.29% | 76.35% | 74.9% | 76.38% | 75.46%
7 | 6 | 2020 | Winter | S, [MVA] | Expected | - | 1.5278 | 1.5162 | 1.5192 | 1.525 | 1.5603 | 1.5256 | 1.5072 | 1.4317 | 1.4478 | 1.4672 | 1.4641 | 1.054 | 1.4696 | 1.4511 | 1.4614 | 1.4892 | 1.5066 | 1.5201 | 1.5346 | 1.5258 | 1.5273 | 1.4987 | 1.5286 | 1.5103
7 | 6 | 2020 | Winter | S, [%] | Expected | - | 76.39% | 75.81% | 75.96% | 76.25% | 78.02% | 76.28% | 75.36% | 71.59% | 72.39% | 73.36% | 73.2% | 52.7% | 73.48% | 72.55% | 73.07% | 74.46% | 75.33% | 76.01% | 76.73% | 76.29% | 76.37% | 74.93% | 76.43% | 75.51%
7 | 8 | 2020 | Winter | P, [MW] | Expected | - | 0.52548 | 0.483 | 0.47723 | 0.46547 | 0.48084 | 0.54457 | 0.67063 | 0.80198 | 0.91468 | 0.96326 | 0.9846 | 0.46386 | 0.98239 | 0.94266 | 0.87147 | 0.83397 | 0.88521 | 0.92158 | 0.90148 | 0.89171 | 0.84281 | 0.71629 | 0.65127 | 0.59212
7 | 8 | 2020 | Winter | P, [%] | Expected | - | 26.27% | 24.15% | 23.86% | 23.27% | 24.04% | 27.23% | 33.53% | 40.1% | 45.73% | 48.16% | 49.23% | 23.19% | 49.12% | 47.13% | 43.57% | 41.7% | 44.26% | 46.08% | 45.07% | 44.59% | 42.14% | 35.81% | 32.56% | 29.61%
8 | 7 | 2020 | Winter | P, [MW] | Expected | - | -0.52374 | -0.48139 | -0.47566 | -0.46386 | -0.47911 | -0.5428 | -0.66856 | -0.79964 | -0.91184 | -0.96021 | -0.9815 | -0.46276 | -0.97932 | -0.9398 | -0.86893 | -0.8315 | -0.88248 | -0.91854 | -0.89854 | -0.88888 | -0.84018 | -0.71411 | -0.64923 | -0.59026
8 | 7 | 2020 | Winter | P, [%] | Expected | - | 26.19% | 24.07% | 23.78% | 23.19% | 23.96% | 27.14% | 33.43% | 39.98% | 45.59% | 48.01% | 49.07% | 23.14% | 48.97% | 46.99% | 43.45% | 41.58% | 44.12% | 45.93% | 44.93% | 44.44% | 42.01% | 35.71% | 32.46% | 29.51%
7 | 8 | 2020 | Winter | Q, [MVAr] | Expected | - | -0.57357 | -0.57243 | -0.56912 | -0.58945 | -0.61339 | -0.55989 | -0.49417 | -0.32325 | -0.22524 | -0.2007 | -0.16406 | -0.11501 | -0.18138 | -0.19628 | -0.28095 | -0.35717 | -0.33496 | -0.3478 | -0.37293 | -0.36367 | -0.39887 | -0.46179 | -0.51887 | -0.53314
7 | 8 | 2020 | Winter | Q, [%] | Expected | - | 28.68% | 28.62% | 28.46% | 29.47% | 30.67% | 27.99% | 24.71% | 16.16% | 11.26% | 10.04% | 8.203% | 5.751% | 9.069% | 9.814% | 14.05% | 17.86% | 16.75% | 17.39% | 18.65% | 18.18% | 19.94% | 23.09% | 25.94% | 26.66%
8 | 7 | 2020 | Winter | Q, [MVAr] | Expected | - | 0.57416 | 0.57291 | 0.56958 | 0.58994 | 0.61397 | 0.56049 | 0.49503 | 0.32432 | 0.2267 | 0.20231 | 0.16571 | 0.11516 | 0.18301 | 0.19773 | 0.28216 | 0.35833 | 0.33633 | 0.34942 | 0.37446 | 0.36511 | 0.40015 | 0.46272 | 0.5197 | 0.53382
8 | 7 | 2020 | Winter | Q, [%] | Expected | - | 0.28708 | 0.28646 | 0.28479 | 0.29497 | 0.30698 | 0.28025 | 0.24751 | 0.16216 | 0.11335 | 0.10116 | 0.082857 | 0.05758 | 0.091505 | 0.098867 | 0.14108 | 0.17916 | 0.16816 | 0.17471 | 0.18723 | 0.18256 | 0.20008 | 0.23136 | 0.25985 | 0.26691
7 | 8 | 2020 | Winter | S, [MVA] | Expected | - | 0.77796 | 0.74904 | 0.74299 | 0.75111 | 0.77957 | 0.78109 | 0.83459 | 0.8771 | 0.96133 | 0.9964 | 1.0076 | 0.4809 | 1.0045 | 0.97124 | 0.921 | 0.91069 | 0.95197 | 0.98787 | 0.97658 | 0.96437 | 0.93279 | 0.85261 | 0.83309 | 0.7972
7 | 8 | 2020 | Winter | S, [%] | Expected | - | 38.9% | 37.45% | 37.15% | 37.56% | 38.98% | 39.05% | 41.73% | 43.86% | 48.07% | 49.82% | 50.38% | 24.04% | 50.22% | 48.56% | 46.05% | 45.53% | 47.6% | 49.39% | 48.83% | 48.22% | 46.64% | 42.63% | 41.65% | 39.86%
8 | 7 | 2020 | Winter | S, [MVA] | Expected | - | 0.77722 | 0.74837 | 0.74233 | 0.75049 | 0.77896 | 0.7803 | 0.83344 | 0.87535 | 0.95896 | 0.99378 | 1.0048 | 0.47997 | 1.0018 | 0.96877 | 0.91898 | 0.90888 | 0.94989 | 0.98559 | 0.97445 | 0.9623 | 0.93096 | 0.85129 | 0.83201 | 0.79628
8 | 7 | 2020 | Winter | S, [%] | Expected | - | 38.86% | 37.42% | 37.12% | 37.52% | 38.95% | 39.01% | 41.67% | 43.77% | 47.95% | 49.69% | 50.24% | 24% | 50.09% | 48.44% | 45.95% | 45.44% | 47.49% | 49.28% | 48.72% | 48.11% | 46.55% | 42.56% | 41.6% | 39.81%
2 | 9 | 2020 | Winter | P, [MW] | Expected | - | 0.21209 | 0.20076 | 0.19558 | 0.19278 | 0.20211 | 0.23948 | 0.36766 | 0.43438 | 0.46133 | 0.47111 | 0.49653 | 0.49799 | 0.4631 | 0.442 | 0.39568 | 0.36368 | 0.37308 | 0.40324 | 0.39622 | 0.38604 | 0.37582 | 0.34719 | 0.2846 | 0.24751
2 | 9 | 2020 | Winter | P, [%] | Expected | - | 21.21% | 20.08% | 19.56% | 19.28% | 20.21% | 23.95% | 36.77% | 43.44% | 46.13% | 47.11% | 49.65% | 49.8% | 46.31% | 44.2% | 39.57% | 36.37% | 37.31% | 40.32% | 39.62% | 38.6% | 37.58% | 34.72% | 28.46% | 24.75%
9 | 2 | 2020 | Winter | P, [MW] | Expected | - | -0.21191 | -0.20058 | -0.19541 | -0.19262 | -0.20194 | -0.2393 | -0.36741 | -0.43407 | -0.46099 | -0.47075 | -0.49615 | -0.49761 | -0.46277 | -0.44168 | -0.3954 | -0.36342 | -0.37281 | -0.40294 | -0.39592 | -0.38575 | -0.37554 | -0.34693 | -0.28438 | -0.24732
9 | 2 | 2020 | Winter | P, [%] | Expected | - | 21.19% | 20.06% | 19.54% | 19.26% | 20.19% | 23.93% | 36.74% | 43.41% | 46.1% | 47.08% | 49.62% | 49.76% | 46.28% | 44.17% | 39.54% | 36.34% | 37.28% | 40.29% | 39.59% | 38.57% | 37.55% | 34.69% | 28.44% | 24.73%
2 | 9 | 2020 | Winter | Q, [MVAr] | Expected | - | -0.30333 | -0.30908 | -0.30781 | -0.30903 | -0.30304 | -0.2928 | -0.2372 | -0.20313 | -0.19137 | -0.20593 | -0.19478 | -0.18514 | -0.19634 | -0.21001 | -0.23988 | -0.25682 | -0.25564 | -0.2522 | -0.26368 | -0.27216 | -0.27677 | -0.28353 | -0.29293 | -0.29645
2 | 9 | 2020 | Winter | Q, [%] | Expected | - | 30.33% | 30.91% | 30.78% | 30.9% | 30.3% | 29.28% | 23.72% | 20.31% | 19.14% | 20.59% | 19.48% | 18.51% | 19.63% | 21% | 23.99% | 25.68% | 25.56% | 25.22% | 26.37% | 27.22% | 27.68% | 28.35% | 29.29% | 29.65%
9 | 2 | 2020 | Winter | Q, [MVAr] | Expected | - | 0.30298 | 0.30872 | 0.30745 | 0.30867 | 0.30268 | 0.29246 | 0.23696 | 0.20298 | 0.19126 | 0.20584 | 0.19472 | 0.18507 | 0.19622 | 0.20986 | 0.23968 | 0.25659 | 0.25543 | 0.25205 | 0.26352 | 0.27199 | 0.27658 | 0.28331 | 0.29264 | 0.29613
9 | 2 | 2020 | Winter | Q, [%] | Expected | - | 0.30298 | 0.30872 | 0.30745 | 0.30867 | 0.30268 | 0.29246 | 0.23696 | 0.20298 | 0.19126 | 0.20584 | 0.19472 | 0.18507 | 0.19622 | 0.20986 | 0.23968 | 0.25659 | 0.25543 | 0.25205 | 0.26352 | 0.27199 | 0.27658 | 0.28331 | 0.29264 | 0.29613
2 | 9 | 2020 | Winter | S, [MVA] | Expected | - | 0.37053 | 0.36897 | 0.36503 | 0.36448 | 0.36441 | 0.37828 | 0.43972 | 0.48419 | 0.50328 | 0.51571 | 0.53439 | 0.53258 | 0.50475 | 0.49169 | 0.46362 | 0.44542 | 0.45253 | 0.47597 | 0.47611 | 0.47243 | 0.46689 | 0.44836 | 0.40847 | 0.38631
2 | 9 | 2020 | Winter | S, [%] | Expected | - | 37.05% | 36.9% | 36.5% | 36.45% | 36.44% | 37.83% | 43.97% | 48.42% | 50.33% | 51.57% | 53.44% | 53.26% | 50.48% | 49.17% | 46.36% | 44.54% | 45.25% | 47.6% | 47.61% | 47.24% | 46.69% | 44.84% | 40.85% | 38.63%
9 | 2 | 2020 | Winter | S, [MVA] | Expected | - | 0.37015 | 0.36858 | 0.36464 | 0.36409 | 0.36401 | 0.3779 | 0.43938 | 0.48384 | 0.50292 | 0.51534 | 0.53401 | 0.5322 | 0.5044 | 0.49134 | 0.46328 | 0.44508 | 0.45219 | 0.47563 | 0.47577 | 0.47209 | 0.46655 | 0.44801 | 0.40811 | 0.38594
9 | 2 | 2020 | Winter | S, [%] | Expected | - | 37.01% | 36.86% | 36.46% | 36.41% | 36.4% | 37.79% | 43.94% | 48.38% | 50.29% | 51.53% | 53.4% | 53.22% | 50.44% | 49.13% | 46.33% | 44.51% | 45.22% | 47.56% | 47.58% | 47.21% | 46.65% | 44.8% | 40.81% | 38.59%
1 | 20 | 2020 | Winter | P, [MW] | Expected | - | 3.132 | 3.0346 | 2.9918 | 3.0007 | 3.0228 | 3.1531 | 3.4592 | 3.6688 | 3.6555 | 3.7096 | 3.9116 | 3.8854 | 3.8808 | 3.8088 | 3.7173 | 3.7216 | 3.8882 | 4.083 | 3.992 | 3.8623 | 3.8254 | 3.7097 | 3.4804 | 3.3902
1 | 20 | 2020 | Winter | P, [%] | Expected | - | 39.15% | 37.93% | 37.4% | 37.51% | 37.78% | 39.41% | 43.24% | 45.86% | 45.69% | 46.37% | 48.89% | 48.57% | 48.51% | 47.61% | 46.47% | 46.52% | 48.6% | 51.04% | 49.9% | 48.28% | 47.82% | 46.37% | 43.51% | 42.38%
20 | 1 | 2020 | Winter | P, [MW] | Expected | - | -3.0388 | -2.9439 | -2.9026 | -2.9118 | -2.9325 | -3.0583 | -3.3658 | -3.5764 | -3.5647 | -3.6174 | -3.8159 | -3.7897 | -3.7918 | -3.7191 | -3.6286 | -3.6349 | -3.7945 | -3.9909 | -3.9007 | -3.7709 | -3.735 | -3.6224 | -3.3938 | -3.3001
20 | 1 | 2020 | Winter | P, [%] | Expected | - | 37.99% | 36.8% | 36.28% | 36.4% | 36.66% | 38.23% | 42.07% | 44.7% | 44.56% | 45.22% | 47.7% | 47.37% | 47.4% | 46.49% | 45.36% | 45.44% | 47.43% | 49.89% | 48.76% | 47.14% | 46.69% | 45.28% | 42.42% | 41.25%
1 | 20 | 2020 | Winter | Q, [MVAr] | Expected | - | -5.6876 | -5.6433 | -5.6136 | -5.5979 | -5.6444 | -5.7359 | -5.4301 | -5.1977 | -5.1162 | -5.1471 | -5.1538 | -5.1804 | -4.8864 | -4.9931 | -5.0467 | -4.9507 | -5.1142 | -4.8076 | -4.8841 | -5.0185 | -5.0151 | -4.9877 | -5.1537 | -5.3793
1 | 20 | 2020 | Winter | Q, [%] | Expected | - | 71.09% | 70.54% | 70.17% | 69.97% | 70.56% | 71.7% | 67.88% | 64.97% | 63.95% | 64.34% | 64.42% | 64.76% | 61.08% | 62.41% | 63.08% | 61.88% | 63.93% | 60.1% | 61.05% | 62.73% | 62.69% | 62.35% | 64.42% | 67.24%
20 | 1 | 2020 | Winter | Q, [MVAr] | Expected | - | 5.8073 | 5.7597 | 5.7282 | 5.7121 | 5.7603 | 5.8576 | 5.55 | 5.3164 | 5.2327 | 5.2656 | 5.2767 | 5.3035 | 5.0007 | 5.1082 | 5.1606 | 5.062 | 5.2345 | 4.9259 | 5.0014 | 5.1359 | 5.1312 | 5.0998 | 5.2649 | 5.495
20 | 1 | 2020 | Winter | Q, [%] | Expected | - | 0.72591 | 0.71996 | 0.71602 | 0.71401 | 0.72004 | 0.73221 | 0.69375 | 0.66456 | 0.65409 | 0.6582 | 0.65958 | 0.66293 | 0.62508 | 0.63852 | 0.64507 | 0.63275 | 0.65432 | 0.61574 | 0.62517 | 0.64199 | 0.64139 | 0.63748 | 0.65812 | 0.68688
1 | 20 | 2020 | Winter | S, [MVA] | Expected | - | 6.4962 | 6.4098 | 6.3625 | 6.3525 | 6.4036 | 6.5458 | 6.4388 | 6.364 | 6.2908 | 6.3454 | 6.4701 | 6.4764 | 6.2402 | 6.2806 | 6.269 | 6.1966 | 6.4283 | 6.3117 | 6.3096 | 6.3334 | 6.309 | 6.2176 | 6.2192 | 6.3586
1 | 20 | 2020 | Winter | S, [%] | Expected | - | 81.2% | 80.12% | 79.53% | 79.41% | 80.04% | 81.82% | 80.48% | 79.55% | 78.64% | 79.32% | 80.88% | 80.96% | 78% | 78.51% | 78.36% | 77.46% | 80.35% | 78.9% | 78.87% | 79.17% | 78.86% | 77.72% | 77.74% | 79.48%
20 | 1 | 2020 | Winter | S, [MVA] | Expected | - | 6.5576 | 6.4708 | 6.423 | 6.4125 | 6.4646 | 6.6084 | 6.4913 | 6.4093 | 6.3345 | 6.3893 | 6.5119 | 6.5191 | 6.2759 | 6.3193 | 6.3096 | 6.235 | 6.4691 | 6.344 | 6.3443 | 6.3724 | 6.3481 | 6.257 | 6.2644 | 6.4099
20 | 1 | 2020 | Winter | S, [%] | Expected | - | 81.97% | 80.88% | 80.29% | 80.16% | 80.81% | 82.6% | 81.14% | 80.12% | 79.18% | 79.87% | 81.4% | 81.49% | 78.45% | 78.99% | 78.87% | 77.94% | 80.86% | 79.3% | 79.3% | 79.65% | 79.35% | 78.21% | 78.3% | 80.12%
20 | 21 | 2020 | Winter | P, [MW] | Expected | - | 2.0389 | 1.944 | 1.9026 | 1.9119 | 1.9326 | 2.0584 | 2.3657 | 2.5763 | 2.5647 | 2.6174 | 2.8159 | 2.7896 | 2.7918 | 2.7191 | 2.6286 | 2.6349 | 2.7944 | 2.9909 | 2.9007 | 2.7709 | 2.735 | 2.6224 | 2.3937 | 2.3001
20 | 21 | 2020 | Winter | P, [%] | Expected | - | 40.78% | 38.88% | 38.05% | 38.24% | 38.65% | 41.17% | 47.31% | 51.53% | 51.29% | 52.35% | 56.32% | 55.79% | 55.84% | 54.38% | 52.57% | 52.7% | 55.89% | 59.82% | 58.01% | 55.42% | 54.7% | 52.45% | 47.87% | 46%
21 | 20 | 2020 | Winter | P, [MW] | Expected | - | -2.0002 | -1.9067 | -1.8661 | -1.8755 | -1.8954 | -2.0188 | -2.3272 | -2.5384 | -2.5278 | -2.5797 | -2.7763 | -2.75 | -2.7559 | -2.6828 | -2.5928 | -2.6002 | -2.7559 | -2.9533 | -2.8635 | -2.7336 | -2.6983 | -2.5874 | -2.359 | -2.2634
21 | 20 | 2020 | Winter | P, [%] | Expected | - | 40% | 38.13% | 37.32% | 37.51% | 37.91% | 40.38% | 46.54% | 50.77% | 50.56% | 51.59% | 55.53% | 55% | 55.12% | 53.66% | 51.86% | 52% | 55.12% | 59.07% | 57.27% | 54.67% | 53.97% | 51.75% | 47.18% | 45.27%
20 | 21 | 2020 | Winter | Q, [MVAr] | Expected | - | -4.3819 | -4.3328 | -4.3008 | -4.2846 | -4.3321 | -4.4332 | -4.1417 | -3.9207 | -3.8404 | -3.872 | -3.8826 | -3.9083 | -3.6076 | -3.7103 | -3.7568 | -3.6589 | -3.8348 | -3.5425 | -3.6115 | -3.7403 | -3.7323 | -3.6967 | -3.854 | -4.0789
20 | 21 | 2020 | Winter | Q, [%] | Expected | - | 87.64% | 86.66% | 86.02% | 85.69% | 86.64% | 88.66% | 82.83% | 78.41% | 76.81% | 77.44% | 77.65% | 78.17% | 72.15% | 74.21% | 75.14% | 73.18% | 76.7% | 70.85% | 72.23% | 74.81% | 74.65% | 73.93% | 77.08% | 81.58%
21 | 20 | 2020 | Winter | Q, [MVAr] | Expected | - | 4.4313 | 4.3804 | 4.3474 | 4.3309 | 4.3794 | 4.4838 | 4.1908 | 3.969 | 3.8874 | 3.9201 | 3.9332 | 3.959 | 3.6534 | 3.7566 | 3.8024 | 3.7031 | 3.884 | 3.5905 | 3.6589 | 3.7878 | 3.7791 | 3.7413 | 3.8982 | 4.1257
21 | 20 | 2020 | Winter | Q, [%] | Expected | - | 0.88626 | 0.87608 | 0.86947 | 0.86619 | 0.87589 | 0.89675 | 0.83816 | 0.79379 | 0.77749 | 0.78401 | 0.78664 | 0.7918 | 0.73067 | 0.75132 | 0.76048 | 0.74061 | 0.7768 | 0.7181 | 0.73178 | 0.75755 | 0.75582 | 0.74826 | 0.77964 | 0.82514
20 | 21 | 2020 | Winter | S, [MVA] | Expected | - | 4.8372 | 4.7519 | 4.7046 | 4.6931 | 4.7445 | 4.8882 | 4.7703 | 4.6937 | 4.6218 | 4.6746 | 4.7963 | 4.803 | 4.5619 | 4.6008 | 4.5864 | 4.5129 | 4.7501 | 4.642 | 4.6343 | 4.6558 | 4.6291 | 4.5345 | 4.5374 | 4.6829
20 | 21 | 2020 | Winter | S, [%] | Expected | - | 96.74% | 95.04% | 94.09% | 93.86% | 94.89% | 97.76% | 95.41% | 93.87% | 92.44% | 93.49% | 95.93% | 96.06% | 91.24% | 92.02% | 91.73% | 90.26% | 95% | 92.84% | 92.69% | 93.12% | 92.58% | 90.69% | 90.75% | 93.66%
21 | 20 | 2020 | Winter | S, [MVA] | Expected | - | 4.866 | 4.7803 | 4.7327 | 4.7209 | 4.7729 | 4.9177 | 4.7942 | 4.7136 | 4.6407 | 4.6937 | 4.8143 | 4.8215 | 4.5765 | 4.617 | 4.6035 | 4.5289 | 4.7675 | 4.6548 | 4.6484 | 4.6722 | 4.6456 | 4.551 | 4.557 | 4.7059
21 | 20 | 2020 | Winter | S, [%] | Expected | - | 97.32% | 95.61% | 94.65% | 94.42% | 95.46% | 98.35% | 95.88% | 94.27% | 92.81% | 93.87% | 96.29% | 96.43% | 91.53% | 92.34% | 92.07% | 90.58% | 95.35% | 93.1% | 92.97% | 93.44% | 92.91% | 91.02% | 91.14% | 94.12%
21 | 22 | 2020 | Winter | P, [MW] | Expected | - | 0.096895 | 0.088429 | 0.084063 | 0.083164 | 0.084788 | 0.10391 | 0.1344 | 0.15095 | 0.13386 | 0.11144 | 0.17468 | 0.17742 | 0.16979 | 0.16189 | 0.15115 | 0.15305 | 0.16515 | 0.19663 | 0.18787 | 0.17808 | 0.17124 | 0.16694 | 0.14639 | 0.12546
21 | 22 | 2020 | Winter | P, [%] | Expected | - | 19.38% | 17.69% | 16.81% | 16.63% | 16.96% | 20.78% | 26.88% | 30.19% | 26.77% | 22.29% | 34.94% | 35.48% | 33.96% | 32.38% | 30.23% | 30.61% | 33.03% | 39.33% | 37.57% | 35.62% | 34.25% | 33.39% | 29.28% | 25.09%
22 | 21 | 2020 | Winter | P, [MW] | Expected | - | -0.096814 | -0.088352 | -0.083988 | -0.083088 | -0.084713 | -0.10384 | -0.13431 | -0.15084 | -0.13378 | -0.11138 | -0.17455 | -0.17729 | -0.16966 | -0.16177 | -0.15104 | -0.15294 | -0.16503 | -0.19647 | -0.18772 | -0.17794 | -0.17111 | -0.16681 | -0.14628 | -0.12537
22 | 21 | 2020 | Winter | P, [%] | Expected | - | 19.36% | 17.67% | 16.8% | 16.62% | 16.94% | 20.77% | 26.86% | 30.17% | 26.76% | 22.28% | 34.91% | 35.46% | 33.93% | 32.35% | 30.21% | 30.59% | 33.01% | 39.29% | 37.54% | 35.59% | 34.22% | 33.36% | 29.26% | 25.07%
21 | 22 | 2020 | Winter | Q, [MVAr] | Expected | - | -0.1169 | -0.11876 | -0.12068 | -0.12133 | -0.11909 | -0.096961 | -0.077518 | -0.071623 | -0.05793 | -0.045877 | -0.072078 | -0.068553 | -0.076268 | -0.078087 | -0.084347 | -0.084589 | -0.073062 | -0.049579 | -0.065396 | -0.074844 | -0.079678 | -0.082394 | -0.088801 | -0.094256
21 | 22 | 2020 | Winter | Q, [%] | Expected | - | 23.38% | 23.75% | 24.14% | 24.27% | 23.82% | 19.39% | 15.5% | 14.32% | 11.59% | 9.175% | 14.42% | 13.71% | 15.25% | 15.62% | 16.87% | 16.92% | 14.61% | 9.916% | 13.08% | 14.97% | 15.94% | 16.48% | 17.76% | 18.85%
22 | 21 | 2020 | Winter | Q, [MVAr] | Expected | - | 0.11535 | 0.11719 | 0.11912 | 0.11976 | 0.11753 | 0.095397 | 0.076013 | 0.070166 | 0.05645 | 0.044369 | 0.070662 | 0.067137 | 0.074852 | 0.076648 | 0.082883 | 0.083129 | 0.071619 | 0.048219 | 0.064011 | 0.073434 | 0.078252 | 0.080953 | 0.087315 | 0.092734
22 | 21 | 2020 | Winter | Q, [%] | Expected | - | 0.2307 | 0.23439 | 0.23824 | 0.23953 | 0.23505 | 0.19079 | 0.15203 | 0.14033 | 0.1129 | 0.088738 | 0.14132 | 0.13427 | 0.1497 | 0.1533 | 0.16577 | 0.16626 | 0.14324 | 0.096438 | 0.12802 | 0.14687 | 0.1565 | 0.16191 | 0.17463 | 0.18547
21 | 22 | 2020 | Winter | S, [MVA] | Expected | - | 0.15185 | 0.14807 | 0.14708 | 0.1471 | 0.14621 | 0.14221 | 0.15572 | 0.16768 | 0.14638 | 0.12074 | 0.18899 | 0.19022 | 0.18619 | 0.17992 | 0.17327 | 0.17507 | 0.18073 | 0.20295 | 0.19903 | 0.19321 | 0.18889 | 0.18618 | 0.17127 | 0.157
21 | 22 | 2020 | Winter | S, [%] | Expected | - | 30.37% | 29.61% | 29.42% | 29.42% | 29.24% | 28.44% | 31.14% | 33.54% | 29.28% | 24.15% | 37.8% | 38.04% | 37.24% | 35.98% | 34.65% | 35.01% | 36.15% | 40.59% | 39.81% | 38.64% | 37.78% | 37.24% | 34.25% | 31.4%
22 | 21 | 2020 | Winter | S, [MVA] | Expected | - | 0.1506 | 0.14677 | 0.14575 | 0.14576 | 0.14489 | 0.14109 | 0.15489 | 0.16696 | 0.14574 | 0.12015 | 0.18834 | 0.18959 | 0.1855 | 0.17919 | 0.17246 | 0.17427 | 0.18004 | 0.20247 | 0.19844 | 0.19254 | 0.18817 | 0.18543 | 0.17041 | 0.15601
22 | 21 | 2020 | Winter | S, [%] | Expected | - | 30.12% | 29.35% | 29.15% | 29.15% | 28.98% | 28.22% | 30.98% | 33.39% | 29.15% | 24.03% | 37.67% | 37.92% | 37.1% | 35.84% | 34.49% | 34.85% | 36.01% | 40.49% | 39.69% | 38.51% | 37.63% | 37.09% | 34.08% | 31.2%
21 | 23 | 2020 | Winter | P, [MW] | Expected | - | 1.7391 | 1.6673 | 1.6384 | 1.6485 | 1.6661 | 1.7517 | 1.9875 | 2.151 | 2.1309 | 2.1816 | 2.3141 | 2.2834 | 2.3015 | 2.2531 | 2.1842 | 2.2017 | 2.3325 | 2.4639 | 2.3866 | 2.2754 | 2.2586 | 2.1685 | 1.9898 | 1.9433
21 | 23 | 2020 | Winter | P, [%] | Expected | - | 34.78% | 33.35% | 32.77% | 32.97% | 33.32% | 35.03% | 39.75% | 43.02% | 42.62% | 43.63% | 46.28% | 45.67% | 46.03% | 45.06% | 43.68% | 44.03% | 46.65% | 49.28% | 47.73% | 45.51% | 45.17% | 43.37% | 39.8% | 38.87%
23 | 21 | 2020 | Winter | P, [MW] | Expected | - | -1.7117 | -1.6416 | -1.6136 | -1.6238 | -1.6406 | -1.7231 | -1.9587 | -2.1219 | -2.1023 | -2.1515 | -2.2825 | -2.2517 | -2.2736 | -2.2251 | -2.1572 | -2.1755 | -2.302 | -2.4333 | -2.3571 | -2.2467 | -2.2307 | -2.1427 | -1.9654 | -1.917
23 | 21 | 2020 | Winter | P, [%] | Expected | - | 34.23% | 32.83% | 32.27% | 32.48% | 32.81% | 34.46% | 39.17% | 42.44% | 42.05% | 43.03% | 45.65% | 45.03% | 45.47% | 44.5% | 43.14% | 43.51% | 46.04% | 48.67% | 47.14% | 44.93% | 44.61% | 42.85% | 39.31% | 38.34%
21 | 23 | 2020 | Winter | Q, [MVAr] | Expected | - | -2.5013 | -2.44 | -2.4032 | -2.3862 | -2.4352 | -2.5795 | -2.3781 | -2.2069 | -2.18 | -2.2488 | -2.2277 | -2.2633 | -1.9483 | -2.0212 | -2.0338 | -1.9343 | -2.1322 | -1.9282 | -1.9575 | -2.0467 | -2.0115 | -1.9382 | -2.0449 | -2.2491
21 | 23 | 2020 | Winter | Q, [%] | Expected | - | 50.03% | 48.8% | 48.06% | 47.72% | 48.7% | 51.59% | 47.56% | 44.14% | 43.6% | 44.98% | 44.55% | 45.27% | 38.97% | 40.42% | 40.68% | 38.69% | 42.64% | 38.56% | 39.15% | 40.93% | 40.23% | 38.76% | 40.9% | 44.98%
23 | 21 | 2020 | Winter | Q, [MVAr] | Expected | - | 2.5353 | 2.4718 | 2.4339 | 2.4167 | 2.4668 | 2.6151 | 2.4141 | 2.2432 | 2.2157 | 2.2865 | 2.2673 | 2.303 | 1.9831 | 2.0561 | 2.0674 | 1.9668 | 2.1704 | 1.9665 | 1.9944 | 2.0825 | 2.0464 | 1.9701 | 2.0752 | 2.2818
23 | 21 | 2020 | Winter | Q, [%] | Expected | - | 0.50707 | 0.49436 | 0.48678 | 0.48335 | 0.49336 | 0.52302 | 0.48282 | 0.44864 | 0.44314 | 0.45729 | 0.45347 | 0.46059 | 0.39663 | 0.41122 | 0.41348 | 0.39337 | 0.43408 | 0.3933 | 0.39887 | 0.4165 | 0.40928 | 0.39403 | 0.41504 | 0.45636
21 | 23 | 2020 | Winter | S, [MVA] | Expected | - | 3.0536 | 2.9607 | 2.9119 | 2.9031 | 2.9527 | 3.1195 | 3.0994 | 3.0827 | 3.0519 | 3.1345 | 3.2123 | 3.2178 | 3.0155 | 3.0273 | 2.9854 | 2.9362 | 3.1662 | 3.1347 | 3.0892 | 3.062 | 3.0275 | 2.9123 | 2.8549 | 2.9727
21 | 23 | 2020 | Winter | S, [%] | Expected | - | 61.07% | 59.21% | 58.24% | 58.06% | 59.05% | 62.39% | 61.99% | 61.65% | 61.04% | 62.69% | 64.25% | 64.36% | 60.31% | 60.55% | 59.71% | 58.72% | 63.32% | 62.69% | 61.78% | 61.24% | 60.55% | 58.25% | 57.1% | 59.45%
23 | 21 | 2020 | Winter | S, [MVA] | Expected | - | 3.0663 | 2.9728 | 2.9236 | 2.9145 | 2.9646 | 3.1333 | 3.1088 | 3.0887 | 3.0577 | 3.1409 | 3.2174 | 3.2237 | 3.017 | 3.0301 | 2.9889 | 2.9384 | 3.1698 | 3.1347 | 3.0902 | 3.065 | 3.0302 | 2.9148 | 2.8598 | 2.9805
23 | 21 | 2020 | Winter | S, [%] | Expected | - | 61.33% | 59.46% | 58.47% | 58.29% | 59.29% | 62.67% | 62.18% | 61.77% | 61.15% | 62.82% | 64.35% | 64.47% | 60.34% | 60.6% | 59.78% | 58.77% | 63.4% | 62.69% | 61.8% | 61.3% | 60.6% | 58.3% | 57.2% | 59.61%
23 | 24 | 2020 | Winter | P, [MW] | Expected | - | 0.37851 | 0.36607 | 0.36975 | 0.372 | 0.37413 | 0.38255 | 0.45289 | 0.47327 | 0.4856 | 0.47796 | 0.48024 | 0.49192 | 0.49874 | 0.47984 | 0.46397 | 0.46911 | 0.45973 | 0.47764 | 0.46725 | 0.44857 | 0.4491 | 0.43717 | 0.39817 | 0.38547
23 | 24 | 2020 | Winter | P, [%] | Expected | - | 37.85% | 36.61% | 36.97% | 37.2% | 37.41% | 38.25% | 45.29% | 47.33% | 48.56% | 47.8% | 48.02% | 49.19% | 49.87% | 47.98% | 46.4% | 46.91% | 45.97% | 47.76% | 46.72% | 44.86% | 44.91% | 43.72% | 39.82% | 38.55%
24 | 23 | 2020 | Winter | P, [MW] | Expected | - | -0.36948 | -0.35695 | -0.36066 | -0.36299 | -0.36506 | -0.37361 | -0.44519 | -0.46597 | -0.47857 | -0.4709 | -0.47321 | -0.48491 | -0.49186 | -0.4726 | -0.45646 | -0.46163 | -0.45219 | -0.47036 | -0.45974 | -0.44078 | -0.44127 | -0.42916 | -0.38956 | -0.37656
24 | 23 | 2020 | Winter | P, [%] | Expected | - | 36.95% | 35.69% | 36.07% | 36.3% | 36.51% | 37.36% | 44.52% | 46.6% | 47.86% | 47.09% | 47.32% | 48.49% | 49.19% | 47.26% | 45.65% | 46.16% | 45.22% | 47.04% | 45.97% | 44.08% | 44.13% | 42.92% | 38.96% | 37.66%
23 | 24 | 2020 | Winter | Q, [MVAr] | Expected | - | -2.0274 | -2.0432 | -2.0383 | -2.0295 | -2.0376 | -2.0158 | -1.8251 | -1.7494 | -1.707 | -1.7153 | -1.7093 | -1.7063 | -1.6795 | -1.7387 | -1.7838 | -1.7764 | -1.7854 | -1.7234 | -1.7652 | -1.8158 | -1.8225 | -1.8534 | -1.9471 | -1.9956
23 | 24 | 2020 | Winter | Q, [%] | Expected | - | 202.7% | 204.3% | 203.8% | 202.9% | 203.8% | 201.6% | 182.5% | 174.9% | 170.7% | 171.5% | 170.9% | 170.6% | 168% | 173.9% | 178.4% | 177.6% | 178.5% | 172.3% | 176.5% | 181.6% | 182.2% | 185.3% | 194.7% | 199.6%
24 | 23 | 2020 | Winter | Q, [MVAr] | Expected | - | 2.0381 | 2.054 | 2.0491 | 2.0401 | 2.0484 | 2.0263 | 1.8341 | 1.7579 | 1.7152 | 1.7235 | 1.7174 | 1.7144 | 1.6875 | 1.7471 | 1.7926 | 1.7851 | 1.7942 | 1.7319 | 1.774 | 1.8249 | 1.8316 | 1.8627 | 1.9572 | 2.0061
24 | 23 | 2020 | Winter | Q, [%] | Expected | - | 2.0381 | 2.054 | 2.0491 | 2.0401 | 2.0484 | 2.0263 | 1.8341 | 1.7579 | 1.7152 | 1.7235 | 1.7174 | 1.7144 | 1.6875 | 1.7471 | 1.7926 | 1.7851 | 1.7942 | 1.7319 | 1.774 | 1.8249 | 1.8316 | 1.8627 | 1.9572 | 2.0061
23 | 24 | 2020 | Winter | S, [MVA] | Expected | - | 2.0626 | 2.0759 | 2.0717 | 2.0634 | 2.0717 | 2.0518 | 1.8806 | 1.8127 | 1.775 | 1.7807 | 1.7755 | 1.7759 | 1.7523 | 1.8041 | 1.8441 | 1.8383 | 1.8442 | 1.7891 | 1.8263 | 1.8705 | 1.8773 | 1.9045 | 1.9875 | 2.0325
23 | 24 | 2020 | Winter | S, [%] | Expected | - | 206.3% | 207.6% | 207.2% | 206.3% | 207.2% | 205.2% | 188.1% | 181.3% | 177.5% | 178.1% | 177.6% | 177.6% | 175.2% | 180.4% | 184.4% | 183.8% | 184.4% | 178.9% | 182.6% | 187.1% | 187.7% | 190.4% | 198.8% | 203.3%
24 | 23 | 2020 | Winter | S, [MVA] | Expected | - | 2.0715 | 2.085 | 2.0807 | 2.0723 | 2.0807 | 2.0605 | 1.8875 | 1.819 | 1.7809 | 1.7867 | 1.7815 | 1.7818 | 1.758 | 1.8103 | 1.8507 | 1.8449 | 1.8509 | 1.7954 | 1.8329 | 1.8775 | 1.8843 | 1.9118 | 1.9958 | 2.0412
24 | 23 | 2020 | Winter | S, [%] | Expected | - | 207.2% | 208.5% | 208.1% | 207.2% | 208.1% | 206.1% | 188.8% | 181.9% | 178.1% | 178.7% | 178.1% | 178.2% | 175.8% | 181% | 185.1% | 184.5% | 185.1% | 179.5% | 183.3% | 187.8% | 188.4% | 191.2% | 199.6% | 204.1%
23 | 25 | 2020 | Winter | P, [MW] | Expected | - | 0.67649 | 0.63346 | 0.61317 | 0.60715 | 0.62303 | 0.68481 | 0.83018 | 0.99641 | 1.0892 | 1.1489 | 1.0954 | 1.1049 | 1.1157 | 1.0745 | 1.0126 | 1.0097 | 1.0812 | 1.1585 | 1.1384 | 1.0822 | 1.0638 | 0.98982 | 0.85001 | 0.77796
23 | 25 | 2020 | Winter | P, [%] | Expected | - | 13.53% | 12.67% | 12.26% | 12.14% | 12.46% | 13.7% | 16.6% | 19.93% | 21.78% | 22.98% | 21.91% | 22.1% | 22.31% | 21.49% | 20.25% | 20.19% | 21.62% | 23.17% | 22.77% | 21.64% | 21.28% | 19.8% | 17% | 15.56%
25 | 23 | 2020 | Winter | P, [MW] | Expected | - | -0.6744 | -0.6315 | -0.61126 | -0.6053 | -0.62108 | -0.68257 | -0.82713 | -0.99244 | -1.0845 | -1.1435 | -1.0906 | -1.1001 | -1.1108 | -1.0697 | -1.0083 | -1.0058 | -1.0768 | -1.1537 | -1.1337 | -1.0779 | -1.0596 | -0.98617 | -0.84711 | -0.77537
25 | 23 | 2020 | Winter | P, [%] | Expected | - | 13.49% | 12.63% | 12.23% | 12.11% | 12.42% | 13.65% | 16.54% | 19.85% | 21.69% | 22.87% | 21.81% | 22% | 22.22% | 21.39% | 20.17% | 20.12% | 21.54% | 23.07% | 22.67% | 21.56% | 21.19% | 19.72% | 16.94% | 15.51%
23 | 25 | 2020 | Winter | Q, [MVAr] | Expected | - | -0.55615 | -0.56606 | -0.57127 | -0.56032 | -0.57517 | -0.59854 | -0.63363 | -0.62808 | -0.6829 | -0.74431 | -0.66828 | -0.68218 | -0.68981 | -0.73269 | -0.7073 | -0.62299 | -0.61994 | -0.56834 | -0.58802 | -0.56627 | -0.5672 | -0.55582 | -0.56281 | -0.57499
23 | 25 | 2020 | Winter | Q, [%] | Expected | - | 11.12% | 11.32% | 11.43% | 11.21% | 11.5% | 11.97% | 12.67% | 12.56% | 13.66% | 14.89% | 13.37% | 13.64% | 13.8% | 14.65% | 14.15% | 12.46% | 12.4% | 11.37% | 11.76% | 11.33% | 11.34% | 11.12% | 11.26% | 11.5%
25 | 23 | 2020 | Winter | Q, [MVAr] | Expected | - | 0.55735 | 0.56711 | 0.57224 | 0.56123 | 0.57619 | 0.59994 | 0.63606 | 0.63166 | 0.68744 | 0.7496 | 0.67278 | 0.6868 | 0.69461 | 0.73735 | 0.7113 | 0.62659 | 0.62408 | 0.57306 | 0.59257 | 0.57022 | 0.57099 | 0.559 | 0.56505 | 0.57683
25 | 23 | 2020 | Winter | Q, [%] | Expected | - | 0.11147 | 0.11342 | 0.11445 | 0.11225 | 0.11524 | 0.11999 | 0.12721 | 0.12633 | 0.13749 | 0.14992 | 0.13456 | 0.13736 | 0.13892 | 0.14747 | 0.14226 | 0.12532 | 0.12482 | 0.11461 | 0.11851 | 0.11404 | 0.1142 | 0.1118 | 0.11301 | 0.11537
23 | 25 | 2020 | Winter | S, [MVA] | Expected | - | 0.87683 | 0.85046 | 0.83857 | 0.82638 | 0.84815 | 0.90958 | 1.0448 | 1.1784 | 1.2857 | 1.3693 | 1.2837 | 1.2988 | 1.3128 | 1.302 | 1.2357 | 1.1865 | 1.2467 | 1.2909 | 1.2814 | 1.2215 | 1.2057 | 1.1353 | 1.0196 | 0.96743
23 | 25 | 2020 | Winter | S, [%] | Expected | - | 17.54% | 17.01% | 16.77% | 16.53% | 16.96% | 18.19% | 20.9% | 23.57% | 25.71% | 27.39% | 25.67% | 25.98% | 26.26% | 26.04% | 24.71% | 23.73% | 24.93% | 25.82% | 25.63% | 24.43% | 24.11% | 22.71% | 20.39% | 19.35%
25 | 23 | 2020 | Winter | S, [MVA] | Expected | - | 0.87598 | 0.8497 | 0.83784 | 0.82564 | 0.84742 | 0.90881 | 1.0438 | 1.1769 | 1.2841 | 1.3677 | 1.2821 | 1.2972 | 1.3111 | 1.3007 | 1.2345 | 1.185 | 1.2449 | 1.2886 | 1.2793 | 1.2196 | 1.2038 | 1.1337 | 1.0184 | 0.96645
25 | 23 | 2020 | Winter | S, [%] | Expected | - | 17.52% | 16.99% | 16.76% | 16.51% | 16.95% | 18.18% | 20.88% | 23.54% | 25.68% | 27.35% | 25.64% | 25.94% | 26.22% | 26.01% | 24.69% | 23.7% | 24.9% | 25.77% | 25.59% | 24.39% | 24.08% | 22.67% | 20.37% | 19.33%
25 | 26 | 2020 | Winter | P, [MW] | Expected | - | 0.17046 | 0.16421 | 0.15853 | 0.16237 | 0.15793 | 0.15776 | 0.15669 | 0.19231 | 0.19596 | 0.19292 | 0.1924 | 0.19489 | 0.19447 | 0.19021 | 0.17151 | 0.18145 | 0.19379 | 0.19102 | 0.18386 | 0.17612 | 0.17501 | 0.16868 | 0.1564 | 0.15528
25 | 26 | 2020 | Winter | P, [%] | Expected | - | 34.09% | 32.84% | 31.71% | 32.47% | 31.59% | 31.55% | 31.34% | 38.46% | 39.19% | 38.58% | 38.48% | 38.98% | 38.89% | 38.04% | 34.3% | 36.29% | 38.76% | 38.2% | 36.77% | 35.22% | 35% | 33.74% | 31.28% | 31.06%
26 | 25 | 2020 | Winter | P, [MW] | Expected | - | -0.17043 | -0.16419 | -0.1585 | -0.16235 | -0.15791 | -0.15774 | -0.15667 | -0.19227 | -0.19592 | -0.19289 | -0.19236 | -0.19485 | -0.19443 | -0.19017 | -0.17148 | -0.18142 | -0.19375 | -0.19098 | -0.18383 | -0.17608 | -0.17498 | -0.16865 | -0.15638 | -0.15526
26 | 25 | 2020 | Winter | P, [%] | Expected | - | 34.09% | 32.84% | 31.7% | 32.47% | 31.58% | 31.55% | 31.33% | 38.45% | 39.18% | 38.58% | 38.47% | 38.97% | 38.89% | 38.03% | 34.3% | 36.28% | 38.75% | 38.2% | 36.77% | 35.22% | 35% | 33.73% | 31.28% | 31.05%
25 | 26 | 2020 | Winter | Q, [MVAr] | Expected | - | 0.083389 | 0.063302 | 0.052169 | 0.057419 | 0.05423 | 0.043082 | 0.032683 | 0.096811 | 0.099319 | 0.087228 | 0.097572 | 0.090251 | 0.10012 | 0.093317 | 0.059003 | 0.082861 | 0.098162 | 0.093721 | 0.069506 | 0.071718 | 0.070474 | 0.055108 | 0.044426 | 0.046692
25 | 26 | 2020 | Winter | Q, [%] | Expected | - | 16.68% | 12.66% | 10.43% | 11.48% | 10.85% | 8.616% | 6.537% | 19.36% | 19.86% | 17.45% | 19.51% | 18.05% | 20.02% | 18.66% | 11.8% | 16.57% | 19.63% | 18.74% | 13.9% | 14.34% | 14.09% | 11.02% | 8.885% | 9.338%
26 | 25 | 2020 | Winter | Q, [MVAr] | Expected | - | -0.08497 | -0.064891 | -0.053763 | -0.059012 | -0.055826 | -0.044672 | -0.034233 | -0.098305 | -0.1008 | -0.08872 | -0.099059 | -0.091742 | -0.1016 | -0.094813 | -0.060526 | -0.084372 | -0.099659 | -0.095179 | -0.070987 | -0.073217 | -0.07198 | -0.056627 | -0.045972 | -0.048255
26 | 25 | 2020 | Winter | Q, [%] | Expected | - | 0.16994 | 0.12978 | 0.10753 | 0.11802 | 0.11165 | 0.089344 | 0.068467 | 0.19661 | 0.20161 | 0.17744 | 0.19812 | 0.18348 | 0.20321 | 0.18963 | 0.12105 | 0.16874 | 0.19932 | 0.19036 | 0.14197 | 0.14643 | 0.14396 | 0.11325 | 0.091945 | 0.096509
25 | 26 | 2020 | Winter | S, [MVA] | Expected | - | 0.19007 | 0.17675 | 0.1672 | 0.17223 | 0.16709 | 0.16377 | 0.16033 | 0.21648 | 0.22148 | 0.21261 | 0.21777 | 0.21665 | 0.2191 | 0.21196 | 0.18148 | 0.19986 | 0.21773 | 0.21304 | 0.19662 | 0.19024 | 0.18872 | 0.17854 | 0.16338 | 0.1629
25 | 26 | 2020 | Winter | S, [%] | Expected | - | 38.01% | 35.35% | 33.44% | 34.45% | 33.42% | 32.75% | 32.07% | 43.3% | 44.3% | 42.52% | 43.55% | 43.33% | 43.82% | 42.39% | 36.3% | 39.97% | 43.55% | 42.61% | 39.32% | 38.05% | 37.74% | 35.71% | 32.68% | 32.58%
26 | 25 | 2020 | Winter | S, [MVA] | Expected | - | 0.19074 | 0.17729 | 0.16767 | 0.17274 | 0.16759 | 0.16417 | 0.16063 | 0.2171 | 0.2221 | 0.21318 | 0.21838 | 0.21723 | 0.21974 | 0.21259 | 0.18195 | 0.20045 | 0.21837 | 0.21365 | 0.19711 | 0.19078 | 0.18926 | 0.17898 | 0.16377 | 0.16332
26 | 25 | 2020 | Winter | S, [%] | Expected | - | 38.15% | 35.46% | 33.53% | 34.55% | 33.52% | 32.83% | 32.13% | 43.42% | 44.42% | 42.64% | 43.68% | 43.45% | 43.95% | 42.52% | 36.39% | 40.09% | 43.67% | 42.73% | 39.42% | 38.16% | 37.85% | 35.8% | 32.75% | 32.66%
50 | 1 | 2020 | Winter | P, [MW] | Expected | - | 6.5609 | 6.0513 | 5.9036 | 5.86 | 5.877 | 6.5907 | 8.3594 | 9.4477 | 10.0109 | 10.1832 | 10.488 | 9.931 | 10.24 | 9.7501 | 9.2159 | 9.1493 | 9.9109 | 11.4522 | 11.0034 | 10.43 | 10.1538 | 9.4473 | 8.3011 | 7.5595
50 | 1 | 2020 | Winter | P, [%] | Expected | - | 43.74% | 40.34% | 39.36% | 39.07% | 39.18% | 43.94% | 55.73% | 62.98% | 66.74% | 67.89% | 69.92% | 66.21% | 68.27% | 65% | 61.44% | 61% | 66.07% | 76.35% | 73.36% | 69.53% | 67.69% | 62.98% | 55.34% | 50.4%
1 | 50 | 2020 | Winter | P, [MW] | Expected | - | -6.4886 | -5.9798 | -5.832 | -5.7885 | -5.8048 | -6.5194 | -8.2919 | -9.3827 | -9.9451 | -10.1156 | -10.4179 | -9.8633 | -10.1712 | -9.6811 | -9.1457 | -9.0795 | -9.8398 | -11.3821 | -10.9322 | -10.3589 | -10.0819 | -9.3762 | -8.2308 | -7.4893
1 | 50 | 2020 | Winter | P, [%] | Expected | - | 43.26% | 39.87% | 38.88% | 38.59% | 38.7% | 43.46% | 55.28% | 62.55% | 66.3% | 67.44% | 69.45% | 65.76% | 67.81% | 64.54% | 60.97% | 60.53% | 65.6% | 75.88% | 72.88% | 69.06% | 67.21% | 62.51% | 54.87% | 49.93%
50 | 1 | 2020 | Winter | Q, [MVAr] | Expected | - | -14.6506 | -14.7816 | -14.8404 | -14.8608 | -14.9274 | -14.5249 | -13.0492 | -11.873 | -11.5239 | -11.6692 | -11.7927 | -11.8886 | -11.8063 | -12.2578 | -12.8475 | -12.8301 | -12.4363 | -10.8473 | -11.5015 | -12.0182 | -12.3574 | -12.8022 | -13.4866 | -13.9
50 | 1 | 2020 | Winter | Q, [%] | Expected | - | 97.67% | 98.54% | 98.94% | 99.07% | 99.52% | 96.83% | 86.99% | 79.15% | 76.83% | 77.79% | 78.62% | 79.26% | 78.71% | 81.72% | 85.65% | 85.53% | 82.91% | 72.32% | 76.68% | 80.12% | 82.38% | 85.35% | 89.91% | 92.67%
1 | 50 | 2020 | Winter | Q, [MVAr] | Expected | - | 16.2165 | 16.331 | 16.3893 | 16.4099 | 16.4893 | 16.069 | 14.5105 | 13.2808 | 12.949 | 13.1322 | 13.3103 | 13.3535 | 13.2944 | 13.7514 | 14.3681 | 14.3413 | 13.9759 | 12.3641 | 13.0434 | 13.559 | 13.9134 | 14.3412 | 15.0101 | 15.4202
1 | 50 | 2020 | Winter | Q, [%] | Expected | - | 1.0811 | 1.0887 | 1.0926 | 1.094 | 1.0993 | 1.0713 | 0.96737 | 0.88538 | 0.86326 | 0.87548 | 0.88735 | 0.89023 | 0.8863 | 0.91676 | 0.95787 | 0.95609 | 0.93173 | 0.82427 | 0.86956 | 0.90393 | 0.92756 | 0.95608 | 1.0007 | 1.028
50 | 1 | 2020 | Winter | S, [MVA] | Expected | - | 16.0638 | 15.9799 | 15.9773 | 15.9785 | 16.0443 | 15.9504 | 15.5087 | 15.2111 | 15.2958 | 15.4932 | 15.7824 | 15.4944 | 15.6286 | 15.6664 | 15.8138 | 15.764 | 15.9112 | 15.7846 | 15.9182 | 15.9134 | 15.9951 | 15.9117 | 15.837 | 15.8229
50 | 1 | 2020 | Winter | S, [%] | Expected | - | 107.1% | 106.5% | 106.5% | 106.5% | 107% | 106.3% | 103.4% | 101.4% | 102% | 103.3% | 105.2% | 103.3% | 104.2% | 104.4% | 105.4% | 105.1% | 106.1% | 105.2% | 106.1% | 106.1% | 106.6% | 106.1% | 105.6% | 105.5%
1 | 50 | 2020 | Winter | S, [MVA] | Expected | - | 17.4768 | 17.3985 | 17.4014 | 17.4047 | 17.4828 | 17.3413 | 16.7235 | 16.2974 | 16.3581 | 16.5827 | 16.9032 | 16.6036 | 16.7395 | 16.8215 | 17.0347 | 16.9798 | 17.1011 | 16.8161 | 17.02 | 17.0638 | 17.1836 | 17.1354 | 17.119 | 17.1429
1 | 50 | 2020 | Winter | S, [%] | Expected | - | 116.5% | 116% | 116% | 116% | 116.6% | 115.6% | 111.5% | 108.6% | 109.1% | 110.6% | 112.7% | 110.7% | 111.6% | 112.1% | 113.6% | 113.2% | 114% | 112.1% | 113.5% | 113.8% | 114.6% | 114.2% | 114.1% | 114.3%
50 | 51 | 2020 | Winter | P, [MW] | Expected | - | -6.561 | -6.0514 | -5.9037 | -5.8601 | -5.8771 | -6.5908 | -8.3595 | -9.4478 | -10.011 | -10.1833 | -10.4881 | -9.9311 | -10.24 | -9.7502 | -9.216 | -9.1494 | -9.911 | -11.4523 | -11.0035 | -10.4301 | -10.1539 | -9.4473 | -8.3012 | -7.5596
50 | 51 | 2020 | Winter | P, [%] | Expected | - | 36.45% | 33.62% | 32.8% | 32.56% | 32.65% | 36.62% | 46.44% | 52.49% | 55.62% | 56.57% | 58.27% | 55.17% | 56.89% | 54.17% | 51.2% | 50.83% | 55.06% | 63.62% | 61.13% | 57.95% | 56.41% | 52.49% | 46.12% | 42%
51 | 50 | 2020 | Winter | P, [MW] | Expected | - | 6.5744 | 6.0648 | 5.917 | 5.8735 | 5.8905 | 6.6041 | 8.372 | 9.4598 | 10.023 | 10.1956 | 10.5008 | 9.9434 | 10.2526 | 9.7628 | 9.2289 | 9.1622 | 9.924 | 11.4649 | 11.0164 | 10.4431 | 10.1669 | 9.4604 | 8.3142 | 7.5726
51 | 50 | 2020 | Winter | P, [%] | Expected | - | 36.52% | 33.69% | 32.87% | 32.63% | 32.73% | 36.69% | 46.51% | 52.55% | 55.68% | 56.64% | 58.34% | 55.24% | 56.96% | 54.24% | 51.27% | 50.9% | 55.13% | 63.69% | 61.2% | 58.02% | 56.48% | 52.56% | 46.19% | 42.07%
50 | 51 | 2020 | Winter | Q, [MVAr] | Expected | - | 15.9858 | 16.117 | 16.1759 | 16.1964 | 16.263 | 15.86 | 14.3829 | 13.2057 | 12.8562 | 13.0015 | 13.1251 | 13.2212 | 13.1388 | 13.5907 | 14.181 | 14.1636 | 13.7693 | 12.1789 | 12.8337 | 13.3508 | 13.6904 | 14.1356 | 14.8207 | 15.2345
50 | 51 | 2020 | Winter | Q, [%] | Expected | - | 88.81% | 89.54% | 89.87% | 89.98% | 90.35% | 88.11% | 79.91% | 73.36% | 71.42% | 72.23% | 72.92% | 73.45% | 72.99% | 75.5% | 78.78% | 78.69% | 76.5% | 67.66% | 71.3% | 74.17% | 76.06% | 78.53% | 82.34% | 84.64%
51 | 50 | 2020 | Winter | Q, [MVAr] | Expected | - | -15.8934 | -16.0253 | -16.0842 | -16.1046 | -16.1706 | -15.7688 | -14.2972 | -13.1236 | -12.7735 | -12.9168 | -13.0375 | -13.1362 | -13.0527 | -13.504 | -14.0924 | -14.0754 | -13.6801 | -12.0921 | -12.7451 | -13.2619 | -13.6003 | -14.0461 | -14.7314 | -15.1451
51 | 50 | 2020 | Winter | Q, [%] | Expected | - | 0.88297 | 0.8903 | 0.89357 | 0.8947 | 0.89837 | 0.87605 | 0.79429 | 0.72909 | 0.70964 | 0.7176 | 0.72431 | 0.72979 | 0.72515 | 0.75022 | 0.78291 | 0.78197 | 0.76 | 0.67178 | 0.70806 | 0.73677 | 0.75557 | 0.78034 | 0.81841 | 0.84139
50 | 51 | 2020 | Winter | S, [MVA] | Expected | - | 17.2903 | 17.2227 | 17.2249 | 17.2276 | 17.2939 | 17.1751 | 16.6464 | 16.2714 | 16.3213 | 16.5192 | 16.8014 | 16.54 | 16.658 | 16.7295 | 16.9148 | 16.8667 | 16.9731 | 16.7271 | 16.9058 | 16.9423 | 17.0458 | 17.003 | 16.9875 | 17.0073
50 | 51 | 2020 | Winter | S, [%] | Expected | - | 96.06% | 95.68% | 95.69% | 95.71% | 96.08% | 95.42% | 92.48% | 90.4% | 90.67% | 91.77% | 93.34% | 91.89% | 92.54% | 92.94% | 93.97% | 93.7% | 94.29% | 92.93% | 93.92% | 94.12% | 94.7% | 94.46% | 94.38% | 94.48%
51 | 50 | 2020 | Winter | S, [MVA] | Expected | - | 17.21 | 17.1416 | 17.1434 | 17.146 | 17.2116 | 17.0961 | 16.5786 | 16.2118 | 16.2636 | 16.4601 | 16.741 | 16.4797 | 16.5979 | 16.6664 | 16.8476 | 16.7997 | 16.9083 | 16.6727 | 16.847 | 16.8803 | 16.9814 | 16.9359 | 16.9161 | 16.933
51 | 50 | 2020 | Winter | S, [%] | Expected | - | 95.61% | 95.23% | 95.24% | 95.26% | 95.62% | 94.98% | 92.1% | 90.07% | 90.35% | 91.45% | 93.01% | 91.55% | 92.21% | 92.59% | 93.6% | 93.33% | 93.94% | 92.63% | 93.59% | 93.78% | 94.34% | 94.09% | 93.98% | 94.07%
1 | 2 | 2030 | Summer | P, [MW] | 0 | 0 | 5.4976 | 4.1522 | 2.9575 | 0.7375 | 2.8982 | 0.41407 | 5.6779 | 8.9903 | 8.8016 | 9.8746 | 8.9611 | 7.7421 | 9.6117 | 9.4535 | 9.1644 | 7.7571 | 6.8069 | 8.561 | 7.5653 | 7.762 | 9.2003 | 8.4924 | 5.4217 | 4.4793
1 | 2 | 2030 | Summer | P, [%] | 0 | 0 | 54.98% | 41.52% | 29.58% | 7.375% | 28.98% | 4.141% | 56.78% | 89.9% | 88.02% | 98.75% | 89.61% | 77.42% | 96.12% | 94.54% | 91.64% | 77.57% | 68.07% | 85.61% | 75.65% | 77.62% | 92% | 84.92% | 54.22% | 44.79%
2 | 1 | 2030 | Summer | P, [MW] | 0 | 0 | -5.4562 | -4.112 | -2.9164 | -0.69895 | -2.8569 | -0.37456 | -5.6357 | -8.9472 | -8.7647 | -9.8315 | -8.9227 | -7.7098 | -9.5686 | -9.4104 | -9.1213 | -7.719 | -6.772 | -8.5179 | -7.5294 | -7.7257 | -9.1572 | -8.4501 | -5.3863 | -4.4431
2 | 1 | 2030 | Summer | P, [%] | 0 | 0 | 54.56% | 41.12% | 29.16% | 6.99% | 28.57% | 3.746% | 56.36% | 89.47% | 87.65% | 98.32% | 89.23% | 77.1% | 95.69% | 94.1% | 91.21% | 77.19% | 67.72% | 85.18% | 75.29% | 77.26% | 91.57% | 84.5% | 53.86% | 44.43%
1 | 2 | 2030 | Summer | Q, [MVAr] | 0 | 0 | -9.7392 | -10.2572 | -10.8401 | -10.8336 | -10.8838 | -10.9947 | -9.8191 | -6.6161 | -5.1804 | -4.9285 | -5.3156 | -5.5794 | -5.3346 | -5.6485 | -6.2699 | -6.9707 | -7.3531 | -7.1244 | -6.7497 | -6.5444 | -6.0352 | -6.9225 | -8.6106 | -9.3334
1 | 2 | 2030 | Summer | Q, [%] | 0 | 0 | 97.39% | 102.6% | 108.4% | 108.3% | 108.8% | 109.9% | 98.19% | 66.16% | 51.8% | 49.28% | 53.16% | 55.79% | 53.35% | 56.48% | 62.7% | 69.71% | 73.53% | 71.24% | 67.5% | 65.44% | 60.35% | 69.23% | 86.11% | 93.33%
2 | 1 | 2030 | Summer | Q, [MVAr] | 0 | 0 | 9.8545 | 10.3693 | 10.9545 | 10.9409 | 10.9986 | 11.1046 | 9.9366 | 6.7361 | 5.283 | 5.0484 | 5.4224 | 5.669 | 5.4546 | 5.7685 | 6.3898 | 7.0765 | 7.4501 | 7.2444 | 6.8497 | 6.6454 | 6.1551 | 7.0402 | 8.709 | 9.4342
2 | 1 | 2030 | Summer | Q, [%] | 0 | 0 | 98.55% | 103.7% | 109.5% | 109.4% | 110% | 111% | 99.37% | 67.36% | 52.83% | 50.48% | 54.22% | 56.69% | 54.55% | 57.68% | 63.9% | 70.77% | 74.5% | 72.44% | 68.5% | 66.45% | 61.55% | 70.4% | 87.09% | 94.34%
1 | 2 | 2030 | Summer | S, [MVA] | 0 | 0 | 11.1837 | 11.0658 | 11.2364 | 10.8587 | 11.263 | 11.0025 | 11.3426 | 11.1624 | 10.2129 | 11.0362 | 10.4191 | 9.543 | 10.9929 | 11.0125 | 11.1039 | 10.4289 | 10.0201 | 11.1377 | 10.1386 | 10.1527 | 11.0031 | 10.9564 | 10.1753 | 10.3526
1 | 2 | 2030 | Summer | S, [%] | 0 | 0 | 111.8% | 110.7% | 112.4% | 108.6% | 112.6% | 110% | 113.4% | 111.6% | 102.1% | 110.4% | 104.2% | 95.43% | 109.9% | 110.1% | 111% | 104.3% | 100.2% | 111.4% | 101.4% | 101.5% | 110% | 109.6% | 101.8% | 103.5%
2 | 1 | 2030 | Summer | S, [MVA] | 0 | 0 | 11.2642 | 11.1549 | 11.3361 | 10.9632 | 11.3636 | 11.1109 | 11.4236 | 11.1994 | 10.2337 | 11.052 | 10.4411 | 9.5697 | 11.0141 | 11.0377 | 11.1368 | 10.4719 | 10.068 | 11.1819 | 10.1789 | 10.1905 | 11.0336 | 10.9986 | 10.2401 | 10.4281
2 | 1 | 2030 | Summer | S, [%] | 0 | 0 | 112.6% | 111.5% | 113.4% | 109.6% | 113.6% | 111.1% | 114.2% | 112% | 102.3% | 110.5% | 104.4% | 95.7% | 110.1% | 110.4% | 111.4% | 104.7% | 100.7% | 111.8% | 101.8% | 101.9% | 110.3% | 110% | 102.4% | 104.3%
2 | 3 | 2030 | Summer | P, [MW] | 0 | 0 | 3.9618 | 2.4974 | 2.373 | 1.279 | 1.2117 | 1.0216 | 3.7781 | 8.0918 | 9.3541 | 9.9578 | 9.865 | 5.6417 | 9.5207 | 9.7541 | 9.1772 | 8.4567 | 6.0219 | 6.775 | 7.7713 | 6.21 | 7.6082 | 8.7908 | 4.8556 | 3.3828
2 | 3 | 2030 | Summer | P, [%] | 0 | 0 | 39.62% | 24.97% | 23.73% | 12.79% | 12.12% | 10.22% | 37.78% | 80.92% | 93.54% | 99.58% | 98.65% | 56.42% | 95.21% | 97.54% | 91.77% | 84.57% | 60.22% | 67.75% | 77.71% | 62.1% | 76.08% | 87.91% | 48.56% | 33.83%
3 | 2 | 2030 | Summer | P, [MW] | 0 | 0 | -3.9242 | -2.4606 | -2.3324 | -1.2402 | -1.1726 | -0.98164 | -3.7405 | -8.047 | -9.3036 | -9.9024 | -9.8092 | -5.6171 | -9.4675 | -9.6977 | -9.1247 | -8.4068 | -5.9874 | -6.737 | -7.7283 | -6.1784 | -7.569 | -8.7384 | -4.8208 | -3.3492
3 | 2 | 2030 | Summer | P, [%] | 0 | 0 | 39.24% | 24.61% | 23.32% | 12.4% | 11.73% | 9.816% | 37.41% | 80.47% | 93.04% | 99.02% | 98.09% | 56.17% | 94.67% | 96.98% | 91.25% | 84.07% | 59.87% | 67.37% | 77.28% | 61.78% | 75.69% | 87.38% | 48.21% | 33.49%
2 | 3 | 2030 | Summer | Q, [MVAr] | 0 | 0 | -8.1761 | -8.6807 | -9.2425 | -9.2299 | -9.2866 | -9.406 | -8.3082 | -5.2967 | -3.8984 | -3.6654 | -4.0368 | -4.2866 | -4.0866 | -4.3815 | -4.9157 | -5.6175 | -5.9729 | -5.7604 | -5.343 | -5.1303 | -4.6417 | -5.4957 | -7.0866 | -7.7884
2 | 3 | 2030 | Summer | Q, [%] | 0 | 0 | 81.76% | 86.81% | 92.42% | 92.3% | 92.87% | 94.06% | 83.08% | 52.97% | 38.98% | 36.65% | 40.37% | 42.87% | 40.87% | 43.82% | 49.16% | 56.18% | 59.73% | 57.6% | 53.43% | 51.3% | 46.42% | 54.96% | 70.87% | 77.88%
3 | 2 | 2030 | Summer | Q, [MVAr] | 0 | 0 | 8.2804 | 8.7828 | 9.3551 | 9.3376 | 9.395 | 9.5168 | 8.4124 | 5.4211 | 4.0385 | 3.8194 | 4.1918 | 4.3547 | 4.2344 | 4.5383 | 5.0616 | 5.7561 | 6.0686 | 5.8658 | 5.4624 | 5.2179 | 4.7505 | 5.6412 | 7.1828 | 7.8813
3 | 2 | 2030 | Summer | Q, [%] | 0 | 0 | 82.8% | 87.83% | 93.55% | 93.38% | 93.95% | 95.17% | 84.12% | 54.21% | 40.39% | 38.19% | 41.92% | 43.55% | 42.34% | 45.38% | 50.62% | 57.56% | 60.69% | 58.66% | 54.62% | 52.18% | 47.5% | 56.41% | 71.83% | 78.81%
2 | 3 | 2030 | Summer | S, [MVA] | 0 | 0 | 9.0854 | 9.0328 | 9.5423 | 9.3181 | 9.3653 | 9.4614 | 9.1269 | 9.6712 | 10.1339 | 10.611 | 10.659 | 7.0855 | 10.3607 | 10.693 | 10.4108 | 10.1524 | 8.4817 | 8.8928 | 9.4309 | 8.0551 | 8.9124 | 10.3673 | 8.5905 | 8.4913
2 | 3 | 2030 | Summer | S, [%] | 0 | 0 | 90.85% | 90.33% | 95.42% | 93.18% | 93.65% | 94.61% | 91.27% | 96.71% | 101.3% | 106.1% | 106.6% | 70.85% | 103.6% | 106.9% | 104.1% | 101.5% | 84.82% | 88.93% | 94.31% | 80.55% | 89.12% | 103.7% | 85.9% | 84.91%
3 | 2 | 2030 | Summer | S, [MVA] | 0 | 0 | 9.1632 | 9.121 | 9.6415 | 9.4196 | 9.4679 | 9.5673 | 9.2065 | 9.7027 | 10.1424 | 10.6134 | 10.6673 | 7.1074 | 10.3713 | 10.7071 | 10.4345 | 10.1886 | 8.5251 | 8.9328 | 9.4639 | 8.087 | 8.9363 | 10.4011 | 8.6506 | 8.5635
3 | 2 | 2030 | Summer | S, [%] | 0 | 0 | 91.63% | 91.21% | 96.42% | 94.2% | 94.68% | 95.67% | 92.07% | 97.03% | 101.4% | 106.1% | 106.7% | 71.07% | 103.7% | 107.1% | 104.3% | 101.9% | 85.25% | 89.33% | 94.64% | 80.87% | 89.36% | 104% | 86.51% | 85.63%
3 | 4 | 2030 | Summer | P, [MW] | 0 | 0 | 3.2459 | 1.956 | 2.2565 | 1.2089 | 1.1677 | 0.98665 | 3.0587 | 7.954 | 8.6251 | 9.0186 | 8.9813 | 4.7983 | 8.6513 | 8.8772 | 8.379 | 7.9674 | 5.8496 | 6.5733 | 7.4592 | 5.9053 | 7.2849 | 8.3872 | 4.6087 | 3.1748
3 | 4 | 2030 | Summer | P, [%] | 0 | 0 | 32.46% | 19.56% | 22.57% | 12.09% | 11.68% | 9.866% | 30.59% | 79.54% | 86.25% | 90.19% | 89.81% | 47.98% | 86.51% | 88.77% | 83.79% | 79.67% | 58.5% | 65.73% | 74.59% | 59.05% | 72.85% | 83.87% | 46.09% | 31.75%
4 | 3 | 2030 | Summer | P, [MW] | 0 | 0 | -3.2302 | -1.9405 | -2.2388 | -1.1921 | -1.1508 | -0.96933 | -3.0433 | -7.9323 | -8.6027 | -8.9946 | -8.9572 | -4.7888 | -8.6285 | -8.8528 | -8.3564 | -7.9449 | -5.8339 | -6.5557 | -7.439 | -5.8908 | -7.2666 | -8.3629 | -4.5933 | -3.1603
4 | 3 | 2030 | Summer | P, [%] | 0 | 0 | 32.3% | 19.4% | 22.39% | 11.92% | 11.51% | 9.693% | 30.43% | 79.32% | 86.03% | 89.95% | 89.57% | 47.89% | 86.28% | 88.53% | 83.56% | 79.45% | 58.34% | 65.56% | 74.39% | 58.91% | 72.67% | 83.63% | 45.93% | 31.6%
3 | 4 | 2030 | Summer | Q, [MVAr] | 0 | 0 | -7.4825 | -7.9337 | -8.4887 | -8.4579 | -8.497 | -8.6331 | -7.5321 | -4.8395 | -3.529 | -3.3764 | -3.6235 | -3.7654 | -3.609 | -3.9433 | -4.3731 | -5.0576 | -5.3705 | -5.2191 | -4.9212 | -4.6859 | -4.1862 | -5.026 | -6.469 | -7.1041
3 | 4 | 2030 | Summer | Q, [%] | 0 | 0 | 74.83% | 79.34% | 84.89% | 84.58% | 84.97% | 86.33% | 75.32% | 48.4% | 35.29% | 33.76% | 36.23% | 37.65% | 36.09% | 39.43% | 43.73% | 50.58% | 53.7% | 52.19% | 49.21% | 46.86% | 41.86% | 50.26% | 64.69% | 71.04%
4 | 3 | 2030 | Summer | Q, [MVAr] | 0 | 0 | 7.5259 | 7.9767 | 8.5378 | 8.5044 | 8.5437 | 8.6811 | 7.5747 | 4.8997 | 3.5912 | 3.443 | 3.6906 | 3.7917 | 3.6724 | 4.0112 | 4.436 | 5.1201 | 5.4141 | 5.268 | 4.9772 | 4.7259 | 4.2367 | 5.0936 | 6.5116 | 7.1444
4 | 3 | 2030 | Summer | Q, [%] | 0 | 0 | 75.26% | 79.77% | 85.38% | 85.04% | 85.44% | 86.81% | 75.75% | 49% | 35.91% | 34.43% | 36.91% | 37.92% | 36.72% | 40.11% | 44.36% | 51.2% | 54.14% | 52.68% | 49.77% | 47.26% | 42.37% | 50.94% | 65.12% | 71.44%
3 | 4 | 2030 | Summer | S, [MVA] | 0 | 0 | 8.1562 | 8.1712 | 8.7835 | 8.5439 | 8.5769 | 8.6893 | 8.1295 | 9.3106 | 9.3192 | 9.6299 | 9.6847 | 6.0994 | 9.3739 | 9.7137 | 9.4516 | 9.4371 | 7.941 | 8.3933 | 8.9363 | 7.5386 | 8.402 | 9.7779 | 7.9428 | 7.7813
3 | 4 | 2030 | Summer | S, [%] | 0 | 0 | 81.56% | 81.71% | 87.83% | 85.44% | 85.77% | 86.89% | 81.29% | 93.11% | 93.19% | 96.3% | 96.85% | 60.99% | 93.74% | 97.14% | 94.52% | 94.37% | 79.41% | 83.93% | 89.36% | 75.39% | 84.02% | 97.78% | 79.43% | 77.81%
4 | 3 | 2030 | Summer | S, [MVA] | 0 | 0 | 8.1899 | 8.2093 | 8.8264 | 8.5876 | 8.6209 | 8.735 | 8.1632 | 9.3235 | 9.3222 | 9.6311 | 9.6877 | 6.1082 | 9.3775 | 9.7192 | 9.4608 | 9.4518 | 7.9591 | 8.4101 | 8.9505 | 7.5522 | 8.4115 | 9.792 | 7.9687 | 7.8122
4 | 3 | 2030 | Summer | S, [%] | 0 | 0 | 81.9% | 82.09% | 88.26% | 85.88% | 86.21% | 87.35% | 81.63% | 93.24% | 93.22% | 96.31% | 96.88% | 61.08% | 93.78% | 97.19% | 94.61% | 94.52% | 79.59% | 84.1% | 89.5% | 75.52% | 84.12% | 97.92% | 79.69% | 78.12%
4 | 5 | 2030 | Summer | P, [MW] | 0 | 0 | 2.4323 | 1.2146 | 1.6108 | 0.54601 | 0.53816 | 0.36202 | 1.9596 | 6.0021 | 6.6246 | 6.986 | 6.9979 | 3.1543 | 6.5094 | 6.8437 | 6.5053 | 6.199 | 4.6741 | 5.1468 | 5.9293 | 4.5924 | 5.8397 | 6.7058 | 3.4882 | 2.2753
4 | 5 | 2030 | Summer | P, [%] | 0 | 0 | 30.4% | 15.18% | 20.13% | 6.825% | 6.727% | 4.525% | 24.5% | 75.03% | 82.81% | 87.33% | 87.47% | 39.43% | 81.37% | 85.55% | 81.32% | 77.49% | 58.43% | 64.34% | 74.12% | 57.41% | 73% | 83.82% | 43.6% | 28.44%
5 | 4 | 2030 | Summer | P, [MW] | 0 | 0 | -2.4 | -1.1839 | -1.5777 | -0.51416 | -0.50621 | -0.32862 | -1.9276 | -5.9595 | -6.5816 | -6.94 | -6.9515 | -3.1348 | -6.4669 | -6.7969 | -6.4617 | -6.1554 | -4.6402 | -5.1109 | -5.891 | -4.5639 | -5.8033 | -6.6578 | -3.4596 | -2.2494
5 | 4 | 2030 | Summer | P, [%] | 0 | 0 | 30% | 14.8% | 19.72% | 6.427% | 6.328% | 4.108% | 24.09% | 74.49% | 82.27% | 86.75% | 86.89% | 39.18% | 80.84% | 84.96% | 80.77% | 76.94% | 58% | 63.89% | 73.64% | 57.05% | 72.54% | 83.22% | 43.24% | 28.12%
4 | 5 | 2030 | Summer | Q, [MVAr] | 0 | 0 | -6.5402 | -6.7434 | -6.9801 | -7.0026 | -7.0279 | -7.1948 | -6.7143 | -4.92 | -3.8735 | -3.7396 | -3.8144 | -4.129 | -3.9175 | -4.1264 | -4.3016 | -4.751 | -5.1249 | -4.9295 | -4.3055 | -4.3161 | -3.9739 | -4.6543 | -5.4391 | -5.7515
4 | 5 | 2030 | Summer | Q, [%] | 0 | 0 | 81.75% | 84.29% | 87.25% | 87.53% | 87.85% | 89.94% | 83.93% | 61.5% | 48.42% | 46.74% | 47.68% | 51.61% | 48.97% | 51.58% | 53.77% | 59.39% | 64.06% | 61.62% | 53.82% | 53.95% | 49.67% | 58.18% | 67.99% | 71.89%
5 | 4 | 2030 | Summer | Q, [MVAr] | 0 | 0 | 6.6292 | 6.8281 | 7.0715 | 7.0905 | 7.1161 | 7.2871 | 6.8029 | 5.0381 | 3.9927 | 3.8672 | 3.943 | 4.1827 | 4.0353 | 4.2561 | 4.4226 | 4.8716 | 5.2187 | 5.0289 | 4.4116 | 4.3948 | 4.0747 | 4.7873 | 5.5182 | 5.8227
5 | 4 | 2030 | Summer | Q, [%] | 0 | 0 | 82.87% | 85.35% | 88.39% | 88.63% | 88.95% | 91.09% | 85.04% | 62.98% | 49.91% | 48.34% | 49.29% | 52.28% | 50.44% | 53.2% | 55.28% | 60.9% | 65.23% | 62.86% | 55.15% | 54.94% | 50.93% | 59.84% | 68.98% | 72.78%
4 | 5 | 2030 | Summer | S, [MVA] | 0 | 0 | 6.9778 | 6.8519 | 7.1636 | 7.0238 | 7.0485 | 7.2039 | 6.9945 | 7.7609 | 7.6739 | 7.924 | 7.9699 | 5.196 | 7.5973 | 7.9914 | 7.7989 | 7.8102 | 6.9362 | 7.1267 | 7.3276 | 6.3023 | 7.0636 | 8.1627 | 6.4615 | 6.1852
4 | 5 | 2030 | Summer | S, [%] | 0 | 0 | 87.22% | 85.65% | 89.54% | 87.8% | 88.11% | 90.05% | 87.43% | 97.01% | 95.92% | 99.05% | 99.62% | 64.95% | 94.97% | 99.89% | 97.49% | 97.63% | 86.7% | 89.08% | 91.6% | 78.78% | 88.3% | 102% | 80.77% | 77.32%
5 | 4 | 2030 | Summer | S, [MVA] | 0 | 0 | 7.0503 | 6.93 | 7.2454 | 7.1091 | 7.1341 | 7.2945 | 7.0707 | 7.8037 | 7.698 | 7.9447 | 7.9919 | 5.227 | 7.6226 | 8.0195 | 7.8302 | 7.85 | 6.9832 | 7.1701 | 7.3598 | 6.3359 | 7.091 | 8.2003 | 6.513 | 6.2421
5 | 4 | 2030 | Summer | S, [%] | 0 | 0 | 88.13% | 86.62% | 90.57% | 88.86% | 89.18% | 91.18% | 88.38% | 97.55% | 96.22% | 99.31% | 99.9% | 65.34% | 95.28% | 100.2% | 97.88% | 98.12% | 87.29% | 89.63% | 92% | 79.2% | 88.64% | 102.5% | 81.41% | 78.03%
5 | 6 | 2030 | Summer | P, [MW] | 0 | 0 | 1.3953 | 0.44947 | 1.0803 | 0.03357 | 0.093731 | -0.0212 | 0.77152 | 3.0752 | 3.1773 | 3.3346 | 3.41 | 0.69541 | 2.9115 | 3.4002 | 3.345 | 3.2895 | 2.6228 | 2.9931 | 3.1077 | 1.7055 | 2.0973 | 3.1174 | 1.1275 | 0.63928
5 | 6 | 2030 | Summer | P, [%] | 0 | 0 | 27.91% | 8.989% | 21.61% | 0.6714% | 1.875% | 0.424% | 15.43% | 61.5% | 63.55% | 66.69% | 68.2% | 13.91% | 58.23% | 68% | 66.9% | 65.79% | 52.46% | 59.86% | 62.15% | 34.11% | 41.95% | 62.35% | 22.55% | 12.79%
6 | 5 | 2030 | Summer | P, [MW] | 0 | 0 | -1.3942 | -0.44868 | -1.0792 | -0.032705 | -0.092902 | 0.022107 | -0.77061 | -3.0728 | -3.1748 | -3.3319 | -3.4072 | -0.69529 | -2.9095 | -3.3974 | -3.3424 | -3.2869 | -2.6211 | -2.9909 | -3.1053 | -1.7046 | -2.0961 | -3.1149 | -1.127 | -0.63883
6 | 5 | 2030 | Summer | P, [%] | 0 | 0 | 27.88% | 8.974% | 21.58% | 0.6541% | 1.858% | 0.4421% | 15.41% | 61.46% | 63.5% | 66.64% | 68.14% | 13.91% | 58.19% | 67.95% | 66.85% | 65.74% | 52.42% | 59.82% | 62.11% | 34.09% | 41.92% | 62.3% | 22.54% | 12.78%
5 | 6 | 2030 | Summer | Q, [MVAr] | 0 | 0 | -1.7459 | -1.8862 | -2.0227 | -2.0411 | -2.0007 | -2.0947 | -1.9223 | -1.1275 | -0.57238 | -0.3921 | -0.12998 | -0.18396 | -0.21744 | -0.29004 | -0.50111 | -0.63831 | -0.71532 | -0.77701 | -0.75798 | -0.89655 | -0.61747 | -0.89791 | -1.1045 | -1.288
5 | 6 | 2030 | Summer | Q, [%] | 0 | 0 | 34.92% | 37.72% | 40.45% | 40.82% | 40.01% | 41.89% | 38.45% | 22.55% | 11.45% | 7.842% | 2.6% | 3.679% | 4.349% | 5.801% | 10.02% | 12.77% | 14.31% | 15.54% | 15.16% | 17.93% | 12.35% | 17.96% | 22.09% | 25.76%
6 | 5 | 2030 | Summer | Q, [MVAr] | 0 | 0 | 1.7486 | 1.8881 | 2.0254 | 2.0431 | 2.0026 | 2.0969 | 1.9245 | 1.1341 | 0.57904 | 0.39936 | 0.13746 | 0.184 | 0.22288 | 0.29753 | 0.50829 | 0.6453 | 0.71973 | 0.78284 | 0.76433 | 0.89867 | 0.62036 | 0.9045 | 1.1057 | 1.289
6 | 5 | 2030 | Summer | Q, [%] | 0 | 0 | 34.97% | 37.76% | 40.51% | 40.86% | 40.05% | 41.94% | 38.49% | 22.68% | 11.58% | 7.987% | 2.749% | 3.68% | 4.458% | 5.951% | 10.17% | 12.91% | 14.39% | 15.66% | 15.29% | 17.97% | 12.41% | 18.09% | 22.11% | 25.78%
5 | 6 | 2030 | Summer | S, [MVA] | 0 | 0 | 2.235 | 1.939 | 2.2931 | 2.0413 | 2.0029 | 2.0948 | 2.0713 | 3.2754 | 3.2284 | 3.3576 | 3.4125 | 0.71933 | 2.9196 | 3.4126 | 3.3824 | 3.3509 | 2.7186 | 3.0923 | 3.1988 | 1.9268 | 2.1863 | 3.2441 | 1.5783 | 1.438
5 | 6 | 2030 | Summer | S, [%] | 0 | 0 | 44.7% | 38.78% | 45.86% | 40.83% | 40.06% | 41.9% | 41.43% | 65.51% | 64.57% | 67.15% | 68.25% | 14.39% | 58.39% | 68.25% | 67.65% | 67.02% | 54.37% | 61.85% | 63.98% | 38.54% | 43.73% | 64.88% | 31.57% | 28.76%
6 | 5 | 2030 | Summer | S, [MVA] | 0 | 0 | 2.2364 | 1.9407 | 2.295 | 2.0434 | 2.0048 | 2.097 | 2.073 | 3.2754 | 3.2272 | 3.3558 | 3.41 | 0.71922 | 2.918 | 3.4104 | 3.3808 | 3.3497 | 2.7182 | 3.0916 | 3.198 | 1.927 | 2.186 | 3.2436 | 1.5788 | 1.4386
6 | 5 | 2030 | Summer | S, [%] | 0 | 0 | 44.73% | 38.81% | 45.9% | 40.87% | 40.1% | 41.94% | 41.46% | 65.51% | 64.54% | 67.12% | 68.2% | 14.38% | 58.36% | 68.21% | 67.62% | 66.99% | 54.36% | 61.83% | 63.96% | 38.54% | 43.72% | 64.87% | 31.58% | 28.77%
6 | 7 | 2030 | Summer | P, [MW] | 0 | 0 | 0.95476 | 0.085449 | 0.78256 | -0.23406 | -0.18124 | -0.27445 | 0.44839 | 2.0655 | 2.1264 | 2.1246 | 2.1589 | 0.17126 | 1.6233 | 2.1392 | 2.131 | 2.1148 | 2.0629 | 2.0884 | 2.0802 | 1.0299 | 0.9433 | 2.0088 | 0.44278 | 0.065656
6 | 7 | 2030 | Summer | P, [%] | 0 | 0 | 47.74% | 4.272% | 39.13% | 11.7% | 9.062% | 13.72% | 22.42% | 103.3% | 106.3% | 106.2% | 107.9% | 8.563% | 81.16% | 107% | 106.6% | 105.7% | 103.1% | 104.4% | 104% | 51.49% | 47.17% | 100.4% | 22.14% | 3.283%
7 | 6 | 2030 | Summer | P, [MW] | 0 | 0 | -0.95119 | -0.082928 | -0.77913 | 0.23688 | 0.18386 | 0.2773 | -0.44573 | -2.0586 | -2.1195 | -2.1178 | -2.152 | -0.17075 | -1.6191 | -2.1324 | -2.1242 | -2.108 | -2.0563 | -2.0816 | -2.0733 | -1.0272 | -0.94112 | -2.0019 | -0.44078 | -0.063805
7 | 6 | 2030 | Summer | P, [%] | 0 | 0 | 47.56% | 4.146% | 38.96% | 11.84% | 9.193% | 13.87% | 22.29% | 102.9% | 106% | 105.9% | 107.6% | 8.537% | 80.96% | 106.6% | 106.2% | 105.4% | 102.8% | 104.1% | 103.7% | 51.36% | 47.06% | 100.1% | 22.04% | 3.19%
6 | 7 | 2030 | Summer | Q, [MVAr] | 0 | 0 | -1.4002 | -1.4327 | -1.4908 | -1.5098 | -1.466 | -1.5167 | -1.4026 | -0.92587 | -0.64423 | -0.63094 | -0.51942 | -0.58951 | -0.57883 | -0.58837 | -0.70047 | -0.77294 | -0.82637 | -0.87671 | -0.85927 | -0.92469 | -0.82217 | -0.99661 | -1.1585 | -1.2046
6 | 7 | 2030 | Summer | Q, [%] | 0 | 0 | 70.01% | 71.64% | 74.54% | 75.49% | 73.3% | 75.84% | 70.13% | 46.29% | 32.21% | 31.55% | 25.97% | 29.48% | 28.94% | 29.42% | 35.02% | 38.65% | 41.32% | 43.84% | 42.96% | 46.23% | 41.11% | 49.83% | 57.93% | 60.23%
7 | 6 | 2030 | Summer | Q, [MVAr] | 0 | 0 | 1.404 | 1.4352 | 1.4943 | 1.5126 | 1.4686 | 1.5196 | 1.4053 | 0.93377 | 0.65214 | 0.63886 | 0.52734 | 0.58957 | 0.58341 | 0.59629 | 0.70838 | 0.78084 | 0.83391 | 0.8846 | 0.86717 | 0.92733 | 0.82428 | 1.0045 | 1.1604 | 1.2062
7 | 6 | 2030 | Summer | Q, [%] | 0 | 0 | 70.2% | 71.76% | 74.72% | 75.63% | 73.43% | 75.98% | 70.26% | 46.69% | 32.61% | 31.94% | 26.37% | 29.48% | 29.17% | 29.81% | 35.42% | 39.04% | 41.7% | 44.23% | 43.36% | 46.37% | 41.21% | 50.23% | 58.02% | 60.31%
6 | 7 | 2030 | Summer | S, [MVA] | 0 | 0 | 1.6947 | 1.4353 | 1.6837 | 1.5279 | 1.4771 | 1.5414 | 1.4726 | 2.2635 | 2.2219 | 2.2163 | 2.2205 | 0.61388 | 1.7234 | 2.2187 | 2.2432 | 2.2517 | 2.2222 | 2.265 | 2.2507 | 1.3841 | 1.2513 | 2.2425 | 1.2403 | 1.2064
6 | 7 | 2030 | Summer | S, [%] | 0 | 0 | 84.74% | 71.76% | 84.18% | 76.39% | 73.86% | 77.07% | 73.63% | 113.2% | 111.1% | 110.8% | 111% | 30.69% | 86.17% | 110.9% | 112.2% | 112.6% | 111.1% | 113.2% | 112.5% | 69.2% | 62.57% | 112.1% | 62.01% | 60.32%
7 | 6 | 2030 | Summer | S, [MVA] | 0 | 0 | 1.6958 | 1.4376 | 1.6853 | 1.5311 | 1.48 | 1.5447 | 1.4743 | 2.2605 | 2.2176 | 2.212 | 2.2157 | 0.61379 | 1.721 | 2.2142 | 2.2392 | 2.2479 | 2.2189 | 2.2617 | 2.2473 | 1.3839 | 1.2511 | 2.2398 | 1.2413 | 1.2079
7 | 6 | 2030 | Summer | S, [%] | 0 | 0 | 84.79% | 71.88% | 84.26% | 76.55% | 74% | 77.23% | 73.71% | 113% | 110.9% | 110.6% | 110.8% | 30.69% | 86.05% | 110.7% | 112% | 112.4% | 110.9% | 113.1% | 112.4% | 69.19% | 62.55% | 112% | 62.06% | 60.4%
7 | 8 | 2030 | Summer | P, [MW] | 0 | 0 | 0.97492 | 0.12594 | 0.85769 | -0.14694 | -0.081406 | -0.15185 | 0.54468 | 1.5263 | 1.8603 | 1.4718 | 2.0353 | 0.29974 | 1.0117 | 1.52 | 1.5401 | 1.6855 | 1.5447 | 1.5687 | 1.7277 | 0.8704 | 0.51564 | 1.5977 | 0.42566 | 0.059393
7 | 8 | 2030 | Summer | P, [%] | 0 | 0 | 48.75% | 6.297% | 42.88% | 7.347% | 4.07% | 7.593% | 27.23% | 76.32% | 93.01% | 73.59% | 101.8% | 14.99% | 50.58% | 76% | 77.01% | 84.28% | 77.24% | 78.43% | 86.38% | 43.52% | 25.78% | 79.88% | 21.28% | 2.97%
8 | 7 | 2030 | Summer | P, [MW] | 0 | 0 | -0.97096 | -0.12465 | -0.85425 | 0.14845 | 0.082683 | 0.15338 | -0.5427 | -1.5186 | -1.8488 | -1.4646 | -2.0215 | -0.29944 | -1.0083 | -1.5123 | -1.5324 | -1.6763 | -1.537 | -1.5607 | -1.7179 | -0.86775 | -0.51465 | -1.589 | -0.42456 | -0.058752
8 | 7 | 2030 | Summer | P, [%] | 0 | 0 | 48.55% | 6.233% | 42.71% | 7.422% | 4.134% | 7.669% | 27.13% | 75.93% | 92.44% | 73.23% | 101.1% | 14.97% | 50.41% | 75.62% | 76.62% | 83.82% | 76.85% | 78.03% | 85.9% | 43.39% | 25.73% | 79.45% | 21.23% | 2.938%
7 | 8 | 2030 | Summer | Q, [MVAr] | 0 | 0 | -0.63225 | -0.65529 | -0.68803 | -0.71259 | -0.66689 | -0.71903 | -0.62318 | -0.27928 | -0.043055 | -0.033193 | 0.096903 | 0.028927 | 0.0094818 | 0.010317 | -0.068166 | -0.12126 | -0.18299 | -0.23356 | -0.20088 | -0.2545 | -0.18193 | -0.33048 | -0.42226 | -0.45868
7 | 8 | 2030 | Summer | Q, [%] | 0 | 0 | 31.61% | 32.76% | 34.4% | 35.63% | 33.34% | 35.95% | 31.16% | 13.96% | 2.153% | 1.66% | 4.845% | 1.446% | 0.4741% | 0.5159% | 3.408% | 6.063% | 9.15% | 11.68% | 10.04% | 12.72% | 9.097% | 16.52% | 21.11% | 22.93%
8 | 7 | 2030 | Summer | Q, [MVAr] | 0 | 0 | 0.63452 | 0.65554 | 0.68988 | 0.71298 | 0.66711 | 0.71944 | 0.62395 | 0.28438 | 0.051031 | 0.037982 | -0.087195 | -0.029345 | -0.0075414 | -0.0051827 | 0.073319 | 0.12752 | 0.18809 | 0.23892 | 0.20755 | 0.25584 | 0.18204 | 0.33632 | 0.42241 | 0.45847
8 | 7 | 2030 | Summer | Q, [%] | 0 | 0 | 31.73% | 32.78% | 34.49% | 35.65% | 33.36% | 35.97% | 31.2% | 14.22% | 2.552% | 1.899% | 4.36% | 1.467% | 0.3771% | 0.2591% | 3.666% | 6.376% | 9.404% | 11.95% | 10.38% | 12.79% | 9.102% | 16.82% | 21.12% | 22.92%
7 | 8 | 2030 | Summer | S, [MVA] | 0 | 0 | 1.162 | 0.66728 | 1.0996 | 0.72758 | 0.67184 | 0.73488 | 0.82767 | 1.5517 | 1.8608 | 1.4722 | 2.0376 | 0.30113 | 1.0117 | 1.52 | 1.5416 | 1.6899 | 1.5555 | 1.586 | 1.7393 | 0.90684 | 0.54679 | 1.6315 | 0.59958 | 0.46251
7 | 8 | 2030 | Summer | S, [%] | 0 | 0 | 58.1% | 33.36% | 54.98% | 36.38% | 33.59% | 36.74% | 41.38% | 77.58% | 93.04% | 73.61% | 101.9% | 15.06% | 50.59% | 76% | 77.08% | 84.49% | 77.78% | 79.3% | 86.97% | 45.34% | 27.34% | 81.57% | 29.98% | 23.13%
8 | 7 | 2030 | Summer | S, [MVA] | 0 | 0 | 1.1599 | 0.66728 | 1.098 | 0.72827 | 0.67222 | 0.7356 | 0.82694 | 1.545 | 1.8495 | 1.4651 | 2.0234 | 0.30088 | 1.0083 | 1.5123 | 1.5342 | 1.6812 | 1.5485 | 1.5788 | 1.7304 | 0.90468 | 0.5459 | 1.6242 | 0.5989 | 0.46222
8 | 7 | 2030 | Summer | S, [%] | 0 | 0 | 58% | 33.36% | 54.9% | 36.41% | 33.61% | 36.78% | 41.35% | 77.25% | 92.47% | 73.25% | 101.2% | 15.04% | 50.42% | 75.62% | 76.71% | 84.06% | 77.43% | 78.94% | 86.52% | 45.23% | 27.29% | 81.21% | 29.94% | 23.11%
2 | 9 | 2030 | Summer | P, [MW] | 0 | 0 | 0.58962 | 0.59192 | 0.5915 | -0.025001 | 0.59864 | -0.041824 | 0.79489 | 0.81577 | -0.047505 | -0.31331 | -0.40396 | 0.96296 | -0.46771 | -0.49898 | -0.50324 | -0.40803 | 0.72631 | 0.72267 | 0.20919 | 0.6196 | 0.62865 | 0.15701 | 0.56966 | 0.50812
2 | 9 | 2030 | Summer | P, [%] | 0 | 0 | 58.96% | 59.19% | 59.15% | 2.5% | 59.86% | 4.182% | 79.49% | 81.58% | 4.75% | 31.33% | 40.4% | 96.3% | 46.77% | 49.9% | 50.32% | 40.8% | 72.63% | 72.27% | 20.92% | 61.96% | 62.86% | 15.7% | 56.97% | 50.81%
9 | 2 | 2030 | Summer | P, [MW] | 0 | 0 | -0.58901 | -0.59131 | -0.5909 | 0.025166 | -0.59803 | 0.041979 | -0.79397 | -0.81479 | 0.047587 | 0.31352 | 0.40427 | -0.9616 | 0.4681 | 0.49941 | 0.50368 | 0.40837 | -0.72548 | -0.72184 | -0.20901 | -0.61894 | -0.62795 | -0.15682 | -0.56907 | -0.50762
9 | 2 | 2030 | Summer | P, [%] | 0 | 0 | 58.9% | 59.13% | 59.09% | 2.517% | 59.8% | 4.198% | 79.4% | 81.48% | 4.759% | 31.35% | 40.43% | 96.16% | 46.81% | 49.94% | 50.37% | 40.84% | 72.55% | 72.18% | 20.9% | 61.89% | 62.79% | 15.68% | 56.91% | 50.76%
2 | 9 | 2030 | Summer | Q, [MVAr] | 0 | 0 | -0.35175 | -0.3542 | -0.35752 | -0.36003 | -0.35463 | -0.34677 | -0.29378 | -0.24218 | -0.23876 | -0.23479 | -0.2308 | -0.22687 | -0.23352 | -0.24247 | -0.26657 | -0.27867 | -0.28787 | -0.28881 | -0.29511 | -0.3044 | -0.32368 | -0.33812 | -0.34237 | -0.34912
2 | 9 | 2030 | Summer | Q, [%] | 0 | 0 | 35.18% | 35.42% | 35.75% | 36% | 35.46% | 34.68% | 29.38% | 24.22% | 23.88% | 23.48% | 23.08% | 22.69% | 23.35% | 24.25% | 26.66% | 27.87% | 28.79% | 28.88% | 29.51% | 30.44% | 32.37% | 33.81% | 34.24% | 34.91%
9 | 2 | 2030 | Summer | Q, [MVAr] | 0 | 0 | 0.35198 | 0.35441 | 0.35773 | 0.35967 | 0.35484 | 0.34639 | 0.2944 | 0.24292 | 0.23834 | 0.23454 | 0.23066 | 0.22811 | 0.23349 | 0.2425 | 0.26662 | 0.27857 | 0.28841 | 0.28934 | 0.29481 | 0.30472 | 0.32407 | 0.33784 | 0.34259 | 0.34921
9 | 2 | 2030 | Summer | Q, [%] | 0 | 0 | 35.2% | 35.44% | 35.77% | 35.97% | 35.48% | 34.64% | 29.44% | 24.29% | 23.83% | 23.45% | 23.07% | 22.81% | 23.35% | 24.25% | 26.66% | 27.86% | 28.84% | 28.93% | 29.48% | 30.47% | 32.41% | 33.78% | 34.26% | 34.92%
2 | 9 | 2030 | Summer | S, [MVA] | 0 | 0 | 0.68657 | 0.6898 | 0.69116 | 0.3609 | 0.6958 | 0.34929 | 0.84744 | 0.85096 | 0.24344 | 0.39152 | 0.46525 | 0.98932 | 0.52277 | 0.55477 | 0.56948 | 0.49411 | 0.78128 | 0.77824 | 0.36173 | 0.69034 | 0.70708 | 0.3728 | 0.66463 | 0.6165
2 | 9 | 2030 | Summer | S, [%] | 0 | 0 | 68.66% | 68.98% | 69.12% | 36.09% | 69.58% | 34.93% | 84.74% | 85.1% | 24.34% | 39.15% | 46.52% | 98.93% | 52.28% | 55.48% | 56.95% | 49.41% | 78.13% | 77.82% | 36.17% | 69.03% | 70.71% | 37.28% | 66.46% | 61.65%
9 | 2 | 2030 | Summer | S, [MVA] | 0 | 0 | 0.68616 | 0.68939 | 0.69074 | 0.36055 | 0.69538 | 0.34893 | 0.84679 | 0.85023 | 0.24304 | 0.39154 | 0.46544 | 0.98828 | 0.5231 | 0.55517 | 0.5699 | 0.49433 | 0.7807 | 0.77767 | 0.36138 | 0.68989 | 0.70664 | 0.37246 | 0.66424 | 0.61614
9 | 2 | 2030 | Summer | S, [%] | 0 | 0 | 68.62% | 68.94% | 69.07% | 36.05% | 69.54% | 34.89% | 84.68% | 85.02% | 24.3% | 39.15% | 46.54% | 98.83% | 52.31% | 55.52% | 56.99% | 49.43% | 78.07% | 77.77% | 36.14% | 68.99% | 70.66% | 37.25% | 66.42% | 61.61%
1 | 20 | 2030 | Summer | P, [MW] | 0 | 0 | 2.618 | 2.7659 | 1.8834 | 5.028 | 1.6985 | 4.9817 | 0.84183 | 3.2121 | 4.6757 | 3.6405 | 4.5043 | 5.7493 | 4.2658 | 4.2654 | 3.6978 | 5.1581 | 5.7012 | 3.932 | 5.3133 | 5.4941 | 4.1419 | 4.7668 | 5.8651 | 5.936
1 | 20 | 2030 | Summer | P, [%] | 0 | 0 | 32.73% | 34.57% | 23.54% | 62.85% | 21.23% | 62.27% | 10.52% | 40.15% | 58.45% | 45.51% | 56.3% | 71.87% | 53.32% | 53.32% | 46.22% | 64.48% | 71.27% | 49.15% | 66.42% | 68.68% | 51.77% | 59.59% | 73.31% | 74.2%
20 | 1 | 2030 | Summer | P, [MW] | 0 | 0 | -2.5395 | -2.6828 | -1.8035 | -4.9079 | -1.6193 | -4.8633 | -0.75821 | -3.1331 | -4.5764 | -3.5576 | -4.4112 | -5.6318 | -4.1913 | -4.1915 | -3.6217 | -5.0657 | -5.5925 | -3.8589 | -5.2124 | -5.3942 | -4.0795 | -4.6906 | -5.7508 | -5.8187
20 | 1 | 2030 | Summer | P, [%] | 0 | 0 | 31.74% | 33.53% | 22.54% | 61.35% | 20.24% | 60.79% | 9.478% | 39.16% | 57.2% | 44.47% | 55.14% | 70.4% | 52.39% | 52.39% | 45.27% | 63.32% | 69.91% | 48.24% | 65.16% | 67.43% | 50.99% | 58.63% | 71.88% | 72.73%
1 | 20 | 2030 | Summer | Q, [MVAr] | 0 | 0 | -5.3142 | -5.4561 | -5.7247 | -5.3948 | -5.7592 | -5.3761 | -6.0849 | -4.8487 | -4.4432 | -4.6309 | -4.328 | -4.0204 | -3.5707 | -3.5521 | -4.3119 | -3.5344 | -3.7185 | -3.9672 | -3.8085 | -3.4416 | -2.961 | -3.0585 | -3.8964 | -4.0145
1 | 20 | 2030 | Summer | Q, [%] | 0 | 0 | 66.43% | 68.2% | 71.56% | 67.44% | 71.99% | 67.2% | 76.06% | 60.61% | 55.54% | 57.89% | 54.1% | 50.25% | 44.63% | 44.4% | 53.9% | 44.18% | 46.48% | 49.59% | 47.61% | 43.02% | 37.01% | 38.23% | 48.7% | 50.18%
20 | 1 | 2030 | Summer | Q, [MVAr] | 0 | 0 | 5.415 | 5.5628 | 5.8271 | 5.5493 | 5.8607 | 5.5284 | 6.1921 | 4.95 | 4.5709 | 4.7373 | 4.4477 | 4.1716 | 3.6662 | 3.6469 | 4.4096 | 3.653 | 3.8583 | 4.061 | 3.9382 | 3.5701 | 3.0408 | 3.1563 | 4.0435 | 4.1654
20 | 1 | 2030 | Summer | Q, [%] | 0 | 0 | 67.69% | 69.53% | 72.84% | 69.37% | 73.26% | 69.11% | 77.4% | 61.88% | 57.14% | 59.22% | 55.6% | 52.15% | 45.83% | 45.59% | 55.12% | 45.66% | 48.23% | 50.76% | 49.23% | 44.63% | 38.01% | 39.45% | 50.54% | 52.07%
1 | 20 | 2030 | Summer | S, [MVA] | 0 | 0 | 5.9241 | 6.1171 | 6.0266 | 7.3746 | 6.0044 | 7.3294 | 6.1428 | 5.8161 | 6.4501 | 5.8905 | 6.2466 | 7.0155 | 5.563 | 5.5508 | 5.6804 | 6.2528 | 6.8067 | 5.5857 | 6.5372 | 6.483 | 5.0914 | 5.6636 | 7.0414 | 7.1661
1 | 20 | 2030 | Summer | S, [%] | 0 | 0 | 74.05% | 76.46% | 75.33% | 92.18% | 75.06% | 91.62% | 76.79% | 72.7% | 80.63% | 73.63% | 78.08% | 87.69% | 69.54% | 69.38% | 71% | 78.16% | 85.08% | 69.82% | 81.72% | 81.04% | 63.64% | 70.8% | 88.02% | 89.58%
20 | 1 | 2030 | Summer | S, [MVA] | 0 | 0 | 5.9808 | 6.1759 | 6.0998 | 7.4083 | 6.0803 | 7.3631 | 6.2384 | 5.8582 | 6.4681 | 5.9244 | 6.2642 | 7.0085 | 5.5685 | 5.5559 | 5.7063 | 6.2455 | 6.7943 | 5.602 | 6.5329 | 6.4686 | 5.0882 | 5.6536 | 7.03 | 7.156
20 | 1 | 2030 | Summer | S, [%] | 0 | 0 | 74.76% | 77.2% | 76.25% | 92.6% | 76% | 92.04% | 77.98% | 73.23% | 80.85% | 74.05% | 78.3% | 87.61% | 69.61% | 69.45% | 71.33% | 78.07% | 84.93% | 70.03% | 81.66% | 80.86% | 63.6% | 70.67% | 87.88% | 89.45%
20 | 21 | 2030 | Summer | P, [MW] | 0 | 0 | 1.5506 | 1.438 | 1.1724 | 3.7253 | 1.0543 | 3.7776 | 0.22452 | 2.4553 | 4.0582 | 2.3931 | 3.8924 | 4.2291 | 3.0401 | 3.2499 | 2.9192 | 4.2921 | 4.2183 | 2.7589 | 3.9815 | 4.0864 | 2.6946 | 3.7959 | 4.5693 | 4.5493
20 | 21 | 2030 | Summer | P, [%] | 0 | 0 | 31.01% | 28.76% | 23.45% | 74.51% | 21.09% | 75.55% | 4.49% | 49.11% | 81.16% | 47.86% | 77.85% | 84.58% | 60.8% | 65% | 58.38% | 85.84% | 84.37% | 55.18% | 79.63% | 81.73% | 53.89% | 75.92% | 91.39% | 90.99%
21 | 20 | 2030 | Summer | P, [MW] | 0 | 0 | -1.5105 | -1.4002 | -1.1334 | -3.6697 | -1.0162 | -3.7224 | -0.18883 | -2.4172 | -4.0065 | -2.3557 | -3.84 | -4.1736 | -3.0035 | -3.2113 | -2.8766 | -4.2365 | -4.1627 | -2.7203 | -3.93 | -4.0372 | -2.6664 | -3.7544 | -4.5138 | -4.4937
21 | 20 | 2030 | Summer | P, [%] | 0 | 0 | 30.21% | 28% | 22.67% | 73.39% | 20.32% | 74.45% | 3.777% | 48.34% | 80.13% | 47.11% | 76.8% | 83.47% | 60.07% | 64.23% | 57.53% | 84.73% | 83.25% | 54.41% | 78.6% | 80.74% | 53.33% | 75.09% | 90.28% | 89.87%
20 | 21 | 2030 | Summer | Q, [MVAr] | 0 | 0 | -4.6431 | -4.5474 | -4.7393 | -4.4035 | -4.7144 | -4.3463 | -4.6599 | -3.9572 | -3.4744 | -3.8741 | -3.7097 | -3.5391 | -3.2723 | -3.2547 | -3.921 | -3.5085 | -3.6202 | -3.7496 | -3.5618 | -3.2094 | -2.8392 | -2.8959 | -3.2427 | -3.3275
20 | 21 | 2030 | Summer | Q, [%] | 0 | 0 | 92.86% | 90.95% | 94.79% | 88.07% | 94.29% | 86.93% | 93.2% | 79.14% | 69.49% | 77.48% | 74.19% | 70.78% | 65.45% | 65.09% | 78.42% | 70.17% | 72.4% | 74.99% | 71.24% | 64.19% | 56.78% | 57.92% | 64.85% | 66.55%
21 | 20 | 2030 | Summer | Q, [MVAr] | 0 | 0 | 4.6944 | 4.5957 | 4.7891 | 4.4747 | 4.763 | 4.4171 | 4.7054 | 4.0058 | 3.5406 | 3.9218 | 3.7769 | 3.6103 | 3.319 | 3.3041 | 3.9756 | 3.5798 | 3.6914 | 3.7989 | 3.6277 | 3.2725 | 2.8749 | 2.9489 | 3.3138 | 3.3987
21 | 20 | 2030 | Summer | Q, [%] | 0 | 0 | 93.89% | 91.91% | 95.78% | 89.49% | 95.26% | 88.34% | 94.11% | 80.12% | 70.81% | 78.44% | 75.54% | 72.21% | 66.38% | 66.08% | 79.51% | 71.6% | 73.83% | 75.98% | 72.55% | 65.45% | 57.5% | 58.98% | 66.28% | 67.97%
20 | 21 | 2030 | Summer | S, [MVA] | 0 | 0 | 4.8952 | 4.7694 | 4.8822 | 5.7679 | 4.8309 | 5.7586 | 4.6653 | 4.657 | 5.3423 | 4.5536 | 5.3771 | 5.5146 | 4.4666 | 4.5995 | 4.8884 | 5.5436 | 5.5587 | 4.6552 | 5.3421 | 5.196 | 3.9143 | 4.7744 | 5.603 | 5.6363
20 | 21 | 2030 | Summer | S, [%] | 0 | 0 | 97.9% | 95.39% | 97.64% | 115.4% | 96.62% | 115.2% | 93.31% | 93.14% | 106.8% | 91.07% | 107.5% | 110.3% | 89.33% | 91.99% | 97.77% | 110.9% | 111.2% | 93.1% | 106.8% | 103.9% | 78.29% | 95.49% | 112.1% | 112.7%
21 | 20 | 2030 | Summer | S, [MVA] | 0 | 0 | 4.9314 | 4.8042 | 4.9214 | 5.787 | 4.8702 | 5.7764 | 4.7091 | 4.6786 | 5.3468 | 4.5749 | 5.3861 | 5.5185 | 4.4762 | 4.6075 | 4.9071 | 5.5464 | 5.5637 | 4.6724 | 5.3484 | 5.1969 | 3.9211 | 4.774 | 5.5997 | 5.6343
21 | 20 | 2030 | Summer | S, [%] | 0 | 0 | 98.63% | 96.08% | 98.43% | 115.7% | 97.4% | 115.5% | 94.18% | 93.57% | 106.9% | 91.5% | 107.7% | 110.4% | 89.52% | 92.15% | 98.14% | 110.9% | 111.3% | 93.45% | 107% | 103.9% | 78.42% | 95.48% | 112% | 112.7%
21 | 22 | 2030 | Summer | P, [MW] | 0 | 0 | -0.050845 | -0.076938 | -0.10894 | -0.13001 | -0.14483 | -0.12009 | -0.12119 | 0.49352 | -0.08482 | 0.55591 | -0.18675 | -0.14789 | 0.54785 | 0.54829 | 0.55484 | 0.52942 | -0.087284 | 0.50374 | 0.39729 | 0.40926 | 0.45737 | 0.4286 | 0.46749 | 0.47499
21 | 22 | 2030 | Summer | P, [%] | 0 | 0 | 10.17% | 15.39% | 21.79% | 26% | 28.97% | 24.02% | 24.24% | 98.7% | 16.96% | 111.2% | 37.35% | 29.58% | 109.6% | 109.7% | 111% | 105.9% | 17.46% | 100.7% | 79.46% | 81.85% | 91.47% | 85.72% | 93.5% | 95%
22 | 21 | 2030 | Summer | P, [MW] | 0 | 0 | 0.050908 | 0.07702 | 0.10905 | 0.13014 | 0.14497 | 0.12021 | 0.12128 | -0.49257 | 0.084871 | -0.5547 | 0.1869 | 0.14799 | -0.54665 | -0.54708 | -0.55363 | -0.5283 | 0.087343 | -0.50275 | -0.39666 | -0.40858 | -0.45653 | -0.42786 | -0.46663 | -0.47411
22 | 21 | 2030 | Summer | P, [%] | 0 | 0 | 10.18% | 15.4% | 21.81% | 26.03% | 28.99% | 24.04% | 24.26% | 98.51% | 16.97% | 110.9% | 37.38% | 29.6% | 109.3% | 109.4% | 110.7% | 105.7% | 17.47% | 100.6% | 79.33% | 81.72% | 91.31% | 85.57% | 93.33% | 94.82%
21 | 22 | 2030 | Summer | Q, [MVAr] | 0 | 0 | -0.12358 | -0.13278 | -0.13863 | -0.14063 | -0.13705 | -0.13748 | -0.10881 | -0.089339 | -0.076316 | -0.057779 | -0.059435 | -0.063563 | -0.072988 | -0.075133 | -0.084345 | -0.084505 | -0.087158 | -0.066545 | -0.060478 | -0.068732 | -0.056828 | -0.072272 | -0.08258 | -0.093228
21 | 22 | 2030 | Summer | Q, [%] | 0 | 0 | 24.72% | 26.56% | 27.73% | 28.13% | 27.41% | 27.5% | 21.76% | 17.87% | 15.26% | 11.56% | 11.89% | 12.71% | 14.6% | 15.03% | 16.87% | 16.9% | 17.43% | 13.31% | 12.1% | 13.75% | 11.37% | 14.45% | 16.52% | 18.65%
22 | 21 | 2030 | Summer | Q, [MVAr] | 0 | 0 | 0.12202 | 0.13123 | 0.13708 | 0.13916 | 0.13554 | 0.136 | 0.10724 | 0.089008 | 0.074882 | 0.057825 | 0.058126 | 0.062207 | 0.073067 | 0.075208 | 0.084378 | 0.084458 | 0.085722 | 0.066289 | 0.059787 | 0.068124 | 0.056437 | 0.071747 | 0.082165 | 0.092828
22 | 21 | 2030 | Summer | Q, [%] | 0 | 0 | 24.4% | 26.25% | 27.42% | 27.83% | 27.11% | 27.2% | 21.45% | 17.8% | 14.98% | 11.57% | 11.63% | 12.44% | 14.61% | 15.04% | 16.88% | 16.89% | 17.14% | 13.26% | 11.96% | 13.62% | 11.29% | 14.35% | 16.43% | 18.57%
21 | 22 | 2030 | Summer | S, [MVA] | 0 | 0 | 0.13363 | 0.15346 | 0.17631 | 0.19152 | 0.1994 | 0.18255 | 0.16286 | 0.50154 | 0.1141 | 0.5589 | 0.19598 | 0.16097 | 0.55269 | 0.55341 | 0.56121 | 0.53612 | 0.12335 | 0.50812 | 0.40186 | 0.41499 | 0.46089 | 0.43465 | 0.47473 | 0.48406
21 | 22 | 2030 | Summer | S, [%] | 0 | 0 | 26.73% | 30.69% | 35.26% | 38.3% | 39.88% | 36.51% | 32.57% | 100.3% | 22.82% | 111.8% | 39.2% | 32.19% | 110.5% | 110.7% | 112.2% | 107.2% | 24.67% | 101.6% | 80.37% | 83% | 92.18% | 86.93% | 94.95% | 96.81%
22 | 21 | 2030 | Summer | S, [MVA] | 0 | 0 | 0.13222 | 0.15216 | 0.17517 | 0.19054 | 0.19846 | 0.18151 | 0.16189 | 0.50055 | 0.11318 | 0.55771 | 0.19573 | 0.16053 | 0.55151 | 0.55223 | 0.56003 | 0.53501 | 0.12238 | 0.50711 | 0.40114 | 0.41422 | 0.46001 | 0.43383 | 0.47381 | 0.48311
22 | 21 | 2030 | Summer | S, [%] | 0 | 0 | 26.44% | 30.43% | 35.03% | 38.11% | 39.69% | 36.3% | 32.38% | 100.1% | 22.64% | 111.5% | 39.15% | 32.11% | 110.3% | 110.4% | 112% | 107% | 24.48% | 101.4% | 80.23% | 82.84% | 92% | 86.77% | 94.76% | 96.62%
21 | 23 | 2030 | Summer | P, [MW] | 0 | 0 | 1.02 | 1.9623 | 0.90114 | 3.717 | 0.71331 | 3.7367 | 0.82566 | 1.3946 | 3.7919 | 0.54606 | 4.2334 | 3.4238 | 2.2272 | 2.4307 | 1.79 | 4.0192 | 3.8673 | 1.1139 | 3.5362 | 2.6095 | 2.0399 | 2.2917 | 3.8035 | 3.6243
21 | 23 | 2030 | Summer | P, [%] | 0 | 0 | 20.4% | 39.25% | 18.02% | 74.34% | 14.27% | 74.73% | 16.51% | 27.89% | 75.84% | 10.92% | 84.67% | 68.48% | 44.54% | 48.61% | 35.8% | 80.38% | 77.35% | 22.28% | 70.72% | 52.19% | 40.8% | 45.83% | 76.07% | 72.49%
23 | 21 | 2030 | Summer | P, [MW] | 0 | 0 | -0.99418 | -1.9306 | -0.87637 | -3.6571 | -0.68999 | -3.6774 | -0.79993 | -1.3698 | -3.7306 | -0.52479 | -4.1582 | -3.369 | -2.1985 | -2.3993 | -1.7598 | -3.953 | -3.8044 | -1.094 | -3.4814 | -2.5768 | -2.0194 | -2.2679 | -3.749 | -3.5746
23 | 21 | 2030 | Summer | P, [%] | 0 | 0 | 19.88% | 38.61% | 17.53% | 73.14% | 13.8% | 73.55% | 16% | 27.4% | 74.61% | 10.5% | 83.16% | 67.38% | 43.97% | 47.99% | 35.2% | 79.06% | 76.09% | 21.88% | 69.63% | 51.54% | 40.39% | 45.36% | 74.98% | 71.49%
21 | 23 | 2030 | Summer | Q, [MVAr] | 0 | 0 | -2.7731 | -2.6312 | -2.7859 | -2.519 | -2.7535 | -2.4495 | -2.8701 | -2.4463 | -2.1306 | -2.5191 | -2.3035 | -2.2376 | -1.9502 | -1.9229 | -2.5108 | -2.0721 | -2.1453 | -2.2501 | -2.1136 | -1.7949 | -1.4398 | -1.4234 | -1.6432 | -1.646
21 | 23 | 2030 | Summer | Q, [%] | 0 | 0 | 55.46% | 52.62% | 55.72% | 50.38% | 55.07% | 48.99% | 57.4% | 48.93% | 42.61% | 50.38% | 46.07% | 44.75% | 39% | 38.46% | 50.22% | 41.44% | 42.91% | 45% | 42.27% | 35.9% | 28.8% | 28.47% | 32.86% | 32.92%
23 | 21 | 2030 | Summer | Q, [MVAr] | 0 | 0 | 2.8052 | 2.6708 | 2.8165 | 2.5953 | 2.7822 | 2.5249 | 2.902 | 2.477 | 2.2088 | 2.5454 | 2.3996 | 2.3072 | 1.9861 | 1.9623 | 2.5486 | 2.1566 | 2.2255 | 2.2747 | 2.1833 | 1.8361 | 1.465 | 1.4529 | 1.7124 | 1.7091
23 | 21 | 2030 | Summer | Q, [%] | 0 | 0 | 56.1% | 53.42% | 56.33% | 51.91% | 55.64% | 50.5% | 58.04% | 49.54% | 44.18% | 50.91% | 47.99% | 46.14% | 39.72% | 39.25% | 50.97% | 43.13% | 44.51% | 45.49% | 43.67% | 36.72% | 29.3% | 29.06% | 34.25% | 34.18%
21 | 23 | 2030 | Summer | S, [MVA] | 0 | 0 | 2.9548 | 3.2823 | 2.928 | 4.4902 | 2.8443 | 4.468 | 2.9865 | 2.8159 | 4.3495 | 2.5776 | 4.8195 | 4.0901 | 2.9603 | 3.0993 | 3.0835 | 4.5219 | 4.4225 | 2.5107 | 4.1197 | 3.1672 | 2.4968 | 2.6978 | 4.1432 | 3.9806
21 | 23 | 2030 | Summer | S, [%] | 0 | 0 | 59.1% | 65.65% | 58.56% | 89.8% | 56.89% | 89.36% | 59.73% | 56.32% | 86.99% | 51.55% | 96.39% | 81.8% | 59.21% | 61.99% | 61.67% | 90.44% | 88.45% | 50.21% | 82.39% | 63.34% | 49.94% | 53.96% | 82.86% | 79.61%
23 | 21 | 2030 | Summer | S, [MVA] | 0 | 0 | 2.9762 | 3.2955 | 2.9497 | 4.4844 | 2.8665 | 4.4607 | 3.0102 | 2.8306 | 4.3354 | 2.5989 | 4.8009 | 4.0833 | 2.9628 | 3.0996 | 3.0971 | 4.503 | 4.4075 | 2.5241 | 4.1093 | 3.164 | 2.4949 | 2.6934 | 4.1216 | 3.9621
23 | 21 | 2030 | Summer | S, [%] | 0 | 0 | 59.52% | 65.91% | 58.99% | 89.69% | 57.33% | 89.21% | 60.2% | 56.61% | 86.71% | 51.98% | 96.02% | 81.67% | 59.26% | 61.99% | 61.94% | 90.06% | 88.15% | 50.48% | 82.19% | 63.28% | 49.9% | 53.87% | 82.43% | 79.24%
23 | 24 | 2030 | Summer | P, [MW] | 0 | 0 | 0.4334 | 0.44388 | 0.43251 | 0.47882 | 0.43724 | 0.48573 | 0.41649 | 0.4344 | 0.43472 | 0.42155 | 0.44092 | 0.43032 | 0.42226 | 0.42499 | 0.43442 | 0.43189 | 0.45331 | 0.43134 | 0.47303 | 0.43195 | 0.42852 | 0.43093 | 0.48813 | 0.45683
23 | 24 | 2030 | Summer | P, [%] | 0 | 0 | 43.34% | 44.39% | 43.25% | 47.88% | 43.72% | 48.57% | 41.65% | 43.44% | 43.47% | 42.15% | 44.09% | 43.03% | 42.23% | 42.5% | 43.44% | 43.19% | 45.33% | 43.13% | 47.3% | 43.19% | 42.85% | 43.09% | 48.81% | 45.68%
24 | 23 | 2030 | Summer | P, [MW] | 0 | 0 | -0.42473 | -0.43514 | -0.42341 | -0.46998 | -0.42801 | -0.47695 | -0.40862 | -0.42775 | -0.42906 | -0.41553 | -0.43507 | -0.4245 | -0.41662 | -0.41913 | -0.42806 | -0.42566 | -0.44696 | -0.42481 | -0.46632 | -0.42524 | -0.42195 | -0.42379 | -0.47998 | -0.44869
24 | 23 | 2030 | Summer | P, [%] | 0 | 0 | 42.47% | 43.51% | 42.34% | 47% | 42.8% | 47.7% | 40.86% | 42.77% | 42.91% | 41.55% | 43.51% | 42.45% | 41.66% | 41.91% | 42.81% | 42.57% | 44.7% | 42.48% | 46.63% | 42.52% | 42.2% | 42.38% | 48% | 44.87%
23 | 24 | 2030 | Summer | Q, [MVAr] | 0 | 0 | -1.9699 | -1.978 | -2.0482 | -1.9572 | -2.0649 | -1.9501 | -1.9047 | -1.6632 | -1.4776 | -1.5632 | -1.5041 | -1.498 | -1.4784 | -1.5097 | -1.6054 | -1.5579 | -1.575 | -1.6348 | -1.6157 | -1.6193 | -1.5991 | -1.6733 | -1.802 | -1.8201
23 | 24 | 2030 | Summer | Q, [%] | 0 | 0 | 197% | 197.8% | 204.8% | 195.7% | 206.5% | 195% | 190.5% | 166.3% | 147.8% | 156.3% | 150.4% | 149.8% | 147.8% | 151% | 160.5% | 155.8% | 157.5% | 163.5% | 161.6% | 161.9% | 159.9% | 167.3% | 180.2% | 182%
24 | 23 | 2030 | Summer | Q, [MVAr] | 0 | 0 | 1.9801 | 1.9883 | 2.059 | 1.9677 | 2.0758 | 1.9605 | 1.9139 | 1.6708 | 1.484 | 1.57 | 1.5108 | 1.5046 | 1.4848 | 1.5164 | 1.6127 | 1.565 | 1.5823 | 1.6424 | 1.6235 | 1.6271 | 1.6067 | 1.6816 | 1.8116 | 1.8297
24 | 23 | 2030 | Summer | Q, [%] | 0 | 0 | 198% | 198.8% | 205.9% | 196.8% | 207.6% | 196% | 191.4% | 167.1% | 148.4% | 157% | 151.1% | 150.5% | 148.5% | 151.6% | 161.3% | 156.5% | 158.2% | 164.2% | 162.3% | 162.7% | 160.7% | 168.2% | 181.2% | 183%
23 | 24 | 2030 | Summer | S, [MVA] | 0 | 0 | 2.017 | 2.0272 | 2.0934 | 2.015 | 2.1107 | 2.0097 | 1.9498 | 1.719 | 1.5402 | 1.619 | 1.5674 | 1.5586 | 1.5376 | 1.5684 | 1.6632 | 1.6166 | 1.6389 | 1.6908 | 1.6835 | 1.6759 | 1.6555 | 1.7279 | 1.8669 | 1.8765
23 | 24 | 2030 | Summer | S, [%] | 0 | 0 | 201.7% | 202.7% | 209.3% | 201.5% | 211.1% | 201% | 195% | 171.9% | 154% | 161.9% | 156.7% | 155.9% | 153.8% | 156.8% | 166.3% | 161.7% | 163.9% | 169.1% | 168.4% | 167.6% | 165.5% | 172.8% | 186.7% | 187.7%
24 | 23 | 2030 | Summer | S, [MVA] | 0 | 0 | 2.0251 | 2.0354 | 2.1021 | 2.023 | 2.1195 | 2.0176 | 1.957 | 1.7247 | 1.5448 | 1.6241 | 1.5722 | 1.5634 | 1.5422 | 1.5732 | 1.6686 | 1.6219 | 1.6442 | 1.6964 | 1.6891 | 1.6817 | 1.6612 | 1.7342 | 1.8741 | 1.8839
24 | 23 | 2030 | Summer | S, [%] | 0 | 0 | 202.5% | 203.5% | 210.2% | 202.3% | 211.9% | 201.8% | 195.7% | 172.5% | 154.5% | 162.4% | 157.2% | 156.3% | 154.2% | 157.3% | 166.9% | 162.2% | 164.4% | 169.6% | 168.9% | 168.2% | 166.1% | 173.4% | 187.4% | 188.4%
23 | 25 | 2030 | Summer | P, [MW] | 0 | 0 | 0.52097 | 0.45314 | 0.37789 | 1.5791 | 0.3015 | 1.6295 | 0.45673 | 0.55125 | 1.8371 | 0.48895 | 2.0958 | 1.2745 | 1.839 | 1.8614 | 0.4995 | 1.8154 | 1.7628 | 0.63785 | 1.5433 | 1.4665 | 0.87423 | 1.1927 | 1.5716 | 1.5373
23 | 25 | 2030 | Summer | P, [%] | 0 | 0 | 10.42% | 9.063% | 7.558% | 31.58% | 6.03% | 32.59% | 9.135% | 11.02% | 36.74% | 9.779% | 41.92% | 25.49% | 36.78% | 37.23% | 9.99% | 36.31% | 35.26% | 12.76% | 30.87% | 29.33% | 17.48% | 23.85% | 31.43% | 30.75%
25 | 23 | 2030 | Summer | P, [MW] | 0 | 0 | -0.51953 | -0.45192 | -0.37681 | -1.5716 | -0.30063 | -1.6216 | -0.45527 | -0.54968 | -1.8261 | -0.4868 | -2.0813 | -1.2686 | -1.8274 | -1.85 | -0.49783 | -1.8047 | -1.7527 | -0.63576 | -1.5351 | -1.4592 | -0.87127 | -1.188 | -1.5636 | -1.5297
25 | 23 | 2030 | Summer | P, [%] | 0 | 0 | 10.39% | 9.038% | 7.536% | 31.43% | 6.013% | 32.43% | 9.105% | 10.99% | 36.52% | 9.736% | 41.63% | 25.37% | 36.55% | 37% | 9.957% | 36.09% | 35.05% | 12.72% | 30.7% | 29.18% | 17.43% | 23.76% | 31.27% | 30.59%
23 | 25 | 2030 | Summer | Q, [MVAr] | 0 | 0 | -0.5057 | -0.49341 | -0.51634 | -0.43959 | -0.48969 | -0.45268 | -0.5855 | -0.49012 | -0.49117 | -0.69976 | -0.60295 | -0.54279 | -0.64124 | -0.52048 | -0.5643 | -0.47118 | -0.50362 | -0.55434 | -0.57159 | -0.47702 | -0.44635 | -0.35771 | -0.45901 | -0.4652
23 | 25 | 2030 | Summer | Q, [%] | 0 | 0 | 10.11% | 9.868% | 10.33% | 8.792% | 9.794% | 9.054% | 11.71% | 9.802% | 9.823% | 14% | 12.06% | 10.86% | 12.82% | 10.41% | 11.29% | 9.424% | 10.07% | 11.09% | 11.43% | 9.54% | 8.927% | 7.154% | 9.18% | 9.304%
25 | 23 | 2030 | Summer | Q, [MVAr] | 0 | 0 | 0.5061 | 0.49355 | 0.51628 | 0.44749 | 0.48936 | 0.46116 | 0.5859 | 0.49077 | 0.50356 | 0.70114 | 0.61962 | 0.54883 | 0.65431 | 0.53332 | 0.56509 | 0.48319 | 0.51494 | 0.55565 | 0.58049 | 0.48477 | 0.44879 | 0.36235 | 0.46767 | 0.47336
25 | 23 | 2030 | Summer | Q, [%] | 0 | 0 | 10.12% | 9.871% | 10.33% | 8.95% | 9.787% | 9.223% | 11.72% | 9.815% | 10.07% | 14.02% | 12.39% | 10.98% | 13.09% | 10.67% | 11.3% | 9.664% | 10.3% | 11.11% | 11.61% | 9.695% | 8.976% | 7.247% | 9.353% | 9.467%
23 | 25 | 2030 | Summer | S, [MVA] | 0 | 0 | 0.72604 | 0.66992 | 0.63985 | 1.6391 | 0.57506 | 1.6912 | 0.74257 | 0.73763 | 1.9016 | 0.85366 | 2.1808 | 1.3853 | 1.9476 | 1.9328 | 0.75361 | 1.8756 | 1.8334 | 0.84507 | 1.6457 | 1.5421 | 0.98158 | 1.2452 | 1.6373 | 1.6062
23 | 25 | 2030 | Summer | S, [%] | 0 | 0 | 14.52% | 13.4% | 12.8% | 32.78% | 11.5% | 33.82% | 14.85% | 14.75% | 38.03% | 17.07% | 43.62% | 27.71% | 38.95% | 38.66% | 15.07% | 37.51% | 36.67% | 16.9% | 32.91% | 30.84% | 19.63% | 24.9% | 32.75% | 32.12%
25 | 23 | 2030 | Summer | S, [MVA] | 0 | 0 | 0.7253 | 0.6692 | 0.63916 | 1.6341 | 0.57433 | 1.6859 | 0.74199 | 0.73688 | 1.8942 | 0.85356 | 2.1716 | 1.3822 | 1.941 | 1.9254 | 0.7531 | 1.8682 | 1.8267 | 0.84435 | 1.6411 | 1.5377 | 0.98006 | 1.242 | 1.6321 | 1.6013
25 | 23 | 2030 | Summer | S, [%] | 0 | 0 | 14.51% | 13.38% | 12.78% | 32.68% | 11.49% | 33.72% | 14.84% | 14.74% | 37.88% | 17.07% | 43.43% | 27.64% | 38.82% | 38.51% | 15.06% | 37.36% | 36.53% | 16.89% | 32.82% | 30.75% | 19.6% | 24.84% | 32.64% | 32.03%
25 | 26 | 2030 | Summer | P, [MW] | 0 | 0 | 0.00017963 | -0.014548 | -0.045847 | 0.55742 | -0.084255 | 0.55491 | -0.093824 | -0.087822 | 0.51861 | -0.17424 | 0.53579 | -0.11381 | 0.53364 | 0.53481 | -0.10494 | 0.53742 | 0.52207 | -0.028078 | 0.39491 | 0.39823 | 0.017819 | 0.41662 | 0.45934 | 0.48861
25 | 26 | 2030 | Summer | P, [%] | 0 | 0 | 0.03593% | 2.91% | 9.169% | 111.5% | 16.85% | 111% | 18.76% | 17.56% | 103.7% | 34.85% | 107.2% | 22.76% | 106.7% | 107% | 20.99% | 107.5% | 104.4% | 5.616% | 78.98% | 79.65% | 3.564% | 83.32% | 91.87% | 97.72%
26 | 25 | 2030 | Summer | P, [MW] | 0 | 0 | -0.000177 | 0.014551 | 0.045851 | -0.55716 | 0.084263 | -0.55465 | 0.093834 | 0.087841 | -0.51835 | 0.17428 | -0.53552 | 0.11383 | -0.53336 | -0.53453 | 0.10496 | -0.53714 | -0.52181 | 0.02809 | -0.39476 | -0.39808 | -0.017812 | -0.41645 | -0.45915 | -0.48839
26 | 25 | 2030 | Summer | P, [%] | 0 | 0 | 0.0354% | 2.91% | 9.17% | 111.4% | 16.85% | 110.9% | 18.77% | 17.57% | 103.7% | 34.86% | 107.1% | 22.77% | 106.7% | 106.9% | 20.99% | 107.4% | 104.4% | 5.618% | 78.95% | 79.62% | 3.562% | 83.29% | 91.83% | 97.68%
25 | 26 | 2030 | Summer | Q, [MVAr] | 0 | 0 | 0.056315 | 0.061877 | 0.058583 | 0.05888 | 0.05728 | 0.061081 | 0.062262 | 0.11831 | 0.13819 | 0.13289 | 0.12975 | 0.12974 | 0.13828 | 0.1337 | 0.093234 | 0.12273 | 0.12422 | 0.11622 | 0.091765 | 0.083137 | 0.087051 | 0.087767 | 0.060233 | 0.059475
25 | 26 | 2030 | Summer | Q, [%] | 0 | 0 | 11.26% | 12.38% | 11.72% | 11.78% | 11.46% | 12.22% | 12.45% | 23.66% | 27.64% | 26.58% | 25.95% | 25.95% | 27.66% | 26.74% | 18.65% | 24.55% | 24.84% | 23.24% | 18.35% | 16.63% | 17.41% | 17.55% | 12.05% | 11.9%
26 | 25 | 2030 | Summer | Q, [MVAr] | 0 | 0 | -0.057924 | -0.063488 | -0.060232 | -0.060126 | -0.05893 | -0.06233 | -0.063909 | -0.11981 | -0.1393 | -0.13433 | -0.13084 | -0.13113 | -0.13936 | -0.13479 | -0.094709 | -0.12381 | -0.12534 | -0.11771 | -0.093024 | -0.08438 | -0.088469 | -0.088992 | -0.061454 | -0.060688
26 | 25 | 2030 | Summer | Q, [%] | 0 | 0 | 11.58% | 12.7% | 12.05% | 12.03% | 11.79% | 12.47% | 12.78% | 23.96% | 27.86% | 26.87% | 26.17% | 26.23% | 27.87% | 26.96% | 18.94% | 24.76% | 25.07% | 23.54% | 18.6% | 16.88% | 17.69% | 17.8% | 12.29% | 12.14%
25 | 26 | 2030 | Summer | S, [MVA] | 0 | 0 | 0.056315 | 0.063565 | 0.07439 | 0.56052 | 0.10188 | 0.55826 | 0.1126 | 0.14734 | 0.53671 | 0.21913 | 0.55128 | 0.17258 | 0.55126 | 0.55127 | 0.14037 | 0.55125 | 0.53665 | 0.11957 | 0.40543 | 0.40681 | 0.088856 | 0.42576 | 0.46328 | 0.49221
25 | 26 | 2030 | Summer | S, [%] | 0 | 0 | 11.26% | 12.71% | 14.88% | 112.1% | 20.38% | 111.7% | 22.52% | 29.47% | 107.3% | 43.83% | 110.3% | 34.52% | 110.3% | 110.3% | 28.07% | 110.3% | 107.3% | 23.91% | 81.09% | 81.36% | 17.77% | 85.15% | 92.66% | 98.44%
26 | 25 | 2030 | Summer | S, [MVA] | 0 | 0 | 0.057925 | 0.065135 | 0.075698 | 0.56039 | 0.10283 | 0.55814 | 0.11353 | 0.14856 | 0.53674 | 0.22004 | 0.55127 | 0.17365 | 0.55127 | 0.55126 | 0.14137 | 0.55123 | 0.53666 | 0.12101 | 0.40557 | 0.40692 | 0.090245 | 0.42585 | 0.46325 | 0.49215
26 | 25 | 2030 | Summer | S, [%] | 0 | 0 | 11.58% | 13.03% | 15.14% | 112.1% | 20.57% | 111.6% | 22.71% | 29.71% | 107.3% | 44.01% | 110.3% | 34.73% | 110.3% | 110.3% | 28.27% | 110.2% | 107.3% | 24.2% | 81.11% | 81.38% | 18.05% | 85.17% | 92.65% | 98.43%
50 | 1 | 2030 | Summer | P, [MW] | 0 | 0 | 8.1859 | 6.9884 | 4.9112 | 5.8358 | 4.667 | 5.4661 | 6.59 | 12.2727 | 13.5475 | 13.5854 | 13.5357 | 13.5616 | 13.9479 | 13.7892 | 12.9325 | 12.9855 | 12.5784 | 12.5633 | 12.9489 | 13.3264 | 13.4089 | 13.3295 | 11.3571 | 10.4856
50 | 1 | 2030 | Summer | P, [%] | 0 | 0 | 54.57% | 46.59% | 32.74% | 38.91% | 31.11% | 36.44% | 43.93% | 81.82% | 90.32% | 90.57% | 90.24% | 90.41% | 92.99% | 91.93% | 86.22% | 86.57% | 83.86% | 83.76% | 86.33% | 88.84% | 89.39% | 88.86% | 75.71% | 69.9%
1 | 50 | 2030 | Summer | P, [MW] | 0 | 0 | -8.1157 | -6.9182 | -4.841 | -5.7656 | -4.5968 | -5.3959 | -6.5198 | -12.2025 | -13.4773 | -13.5152 | -13.4655 | -13.4914 | -13.8777 | -13.719 | -12.8623 | -12.9153 | -12.5082 | -12.4931 | -12.8787 | -13.2562 | -13.3422 | -13.2593 | -11.2869 | -10.4154
1 | 50 | 2030 | Summer | P, [%] | 0 | 0 | 54.1% | 46.12% | 32.27% | 38.44% | 30.65% | 35.97% | 43.47% | 81.35% | 89.85% | 90.1% | 89.77% | 89.94% | 92.52% | 91.46% | 85.75% | 86.1% | 83.39% | 83.29% | 85.86% | 88.37% | 88.95% | 88.4% | 75.25% | 69.44%
50 | 1 | 2030 | Summer | Q, [MVAr] | 0 | 0 | -13.5338 | -14.1938 | -15.0453 | -14.7089 | -15.1235 | -14.8513 | -14.3845 | -9.9452 | -8.1041 | -8.0398 | -8.1241 | -8.0803 | -7.3857 | -7.681 | -9.0623 | -8.9855 | -9.552 | -9.5721 | -9.0386 | -8.4665 | -7.5517 | -8.4615 | -10.9874 | -11.8283
50 | 1 | 2030 | Summer | Q, [%] | 0 | 0 | 90.23% | 94.63% | 100.3% | 98.06% | 100.8% | 99.01% | 95.9% | 66.3% | 54.03% | 53.6% | 54.16% | 53.87% | 49.24% | 51.21% | 60.42% | 59.9% | 63.68% | 63.81% | 60.26% | 56.44% | 50.34% | 56.41% | 73.25% | 78.86%
1 | 50 | 2030 | Summer | Q, [MVAr] | 0 | 0 | 15.0533 | 15.7133 | 16.5648 | 16.2284 | 16.6429 | 16.3707 | 15.9039 | 11.4647 | 9.6235 | 9.5593 | 9.6436 | 9.5997 | 8.9052 | 9.2005 | 10.5817 | 10.5049 | 11.0715 | 11.0915 | 10.558 | 9.9859 | 8.9961 | 9.9809 | 12.5069 | 13.3478
1 | 50 | 2030 | Summer | Q, [%] | 0 | 0 | 100.4% | 104.8% | 110.4% | 108.2% | 111% | 109.1% | 106% | 76.43% | 64.16% | 63.73% | 64.29% | 64% | 59.37% | 61.34% | 70.54% | 70.03% | 73.81% | 73.94% | 70.39% | 66.57% | 59.97% | 66.54% | 83.38% | 88.99%
50 | 1 | 2030 | Summer | S, [MVA] | 0 | 0 | 15.8169 | 15.821 | 15.8266 | 15.8243 | 15.8272 | 15.8253 | 15.8222 | 15.7964 | 15.7865 | 15.7861 | 15.7866 | 15.7863 | 15.7827 | 15.7842 | 15.7916 | 15.7912 | 15.7943 | 15.7944 | 15.7915 | 15.7884 | 15.3892 | 15.7884 | 15.8022 | 15.8069
50 | 1 | 2030 | Summer | S, [%] | 0 | 0 | 105.4% | 105.5% | 105.5% | 105.5% | 105.5% | 105.5% | 105.5% | 105.3% | 105.2% | 105.2% | 105.2% | 105.2% | 105.2% | 105.2% | 105.3% | 105.3% | 105.3% | 105.3% | 105.3% | 105.3% | 102.6% | 105.3% | 105.3% | 105.4%
1 | 50 | 2030 | Summer | S, [MVA] | 0 | 0 | 17.1016 | 17.1688 | 17.2577 | 17.2221 | 17.266 | 17.2371 | 17.1884 | 16.7433 | 16.5605 | 16.5541 | 16.5625 | 16.5582 | 16.4891 | 16.5185 | 16.6557 | 16.6481 | 16.7043 | 16.7063 | 16.6533 | 16.5965 | 16.0918 | 16.596 | 16.8469 | 16.9306
1 | 50 | 2030 | Summer | S, [%] | 0 | 0 | 114% | 114.5% | 115.1% | 114.8% | 115.1% | 114.9% | 114.6% | 111.6% | 110.4% | 110.4% | 110.4% | 110.4% | 109.9% | 110.1% | 111% | 111% | 111.4% | 111.4% | 111% | 110.6% | 107.3% | 110.6% | 112.3% | 112.9%
50 | 51 | 2030 | Summer | P, [MW] | 0 | 0 | -8.186 | -6.9885 | -4.9113 | -5.8359 | -4.667 | -5.4662 | -6.5901 | -12.2728 | -13.5476 | -13.5855 | -13.5358 | -13.5617 | -13.948 | -13.7893 | -12.9326 | -12.9856 | -12.5785 | -12.5634 | -12.949 | -13.3265 | -13.409 | -13.3296 | -11.3572 | -10.4857
50 | 51 | 2030 | Summer | P, [%] | 0 | 0 | 45.48% | 38.83% | 27.28% | 32.42% | 25.93% | 30.37% | 36.61% | 68.18% | 75.26% | 75.47% | 75.2% | 75.34% | 77.49% | 76.61% | 71.85% | 72.14% | 69.88% | 69.8% | 71.94% | 74.04% | 74.49% | 74.05% | 63.1% | 58.25%
51 | 50 | 2030 | Summer | P, [MW] | 0 | 0 | 8.199 | 7.0015 | 4.9244 | 5.849 | 4.6802 | 5.4793 | 6.6032 | 12.2853 | 13.5599 | 13.5978 | 13.5481 | 13.574 | 13.9602 | 13.8016 | 12.945 | 12.998 | 12.591 | 12.5759 | 12.9614 | 13.3388 | 13.4207 | 13.342 | 11.3699 | 10.4985
51 | 50 | 2030 | Summer | P, [%] | 0 | 0 | 45.55% | 38.9% | 27.36% | 32.49% | 26% | 30.44% | 36.68% | 68.25% | 75.33% | 75.54% | 75.27% | 75.41% | 77.56% | 76.68% | 71.92% | 72.21% | 69.95% | 69.87% | 72.01% | 74.1% | 74.56% | 74.12% | 63.17% | 58.32%
50 | 51 | 2030 | Summer | Q, [MVAr] | 0 | 0 | 14.868 | 15.5287 | 16.3811 | 16.0443 | 16.4593 | 16.1869 | 15.7195 | 11.2759 | 9.4331 | 9.3688 | 9.4532 | 9.4093 | 8.7141 | 9.0097 | 10.3922 | 10.3153 | 10.8824 | 10.9024 | 10.3685 | 9.7958 | 8.8803 | 9.7908 | 12.3191 | 13.1608
50 | 51 | 2030 | Summer | Q, [%] | 0 | 0 | 82.6% | 86.27% | 91.01% | 89.14% | 91.44% | 89.93% | 87.33% | 62.64% | 52.41% | 52.05% | 52.52% | 52.27% | 48.41% | 50.05% | 57.73% | 57.31% | 60.46% | 60.57% | 57.6% | 54.42% | 49.33% | 54.39% | 68.44% | 73.12%
51 | 50 | 2030 | Summer | Q, [MVAr] | 0 | 0 | -14.7789 | -15.439 | -16.2908 | -15.9542 | -16.3689 | -16.0967 | -15.6297 | -11.1898 | -9.3485 | -9.2842 | -9.3685 | -9.3246 | -8.6301 | -8.9254 | -10.3067 | -10.2299 | -10.7965 | -10.8166 | -10.2831 | -9.7109 | -8.7999 | -9.7059 | -12.2321 | -13.0731
51 | 50 | 2030 | Summer | Q, [%] | 0 | 0 | 82.1% | 85.77% | 90.5% | 88.63% | 90.94% | 89.43% | 86.83% | 62.17% | 51.94% | 51.58% | 52.05% | 51.8% | 47.94% | 49.59% | 57.26% | 56.83% | 59.98% | 60.09% | 57.13% | 53.95% | 48.89% | 53.92% | 67.96% | 72.63%
50 | 51 | 2030 | Summer | S, [MVA] | 0 | 0 | 16.9726 | 17.0288 | 17.1015 | 17.0727 | 17.1082 | 17.0849 | 17.045 | 16.6664 | 16.5083 | 16.5027 | 16.51 | 16.5062 | 16.4463 | 16.4718 | 16.5906 | 16.584 | 16.6327 | 16.6344 | 16.5886 | 16.5394 | 16.083 | 16.539 | 16.7555 | 16.8273
50 | 51 | 2030 | Summer | S, [%] | 0 | 0 | 94.29% | 94.6% | 95.01% | 94.85% | 95.05% | 94.92% | 94.69% | 92.59% | 91.71% | 91.68% | 91.72% | 91.7% | 91.37% | 91.51% | 92.17% | 92.13% | 92.4% | 92.41% | 92.16% | 91.89% | 89.35% | 91.88% | 93.09% | 93.48%
51 | 50 | 2030 | Summer | S, [MVA] | 0 | 0 | 16.9008 | 16.9524 | 17.0188 | 16.9926 | 17.0248 | 17.0037 | 16.9673 | 16.6174 | 16.4702 | 16.465 | 16.4718 | 16.4682 | 16.4123 | 16.4361 | 16.547 | 16.5408 | 16.5861 | 16.5877 | 16.5451 | 16.4993 | 16.0485 | 16.4989 | 16.7002 | 16.7667
51 | 50 | 2030 | Summer | S, [%] | 0 | 0 | 93.89% | 94.18% | 94.55% | 94.4% | 94.58% | 94.46% | 94.26% | 92.32% | 91.5% | 91.47% | 91.51% | 91.49% | 91.18% | 91.31% | 91.93% | 91.89% | 92.14% | 92.15% | 91.92% | 91.66% | 89.16% | 91.66% | 92.78% | 93.15%
1 | 2 | 2030 | Summer | P, [MW] | 0 | 1 | 5.8408 | 5.4664 | 5.6937 | 5.7593 | 5.6426 | 5.6931 | 5.4755 | 7.0886 | 7.6652 | 7.6897 | 7.6239 | 7.1568 | 6.7585 | 6.1492 | 5.9737 | 5.8818 | 5.8299 | 5.9517 | 6.9351 | 6.9841 | 6.5629 | 6.7187 | 5.8523 | 5.8601
1 | 2 | 2030 | Summer | P, [%] | 0 | 1 | 58.41% | 54.66% | 56.94% | 57.59% | 56.43% | 56.93% | 54.76% | 70.89% | 76.65% | 76.9% | 76.24% | 71.57% | 67.58% | 61.49% | 59.74% | 58.82% | 58.3% | 59.52% | 69.35% | 69.84% | 65.63% | 67.19% | 58.52% | 58.6%
2 | 1 | 2030 | Summer | P, [MW] | 0 | 1 | -5.7977 | -5.4212 | -5.646 | -5.7106 | -5.5938 | -5.6419 | -5.4268 | -7.0455 | -7.6221 | -7.6466 | -7.5808 | -7.1137 | -6.7154 | -6.1059 | -5.9274 | -5.8352 | -5.7846 | -5.9077 | -6.892 | -6.941 | -6.5198 | -6.6756 | -5.8087 | -5.8138
2 | 1 | 2030 | Summer | P, [%] | 0 | 1 | 57.98% | 54.21% | 56.46% | 57.11% | 55.94% | 56.42% | 54.27% | 70.46% | 76.22% | 76.47% | 75.81% | 71.14% | 67.15% | 61.06% | 59.27% | 58.35% | 57.85% | 59.08% | 68.92% | 69.41% | 65.2% | 66.76% | 58.09% | 58.14%
1 | 2 | 2030 | Summer | Q, [MVAr] | 0 | 1 | -9.7239 | -10.3177 | -10.6143 | -10.7427 | -10.8219 | -11.1468 | -10.9022 | -8.863 | -8.2417 | -8.2095 | -8.2723 | -8.6686 | -9.0364 | -9.5875 | -10.2058 | -10.3332 | -10.1563 | -9.8679 | -8.9617 | -8.9243 | -9.2538 | -9.0984 | -9.8217 | -10.2564
1 | 2 | 2030 | Summer | Q, [%] | 0 | 1 | 97.24% | 103.2% | 106.1% | 107.4% | 108.2% | 111.5% | 109% | 88.63% | 82.42% | 82.1% | 82.72% | 86.69% | 90.36% | 95.87% | 102.1% | 103.3% | 101.6% | 98.68% | 89.62% | 89.24% | 92.54% | 90.98% | 98.22% | 102.6%
2 | 1 | 2030 | Summer | Q, [MVAr] | 0 | 1 | 9.8439 | 10.4432 | 10.7471 | 10.8784 | 10.9578 | 11.2894 | 11.038 | 8.983 | 8.3616 | 8.3295 | 8.3922 | 8.7886 | 9.1564 | 9.708 | 10.3346 | 10.463 | 10.2824 | 9.9903 | 9.0817 | 9.0443 | 9.3737 | 9.2184 | 9.9432 | 10.3855
2 | 1 | 2030 | Summer | Q, [%] | 0 | 1 | 98.44% | 104.4% | 107.5% | 108.8% | 109.6% | 112.9% | 110.4% | 89.83% | 83.62% | 83.3% | 83.92% | 87.89% | 91.56% | 97.08% | 103.3% | 104.6% | 102.8% | 99.9% | 90.82% | 90.44% | 93.74% | 92.18% | 99.43% | 103.9%
1 | 2 | 2030 | Summer | S, [MVA] | 0 | 1 | 11.3433 | 11.6763 | 12.0449 | 12.1891 | 12.2047 | 12.5165 | 12.2 | 11.3491 | 11.2552 | 11.2485 | 11.2496 | 11.2412 | 11.2842 | 11.39 | 11.8255 | 11.8899 | 11.7106 | 11.5237 | 11.3318 | 11.3323 | 11.3448 | 11.3103 | 11.4331 | 11.8125
1 | 2 | 2030 | Summer | S, [%] | 0 | 1 | 113.4% | 116.8% | 120.4% | 121.9% | 122% | 125.2% | 122% | 113.5% | 112.6% | 112.5% | 112.5% | 112.4% | 112.8% | 113.9% | 118.3% | 118.9% | 117.1% | 115.2% | 113.3% | 113.3% | 113.4% | 113.1% | 114.3% | 118.1%
2 | 1 | 2030 | Summer | S, [MVA] | 0 | 1 | 11.4243 | 11.7665 | 12.1399 | 12.2862 | 12.3031 | 12.6207 | 12.2999 | 11.4164 | 11.3143 | 11.3071 | 11.3092 | 11.3068 | 11.355 | 11.4685 | 11.9138 | 11.9801 | 11.7979 | 11.6063 | 11.4008 | 11.4007 | 11.4182 | 11.3817 | 11.5156 | 11.902
2 | 1 | 2030 | Summer | S, [%] | 0 | 1 | 114.2% | 117.7% | 121.4% | 122.9% | 123% | 126.2% | 123% | 114.2% | 113.1% | 113.1% | 113.1% | 113.1% | 113.5% | 114.7% | 119.1% | 119.8% | 118% | 116.1% | 114% | 114% | 114.2% | 113.8% | 115.2% | 119%
2 | 3 | 2030 | Summer | P, [MW] | 0 | 1 | 4.611 | 4.2149 | 4.6272 | 5.74 | 4.6723 | 5.7323 | 4.1282 | 5.9219 | 6.6399 | 6.52 | 6.567 | 6.2318 | 5.9583 | 6.8399 | 6.6364 | 6.4193 | 6.2258 | 6.1595 | 6.8383 | 6.7911 | 6.3136 | 6.3912 | 5.5833 | 5.6502
2 | 3 | 2030 | Summer | P, [%] | 0 | 1 | 46.11% | 42.15% | 46.27% | 57.4% | 46.72% | 57.32% | 41.28% | 59.22% | 66.4% | 65.2% | 65.67% | 62.32% | 59.58% | 68.4% | 66.36% | 64.19% | 62.26% | 61.6% | 68.38% | 67.91% | 63.14% | 63.91% | 55.83% | 56.5%
3 | 2 | 2030 | Summer | P, [MW] | 0 | 1 | -4.5699 | -4.1714 | -4.5799 | -5.6868 | -4.6236 | -5.676 | -4.081 | -5.8808 | -6.5975 | -6.4785 | -6.5247 | -6.1889 | -5.9151 | -6.7882 | -6.582 | -6.3653 | -6.1744 | -6.1105 | -6.791 | -6.7443 | -6.2676 | -6.3456 | -5.5375 | -5.601
3 | 2 | 2030 | Summer | P, [%] | 0 | 1 | 45.7% | 41.71% | 45.8% | 56.87% | 46.24% | 56.76% | 40.81% | 58.81% | 65.98% | 64.78% | 65.25% | 61.89% | 59.15% | 67.88% | 65.82% | 63.65% | 61.74% | 61.1% | 67.91% | 67.44% | 62.68% | 63.46% | 55.38% | 56.01%
2 | 3 | 2030 | Summer | Q, [MVAr] | 0 | 1 | -8.2472 | -8.8296 | -9.1287 | -9.2364 | -9.2958 | -9.6331 | -9.3801 | -7.3558 | -6.793 | -6.7757 | -6.8381 | -7.2371 | -7.5694 | -8.1064 | -8.6937 | -8.8346 | -8.634 | -8.3514 | -7.4604 | -7.4257 | -7.7428 | -7.5802 | -8.2747 | -8.7127
2 | 3 | 2030 | Summer | Q, [%] | 0 | 1 | 82.47% | 88.3% | 91.29% | 92.36% | 92.96% | 96.33% | 93.8% | 73.56% | 67.93% | 67.76% | 68.38% | 72.37% | 75.69% | 81.06% | 86.94% | 88.35% | 86.34% | 83.51% | 74.6% | 74.26% | 77.43% | 75.8% | 82.75% | 87.13%
3 | 2 | 2030 | Summer | Q, [MVAr] | 0 | 1 | 8.3612 | 8.9504 | 9.26 | 9.3843 | 9.431 | 9.7897 | 9.5111 | 7.4699 | 6.9106 | 6.8911 | 6.9553 | 7.3561 | 7.6895 | 8.2498 | 8.8447 | 8.9847 | 8.7768 | 8.4876 | 7.5919 | 7.5557 | 7.8705 | 7.7068 | 8.4017 | 8.8494
3 | 2 | 2030 | Summer | Q, [%] | 0 | 1 | 83.61% | 89.5% | 92.6% | 93.84% | 94.31% | 97.9% | 95.11% | 74.7% | 69.11% | 68.91% | 69.55% | 73.56% | 76.89% | 82.5% | 88.45% | 89.85% | 87.77% | 84.88% | 75.92% | 75.56% | 78.71% | 77.07% | 84.02% | 88.49%
2 | 3 | 2030 | Summer | S, [MVA] | 0 | 1 | 9.4487 | 9.7841 | 10.2345 | 10.8747 | 10.404 | 11.2096 | 10.2483 | 9.4433 | 9.4991 | 9.4033 | 9.4808 | 9.5504 | 9.6332 | 10.6065 | 10.9372 | 10.9205 | 10.6446 | 10.3772 | 10.1203 | 10.0628 | 9.9907 | 9.915 | 9.9822 | 10.3844
2 | 3 | 2030 | Summer | S, [%] | 0 | 1 | 94.49% | 97.84% | 102.3% | 108.7% | 104% | 112.1% | 102.5% | 94.43% | 94.99% | 94.03% | 94.81% | 95.5% | 96.33% | 106.1% | 109.4% | 109.2% | 106.4% | 103.8% | 101.2% | 100.6% | 99.91% | 99.15% | 99.82% | 103.8%
3 | 2 | 2030 | Summer | S, [MVA] | 0 | 1 | 9.5286 | 9.8747 | 10.3307 | 10.9729 | 10.5034 | 11.3161 | 10.3496 | 9.507 | 9.5543 | 9.4582 | 9.5367 | 9.6133 | 9.7013 | 10.6836 | 11.0251 | 11.011 | 10.7311 | 10.4583 | 10.186 | 10.1279 | 10.0612 | 9.9831 | 10.0625 | 10.473
3 | 2 | 2030 | Summer | S, [%] | 0 | 1 | 95.29% | 98.75% | 103.3% | 109.7% | 105% | 113.2% | 103.5% | 95.07% | 95.54% | 94.58% | 95.37% | 96.13% | 97.01% | 106.8% | 110.3% | 110.1% | 107.3% | 104.6% | 101.9% | 101.3% | 100.6% | 99.83% | 100.6% | 104.7%
3 | 4 | 2030 | Summer | P, [MW] | 0 | 1 | 3.8523 | 3.4615 | 4.4759 | 5.2554 | 4.5704 | 5.0106 | 3.3865 | 5.1961 | 5.8895 | 5.5917 | 5.6603 | 5.351 | 5.0754 | 6.6787 | 6.502 | 6.2594 | 6.0583 | 5.9662 | 6.5348 | 6.4652 | 5.9922 | 6.0749 | 5.2806 | 5.4167
3 | 4 | 2030 | Summer | P, [%] | 0 | 1 | 38.52% | 34.61% | 44.76% | 52.55% | 45.7% | 50.11% | 33.87% | 51.96% | 58.9% | 55.92% | 56.6% | 53.51% | 50.75% | 66.79% | 65.02% | 62.59% | 60.58% | 59.66% | 65.35% | 64.65% | 59.92% | 60.75% | 52.81% | 54.17%
4 | 3 | 2030 | Summer | P, [MW] | 0 | 1 | -3.8355 | -3.4434 | -4.455 | -5.2323 | -4.5487 | -4.9868 | -3.3669 | -5.1786 | -5.8714 | -5.5743 | -5.643 | -5.3337 | -5.058 | -6.6552 | -6.4773 | -6.2349 | -6.0349 | -5.944 | -6.5129 | -6.4432 | -5.9711 | -6.0542 | -5.2604 | -5.395
4 | 3 | 2030 | Summer | P, [%] | 0 | 1 | 38.35% | 34.43% | 44.55% | 52.32% | 45.49% | 49.87% | 33.67% | 51.79% | 58.71% | 55.74% | 56.43% | 53.34% | 50.58% | 66.55% | 64.77% | 62.35% | 60.35% | 59.44% | 65.13% | 64.43% | 59.71% | 60.54% | 52.6% | 53.95%
3 | 4 | 2030 | Summer | Q, [MVAr] | 0 | 1 | -7.4903 | -8.0597 | -8.3636 | -8.4632 | -8.5145 | -8.8206 | -8.5547 | -6.7691 | -6.2996 | -6.3128 | -6.2315 | -6.5086 | -6.8205 | -7.3786 | -7.9128 | -8.0858 | -7.9143 | -7.6652 | -6.9682 | -7.0559 | -7.2217 | -7.0013 | -7.5498 | -7.9347
3 | 4 | 2030 | Summer | Q, [%] | 0 | 1 | 74.9% | 80.6% | 83.64% | 84.63% | 85.15% | 88.21% | 85.55% | 67.69% | 63% | 63.13% | 62.32% | 65.09% | 68.21% | 73.79% | 79.13% | 80.86% | 79.14% | 76.65% | 69.68% | 70.56% | 72.22% | 70.01% | 75.5% | 79.35%
4 | 3 | 2030 | Summer | Q, [MVAr] | 0 | 1 | 7.5371 | 8.1097 | 8.4217 | 8.5272 | 8.5746 | 8.8867 | 8.609 | 6.8173 | 6.3499 | 6.361 | 6.2795 | 6.5566 | 6.8689 | 7.444 | 7.9813 | 8.1538 | 7.979 | 7.7269 | 7.0289 | 7.1168 | 7.2801 | 7.0587 | 7.6057 | 7.9952
4 | 3 | 2030 | Summer | Q, [%] | 0 | 1 | 75.37% | 81.1% | 84.22% | 85.27% | 85.75% | 88.87% | 86.09% | 68.17% | 63.5% | 63.61% | 62.79% | 65.57% | 68.69% | 74.44% | 79.81% | 81.54% | 79.79% | 77.27% | 70.29% | 71.17% | 72.8% | 70.59% | 76.06% | 79.95%
3 | 4 | 2030 | Summer | S, [MVA] | 0 | 1 | 8.4229 | 8.7716 | 9.486 | 9.9621 | 9.6636 | 10.1444 | 9.2006 | 8.5334 | 8.6239 | 8.4332 | 8.4185 | 8.4259 | 8.5017 | 9.9523 | 10.2415 | 10.2254 | 9.9668 | 9.7134 | 9.5529 | 9.5699 | 9.384 | 9.2695 | 9.2132 | 9.6073
3 | 4 | 2030 | Summer | S, [%] | 0 | 1 | 84.23% | 87.72% | 94.86% | 99.62% | 96.64% | 101.4% | 92.01% | 85.33% | 86.24% | 84.33% | 84.18% | 84.26% | 85.02% | 99.52% | 102.4% | 102.3% | 99.67% | 97.13% | 95.53% | 95.7% | 93.84% | 92.69% | 92.13% | 96.07%
4 | 3 | 2030 | Summer | S, [MVA] | 0 | 1 | 8.4569 | 8.8105 | 9.5274 | 10.0045 | 9.7064 | 10.1903 | 9.244 | 8.5612 | 8.6484 | 8.4578 | 8.4425 | 8.4521 | 8.5302 | 9.9852 | 10.2789 | 10.2644 | 10.0042 | 9.7486 | 9.5824 | 9.6002 | 9.4156 | 9.2994 | 9.2477 | 9.6451
4 | 3 | 2030 | Summer | S, [%] | 0 | 1 | 84.57% | 88.11% | 95.27% | 100% | 97.06% | 101.9% | 92.44% | 85.61% | 86.48% | 84.58% | 84.42% | 84.52% | 85.3% | 99.85% | 102.8% | 102.6% | 100% | 97.49% | 95.82% | 96% | 94.16% | 92.99% | 92.48% | 96.45%
4 | 5 | 2030 | Summer | P, [MW] | 0 | 1 | 2.2159 | 1.886 | 3.5624 | 3.7427 | 3.5616 | 3.5091 | 1.7622 | 3.4558 | 4.0808 | 3.6381 | 3.6284 | 3.2118 | 3.4022 | 5.3707 | 5.3374 | 5.1539 | 4.9142 | 4.8275 | 5.2883 | 5.1939 | 4.7178 | 4.7695 | 4.0219 | 4.3061
4 | 5 | 2030 | Summer | P, [%] | 0 | 1 | 27.7% | 23.57% | 44.53% | 46.78% | 44.52% | 43.86% | 22.03% | 43.2% | 51.01% | 45.48% | 45.36% | 40.15% | 42.53% | 67.13% | 66.72% | 64.42% | 61.43% | 60.34% | 66.1% | 64.92% | 58.97% | 59.62% | 50.27% | 53.83%
5 | 4 | 2030 | Summer | P, [MW] | 0 | 1 | -2.1859 | -1.8559 | -3.525 | -3.7041 | -3.5234 | -3.4694 | -1.7287 | -3.4253 | -4.0497 | -3.6095 | -3.5993 | -3.1822 | -3.371 | -5.3267 | -5.2921 | -5.1091 | -4.8716 | -4.7874 | -5.2487 | -5.1543 | -4.6809 | -4.7335 | -3.9879 | -4.2686
5 | 4 | 2030 | Summer | P, [%] | 0 | 1 | 27.32% | 23.2% | 44.06% | 46.3% | 44.04% | 43.37% | 21.61% | 42.82% | 50.62% | 45.12% | 44.99% | 39.78% | 42.14% | 66.58% | 66.15% | 63.86% | 60.89% | 59.84% | 65.61% | 64.43% | 58.51% | 59.17% | 49.85% | 53.36%
4 | 5 | 2030 | Summer | Q, [MVAr] | 0 | 1 | -6.312 | -6.4881 | -6.664 | -6.7206 | -6.7761 | -6.9806 | -6.9564 | -5.7685 | -5.3505 | -5.3222 | -5.3997 | -5.7246 | -5.8611 | -6.0594 | -6.3285 | -6.4308 | -6.3564 | -6.0952 | -5.5233 | -5.6269 | -5.7146 | -5.512 | -5.8919 | -6.1514
4 | 5 | 2030 | Summer | Q, [%] | 0 | 1 | 78.9% | 81.1% | 83.3% | 84.01% | 84.7% | 87.26% | 86.95% | 72.11% | 66.88% | 66.53% | 67.5% | 71.56% | 73.26% | 75.74% | 79.11% | 80.38% | 79.46% | 76.19% | 69.04% | 70.34% | 71.43% | 68.9% | 73.65% | 76.89%
5 | 4 | 2030 | Summer | Q, [MVAr] | 0 | 1 | 6.3947 | 6.5711 | 6.7673 | 6.8276 | 6.8818 | 7.0903 | 7.0489 | 5.8526 | 5.4366 | 5.4012 | 5.4801 | 5.8063 | 5.9474 | 6.181 | 6.4542 | 6.5548 | 6.4745 | 6.2062 | 5.6327 | 5.7366 | 5.8168 | 5.6116 | 5.9859 | 6.2549
5 | 4 | 2030 | Summer | Q, [%] | 0 | 1 | 79.93% | 82.14% | 84.59% | 85.35% | 86.02% | 88.63% | 88.11% | 73.16% | 67.96% | 67.51% | 68.5% | 72.58% | 74.34% | 77.26% | 80.68% | 81.94% | 80.93% | 77.58% | 70.41% | 71.71% | 72.71% | 70.14% | 74.82% | 78.19%
4 | 5 | 2030 | Summer | S, [MVA] | 0 | 1 | 6.6897 | 6.7567 | 7.5564 | 7.6925 | 7.6551 | 7.8129 | 7.1761 | 6.7245 | 6.7291 | 6.4469 | 6.5056 | 6.564 | 6.777 | 8.0969 | 8.2788 | 8.2412 | 8.0345 | 7.7753 | 7.6468 | 7.6576 | 7.4105 | 7.2891 | 7.1337 | 7.5088
4 | 5 | 2030 | Summer | S, [%] | 0 | 1 | 83.62% | 84.46% | 94.46% | 96.16% | 95.69% | 97.66% | 89.7% | 84.06% | 84.11% | 80.59% | 81.32% | 82.05% | 84.71% | 101.2% | 103.5% | 103% | 100.4% | 97.19% | 95.58% | 95.72% | 92.63% | 91.11% | 89.17% | 93.86%
5 | 4 | 2030 | Summer | S, [MVA] | 0 | 1 | 6.758 | 6.8282 | 7.6304 | 7.7677 | 7.7313 | 7.8937 | 7.2578 | 6.7813 | 6.7791 | 6.4963 | 6.5564 | 6.6211 | 6.8363 | 8.1596 | 8.3464 | 8.3108 | 8.1026 | 7.8381 | 7.6992 | 7.712 | 7.4663 | 7.3414 | 7.1926 | 7.5727
5 | 4 | 2030 | Summer | S, [%] | 0 | 1 | 84.47% | 85.35% | 95.38% | 97.1% | 96.64% | 98.67% | 90.72% | 84.77% | 84.74% | 81.2% | 81.96% | 82.76% | 85.45% | 102% | 104.3% | 103.9% | 101.3% | 97.98% | 96.24% | 96.4% | 93.33% | 91.77% | 89.91% | 94.66%
5 | 6 | 2030 | Summer | P, [MW] | 0 | 1 | 1.0931 | 1.1207 | 2.4715 | 2.4782 | 2.4508 | 2.4595 | 0.50836 | 0.72532 | 0.93619 | 0.43818 | 0.46279 | 0.53497 | 0.58247 | 2.7042 | 2.5513 | 2.5275 | 2.4806 | 2.5699 | 2.329 | 2.2165 | 1.83 | 1.4454 | 1.4656 | 2.4399
5 | 6 | 2030 | Summer | P, [%] | 0 | 1 | 21.86% | 22.41% | 49.43% | 49.56% | 49.02% | 49.19% | 10.17% | 14.51% | 18.72% | 8.764% | 9.256% | 10.7% | 11.65% | 54.08% | 51.03% | 50.55% | 49.61% | 51.4% | 46.58% | 44.33% | 36.6% | 28.91% | 29.31% | 48.8%
6 | 5 | 2030 | Summer | P, [MW] | 0 | 1 | -1.0923 | -1.1198 | -2.4695 | -2.4762 | -2.4488 | -2.4574 | -0.50742 | -0.72457 | -0.9355 | -0.4378 | -0.46242 | -0.53463 | -0.58207 | -2.7022 | -2.5494 | -2.5257 | -2.4788 | -2.568 | -2.3274 | -2.2149 | -1.8288 | -1.4445 | -1.4647 | -2.4381
6 | 5 | 2030 | Summer | P, [%] | 0 | 1 | 21.85% | 22.4% | 49.39% | 49.52% | 48.98% | 49.15% | 10.15% | 14.49% | 18.71% | 8.756% | 9.248% | 10.69% | 11.64% | 54.04% | 50.99% | 50.51% | 49.58% | 51.36% | 46.55% | 44.3% | 36.58% | 28.89% | 29.29% | 48.76%
5 | 6 | 2030 | Summer | Q, [MVAr] | 0 | 1 | -1.5985 | -1.6853 | -1.8246 | -1.86 | -1.902 | -1.9346 | -2.0621 | -1.7095 | -1.4898 | -1.241 | -1.1973 | -1.1343 | -1.2187 | -1.2997 | -1.5095 | -1.5233 | -1.5053 | -1.51 | -1.4288 | -1.4854 | -1.4325 | -1.3437 | -1.4206 | -1.5699
5 | 6 | 2030 | Summer | Q, [%] | 0 | 1 | 31.97% | 33.71% | 36.49% | 37.2% | 38.04% | 38.69% | 41.24% | 34.19% | 29.8% | 24.82% | 23.95% | 22.69% | 24.37% | 25.99% | 30.19% | 30.47% | 30.11% | 30.2% | 28.58% | 29.71% | 28.65% | 26.87% | 28.41% | 31.4%
6 | 5 | 2030 | Summer | Q, [MVAr] | 0 | 1 | 1.6004 | 1.6874 | 1.8299 | 1.8653 | 1.9073 | 1.94 | 2.0644 | 1.7112 | 1.4914 | 1.2417 | 1.198 | 1.1349 | 1.2195 | 1.3048 | 1.5144 | 1.5281 | 1.51 | 1.515 | 1.433 | 1.4894 | 1.4355 | 1.3458 | 1.4228 | 1.5747
6 | 5 | 2030 | Summer | Q, [%] | 0 | 1 | 32.01% | 33.75% | 36.6% | 37.31% | 38.15% | 38.8% | 41.29% | 34.22% | 29.83% | 24.83% | 23.96% | 22.7% | 24.39% | 26.1% | 30.29% | 30.56% | 30.2% | 30.3% | 28.66% | 29.79% | 28.71% | 26.92% | 28.46% | 31.49%
5 | 6 | 2030 | Summer | S, [MVA] | 0 | 1 | 1.9365 | 2.0239 | 3.072 | 3.0986 | 3.1023 | 3.1292 | 2.1238 | 1.857 | 1.7595 | 1.316 | 1.2837 | 1.2541 | 1.3507 | 3.0003 | 2.9644 | 2.951 | 2.9016 | 2.9807 | 2.7324 | 2.6682 | 2.324 | 1.9735 | 2.0411 | 2.9013
5 | 6 | 2030 | Summer | S, [%] | 0 | 1 | 38.73% | 40.48% | 61.44% | 61.97% | 62.05% | 62.58% | 42.48% | 37.14% | 35.19% | 26.32% | 25.67% | 25.08% | 27.01% | 60.01% | 59.29% | 59.02% | 58.03% | 59.61% | 54.65% | 53.36% | 46.48% | 39.47% | 40.82% | 58.03%
6 | 5 | 2030 | Summer | S, [MVA] | 0 | 1 | 1.9376 | 2.0252 | 3.0736 | 3.1002 | 3.1039 | 3.1309 | 2.1258 | 1.8583 | 1.7605 | 1.3166 | 1.2842 | 1.2545 | 1.3513 | 3.0008 | 2.9653 | 2.952 | 2.9025 | 2.9816 | 2.7332 | 2.6691 | 2.3249 | 1.9743 | 2.042 | 2.9024
6 | 5 | 2030 | Summer | S, [%] | 0 | 1 | 38.75% | 40.5% | 61.47% | 62% | 62.08% | 62.62% | 42.52% | 37.17% | 35.21% | 26.33% | 25.68% | 25.09% | 27.03% | 60.02% | 59.31% | 59.04% | 58.05% | 59.63% | 54.66% | 53.38% | 46.5% | 39.49% | 40.84% | 58.05%
6 | 7 | 2030 | Summer | P, [MW] | 0 | 1 | 0.50891 | 0.50155 | 1.58 | 1.595 | 1.578 | 1.5907 | 0.26215 | 0.27143 | 0.32594 | 0.049933 | 0.00092533 | -0.0080324 | -2.526e-05 | 1.4442 | 1.3337 | 1.3713 | 1.3929 | 1.4878 | 1.3644 | 1.5482 | 1.185 | 0.74054 | 0.77533 | 1.5685
6 | 7 | 2030 | Summer | P, [%] | 0 | 1 | 25.45% | 25.08% | 79% | 79.75% | 78.9% | 79.53% | 13.11% | 13.57% | 16.3% | 2.497% | 0.04627% | 0.4016% | 0.001263% | 72.21% | 66.69% | 68.57% | 69.64% | 74.39% | 68.22% | 77.41% | 59.25% | 37.03% | 38.77% | 78.43%
7 | 6 | 2030 | Summer | P, [MW] | 0 | 1 | -0.50659 | -0.49913 | -1.5746 | -1.5896 | -1.5725 | -1.5852 | -0.25938 | -0.26935 | -0.32407 | -0.048615 | 0.00045131 | 0.0093216 | 0.0014271 | -1.44 | -1.3296 | -1.3671 | -1.3887 | -1.4831 | -1.3602 | -1.5432 | -1.1813 | -0.7379 | -0.77262 | -1.5633
7 | 6 | 2030 | Summer | P, [%] | 0 | 1 | 25.33% | 24.96% | 78.73% | 79.48% | 78.63% | 79.26% | 12.97% | 13.47% | 16.2% | 2.431% | 0.02257% | 0.4661% | 0.07136% | 72% | 66.48% | 68.35% | 69.43% | 74.16% | 68.01% | 77.16% | 59.07% | 36.89% | 38.63% | 78.16%
6 | 7 | 2030 | Summer | Q, [MVAr] | 0 | 1 | -1.2604 | -1.3081 | -1.3785 | -1.3636 | -1.3981 | -1.3876 | -1.4842 | -1.2501 | -1.1552 | -1.0059 | -1.0298 | -0.99805 | -1.0461 | -1.0905 | -1.2291 | -1.2447 | -1.2089 | -1.2298 | -1.1858 | -1.2368 | -1.2075 | -1.2327 | -1.2455 | -1.3265
6 | 7 | 2030 | Summer | Q, [%] | 0 | 1 | 63.02% | 65.41% | 68.93% | 68.18% | 69.9% | 69.38% | 74.21% | 62.5% | 57.76% | 50.3% | 51.49% | 49.9% | 52.3% | 54.52% | 61.46% | 62.23% | 60.44% | 61.49% | 59.29% | 61.84% | 60.37% | 61.64% | 62.28% | 66.32%
7 | 6 | 2030 | Summer | Q, [MVAr] | 0 | 1 | 1.2627 | 1.3105 | 1.3846 | 1.3696 | 1.4041 | 1.3937 | 1.4869 | 1.252 | 1.1569 | 1.007 | 1.0309 | 0.99902 | 1.0472 | 1.095 | 1.2335 | 1.2493 | 1.2135 | 1.235 | 1.1903 | 1.2424 | 1.2114 | 1.2354 | 1.2483 | 1.3324
7 | 6 | 2030 | Summer | Q, [%] | 0 | 1 | 63.13% | 65.52% | 69.23% | 68.48% | 70.21% | 69.68% | 74.35% | 62.6% | 57.85% | 50.35% | 51.54% | 49.95% | 52.36% | 54.75% | 61.68% | 62.46% | 60.67% | 61.75% | 59.52% | 62.12% | 60.57% | 61.77% | 62.41% | 66.62%
6 | 7 | 2030 | Summer | S, [MVA] | 0 | 1 | 1.3593 | 1.401 | 2.0968 | 2.0985 | 2.1082 | 2.1109 | 1.5072 | 1.2792 | 1.2003 | 1.0072 | 1.0298 | 0.99808 | 1.0461 | 1.8096 | 1.8137 | 1.852 | 1.8443 | 1.9303 | 1.8077 | 1.9816 | 1.6918 | 1.4381 | 1.4671 | 2.0542
6 | 7 | 2030 | Summer | S, [%] | 0 | 1 | 67.96% | 70.05% | 104.8% | 104.9% | 105.4% | 105.5% | 75.36% | 63.96% | 60.02% | 50.36% | 51.49% | 49.9% | 52.3% | 90.48% | 90.69% | 92.6% | 92.22% | 96.51% | 90.38% | 99.08% | 84.59% | 71.9% | 73.36% | 102.7%
7 | 6 | 2030 | Summer | S, [MVA] | 0 | 1 | 1.3605 | 1.4023 | 2.0967 | 2.0983 | 2.1082 | 2.1108 | 1.5094 | 1.2807 | 1.2015 | 1.0081 | 1.0309 | 0.99907 | 1.0472 | 1.809 | 1.8137 | 1.8519 | 1.8441 | 1.93 | 1.8075 | 1.9812 | 1.692 | 1.439 | 1.468 | 2.054
7 | 6 | 2030 | Summer | S, [%] | 0 | 1 | 68.02% | 70.12% | 104.8% | 104.9% | 105.4% | 105.5% | 75.47% | 64.03% | 60.07% | 50.41% | 51.54% | 49.95% | 52.36% | 90.45% | 90.69% | 92.6% | 92.21% | 96.5% | 90.38% | 99.06% | 84.6% | 71.95% | 73.4% | 102.7%
7 | 8 | 2030 | Summer | P, [MW] | 0 | 1 | 0.49179 | 0.44158 | 1.0076 | 1.0125 | 1.0092 | 1.0184 | 0.34927 | 0.37142 | 0.38858 | 0.22923 | 0.17123 | 0.11987 | 0.11459 | 0.82648 | 0.74933 | 0.81136 | 0.88322 | 0.97551 | 0.97433 | 1.1391 | 1.0135 | 0.7213 | 0.72502 | 1.0593
7 | 8 | 2030 | Summer | P, [%] | 0 | 1 | 24.59% | 22.08% | 50.38% | 50.63% | 50.46% | 50.92% | 17.46% | 18.57% | 19.43% | 11.46% | 8.562% | 5.994% | 5.729% | 41.32% | 37.47% | 40.57% | 44.16% | 48.78% | 48.72% | 56.96% | 50.67% | 36.07% | 36.25% | 52.96%
8 | 7 | 2030 | Summer | P, [MW] | 0 | 1 | -0.49023 | -0.44004 | -1.0035 | -1.0084 | -1.005 | -1.0141 | -0.34744 | -0.37011 | -0.38744 | -0.2287 | -0.17074 | -0.11948 | -0.11413 | -0.82393 | -0.7469 | -0.80859 | -0.88023 | -0.97191 | -0.9708 | -1.1343 | -1.0096 | -0.71888 | -0.7226 | -1.0549
8 | 7 | 2030 | Summer | P, [%] | 0 | 1 | 24.51% | 22% | 50.17% | 50.42% | 50.25% | 50.71% | 17.37% | 18.51% | 19.37% | 11.43% | 8.537% | 5.974% | 5.707% | 41.2% | 37.34% | 40.43% | 44.01% | 48.6% | 48.54% | 56.71% | 50.48% | 35.94% | 36.13% | 52.74%
7 | 8 | 2030 | Summer | Q, [MVAr] | 0 | 1 | -0.53553 | -0.57705 | -0.64133 | -0.63479 | -0.66188 | -0.65568 | -0.71878 | -0.54539 | -0.47099 | -0.34981 | -0.36148 | -0.33659 | -0.37122 | -0.40847 | -0.5123 | -0.53108 | -0.48508 | -0.51382 | -0.46617 | -0.54489 | -0.49541 | -0.52859 | -0.53462 | -0.6029
7 | 8 | 2030 | Summer | Q, [%] | 0 | 1 | 26.78% | 28.85% | 32.07% | 31.74% | 33.09% | 32.78% | 35.94% | 27.27% | 23.55% | 17.49% | 18.07% | 16.83% | 18.56% | 20.42% | 25.62% | 26.55% | 24.25% | 25.69% | 23.31% | 27.24% | 24.77% | 26.43% | 26.73% | 30.14%
8 | 7 | 2030 | Summer | Q, [MVAr] | 0 | 1 | 0.53601 | 0.57749 | 0.64373 | 0.63719 | 0.66433 | 0.65814 | 0.71944 | 0.54567 | 0.47117 | 0.34954 | 0.36117 | 0.3362 | 0.37088 | 0.40969 | 0.51342 | 0.53245 | 0.48662 | 0.51582 | 0.46813 | 0.54783 | 0.49759 | 0.52972 | 0.53574 | 0.6055
8 | 7 | 2030 | Summer | Q, [%] | 0 | 1 | 26.8% | 28.87% | 32.19% | 31.86% | 33.22% | 32.91% | 35.97% | 27.28% | 23.56% | 17.48% | 18.06% | 16.81% | 18.54% | 20.48% | 25.67% | 26.62% | 24.33% | 25.79% | 23.41% | 27.39% | 24.88% | 26.49% | 26.79% | 30.27%
7 | 8 | 2030 | Summer | S, [MVA] | 0 | 1 | 0.72709 | 0.72662 | 1.1944 | 1.1951 | 1.2069 | 1.2112 | 0.79915 | 0.65985 | 0.6106 | 0.41823 | 0.39998 | 0.3573 | 0.38851 | 0.92191 | 0.90771 | 0.96971 | 1.0077 | 1.1026 | 1.0801 | 1.2627 | 1.1281 | 0.89425 | 0.90082 | 1.2188
7 | 8 | 2030 | Summer | S, [%] | 0 | 1 | 36.35% | 36.33% | 59.72% | 59.75% | 60.34% | 60.56% | 39.96% | 32.99% | 30.53% | 20.91% | 20% | 17.87% | 19.43% | 46.1% | 45.39% | 48.49% | 50.38% | 55.13% | 54.01% | 63.14% | 56.4% | 44.71% | 45.04% | 60.94%
8 | 7 | 2030 | Summer | S, [MVA] | 0 | 1 | 0.72638 | 0.72604 | 1.1922 | 1.1928 | 1.2047 | 1.209 | 0.79894 | 0.65935 | 0.61001 | 0.41771 | 0.39949 | 0.3568 | 0.38804 | 0.92017 | 0.90634 | 0.96815 | 1.0058 | 1.1003 | 1.0778 | 1.2597 | 1.1256 | 0.89297 | 0.89954 | 1.2163
8 | 7 | 2030 | Summer | S, [%] | 0 | 1 | 36.32% | 36.3% | 59.61% | 59.64% | 60.23% | 60.45% | 39.95% | 32.97% | 30.5% | 20.89% | 19.97% | 17.84% | 19.4% | 46.01% | 45.32% | 48.41% | 50.29% | 55.02% | 53.89% | 62.98% | 56.28% | 44.65% | 44.98% | 60.81%
2 | 9 | 2030 | Summer | P, [MW] | 0 | 1 | 0.60584 | 0.61138 | 0.603 | -0.01499 | 0.42813 | -0.027921 | 0.70985 | 0.60562 | 0.4958 | 0.50325 | 0.4121 | 0.31434 | 0.19378 | -0.5949 | -0.59446 | -0.49619 | -0.3665 | -0.21038 | 0.0078917 | 0.1162 | 0.18773 | 0.18898 | 0.19039 | 0.13954
2 | 9 | 2030 | Summer | P, [%] | 0 | 1 | 60.58% | 61.14% | 60.3% | 1.499% | 42.81% | 2.792% | 70.98% | 60.56% | 49.58% | 50.33% | 41.21% | 31.43% | 19.38% | 59.49% | 59.45% | 49.62% | 36.65% | 21.04% | 0.7892% | 11.62% | 18.77% | 18.9% | 19.04% | 13.95%
9 | 2 | 2030 | Summer | P, [MW] | 0 | 1 | -0.6052 | -0.61073 | -0.60236 | 0.015156 | -0.42773 | 0.028084 | -0.70907 | -0.60501 | -0.49535 | -0.50279 | -0.41176 | -0.3141 | -0.1936 | 0.59551 | 0.59507 | 0.49666 | 0.36682 | 0.21059 | -0.007752 | -0.11603 | -0.18753 | -0.18877 | -0.19018 | -0.13935
9 | 2 | 2030 | Summer | P, [%] | 0 | 1 | 60.52% | 61.07% | 60.24% | 1.516% | 42.77% | 2.808% | 70.91% | 60.5% | 49.54% | 50.28% | 41.18% | 31.41% | 19.36% | 59.55% | 59.51% | 49.67% | 36.68% | 21.06% | 0.7752% | 11.6% | 18.75% | 18.88% | 19.02% | 13.94%
2 | 9 | 2030 | Summer | Q, [MVAr] | 0 | 1 | -0.35417 | -0.35938 | -0.35941 | -0.36001 | -0.35973 | -0.35704 | -0.32581 | -0.31706 | -0.30694 | -0.30574 | -0.29221 | -0.29201 | -0.32081 | -0.33782 | -0.35217 | -0.34399 | -0.33764 | -0.33533 | -0.32646 | -0.33905 | -0.34752 | -0.34843 | -0.35811 | -0.35811
2 | 9 | 2030 | Summer | Q, [%] | 0 | 1 | 35.42% | 35.94% | 35.94% | 36% | 35.97% | 35.7% | 32.58% | 31.71% | 30.69% | 30.57% | 29.22% | 29.2% | 32.08% | 33.78% | 35.22% | 34.4% | 33.76% | 33.53% | 32.65% | 33.9% | 34.75% | 34.84% | 35.81% | 35.81%
9 | 2 | 2030 | Summer | Q, [MVAr] | 0 | 1 | 0.35444 | 0.35965 | 0.35965 | 0.35965 | 0.35967 | 0.35668 | 0.32624 | 0.3173 | 0.30697 | 0.30579 | 0.2921 | 0.29178 | 0.3205 | 0.33804 | 0.3524 | 0.34403 | 0.33748 | 0.33502 | 0.32608 | 0.33871 | 0.34722 | 0.34814 | 0.35783 | 0.35779
9 | 2 | 2030 | Summer | Q, [%] | 0 | 1 | 35.44% | 35.97% | 35.97% | 35.97% | 35.97% | 35.67% | 32.62% | 31.73% | 30.7% | 30.58% | 29.21% | 29.18% | 32.05% | 33.8% | 35.24% | 34.4% | 33.75% | 33.5% | 32.61% | 33.87% | 34.72% | 34.81% | 35.78% | 35.78%
2 | 9 | 2030 | Summer | S, [MVA] | 0 | 1 | 0.70177 | 0.70918 | 0.70198 | 0.36033 | 0.55919 | 0.35813 | 0.78105 | 0.68359 | 0.58312 | 0.58884 | 0.50518 | 0.42905 | 0.37479 | 0.68412 | 0.69094 | 0.60377 | 0.49832 | 0.39586 | 0.32655 | 0.35841 | 0.39499 | 0.39638 | 0.40558 | 0.38433
2 | 9 | 2030 | Summer | S, [%] | 0 | 1 | 70.18% | 70.92% | 70.2% | 36.03% | 55.92% | 35.81% | 78.1% | 68.36% | 58.31% | 58.88% | 50.52% | 42.9% | 37.48% | 68.41% | 69.09% | 60.38% | 49.83% | 39.59% | 32.66% | 35.84% | 39.5% | 39.64% | 40.56% | 38.43%
9 | 2 | 2030 | Summer | S, [MVA] | 0 | 1 | 0.70135 | 0.70876 | 0.70157 | 0.35997 | 0.55885 | 0.35778 | 0.78052 | 0.68316 | 0.58276 | 0.58847 | 0.50484 | 0.42871 | 0.37443 | 0.68477 | 0.69159 | 0.60417 | 0.49844 | 0.39571 | 0.32617 | 0.35803 | 0.39463 | 0.39603 | 0.40522 | 0.38397
9 | 2 | 2030 | Summer | S, [%] | 0 | 1 | 70.14% | 70.88% | 70.16% | 36% | 55.88% | 35.78% | 78.05% | 68.32% | 58.28% | 58.85% | 50.48% | 42.87% | 37.44% | 68.48% | 69.16% | 60.42% | 49.84% | 39.57% | 32.62% | 35.8% | 39.46% | 39.6% | 40.52% | 38.4%
1 | 20 | 2030 | Summer | P, [MW] | 0 | 1 | 3.5501 | 3.951 | 3.7963 | 3.7558 | 3.948 | 3.8861 | 4.1039 | 2.185 | 3.2663 | 3.3453 | 3.393 | 3.9865 | 3.7075 | 2.9551 | 3.3726 | 3.5035 | 3.5588 | 3.3552 | 2.6804 | 2.6334 | 2.8725 | 3.296 | 3.4017 | 3.4501
1 | 20 | 2030 | Summer | P, [%] | 0 | 1 | 44.38% | 49.39% | 47.45% | 46.95% | 49.35% | 48.58% | 51.3% | 27.31% | 40.83% | 41.82% | 42.41% | 49.83% | 46.34% | 36.94% | 42.16% | 43.79% | 44.48% | 41.94% | 33.5% | 32.92% | 35.91% | 41.2% | 42.52% | 43.13%
20 | 1 | 2030 | Summer | P, [MW] | 0 | 1 | -3.4766 | -3.8589 | -3.6989 | -3.6577 | -3.8453 | -3.7872 | -3.9994 | -2.108 | -3.1926 | -3.2719 | -3.3198 | -3.9133 | -3.6345 | -2.8805 | -3.2864 | -3.4124 | -3.465 | -3.2652 | -2.6062 | -2.5587 | -2.7981 | -3.2232 | -3.3274 | -3.3742
20 | 1 | 2030 | Summer | P, [%] | 0 | 1 | 43.46% | 48.24% | 46.24% | 45.72% | 48.07% | 47.34% | 49.99% | 26.35% | 39.91% | 40.9% | 41.5% | 48.92% | 45.43% | 36.01% | 41.08% | 42.66% | 43.31% | 40.81% | 32.58% | 31.98% | 34.98% | 40.29% | 41.59% | 42.18%
1 | 20 | 2030 | Summer | Q, [MVAr] | 0 | 1 | -4.4645 | -5.0625 | -5.4287 | -5.4909 | -5.5555 | -5.4477 | -5.5151 | -5.4128 | -4.6241 | -4.5541 | -4.5094 | -3.9862 | -4.2662 | -4.9408 | -5.2194 | -5.3479 | -5.4192 | -5.3824 | -5.0545 | -5.1021 | -4.9656 | -4.5956 | -4.6222 | -4.6835
1 | 20 | 2030 | Summer | Q, [%] | 0 | 1 | 55.81% | 63.28% | 67.86% | 68.64% | 69.44% | 68.1% | 68.94% | 67.66% | 57.8% | 56.93% | 56.37% | 49.83% | 53.33% | 61.76% | 65.24% | 66.85% | 67.74% | 67.28% | 63.18% | 63.78% | 62.07% | 57.44% | 57.78% | 58.54%
20 | 1 | 2030 | Summer | Q, [MVAr] | 0 | 1 | 4.5588 | 5.1809 | 5.5538 | 5.6169 | 5.6876 | 5.5747 | 5.6495 | 5.5115 | 4.7185 | 4.6483 | 4.6032 | 4.08 | 4.3598 | 5.0365 | 5.3301 | 5.4648 | 5.5396 | 5.4979 | 5.1496 | 5.1978 | 5.061 | 4.6888 | 4.7175 | 4.7808
20 | 1 | 2030 | Summer | Q, [%] | 0 | 1 | 56.98% | 64.76% | 69.42% | 70.21% | 71.09% | 69.68% | 70.62% | 68.89% | 58.98% | 58.1% | 57.54% | 51% | 54.5% | 62.96% | 66.63% | 68.31% | 69.24% | 68.72% | 64.37% | 64.97% | 63.26% | 58.61% | 58.97% | 59.76%
1 | 20 | 2030 | Summer | S, [MVA] | 0 | 1 | 5.7039 | 6.4218 | 6.6244 | 6.6525 | 6.8155 | 6.6917 | 6.8745 | 5.8371 | 5.6614 | 5.6508 | 5.6433 | 5.6375 | 5.6521 | 5.7571 | 6.2142 | 6.3933 | 6.4832 | 6.3425 | 5.7213 | 5.7416 | 5.7366 | 5.6553 | 5.739 | 5.8171
1 | 20 | 2030 | Summer | S, [%] | 0 | 1 | 71.3% | 80.27% | 82.8% | 83.16% | 85.19% | 83.65% | 85.93% | 72.96% | 70.77% | 70.63% | 70.54% | 70.47% | 70.65% | 71.96% | 77.68% | 79.92% | 81.04% | 79.28% | 71.52% | 71.77% | 71.71% | 70.69% | 71.74% | 72.71%
20 | 1 | 2030 | Summer | S, [MVA] | 0 | 1 | 5.7331 | 6.4601 | 6.6728 | 6.7029 | 6.8655 | 6.7395 | 6.9218 | 5.9008 | 5.6971 | 5.6843 | 5.6754 | 5.6533 | 5.676 | 5.802 | 6.2618 | 6.4427 | 6.534 | 6.3944 | 5.7716 | 5.7935 | 5.783 | 5.6898 | 5.7729 | 5.8516
20 | 1 | 2030 | Summer | S, [%] | 0 | 1 | 71.66% | 80.75% | 83.41% | 83.79% | 85.82% | 84.24% | 86.52% | 73.76% | 71.21% | 71.05% | 70.94% | 70.67% | 70.95% | 72.52% | 78.27% | 80.53% | 81.68% | 79.93% | 72.14% | 72.42% | 72.29% | 71.12% | 72.16% | 73.15%
20 | 21 | 2030 | Summer | P, [MW] | 0 | 1 | 2.233 | 3.2192 | 3.1375 | 3.1644 | 3.3913 | 3.3004 | 3.5159 | 0.94214 | 1.9652 | 1.8008 | 1.8313 | 2.3716 | 2.1227 | 1.3951 | 2.3837 | 2.8652 | 2.9039 | 2.1019 | 1.5307 | 1.7754 | 1.9698 | 1.9371 | 2.4262 | 2.5496
20 | 21 | 2030 | Summer | P, [%] | 0 | 1 | 44.66% | 64.38% | 62.75% | 63.29% | 67.83% | 66.01% | 70.32% | 18.84% | 39.3% | 36.02% | 36.63% | 47.43% | 42.45% | 27.9% | 47.67% | 57.3% | 58.08% | 42.04% | 30.61% | 35.51% | 39.4% | 38.74% | 48.52% | 50.99%
21 | 20 | 2030 | Summer | P, [MW] | 0 | 1 | -2.2042 | -3.176 | -3.091 | -3.1181 | -3.3427 | -3.2533 | -3.4669 | -0.91102 | -1.9292 | -1.7633 | -1.7972 | -2.3366 | -2.09 | -1.3634 | -2.3464 | -2.8244 | -2.861 | -2.065 | -1.4984 | -1.7414 | -1.9348 | -1.9039 | -2.3898 | -2.5122
21 | 20 | 2030 | Summer | P, [%] | 0 | 1 | 44.08% | 63.52% | 61.82% | 62.36% | 66.85% | 65.07% | 69.34% | 18.22% | 38.58% | 35.27% | 35.94% | 46.73% | 41.8% | 27.27% | 46.93% | 56.49% | 57.22% | 41.3% | 29.97% | 34.83% | 38.7% | 38.08% | 47.8% | 50.24%
20 | 21 | 2030 | Summer | Q, [MVAr] | 0 | 1 | -3.438 | -3.9031 | -4.2451 | -4.2117 | -4.205 | -4.1722 | -4.1296 | -4.1904 | -4.1152 | -4.2867 | -4.0357 | -3.7979 | -3.7907 | -4.0981 | -4.0653 | -4.024 | -4.1497 | -4.1914 | -4.082 | -4.1045 | -4.0926 | -3.952 | -3.9365 | -3.9534
20 | 21 | 2030 | Summer | Q, [%] | 0 | 1 | 68.76% | 78.06% | 84.9% | 84.23% | 84.1% | 83.44% | 82.59% | 83.81% | 82.3% | 85.73% | 80.71% | 75.96% | 75.81% | 81.96% | 81.31% | 80.48% | 82.99% | 83.83% | 81.64% | 82.09% | 81.85% | 79.04% | 78.73% | 79.07%
21 | 20 | 2030 | Summer | Q, [MVAr] | 0 | 1 | 3.4744 | 3.9582 | 4.3046 | 4.2708 | 4.2671 | 4.2324 | 4.1923 | 4.23 | 4.1611 | 4.3345 | 4.0791 | 3.8426 | 3.8322 | 4.1385 | 4.1129 | 4.0761 | 4.2046 | 4.2384 | 4.1231 | 4.1477 | 4.1372 | 3.9943 | 3.9829 | 4.0012
21 | 20 | 2030 | Summer | Q, [%] | 0 | 1 | 69.49% | 79.16% | 86.09% | 85.42% | 85.34% | 84.65% | 83.85% | 84.6% | 83.22% | 86.69% | 81.58% | 76.85% | 76.64% | 82.77% | 82.26% | 81.52% | 84.09% | 84.77% | 82.46% | 82.95% | 82.74% | 79.89% | 79.66% | 80.02%
20 | 21 | 2030 | Summer | S, [MVA] | 0 | 1 | 4.0995 | 5.0594 | 5.2787 | 5.268 | 5.4021 | 5.3198 | 5.4236 | 4.295 | 4.5604 | 4.6496 | 4.4317 | 4.4776 | 4.3445 | 4.3291 | 4.7126 | 4.9398 | 5.0649 | 4.6889 | 4.3595 | 4.472 | 4.542 | 4.4013 | 4.6241 | 4.7043
20 | 21 | 2030 | Summer | S, [%] | 0 | 1 | 81.99% | 101.2% | 105.6% | 105.4% | 108% | 106.4% | 108.5% | 85.9% | 91.21% | 92.99% | 88.63% | 89.55% | 86.89% | 86.58% | 94.25% | 98.8% | 101.3% | 93.78% | 87.19% | 89.44% | 90.84% | 88.03% | 92.48% | 94.09%
21 | 20 | 2030 | Summer | S, [MVA] | 0 | 1 | 4.1147 | 5.0749 | 5.2994 | 5.2879 | 5.4205 | 5.3383 | 5.4401 | 4.327 | 4.5866 | 4.6794 | 4.4574 | 4.4972 | 4.3651 | 4.3573 | 4.7351 | 4.959 | 5.0857 | 4.7147 | 4.3869 | 4.4985 | 4.5673 | 4.4249 | 4.6448 | 4.7244
21 | 20 | 2030 | Summer | S, [%] | 0 | 1 | 82.29% | 101.5% | 106% | 105.8% | 108.4% | 106.8% | 108.8% | 86.54% | 91.73% | 93.59% | 89.15% | 89.94% | 87.3% | 87.15% | 94.7% | 99.18% | 101.7% | 94.29% | 87.74% | 89.97% | 91.35% | 88.5% | 92.9% | 94.49%
21 | 22 | 2030 | Summer | P, [MW] | 0 | 1 | 0.47089 | 0.0025586 | -0.11845 | -0.13882 | 0.29341 | -0.17051 | -0.20977 | 0.16937 | 0.16991 | 0.18682 | 0.06404 | -0.040346 | -0.087482 | -0.095018 | -0.56849 | -0.56892 | -0.52888 | -0.36859 | -0.14085 | -0.044166 | 0.028092 | 0.030215 | 0.42034 | 0.48113
21 | 22 | 2030 | Summer | P, [%] | 0 | 1 | 94.18% | 0.5117% | 23.69% | 27.76% | 58.68% | 34.1% | 41.95% | 33.87% | 33.98% | 37.36% | 12.81% | 8.069% | 17.5% | 19% | 113.7% | 113.8% | 105.8% | 73.72% | 28.17% | 8.833% | 5.618% | 6.043% | 84.07% | 96.23%
22 | 21 | 2030 | Summer | P, [MW] | 0 | 1 | -0.47002 | -0.0024948 | 0.11856 | 0.13896 | -0.29304 | 0.17068 | 0.20999 | -0.16923 | -0.16977 | -0.18666 | -0.063987 | 0.040389 | 0.087543 | 0.095091 | 0.5697 | 0.57013 | 0.52993 | 0.36911 | 0.14094 | 0.044198 | -0.028062 | -0.030187 | -0.41966 | -0.48025
22 | 21 | 2030 | Summer | P, [%] | 0 | 1 | 94% | 0.499% | 23.71% | 27.79% | 58.61% | 34.14% | 42% | 33.85% | 33.95% | 37.33% | 12.8% | 8.078% | 17.51% | 19.02% | 113.9% | 114% | 106% | 73.82% | 28.19% | 8.84% | 5.612% | 6.037% | 83.93% | 96.05%
21 | 22 | 2030 | Summer | Q, [MVAr] | 0 | 1 | -0.12549 | -0.13351 | -0.13684 | -0.14063 | -0.13567 | -0.1382 | -0.12729 | -0.1038 | -0.091215 | -0.095386 | -0.1024 | -0.10028 | -0.095706 | -0.10605 | -0.11148 | -0.1106 | -0.10837 | -0.097981 | -0.081901 | -0.084888 | -0.086588 | -0.083407 | -0.094903 | -0.099673
21 | 22 | 2030 | Summer | Q, [%] | 0 | 1 | 25.1% | 26.7% | 27.37% | 28.13% | 27.13% | 27.64% | 25.46% | 20.76% | 18.24% | 19.08% | 20.48% | 20.06% | 19.14% | 21.21% | 22.3% | 22.12% | 21.67% | 19.6% | 16.38% | 16.98% | 17.32% | 16.68% | 18.98% | 19.93%
22 | 21 | 2030 | Summer | Q, [MVAr] | 0 | 1 | 0.12502 | 0.13197 | 0.13536 | 0.13916 | 0.13451 | 0.13677 | 0.12592 | 0.10236 | 0.089809 | 0.094013 | 0.10089 | 0.098771 | 0.094202 | 0.10452 | 0.1114 | 0.11052 | 0.10809 | 0.097022 | 0.080409 | 0.083315 | 0.085012 | 0.081846 | 0.094173 | 0.099192
22 | 21 | 2030 | Summer | Q, [%] | 0 | 1 | 25% | 26.39% | 27.07% | 27.83% | 26.9% | 27.35% | 25.18% | 20.47% | 17.96% | 18.8% | 20.18% | 19.75% | 18.84% | 20.9% | 22.28% | 22.1% | 21.62% | 19.4% | 16.08% | 16.66% | 17% | 16.37% | 18.83% | 19.84%
21 | 22 | 2030 | Summer | S, [MVA] | 0 | 1 | 0.48732 | 0.13353 | 0.18098 | 0.1976 | 0.32326 | 0.21948 | 0.24537 | 0.19865 | 0.19285 | 0.20976 | 0.12078 | 0.10809 | 0.12966 | 0.14239 | 0.57932 | 0.57957 | 0.53987 | 0.38139 | 0.16293 | 0.09569 | 0.091031 | 0.088711 | 0.43092 | 0.49134
21 | 22 | 2030 | Summer | S, [%] | 0 | 1 | 97.46% | 26.71% | 36.2% | 39.52% | 64.65% | 43.9% | 49.07% | 39.73% | 38.57% | 41.95% | 24.16% | 21.62% | 25.93% | 28.48% | 115.9% | 115.9% | 108% | 76.28% | 32.59% | 19.14% | 18.21% | 17.74% | 86.18% | 98.27%
22 | 21 | 2030 | Summer | S, [MVA] | 0 | 1 | 0.48636 | 0.132 | 0.17994 | 0.19666 | 0.32244 | 0.21872 | 0.24485 | 0.19778 | 0.19207 | 0.209 | 0.11947 | 0.10671 | 0.1286 | 0.1413 | 0.58049 | 0.58074 | 0.54084 | 0.38165 | 0.16227 | 0.094313 | 0.089524 | 0.087235 | 0.4301 | 0.49039
22 | 21 | 2030 | Summer | S, [%] | 0 | 1 | 97.27% | 26.4% | 35.99% | 39.33% | 64.49% | 43.74% | 48.97% | 39.56% | 38.41% | 41.8% | 23.89% | 21.34% | 25.72% | 28.26% | 116.1% | 116.1% | 108.2% | 76.33% | 32.45% | 18.86% | 17.9% | 17.45% | 86.02% | 98.08%
21 | 23 | 2030 | Summer | P, [MW] | 0 | 1 | 1.5796 | 3.1412 | 3.0976 | 3.1183 | 3.0798 | 3.1635 | 3.2318 | 0.75938 | 1.1612 | 0.7914 | 0.98352 | 1.6476 | 1.4613 | 0.74323 | 2.6709 | 2.7465 | 2.7903 | 2.2722 | 1.4894 | 1.6747 | 1.7652 | 1.7304 | 1.816 | 1.9302
21 | 23 | 2030 | Summer | P, [%] | 0 | 1 | 31.59% | 62.82% | 61.95% | 62.37% | 61.6% | 63.27% | 64.64% | 15.19% | 23.22% | 15.83% | 19.67% | 32.95% | 29.23% | 14.86% | 53.42% | 54.93% | 55.81% | 45.44% | 29.79% | 33.49% | 35.3% | 34.61% | 36.32% | 38.6%
23 | 21 | 2030 | Summer | P, [MW] | 0 | 1 | -1.5642 | -3.0993 | -3.0528 | -3.0735 | -3.0357 | -3.1188 | -3.185 | -0.73959 | -1.1383 | -0.76799 | -0.96277 | -1.624 | -1.441 | -0.72533 | -2.6345 | -2.7093 | -2.7507 | -2.2398 | -1.4663 | -1.6496 | -1.7394 | -1.7058 | -1.7918 | -1.9053
23 | 21 | 2030 | Summer | P, [%] | 0 | 1 | 31.28% | 61.99% | 61.06% | 61.47% | 60.71% | 62.38% | 63.7% | 14.79% | 22.77% | 15.36% | 19.26% | 32.48% | 28.82% | 14.51% | 52.69% | 54.19% | 55.01% | 44.8% | 29.33% | 32.99% | 34.79% | 34.12% | 35.84% | 38.11%
21 | 23 | 2030 | Summer | Q, [MVAr] | 0 | 1 | -1.608 | -2.0239 | -2.3379 | -2.32 | -2.3219 | -2.2616 | -2.3082 | -2.4626 | -2.4694 | -2.6457 | -2.4048 | -2.2109 | -2.1173 | -2.3286 | -2.2599 | -2.2221 | -2.3428 | -2.3925 | -2.3347 | -2.3574 | -2.3374 | -2.2553 | -2.1716 | -2.1366
21 | 23 | 2030 | Summer | Q, [%] | 0 | 1 | 32.16% | 40.48% | 46.76% | 46.4% | 46.44% | 45.23% | 46.16% | 49.25% | 49.39% | 52.91% | 48.1% | 44.22% | 42.35% | 46.57% | 45.2% | 44.44% | 46.86% | 47.85% | 46.69% | 47.15% | 46.75% | 45.11% | 43.43% | 42.73%
23 | 21 | 2030 | Summer | Q, [MVAr] | 0 | 1 | 1.6267 | 2.0769 | 2.3945 | 2.3766 | 2.3776 | 2.3182 | 2.3675 | 2.4869 | 2.4976 | 2.6747 | 2.4303 | 2.2402 | 2.1423 | 2.3504 | 2.3058 | 2.2689 | 2.3927 | 2.4331 | 2.3632 | 2.3887 | 2.3695 | 2.2858 | 2.2017 | 2.1675
23 | 21 | 2030 | Summer | Q, [%] | 0 | 1 | 32.53% | 41.54% | 47.89% | 47.53% | 47.55% | 46.36% | 47.35% | 49.74% | 49.95% | 53.49% | 48.61% | 44.8% | 42.85% | 47.01% | 46.12% | 45.38% | 47.85% | 48.66% | 47.26% | 47.77% | 47.39% | 45.72% | 44.03% | 43.35%
21 | 23 | 2030 | Summer | S, [MVA] | 0 | 1 | 2.2541 | 3.7368 | 3.8808 | 3.8867 | 3.857 | 3.8888 | 3.9714 | 2.577 | 2.7288 | 2.7615 | 2.5981 | 2.7573 | 2.5726 | 2.4443 | 3.4987 | 3.5328 | 3.6434 | 3.2996 | 2.7693 | 2.8917 | 2.9291 | 2.8426 | 2.8309 | 2.8794
21 | 23 | 2030 | Summer | S, [%] | 0 | 1 | 45.08% | 74.74% | 77.62% | 77.73% | 77.14% | 77.78% | 79.43% | 51.54% | 54.58% | 55.23% | 51.96% | 55.15% | 51.45% | 48.89% | 69.97% | 70.66% | 72.87% | 65.99% | 55.39% | 57.83% | 58.58% | 56.85% | 56.62% | 57.59%
23 | 21 | 2030 | Summer | S, [MVA] | 0 | 1 | 2.2567 | 3.7308 | 3.8799 | 3.8852 | 3.856 | 3.886 | 3.9685 | 2.5945 | 2.7448 | 2.7828 | 2.6141 | 2.7669 | 2.5818 | 2.4598 | 3.501 | 3.5338 | 3.6457 | 3.3071 | 2.7811 | 2.9029 | 2.9394 | 2.8521 | 2.8386 | 2.8859
23 | 21 | 2030 | Summer | S, [%] | 0 | 1 | 45.13% | 74.62% | 77.6% | 77.7% | 77.12% | 77.72% | 79.37% | 51.89% | 54.9% | 55.66% | 52.28% | 55.34% | 51.64% | 49.2% | 70.02% | 70.68% | 72.91% | 66.14% | 55.62% | 58.06% | 58.79% | 57.04% | 56.77% | 57.72%
23 | 24 | 2030 | Summer | P, [MW] | 0 | 1 | 0.31441 | 0.40593 | 0.43366 | 0.44488 | 0.40871 | 0.46715 | 0.46393 | 0.1011 | 0.25652 | 0.25463 | 0.25389 | 0.27757 | 0.23326 | 0.20355 | 0.21519 | 0.27756 | 0.34508 | 0.31608 | 0.16755 | 0.2681 | 0.32587 | 0.32039 | 0.34276 | 0.30736
23 | 24 | 2030 | Summer | P, [%] | 0 | 1 | 31.44% | 40.59% | 43.37% | 44.49% | 40.87% | 46.72% | 46.39% | 10.11% | 25.65% | 25.46% | 25.39% | 27.76% | 23.33% | 20.35% | 21.52% | 27.76% | 34.51% | 31.61% | 16.75% | 26.81% | 32.59% | 32.04% | 34.28% | 30.74%
24 | 23 | 2030 | Summer | P, [MW] | 0 | 1 | -0.30648 | -0.39779 | -0.42525 | -0.43638 | -0.40024 | -0.45842 | -0.45674 | -0.094326 | -0.25035 | -0.24829 | -0.24794 | -0.27155 | -0.22671 | -0.1962 | -0.20707 | -0.26969 | -0.33727 | -0.30855 | -0.16036 | -0.2607 | -0.3182 | -0.31265 | -0.33437 | -0.29879
24 | 23 | 2030 | Summer | P, [%] | 0 | 1 | 30.65% | 39.78% | 42.53% | 43.64% | 40.02% | 45.84% | 45.67% | 9.433% | 25.04% | 24.83% | 24.79% | 27.16% | 22.67% | 19.62% | 20.71% | 26.97% | 33.73% | 30.85% | 16.04% | 26.07% | 31.82% | 31.26% | 33.44% | 29.88%
23 | 24 | 2030 | Summer | Q, [MVAr] | 0 | 1 | -1.8666 | -1.8812 | -1.9203 | -1.9316 | -1.9349 | -1.9553 | -1.761 | -1.7745 | -1.6501 | -1.6762 | -1.6187 | -1.611 | -1.6997 | -1.8335 | -1.9217 | -1.8822 | -1.8646 | -1.8385 | -1.8093 | -1.8241 | -1.847 | -1.8461 | -1.9253 | -1.9567
23 | 24 | 2030 | Summer | Q, [%] | 0 | 1 | 186.7% | 188.1% | 192% | 193.2% | 193.5% | 195.5% | 176.1% | 177.5% | 165% | 167.6% | 161.9% | 161.1% | 170% | 183.3% | 192.2% | 188.2% | 186.5% | 183.9% | 180.9% | 182.4% | 184.7% | 184.6% | 192.5% | 195.7%
24 | 23 | 2030 | Summer | Q, [MVAr] | 0 | 1 | 1.8759 | 1.8908 | 1.9302 | 1.9416 | 1.9449 | 1.9656 | 1.7693 | 1.7823 | 1.6571 | 1.6834 | 1.6254 | 1.6178 | 1.7072 | 1.842 | 1.9312 | 1.8914 | 1.8737 | 1.8473 | 1.8176 | 1.8327 | 1.8559 | 1.8551 | 1.9352 | 1.9668
24 | 23 | 2030 | Summer | Q, [%] | 0 | 1 | 187.6% | 189.1% | 193% | 194.2% | 194.5% | 196.6% | 176.9% | 178.2% | 165.7% | 168.3% | 162.5% | 161.8% | 170.7% | 184.2% | 193.1% | 189.1% | 187.4% | 184.7% | 181.8% | 183.3% | 185.6% | 185.5% | 193.5% | 196.7%
23 | 24 | 2030 | Summer | S, [MVA] | 0 | 1 | 1.8929 | 1.9245 | 1.9686 | 1.9822 | 1.9776 | 2.0103 | 1.8211 | 1.7774 | 1.6699 | 1.6954 | 1.6385 | 1.6348 | 1.7156 | 1.8448 | 1.9337 | 1.9026 | 1.8962 | 1.8655 | 1.817 | 1.8437 | 1.8755 | 1.8737 | 1.9556 | 1.9807
23 | 24 | 2030 | Summer | S, [%] | 0 | 1 | 189.3% | 192.5% | 196.9% | 198.2% | 197.8% | 201% | 182.1% | 177.7% | 167% | 169.5% | 163.9% | 163.5% | 171.6% | 184.5% | 193.4% | 190.3% | 189.6% | 186.5% | 181.7% | 184.4% | 187.6% | 187.4% | 195.6% | 198.1%
24 | 23 | 2030 | Summer | S, [MVA] | 0 | 1 | 1.9008 | 1.9322 | 1.9765 | 1.9901 | 1.9856 | 2.0183 | 1.8274 | 1.7848 | 1.6759 | 1.7016 | 1.6442 | 1.6405 | 1.7222 | 1.8524 | 1.9423 | 1.9105 | 1.9038 | 1.8729 | 1.8247 | 1.8512 | 1.883 | 1.8813 | 1.9639 | 1.9894
24 | 23 | 2030 | Summer | S, [%] | 0 | 1 | 190.1% | 193.2% | 197.6% | 199% | 198.6% | 201.8% | 182.7% | 178.5% | 167.6% | 170.2% | 164.4% | 164% | 172.2% | 185.2% | 194.2% | 191.1% | 190.4% | 187.3% | 182.5% | 185.1% | 188.3% | 188.1% | 196.4% | 198.9%
23 | 25 | 2030 | Summer | P, [MW] | 0 | 1 | 0.50643 | 1.5323 | 1.5375 | 1.5371 | 1.5549 | 1.5755 | 1.5956 | 0.24233 | 0.29004 | 0.093416 | 0.17674 | 0.23605 | 0.79229 | 0.19516 | 1.339 | 1.3333 | 1.3734 | 1.4516 | 0.66178 | 0.76348 | 0.86166 | 0.83944 | 0.81606 | 0.9979
23 | 25 | 2030 | Summer | P, [%] | 0 | 1 | 10.13% | 30.65% | 30.75% | 30.74% | 31.1% | 31.51% | 31.91% | 4.847% | 5.801% | 1.868% | 3.535% | 4.721% | 15.85% | 3.903% | 26.78% | 26.67% | 27.47% | 29.03% | 13.24% | 15.27% | 17.23% | 16.79% | 16.32% | 19.96%
25 | 23 | 2030 | Summer | P, [MW] | 0 | 1 | -0.50538 | -1.5253 | -1.5306 | -1.5302 | -1.5477 | -1.5682 | -1.588 | -0.24144 | -0.2891 | -0.092555 | -0.17578 | -0.23485 | -0.78965 | -0.19437 | -1.3332 | -1.3277 | -1.3673 | -1.4449 | -0.65972 | -0.76105 | -0.8588 | -0.83693 | -0.81358 | -0.99465
25 | 23 | 2030 | Summer | P, [%] | 0 | 1 | 10.11% | 30.51% | 30.61% | 30.6% | 30.95% | 31.36% | 31.76% | 4.829% | 5.782% | 1.851% | 3.516% | 4.697% | 15.79% | 3.887% | 26.66% | 26.55% | 27.35% | 28.9% | 13.19% | 15.22% | 17.18% | 16.74% | 16.27% | 19.89%
23 | 25 | 2030 | Summer | Q, [MVAr] | 0 | 1 | -0.34041 | -0.3612 | -0.37139 | -0.39404 | -0.41238 | -0.40635 | -0.43803 | -0.51501 | -0.49836 | -0.54462 | -0.55671 | -0.60108 | -0.54767 | -0.49787 | -0.53442 | -0.48629 | -0.55337 | -0.56373 | -0.55102 | -0.5348 | -0.53021 | -0.42716 | -0.46708 | -0.40623
23 | 25 | 2030 | Summer | Q, [%] | 0 | 1 | 6.808% | 7.224% | 7.428% | 7.881% | 8.248% | 8.127% | 8.761% | 10.3% | 9.967% | 10.89% | 11.13% | 12.02% | 10.95% | 9.957% | 10.69% | 9.726% | 11.07% | 11.27% | 11.02% | 10.7% | 10.6% | 8.543% | 9.342% | 8.125%
25 | 23 | 2030 | Summer | Q, [MVAr] | 0 | 1 | 0.34039 | 0.36849 | 0.37862 | 0.40131 | 0.41988 | 0.41404 | 0.44606 | 0.51475 | 0.4982 | 0.54436 | 0.55659 | 0.60127 | 0.54962 | 0.49749 | 0.54021 | 0.49186 | 0.55955 | 0.57067 | 0.55223 | 0.53645 | 0.5324 | 0.42893 | 0.46882 | 0.40891
25 | 23 | 2030 | Summer | Q, [%] | 0 | 1 | 6.808% | 7.37% | 7.572% | 8.026% | 8.398% | 8.281% | 8.921% | 10.29% | 9.964% | 10.89% | 11.13% | 12.03% | 10.99% | 9.95% | 10.8% | 9.837% | 11.19% | 11.41% | 11.04% | 10.73% | 10.65% | 8.579% | 9.376% | 8.178%
23 | 25 | 2030 | Summer | S, [MVA] | 0 | 1 | 0.61021 | 1.5743 | 1.5817 | 1.5868 | 1.6087 | 1.627 | 1.6547 | 0.56917 | 0.57662 | 0.55257 | 0.5841 | 0.64577 | 0.96316 | 0.53475 | 1.4417 | 1.4192 | 1.4807 | 1.5572 | 0.86115 | 0.93215 | 1.0117 | 0.94187 | 0.94028 | 1.0774
23 | 25 | 2030 | Summer | S, [%] | 0 | 1 | 12.2% | 31.49% | 31.63% | 31.74% | 32.17% | 32.54% | 33.09% | 11.38% | 11.53% | 11.05% | 11.68% | 12.92% | 19.26% | 10.7% | 28.83% | 28.38% | 29.61% | 31.14% | 17.22% | 18.64% | 20.23% | 18.84% | 18.81% | 21.55%
25 | 23 | 2030 | Summer | S, [MVA] | 0 | 1 | 0.60932 | 1.5692 | 1.5767 | 1.5819 | 1.6037 | 1.6219 | 1.6495 | 0.56856 | 0.57601 | 0.55217 | 0.58369 | 0.6455 | 0.9621 | 0.53411 | 1.4385 | 1.4158 | 1.4773 | 1.5535 | 0.86034 | 0.93112 | 1.0104 | 0.94044 | 0.93899 | 1.0754
25 | 23 | 2030 | Summer | S, [%] | 0 | 1 | 12.19% | 31.38% | 31.53% | 31.64% | 32.07% | 32.44% | 32.99% | 11.37% | 11.52% | 11.04% | 11.67% | 12.91% | 19.24% | 10.68% | 28.77% | 28.32% | 29.55% | 31.07% | 17.21% | 18.62% | 20.21% | 18.81% | 18.78% | 21.51%
25 | 26 | 2030 | Summer | P, [MW] | 0 | 1 | 0.042024 | 0.55861 | 0.56153 | 0.56675 | 0.57036 | 0.56935 | 0.52181 | -0.2817 | -0.38251 | -0.56856 | -0.56917 | -0.56441 | -0.56598 | -0.57173 | -0.075605 | -0.019198 | 0.046531 | 0.14985 | -0.14497 | -0.043154 | 0.013393 | -0.0039983 | 0.030007 | 0.019008
25 | 26 | 2030 | Summer | P, [%] | 0 | 1 | 8.405% | 111.7% | 112.3% | 113.4% | 114.1% | 113.9% | 104.4% | 56.34% | 76.5% | 113.7% | 113.8% | 112.9% | 113.2% | 114.3% | 15.12% | 3.84% | 9.306% | 29.97% | 28.99% | 8.631% | 2.679% | 0.7997% | 6.001% | 3.802%
26 | 25 | 2030 | Summer | P, [MW] | 0 | 1 | -0.042009 | -0.55833 | -0.56125 | -0.56648 | -0.57008 | -0.56908 | -0.52158 | 0.28176 | 0.38264 | 0.56883 | 0.56945 | 0.56468 | 0.56625 | 0.572 | 0.075618 | 0.019208 | -0.046524 | -0.14983 | 0.14499 | 0.043162 | -0.013386 | 0.0040024 | -0.030002 | -0.019004
26 | 25 | 2030 | Summer | P, [%] | 0 | 1 | 8.402% | 111.7% | 112.3% | 113.3% | 114% | 113.8% | 104.3% | 56.35% | 76.53% | 113.8% | 113.9% | 112.9% | 113.3% | 114.4% | 15.12% | 3.842% | 9.305% | 29.97% | 29% | 8.632% | 2.677% | 0.8005% | 6% | 3.801%
25 | 26 | 2030 | Summer | Q, [MVAr] | 0 | 1 | 0.12638 | 0.1333 | 0.13813 | 0.11789 | 0.099767 | 0.10658 | 0.070851 | 0.056888 | 0.081117 | 0.093214 | 0.079855 | 0.081694 | 0.086496 | 0.10994 | 0.098445 | 0.1066 | 0.078438 | 0.080365 | 0.068419 | 0.083664 | 0.083981 | 0.068955 | 0.062477 | 0.066066
25 | 26 | 2030 | Summer | Q, [%] | 0 | 1 | 25.28% | 26.66% | 27.63% | 23.58% | 19.95% | 21.32% | 14.17% | 11.38% | 16.22% | 18.64% | 15.97% | 16.34% | 17.3% | 21.99% | 19.69% | 21.32% | 15.69% | 16.07% | 13.68% | 16.73% | 16.8% | 13.79% | 12.5% | 13.21%
26 | 25 | 2030 | Summer | Q, [MVAr] | 0 | 1 | -0.12791 | -0.13451 | -0.13936 | -0.11912 | -0.101 | -0.10782 | -0.07214 | -0.05841 | -0.082514 | -0.094434 | -0.081068 | -0.082883 | -0.087697 | -0.11119 | -0.1 | -0.10816 | -0.080004 | -0.081914 | -0.06997 | -0.085229 | -0.085545 | -0.070504 | -0.064035 | -0.067627
26 | 25 | 2030 | Summer | Q, [%] | 0 | 1 | 25.58% | 26.9% | 27.87% | 23.82% | 20.2% | 21.56% | 14.43% | 11.68% | 16.5% | 18.89% | 16.21% | 16.58% | 17.54% | 22.24% | 20% | 21.63% | 16% | 16.38% | 13.99% | 17.05% | 17.11% | 14.1% | 12.81% | 13.53%
25 | 26 | 2030 | Summer | S, [MVA] | 0 | 1 | 0.13319 | 0.57429 | 0.57827 | 0.57889 | 0.57902 | 0.57924 | 0.5266 | 0.28738 | 0.39102 | 0.57615 | 0.57475 | 0.57029 | 0.57255 | 0.5822 | 0.12413 | 0.10832 | 0.091201 | 0.17004 | 0.1603 | 0.094138 | 0.085042 | 0.069071 | 0.06931 | 0.068746
25 | 26 | 2030 | Summer | S, [%] | 0 | 1 | 26.64% | 114.9% | 115.7% | 115.8% | 115.8% | 115.8% | 105.3% | 57.48% | 78.2% | 115.2% | 114.9% | 114.1% | 114.5% | 116.4% | 24.83% | 21.66% | 18.24% | 34.01% | 32.06% | 18.83% | 17.01% | 13.81% | 13.86% | 13.75%
26 | 25 | 2030 | Summer | S, [MVA] | 0 | 1 | 0.13464 | 0.5743 | 0.5783 | 0.57887 | 0.57896 | 0.5792 | 0.52655 | 0.28775 | 0.39143 | 0.57662 | 0.57519 | 0.57073 | 0.573 | 0.58271 | 0.12537 | 0.10985 | 0.092548 | 0.17076 | 0.16099 | 0.095535 | 0.086586 | 0.070617 | 0.070715 | 0.070246
26 | 25 | 2030 | Summer | S, [%] | 0 | 1 | 26.93% | 114.9% | 115.7% | 115.8% | 115.8% | 115.8% | 105.3% | 57.55% | 78.29% | 115.3% | 115% | 114.1% | 114.6% | 116.5% | 25.07% | 21.97% | 18.51% | 34.15% | 32.2% | 19.11% | 17.32% | 14.12% | 14.14% | 14.05%
50 | 1 | 2030 | Summer | P, [MW] | 0 | 1 | 9.4611 | 9.4952 | 9.5725 | 9.5991 | 9.676 | 9.666 | 9.665 | 9.3438 | 11.0015 | 11.1051 | 11.087 | 11.2134 | 10.5361 | 9.1752 | 9.4241 | 9.4649 | 9.4677 | 9.3833 | 9.6856 | 9.6877 | 9.5059 | 10.0848 | 9.3251 | 9.3847
50 | 1 | 2030 | Summer | P, [%] | 0 | 1 | 63.07% | 63.3% | 63.82% | 63.99% | 64.51% | 64.44% | 64.43% | 62.29% | 73.34% | 74.03% | 73.91% | 74.76% | 70.24% | 61.17% | 62.83% | 63.1% | 63.12% | 62.56% | 64.57% | 64.58% | 63.37% | 67.23% | 62.17% | 62.56%
1 | 50 | 2030 | Summer | P, [MW] | 0 | 1 | -9.3909 | -9.4173 | -9.4899 | -9.515 | -9.5906 | -9.5791 | -9.5793 | -9.2736 | -10.9313 | -11.0349 | -11.0168 | -11.1432 | -10.4659 | -9.1042 | -9.3462 | -9.3852 | -9.3886 | -9.3067 | -9.6154 | -9.6175 | -9.4353 | -10.0146 | -9.2539 | -9.3101
1 | 50 | 2030 | Summer | P, [%] | 0 | 1 | 62.61% | 62.78% | 63.27% | 63.43% | 63.94% | 63.86% | 63.86% | 61.82% | 72.88% | 73.57% | 73.45% | 74.29% | 69.77% | 60.69% | 62.31% | 62.57% | 62.59% | 62.04% | 64.1% | 64.12% | 62.9% | 66.76% | 61.69% | 62.07%
50 | 1 | 2030 | Summer | Q, [MVAr] | 0 | 1 | -12.6688 | -13.6936 | -14.2531 | -14.4129 | -14.5277 | -14.7132 | -14.5628 | -12.7562 | -11.3463 | -11.2441 | -11.2621 | -11.1353 | -11.7831 | -12.9912 | -13.7393 | -13.9544 | -13.8638 | -13.593 | -12.4967 | -12.5054 | -12.6912 | -12.1744 | -12.9037 | -13.3259
50 | 1 | 2030 | Summer | Q, [%] | 0 | 1 | 84.46% | 91.29% | 95.02% | 96.09% | 96.85% | 98.09% | 97.09% | 85.04% | 75.64% | 74.96% | 75.08% | 74.24% | 78.55% | 86.61% | 91.6% | 93.03% | 92.43% | 90.62% | 83.31% | 83.37% | 84.61% | 81.16% | 86.02% | 88.84%
1 | 50 | 2030 | Summer | Q, [MVAr] | 0 | 1 | 14.1883 | 15.3801 | 16.0429 | 16.2334 | 16.3773 | 16.5944 | 16.4173 | 14.2757 | 12.8657 | 12.7636 | 12.7815 | 12.6547 | 13.3025 | 14.5282 | 15.4251 | 15.6809 | 15.5754 | 15.2501 | 14.0162 | 14.0263 | 14.2193 | 13.6939 | 14.4439 | 14.9398
1 | 50 | 2030 | Summer | Q, [%] | 0 | 1 | 94.59% | 102.5% | 107% | 108.2% | 109.2% | 110.6% | 109.4% | 95.17% | 85.77% | 85.09% | 85.21% | 84.36% | 88.68% | 96.85% | 102.8% | 104.5% | 103.8% | 101.7% | 93.44% | 93.51% | 94.8% | 91.29% | 96.29% | 99.6%
50 | 1 | 2030 | Summer | S, [MVA] | 0 | 1 | 15.8117 | 16.6635 | 17.1693 | 17.3169 | 17.4551 | 17.6043 | 17.4782 | 15.8123 | 15.8042 | 15.8036 | 15.8037 | 15.803 | 15.8066 | 15.9046 | 16.6607 | 16.8615 | 16.7881 | 16.5172 | 15.8107 | 15.8188 | 15.8565 | 15.8089 | 15.9205 | 16.2989
50 | 1 | 2030 | Summer | S, [%] | 0 | 1 | 105.4% | 111.1% | 114.5% | 115.4% | 116.4% | 117.4% | 116.5% | 105.4% | 105.4% | 105.4% | 105.4% | 105.4% | 105.4% | 106% | 111.1% | 112.4% | 111.9% | 110.1% | 105.4% | 105.5% | 105.7% | 105.4% | 106.1% | 108.7%
1 | 50 | 2030 | Summer | S, [MVA] | 0 | 1 | 17.0146 | 18.0342 | 18.6395 | 18.8165 | 18.9788 | 19.1607 | 19.0076 | 17.0233 | 16.8826 | 16.8724 | 16.8742 | 16.8616 | 16.9261 | 17.1451 | 18.0357 | 18.2749 | 18.1862 | 17.8656 | 16.9973 | 17.0069 | 17.065 | 16.9651 | 17.154 | 17.6033
1 | 50 | 2030 | Summer | S, [%] | 0 | 1 | 113.4% | 120.2% | 124.3% | 125.4% | 126.5% | 127.7% | 126.7% | 113.5% | 112.6% | 112.5% | 112.5% | 112.4% | 112.8% | 114.3% | 120.2% | 121.8% | 121.2% | 119.1% | 113.3% | 113.4% | 113.8% | 113.1% | 114.4% | 117.4%
50 | 51 | 2030 | Summer | P, [MW] | 0 | 1 | -9.4611 | -9.4953 | -9.5726 | -9.5992 | -9.6761 | -9.6661 | -9.6651 | -9.3438 | -11.0016 | -11.1052 | -11.0871 | -11.2135 | -10.5362 | -9.1753 | -9.4242 | -9.465 | -9.4678 | -9.3834 | -9.6857 | -9.6878 | -9.506 | -10.0849 | -9.3252 | -9.3848
50 | 51 | 2030 | Summer | P, [%] | 0 | 1 | 52.56% | 52.75% | 53.18% | 53.33% | 53.76% | 53.7% | 53.7% | 51.91% | 61.12% | 61.7% | 61.6% | 62.3% | 58.53% | 50.97% | 52.36% | 52.58% | 52.6% | 52.13% | 53.81% | 53.82% | 52.81% | 56.03% | 51.81% | 52.14%
51 | 50 | 2030 | Summer | P, [MW] | 0 | 1 | 9.474 | 9.5095 | 9.5877 | 9.6145 | 9.6916 | 9.6819 | 9.6807 | 9.3567 | 11.0143 | 11.1179 | 11.0998 | 11.2261 | 10.5489 | 9.1883 | 9.4384 | 9.4796 | 9.4822 | 9.3974 | 9.6985 | 9.7007 | 9.5189 | 10.0977 | 9.3382 | 9.3984
51 | 50 | 2030 | Summer | P, [%] | 0 | 1 | 52.63% | 52.83% | 53.26% | 53.41% | 53.84% | 53.79% | 53.78% | 51.98% | 61.19% | 61.77% | 61.67% | 62.37% | 58.61% | 51.05% | 52.44% | 52.66% | 52.68% | 52.21% | 53.88% | 53.89% | 52.88% | 56.1% | 51.88% | 52.21%
50 | 51 | 2030 | Summer | Q, [MVAr] | 0 | 1 | 14.0021 | 15.0277 | 15.5876 | 15.7476 | 15.8625 | 16.0482 | 15.8976 | 14.0896 | 12.6783 | 12.5761 | 12.594 | 12.4671 | 13.1155 | 14.3248 | 15.0734 | 15.2888 | 15.1981 | 14.9271 | 13.8299 | 13.8385 | 14.0246 | 13.5073 | 14.2372 | 14.6598
50 | 51 | 2030 | Summer | Q, [%] | 0 | 1 | 77.79% | 83.49% | 86.6% | 87.49% | 88.13% | 89.16% | 88.32% | 78.28% | 70.43% | 69.87% | 69.97% | 69.26% | 72.86% | 79.58% | 83.74% | 84.94% | 84.43% | 82.93% | 76.83% | 76.88% | 77.91% | 75.04% | 79.1% | 81.44%
51 | 50 | 2030 | Summer | Q, [MVAr] | 0 | 1 | -13.9137 | -14.93 | -15.4842 | -15.6424 | -15.7558 | -15.9397 | -15.7906 | -14.0011 | -12.591 | -12.4888 | -12.5068 | -12.3799 | -13.0278 | -14.2352 | -14.9757 | -15.1887 | -15.0989 | -14.8309 | -13.7416 | -13.7501 | -13.9357 | -13.4192 | -14.1475 | -14.566
51 | 50 | 2030 | Summer | Q, [%] | 0 | 1 | 77.3% | 82.94% | 86.02% | 86.9% | 87.53% | 88.55% | 87.73% | 77.78% | 69.95% | 69.38% | 69.48% | 68.78% | 72.38% | 79.08% | 83.2% | 84.38% | 83.88% | 82.39% | 76.34% | 76.39% | 77.42% | 74.55% | 78.6% | 80.92%
50 | 51 | 2030 | Summer | S, [MVA] | 0 | 1 | 16.8989 | 17.7762 | 18.2924 | 18.4427 | 18.5808 | 18.7344 | 18.6051 | 16.9064 | 16.7861 | 16.7774 | 16.779 | 16.7681 | 16.8234 | 17.0113 | 17.777 | 17.9815 | 17.9059 | 17.6314 | 16.8842 | 16.8925 | 16.9426 | 16.8568 | 17.0193 | 17.4064
50 | 51 | 2030 | Summer | S, [%] | 0 | 1 | 93.88% | 98.76% | 101.6% | 102.5% | 103.2% | 104.1% | 103.4% | 93.92% | 93.26% | 93.21% | 93.22% | 93.16% | 93.46% | 94.51% | 98.76% | 99.9% | 99.48% | 97.95% | 93.8% | 93.85% | 94.13% | 93.65% | 94.55% | 96.7%
51 | 50 | 2030 | Summer | S, [MVA] | 0 | 1 | 16.833 | 17.7013 | 18.2122 | 18.3609 | 18.4979 | 18.6497 | 18.5218 | 16.8398 | 16.7286 | 16.7206 | 16.722 | 16.7119 | 16.7632 | 16.943 | 17.7018 | 17.9042 | 17.8294 | 17.5575 | 16.8194 | 16.8276 | 16.8764 | 16.794 | 16.9515 | 17.3349
51 | 50 | 2030 | Summer | S, [%] | 0 | 1 | 93.52% | 98.34% | 101.2% | 102% | 102.8% | 103.6% | 102.9% | 93.55% | 92.94% | 92.89% | 92.9% | 92.84% | 93.13% | 94.13% | 98.34% | 99.47% | 99.05% | 97.54% | 93.44% | 93.49% | 93.76% | 93.3% | 94.18% | 96.31%
1 | 2 | 2030 | Summer | P, [MW] | 0 | 2 | 4.9931 | 4.8442 | 4.7732 | 5.2408 | 5.1518 | 5.0208 | 5.1464 | 5.5797 | 6.7606 | 7.2959 | 7.0744 | 6.9528 | 6.6743 | 6.1318 | 5.755 | 5.5285 | 5.4861 | 5.6704 | 6.8683 | 6.9357 | 6.7606 | 6.9978 | 6.1602 | 5.3358
1 | 2 | 2030 | Summer | P, [%] | 0 | 2 | 49.93% | 48.44% | 47.73% | 52.41% | 51.52% | 50.21% | 51.46% | 55.8% | 67.61% | 72.96% | 70.74% | 69.53% | 66.74% | 61.32% | 57.55% | 55.28% | 54.86% | 56.7% | 68.68% | 69.36% | 67.61% | 69.98% | 61.6% | 53.36%
2 | 1 | 2030 | Summer | P, [MW] | 0 | 2 | -4.9474 | -4.7984 | -4.7267 | -5.1925 | -5.1027 | -4.9697 | -5.0965 | -5.5366 | -6.7175 | -7.2528 | -7.0313 | -6.9097 | -6.6312 | -6.0887 | -5.7119 | -5.4854 | -5.443 | -5.6273 | -6.8252 | -6.8926 | -6.7175 | -6.9547 | -6.1171 | -5.2927
2 | 1 | 2030 | Summer | P, [%] | 0 | 2 | 49.47% | 47.98% | 47.27% | 51.92% | 51.03% | 49.7% | 50.97% | 55.37% | 67.18% | 72.53% | 70.31% | 69.1% | 66.31% | 60.89% | 57.12% | 54.85% | 54.43% | 56.27% | 68.25% | 68.93% | 67.18% | 69.55% | 61.17% | 52.93%
1 | 2 | 2030 | Summer | Q, [MVAr] | 0 | 2 | -10.6595 | -10.7425 | -10.8747 | -10.947 | -11.1363 | -11.4686 | -11.2624 | -9.9768 | -9.1797 | -8.7097 | -8.8678 | -8.9587 | -9.1814 | -9.5824 | -9.8567 | -9.9836 | -10.0102 | -9.9018 | -9.0797 | -9.0074 | -9.1387 | -8.8844 | -9.5638 | -10.0675
1 | 2 | 2030 | Summer | Q, [%] | 0 | 2 | 106.6% | 107.4% | 108.7% | 109.5% | 111.4% | 114.7% | 112.6% | 99.77% | 91.8% | 87.1% | 88.68% | 89.59% | 91.81% | 95.82% | 98.57% | 99.84% | 100.1% | 99.02% | 90.8% | 90.07% | 91.39% | 88.84% | 95.64% | 100.7%
2 | 1 | 2030 | Summer | Q, [MVAr] | 0 | 2 | 10.7869 | 10.87 | 11.004 | 11.0817 | 11.2731 | 11.6106 | 11.4013 | 10.0968 | 9.2996 | 8.8296 | 8.9877 | 9.0786 | 9.3013 | 9.7024 | 9.9766 | 10.1036 | 10.1302 | 10.0218 | 9.1997 | 9.1274 | 9.2587 | 9.0043 | 9.6838 | 10.1875
2 | 1 | 2030 | Summer | Q, [%] | 0 | 2 | 107.9% | 108.7% | 110% | 110.8% | 112.7% | 116.1% | 114% | 101% | 93% | 88.3% | 89.88% | 90.79% | 93.01% | 97.02% | 99.77% | 101% | 101.3% | 100.2% | 92% | 91.27% | 92.59% | 90.04% | 96.84% | 101.9%
1 | 2 | 2030 | Summer | S, [MVA] | 0 | 2 | 11.771 | 11.7842 | 11.8761 | 12.1368 | 12.2702 | 12.5194 | 12.3825 | 11.4311 | 11.4006 | 11.3617 | 11.3439 | 11.3402 | 11.351 | 11.3764 | 11.4138 | 11.4122 | 11.415 | 11.4105 | 11.3849 | 11.3683 | 11.3676 | 11.3093 | 11.3761 | 11.3941
1 | 2 | 2030 | Summer | S, [%] | 0 | 2 | 117.7% | 117.8% | 118.8% | 121.4% | 122.7% | 125.2% | 123.8% | 114.3% | 114% | 113.6% | 113.4% | 113.4% | 113.5% | 113.8% | 114.1% | 114.1% | 114.1% | 114.1% | 113.8% | 113.7% | 113.7% | 113.1% | 113.8% | 113.9%
2 | 1 | 2030 | Summer | S, [MVA] | 0 | 2 | 11.8673 | 11.882 | 11.9762 | 12.2378 | 12.3741 | 12.6295 | 12.4885 | 11.5151 | 11.4721 | 11.4265 | 11.4113 | 11.409 | 11.4231 | 11.4546 | 11.496 | 11.4966 | 11.4998 | 11.4935 | 11.455 | 11.4375 | 11.4389 | 11.3774 | 11.454 | 11.4803
2 | 1 | 2030 | Summer | S, [%] | 0 | 2 | 118.7% | 118.8% | 119.8% | 122.4% | 123.7% | 126.3% | 124.9% | 115.2% | 114.7% | 114.3% | 114.1% | 114.1% | 114.2% | 114.5% | 115% | 115% | 115% | 114.9% | 114.6% | 114.4% | 114.4% | 113.8% | 114.5% | 114.8%
2 | 3 | 2030 | Summer | P, [MW] | 0 | 2 | 3.6971 | 3.5457 | 3.4835 | 5.186 | 5.121 | 3.7093 | 5.1598 | 5.7399 | 6.925 | 7.7554 | 5.9849 | 5.997 | 5.8134 | 6.7737 | 6.3467 | 5.9869 | 4.6387 | 4.6972 | 6.5451 | 5.8915 | 5.5622 | 6.5334 | 5.7554 | 4.1024
2 | 3 | 2030 | Summer | P, [%] | 0 | 2 | 36.97% | 35.46% | 34.83% | 51.86% | 51.21% | 37.09% | 51.6% | 57.4% | 69.25% | 77.55% | 59.85% | 59.97% | 58.13% | 67.74% | 63.47% | 59.87% | 46.39% | 46.97% | 65.45% | 58.91% | 55.62% | 65.33% | 57.55% | 41.02%
3 | 2 | 2030 | Summer | P, [MW] | 0 | 2 | -3.6534 | -3.5019 | -3.439 | -5.1344 | -5.0685 | -3.6596 | -5.1062 | -5.6928 | -6.8763 | -7.7034 | -5.9429 | -5.9542 | -5.7703 | -6.7226 | -6.2965 | -5.9377 | -4.5956 | -4.655 | -6.4992 | -5.8496 | -5.5211 | -6.4883 | -5.7105 | -4.0615
3 | 2 | 2030 | Summer | P, [%] | 0 | 2 | 36.53% | 35.02% | 34.39% | 51.34% | 50.68% | 36.6% | 51.06% | 56.93% | 68.76% | 77.03% | 59.43% | 59.54% | 57.7% | 67.23% | 62.97% | 59.38% | 45.96% | 46.55% | 64.99% | 58.5% | 55.21% | 64.88% | 57.11% | 40.62%
2 | 3 | 2030 | Summer | Q, [MVAr] | 0 | 2 | -9.1009 | -9.1736 | -9.2884 | -9.3616 | -9.5529 | -9.8908 | -9.6763 | -8.4263 | -7.6567 | -7.266 | -7.4295 | -7.5224 | -7.7303 | -8.1105 | -8.3662 | -8.5087 | -8.5589 | -8.4013 | -7.5834 | -7.5184 | -7.6408 | -7.3915 | -8.0515 | -8.5306
2 | 3 | 2030 | Summer | Q, [%] | 0 | 2 | 91.01% | 91.74% | 92.88% | 93.62% | 95.53% | 98.91% | 96.76% | 84.26% | 76.57% | 72.66% | 74.3% | 75.22% | 77.3% | 81.11% | 83.66% | 85.09% | 85.59% | 84.01% | 75.83% | 75.18% | 76.41% | 73.91% | 80.52% | 85.31%
3 | 2 | 2030 | Summer | Q, [MVAr] | 0 | 2 | 9.2223 | 9.295 | 9.4118 | 9.5049 | 9.6989 | 10.0289 | 9.8253 | 8.5571 | 7.7918 | 7.4104 | 7.5461 | 7.641 | 7.8499 | 8.2526 | 8.5055 | 8.6454 | 8.6784 | 8.5182 | 7.711 | 7.6348 | 7.7547 | 7.5169 | 8.1761 | 8.6439
3 | 2 | 2030 | Summer | Q, [%] | 0 | 2 | 92.22% | 92.95% | 94.12% | 95.05% | 96.99% | 100.3% | 98.25% | 85.57% | 77.92% | 74.1% | 75.46% | 76.41% | 78.5% | 82.53% | 85.06% | 86.45% | 86.78% | 85.18% | 77.11% | 76.35% | 77.55% | 75.17% | 81.76% | 86.44%
2 | 3 | 2030 | Summer | S, [MVA] | 0 | 2 | 9.8232 | 9.835 | 9.9201 | 10.7021 | 10.839 | 10.5634 | 10.9661 | 10.1956 | 10.3238 | 10.6274 | 9.5403 | 9.6203 | 9.6723 | 10.5671 | 10.5011 | 10.4039 | 9.7351 | 9.6252 | 10.0173 | 9.5518 | 9.4509 | 9.8651 | 9.8971 | 9.4657
2 | 3 | 2030 | Summer | S, [%] | 0 | 2 | 98.23% | 98.35% | 99.2% | 107% | 108.4% | 105.6% | 109.7% | 102% | 103.2% | 106.3% | 95.4% | 96.2% | 96.72% | 105.7% | 105% | 104% | 97.35% | 96.25% | 100.2% | 95.52% | 94.51% | 98.65% | 98.97% | 94.66%
3 | 2 | 2030 | Summer | S, [MVA] | 0 | 2 | 9.9195 | 9.9328 | 10.0204 | 10.803 | 10.9434 | 10.6758 | 11.073 | 10.2778 | 10.3921 | 10.6891 | 9.6053 | 9.687 | 9.7425 | 10.6441 | 10.5825 | 10.488 | 9.8201 | 9.7072 | 10.0846 | 9.6181 | 9.5193 | 9.9298 | 9.9729 | 9.5505
3 | 2 | 2030 | Summer | S, [%] | 0 | 2 | 99.2% | 99.33% | 100.2% | 108% | 109.4% | 106.8% | 110.7% | 102.8% | 103.9% | 106.9% | 96.05% | 96.87% | 97.43% | 106.4% | 105.8% | 104.9% | 98.2% | 97.07% | 100.8% | 96.18% | 95.19% | 99.3% | 99.73% | 95.51%
3 | 4 | 2030 | Summer | P, [MW] | 0 | 2 | 3.1165 | 2.8605 | 2.8084 | 5.1279 | 5.0819 | 3.0423 | 5.1111 | 5.5033 | 6.7334 | 7.6385 | 5.0678 | 5.1177 | 4.9527 | 6.6753 | 6.2437 | 5.2707 | 3.9766 | 4.0189 | 5.9507 | 5.3252 | 5.2731 | 6.2362 | 5.4599 | 3.8923
3 | 4 | 2030 | Summer | P, [%] | 0 | 2 | 31.16% | 28.61% | 28.08% | 51.28% | 50.82% | 30.42% | 51.11% | 55.03% | 67.33% | 76.38% | 50.68% | 51.18% | 49.53% | 66.75% | 62.44% | 52.71% | 39.77% | 40.19% | 59.51% | 53.25% | 52.73% | 62.36% | 54.6% | 38.92%
4 | 3 | 2030 | Summer | P, [MW] | 0 | 2 | -3.0986 | -2.8428 | -2.7904 | -5.1054 | -5.0589 | -3.022 | -5.0874 | -5.4823 | -6.7109 | -7.6138 | -5.0507 | -5.1004 | -4.9353 | -6.6522 | -6.2212 | -5.2503 | -3.959 | -4.0017 | -5.931 | -5.3071 | -5.255 | -6.216 | -5.4403 | -3.875
4 | 3 | 2030 | Summer | P, [%] | 0 | 2 | 30.99% | 28.43% | 27.9% | 51.05% | 50.59% | 30.22% | 50.87% | 54.82% | 67.11% | 76.14% | 50.51% | 51% | 49.35% | 66.52% | 62.21% | 52.5% | 39.59% | 40.02% | 59.31% | 53.07% | 52.55% | 62.16% | 54.4% | 38.75%
3 | 4 | 2030 | Summer | Q, [MVAr] | 0 | 2 | -8.1817 | -8.2236 | -8.3327 | -8.3991 | -8.5948 | -8.9212 | -8.7638 | -7.7044 | -7.0424 | -6.695 | -6.7532 | -6.7782 | -6.9386 | -7.2677 | -7.5273 | -7.6557 | -7.6863 | -7.5421 | -6.9016 | -6.9246 | -6.9555 | -6.7032 | -7.2722 | -7.6549
3 | 4 | 2030 | Summer | Q, [%] | 0 | 2 | 81.82% | 82.24% | 83.33% | 83.99% | 85.95% | 89.21% | 87.64% | 77.04% | 70.42% | 66.95% | 67.53% | 67.78% | 69.39% | 72.68% | 75.27% | 76.56% | 76.86% | 75.42% | 69.02% | 69.25% | 69.56% | 67.03% | 72.72% | 76.55%
4 | 3 | 2030 | Summer | Q, [MVAr] | 0 | 2 | 8.2314 | 8.2725 | 8.3826 | 8.4616 | 8.6586 | 8.9777 | 8.8295 | 7.7627 | 7.1049 | 6.7636 | 6.8005 | 6.8261 | 6.9866 | 7.3319 | 7.5898 | 7.7121 | 7.7351 | 7.5897 | 6.9563 | 6.975 | 7.0058 | 6.7592 | 7.3266 | 7.703
4 | 3 | 2030 | Summer | Q, [%] | 0 | 2 | 82.31% | 82.73% | 83.83% | 84.62% | 86.59% | 89.78% | 88.3% | 77.63% | 71.05% | 67.64% | 68% | 68.26% | 69.87% | 73.32% | 75.9% | 77.12% | 77.35% | 75.9% | 69.56% | 69.75% | 70.06% | 67.59% | 73.27% | 77.03%
3 | 4 | 2030 | Summer | S, [MVA] | 0 | 2 | 8.7552 | 8.7069 | 8.7932 | 9.8408 | 9.9848 | 9.4257 | 10.1453 | 9.4681 | 9.7434 | 10.1573 | 8.4432 | 8.4933 | 8.5248 | 9.8681 | 9.7798 | 9.2946 | 8.6541 | 8.546 | 9.1128 | 8.7354 | 8.7284 | 9.1555 | 9.0937 | 8.5876
3 | 4 | 2030 | Summer | S, [%] | 0 | 2 | 87.55% | 87.07% | 87.93% | 98.41% | 99.85% | 94.26% | 101.5% | 94.68% | 97.43% | 101.6% | 84.43% | 84.93% | 85.25% | 98.68% | 97.8% | 92.95% | 86.54% | 85.46% | 91.13% | 87.35% | 87.28% | 91.55% | 90.94% | 85.88%
4 | 3 | 2030 | Summer | S, [MVA] | 0 | 2 | 8.7953 | 8.7474 | 8.8348 | 9.8825 | 10.0282 | 9.4727 | 10.1903 | 9.5034 | 9.7732 | 10.1841 | 8.4709 | 8.5211 | 8.554 | 9.8999 | 9.8137 | 9.3296 | 8.6894 | 8.58 | 9.1415 | 8.7644 | 8.7576 | 9.1829 | 9.1256 | 8.6227
4 | 3 | 2030 | Summer | S, [%] | 0 | 2 | 87.95% | 87.47% | 88.35% | 98.82% | 100.3% | 94.73% | 101.9% | 95.03% | 97.73% | 101.8% | 84.71% | 85.21% | 85.54% | 99% | 98.14% | 93.3% | 86.89% | 85.8% | 91.42% | 87.64% | 87.58% | 91.83% | 91.26% | 86.23%
4 | 5 | 2030 | Summer | P, [MW] | 0 | 2 | 1.9248 | 1.4688 | 1.1848 | 4.1834 | 3.8165 | 1.7478 | 3.6507 | 4.4318 | 5.0215 | 6.1749 | 3.2461 | 3.4795 | 2.958 | 5.0843 | 4.4241 | 4.1518 | 2.3258 | 2.3356 | 4.4003 | 4.0159 | 3.879 | 4.766 | 4.0577 | 2.7051
4 | 5 | 2030 | Summer | P, [%] | 0 | 2 | 24.06% | 18.36% | 14.81% | 52.29% | 47.71% | 21.85% | 45.63% | 55.4% | 62.77% | 77.19% | 40.58% | 43.49% | 36.98% | 63.55% | 55.3% | 51.9% | 29.07% | 29.19% | 55% | 50.2% | 48.49% | 59.57% | 50.72% | 33.81%
5 | 4 | 2030 | Summer | P, [MW] | 0 | 2 | -1.8946 | -1.4393 | -1.1551 | -4.1432 | -3.7775 | -1.7135 | -3.6109 | -4.3943 | -4.9837 | -6.1296 | -3.2189 | -3.4513 | -2.9309 | -5.044 | -4.3873 | -4.1156 | -2.2967 | -2.3076 | -4.3668 | -3.9851 | -3.8487 | -4.7322 | -4.0253 | -2.6771
5 | 4 | 2030 | Summer | P, [%] | 0 | 2 | 23.68% | 17.99% | 14.44% | 51.79% | 47.22% | 21.42% | 45.14% | 54.93% | 62.3% | 76.62% | 40.24% | 43.14% | 36.64% | 63.05% | 54.84% | 51.45% | 28.71% | 28.85% | 54.59% | 49.81% | 48.11% | 59.15% | 50.32% | 33.46%
4 | 5 | 2030 | Summer | Q, [MVAr] | 0 | 2 | -6.5072 | -6.5463 | -6.6448 | -6.6337 | -6.7506 | -7.0899 | -6.9459 | -6.1012 | -5.6029 | -5.3825 | -5.4542 | -5.4467 | -5.6193 | -5.8674 | -5.9898 | -6.1199 | -6.2205 | -6.0635 | -5.5449 | -5.4618 | -5.4856 | -5.2062 | -5.6511 | -5.919
4 | 5 | 2030 | Summer | Q, [%] | 0 | 2 | 81.34% | 81.83% | 83.06% | 82.92% | 84.38% | 88.62% | 86.82% | 76.26% | 70.04% | 67.28% | 68.18% | 68.08% | 70.24% | 73.34% | 74.87% | 76.5% | 77.76% | 75.79% | 69.31% | 68.27% | 68.57% | 65.08% | 70.64% | 73.99%
5 | 4 | 2030 | Summer | Q, [MVAr] | 0 | 2 | 6.5906 | 6.6276 | 6.7269 | 6.7449 | 6.8585 | 7.1848 | 7.0559 | 6.2049 | 5.7075 | 5.5079 | 5.5291 | 5.5244 | 5.6939 | 5.9789 | 6.0915 | 6.22 | 6.3008 | 6.1404 | 5.6376 | 5.5469 | 5.5691 | 5.2996 | 5.7404 | 5.9963
5 | 4 | 2030 | Summer | Q, [%] | 0 | 2 | 82.38% | 82.85% | 84.09% | 84.31% | 85.73% | 89.81% | 88.2% | 77.56% | 71.34% | 68.85% | 69.11% | 69.05% | 71.17% | 74.74% | 76.14% | 77.75% | 78.76% | 76.76% | 70.47% | 69.34% | 69.61% | 66.25% | 71.75% | 74.95%
4 | 5 | 2030 | Summer | S, [MVA] | 0 | 2 | 6.7859 | 6.7091 | 6.7496 | 7.8426 | 7.7548 | 7.3022 | 7.8468 | 7.5409 | 7.5239 | 8.1915 | 6.3471 | 6.4632 | 6.3503 | 7.7638 | 7.4465 | 7.3954 | 6.6411 | 6.4977 | 7.0788 | 6.7793 | 6.7185 | 7.0582 | 6.957 | 6.5079
4 | 5 | 2030 | Summer | S, [%] | 0 | 2 | 84.82% | 83.86% | 84.37% | 98.03% | 96.93% | 91.28% | 98.09% | 94.26% | 94.05% | 102.4% | 79.34% | 80.79% | 79.38% | 97.05% | 93.08% | 92.44% | 83.01% | 81.22% | 88.48% | 84.74% | 83.98% | 88.23% | 86.96% | 81.35%
5 | 4 | 2030 | Summer | S, [MVA] | 0 | 2 | 6.8575 | 6.7821 | 6.8254 | 7.9158 | 7.83 | 7.3863 | 7.9262 | 7.6033 | 7.5771 | 8.2407 | 6.3978 | 6.5139 | 6.404 | 7.8224 | 7.507 | 7.4584 | 6.7063 | 6.5597 | 7.131 | 6.83 | 6.7696 | 7.1049 | 7.0111 | 6.5668
5 | 4 | 2030 | Summer | S, [%] | 0 | 2 | 85.72% | 84.78% | 85.32% | 98.95% | 97.87% | 92.33% | 99.08% | 95.04% | 94.71% | 103% | 79.97% | 81.42% | 80.05% | 97.78% | 93.84% | 93.23% | 83.83% | 82% | 89.14% | 85.38% | 84.62% | 88.81% | 87.64% | 82.08%
5 | 6 | 2030 | Summer | P, [MW] | 0 | 2 | 0.95771 | 0.80073 | 0.78022 | 2.5107 | 2.4503 | 1.7378 | 2.4292 | 2.2835 | 2.3153 | 2.868 | 0.45354 | 0.59212 | 0.54001 | 2.5779 | 2.3912 | 2.2396 | 0.59366 | 0.76263 | 2.0588 | 1.56 | 1.3573 | 1.4441 | 1.6239 | 1.2479
5 | 6 | 2030 | Summer | P, [%] | 0 | 2 | 19.15% | 16.01% | 15.6% | 50.21% | 49.01% | 34.76% | 48.58% | 45.67% | 46.31% | 57.36% | 9.071% | 11.84% | 10.8% | 51.56% | 47.82% | 44.79% | 11.87% | 15.25% | 41.18% | 31.2% | 27.15% | 28.88% | 32.48% | 24.96%
6 | 5 | 2030 | Summer | P, [MW] | 0 | 2 | -0.95691 | -0.79996 | -0.77939 | -2.5087 | -2.4483 | -1.7363 | -2.4271 | -2.2817 | -2.3136 | -2.8658 | -0.4532 | -0.5918 | -0.53969 | -2.5762 | -2.3896 | -2.2381 | -0.59312 | -0.76204 | -2.0574 | -1.559 | -1.3565 | -1.4433 | -1.623 | -1.2471
6 | 5 | 2030 | Summer | P, [%] | 0 | 2 | 19.14% | 16% | 15.59% | 50.17% | 48.97% | 34.73% | 48.54% | 45.63% | 46.27% | 57.32% | 9.064% | 11.84% | 10.79% | 51.52% | 47.79% | 44.76% | 11.86% | 15.24% | 41.15% | 31.18% | 27.13% | 28.87% | 32.46% | 24.94%
5 | 6 | 2030 | Summer | Q, [MVAr] | 0 | 2 | -1.7005 | -1.7282 | -1.8254 | -1.8245 | -1.8954 | -2.0003 | -2.0694 | -1.8491 | -1.5682 | -1.2645 | -1.1502 | -1.0625 | -1.0819 | -1.1997 | -1.3332 | -1.422 | -1.476 | -1.4856 | -1.4676 | -1.4987 | -1.4352 | -1.2175 | -1.3903 | -1.4612
5 | 6 | 2030 | Summer | Q, [%] | 0 | 2 | 34.01% | 34.56% | 36.51% | 36.49% | 37.91% | 40.01% | 41.39% | 36.98% | 31.36% | 25.29% | 23% | 21.25% | 21.64% | 23.99% | 26.66% | 28.44% | 29.52% | 29.71% | 29.35% | 29.97% | 28.7% | 24.35% | 27.81% | 29.22%
6 | 5 | 2030 | Summer | Q, [MVAr] | 0 | 2 | 1.7024 | 1.73 | 1.8274 | 1.8299 | 1.9007 | 2.004 | 2.075 | 1.8539 | 1.5726 | 1.2702 | 1.1508 | 1.0631 | 1.0824 | 1.2043 | 1.3374 | 1.4259 | 1.4772 | 1.4869 | 1.4711 | 1.5012 | 1.4372 | 1.2194 | 1.3928 | 1.4631
6 | 5 | 2030 | Summer | Q, [%] | 0 | 2 | 34.05% | 34.6% | 36.55% | 36.6% | 38.01% | 40.08% | 41.5% | 37.08% | 31.45% | 25.4% | 23.02% | 21.26% | 21.65% | 24.09% | 26.75% | 28.52% | 29.54% | 29.74% | 29.42% | 30.02% | 28.74% | 24.39% | 27.86% | 29.26%
5 | 6 | 2030 | Summer | S, [MVA] | 0 | 2 | 1.9516 | 1.9047 | 1.9851 | 3.1036 | 3.0978 | 2.6497 | 3.1911 | 2.9383 | 2.7964 | 3.1344 | 1.2363 | 1.2164 | 1.2092 | 2.8434 | 2.7378 | 2.6529 | 1.5909 | 1.6699 | 2.5283 | 2.1633 | 1.9753 | 1.8889 | 2.1378 | 1.9216
5 | 6 | 2030 | Summer | S, [%] | 0 | 2 | 39.03% | 38.09% | 39.7% | 62.07% | 61.96% | 52.99% | 63.82% | 58.77% | 55.93% | 62.69% | 24.73% | 24.33% | 24.18% | 56.87% | 54.76% | 53.06% | 31.82% | 33.4% | 50.57% | 43.27% | 39.51% | 37.78% | 42.76% | 38.43%
6 | 5 | 2030 | Summer | S, [MVA] | 0 | 2 | 1.9529 | 1.906 | 1.9866 | 3.1051 | 3.0995 | 2.6516 | 3.1932 | 2.9399 | 2.7975 | 3.1347 | 1.2368 | 1.2167 | 1.2095 | 2.8438 | 2.7384 | 2.6537 | 1.5918 | 1.6708 | 2.5293 | 2.1643 | 1.9762 | 1.8895 | 2.1386 | 1.9225
6 | 5 | 2030 | Summer | S, [%] | 0 | 2 | 39.06% | 38.12% | 39.73% | 62.1% | 61.99% | 53.03% | 63.86% | 58.8% | 55.95% | 62.69% | 24.74% | 24.33% | 24.19% | 56.88% | 54.77% | 53.07% | 31.84% | 33.42% | 50.59% | 43.29% | 39.52% | 37.79% | 42.77% | 38.45%
6 | 7 | 2030 | Summer | P, [MW] | 0 | 2 | 0.58006 | 0.49578 | 0.43481 | 1.6632 | 1.6221 | 1.5861 | 1.577 | 1.4109 | 1.3818 | 1.6749 | -0.011417 | 0.02466 | -0.0096261 | 1.4057 | 1.3193 | 1.2173 | 0.074813 | 0.23808 | 1.2024 | 0.67525 | 0.76705 | 0.79871 | 0.97585 | 0.73747
6 | 7 | 2030 | Summer | P, [%] | 0 | 2 | 29% | 24.79% | 21.74% | 83.16% | 81.11% | 79.3% | 78.85% | 70.54% | 69.09% | 83.74% | 0.5709% | 1.233% | 0.4813% | 70.29% | 65.96% | 60.86% | 3.741% | 11.9% | 60.12% | 33.76% | 38.35% | 39.94% | 48.79% | 36.87%
7 | 6 | 2030 | Summer | P, [MW] | 0 | 2 | -0.57759 | -0.49347 | -0.43232 | -1.6576 | -1.6166 | -1.5806 | -1.5713 | -1.4059 | -1.3774 | -1.6697 | 0.012893 | -0.023247 | 0.010896 | -1.4019 | -1.3156 | -1.2136 | -0.072982 | -0.23615 | -1.1987 | -0.67269 | -0.76436 | -0.79622 | -0.97266 | -0.73483
7 | 6 | 2030 | Summer | P, [%] | 0 | 2 | 28.88% | 24.67% | 21.62% | 82.88% | 80.83% | 79.03% | 78.56% | 70.3% | 68.87% | 83.49% | 0.6446% | 1.162% | 0.5448% | 70.09% | 65.78% | 60.68% | 3.649% | 11.81% | 59.93% | 33.63% | 38.22% | 39.81% | 48.63% | 36.74%
6 | 7 | 2030 | Summer | Q, [MVAr] | 0 | 2 | -1.2922 | -1.2805 | -1.3563 | -1.3309 | -1.3731 | -1.4238 | -1.4985 | -1.403 | -1.2496 | -1.1083 | -1.0772 | -1.0536 | -1.0014 | -1.0379 | -1.1101 | -1.2009 | -1.2129 | -1.2247 | -1.2367 | -1.2509 | -1.24 | -1.1392 | -1.2572 | -1.2548
6 | 7 | 2030 | Summer | Q, [%] | 0 | 2 | 64.61% | 64.03% | 67.82% | 66.55% | 68.65% | 71.19% | 74.93% | 70.15% | 62.48% | 55.41% | 53.86% | 52.68% | 50.07% | 51.9% | 55.51% | 60.05% | 60.65% | 61.24% | 61.84% | 62.55% | 62% | 56.96% | 62.86% | 62.74%
7 | 6 | 2030 | Summer | Q, [MVAr] | 0 | 2 | 1.2946 | 1.2827 | 1.3587 | 1.3371 | 1.3792 | 1.4299 | 1.505 | 1.4085 | 1.2544 | 1.114 | 1.0784 | 1.0547 | 1.0024 | 1.0421 | 1.1141 | 1.2048 | 1.2145 | 1.2265 | 1.2407 | 1.2534 | 1.2427 | 1.1416 | 1.2605 | 1.2575
7 | 6 | 2030 | Summer | Q, [%] | 0 | 2 | 64.73% | 64.14% | 67.94% | 66.86% | 68.96% | 71.5% | 75.25% | 70.42% | 62.72% | 55.7% | 53.92% | 52.73% | 50.12% | 52.1% | 55.7% | 60.24% | 60.73% | 61.32% | 62.04% | 62.67% | 62.14% | 57.08% | 63.03% | 62.87%
6 | 7 | 2030 | Summer | S, [MVA] | 0 | 2 | 1.4164 | 1.3731 | 1.4243 | 2.1301 | 2.1252 | 2.1314 | 2.1755 | 1.9897 | 1.863 | 2.0084 | 1.0773 | 1.0539 | 1.0015 | 1.7474 | 1.7242 | 1.71 | 1.2152 | 1.2476 | 1.7249 | 1.4215 | 1.4581 | 1.3913 | 1.5915 | 1.4555
6 | 7 | 2030 | Summer | S, [%] | 0 | 2 | 70.82% | 68.66% | 71.22% | 106.5% | 106.3% | 106.6% | 108.8% | 99.49% | 93.15% | 100.4% | 53.87% | 52.69% | 50.07% | 87.37% | 86.21% | 85.5% | 60.76% | 62.38% | 86.25% | 71.08% | 72.91% | 69.56% | 79.58% | 72.77%
7 | 6 | 2030 | Summer | S, [MVA] | 0 | 2 | 1.4176 | 1.3744 | 1.4259 | 2.1297 | 2.125 | 2.1314 | 2.1757 | 1.9901 | 1.863 | 2.0072 | 1.0785 | 1.0549 | 1.0024 | 1.7468 | 1.7239 | 1.7101 | 1.2167 | 1.249 | 1.7252 | 1.4225 | 1.459 | 1.3919 | 1.5922 | 1.4564
7 | 6 | 2030 | Summer | S, [%] | 0 | 2 | 70.88% | 68.72% | 71.29% | 106.5% | 106.2% | 106.6% | 108.8% | 99.5% | 93.15% | 100.4% | 53.93% | 52.75% | 50.12% | 87.34% | 86.2% | 85.51% | 60.84% | 62.45% | 86.26% | 71.13% | 72.95% | 69.59% | 79.61% | 72.82%
7 | 8 | 2030 | Summer | P, [MW] | 0 | 2 | 0.57857 | 0.50827 | 0.47698 | 1.0972 | 1.0647 | 1.0336 | 1.0211 | 0.9112 | 0.89716 | 1.0338 | 0.161 | 0.15244 | 0.10968 | 0.80109 | 0.73747 | 0.66912 | 0.14566 | 0.28954 | 0.81546 | 0.598 | 0.74765 | 0.78135 | 0.89132 | 0.70662
7 | 8 | 2030 | Summer | P, [%] | 0 | 2 | 28.93% | 25.41% | 23.85% | 54.86% | 53.24% | 51.68% | 51.06% | 45.56% | 44.86% | 51.69% | 8.05% | 7.622% | 5.484% | 40.05% | 36.87% | 33.46% | 7.283% | 14.48% | 40.77% | 29.9% | 37.38% | 39.07% | 44.57% | 35.33%
8 | 7 | 2030 | Summer | P, [MW] | 0 | 2 | -0.57673 | -0.50667 | -0.47528 | -1.0927 | -1.0603 | -1.0293 | -1.0167 | -0.90751 | -0.89391 | -1.03 | -0.16047 | -0.15194 | -0.10933 | -0.79882 | -0.73538 | -0.66709 | -0.14491 | -0.2886 | -0.81262 | -0.59607 | -0.74516 | -0.77888 | -0.88811 | -0.70435
8 | 7 | 2030 | Summer | P, [%] | 0 | 2 | 28.84% | 25.33% | 23.76% | 54.64% | 53.02% | 51.47% | 50.83% | 45.38% | 44.7% | 51.5% | 8.023% | 7.597% | 5.467% | 39.94% | 36.77% | 33.35% | 7.246% | 14.43% | 40.63% | 29.8% | 37.26% | 38.94% | 44.41% | 35.22%
7 | 8 | 2030 | Summer | Q, [MVAr] | 0 | 2 | -0.54436 | -0.54295 | -0.60105 | -0.58252 | -0.626 | -0.65105 | -0.71681 | -0.65306 | -0.53282 | -0.42789 | -0.38731 | -0.38062 | -0.32192 | -0.34145 | -0.40224 | -0.49073 | -0.48592 | -0.48958 | -0.5328 | -0.53657 | -0.52522 | -0.44817 | -0.53167 | -0.52098
7 | 8 | 2030 | Summer | Q, [%] | 0 | 2 | 27.22% | 27.15% | 30.05% | 29.13% | 31.3% | 32.55% | 35.84% | 32.65% | 26.64% | 21.39% | 19.37% | 19.03% | 16.1% | 17.07% | 20.11% | 24.54% | 24.3% | 24.48% | 26.64% | 26.83% | 26.26% | 22.41% | 26.58% | 26.05%
8 | 7 | 2030 | Summer | Q, [MVAr] | 0 | 2 | 0.54502 | 0.54343 | 0.60161 | 0.58517 | 0.62858 | 0.65352 | 0.71944 | 0.65513 | 0.53457 | 0.43005 | 0.38702 | 0.38031 | 0.32148 | 0.34246 | 0.40311 | 0.49155 | 0.48577 | 0.48958 | 0.53424 | 0.53732 | 0.5264 | 0.44933 | 0.53338 | 0.52197
8 | 7 | 2030 | Summer | Q, [%] | 0 | 2 | 27.25% | 27.17% | 30.08% | 29.26% | 31.43% | 32.68% | 35.97% | 32.76% | 26.73% | 21.5% | 19.35% | 19.02% | 16.07% | 17.12% | 20.16% | 24.58% | 24.29% | 24.48% | 26.71% | 26.87% | 26.32% | 22.47% | 26.67% | 26.1%
7 | 8 | 2030 | Summer | S, [MVA] | 0 | 2 | 0.7944 | 0.74373 | 0.76731 | 1.2422 | 1.2351 | 1.2215 | 1.2476 | 1.1211 | 1.0435 | 1.1189 | 0.41944 | 0.41001 | 0.34009 | 0.87082 | 0.84003 | 0.82978 | 0.50728 | 0.56879 | 0.97409 | 0.80343 | 0.9137 | 0.90075 | 1.0378 | 0.87791
7 | 8 | 2030 | Summer | S, [%] | 0 | 2 | 39.72% | 37.19% | 38.37% | 62.11% | 61.76% | 61.08% | 62.38% | 56.05% | 52.17% | 55.94% | 20.97% | 20.5% | 17% | 43.54% | 42% | 41.49% | 25.36% | 28.44% | 48.7% | 40.17% | 45.68% | 45.04% | 51.89% | 43.9%
8 | 7 | 2030 | Summer | S, [MVA] | 0 | 2 | 0.79352 | 0.74299 | 0.7667 | 1.2395 | 1.2326 | 1.2192 | 1.2455 | 1.1193 | 1.0416 | 1.1162 | 0.41897 | 0.40953 | 0.33957 | 0.86913 | 0.83862 | 0.82863 | 0.50692 | 0.56831 | 0.97251 | 0.8025 | 0.91233 | 0.8992 | 1.036 | 0.87668
8 | 7 | 2030 | Summer | S, [%] | 0 | 2 | 39.68% | 37.15% | 38.33% | 61.98% | 61.63% | 60.96% | 62.27% | 55.96% | 52.08% | 55.81% | 20.95% | 20.48% | 16.98% | 43.46% | 41.93% | 41.43% | 25.35% | 28.42% | 48.63% | 40.13% | 45.62% | 44.96% | 51.8% | 43.83%
2 | 9 | 2030 | Summer | P, [MW] | 0 | 2 | 0.69557 | 0.68925 | 0.67862 | 0.057563 | 0.048585 | 0.69045 | 0.014586 | -0.099118 | -0.14084 | -0.32362 | 0.41572 | 0.31435 | 0.22579 | -0.56897 | -0.53586 | -0.43509 | 0.26958 | 0.39896 | 0.099276 | 0.57962 | 0.70503 | 0.4036 | 0.31019 | 0.70742
2 | 9 | 2030 | Summer | P, [%] | 0 | 2 | 69.56% | 68.93% | 67.86% | 5.756% | 4.858% | 69.04% | 1.459% | 9.912% | 14.08% | 32.36% | 41.57% | 31.43% | 22.58% | 56.9% | 53.59% | 43.51% | 26.96% | 39.9% | 9.928% | 57.96% | 70.5% | 40.36% | 31.02% | 70.74%
9 | 2 | 2030 | Summer | P, [MW] | 0 | 2 | -0.69479 | -0.68848 | -0.67787 | -0.057395 | -0.048417 | -0.68968 | -0.01443 | 0.099272 | 0.141 | 0.32388 | -0.41538 | -0.3141 | -0.2256 | 0.56952 | 0.53636 | 0.43547 | -0.26935 | -0.39863 | -0.099127 | -0.57905 | -0.70425 | -0.40324 | -0.30992 | -0.70662
9 | 2 | 2030 | Summer | P, [%] | 0 | 2 | 69.48% | 68.85% | 67.79% | 5.739% | 4.842% | 68.97% | 1.443% | 9.927% | 14.1% | 32.39% | 41.54% | 31.41% | 22.56% | 56.95% | 53.64% | 43.55% | 26.94% | 39.86% | 9.913% | 57.91% | 70.42% | 40.32% | 30.99% | 70.66%
2 | 9 | 2030 | Summer | Q, [MVAr] | 0 | 2 | -0.3476 | -0.35084 | -0.35652 | -0.3582 | -0.36003 | -0.35616 | -0.35082 | -0.33145 | -0.32208 | -0.30305 | -0.29427 | -0.29973 | -0.31002 | -0.3126 | -0.31779 | -0.32391 | -0.322 | -0.31772 | -0.32325 | -0.32304 | -0.32545 | -0.32687 | -0.33897 | -0.3396
2 | 9 | 2030 | Summer | Q, [%] | 0 | 2 | 34.76% | 35.08% | 35.65% | 35.82% | 36% | 35.62% | 35.08% | 33.15% | 32.21% | 30.3% | 29.43% | 29.97% | 31% | 31.26% | 31.78% | 32.39% | 32.2% | 31.77% | 32.33% | 32.3% | 32.54% | 32.69% | 33.9% | 33.96%
9 | 2 | 2030 | Summer | Q, [MVAr] | 0 | 2 | 0.34804 | 0.35126 | 0.35693 | 0.35784 | 0.35967 | 0.35657 | 0.35044 | 0.33108 | 0.32172 | 0.30282 | 0.29415 | 0.29949 | 0.3097 | 0.31275 | 0.31787 | 0.32383 | 0.32172 | 0.31758 | 0.32288 | 0.32322 | 0.3259 | 0.32678 | 0.33876 | 0.34006
9 | 2 | 2030 | Summer | Q, [%] | 0 | 2 | 34.8% | 35.13% | 35.69% | 35.78% | 35.97% | 35.66% | 35.04% | 33.11% | 32.17% | 30.28% | 29.41% | 29.95% | 30.97% | 31.27% | 31.79% | 32.38% | 32.17% | 31.76% | 32.29% | 32.32% | 32.59% | 32.68% | 33.88% | 34.01%
2 | 9 | 2030 | Summer | S, [MVA] | 0 | 2 | 0.77759 | 0.7734 | 0.76657 | 0.36279 | 0.36329 | 0.77689 | 0.35112 | 0.34596 | 0.35153 | 0.44336 | 0.50933 | 0.43434 | 0.38353 | 0.64919 | 0.623 | 0.54242 | 0.41995 | 0.51001 | 0.33815 | 0.66357 | 0.77652 | 0.51936 | 0.45948 | 0.78471
2 | 9 | 2030 | Summer | S, [%] | 0 | 2 | 77.76% | 77.34% | 76.66% | 36.28% | 36.33% | 77.69% | 35.11% | 34.6% | 35.15% | 44.34% | 50.93% | 43.43% | 38.35% | 64.92% | 62.3% | 54.24% | 41.99% | 51% | 33.82% | 66.36% | 77.65% | 51.94% | 45.95% | 78.47%
9 | 2 | 2030 | Summer | S, [MVA] | 0 | 2 | 0.77709 | 0.77291 | 0.76609 | 0.36241 | 0.36291 | 0.7764 | 0.35074 | 0.34565 | 0.35126 | 0.44339 | 0.50898 | 0.43399 | 0.38316 | 0.64974 | 0.62347 | 0.54268 | 0.41959 | 0.50967 | 0.33775 | 0.66315 | 0.776 | 0.51903 | 0.45914 | 0.78419
9 | 2 | 2030 | Summer | S, [%] | 0 | 2 | 77.71% | 77.29% | 76.61% | 36.24% | 36.29% | 77.64% | 35.07% | 34.56% | 35.13% | 44.34% | 50.9% | 43.4% | 38.32% | 64.97% | 62.35% | 54.27% | 41.96% | 50.97% | 33.78% | 66.32% | 77.6% | 51.9% | 45.91% | 78.42%
1 | 20 | 2030 | Summer | P, [MW] | 0 | 2 | 4.1858 | 4.4259 | 4.4783 | 4.0256 | 4.1567 | 4.3171 | 4.1928 | 3.5074 | 2.0671 | 1.7162 | 2.3033 | 2.4994 | 2.5615 | 2.6158 | 3.1669 | 3.4837 | 3.547 | 3.3153 | 2.0066 | 2.3582 | 2.564 | 3.0339 | 2.798 | 3.7485
1 | 20 | 2030 | Summer | P, [%] | 0 | 2 | 52.32% | 55.32% | 55.98% | 50.32% | 51.96% | 53.96% | 52.41% | 43.84% | 25.84% | 21.45% | 28.79% | 31.24% | 32.02% | 32.7% | 39.59% | 43.55% | 44.34% | 41.44% | 25.08% | 29.48% | 32.05% | 37.92% | 34.97% | 46.86%
20 | 1 | 2030 | Summer | P, [MW] | 0 | 2 | -4.0933 | -4.3275 | -4.38 | -3.9306 | -4.0487 | -4.2076 | -4.0799 | -3.4077 | -1.9786 | -1.6349 | -2.227 | -2.4245 | -2.4875 | -2.5418 | -3.0769 | -3.3926 | -3.4543 | -3.2255 | -1.9229 | -2.2751 | -2.482 | -2.9606 | -2.7209 | -3.6618
20 | 1 | 2030 | Summer | P, [%] | 0 | 2 | 51.17% | 54.09% | 54.75% | 49.13% | 50.61% | 52.6% | 51% | 42.6% | 24.73% | 20.44% | 27.84% | 30.31% | 31.09% | 31.77% | 38.46% | 42.41% | 43.18% | 40.32% | 24.04% | 28.44% | 31.03% | 37.01% | 34.01% | 45.77%
1 | 20 | 2030 | Summer | Q, [MVAr] | 0 | 2 | -4.8959 | -4.9567 | -4.9124 | -5.164 | -5.6331 | -5.5858 | -5.8166 | -5.6983 | -5.9365 | -5.755 | -5.3306 | -5.1834 | -5.1222 | -5.1062 | -5.4989 | -5.3536 | -5.3785 | -5.4033 | -5.7694 | -5.6009 | -5.4616 | -4.7955 | -5.142 | -4.9645
1 | 20 | 2030 | Summer | Q, [%] | 0 | 2 | 61.2% | 61.96% | 61.4% | 64.55% | 70.41% | 69.82% | 72.71% | 71.23% | 74.21% | 71.94% | 66.63% | 64.79% | 64.03% | 63.83% | 68.74% | 66.92% | 67.23% | 67.54% | 72.12% | 70.01% | 68.27% | 59.94% | 64.28% | 62.06%
20 | 1 | 2030 | Summer | Q, [MVAr] | 0 | 2 | 5.0147 | 5.0831 | 5.0387 | 5.2861 | 5.772 | 5.7266 | 5.9619 | 5.8264 | 6.05 | 5.8593 | 5.4284 | 5.2794 | 5.2171 | 5.2011 | 5.6144 | 5.4707 | 5.4975 | 5.5186 | 5.8768 | 5.7076 | 5.5668 | 4.8894 | 5.2408 | 5.0759
20 | 1 | 2030 | Summer | Q, [%] | 0 | 2 | 62.68% | 63.54% | 62.98% | 66.08% | 72.15% | 71.58% | 74.52% | 72.83% | 75.63% | 73.24% | 67.85% | 65.99% | 65.21% | 65.01% | 70.18% | 68.38% | 68.72% | 68.98% | 73.46% | 71.35% | 69.59% | 61.12% | 65.51% | 63.45%
1 | 20 | 2030 | Summer | S, [MVA] | 0 | 2 | 6.4413 | 6.6451 | 6.6473 | 6.5477 | 7.0007 | 7.0597 | 7.1703 | 6.6912 | 6.2861 | 6.0054 | 5.8069 | 5.7545 | 5.727 | 5.7373 | 6.3456 | 6.3873 | 6.4428 | 6.3393 | 6.1084 | 6.0771 | 6.0335 | 5.6746 | 5.854 | 6.2208
1 | 20 | 2030 | Summer | S, [%] | 0 | 2 | 80.52% | 83.06% | 83.09% | 81.85% | 87.51% | 88.25% | 89.63% | 83.64% | 78.58% | 75.07% | 72.59% | 71.93% | 71.59% | 71.72% | 79.32% | 79.84% | 80.53% | 79.24% | 76.35% | 75.96% | 75.42% | 70.93% | 73.17% | 77.76%
20 | 1 | 2030 | Summer | S, [MVA] | 0 | 2 | 6.4732 | 6.6757 | 6.6762 | 6.5873 | 7.0504 | 7.1062 | 7.2242 | 6.7498 | 6.3654 | 6.0831 | 5.8674 | 5.8095 | 5.7798 | 5.789 | 6.4022 | 6.4372 | 6.4927 | 6.3921 | 6.1834 | 6.1444 | 6.0951 | 5.7159 | 5.905 | 6.2589
20 | 1 | 2030 | Summer | S, [%] | 0 | 2 | 80.92% | 83.45% | 83.45% | 82.34% | 88.13% | 88.83% | 90.3% | 84.37% | 79.57% | 76.04% | 73.34% | 72.62% | 72.25% | 72.36% | 80.03% | 80.46% | 81.16% | 79.9% | 77.29% | 76.8% | 76.19% | 71.45% | 73.81% | 78.24%
20 | 21 | 2030 | Summer | P, [MW] | 0 | 2 | 3.3397 | 3.6496 | 3.7471 | 3.3502 | 3.4987 | 3.715 | 3.6364 | 2.8311 | 0.89944 | 0.3236 | 0.84474 | 0.88285 | 1.0093 | 1.1842 | 1.8434 | 2.2271 | 2.4778 | 2.0859 | 1.1671 | 1.5662 | 1.6915 | 1.7775 | 1.8267 | 2.8466
20 | 21 | 2030 | Summer | P, [%] | 0 | 2 | 66.79% | 72.99% | 74.94% | 67% | 69.97% | 74.3% | 72.73% | 56.62% | 17.99% | 6.472% | 16.89% | 17.66% | 20.19% | 23.68% | 36.87% | 44.54% | 49.56% | 41.72% | 23.34% | 31.32% | 33.83% | 35.55% | 36.53% | 56.93%
21 | 20 | 2030 | Summer | P, [MW] | 0 | 2 | -3.2945 | -3.6009 | -3.6977 | -3.3029 | -3.4439 | -3.6595 | -3.5821 | -2.7834 | -0.86076 | -0.28577 | -0.81247 | -0.84889 | -0.97589 | -1.1529 | -1.8041 | -2.1868 | -2.4366 | -2.0476 | -1.1272 | -1.5276 | -1.6531 | -1.7453 | -1.7897 | -2.8041
21 | 20 | 2030 | Summer | P, [%] | 0 | 2 | 65.89% | 72.02% | 73.95% | 66.06% | 68.88% | 73.19% | 71.64% | 55.67% | 17.22% | 5.715% | 16.25% | 16.98% | 19.52% | 23.06% | 36.08% | 43.74% | 48.73% | 40.95% | 22.54% | 30.55% | 33.06% | 34.91% | 35.79% | 56.08%
20 | 21 | 2030 | Summer | Q, [MVAr] | 0 | 2 | -3.9579 | -3.9492 | -3.9156 | -4.1329 | -4.5599 | -4.4448 | -4.4355 | -4.531 | -4.7331 | -4.7382 | -4.2867 | -4.3887 | -4.3296 | -4.1395 | -4.4775 | -4.3615 | -4.29 | -4.2987 | -4.7425 | -4.5303 | -4.4612 | -3.9576 | -4.3107 | -4.1256
20 | 21 | 2030 | Summer | Q, [%] | 0 | 2 | 79.16% | 78.98% | 78.31% | 82.66% | 91.2% | 88.9% | 88.71% | 90.62% | 94.66% | 94.76% | 85.73% | 87.77% | 86.59% | 82.79% | 89.55% | 87.23% | 85.8% | 85.97% | 94.85% | 90.61% | 89.22% | 79.15% | 86.21% | 82.51%
21 | 20 | 2030 | Summer | Q, [MVAr] | 0 | 2 | 4.0157 | 4.0115 | 3.9789 | 4.1935 | 4.63 | 4.516 | 4.5051 | 4.592 | 4.7824 | 4.7865 | 4.3277 | 4.4319 | 4.3722 | 4.1792 | 4.5276 | 4.4129 | 4.3426 | 4.3475 | 4.7934 | 4.5796 | 4.5101 | 3.9985 | 4.3579 | 4.1799
21 | 20 | 2030 | Summer | Q, [%] | 0 | 2 | 80.31% | 80.23% | 79.58% | 83.87% | 92.6% | 90.32% | 90.1% | 91.84% | 95.65% | 95.73% | 86.55% | 88.64% | 87.44% | 83.58% | 90.55% | 88.26% | 86.85% | 86.95% | 95.87% | 91.59% | 90.2% | 79.97% | 87.16% | 83.6%
20 | 21 | 2030 | Summer | S, [MVA] | 0 | 2 | 5.1787 | 5.3774 | 5.4197 | 5.3203 | 5.7474 | 5.7929 | 5.7356 | 5.3428 | 4.8178 | 4.7493 | 4.3691 | 4.4766 | 4.4457 | 4.3055 | 4.8421 | 4.8972 | 4.9542 | 4.778 | 4.884 | 4.7934 | 4.7711 | 4.3384 | 4.6818 | 5.0124
20 | 21 | 2030 | Summer | S, [%] | 0 | 2 | 103.6% | 107.5% | 108.4% | 106.4% | 114.9% | 115.9% | 114.7% | 106.9% | 96.36% | 94.99% | 87.38% | 89.53% | 88.91% | 86.11% | 96.84% | 97.94% | 99.08% | 95.56% | 97.68% | 95.87% | 95.42% | 86.77% | 93.64% | 100.2%
21 | 20 | 2030 | Summer | S, [MVA] | 0 | 2 | 5.1942 | 5.3906 | 5.4318 | 5.338 | 5.7704 | 5.8126 | 5.7556 | 5.3697 | 4.8592 | 4.795 | 4.4033 | 4.5125 | 4.4798 | 4.3353 | 4.8738 | 4.925 | 4.9795 | 4.8056 | 4.9242 | 4.8277 | 4.8035 | 4.3628 | 4.7111 | 5.0333
21 | 20 | 2030 | Summer | S, [%] | 0 | 2 | 103.9% | 107.8% | 108.6% | 106.8% | 115.4% | 116.3% | 115.1% | 107.4% | 97.18% | 95.9% | 88.07% | 90.25% | 89.6% | 86.71% | 97.48% | 98.5% | 99.59% | 96.11% | 98.48% | 96.55% | 96.07% | 87.26% | 94.22% | 100.7%
21 | 22 | 2030 | Summer | P, [MW] | 0 | 2 | 0.047959 | 0.45071 | 0.46646 | 0.25959 | 0.46169 | 0.46731 | 0.43221 | -0.33868 | -0.40473 | -0.57723 | -0.54827 | -0.57415 | -0.41205 | -0.12778 | -0.11563 | -0.57101 | -0.5708 | 0.13744 | -0.18629 | -0.078109 | -0.00012093 | -0.0009915 | 0.020604 | 0.45392
21 | 22 | 2030 | Summer | P, [%] | 0 | 2 | 9.592% | 90.14% | 93.29% | 51.92% | 92.34% | 93.46% | 86.44% | 67.74% | 80.95% | 115.4% | 109.7% | 114.8% | 82.41% | 25.56% | 23.13% | 114.2% | 114.2% | 27.49% | 37.26% | 15.62% | 0.02419% | 0.1983% | 4.121% | 90.78%
22 | 21 | 2030 | Summer | P, [MW] | 0 | 2 | -0.047896 | -0.44992 | -0.4656 | -0.25928 | -0.46086 | -0.46647 | -0.4315 | 0.33912 | 0.40533 | 0.57843 | 0.54937 | 0.57536 | 0.41268 | 0.12787 | 0.11572 | 0.57221 | 0.572 | -0.13734 | 0.18644 | 0.078149 | 0.00014233 | 0.0010083 | -0.020579 | -0.45314
22 | 21 | 2030 | Summer | P, [%] | 0 | 2 | 9.579% | 89.98% | 93.12% | 51.86% | 92.17% | 93.29% | 86.3% | 67.82% | 81.07% | 115.7% | 109.9% | 115.1% | 82.54% | 25.57% | 23.14% | 114.4% | 114.4% | 27.47% | 37.29% | 15.63% | 0.02847% | 0.2017% | 4.116% | 90.63%
21 | 22 | 2030 | Summer | Q, [MVAr] | 0 | 2 | -0.12362 | -0.13134 | -0.13806 | -0.14039 | -0.13635 | -0.13937 | -0.12259 | -0.097087 | -0.084418 | -0.077464 | -0.070517 | -0.070169 | -0.079969 | -0.094463 | -0.098024 | -0.10039 | -0.10028 | -0.090072 | -0.076731 | -0.071075 | -0.078003 | -0.06865 | -0.081763 | -0.090581
21 | 22 | 2030 | Summer | Q, [%] | 0 | 2 | 24.72% | 26.27% | 27.61% | 28.08% | 27.27% | 27.87% | 24.52% | 19.42% | 16.88% | 15.49% | 14.1% | 14.03% | 15.99% | 18.89% | 19.6% | 20.08% | 20.06% | 18.01% | 15.35% | 14.22% | 15.6% | 13.73% | 16.35% | 18.12%
22 | 21 | 2030 | Summer | Q, [MVAr] | 0 | 2 | 0.12208 | 0.13076 | 0.13756 | 0.13916 | 0.13577 | 0.13882 | 0.12187 | 0.096019 | 0.083543 | 0.077373 | 0.070307 | 0.0701 | 0.079161 | 0.092947 | 0.096488 | 0.10032 | 0.10021 | 0.088562 | 0.075268 | 0.06949 | 0.076399 | 0.067069 | 0.080167 | 0.08997
22 | 21 | 2030 | Summer | Q, [%] | 0 | 2 | 24.42% | 26.15% | 27.51% | 27.83% | 27.15% | 27.76% | 24.37% | 19.2% | 16.71% | 15.47% | 14.06% | 14.02% | 15.83% | 18.59% | 19.3% | 20.06% | 20.04% | 17.71% | 15.05% | 13.9% | 15.28% | 13.41% | 16.03% | 17.99%
21 | 22 | 2030 | Summer | S, [MVA] | 0 | 2 | 0.13259 | 0.46946 | 0.48646 | 0.29512 | 0.4814 | 0.48765 | 0.44926 | 0.35232 | 0.41344 | 0.5824 | 0.55279 | 0.57842 | 0.41974 | 0.1589 | 0.15159 | 0.57976 | 0.57954 | 0.16432 | 0.20148 | 0.10561 | 0.078003 | 0.068657 | 0.084319 | 0.46287
21 | 22 | 2030 | Summer | S, [%] | 0 | 2 | 26.52% | 93.89% | 97.29% | 59.02% | 96.28% | 97.53% | 89.85% | 70.46% | 82.69% | 116.5% | 110.6% | 115.7% | 83.95% | 31.78% | 30.32% | 116% | 115.9% | 32.86% | 40.3% | 21.12% | 15.6% | 13.73% | 16.86% | 92.57%
22 | 21 | 2030 | Summer | S, [MVA] | 0 | 2 | 0.13114 | 0.46853 | 0.4855 | 0.29426 | 0.48045 | 0.48669 | 0.44838 | 0.35245 | 0.41385 | 0.58359 | 0.55385 | 0.57961 | 0.42021 | 0.15808 | 0.15067 | 0.58094 | 0.58071 | 0.16342 | 0.20106 | 0.10458 | 0.076399 | 0.067077 | 0.082766 | 0.46199
22 | 21 | 2030 | Summer | S, [%] | 0 | 2 | 26.23% | 93.71% | 97.1% | 58.85% | 96.09% | 97.34% | 89.68% | 70.49% | 82.77% | 116.7% | 110.8% | 115.9% | 84.04% | 31.62% | 30.13% | 116.2% | 116.1% | 32.68% | 40.21% | 20.92% | 15.28% | 13.42% | 16.55% | 92.4%
21 | 23 | 2030 | Summer | P, [MW] | 0 | 2 | 3.2141 | 3.1498 | 3.2662 | 3.1034 | 2.7852 | 2.952 | 3.2242 | 2.8065 | 0.73833 | 0.38511 | 0.6086 | 0.75656 | 0.69293 | 0.61022 | 1.2891 | 2.4527 | 2.5314 | 1.4191 | 1.2201 | 1.5203 | 1.5575 | 1.6434 | 1.6485 | 2.2793
21 | 23 | 2030 | Summer | P, [%] | 0 | 2 | 64.28% | 63% | 65.32% | 62.07% | 55.7% | 59.04% | 64.48% | 56.13% | 14.77% | 7.702% | 12.17% | 15.13% | 13.86% | 12.2% | 25.78% | 49.05% | 50.63% | 28.38% | 24.4% | 30.41% | 31.15% | 32.87% | 32.97% | 45.59%
23 | 21 | 2030 | Summer | P, [MW] | 0 | 2 | -3.1696 | -3.1068 | -3.2215 | -3.0597 | -2.7412 | -2.9073 | -3.1745 | -2.7613 | -0.71082 | -0.35769 | -0.58708 | -0.73275 | -0.67091 | -0.59226 | -1.2627 | -2.4151 | -2.4936 | -1.394 | -1.1893 | -1.49 | -1.5279 | -1.6197 | -1.6211 | -2.2474
23 | 21 | 2030 | Summer | P, [%] | 0 | 2 | 63.39% | 62.14% | 64.43% | 61.19% | 54.82% | 58.15% | 63.49% | 55.23% | 14.22% | 7.154% | 11.74% | 14.65% | 13.42% | 11.85% | 25.25% | 48.3% | 49.87% | 27.88% | 23.79% | 29.8% | 30.56% | 32.39% | 32.42% | 44.95%
21 | 23 | 2030 | Summer | Q, [MVAr] | 0 | 2 | -2.1208 | -2.0963 | -2.0575 | -2.2483 | -2.6736 | -2.5344 | -2.5496 | -2.7173 | -2.9707 | -3.0247 | -2.6158 | -2.7189 | -2.6248 | -2.3785 | -2.6922 | -2.5772 | -2.5064 | -2.5319 | -2.9903 | -2.8041 | -2.738 | -2.2586 | -2.5411 | -2.3265
21 | 23 | 2030 | Summer | Q, [%] | 0 | 2 | 42.42% | 41.93% | 41.15% | 44.97% | 53.47% | 50.69% | 50.99% | 54.35% | 59.41% | 60.49% | 52.32% | 54.38% | 52.5% | 47.57% | 53.84% | 51.54% | 50.13% | 50.64% | 59.81% | 56.08% | 54.76% | 45.17% | 50.82% | 46.53%
23 | 21 | 2030 | Summer | Q, [MVAr] | 0 | 2 | 2.1771 | 2.1506 | 2.1141 | 2.3036 | 2.7292 | 2.5908 | 2.6125 | 2.7745 | 3.0049 | 3.0589 | 2.6423 | 2.7484 | 2.652 | 2.4004 | 2.725 | 2.6246 | 2.554 | 2.563 | 3.0287 | 2.8419 | 2.7749 | 2.2879 | 2.5753 | 2.3665
23 | 21 | 2030 | Summer | Q, [%] | 0 | 2 | 43.54% | 43.01% | 42.28% | 46.07% | 54.58% | 51.82% | 52.25% | 55.49% | 60.1% | 61.18% | 52.85% | 54.97% | 53.04% | 48.01% | 54.5% | 52.49% | 51.08% | 51.26% | 60.57% | 56.84% | 55.5% | 45.76% | 51.51% | 47.33%
21 | 23 | 2030 | Summer | S, [MVA] | 0 | 2 | 3.8508 | 3.7836 | 3.8602 | 3.8323 | 3.8608 | 3.8907 | 4.1105 | 3.9064 | 3.0611 | 3.0492 | 2.6857 | 2.8222 | 2.7148 | 2.4556 | 2.9849 | 3.5578 | 3.5623 | 2.9024 | 3.2296 | 3.1897 | 3.15 | 2.7932 | 3.029 | 3.257
21 | 23 | 2030 | Summer | S, [%] | 0 | 2 | 77.02% | 75.67% | 77.2% | 76.65% | 77.22% | 77.81% | 82.21% | 78.13% | 61.22% | 60.98% | 53.71% | 56.44% | 54.3% | 49.11% | 59.7% | 71.16% | 71.25% | 58.05% | 64.59% | 63.79% | 63% | 55.86% | 60.58% | 65.14%
23 | 21 | 2030 | Summer | S, [MVA] | 0 | 2 | 3.8453 | 3.7786 | 3.8532 | 3.8299 | 3.8682 | 3.8942 | 4.1113 | 3.9144 | 3.0879 | 3.0797 | 2.7068 | 2.8444 | 2.7355 | 2.4724 | 3.0033 | 3.5667 | 3.5694 | 2.9175 | 3.2539 | 3.2088 | 3.1678 | 2.8032 | 3.043 | 3.2636
23 | 21 | 2030 | Summer | S, [%] | 0 | 2 | 76.91% | 75.57% | 77.06% | 76.6% | 77.36% | 77.88% | 82.23% | 78.29% | 61.76% | 61.59% | 54.14% | 56.89% | 54.71% | 49.45% | 60.07% | 71.33% | 71.39% | 58.35% | 65.08% | 64.18% | 63.36% | 56.06% | 60.86% | 65.27%
23 | 24 | 2030 | Summer | P, [MW] | 0 | 2 | 0.43688 | 0.38963 | 0.45311 | 0.42506 | 0.48902 | 0.52327 | 0.55113 | 0.43968 | 0.20844 | 0.13169 | 0.13267 | 0.12591 | 0.14567 | 0.24551 | 0.27005 | 0.32822 | 0.39031 | 0.28456 | 0.16329 | 0.2735 | 0.38805 | 0.3822 | 0.41124 | 0.37361
23 | 24 | 2030 | Summer | P, [%] | 0 | 2 | 43.69% | 38.96% | 45.31% | 42.51% | 48.9% | 52.33% | 55.11% | 43.97% | 20.84% | 13.17% | 13.27% | 12.59% | 14.57% | 24.55% | 27.01% | 32.82% | 39.03% | 28.46% | 16.33% | 27.35% | 38.81% | 38.22% | 41.12% | 37.36%
24 | 23 | 2030 | Summer | P, [MW] | 0 | 2 | -0.42847 | -0.381 | -0.44415 | -0.41613 | -0.47955 | -0.51361 | -0.54201 | -0.43122 | -0.20095 | -0.12457 | -0.12639 | -0.1198 | -0.13909 | -0.2385 | -0.26272 | -0.32083 | -0.38249 | -0.27745 | -0.15221 | -0.26469 | -0.38062 | -0.37491 | -0.40332 | -0.36522
24 | 23 | 2030 | Summer | P, [%] | 0 | 2 | 42.85% | 38.1% | 44.42% | 41.61% | 47.96% | 51.36% | 54.2% | 43.12% | 20.09% | 12.46% | 12.64% | 11.98% | 13.91% | 23.85% | 26.27% | 32.08% | 38.25% | 27.74% | 15.22% | 26.47% | 38.06% | 37.49% | 40.33% | 36.52%
23 | 24 | 2030 | Summer | Q, [MVAr] | 0 | 2 | -1.9068 | -1.9433 | -1.9659 | -1.9805 | -2.0437 | -2.0558 | -1.9867 | -1.9321 | -1.8749 | -1.8329 | -1.7067 | -1.6835 | -1.7449 | -1.7919 | -1.8336 | -1.8194 | -1.8604 | -1.7973 | -2.2802 | -2.0094 | -1.8187 | -1.781 | -1.871 | -1.9248
23 | 24 | 2030 | Summer | Q, [%] | 0 | 2 | 190.7% | 194.3% | 196.6% | 198% | 204.4% | 205.6% | 198.7% | 193.2% | 187.5% | 183.3% | 170.7% | 168.3% | 174.5% | 179.2% | 183.4% | 181.9% | 186% | 179.7% | 228% | 200.9% | 181.9% | 178.1% | 187.1% | 192.5%
24 | 23 | 2030 | Summer | Q, [MVAr] | 0 | 2 | 1.9167 | 1.9535 | 1.9765 | 1.991 | 2.0549 | 2.0673 | 1.9975 | 1.9421 | 1.8836 | 1.841 | 1.7139 | 1.6904 | 1.7524 | 1.8 | 1.8421 | 1.828 | 1.8695 | 1.8055 | 2.2935 | 2.0198 | 1.8273 | 1.7894 | 1.8803 | 1.9346
24 | 23 | 2030 | Summer | Q, [%] | 0 | 2 | 191.7% | 195.4% | 197.7% | 199.1% | 205.5% | 206.7% | 199.7% | 194.2% | 188.4% | 184.1% | 171.4% | 169% | 175.2% | 180% | 184.2% | 182.8% | 187% | 180.5% | 229.4% | 202% | 182.7% | 178.9% | 188% | 193.5%
23 | 24 | 2030 | Summer | S, [MVA] | 0 | 2 | 1.9562 | 1.982 | 2.0174 | 2.0256 | 2.1014 | 2.1213 | 2.0617 | 1.9815 | 1.8865 | 1.8376 | 1.7119 | 1.6882 | 1.751 | 1.8087 | 1.8534 | 1.8488 | 1.9009 | 1.8197 | 2.286 | 2.028 | 1.8596 | 1.8215 | 1.9157 | 1.9607
23 | 24 | 2030 | Summer | S, [%] | 0 | 2 | 195.6% | 198.2% | 201.7% | 202.6% | 210.1% | 212.1% | 206.2% | 198.2% | 188.6% | 183.8% | 171.2% | 168.8% | 175.1% | 180.9% | 185.3% | 184.9% | 190.1% | 182% | 228.6% | 202.8% | 186% | 182.2% | 191.6% | 196.1%
24 | 23 | 2030 | Summer | S, [MVA] | 0 | 2 | 1.964 | 1.9904 | 2.0258 | 2.0341 | 2.1101 | 2.1301 | 2.0697 | 1.9894 | 1.8943 | 1.8453 | 1.7185 | 1.6946 | 1.7579 | 1.8157 | 1.8608 | 1.8559 | 1.9083 | 1.8267 | 2.2986 | 2.0371 | 1.8665 | 1.8283 | 1.9231 | 1.9688
24 | 23 | 2030 | Summer | S, [%] | 0 | 2 | 196.4% | 199% | 202.6% | 203.4% | 211% | 213% | 207% | 198.9% | 189.4% | 184.5% | 171.9% | 169.5% | 175.8% | 181.6% | 186.1% | 185.6% | 190.8% | 182.7% | 229.9% | 203.7% | 186.7% | 182.8% | 192.3% | 196.9%
23 | 25 | 2030 | Summer | P, [MW] | 0 | 2 | 1.516 | 1.4841 | 1.4659 | 1.4768 | 1.4351 | 1.4715 | 1.5112 | 1.3733 | 0.18535 | 0.012153 | 0.12689 | 0.22686 | 0.13559 | 0.0083184 | -0.11297 | 1.0168 | 1.1328 | 0.69053 | 0.47849 | 0.64647 | 0.7597 | 0.75586 | 0.72506 | 1.0525
23 | 25 | 2030 | Summer | P, [%] | 0 | 2 | 30.32% | 29.68% | 29.32% | 29.54% | 28.7% | 29.43% | 30.22% | 27.47% | 3.707% | 0.2431% | 2.538% | 4.537% | 2.712% | 0.1664% | 2.259% | 20.34% | 22.66% | 13.81% | 9.57% | 12.93% | 15.19% | 15.12% | 14.5% | 21.05%
25 | 23 | 2030 | Summer | P, [MW] | 0 | 2 | -1.509 | -1.4774 | -1.4593 | -1.4702 | -1.4289 | -1.465 | -1.5043 | -1.3674 | -0.1843 | -0.011028 | -0.12571 | -0.22562 | -0.13443 | -0.0075063 | 0.11393 | -1.0131 | -1.1285 | -0.68829 | -0.47689 | -0.64437 | -0.75719 | -0.7535 | -0.72279 | -1.0487
25 | 23 | 2030 | Summer | P, [%] | 0 | 2 | 30.18% | 29.55% | 29.19% | 29.4% | 28.58% | 29.3% | 30.09% | 27.35% | 3.686% | 0.2206% | 2.514% | 4.512% | 2.689% | 0.1501% | 2.279% | 20.26% | 22.57% | 13.77% | 9.538% | 12.89% | 15.14% | 15.07% | 14.46% | 20.97%
23 | 25 | 2030 | Summer | Q, [MVAr] | 0 | 2 | -0.42935 | -0.43468 | -0.44569 | -0.44345 | -0.44012 | -0.43641 | -0.48069 | -0.48618 | -0.59738 | -0.64583 | -0.64359 | -0.63331 | -0.63567 | -0.54429 | -0.58096 | -0.5549 | -0.51452 | -0.58206 | -0.59987 | -0.58893 | -0.57801 | -0.51493 | -0.54414 | -0.52521
23 | 25 | 2030 | Summer | Q, [%] | 0 | 2 | 8.587% | 8.694% | 8.914% | 8.869% | 8.802% | 8.728% | 9.614% | 9.724% | 11.95% | 12.92% | 12.87% | 12.67% | 12.71% | 10.89% | 11.62% | 11.1% | 10.29% | 11.64% | 12% | 11.78% | 11.56% | 10.3% | 10.88% | 10.5%
25 | 23 | 2030 | Summer | Q, [MVAr] | 0 | 2 | 0.43665 | 0.44166 | 0.45253 | 0.45029 | 0.44639 | 0.44304 | 0.48785 | 0.49205 | 0.5973 | 0.64583 | 0.64369 | 0.63348 | 0.63574 | 0.54393 | 0.58078 | 0.55813 | 0.51847 | 0.58347 | 0.60046 | 0.59015 | 0.57975 | 0.51651 | 0.5456 | 0.52865
25 | 23 | 2030 | Summer | Q, [%] | 0 | 2 | 8.733% | 8.833% | 9.051% | 9.006% | 8.928% | 8.861% | 9.757% | 9.841% | 11.95% | 12.92% | 12.87% | 12.67% | 12.71% | 10.88% | 11.62% | 11.16% | 10.37% | 11.67% | 12.01% | 11.8% | 11.59% | 10.33% | 10.91% | 10.57%
23 | 25 | 2030 | Summer | S, [MVA] | 0 | 2 | 1.5756 | 1.5465 | 1.5321 | 1.5419 | 1.501 | 1.5348 | 1.5858 | 1.4568 | 0.62548 | 0.64594 | 0.65598 | 0.67272 | 0.64997 | 0.54435 | 0.59184 | 1.1583 | 1.2442 | 0.90312 | 0.76733 | 0.8745 | 0.95459 | 0.91459 | 0.90654 | 1.1763
23 | 25 | 2030 | Summer | S, [%] | 0 | 2 | 31.51% | 30.93% | 30.64% | 30.84% | 30.02% | 30.7% | 31.72% | 29.14% | 12.51% | 12.92% | 13.12% | 13.45% | 13% | 10.89% | 11.84% | 23.17% | 24.88% | 18.06% | 15.35% | 17.49% | 19.09% | 18.29% | 18.13% | 23.53%
25 | 23 | 2030 | Summer | S, [MVA] | 0 | 2 | 1.5709 | 1.542 | 1.5278 | 1.5376 | 1.497 | 1.5305 | 1.5814 | 1.4532 | 0.62508 | 0.64593 | 0.65585 | 0.67246 | 0.6498 | 0.54398 | 0.59184 | 1.1566 | 1.2419 | 0.90232 | 0.7668 | 0.87378 | 0.95365 | 0.91354 | 0.9056 | 1.1744
25 | 23 | 2030 | Summer | S, [%] | 0 | 2 | 31.42% | 30.84% | 30.56% | 30.75% | 29.94% | 30.61% | 31.63% | 29.06% | 12.5% | 12.92% | 13.12% | 13.45% | 13% | 10.88% | 11.84% | 23.13% | 24.84% | 18.05% | 15.34% | 17.48% | 19.07% | 18.27% | 18.11% | 23.49%
25 | 26 | 2030 | Summer | P, [MW] | 0 | 2 | 0.54997 | 0.55872 | 0.55985 | 0.57028 | 0.55913 | 0.56525 | 0.51163 | 0.33722 | -0.37332 | -0.5793 | -0.57569 | -0.57362 | -0.57405 | -0.57632 | -0.57831 | -0.086669 | 0.085139 | -0.33843 | -0.12444 | -0.025353 | 0.040846 | 0.012639 | 0.046501 | 0.032696
25 | 26 | 2030 | Summer | P, [%] | 0 | 2 | 110% | 111.7% | 112% | 114.1% | 111.8% | 113.1% | 102.3% | 67.44% | 74.66% | 115.9% | 115.1% | 114.7% | 114.8% | 115.3% | 115.7% | 17.33% | 17.03% | 67.69% | 24.89% | 5.071% | 8.169% | 2.528% | 9.3% | 6.539%
26 | 25 | 2030 | Summer | P, [MW] | 0 | 2 | -0.54971 | -0.55846 | -0.55958 | -0.57 | -0.55887 | -0.56499 | -0.51142 | -0.33712 | 0.37344 | 0.57958 | 0.57597 | 0.5739 | 0.57432 | 0.57659 | 0.57859 | 0.086686 | -0.085117 | 0.33853 | 0.12445 | 0.02536 | -0.040839 | -0.012634 | -0.046493 | -0.032692
26 | 25 | 2030 | Summer | P, [%] | 0 | 2 | 109.9% | 111.7% | 111.9% | 114% | 111.8% | 113% | 102.3% | 67.42% | 74.69% | 115.9% | 115.2% | 114.8% | 114.9% | 115.3% | 115.7% | 17.34% | 17.02% | 67.71% | 24.89% | 5.072% | 8.168% | 2.527% | 9.299% | 6.538%
25 | 26 | 2030 | Summer | Q, [MVAr] | 0 | 2 | 0.053206 | 0.048178 | 0.036261 | 0.037716 | 0.048972 | 0.050261 | 0.039445 | 0.05187 | 0.059546 | 0.10912 | 0.10209 | 0.10904 | 0.10787 | 0.097209 | 0.093864 | 0.11531 | 0.13781 | 0.082853 | 0.083188 | 0.086146 | 0.079966 | 0.071701 | 0.082722 | 0.065018
25 | 26 | 2030 | Summer | Q, [%] | 0 | 2 | 10.64% | 9.636% | 7.252% | 7.543% | 9.794% | 10.05% | 7.889% | 10.37% | 11.91% | 21.82% | 20.42% | 21.81% | 21.57% | 19.44% | 18.77% | 23.06% | 27.56% | 16.57% | 16.64% | 17.23% | 15.99% | 14.34% | 16.54% | 13%
26 | 25 | 2030 | Summer | Q, [MVAr] | 0 | 2 | -0.054442 | -0.049405 | -0.037485 | -0.03895 | -0.050247 | -0.051525 | -0.040771 | -0.053338 | -0.061041 | -0.11041 | -0.10335 | -0.1103 | -0.10913 | -0.098475 | -0.095137 | -0.11688 | -0.13936 | -0.08433 | -0.084788 | -0.087741 | -0.081555 | -0.073256 | -0.084302 | -0.06658
26 | 25 | 2030 | Summer | Q, [%] | 0 | 2 | 10.89% | 9.881% | 7.497% | 7.79% | 10.05% | 10.31% | 8.154% | 10.67% | 12.21% | 22.08% | 20.67% | 22.06% | 21.83% | 19.7% | 19.03% | 23.38% | 27.87% | 16.87% | 16.96% | 17.55% | 16.31% | 14.65% | 16.86% | 13.32%
25 | 26 | 2030 | Summer | S, [MVA] | 0 | 2 | 0.55253 | 0.5608 | 0.56102 | 0.57152 | 0.56127 | 0.56748 | 0.51315 | 0.34118 | 0.37804 | 0.58949 | 0.58468 | 0.58389 | 0.58409 | 0.58446 | 0.58588 | 0.14425 | 0.16199 | 0.34843 | 0.14968 | 0.0898 | 0.089794 | 0.072807 | 0.094896 | 0.072776
25 | 26 | 2030 | Summer | S, [%] | 0 | 2 | 110.5% | 112.2% | 112.2% | 114.3% | 112.3% | 113.5% | 102.6% | 68.24% | 75.61% | 117.9% | 116.9% | 116.8% | 116.8% | 116.9% | 117.2% | 28.85% | 32.4% | 69.69% | 29.94% | 17.96% | 17.96% | 14.56% | 18.98% | 14.56%
26 | 25 | 2030 | Summer | S, [MVA] | 0 | 2 | 0.5524 | 0.56064 | 0.56084 | 0.57133 | 0.56113 | 0.56733 | 0.51304 | 0.34131 | 0.37839 | 0.59001 | 0.58517 | 0.5844 | 0.5846 | 0.58494 | 0.58636 | 0.14551 | 0.1633 | 0.34888 | 0.15059 | 0.091333 | 0.091209 | 0.074338 | 0.096273 | 0.074174
26 | 25 | 2030 | Summer | S, [%] | 0 | 2 | 110.5% | 112.1% | 112.2% | 114.3% | 112.2% | 113.5% | 102.6% | 68.26% | 75.68% | 118% | 117% | 116.9% | 116.9% | 117% | 117.3% | 29.1% | 32.66% | 69.78% | 30.12% | 18.27% | 18.24% | 14.87% | 19.25% | 14.83%
50 | 1 | 2030 | Summer | P, [MW] | 0 | 2 | 9.2568 | 9.3493 | 9.3312 | 9.3485 | 9.3953 | 9.4268 | 9.4284 | 9.1654 | 8.9012 | 9.0822 | 9.4477 | 9.5223 | 9.3059 | 8.8181 | 8.9974 | 9.0879 | 9.1092 | 9.061 | 8.9469 | 9.3662 | 9.397 | 10.1018 | 9.0295 | 9.1584
50 | 1 | 2030 | Summer | P, [%] | 0 | 2 | 61.71% | 62.33% | 62.21% | 62.32% | 62.64% | 62.85% | 62.86% | 61.1% | 59.34% | 60.55% | 62.98% | 63.48% | 62.04% | 58.79% | 59.98% | 60.59% | 60.73% | 60.41% | 59.65% | 62.44% | 62.65% | 67.35% | 60.2% | 61.06%
1 | 50 | 2030 | Summer | P, [MW] | 0 | 2 | -9.1788 | -9.27 | -9.2513 | -9.2664 | -9.3084 | -9.3378 | -9.3392 | -9.087 | -8.8276 | -9.012 | -9.3775 | -9.4521 | -9.2357 | -8.7476 | -8.9218 | -9.0121 | -9.033 | -8.9855 | -8.8748 | -9.2938 | -9.3245 | -10.0316 | -8.958 | -9.0842
1 | 50 | 2030 | Summer | P, [%] | 0 | 2 | 61.19% | 61.8% | 61.68% | 61.78% | 62.06% | 62.25% | 62.26% | 60.58% | 58.85% | 60.08% | 62.52% | 63.01% | 61.57% | 58.32% | 59.48% | 60.08% | 60.22% | 59.9% | 59.17% | 61.96% | 62.16% | 66.88% | 59.72% | 60.56%
50 | 1 | 2030 | Summer | Q, [MVAr] | 0 | 2 | -13.8672 | -13.9813 | -14.0581 | -14.333 | -14.8883 | -15.1265 | -15.1472 | -13.9784 | -13.5239 | -12.9451 | -12.6789 | -12.6225 | -12.7841 | -13.1634 | -13.7205 | -13.6962 | -13.7384 | -13.6712 | -13.2898 | -13.0418 | -13.0319 | -12.1603 | -13.1585 | -13.4273
50 | 1 | 2030 | Summer | Q, [%] | 0 | 2 | 92.45% | 93.21% | 93.72% | 95.55% | 99.26% | 100.8% | 101% | 93.19% | 90.16% | 86.3% | 84.53% | 84.15% | 85.23% | 87.76% | 91.47% | 91.31% | 91.59% | 91.14% | 88.6% | 86.95% | 86.88% | 81.07% | 87.72% | 89.52%
1 | 50 | 2030 | Summer | Q, [MVAr] | 0 | 2 | 15.5553 | 15.6992 | 15.7869 | 16.1108 | 16.7693 | 17.0543 | 17.0789 | 15.675 | 15.1161 | 14.4646 | 14.1983 | 14.1419 | 14.3035 | 14.6885 | 15.3554 | 15.3371 | 15.3886 | 15.305 | 14.849 | 14.6082 | 14.6003 | 13.6797 | 14.7057 | 15.032
1 | 50 | 2030 | Summer | Q, [%] | 0 | 2 | 103.7% | 104.7% | 105.2% | 107.4% | 111.8% | 113.7% | 113.9% | 104.5% | 100.8% | 96.43% | 94.66% | 94.28% | 95.36% | 97.92% | 102.4% | 102.2% | 102.6% | 102% | 98.99% | 97.39% | 97.34% | 91.2% | 98.04% | 100.2%
50 | 1 | 2030 | Summer | S, [MVA] | 0 | 2 | 16.6729 | 16.8193 | 16.8731 | 17.1123 | 17.6049 | 17.8235 | 17.8419 | 16.7152 | 16.1903 | 15.8134 | 15.8118 | 15.8115 | 15.8124 | 15.8441 | 16.4074 | 16.4371 | 16.484 | 16.4014 | 16.0208 | 16.0566 | 16.0665 | 15.8088 | 15.9586 | 16.2532
50 | 1 | 2030 | Summer | S, [%] | 0 | 2 | 111.2% | 112.1% | 112.5% | 114.1% | 117.4% | 118.8% | 118.9% | 111.4% | 107.9% | 105.4% | 105.4% | 105.4% | 105.4% | 105.6% | 109.4% | 109.6% | 109.9% | 109.3% | 106.8% | 107% | 107.1% | 105.4% | 106.4% | 108.4%
1 | 50 | 2030 | Summer | S, [MVA] | 0 | 2 | 18.0615 | 18.2317 | 18.2979 | 18.5856 | 19.1796 | 19.4433 | 19.4656 | 18.1185 | 17.5049 | 17.0423 | 17.0156 | 17.0099 | 17.0261 | 17.096 | 17.7592 | 17.7889 | 17.8439 | 17.7478 | 17.299 | 17.314 | 17.3238 | 16.9637 | 17.2193 | 17.5637
1 | 50 | 2030 | Summer | S, [%] | 0 | 2 | 120.4% | 121.5% | 122% | 123.9% | 127.9% | 129.6% | 129.8% | 120.8% | 116.7% | 113.6% | 113.4% | 113.4% | 113.5% | 114% | 118.4% | 118.6% | 119% | 118.3% | 115.3% | 115.4% | 115.5% | 113.1% | 114.8% | 117.1%
50 | 51 | 2030 | Summer | P, [MW] | 0 | 2 | -9.2569 | -9.3494 | -9.3313 | -9.3486 | -9.3954 | -9.4269 | -9.4283 | -9.1654 | -8.9013 | -9.0823 | -9.4478 | -9.5224 | -9.306 | -8.8181 | -8.9974 | -9.088 | -9.1093 | -9.0611 | -8.947 | -9.3663 | -9.3971 | -10.1019 | -9.0296 | -9.1585
50 | 51 | 2030 | Summer | P, [%] | 0 | 2 | 51.43% | 51.94% | 51.84% | 51.94% | 52.2% | 52.37% | 52.38% | 50.92% | 49.45% | 50.46% | 52.49% | 52.9% | 51.7% | 48.99% | 49.99% | 50.49% | 50.61% | 50.34% | 49.71% | 52.03% | 52.21% | 56.12% | 50.16% | 50.88%
51 | 50 | 2030 | Summer | P, [MW] | 0 | 2 | 9.2711 | 9.3639 | 9.3459 | 9.3636 | 9.4112 | 9.4431 | 9.4445 | 9.1798 | 8.9148 | 9.0952 | 9.4607 | 9.5353 | 9.3189 | 8.8311 | 9.0113 | 9.1019 | 9.1233 | 9.0749 | 8.9602 | 9.3795 | 9.4103 | 10.1146 | 9.0427 | 9.172
51 | 50 | 2030 | Summer | P, [%] | 0 | 2 | 51.51% | 52.02% | 51.92% | 52.02% | 52.28% | 52.46% | 52.47% | 51% | 49.53% | 50.53% | 52.56% | 52.97% | 51.77% | 49.06% | 50.06% | 50.57% | 50.68% | 50.42% | 49.78% | 52.11% | 52.28% | 56.19% | 50.24% | 50.96%
50 | 51 | 2030 | Summer | Q, [MVAr] | 0 | 2 | 15.2015 | 15.3157 | 15.3926 | 15.6677 | 16.2234 | 16.4619 | 16.4825 | 15.3128 | 14.858 | 14.2787 | 14.0122 | 13.9558 | 14.1175 | 14.4972 | 15.0547 | 15.0304 | 15.0726 | 15.0054 | 14.6237 | 14.3754 | 14.3654 | 13.4931 | 14.4922 | 14.7612
50 | 51 | 2030 | Summer | Q, [%] | 0 | 2 | 84.45% | 85.09% | 85.51% | 87.04% | 90.13% | 91.45% | 91.57% | 85.07% | 82.54% | 79.33% | 77.85% | 77.53% | 78.43% | 80.54% | 83.64% | 83.5% | 83.74% | 83.36% | 81.24% | 79.86% | 79.81% | 74.96% | 80.51% | 82.01%
51 | 50 | 2030 | Summer | Q, [MVAr] | 0 | 2 | -15.1035 | -15.2161 | -15.2924 | -15.5647 | -16.1148 | -16.3506 | -16.3711 | -15.2143 | -14.7652 | -14.1901 | -13.9237 | -13.8674 | -14.029 | -14.4081 | -14.9595 | -14.935 | -14.9766 | -14.9103 | -14.5327 | -14.2843 | -14.2742 | -13.4051 | -14.402 | -14.6679
51 | 50 | 2030 | Summer | Q, [%] | 0 | 2 | 83.91% | 84.53% | 84.96% | 86.47% | 89.53% | 90.84% | 90.95% | 84.52% | 82.03% | 78.83% | 77.35% | 77.04% | 77.94% | 80.04% | 83.11% | 82.97% | 83.2% | 82.84% | 80.74% | 79.36% | 79.3% | 74.47% | 80.01% | 81.49%
50 | 51 | 2030 | Summer | S, [MVA] | 0 | 2 | 17.7982 | 17.9439 | 18.0001 | 18.2448 | 18.7476 | 18.97 | 18.9886 | 17.8462 | 17.3203 | 16.9224 | 16.8998 | 16.895 | 16.9087 | 16.9685 | 17.5385 | 17.5643 | 17.6114 | 17.529 | 17.1435 | 17.1575 | 17.166 | 16.8556 | 17.0751 | 17.3716
50 | 51 | 2030 | Summer | S, [%] | 0 | 2 | 98.88% | 99.69% | 100% | 101.4% | 104.2% | 105.4% | 105.5% | 99.15% | 96.22% | 94.01% | 93.89% | 93.86% | 93.94% | 94.27% | 97.44% | 97.58% | 97.84% | 97.38% | 95.24% | 95.32% | 95.37% | 93.64% | 94.86% | 96.51%
51 | 50 | 2030 | Summer | S, [MVA] | 0 | 2 | 17.722 | 17.8665 | 17.9221 | 18.1642 | 18.6616 | 18.8816 | 18.9 | 17.7691 | 17.2477 | 16.8547 | 16.8337 | 16.8293 | 16.842 | 16.8992 | 17.464 | 17.4899 | 17.5366 | 17.4549 | 17.0729 | 17.0885 | 17.097 | 16.7929 | 17.0055 | 17.2995
51 | 50 | 2030 | Summer | S, [%] | 0 | 2 | 98.46% | 99.26% | 99.57% | 100.9% | 103.7% | 104.9% | 105% | 98.72% | 95.82% | 93.64% | 93.52% | 93.5% | 93.57% | 93.88% | 97.02% | 97.17% | 97.43% | 96.97% | 94.85% | 94.94% | 94.98% | 93.29% | 94.48% | 96.11%
1 | 2 | 2030 | Summer | P, [MW] | Expected | - | 5.4746 | 4.4388 | 3.6078 | 2.0982 | 3.6122 | 1.8263 | 5.5731 | 8.2314 | 8.3477 | 9.1941 | 8.5005 | 7.5457 | 8.7845 | 8.5069 | 8.2215 | 7.1708 | 6.4786 | 7.7753 | 7.3757 | 7.5328 | 8.475 | 8.0255 | 5.5887 | 4.7989
1 | 2 | 2030 | Summer | P, [%] | Expected | - | 54.75% | 44.39% | 36.08% | 20.98% | 36.12% | 18.26% | 55.73% | 82.31% | 83.48% | 91.94% | 85.01% | 75.46% | 87.84% | 85.07% | 82.22% | 71.71% | 64.79% | 77.75% | 73.76% | 75.33% | 84.75% | 80.26% | 55.89% | 47.99%
2 | 1 | 2030 | Summer | P, [MW] | Expected | - | -5.4323 | -4.3971 | -3.565 | -2.0568 | -3.5687 | -1.7835 | -5.5288 | -8.1883 | -8.309 | -9.151 | -8.4608 | -7.5104 | -8.7414 | -8.4638 | -8.178 | -7.1308 | -6.4411 | -7.7321 | -7.3377 | -7.4946 | -8.4319 | -7.983 | -5.5511 | -4.7603
2 | 1 | 2030 | Summer | P, [%] | Expected | - | 54.32% | 43.97% | 35.65% | 20.57% | 35.69% | 17.83% | 55.29% | 81.88% | 83.09% | 91.51% | 84.61% | 75.1% | 87.41% | 84.64% | 81.78% | 71.31% | 64.41% | 77.32% | 73.38% | 74.95% | 84.32% | 79.83% | 55.51% | 47.6%
1 | 2 | 2030 | Summer | Q, [MVAr] | Expected | - | -9.8685 | -10.3352 | -10.8128 | -10.8368 | -10.911 | -11.0841 | -10.18 | -7.4172 | -6.1891 | -5.9374 | -6.2455 | -6.5035 | -6.413 | -6.7732 | -7.3445 | -7.8814 | -8.1332 | -7.9131 | -7.3986 | -7.2363 | -6.9383 | -7.5136 | -8.9198 | -9.5701
1 | 2 | 2030 | Summer | Q, [%] | Expected | - | 98.68% | 103.4% | 108.1% | 108.4% | 109.1% | 110.8% | 101.8% | 74.17% | 61.89% | 59.37% | 62.45% | 65.03% | 64.13% | 67.73% | 73.45% | 78.81% | 81.33% | 79.13% | 73.99% | 72.36% | 69.38% | 75.14% | 89.2% | 95.7%
2 | 1 | 2030 | Summer | Q, [MVAr] | Expected | - | 9.9862 | 10.4514 | 10.932 | 10.952 | 11.032 | 11.2033 | 10.3032 | 7.5372 | 6.2966 | 6.0573 | 6.356 | 6.6017 | 6.5329 | 6.8932 | 7.4658 | 7.9927 | 8.2376 | 8.0334 | 7.5042 | 7.3426 | 7.0583 | 7.6319 | 9.0246 | 9.6777
2 | 1 | 2030 | Summer | Q, [%] | Expected | - | 0.99862 | 1.0451 | 1.0932 | 1.0952 | 1.1032 | 1.1203 | 1.0303 | 0.75372 | 0.62966 | 0.60573 | 0.6356 | 0.66017 | 0.65329 | 0.68932 | 0.74658 | 0.79927 | 0.82376 | 0.80334 | 0.75042 | 0.73426 | 0.70583 | 0.76319 | 0.90246 | 0.96777
1 | 2 | 2030 | Summer | S, [MVA] | Expected | - | 11.2904 | 11.2557 | 11.4433 | 11.2313 | 11.5414 | 11.4355 | 11.6136 | 11.2274 | 10.5315 | 11.113 | 10.6698 | 10.0424 | 11.0857 | 11.1184 | 11.2513 | 10.7781 | 10.4609 | 11.2318 | 10.4871 | 10.4949 | 11.104 | 11.0574 | 10.5265 | 10.7099
1 | 2 | 2030 | Summer | S, [%] | Expected | - | 112.9% | 112.6% | 114.4% | 112.3% | 115.4% | 114.4% | 116.1% | 112.3% | 105.3% | 111.1% | 106.7% | 100.4% | 110.9% | 111.2% | 112.5% | 107.8% | 104.6% | 112.3% | 104.9% | 104.9% | 111% | 110.6% | 105.3% | 107.1%
2 | 1 | 2030 | Summer | S, [MVA] | Expected | - | 11.3732 | 11.3461 | 11.5424 | 11.3343 | 11.6421 | 11.5435 | 11.7009 | 11.2755 | 10.565 | 11.1419 | 10.7037 | 10.0806 | 11.1213 | 11.1588 | 11.2991 | 10.8338 | 10.5197 | 11.2871 | 10.5357 | 10.5416 | 11.1464 | 11.1074 | 10.5957 | 10.789
2 | 1 | 2030 | Summer | S, [%] | Expected | - | 113.7% | 113.5% | 115.4% | 113.3% | 116.4% | 115.4% | 117% | 112.8% | 105.7% | 111.4% | 107% | 100.8% | 111.2% | 111.6% | 113% | 108.3% | 105.2% | 112.9% | 105.4% | 105.4% | 111.5% | 111.1% | 106% | 107.9%
2 | 3 | 2030 | Summer | P, [MW] | Expected | - | 4.0168 | 2.8925 | 2.8537 | 2.4744 | 2.2645 | 2.0785 | 4.0255 | 7.4459 | 8.6193 | 9.152 | 8.8395 | 5.7768 | 8.4821 | 8.912 | 8.4099 | 7.8128 | 5.8534 | 6.3902 | 7.4629 | 6.2475 | 7.131 | 8.1255 | 5.0881 | 3.8095
2 | 3 | 2030 | Summer | P, [%] | Expected | - | 40.17% | 28.93% | 28.54% | 24.74% | 22.65% | 20.79% | 40.26% | 74.46% | 86.19% | 91.52% | 88.4% | 57.77% | 84.82% | 89.12% | 84.1% | 78.13% | 58.53% | 63.9% | 74.63% | 62.48% | 71.31% | 81.26% | 50.88% | 38.09%
3 | 2 | 2030 | Summer | P, [MW] | Expected | - | -3.9778 | -2.8537 | -2.8116 | -2.4317 | -2.2222 | -2.0348 | -3.9843 | -7.4013 | -8.5703 | -9.0991 | -8.7877 | -5.747 | -8.4318 | -8.857 | -8.3574 | -7.7624 | -5.8153 | -6.35 | -7.4188 | -6.2123 | -7.0906 | -8.0751 | -5.0503 | -3.7727
3 | 2 | 2030 | Summer | P, [%] | Expected | - | 39.78% | 28.54% | 28.12% | 24.32% | 22.22% | 20.35% | 39.84% | 74.01% | 85.7% | 90.99% | 87.88% | 57.47% | 84.32% | 88.57% | 83.57% | 77.62% | 58.15% | 63.5% | 74.19% | 62.12% | 70.91% | 80.75% | 50.5% | 37.73%
2 | 3 | 2030 | Summer | Q, [MVAr] | Expected | - | -8.3183 | -8.7724 | -9.2328 | -9.2497 | -9.326 | -9.5077 | -8.6568 | -6.0379 | -4.8488 | -4.6241 | -4.9217 | -5.1703 | -5.1047 | -5.4464 | -5.9483 | -6.4901 | -6.7225 | -6.5078 | -5.9655 | -5.7994 | -5.5131 | -6.0643 | -7.3942 | -8.0265
2 | 3 | 2030 | Summer | Q, [%] | Expected | - | 83.18% | 87.72% | 92.33% | 92.5% | 93.26% | 95.08% | 86.57% | 60.38% | 48.49% | 46.24% | 49.22% | 51.7% | 51.05% | 54.46% | 59.48% | 64.9% | 67.22% | 65.08% | 59.66% | 57.99% | 55.13% | 60.64% | 73.94% | 80.26%
3 | 2 | 2030 | Summer | Q, [MVAr] | Expected | - | 8.4265 | 8.8799 | 9.3496 | 9.3682 | 9.4436 | 9.629 | 8.7712 | 6.1618 | 4.985 | 4.7712 | 5.0658 | 5.2529 | 5.2445 | 5.5991 | 6.094 | 6.6301 | 6.8283 | 6.6193 | 6.0879 | 5.8971 | 5.6254 | 6.2043 | 7.4988 | 8.1286
3 | 2 | 2030 | Summer | Q, [%] | Expected | - | 0.84265 | 0.88799 | 0.93496 | 0.93682 | 0.94436 | 0.9629 | 0.87712 | 0.61618 | 0.4985 | 0.47712 | 0.50658 | 0.52529 | 0.52445 | 0.55991 | 0.6094 | 0.66301 | 0.68283 | 0.66193 | 0.60879 | 0.58971 | 0.56254 | 0.62043 | 0.74988 | 0.81286
2 | 3 | 2030 | Summer | S, [MVA] | Expected | - | 9.2427 | 9.2547 | 9.6951 | 9.7382 | 9.7242 | 9.8686 | 9.5498 | 9.7136 | 10.0704 | 10.4408 | 10.3308 | 7.7997 | 10.1584 | 10.6626 | 10.4989 | 10.2981 | 8.9697 | 9.2095 | 9.6131 | 8.5557 | 9.1434 | 10.231 | 8.9759 | 8.901
2 | 3 | 2030 | Summer | S, [%] | Expected | - | 92.43% | 92.55% | 96.95% | 97.38% | 97.24% | 98.69% | 95.5% | 97.14% | 100.7% | 104.4% | 103.3% | 78% | 101.6% | 106.6% | 105% | 103% | 89.7% | 92.09% | 96.13% | 85.56% | 91.43% | 102.3% | 89.76% | 89.01%
3 | 2 | 2030 | Summer | S, [MVA] | Expected | - | 9.3234 | 9.3446 | 9.7941 | 9.8391 | 9.8266 | 9.9755 | 9.6365 | 9.7569 | 10.094 | 10.4592 | 10.3541 | 7.8339 | 10.1858 | 10.6947 | 10.54 | 10.3488 | 9.0252 | 9.2613 | 9.6557 | 8.5972 | 9.1803 | 10.2741 | 9.0412 | 8.9773
3 | 2 | 2030 | Summer | S, [%] | Expected | - | 93.23% | 93.45% | 97.94% | 98.39% | 98.27% | 99.76% | 96.36% | 97.57% | 100.9% | 104.6% | 103.5% | 78.34% | 101.9% | 106.9% | 105.4% | 103.5% | 90.25% | 92.61% | 96.56% | 85.97% | 91.8% | 102.7% | 90.41% | 89.77%
3 | 4 | 2030 | Summer | P, [MW] | Expected | - | 3.314 | 2.3003 | 2.6524 | 2.3468 | 2.213 | 1.8552 | 3.3988 | 7.2099 | 7.9641 | 8.3319 | 7.9478 | 4.9229 | 7.6121 | 8.2486 | 7.8058 | 7.3381 | 5.6118 | 6.1217 | 7.1116 | 5.9024 | 6.8128 | 7.7496 | 4.8263 | 3.5976
3 | 4 | 2030 | Summer | P, [%] | Expected | - | 33.14% | 23% | 26.52% | 23.47% | 22.13% | 18.55% | 33.99% | 72.1% | 79.64% | 83.32% | 79.48% | 49.23% | 76.12% | 82.49% | 78.06% | 73.38% | 56.12% | 61.22% | 71.12% | 59.02% | 68.13% | 77.5% | 48.26% | 35.98%
4 | 3 | 2030 | Summer | P, [MW] | Expected | - | -3.2979 | -2.2841 | -2.6342 | -2.3283 | -2.1946 | -1.8365 | -3.3816 | -7.1889 | -7.9423 | -8.3087 | -7.9257 | -4.9112 | -7.5908 | -8.2245 | -7.7829 | -7.3157 | -5.5948 | -6.1035 | -7.0913 | -5.8863 | -6.7942 | -7.7264 | -4.8096 | -3.5816
4 | 3 | 2030 | Summer | P, [%] | Expected | - | 32.98% | 22.84% | 26.34% | 23.28% | 21.95% | 18.36% | 33.82% | 71.89% | 79.42% | 83.09% | 79.26% | 49.11% | 75.91% | 82.25% | 77.83% | 73.16% | 55.95% | 61.03% | 70.91% | 58.86% | 67.94% | 77.26% | 48.1% | 35.82%
3 | 4 | 2030 | Summer | Q, [MVAr] | Expected | - | -7.5835 | -7.9931 | -8.4485 | -8.4503 | -8.5135 | -8.701 | -7.8541 | -5.5244 | -4.4267 | -4.27 | -4.4431 | -4.5877 | -4.5434 | -4.909 | -5.3293 | -5.8614 | -6.0647 | -5.9004 | -5.4966 | -5.3443 | -5.0154 | -5.5478 | -6.7382 | -7.3015
3 | 4 | 2030 | Summer | Q, [%] | Expected | - | 75.84% | 79.93% | 84.49% | 84.5% | 85.13% | 87.01% | 78.54% | 55.24% | 44.27% | 42.7% | 44.43% | 45.88% | 45.43% | 49.09% | 53.29% | 58.61% | 60.65% | 59% | 54.97% | 53.44% | 50.15% | 55.48% | 67.38% | 73.01%
4 | 3 | 2030 | Summer | Q, [MVAr] | Expected | - | 7.6283 | 8.038 | 8.499 | 8.5016 | 8.5645 | 8.7528 | 7.9017 | 5.5827 | 4.4872 | 4.3342 | 4.5047 | 4.6202 | 4.6025 | 4.976 | 5.393 | 5.9238 | 6.1121 | 5.951 | 5.553 | 5.3888 | 5.0671 | 5.6123 | 6.7844 | 7.3457
4 | 3 | 2030 | Summer | Q, [%] | Expected | - | 0.76283 | 0.8038 | 0.8499 | 0.85016 | 0.85645 | 0.87528 | 0.79017 | 0.55827 | 0.44872 | 0.43342 | 0.45047 | 0.46202 | 0.46025 | 0.4976 | 0.5393 | 0.59238 | 0.61121 | 0.5951 | 0.5553 | 0.53888 | 0.50671 | 0.56123 | 0.67844 | 0.73457
3 | 4 | 2030 | Summer | S, [MVA] | Expected | - | 8.2799 | 8.3335 | 8.8852 | 8.9318 | 8.9332 | 9.0023 | 8.5705 | 9.222 | 9.2805 | 9.5343 | 9.3265 | 6.7737 | 9.128 | 9.7698 | 9.6113 | 9.5294 | 8.3323 | 8.6037 | 9.0496 | 7.9997 | 8.5889 | 9.6163 | 8.2887 | 8.1573
3 | 4 | 2030 | Summer | S, [%] | Expected | - | 82.8% | 83.34% | 88.85% | 89.32% | 89.33% | 90.02% | 85.7% | 92.22% | 92.8% | 95.34% | 93.26% | 67.74% | 91.28% | 97.7% | 96.11% | 95.29% | 83.32% | 86.04% | 90.5% | 80% | 85.89% | 96.16% | 82.89% | 81.57%
4 | 3 | 2030 | Summer | S, [MVA] | Expected | - | 8.3145 | 8.3721 | 8.9278 | 8.975 | 8.977 | 9.0483 | 8.6072 | 9.2403 | 9.2904 | 9.5425 | 9.336 | 6.7877 | 9.1388 | 9.783 | 9.6281 | 9.5504 | 8.3556 | 8.6256 | 9.0681 | 8.018 | 8.6044 | 9.6346 | 8.3167 | 8.1898
4 | 3 | 2030 | Summer | S, [%] | Expected | - | 83.14% | 83.72% | 89.28% | 89.75% | 89.77% | 90.48% | 86.07% | 92.4% | 92.9% | 95.42% | 93.36% | 67.88% | 91.39% | 97.83% | 96.28% | 95.5% | 83.56% | 86.26% | 90.68% | 80.18% | 86.04% | 96.35% | 83.17% | 81.9%
4 | 5 | 2030 | Summer | P, [MW] | Expected | - | 2.3289 | 1.3468 | 1.8287 | 1.5223 | 1.4384 | 1.0096 | 2.173 | 5.414 | 6.0322 | 6.3919 | 5.9805 | 3.209 | 5.5582 | 6.3819 | 6.0411 | 5.7572 | 4.3729 | 4.6996 | 5.6193 | 4.596 | 5.3994 | 6.152 | 3.6458 | 2.6268
4 | 5 | 2030 | Summer | P, [%] | Expected | - | 29.11% | 16.84% | 22.86% | 19.03% | 17.98% | 12.62% | 27.16% | 67.68% | 75.4% | 79.9% | 74.76% | 40.11% | 69.48% | 79.77% | 75.51% | 71.97% | 54.66% | 58.74% | 70.24% | 57.45% | 67.49% | 76.9% | 45.57% | 32.83%
5 | 4 | 2030 | Summer | P, [MW] | Expected | - | -2.2973 | -1.3164 | -1.7955 | -1.4883 | -1.4046 | -0.97514 | -2.1396 | -5.3739 | -5.9916 | -6.3484 | -5.9394 | -3.1868 | -5.5195 | -6.3365 | -5.9982 | -5.7146 | -4.3384 | -4.6642 | -5.5815 | -4.5656 | -5.3637 | -6.1078 | -3.6159 | -2.599
5 | 4 | 2030 | Summer | P, [%] | Expected | - | 28.72% | 16.46% | 22.44% | 18.6% | 17.56% | 12.19% | 26.75% | 67.17% | 74.9% | 79.36% | 74.24% | 39.83% | 68.99% | 79.21% | 74.98% | 71.43% | 54.23% | 58.3% | 69.77% | 57.07% | 67.05% | 76.35% | 45.2% | 32.49%
4 | 5 | 2030 | Summer | Q, [MVAr] | Expected | - | -6.5029 | -6.6788 | -6.8871 | -6.9096 | -6.9523 | -7.1492 | -6.782 | -5.2099 | -4.3315 | -4.2004 | -4.2752 | -4.5452 | -4.4382 | -4.6513 | -4.8324 | -5.1865 | -5.4573 | -5.258 | -4.6565 | -4.667 | -4.4385 | -4.8557 | -5.534 | -5.8326
4 | 5 | 2030 | Summer | Q, [%] | Expected | - | 81.29% | 83.48% | 86.09% | 86.37% | 86.9% | 89.37% | 84.77% | 65.12% | 54.14% | 52.5% | 53.44% | 56.82% | 55.48% | 58.14% | 60.4% | 64.83% | 68.22% | 65.73% | 58.21% | 58.34% | 55.48% | 60.7% | 69.18% | 72.91%
5 | 4 | 2030 | Summer | Q, [MVAr] | Expected | - | 6.5902 | 6.7628 | 6.9788 | 7.0036 | 7.0458 | 7.2444 | 6.8742 | 5.3211 | 4.4439 | 4.3207 | 4.3892 | 4.6063 | 4.5454 | 4.7772 | 4.9512 | 5.3047 | 5.5527 | 5.3559 | 4.7612 | 4.7511 | 4.5371 | 4.9782 | 5.6167 | 5.9093
5 | 4 | 2030 | Summer | Q, [%] | Expected | - | 0.82378 | 0.84534 | 0.87235 | 0.87545 | 0.88073 | 0.90555 | 0.85927 | 0.66514 | 0.55549 | 0.54009 | 0.54865 | 0.57579 | 0.56817 | 0.59716 | 0.6189 | 0.66309 | 0.69408 | 0.66948 | 0.59515 | 0.59389 | 0.56714 | 0.62228 | 0.70209 | 0.73866
4 | 5 | 2030 | Summer | S, [MVA] | Expected | - | 6.9092 | 6.8179 | 7.1606 | 7.2363 | 7.2361 | 7.305 | 7.1422 | 7.5814 | 7.5175 | 7.7512 | 7.5289 | 5.5725 | 7.302 | 7.974 | 7.8171 | 7.8125 | 7.051 | 7.1295 | 7.3377 | 6.5641 | 7.0638 | 7.8801 | 6.6283 | 6.4204
4 | 5 | 2030 | Summer | S, [%] | Expected | - | 86.37% | 85.22% | 89.51% | 90.45% | 90.45% | 91.31% | 89.28% | 94.77% | 93.97% | 96.89% | 94.11% | 69.66% | 91.27% | 99.67% | 97.71% | 97.66% | 88.14% | 89.12% | 91.72% | 82.05% | 88.3% | 98.5% | 82.85% | 80.25%
5 | 4 | 2030 | Summer | S, [MVA] | Expected | - | 6.981 | 6.8943 | 7.2404 | 7.3184 | 7.3188 | 7.3932 | 7.2196 | 7.629 | 7.5495 | 7.7801 | 7.5591 | 5.61 | 7.3362 | 8.0114 | 7.8578 | 7.8599 | 7.1036 | 7.1784 | 7.3756 | 6.6031 | 7.0987 | 7.9211 | 6.6812 | 6.4786
5 | 4 | 2030 | Summer | S, [%] | Expected | - | 87.26% | 86.18% | 90.5% | 91.48% | 91.49% | 92.41% | 90.25% | 95.36% | 94.37% | 97.25% | 94.49% | 70.13% | 91.7% | 100.1% | 98.22% | 98.25% | 88.79% | 89.73% | 92.19% | 82.54% | 88.73% | 99.01% | 83.52% | 80.98%
5 | 6 | 2030 | Summer | P, [MW] | Expected | - | 1.2896 | 0.59554 | 1.2362 | 0.73668 | 0.7671 | 0.58447 | 0.97074 | 2.6264 | 2.734 | 2.8542 | 2.5666 | 0.65774 | 2.24 | 3.1833 | 3.0954 | 3.0307 | 2.3126 | 2.614 | 2.8466 | 1.7577 | 1.9534 | 2.6395 | 1.2468 | 0.98346
5 | 6 | 2030 | Summer | P, [%] | Expected | - | 25.79% | 11.91% | 24.72% | 14.73% | 15.34% | 11.69% | 19.41% | 52.53% | 54.68% | 57.08% | 51.33% | 13.15% | 44.8% | 63.67% | 61.91% | 60.61% | 46.25% | 52.28% | 56.93% | 35.15% | 39.07% | 52.79% | 24.94% | 19.67%
6 | 5 | 2030 | Summer | P, [MW] | Expected | - | -1.2886 | -0.59474 | -1.235 | -0.73548 | -0.76593 | -0.58332 | -0.96965 | -2.6243 | -2.7319 | -2.8519 | -2.5645 | -0.65755 | -2.2385 | -3.1808 | -3.093 | -3.0283 | -2.3111 | -2.6121 | -2.8445 | -1.7567 | -1.9523 | -2.6375 | -1.2461 | -0.98277
6 | 5 | 2030 | Summer | P, [%] | Expected | - | 25.77% | 11.89% | 24.7% | 14.71% | 15.32% | 11.67% | 19.39% | 52.49% | 54.64% | 57.04% | 51.29% | 13.15% | 44.77% | 63.62% | 61.86% | 60.57% | 46.22% | 52.24% | 56.89% | 35.13% | 39.05% | 52.75% | 24.92% | 19.66%
5 | 6 | 2030 | Summer | Q, [MVAr] | Expected | - | -1.7184 | -1.835 | -1.9662 | -1.9843 | -1.9715 | -2.0584 | -1.9633 | -1.3137 | -0.8457 | -0.63799 | -0.4282 | -0.44523 | -0.48397 | -0.56422 | -0.76403 | -0.87668 | -0.93684 | -0.98296 | -0.95518 | -1.0667 | -0.85072 | -1.0073 | -1.1905 | -1.3531
5 | 6 | 2030 | Summer | Q, [%] | Expected | - | 34.37% | 36.7% | 39.32% | 39.69% | 39.43% | 41.17% | 39.27% | 26.27% | 16.91% | 12.76% | 8.564% | 8.905% | 9.679% | 11.28% | 15.28% | 17.53% | 18.74% | 19.66% | 19.1% | 21.33% | 17.01% | 20.15% | 23.81% | 27.06%
6 | 5 | 2030 | Summer | Q, [MVAr] | Expected | - | 1.7208 | 1.8368 | 1.9692 | 1.9873 | 1.9745 | 2.0612 | 1.966 | 1.3194 | 0.85132 | 0.6441 | 0.43373 | 0.44543 | 0.48805 | 0.57096 | 0.77047 | 0.88293 | 0.94084 | 0.98803 | 0.96083 | 1.0691 | 0.85349 | 1.0125 | 1.192 | 1.3547
6 | 5 | 2030 | Summer | Q, [%] | Expected | - | 0.34416 | 0.36737 | 0.39384 | 0.39745 | 0.39489 | 0.41224 | 0.39319 | 0.26388 | 0.17026 | 0.12882 | 0.086746 | 0.089086 | 0.097609 | 0.11419 | 0.15409 | 0.17659 | 0.18817 | 0.19761 | 0.19217 | 0.21383 | 0.1707 | 0.20251 | 0.2384 | 0.27093
5 | 6 | 2030 | Summer | S, [MVA] | Expected | - | 2.1519 | 1.9463 | 2.3604 | 2.3441 | 2.3163 | 2.3219 | 2.2388 | 3.0246 | 2.9569 | 3.0341 | 2.7975 | 0.86673 | 2.4512 | 3.2724 | 3.2306 | 3.194 | 2.5837 | 2.8732 | 3.0364 | 2.0665 | 2.1758 | 2.869 | 1.7244 | 1.7161
5 | 6 | 2030 | Summer | S, [%] | Expected | - | 43.04% | 38.93% | 47.21% | 46.88% | 46.33% | 46.44% | 44.78% | 60.49% | 59.14% | 60.68% | 55.95% | 17.33% | 49.02% | 65.45% | 64.61% | 63.88% | 51.67% | 57.46% | 60.73% | 41.33% | 43.52% | 57.38% | 34.49% | 34.32%
6 | 5 | 2030 | Summer | S, [MVA] | Expected | - | 2.1532 | 1.9478 | 2.3622 | 2.346 | 2.3182 | 2.3239 | 2.2406 | 3.025 | 2.9563 | 3.0329 | 2.7959 | 0.86677 | 2.4501 | 3.271 | 3.2297 | 3.1934 | 2.5836 | 2.8729 | 3.0361 | 2.0669 | 2.1759 | 2.8688 | 1.725 | 1.7168
6 | 5 | 2030 | Summer | S, [%] | Expected | - | 43.06% | 38.96% | 47.24% | 46.92% | 46.36% | 46.48% | 44.81% | 60.5% | 59.13% | 60.66% | 55.92% | 17.34% | 49% | 65.42% | 64.59% | 63.87% | 51.67% | 57.46% | 60.72% | 41.34% | 43.52% | 57.38% | 34.5% | 34.34%
6 | 7 | 2030 | Summer | P, [MW] | Expected | - | 0.83754 | 0.20351 | 0.84679 | 0.29827 | 0.3277 | 0.25778 | 0.58302 | 1.7157 | 1.7628 | 1.764 | 1.5406 | 0.12471 | 1.1581 | 1.9352 | 1.9012 | 1.8804 | 1.6831 | 1.7383 | 1.8525 | 1.0533 | 0.95265 | 1.6548 | 0.56644 | 0.37633
6 | 7 | 2030 | Summer | P, [%] | Expected | - | 41.88% | 10.18% | 42.34% | 14.91% | 16.39% | 12.89% | 29.15% | 85.78% | 88.14% | 88.2% | 77.03% | 6.235% | 57.91% | 96.76% | 95.06% | 94.02% | 84.16% | 86.91% | 92.63% | 52.66% | 47.63% | 82.74% | 28.32% | 18.82%
7 | 6 | 2030 | Summer | P, [MW] | Expected | - | -0.8343 | -0.20103 | -0.84322 | -0.29469 | -0.32426 | -0.25418 | -0.5799 | -1.7097 | -1.757 | -1.7582 | -1.5352 | -0.12395 | -1.1548 | -1.9291 | -1.8951 | -1.8744 | -1.6776 | -1.7324 | -1.8465 | -1.0503 | -0.95019 | -1.6491 | -0.56417 | -0.37387
7 | 6 | 2030 | Summer | P, [%] | Expected | - | 41.72% | 10.05% | 42.16% | 14.73% | 16.21% | 12.71% | 28.99% | 85.49% | 87.85% | 87.91% | 76.76% | 6.198% | 57.74% | 96.45% | 94.76% | 93.72% | 83.88% | 86.62% | 92.32% | 52.52% | 47.51% | 82.46% | 28.21% | 18.69%
6 | 7 | 2030 | Summer | Q, [MVAr] | Expected | - | -1.3648 | -1.3932 | -1.4555 | -1.4634 | -1.443 | -1.485 | -1.428 | -1.0404 | -0.80371 | -0.75271 | -0.67202 | -0.71416 | -0.70595 | -0.72432 | -0.83452 | -0.90147 | -0.93624 | -0.97687 | -0.95984 | -1.0159 | -0.93691 | -1.0507 | -1.1851 | -1.2292
6 | 7 | 2030 | Summer | Q, [%] | Expected | - | 68.24% | 69.66% | 72.78% | 73.17% | 72.15% | 74.25% | 71.4% | 52.02% | 40.19% | 37.64% | 33.6% | 35.71% | 35.3% | 36.22% | 41.73% | 45.07% | 46.81% | 48.84% | 47.99% | 50.79% | 46.85% | 52.54% | 59.25% | 61.46%
7 | 6 | 2030 | Summer | Q, [MVAr] | Expected | - | 1.3681 | 1.3956 | 1.4593 | 1.4671 | 1.4466 | 1.4888 | 1.4312 | 1.047 | 0.81029 | 0.75933 | 0.678 | 0.71451 | 0.70952 | 0.73121 | 0.84136 | 0.90832 | 0.9425 | 0.98349 | 0.9667 | 1.0189 | 0.93936 | 1.0571 | 1.1872 | 1.2316
7 | 6 | 2030 | Summer | Q, [%] | Expected | - | 0.68407 | 0.6978 | 0.72964 | 0.73357 | 0.7233 | 0.7444 | 0.71559 | 0.52352 | 0.40514 | 0.37966 | 0.339 | 0.35725 | 0.35476 | 0.3656 | 0.42068 | 0.45416 | 0.47125 | 0.49174 | 0.48335 | 0.50946 | 0.46968 | 0.52854 | 0.59362 | 0.61579
6 | 7 | 2030 | Summer | S, [MVA] | Expected | - | 1.607 | 1.4215 | 1.7057 | 1.6954 | 1.6599 | 1.707 | 1.5779 | 2.0838 | 2.0247 | 2.0139 | 1.8871 | 0.73162 | 1.5235 | 2.0929 | 2.1077 | 2.1172 | 2.0244 | 2.0718 | 2.1123 | 1.4748 | 1.3438 | 2.006 | 1.3228 | 1.3631
6 | 7 | 2030 | Summer | S, [%] | Expected | - | 80.35% | 71.08% | 85.28% | 84.77% | 82.99% | 85.35% | 78.9% | 104.2% | 101.2% | 100.7% | 94.35% | 36.58% | 76.18% | 104.6% | 105.4% | 105.9% | 101.2% | 103.6% | 105.6% | 73.74% | 67.19% | 100.3% | 66.14% | 68.15%
7 | 6 | 2030 | Summer | S, [MVA] | Expected | - | 1.6082 | 1.4235 | 1.707 | 1.6976 | 1.6619 | 1.7094 | 1.5795 | 2.0819 | 2.0218 | 2.0108 | 1.884 | 0.73186 | 1.5221 | 2.0895 | 2.1048 | 2.1145 | 2.0222 | 2.0697 | 2.1099 | 1.4747 | 1.3438 | 2.0043 | 1.3238 | 1.3643
7 | 6 | 2030 | Summer | S, [%] | Expected | - | 80.41% | 71.18% | 85.35% | 84.88% | 83.1% | 85.47% | 78.97% | 104.1% | 101.1% | 100.5% | 94.2% | 36.59% | 76.11% | 104.5% | 105.2% | 105.7% | 101.1% | 103.5% | 105.5% | 73.74% | 67.19% | 100.2% | 66.19% | 68.21%
7 | 8 | 2030 | Summer | P, [MW] | Expected | - | 0.84928 | 0.22565 | 0.82472 | 0.19643 | 0.23812 | 0.18467 | 0.58483 | 1.2735 | 1.5124 | 1.2317 | 1.5012 | 0.253 | 0.75468 | 1.3182 | 1.3125 | 1.4154 | 1.2503 | 1.3012 | 1.4897 | 0.86987 | 0.6199 | 1.3558 | 0.53495 | 0.29469
7 | 8 | 2030 | Summer | P, [%] | Expected | - | 42.46% | 11.28% | 41.24% | 9.822% | 11.91% | 9.234% | 29.24% | 63.67% | 75.62% | 61.59% | 75.06% | 12.65% | 37.73% | 65.91% | 65.62% | 70.77% | 62.52% | 65.06% | 74.49% | 43.49% | 30.99% | 67.79% | 26.75% | 14.73%
8 | 7 | 2030 | Summer | P, [MW] | Expected | - | -0.84596 | -0.22428 | -0.82143 | -0.19412 | -0.23598 | -0.18237 | -0.58251 | -1.2673 | -1.5036 | -1.2259 | -1.4913 | -0.25266 | -0.75212 | -1.3121 | -1.3063 | -1.4082 | -1.2443 | -1.2948 | -1.4819 | -0.86702 | -0.61829 | -1.349 | -0.53336 | -0.29328
8 | 7 | 2030 | Summer | P, [%] | Expected | - | 42.3% | 11.21% | 41.07% | 9.706% | 11.8% | 9.118% | 29.13% | 63.36% | 75.18% | 61.3% | 74.56% | 12.63% | 37.61% | 65.6% | 65.32% | 70.41% | 62.22% | 64.74% | 74.09% | 43.35% | 30.91% | 67.45% | 26.67% | 14.66%
7 | 8 | 2030 | Summer | Q, [MVAr] | Expected | - | -0.60588 | -0.62807 | -0.66893 | -0.68289 | -0.66033 | -0.70027 | -0.65021 | -0.37069 | -0.17416 | -0.13481 | -0.037754 | -0.081797 | -0.092248 | -0.099763 | -0.17934 | -0.23258 | -0.26942 | -0.31017 | -0.28619 | -0.33628 | -0.27575 | -0.37559 | -0.45394 | -0.48819
7 | 8 | 2030 | Summer | Q, [%] | Expected | - | 30.29% | 31.4% | 33.45% | 34.14% | 33.02% | 35.01% | 32.51% | 18.53% | 8.708% | 6.74% | 1.888% | 4.09% | 4.612% | 4.988% | 8.967% | 11.63% | 13.47% | 15.51% | 14.31% | 16.81% | 13.79% | 18.78% | 22.7% | 24.41%
8 | 7 | 2030 | Summer | Q, [MVAr] | Expected | - | 0.60766 | 0.62837 | 0.67068 | 0.68389 | 0.66121 | 0.70126 | 0.65123 | 0.37467 | 0.18013 | 0.1385 | 0.044602 | 0.081398 | 0.093522 | 0.10375 | 0.1833 | 0.23737 | 0.27326 | 0.31429 | 0.29145 | 0.33776 | 0.27631 | 0.38009 | 0.45445 | 0.48855
8 | 7 | 2030 | Summer | Q, [%] | Expected | - | 0.30383 | 0.31419 | 0.33534 | 0.34195 | 0.33061 | 0.35063 | 0.32562 | 0.18734 | 0.090064 | 0.069249 | 0.022301 | 0.040699 | 0.046761 | 0.051874 | 0.091652 | 0.11869 | 0.13663 | 0.15714 | 0.14572 | 0.16888 | 0.13816 | 0.19005 | 0.22722 | 0.24427
7 | 8 | 2030 | Summer | S, [MVA] | Expected | - | 1.0473 | 0.68668 | 1.0656 | 0.86789 | 0.82874 | 0.87245 | 0.88358 | 1.3627 | 1.5654 | 1.2711 | 1.5725 | 0.32471 | 0.82675 | 1.3419 | 1.3508 | 1.4641 | 1.3275 | 1.3716 | 1.5358 | 0.94291 | 0.68225 | 1.4218 | 0.70522 | 0.6299
7 | 8 | 2030 | Summer | S, [%] | Expected | - | 52.37% | 34.33% | 53.28% | 43.39% | 41.44% | 43.62% | 44.18% | 68.14% | 78.27% | 63.56% | 78.62% | 16.24% | 41.34% | 67.09% | 67.54% | 73.21% | 66.37% | 68.58% | 76.79% | 47.15% | 34.11% | 71.09% | 35.26% | 31.49%
8 | 7 | 2030 | Summer | S, [MVA] | Expected | - | 1.0456 | 0.68649 | 1.0642 | 0.86767 | 0.82834 | 0.87232 | 0.88273 | 1.3577 | 1.557 | 1.2656 | 1.5622 | 0.32439 | 0.82416 | 1.3359 | 1.3451 | 1.4575 | 1.3222 | 1.3661 | 1.5289 | 0.94079 | 0.68106 | 1.4162 | 0.70429 | 0.62915
8 | 7 | 2030 | Summer | S, [%] | Expected | - | 52.28% | 34.32% | 53.21% | 43.38% | 41.42% | 43.62% | 44.14% | 67.88% | 77.85% | 63.28% | 78.11% | 16.22% | 41.21% | 66.79% | 67.26% | 72.88% | 66.11% | 68.31% | 76.44% | 47.04% | 34.05% | 70.81% | 35.21% | 31.46%
2 | 9 | 2030 | Summer | P, [MW] | Expected | - | 0.60707 | 0.60861 | 0.60559 | -0.011776 | 0.49571 | 0.064772 | 0.67127 | 0.65505 | 0.016777 | -0.19813 | -0.17029 | 0.77764 | -0.27414 | -0.52268 | -0.52093 | -0.42449 | 0.50495 | 0.54313 | 0.16473 | 0.54198 | 0.57657 | 0.1968 | 0.47841 | 0.48394
2 | 9 | 2030 | Summer | P, [%] | Expected | - | 60.71% | 60.86% | 60.56% | 1.178% | 49.57% | 6.477% | 67.13% | 65.51% | 1.678% | 19.81% | 17.03% | 77.76% | 27.41% | 52.27% | 52.09% | 42.45% | 50.49% | 54.31% | 16.47% | 54.2% | 57.66% | 19.68% | 47.84% | 48.39%
9 | 2 | 2030 | Summer | P, [MW] | Expected | - | -0.60643 | -0.60797 | -0.60496 | 0.011941 | -0.49519 | -0.064529 | -0.67048 | -0.65424 | -0.01663 | 0.19839 | 0.1706 | -0.7766 | 0.27447 | 0.52315 | 0.52141 | 0.42485 | -0.50428 | -0.54246 | -0.16456 | -0.5414 | -0.57593 | -0.19659 | -0.47792 | -0.48344
9 | 2 | 2030 | Summer | P, [%] | Expected | - | 60.64% | 60.8% | 60.5% | 1.194% | 49.52% | 6.453% | 67.05% | 65.42% | 1.663% | 19.84% | 17.06% | 77.66% | 27.45% | 52.32% | 52.14% | 42.49% | 50.43% | 54.25% | 16.46% | 54.14% | 57.59% | 19.66% | 47.79% | 48.34%
2 | 9 | 2030 | Summer | Q, [MVAr] | Expected | - | -0.3515 | -0.35446 | -0.35765 | -0.35977 | -0.35613 | -0.34958 | -0.30651 | -0.26563 | -0.2604 | -0.25468 | -0.24864 | -0.24659 | -0.25692 | -0.26611 | -0.28612 | -0.29446 | -0.29985 | -0.29958 | -0.30361 | -0.31201 | -0.32734 | -0.33799 | -0.34413 | -0.34904
2 | 9 | 2030 | Summer | Q, [%] | Expected | - | 35.15% | 35.45% | 35.77% | 35.98% | 35.61% | 34.96% | 30.65% | 26.56% | 26.04% | 25.47% | 24.86% | 24.66% | 25.69% | 26.61% | 28.61% | 29.45% | 29.99% | 29.96% | 30.36% | 31.2% | 32.73% | 33.8% | 34.41% | 34.9%
9 | 2 | 2030 | Summer | Q, [MVAr] | Expected | - | 0.35176 | 0.35471 | 0.35789 | 0.3594 | 0.35622 | 0.34932 | 0.30696 | 0.26614 | 0.26006 | 0.25447 | 0.24851 | 0.2474 | 0.25681 | 0.26619 | 0.28619 | 0.29439 | 0.30018 | 0.2999 | 0.30329 | 0.31222 | 0.32764 | 0.33773 | 0.34422 | 0.34913
9 | 2 | 2030 | Summer | Q, [%] | Expected | - | 0.35176 | 0.35471 | 0.35789 | 0.3594 | 0.35622 | 0.34932 | 0.30696 | 0.26614 | 0.26006 | 0.25447 | 0.24851 | 0.2474 | 0.25681 | 0.26619 | 0.28619 | 0.29439 | 0.30018 | 0.2999 | 0.30329 | 0.31222 | 0.32764 | 0.33773 | 0.34422 | 0.34913
2 | 9 | 2030 | Summer | S, [MVA] | Expected | - | 0.70174 | 0.70451 | 0.70348 | 0.36109 | 0.62878 | 0.41164 | 0.76705 | 0.75491 | 0.30741 | 0.42712 | 0.47725 | 0.83 | 0.48174 | 0.58674 | 0.59448 | 0.51668 | 0.68924 | 0.6853 | 0.35334 | 0.6391 | 0.67242 | 0.39711 | 0.59832 | 0.60736
2 | 9 | 2030 | Summer | S, [%] | Expected | - | 70.17% | 70.45% | 70.35% | 36.11% | 62.88% | 41.16% | 76.71% | 75.49% | 30.74% | 42.71% | 47.72% | 83% | 48.17% | 58.67% | 59.45% | 51.67% | 68.92% | 68.53% | 35.33% | 63.91% | 67.24% | 39.71% | 59.83% | 60.74%
9 | 2 | 2030 | Summer | S, [MVA] | Expected | - | 0.70132 | 0.70409 | 0.70305 | 0.36073 | 0.62838 | 0.41126 | 0.76646 | 0.75428 | 0.30703 | 0.42708 | 0.47729 | 0.82916 | 0.48187 | 0.5872 | 0.59493 | 0.51693 | 0.68879 | 0.68482 | 0.35298 | 0.63866 | 0.67197 | 0.39677 | 0.59793 | 0.60698
9 | 2 | 2030 | Summer | S, [%] | Expected | - | 70.13% | 70.41% | 70.31% | 36.07% | 62.84% | 41.13% | 76.65% | 75.43% | 30.7% | 42.71% | 47.73% | 82.92% | 48.19% | 58.72% | 59.49% | 51.69% | 68.88% | 68.48% | 35.3% | 63.87% | 67.2% | 39.68% | 59.79% | 60.7%
1 | 20 | 2030 | Summer | P, [MW] | Expected | - | 2.9751 | 3.1723 | 2.5273 | 4.703 | 2.371 | 4.7303 | 1.7865 | 3.1075 | 4.1017 | 3.3234 | 4.0311 | 5.0332 | 3.9426 | 3.8426 | 3.5755 | 4.6825 | 5.0874 | 3.7615 | 4.4648 | 4.6374 | 3.7351 | 4.3091 | 5.075 | 5.2684
1 | 20 | 2030 | Summer | P, [%] | Expected | - | 37.19% | 39.65% | 31.59% | 58.79% | 29.64% | 59.13% | 22.33% | 38.84% | 51.27% | 41.54% | 50.39% | 62.91% | 49.28% | 48.03% | 44.69% | 58.53% | 63.59% | 47.02% | 55.81% | 57.97% | 46.69% | 53.86% | 63.44% | 65.85%
20 | 1 | 2030 | Summer | P, [MW] | Expected | - | -2.8953 | -3.0857 | -2.4424 | -4.5897 | -2.2844 | -4.6159 | -1.6958 | -3.0259 | -4.0076 | -3.2421 | -3.9432 | -4.9281 | -3.8684 | -3.7685 | -3.496 | -4.5905 | -4.9831 | -3.6836 | -4.3702 | -4.5435 | -3.6683 | -4.2338 | -4.9717 | -5.1614
20 | 1 | 2030 | Summer | P, [%] | Expected | - | 36.19% | 38.57% | 30.53% | 57.37% | 28.55% | 57.7% | 21.2% | 37.82% | 50.09% | 40.53% | 49.29% | 61.6% | 48.35% | 47.11% | 43.7% | 57.38% | 62.29% | 46.04% | 54.63% | 56.79% | 45.85% | 52.92% | 62.15% | 64.52%
1 | 20 | 2030 | Summer | Q, [MVAr] | Expected | - | -5.1331 | -5.3286 | -5.5664 | -5.3756 | -5.7121 | -5.4163 | -5.9652 | -5.0506 | -4.6824 | -4.7805 | -4.4972 | -4.1816 | -3.8917 | -3.9725 | -4.6111 | -4.0533 | -4.1986 | -4.3745 | -4.2666 | -3.9873 | -3.6046 | -3.5262 | -4.178 | -4.2458
1 | 20 | 2030 | Summer | Q, [%] | Expected | - | 64.16% | 66.61% | 69.58% | 67.19% | 71.4% | 67.7% | 74.56% | 63.13% | 58.53% | 59.76% | 56.21% | 52.27% | 48.65% | 49.66% | 57.64% | 50.67% | 52.48% | 54.68% | 53.33% | 49.84% | 45.06% | 44.08% | 52.23% | 53.07%
20 | 1 | 2030 | Summer | Q, [MVAr] | Expected | - | 5.2355 | 5.4397 | 5.6754 | 5.5213 | 5.8233 | 5.5634 | 6.0817 | 5.1554 | 4.8033 | 4.8849 | 4.61 | 4.3168 | 3.9869 | 4.0674 | 4.7132 | 4.1715 | 4.3327 | 4.4745 | 4.3882 | 4.108 | 3.6903 | 3.6228 | 4.3108 | 4.3834
20 | 1 | 2030 | Summer | Q, [%] | Expected | - | 0.65443 | 0.67996 | 0.70943 | 0.69017 | 0.72791 | 0.69542 | 0.76022 | 0.64443 | 0.60041 | 0.61061 | 0.57625 | 0.5396 | 0.49836 | 0.50843 | 0.58915 | 0.52144 | 0.54158 | 0.55932 | 0.54852 | 0.5135 | 0.46128 | 0.45285 | 0.53885 | 0.54792
1 | 20 | 2030 | Summer | S, [MVA] | Expected | - | 5.9665 | 6.2361 | 6.2006 | 7.1533 | 6.2626 | 7.1998 | 6.3941 | 5.9441 | 6.314 | 5.8727 | 6.0976 | 6.6385 | 5.5991 | 5.6069 | 5.8517 | 6.2921 | 6.7085 | 5.8014 | 6.3594 | 6.3191 | 5.3182 | 5.664 | 6.6857 | 6.8383
1 | 20 | 2030 | Summer | S, [%] | Expected | - | 74.58% | 77.95% | 77.51% | 89.42% | 78.28% | 90% | 79.93% | 74.3% | 78.93% | 73.41% | 76.22% | 82.98% | 69.99% | 70.09% | 73.15% | 78.65% | 83.86% | 72.52% | 79.49% | 78.99% | 66.48% | 70.8% | 83.57% | 85.48%
20 | 1 | 2030 | Summer | S, [MVA] | Expected | - | 6.0158 | 6.2879 | 6.264 | 7.1902 | 6.3311 | 7.2373 | 6.4769 | 5.9917 | 6.3433 | 5.9128 | 6.1234 | 6.6436 | 5.6141 | 5.6244 | 5.885 | 6.3011 | 6.7141 | 5.8281 | 6.3742 | 6.3258 | 5.3313 | 5.6677 | 6.6897 | 6.8415
20 | 1 | 2030 | Summer | S, [%] | Expected | - | 75.2% | 78.6% | 78.3% | 89.88% | 79.14% | 90.47% | 80.96% | 74.9% | 79.29% | 73.91% | 76.54% | 83.05% | 70.18% | 70.3% | 73.56% | 78.76% | 83.93% | 72.85% | 79.68% | 79.07% | 66.64% | 70.85% | 83.62% | 85.52%
20 | 21 | 2030 | Summer | P, [MW] | Expected | - | 1.9037 | 2.0084 | 1.821 | 3.5916 | 1.7374 | 3.7005 | 1.1821 | 2.2928 | 3.308 | 2.0128 | 3.1626 | 3.4857 | 2.6189 | 2.6899 | 2.689 | 3.7932 | 3.7819 | 2.5689 | 3.2293 | 3.3962 | 2.4477 | 3.242 | 3.8713 | 4.0204
20 | 21 | 2030 | Summer | P, [%] | Expected | - | 38.07% | 40.17% | 36.42% | 71.83% | 34.75% | 74.01% | 23.64% | 45.86% | 66.16% | 40.26% | 63.25% | 69.71% | 52.38% | 53.8% | 53.78% | 75.86% | 75.64% | 51.38% | 64.59% | 67.92% | 48.95% | 64.84% | 77.43% | 80.41%
21 | 20 | 2030 | Summer | P, [MW] | Expected | - | -1.8644 | -1.9683 | -1.7794 | -3.5385 | -1.6954 | -3.6464 | -1.1419 | -2.2543 | -3.2604 | -1.9754 | -3.1157 | -3.4362 | -2.5833 | -2.6532 | -2.6476 | -3.742 | -3.7302 | -2.5306 | -3.1822 | -3.3507 | -2.4172 | -3.203 | -3.8212 | -3.9693
21 | 20 | 2030 | Summer | P, [%] | Expected | - | 37.29% | 39.37% | 35.59% | 70.77% | 33.91% | 72.93% | 22.84% | 45.09% | 65.21% | 39.51% | 62.31% | 68.72% | 51.67% | 53.06% | 52.95% | 74.84% | 74.6% | 50.61% | 63.64% | 67.01% | 48.34% | 64.06% | 76.42% | 79.39%
20 | 21 | 2030 | Summer | Q, [MVAr] | Expected | - | -4.3731 | -4.3699 | -4.551 | -4.3374 | -4.6196 | -4.3355 | -4.5521 | -4.0725 | -3.7457 | -4.0565 | -3.8387 | -3.6974 | -3.4974 | -3.5016 | -4.0211 | -3.704 | -3.7915 | -3.8912 | -3.8048 | -3.526 | -3.2499 | -3.1984 | -3.4944 | -3.5309
20 | 21 | 2030 | Summer | Q, [%] | Expected | - | 87.46% | 87.4% | 91.02% | 86.75% | 92.39% | 86.71% | 91.04% | 81.45% | 74.91% | 81.13% | 76.77% | 73.95% | 69.95% | 70.03% | 80.42% | 74.08% | 75.83% | 77.82% | 76.1% | 70.52% | 65% | 63.97% | 69.89% | 70.62%
21 | 20 | 2030 | Summer | Q, [MVAr] | Expected | - | 4.4231 | 4.4212 | 4.6041 | 4.4054 | 4.6732 | 4.4049 | 4.6034 | 4.1216 | 3.8067 | 4.1043 | 3.8987 | 3.7609 | 3.5428 | 3.5483 | 4.074 | 3.7697 | 3.8578 | 3.94 | 3.865 | 3.5842 | 3.2889 | 3.2482 | 3.5586 | 3.5964
21 | 20 | 2030 | Summer | Q, [%] | Expected | - | 0.88463 | 0.88423 | 0.92083 | 0.88108 | 0.93464 | 0.88097 | 0.92069 | 0.82431 | 0.76133 | 0.82086 | 0.77975 | 0.75218 | 0.70856 | 0.70967 | 0.81481 | 0.75394 | 0.77155 | 0.78801 | 0.77301 | 0.71685 | 0.65777 | 0.64964 | 0.71171 | 0.71927
20 | 21 | 2030 | Summer | S, [MVA] | Expected | - | 4.822 | 4.8977 | 5.0156 | 5.6325 | 5.0434 | 5.7008 | 4.9265 | 4.7032 | 5.1557 | 4.5953 | 5.098 | 5.2182 | 4.4461 | 4.5189 | 4.8567 | 5.365 | 5.4018 | 4.6776 | 5.1363 | 5.0351 | 4.1264 | 4.6588 | 5.3316 | 5.414
20 | 21 | 2030 | Summer | S, [%] | Expected | - | 96.44% | 97.95% | 100.3% | 112.7% | 100.9% | 114% | 98.53% | 94.06% | 103.1% | 91.91% | 102% | 104.4% | 88.92% | 90.38% | 97.13% | 107.3% | 108% | 93.55% | 102.7% | 100.7% | 82.53% | 93.18% | 106.6% | 108.3%
21 | 20 | 2030 | Summer | S, [MVA] | Expected | - | 4.8523 | 4.9267 | 5.0483 | 5.6516 | 5.0774 | 5.719 | 4.9631 | 4.7271 | 5.1685 | 4.6213 | 5.1131 | 5.2289 | 4.4609 | 4.5329 | 4.8778 | 5.3737 | 5.4119 | 4.6975 | 5.1504 | 5.0444 | 4.1395 | 4.6654 | 5.3363 | 5.4184
21 | 20 | 2030 | Summer | S, [%] | Expected | - | 97.05% | 98.53% | 101% | 113% | 101.5% | 114.4% | 99.26% | 94.54% | 103.4% | 92.43% | 102.3% | 104.6% | 89.22% | 90.66% | 97.56% | 107.5% | 108.2% | 93.95% | 103% | 100.9% | 82.79% | 93.31% | 106.7% | 108.4%
21 | 22 | 2030 | Summer | P, [MW] | Expected | - | 0.037803 | 0.0097979 | -0.028098 | -0.075613 | 0.0044214 | -0.043381 | -0.054785 | 0.32832 | -0.094131 | 0.34131 | -0.20257 | -0.19342 | 0.31996 | 0.35981 | 0.29858 | 0.21531 | -0.21944 | 0.32679 | 0.23704 | 0.27486 | 0.33069 | 0.31032 | 0.39691 | 0.47286
21 | 22 | 2030 | Summer | P, [%] | Expected | - | 7.561% | 1.96% | 5.62% | 15.12% | 0.8843% | 8.676% | 10.96% | 65.66% | 18.83% | 68.26% | 40.51% | 38.68% | 63.99% | 71.96% | 59.72% | 43.06% | 43.89% | 65.36% | 47.41% | 54.97% | 66.14% | 62.06% | 79.38% | 94.57%
22 | 21 | 2030 | Summer | P, [MW] | Expected | - | -0.037624 | -0.0096158 | 0.028313 | 0.07577 | -0.0041524 | 0.04361 | 0.054983 | -0.32757 | 0.094273 | -0.34025 | 0.20284 | 0.19367 | -0.319 | -0.35892 | -0.29754 | -0.21416 | 0.21981 | -0.326 | -0.23656 | -0.27436 | -0.33008 | -0.30978 | -0.3962 | -0.47199
22 | 21 | 2030 | Summer | P, [%] | Expected | - | 7.525% | 1.923% | 5.663% | 15.15% | 0.8305% | 8.722% | 11% | 65.51% | 18.85% | 68.05% | 40.57% | 38.73% | 63.8% | 71.78% | 59.51% | 42.83% | 43.96% | 65.2% | 47.31% | 54.87% | 66.02% | 61.96% | 79.24% | 94.4%
21 | 22 | 2030 | Summer | Q, [MVAr] | Expected | - | -0.12386 | -0.13268 | -0.13829 | -0.1406 | -0.13676 | -0.13785 | -0.11342 | -0.092512 | -0.079602 | -0.065964 | -0.067157 | -0.069752 | -0.077231 | -0.082311 | -0.090175 | -0.090502 | -0.092064 | -0.074397 | -0.06586 | -0.071375 | -0.064105 | -0.073345 | -0.084224 | -0.093771
21 | 22 | 2030 | Summer | Q, [%] | Expected | - | 24.77% | 26.54% | 27.66% | 28.12% | 27.35% | 27.57% | 22.68% | 18.5% | 15.92% | 13.19% | 13.43% | 13.95% | 15.45% | 16.46% | 18.04% | 18.1% | 18.41% | 14.88% | 13.17% | 14.28% | 12.82% | 14.67% | 16.84% | 18.75%
22 | 21 | 2030 | Summer | Q, [MVAr] | Expected | - | 0.12246 | 0.13127 | 0.1369 | 0.13916 | 0.13543 | 0.13651 | 0.112 | 0.091917 | 0.078252 | 0.065787 | 0.065975 | 0.068558 | 0.076957 | 0.08193 | 0.089969 | 0.090447 | 0.090987 | 0.073862 | 0.064944 | 0.070489 | 0.063371 | 0.072522 | 0.083595 | 0.093329
22 | 21 | 2030 | Summer | Q, [%] | Expected | - | 0.24492 | 0.26254 | 0.27381 | 0.27833 | 0.27086 | 0.27302 | 0.224 | 0.18383 | 0.1565 | 0.13157 | 0.13195 | 0.13712 | 0.15391 | 0.16386 | 0.17994 | 0.18089 | 0.18197 | 0.14772 | 0.12989 | 0.14098 | 0.12674 | 0.14504 | 0.16719 | 0.18666
21 | 22 | 2030 | Summer | S, [MVA] | Expected | - | 0.18401 | 0.19576 | 0.22129 | 0.20719 | 0.25738 | 0.23141 | 0.21557 | 0.43695 | 0.16811 | 0.51238 | 0.23621 | 0.21305 | 0.47327 | 0.43834 | 0.50528 | 0.54856 | 0.24802 | 0.4409 | 0.3391 | 0.32518 | 0.35335 | 0.33294 | 0.4127 | 0.48207
21 | 22 | 2030 | Summer | S, [%] | Expected | - | 36.8% | 39.15% | 44.26% | 41.44% | 51.48% | 46.28% | 43.11% | 87.39% | 33.62% | 102.5% | 47.24% | 42.61% | 94.65% | 87.67% | 101.1% | 109.7% | 49.6% | 88.18% | 67.82% | 65.04% | 70.67% | 66.59% | 82.54% | 96.41%
22 | 21 | 2030 | Summer | S, [MVA] | Expected | - | 0.18265 | 0.19448 | 0.22018 | 0.20623 | 0.25646 | 0.23042 | 0.21467 | 0.43614 | 0.1674 | 0.51159 | 0.23599 | 0.21271 | 0.47234 | 0.43722 | 0.50447 | 0.5481 | 0.24764 | 0.44009 | 0.33843 | 0.32428 | 0.35228 | 0.33192 | 0.4117 | 0.48113
22 | 21 | 2030 | Summer | S, [%] | Expected | - | 36.53% | 38.9% | 44.04% | 41.25% | 51.29% | 46.08% | 42.93% | 87.23% | 33.48% | 102.3% | 47.2% | 42.54% | 94.47% | 87.44% | 100.9% | 109.6% | 49.53% | 88.02% | 67.69% | 64.86% | 70.46% | 66.38% | 82.34% | 96.23%
21 | 23 | 2030 | Summer | P, [MW] | Expected | - | 1.4134 | 2.3004 | 1.5528 | 3.5438 | 1.3474 | 3.5427 | 1.512 | 1.5055 | 2.9799 | 0.55811 | 3.2513 | 2.789 | 1.8986 | 1.9296 | 1.8443 | 3.6136 | 3.5226 | 1.323 | 2.9129 | 2.3204 | 1.9317 | 2.1189 | 3.2117 | 3.1901
21 | 23 | 2030 | Summer | P, [%] | Expected | - | 28.27% | 46.01% | 31.06% | 70.88% | 26.95% | 70.85% | 30.24% | 30.11% | 59.6% | 11.16% | 65.03% | 55.78% | 37.97% | 38.59% | 36.89% | 72.27% | 70.45% | 26.46% | 58.26% | 46.41% | 38.63% | 42.38% | 64.23% | 63.8%
23 | 21 | 2030 | Summer | P, [MW] | Expected | - | -1.3864 | -2.2656 | -1.5223 | -3.4884 | -1.3181 | -3.4876 | -1.4799 | -1.4786 | -2.9289 | -0.53566 | -3.1915 | -2.7431 | -1.8721 | -1.902 | -1.8137 | -3.5556 | -3.4666 | -1.3005 | -2.8661 | -2.2891 | -1.9092 | -2.095 | -3.1654 | -3.1465
23 | 21 | 2030 | Summer | P, [%] | Expected | - | 27.73% | 45.31% | 30.45% | 69.77% | 26.36% | 69.75% | 29.6% | 29.57% | 58.58% | 10.71% | 63.83% | 54.86% | 37.44% | 38.04% | 36.27% | 71.11% | 69.33% | 26.01% | 57.32% | 45.78% | 38.18% | 41.9% | 63.31% | 62.93%
21 | 23 | 2030 | Summer | Q, [MVAr] | Expected | - | -2.5135 | -2.468 | -2.6178 | -2.4519 | -2.6804 | -2.4348 | -2.744 | -2.4873 | -2.299 | -2.6094 | -2.3626 | -2.3025 | -2.0704 | -2.046 | -2.5008 | -2.1657 | -2.2251 | -2.3107 | -2.2704 | -2.0194 | -1.7535 | -1.6615 | -1.8469 | -1.8133
21 | 23 | 2030 | Summer | Q, [%] | Expected | - | 50.27% | 49.36% | 52.36% | 49.04% | 53.61% | 48.7% | 54.88% | 49.75% | 45.98% | 52.19% | 47.25% | 46.05% | 41.41% | 40.92% | 50.02% | 43.31% | 44.5% | 46.21% | 45.41% | 40.39% | 35.07% | 33.23% | 36.94% | 36.27%
23 | 21 | 2030 | Summer | Q, [MVAr] | Expected | - | 2.5471 | 2.5116 | 2.6559 | 2.5224 | 2.7169 | 2.5048 | 2.7843 | 2.5209 | 2.3638 | 2.6372 | 2.4387 | 2.3606 | 2.1035 | 2.0804 | 2.5391 | 2.2395 | 2.2963 | 2.3385 | 2.3297 | 2.0587 | 1.7814 | 1.6912 | 1.9056 | 1.8685
23 | 21 | 2030 | Summer | Q, [%] | Expected | - | 0.50943 | 0.50233 | 0.53118 | 0.50447 | 0.54337 | 0.50095 | 0.55686 | 0.50419 | 0.47276 | 0.52744 | 0.48774 | 0.47213 | 0.42071 | 0.41607 | 0.50782 | 0.4479 | 0.45927 | 0.4677 | 0.46595 | 0.41175 | 0.35628 | 0.33824 | 0.38111 | 0.3737
21 | 23 | 2030 | Summer | S, [MVA] | Expected | - | 2.9827 | 3.4189 | 3.1973 | 4.31 | 3.1342 | 4.3027 | 3.2878 | 2.9376 | 3.9339 | 2.6713 | 4.1973 | 3.7186 | 2.8699 | 2.9138 | 3.1287 | 4.2429 | 4.1883 | 2.6794 | 3.7996 | 3.1311 | 2.6519 | 2.7321 | 3.7966 | 3.7199
21 | 23 | 2030 | Summer | S, [%] | Expected | - | 59.65% | 68.38% | 63.95% | 86.2% | 62.68% | 86.05% | 65.76% | 58.75% | 78.68% | 53.43% | 83.95% | 74.37% | 57.4% | 58.28% | 62.57% | 84.86% | 83.77% | 53.59% | 75.99% | 62.62% | 53.04% | 54.64% | 75.93% | 74.4%
23 | 21 | 2030 | Summer | S, [MVA] | Expected | - | 2.9976 | 3.4267 | 3.2117 | 4.3053 | 3.151 | 4.2977 | 3.3044 | 2.9517 | 3.93 | 2.6939 | 4.1893 | 3.7183 | 2.8759 | 2.9186 | 3.1414 | 4.2308 | 4.179 | 2.6921 | 3.7974 | 3.1331 | 2.6545 | 2.7318 | 3.7842 | 3.7086
23 | 21 | 2030 | Summer | S, [%] | Expected | - | 59.95% | 68.53% | 64.23% | 86.11% | 63.02% | 85.95% | 66.09% | 59.03% | 78.6% | 53.88% | 83.79% | 74.37% | 57.52% | 58.37% | 62.83% | 84.62% | 83.58% | 53.84% | 75.95% | 62.66% | 53.09% | 54.64% | 75.68% | 74.17%
23 | 24 | 2030 | Summer | P, [MW] | Expected | - | 0.4169 | 0.43071 | 0.43562 | 0.46629 | 0.44056 | 0.48844 | 0.4425 | 0.38754 | 0.37693 | 0.35629 | 0.37017 | 0.36501 | 0.35574 | 0.36772 | 0.37962 | 0.39503 | 0.42885 | 0.39391 | 0.38514 | 0.3859 | 0.40808 | 0.40818 | 0.45638 | 0.42359
23 | 24 | 2030 | Summer | P, [%] | Expected | - | 41.69% | 43.07% | 43.56% | 46.63% | 44.06% | 48.84% | 44.25% | 38.75% | 37.69% | 35.63% | 37.02% | 36.5% | 35.57% | 36.77% | 37.96% | 39.5% | 42.88% | 39.39% | 38.51% | 38.59% | 40.81% | 40.82% | 45.64% | 42.36%
24 | 23 | 2030 | Summer | P, [MW] | Expected | - | -0.40837 | -0.42207 | -0.42664 | -0.45749 | -0.43141 | -0.47954 | -0.43455 | -0.38061 | -0.37095 | -0.35007 | -0.36424 | -0.35912 | -0.34984 | -0.36148 | -0.37287 | -0.3884 | -0.42208 | -0.38715 | -0.37774 | -0.3788 | -0.40123 | -0.40093 | -0.44822 | -0.41535
24 | 23 | 2030 | Summer | P, [%] | Expected | - | 40.84% | 42.21% | 42.66% | 45.75% | 43.14% | 47.95% | 43.45% | 38.06% | 37.09% | 35.01% | 36.42% | 35.91% | 34.98% | 36.15% | 37.29% | 38.84% | 42.21% | 38.71% | 37.77% | 37.88% | 40.12% | 40.09% | 44.82% | 41.54%
23 | 24 | 2030 | Summer | Q, [MVAr] | Expected | - | -1.9461 | -1.9592 | -2.0182 | -1.9569 | -2.0433 | -1.9659 | -1.8959 | -1.7175 | -1.559 | -1.6178 | -1.5494 | -1.5406 | -1.5481 | -1.5963 | -1.6832 | -1.6416 | -1.6571 | -1.6871 | -1.7383 | -1.7043 | -1.6659 | -1.7133 | -1.8295 | -1.8546
23 | 24 | 2030 | Summer | Q, [%] | Expected | - | 194.6% | 195.9% | 201.8% | 195.7% | 204.3% | 196.6% | 189.6% | 171.8% | 155.9% | 161.8% | 154.9% | 154.1% | 154.8% | 159.6% | 168.3% | 164.2% | 165.7% | 168.7% | 173.8% | 170.4% | 166.6% | 171.3% | 182.9% | 185.5%
24 | 23 | 2030 | Summer | Q, [MVAr] | Expected | - | 1.9561 | 1.9694 | 2.0288 | 1.9673 | 2.0541 | 1.9765 | 1.9052 | 1.7255 | 1.5658 | 1.6249 | 1.5562 | 1.5473 | 1.5548 | 1.6034 | 1.691 | 1.6492 | 1.6649 | 1.6949 | 1.7469 | 1.7126 | 1.6738 | 1.7218 | 1.8391 | 1.8643
24 | 23 | 2030 | Summer | Q, [%] | Expected | - | 1.9561 | 1.9694 | 2.0288 | 1.9673 | 2.0541 | 1.9765 | 1.9052 | 1.7255 | 1.5658 | 1.6249 | 1.5562 | 1.5473 | 1.5548 | 1.6034 | 1.691 | 1.6492 | 1.6649 | 1.6949 | 1.7469 | 1.7126 | 1.6738 | 1.7218 | 1.8391 | 1.8643
23 | 24 | 2030 | Summer | S, [MVA] | Expected | - | 1.9906 | 2.0061 | 2.0647 | 2.0118 | 2.0904 | 2.0257 | 1.9474 | 1.7648 | 1.6082 | 1.6611 | 1.5982 | 1.588 | 1.5935 | 1.6422 | 1.729 | 1.6907 | 1.7131 | 1.7342 | 1.7887 | 1.7502 | 1.7161 | 1.7621 | 1.8866 | 1.9034
23 | 24 | 2030 | Summer | S, [%] | Expected | - | 199.1% | 200.6% | 206.5% | 201.2% | 209% | 202.6% | 194.7% | 176.5% | 160.8% | 166.1% | 159.8% | 158.8% | 159.3% | 164.2% | 172.9% | 169.1% | 171.3% | 173.4% | 178.9% | 175% | 171.6% | 176.2% | 188.7% | 190.3%
24 | 23 | 2030 | Summer | S, [MVA] | Expected | - | 1.9986 | 2.0142 | 2.0732 | 2.0199 | 2.099 | 2.0338 | 1.9546 | 1.7711 | 1.6134 | 1.6668 | 1.6034 | 1.5931 | 1.5987 | 1.6478 | 1.7351 | 1.6966 | 1.719 | 1.7402 | 1.7956 | 1.7567 | 1.7222 | 1.7686 | 1.8939 | 1.9111
24 | 23 | 2030 | Summer | S, [%] | Expected | - | 199.9% | 201.4% | 207.3% | 202% | 209.9% | 203.4% | 195.5% | 177.1% | 161.3% | 166.7% | 160.3% | 159.3% | 159.9% | 164.8% | 173.5% | 169.7% | 171.9% | 174% | 179.6% | 175.7% | 172.2% | 176.9% | 189.4% | 191.1%
23 | 25 | 2030 | Summer | P, [MW] | Expected | - | 0.66104 | 0.75459 | 0.69898 | 1.5585 | 0.64249 | 1.5992 | 0.77007 | 0.62454 | 1.3801 | 0.36433 | 1.5404 | 0.97649 | 1.4461 | 1.3587 | 0.53193 | 1.6324 | 1.6172 | 0.76162 | 1.2652 | 1.2489 | 0.85607 | 1.0798 | 1.3428 | 1.391
23 | 25 | 2030 | Summer | P, [%] | Expected | - | 13.22% | 15.09% | 13.98% | 31.17% | 12.85% | 31.98% | 15.4% | 12.49% | 27.6% | 7.287% | 30.81% | 19.53% | 28.92% | 27.17% | 10.64% | 32.65% | 32.34% | 15.23% | 25.3% | 24.98% | 17.12% | 21.6% | 26.86% | 27.82%
25 | 23 | 2030 | Summer | P, [MW] | Expected | - | -0.65886 | -0.75176 | -0.69627 | -1.5512 | -0.63996 | -1.5916 | -0.76695 | -0.62246 | -1.372 | -0.36252 | -1.5297 | -0.97193 | -1.4373 | -1.3503 | -0.52978 | -1.6234 | -1.6084 | -0.75885 | -1.2588 | -1.2431 | -0.85319 | -1.0757 | -1.3363 | -1.3845
25 | 23 | 2030 | Summer | P, [%] | Expected | - | 13.18% | 15.04% | 13.93% | 31.02% | 12.8% | 31.83% | 15.34% | 12.45% | 27.44% | 7.25% | 30.59% | 19.44% | 28.75% | 27.01% | 10.6% | 32.47% | 32.17% | 15.18% | 25.18% | 24.86% | 17.06% | 21.51% | 26.73% | 27.69%
23 | 25 | 2030 | Summer | Q, [MVAr] | Expected | - | -0.47118 | -0.46614 | -0.48554 | -0.43364 | -0.47156 | -0.44373 | -0.54946 | -0.49312 | -0.50737 | -0.6699 | -0.60215 | -0.56405 | -0.62708 | -0.52065 | -0.56241 | -0.4853 | -0.51228 | -0.55964 | -0.57269 | -0.50126 | -0.47714 | -0.39009 | -0.47233 | -0.46535
23 | 25 | 2030 | Summer | Q, [%] | Expected | - | 9.424% | 9.323% | 9.711% | 8.673% | 9.431% | 8.875% | 10.99% | 9.862% | 10.15% | 13.4% | 12.04% | 11.28% | 12.54% | 10.41% | 11.25% | 9.706% | 10.25% | 11.19% | 11.45% | 10.03% | 9.543% | 7.802% | 9.447% | 9.307%
25 | 23 | 2030 | Summer | Q, [MVAr] | Expected | - | 0.47251 | 0.46827 | 0.48751 | 0.44129 | 0.4733 | 0.45184 | 0.55192 | 0.49438 | 0.51619 | 0.67084 | 0.61405 | 0.56842 | 0.6367 | 0.52972 | 0.56378 | 0.49514 | 0.52181 | 0.56177 | 0.5793 | 0.50721 | 0.47944 | 0.39388 | 0.47897 | 0.47205
25 | 23 | 2030 | Summer | Q, [%] | Expected | - | 0.094502 | 0.093654 | 0.097501 | 0.088258 | 0.094659 | 0.090369 | 0.11038 | 0.098875 | 0.10324 | 0.13417 | 0.12281 | 0.11368 | 0.12734 | 0.10594 | 0.11276 | 0.099028 | 0.10436 | 0.11235 | 0.11586 | 0.10144 | 0.095888 | 0.078777 | 0.095794 | 0.09441
23 | 25 | 2030 | Summer | S, [MVA] | Expected | - | 0.83086 | 0.92434 | 0.90188 | 1.6178 | 0.855 | 1.6597 | 0.99334 | 0.8163 | 1.53 | 0.78098 | 1.7349 | 1.1778 | 1.6216 | 1.5347 | 0.82881 | 1.7079 | 1.6988 | 0.9551 | 1.4082 | 1.3596 | 0.98203 | 1.1546 | 1.4333 | 1.4692
23 | 25 | 2030 | Summer | S, [%] | Expected | - | 16.62% | 18.49% | 18.04% | 32.36% | 17.1% | 33.19% | 19.87% | 16.33% | 30.6% | 15.62% | 34.7% | 23.56% | 32.43% | 30.69% | 16.58% | 34.16% | 33.98% | 19.1% | 28.16% | 27.19% | 19.64% | 23.09% | 28.67% | 29.38%
25 | 23 | 2030 | Summer | S, [MVA] | Expected | - | 0.82953 | 0.92245 | 0.90005 | 1.6128 | 0.85318 | 1.6545 | 0.99155 | 0.81517 | 1.5246 | 0.78085 | 1.7282 | 1.1756 | 1.6167 | 1.5293 | 0.82798 | 1.7019 | 1.6933 | 0.95394 | 1.4047 | 1.3562 | 0.98063 | 1.152 | 1.4293 | 1.4652
25 | 23 | 2030 | Summer | S, [%] | Expected | - | 16.59% | 18.45% | 18% | 32.26% | 17.06% | 33.09% | 19.83% | 16.3% | 30.49% | 15.62% | 34.56% | 23.51% | 32.33% | 30.59% | 16.56% | 34.04% | 33.87% | 19.08% | 28.09% | 27.12% | 19.61% | 23.04% | 28.59% | 29.3%
25 | 26 | 2030 | Summer | P, [MW] | Expected | - | 0.084698 | 0.14923 | 0.12745 | 0.56059 | 0.10117 | 0.55845 | 0.080618 | -0.054798 | 0.26246 | -0.28843 | 0.21916 | -0.24387 | 0.21831 | 0.218 | -0.16837 | 0.36875 | 0.39172 | -0.046996 | 0.24359 | 0.27466 | 0.020476 | 0.29882 | 0.33903 | 0.35639
25 | 26 | 2030 | Summer | P, [%] | Expected | - | 16.94% | 29.85% | 25.49% | 112.1% | 20.23% | 111.7% | 16.12% | 10.96% | 52.49% | 57.69% | 43.83% | 48.77% | 43.66% | 43.6% | 33.67% | 73.75% | 78.34% | 9.399% | 48.72% | 54.93% | 4.095% | 59.76% | 67.81% | 71.28%
26 | 25 | 2030 | Summer | P, [MW] | Expected | - | -0.084658 | -0.14915 | -0.12737 | -0.56032 | -0.10109 | -0.55819 | -0.080547 | 0.054835 | -0.26224 | 0.28854 | -0.21888 | 0.24396 | -0.21803 | -0.21772 | 0.16843 | -0.36854 | -0.39153 | 0.047022 | -0.24348 | -0.27455 | -0.020469 | -0.2987 | -0.33889 | -0.35624
26 | 25 | 2030 | Summer | P, [%] | Expected | - | 16.93% | 29.83% | 25.47% | 112.1% | 20.22% | 111.6% | 16.11% | 10.97% | 52.45% | 57.71% | 43.78% | 48.79% | 43.61% | 43.54% | 33.69% | 73.71% | 78.31% | 9.404% | 48.7% | 54.91% | 4.094% | 59.74% | 67.78% | 71.25%
25 | 26 | 2030 | Summer | Q, [MVAr] | Expected | - | 0.06588 | 0.070123 | 0.066758 | 0.064286 | 0.062162 | 0.066035 | 0.060229 | 0.10004 | 0.1188 | 0.12382 | 0.11867 | 0.11991 | 0.12654 | 0.1251 | 0.094069 | 0.11936 | 0.11962 | 0.10633 | 0.087205 | 0.083642 | 0.0856 | 0.082785 | 0.063766 | 0.061208
25 | 26 | 2030 | Summer | Q, [%] | Expected | - | 13.18% | 14.02% | 13.35% | 12.86% | 12.43% | 13.21% | 12.05% | 20.01% | 23.76% | 24.76% | 23.73% | 23.98% | 25.31% | 25.02% | 18.81% | 23.87% | 23.92% | 21.27% | 17.44% | 16.73% | 17.12% | 16.56% | 12.75% | 12.24%
26 | 25 | 2030 | Summer | Q, [MVAr] | Expected | - | -0.067425 | -0.071622 | -0.068287 | -0.065528 | -0.0637 | -0.067285 | -0.061779 | -0.10154 | -0.12001 | -0.12522 | -0.1198 | -0.12126 | -0.12766 | -0.12623 | -0.095526 | -0.12059 | -0.12087 | -0.10783 | -0.088554 | -0.084981 | -0.087064 | -0.084103 | -0.065087 | -0.062521
26 | 25 | 2030 | Summer | Q, [%] | Expected | - | 0.13485 | 0.14324 | 0.13657 | 0.13106 | 0.1274 | 0.13457 | 0.12356 | 0.20308 | 0.24001 | 0.25043 | 0.23961 | 0.24252 | 0.25533 | 0.25247 | 0.19105 | 0.24117 | 0.24173 | 0.21565 | 0.17711 | 0.16996 | 0.17413 | 0.16821 | 0.13017 | 0.12504
25 | 26 | 2030 | Summer | S, [MVA] | Expected | - | 0.13818 | 0.20756 | 0.21589 | 0.56471 | 0.23567 | 0.56257 | 0.22897 | 0.19504 | 0.49323 | 0.32304 | 0.5594 | 0.28815 | 0.55899 | 0.56043 | 0.2017 | 0.42983 | 0.41949 | 0.15947 | 0.33387 | 0.31686 | 0.088445 | 0.32438 | 0.35437 | 0.3718
25 | 26 | 2030 | Summer | S, [%] | Expected | - | 27.64% | 41.51% | 43.18% | 112.9% | 47.13% | 112.5% | 45.79% | 39.01% | 98.65% | 64.61% | 111.9% | 57.63% | 111.8% | 112.1% | 40.34% | 85.97% | 83.9% | 31.89% | 66.77% | 63.37% | 17.69% | 64.88% | 70.87% | 74.36%
26 | 25 | 2030 | Summer | S, [MVA] | Expected | - | 0.13952 | 0.20866 | 0.2168 | 0.56459 | 0.23632 | 0.56246 | 0.22961 | 0.19598 | 0.49336 | 0.32383 | 0.55953 | 0.28905 | 0.55914 | 0.56057 | 0.20266 | 0.43021 | 0.41987 | 0.16067 | 0.3342 | 0.31735 | 0.08986 | 0.32489 | 0.35475 | 0.37217
26 | 25 | 2030 | Summer | S, [%] | Expected | - | 27.9% | 41.73% | 43.36% | 112.9% | 47.26% | 112.5% | 45.92% | 39.2% | 98.67% | 64.77% | 111.9% | 57.81% | 111.8% | 112.1% | 40.53% | 86.04% | 83.97% | 32.13% | 66.84% | 63.47% | 17.97% | 64.98% | 70.95% | 74.43%
50 | 1 | 2030 | Summer | P, [MW] | Expected | - | 8.5211 | 7.6838 | 6.2085 | 6.8752 | 6.058 | 6.6319 | 7.4348 | 11.4104 | 12.5201 | 12.5877 | 12.6019 | 12.6491 | 12.7973 | 12.4199 | 11.8691 | 11.9257 | 11.6384 | 11.6087 | 11.911 | 12.2408 | 12.2782 | 12.4049 | 10.7343 | 10.1388
50 | 1 | 2030 | Summer | P, [%] | Expected | - | 56.81% | 51.23% | 41.39% | 45.83% | 40.39% | 44.21% | 49.57% | 76.07% | 83.47% | 83.92% | 84.01% | 84.33% | 85.32% | 82.8% | 79.13% | 79.5% | 77.59% | 77.39% | 79.41% | 81.61% | 81.85% | 82.7% | 71.56% | 67.59%
1 | 50 | 2030 | Summer | P, [MW] | Expected | - | -8.4498 | -7.6112 | -6.1352 | -6.8013 | -5.9832 | -6.5566 | -7.3597 | -11.339 | -12.4494 | -12.5175 | -12.5317 | -12.5789 | -12.7271 | -12.3496 | -11.7971 | -11.8534 | -11.5661 | -11.5369 | -11.8405 | -12.1703 | -12.2101 | -12.3347 | -10.6638 | -10.0674
1 | 50 | 2030 | Summer | P, [%] | Expected | - | 56.33% | 50.74% | 40.9% | 45.34% | 39.89% | 43.71% | 49.06% | 75.59% | 83% | 83.45% | 83.54% | 83.86% | 84.85% | 82.33% | 78.65% | 79.02% | 77.11% | 76.91% | 78.94% | 81.14% | 81.4% | 82.23% | 71.09% | 67.12%
50 | 1 | 2030 | Summer | Q, [MVAr] | Expected | - | -13.4579 | -14.092 | -14.7911 | -14.6129 | -15.0048 | -14.8709 | -14.5189 | -10.923 | -9.3415 | -9.1983 | -9.2231 | -9.1656 | -8.7851 | -9.2228 | -10.3959 | -10.3683 | -10.766 | -10.7321 | -10.1399 | -9.6971 | -9.0688 | -9.5203 | -11.5713 | -12.2707
50 | 1 | 2030 | Summer | Q, [%] | Expected | - | 89.72% | 93.95% | 98.61% | 97.42% | 100% | 99.14% | 96.79% | 72.82% | 62.28% | 61.32% | 61.49% | 61.1% | 58.57% | 61.49% | 69.31% | 69.12% | 71.77% | 71.55% | 67.6% | 64.65% | 60.46% | 63.47% | 77.14% | 81.8%
1 | 50 | 2030 | Summer | Q, [MVAr] | Expected | - | 15.0014 | 15.6637 | 16.3791 | 16.2123 | 16.623 | 16.5003 | 16.1451 | 12.4677 | 10.8713 | 10.7178 | 10.7425 | 10.685 | 10.3045 | 10.7456 | 11.9556 | 11.9347 | 12.3316 | 12.2875 | 11.6651 | 11.2234 | 10.5429 | 11.0397 | 13.0977 | 13.8158
1 | 50 | 2030 | Summer | Q, [%] | Expected | - | 1.0001 | 1.0442 | 1.0919 | 1.0808 | 1.1082 | 1.1 | 1.0763 | 0.83118 | 0.72476 | 0.71452 | 0.71617 | 0.71233 | 0.68697 | 0.71637 | 0.79704 | 0.79564 | 0.82211 | 0.81917 | 0.77767 | 0.74823 | 0.70286 | 0.73598 | 0.87318 | 0.92105
50 | 1 | 2030 | Summer | S, [MVA] | Expected | - | 15.9384 | 16.084 | 16.1679 | 16.2215 | 16.3137 | 16.3649 | 16.3473 | 15.9299 | 15.8467 | 15.7925 | 15.7926 | 15.7923 | 15.7903 | 15.81 | 16.0037 | 16.0364 | 16.0348 | 15.9843 | 15.827 | 15.8311 | 15.5527 | 15.7942 | 15.8414 | 15.9409
50 | 1 | 2030 | Summer | S, [%] | Expected | - | 106.3% | 107.2% | 107.8% | 108.1% | 108.8% | 109.1% | 109% | 106.2% | 105.6% | 105.3% | 105.3% | 105.3% | 105.3% | 105.4% | 106.7% | 106.9% | 106.9% | 106.6% | 105.5% | 105.5% | 103.7% | 105.3% | 105.6% | 106.3%
1 | 50 | 2030 | Summer | S, [MVA] | Expected | - | 17.2263 | 17.4443 | 17.6037 | 17.6447 | 17.7841 | 17.827 | 17.7736 | 16.9798 | 16.7414 | 16.6693 | 16.6718 | 16.666 | 16.6283 | 16.6905 | 17.0105 | 17.0434 | 17.0788 | 17.0207 | 16.7947 | 16.7576 | 16.4068 | 16.7013 | 16.9439 | 17.1171
1 | 50 | 2030 | Summer | S, [%] | Expected | - | 114.8% | 116.3% | 117.4% | 117.6% | 118.6% | 118.8% | 118.5% | 113.2% | 111.6% | 111.1% | 111.1% | 111.1% | 110.9% | 111.3% | 113.4% | 113.6% | 113.9% | 113.5% | 112% | 111.7% | 109.4% | 111.3% | 113% | 114.1%
50 | 51 | 2030 | Summer | P, [MW] | Expected | - | -8.5212 | -7.6839 | -6.2086 | -6.8753 | -6.0581 | -6.632 | -7.4349 | -11.4105 | -12.5202 | -12.5878 | -12.602 | -12.6492 | -12.7974 | -12.42 | -11.8692 | -11.9258 | -11.6385 | -11.6088 | -11.9111 | -12.2409 | -12.2783 | -12.405 | -10.7344 | -10.1388
50 | 51 | 2030 | Summer | P, [%] | Expected | - | 47.34% | 42.69% | 34.49% | 38.2% | 33.66% | 36.84% | 41.3% | 63.39% | 69.56% | 69.93% | 70.01% | 70.27% | 71.1% | 69% | 65.94% | 66.25% | 64.66% | 64.49% | 66.17% | 68.01% | 68.21% | 68.92% | 59.64% | 56.33%
51 | 50 | 2030 | Summer | P, [MW] | Expected | - | 8.5343 | 7.6973 | 6.2222 | 6.889 | 6.072 | 6.6459 | 7.4487 | 11.4233 | 12.5327 | 12.6003 | 12.6144 | 12.6616 | 12.8098 | 12.4325 | 11.8821 | 11.9388 | 11.6515 | 11.6217 | 11.9237 | 12.2535 | 12.2904 | 12.4174 | 10.7472 | 10.1518
51 | 50 | 2030 | Summer | P, [%] | Expected | - | 47.41% | 42.76% | 34.57% | 38.27% | 33.73% | 36.92% | 41.38% | 63.46% | 69.63% | 70% | 70.08% | 70.34% | 71.17% | 69.07% | 66.01% | 66.33% | 64.73% | 64.56% | 66.24% | 68.07% | 68.28% | 68.99% | 59.71% | 56.4%
50 | 51 | 2030 | Summer | Q, [MVAr] | Expected | - | 14.7919 | 15.4267 | 16.1266 | 15.9481 | 16.3404 | 16.2063 | 15.854 | 12.2546 | 10.6717 | 10.5284 | 10.5532 | 10.4956 | 10.1148 | 10.5529 | 11.727 | 11.6994 | 12.0975 | 12.0635 | 11.4709 | 11.0276 | 10.3988 | 10.8506 | 12.9036 | 13.6036
50 | 51 | 2030 | Summer | Q, [%] | Expected | - | 82.18% | 85.7% | 89.59% | 88.6% | 90.78% | 90.04% | 88.08% | 68.08% | 59.29% | 58.49% | 58.63% | 58.31% | 56.19% | 58.63% | 65.15% | 65% | 67.21% | 67.02% | 63.73% | 61.26% | 57.77% | 60.28% | 71.69% | 75.58%
51 | 50 | 2030 | Summer | Q, [MVAr] | Expected | - | -14.7016 | -15.3345 | -16.0329 | -15.8541 | -16.245 | -16.1105 | -15.7586 | -12.1663 | -10.5855 | -10.4428 | -10.4676 | -10.4101 | -10.0296 | -10.4672 | -11.6384 | -11.6105 | -12.0083 | -11.9749 | -11.3842 | -10.9413 | -10.3157 | -10.7648 | -12.8157 | -13.5142
51 | 50 | 2030 | Summer | Q, [%] | Expected | - | 0.81676 | 0.85191 | 0.89072 | 0.88078 | 0.9025 | 0.89503 | 0.87548 | 0.67591 | 0.58808 | 0.58016 | 0.58153 | 0.57834 | 0.5572 | 0.58151 | 0.64658 | 0.64503 | 0.66713 | 0.66527 | 0.63246 | 0.60785 | 0.57309 | 0.59805 | 0.71198 | 0.75079
50 | 51 | 2030 | Summer | S, [MVA] | Expected | - | 17.08 | 17.2663 | 17.4 | 17.4359 | 17.5528 | 17.5898 | 17.5455 | 16.8692 | 16.664 | 16.6019 | 16.6041 | 16.5992 | 16.5663 | 16.6198 | 16.8955 | 16.9237 | 16.9544 | 16.9046 | 16.7101 | 16.6782 | 16.3605 | 16.6296 | 16.8388 | 16.9878
50 | 51 | 2030 | Summer | S, [%] | Expected | - | 94.89% | 95.92% | 96.67% | 96.87% | 97.52% | 97.72% | 97.48% | 93.72% | 92.58% | 92.23% | 92.24% | 92.22% | 92.03% | 92.33% | 93.86% | 94.02% | 94.19% | 93.91% | 92.83% | 92.66% | 90.89% | 92.39% | 93.55% | 94.38%
51 | 50 | 2030 | Summer | S, [MVA] | Expected | - | 17.0084 | 17.19 | 17.3183 | 17.3554 | 17.4691 | 17.5071 | 17.4655 | 16.8137 | 16.6182 | 16.5572 | 16.5592 | 16.5546 | 16.5238 | 16.5747 | 16.843 | 16.8712 | 16.8995 | 16.8501 | 16.6597 | 16.6303 | 16.3166 | 16.583 | 16.7798 | 16.924
51 | 50 | 2030 | Summer | S, [%] | Expected | - | 94.49% | 95.5% | 96.21% | 96.42% | 97.05% | 97.26% | 97.03% | 93.41% | 92.32% | 91.98% | 92% | 91.97% | 91.8% | 92.08% | 93.57% | 93.73% | 93.89% | 93.61% | 92.55% | 92.39% | 90.65% | 92.13% | 93.22% | 94.02%
1 | 2 | 2030 | Winter | P, [MW] | 0 | 0 | 2.1046 | 1.8935 | 1.8627 | 1.7559 | 1.8537 | 3.1947 | 6.754 | 8.2196 | 8.4587 | 8.1021 | 7.8756 | 7.9944 | 7.5739 | 7.1423 | 6.2754 | 6.0929 | 6.9421 | 8.2874 | 7.5486 | 7.24 | 6.7097 | 5.8232 | 4.4927 | 3.6429
1 | 2 | 2030 | Winter | P, [%] | 0 | 0 | 21.05% | 18.94% | 18.63% | 17.56% | 18.54% | 31.95% | 67.54% | 82.2% | 84.59% | 81.02% | 78.76% | 79.94% | 75.74% | 71.42% | 62.75% | 60.93% | 69.42% | 82.87% | 75.49% | 72.4% | 67.1% | 58.23% | 44.93% | 36.43%
2 | 1 | 2030 | Winter | P, [MW] | 0 | 0 | -2.0615 | -1.8494 | -1.8179 | -1.711 | -1.8084 | -3.1516 | -6.7109 | -8.1765 | -8.4156 | -8.059 | -7.8325 | -7.9513 | -7.5308 | -7.0992 | -6.2323 | -6.0498 | -6.899 | -8.2443 | -7.5055 | -7.1969 | -6.6666 | -5.7801 | -4.4498 | -3.601
2 | 1 | 2030 | Winter | P, [%] | 0 | 0 | 20.61% | 18.49% | 18.18% | 17.11% | 18.08% | 31.52% | 67.11% | 81.77% | 84.16% | 80.59% | 78.32% | 79.51% | 75.31% | 70.99% | 62.32% | 60.5% | 68.99% | 82.44% | 75.06% | 71.97% | 66.67% | 57.8% | 44.5% | 36.01%
1 | 2 | 2030 | Winter | Q, [MVAr] | 0 | 0 | -11.3276 | -11.4947 | -11.5994 | -11.6245 | -11.663 | -11.037 | -9.1589 | -7.6976 | -7.3862 | -7.8224 | -8.0886 | -7.9691 | -8.3643 | -8.7727 | -9.473 | -9.5798 | -8.9575 | -7.5622 | -8.3826 | -8.6897 | -9.142 | -9.771 | -10.4711 | -10.6819
1 | 2 | 2030 | Winter | Q, [%] | 0 | 0 | 113.3% | 114.9% | 116% | 116.2% | 116.6% | 110.4% | 91.59% | 76.98% | 73.86% | 78.22% | 80.89% | 79.69% | 83.64% | 87.73% | 94.73% | 95.8% | 89.57% | 75.62% | 83.83% | 86.9% | 91.42% | 97.71% | 104.7% | 106.8%
2 | 1 | 2030 | Winter | Q, [MVAr] | 0 | 0 | 11.4478 | 11.6174 | 11.7242 | 11.7495 | 11.789 | 11.1569 | 9.2789 | 7.8176 | 7.5061 | 7.9423 | 8.2086 | 8.0891 | 8.4842 | 8.8927 | 9.593 | 9.6997 | 9.0774 | 7.6821 | 8.5025 | 8.8096 | 9.2619 | 9.891 | 10.5906 | 10.7986
2 | 1 | 2030 | Winter | Q, [%] | 0 | 0 | 114.5% | 116.2% | 117.2% | 117.5% | 117.9% | 111.6% | 92.79% | 78.18% | 75.06% | 79.42% | 82.09% | 80.89% | 84.84% | 88.93% | 95.93% | 97% | 90.77% | 76.82% | 85.03% | 88.1% | 92.62% | 98.91% | 105.9% | 108%
1 | 2 | 2030 | Winter | S, [MVA] | 0 | 0 | 11.5215 | 11.6497 | 11.7481 | 11.7563 | 11.8094 | 11.49 | 11.3799 | 11.2613 | 11.2297 | 11.262 | 11.2894 | 11.2879 | 11.2838 | 11.3125 | 11.3631 | 11.3532 | 11.3327 | 11.219 | 11.2805 | 11.3105 | 11.34 | 11.3747 | 11.3943 | 11.286
1 | 2 | 2030 | Winter | S, [%] | 0 | 0 | 115.2% | 116.5% | 117.5% | 117.6% | 118.1% | 114.9% | 113.8% | 112.6% | 112.3% | 112.6% | 112.9% | 112.9% | 112.8% | 113.1% | 113.6% | 113.5% | 113.3% | 112.2% | 112.8% | 113.1% | 113.4% | 113.7% | 113.9% | 112.9%
2 | 1 | 2030 | Winter | S, [MVA] | 0 | 0 | 11.6319 | 11.7637 | 11.8643 | 11.8734 | 11.9269 | 11.5935 | 11.4514 | 11.3124 | 11.2767 | 11.3149 | 11.3459 | 11.3427 | 11.3444 | 11.3789 | 11.4397 | 11.4318 | 11.4016 | 11.2687 | 11.3413 | 11.3756 | 11.4117 | 11.456 | 11.4875 | 11.3832
2 | 1 | 2030 | Winter | S, [%] | 0 | 0 | 116.3% | 117.6% | 118.6% | 118.7% | 119.3% | 115.9% | 114.5% | 113.1% | 112.8% | 113.1% | 113.5% | 113.4% | 113.4% | 113.8% | 114.4% | 114.3% | 114% | 112.7% | 113.4% | 113.8% | 114.1% | 114.6% | 114.9% | 113.8%
2 | 3 | 2030 | Winter | P, [MW] | 0 | 0 | 2.0222 | 1.8525 | 1.8816 | 1.1728 | 1.9296 | 1.9498 | 6.6882 | 6.9461 | 7.3483 | 6.8558 | 6.7589 | 7.0277 | 6.7009 | 6.2589 | 6.8527 | 6.5569 | 7.2225 | 7.2452 | 6.8732 | 6.962 | 6.3899 | 5.573 | 3.9311 | 3.1746
2 | 3 | 2030 | Winter | P, [%] | 0 | 0 | 20.22% | 18.53% | 18.82% | 11.73% | 19.3% | 19.5% | 66.88% | 69.46% | 73.48% | 68.56% | 67.59% | 70.28% | 67.01% | 62.59% | 68.53% | 65.57% | 72.23% | 72.45% | 68.73% | 69.62% | 63.9% | 55.73% | 39.31% | 31.75%
3 | 2 | 2030 | Winter | P, [MW] | 0 | 0 | -1.978 | -1.8075 | -1.8356 | -1.1274 | -1.883 | -1.9081 | -6.6407 | -6.9042 | -7.3051 | -6.8139 | -6.716 | -6.9838 | -6.6566 | -6.2151 | -6.8015 | -6.5066 | -7.172 | -7.2022 | -6.8286 | -6.9152 | -6.344 | -5.5277 | -3.8881 | -3.1327
3 | 2 | 2030 | Winter | P, [%] | 0 | 0 | 19.78% | 18.08% | 18.36% | 11.27% | 18.83% | 19.08% | 66.41% | 69.04% | 73.05% | 68.14% | 67.16% | 69.84% | 66.57% | 62.15% | 68.02% | 65.07% | 71.72% | 72.02% | 68.29% | 69.15% | 63.44% | 55.28% | 38.88% | 31.33%
2 | 3 | 2030 | Winter | Q, [MVAr] | 0 | 0 | -9.7596 | -9.8958 | -9.9958 | -10.0362 | -10.0726 | -9.4558 | -7.6828 | -6.403 | -6.1215 | -6.502 | -6.7925 | -6.6817 | -7.0658 | -7.4359 | -8.029 | -8.1483 | -7.5553 | -6.1872 | -6.9385 | -7.2304 | -7.6629 | -8.2411 | -8.9034 | -9.1
2 | 3 | 2030 | Winter | Q, [%] | 0 | 0 | 97.6% | 98.96% | 99.96% | 100.4% | 100.7% | 94.56% | 76.83% | 64.03% | 61.22% | 65.02% | 67.92% | 66.82% | 70.66% | 74.36% | 80.29% | 81.48% | 75.55% | 61.87% | 69.38% | 72.3% | 76.63% | 82.41% | 89.03% | 91%
3 | 2 | 2030 | Winter | Q, [MVAr] | 0 | 0 | 9.8823 | 10.0208 | 10.1234 | 10.162 | 10.2022 | 9.5715 | 7.8148 | 6.5194 | 6.2415 | 6.6183 | 6.9114 | 6.8036 | 7.1887 | 7.5576 | 8.1711 | 8.288 | 7.6956 | 6.3064 | 7.0622 | 7.3603 | 7.7904 | 8.367 | 9.0226 | 9.2163
3 | 2 | 2030 | Winter | Q, [%] | 0 | 0 | 98.82% | 100.2% | 101.2% | 101.6% | 102% | 95.71% | 78.15% | 65.19% | 62.42% | 66.18% | 69.11% | 68.04% | 71.89% | 75.58% | 81.71% | 82.88% | 76.96% | 63.06% | 70.62% | 73.6% | 77.9% | 83.67% | 90.23% | 92.16%
2 | 3 | 2030 | Winter | S, [MVA] | 0 | 0 | 9.9669 | 10.0677 | 10.1714 | 10.1045 | 10.2558 | 9.6548 | 10.1861 | 9.4471 | 9.564 | 9.4487 | 9.5823 | 9.6971 | 9.7379 | 9.7194 | 10.5557 | 10.4588 | 10.4521 | 9.5275 | 9.7664 | 10.0373 | 9.9775 | 9.9486 | 9.7326 | 9.6378
2 | 3 | 2030 | Winter | S, [%] | 0 | 0 | 99.67% | 100.7% | 101.7% | 101% | 102.6% | 96.55% | 101.9% | 94.47% | 95.64% | 94.49% | 95.82% | 96.97% | 97.38% | 97.19% | 105.6% | 104.6% | 104.5% | 95.28% | 97.66% | 100.4% | 99.78% | 99.49% | 97.33% | 96.38%
3 | 2 | 2030 | Winter | S, [MVA] | 0 | 0 | 10.0783 | 10.1825 | 10.2885 | 10.2244 | 10.3745 | 9.7598 | 10.2552 | 9.4958 | 9.6084 | 9.499 | 9.6371 | 9.75 | 9.7973 | 9.7849 | 10.6314 | 10.5369 | 10.5195 | 9.573 | 9.8237 | 10.0992 | 10.0467 | 10.028 | 9.8247 | 9.7342
3 | 2 | 2030 | Winter | S, [%] | 0 | 0 | 100.8% | 101.8% | 102.9% | 102.2% | 103.7% | 97.6% | 102.6% | 94.96% | 96.08% | 94.99% | 96.37% | 97.5% | 97.97% | 97.85% | 106.3% | 105.4% | 105.2% | 95.73% | 98.24% | 101% | 100.5% | 100.3% | 98.25% | 97.34%
3 | 4 | 2030 | Winter | P, [MW] | 0 | 0 | 1.9035 | 1.7532 | 1.8167 | 1.128 | 1.8977 | 1.6819 | 6.5965 | 6.2198 | 6.6195 | 5.9804 | 5.8987 | 6.2061 | 5.8963 | 5.4586 | 6.3962 | 5.8092 | 6.7925 | 6.4277 | 6.5389 | 6.6773 | 6.1283 | 5.3519 | 3.7039 | 2.9971
3 | 4 | 2030 | Winter | P, [%] | 0 | 0 | 19.03% | 17.53% | 18.17% | 11.28% | 18.98% | 16.82% | 65.96% | 62.2% | 66.2% | 59.8% | 58.99% | 62.06% | 58.96% | 54.59% | 63.96% | 58.09% | 67.92% | 64.28% | 65.39% | 66.77% | 61.28% | 53.52% | 37.04% | 29.97%
4 | 3 | 2030 | Winter | P, [MW] | 0 | 0 | -1.885 | -1.7343 | -1.7974 | -1.1091 | -1.878 | -1.6647 | -6.575 | -6.2024 | -6.6014 | -5.9634 | -5.8812 | -6.1882 | -5.8783 | -5.4409 | -6.3741 | -5.7884 | -6.7704 | -6.4098 | -6.5189 | -6.6564 | -6.1081 | -5.3322 | -3.6857 | -2.9795
4 | 3 | 2030 | Winter | P, [%] | 0 | 0 | 18.85% | 17.34% | 17.97% | 11.09% | 18.78% | 16.65% | 65.75% | 62.02% | 66.01% | 59.63% | 58.81% | 61.88% | 58.78% | 54.41% | 63.74% | 57.88% | 67.7% | 64.1% | 65.19% | 66.56% | 61.08% | 53.32% | 36.86% | 29.8%
3 | 4 | 2030 | Winter | Q, [MVAr] | 0 | 0 | -8.7835 | -8.9206 | -9.0154 | -9.0406 | -9.0834 | -8.4836 | -6.8501 | -5.7115 | -5.4369 | -5.8191 | -6.1101 | -5.9332 | -6.2756 | -6.5997 | -7.2054 | -7.3201 | -6.7703 | -5.5817 | -6.2751 | -6.5004 | -6.8611 | -7.3866 | -8.0148 | -8.1752
3 | 4 | 2030 | Winter | Q, [%] | 0 | 0 | 87.83% | 89.21% | 90.15% | 90.41% | 90.83% | 84.84% | 68.5% | 57.11% | 54.37% | 58.19% | 61.1% | 59.33% | 62.76% | 66% | 72.05% | 73.2% | 67.7% | 55.82% | 62.75% | 65% | 68.61% | 73.87% | 80.15% | 81.75%
4 | 3 | 2030 | Winter | Q, [MVAr] | 0 | 0 | 8.8347 | 8.9729 | 9.0689 | 9.093 | 9.1379 | 8.5313 | 6.9097 | 5.7598 | 5.487 | 5.8662 | 6.1586 | 5.9829 | 6.3255 | 6.6487 | 7.2668 | 7.3778 | 6.8315 | 5.6312 | 6.3304 | 6.5585 | 6.9173 | 7.4412 | 8.0653 | 8.2241
4 | 3 | 2030 | Winter | Q, [%] | 0 | 0 | 88.35% | 89.73% | 90.69% | 90.93% | 91.38% | 85.31% | 69.1% | 57.6% | 54.87% | 58.66% | 61.59% | 59.83% | 63.25% | 66.49% | 72.67% | 73.78% | 68.32% | 56.31% | 63.3% | 65.58% | 69.17% | 74.41% | 80.65% | 82.24%
3 | 4 | 2030 | Winter | S, [MVA] | 0 | 0 | 8.9873 | 9.0912 | 9.1966 | 9.1107 | 9.2795 | 8.6487 | 9.5098 | 8.4443 | 8.5661 | 8.3442 | 8.4928 | 8.586 | 8.611 | 8.5646 | 9.6348 | 9.3451 | 9.5903 | 8.513 | 9.0628 | 9.3189 | 9.1995 | 9.1217 | 8.8292 | 8.7073
3 | 4 | 2030 | Winter | S, [%] | 0 | 0 | 89.87% | 90.91% | 91.97% | 91.11% | 92.8% | 86.49% | 95.1% | 84.44% | 85.66% | 83.44% | 84.93% | 85.86% | 86.11% | 85.65% | 96.35% | 93.45% | 95.9% | 85.13% | 90.63% | 93.19% | 92% | 91.22% | 88.29% | 87.07%
4 | 3 | 2030 | Winter | S, [MVA] | 0 | 0 | 9.0335 | 9.1389 | 9.2453 | 9.1604 | 9.3289 | 8.6922 | 9.5381 | 8.4643 | 8.5841 | 8.365 | 8.5156 | 8.6075 | 8.6352 | 8.5912 | 9.6662 | 9.3775 | 9.6181 | 8.5321 | 9.0868 | 9.3446 | 9.2281 | 9.1545 | 8.8676 | 8.7472
4 | 3 | 2030 | Winter | S, [%] | 0 | 0 | 90.34% | 91.39% | 92.45% | 91.6% | 93.29% | 86.92% | 95.38% | 84.64% | 85.84% | 83.65% | 85.16% | 86.07% | 86.35% | 85.91% | 96.66% | 93.78% | 96.18% | 85.32% | 90.87% | 93.45% | 92.28% | 91.54% | 88.68% | 87.47%
4 | 5 | 2030 | Winter | P, [MW] | 0 | 0 | 1.2493 | 1.1605 | 1.2731 | 0.58674 | 1.365 | 1.0648 | 4.9013 | 4.2154 | 4.5703 | 3.8512 | 4.1064 | 4.0796 | 3.8989 | 3.5232 | 4.6776 | 4.6594 | 5.2007 | 4.6215 | 5.3207 | 5.4233 | 4.9256 | 4.2442 | 2.7748 | 2.2039
4 | 5 | 2030 | Winter | P, [%] | 0 | 0 | 15.62% | 14.51% | 15.91% | 7.334% | 17.06% | 13.31% | 61.27% | 52.69% | 57.13% | 48.14% | 51.33% | 51% | 48.74% | 44.04% | 58.47% | 58.24% | 65.01% | 57.77% | 66.51% | 67.79% | 61.57% | 53.05% | 34.69% | 27.55%
5 | 4 | 2030 | Winter | P, [MW] | 0 | 0 | -1.2167 | -1.1276 | -1.2394 | -0.55349 | -1.3304 | -1.0342 | -4.8605 | -4.1827 | -4.5363 | -3.8202 | -4.0733 | -4.0461 | -3.8652 | -3.4907 | -4.6379 | -4.6189 | -5.1601 | -4.5912 | -5.2829 | -5.3823 | -4.8863 | -4.2068 | -2.742 | -2.1726
5 | 4 | 2030 | Winter | P, [%] | 0 | 0 | 15.21% | 14.09% | 15.49% | 6.919% | 16.63% | 12.93% | 60.76% | 52.28% | 56.7% | 47.75% | 50.92% | 50.58% | 48.31% | 43.63% | 57.97% | 57.74% | 64.5% | 57.39% | 66.04% | 67.28% | 61.08% | 52.59% | 34.27% | 27.16%
4 | 5 | 2030 | Winter | Q, [MVAr] | 0 | 0 | -7.015 | -7.074 | -7.1501 | -7.1877 | -7.2318 | -6.8088 | -6.0743 | -5.4391 | -5.2985 | -5.4933 | -5.6136 | -5.6757 | -5.8403 | -5.9476 | -6.1039 | -6.2151 | -5.7393 | -4.7084 | -5.1795 | -5.5596 | -5.8339 | -6.1606 | -6.4981 | -6.5553
4 | 5 | 2030 | Winter | Q, [%] | 0 | 0 | 87.69% | 88.42% | 89.38% | 89.85% | 90.4% | 85.11% | 75.93% | 67.99% | 66.23% | 68.67% | 70.17% | 70.95% | 73% | 74.35% | 76.3% | 77.69% | 71.74% | 58.86% | 64.74% | 69.5% | 72.92% | 77.01% | 81.23% | 81.94%
5 | 4 | 2030 | Winter | Q, [MVAr] | 0 | 0 | 7.105 | 7.1649 | 7.2434 | 7.2795 | 7.3275 | 6.8934 | 6.1873 | 5.5294 | 5.3925 | 5.5789 | 5.7051 | 5.7682 | 5.9335 | 6.0372 | 6.2137 | 6.3272 | 5.8516 | 4.792 | 5.284 | 5.6732 | 5.9426 | 6.2639 | 6.5888 | 6.6416
5 | 4 | 2030 | Winter | Q, [%] | 0 | 0 | 88.81% | 89.56% | 90.54% | 90.99% | 91.59% | 86.17% | 77.34% | 69.12% | 67.41% | 69.74% | 71.31% | 72.1% | 74.17% | 75.46% | 77.67% | 79.09% | 73.14% | 59.9% | 66.05% | 70.91% | 74.28% | 78.3% | 82.36% | 83.02%
4 | 5 | 2030 | Winter | S, [MVA] | 0 | 0 | 7.1254 | 7.1685 | 7.2625 | 7.2116 | 7.3595 | 6.8916 | 7.8051 | 6.8814 | 6.9972 | 6.7088 | 6.9552 | 6.9897 | 7.0221 | 6.9128 | 7.6901 | 7.7677 | 7.7451 | 6.5975 | 7.4254 | 7.7667 | 7.6351 | 7.4811 | 7.0658 | 6.9158
4 | 5 | 2030 | Winter | S, [%] | 0 | 0 | 89.07% | 89.61% | 90.78% | 90.14% | 91.99% | 86.14% | 97.56% | 86.02% | 87.47% | 83.86% | 86.94% | 87.37% | 87.78% | 86.41% | 96.13% | 97.1% | 96.81% | 82.47% | 92.82% | 97.08% | 95.44% | 93.51% | 88.32% | 86.45%
5 | 4 | 2030 | Winter | S, [MVA] | 0 | 0 | 7.2084 | 7.2531 | 7.3486 | 7.3005 | 7.4473 | 6.9706 | 7.8681 | 6.9332 | 7.0468 | 6.7615 | 7.0099 | 7.0458 | 7.0813 | 6.9737 | 7.7537 | 7.8337 | 7.8018 | 6.6365 | 7.4719 | 7.8201 | 7.6935 | 7.5454 | 7.1366 | 6.9879
5 | 4 | 2030 | Winter | S, [%] | 0 | 0 | 90.1% | 90.66% | 91.86% | 91.26% | 93.09% | 87.13% | 98.35% | 86.66% | 88.08% | 84.52% | 87.62% | 88.07% | 88.52% | 87.17% | 96.92% | 97.92% | 97.52% | 82.96% | 93.4% | 97.75% | 96.17% | 94.32% | 89.21% | 87.35%
5 | 6 | 2030 | Winter | P, [MW] | 0 | 0 | 0.71069 | 0.87649 | 1.0127 | 0.39341 | 1.1656 | 0.45421 | 2.7467 | 1.7722 | 1.8796 | 1.1779 | 2.2716 | 1.6232 | 1.498 | 1.2244 | 2.472 | 2.4416 | 2.5492 | 1.1974 | 2.3054 | 2.6735 | 2.5056 | 2.1206 | 1.1896 | 1.0097
5 | 6 | 2030 | Winter | P, [%] | 0 | 0 | 14.21% | 17.53% | 20.25% | 7.868% | 23.31% | 9.084% | 54.93% | 35.44% | 37.59% | 23.56% | 45.43% | 32.46% | 29.96% | 24.49% | 49.44% | 48.83% | 50.98% | 23.95% | 46.11% | 53.47% | 50.11% | 42.41% | 23.79% | 20.19%
6 | 5 | 2030 | Winter | P, [MW] | 0 | 0 | -0.70976 | -0.87549 | -1.0116 | -0.39249 | -1.1644 | -0.45338 | -2.7445 | -1.7711 | -1.8785 | -1.1774 | -2.2703 | -1.6224 | -1.4973 | -1.2238 | -2.4703 | -2.4399 | -2.5474 | -1.1968 | -2.3038 | -2.6716 | -2.5038 | -2.1191 | -1.1886 | -1.0088
6 | 5 | 2030 | Winter | P, [%] | 0 | 0 | 14.2% | 17.51% | 20.23% | 7.85% | 23.29% | 9.068% | 54.89% | 35.42% | 37.57% | 23.55% | 45.41% | 32.45% | 29.95% | 24.48% | 49.41% | 48.8% | 50.95% | 23.94% | 46.08% | 53.43% | 50.08% | 42.38% | 23.77% | 20.18%
5 | 6 | 2030 | Winter | Q, [MVAr] | 0 | 0 | -1.9957 | -2.0248 | -2.0754 | -2.0833 | -2.1223 | -1.9395 | -1.6603 | -1.2555 | -1.0838 | -1.0346 | -1.0006 | -0.93055 | -1.0857 | -1.1234 | -1.2519 | -1.4403 | -1.3655 | -1.2143 | -1.3102 | -1.3417 | -1.4393 | -1.6091 | -1.7671 | -1.7913
5 | 6 | 2030 | Winter | Q, [%] | 0 | 0 | 39.91% | 40.5% | 41.51% | 41.67% | 42.45% | 38.79% | 33.21% | 25.11% | 21.68% | 20.69% | 20.01% | 18.61% | 21.71% | 22.47% | 25.04% | 28.81% | 27.31% | 24.29% | 26.2% | 26.83% | 28.79% | 32.18% | 35.34% | 35.83%
6 | 5 | 2030 | Winter | Q, [MVAr] | 0 | 0 | 1.998 | 2.0272 | 2.0781 | 2.0855 | 2.1253 | 1.9414 | 1.6662 | 1.2581 | 1.0865 | 1.0358 | 1.0041 | 0.9324 | 1.0875 | 1.1248 | 1.2562 | 1.4448 | 1.3703 | 1.2158 | 1.3143 | 1.3469 | 1.444 | 1.6131 | 1.7695 | 1.7935
6 | 5 | 2030 | Winter | Q, [%] | 0 | 0 | 39.96% | 40.54% | 41.56% | 41.71% | 42.51% | 38.83% | 33.32% | 25.16% | 21.73% | 20.72% | 20.08% | 18.65% | 21.75% | 22.5% | 25.12% | 28.9% | 27.41% | 24.32% | 26.29% | 26.94% | 28.88% | 32.26% | 35.39% | 35.87%
5 | 6 | 2030 | Winter | S, [MVA] | 0 | 0 | 2.1185 | 2.2063 | 2.3093 | 2.1201 | 2.4213 | 1.9919 | 3.2095 | 2.1719 | 2.1697 | 1.5677 | 2.4822 | 1.871 | 1.8501 | 1.6617 | 2.7709 | 2.8348 | 2.8919 | 1.7054 | 2.6517 | 2.9913 | 2.8895 | 2.662 | 2.1302 | 2.0563
5 | 6 | 2030 | Winter | S, [%] | 0 | 0 | 42.37% | 44.13% | 46.19% | 42.4% | 48.43% | 39.84% | 64.19% | 43.44% | 43.39% | 31.35% | 49.64% | 37.42% | 37% | 33.23% | 55.42% | 56.7% | 57.84% | 34.11% | 53.03% | 59.83% | 57.79% | 53.24% | 42.6% | 41.13%
6 | 5 | 2030 | Winter | S, [MVA] | 0 | 0 | 2.1203 | 2.2082 | 2.3113 | 2.1221 | 2.4234 | 1.9937 | 3.2107 | 2.1725 | 2.1701 | 1.5681 | 2.4824 | 1.8712 | 1.8505 | 1.6622 | 2.7714 | 2.8356 | 2.8926 | 1.706 | 2.6523 | 2.9919 | 2.8903 | 2.6632 | 2.1317 | 2.0577
6 | 5 | 2030 | Winter | S, [%] | 0 | 0 | 42.41% | 44.16% | 46.23% | 42.44% | 48.47% | 39.87% | 64.21% | 43.45% | 43.4% | 31.36% | 49.65% | 37.42% | 37.01% | 33.24% | 55.43% | 56.71% | 57.85% | 34.12% | 53.05% | 59.84% | 57.81% | 53.26% | 42.63% | 41.15%
6 | 7 | 2030 | Winter | P, [MW] | 0 | 0 | 0.3701 | 0.59611 | 0.79683 | 0.18946 | 0.96798 | 0.22308 | 1.6955 | 1.0844 | 0.83269 | 0.13312 | 1.6621 | 0.42006 | 0.31395 | 0.064518 | 1.3287 | 1.3339 | 1.4349 | 0.50839 | 1.467 | 1.5758 | 1.6206 | 1.4389 | 0.60455 | 0.50357
6 | 7 | 2030 | Winter | P, [%] | 0 | 0 | 18.51% | 29.81% | 39.84% | 9.473% | 48.4% | 11.15% | 84.77% | 54.22% | 41.63% | 6.656% | 83.11% | 21% | 15.7% | 3.226% | 66.44% | 66.69% | 71.74% | 25.42% | 73.35% | 78.79% | 81.03% | 71.94% | 30.23% | 25.18%
7 | 6 | 2030 | Winter | P, [MW] | 0 | 0 | -0.36734 | -0.59308 | -0.79338 | -0.18672 | -0.964 | -0.22046 | -1.6897 | -1.0817 | -0.83096 | -0.13229 | -1.6578 | -0.41921 | -0.313 | -0.063666 | -1.3254 | -1.3302 | -1.4309 | -0.5066 | -1.4625 | -1.5711 | -1.6155 | -1.4343 | -0.60172 | -0.50087
7 | 6 | 2030 | Winter | P, [%] | 0 | 0 | 18.37% | 29.65% | 39.67% | 9.336% | 48.2% | 11.02% | 84.49% | 54.08% | 41.55% | 6.614% | 82.89% | 20.96% | 15.65% | 3.183% | 66.27% | 66.51% | 71.54% | 25.33% | 73.13% | 78.55% | 80.78% | 71.71% | 30.09% | 25.04%
6 | 7 | 2030 | Winter | Q, [MVAr] | 0 | 0 | -1.47 | -1.4727 | -1.5 | -1.5053 | -1.5464 | -1.4535 | -1.2944 | -0.95723 | -0.79089 | -0.78822 | -0.75906 | -0.69257 | -0.79881 | -0.81413 | -0.95395 | -1.0701 | -1.0384 | -1.0495 | -1.1172 | -1.1019 | -1.1794 | -1.2696 | -1.3896 | -1.396
6 | 7 | 2030 | Winter | Q, [%] | 0 | 0 | 73.5% | 73.63% | 75% | 75.27% | 77.32% | 72.67% | 64.72% | 47.86% | 39.54% | 39.41% | 37.95% | 34.63% | 39.94% | 40.71% | 47.7% | 53.5% | 51.92% | 52.47% | 55.86% | 55.1% | 58.97% | 63.48% | 69.48% | 69.8%
7 | 6 | 2030 | Winter | Q, [MVAr] | 0 | 0 | 1.4727 | 1.4758 | 1.5036 | 1.5081 | 1.5507 | 1.4561 | 1.3008 | 0.95998 | 0.79243 | 0.78864 | 0.76376 | 0.693 | 0.79937 | 0.81456 | 0.9575 | 1.074 | 1.0427 | 1.0511 | 1.1221 | 1.1072 | 1.1851 | 1.2746 | 1.3924 | 1.3987
7 | 6 | 2030 | Winter | Q, [%] | 0 | 0 | 73.64% | 73.79% | 75.18% | 75.4% | 77.53% | 72.8% | 65.04% | 48% | 39.62% | 39.43% | 38.19% | 34.65% | 39.97% | 40.73% | 47.87% | 53.7% | 52.13% | 52.55% | 56.1% | 55.36% | 59.26% | 63.73% | 69.62% | 69.94%
6 | 7 | 2030 | Winter | S, [MVA] | 0 | 0 | 1.5159 | 1.5888 | 1.6985 | 1.5172 | 1.8244 | 1.4705 | 2.1331 | 1.4464 | 1.1484 | 0.79938 | 1.8272 | 0.81 | 0.85829 | 0.81669 | 1.6357 | 1.7101 | 1.7712 | 1.1661 | 1.844 | 1.9229 | 2.0044 | 1.9189 | 1.5154 | 1.4841
6 | 7 | 2030 | Winter | S, [%] | 0 | 0 | 75.79% | 79.44% | 84.93% | 75.86% | 91.22% | 73.53% | 106.7% | 72.32% | 57.42% | 39.97% | 91.36% | 40.5% | 42.91% | 40.83% | 81.79% | 85.5% | 88.56% | 58.31% | 92.2% | 96.14% | 100.2% | 95.95% | 75.77% | 74.2%
7 | 6 | 2030 | Winter | S, [MVA] | 0 | 0 | 1.5179 | 1.5905 | 1.7001 | 1.5196 | 1.8259 | 1.4727 | 2.1324 | 1.4462 | 1.1482 | 0.79966 | 1.8253 | 0.80993 | 0.85846 | 0.81705 | 1.6351 | 1.7097 | 1.7705 | 1.1668 | 1.8434 | 1.922 | 2.0036 | 1.9188 | 1.5169 | 1.4857
7 | 6 | 2030 | Winter | S, [%] | 0 | 0 | 75.89% | 79.52% | 85% | 75.98% | 91.29% | 73.63% | 106.6% | 72.31% | 57.41% | 39.98% | 91.26% | 40.5% | 42.92% | 40.85% | 81.75% | 85.48% | 88.52% | 58.34% | 92.17% | 96.1% | 100.2% | 95.94% | 75.84% | 74.28%
7 | 8 | 2030 | Winter | P, [MW] | 0 | 0 | 0.39864 | 0.6464 | 0.87504 | 0.28417 | 0.91924 | 0.34425 | 1.1239 | 0.66293 | 0.52898 | 0.29949 | 1.0184 | -0.19378 | 0.093379 | 0.071866 | 0.73585 | 0.76957 | 0.9223 | 0.5308 | 1.0599 | 1.1658 | 1.19 | 1.0193 | 0.58103 | 0.50219
7 | 8 | 2030 | Winter | P, [%] | 0 | 0 | 19.93% | 32.32% | 43.75% | 14.21% | 45.96% | 17.21% | 56.2% | 33.15% | 26.45% | 14.97% | 50.92% | 9.689% | 4.669% | 3.593% | 36.79% | 38.48% | 46.12% | 26.54% | 52.99% | 58.29% | 59.5% | 50.96% | 29.05% | 25.11%
8 | 7 | 2030 | Winter | P, [MW] | 0 | 0 | -0.39699 | -0.64404 | -0.87162 | -0.28265 | -0.91541 | -0.34273 | -1.1192 | -0.66133 | -0.52805 | -0.29917 | -1.0152 | 0.1939 | -0.093296 | -0.07179 | -0.73403 | -0.7674 | -0.9194 | -0.52949 | -1.0559 | -1.1612 | -1.1851 | -1.0153 | -0.57898 | -0.50039
8 | 7 | 2030 | Winter | P, [%] | 0 | 0 | 19.85% | 32.2% | 43.58% | 14.13% | 45.77% | 17.14% | 55.96% | 33.07% | 26.4% | 14.96% | 50.76% | 9.695% | 4.665% | 3.589% | 36.7% | 38.37% | 45.97% | 26.47% | 52.79% | 58.06% | 59.26% | 50.77% | 28.95% | 25.02%
7 | 8 | 2030 | Winter | Q, [MVAr] | 0 | 0 | -0.65344 | -0.64577 | -0.6653 | -0.6788 | -0.71729 | -0.64373 | -0.54441 | -0.28367 | -0.14073 | -0.13108 | -0.097549 | -0.033888 | -0.13612 | -0.14203 | -0.25713 | -0.36752 | -0.33104 | -0.37061 | -0.41483 | -0.39769 | -0.45303 | -0.53534 | -0.60573 | -0.60728
7 | 8 | 2030 | Winter | Q, [%] | 0 | 0 | 32.67% | 32.29% | 33.27% | 33.94% | 35.86% | 32.19% | 27.22% | 14.18% | 7.037% | 6.554% | 4.877% | 1.694% | 6.806% | 7.102% | 12.86% | 18.38% | 16.55% | 18.53% | 20.74% | 19.88% | 22.65% | 26.77% | 30.29% | 30.36%
8 | 7 | 2030 | Winter | Q, [MVAr] | 0 | 0 | 0.65396 | 0.6468 | 0.66713 | 0.6792 | 0.71944 | 0.64414 | 0.54722 | 0.2842 | 0.14076 | 0.13065 | 0.099279 | 0.033298 | 0.1355 | 0.1414 | 0.2578 | 0.36845 | 0.33253 | 0.37092 | 0.41713 | 0.40048 | 0.45601 | 0.5376 | 0.60656 | 0.60791
8 | 7 | 2030 | Winter | Q, [%] | 0 | 0 | 32.7% | 32.34% | 33.36% | 33.96% | 35.97% | 32.21% | 27.36% | 14.21% | 7.038% | 6.533% | 4.964% | 1.665% | 6.775% | 7.07% | 12.89% | 18.42% | 16.63% | 18.55% | 20.86% | 20.02% | 22.8% | 26.88% | 30.33% | 30.4%
7 | 8 | 2030 | Winter | S, [MVA] | 0 | 0 | 0.76545 | 0.9137 | 1.0992 | 0.73588 | 1.166 | 0.73 | 1.2488 | 0.72107 | 0.54738 | 0.32692 | 1.0231 | 0.19672 | 0.16507 | 0.15918 | 0.77949 | 0.85282 | 0.97991 | 0.64738 | 1.1382 | 1.2318 | 1.2733 | 1.1513 | 0.83935 | 0.78802
7 | 8 | 2030 | Winter | S, [%] | 0 | 0 | 38.27% | 45.68% | 54.96% | 36.79% | 58.3% | 36.5% | 62.44% | 36.05% | 27.37% | 16.35% | 51.15% | 9.836% | 8.253% | 7.959% | 38.97% | 42.64% | 49% | 32.37% | 56.91% | 61.59% | 63.67% | 57.57% | 41.97% | 39.4%
8 | 7 | 2030 | Winter | S, [MVA] | 0 | 0 | 0.76502 | 0.91276 | 1.0976 | 0.73567 | 1.1643 | 0.72965 | 1.2458 | 0.71981 | 0.54649 | 0.32645 | 1.02 | 0.19674 | 0.16451 | 0.15858 | 0.77799 | 0.85127 | 0.97769 | 0.64649 | 1.1353 | 1.2283 | 1.2698 | 1.1489 | 0.83853 | 0.78737
8 | 7 | 2030 | Winter | S, [%] | 0 | 0 | 38.25% | 45.64% | 54.88% | 36.78% | 58.21% | 36.48% | 62.29% | 35.99% | 27.32% | 16.32% | 51% | 9.837% | 8.226% | 7.929% | 38.9% | 42.56% | 48.88% | 32.32% | 56.77% | 61.42% | 63.49% | 57.44% | 41.93% | 39.37%
2 | 9 | 2030 | Winter | P, [MW] | 0 | 0 | 0.041599 | 0.016585 | -0.012946 | 0.59142 | -0.036683 | 0.6497 | 0.11601 | 0.68397 | 0.54674 | 0.54885 | 0.43523 | 0.31032 | 0.22227 | 0.22175 | -0.50134 | -0.43132 | -0.28476 | 0.46279 | 0.22444 | 0.20105 | 0.25397 | 0.20665 | 0.29795 | 0.10887
2 | 9 | 2030 | Winter | P, [%] | 0 | 0 | 4.16% | 1.659% | 1.295% | 59.14% | 3.668% | 64.97% | 11.6% | 68.4% | 54.67% | 54.88% | 43.52% | 31.03% | 22.23% | 22.17% | 50.13% | 43.13% | 28.48% | 46.28% | 22.44% | 20.11% | 25.4% | 20.66% | 29.79% | 10.89%
9 | 2 | 2030 | Winter | P, [MW] | 0 | 0 | -0.04144 | -0.016422 | 0.013108 | -0.59082 | 0.036839 | -0.64902 | -0.11591 | -0.6833 | -0.54629 | -0.54838 | -0.43492 | -0.31015 | -0.22215 | -0.22162 | 0.50176 | 0.43168 | 0.28498 | -0.46239 | -0.22425 | -0.20087 | -0.25376 | -0.20646 | -0.29769 | -0.1087
9 | 2 | 2030 | Winter | P, [%] | 0 | 0 | 4.144% | 1.642% | 1.311% | 59.08% | 3.684% | 64.9% | 11.59% | 68.33% | 54.63% | 54.84% | 43.49% | 31.01% | 22.22% | 22.16% | 50.18% | 43.17% | 28.5% | 46.24% | 22.43% | 20.09% | 25.38% | 20.65% | 29.77% | 10.87%
2 | 9 | 2030 | Winter | Q, [MVAr] | 0 | 0 | -0.35259 | -0.36004 | -0.35861 | -0.35753 | -0.35073 | -0.33589 | -0.2574 | -0.20408 | -0.18872 | -0.21553 | -0.20372 | -0.18588 | -0.1971 | -0.21336 | -0.2588 | -0.2871 | -0.28652 | -0.2823 | -0.29784 | -0.30797 | -0.31319 | -0.32241 | -0.33639 | -0.34295
2 | 9 | 2030 | Winter | Q, [%] | 0 | 0 | 35.26% | 36% | 35.86% | 35.75% | 35.07% | 33.59% | 25.74% | 20.41% | 18.87% | 21.55% | 20.37% | 18.59% | 19.71% | 21.34% | 25.88% | 28.71% | 28.65% | 28.23% | 29.78% | 30.8% | 31.32% | 32.24% | 33.64% | 34.3%
9 | 2 | 2030 | Winter | Q, [MVAr] | 0 | 0 | 0.35222 | 0.35967 | 0.35824 | 0.35773 | 0.35035 | 0.33619 | 0.25697 | 0.20441 | 0.18875 | 0.21558 | 0.20356 | 0.18555 | 0.1967 | 0.21296 | 0.25878 | 0.287 | 0.28624 | 0.28226 | 0.29753 | 0.30764 | 0.31291 | 0.32209 | 0.33615 | 0.3426
9 | 2 | 2030 | Winter | Q, [%] | 0 | 0 | 35.22% | 35.97% | 35.82% | 35.77% | 35.04% | 33.62% | 25.7% | 20.44% | 18.87% | 21.56% | 20.36% | 18.56% | 19.67% | 21.3% | 25.88% | 28.7% | 28.62% | 28.23% | 29.75% | 30.76% | 31.29% | 32.21% | 33.62% | 34.26%
2 | 9 | 2030 | Winter | S, [MVA] | 0 | 0 | 0.35504 | 0.36042 | 0.35885 | 0.69109 | 0.35264 | 0.73139 | 0.28234 | 0.71377 | 0.57839 | 0.58965 | 0.48054 | 0.36173 | 0.29707 | 0.30772 | 0.5642 | 0.51814 | 0.40396 | 0.54209 | 0.37294 | 0.36778 | 0.40323 | 0.38295 | 0.44937 | 0.35982
2 | 9 | 2030 | Winter | S, [%] | 0 | 0 | 35.5% | 36.04% | 35.88% | 69.11% | 35.26% | 73.14% | 28.23% | 71.38% | 57.84% | 58.96% | 48.05% | 36.17% | 29.71% | 30.77% | 56.42% | 51.81% | 40.4% | 54.21% | 37.29% | 36.78% | 40.32% | 38.29% | 44.94% | 35.98%
9 | 2 | 2030 | Winter | S, [MVA] | 0 | 0 | 0.35465 | 0.36004 | 0.35848 | 0.69068 | 0.35228 | 0.73093 | 0.2819 | 0.71322 | 0.57798 | 0.58924 | 0.4802 | 0.36142 | 0.29672 | 0.30736 | 0.56456 | 0.51837 | 0.40391 | 0.54174 | 0.37258 | 0.36741 | 0.40287 | 0.38258 | 0.44902 | 0.35943
9 | 2 | 2030 | Winter | S, [%] | 0 | 0 | 35.46% | 36% | 35.85% | 69.07% | 35.23% | 73.09% | 28.19% | 71.32% | 57.8% | 58.92% | 48.02% | 36.14% | 29.67% | 30.74% | 56.46% | 51.84% | 40.39% | 54.17% | 37.26% | 36.74% | 40.29% | 38.26% | 44.9% | 35.94%
1 | 20 | 2030 | Winter | P, [MW] | 0 | 0 | 5.5336 | 5.6482 | 5.7469 | 5.7812 | 5.7427 | 5.5357 | 2.023 | 2.6179 | 2.8532 | 2.7238 | 2.5029 | 2.4096 | 2.8985 | 2.8316 | 2.7084 | 3.0965 | 2.6557 | 3.1759 | 2.9798 | 2.77 | 2.7449 | 3.126 | 4.5816 | 5.4456
1 | 20 | 2030 | Winter | P, [%] | 0 | 0 | 69.17% | 70.6% | 71.84% | 72.26% | 71.78% | 69.2% | 25.29% | 32.72% | 35.67% | 34.05% | 31.29% | 30.12% | 36.23% | 35.4% | 33.86% | 38.71% | 33.2% | 39.7% | 37.25% | 34.63% | 34.31% | 39.08% | 57.27% | 68.07%
20 | 1 | 2030 | Winter | P, [MW] | 0 | 0 | -5.3969 | -5.5111 | -5.6095 | -5.6436 | -5.6053 | -5.3982 | -1.9435 | -2.5387 | -2.7746 | -2.646 | -2.4246 | -2.3301 | -2.8237 | -2.7576 | -2.6353 | -3.0237 | -2.5814 | -3.1002 | -2.9055 | -2.6955 | -2.6713 | -3.0499 | -4.4799 | -5.3214
20 | 1 | 2030 | Winter | P, [%] | 0 | 0 | 67.46% | 68.89% | 70.12% | 70.55% | 70.07% | 67.48% | 24.29% | 31.73% | 34.68% | 33.08% | 30.31% | 29.13% | 35.3% | 34.47% | 32.94% | 37.8% | 32.27% | 38.75% | 36.32% | 33.69% | 33.39% | 38.12% | 56% | 66.52%
1 | 20 | 2030 | Winter | Q, [MVAr] | 0 | 0 | -5.6238 | -5.5333 | -5.4396 | -5.4137 | -5.4477 | -5.6317 | -5.5939 | -5.2592 | -5.0947 | -5.1457 | -5.2922 | -5.389 | -4.9325 | -4.9552 | -5.0115 | -4.7577 | -5.0726 | -4.7582 | -4.8634 | -5.0082 | -4.9982 | -4.9094 | -4.9605 | -5.1186
1 | 20 | 2030 | Winter | Q, [%] | 0 | 0 | 70.3% | 69.17% | 68% | 67.67% | 68.1% | 70.4% | 69.92% | 65.74% | 63.68% | 64.32% | 66.15% | 67.36% | 61.66% | 61.94% | 62.64% | 59.47% | 63.41% | 59.48% | 60.79% | 62.6% | 62.48% | 61.37% | 62.01% | 63.98%
20 | 1 | 2030 | Winter | Q, [MVAr] | 0 | 0 | 5.7998 | 5.7099 | 5.6165 | 5.5908 | 5.6246 | 5.8087 | 5.6959 | 5.3607 | 5.1957 | 5.2454 | 5.3926 | 5.4911 | 5.0284 | 5.0501 | 5.1053 | 4.851 | 5.1678 | 4.8552 | 4.9588 | 5.1037 | 5.0925 | 5.0071 | 5.0914 | 5.2785
20 | 1 | 2030 | Winter | Q, [%] | 0 | 0 | 72.5% | 71.37% | 70.21% | 69.89% | 70.31% | 72.61% | 71.2% | 67.01% | 64.95% | 65.57% | 67.41% | 68.64% | 62.86% | 63.13% | 63.82% | 60.64% | 64.6% | 60.69% | 61.99% | 63.8% | 63.66% | 62.59% | 63.64% | 65.98%
1 | 20 | 2030 | Winter | S, [MVA] | 0 | 0 | 7.8897 | 7.9069 | 7.913 | 7.9202 | 7.9156 | 7.8968 | 5.9485 | 5.8747 | 5.8393 | 5.8221 | 5.8542 | 5.9032 | 5.7211 | 5.7072 | 5.6966 | 5.6766 | 5.7257 | 5.7207 | 5.7037 | 5.7232 | 5.7024 | 5.8202 | 6.7527 | 7.4736
1 | 20 | 2030 | Winter | S, [%] | 0 | 0 | 98.62% | 98.84% | 98.91% | 99% | 98.94% | 98.71% | 74.36% | 73.43% | 72.99% | 72.78% | 73.18% | 73.79% | 71.51% | 71.34% | 71.21% | 70.96% | 71.57% | 71.51% | 71.3% | 71.54% | 71.28% | 72.75% | 84.41% | 93.42%
20 | 1 | 2030 | Winter | S, [MVA] | 0 | 0 | 7.9224 | 7.9357 | 7.938 | 7.944 | 7.9408 | 7.9298 | 6.0183 | 5.9315 | 5.8901 | 5.875 | 5.9126 | 5.965 | 5.767 | 5.7539 | 5.7453 | 5.7162 | 5.7767 | 5.7606 | 5.7473 | 5.7718 | 5.7506 | 5.8628 | 6.7817 | 7.4953
20 | 1 | 2030 | Winter | S, [%] | 0 | 0 | 99.03% | 99.2% | 99.22% | 99.3% | 99.26% | 99.12% | 75.23% | 74.14% | 73.63% | 73.44% | 73.91% | 74.56% | 72.09% | 71.92% | 71.82% | 71.45% | 72.21% | 72.01% | 71.84% | 72.15% | 71.88% | 73.29% | 84.77% | 93.69%
20 | 21 | 2030 | Winter | P, [MW] | 0 | 0 | 3.8876 | 3.9835 | 4.0749 | 4.0994 | 4.0706 | 3.8579 | 1.0502 | 1.678 | 1.3237 | 1.264 | 0.9123 | 1.232 | 1.2851 | 1.9314 | 1.79 | 2.15 | 1.6891 | 1.6592 | 1.8973 | 1.7055 | 1.691 | 2.0828 | 3.4731 | 4.3242
20 | 21 | 2030 | Winter | P, [%] | 0 | 0 | 77.75% | 79.67% | 81.5% | 81.99% | 81.41% | 77.16% | 21% | 33.56% | 26.47% | 25.28% | 18.25% | 24.64% | 25.7% | 38.63% | 35.8% | 43% | 33.78% | 33.18% | 37.95% | 34.11% | 33.82% | 41.66% | 69.46% | 86.48%
21 | 20 | 2030 | Winter | P, [MW] | 0 | 0 | -3.832 | -3.9279 | -4.0194 | -4.0439 | -4.015 | -3.8023 | -1.019 | -1.6475 | -1.2968 | -1.237 | -0.88499 | -1.2022 | -1.2609 | -1.9035 | -1.7626 | -2.1231 | -1.6614 | -1.6346 | -1.8705 | -1.6784 | -1.6643 | -2.0548 | -3.431 | -4.2687
21 | 20 | 2030 | Winter | P, [%] | 0 | 0 | 76.64% | 78.56% | 80.39% | 80.88% | 80.3% | 76.05% | 20.38% | 32.95% | 25.94% | 24.74% | 17.7% | 24.04% | 25.22% | 38.07% | 35.25% | 42.46% | 33.23% | 32.69% | 37.41% | 33.57% | 33.29% | 41.1% | 68.62% | 85.37%
20 | 21 | 2030 | Winter | Q, [MVAr] | 0 | 0 | -4.2784 | -4.1887 | -4.096 | -4.0705 | -4.1035 | -4.2904 | -4.1809 | -3.8654 | -3.7062 | -3.7509 | -3.8929 | -3.9909 | -3.5325 | -3.55 | -3.5976 | -3.3471 | -3.6638 | -3.3698 | -3.464 | -3.6034 | -3.5882 | -3.4998 | -3.583 | -3.7694
20 | 21 | 2030 | Winter | Q, [%] | 0 | 0 | 85.57% | 83.77% | 81.92% | 81.41% | 82.07% | 85.81% | 83.62% | 77.31% | 74.12% | 75.02% | 77.86% | 79.82% | 70.65% | 71% | 71.95% | 66.94% | 73.28% | 67.4% | 69.28% | 72.07% | 71.76% | 70% | 71.66% | 75.39%
21 | 20 | 2030 | Winter | Q, [MVAr] | 0 | 0 | 4.3496 | 4.2598 | 4.1672 | 4.1417 | 4.1746 | 4.3615 | 4.2204 | 3.9042 | 3.7402 | 3.7851 | 3.9275 | 4.0287 | 3.5632 | 3.5854 | 3.6322 | 3.3812 | 3.6989 | 3.4009 | 3.498 | 3.6378 | 3.6221 | 3.5354 | 3.6367 | 3.8406
21 | 20 | 2030 | Winter | Q, [%] | 0 | 0 | 86.99% | 85.2% | 83.34% | 82.83% | 83.49% | 87.23% | 84.41% | 78.08% | 74.8% | 75.7% | 78.55% | 80.57% | 71.26% | 71.71% | 72.64% | 67.62% | 73.98% | 68.02% | 69.96% | 72.76% | 72.44% | 70.71% | 72.73% | 76.81%
20 | 21 | 2030 | Winter | S, [MVA] | 0 | 0 | 5.7809 | 5.7804 | 5.7777 | 5.7771 | 5.78 | 5.7698 | 4.3107 | 4.2139 | 3.9355 | 3.9581 | 3.9984 | 4.1767 | 3.759 | 4.0414 | 4.0183 | 3.9782 | 4.0344 | 3.7561 | 3.9496 | 3.9867 | 3.9667 | 4.0727 | 4.99 | 5.7365
20 | 21 | 2030 | Winter | S, [%] | 0 | 0 | 115.6% | 115.6% | 115.6% | 115.5% | 115.6% | 115.4% | 86.21% | 84.28% | 78.71% | 79.16% | 79.97% | 83.53% | 75.18% | 80.83% | 80.37% | 79.56% | 80.69% | 75.12% | 78.99% | 79.73% | 79.33% | 81.45% | 99.8% | 114.7%
21 | 20 | 2030 | Winter | S, [MVA] | 0 | 0 | 5.7969 | 5.7944 | 5.7897 | 5.7885 | 5.7921 | 5.7862 | 4.3417 | 4.2376 | 3.9586 | 3.9821 | 4.026 | 4.2042 | 3.7797 | 4.0593 | 4.0373 | 3.9925 | 4.0549 | 3.7733 | 3.9667 | 4.0063 | 3.9861 | 4.0891 | 4.9997 | 5.7421
21 | 20 | 2030 | Winter | S, [%] | 0 | 0 | 115.9% | 115.9% | 115.8% | 115.8% | 115.8% | 115.7% | 86.83% | 84.75% | 79.17% | 79.64% | 80.52% | 84.08% | 75.59% | 81.19% | 80.75% | 79.85% | 81.1% | 75.47% | 79.33% | 80.13% | 79.72% | 81.78% | 99.99% | 114.8%
21 | 22 | 2030 | Winter | P, [MW] | 0 | 0 | 0.45682 | 0.46567 | 0.46751 | 0.47665 | -0.16131 | 0.23332 | -0.16832 | 0.054885 | -0.12912 | 0.090746 | -0.41522 | -0.066164 | -0.12678 | -0.56814 | -0.56967 | -0.56757 | -0.52443 | -0.32682 | -0.12464 | -0.043444 | 0.012185 | -0.0022125 | 0.014298 | 0.45739
21 | 22 | 2030 | Winter | P, [%] | 0 | 0 | 91.36% | 93.13% | 93.5% | 95.33% | 32.26% | 46.66% | 33.66% | 10.98% | 25.82% | 18.15% | 83.04% | 13.23% | 25.36% | 113.6% | 113.9% | 113.5% | 104.9% | 65.36% | 24.93% | 8.689% | 2.437% | 0.4425% | 2.86% | 91.48%
22 | 21 | 2030 | Winter | P, [MW] | 0 | 0 | -0.45601 | -0.46483 | -0.46666 | -0.47577 | 0.16147 | -0.23308 | 0.16844 | -0.054854 | 0.12919 | -0.090712 | 0.41587 | 0.0662 | 0.12687 | 0.56934 | 0.57088 | 0.56878 | 0.52545 | 0.32723 | 0.12472 | 0.043478 | -0.012153 | 0.0022446 | -0.01426 | -0.45659
22 | 21 | 2030 | Winter | P, [%] | 0 | 0 | 91.2% | 92.97% | 93.33% | 95.15% | 32.29% | 46.62% | 33.69% | 10.97% | 25.84% | 18.14% | 83.17% | 13.24% | 25.37% | 113.9% | 114.2% | 113.8% | 105.1% | 65.45% | 24.94% | 8.696% | 2.431% | 0.4489% | 2.852% | 91.32%
21 | 22 | 2030 | Winter | Q, [MVAr] | 0 | 0 | -0.13474 | -0.136 | -0.13847 | -0.13965 | -0.13748 | -0.1111 | -0.084746 | -0.075942 | -0.053669 | -0.035944 | -0.079309 | -0.07562 | -0.084967 | -0.083353 | -0.092762 | -0.092839 | -0.079313 | -0.053857 | -0.073674 | -0.086369 | -0.092691 | -0.094888 | -0.10233 | -0.10746
21 | 22 | 2030 | Winter | Q, [%] | 0 | 0 | 26.95% | 27.2% | 27.69% | 27.93% | 27.5% | 22.22% | 16.95% | 15.19% | 10.73% | 7.189% | 15.86% | 15.12% | 16.99% | 16.67% | 18.55% | 18.57% | 15.86% | 10.77% | 14.73% | 17.27% | 18.54% | 18.98% | 20.47% | 21.49%
22 | 21 | 2030 | Winter | Q, [MVAr] | 0 | 0 | 0.13415 | 0.13545 | 0.13794 | 0.13916 | 0.13605 | 0.10977 | 0.083266 | 0.074387 | 0.052176 | 0.034393 | 0.078539 | 0.074057 | 0.083479 | 0.083308 | 0.0927 | 0.092788 | 0.079021 | 0.052811 | 0.072181 | 0.084808 | 0.091119 | 0.093314 | 0.10077 | 0.10689
22 | 21 | 2030 | Winter | Q, [%] | 0 | 0 | 26.83% | 27.09% | 27.59% | 27.83% | 27.21% | 21.95% | 16.65% | 14.88% | 10.44% | 6.879% | 15.71% | 14.81% | 16.7% | 16.66% | 18.54% | 18.56% | 15.8% | 10.56% | 14.44% | 16.96% | 18.22% | 18.66% | 20.15% | 21.38%
21 | 22 | 2030 | Winter | S, [MVA] | 0 | 0 | 0.47628 | 0.48512 | 0.48758 | 0.49669 | 0.21195 | 0.25842 | 0.18845 | 0.093699 | 0.13983 | 0.097606 | 0.42272 | 0.10048 | 0.15262 | 0.57422 | 0.57718 | 0.57512 | 0.53039 | 0.33123 | 0.14479 | 0.09668 | 0.093489 | 0.094914 | 0.10333 | 0.46985
21 | 22 | 2030 | Winter | S, [%] | 0 | 0 | 95.26% | 97.02% | 97.52% | 99.34% | 42.39% | 51.68% | 37.69% | 18.74% | 27.97% | 19.52% | 84.54% | 20.1% | 30.52% | 114.8% | 115.4% | 115% | 106.1% | 66.25% | 28.96% | 19.34% | 18.7% | 18.98% | 20.67% | 93.97%
22 | 21 | 2030 | Winter | S, [MVA] | 0 | 0 | 0.47533 | 0.48416 | 0.48662 | 0.4957 | 0.21114 | 0.25764 | 0.1879 | 0.092425 | 0.13933 | 0.097013 | 0.42322 | 0.099332 | 0.15187 | 0.57541 | 0.57836 | 0.5763 | 0.53136 | 0.33146 | 0.1441 | 0.095303 | 0.091926 | 0.093341 | 0.10177 | 0.46893
22 | 21 | 2030 | Winter | S, [%] | 0 | 0 | 95.07% | 96.83% | 97.32% | 99.14% | 42.23% | 51.53% | 37.58% | 18.48% | 27.87% | 19.4% | 84.64% | 19.87% | 30.37% | 115.1% | 115.7% | 115.3% | 106.3% | 66.29% | 28.82% | 19.06% | 18.39% | 18.67% | 20.35% | 93.79%
21 | 23 | 2030 | Winter | P, [MW] | 0 | 0 | 3.2366 | 3.253 | 3.2382 | 3.5259 | 3.8824 | 3.3036 | 1.2033 | 0.97751 | 0.81407 | 0.37676 | 0.55399 | 0.55303 | 0.67636 | 2.4877 | 2.3388 | 2.6865 | 2.1478 | 1.303 | 1.7957 | 1.5644 | 1.5199 | 1.9535 | 3.145 | 3.2695
21 | 23 | 2030 | Winter | P, [%] | 0 | 0 | 64.73% | 65.06% | 64.76% | 70.52% | 77.65% | 66.07% | 24.07% | 19.55% | 16.28% | 7.535% | 11.08% | 11.06% | 13.53% | 49.75% | 46.78% | 53.73% | 42.96% | 26.06% | 35.91% | 31.29% | 30.4% | 39.07% | 62.9% | 65.39%
23 | 21 | 2030 | Winter | P, [MW] | 0 | 0 | -3.1886 | -3.206 | -3.1927 | -3.4748 | -3.8232 | -3.2534 | -1.1824 | -0.96074 | -0.79919 | -0.36248 | -0.53837 | -0.5358 | -0.66452 | -2.4586 | -2.3121 | -2.6569 | -2.1227 | -1.2885 | -1.7763 | -1.5464 | -1.503 | -1.9334 | -3.1059 | -3.2257
23 | 21 | 2030 | Winter | P, [%] | 0 | 0 | 63.77% | 64.12% | 63.85% | 69.5% | 76.46% | 65.07% | 23.65% | 19.21% | 15.98% | 7.25% | 10.77% | 10.72% | 13.29% | 49.17% | 46.24% | 53.14% | 42.45% | 25.77% | 35.53% | 30.93% | 30.06% | 38.67% | 62.12% | 64.51%
21 | 23 | 2030 | Winter | Q, [MVAr] | 0 | 0 | -2.388 | -2.2921 | -2.1992 | -2.1739 | -2.2076 | -2.4384 | -2.3675 | -2.1333 | -2.047 | -2.133 | -2.2059 | -2.3243 | -1.8528 | -1.8468 | -1.8482 | -1.6054 | -1.9287 | -1.7295 | -1.7734 | -1.867 | -1.818 | -1.6916 | -1.7501 | -1.9471
21 | 23 | 2030 | Winter | Q, [%] | 0 | 0 | 47.76% | 45.84% | 43.98% | 43.48% | 44.15% | 48.77% | 47.35% | 42.67% | 40.94% | 42.66% | 44.12% | 46.49% | 37.06% | 36.94% | 36.96% | 32.11% | 38.57% | 34.59% | 35.47% | 37.34% | 36.36% | 33.83% | 35% | 38.94%
23 | 21 | 2030 | Winter | Q, [MVAr] | 0 | 0 | 2.4487 | 2.3516 | 2.2568 | 2.2386 | 2.2829 | 2.502 | 2.3931 | 2.1536 | 2.0649 | 2.1502 | 2.2248 | 2.3453 | 1.8668 | 1.8832 | 1.8814 | 1.6424 | 1.9599 | 1.7469 | 1.7973 | 1.8889 | 1.8386 | 1.7163 | 1.7993 | 2.0024
23 | 21 | 2030 | Winter | Q, [%] | 0 | 0 | 48.97% | 47.03% | 45.14% | 44.77% | 45.66% | 50.04% | 47.86% | 43.07% | 41.3% | 43% | 44.5% | 46.91% | 37.34% | 37.66% | 37.63% | 32.85% | 39.2% | 34.94% | 35.95% | 37.78% | 36.77% | 34.33% | 35.99% | 40.05%
21 | 23 | 2030 | Winter | S, [MVA] | 0 | 0 | 4.0222 | 3.9794 | 3.9144 | 4.1421 | 4.4662 | 4.106 | 2.6557 | 2.3465 | 2.2029 | 2.166 | 2.2744 | 2.3892 | 1.9724 | 3.0983 | 2.9809 | 3.1296 | 2.8867 | 2.1654 | 2.5238 | 2.4358 | 2.3697 | 2.5841 | 3.5991 | 3.8053
21 | 23 | 2030 | Winter | S, [%] | 0 | 0 | 80.44% | 79.59% | 78.29% | 82.84% | 89.32% | 82.12% | 53.11% | 46.93% | 44.06% | 43.32% | 45.49% | 47.78% | 39.45% | 61.97% | 59.62% | 62.59% | 57.73% | 43.31% | 50.48% | 48.72% | 47.39% | 51.68% | 71.98% | 76.11%
23 | 21 | 2030 | Winter | S, [MVA] | 0 | 0 | 4.0204 | 3.976 | 3.9098 | 4.1335 | 4.4529 | 4.1042 | 2.6693 | 2.3582 | 2.2142 | 2.1805 | 2.289 | 2.4057 | 1.9815 | 3.097 | 2.9809 | 3.1235 | 2.8891 | 2.1707 | 2.5269 | 2.4412 | 2.3748 | 2.5853 | 3.5895 | 3.7967
23 | 21 | 2030 | Winter | S, [%] | 0 | 0 | 80.41% | 79.52% | 78.2% | 82.67% | 89.06% | 82.08% | 53.39% | 47.16% | 44.28% | 43.61% | 45.78% | 48.11% | 39.63% | 61.94% | 59.62% | 62.47% | 57.78% | 43.41% | 50.54% | 48.82% | 47.5% | 51.71% | 71.79% | 75.93%
23 | 24 | 2030 | Winter | P, [MW] | 0 | 0 | 0.66956 | 0.67966 | 0.66767 | 0.71056 | 0.75934 | 0.56397 | 0.19876 | 0.079667 | -0.0054427 | 0.016661 | 0.063818 | 0.068943 | 0.092737 | 0.13254 | 0.13427 | 0.18147 | 0.1513 | 0.011093 | 0.20791 | 0.27292 | 0.34138 | 0.31311 | 0.4438 | 0.49352
23 | 24 | 2030 | Winter | P, [%] | 0 | 0 | 66.96% | 67.97% | 66.77% | 71.06% | 75.93% | 56.4% | 19.88% | 7.967% | 0.5443% | 1.666% | 6.382% | 6.894% | 9.274% | 13.25% | 13.43% | 18.15% | 15.13% | 1.109% | 20.79% | 27.29% | 34.14% | 31.31% | 44.38% | 49.35%
24 | 23 | 2030 | Winter | P, [MW] | 0 | 0 | -0.66006 | -0.67009 | -0.65825 | -0.70112 | -0.74979 | -0.55503 | -0.19168 | -0.073356 | 0.011531 | -0.010333 | -0.057226 | -0.062645 | -0.086838 | -0.12639 | -0.12799 | -0.17525 | -0.14479 | -0.0048776 | -0.20123 | -0.26562 | -0.33409 | -0.30567 | -0.43539 | -0.48481
24 | 23 | 2030 | Winter | P, [%] | 0 | 0 | 66.01% | 67.01% | 65.83% | 70.11% | 74.98% | 55.5% | 19.17% | 7.336% | 1.153% | 1.033% | 5.723% | 6.264% | 8.684% | 12.64% | 12.8% | 17.53% | 14.48% | 0.4878% | 20.12% | 26.56% | 33.41% | 30.57% | 43.54% | 48.48%
23 | 24 | 2030 | Winter | Q, [MVAr] | 0 | 0 | -1.9848 | -1.988 | -1.9712 | -1.9556 | -1.9515 | -1.9484 | -1.8096 | -1.6922 | -1.6584 | -1.6993 | -1.7399 | -1.7013 | -1.6353 | -1.6605 | -1.6879 | -1.6659 | -1.7149 | -1.6644 | -1.7199 | -1.8016 | -1.7923 | -1.816 | -1.8981 | -1.9204
23 | 24 | 2030 | Winter | Q, [%] | 0 | 0 | 198.5% | 198.8% | 197.1% | 195.6% | 195.2% | 194.8% | 181% | 169.2% | 165.8% | 169.9% | 174% | 170.1% | 163.5% | 166.1% | 168.8% | 166.6% | 171.5% | 166.4% | 172% | 180.2% | 179.2% | 181.6% | 189.8% | 192%
24 | 23 | 2030 | Winter | Q, [MVAr] | 0 | 0 | 1.9961 | 1.9994 | 1.9824 | 1.9668 | 1.9629 | 1.959 | 1.8178 | 1.6994 | 1.6653 | 1.7065 | 1.7474 | 1.7084 | 1.6419 | 1.6675 | 1.6951 | 1.673 | 1.7224 | 1.6715 | 1.7276 | 1.8101 | 1.8007 | 1.8246 | 1.908 | 1.9307
24 | 23 | 2030 | Winter | Q, [%] | 0 | 0 | 199.6% | 199.9% | 198.2% | 196.7% | 196.3% | 195.9% | 181.8% | 169.9% | 166.5% | 170.6% | 174.7% | 170.8% | 164.2% | 166.8% | 169.5% | 167.3% | 172.2% | 167.1% | 172.8% | 181% | 180.1% | 182.5% | 190.8% | 193.1%
23 | 24 | 2030 | Winter | S, [MVA] | 0 | 0 | 2.0946 | 2.101 | 2.0812 | 2.0806 | 2.094 | 2.0284 | 1.8205 | 1.6941 | 1.6584 | 1.6993 | 1.7411 | 1.7027 | 1.6379 | 1.6658 | 1.6933 | 1.6757 | 1.7216 | 1.6644 | 1.7324 | 1.8222 | 1.8245 | 1.8428 | 1.9492 | 1.9828
23 | 24 | 2030 | Winter | S, [%] | 0 | 0 | 209.5% | 210.1% | 208.1% | 208.1% | 209.4% | 202.8% | 182% | 169.4% | 165.8% | 169.9% | 174.1% | 170.3% | 163.8% | 166.6% | 169.3% | 167.6% | 172.2% | 166.4% | 173.2% | 182.2% | 182.5% | 184.3% | 194.9% | 198.3%
24 | 23 | 2030 | Winter | S, [MVA] | 0 | 0 | 2.1024 | 2.1087 | 2.0888 | 2.088 | 2.1012 | 2.0361 | 1.8278 | 1.701 | 1.6653 | 1.7065 | 1.7484 | 1.7096 | 1.6442 | 1.6723 | 1.6999 | 1.6821 | 1.7284 | 1.6715 | 1.7393 | 1.8295 | 1.8315 | 1.8501 | 1.957 | 1.9906
24 | 23 | 2030 | Winter | S, [%] | 0 | 0 | 210.2% | 210.9% | 208.9% | 208.8% | 210.1% | 203.6% | 182.8% | 170.1% | 166.5% | 170.6% | 174.8% | 171% | 164.4% | 167.2% | 170% | 168.2% | 172.8% | 167.1% | 173.9% | 182.9% | 183.1% | 185% | 195.7% | 199.1%
23 | 25 | 2030 | Winter | P, [MW] | 0 | 0 | 1.4578 | 1.4502 | 1.4422 | 1.4589 | 1.4636 | 1.5637 | 0.3998 | 0.43001 | 0.45064 | 0.14484 | 0.052356 | 0.082784 | 0.14399 | 1.161 | 1.2909 | 1.3122 | 0.76749 | 0.58899 | 0.85263 | 0.85576 | 0.89812 | 0.85605 | 1.5461 | 1.5402
23 | 25 | 2030 | Winter | P, [%] | 0 | 0 | 29.16% | 29% | 28.84% | 29.18% | 29.27% | 31.27% | 7.996% | 8.6% | 9.013% | 2.897% | 1.047% | 1.656% | 2.88% | 23.22% | 25.82% | 26.24% | 15.35% | 11.78% | 17.05% | 17.12% | 17.96% | 17.12% | 30.92% | 30.8%
25 | 23 | 2030 | Winter | P, [MW] | 0 | 0 | -1.4514 | -1.4438 | -1.4359 | -1.4525 | -1.4571 | -1.5563 | -0.39844 | -0.42856 | -0.44885 | -0.14323 | -0.051256 | -0.081614 | -0.14263 | -1.1556 | -1.285 | -1.3065 | -0.76498 | -0.58727 | -0.84976 | -0.85302 | -0.89516 | -0.85335 | -1.5387 | -1.5329
25 | 23 | 2030 | Winter | P, [%] | 0 | 0 | 29.03% | 28.88% | 28.72% | 29.05% | 29.14% | 31.13% | 7.969% | 8.571% | 8.977% | 2.865% | 1.025% | 1.632% | 2.853% | 23.11% | 25.7% | 26.13% | 15.3% | 11.75% | 17% | 17.06% | 17.9% | 17.07% | 30.77% | 30.66%
23 | 25 | 2030 | Winter | Q, [MVAr] | 0 | 0 | -0.42427 | -0.43038 | -0.4269 | -0.40519 | -0.42645 | -0.45806 | -0.58049 | -0.57556 | -0.65407 | -0.74296 | -0.62683 | -0.64375 | -0.68077 | -0.73199 | -0.67659 | -0.53115 | -0.54968 | -0.50345 | -0.52931 | -0.49018 | -0.49845 | -0.48063 | -0.43893 | -0.44418
23 | 25 | 2030 | Winter | Q, [%] | 0 | 0 | 8.485% | 8.608% | 8.538% | 8.104% | 8.529% | 9.161% | 11.61% | 11.51% | 13.08% | 14.86% | 12.54% | 12.87% | 13.62% | 14.64% | 13.53% | 10.62% | 10.99% | 10.07% | 10.59% | 9.804% | 9.969% | 9.613% | 8.779% | 8.884%
25 | 23 | 2030 | Winter | Q, [MVAr] | 0 | 0 | 0.43081 | 0.43687 | 0.43333 | 0.41175 | 0.43312 | 0.46583 | 0.5808 | 0.57602 | 0.65496 | 0.74361 | 0.62684 | 0.64385 | 0.68112 | 0.73727 | 0.68261 | 0.53685 | 0.55145 | 0.50428 | 0.53153 | 0.49223 | 0.50077 | 0.48265 | 0.44665 | 0.45185
25 | 23 | 2030 | Winter | Q, [%] | 0 | 0 | 8.616% | 8.737% | 8.667% | 8.235% | 8.662% | 9.317% | 11.62% | 11.52% | 13.1% | 14.87% | 12.54% | 12.88% | 13.62% | 14.75% | 13.65% | 10.74% | 11.03% | 10.09% | 10.63% | 9.845% | 10.02% | 9.653% | 8.933% | 9.037%
23 | 25 | 2030 | Winter | S, [MVA] | 0 | 0 | 1.5183 | 1.5127 | 1.5041 | 1.5141 | 1.5245 | 1.6294 | 0.70484 | 0.71846 | 0.79429 | 0.75695 | 0.62901 | 0.64905 | 0.69583 | 1.3725 | 1.4575 | 1.4156 | 0.94403 | 0.77484 | 1.0036 | 0.9862 | 1.0272 | 0.98175 | 1.6072 | 1.603
23 | 25 | 2030 | Winter | S, [%] | 0 | 0 | 30.37% | 30.25% | 30.08% | 30.28% | 30.49% | 32.59% | 14.1% | 14.37% | 15.89% | 15.14% | 12.58% | 12.98% | 13.92% | 27.45% | 29.15% | 28.31% | 18.88% | 15.5% | 20.07% | 19.72% | 20.54% | 19.64% | 32.14% | 32.06%
25 | 23 | 2030 | Winter | S, [MVA] | 0 | 0 | 1.514 | 1.5085 | 1.4999 | 1.5097 | 1.5201 | 1.6245 | 0.70433 | 0.71796 | 0.79401 | 0.75728 | 0.62893 | 0.649 | 0.69589 | 1.3708 | 1.455 | 1.4125 | 0.94302 | 0.77407 | 1.0023 | 0.98485 | 1.0257 | 0.98038 | 1.6023 | 1.5981
25 | 23 | 2030 | Winter | S, [%] | 0 | 0 | 30.28% | 30.17% | 30% | 30.19% | 30.4% | 32.49% | 14.09% | 14.36% | 15.88% | 15.15% | 12.58% | 12.98% | 13.92% | 27.42% | 29.1% | 28.25% | 18.86% | 15.48% | 20.05% | 19.7% | 20.51% | 19.61% | 32.05% | 31.96%
25 | 26 | 2030 | Winter | P, [MW] | 0 | 0 | 0.52916 | 0.54054 | 0.54116 | 0.55597 | 0.54151 | 0.54736 | -0.16053 | -0.25319 | -0.34835 | -0.566 | -0.56371 | -0.56633 | -0.5626 | -0.27023 | -0.080073 | -0.0069891 | -0.48811 | -0.33324 | -0.12883 | -0.043023 | 0.017708 | 0.029631 | 0.44848 | 0.47993
25 | 26 | 2030 | Winter | P, [%] | 0 | 0 | 105.8% | 108.1% | 108.2% | 111.2% | 108.3% | 109.5% | 32.11% | 50.64% | 69.67% | 113.2% | 112.7% | 113.3% | 112.5% | 54.05% | 16.01% | 1.398% | 97.62% | 66.65% | 25.77% | 8.605% | 3.542% | 5.926% | 89.7% | 95.99%
26 | 25 | 2030 | Winter | P, [MW] | 0 | 0 | -0.52893 | -0.5403 | -0.54091 | -0.55571 | -0.54126 | -0.54711 | 0.16055 | 0.25326 | 0.34847 | 0.56628 | 0.56399 | 0.5666 | 0.56288 | 0.2703 | 0.080082 | 0.0069988 | 0.48833 | 0.33334 | 0.12885 | 0.043031 | -0.017702 | -0.029629 | -0.44831 | -0.47973
26 | 25 | 2030 | Winter | P, [%] | 0 | 0 | 105.8% | 108.1% | 108.2% | 111.1% | 108.3% | 109.4% | 32.11% | 50.65% | 69.69% | 113.3% | 112.8% | 113.3% | 112.6% | 54.06% | 16.02% | 1.4% | 97.67% | 66.67% | 25.77% | 8.606% | 3.54% | 5.926% | 89.66% | 95.95%
25 | 26 | 2030 | Winter | Q, [MVAr] | 0 | 0 | 0.081685 | 0.057376 | 0.049587 | 0.063914 | 0.054856 | 0.044895 | 0.036626 | 0.13179 | 0.13796 | 0.11832 | 0.13802 | 0.12817 | 0.12876 | 0.11462 | 0.067372 | 0.10632 | 0.12804 | 0.11929 | 0.08286 | 0.085985 | 0.079978 | 0.049056 | 0.039067 | 0.040567
25 | 26 | 2030 | Winter | Q, [%] | 0 | 0 | 16.34% | 11.48% | 9.917% | 12.78% | 10.97% | 8.979% | 7.325% | 26.36% | 27.59% | 23.66% | 27.6% | 25.63% | 25.75% | 22.92% | 13.47% | 21.26% | 25.61% | 23.86% | 16.57% | 17.2% | 16% | 9.811% | 7.813% | 8.113%
26 | 25 | 2030 | Winter | Q, [MVAr] | 0 | 0 | -0.08297 | -0.058649 | -0.050856 | -0.06516 | -0.056119 | -0.046157 | -0.038207 | -0.13327 | -0.13936 | -0.11955 | -0.13927 | -0.12941 | -0.12998 | -0.11608 | -0.068923 | -0.10786 | -0.12934 | -0.12069 | -0.084378 | -0.087533 | -0.081536 | -0.050616 | -0.040397 | -0.041866
26 | 25 | 2030 | Winter | Q, [%] | 0 | 0 | 16.59% | 11.73% | 10.17% | 13.03% | 11.22% | 9.231% | 7.641% | 26.65% | 27.87% | 23.91% | 27.85% | 25.88% | 26% | 23.22% | 13.78% | 21.57% | 25.87% | 24.14% | 16.88% | 17.51% | 16.31% | 10.12% | 8.079% | 8.373%
25 | 26 | 2030 | Winter | S, [MVA] | 0 | 0 | 0.53543 | 0.54358 | 0.54342 | 0.55963 | 0.54428 | 0.5492 | 0.16465 | 0.28543 | 0.37468 | 0.57824 | 0.58036 | 0.58065 | 0.57714 | 0.29353 | 0.10465 | 0.10655 | 0.50463 | 0.35394 | 0.15317 | 0.096148 | 0.081915 | 0.057311 | 0.45018 | 0.48164
25 | 26 | 2030 | Winter | S, [%] | 0 | 0 | 107.1% | 108.7% | 108.7% | 111.9% | 108.9% | 109.8% | 32.93% | 57.09% | 74.94% | 115.6% | 116.1% | 116.1% | 115.4% | 58.71% | 20.93% | 21.31% | 100.9% | 70.79% | 30.63% | 19.23% | 16.38% | 11.46% | 90.04% | 96.33%
26 | 25 | 2030 | Winter | S, [MVA] | 0 | 0 | 0.53539 | 0.54347 | 0.5433 | 0.55951 | 0.54416 | 0.54906 | 0.16504 | 0.28618 | 0.37531 | 0.57876 | 0.58093 | 0.5812 | 0.57769 | 0.29417 | 0.10566 | 0.10808 | 0.50516 | 0.35452 | 0.15402 | 0.097538 | 0.083436 | 0.05865 | 0.45013 | 0.48156
26 | 25 | 2030 | Winter | S, [%] | 0 | 0 | 107.1% | 108.7% | 108.7% | 111.9% | 108.8% | 109.8% | 33.01% | 57.24% | 75.06% | 115.8% | 116.2% | 116.2% | 115.5% | 58.83% | 21.13% | 21.62% | 101% | 70.9% | 30.8% | 19.51% | 16.69% | 11.73% | 90.03% | 96.31%
50 | 1 | 2030 | Winter | P, [MW] | 0 | 0 | 7.7195 | 7.6232 | 7.6914 | 7.6186 | 7.6786 | 8.814 | 8.8478 | 10.9077 | 11.3821 | 10.896 | 10.4486 | 10.4741 | 10.5425 | 10.044 | 9.054 | 9.2595 | 9.6679 | 11.5333 | 10.5986 | 10.0801 | 9.5247 | 9.0204 | 9.151 | 9.1677
50 | 1 | 2030 | Winter | P, [%] | 0 | 0 | 51.46% | 50.82% | 51.28% | 50.79% | 51.19% | 58.76% | 58.99% | 72.72% | 75.88% | 72.64% | 69.66% | 69.83% | 70.28% | 66.96% | 60.36% | 61.73% | 64.45% | 76.89% | 70.66% | 67.2% | 63.5% | 60.14% | 61.01% | 61.12%
1 | 50 | 2030 | Winter | P, [MW] | 0 | 0 | -7.6381 | -7.5416 | -7.6095 | -7.537 | -7.5962 | -8.7303 | -8.7768 | -10.8375 | -11.3119 | -10.8258 | -10.3784 | -10.4039 | -10.4723 | -9.9738 | -8.9838 | -9.1893 | -9.5977 | -11.4631 | -10.5284 | -10.0099 | -9.4545 | -8.9491 | -9.0743 | -9.0884
1 | 50 | 2030 | Winter | P, [%] | 0 | 0 | 50.92% | 50.28% | 50.73% | 50.25% | 50.64% | 58.2% | 58.51% | 72.25% | 75.41% | 72.17% | 69.19% | 69.36% | 69.82% | 66.49% | 59.89% | 61.26% | 63.98% | 76.42% | 70.19% | 66.73% | 63.03% | 59.66% | 60.5% | 60.59%
50 | 1 | 2030 | Winter | Q, [MVAr] | 0 | 0 | -15.19 | -15.2622 | -15.2662 | -15.2711 | -15.3277 | -14.8574 | -13.2161 | -11.4372 | -10.9614 | -11.4485 | -11.8613 | -11.8386 | -11.7773 | -12.2084 | -12.965 | -12.818 | -12.5106 | -10.8008 | -11.7265 | -12.1784 | -12.6207 | -13.1374 | -13.7713 | -14.0854
50 | 1 | 2030 | Winter | Q, [%] | 0 | 0 | 101.3% | 101.7% | 101.8% | 101.8% | 102.2% | 99.05% | 88.11% | 76.25% | 73.08% | 76.32% | 79.08% | 78.92% | 78.52% | 81.39% | 86.43% | 85.45% | 83.4% | 72.01% | 78.18% | 81.19% | 84.14% | 87.58% | 91.81% | 93.9%
1 | 50 | 2030 | Winter | Q, [MVAr] | 0 | 0 | 16.9514 | 17.0279 | 17.039 | 17.038 | 17.1106 | 16.6685 | 14.7527 | 12.9567 | 12.4808 | 12.9679 | 13.3808 | 13.358 | 13.2967 | 13.7278 | 14.4845 | 14.3374 | 14.03 | 12.3202 | 13.2459 | 13.6978 | 14.1401 | 14.6804 | 15.4316 | 15.8004
1 | 50 | 2030 | Winter | Q, [%] | 0 | 0 | 113% | 113.5% | 113.6% | 113.6% | 114.1% | 111.1% | 98.35% | 86.38% | 83.21% | 86.45% | 89.21% | 89.05% | 88.64% | 91.52% | 96.56% | 95.58% | 93.53% | 82.13% | 88.31% | 91.32% | 94.27% | 97.87% | 102.9% | 105.3%
50 | 1 | 2030 | Winter | S, [MVA] | 0 | 0 | 17.0389 | 17.0602 | 17.0943 | 17.0661 | 17.1435 | 17.2751 | 15.9044 | 15.8047 | 15.802 | 15.8047 | 15.8071 | 15.807 | 15.8066 | 15.8091 | 15.8135 | 15.8126 | 15.8108 | 15.8011 | 15.8063 | 15.8089 | 15.8115 | 15.9361 | 16.5344 | 16.8061
50 | 1 | 2030 | Winter | S, [%] | 0 | 0 | 113.6% | 113.7% | 114% | 113.8% | 114.3% | 115.2% | 106% | 105.4% | 105.3% | 105.4% | 105.4% | 105.4% | 105.4% | 105.4% | 105.4% | 105.4% | 105.4% | 105.3% | 105.4% | 105.4% | 105.4% | 106.2% | 110.2% | 112%
1 | 50 | 2030 | Winter | S, [MVA] | 0 | 0 | 18.5927 | 18.6233 | 18.6609 | 18.6306 | 18.721 | 18.8164 | 17.1661 | 16.8916 | 16.8443 | 16.8927 | 16.9339 | 16.9316 | 16.9255 | 16.9685 | 17.0443 | 17.0295 | 16.9987 | 16.8283 | 16.9204 | 16.9655 | 17.0097 | 17.193 | 17.9018 | 18.2278
1 | 50 | 2030 | Winter | S, [%] | 0 | 0 | 124% | 124.2% | 124.4% | 124.2% | 124.8% | 125.4% | 114.4% | 112.6% | 112.3% | 112.6% | 112.9% | 112.9% | 112.8% | 113.1% | 113.6% | 113.5% | 113.3% | 112.2% | 112.8% | 113.1% | 113.4% | 114.6% | 119.3% | 121.5%
50 | 51 | 2030 | Winter | P, [MW] | 0 | 0 | -7.7196 | -7.6233 | -7.6915 | -7.6187 | -7.6787 | -8.8141 | -8.8479 | -10.9078 | -11.3822 | -10.8961 | -10.4487 | -10.4742 | -10.5426 | -10.0441 | -9.0541 | -9.2596 | -9.668 | -11.5334 | -10.5987 | -10.0802 | -9.5248 | -9.0205 | -9.1511 | -9.1678
50 | 51 | 2030 | Winter | P, [%] | 0 | 0 | 42.89% | 42.35% | 42.73% | 42.33% | 42.66% | 48.97% | 49.16% | 60.6% | 63.23% | 60.53% | 58.05% | 58.19% | 58.57% | 55.8% | 50.3% | 51.44% | 53.71% | 64.07% | 58.88% | 56% | 52.92% | 50.11% | 50.84% | 50.93%
51 | 50 | 2030 | Winter | P, [MW] | 0 | 0 | 7.7345 | 7.6383 | 7.7065 | 7.6337 | 7.6938 | 8.8293 | 8.861 | 10.9205 | 11.3948 | 10.9088 | 10.4614 | 10.487 | 10.5554 | 10.0569 | 9.067 | 9.2725 | 9.6808 | 11.5461 | 10.6114 | 10.093 | 9.5377 | 9.0336 | 9.1651 | 9.1822
51 | 50 | 2030 | Winter | P, [%] | 0 | 0 | 42.97% | 42.44% | 42.81% | 42.41% | 42.74% | 49.05% | 49.23% | 60.67% | 63.3% | 60.6% | 58.12% | 58.26% | 58.64% | 55.87% | 50.37% | 51.51% | 53.78% | 64.14% | 58.95% | 56.07% | 52.99% | 50.19% | 50.92% | 51.01%
50 | 51 | 2030 | Winter | Q, [MVAr] | 0 | 0 | 16.5255 | 16.5979 | 16.6018 | 16.6068 | 16.6634 | 16.1926 | 14.5499 | 12.7693 | 12.293 | 12.7806 | 13.1938 | 13.1711 | 13.1097 | 13.5412 | 14.2986 | 14.1514 | 13.8437 | 12.1323 | 13.0588 | 13.5112 | 13.9539 | 14.4712 | 15.1055 | 15.4199
50 | 51 | 2030 | Winter | Q, [%] | 0 | 0 | 91.81% | 92.21% | 92.23% | 92.26% | 92.57% | 89.96% | 80.83% | 70.94% | 68.29% | 71% | 73.3% | 73.17% | 72.83% | 75.23% | 79.44% | 78.62% | 76.91% | 67.4% | 72.55% | 75.06% | 77.52% | 80.4% | 83.92% | 85.67%
51 | 50 | 2030 | Winter | Q, [MVAr] | 0 | 0 | -16.4227 | -16.4948 | -16.4984 | -16.5036 | -16.5593 | -16.0875 | -14.4601 | -12.6819 | -12.206 | -12.6932 | -13.1061 | -13.0834 | -13.022 | -13.4532 | -14.21 | -14.0629 | -13.7554 | -12.0454 | -12.9712 | -13.4232 | -13.8656 | -14.3812 | -15.009 | -15.3203
51 | 50 | 2030 | Winter | Q, [%] | 0 | 0 | 91.24% | 91.64% | 91.66% | 91.69% | 92% | 89.37% | 80.33% | 70.46% | 67.81% | 70.52% | 72.81% | 72.69% | 72.34% | 74.74% | 78.94% | 78.13% | 76.42% | 66.92% | 72.06% | 74.57% | 77.03% | 79.9% | 83.38% | 85.11%
50 | 51 | 2030 | Winter | S, [MVA] | 0 | 0 | 18.2397 | 18.2648 | 18.297 | 18.271 | 18.3475 | 18.436 | 17.0289 | 16.7939 | 16.7533 | 16.7949 | 16.8301 | 16.8282 | 16.8229 | 16.8597 | 16.9241 | 16.9116 | 16.8854 | 16.7396 | 16.8186 | 16.8571 | 16.8948 | 17.0524 | 17.6612 | 17.9394
50 | 51 | 2030 | Winter | S, [%] | 0 | 0 | 101.3% | 101.5% | 101.6% | 101.5% | 101.9% | 102.4% | 94.61% | 93.3% | 93.07% | 93.3% | 93.5% | 93.49% | 93.46% | 93.66% | 94.02% | 93.95% | 93.81% | 93% | 93.44% | 93.65% | 93.86% | 94.74% | 98.12% | 99.66%
51 | 50 | 2030 | Winter | S, [MVA] | 0 | 0 | 18.1529 | 18.1775 | 18.2095 | 18.1836 | 18.2594 | 18.3511 | 16.9591 | 16.7359 | 16.6982 | 16.7367 | 16.7694 | 16.7676 | 16.7627 | 16.7967 | 16.8562 | 16.8447 | 16.8205 | 16.6854 | 16.7587 | 16.7944 | 16.8292 | 16.983 | 17.586 | 17.8613
51 | 50 | 2030 | Winter | S, [%] | 0 | 0 | 100.8% | 101% | 101.2% | 101% | 101.4% | 102% | 94.22% | 92.98% | 92.77% | 92.98% | 93.16% | 93.15% | 93.13% | 93.32% | 93.65% | 93.58% | 93.45% | 92.7% | 93.1% | 93.3% | 93.5% | 94.35% | 97.7% | 99.23%
1 | 2 | 2030 | Winter | P, [MW] | 0 | 1 | 5.1537 | 5.1332 | 5.1844 | 5.3054 | 5.2738 | 5.1492 | 5.5372 | 6.0552 | 6.4285 | 7.0988 | 6.7598 | 6.504 | 6.3868 | 5.7665 | 5.5837 | 5.564 | 5.7579 | 7.7066 | 7.3456 | 6.2984 | 5.871 | 5.5182 | 5.4708 | 5.445
1 | 2 | 2030 | Winter | P, [%] | 0 | 1 | 51.54% | 51.33% | 51.84% | 53.05% | 52.74% | 51.49% | 55.37% | 60.55% | 64.28% | 70.99% | 67.6% | 65.04% | 63.87% | 57.66% | 55.84% | 55.64% | 57.58% | 77.07% | 73.46% | 62.98% | 58.71% | 55.18% | 54.71% | 54.45%
2 | 1 | 2030 | Winter | P, [MW] | 0 | 1 | -5.1044 | -5.0824 | -5.1331 | -5.2531 | -5.222 | -5.1005 | -5.4939 | -6.0121 | -6.3854 | -7.0557 | -6.7167 | -6.4609 | -6.3437 | -5.7233 | -5.5386 | -5.5181 | -5.7148 | -7.6635 | -7.3025 | -6.2553 | -5.8268 | -5.4732 | -5.4244 | -5.3979
2 | 1 | 2030 | Winter | P, [%] | 0 | 1 | 51.04% | 50.82% | 51.33% | 52.53% | 52.22% | 51% | 54.94% | 60.12% | 63.85% | 70.56% | 67.17% | 64.61% | 63.44% | 57.23% | 55.39% | 55.18% | 57.15% | 76.64% | 73.02% | 62.55% | 58.27% | 54.73% | 54.24% | 53.98%
1 | 2 | 2030 | Winter | Q, [MVAr] | 0 | 1 | -11.1229 | -11.3513 | -11.4208 | -11.5036 | -11.4583 | -11.0577 | -10.0034 | -9.6509 | -9.3849 | -8.8597 | -9.1319 | -9.312 | -9.3988 | -9.8456 | -10.2573 | -10.3829 | -9.8417 | -8.2512 | -8.5899 | -9.4792 | -9.9578 | -10.2966 | -10.5278 | -10.6585
1 | 2 | 2030 | Winter | Q, [%] | 0 | 1 | 111.2% | 113.5% | 114.2% | 115% | 114.6% | 110.6% | 100% | 96.51% | 93.85% | 88.6% | 91.32% | 93.12% | 93.99% | 98.46% | 102.6% | 103.8% | 98.42% | 82.51% | 85.9% | 94.79% | 99.58% | 103% | 105.3% | 106.6%
2 | 1 | 2030 | Winter | Q, [MVAr] | 0 | 1 | 11.2602 | 11.4927 | 11.5636 | 11.6493 | 11.6028 | 11.1933 | 10.1238 | 9.7709 | 9.5048 | 8.9796 | 9.2518 | 9.4319 | 9.5187 | 9.9659 | 10.3828 | 10.5105 | 9.9616 | 8.3711 | 8.7099 | 9.5991 | 10.0809 | 10.4219 | 10.6569 | 10.7896
2 | 1 | 2030 | Winter | Q, [%] | 0 | 1 | 112.6% | 114.9% | 115.6% | 116.5% | 116% | 111.9% | 101.2% | 97.71% | 95.05% | 89.8% | 92.52% | 94.32% | 95.19% | 99.66% | 103.8% | 105.1% | 99.62% | 83.71% | 87.1% | 95.99% | 100.8% | 104.2% | 106.6% | 107.9%
1 | 2 | 2030 | Winter | S, [MVA] | 0 | 1 | 12.2589 | 12.458 | 12.5424 | 12.6681 | 12.6137 | 12.1978 | 11.4337 | 11.3932 | 11.3755 | 11.3528 | 11.3616 | 11.3585 | 11.3635 | 11.41 | 11.6786 | 11.7798 | 11.4023 | 11.2904 | 11.3024 | 11.3809 | 11.5597 | 11.682 | 11.8644 | 11.9688
1 | 2 | 2030 | Winter | S, [%] | 0 | 1 | 122.6% | 124.6% | 125.4% | 126.7% | 126.1% | 122% | 114.3% | 113.9% | 113.8% | 113.5% | 113.6% | 113.6% | 113.6% | 114.1% | 116.8% | 117.8% | 114% | 112.9% | 113% | 113.8% | 115.6% | 116.8% | 118.6% | 119.7%
2 | 1 | 2030 | Winter | S, [MVA] | 0 | 1 | 12.3631 | 12.5663 | 12.6517 | 12.779 | 12.7237 | 12.3006 | 11.5185 | 11.4723 | 11.4506 | 11.42 | 11.4329 | 11.4326 | 11.4389 | 11.4923 | 11.7677 | 11.871 | 11.4845 | 11.3492 | 11.3661 | 11.4574 | 11.6437 | 11.7716 | 11.958 | 12.0645
2 | 1 | 2030 | Winter | S, [%] | 0 | 1 | 123.6% | 125.7% | 126.5% | 127.8% | 127.2% | 123% | 115.2% | 114.7% | 114.5% | 114.2% | 114.3% | 114.3% | 114.4% | 114.9% | 117.7% | 118.7% | 114.8% | 113.5% | 113.7% | 114.6% | 116.4% | 117.7% | 119.6% | 120.6%
2 | 3 | 2030 | Winter | P, [MW] | 0 | 1 | 3.9109 | 3.8802 | 3.9317 | 4.0541 | 4.0248 | 3.8612 | 5.5055 | 6.1348 | 5.3922 | 5.8984 | 5.6782 | 5.5621 | 6.998 | 6.4134 | 6.1962 | 6.0416 | 6.0566 | 6.689 | 7.1481 | 6.0426 | 5.588 | 5.2918 | 5.2063 | 5.236
2 | 3 | 2030 | Winter | P, [%] | 0 | 1 | 39.11% | 38.8% | 39.32% | 40.54% | 40.25% | 38.61% | 55.06% | 61.35% | 53.92% | 58.98% | 56.78% | 55.62% | 69.98% | 64.13% | 61.96% | 60.42% | 60.57% | 66.89% | 71.48% | 60.43% | 55.88% | 52.92% | 52.06% | 52.36%
3 | 2 | 2030 | Winter | P, [MW] | 0 | 1 | -3.8622 | -3.8302 | -3.8812 | -4.0025 | -3.9735 | -3.8142 | -5.4592 | -6.0871 | -5.3503 | -5.8572 | -5.6364 | -5.5195 | -6.9466 | -6.3628 | -6.1441 | -5.9894 | -6.0082 | -6.6467 | -7.101 | -5.997 | -5.5415 | -5.2444 | -5.1577 | -5.1862
3 | 2 | 2030 | Winter | P, [%] | 0 | 1 | 38.62% | 38.3% | 38.81% | 40.03% | 39.74% | 38.14% | 54.59% | 60.87% | 53.5% | 58.57% | 56.36% | 55.19% | 69.47% | 63.63% | 61.44% | 59.89% | 60.08% | 66.47% | 71.01% | 59.97% | 55.41% | 52.44% | 51.58% | 51.86%
2 | 3 | 2030 | Winter | Q, [MVAr] | 0 | 1 | -9.6441 | -9.8199 | -9.8788 | -9.9528 | -9.9231 | -9.4844 | -8.4604 | -8.165 | -7.8905 | -7.3883 | -7.6556 | -7.8595 | -7.9349 | -8.3558 | -8.7312 | -8.8726 | -8.3348 | -6.7815 | -7.0928 | -7.9466 | -8.4249 | -8.7578 | -8.9708 | -9.1123
2 | 3 | 2030 | Winter | Q, [%] | 0 | 1 | 96.44% | 98.2% | 98.79% | 99.53% | 99.23% | 94.84% | 84.6% | 81.65% | 78.91% | 73.88% | 76.56% | 78.59% | 79.35% | 83.56% | 87.31% | 88.73% | 83.35% | 67.81% | 70.93% | 79.47% | 84.25% | 87.58% | 89.71% | 91.12%
3 | 2 | 2030 | Winter | Q, [MVAr] | 0 | 1 | 9.7794 | 9.9586 | 10.0191 | 10.0962 | 10.0654 | 9.6151 | 8.5891 | 8.2973 | 8.0067 | 7.5026 | 7.7715 | 7.9778 | 8.0777 | 8.4964 | 8.8757 | 9.0177 | 8.4691 | 6.8989 | 7.2237 | 8.0732 | 8.554 | 8.8895 | 9.1059 | 9.2507
3 | 2 | 2030 | Winter | Q, [%] | 0 | 1 | 97.79% | 99.59% | 100.2% | 101% | 100.7% | 96.15% | 85.89% | 82.97% | 80.07% | 75.03% | 77.72% | 79.78% | 80.78% | 84.96% | 88.76% | 90.18% | 84.69% | 68.99% | 72.24% | 80.73% | 85.54% | 88.9% | 91.06% | 92.51%
2 | 3 | 2030 | Winter | S, [MVA] | 0 | 1 | 10.407 | 10.5587 | 10.6325 | 10.7469 | 10.7082 | 10.2403 | 10.094 | 10.2129 | 9.557 | 9.454 | 9.5315 | 9.6285 | 10.5799 | 10.5333 | 10.7063 | 10.7342 | 10.303 | 9.5253 | 10.0699 | 9.983 | 10.1096 | 10.2324 | 10.3722 | 10.5095
2 | 3 | 2030 | Winter | S, [%] | 0 | 1 | 104.1% | 105.6% | 106.3% | 107.5% | 107.1% | 102.4% | 100.9% | 102.1% | 95.57% | 94.54% | 95.32% | 96.29% | 105.8% | 105.3% | 107.1% | 107.3% | 103% | 95.25% | 100.7% | 99.83% | 101.1% | 102.3% | 103.7% | 105.1%
3 | 2 | 2030 | Winter | S, [MVA] | 0 | 1 | 10.5144 | 10.6698 | 10.7446 | 10.8606 | 10.8213 | 10.344 | 10.1772 | 10.2907 | 9.6298 | 9.5182 | 9.6003 | 9.701 | 10.6538 | 10.6148 | 10.7948 | 10.8255 | 10.3839 | 9.5799 | 10.1295 | 10.0569 | 10.1921 | 10.3212 | 10.4651 | 10.6053
3 | 2 | 2030 | Winter | S, [%] | 0 | 1 | 105.1% | 106.7% | 107.4% | 108.6% | 108.2% | 103.4% | 101.8% | 102.9% | 96.3% | 95.18% | 96% | 97.01% | 106.5% | 106.1% | 107.9% | 108.3% | 103.8% | 95.8% | 101.3% | 100.6% | 101.9% | 103.2% | 104.7% | 106.1%
3 | 4 | 2030 | Winter | P, [MW] | 0 | 1 | 3.2483 | 3.2219 | 3.2694 | 3.4057 | 3.3675 | 3.1878 | 5.4607 | 6.0686 | 4.6882 | 5.0373 | 4.8185 | 4.7419 | 6.9124 | 6.3274 | 6.1053 | 5.9196 | 5.8852 | 5.8852 | 6.8063 | 5.7367 | 5.3176 | 5.0709 | 4.979 | 5.0586
3 | 4 | 2030 | Winter | P, [%] | 0 | 1 | 32.48% | 32.22% | 32.69% | 34.06% | 33.68% | 31.88% | 54.61% | 60.69% | 46.88% | 50.37% | 48.18% | 47.42% | 69.12% | 63.27% | 61.05% | 59.2% | 58.85% | 58.85% | 68.06% | 57.37% | 53.18% | 50.71% | 49.79% | 50.59%
4 | 3 | 2030 | Winter | P, [MW] | 0 | 1 | -3.2283 | -3.2014 | -3.2485 | -3.3845 | -3.3464 | -3.1685 | -5.4401 | -6.0471 | -4.6709 | -5.0206 | -4.8015 | -4.7246 | -6.8888 | -6.3044 | -6.0819 | -5.8961 | -5.8635 | -5.8676 | -6.7851 | -5.7166 | -5.2972 | -5.0501 | -4.9578 | -5.0369
4 | 3 | 2030 | Winter | P, [%] | 0 | 1 | 32.28% | 32.01% | 32.49% | 33.84% | 33.46% | 31.69% | 54.4% | 60.47% | 46.71% | 50.21% | 48.02% | 47.25% | 68.89% | 63.04% | 60.82% | 58.96% | 58.64% | 58.68% | 67.85% | 57.17% | 52.97% | 50.5% | 49.58% | 50.37%
3 | 4 | 2030 | Winter | Q, [MVAr] | 0 | 1 | -8.7138 | -8.8698 | -8.942 | -8.9817 | -8.9678 | -8.5493 | -7.5761 | -7.3795 | -7.1384 | -6.6754 | -6.9229 | -7.096 | -7.1713 | -7.563 | -7.8988 | -8.0698 | -7.5661 | -6.1617 | -6.4446 | -7.2159 | -7.6306 | -7.9323 | -8.1102 | -8.2158
3 | 4 | 2030 | Winter | Q, [%] | 0 | 1 | 87.14% | 88.7% | 89.42% | 89.82% | 89.68% | 85.49% | 75.76% | 73.8% | 71.38% | 66.75% | 69.23% | 70.96% | 71.71% | 75.63% | 78.99% | 80.7% | 75.66% | 61.62% | 64.45% | 72.16% | 76.31% | 79.32% | 81.1% | 82.16%
4 | 3 | 2030 | Winter | Q, [MVAr] | 0 | 1 | 8.7694 | 8.9268 | 8.9999 | 9.0406 | 9.0264 | 8.6026 | 7.633 | 7.4394 | 7.1864 | 6.7217 | 6.9698 | 7.1441 | 7.2369 | 7.6268 | 7.9637 | 8.135 | 7.6263 | 6.2105 | 6.5036 | 7.2718 | 7.6871 | 7.9899 | 8.1689 | 8.276
4 | 3 | 2030 | Winter | Q, [%] | 0 | 1 | 87.69% | 89.27% | 90% | 90.41% | 90.26% | 86.03% | 76.33% | 74.39% | 71.86% | 67.22% | 69.7% | 71.44% | 72.37% | 76.27% | 79.64% | 81.35% | 76.26% | 62.11% | 65.04% | 72.72% | 76.87% | 79.9% | 81.69% | 82.76%
3 | 4 | 2030 | Winter | S, [MVA] | 0 | 1 | 9.2996 | 9.4368 | 9.521 | 9.6057 | 9.5793 | 9.1243 | 9.3389 | 9.5543 | 8.5403 | 8.3628 | 8.4347 | 8.5346 | 9.9604 | 9.8608 | 9.9833 | 10.0081 | 9.5855 | 8.5207 | 9.3733 | 9.2185 | 9.3007 | 9.4147 | 9.5166 | 9.6482
3 | 4 | 2030 | Winter | S, [%] | 0 | 1 | 93% | 94.37% | 95.21% | 96.06% | 95.79% | 91.24% | 93.39% | 95.54% | 85.4% | 83.63% | 84.35% | 85.35% | 99.6% | 98.61% | 99.83% | 100.1% | 95.85% | 85.21% | 93.73% | 92.18% | 93.01% | 94.15% | 95.17% | 96.48%
4 | 3 | 2030 | Winter | S, [MVA] | 0 | 1 | 9.3447 | 9.4834 | 9.5682 | 9.6533 | 9.6268 | 9.1676 | 9.3732 | 9.5871 | 8.571 | 8.3897 | 8.4636 | 8.565 | 9.9914 | 9.8951 | 10.0205 | 10.047 | 9.6198 | 8.544 | 9.3986 | 9.2498 | 9.3355 | 9.4521 | 9.5557 | 9.6882
4 | 3 | 2030 | Winter | S, [%] | 0 | 1 | 93.45% | 94.83% | 95.68% | 96.53% | 96.27% | 91.68% | 93.73% | 95.87% | 85.71% | 83.9% | 84.64% | 85.65% | 99.91% | 98.95% | 100.2% | 100.5% | 96.2% | 85.44% | 93.99% | 92.5% | 93.35% | 94.52% | 95.56% | 96.88%
4 | 5 | 2030 | Winter | P, [MW] | 0 | 1 | 1.7616 | 1.7826 | 1.8723 | 1.9909 | 1.9522 | 1.6968 | 4.3177 | 4.6341 | 2.7935 | 2.904 | 2.7421 | 2.6026 | 5.4512 | 5.1019 | 4.9799 | 4.7921 | 4.7183 | 4.4402 | 5.3631 | 4.3443 | 3.9824 | 3.8729 | 3.8296 | 4.0494
4 | 5 | 2030 | Winter | P, [%] | 0 | 1 | 22.02% | 22.28% | 23.4% | 24.89% | 24.4% | 21.21% | 53.97% | 57.93% | 34.92% | 36.3% | 34.28% | 32.53% | 68.14% | 63.77% | 62.25% | 59.9% | 58.98% | 55.5% | 67.04% | 54.3% | 49.78% | 48.41% | 47.87% | 50.62%
5 | 4 | 2030 | Winter | P, [MW] | 0 | 1 | -1.7281 | -1.748 | -1.8376 | -1.9555 | -1.917 | -1.6651 | -4.2792 | -4.5954 | -2.765 | -2.8771 | -2.7153 | -2.5744 | -5.4077 | -5.0596 | -4.9378 | -4.7502 | -4.6801 | -4.4107 | -5.3259 | -4.31 | -3.9478 | -3.8373 | -3.793 | -4.0112
5 | 4 | 2030 | Winter | P, [%] | 0 | 1 | 21.6% | 21.85% | 22.97% | 24.44% | 23.96% | 20.81% | 53.49% | 57.44% | 34.56% | 35.96% | 33.94% | 32.18% | 67.6% | 63.25% | 61.72% | 59.38% | 58.5% | 55.13% | 66.57% | 53.88% | 49.35% | 47.97% | 47.41% | 50.14%
4 | 5 | 2030 | Winter | Q, [MVAr] | 0 | 1 | -6.9593 | -7.0848 | -7.0883 | -7.1341 | -7.1236 | -6.7725 | -6.2897 | -6.0573 | -5.8994 | -5.6106 | -5.6947 | -5.945 | -5.9329 | -6.1262 | -6.2305 | -6.3613 | -5.9369 | -4.8408 | -5.0915 | -5.7036 | -6.0404 | -6.2575 | -6.4086 | -6.4733
4 | 5 | 2030 | Winter | Q, [%] | 0 | 1 | 86.99% | 88.56% | 88.6% | 89.18% | 89.05% | 84.66% | 78.62% | 75.72% | 73.74% | 70.13% | 71.18% | 74.31% | 74.16% | 76.58% | 77.88% | 79.52% | 74.21% | 60.51% | 63.64% | 71.29% | 75.5% | 78.22% | 80.11% | 80.92%
5 | 4 | 2030 | Winter | Q, [MVAr] | 0 | 1 | 7.0519 | 7.1804 | 7.1842 | 7.2319 | 7.221 | 6.8599 | 6.3963 | 6.1644 | 5.9779 | 5.6847 | 5.7686 | 6.0228 | 6.0536 | 6.2432 | 6.3469 | 6.4772 | 6.0425 | 4.9222 | 5.1946 | 5.7984 | 6.1362 | 6.356 | 6.5098 | 6.5789
5 | 4 | 2030 | Winter | Q, [%] | 0 | 1 | 88.15% | 89.75% | 89.8% | 90.4% | 90.26% | 85.75% | 79.95% | 77.06% | 74.72% | 71.06% | 72.11% | 75.29% | 75.67% | 78.04% | 79.34% | 80.96% | 75.53% | 61.53% | 64.93% | 72.48% | 76.7% | 79.45% | 81.37% | 82.24%
4 | 5 | 2030 | Winter | S, [MVA] | 0 | 1 | 7.1788 | 7.3056 | 7.3314 | 7.4066 | 7.3863 | 6.9819 | 7.6291 | 7.6266 | 6.5274 | 6.3176 | 6.3205 | 6.4897 | 8.057 | 7.9724 | 7.9761 | 7.9643 | 7.5835 | 6.5687 | 7.3951 | 7.1696 | 7.235 | 7.3591 | 7.4656 | 7.6355
4 | 5 | 2030 | Winter | S, [%] | 0 | 1 | 89.74% | 91.32% | 91.64% | 92.58% | 92.33% | 87.27% | 95.36% | 95.33% | 81.59% | 78.97% | 79.01% | 81.12% | 100.7% | 99.66% | 99.7% | 99.55% | 94.79% | 82.11% | 92.44% | 89.62% | 90.44% | 91.99% | 93.32% | 95.44%
5 | 4 | 2030 | Winter | S, [MVA] | 0 | 1 | 7.2605 | 7.3901 | 7.4155 | 7.4916 | 7.4711 | 7.0591 | 7.6957 | 7.6888 | 6.5864 | 6.3713 | 6.3757 | 6.5499 | 8.1172 | 8.036 | 8.0414 | 8.0323 | 7.643 | 6.6092 | 7.4397 | 7.2248 | 7.2964 | 7.4246 | 7.5342 | 7.7053
5 | 4 | 2030 | Winter | S, [%] | 0 | 1 | 90.76% | 92.38% | 92.69% | 93.65% | 93.39% | 88.24% | 96.2% | 96.11% | 82.33% | 79.64% | 79.7% | 81.87% | 101.5% | 100.4% | 100.5% | 100.4% | 95.54% | 82.62% | 93% | 90.31% | 91.21% | 92.81% | 94.18% | 96.32%
5 | 6 | 2030 | Winter | P, [MW] | 0 | 1 | 0.81786 | 1.2107 | 1.4187 | 1.7092 | 1.6907 | 0.5101 | 2.6004 | 2.4951 | 0.82123 | 0.4942 | 0.43194 | 0.52592 | 2.6664 | 2.5852 | 2.5205 | 2.4211 | 2.4336 | 1.1691 | 1.9205 | 1.676 | 1.5402 | 1.8418 | 2.2111 | 2.5174
5 | 6 | 2030 | Winter | P, [%] | 0 | 1 | 16.36% | 24.21% | 28.37% | 34.18% | 33.81% | 10.2% | 52.01% | 49.9% | 16.42% | 9.884% | 8.639% | 10.52% | 53.33% | 51.7% | 50.41% | 48.42% | 48.67% | 23.38% | 38.41% | 33.52% | 30.8% | 36.84% | 44.22% | 50.35%
6 | 5 | 2030 | Winter | P, [MW] | 0 | 1 | -0.81689 | -1.2096 | -1.4174 | -1.7077 | -1.6893 | -0.50926 | -2.5982 | -2.4931 | -0.82058 | -0.49377 | -0.43158 | -0.52555 | -2.6645 | -2.5834 | -2.5187 | -2.4194 | -2.4319 | -1.1684 | -1.9193 | -1.675 | -1.5392 | -1.8406 | -2.2095 | -2.5154
6 | 5 | 2030 | Winter | P, [%] | 0 | 1 | 16.34% | 24.19% | 28.35% | 34.15% | 33.79% | 10.19% | 51.96% | 49.86% | 16.41% | 9.875% | 8.632% | 10.51% | 53.29% | 51.67% | 50.37% | 48.39% | 48.64% | 23.37% | 38.39% | 33.5% | 30.78% | 36.81% | 44.19% | 50.31%
5 | 6 | 2030 | Winter | Q, [MVAr] | 0 | 1 | -1.9876 | -2.0574 | -2.0105 | -2.0529 | -2.0623 | -1.9408 | -1.7897 | -1.6928 | -1.5267 | -1.314 | -1.2154 | -1.2049 | -1.2658 | -1.3262 | -1.4624 | -1.5316 | -1.5202 | -1.2465 | -1.2814 | -1.3805 | -1.48 | -1.5833 | -1.666 | -1.7266
5 | 6 | 2030 | Winter | Q, [%] | 0 | 1 | 39.75% | 41.15% | 40.21% | 41.06% | 41.25% | 38.82% | 35.79% | 33.86% | 30.53% | 26.28% | 24.31% | 24.1% | 25.32% | 26.52% | 29.25% | 30.63% | 30.4% | 24.93% | 25.63% | 27.61% | 29.6% | 31.67% | 33.32% | 34.53%
6 | 5 | 2030 | Winter | Q, [MVAr] | 0 | 1 | 1.9899 | 2.0604 | 2.0136 | 2.0567 | 2.0661 | 1.9428 | 1.7953 | 1.6979 | 1.5282 | 1.3149 | 1.2161 | 1.2056 | 1.2708 | 1.3309 | 1.4671 | 1.5362 | 1.5248 | 1.2479 | 1.2844 | 1.383 | 1.4824 | 1.5865 | 1.6702 | 1.7317
6 | 5 | 2030 | Winter | Q, [%] | 0 | 1 | 39.8% | 41.21% | 40.27% | 41.13% | 41.32% | 38.86% | 35.91% | 33.96% | 30.56% | 26.3% | 24.32% | 24.11% | 25.42% | 26.62% | 29.34% | 30.72% | 30.5% | 24.96% | 25.69% | 27.66% | 29.65% | 31.73% | 33.4% | 34.63%
5 | 6 | 2030 | Winter | S, [MVA] | 0 | 1 | 2.1493 | 2.3872 | 2.4606 | 2.6713 | 2.6668 | 2.0067 | 3.1567 | 3.0151 | 1.7335 | 1.4039 | 1.2899 | 1.3147 | 2.9516 | 2.9055 | 2.914 | 2.8649 | 2.8694 | 1.7089 | 2.3088 | 2.1713 | 2.136 | 2.4288 | 2.7685 | 3.0526
5 | 6 | 2030 | Winter | S, [%] | 0 | 1 | 42.99% | 47.74% | 49.21% | 53.43% | 53.34% | 40.13% | 63.13% | 60.3% | 34.67% | 28.08% | 25.8% | 26.29% | 59.03% | 58.11% | 58.28% | 57.3% | 57.39% | 34.18% | 46.18% | 43.43% | 42.72% | 48.58% | 55.37% | 61.05%
6 | 5 | 2030 | Winter | S, [MVA] | 0 | 1 | 2.1511 | 2.3892 | 2.4625 | 2.6733 | 2.6688 | 2.0084 | 3.1582 | 3.0164 | 1.7345 | 1.4045 | 1.2904 | 1.3152 | 2.952 | 2.9061 | 2.9148 | 2.8659 | 2.8704 | 1.7096 | 2.3094 | 2.1721 | 2.137 | 2.43 | 2.7697 | 3.0539
6 | 5 | 2030 | Winter | S, [%] | 0 | 1 | 43.02% | 47.78% | 49.25% | 53.47% | 53.38% | 40.17% | 63.16% | 60.33% | 34.69% | 28.09% | 25.81% | 26.3% | 59.04% | 58.12% | 58.3% | 57.32% | 57.41% | 34.19% | 46.19% | 43.44% | 42.74% | 48.6% | 55.39% | 61.08%
6 | 7 | 2030 | Winter | P, [MW] | 0 | 1 | 0.45111 | 0.35446 | 0.59112 | 1.4973 | 1.488 | 0.25378 | 1.6461 | 1.555 | 0.37156 | 0.10741 | -0.020866 | 0.024275 | 1.4221 | 1.3623 | 1.3408 | 1.296 | 1.3248 | 0.48845 | 0.79735 | 0.86996 | 0.85694 | 0.97677 | 1.5317 | 1.5463
6 | 7 | 2030 | Winter | P, [%] | 0 | 1 | 22.56% | 17.72% | 29.56% | 74.86% | 74.4% | 12.69% | 82.31% | 77.75% | 18.58% | 5.371% | 1.043% | 1.214% | 71.1% | 68.12% | 67.04% | 64.8% | 66.24% | 24.42% | 39.87% | 43.5% | 42.85% | 48.84% | 76.58% | 77.32%
7 | 6 | 2030 | Winter | P, [MW] | 0 | 1 | -0.44821 | -0.35155 | -0.58822 | -1.4919 | -1.4827 | -0.25117 | -1.6405 | -1.55 | -0.36969 | -0.106 | 0.022209 | -0.023069 | -1.4182 | -1.3586 | -1.3368 | -1.2921 | -1.3208 | -0.4866 | -0.79491 | -0.86731 | -0.85424 | -0.97362 | -1.5267 | -1.5411
7 | 6 | 2030 | Winter | P, [%] | 0 | 1 | 22.41% | 17.58% | 29.41% | 74.59% | 74.13% | 12.56% | 82.02% | 77.5% | 18.48% | 5.3% | 1.11% | 1.153% | 70.91% | 67.93% | 66.84% | 64.6% | 66.04% | 24.33% | 39.75% | 43.37% | 42.71% | 48.68% | 76.33% | 77.06%
6 | 7 | 2030 | Winter | Q, [MVAr] | 0 | 1 | -1.4749 | -1.5095 | -1.4335 | -1.4847 | -1.4917 | -1.4409 | -1.3469 | -1.2544 | -1.1619 | -1.052 | -1.0308 | -0.97781 | -1.0387 | -1.0736 | -1.1653 | -1.2048 | -1.2089 | -1.0941 | -1.1215 | -1.158 | -1.1969 | -1.2598 | -1.3035 | -1.3407
6 | 7 | 2030 | Winter | Q, [%] | 0 | 1 | 73.75% | 75.47% | 71.67% | 74.23% | 74.58% | 72.04% | 67.35% | 62.72% | 58.09% | 52.6% | 51.54% | 48.89% | 51.93% | 53.68% | 58.26% | 60.24% | 60.45% | 54.71% | 56.07% | 57.9% | 59.84% | 62.99% | 65.18% | 67.03%
7 | 6 | 2030 | Winter | Q, [MVAr] | 0 | 1 | 1.4778 | 1.5124 | 1.4364 | 1.4906 | 1.4976 | 1.4434 | 1.3532 | 1.26 | 1.1636 | 1.0531 | 1.0318 | 0.97867 | 1.0429 | 1.0776 | 1.1695 | 1.2089 | 1.2132 | 1.0958 | 1.1239 | 1.1606 | 1.1996 | 1.2631 | 1.309 | 1.3464
7 | 6 | 2030 | Winter | Q, [%] | 0 | 1 | 73.89% | 75.62% | 71.82% | 74.53% | 74.88% | 72.17% | 67.66% | 63% | 58.18% | 52.66% | 51.59% | 48.93% | 52.15% | 53.88% | 58.47% | 60.45% | 60.66% | 54.79% | 56.19% | 58.03% | 59.98% | 63.15% | 65.45% | 67.32%
6 | 7 | 2030 | Winter | S, [MVA] | 0 | 1 | 1.5424 | 1.5506 | 1.5506 | 2.1085 | 2.107 | 1.4631 | 2.1269 | 1.9979 | 1.2199 | 1.0575 | 1.031 | 0.97811 | 1.761 | 1.7345 | 1.7764 | 1.7695 | 1.7935 | 1.1982 | 1.376 | 1.4483 | 1.472 | 1.5941 | 2.0112 | 2.0466
6 | 7 | 2030 | Winter | S, [%] | 0 | 1 | 77.12% | 77.53% | 77.53% | 105.4% | 105.3% | 73.15% | 106.3% | 99.89% | 60.99% | 52.87% | 51.55% | 48.91% | 88.05% | 86.73% | 88.82% | 88.47% | 89.67% | 59.91% | 68.8% | 72.42% | 73.6% | 79.71% | 100.6% | 102.3%
7 | 6 | 2030 | Winter | S, [MVA] | 0 | 1 | 1.5443 | 1.5528 | 1.5522 | 2.1089 | 2.1074 | 1.4651 | 2.1266 | 1.9975 | 1.2209 | 1.0584 | 1.032 | 0.97894 | 1.7604 | 1.7341 | 1.7762 | 1.7695 | 1.7934 | 1.199 | 1.3766 | 1.4489 | 1.4726 | 1.5948 | 2.011 | 2.0465
7 | 6 | 2030 | Winter | S, [%] | 0 | 1 | 77.22% | 77.64% | 77.61% | 105.4% | 105.4% | 73.26% | 106.3% | 99.87% | 61.04% | 52.92% | 51.6% | 48.95% | 88.02% | 86.7% | 88.81% | 88.47% | 89.67% | 59.95% | 68.83% | 72.44% | 73.63% | 79.74% | 100.6% | 102.3%
7 | 8 | 2030 | Winter | P, [MW] | 0 | 1 | 0.44874 | 0.37577 | 0.34801 | 0.94029 | 0.94576 | 0.35552 | 1.0636 | 1.0276 | 0.43336 | 0.28584 | 0.15349 | 0.15226 | 0.81288 | 0.74869 | 0.75757 | 0.73975 | 0.81686 | 0.50785 | 0.72984 | 0.82824 | 0.83365 | 0.97552 | 1.0626 | 1.0462
7 | 8 | 2030 | Winter | P, [%] | 0 | 1 | 22.44% | 18.79% | 17.4% | 47.01% | 47.29% | 17.78% | 53.18% | 51.38% | 21.67% | 14.29% | 7.674% | 7.613% | 40.64% | 37.43% | 37.88% | 36.99% | 40.84% | 25.39% | 36.49% | 41.41% | 41.68% | 48.78% | 53.13% | 52.31%
8 | 7 | 2030 | Winter | P, [MW] | 0 | 1 | -0.44675 | -0.37389 | -0.34653 | -0.93638 | -0.94183 | -0.35396 | -1.0592 | -1.0236 | -0.43222 | -0.28517 | -0.15309 | -0.15194 | -0.81054 | -0.74664 | -0.75539 | -0.7375 | -0.81423 | -0.50657 | -0.72768 | -0.82569 | -0.83105 | -0.97204 | -1.0584 | -1.0421
8 | 7 | 2030 | Winter | P, [%] | 0 | 1 | 22.34% | 18.69% | 17.33% | 46.82% | 47.09% | 17.7% | 52.96% | 51.18% | 21.61% | 14.26% | 7.655% | 7.597% | 40.53% | 37.33% | 37.77% | 36.88% | 40.71% | 25.33% | 36.38% | 41.28% | 41.55% | 48.6% | 52.92% | 52.1%
7 | 8 | 2030 | Winter | Q, [MVAr] | 0 | 1 | -0.70109 | -0.71875 | -0.63048 | -0.69509 | -0.6913 | -0.6448 | -0.59891 | -0.54461 | -0.44181 | -0.37661 | -0.33097 | -0.29404 | -0.34866 | -0.35921 | -0.40917 | -0.46683 | -0.46825 | -0.39964 | -0.4197 | -0.41508 | -0.43233 | -0.48697 | -0.5337 | -0.5754
7 | 8 | 2030 | Winter | Q, [%] | 0 | 1 | 35.05% | 35.94% | 31.52% | 34.75% | 34.57% | 32.24% | 29.95% | 27.23% | 22.09% | 18.83% | 16.55% | 14.7% | 17.43% | 17.96% | 20.46% | 23.34% | 23.41% | 19.98% | 20.98% | 20.75% | 21.62% | 24.35% | 26.68% | 28.77%
8 | 7 | 2030 | Winter | Q, [MVAr] | 0 | 1 | 0.70186 | 0.71944 | 0.63086 | 0.69729 | 0.69352 | 0.64524 | 0.60151 | 0.54693 | 0.44196 | 0.37642 | 0.33057 | 0.29359 | 0.34973 | 0.36005 | 0.41011 | 0.46781 | 0.46952 | 0.39992 | 0.42064 | 0.4163 | 0.43358 | 0.48887 | 0.53609 | 0.57781
8 | 7 | 2030 | Winter | Q, [%] | 0 | 1 | 35.09% | 35.97% | 31.54% | 34.86% | 34.68% | 32.26% | 30.08% | 27.35% | 22.1% | 18.82% | 16.53% | 14.68% | 17.49% | 18% | 20.51% | 23.39% | 23.48% | 20% | 21.03% | 20.82% | 21.68% | 24.44% | 26.8% | 28.89%
7 | 8 | 2030 | Winter | S, [MVA] | 0 | 1 | 0.8324 | 0.81105 | 0.72015 | 1.1693 | 1.1715 | 0.73632 | 1.2207 | 1.163 | 0.61886 | 0.4728 | 0.36482 | 0.33113 | 0.8845 | 0.8304 | 0.86101 | 0.87473 | 0.94155 | 0.64624 | 0.84191 | 0.92643 | 0.93908 | 1.0903 | 1.1891 | 1.194
7 | 8 | 2030 | Winter | S, [%] | 0 | 1 | 41.62% | 40.55% | 36.01% | 58.47% | 58.57% | 36.82% | 61.03% | 58.15% | 30.94% | 23.64% | 18.24% | 16.56% | 44.23% | 41.52% | 43.05% | 43.74% | 47.08% | 32.31% | 42.1% | 46.32% | 46.95% | 54.52% | 59.45% | 59.7%
8 | 7 | 2030 | Winter | S, [MVA] | 0 | 1 | 0.83198 | 0.81079 | 0.71977 | 1.1675 | 1.1696 | 0.73595 | 1.2181 | 1.1605 | 0.61818 | 0.47224 | 0.36429 | 0.33058 | 0.88277 | 0.82892 | 0.85953 | 0.87336 | 0.93991 | 0.64541 | 0.84051 | 0.9247 | 0.93735 | 1.088 | 1.1865 | 1.1915
8 | 7 | 2030 | Winter | S, [%] | 0 | 1 | 41.6% | 40.54% | 35.99% | 58.37% | 58.48% | 36.8% | 60.91% | 58.03% | 30.91% | 23.61% | 18.21% | 16.53% | 44.14% | 41.45% | 42.98% | 43.67% | 47% | 32.27% | 42.03% | 46.23% | 46.87% | 54.4% | 59.32% | 59.58%
2 | 9 | 2030 | Winter | P, [MW] | 0 | 1 | 0.61257 | 0.61502 | 0.61513 | 0.60579 | 0.61853 | 0.65373 | 0.067116 | -0.025782 | 0.49502 | 0.5273 | 0.42703 | 0.31432 | -0.51086 | -0.5517 | -0.53183 | -0.42753 | -0.26796 | 0.47493 | 0.11572 | 0.19472 | 0.2353 | 0.19137 | 0.19223 | 0.13964
2 | 9 | 2030 | Winter | P, [%] | 0 | 1 | 61.26% | 61.5% | 61.51% | 60.58% | 61.85% | 65.37% | 6.712% | 2.578% | 49.5% | 52.73% | 42.7% | 31.43% | 51.09% | 55.17% | 53.18% | 42.75% | 26.8% | 47.49% | 11.57% | 19.47% | 23.53% | 19.14% | 19.22% | 13.96%
9 | 2 | 2030 | Winter | P, [MW] | 0 | 1 | -0.61193 | -0.61437 | -0.61449 | -0.60516 | -0.61789 | -0.65303 | -0.066998 | 0.025887 | -0.49461 | -0.52684 | -0.4267 | -0.3141 | 0.5113 | 0.55222 | 0.53232 | 0.42789 | 0.26817 | -0.4745 | -0.11557 | -0.19452 | -0.23507 | -0.19117 | -0.19203 | -0.13946
9 | 2 | 2030 | Winter | P, [%] | 0 | 1 | 61.19% | 61.44% | 61.45% | 60.52% | 61.79% | 65.3% | 6.7% | 2.589% | 49.46% | 52.68% | 42.67% | 31.41% | 51.13% | 55.22% | 53.23% | 42.79% | 26.82% | 47.45% | 11.56% | 19.45% | 23.51% | 19.12% | 19.2% | 13.95%
2 | 9 | 2030 | Winter | Q, [MVAr] | 0 | 1 | -0.35235 | -0.35941 | -0.35193 | -0.35911 | -0.35107 | -0.34758 | -0.29527 | -0.28289 | -0.27541 | -0.27121 | -0.25583 | -0.27052 | -0.28782 | -0.30607 | -0.31536 | -0.30902 | -0.30768 | -0.3064 | -0.3214 | -0.33607 | -0.34246 | -0.34892 | -0.34972 | -0.34675
2 | 9 | 2030 | Winter | Q, [%] | 0 | 1 | 35.23% | 35.94% | 35.19% | 35.91% | 35.11% | 34.76% | 29.53% | 28.29% | 27.54% | 27.12% | 25.58% | 27.05% | 28.78% | 30.61% | 31.54% | 30.9% | 30.77% | 30.64% | 32.14% | 33.61% | 34.25% | 34.89% | 34.97% | 34.67%
9 | 2 | 2030 | Winter | Q, [MVAr] | 0 | 1 | 0.3526 | 0.35967 | 0.35218 | 0.35934 | 0.35132 | 0.3479 | 0.29485 | 0.28246 | 0.27538 | 0.27124 | 0.25569 | 0.27025 | 0.28784 | 0.30617 | 0.31543 | 0.30892 | 0.30739 | 0.30639 | 0.32104 | 0.33576 | 0.34219 | 0.34861 | 0.34941 | 0.34641
9 | 2 | 2030 | Winter | Q, [%] | 0 | 1 | 35.26% | 35.97% | 35.22% | 35.93% | 35.13% | 34.79% | 29.49% | 28.25% | 27.54% | 27.12% | 25.57% | 27.02% | 28.78% | 30.62% | 31.54% | 30.89% | 30.74% | 30.64% | 32.1% | 33.58% | 34.22% | 34.86% | 34.94% | 34.64%
2 | 9 | 2030 | Winter | S, [MVA] | 0 | 1 | 0.70668 | 0.71233 | 0.70869 | 0.70423 | 0.71122 | 0.74039 | 0.3028 | 0.28407 | 0.56648 | 0.59295 | 0.4978 | 0.4147 | 0.58636 | 0.63091 | 0.6183 | 0.52752 | 0.408 | 0.56518 | 0.3416 | 0.38841 | 0.41551 | 0.39796 | 0.39907 | 0.37381
2 | 9 | 2030 | Winter | S, [%] | 0 | 1 | 70.67% | 71.23% | 70.87% | 70.42% | 71.12% | 74.04% | 30.28% | 28.41% | 56.65% | 59.3% | 49.78% | 41.47% | 58.64% | 63.09% | 61.83% | 52.75% | 40.8% | 56.52% | 34.16% | 38.84% | 41.55% | 39.8% | 39.91% | 37.38%
9 | 2 | 2030 | Winter | S, [MVA] | 0 | 1 | 0.70625 | 0.71191 | 0.70826 | 0.70381 | 0.71079 | 0.73993 | 0.30237 | 0.28365 | 0.5661 | 0.59256 | 0.49744 | 0.41436 | 0.58676 | 0.63141 | 0.61875 | 0.52775 | 0.40793 | 0.56483 | 0.34121 | 0.38804 | 0.41515 | 0.39759 | 0.3987 | 0.37343
9 | 2 | 2030 | Winter | S, [%] | 0 | 1 | 70.62% | 71.19% | 70.83% | 70.38% | 71.08% | 73.99% | 30.24% | 28.36% | 56.61% | 59.26% | 49.74% | 41.44% | 58.68% | 63.14% | 61.88% | 52.77% | 40.79% | 56.48% | 34.12% | 38.8% | 41.52% | 39.76% | 39.87% | 37.34%
1 | 20 | 2030 | Winter | P, [MW] | 0 | 1 | 4.6258 | 4.7224 | 4.4901 | 4.3373 | 4.3957 | 4.6499 | 4.0315 | 3.3675 | 2.9032 | 2.0989 | 2.4916 | 2.7188 | 2.8876 | 3.5752 | 3.9387 | 3.9806 | 3.6331 | 2.6548 | 2.8093 | 3.0997 | 3.6416 | 4.1057 | 4.235 | 4.316
1 | 20 | 2030 | Winter | P, [%] | 0 | 1 | 57.82% | 59.03% | 56.13% | 54.22% | 54.95% | 58.12% | 50.39% | 42.09% | 36.29% | 26.24% | 31.14% | 33.99% | 36.09% | 44.69% | 49.23% | 49.76% | 45.41% | 33.18% | 35.12% | 38.75% | 45.52% | 51.32% | 52.94% | 53.95%
20 | 1 | 2030 | Winter | P, [MW] | 0 | 1 | -4.5192 | -4.6122 | -4.38 | -4.2317 | -4.2883 | -4.5361 | -3.9308 | -3.2767 | -2.8198 | -2.0214 | -2.4129 | -2.6431 | -2.8096 | -3.4849 | -3.8425 | -3.8849 | -3.5393 | -2.5783 | -2.7347 | -3.0136 | -3.5472 | -4.0028 | -4.1316 | -4.2095
20 | 1 | 2030 | Winter | P, [%] | 0 | 1 | 56.49% | 57.65% | 54.75% | 52.9% | 53.6% | 56.7% | 49.14% | 40.96% | 35.25% | 25.27% | 30.16% | 33.04% | 35.12% | 43.56% | 48.03% | 48.56% | 44.24% | 32.23% | 34.18% | 37.67% | 44.34% | 50.04% | 51.65% | 52.62%
1 | 20 | 2030 | Winter | Q, [MVAr] | 0 | 1 | -5.1707 | -5.2539 | -5.4635 | -5.3995 | -5.4289 | -5.4691 | -5.3638 | -5.4031 | -5.3523 | -5.4718 | -5.3569 | -5.1196 | -5.1251 | -5.2425 | -5.2538 | -5.2027 | -5.3577 | -5.1448 | -4.9857 | -5.3585 | -5.3801 | -5.4149 | -5.3421 | -5.4177
1 | 20 | 2030 | Winter | Q, [%] | 0 | 1 | 64.63% | 65.67% | 68.29% | 67.49% | 67.86% | 68.36% | 67.05% | 67.54% | 66.9% | 68.4% | 66.96% | 63.99% | 64.06% | 65.53% | 65.67% | 65.03% | 66.97% | 64.31% | 62.32% | 66.98% | 67.25% | 67.69% | 66.78% | 67.72%
20 | 1 | 2030 | Winter | Q, [MVAr] | 0 | 1 | 5.3078 | 5.3956 | 5.6051 | 5.5352 | 5.567 | 5.6155 | 5.4931 | 5.5197 | 5.4593 | 5.5712 | 5.4578 | 5.2168 | 5.2251 | 5.3583 | 5.3774 | 5.3256 | 5.4781 | 5.2429 | 5.0814 | 5.469 | 5.5013 | 5.5471 | 5.475 | 5.5546
20 | 1 | 2030 | Winter | Q, [%] | 0 | 1 | 66.35% | 67.44% | 70.06% | 69.19% | 69.59% | 70.19% | 68.66% | 69% | 68.24% | 69.64% | 68.22% | 65.21% | 65.31% | 66.98% | 67.22% | 66.57% | 68.48% | 65.54% | 63.52% | 68.36% | 68.77% | 69.34% | 68.44% | 69.43%
1 | 20 | 2030 | Winter | S, [MVA] | 0 | 1 | 6.9379 | 7.0643 | 7.0718 | 6.9258 | 6.9854 | 7.1786 | 6.7099 | 6.3666 | 6.089 | 5.8606 | 5.908 | 5.7967 | 5.8826 | 6.3455 | 6.5663 | 6.5508 | 6.4733 | 5.7894 | 5.7227 | 6.1905 | 6.4967 | 6.7954 | 6.8171 | 6.9267
1 | 20 | 2030 | Winter | S, [%] | 0 | 1 | 86.72% | 88.3% | 88.4% | 86.57% | 87.32% | 89.73% | 83.87% | 79.58% | 76.11% | 73.26% | 73.85% | 72.46% | 73.53% | 79.32% | 82.08% | 81.89% | 80.92% | 72.37% | 71.53% | 77.38% | 81.21% | 84.94% | 85.21% | 86.58%
20 | 1 | 2030 | Winter | S, [MVA] | 0 | 1 | 6.971 | 7.0982 | 7.1135 | 6.9675 | 7.0272 | 7.2187 | 6.7547 | 6.419 | 6.1445 | 5.9266 | 5.9674 | 5.8481 | 5.9326 | 6.3919 | 6.6092 | 6.592 | 6.522 | 5.8426 | 5.7705 | 6.2444 | 6.5458 | 6.8405 | 6.859 | 6.9695
20 | 1 | 2030 | Winter | S, [%] | 0 | 1 | 87.14% | 88.73% | 88.92% | 87.09% | 87.84% | 90.23% | 84.43% | 80.24% | 76.81% | 74.08% | 74.59% | 73.1% | 74.16% | 79.9% | 82.61% | 82.4% | 81.53% | 73.03% | 72.13% | 78.05% | 81.82% | 85.51% | 85.74% | 87.12%
20 | 21 | 2030 | Winter | P, [MW] | 0 | 1 | 3.5437 | 3.6496 | 3.4421 | 3.3113 | 3.3844 | 3.6556 | 3.0375 | 1.7953 | 1.3689 | 0.43451 | 0.84131 | 1.1014 | 1.271 | 1.9314 | 2.3042 | 2.8799 | 2.0762 | 1.1074 | 1.7265 | 1.894 | 2.5669 | 3.0358 | 3.1249 | 3.2124
20 | 21 | 2030 | Winter | P, [%] | 0 | 1 | 70.87% | 72.99% | 68.84% | 66.23% | 67.69% | 73.11% | 60.75% | 35.91% | 27.38% | 8.69% | 16.83% | 22.03% | 25.42% | 38.63% | 46.08% | 57.6% | 41.52% | 22.15% | 34.53% | 37.88% | 51.34% | 60.72% | 62.5% | 64.25%
21 | 20 | 2030 | Winter | P, [MW] | 0 | 1 | -3.4986 | -3.6022 | -3.3947 | -3.2663 | -3.3382 | -3.6053 | -2.9953 | -1.7629 | -1.3395 | -0.4064 | -0.81383 | -1.0761 | -1.2449 | -1.9002 | -2.2702 | -2.8415 | -2.0424 | -1.0813 | -1.6995 | -1.8616 | -2.5291 | -2.9931 | -3.0822 | -3.1678
21 | 20 | 2030 | Winter | P, [%] | 0 | 1 | 69.97% | 72.04% | 67.89% | 65.33% | 66.76% | 72.11% | 59.91% | 35.26% | 26.79% | 8.128% | 16.28% | 21.52% | 24.9% | 38% | 45.4% | 56.83% | 40.85% | 21.63% | 33.99% | 37.23% | 50.58% | 59.86% | 61.64% | 63.36%
20 | 21 | 2030 | Winter | Q, [MVAr] | 0 | 1 | -3.7924 | -3.8778 | -4.0832 | -4.0129 | -4.0449 | -4.097 | -3.9819 | -4.0084 | -3.949 | -4.0607 | -3.948 | -3.7093 | -3.7174 | -3.8481 | -3.8652 | -3.8132 | -3.9668 | -3.7443 | -3.5824 | -3.9587 | -3.9889 | -4.0332 | -3.9607 | -4.0387
20 | 21 | 2030 | Winter | Q, [%] | 0 | 1 | 75.85% | 77.56% | 81.66% | 80.26% | 80.9% | 81.94% | 79.64% | 80.17% | 78.98% | 81.21% | 78.96% | 74.19% | 74.35% | 76.96% | 77.3% | 76.26% | 79.34% | 74.89% | 71.65% | 79.17% | 79.78% | 80.66% | 79.21% | 80.77%
21 | 20 | 2030 | Winter | Q, [MVAr] | 0 | 1 | 3.8501 | 3.9383 | 4.1437 | 4.0704 | 4.104 | 4.1614 | 4.0358 | 4.0497 | 3.9864 | 4.0964 | 3.9828 | 3.7413 | 3.7505 | 3.8879 | 3.9085 | 3.8622 | 4.0097 | 3.7774 | 3.6167 | 4 | 4.0371 | 4.0878 | 4.0153 | 4.0957
21 | 20 | 2030 | Winter | Q, [%] | 0 | 1 | 77% | 78.77% | 82.87% | 81.41% | 82.08% | 83.23% | 80.72% | 80.99% | 79.73% | 81.93% | 79.66% | 74.83% | 75.01% | 77.76% | 78.17% | 77.24% | 80.19% | 75.55% | 72.33% | 80% | 80.74% | 81.76% | 80.31% | 81.91%
20 | 21 | 2030 | Winter | S, [MVA] | 0 | 1 | 5.1904 | 5.3251 | 5.3404 | 5.2027 | 5.274 | 5.4908 | 5.0082 | 4.3921 | 4.1796 | 4.0839 | 4.0366 | 3.8693 | 3.9287 | 4.3056 | 4.4999 | 4.7786 | 4.4772 | 3.9047 | 3.9768 | 4.3885 | 4.7435 | 5.0481 | 5.045 | 5.1605
20 | 21 | 2030 | Winter | S, [%] | 0 | 1 | 103.8% | 106.5% | 106.8% | 104.1% | 105.5% | 109.8% | 100.2% | 87.84% | 83.59% | 81.68% | 80.73% | 77.39% | 78.57% | 86.11% | 90% | 95.57% | 89.54% | 78.09% | 79.54% | 87.77% | 94.87% | 101% | 100.9% | 103.2%
21 | 20 | 2030 | Winter | S, [MVA] | 0 | 1 | 5.2022 | 5.3373 | 5.3567 | 5.2189 | 5.2902 | 5.5059 | 5.0259 | 4.4168 | 4.2054 | 4.1165 | 4.0651 | 3.893 | 3.9517 | 4.3274 | 4.52 | 4.7949 | 4.4999 | 3.9291 | 3.9961 | 4.412 | 4.7639 | 5.0664 | 5.0618 | 5.1778
21 | 20 | 2030 | Winter | S, [%] | 0 | 1 | 104% | 106.7% | 107.1% | 104.4% | 105.8% | 110.1% | 100.5% | 88.34% | 84.11% | 82.33% | 81.3% | 77.86% | 79.03% | 86.55% | 90.4% | 95.9% | 90% | 78.58% | 79.92% | 88.24% | 95.28% | 101.3% | 101.2% | 103.6%
21 | 22 | 2030 | Winter | P, [MW] | 0 | 1 | 0.24878 | 0.45266 | 0.2727 | -0.14854 | 0.24031 | 0.49024 | -0.1998 | 0.30007 | 0.16154 | -0.57387 | -0.57352 | -0.48022 | -0.25896 | -0.10943 | -0.57136 | -0.57023 | 0.050882 | -0.32683 | -0.11496 | -0.028162 | 0.42477 | 0.40519 | 0.010605 | -0.021383
21 | 22 | 2030 | Winter | P, [%] | 0 | 1 | 49.76% | 90.53% | 54.54% | 29.71% | 48.06% | 98.05% | 39.96% | 60.01% | 32.31% | 114.8% | 114.7% | 96.04% | 51.79% | 21.89% | 114.3% | 114% | 10.18% | 65.37% | 22.99% | 5.632% | 84.95% | 81.04% | 2.121% | 4.277%
22 | 21 | 2030 | Winter | P, [MW] | 0 | 1 | -0.24849 | -0.45186 | -0.27237 | 0.14869 | -0.24003 | -0.48934 | 0.19998 | -0.29972 | -0.16142 | 0.57507 | 0.57473 | 0.48108 | 0.25922 | 0.1095 | 0.57257 | 0.57144 | -0.050845 | 0.32723 | 0.11503 | 0.028188 | -0.4241 | -0.40457 | -0.010568 | 0.021425
22 | 21 | 2030 | Winter | P, [%] | 0 | 1 | 49.7% | 90.37% | 54.47% | 29.74% | 48.01% | 97.87% | 40% | 59.94% | 32.28% | 115% | 114.9% | 96.22% | 51.84% | 21.9% | 114.5% | 114.3% | 10.17% | 65.45% | 23.01% | 5.638% | 84.82% | 80.91% | 2.114% | 4.285%
21 | 22 | 2030 | Winter | Q, [MVAr] | 0 | 1 | -0.13302 | -0.1374 | -0.14016 | -0.14062 | -0.13813 | -0.11224 | -0.10142 | -0.096996 | -0.091601 | -0.08464 | -0.081543 | -0.082098 | -0.08448 | -0.090985 | -0.091642 | -0.095172 | -0.088938 | -0.055788 | -0.072235 | -0.080937 | -0.086108 | -0.095528 | -0.10178 | -0.10773
21 | 22 | 2030 | Winter | Q, [%] | 0 | 1 | 26.6% | 27.48% | 28.03% | 28.12% | 27.63% | 22.45% | 20.28% | 19.4% | 18.32% | 16.93% | 16.31% | 16.42% | 16.9% | 18.2% | 18.33% | 19.03% | 17.79% | 11.16% | 14.45% | 16.19% | 17.22% | 19.11% | 20.36% | 21.55%
22 | 21 | 2030 | Winter | Q, [MVAr] | 0 | 1 | 0.13177 | 0.13681 | 0.13896 | 0.13916 | 0.13685 | 0.11178 | 0.10003 | 0.095831 | 0.090132 | 0.084562 | 0.08147 | 0.081581 | 0.083202 | 0.089453 | 0.091572 | 0.095105 | 0.087359 | 0.0547 | 0.070719 | 0.079344 | 0.085359 | 0.094709 | 0.1002 | 0.10616
22 | 21 | 2030 | Winter | Q, [%] | 0 | 1 | 26.35% | 27.36% | 27.79% | 27.83% | 27.37% | 22.36% | 20.01% | 19.17% | 18.03% | 16.91% | 16.29% | 16.32% | 16.64% | 17.89% | 18.31% | 19.02% | 17.47% | 10.94% | 14.14% | 15.87% | 17.07% | 18.94% | 20.04% | 21.23%
21 | 22 | 2030 | Winter | S, [MVA] | 0 | 1 | 0.28211 | 0.47306 | 0.30662 | 0.20454 | 0.27718 | 0.50293 | 0.22407 | 0.31536 | 0.1857 | 0.58007 | 0.57929 | 0.48719 | 0.27239 | 0.14231 | 0.57866 | 0.57812 | 0.10246 | 0.33156 | 0.13577 | 0.085697 | 0.43341 | 0.4163 | 0.10234 | 0.10983
21 | 22 | 2030 | Winter | S, [%] | 0 | 1 | 56.42% | 94.61% | 61.32% | 40.91% | 55.44% | 100.6% | 44.81% | 63.07% | 37.14% | 116% | 115.9% | 97.44% | 54.48% | 28.46% | 115.7% | 115.6% | 20.49% | 66.31% | 27.15% | 17.14% | 86.68% | 83.26% | 20.47% | 21.97%
22 | 21 | 2030 | Winter | S, [MVA] | 0 | 1 | 0.28127 | 0.47212 | 0.30577 | 0.20366 | 0.2763 | 0.50194 | 0.2236 | 0.31466 | 0.18488 | 0.58126 | 0.58047 | 0.48794 | 0.27225 | 0.14139 | 0.57984 | 0.5793 | 0.10108 | 0.33177 | 0.13503 | 0.084203 | 0.4326 | 0.41551 | 0.10076 | 0.1083
22 | 21 | 2030 | Winter | S, [%] | 0 | 1 | 56.25% | 94.42% | 61.15% | 40.73% | 55.26% | 100.4% | 44.72% | 62.93% | 36.98% | 116.3% | 116.1% | 97.59% | 54.45% | 28.28% | 116% | 115.9% | 20.22% | 66.35% | 27.01% | 16.84% | 86.52% | 83.1% | 20.15% | 21.66%
21 | 23 | 2030 | Winter | P, [MW] | 0 | 1 | 3.2277 | 3.1574 | 3.1633 | 3.2326 | 3.1755 | 3.2023 | 3.2244 | 0.91574 | 0.77404 | 0.38884 | 0.66628 | 0.84524 | 0.7943 | 1.3117 | 2.177 | 2.7786 | 1.3831 | 1.2535 | 1.6211 | 1.724 | 1.7763 | 2.4889 | 2.9593 | 3.1221
21 | 23 | 2030 | Winter | P, [%] | 0 | 1 | 64.55% | 63.15% | 63.27% | 64.65% | 63.51% | 64.05% | 64.49% | 18.31% | 15.48% | 7.777% | 13.33% | 16.9% | 15.89% | 26.23% | 43.54% | 55.57% | 27.66% | 25.07% | 32.42% | 34.48% | 35.53% | 49.78% | 59.19% | 62.44%
23 | 21 | 2030 | Winter | P, [MW] | 0 | 1 | -3.1856 | -3.1159 | -3.1198 | -3.1887 | -3.1322 | -3.1569 | -3.1793 | -0.89923 | -0.75859 | -0.37296 | -0.65101 | -0.83197 | -0.78121 | -1.2939 | -2.15 | -2.7433 | -1.3633 | -1.2362 | -1.6026 | -1.7008 | -1.7525 | -2.4557 | -2.9195 | -3.0787
23 | 21 | 2030 | Winter | P, [%] | 0 | 1 | 63.71% | 62.32% | 62.4% | 63.77% | 62.64% | 63.14% | 63.59% | 17.98% | 15.17% | 7.459% | 13.02% | 16.64% | 15.62% | 25.88% | 43% | 54.87% | 27.27% | 24.72% | 32.05% | 34.02% | 35.05% | 49.11% | 58.39% | 61.57%
21 | 23 | 2030 | Winter | Q, [MVAr] | 0 | 1 | -1.9179 | -1.9851 | -2.1692 | -2.0932 | -2.1343 | -2.233 | -2.1556 | -2.1671 | -2.1396 | -2.2789 | -2.1636 | -1.9285 | -1.9337 | -2.0536 | -2.0694 | -2.0197 | -2.1734 | -2.0323 | -1.8576 | -2.1828 | -2.1971 | -2.2212 | -2.1375 | -2.1952
21 | 23 | 2030 | Winter | Q, [%] | 0 | 1 | 38.36% | 39.7% | 43.38% | 41.86% | 42.69% | 44.66% | 43.11% | 43.34% | 42.79% | 45.58% | 43.27% | 38.57% | 38.67% | 41.07% | 41.39% | 40.39% | 43.47% | 40.65% | 37.15% | 43.66% | 43.94% | 44.42% | 42.75% | 43.9%
23 | 21 | 2030 | Winter | Q, [MVAr] | 0 | 1 | 1.9711 | 2.0374 | 2.2242 | 2.1486 | 2.1891 | 2.2904 | 2.2126 | 2.1871 | 2.1582 | 2.2981 | 2.182 | 1.9444 | 1.9493 | 2.0753 | 2.103 | 2.0641 | 2.1977 | 2.0533 | 1.8801 | 2.2114 | 2.2266 | 2.2629 | 2.1877 | 2.2501
23 | 21 | 2030 | Winter | Q, [%] | 0 | 1 | 39.42% | 40.75% | 44.48% | 42.97% | 43.78% | 45.81% | 44.25% | 43.74% | 43.16% | 45.96% | 43.64% | 38.89% | 38.99% | 41.51% | 42.06% | 41.28% | 43.95% | 41.07% | 37.6% | 44.23% | 44.53% | 45.26% | 43.75% | 45%
21 | 23 | 2030 | Winter | S, [MVA] | 0 | 1 | 3.7545 | 3.7295 | 3.8356 | 3.8511 | 3.8261 | 3.904 | 3.8785 | 2.3526 | 2.2753 | 2.3118 | 2.2639 | 2.1056 | 2.0905 | 2.4368 | 3.0036 | 3.4351 | 2.5761 | 2.3878 | 2.4654 | 2.7815 | 2.8253 | 3.3359 | 3.6505 | 3.8166
21 | 23 | 2030 | Winter | S, [%] | 0 | 1 | 75.09% | 74.59% | 76.71% | 77.02% | 76.52% | 78.08% | 77.57% | 47.05% | 45.51% | 46.24% | 45.28% | 42.11% | 41.81% | 48.74% | 60.07% | 68.7% | 51.52% | 47.76% | 49.31% | 55.63% | 56.51% | 66.72% | 73.01% | 76.33%
23 | 21 | 2030 | Winter | S, [MVA] | 0 | 1 | 3.7461 | 3.7229 | 3.8315 | 3.8451 | 3.8213 | 3.9003 | 3.8734 | 2.3647 | 2.2877 | 2.3282 | 2.277 | 2.1149 | 2.1 | 2.4456 | 3.0075 | 3.4331 | 2.5862 | 2.3968 | 2.4705 | 2.7899 | 2.8336 | 3.3393 | 3.6482 | 3.8133
23 | 21 | 2030 | Winter | S, [%] | 0 | 1 | 74.92% | 74.46% | 76.63% | 76.9% | 76.43% | 78.01% | 77.47% | 47.29% | 45.75% | 46.56% | 45.54% | 42.3% | 42% | 48.91% | 60.15% | 68.66% | 51.72% | 47.94% | 49.41% | 55.8% | 56.67% | 66.79% | 72.96% | 76.27%
23 | 24 | 2030 | Winter | P, [MW] | 0 | 1 | 0.41638 | 0.39781 | 0.45712 | 0.49464 | 0.46195 | 0.444 | 0.39351 | 0.16018 | 0.13536 | 0.085423 | 0.11589 | 0.18669 | 0.16416 | 0.20982 | 0.17459 | 0.22785 | 0.30731 | 0.049348 | 0.13169 | 0.22537 | 0.27455 | 0.3313 | 0.3319 | 0.33736
23 | 24 | 2030 | Winter | P, [%] | 0 | 1 | 41.64% | 39.78% | 45.71% | 49.46% | 46.2% | 44.4% | 39.35% | 16.02% | 13.54% | 8.542% | 11.59% | 18.67% | 16.42% | 20.98% | 17.46% | 22.78% | 30.73% | 4.935% | 13.17% | 22.54% | 27.45% | 33.13% | 33.19% | 33.74%
24 | 23 | 2030 | Winter | P, [MW] | 0 | 1 | -0.40784 | -0.38892 | -0.44812 | -0.4856 | -0.45282 | -0.43524 | -0.38622 | -0.15295 | -0.12869 | -0.078744 | -0.10954 | -0.18061 | -0.1576 | -0.20234 | -0.16598 | -0.21918 | -0.29859 | -0.041248 | -0.12361 | -0.21725 | -0.26603 | -0.32259 | -0.32318 | -0.32852
24 | 23 | 2030 | Winter | P, [%] | 0 | 1 | 40.78% | 38.89% | 44.81% | 48.56% | 45.28% | 43.52% | 38.62% | 15.3% | 12.87% | 7.874% | 10.95% | 18.06% | 15.76% | 20.23% | 16.6% | 21.92% | 29.86% | 4.125% | 12.36% | 21.72% | 26.6% | 32.26% | 32.32% | 32.85%
23 | 24 | 2030 | Winter | Q, [MVAr] | 0 | 1 | -1.929 | -1.9791 | -1.9872 | -1.9828 | -2.0009 | -1.9564 | -1.7807 | -1.8253 | -1.756 | -1.7655 | -1.7143 | -1.6655 | -1.7334 | -1.8467 | -1.9825 | -1.9778 | -1.9844 | -1.9214 | -1.9087 | -1.9229 | -1.9635 | -1.9735 | -1.9713 | -1.9863
23 | 24 | 2030 | Winter | Q, [%] | 0 | 1 | 192.9% | 197.9% | 198.7% | 198.3% | 200.1% | 195.6% | 178.1% | 182.5% | 175.6% | 176.6% | 171.4% | 166.6% | 173.3% | 184.7% | 198.2% | 197.8% | 198.4% | 192.1% | 190.9% | 192.3% | 196.4% | 197.3% | 197.1% | 198.6%
24 | 23 | 2030 | Winter | Q, [MVAr] | 0 | 1 | 1.9391 | 1.9896 | 1.9979 | 1.9935 | 2.0117 | 1.9668 | 1.7892 | 1.8336 | 1.7637 | 1.7732 | 1.7216 | 1.6724 | 1.7409 | 1.8554 | 1.9926 | 1.9881 | 1.9947 | 1.9309 | 1.9181 | 1.9325 | 1.9736 | 1.9838 | 1.9816 | 1.9968
24 | 23 | 2030 | Winter | Q, [%] | 0 | 1 | 193.9% | 199% | 199.8% | 199.4% | 201.2% | 196.7% | 178.9% | 183.4% | 176.4% | 177.3% | 172.2% | 167.2% | 174.1% | 185.5% | 199.3% | 198.8% | 199.5% | 193.1% | 191.8% | 193.2% | 197.4% | 198.4% | 198.2% | 199.7%
23 | 24 | 2030 | Winter | S, [MVA] | 0 | 1 | 1.9735 | 2.0187 | 2.0391 | 2.0436 | 2.0535 | 2.0062 | 1.8237 | 1.8323 | 1.7612 | 1.7676 | 1.7183 | 1.676 | 1.7412 | 1.8586 | 1.9902 | 1.9909 | 2.0081 | 1.9221 | 1.9132 | 1.9361 | 1.9826 | 2.0011 | 1.9991 | 2.0148
23 | 24 | 2030 | Winter | S, [%] | 0 | 1 | 197.3% | 201.9% | 203.9% | 204.4% | 205.4% | 200.6% | 182.4% | 183.2% | 176.1% | 176.8% | 171.8% | 167.6% | 174.1% | 185.9% | 199% | 199.1% | 200.8% | 192.2% | 191.3% | 193.6% | 198.3% | 200.1% | 199.9% | 201.5%
24 | 23 | 2030 | Winter | S, [MVA] | 0 | 1 | 1.9815 | 2.0273 | 2.0475 | 2.0518 | 2.0621 | 2.0144 | 1.8304 | 1.84 | 1.7684 | 1.7749 | 1.725 | 1.6821 | 1.748 | 1.8664 | 1.9995 | 2.0001 | 2.0169 | 1.9314 | 1.9221 | 1.9446 | 1.9914 | 2.0098 | 2.0078 | 2.0236
24 | 23 | 2030 | Winter | S, [%] | 0 | 1 | 198.2% | 202.7% | 204.7% | 205.2% | 206.2% | 201.4% | 183% | 184% | 176.8% | 177.5% | 172.5% | 168.2% | 174.8% | 186.6% | 200% | 200% | 201.7% | 193.1% | 192.2% | 194.5% | 199.1% | 201% | 200.8% | 202.4%
23 | 25 | 2030 | Winter | P, [MW] | 0 | 1 | 1.5258 | 1.5023 | 1.4955 | 1.4889 | 1.489 | 1.5281 | 1.5877 | 0.25935 | 0.29863 | 0.10552 | 0.10829 | 0.22321 | 0.17155 | 0.12752 | 0.82786 | 1.3617 | 0.43053 | 0.4985 | 0.811 | 0.8271 | 0.84614 | 1.341 | 1.5648 | 1.5542
23 | 25 | 2030 | Winter | P, [%] | 0 | 1 | 30.52% | 30.05% | 29.91% | 29.78% | 29.78% | 30.56% | 31.75% | 5.187% | 5.973% | 2.11% | 2.166% | 4.464% | 3.431% | 2.55% | 16.56% | 27.23% | 8.611% | 9.97% | 16.22% | 16.54% | 16.92% | 26.82% | 31.3% | 31.08%
25 | 23 | 2030 | Winter | P, [MW] | 0 | 1 | -1.5189 | -1.4955 | -1.4889 | -1.4823 | -1.4824 | -1.521 | -1.5798 | -0.25829 | -0.29731 | -0.10411 | -0.10685 | -0.22183 | -0.17027 | -0.12641 | -0.82482 | -1.3556 | -0.42894 | -0.49685 | -0.80829 | -0.82438 | -0.84338 | -1.3354 | -1.5573 | -1.5468
25 | 23 | 2030 | Winter | P, [%] | 0 | 1 | 30.38% | 29.91% | 29.78% | 29.65% | 29.65% | 30.42% | 31.6% | 5.166% | 5.946% | 2.082% | 2.137% | 4.437% | 3.405% | 2.528% | 16.5% | 27.11% | 8.579% | 9.937% | 16.17% | 16.49% | 16.87% | 26.71% | 31.15% | 30.94%
23 | 25 | 2030 | Winter | Q, [MVAr] | 0 | 1 | -0.36254 | -0.40649 | -0.41946 | -0.40187 | -0.41077 | -0.46995 | -0.53414 | -0.56361 | -0.62452 | -0.71023 | -0.71716 | -0.6715 | -0.65758 | -0.61932 | -0.63718 | -0.58845 | -0.6242 | -0.58182 | -0.55183 | -0.54448 | -0.52699 | -0.48206 | -0.479 | -0.46519
23 | 25 | 2030 | Winter | Q, [%] | 0 | 1 | 7.251% | 8.13% | 8.389% | 8.037% | 8.215% | 9.399% | 10.68% | 11.27% | 12.49% | 14.2% | 14.34% | 13.43% | 13.15% | 12.39% | 12.74% | 11.77% | 12.48% | 11.64% | 11.04% | 10.89% | 10.54% | 9.641% | 9.58% | 9.304%
25 | 23 | 2030 | Winter | Q, [MVAr] | 0 | 1 | 0.36972 | 0.4135 | 0.42637 | 0.40866 | 0.41758 | 0.47739 | 0.54253 | 0.56357 | 0.62479 | 0.7106 | 0.71759 | 0.67186 | 0.65781 | 0.61934 | 0.63958 | 0.59472 | 0.62481 | 0.58252 | 0.55386 | 0.54649 | 0.52905 | 0.4877 | 0.4869 | 0.47291
25 | 23 | 2030 | Winter | Q, [%] | 0 | 1 | 7.394% | 8.27% | 8.527% | 8.173% | 8.352% | 9.548% | 10.85% | 11.27% | 12.5% | 14.21% | 14.35% | 13.44% | 13.16% | 12.39% | 12.79% | 11.89% | 12.5% | 11.65% | 11.08% | 10.93% | 10.58% | 9.754% | 9.738% | 9.458%
23 | 25 | 2030 | Winter | S, [MVA] | 0 | 1 | 1.5683 | 1.5563 | 1.5533 | 1.5422 | 1.5446 | 1.5988 | 1.6751 | 0.62042 | 0.69225 | 0.71803 | 0.72529 | 0.70762 | 0.67959 | 0.63232 | 1.0447 | 1.4834 | 0.75828 | 0.76617 | 0.98094 | 0.99023 | 0.99683 | 1.425 | 1.6364 | 1.6223
23 | 25 | 2030 | Winter | S, [%] | 0 | 1 | 31.37% | 31.13% | 31.07% | 30.84% | 30.89% | 31.98% | 33.5% | 12.41% | 13.84% | 14.36% | 14.51% | 14.15% | 13.59% | 12.65% | 20.89% | 29.67% | 15.17% | 15.32% | 19.62% | 19.8% | 19.94% | 28.5% | 32.73% | 32.45%
25 | 23 | 2030 | Winter | S, [MVA] | 0 | 1 | 1.5632 | 1.5516 | 1.5487 | 1.5376 | 1.5401 | 1.5942 | 1.6704 | 0.61994 | 0.69192 | 0.71819 | 0.7255 | 0.70753 | 0.67949 | 0.63211 | 1.0437 | 1.4803 | 0.75788 | 0.76563 | 0.97984 | 0.98906 | 0.99558 | 1.4216 | 1.6316 | 1.6175
25 | 23 | 2030 | Winter | S, [%] | 0 | 1 | 31.26% | 31.03% | 30.97% | 30.75% | 30.8% | 31.88% | 33.41% | 12.4% | 13.84% | 14.36% | 14.51% | 14.15% | 13.59% | 12.64% | 20.87% | 29.61% | 15.16% | 15.31% | 19.6% | 19.78% | 19.91% | 28.43% | 32.63% | 32.35%
25 | 26 | 2030 | Winter | P, [MW] | 0 | 1 | 0.55847 | 0.56906 | 0.57378 | 0.57419 | 0.57315 | 0.57616 | 0.51079 | -0.27605 | -0.37074 | -0.58358 | -0.58327 | -0.57741 | -0.57651 | -0.57617 | -0.57693 | -0.027231 | -0.52319 | -0.36998 | -0.15218 | -0.058894 | 0.00084128 | 0.1568 | 0.45298 | 0.49425
25 | 26 | 2030 | Winter | P, [%] | 0 | 1 | 111.7% | 113.8% | 114.8% | 114.8% | 114.6% | 115.2% | 102.2% | 55.21% | 74.15% | 116.7% | 116.7% | 115.5% | 115.3% | 115.2% | 115.4% | 5.446% | 104.6% | 74% | 30.44% | 11.78% | 0.1683% | 31.36% | 90.6% | 98.85%
26 | 25 | 2030 | Winter | P, [MW] | 0 | 1 | -0.55819 | -0.56879 | -0.5735 | -0.57392 | -0.57287 | -0.57588 | -0.51057 | 0.27612 | 0.37086 | 0.58386 | 0.58355 | 0.57769 | 0.57679 | 0.57645 | 0.57721 | 0.027235 | 0.52342 | 0.3701 | 0.1522 | 0.0589 | -0.00083697 | -0.15678 | -0.45281 | -0.49404
26 | 25 | 2030 | Winter | P, [%] | 0 | 1 | 111.6% | 113.8% | 114.7% | 114.8% | 114.6% | 115.2% | 102.1% | 55.22% | 74.17% | 116.8% | 116.7% | 115.5% | 115.4% | 115.3% | 115.4% | 5.447% | 104.7% | 74.02% | 30.44% | 11.78% | 0.1674% | 31.36% | 90.56% | 98.81%
25 | 26 | 2030 | Winter | Q, [MVAr] | 0 | 1 | 0.13815 | 0.093215 | 0.077976 | 0.073871 | 0.082226 | 0.043573 | 0.018 | 0.05753 | 0.036353 | 0.048082 | 0.030891 | 0.06925 | 0.07667 | 0.078078 | 0.052616 | 0.060968 | 0.064366 | 0.067759 | 0.059238 | 0.06036 | 0.071516 | 0.076174 | 0.057847 | 0.066874
25 | 26 | 2030 | Winter | Q, [%] | 0 | 1 | 27.63% | 18.64% | 15.6% | 14.77% | 16.45% | 8.715% | 3.6% | 11.51% | 7.271% | 9.616% | 6.178% | 13.85% | 15.33% | 15.62% | 10.52% | 12.19% | 12.87% | 13.55% | 11.85% | 12.07% | 14.3% | 15.23% | 11.57% | 13.37%
26 | 25 | 2030 | Winter | Q, [MVAr] | 0 | 1 | -0.13936 | -0.094437 | -0.07921 | -0.075105 | -0.08346 | -0.044801 | -0.019287 | -0.059048 | -0.037812 | -0.049353 | -0.032155 | -0.0705 | -0.07792 | -0.079327 | -0.053854 | -0.062528 | -0.065677 | -0.069181 | -0.060765 | -0.061935 | -0.073093 | -0.077714 | -0.059197 | -0.068185
26 | 25 | 2030 | Winter | Q, [%] | 0 | 1 | 27.87% | 18.89% | 15.84% | 15.02% | 16.69% | 8.96% | 3.857% | 11.81% | 7.562% | 9.871% | 6.431% | 14.1% | 15.58% | 15.87% | 10.77% | 12.51% | 13.14% | 13.84% | 12.15% | 12.39% | 14.62% | 15.54% | 11.84% | 13.64%
25 | 26 | 2030 | Winter | S, [MVA] | 0 | 1 | 0.5753 | 0.57665 | 0.57905 | 0.57893 | 0.57902 | 0.57781 | 0.5111 | 0.28198 | 0.37252 | 0.58556 | 0.58409 | 0.58155 | 0.58159 | 0.58143 | 0.57933 | 0.066774 | 0.52713 | 0.37614 | 0.1633 | 0.084332 | 0.071521 | 0.17433 | 0.45666 | 0.49875
25 | 26 | 2030 | Winter | S, [%] | 0 | 1 | 115.1% | 115.3% | 115.8% | 115.8% | 115.8% | 115.6% | 102.2% | 56.4% | 74.5% | 117.1% | 116.8% | 116.3% | 116.3% | 116.3% | 115.9% | 13.35% | 105.4% | 75.23% | 32.66% | 16.87% | 14.3% | 34.87% | 91.33% | 99.75%
26 | 25 | 2030 | Winter | S, [MVA] | 0 | 1 | 0.57532 | 0.57657 | 0.57895 | 0.57881 | 0.57892 | 0.57762 | 0.51093 | 0.28236 | 0.37278 | 0.58594 | 0.58443 | 0.58198 | 0.58203 | 0.58188 | 0.57972 | 0.068202 | 0.52752 | 0.37651 | 0.16388 | 0.08547 | 0.073098 | 0.17498 | 0.45666 | 0.49872
26 | 25 | 2030 | Winter | S, [%] | 0 | 1 | 115.1% | 115.3% | 115.8% | 115.8% | 115.8% | 115.5% | 102.2% | 56.47% | 74.56% | 117.2% | 116.9% | 116.4% | 116.4% | 116.4% | 115.9% | 13.64% | 105.5% | 75.3% | 32.78% | 17.09% | 14.62% | 35% | 91.33% | 99.74%
50 | 1 | 2030 | Winter | P, [MW] | 0 | 1 | 9.8651 | 9.9437 | 9.7638 | 9.732 | 9.7589 | 9.8865 | 9.6471 | 9.4984 | 9.405 | 9.2678 | 9.3227 | 9.2937 | 9.3461 | 9.4172 | 9.6016 | 9.6243 | 9.4676 | 10.4315 | 10.2249 | 9.4723 | 9.5905 | 9.7049 | 9.7882 | 9.8451
50 | 1 | 2030 | Winter | P, [%] | 0 | 1 | 65.77% | 66.29% | 65.09% | 64.88% | 65.06% | 65.91% | 64.31% | 63.32% | 62.7% | 61.79% | 62.15% | 61.96% | 62.31% | 62.78% | 64.01% | 64.16% | 63.12% | 69.54% | 68.17% | 63.15% | 63.94% | 64.7% | 65.25% | 65.63%
1 | 50 | 2030 | Winter | P, [MW] | 0 | 1 | -9.7794 | -9.8554 | -9.6744 | -9.6426 | -9.6695 | -9.799 | -9.5686 | -9.4226 | -9.3316 | -9.1976 | -9.2513 | -9.2228 | -9.2743 | -9.3415 | -9.5223 | -9.5444 | -9.391 | -10.3613 | -10.1547 | -9.398 | -9.5125 | -9.6238 | -9.7057 | -9.7609
1 | 50 | 2030 | Winter | P, [%] | 0 | 1 | 65.2% | 65.7% | 64.5% | 64.28% | 64.46% | 65.33% | 63.79% | 62.82% | 62.21% | 61.32% | 61.68% | 61.49% | 61.83% | 62.28% | 63.48% | 63.63% | 62.61% | 69.08% | 67.7% | 62.65% | 63.42% | 64.16% | 64.7% | 65.07%
50 | 1 | 2030 | Winter | Q, [MVAr] | 0 | 1 | -14.4373 | -14.6942 | -14.9493 | -14.9684 | -14.9523 | -14.6334 | -13.6672 | -13.4129 | -13.1492 | -12.8119 | -12.9427 | -12.896 | -12.9707 | -13.4503 | -13.7953 | -13.8569 | -13.541 | -11.8765 | -12.0561 | -13.2292 | -13.6478 | -13.9565 | -14.0836 | -14.2539
50 | 1 | 2030 | Winter | Q, [%] | 0 | 1 | 96.25% | 97.96% | 99.66% | 99.79% | 99.68% | 97.56% | 91.11% | 89.42% | 87.66% | 85.41% | 86.28% | 85.97% | 86.47% | 89.67% | 91.97% | 92.38% | 90.27% | 79.18% | 80.37% | 88.19% | 90.99% | 93.04% | 93.89% | 95.03%
1 | 50 | 2030 | Winter | Q, [MVAr] | 0 | 1 | 16.2935 | 16.6051 | 16.8842 | 16.903 | 16.8871 | 16.5267 | 15.3671 | 15.0539 | 14.7371 | 14.3314 | 14.4887 | 14.4315 | 14.5238 | 15.088 | 15.511 | 15.5855 | 15.1992 | 13.3959 | 13.5756 | 14.8376 | 15.3378 | 15.7113 | 15.8699 | 16.076
1 | 50 | 2030 | Winter | Q, [%] | 0 | 1 | 108.6% | 110.7% | 112.6% | 112.7% | 112.6% | 110.2% | 102.4% | 100.4% | 98.25% | 95.54% | 96.59% | 96.21% | 96.83% | 100.6% | 103.4% | 103.9% | 101.3% | 89.31% | 90.5% | 98.92% | 102.3% | 104.7% | 105.8% | 107.2%
50 | 1 | 2030 | Winter | S, [MVA] | 0 | 1 | 17.4859 | 17.7425 | 17.8553 | 17.854 | 17.8551 | 17.6601 | 16.729 | 16.4355 | 16.1665 | 15.8126 | 15.9507 | 15.8959 | 15.9872 | 16.4194 | 16.8077 | 16.8713 | 16.5225 | 15.8072 | 15.8082 | 16.2707 | 16.6806 | 16.9991 | 17.151 | 17.3234
50 | 1 | 2030 | Winter | S, [%] | 0 | 1 | 116.6% | 118.3% | 119% | 119% | 119% | 117.7% | 111.5% | 109.6% | 107.8% | 105.4% | 106.3% | 106% | 106.6% | 109.5% | 112.1% | 112.5% | 110.2% | 105.4% | 105.4% | 108.5% | 111.2% | 113.3% | 114.3% | 115.5%
1 | 50 | 2030 | Winter | S, [MVA] | 0 | 1 | 19.003 | 19.3095 | 19.4594 | 19.46 | 19.4595 | 19.2133 | 18.1026 | 17.7596 | 17.4431 | 17.0289 | 17.1903 | 17.1268 | 17.2323 | 17.7458 | 18.2007 | 18.2758 | 17.8664 | 16.9354 | 16.9533 | 17.5635 | 18.0481 | 18.4245 | 18.6025 | 18.8073
1 | 50 | 2030 | Winter | S, [%] | 0 | 1 | 126.7% | 128.7% | 129.7% | 129.7% | 129.7% | 128.1% | 120.7% | 118.4% | 116.3% | 113.5% | 114.6% | 114.2% | 114.9% | 118.3% | 121.3% | 121.8% | 119.1% | 112.9% | 113% | 117.1% | 120.3% | 122.8% | 124% | 125.4%
50 | 51 | 2030 | Winter | P, [MW] | 0 | 1 | -9.8652 | -9.9438 | -9.7637 | -9.7319 | -9.7588 | -9.8866 | -9.6472 | -9.4985 | -9.4051 | -9.2679 | -9.3228 | -9.2938 | -9.3462 | -9.4173 | -9.6017 | -9.6244 | -9.4677 | -10.4316 | -10.225 | -9.4724 | -9.5906 | -9.705 | -9.7883 | -9.8452
50 | 51 | 2030 | Winter | P, [%] | 0 | 1 | 54.81% | 55.24% | 54.24% | 54.07% | 54.22% | 54.93% | 53.6% | 52.77% | 52.25% | 51.49% | 51.79% | 51.63% | 51.92% | 52.32% | 53.34% | 53.47% | 52.6% | 57.95% | 56.81% | 52.62% | 53.28% | 53.92% | 54.38% | 54.7%
51 | 50 | 2030 | Winter | P, [MW] | 0 | 1 | 9.8808 | 9.9598 | 9.7799 | 9.7481 | 9.775 | 9.9024 | 9.6615 | 9.5123 | 9.4185 | 9.2808 | 9.3359 | 9.3068 | 9.3593 | 9.4311 | 9.6161 | 9.639 | 9.4817 | 10.4444 | 10.2378 | 9.4859 | 9.6049 | 9.7197 | 9.8033 | 9.8605
51 | 50 | 2030 | Winter | P, [%] | 0 | 1 | 54.89% | 55.33% | 54.33% | 54.16% | 54.31% | 55.01% | 53.67% | 52.85% | 52.32% | 51.56% | 51.87% | 51.7% | 52% | 52.4% | 53.42% | 53.55% | 52.68% | 58.02% | 56.88% | 52.7% | 53.36% | 54% | 54.46% | 54.78%
50 | 51 | 2030 | Winter | Q, [MVAr] | 0 | 1 | 15.772 | 16.0291 | 16.2844 | 16.3036 | 16.2874 | 15.9683 | 15.0013 | 14.7468 | 14.4829 | 14.1454 | 14.2762 | 14.2295 | 14.3043 | 14.7843 | 15.1295 | 15.1911 | 14.875 | 13.209 | 13.3888 | 14.563 | 14.9819 | 15.2908 | 15.418 | 15.5885
50 | 51 | 2030 | Winter | Q, [%] | 0 | 1 | 87.62% | 89.05% | 90.47% | 90.58% | 90.49% | 88.71% | 83.34% | 81.93% | 80.46% | 78.59% | 79.31% | 79.05% | 79.47% | 82.13% | 84.05% | 84.4% | 82.64% | 73.38% | 74.38% | 80.91% | 83.23% | 84.95% | 85.66% | 86.6%
51 | 50 | 2030 | Winter | Q, [MVAr] | 0 | 1 | -15.6649 | -15.9191 | -16.1729 | -16.1921 | -16.176 | -15.8592 | -14.9029 | -14.6516 | -14.3906 | -14.0568 | -14.1862 | -14.1401 | -14.2139 | -14.6892 | -15.0301 | -15.0911 | -14.7788 | -13.1212 | -13.3009 | -14.4696 | -14.884 | -15.1894 | -15.3149 | -15.4833
51 | 50 | 2030 | Winter | Q, [%] | 0 | 1 | 87.03% | 88.44% | 89.85% | 89.96% | 89.87% | 88.11% | 82.79% | 81.4% | 79.95% | 78.09% | 78.81% | 78.56% | 78.97% | 81.61% | 83.5% | 83.84% | 82.1% | 72.9% | 73.89% | 80.39% | 82.69% | 84.39% | 85.08% | 86.02%
50 | 51 | 2030 | Winter | S, [MVA] | 0 | 1 | 18.6032 | 18.863 | 18.9872 | 18.9873 | 18.9872 | 18.7811 | 17.8356 | 17.5411 | 17.2687 | 16.9111 | 17.0507 | 16.9957 | 17.0869 | 17.5288 | 17.9191 | 17.9833 | 17.6324 | 16.8314 | 16.8467 | 17.3726 | 17.7887 | 18.1106 | 18.2627 | 18.4371
50 | 51 | 2030 | Winter | S, [%] | 0 | 1 | 103.4% | 104.8% | 105.5% | 105.5% | 105.5% | 104.3% | 99.09% | 97.45% | 95.94% | 93.95% | 94.73% | 94.42% | 94.93% | 97.38% | 99.55% | 99.91% | 97.96% | 93.51% | 93.59% | 96.51% | 98.83% | 100.6% | 101.5% | 102.4%
51 | 50 | 2030 | Winter | S, [MVA] | 0 | 1 | 18.5208 | 18.7781 | 18.9 | 18.9 | 18.9 | 18.6969 | 17.7607 | 17.4687 | 17.1988 | 16.8442 | 16.9826 | 16.9281 | 17.0186 | 17.4562 | 17.8431 | 17.9067 | 17.5589 | 16.7705 | 16.7847 | 17.3018 | 17.714 | 18.033 | 18.1838 | 18.3565
51 | 50 | 2030 | Winter | S, [%] | 0 | 1 | 102.9% | 104.3% | 105% | 105% | 105% | 103.9% | 98.67% | 97.05% | 95.55% | 93.58% | 94.35% | 94.04% | 94.55% | 96.98% | 99.13% | 99.48% | 97.55% | 93.17% | 93.25% | 96.12% | 98.41% | 100.2% | 101% | 102%
1 | 2 | 2030 | Winter | P, [MW] | 0 | 2 | 5.6897 | 5.7343 | 5.8262 | 5.8732 | 5.8224 | 5.7756 | 5.7217 | 5.7429 | 6.1425 | 6.4039 | 6.3319 | 6.3105 | 6.4421 | 6.2669 | 5.8933 | 5.8535 | 6.1944 | 6.8756 | 6.7534 | 6.4564 | 6.1617 | 6.0233 | 5.8786 | 5.7465
1 | 2 | 2030 | Winter | P, [%] | 0 | 2 | 56.9% | 57.34% | 58.26% | 58.73% | 58.22% | 57.76% | 57.22% | 57.43% | 61.42% | 64.04% | 63.32% | 63.1% | 64.42% | 62.67% | 58.93% | 58.53% | 61.94% | 68.76% | 67.53% | 64.56% | 61.62% | 60.23% | 58.79% | 57.47%
2 | 1 | 2030 | Winter | P, [MW] | 0 | 2 | -5.6393 | -5.6831 | -5.7743 | -5.8203 | -5.7696 | -5.7259 | -5.6739 | -5.696 | -6.0947 | -6.3561 | -6.285 | -6.2622 | -6.3929 | -6.2166 | -5.8417 | -5.8026 | -6.1466 | -6.8325 | -6.7097 | -6.4111 | -6.1158 | -5.9768 | -5.8305 | -5.698
2 | 1 | 2030 | Winter | P, [%] | 0 | 2 | 56.39% | 56.83% | 57.74% | 58.2% | 57.7% | 57.26% | 56.74% | 56.96% | 60.95% | 63.56% | 62.85% | 62.62% | 63.93% | 62.17% | 58.42% | 58.03% | 61.47% | 68.32% | 67.1% | 64.11% | 61.16% | 59.77% | 58.3% | 56.98%
1 | 2 | 2030 | Winter | Q, [MVAr] | 0 | 2 | -11.0112 | -11.0898 | -11.1355 | -11.2697 | -11.2813 | -10.8602 | -10.5979 | -10.4507 | -10.3686 | -10.2283 | -10.0965 | -10.3139 | -10.3525 | -10.6636 | -11.0602 | -10.9946 | -10.3411 | -9.0462 | -9.2544 | -9.7385 | -10.0232 | -10.1874 | -10.5362 | -10.7023
1 | 2 | 2030 | Winter | Q, [%] | 0 | 2 | 110.1% | 110.9% | 111.4% | 112.7% | 112.8% | 108.6% | 106% | 104.5% | 103.7% | 102.3% | 101% | 103.1% | 103.5% | 106.6% | 110.6% | 109.9% | 103.4% | 90.46% | 92.54% | 97.39% | 100.2% | 101.9% | 105.4% | 107%
2 | 1 | 2030 | Winter | Q, [MVAr] | 0 | 2 | 11.1516 | 11.2323 | 11.2799 | 11.4172 | 11.4283 | 10.9986 | 10.7309 | 10.5813 | 10.5016 | 10.3615 | 10.227 | 10.4481 | 10.4892 | 10.8039 | 11.2038 | 11.1362 | 10.4741 | 9.1661 | 9.3761 | 9.8647 | 10.1509 | 10.3167 | 10.6702 | 10.8375
2 | 1 | 2030 | Winter | Q, [%] | 0 | 2 | 111.5% | 112.3% | 112.8% | 114.2% | 114.3% | 110% | 107.3% | 105.8% | 105% | 103.6% | 102.3% | 104.5% | 104.9% | 108% | 112% | 111.4% | 104.7% | 91.66% | 93.76% | 98.65% | 101.5% | 103.2% | 106.7% | 108.4%
1 | 2 | 2030 | Winter | S, [MVA] | 0 | 2 | 12.3943 | 12.4847 | 12.5676 | 12.7083 | 12.6952 | 12.3004 | 12.0438 | 11.9247 | 12.0515 | 12.0676 | 11.9178 | 12.0912 | 12.1932 | 12.3688 | 12.5323 | 12.4557 | 12.0544 | 11.3625 | 11.4566 | 11.6843 | 11.7657 | 11.8348 | 12.0652 | 12.1475
1 | 2 | 2030 | Winter | S, [%] | 0 | 2 | 123.9% | 124.8% | 125.7% | 127.1% | 127% | 123% | 120.4% | 119.2% | 120.5% | 120.7% | 119.2% | 120.9% | 121.9% | 123.7% | 125.3% | 124.6% | 120.5% | 113.6% | 114.6% | 116.8% | 117.7% | 118.3% | 120.7% | 121.5%
2 | 1 | 2030 | Winter | S, [MVA] | 0 | 2 | 12.4964 | 12.5882 | 12.672 | 12.8152 | 12.8022 | 12.3998 | 12.1386 | 12.017 | 12.142 | 12.1557 | 12.0039 | 12.1811 | 12.2839 | 12.4648 | 12.6353 | 12.5573 | 12.1445 | 11.4324 | 11.5296 | 11.7649 | 11.8509 | 11.923 | 12.1593 | 12.2441
2 | 1 | 2030 | Winter | S, [%] | 0 | 2 | 125% | 125.9% | 126.7% | 128.2% | 128% | 124% | 121.4% | 120.2% | 121.4% | 121.6% | 120% | 121.8% | 122.8% | 124.6% | 126.4% | 125.6% | 121.4% | 114.3% | 115.3% | 117.6% | 118.5% | 119.2% | 121.6% | 122.4%
2 | 3 | 2030 | Winter | P, [MW] | 0 | 2 | 4.422 | 4.4491 | 4.5438 | 4.6135 | 4.5459 | 4.4604 | 4.4171 | 4.6391 | 6.2933 | 6.8821 | 6.8495 | 6.8328 | 7.0374 | 6.9014 | 5.12 | 5.0261 | 6.4861 | 6.967 | 6.5361 | 6.1595 | 5.8259 | 5.7487 | 4.7037 | 4.5417
2 | 3 | 2030 | Winter | P, [%] | 0 | 2 | 44.22% | 44.49% | 45.44% | 46.14% | 45.46% | 44.6% | 44.17% | 46.39% | 62.93% | 68.82% | 68.49% | 68.33% | 70.37% | 69.01% | 51.2% | 50.26% | 64.86% | 69.67% | 65.36% | 61.59% | 58.26% | 57.49% | 47.04% | 45.42%
3 | 2 | 2030 | Winter | P, [MW] | 0 | 2 | -4.3723 | -4.3985 | -4.4928 | -4.5614 | -4.4938 | -4.4121 | -4.3712 | -4.5933 | -6.24 | -6.8264 | -6.7946 | -6.7768 | -6.9791 | -6.8417 | -5.0671 | -4.9744 | -6.4319 | -6.9184 | -6.4888 | -6.1111 | -5.7773 | -5.699 | -4.6565 | -4.4941
3 | 2 | 2030 | Winter | P, [%] | 0 | 2 | 43.72% | 43.99% | 44.93% | 45.61% | 44.94% | 44.12% | 43.71% | 45.93% | 62.4% | 68.26% | 67.95% | 67.77% | 69.79% | 68.42% | 50.67% | 49.74% | 64.32% | 69.18% | 64.89% | 61.11% | 57.77% | 56.99% | 46.56% | 44.94%
2 | 3 | 2030 | Winter | Q, [MVAr] | 0 | 2 | -9.538 | -9.6206 | -9.6276 | -9.7327 | -9.7568 | -9.3389 | -9.0581 | -8.9169 | -8.8534 | -8.7143 | -8.6038 | -8.7777 | -8.8737 | -9.1848 | -9.5578 | -9.4752 | -8.8372 | -7.5639 | -7.7623 | -8.2418 | -8.5287 | -8.7178 | -9.0453 | -9.2084
2 | 3 | 2030 | Winter | Q, [%] | 0 | 2 | 95.38% | 96.21% | 96.28% | 97.33% | 97.57% | 93.39% | 90.58% | 89.17% | 88.53% | 87.14% | 86.04% | 87.78% | 88.74% | 91.85% | 95.58% | 94.75% | 88.37% | 75.64% | 77.62% | 82.42% | 85.29% | 87.18% | 90.45% | 92.08%
3 | 2 | 2030 | Winter | Q, [MVAr] | 0 | 2 | 9.6761 | 9.7611 | 9.7693 | 9.8776 | 9.9013 | 9.473 | 9.1856 | 9.044 | 9.0015 | 8.869 | 8.7563 | 8.9335 | 9.0355 | 9.3507 | 9.7049 | 9.6189 | 8.9879 | 7.6989 | 7.8935 | 8.376 | 8.6636 | 8.8558 | 9.1763 | 9.3406
3 | 2 | 2030 | Winter | Q, [%] | 0 | 2 | 96.76% | 97.61% | 97.69% | 98.78% | 99.01% | 94.73% | 91.86% | 90.44% | 90.01% | 88.69% | 87.56% | 89.34% | 90.35% | 93.51% | 97.05% | 96.19% | 89.88% | 76.99% | 78.94% | 83.76% | 86.64% | 88.56% | 91.76% | 93.41%
2 | 3 | 2030 | Winter | S, [MVA] | 0 | 2 | 10.5132 | 10.5996 | 10.646 | 10.7708 | 10.7639 | 10.3494 | 10.0777 | 10.0515 | 10.8623 | 11.1041 | 10.9973 | 11.1237 | 11.3255 | 11.4887 | 10.8428 | 10.7258 | 10.962 | 10.2836 | 10.1476 | 10.2891 | 10.3286 | 10.4426 | 10.1952 | 10.2675
2 | 3 | 2030 | Winter | S, [%] | 0 | 2 | 105.1% | 106% | 106.5% | 107.7% | 107.6% | 103.5% | 100.8% | 100.5% | 108.6% | 111% | 110% | 111.2% | 113.3% | 114.9% | 108.4% | 107.3% | 109.6% | 102.8% | 101.5% | 102.9% | 103.3% | 104.4% | 102% | 102.7%
3 | 2 | 2030 | Winter | S, [MVA] | 0 | 2 | 10.6181 | 10.7064 | 10.7529 | 10.88 | 10.8734 | 10.4501 | 10.1726 | 10.1436 | 10.9528 | 11.1919 | 11.0833 | 11.2131 | 11.417 | 11.5864 | 10.9481 | 10.829 | 11.0522 | 10.3507 | 10.2183 | 10.3684 | 10.4132 | 10.5311 | 10.2901 | 10.3655
3 | 2 | 2030 | Winter | S, [%] | 0 | 2 | 106.2% | 107.1% | 107.5% | 108.8% | 108.7% | 104.5% | 101.7% | 101.4% | 109.5% | 111.9% | 110.8% | 112.1% | 114.2% | 115.9% | 109.5% | 108.3% | 110.5% | 103.5% | 102.2% | 103.7% | 104.1% | 105.3% | 102.9% | 103.7%
3 | 4 | 2030 | Winter | P, [MW] | 0 | 2 | 3.7336 | 3.7651 | 3.8655 | 3.9744 | 3.8734 | 3.7664 | 3.6942 | 3.9296 | 6.1196 | 6.7772 | 6.7354 | 6.6808 | 6.8851 | 6.7832 | 4.3446 | 4.2657 | 6.3043 | 6.7125 | 6.177 | 5.8328 | 5.532 | 5.4994 | 4.0327 | 3.868
3 | 4 | 2030 | Winter | P, [%] | 0 | 2 | 37.34% | 37.65% | 38.66% | 39.74% | 38.73% | 37.66% | 36.94% | 39.3% | 61.2% | 67.77% | 67.35% | 66.81% | 68.85% | 67.83% | 43.45% | 42.66% | 63.04% | 67.13% | 61.77% | 58.33% | 55.32% | 54.99% | 40.33% | 38.68%
4 | 3 | 2030 | Winter | P, [MW] | 0 | 2 | -3.7132 | -3.7444 | -3.8446 | -3.9529 | -3.852 | -3.7467 | -3.6754 | -3.9107 | -6.0958 | -6.7519 | -6.7106 | -6.6556 | -6.8588 | -6.7563 | -4.323 | -4.2445 | -6.28 | -6.6906 | -6.1562 | -5.8116 | -5.5109 | -5.4777 | -4.0133 | -3.8484
4 | 3 | 2030 | Winter | P, [%] | 0 | 2 | 37.13% | 37.44% | 38.45% | 39.53% | 38.52% | 37.47% | 36.75% | 39.11% | 60.96% | 67.52% | 67.11% | 66.56% | 68.59% | 67.56% | 43.23% | 42.45% | 62.8% | 66.91% | 61.56% | 58.12% | 55.11% | 54.78% | 40.13% | 38.48%
3 | 4 | 2030 | Winter | Q, [MVAr] | 0 | 2 | -8.6023 | -8.6746 | -8.6734 | -8.7754 | -8.7918 | -8.4084 | -8.159 | -8.0861 | -8.0288 | -7.9145 | -7.77 | -7.9283 | -8.0199 | -8.3049 | -8.6122 | -8.5624 | -8.0124 | -6.8582 | -7.0225 | -7.4596 | -7.6965 | -7.8666 | -8.1576 | -8.3155
3 | 4 | 2030 | Winter | Q, [%] | 0 | 2 | 86.02% | 86.75% | 86.73% | 87.75% | 87.92% | 84.08% | 81.59% | 80.86% | 80.29% | 79.15% | 77.7% | 79.28% | 80.2% | 83.05% | 86.12% | 85.62% | 80.12% | 68.58% | 70.23% | 74.6% | 76.97% | 78.67% | 81.58% | 83.15%
4 | 3 | 2030 | Winter | Q, [MVAr] | 0 | 2 | 8.6589 | 8.7322 | 8.7314 | 8.835 | 8.8511 | 8.4631 | 8.2109 | 8.1385 | 8.0949 | 7.985 | 7.8389 | 7.9983 | 8.0928 | 8.3795 | 8.6721 | 8.6212 | 8.0798 | 6.9191 | 7.0803 | 7.5184 | 7.7552 | 7.9268 | 8.2114 | 8.3698
4 | 3 | 2030 | Winter | Q, [%] | 0 | 2 | 86.59% | 87.32% | 87.31% | 88.35% | 88.51% | 84.63% | 82.11% | 81.38% | 80.95% | 79.85% | 78.39% | 79.98% | 80.93% | 83.8% | 86.72% | 86.21% | 80.8% | 69.19% | 70.8% | 75.18% | 77.55% | 79.27% | 82.11% | 83.7%
3 | 4 | 2030 | Winter | S, [MVA] | 0 | 2 | 9.3776 | 9.4565 | 9.4958 | 9.6335 | 9.6072 | 9.2134 | 8.9563 | 8.9903 | 10.0951 | 10.4197 | 10.2829 | 10.3678 | 10.5699 | 10.723 | 9.646 | 9.5661 | 10.1952 | 9.5965 | 9.3526 | 9.4693 | 9.4784 | 9.5982 | 9.0999 | 9.1711
3 | 4 | 2030 | Winter | S, [%] | 0 | 2 | 93.78% | 94.57% | 94.96% | 96.33% | 96.07% | 92.13% | 89.56% | 89.9% | 101% | 104.2% | 102.8% | 103.7% | 105.7% | 107.2% | 96.46% | 95.66% | 102% | 95.96% | 93.53% | 94.69% | 94.78% | 95.98% | 91% | 91.71%
4 | 3 | 2030 | Winter | S, [MVA] | 0 | 2 | 9.4215 | 9.5011 | 9.5404 | 9.679 | 9.6529 | 9.2553 | 8.9959 | 9.0293 | 10.1334 | 10.4569 | 10.319 | 10.4052 | 10.6084 | 10.764 | 9.6899 | 9.6095 | 10.2333 | 9.6249 | 9.3824 | 9.5027 | 9.5138 | 9.6353 | 9.1396 | 9.2122
4 | 3 | 2030 | Winter | S, [%] | 0 | 2 | 94.21% | 95.01% | 95.4% | 96.79% | 96.53% | 92.55% | 89.96% | 90.29% | 101.3% | 104.6% | 103.2% | 104.1% | 106.1% | 107.6% | 96.9% | 96.09% | 102.3% | 96.25% | 93.82% | 95.03% | 95.14% | 96.35% | 91.4% | 92.12%
4 | 5 | 2030 | Winter | P, [MW] | 0 | 2 | 2.1872 | 2.2664 | 2.4055 | 2.9011 | 2.4374 | 2.2951 | 2.1029 | 2.322 | 4.9725 | 5.5654 | 5.413 | 5.2761 | 5.5289 | 5.129 | 2.4979 | 2.5137 | 4.8215 | 5.3719 | 4.701 | 4.3825 | 4.1205 | 4.1962 | 2.7958 | 2.3057
4 | 5 | 2030 | Winter | P, [%] | 0 | 2 | 27.34% | 28.33% | 30.07% | 36.26% | 30.47% | 28.69% | 26.29% | 29.02% | 62.16% | 69.57% | 67.66% | 65.95% | 69.11% | 64.11% | 31.22% | 31.42% | 60.27% | 67.15% | 58.76% | 54.78% | 51.51% | 52.45% | 34.95% | 28.82%
5 | 4 | 2030 | Winter | P, [MW] | 0 | 2 | -2.1544 | -2.2323 | -2.3712 | -2.8643 | -2.4022 | -2.2633 | -2.0731 | -2.292 | -4.9303 | -5.5189 | -5.3683 | -5.2317 | -5.4819 | -5.083 | -2.4633 | -2.4797 | -4.7805 | -5.3332 | -4.6659 | -4.3471 | -4.085 | -4.1593 | -2.7634 | -2.2742
5 | 4 | 2030 | Winter | P, [%] | 0 | 2 | 26.93% | 27.9% | 29.64% | 35.8% | 30.03% | 28.29% | 25.91% | 28.65% | 61.63% | 68.99% | 67.1% | 65.4% | 68.52% | 63.54% | 30.79% | 31% | 59.76% | 66.67% | 58.32% | 54.34% | 51.06% | 51.99% | 34.54% | 28.43%
4 | 5 | 2030 | Winter | Q, [MVAr] | 0 | 2 | -6.7553 | -6.8696 | -6.84 | -6.9416 | -6.9445 | -6.586 | -6.4035 | -6.3413 | -6.2875 | -6.2988 | -6.1818 | -6.275 | -6.3624 | -6.6101 | -6.8398 | -6.7695 | -6.2576 | -5.3553 | -5.5121 | -5.8206 | -6.0437 | -6.1741 | -6.4396 | -6.5379
4 | 5 | 2030 | Winter | Q, [%] | 0 | 2 | 84.44% | 85.87% | 85.5% | 86.77% | 86.81% | 82.32% | 80.04% | 79.27% | 78.59% | 78.74% | 77.27% | 78.44% | 79.53% | 82.63% | 85.5% | 84.62% | 78.22% | 66.94% | 68.9% | 72.76% | 75.55% | 77.18% | 80.49% | 81.72%
5 | 4 | 2030 | Winter | Q, [MVAr] | 0 | 2 | 6.846 | 6.9638 | 6.9346 | 7.0434 | 7.0417 | 6.6736 | 6.4856 | 6.424 | 6.4044 | 6.4276 | 6.3055 | 6.3978 | 6.4925 | 6.7377 | 6.9354 | 6.8634 | 6.3711 | 5.4624 | 5.6093 | 5.9182 | 6.1418 | 6.2762 | 6.5292 | 6.6248
5 | 4 | 2030 | Winter | Q, [%] | 0 | 2 | 85.58% | 87.05% | 86.68% | 88.04% | 88.02% | 83.42% | 81.07% | 80.3% | 80.06% | 80.34% | 78.82% | 79.97% | 81.16% | 84.22% | 86.69% | 85.79% | 79.64% | 68.28% | 70.12% | 73.98% | 76.77% | 78.45% | 81.61% | 82.81%
4 | 5 | 2030 | Winter | S, [MVA] | 0 | 2 | 7.1006 | 7.2338 | 7.2506 | 7.5235 | 7.3598 | 6.9744 | 6.7399 | 6.7531 | 8.0161 | 8.4053 | 8.2168 | 8.1983 | 8.429 | 8.3667 | 7.2817 | 7.2211 | 7.8996 | 7.5853 | 7.2445 | 7.2859 | 7.3147 | 7.4651 | 7.0203 | 6.9326
4 | 5 | 2030 | Winter | S, [%] | 0 | 2 | 88.76% | 90.42% | 90.63% | 94.04% | 92% | 87.18% | 84.25% | 84.41% | 100.2% | 105.1% | 102.7% | 102.5% | 105.4% | 104.6% | 91.02% | 90.26% | 98.75% | 94.82% | 90.56% | 91.07% | 91.43% | 93.31% | 87.75% | 86.66%
5 | 4 | 2030 | Winter | S, [MVA] | 0 | 2 | 7.177 | 7.3128 | 7.3288 | 7.6036 | 7.4402 | 7.047 | 6.8089 | 6.8207 | 8.0823 | 8.4718 | 8.2812 | 8.2646 | 8.4973 | 8.44 | 7.3599 | 7.2976 | 7.9652 | 7.6342 | 7.2962 | 7.3432 | 7.3762 | 7.5293 | 7.0899 | 7.0043
5 | 4 | 2030 | Winter | S, [%] | 0 | 2 | 89.71% | 91.41% | 91.61% | 95.04% | 93% | 88.09% | 85.11% | 85.26% | 101% | 105.9% | 103.5% | 103.3% | 106.2% | 105.5% | 92% | 91.22% | 99.56% | 95.43% | 91.2% | 91.79% | 92.2% | 94.12% | 88.62% | 87.55%
5 | 6 | 2030 | Winter | P, [MW] | 0 | 2 | 0.83052 | 0.94832 | 1.7234 | 2.3204 | 2.3141 | 1.9216 | 0.51686 | 0.38737 | 2.2712 | 2.8289 | 2.4609 | 1.4193 | 2.7005 | 2.5427 | 0.29431 | 0.45438 | 2.2522 | 1.6036 | 1.3366 | 1.4282 | 1.4651 | 1.9428 | 1.2051 | 0.98784
5 | 6 | 2030 | Winter | P, [%] | 0 | 2 | 16.61% | 18.97% | 34.47% | 46.41% | 46.28% | 38.43% | 10.34% | 7.747% | 45.42% | 56.58% | 49.22% | 28.39% | 54.01% | 50.85% | 5.886% | 9.088% | 45.04% | 32.07% | 26.73% | 28.56% | 29.3% | 38.86% | 24.1% | 19.76%
6 | 5 | 2030 | Winter | P, [MW] | 0 | 2 | -0.82959 | -0.94731 | -1.7219 | -2.3184 | -2.3121 | -1.92 | -0.51603 | -0.38657 | -2.2693 | -2.8265 | -2.4591 | -1.4184 | -2.6985 | -2.5407 | -0.29362 | -0.45367 | -2.2505 | -1.6025 | -1.3357 | -1.4272 | -1.4641 | -1.9414 | -1.2041 | -0.98688
6 | 5 | 2030 | Winter | P, [%] | 0 | 2 | 16.59% | 18.95% | 34.44% | 46.37% | 46.24% | 38.4% | 10.32% | 7.731% | 45.39% | 56.53% | 49.18% | 28.37% | 53.97% | 50.81% | 5.872% | 9.073% | 45.01% | 32.05% | 26.71% | 28.54% | 29.28% | 38.83% | 24.08% | 19.74%
5 | 6 | 2030 | Winter | Q, [MVAr] | 0 | 2 | -1.9332 | -1.9868 | -1.993 | -2.0399 | -2.0429 | -1.9552 | -1.9197 | -1.9112 | -1.8984 | -1.7109 | -1.5359 | -1.4878 | -1.474 | -1.6262 | -1.7876 | -1.7918 | -1.7308 | -1.5693 | -1.5267 | -1.552 | -1.5753 | -1.6515 | -1.7985 | -1.8976
5 | 6 | 2030 | Winter | Q, [%] | 0 | 2 | 38.66% | 39.74% | 39.86% | 40.8% | 40.86% | 39.1% | 38.39% | 38.22% | 37.97% | 34.22% | 30.72% | 29.76% | 29.48% | 32.52% | 35.75% | 35.84% | 34.62% | 31.39% | 30.53% | 31.04% | 31.51% | 33.03% | 35.97% | 37.95%
6 | 5 | 2030 | Winter | Q, [MVAr] | 0 | 2 | 1.9355 | 1.9893 | 1.9967 | 2.0451 | 2.0481 | 1.9593 | 1.9217 | 1.9131 | 1.9033 | 1.7171 | 1.5406 | 1.49 | 1.4794 | 1.6312 | 1.7892 | 1.7935 | 1.7353 | 1.5721 | 1.5289 | 1.5544 | 1.5778 | 1.6551 | 1.8009 | 1.9
6 | 5 | 2030 | Winter | Q, [%] | 0 | 2 | 38.71% | 39.79% | 39.93% | 40.9% | 40.96% | 39.19% | 38.43% | 38.26% | 38.07% | 34.34% | 30.81% | 29.8% | 29.59% | 32.62% | 35.78% | 35.87% | 34.71% | 31.44% | 30.58% | 31.09% | 31.56% | 33.1% | 36.02% | 38%
5 | 6 | 2030 | Winter | S, [MVA] | 0 | 2 | 2.1041 | 2.2015 | 2.6348 | 3.0895 | 3.0868 | 2.7414 | 1.988 | 1.9501 | 2.9601 | 3.306 | 2.9009 | 2.0562 | 3.0766 | 3.0182 | 1.8117 | 1.8486 | 2.8404 | 2.2437 | 2.0291 | 2.1092 | 2.1513 | 2.5499 | 2.1649 | 2.1393
5 | 6 | 2030 | Winter | S, [%] | 0 | 2 | 42.08% | 44.03% | 52.7% | 61.79% | 61.74% | 54.83% | 39.76% | 39% | 59.2% | 66.12% | 58.02% | 41.12% | 61.53% | 60.36% | 36.23% | 36.97% | 56.81% | 44.87% | 40.58% | 42.18% | 43.03% | 51% | 43.3% | 42.79%
6 | 5 | 2030 | Winter | S, [MVA] | 0 | 2 | 2.1058 | 2.2034 | 2.6366 | 3.0915 | 3.0888 | 2.7432 | 1.9898 | 1.9518 | 2.9618 | 3.3072 | 2.9018 | 2.0572 | 3.0774 | 3.0193 | 1.8131 | 1.85 | 2.8418 | 2.2448 | 2.0302 | 2.1103 | 2.1524 | 2.5512 | 2.1664 | 2.141
6 | 5 | 2030 | Winter | S, [%] | 0 | 2 | 42.12% | 44.07% | 52.73% | 61.83% | 61.78% | 54.86% | 39.8% | 39.04% | 59.24% | 66.14% | 58.04% | 41.14% | 61.55% | 60.39% | 36.26% | 37% | 56.84% | 44.9% | 40.6% | 42.21% | 43.05% | 51.02% | 43.33% | 42.82%
6 | 7 | 2030 | Winter | P, [MW] | 0 | 2 | 0.48589 | 0.39886 | 1.5087 | 1.5131 | 1.5099 | 1.5718 | 0.2942 | 0.15759 | 1.3474 | 1.6401 | 1.5627 | 0.10879 | 1.4283 | 1.3573 | -0.10436 | -0.064397 | 1.2439 | 0.52746 | 0.69126 | 0.77347 | 0.84246 | 1.246 | 0.69605 | 0.58626
6 | 7 | 2030 | Winter | P, [%] | 0 | 2 | 24.29% | 19.94% | 75.43% | 75.65% | 75.5% | 78.59% | 14.71% | 7.88% | 67.37% | 82.01% | 78.13% | 5.44% | 71.42% | 67.87% | 5.218% | 3.22% | 62.2% | 26.37% | 34.56% | 38.67% | 42.12% | 62.3% | 34.8% | 29.31%
7 | 6 | 2030 | Winter | P, [MW] | 0 | 2 | -0.48307 | -0.39607 | -1.5034 | -1.5077 | -1.5045 | -1.5662 | -0.29151 | -0.1551 | -1.3426 | -1.6345 | -1.5577 | -0.10692 | -1.4241 | -1.3531 | 0.10665 | 0.066657 | -1.2398 | -0.5251 | -0.68876 | -0.7708 | -0.83965 | -1.242 | -0.69306 | -0.58321
7 | 6 | 2030 | Winter | P, [%] | 0 | 2 | 24.15% | 19.8% | 75.17% | 75.38% | 75.23% | 78.31% | 14.58% | 7.755% | 67.13% | 81.73% | 77.88% | 5.346% | 71.2% | 67.65% | 5.333% | 3.333% | 61.99% | 26.25% | 34.44% | 38.54% | 41.98% | 62.1% | 34.65% | 29.16%
6 | 7 | 2030 | Winter | Q, [MVAr] | 0 | 2 | -1.4391 | -1.457 | -1.4333 | -1.4649 | -1.4728 | -1.4558 | -1.4478 | -1.4134 | -1.4308 | -1.3408 | -1.2431 | -1.223 | -1.1796 | -1.2588 | -1.3645 | -1.3588 | -1.3179 | -1.255 | -1.2216 | -1.2358 | -1.2394 | -1.2886 | -1.3921 | -1.4639
6 | 7 | 2030 | Winter | Q, [%] | 0 | 2 | 71.95% | 72.85% | 71.67% | 73.25% | 73.64% | 72.79% | 72.39% | 70.67% | 71.54% | 67.04% | 62.16% | 61.15% | 58.98% | 62.94% | 68.22% | 67.94% | 65.9% | 62.75% | 61.08% | 61.79% | 61.97% | 64.43% | 69.61% | 73.2%
7 | 6 | 2030 | Winter | Q, [MVAr] | 0 | 2 | 1.4419 | 1.4598 | 1.4392 | 1.471 | 1.4788 | 1.4621 | 1.4504 | 1.4158 | 1.4361 | 1.347 | 1.2486 | 1.2247 | 1.1842 | 1.2634 | 1.3667 | 1.3609 | 1.3223 | 1.2573 | 1.224 | 1.2384 | 1.2422 | 1.2929 | 1.3952 | 1.4671
7 | 6 | 2030 | Winter | Q, [%] | 0 | 2 | 72.1% | 72.99% | 71.96% | 73.55% | 73.94% | 73.11% | 72.52% | 70.79% | 71.8% | 67.35% | 62.43% | 61.23% | 59.21% | 63.17% | 68.33% | 68.05% | 66.12% | 62.86% | 61.2% | 61.92% | 62.11% | 64.65% | 69.76% | 73.35%
6 | 7 | 2030 | Winter | S, [MVA] | 0 | 2 | 1.5189 | 1.5106 | 2.081 | 2.106 | 2.1093 | 2.1424 | 1.4774 | 1.4222 | 1.9654 | 2.1184 | 1.9968 | 1.2278 | 1.8525 | 1.8512 | 1.3685 | 1.3603 | 1.8123 | 1.3613 | 1.4036 | 1.4579 | 1.4986 | 1.7925 | 1.5564 | 1.577
6 | 7 | 2030 | Winter | S, [%] | 0 | 2 | 75.95% | 75.53% | 104% | 105.3% | 105.5% | 107.1% | 73.87% | 71.11% | 98.27% | 105.9% | 99.84% | 61.39% | 92.62% | 92.56% | 68.42% | 68.02% | 90.61% | 68.07% | 70.18% | 72.89% | 74.93% | 89.63% | 77.82% | 78.85%
7 | 6 | 2030 | Winter | S, [MVA] | 0 | 2 | 1.5207 | 1.5126 | 2.0812 | 2.1064 | 2.1096 | 2.1426 | 1.4795 | 1.4243 | 1.9659 | 2.1181 | 1.9964 | 1.2293 | 1.8521 | 1.8512 | 1.3708 | 1.3625 | 1.8127 | 1.3625 | 1.4045 | 1.4587 | 1.4994 | 1.7928 | 1.5578 | 1.5787
7 | 6 | 2030 | Winter | S, [%] | 0 | 2 | 76.03% | 75.63% | 104.1% | 105.3% | 105.5% | 107.1% | 73.97% | 71.22% | 98.3% | 105.9% | 99.82% | 61.47% | 92.61% | 92.56% | 68.54% | 68.13% | 90.63% | 68.13% | 70.23% | 72.93% | 74.97% | 89.64% | 77.89% | 78.94%
7 | 8 | 2030 | Winter | P, [MW] | 0 | 2 | 0.48334 | 0.41705 | 0.97017 | 0.95501 | 0.96229 | 1.0113 | 0.37478 | 0.26179 | 0.84951 | 0.99021 | 0.92369 | 0.15267 | 0.82149 | 0.74531 | 0.0072133 | 0.019412 | 0.73122 | 0.39375 | 0.61909 | 0.70923 | 0.79444 | 1.0866 | 0.64346 | 0.55111
7 | 8 | 2030 | Winter | P, [%] | 0 | 2 | 24.17% | 20.85% | 48.51% | 47.75% | 48.11% | 50.57% | 18.74% | 13.09% | 42.48% | 49.51% | 46.18% | 7.633% | 41.07% | 37.27% | 0.3607% | 0.9706% | 36.56% | 19.69% | 30.95% | 35.46% | 39.72% | 54.33% | 32.17% | 27.56%
8 | 7 | 2030 | Winter | P, [MW] | 0 | 2 | -0.48129 | -0.41514 | -0.9662 | -0.95098 | -0.95823 | -1.007 | -0.37302 | -0.2603 | -0.84599 | -0.98623 | -0.92038 | -0.15194 | -0.81888 | -0.74284 | -0.0062001 | -0.018373 | -0.7286 | -0.39226 | -0.61709 | -0.70686 | -0.79173 | -1.0822 | -0.64101 | -0.54874
8 | 7 | 2030 | Winter | P, [%] | 0 | 2 | 24.06% | 20.76% | 48.31% | 47.55% | 47.91% | 50.35% | 18.65% | 13.01% | 42.3% | 49.31% | 46.02% | 7.597% | 40.94% | 37.14% | 0.31% | 0.9186% | 36.43% | 19.61% | 30.85% | 35.34% | 39.59% | 54.11% | 32.05% | 27.44%
7 | 8 | 2030 | Winter | Q, [MVAr] | 0 | 2 | -0.69202 | -0.70018 | -0.65852 | -0.69703 | -0.69483 | -0.68496 | -0.68342 | -0.66654 | -0.69407 | -0.61168 | -0.5176 | -0.47572 | -0.45837 | -0.53826 | -0.59314 | -0.60095 | -0.59891 | -0.58374 | -0.53501 | -0.5464 | -0.53587 | -0.57966 | -0.65205 | -0.71837
7 | 8 | 2030 | Winter | Q, [%] | 0 | 2 | 34.6% | 35.01% | 32.93% | 34.85% | 34.74% | 34.25% | 34.17% | 33.33% | 34.7% | 30.58% | 25.88% | 23.79% | 22.92% | 26.91% | 29.66% | 30.05% | 29.95% | 29.19% | 26.75% | 27.32% | 26.79% | 28.98% | 32.6% | 35.92%
8 | 7 | 2030 | Winter | Q, [MVAr] | 0 | 2 | 0.69284 | 0.70089 | 0.66078 | 0.69933 | 0.69716 | 0.68749 | 0.68403 | 0.66694 | 0.696 | 0.61396 | 0.51938 | 0.47556 | 0.45962 | 0.53941 | 0.59318 | 0.60101 | 0.60017 | 0.58416 | 0.53582 | 0.54749 | 0.5372 | 0.58232 | 0.65318 | 0.71944
8 | 7 | 2030 | Winter | Q, [%] | 0 | 2 | 34.64% | 35.04% | 33.04% | 34.97% | 34.86% | 34.37% | 34.2% | 33.35% | 34.8% | 30.7% | 25.97% | 23.78% | 22.98% | 26.97% | 29.66% | 30.05% | 30.01% | 29.21% | 26.79% | 27.37% | 26.86% | 29.12% | 32.66% | 35.97%
7 | 8 | 2030 | Winter | S, [MVA] | 0 | 2 | 0.84411 | 0.81497 | 1.1726 | 1.1823 | 1.1869 | 1.2215 | 0.77944 | 0.71611 | 1.097 | 1.1639 | 1.0588 | 0.49962 | 0.94072 | 0.91935 | 0.59319 | 0.60126 | 0.94519 | 0.70412 | 0.81824 | 0.8953 | 0.95827 | 1.2316 | 0.91609 | 0.90542
7 | 8 | 2030 | Winter | S, [%] | 0 | 2 | 42.21% | 40.75% | 58.63% | 59.12% | 59.35% | 61.07% | 38.97% | 35.81% | 54.85% | 58.2% | 52.94% | 24.98% | 47.04% | 45.97% | 29.66% | 30.06% | 47.26% | 35.21% | 40.91% | 44.77% | 47.91% | 61.58% | 45.8% | 45.27%
8 | 7 | 2030 | Winter | S, [MVA] | 0 | 2 | 0.8436 | 0.81461 | 1.1705 | 1.1804 | 1.185 | 1.2193 | 0.77913 | 0.71594 | 1.0955 | 1.1617 | 1.0568 | 0.49924 | 0.93905 | 0.91802 | 0.59321 | 0.60129 | 0.94396 | 0.70364 | 0.81725 | 0.89409 | 0.95677 | 1.2289 | 0.91517 | 0.90482
8 | 7 | 2030 | Winter | S, [%] | 0 | 2 | 42.18% | 40.73% | 58.53% | 59.02% | 59.25% | 60.97% | 38.96% | 35.8% | 54.77% | 58.09% | 52.84% | 24.96% | 46.95% | 45.9% | 29.66% | 30.06% | 47.2% | 35.18% | 40.86% | 44.7% | 47.84% | 61.44% | 45.76% | 45.24%
2 | 9 | 2030 | Winter | P, [MW] | 0 | 2 | 0.64095 | 0.6438 | 0.63991 | 0.6442 | 0.63826 | 0.67086 | 0.65354 | 0.50614 | -0.15883 | -0.3493 | -0.39442 | -0.42798 | -0.52624 | -0.57142 | 0.12169 | 0.20094 | -0.30308 | -0.12649 | 0.098091 | 0.2026 | 0.24995 | 0.20511 | 0.63412 | 0.62449
2 | 9 | 2030 | Winter | P, [%] | 0 | 2 | 64.09% | 64.38% | 63.99% | 64.42% | 63.83% | 67.09% | 65.35% | 50.61% | 15.88% | 34.93% | 39.44% | 42.8% | 52.62% | 57.14% | 12.17% | 20.09% | 30.31% | 12.65% | 9.809% | 20.26% | 25% | 20.51% | 63.41% | 62.45%
9 | 2 | 2030 | Winter | P, [MW] | 0 | 2 | -0.64027 | -0.64311 | -0.63922 | -0.64351 | -0.63758 | -0.67013 | -0.65284 | -0.50565 | 0.159 | 0.34959 | 0.39474 | 0.42833 | 0.52674 | 0.57198 | -0.12153 | -0.20074 | 0.30334 | 0.12666 | -0.097934 | -0.2024 | -0.24972 | -0.2049 | -0.63345 | -0.62383
9 | 2 | 2030 | Winter | P, [%] | 0 | 2 | 64.03% | 64.31% | 63.92% | 64.35% | 63.76% | 67.01% | 65.28% | 50.57% | 15.9% | 34.96% | 39.47% | 42.83% | 52.67% | 57.2% | 12.15% | 20.07% | 30.33% | 12.67% | 9.793% | 20.24% | 24.97% | 20.49% | 63.34% | 62.38%
2 | 9 | 2030 | Winter | Q, [MVAr] | 0 | 2 | -0.34749 | -0.34981 | -0.3541 | -0.35934 | -0.35565 | -0.34679 | -0.34505 | -0.34447 | -0.33507 | -0.32335 | -0.30861 | -0.30569 | -0.3228 | -0.33386 | -0.33831 | -0.34105 | -0.33684 | -0.33037 | -0.33254 | -0.33601 | -0.34055 | -0.34287 | -0.34699 | -0.34617
2 | 9 | 2030 | Winter | Q, [%] | 0 | 2 | 34.75% | 34.98% | 35.41% | 35.93% | 35.57% | 34.68% | 34.5% | 34.45% | 33.51% | 32.34% | 30.86% | 30.57% | 32.28% | 33.39% | 33.83% | 34.1% | 33.68% | 33.04% | 33.25% | 33.6% | 34.05% | 34.29% | 34.7% | 34.62%
9 | 2 | 2030 | Winter | Q, [MVAr] | 0 | 2 | 0.34779 | 0.35012 | 0.35442 | 0.35967 | 0.35596 | 0.34716 | 0.34538 | 0.34452 | 0.33472 | 0.32316 | 0.30846 | 0.30558 | 0.32287 | 0.33402 | 0.33795 | 0.34073 | 0.33661 | 0.33001 | 0.33218 | 0.3357 | 0.34028 | 0.34257 | 0.34729 | 0.34644
9 | 2 | 2030 | Winter | Q, [%] | 0 | 2 | 34.78% | 35.01% | 35.44% | 35.97% | 35.6% | 34.72% | 34.54% | 34.45% | 33.47% | 32.32% | 30.85% | 30.56% | 32.29% | 33.4% | 33.8% | 34.07% | 33.66% | 33% | 33.22% | 33.57% | 34.03% | 34.26% | 34.73% | 34.64%
2 | 9 | 2030 | Winter | S, [MVA] | 0 | 2 | 0.72909 | 0.7327 | 0.73135 | 0.73765 | 0.73066 | 0.75519 | 0.73904 | 0.61223 | 0.37081 | 0.47599 | 0.50081 | 0.52594 | 0.61736 | 0.6618 | 0.35953 | 0.39584 | 0.45312 | 0.35375 | 0.34671 | 0.39237 | 0.42243 | 0.39954 | 0.72285 | 0.71401
2 | 9 | 2030 | Winter | S, [%] | 0 | 2 | 72.91% | 73.27% | 73.13% | 73.76% | 73.07% | 75.52% | 73.9% | 61.22% | 37.08% | 47.6% | 50.08% | 52.59% | 61.74% | 66.18% | 35.95% | 39.58% | 45.31% | 35.38% | 34.67% | 39.24% | 42.24% | 39.95% | 72.28% | 71.4%
9 | 2 | 2030 | Winter | S, [MVA] | 0 | 2 | 0.72863 | 0.73224 | 0.7309 | 0.7372 | 0.73022 | 0.75471 | 0.73857 | 0.61187 | 0.37057 | 0.47607 | 0.50097 | 0.52617 | 0.61782 | 0.66236 | 0.35914 | 0.39547 | 0.45313 | 0.35348 | 0.34632 | 0.392 | 0.42208 | 0.39918 | 0.7224 | 0.71357
9 | 2 | 2030 | Winter | S, [%] | 0 | 2 | 72.86% | 73.22% | 73.09% | 73.72% | 73.02% | 75.47% | 73.86% | 61.19% | 37.06% | 47.61% | 50.1% | 52.62% | 61.78% | 66.24% | 35.91% | 39.55% | 45.31% | 35.35% | 34.63% | 39.2% | 42.21% | 39.92% | 72.24% | 71.36%
1 | 20 | 2030 | Winter | P, [MW] | 0 | 2 | 4.2155 | 4.1042 | 3.9864 | 3.9537 | 4.0299 | 4.0363 | 4.0507 | 4.0044 | 3.5253 | 3.247 | 3.2904 | 3.2701 | 3.0819 | 3.2978 | 3.8846 | 3.9527 | 3.4222 | 2.5258 | 2.8224 | 3.1426 | 3.4816 | 3.6175 | 3.7854 | 4.0622
1 | 20 | 2030 | Winter | P, [%] | 0 | 2 | 52.69% | 51.3% | 49.83% | 49.42% | 50.37% | 50.45% | 50.63% | 50.06% | 44.07% | 40.59% | 41.13% | 40.88% | 38.52% | 41.22% | 48.56% | 49.41% | 42.78% | 31.57% | 35.28% | 39.28% | 43.52% | 45.22% | 47.32% | 50.78%
20 | 1 | 2030 | Winter | P, [MW] | 0 | 2 | -4.1144 | -4.0087 | -3.8939 | -3.8619 | -3.9344 | -3.9377 | -3.9524 | -3.9068 | -3.4258 | -3.1468 | -3.1976 | -3.1812 | -3.0004 | -3.213 | -3.7928 | -3.8537 | -3.3235 | -2.4439 | -2.7378 | -3.0565 | -3.3928 | -3.5318 | -3.6984 | -3.9634
20 | 1 | 2030 | Winter | P, [%] | 0 | 2 | 51.43% | 50.11% | 48.67% | 48.27% | 49.18% | 49.22% | 49.4% | 48.83% | 42.82% | 39.33% | 39.97% | 39.77% | 37.5% | 40.16% | 47.41% | 48.17% | 41.54% | 30.55% | 34.22% | 38.21% | 42.41% | 44.15% | 46.23% | 49.54%
1 | 20 | 2030 | Winter | Q, [MVAr] | 0 | 2 | -5.2784 | -5.125 | -5.0833 | -5.0809 | -5.1906 | -5.3071 | -5.2723 | -5.2718 | -5.6929 | -5.8866 | -5.5497 | -5.4037 | -5.202 | -5.2231 | -5.1309 | -5.3962 | -5.7236 | -5.475 | -5.443 | -5.3431 | -5.2525 | -5.019 | -4.9605 | -5.2882
1 | 20 | 2030 | Winter | Q, [%] | 0 | 2 | 65.98% | 64.06% | 63.54% | 63.51% | 64.88% | 66.34% | 65.9% | 65.9% | 71.16% | 73.58% | 69.37% | 67.55% | 65.02% | 65.29% | 64.14% | 67.45% | 71.54% | 68.44% | 68.04% | 66.79% | 65.66% | 62.74% | 62.01% | 66.1%
20 | 1 | 2030 | Winter | Q, [MVAr] | 0 | 2 | 5.4083 | 5.2478 | 5.202 | 5.1987 | 5.3132 | 5.4338 | 5.3987 | 5.3973 | 5.8208 | 6.0155 | 5.6688 | 5.5178 | 5.3066 | 5.3319 | 5.2488 | 5.5234 | 5.8504 | 5.5801 | 5.5516 | 5.4537 | 5.3666 | 5.129 | 5.0721 | 5.4152
20 | 1 | 2030 | Winter | Q, [%] | 0 | 2 | 67.6% | 65.6% | 65.03% | 64.98% | 66.42% | 67.92% | 67.48% | 67.47% | 72.76% | 75.19% | 70.86% | 68.97% | 66.33% | 66.65% | 65.61% | 69.04% | 73.13% | 69.75% | 69.39% | 68.17% | 67.08% | 64.11% | 63.4% | 67.69%
1 | 20 | 2030 | Winter | S, [MVA] | 0 | 2 | 6.7552 | 6.5659 | 6.46 | 6.4379 | 6.5713 | 6.6676 | 6.6487 | 6.6202 | 6.696 | 6.7228 | 6.4518 | 6.3161 | 6.0464 | 6.177 | 6.4355 | 6.689 | 6.6686 | 6.0295 | 6.1313 | 6.1988 | 6.3016 | 6.1868 | 6.2399 | 6.6684
1 | 20 | 2030 | Winter | S, [%] | 0 | 2 | 84.44% | 82.07% | 80.75% | 80.47% | 82.14% | 83.35% | 83.11% | 82.75% | 83.7% | 84.03% | 80.65% | 78.95% | 75.58% | 77.21% | 80.44% | 83.61% | 83.36% | 75.37% | 76.64% | 77.48% | 78.77% | 77.33% | 78% | 83.35%
20 | 1 | 2030 | Winter | S, [MVA] | 0 | 2 | 6.7955 | 6.6037 | 6.498 | 6.4762 | 6.6113 | 6.7106 | 6.6908 | 6.6628 | 6.7541 | 6.7888 | 6.5085 | 6.3691 | 6.0961 | 6.2252 | 6.4757 | 6.7349 | 6.7285 | 6.0918 | 6.19 | 6.2518 | 6.3491 | 6.2273 | 6.2773 | 6.7106
20 | 1 | 2030 | Winter | S, [%] | 0 | 2 | 84.94% | 82.55% | 81.22% | 80.95% | 82.64% | 83.88% | 83.63% | 83.29% | 84.43% | 84.86% | 81.36% | 79.61% | 76.2% | 77.81% | 80.95% | 84.19% | 84.11% | 76.15% | 77.37% | 78.15% | 79.36% | 77.84% | 78.47% | 83.88%
20 | 21 | 2030 | Winter | P, [MW] | 0 | 2 | 3.139 | 3.0461 | 2.956 | 2.9415 | 3.0305 | 3.0572 | 3.0591 | 3.046 | 1.9749 | 1.5599 | 1.6261 | 1.6395 | 1.4618 | 1.6594 | 2.699 | 2.7447 | 1.8603 | 0.973 | 1.7297 | 1.9063 | 2.3281 | 2.1507 | 2.2598 | 2.9663
20 | 21 | 2030 | Winter | P, [%] | 0 | 2 | 62.78% | 60.92% | 59.12% | 58.83% | 60.61% | 61.14% | 61.18% | 60.92% | 39.5% | 31.2% | 32.52% | 32.79% | 29.24% | 33.19% | 53.98% | 54.89% | 37.21% | 19.46% | 34.59% | 38.13% | 46.56% | 43.01% | 45.2% | 59.33%
21 | 20 | 2030 | Winter | P, [MW] | 0 | 2 | -3.0972 | -3.0072 | -2.9186 | -2.9044 | -2.9911 | -3.0159 | -3.0181 | -3.0051 | -1.9376 | -1.5223 | -1.5928 | -1.6083 | -1.4341 | -1.6305 | -2.6636 | -2.7055 | -1.8233 | -0.94349 | -1.6971 | -1.874 | -2.294 | -2.1208 | -2.2298 | -2.9261
21 | 20 | 2030 | Winter | P, [%] | 0 | 2 | 61.94% | 60.14% | 58.37% | 58.09% | 59.82% | 60.32% | 60.36% | 60.1% | 38.75% | 30.45% | 31.86% | 32.17% | 28.68% | 32.61% | 53.27% | 54.11% | 36.47% | 18.87% | 33.94% | 37.48% | 45.88% | 42.42% | 44.6% | 58.52%
20 | 21 | 2030 | Winter | Q, [MVAr] | 0 | 2 | -3.8912 | -3.7315 | -3.6855 | -3.6811 | -3.7944 | -3.9168 | -3.8842 | -3.8838 | -4.3009 | -4.4934 | -4.1521 | -4.001 | -3.7914 | -3.8148 | -3.7318 | -4.0039 | -4.33 | -4.0697 | -4.0411 | -3.9418 | -3.8548 | -3.6193 | -3.561 | -3.8997
20 | 21 | 2030 | Winter | Q, [%] | 0 | 2 | 77.82% | 74.63% | 73.71% | 73.62% | 75.89% | 78.34% | 77.68% | 77.68% | 86.02% | 89.87% | 83.04% | 80.02% | 75.83% | 76.3% | 74.64% | 80.08% | 86.6% | 81.39% | 80.82% | 78.84% | 77.1% | 72.39% | 71.22% | 77.99%
21 | 20 | 2030 | Winter | Q, [MVAr] | 0 | 2 | 3.9445 | 3.781 | 3.7331 | 3.7283 | 3.8445 | 3.9695 | 3.9365 | 3.936 | 4.3485 | 4.5413 | 4.1944 | 4.0408 | 3.8265 | 3.8515 | 3.777 | 4.054 | 4.3771 | 4.1072 | 4.0826 | 3.9828 | 3.8982 | 3.6572 | 3.599 | 3.951
21 | 20 | 2030 | Winter | Q, [%] | 0 | 2 | 78.89% | 75.62% | 74.66% | 74.57% | 76.89% | 79.39% | 78.73% | 78.72% | 86.97% | 90.83% | 83.89% | 80.82% | 76.53% | 77.03% | 75.54% | 81.08% | 87.54% | 82.14% | 81.65% | 79.66% | 77.96% | 73.14% | 71.98% | 79.02%
20 | 21 | 2030 | Winter | S, [MVA] | 0 | 2 | 4.9995 | 4.8169 | 4.7245 | 4.712 | 4.856 | 4.9687 | 4.9442 | 4.9358 | 4.7327 | 4.7564 | 4.4591 | 4.3239 | 4.0634 | 4.1601 | 4.6056 | 4.8544 | 4.7127 | 4.1844 | 4.3957 | 4.3785 | 4.5032 | 4.21 | 4.2175 | 4.8997
20 | 21 | 2030 | Winter | S, [%] | 0 | 2 | 99.99% | 96.34% | 94.49% | 94.24% | 97.12% | 99.37% | 98.88% | 98.72% | 94.65% | 95.13% | 89.18% | 86.48% | 81.27% | 83.2% | 92.11% | 97.09% | 94.25% | 83.69% | 87.91% | 87.57% | 90.06% | 84.2% | 84.35% | 97.99%
21 | 20 | 2030 | Winter | S, [MVA] | 0 | 2 | 5.0152 | 4.8311 | 4.7386 | 4.7261 | 4.8711 | 4.9853 | 4.9603 | 4.952 | 4.7606 | 4.7896 | 4.4866 | 4.3491 | 4.0864 | 4.1824 | 4.6217 | 4.8739 | 4.7417 | 4.2142 | 4.4213 | 4.4017 | 4.5231 | 4.2276 | 4.2338 | 4.9166
21 | 20 | 2030 | Winter | S, [%] | 0 | 2 | 100.3% | 96.62% | 94.77% | 94.52% | 97.42% | 99.71% | 99.21% | 99.04% | 95.21% | 95.79% | 89.73% | 86.98% | 81.73% | 83.65% | 92.43% | 97.48% | 94.83% | 84.28% | 88.43% | 88.03% | 90.46% | 84.55% | 84.68% | 98.33%
21 | 22 | 2030 | Winter | P, [MW] | 0 | 2 | -0.079321 | -0.10148 | -0.13256 | -0.15144 | -0.11859 | -0.17772 | -0.20841 | -0.32923 | 0.15705 | 0.18656 | 0.077782 | -0.034027 | -0.10808 | -0.11617 | -0.56764 | -0.56928 | 0.033714 | -0.35576 | -0.13899 | -0.041254 | 0.41761 | 0.40066 | 0.42735 | 0.43915
21 | 22 | 2030 | Winter | P, [%] | 0 | 2 | 15.86% | 20.3% | 26.51% | 30.29% | 23.72% | 35.54% | 41.68% | 65.85% | 31.41% | 37.31% | 15.56% | 6.805% | 21.62% | 23.23% | 113.5% | 113.9% | 6.743% | 71.15% | 27.8% | 8.251% | 83.52% | 80.13% | 85.47% | 87.83%
22 | 21 | 2030 | Winter | P, [MW] | 0 | 2 | 0.079409 | 0.10159 | 0.13269 | 0.15159 | 0.11871 | 0.17788 | 0.2086 | 0.32966 | -0.15692 | -0.1864 | -0.077725 | 0.034063 | 0.10816 | 0.11627 | 0.56885 | 0.57049 | -0.033675 | 0.35624 | 0.13909 | 0.041292 | -0.41694 | -0.40004 | -0.42665 | -0.43841
22 | 21 | 2030 | Winter | P, [%] | 0 | 2 | 15.88% | 20.32% | 26.54% | 30.32% | 23.74% | 35.58% | 41.72% | 65.93% | 31.38% | 37.28% | 15.54% | 6.813% | 21.63% | 23.25% | 113.8% | 114.1% | 6.735% | 71.25% | 27.82% | 8.258% | 83.39% | 80.01% | 85.33% | 87.68%
21 | 22 | 2030 | Winter | Q, [MVAr] | 0 | 2 | -0.13618 | -0.13962 | -0.14062 | -0.13949 | -0.13928 | -0.11588 | -0.10264 | -0.10343 | -0.10917 | -0.10547 | -0.10156 | -0.095251 | -0.10913 | -0.1183 | -0.11844 | -0.11648 | -0.10107 | -0.074096 | -0.090002 | -0.09487 | -0.095631 | -0.097306 | -0.10611 | -0.11354
21 | 22 | 2030 | Winter | Q, [%] | 0 | 2 | 27.24% | 27.92% | 28.12% | 27.9% | 27.86% | 23.18% | 20.53% | 20.69% | 21.83% | 21.09% | 20.31% | 19.05% | 21.83% | 23.66% | 23.69% | 23.3% | 20.21% | 14.82% | 18% | 18.97% | 19.13% | 19.46% | 21.22% | 22.71%
22 | 21 | 2030 | Winter | Q, [MVAr] | 0 | 2 | 0.13466 | 0.13813 | 0.13916 | 0.13805 | 0.1378 | 0.11446 | 0.10126 | 0.10236 | 0.10769 | 0.10403 | 0.099992 | 0.093656 | 0.1076 | 0.11679 | 0.11836 | 0.11639 | 0.099468 | 0.073075 | 0.0885 | 0.093289 | 0.094863 | 0.096481 | 0.10539 | 0.11286
22 | 21 | 2030 | Winter | Q, [%] | 0 | 2 | 26.93% | 27.63% | 27.83% | 27.61% | 27.56% | 22.89% | 20.25% | 20.47% | 21.54% | 20.81% | 20% | 18.73% | 21.52% | 23.36% | 23.67% | 23.28% | 19.89% | 14.62% | 17.7% | 18.66% | 18.97% | 19.3% | 21.08% | 22.57%
21 | 22 | 2030 | Winter | S, [MVA] | 0 | 2 | 0.1576 | 0.17261 | 0.19325 | 0.20589 | 0.18293 | 0.21216 | 0.23231 | 0.3451 | 0.19126 | 0.21431 | 0.12792 | 0.10115 | 0.15359 | 0.1658 | 0.57986 | 0.58108 | 0.10654 | 0.3634 | 0.16559 | 0.10345 | 0.42842 | 0.4123 | 0.44032 | 0.45359
21 | 22 | 2030 | Winter | S, [%] | 0 | 2 | 31.52% | 34.52% | 38.65% | 41.18% | 36.59% | 42.43% | 46.46% | 69.02% | 38.25% | 42.86% | 25.58% | 20.23% | 30.72% | 33.16% | 116% | 116.2% | 21.31% | 72.68% | 33.12% | 20.69% | 85.68% | 82.46% | 88.06% | 90.72%
22 | 21 | 2030 | Winter | S, [MVA] | 0 | 2 | 0.15633 | 0.17146 | 0.19228 | 0.20503 | 0.18188 | 0.21152 | 0.23188 | 0.34519 | 0.19032 | 0.21346 | 0.12665 | 0.099658 | 0.15256 | 0.1648 | 0.58103 | 0.58224 | 0.10501 | 0.36366 | 0.16486 | 0.10202 | 0.4276 | 0.41151 | 0.43947 | 0.45271
22 | 21 | 2030 | Winter | S, [%] | 0 | 2 | 31.27% | 34.29% | 38.46% | 41.01% | 36.38% | 42.3% | 46.38% | 69.04% | 38.06% | 42.69% | 25.33% | 19.93% | 30.51% | 32.96% | 116.2% | 116.4% | 21% | 72.73% | 32.97% | 20.4% | 85.52% | 82.3% | 87.89% | 90.54%
21 | 23 | 2030 | Winter | P, [MW] | 0 | 2 | 3.1648 | 3.1287 | 3.1068 | 3.1201 | 3.1159 | 3.1539 | 3.2294 | 2.9702 | 1.2352 | 0.60557 | 0.81237 | 0.91302 | 0.85033 | 1.075 | 2.5926 | 2.6728 | 1.2269 | 1.2005 | 1.6918 | 1.7869 | 1.7706 | 1.6446 | 1.6914 | 2.4422
21 | 23 | 2030 | Winter | P, [%] | 0 | 2 | 63.3% | 62.57% | 62.14% | 62.4% | 62.32% | 63.08% | 64.59% | 59.4% | 24.7% | 12.11% | 16.25% | 18.26% | 17.01% | 21.5% | 51.85% | 53.46% | 24.54% | 24.01% | 33.84% | 35.74% | 35.41% | 32.89% | 33.83% | 48.84%
23 | 21 | 2030 | Winter | P, [MW] | 0 | 2 | -3.1232 | -3.0896 | -3.0686 | -3.0818 | -3.0766 | -3.1121 | -3.186 | -2.9315 | -1.2132 | -0.58409 | -0.79453 | -0.89656 | -0.83711 | -1.0605 | -2.5624 | -2.6382 | -1.2047 | -1.1809 | -1.6683 | -1.764 | -1.749 | -1.6271 | -1.6741 | -2.4121
23 | 21 | 2030 | Winter | P, [%] | 0 | 2 | 62.46% | 61.79% | 61.37% | 61.64% | 61.53% | 62.24% | 63.72% | 58.63% | 24.26% | 11.68% | 15.89% | 17.93% | 16.74% | 21.21% | 51.25% | 52.76% | 24.09% | 23.62% | 33.37% | 35.28% | 34.98% | 32.54% | 33.48% | 48.24%
21 | 23 | 2030 | Winter | Q, [MVAr] | 0 | 2 | -1.9897 | -1.822 | -1.7765 | -1.7695 | -1.8757 | -2.0311 | -2.0292 | -2.0275 | -2.4319 | -2.6367 | -2.3167 | -2.1734 | -1.9312 | -1.931 | -1.8483 | -2.1239 | -2.4574 | -2.2691 | -2.2344 | -2.1161 | -2.0216 | -1.777 | -1.7033 | -2.0279
21 | 23 | 2030 | Winter | Q, [%] | 0 | 2 | 39.79% | 36.44% | 35.53% | 35.39% | 37.51% | 40.62% | 40.58% | 40.55% | 48.64% | 52.73% | 46.33% | 43.47% | 38.62% | 38.62% | 36.97% | 42.48% | 49.15% | 45.38% | 44.69% | 42.32% | 40.43% | 35.54% | 34.07% | 40.56%
23 | 21 | 2030 | Winter | Q, [MVAr] | 0 | 2 | 2.0422 | 1.8713 | 1.8245 | 1.8178 | 1.9253 | 2.084 | 2.0841 | 2.0762 | 2.459 | 2.6632 | 2.3385 | 2.1934 | 1.9469 | 1.9484 | 1.886 | 2.1672 | 2.4848 | 2.2932 | 2.2634 | 2.1444 | 2.0482 | 1.7984 | 1.7243 | 2.0655
23 | 21 | 2030 | Winter | Q, [%] | 0 | 2 | 40.84% | 37.43% | 36.49% | 36.36% | 38.51% | 41.68% | 41.68% | 41.52% | 49.18% | 53.26% | 46.77% | 43.87% | 38.94% | 38.97% | 37.72% | 43.34% | 49.7% | 45.86% | 45.27% | 42.89% | 40.96% | 35.97% | 34.49% | 41.31%
21 | 23 | 2030 | Winter | S, [MVA] | 0 | 2 | 3.7383 | 3.6206 | 3.5788 | 3.5869 | 3.6369 | 3.7514 | 3.814 | 3.5962 | 2.7276 | 2.7054 | 2.455 | 2.3574 | 2.1101 | 2.2101 | 3.184 | 3.4139 | 2.7466 | 2.5671 | 2.8026 | 2.7696 | 2.6873 | 2.4213 | 2.4004 | 3.1744
21 | 23 | 2030 | Winter | S, [%] | 0 | 2 | 74.77% | 72.41% | 71.58% | 71.74% | 72.74% | 75.03% | 76.28% | 71.92% | 54.55% | 54.11% | 49.1% | 47.15% | 42.2% | 44.2% | 63.68% | 68.28% | 54.93% | 51.34% | 56.05% | 55.39% | 53.75% | 48.43% | 48.01% | 63.49%
23 | 21 | 2030 | Winter | S, [MVA] | 0 | 2 | 3.7316 | 3.6121 | 3.5701 | 3.578 | 3.6293 | 3.7454 | 3.8071 | 3.5923 | 2.742 | 2.7265 | 2.4698 | 2.3696 | 2.1193 | 2.2183 | 3.1816 | 3.4143 | 2.7614 | 2.5794 | 2.8118 | 2.7767 | 2.6933 | 2.4252 | 2.4033 | 3.1756
23 | 21 | 2030 | Winter | S, [%] | 0 | 2 | 74.63% | 72.24% | 71.4% | 71.56% | 72.59% | 74.91% | 76.14% | 71.85% | 54.84% | 54.53% | 49.4% | 47.39% | 42.39% | 44.37% | 63.63% | 68.29% | 55.23% | 51.59% | 56.24% | 55.53% | 53.87% | 48.5% | 48.07% | 63.51%
23 | 24 | 2030 | Winter | P, [MW] | 0 | 2 | 0.36346 | 0.41092 | 0.42644 | 0.43484 | 0.43972 | 0.42848 | 0.42165 | 0.38935 | 0.27766 | 0.19586 | 0.17093 | 0.2467 | 0.22633 | 0.22174 | 0.23989 | 0.31257 | 0.32416 | 0.17232 | 0.21016 | 0.31067 | 0.35921 | 0.33932 | 0.36132 | 0.33009
23 | 24 | 2030 | Winter | P, [%] | 0 | 2 | 36.35% | 41.09% | 42.64% | 43.48% | 43.97% | 42.85% | 42.17% | 38.93% | 27.77% | 19.59% | 17.09% | 24.67% | 22.63% | 22.17% | 23.99% | 31.26% | 32.42% | 17.23% | 21.02% | 31.07% | 35.92% | 33.93% | 36.13% | 33.01%
24 | 23 | 2030 | Winter | P, [MW] | 0 | 2 | -0.35489 | -0.40211 | -0.41742 | -0.42592 | -0.43043 | -0.41934 | -0.41331 | -0.381 | -0.26996 | -0.18863 | -0.16474 | -0.23908 | -0.21853 | -0.21364 | -0.2314 | -0.30425 | -0.31581 | -0.16433 | -0.2023 | -0.303 | -0.35114 | -0.33123 | -0.35298 | -0.32085
24 | 23 | 2030 | Winter | P, [%] | 0 | 2 | 35.49% | 40.21% | 41.74% | 42.59% | 43.04% | 41.93% | 41.33% | 38.1% | 27% | 18.86% | 16.47% | 23.91% | 21.85% | 21.36% | 23.14% | 30.43% | 31.58% | 16.43% | 20.23% | 30.3% | 35.11% | 33.12% | 35.3% | 32.08%
23 | 24 | 2030 | Winter | Q, [MVAr] | 0 | 2 | -1.9485 | -1.9644 | -1.9855 | -1.975 | -2.0186 | -2.0028 | -1.9073 | -1.914 | -1.881 | -1.8409 | -1.6959 | -1.8707 | -1.8927 | -1.9304 | -1.9612 | -1.9364 | -1.9546 | -1.92 | -1.8945 | -1.8565 | -1.8942 | -1.8954 | -1.923 | -2.0348
23 | 24 | 2030 | Winter | Q, [%] | 0 | 2 | 194.9% | 196.4% | 198.5% | 197.5% | 201.9% | 200.3% | 190.7% | 191.4% | 188.1% | 184.1% | 169.6% | 187.1% | 189.3% | 193% | 196.1% | 193.6% | 195.5% | 192% | 189.5% | 185.6% | 189.4% | 189.5% | 192.3% | 203.5%
24 | 23 | 2030 | Winter | Q, [MVAr] | 0 | 2 | 1.9586 | 1.9748 | 1.9962 | 1.9855 | 2.0297 | 2.0137 | 1.9171 | 1.9238 | 1.89 | 1.8492 | 1.7029 | 1.8795 | 1.9018 | 1.9399 | 1.9712 | 1.9462 | 1.9644 | 1.9293 | 1.9037 | 1.8654 | 1.9037 | 1.9049 | 1.9328 | 2.0458
24 | 23 | 2030 | Winter | Q, [%] | 0 | 2 | 195.9% | 197.5% | 199.6% | 198.6% | 203% | 201.4% | 191.7% | 192.4% | 189% | 184.9% | 170.3% | 188% | 190.2% | 194% | 197.1% | 194.6% | 196.4% | 192.9% | 190.4% | 186.5% | 190.4% | 190.5% | 193.3% | 204.6%
23 | 24 | 2030 | Winter | S, [MVA] | 0 | 2 | 1.9821 | 2.0069 | 2.0308 | 2.0223 | 2.066 | 2.0481 | 1.9533 | 1.9532 | 1.9014 | 1.8513 | 1.7045 | 1.8869 | 1.9062 | 1.9431 | 1.9758 | 1.9615 | 1.9813 | 1.9277 | 1.9062 | 1.8823 | 1.928 | 1.9256 | 1.9566 | 2.0614
23 | 24 | 2030 | Winter | S, [%] | 0 | 2 | 198.2% | 200.7% | 203.1% | 202.2% | 206.6% | 204.8% | 195.3% | 195.3% | 190.1% | 185.1% | 170.4% | 188.7% | 190.6% | 194.3% | 197.6% | 196.1% | 198.1% | 192.8% | 190.6% | 188.2% | 192.8% | 192.6% | 195.7% | 206.1%
24 | 23 | 2030 | Winter | S, [MVA] | 0 | 2 | 1.9905 | 2.0153 | 2.0393 | 2.0307 | 2.0748 | 2.0569 | 1.9611 | 1.9612 | 1.9092 | 1.8588 | 1.7108 | 1.8947 | 1.9143 | 1.9516 | 1.9847 | 1.9698 | 1.9897 | 1.9363 | 1.9144 | 1.8898 | 1.9358 | 1.9335 | 1.9648 | 2.0708
24 | 23 | 2030 | Winter | S, [%] | 0 | 2 | 199.1% | 201.5% | 203.9% | 203.1% | 207.5% | 205.7% | 196.1% | 196.1% | 190.9% | 185.9% | 171.1% | 189.5% | 191.4% | 195.2% | 198.5% | 197% | 199% | 193.6% | 191.4% | 189% | 193.6% | 193.3% | 196.5% | 207.1%
23 | 25 | 2030 | Winter | P, [MW] | 0 | 2 | 1.5321 | 1.4891 | 1.4814 | 1.4716 | 1.4722 | 1.5106 | 1.5679 | 1.4569 | 0.64856 | 0.10874 | 0.18541 | 0.20218 | 0.17129 | 0.035242 | 1.1647 | 1.1979 | 0.14407 | 0.34396 | 0.68448 | 0.74272 | 0.73139 | 0.64552 | 0.62763 | 1.0885
23 | 25 | 2030 | Winter | P, [%] | 0 | 2 | 30.64% | 29.78% | 29.63% | 29.43% | 29.44% | 30.21% | 31.36% | 29.14% | 12.97% | 2.175% | 3.708% | 4.044% | 3.426% | 0.7048% | 23.29% | 23.96% | 2.881% | 6.879% | 13.69% | 14.85% | 14.63% | 12.91% | 12.55% | 21.77%
25 | 23 | 2030 | Winter | P, [MW] | 0 | 2 | -1.5252 | -1.4826 | -1.4748 | -1.4651 | -1.4657 | -1.5038 | -1.5605 | -1.4503 | -0.64664 | -0.10777 | -0.1844 | -0.201 | -0.17052 | -0.034672 | -1.1604 | -1.1934 | -0.14332 | -0.34304 | -0.68263 | -0.74063 | -0.72942 | -0.64397 | -0.62613 | -1.0849
25 | 23 | 2030 | Winter | P, [%] | 0 | 2 | 30.5% | 29.65% | 29.5% | 29.3% | 29.31% | 30.08% | 31.21% | 29.01% | 12.93% | 2.155% | 3.688% | 4.02% | 3.41% | 0.6934% | 23.21% | 23.87% | 2.866% | 6.861% | 13.65% | 14.81% | 14.59% | 12.88% | 12.52% | 21.7%
23 | 25 | 2030 | Winter | Q, [MVAr] | 0 | 2 | -0.36322 | -0.34082 | -0.37714 | -0.40145 | -0.39474 | -0.41648 | -0.45253 | -0.48062 | -0.53303 | -0.59142 | -0.57887 | -0.62622 | -0.50344 | -0.45437 | -0.43452 | -0.46929 | -0.5037 | -0.46112 | -0.44382 | -0.45064 | -0.41825 | -0.37496 | -0.38169 | -0.36422
23 | 25 | 2030 | Winter | Q, [%] | 0 | 2 | 7.264% | 6.816% | 7.543% | 8.029% | 7.895% | 8.33% | 9.051% | 9.612% | 10.66% | 11.83% | 11.58% | 12.52% | 10.07% | 9.087% | 8.69% | 9.386% | 10.07% | 9.222% | 8.876% | 9.013% | 8.365% | 7.499% | 7.634% | 7.284%
25 | 23 | 2030 | Winter | Q, [MVAr] | 0 | 2 | 0.37043 | 0.34754 | 0.38388 | 0.40814 | 0.40139 | 0.4236 | 0.4604 | 0.48742 | 0.53403 | 0.59124 | 0.57875 | 0.62632 | 0.50304 | 0.45371 | 0.43849 | 0.47359 | 0.50325 | 0.46089 | 0.44475 | 0.45188 | 0.41935 | 0.37555 | 0.38222 | 0.36741
25 | 23 | 2030 | Winter | Q, [%] | 0 | 2 | 7.409% | 6.951% | 7.678% | 8.163% | 8.028% | 8.472% | 9.208% | 9.748% | 10.68% | 11.82% | 11.57% | 12.53% | 10.06% | 9.074% | 8.77% | 9.472% | 10.07% | 9.218% | 8.895% | 9.038% | 8.387% | 7.511% | 7.644% | 7.348%
23 | 25 | 2030 | Winter | S, [MVA] | 0 | 2 | 1.5746 | 1.5276 | 1.5286 | 1.5253 | 1.5242 | 1.567 | 1.6319 | 1.5342 | 0.8395 | 0.60133 | 0.60784 | 0.65805 | 0.53179 | 0.45573 | 1.2432 | 1.2866 | 0.5239 | 0.57527 | 0.81577 | 0.86874 | 0.84254 | 0.74652 | 0.73458 | 1.1479
23 | 25 | 2030 | Winter | S, [%] | 0 | 2 | 31.49% | 30.55% | 30.57% | 30.51% | 30.48% | 31.34% | 32.64% | 30.68% | 16.79% | 12.03% | 12.16% | 13.16% | 10.64% | 9.115% | 24.86% | 25.73% | 10.48% | 11.51% | 16.32% | 17.37% | 16.85% | 14.93% | 14.69% | 22.96%
25 | 23 | 2030 | Winter | S, [MVA] | 0 | 2 | 1.5695 | 1.5227 | 1.524 | 1.5208 | 1.5197 | 1.5623 | 1.627 | 1.53 | 0.83865 | 0.60098 | 0.60741 | 0.65778 | 0.53116 | 0.45504 | 1.2405 | 1.2839 | 0.52327 | 0.57454 | 0.81473 | 0.86759 | 0.84137 | 0.74547 | 0.73357 | 1.1454
25 | 23 | 2030 | Winter | S, [%] | 0 | 2 | 31.39% | 30.45% | 30.48% | 30.42% | 30.39% | 31.25% | 32.54% | 30.6% | 16.77% | 12.02% | 12.15% | 13.16% | 10.62% | 9.101% | 24.81% | 25.68% | 10.47% | 11.49% | 16.29% | 17.35% | 16.83% | 14.91% | 14.67% | 22.91%
25 | 26 | 2030 | Winter | P, [MW] | 0 | 2 | 0.56075 | 0.55917 | 0.56709 | 0.57147 | 0.57059 | 0.57065 | 0.53627 | 0.37169 | -0.34648 | -0.58489 | -0.58092 | -0.58456 | -0.57581 | -0.57376 | -0.053998 | 0.0091186 | -0.48587 | -0.32728 | -0.11289 | -0.027906 | 0.034985 | 0.018001 | 0.055788 | 0.17169
25 | 26 | 2030 | Winter | P, [%] | 0 | 2 | 112.2% | 111.8% | 113.4% | 114.3% | 114.1% | 114.1% | 107.3% | 74.34% | 69.3% | 117% | 116.2% | 116.9% | 115.2% | 114.8% | 10.8% | 1.824% | 97.17% | 65.46% | 22.58% | 5.581% | 6.997% | 3.6% | 11.16% | 34.34%
26 | 25 | 2030 | Winter | P, [MW] | 0 | 2 | -0.56048 | -0.5589 | -0.56681 | -0.57119 | -0.57031 | -0.57037 | -0.53603 | -0.37157 | 0.34658 | 0.58517 | 0.58119 | 0.58484 | 0.57609 | 0.57404 | 0.054007 | -0.0091129 | 0.48607 | 0.32738 | 0.1129 | 0.027914 | -0.034975 | -0.017987 | -0.055775 | -0.17165
26 | 25 | 2030 | Winter | P, [%] | 0 | 2 | 112.1% | 111.8% | 113.4% | 114.2% | 114.1% | 114.1% | 107.2% | 74.31% | 69.32% | 117% | 116.2% | 117% | 115.2% | 114.8% | 10.8% | 1.823% | 97.21% | 65.48% | 22.58% | 5.583% | 6.995% | 3.597% | 11.16% | 34.33%
25 | 26 | 2030 | Winter | Q, [MVAr] | 0 | 2 | 0.13473 | 0.13815 | 0.10194 | 0.077159 | 0.088126 | 0.085986 | 0.06641 | 0.071701 | 0.082672 | 0.072243 | 0.074864 | 0.026347 | 0.0962 | 0.10914 | 0.091555 | 0.081922 | 0.095764 | 0.09901 | 0.092355 | 0.093516 | 0.10229 | 0.12756 | 0.11062 | 0.11285
25 | 26 | 2030 | Winter | Q, [%] | 0 | 2 | 26.95% | 27.63% | 20.39% | 15.43% | 17.63% | 17.2% | 13.28% | 14.34% | 16.53% | 14.45% | 14.97% | 5.269% | 19.24% | 21.83% | 18.31% | 16.38% | 19.15% | 19.8% | 18.47% | 18.7% | 20.46% | 25.51% | 22.12% | 22.57%
26 | 25 | 2030 | Winter | Q, [MVAr] | 0 | 2 | -0.13595 | -0.13936 | -0.10316 | -0.078381 | -0.089351 | -0.08721 | -0.067669 | -0.073116 | -0.084157 | -0.073536 | -0.076136 | -0.027617 | -0.097463 | -0.1104 | -0.093116 | -0.083497 | -0.097139 | -0.10049 | -0.093918 | -0.095089 | -0.10386 | -0.12912 | -0.11218 | -0.11438
26 | 25 | 2030 | Winter | Q, [%] | 0 | 2 | 27.19% | 27.87% | 20.63% | 15.68% | 17.87% | 17.44% | 13.53% | 14.62% | 16.83% | 14.71% | 15.23% | 5.523% | 19.49% | 22.08% | 18.62% | 16.7% | 19.43% | 20.1% | 18.78% | 19.02% | 20.77% | 25.82% | 22.44% | 22.88%
25 | 26 | 2030 | Winter | S, [MVA] | 0 | 2 | 0.57671 | 0.57599 | 0.57618 | 0.57665 | 0.57735 | 0.57709 | 0.54037 | 0.37855 | 0.35621 | 0.58933 | 0.58572 | 0.58516 | 0.58379 | 0.58405 | 0.10629 | 0.082428 | 0.49522 | 0.34193 | 0.14585 | 0.097591 | 0.10811 | 0.12883 | 0.12389 | 0.20546
25 | 26 | 2030 | Winter | S, [%] | 0 | 2 | 115.3% | 115.2% | 115.2% | 115.3% | 115.5% | 115.4% | 108.1% | 75.71% | 71.24% | 117.9% | 117.1% | 117% | 116.8% | 116.8% | 21.26% | 16.49% | 99.04% | 68.39% | 29.17% | 19.52% | 21.62% | 25.77% | 24.78% | 41.09%
26 | 25 | 2030 | Winter | S, [MVA] | 0 | 2 | 0.57673 | 0.57601 | 0.57612 | 0.57654 | 0.57727 | 0.577 | 0.54028 | 0.3787 | 0.35665 | 0.58977 | 0.58616 | 0.58549 | 0.58427 | 0.58456 | 0.10764 | 0.083993 | 0.49568 | 0.34245 | 0.14686 | 0.099101 | 0.10959 | 0.13037 | 0.12528 | 0.20627
26 | 25 | 2030 | Winter | S, [%] | 0 | 2 | 115.3% | 115.2% | 115.2% | 115.3% | 115.5% | 115.4% | 108.1% | 75.74% | 71.33% | 118% | 117.2% | 117.1% | 116.9% | 116.9% | 21.53% | 16.8% | 99.14% | 68.49% | 29.37% | 19.82% | 21.92% | 26.07% | 25.06% | 41.25%
50 | 1 | 2030 | Winter | P, [MW] | 0 | 2 | 9.9914 | 9.924 | 9.8979 | 9.9132 | 9.9395 | 9.8968 | 9.8551 | 9.829 | 9.7514 | 9.7348 | 9.7029 | 9.6613 | 9.6035 | 9.6466 | 9.8628 | 9.8926 | 9.6998 | 9.4736 | 9.65 | 9.6757 | 9.7215 | 9.7185 | 9.7437 | 9.8925
50 | 1 | 2030 | Winter | P, [%] | 0 | 2 | 66.61% | 66.16% | 65.99% | 66.09% | 66.26% | 65.98% | 65.7% | 65.53% | 65.01% | 64.9% | 64.69% | 64.41% | 64.02% | 64.31% | 65.75% | 65.95% | 64.67% | 63.16% | 64.33% | 64.5% | 64.81% | 64.79% | 64.96% | 65.95%
1 | 50 | 2030 | Winter | P, [MW] | 0 | 2 | -9.9051 | -9.8385 | -9.8125 | -9.8268 | -9.8521 | -9.8118 | -9.7722 | -9.7472 | -9.6677 | -9.6509 | -9.6222 | -9.5804 | -9.5239 | -9.5646 | -9.7778 | -9.806 | -9.6164 | -9.4013 | -9.5757 | -9.5989 | -9.6432 | -9.6407 | -9.6639 | -9.8086
1 | 50 | 2030 | Winter | P, [%] | 0 | 2 | 66.03% | 65.59% | 65.42% | 65.51% | 65.68% | 65.41% | 65.15% | 64.98% | 64.45% | 64.34% | 64.15% | 63.87% | 63.49% | 63.76% | 65.19% | 65.37% | 64.11% | 62.68% | 63.84% | 63.99% | 64.29% | 64.27% | 64.43% | 65.39%
50 | 1 | 2030 | Winter | Q, [MVAr] | 0 | 2 | -14.4209 | -14.3641 | -14.3702 | -14.4809 | -14.5814 | -14.3264 | -14.077 | -13.9534 | -14.251 | -14.2982 | -13.9008 | -13.9662 | -13.8323 | -14.1123 | -14.3501 | -14.5172 | -14.2589 | -12.9558 | -13.0903 | -13.4189 | -13.5812 | -13.5219 | -13.7687 | -14.176
50 | 1 | 2030 | Winter | Q, [%] | 0 | 2 | 96.14% | 95.76% | 95.8% | 96.54% | 97.21% | 95.51% | 93.85% | 93.02% | 95.01% | 95.32% | 92.67% | 93.11% | 92.22% | 94.08% | 95.67% | 96.78% | 95.06% | 86.37% | 87.27% | 89.46% | 90.54% | 90.15% | 91.79% | 94.51%
1 | 50 | 2030 | Winter | Q, [MVAr] | 0 | 2 | 16.2896 | 16.2147 | 16.2187 | 16.3506 | 16.4718 | 16.1672 | 15.8701 | 15.7224 | 16.0614 | 16.1148 | 15.6461 | 15.7175 | 15.5543 | 15.8866 | 16.191 | 16.3907 | 16.0646 | 14.521 | 14.6973 | 15.0815 | 15.2756 | 15.2063 | 15.4967 | 15.9904
1 | 50 | 2030 | Winter | Q, [%] | 0 | 2 | 108.6% | 108.1% | 108.1% | 109% | 109.8% | 107.8% | 105.8% | 104.8% | 107.1% | 107.4% | 104.3% | 104.8% | 103.7% | 105.9% | 107.9% | 109.3% | 107.1% | 96.81% | 97.98% | 100.5% | 101.8% | 101.4% | 103.3% | 106.6%
50 | 1 | 2030 | Winter | S, [MVA] | 0 | 2 | 17.544 | 17.4589 | 17.4491 | 17.549 | 17.6468 | 17.4124 | 17.1839 | 17.0677 | 17.2679 | 17.2975 | 16.9523 | 16.9822 | 16.8392 | 17.0942 | 17.4127 | 17.5673 | 17.2454 | 16.0499 | 16.2628 | 16.5435 | 16.702 | 16.6521 | 16.8676 | 17.2864
50 | 1 | 2030 | Winter | S, [%] | 0 | 2 | 117% | 116.4% | 116.3% | 117% | 117.6% | 116.1% | 114.6% | 113.8% | 115.1% | 115.3% | 113% | 113.2% | 112.3% | 114% | 116.1% | 117.1% | 115% | 107% | 108.4% | 110.3% | 111.3% | 111% | 112.5% | 115.2%
1 | 50 | 2030 | Winter | S, [MVA] | 0 | 2 | 19.0646 | 18.9661 | 18.956 | 19.0763 | 19.1934 | 18.9116 | 18.6375 | 18.4987 | 18.7466 | 18.7837 | 18.3681 | 18.4072 | 18.2385 | 18.5436 | 18.9143 | 19.1001 | 18.7229 | 17.2987 | 17.5415 | 17.8771 | 18.0648 | 18.0048 | 18.263 | 18.7591
1 | 50 | 2030 | Winter | S, [%] | 0 | 2 | 127.1% | 126.4% | 126.4% | 127.2% | 128% | 126.1% | 124.3% | 123.3% | 125% | 125.2% | 122.5% | 122.7% | 121.6% | 123.6% | 126.1% | 127.3% | 124.8% | 115.3% | 116.9% | 119.2% | 120.4% | 120% | 121.8% | 125.1%
50 | 51 | 2030 | Winter | P, [MW] | 0 | 2 | -9.9915 | -9.9241 | -9.898 | -9.9133 | -9.9396 | -9.8969 | -9.8552 | -9.8291 | -9.7515 | -9.7349 | -9.703 | -9.6614 | -9.6036 | -9.6467 | -9.8629 | -9.8927 | -9.6999 | -9.4737 | -9.6501 | -9.6758 | -9.7216 | -9.7186 | -9.7438 | -9.8926
50 | 51 | 2030 | Winter | P, [%] | 0 | 2 | 55.51% | 55.13% | 54.99% | 55.07% | 55.22% | 54.98% | 54.75% | 54.61% | 54.17% | 54.08% | 53.91% | 53.67% | 53.35% | 53.59% | 54.79% | 54.96% | 53.89% | 52.63% | 53.61% | 53.75% | 54.01% | 53.99% | 54.13% | 54.96%
51 | 50 | 2030 | Winter | P, [MW] | 0 | 2 | 10.0072 | 9.9396 | 9.9135 | 9.9289 | 9.9554 | 9.9123 | 9.8702 | 9.8439 | 9.7667 | 9.7501 | 9.7176 | 9.6762 | 9.618 | 9.6616 | 9.8784 | 9.9084 | 9.7151 | 9.4869 | 9.6636 | 9.6898 | 9.7359 | 9.7328 | 9.7583 | 9.9078
51 | 50 | 2030 | Winter | P, [%] | 0 | 2 | 55.6% | 55.22% | 55.07% | 55.16% | 55.31% | 55.07% | 54.83% | 54.69% | 54.26% | 54.17% | 53.99% | 53.76% | 53.43% | 53.68% | 54.88% | 55.05% | 53.97% | 52.71% | 53.69% | 53.83% | 54.09% | 54.07% | 54.21% | 55.04%
50 | 51 | 2030 | Winter | Q, [MVAr] | 0 | 2 | 15.7556 | 15.6987 | 15.7048 | 15.8156 | 15.9162 | 15.661 | 15.4114 | 15.2877 | 15.5855 | 15.6328 | 15.2351 | 15.3005 | 15.1665 | 15.4467 | 15.6847 | 15.8519 | 15.5935 | 14.2893 | 14.424 | 14.7528 | 14.9152 | 14.8559 | 15.1028 | 15.5104
50 | 51 | 2030 | Winter | Q, [%] | 0 | 2 | 87.53% | 87.22% | 87.25% | 87.86% | 88.42% | 87.01% | 85.62% | 84.93% | 86.59% | 86.85% | 84.64% | 85% | 84.26% | 85.82% | 87.14% | 88.07% | 86.63% | 79.38% | 80.13% | 81.96% | 82.86% | 82.53% | 83.9% | 86.17%
51 | 50 | 2030 | Winter | Q, [MVAr] | 0 | 2 | -15.6479 | -15.592 | -15.5982 | -15.7079 | -15.8073 | -15.5548 | -15.3079 | -15.1855 | -15.481 | -15.5279 | -15.1342 | -15.1992 | -15.0668 | -15.3441 | -15.5786 | -15.744 | -15.4892 | -14.1983 | -14.3307 | -14.6565 | -14.8171 | -14.7584 | -15.0029 | -15.4058
51 | 50 | 2030 | Winter | Q, [%] | 0 | 2 | 86.93% | 86.62% | 86.66% | 87.27% | 87.82% | 86.42% | 85.04% | 84.36% | 86.01% | 86.27% | 84.08% | 84.44% | 83.7% | 85.25% | 86.55% | 87.47% | 86.05% | 78.88% | 79.62% | 81.42% | 82.32% | 81.99% | 83.35% | 85.59%
50 | 51 | 2030 | Winter | S, [MVA] | 0 | 2 | 18.6566 | 18.5725 | 18.5637 | 18.6657 | 18.7649 | 18.5261 | 18.2931 | 18.1748 | 18.3848 | 18.4161 | 18.0626 | 18.0955 | 17.9513 | 18.2115 | 18.528 | 18.6855 | 18.3642 | 17.1445 | 17.3544 | 17.6428 | 17.8037 | 17.7524 | 17.9732 | 18.3966
50 | 51 | 2030 | Winter | S, [%] | 0 | 2 | 103.6% | 103.2% | 103.1% | 103.7% | 104.2% | 102.9% | 101.6% | 101% | 102.1% | 102.3% | 100.3% | 100.5% | 99.73% | 101.2% | 102.9% | 103.8% | 102% | 95.25% | 96.41% | 98.02% | 98.91% | 98.62% | 99.85% | 102.2%
51 | 50 | 2030 | Winter | S, [MVA] | 0 | 2 | 18.5742 | 18.4907 | 18.4819 | 18.5828 | 18.681 | 18.4447 | 18.2141 | 18.097 | 18.3043 | 18.3352 | 17.9854 | 18.0179 | 17.875 | 18.1325 | 18.4465 | 18.6024 | 18.2838 | 17.0761 | 17.2845 | 17.57 | 17.7295 | 17.6787 | 17.8972 | 18.3167
51 | 50 | 2030 | Winter | S, [%] | 0 | 2 | 103.2% | 102.7% | 102.7% | 103.2% | 103.8% | 102.5% | 101.2% | 100.5% | 101.7% | 101.9% | 99.92% | 100.1% | 99.31% | 100.7% | 102.5% | 103.3% | 101.6% | 94.87% | 96.03% | 97.61% | 98.5% | 98.21% | 99.43% | 101.8%
1 | 2 | 2030 | Winter | P, [MW] | Expected | - | 3.0523 | 2.905 | 2.9035 | 2.8511 | 2.9092 | 3.8426 | 6.4327 | 7.5566 | 7.8378 | 7.7162 | 7.4957 | 7.5409 | 7.2426 | 6.8207 | 6.122 | 5.9831 | 6.6661 | 8.0027 | 7.406 | 6.9935 | 6.5116 | 5.8082 | 4.8304 | 4.2009
1 | 2 | 2030 | Winter | P, [%] | Expected | - | 30.52% | 29.05% | 29.03% | 28.51% | 29.09% | 38.43% | 64.33% | 75.57% | 78.38% | 77.16% | 74.96% | 75.41% | 72.43% | 68.21% | 61.22% | 59.83% | 66.66% | 80.03% | 74.06% | 69.94% | 65.12% | 58.08% | 48.3% | 42.01%
2 | 1 | 2030 | Winter | P, [MW] | Expected | - | -3.0073 | -2.859 | -2.8567 | -2.804 | -2.8619 | -3.7978 | -6.3889 | -7.513 | -7.794 | -7.6724 | -7.452 | -7.4971 | -7.1987 | -6.7765 | -6.0774 | -5.9385 | -6.6224 | -7.9596 | -7.3628 | -6.9501 | -6.468 | -5.7643 | -4.7863 | -4.1573
2 | 1 | 2030 | Winter | P, [%] | Expected | - | 30.07% | 28.59% | 28.57% | 28.04% | 28.62% | 37.98% | 63.89% | 75.13% | 77.94% | 76.72% | 74.52% | 74.97% | 71.99% | 67.77% | 60.77% | 59.39% | 66.22% | 79.6% | 73.63% | 69.5% | 64.68% | 57.64% | 47.86% | 41.57%
1 | 2 | 2030 | Winter | Q, [MVAr] | Expected | - | -11.2532 | -11.4164 | -11.5076 | -11.5565 | -11.5792 | -11.0147 | -9.4851 | -8.37 | -8.0978 | -8.3142 | -8.5245 | -8.4959 | -8.7961 | -9.1961 | -9.8118 | -9.8966 | -9.2815 | -7.8726 | -8.5367 | -8.9523 | -9.3844 | -9.9056 | -10.4885 | -10.6814
1 | 2 | 2030 | Winter | Q, [%] | Expected | - | 112.5% | 114.2% | 115.1% | 115.6% | 115.8% | 110.1% | 94.85% | 83.7% | 80.98% | 83.14% | 85.25% | 84.96% | 87.96% | 91.96% | 98.12% | 98.97% | 92.81% | 78.73% | 85.37% | 89.52% | 93.84% | 99.06% | 104.9% | 106.8%
2 | 1 | 2030 | Winter | Q, [MVAr] | Expected | - | 11.3787 | 11.5446 | 11.6378 | 11.6877 | 11.7109 | 11.1395 | 9.607 | 8.4914 | 8.2196 | 8.4361 | 8.646 | 8.6179 | 8.9185 | 9.319 | 9.9359 | 10.0208 | 9.4033 | 7.9925 | 8.6569 | 9.0731 | 9.5059 | 10.0277 | 10.6114 | 10.8029
2 | 1 | 2030 | Winter | Q, [%] | Expected | - | 1.1379 | 1.1545 | 1.1638 | 1.1688 | 1.1711 | 1.1139 | 0.9607 | 0.84914 | 0.82196 | 0.84361 | 0.8646 | 0.86179 | 0.89185 | 0.9319 | 0.99359 | 1.0021 | 0.94033 | 0.79925 | 0.86569 | 0.90731 | 0.95059 | 1.0028 | 1.0611 | 1.0803
1 | 2 | 2030 | Winter | S, [MVA] | Expected | - | 11.7515 | 11.8844 | 11.9786 | 12.0226 | 12.0508 | 11.7069 | 11.4824 | 11.3749 | 11.3679 | 11.3901 | 11.3895 | 11.4128 | 11.4251 | 11.4774 | 11.5752 | 11.5717 | 11.4457 | 11.2497 | 11.3088 | 11.374 | 11.4322 | 11.4843 | 11.5573 | 11.5066
1 | 2 | 2030 | Winter | S, [%] | Expected | - | 117.5% | 118.8% | 119.8% | 120.2% | 120.5% | 117.1% | 114.8% | 113.7% | 113.7% | 113.9% | 113.9% | 114.1% | 114.3% | 114.8% | 115.8% | 115.7% | 114.5% | 112.5% | 113.1% | 113.7% | 114.3% | 114.8% | 115.6% | 115.1%
2 | 1 | 2030 | Winter | S, [MVA] | Expected | - | 11.8598 | 11.9962 | 12.0922 | 12.1373 | 12.1658 | 11.8097 | 11.5591 | 11.4359 | 11.4252 | 11.45 | 11.4523 | 11.4753 | 11.4921 | 11.5502 | 11.6574 | 11.6553 | 11.5196 | 11.3036 | 11.3718 | 11.4429 | 11.5076 | 11.5678 | 11.6507 | 11.6035
2 | 1 | 2030 | Winter | S, [%] | Expected | - | 118.6% | 120% | 120.9% | 121.4% | 121.7% | 118.1% | 115.6% | 114.4% | 114.3% | 114.5% | 114.5% | 114.8% | 114.9% | 115.5% | 116.6% | 116.6% | 115.2% | 113% | 113.7% | 114.4% | 115.1% | 115.7% | 116.5% | 116%
2 | 3 | 2030 | Winter | P, [MW] | Expected | - | 2.6348 | 2.5131 | 2.5547 | 2.0759 | 2.6027 | 2.5815 | 6.1948 | 6.5006 | 6.9182 | 6.7228 | 6.6174 | 6.7905 | 6.7914 | 6.3728 | 6.5114 | 6.2646 | 6.9508 | 7.126 | 6.8643 | 6.716 | 6.1948 | 5.5579 | 4.2236 | 3.6644
2 | 3 | 2030 | Winter | P, [%] | Expected | - | 26.35% | 25.13% | 25.55% | 20.76% | 26.03% | 25.82% | 61.95% | 65.01% | 69.18% | 67.23% | 66.17% | 67.91% | 67.91% | 63.73% | 65.11% | 62.65% | 69.51% | 71.26% | 68.64% | 67.16% | 61.95% | 55.58% | 42.24% | 36.64%
3 | 2 | 2030 | Winter | P, [MW] | Expected | - | -2.5892 | -2.4666 | -2.5074 | -2.0287 | -2.5546 | -2.5381 | -6.1477 | -6.4573 | -6.8737 | -6.679 | -6.573 | -6.745 | -6.7441 | -6.3257 | -6.4598 | -6.2138 | -6.9 | -7.0823 | -6.819 | -6.6691 | -6.1484 | -5.5117 | -4.1792 | -3.6205
3 | 2 | 2030 | Winter | P, [%] | Expected | - | 25.89% | 24.67% | 25.07% | 20.29% | 25.55% | 25.38% | 61.48% | 64.57% | 68.74% | 66.79% | 65.73% | 67.45% | 67.44% | 63.26% | 64.6% | 62.14% | 69% | 70.82% | 68.19% | 66.69% | 61.48% | 55.12% | 41.79% | 36.21%
2 | 3 | 2030 | Winter | Q, [MVAr] | Expected | - | -9.7115 | -9.8456 | -9.9265 | -9.9809 | -10.0061 | -9.4432 | -7.9903 | -7.0139 | -6.7645 | -6.9447 | -7.1745 | -7.1494 | -7.4482 | -7.8171 | -8.3477 | -8.4413 | -7.8498 | -6.4687 | -7.0782 | -7.4772 | -7.8954 | -8.383 | -8.9333 | -9.1172
2 | 3 | 2030 | Winter | Q, [%] | Expected | - | 97.11% | 98.46% | 99.27% | 99.81% | 100.1% | 94.43% | 79.9% | 70.14% | 67.65% | 69.45% | 71.75% | 71.49% | 74.48% | 78.17% | 83.48% | 84.41% | 78.5% | 64.69% | 70.78% | 74.77% | 78.95% | 83.83% | 89.33% | 91.17%
3 | 2 | 2030 | Winter | Q, [MVAr] | Expected | - | 9.8381 | 9.9748 | 10.0579 | 10.112 | 10.1396 | 9.5636 | 8.1212 | 7.134 | 6.888 | 7.0662 | 7.2979 | 7.2756 | 7.5795 | 7.9478 | 8.4909 | 8.5824 | 7.9907 | 6.59 | 7.204 | 7.6073 | 8.0242 | 8.5114 | 9.0565 | 9.239
3 | 2 | 2030 | Winter | Q, [%] | Expected | - | 0.98381 | 0.99748 | 1.0058 | 1.0112 | 1.014 | 0.95636 | 0.81212 | 0.7134 | 0.6888 | 0.70662 | 0.72979 | 0.72756 | 0.75795 | 0.79478 | 0.84909 | 0.85824 | 0.79907 | 0.659 | 0.7204 | 0.76073 | 0.80242 | 0.85114 | 0.90565 | 0.9239
2 | 3 | 2030 | Winter | S, [MVA] | Expected | - | 10.1078 | 10.2138 | 10.305 | 10.2914 | 10.393 | 9.8376 | 10.1575 | 9.6428 | 9.7485 | 9.6859 | 9.7772 | 9.8911 | 10.085 | 10.0884 | 10.6183 | 10.5363 | 10.5037 | 9.6352 | 9.8642 | 10.0655 | 10.0465 | 10.0597 | 9.8901 | 9.8523
2 | 3 | 2030 | Winter | S, [%] | Expected | - | 101.1% | 102.1% | 103.1% | 102.9% | 103.9% | 98.38% | 101.6% | 96.43% | 97.48% | 96.86% | 97.77% | 98.91% | 100.9% | 100.9% | 106.2% | 105.4% | 105% | 96.35% | 98.64% | 100.7% | 100.5% | 100.6% | 98.9% | 98.52%
3 | 2 | 2030 | Winter | S, [MVA] | Expected | - | 10.2177 | 10.3269 | 10.42 | 10.4089 | 10.5096 | 9.9419 | 10.2323 | 9.7019 | 9.8035 | 9.7436 | 9.8384 | 9.952 | 10.1511 | 10.1608 | 10.7 | 10.6199 | 10.5762 | 9.6851 | 9.9237 | 10.1316 | 10.1199 | 10.1418 | 9.9827 | 9.9488
3 | 2 | 2030 | Winter | S, [%] | Expected | - | 102.2% | 103.3% | 104.2% | 104.1% | 105.1% | 99.42% | 102.3% | 97.02% | 98.04% | 97.44% | 98.38% | 99.52% | 101.5% | 101.6% | 107% | 106.2% | 105.8% | 96.85% | 99.24% | 101.3% | 101.2% | 101.4% | 99.83% | 99.49%
3 | 4 | 2030 | Winter | P, [MW] | Expected | - | 2.357 | 2.2504 | 2.3169 | 1.86 | 2.3899 | 2.1948 | 6.0196 | 5.871 | 6.2722 | 5.9595 | 5.8639 | 6.0647 | 6.1827 | 5.7719 | 6.0616 | 5.6045 | 6.5931 | 6.3909 | 6.5254 | 6.4223 | 5.9273 | 5.3329 | 3.933 | 3.416
3 | 4 | 2030 | Winter | P, [%] | Expected | - | 23.57% | 22.5% | 23.17% | 18.6% | 23.9% | 21.95% | 60.2% | 58.71% | 62.72% | 59.59% | 58.64% | 60.65% | 61.83% | 57.72% | 60.62% | 56.04% | 65.93% | 63.91% | 65.25% | 64.22% | 59.27% | 53.33% | 39.33% | 34.16%
4 | 3 | 2030 | Winter | P, [MW] | Expected | - | -2.3381 | -2.2311 | -2.2971 | -1.8404 | -2.3698 | -2.177 | -5.9986 | -5.8528 | -6.2534 | -5.9413 | -5.8454 | -6.0458 | -6.1627 | -5.7522 | -6.0393 | -5.5832 | -6.5708 | -6.3725 | -6.5051 | -6.4014 | -5.9069 | -5.3127 | -3.9142 | -3.3975
4 | 3 | 2030 | Winter | P, [%] | Expected | - | 23.38% | 22.31% | 22.97% | 18.4% | 23.7% | 21.77% | 59.99% | 58.53% | 62.53% | 59.41% | 58.45% | 60.46% | 61.63% | 57.52% | 60.39% | 55.83% | 65.71% | 63.72% | 65.05% | 64.01% | 59.07% | 53.13% | 39.14% | 33.98%
3 | 4 | 2030 | Winter | Q, [MVAr] | Expected | - | -8.7476 | -8.8782 | -8.956 | -8.9943 | -9.0253 | -8.4822 | -7.1408 | -6.289 | -6.0503 | -6.2408 | -6.4633 | -6.3844 | -6.6528 | -6.9809 | -7.5054 | -7.6047 | -7.0614 | -5.8469 | -6.4061 | -6.7396 | -7.0904 | -7.5331 | -8.0488 | -8.2011
3 | 4 | 2030 | Winter | Q, [%] | Expected | - | 87.48% | 88.78% | 89.56% | 89.94% | 90.25% | 84.82% | 71.41% | 62.89% | 60.5% | 62.41% | 64.63% | 63.84% | 66.53% | 69.81% | 75.05% | 76.05% | 70.61% | 58.47% | 64.06% | 67.4% | 70.9% | 75.33% | 80.49% | 82.01%
4 | 3 | 2030 | Winter | Q, [MVAr] | Expected | - | 8.8002 | 8.9319 | 9.0108 | 9.0487 | 9.081 | 8.5317 | 7.1989 | 6.3395 | 6.1023 | 6.2911 | 6.5145 | 6.4367 | 6.7082 | 7.0357 | 7.5671 | 7.6636 | 7.1234 | 5.898 | 6.4623 | 6.7975 | 7.147 | 7.589 | 8.101 | 8.2523
4 | 3 | 2030 | Winter | Q, [%] | Expected | - | 0.88002 | 0.89319 | 0.90108 | 0.90487 | 0.9081 | 0.85317 | 0.71989 | 0.63395 | 0.61023 | 0.62911 | 0.65145 | 0.64367 | 0.67082 | 0.70357 | 0.75671 | 0.76636 | 0.71234 | 0.5898 | 0.64623 | 0.67975 | 0.7147 | 0.7589 | 0.8101 | 0.82523
3 | 4 | 2030 | Winter | S, [MVA] | Expected | - | 9.0877 | 9.1928 | 9.2857 | 9.2561 | 9.3692 | 8.7973 | 9.4064 | 8.6809 | 8.7808 | 8.6434 | 8.7402 | 8.8332 | 9.0837 | 9.0581 | 9.6862 | 9.4714 | 9.676 | 8.6689 | 9.1485 | 9.326 | 9.2538 | 9.2316 | 8.9661 | 8.908
3 | 4 | 2030 | Winter | S, [%] | Expected | - | 90.88% | 91.93% | 92.86% | 92.56% | 93.69% | 87.97% | 94.06% | 86.81% | 87.81% | 86.43% | 87.4% | 88.33% | 90.84% | 90.58% | 96.86% | 94.71% | 96.76% | 86.69% | 91.49% | 93.26% | 92.54% | 92.32% | 89.66% | 89.08%
4 | 3 | 2030 | Winter | S, [MVA] | Expected | - | 9.1334 | 9.2399 | 9.3336 | 9.3049 | 9.4177 | 8.8405 | 9.4371 | 8.7054 | 8.8035 | 8.6674 | 8.7658 | 8.8582 | 9.1108 | 9.0879 | 9.7202 | 9.5063 | 9.7062 | 8.6899 | 9.1736 | 9.3536 | 9.2842 | 9.2657 | 9.0047 | 8.9481
4 | 3 | 2030 | Winter | S, [%] | Expected | - | 91.33% | 92.4% | 93.34% | 93.05% | 94.18% | 88.41% | 94.37% | 87.05% | 88.04% | 86.67% | 87.66% | 88.58% | 91.11% | 90.88% | 97.2% | 95.06% | 97.06% | 86.9% | 91.74% | 93.54% | 92.84% | 92.66% | 90.05% | 89.48%
4 | 5 | 2030 | Winter | P, [MW] | Expected | - | 1.4564 | 1.4073 | 1.5205 | 1.118 | 1.6021 | 1.3308 | 4.4182 | 4.0047 | 4.3739 | 3.9608 | 4.0981 | 4.0395 | 4.3535 | 3.9781 | 4.4094 | 4.3718 | 5.0776 | 4.7028 | 5.2382 | 5.1205 | 4.6758 | 4.1843 | 2.9285 | 2.4821
4 | 5 | 2030 | Winter | P, [%] | Expected | - | 18.21% | 17.59% | 19.01% | 13.97% | 20.03% | 16.64% | 55.23% | 50.06% | 54.67% | 49.51% | 51.23% | 50.49% | 54.42% | 49.73% | 55.12% | 54.65% | 63.47% | 58.78% | 65.48% | 64.01% | 58.45% | 52.3% | 36.61% | 31.03%
5 | 4 | 2030 | Winter | P, [MW] | Expected | - | -1.4237 | -1.374 | -1.4865 | -1.0839 | -1.5673 | -1.2999 | -4.3793 | -3.9716 | -4.3395 | -3.9282 | -4.0643 | -4.0053 | -4.3165 | -3.9423 | -4.3701 | -4.3321 | -5.0373 | -4.6714 | -5.2009 | -5.0813 | -4.6377 | -4.1473 | -2.8952 | -2.4498
5 | 4 | 2030 | Winter | P, [%] | Expected | - | 17.8% | 17.18% | 18.58% | 13.55% | 19.59% | 16.25% | 54.74% | 49.64% | 54.24% | 49.1% | 50.8% | 50.07% | 53.96% | 49.28% | 54.63% | 54.15% | 62.97% | 58.39% | 65.01% | 63.52% | 57.97% | 51.84% | 36.19% | 30.62%
4 | 5 | 2030 | Winter | Q, [MVAr] | Expected | - | -6.97 | -7.0463 | -7.097 | -7.1449 | -7.1753 | -6.7718 | -6.1521 | -5.6563 | -5.5256 | -5.6251 | -5.7064 | -5.7997 | -5.9281 | -6.0678 | -6.2271 | -6.3152 | -5.8415 | -4.8197 | -5.2145 | -5.6175 | -5.8933 | -6.1764 | -6.477 | -6.5411
4 | 5 | 2030 | Winter | Q, [%] | Expected | - | 87.12% | 88.08% | 88.71% | 89.31% | 89.69% | 84.65% | 76.9% | 70.7% | 69.07% | 70.31% | 71.33% | 72.5% | 74.1% | 75.85% | 77.84% | 78.94% | 73.02% | 60.25% | 65.18% | 70.22% | 73.67% | 77.2% | 80.96% | 81.76%
5 | 4 | 2030 | Winter | Q, [MVAr] | Expected | - | 7.0604 | 7.1384 | 7.1908 | 7.239 | 7.2715 | 6.8572 | 6.2598 | 5.7479 | 5.6207 | 5.7153 | 5.7999 | 5.8945 | 6.0305 | 6.1667 | 6.3358 | 6.4252 | 5.9531 | 4.9064 | 5.3177 | 5.7261 | 5.9987 | 6.2788 | 6.569 | 6.6302
5 | 4 | 2030 | Winter | Q, [%] | Expected | - | 0.88255 | 0.8923 | 0.89885 | 0.90487 | 0.90893 | 0.85715 | 0.78247 | 0.71849 | 0.70259 | 0.71441 | 0.72499 | 0.73681 | 0.75381 | 0.77084 | 0.79197 | 0.80315 | 0.74413 | 0.6133 | 0.66471 | 0.71576 | 0.74984 | 0.78485 | 0.82112 | 0.82878
4 | 5 | 2030 | Winter | S, [MVA] | Expected | - | 7.1295 | 7.1975 | 7.2707 | 7.284 | 7.3634 | 6.9163 | 7.6278 | 6.9695 | 7.0757 | 6.8953 | 7.0448 | 7.0909 | 7.3709 | 7.2719 | 7.6726 | 7.7177 | 7.7441 | 6.7345 | 7.3952 | 7.6127 | 7.5322 | 7.4614 | 7.1164 | 7.021
4 | 5 | 2030 | Winter | S, [%] | Expected | - | 89.12% | 89.97% | 90.88% | 91.05% | 92.04% | 86.45% | 95.35% | 87.12% | 88.45% | 86.19% | 88.06% | 88.64% | 92.14% | 90.9% | 95.91% | 96.47% | 96.8% | 84.18% | 92.44% | 95.16% | 94.15% | 93.27% | 88.96% | 87.76%
5 | 4 | 2030 | Winter | S, [MVA] | Expected | - | 7.2114 | 7.2812 | 7.3553 | 7.3711 | 7.4497 | 6.9941 | 7.6921 | 7.0251 | 7.1289 | 6.9501 | 7.1009 | 7.1491 | 7.4316 | 7.3349 | 7.7386 | 7.7855 | 7.8024 | 6.7751 | 7.4422 | 7.667 | 7.5915 | 7.5259 | 7.1867 | 7.0927
5 | 4 | 2030 | Winter | S, [%] | Expected | - | 90.14% | 91.01% | 91.94% | 92.14% | 93.12% | 87.43% | 96.15% | 87.81% | 89.11% | 86.88% | 88.76% | 89.36% | 92.9% | 91.69% | 96.73% | 97.32% | 97.53% | 84.69% | 93.03% | 95.84% | 94.89% | 94.07% | 89.83% | 88.66%
5 | 6 | 2030 | Winter | P, [MW] | Expected | - | 0.74312 | 0.9345 | 1.1723 | 0.85667 | 1.4047 | 0.67182 | 2.4072 | 1.6776 | 1.7843 | 1.3161 | 2.0359 | 1.4373 | 1.8367 | 1.6071 | 2.1678 | 2.1548 | 2.4903 | 1.2514 | 2.112 | 2.3531 | 2.219 | 2.0554 | 1.3378 | 1.222
5 | 6 | 2030 | Winter | P, [%] | Expected | - | 14.86% | 18.69% | 23.45% | 17.13% | 28.09% | 13.44% | 48.14% | 33.55% | 35.69% | 26.32% | 40.72% | 28.75% | 36.73% | 32.14% | 43.36% | 43.1% | 49.81% | 25.03% | 42.24% | 47.06% | 44.38% | 41.11% | 26.76% | 24.44%
6 | 5 | 2030 | Winter | P, [MW] | Expected | - | -0.74219 | -0.93347 | -1.1711 | -0.85551 | -1.4033 | -0.67088 | -2.4052 | -1.6765 | -1.7832 | -1.3153 | -2.0346 | -1.4365 | -1.8356 | -1.6062 | -2.1663 | -2.1532 | -2.4884 | -1.2507 | -2.1106 | -2.3514 | -2.2175 | -2.0539 | -1.3367 | -1.2209
6 | 5 | 2030 | Winter | P, [%] | Expected | - | 14.84% | 18.67% | 23.42% | 17.11% | 28.07% | 13.42% | 48.1% | 33.53% | 35.66% | 26.31% | 40.69% | 28.73% | 36.71% | 32.12% | 43.33% | 43.06% | 49.77% | 25.01% | 42.21% | 47.03% | 44.35% | 41.08% | 26.73% | 24.42%
5 | 6 | 2030 | Winter | Q, [MVAr] | Expected | - | -1.9857 | -2.024 | -2.0543 | -2.0727 | -2.1024 | -1.9419 | -1.7158 | -1.4116 | -1.2634 | -1.1711 | -1.1077 | -1.0494 | -1.1669 | -1.2242 | -1.3585 | -1.5036 | -1.4398 | -1.2696 | -1.337 | -1.3773 | -1.4645 | -1.6115 | -1.7572 | -1.7972
5 | 6 | 2030 | Winter | Q, [%] | Expected | - | 39.71% | 40.48% | 41.09% | 41.45% | 42.05% | 38.84% | 34.32% | 28.23% | 25.27% | 23.42% | 22.15% | 20.99% | 23.34% | 24.48% | 27.17% | 30.07% | 28.8% | 25.39% | 26.74% | 27.55% | 29.29% | 32.23% | 35.14% | 35.94%
6 | 5 | 2030 | Winter | Q, [MVAr] | Expected | - | 1.9879 | 2.0266 | 2.0573 | 2.0756 | 2.1058 | 1.9442 | 1.7211 | 1.4145 | 1.2663 | 1.173 | 1.111 | 1.0511 | 1.1696 | 1.2266 | 1.3625 | 1.5077 | 1.4445 | 1.2713 | 1.3407 | 1.3817 | 1.4686 | 1.6153 | 1.7598 | 1.7999
6 | 5 | 2030 | Winter | Q, [%] | Expected | - | 0.39758 | 0.40531 | 0.41145 | 0.41512 | 0.42117 | 0.38884 | 0.34423 | 0.28291 | 0.25325 | 0.2346 | 0.2222 | 0.21022 | 0.23393 | 0.24532 | 0.2725 | 0.30154 | 0.28891 | 0.25426 | 0.26813 | 0.27635 | 0.29372 | 0.32305 | 0.35196 | 0.35997
5 | 6 | 2030 | Winter | S, [MVA] | Expected | - | 2.1208 | 2.2315 | 2.3774 | 2.3373 | 2.5514 | 2.1011 | 3.0275 | 2.2606 | 2.2203 | 1.7927 | 2.3717 | 1.818 | 2.1827 | 2.0332 | 2.6543 | 2.6982 | 2.8813 | 1.7828 | 2.5138 | 2.7482 | 2.6764 | 2.6127 | 2.2264 | 2.2105
5 | 6 | 2030 | Winter | S, [%] | Expected | - | 42.42% | 44.63% | 47.55% | 46.75% | 51.03% | 42.02% | 60.55% | 45.21% | 44.41% | 35.85% | 47.43% | 36.36% | 43.65% | 40.66% | 53.09% | 53.96% | 57.63% | 35.66% | 50.28% | 54.96% | 53.53% | 52.25% | 44.53% | 44.21%
6 | 5 | 2030 | Winter | S, [MVA] | Expected | - | 2.1226 | 2.2334 | 2.3794 | 2.3393 | 2.5535 | 2.1029 | 3.0287 | 2.2615 | 2.221 | 1.7932 | 2.372 | 1.8184 | 2.1831 | 2.0337 | 2.655 | 2.6991 | 2.8821 | 1.7835 | 2.5145 | 2.7488 | 2.6773 | 2.6139 | 2.2278 | 2.2119
6 | 5 | 2030 | Winter | S, [%] | Expected | - | 42.45% | 44.67% | 47.59% | 46.79% | 51.07% | 42.06% | 60.57% | 45.23% | 44.42% | 35.86% | 47.44% | 36.37% | 43.66% | 40.67% | 53.1% | 53.98% | 57.64% | 35.67% | 50.29% | 54.98% | 53.55% | 52.28% | 44.56% | 44.24%
6 | 7 | 2030 | Winter | P, [MW] | Expected | - | 0.39821 | 0.53341 | 0.86914 | 0.56538 | 1.1197 | 0.42014 | 1.4882 | 1.0192 | 0.84034 | 0.34473 | 1.4075 | 0.31905 | 0.63145 | 0.4346 | 1.1257 | 1.1287 | 1.3919 | 0.50827 | 1.2605 | 1.3604 | 1.4004 | 1.3453 | 0.75007 | 0.66435
6 | 7 | 2030 | Winter | P, [%] | Expected | - | 19.91% | 26.67% | 43.46% | 28.27% | 55.98% | 21.01% | 74.41% | 50.96% | 42.02% | 17.24% | 70.37% | 15.95% | 31.57% | 21.73% | 56.29% | 56.44% | 69.59% | 25.41% | 63.02% | 68.02% | 70.02% | 67.27% | 37.5% | 33.22%
7 | 6 | 2030 | Winter | P, [MW] | Expected | - | -0.39543 | -0.53043 | -0.8655 | -0.56187 | -1.1153 | -0.41709 | -1.4829 | -1.0162 | -0.83815 | -0.34314 | -1.4035 | -0.318 | -0.6296 | -0.43285 | -1.1224 | -1.1252 | -1.3879 | -0.50639 | -1.2566 | -1.3562 | -1.3959 | -1.341 | -0.7469 | -0.66124
7 | 6 | 2030 | Winter | P, [%] | Expected | - | 19.77% | 26.52% | 43.27% | 28.09% | 55.77% | 20.85% | 74.15% | 50.81% | 41.91% | 17.16% | 70.18% | 15.9% | 31.48% | 21.64% | 56.12% | 56.26% | 69.39% | 25.32% | 62.83% | 67.81% | 69.8% | 67.05% | 37.34% | 33.06%
6 | 7 | 2030 | Winter | Q, [MVAr] | Expected | - | -1.4663 | -1.4757 | -1.481 | -1.4966 | -1.5281 | -1.452 | -1.3238 | -1.0649 | -0.93531 | -0.90484 | -0.86702 | -0.80909 | -0.88748 | -0.91472 | -1.0428 | -1.1306 | -1.1027 | -1.0852 | -1.1327 | -1.129 | -1.1905 | -1.2709 | -1.3777 | -1.3978
6 | 7 | 2030 | Winter | Q, [%] | Expected | - | 73.31% | 73.79% | 74.05% | 74.83% | 76.4% | 72.6% | 66.19% | 53.24% | 46.77% | 45.24% | 43.35% | 40.45% | 44.37% | 45.74% | 52.14% | 56.53% | 55.13% | 54.26% | 56.64% | 56.45% | 59.53% | 63.54% | 68.88% | 69.89%
7 | 6 | 2030 | Winter | Q, [MVAr] | Expected | - | 1.4691 | 1.4787 | 1.4848 | 1.5003 | 1.5328 | 1.4551 | 1.3297 | 1.068 | 0.9374 | 0.90619 | 0.87132 | 0.80976 | 0.88914 | 0.91626 | 1.0462 | 1.1343 | 1.107 | 1.0869 | 1.1369 | 1.1335 | 1.1954 | 1.2756 | 1.3809 | 1.401
7 | 6 | 2030 | Winter | Q, [%] | Expected | - | 0.73453 | 0.73936 | 0.7424 | 0.75013 | 0.76642 | 0.72756 | 0.66484 | 0.53398 | 0.4687 | 0.45309 | 0.43566 | 0.40488 | 0.44457 | 0.45813 | 0.52312 | 0.56714 | 0.5535 | 0.54346 | 0.56844 | 0.56677 | 0.59768 | 0.6378 | 0.69046 | 0.70051
6 | 7 | 2030 | Winter | S, [MVA] | Expected | - | 1.5201 | 1.5721 | 1.732 | 1.6858 | 1.9055 | 1.5654 | 2.0385 | 1.5217 | 1.2753 | 1.0247 | 1.7377 | 0.8937 | 1.1293 | 1.0956 | 1.6176 | 1.6686 | 1.7802 | 1.1986 | 1.7142 | 1.7886 | 1.8561 | 1.8545 | 1.5921 | 1.5777
6 | 7 | 2030 | Winter | S, [%] | Expected | - | 76% | 78.61% | 86.6% | 84.29% | 95.27% | 78.27% | 101.9% | 76.09% | 63.77% | 51.23% | 86.89% | 44.69% | 56.46% | 54.78% | 80.88% | 83.43% | 89.01% | 59.93% | 85.71% | 89.43% | 92.8% | 92.72% | 79.6% | 78.89%
7 | 6 | 2030 | Winter | S, [MVA] | Expected | - | 1.522 | 1.574 | 1.7334 | 1.6876 | 1.9066 | 1.5673 | 2.0383 | 1.5218 | 1.2754 | 1.025 | 1.7364 | 0.89399 | 1.1293 | 1.0958 | 1.6175 | 1.6686 | 1.7798 | 1.1993 | 1.714 | 1.7882 | 1.8557 | 1.8545 | 1.5933 | 1.5791
7 | 6 | 2030 | Winter | S, [%] | Expected | - | 76.1% | 78.7% | 86.67% | 84.38% | 95.33% | 78.36% | 101.9% | 76.09% | 63.77% | 51.25% | 86.82% | 44.7% | 56.46% | 54.79% | 80.87% | 83.43% | 88.99% | 59.97% | 85.7% | 89.41% | 92.79% | 92.73% | 79.67% | 78.95%
7 | 8 | 2030 | Winter | P, [MW] | Expected | - | 0.4179 | 0.57497 | 0.81334 | 0.47374 | 0.92918 | 0.44115 | 1.0083 | 0.65772 | 0.56111 | 0.39622 | 0.88131 | -0.094854 | 0.30018 | 0.26476 | 0.63487 | 0.65815 | 0.87994 | 0.50794 | 0.94976 | 1.0524 | 1.0826 | 1.0226 | 0.65874 | 0.5869
7 | 8 | 2030 | Winter | P, [%] | Expected | - | 20.9% | 28.75% | 40.67% | 23.69% | 46.46% | 22.06% | 50.41% | 32.89% | 28.06% | 19.81% | 44.07% | 4.743% | 15.01% | 13.24% | 31.74% | 32.91% | 44% | 25.4% | 47.49% | 52.62% | 54.13% | 51.13% | 32.94% | 29.34%
8 | 7 | 2030 | Winter | P, [MW] | Expected | - | -0.41614 | -0.57275 | -0.81012 | -0.47151 | -0.9253 | -0.43923 | -1.0041 | -0.65578 | -0.55978 | -0.39532 | -0.87849 | 0.095089 | -0.29941 | -0.26406 | -0.63311 | -0.65612 | -0.87712 | -0.50662 | -0.94632 | -1.0484 | -1.0783 | -1.0187 | -0.65634 | -0.58468
8 | 7 | 2030 | Winter | P, [%] | Expected | - | 20.81% | 28.64% | 40.51% | 23.58% | 46.26% | 21.96% | 50.2% | 32.79% | 27.99% | 19.77% | 43.92% | 4.754% | 14.97% | 13.2% | 31.66% | 32.81% | 43.86% | 25.33% | 47.32% | 52.42% | 53.92% | 50.93% | 32.82% | 29.23%
7 | 8 | 2030 | Winter | Q, [MVAr] | Expected | - | -0.66576 | -0.66397 | -0.65936 | -0.68373 | -0.71037 | -0.64978 | -0.57205 | -0.37564 | -0.26279 | -0.23481 | -0.1909 | -0.13417 | -0.21252 | -0.22966 | -0.32685 | -0.41505 | -0.38891 | -0.40521 | -0.43269 | -0.42142 | -0.46191 | -0.53476 | -0.60206 | -0.61859
7 | 8 | 2030 | Winter | Q, [%] | Expected | - | 33.29% | 33.2% | 32.97% | 34.19% | 35.52% | 32.49% | 28.6% | 18.78% | 13.14% | 11.74% | 9.545% | 6.709% | 10.63% | 11.48% | 16.34% | 20.75% | 19.45% | 20.26% | 21.63% | 21.07% | 23.1% | 26.74% | 30.1% | 30.93%
8 | 7 | 2030 | Winter | Q, [MVAr] | Expected | - | 0.66635 | 0.66491 | 0.66104 | 0.68466 | 0.71255 | 0.65049 | 0.57452 | 0.37641 | 0.26311 | 0.23481 | 0.19233 | 0.13366 | 0.21241 | 0.22949 | 0.32747 | 0.41587 | 0.39034 | 0.40553 | 0.43459 | 0.42374 | 0.46441 | 0.53703 | 0.60315 | 0.61954
8 | 7 | 2030 | Winter | Q, [%] | Expected | - | 0.33318 | 0.33245 | 0.33052 | 0.34233 | 0.35628 | 0.32525 | 0.28726 | 0.1882 | 0.13155 | 0.1174 | 0.096167 | 0.066832 | 0.1062 | 0.11475 | 0.16374 | 0.20794 | 0.19517 | 0.20276 | 0.21729 | 0.21187 | 0.2322 | 0.26851 | 0.30157 | 0.30977
7 | 8 | 2030 | Winter | S, [MVA] | Expected | - | 0.78625 | 0.88493 | 1.0556 | 0.86158 | 1.1698 | 0.80111 | 1.1777 | 0.78349 | 0.63611 | 0.46733 | 0.93413 | 0.25919 | 0.37865 | 0.36366 | 0.76452 | 0.82002 | 0.96947 | 0.65532 | 1.0501 | 1.1401 | 1.1806 | 1.1541 | 0.90027 | 0.86279
7 | 8 | 2030 | Winter | S, [%] | Expected | - | 39.31% | 44.25% | 52.78% | 43.08% | 58.49% | 40.06% | 58.89% | 39.17% | 31.81% | 23.37% | 46.71% | 12.96% | 18.93% | 18.18% | 38.23% | 41% | 48.47% | 32.77% | 52.51% | 57% | 59.03% | 57.7% | 45.01% | 43.14%
8 | 7 | 2030 | Winter | S, [MVA] | Expected | - | 0.78581 | 0.88417 | 1.0541 | 0.86089 | 1.168 | 0.8005 | 1.1752 | 0.78221 | 0.63516 | 0.4666 | 0.93161 | 0.25907 | 0.37777 | 0.36284 | 0.76324 | 0.81871 | 0.96747 | 0.6545 | 1.0478 | 1.1372 | 1.1776 | 1.1516 | 0.89918 | 0.86188
8 | 7 | 2030 | Winter | S, [%] | Expected | - | 39.29% | 44.21% | 52.7% | 43.04% | 58.4% | 40.02% | 58.76% | 39.11% | 31.76% | 23.33% | 46.58% | 12.95% | 18.89% | 18.14% | 38.16% | 40.94% | 48.37% | 32.73% | 52.39% | 56.86% | 58.88% | 57.58% | 44.96% | 43.09%
2 | 9 | 2030 | Winter | P, [MW] | Expected | - | 0.20879 | 0.19168 | 0.17004 | 0.60101 | 0.15334 | 0.6533 | 0.18581 | 0.55718 | 0.43856 | 0.41746 | 0.31553 | 0.20542 | 0.010606 | -0.0020559 | -0.41669 | -0.34046 | -0.28498 | 0.38034 | 0.19086 | 0.20037 | 0.25073 | 0.20424 | 0.33087 | 0.18692
2 | 9 | 2030 | Winter | P, [%] | Expected | - | 20.88% | 19.17% | 17% | 60.1% | 15.33% | 65.33% | 18.58% | 55.72% | 43.86% | 41.75% | 31.55% | 20.54% | 1.061% | 0.2056% | 41.67% | 34.05% | 28.5% | 38.03% | 19.09% | 20.04% | 25.07% | 20.42% | 33.09% | 18.69%
9 | 2 | 2030 | Winter | P, [MW] | Expected | - | -0.20849 | -0.19137 | -0.16974 | -0.60039 | -0.15304 | -0.65261 | -0.18562 | -0.55661 | -0.43815 | -0.41702 | -0.31522 | -0.20522 | -0.010389 | 0.0022988 | 0.41708 | 0.34079 | 0.2852 | -0.37997 | -0.19068 | -0.20019 | -0.25051 | -0.20405 | -0.33056 | -0.18669
9 | 2 | 2030 | Winter | P, [%] | Expected | - | 20.85% | 19.14% | 16.97% | 60.04% | 15.3% | 65.26% | 18.56% | 55.66% | 43.81% | 41.7% | 31.52% | 20.52% | 1.039% | 0.2299% | 41.71% | 34.08% | 28.52% | 38% | 19.07% | 20.02% | 25.05% | 20.4% | 33.06% | 18.67%
2 | 9 | 2030 | Winter | Q, [MVAr] | Expected | - | -0.35183 | -0.35849 | -0.35702 | -0.35801 | -0.35148 | -0.33912 | -0.27533 | -0.2354 | -0.22201 | -0.23889 | -0.22615 | -0.21509 | -0.22802 | -0.24382 | -0.27824 | -0.29794 | -0.29673 | -0.29261 | -0.30617 | -0.31599 | -0.32128 | -0.32912 | -0.33981 | -0.34396
2 | 9 | 2030 | Winter | Q, [%] | Expected | - | 35.18% | 35.85% | 35.7% | 35.8% | 35.15% | 33.91% | 27.53% | 23.54% | 22.2% | 23.89% | 22.61% | 21.51% | 22.8% | 24.38% | 27.82% | 29.79% | 29.67% | 29.26% | 30.62% | 31.6% | 32.13% | 32.91% | 33.98% | 34.4%
9 | 2 | 2030 | Winter | Q, [MVAr] | Expected | - | 0.35164 | 0.3583 | 0.35683 | 0.35824 | 0.35129 | 0.33943 | 0.27502 | 0.23558 | 0.22198 | 0.2389 | 0.226 | 0.2148 | 0.22774 | 0.24357 | 0.27818 | 0.2978 | 0.29645 | 0.29253 | 0.30584 | 0.31567 | 0.321 | 0.3288 | 0.33964 | 0.34369
9 | 2 | 2030 | Winter | Q, [%] | Expected | - | 0.35164 | 0.3583 | 0.35683 | 0.35824 | 0.35129 | 0.33943 | 0.27502 | 0.23558 | 0.22198 | 0.2389 | 0.226 | 0.2148 | 0.22774 | 0.24357 | 0.27818 | 0.2978 | 0.29645 | 0.29253 | 0.30584 | 0.31567 | 0.321 | 0.3288 | 0.33964 | 0.34369
2 | 9 | 2030 | Winter | S, [MVA] | Expected | - | 0.45871 | 0.46388 | 0.46204 | 0.69962 | 0.45787 | 0.73608 | 0.3505 | 0.63788 | 0.54703 | 0.57388 | 0.4859 | 0.39276 | 0.38415 | 0.40448 | 0.54269 | 0.50201 | 0.41156 | 0.51849 | 0.36471 | 0.37424 | 0.40773 | 0.38746 | 0.48125 | 0.41242
2 | 9 | 2030 | Winter | S, [%] | Expected | - | 45.87% | 46.39% | 46.2% | 69.96% | 45.79% | 73.61% | 35.05% | 63.79% | 54.7% | 57.39% | 48.59% | 39.28% | 38.42% | 40.45% | 54.27% | 50.2% | 41.16% | 51.85% | 36.47% | 37.42% | 40.77% | 38.75% | 48.12% | 41.24%
9 | 2 | 2030 | Winter | S, [MVA] | Expected | - | 0.4583 | 0.46348 | 0.46165 | 0.6992 | 0.45749 | 0.73561 | 0.35007 | 0.63737 | 0.54665 | 0.57354 | 0.48563 | 0.39252 | 0.38402 | 0.40437 | 0.54295 | 0.50215 | 0.41151 | 0.51814 | 0.36434 | 0.37387 | 0.40737 | 0.38709 | 0.48089 | 0.41202
9 | 2 | 2030 | Winter | S, [%] | Expected | - | 45.83% | 46.35% | 46.17% | 69.92% | 45.75% | 73.56% | 35.01% | 63.74% | 54.67% | 57.35% | 48.56% | 39.25% | 38.4% | 40.44% | 54.3% | 50.22% | 41.15% | 51.81% | 36.43% | 37.39% | 40.74% | 38.71% | 48.09% | 41.2%
1 | 20 | 2030 | Winter | P, [MW] | Expected | - | 5.2156 | 5.2954 | 5.3158 | 5.3138 | 5.3056 | 5.1949 | 2.5996 | 2.9231 | 2.9564 | 2.7093 | 2.6138 | 2.5767 | 2.9232 | 3.0044 | 3.0522 | 3.3451 | 2.9048 | 3.0086 | 2.933 | 2.8704 | 2.9782 | 3.3362 | 4.4184 | 5.0866
1 | 20 | 2030 | Winter | P, [%] | Expected | - | 65.19% | 66.19% | 66.45% | 66.42% | 66.32% | 64.94% | 32.49% | 36.54% | 36.95% | 33.87% | 32.67% | 32.21% | 36.54% | 37.56% | 38.15% | 41.81% | 36.31% | 37.61% | 36.66% | 35.88% | 37.23% | 41.7% | 55.23% | 63.58%
20 | 1 | 2030 | Winter | P, [MW] | Expected | - | -5.0883 | -5.168 | -5.1888 | -5.1874 | -5.1785 | -5.0664 | -2.5144 | -2.8396 | -2.8741 | -2.6283 | -2.5334 | -2.4964 | -2.8469 | -2.9265 | -2.9731 | -3.2653 | -2.8242 | -2.9319 | -2.8571 | -2.7925 | -2.8995 | -3.2548 | -4.3185 | -4.9685
20 | 1 | 2030 | Winter | P, [%] | Expected | - | 63.6% | 64.6% | 64.86% | 64.84% | 64.73% | 63.33% | 31.43% | 35.5% | 35.93% | 32.85% | 31.67% | 31.2% | 35.59% | 36.58% | 37.16% | 40.82% | 35.3% | 36.65% | 35.71% | 34.91% | 36.24% | 40.69% | 53.98% | 62.11%
1 | 20 | 2030 | Winter | Q, [MVAr] | Expected | - | -5.5098 | -5.4351 | -5.3921 | -5.3641 | -5.4083 | -5.5621 | -5.5151 | -5.2815 | -5.217 | -5.2981 | -5.3382 | -5.3526 | -4.9985 | -5.0345 | -5.0632 | -4.9125 | -5.2063 | -4.9158 | -4.9637 | -5.1061 | -5.0891 | -4.9973 | -5.015 | -5.1856
1 | 20 | 2030 | Winter | Q, [%] | Expected | - | 68.87% | 67.94% | 67.4% | 67.05% | 67.6% | 69.53% | 68.94% | 66.02% | 65.21% | 66.23% | 66.73% | 66.91% | 62.48% | 62.93% | 63.29% | 61.41% | 65.08% | 61.45% | 62.05% | 63.83% | 63.61% | 62.47% | 62.69% | 64.82%
20 | 1 | 2030 | Winter | Q, [MVAr] | Expected | - | 5.6736 | 5.599 | 5.5557 | 5.5269 | 5.5719 | 5.7275 | 5.6244 | 5.3887 | 5.3226 | 5.402 | 5.4414 | 5.4557 | 5.0963 | 5.1344 | 5.1646 | 5.0148 | 5.3097 | 5.0141 | 5.061 | 5.2059 | 5.1901 | 5.1016 | 5.1434 | 5.3375
20 | 1 | 2030 | Winter | Q, [%] | Expected | - | 0.7092 | 0.69987 | 0.69446 | 0.69086 | 0.69649 | 0.71594 | 0.70306 | 0.67358 | 0.66533 | 0.67525 | 0.68017 | 0.68197 | 0.63703 | 0.6418 | 0.64558 | 0.62685 | 0.66371 | 0.62677 | 0.63262 | 0.65074 | 0.64876 | 0.6377 | 0.64293 | 0.66718
1 | 20 | 2030 | Winter | S, [MVA] | Expected | - | 7.5917 | 7.595 | 7.5853 | 7.5664 | 7.5906 | 7.6186 | 6.1573 | 6.0515 | 5.9974 | 5.9563 | 5.9473 | 5.947 | 5.7906 | 5.8655 | 5.9264 | 5.9461 | 5.9672 | 5.7746 | 5.7675 | 5.8579 | 5.9014 | 6.0119 | 6.6886 | 7.2804
1 | 20 | 2030 | Winter | S, [%] | Expected | - | 94.9% | 94.94% | 94.82% | 94.58% | 94.88% | 95.23% | 76.97% | 75.64% | 74.97% | 74.45% | 74.34% | 74.34% | 72.38% | 73.32% | 74.08% | 74.33% | 74.59% | 72.18% | 72.09% | 73.22% | 73.77% | 75.15% | 83.61% | 91.01%
20 | 1 | 2030 | Winter | S, [MVA] | Expected | - | 7.6255 | 7.6257 | 7.6145 | 7.5948 | 7.6203 | 7.654 | 6.2196 | 6.1056 | 6.0499 | 6.0129 | 6.0055 | 6.0061 | 5.8377 | 5.9124 | 5.973 | 5.9868 | 6.0191 | 5.8196 | 5.8139 | 5.9079 | 5.9497 | 6.0546 | 6.7207 | 7.3081
20 | 1 | 2030 | Winter | S, [%] | Expected | - | 95.32% | 95.32% | 95.18% | 94.94% | 95.25% | 95.68% | 77.74% | 76.32% | 75.62% | 75.16% | 75.07% | 75.08% | 72.97% | 73.9% | 74.66% | 74.84% | 75.24% | 72.75% | 72.67% | 73.85% | 74.37% | 75.68% | 84.01% | 91.35%
20 | 21 | 2030 | Winter | P, [MW] | Expected | - | 3.7315 | 3.8018 | 3.8247 | 3.8214 | 3.824 | 3.7146 | 1.6211 | 1.8902 | 1.4232 | 1.1878 | 1.0041 | 1.2715 | 1.3084 | 1.8926 | 1.9933 | 2.3393 | 1.7688 | 1.4823 | 1.849 | 1.7611 | 1.9072 | 2.2287 | 3.25 | 3.9714
20 | 21 | 2030 | Winter | P, [%] | Expected | - | 74.63% | 76.04% | 76.49% | 76.43% | 76.48% | 74.29% | 32.42% | 37.8% | 28.46% | 23.76% | 20.08% | 25.43% | 26.17% | 37.85% | 39.87% | 46.79% | 35.38% | 29.65% | 36.98% | 35.22% | 38.14% | 44.57% | 65% | 79.43%
21 | 20 | 2030 | Winter | P, [MW] | Expected | - | -3.6794 | -3.7499 | -3.7729 | -3.77 | -3.7721 | -3.6618 | -1.5869 | -1.8579 | -1.3945 | -1.1591 | -0.97594 | -1.2422 | -1.2833 | -1.8641 | -1.9639 | -2.3089 | -1.739 | -1.4569 | -1.8213 | -1.7325 | -1.8778 | -2.1982 | -3.2096 | -3.9196
21 | 20 | 2030 | Winter | P, [%] | Expected | - | 73.59% | 75% | 75.46% | 75.4% | 75.44% | 73.24% | 31.74% | 37.16% | 27.89% | 23.18% | 19.52% | 24.84% | 25.67% | 37.28% | 39.28% | 46.18% | 34.78% | 29.14% | 36.43% | 34.65% | 37.56% | 43.96% | 64.19% | 78.39%
20 | 21 | 2030 | Winter | Q, [MVAr] | Expected | - | -4.1537 | -4.0789 | -4.0355 | -4.0067 | -4.0509 | -4.2094 | -4.11 | -3.8885 | -3.8258 | -3.9012 | -3.9378 | -3.9521 | -3.5959 | -3.6304 | -3.655 | -3.5076 | -3.8023 | -3.5233 | -3.5634 | -3.7025 | -3.6835 | -3.593 | -3.6338 | -3.8265
20 | 21 | 2030 | Winter | Q, [%] | Expected | - | 83.07% | 81.58% | 80.71% | 80.13% | 81.02% | 84.19% | 82.2% | 77.77% | 76.52% | 78.02% | 78.76% | 79.04% | 71.92% | 72.61% | 73.1% | 70.15% | 76.05% | 70.47% | 71.27% | 74.05% | 73.67% | 71.86% | 72.68% | 76.53%
21 | 20 | 2030 | Winter | Q, [MVAr] | Expected | - | 4.2204 | 4.1455 | 4.1018 | 4.0725 | 4.1174 | 4.2769 | 4.1535 | 3.9295 | 3.8623 | 3.9376 | 3.9736 | 3.9894 | 3.6276 | 3.6666 | 3.6924 | 3.5461 | 3.8402 | 3.5556 | 3.5984 | 3.7388 | 3.7208 | 3.6317 | 3.6854 | 3.8928
21 | 20 | 2030 | Winter | Q, [%] | Expected | - | 0.84408 | 0.8291 | 0.82036 | 0.81449 | 0.82348 | 0.85539 | 0.8307 | 0.78591 | 0.77245 | 0.78751 | 0.79471 | 0.79787 | 0.72552 | 0.73332 | 0.73847 | 0.70921 | 0.76804 | 0.71111 | 0.71969 | 0.74777 | 0.74416 | 0.72634 | 0.73708 | 0.77856
20 | 21 | 2030 | Winter | S, [MVA] | Expected | - | 5.5849 | 5.5777 | 5.5648 | 5.5429 | 5.5757 | 5.6155 | 4.5009 | 4.3425 | 4.0842 | 4.0902 | 4.0697 | 4.1538 | 3.8268 | 4.0961 | 4.171 | 4.2177 | 4.1946 | 3.8385 | 4.0172 | 4.1 | 4.1543 | 4.2316 | 4.8875 | 5.5346
20 | 21 | 2030 | Winter | S, [%] | Expected | - | 111.7% | 111.6% | 111.3% | 110.9% | 111.5% | 112.3% | 90.02% | 86.85% | 81.68% | 81.8% | 81.39% | 83.08% | 76.54% | 81.92% | 83.42% | 84.35% | 83.89% | 76.77% | 80.34% | 82% | 83.09% | 84.63% | 97.75% | 110.7%
21 | 20 | 2030 | Winter | S, [MVA] | Expected | - | 5.6003 | 5.5915 | 5.5777 | 5.5553 | 5.5888 | 5.6318 | 4.5278 | 4.3652 | 4.1085 | 4.1166 | 4.0974 | 4.1805 | 3.8481 | 4.1152 | 4.1898 | 4.2331 | 4.2166 | 3.8586 | 4.0358 | 4.1208 | 4.174 | 4.2485 | 4.8992 | 5.5435
21 | 20 | 2030 | Winter | S, [%] | Expected | - | 112% | 111.8% | 111.6% | 111.1% | 111.8% | 112.6% | 90.56% | 87.3% | 82.17% | 82.33% | 81.95% | 83.61% | 76.96% | 82.3% | 83.8% | 84.66% | 84.33% | 77.17% | 80.72% | 82.42% | 83.48% | 84.97% | 97.98% | 110.9%
21 | 22 | 2030 | Winter | P, [MW] | Expected | - | 0.35051 | 0.38279 | 0.35395 | 0.29761 | -0.097835 | 0.21131 | -0.17854 | 0.035038 | -0.046718 | 0.0094889 | -0.3674 | -0.12072 | -0.14299 | -0.43804 | -0.56962 | -0.5682 | -0.36251 | -0.33096 | -0.12531 | -0.040948 | 0.12904 | 0.11354 | 0.072778 | 0.38639
21 | 22 | 2030 | Winter | P, [%] | Expected | - | 70.1% | 76.56% | 70.79% | 59.52% | 19.57% | 42.26% | 35.71% | 7.008% | 9.344% | 1.898% | 73.48% | 24.14% | 28.6% | 87.61% | 113.9% | 113.6% | 72.5% | 66.19% | 25.06% | 8.19% | 25.81% | 22.71% | 14.56% | 77.28%
22 | 21 | 2030 | Winter | P, [MW] | Expected | - | -0.34988 | -0.38206 | -0.35328 | -0.29694 | 0.098005 | -0.21098 | 0.17869 | -0.034903 | 0.046805 | -0.0092687 | 0.36805 | 0.12088 | 0.1431 | 0.43893 | 0.57083 | 0.5694 | 0.36325 | 0.33137 | 0.12539 | 0.040981 | -0.12883 | -0.11334 | -0.072645 | -0.38571
22 | 21 | 2030 | Winter | P, [%] | Expected | - | 69.98% | 76.41% | 70.66% | 59.39% | 19.6% | 42.2% | 35.74% | 6.981% | 9.361% | 1.854% | 73.61% | 24.18% | 28.62% | 87.79% | 114.2% | 113.9% | 72.65% | 66.27% | 25.08% | 8.196% | 25.77% | 22.67% | 14.53% | 77.14%
21 | 22 | 2030 | Winter | Q, [MVAr] | Expected | - | -0.1347 | -0.13671 | -0.13902 | -0.13977 | -0.13783 | -0.11194 | -0.089684 | -0.082877 | -0.067016 | -0.052833 | -0.082807 | -0.07935 | -0.088349 | -0.089437 | -0.09627 | -0.096549 | -0.083796 | -0.057024 | -0.075801 | -0.086808 | -0.092171 | -0.095325 | -0.10279 | -0.10836
21 | 22 | 2030 | Winter | Q, [%] | Expected | - | 26.94% | 27.34% | 27.8% | 27.95% | 27.57% | 22.39% | 17.94% | 16.58% | 13.4% | 10.57% | 16.56% | 15.87% | 17.67% | 17.89% | 19.25% | 19.31% | 16.76% | 11.4% | 15.16% | 17.36% | 18.43% | 19.06% | 20.56% | 21.67%
22 | 21 | 2030 | Winter | Q, [MVAr] | Expected | - | 0.13389 | 0.13603 | 0.13826 | 0.13901 | 0.13641 | 0.11073 | 0.088232 | 0.081446 | 0.065529 | 0.051508 | 0.082023 | 0.077932 | 0.086885 | 0.088969 | 0.096205 | 0.096491 | 0.083133 | 0.055976 | 0.074303 | 0.085239 | 0.090831 | 0.093965 | 0.10135 | 0.10764
22 | 21 | 2030 | Winter | Q, [%] | Expected | - | 0.26777 | 0.27205 | 0.27652 | 0.27801 | 0.27282 | 0.22146 | 0.17646 | 0.16289 | 0.13106 | 0.10302 | 0.16405 | 0.15586 | 0.17377 | 0.17794 | 0.19241 | 0.19298 | 0.16627 | 0.11195 | 0.14861 | 0.17048 | 0.18166 | 0.18793 | 0.2027 | 0.21528
21 | 22 | 2030 | Winter | S, [MVA] | Expected | - | 0.40301 | 0.43875 | 0.41968 | 0.41341 | 0.21712 | 0.28674 | 0.1998 | 0.16128 | 0.15373 | 0.1832 | 0.40298 | 0.15582 | 0.16987 | 0.45417 | 0.57777 | 0.5764 | 0.40871 | 0.33587 | 0.14647 | 0.096078 | 0.1899 | 0.18617 | 0.15133 | 0.41609
21 | 22 | 2030 | Winter | S, [%] | Expected | - | 80.6% | 87.75% | 83.94% | 82.68% | 43.42% | 57.35% | 39.96% | 32.26% | 30.75% | 36.64% | 80.6% | 31.16% | 33.97% | 90.83% | 115.6% | 115.3% | 81.74% | 67.17% | 29.29% | 19.22% | 37.98% | 37.23% | 30.27% | 83.22%
22 | 21 | 2030 | Winter | S, [MVA] | Expected | - | 0.40204 | 0.43777 | 0.41873 | 0.41246 | 0.21627 | 0.28595 | 0.19928 | 0.16028 | 0.15312 | 0.18283 | 0.40332 | 0.15489 | 0.16917 | 0.45475 | 0.57895 | 0.57757 | 0.40898 | 0.33611 | 0.14577 | 0.094677 | 0.18855 | 0.18482 | 0.14987 | 0.4151
22 | 21 | 2030 | Winter | S, [%] | Expected | - | 80.41% | 87.55% | 83.75% | 82.49% | 43.25% | 57.19% | 39.86% | 32.06% | 30.62% | 36.57% | 80.66% | 30.98% | 33.83% | 90.95% | 115.8% | 115.5% | 81.8% | 67.22% | 29.15% | 18.94% | 37.71% | 36.96% | 29.97% | 83.02%
21 | 23 | 2030 | Winter | P, [MW] | Expected | - | 3.2251 | 3.2216 | 3.2088 | 3.426 | 3.6719 | 3.2677 | 1.7814 | 1.2534 | 0.86851 | 0.41118 | 0.60694 | 0.6462 | 0.71806 | 2.1179 | 2.3519 | 2.6977 | 1.907 | 1.2813 | 1.7559 | 1.619 | 1.5924 | 1.9859 | 2.9108 | 3.1302
21 | 23 | 2030 | Winter | P, [%] | Expected | - | 64.5% | 64.43% | 64.18% | 68.52% | 73.44% | 65.35% | 35.63% | 25.07% | 17.37% | 8.224% | 12.14% | 12.92% | 14.36% | 42.36% | 47.04% | 53.95% | 38.14% | 25.63% | 35.12% | 32.38% | 31.85% | 39.72% | 58.22% | 62.6%
23 | 21 | 2030 | Winter | P, [MW] | Expected | - | -3.1788 | -3.1765 | -3.1646 | -3.3778 | -3.6178 | -3.2195 | -1.7539 | -1.2335 | -0.85254 | -0.39563 | -0.59105 | -0.62964 | -0.70585 | -2.0925 | -2.3247 | -2.6665 | -1.8831 | -1.2656 | -1.736 | -1.5996 | -1.5738 | -1.9643 | -2.8747 | -3.0885
23 | 21 | 2030 | Winter | P, [%] | Expected | - | 63.58% | 63.53% | 63.29% | 67.56% | 72.36% | 64.39% | 35.08% | 24.67% | 17.05% | 7.913% | 11.82% | 12.59% | 14.12% | 41.85% | 46.49% | 53.33% | 37.66% | 25.31% | 34.72% | 31.99% | 31.48% | 39.29% | 57.49% | 61.77%
21 | 23 | 2030 | Winter | Q, [MVAr] | Expected | - | -2.2639 | -2.1811 | -2.1345 | -2.1046 | -2.1497 | -2.3509 | -2.2889 | -2.123 | -2.1152 | -2.2258 | -2.2157 | -2.2462 | -1.8755 | -1.8884 | -1.8798 | -1.7386 | -2.0391 | -1.8498 | -1.8513 | -1.9477 | -1.9013 | -1.7794 | -1.7987 | -1.9941
21 | 23 | 2030 | Winter | Q, [%] | Expected | - | 45.28% | 43.62% | 42.69% | 42.09% | 42.99% | 47.02% | 45.78% | 42.46% | 42.3% | 44.52% | 44.31% | 44.92% | 37.51% | 37.77% | 37.6% | 34.77% | 40.78% | 37% | 37.03% | 38.95% | 38.03% | 35.59% | 35.97% | 39.88%
23 | 21 | 2030 | Winter | Q, [MVAr] | Expected | - | 2.3224 | 2.2381 | 2.1904 | 2.1656 | 2.2184 | 2.412 | 2.3232 | 2.1474 | 2.1345 | 2.2446 | 2.2349 | 2.2663 | 1.89 | 1.92 | 1.9137 | 1.7776 | 2.0688 | 1.8687 | 1.8757 | 1.9715 | 1.924 | 1.8061 | 1.8441 | 2.0468
23 | 21 | 2030 | Winter | Q, [%] | Expected | - | 0.46448 | 0.44761 | 0.43808 | 0.43312 | 0.44368 | 0.48241 | 0.46464 | 0.42947 | 0.42691 | 0.44892 | 0.44699 | 0.45326 | 0.378 | 0.38399 | 0.38274 | 0.35552 | 0.41376 | 0.37375 | 0.37514 | 0.3943 | 0.38479 | 0.36122 | 0.36882 | 0.40936
21 | 23 | 2030 | Winter | S, [MVA] | Expected | - | 3.9434 | 3.8924 | 3.8552 | 4.0213 | 4.2563 | 4.0265 | 2.9959 | 2.5259 | 2.2882 | 2.2639 | 2.2987 | 2.3441 | 2.0089 | 2.8769 | 3.0132 | 3.2139 | 2.8223 | 2.2545 | 2.5553 | 2.5329 | 2.4802 | 2.6682 | 3.4352 | 3.7168
21 | 23 | 2030 | Winter | S, [%] | Expected | - | 78.87% | 77.85% | 77.1% | 80.43% | 85.13% | 80.53% | 59.92% | 50.52% | 45.76% | 45.28% | 45.97% | 46.88% | 40.18% | 57.54% | 60.26% | 64.28% | 56.45% | 45.09% | 51.11% | 50.66% | 49.6% | 53.36% | 68.7% | 74.34%
23 | 21 | 2030 | Winter | S, [MVA] | Expected | - | 3.9399 | 3.8878 | 3.8501 | 4.0129 | 4.2451 | 4.0238 | 3.0039 | 2.5354 | 2.3001 | 2.2796 | 2.3131 | 2.359 | 2.0181 | 2.8784 | 3.0134 | 3.2093 | 2.8276 | 2.2614 | 2.5596 | 2.5389 | 2.4858 | 2.6701 | 3.4284 | 3.7103
23 | 21 | 2030 | Winter | S, [%] | Expected | - | 78.8% | 77.76% | 77% | 80.26% | 84.9% | 80.48% | 60.08% | 50.71% | 46% | 45.59% | 46.26% | 47.18% | 40.36% | 57.57% | 60.27% | 64.19% | 56.55% | 45.23% | 51.19% | 50.78% | 49.72% | 53.4% | 68.57% | 74.21%
23 | 24 | 2030 | Winter | P, [MW] | Expected | - | 0.58966 | 0.601 | 0.60313 | 0.64032 | 0.6712 | 0.52747 | 0.25843 | 0.13541 | 0.055116 | 0.052084 | 0.086558 | 0.11116 | 0.12203 | 0.15632 | 0.15512 | 0.20683 | 0.19828 | 0.039591 | 0.19734 | 0.27152 | 0.33438 | 0.31946 | 0.41603 | 0.44786
23 | 24 | 2030 | Winter | P, [%] | Expected | - | 58.97% | 60.1% | 60.31% | 64.03% | 67.12% | 52.75% | 25.84% | 13.54% | 5.512% | 5.208% | 8.656% | 11.12% | 12.2% | 15.63% | 15.51% | 20.68% | 19.83% | 3.959% | 19.73% | 27.15% | 33.44% | 31.95% | 41.6% | 44.79%
24 | 23 | 2030 | Winter | P, [MW] | Expected | - | -0.58043 | -0.59164 | -0.59383 | -0.63102 | -0.66174 | -0.51853 | -0.25113 | -0.12868 | -0.048713 | -0.045577 | -0.080058 | -0.1047 | -0.11576 | -0.1497 | -0.14819 | -0.19996 | -0.1912 | -0.032852 | -0.1903 | -0.26405 | -0.3268 | -0.31174 | -0.40759 | -0.43906
24 | 23 | 2030 | Winter | P, [%] | Expected | - | 58.04% | 59.16% | 59.38% | 63.1% | 66.17% | 51.85% | 25.11% | 12.87% | 4.871% | 4.558% | 8.006% | 10.47% | 11.58% | 14.97% | 14.82% | 20% | 19.12% | 3.285% | 19.03% | 26.4% | 32.68% | 31.17% | 40.76% | 43.91%
23 | 24 | 2030 | Winter | Q, [MVAr] | Expected | - | -1.9716 | -1.9834 | -1.9755 | -1.9622 | -1.9682 | -1.9573 | -1.8194 | -1.7429 | -1.7041 | -1.729 | -1.73 | -1.7204 | -1.6861 | -1.7257 | -1.769 | -1.7491 | -1.7877 | -1.7376 | -1.7718 | -1.8268 | -1.8313 | -1.8498 | -1.9121 | -1.9462
23 | 24 | 2030 | Winter | Q, [%] | Expected | - | 197.2% | 198.3% | 197.6% | 196.2% | 196.8% | 195.7% | 181.9% | 174.3% | 170.4% | 172.9% | 173% | 172% | 168.6% | 172.6% | 176.9% | 174.9% | 178.8% | 173.8% | 177.2% | 182.7% | 183.1% | 185% | 191.2% | 194.6%
24 | 23 | 2030 | Winter | Q, [MVAr] | Expected | - | 1.9826 | 1.9945 | 1.9866 | 1.9733 | 1.9794 | 1.9679 | 1.8279 | 1.7506 | 1.7115 | 1.7364 | 1.7374 | 1.7277 | 1.6932 | 1.7333 | 1.777 | 1.757 | 1.7958 | 1.7454 | 1.78 | 1.8355 | 1.8401 | 1.8588 | 1.922 | 1.9566
24 | 23 | 2030 | Winter | Q, [%] | Expected | - | 1.9826 | 1.9945 | 1.9866 | 1.9733 | 1.9794 | 1.9679 | 1.8279 | 1.7506 | 1.7115 | 1.7364 | 1.7374 | 1.7277 | 1.6932 | 1.7333 | 1.777 | 1.757 | 1.7958 | 1.7454 | 1.78 | 1.8355 | 1.8401 | 1.8588 | 1.922 | 1.9566
23 | 24 | 2030 | Winter | S, [MVA] | Expected | - | 2.0613 | 2.0758 | 2.068 | 2.067 | 2.0842 | 2.028 | 1.8399 | 1.7508 | 1.7078 | 1.7308 | 1.7326 | 1.7252 | 1.691 | 1.733 | 1.776 | 1.7616 | 1.7996 | 1.7388 | 1.7831 | 1.847 | 1.8619 | 1.8772 | 1.9574 | 1.9986
23 | 24 | 2030 | Winter | S, [%] | Expected | - | 206.1% | 207.6% | 206.8% | 206.7% | 208.4% | 202.8% | 184% | 175.1% | 170.8% | 173.1% | 173.3% | 172.5% | 169.1% | 173.3% | 177.6% | 176.2% | 180% | 173.9% | 178.3% | 184.7% | 186.2% | 187.7% | 195.7% | 199.9%
24 | 23 | 2030 | Winter | S, [MVA] | Expected | - | 2.0691 | 2.0838 | 2.0759 | 2.0746 | 2.0919 | 2.0359 | 1.8472 | 1.758 | 1.7149 | 1.738 | 1.7397 | 1.7321 | 1.6976 | 1.7399 | 1.7834 | 1.7686 | 1.807 | 1.7464 | 1.7904 | 1.8546 | 1.8692 | 1.8848 | 1.9654 | 2.0068
24 | 23 | 2030 | Winter | S, [%] | Expected | - | 206.9% | 208.4% | 207.6% | 207.5% | 209.2% | 203.6% | 184.7% | 175.8% | 171.5% | 173.8% | 174% | 173.2% | 169.8% | 174% | 178.3% | 176.9% | 180.7% | 174.6% | 179% | 185.5% | 186.9% | 188.5% | 196.5% | 200.7%
23 | 25 | 2030 | Winter | P, [MW] | Expected | - | 1.4781 | 1.4632 | 1.4554 | 1.465 | 1.4685 | 1.551 | 0.73637 | 0.55234 | 0.4572 | 0.13407 | 0.079355 | 0.1199 | 0.15183 | 0.85252 | 1.2067 | 1.3029 | 0.63029 | 0.54106 | 0.82266 | 0.83552 | 0.86687 | 0.89526 | 1.4175 | 1.4777
23 | 25 | 2030 | Winter | P, [%] | Expected | - | 29.56% | 29.26% | 29.11% | 29.3% | 29.37% | 31.02% | 14.73% | 11.05% | 9.144% | 2.681% | 1.587% | 2.398% | 3.037% | 17.05% | 24.13% | 26.06% | 12.61% | 10.82% | 16.45% | 16.71% | 17.34% | 17.91% | 28.35% | 29.55%
25 | 23 | 2030 | Winter | P, [MW] | Expected | - | -1.4716 | -1.4567 | -1.4491 | -1.4585 | -1.462 | -1.5438 | -0.73321 | -0.5502 | -0.45546 | -0.13258 | -0.078219 | -0.1187 | -0.15056 | -0.84846 | -1.2014 | -1.2973 | -0.62817 | -0.53946 | -0.81996 | -0.83287 | -0.86408 | -0.89229 | -1.411 | -1.4709
25 | 23 | 2030 | Winter | P, [%] | Expected | - | 29.43% | 29.13% | 28.98% | 29.17% | 29.24% | 30.88% | 14.66% | 11% | 9.109% | 2.652% | 1.564% | 2.374% | 3.011% | 16.97% | 24.03% | 25.95% | 12.56% | 10.79% | 16.4% | 16.66% | 17.28% | 17.85% | 28.22% | 29.42%
23 | 25 | 2030 | Winter | Q, [MVAr] | Expected | - | -0.40673 | -0.41417 | -0.41873 | -0.40418 | -0.41968 | -0.45382 | -0.55559 | -0.56029 | -0.63256 | -0.71664 | -0.63288 | -0.64521 | -0.65212 | -0.67624 | -0.63638 | -0.5305 | -0.55376 | -0.5086 | -0.52031 | -0.49229 | -0.49107 | -0.46574 | -0.43648 | -0.43576
23 | 25 | 2030 | Winter | Q, [%] | Expected | - | 8.135% | 8.283% | 8.375% | 8.084% | 8.394% | 9.076% | 11.11% | 11.21% | 12.65% | 14.33% | 12.66% | 12.9% | 13.04% | 13.52% | 12.73% | 10.61% | 11.08% | 10.17% | 10.41% | 9.846% | 9.821% | 9.315% | 8.73% | 8.715%
25 | 23 | 2030 | Winter | Q, [MVAr] | Expected | - | 0.41345 | 0.42077 | 0.42527 | 0.41079 | 0.42637 | 0.46145 | 0.55814 | 0.56159 | 0.63338 | 0.71713 | 0.63293 | 0.64535 | 0.65235 | 0.67991 | 0.64159 | 0.53608 | 0.55504 | 0.50926 | 0.52233 | 0.49422 | 0.49318 | 0.46807 | 0.44319 | 0.44279
25 | 23 | 2030 | Winter | Q, [%] | Expected | - | 0.082691 | 0.084155 | 0.085054 | 0.082158 | 0.085273 | 0.09229 | 0.11163 | 0.11232 | 0.12668 | 0.14343 | 0.12659 | 0.12907 | 0.13047 | 0.13598 | 0.12832 | 0.10722 | 0.11101 | 0.10185 | 0.10447 | 0.098844 | 0.098636 | 0.093613 | 0.088638 | 0.088559
23 | 25 | 2030 | Winter | S, [MVA] | Expected | - | 1.5335 | 1.5211 | 1.5146 | 1.5197 | 1.5273 | 1.6161 | 0.9759 | 0.82098 | 0.78617 | 0.72916 | 0.63974 | 0.6587 | 0.67007 | 1.1358 | 1.3679 | 1.4069 | 0.85748 | 0.74509 | 0.97351 | 0.97 | 0.99646 | 1.0115 | 1.4867 | 1.5407
23 | 25 | 2030 | Winter | S, [%] | Expected | - | 30.67% | 30.42% | 30.29% | 30.39% | 30.55% | 32.32% | 19.52% | 16.42% | 15.72% | 14.58% | 12.79% | 13.17% | 13.4% | 22.72% | 27.36% | 28.14% | 17.15% | 14.9% | 19.47% | 19.4% | 19.93% | 20.23% | 29.73% | 30.81%
25 | 23 | 2030 | Winter | S, [MVA] | Expected | - | 1.529 | 1.5167 | 1.5103 | 1.5153 | 1.5229 | 1.6113 | 0.97414 | 0.81997 | 0.7858 | 0.72937 | 0.63965 | 0.65862 | 0.67002 | 1.1344 | 1.3656 | 1.4038 | 0.85661 | 0.74436 | 0.9723 | 0.9687 | 0.99507 | 1.0099 | 1.4824 | 1.5362
25 | 23 | 2030 | Winter | S, [%] | Expected | - | 30.58% | 30.33% | 30.21% | 30.31% | 30.46% | 32.23% | 19.48% | 16.4% | 15.72% | 14.59% | 12.79% | 13.17% | 13.4% | 22.69% | 27.31% | 28.08% | 17.13% | 14.89% | 19.45% | 19.37% | 19.9% | 20.2% | 29.65% | 30.72%
25 | 26 | 2030 | Winter | P, [MW] | Expected | - | 0.53786 | 0.54728 | 0.54952 | 0.56078 | 0.55018 | 0.5548 | 0.034915 | -0.16719 | -0.35128 | -0.57121 | -0.56896 | -0.57052 | -0.56647 | -0.3573 | -0.14733 | -0.0075797 | -0.4928 | -0.33764 | -0.12989 | -0.043131 | 0.017766 | 0.046137 | 0.39302 | 0.43794
25 | 26 | 2030 | Winter | P, [%] | Expected | - | 107.6% | 109.5% | 109.9% | 112.2% | 110% | 111% | 6.983% | 33.44% | 70.26% | 114.2% | 113.8% | 114.1% | 113.3% | 71.46% | 29.47% | 1.516% | 98.56% | 67.53% | 25.98% | 8.626% | 3.553% | 9.227% | 78.6% | 87.59%
26 | 25 | 2030 | Winter | P, [MW] | Expected | - | -0.53761 | -0.54703 | -0.54927 | -0.56052 | -0.54993 | -0.55455 | -0.034834 | 0.16726 | 0.3514 | 0.57149 | 0.56924 | 0.57079 | 0.56675 | 0.35743 | 0.14738 | 0.007588 | 0.49302 | 0.33774 | 0.1299 | 0.043139 | -0.01776 | -0.04613 | -0.39288 | -0.43777
26 | 25 | 2030 | Winter | P, [%] | Expected | - | 107.5% | 109.4% | 109.9% | 112.1% | 110% | 110.9% | 6.967% | 33.45% | 70.28% | 114.3% | 113.8% | 114.2% | 113.4% | 71.49% | 29.48% | 1.518% | 98.6% | 67.55% | 25.98% | 8.628% | 3.552% | 9.226% | 78.58% | 87.55%
25 | 26 | 2030 | Winter | Q, [MVAr] | Expected | - | 0.097329 | 0.074035 | 0.061122 | 0.067229 | 0.063519 | 0.050576 | 0.03822 | 0.1126 | 0.11554 | 0.1017 | 0.1137 | 0.10521 | 0.11666 | 0.10862 | 0.068719 | 0.096359 | 0.11433 | 0.10903 | 0.080842 | 0.0834 | 0.081957 | 0.064146 | 0.051972 | 0.054652
25 | 26 | 2030 | Winter | Q, [%] | Expected | - | 19.47% | 14.81% | 12.22% | 13.45% | 12.7% | 10.12% | 7.644% | 22.52% | 23.11% | 20.34% | 22.74% | 21.04% | 23.33% | 21.72% | 13.74% | 19.27% | 22.87% | 21.81% | 16.17% | 16.68% | 16.39% | 12.83% | 10.39% | 10.93%
26 | 25 | 2030 | Winter | Q, [MVAr] | Expected | - | -0.098595 | -0.075292 | -0.062379 | -0.068469 | -0.064772 | -0.051828 | -0.039713 | -0.11407 | -0.11697 | -0.10295 | -0.11495 | -0.10645 | -0.1179 | -0.11002 | -0.070227 | -0.097901 | -0.11564 | -0.11044 | -0.082367 | -0.084956 | -0.083519 | -0.065702 | -0.053337 | -0.055985
26 | 25 | 2030 | Winter | Q, [%] | Expected | - | 0.19719 | 0.15058 | 0.12476 | 0.13694 | 0.12954 | 0.10366 | 0.079426 | 0.22814 | 0.23394 | 0.20589 | 0.22989 | 0.21291 | 0.2358 | 0.22004 | 0.14045 | 0.1958 | 0.23129 | 0.22089 | 0.16473 | 0.16991 | 0.16704 | 0.1314 | 0.10667 | 0.11197
25 | 26 | 2030 | Winter | S, [MVA] | Expected | - | 0.54702 | 0.55293 | 0.55319 | 0.56482 | 0.55397 | 0.55727 | 0.26782 | 0.29824 | 0.37173 | 0.58087 | 0.58166 | 0.58142 | 0.57873 | 0.37616 | 0.17269 | 0.097425 | 0.5065 | 0.3554 | 0.15357 | 0.094666 | 0.084173 | 0.084244 | 0.40449 | 0.44463
25 | 26 | 2030 | Winter | S, [%] | Expected | - | 109.4% | 110.6% | 110.6% | 113% | 110.8% | 111.5% | 53.56% | 59.65% | 74.35% | 116.2% | 116.3% | 116.3% | 115.7% | 75.23% | 34.54% | 19.48% | 101.3% | 71.08% | 30.71% | 18.93% | 16.83% | 16.85% | 80.9% | 88.93%
26 | 25 | 2030 | Winter | S, [MVA] | Expected | - | 0.547 | 0.55285 | 0.55308 | 0.5647 | 0.55386 | 0.55713 | 0.26806 | 0.29885 | 0.37228 | 0.58136 | 0.58217 | 0.58192 | 0.57925 | 0.37676 | 0.17366 | 0.098944 | 0.507 | 0.35594 | 0.1544 | 0.096037 | 0.085695 | 0.085514 | 0.40465 | 0.44468
26 | 25 | 2030 | Winter | S, [%] | Expected | - | 109.4% | 110.6% | 110.6% | 112.9% | 110.8% | 111.4% | 53.61% | 59.77% | 74.46% | 116.3% | 116.4% | 116.4% | 115.9% | 75.35% | 34.73% | 19.79% | 101.4% | 71.19% | 30.88% | 19.21% | 17.14% | 17.1% | 80.93% | 88.94%
50 | 1 | 2030 | Winter | P, [MW] | Expected | - | 8.3506 | 8.2834 | 8.3027 | 8.2483 | 8.2988 | 9.1219 | 9.1059 | 10.5523 | 10.8667 | 10.4975 | 10.1812 | 10.1894 | 10.2374 | 9.8977 | 9.2478 | 9.402 | 9.6438 | 11.0817 | 10.4097 | 9.9355 | 9.5622 | 9.2179 | 9.3267 | 9.368
50 | 1 | 2030 | Winter | P, [%] | Expected | - | 55.67% | 55.22% | 55.35% | 54.99% | 55.33% | 60.81% | 60.71% | 70.35% | 72.44% | 69.98% | 67.87% | 67.93% | 68.25% | 65.98% | 61.65% | 62.68% | 64.29% | 73.88% | 69.4% | 66.24% | 63.75% | 61.45% | 62.18% | 62.45%
1 | 50 | 2030 | Winter | P, [MW] | Expected | - | -8.2678 | -8.2003 | -8.2192 | -8.1649 | -8.2147 | -9.0374 | -9.0321 | -10.4796 | -10.7941 | -10.4253 | -10.1093 | -10.1176 | -10.1657 | -9.825 | -9.1741 | -9.3281 | -9.5708 | -11.0112 | -10.3389 | -9.8638 | -9.4897 | -9.1443 | -9.2487 | -9.2874
1 | 50 | 2030 | Winter | P, [%] | Expected | - | 55.12% | 54.67% | 54.79% | 54.43% | 54.76% | 60.25% | 60.21% | 69.86% | 71.96% | 69.5% | 67.4% | 67.45% | 67.77% | 65.5% | 61.16% | 62.19% | 63.81% | 73.41% | 68.93% | 65.76% | 63.26% | 60.96% | 61.66% | 61.92%
50 | 1 | 2030 | Winter | Q, [MVAr] | Expected | - | -14.9726 | -15.0528 | -15.0929 | -15.115 | -15.1674 | -14.7495 | -13.4035 | -12.0789 | -11.7439 | -12.0504 | -12.3072 | -12.2936 | -12.2413 | -12.6578 | -13.2815 | -13.2091 | -12.9075 | -11.2623 | -11.9684 | -12.5057 | -12.9046 | -13.3094 | -13.8155 | -14.1224
50 | 1 | 2030 | Winter | Q, [%] | Expected | - | 99.82% | 100.4% | 100.6% | 100.8% | 101.1% | 98.33% | 89.36% | 80.53% | 78.29% | 80.34% | 82.05% | 81.96% | 81.61% | 84.39% | 88.54% | 88.06% | 86.05% | 75.08% | 79.79% | 83.37% | 86.03% | 88.73% | 92.1% | 94.15%
1 | 50 | 2030 | Winter | Q, [MVAr] | Expected | - | 16.7629 | 16.8514 | 16.8997 | 16.9205 | 16.9874 | 16.5766 | 15.0001 | 13.6514 | 13.3147 | 13.6123 | 13.8627 | 13.8484 | 13.7945 | 14.2305 | 14.8749 | 14.809 | 14.4877 | 12.7883 | 13.5003 | 14.0583 | 14.4734 | 14.9028 | 15.5035 | 15.8669
1 | 50 | 2030 | Winter | Q, [%] | Expected | - | 1.1175 | 1.1234 | 1.1266 | 1.128 | 1.1325 | 1.1051 | 1 | 0.91009 | 0.88764 | 0.90748 | 0.92418 | 0.92323 | 0.91963 | 0.9487 | 0.99166 | 0.98727 | 0.96585 | 0.85255 | 0.90002 | 0.93722 | 0.9649 | 0.99352 | 1.0336 | 1.0578
50 | 1 | 2030 | Winter | S, [MVA] | Expected | - | 17.1749 | 17.2146 | 17.2537 | 17.2476 | 17.3171 | 17.3497 | 16.205 | 16.0752 | 16.0635 | 16.0191 | 15.9912 | 15.9876 | 15.9799 | 16.0799 | 16.184 | 16.2145 | 16.1174 | 15.8375 | 15.8718 | 15.9798 | 16.0628 | 16.1902 | 16.6701 | 16.9486
50 | 1 | 2030 | Winter | S, [%] | Expected | - | 114.5% | 114.8% | 115% | 115% | 115.4% | 115.7% | 108% | 107.2% | 107.1% | 106.8% | 106.6% | 106.6% | 106.5% | 107.2% | 107.9% | 108.1% | 107.4% | 105.6% | 105.8% | 106.5% | 107.1% | 107.9% | 111.1% | 113%
1 | 50 | 2030 | Winter | S, [MVA] | Expected | - | 18.7188 | 18.7703 | 18.8172 | 18.8128 | 18.894 | 18.8867 | 17.5101 | 17.2452 | 17.2016 | 17.1823 | 17.1754 | 17.1703 | 17.1569 | 17.3046 | 17.4766 | 17.5034 | 17.369 | 16.9108 | 17.0138 | 17.1812 | 17.3088 | 17.4849 | 18.0535 | 18.3865
1 | 50 | 2030 | Winter | S, [%] | Expected | - | 124.8% | 125.1% | 125.4% | 125.4% | 126% | 125.9% | 116.7% | 115% | 114.7% | 114.5% | 114.5% | 114.5% | 114.4% | 115.4% | 116.5% | 116.7% | 115.8% | 112.7% | 113.4% | 114.5% | 115.4% | 116.6% | 120.4% | 122.6%
50 | 51 | 2030 | Winter | P, [MW] | Expected | - | -8.3507 | -8.2835 | -8.3027 | -8.2484 | -8.2988 | -9.122 | -9.106 | -10.5524 | -10.8668 | -10.4976 | -10.1813 | -10.1895 | -10.2375 | -9.8978 | -9.2479 | -9.4021 | -9.6439 | -11.0818 | -10.4098 | -9.9356 | -9.5623 | -9.218 | -9.3268 | -9.3681
50 | 51 | 2030 | Winter | P, [%] | Expected | - | 46.39% | 46.02% | 46.13% | 45.82% | 46.1% | 50.68% | 50.59% | 58.62% | 60.37% | 58.32% | 56.56% | 56.61% | 56.88% | 54.99% | 51.38% | 52.23% | 53.58% | 61.57% | 57.83% | 55.2% | 53.12% | 51.21% | 51.82% | 52.04%
51 | 50 | 2030 | Winter | P, [MW] | Expected | - | 8.3658 | 8.2987 | 8.318 | 8.2637 | 8.3142 | 9.1373 | 9.1195 | 10.5655 | 10.8799 | 10.5107 | 10.1944 | 10.2026 | 10.2506 | 9.9111 | 9.2613 | 9.4157 | 9.6573 | 11.0945 | 10.4226 | 9.9487 | 9.5756 | 9.2315 | 9.341 | 9.3828
51 | 50 | 2030 | Winter | P, [%] | Expected | - | 46.48% | 46.1% | 46.21% | 45.91% | 46.19% | 50.76% | 50.66% | 58.7% | 60.44% | 58.39% | 56.64% | 56.68% | 56.95% | 55.06% | 51.45% | 52.31% | 53.65% | 61.64% | 57.9% | 55.27% | 53.2% | 51.29% | 51.89% | 52.13%
50 | 51 | 2030 | Winter | Q, [MVAr] | Expected | - | 16.3079 | 16.3882 | 16.4283 | 16.4504 | 16.5029 | 16.0846 | 14.7375 | 13.4116 | 13.0762 | 13.383 | 13.6401 | 13.6265 | 13.5742 | 13.991 | 14.6153 | 14.5429 | 14.241 | 12.5943 | 13.301 | 13.8388 | 14.2381 | 14.6432 | 15.1498 | 15.4569
50 | 51 | 2030 | Winter | Q, [%] | Expected | - | 90.6% | 91.05% | 91.27% | 91.39% | 91.68% | 89.36% | 81.87% | 74.51% | 72.65% | 74.35% | 75.78% | 75.7% | 75.41% | 77.73% | 81.2% | 80.79% | 79.12% | 69.97% | 73.89% | 76.88% | 79.1% | 81.35% | 84.17% | 85.87%
51 | 50 | 2030 | Winter | Q, [MVAr] | Expected | - | -16.2038 | -16.2836 | -16.3233 | -16.3454 | -16.3971 | -15.9788 | -14.6445 | -13.321 | -12.986 | -13.293 | -13.5501 | -13.5366 | -13.4844 | -13.8999 | -14.5226 | -14.4499 | -14.1493 | -12.5067 | -13.2125 | -13.7488 | -14.147 | -14.5505 | -15.0518 | -15.3558
51 | 50 | 2030 | Winter | Q, [%] | Expected | - | 0.90021 | 0.90464 | 0.90685 | 0.90808 | 0.91095 | 0.88771 | 0.81358 | 0.74005 | 0.72144 | 0.7385 | 0.75278 | 0.75203 | 0.74913 | 0.77222 | 0.80681 | 0.80277 | 0.78607 | 0.69481 | 0.73403 | 0.76382 | 0.78594 | 0.80836 | 0.83621 | 0.8531
50 | 51 | 2030 | Winter | S, [MVA] | Expected | - | 18.3512 | 18.3942 | 18.4337 | 18.4297 | 18.4985 | 18.4982 | 17.3248 | 17.0979 | 17.06 | 17.0431 | 17.0377 | 17.0331 | 17.0218 | 17.1484 | 17.2954 | 17.3181 | 17.2034 | 16.8105 | 16.8991 | 17.043 | 17.1524 | 17.3036 | 17.7917 | 18.0758
50 | 51 | 2030 | Winter | S, [%] | Expected | - | 102% | 102.2% | 102.4% | 102.4% | 102.8% | 102.8% | 96.25% | 94.99% | 94.78% | 94.68% | 94.65% | 94.63% | 94.57% | 95.27% | 96.09% | 96.21% | 95.57% | 93.39% | 93.88% | 94.68% | 95.29% | 96.13% | 98.84% | 100.4%
51 | 50 | 2030 | Winter | S, [MVA] | Expected | - | 18.2657 | 18.308 | 18.3471 | 18.343 | 18.4112 | 18.4139 | 17.2529 | 17.035 | 16.9991 | 16.9805 | 16.9735 | 16.9691 | 16.9582 | 17.0818 | 17.2244 | 17.2475 | 17.135 | 16.7534 | 16.8375 | 16.9777 | 17.0842 | 17.2324 | 17.7159 | 17.9971
51 | 50 | 2030 | Winter | S, [%] | Expected | - | 101.5% | 101.7% | 101.9% | 101.9% | 102.3% | 102.3% | 95.85% | 94.64% | 94.44% | 94.34% | 94.3% | 94.27% | 94.21% | 94.9% | 95.69% | 95.82% | 95.19% | 93.07% | 93.54% | 94.32% | 94.91% | 95.74% | 98.42% | 99.98%
1 | 2 | 2040 | Summer | P, [MW] | 0 | 0 | 5.2484 | 5.2106 | 5.1483 | 5.1649 | 5.1998 | 5.1976 | 5.4154 | 8.9147 | 9.6704 | 9.7649 | 9.541 | 9.5545 | 9.4759 | 9.2589 | 8.9493 | 8.5035 | 8.3213 | 8.4633 | 8.7396 | 8.7968 | 9.0564 | 8.2891 | 6.9049 | 5.8043
1 | 2 | 2040 | Summer | P, [%] | 0 | 0 | 52.48% | 52.11% | 51.48% | 51.65% | 52% | 51.98% | 54.15% | 89.15% | 96.7% | 97.65% | 95.41% | 95.55% | 94.76% | 92.59% | 89.49% | 85.04% | 83.21% | 84.63% | 87.4% | 87.97% | 90.56% | 82.89% | 69.05% | 58.04%
2 | 1 | 2040 | Summer | P, [MW] | 0 | 0 | -5.2048 | -5.1639 | -5.0976 | -5.1143 | -5.1489 | -5.1456 | -5.3715 | -8.8716 | -9.6273 | -9.7218 | -9.4979 | -9.5114 | -9.4328 | -9.2158 | -8.9062 | -8.4604 | -8.2782 | -8.4202 | -8.6965 | -8.7537 | -9.0133 | -8.246 | -6.8618 | -5.7612
2 | 1 | 2040 | Summer | P, [%] | 0 | 0 | 52.05% | 51.64% | 50.98% | 51.14% | 51.49% | 51.46% | 53.71% | 88.72% | 96.27% | 97.22% | 94.98% | 95.11% | 94.33% | 92.16% | 89.06% | 84.6% | 82.78% | 84.2% | 86.96% | 87.54% | 90.13% | 82.46% | 68.62% | 57.61%
1 | 2 | 2040 | Summer | Q, [MVAr] | 0 | 0 | -10.1815 | -10.6907 | -11.3446 | -11.311 | -11.3531 | -11.5009 | -10.2024 | -6.6873 | -5.3931 | -5.1806 | -5.6397 | -5.5566 | -5.5984 | -5.9987 | -6.6066 | -7.1591 | -7.3966 | -7.2108 | -6.8625 | -6.7297 | -6.2262 | -7.3481 | -8.8715 | -9.7
1 | 2 | 2040 | Summer | Q, [%] | 0 | 0 | 101.8% | 106.9% | 113.4% | 113.1% | 113.5% | 115% | 102% | 66.87% | 53.93% | 51.81% | 56.4% | 55.57% | 55.98% | 59.99% | 66.07% | 71.59% | 73.97% | 72.11% | 68.62% | 67.3% | 62.26% | 73.48% | 88.71% | 97%
2 | 1 | 2040 | Summer | Q, [MVAr] | 0 | 0 | 10.3027 | 10.8205 | 11.4858 | 11.4517 | 11.4949 | 11.6456 | 10.3247 | 6.8073 | 5.513 | 5.3006 | 5.7597 | 5.6766 | 5.7184 | 6.1187 | 6.7266 | 7.279 | 7.5166 | 7.3308 | 6.9824 | 6.8497 | 6.3462 | 7.4681 | 8.9914 | 9.82
2 | 1 | 2040 | Summer | Q, [%] | 0 | 0 | 103% | 108.2% | 114.9% | 114.5% | 114.9% | 116.5% | 103.2% | 68.07% | 55.13% | 53.01% | 57.6% | 56.77% | 57.18% | 61.19% | 67.27% | 72.79% | 75.17% | 73.31% | 69.82% | 68.5% | 63.46% | 74.68% | 89.91% | 98.2%
1 | 2 | 2040 | Summer | S, [MVA] | 0 | 0 | 11.4547 | 11.8929 | 12.4581 | 12.4344 | 12.4872 | 12.6208 | 11.5506 | 11.1442 | 11.0725 | 11.054 | 11.0832 | 11.0528 | 11.0061 | 11.0323 | 11.1237 | 11.1158 | 11.1335 | 11.1186 | 11.1119 | 11.0758 | 10.9902 | 11.0772 | 11.2419 | 11.304
1 | 2 | 2040 | Summer | S, [%] | 0 | 0 | 114.5% | 118.9% | 124.6% | 124.3% | 124.9% | 126.2% | 115.5% | 111.4% | 110.7% | 110.5% | 110.8% | 110.5% | 110.1% | 110.3% | 111.2% | 111.2% | 111.3% | 111.2% | 111.1% | 110.8% | 109.9% | 110.8% | 112.4% | 113%
2 | 1 | 2040 | Summer | S, [MVA] | 0 | 0 | 11.5428 | 11.9896 | 12.5662 | 12.5418 | 12.5954 | 12.7318 | 11.6384 | 11.1824 | 11.094 | 11.0729 | 11.1078 | 11.0766 | 11.0308 | 11.062 | 11.161 | 11.1608 | 11.1816 | 11.1642 | 11.1527 | 11.1151 | 11.0233 | 11.1251 | 11.3106 | 11.3852
2 | 1 | 2040 | Summer | S, [%] | 0 | 0 | 115.4% | 119.9% | 125.7% | 125.4% | 126% | 127.3% | 116.4% | 111.8% | 110.9% | 110.7% | 111.1% | 110.8% | 110.3% | 110.6% | 111.6% | 111.6% | 111.8% | 111.6% | 111.5% | 111.2% | 110.2% | 111.3% | 113.1% | 113.9%
2 | 3 | 2040 | Summer | P, [MW] | 0 | 0 | 6.0478 | 6.1031 | 6.2887 | 6.341 | 6.2735 | 6.0294 | 6.7826 | 9.2215 | 7.2301 | 6.8098 | 6.6203 | 6.9209 | 7.0499 | 7.0099 | 6.7614 | 9.5398 | 9.4256 | 9.5254 | 8.4722 | 6.6952 | 6.9157 | 6.1273 | 7.4635 | 6.4853
2 | 3 | 2040 | Summer | P, [%] | 0 | 0 | 60.48% | 61.03% | 62.89% | 63.41% | 62.73% | 60.29% | 67.83% | 92.22% | 72.3% | 68.1% | 66.2% | 69.21% | 70.5% | 70.1% | 67.61% | 95.4% | 94.26% | 95.25% | 84.72% | 66.95% | 69.16% | 61.27% | 74.63% | 64.85%
3 | 2 | 2040 | Summer | P, [MW] | 0 | 0 | -5.9976 | -6.0489 | -6.2286 | -6.2809 | -6.2134 | -5.9693 | -6.7279 | -9.1669 | -7.1963 | -6.7796 | -6.5897 | -6.8884 | -7.0161 | -6.9749 | -6.7262 | -9.4797 | -9.3655 | -9.4653 | -8.4232 | -6.6597 | -6.8806 | -6.0922 | -7.4121 | -6.4352
3 | 2 | 2040 | Summer | P, [%] | 0 | 0 | 59.98% | 60.49% | 62.29% | 62.81% | 62.13% | 59.69% | 67.28% | 91.67% | 71.96% | 67.8% | 65.9% | 68.88% | 70.16% | 69.75% | 67.26% | 94.8% | 93.65% | 94.65% | 84.23% | 66.6% | 68.81% | 60.92% | 74.12% | 64.35%
2 | 3 | 2040 | Summer | Q, [MVAr] | 0 | 0 | -8.5768 | -9.0877 | -9.7312 | -9.6953 | -9.7423 | -9.9048 | -8.6618 | -5.3515 | -4.1074 | -3.8986 | -4.3499 | -4.2767 | -4.332 | -4.709 | -5.2193 | -5.7931 | -6.0162 | -5.8235 | -5.4425 | -5.2983 | -4.7985 | -5.8813 | -7.3217 | -8.1239
2 | 3 | 2040 | Summer | Q, [%] | 0 | 0 | 85.77% | 90.88% | 97.31% | 96.95% | 97.42% | 99.05% | 86.62% | 53.51% | 41.07% | 38.99% | 43.5% | 42.77% | 43.32% | 47.09% | 52.19% | 57.93% | 60.16% | 58.23% | 54.42% | 52.98% | 47.99% | 58.81% | 73.22% | 81.24%
3 | 2 | 2040 | Summer | Q, [MVAr] | 0 | 0 | 8.7163 | 9.2382 | 9.8983 | 9.8624 | 9.9093 | 10.0719 | 8.8139 | 5.5033 | 4.201 | 3.9822 | 4.4346 | 4.3665 | 4.4257 | 4.8061 | 5.3169 | 5.9602 | 6.1833 | 5.9906 | 5.5786 | 5.3967 | 4.8957 | 5.9784 | 7.4643 | 8.2631
3 | 2 | 2040 | Summer | Q, [%] | 0 | 0 | 87.16% | 92.38% | 98.98% | 98.62% | 99.09% | 100.7% | 88.14% | 55.03% | 42.01% | 39.82% | 44.35% | 43.67% | 44.26% | 48.06% | 53.17% | 59.6% | 61.83% | 59.91% | 55.79% | 53.97% | 48.96% | 59.78% | 74.64% | 82.63%
2 | 3 | 2040 | Summer | S, [MVA] | 0 | 0 | 10.4947 | 10.9469 | 11.5864 | 11.5848 | 11.5874 | 11.5957 | 11.0014 | 10.6618 | 8.3153 | 7.8468 | 7.9215 | 8.1356 | 8.2745 | 8.4447 | 8.5415 | 11.1611 | 11.1819 | 11.1645 | 10.0697 | 8.538 | 8.4174 | 8.4931 | 10.4552 | 10.395
2 | 3 | 2040 | Summer | S, [%] | 0 | 0 | 104.9% | 109.5% | 115.9% | 115.8% | 115.9% | 116% | 110% | 106.6% | 83.15% | 78.47% | 79.21% | 81.36% | 82.74% | 84.45% | 85.42% | 111.6% | 111.8% | 111.6% | 100.7% | 85.38% | 84.17% | 84.93% | 104.6% | 104%
3 | 2 | 2040 | Summer | S, [MVA] | 0 | 0 | 10.5804 | 11.0424 | 11.6949 | 11.6926 | 11.6962 | 11.7079 | 11.0882 | 10.692 | 8.3328 | 7.8626 | 7.9429 | 8.1558 | 8.2953 | 8.4704 | 8.5739 | 11.1978 | 11.2225 | 11.2017 | 10.103 | 8.5718 | 8.4446 | 8.5356 | 10.5193 | 10.4733
3 | 2 | 2040 | Summer | S, [%] | 0 | 0 | 105.8% | 110.4% | 116.9% | 116.9% | 117% | 117.1% | 110.9% | 106.9% | 83.33% | 78.63% | 79.43% | 81.56% | 82.95% | 84.7% | 85.74% | 112% | 112.2% | 112% | 101% | 85.72% | 84.45% | 85.36% | 105.2% | 104.7%
3 | 4 | 2040 | Summer | P, [MW] | 0 | 0 | 6.2775 | 6.3901 | 6.7014 | 6.8705 | 6.8939 | 6.6909 | 7.3626 | 9.8093 | 5.6343 | 4.6722 | 4.5577 | 4.9053 | 5.0878 | 5.1188 | 4.9652 | 7.9498 | 9.7836 | 7.9396 | 8.5388 | 5.3718 | 5.5114 | 5.9537 | 7.5573 | 6.653
3 | 4 | 2040 | Summer | P, [%] | 0 | 0 | 62.77% | 63.9% | 67.01% | 68.71% | 68.94% | 66.91% | 73.63% | 98.09% | 56.34% | 46.72% | 45.58% | 49.05% | 50.88% | 51.19% | 49.65% | 79.5% | 97.84% | 79.4% | 85.39% | 53.72% | 55.11% | 59.54% | 75.57% | 66.53%
4 | 3 | 2040 | Summer | P, [MW] | 0 | 0 | -6.2534 | -6.3641 | -6.6722 | -6.841 | -6.8642 | -6.6611 | -7.3352 | -9.779 | -5.6226 | -4.6633 | -4.5485 | -4.8954 | -5.0774 | -5.1075 | -4.9536 | -7.9269 | -9.752 | -7.9164 | -8.5139 | -5.3584 | -5.4987 | -5.9375 | -7.5322 | -6.6289
4 | 3 | 2040 | Summer | P, [%] | 0 | 0 | 62.53% | 63.64% | 66.72% | 68.41% | 68.64% | 66.61% | 73.35% | 97.79% | 56.23% | 46.63% | 45.49% | 48.95% | 50.77% | 51.07% | 49.54% | 79.27% | 97.52% | 79.16% | 85.14% | 53.58% | 54.99% | 59.37% | 75.32% | 66.29%
3 | 4 | 2040 | Summer | Q, [MVAr] | 0 | 0 | -7.9202 | -8.3868 | -9.03 | -8.9775 | -9.0064 | -9.1828 | -7.9259 | -4.9529 | -3.7218 | -3.5803 | -3.8845 | -3.8015 | -3.8126 | -4.2275 | -4.6323 | -5.2684 | -5.4983 | -5.3657 | -5.0704 | -4.8978 | -4.3593 | -5.3789 | -6.7611 | -7.4871
3 | 4 | 2040 | Summer | Q, [%] | 0 | 0 | 79.2% | 83.87% | 90.3% | 89.77% | 90.06% | 91.83% | 79.26% | 49.53% | 37.22% | 35.8% | 38.85% | 38.01% | 38.13% | 42.27% | 46.32% | 52.68% | 54.98% | 53.66% | 50.7% | 48.98% | 43.59% | 53.79% | 67.61% | 74.87%
4 | 3 | 2040 | Summer | Q, [MVAr] | 0 | 0 | 7.9871 | 8.459 | 9.1112 | 9.0596 | 9.0889 | 9.2655 | 8.002 | 5.0372 | 3.754 | 3.6048 | 3.9097 | 3.8287 | 3.8414 | 4.2587 | 4.6644 | 5.332 | 5.5861 | 5.43 | 5.1396 | 4.9349 | 4.3945 | 5.424 | 6.8307 | 7.554
4 | 3 | 2040 | Summer | Q, [%] | 0 | 0 | 79.87% | 84.59% | 91.11% | 90.6% | 90.89% | 92.65% | 80.02% | 50.37% | 37.54% | 36.05% | 39.1% | 38.29% | 38.41% | 42.59% | 46.64% | 53.32% | 55.86% | 54.3% | 51.4% | 49.35% | 43.95% | 54.24% | 68.31% | 75.54%
3 | 4 | 2040 | Summer | S, [MVA] | 0 | 0 | 10.1063 | 10.5438 | 11.245 | 11.3048 | 11.342 | 11.3618 | 10.8179 | 10.9888 | 6.7525 | 5.8862 | 5.9885 | 6.2059 | 6.3578 | 6.6388 | 6.7905 | 9.5371 | 11.2228 | 9.5827 | 9.9308 | 7.2695 | 7.027 | 8.0237 | 10.1403 | 10.016
3 | 4 | 2040 | Summer | S, [%] | 0 | 0 | 101.1% | 105.4% | 112.5% | 113% | 113.4% | 113.6% | 108.2% | 109.9% | 67.53% | 58.86% | 59.88% | 62.06% | 63.58% | 66.39% | 67.91% | 95.37% | 112.2% | 95.83% | 99.31% | 72.69% | 70.27% | 80.24% | 101.4% | 100.2%
4 | 3 | 2040 | Summer | S, [MVA] | 0 | 0 | 10.1439 | 10.5856 | 11.293 | 11.3523 | 11.3897 | 11.4114 | 10.8553 | 11.0001 | 6.7606 | 5.8941 | 5.9979 | 6.2148 | 6.3668 | 6.65 | 6.804 | 9.5533 | 11.2386 | 9.5997 | 9.945 | 7.2847 | 7.039 | 8.042 | 10.1683 | 10.0501
4 | 3 | 2040 | Summer | S, [%] | 0 | 0 | 101.4% | 105.9% | 112.9% | 113.5% | 113.9% | 114.1% | 108.6% | 110% | 67.61% | 58.94% | 59.98% | 62.15% | 63.67% | 66.5% | 68.04% | 95.53% | 112.4% | 96% | 99.45% | 72.85% | 70.39% | 80.42% | 101.7% | 100.5%
4 | 5 | 2040 | Summer | P, [MW] | 0 | 0 | 5.775 | 5.9934 | 5.7357 | 5.7154 | 5.6989 | 5.4339 | 6.0049 | 7.3324 | 2.5998 | 1.2505 | 1.2034 | 1.489 | 1.6371 | 1.8718 | 4.4673 | 7.437 | 7.2059 | 7.3444 | 7.5538 | 3.1653 | 3.8274 | 4.9842 | 6.6412 | 6.022
4 | 5 | 2040 | Summer | P, [%] | 0 | 0 | 72.19% | 74.92% | 71.7% | 71.44% | 71.24% | 67.92% | 75.06% | 91.66% | 32.5% | 15.63% | 15.04% | 18.61% | 20.46% | 23.4% | 55.84% | 92.96% | 90.07% | 91.8% | 94.42% | 39.57% | 47.84% | 62.3% | 83.02% | 75.28%
5 | 4 | 2040 | Summer | P, [MW] | 0 | 0 | -5.7206 | -5.9361 | -5.6784 | -5.6581 | -5.6415 | -5.3765 | -5.9476 | -7.2751 | -2.5822 | -1.2374 | -1.1899 | -1.4738 | -1.622 | -1.8546 | -4.4379 | -7.3796 | -7.1485 | -7.2871 | -7.4987 | -3.1431 | -3.8038 | -4.9484 | -6.5884 | -5.9727
5 | 4 | 2040 | Summer | P, [%] | 0 | 0 | 71.51% | 74.2% | 70.98% | 70.73% | 70.52% | 67.21% | 74.34% | 90.94% | 32.28% | 15.47% | 14.87% | 18.42% | 20.28% | 23.18% | 55.47% | 92.25% | 89.36% | 91.09% | 93.73% | 39.29% | 47.55% | 61.86% | 82.36% | 74.66%
4 | 5 | 2040 | Summer | Q, [MVAr] | 0 | 0 | -6.9748 | -7.1641 | -7.4432 | -7.4556 | -7.472 | -7.6802 | -7.1394 | -5.1862 | -4.1924 | -4.0594 | -4.1611 | -4.3393 | -4.237 | -4.5028 | -4.6216 | -5.0225 | -5.3776 | -5.1636 | -4.4807 | -4.5778 | -4.2074 | -5.0278 | -5.7127 | -6.0655
4 | 5 | 2040 | Summer | Q, [%] | 0 | 0 | 87.18% | 89.55% | 93.04% | 93.19% | 93.4% | 96% | 89.24% | 64.83% | 52.4% | 50.74% | 52.01% | 54.24% | 52.96% | 56.28% | 57.77% | 62.78% | 67.22% | 64.55% | 56.01% | 57.22% | 52.59% | 62.85% | 71.41% | 75.82%
5 | 4 | 2040 | Summer | Q, [MVAr] | 0 | 0 | 7.1257 | 7.3232 | 7.6023 | 7.6147 | 7.6311 | 7.8393 | 7.2985 | 5.3454 | 4.2406 | 4.0951 | 4.1979 | 4.381 | 4.2782 | 4.55 | 4.7027 | 5.1817 | 5.5368 | 5.3228 | 4.6334 | 4.6389 | 4.2724 | 5.1268 | 5.8591 | 6.2024
5 | 4 | 2040 | Summer | Q, [%] | 0 | 0 | 89.07% | 91.54% | 95.03% | 95.18% | 95.39% | 97.99% | 91.23% | 66.82% | 53.01% | 51.19% | 52.47% | 54.76% | 53.48% | 56.88% | 58.78% | 64.77% | 69.21% | 66.54% | 57.92% | 57.99% | 53.41% | 64.08% | 73.24% | 77.53%
4 | 5 | 2040 | Summer | S, [MVA] | 0 | 0 | 9.0553 | 9.3405 | 9.3968 | 9.3942 | 9.3972 | 9.4081 | 9.329 | 8.9812 | 4.933 | 4.2477 | 4.3317 | 4.5877 | 4.5422 | 4.8763 | 6.4277 | 8.9741 | 8.9913 | 8.9779 | 8.7827 | 5.5656 | 5.6878 | 7.0797 | 8.7602 | 8.5472
4 | 5 | 2040 | Summer | S, [%] | 0 | 0 | 113.2% | 116.8% | 117.5% | 117.4% | 117.5% | 117.6% | 116.6% | 112.3% | 61.66% | 53.1% | 54.15% | 57.35% | 56.78% | 60.95% | 80.35% | 112.2% | 112.4% | 112.2% | 109.8% | 69.57% | 71.1% | 88.5% | 109.5% | 106.8%
5 | 4 | 2040 | Summer | S, [MVA] | 0 | 0 | 9.1378 | 9.4269 | 9.4889 | 9.4867 | 9.49 | 9.5059 | 9.415 | 9.0278 | 4.9649 | 4.278 | 4.3633 | 4.6222 | 4.5753 | 4.9134 | 6.4661 | 9.0172 | 9.042 | 9.024 | 8.8148 | 5.6034 | 5.7204 | 7.1254 | 8.8169 | 8.6106
5 | 4 | 2040 | Summer | S, [%] | 0 | 0 | 114.2% | 117.8% | 118.6% | 118.6% | 118.6% | 118.8% | 117.7% | 112.8% | 62.06% | 53.47% | 54.54% | 57.78% | 57.19% | 61.42% | 80.83% | 112.7% | 113% | 112.8% | 110.2% | 70.04% | 71.5% | 89.07% | 110.2% | 107.6%
5 | 6 | 2040 | Summer | P, [MW] | 0 | 0 | 3.87 | 3.8174 | 3.7213 | 3.7588 | 3.8294 | 3.8608 | 4.0309 | 3.0804 | -0.079717 | -2.427 | -2.6675 | -0.39344 | -0.7573 | -0.39122 | 1.8893 | 3.1981 | 3.6261 | 3.7135 | 3.7656 | 0.28456 | 0.45116 | 1.8095 | 4.0106 | 3.9939
5 | 6 | 2040 | Summer | P, [%] | 0 | 0 | 77.4% | 76.35% | 74.43% | 75.18% | 76.59% | 77.22% | 80.62% | 61.61% | 1.594% | 48.54% | 53.35% | 7.869% | 15.15% | 7.824% | 37.79% | 63.96% | 72.52% | 74.27% | 75.31% | 5.691% | 9.023% | 36.19% | 80.21% | 79.88%
6 | 5 | 2040 | Summer | P, [MW] | 0 | 0 | -3.866 | -3.8134 | -3.7174 | -3.7548 | -3.8253 | -3.8566 | -4.0265 | -3.0778 | 0.0798 | 2.4284 | 2.6691 | 0.39348 | 0.75745 | 0.39127 | -1.8884 | -3.1957 | -3.6229 | -3.7102 | -3.7621 | -0.28434 | -0.45102 | -1.8086 | -4.0067 | -3.99
6 | 5 | 2040 | Summer | P, [%] | 0 | 0 | 77.32% | 76.27% | 74.35% | 75.1% | 76.51% | 77.13% | 80.53% | 61.56% | 1.596% | 48.57% | 53.38% | 7.87% | 15.15% | 7.825% | 37.77% | 63.91% | 72.46% | 74.2% | 75.24% | 5.687% | 9.02% | 36.17% | 80.13% | 79.8%
5 | 6 | 2040 | Summer | Q, [MVAr] | 0 | 0 | -1.8682 | -2.0177 | -2.1802 | -2.1936 | -2.1432 | -2.2539 | -2.06 | -1.1893 | -0.59047 | -0.37445 | -0.076516 | -0.094855 | -0.16526 | -0.26158 | -0.48486 | -0.63051 | -0.70243 | -0.77718 | -0.76171 | -0.93162 | -0.60815 | -0.94838 | -1.1305 | -1.3397
5 | 6 | 2040 | Summer | Q, [%] | 0 | 0 | 37.36% | 40.35% | 43.6% | 43.87% | 42.86% | 45.08% | 41.2% | 23.79% | 11.81% | 7.489% | 1.53% | 1.897% | 3.305% | 5.232% | 9.697% | 12.61% | 14.05% | 15.54% | 15.23% | 18.63% | 12.16% | 18.97% | 22.61% | 26.79%
6 | 5 | 2040 | Summer | Q, [MVAr] | 0 | 0 | 1.879 | 2.0284 | 2.1907 | 2.2044 | 2.1541 | 2.2652 | 2.0718 | 1.1961 | 0.5904 | 0.37812 | 0.080857 | 0.094661 | 0.16536 | 0.26143 | 0.48701 | 0.6371 | 0.71092 | 0.78619 | 0.77102 | 0.93193 | 0.60823 | 0.95077 | 1.1411 | 1.3502
6 | 5 | 2040 | Summer | Q, [%] | 0 | 0 | 37.58% | 40.57% | 43.81% | 44.09% | 43.08% | 45.3% | 41.44% | 23.92% | 11.81% | 7.562% | 1.617% | 1.893% | 3.307% | 5.229% | 9.74% | 12.74% | 14.22% | 15.72% | 15.42% | 18.64% | 12.16% | 19.02% | 22.82% | 27%
5 | 6 | 2040 | Summer | S, [MVA] | 0 | 0 | 4.2973 | 4.3178 | 4.3129 | 4.3521 | 4.3883 | 4.4705 | 4.5268 | 3.302 | 0.59583 | 2.4557 | 2.6686 | 0.40471 | 0.77513 | 0.47062 | 1.9505 | 3.2597 | 3.6935 | 3.794 | 3.8418 | 0.97411 | 0.75723 | 2.043 | 4.1669 | 4.2126
5 | 6 | 2040 | Summer | S, [%] | 0 | 0 | 85.95% | 86.36% | 86.26% | 87.04% | 87.77% | 89.41% | 90.54% | 66.04% | 11.92% | 49.11% | 53.37% | 8.094% | 15.5% | 9.412% | 39.01% | 65.19% | 73.87% | 75.88% | 76.84% | 19.48% | 15.14% | 40.86% | 83.34% | 84.25%
6 | 5 | 2040 | Summer | S, [MVA] | 0 | 0 | 4.2985 | 4.3194 | 4.3149 | 4.3541 | 4.3902 | 4.4726 | 4.5283 | 3.3021 | 0.59577 | 2.4576 | 2.6704 | 0.4047 | 0.77529 | 0.47057 | 1.9502 | 3.2586 | 3.692 | 3.7925 | 3.8403 | 0.97434 | 0.75721 | 2.0433 | 4.166 | 4.2123
6 | 5 | 2040 | Summer | S, [%] | 0 | 0 | 85.97% | 86.39% | 86.3% | 87.08% | 87.8% | 89.45% | 90.57% | 66.04% | 11.92% | 49.15% | 53.41% | 8.094% | 15.51% | 9.411% | 39% | 65.17% | 73.84% | 75.85% | 76.81% | 19.49% | 15.14% | 40.87% | 83.32% | 84.25%
6 | 7 | 2040 | Summer | P, [MW] | 0 | 0 | 1.8256 | 1.8197 | 1.7805 | 1.7662 | 1.8143 | 1.767 | 1.8432 | 2.0459 | -0.0075149 | -1.8997 | -2.188 | -0.037853 | -0.50327 | -0.15526 | 2.1445 | 2.1128 | 2.1003 | 2.0705 | 2.0693 | -0.040003 | 0.061437 | 1.4949 | 1.9576 | 1.9528
6 | 7 | 2040 | Summer | P, [%] | 0 | 0 | 91.28% | 90.98% | 89.03% | 88.31% | 90.72% | 88.35% | 92.16% | 102.3% | 0.3757% | 94.99% | 109.4% | 1.893% | 25.16% | 7.763% | 107.2% | 105.6% | 105% | 103.5% | 103.5% | 2% | 3.072% | 74.74% | 97.88% | 97.64%
7 | 6 | 2040 | Summer | P, [MW] | 0 | 0 | -1.8187 | -1.8128 | -1.7736 | -1.7593 | -1.8075 | -1.7601 | -1.8363 | -2.039 | 0.0081217 | 1.9052 | 2.1949 | 0.038292 | 0.50408 | 0.15578 | -2.1376 | -2.1059 | -2.0934 | -2.0636 | -2.0624 | 0.041258 | -0.06045 | -1.4903 | -1.9508 | -1.9459
7 | 6 | 2040 | Summer | P, [%] | 0 | 0 | 90.93% | 90.64% | 88.68% | 87.97% | 90.37% | 88% | 91.81% | 101.9% | 0.4061% | 95.26% | 109.7% | 1.915% | 25.2% | 7.789% | 106.9% | 105.3% | 104.7% | 103.2% | 103.1% | 2.063% | 3.022% | 74.52% | 97.54% | 97.3%
6 | 7 | 2040 | Summer | Q, [MVAr] | 0 | 0 | -1.4747 | -1.5 | -1.5702 | -1.5855 | -1.5313 | -1.5919 | -1.4662 | -0.95438 | -0.66604 | -0.64686 | -0.52412 | -0.56526 | -0.57844 | -0.59894 | -0.71003 | -0.78521 | -0.83466 | -0.89511 | -0.88118 | -0.96211 | -0.84243 | -1.0577 | -1.2024 | -1.2523
6 | 7 | 2040 | Summer | Q, [%] | 0 | 0 | 73.73% | 75% | 78.51% | 79.27% | 76.57% | 79.59% | 73.31% | 47.72% | 33.3% | 32.34% | 26.21% | 28.26% | 28.92% | 29.95% | 35.5% | 39.26% | 41.73% | 44.76% | 44.06% | 48.11% | 42.12% | 52.88% | 60.12% | 62.61%
7 | 6 | 2040 | Summer | Q, [MVAr] | 0 | 0 | 1.4825 | 1.5078 | 1.5781 | 1.5933 | 1.5391 | 1.5997 | 1.474 | 0.96227 | 0.66621 | 0.65308 | 0.53202 | 0.56522 | 0.57886 | 0.59901 | 0.71793 | 0.79311 | 0.84256 | 0.903 | 0.88908 | 0.96307 | 0.84307 | 1.0627 | 1.2102 | 1.2601
7 | 6 | 2040 | Summer | Q, [%] | 0 | 0 | 74.13% | 75.39% | 78.9% | 79.67% | 76.96% | 79.99% | 73.7% | 48.11% | 33.31% | 32.65% | 26.6% | 28.26% | 28.94% | 29.95% | 35.9% | 39.66% | 42.13% | 45.15% | 44.45% | 48.15% | 42.15% | 53.13% | 60.51% | 63.01%
6 | 7 | 2040 | Summer | S, [MVA] | 0 | 0 | 2.3468 | 2.3582 | 2.374 | 2.3735 | 2.3742 | 2.3783 | 2.3552 | 2.2575 | 0.66608 | 2.0068 | 2.2499 | 0.56652 | 0.76673 | 0.61874 | 2.259 | 2.254 | 2.2601 | 2.2557 | 2.2491 | 0.96294 | 0.84467 | 1.8312 | 2.2974 | 2.3198
6 | 7 | 2040 | Summer | S, [%] | 0 | 0 | 117.3% | 117.9% | 118.7% | 118.7% | 118.7% | 118.9% | 117.8% | 112.9% | 33.3% | 100.3% | 112.5% | 28.33% | 38.34% | 30.94% | 112.9% | 112.7% | 113% | 112.8% | 112.5% | 48.15% | 42.23% | 91.56% | 114.9% | 116%
7 | 6 | 2040 | Summer | S, [MVA] | 0 | 0 | 2.3464 | 2.3579 | 2.374 | 2.3736 | 2.374 | 2.3784 | 2.3547 | 2.2547 | 0.66626 | 2.0141 | 2.2584 | 0.56651 | 0.76758 | 0.61893 | 2.255 | 2.2503 | 2.2566 | 2.2525 | 2.2459 | 0.96395 | 0.84524 | 1.8304 | 2.2957 | 2.3183
7 | 6 | 2040 | Summer | S, [%] | 0 | 0 | 117.3% | 117.9% | 118.7% | 118.7% | 118.7% | 118.9% | 117.7% | 112.7% | 33.31% | 100.7% | 112.9% | 28.33% | 38.38% | 30.95% | 112.7% | 112.5% | 112.8% | 112.6% | 112.3% | 48.2% | 42.26% | 91.52% | 114.8% | 115.9%
7 | 8 | 2040 | Summer | P, [MW] | 0 | 0 | 2.0814 | 2.0293 | 2.0072 | 2.0892 | 2.0639 | 2.2026 | 2.2446 | 0.57384 | -0.33452 | -0.75652 | -0.99755 | -0.77837 | -0.70889 | -0.78613 | 0.56418 | 0.61519 | 0.64749 | 0.61419 | 1.1132 | 0.39138 | 0.515 | 0.42782 | 0.67822 | 0.56879
7 | 8 | 2040 | Summer | P, [%] | 0 | 0 | 104.1% | 101.5% | 100.4% | 104.5% | 103.2% | 110.1% | 112.2% | 28.69% | 16.73% | 37.83% | 49.88% | 38.92% | 35.44% | 39.31% | 28.21% | 30.76% | 32.37% | 30.71% | 55.66% | 19.57% | 25.75% | 21.39% | 33.91% | 28.44%
8 | 7 | 2040 | Summer | P, [MW] | 0 | 0 | -2.067 | -2.0156 | -1.9938 | -2.0746 | -2.0499 | -2.1867 | -2.2283 | -0.57244 | 0.3349 | 0.75837 | 1.0008 | 0.78033 | 0.71053 | 0.78813 | -0.56314 | -0.6139 | -0.64599 | -0.61274 | -1.109 | -0.39061 | -0.51399 | -0.42674 | -0.67606 | -0.56695
8 | 7 | 2040 | Summer | P, [%] | 0 | 0 | 103.3% | 100.8% | 99.69% | 103.7% | 102.5% | 109.3% | 111.4% | 28.62% | 16.74% | 37.92% | 50.04% | 39.02% | 35.53% | 39.41% | 28.16% | 30.7% | 32.3% | 30.64% | 55.45% | 19.53% | 25.7% | 21.34% | 33.8% | 28.35%
7 | 8 | 2040 | Summer | Q, [MVAr] | 0 | 0 | -0.72632 | -0.75121 | -0.79129 | -0.81727 | -0.76445 | -0.82373 | -0.71262 | -0.32965 | -0.059603 | -0.043355 | 0.10293 | 0.034868 | 0.0093249 | 0.0068545 | -0.084971 | -0.14769 | -0.21783 | -0.27684 | -0.23839 | -0.297 | -0.21116 | -0.39018 | -0.48929 | -0.5314
7 | 8 | 2040 | Summer | Q, [%] | 0 | 0 | 36.32% | 37.56% | 39.56% | 40.86% | 38.22% | 41.19% | 35.63% | 16.48% | 2.98% | 2.168% | 5.147% | 1.743% | 0.4662% | 0.3427% | 4.249% | 7.384% | 10.89% | 13.84% | 11.92% | 14.85% | 10.56% | 19.51% | 24.46% | 26.57%
8 | 7 | 2040 | Summer | Q, [MVAr] | 0 | 0 | 0.7364 | 0.76079 | 0.80066 | 0.82746 | 0.77423 | 0.83495 | 0.72414 | 0.33005 | 0.05924 | 0.044096 | -0.10118 | -0.03404 | -0.0087361 | -0.0059987 | 0.085106 | 0.14801 | 0.2183 | 0.27729 | 0.24089 | 0.29693 | 0.21128 | 0.39033 | 0.49024 | 0.53209
8 | 7 | 2040 | Summer | Q, [%] | 0 | 0 | 36.82% | 38.04% | 40.03% | 41.37% | 38.71% | 41.75% | 36.21% | 16.5% | 2.962% | 2.205% | 5.059% | 1.702% | 0.4368% | 0.2999% | 4.255% | 7.4% | 10.92% | 13.86% | 12.04% | 14.85% | 10.56% | 19.52% | 24.51% | 26.6%
7 | 8 | 2040 | Summer | S, [MVA] | 0 | 0 | 2.2045 | 2.1639 | 2.1575 | 2.2433 | 2.2009 | 2.3516 | 2.355 | 0.66179 | 0.33979 | 0.75776 | 1.0028 | 0.77915 | 0.70896 | 0.78616 | 0.57054 | 0.63267 | 0.68315 | 0.6737 | 1.1384 | 0.49131 | 0.55661 | 0.57902 | 0.8363 | 0.7784
7 | 8 | 2040 | Summer | S, [%] | 0 | 0 | 110.2% | 108.2% | 107.9% | 112.2% | 110% | 117.6% | 117.8% | 33.09% | 16.99% | 37.89% | 50.14% | 38.96% | 35.45% | 39.31% | 28.53% | 31.63% | 34.16% | 33.69% | 56.92% | 24.57% | 27.83% | 28.95% | 41.81% | 38.92%
8 | 7 | 2040 | Summer | S, [MVA] | 0 | 0 | 2.1943 | 2.1544 | 2.1485 | 2.2336 | 2.1912 | 2.3407 | 2.343 | 0.66077 | 0.34009 | 0.75965 | 1.0059 | 0.78107 | 0.71059 | 0.78815 | 0.56953 | 0.63149 | 0.68188 | 0.67256 | 1.1348 | 0.49066 | 0.55572 | 0.57833 | 0.8351 | 0.77753
8 | 7 | 2040 | Summer | S, [%] | 0 | 0 | 109.7% | 107.7% | 107.4% | 111.7% | 109.6% | 117% | 117.2% | 33.04% | 17% | 37.98% | 50.29% | 39.05% | 35.53% | 39.41% | 28.48% | 31.57% | 34.09% | 33.63% | 56.74% | 24.53% | 27.79% | 28.92% | 41.76% | 38.88%
2 | 9 | 2040 | Summer | P, [MW] | 0 | 0 | -0.39317 | -0.45064 | -0.5769 | -0.6644 | -0.73336 | -0.76771 | -0.63823 | 0.50241 | 1.0685 | 1.0744 | 1.0724 | 0.85538 | 0.69352 | 0.58143 | 0.56679 | -1.0694 | -1.0681 | -0.73848 | 0.59555 | 1.055 | 1.0375 | 1.0425 | -0.24192 | -0.31731
2 | 9 | 2040 | Summer | P, [%] | 0 | 0 | 39.32% | 45.06% | 57.69% | 66.44% | 73.34% | 76.77% | 63.82% | 50.24% | 106.9% | 107.4% | 107.2% | 85.54% | 69.35% | 58.14% | 56.68% | 106.9% | 106.8% | 73.85% | 59.56% | 105.5% | 103.7% | 104.2% | 24.19% | 31.73%
9 | 2 | 2040 | Summer | P, [MW] | 0 | 0 | 0.39359 | 0.45112 | 0.57754 | 0.66518 | 0.73426 | 0.76867 | 0.6389 | -0.50195 | -1.0668 | -1.0727 | -1.0707 | -0.85426 | -0.69275 | -0.58084 | -0.56622 | 1.0711 | 1.0698 | 0.73938 | -0.59491 | -1.0533 | -1.0358 | -1.0408 | 0.24221 | 0.31765
9 | 2 | 2040 | Summer | P, [%] | 0 | 0 | 39.36% | 45.11% | 57.75% | 66.52% | 73.43% | 76.87% | 63.89% | 50.2% | 106.7% | 107.3% | 107.1% | 85.43% | 69.27% | 58.08% | 56.62% | 107.1% | 107% | 73.94% | 59.49% | 105.3% | 103.6% | 104.1% | 24.22% | 31.77%
2 | 9 | 2040 | Summer | Q, [MVAr] | 0 | 0 | -0.40853 | -0.41128 | -0.41492 | -0.41699 | -0.41124 | -0.40137 | -0.34138 | -0.28188 | -0.27496 | -0.27052 | -0.26605 | -0.26383 | -0.27051 | -0.28122 | -0.30923 | -0.32163 | -0.33305 | -0.33518 | -0.34185 | -0.35198 | -0.37442 | -0.39041 | -0.39778 | -0.4054
2 | 9 | 2040 | Summer | Q, [%] | 0 | 0 | 40.85% | 41.13% | 41.49% | 41.7% | 41.12% | 40.14% | 34.14% | 28.19% | 27.5% | 27.05% | 26.61% | 26.38% | 27.05% | 28.12% | 30.92% | 32.16% | 33.31% | 33.52% | 34.19% | 35.2% | 37.44% | 39.04% | 39.78% | 40.54%
9 | 2 | 2040 | Summer | Q, [MVAr] | 0 | 0 | 0.4085 | 0.41133 | 0.41517 | 0.41742 | 0.41182 | 0.40202 | 0.34168 | 0.28193 | 0.27662 | 0.27221 | 0.26771 | 0.26475 | 0.271 | 0.28145 | 0.30944 | 0.32331 | 0.33472 | 0.33581 | 0.34216 | 0.35366 | 0.37611 | 0.39209 | 0.3976 | 0.40529
9 | 2 | 2040 | Summer | Q, [%] | 0 | 0 | 40.85% | 41.13% | 41.52% | 41.74% | 41.18% | 40.2% | 34.17% | 28.19% | 27.66% | 27.22% | 26.77% | 26.47% | 27.1% | 28.14% | 30.94% | 32.33% | 33.47% | 33.58% | 34.22% | 35.37% | 37.61% | 39.21% | 39.76% | 40.53%
2 | 9 | 2040 | Summer | S, [MVA] | 0 | 0 | 0.56699 | 0.61011 | 0.71061 | 0.78442 | 0.84079 | 0.8663 | 0.72379 | 0.57608 | 1.1033 | 1.1079 | 1.1049 | 0.89514 | 0.74441 | 0.64586 | 0.64566 | 1.1167 | 1.1188 | 0.81099 | 0.68669 | 1.1122 | 1.103 | 1.1132 | 0.46557 | 0.51481
2 | 9 | 2040 | Summer | S, [%] | 0 | 0 | 56.7% | 61.01% | 71.06% | 78.44% | 84.08% | 86.63% | 72.38% | 57.61% | 110.3% | 110.8% | 110.5% | 89.51% | 74.44% | 64.59% | 64.57% | 111.7% | 111.9% | 81.1% | 68.67% | 111.2% | 110.3% | 111.3% | 46.56% | 51.48%
9 | 2 | 2040 | Summer | S, [MVA] | 0 | 0 | 0.56726 | 0.61049 | 0.71128 | 0.78531 | 0.84186 | 0.86745 | 0.72453 | 0.57571 | 1.1021 | 1.1067 | 1.1037 | 0.89435 | 0.74387 | 0.64544 | 0.64526 | 1.1188 | 1.1209 | 0.81207 | 0.68628 | 1.1111 | 1.1019 | 1.1122 | 0.46557 | 0.51494
9 | 2 | 2040 | Summer | S, [%] | 0 | 0 | 56.73% | 61.05% | 71.13% | 78.53% | 84.19% | 86.74% | 72.45% | 57.57% | 110.2% | 110.7% | 110.4% | 89.43% | 74.39% | 64.54% | 64.53% | 111.9% | 112.1% | 81.21% | 68.63% | 111.1% | 110.2% | 111.2% | 46.56% | 51.49%
1 | 20 | 2040 | Summer | P, [MW] | 0 | 0 | 4.332 | 4.359 | 4.1061 | 4.0438 | 3.9786 | 4.0011 | 3.8145 | 3.5037 | 3.5087 | 3.5893 | 3.5338 | 3.8108 | 4.2954 | 4.2912 | 3.7003 | 4.2324 | 4.2194 | 4.2428 | 4.0388 | 4.3506 | 4.8429 | 4.8452 | 4.2289 | 4.3222
1 | 20 | 2040 | Summer | P, [%] | 0 | 0 | 54.15% | 54.49% | 51.33% | 50.55% | 49.73% | 50.01% | 47.68% | 43.8% | 43.86% | 44.87% | 44.17% | 47.63% | 53.69% | 53.64% | 46.25% | 52.9% | 52.74% | 53.04% | 50.49% | 54.38% | 60.54% | 60.56% | 52.86% | 54.03%
20 | 1 | 2040 | Summer | P, [MW] | 0 | 0 | -4.2356 | -4.2589 | -4.0065 | -3.9452 | -3.8813 | -3.9041 | -3.7106 | -3.4274 | -3.4267 | -3.5072 | -3.4534 | -3.7331 | -4.2215 | -4.2179 | -3.6252 | -4.1596 | -4.1466 | -4.1701 | -3.9656 | -4.2779 | -4.7696 | -4.7705 | -4.1546 | -4.245
20 | 1 | 2040 | Summer | P, [%] | 0 | 0 | 52.94% | 53.24% | 50.08% | 49.32% | 48.52% | 48.8% | 46.38% | 42.84% | 42.83% | 43.84% | 43.17% | 46.66% | 52.77% | 52.72% | 45.31% | 52% | 51.83% | 52.13% | 49.57% | 53.47% | 59.62% | 59.63% | 51.93% | 53.06%
1 | 20 | 2040 | Summer | Q, [MVAr] | 0 | 0 | -4.9271 | -5.0953 | -5.3164 | -5.3243 | -5.3197 | -5.2928 | -5.6737 | -4.5026 | -4.7145 | -4.6476 | -4.6283 | -4.2535 | -3.5067 | -3.501 | -4.2742 | -3.6023 | -3.6317 | -3.5921 | -3.8392 | -3.4269 | -2.6378 | -2.8288 | -3.793 | -3.8997
1 | 20 | 2040 | Summer | Q, [%] | 0 | 0 | 61.59% | 63.69% | 66.46% | 66.55% | 66.5% | 66.16% | 70.92% | 56.28% | 58.93% | 58.1% | 57.85% | 53.17% | 43.83% | 43.76% | 53.43% | 45.03% | 45.4% | 44.9% | 47.99% | 42.84% | 32.97% | 35.36% | 47.41% | 48.75%
20 | 1 | 2040 | Summer | Q, [MVAr] | 0 | 0 | 5.051 | 5.2239 | 5.4443 | 5.451 | 5.4447 | 5.4174 | 5.8072 | 4.6004 | 4.8197 | 4.753 | 4.7313 | 4.3531 | 3.6015 | 3.595 | 4.3706 | 3.6956 | 3.725 | 3.6854 | 3.933 | 3.5202 | 2.7318 | 2.9246 | 3.8882 | 3.9987
20 | 1 | 2040 | Summer | Q, [%] | 0 | 0 | 63.14% | 65.3% | 68.05% | 68.14% | 68.06% | 67.72% | 72.59% | 57.5% | 60.25% | 59.41% | 59.14% | 54.41% | 45.02% | 44.94% | 54.63% | 46.2% | 46.56% | 46.07% | 49.16% | 44% | 34.15% | 36.56% | 48.6% | 49.98%
1 | 20 | 2040 | Summer | S, [MVA] | 0 | 0 | 6.5607 | 6.7055 | 6.7174 | 6.6859 | 6.6429 | 6.6349 | 6.8367 | 5.7052 | 5.8769 | 5.8723 | 5.8231 | 5.7109 | 5.545 | 5.5381 | 5.6534 | 5.5579 | 5.5671 | 5.5592 | 5.5724 | 5.5382 | 5.5147 | 5.6105 | 5.6807 | 5.8215
1 | 20 | 2040 | Summer | S, [%] | 0 | 0 | 82.01% | 83.82% | 83.97% | 83.57% | 83.04% | 82.94% | 85.46% | 71.31% | 73.46% | 73.4% | 72.79% | 71.39% | 69.31% | 69.23% | 70.67% | 69.47% | 69.59% | 69.49% | 69.65% | 69.23% | 68.93% | 70.13% | 71.01% | 72.77%
20 | 1 | 2040 | Summer | S, [MVA] | 0 | 0 | 6.5919 | 6.74 | 6.7596 | 6.7289 | 6.6865 | 6.6776 | 6.8915 | 5.7368 | 5.9137 | 5.9069 | 5.8576 | 5.7346 | 5.549 | 5.5421 | 5.6784 | 5.5642 | 5.5741 | 5.5652 | 5.5852 | 5.54 | 5.4965 | 5.5956 | 5.6903 | 5.8318
20 | 1 | 2040 | Summer | S, [%] | 0 | 0 | 82.4% | 84.25% | 84.5% | 84.11% | 83.58% | 83.47% | 86.14% | 71.71% | 73.92% | 73.84% | 73.22% | 71.68% | 69.36% | 69.28% | 70.98% | 69.55% | 69.68% | 69.57% | 69.82% | 69.25% | 68.71% | 69.95% | 71.13% | 72.9%
20 | 21 | 2040 | Summer | P, [MW] | 0 | 0 | 3.7904 | 3.9417 | 3.8351 | 3.9225 | 3.9118 | 4.009 | 3.7553 | 3.4681 | 1.4458 | 0.98044 | 0.84439 | 1.0724 | 1.5656 | 1.6391 | 1.1102 | 1.6692 | 3.9734 | 3.9986 | 2.4778 | 2.2185 | 2.5923 | 2.6587 | 3.6762 | 3.7453
20 | 21 | 2040 | Summer | P, [%] | 0 | 0 | 75.81% | 78.83% | 76.7% | 78.45% | 78.24% | 80.18% | 75.11% | 69.36% | 28.92% | 19.61% | 16.89% | 21.45% | 31.31% | 32.78% | 22.2% | 33.38% | 79.47% | 79.97% | 49.56% | 44.37% | 51.85% | 53.17% | 73.52% | 74.91%
21 | 20 | 2040 | Summer | P, [MW] | 0 | 0 | -3.7349 | -3.8861 | -3.7795 | -3.867 | -3.8562 | -3.9535 | -3.7026 | -3.4243 | -1.4181 | -0.95185 | -0.81477 | -1.0453 | -1.5416 | -1.6149 | -1.0806 | -1.6404 | -3.9225 | -3.9486 | -2.4435 | -2.1909 | -2.5671 | -2.6322 | -3.636 | -3.7039
21 | 20 | 2040 | Summer | P, [%] | 0 | 0 | 74.7% | 77.72% | 75.59% | 77.34% | 77.12% | 79.07% | 74.05% | 68.49% | 28.36% | 19.04% | 16.3% | 20.91% | 30.83% | 32.3% | 21.61% | 32.81% | 78.45% | 78.97% | 48.87% | 43.82% | 51.34% | 52.64% | 72.72% | 74.08%
20 | 21 | 2040 | Summer | Q, [MVAr] | 0 | 0 | -4.2914 | -4.183 | -4.3247 | -4.2459 | -4.2584 | -4.1706 | -4.174 | -3.5749 | -3.6557 | -3.8673 | -3.9828 | -3.7267 | -3.2596 | -3.2546 | -3.921 | -3.6406 | -3.5635 | -3.4495 | -3.609 | -3.2137 | -2.6198 | -2.7394 | -3.0735 | -3.1414
20 | 21 | 2040 | Summer | Q, [%] | 0 | 0 | 85.83% | 83.66% | 86.49% | 84.92% | 85.17% | 83.41% | 83.48% | 71.5% | 73.11% | 77.35% | 79.66% | 74.53% | 65.19% | 65.09% | 78.42% | 72.81% | 71.27% | 68.99% | 72.18% | 64.27% | 52.4% | 54.79% | 61.47% | 62.83%
21 | 20 | 2040 | Summer | Q, [MVAr] | 0 | 0 | 4.3625 | 4.2542 | 4.3959 | 4.3171 | 4.3296 | 4.2417 | 4.2414 | 3.631 | 3.6908 | 3.9036 | 4.0205 | 3.7611 | 3.2899 | 3.2853 | 3.9586 | 3.6771 | 3.6287 | 3.5136 | 3.6527 | 3.2488 | 2.6517 | 2.7731 | 3.1249 | 3.1943
21 | 20 | 2040 | Summer | Q, [%] | 0 | 0 | 87.25% | 85.08% | 87.92% | 86.34% | 86.59% | 84.83% | 84.83% | 72.62% | 73.82% | 78.07% | 80.41% | 75.22% | 65.8% | 65.71% | 79.17% | 73.54% | 72.57% | 70.27% | 73.05% | 64.98% | 53.03% | 55.46% | 62.5% | 63.89%
20 | 21 | 2040 | Summer | S, [MVA] | 0 | 0 | 5.7257 | 5.7475 | 5.7802 | 5.7805 | 5.7824 | 5.785 | 5.6147 | 4.9808 | 3.9312 | 3.9896 | 4.0713 | 3.8779 | 3.6161 | 3.6441 | 4.0751 | 4.005 | 5.3372 | 5.2809 | 4.3777 | 3.9051 | 3.6856 | 3.8175 | 4.7918 | 4.8883
20 | 21 | 2040 | Summer | S, [%] | 0 | 0 | 114.5% | 115% | 115.6% | 115.6% | 115.6% | 115.7% | 112.3% | 99.62% | 78.62% | 79.79% | 81.43% | 77.56% | 72.32% | 72.88% | 81.5% | 80.1% | 106.7% | 105.6% | 87.55% | 78.1% | 73.71% | 76.35% | 95.84% | 97.77%
21 | 20 | 2040 | Summer | S, [MVA] | 0 | 0 | 5.7429 | 5.7619 | 5.7973 | 5.7958 | 5.7979 | 5.7985 | 5.6302 | 4.991 | 3.9539 | 4.018 | 4.1022 | 3.9037 | 3.6332 | 3.6607 | 4.1034 | 4.0264 | 5.3435 | 5.2855 | 4.3946 | 3.9185 | 3.6908 | 3.8234 | 4.7943 | 4.8911
21 | 20 | 2040 | Summer | S, [%] | 0 | 0 | 114.9% | 115.2% | 115.9% | 115.9% | 116% | 116% | 112.6% | 99.82% | 79.08% | 80.36% | 82.04% | 78.07% | 72.66% | 73.21% | 82.07% | 80.53% | 106.9% | 105.7% | 87.89% | 78.37% | 73.82% | 76.47% | 95.89% | 97.82%
21 | 22 | 2040 | Summer | P, [MW] | 0 | 0 | -0.51561 | -0.56979 | -0.69567 | -0.78471 | -0.86171 | -0.90591 | -0.93598 | -1.1194 | 0.66925 | 0.9329 | 0.67906 | 0.42888 | 0.26854 | 0.19556 | -1.1221 | -1.1158 | -1.1128 | 0.8015 | 0.30858 | 0.86486 | 0.73258 | 1.0841 | -0.36062 | -0.43254
21 | 22 | 2040 | Summer | P, [%] | 0 | 0 | 51.56% | 56.98% | 69.57% | 78.47% | 86.17% | 90.59% | 93.6% | 111.9% | 66.92% | 93.29% | 67.91% | 42.89% | 26.85% | 19.56% | 112.2% | 111.6% | 111.3% | 80.15% | 30.86% | 86.49% | 73.26% | 108.4% | 36.06% | 43.25%
22 | 21 | 2040 | Summer | P, [MW] | 0 | 0 | 0.51665 | 0.57104 | 0.69749 | 0.787 | 0.86445 | 0.90892 | 0.93918 | 1.1242 | -0.66751 | -0.92955 | -0.67729 | -0.42815 | -0.26823 | -0.19538 | 1.1269 | 1.1206 | 1.1177 | -0.799 | -0.3082 | -0.86193 | -0.73042 | -1.0795 | 0.36114 | 0.43328
22 | 21 | 2040 | Summer | P, [%] | 0 | 0 | 51.67% | 57.1% | 69.75% | 78.7% | 86.44% | 90.89% | 93.92% | 112.4% | 66.75% | 92.96% | 67.73% | 42.81% | 26.82% | 19.54% | 112.7% | 112.1% | 111.8% | 79.9% | 30.82% | 86.19% | 73.04% | 107.9% | 36.11% | 43.33%
21 | 22 | 2040 | Summer | Q, [MVAr] | 0 | 0 | -0.14189 | -0.15231 | -0.1584 | -0.1602 | -0.15542 | -0.15559 | -0.12197 | -0.098636 | -0.086196 | -0.064317 | -0.066718 | -0.07279 | -0.085905 | -0.088567 | -0.093269 | -0.093343 | -0.094803 | -0.075213 | -0.070428 | -0.076791 | -0.064186 | -0.078773 | -0.096242 | -0.10835
21 | 22 | 2040 | Summer | Q, [%] | 0 | 0 | 14.19% | 15.23% | 15.84% | 16.02% | 15.54% | 15.56% | 12.2% | 9.864% | 8.62% | 6.432% | 6.672% | 7.279% | 8.59% | 8.857% | 9.327% | 9.334% | 9.48% | 7.521% | 7.043% | 7.679% | 6.419% | 7.877% | 9.624% | 10.84%
22 | 21 | 2040 | Summer | Q, [MVAr] | 0 | 0 | 0.14163 | 0.15232 | 0.15911 | 0.16152 | 0.15732 | 0.15785 | 0.12447 | 0.10331 | 0.086919 | 0.067124 | 0.067474 | 0.07221 | 0.084814 | 0.087299 | 0.097941 | 0.098033 | 0.0995 | 0.076948 | 0.069401 | 0.079077 | 0.065514 | 0.083282 | 0.095371 | 0.10775
22 | 21 | 2040 | Summer | Q, [%] | 0 | 0 | 14.16% | 15.23% | 15.91% | 16.15% | 15.73% | 15.78% | 12.45% | 10.33% | 8.692% | 6.712% | 6.747% | 7.221% | 8.481% | 8.73% | 9.794% | 9.803% | 9.95% | 7.695% | 6.94% | 7.908% | 6.551% | 8.328% | 9.537% | 10.77%
21 | 22 | 2040 | Summer | S, [MVA] | 0 | 0 | 0.53478 | 0.58979 | 0.71348 | 0.8009 | 0.87561 | 0.91917 | 0.94389 | 1.1238 | 0.67478 | 0.93512 | 0.68233 | 0.43501 | 0.28195 | 0.21468 | 1.126 | 1.1197 | 1.1169 | 0.80503 | 0.31652 | 0.86826 | 0.73539 | 1.087 | 0.37324 | 0.44591
21 | 22 | 2040 | Summer | S, [%] | 0 | 0 | 53.48% | 58.98% | 71.35% | 80.09% | 87.56% | 91.92% | 94.39% | 112.4% | 67.48% | 93.51% | 68.23% | 43.5% | 28.2% | 21.47% | 112.6% | 112% | 111.7% | 80.5% | 31.65% | 86.83% | 73.54% | 108.7% | 37.32% | 44.59%
22 | 21 | 2040 | Summer | S, [MVA] | 0 | 0 | 0.53571 | 0.59101 | 0.71541 | 0.80341 | 0.87865 | 0.92253 | 0.94739 | 1.129 | 0.67314 | 0.93197 | 0.68064 | 0.43419 | 0.28132 | 0.21399 | 1.1312 | 1.1249 | 1.1221 | 0.80269 | 0.31592 | 0.86555 | 0.73336 | 1.0827 | 0.37352 | 0.44648
22 | 21 | 2040 | Summer | S, [%] | 0 | 0 | 53.57% | 59.1% | 71.54% | 80.34% | 87.86% | 92.25% | 94.74% | 112.9% | 67.31% | 93.2% | 68.06% | 43.42% | 28.13% | 21.4% | 113.1% | 112.5% | 112.2% | 80.27% | 31.59% | 86.56% | 73.34% | 108.3% | 37.35% | 44.65%
21 | 23 | 2040 | Summer | P, [MW] | 0 | 0 | 4.6478 | 4.9127 | 5.0591 | 5.3189 | 5.3177 | 5.3588 | 5.2476 | 5.2126 | -0.68317 | -1.9398 | -1.7168 | -1.2467 | -0.55101 | -0.33211 | 1.04 | 1.3219 | 3.6593 | 3.5998 | 2.0763 | 0.46 | 0.60255 | 1.616 | 4.2367 | 4.4599
21 | 23 | 2040 | Summer | P, [%] | 0 | 0 | 92.96% | 98.25% | 101.2% | 106.4% | 106.4% | 107.2% | 105% | 104.3% | 13.66% | 38.8% | 34.34% | 24.93% | 11.02% | 6.642% | 20.8% | 26.44% | 73.19% | 72% | 41.53% | 9.2% | 12.05% | 32.32% | 84.73% | 89.2%
23 | 21 | 2040 | Summer | P, [MW] | 0 | 0 | -4.5648 | -4.8248 | -4.9664 | -5.2192 | -5.2181 | -5.2591 | -5.1479 | -5.1129 | 0.70083 | 1.9717 | 1.746 | 1.2695 | 0.56403 | 0.34419 | -1.0171 | -1.3017 | -3.6028 | -3.5457 | -2.0484 | -0.44944 | -0.59631 | -1.6025 | -4.1741 | -4.3922
23 | 21 | 2040 | Summer | P, [%] | 0 | 0 | 91.3% | 96.5% | 99.33% | 104.4% | 104.4% | 105.2% | 103% | 102.3% | 14.02% | 39.43% | 34.92% | 25.39% | 11.28% | 6.884% | 20.34% | 26.03% | 72.06% | 70.91% | 40.97% | 8.989% | 11.93% | 32.05% | 83.48% | 87.84%
21 | 23 | 2040 | Summer | Q, [MVAr] | 0 | 0 | -2.4247 | -2.2704 | -2.3804 | -2.3036 | -2.3116 | -2.2164 | -2.433 | -2.0902 | -2.2594 | -2.5055 | -2.5115 | -2.3667 | -1.9241 | -1.9028 | -2.4904 | -2.1431 | -2.0699 | -1.9797 | -2.1133 | -1.7515 | -1.2339 | -1.2371 | -1.4112 | -1.3874
21 | 23 | 2040 | Summer | Q, [%] | 0 | 0 | 48.49% | 45.41% | 47.61% | 46.07% | 46.23% | 44.33% | 48.66% | 41.8% | 45.19% | 50.11% | 50.23% | 47.33% | 38.48% | 38.06% | 49.81% | 42.86% | 41.4% | 39.59% | 42.27% | 35.03% | 24.68% | 24.74% | 28.22% | 27.75%
23 | 21 | 2040 | Summer | Q, [MVAr] | 0 | 0 | 2.5309 | 2.3829 | 2.499 | 2.4313 | 2.4393 | 2.344 | 2.5606 | 2.2179 | 2.281 | 2.5455 | 2.5481 | 2.395 | 1.9397 | 1.9172 | 2.5188 | 2.1679 | 2.1418 | 2.0486 | 2.1482 | 1.7639 | 1.2407 | 1.2533 | 1.4909 | 1.4737
23 | 21 | 2040 | Summer | Q, [%] | 0 | 0 | 50.62% | 47.66% | 49.98% | 48.63% | 48.79% | 46.88% | 51.21% | 44.36% | 45.62% | 50.91% | 50.96% | 47.9% | 38.79% | 38.34% | 50.38% | 43.36% | 42.84% | 40.97% | 42.96% | 35.28% | 24.81% | 25.07% | 29.82% | 29.47%
21 | 23 | 2040 | Summer | S, [MVA] | 0 | 0 | 5.2423 | 5.412 | 5.5911 | 5.7963 | 5.7984 | 5.799 | 5.7841 | 5.616 | 2.3604 | 3.1687 | 3.0423 | 2.675 | 2.0014 | 1.9316 | 2.6988 | 2.5179 | 4.2042 | 4.1083 | 2.9626 | 1.8109 | 1.3731 | 2.0351 | 4.4655 | 4.6707
21 | 23 | 2040 | Summer | S, [%] | 0 | 0 | 104.8% | 108.2% | 111.8% | 115.9% | 116% | 116% | 115.7% | 112.3% | 47.21% | 63.37% | 60.85% | 53.5% | 40.03% | 38.63% | 53.98% | 50.36% | 84.08% | 82.17% | 59.25% | 36.22% | 27.46% | 40.7% | 89.31% | 93.41%
23 | 21 | 2040 | Summer | S, [MVA] | 0 | 0 | 5.2195 | 5.3812 | 5.5597 | 5.7578 | 5.7601 | 5.7579 | 5.7496 | 5.5733 | 2.3862 | 3.2198 | 3.0889 | 2.7106 | 2.02 | 1.9479 | 2.7164 | 2.5287 | 4.1914 | 4.0949 | 2.9683 | 1.8203 | 1.3766 | 2.0344 | 4.4324 | 4.6329
23 | 21 | 2040 | Summer | S, [%] | 0 | 0 | 104.4% | 107.6% | 111.2% | 115.2% | 115.2% | 115.2% | 115% | 111.5% | 47.72% | 64.4% | 61.78% | 54.21% | 40.4% | 38.96% | 54.33% | 50.57% | 83.83% | 81.9% | 59.37% | 36.41% | 27.53% | 40.69% | 88.65% | 92.66%
23 | 24 | 2040 | Summer | P, [MW] | 0 | 0 | 0.32145 | 0.33147 | 0.35105 | 0.3505 | 0.34485 | 0.34548 | 0.33186 | 0.24861 | 0.20958 | 0.20314 | 0.15366 | 0.20643 | 0.19451 | 0.19926 | 0.22412 | 0.22592 | 0.29811 | 0.27887 | 0.23933 | 0.18543 | 0.16286 | 0.2053 | 0.25245 | 0.28214
23 | 24 | 2040 | Summer | P, [%] | 0 | 0 | 32.15% | 33.15% | 35.11% | 35.05% | 34.49% | 34.55% | 33.19% | 24.86% | 20.96% | 20.31% | 15.37% | 20.64% | 19.45% | 19.93% | 22.41% | 22.59% | 29.81% | 27.89% | 23.93% | 18.54% | 16.29% | 20.53% | 25.25% | 28.21%
24 | 23 | 2040 | Summer | P, [MW] | 0 | 0 | -0.31345 | -0.32336 | -0.34262 | -0.34203 | -0.33634 | -0.3371 | -0.3249 | -0.24287 | -0.20426 | -0.19762 | -0.14807 | -0.20088 | -0.1894 | -0.19388 | -0.21831 | -0.22005 | -0.2923 | -0.27315 | -0.2331 | -0.17911 | -0.15692 | -0.19864 | -0.24473 | -0.27435
24 | 23 | 2040 | Summer | P, [%] | 0 | 0 | 31.34% | 32.34% | 34.26% | 34.2% | 33.63% | 33.71% | 32.49% | 24.29% | 20.43% | 19.76% | 14.81% | 20.09% | 18.94% | 19.39% | 21.83% | 22.01% | 29.23% | 27.31% | 23.31% | 17.91% | 15.69% | 19.86% | 24.47% | 27.43%
23 | 24 | 2040 | Summer | Q, [MVAr] | 0 | 0 | -1.8696 | -1.8842 | -1.9322 | -1.9339 | -1.9408 | -1.9241 | -1.7487 | -1.5471 | -1.52 | -1.5561 | -1.5756 | -1.5514 | -1.4693 | -1.5084 | -1.5861 | -1.5808 | -1.5451 | -1.5336 | -1.6226 | -1.6381 | -1.564 | -1.6624 | -1.8053 | -1.818
23 | 24 | 2040 | Summer | Q, [%] | 0 | 0 | 187% | 188.4% | 193.2% | 193.4% | 194.1% | 192.4% | 174.9% | 154.7% | 152% | 155.6% | 157.6% | 155.1% | 146.9% | 150.8% | 158.6% | 158.1% | 154.5% | 153.4% | 162.3% | 163.8% | 156.4% | 166.2% | 180.5% | 181.8%
24 | 23 | 2040 | Summer | Q, [MVAr] | 0 | 0 | 1.879 | 1.8937 | 1.9421 | 1.9439 | 1.9508 | 1.934 | 1.7568 | 1.5536 | 1.5259 | 1.5623 | 1.5819 | 1.5576 | 1.4749 | 1.5145 | 1.5926 | 1.5875 | 1.5517 | 1.5401 | 1.6298 | 1.6453 | 1.5708 | 1.6701 | 1.8144 | 1.8271
24 | 23 | 2040 | Summer | Q, [%] | 0 | 0 | 187.9% | 189.4% | 194.2% | 194.4% | 195.1% | 193.4% | 175.7% | 155.4% | 152.6% | 156.2% | 158.2% | 155.8% | 147.5% | 151.4% | 159.3% | 158.7% | 155.2% | 154% | 163% | 164.5% | 157.1% | 167% | 181.4% | 182.7%
23 | 24 | 2040 | Summer | S, [MVA] | 0 | 0 | 1.897 | 1.9131 | 1.9638 | 1.9654 | 1.9712 | 1.9549 | 1.7799 | 1.5669 | 1.5344 | 1.5693 | 1.5831 | 1.565 | 1.4821 | 1.5215 | 1.6018 | 1.5969 | 1.5736 | 1.5587 | 1.6402 | 1.6486 | 1.5725 | 1.675 | 1.8229 | 1.8398
23 | 24 | 2040 | Summer | S, [%] | 0 | 0 | 189.7% | 191.3% | 196.4% | 196.5% | 197.1% | 195.5% | 178% | 156.7% | 153.4% | 156.9% | 158.3% | 156.5% | 148.2% | 152.2% | 160.2% | 159.7% | 157.4% | 155.9% | 164% | 164.9% | 157.2% | 167.5% | 182.3% | 184%
24 | 23 | 2040 | Summer | S, [MVA] | 0 | 0 | 1.905 | 1.9211 | 1.9721 | 1.9738 | 1.9796 | 1.9632 | 1.7865 | 1.5724 | 1.5395 | 1.5747 | 1.5888 | 1.5705 | 1.4871 | 1.5268 | 1.6075 | 1.6026 | 1.579 | 1.5641 | 1.6464 | 1.6551 | 1.5786 | 1.6819 | 1.8308 | 1.8476
24 | 23 | 2040 | Summer | S, [%] | 0 | 0 | 190.5% | 192.1% | 197.2% | 197.4% | 198% | 196.3% | 178.7% | 157.2% | 154% | 157.5% | 158.9% | 157% | 148.7% | 152.7% | 160.8% | 160.3% | 157.9% | 156.4% | 164.6% | 165.5% | 157.9% | 168.2% | 183.1% | 184.8%
23 | 25 | 2040 | Summer | P, [MW] | 0 | 0 | 3.2971 | 3.2789 | 3.2552 | 3.3034 | 3.3113 | 3.4423 | 3.6217 | 2.7719 | -0.89622 | -1.3335 | -1.2689 | -1.1605 | -1.0955 | -1.135 | -1.2873 | -1.1813 | 1.1895 | 1.1673 | 0.18594 | -0.061265 | 0.043868 | -0.16587 | 3.1733 | 3.1703
23 | 25 | 2040 | Summer | P, [%] | 0 | 0 | 65.94% | 65.58% | 65.1% | 66.07% | 66.23% | 68.85% | 72.43% | 55.44% | 17.92% | 26.67% | 25.38% | 23.21% | 21.91% | 22.7% | 25.75% | 23.63% | 23.79% | 23.35% | 3.719% | 1.225% | 0.8774% | 3.317% | 63.47% | 63.41%
25 | 23 | 2040 | Summer | P, [MW] | 0 | 0 | -3.2659 | -3.2482 | -3.2253 | -3.2725 | -3.2804 | -3.4088 | -3.5844 | -2.7486 | 0.89922 | 1.3399 | 1.2746 | 1.1652 | 1.1002 | 1.1396 | 1.2928 | 1.186 | -1.1847 | -1.1626 | -0.18501 | 0.061819 | -0.043486 | 0.16616 | -3.143 | -3.1403
25 | 23 | 2040 | Summer | P, [%] | 0 | 0 | 65.32% | 64.96% | 64.51% | 65.45% | 65.61% | 68.18% | 71.69% | 54.97% | 17.98% | 26.8% | 25.49% | 23.3% | 22% | 22.79% | 25.86% | 23.72% | 23.69% | 23.25% | 3.7% | 1.236% | 0.8697% | 3.323% | 62.86% | 62.81%
23 | 25 | 2040 | Summer | Q, [MVAr] | 0 | 0 | -0.27868 | -0.26735 | -0.27436 | -0.26708 | -0.23432 | -0.27817 | -0.33402 | -0.29514 | -0.48241 | -0.6616 | -0.63289 | -0.53445 | -0.62544 | -0.48749 | -0.49303 | -0.43908 | -0.42613 | -0.41577 | -0.53029 | -0.42779 | -0.3502 | -0.26173 | -0.32222 | -0.32445
23 | 25 | 2040 | Summer | Q, [%] | 0 | 0 | 5.574% | 5.347% | 5.487% | 5.342% | 4.686% | 5.563% | 6.68% | 5.903% | 9.648% | 13.23% | 12.66% | 10.69% | 12.51% | 9.75% | 9.861% | 8.782% | 8.523% | 8.315% | 10.61% | 8.556% | 7.004% | 5.235% | 6.444% | 6.489%
25 | 23 | 2040 | Summer | Q, [MVAr] | 0 | 0 | 0.31582 | 0.30389 | 0.3099 | 0.30381 | 0.27113 | 0.31815 | 0.37866 | 0.32263 | 0.48482 | 0.66815 | 0.63867 | 0.539 | 0.63003 | 0.49182 | 0.49853 | 0.44358 | 0.43081 | 0.42025 | 0.53018 | 0.42722 | 0.34946 | 0.26086 | 0.35832 | 0.3601
25 | 23 | 2040 | Summer | Q, [%] | 0 | 0 | 6.316% | 6.078% | 6.198% | 6.076% | 5.423% | 6.363% | 7.573% | 6.453% | 9.696% | 13.36% | 12.77% | 10.78% | 12.6% | 9.836% | 9.971% | 8.872% | 8.616% | 8.405% | 10.6% | 8.544% | 6.989% | 5.217% | 7.166% | 7.202%
23 | 25 | 2040 | Summer | S, [MVA] | 0 | 0 | 3.3089 | 3.2898 | 3.2667 | 3.3142 | 3.3196 | 3.4535 | 3.6371 | 2.7876 | 1.0178 | 1.4886 | 1.418 | 1.2776 | 1.2614 | 1.2353 | 1.3785 | 1.2603 | 1.2635 | 1.2391 | 0.56194 | 0.43216 | 0.35294 | 0.30986 | 3.1896 | 3.1868
23 | 25 | 2040 | Summer | S, [%] | 0 | 0 | 66.18% | 65.8% | 65.33% | 66.28% | 66.39% | 69.07% | 72.74% | 55.75% | 20.36% | 29.77% | 28.36% | 25.55% | 25.23% | 24.71% | 27.57% | 25.21% | 25.27% | 24.78% | 11.24% | 8.643% | 7.059% | 6.197% | 63.79% | 63.74%
25 | 23 | 2040 | Summer | S, [MVA] | 0 | 0 | 3.2812 | 3.2624 | 3.2401 | 3.2866 | 3.2915 | 3.4236 | 3.6044 | 2.7675 | 1.0216 | 1.4973 | 1.4257 | 1.2838 | 1.2678 | 1.2412 | 1.3856 | 1.2663 | 1.2606 | 1.2363 | 0.56153 | 0.43167 | 0.35215 | 0.30929 | 3.1633 | 3.1609
25 | 23 | 2040 | Summer | S, [%] | 0 | 0 | 65.62% | 65.25% | 64.8% | 65.73% | 65.83% | 68.47% | 72.09% | 55.35% | 20.43% | 29.95% | 28.51% | 25.68% | 25.36% | 24.82% | 27.71% | 25.33% | 25.21% | 24.73% | 11.23% | 8.633% | 7.043% | 6.186% | 63.27% | 63.22%
25 | 26 | 2040 | Summer | P, [MW] | 0 | 0 | 1.1328 | 1.1346 | 1.1421 | 1.1404 | 1.1408 | 1.1399 | 1.1378 | 0.44114 | -1.1276 | -1.1355 | -1.1384 | -1.1292 | -1.1129 | -1.1147 | -1.1346 | -1.1214 | -1.0957 | -1.1006 | -0.75237 | -0.57961 | -0.46805 | -0.4964 | 1.1077 | 1.1134
25 | 26 | 2040 | Summer | P, [%] | 0 | 0 | 113.3% | 113.5% | 114.2% | 114% | 114.1% | 114% | 113.8% | 44.11% | 112.8% | 113.5% | 113.8% | 112.9% | 111.3% | 111.5% | 113.5% | 112.1% | 109.6% | 110.1% | 75.24% | 57.96% | 46.8% | 49.64% | 110.8% | 111.3%
26 | 25 | 2040 | Summer | P, [MW] | 0 | 0 | -1.1317 | -1.1335 | -1.141 | -1.1393 | -1.1397 | -1.1388 | -1.1367 | -0.44095 | 1.1287 | 1.1366 | 1.1395 | 1.1303 | 1.114 | 1.1158 | 1.1357 | 1.1225 | 1.0968 | 1.1017 | 0.75288 | 0.57991 | 0.46826 | 0.49663 | -1.1066 | -1.1123
26 | 25 | 2040 | Summer | P, [%] | 0 | 0 | 113.2% | 113.4% | 114.1% | 113.9% | 114% | 113.9% | 113.7% | 44.1% | 112.9% | 113.7% | 113.9% | 113% | 111.4% | 111.6% | 113.6% | 112.2% | 109.7% | 110.2% | 75.29% | 57.99% | 46.83% | 49.66% | 110.7% | 111.2%
25 | 26 | 2040 | Summer | Q, [MVAr] | 0 | 0 | 0.067052 | 0.073504 | 0.069705 | 0.069586 | 0.068197 | 0.072145 | 0.073983 | 0.13782 | 0.16148 | 0.15569 | 0.15164 | 0.15199 | 0.16159 | 0.15628 | 0.10973 | 0.14353 | 0.14533 | 0.1365 | 0.10708 | 0.096802 | 0.10148 | 0.1021 | 0.071214 | 0.07031
25 | 26 | 2040 | Summer | Q, [%] | 0 | 0 | 6.705% | 7.35% | 6.97% | 6.959% | 6.82% | 7.215% | 7.398% | 13.78% | 16.15% | 15.57% | 15.16% | 15.2% | 16.16% | 15.63% | 10.97% | 14.35% | 14.53% | 13.65% | 10.71% | 9.68% | 10.15% | 10.21% | 7.121% | 7.031%
26 | 25 | 2040 | Summer | Q, [MVAr] | 0 | 0 | -0.067207 | -0.073665 | -0.069886 | -0.069762 | -0.068374 | -0.072321 | -0.074152 | -0.13903 | -0.16164 | -0.15588 | -0.15183 | -0.15216 | -0.16172 | -0.15642 | -0.1099 | -0.14367 | -0.14544 | -0.13659 | -0.10794 | -0.09791 | -0.10266 | -0.10326 | -0.071304 | -0.070414
26 | 25 | 2040 | Summer | Q, [%] | 0 | 0 | 6.721% | 7.366% | 6.989% | 6.976% | 6.837% | 7.232% | 7.415% | 13.9% | 16.16% | 15.59% | 15.18% | 15.22% | 16.17% | 15.64% | 10.99% | 14.37% | 14.54% | 13.66% | 10.79% | 9.791% | 10.27% | 10.33% | 7.13% | 7.041%
25 | 26 | 2040 | Summer | S, [MVA] | 0 | 0 | 1.1347 | 1.137 | 1.1443 | 1.1426 | 1.1429 | 1.1422 | 1.1402 | 0.46217 | 1.1391 | 1.1461 | 1.1484 | 1.1394 | 1.1245 | 1.1256 | 1.1399 | 1.1305 | 1.1053 | 1.1091 | 0.75996 | 0.58763 | 0.47892 | 0.50679 | 1.11 | 1.1156
25 | 26 | 2040 | Summer | S, [%] | 0 | 0 | 113.5% | 113.7% | 114.4% | 114.3% | 114.3% | 114.2% | 114% | 46.22% | 113.9% | 114.6% | 114.8% | 113.9% | 112.5% | 112.6% | 114% | 113.1% | 110.5% | 110.9% | 76% | 58.76% | 47.89% | 50.68% | 111% | 111.6%
26 | 25 | 2040 | Summer | S, [MVA] | 0 | 0 | 1.1336 | 1.1359 | 1.1432 | 1.1415 | 1.1418 | 1.1411 | 1.1391 | 0.46235 | 1.1402 | 1.1472 | 1.1496 | 1.1405 | 1.1257 | 1.1267 | 1.141 | 1.1316 | 1.1064 | 1.1102 | 0.76058 | 0.58812 | 0.47938 | 0.50725 | 1.1089 | 1.1145
26 | 25 | 2040 | Summer | S, [%] | 0 | 0 | 113.4% | 113.6% | 114.3% | 114.1% | 114.2% | 114.1% | 113.9% | 46.23% | 114% | 114.7% | 115% | 114% | 112.6% | 112.7% | 114.1% | 113.2% | 110.6% | 111% | 76.06% | 58.81% | 47.94% | 50.72% | 110.9% | 111.4%
50 | 1 | 2040 | Summer | P, [MW] | 0 | 0 | 9.6572 | 9.6508 | 9.3402 | 9.2941 | 9.2639 | 9.2851 | 9.3102 | 12.4885 | 13.2491 | 13.4243 | 13.1448 | 13.4354 | 13.8414 | 13.6202 | 12.7197 | 12.806 | 12.6108 | 12.7762 | 12.8485 | 13.2176 | 13.9694 | 13.2044 | 11.2039 | 10.1966
50 | 1 | 2040 | Summer | P, [%] | 0 | 0 | 64.38% | 64.34% | 62.27% | 61.96% | 61.76% | 61.9% | 62.07% | 83.26% | 88.33% | 89.5% | 87.63% | 89.57% | 92.28% | 90.8% | 84.8% | 85.37% | 84.07% | 85.17% | 85.66% | 88.12% | 93.13% | 88.03% | 74.69% | 67.98%
1 | 50 | 2040 | Summer | P, [MW] | 0 | 0 | -9.5803 | -9.5695 | -9.2543 | -9.2086 | -9.1783 | -9.1985 | -9.2298 | -12.4183 | -13.1789 | -13.3541 | -13.0746 | -13.3652 | -13.7712 | -13.55 | -12.6495 | -12.7358 | -12.5406 | -12.706 | -12.7783 | -13.1474 | -13.8992 | -13.1342 | -11.1337 | -10.1264
1 | 50 | 2040 | Summer | P, [%] | 0 | 0 | 63.87% | 63.8% | 61.7% | 61.39% | 61.19% | 61.32% | 61.53% | 82.79% | 87.86% | 89.03% | 87.16% | 89.1% | 91.81% | 90.33% | 84.33% | 84.91% | 83.6% | 84.71% | 85.19% | 87.65% | 92.66% | 87.56% | 74.22% | 67.51%
50 | 1 | 2040 | Summer | Q, [MVAr] | 0 | 0 | -13.444 | -14.0258 | -14.8017 | -14.7843 | -14.819 | -14.9195 | -14.1363 | -9.6704 | -8.588 | -8.3087 | -8.7484 | -8.2906 | -7.5856 | -7.9801 | -9.3613 | -9.2419 | -9.5088 | -9.2834 | -9.1821 | -8.637 | -7.3445 | -8.6574 | -11.1449 | -12.0802
50 | 1 | 2040 | Summer | Q, [%] | 0 | 0 | 89.63% | 93.51% | 98.68% | 98.56% | 98.79% | 99.46% | 94.24% | 64.47% | 57.25% | 55.39% | 58.32% | 55.27% | 50.57% | 53.2% | 62.41% | 61.61% | 63.39% | 61.89% | 61.21% | 57.58% | 48.96% | 57.72% | 74.3% | 80.53%
1 | 50 | 2040 | Summer | Q, [MVAr] | 0 | 0 | 15.1085 | 15.786 | 16.6609 | 16.6352 | 16.6727 | 16.7936 | 15.876 | 11.1898 | 10.1075 | 9.8281 | 10.2679 | 9.81 | 9.1051 | 9.4996 | 10.8808 | 10.7613 | 11.0283 | 10.8028 | 10.7015 | 10.1565 | 8.864 | 10.1768 | 12.6643 | 13.5997
1 | 50 | 2040 | Summer | Q, [%] | 0 | 0 | 100.7% | 105.2% | 111.1% | 110.9% | 111.2% | 112% | 105.8% | 74.6% | 67.38% | 65.52% | 68.45% | 65.4% | 60.7% | 63.33% | 72.54% | 71.74% | 73.52% | 72.02% | 71.34% | 67.71% | 59.09% | 67.85% | 84.43% | 90.66%
50 | 1 | 2040 | Summer | S, [MVA] | 0 | 0 | 16.5531 | 17.0253 | 17.5023 | 17.463 | 17.4764 | 17.5729 | 16.9267 | 15.7949 | 15.789 | 15.7876 | 15.7899 | 15.7875 | 15.7837 | 15.7858 | 15.7932 | 15.7926 | 15.794 | 15.7928 | 15.7922 | 15.7893 | 15.7824 | 15.7894 | 15.803 | 15.8083
50 | 1 | 2040 | Summer | S, [%] | 0 | 0 | 110.4% | 113.5% | 116.7% | 116.4% | 116.5% | 117.2% | 112.8% | 105.3% | 105.3% | 105.3% | 105.3% | 105.2% | 105.2% | 105.2% | 105.3% | 105.3% | 105.3% | 105.3% | 105.3% | 105.3% | 105.2% | 105.3% | 105.4% | 105.4%
1 | 50 | 2040 | Summer | S, [MVA] | 0 | 0 | 17.8899 | 18.46 | 19.0585 | 19.0139 | 19.0321 | 19.1478 | 18.364 | 16.716 | 16.6086 | 16.5809 | 16.6245 | 16.579 | 16.509 | 16.5482 | 16.6854 | 16.6735 | 16.7 | 16.6776 | 16.6676 | 16.6135 | 16.485 | 16.6155 | 16.8625 | 16.9557
1 | 50 | 2040 | Summer | S, [%] | 0 | 0 | 119.3% | 123.1% | 127.1% | 126.8% | 126.9% | 127.7% | 122.4% | 111.4% | 110.7% | 110.5% | 110.8% | 110.5% | 110.1% | 110.3% | 111.2% | 111.2% | 111.3% | 111.2% | 111.1% | 110.8% | 109.9% | 110.8% | 112.4% | 113%
50 | 51 | 2040 | Summer | P, [MW] | 0 | 0 | -9.6573 | -9.6509 | -9.3403 | -9.2942 | -9.264 | -9.2852 | -9.3103 | -12.4886 | -13.2492 | -13.4244 | -13.1449 | -13.4355 | -13.8415 | -13.6203 | -12.7198 | -12.8061 | -12.6109 | -12.7763 | -12.8486 | -13.2177 | -13.9695 | -13.2045 | -11.204 | -10.1967
50 | 51 | 2040 | Summer | P, [%] | 0 | 0 | 53.65% | 53.62% | 51.89% | 51.63% | 51.47% | 51.58% | 51.72% | 69.38% | 73.61% | 74.58% | 73.03% | 74.64% | 76.9% | 75.67% | 70.67% | 71.14% | 70.06% | 70.98% | 71.38% | 73.43% | 77.61% | 73.36% | 62.24% | 56.65%
51 | 50 | 2040 | Summer | P, [MW] | 0 | 0 | 9.6713 | 9.6657 | 9.3559 | 9.3098 | 9.2796 | 9.301 | 9.3249 | 12.5011 | 13.2616 | 13.4367 | 13.1573 | 13.4478 | 13.8537 | 13.6325 | 12.7323 | 12.8185 | 12.6234 | 12.7887 | 12.861 | 13.23 | 13.9817 | 13.2168 | 11.2167 | 10.2095
51 | 50 | 2040 | Summer | P, [%] | 0 | 0 | 53.73% | 53.7% | 51.98% | 51.72% | 51.55% | 51.67% | 51.81% | 69.45% | 73.68% | 74.65% | 73.1% | 74.71% | 76.97% | 75.74% | 70.73% | 71.21% | 70.13% | 71.05% | 71.45% | 73.5% | 77.68% | 73.43% | 62.31% | 56.72%
50 | 51 | 2040 | Summer | Q, [MVAr] | 0 | 0 | 14.7779 | 15.3602 | 16.1368 | 16.1194 | 16.1541 | 16.2547 | 15.4708 | 11.0008 | 9.9175 | 9.6379 | 10.078 | 9.6197 | 8.9142 | 9.3091 | 10.6915 | 10.5719 | 10.8391 | 10.6135 | 10.5121 | 9.9665 | 8.6729 | 9.9869 | 12.4767 | 13.413
50 | 51 | 2040 | Summer | Q, [%] | 0 | 0 | 82.1% | 85.33% | 89.65% | 89.55% | 89.75% | 90.3% | 85.95% | 61.12% | 55.1% | 53.54% | 55.99% | 53.44% | 49.52% | 51.72% | 59.4% | 58.73% | 60.22% | 58.96% | 58.4% | 55.37% | 48.18% | 55.48% | 69.32% | 74.52%
51 | 50 | 2040 | Summer | Q, [MVAr] | 0 | 0 | -14.6815 | -15.2584 | -16.0293 | -16.0123 | -16.0469 | -16.1463 | -15.37 | -10.9149 | -9.8325 | -9.5531 | -9.9929 | -9.535 | -8.83 | -9.2245 | -10.6058 | -10.4863 | -10.7533 | -10.5279 | -10.4266 | -9.8815 | -8.5889 | -9.9018 | -12.3896 | -13.325
51 | 50 | 2040 | Summer | Q, [%] | 0 | 0 | 81.56% | 84.77% | 89.05% | 88.96% | 89.15% | 89.7% | 85.39% | 60.64% | 54.62% | 53.07% | 55.52% | 52.97% | 49.06% | 51.25% | 58.92% | 58.26% | 59.74% | 58.49% | 57.93% | 54.9% | 47.72% | 55.01% | 68.83% | 74.03%
50 | 51 | 2040 | Summer | S, [MVA] | 0 | 0 | 17.6536 | 18.1404 | 18.645 | 18.6069 | 18.622 | 18.7198 | 18.0562 | 16.6428 | 16.5499 | 16.5259 | 16.5637 | 16.5243 | 16.4636 | 16.4976 | 16.6163 | 16.6061 | 16.629 | 16.6096 | 16.6009 | 16.5541 | 16.4428 | 16.5559 | 16.769 | 16.8488
50 | 51 | 2040 | Summer | S, [%] | 0 | 0 | 98.08% | 100.8% | 103.6% | 103.4% | 103.5% | 104% | 100.3% | 92.46% | 91.94% | 91.81% | 92.02% | 91.8% | 91.46% | 91.65% | 92.31% | 92.26% | 92.38% | 92.28% | 92.23% | 91.97% | 91.35% | 91.98% | 93.16% | 93.6%
51 | 50 | 2040 | Summer | S, [MVA] | 0 | 0 | 17.5807 | 18.0622 | 18.5599 | 18.522 | 18.5368 | 18.6336 | 17.9775 | 16.5955 | 16.509 | 16.4866 | 16.5219 | 16.4851 | 16.4284 | 16.4602 | 16.5709 | 16.5613 | 16.5827 | 16.5647 | 16.5566 | 16.5129 | 16.409 | 16.5146 | 16.7127 | 16.7866
51 | 50 | 2040 | Summer | S, [%] | 0 | 0 | 97.67% | 100.3% | 103.1% | 102.9% | 103% | 103.5% | 99.87% | 92.2% | 91.72% | 91.59% | 91.79% | 91.58% | 91.27% | 91.45% | 92.06% | 92.01% | 92.13% | 92.03% | 91.98% | 91.74% | 91.16% | 91.75% | 92.85% | 93.26%
1 | 2 | 2040 | Summer | P, [MW] | 0 | 1 | 8.1418 | 7.4287 | 7.0544 | 6.8565 | 6.6742 | 6.2828 | 6.6795 | 8.1914 | 8.141 | 8.2191 | 8.2135 | 8.2187 | 8.2104 | 8.0225 | 7.8979 | 7.3623 | 7.5108 | 7.8954 | 8.1237 | 8.1121 | 8.0888 | 8.1318 | 8.1025 | 7.8375
1 | 2 | 2040 | Summer | P, [%] | 0 | 1 | 81.42% | 74.29% | 70.54% | 68.56% | 66.74% | 62.83% | 66.79% | 81.91% | 81.41% | 82.19% | 82.14% | 82.19% | 82.1% | 80.22% | 78.98% | 73.62% | 75.11% | 78.95% | 81.24% | 81.12% | 80.89% | 81.32% | 81.02% | 78.37%
2 | 1 | 2040 | Summer | P, [MW] | 0 | 1 | -8.0847 | -7.372 | -6.9968 | -6.7985 | -6.6167 | -6.2238 | -6.6217 | -8.1404 | -8.0935 | -8.1705 | -8.1653 | -8.1677 | -8.1573 | -7.9667 | -7.8386 | -7.3049 | -7.4543 | -7.8391 | -8.0717 | -8.0604 | -8.0353 | -8.0787 | -8.0449 | -7.7781
2 | 1 | 2040 | Summer | P, [%] | 0 | 1 | 80.85% | 73.72% | 69.97% | 67.99% | 66.17% | 62.24% | 66.22% | 81.4% | 80.93% | 81.71% | 81.65% | 81.68% | 81.57% | 79.67% | 78.39% | 73.05% | 74.54% | 78.39% | 80.72% | 80.6% | 80.35% | 80.79% | 80.45% | 77.78%
1 | 2 | 2040 | Summer | Q, [MVAr] | 0 | 1 | -10.1889 | -10.7803 | -11.2397 | -11.4371 | -11.5026 | -11.939 | -11.5365 | -9.2111 | -8.553 | -8.6687 | -8.6014 | -9.0544 | -9.4662 | -10.1191 | -10.8138 | -10.9686 | -10.7301 | -10.3578 | -9.4134 | -9.3767 | -9.7055 | -9.5678 | -10.3273 | -10.8217
1 | 2 | 2040 | Summer | Q, [%] | 0 | 1 | 101.9% | 107.8% | 112.4% | 114.4% | 115% | 119.4% | 115.4% | 92.11% | 85.53% | 86.69% | 86.01% | 90.54% | 94.66% | 101.2% | 108.1% | 109.7% | 107.3% | 103.6% | 94.13% | 93.77% | 97.05% | 95.68% | 103.3% | 108.2%
2 | 1 | 2040 | Summer | Q, [MVAr] | 0 | 1 | 10.3478 | 10.9382 | 11.4001 | 11.5985 | 11.6628 | 12.1034 | 11.6975 | 9.353 | 8.6852 | 8.8039 | 8.7356 | 9.1963 | 9.6142 | 10.2744 | 10.9788 | 11.1285 | 10.8876 | 10.5144 | 9.5581 | 9.5206 | 9.8545 | 9.7159 | 10.4878 | 10.9872
2 | 1 | 2040 | Summer | Q, [%] | 0 | 1 | 103.5% | 109.4% | 114% | 116% | 116.6% | 121% | 117% | 93.53% | 86.85% | 88.04% | 87.36% | 91.96% | 96.14% | 102.7% | 109.8% | 111.3% | 108.9% | 105.1% | 95.58% | 95.21% | 98.55% | 97.16% | 104.9% | 109.9%
1 | 2 | 2040 | Summer | S, [MVA] | 0 | 1 | 13.0423 | 13.092 | 13.2701 | 13.3348 | 13.2987 | 13.4912 | 13.3307 | 12.3265 | 11.808 | 11.9457 | 11.8931 | 12.2282 | 12.5307 | 12.9134 | 13.3909 | 13.2104 | 13.0976 | 13.0238 | 12.434 | 12.3987 | 12.6343 | 12.5567 | 13.1264 | 13.3617
1 | 2 | 2040 | Summer | S, [%] | 0 | 1 | 130.4% | 130.9% | 132.7% | 133.3% | 133% | 134.9% | 133.3% | 123.3% | 118.1% | 119.5% | 118.9% | 122.3% | 125.3% | 129.1% | 133.9% | 132.1% | 131% | 130.2% | 124.3% | 124% | 126.3% | 125.6% | 131.3% | 133.6%
2 | 1 | 2040 | Summer | S, [MVA] | 0 | 1 | 13.1317 | 13.1906 | 13.376 | 13.4441 | 13.409 | 13.6098 | 13.4417 | 12.3994 | 11.8717 | 12.0111 | 11.9575 | 12.2997 | 12.6085 | 13.0012 | 13.49 | 13.3119 | 13.1949 | 13.1151 | 12.5104 | 12.4744 | 12.7153 | 12.6358 | 13.2179 | 13.4617
2 | 1 | 2040 | Summer | S, [%] | 0 | 1 | 131.3% | 131.9% | 133.8% | 134.4% | 134.1% | 136.1% | 134.4% | 124% | 118.7% | 120.1% | 119.6% | 123% | 126.1% | 130% | 134.9% | 133.1% | 131.9% | 131.2% | 125.1% | 124.7% | 127.2% | 126.4% | 132.2% | 134.6%
2 | 3 | 2040 | Summer | P, [MW] | 0 | 1 | 7.3649 | 6.7798 | 6.2527 | 6.0229 | 5.9781 | 5.2123 | 5.9121 | 8.4192 | 8.8192 | 5.5202 | 8.7642 | 8.3652 | 8.0638 | 7.4843 | 6.7845 | 6.5993 | 6.9384 | 7.3287 | 8.2071 | 8.2447 | 7.9533 | 8.0548 | 7.3289 | 6.7508
2 | 3 | 2040 | Summer | P, [%] | 0 | 1 | 73.65% | 67.8% | 62.53% | 60.23% | 59.78% | 52.12% | 59.12% | 84.19% | 88.19% | 55.2% | 87.64% | 83.65% | 80.64% | 74.84% | 67.84% | 65.99% | 69.38% | 73.29% | 82.07% | 82.45% | 79.53% | 80.55% | 73.29% | 67.51%
3 | 2 | 2040 | Summer | P, [MW] | 0 | 1 | -7.3048 | -6.7197 | -6.1926 | -5.9628 | -5.918 | -5.1522 | -5.852 | -8.3591 | -8.7591 | -5.4815 | -8.7041 | -8.3051 | -8.0037 | -7.4242 | -6.7244 | -6.5392 | -6.8783 | -7.2686 | -8.147 | -8.1846 | -7.8932 | -7.9947 | -7.2688 | -6.6907
3 | 2 | 2040 | Summer | P, [%] | 0 | 1 | 73.05% | 67.2% | 61.93% | 59.63% | 59.18% | 51.52% | 58.52% | 83.59% | 87.59% | 54.82% | 87.04% | 83.05% | 80.04% | 74.24% | 67.24% | 65.39% | 68.78% | 72.69% | 81.47% | 81.85% | 78.93% | 79.95% | 72.69% | 66.91%
2 | 3 | 2040 | Summer | Q, [MVAr] | 0 | 1 | -8.7189 | -9.2897 | -9.7396 | -9.9091 | -9.9496 | -10.3962 | -9.9895 | -7.6887 | -7.0826 | -7.2154 | -7.1492 | -7.6124 | -7.9923 | -8.6407 | -9.2955 | -9.4588 | -9.1964 | -8.8378 | -7.8989 | -7.8632 | -8.1837 | -8.0348 | -8.7759 | -9.2711
2 | 3 | 2040 | Summer | Q, [%] | 0 | 1 | 87.19% | 92.9% | 97.4% | 99.09% | 99.5% | 104% | 99.9% | 76.89% | 70.83% | 72.15% | 71.49% | 76.12% | 79.92% | 86.41% | 92.96% | 94.59% | 91.96% | 88.38% | 78.99% | 78.63% | 81.84% | 80.35% | 87.76% | 92.71%
3 | 2 | 2040 | Summer | Q, [MVAr] | 0 | 1 | 8.8859 | 9.4567 | 9.9066 | 10.0761 | 10.1166 | 10.5632 | 10.1565 | 7.8558 | 7.2497 | 7.3228 | 7.3162 | 7.7794 | 8.1593 | 8.8078 | 9.4626 | 9.6259 | 9.3634 | 9.0049 | 8.0659 | 8.0303 | 8.3508 | 8.2019 | 8.9429 | 9.4381
3 | 2 | 2040 | Summer | Q, [%] | 0 | 1 | 88.86% | 94.57% | 99.07% | 100.8% | 101.2% | 105.6% | 101.6% | 78.56% | 72.5% | 73.23% | 73.16% | 77.79% | 81.59% | 88.08% | 94.63% | 96.26% | 93.63% | 90.05% | 80.66% | 80.3% | 83.51% | 82.02% | 89.43% | 94.38%
2 | 3 | 2040 | Summer | S, [MVA] | 0 | 1 | 11.4131 | 11.5006 | 11.5739 | 11.596 | 11.6074 | 11.6296 | 11.6079 | 11.4017 | 11.3111 | 9.0849 | 11.3102 | 11.3104 | 11.3534 | 11.4314 | 11.5081 | 11.5335 | 11.5202 | 11.4811 | 11.3907 | 11.3932 | 11.4117 | 11.377 | 11.4336 | 11.4685
2 | 3 | 2040 | Summer | S, [%] | 0 | 1 | 114.1% | 115% | 115.7% | 116% | 116.1% | 116.3% | 116.1% | 114% | 113.1% | 90.85% | 113.1% | 113.1% | 113.5% | 114.3% | 115.1% | 115.3% | 115.2% | 114.8% | 113.9% | 113.9% | 114.1% | 113.8% | 114.3% | 114.7%
3 | 2 | 2040 | Summer | S, [MVA] | 0 | 1 | 11.503 | 11.601 | 11.6829 | 11.7083 | 11.7204 | 11.7527 | 11.7218 | 11.4711 | 11.3701 | 9.1472 | 11.3705 | 11.3796 | 11.4295 | 11.5194 | 11.6085 | 11.637 | 11.6183 | 11.5724 | 11.4644 | 11.4662 | 11.4908 | 11.4536 | 11.5244 | 11.5691
3 | 2 | 2040 | Summer | S, [%] | 0 | 1 | 115% | 116% | 116.8% | 117.1% | 117.2% | 117.5% | 117.2% | 114.7% | 113.7% | 91.47% | 113.7% | 113.8% | 114.3% | 115.2% | 116.1% | 116.4% | 116.2% | 115.7% | 114.6% | 114.7% | 114.9% | 114.5% | 115.2% | 115.7%
3 | 4 | 2040 | Summer | P, [MW] | 0 | 1 | 5.561 | 7.0229 | 6.6326 | 6.5192 | 6.56 | 5.8613 | 6.4718 | 6.7167 | 7.2101 | 3.3704 | 6.6293 | 6.2996 | 6.0479 | 6.7057 | 7.489 | 7.2153 | 7.5024 | 7.8527 | 6.9448 | 6.8895 | 6.5338 | 6.6067 | 5.9953 | 6.8969
3 | 4 | 2040 | Summer | P, [%] | 0 | 1 | 55.61% | 70.23% | 66.33% | 65.19% | 65.6% | 58.61% | 64.72% | 67.17% | 72.1% | 33.7% | 66.29% | 63% | 60.48% | 67.06% | 74.89% | 72.15% | 75.02% | 78.53% | 69.45% | 68.9% | 65.34% | 66.07% | 59.95% | 68.97%
4 | 3 | 2040 | Summer | P, [MW] | 0 | 1 | -5.5383 | -6.9942 | -6.6037 | -6.4902 | -6.5307 | -5.8326 | -6.4428 | -6.6935 | -7.1866 | -3.3565 | -6.6079 | -6.2782 | -6.0263 | -6.68 | -7.4589 | -7.1854 | -7.4724 | -7.8223 | -6.9198 | -6.8643 | -6.5093 | -6.5826 | -5.9712 | -6.8686
4 | 3 | 2040 | Summer | P, [%] | 0 | 1 | 55.38% | 69.94% | 66.04% | 64.9% | 65.31% | 58.33% | 64.43% | 66.94% | 71.87% | 33.56% | 66.08% | 62.78% | 60.26% | 66.8% | 74.59% | 71.85% | 74.72% | 78.22% | 69.2% | 68.64% | 65.09% | 65.83% | 59.71% | 68.69%
3 | 4 | 2040 | Summer | Q, [MVAr] | 0 | 1 | -8.0056 | -8.5538 | -8.9923 | -9.1307 | -9.1774 | -9.5608 | -9.1719 | -7.1728 | -6.6667 | -6.7734 | -6.6017 | -6.921 | -7.2777 | -7.9257 | -8.5084 | -8.7091 | -8.4898 | -8.1802 | -7.4704 | -7.5782 | -7.7263 | -7.5105 | -8.0836 | -8.506
3 | 4 | 2040 | Summer | Q, [%] | 0 | 1 | 80.06% | 85.54% | 89.92% | 91.31% | 91.77% | 95.61% | 91.72% | 71.73% | 66.67% | 67.73% | 66.02% | 69.21% | 72.78% | 79.26% | 85.08% | 87.09% | 84.9% | 81.8% | 74.7% | 75.78% | 77.26% | 75.11% | 80.84% | 85.06%
4 | 3 | 2040 | Summer | Q, [MVAr] | 0 | 1 | 8.0686 | 8.6337 | 9.0726 | 9.2113 | 9.2587 | 9.6407 | 9.2525 | 7.2372 | 6.7321 | 6.8119 | 6.6611 | 6.9803 | 7.3378 | 7.997 | 8.5921 | 8.792 | 8.5733 | 8.2646 | 7.5399 | 7.6482 | 7.7943 | 7.5775 | 8.1505 | 8.5847
4 | 3 | 2040 | Summer | Q, [%] | 0 | 1 | 80.69% | 86.34% | 90.73% | 92.11% | 92.59% | 96.41% | 92.52% | 72.37% | 67.32% | 68.12% | 66.61% | 69.8% | 73.38% | 79.97% | 85.92% | 87.92% | 85.73% | 82.65% | 75.4% | 76.48% | 77.94% | 75.77% | 81.51% | 85.85%
3 | 4 | 2040 | Summer | S, [MVA] | 0 | 1 | 9.7475 | 11.0675 | 11.1738 | 11.2192 | 11.2809 | 11.2145 | 11.2254 | 9.8267 | 9.8199 | 7.5656 | 9.3558 | 9.3587 | 9.4627 | 10.3819 | 11.3348 | 11.3096 | 11.3298 | 11.3394 | 10.1998 | 10.2418 | 10.1186 | 10.0028 | 10.0642 | 10.9508
3 | 4 | 2040 | Summer | S, [%] | 0 | 1 | 97.48% | 110.7% | 111.7% | 112.2% | 112.8% | 112.1% | 112.3% | 98.27% | 98.2% | 75.66% | 93.56% | 93.59% | 94.63% | 103.8% | 113.3% | 113.1% | 113.3% | 113.4% | 102% | 102.4% | 101.2% | 100% | 100.6% | 109.5%
4 | 3 | 2040 | Summer | S, [MVA] | 0 | 1 | 9.7865 | 11.1112 | 11.2215 | 11.2682 | 11.3303 | 11.2678 | 11.2747 | 9.858 | 9.8473 | 7.5939 | 9.3827 | 9.3883 | 9.4953 | 10.42 | 11.378 | 11.3547 | 11.3727 | 11.3795 | 10.2339 | 10.2769 | 10.1549 | 10.0374 | 10.1037 | 10.9943
4 | 3 | 2040 | Summer | S, [%] | 0 | 1 | 97.86% | 111.1% | 112.2% | 112.7% | 113.3% | 112.7% | 112.7% | 98.58% | 98.47% | 75.94% | 93.83% | 93.88% | 94.95% | 104.2% | 113.8% | 113.5% | 113.7% | 113.8% | 102.3% | 102.8% | 101.5% | 100.4% | 101% | 109.9%
4 | 5 | 2040 | Summer | P, [MW] | 0 | 1 | 2.7476 | 6.2799 | 5.9828 | 6.0094 | 5.9546 | 5.5989 | 5.7491 | 3.8464 | 4.3812 | 0.027529 | 3.1984 | 2.7825 | 2.6118 | 5.3091 | 6.3759 | 6.2847 | 6.3692 | 6.6376 | 4.5938 | 4.4433 | 5.0943 | 4.0178 | 4.925 | 6.0249
4 | 5 | 2040 | Summer | P, [%] | 0 | 1 | 34.35% | 78.5% | 74.79% | 75.12% | 74.43% | 69.99% | 71.86% | 48.08% | 54.76% | 0.3441% | 39.98% | 34.78% | 32.65% | 66.36% | 79.7% | 78.56% | 79.62% | 82.97% | 57.42% | 55.54% | 63.68% | 50.22% | 61.56% | 75.31%
5 | 4 | 2040 | Summer | P, [MW] | 0 | 1 | -2.7117 | -6.2226 | -5.9262 | -5.9521 | -5.8972 | -5.5422 | -5.6918 | -3.8108 | -4.3456 | -0.0050693 | -3.1685 | -2.7513 | -2.5802 | -5.2617 | -6.3185 | -6.2274 | -6.3119 | -6.5803 | -4.5558 | -4.4052 | -5.0517 | -3.9832 | -4.8822 | -5.972
5 | 4 | 2040 | Summer | P, [%] | 0 | 1 | 33.9% | 77.78% | 74.08% | 74.4% | 73.72% | 69.28% | 71.15% | 47.64% | 54.32% | 0.06337% | 39.61% | 34.39% | 32.25% | 65.77% | 78.98% | 77.84% | 78.9% | 82.25% | 56.95% | 55.07% | 63.15% | 49.79% | 61.03% | 74.65%
4 | 5 | 2040 | Summer | Q, [MVAr] | 0 | 1 | -6.7784 | -6.8844 | -7.1599 | -7.2391 | -7.2971 | -7.5515 | -7.4616 | -6.1514 | -5.6993 | -5.7274 | -5.7662 | -6.1405 | -6.2958 | -6.5194 | -6.802 | -6.9194 | -6.8187 | -6.5017 | -5.9212 | -6.0475 | -6.1067 | -5.9104 | -6.2916 | -6.5753
4 | 5 | 2040 | Summer | Q, [%] | 0 | 1 | 84.73% | 86.05% | 89.5% | 90.49% | 91.21% | 94.39% | 93.27% | 76.89% | 71.24% | 71.59% | 72.08% | 76.76% | 78.7% | 81.49% | 85.03% | 86.49% | 85.23% | 81.27% | 74.02% | 75.59% | 76.33% | 73.88% | 78.64% | 82.19%
5 | 4 | 2040 | Summer | Q, [MVAr] | 0 | 1 | 6.8778 | 7.0435 | 7.3171 | 7.3983 | 7.4562 | 7.709 | 7.6207 | 6.2498 | 5.7978 | 5.7892 | 5.8489 | 6.2267 | 6.3832 | 6.6507 | 6.9611 | 7.0786 | 6.9778 | 6.6609 | 6.0264 | 6.153 | 6.2246 | 6.0062 | 6.4099 | 6.7217
5 | 4 | 2040 | Summer | Q, [%] | 0 | 1 | 85.97% | 88.04% | 91.46% | 92.48% | 93.2% | 96.36% | 95.26% | 78.12% | 72.47% | 72.36% | 73.11% | 77.83% | 79.79% | 83.13% | 87.01% | 88.48% | 87.22% | 83.26% | 75.33% | 76.91% | 77.81% | 75.08% | 80.12% | 84.02%
4 | 5 | 2040 | Summer | S, [MVA] | 0 | 1 | 7.3141 | 9.3184 | 9.3305 | 9.4084 | 9.4183 | 9.4007 | 9.4196 | 7.2549 | 7.1887 | 5.7275 | 6.5939 | 6.7415 | 6.8161 | 8.4077 | 9.323 | 9.3475 | 9.3307 | 9.2914 | 7.4943 | 7.5044 | 7.9526 | 7.1467 | 7.99 | 8.9181
4 | 5 | 2040 | Summer | S, [%] | 0 | 1 | 91.43% | 116.5% | 116.6% | 117.6% | 117.7% | 117.5% | 117.7% | 90.69% | 89.86% | 71.59% | 82.42% | 84.27% | 85.2% | 105.1% | 116.5% | 116.8% | 116.6% | 116.1% | 93.68% | 93.8% | 99.41% | 89.33% | 99.87% | 111.5%
5 | 4 | 2040 | Summer | S, [MVA] | 0 | 1 | 7.3931 | 9.3985 | 9.4159 | 9.4953 | 9.5064 | 9.4945 | 9.5117 | 7.32 | 7.2456 | 5.7892 | 6.652 | 6.8075 | 6.885 | 8.4805 | 9.4011 | 9.4279 | 9.409 | 9.3631 | 7.5547 | 7.5674 | 8.0166 | 7.2069 | 8.0575 | 8.9915
5 | 4 | 2040 | Summer | S, [%] | 0 | 1 | 92.41% | 117.5% | 117.7% | 118.7% | 118.8% | 118.7% | 118.9% | 91.5% | 90.57% | 72.36% | 83.15% | 85.09% | 86.06% | 106% | 117.5% | 117.8% | 117.6% | 117% | 94.43% | 94.59% | 100.2% | 90.09% | 100.7% | 112.4%
5 | 6 | 2040 | Summer | P, [MW] | 0 | 1 | 1.9538 | 3.9204 | 3.803 | 3.8669 | 3.8338 | 3.9186 | 3.8867 | 1.5282 | 0.0049252 | -2.5861 | -2.1182 | -2.1606 | -2.2825 | 3.07 | 4.2746 | 4.1607 | 4.101 | 4.0649 | 1.7611 | 1.4543 | 2.2218 | 0.44021 | 2.3463 | 3.9074
5 | 6 | 2040 | Summer | P, [%] | 0 | 1 | 39.08% | 78.41% | 76.06% | 77.34% | 76.68% | 78.37% | 77.73% | 30.56% | 0.0985% | 51.72% | 42.36% | 43.21% | 45.65% | 61.4% | 85.49% | 83.21% | 82.02% | 81.3% | 35.22% | 29.09% | 44.44% | 8.804% | 46.93% | 78.15%
6 | 5 | 2040 | Summer | P, [MW] | 0 | 1 | -1.9524 | -3.9164 | -3.7991 | -3.8629 | -3.8298 | -3.9145 | -3.8825 | -1.527 | -0.0043523 | 2.588 | 2.1195 | 2.162 | 2.284 | -3.0675 | -4.2701 | -4.1564 | -4.0968 | -4.0608 | -1.7599 | -1.4533 | -2.2202 | -0.43971 | -2.3446 | -3.9035
6 | 5 | 2040 | Summer | P, [%] | 0 | 1 | 39.05% | 78.33% | 75.98% | 77.26% | 76.6% | 78.29% | 77.65% | 30.54% | 0.08705% | 51.76% | 42.39% | 43.24% | 45.68% | 61.35% | 85.4% | 83.13% | 81.94% | 81.22% | 35.2% | 29.07% | 44.4% | 8.794% | 46.89% | 78.07%
5 | 6 | 2040 | Summer | Q, [MVAr] | 0 | 1 | -1.7118 | -1.7899 | -1.9736 | -2.0168 | -2.0644 | -2.1043 | -2.232 | -1.84 | -1.6019 | -1.3149 | -1.2584 | -1.1835 | -1.2784 | -1.3753 | -1.612 | -1.6264 | -1.6031 | -1.6119 | -1.5334 | -1.604 | -1.5272 | -1.4364 | -1.5076 | -1.684
5 | 6 | 2040 | Summer | Q, [%] | 0 | 1 | 34.24% | 35.8% | 39.47% | 40.34% | 41.29% | 42.09% | 44.64% | 36.8% | 32.04% | 26.3% | 25.17% | 23.67% | 25.57% | 27.51% | 32.24% | 32.53% | 32.06% | 32.24% | 30.67% | 32.08% | 30.54% | 28.73% | 30.15% | 33.68%
6 | 5 | 2040 | Summer | Q, [MVAr] | 0 | 1 | 1.7155 | 1.8007 | 1.984 | 2.0276 | 2.0751 | 2.1154 | 2.2434 | 1.8431 | 1.6031 | 1.3198 | 1.2618 | 1.187 | 1.2823 | 1.3818 | 1.6241 | 1.6379 | 1.6143 | 1.6231 | 1.5364 | 1.6065 | 1.5313 | 1.4375 | 1.512 | 1.6945
6 | 5 | 2040 | Summer | Q, [%] | 0 | 1 | 34.31% | 36.01% | 39.68% | 40.55% | 41.5% | 42.31% | 44.87% | 36.86% | 32.06% | 26.4% | 25.24% | 23.74% | 25.65% | 27.64% | 32.48% | 32.76% | 32.29% | 32.46% | 30.73% | 32.13% | 30.63% | 28.75% | 30.24% | 33.89%
5 | 6 | 2040 | Summer | S, [MVA] | 0 | 1 | 2.5976 | 4.3097 | 4.2846 | 4.3612 | 4.3542 | 4.4479 | 4.482 | 2.3918 | 1.6019 | 2.9012 | 2.4638 | 2.4635 | 2.6161 | 3.3639 | 4.5684 | 4.4672 | 4.4031 | 4.3728 | 2.3351 | 2.1651 | 2.6961 | 1.5024 | 2.7889 | 4.2548
5 | 6 | 2040 | Summer | S, [%] | 0 | 1 | 51.95% | 86.19% | 85.69% | 87.22% | 87.08% | 88.96% | 89.64% | 47.84% | 32.04% | 58.02% | 49.28% | 49.27% | 52.32% | 67.28% | 91.37% | 89.34% | 88.06% | 87.46% | 46.7% | 43.3% | 53.92% | 30.05% | 55.78% | 85.1%
6 | 5 | 2040 | Summer | S, [MVA] | 0 | 1 | 2.599 | 4.3105 | 4.286 | 4.3627 | 4.3559 | 4.4495 | 4.4841 | 2.3935 | 1.6031 | 2.9051 | 2.4667 | 2.4664 | 2.6193 | 3.3644 | 4.5686 | 4.4675 | 4.4034 | 4.3732 | 2.3362 | 2.1663 | 2.6971 | 1.5033 | 2.7899 | 4.2554
6 | 5 | 2040 | Summer | S, [%] | 0 | 1 | 51.98% | 86.21% | 85.72% | 87.25% | 87.12% | 88.99% | 89.68% | 47.87% | 32.06% | 58.1% | 49.33% | 49.33% | 52.39% | 67.29% | 91.37% | 89.35% | 88.07% | 87.46% | 46.72% | 43.33% | 53.94% | 30.07% | 55.8% | 85.11%
6 | 7 | 2040 | Summer | P, [MW] | 0 | 1 | 1.9061 | 1.917 | 1.8663 | 1.8849 | 1.8582 | 1.8774 | 1.7883 | 1.922 | 0.13587 | -2.0667 | -1.6612 | -2.0398 | -2.0536 | 2.0399 | 1.9634 | 1.961 | 1.9841 | 1.9528 | 1.4715 | 1.1958 | 1.9517 | 0.11181 | 1.9357 | 1.8743
6 | 7 | 2040 | Summer | P, [%] | 0 | 1 | 95.3% | 95.85% | 93.32% | 94.25% | 92.91% | 93.87% | 89.41% | 96.1% | 6.793% | 103.3% | 83.06% | 102% | 102.7% | 102% | 98.17% | 98.05% | 99.21% | 97.64% | 73.57% | 59.79% | 97.59% | 5.59% | 96.79% | 93.71%
7 | 6 | 2040 | Summer | P, [MW] | 0 | 1 | -1.8993 | -1.9101 | -1.8595 | -1.878 | -1.8513 | -1.8705 | -1.7814 | -1.9151 | -0.13393 | 2.0736 | 1.6662 | 2.0465 | 2.0605 | -2.033 | -1.9565 | -1.9542 | -1.9773 | -1.9459 | -1.4667 | -1.1918 | -1.9449 | -0.10961 | -1.9288 | -1.8674
7 | 6 | 2040 | Summer | P, [%] | 0 | 1 | 94.96% | 95.51% | 92.97% | 93.9% | 92.57% | 93.53% | 89.07% | 95.76% | 6.697% | 103.7% | 83.31% | 102.3% | 103% | 101.7% | 97.83% | 97.71% | 98.86% | 97.3% | 73.33% | 59.59% | 97.24% | 5.481% | 96.44% | 93.37%
6 | 7 | 2040 | Summer | Q, [MVAr] | 0 | 1 | -1.3209 | -1.3605 | -1.4602 | -1.4454 | -1.4841 | -1.4743 | -1.57 | -1.3079 | -1.213 | -1.0461 | -1.0666 | -1.0281 | -1.081 | -1.1331 | -1.2931 | -1.3089 | -1.2648 | -1.292 | -1.2494 | -1.3134 | -1.2667 | -1.3063 | -1.3063 | -1.4065
6 | 7 | 2040 | Summer | Q, [%] | 0 | 1 | 66.05% | 68.03% | 73.01% | 72.27% | 74.21% | 73.71% | 78.5% | 65.4% | 60.65% | 52.31% | 53.33% | 51.41% | 54.05% | 56.65% | 64.65% | 65.45% | 63.24% | 64.6% | 62.47% | 65.67% | 63.34% | 65.31% | 65.31% | 70.33%
7 | 6 | 2040 | Summer | Q, [MVAr] | 0 | 1 | 1.3287 | 1.3684 | 1.468 | 1.4532 | 1.4919 | 1.4821 | 1.5779 | 1.3158 | 1.2148 | 1.054 | 1.0722 | 1.0358 | 1.0889 | 1.1409 | 1.3009 | 1.3168 | 1.2727 | 1.2999 | 1.2547 | 1.3177 | 1.2746 | 1.3084 | 1.3141 | 1.4144
7 | 6 | 2040 | Summer | Q, [%] | 0 | 1 | 66.43% | 68.42% | 73.4% | 72.66% | 74.6% | 74.11% | 78.89% | 65.79% | 60.74% | 52.7% | 53.61% | 51.79% | 54.44% | 57.05% | 65.04% | 65.84% | 63.63% | 65% | 62.73% | 65.88% | 63.73% | 65.42% | 65.71% | 70.72%
6 | 7 | 2040 | Summer | S, [MVA] | 0 | 1 | 2.319 | 2.3507 | 2.3697 | 2.3753 | 2.3782 | 2.3871 | 2.3797 | 2.3248 | 1.2206 | 2.3164 | 1.9741 | 2.2842 | 2.3208 | 2.3335 | 2.351 | 2.3577 | 2.353 | 2.3415 | 1.9304 | 1.7762 | 2.3268 | 1.3111 | 2.3352 | 2.3433
6 | 7 | 2040 | Summer | S, [%] | 0 | 1 | 116% | 117.5% | 118.5% | 118.8% | 118.9% | 119.4% | 119% | 116.2% | 61.03% | 115.8% | 98.7% | 114.2% | 116% | 116.7% | 117.5% | 117.9% | 117.6% | 117.1% | 96.52% | 88.81% | 116.3% | 65.55% | 116.8% | 117.2%
7 | 6 | 2040 | Summer | S, [MVA] | 0 | 1 | 2.3179 | 2.3497 | 2.3691 | 2.3746 | 2.3777 | 2.3865 | 2.3797 | 2.3236 | 1.2221 | 2.3261 | 1.9814 | 2.2937 | 2.3305 | 2.3313 | 2.3495 | 2.3564 | 2.3514 | 2.3402 | 1.9301 | 1.7767 | 2.3253 | 1.313 | 2.3339 | 2.3425
7 | 6 | 2040 | Summer | S, [%] | 0 | 1 | 115.9% | 117.5% | 118.5% | 118.7% | 118.9% | 119.3% | 119% | 116.2% | 61.11% | 116.3% | 99.07% | 114.7% | 116.5% | 116.6% | 117.5% | 117.8% | 117.6% | 117% | 96.51% | 88.84% | 116.3% | 65.65% | 116.7% | 117.1%
7 | 8 | 2040 | Summer | P, [MW] | 0 | 1 | 0.35148 | 2.0931 | 2.0749 | 2.1361 | 2.1379 | 2.2197 | 2.172 | 0.46578 | -0.4426 | -0.89273 | -0.8081 | -0.93323 | -1.2453 | 0.41683 | 0.38721 | 1.3249 | 1.5042 | 0.50248 | 0.51555 | 0.36447 | 0.88391 | 0.34132 | 0.61837 | 0.46354
7 | 8 | 2040 | Summer | P, [%] | 0 | 1 | 17.57% | 104.7% | 103.7% | 106.8% | 106.9% | 111% | 108.6% | 23.29% | 22.13% | 44.64% | 40.4% | 46.66% | 62.26% | 20.84% | 19.36% | 66.25% | 75.21% | 25.12% | 25.78% | 18.22% | 44.2% | 17.07% | 30.92% | 23.18%
8 | 7 | 2040 | Summer | P, [MW] | 0 | 1 | -0.34996 | -2.0789 | -2.0608 | -2.1214 | -2.1231 | -2.204 | -2.1564 | -0.46392 | 0.44412 | 0.89562 | 0.81062 | 0.93632 | 1.2505 | -0.41563 | -0.38573 | -1.3187 | -1.4966 | -0.50067 | -0.51385 | -0.36285 | -0.88056 | -0.33984 | -0.61607 | -0.46145
8 | 7 | 2040 | Summer | P, [%] | 0 | 1 | 17.5% | 103.9% | 103% | 106.1% | 106.2% | 110.2% | 107.8% | 23.2% | 22.21% | 44.78% | 40.53% | 46.82% | 62.52% | 20.78% | 19.29% | 65.93% | 74.83% | 25.03% | 25.69% | 18.14% | 44.03% | 16.99% | 30.8% | 23.07%
7 | 8 | 2040 | Summer | Q, [MVAr] | 0 | 1 | -0.62163 | -0.66026 | -0.73726 | -0.72918 | -0.76059 | -0.75276 | -0.82403 | -0.63259 | -0.54637 | -0.40419 | -0.41796 | -0.38856 | -0.42723 | -0.47527 | -0.59545 | -0.61396 | -0.55977 | -0.59799 | -0.54272 | -0.63527 | -0.57566 | -0.61435 | -0.62074 | -0.70185
7 | 8 | 2040 | Summer | Q, [%] | 0 | 1 | 31.08% | 33.01% | 36.86% | 36.46% | 38.03% | 37.64% | 41.2% | 31.63% | 27.32% | 20.21% | 20.9% | 19.43% | 21.36% | 23.76% | 29.77% | 30.7% | 27.99% | 29.9% | 27.14% | 31.76% | 28.78% | 30.72% | 31.04% | 35.09%
8 | 7 | 2040 | Summer | Q, [MVAr] | 0 | 1 | 0.62207 | 0.67022 | 0.74709 | 0.7395 | 0.771 | 0.76381 | 0.83495 | 0.63329 | 0.54683 | 0.40567 | 0.41917 | 0.3902 | 0.43043 | 0.47548 | 0.59586 | 0.61794 | 0.56475 | 0.59865 | 0.5433 | 0.63579 | 0.57749 | 0.61477 | 0.62176 | 0.70272
8 | 7 | 2040 | Summer | Q, [%] | 0 | 1 | 31.1% | 33.51% | 37.35% | 36.98% | 38.55% | 38.19% | 41.75% | 31.66% | 27.34% | 20.28% | 20.96% | 19.51% | 21.52% | 23.77% | 29.79% | 30.9% | 28.24% | 29.93% | 27.16% | 31.79% | 28.87% | 30.74% | 31.09% | 35.14%
7 | 8 | 2040 | Summer | S, [MVA] | 0 | 1 | 0.71412 | 2.1948 | 2.202 | 2.2571 | 2.2692 | 2.3438 | 2.323 | 0.78557 | 0.70315 | 0.97997 | 0.90979 | 1.0109 | 1.3165 | 0.63216 | 0.71028 | 1.4603 | 1.6049 | 0.78107 | 0.74855 | 0.73239 | 1.0548 | 0.7028 | 0.87618 | 0.84111
7 | 8 | 2040 | Summer | S, [%] | 0 | 1 | 35.71% | 109.7% | 110.1% | 112.9% | 113.5% | 117.2% | 116.2% | 39.28% | 35.16% | 49% | 45.49% | 50.54% | 65.83% | 31.61% | 35.51% | 73.01% | 80.25% | 39.05% | 37.43% | 36.62% | 52.74% | 35.14% | 43.81% | 42.06%
8 | 7 | 2040 | Summer | S, [MVA] | 0 | 1 | 0.71376 | 2.1843 | 2.1921 | 2.2466 | 2.2587 | 2.3326 | 2.3124 | 0.78504 | 0.70446 | 0.98321 | 0.91258 | 1.0144 | 1.3225 | 0.63153 | 0.70982 | 1.4563 | 1.5996 | 0.78042 | 0.74781 | 0.73205 | 1.053 | 0.70245 | 0.87529 | 0.84068
8 | 7 | 2040 | Summer | S, [%] | 0 | 1 | 35.69% | 109.2% | 109.6% | 112.3% | 112.9% | 116.6% | 115.6% | 39.25% | 35.22% | 49.16% | 45.63% | 50.72% | 66.12% | 31.58% | 35.49% | 72.81% | 79.98% | 39.02% | 37.39% | 36.6% | 52.65% | 35.12% | 43.76% | 42.03%
2 | 9 | 2040 | Summer | P, [MW] | 0 | 1 | 1.0659 | 1.0312 | 1.0808 | 1.0832 | 1.0844 | 1.0881 | 1.0985 | -0.91733 | -0.96997 | 1.0759 | -1.0802 | -1.0803 | -1.0739 | -1.075 | -0.51296 | -0.78519 | -0.91234 | -0.93448 | -0.57823 | 0.11318 | 0.53935 | 0.51182 | 1.0666 | 1.0704
2 | 9 | 2040 | Summer | P, [%] | 0 | 1 | 106.6% | 103.1% | 108.1% | 108.3% | 108.4% | 108.8% | 109.9% | 91.73% | 97% | 107.6% | 108% | 108% | 107.4% | 107.5% | 51.3% | 78.52% | 91.23% | 93.45% | 57.82% | 11.32% | 53.93% | 51.18% | 106.7% | 107%
9 | 2 | 2040 | Summer | P, [MW] | 0 | 1 | -1.0642 | -1.0296 | -1.0791 | -1.0815 | -1.0827 | -1.0864 | -1.0968 | 0.91862 | 0.9714 | -1.0742 | 1.0819 | 1.082 | 1.0756 | 1.0767 | 0.51351 | 0.78619 | 0.9136 | 0.9358 | 0.57886 | -0.11296 | -0.53875 | -0.51126 | -1.0649 | -1.0687
9 | 2 | 2040 | Summer | P, [%] | 0 | 1 | 106.4% | 103% | 107.9% | 108.1% | 108.3% | 108.6% | 109.7% | 91.86% | 97.14% | 107.4% | 108.2% | 108.2% | 107.6% | 107.7% | 51.35% | 78.62% | 91.36% | 93.58% | 57.89% | 11.3% | 53.88% | 51.13% | 106.5% | 106.9%
2 | 9 | 2040 | Summer | Q, [MVAr] | 0 | 1 | -0.40971 | -0.41591 | -0.41577 | -0.41578 | -0.41579 | -0.41232 | -0.377 | -0.36715 | -0.35498 | -0.35323 | -0.33735 | -0.33697 | -0.37031 | -0.39068 | -0.40884 | -0.39856 | -0.39061 | -0.38767 | -0.37819 | -0.39337 | -0.40277 | -0.40388 | -0.41364 | -0.4136
2 | 9 | 2040 | Summer | Q, [%] | 0 | 1 | 40.97% | 41.59% | 41.58% | 41.58% | 41.58% | 41.23% | 37.7% | 36.72% | 35.5% | 35.32% | 33.73% | 33.7% | 37.03% | 39.07% | 40.88% | 39.86% | 39.06% | 38.77% | 37.82% | 39.34% | 40.28% | 40.39% | 41.36% | 41.36%
9 | 2 | 2040 | Summer | Q, [MVAr] | 0 | 1 | 0.41136 | 0.41741 | 0.41741 | 0.41741 | 0.41742 | 0.41395 | 0.37864 | 0.36825 | 0.35627 | 0.35489 | 0.33901 | 0.33863 | 0.37197 | 0.39233 | 0.40899 | 0.39927 | 0.39167 | 0.38882 | 0.37844 | 0.3931 | 0.40298 | 0.40405 | 0.41529 | 0.41524
9 | 2 | 2040 | Summer | Q, [%] | 0 | 1 | 41.14% | 41.74% | 41.74% | 41.74% | 41.74% | 41.4% | 37.86% | 36.83% | 35.63% | 35.49% | 33.9% | 33.86% | 37.2% | 39.23% | 40.9% | 39.93% | 39.17% | 38.88% | 37.84% | 39.31% | 40.3% | 40.4% | 41.53% | 41.52%
2 | 9 | 2040 | Summer | S, [MVA] | 0 | 1 | 1.142 | 1.1119 | 1.158 | 1.1602 | 1.1614 | 1.1636 | 1.1614 | 0.98808 | 1.0329 | 1.1324 | 1.1316 | 1.1317 | 1.136 | 1.1438 | 0.65595 | 0.88056 | 0.99244 | 1.0117 | 0.69092 | 0.40933 | 0.67314 | 0.65198 | 1.144 | 1.1475
2 | 9 | 2040 | Summer | S, [%] | 0 | 1 | 114.2% | 111.2% | 115.8% | 116% | 116.1% | 116.4% | 116.1% | 98.81% | 103.3% | 113.2% | 113.2% | 113.2% | 113.6% | 114.4% | 65.6% | 88.06% | 99.24% | 101.2% | 69.09% | 40.93% | 67.31% | 65.2% | 114.4% | 114.7%
9 | 2 | 2040 | Summer | S, [MVA] | 0 | 1 | 1.141 | 1.111 | 1.157 | 1.1592 | 1.1604 | 1.1626 | 1.1603 | 0.98968 | 1.0347 | 1.1313 | 1.1338 | 1.1338 | 1.1381 | 1.1459 | 0.65648 | 0.88177 | 0.99402 | 1.0134 | 0.69159 | 0.40901 | 0.67279 | 0.65164 | 1.143 | 1.1465
9 | 2 | 2040 | Summer | S, [%] | 0 | 1 | 114.1% | 111.1% | 115.7% | 115.9% | 116% | 116.3% | 116% | 98.97% | 103.5% | 113.1% | 113.4% | 113.4% | 113.8% | 114.6% | 65.65% | 88.18% | 99.4% | 101.3% | 69.16% | 40.9% | 67.28% | 65.16% | 114.3% | 114.6%
1 | 20 | 2040 | Summer | P, [MW] | 0 | 1 | 4.7464 | 4.0542 | 2.9713 | 2.6938 | 2.6136 | 2.5645 | 2.6043 | 4.71 | 4.6013 | 4.4684 | 4.4546 | 4.4327 | 4.6034 | 4.5573 | 3.4082 | 3.4903 | 3.5577 | 3.8448 | 4.9203 | 4.9533 | 4.7412 | 4.8573 | 4.4723 | 4.2336
1 | 20 | 2040 | Summer | P, [%] | 0 | 1 | 59.33% | 50.68% | 37.14% | 33.67% | 32.67% | 32.06% | 32.55% | 58.88% | 57.52% | 55.85% | 55.68% | 55.41% | 57.54% | 56.97% | 42.6% | 43.63% | 44.47% | 48.06% | 61.5% | 61.92% | 59.27% | 60.72% | 55.9% | 52.92%
20 | 1 | 2040 | Summer | P, [MW] | 0 | 1 | -4.6537 | -3.9643 | -2.8867 | -2.6108 | -2.5296 | -2.486 | -2.5212 | -4.5973 | -4.507 | -4.3775 | -4.3649 | -4.3535 | -4.5163 | -4.4618 | -3.3269 | -3.4042 | -3.4684 | -3.7534 | -4.8122 | -4.8425 | -4.6377 | -4.7592 | -4.3828 | -4.1504
20 | 1 | 2040 | Summer | P, [%] | 0 | 1 | 58.17% | 49.55% | 36.08% | 32.63% | 31.62% | 31.08% | 31.51% | 57.47% | 56.34% | 54.72% | 54.56% | 54.42% | 56.45% | 55.77% | 41.59% | 42.55% | 43.36% | 46.92% | 60.15% | 60.53% | 57.97% | 59.49% | 54.78% | 51.88%
1 | 20 | 2040 | Summer | Q, [MVAr] | 0 | 1 | -4.2879 | -4.8823 | -5.4306 | -5.5205 | -5.6055 | -5.4095 | -5.5738 | -5.2534 | -4.456 | -4.426 | -4.3781 | -3.8427 | -4.1112 | -4.6386 | -4.9821 | -5.1548 | -5.2399 | -5.1049 | -4.8387 | -4.9274 | -4.8252 | -4.4141 | -4.4348 | -4.373
1 | 20 | 2040 | Summer | Q, [%] | 0 | 1 | 53.6% | 61.03% | 67.88% | 69.01% | 70.07% | 67.62% | 69.67% | 65.67% | 55.7% | 55.32% | 54.73% | 48.03% | 51.39% | 57.98% | 62.28% | 64.43% | 65.5% | 63.81% | 60.48% | 61.59% | 60.31% | 55.18% | 55.44% | 54.66%
20 | 1 | 2040 | Summer | Q, [MVAr] | 0 | 1 | 4.407 | 4.9978 | 5.5391 | 5.6269 | 5.7133 | 5.5102 | 5.6804 | 5.3984 | 4.5772 | 4.5427 | 4.4933 | 3.9443 | 4.223 | 4.7612 | 5.0863 | 5.2653 | 5.3546 | 5.2223 | 4.9778 | 5.0699 | 4.9583 | 4.5401 | 4.5498 | 4.4798
20 | 1 | 2040 | Summer | Q, [%] | 0 | 1 | 55.09% | 62.47% | 69.24% | 70.34% | 71.42% | 68.88% | 71.01% | 67.48% | 57.21% | 56.78% | 56.17% | 49.3% | 52.79% | 59.52% | 63.58% | 65.82% | 66.93% | 65.28% | 62.22% | 63.37% | 61.98% | 56.75% | 56.87% | 56%
1 | 20 | 2040 | Summer | S, [MVA] | 0 | 1 | 6.3964 | 6.3461 | 6.1903 | 6.1426 | 6.1849 | 5.9866 | 6.1522 | 7.0557 | 6.4053 | 6.2893 | 6.2458 | 5.8665 | 6.172 | 6.5027 | 6.0363 | 6.2253 | 6.3336 | 6.3908 | 6.9009 | 6.9867 | 6.7648 | 6.5633 | 6.2983 | 6.0866
1 | 20 | 2040 | Summer | S, [%] | 0 | 1 | 79.96% | 79.33% | 77.38% | 76.78% | 77.31% | 74.83% | 76.9% | 88.2% | 80.07% | 78.62% | 78.07% | 73.33% | 77.15% | 81.28% | 75.45% | 77.82% | 79.17% | 79.89% | 86.26% | 87.33% | 84.56% | 82.04% | 78.73% | 76.08%
20 | 1 | 2040 | Summer | S, [MVA] | 0 | 1 | 6.4092 | 6.3791 | 6.2462 | 6.2031 | 6.2482 | 6.045 | 6.2148 | 7.0907 | 6.4237 | 6.3086 | 6.2643 | 5.8746 | 6.1831 | 6.5251 | 6.0778 | 6.2699 | 6.3797 | 6.4312 | 6.9235 | 7.011 | 6.7892 | 6.5775 | 6.3174 | 6.1069
20 | 1 | 2040 | Summer | S, [%] | 0 | 1 | 80.12% | 79.74% | 78.08% | 77.54% | 78.1% | 75.56% | 77.69% | 88.63% | 80.3% | 78.86% | 78.3% | 73.43% | 77.29% | 81.56% | 75.97% | 78.37% | 79.75% | 80.39% | 86.54% | 87.64% | 84.86% | 82.22% | 78.97% | 76.34%
20 | 21 | 2040 | Summer | P, [MW] | 0 | 1 | 2.2994 | 3.6933 | 2.7959 | 2.6639 | 2.6887 | 2.6365 | 2.6239 | 2.3965 | 2.3552 | 1.5883 | 1.5658 | 1.5312 | 1.7805 | 3.2707 | 3.4696 | 3.5688 | 3.5762 | 3.7936 | 3.0063 | 2.9622 | 2.6367 | 2.6619 | 2.0817 | 3.6135
20 | 21 | 2040 | Summer | P, [%] | 0 | 1 | 45.99% | 73.87% | 55.92% | 53.28% | 53.77% | 52.73% | 52.48% | 47.93% | 47.1% | 31.77% | 31.32% | 30.62% | 35.61% | 65.41% | 69.39% | 71.38% | 71.52% | 75.87% | 60.13% | 59.24% | 52.73% | 53.24% | 41.63% | 72.27%
21 | 20 | 2040 | Summer | P, [MW] | 0 | 1 | -2.2722 | -3.6479 | -2.7546 | -2.6243 | -2.6491 | -2.5989 | -2.5859 | -2.3593 | -2.3175 | -1.5525 | -1.5342 | -1.5026 | -1.7513 | -3.2276 | -3.4259 | -3.5243 | -3.5297 | -3.7444 | -2.9649 | -2.9205 | -2.5978 | -2.6245 | -2.0499 | -3.5685
21 | 20 | 2040 | Summer | P, [%] | 0 | 1 | 45.44% | 72.96% | 55.09% | 52.49% | 52.98% | 51.98% | 51.72% | 47.19% | 46.35% | 31.05% | 30.68% | 30.05% | 35.03% | 64.55% | 68.52% | 70.49% | 70.59% | 74.89% | 59.3% | 58.41% | 51.96% | 52.49% | 41% | 71.37%
20 | 21 | 2040 | Summer | Q, [MVAr] | 0 | 1 | -3.2374 | -3.6427 | -4.1412 | -4.1152 | -4.1104 | -4.0004 | -4.0339 | -4.0035 | -4.0066 | -4.2498 | -3.9622 | -3.7412 | -3.6902 | -3.8069 | -3.7461 | -3.7197 | -3.8685 | -3.8369 | -3.8747 | -3.9368 | -3.9684 | -3.8167 | -3.7744 | -3.6506
20 | 21 | 2040 | Summer | Q, [%] | 0 | 1 | 64.75% | 72.85% | 82.82% | 82.3% | 82.21% | 80.01% | 80.68% | 80.07% | 80.13% | 85% | 79.24% | 74.82% | 73.8% | 76.14% | 74.92% | 74.39% | 77.37% | 76.74% | 77.49% | 78.74% | 79.37% | 76.33% | 75.49% | 73.01%
21 | 20 | 2040 | Summer | Q, [MVAr] | 0 | 1 | 3.2719 | 3.7008 | 4.1939 | 4.1657 | 4.161 | 4.0484 | 4.0824 | 4.051 | 4.0547 | 4.2955 | 4.0025 | 3.7776 | 3.7273 | 3.862 | 3.8021 | 3.7765 | 3.9279 | 3.8998 | 3.9276 | 3.9902 | 4.0181 | 3.8645 | 3.8149 | 3.7081
21 | 20 | 2040 | Summer | Q, [%] | 0 | 1 | 65.44% | 74.02% | 83.88% | 83.31% | 83.22% | 80.97% | 81.65% | 81.02% | 81.09% | 85.91% | 80.05% | 75.55% | 74.55% | 77.24% | 76.04% | 75.53% | 78.56% | 78% | 78.55% | 79.8% | 80.36% | 77.29% | 76.3% | 74.16%
20 | 21 | 2040 | Summer | S, [MVA] | 0 | 1 | 3.9709 | 5.1875 | 4.9966 | 4.9022 | 4.9117 | 4.7911 | 4.8122 | 4.666 | 4.6476 | 4.5369 | 4.2604 | 4.0424 | 4.0973 | 5.019 | 5.1061 | 5.1548 | 5.2683 | 5.3957 | 4.9042 | 4.9268 | 4.7645 | 4.6533 | 4.3104 | 5.1366
20 | 21 | 2040 | Summer | S, [%] | 0 | 1 | 79.42% | 103.7% | 99.93% | 98.04% | 98.23% | 95.82% | 96.24% | 93.32% | 92.95% | 90.74% | 85.21% | 80.85% | 81.95% | 100.4% | 102.1% | 103.1% | 105.4% | 107.9% | 98.08% | 98.54% | 95.29% | 93.07% | 86.21% | 102.7%
21 | 20 | 2040 | Summer | S, [MVA] | 0 | 1 | 3.9835 | 5.1964 | 5.0176 | 4.9234 | 4.9327 | 4.8108 | 4.8325 | 4.688 | 4.6703 | 4.5675 | 4.2865 | 4.0654 | 4.1182 | 5.0331 | 5.1178 | 5.1655 | 5.2809 | 5.4064 | 4.9211 | 4.9448 | 4.7847 | 4.6714 | 4.3307 | 5.1463
21 | 20 | 2040 | Summer | S, [%] | 0 | 1 | 79.67% | 103.9% | 100.4% | 98.47% | 98.65% | 96.22% | 96.65% | 93.76% | 93.41% | 91.35% | 85.73% | 81.31% | 82.36% | 100.7% | 102.4% | 103.3% | 105.6% | 108.1% | 98.42% | 98.9% | 95.69% | 93.43% | 86.61% | 102.9%
21 | 22 | 2040 | Summer | P, [MW] | 0 | 1 | 0.4173 | -0.57681 | -0.70069 | -0.78892 | -0.86475 | -0.91478 | -0.9606 | 1.0485 | 0.66853 | 0.9345 | 0.68049 | 0.44365 | 0.29436 | -1.1374 | -1.147 | -1.1494 | -1.1491 | -1.1454 | 0.25049 | 0.85805 | 1.0722 | 1.1092 | -0.33933 | -0.41943
21 | 22 | 2040 | Summer | P, [%] | 0 | 1 | 41.73% | 57.68% | 70.07% | 78.89% | 86.47% | 91.48% | 96.06% | 104.9% | 66.85% | 93.45% | 68.05% | 44.36% | 29.44% | 113.7% | 114.7% | 114.9% | 114.9% | 114.5% | 25.05% | 85.8% | 107.2% | 110.9% | 33.93% | 41.94%
22 | 21 | 2040 | Summer | P, [MW] | 0 | 1 | -0.41658 | 0.5781 | 0.70252 | 0.79121 | 0.86746 | 0.9178 | 0.96392 | -1.0444 | -0.66682 | -0.93121 | -0.67871 | -0.44286 | -0.29399 | 1.1422 | 1.1518 | 1.1542 | 1.154 | 1.1502 | -0.25022 | -0.8553 | -1.068 | -1.1046 | 0.3398 | 0.42013
22 | 21 | 2040 | Summer | P, [%] | 0 | 1 | 41.66% | 57.81% | 70.25% | 79.12% | 86.75% | 91.78% | 96.39% | 104.4% | 66.68% | 93.12% | 67.87% | 44.29% | 29.4% | 114.2% | 115.2% | 115.4% | 115.4% | 115% | 25.02% | 85.53% | 106.8% | 110.5% | 33.98% | 42.01%
21 | 22 | 2040 | Summer | Q, [MVAr] | 0 | 1 | -0.14576 | -0.15312 | -0.15639 | -0.16023 | -0.15428 | -0.1565 | -0.14353 | -0.11512 | -0.1036 | -0.10644 | -0.11637 | -0.11519 | -0.11044 | -0.11669 | -0.12471 | -0.12369 | -0.12087 | -0.10801 | -0.094576 | -0.094729 | -0.094751 | -0.090624 | -0.1103 | -0.11584
21 | 22 | 2040 | Summer | Q, [%] | 0 | 1 | 14.58% | 15.31% | 15.64% | 16.02% | 15.43% | 15.65% | 14.35% | 11.51% | 10.36% | 10.64% | 11.64% | 11.52% | 11.04% | 11.67% | 12.47% | 12.37% | 12.09% | 10.8% | 9.458% | 9.473% | 9.475% | 9.062% | 11.03% | 11.58%
22 | 21 | 2040 | Summer | Q, [MVAr] | 0 | 1 | 0.14511 | 0.15318 | 0.1571 | 0.16152 | 0.15612 | 0.15875 | 0.14616 | 0.1188 | 0.10424 | 0.10912 | 0.1171 | 0.11464 | 0.10934 | 0.12132 | 0.1293 | 0.12828 | 0.12546 | 0.11261 | 0.093333 | 0.096706 | 0.098676 | 0.095001 | 0.10931 | 0.11513
22 | 21 | 2040 | Summer | Q, [%] | 0 | 1 | 14.51% | 15.32% | 15.71% | 16.15% | 15.61% | 15.87% | 14.62% | 11.88% | 10.42% | 10.91% | 11.71% | 11.46% | 10.93% | 12.13% | 12.93% | 12.83% | 12.55% | 11.26% | 9.333% | 9.671% | 9.868% | 9.5% | 10.93% | 11.51%
21 | 22 | 2040 | Summer | S, [MVA] | 0 | 1 | 0.44202 | 0.59678 | 0.71793 | 0.80503 | 0.8784 | 0.92807 | 0.97126 | 1.0548 | 0.67651 | 0.94054 | 0.69037 | 0.45836 | 0.31439 | 1.1434 | 1.1537 | 1.156 | 1.1555 | 1.1505 | 0.26774 | 0.86326 | 1.0764 | 1.1129 | 0.35681 | 0.43513
21 | 22 | 2040 | Summer | S, [%] | 0 | 1 | 44.2% | 59.68% | 71.79% | 80.5% | 87.84% | 92.81% | 97.13% | 105.5% | 67.65% | 94.05% | 69.04% | 45.84% | 31.44% | 114.3% | 115.4% | 115.6% | 115.5% | 115% | 26.77% | 86.33% | 107.6% | 111.3% | 35.68% | 43.51%
22 | 21 | 2040 | Summer | S, [MVA] | 0 | 1 | 0.44113 | 0.59805 | 0.71987 | 0.80753 | 0.8814 | 0.93143 | 0.97494 | 1.0512 | 0.67492 | 0.93759 | 0.68874 | 0.45746 | 0.31367 | 1.1486 | 1.159 | 1.1613 | 1.1608 | 1.1557 | 0.26706 | 0.86075 | 1.0725 | 1.1087 | 0.35694 | 0.43562
22 | 21 | 2040 | Summer | S, [%] | 0 | 1 | 44.11% | 59.8% | 71.99% | 80.75% | 88.14% | 93.14% | 97.49% | 105.1% | 67.49% | 93.76% | 68.87% | 45.75% | 31.37% | 114.9% | 115.9% | 116.1% | 116.1% | 115.6% | 26.71% | 86.07% | 107.3% | 110.9% | 35.69% | 43.56%
21 | 23 | 2040 | Summer | P, [MW] | 0 | 1 | 0.2568 | 4.6587 | 4.0142 | 4.0569 | 4.2352 | 5.4929 | 4.2314 | -0.2365 | 0.22749 | -1.9465 | -1.7586 | -0.86851 | -0.35549 | 2.7866 | 5.4359 | 5.4591 | 5.4045 | 5.3755 | 1.6358 | 0.92367 | 0.32165 | 0.27514 | 2.4371 | 4.2909
21 | 23 | 2040 | Summer | P, [%] | 0 | 1 | 5.136% | 93.17% | 80.28% | 81.14% | 84.7% | 109.9% | 84.63% | 4.73% | 4.55% | 38.93% | 35.17% | 17.37% | 7.11% | 55.73% | 108.7% | 109.2% | 108.1% | 107.5% | 32.72% | 18.47% | 6.433% | 5.503% | 48.74% | 85.82%
23 | 21 | 2040 | Summer | P, [MW] | 0 | 1 | -0.25083 | -4.5844 | -3.9531 | -3.9953 | -4.1694 | -5.3933 | -4.1658 | 0.25267 | -0.2101 | 1.9789 | 1.7848 | 0.88496 | 0.36814 | -2.75 | -5.3363 | -5.3595 | -5.3049 | -5.2759 | -1.6136 | -0.90627 | -0.30644 | -0.26104 | -2.4071 | -4.2249
23 | 21 | 2040 | Summer | P, [%] | 0 | 1 | 5.017% | 91.69% | 79.06% | 79.91% | 83.39% | 107.9% | 83.32% | 5.053% | 4.202% | 39.58% | 35.7% | 17.7% | 7.363% | 55% | 106.7% | 107.2% | 106.1% | 105.5% | 32.27% | 18.13% | 6.129% | 5.221% | 48.14% | 84.5%
21 | 23 | 2040 | Summer | Q, [MVAr] | 0 | 1 | -1.3718 | -1.7194 | -2.1566 | -2.1428 | -2.1409 | -2.0005 | -2.1325 | -2.2946 | -2.3586 | -2.5959 | -2.3192 | -2.1317 | -1.9942 | -2.0528 | -1.9219 | -1.8903 | -2.0337 | -2.0394 | -2.1371 | -2.1985 | -2.21 | -2.123 | -1.9762 | -1.8162
21 | 23 | 2040 | Summer | Q, [%] | 0 | 1 | 27.44% | 34.39% | 43.13% | 42.86% | 42.82% | 40.01% | 42.65% | 45.89% | 47.17% | 51.92% | 46.38% | 42.63% | 39.88% | 41.06% | 38.44% | 37.81% | 40.67% | 40.79% | 42.74% | 43.97% | 44.2% | 42.46% | 39.52% | 36.32%
23 | 21 | 2040 | Summer | Q, [MVAr] | 0 | 1 | 1.3782 | 1.8143 | 2.2344 | 2.2212 | 2.2247 | 2.1281 | 2.2161 | 2.3142 | 2.3798 | 2.6366 | 2.3518 | 2.1517 | 2.0093 | 2.0988 | 2.0495 | 2.018 | 2.1614 | 2.167 | 2.1645 | 2.2197 | 2.2284 | 2.14 | 2.0137 | 1.9004
23 | 21 | 2040 | Summer | Q, [%] | 0 | 1 | 27.56% | 36.29% | 44.69% | 44.42% | 44.49% | 42.56% | 44.32% | 46.28% | 47.6% | 52.73% | 47.04% | 43.03% | 40.19% | 41.98% | 40.99% | 40.36% | 43.23% | 43.34% | 43.29% | 44.39% | 44.57% | 42.8% | 40.27% | 38.01%
21 | 23 | 2040 | Summer | S, [MVA] | 0 | 1 | 1.3956 | 4.9659 | 4.5569 | 4.588 | 4.7456 | 5.8459 | 4.7384 | 2.3067 | 2.3695 | 3.2446 | 2.9105 | 2.3018 | 2.0257 | 3.461 | 5.7657 | 5.7771 | 5.7745 | 5.7494 | 2.6913 | 2.3847 | 2.2333 | 2.1408 | 3.1377 | 4.6595
21 | 23 | 2040 | Summer | S, [%] | 0 | 1 | 27.91% | 99.32% | 91.14% | 91.76% | 94.91% | 116.9% | 94.77% | 46.13% | 47.39% | 64.89% | 58.21% | 46.04% | 40.51% | 69.22% | 115.3% | 115.5% | 115.5% | 115% | 53.83% | 47.69% | 44.67% | 42.82% | 62.75% | 93.19%
23 | 21 | 2040 | Summer | S, [MVA] | 0 | 1 | 1.4009 | 4.9304 | 4.5409 | 4.5712 | 4.7258 | 5.798 | 4.7185 | 2.3279 | 2.389 | 3.2966 | 2.9523 | 2.3266 | 2.0427 | 3.4594 | 5.7164 | 5.7268 | 5.7283 | 5.7036 | 2.6998 | 2.3976 | 2.2494 | 2.1558 | 3.1384 | 4.6326
23 | 21 | 2040 | Summer | S, [%] | 0 | 1 | 28.02% | 98.61% | 90.82% | 91.42% | 94.52% | 116% | 94.37% | 46.56% | 47.78% | 65.93% | 59.05% | 46.53% | 40.85% | 69.19% | 114.3% | 114.5% | 114.6% | 114.1% | 54% | 47.95% | 44.99% | 43.12% | 62.77% | 92.65%
23 | 24 | 2040 | Summer | P, [MW] | 0 | 1 | 0.14732 | 0.22665 | 0.30182 | 0.33373 | 0.35481 | 0.39544 | 0.35291 | 0.17002 | 0.15195 | 0.10462 | 0.11151 | 0.15137 | 0.15833 | 0.28404 | 0.37371 | 0.42944 | 0.31493 | 0.24666 | 0.21824 | 0.16565 | 0.11126 | 0.12709 | 0.2592 | 0.38098
23 | 24 | 2040 | Summer | P, [%] | 0 | 1 | 14.73% | 22.66% | 30.18% | 33.37% | 35.48% | 39.54% | 35.29% | 17% | 15.2% | 10.46% | 11.15% | 15.14% | 15.83% | 28.4% | 37.37% | 42.94% | 31.49% | 24.67% | 21.82% | 16.56% | 11.13% | 12.71% | 25.92% | 38.1%
24 | 23 | 2040 | Summer | P, [MW] | 0 | 1 | -0.13972 | -0.21901 | -0.29372 | -0.32547 | -0.34649 | -0.38693 | -0.34614 | -0.16367 | -0.14629 | -0.098652 | -0.10598 | -0.14574 | -0.15212 | -0.27715 | -0.36573 | -0.42171 | -0.30753 | -0.23973 | -0.21146 | -0.15869 | -0.10403 | -0.11974 | -0.25111 | -0.3726
24 | 23 | 2040 | Summer | P, [%] | 0 | 1 | 13.97% | 21.9% | 29.37% | 32.55% | 34.65% | 38.69% | 34.61% | 16.37% | 14.63% | 9.865% | 10.6% | 14.57% | 15.21% | 27.71% | 36.57% | 42.17% | 30.75% | 23.97% | 21.15% | 15.87% | 10.4% | 11.97% | 25.11% | 37.26%
23 | 24 | 2040 | Summer | Q, [MVAr] | 0 | 1 | -1.8448 | -1.8351 | -1.9118 | -1.9305 | -1.9357 | -1.9438 | -1.7392 | -1.6996 | -1.5885 | -1.6523 | -1.5842 | -1.5877 | -1.6681 | -1.7361 | -1.8567 | -1.8178 | -1.7998 | -1.7441 | -1.7337 | -1.7671 | -1.813 | -1.8174 | -1.892 | -1.8938
23 | 24 | 2040 | Summer | Q, [%] | 0 | 1 | 184.5% | 183.5% | 191.2% | 193% | 193.6% | 194.4% | 173.9% | 170% | 158.9% | 165.2% | 158.4% | 158.8% | 166.8% | 173.6% | 185.7% | 181.8% | 180% | 174.4% | 173.4% | 176.7% | 181.3% | 181.7% | 189.2% | 189.4%
24 | 23 | 2040 | Summer | Q, [MVAr] | 0 | 1 | 1.8537 | 1.8441 | 1.9213 | 1.9401 | 1.9454 | 1.9538 | 1.747 | 1.7068 | 1.5949 | 1.659 | 1.5904 | 1.594 | 1.6752 | 1.744 | 1.866 | 1.8269 | 1.8085 | 1.7521 | 1.7416 | 1.7751 | 1.8213 | 1.8259 | 1.9015 | 1.9036
24 | 23 | 2040 | Summer | Q, [%] | 0 | 1 | 185.4% | 184.4% | 192.1% | 194% | 194.5% | 195.4% | 174.7% | 170.7% | 159.5% | 165.9% | 159% | 159.4% | 167.5% | 174.4% | 186.6% | 182.7% | 180.8% | 175.2% | 174.2% | 177.5% | 182.1% | 182.6% | 190.1% | 190.4%
23 | 24 | 2040 | Summer | S, [MVA] | 0 | 1 | 1.8507 | 1.8491 | 1.9355 | 1.9591 | 1.9679 | 1.9836 | 1.7747 | 1.7081 | 1.5958 | 1.6556 | 1.5882 | 1.5949 | 1.6756 | 1.7592 | 1.8939 | 1.8679 | 1.8272 | 1.7615 | 1.7474 | 1.7749 | 1.8164 | 1.8218 | 1.9096 | 1.9317
23 | 24 | 2040 | Summer | S, [%] | 0 | 1 | 185.1% | 184.9% | 193.5% | 195.9% | 196.8% | 198.4% | 177.5% | 170.8% | 159.6% | 165.6% | 158.8% | 159.5% | 167.6% | 175.9% | 189.4% | 186.8% | 182.7% | 176.1% | 174.7% | 177.5% | 181.6% | 182.2% | 191% | 193.2%
24 | 23 | 2040 | Summer | S, [MVA] | 0 | 1 | 1.8589 | 1.857 | 1.9436 | 1.9673 | 1.9761 | 1.9917 | 1.781 | 1.7147 | 1.6016 | 1.6619 | 1.5939 | 1.6006 | 1.6821 | 1.7659 | 1.9015 | 1.8749 | 1.8344 | 1.7684 | 1.7543 | 1.7822 | 1.8243 | 1.8299 | 1.918 | 1.9398
24 | 23 | 2040 | Summer | S, [%] | 0 | 1 | 185.9% | 185.7% | 194.4% | 196.7% | 197.6% | 199.2% | 178.1% | 171.5% | 160.2% | 166.2% | 159.4% | 160.1% | 168.2% | 176.6% | 190.2% | 187.5% | 183.4% | 176.8% | 175.4% | 178.2% | 182.4% | 183% | 191.8% | 194%
23 | 25 | 2040 | Summer | P, [MW] | 0 | 1 | -0.31183 | 3.1893 | 3.1929 | 3.2481 | 3.2736 | 3.3654 | 3.4694 | -1.2981 | -0.99883 | -1.3554 | -1.279 | -1.1792 | -1.1167 | 0.3386 | 2.8131 | 2.7995 | 2.9395 | 2.9883 | -0.24877 | -0.09758 | 0.03578 | -0.010604 | 0.15812 | 1.7754
23 | 25 | 2040 | Summer | P, [%] | 0 | 1 | 6.237% | 63.79% | 63.86% | 64.96% | 65.47% | 67.31% | 69.39% | 25.96% | 19.98% | 27.11% | 25.58% | 23.58% | 22.33% | 6.772% | 56.26% | 55.99% | 58.79% | 59.77% | 4.975% | 1.952% | 0.7156% | 0.2121% | 3.162% | 35.51%
25 | 23 | 2040 | Summer | P, [MW] | 0 | 1 | 0.31223 | -3.1601 | -3.1646 | -3.2188 | -3.2439 | -3.3339 | -3.4361 | 1.3032 | 1.0021 | 1.3612 | 1.2842 | 1.1839 | 1.1209 | -0.33794 | -2.7901 | -2.7769 | -2.9145 | -2.9623 | 0.24946 | 0.0981 | -0.035273 | 0.010872 | -0.15772 | -1.7661
25 | 23 | 2040 | Summer | P, [%] | 0 | 1 | 6.245% | 63.2% | 63.29% | 64.38% | 64.88% | 66.68% | 68.72% | 26.06% | 20.04% | 27.22% | 25.68% | 23.68% | 22.42% | 6.759% | 55.8% | 55.54% | 58.29% | 59.25% | 4.989% | 1.962% | 0.7055% | 0.2174% | 3.154% | 35.32%
23 | 25 | 2040 | Summer | Q, [MVAr] | 0 | 1 | -0.20695 | -0.17133 | -0.20326 | -0.23158 | -0.25382 | -0.23473 | -0.28137 | -0.38555 | -0.38599 | -0.45751 | -0.47169 | -0.53139 | -0.46302 | -0.3406 | -0.36728 | -0.31577 | -0.39081 | -0.38707 | -0.42748 | -0.4181 | -0.42432 | -0.30804 | -0.34309 | -0.23336
23 | 25 | 2040 | Summer | Q, [%] | 0 | 1 | 4.139% | 3.427% | 4.065% | 4.632% | 5.076% | 4.695% | 5.627% | 7.711% | 7.72% | 9.15% | 9.434% | 10.63% | 9.26% | 6.812% | 7.346% | 6.315% | 7.816% | 7.741% | 8.55% | 8.362% | 8.486% | 6.161% | 6.862% | 4.667%
25 | 23 | 2040 | Summer | Q, [MVAr] | 0 | 1 | 0.20612 | 0.20599 | 0.23688 | 0.26627 | 0.28905 | 0.27227 | 0.32115 | 0.39051 | 0.3887 | 0.46321 | 0.47679 | 0.53592 | 0.4668 | 0.3401 | 0.39426 | 0.34226 | 0.42027 | 0.41782 | 0.42702 | 0.41742 | 0.42362 | 0.30705 | 0.34227 | 0.24344
25 | 23 | 2040 | Summer | Q, [%] | 0 | 1 | 4.122% | 4.12% | 4.738% | 5.325% | 5.781% | 5.445% | 6.423% | 7.81% | 7.774% | 9.264% | 9.536% | 10.72% | 9.336% | 6.802% | 7.885% | 6.845% | 8.405% | 8.356% | 8.54% | 8.348% | 8.472% | 6.141% | 6.845% | 4.869%
23 | 25 | 2040 | Summer | S, [MVA] | 0 | 1 | 0.37425 | 3.1939 | 3.1994 | 3.2563 | 3.2834 | 3.3736 | 3.4808 | 1.3541 | 1.0708 | 1.4306 | 1.3632 | 1.2934 | 1.2089 | 0.48027 | 2.8369 | 2.8172 | 2.9654 | 3.0132 | 0.49459 | 0.42934 | 0.42583 | 0.30822 | 0.37777 | 1.7906
23 | 25 | 2040 | Summer | S, [%] | 0 | 1 | 7.485% | 63.88% | 63.99% | 65.13% | 65.67% | 67.47% | 69.62% | 27.08% | 21.42% | 28.61% | 27.26% | 25.87% | 24.18% | 9.605% | 56.74% | 56.34% | 59.31% | 60.26% | 9.892% | 8.587% | 8.517% | 6.164% | 7.555% | 35.81%
25 | 23 | 2040 | Summer | S, [MVA] | 0 | 1 | 0.37413 | 3.1668 | 3.1734 | 3.2298 | 3.2568 | 3.345 | 3.451 | 1.3604 | 1.0748 | 1.4378 | 1.3699 | 1.2996 | 1.2142 | 0.47945 | 2.8178 | 2.7979 | 2.9447 | 2.9916 | 0.49455 | 0.4288 | 0.42508 | 0.30725 | 0.37686 | 1.7828
25 | 23 | 2040 | Summer | S, [%] | 0 | 1 | 7.483% | 63.34% | 63.47% | 64.6% | 65.14% | 66.9% | 69.02% | 27.21% | 21.5% | 28.76% | 27.4% | 25.99% | 24.28% | 9.589% | 56.36% | 55.96% | 58.89% | 59.83% | 9.891% | 8.576% | 8.502% | 6.145% | 7.537% | 35.66%
25 | 26 | 2040 | Summer | P, [MW] | 0 | 1 | -0.40263 | 1.1215 | 1.1395 | 1.1454 | 1.1486 | 1.1435 | 1.1509 | -1.1601 | -1.1453 | -1.157 | -1.1548 | -1.1479 | -1.1482 | -1.1359 | 0.2592 | 0.3581 | 0.52928 | 0.60498 | -0.75564 | -0.57289 | -0.46717 | -0.49772 | -0.36046 | -0.3316
25 | 26 | 2040 | Summer | P, [%] | 0 | 1 | 40.26% | 112.1% | 113.9% | 114.5% | 114.9% | 114.4% | 115.1% | 116% | 114.5% | 115.7% | 115.5% | 114.8% | 114.8% | 113.6% | 25.92% | 35.81% | 52.93% | 60.5% | 75.56% | 57.29% | 46.72% | 49.77% | 36.05% | 33.16%
26 | 25 | 2040 | Summer | P, [MW] | 0 | 1 | 0.40278 | -1.1204 | -1.1384 | -1.1443 | -1.1475 | -1.1424 | -1.1498 | 1.1613 | 1.1464 | 1.1581 | 1.1559 | 1.149 | 1.1493 | 1.137 | -0.25913 | -0.35798 | -0.52904 | -0.60466 | 0.75613 | 0.57317 | 0.46736 | 0.49793 | 0.36057 | 0.3317
26 | 25 | 2040 | Summer | P, [%] | 0 | 1 | 40.28% | 112% | 113.8% | 114.4% | 114.8% | 114.2% | 115% | 116.1% | 114.6% | 115.8% | 115.6% | 114.9% | 114.9% | 113.7% | 25.91% | 35.8% | 52.9% | 60.47% | 75.61% | 57.32% | 46.74% | 49.79% | 36.06% | 33.17%
25 | 26 | 2040 | Summer | Q, [MVAr] | 0 | 1 | 0.14707 | 0.15594 | 0.16152 | 0.13802 | 0.11699 | 0.12492 | 0.083499 | 0.067539 | 0.095547 | 0.10935 | 0.093844 | 0.095969 | 0.10155 | 0.12885 | 0.1146 | 0.12413 | 0.091608 | 0.093934 | 0.080233 | 0.097684 | 0.097925 | 0.080514 | 0.072889 | 0.077075
25 | 26 | 2040 | Summer | Q, [%] | 0 | 1 | 14.71% | 15.59% | 16.15% | 13.8% | 11.7% | 12.49% | 8.35% | 6.754% | 9.555% | 10.93% | 9.384% | 9.597% | 10.16% | 12.88% | 11.46% | 12.41% | 9.161% | 9.393% | 8.023% | 9.768% | 9.793% | 8.051% | 7.289% | 7.708%
26 | 25 | 2040 | Summer | Q, [MVAr] | 0 | 1 | -0.14843 | -0.15608 | -0.16172 | -0.13823 | -0.1172 | -0.12511 | -0.083705 | -0.067771 | -0.095744 | -0.10958 | -0.094067 | -0.096173 | -0.10176 | -0.12903 | -0.11604 | -0.12551 | -0.092831 | -0.095049 | -0.081187 | -0.098896 | -0.099263 | -0.081806 | -0.074299 | -0.078468
26 | 25 | 2040 | Summer | Q, [%] | 0 | 1 | 14.84% | 15.61% | 16.17% | 13.82% | 11.72% | 12.51% | 8.371% | 6.777% | 9.574% | 10.96% | 9.407% | 9.617% | 10.18% | 12.9% | 11.6% | 12.55% | 9.283% | 9.505% | 8.119% | 9.89% | 9.926% | 8.181% | 7.43% | 7.847%
25 | 26 | 2040 | Summer | S, [MVA] | 0 | 1 | 0.42865 | 1.1323 | 1.1509 | 1.1537 | 1.1546 | 1.1503 | 1.1539 | 1.1621 | 1.1493 | 1.1622 | 1.1586 | 1.1519 | 1.1527 | 1.1432 | 0.2834 | 0.37901 | 0.53715 | 0.61223 | 0.75989 | 0.58116 | 0.47732 | 0.50419 | 0.36775 | 0.34044
25 | 26 | 2040 | Summer | S, [%] | 0 | 1 | 42.86% | 113.2% | 115.1% | 115.4% | 115.5% | 115% | 115.4% | 116.2% | 114.9% | 116.2% | 115.9% | 115.2% | 115.3% | 114.3% | 28.34% | 37.9% | 53.72% | 61.22% | 75.99% | 58.12% | 47.73% | 50.42% | 36.78% | 34.04%
26 | 25 | 2040 | Summer | S, [MVA] | 0 | 1 | 0.42926 | 1.1312 | 1.1498 | 1.1527 | 1.1535 | 1.1492 | 1.1529 | 1.1632 | 1.1504 | 1.1633 | 1.1598 | 1.153 | 1.1538 | 1.1443 | 0.28392 | 0.37935 | 0.53712 | 0.61209 | 0.76047 | 0.58164 | 0.47778 | 0.50461 | 0.36815 | 0.34086
26 | 25 | 2040 | Summer | S, [%] | 0 | 1 | 42.93% | 113.1% | 115% | 115.3% | 115.4% | 114.9% | 115.3% | 116.3% | 115% | 116.3% | 116% | 115.3% | 115.4% | 114.4% | 28.39% | 37.93% | 53.71% | 61.21% | 76.05% | 58.16% | 47.78% | 50.46% | 36.81% | 34.09%
50 | 1 | 2040 | Summer | P, [MW] | 0 | 1 | 12.9793 | 11.5731 | 10.1151 | 9.6395 | 9.3769 | 8.9363 | 9.3729 | 12.9926 | 12.8239 | 12.7692 | 12.7491 | 12.7318 | 12.8992 | 12.6707 | 11.3962 | 10.9425 | 11.1585 | 11.8306 | 13.1347 | 13.1566 | 12.9211 | 13.0779 | 12.6657 | 12.1616
50 | 1 | 2040 | Summer | P, [%] | 0 | 1 | 86.53% | 77.15% | 67.43% | 64.26% | 62.51% | 59.58% | 62.49% | 86.62% | 85.49% | 85.13% | 84.99% | 84.88% | 85.99% | 84.47% | 75.97% | 72.95% | 74.39% | 78.87% | 87.56% | 87.71% | 86.14% | 87.19% | 84.44% | 81.08%
1 | 50 | 2040 | Summer | P, [MW] | 0 | 1 | -12.8881 | -11.4828 | -10.0255 | -9.5502 | -9.2877 | -8.8472 | -9.2837 | -12.9013 | -12.7422 | -12.6874 | -12.668 | -12.6513 | -12.8137 | -12.5796 | -11.3059 | -10.8525 | -11.0684 | -11.7401 | -13.0438 | -13.0653 | -12.83 | -12.989 | -12.5747 | -12.0709
1 | 50 | 2040 | Summer | P, [%] | 0 | 1 | 85.92% | 76.55% | 66.84% | 63.67% | 61.92% | 58.98% | 61.89% | 86.01% | 84.95% | 84.58% | 84.45% | 84.34% | 85.42% | 83.86% | 75.37% | 72.35% | 73.79% | 78.27% | 86.96% | 87.1% | 85.53% | 86.59% | 83.83% | 80.47%
50 | 1 | 2040 | Summer | Q, [MVAr] | 0 | 1 | -12.5021 | -13.7074 | -14.7318 | -15.0237 | -15.1768 | -15.4212 | -15.1791 | -12.4896 | -11.2395 | -11.3225 | -11.2238 | -11.1536 | -11.7284 | -12.7876 | -13.843 | -14.1758 | -14.02 | -13.5042 | -12.2851 | -12.3273 | -12.5569 | -12.0575 | -12.7921 | -13.2319
50 | 1 | 2040 | Summer | Q, [%] | 0 | 1 | 83.35% | 91.38% | 98.21% | 100.2% | 101.2% | 102.8% | 101.2% | 83.26% | 74.93% | 75.48% | 74.83% | 74.36% | 78.19% | 85.25% | 92.29% | 94.51% | 93.47% | 90.03% | 81.9% | 82.18% | 83.71% | 80.38% | 85.28% | 88.21%
1 | 50 | 2040 | Summer | Q, [MVAr] | 0 | 1 | 14.4767 | 15.6625 | 16.6702 | 16.9574 | 17.108 | 17.3484 | 17.1103 | 14.4643 | 13.0089 | 13.0946 | 12.9794 | 12.897 | 13.5773 | 14.7576 | 15.7959 | 16.1233 | 15.9699 | 15.4625 | 14.252 | 14.304 | 14.5306 | 13.9818 | 14.762 | 15.1947
1 | 50 | 2040 | Summer | Q, [%] | 0 | 1 | 96.51% | 104.4% | 111.1% | 113% | 114.1% | 115.7% | 114.1% | 96.43% | 86.73% | 87.3% | 86.53% | 85.98% | 90.52% | 98.38% | 105.3% | 107.5% | 106.5% | 103.1% | 95.01% | 95.36% | 96.87% | 93.21% | 98.41% | 101.3%
50 | 1 | 2040 | Summer | S, [MVA] | 0 | 1 | 18.0212 | 17.9397 | 17.8701 | 17.8503 | 17.8399 | 17.8233 | 17.8397 | 18.0221 | 17.0523 | 17.0661 | 16.9857 | 16.9264 | 17.434 | 18.0019 | 17.9305 | 17.9079 | 17.9185 | 17.9534 | 17.9846 | 18.0294 | 18.0175 | 17.788 | 18.0016 | 17.9719
50 | 1 | 2040 | Summer | S, [%] | 0 | 1 | 120.1% | 119.6% | 119.1% | 119% | 118.9% | 118.8% | 118.9% | 120.1% | 113.7% | 113.8% | 113.2% | 112.8% | 116.2% | 120% | 119.5% | 119.4% | 119.5% | 119.7% | 119.9% | 120.2% | 120.1% | 118.6% | 120% | 119.8%
1 | 50 | 2040 | Summer | S, [MVA] | 0 | 1 | 19.3824 | 19.4208 | 19.4527 | 19.4618 | 19.4665 | 19.4741 | 19.4666 | 19.382 | 18.2097 | 18.2329 | 18.1368 | 18.0662 | 18.6691 | 19.3916 | 19.4251 | 19.4355 | 19.4306 | 19.4144 | 19.3199 | 19.3728 | 19.3842 | 19.0842 | 19.3918 | 19.4058
1 | 50 | 2040 | Summer | S, [%] | 0 | 1 | 129.2% | 129.5% | 129.7% | 129.7% | 129.8% | 129.8% | 129.8% | 129.2% | 121.4% | 121.6% | 120.9% | 120.4% | 124.5% | 129.3% | 129.5% | 129.6% | 129.5% | 129.4% | 128.8% | 129.2% | 129.2% | 127.2% | 129.3% | 129.4%
50 | 51 | 2040 | Summer | P, [MW] | 0 | 1 | -12.9792 | -11.573 | -10.115 | -9.6394 | -9.3768 | -8.9362 | -9.3728 | -12.9925 | -12.824 | -12.7693 | -12.7491 | -12.7319 | -12.8992 | -12.6706 | -11.3961 | -10.9424 | -11.1584 | -11.8305 | -13.1348 | -13.1566 | -12.921 | -13.078 | -12.6656 | -12.1615
50 | 51 | 2040 | Summer | P, [%] | 0 | 1 | 72.11% | 64.29% | 56.19% | 53.55% | 52.09% | 49.65% | 52.07% | 72.18% | 71.24% | 70.94% | 70.83% | 70.73% | 71.66% | 70.39% | 63.31% | 60.79% | 61.99% | 65.72% | 72.97% | 73.09% | 71.78% | 72.66% | 70.36% | 67.56%
51 | 50 | 2040 | Summer | P, [MW] | 0 | 1 | 12.9954 | 11.5892 | 10.1312 | 9.6556 | 9.393 | 8.9524 | 9.389 | 13.0087 | 12.8385 | 12.7839 | 12.7636 | 12.7462 | 12.9144 | 12.6868 | 11.4123 | 10.9586 | 11.1746 | 11.8467 | 13.1509 | 13.1728 | 12.9372 | 13.0937 | 12.6818 | 12.1777
51 | 50 | 2040 | Summer | P, [%] | 0 | 1 | 72.2% | 64.38% | 56.28% | 53.64% | 52.18% | 49.74% | 52.16% | 72.27% | 71.33% | 71.02% | 70.91% | 70.81% | 71.75% | 70.48% | 63.4% | 60.88% | 62.08% | 65.81% | 73.06% | 73.18% | 71.87% | 72.74% | 70.45% | 67.65%
50 | 51 | 2040 | Summer | Q, [MVAr] | 0 | 1 | 13.8348 | 15.0413 | 16.0667 | 16.3589 | 16.5121 | 16.7568 | 16.5144 | 13.8223 | 12.5712 | 12.6543 | 12.5555 | 12.4853 | 13.0605 | 14.1206 | 15.177 | 15.5102 | 15.3542 | 14.8379 | 13.6176 | 13.6599 | 13.8897 | 13.3898 | 14.1251 | 14.5653
50 | 51 | 2040 | Summer | Q, [%] | 0 | 1 | 76.86% | 83.56% | 89.26% | 90.88% | 91.73% | 93.09% | 91.75% | 76.79% | 69.84% | 70.3% | 69.75% | 69.36% | 72.56% | 78.45% | 84.32% | 86.17% | 85.3% | 82.43% | 75.65% | 75.89% | 77.16% | 74.39% | 78.47% | 80.92%
51 | 50 | 2040 | Summer | Q, [MVAr] | 0 | 1 | -13.7234 | -14.9299 | -15.9553 | -16.2475 | -16.4007 | -16.6453 | -16.403 | -13.7108 | -12.4713 | -12.5541 | -12.4563 | -12.3867 | -12.9561 | -14.0092 | -15.0656 | -15.3987 | -15.2427 | -14.7264 | -13.5067 | -13.5485 | -13.7782 | -13.2813 | -14.0137 | -14.4539
51 | 50 | 2040 | Summer | Q, [%] | 0 | 1 | 76.24% | 82.94% | 88.64% | 90.26% | 91.11% | 92.47% | 91.13% | 76.17% | 69.28% | 69.75% | 69.2% | 68.82% | 71.98% | 77.83% | 83.7% | 85.55% | 84.68% | 81.81% | 75.04% | 75.27% | 76.55% | 73.78% | 77.85% | 80.3%
50 | 51 | 2040 | Summer | S, [MVA] | 0 | 1 | 18.97 | 18.9783 | 18.9856 | 18.9877 | 18.9888 | 18.9906 | 18.9888 | 18.9699 | 17.958 | 17.9774 | 17.8936 | 17.8321 | 18.3566 | 18.972 | 18.9793 | 18.9816 | 18.9805 | 18.9769 | 18.9199 | 18.9655 | 18.9704 | 18.7169 | 18.972 | 18.975
50 | 51 | 2040 | Summer | S, [%] | 0 | 1 | 105.4% | 105.4% | 105.5% | 105.5% | 105.5% | 105.5% | 105.5% | 105.4% | 99.77% | 99.87% | 99.41% | 99.07% | 102% | 105.4% | 105.4% | 105.5% | 105.4% | 105.4% | 105.1% | 105.4% | 105.4% | 104% | 105.4% | 105.4%
51 | 50 | 2040 | Summer | S, [MVA] | 0 | 1 | 18.9 | 18.9 | 18.9 | 18.9 | 18.9 | 18.9 | 18.9 | 18.9 | 17.8986 | 17.9174 | 17.8345 | 17.7735 | 18.2932 | 18.9 | 18.9 | 18.9 | 18.9 | 18.9 | 18.8515 | 18.8967 | 18.9 | 18.6504 | 18.9 | 18.9
51 | 50 | 2040 | Summer | S, [%] | 0 | 1 | 105% | 105% | 105% | 105% | 105% | 105% | 105% | 105% | 99.44% | 99.54% | 99.08% | 98.74% | 101.6% | 105% | 105% | 105% | 105% | 105% | 104.7% | 105% | 105% | 103.6% | 105% | 105%
1 | 2 | 2040 | Summer | P, [MW] | 0 | 2 | 7.3658 | 7.0925 | 6.8441 | 6.6252 | 6.359 | 5.3848 | 5.363 | 7.4727 | 7.6935 | 7.8059 | 7.7738 | 7.8062 | 7.5463 | 7.6498 | 7.5053 | 7.5095 | 7.4681 | 7.5061 | 7.684 | 7.7247 | 7.628 | 7.7646 | 7.6628 | 7.6155
1 | 2 | 2040 | Summer | P, [%] | 0 | 2 | 73.66% | 70.92% | 68.44% | 66.25% | 63.59% | 53.85% | 53.63% | 74.73% | 76.93% | 78.06% | 77.74% | 78.06% | 75.46% | 76.5% | 75.05% | 75.09% | 74.68% | 75.06% | 76.84% | 77.25% | 76.28% | 77.65% | 76.63% | 76.15%
2 | 1 | 2040 | Summer | P, [MW] | 0 | 2 | -7.3066 | -7.034 | -6.7857 | -6.5664 | -6.3001 | -5.3271 | -5.3067 | -7.4182 | -7.6434 | -7.7562 | -7.7241 | -7.7563 | -7.4956 | -7.5952 | -7.4512 | -7.4545 | -7.413 | -7.4516 | -7.6342 | -7.6753 | -7.5782 | -7.7151 | -7.6096 | -7.5596
2 | 1 | 2040 | Summer | P, [%] | 0 | 2 | 73.07% | 70.34% | 67.86% | 65.66% | 63% | 53.27% | 53.07% | 74.18% | 76.43% | 77.56% | 77.24% | 77.56% | 74.96% | 75.95% | 74.51% | 74.55% | 74.13% | 74.52% | 76.34% | 76.75% | 75.78% | 77.15% | 76.1% | 75.6%
1 | 2 | 2040 | Summer | Q, [MVAr] | 0 | 2 | -11.2068 | -11.2929 | -11.4432 | -11.6687 | -11.9167 | -12.2554 | -12.0853 | -10.4708 | -9.5804 | -9.3951 | -9.391 | -9.3837 | -9.7407 | -10.2812 | -10.3253 | -10.4604 | -10.5331 | -10.3951 | -9.5135 | -9.4035 | -9.5645 | -9.319 | -10.054 | -10.507
1 | 2 | 2040 | Summer | Q, [%] | 0 | 2 | 112.1% | 112.9% | 114.4% | 116.7% | 119.2% | 122.6% | 120.9% | 104.7% | 95.8% | 93.95% | 93.91% | 93.84% | 97.41% | 102.8% | 103.3% | 104.6% | 105.3% | 104% | 95.14% | 94.04% | 95.64% | 93.19% | 100.5% | 105.1%
2 | 1 | 2040 | Summer | Q, [MVAr] | 0 | 2 | 11.3717 | 11.4557 | 11.6059 | 11.8325 | 12.0808 | 12.4163 | 12.2421 | 10.6226 | 9.7198 | 9.5333 | 9.5294 | 9.5226 | 9.8819 | 10.4332 | 10.4757 | 10.6134 | 10.6867 | 10.5469 | 9.652 | 9.541 | 9.7034 | 9.4568 | 10.2022 | 10.6625
2 | 1 | 2040 | Summer | Q, [%] | 0 | 2 | 113.7% | 114.6% | 116.1% | 118.3% | 120.8% | 124.2% | 122.4% | 106.2% | 97.2% | 95.33% | 95.29% | 95.23% | 98.82% | 104.3% | 104.8% | 106.1% | 106.9% | 105.5% | 96.52% | 95.41% | 97.03% | 94.57% | 102% | 106.6%
1 | 2 | 2040 | Summer | S, [MVA] | 0 | 2 | 13.4108 | 13.3354 | 13.3337 | 13.4184 | 13.5072 | 13.3862 | 13.2218 | 12.8638 | 12.2871 | 12.2147 | 12.1911 | 12.2061 | 12.3218 | 12.8149 | 12.7648 | 12.8768 | 12.912 | 12.8218 | 12.2291 | 12.1695 | 12.2338 | 12.1298 | 12.6413 | 12.9766
1 | 2 | 2040 | Summer | S, [%] | 0 | 2 | 134.1% | 133.4% | 133.3% | 134.2% | 135.1% | 133.9% | 132.2% | 128.6% | 122.9% | 122.1% | 121.9% | 122.1% | 123.2% | 128.1% | 127.6% | 128.8% | 129.1% | 128.2% | 122.3% | 121.7% | 122.3% | 121.3% | 126.4% | 129.8%
2 | 1 | 2040 | Summer | S, [MVA] | 0 | 2 | 13.5168 | 13.4429 | 13.4441 | 13.5324 | 13.6249 | 13.5108 | 13.3428 | 12.9564 | 12.3651 | 12.29 | 12.2667 | 12.2817 | 12.403 | 12.905 | 12.8554 | 12.9697 | 13.0061 | 12.9137 | 12.3062 | 12.245 | 12.312 | 12.2047 | 12.7275 | 13.0705
2 | 1 | 2040 | Summer | S, [%] | 0 | 2 | 135.2% | 134.4% | 134.4% | 135.3% | 136.2% | 135.1% | 133.4% | 129.6% | 123.7% | 122.9% | 122.7% | 122.8% | 124% | 129% | 128.6% | 129.7% | 130.1% | 129.1% | 123.1% | 122.5% | 123.1% | 122% | 127.3% | 130.7%
2 | 3 | 2040 | Summer | P, [MW] | 0 | 2 | 6.3405 | 6.2453 | 6.049 | 5.7564 | 5.4605 | 4.8138 | 5.2048 | 7.3096 | 8.1901 | 4.8919 | 5.3882 | 8.2054 | 5.1691 | 5.4812 | 7.3355 | 7.1539 | 7.0416 | 7.2634 | 8.202 | 8.283 | 8.1384 | 8.2941 | 7.6502 | 7.1875
2 | 3 | 2040 | Summer | P, [%] | 0 | 2 | 63.41% | 62.45% | 60.49% | 57.56% | 54.6% | 48.14% | 52.05% | 73.1% | 81.9% | 48.92% | 53.88% | 82.05% | 51.69% | 54.81% | 73.36% | 71.54% | 70.42% | 72.63% | 82.02% | 82.83% | 81.38% | 82.94% | 76.5% | 71.87%
3 | 2 | 2040 | Summer | P, [MW] | 0 | 2 | -6.2804 | -6.1852 | -5.9889 | -5.6963 | -5.4004 | -4.7537 | -5.1447 | -7.2495 | -8.13 | -4.8521 | -5.3458 | -8.1453 | -5.1253 | -5.4321 | -7.2754 | -7.0938 | -6.9815 | -7.2033 | -8.1419 | -8.2229 | -8.0783 | -8.234 | -7.5901 | -7.1274
3 | 2 | 2040 | Summer | P, [%] | 0 | 2 | 62.8% | 61.85% | 59.89% | 56.96% | 54% | 47.54% | 51.45% | 72.49% | 81.3% | 48.52% | 53.46% | 81.45% | 51.25% | 54.32% | 72.75% | 70.94% | 69.82% | 72.03% | 81.42% | 82.23% | 80.78% | 82.34% | 75.9% | 71.27%
2 | 3 | 2040 | Summer | Q, [MVAr] | 0 | 2 | -9.6357 | -9.708 | -9.8367 | -10.0547 | -10.297 | -10.6334 | -10.4521 | -8.9074 | -8.0364 | -7.9349 | -7.9376 | -7.9364 | -8.2765 | -8.8036 | -8.8344 | -8.9891 | -9.0888 | -8.8935 | -7.9978 | -7.893 | -8.0446 | -7.801 | -8.5284 | -8.9596
2 | 3 | 2040 | Summer | Q, [%] | 0 | 2 | 96.36% | 97.08% | 98.37% | 100.5% | 103% | 106.3% | 104.5% | 89.07% | 80.36% | 79.35% | 79.38% | 79.36% | 82.77% | 88.04% | 88.34% | 89.89% | 90.89% | 88.93% | 79.98% | 78.93% | 80.45% | 78.01% | 85.28% | 89.6%
3 | 2 | 2040 | Summer | Q, [MVAr] | 0 | 2 | 9.8027 | 9.875 | 10.0037 | 10.2217 | 10.464 | 10.8004 | 10.6191 | 9.0745 | 8.2034 | 8.0453 | 8.0552 | 8.1035 | 8.398 | 8.9401 | 9.0015 | 9.1561 | 9.2558 | 9.0605 | 8.1649 | 8.0601 | 8.2117 | 7.9681 | 8.6954 | 9.1266
3 | 2 | 2040 | Summer | Q, [%] | 0 | 2 | 98.03% | 98.75% | 100% | 102.2% | 104.6% | 108% | 106.2% | 90.74% | 82.03% | 80.45% | 80.55% | 81.03% | 83.98% | 89.4% | 90.01% | 91.56% | 92.56% | 90.61% | 81.65% | 80.6% | 82.12% | 79.68% | 86.95% | 91.27%
2 | 3 | 2040 | Summer | S, [MVA] | 0 | 2 | 11.5347 | 11.5434 | 11.5478 | 11.5859 | 11.6553 | 11.6723 | 11.6763 | 11.5227 | 11.4744 | 9.3216 | 9.5936 | 11.4156 | 9.7581 | 10.3705 | 11.4829 | 11.4883 | 11.4974 | 11.4827 | 11.4559 | 11.4415 | 11.4433 | 11.3863 | 11.4569 | 11.4862
2 | 3 | 2040 | Summer | S, [%] | 0 | 2 | 115.3% | 115.4% | 115.5% | 115.9% | 116.6% | 116.7% | 116.8% | 115.2% | 114.7% | 93.22% | 95.94% | 114.2% | 97.58% | 103.7% | 114.8% | 114.9% | 115% | 114.8% | 114.6% | 114.4% | 114.4% | 113.9% | 114.6% | 114.9%
3 | 2 | 2040 | Summer | S, [MVA] | 0 | 2 | 11.6421 | 11.6522 | 11.6594 | 11.7018 | 11.7754 | 11.8003 | 11.7997 | 11.6147 | 11.5496 | 9.3952 | 9.6677 | 11.4896 | 9.8384 | 10.461 | 11.574 | 11.5826 | 11.5936 | 11.575 | 11.5306 | 11.5144 | 11.5191 | 11.4582 | 11.5421 | 11.5799
3 | 2 | 2040 | Summer | S, [%] | 0 | 2 | 116.4% | 116.5% | 116.6% | 117% | 117.8% | 118% | 118% | 116.1% | 115.5% | 93.95% | 96.68% | 114.9% | 98.38% | 104.6% | 115.7% | 115.8% | 115.9% | 115.8% | 115.3% | 115.1% | 115.2% | 114.6% | 115.4% | 115.8%
3 | 4 | 2040 | Summer | P, [MW] | 0 | 2 | 6.5967 | 6.568 | 6.5102 | 6.3144 | 6.102 | 5.5188 | 5.8142 | 7.9562 | 8.2437 | 2.7366 | 3.2587 | 6.1414 | 3.1952 | 3.6289 | 8.1016 | 7.8557 | 5.4107 | 5.6107 | 7.0021 | 6.9741 | 6.7508 | 6.8677 | 6.044 | 7.351
3 | 4 | 2040 | Summer | P, [%] | 0 | 2 | 65.97% | 65.68% | 65.1% | 63.14% | 61.02% | 55.19% | 58.14% | 79.56% | 82.44% | 27.37% | 32.59% | 61.41% | 31.95% | 36.29% | 81.02% | 78.56% | 54.11% | 56.11% | 70.02% | 69.74% | 67.51% | 68.68% | 60.44% | 73.51%
4 | 3 | 2040 | Summer | P, [MW] | 0 | 2 | -6.5688 | -6.5401 | -6.482 | -6.2863 | -6.0738 | -5.4908 | -5.786 | -7.9256 | -8.2144 | -2.7221 | -3.2436 | -6.1198 | -3.1795 | -3.611 | -8.071 | -7.8255 | -5.3879 | -5.588 | -6.9776 | -6.9496 | -6.7269 | -6.844 | -6.021 | -7.3228
4 | 3 | 2040 | Summer | P, [%] | 0 | 2 | 65.69% | 65.4% | 64.82% | 62.86% | 60.74% | 54.91% | 57.86% | 79.26% | 82.14% | 27.22% | 32.44% | 61.2% | 31.79% | 36.11% | 80.71% | 78.26% | 53.88% | 55.88% | 69.78% | 69.5% | 67.27% | 68.44% | 60.21% | 73.23%
3 | 4 | 2040 | Summer | Q, [MVAr] | 0 | 2 | -8.7239 | -8.7606 | -8.8808 | -9.0635 | -9.3041 | -9.638 | -9.5085 | -8.2138 | -7.462 | -7.3358 | -7.2589 | -7.2292 | -7.4647 | -7.9212 | -7.9971 | -8.138 | -8.2351 | -8.0595 | -7.3539 | -7.3641 | -7.4125 | -7.1493 | -7.7748 | -8.1086
3 | 4 | 2040 | Summer | Q, [%] | 0 | 2 | 87.24% | 87.61% | 88.81% | 90.64% | 93.04% | 96.38% | 95.08% | 82.14% | 74.62% | 73.36% | 72.59% | 72.29% | 74.65% | 79.21% | 79.97% | 81.38% | 82.35% | 80.6% | 73.54% | 73.64% | 74.12% | 71.49% | 77.75% | 81.09%
4 | 3 | 2040 | Summer | Q, [MVAr] | 0 | 2 | 8.8014 | 8.8381 | 8.9592 | 9.1417 | 9.3825 | 9.7157 | 9.5868 | 8.2989 | 7.5434 | 7.376 | 7.3007 | 7.2889 | 7.5081 | 7.9708 | 8.0821 | 8.2218 | 8.2984 | 8.1226 | 7.4219 | 7.4322 | 7.479 | 7.215 | 7.8387 | 8.187
4 | 3 | 2040 | Summer | Q, [%] | 0 | 2 | 88.01% | 88.38% | 89.59% | 91.42% | 93.83% | 97.16% | 95.87% | 82.99% | 75.43% | 73.76% | 73.01% | 72.89% | 75.08% | 79.71% | 80.82% | 82.22% | 82.98% | 81.23% | 74.22% | 74.32% | 74.79% | 72.15% | 78.39% | 81.87%
3 | 4 | 2040 | Summer | S, [MVA] | 0 | 2 | 10.9372 | 10.9492 | 11.0114 | 11.0462 | 11.1266 | 11.1062 | 11.1452 | 11.4354 | 11.1193 | 7.8296 | 7.9568 | 9.4856 | 8.1198 | 8.7129 | 11.3837 | 11.311 | 9.8535 | 9.8202 | 10.1543 | 10.1423 | 10.0259 | 9.9135 | 9.8478 | 10.9447
3 | 4 | 2040 | Summer | S, [%] | 0 | 2 | 109.4% | 109.5% | 110.1% | 110.5% | 111.3% | 111.1% | 111.5% | 114.4% | 111.2% | 78.3% | 79.57% | 94.86% | 81.2% | 87.13% | 113.8% | 113.1% | 98.54% | 98.2% | 101.5% | 101.4% | 100.3% | 99.14% | 98.48% | 109.4%
4 | 3 | 2040 | Summer | S, [MVA] | 0 | 2 | 10.9824 | 10.9947 | 11.0581 | 11.0945 | 11.1769 | 11.1599 | 11.1975 | 11.4755 | 11.1525 | 7.8623 | 7.9888 | 9.5174 | 8.1536 | 8.7506 | 11.422 | 11.3506 | 9.8941 | 9.8591 | 10.1869 | 10.1751 | 10.0591 | 9.9447 | 9.8842 | 10.9841
4 | 3 | 2040 | Summer | S, [%] | 0 | 2 | 109.8% | 109.9% | 110.6% | 110.9% | 111.8% | 111.6% | 112% | 114.8% | 111.5% | 78.62% | 79.89% | 95.17% | 81.54% | 87.51% | 114.2% | 113.5% | 98.94% | 98.59% | 101.9% | 101.8% | 100.6% | 99.45% | 98.84% | 109.8%
4 | 5 | 2040 | Summer | P, [MW] | 0 | 2 | 5.654 | 5.7761 | 5.8676 | 5.842 | 5.7948 | 5.2903 | 5.4761 | 6.6856 | 7.1229 | -0.69453 | -0.26818 | 2.6241 | -0.19909 | 0.46502 | 6.7757 | 6.6446 | 2.64 | 2.8 | 4.6102 | 4.48 | 4.0903 | 4.9013 | 4.8028 | 6.3851
4 | 5 | 2040 | Summer | P, [%] | 0 | 2 | 70.67% | 72.2% | 73.35% | 73.02% | 72.43% | 66.13% | 68.45% | 83.57% | 89.04% | 8.682% | 3.352% | 32.8% | 2.489% | 5.813% | 84.7% | 83.06% | 33% | 35% | 57.63% | 56% | 51.13% | 61.27% | 60.03% | 79.81%
5 | 4 | 2040 | Summer | P, [MW] | 0 | 2 | -5.6015 | -5.7226 | -5.8124 | -5.7867 | -5.7392 | -5.2352 | -5.4209 | -6.6282 | -7.0656 | 0.718 | 0.29126 | -2.5967 | 0.22354 | -0.43774 | -6.7183 | -6.5872 | -2.6059 | -2.7669 | -4.5726 | -4.4439 | -4.0562 | -4.8642 | -4.7632 | -6.3322
5 | 4 | 2040 | Summer | P, [%] | 0 | 2 | 70.02% | 71.53% | 72.66% | 72.33% | 71.74% | 65.44% | 67.76% | 82.85% | 88.32% | 8.975% | 3.641% | 32.46% | 2.794% | 5.472% | 83.98% | 82.34% | 32.57% | 34.59% | 57.16% | 55.55% | 50.7% | 60.8% | 59.54% | 79.15%
4 | 5 | 2040 | Summer | Q, [MVAr] | 0 | 2 | -6.931 | -6.9658 | -7.0738 | -7.1463 | -7.2905 | -7.6495 | -7.5227 | -6.5009 | -5.9296 | -5.892 | -5.8619 | -5.8158 | -6.0453 | -6.3943 | -6.3572 | -6.5059 | -6.6724 | -6.4843 | -5.913 | -5.8052 | -5.8439 | -5.5387 | -6.0231 | -6.2483
4 | 5 | 2040 | Summer | Q, [%] | 0 | 2 | 86.64% | 87.07% | 88.42% | 89.33% | 91.13% | 95.62% | 94.03% | 81.26% | 74.12% | 73.65% | 73.27% | 72.7% | 75.57% | 79.93% | 79.47% | 81.32% | 83.4% | 81.05% | 73.91% | 72.57% | 73.05% | 69.23% | 75.29% | 78.1%
5 | 4 | 2040 | Summer | Q, [MVAr] | 0 | 2 | 7.0765 | 7.1144 | 7.227 | 7.2996 | 7.4445 | 7.8024 | 7.6758 | 6.66 | 6.0887 | 5.9566 | 5.9253 | 5.8915 | 6.1126 | 6.4695 | 6.5164 | 6.665 | 6.7664 | 6.5757 | 6.0171 | 5.9051 | 5.9382 | 5.6413 | 6.1328 | 6.3951
5 | 4 | 2040 | Summer | Q, [%] | 0 | 2 | 88.46% | 88.93% | 90.34% | 91.24% | 93.06% | 97.53% | 95.95% | 83.25% | 76.11% | 74.46% | 74.07% | 73.64% | 76.41% | 80.87% | 81.45% | 83.31% | 84.58% | 82.2% | 75.21% | 73.81% | 74.23% | 70.52% | 76.66% | 79.94%
4 | 5 | 2040 | Summer | S, [MVA] | 0 | 2 | 8.9446 | 9.0491 | 9.1907 | 9.2303 | 9.3129 | 9.3007 | 9.3047 | 9.3252 | 9.268 | 5.9328 | 5.868 | 6.3804 | 6.0485 | 6.4112 | 9.2911 | 9.2993 | 7.1757 | 7.063 | 7.4978 | 7.3329 | 7.1332 | 7.3959 | 7.7036 | 8.9337
4 | 5 | 2040 | Summer | S, [%] | 0 | 2 | 111.8% | 113.1% | 114.9% | 115.4% | 116.4% | 116.3% | 116.3% | 116.6% | 115.8% | 74.16% | 73.35% | 79.76% | 75.61% | 80.14% | 116.1% | 116.2% | 89.7% | 88.29% | 93.72% | 91.66% | 89.16% | 92.45% | 96.29% | 111.7%
5 | 4 | 2040 | Summer | S, [MVA] | 0 | 2 | 9.0252 | 9.1303 | 9.2743 | 9.315 | 9.4 | 9.396 | 9.397 | 9.3962 | 9.3271 | 5.9997 | 5.9325 | 6.4383 | 6.1166 | 6.4842 | 9.3594 | 9.3709 | 7.2509 | 7.1341 | 7.5574 | 7.3904 | 7.1913 | 7.4488 | 7.7652 | 8.9997
5 | 4 | 2040 | Summer | S, [%] | 0 | 2 | 112.8% | 114.1% | 115.9% | 116.4% | 117.5% | 117.4% | 117.5% | 117.5% | 116.6% | 75% | 74.16% | 80.48% | 76.46% | 81.05% | 117% | 117.1% | 90.64% | 89.18% | 94.47% | 92.38% | 89.89% | 93.11% | 97.07% | 112.5%
5 | 6 | 2040 | Summer | P, [MW] | 0 | 2 | 3.9122 | 3.8825 | 3.7846 | 3.8526 | 3.8163 | 3.8359 | 3.8178 | 3.6779 | 3.3819 | -2.5737 | -2.5067 | -2.3637 | -2.3717 | -2.4228 | 4.1814 | 4.0246 | 1.6605 | 1.6753 | 2.1029 | 2.0653 | 1.6435 | 1.5373 | 2.2881 | 3.9085
5 | 6 | 2040 | Summer | P, [%] | 0 | 2 | 78.24% | 77.65% | 75.69% | 77.05% | 76.33% | 76.72% | 76.36% | 73.56% | 67.64% | 51.47% | 50.13% | 47.27% | 47.43% | 48.46% | 83.63% | 80.49% | 33.21% | 33.51% | 42.06% | 41.31% | 32.87% | 30.75% | 45.76% | 78.17%
6 | 5 | 2040 | Summer | P, [MW] | 0 | 2 | -3.9083 | -3.8786 | -3.7808 | -3.8487 | -3.8124 | -3.8319 | -3.8138 | -3.6741 | -3.3788 | 2.5755 | 2.5083 | 2.3652 | 2.3731 | 2.4244 | -4.1772 | -4.0206 | -1.6594 | -1.6742 | -2.1014 | -2.0638 | -1.6424 | -1.5364 | -2.2865 | -3.9047
6 | 5 | 2040 | Summer | P, [%] | 0 | 2 | 78.17% | 77.57% | 75.62% | 76.97% | 76.25% | 76.64% | 76.28% | 73.48% | 67.58% | 51.51% | 50.17% | 47.3% | 47.46% | 48.49% | 83.54% | 80.41% | 33.19% | 33.48% | 42.03% | 41.28% | 32.85% | 30.73% | 45.73% | 78.09%
5 | 6 | 2040 | Summer | Q, [MVAr] | 0 | 2 | -1.8097 | -1.8404 | -1.953 | -1.9751 | -2.0607 | -2.175 | -2.2634 | -2.0058 | -1.6817 | -1.3666 | -1.2053 | -1.0966 | -1.1249 | -1.2786 | -1.4007 | -1.5034 | -1.5668 | -1.5775 | -1.568 | -1.5988 | -1.5318 | -1.2847 | -1.4763 | -1.5428
5 | 6 | 2040 | Summer | Q, [%] | 0 | 2 | 36.19% | 36.81% | 39.06% | 39.5% | 41.21% | 43.5% | 45.27% | 40.12% | 33.63% | 27.33% | 24.11% | 21.93% | 22.5% | 25.57% | 28.01% | 30.07% | 31.34% | 31.55% | 31.36% | 31.98% | 30.64% | 25.69% | 29.53% | 30.86%
6 | 5 | 2040 | Summer | Q, [MVAr] | 0 | 2 | 1.8203 | 1.8509 | 1.9633 | 1.9857 | 2.0712 | 2.1858 | 2.2743 | 2.0159 | 1.6901 | 1.3713 | 1.2097 | 1.1004 | 1.1287 | 1.2828 | 1.4121 | 1.5141 | 1.5696 | 1.5803 | 1.5719 | 1.6026 | 1.5346 | 1.2868 | 1.4804 | 1.553
6 | 5 | 2040 | Summer | Q, [%] | 0 | 2 | 36.41% | 37.02% | 39.27% | 39.71% | 41.42% | 43.72% | 45.49% | 40.32% | 33.8% | 27.43% | 24.19% | 22.01% | 22.57% | 25.66% | 28.24% | 30.28% | 31.39% | 31.61% | 31.44% | 32.05% | 30.69% | 25.74% | 29.61% | 31.06%
5 | 6 | 2040 | Summer | S, [MVA] | 0 | 2 | 4.3105 | 4.2966 | 4.2588 | 4.3294 | 4.3371 | 4.4096 | 4.4383 | 4.1893 | 3.777 | 2.914 | 2.7814 | 2.6057 | 2.6249 | 2.7395 | 4.4098 | 4.2962 | 2.283 | 2.3011 | 2.6232 | 2.6118 | 2.2467 | 2.0034 | 2.723 | 4.202
5 | 6 | 2040 | Summer | S, [%] | 0 | 2 | 86.21% | 85.93% | 85.18% | 86.59% | 86.74% | 88.19% | 88.77% | 83.79% | 75.54% | 58.28% | 55.63% | 52.11% | 52.5% | 54.79% | 88.2% | 85.92% | 45.66% | 46.02% | 52.46% | 52.24% | 44.93% | 40.07% | 54.46% | 84.04%
6 | 5 | 2040 | Summer | S, [MVA] | 0 | 2 | 4.3114 | 4.2976 | 4.2602 | 4.3308 | 4.3387 | 4.4115 | 4.4404 | 4.1908 | 3.7779 | 2.9179 | 2.7848 | 2.6087 | 2.6279 | 2.7429 | 4.4094 | 4.2962 | 2.2841 | 2.3022 | 2.6243 | 2.6129 | 2.2478 | 2.0041 | 2.7239 | 4.2022
6 | 5 | 2040 | Summer | S, [%] | 0 | 2 | 86.23% | 85.95% | 85.2% | 86.62% | 86.77% | 88.23% | 88.81% | 83.82% | 75.56% | 58.36% | 55.7% | 52.17% | 52.56% | 54.86% | 88.19% | 85.92% | 45.68% | 46.04% | 52.49% | 52.26% | 44.96% | 40.08% | 54.48% | 84.04%
6 | 7 | 2040 | Summer | P, [MW] | 0 | 2 | 1.9403 | 1.9532 | 1.8934 | 1.9122 | 1.8926 | 1.8606 | 1.7795 | 1.8158 | 1.9269 | -2.0281 | -2.0536 | -2.0599 | -2.1047 | -2.0868 | 2.0391 | 1.9802 | 1.9877 | 1.9732 | 1.9384 | 1.926 | 1.4613 | 1.2775 | 1.9267 | 1.941
6 | 7 | 2040 | Summer | P, [%] | 0 | 2 | 97.01% | 97.66% | 94.67% | 95.61% | 94.63% | 93.03% | 88.98% | 90.79% | 96.35% | 101.4% | 102.7% | 103% | 105.2% | 104.3% | 102% | 99.01% | 99.38% | 98.66% | 96.92% | 96.3% | 73.06% | 63.87% | 96.33% | 97.05%
7 | 6 | 2040 | Summer | P, [MW] | 0 | 2 | -1.9334 | -1.9463 | -1.8865 | -1.9053 | -1.8857 | -1.8537 | -1.7726 | -1.809 | -1.92 | 2.035 | 2.0605 | 2.0667 | 2.1116 | 2.0937 | -2.0323 | -1.9733 | -1.9808 | -1.9664 | -1.9315 | -1.9191 | -1.4564 | -1.2736 | -1.9198 | -1.9341
7 | 6 | 2040 | Summer | P, [%] | 0 | 2 | 96.67% | 97.31% | 94.33% | 95.26% | 94.29% | 92.68% | 88.63% | 90.45% | 96% | 101.7% | 103% | 103.3% | 105.6% | 104.7% | 101.6% | 98.66% | 99.04% | 98.32% | 96.58% | 95.96% | 72.82% | 63.68% | 95.99% | 96.7%
6 | 7 | 2040 | Summer | Q, [MVAr] | 0 | 2 | -1.3442 | -1.3292 | -1.4167 | -1.4066 | -1.4589 | -1.5124 | -1.6053 | -1.4927 | -1.3152 | -1.1834 | -1.1243 | -1.0893 | -1.0347 | -1.0897 | -1.1483 | -1.2531 | -1.2629 | -1.276 | -1.2998 | -1.3121 | -1.3057 | -1.1937 | -1.3231 | -1.3114
6 | 7 | 2040 | Summer | Q, [%] | 0 | 2 | 67.21% | 66.46% | 70.83% | 70.33% | 72.94% | 75.62% | 80.27% | 74.63% | 65.76% | 59.17% | 56.22% | 54.47% | 51.73% | 54.49% | 57.42% | 62.65% | 63.14% | 63.8% | 64.99% | 65.6% | 65.29% | 59.69% | 66.16% | 65.57%
7 | 6 | 2040 | Summer | Q, [MVAr] | 0 | 2 | 1.3521 | 1.3371 | 1.4245 | 1.4144 | 1.4667 | 1.5203 | 1.6131 | 1.5005 | 1.3231 | 1.1913 | 1.1322 | 1.0972 | 1.0425 | 1.0976 | 1.1562 | 1.2609 | 1.2707 | 1.2838 | 1.3077 | 1.3199 | 1.3111 | 1.1979 | 1.331 | 1.3192
7 | 6 | 2040 | Summer | Q, [%] | 0 | 2 | 67.6% | 66.85% | 71.22% | 70.72% | 73.33% | 76.01% | 80.66% | 75.03% | 66.15% | 59.56% | 56.61% | 54.86% | 52.13% | 54.88% | 57.81% | 63.05% | 63.54% | 64.19% | 65.38% | 66% | 65.55% | 59.9% | 66.55% | 65.96%
6 | 7 | 2040 | Summer | S, [MVA] | 0 | 2 | 2.3604 | 2.3625 | 2.3647 | 2.3738 | 2.3896 | 2.3977 | 2.3966 | 2.3506 | 2.333 | 2.3481 | 2.3412 | 2.3302 | 2.3453 | 2.3542 | 2.3403 | 2.3434 | 2.3549 | 2.3498 | 2.3339 | 2.3305 | 1.9597 | 1.7484 | 2.3373 | 2.3424
6 | 7 | 2040 | Summer | S, [%] | 0 | 2 | 118% | 118.1% | 118.2% | 118.7% | 119.5% | 119.9% | 119.8% | 117.5% | 116.6% | 117.4% | 117.1% | 116.5% | 117.3% | 117.7% | 117% | 117.2% | 117.7% | 117.5% | 116.7% | 116.5% | 97.98% | 87.42% | 116.9% | 117.1%
7 | 6 | 2040 | Summer | S, [MVA] | 0 | 2 | 2.3593 | 2.3613 | 2.3639 | 2.3729 | 2.389 | 2.3974 | 2.3968 | 2.3503 | 2.3317 | 2.358 | 2.351 | 2.3399 | 2.3549 | 2.3639 | 2.3381 | 2.3418 | 2.3533 | 2.3483 | 2.3325 | 2.3292 | 1.9596 | 1.7484 | 2.336 | 2.3412
7 | 6 | 2040 | Summer | S, [%] | 0 | 2 | 118% | 118.1% | 118.2% | 118.6% | 119.4% | 119.9% | 119.8% | 117.5% | 116.6% | 117.9% | 117.6% | 117% | 117.7% | 118.2% | 116.9% | 117.1% | 117.7% | 117.4% | 116.6% | 116.5% | 97.98% | 87.42% | 116.8% | 117.1%
7 | 8 | 2040 | Summer | P, [MW] | 0 | 2 | 2.2112 | 2.1711 | 2.1551 | 2.235 | 2.2026 | 2.2373 | 2.1867 | 0.70075 | 0.63536 | -1.0973 | -1.2669 | -1.3248 | -1.3588 | -1.353 | 0.46549 | 0.48562 | 0.55022 | 0.53528 | 0.98347 | 0.92416 | 0.39738 | 0.41198 | 0.62685 | 0.52913
7 | 8 | 2040 | Summer | P, [%] | 0 | 2 | 110.6% | 108.6% | 107.8% | 111.7% | 110.1% | 111.9% | 109.3% | 35.04% | 31.77% | 54.86% | 63.34% | 66.24% | 67.94% | 67.65% | 23.27% | 24.28% | 27.51% | 26.76% | 49.17% | 46.21% | 19.87% | 20.6% | 31.34% | 26.46%
8 | 7 | 2040 | Summer | P, [MW] | 0 | 2 | -2.1958 | -2.1563 | -2.1402 | -2.2193 | -2.1873 | -2.2216 | -2.1712 | -0.69761 | -0.63301 | 1.1015 | 1.2722 | 1.3306 | 1.3646 | 1.3588 | -0.46419 | -0.48396 | -0.5484 | -0.53348 | -0.97944 | -0.92044 | -0.39579 | -0.41065 | -0.62454 | -0.52722
8 | 7 | 2040 | Summer | P, [%] | 0 | 2 | 109.8% | 107.8% | 107% | 111% | 109.4% | 111.1% | 108.6% | 34.88% | 31.65% | 55.08% | 63.61% | 66.53% | 68.23% | 67.94% | 23.21% | 24.2% | 27.42% | 26.67% | 48.97% | 46.02% | 19.79% | 20.53% | 31.23% | 26.36%
7 | 8 | 2040 | Summer | Q, [MVAr] | 0 | 2 | -0.62167 | -0.62023 | -0.68773 | -0.66804 | -0.71875 | -0.74736 | -0.82407 | -0.75867 | -0.61933 | -0.49663 | -0.44589 | -0.43774 | -0.36945 | -0.39383 | -0.46756 | -0.56994 | -0.56311 | -0.56755 | -0.61768 | -0.6215 | -0.61043 | -0.52117 | -0.61798 | -0.60505
7 | 8 | 2040 | Summer | Q, [%] | 0 | 2 | 31.08% | 31.01% | 34.39% | 33.4% | 35.94% | 37.37% | 41.2% | 37.93% | 30.97% | 24.83% | 22.29% | 21.89% | 18.47% | 19.69% | 23.38% | 28.5% | 28.16% | 28.38% | 30.88% | 31.07% | 30.52% | 26.06% | 30.9% | 30.25%
8 | 7 | 2040 | Summer | Q, [MVAr] | 0 | 2 | 0.63254 | 0.63069 | 0.69821 | 0.67913 | 0.72951 | 0.75845 | 0.83495 | 0.76032 | 0.6204 | 0.4991 | 0.44917 | 0.44138 | 0.37311 | 0.39746 | 0.46784 | 0.57048 | 0.56377 | 0.5682 | 0.62002 | 0.6236 | 0.61092 | 0.52149 | 0.61902 | 0.60579
8 | 7 | 2040 | Summer | Q, [%] | 0 | 2 | 31.63% | 31.53% | 34.91% | 33.96% | 36.48% | 37.92% | 41.75% | 38.02% | 31.02% | 24.96% | 22.46% | 22.07% | 18.66% | 19.87% | 23.39% | 28.52% | 28.19% | 28.41% | 31% | 31.18% | 30.55% | 26.07% | 30.95% | 30.29%
7 | 8 | 2040 | Summer | S, [MVA] | 0 | 2 | 2.297 | 2.258 | 2.2622 | 2.3327 | 2.3169 | 2.3588 | 2.3368 | 1.0328 | 0.88727 | 1.2044 | 1.3431 | 1.3953 | 1.4082 | 1.4092 | 0.65977 | 0.74877 | 0.7873 | 0.78015 | 1.1614 | 1.1137 | 0.72838 | 0.66434 | 0.88025 | 0.80378
7 | 8 | 2040 | Summer | S, [%] | 0 | 2 | 114.8% | 112.9% | 113.1% | 116.6% | 115.8% | 117.9% | 116.8% | 51.64% | 44.36% | 60.22% | 67.15% | 69.76% | 70.41% | 70.46% | 32.99% | 37.44% | 39.37% | 39.01% | 58.07% | 55.69% | 36.42% | 33.22% | 44.01% | 40.19%
8 | 7 | 2040 | Summer | S, [MVA] | 0 | 2 | 2.2851 | 2.2466 | 2.2512 | 2.3208 | 2.3058 | 2.3475 | 2.3262 | 1.0319 | 0.88634 | 1.2093 | 1.3492 | 1.4019 | 1.4147 | 1.4157 | 0.65905 | 0.74811 | 0.7865 | 0.77939 | 1.1592 | 1.1118 | 0.72793 | 0.66376 | 0.87934 | 0.80308
8 | 7 | 2040 | Summer | S, [%] | 0 | 2 | 114.3% | 112.3% | 112.6% | 116% | 115.3% | 117.4% | 116.3% | 51.59% | 44.32% | 60.47% | 67.46% | 70.09% | 70.74% | 70.79% | 32.95% | 37.41% | 39.33% | 38.97% | 57.96% | 55.59% | 36.4% | 33.19% | 43.97% | 40.15%
2 | 9 | 2040 | Summer | P, [MW] | 0 | 2 | 1.0817 | 1.0812 | 1.0792 | 1.0829 | 1.0895 | 1.0927 | 0.85612 | 0.97956 | -1.0558 | 1.0319 | 0.5325 | -1.0885 | 0.65814 | 0.50024 | -1.0886 | -1.0869 | -1.0887 | -1.0887 | -0.48568 | -0.28014 | -0.13479 | -0.108 | -0.035515 | -0.15718
2 | 9 | 2040 | Summer | P, [%] | 0 | 2 | 108.2% | 108.1% | 107.9% | 108.3% | 109% | 109.3% | 85.61% | 97.96% | 105.6% | 103.2% | 53.25% | 108.9% | 65.81% | 50.02% | 108.9% | 108.7% | 108.9% | 108.9% | 48.57% | 28.01% | 13.48% | 10.8% | 3.552% | 15.72%
9 | 2 | 2040 | Summer | P, [MW] | 0 | 2 | -1.08 | -1.0795 | -1.0775 | -1.0812 | -1.0878 | -1.091 | -0.855 | -0.97814 | 1.0574 | -1.0304 | -0.53198 | 1.0902 | -0.65741 | -0.49974 | 1.0903 | 1.0886 | 1.0904 | 1.0904 | 0.48617 | 0.28042 | 0.135 | 0.10821 | 0.035718 | 0.15741
9 | 2 | 2040 | Summer | P, [%] | 0 | 2 | 108% | 108% | 107.8% | 108.1% | 108.8% | 109.1% | 85.5% | 97.81% | 105.7% | 103% | 53.2% | 109% | 65.74% | 49.97% | 109% | 108.9% | 109% | 109% | 48.62% | 28.04% | 13.5% | 10.82% | 3.572% | 15.74%
2 | 9 | 2040 | Summer | Q, [MVAr] | 0 | 2 | -0.40229 | -0.40603 | -0.41261 | -0.41367 | -0.4158 | -0.41221 | -0.40585 | -0.38298 | -0.37185 | -0.35001 | -0.34127 | -0.34593 | -0.35905 | -0.36289 | -0.36727 | -0.37419 | -0.37175 | -0.36694 | -0.37466 | -0.37533 | -0.37853 | -0.37955 | -0.39346 | -0.39494
2 | 9 | 2040 | Summer | Q, [%] | 0 | 2 | 40.23% | 40.6% | 41.26% | 41.37% | 41.58% | 41.22% | 40.58% | 38.3% | 37.18% | 35% | 34.13% | 34.59% | 35.91% | 36.29% | 36.73% | 37.42% | 37.17% | 36.69% | 37.47% | 37.53% | 37.85% | 37.95% | 39.35% | 39.49%
9 | 2 | 2040 | Summer | Q, [MVAr] | 0 | 2 | 0.40393 | 0.40767 | 0.41424 | 0.4153 | 0.41742 | 0.41383 | 0.40672 | 0.38425 | 0.37338 | 0.35145 | 0.34138 | 0.34758 | 0.35944 | 0.36297 | 0.36892 | 0.37584 | 0.37339 | 0.36858 | 0.37473 | 0.37513 | 0.37824 | 0.37926 | 0.39316 | 0.39467
9 | 2 | 2040 | Summer | Q, [%] | 0 | 2 | 40.39% | 40.77% | 41.42% | 41.53% | 41.74% | 41.38% | 40.67% | 38.43% | 37.34% | 35.14% | 34.14% | 34.76% | 35.94% | 36.3% | 36.89% | 37.58% | 37.34% | 36.86% | 37.47% | 37.51% | 37.82% | 37.93% | 39.32% | 39.47%
2 | 9 | 2040 | Summer | S, [MVA] | 0 | 2 | 1.1541 | 1.155 | 1.1554 | 1.1592 | 1.1662 | 1.1679 | 0.94745 | 1.0518 | 1.1194 | 1.0896 | 0.63247 | 1.1422 | 0.74971 | 0.61801 | 1.1489 | 1.1495 | 1.1504 | 1.1489 | 0.6134 | 0.46834 | 0.40181 | 0.39462 | 0.39506 | 0.42506
2 | 9 | 2040 | Summer | S, [%] | 0 | 2 | 115.4% | 115.5% | 115.5% | 115.9% | 116.6% | 116.8% | 94.74% | 105.2% | 111.9% | 109% | 63.25% | 114.2% | 74.97% | 61.8% | 114.9% | 114.9% | 115% | 114.9% | 61.34% | 46.83% | 40.18% | 39.46% | 39.51% | 42.51%
9 | 2 | 2040 | Summer | S, [MVA] | 0 | 2 | 1.1531 | 1.1539 | 1.1544 | 1.1582 | 1.1652 | 1.1669 | 0.9468 | 1.0509 | 1.1214 | 1.0886 | 0.6321 | 1.1443 | 0.74926 | 0.61765 | 1.1511 | 1.1516 | 1.1525 | 1.151 | 0.61383 | 0.46836 | 0.40161 | 0.39439 | 0.39478 | 0.4249
9 | 2 | 2040 | Summer | S, [%] | 0 | 2 | 115.3% | 115.4% | 115.4% | 115.8% | 116.5% | 116.7% | 94.68% | 105.1% | 112.1% | 108.9% | 63.21% | 114.4% | 74.93% | 61.77% | 115.1% | 115.2% | 115.3% | 115.1% | 61.38% | 46.84% | 40.16% | 39.44% | 39.48% | 42.49%
1 | 20 | 2040 | Summer | P, [MW] | 0 | 2 | 3.5143 | 3.6414 | 3.8477 | 3.2583 | 1.7154 | 2.3733 | 2.3881 | 3.4882 | 4.0324 | 4.0599 | 4.0149 | 3.9488 | 4.2806 | 4.2744 | 4.2219 | 4.1412 | 4.023 | 4.2396 | 4.3302 | 4.2022 | 4.4088 | 4.1166 | 4.3606 | 4.077
1 | 20 | 2040 | Summer | P, [%] | 0 | 2 | 43.93% | 45.52% | 48.1% | 40.73% | 21.44% | 29.67% | 29.85% | 43.6% | 50.41% | 50.75% | 50.19% | 49.36% | 53.51% | 53.43% | 52.77% | 51.77% | 50.29% | 53% | 54.13% | 52.53% | 55.11% | 51.46% | 54.51% | 50.96%
20 | 1 | 2040 | Summer | P, [MW] | 0 | 2 | -3.4336 | -3.5584 | -3.764 | -3.1777 | -1.6352 | -2.2922 | -2.3001 | -3.392 | -3.9183 | -3.9493 | -3.9159 | -3.8544 | -4.1824 | -4.1777 | -4.1227 | -4.0453 | -3.9282 | -4.142 | -4.2155 | -4.0929 | -4.2992 | -4.0279 | -4.2603 | -3.984
20 | 1 | 2040 | Summer | P, [%] | 0 | 2 | 42.92% | 44.48% | 47.05% | 39.72% | 20.44% | 28.65% | 28.75% | 42.4% | 48.98% | 49.37% | 48.95% | 48.18% | 52.28% | 52.22% | 51.53% | 50.57% | 49.1% | 51.78% | 52.69% | 51.16% | 53.74% | 50.35% | 53.25% | 49.8%
1 | 20 | 2040 | Summer | Q, [MVAr] | 0 | 2 | -4.8972 | -4.9129 | -4.7915 | -5.0895 | -5.8182 | -5.6253 | -5.8974 | -5.5762 | -5.8935 | -5.7183 | -5.2686 | -5.1154 | -5.0235 | -4.984 | -5.1476 | -5.0726 | -5.1232 | -5.0632 | -5.687 | -5.5585 | -5.407 | -4.7009 | -5.0625 | -4.9933
1 | 20 | 2040 | Summer | Q, [%] | 0 | 2 | 61.22% | 61.41% | 59.89% | 63.62% | 72.73% | 70.32% | 73.72% | 69.7% | 73.67% | 71.48% | 65.86% | 63.94% | 62.79% | 62.3% | 64.35% | 63.41% | 64.04% | 63.29% | 71.09% | 69.48% | 67.59% | 58.76% | 63.28% | 62.42%
20 | 1 | 2040 | Summer | Q, [MVAr] | 0 | 2 | 5.0008 | 5.0194 | 4.899 | 5.1928 | 5.9211 | 5.7293 | 6.0103 | 5.6998 | 6.0404 | 5.8605 | 5.3958 | 5.2366 | 5.1497 | 5.1083 | 5.2751 | 5.1959 | 5.2449 | 5.1886 | 5.8345 | 5.699 | 5.5479 | 4.8149 | 5.1915 | 5.1127
20 | 1 | 2040 | Summer | Q, [%] | 0 | 2 | 62.51% | 62.74% | 61.24% | 64.91% | 74.01% | 71.62% | 75.13% | 71.25% | 75.5% | 73.26% | 67.45% | 65.46% | 64.37% | 63.85% | 65.94% | 64.95% | 65.56% | 64.86% | 72.93% | 71.24% | 69.35% | 60.19% | 64.89% | 63.91%
1 | 20 | 2040 | Summer | S, [MVA] | 0 | 2 | 6.0277 | 6.1153 | 6.1452 | 6.0431 | 6.0658 | 6.1054 | 6.3626 | 6.5774 | 7.141 | 7.013 | 6.624 | 6.4622 | 6.5999 | 6.5659 | 6.6575 | 6.5484 | 6.514 | 6.6038 | 7.1479 | 6.9682 | 6.9766 | 6.2486 | 6.6816 | 6.4463
1 | 20 | 2040 | Summer | S, [%] | 0 | 2 | 75.35% | 76.44% | 76.81% | 75.54% | 75.82% | 76.32% | 79.53% | 82.22% | 89.26% | 87.66% | 82.8% | 80.78% | 82.5% | 82.07% | 83.22% | 81.85% | 81.42% | 82.55% | 89.35% | 87.1% | 87.21% | 78.11% | 83.52% | 80.58%
20 | 1 | 2040 | Summer | S, [MVA] | 0 | 2 | 6.0661 | 6.1528 | 6.178 | 6.0879 | 6.1427 | 6.1708 | 6.4354 | 6.6328 | 7.1999 | 7.067 | 6.667 | 6.5022 | 6.6341 | 6.5991 | 6.6951 | 6.5849 | 6.5529 | 6.6391 | 7.1981 | 7.0165 | 7.0187 | 6.2775 | 6.7157 | 6.4817
20 | 1 | 2040 | Summer | S, [%] | 0 | 2 | 75.83% | 76.91% | 77.22% | 76.1% | 76.78% | 77.14% | 80.44% | 82.91% | 90% | 88.34% | 83.34% | 81.28% | 82.93% | 82.49% | 83.69% | 82.31% | 81.91% | 82.99% | 89.98% | 87.71% | 87.73% | 78.47% | 83.95% | 81.02%
20 | 21 | 2040 | Summer | P, [MW] | 0 | 2 | 3.0063 | 3.2431 | 3.5903 | 3.1299 | 1.6829 | 2.436 | 2.4493 | 3.473 | 1.9385 | 1.3456 | 1.2402 | 1.0321 | 1.4857 | 1.6979 | 4.0181 | 4.0707 | 4.0558 | 3.6357 | 2.4963 | 2.2991 | 2.3421 | 1.9646 | 1.9673 | 1.6657
20 | 21 | 2040 | Summer | P, [%] | 0 | 2 | 60.13% | 64.86% | 71.81% | 62.6% | 33.66% | 48.72% | 48.99% | 69.46% | 38.77% | 26.91% | 24.8% | 20.64% | 29.71% | 33.96% | 80.36% | 81.41% | 81.12% | 72.71% | 49.93% | 45.98% | 46.84% | 39.29% | 39.35% | 33.31%
21 | 20 | 2040 | Summer | P, [MW] | 0 | 2 | -2.9658 | -3.201 | -3.5455 | -3.0875 | -1.6436 | -2.3955 | -2.4088 | -3.4217 | -1.8958 | -1.3053 | -1.2075 | -0.99826 | -1.4511 | -1.6658 | -3.9626 | -4.0151 | -4.0014 | -3.5875 | -2.4492 | -2.2563 | -2.2999 | -1.9324 | -1.9301 | -1.6321
21 | 20 | 2040 | Summer | P, [%] | 0 | 2 | 59.32% | 64.02% | 70.91% | 61.75% | 32.87% | 47.91% | 48.18% | 68.43% | 37.92% | 26.11% | 24.15% | 19.97% | 29.02% | 33.32% | 79.25% | 80.3% | 80.03% | 71.75% | 48.98% | 45.13% | 46% | 38.65% | 38.6% | 32.64%
20 | 21 | 2040 | Summer | Q, [MVAr] | 0 | 2 | -3.8962 | -3.8254 | -3.7189 | -3.9756 | -4.6256 | -4.3564 | -4.3535 | -4.3238 | -4.6472 | -4.6928 | -4.2022 | -4.3338 | -4.2512 | -4.0079 | -4.0904 | -4.0405 | -3.974 | -3.9064 | -4.6546 | -4.4662 | -4.398 | -3.8617 | -4.2442 | -4.1362
20 | 21 | 2040 | Summer | Q, [%] | 0 | 2 | 77.92% | 76.51% | 74.38% | 79.51% | 92.51% | 87.13% | 87.07% | 86.48% | 92.94% | 93.86% | 84.04% | 86.68% | 85.02% | 80.16% | 81.81% | 80.81% | 79.48% | 78.13% | 93.09% | 89.32% | 87.96% | 77.23% | 84.88% | 82.72%
21 | 20 | 2040 | Summer | Q, [MVAr] | 0 | 2 | 3.948 | 3.8791 | 3.7761 | 4.0298 | 4.6757 | 4.4081 | 4.4051 | 4.3896 | 4.7016 | 4.7442 | 4.2438 | 4.3768 | 4.2952 | 4.0487 | 4.1616 | 4.1117 | 4.0436 | 3.968 | 4.7149 | 4.5208 | 4.4518 | 3.9027 | 4.2916 | 4.179
21 | 20 | 2040 | Summer | Q, [%] | 0 | 2 | 78.96% | 77.58% | 75.52% | 80.6% | 93.51% | 88.16% | 88.1% | 87.79% | 94.03% | 94.88% | 84.88% | 87.54% | 85.9% | 80.97% | 83.23% | 82.23% | 80.87% | 79.36% | 94.3% | 90.42% | 89.04% | 78.05% | 85.83% | 83.58%
20 | 21 | 2040 | Summer | S, [MVA] | 0 | 2 | 4.9212 | 5.0151 | 5.1692 | 5.0598 | 4.9222 | 4.9912 | 4.9952 | 5.5459 | 5.0352 | 4.8819 | 4.3814 | 4.455 | 4.5033 | 4.3527 | 5.7338 | 5.7355 | 5.6782 | 5.3365 | 5.2817 | 5.0232 | 4.9827 | 4.3327 | 4.678 | 4.459
20 | 21 | 2040 | Summer | S, [%] | 0 | 2 | 98.42% | 100.3% | 103.4% | 101.2% | 98.44% | 99.82% | 99.9% | 110.9% | 100.7% | 97.64% | 87.63% | 89.1% | 90.07% | 87.05% | 114.7% | 114.7% | 113.6% | 106.7% | 105.6% | 100.5% | 99.65% | 86.65% | 93.56% | 89.18%
21 | 20 | 2040 | Summer | S, [MVA] | 0 | 2 | 4.9379 | 5.0293 | 5.1797 | 5.0766 | 4.9562 | 5.0169 | 5.0207 | 5.5656 | 5.0694 | 4.9205 | 4.4122 | 4.4892 | 4.5337 | 4.378 | 5.7464 | 5.747 | 5.6888 | 5.3493 | 5.3131 | 5.0526 | 5.0108 | 4.3549 | 4.7057 | 4.4864
21 | 20 | 2040 | Summer | S, [%] | 0 | 2 | 98.76% | 100.6% | 103.6% | 101.5% | 99.12% | 100.3% | 100.4% | 111.3% | 101.4% | 98.41% | 88.24% | 89.78% | 90.67% | 87.56% | 114.9% | 114.9% | 113.8% | 107% | 106.3% | 101.1% | 100.2% | 87.1% | 94.11% | 89.73%
21 | 22 | 2040 | Summer | P, [MW] | 0 | 2 | -0.53478 | -0.58994 | -0.71502 | -0.80523 | -0.88463 | -0.941 | -0.97796 | -1.1537 | -0.25561 | 0.93769 | 0.69327 | 0.45097 | 0.25949 | 0.16831 | -1.1449 | -1.1446 | -1.1458 | -1.1456 | 0.52931 | 0.81835 | 1.0393 | 1.0727 | 0.16426 | 1.1502
21 | 22 | 2040 | Summer | P, [%] | 0 | 2 | 53.48% | 58.99% | 71.5% | 80.52% | 88.46% | 94.1% | 97.8% | 115.4% | 25.56% | 93.77% | 69.33% | 45.1% | 25.95% | 16.83% | 114.5% | 114.5% | 114.6% | 114.6% | 52.93% | 81.84% | 103.9% | 107.3% | 16.43% | 115%
22 | 21 | 2040 | Summer | P, [MW] | 0 | 2 | 0.53588 | 0.59127 | 0.71696 | 0.80763 | 0.88742 | 0.94417 | 0.98134 | 1.1585 | 0.25587 | -0.93451 | -0.6915 | -0.45021 | -0.25921 | -0.16816 | 1.1497 | 1.1494 | 1.1506 | 1.1504 | -0.52827 | -0.8159 | -1.0353 | -1.0684 | -0.16413 | -1.1454
22 | 21 | 2040 | Summer | P, [%] | 0 | 2 | 53.59% | 59.13% | 71.7% | 80.76% | 88.74% | 94.42% | 98.13% | 115.8% | 25.59% | 93.45% | 69.15% | 45.02% | 25.92% | 16.82% | 115% | 114.9% | 115.1% | 115% | 52.83% | 81.59% | 103.5% | 106.8% | 16.41% | 114.5%
21 | 22 | 2040 | Summer | Q, [MVAr] | 0 | 2 | -0.1419 | -0.15167 | -0.15878 | -0.16007 | -0.15567 | -0.15871 | -0.13876 | -0.10687 | -0.098261 | -0.087311 | -0.080938 | -0.081997 | -0.093141 | -0.10931 | -0.10739 | -0.11184 | -0.11171 | -0.09819 | -0.087643 | -0.079109 | -0.085183 | -0.073938 | -0.094501 | -0.099824
21 | 22 | 2040 | Summer | Q, [%] | 0 | 2 | 14.19% | 15.17% | 15.88% | 16.01% | 15.57% | 15.87% | 13.88% | 10.69% | 9.826% | 8.731% | 8.094% | 8.2% | 9.314% | 10.93% | 10.74% | 11.18% | 11.17% | 9.819% | 8.764% | 7.911% | 8.518% | 7.394% | 9.45% | 9.982%
22 | 21 | 2040 | Summer | Q, [MVAr] | 0 | 2 | 0.14169 | 0.15177 | 0.15966 | 0.16152 | 0.15758 | 0.16112 | 0.14145 | 0.11145 | 0.096971 | 0.089811 | 0.08161 | 0.08137 | 0.091885 | 0.10789 | 0.11199 | 0.11644 | 0.11631 | 0.1028 | 0.087367 | 0.080662 | 0.08868 | 0.077852 | 0.093053 | 0.10443
22 | 21 | 2040 | Summer | Q, [%] | 0 | 2 | 14.17% | 15.18% | 15.97% | 16.15% | 15.76% | 16.11% | 14.14% | 11.15% | 9.697% | 8.981% | 8.161% | 8.137% | 9.189% | 10.79% | 11.2% | 11.64% | 11.63% | 10.28% | 8.737% | 8.066% | 8.868% | 7.785% | 9.305% | 10.44%
21 | 22 | 2040 | Summer | S, [MVA] | 0 | 2 | 0.55328 | 0.60912 | 0.73244 | 0.82099 | 0.89822 | 0.95429 | 0.98775 | 1.1586 | 0.27384 | 0.94175 | 0.69798 | 0.45836 | 0.2757 | 0.20069 | 1.15 | 1.1501 | 1.1512 | 1.1498 | 0.53652 | 0.82217 | 1.0428 | 1.0752 | 0.18951 | 1.1546
21 | 22 | 2040 | Summer | S, [%] | 0 | 2 | 55.33% | 60.91% | 73.24% | 82.1% | 89.82% | 95.43% | 98.78% | 115.9% | 27.38% | 94.17% | 69.8% | 45.84% | 27.57% | 20.07% | 115% | 115% | 115.1% | 115% | 53.65% | 82.22% | 104.3% | 107.5% | 18.95% | 115.5%
22 | 21 | 2040 | Summer | S, [MVA] | 0 | 2 | 0.55429 | 0.61044 | 0.73452 | 0.82363 | 0.9013 | 0.95782 | 0.99148 | 1.1638 | 0.27363 | 0.93881 | 0.6963 | 0.4575 | 0.27502 | 0.19979 | 1.1552 | 1.1553 | 1.1565 | 1.155 | 0.53545 | 0.81988 | 1.0391 | 1.0713 | 0.18868 | 1.1502
22 | 21 | 2040 | Summer | S, [%] | 0 | 2 | 55.43% | 61.04% | 73.45% | 82.36% | 90.13% | 95.78% | 99.15% | 116.4% | 27.36% | 93.88% | 69.63% | 45.75% | 27.5% | 19.98% | 115.5% | 115.5% | 115.6% | 115.5% | 53.54% | 81.99% | 103.9% | 107.1% | 18.87% | 115%
21 | 23 | 2040 | Summer | P, [MW] | 0 | 2 | 3.279 | 4.262 | 4.8619 | 4.5882 | 3.3037 | 5.3916 | 5.3869 | 5.2314 | 0.77524 | -2.0541 | -1.8333 | -1.5831 | -1.5559 | -0.18488 | 5.2557 | 5.2693 | 5.3179 | 5.3293 | 0.90664 | 0.3677 | 0.10703 | -0.0070106 | 0.37066 | 0.11307
21 | 23 | 2040 | Summer | P, [%] | 0 | 2 | 65.58% | 85.24% | 97.24% | 91.76% | 66.07% | 107.8% | 107.7% | 104.6% | 15.5% | 41.08% | 36.67% | 31.66% | 31.12% | 3.698% | 105.1% | 105.4% | 106.4% | 106.6% | 18.13% | 7.354% | 2.141% | 0.1402% | 7.413% | 2.261%
23 | 21 | 2040 | Summer | P, [MW] | 0 | 2 | -3.2351 | -4.197 | -4.7815 | -4.514 | -3.2527 | -5.2919 | -5.2873 | -5.1317 | -0.74881 | 2.0931 | 1.8626 | 1.6119 | 1.5825 | 0.19991 | -5.1561 | -5.1701 | -5.2184 | -5.2297 | -0.87885 | -0.34478 | -0.085473 | 0.021107 | -0.35216 | -0.097458
23 | 21 | 2040 | Summer | P, [%] | 0 | 2 | 64.7% | 83.94% | 95.63% | 90.28% | 65.05% | 105.8% | 105.7% | 102.6% | 14.98% | 41.86% | 37.25% | 32.24% | 31.65% | 3.998% | 103.1% | 103.4% | 104.4% | 104.6% | 17.58% | 6.896% | 1.709% | 0.4221% | 7.043% | 1.949%
21 | 23 | 2040 | Summer | Q, [MVAr] | 0 | 2 | -1.9945 | -1.901 | -1.796 | -2.0192 | -2.6223 | -2.3364 | -2.3646 | -2.4819 | -2.8797 | -2.9797 | -2.5274 | -2.6554 | -2.5372 | -2.2297 | -2.3247 | -2.2647 | -2.1913 | -2.1484 | -2.9085 | -2.7386 | -2.6745 | -2.1503 | -2.4525 | -2.2819
21 | 23 | 2040 | Summer | Q, [%] | 0 | 2 | 39.89% | 38.02% | 35.92% | 40.38% | 52.45% | 46.73% | 47.29% | 49.64% | 57.59% | 59.59% | 50.55% | 53.11% | 50.74% | 44.59% | 46.49% | 45.29% | 43.83% | 42.97% | 58.17% | 54.77% | 53.49% | 43.01% | 49.05% | 45.64%
23 | 21 | 2040 | Summer | Q, [MVAr] | 0 | 2 | 2.05 | 1.9838 | 1.8988 | 2.114 | 2.687 | 2.4641 | 2.4922 | 2.6096 | 2.9126 | 3.0289 | 2.564 | 2.6913 | 2.5704 | 2.2478 | 2.4524 | 2.3918 | 2.3189 | 2.2761 | 2.9431 | 2.767 | 2.701 | 2.1672 | 2.4751 | 2.3008
23 | 21 | 2040 | Summer | Q, [%] | 0 | 2 | 41% | 39.68% | 37.98% | 42.28% | 53.74% | 49.28% | 49.84% | 52.19% | 58.25% | 60.58% | 51.28% | 53.83% | 51.41% | 44.96% | 49.05% | 47.84% | 46.38% | 45.52% | 58.86% | 55.34% | 54.02% | 43.34% | 49.5% | 46.02%
21 | 23 | 2040 | Summer | S, [MVA] | 0 | 2 | 3.8379 | 4.6667 | 5.183 | 5.0129 | 4.218 | 5.8761 | 5.883 | 5.7902 | 2.9823 | 3.6191 | 3.1222 | 3.0915 | 2.9762 | 2.2374 | 5.7469 | 5.7353 | 5.7517 | 5.7461 | 3.0465 | 2.7632 | 2.6766 | 2.1503 | 2.4803 | 2.2847
21 | 23 | 2040 | Summer | S, [%] | 0 | 2 | 76.76% | 93.33% | 103.7% | 100.3% | 84.36% | 117.5% | 117.7% | 115.8% | 59.65% | 72.38% | 62.44% | 61.83% | 59.52% | 44.75% | 114.9% | 114.7% | 115% | 114.9% | 60.93% | 55.26% | 53.53% | 43.01% | 49.61% | 45.69%
23 | 21 | 2040 | Summer | S, [MVA] | 0 | 2 | 3.8299 | 4.6422 | 5.1447 | 4.9845 | 4.219 | 5.8375 | 5.8452 | 5.7571 | 3.0073 | 3.6818 | 3.1691 | 3.1371 | 3.0185 | 2.2567 | 5.7096 | 5.6965 | 5.7104 | 5.7035 | 3.0716 | 2.7884 | 2.7024 | 2.1673 | 2.5 | 2.3029
23 | 21 | 2040 | Summer | S, [%] | 0 | 2 | 76.6% | 92.84% | 102.9% | 99.69% | 84.38% | 116.7% | 116.9% | 115.1% | 60.15% | 73.64% | 63.38% | 62.74% | 60.37% | 45.13% | 114.2% | 113.9% | 114.2% | 114.1% | 61.43% | 55.77% | 54.05% | 43.35% | 50% | 46.06%
23 | 24 | 2040 | Summer | P, [MW] | 0 | 2 | 0.38693 | 0.34269 | 0.27128 | 0.31372 | 0.44267 | 0.50041 | 0.50666 | 0.28493 | 0.22395 | 0.086625 | 0.09512 | 0.10943 | 0.11627 | 0.21394 | 0.44198 | 0.53857 | 0.58162 | 0.31649 | 0.21847 | 0.21362 | 0.077744 | 0.018588 | 0.12782 | 0.089466
23 | 24 | 2040 | Summer | P, [%] | 0 | 2 | 38.69% | 34.27% | 27.13% | 31.37% | 44.27% | 50.04% | 50.67% | 28.49% | 22.39% | 8.662% | 9.512% | 10.94% | 11.63% | 21.39% | 44.2% | 53.86% | 58.16% | 31.65% | 21.85% | 21.36% | 7.774% | 1.859% | 12.78% | 8.947%
24 | 23 | 2040 | Summer | P, [MW] | 0 | 2 | -0.37867 | -0.3342 | -0.26268 | -0.30502 | -0.43308 | -0.49072 | -0.49765 | -0.27699 | -0.21682 | -0.079796 | -0.089199 | -0.10367 | -0.11003 | -0.20731 | -0.43503 | -0.53132 | -0.57386 | -0.30998 | -0.20715 | -0.20496 | -0.070892 | -0.011821 | -0.12041 | -0.081298
24 | 23 | 2040 | Summer | P, [%] | 0 | 2 | 37.87% | 33.42% | 26.27% | 30.5% | 43.31% | 49.07% | 49.76% | 27.7% | 21.68% | 7.98% | 8.92% | 10.37% | 11% | 20.73% | 43.5% | 53.13% | 57.39% | 31% | 20.71% | 20.5% | 7.089% | 1.182% | 12.04% | 8.13%
23 | 24 | 2040 | Summer | Q, [MVAr] | 0 | 2 | -1.9052 | -1.9344 | -1.9502 | -1.9727 | -2.0949 | -2.0716 | -1.9951 | -1.8814 | -1.8146 | -1.8006 | -1.665 | -1.6399 | -1.7062 | -1.7425 | -1.7091 | -1.7196 | -1.7738 | -1.6768 | -2.2849 | -1.9957 | -1.7823 | -1.7582 | -1.8474 | -1.9482
23 | 24 | 2040 | Summer | Q, [%] | 0 | 2 | 190.5% | 193.4% | 195% | 197.3% | 209.5% | 207.2% | 199.5% | 188.1% | 181.5% | 180.1% | 166.5% | 164% | 170.6% | 174.3% | 170.9% | 172% | 177.4% | 167.7% | 228.5% | 199.6% | 178.2% | 175.8% | 184.7% | 194.8%
24 | 23 | 2040 | Summer | Q, [MVAr] | 0 | 2 | 1.9149 | 1.9444 | 1.9603 | 1.983 | 2.1063 | 2.0831 | 2.0058 | 1.8907 | 1.8229 | 1.8084 | 1.6717 | 1.6463 | 1.7133 | 1.7501 | 1.7172 | 1.728 | 1.7829 | 1.6843 | 2.2985 | 2.006 | 1.7901 | 1.766 | 1.856 | 1.9578
24 | 23 | 2040 | Summer | Q, [%] | 0 | 2 | 191.5% | 194.4% | 196% | 198.3% | 210.6% | 208.3% | 200.6% | 189.1% | 182.3% | 180.8% | 167.2% | 164.6% | 171.3% | 175% | 171.7% | 172.8% | 178.3% | 168.4% | 229.9% | 200.6% | 179% | 176.6% | 185.6% | 195.8%
23 | 24 | 2040 | Summer | S, [MVA] | 0 | 2 | 1.9441 | 1.9645 | 1.969 | 1.9975 | 2.1412 | 2.1312 | 2.0585 | 1.9028 | 1.8284 | 1.8027 | 1.6677 | 1.6435 | 1.7101 | 1.7556 | 1.7653 | 1.8019 | 1.8667 | 1.7064 | 2.2953 | 2.0071 | 1.784 | 1.7583 | 1.8518 | 1.9503
23 | 24 | 2040 | Summer | S, [%] | 0 | 2 | 194.4% | 196.4% | 196.9% | 199.8% | 214.1% | 213.1% | 205.8% | 190.3% | 182.8% | 180.3% | 166.8% | 164.4% | 171% | 175.6% | 176.5% | 180.2% | 186.7% | 170.6% | 229.5% | 200.7% | 178.4% | 175.8% | 185.2% | 195%
24 | 23 | 2040 | Summer | S, [MVA] | 0 | 2 | 1.952 | 1.9729 | 1.9779 | 2.0063 | 2.1503 | 2.1401 | 2.0666 | 1.9108 | 1.8357 | 1.8102 | 1.6741 | 1.6496 | 1.7168 | 1.7624 | 1.7714 | 1.8078 | 1.873 | 1.7126 | 2.3079 | 2.0164 | 1.7915 | 1.766 | 1.8599 | 1.9595
24 | 23 | 2040 | Summer | S, [%] | 0 | 2 | 195.2% | 197.3% | 197.8% | 200.6% | 215% | 214% | 206.7% | 191.1% | 183.6% | 181% | 167.4% | 165% | 171.7% | 176.2% | 177.1% | 180.8% | 187.3% | 171.3% | 230.8% | 201.6% | 179.2% | 176.6% | 186% | 195.9%
23 | 25 | 2040 | Summer | P, [MW] | 0 | 2 | 0.52501 | 1.5066 | 2.6565 | 3.1736 | 3.1669 | 3.262 | 3.3907 | 2.8986 | -1.1567 | -1.4566 | -1.3438 | -1.1988 | -1.2451 | -1.3319 | 2.5351 | 2.5339 | 2.658 | 2.9342 | -0.46045 | -0.23274 | -0.082027 | -0.10719 | 0.052887 | -0.17969
23 | 25 | 2040 | Summer | P, [%] | 0 | 2 | 10.5% | 30.13% | 53.13% | 63.47% | 63.34% | 65.24% | 67.81% | 57.97% | 23.13% | 29.13% | 26.88% | 23.98% | 24.9% | 26.64% | 50.7% | 50.68% | 53.16% | 58.68% | 9.209% | 4.655% | 1.641% | 2.144% | 1.058% | 3.594%
25 | 23 | 2040 | Summer | P, [MW] | 0 | 2 | -0.52393 | -1.4999 | -2.6362 | -3.1453 | -3.1397 | -3.2327 | -3.359 | -2.8747 | 1.161 | 1.4631 | 1.3496 | 1.2035 | 1.2502 | 1.3373 | -2.5163 | -2.5151 | -2.6375 | -2.9091 | 0.46168 | 0.23354 | 0.082679 | 0.10771 | -0.052341 | 0.18033
25 | 23 | 2040 | Summer | P, [%] | 0 | 2 | 10.48% | 30% | 52.72% | 62.91% | 62.79% | 64.65% | 67.18% | 57.49% | 23.22% | 29.26% | 26.99% | 24.07% | 25% | 26.75% | 50.33% | 50.3% | 52.75% | 58.18% | 9.234% | 4.671% | 1.654% | 2.154% | 1.047% | 3.607%
23 | 25 | 2040 | Summer | Q, [MVAr] | 0 | 2 | -0.32932 | -0.31335 | -0.2938 | -0.28086 | -0.3073 | -0.27801 | -0.32857 | -0.31476 | -0.4798 | -0.55494 | -0.56004 | -0.55051 | -0.54921 | -0.43074 | -0.38308 | -0.38172 | -0.33731 | -0.38617 | -0.48571 | -0.48856 | -0.4798 | -0.41822 | -0.44191 | -0.44946
23 | 25 | 2040 | Summer | Q, [%] | 0 | 2 | 6.586% | 6.267% | 5.876% | 5.617% | 6.146% | 5.56% | 6.571% | 6.295% | 9.596% | 11.1% | 11.2% | 11.01% | 10.98% | 8.615% | 7.662% | 7.634% | 6.746% | 7.723% | 9.714% | 9.771% | 9.596% | 8.364% | 8.838% | 8.989%
25 | 23 | 2040 | Summer | Q, [MVAr] | 0 | 2 | 0.32931 | 0.32026 | 0.31749 | 0.31448 | 0.33937 | 0.31277 | 0.36621 | 0.34289 | 0.48371 | 0.5616 | 0.56579 | 0.555 | 0.55409 | 0.43605 | 0.40494 | 0.40356 | 0.36127 | 0.41579 | 0.48587 | 0.48819 | 0.47925 | 0.41753 | 0.44123 | 0.4489
25 | 23 | 2040 | Summer | Q, [%] | 0 | 2 | 6.586% | 6.405% | 6.35% | 6.29% | 6.787% | 6.255% | 7.324% | 6.858% | 9.674% | 11.23% | 11.32% | 11.1% | 11.08% | 8.721% | 8.099% | 8.071% | 7.225% | 8.316% | 9.717% | 9.764% | 9.585% | 8.351% | 8.825% | 8.978%
23 | 25 | 2040 | Summer | S, [MVA] | 0 | 2 | 0.61974 | 1.5388 | 2.6727 | 3.186 | 3.1817 | 3.2738 | 3.4065 | 2.9156 | 1.2522 | 1.5587 | 1.4559 | 1.3191 | 1.3608 | 1.3999 | 2.5639 | 2.5625 | 2.6793 | 2.9595 | 0.66927 | 0.54116 | 0.48676 | 0.43174 | 0.44506 | 0.48405
23 | 25 | 2040 | Summer | S, [%] | 0 | 2 | 12.39% | 30.78% | 53.45% | 63.72% | 63.63% | 65.48% | 68.13% | 58.31% | 25.04% | 31.17% | 29.12% | 26.38% | 27.22% | 28% | 51.28% | 51.25% | 53.59% | 59.19% | 13.39% | 10.82% | 9.735% | 8.635% | 8.901% | 9.681%
25 | 23 | 2040 | Summer | S, [MVA] | 0 | 2 | 0.61883 | 1.5337 | 2.6553 | 3.1609 | 3.158 | 3.2478 | 3.3789 | 2.8951 | 1.2577 | 1.5672 | 1.4634 | 1.3253 | 1.3675 | 1.4066 | 2.5487 | 2.5473 | 2.6621 | 2.9387 | 0.67024 | 0.54118 | 0.48633 | 0.4312 | 0.44432 | 0.48377
25 | 23 | 2040 | Summer | S, [%] | 0 | 2 | 12.38% | 30.67% | 53.11% | 63.22% | 63.16% | 64.96% | 67.58% | 57.9% | 25.15% | 31.34% | 29.27% | 26.51% | 27.35% | 28.13% | 50.97% | 50.95% | 53.24% | 58.77% | 13.4% | 10.82% | 9.727% | 8.624% | 8.886% | 9.675%
25 | 26 | 2040 | Summer | P, [MW] | 0 | 2 | -0.433 | -0.48301 | 0.69194 | 1.1456 | 1.1694 | 1.1573 | 1.1592 | 0.83147 | -1.1719 | -1.1768 | -1.1697 | -1.1675 | -1.1664 | -1.1631 | 0.27738 | 0.3831 | 0.57414 | 0.8211 | -0.73185 | -0.55226 | -0.43533 | -0.47843 | -0.34133 | -0.38612
25 | 26 | 2040 | Summer | P, [%] | 0 | 2 | 43.3% | 48.3% | 69.19% | 114.6% | 116.9% | 115.7% | 115.9% | 83.15% | 117.2% | 117.7% | 117% | 116.8% | 116.6% | 116.3% | 27.74% | 38.31% | 57.41% | 82.11% | 73.19% | 55.23% | 43.53% | 47.84% | 34.13% | 38.61%
26 | 25 | 2040 | Summer | P, [MW] | 0 | 2 | 0.43316 | 0.48321 | -0.69153 | -1.1445 | -1.1683 | -1.1562 | -1.1581 | -0.83088 | 1.173 | 1.1779 | 1.1708 | 1.1686 | 1.1676 | 1.1642 | -0.2773 | -0.38296 | -0.57383 | -0.82051 | 0.73229 | 0.55251 | 0.4355 | 0.47862 | 0.34143 | 0.38625
26 | 25 | 2040 | Summer | P, [%] | 0 | 2 | 43.32% | 48.32% | 69.15% | 114.4% | 116.8% | 115.6% | 115.8% | 83.09% | 117.3% | 117.8% | 117.1% | 116.9% | 116.8% | 116.4% | 27.73% | 38.3% | 57.38% | 82.05% | 73.23% | 55.25% | 43.55% | 47.86% | 34.14% | 38.62%
25 | 26 | 2040 | Summer | Q, [MVAr] | 0 | 2 | 0.061792 | 0.056015 | 0.042464 | 0.045001 | 0.058044 | 0.059561 | 0.047076 | 0.061066 | 0.07056 | 0.12783 | 0.11966 | 0.12772 | 0.12637 | 0.11402 | 0.10897 | 0.13428 | 0.16058 | 0.097065 | 0.097321 | 0.10052 | 0.09323 | 0.083668 | 0.096353 | 0.075803
25 | 26 | 2040 | Summer | Q, [%] | 0 | 2 | 6.179% | 5.601% | 4.246% | 4.5% | 5.804% | 5.956% | 4.708% | 6.107% | 7.056% | 12.78% | 11.97% | 12.77% | 12.64% | 11.4% | 10.9% | 13.43% | 16.06% | 9.706% | 9.732% | 10.05% | 9.323% | 8.367% | 9.635% | 7.58%
26 | 25 | 2040 | Summer | Q, [MVAr] | 0 | 2 | -0.063167 | -0.057321 | -0.043487 | -0.045187 | -0.058297 | -0.059781 | -0.0473 | -0.061885 | -0.070825 | -0.12812 | -0.11993 | -0.12799 | -0.12664 | -0.11427 | -0.11039 | -0.13562 | -0.16172 | -0.097853 | -0.098383 | -0.10181 | -0.094632 | -0.085001 | -0.09782 | -0.077253
26 | 25 | 2040 | Summer | Q, [%] | 0 | 2 | 6.317% | 5.732% | 4.349% | 4.519% | 5.83% | 5.978% | 4.73% | 6.188% | 7.083% | 12.81% | 11.99% | 12.8% | 12.66% | 11.43% | 11.04% | 13.56% | 16.17% | 9.785% | 9.838% | 10.18% | 9.463% | 8.5% | 9.782% | 7.725%
25 | 26 | 2040 | Summer | S, [MVA] | 0 | 2 | 0.43739 | 0.48625 | 0.69325 | 1.1465 | 1.1708 | 1.1588 | 1.1602 | 0.83371 | 1.174 | 1.1837 | 1.1758 | 1.1745 | 1.1733 | 1.1686 | 0.29802 | 0.40595 | 0.59617 | 0.82681 | 0.7383 | 0.56133 | 0.44521 | 0.48569 | 0.35467 | 0.39349
25 | 26 | 2040 | Summer | S, [%] | 0 | 2 | 43.74% | 48.62% | 69.32% | 114.6% | 117.1% | 115.9% | 116% | 83.37% | 117.4% | 118.4% | 117.6% | 117.4% | 117.3% | 116.9% | 29.8% | 40.6% | 59.62% | 82.68% | 73.83% | 56.13% | 44.52% | 48.57% | 35.47% | 39.35%
26 | 25 | 2040 | Summer | S, [MVA] | 0 | 2 | 0.43774 | 0.48659 | 0.6929 | 1.1454 | 1.1697 | 1.1577 | 1.1591 | 0.83318 | 1.1751 | 1.1849 | 1.1769 | 1.1756 | 1.1744 | 1.1698 | 0.29847 | 0.40627 | 0.59619 | 0.82632 | 0.73887 | 0.56182 | 0.44566 | 0.48611 | 0.35517 | 0.3939
26 | 25 | 2040 | Summer | S, [%] | 0 | 2 | 43.77% | 48.66% | 69.29% | 114.5% | 117% | 115.8% | 115.9% | 83.32% | 117.5% | 118.5% | 117.7% | 117.6% | 117.4% | 117% | 29.85% | 40.63% | 59.62% | 82.63% | 73.89% | 56.18% | 44.57% | 48.61% | 35.52% | 39.39%
50 | 1 | 2040 | Summer | P, [MW] | 0 | 2 | 10.97 | 10.8237 | 10.7816 | 9.9728 | 8.1631 | 7.8466 | 7.8404 | 11.0508 | 11.8163 | 11.9546 | 11.8743 | 11.8393 | 11.9133 | 12.0143 | 11.8176 | 11.741 | 11.5814 | 11.8361 | 12.1045 | 12.0151 | 12.1258 | 11.9635 | 12.1131 | 11.7828
50 | 1 | 2040 | Summer | P, [%] | 0 | 2 | 73.13% | 72.16% | 71.88% | 66.49% | 54.42% | 52.31% | 52.27% | 73.67% | 78.78% | 79.7% | 79.16% | 78.93% | 79.42% | 80.1% | 78.78% | 78.27% | 77.21% | 78.91% | 80.7% | 80.1% | 80.84% | 79.76% | 80.75% | 78.55%
1 | 50 | 2040 | Summer | P, [MW] | 0 | 2 | -10.88 | -10.7338 | -10.6917 | -9.8833 | -8.0743 | -7.758 | -7.751 | -10.9608 | -11.7258 | -11.8656 | -11.7886 | -11.7549 | -11.8268 | -11.9241 | -11.7271 | -11.6506 | -11.491 | -11.7456 | -12.0141 | -11.9268 | -12.0367 | -11.8812 | -12.0232 | -11.6923
1 | 50 | 2040 | Summer | P, [%] | 0 | 2 | 72.53% | 71.56% | 71.28% | 65.89% | 53.83% | 51.72% | 51.67% | 73.07% | 78.17% | 79.1% | 78.59% | 78.37% | 78.85% | 79.49% | 78.18% | 77.67% | 76.61% | 78.3% | 80.09% | 79.51% | 80.24% | 79.21% | 80.15% | 77.95%
50 | 1 | 2040 | Summer | Q, [MVAr] | 0 | 2 | -14.1562 | -14.2596 | -14.2889 | -14.8212 | -15.814 | -15.9622 | -16.0481 | -14.0982 | -13.5157 | -13.1879 | -12.8057 | -12.6709 | -12.8913 | -13.3113 | -13.5146 | -13.5757 | -13.7011 | -13.4998 | -13.2441 | -13.0496 | -13.0437 | -12.2387 | -13.1706 | -13.5425
50 | 1 | 2040 | Summer | Q, [%] | 0 | 2 | 94.37% | 95.06% | 95.26% | 98.81% | 105.4% | 106.4% | 107% | 93.99% | 90.1% | 87.92% | 85.37% | 84.47% | 85.94% | 88.74% | 90.1% | 90.5% | 91.34% | 90% | 88.29% | 87% | 86.96% | 81.59% | 87.8% | 90.28%
1 | 50 | 2040 | Summer | Q, [MVAr] | 0 | 2 | 16.104 | 16.2057 | 16.2346 | 16.7581 | 17.7349 | 17.8806 | 17.9826 | 16.0469 | 15.4738 | 15.1133 | 14.6595 | 14.4989 | 14.764 | 15.2651 | 15.4728 | 15.5329 | 15.6562 | 15.4582 | 15.2004 | 14.9619 | 14.9714 | 14.0198 | 15.1164 | 15.5002
1 | 50 | 2040 | Summer | Q, [%] | 0 | 2 | 107.4% | 108% | 108.2% | 111.7% | 118.2% | 119.2% | 119.9% | 107% | 103.2% | 100.8% | 97.73% | 96.66% | 98.43% | 101.8% | 103.2% | 103.6% | 104.4% | 103.1% | 101.3% | 99.75% | 99.81% | 93.47% | 100.8% | 103.3%
50 | 1 | 2040 | Summer | S, [MVA] | 0 | 2 | 17.9092 | 17.9022 | 17.9002 | 17.864 | 17.7966 | 17.7865 | 17.861 | 17.9131 | 17.9527 | 17.7998 | 17.4638 | 17.3413 | 17.5531 | 17.9314 | 17.9527 | 17.9486 | 17.9401 | 17.9537 | 17.9423 | 17.7385 | 17.8094 | 17.1146 | 17.8939 | 17.9508
50 | 1 | 2040 | Summer | S, [%] | 0 | 2 | 119.4% | 119.3% | 119.3% | 119.1% | 118.6% | 118.6% | 119.1% | 119.4% | 119.7% | 118.7% | 116.4% | 115.6% | 117% | 119.5% | 119.7% | 119.7% | 119.6% | 119.7% | 119.6% | 118.3% | 118.7% | 114.1% | 119.3% | 119.7%
1 | 50 | 2040 | Summer | S, [MVA] | 0 | 2 | 19.4348 | 19.4381 | 19.439 | 19.4555 | 19.4864 | 19.4911 | 19.5819 | 19.433 | 19.4148 | 19.2147 | 18.8115 | 18.6654 | 18.9169 | 19.3703 | 19.4147 | 19.4167 | 19.4206 | 19.4143 | 19.375 | 19.1339 | 19.21 | 18.3771 | 19.3149 | 19.4156
1 | 50 | 2040 | Summer | S, [%] | 0 | 2 | 129.6% | 129.6% | 129.6% | 129.7% | 129.9% | 129.9% | 130.5% | 129.6% | 129.4% | 128.1% | 125.4% | 124.4% | 126.1% | 129.1% | 129.4% | 129.4% | 129.5% | 129.4% | 129.2% | 127.6% | 128.1% | 122.5% | 128.8% | 129.4%
50 | 51 | 2040 | Summer | P, [MW] | 0 | 2 | -10.9699 | -10.8236 | -10.7815 | -9.9727 | -8.163 | -7.8465 | -7.8403 | -11.0507 | -11.8162 | -11.9547 | -11.8744 | -11.8394 | -11.9134 | -12.0144 | -11.8175 | -11.7409 | -11.5813 | -11.836 | -12.1045 | -12.0152 | -12.1258 | -11.9635 | -12.1132 | -11.7827
50 | 51 | 2040 | Summer | P, [%] | 0 | 2 | 60.94% | 60.13% | 59.9% | 55.4% | 45.35% | 43.59% | 43.56% | 61.39% | 65.65% | 66.41% | 65.97% | 65.77% | 66.19% | 66.75% | 65.65% | 65.23% | 64.34% | 65.76% | 67.25% | 66.75% | 67.37% | 66.46% | 67.3% | 65.46%
51 | 50 | 2040 | Summer | P, [MW] | 0 | 2 | 10.9861 | 10.8398 | 10.7977 | 9.9889 | 8.1792 | 7.8627 | 7.8566 | 11.0669 | 11.8324 | 11.9706 | 11.8897 | 11.8546 | 11.9289 | 12.0305 | 11.8337 | 11.7571 | 11.5975 | 11.8522 | 12.1207 | 12.031 | 12.1418 | 11.9783 | 12.1293 | 11.7989
51 | 50 | 2040 | Summer | P, [%] | 0 | 2 | 61.03% | 60.22% | 59.99% | 55.49% | 45.44% | 43.68% | 43.65% | 61.48% | 65.74% | 66.5% | 66.05% | 65.86% | 66.27% | 66.84% | 65.74% | 65.32% | 64.43% | 65.85% | 67.34% | 66.84% | 67.45% | 66.55% | 67.38% | 65.55%
50 | 51 | 2040 | Summer | Q, [MVAr] | 0 | 2 | 15.4906 | 15.594 | 15.6234 | 16.1562 | 17.15 | 17.2983 | 17.3844 | 15.4325 | 14.8494 | 14.5213 | 14.1388 | 14.0039 | 14.2245 | 14.6448 | 14.8483 | 14.9095 | 15.0349 | 14.8334 | 14.5776 | 14.3829 | 14.377 | 13.5714 | 14.504 | 14.8762
50 | 51 | 2040 | Summer | Q, [%] | 0 | 2 | 86.06% | 86.63% | 86.8% | 89.76% | 95.28% | 96.1% | 96.58% | 85.74% | 82.5% | 80.67% | 78.55% | 77.8% | 79.02% | 81.36% | 82.49% | 82.83% | 83.53% | 82.41% | 80.99% | 79.9% | 79.87% | 75.4% | 80.58% | 82.65%
51 | 50 | 2040 | Summer | Q, [MVAr] | 0 | 2 | -15.3791 | -15.4825 | -15.5119 | -16.0447 | -17.0386 | -17.1869 | -17.272 | -15.321 | -14.7379 | -14.4118 | -14.0332 | -13.8998 | -14.1179 | -14.5338 | -14.7369 | -14.798 | -14.9235 | -14.722 | -14.4664 | -14.2742 | -14.2675 | -13.47 | -14.3934 | -14.7647
51 | 50 | 2040 | Summer | Q, [%] | 0 | 2 | 85.44% | 86.01% | 86.18% | 89.14% | 94.66% | 95.48% | 95.96% | 85.12% | 81.88% | 80.07% | 77.96% | 77.22% | 78.43% | 80.74% | 81.87% | 82.21% | 82.91% | 81.79% | 80.37% | 79.3% | 79.26% | 74.83% | 79.96% | 82.03%
50 | 51 | 2040 | Summer | S, [MVA] | 0 | 2 | 18.9815 | 18.9822 | 18.9824 | 18.9862 | 18.9936 | 18.9947 | 19.0706 | 18.9811 | 18.977 | 18.8091 | 18.4636 | 18.338 | 18.5544 | 18.9425 | 18.977 | 18.9774 | 18.9783 | 18.9769 | 18.948 | 18.7412 | 18.8078 | 18.0917 | 18.897 | 18.9772
50 | 51 | 2040 | Summer | S, [%] | 0 | 2 | 105.5% | 105.5% | 105.5% | 105.5% | 105.5% | 105.5% | 105.9% | 105.5% | 105.4% | 104.5% | 102.6% | 101.9% | 103.1% | 105.2% | 105.4% | 105.4% | 105.4% | 105.4% | 105.3% | 104.1% | 104.5% | 100.5% | 105% | 105.4%
51 | 50 | 2040 | Summer | S, [MVA] | 0 | 2 | 18.9 | 18.9 | 18.9 | 18.9 | 18.9 | 18.9 | 18.975 | 18.9 | 18.9 | 18.7349 | 18.3928 | 18.2684 | 18.4828 | 18.867 | 18.9 | 18.9 | 18.9 | 18.9 | 18.873 | 18.6681 | 18.7346 | 18.0255 | 18.8226 | 18.9
51 | 50 | 2040 | Summer | S, [%] | 0 | 2 | 105% | 105% | 105% | 105% | 105% | 105% | 105.4% | 105% | 105% | 104.1% | 102.2% | 101.5% | 102.7% | 104.8% | 105% | 105% | 105% | 105% | 104.8% | 103.7% | 104.1% | 100.1% | 104.6% | 105%
1 | 2 | 2040 | Summer | P, [MW] | Expected | - | 5.9642 | 5.7963 | 5.6629 | 5.6151 | 5.5761 | 5.3793 | 5.5885 | 8.6054 | 9.1695 | 9.2642 | 9.0989 | 9.1139 | 9.0195 | 8.8524 | 8.5928 | 8.1985 | 8.0837 | 8.2454 | 8.5008 | 8.5459 | 8.7141 | 8.1917 | 7.1842 | 6.3535
1 | 2 | 2040 | Summer | P, [%] | Expected | - | 59.64% | 57.96% | 56.63% | 56.15% | 55.76% | 53.79% | 55.88% | 86.05% | 91.69% | 92.64% | 90.99% | 91.14% | 90.19% | 88.52% | 85.93% | 81.98% | 80.84% | 82.45% | 85.01% | 85.46% | 87.14% | 81.92% | 71.84% | 63.54%
2 | 1 | 2040 | Summer | P, [MW] | Expected | - | -5.9165 | -5.7465 | -5.6101 | -5.5624 | -5.5231 | -5.3255 | -5.5408 | -8.5595 | -9.1247 | -9.2194 | -9.0541 | -9.0687 | -8.9738 | -8.8058 | -8.5458 | -8.1516 | -8.0369 | -8.1988 | -8.4555 | -8.5006 | -8.6686 | -8.1462 | -7.1376 | -6.3063
2 | 1 | 2040 | Summer | P, [%] | Expected | - | 59.17% | 57.47% | 56.1% | 55.62% | 55.23% | 53.26% | 55.41% | 85.6% | 91.25% | 92.19% | 90.54% | 90.69% | 89.74% | 88.06% | 85.46% | 81.52% | 80.37% | 81.99% | 84.55% | 85.01% | 86.69% | 81.46% | 71.38% | 63.06%
1 | 2 | 2040 | Summer | Q, [MVAr] | Expected | - | -10.3291 | -10.7896 | -11.3437 | -11.3801 | -11.455 | -11.6713 | -10.662 | -7.5884 | -6.4427 | -6.281 | -6.5987 | -6.603 | -6.7427 | -7.1991 | -7.7389 | -8.1749 | -8.3209 | -8.1153 | -7.6056 | -7.4898 | -7.2002 | -7.9468 | -9.2484 | -9.9756
1 | 2 | 2040 | Summer | Q, [%] | Expected | - | 103.3% | 107.9% | 113.4% | 113.8% | 114.5% | 116.7% | 106.6% | 75.88% | 64.43% | 62.81% | 65.99% | 66.03% | 67.43% | 71.99% | 77.39% | 81.75% | 83.21% | 81.15% | 76.06% | 74.9% | 72% | 79.47% | 92.48% | 99.76%
2 | 1 | 2040 | Summer | Q, [MVAr] | Expected | - | 10.4619 | 10.9281 | 11.4907 | 11.5271 | 11.6026 | 11.8211 | 10.7947 | 7.716 | 6.5672 | 6.4058 | 6.7233 | 6.7288 | 6.8697 | 7.3287 | 7.8696 | 8.3053 | 8.4511 | 8.2451 | 7.7318 | 7.6157 | 7.327 | 8.0733 | 9.3782 | 10.1071
2 | 1 | 2040 | Summer | Q, [%] | Expected | - | 1.0462 | 1.0928 | 1.1491 | 1.1527 | 1.1603 | 1.1821 | 1.0795 | 0.7716 | 0.65672 | 0.64058 | 0.67233 | 0.67288 | 0.68697 | 0.73287 | 0.78696 | 0.83053 | 0.84511 | 0.82451 | 0.77318 | 0.76157 | 0.7327 | 0.80733 | 0.93782 | 1.0107
1 | 2 | 2040 | Summer | S, [MVA] | Expected | - | 11.9609 | 12.2703 | 12.6992 | 12.7036 | 12.7489 | 12.8545 | 12.0436 | 11.5588 | 11.3511 | 11.3472 | 11.3571 | 11.3855 | 11.4119 | 11.5557 | 11.682 | 11.6666 | 11.6682 | 11.6341 | 11.4604 | 11.421 | 11.4027 | 11.4389 | 11.711 | 11.8369
1 | 2 | 2040 | Summer | S, [%] | Expected | - | 119.6% | 122.7% | 127% | 127% | 127.5% | 128.5% | 120.4% | 115.6% | 113.5% | 113.5% | 113.6% | 113.9% | 114.1% | 115.6% | 116.8% | 116.7% | 116.7% | 116.3% | 114.6% | 114.2% | 114% | 114.4% | 117.1% | 118.4%
2 | 1 | 2040 | Summer | S, [MVA] | Expected | - | 12.0518 | 12.3688 | 12.8073 | 12.8122 | 12.8587 | 12.9685 | 12.1395 | 11.6097 | 11.3867 | 11.3808 | 11.3947 | 11.4235 | 11.4522 | 11.6023 | 11.7358 | 11.7265 | 11.7299 | 11.6928 | 11.5115 | 11.4707 | 11.4491 | 11.4952 | 11.7855 | 11.9226
2 | 1 | 2040 | Summer | S, [%] | Expected | - | 120.5% | 123.7% | 128.1% | 128.1% | 128.6% | 129.7% | 121.4% | 116.1% | 113.9% | 113.8% | 113.9% | 114.2% | 114.5% | 116% | 117.4% | 117.3% | 117.3% | 116.9% | 115.1% | 114.7% | 114.5% | 115% | 117.9% | 119.2%
2 | 3 | 2040 | Summer | P, [MW] | Expected | - | 6.2777 | 6.2201 | 6.2493 | 6.212 | 6.1151 | 5.739 | 6.4329 | 8.8338 | 7.5942 | 6.3516 | 6.7506 | 7.3107 | 6.926 | 6.8593 | 6.8467 | 8.7789 | 8.7297 | 8.8885 | 8.3957 | 7.1434 | 7.2386 | 6.7122 | 7.4709 | 6.6235
2 | 3 | 2040 | Summer | P, [%] | Expected | - | 62.78% | 62.2% | 62.49% | 62.12% | 61.15% | 57.39% | 64.33% | 88.34% | 75.94% | 63.52% | 67.51% | 73.11% | 69.26% | 68.59% | 68.47% | 87.79% | 87.3% | 88.88% | 83.96% | 71.43% | 72.39% | 67.12% | 74.71% | 66.24%
3 | 2 | 2040 | Summer | P, [MW] | Expected | - | -6.2247 | -6.1642 | -6.1892 | -6.1519 | -6.055 | -5.6789 | -6.3766 | -8.7776 | -7.5529 | -6.3188 | -6.7141 | -7.2704 | -6.8871 | -6.8187 | -6.8044 | -8.7188 | -8.6696 | -8.8284 | -8.3436 | -7.1009 | -7.1964 | -6.67 | -7.4171 | -6.5706
3 | 2 | 2040 | Summer | P, [%] | Expected | - | 62.25% | 61.64% | 61.89% | 61.52% | 60.55% | 56.79% | 63.77% | 87.78% | 75.53% | 63.19% | 67.14% | 72.7% | 68.87% | 68.19% | 68.04% | 87.19% | 86.7% | 88.28% | 83.44% | 71.01% | 71.96% | 66.7% | 74.17% | 65.71%
2 | 3 | 2040 | Summer | Q, [MVAr] | Expected | - | -8.7484 | -9.2051 | -9.7475 | -9.7772 | -9.8512 | -10.0791 | -9.1072 | -6.1934 | -5.0937 | -4.949 | -5.2623 | -5.276 | -5.4184 | -5.8556 | -6.3181 | -6.7734 | -6.9094 | -6.6927 | -6.1584 | -6.0354 | -5.7458 | -6.4632 | -7.7018 | -8.4072
2 | 3 | 2040 | Summer | Q, [%] | Expected | - | 87.48% | 92.05% | 97.48% | 97.77% | 98.51% | 100.8% | 91.07% | 61.93% | 50.94% | 49.49% | 52.62% | 52.76% | 54.18% | 58.56% | 63.18% | 67.73% | 69.09% | 66.93% | 61.58% | 60.35% | 57.46% | 64.63% | 77.02% | 84.07%
3 | 2 | 2040 | Summer | Q, [MVAr] | Expected | - | 8.8957 | 9.3604 | 9.9145 | 9.9443 | 10.0182 | 10.2461 | 9.2636 | 6.3495 | 5.2083 | 5.0399 | 5.3635 | 5.3879 | 5.5266 | 5.9683 | 6.4355 | 6.9405 | 7.0765 | 6.8597 | 6.3034 | 6.1534 | 5.863 | 6.5803 | 7.8514 | 8.5543
3 | 2 | 2040 | Summer | Q, [%] | Expected | - | 0.88957 | 0.93604 | 0.99145 | 0.99443 | 1.0018 | 1.0246 | 0.92636 | 0.63495 | 0.52083 | 0.50399 | 0.53635 | 0.53879 | 0.55266 | 0.59683 | 0.64355 | 0.69405 | 0.70765 | 0.68597 | 0.63034 | 0.61534 | 0.5863 | 0.65803 | 0.78514 | 0.85543
2 | 3 | 2040 | Summer | S, [MVA] | Expected | - | 10.7744 | 11.1112 | 11.5791 | 11.5866 | 11.6 | 11.6115 | 11.1845 | 10.8905 | 9.1946 | 8.2343 | 8.6445 | 9.0577 | 8.9263 | 9.1465 | 9.3855 | 11.261 | 11.2753 | 11.2552 | 10.4564 | 9.3607 | 9.2774 | 9.3184 | 10.738 | 10.7043
2 | 3 | 2040 | Summer | S, [%] | Expected | - | 107.7% | 111.1% | 115.8% | 115.9% | 116% | 116.1% | 111.8% | 108.9% | 91.95% | 82.34% | 86.44% | 90.58% | 89.26% | 91.47% | 93.86% | 112.6% | 112.8% | 112.6% | 104.6% | 93.61% | 92.77% | 93.18% | 107.4% | 107%
3 | 2 | 2040 | Summer | S, [MVA] | Expected | - | 10.8638 | 11.2093 | 11.6881 | 11.6961 | 11.711 | 11.7275 | 11.2804 | 10.9351 | 9.2262 | 8.265 | 8.679 | 9.0926 | 8.9635 | 9.1903 | 9.436 | 11.3155 | 11.3321 | 11.308 | 10.5014 | 9.4057 | 9.319 | 9.37 | 10.809 | 10.7879
3 | 2 | 2040 | Summer | S, [%] | Expected | - | 108.6% | 112.1% | 116.9% | 117% | 117.1% | 117.3% | 112.8% | 109.4% | 92.26% | 82.65% | 86.79% | 90.93% | 89.64% | 91.9% | 94.36% | 113.2% | 113.3% | 113.1% | 105% | 94.06% | 93.19% | 93.7% | 108.1% | 107.9%
3 | 4 | 2040 | Summer | P, [MW] | Expected | - | 6.2207 | 6.5059 | 6.6643 | 6.7409 | 6.733 | 6.4049 | 7.0141 | 9.1028 | 6.2322 | 4.2097 | 4.6681 | 5.2811 | 4.9546 | 5.1326 | 5.7738 | 7.8314 | 8.833 | 7.5945 | 8.0916 | 5.8175 | 5.8345 | 6.1776 | 7.118 | 6.7876
3 | 4 | 2040 | Summer | P, [%] | Expected | - | 62.21% | 65.06% | 66.64% | 67.41% | 67.33% | 64.05% | 70.14% | 91.03% | 62.32% | 42.1% | 46.68% | 52.81% | 49.55% | 51.33% | 57.74% | 78.31% | 88.33% | 75.94% | 80.92% | 58.18% | 58.35% | 61.78% | 71.18% | 67.88%
4 | 3 | 2040 | Summer | P, [MW] | Expected | - | -6.1963 | -6.4792 | -6.6353 | -6.7116 | -6.7036 | -6.3756 | -6.9864 | -9.0734 | -6.2163 | -4.1993 | -4.6563 | -5.2679 | -4.9418 | -5.1183 | -5.7568 | -7.8065 | -8.8029 | -7.5704 | -8.0667 | -5.8008 | -5.8185 | -6.1591 | -7.0933 | -6.7623
4 | 3 | 2040 | Summer | P, [%] | Expected | - | 61.96% | 64.79% | 66.35% | 67.12% | 67.04% | 63.76% | 69.86% | 90.73% | 62.16% | 41.99% | 46.56% | 52.68% | 49.42% | 51.18% | 57.57% | 78.06% | 88.03% | 75.7% | 80.67% | 58.01% | 58.18% | 61.59% | 70.93% | 67.62%
3 | 4 | 2040 | Summer | Q, [MVAr] | Expected | - | -8.0473 | -8.464 | -9.0033 | -9.0117 | -9.0733 | -9.3018 | -8.33 | -5.7358 | -4.6768 | -4.5729 | -4.7548 | -4.7368 | -4.8293 | -5.2835 | -5.6667 | -6.1698 | -6.3166 | -6.1526 | -5.7395 | -5.6331 | -5.2764 | -5.9364 | -7.0948 | -7.7215
3 | 4 | 2040 | Summer | Q, [%] | Expected | - | 80.47% | 84.64% | 90.03% | 90.12% | 90.73% | 93.02% | 83.3% | 57.36% | 46.77% | 45.73% | 47.55% | 47.37% | 48.29% | 52.83% | 56.67% | 61.7% | 63.17% | 61.53% | 57.39% | 56.33% | 52.76% | 59.36% | 70.95% | 77.21%
4 | 3 | 2040 | Summer | Q, [MVAr] | Expected | - | 8.1151 | 8.5381 | 9.084 | 9.093 | 9.1551 | 9.3834 | 8.407 | 5.8175 | 4.7208 | 4.6017 | 4.7872 | 4.7732 | 4.8647 | 5.3231 | 5.7137 | 6.2391 | 6.4004 | 6.2196 | 5.8085 | 5.6793 | 5.3209 | 5.9875 | 7.1633 | 7.7917
4 | 3 | 2040 | Summer | Q, [%] | Expected | - | 0.81151 | 0.85381 | 0.9084 | 0.9093 | 0.91551 | 0.93834 | 0.8407 | 0.58175 | 0.47208 | 0.46017 | 0.47872 | 0.47732 | 0.48647 | 0.53231 | 0.57137 | 0.62391 | 0.64004 | 0.62196 | 0.58085 | 0.56793 | 0.53209 | 0.59875 | 0.71633 | 0.77917
3 | 4 | 2040 | Summer | S, [MVA] | Expected | - | 10.1738 | 10.6765 | 11.2015 | 11.2557 | 11.3025 | 11.3043 | 10.9229 | 10.8866 | 7.8145 | 6.4038 | 6.7507 | 7.1248 | 7.0531 | 7.4698 | 8.0959 | 10.0437 | 11.0424 | 9.8676 | 10.0012 | 8.1045 | 7.8971 | 8.5764 | 10.0876 | 10.2822
3 | 4 | 2040 | Summer | S, [%] | Expected | - | 101.7% | 106.8% | 112% | 112.6% | 113% | 113% | 109.2% | 108.9% | 78.15% | 64.04% | 67.51% | 71.25% | 70.53% | 74.7% | 80.96% | 100.4% | 110.4% | 98.68% | 100% | 81.05% | 78.97% | 85.76% | 100.9% | 102.8%
4 | 3 | 2040 | Summer | S, [MVA] | Expected | - | 10.2126 | 10.7192 | 11.2492 | 11.3035 | 11.3508 | 11.3549 | 10.9641 | 10.9049 | 7.829 | 6.4181 | 6.7659 | 7.14 | 7.069 | 7.4887 | 8.1171 | 10.0674 | 11.0657 | 9.891 | 10.0208 | 8.125 | 7.9156 | 8.5989 | 10.1185 | 10.3185
4 | 3 | 2040 | Summer | S, [%] | Expected | - | 102.1% | 107.2% | 112.5% | 113% | 113.5% | 113.5% | 109.6% | 109% | 78.29% | 64.18% | 67.66% | 71.4% | 70.69% | 74.89% | 81.17% | 100.7% | 110.7% | 98.91% | 100.2% | 81.25% | 79.16% | 85.99% | 101.2% | 103.2%
4 | 5 | 2040 | Summer | P, [MW] | Expected | - | 5.3252 | 6.0033 | 5.7899 | 5.7755 | 5.7491 | 5.437 | 5.8928 | 6.742 | 3.5004 | 0.79796 | 1.2782 | 1.8359 | 1.514 | 2.1619 | 5.0697 | 7.1592 | 6.4341 | 6.5942 | 6.7104 | 3.5357 | 4.046 | 4.8343 | 6.1334 | 6.0743
4 | 5 | 2040 | Summer | P, [%] | Expected | - | 66.57% | 75.04% | 72.37% | 72.19% | 71.86% | 67.96% | 73.66% | 84.28% | 43.76% | 9.974% | 15.98% | 22.95% | 18.93% | 27.02% | 63.37% | 89.49% | 80.43% | 82.43% | 83.88% | 44.2% | 50.57% | 60.43% | 76.67% | 75.93%
5 | 4 | 2040 | Summer | P, [MW] | Expected | - | -5.2737 | -5.9465 | -5.7329 | -5.7184 | -5.692 | -5.38 | -5.8358 | -6.6878 | -3.4746 | -0.78204 | -1.2609 | -1.8167 | -1.4953 | -2.1389 | -5.0323 | -7.1018 | -6.3801 | -6.5403 | -6.6603 | -3.5092 | -4.0181 | -4.7985 | -6.0839 | -6.0239
5 | 4 | 2040 | Summer | P, [%] | Expected | - | 65.92% | 74.33% | 71.66% | 71.48% | 71.15% | 67.25% | 72.95% | 83.6% | 43.43% | 9.776% | 15.76% | 22.71% | 18.69% | 26.74% | 62.9% | 88.77% | 79.75% | 81.75% | 83.25% | 43.87% | 50.23% | 59.98% | 76.05% | 75.3%
4 | 5 | 2040 | Summer | Q, [MVAr] | Expected | - | -6.9405 | -7.0958 | -7.3499 | -7.3805 | -7.4211 | -7.6574 | -7.2402 | -5.5119 | -4.6558 | -4.5595 | -4.6334 | -4.8076 | -4.7894 | -5.0611 | -5.181 | -5.5054 | -5.7684 | -5.5434 | -4.8911 | -4.9631 | -4.7125 | -5.2269 | -5.8397 | -6.1644
4 | 5 | 2040 | Summer | Q, [%] | Expected | - | 86.76% | 88.7% | 91.87% | 92.26% | 92.76% | 95.72% | 90.5% | 68.9% | 58.2% | 56.99% | 57.92% | 60.09% | 59.87% | 63.26% | 64.76% | 68.82% | 72.11% | 69.29% | 61.14% | 62.04% | 58.91% | 65.34% | 73% | 77.06%
5 | 4 | 2040 | Summer | Q, [MVAr] | Expected | - | 7.0832 | 7.2534 | 7.5079 | 7.5388 | 7.5795 | 7.8154 | 7.3985 | 5.6624 | 4.7271 | 4.603 | 4.6806 | 4.8604 | 4.8409 | 5.1243 | 5.2844 | 5.6646 | 5.9183 | 5.6929 | 5.0301 | 5.0361 | 4.7893 | 5.3259 | 5.9769 | 6.3041
5 | 4 | 2040 | Summer | Q, [%] | Expected | - | 0.8854 | 0.90668 | 0.93849 | 0.94234 | 0.94743 | 0.97693 | 0.92481 | 0.7078 | 0.59088 | 0.57538 | 0.58507 | 0.60756 | 0.60512 | 0.64054 | 0.66055 | 0.70807 | 0.73979 | 0.71162 | 0.62876 | 0.62951 | 0.59866 | 0.66574 | 0.74711 | 0.78802
4 | 5 | 2040 | Summer | S, [MVA] | Expected | - | 8.7907 | 9.2957 | 9.3579 | 9.3728 | 9.3882 | 9.3917 | 9.3385 | 8.7837 | 5.8746 | 4.6998 | 4.8743 | 5.1515 | 5.0823 | 5.6001 | 7.2504 | 9.0739 | 8.7804 | 8.7491 | 8.4151 | 6.095 | 6.2178 | 7.1344 | 8.4992 | 8.6554
4 | 5 | 2040 | Summer | S, [%] | Expected | - | 109.9% | 116.2% | 117% | 117.2% | 117.4% | 117.4% | 116.7% | 109.8% | 73.43% | 58.75% | 60.93% | 64.39% | 63.53% | 70% | 90.63% | 113.4% | 109.8% | 109.4% | 105.2% | 76.19% | 77.72% | 89.18% | 106.2% | 108.2%
5 | 4 | 2040 | Summer | S, [MVA] | Expected | - | 8.8725 | 9.3805 | 9.4478 | 9.4634 | 9.4795 | 9.4885 | 9.4263 | 8.8364 | 5.9139 | 4.7398 | 4.9144 | 5.1938 | 5.1255 | 5.6474 | 7.2987 | 9.1264 | 8.8385 | 8.8025 | 8.4551 | 6.1393 | 6.2585 | 7.1832 | 8.5581 | 8.7206
5 | 4 | 2040 | Summer | S, [%] | Expected | - | 110.9% | 117.3% | 118.1% | 118.3% | 118.5% | 118.6% | 117.8% | 110.5% | 73.92% | 59.25% | 61.43% | 64.92% | 64.07% | 70.59% | 91.23% | 114.1% | 110.5% | 110% | 105.7% | 76.74% | 78.23% | 89.79% | 107% | 109%
5 | 6 | 2040 | Summer | P, [MW] | Expected | - | 3.6023 | 3.8414 | 3.742 | 3.7876 | 3.8281 | 3.8655 | 3.9799 | 2.944 | 0.42689 | -2.4707 | -2.566 | -0.92736 | -1.2058 | -0.187 | 2.5575 | 3.4537 | 3.4131 | 3.4725 | 3.2417 | 0.70606 | 0.87445 | 1.575 | 3.5267 | 3.9693
5 | 6 | 2040 | Summer | P, [%] | Expected | - | 72.05% | 76.83% | 74.84% | 75.75% | 76.56% | 77.31% | 79.6% | 58.88% | 8.538% | 49.41% | 51.32% | 18.55% | 24.12% | 3.74% | 51.15% | 69.07% | 68.26% | 69.45% | 64.83% | 14.12% | 17.49% | 31.5% | 70.53% | 79.39%
6 | 5 | 2040 | Summer | P, [MW] | Expected | - | -3.5987 | -3.8375 | -3.7381 | -3.7836 | -3.8241 | -3.8613 | -3.9756 | -2.9415 | -0.42631 | 2.4722 | 2.5676 | 0.9278 | 1.2063 | 0.18761 | -2.5556 | -3.4508 | -3.4101 | -3.4694 | -3.2388 | -0.70554 | -0.87397 | -1.5741 | -3.5235 | -3.9654
6 | 5 | 2040 | Summer | P, [%] | Expected | - | 71.97% | 76.75% | 74.76% | 75.67% | 76.48% | 77.23% | 79.51% | 58.83% | 8.526% | 49.44% | 51.35% | 18.56% | 24.13% | 3.752% | 51.11% | 69.02% | 68.2% | 69.39% | 64.78% | 14.11% | 17.48% | 31.48% | 70.47% | 79.31%
5 | 6 | 2040 | Summer | Q, [MVAr] | Expected | - | -1.8375 | -1.9598 | -2.1182 | -2.1372 | -2.1202 | -2.2212 | -2.1136 | -1.3989 | -0.89085 | -0.65053 | -0.40661 | -0.39349 | -0.46137 | -0.56598 | -0.77672 | -0.89747 | -0.95458 | -1.0107 | -0.98713 | -1.123 | -0.8714 | -1.0661 | -1.2338 | -1.4179
5 | 6 | 2040 | Summer | Q, [%] | Expected | - | 36.75% | 39.2% | 42.36% | 42.74% | 42.4% | 44.42% | 42.27% | 27.98% | 17.82% | 13.01% | 8.132% | 7.87% | 9.227% | 11.32% | 15.53% | 17.95% | 19.09% | 20.21% | 19.74% | 22.46% | 17.43% | 21.32% | 24.68% | 28.36%
6 | 5 | 2040 | Summer | Q, [MVAr] | Expected | - | 1.8472 | 1.9705 | 2.1287 | 2.1479 | 2.131 | 2.2325 | 2.1253 | 1.4056 | 0.89217 | 0.65452 | 0.41083 | 0.39439 | 0.46254 | 0.56739 | 0.78162 | 0.90536 | 0.96264 | 1.0192 | 0.99476 | 1.1241 | 0.87244 | 1.0683 | 1.2425 | 1.4284
6 | 5 | 2040 | Summer | Q, [%] | Expected | - | 0.36945 | 0.39411 | 0.42574 | 0.42958 | 0.4262 | 0.44649 | 0.42505 | 0.28113 | 0.17843 | 0.1309 | 0.082166 | 0.078877 | 0.092507 | 0.11348 | 0.15632 | 0.18107 | 0.19253 | 0.20384 | 0.19895 | 0.22482 | 0.17449 | 0.21366 | 0.24851 | 0.28568
5 | 6 | 2040 | Summer | S, [MVA] | Expected | - | 4.0564 | 4.3136 | 4.3011 | 4.3501 | 4.3761 | 4.4586 | 4.5077 | 3.2987 | 1.194 | 2.5848 | 2.6554 | 1.0133 | 1.3024 | 1.2081 | 2.6758 | 3.5803 | 3.5934 | 3.6634 | 3.4525 | 1.3782 | 1.247 | 1.9601 | 3.7637 | 4.2171
5 | 6 | 2040 | Summer | S, [%] | Expected | - | 81.13% | 86.27% | 86.02% | 87% | 87.52% | 89.17% | 90.15% | 65.97% | 23.88% | 51.7% | 53.11% | 20.27% | 26.05% | 24.16% | 53.52% | 71.61% | 71.87% | 73.27% | 69.05% | 27.56% | 24.94% | 39.2% | 75.27% | 84.34%
6 | 5 | 2040 | Summer | S, [MVA] | Expected | - | 4.0575 | 4.315 | 4.303 | 4.352 | 4.3779 | 4.4606 | 4.5094 | 3.2992 | 1.1943 | 2.5873 | 2.6576 | 1.0141 | 1.3034 | 1.2086 | 2.6756 | 3.5795 | 3.5925 | 3.6626 | 3.4517 | 1.3787 | 1.2473 | 1.9605 | 3.7634 | 4.217
6 | 5 | 2040 | Summer | S, [%] | Expected | - | 81.15% | 86.3% | 86.06% | 87.04% | 87.56% | 89.21% | 90.19% | 65.98% | 23.89% | 51.75% | 53.15% | 20.28% | 26.07% | 24.17% | 53.51% | 71.59% | 71.85% | 73.25% | 69.03% | 27.57% | 24.95% | 39.21% | 75.27% | 84.34%
6 | 7 | 2040 | Summer | P, [MW] | Expected | - | 1.8535 | 1.8527 | 1.8089 | 1.804 | 1.8318 | 1.7961 | 1.8262 | 1.9953 | 0.28932 | -1.9419 | -2.0935 | -0.6127 | -0.95353 | -0.1176 | 2.1036 | 2.0722 | 2.0676 | 2.0398 | 1.9652 | 0.4174 | 0.53146 | 1.2662 | 1.9501 | 1.9399
6 | 7 | 2040 | Summer | P, [%] | Expected | - | 92.67% | 92.63% | 90.45% | 90.2% | 91.59% | 89.81% | 91.31% | 99.77% | 14.47% | 97.1% | 104.7% | 30.63% | 47.68% | 5.88% | 105.2% | 103.6% | 103.4% | 102% | 98.26% | 20.87% | 26.57% | 63.31% | 97.5% | 96.99%
7 | 6 | 2040 | Summer | P, [MW] | Expected | - | -1.8466 | -1.8458 | -1.802 | -1.7972 | -1.8249 | -1.7892 | -1.8194 | -1.9884 | -0.28762 | 1.9478 | 2.1001 | 0.61496 | 0.95607 | 0.11994 | -2.0967 | -2.0653 | -2.0607 | -2.0329 | -1.9586 | -0.41495 | -0.52908 | -1.2621 | -1.9432 | -1.933
7 | 6 | 2040 | Summer | P, [%] | Expected | - | 92.33% | 92.29% | 90.1% | 89.86% | 91.25% | 89.46% | 90.97% | 99.42% | 14.38% | 97.39% | 105% | 30.75% | 47.8% | 5.997% | 104.8% | 103.3% | 103% | 101.6% | 97.93% | 20.75% | 26.45% | 63.11% | 97.16% | 96.65%
6 | 7 | 2040 | Summer | Q, [MVAr] | Expected | - | -1.4341 | -1.4557 | -1.5326 | -1.5399 | -1.5142 | -1.5637 | -1.5009 | -1.0818 | -0.83691 | -0.78055 | -0.68736 | -0.70625 | -0.71541 | -0.74536 | -0.85593 | -0.92686 | -0.95729 | -1.0062 | -0.99359 | -1.0623 | -0.96923 | -1.1126 | -1.2345 | -1.2827
6 | 7 | 2040 | Summer | Q, [%] | Expected | - | 71.7% | 72.78% | 76.63% | 77% | 75.71% | 78.19% | 75.04% | 54.09% | 41.85% | 39.03% | 34.37% | 35.31% | 35.77% | 37.27% | 42.8% | 46.34% | 47.86% | 50.31% | 49.68% | 53.11% | 48.46% | 55.63% | 61.72% | 64.14%
7 | 6 | 2040 | Summer | Q, [MVAr] | Expected | - | 1.4419 | 1.4635 | 1.5404 | 1.5477 | 1.5221 | 1.5716 | 1.5087 | 1.0897 | 0.83841 | 0.78724 | 0.69492 | 0.70844 | 0.71796 | 0.74765 | 0.86382 | 0.93475 | 0.96517 | 1.0141 | 1.0011 | 1.0647 | 0.97158 | 1.1171 | 1.2423 | 1.2906
7 | 6 | 2040 | Summer | Q, [%] | Expected | - | 0.72095 | 0.73175 | 0.77021 | 0.77387 | 0.76103 | 0.78578 | 0.75437 | 0.54483 | 0.4192 | 0.39362 | 0.34746 | 0.35422 | 0.35898 | 0.37382 | 0.43191 | 0.46737 | 0.48258 | 0.50705 | 0.50055 | 0.53236 | 0.48579 | 0.55854 | 0.62117 | 0.6453
6 | 7 | 2040 | Summer | S, [MVA] | Expected | - | 2.3448 | 2.3578 | 2.3721 | 2.3738 | 2.377 | 2.3823 | 2.3646 | 2.2804 | 0.98342 | 2.0998 | 2.2235 | 1.0639 | 1.2142 | 1.1116 | 2.2837 | 2.2816 | 2.2869 | 2.2814 | 2.2157 | 1.2745 | 1.2157 | 1.7451 | 2.3085 | 2.3264
6 | 7 | 2040 | Summer | S, [%] | Expected | - | 117.2% | 117.9% | 118.6% | 118.7% | 118.8% | 119.1% | 118.2% | 114% | 49.17% | 105% | 111.2% | 53.19% | 60.71% | 55.58% | 114.2% | 114.1% | 114.3% | 114.1% | 110.8% | 63.72% | 60.78% | 87.25% | 115.4% | 116.3%
7 | 6 | 2040 | Summer | S, [MVA] | Expected | - | 2.3441 | 2.3572 | 2.3719 | 2.3736 | 2.3767 | 2.3823 | 2.3643 | 2.2782 | 0.98359 | 2.1078 | 2.2321 | 1.0666 | 1.2176 | 1.1128 | 2.2804 | 2.2785 | 2.284 | 2.2787 | 2.2131 | 1.2751 | 1.2159 | 1.7448 | 2.3069 | 2.325
7 | 6 | 2040 | Summer | S, [%] | Expected | - | 117.2% | 117.9% | 118.6% | 118.7% | 118.8% | 119.1% | 118.2% | 113.9% | 49.18% | 105.4% | 111.6% | 53.33% | 60.88% | 55.64% | 114% | 113.9% | 114.2% | 113.9% | 110.7% | 63.76% | 60.79% | 87.24% | 115.3% | 116.3%
7 | 8 | 2040 | Summer | P, [MW] | Expected | - | 1.8528 | 2.0587 | 2.038 | 2.1167 | 2.0943 | 2.21 | 2.226 | 0.57653 | -0.21141 | -0.82466 | -1.009 | -0.87855 | -0.87837 | -0.69526 | 0.5248 | 0.69807 | 0.75597 | 0.58696 | 1.0093 | 0.46365 | 0.5509 | 0.4132 | 0.66233 | 0.54809
7 | 8 | 2040 | Summer | P, [%] | Expected | - | 92.64% | 102.9% | 101.9% | 105.8% | 104.7% | 110.5% | 111.3% | 28.83% | 10.57% | 41.23% | 50.45% | 43.93% | 43.92% | 34.76% | 26.24% | 34.9% | 37.8% | 29.35% | 50.46% | 23.18% | 27.54% | 20.66% | 33.12% | 27.4%
8 | 7 | 2040 | Summer | P, [MW] | Expected | - | -1.8401 | -2.0447 | -2.0243 | -2.102 | -2.08 | -2.1942 | -2.2099 | -0.57482 | 0.21223 | 0.827 | 1.0124 | 0.88123 | 0.88111 | 0.69769 | -0.52366 | -0.69602 | -0.75357 | -0.5854 | -1.0055 | -0.46233 | -0.54947 | -0.41203 | -0.66013 | -0.5462
8 | 7 | 2040 | Summer | P, [%] | Expected | - | 92.01% | 102.2% | 101.2% | 105.1% | 104% | 109.7% | 110.5% | 28.74% | 10.61% | 41.35% | 50.62% | 44.06% | 44.06% | 34.88% | 26.18% | 34.8% | 37.68% | 29.27% | 50.27% | 23.12% | 27.47% | 20.6% | 33.01% | 27.31%
7 | 8 | 2040 | Summer | Q, [MVAr] | Expected | - | -0.69641 | -0.71951 | -0.76877 | -0.78337 | -0.75737 | -0.80268 | -0.74446 | -0.43421 | -0.2091 | -0.15966 | -0.049883 | -0.093137 | -0.10715 | -0.11926 | -0.21255 | -0.27462 | -0.31601 | -0.36425 | -0.33605 | -0.39168 | -0.32027 | -0.44091 | -0.52645 | -0.56627
7 | 8 | 2040 | Summer | Q, [%] | Expected | - | 34.82% | 35.98% | 38.44% | 39.17% | 37.87% | 40.13% | 37.22% | 21.71% | 10.46% | 7.983% | 2.494% | 4.657% | 5.358% | 5.963% | 10.63% | 13.73% | 15.8% | 18.21% | 16.8% | 19.58% | 16.01% | 22.05% | 26.32% | 28.31%
8 | 7 | 2040 | Summer | Q, [MVAr] | Expected | - | 0.70523 | 0.72927 | 0.77837 | 0.7937 | 0.76738 | 0.81386 | 0.7558 | 0.43484 | 0.20906 | 0.16075 | 0.051778 | 0.094482 | 0.10855 | 0.12042 | 0.21275 | 0.27549 | 0.31715 | 0.36476 | 0.33825 | 0.39201 | 0.32069 | 0.44113 | 0.52742 | 0.567
8 | 7 | 2040 | Summer | Q, [%] | Expected | - | 0.35261 | 0.36463 | 0.38918 | 0.39685 | 0.38369 | 0.40693 | 0.3779 | 0.21742 | 0.10453 | 0.080375 | 0.025889 | 0.047241 | 0.054276 | 0.06021 | 0.10637 | 0.13775 | 0.15857 | 0.18238 | 0.16913 | 0.196 | 0.16034 | 0.22057 | 0.26371 | 0.2835
7 | 8 | 2040 | Summer | S, [MVA] | Expected | - | 2.0048 | 2.1817 | 2.1788 | 2.2581 | 2.2272 | 2.3515 | 2.3479 | 0.73247 | 0.46991 | 0.85332 | 1.0382 | 0.90027 | 0.89564 | 0.85316 | 0.60325 | 0.76748 | 0.82971 | 0.70425 | 1.086 | 0.61467 | 0.65232 | 0.60889 | 0.84827 | 0.79098
7 | 8 | 2040 | Summer | S, [%] | Expected | - | 100.2% | 109.1% | 108.9% | 112.9% | 111.4% | 117.6% | 117.4% | 36.62% | 23.5% | 42.67% | 51.91% | 45.01% | 44.78% | 42.66% | 30.16% | 38.37% | 41.49% | 35.21% | 54.3% | 30.73% | 32.62% | 30.44% | 42.41% | 39.55%
8 | 7 | 2040 | Summer | S, [MVA] | Expected | - | 1.9957 | 2.1718 | 2.1694 | 2.2479 | 2.2172 | 2.3405 | 2.3363 | 0.73154 | 0.47018 | 0.85583 | 1.0416 | 0.90309 | 0.89859 | 0.85543 | 0.60236 | 0.76598 | 0.82793 | 0.70323 | 1.083 | 0.61387 | 0.65136 | 0.60827 | 0.84716 | 0.7902
8 | 7 | 2040 | Summer | S, [%] | Expected | - | 99.79% | 108.6% | 108.5% | 112.4% | 110.9% | 117% | 116.8% | 36.58% | 23.51% | 42.79% | 52.08% | 45.15% | 44.93% | 42.77% | 30.12% | 38.3% | 41.4% | 35.16% | 54.15% | 30.69% | 32.57% | 30.41% | 42.36% | 39.51%
2 | 9 | 2040 | Summer | P, [MW] | Expected | - | 0.025966 | -0.020111 | -0.10349 | -0.16513 | -0.21326 | -0.23682 | -0.17664 | 0.36775 | 0.47383 | 1.0685 | 0.68776 | 0.30115 | 0.43598 | 0.3332 | 0.17605 | -1.0313 | -1.0488 | -0.81652 | 0.27341 | 0.72972 | 0.79885 | 0.8023 | -0.02551 | -0.096193
2 | 9 | 2040 | Summer | P, [%] | Expected | - | 2.597% | 2.011% | 10.35% | 16.51% | 21.33% | 23.68% | 17.66% | 36.78% | 47.38% | 106.9% | 68.78% | 30.11% | 43.6% | 33.32% | 17.61% | 103.1% | 104.9% | 81.65% | 27.34% | 72.97% | 79.89% | 80.23% | 2.551% | 9.619%
9 | 2 | 2040 | Summer | P, [MW] | Expected | - | -0.025182 | 0.020923 | 0.10444 | 0.16617 | 0.21439 | 0.23799 | 0.17752 | -0.36704 | -0.47219 | -1.0668 | -0.68623 | -0.29986 | -0.43507 | -0.33247 | -0.17532 | 1.0329 | 1.0504 | 0.81759 | -0.27279 | -0.72842 | -0.79752 | -0.80097 | 0.025989 | 0.096719
9 | 2 | 2040 | Summer | P, [%] | Expected | - | 2.518% | 2.092% | 10.44% | 16.62% | 21.44% | 23.8% | 17.75% | 36.7% | 47.22% | 106.7% | 68.62% | 29.99% | 43.51% | 33.25% | 17.53% | 103.3% | 105% | 81.76% | 27.28% | 72.84% | 79.75% | 80.1% | 2.599% | 9.672%
2 | 9 | 2040 | Summer | Q, [MVAr] | Expected | - | -0.4078 | -0.41119 | -0.41471 | -0.41634 | -0.41254 | -0.40448 | -0.35568 | -0.30851 | -0.30023 | -0.2937 | -0.28698 | -0.28601 | -0.29742 | -0.30853 | -0.33175 | -0.34013 | -0.3468 | -0.34721 | -0.35173 | -0.36123 | -0.37906 | -0.39079 | -0.39943 | -0.40508
2 | 9 | 2040 | Summer | Q, [%] | Expected | - | 40.78% | 41.12% | 41.47% | 41.63% | 41.25% | 40.45% | 35.57% | 30.85% | 30.02% | 29.37% | 28.7% | 28.6% | 29.74% | 30.85% | 33.18% | 34.01% | 34.68% | 34.72% | 35.17% | 36.12% | 37.91% | 39.08% | 39.94% | 40.51%
9 | 2 | 2040 | Summer | Q, [MVAr] | Expected | - | 0.40825 | 0.41167 | 0.41536 | 0.41712 | 0.41342 | 0.40541 | 0.35625 | 0.30888 | 0.30182 | 0.29534 | 0.28842 | 0.28714 | 0.29806 | 0.30894 | 0.33215 | 0.34166 | 0.34838 | 0.34806 | 0.35199 | 0.36236 | 0.38025 | 0.39197 | 0.39949 | 0.4052
9 | 2 | 2040 | Summer | Q, [%] | Expected | - | 0.40825 | 0.41167 | 0.41536 | 0.41712 | 0.41342 | 0.40541 | 0.35625 | 0.30888 | 0.30182 | 0.29534 | 0.28842 | 0.28714 | 0.29806 | 0.30894 | 0.33215 | 0.34166 | 0.34838 | 0.34806 | 0.35199 | 0.36236 | 0.38025 | 0.39197 | 0.39949 | 0.4052
2 | 9 | 2040 | Summer | S, [MVA] | Expected | - | 0.733 | 0.75963 | 0.83807 | 0.89165 | 0.93308 | 0.95186 | 0.81826 | 0.70289 | 1.0956 | 1.1088 | 1.0412 | 0.96422 | 0.80111 | 0.71302 | 0.71903 | 1.0876 | 1.1053 | 0.88793 | 0.67683 | 0.91978 | 0.94141 | 0.94464 | 0.55241 | 0.59237
2 | 9 | 2040 | Summer | S, [%] | Expected | - | 73.3% | 75.96% | 83.81% | 89.17% | 93.31% | 95.19% | 81.83% | 70.29% | 109.6% | 110.9% | 104.1% | 96.42% | 80.11% | 71.3% | 71.9% | 108.8% | 110.5% | 88.79% | 67.68% | 91.98% | 94.14% | 94.46% | 55.24% | 59.24%
9 | 2 | 2040 | Summer | S, [MVA] | Expected | - | 0.7329 | 0.75962 | 0.83826 | 0.892 | 0.93355 | 0.95238 | 0.81854 | 0.70273 | 1.0952 | 1.1076 | 1.0406 | 0.96426 | 0.80096 | 0.71297 | 0.71912 | 1.0896 | 1.1073 | 0.88925 | 0.67669 | 0.91896 | 0.94059 | 0.94384 | 0.55223 | 0.5923
9 | 2 | 2040 | Summer | S, [%] | Expected | - | 73.29% | 75.96% | 83.83% | 89.2% | 93.36% | 95.24% | 81.85% | 70.27% | 109.5% | 110.8% | 104.1% | 96.43% | 80.1% | 71.3% | 71.91% | 109% | 110.7% | 88.92% | 67.67% | 91.9% | 94.06% | 94.38% | 55.22% | 59.23%
1 | 20 | 2040 | Summer | P, [MW] | Expected | - | 4.2744 | 4.2129 | 3.907 | 3.7387 | 3.4603 | 3.5633 | 3.4379 | 3.6738 | 3.7396 | 3.7821 | 3.734 | 3.9193 | 4.3373 | 4.3268 | 3.7331 | 4.1133 | 4.0968 | 4.1855 | 4.2064 | 4.4155 | 4.7663 | 4.7428 | 4.2825 | 4.2745
1 | 20 | 2040 | Summer | P, [%] | Expected | - | 53.43% | 52.66% | 48.84% | 46.73% | 43.25% | 44.54% | 42.97% | 45.92% | 46.74% | 47.28% | 46.68% | 48.99% | 54.22% | 54.09% | 46.66% | 51.42% | 51.21% | 52.32% | 52.58% | 55.19% | 59.58% | 59.29% | 53.53% | 53.43%
20 | 1 | 2040 | Summer | P, [MW] | Expected | - | -4.1807 | -4.1168 | -3.8119 | -3.6449 | -3.3673 | -3.4713 | -3.3392 | -3.5895 | -3.6513 | -3.6947 | -3.6497 | -3.8391 | -4.258 | -4.247 | -3.6536 | -4.0354 | -4.0185 | -4.1065 | -4.1223 | -4.3321 | -4.6836 | -4.6628 | -4.2023 | -4.1942
20 | 1 | 2040 | Summer | P, [%] | Expected | - | 52.26% | 51.46% | 47.65% | 45.56% | 42.09% | 43.39% | 41.74% | 44.87% | 45.64% | 46.18% | 45.62% | 47.99% | 53.23% | 53.09% | 45.67% | 50.44% | 50.23% | 51.33% | 51.53% | 54.15% | 58.54% | 58.29% | 52.53% | 52.43%
1 | 20 | 2040 | Summer | Q, [MVAr] | Expected | - | -4.8315 | -5.0388 | -5.2577 | -5.3188 | -5.4318 | -5.357 | -5.6914 | -4.7632 | -4.846 | -4.7689 | -4.684 | -4.3179 | -3.8098 | -3.8753 | -4.5001 | -4.0342 | -4.0745 | -4.0184 | -4.2459 | -3.9457 | -3.3459 | -3.3227 | -4.066 | -4.1236
1 | 20 | 2040 | Summer | Q, [%] | Expected | - | 60.39% | 62.99% | 65.72% | 66.48% | 67.9% | 66.96% | 71.14% | 59.54% | 60.58% | 59.61% | 58.55% | 53.97% | 47.62% | 48.44% | 56.25% | 50.43% | 50.93% | 50.23% | 53.07% | 49.32% | 41.82% | 41.53% | 50.83% | 51.54%
20 | 1 | 2040 | Summer | Q, [MVAr] | Expected | - | 4.9518 | 5.1624 | 5.38 | 5.4393 | 5.5512 | 5.4752 | 5.8181 | 4.8714 | 4.9595 | 4.8812 | 4.7923 | 4.421 | 3.9114 | 3.9778 | 4.6021 | 4.1342 | 4.1749 | 4.1197 | 4.3539 | 4.0528 | 3.4522 | 3.4254 | 4.1689 | 4.2266
20 | 1 | 2040 | Summer | Q, [%] | Expected | - | 0.61898 | 0.6453 | 0.67249 | 0.67991 | 0.69389 | 0.6844 | 0.72726 | 0.60893 | 0.61993 | 0.61015 | 0.59903 | 0.55262 | 0.48893 | 0.49722 | 0.57526 | 0.51677 | 0.52187 | 0.51496 | 0.54424 | 0.5066 | 0.43152 | 0.42818 | 0.52111 | 0.52832
1 | 20 | 2040 | Summer | S, [MVA] | Expected | - | 6.4611 | 6.5698 | 6.5604 | 6.5164 | 6.4951 | 6.4667 | 6.6712 | 6.0227 | 6.1329 | 6.0948 | 5.9979 | 5.8404 | 5.7853 | 5.8228 | 5.8516 | 5.7947 | 5.8119 | 5.8272 | 5.9872 | 5.9494 | 5.9021 | 5.8378 | 5.9119 | 5.9486
1 | 20 | 2040 | Summer | S, [%] | Expected | - | 80.76% | 82.12% | 82% | 81.46% | 81.19% | 80.83% | 83.39% | 75.28% | 76.66% | 76.19% | 74.97% | 73.01% | 72.32% | 72.78% | 73.14% | 72.43% | 72.65% | 72.84% | 74.84% | 74.37% | 73.78% | 72.97% | 73.9% | 74.36%
20 | 1 | 2040 | Summer | S, [MVA] | Expected | - | 6.4907 | 6.6046 | 6.6032 | 6.5622 | 6.5462 | 6.5148 | 6.7297 | 6.0582 | 6.1703 | 6.13 | 6.0313 | 5.8643 | 5.7946 | 5.8335 | 5.8807 | 5.8108 | 5.829 | 5.8423 | 6.0068 | 5.9611 | 5.8987 | 5.8333 | 5.9264 | 5.9639
20 | 1 | 2040 | Summer | S, [%] | Expected | - | 81.13% | 82.56% | 82.54% | 82.03% | 81.83% | 81.44% | 84.12% | 75.73% | 77.13% | 76.63% | 75.39% | 73.3% | 72.43% | 72.92% | 73.51% | 72.64% | 72.86% | 73.03% | 75.09% | 74.51% | 73.73% | 72.92% | 74.08% | 74.55%
20 | 21 | 2040 | Summer | P, [MW] | Expected | - | 3.4654 | 3.8064 | 3.6516 | 3.6295 | 3.4186 | 3.5882 | 3.4071 | 3.3158 | 1.6461 | 1.1194 | 1.004 | 1.1322 | 1.5849 | 1.8806 | 1.8626 | 2.2836 | 3.9284 | 3.9174 | 2.5559 | 2.3363 | 2.5629 | 2.56 | 3.2043 | 3.4294
20 | 21 | 2040 | Summer | P, [%] | Expected | - | 69.31% | 76.13% | 73.03% | 72.59% | 68.37% | 71.76% | 68.14% | 66.32% | 32.92% | 22.39% | 20.08% | 22.64% | 31.7% | 37.61% | 37.25% | 45.67% | 78.57% | 78.35% | 51.12% | 46.73% | 51.26% | 51.2% | 64.09% | 68.59%
21 | 20 | 2040 | Summer | P, [MW] | Expected | - | -3.4161 | -3.7542 | -3.5997 | -3.5781 | -3.3677 | -3.5374 | -3.3583 | -3.2717 | -1.6148 | -1.0881 | -0.97364 | -1.1039 | -1.5586 | -1.8526 | -1.8273 | -2.2488 | -3.8777 | -3.8678 | -2.5188 | -2.3045 | -2.5333 | -2.5311 | -3.1657 | -3.3886
21 | 20 | 2040 | Summer | P, [%] | Expected | - | 68.32% | 75.08% | 71.99% | 71.56% | 67.35% | 70.75% | 67.17% | 65.43% | 32.3% | 21.76% | 19.47% | 22.08% | 31.17% | 37.05% | 36.55% | 44.98% | 77.55% | 77.36% | 50.38% | 46.09% | 50.67% | 50.62% | 63.31% | 67.77%
20 | 21 | 2040 | Summer | Q, [MVAr] | Expected | - | -4.0843 | -4.0547 | -4.2119 | -4.1886 | -4.2897 | -4.1728 | -4.1796 | -3.7431 | -3.8475 | -4.0399 | -4.0112 | -3.8155 | -3.4628 | -3.4411 | -3.9202 | -3.709 | -3.6657 | -3.5701 | -3.7963 | -3.496 | -3.0665 | -3.0536 | -3.3409 | -3.3563
20 | 21 | 2040 | Summer | Q, [%] | Expected | - | 81.69% | 81.09% | 84.24% | 83.77% | 85.79% | 83.46% | 83.59% | 74.86% | 76.95% | 80.8% | 80.22% | 76.31% | 69.26% | 68.82% | 78.4% | 74.18% | 73.31% | 71.4% | 75.93% | 69.92% | 61.33% | 61.07% | 66.82% | 67.13%
21 | 20 | 2040 | Summer | Q, [MVAr] | Expected | - | 4.1475 | 4.1215 | 4.2785 | 4.2544 | 4.3549 | 4.2379 | 4.2421 | 3.7994 | 3.8872 | 4.0797 | 4.0498 | 3.8514 | 3.496 | 3.4767 | 3.9652 | 3.7534 | 3.7307 | 3.6337 | 3.8437 | 3.5364 | 3.1041 | 3.0904 | 3.3901 | 3.4084
21 | 20 | 2040 | Summer | Q, [%] | Expected | - | 0.8295 | 0.82431 | 0.85569 | 0.85088 | 0.87099 | 0.84757 | 0.84842 | 0.75988 | 0.77744 | 0.81594 | 0.80996 | 0.77029 | 0.6992 | 0.69534 | 0.79304 | 0.75068 | 0.74615 | 0.72673 | 0.76875 | 0.70728 | 0.62081 | 0.61808 | 0.67803 | 0.68168
20 | 21 | 2040 | Summer | S, [MVA] | Expected | - | 5.3601 | 5.5629 | 5.581 | 5.5521 | 5.5351 | 5.5296 | 5.4115 | 5.0165 | 4.1913 | 4.1953 | 4.1426 | 3.9839 | 3.8116 | 3.9417 | 4.4594 | 4.4165 | 5.3761 | 5.3052 | 4.5821 | 4.2108 | 4.025 | 4.0105 | 4.7067 | 4.8625
20 | 21 | 2040 | Summer | S, [%] | Expected | - | 107.2% | 111.3% | 111.6% | 111% | 110.7% | 110.6% | 108.2% | 100.3% | 83.83% | 83.91% | 82.85% | 79.68% | 76.23% | 78.83% | 89.19% | 88.33% | 107.5% | 106.1% | 91.64% | 84.22% | 80.5% | 80.21% | 94.13% | 97.25%
21 | 20 | 2040 | Summer | S, [MVA] | Expected | - | 5.3766 | 5.5765 | 5.5977 | 5.5684 | 5.554 | 5.5457 | 5.4292 | 5.0298 | 4.2156 | 4.2254 | 4.1728 | 4.0104 | 3.8311 | 3.9592 | 4.483 | 4.4349 | 5.3839 | 5.3119 | 4.6011 | 4.2271 | 4.0356 | 4.0205 | 4.7154 | 4.8697
21 | 20 | 2040 | Summer | S, [%] | Expected | - | 107.5% | 111.5% | 112% | 111.4% | 111.1% | 110.9% | 108.6% | 100.6% | 84.31% | 84.51% | 83.46% | 80.21% | 76.62% | 79.18% | 89.66% | 88.7% | 107.7% | 106.2% | 92.02% | 84.54% | 80.71% | 80.41% | 94.31% | 97.39%
21 | 22 | 2040 | Summer | P, [MW] | Expected | - | -0.38508 | -0.57367 | -0.69915 | -0.78824 | -0.86542 | -0.91219 | -0.94549 | -0.81461 | 0.53702 | 0.93381 | 0.68129 | 0.43414 | 0.27094 | 0.0012386 | -1.1289 | -1.1247 | -1.1227 | 0.24522 | 0.33182 | 0.85724 | 0.82492 | 1.0861 | -0.28259 | -0.20456
21 | 22 | 2040 | Summer | P, [%] | Expected | - | 38.51% | 57.37% | 69.92% | 78.82% | 86.54% | 91.22% | 94.55% | 81.46% | 53.7% | 93.38% | 68.13% | 43.41% | 27.09% | 0.1239% | 112.9% | 112.5% | 112.3% | 24.52% | 33.18% | 85.72% | 82.49% | 108.6% | 28.26% | 20.46%
22 | 21 | 2040 | Summer | P, [MW] | Expected | - | 0.38608 | 0.57494 | 0.70099 | 0.79055 | 0.86816 | 0.91523 | 0.94874 | 0.81932 | -0.5355 | -0.9305 | -0.67952 | -0.4334 | -0.27062 | -0.0004029 | 1.1337 | 1.1295 | 1.1275 | -0.24206 | -0.33136 | -0.85441 | -0.8222 | -1.0815 | 0.28305 | 0.20587
22 | 21 | 2040 | Summer | P, [%] | Expected | - | 38.61% | 57.49% | 70.1% | 79.05% | 86.82% | 91.52% | 94.87% | 81.93% | 53.55% | 93.05% | 67.95% | 43.34% | 27.06% | 0.04029% | 113.4% | 113% | 112.8% | 24.21% | 33.14% | 85.44% | 82.22% | 108.2% | 28.31% | 20.59%
21 | 22 | 2040 | Summer | Q, [MVAr] | Expected | - | -0.14245 | -0.15234 | -0.15817 | -0.16019 | -0.15529 | -0.15617 | -0.12745 | -0.10217 | -0.090406 | -0.073619 | -0.075844 | -0.080163 | -0.090444 | -0.095549 | -0.099777 | -0.10032 | -0.10094 | -0.083181 | -0.076337 | -0.079684 | -0.071552 | -0.079775 | -0.098002 | -0.1082
21 | 22 | 2040 | Summer | Q, [%] | Expected | - | 14.24% | 15.23% | 15.82% | 16.02% | 15.53% | 15.62% | 12.74% | 10.22% | 9.041% | 7.362% | 7.584% | 8.016% | 9.044% | 9.555% | 9.978% | 10.03% | 10.09% | 8.318% | 7.634% | 7.968% | 7.155% | 7.977% | 9.8% | 10.82%
22 | 21 | 2040 | Summer | Q, [MVAr] | Expected | - | 0.14213 | 0.15236 | 0.1589 | 0.16152 | 0.15719 | 0.15844 | 0.12999 | 0.10669 | 0.09083 | 0.076365 | 0.076583 | 0.079581 | 0.089328 | 0.095099 | 0.10443 | 0.10498 | 0.10561 | 0.085735 | 0.075387 | 0.081822 | 0.073561 | 0.08418 | 0.097031 | 0.10833
22 | 21 | 2040 | Summer | Q, [%] | Expected | - | 0.14213 | 0.15236 | 0.1589 | 0.16152 | 0.15719 | 0.15844 | 0.12999 | 0.10669 | 0.09083 | 0.076365 | 0.076583 | 0.079581 | 0.089328 | 0.095099 | 0.10443 | 0.10498 | 0.10561 | 0.085735 | 0.075387 | 0.081822 | 0.073561 | 0.08418 | 0.097031 | 0.10833
21 | 22 | 2040 | Summer | S, [MVA] | Expected | - | 0.52417 | 0.59355 | 0.71682 | 0.80436 | 0.87924 | 0.92546 | 0.95407 | 1.1189 | 0.61775 | 0.93684 | 0.68571 | 0.44168 | 0.28569 | 0.34535 | 1.1334 | 1.1292 | 1.1273 | 0.90362 | 0.34098 | 0.86096 | 0.82802 | 1.089 | 0.34464 | 0.5456
21 | 22 | 2040 | Summer | S, [%] | Expected | - | 52.42% | 59.36% | 71.68% | 80.44% | 87.92% | 92.55% | 95.41% | 111.9% | 61.77% | 93.68% | 68.57% | 44.17% | 28.57% | 34.54% | 113.3% | 112.9% | 112.7% | 90.36% | 34.1% | 86.1% | 82.8% | 108.9% | 34.46% | 54.56%
22 | 21 | 2040 | Summer | S, [MVA] | Expected | - | 0.52486 | 0.59479 | 0.71878 | 0.80688 | 0.88228 | 0.92884 | 0.95762 | 1.1228 | 0.61633 | 0.93375 | 0.68404 | 0.44085 | 0.28504 | 0.34549 | 1.1386 | 1.1344 | 1.1325 | 0.90345 | 0.3403 | 0.85834 | 0.82549 | 1.0848 | 0.34475 | 0.54546
22 | 21 | 2040 | Summer | S, [%] | Expected | - | 52.49% | 59.48% | 71.88% | 80.69% | 88.23% | 92.88% | 95.76% | 112.3% | 61.63% | 93.38% | 68.4% | 44.08% | 28.5% | 34.55% | 113.9% | 113.4% | 113.3% | 90.34% | 34.03% | 85.83% | 82.55% | 108.5% | 34.47% | 54.55%
21 | 23 | 2040 | Summer | P, [MW] | Expected | - | 3.825 | 4.7835 | 4.8816 | 5.0342 | 4.8754 | 5.3826 | 5.1223 | 4.4368 | -0.34473 | -1.9571 | -1.7394 | -1.2407 | -0.66663 | 0.13445 | 2.2702 | 2.4768 | 4.1456 | 4.1006 | 1.8463 | 0.51305 | 0.49163 | 1.1926 | 3.4273 | 3.8148
21 | 23 | 2040 | Summer | P, [%] | Expected | - | 76.5% | 95.67% | 97.63% | 100.7% | 97.51% | 107.7% | 102.4% | 88.74% | 6.895% | 39.14% | 34.79% | 24.81% | 13.33% | 2.689% | 45.4% | 49.54% | 82.91% | 82.01% | 36.93% | 10.26% | 9.833% | 23.85% | 68.55% | 76.3%
23 | 21 | 2040 | Summer | P, [MW] | Expected | - | -3.7586 | -4.7008 | -4.7952 | -4.9436 | -4.7875 | -5.283 | -5.0275 | -4.3491 | 0.36361 | 1.9901 | 1.7682 | 1.2635 | 0.68155 | -0.11845 | -2.2254 | -2.434 | -4.0767 | -4.0334 | -1.8192 | -0.49975 | -0.48193 | -1.1789 | -3.3757 | -3.7548
23 | 21 | 2040 | Summer | P, [%] | Expected | - | 75.17% | 94.02% | 95.9% | 98.87% | 95.75% | 105.7% | 100.6% | 86.98% | 7.272% | 39.8% | 35.36% | 25.27% | 13.63% | 2.369% | 44.51% | 48.68% | 81.53% | 80.67% | 36.38% | 9.995% | 9.639% | 23.58% | 67.51% | 75.1%
21 | 23 | 2040 | Summer | Q, [MVAr] | Expected | - | -2.2129 | -2.1389 | -2.2649 | -2.24 | -2.3316 | -2.2027 | -2.3803 | -2.1753 | -2.3622 | -2.5862 | -2.4863 | -2.3744 | -2.0217 | -1.9709 | -2.3855 | -2.1243 | -2.0821 | -2.0123 | -2.2303 | -1.9564 | -1.5791 | -1.4941 | -1.6406 | -1.5764
21 | 23 | 2040 | Summer | Q, [%] | Expected | - | 44.26% | 42.78% | 45.3% | 44.8% | 46.63% | 44.05% | 47.61% | 43.51% | 47.24% | 51.72% | 49.73% | 47.49% | 40.43% | 39.42% | 47.71% | 42.49% | 41.64% | 40.25% | 44.61% | 39.13% | 31.58% | 29.88% | 32.81% | 31.53%
23 | 21 | 2040 | Summer | Q, [MVAr] | Expected | - | 2.2975 | 2.2447 | 2.3754 | 2.356 | 2.444 | 2.3303 | 2.5016 | 2.2876 | 2.3853 | 2.6276 | 2.5223 | 2.4025 | 2.0397 | 1.9904 | 2.4423 | 2.1785 | 2.1699 | 2.098 | 2.2641 | 1.9723 | 1.5904 | 1.5105 | 1.7062 | 1.6528
23 | 21 | 2040 | Summer | Q, [%] | Expected | - | 0.4595 | 0.44893 | 0.47509 | 0.47119 | 0.48881 | 0.46607 | 0.50032 | 0.45752 | 0.47707 | 0.52551 | 0.50446 | 0.48051 | 0.40795 | 0.39808 | 0.48845 | 0.4357 | 0.43398 | 0.4196 | 0.45282 | 0.39446 | 0.31809 | 0.3021 | 0.34124 | 0.33057
21 | 23 | 2040 | Summer | S, [MVA] | Expected | - | 4.4922 | 5.2418 | 5.3851 | 5.5118 | 5.4222 | 5.8167 | 5.6489 | 5.1682 | 2.4506 | 3.2439 | 3.0349 | 2.6812 | 2.1441 | 2.1938 | 3.5724 | 3.4432 | 4.6496 | 4.5767 | 2.9359 | 2.0289 | 1.6822 | 2.0667 | 3.9922 | 4.3282
21 | 23 | 2040 | Summer | S, [%] | Expected | - | 89.84% | 104.8% | 107.7% | 110.2% | 108.4% | 116.3% | 113% | 103.4% | 49.01% | 64.88% | 60.7% | 53.62% | 42.88% | 43.88% | 71.45% | 68.86% | 92.99% | 91.53% | 58.72% | 40.58% | 33.64% | 41.33% | 79.84% | 86.56%
23 | 21 | 2040 | Summer | S, [MVA] | Expected | - | 4.4755 | 5.2112 | 5.3549 | 5.4778 | 5.3922 | 5.775 | 5.616 | 5.1359 | 2.4754 | 3.2968 | 3.0808 | 2.7167 | 2.1659 | 2.2079 | 3.5725 | 3.4381 | 4.6279 | 4.5545 | 2.9447 | 2.041 | 1.6907 | 2.0707 | 3.9715 | 4.3
23 | 21 | 2040 | Summer | S, [%] | Expected | - | 89.51% | 104.2% | 107.1% | 109.6% | 107.8% | 115.5% | 112.3% | 102.7% | 49.51% | 65.94% | 61.62% | 54.33% | 43.32% | 44.16% | 71.45% | 68.76% | 92.56% | 91.09% | 58.89% | 40.82% | 33.81% | 41.41% | 79.43% | 86%
23 | 24 | 2040 | Summer | P, [MW] | Expected | - | 0.30593 | 0.3181 | 0.33262 | 0.34285 | 0.36025 | 0.37475 | 0.35984 | 0.24257 | 0.2034 | 0.17242 | 0.13928 | 0.18471 | 0.17817 | 0.21347 | 0.27661 | 0.29966 | 0.34101 | 0.27965 | 0.23334 | 0.18663 | 0.14333 | 0.16746 | 0.23561 | 0.26873
23 | 24 | 2040 | Summer | P, [%] | Expected | - | 30.59% | 31.81% | 33.26% | 34.29% | 36.02% | 37.47% | 35.98% | 24.26% | 20.34% | 17.24% | 13.93% | 18.47% | 17.82% | 21.35% | 27.66% | 29.97% | 34.1% | 27.96% | 23.33% | 18.66% | 14.33% | 16.75% | 23.56% | 26.87%
24 | 23 | 2040 | Summer | P, [MW] | Expected | - | -0.29795 | -0.31 | -0.32421 | -0.33438 | -0.35161 | -0.36616 | -0.35261 | -0.23643 | -0.19777 | -0.16665 | -0.13365 | -0.17911 | -0.17274 | -0.2077 | -0.27033 | -0.29333 | -0.33469 | -0.27364 | -0.2263 | -0.17989 | -0.13708 | -0.16068 | -0.22788 | -0.26081
24 | 23 | 2040 | Summer | P, [%] | Expected | - | 29.79% | 31% | 32.42% | 33.44% | 35.16% | 36.62% | 35.26% | 23.64% | 19.78% | 16.66% | 13.36% | 17.91% | 17.27% | 20.77% | 27.03% | 29.33% | 33.47% | 27.36% | 22.63% | 17.99% | 13.71% | 16.07% | 22.79% | 26.08%
23 | 24 | 2040 | Summer | Q, [MVAr] | Expected | - | -1.8712 | -1.8843 | -1.9318 | -1.939 | -1.9621 | -1.948 | -1.7826 | -1.6166 | -1.5719 | -1.6047 | -1.5896 | -1.5692 | -1.5315 | -1.5744 | -1.6423 | -1.6345 | -1.6142 | -1.5841 | -1.7331 | -1.7076 | -1.6308 | -1.6982 | -1.8237 | -1.8474
23 | 24 | 2040 | Summer | Q, [%] | Expected | - | 187.1% | 188.4% | 193.2% | 193.9% | 196.2% | 194.8% | 178.3% | 161.7% | 157.2% | 160.5% | 159% | 156.9% | 153.2% | 157.4% | 164.2% | 163.4% | 161.4% | 158.4% | 173.3% | 170.8% | 163.1% | 169.8% | 182.4% | 184.7%
24 | 23 | 2040 | Summer | Q, [MVAr] | Expected | - | 1.8805 | 1.8938 | 1.9417 | 1.949 | 1.9723 | 1.9581 | 1.7909 | 1.6236 | 1.5782 | 1.6112 | 1.596 | 1.5755 | 1.5376 | 1.5809 | 1.6495 | 1.6417 | 1.6214 | 1.591 | 1.7413 | 1.7154 | 1.6379 | 1.7061 | 1.8328 | 1.8567
24 | 23 | 2040 | Summer | Q, [%] | Expected | - | 1.8805 | 1.8938 | 1.9417 | 1.949 | 1.9723 | 1.9581 | 1.7909 | 1.6236 | 1.5782 | 1.6112 | 1.596 | 1.5755 | 1.5376 | 1.5809 | 1.6495 | 1.6417 | 1.6214 | 1.591 | 1.7413 | 1.7154 | 1.6379 | 1.7061 | 1.8328 | 1.8567
23 | 24 | 2040 | Summer | S, [MVA] | Expected | - | 1.8971 | 1.9113 | 1.9605 | 1.9691 | 1.995 | 1.9842 | 1.819 | 1.6351 | 1.5852 | 1.6149 | 1.5959 | 1.5805 | 1.5423 | 1.5889 | 1.6669 | 1.6649 | 1.6517 | 1.6088 | 1.7491 | 1.7178 | 1.6375 | 1.7079 | 1.8394 | 1.8687
23 | 24 | 2040 | Summer | S, [%] | Expected | - | 189.7% | 191.1% | 196% | 196.9% | 199.5% | 198.4% | 181.9% | 163.5% | 158.5% | 161.5% | 159.6% | 158.1% | 154.2% | 158.9% | 166.7% | 166.5% | 165.2% | 160.9% | 174.9% | 171.8% | 163.8% | 170.8% | 183.9% | 186.9%
24 | 23 | 2040 | Summer | S, [MVA] | Expected | - | 1.9051 | 1.9194 | 1.9688 | 1.9775 | 2.0035 | 1.9925 | 1.8258 | 1.6411 | 1.5907 | 1.6208 | 1.6017 | 1.5861 | 1.5477 | 1.5946 | 1.6729 | 1.6709 | 1.6575 | 1.6145 | 1.7563 | 1.7248 | 1.6442 | 1.7151 | 1.8474 | 1.8768
24 | 23 | 2040 | Summer | S, [%] | Expected | - | 190.5% | 191.9% | 196.9% | 197.7% | 200.3% | 199.3% | 182.6% | 164.1% | 159.1% | 162.1% | 160.2% | 158.6% | 154.8% | 159.5% | 167.3% | 167.1% | 165.8% | 161.5% | 175.6% | 172.5% | 164.4% | 171.5% | 184.7% | 187.7%
23 | 25 | 2040 | Summer | P, [MW] | Expected | - | 2.3855 | 3.0129 | 3.1608 | 3.277 | 3.2853 | 3.4055 | 3.5669 | 2.2086 | -0.94809 | -1.3542 | -1.2811 | -1.1686 | -1.1199 | -0.95264 | -0.15549 | -0.0819 | 1.6493 | 1.6798 | 0.031498 | -0.090948 | 0.024727 | -0.13531 | 2.2968 | 2.4924
23 | 25 | 2040 | Summer | P, [%] | Expected | - | 47.71% | 60.26% | 63.22% | 65.54% | 65.71% | 68.11% | 71.34% | 44.17% | 18.96% | 27.08% | 25.62% | 23.37% | 22.4% | 19.05% | 3.11% | 1.638% | 32.99% | 33.6% | 0.63% | 1.819% | 0.4945% | 2.706% | 45.94% | 49.85%
25 | 23 | 2040 | Summer | P, [MW] | Expected | - | -2.363 | -2.9858 | -3.1325 | -3.2467 | -3.2551 | -3.3729 | -3.531 | -2.1878 | 0.95131 | 1.3605 | 1.2867 | 1.1733 | 1.1246 | 0.95674 | 0.16539 | 0.091146 | -1.6393 | -1.6692 | -0.030555 | 0.091534 | -0.024289 | 0.13563 | -2.275 | -2.4696
25 | 23 | 2040 | Summer | P, [%] | Expected | - | 47.26% | 59.72% | 62.65% | 64.93% | 65.1% | 67.46% | 70.62% | 43.76% | 19.03% | 27.21% | 25.73% | 23.47% | 22.49% | 19.13% | 3.308% | 1.823% | 32.79% | 33.38% | 0.6111% | 1.831% | 0.4858% | 2.713% | 45.5% | 49.39%
23 | 25 | 2040 | Summer | Q, [MVAr] | Expected | - | -0.27567 | -0.2602 | -0.26698 | -0.26398 | -0.24753 | -0.27194 | -0.32572 | -0.31086 | -0.46826 | -0.61721 | -0.59945 | -0.53631 | -0.59135 | -0.4584 | -0.45936 | -0.41327 | -0.4084 | -0.40744 | -0.50923 | -0.43509 | -0.3793 | -0.2907 | -0.3423 | -0.3293
23 | 25 | 2040 | Summer | Q, [%] | Expected | - | 5.513% | 5.204% | 5.34% | 5.28% | 4.951% | 5.439% | 6.514% | 6.217% | 9.365% | 12.34% | 11.99% | 10.73% | 11.83% | 9.168% | 9.187% | 8.265% | 8.168% | 8.149% | 10.18% | 8.702% | 7.586% | 5.814% | 6.846% | 6.586%
25 | 23 | 2040 | Summer | Q, [MVAr] | Expected | - | 0.30208 | 0.29225 | 0.30056 | 0.29997 | 0.28344 | 0.31083 | 0.36866 | 0.33522 | 0.47093 | 0.62365 | 0.60513 | 0.54085 | 0.59586 | 0.46218 | 0.47026 | 0.42339 | 0.41937 | 0.41927 | 0.50911 | 0.43453 | 0.37859 | 0.28984 | 0.36787 | 0.35612
25 | 23 | 2040 | Summer | Q, [%] | Expected | - | 0.060416 | 0.058449 | 0.060111 | 0.059994 | 0.056688 | 0.062166 | 0.073733 | 0.067045 | 0.094185 | 0.12473 | 0.12103 | 0.10817 | 0.11917 | 0.092435 | 0.094053 | 0.084678 | 0.083875 | 0.083853 | 0.10182 | 0.086906 | 0.075719 | 0.057969 | 0.073574 | 0.071225
23 | 25 | 2040 | Summer | S, [MVA] | Expected | - | 2.5055 | 3.0259 | 3.1723 | 3.2876 | 3.2947 | 3.4164 | 3.5818 | 2.6011 | 1.0589 | 1.4904 | 1.4156 | 1.2858 | 1.2681 | 1.1509 | 1.7562 | 1.6687 | 1.7089 | 1.7383 | 0.56765 | 0.44733 | 0.38247 | 0.32704 | 2.3958 | 2.6012
23 | 25 | 2040 | Summer | S, [%] | Expected | - | 50.11% | 60.52% | 63.45% | 65.75% | 65.89% | 68.33% | 71.64% | 52.02% | 21.18% | 29.81% | 28.31% | 25.72% | 25.36% | 23.02% | 35.12% | 33.37% | 34.18% | 34.77% | 11.35% | 8.947% | 7.649% | 6.541% | 47.92% | 52.02%
25 | 23 | 2040 | Summer | S, [MVA] | Expected | - | 2.4855 | 3.0018 | 3.1471 | 3.2605 | 3.2675 | 3.3872 | 3.5503 | 2.5847 | 1.0629 | 1.4988 | 1.4231 | 1.292 | 1.2744 | 1.156 | 1.7564 | 1.6681 | 1.7014 | 1.7302 | 0.56749 | 0.4469 | 0.38174 | 0.32641 | 2.3768 | 2.5816
25 | 23 | 2040 | Summer | S, [%] | Expected | - | 49.71% | 60.04% | 62.94% | 65.21% | 65.35% | 67.74% | 71.01% | 51.69% | 21.26% | 29.98% | 28.46% | 25.84% | 25.49% | 23.12% | 35.13% | 33.36% | 34.03% | 34.6% | 11.35% | 8.938% | 7.635% | 6.528% | 47.54% | 51.63%
25 | 26 | 2040 | Summer | P, [MW] | Expected | - | 0.68974 | 0.90165 | 1.0775 | 1.1419 | 1.146 | 1.1429 | 1.1427 | 0.26815 | -1.1365 | -1.1445 | -1.1452 | -1.1373 | -1.1256 | -1.1247 | -0.73377 | -0.69509 | -0.625 | -0.58243 | -0.74991 | -0.57474 | -0.46325 | -0.49402 | 0.69095 | 0.69272
25 | 26 | 2040 | Summer | P, [%] | Expected | - | 68.97% | 90.16% | 107.7% | 114.2% | 114.6% | 114.3% | 114.3% | 26.81% | 113.6% | 114.4% | 114.5% | 113.7% | 112.6% | 112.5% | 73.38% | 69.51% | 62.5% | 58.24% | 74.99% | 57.47% | 46.32% | 49.4% | 69.1% | 69.27%
26 | 25 | 2040 | Summer | P, [MW] | Expected | - | -0.6889 | -0.90067 | -1.0764 | -1.1408 | -1.1449 | -1.1418 | -1.1416 | -0.26777 | 1.1376 | 1.1456 | 1.1463 | 1.1385 | 1.1267 | 1.1258 | 0.73458 | 0.69592 | 0.62586 | 0.58335 | 0.7504 | 0.57503 | 0.46345 | 0.49424 | -0.69013 | -0.6919
26 | 25 | 2040 | Summer | P, [%] | Expected | - | 68.89% | 90.07% | 107.6% | 114.1% | 114.5% | 114.2% | 114.2% | 26.78% | 113.8% | 114.6% | 114.6% | 113.8% | 112.7% | 112.6% | 73.46% | 69.59% | 62.59% | 58.34% | 75.04% | 57.5% | 46.34% | 49.42% | 69.01% | 69.19%
25 | 26 | 2040 | Summer | Q, [MVAr] | Expected | - | 0.077732 | 0.082781 | 0.07893 | 0.07585 | 0.073718 | 0.077886 | 0.071498 | 0.11682 | 0.13907 | 0.14509 | 0.13881 | 0.14052 | 0.14798 | 0.14632 | 0.11031 | 0.13944 | 0.13984 | 0.12478 | 0.10185 | 0.09746 | 0.099793 | 0.096381 | 0.075045 | 0.072061
25 | 26 | 2040 | Summer | Q, [%] | Expected | - | 7.773% | 8.278% | 7.893% | 7.585% | 7.372% | 7.789% | 7.15% | 11.68% | 13.91% | 14.51% | 13.88% | 14.05% | 14.8% | 14.63% | 11.03% | 13.94% | 13.98% | 12.48% | 10.18% | 9.746% | 9.979% | 9.638% | 7.504% | 7.206%
26 | 25 | 2040 | Summer | Q, [MVAr] | Expected | - | -0.078234 | -0.083104 | -0.079234 | -0.076032 | -0.07391 | -0.078071 | -0.071681 | -0.11783 | -0.13926 | -0.1453 | -0.13902 | -0.14071 | -0.14814 | -0.14648 | -0.11085 | -0.13993 | -0.14025 | -0.12512 | -0.10275 | -0.098608 | -0.10103 | -0.097589 | -0.07552 | -0.072542
26 | 25 | 2040 | Summer | Q, [%] | Expected | - | 0.078234 | 0.083104 | 0.079234 | 0.076032 | 0.07391 | 0.078071 | 0.071681 | 0.11783 | 0.13926 | 0.1453 | 0.13902 | 0.14071 | 0.14814 | 0.14648 | 0.11085 | 0.13993 | 0.14025 | 0.12512 | 0.10275 | 0.098608 | 0.10103 | 0.097589 | 0.07552 | 0.072542
25 | 26 | 2040 | Summer | S, [MVA] | Expected | - | 0.93425 | 1.0434 | 1.0808 | 1.1447 | 1.1485 | 1.1457 | 1.145 | 0.61524 | 1.1456 | 1.1538 | 1.1538 | 1.1462 | 1.1355 | 1.1343 | 0.89727 | 0.91965 | 0.95139 | 0.99776 | 0.75685 | 0.58295 | 0.47388 | 0.5034 | 0.89604 | 0.90169
25 | 26 | 2040 | Summer | S, [%] | Expected | - | 93.42% | 104.3% | 108.1% | 114.5% | 114.9% | 114.6% | 114.5% | 61.52% | 114.6% | 115.4% | 115.4% | 114.6% | 113.6% | 113.4% | 89.73% | 91.97% | 95.14% | 99.78% | 75.69% | 58.3% | 47.39% | 50.34% | 89.6% | 90.17%
26 | 25 | 2040 | Summer | S, [MVA] | Expected | - | 0.93361 | 1.0425 | 1.0798 | 1.1436 | 1.1475 | 1.1446 | 1.1439 | 0.61545 | 1.1467 | 1.1549 | 1.1549 | 1.1473 | 1.1366 | 1.1354 | 0.8982 | 0.92054 | 0.95217 | 0.99846 | 0.75746 | 0.58343 | 0.47433 | 0.50385 | 0.89539 | 0.90102
26 | 25 | 2040 | Summer | S, [%] | Expected | - | 93.36% | 104.2% | 108% | 114.4% | 114.7% | 114.5% | 114.4% | 61.55% | 114.7% | 115.5% | 115.5% | 114.7% | 113.7% | 113.5% | 89.82% | 92.05% | 95.22% | 99.85% | 75.75% | 58.34% | 47.43% | 50.39% | 89.54% | 90.1%
50 | 1 | 2040 | Summer | P, [MW] | Expected | - | 10.3193 | 10.093 | 9.6568 | 9.4404 | 9.1228 | 9.0298 | 9.1092 | 12.3551 | 12.9837 | 13.1208 | 12.9068 | 13.1069 | 13.4313 | 13.2551 | 12.4018 | 12.3876 | 12.2563 | 12.5068 | 12.7831 | 13.0371 | 13.5562 | 13.009 | 11.5426 | 10.7039
50 | 1 | 2040 | Summer | P, [%] | Expected | - | 68.8% | 67.29% | 64.38% | 62.94% | 60.82% | 60.2% | 60.73% | 82.37% | 86.56% | 87.47% | 86.05% | 87.38% | 89.54% | 88.37% | 82.68% | 82.58% | 81.71% | 83.38% | 85.22% | 86.91% | 90.37% | 86.73% | 76.95% | 71.36%
1 | 50 | 2040 | Summer | P, [MW] | Expected | - | -10.2385 | -10.0091 | -9.5698 | -9.3538 | -9.0362 | -8.9425 | -9.0263 | -12.2791 | -12.9089 | -13.0462 | -12.8328 | -13.0332 | -13.3566 | -13.1791 | -12.3258 | -12.3117 | -12.1804 | -12.4308 | -12.7071 | -12.9613 | -13.4804 | -12.9344 | -11.4666 | -10.6279
1 | 50 | 2040 | Summer | P, [%] | Expected | - | 68.26% | 66.73% | 63.8% | 62.36% | 60.24% | 59.62% | 60.18% | 81.86% | 86.06% | 86.97% | 85.55% | 86.89% | 89.04% | 87.86% | 82.17% | 82.08% | 81.2% | 82.87% | 84.71% | 86.41% | 89.87% | 86.23% | 76.44% | 70.85%
50 | 1 | 2040 | Summer | Q, [MVAr] | Expected | - | -13.4112 | -14.0137 | -14.7185 | -14.8238 | -15.0123 | -15.1401 | -14.5584 | -10.7057 | -9.6708 | -9.4363 | -9.6817 | -9.3253 | -8.9354 | -9.4285 | -10.5949 | -10.5658 | -10.7522 | -10.4887 | -10.2057 | -9.7946 | -8.9033 | -9.6547 | -11.6696 | -12.4537
50 | 1 | 2040 | Summer | Q, [%] | Expected | - | 89.41% | 93.42% | 98.12% | 98.83% | 100.1% | 100.9% | 97.06% | 71.37% | 64.47% | 62.91% | 64.54% | 62.17% | 59.57% | 62.86% | 70.63% | 70.44% | 71.68% | 69.92% | 68.04% | 65.3% | 59.36% | 64.36% | 77.8% | 83.02%
1 | 50 | 2040 | Summer | Q, [MVAr] | Expected | - | 15.1605 | 15.8283 | 16.6014 | 16.6988 | 16.8866 | 17.0282 | 16.3532 | 12.3515 | 11.2886 | 11.0498 | 11.2826 | 10.9208 | 10.5524 | 11.0744 | 12.2389 | 12.209 | 12.3954 | 12.1336 | 11.8514 | 11.4355 | 10.546 | 11.2694 | 13.3143 | 14.099
1 | 50 | 2040 | Summer | Q, [%] | Expected | - | 1.0107 | 1.0552 | 1.1068 | 1.1133 | 1.1258 | 1.1352 | 1.0902 | 0.82343 | 0.75257 | 0.73665 | 0.75217 | 0.72806 | 0.70349 | 0.73829 | 0.81593 | 0.81393 | 0.82636 | 0.8089 | 0.7901 | 0.76236 | 0.70306 | 0.75129 | 0.88762 | 0.93994
50 | 1 | 2040 | Summer | S, [MVA] | Expected | - | 16.9565 | 17.2812 | 17.6117 | 17.5756 | 17.5741 | 17.6391 | 17.1906 | 16.4157 | 16.2786 | 16.2577 | 16.1999 | 16.1721 | 16.2722 | 16.4089 | 16.407 | 16.4028 | 16.4041 | 16.4102 | 16.4126 | 16.3878 | 16.3913 | 16.2643 | 16.4158 | 16.4235
50 | 1 | 2040 | Summer | S, [%] | Expected | - | 113% | 115.2% | 117.4% | 117.2% | 117.2% | 117.6% | 114.6% | 109.4% | 108.5% | 108.4% | 108% | 107.8% | 108.5% | 109.4% | 109.4% | 109.4% | 109.4% | 109.4% | 109.4% | 109.3% | 109.3% | 108.4% | 109.4% | 109.5%
1 | 50 | 2040 | Summer | S, [MVA] | Expected | - | 18.3238 | 18.737 | 19.1692 | 19.141 | 19.1591 | 19.2435 | 18.6955 | 17.485 | 17.2382 | 17.1931 | 17.153 | 17.0895 | 17.1616 | 17.3576 | 17.4667 | 17.4599 | 17.4787 | 17.4595 | 17.4333 | 17.3677 | 17.2885 | 17.2198 | 17.5742 | 17.6571
1 | 50 | 2040 | Summer | S, [%] | Expected | - | 122.2% | 124.9% | 127.8% | 127.6% | 127.7% | 128.3% | 124.6% | 116.6% | 114.9% | 114.6% | 114.4% | 113.9% | 114.4% | 115.7% | 116.4% | 116.4% | 116.5% | 116.4% | 116.2% | 115.8% | 115.3% | 114.8% | 117.2% | 117.7%
50 | 51 | 2040 | Summer | P, [MW] | Expected | - | -10.3194 | -10.093 | -9.6568 | -9.4404 | -9.1229 | -9.0298 | -9.1092 | -12.3552 | -12.9838 | -13.1209 | -12.9069 | -13.107 | -13.4314 | -13.2552 | -12.4018 | -12.3877 | -12.2563 | -12.5068 | -12.7832 | -13.0372 | -13.5563 | -13.0091 | -11.5427 | -10.704
50 | 51 | 2040 | Summer | P, [%] | Expected | - | 57.33% | 56.07% | 53.65% | 52.45% | 50.68% | 50.17% | 50.61% | 68.64% | 72.13% | 72.89% | 71.7% | 72.82% | 74.62% | 73.64% | 68.9% | 68.82% | 68.09% | 69.48% | 71.02% | 72.43% | 75.31% | 72.27% | 64.13% | 59.47%
51 | 50 | 2040 | Summer | P, [MW] | Expected | - | 10.334 | 10.1082 | 9.6726 | 9.4562 | 9.1386 | 9.0457 | 9.1243 | 12.3687 | 12.997 | 13.134 | 12.92 | 13.12 | 13.4445 | 13.2686 | 12.4153 | 12.4012 | 12.2699 | 12.5204 | 12.7967 | 13.0506 | 13.5696 | 13.0223 | 11.5563 | 10.7177
51 | 50 | 2040 | Summer | P, [%] | Expected | - | 57.41% | 56.16% | 53.74% | 52.53% | 50.77% | 50.25% | 50.69% | 68.72% | 72.21% | 72.97% | 71.78% | 72.89% | 74.69% | 73.71% | 68.97% | 68.9% | 68.17% | 69.56% | 71.09% | 72.5% | 75.39% | 72.35% | 64.2% | 59.54%
50 | 51 | 2040 | Summer | Q, [MVAr] | Expected | - | 14.745 | 15.348 | 16.0534 | 16.1588 | 16.3475 | 16.4755 | 15.8933 | 12.037 | 11.0012 | 10.7665 | 11.0121 | 10.6554 | 10.2651 | 10.7587 | 11.9261 | 11.897 | 12.0835 | 11.8198 | 11.5365 | 11.1251 | 10.233 | 10.9851 | 13.0018 | 13.7866
50 | 51 | 2040 | Summer | Q, [%] | Expected | - | 81.92% | 85.27% | 89.19% | 89.77% | 90.82% | 91.53% | 88.3% | 66.87% | 61.12% | 59.81% | 61.18% | 59.2% | 57.03% | 59.77% | 66.26% | 66.09% | 67.13% | 65.67% | 64.09% | 61.81% | 56.85% | 61.03% | 72.23% | 76.59%
51 | 50 | 2040 | Summer | Q, [MVAr] | Expected | - | -14.6443 | -15.2435 | -15.9448 | -16.0505 | -16.2391 | -16.3663 | -15.7893 | -11.9438 | -10.9102 | -10.6759 | -10.922 | -10.5659 | -10.1748 | -10.6665 | -11.8331 | -11.8041 | -11.9904 | -11.7268 | -11.4437 | -11.0329 | -10.1414 | -10.8943 | -12.9079 | -13.692
51 | 50 | 2040 | Summer | Q, [%] | Expected | - | 0.81357 | 0.84686 | 0.88582 | 0.8917 | 0.90217 | 0.90924 | 0.87718 | 0.66354 | 0.60612 | 0.59311 | 0.60678 | 0.58699 | 0.56527 | 0.59258 | 0.65739 | 0.65578 | 0.66613 | 0.65149 | 0.63576 | 0.61294 | 0.56341 | 0.60524 | 0.7171 | 0.76066
50 | 51 | 2040 | Summer | S, [MVA] | Expected | - | 18.0314 | 18.3804 | 18.7418 | 18.7155 | 18.7275 | 18.7977 | 18.3344 | 17.3093 | 17.0978 | 17.0594 | 17.0251 | 16.9702 | 17.0327 | 17.2003 | 17.2911 | 17.2842 | 17.3005 | 17.286 | 17.2675 | 17.211 | 17.1417 | 17.084 | 17.3877 | 17.4566
50 | 51 | 2040 | Summer | S, [%] | Expected | - | 100.2% | 102.1% | 104.1% | 104% | 104% | 104.4% | 101.9% | 96.16% | 94.99% | 94.77% | 94.58% | 94.28% | 94.63% | 95.56% | 96.06% | 96.02% | 96.11% | 96.03% | 95.93% | 95.62% | 95.23% | 94.91% | 96.6% | 96.98%
51 | 50 | 2040 | Summer | S, [MVA] | Expected | - | 17.9577 | 18.3016 | 18.6571 | 18.63 | 18.6406 | 18.7097 | 18.2518 | 17.254 | 17.0491 | 17.0122 | 16.9767 | 16.9239 | 16.9883 | 17.1526 | 17.2363 | 17.2295 | 17.2448 | 17.2319 | 17.2153 | 17.1613 | 17.0971 | 17.0355 | 17.3266 | 17.3905
51 | 50 | 2040 | Summer | S, [%] | Expected | - | 99.76% | 101.7% | 103.7% | 103.5% | 103.6% | 103.9% | 101.4% | 95.86% | 94.72% | 94.51% | 94.31% | 94.02% | 94.38% | 95.29% | 95.76% | 95.72% | 95.8% | 95.73% | 95.64% | 95.34% | 94.98% | 94.64% | 96.26% | 96.61%
1 | 2 | 2040 | Winter | P, [MW] | 0 | 0 | 5.2522 | 5.3693 | 5.4009 | 5.5008 | 5.1335 | 5.7361 | 7.6292 | 7.7893 | 8.0951 | 7.6474 | 7.3736 | 7.5005 | 7.6013 | 7.5893 | 7.6239 | 7.6624 | 7.6559 | 7.9328 | 7.958 | 7.7607 | 7.5547 | 7.4424 | 6.8251 | 6.5342
1 | 2 | 2040 | Winter | P, [%] | 0 | 0 | 52.52% | 53.69% | 54.01% | 55.01% | 51.34% | 57.36% | 76.29% | 77.89% | 80.95% | 76.47% | 73.74% | 75.01% | 76.01% | 75.89% | 76.24% | 76.62% | 76.56% | 79.33% | 79.58% | 77.61% | 75.55% | 74.42% | 68.25% | 65.34%
2 | 1 | 2040 | Winter | P, [MW] | 0 | 0 | -5.1969 | -5.312 | -5.3426 | -5.4421 | -5.0754 | -5.6817 | -7.5794 | -7.7462 | -8.052 | -7.6043 | -7.3302 | -7.4574 | -7.556 | -7.5416 | -7.5714 | -7.609 | -7.6067 | -7.8897 | -7.9108 | -7.7124 | -7.505 | -7.3889 | -6.7698 | -6.479
2 | 1 | 2040 | Winter | P, [%] | 0 | 0 | 51.97% | 53.12% | 53.43% | 54.42% | 50.75% | 56.82% | 75.79% | 77.46% | 80.52% | 76.04% | 73.3% | 74.57% | 75.56% | 75.42% | 75.71% | 76.09% | 76.07% | 78.9% | 79.11% | 77.12% | 75.05% | 73.89% | 67.7% | 64.79%
1 | 2 | 2040 | Winter | Q, [MVAr] | 0 | 0 | -12.0009 | -12.2017 | -12.3333 | -12.3375 | -12.406 | -11.6198 | -9.5262 | -8.147 | -7.8011 | -8.2792 | -8.5998 | -8.4416 | -8.7167 | -9.1504 | -9.9073 | -10.033 | -9.361 | -7.9491 | -8.7174 | -9.1144 | -9.5234 | -10.1974 | -10.9926 | -11.218
1 | 2 | 2040 | Winter | Q, [%] | 0 | 0 | 120% | 122% | 123.3% | 123.4% | 124.1% | 116.2% | 95.26% | 81.47% | 78.01% | 82.79% | 86% | 84.42% | 87.17% | 91.5% | 99.07% | 100.3% | 93.61% | 79.49% | 87.17% | 91.14% | 95.23% | 102% | 109.9% | 112.2%
2 | 1 | 2040 | Winter | Q, [MVAr] | 0 | 0 | 12.155 | 12.3611 | 12.4959 | 12.5012 | 12.5678 | 11.7714 | 9.6651 | 8.2669 | 7.9211 | 8.3991 | 8.7205 | 8.5616 | 8.8429 | 9.2832 | 10.0533 | 10.1816 | 9.4978 | 8.0691 | 8.8489 | 9.2491 | 9.6617 | 10.3462 | 11.1466 | 11.3719
2 | 1 | 2040 | Winter | Q, [%] | 0 | 0 | 121.6% | 123.6% | 125% | 125% | 125.7% | 117.7% | 96.65% | 82.67% | 79.21% | 83.99% | 87.2% | 85.62% | 88.43% | 92.83% | 100.5% | 101.8% | 94.98% | 80.69% | 88.49% | 92.49% | 96.62% | 103.5% | 111.5% | 113.7%
1 | 2 | 2040 | Winter | S, [MVA] | 0 | 0 | 13.0999 | 13.3308 | 13.4641 | 13.5083 | 13.4262 | 12.9585 | 12.2047 | 11.2715 | 11.2423 | 11.2706 | 11.3281 | 11.2924 | 11.5655 | 11.8881 | 12.5011 | 12.6243 | 12.093 | 11.2302 | 11.8036 | 11.9709 | 12.156 | 12.6244 | 12.9391 | 12.9823
1 | 2 | 2040 | Winter | S, [%] | 0 | 0 | 131% | 133.3% | 134.6% | 135.1% | 134.3% | 129.6% | 122% | 112.7% | 112.4% | 112.7% | 113.3% | 112.9% | 115.7% | 118.9% | 125% | 126.2% | 120.9% | 112.3% | 118% | 119.7% | 121.6% | 126.2% | 129.4% | 129.8%
2 | 1 | 2040 | Winter | S, [MVA] | 0 | 0 | 13.2194 | 13.4542 | 13.5901 | 13.6344 | 13.5539 | 13.0708 | 12.2826 | 11.329 | 11.2951 | 11.3301 | 11.3921 | 11.354 | 11.6314 | 11.9605 | 12.5855 | 12.7107 | 12.1684 | 11.2853 | 11.8695 | 12.0427 | 12.2342 | 12.7137 | 13.0413 | 13.0881
2 | 1 | 2040 | Winter | S, [%] | 0 | 0 | 132.2% | 134.5% | 135.9% | 136.3% | 135.5% | 130.7% | 122.8% | 113.3% | 113% | 113.3% | 113.9% | 113.5% | 116.3% | 119.6% | 125.9% | 127.1% | 121.7% | 112.9% | 118.7% | 120.4% | 122.3% | 127.1% | 130.4% | 130.9%
2 | 3 | 2040 | Winter | P, [MW] | 0 | 0 | 5.259 | 4.9314 | 4.6575 | 4.604 | 4.4485 | 5.9193 | 8.1047 | 5.1556 | 5.6151 | 4.6569 | 4.407 | 4.8619 | 8.581 | 8.2549 | 7.6472 | 7.515 | 8.1616 | 6.9327 | 8.7171 | 8.4213 | 8.0843 | 7.4467 | 6.6374 | 6.4047
2 | 3 | 2040 | Winter | P, [%] | 0 | 0 | 52.59% | 49.31% | 46.57% | 46.04% | 44.49% | 59.19% | 81.05% | 51.56% | 56.15% | 46.57% | 44.07% | 48.62% | 85.81% | 82.55% | 76.47% | 75.15% | 81.62% | 69.33% | 87.17% | 84.21% | 80.84% | 74.47% | 66.37% | 64.05%
3 | 2 | 2040 | Winter | P, [MW] | 0 | 0 | -5.1989 | -4.8713 | -4.5974 | -4.5439 | -4.3884 | -5.8592 | -8.0446 | -5.1212 | -5.5802 | -4.6242 | -4.3731 | -4.8271 | -8.5209 | -8.1948 | -7.5871 | -7.4549 | -8.1015 | -6.8898 | -8.657 | -8.3612 | -8.0242 | -7.3866 | -6.5773 | -6.3446
3 | 2 | 2040 | Winter | P, [%] | 0 | 0 | 51.99% | 48.71% | 45.97% | 45.44% | 43.88% | 58.59% | 80.45% | 51.21% | 55.8% | 46.24% | 43.73% | 48.27% | 85.21% | 81.95% | 75.87% | 74.55% | 81.02% | 68.9% | 86.57% | 83.61% | 80.24% | 73.87% | 65.77% | 63.45%
2 | 3 | 2040 | Winter | Q, [MVAr] | 0 | 0 | -10.4135 | -10.5817 | -10.709 | -10.7315 | -10.7963 | -10.0144 | -8.0426 | -6.8383 | -6.5258 | -6.9414 | -7.2924 | -7.1436 | -7.4165 | -7.8156 | -8.4678 | -8.6049 | -7.9538 | -6.5459 | -7.2516 | -7.6365 | -8.0298 | -8.6612 | -9.411 | -9.6203
2 | 3 | 2040 | Winter | Q, [%] | 0 | 0 | 104.1% | 105.8% | 107.1% | 107.3% | 108% | 100.1% | 80.43% | 68.38% | 65.26% | 69.41% | 72.92% | 71.44% | 74.16% | 78.16% | 84.68% | 86.05% | 79.54% | 65.46% | 72.52% | 76.37% | 80.3% | 86.61% | 94.11% | 96.2%
3 | 2 | 2040 | Winter | Q, [MVAr] | 0 | 0 | 10.5806 | 10.7487 | 10.876 | 10.8986 | 10.9633 | 10.1815 | 8.2096 | 6.9335 | 6.6226 | 7.032 | 7.3861 | 7.24 | 7.5836 | 7.9826 | 8.6348 | 8.772 | 8.1208 | 6.665 | 7.4186 | 7.8036 | 8.1968 | 8.8282 | 9.578 | 9.7874
3 | 2 | 2040 | Winter | Q, [%] | 0 | 0 | 105.8% | 107.5% | 108.8% | 109% | 109.6% | 101.8% | 82.1% | 69.34% | 66.23% | 70.32% | 73.86% | 72.4% | 75.84% | 79.83% | 86.35% | 87.72% | 81.21% | 66.65% | 74.19% | 78.04% | 81.97% | 88.28% | 95.78% | 97.87%
2 | 3 | 2040 | Winter | S, [MVA] | 0 | 0 | 11.6661 | 11.6744 | 11.6779 | 11.6774 | 11.6769 | 11.633 | 11.4179 | 8.564 | 8.609 | 8.3588 | 8.5206 | 8.6411 | 11.3419 | 11.3678 | 11.4097 | 11.4245 | 11.3963 | 9.5348 | 11.339 | 11.3681 | 11.3944 | 11.4223 | 11.5161 | 11.5573
2 | 3 | 2040 | Winter | S, [%] | 0 | 0 | 116.7% | 116.7% | 116.8% | 116.8% | 116.8% | 116.3% | 114.2% | 85.64% | 86.09% | 83.59% | 85.21% | 86.41% | 113.4% | 113.7% | 114.1% | 114.2% | 114% | 95.35% | 113.4% | 113.7% | 113.9% | 114.2% | 115.2% | 115.6%
3 | 2 | 2040 | Winter | S, [MVA] | 0 | 0 | 11.7888 | 11.8011 | 11.8077 | 11.8078 | 11.809 | 11.747 | 11.4941 | 8.6198 | 8.66 | 8.4162 | 8.5837 | 8.7017 | 11.4068 | 11.4401 | 11.4945 | 11.5119 | 11.471 | 9.586 | 11.4009 | 11.437 | 11.4706 | 11.5108 | 11.6189 | 11.6639
3 | 2 | 2040 | Winter | S, [%] | 0 | 0 | 117.9% | 118% | 118.1% | 118.1% | 118.1% | 117.5% | 114.9% | 86.2% | 86.6% | 84.16% | 85.84% | 87.02% | 114.1% | 114.4% | 114.9% | 115.1% | 114.7% | 95.86% | 114% | 114.4% | 114.7% | 115.1% | 116.2% | 116.6%
3 | 4 | 2040 | Winter | P, [MW] | 0 | 0 | 5.5597 | 5.2797 | 5.1361 | 5.1703 | 5.0914 | 6.6 | 8.6571 | 3.4794 | 4.0572 | 2.5749 | 2.3531 | 2.8914 | 6.6573 | 6.4127 | 6.8841 | 8.1817 | 7.4322 | 5.1366 | 7.4159 | 7.114 | 8.0508 | 7.6717 | 6.7547 | 6.6073
3 | 4 | 2040 | Winter | P, [%] | 0 | 0 | 55.6% | 52.8% | 51.36% | 51.7% | 50.91% | 66% | 86.57% | 34.79% | 40.57% | 25.75% | 23.53% | 28.91% | 66.57% | 64.13% | 68.84% | 81.82% | 74.32% | 51.37% | 74.16% | 71.14% | 80.51% | 76.72% | 67.55% | 66.07%
4 | 3 | 2040 | Winter | P, [MW] | 0 | 0 | -5.5325 | -5.2525 | -5.1087 | -5.1428 | -5.0638 | -6.5713 | -8.6267 | -3.4673 | -4.0449 | -2.5639 | -2.3413 | -2.8796 | -6.6358 | -6.3909 | -6.8587 | -8.1513 | -7.4066 | -5.1214 | -7.3919 | -7.0901 | -8.0226 | -7.6431 | -6.727 | -6.5795
4 | 3 | 2040 | Winter | P, [%] | 0 | 0 | 55.32% | 52.52% | 51.09% | 51.43% | 50.64% | 65.71% | 86.27% | 34.67% | 40.45% | 25.64% | 23.41% | 28.8% | 66.36% | 63.91% | 68.59% | 81.51% | 74.07% | 51.21% | 73.92% | 70.9% | 80.23% | 76.43% | 67.27% | 65.8%
3 | 4 | 2040 | Winter | Q, [MVAr] | 0 | 0 | -9.4334 | -9.5999 | -9.7175 | -9.7254 | -9.7932 | -9.0475 | -7.223 | -6.1161 | -5.8079 | -6.2246 | -6.5769 | -6.3512 | -6.6504 | -6.9997 | -7.6458 | -7.7773 | -7.1744 | -5.9442 | -6.6316 | -6.933 | -7.2484 | -7.8241 | -8.5386 | -8.7084
3 | 4 | 2040 | Winter | Q, [%] | 0 | 0 | 94.33% | 96% | 97.18% | 97.25% | 97.93% | 90.48% | 72.23% | 61.16% | 58.08% | 62.25% | 65.77% | 63.51% | 66.5% | 70% | 76.46% | 77.77% | 71.74% | 59.44% | 66.32% | 69.33% | 72.48% | 78.24% | 85.39% | 87.08%
4 | 3 | 2040 | Winter | Q, [MVAr] | 0 | 0 | 9.5091 | 9.6755 | 9.7936 | 9.8017 | 9.8699 | 9.1273 | 7.3075 | 6.1493 | 5.8418 | 6.255 | 6.6094 | 6.3837 | 6.71 | 7.0601 | 7.7162 | 7.8617 | 7.2456 | 5.9862 | 6.6984 | 6.9992 | 7.3267 | 7.9036 | 8.6157 | 8.7855
4 | 3 | 2040 | Winter | Q, [%] | 0 | 0 | 95.09% | 96.76% | 97.94% | 98.02% | 98.7% | 91.27% | 73.07% | 61.49% | 58.42% | 62.55% | 66.09% | 63.84% | 67.1% | 70.6% | 77.16% | 78.62% | 72.46% | 59.86% | 66.98% | 69.99% | 73.27% | 79.04% | 86.16% | 87.85%
3 | 4 | 2040 | Winter | S, [MVA] | 0 | 0 | 10.9499 | 10.956 | 10.9914 | 11.0143 | 11.0376 | 11.199 | 11.2746 | 7.0365 | 7.0846 | 6.7362 | 6.9852 | 6.9784 | 9.4099 | 9.493 | 10.2883 | 11.2883 | 10.3301 | 7.8561 | 9.9486 | 9.9335 | 10.833 | 10.9577 | 10.8873 | 10.9312
3 | 4 | 2040 | Winter | S, [%] | 0 | 0 | 109.5% | 109.6% | 109.9% | 110.1% | 110.4% | 112% | 112.7% | 70.36% | 70.85% | 67.36% | 69.85% | 69.78% | 94.1% | 94.93% | 102.9% | 112.9% | 103.3% | 78.56% | 99.49% | 99.34% | 108.3% | 109.6% | 108.9% | 109.3%
4 | 3 | 2040 | Winter | S, [MVA] | 0 | 0 | 11.0014 | 11.0093 | 11.046 | 11.069 | 11.0931 | 11.2468 | 11.3057 | 7.0595 | 7.1055 | 6.7601 | 7.0119 | 7.0031 | 9.4371 | 9.523 | 10.3238 | 11.3248 | 10.3613 | 7.878 | 9.9754 | 9.9629 | 10.8647 | 10.9947 | 10.9308 | 10.9761
4 | 3 | 2040 | Winter | S, [%] | 0 | 0 | 110% | 110.1% | 110.5% | 110.7% | 110.9% | 112.5% | 113.1% | 70.59% | 71.06% | 67.6% | 70.12% | 70.03% | 94.37% | 95.23% | 103.2% | 113.2% | 103.6% | 78.78% | 99.75% | 99.63% | 108.6% | 109.9% | 109.3% | 109.8%
4 | 5 | 2040 | Winter | P, [MW] | 0 | 0 | 5.242 | 5.0579 | 5.061 | 5.1623 | 5.1545 | 6.0322 | 6.5686 | 0.31368 | 0.96029 | -0.96923 | -1.0918 | -0.60058 | 3.3573 | 3.261 | 6.5516 | 6.4233 | 6.8886 | 2.1916 | 6.0294 | 4.688 | 6.8022 | 6.5157 | 6.0611 | 6.0994
4 | 5 | 2040 | Winter | P, [%] | 0 | 0 | 65.53% | 63.22% | 63.26% | 64.53% | 64.43% | 75.4% | 82.11% | 3.921% | 12% | 12.12% | 13.65% | 7.507% | 41.97% | 40.76% | 81.89% | 80.29% | 86.11% | 27.4% | 75.37% | 58.6% | 85.03% | 81.45% | 75.76% | 76.24%
5 | 4 | 2040 | Winter | P, [MW] | 0 | 0 | -5.1883 | -5.0048 | -5.0071 | -5.1074 | -5.099 | -5.9748 | -6.5113 | -0.28982 | -0.93692 | 0.99399 | 1.1178 | 0.62653 | -3.3226 | -3.2262 | -6.4942 | -6.3659 | -6.8313 | -2.1708 | -5.9839 | -4.6488 | -6.7448 | -6.4584 | -6.0053 | -6.0433
5 | 4 | 2040 | Winter | P, [%] | 0 | 0 | 64.85% | 62.56% | 62.59% | 63.84% | 63.74% | 74.69% | 81.39% | 3.623% | 11.71% | 12.42% | 13.97% | 7.832% | 41.53% | 40.33% | 81.18% | 79.57% | 85.39% | 27.13% | 74.8% | 58.11% | 84.31% | 80.73% | 75.07% | 75.54%
4 | 5 | 2040 | Winter | Q, [MVAr] | 0 | 0 | -7.5274 | -7.6018 | -7.6962 | -7.721 | -7.7879 | -7.2595 | -6.472 | -5.8965 | -5.7413 | -5.9413 | -6.0967 | -6.1474 | -6.274 | -6.3758 | -6.4989 | -6.6422 | -6.106 | -5.0352 | -5.4897 | -5.9678 | -6.2005 | -6.5524 | -6.9288 | -6.98
4 | 5 | 2040 | Winter | Q, [%] | 0 | 0 | 94.09% | 95.02% | 96.2% | 96.51% | 97.35% | 90.74% | 80.9% | 73.71% | 71.77% | 74.27% | 76.21% | 76.84% | 78.42% | 79.7% | 81.24% | 83.03% | 76.33% | 62.94% | 68.62% | 74.6% | 77.51% | 81.9% | 86.61% | 87.25%
5 | 4 | 2040 | Winter | Q, [MVAr] | 0 | 0 | 7.6764 | 7.7491 | 7.8459 | 7.8732 | 7.9418 | 7.4186 | 6.6311 | 5.9621 | 5.8056 | 6.0095 | 6.1684 | 6.2189 | 6.3698 | 6.4722 | 6.6581 | 6.8014 | 6.2652 | 5.0925 | 5.616 | 6.0764 | 6.3596 | 6.7115 | 7.0836 | 7.1357
5 | 4 | 2040 | Winter | Q, [%] | 0 | 0 | 95.96% | 96.86% | 98.07% | 98.42% | 99.27% | 92.73% | 82.89% | 74.53% | 72.57% | 75.12% | 77.11% | 77.74% | 79.62% | 80.9% | 83.23% | 85.02% | 78.31% | 63.66% | 70.2% | 75.95% | 79.5% | 83.89% | 88.54% | 89.2%
4 | 5 | 2040 | Winter | S, [MVA] | 0 | 0 | 9.1728 | 9.1307 | 9.2111 | 9.2878 | 9.3392 | 9.4386 | 9.2214 | 5.9048 | 5.8211 | 6.0199 | 6.1937 | 6.1767 | 7.1158 | 7.1613 | 9.2282 | 9.24 | 9.2052 | 5.4915 | 8.1542 | 7.589 | 9.2041 | 9.2406 | 9.2057 | 9.2694
4 | 5 | 2040 | Winter | S, [%] | 0 | 0 | 114.7% | 114.1% | 115.1% | 116.1% | 116.7% | 118% | 115.3% | 73.81% | 72.76% | 75.25% | 77.42% | 77.21% | 88.95% | 89.52% | 115.4% | 115.5% | 115.1% | 68.64% | 101.9% | 94.86% | 115.1% | 115.5% | 115.1% | 115.9%
5 | 4 | 2040 | Winter | S, [MVA] | 0 | 0 | 9.2653 | 9.2248 | 9.3074 | 9.3848 | 9.4378 | 9.5254 | 9.2935 | 5.9692 | 5.8807 | 6.0912 | 6.2689 | 6.2504 | 7.1843 | 7.2317 | 9.3008 | 9.3158 | 9.2692 | 5.5359 | 8.2065 | 7.6507 | 9.2703 | 9.3142 | 9.2866 | 9.3509
5 | 4 | 2040 | Winter | S, [%] | 0 | 0 | 115.8% | 115.3% | 116.3% | 117.3% | 118% | 119.1% | 116.2% | 74.61% | 73.51% | 76.14% | 78.36% | 78.13% | 89.8% | 90.4% | 116.3% | 116.4% | 115.9% | 69.2% | 102.6% | 95.63% | 115.9% | 116.4% | 116.1% | 116.9%
5 | 6 | 2040 | Winter | P, [MW] | 0 | 0 | 3.752 | 3.7238 | 3.6419 | 3.7154 | 3.6723 | 3.8965 | 4.0238 | -1.4202 | -1.0443 | -2.6709 | -2.7107 | -2.6529 | 1.3091 | 1.8268 | 4.3402 | 4.1946 | 2.9487 | -1.1322 | 2.4463 | 2.2312 | 2.9423 | 2.9634 | 3.7788 | 3.8172
5 | 6 | 2040 | Winter | P, [%] | 0 | 0 | 75.04% | 74.48% | 72.84% | 74.31% | 73.45% | 77.93% | 80.48% | 28.4% | 20.89% | 53.42% | 54.21% | 53.06% | 26.18% | 36.54% | 86.8% | 83.89% | 58.97% | 22.64% | 48.93% | 44.62% | 58.85% | 59.27% | 75.58% | 76.34%
6 | 5 | 2040 | Winter | P, [MW] | 0 | 0 | -3.7481 | -3.72 | -3.6381 | -3.7115 | -3.6684 | -3.8924 | -4.0195 | 1.421 | 1.0448 | 2.6727 | 2.7125 | 2.6546 | -1.3085 | -1.8257 | -4.3357 | -4.1902 | -2.9463 | 1.1329 | -2.4446 | -2.2297 | -2.9399 | -2.9609 | -3.775 | -3.8134
6 | 5 | 2040 | Winter | P, [%] | 0 | 0 | 74.96% | 74.4% | 72.76% | 74.23% | 73.37% | 77.85% | 80.39% | 28.42% | 20.9% | 53.45% | 54.25% | 53.09% | 26.17% | 36.51% | 86.71% | 83.8% | 58.93% | 22.66% | 48.89% | 44.59% | 58.8% | 59.22% | 75.5% | 76.27%
5 | 6 | 2040 | Winter | Q, [MVAr] | 0 | 0 | -2.1549 | -2.191 | -2.2532 | -2.2544 | -2.308 | -2.0837 | -1.7875 | -1.3492 | -1.1499 | -1.0793 | -1.0528 | -0.95223 | -1.1259 | -1.1597 | -1.3053 | -1.5279 | -1.4507 | -1.2943 | -1.3895 | -1.4325 | -1.5353 | -1.7246 | -1.8982 | -1.9173
5 | 6 | 2040 | Winter | Q, [%] | 0 | 0 | 43.1% | 43.82% | 45.06% | 45.09% | 46.16% | 41.67% | 35.75% | 26.98% | 23% | 21.59% | 21.06% | 19.04% | 22.52% | 23.19% | 26.11% | 30.56% | 29.01% | 25.89% | 27.79% | 28.65% | 30.71% | 34.49% | 37.96% | 38.35%
6 | 5 | 2040 | Winter | Q, [MVAr] | 0 | 0 | 2.1653 | 2.2014 | 2.2634 | 2.2649 | 2.3184 | 2.0947 | 1.799 | 1.3512 | 1.1511 | 1.0841 | 1.0576 | 0.95675 | 1.1274 | 1.1622 | 1.3175 | 1.5396 | 1.457 | 1.2958 | 1.3942 | 1.4365 | 1.5417 | 1.7314 | 1.9085 | 1.9277
6 | 5 | 2040 | Winter | Q, [%] | 0 | 0 | 43.31% | 44.03% | 45.27% | 45.3% | 46.37% | 41.89% | 35.98% | 27.02% | 23.02% | 21.68% | 21.15% | 19.14% | 22.55% | 23.24% | 26.35% | 30.79% | 29.14% | 25.92% | 27.88% | 28.73% | 30.83% | 34.63% | 38.17% | 38.55%
5 | 6 | 2040 | Winter | S, [MVA] | 0 | 0 | 4.3268 | 4.3206 | 4.2825 | 4.3458 | 4.3373 | 4.4187 | 4.4029 | 1.9589 | 1.5533 | 2.8807 | 2.9079 | 2.8186 | 1.7267 | 2.1638 | 4.5322 | 4.4641 | 3.2862 | 1.7196 | 2.8134 | 2.6515 | 3.3188 | 3.4287 | 4.2288 | 4.2717
5 | 6 | 2040 | Winter | S, [%] | 0 | 0 | 86.54% | 86.41% | 85.65% | 86.92% | 86.75% | 88.37% | 88.06% | 39.18% | 31.07% | 57.61% | 58.16% | 56.37% | 34.53% | 43.28% | 90.64% | 89.28% | 65.72% | 34.39% | 56.27% | 53.03% | 66.38% | 68.57% | 84.58% | 85.43%
6 | 5 | 2040 | Winter | S, [MVA] | 0 | 0 | 4.3286 | 4.3226 | 4.2847 | 4.348 | 4.3396 | 4.4203 | 4.4038 | 1.9609 | 1.5545 | 2.8842 | 2.9114 | 2.8218 | 1.7272 | 2.1643 | 4.5314 | 4.4641 | 3.2869 | 1.7212 | 2.8142 | 2.6523 | 3.3196 | 3.43 | 4.23 | 4.2729
6 | 5 | 2040 | Winter | S, [%] | 0 | 0 | 86.57% | 86.45% | 85.69% | 86.96% | 86.79% | 88.41% | 88.08% | 39.22% | 31.09% | 57.68% | 58.23% | 56.44% | 34.54% | 43.29% | 90.63% | 89.28% | 65.74% | 34.42% | 56.28% | 53.05% | 66.39% | 68.6% | 84.6% | 85.46%
6 | 7 | 2040 | Winter | P, [MW] | 0 | 0 | 1.8233 | 1.8233 | 1.7959 | 1.7967 | 1.7474 | 1.8281 | 1.8796 | -1.171 | -0.96982 | -2.1496 | -2.1972 | -2.2248 | 1.6818 | 2.1763 | 2.1149 | 2.0509 | 2.0558 | -1.1803 | 1.9857 | 1.8459 | 1.9628 | 1.9112 | 1.8419 | 1.8548
6 | 7 | 2040 | Winter | P, [%] | 0 | 0 | 91.16% | 91.17% | 89.8% | 89.83% | 87.37% | 91.41% | 93.98% | 58.55% | 48.49% | 107.5% | 109.9% | 111.2% | 84.09% | 108.8% | 105.7% | 102.5% | 102.8% | 59.01% | 99.28% | 92.29% | 98.14% | 95.56% | 92.1% | 92.74%
7 | 6 | 2040 | Winter | P, [MW] | 0 | 0 | -1.8164 | -1.8165 | -1.7891 | -1.7898 | -1.7406 | -1.8213 | -1.8727 | 1.174 | 0.97188 | 2.1563 | 2.2041 | 2.2317 | -1.6774 | -2.1695 | -2.108 | -2.044 | -2.0489 | 1.1837 | -1.9788 | -1.8398 | -1.9559 | -1.9044 | -1.8351 | -1.8479
7 | 6 | 2040 | Winter | P, [%] | 0 | 0 | 90.82% | 90.82% | 89.45% | 89.49% | 87.03% | 91.06% | 93.64% | 58.7% | 48.59% | 107.8% | 110.2% | 111.6% | 83.87% | 108.5% | 105.4% | 102.2% | 102.4% | 59.18% | 98.94% | 91.99% | 97.79% | 95.22% | 91.75% | 92.4%
6 | 7 | 2040 | Winter | Q, [MVAr] | 0 | 0 | -1.5525 | -1.5578 | -1.5925 | -1.5915 | -1.6465 | -1.5285 | -1.3675 | -1.002 | -0.80805 | -0.79677 | -0.77325 | -0.6784 | -0.79236 | -0.8017 | -0.96664 | -1.1047 | -1.0717 | -1.1027 | -1.1655 | -1.1521 | -1.2346 | -1.3328 | -1.4676 | -1.4665
6 | 7 | 2040 | Winter | Q, [%] | 0 | 0 | 77.63% | 77.89% | 79.62% | 79.58% | 82.33% | 76.42% | 68.37% | 50.1% | 40.4% | 39.84% | 38.66% | 33.92% | 39.62% | 40.08% | 48.33% | 55.24% | 53.58% | 55.13% | 58.27% | 57.61% | 61.73% | 66.64% | 73.38% | 73.32%
7 | 6 | 2040 | Winter | Q, [MVAr] | 0 | 0 | 1.5604 | 1.5656 | 1.6003 | 1.5993 | 1.6544 | 1.5363 | 1.3754 | 1.0051 | 0.80998 | 0.80442 | 0.78111 | 0.68626 | 0.79723 | 0.80956 | 0.9745 | 1.1126 | 1.0795 | 1.1063 | 1.1733 | 1.159 | 1.2425 | 1.3406 | 1.4754 | 1.4743
7 | 6 | 2040 | Winter | Q, [%] | 0 | 0 | 78.02% | 78.28% | 80.01% | 79.97% | 82.72% | 76.81% | 68.77% | 50.26% | 40.5% | 40.22% | 39.06% | 34.31% | 39.86% | 40.48% | 48.73% | 55.63% | 53.98% | 55.31% | 58.67% | 57.95% | 62.12% | 67.03% | 73.77% | 73.72%
6 | 7 | 2040 | Winter | S, [MVA] | 0 | 0 | 2.3947 | 2.3982 | 2.4003 | 2.4002 | 2.401 | 2.3829 | 2.3244 | 1.5412 | 1.2623 | 2.2925 | 2.3293 | 2.3259 | 1.8591 | 2.3193 | 2.3253 | 2.3295 | 2.3184 | 1.6152 | 2.3024 | 2.1759 | 2.3188 | 2.33 | 2.3551 | 2.3645
6 | 7 | 2040 | Winter | S, [%] | 0 | 0 | 119.7% | 119.9% | 120% | 120% | 120% | 119.1% | 116.2% | 77.06% | 63.12% | 114.6% | 116.5% | 116.3% | 92.96% | 116% | 116.3% | 116.5% | 115.9% | 80.76% | 115.1% | 108.8% | 115.9% | 116.5% | 117.8% | 118.2%
7 | 6 | 2040 | Winter | S, [MVA] | 0 | 0 | 2.3946 | 2.3981 | 2.4003 | 2.4003 | 2.4014 | 2.3827 | 2.3235 | 1.5455 | 1.2652 | 2.3015 | 2.3384 | 2.3348 | 1.8572 | 2.3156 | 2.3224 | 2.3272 | 2.3159 | 1.6202 | 2.3005 | 2.1744 | 2.3172 | 2.3289 | 2.3546 | 2.364
7 | 6 | 2040 | Winter | S, [%] | 0 | 0 | 119.7% | 119.9% | 120% | 120% | 120.1% | 119.1% | 116.2% | 77.28% | 63.26% | 115.1% | 116.9% | 116.7% | 92.86% | 115.8% | 116.1% | 116.4% | 115.8% | 81.01% | 115% | 108.7% | 115.9% | 116.4% | 117.7% | 118.2%
7 | 8 | 2040 | Winter | P, [MW] | 0 | 0 | 2.0029 | 1.9758 | 1.9622 | 2.0162 | 2.0327 | 2.2061 | 0.16833 | -0.32444 | -0.28063 | -0.9909 | -1.2141 | -1.9974 | -0.010384 | 0.54545 | 0.52799 | 0.53767 | 0.60626 | -0.40402 | 1.0082 | 0.8277 | 0.89181 | 0.82956 | 0.55584 | 1.9614
7 | 8 | 2040 | Winter | P, [%] | 0 | 0 | 100.1% | 98.79% | 98.11% | 100.8% | 101.6% | 110.3% | 8.417% | 16.22% | 14.03% | 49.54% | 60.71% | 99.87% | 0.5192% | 27.27% | 26.4% | 26.88% | 30.31% | 20.2% | 50.41% | 41.38% | 44.59% | 41.48% | 27.79% | 98.07%
8 | 7 | 2040 | Winter | P, [MW] | 0 | 0 | -1.9899 | -1.9632 | -1.9497 | -2.003 | -2.0191 | -2.1906 | -0.16703 | 0.32508 | 0.28095 | 0.99391 | 1.2186 | 2.0093 | 0.01046 | -0.54447 | -0.52687 | -0.53625 | -0.6047 | 0.40509 | -1.0043 | -0.82496 | -0.88855 | -0.82633 | -0.55348 | -1.9488
8 | 7 | 2040 | Winter | P, [%] | 0 | 0 | 99.5% | 98.16% | 97.49% | 100.2% | 101% | 109.5% | 8.352% | 16.25% | 14.05% | 49.7% | 60.93% | 100.5% | 0.523% | 27.22% | 26.34% | 26.81% | 30.23% | 20.25% | 50.22% | 41.25% | 44.43% | 41.32% | 27.67% | 97.44%
7 | 8 | 2040 | Winter | Q, [MVAr] | 0 | 0 | -0.74994 | -0.74193 | -0.76557 | -0.77909 | -0.82549 | -0.73665 | -0.6348 | -0.33004 | -0.16382 | -0.15008 | -0.11261 | -0.030418 | -0.15789 | -0.16406 | -0.29906 | -0.42725 | -0.38544 | -0.43037 | -0.48191 | -0.46342 | -0.52748 | -0.62219 | -0.70289 | -0.69676
7 | 8 | 2040 | Winter | Q, [%] | 0 | 0 | 37.5% | 37.1% | 38.28% | 38.95% | 41.27% | 36.83% | 31.74% | 16.5% | 8.191% | 7.504% | 5.631% | 1.521% | 7.895% | 8.203% | 14.95% | 21.36% | 19.27% | 21.52% | 24.1% | 23.17% | 26.37% | 31.11% | 35.14% | 34.84%
8 | 7 | 2040 | Winter | Q, [MVAr] | 0 | 0 | 0.75896 | 0.75066 | 0.77425 | 0.78826 | 0.83495 | 0.74757 | 0.63508 | 0.32984 | 0.16338 | 0.15164 | 0.11523 | 0.038659 | 0.15727 | 0.16412 | 0.29921 | 0.42762 | 0.38593 | 0.43049 | 0.48412 | 0.46479 | 0.52924 | 0.62392 | 0.70395 | 0.70552
8 | 7 | 2040 | Winter | Q, [%] | 0 | 0 | 37.95% | 37.53% | 38.71% | 39.41% | 41.75% | 37.38% | 31.75% | 16.49% | 8.169% | 7.582% | 5.762% | 1.933% | 7.863% | 8.206% | 14.96% | 21.38% | 19.3% | 21.52% | 24.21% | 23.24% | 26.46% | 31.2% | 35.2% | 35.28%
7 | 8 | 2040 | Winter | S, [MVA] | 0 | 0 | 2.1387 | 2.1105 | 2.1063 | 2.1615 | 2.194 | 2.3258 | 0.65674 | 0.4628 | 0.32494 | 1.0022 | 1.2194 | 1.9976 | 0.15823 | 0.56959 | 0.6068 | 0.68675 | 0.71842 | 0.5903 | 1.1174 | 0.9486 | 1.0361 | 1.037 | 0.89611 | 2.0815
7 | 8 | 2040 | Winter | S, [%] | 0 | 0 | 106.9% | 105.5% | 105.3% | 108.1% | 109.7% | 116.3% | 32.84% | 23.14% | 16.25% | 50.11% | 60.97% | 99.88% | 7.912% | 28.48% | 30.34% | 34.34% | 35.92% | 29.51% | 55.87% | 47.43% | 51.81% | 51.85% | 44.81% | 104.1%
8 | 7 | 2040 | Winter | S, [MVA] | 0 | 0 | 2.1298 | 2.1018 | 2.0978 | 2.1526 | 2.185 | 2.3146 | 0.65668 | 0.46311 | 0.325 | 1.0054 | 1.224 | 2.0097 | 0.15762 | 0.56866 | 0.60591 | 0.68588 | 0.71736 | 0.59112 | 1.1149 | 0.94688 | 1.0342 | 1.0354 | 0.89548 | 2.0725
8 | 7 | 2040 | Winter | S, [%] | 0 | 0 | 106.5% | 105.1% | 104.9% | 107.6% | 109.2% | 115.7% | 32.83% | 23.16% | 16.25% | 50.27% | 61.2% | 100.5% | 7.881% | 28.43% | 30.3% | 34.29% | 35.87% | 29.56% | 55.75% | 47.34% | 51.71% | 51.77% | 44.77% | 103.6%
2 | 9 | 2040 | Winter | P, [MW] | 0 | 0 | -0.40303 | 0.87487 | 1.0926 | 1.0928 | 1.0959 | -0.73144 | -0.58513 | 1.1088 | 1.1055 | 1.1061 | 1.1109 | 0.8507 | -1.1119 | -1.1106 | -1.1018 | -1.094 | -1.0913 | 1.0811 | -0.44815 | -0.28968 | -0.18817 | 0.42599 | 0.4988 | -0.29772
2 | 9 | 2040 | Winter | P, [%] | 0 | 0 | 40.3% | 87.49% | 109.3% | 109.3% | 109.6% | 73.14% | 58.51% | 110.9% | 110.5% | 110.6% | 111.1% | 85.07% | 111.2% | 111.1% | 110.2% | 109.4% | 109.1% | 108.1% | 44.81% | 28.97% | 18.82% | 42.6% | 49.88% | 29.77%
9 | 2 | 2040 | Winter | P, [MW] | 0 | 0 | 0.40344 | -0.8737 | -1.0909 | -1.0911 | -1.0942 | 0.73231 | 0.5857 | -1.1071 | -1.1038 | -1.1044 | -1.1092 | -0.84968 | 1.1136 | 1.1123 | 1.1035 | 1.0957 | 1.093 | -1.0794 | 0.44857 | 0.28996 | 0.18839 | -0.42557 | -0.49829 | 0.29803
9 | 2 | 2040 | Winter | P, [%] | 0 | 0 | 40.34% | 87.37% | 109.1% | 109.1% | 109.4% | 73.23% | 58.57% | 110.7% | 110.4% | 110.4% | 110.9% | 84.97% | 111.4% | 111.2% | 110.4% | 109.6% | 109.3% | 107.9% | 44.86% | 29% | 18.84% | 42.56% | 49.83% | 29.8%
2 | 9 | 2040 | Winter | Q, [MVAr] | 0 | 0 | -0.40883 | -0.41649 | -0.41415 | -0.41355 | -0.40499 | -0.38964 | -0.29808 | -0.23559 | -0.21742 | -0.24855 | -0.23461 | -0.21459 | -0.22663 | -0.24551 | -0.29869 | -0.33144 | -0.33055 | -0.32593 | -0.34531 | -0.35724 | -0.36344 | -0.37383 | -0.39004 | -0.39778
2 | 9 | 2040 | Winter | Q, [%] | 0 | 0 | 40.88% | 41.65% | 41.41% | 41.35% | 40.5% | 38.96% | 29.81% | 23.56% | 21.74% | 24.85% | 23.46% | 21.46% | 22.66% | 24.55% | 29.87% | 33.14% | 33.06% | 32.59% | 34.53% | 35.72% | 36.34% | 37.38% | 39% | 39.78%
9 | 2 | 2040 | Winter | Q, [MVAr] | 0 | 0 | 0.40878 | 0.41742 | 0.41577 | 0.41517 | 0.40661 | 0.39018 | 0.29825 | 0.23725 | 0.21907 | 0.25021 | 0.23626 | 0.21536 | 0.22829 | 0.24717 | 0.30034 | 0.33309 | 0.3322 | 0.3276 | 0.34531 | 0.35705 | 0.36316 | 0.37381 | 0.39014 | 0.39761
9 | 2 | 2040 | Winter | Q, [%] | 0 | 0 | 40.88% | 41.74% | 41.58% | 41.52% | 40.66% | 39.02% | 29.82% | 23.72% | 21.91% | 25.02% | 23.63% | 21.54% | 22.83% | 24.72% | 30.03% | 33.31% | 33.22% | 32.76% | 34.53% | 35.7% | 36.32% | 37.38% | 39.01% | 39.76%
2 | 9 | 2040 | Winter | S, [MVA] | 0 | 0 | 0.57409 | 0.96895 | 1.1684 | 1.1684 | 1.1683 | 0.82875 | 0.65668 | 1.1335 | 1.1267 | 1.1336 | 1.1354 | 0.87735 | 1.1348 | 1.1374 | 1.1416 | 1.1431 | 1.1402 | 1.1292 | 0.56575 | 0.45993 | 0.40926 | 0.56676 | 0.63319 | 0.49685
2 | 9 | 2040 | Winter | S, [%] | 0 | 0 | 57.41% | 96.89% | 116.8% | 116.8% | 116.8% | 82.88% | 65.67% | 113.4% | 112.7% | 113.4% | 113.5% | 87.73% | 113.5% | 113.7% | 114.2% | 114.3% | 114% | 112.9% | 56.58% | 45.99% | 40.93% | 56.68% | 63.32% | 49.69%
9 | 2 | 2040 | Winter | S, [MVA] | 0 | 0 | 0.57434 | 0.96829 | 1.1674 | 1.1674 | 1.1673 | 0.82977 | 0.65726 | 1.1322 | 1.1253 | 1.1323 | 1.1341 | 0.87655 | 1.1368 | 1.1394 | 1.1437 | 1.1452 | 1.1424 | 1.128 | 0.56609 | 0.45995 | 0.40912 | 0.56643 | 0.63285 | 0.49691
9 | 2 | 2040 | Winter | S, [%] | 0 | 0 | 57.43% | 96.83% | 116.7% | 116.7% | 116.7% | 82.98% | 65.73% | 113.2% | 112.5% | 113.2% | 113.4% | 87.65% | 113.7% | 113.9% | 114.4% | 114.5% | 114.2% | 112.8% | 56.61% | 46% | 40.91% | 56.64% | 63.28% | 49.69%
1 | 20 | 2040 | Winter | P, [MW] | 0 | 0 | 2.9248 | 2.8079 | 2.7246 | 2.5779 | 3.1131 | 2.9758 | 5.095 | 4.6351 | 4.2275 | 4.7692 | 5.1144 | 5.0362 | 4.8862 | 4.9962 | 5.0666 | 5.0391 | 4.9656 | 4.3801 | 4.5409 | 4.8575 | 5.1535 | 5.3396 | 4.4363 | 3.918
1 | 20 | 2040 | Winter | P, [%] | 0 | 0 | 36.56% | 35.1% | 34.06% | 32.22% | 38.91% | 37.2% | 63.69% | 57.94% | 52.84% | 59.62% | 63.93% | 62.95% | 61.08% | 62.45% | 63.33% | 62.99% | 62.07% | 54.75% | 56.76% | 60.72% | 64.42% | 66.74% | 55.45% | 48.98%
20 | 1 | 2040 | Winter | P, [MW] | 0 | 0 | -2.8316 | -2.7184 | -2.6385 | -2.4938 | -3.0247 | -2.8829 | -4.9775 | -4.5244 | -4.1284 | -4.659 | -4.9941 | -4.9152 | -4.7807 | -4.8897 | -4.9625 | -4.9336 | -4.855 | -4.2856 | -4.4433 | -4.7529 | -5.0432 | -5.2317 | -4.3402 | -3.8247
20 | 1 | 2040 | Winter | P, [%] | 0 | 0 | 35.39% | 33.98% | 32.98% | 31.17% | 37.81% | 36.04% | 62.22% | 56.55% | 51.6% | 58.24% | 62.43% | 61.44% | 59.76% | 61.12% | 62.03% | 61.67% | 60.69% | 53.57% | 55.54% | 59.41% | 63.04% | 65.4% | 54.25% | 47.81%
1 | 20 | 2040 | Winter | Q, [MVAr] | 0 | 0 | -5.8517 | -5.7696 | -5.6731 | -5.6608 | -5.5631 | -5.7996 | -5.1012 | -5.1827 | -5.0201 | -5.0348 | -5.1575 | -5.2586 | -4.7184 | -4.6609 | -4.5035 | -4.6144 | -4.9108 | -4.6678 | -4.6932 | -4.7251 | -4.6915 | -4.3776 | -4.8365 | -5.178
1 | 20 | 2040 | Winter | Q, [%] | 0 | 0 | 73.15% | 72.12% | 70.91% | 70.76% | 69.54% | 72.49% | 63.77% | 64.78% | 62.75% | 62.94% | 64.47% | 65.73% | 58.98% | 58.26% | 56.29% | 57.68% | 61.38% | 58.35% | 58.67% | 59.06% | 58.64% | 54.72% | 60.46% | 64.72%
20 | 1 | 2040 | Winter | Q, [MVAr] | 0 | 0 | 5.9714 | 5.8846 | 5.7836 | 5.7687 | 5.6765 | 5.9189 | 5.2524 | 5.3252 | 5.1476 | 5.1765 | 5.3124 | 5.4143 | 4.8542 | 4.7978 | 4.6373 | 4.7501 | 5.0531 | 4.7893 | 4.8187 | 4.8597 | 4.8333 | 4.5163 | 4.9599 | 5.2979
20 | 1 | 2040 | Winter | Q, [%] | 0 | 0 | 74.64% | 73.56% | 72.29% | 72.11% | 70.96% | 73.99% | 65.66% | 66.56% | 64.34% | 64.71% | 66.4% | 67.68% | 60.68% | 59.97% | 57.97% | 59.38% | 63.16% | 59.87% | 60.23% | 60.75% | 60.42% | 56.45% | 62% | 66.22%
1 | 20 | 2040 | Winter | S, [MVA] | 0 | 0 | 6.5419 | 6.4166 | 6.2934 | 6.2201 | 6.3749 | 6.5185 | 7.2098 | 6.953 | 6.5631 | 6.935 | 7.2634 | 7.2812 | 6.7925 | 6.8327 | 6.7788 | 6.8327 | 6.9838 | 6.4011 | 6.5304 | 6.7766 | 6.9691 | 6.9046 | 6.563 | 6.4933
1 | 20 | 2040 | Winter | S, [%] | 0 | 0 | 81.77% | 80.21% | 78.67% | 77.75% | 79.69% | 81.48% | 90.12% | 86.91% | 82.04% | 86.69% | 90.79% | 91.02% | 84.91% | 85.41% | 84.73% | 85.41% | 87.3% | 80.01% | 81.63% | 84.71% | 87.11% | 86.31% | 82.04% | 81.17%
20 | 1 | 2040 | Winter | S, [MVA] | 0 | 0 | 6.6087 | 6.4821 | 6.357 | 6.2846 | 6.4321 | 6.5837 | 7.2362 | 6.9876 | 6.5986 | 6.9644 | 7.2912 | 7.3126 | 6.813 | 6.8504 | 6.792 | 6.8486 | 7.0074 | 6.4268 | 6.5545 | 6.7975 | 6.9853 | 6.9114 | 6.5908 | 6.5342
20 | 1 | 2040 | Winter | S, [%] | 0 | 0 | 82.61% | 81.03% | 79.46% | 78.56% | 80.4% | 82.3% | 90.45% | 87.35% | 82.48% | 87.06% | 91.14% | 91.41% | 85.16% | 85.63% | 84.9% | 85.61% | 87.59% | 80.33% | 81.93% | 84.97% | 87.32% | 86.39% | 82.38% | 81.68%
20 | 21 | 2040 | Winter | P, [MW] | 0 | 0 | 2.1469 | 2.0726 | 2.1107 | 2.0513 | 2.6616 | 2.5765 | 4.3793 | 1.9576 | 1.7172 | 1.7355 | 2.0986 | 2.0929 | 2.0138 | 2.6557 | 4.803 | 2.3268 | 2.3044 | 1.7243 | 2.3684 | 4.0625 | 4.3843 | 4.5985 | 3.563 | 3.0874
20 | 21 | 2040 | Winter | P, [%] | 0 | 0 | 42.94% | 41.45% | 42.21% | 41.03% | 53.23% | 51.53% | 87.59% | 39.15% | 34.34% | 34.71% | 41.97% | 41.86% | 40.28% | 53.11% | 96.06% | 46.54% | 46.09% | 34.49% | 47.37% | 81.25% | 87.69% | 91.97% | 71.26% | 61.75%
21 | 20 | 2040 | Winter | P, [MW] | 0 | 0 | -2.109 | -2.0365 | -2.0757 | -2.017 | -2.6237 | -2.5358 | -4.3237 | -1.927 | -1.6902 | -1.7081 | -2.0673 | -2.0603 | -1.9884 | -2.6259 | -4.7475 | -2.3006 | -2.2749 | -1.7013 | -2.3408 | -4.0156 | -4.3331 | -4.5475 | -3.5229 | -3.0491
21 | 20 | 2040 | Winter | P, [%] | 0 | 0 | 42.18% | 40.73% | 41.51% | 40.34% | 52.47% | 50.72% | 86.47% | 38.54% | 33.8% | 34.16% | 41.35% | 41.21% | 39.77% | 52.52% | 94.95% | 46.01% | 45.5% | 34.03% | 46.82% | 80.31% | 86.66% | 90.95% | 70.46% | 60.98%
20 | 21 | 2040 | Winter | Q, [MVAr] | 0 | 0 | -4.3179 | -4.2302 | -4.1291 | -4.1137 | -4.0242 | -4.2698 | -3.6394 | -3.7202 | -3.5459 | -3.5728 | -3.7058 | -3.8075 | -3.2514 | -3.1928 | -3.0287 | -3.1389 | -3.4432 | -3.1914 | -3.2151 | -3.2538 | -3.2256 | -2.9079 | -3.3349 | -3.6643
20 | 21 | 2040 | Winter | Q, [%] | 0 | 0 | 86.36% | 84.6% | 82.58% | 82.27% | 80.48% | 85.4% | 72.79% | 74.4% | 70.92% | 71.46% | 74.12% | 76.15% | 65.03% | 63.86% | 60.57% | 62.78% | 68.86% | 63.83% | 64.3% | 65.08% | 64.51% | 58.16% | 66.7% | 73.29%
21 | 20 | 2040 | Winter | Q, [MVAr] | 0 | 0 | 4.3662 | 4.2762 | 4.1736 | 4.1574 | 4.0726 | 4.3217 | 3.7106 | 3.7591 | 3.5802 | 3.6075 | 3.7457 | 3.849 | 3.2836 | 3.2307 | 3.0999 | 3.1722 | 3.4807 | 3.2205 | 3.2502 | 3.3137 | 3.2911 | 2.9732 | 3.3862 | 3.7132
21 | 20 | 2040 | Winter | Q, [%] | 0 | 0 | 87.32% | 85.52% | 83.47% | 83.15% | 81.45% | 86.43% | 74.21% | 75.18% | 71.6% | 72.15% | 74.91% | 76.98% | 65.67% | 64.61% | 62% | 63.44% | 69.61% | 64.41% | 65% | 66.27% | 65.82% | 59.46% | 67.72% | 74.26%
20 | 21 | 2040 | Winter | S, [MVA] | 0 | 0 | 4.8222 | 4.7107 | 4.6373 | 4.5968 | 4.8248 | 4.9869 | 5.6941 | 4.2038 | 3.9399 | 3.972 | 4.2588 | 4.3448 | 3.8245 | 4.1529 | 5.6782 | 3.9073 | 4.1432 | 3.6274 | 3.9933 | 5.2048 | 5.443 | 5.4408 | 4.8802 | 4.7916
20 | 21 | 2040 | Winter | S, [%] | 0 | 0 | 96.44% | 94.21% | 92.75% | 91.94% | 96.5% | 99.74% | 113.9% | 84.08% | 78.8% | 79.44% | 85.18% | 86.9% | 76.49% | 83.06% | 113.6% | 78.15% | 82.86% | 72.55% | 79.87% | 104.1% | 108.9% | 108.8% | 97.6% | 95.83%
21 | 20 | 2040 | Winter | S, [MVA] | 0 | 0 | 4.8489 | 4.7364 | 4.6613 | 4.6209 | 4.8446 | 5.0107 | 5.6976 | 4.2242 | 3.9591 | 3.9915 | 4.2783 | 4.3658 | 3.8387 | 4.1633 | 5.6699 | 3.9186 | 4.1582 | 3.6422 | 4.0054 | 5.2063 | 5.4413 | 5.4332 | 4.8864 | 4.8047
21 | 20 | 2040 | Winter | S, [%] | 0 | 0 | 96.98% | 94.73% | 93.23% | 92.42% | 96.89% | 100.2% | 114% | 84.48% | 79.18% | 79.83% | 85.57% | 87.32% | 76.77% | 83.27% | 113.4% | 78.37% | 83.16% | 72.84% | 80.11% | 104.1% | 108.8% | 108.7% | 97.73% | 96.09%
21 | 22 | 2040 | Winter | P, [MW] | 0 | 0 | -0.54081 | -0.59058 | -0.71388 | -0.79935 | -0.87481 | -0.90316 | -0.91258 | 1.0788 | 0.62277 | 0.82238 | 0.66775 | 0.41357 | -0.44196 | -1.1327 | -1.13 | -0.63366 | -0.85239 | 0.84797 | 0.60128 | 0.85893 | 1.0538 | -0.49493 | -0.37827 | -0.44682
21 | 22 | 2040 | Winter | P, [%] | 0 | 0 | 54.08% | 59.06% | 71.39% | 79.94% | 87.48% | 90.32% | 91.26% | 107.9% | 62.28% | 82.24% | 66.77% | 41.36% | 44.2% | 113.3% | 113% | 63.37% | 85.24% | 84.8% | 60.13% | 85.89% | 105.4% | 49.49% | 37.83% | 44.68%
22 | 21 | 2040 | Winter | P, [MW] | 0 | 0 | 0.54191 | 0.59188 | 0.71574 | 0.80166 | 0.87757 | 0.90607 | 0.91569 | -1.0745 | -0.62132 | -0.81986 | -0.66607 | -0.41291 | 0.44272 | 1.1375 | 1.1348 | 0.63519 | 0.8551 | -0.84527 | -0.59991 | -0.85614 | -1.0496 | 0.49589 | 0.37884 | 0.44759
22 | 21 | 2040 | Winter | P, [%] | 0 | 0 | 54.19% | 59.19% | 71.57% | 80.17% | 87.76% | 90.61% | 91.57% | 107.4% | 62.13% | 81.99% | 66.61% | 41.29% | 44.27% | 113.8% | 113.5% | 63.52% | 85.51% | 84.53% | 59.99% | 85.61% | 105% | 49.59% | 37.88% | 44.76%
21 | 22 | 2040 | Winter | Q, [MVAr] | 0 | 0 | -0.15597 | -0.15722 | -0.15938 | -0.16022 | -0.15601 | -0.12532 | -0.094211 | -0.082306 | -0.060255 | -0.03825 | -0.09057 | -0.086691 | -0.097487 | -0.092056 | -0.10295 | -0.10732 | -0.089806 | -0.059363 | -0.083578 | -0.096392 | -0.10192 | -0.10864 | -0.11784 | -0.1247
21 | 22 | 2040 | Winter | Q, [%] | 0 | 0 | 15.6% | 15.72% | 15.94% | 16.02% | 15.6% | 12.53% | 9.421% | 8.231% | 6.025% | 3.825% | 9.057% | 8.669% | 9.749% | 9.206% | 10.3% | 10.73% | 8.981% | 5.936% | 8.358% | 9.639% | 10.19% | 10.86% | 11.78% | 12.47%
22 | 21 | 2040 | Winter | Q, [MVAr] | 0 | 0 | 0.15571 | 0.15721 | 0.1601 | 0.16152 | 0.1579 | 0.12741 | 0.09665 | 0.086345 | 0.060569 | 0.039931 | 0.091164 | 0.085962 | 0.096897 | 0.096699 | 0.1076 | 0.1077 | 0.091723 | 0.061306 | 0.083785 | 0.098439 | 0.10576 | 0.10831 | 0.11696 | 0.12406
22 | 21 | 2040 | Winter | Q, [%] | 0 | 0 | 15.57% | 15.72% | 16.01% | 16.15% | 15.79% | 12.74% | 9.665% | 8.635% | 6.057% | 3.993% | 9.116% | 8.596% | 9.69% | 9.67% | 10.76% | 10.77% | 9.172% | 6.131% | 8.379% | 9.844% | 10.58% | 10.83% | 11.7% | 12.41%
21 | 22 | 2040 | Winter | S, [MVA] | 0 | 0 | 0.56285 | 0.61115 | 0.73145 | 0.81525 | 0.88861 | 0.91181 | 0.91743 | 1.082 | 0.62568 | 0.82326 | 0.67386 | 0.42256 | 0.45258 | 1.1365 | 1.1346 | 0.64269 | 0.8571 | 0.85005 | 0.60706 | 0.86432 | 1.0587 | 0.50672 | 0.3962 | 0.4639
21 | 22 | 2040 | Winter | S, [%] | 0 | 0 | 56.28% | 61.11% | 73.15% | 81.52% | 88.86% | 91.18% | 91.74% | 108.2% | 62.57% | 82.33% | 67.39% | 42.26% | 45.26% | 113.6% | 113.5% | 64.27% | 85.71% | 85% | 60.71% | 86.43% | 105.9% | 50.67% | 39.62% | 46.39%
22 | 21 | 2040 | Winter | S, [MVA] | 0 | 0 | 0.56383 | 0.6124 | 0.73343 | 0.81777 | 0.89166 | 0.91498 | 0.92078 | 1.0779 | 0.62426 | 0.82083 | 0.67228 | 0.42176 | 0.4532 | 1.1417 | 1.1398 | 0.64425 | 0.86 | 0.84749 | 0.60573 | 0.86178 | 1.0549 | 0.50758 | 0.39649 | 0.46447
22 | 21 | 2040 | Winter | S, [%] | 0 | 0 | 56.38% | 61.24% | 73.34% | 81.78% | 89.17% | 91.5% | 92.08% | 107.8% | 62.43% | 82.08% | 67.23% | 42.18% | 45.32% | 114.2% | 114% | 64.43% | 86% | 84.75% | 60.57% | 86.18% | 105.5% | 50.76% | 39.65% | 46.45%
21 | 23 | 2040 | Winter | P, [MW] | 0 | 0 | 3.4889 | 3.421 | 3.4184 | 3.5286 | 5.504 | 4.2565 | 5.3791 | -0.71331 | -0.37002 | -1.9424 | -1.788 | -0.21651 | 1.296 | 4.1454 | 5.51 | 1.3365 | 1.5682 | -0.68184 | 1.9493 | 2.6243 | 2.1891 | 5.4114 | 4.1688 | 3.8404
21 | 23 | 2040 | Winter | P, [%] | 0 | 0 | 69.78% | 68.42% | 68.37% | 70.57% | 110.1% | 85.13% | 107.6% | 14.27% | 7.4% | 38.85% | 35.76% | 4.33% | 25.92% | 82.91% | 110.2% | 26.73% | 31.36% | 13.64% | 38.99% | 52.49% | 43.78% | 108.2% | 83.38% | 76.81%
23 | 21 | 2040 | Winter | P, [MW] | 0 | 0 | -3.4383 | -3.3732 | -3.3719 | -3.4802 | -5.4043 | -4.1883 | -5.2794 | 0.72687 | 0.38132 | 1.9658 | 1.8104 | 0.23082 | -1.2831 | -4.0854 | -5.4104 | -1.3251 | -1.5518 | 0.69065 | -1.9304 | -2.5955 | -2.1673 | -5.3167 | -4.11 | -3.7875
23 | 21 | 2040 | Winter | P, [%] | 0 | 0 | 68.77% | 67.46% | 67.44% | 69.6% | 108.1% | 83.77% | 105.6% | 14.54% | 7.626% | 39.32% | 36.21% | 4.616% | 25.66% | 81.71% | 108.2% | 26.5% | 31.04% | 13.81% | 38.61% | 51.91% | 43.35% | 106.3% | 82.2% | 75.75%
21 | 23 | 2040 | Winter | Q, [MVAr] | 0 | 0 | -2.3065 | -2.2063 | -2.1018 | -2.0844 | -2.0137 | -2.3141 | -1.8799 | -1.9758 | -1.8773 | -1.9621 | -2.028 | -2.1499 | -1.5749 | -1.4983 | -1.3385 | -1.3841 | -1.7072 | -1.5398 | -1.5196 | -1.5502 | -1.4987 | -1.1363 | -1.4521 | -1.7462
21 | 23 | 2040 | Winter | Q, [%] | 0 | 0 | 46.13% | 44.13% | 42.04% | 41.69% | 40.27% | 46.28% | 37.6% | 39.52% | 37.55% | 39.24% | 40.56% | 43% | 31.5% | 29.97% | 26.77% | 27.68% | 34.14% | 30.8% | 30.39% | 31% | 29.97% | 22.73% | 29.04% | 34.92%
23 | 21 | 2040 | Winter | Q, [MVAr] | 0 | 0 | 2.3705 | 2.2668 | 2.1605 | 2.1458 | 2.1413 | 2.4011 | 2.0076 | 1.9921 | 1.8906 | 1.9911 | 2.0558 | 2.1671 | 1.5903 | 1.5747 | 1.4662 | 1.3975 | 1.7271 | 1.5498 | 1.5427 | 1.5862 | 1.5256 | 1.2578 | 1.5269 | 1.8135
23 | 21 | 2040 | Winter | Q, [%] | 0 | 0 | 47.41% | 45.34% | 43.21% | 42.92% | 42.83% | 48.02% | 40.15% | 39.84% | 37.81% | 39.82% | 41.12% | 43.34% | 31.81% | 31.49% | 29.32% | 27.95% | 34.54% | 31% | 30.85% | 31.72% | 30.51% | 25.16% | 30.54% | 36.27%
21 | 23 | 2040 | Winter | S, [MVA] | 0 | 0 | 4.1823 | 4.0708 | 4.0128 | 4.0983 | 5.8608 | 4.8449 | 5.6981 | 2.1006 | 1.9134 | 2.7609 | 2.7037 | 2.1608 | 2.0396 | 4.4079 | 5.6702 | 1.924 | 2.3181 | 1.684 | 2.4716 | 3.0479 | 2.653 | 5.5295 | 4.4144 | 4.2188
21 | 23 | 2040 | Winter | S, [%] | 0 | 0 | 83.65% | 81.42% | 80.26% | 81.97% | 117.2% | 96.9% | 114% | 42.01% | 38.27% | 55.22% | 54.07% | 43.22% | 40.79% | 88.16% | 113.4% | 38.48% | 46.36% | 33.68% | 49.43% | 60.96% | 53.06% | 110.6% | 88.29% | 84.38%
23 | 21 | 2040 | Winter | S, [MVA] | 0 | 0 | 4.1763 | 4.0641 | 4.0047 | 4.0885 | 5.8131 | 4.8277 | 5.6483 | 2.1205 | 1.9287 | 2.798 | 2.7393 | 2.1793 | 2.0434 | 4.3784 | 5.6055 | 1.9259 | 2.3218 | 1.6968 | 2.4712 | 3.0418 | 2.6504 | 5.4634 | 4.3844 | 4.1992
23 | 21 | 2040 | Winter | S, [%] | 0 | 0 | 83.53% | 81.28% | 80.09% | 81.77% | 116.3% | 96.55% | 113% | 42.41% | 38.57% | 55.96% | 54.79% | 43.59% | 40.87% | 87.57% | 112.1% | 38.52% | 46.44% | 33.94% | 49.42% | 60.84% | 53.01% | 109.3% | 87.69% | 83.98%
23 | 24 | 2040 | Winter | P, [MW] | 0 | 0 | 0.10401 | 0.098309 | 0.23956 | 0.35263 | 0.42357 | 0.35838 | 0.33016 | 0.12653 | 0.12105 | 0.06703 | 0.11811 | 0.12964 | 0.20389 | 0.38143 | 0.40207 | 0.26852 | 0.28208 | 0.080945 | 0.22342 | 0.29748 | 0.28867 | 0.42827 | 0.19735 | 0.16502
23 | 24 | 2040 | Winter | P, [%] | 0 | 0 | 10.4% | 9.831% | 23.96% | 35.26% | 42.36% | 35.84% | 33.02% | 12.65% | 12.11% | 6.703% | 11.81% | 12.96% | 20.39% | 38.14% | 40.21% | 26.85% | 28.21% | 8.094% | 22.34% | 29.75% | 28.87% | 42.83% | 19.73% | 16.5%
24 | 23 | 2040 | Winter | P, [MW] | 0 | 0 | -0.095239 | -0.089467 | -0.23077 | -0.3438 | -0.4148 | -0.34977 | -0.32376 | -0.12056 | -0.11532 | -0.061033 | -0.11186 | -0.1238 | -0.1985 | -0.37563 | -0.39629 | -0.26263 | -0.27591 | -0.075018 | -0.21716 | -0.29064 | -0.28198 | -0.42132 | -0.18944 | -0.15675
24 | 23 | 2040 | Winter | P, [%] | 0 | 0 | 9.524% | 8.947% | 23.08% | 34.38% | 41.48% | 34.98% | 32.38% | 12.06% | 11.53% | 6.103% | 11.19% | 12.38% | 19.85% | 37.56% | 39.63% | 26.26% | 27.59% | 7.502% | 21.72% | 29.06% | 28.2% | 42.13% | 18.94% | 15.68%
23 | 24 | 2040 | Winter | Q, [MVAr] | 0 | 0 | -2.0343 | -2.0437 | -2.0255 | -2.0119 | -1.9729 | -1.974 | -1.6419 | -1.643 | -1.6042 | -1.6548 | -1.689 | -1.6261 | -1.5354 | -1.5471 | -1.5284 | -1.6035 | -1.6413 | -1.6281 | -1.6511 | -1.7098 | -1.6947 | -1.6781 | -1.871 | -1.9346
23 | 24 | 2040 | Winter | Q, [%] | 0 | 0 | 203.4% | 204.4% | 202.6% | 201.2% | 197.3% | 197.4% | 164.2% | 164.3% | 160.4% | 165.5% | 168.9% | 162.6% | 153.5% | 154.7% | 152.8% | 160.4% | 164.1% | 162.8% | 165.1% | 171% | 169.5% | 167.8% | 187.1% | 193.5%
24 | 23 | 2040 | Winter | Q, [MVAr] | 0 | 0 | 2.0447 | 2.0541 | 2.0359 | 2.0223 | 1.9833 | 1.9841 | 1.6492 | 1.6498 | 1.6107 | 1.6616 | 1.6961 | 1.6327 | 1.5414 | 1.5536 | 1.5349 | 1.6102 | 1.6483 | 1.6348 | 1.6582 | 1.7177 | 1.7024 | 1.6861 | 1.8802 | 1.9443
24 | 23 | 2040 | Winter | Q, [%] | 0 | 0 | 204.5% | 205.4% | 203.6% | 202.2% | 198.3% | 198.4% | 164.9% | 165% | 161.1% | 166.2% | 169.6% | 163.3% | 154.1% | 155.4% | 153.5% | 161% | 164.8% | 163.5% | 165.8% | 171.8% | 170.2% | 168.6% | 188% | 194.4%
23 | 24 | 2040 | Winter | S, [MVA] | 0 | 0 | 2.037 | 2.046 | 2.0396 | 2.0426 | 2.0179 | 2.0062 | 1.6748 | 1.6479 | 1.6088 | 1.6562 | 1.6931 | 1.6313 | 1.5489 | 1.5934 | 1.5804 | 1.6258 | 1.6654 | 1.6301 | 1.6661 | 1.7354 | 1.7191 | 1.7319 | 1.8813 | 1.9416
23 | 24 | 2040 | Winter | S, [%] | 0 | 0 | 203.7% | 204.6% | 204% | 204.3% | 201.8% | 200.6% | 167.5% | 164.8% | 160.9% | 165.6% | 169.3% | 163.1% | 154.9% | 159.3% | 158% | 162.6% | 166.5% | 163% | 166.6% | 173.5% | 171.9% | 173.2% | 188.1% | 194.2%
24 | 23 | 2040 | Winter | S, [MVA] | 0 | 0 | 2.0469 | 2.056 | 2.0489 | 2.0514 | 2.0262 | 2.0147 | 1.6807 | 1.6542 | 1.6148 | 1.6627 | 1.6998 | 1.6374 | 1.5542 | 1.5984 | 1.5852 | 1.6315 | 1.6713 | 1.6365 | 1.6724 | 1.7421 | 1.7256 | 1.738 | 1.8898 | 1.9506
24 | 23 | 2040 | Winter | S, [%] | 0 | 0 | 204.7% | 205.6% | 204.9% | 205.1% | 202.6% | 201.5% | 168.1% | 165.4% | 161.5% | 166.3% | 170% | 163.7% | 155.4% | 159.8% | 158.5% | 163.1% | 167.1% | 163.6% | 167.2% | 174.2% | 172.6% | 173.8% | 189% | 195.1%
23 | 25 | 2040 | Winter | P, [MW] | 0 | 0 | 3.1696 | 3.1555 | 3.1288 | 3.1853 | 3.2044 | 3.3903 | 2.5512 | -1.1005 | -0.84815 | -1.2947 | -1.4245 | -1.3532 | -1.2173 | 1.4477 | 2.7573 | -1.1491 | -0.97994 | -0.81895 | -0.028416 | 0.56943 | 0.07785 | 3.0716 | 2.9015 | 3.2124
23 | 25 | 2040 | Winter | P, [%] | 0 | 0 | 63.39% | 63.11% | 62.58% | 63.71% | 64.09% | 67.81% | 51.02% | 22.01% | 16.96% | 25.89% | 28.49% | 27.06% | 24.35% | 28.95% | 55.15% | 22.98% | 19.6% | 16.38% | 0.5683% | 11.39% | 1.557% | 61.43% | 58.03% | 64.25%
25 | 23 | 2040 | Winter | P, [MW] | 0 | 0 | -3.1422 | -3.1283 | -3.1021 | -3.1576 | -3.1759 | -3.3586 | -2.5318 | 1.1045 | 0.85112 | 1.3007 | 1.431 | 1.3592 | 1.2226 | -1.4404 | -2.7341 | 1.1534 | 0.98323 | 0.82135 | 0.028918 | -0.56814 | -0.077467 | -3.0434 | -2.8772 | -3.1831
25 | 23 | 2040 | Winter | P, [%] | 0 | 0 | 62.84% | 62.57% | 62.04% | 63.15% | 63.52% | 67.17% | 50.64% | 22.09% | 17.02% | 26.01% | 28.62% | 27.18% | 24.45% | 28.81% | 54.68% | 23.07% | 19.66% | 16.43% | 0.5784% | 11.36% | 1.549% | 60.87% | 57.54% | 63.66%
23 | 25 | 2040 | Winter | Q, [MVAr] | 0 | 0 | -0.29009 | -0.30069 | -0.29897 | -0.27562 | -0.27865 | -0.31624 | -0.3621 | -0.48146 | -0.57367 | -0.6752 | -0.53142 | -0.54066 | -0.5762 | -0.61869 | -0.49853 | -0.43763 | -0.43947 | -0.41023 | -0.41614 | -0.34398 | -0.35566 | -0.2532 | -0.27988 | -0.29924
23 | 25 | 2040 | Winter | Q, [%] | 0 | 0 | 5.802% | 6.014% | 5.979% | 5.512% | 5.573% | 6.325% | 7.242% | 9.629% | 11.47% | 13.5% | 10.63% | 10.81% | 11.52% | 12.37% | 9.971% | 8.753% | 8.789% | 8.205% | 8.323% | 6.88% | 7.113% | 5.064% | 5.598% | 5.985%
25 | 23 | 2040 | Winter | Q, [MVAr] | 0 | 0 | 0.32254 | 0.33283 | 0.33059 | 0.3084 | 0.31246 | 0.35401 | 0.38472 | 0.48514 | 0.57602 | 0.68122 | 0.53804 | 0.5467 | 0.58133 | 0.62636 | 0.52597 | 0.44163 | 0.44222 | 0.41188 | 0.41547 | 0.34428 | 0.35485 | 0.28671 | 0.30854 | 0.33396
25 | 23 | 2040 | Winter | Q, [%] | 0 | 0 | 6.451% | 6.657% | 6.612% | 6.168% | 6.249% | 7.08% | 7.694% | 9.703% | 11.52% | 13.62% | 10.76% | 10.93% | 11.63% | 12.53% | 10.52% | 8.833% | 8.844% | 8.238% | 8.309% | 6.886% | 7.097% | 5.734% | 6.171% | 6.679%
23 | 25 | 2040 | Winter | S, [MVA] | 0 | 0 | 3.1829 | 3.1698 | 3.1431 | 3.1972 | 3.2165 | 3.4051 | 2.5767 | 1.2012 | 1.0239 | 1.4602 | 1.5204 | 1.4572 | 1.3468 | 1.5743 | 2.8021 | 1.2296 | 1.074 | 0.91596 | 0.41711 | 0.66525 | 0.36408 | 3.082 | 2.9149 | 3.2263
23 | 25 | 2040 | Winter | S, [%] | 0 | 0 | 63.66% | 63.4% | 62.86% | 63.94% | 64.33% | 68.1% | 51.53% | 24.02% | 20.48% | 29.2% | 30.41% | 29.14% | 26.94% | 31.49% | 56.04% | 24.59% | 21.48% | 18.32% | 8.342% | 13.31% | 7.282% | 61.64% | 58.3% | 64.53%
25 | 23 | 2040 | Winter | S, [MVA] | 0 | 0 | 3.1587 | 3.146 | 3.1196 | 3.1726 | 3.1912 | 3.3772 | 2.5608 | 1.2064 | 1.0277 | 1.4683 | 1.5288 | 1.465 | 1.3537 | 1.5707 | 2.7842 | 1.2351 | 1.0781 | 0.91884 | 0.41647 | 0.66431 | 0.36321 | 3.0568 | 2.8936 | 3.2006
25 | 23 | 2040 | Winter | S, [%] | 0 | 0 | 63.17% | 62.92% | 62.39% | 63.45% | 63.82% | 67.54% | 51.22% | 24.13% | 20.55% | 29.37% | 30.58% | 29.3% | 27.07% | 31.41% | 55.68% | 24.7% | 21.56% | 18.38% | 8.329% | 13.29% | 7.264% | 61.14% | 57.87% | 64.01%
25 | 26 | 2040 | Winter | P, [MW] | 0 | 0 | 1.1608 | 1.1633 | 1.1632 | 1.1619 | 1.1523 | 1.1565 | 0.073439 | -1.1456 | -1.1401 | -1.1524 | -1.1507 | -1.1476 | -1.1351 | -1.1185 | 0.25401 | -1.1417 | -1.1387 | -1.1381 | -0.73692 | -0.57273 | -0.46216 | 1.0653 | 0.85789 | 1.1421
25 | 26 | 2040 | Winter | P, [%] | 0 | 0 | 116.1% | 116.3% | 116.3% | 116.2% | 115.2% | 115.6% | 7.344% | 114.6% | 114% | 115.2% | 115.1% | 114.8% | 113.5% | 111.9% | 25.4% | 114.2% | 113.9% | 113.8% | 73.69% | 57.27% | 46.22% | 106.5% | 85.79% | 114.2%
26 | 25 | 2040 | Winter | P, [MW] | 0 | 0 | -1.1597 | -1.1622 | -1.1621 | -1.1607 | -1.1512 | -1.1554 | -0.073433 | 1.1467 | 1.1412 | 1.1535 | 1.1519 | 1.1487 | 1.1362 | 1.1196 | -0.25394 | 1.1428 | 1.1398 | 1.1392 | 0.73739 | 0.57302 | 0.46235 | -1.0643 | -0.85726 | -1.141
26 | 25 | 2040 | Winter | P, [%] | 0 | 0 | 116% | 116.2% | 116.2% | 116.1% | 115.1% | 115.5% | 7.343% | 114.7% | 114.1% | 115.4% | 115.2% | 114.9% | 113.6% | 112% | 25.39% | 114.3% | 114% | 113.9% | 73.74% | 57.3% | 46.23% | 106.4% | 85.73% | 114.1%
25 | 26 | 2040 | Winter | Q, [MVAr] | 0 | 0 | 0.096037 | 0.067811 | 0.058768 | 0.07537 | 0.064905 | 0.053334 | 0.042846 | 0.15443 | 0.16152 | 0.1385 | 0.16138 | 0.14995 | 0.15065 | 0.13456 | 0.078586 | 0.12496 | 0.14989 | 0.13985 | 0.096961 | 0.10042 | 0.093324 | 0.058523 | 0.046134 | 0.048393
25 | 26 | 2040 | Winter | Q, [%] | 0 | 0 | 9.604% | 6.781% | 5.877% | 7.537% | 6.49% | 5.333% | 4.285% | 15.44% | 16.15% | 13.85% | 16.14% | 15% | 15.06% | 13.46% | 7.859% | 12.5% | 14.99% | 13.99% | 9.696% | 10.04% | 9.332% | 5.852% | 4.613% | 4.839%
26 | 25 | 2040 | Winter | Q, [MVAr] | 0 | 0 | -0.096274 | -0.068048 | -0.059004 | -0.075605 | -0.065112 | -0.053551 | -0.044325 | -0.15465 | -0.16172 | -0.13872 | -0.16161 | -0.15017 | -0.15083 | -0.1347 | -0.079972 | -0.12516 | -0.15008 | -0.14004 | -0.097908 | -0.10157 | -0.09461 | -0.058725 | -0.046866 | -0.048571
26 | 25 | 2040 | Winter | Q, [%] | 0 | 0 | 9.627% | 6.805% | 5.9% | 7.56% | 6.511% | 5.355% | 4.433% | 15.46% | 16.17% | 13.87% | 16.16% | 15.02% | 15.08% | 13.47% | 7.997% | 12.52% | 15.01% | 14% | 9.791% | 10.16% | 9.461% | 5.873% | 4.687% | 4.857%
25 | 26 | 2040 | Winter | S, [MVA] | 0 | 0 | 1.1648 | 1.1652 | 1.1646 | 1.1643 | 1.1541 | 1.1577 | 0.085024 | 1.1559 | 1.1515 | 1.1607 | 1.162 | 1.1574 | 1.145 | 1.1266 | 0.26588 | 1.1485 | 1.1485 | 1.1466 | 0.74327 | 0.58147 | 0.47148 | 1.0669 | 0.85913 | 1.1432
25 | 26 | 2040 | Winter | S, [%] | 0 | 0 | 116.5% | 116.5% | 116.5% | 116.4% | 115.4% | 115.8% | 8.502% | 115.6% | 115.1% | 116.1% | 116.2% | 115.7% | 114.5% | 112.7% | 26.59% | 114.8% | 114.8% | 114.7% | 74.33% | 58.15% | 47.15% | 106.7% | 85.91% | 114.3%
26 | 25 | 2040 | Winter | S, [MVA] | 0 | 0 | 1.1637 | 1.1641 | 1.1636 | 1.1632 | 1.153 | 1.1566 | 0.085774 | 1.1571 | 1.1526 | 1.1618 | 1.1631 | 1.1585 | 1.1462 | 1.1277 | 0.26624 | 1.1496 | 1.1496 | 1.1478 | 0.74386 | 0.58195 | 0.47193 | 1.0659 | 0.85854 | 1.1421
26 | 25 | 2040 | Winter | S, [%] | 0 | 0 | 116.4% | 116.4% | 116.4% | 116.3% | 115.3% | 115.7% | 8.577% | 115.7% | 115.3% | 116.2% | 116.3% | 115.8% | 114.6% | 112.8% | 26.62% | 115% | 115% | 114.8% | 74.39% | 58.2% | 47.19% | 106.6% | 85.85% | 114.2%
50 | 1 | 2040 | Winter | P, [MW] | 0 | 0 | 8.2669 | 8.268 | 8.2164 | 8.1694 | 8.3376 | 8.8008 | 12.8153 | 12.5059 | 12.4007 | 12.4979 | 12.5723 | 12.621 | 12.57 | 12.6707 | 12.78 | 12.7925 | 12.7097 | 12.3897 | 12.5813 | 12.7039 | 12.7966 | 12.873 | 11.3514 | 10.5419
50 | 1 | 2040 | Winter | P, [%] | 0 | 0 | 55.11% | 55.12% | 54.78% | 54.46% | 55.58% | 58.67% | 85.44% | 83.37% | 82.67% | 83.32% | 83.82% | 84.14% | 83.8% | 84.47% | 85.2% | 85.28% | 84.73% | 82.6% | 83.88% | 84.69% | 85.31% | 85.82% | 75.68% | 70.28%
1 | 50 | 2040 | Winter | P, [MW] | 0 | 0 | -8.1769 | -8.1771 | -8.1254 | -8.0786 | -8.2465 | -8.7118 | -12.7241 | -12.4243 | -12.3226 | -12.4165 | -12.4879 | -12.5366 | -12.4874 | -12.5854 | -12.6904 | -12.7014 | -12.6214 | -12.3129 | -12.4988 | -12.6182 | -12.7081 | -12.7818 | -11.2612 | -10.4522
1 | 50 | 2040 | Winter | P, [%] | 0 | 0 | 54.51% | 54.51% | 54.17% | 53.86% | 54.98% | 58.08% | 84.83% | 82.83% | 82.15% | 82.78% | 83.25% | 83.58% | 83.25% | 83.9% | 84.6% | 84.68% | 84.14% | 82.09% | 83.33% | 84.12% | 84.72% | 85.21% | 75.07% | 69.68%
50 | 1 | 2040 | Winter | Q, [MVAr] | 0 | 0 | -15.9041 | -16.0035 | -16.0373 | -16.0344 | -15.9957 | -15.4932 | -12.6553 | -11.5646 | -11.1315 | -11.5519 | -11.9303 | -11.8738 | -11.6485 | -11.9642 | -12.4719 | -12.6756 | -12.3605 | -10.9527 | -11.6255 | -11.9844 | -12.2992 | -12.6019 | -13.8767 | -14.4529
50 | 1 | 2040 | Winter | Q, [%] | 0 | 0 | 106% | 106.7% | 106.9% | 106.9% | 106.6% | 103.3% | 84.37% | 77.1% | 74.21% | 77.01% | 79.54% | 79.16% | 77.66% | 79.76% | 83.15% | 84.5% | 82.4% | 73.02% | 77.5% | 79.9% | 81.99% | 84.01% | 92.51% | 96.35%
1 | 50 | 2040 | Winter | Q, [MVAr] | 0 | 0 | 17.8525 | 17.9712 | 18.0063 | 17.9982 | 17.969 | 17.4193 | 14.6273 | 13.3296 | 12.8211 | 13.3139 | 13.7573 | 13.7002 | 13.435 | 13.8112 | 14.4106 | 14.6473 | 14.2717 | 12.6169 | 13.4106 | 13.8395 | 14.2148 | 14.5749 | 15.829 | 16.3959
1 | 50 | 2040 | Winter | Q, [%] | 0 | 0 | 119% | 119.8% | 120% | 120% | 119.8% | 116.1% | 97.52% | 88.86% | 85.47% | 88.76% | 91.72% | 91.33% | 89.57% | 92.07% | 96.07% | 97.65% | 95.14% | 84.11% | 89.4% | 92.26% | 94.77% | 97.17% | 105.5% | 109.3%
50 | 1 | 2040 | Winter | S, [MVA] | 0 | 0 | 17.9243 | 18.0131 | 18.0195 | 17.9955 | 18.0383 | 17.8184 | 18.0107 | 17.0334 | 16.6639 | 17.0189 | 17.3319 | 17.3285 | 17.1374 | 17.4267 | 17.8571 | 18.0089 | 17.729 | 16.5368 | 17.1301 | 17.4647 | 17.7489 | 18.0145 | 17.9282 | 17.8891
50 | 1 | 2040 | Winter | S, [%] | 0 | 0 | 119.5% | 120.1% | 120.1% | 120% | 120.3% | 118.8% | 120.1% | 113.6% | 111.1% | 113.5% | 115.5% | 115.5% | 114.2% | 116.2% | 119% | 120.1% | 118.2% | 110.2% | 114.2% | 116.4% | 118.3% | 120.1% | 119.5% | 119.3%
1 | 50 | 2040 | Winter | S, [MVA] | 0 | 0 | 19.636 | 19.7441 | 19.7548 | 19.7281 | 19.7709 | 19.4763 | 19.3872 | 18.222 | 17.7828 | 18.2052 | 18.5798 | 18.5704 | 18.3422 | 18.6853 | 19.2019 | 19.3873 | 19.052 | 17.6293 | 18.332 | 18.7283 | 19.0671 | 19.3856 | 19.4261 | 19.4441
1 | 50 | 2040 | Winter | S, [%] | 0 | 0 | 130.9% | 131.6% | 131.7% | 131.5% | 131.8% | 129.8% | 129.2% | 121.5% | 118.6% | 121.4% | 123.9% | 123.8% | 122.3% | 124.6% | 128% | 129.2% | 127% | 117.5% | 122.2% | 124.9% | 127.1% | 129.2% | 129.5% | 129.6%
50 | 51 | 2040 | Winter | P, [MW] | 0 | 0 | -8.2668 | -8.2679 | -8.2163 | -8.1693 | -8.3375 | -8.8007 | -12.8154 | -12.506 | -12.4008 | -12.498 | -12.5724 | -12.6211 | -12.5701 | -12.6708 | -12.7801 | -12.7926 | -12.7098 | -12.3898 | -12.5814 | -12.704 | -12.7967 | -12.8729 | -11.3513 | -10.5418
50 | 51 | 2040 | Winter | P, [%] | 0 | 0 | 45.93% | 45.93% | 45.65% | 45.38% | 46.32% | 48.89% | 71.2% | 69.48% | 68.89% | 69.43% | 69.85% | 70.12% | 69.83% | 70.39% | 71% | 71.07% | 70.61% | 68.83% | 69.9% | 70.58% | 71.09% | 71.52% | 63.06% | 58.57%
51 | 50 | 2040 | Winter | P, [MW] | 0 | 0 | 8.2832 | 8.2845 | 8.2329 | 8.1858 | 8.3541 | 8.8169 | 12.8316 | 12.5205 | 12.4147 | 12.5125 | 12.5874 | 12.6361 | 12.5848 | 12.686 | 12.796 | 12.8088 | 12.7255 | 12.4036 | 12.596 | 12.7192 | 12.8124 | 12.8891 | 11.3675 | 10.558
51 | 50 | 2040 | Winter | P, [%] | 0 | 0 | 46.02% | 46.02% | 45.74% | 45.48% | 46.41% | 48.98% | 71.29% | 69.56% | 68.97% | 69.51% | 69.93% | 70.2% | 69.92% | 70.48% | 71.09% | 71.16% | 70.7% | 68.91% | 69.98% | 70.66% | 71.18% | 71.61% | 63.15% | 58.66%
50 | 51 | 2040 | Winter | Q, [MVAr] | 0 | 0 | 17.2401 | 17.3397 | 17.3735 | 17.3706 | 17.3319 | 16.8289 | 13.9881 | 12.8966 | 12.4631 | 12.8839 | 13.2626 | 13.2061 | 12.9806 | 13.2965 | 13.8046 | 14.0085 | 13.6931 | 12.2842 | 12.9576 | 13.3167 | 13.6318 | 13.9347 | 15.2108 | 15.7875
50 | 51 | 2040 | Winter | Q, [%] | 0 | 0 | 95.78% | 96.33% | 96.52% | 96.5% | 96.29% | 93.49% | 77.71% | 71.65% | 69.24% | 71.58% | 73.68% | 73.37% | 72.11% | 73.87% | 76.69% | 77.83% | 76.07% | 68.25% | 71.99% | 73.98% | 75.73% | 77.42% | 84.5% | 87.71%
51 | 50 | 2040 | Winter | Q, [MVAr] | 0 | 0 | -17.1272 | -17.2257 | -17.2594 | -17.2567 | -17.2176 | -16.7175 | -13.8767 | -12.7966 | -12.3673 | -12.784 | -13.1591 | -13.1027 | -12.8794 | -13.192 | -13.695 | -13.8971 | -13.585 | -12.1898 | -12.8565 | -13.2118 | -13.5235 | -13.8233 | -15.0993 | -15.6761
51 | 50 | 2040 | Winter | Q, [%] | 0 | 0 | 95.15% | 95.7% | 95.89% | 95.87% | 95.65% | 92.87% | 77.09% | 71.09% | 68.71% | 71.02% | 73.11% | 72.79% | 71.55% | 73.29% | 76.08% | 77.21% | 75.47% | 67.72% | 71.43% | 73.4% | 75.13% | 76.8% | 83.89% | 87.09%
50 | 51 | 2040 | Winter | S, [MVA] | 0 | 0 | 19.1197 | 19.21 | 19.2184 | 19.1957 | 19.233 | 18.9912 | 18.9711 | 17.9645 | 17.5815 | 17.9498 | 18.2746 | 18.2672 | 18.0694 | 18.367 | 18.8122 | 18.9708 | 18.6826 | 17.4473 | 18.0607 | 18.4045 | 18.6971 | 18.9707 | 18.9795 | 18.9836
50 | 51 | 2040 | Winter | S, [%] | 0 | 0 | 106.2% | 106.7% | 106.8% | 106.6% | 106.9% | 105.5% | 105.4% | 99.8% | 97.67% | 99.72% | 101.5% | 101.5% | 100.4% | 102% | 104.5% | 105.4% | 103.8% | 96.93% | 100.3% | 102.2% | 103.9% | 105.4% | 105.4% | 105.5%
51 | 50 | 2040 | Winter | S, [MVA] | 0 | 0 | 19.0251 | 19.1143 | 19.1224 | 19.0998 | 19.1373 | 18.9 | 18.9 | 17.903 | 17.5235 | 17.8884 | 18.21 | 18.2031 | 18.0071 | 18.302 | 18.7427 | 18.8996 | 18.6143 | 17.3908 | 17.9986 | 18.3393 | 18.6291 | 18.9 | 18.9 | 18.9
51 | 50 | 2040 | Winter | S, [%] | 0 | 0 | 105.7% | 106.2% | 106.2% | 106.1% | 106.3% | 105% | 105% | 99.46% | 97.35% | 99.38% | 101.2% | 101.1% | 100% | 101.7% | 104.1% | 105% | 103.4% | 96.62% | 99.99% | 101.9% | 103.5% | 105% | 105% | 105%
1 | 2 | 2040 | Winter | P, [MW] | 0 | 1 | 6.0197 | 5.7551 | 6.0309 | 6.2006 | 6.3734 | 6.4559 | 6.9196 | 7.8217 | 8.1262 | 8.1931 | 8.2187 | 8.1617 | 8.1461 | 7.9359 | 7.3271 | 7.1291 | 7.7593 | 8.1555 | 8.0191 | 7.6524 | 7.6494 | 6.9719 | 6.4314 | 6.3635
1 | 2 | 2040 | Winter | P, [%] | 0 | 1 | 60.2% | 57.55% | 60.31% | 62.01% | 63.73% | 64.56% | 69.2% | 78.22% | 81.26% | 81.93% | 82.19% | 81.62% | 81.46% | 79.36% | 73.27% | 71.29% | 77.59% | 81.56% | 80.19% | 76.52% | 76.49% | 69.72% | 64.31% | 63.64%
2 | 1 | 2040 | Winter | P, [MW] | 0 | 1 | -5.9623 | -5.6967 | -5.971 | -6.1392 | -6.3117 | -6.3978 | -6.8664 | -7.7668 | -8.0721 | -8.1418 | -8.1657 | -8.1076 | -8.0907 | -7.8786 | -7.2706 | -7.0725 | -7.704 | -8.1075 | -7.97 | -7.5998 | -7.594 | -6.9171 | -6.3769 | -6.3083
2 | 1 | 2040 | Winter | P, [%] | 0 | 1 | 59.62% | 56.97% | 59.71% | 61.39% | 63.12% | 63.98% | 68.66% | 77.67% | 80.72% | 81.42% | 81.66% | 81.08% | 80.91% | 78.79% | 72.71% | 70.73% | 77.04% | 81.07% | 79.7% | 76% | 75.94% | 69.17% | 63.77% | 63.08%
1 | 2 | 2040 | Winter | Q, [MVAr] | 0 | 1 | -11.8155 | -12.094 | -12.1713 | -12.2856 | -12.2229 | -11.6851 | -10.6531 | -10.248 | -9.815 | -9.281 | -9.5453 | -9.7538 | -10.0081 | -10.5205 | -10.8449 | -11.0012 | -10.3459 | -8.6732 | -8.9932 | -9.9894 | -10.4615 | -10.8663 | -11.1688 | -11.3323
1 | 2 | 2040 | Winter | Q, [%] | 0 | 1 | 118.2% | 120.9% | 121.7% | 122.9% | 122.2% | 116.9% | 106.5% | 102.5% | 98.15% | 92.81% | 95.45% | 97.54% | 100.1% | 105.2% | 108.4% | 110% | 103.5% | 86.73% | 89.93% | 99.89% | 104.6% | 108.7% | 111.7% | 113.3%
2 | 1 | 2040 | Winter | Q, [MVAr] | 0 | 1 | 11.9755 | 12.2568 | 12.3383 | 12.4569 | 12.3947 | 11.8469 | 10.8014 | 10.4011 | 9.9656 | 9.4239 | 9.6929 | 9.9044 | 10.1626 | 10.6802 | 11.0024 | 11.159 | 10.4998 | 8.807 | 9.1301 | 10.1359 | 10.6157 | 11.0187 | 11.3205 | 11.4862
2 | 1 | 2040 | Winter | Q, [%] | 0 | 1 | 119.8% | 122.6% | 123.4% | 124.6% | 123.9% | 118.5% | 108% | 104% | 99.66% | 94.24% | 96.93% | 99.04% | 101.6% | 106.8% | 110% | 111.6% | 105% | 88.07% | 91.3% | 101.4% | 106.2% | 110.2% | 113.2% | 114.9%
1 | 2 | 2040 | Winter | S, [MVA] | 0 | 1 | 13.2606 | 13.3935 | 13.5836 | 13.7617 | 13.7848 | 13.3499 | 12.7031 | 12.8919 | 12.7424 | 12.38 | 12.596 | 12.718 | 12.9043 | 13.178 | 13.0881 | 13.1092 | 12.9323 | 11.9053 | 12.0493 | 12.5837 | 12.9597 | 12.9106 | 12.8882 | 12.9968
1 | 2 | 2040 | Winter | S, [%] | 0 | 1 | 132.6% | 133.9% | 135.8% | 137.6% | 137.8% | 133.5% | 127% | 128.9% | 127.4% | 123.8% | 126% | 127.2% | 129% | 131.8% | 130.9% | 131.1% | 129.3% | 119.1% | 120.5% | 125.8% | 129.6% | 129.1% | 128.9% | 130%
2 | 1 | 2040 | Winter | S, [MVA] | 0 | 1 | 13.3777 | 13.5159 | 13.7071 | 13.8875 | 13.9092 | 13.4641 | 12.7991 | 12.981 | 12.8247 | 12.4538 | 12.674 | 12.7996 | 12.9899 | 13.2717 | 13.1877 | 13.2115 | 13.023 | 11.9706 | 12.1194 | 12.6686 | 13.0523 | 13.01 | 12.993 | 13.1045
2 | 1 | 2040 | Winter | S, [%] | 0 | 1 | 133.8% | 135.2% | 137.1% | 138.9% | 139.1% | 134.6% | 128% | 129.8% | 128.2% | 124.5% | 126.7% | 128% | 129.9% | 132.7% | 131.9% | 132.1% | 130.2% | 119.7% | 121.2% | 126.7% | 130.5% | 130.1% | 129.9% | 131%
2 | 3 | 2040 | Winter | P, [MW] | 0 | 1 | 5.2697 | 4.8711 | 4.7672 | 4.5364 | 4.6337 | 5.7291 | 7.0673 | 7.4513 | 7.8755 | 7.2723 | 8.0987 | 7.8508 | 7.623 | 7.1364 | 6.7734 | 6.5558 | 7.3667 | 6.7417 | 8.5397 | 7.7702 | 7.2893 | 6.8315 | 6.4683 | 6.2266
2 | 3 | 2040 | Winter | P, [%] | 0 | 1 | 52.7% | 48.71% | 47.67% | 45.36% | 46.34% | 57.29% | 70.67% | 74.51% | 78.76% | 72.72% | 80.99% | 78.51% | 76.23% | 71.36% | 67.73% | 65.56% | 73.67% | 67.42% | 85.4% | 77.7% | 72.89% | 68.32% | 64.68% | 62.27%
3 | 2 | 2040 | Winter | P, [MW] | 0 | 1 | -5.2096 | -4.811 | -4.7071 | -4.4763 | -4.5736 | -5.669 | -7.0072 | -7.3912 | -7.8154 | -7.2198 | -8.0386 | -7.7907 | -7.5629 | -7.0763 | -6.7133 | -6.4957 | -7.3066 | -6.6964 | -8.4796 | -7.7101 | -7.2292 | -6.7714 | -6.4082 | -6.1665
3 | 2 | 2040 | Winter | P, [%] | 0 | 1 | 52.1% | 48.11% | 47.07% | 44.76% | 45.74% | 56.69% | 70.07% | 73.91% | 78.15% | 72.2% | 80.39% | 77.91% | 75.63% | 70.76% | 67.13% | 64.96% | 73.07% | 66.96% | 84.8% | 77.1% | 72.29% | 67.71% | 64.08% | 61.66%
2 | 3 | 2040 | Winter | Q, [MVAr] | 0 | 1 | -10.3199 | -10.5359 | -10.6039 | -10.7085 | -10.6657 | -10.0844 | -9.0898 | -8.7556 | -8.3139 | -7.7997 | -8.0637 | -8.3032 | -8.544 | -9.0274 | -9.3088 | -9.4794 | -8.8321 | -7.1835 | -7.4756 | -8.4367 | -8.9123 | -9.3054 | -9.5804 | -9.7568
2 | 3 | 2040 | Winter | Q, [%] | 0 | 1 | 103.2% | 105.4% | 106% | 107.1% | 106.7% | 100.8% | 90.9% | 87.56% | 83.14% | 78% | 80.64% | 83.03% | 85.44% | 90.27% | 93.09% | 94.79% | 88.32% | 71.84% | 74.76% | 84.37% | 89.12% | 93.05% | 95.8% | 97.57%
3 | 2 | 2040 | Winter | Q, [MVAr] | 0 | 1 | 10.487 | 10.703 | 10.7709 | 10.8756 | 10.8327 | 10.2514 | 9.2568 | 8.9226 | 8.481 | 7.9454 | 8.2308 | 8.4702 | 8.7111 | 9.1944 | 9.4759 | 9.6465 | 8.9991 | 7.3095 | 7.6426 | 8.6037 | 9.0793 | 9.4725 | 9.7475 | 9.9238
3 | 2 | 2040 | Winter | Q, [%] | 0 | 1 | 104.9% | 107% | 107.7% | 108.8% | 108.3% | 102.5% | 92.57% | 89.23% | 84.81% | 79.45% | 82.31% | 84.7% | 87.11% | 91.94% | 94.76% | 96.46% | 89.99% | 73.09% | 76.43% | 86.04% | 90.79% | 94.72% | 97.47% | 99.24%
2 | 3 | 2040 | Winter | S, [MVA] | 0 | 1 | 11.5875 | 11.6075 | 11.6262 | 11.6298 | 11.6287 | 11.5982 | 11.514 | 11.4971 | 11.4518 | 10.664 | 11.4286 | 11.4271 | 11.4503 | 11.5075 | 11.5123 | 11.5256 | 11.501 | 9.8516 | 11.3495 | 11.4696 | 11.5136 | 11.5439 | 11.5596 | 11.5743
2 | 3 | 2040 | Winter | S, [%] | 0 | 1 | 115.9% | 116.1% | 116.3% | 116.3% | 116.3% | 116% | 115.1% | 115% | 114.5% | 106.6% | 114.3% | 114.3% | 114.5% | 115.1% | 115.1% | 115.3% | 115% | 98.52% | 113.5% | 114.7% | 115.1% | 115.4% | 115.6% | 115.7%
3 | 2 | 2040 | Winter | S, [MVA] | 0 | 1 | 11.7097 | 11.7345 | 11.7546 | 11.7608 | 11.7586 | 11.7145 | 11.6099 | 11.5864 | 11.5329 | 10.7357 | 11.505 | 11.5083 | 11.536 | 11.6022 | 11.613 | 11.6297 | 11.5918 | 9.9131 | 11.4155 | 11.5529 | 11.6058 | 11.6439 | 11.6653 | 11.6836
3 | 2 | 2040 | Winter | S, [%] | 0 | 1 | 117.1% | 117.3% | 117.5% | 117.6% | 117.6% | 117.1% | 116.1% | 115.9% | 115.3% | 107.4% | 115% | 115.1% | 115.4% | 116% | 116.1% | 116.3% | 115.9% | 99.13% | 114.2% | 115.5% | 116.1% | 116.4% | 116.7% | 116.8%
3 | 4 | 2040 | Winter | P, [MW] | 0 | 1 | 5.564 | 5.2321 | 5.2503 | 5.1333 | 5.2884 | 6.4234 | 5.1993 | 5.802 | 6.3197 | 5.1864 | 6.0179 | 5.8552 | 5.7013 | 5.2869 | 7.4702 | 7.2137 | 7.4276 | 4.9431 | 7.2329 | 6.4369 | 7.448 | 7.0592 | 6.5921 | 6.4384
3 | 4 | 2040 | Winter | P, [%] | 0 | 1 | 55.64% | 52.32% | 52.5% | 51.33% | 52.88% | 64.23% | 51.99% | 58.02% | 63.2% | 51.86% | 60.18% | 58.55% | 57.01% | 52.87% | 74.7% | 72.14% | 74.28% | 49.43% | 72.33% | 64.37% | 74.48% | 70.59% | 65.92% | 64.38%
4 | 3 | 2040 | Winter | P, [MW] | 0 | 1 | -5.5366 | -5.2048 | -5.2227 | -5.1057 | -5.2605 | -6.3947 | -5.1771 | -5.779 | -6.2964 | -5.1678 | -5.9962 | -5.8333 | -5.6792 | -5.2644 | -7.4403 | -7.1839 | -7.3992 | -4.9267 | -7.2087 | -6.4129 | -7.4194 | -7.0308 | -6.5643 | -6.4106
4 | 3 | 2040 | Winter | P, [%] | 0 | 1 | 55.37% | 52.05% | 52.23% | 51.06% | 52.61% | 63.95% | 51.77% | 57.79% | 62.96% | 51.68% | 59.96% | 58.33% | 56.79% | 52.64% | 74.4% | 71.84% | 73.99% | 49.27% | 72.09% | 64.13% | 74.19% | 70.31% | 65.64% | 64.11%
3 | 4 | 2040 | Winter | Q, [MVAr] | 0 | 1 | -9.3775 | -9.5665 | -9.6482 | -9.709 | -9.6858 | -9.1426 | -8.2079 | -7.9826 | -7.6023 | -7.1138 | -7.3751 | -7.5763 | -7.7847 | -8.2352 | -8.4702 | -8.6734 | -8.0778 | -6.5802 | -6.8669 | -7.7357 | -8.1343 | -8.488 | -8.7177 | -8.8483
3 | 4 | 2040 | Winter | Q, [%] | 0 | 1 | 93.77% | 95.67% | 96.48% | 97.09% | 96.86% | 91.43% | 82.08% | 79.83% | 76.02% | 71.14% | 73.75% | 75.76% | 77.85% | 82.35% | 84.7% | 86.73% | 80.78% | 65.8% | 68.67% | 77.36% | 81.34% | 84.88% | 87.18% | 88.48%
4 | 3 | 2040 | Winter | Q, [MVAr] | 0 | 1 | 9.4536 | 9.6423 | 9.7249 | 9.7856 | 9.7631 | 9.2225 | 8.2693 | 8.0462 | 7.6668 | 7.1652 | 7.4351 | 7.637 | 7.8461 | 8.2976 | 8.5532 | 8.7561 | 8.1565 | 6.6257 | 6.9339 | 7.8023 | 8.2136 | 8.5669 | 8.7947 | 8.9253
4 | 3 | 2040 | Winter | Q, [%] | 0 | 1 | 94.54% | 96.42% | 97.25% | 97.86% | 97.63% | 92.23% | 82.69% | 80.46% | 76.67% | 71.65% | 74.35% | 76.37% | 78.46% | 82.98% | 85.53% | 87.56% | 81.56% | 66.26% | 69.34% | 78.02% | 82.14% | 85.67% | 87.95% | 89.25%
3 | 4 | 2040 | Winter | S, [MVA] | 0 | 1 | 10.9039 | 10.9038 | 10.9842 | 10.9825 | 11.0355 | 11.1736 | 9.716 | 9.8684 | 9.886 | 8.8037 | 9.5188 | 9.5751 | 9.6492 | 9.7862 | 11.2937 | 11.2812 | 10.9736 | 8.23 | 9.9734 | 10.0635 | 11.029 | 11.0398 | 10.9294 | 10.9428
3 | 4 | 2040 | Winter | S, [%] | 0 | 1 | 109% | 109% | 109.8% | 109.8% | 110.4% | 111.7% | 97.16% | 98.68% | 98.86% | 88.04% | 95.19% | 95.75% | 96.49% | 97.86% | 112.9% | 112.8% | 109.7% | 82.3% | 99.73% | 100.6% | 110.3% | 110.4% | 109.3% | 109.4%
4 | 3 | 2040 | Winter | S, [MVA] | 0 | 1 | 10.9556 | 10.9574 | 11.0385 | 11.0375 | 11.0902 | 11.2226 | 9.7562 | 9.9065 | 9.9209 | 8.8344 | 9.5518 | 9.61 | 9.6857 | 9.8267 | 11.3365 | 11.326 | 11.0126 | 8.2567 | 10.0022 | 10.0996 | 11.0685 | 11.0826 | 10.9744 | 10.9889
4 | 3 | 2040 | Winter | S, [%] | 0 | 1 | 109.6% | 109.6% | 110.4% | 110.4% | 110.9% | 112.2% | 97.56% | 99.07% | 99.21% | 88.34% | 95.52% | 96.1% | 96.86% | 98.27% | 113.4% | 113.3% | 110.1% | 82.57% | 100% | 101% | 110.7% | 110.8% | 109.7% | 109.9%
4 | 5 | 2040 | Winter | P, [MW] | 0 | 1 | 4.9014 | 4.6854 | 4.8786 | 4.838 | 5.0606 | 6.0303 | 2.0649 | 2.8614 | 3.3903 | 1.6294 | 2.5347 | 2.3376 | 2.2859 | 2.1205 | 6.518 | 6.3776 | 6.8291 | 1.8638 | 4.6537 | 4.4107 | 6.3723 | 6.1537 | 5.6461 | 5.6846
4 | 5 | 2040 | Winter | P, [%] | 0 | 1 | 61.27% | 58.57% | 60.98% | 60.48% | 63.26% | 75.38% | 25.81% | 35.77% | 42.38% | 20.37% | 31.68% | 29.22% | 28.57% | 26.51% | 81.47% | 79.72% | 85.36% | 23.3% | 58.17% | 55.13% | 79.65% | 76.92% | 70.58% | 71.06%
5 | 4 | 2040 | Winter | P, [MW] | 0 | 1 | -4.8497 | -4.6338 | -4.8259 | -4.785 | -5.0063 | -5.9729 | -2.0312 | -2.8274 | -3.3561 | -1.6034 | -2.5055 | -2.3066 | -2.2546 | -2.088 | -6.4606 | -6.3203 | -6.7718 | -1.8432 | -4.6188 | -4.3728 | -6.3182 | -6.0995 | -5.5944 | -5.632
5 | 4 | 2040 | Winter | P, [%] | 0 | 1 | 60.62% | 57.92% | 60.32% | 59.81% | 62.58% | 74.66% | 25.39% | 35.34% | 41.95% | 20.04% | 31.32% | 28.83% | 28.18% | 26.1% | 80.76% | 79% | 84.65% | 23.04% | 57.73% | 54.66% | 78.98% | 76.24% | 69.93% | 70.4%
4 | 5 | 2040 | Winter | Q, [MVAr] | 0 | 1 | -7.4815 | -7.6333 | -7.6351 | -7.701 | -7.683 | -7.2286 | -6.8371 | -6.5675 | -6.3032 | -6.0046 | -6.0854 | -6.3755 | -6.4579 | -6.6799 | -6.6707 | -6.8256 | -6.3235 | -5.1622 | -5.424 | -6.1097 | -6.4303 | -6.6839 | -6.8786 | -6.9597
4 | 5 | 2040 | Winter | Q, [%] | 0 | 1 | 93.52% | 95.42% | 95.44% | 96.26% | 96.04% | 90.36% | 85.46% | 82.09% | 78.79% | 75.06% | 76.07% | 79.69% | 80.72% | 83.5% | 83.38% | 85.32% | 79.04% | 64.53% | 67.8% | 76.37% | 80.38% | 83.55% | 85.98% | 87%
5 | 4 | 2040 | Winter | Q, [MVAr] | 0 | 1 | 7.6251 | 7.7765 | 7.7812 | 7.848 | 7.8336 | 7.3877 | 6.93 | 6.6613 | 6.3979 | 6.0764 | 6.166 | 6.461 | 6.5445 | 6.7695 | 6.8298 | 6.9848 | 6.4827 | 5.2187 | 5.5205 | 6.2144 | 6.5805 | 6.8341 | 7.022 | 7.1054
5 | 4 | 2040 | Winter | Q, [%] | 0 | 1 | 95.31% | 97.21% | 97.27% | 98.1% | 97.92% | 92.35% | 86.63% | 83.27% | 79.97% | 75.96% | 77.07% | 80.76% | 81.81% | 84.62% | 85.37% | 87.31% | 81.03% | 65.23% | 69.01% | 77.68% | 82.26% | 85.43% | 87.77% | 88.82%
4 | 5 | 2040 | Winter | S, [MVA] | 0 | 1 | 8.9441 | 8.9566 | 9.0606 | 9.0946 | 9.1999 | 9.4136 | 7.1421 | 7.1637 | 7.1572 | 6.2217 | 6.5922 | 6.7905 | 6.8505 | 7.0084 | 9.3264 | 9.3415 | 9.3072 | 5.4884 | 7.1468 | 7.5354 | 9.0529 | 9.0853 | 8.8991 | 8.9862
4 | 5 | 2040 | Winter | S, [%] | 0 | 1 | 111.8% | 112% | 113.3% | 113.7% | 115% | 117.7% | 89.28% | 89.55% | 89.46% | 77.77% | 82.4% | 84.88% | 85.63% | 87.61% | 116.6% | 116.8% | 116.3% | 68.6% | 89.33% | 94.19% | 113.2% | 113.6% | 111.2% | 112.3%
5 | 4 | 2040 | Winter | S, [MVA] | 0 | 1 | 9.0366 | 9.0524 | 9.1562 | 9.1917 | 9.2967 | 9.5002 | 7.2216 | 7.2366 | 7.2247 | 6.2844 | 6.6556 | 6.8604 | 6.9219 | 7.0842 | 9.4014 | 9.4198 | 9.3745 | 5.5347 | 7.1978 | 7.5987 | 9.1226 | 9.1602 | 8.978 | 9.0668
5 | 4 | 2040 | Winter | S, [%] | 0 | 1 | 113% | 113.2% | 114.5% | 114.9% | 116.2% | 118.8% | 90.27% | 90.46% | 90.31% | 78.56% | 83.19% | 85.75% | 86.52% | 88.55% | 117.5% | 117.7% | 117.2% | 69.18% | 89.97% | 94.98% | 114% | 114.5% | 112.2% | 113.3%
5 | 6 | 2040 | Winter | P, [MW] | 0 | 1 | 3.755 | 3.6813 | 3.7121 | 3.7211 | 3.7162 | 3.8755 | 1.358 | 1.5587 | 1.8858 | -2.5188 | -1.6831 | -1.6293 | -1.9082 | 0.70188 | 4.2787 | 4.1519 | 3.5613 | -1.1672 | 0.61527 | 1.7745 | 3.8237 | 3.7414 | 3.8514 | 3.8453
5 | 6 | 2040 | Winter | P, [%] | 0 | 1 | 75.1% | 73.63% | 74.24% | 74.42% | 74.32% | 77.51% | 27.16% | 31.17% | 37.72% | 50.38% | 33.66% | 32.59% | 38.16% | 14.04% | 85.57% | 83.04% | 71.23% | 23.34% | 12.31% | 35.49% | 76.47% | 74.83% | 77.03% | 76.91%
6 | 5 | 2040 | Winter | P, [MW] | 0 | 1 | -3.751 | -3.6775 | -3.7083 | -3.7172 | -3.7123 | -3.8714 | -1.3568 | -1.5574 | -1.8844 | 2.5206 | 1.6841 | 1.6302 | 1.9093 | -0.70134 | -4.2743 | -4.1477 | -3.558 | 1.1679 | -0.61477 | -1.7733 | -3.82 | -3.7379 | -3.8476 | -3.8415
6 | 5 | 2040 | Winter | P, [%] | 0 | 1 | 75.02% | 73.55% | 74.17% | 74.34% | 74.25% | 77.43% | 27.14% | 31.15% | 37.69% | 50.41% | 33.68% | 32.6% | 38.19% | 14.03% | 85.49% | 82.95% | 71.16% | 23.36% | 12.3% | 35.47% | 76.4% | 74.76% | 76.95% | 76.83%
5 | 6 | 2040 | Winter | Q, [MVAr] | 0 | 1 | -2.1479 | -2.2305 | -2.1767 | -2.2348 | -2.2452 | -2.0873 | -1.9592 | -1.8438 | -1.6276 | -1.3895 | -1.2748 | -1.2626 | -1.3548 | -1.4263 | -1.5553 | -1.6366 | -1.6265 | -1.3251 | -1.3649 | -1.4723 | -1.5709 | -1.6882 | -1.7897 | -1.8615
5 | 6 | 2040 | Winter | Q, [%] | 0 | 1 | 42.96% | 44.61% | 43.53% | 44.7% | 44.9% | 41.75% | 39.18% | 36.88% | 32.55% | 27.79% | 25.5% | 25.25% | 27.1% | 28.53% | 31.11% | 32.73% | 32.53% | 26.5% | 27.3% | 29.45% | 31.42% | 33.76% | 35.79% | 37.23%
6 | 5 | 2040 | Winter | Q, [MVAr] | 0 | 1 | 2.1585 | 2.2409 | 2.1871 | 2.2454 | 2.2557 | 2.0982 | 1.9623 | 1.8469 | 1.631 | 1.3942 | 1.2772 | 1.2648 | 1.3578 | 1.4275 | 1.5673 | 1.6481 | 1.6354 | 1.3267 | 1.366 | 1.4751 | 1.5807 | 1.6979 | 1.8 | 1.8719
6 | 5 | 2040 | Winter | Q, [%] | 0 | 1 | 43.17% | 44.82% | 43.74% | 44.91% | 45.11% | 41.96% | 39.25% | 36.94% | 32.62% | 27.88% | 25.54% | 25.3% | 27.16% | 28.55% | 31.35% | 32.96% | 32.71% | 26.53% | 27.32% | 29.5% | 31.61% | 33.96% | 36% | 37.44%
5 | 6 | 2040 | Winter | S, [MVA] | 0 | 1 | 4.3259 | 4.3043 | 4.3032 | 4.3406 | 4.3418 | 4.4018 | 2.3838 | 2.4143 | 2.491 | 2.8767 | 2.1114 | 2.0612 | 2.3402 | 1.5897 | 4.5526 | 4.4629 | 3.9152 | 1.7658 | 1.4972 | 2.3057 | 4.1338 | 4.1047 | 4.2469 | 4.2722
5 | 6 | 2040 | Winter | S, [%] | 0 | 1 | 86.52% | 86.09% | 86.06% | 86.81% | 86.84% | 88.04% | 47.68% | 48.29% | 49.82% | 57.53% | 42.23% | 41.22% | 46.8% | 31.79% | 91.05% | 89.26% | 78.3% | 35.32% | 29.94% | 46.11% | 82.68% | 82.09% | 84.94% | 85.44%
6 | 5 | 2040 | Winter | S, [MVA] | 0 | 1 | 4.3278 | 4.3065 | 4.3052 | 4.3427 | 4.3439 | 4.4035 | 2.3857 | 2.4159 | 2.4922 | 2.8805 | 2.1136 | 2.0633 | 2.3429 | 1.5905 | 4.5526 | 4.4631 | 3.9159 | 1.7675 | 1.498 | 2.3067 | 4.1342 | 4.1054 | 4.2478 | 4.2733
6 | 5 | 2040 | Winter | S, [%] | 0 | 1 | 86.56% | 86.13% | 86.1% | 86.85% | 86.88% | 88.07% | 47.71% | 48.32% | 49.84% | 57.61% | 42.27% | 41.27% | 46.86% | 31.81% | 91.05% | 89.26% | 78.32% | 35.35% | 29.96% | 46.13% | 82.68% | 82.11% | 84.96% | 85.47%
6 | 7 | 2040 | Winter | P, [MW] | 0 | 1 | 1.7959 | 1.7684 | 1.8489 | 1.7937 | 1.7857 | 1.8305 | 1.6775 | 1.939 | 1.9995 | -1.9976 | -1.2152 | -1.2484 | -1.6045 | 0.98019 | 2.0114 | 1.9882 | 1.9717 | -1.2055 | 0.14184 | 1.3802 | 1.9885 | 1.9551 | 1.9244 | 1.8978
6 | 7 | 2040 | Winter | P, [%] | 0 | 1 | 89.79% | 88.42% | 92.44% | 89.69% | 89.29% | 91.53% | 83.88% | 96.95% | 99.98% | 99.88% | 60.76% | 62.42% | 80.23% | 49.01% | 100.6% | 99.41% | 98.59% | 60.28% | 7.092% | 69.01% | 99.43% | 97.76% | 96.22% | 94.89%
7 | 6 | 2040 | Winter | P, [MW] | 0 | 1 | -1.789 | -1.7615 | -1.842 | -1.7868 | -1.7788 | -1.8237 | -1.6715 | -1.9321 | -1.9927 | 2.0041 | 1.2185 | 1.2516 | 1.6093 | -0.97743 | -2.0045 | -1.9813 | -1.9649 | 1.2091 | -0.14003 | -1.376 | -1.9816 | -1.9482 | -1.9175 | -1.8909
7 | 6 | 2040 | Winter | P, [%] | 0 | 1 | 89.45% | 88.08% | 92.1% | 89.34% | 88.94% | 91.18% | 83.57% | 96.61% | 99.63% | 100.2% | 60.92% | 62.58% | 80.46% | 48.87% | 100.2% | 99.07% | 98.24% | 60.45% | 7.001% | 68.8% | 99.08% | 97.41% | 95.88% | 94.55%
6 | 7 | 2040 | Winter | Q, [MVAr] | 0 | 1 | -1.5608 | -1.6015 | -1.5137 | -1.5814 | -1.5891 | -1.5157 | -1.4419 | -1.3322 | -1.2059 | -1.0891 | -1.0621 | -1.0004 | -1.0884 | -1.1288 | -1.217 | -1.2635 | -1.2687 | -1.1482 | -1.1769 | -1.214 | -1.2494 | -1.3188 | -1.3744 | -1.4181
6 | 7 | 2040 | Winter | Q, [%] | 0 | 1 | 78.04% | 80.08% | 75.69% | 79.07% | 79.45% | 75.79% | 72.09% | 66.61% | 60.3% | 54.46% | 53.1% | 50.02% | 54.42% | 56.44% | 60.85% | 63.17% | 63.44% | 57.41% | 58.84% | 60.7% | 62.47% | 65.94% | 68.72% | 70.9%
7 | 6 | 2040 | Winter | Q, [MVAr] | 0 | 1 | 1.5686 | 1.6094 | 1.5216 | 1.5893 | 1.5969 | 1.5236 | 1.4487 | 1.3401 | 1.2137 | 1.0966 | 1.0655 | 1.0038 | 1.0936 | 1.1316 | 1.2248 | 1.2713 | 1.2766 | 1.1519 | 1.1785 | 1.2186 | 1.2573 | 1.3266 | 1.3823 | 1.4259
7 | 6 | 2040 | Winter | Q, [%] | 0 | 1 | 78.43% | 80.47% | 76.08% | 79.46% | 79.84% | 76.18% | 72.43% | 67% | 60.69% | 54.83% | 53.28% | 50.19% | 54.68% | 56.58% | 61.24% | 63.57% | 63.83% | 57.6% | 58.93% | 60.93% | 62.86% | 66.33% | 69.11% | 71.3%
6 | 7 | 2040 | Winter | S, [MVA] | 0 | 1 | 2.3793 | 2.3858 | 2.3895 | 2.3913 | 2.3904 | 2.3766 | 2.212 | 2.3526 | 2.335 | 2.2752 | 1.6139 | 1.5998 | 1.9389 | 1.495 | 2.3509 | 2.3557 | 2.3447 | 1.6648 | 1.1854 | 1.8381 | 2.3484 | 2.3583 | 2.3648 | 2.3691
6 | 7 | 2040 | Winter | S, [%] | 0 | 1 | 119% | 119.3% | 119.5% | 119.6% | 119.5% | 118.8% | 110.6% | 117.6% | 116.8% | 113.8% | 80.7% | 79.99% | 96.94% | 74.75% | 117.5% | 117.8% | 117.2% | 83.24% | 59.27% | 91.91% | 117.4% | 117.9% | 118.2% | 118.5%
7 | 6 | 2040 | Winter | S, [MVA] | 0 | 1 | 2.3793 | 2.386 | 2.3892 | 2.3913 | 2.3905 | 2.3763 | 2.2119 | 2.3514 | 2.3332 | 2.2845 | 1.6186 | 1.6044 | 1.9457 | 1.4953 | 2.3491 | 2.3541 | 2.3432 | 1.67 | 1.1868 | 1.838 | 2.3468 | 2.357 | 2.3638 | 2.3683
7 | 6 | 2040 | Winter | S, [%] | 0 | 1 | 119% | 119.3% | 119.5% | 119.6% | 119.5% | 118.8% | 110.6% | 117.6% | 116.7% | 114.2% | 80.93% | 80.22% | 97.28% | 74.77% | 117.5% | 117.7% | 117.2% | 83.5% | 59.34% | 91.9% | 117.3% | 117.9% | 118.2% | 118.4%
7 | 8 | 2040 | Winter | P, [MW] | 0 | 1 | 2.059 | 2.0157 | 2.0038 | 2.0516 | 2.0638 | 2.2194 | -0.045726 | 0.47823 | 0.68672 | -1.0042 | -1.2781 | -1.3251 | -1.3855 | -0.63453 | 0.43637 | 0.4846 | 0.5276 | -0.43285 | 0.25757 | 0.43642 | 0.91804 | 1.869 | 1.9908 | 2.0374
7 | 8 | 2040 | Winter | P, [%] | 0 | 1 | 102.9% | 100.8% | 100.2% | 102.6% | 103.2% | 111% | 2.286% | 23.91% | 34.34% | 50.21% | 63.9% | 66.25% | 69.28% | 31.73% | 21.82% | 24.23% | 26.38% | 21.64% | 12.88% | 21.82% | 45.9% | 93.45% | 99.54% | 101.9%
8 | 7 | 2040 | Winter | P, [MW] | 0 | 1 | -2.0449 | -2.0022 | -1.9908 | -2.0378 | -2.0498 | -2.2036 | 0.047154 | -0.47638 | -0.68454 | 1.0078 | 1.2834 | 1.3306 | 1.3916 | 0.63622 | -0.43514 | -0.48304 | -0.5259 | 0.43407 | -0.25664 | -0.43516 | -0.91481 | -1.8578 | -1.9781 | -2.0241
8 | 7 | 2040 | Winter | P, [%] | 0 | 1 | 102.2% | 100.1% | 99.54% | 101.9% | 102.5% | 110.2% | 2.358% | 23.82% | 34.23% | 50.39% | 64.17% | 66.53% | 69.58% | 31.81% | 21.76% | 24.15% | 26.29% | 21.7% | 12.83% | 21.76% | 45.74% | 92.89% | 98.91% | 101.2%
7 | 8 | 2040 | Winter | Q, [MVAr] | 0 | 1 | -0.80473 | -0.8255 | -0.72317 | -0.79963 | -0.79515 | -0.73773 | -0.69773 | -0.63406 | -0.51198 | -0.43491 | -0.38039 | -0.33729 | -0.40201 | -0.41732 | -0.47574 | -0.54247 | -0.54434 | -0.46392 | -0.48817 | -0.48291 | -0.50148 | -0.55971 | -0.6134 | -0.66131
7 | 8 | 2040 | Winter | Q, [%] | 0 | 1 | 40.24% | 41.27% | 36.16% | 39.98% | 39.76% | 36.89% | 34.89% | 31.7% | 25.6% | 21.75% | 19.02% | 16.86% | 20.1% | 20.87% | 23.79% | 27.12% | 27.22% | 23.2% | 24.41% | 24.15% | 25.07% | 27.99% | 30.67% | 33.07%
8 | 7 | 2040 | Winter | Q, [MVAr] | 0 | 1 | 0.81455 | 0.83495 | 0.73216 | 0.80926 | 0.80488 | 0.74885 | 0.69809 | 0.63475 | 0.51293 | 0.43687 | 0.38365 | 0.34074 | 0.4059 | 0.41787 | 0.47596 | 0.54293 | 0.54492 | 0.46414 | 0.48818 | 0.48315 | 0.5032 | 0.56737 | 0.62217 | 0.67059
8 | 7 | 2040 | Winter | Q, [%] | 0 | 1 | 40.73% | 41.75% | 36.61% | 40.46% | 40.24% | 37.44% | 34.9% | 31.74% | 25.65% | 21.84% | 19.18% | 17.04% | 20.29% | 20.89% | 23.8% | 27.15% | 27.25% | 23.21% | 24.41% | 24.16% | 25.16% | 28.37% | 31.11% | 33.53%
7 | 8 | 2040 | Winter | S, [MVA] | 0 | 1 | 2.2107 | 2.1782 | 2.1303 | 2.202 | 2.2116 | 2.3388 | 0.69923 | 0.79419 | 0.85657 | 1.0944 | 1.3335 | 1.3673 | 1.4427 | 0.75946 | 0.64556 | 0.7274 | 0.75807 | 0.63449 | 0.55195 | 0.65089 | 1.0461 | 1.951 | 2.0831 | 2.1421
7 | 8 | 2040 | Winter | S, [%] | 0 | 1 | 110.5% | 108.9% | 106.5% | 110.1% | 110.6% | 116.9% | 34.96% | 39.71% | 42.83% | 54.72% | 66.67% | 68.37% | 72.13% | 37.97% | 32.28% | 36.37% | 37.9% | 31.72% | 27.6% | 32.54% | 52.3% | 97.55% | 104.2% | 107.1%
8 | 7 | 2040 | Winter | S, [MVA] | 0 | 1 | 2.2012 | 2.1693 | 2.1212 | 2.1926 | 2.2022 | 2.3274 | 0.69968 | 0.79362 | 0.85539 | 1.0984 | 1.3395 | 1.3735 | 1.4496 | 0.76118 | 0.64489 | 0.72671 | 0.7573 | 0.63549 | 0.55153 | 0.65023 | 1.0441 | 1.9425 | 2.0737 | 2.1323
8 | 7 | 2040 | Winter | S, [%] | 0 | 1 | 110.1% | 108.5% | 106.1% | 109.6% | 110.1% | 116.4% | 34.98% | 39.68% | 42.77% | 54.92% | 66.97% | 68.68% | 72.48% | 38.06% | 32.24% | 36.34% | 37.86% | 31.77% | 27.58% | 32.51% | 52.2% | 97.13% | 103.7% | 106.6%
2 | 9 | 2040 | Winter | P, [MW] | 0 | 1 | 1.0854 | 1.0844 | 1.0897 | 1.087 | 1.0903 | 1.0886 | 0.55426 | 1.1031 | 0.90717 | -0.94361 | -1.1047 | -1.0999 | -1.0964 | -0.84546 | -1.057 | -0.96477 | -1.092 | 1.0778 | -0.45328 | -0.29702 | 0.77899 | 0.58632 | -0.17229 | 0.47586
2 | 9 | 2040 | Winter | P, [%] | 0 | 1 | 108.5% | 108.4% | 109% | 108.7% | 109% | 108.9% | 55.43% | 110.3% | 90.72% | 94.36% | 110.5% | 110% | 109.6% | 84.55% | 105.7% | 96.48% | 109.2% | 107.8% | 45.33% | 29.7% | 77.9% | 58.63% | 17.23% | 47.59%
9 | 2 | 2040 | Winter | P, [MW] | 0 | 1 | -1.0837 | -1.0827 | -1.088 | -1.0852 | -1.0886 | -1.0869 | -0.55371 | -1.1014 | -0.90597 | 0.94491 | 1.1064 | 1.1016 | 1.0981 | 0.84654 | 1.0586 | 0.96612 | 1.0937 | -1.0761 | 0.45374 | 0.29733 | -0.77801 | -0.58567 | 0.17254 | -0.47537
9 | 2 | 2040 | Winter | P, [%] | 0 | 1 | 108.4% | 108.3% | 108.8% | 108.5% | 108.9% | 108.7% | 55.37% | 110.1% | 90.6% | 94.49% | 110.6% | 110.2% | 109.8% | 84.65% | 105.9% | 96.61% | 109.4% | 107.6% | 45.37% | 29.73% | 77.8% | 58.57% | 17.25% | 47.54%
2 | 9 | 2040 | Winter | Q, [MVAr] | 0 | 1 | -0.40759 | -0.41579 | -0.4071 | -0.41542 | -0.40611 | -0.40214 | -0.34207 | -0.32618 | -0.31861 | -0.31369 | -0.2951 | -0.312 | -0.33242 | -0.3545 | -0.36457 | -0.35734 | -0.35512 | -0.35393 | -0.37256 | -0.38984 | -0.39643 | -0.40433 | -0.40577 | -0.40197
2 | 9 | 2040 | Winter | Q, [%] | 0 | 1 | 40.76% | 41.58% | 40.71% | 41.54% | 40.61% | 40.21% | 34.21% | 32.62% | 31.86% | 31.37% | 29.51% | 31.2% | 33.24% | 35.45% | 36.46% | 35.73% | 35.51% | 35.39% | 37.26% | 38.98% | 39.64% | 40.43% | 40.58% | 40.2%
9 | 2 | 2040 | Winter | Q, [MVAr] | 0 | 1 | 0.40922 | 0.41742 | 0.40873 | 0.41705 | 0.40774 | 0.40377 | 0.34221 | 0.32783 | 0.31961 | 0.3148 | 0.29675 | 0.31365 | 0.33407 | 0.35534 | 0.36608 | 0.35853 | 0.35675 | 0.35559 | 0.3726 | 0.38968 | 0.39714 | 0.4046 | 0.40552 | 0.40203
9 | 2 | 2040 | Winter | Q, [%] | 0 | 1 | 40.92% | 41.74% | 40.87% | 41.7% | 40.77% | 40.38% | 34.22% | 32.78% | 31.96% | 31.48% | 29.68% | 31.36% | 33.41% | 35.53% | 36.61% | 35.85% | 35.68% | 35.56% | 37.26% | 38.97% | 39.71% | 40.46% | 40.55% | 40.2%
2 | 9 | 2040 | Winter | S, [MVA] | 0 | 1 | 1.1594 | 1.1614 | 1.1633 | 1.1636 | 1.1635 | 1.1605 | 0.65132 | 1.1503 | 0.96149 | 0.99439 | 1.1435 | 1.1433 | 1.1457 | 0.91677 | 1.1181 | 1.0288 | 1.1482 | 1.1345 | 0.58674 | 0.4901 | 0.87407 | 0.71222 | 0.44084 | 0.62292
2 | 9 | 2040 | Winter | S, [%] | 0 | 1 | 115.9% | 116.1% | 116.3% | 116.4% | 116.4% | 116% | 65.13% | 115% | 96.15% | 99.44% | 114.3% | 114.3% | 114.6% | 91.68% | 111.8% | 102.9% | 114.8% | 113.4% | 58.67% | 49.01% | 87.41% | 71.22% | 44.08% | 62.29%
9 | 2 | 2040 | Winter | S, [MVA] | 0 | 1 | 1.1584 | 1.1604 | 1.1622 | 1.1626 | 1.1625 | 1.1594 | 0.65092 | 1.1492 | 0.96069 | 0.99597 | 1.1456 | 1.1454 | 1.1478 | 0.91809 | 1.1201 | 1.0305 | 1.1504 | 1.1334 | 0.58712 | 0.49016 | 0.87351 | 0.71184 | 0.4407 | 0.62258
9 | 2 | 2040 | Winter | S, [%] | 0 | 1 | 115.8% | 116% | 116.2% | 116.3% | 116.2% | 115.9% | 65.09% | 114.9% | 96.07% | 99.6% | 114.6% | 114.5% | 114.8% | 91.81% | 112% | 103.1% | 115% | 113.3% | 58.71% | 49.02% | 87.35% | 71.18% | 44.07% | 62.26%
1 | 20 | 2040 | Winter | P, [MW] | 0 | 1 | 4.799 | 5.2276 | 4.8696 | 4.6281 | 4.3749 | 4.1908 | 4.3053 | 3.5905 | 4.0337 | 4.5242 | 4.2926 | 4.4168 | 4.0765 | 3.3167 | 3.9421 | 3.9163 | 3.5992 | 5.6213 | 5.6546 | 4.2472 | 3.4867 | 3.6615 | 4.1405 | 4.2939
1 | 20 | 2040 | Winter | P, [%] | 0 | 1 | 59.99% | 65.34% | 60.87% | 57.85% | 54.69% | 52.38% | 53.82% | 44.88% | 50.42% | 56.55% | 53.66% | 55.21% | 50.96% | 41.46% | 49.28% | 48.95% | 44.99% | 70.27% | 70.68% | 53.09% | 43.58% | 45.77% | 51.76% | 53.67%
20 | 1 | 2040 | Winter | P, [MW] | 0 | 1 | -4.6927 | -5.1116 | -4.7562 | -4.5214 | -4.2719 | -4.0887 | -4.2037 | -3.495 | -3.9339 | -4.4132 | -4.1883 | -4.3162 | -3.9816 | -3.2292 | -3.8522 | -3.8269 | -3.505 | -5.4936 | -5.5309 | -4.1427 | -3.3932 | -3.5669 | -4.0407 | -4.1898
20 | 1 | 2040 | Winter | P, [%] | 0 | 1 | 58.66% | 63.89% | 59.45% | 56.52% | 53.4% | 51.11% | 52.55% | 43.69% | 49.17% | 55.16% | 52.35% | 53.95% | 49.77% | 40.36% | 48.15% | 47.84% | 43.81% | 68.67% | 69.14% | 51.78% | 42.42% | 44.59% | 50.51% | 52.37%
1 | 20 | 2040 | Winter | Q, [MVAr] | 0 | 1 | -5.0146 | -5.0414 | -5.2916 | -5.2223 | -5.2796 | -5.3669 | -5.2029 | -5.4682 | -5.3056 | -5.353 | -5.2731 | -5.0051 | -5.0597 | -5.3152 | -4.9784 | -4.9854 | -5.4109 | -4.9185 | -4.7074 | -5.3456 | -5.4597 | -5.4083 | -5.2847 | -5.3572
1 | 20 | 2040 | Winter | Q, [%] | 0 | 1 | 62.68% | 63.02% | 66.15% | 65.28% | 65.99% | 67.09% | 65.04% | 68.35% | 66.32% | 66.91% | 65.91% | 62.56% | 63.25% | 66.44% | 62.23% | 62.32% | 67.64% | 61.48% | 58.84% | 66.82% | 68.25% | 67.6% | 66.06% | 66.96%
20 | 1 | 2040 | Winter | Q, [MVAr] | 0 | 1 | 5.1512 | 5.1906 | 5.4375 | 5.3595 | 5.412 | 5.498 | 5.3335 | 5.5909 | 5.4339 | 5.4958 | 5.4072 | 5.1344 | 5.1817 | 5.4275 | 5.0938 | 5.1002 | 5.5319 | 5.0829 | 4.8667 | 5.48 | 5.5797 | 5.5298 | 5.4129 | 5.491
20 | 1 | 2040 | Winter | Q, [%] | 0 | 1 | 64.39% | 64.88% | 67.97% | 66.99% | 67.65% | 68.73% | 66.67% | 69.89% | 67.92% | 68.7% | 67.59% | 64.18% | 64.77% | 67.84% | 63.67% | 63.75% | 69.15% | 63.54% | 60.83% | 68.5% | 69.75% | 69.12% | 67.66% | 68.64%
1 | 20 | 2040 | Winter | S, [MVA] | 0 | 1 | 6.9409 | 7.2624 | 7.1913 | 6.978 | 6.8566 | 6.8093 | 6.7532 | 6.5416 | 6.6649 | 7.0088 | 6.7994 | 6.6752 | 6.4976 | 6.2651 | 6.3502 | 6.3397 | 6.4986 | 7.4693 | 7.3576 | 6.8275 | 6.478 | 6.5311 | 6.7135 | 6.8656
1 | 20 | 2040 | Winter | S, [%] | 0 | 1 | 86.76% | 90.78% | 89.89% | 87.23% | 85.71% | 85.12% | 84.42% | 81.77% | 83.31% | 87.61% | 84.99% | 83.44% | 81.22% | 78.31% | 79.38% | 79.25% | 81.23% | 93.37% | 91.97% | 85.34% | 80.98% | 81.64% | 83.92% | 85.82%
20 | 1 | 2040 | Winter | S, [MVA] | 0 | 1 | 6.9682 | 7.285 | 7.2241 | 7.012 | 6.8948 | 6.8517 | 6.791 | 6.5934 | 6.7084 | 7.0484 | 6.8395 | 6.7076 | 6.5347 | 6.3155 | 6.3864 | 6.3763 | 6.5488 | 7.4844 | 7.3672 | 6.8697 | 6.5304 | 6.5803 | 6.7548 | 6.9069
20 | 1 | 2040 | Winter | S, [%] | 0 | 1 | 87.1% | 91.06% | 90.3% | 87.65% | 86.18% | 85.65% | 84.89% | 82.42% | 83.86% | 88.11% | 85.49% | 83.84% | 81.68% | 78.94% | 79.83% | 79.7% | 81.86% | 93.55% | 92.09% | 85.87% | 81.63% | 82.25% | 84.43% | 86.34%
20 | 21 | 2040 | Winter | P, [MW] | 0 | 1 | 4.008 | 4.4659 | 4.2284 | 4.079 | 3.9088 | 3.7824 | 3.8308 | 0.92821 | 1.5227 | 1.4896 | 1.2929 | 1.4939 | 1.2147 | 0.52208 | 3.7287 | 3.6119 | 0.95446 | 2.9322 | 3.4561 | 2.0226 | 1.9839 | 2.9337 | 3.2635 | 3.4526
20 | 21 | 2040 | Winter | P, [%] | 0 | 1 | 80.16% | 89.32% | 84.57% | 81.58% | 78.18% | 75.65% | 76.62% | 18.56% | 30.45% | 29.79% | 25.86% | 29.88% | 24.29% | 10.44% | 74.57% | 72.24% | 19.09% | 58.64% | 69.12% | 40.45% | 39.68% | 58.67% | 65.27% | 69.05%
21 | 20 | 2040 | Winter | P, [MW] | 0 | 1 | -3.9605 | -4.4115 | -4.1748 | -4.0285 | -3.86 | -3.734 | -3.783 | -0.90045 | -1.4942 | -1.4601 | -1.2656 | -1.469 | -1.1906 | -0.49749 | -3.6851 | -3.5697 | -0.9274 | -2.8962 | -3.4167 | -1.9906 | -1.9513 | -2.8941 | -3.2219 | -3.4079
21 | 20 | 2040 | Winter | P, [%] | 0 | 1 | 79.21% | 88.23% | 83.5% | 80.57% | 77.2% | 74.68% | 75.66% | 18.01% | 29.88% | 29.2% | 25.31% | 29.38% | 23.81% | 9.95% | 73.7% | 71.39% | 18.55% | 57.92% | 68.33% | 39.81% | 39.03% | 57.88% | 64.44% | 68.16%
20 | 21 | 2040 | Winter | Q, [MVAr] | 0 | 1 | -3.5184 | -3.5569 | -3.7987 | -3.7198 | -3.7711 | -3.8596 | -3.7062 | -3.9612 | -3.8119 | -3.8797 | -3.7889 | -3.5183 | -3.5614 | -3.7964 | -3.4666 | -3.4713 | -3.9021 | -3.4819 | -3.2657 | -3.8565 | -3.9477 | -3.8954 | -3.7793 | -3.8558
20 | 21 | 2040 | Winter | Q, [%] | 0 | 1 | 70.37% | 71.14% | 75.97% | 74.4% | 75.42% | 77.19% | 74.12% | 79.22% | 76.24% | 77.59% | 75.78% | 70.37% | 71.23% | 75.93% | 69.33% | 69.43% | 78.04% | 69.64% | 65.31% | 77.13% | 78.95% | 77.91% | 75.59% | 77.12%
21 | 20 | 2040 | Winter | Q, [MVAr] | 0 | 1 | 3.5791 | 3.6265 | 3.8673 | 3.7844 | 3.8335 | 3.9216 | 3.7673 | 3.9963 | 3.8481 | 3.9171 | 3.8235 | 3.5499 | 3.5918 | 3.8275 | 3.5223 | 3.5252 | 3.9364 | 3.5278 | 3.316 | 3.8973 | 3.9893 | 3.946 | 3.8324 | 3.9128
21 | 20 | 2040 | Winter | Q, [%] | 0 | 1 | 71.58% | 72.53% | 77.35% | 75.69% | 76.67% | 78.43% | 75.35% | 79.93% | 76.96% | 78.34% | 76.47% | 71% | 71.84% | 76.55% | 70.45% | 70.5% | 78.73% | 70.56% | 66.32% | 77.95% | 79.79% | 78.92% | 76.65% | 78.26%
20 | 21 | 2040 | Winter | S, [MVA] | 0 | 1 | 5.3332 | 5.7092 | 5.6841 | 5.5204 | 5.4314 | 5.404 | 5.3302 | 4.0684 | 4.1048 | 4.1558 | 4.0034 | 3.8223 | 3.7629 | 3.8321 | 5.0912 | 5.0096 | 4.0171 | 4.5521 | 4.7549 | 4.3548 | 4.4182 | 4.8766 | 4.9933 | 5.1756
20 | 21 | 2040 | Winter | S, [%] | 0 | 1 | 106.7% | 114.2% | 113.7% | 110.4% | 108.6% | 108.1% | 106.6% | 81.37% | 82.1% | 83.12% | 80.07% | 76.45% | 75.26% | 76.64% | 101.8% | 100.2% | 80.34% | 91.04% | 95.1% | 87.1% | 88.36% | 97.53% | 99.87% | 103.5%
21 | 20 | 2040 | Winter | S, [MVA] | 0 | 1 | 5.3381 | 5.7108 | 5.6908 | 5.5273 | 5.4402 | 5.4149 | 5.3389 | 4.0965 | 4.128 | 4.1804 | 4.0275 | 3.8418 | 3.784 | 3.8597 | 5.0977 | 5.017 | 4.0442 | 4.5644 | 4.7613 | 4.3762 | 4.4409 | 4.8935 | 5.0068 | 5.1888
21 | 20 | 2040 | Winter | S, [%] | 0 | 1 | 106.8% | 114.2% | 113.8% | 110.5% | 108.8% | 108.3% | 106.8% | 81.93% | 82.56% | 83.61% | 80.55% | 76.84% | 75.68% | 77.19% | 102% | 100.3% | 80.88% | 91.29% | 95.23% | 87.52% | 88.82% | 97.87% | 100.1% | 103.8%
21 | 22 | 2040 | Winter | P, [MW] | 0 | 1 | -0.53702 | -0.58997 | -0.71124 | -0.80011 | -0.87988 | -0.91458 | -0.94899 | 1.049 | 0.65873 | 0.93289 | 0.67232 | 0.42285 | 0.25995 | -0.93571 | -1.1469 | -1.1479 | -1.1555 | 0.84797 | 0.61258 | 0.8767 | 1.0623 | -0.50344 | -0.38255 | -0.44828
21 | 22 | 2040 | Winter | P, [%] | 0 | 1 | 53.7% | 59% | 71.12% | 80.01% | 87.99% | 91.46% | 94.9% | 104.9% | 65.87% | 93.29% | 67.23% | 42.29% | 25.99% | 93.57% | 114.7% | 114.8% | 115.6% | 84.8% | 61.26% | 87.67% | 106.2% | 50.34% | 38.26% | 44.83%
22 | 21 | 2040 | Winter | P, [MW] | 0 | 1 | 0.53814 | 0.59132 | 0.71314 | 0.80248 | 0.88272 | 0.91763 | 0.9523 | -1.0451 | -0.65713 | -0.92969 | -0.67064 | -0.42217 | -0.25967 | 0.93886 | 1.1517 | 1.1527 | 1.1604 | -0.84527 | -0.61115 | -0.87389 | -1.0582 | 0.50439 | 0.38313 | 0.44905
22 | 21 | 2040 | Winter | P, [%] | 0 | 1 | 53.81% | 59.13% | 71.31% | 80.25% | 88.27% | 91.76% | 95.23% | 104.5% | 65.71% | 92.97% | 67.06% | 42.22% | 25.97% | 93.89% | 115.2% | 115.3% | 116% | 84.53% | 61.12% | 87.39% | 105.8% | 50.44% | 38.31% | 44.91%
21 | 22 | 2040 | Winter | Q, [MVAr] | 0 | 1 | -0.15311 | -0.15868 | -0.16046 | -0.16009 | -0.1568 | -0.12744 | -0.11344 | -0.10772 | -0.10415 | -0.095608 | -0.094007 | -0.09541 | -0.097828 | -0.10139 | -0.10169 | -0.10579 | -0.096822 | -0.061559 | -0.081793 | -0.090076 | -0.095442 | -0.11034 | -0.1172 | -0.12385
21 | 22 | 2040 | Winter | Q, [%] | 0 | 1 | 15.31% | 15.87% | 16.05% | 16.01% | 15.68% | 12.74% | 11.34% | 10.77% | 10.42% | 9.561% | 9.401% | 9.541% | 9.783% | 10.14% | 10.17% | 10.58% | 9.682% | 6.156% | 8.179% | 9.008% | 9.544% | 11.03% | 11.72% | 12.39%
22 | 21 | 2040 | Winter | Q, [MVAr] | 0 | 1 | 0.15294 | 0.15879 | 0.16128 | 0.16152 | 0.15883 | 0.12974 | 0.1161 | 0.11123 | 0.10462 | 0.098154 | 0.094565 | 0.094694 | 0.096575 | 0.10383 | 0.10629 | 0.11039 | 0.1014 | 0.063497 | 0.082089 | 0.092098 | 0.099078 | 0.10993 | 0.11631 | 0.12321
22 | 21 | 2040 | Winter | Q, [%] | 0 | 1 | 15.29% | 15.88% | 16.13% | 16.15% | 15.88% | 12.97% | 11.61% | 11.12% | 10.46% | 9.815% | 9.456% | 9.469% | 9.658% | 10.38% | 10.63% | 11.04% | 10.14% | 6.35% | 8.209% | 9.21% | 9.908% | 10.99% | 11.63% | 12.32%
21 | 22 | 2040 | Winter | S, [MVA] | 0 | 1 | 0.55842 | 0.61094 | 0.72911 | 0.81597 | 0.89374 | 0.92342 | 0.95574 | 1.0545 | 0.66692 | 0.93778 | 0.67886 | 0.43348 | 0.27775 | 0.94118 | 1.1514 | 1.1528 | 1.1596 | 0.8502 | 0.61802 | 0.88131 | 1.0666 | 0.51539 | 0.4001 | 0.46507
21 | 22 | 2040 | Winter | S, [%] | 0 | 1 | 55.84% | 61.09% | 72.91% | 81.6% | 89.37% | 92.34% | 95.57% | 105.5% | 66.69% | 93.78% | 67.89% | 43.35% | 27.77% | 94.12% | 115.1% | 115.3% | 116% | 85.02% | 61.8% | 88.13% | 106.7% | 51.54% | 40.01% | 46.51%
22 | 21 | 2040 | Winter | S, [MVA] | 0 | 1 | 0.55945 | 0.61227 | 0.73115 | 0.81858 | 0.8969 | 0.92675 | 0.95935 | 1.051 | 0.6654 | 0.93486 | 0.67728 | 0.43266 | 0.27705 | 0.94459 | 1.1566 | 1.158 | 1.1648 | 0.84765 | 0.61664 | 0.87873 | 1.0629 | 0.51623 | 0.40039 | 0.46565
22 | 21 | 2040 | Winter | S, [%] | 0 | 1 | 55.95% | 61.23% | 73.11% | 81.86% | 89.69% | 92.68% | 95.93% | 105.1% | 66.54% | 93.49% | 67.73% | 43.27% | 27.7% | 94.46% | 115.7% | 115.8% | 116.5% | 84.76% | 61.66% | 87.87% | 106.3% | 51.62% | 40.04% | 46.56%
21 | 23 | 2040 | Winter | P, [MW] | 0 | 1 | 4.9191 | 5.4843 | 5.4947 | 5.5267 | 5.516 | 5.4653 | 5.4508 | -1.6434 | -0.54605 | -1.4072 | -1.325 | -0.81218 | -0.87404 | -0.28096 | 5.5091 | 5.5189 | 0.52438 | 0.43015 | 1.6721 | 0.23624 | 0.38247 | 3.7718 | 3.8654 | 4.1984
21 | 23 | 2040 | Winter | P, [%] | 0 | 1 | 98.38% | 109.7% | 109.9% | 110.5% | 110.3% | 109.3% | 109% | 32.87% | 10.92% | 28.14% | 26.5% | 16.24% | 17.48% | 5.619% | 110.2% | 110.4% | 10.49% | 8.603% | 33.44% | 4.725% | 7.649% | 75.44% | 77.31% | 83.97%
23 | 21 | 2040 | Winter | P, [MW] | 0 | 1 | -4.8392 | -5.3864 | -5.3951 | -5.427 | -5.4163 | -5.3657 | -5.3512 | 1.664 | 0.55863 | 1.4264 | 1.3422 | 0.82313 | 0.88551 | 0.29234 | -5.4094 | -5.4193 | -0.51102 | -0.41956 | -1.6558 | -0.22341 | -0.3689 | -3.7173 | -3.8101 | -4.1346
23 | 21 | 2040 | Winter | P, [%] | 0 | 1 | 96.78% | 107.7% | 107.9% | 108.5% | 108.3% | 107.3% | 107% | 33.28% | 11.17% | 28.53% | 26.84% | 16.46% | 17.71% | 5.847% | 108.2% | 108.4% | 10.22% | 8.391% | 33.12% | 4.468% | 7.378% | 74.35% | 76.2% | 82.69%
21 | 23 | 2040 | Winter | Q, [MVAr] | 0 | 1 | -1.5953 | -1.6238 | -1.8407 | -1.7548 | -1.8088 | -1.9379 | -1.8504 | -2.0634 | -1.9733 | -2.0951 | -1.9878 | -1.7195 | -1.7461 | -1.9417 | -1.6606 | -1.6521 | -2.0572 | -1.7968 | -1.5677 | -2.0552 | -2.1044 | -2.0276 | -1.9053 | -1.9609
21 | 23 | 2040 | Winter | Q, [%] | 0 | 1 | 31.91% | 32.48% | 36.81% | 35.1% | 36.18% | 38.76% | 37.01% | 41.27% | 39.47% | 41.9% | 39.76% | 34.39% | 34.92% | 38.83% | 33.21% | 33.04% | 41.14% | 35.94% | 31.35% | 41.1% | 42.09% | 40.55% | 38.11% | 39.22%
23 | 21 | 2040 | Winter | Q, [MVAr] | 0 | 1 | 1.6975 | 1.7491 | 1.9684 | 1.8825 | 1.9365 | 2.0656 | 1.9781 | 2.0887 | 1.9883 | 2.1187 | 2.0088 | 1.7323 | 1.7596 | 1.9551 | 1.7883 | 1.7798 | 2.0731 | 1.8092 | 1.5875 | 2.0705 | 2.1207 | 2.0968 | 1.9756 | 2.0422
23 | 21 | 2040 | Winter | Q, [%] | 0 | 1 | 33.95% | 34.98% | 39.37% | 37.65% | 38.73% | 41.31% | 39.56% | 41.77% | 39.77% | 42.37% | 40.18% | 34.65% | 35.19% | 39.1% | 35.77% | 35.6% | 41.46% | 36.18% | 31.75% | 41.41% | 42.41% | 41.94% | 39.51% | 40.84%
21 | 23 | 2040 | Winter | S, [MVA] | 0 | 1 | 5.1713 | 5.7196 | 5.7949 | 5.7986 | 5.805 | 5.7987 | 5.7564 | 2.6379 | 2.0475 | 2.5238 | 2.389 | 1.9016 | 1.9527 | 1.9619 | 5.7539 | 5.7609 | 2.123 | 1.8476 | 2.2921 | 2.0688 | 2.1389 | 4.2822 | 4.3095 | 4.6337
21 | 23 | 2040 | Winter | S, [%] | 0 | 1 | 103.4% | 114.4% | 115.9% | 116% | 116.1% | 116% | 115.1% | 52.76% | 40.95% | 50.48% | 47.78% | 38.03% | 39.05% | 39.24% | 115.1% | 115.2% | 42.46% | 36.95% | 45.84% | 41.38% | 42.78% | 85.64% | 86.19% | 92.67%
23 | 21 | 2040 | Winter | S, [MVA] | 0 | 1 | 5.1283 | 5.6633 | 5.743 | 5.7443 | 5.7521 | 5.7495 | 5.7051 | 2.6706 | 2.0653 | 2.5541 | 2.4159 | 1.9179 | 1.9699 | 1.9768 | 5.6974 | 5.7041 | 2.1352 | 1.8572 | 2.2939 | 2.0825 | 2.1525 | 4.2679 | 4.2918 | 4.6114
23 | 21 | 2040 | Winter | S, [%] | 0 | 1 | 102.6% | 113.3% | 114.9% | 114.9% | 115% | 115% | 114.1% | 53.41% | 41.31% | 51.08% | 48.32% | 38.36% | 39.4% | 39.54% | 113.9% | 114.1% | 42.7% | 37.14% | 45.88% | 41.65% | 43.05% | 85.36% | 85.84% | 92.23%
23 | 24 | 2040 | Winter | P, [MW] | 0 | 1 | 0.26793 | 0.27337 | 0.28166 | 0.28333 | 0.28431 | 0.27481 | 0.35916 | -0.16488 | 0.14318 | 0.1177 | 0.12593 | 0.12323 | 0.13963 | 0.19078 | 0.35533 | 0.39184 | 0.18882 | 0.080157 | 0.085091 | -0.046478 | 0.096458 | 0.47174 | 0.2474 | 0.26731
23 | 24 | 2040 | Winter | P, [%] | 0 | 1 | 26.79% | 27.34% | 28.17% | 28.33% | 28.43% | 27.48% | 35.92% | 16.49% | 14.32% | 11.77% | 12.59% | 12.32% | 13.96% | 19.08% | 35.53% | 39.18% | 18.88% | 8.016% | 8.509% | 4.648% | 9.646% | 47.17% | 24.74% | 26.73%
24 | 23 | 2040 | Winter | P, [MW] | 0 | 1 | -0.25981 | -0.26486 | -0.27313 | -0.27483 | -0.27561 | -0.26648 | -0.35235 | 0.17206 | -0.13683 | -0.11142 | -0.11997 | -0.11762 | -0.13339 | -0.18337 | -0.34682 | -0.38318 | -0.18018 | -0.072339 | -0.077379 | 0.05442 | -0.088023 | -0.46288 | -0.23886 | -0.25863
24 | 23 | 2040 | Winter | P, [%] | 0 | 1 | 25.98% | 26.49% | 27.31% | 27.48% | 27.56% | 26.65% | 35.23% | 17.21% | 13.68% | 11.14% | 12% | 11.76% | 13.34% | 18.34% | 34.68% | 38.32% | 18.02% | 7.234% | 7.738% | 5.442% | 8.802% | 46.29% | 23.89% | 25.86%
23 | 24 | 2040 | Winter | Q, [MVAr] | 0 | 1 | -1.894 | -1.936 | -1.9467 | -1.9438 | -1.9692 | -1.9263 | -1.7095 | -1.8361 | -1.7123 | -1.7045 | -1.6607 | -1.6031 | -1.6956 | -1.858 | -1.9157 | -1.9287 | -2.0014 | -1.8671 | -1.8428 | -1.9173 | -1.9844 | -1.9591 | -1.9592 | -1.9731
23 | 24 | 2040 | Winter | Q, [%] | 0 | 1 | 189.4% | 193.6% | 194.7% | 194.4% | 196.9% | 192.6% | 170.9% | 183.6% | 171.2% | 170.5% | 166.1% | 160.3% | 169.6% | 185.8% | 191.6% | 192.9% | 200.1% | 186.7% | 184.3% | 191.7% | 198.4% | 195.9% | 195.9% | 197.3%
24 | 23 | 2040 | Winter | Q, [MVAr] | 0 | 1 | 1.9035 | 1.946 | 1.9567 | 1.9538 | 1.9794 | 1.9361 | 1.7174 | 1.8444 | 1.7195 | 1.7116 | 1.6674 | 1.6094 | 1.7027 | 1.8666 | 1.9257 | 1.9389 | 2.0116 | 1.8762 | 1.8518 | 1.9266 | 1.9943 | 1.9696 | 1.9693 | 1.9833
24 | 23 | 2040 | Winter | Q, [%] | 0 | 1 | 190.4% | 194.6% | 195.7% | 195.4% | 197.9% | 193.6% | 171.7% | 184.4% | 172% | 171.2% | 166.7% | 160.9% | 170.3% | 186.7% | 192.6% | 193.9% | 201.2% | 187.6% | 185.2% | 192.7% | 199.4% | 197% | 196.9% | 198.3%
23 | 24 | 2040 | Winter | S, [MVA] | 0 | 1 | 1.9128 | 1.9552 | 1.9669 | 1.9644 | 1.9896 | 1.9458 | 1.7468 | 1.8435 | 1.7183 | 1.7086 | 1.6655 | 1.6078 | 1.7013 | 1.8678 | 1.9484 | 1.9681 | 2.0103 | 1.8688 | 1.8447 | 1.9179 | 1.9868 | 2.0151 | 1.9748 | 1.9911
23 | 24 | 2040 | Winter | S, [%] | 0 | 1 | 191.3% | 195.5% | 196.7% | 196.4% | 199% | 194.6% | 174.7% | 184.4% | 171.8% | 170.9% | 166.5% | 160.8% | 170.1% | 186.8% | 194.8% | 196.8% | 201% | 186.9% | 184.5% | 191.8% | 198.7% | 201.5% | 197.5% | 199.1%
24 | 23 | 2040 | Winter | S, [MVA] | 0 | 1 | 1.9212 | 1.964 | 1.9757 | 1.9731 | 1.9985 | 1.9543 | 1.7531 | 1.8524 | 1.725 | 1.7153 | 1.6717 | 1.6137 | 1.7079 | 1.8756 | 1.9567 | 1.9764 | 2.0196 | 1.8776 | 1.8534 | 1.9274 | 1.9963 | 2.0233 | 1.9837 | 2.0001
24 | 23 | 2040 | Winter | S, [%] | 0 | 1 | 192.1% | 196.4% | 197.6% | 197.3% | 199.9% | 195.4% | 175.3% | 185.2% | 172.5% | 171.5% | 167.2% | 161.4% | 170.8% | 187.6% | 195.7% | 197.6% | 202% | 187.8% | 185.3% | 192.7% | 199.6% | 202.3% | 198.4% | 200%
23 | 25 | 2040 | Winter | P, [MW] | 0 | 1 | 3.1787 | 3.1492 | 3.1265 | 3.1745 | 3.1824 | 3.2985 | 2.5539 | -1.3033 | -1.0251 | -1.3355 | -1.3569 | -1.1925 | -1.1991 | -1.2046 | 2.7919 | 2.8328 | -1.0134 | -0.88502 | 0.69271 | -0.024044 | 0.017916 | 1.4567 | 3.2065 | 3.2109
23 | 25 | 2040 | Winter | P, [%] | 0 | 1 | 63.57% | 62.98% | 62.53% | 63.49% | 63.65% | 65.97% | 51.08% | 26.07% | 20.5% | 26.71% | 27.14% | 23.85% | 23.98% | 24.09% | 55.84% | 56.66% | 20.27% | 17.7% | 13.85% | 0.4809% | 0.3583% | 29.13% | 64.13% | 64.22%
25 | 23 | 2040 | Winter | P, [MW] | 0 | 1 | -3.1498 | -3.1208 | -3.0987 | -3.146 | -3.1537 | -3.2676 | -2.5348 | 1.3086 | 1.0288 | 1.3415 | 1.3631 | 1.1974 | 1.204 | 1.2094 | -2.7689 | -2.8093 | 1.017 | 0.88788 | -0.69081 | 0.024605 | -0.017381 | -1.4504 | -3.1774 | -3.1817
25 | 23 | 2040 | Winter | P, [%] | 0 | 1 | 63% | 62.42% | 61.97% | 62.92% | 63.07% | 65.35% | 50.7% | 26.17% | 20.58% | 26.83% | 27.26% | 23.95% | 24.08% | 24.19% | 55.38% | 56.19% | 20.34% | 17.76% | 13.82% | 0.4921% | 0.3476% | 29.01% | 63.55% | 63.63%
23 | 25 | 2040 | Winter | Q, [MVAr] | 0 | 1 | -0.17543 | -0.21721 | -0.23344 | -0.21257 | -0.22565 | -0.29714 | -0.38724 | -0.48684 | -0.53393 | -0.62033 | -0.6376 | -0.58485 | -0.57668 | -0.55052 | -0.47224 | -0.43397 | -0.54864 | -0.46425 | -0.41829 | -0.45026 | -0.44249 | -0.36125 | -0.32121 | -0.30284
23 | 25 | 2040 | Winter | Q, [%] | 0 | 1 | 3.509% | 4.344% | 4.669% | 4.251% | 4.513% | 5.943% | 7.745% | 9.737% | 10.68% | 12.41% | 12.75% | 11.7% | 11.53% | 11.01% | 9.445% | 8.679% | 10.97% | 9.285% | 8.366% | 9.005% | 8.85% | 7.225% | 6.424% | 6.057%
25 | 23 | 2040 | Winter | Q, [MVAr] | 0 | 1 | 0.20965 | 0.25095 | 0.26635 | 0.24648 | 0.25966 | 0.33392 | 0.40948 | 0.4919 | 0.53711 | 0.62634 | 0.64386 | 0.58954 | 0.58135 | 0.55502 | 0.4993 | 0.46166 | 0.55175 | 0.46647 | 0.41935 | 0.4496 | 0.44178 | 0.36768 | 0.35581 | 0.33749
25 | 23 | 2040 | Winter | Q, [%] | 0 | 1 | 4.193% | 5.019% | 5.327% | 4.93% | 5.193% | 6.678% | 8.19% | 9.838% | 10.74% | 12.53% | 12.88% | 11.79% | 11.63% | 11.1% | 9.986% | 9.233% | 11.04% | 9.329% | 8.387% | 8.992% | 8.836% | 7.354% | 7.116% | 6.75%
23 | 25 | 2040 | Winter | S, [MVA] | 0 | 1 | 3.1835 | 3.1567 | 3.1352 | 3.1816 | 3.1903 | 3.3119 | 2.5831 | 1.3913 | 1.1558 | 1.4725 | 1.4992 | 1.3282 | 1.3306 | 1.3245 | 2.8315 | 2.8659 | 1.1523 | 0.99939 | 0.8092 | 0.4509 | 0.44285 | 1.5009 | 3.2226 | 3.2252
23 | 25 | 2040 | Winter | S, [%] | 0 | 1 | 63.67% | 63.13% | 62.7% | 63.63% | 63.81% | 66.24% | 51.66% | 27.83% | 23.12% | 29.45% | 29.98% | 26.56% | 26.61% | 26.49% | 56.63% | 57.32% | 23.05% | 19.99% | 16.18% | 9.018% | 8.857% | 30.02% | 64.45% | 64.5%
25 | 23 | 2040 | Winter | S, [MVA] | 0 | 1 | 3.1568 | 3.1308 | 3.1102 | 3.1556 | 3.1644 | 3.2846 | 2.5676 | 1.398 | 1.1606 | 1.4805 | 1.5075 | 1.3346 | 1.337 | 1.3307 | 2.8135 | 2.847 | 1.157 | 1.003 | 0.80813 | 0.45027 | 0.44212 | 1.4963 | 3.1973 | 3.1996
25 | 23 | 2040 | Winter | S, [%] | 0 | 1 | 63.14% | 62.62% | 62.2% | 63.11% | 63.29% | 65.69% | 51.35% | 27.96% | 23.21% | 29.61% | 30.15% | 26.69% | 26.74% | 26.61% | 56.27% | 56.94% | 23.14% | 20.06% | 16.16% | 9.005% | 8.842% | 29.93% | 63.95% | 63.99%
25 | 26 | 2040 | Winter | P, [MW] | 0 | 1 | 1.1242 | 1.1288 | 1.1363 | 1.1367 | 1.1375 | 1.1399 | 0.2464 | -1.1785 | -1.1679 | -1.1682 | -1.17 | -1.1614 | -1.1647 | -1.173 | 0.24617 | 0.34877 | -1.1698 | -1.1423 | -0.76399 | -0.59115 | -0.48173 | -0.5105 | 1.1419 | 1.1412
25 | 26 | 2040 | Winter | P, [%] | 0 | 1 | 112.4% | 112.9% | 113.6% | 113.7% | 113.8% | 114% | 24.64% | 117.9% | 116.8% | 116.8% | 117% | 116.1% | 116.5% | 117.3% | 24.62% | 34.88% | 117% | 114.2% | 76.4% | 59.11% | 48.17% | 51.05% | 114.2% | 114.1%
26 | 25 | 2040 | Winter | P, [MW] | 0 | 1 | -1.1231 | -1.1277 | -1.1352 | -1.1356 | -1.1364 | -1.1388 | -0.24635 | 1.1796 | 1.169 | 1.1693 | 1.1711 | 1.1625 | 1.1658 | 1.1741 | -0.24612 | -0.34866 | 1.1709 | 1.1434 | 0.76449 | 0.59144 | 0.48192 | 0.51073 | -1.1408 | -1.1401
26 | 25 | 2040 | Winter | P, [%] | 0 | 1 | 112.3% | 112.8% | 113.5% | 113.6% | 113.6% | 113.9% | 24.63% | 118% | 116.9% | 116.9% | 117.1% | 116.2% | 116.6% | 117.4% | 24.61% | 34.87% | 117.1% | 114.3% | 76.45% | 59.14% | 48.19% | 51.07% | 114.1% | 114%
25 | 26 | 2040 | Winter | Q, [MVAr] | 0 | 1 | 0.16156 | 0.10943 | 0.091741 | 0.086977 | 0.09667 | 0.051805 | 0.020914 | 0.068228 | 0.043616 | 0.057008 | 0.037045 | 0.081564 | 0.090164 | 0.091774 | 0.061039 | 0.071169 | 0.075945 | 0.080086 | 0.069615 | 0.070623 | 0.083438 | 0.088885 | 0.068504 | 0.078936
25 | 26 | 2040 | Winter | Q, [%] | 0 | 1 | 16.16% | 10.94% | 9.174% | 8.698% | 9.667% | 5.18% | 2.091% | 6.823% | 4.362% | 5.701% | 3.705% | 8.156% | 9.016% | 9.177% | 6.104% | 7.117% | 7.594% | 8.009% | 6.962% | 7.062% | 8.344% | 8.888% | 6.85% | 7.894%
26 | 25 | 2040 | Winter | Q, [MVAr] | 0 | 1 | -0.16172 | -0.10958 | -0.091911 | -0.087146 | -0.096843 | -0.051977 | -0.022367 | -0.068511 | -0.043867 | -0.057261 | -0.037301 | -0.081802 | -0.090413 | -0.092046 | -0.062483 | -0.07255 | -0.076205 | -0.080272 | -0.070505 | -0.071862 | -0.084811 | -0.090174 | -0.068684 | -0.079116
26 | 25 | 2040 | Winter | Q, [%] | 0 | 1 | 16.17% | 10.96% | 9.191% | 8.715% | 9.684% | 5.198% | 2.237% | 6.851% | 4.387% | 5.726% | 3.73% | 8.18% | 9.041% | 9.205% | 6.248% | 7.255% | 7.62% | 8.027% | 7.05% | 7.186% | 8.481% | 9.017% | 6.868% | 7.912%
25 | 26 | 2040 | Winter | S, [MVA] | 0 | 1 | 1.1357 | 1.1341 | 1.14 | 1.14 | 1.1416 | 1.141 | 0.24728 | 1.1805 | 1.1687 | 1.1696 | 1.1706 | 1.1642 | 1.1682 | 1.1765 | 0.25363 | 0.35596 | 1.1723 | 1.1451 | 0.76715 | 0.59535 | 0.4889 | 0.51818 | 1.1439 | 1.1439
25 | 26 | 2040 | Winter | S, [%] | 0 | 1 | 113.6% | 113.4% | 114% | 114% | 114.2% | 114.1% | 24.73% | 118.1% | 116.9% | 117% | 117.1% | 116.4% | 116.8% | 117.7% | 25.36% | 35.6% | 117.2% | 114.5% | 76.72% | 59.54% | 48.89% | 51.82% | 114.4% | 114.4%
26 | 25 | 2040 | Winter | S, [MVA] | 0 | 1 | 1.1347 | 1.133 | 1.1389 | 1.1389 | 1.1405 | 1.1399 | 0.24736 | 1.1816 | 1.1698 | 1.1707 | 1.1717 | 1.1654 | 1.1693 | 1.1777 | 0.25393 | 0.35613 | 1.1734 | 1.1462 | 0.76774 | 0.59579 | 0.48933 | 0.51863 | 1.1428 | 1.1429
26 | 25 | 2040 | Winter | S, [%] | 0 | 1 | 113.5% | 113.3% | 113.9% | 113.9% | 114.1% | 114% | 24.74% | 118.2% | 117% | 117.1% | 117.2% | 116.5% | 116.9% | 117.8% | 25.39% | 35.61% | 117.3% | 114.6% | 76.77% | 59.58% | 48.93% | 51.86% | 114.3% | 114.3%
50 | 1 | 2040 | Winter | P, [MW] | 0 | 1 | 10.9133 | 11.0803 | 11 | 10.9282 | 10.8473 | 10.7419 | 11.315 | 11.5024 | 12.2505 | 12.8083 | 12.6022 | 12.6694 | 12.3133 | 11.3427 | 11.3594 | 11.1354 | 11.4486 | 13.8686 | 13.7654 | 11.9901 | 11.2261 | 10.7231 | 10.6625 | 10.7502
50 | 1 | 2040 | Winter | P, [%] | 0 | 1 | 72.76% | 73.87% | 73.33% | 72.85% | 72.32% | 71.61% | 75.43% | 76.68% | 81.67% | 85.39% | 84.01% | 84.46% | 82.09% | 75.62% | 75.73% | 74.24% | 76.32% | 92.46% | 91.77% | 79.93% | 74.84% | 71.49% | 71.08% | 71.67%
1 | 50 | 2040 | Winter | P, [MW] | 0 | 1 | -10.8186 | -10.9826 | -10.9004 | -10.8287 | -10.7481 | -10.6465 | -11.2249 | -11.4122 | -12.1598 | -12.7172 | -12.5112 | -12.5784 | -12.2226 | -11.2525 | -11.2692 | -11.0454 | -11.3584 | -13.7767 | -13.6736 | -11.8995 | -11.1359 | -10.6332 | -10.5718 | -10.6573
1 | 50 | 2040 | Winter | P, [%] | 0 | 1 | 72.12% | 73.22% | 72.67% | 72.19% | 71.65% | 70.98% | 74.83% | 76.08% | 81.07% | 84.78% | 83.41% | 83.86% | 81.48% | 75.02% | 75.13% | 73.64% | 75.72% | 91.84% | 91.16% | 79.33% | 74.24% | 70.89% | 70.48% | 71.05%
50 | 1 | 2040 | Winter | Q, [MVAr] | 0 | 1 | -14.7808 | -15.0206 | -15.3068 | -15.3528 | -15.3573 | -14.9881 | -13.9041 | -13.762 | -13.1566 | -12.6619 | -12.8493 | -12.7888 | -13.1028 | -13.8833 | -13.8708 | -14.0368 | -13.8032 | -11.6025 | -11.7132 | -13.3745 | -13.9702 | -14.3295 | -14.4887 | -14.6796
50 | 1 | 2040 | Winter | Q, [%] | 0 | 1 | 98.54% | 100.1% | 102% | 102.4% | 102.4% | 99.92% | 92.69% | 91.75% | 87.71% | 84.41% | 85.66% | 85.26% | 87.35% | 92.56% | 92.47% | 93.58% | 92.02% | 77.35% | 78.09% | 89.16% | 93.13% | 95.53% | 96.59% | 97.86%
1 | 50 | 2040 | Winter | Q, [MVAr] | 0 | 1 | 16.83 | 17.1352 | 17.4629 | 17.5079 | 17.5024 | 17.0519 | 15.8559 | 15.7161 | 15.1206 | 14.6339 | 14.8183 | 14.7587 | 15.0677 | 15.8355 | 15.8232 | 15.9865 | 15.7567 | 13.5917 | 13.7006 | 15.335 | 15.921 | 16.2744 | 16.4534 | 16.6894
1 | 50 | 2040 | Winter | Q, [%] | 0 | 1 | 112.2% | 114.2% | 116.4% | 116.7% | 116.7% | 113.7% | 105.7% | 104.8% | 100.8% | 97.56% | 98.79% | 98.39% | 100.5% | 105.6% | 105.5% | 106.6% | 105% | 90.61% | 91.34% | 102.2% | 106.1% | 108.5% | 109.7% | 111.3%
50 | 1 | 2040 | Winter | S, [MVA] | 0 | 1 | 18.3731 | 18.6653 | 18.8493 | 18.8451 | 18.8018 | 18.4399 | 17.9263 | 17.936 | 17.977 | 18.0104 | 17.9978 | 18.0019 | 17.9806 | 17.9277 | 17.9286 | 17.9173 | 17.9332 | 18.0819 | 18.0744 | 17.9622 | 17.9218 | 17.8974 | 17.9892 | 18.195
50 | 1 | 2040 | Winter | S, [%] | 0 | 1 | 122.5% | 124.4% | 125.7% | 125.6% | 125.3% | 122.9% | 119.5% | 119.6% | 119.8% | 120.1% | 120% | 120% | 119.9% | 119.5% | 119.5% | 119.4% | 119.6% | 120.5% | 120.5% | 119.7% | 119.5% | 119.3% | 119.9% | 121.3%
1 | 50 | 2040 | Winter | S, [MVA] | 0 | 1 | 20.0073 | 20.3527 | 20.5857 | 20.5861 | 20.5392 | 20.1027 | 19.427 | 19.4225 | 19.4034 | 19.3876 | 19.3936 | 19.3916 | 19.4017 | 19.4263 | 19.4259 | 19.4311 | 19.4238 | 19.3528 | 19.3565 | 19.4103 | 19.429 | 19.4402 | 19.557 | 19.8019
1 | 50 | 2040 | Winter | S, [%] | 0 | 1 | 133.4% | 135.7% | 137.2% | 137.2% | 136.9% | 134% | 129.5% | 129.5% | 129.4% | 129.3% | 129.3% | 129.3% | 129.3% | 129.5% | 129.5% | 129.5% | 129.5% | 129% | 129% | 129.4% | 129.5% | 129.6% | 130.4% | 132%
50 | 51 | 2040 | Winter | P, [MW] | 0 | 1 | -10.9132 | -11.0802 | -10.9999 | -10.9281 | -10.8472 | -10.7418 | -11.3149 | -11.5023 | -12.2504 | -12.8082 | -12.6021 | -12.6693 | -12.3132 | -11.3426 | -11.3593 | -11.1353 | -11.4485 | -13.8685 | -13.7653 | -11.99 | -11.226 | -10.723 | -10.6624 | -10.7501
50 | 51 | 2040 | Winter | P, [%] | 0 | 1 | 60.63% | 61.56% | 61.11% | 60.71% | 60.26% | 59.68% | 62.86% | 63.9% | 68.06% | 71.16% | 70.01% | 70.38% | 68.41% | 63.01% | 63.11% | 61.86% | 63.6% | 77.05% | 76.47% | 66.61% | 62.37% | 59.57% | 59.24% | 59.72%
51 | 50 | 2040 | Winter | P, [MW] | 0 | 1 | 10.9302 | 11.0977 | 11.0178 | 10.946 | 10.865 | 10.7589 | 11.3311 | 11.5185 | 12.2666 | 12.8244 | 12.6183 | 12.6855 | 12.3294 | 11.3588 | 11.3755 | 11.1515 | 11.4647 | 13.8847 | 13.7815 | 12.0062 | 11.2422 | 10.7392 | 10.6788 | 10.7668
51 | 50 | 2040 | Winter | P, [%] | 0 | 1 | 60.72% | 61.65% | 61.21% | 60.81% | 60.36% | 59.77% | 62.95% | 63.99% | 68.15% | 71.25% | 70.1% | 70.47% | 68.5% | 63.1% | 63.2% | 61.95% | 63.69% | 77.14% | 76.56% | 66.7% | 62.46% | 59.66% | 59.33% | 59.82%
50 | 51 | 2040 | Winter | Q, [MVAr] | 0 | 1 | 16.1157 | 16.3557 | 16.6421 | 16.6882 | 16.6926 | 16.3232 | 15.2381 | 15.0959 | 14.4899 | 13.9948 | 14.1824 | 14.1218 | 14.4361 | 15.2174 | 15.2048 | 15.371 | 15.1372 | 12.9343 | 13.0451 | 14.7081 | 15.3044 | 15.664 | 15.8233 | 16.0144
50 | 51 | 2040 | Winter | Q, [%] | 0 | 1 | 89.53% | 90.86% | 92.46% | 92.71% | 92.74% | 90.68% | 84.66% | 83.87% | 80.5% | 77.75% | 78.79% | 78.45% | 80.2% | 84.54% | 84.47% | 85.39% | 84.1% | 71.86% | 72.47% | 81.71% | 85.02% | 87.02% | 87.91% | 88.97%
51 | 50 | 2040 | Winter | Q, [MVAr] | 0 | 1 | -15.9985 | -16.235 | -16.519 | -16.5652 | -16.5701 | -16.2051 | -15.1267 | -14.9845 | -14.3785 | -13.8833 | -14.0709 | -14.0103 | -14.3247 | -15.1059 | -15.0934 | -15.2596 | -15.0257 | -12.8229 | -12.9337 | -14.5966 | -15.1929 | -15.5525 | -15.7107 | -15.8994
51 | 50 | 2040 | Winter | Q, [%] | 0 | 1 | 88.88% | 90.19% | 91.77% | 92.03% | 92.06% | 90.03% | 84.04% | 83.25% | 79.88% | 77.13% | 78.17% | 77.84% | 79.58% | 83.92% | 83.85% | 84.78% | 83.48% | 71.24% | 71.85% | 81.09% | 84.41% | 86.4% | 87.28% | 88.33%
50 | 51 | 2040 | Winter | S, [MVA] | 0 | 1 | 19.4631 | 19.7555 | 19.9488 | 19.9479 | 19.9074 | 19.5405 | 18.9797 | 18.9787 | 18.9745 | 18.9711 | 18.9724 | 18.972 | 18.9741 | 18.9795 | 18.9795 | 18.9806 | 18.979 | 18.964 | 18.9647 | 18.976 | 18.9802 | 18.9827 | 19.0805 | 19.288
50 | 51 | 2040 | Winter | S, [%] | 0 | 1 | 108.1% | 109.8% | 110.8% | 110.8% | 110.6% | 108.6% | 105.4% | 105.4% | 105.4% | 105.4% | 105.4% | 105.4% | 105.4% | 105.4% | 105.4% | 105.4% | 105.4% | 105.4% | 105.4% | 105.4% | 105.4% | 105.5% | 106% | 107.2%
51 | 50 | 2040 | Winter | S, [MVA] | 0 | 1 | 19.3758 | 19.6656 | 19.8562 | 19.855 | 19.8145 | 19.4515 | 18.9 | 18.9 | 18.9 | 18.9 | 18.9 | 18.9 | 18.9 | 18.9 | 18.9 | 18.9 | 18.9 | 18.9 | 18.9 | 18.9 | 18.9 | 18.9 | 18.9964 | 19.2019
51 | 50 | 2040 | Winter | S, [%] | 0 | 1 | 107.6% | 109.3% | 110.3% | 110.3% | 110.1% | 108.1% | 105% | 105% | 105% | 105% | 105% | 105% | 105% | 105% | 105% | 105% | 105% | 105% | 105% | 105% | 105% | 105% | 105.5% | 106.7%
1 | 2 | 2040 | Winter | P, [MW] | 0 | 2 | 6.6618 | 6.6977 | 6.963 | 7.1277 | 7.121 | 7.1371 | 7.5058 | 7.8553 | 7.1044 | 7.3164 | 7.8215 | 7.8698 | 7.9488 | 7.3329 | 7.0633 | 7.0655 | 7.1558 | 8.1509 | 7.8365 | 7.6241 | 7.8046 | 7.7184 | 7.5702 | 7.6057
1 | 2 | 2040 | Winter | P, [%] | 0 | 2 | 66.62% | 66.98% | 69.63% | 71.28% | 71.21% | 71.37% | 75.06% | 78.55% | 71.04% | 73.16% | 78.21% | 78.7% | 79.49% | 73.33% | 70.63% | 70.65% | 71.56% | 81.51% | 78.36% | 76.24% | 78.05% | 77.18% | 75.7% | 76.06%
2 | 1 | 2040 | Winter | P, [MW] | 0 | 2 | -6.603 | -6.6372 | -6.9008 | -7.0637 | -7.057 | -7.0766 | -7.4467 | -7.7946 | -7.0481 | -7.2601 | -7.7626 | -7.8099 | -7.888 | -7.2727 | -7.001 | -7.004 | -7.0995 | -8.0983 | -7.7844 | -7.5702 | -7.7476 | -7.6605 | -7.5109 | -7.5452
2 | 1 | 2040 | Winter | P, [%] | 0 | 2 | 66.03% | 66.37% | 69.01% | 70.64% | 70.57% | 70.77% | 74.47% | 77.95% | 70.48% | 72.6% | 77.63% | 78.1% | 78.88% | 72.73% | 70.01% | 70.04% | 71% | 80.98% | 77.84% | 75.7% | 77.48% | 76.61% | 75.11% | 75.45%
1 | 2 | 2040 | Winter | Q, [MVAr] | 0 | 2 | -11.6188 | -11.8169 | -11.8825 | -12.0453 | -12.0456 | -11.5639 | -11.1401 | -11.1086 | -10.9876 | -10.8599 | -10.8715 | -10.9743 | -11.0355 | -11.3798 | -11.8302 | -11.7474 | -10.956 | -9.5642 | -9.7477 | -10.2429 | -10.5665 | -10.7514 | -11.0816 | -11.2651
1 | 2 | 2040 | Winter | Q, [%] | 0 | 2 | 116.2% | 118.2% | 118.8% | 120.5% | 120.5% | 115.6% | 111.4% | 111.1% | 109.9% | 108.6% | 108.7% | 109.7% | 110.4% | 113.8% | 118.3% | 117.5% | 109.6% | 95.64% | 97.48% | 102.4% | 105.7% | 107.5% | 110.8% | 112.7%
2 | 1 | 2040 | Winter | Q, [MVAr] | 0 | 2 | 11.7826 | 11.9854 | 12.0557 | 12.2238 | 12.2238 | 11.7324 | 11.3049 | 11.2775 | 11.1443 | 11.0168 | 11.0354 | 11.141 | 11.2049 | 11.5476 | 12.0035 | 11.9186 | 11.1127 | 9.7108 | 9.8926 | 10.3932 | 10.7251 | 10.9126 | 11.247 | 11.4336
2 | 1 | 2040 | Winter | Q, [%] | 0 | 2 | 117.8% | 119.9% | 120.6% | 122.2% | 122.2% | 117.3% | 113% | 112.8% | 111.4% | 110.2% | 110.4% | 111.4% | 112% | 115.5% | 120% | 119.2% | 111.1% | 97.11% | 98.93% | 103.9% | 107.3% | 109.1% | 112.5% | 114.3%
1 | 2 | 2040 | Winter | S, [MVA] | 0 | 2 | 13.3932 | 13.583 | 13.7723 | 13.9962 | 13.993 | 13.5891 | 13.4328 | 13.6054 | 13.0844 | 13.0945 | 13.3927 | 13.5044 | 13.6002 | 13.5378 | 13.7783 | 13.7085 | 13.0858 | 12.5663 | 12.5071 | 12.7689 | 13.1363 | 13.2351 | 13.4205 | 13.5922
1 | 2 | 2040 | Winter | S, [%] | 0 | 2 | 133.9% | 135.8% | 137.7% | 140% | 139.9% | 135.9% | 134.3% | 136.1% | 130.8% | 130.9% | 133.9% | 135% | 136% | 135.4% | 137.8% | 137.1% | 130.9% | 125.7% | 125.1% | 127.7% | 131.4% | 132.4% | 134.2% | 135.9%
2 | 1 | 2040 | Winter | S, [MVA] | 0 | 2 | 13.5067 | 13.7005 | 13.891 | 14.1179 | 14.1146 | 13.7014 | 13.5371 | 13.7091 | 13.1861 | 13.1939 | 13.4921 | 13.6058 | 13.7029 | 13.6469 | 13.896 | 13.8242 | 13.187 | 12.6445 | 12.5882 | 12.8579 | 13.2308 | 13.333 | 13.5243 | 13.6988
2 | 1 | 2040 | Winter | S, [%] | 0 | 2 | 135.1% | 137% | 138.9% | 141.2% | 141.1% | 137% | 135.4% | 137.1% | 131.9% | 131.9% | 134.9% | 136.1% | 137% | 136.5% | 139% | 138.2% | 131.9% | 126.4% | 125.9% | 128.6% | 132.3% | 133.3% | 135.2% | 137%
2 | 3 | 2040 | Winter | P, [MW] | 0 | 2 | 6.7449 | 6.4954 | 6.479 | 6.6326 | 6.6805 | 6.5219 | 6.7879 | 6.5195 | 6.7911 | 6.7954 | 6.7576 | 6.7989 | 6.7645 | 6.759 | 6.1221 | 6.2513 | 6.7379 | 8.1091 | 7.9594 | 7.4733 | 7.0975 | 7.1228 | 7.2269 | 6.9347
2 | 3 | 2040 | Winter | P, [%] | 0 | 2 | 67.45% | 64.95% | 64.79% | 66.33% | 66.8% | 65.22% | 67.88% | 65.2% | 67.91% | 67.95% | 67.58% | 67.99% | 67.64% | 67.59% | 61.22% | 62.51% | 67.38% | 81.09% | 79.59% | 74.73% | 70.98% | 71.23% | 72.27% | 69.35%
3 | 2 | 2040 | Winter | P, [MW] | 0 | 2 | -6.6783 | -6.4284 | -6.4119 | -6.5636 | -6.6111 | -6.4576 | -6.7259 | -6.4593 | -6.7299 | -6.7353 | -6.6975 | -6.7381 | -6.7026 | -6.6943 | -6.0574 | -6.187 | -6.6772 | -8.049 | -7.8993 | -7.4132 | -7.0374 | -7.0607 | -7.1618 | -6.8703
3 | 2 | 2040 | Winter | P, [%] | 0 | 2 | 66.78% | 64.28% | 64.12% | 65.64% | 66.11% | 64.58% | 67.26% | 64.59% | 67.3% | 67.35% | 66.98% | 67.38% | 67.03% | 66.94% | 60.57% | 61.87% | 66.77% | 80.49% | 78.99% | 74.13% | 70.37% | 70.61% | 71.62% | 68.7%
2 | 3 | 2040 | Winter | Q, [MVAr] | 0 | 2 | -10.1326 | -10.3366 | -10.3603 | -10.491 | -10.5064 | -10.0282 | -9.5816 | -9.5619 | -9.4565 | -9.3299 | -9.3659 | -9.4191 | -9.546 | -9.8903 | -10.3154 | -10.2131 | -9.4379 | -8.0716 | -8.2381 | -8.7278 | -9.0614 | -9.276 | -9.5799 | -9.7619
2 | 3 | 2040 | Winter | Q, [%] | 0 | 2 | 101.3% | 103.4% | 103.6% | 104.9% | 105.1% | 100.3% | 95.82% | 95.62% | 94.56% | 93.3% | 93.66% | 94.19% | 95.46% | 98.9% | 103.2% | 102.1% | 94.38% | 80.72% | 82.38% | 87.28% | 90.61% | 92.76% | 95.8% | 97.62%
3 | 2 | 2040 | Winter | Q, [MVAr] | 0 | 2 | 10.3178 | 10.5228 | 10.5468 | 10.683 | 10.6994 | 10.207 | 9.754 | 9.7294 | 9.6264 | 9.497 | 9.533 | 9.5882 | 9.7178 | 10.0702 | 10.4951 | 10.3918 | 9.6065 | 8.2387 | 8.4052 | 8.8949 | 9.2284 | 9.4486 | 9.7611 | 9.9411
3 | 2 | 2040 | Winter | Q, [%] | 0 | 2 | 103.2% | 105.2% | 105.5% | 106.8% | 107% | 102.1% | 97.54% | 97.29% | 96.26% | 94.97% | 95.33% | 95.88% | 97.18% | 100.7% | 105% | 103.9% | 96.07% | 82.39% | 84.05% | 88.95% | 92.28% | 94.49% | 97.61% | 99.41%
2 | 3 | 2040 | Winter | S, [MVA] | 0 | 2 | 12.1722 | 12.208 | 12.2194 | 12.4118 | 12.4504 | 11.9625 | 11.7424 | 11.573 | 11.6423 | 11.5423 | 11.5493 | 11.6166 | 11.6997 | 11.9792 | 11.9953 | 11.9744 | 11.5962 | 11.4415 | 11.4551 | 11.4902 | 11.5101 | 11.6952 | 12.0002 | 11.9744
2 | 3 | 2040 | Winter | S, [%] | 0 | 2 | 121.7% | 122.1% | 122.2% | 124.1% | 124.5% | 119.6% | 117.4% | 115.7% | 116.4% | 115.4% | 115.5% | 116.2% | 117% | 119.8% | 120% | 119.7% | 116% | 114.4% | 114.6% | 114.9% | 115.1% | 117% | 120% | 119.7%
3 | 2 | 2040 | Winter | S, [MVA] | 0 | 2 | 12.2905 | 12.331 | 12.3429 | 12.5382 | 12.5771 | 12.0783 | 11.8481 | 11.6783 | 11.7456 | 11.6429 | 11.6505 | 11.719 | 11.8051 | 12.0922 | 12.1177 | 12.0942 | 11.6992 | 11.5179 | 11.5346 | 11.579 | 11.6056 | 11.7953 | 12.1066 | 12.0841
3 | 2 | 2040 | Winter | S, [%] | 0 | 2 | 122.9% | 123.3% | 123.4% | 125.4% | 125.8% | 120.8% | 118.5% | 116.8% | 117.5% | 116.4% | 116.5% | 117.2% | 118.1% | 120.9% | 121.2% | 120.9% | 117% | 115.2% | 115.3% | 115.8% | 116.1% | 118% | 121.1% | 120.8%
3 | 4 | 2040 | Winter | P, [MW] | 0 | 2 | 6.7395 | 4.7766 | 4.7835 | 4.8807 | 4.93 | 4.677 | 7.3659 | 4.8413 | 7.205 | 7.6496 | 4.6216 | 7.5902 | 7.4994 | 6.635 | 4.3231 | 4.5088 | 7.0925 | 6.317 | 6.6326 | 7.5487 | 7.2314 | 7.318 | 7.3303 | 7.1169
3 | 4 | 2040 | Winter | P, [%] | 0 | 2 | 67.4% | 47.77% | 47.84% | 48.81% | 49.3% | 46.77% | 73.66% | 48.41% | 72.05% | 76.5% | 46.22% | 75.9% | 74.99% | 66.35% | 43.23% | 45.09% | 70.92% | 63.17% | 66.33% | 75.49% | 72.31% | 73.18% | 73.3% | 71.17%
4 | 3 | 2040 | Winter | P, [MW] | 0 | 2 | -6.7094 | -4.7509 | -4.7578 | -4.8542 | -4.9034 | -4.6528 | -7.3358 | -4.8181 | -7.1756 | -7.619 | -4.5998 | -7.5598 | -7.4688 | -6.606 | -4.2985 | -4.4842 | -7.0635 | -6.2945 | -6.6087 | -7.5204 | -7.2033 | -7.2888 | -7.3 | -7.0869
4 | 3 | 2040 | Winter | P, [%] | 0 | 2 | 67.09% | 47.51% | 47.58% | 48.54% | 49.03% | 46.53% | 73.36% | 48.18% | 71.76% | 76.19% | 46% | 75.6% | 74.69% | 66.06% | 42.99% | 44.84% | 70.64% | 62.94% | 66.09% | 75.2% | 72.03% | 72.89% | 73% | 70.87%
3 | 4 | 2040 | Winter | Q, [MVAr] | 0 | 2 | -9.2021 | -9.3912 | -9.4039 | -9.5325 | -9.5407 | -9.1002 | -8.6895 | -8.7425 | -8.6263 | -8.5174 | -8.5107 | -8.5457 | -8.6631 | -8.983 | -9.355 | -9.2939 | -8.6029 | -7.3891 | -7.5208 | -7.9575 | -8.232 | -8.4267 | -8.707 | -8.879
3 | 4 | 2040 | Winter | Q, [%] | 0 | 2 | 92.02% | 93.91% | 94.04% | 95.32% | 95.41% | 91% | 86.89% | 87.43% | 86.26% | 85.17% | 85.11% | 85.46% | 86.63% | 89.83% | 93.55% | 92.94% | 86.03% | 73.89% | 75.21% | 79.58% | 82.32% | 84.27% | 87.07% | 88.79%
4 | 3 | 2040 | Winter | Q, [MVAr] | 0 | 2 | 9.2859 | 9.4626 | 9.4754 | 9.6061 | 9.6146 | 9.1675 | 8.7733 | 8.8069 | 8.7081 | 8.6023 | 8.5713 | 8.6303 | 8.7482 | 9.0636 | 9.4233 | 9.3623 | 8.6834 | 7.4516 | 7.5871 | 8.0363 | 8.3103 | 8.5079 | 8.7912 | 8.9625
4 | 3 | 2040 | Winter | Q, [%] | 0 | 2 | 92.86% | 94.63% | 94.75% | 96.06% | 96.15% | 91.68% | 87.73% | 88.07% | 87.08% | 86.02% | 85.71% | 86.3% | 87.48% | 90.64% | 94.23% | 93.62% | 86.83% | 74.52% | 75.87% | 80.36% | 83.1% | 85.08% | 87.91% | 89.62%
3 | 4 | 2040 | Winter | S, [MVA] | 0 | 2 | 11.4061 | 10.5362 | 10.5506 | 10.7093 | 10.7392 | 10.2317 | 11.3914 | 9.9935 | 11.2395 | 11.4482 | 9.6846 | 11.4298 | 11.4582 | 11.1677 | 10.3056 | 10.3299 | 11.1496 | 9.7212 | 10.0277 | 10.9684 | 10.9572 | 11.1608 | 11.3818 | 11.3792
3 | 4 | 2040 | Winter | S, [%] | 0 | 2 | 114.1% | 105.4% | 105.5% | 107.1% | 107.4% | 102.3% | 113.9% | 99.94% | 112.4% | 114.5% | 96.85% | 114.3% | 114.6% | 111.7% | 103.1% | 103.3% | 111.5% | 97.21% | 100.3% | 109.7% | 109.6% | 111.6% | 113.8% | 113.8%
4 | 3 | 2040 | Winter | S, [MVA] | 0 | 2 | 11.4561 | 10.5883 | 10.6028 | 10.7629 | 10.7928 | 10.2807 | 11.4361 | 10.0387 | 11.2836 | 11.4913 | 9.7275 | 11.4731 | 11.5028 | 11.2155 | 10.3574 | 10.3808 | 11.1935 | 9.7543 | 10.0618 | 11.0063 | 10.9976 | 11.2032 | 11.4269 | 11.4258
4 | 3 | 2040 | Winter | S, [%] | 0 | 2 | 114.6% | 105.9% | 106% | 107.6% | 107.9% | 102.8% | 114.4% | 100.4% | 112.8% | 114.9% | 97.28% | 114.7% | 115% | 112.2% | 103.6% | 103.8% | 111.9% | 97.54% | 100.6% | 110.1% | 110% | 112% | 114.3% | 114.3%
4 | 5 | 2040 | Winter | P, [MW] | 0 | 2 | 6.0054 | 2.1189 | 2.1872 | 2.2363 | 2.3007 | 1.9369 | 6.4373 | 2.1267 | 6.4844 | 6.4448 | 1.0866 | 6.4714 | 6.3481 | 6.0617 | 1.2846 | 1.6198 | 6.5275 | 3.271 | 4.9164 | 6.3203 | 6.0683 | 6.2907 | 6.285 | 6.2698
4 | 5 | 2040 | Winter | P, [%] | 0 | 2 | 75.07% | 26.49% | 27.34% | 27.95% | 28.76% | 24.21% | 80.47% | 26.58% | 81.05% | 80.56% | 13.58% | 80.89% | 79.35% | 75.77% | 16.06% | 20.25% | 81.59% | 40.89% | 61.45% | 79% | 75.85% | 78.63% | 78.56% | 78.37%
5 | 4 | 2040 | Winter | P, [MW] | 0 | 2 | -5.948 | -2.0801 | -2.1484 | -2.1963 | -2.2606 | -1.9015 | -6.38 | -2.0932 | -6.4271 | -6.3874 | -1.0558 | -6.414 | -6.2907 | -6.0044 | -1.2477 | -1.5831 | -6.4701 | -3.2416 | -4.877 | -6.2683 | -6.0166 | -6.2359 | -6.228 | -6.2124
5 | 4 | 2040 | Winter | P, [%] | 0 | 2 | 74.35% | 26% | 26.86% | 27.45% | 28.26% | 23.77% | 79.75% | 26.16% | 80.34% | 79.84% | 13.2% | 80.18% | 78.63% | 75.05% | 15.6% | 19.79% | 80.88% | 40.52% | 60.96% | 78.35% | 75.21% | 77.95% | 77.85% | 77.66%
4 | 5 | 2040 | Winter | Q, [MVAr] | 0 | 2 | -7.209 | -7.4311 | -7.4101 | -7.5382 | -7.5318 | -7.1186 | -6.8047 | -6.8469 | -6.74 | -6.7742 | -6.7699 | -6.7552 | -6.8643 | -7.1369 | -7.4253 | -7.342 | -6.6978 | -5.7629 | -5.8942 | -6.1932 | -6.451 | -6.6011 | -6.8649 | -6.9658
4 | 5 | 2040 | Winter | Q, [%] | 0 | 2 | 90.11% | 92.89% | 92.63% | 94.23% | 94.15% | 88.98% | 85.06% | 85.59% | 84.25% | 84.68% | 84.62% | 84.44% | 85.8% | 89.21% | 92.82% | 91.78% | 83.72% | 72.04% | 73.68% | 77.42% | 80.64% | 82.51% | 85.81% | 87.07%
5 | 4 | 2040 | Winter | Q, [MVAr] | 0 | 2 | 7.3681 | 7.5385 | 7.5174 | 7.6491 | 7.6429 | 7.2165 | 6.9638 | 6.9396 | 6.8991 | 6.9333 | 6.8548 | 6.9143 | 7.0234 | 7.2961 | 7.5272 | 7.4434 | 6.8569 | 5.8441 | 6.0032 | 6.3373 | 6.5946 | 6.7534 | 7.0229 | 7.1249
5 | 4 | 2040 | Winter | Q, [%] | 0 | 2 | 92.1% | 94.23% | 93.97% | 95.61% | 95.54% | 90.21% | 87.05% | 86.75% | 86.24% | 86.67% | 85.68% | 86.43% | 87.79% | 91.2% | 94.09% | 93.04% | 85.71% | 73.05% | 75.04% | 79.22% | 82.43% | 84.42% | 87.79% | 89.06%
4 | 5 | 2040 | Winter | S, [MVA] | 0 | 2 | 9.3826 | 7.7273 | 7.7261 | 7.8629 | 7.8754 | 7.3774 | 9.3671 | 7.1696 | 9.3528 | 9.3501 | 6.8565 | 9.3548 | 9.3497 | 9.3638 | 7.5356 | 7.5186 | 9.3524 | 6.6265 | 7.6754 | 8.8489 | 8.8566 | 9.1186 | 9.3074 | 9.3719
4 | 5 | 2040 | Winter | S, [%] | 0 | 2 | 117.3% | 96.59% | 96.58% | 98.29% | 98.44% | 92.22% | 117.1% | 89.62% | 116.9% | 116.9% | 85.71% | 116.9% | 116.9% | 117% | 94.19% | 93.98% | 116.9% | 82.83% | 95.94% | 110.6% | 110.7% | 114% | 116.3% | 117.1%
5 | 4 | 2040 | Winter | S, [MVA] | 0 | 2 | 9.4693 | 7.8202 | 7.8183 | 7.9581 | 7.9702 | 7.4628 | 9.4445 | 7.2484 | 9.4289 | 9.4271 | 6.9356 | 9.4312 | 9.4288 | 9.4491 | 7.63 | 7.6099 | 9.4276 | 6.6829 | 7.7345 | 8.9137 | 8.9268 | 9.1921 | 9.3867 | 9.453
5 | 4 | 2040 | Winter | S, [%] | 0 | 2 | 118.4% | 97.75% | 97.73% | 99.48% | 99.63% | 93.28% | 118.1% | 90.61% | 117.9% | 117.8% | 86.69% | 117.9% | 117.9% | 118.1% | 95.37% | 95.12% | 117.8% | 83.54% | 96.68% | 111.4% | 111.6% | 114.9% | 117.3% | 118.2%
5 | 6 | 2040 | Winter | P, [MW] | 0 | 2 | 3.7551 | 1.669 | 1.5157 | 1.3861 | 1.3085 | 1.2804 | 3.8708 | 1.2356 | 3.5992 | 4.3408 | -2.4142 | 0.95641 | 4.1882 | 4.236 | -2.1915 | -1.6231 | 3.9268 | -1.4734 | 0.10844 | 2.2539 | 3.4023 | 3.6498 | 3.6873 | 3.6296
5 | 6 | 2040 | Winter | P, [%] | 0 | 2 | 75.1% | 33.38% | 30.31% | 27.72% | 26.17% | 25.61% | 77.42% | 24.71% | 71.98% | 86.82% | 48.28% | 19.13% | 83.76% | 84.72% | 43.83% | 32.46% | 78.54% | 29.47% | 2.169% | 45.08% | 68.05% | 73% | 73.75% | 72.59%
6 | 5 | 2040 | Winter | P, [MW] | 0 | 2 | -3.7512 | -1.6674 | -1.5142 | -1.3847 | -1.3072 | -1.2791 | -3.8667 | -1.2343 | -3.5955 | -4.336 | 2.416 | -0.95568 | -4.184 | -4.2315 | 2.1933 | 1.6245 | -3.9228 | 1.4745 | -0.10785 | -2.2522 | -3.3993 | -3.6463 | -3.6836 | -3.6259
6 | 5 | 2040 | Winter | P, [%] | 0 | 2 | 75.02% | 33.35% | 30.28% | 27.69% | 26.14% | 25.58% | 77.33% | 24.69% | 71.91% | 86.72% | 48.32% | 19.11% | 83.68% | 84.63% | 43.87% | 32.49% | 78.46% | 29.49% | 2.157% | 45.04% | 67.99% | 72.93% | 73.67% | 72.52%
5 | 6 | 2040 | Winter | Q, [MVAr] | 0 | 2 | -2.08 | -2.1563 | -2.1745 | -2.2318 | -2.2343 | -2.1314 | -2.0698 | -2.082 | -2.0652 | -1.8504 | -1.6719 | -1.5964 | -1.5768 | -1.7494 | -1.9379 | -1.9444 | -1.8672 | -1.6993 | -1.6488 | -1.661 | -1.6849 | -1.7775 | -1.9376 | -2.0438
5 | 6 | 2040 | Winter | Q, [%] | 0 | 2 | 41.6% | 43.13% | 43.49% | 44.64% | 44.69% | 42.63% | 41.4% | 41.64% | 41.3% | 37.01% | 33.44% | 31.93% | 31.54% | 34.99% | 38.76% | 38.89% | 37.34% | 33.99% | 32.98% | 33.22% | 33.7% | 35.55% | 38.75% | 40.88%
6 | 5 | 2040 | Winter | Q, [MVAr] | 0 | 2 | 2.0905 | 2.1603 | 2.1783 | 2.2355 | 2.2378 | 2.1347 | 2.0808 | 2.0851 | 2.0751 | 1.8633 | 1.6766 | 1.5981 | 1.5884 | 1.7614 | 1.9426 | 1.9478 | 1.878 | 1.702 | 1.6501 | 1.6653 | 1.6932 | 1.787 | 1.9476 | 2.0537
6 | 5 | 2040 | Winter | Q, [%] | 0 | 2 | 41.81% | 43.21% | 43.57% | 44.71% | 44.76% | 42.69% | 41.62% | 41.7% | 41.5% | 37.27% | 33.53% | 31.96% | 31.77% | 35.23% | 38.85% | 38.96% | 37.56% | 34.04% | 33% | 33.31% | 33.86% | 35.74% | 38.95% | 41.07%
5 | 6 | 2040 | Winter | S, [MVA] | 0 | 2 | 4.2927 | 2.7268 | 2.6506 | 2.6272 | 2.5893 | 2.4864 | 4.3894 | 2.421 | 4.1496 | 4.7187 | 2.9366 | 1.861 | 4.4752 | 4.583 | 2.9255 | 2.5328 | 4.3481 | 2.2491 | 1.6524 | 2.7998 | 3.7967 | 4.0596 | 4.1654 | 4.1654
5 | 6 | 2040 | Winter | S, [%] | 0 | 2 | 85.85% | 54.54% | 53.01% | 52.54% | 51.79% | 49.73% | 87.79% | 48.42% | 82.99% | 94.37% | 58.73% | 37.22% | 89.5% | 91.66% | 58.51% | 50.66% | 86.96% | 44.98% | 33.05% | 56% | 75.93% | 81.19% | 83.31% | 83.31%
6 | 5 | 2040 | Winter | S, [MVA] | 0 | 2 | 4.2944 | 2.729 | 2.6529 | 2.6296 | 2.5916 | 2.4886 | 4.3911 | 2.4231 | 4.1513 | 4.7194 | 2.9408 | 1.8621 | 4.4753 | 4.5835 | 2.9299 | 2.5363 | 4.3492 | 2.2519 | 1.6537 | 2.801 | 3.7976 | 4.0606 | 4.1668 | 4.1671
6 | 5 | 2040 | Winter | S, [%] | 0 | 2 | 85.89% | 54.58% | 53.06% | 52.59% | 51.83% | 49.77% | 87.82% | 48.46% | 83.03% | 94.39% | 58.82% | 37.24% | 89.51% | 91.67% | 58.6% | 50.73% | 86.98% | 45.04% | 33.07% | 56.02% | 75.95% | 81.21% | 83.34% | 83.34%
6 | 7 | 2040 | Winter | P, [MW] | 0 | 2 | 1.8217 | 1.8116 | 1.8274 | 1.7997 | 1.7943 | 1.8016 | 1.7996 | 1.7187 | 1.7982 | 1.8772 | -1.963 | -1.5972 | 2.0052 | 1.9539 | -1.8909 | -1.8967 | 1.9022 | -1.3319 | -0.21241 | 1.952 | 1.9568 | 1.9155 | 1.8388 | 1.7887
6 | 7 | 2040 | Winter | P, [%] | 0 | 2 | 91.09% | 90.58% | 91.37% | 89.98% | 89.71% | 90.08% | 89.98% | 85.94% | 89.91% | 93.86% | 98.15% | 79.86% | 100.3% | 97.7% | 94.54% | 94.84% | 95.11% | 66.59% | 10.62% | 97.6% | 97.84% | 95.77% | 91.94% | 89.44%
7 | 6 | 2040 | Winter | P, [MW] | 0 | 2 | -1.8148 | -1.8047 | -1.8205 | -1.7928 | -1.7874 | -1.7947 | -1.7927 | -1.7123 | -1.7914 | -1.8703 | 1.9699 | 1.6024 | -1.9983 | -1.947 | 1.8978 | 1.9036 | -1.8953 | 1.3363 | 0.21457 | -1.9451 | -1.9499 | -1.9086 | -1.8319 | -1.7819
7 | 6 | 2040 | Winter | P, [%] | 0 | 2 | 90.74% | 90.23% | 91.03% | 89.64% | 89.37% | 89.73% | 89.64% | 85.62% | 89.57% | 93.52% | 98.49% | 80.12% | 99.91% | 97.35% | 94.89% | 95.18% | 94.76% | 66.82% | 10.73% | 97.26% | 97.5% | 95.43% | 91.59% | 89.09%
6 | 7 | 2040 | Winter | Q, [MVAr] | 0 | 2 | -1.5144 | -1.5425 | -1.5244 | -1.5621 | -1.5702 | -1.5504 | -1.5309 | -1.5052 | -1.5267 | -1.4266 | -1.3313 | -1.2882 | -1.2405 | -1.3292 | -1.4497 | -1.4432 | -1.3937 | -1.3341 | -1.2935 | -1.2955 | -1.3005 | -1.3617 | -1.4731 | -1.5476
6 | 7 | 2040 | Winter | Q, [%] | 0 | 2 | 75.72% | 77.13% | 76.22% | 78.11% | 78.51% | 77.52% | 76.54% | 75.26% | 76.33% | 71.33% | 66.57% | 64.41% | 62.02% | 66.46% | 72.48% | 72.16% | 69.69% | 66.7% | 64.68% | 64.78% | 65.03% | 68.08% | 73.66% | 77.38%
7 | 6 | 2040 | Winter | Q, [MVAr] | 0 | 2 | 1.5222 | 1.5503 | 1.5323 | 1.57 | 1.578 | 1.5582 | 1.5387 | 1.5124 | 1.5345 | 1.4344 | 1.3392 | 1.2939 | 1.2483 | 1.337 | 1.4575 | 1.4511 | 1.4016 | 1.3389 | 1.2956 | 1.3034 | 1.3084 | 1.3695 | 1.481 | 1.5555
7 | 6 | 2040 | Winter | Q, [%] | 0 | 2 | 76.11% | 77.52% | 76.61% | 78.5% | 78.9% | 77.91% | 76.94% | 75.62% | 76.73% | 71.72% | 66.96% | 64.7% | 62.42% | 66.85% | 72.88% | 72.55% | 70.08% | 66.95% | 64.78% | 65.17% | 65.42% | 68.48% | 74.05% | 77.77%
6 | 7 | 2040 | Winter | S, [MVA] | 0 | 2 | 2.3689 | 2.3793 | 2.3798 | 2.3831 | 2.3843 | 2.3768 | 2.3627 | 2.2847 | 2.3589 | 2.3578 | 2.3719 | 2.052 | 2.3578 | 2.3632 | 2.3827 | 2.3834 | 2.3581 | 1.8851 | 1.3109 | 2.3428 | 2.3496 | 2.3501 | 2.3561 | 2.3653
6 | 7 | 2040 | Winter | S, [%] | 0 | 2 | 118.4% | 119% | 119% | 119.2% | 119.2% | 118.8% | 118.1% | 114.2% | 117.9% | 117.9% | 118.6% | 102.6% | 117.9% | 118.2% | 119.1% | 119.2% | 117.9% | 94.25% | 65.54% | 117.1% | 117.5% | 117.5% | 117.8% | 118.3%
7 | 6 | 2040 | Winter | S, [MVA] | 0 | 2 | 2.3687 | 2.3792 | 2.3795 | 2.3831 | 2.3843 | 2.3768 | 2.3625 | 2.2846 | 2.3588 | 2.357 | 2.382 | 2.0596 | 2.3561 | 2.3619 | 2.3929 | 2.3936 | 2.3572 | 1.8917 | 1.3132 | 2.3414 | 2.3482 | 2.3491 | 2.3556 | 2.3653
7 | 6 | 2040 | Winter | S, [%] | 0 | 2 | 118.4% | 119% | 119% | 119.2% | 119.2% | 118.8% | 118.1% | 114.2% | 117.9% | 117.9% | 119.1% | 103% | 117.8% | 118.1% | 119.6% | 119.7% | 117.9% | 94.59% | 65.66% | 117.1% | 117.4% | 117.5% | 117.8% | 118.3%
7 | 8 | 2040 | Winter | P, [MW] | 0 | 2 | 2.0996 | 2.0641 | 2.0311 | 2.0689 | 2.0831 | 2.2115 | 1.5106 | 0.26834 | 0.49176 | 0.040641 | -1.3226 | -1.3246 | 0.31771 | 0.33755 | -1.3925 | -1.2473 | 0.45255 | -0.56443 | 0.13226 | 0.9025 | 0.85775 | 0.80499 | 0.51912 | 2.0187
7 | 8 | 2040 | Winter | P, [%] | 0 | 2 | 105% | 103.2% | 101.6% | 103.4% | 104.2% | 110.6% | 75.53% | 13.42% | 24.59% | 2.032% | 66.13% | 66.23% | 15.89% | 16.88% | 69.63% | 62.37% | 22.63% | 28.22% | 6.613% | 45.13% | 42.89% | 40.25% | 25.96% | 100.9%
8 | 7 | 2040 | Winter | P, [MW] | 0 | 2 | -2.085 | -2.05 | -2.0176 | -2.0548 | -2.0688 | -2.1957 | -1.5022 | -0.2664 | -0.48915 | -0.039151 | 1.3286 | 1.3306 | -0.31658 | -0.33608 | 1.3993 | 1.2531 | -0.45053 | 0.56673 | -0.13106 | -0.89889 | -0.85444 | -0.80174 | -0.51665 | -2.0049
8 | 7 | 2040 | Winter | P, [%] | 0 | 2 | 104.3% | 102.5% | 100.9% | 102.7% | 103.4% | 109.8% | 75.11% | 13.32% | 24.46% | 1.958% | 66.43% | 66.53% | 15.83% | 16.8% | 69.97% | 62.66% | 22.53% | 28.34% | 6.553% | 44.94% | 42.72% | 40.09% | 25.83% | 100.2%
7 | 8 | 2040 | Winter | Q, [MVAr] | 0 | 2 | -0.79383 | -0.80356 | -0.75747 | -0.80176 | -0.79913 | -0.78668 | -0.78822 | -0.7733 | -0.80651 | -0.71214 | -0.59897 | -0.54817 | -0.53329 | -0.62562 | -0.68403 | -0.6939 | -0.69573 | -0.67694 | -0.62165 | -0.63339 | -0.62167 | -0.67409 | -0.75691 | -0.82528
7 | 8 | 2040 | Winter | Q, [%] | 0 | 2 | 39.69% | 40.18% | 37.87% | 40.09% | 39.96% | 39.33% | 39.41% | 38.66% | 40.33% | 35.61% | 29.95% | 27.41% | 26.66% | 31.28% | 34.2% | 34.7% | 34.79% | 33.85% | 31.08% | 31.67% | 31.08% | 33.7% | 37.85% | 41.26%
8 | 7 | 2040 | Winter | Q, [MVAr] | 0 | 2 | 0.80409 | 0.81343 | 0.76688 | 0.81162 | 0.8091 | 0.79788 | 0.79386 | 0.77403 | 0.80775 | 0.71255 | 0.60278 | 0.55193 | 0.53343 | 0.62602 | 0.68843 | 0.69751 | 0.69653 | 0.67796 | 0.62185 | 0.6354 | 0.62346 | 0.67582 | 0.75806 | 0.83495
8 | 7 | 2040 | Winter | Q, [%] | 0 | 2 | 40.2% | 40.67% | 38.34% | 40.58% | 40.45% | 39.89% | 39.69% | 38.7% | 40.39% | 35.63% | 30.14% | 27.6% | 26.67% | 31.3% | 34.42% | 34.88% | 34.83% | 33.9% | 31.09% | 31.77% | 31.17% | 33.79% | 37.9% | 41.75%
7 | 8 | 2040 | Winter | S, [MVA] | 0 | 2 | 2.2447 | 2.215 | 2.1677 | 2.2188 | 2.2311 | 2.3473 | 1.7039 | 0.81853 | 0.9446 | 0.7133 | 1.4519 | 1.4336 | 0.62075 | 0.71088 | 1.5514 | 1.4273 | 0.82996 | 0.88138 | 0.63557 | 1.1026 | 1.0593 | 1.05 | 0.91782 | 2.1809
7 | 8 | 2040 | Winter | S, [%] | 0 | 2 | 112.2% | 110.8% | 108.4% | 110.9% | 111.6% | 117.4% | 85.2% | 40.93% | 47.23% | 35.66% | 72.59% | 71.68% | 31.04% | 35.54% | 77.57% | 71.37% | 41.5% | 44.07% | 31.78% | 55.13% | 52.97% | 52.5% | 45.89% | 109%
8 | 7 | 2040 | Winter | S, [MVA] | 0 | 2 | 2.2347 | 2.2055 | 2.1584 | 2.2093 | 2.2214 | 2.3361 | 1.699 | 0.81859 | 0.94432 | 0.71362 | 1.4589 | 1.4405 | 0.62029 | 0.71053 | 1.5595 | 1.4342 | 0.82954 | 0.88364 | 0.63551 | 1.1008 | 1.0577 | 1.0486 | 0.91737 | 2.1718
8 | 7 | 2040 | Winter | S, [%] | 0 | 2 | 111.7% | 110.3% | 107.9% | 110.5% | 111.1% | 116.8% | 84.95% | 40.93% | 47.22% | 35.68% | 72.95% | 72.03% | 31.01% | 35.53% | 77.98% | 71.71% | 41.48% | 44.18% | 31.78% | 55.04% | 52.89% | 52.43% | 45.87% | 108.6%
2 | 9 | 2040 | Winter | P, [MW] | 0 | 2 | 0.25627 | 0.58396 | 0.99188 | 1.0815 | 1.0838 | 1.0853 | 1.0854 | 1.0856 | -1.0766 | -1.0928 | -0.80491 | -0.71817 | -0.5613 | -1.0887 | -0.71324 | -0.77094 | -1.0873 | -1.0794 | 0.1623 | 0.49853 | 1.0824 | 1.0002 | 0.60457 | 0.96659
2 | 9 | 2040 | Winter | P, [%] | 0 | 2 | 25.63% | 58.4% | 99.19% | 108.1% | 108.4% | 108.5% | 108.5% | 108.6% | 107.7% | 109.3% | 80.49% | 71.82% | 56.13% | 108.9% | 71.32% | 77.09% | 108.7% | 107.9% | 16.23% | 49.85% | 108.2% | 100% | 60.46% | 96.66%
9 | 2 | 2040 | Winter | P, [MW] | 0 | 2 | -0.25598 | -0.58331 | -0.99041 | -1.0798 | -1.0821 | -1.0836 | -1.0836 | -1.0839 | 1.0783 | 1.0945 | 0.8059 | 0.71899 | 0.56188 | 1.0904 | 0.71409 | 0.7719 | 1.089 | 1.0811 | -0.16207 | -0.49802 | -1.0807 | -0.99869 | -0.6039 | -0.9652
9 | 2 | 2040 | Winter | P, [%] | 0 | 2 | 25.6% | 58.33% | 99.04% | 108% | 108.2% | 108.4% | 108.4% | 108.4% | 107.8% | 109.5% | 80.59% | 71.9% | 56.19% | 109% | 71.41% | 77.19% | 108.9% | 108.1% | 16.21% | 49.8% | 108.1% | 99.87% | 60.39% | 96.52%
2 | 9 | 2040 | Winter | Q, [MVAr] | 0 | 2 | -0.40384 | -0.40609 | -0.41 | -0.41579 | -0.41149 | -0.40128 | -0.39921 | -0.39821 | -0.38688 | -0.37341 | -0.35729 | -0.35417 | -0.37454 | -0.38602 | -0.39171 | -0.39479 | -0.38903 | -0.38136 | -0.3858 | -0.38951 | -0.39328 | -0.39622 | -0.40275 | -0.40084
2 | 9 | 2040 | Winter | Q, [%] | 0 | 2 | 40.38% | 40.61% | 41% | 41.58% | 41.15% | 40.13% | 39.92% | 39.82% | 38.69% | 37.34% | 35.73% | 35.42% | 37.45% | 38.6% | 39.17% | 39.48% | 38.9% | 38.14% | 38.58% | 38.95% | 39.33% | 39.62% | 40.28% | 40.08%
9 | 2 | 2040 | Winter | Q, [MVAr] | 0 | 2 | 0.40365 | 0.40635 | 0.41133 | 0.41742 | 0.41312 | 0.40291 | 0.40085 | 0.39985 | 0.38848 | 0.37505 | 0.358 | 0.35466 | 0.37472 | 0.38766 | 0.39222 | 0.39545 | 0.39067 | 0.38301 | 0.38553 | 0.38961 | 0.39493 | 0.39759 | 0.40306 | 0.40208
9 | 2 | 2040 | Winter | Q, [%] | 0 | 2 | 40.36% | 40.63% | 41.13% | 41.74% | 41.31% | 40.29% | 40.08% | 39.98% | 38.85% | 37.51% | 35.8% | 35.47% | 37.47% | 38.77% | 39.22% | 39.55% | 39.07% | 38.3% | 38.55% | 38.96% | 39.49% | 39.76% | 40.31% | 40.21%
2 | 9 | 2040 | Winter | S, [MVA] | 0 | 2 | 0.4783 | 0.71127 | 1.0733 | 1.1587 | 1.1593 | 1.1571 | 1.1564 | 1.1563 | 1.144 | 1.1549 | 0.88064 | 0.80075 | 0.67478 | 1.1551 | 0.81372 | 0.86615 | 1.1548 | 1.1448 | 0.41854 | 0.63265 | 1.1517 | 1.0758 | 0.72644 | 1.0464
2 | 9 | 2040 | Winter | S, [%] | 0 | 2 | 47.83% | 71.13% | 107.3% | 115.9% | 115.9% | 115.7% | 115.6% | 115.6% | 114.4% | 115.5% | 88.06% | 80.08% | 67.48% | 115.5% | 81.37% | 86.62% | 115.5% | 114.5% | 41.85% | 63.27% | 115.2% | 107.6% | 72.64% | 104.6%
9 | 2 | 2040 | Winter | S, [MVA] | 0 | 2 | 0.47797 | 0.71089 | 1.0724 | 1.1577 | 1.1583 | 1.156 | 1.1554 | 1.1553 | 1.1461 | 1.157 | 0.88184 | 0.8017 | 0.67537 | 1.1573 | 0.81471 | 0.8673 | 1.1569 | 1.1469 | 0.41821 | 0.63231 | 1.1506 | 1.0749 | 0.72605 | 1.0456
9 | 2 | 2040 | Winter | S, [%] | 0 | 2 | 47.8% | 71.09% | 107.2% | 115.8% | 115.8% | 115.6% | 115.5% | 115.5% | 114.6% | 115.7% | 88.18% | 80.17% | 67.54% | 115.7% | 81.47% | 86.73% | 115.7% | 114.7% | 41.82% | 63.23% | 115.1% | 107.5% | 72.6% | 104.6%
1 | 20 | 2040 | Winter | P, [MW] | 0 | 2 | 5.3361 | 5.2961 | 4.9293 | 4.6712 | 4.6919 | 4.6203 | 4.0741 | 3.5603 | 4.6 | 4.3184 | 3.5786 | 3.5027 | 3.3639 | 4.2845 | 4.7146 | 4.745 | 4.5468 | 4.1439 | 4.2713 | 3.9364 | 3.5638 | 3.6802 | 3.9227 | 3.9884
1 | 20 | 2040 | Winter | P, [%] | 0 | 2 | 66.7% | 66.2% | 61.62% | 58.39% | 58.65% | 57.75% | 50.93% | 44.5% | 57.5% | 53.98% | 44.73% | 43.78% | 42.05% | 53.56% | 58.93% | 59.31% | 56.83% | 51.8% | 53.39% | 49.21% | 44.55% | 46% | 49.03% | 49.85%
20 | 1 | 2040 | Winter | P, [MW] | 0 | 2 | -5.2174 | -5.1826 | -4.8249 | -4.5721 | -4.5899 | -4.5158 | -3.9709 | -3.4653 | -4.4892 | -4.2092 | -3.4797 | -3.4091 | -3.2781 | -4.1892 | -4.6144 | -4.6373 | -4.4363 | -4.0386 | -4.1644 | -3.8376 | -3.4726 | -3.5934 | -3.8338 | -3.8883
20 | 1 | 2040 | Winter | P, [%] | 0 | 2 | 65.22% | 64.78% | 60.31% | 57.15% | 57.37% | 56.45% | 49.64% | 43.32% | 56.11% | 52.62% | 43.5% | 42.61% | 40.98% | 52.36% | 57.68% | 57.97% | 55.45% | 50.48% | 52.05% | 47.97% | 43.41% | 44.92% | 47.92% | 48.6%
1 | 20 | 2040 | Winter | Q, [MVAr] | 0 | 2 | -5.0135 | -4.8169 | -4.7843 | -4.8027 | -4.9233 | -5.0904 | -5.4824 | -5.5019 | -5.3668 | -5.5325 | -5.646 | -5.474 | -5.2294 | -4.9595 | -4.8002 | -5.127 | -5.3976 | -5.4422 | -5.4166 | -5.3601 | -5.3133 | -5.0375 | -4.9534 | -5.4194
1 | 20 | 2040 | Winter | Q, [%] | 0 | 2 | 62.67% | 60.21% | 59.8% | 60.03% | 61.54% | 63.63% | 68.53% | 68.77% | 67.08% | 69.16% | 70.57% | 68.43% | 65.37% | 61.99% | 60% | 64.09% | 67.47% | 68.03% | 67.71% | 67% | 66.42% | 62.97% | 61.92% | 67.74%
20 | 1 | 2040 | Winter | Q, [MVAr] | 0 | 2 | 5.1661 | 4.9628 | 4.9185 | 4.93 | 5.0544 | 5.2248 | 5.6151 | 5.6239 | 5.5093 | 5.673 | 5.7731 | 5.5942 | 5.3396 | 5.0819 | 4.9289 | 5.2655 | 5.5397 | 5.5776 | 5.554 | 5.4871 | 5.4304 | 5.1489 | 5.0674 | 5.548
20 | 1 | 2040 | Winter | Q, [%] | 0 | 2 | 64.58% | 62.04% | 61.48% | 61.63% | 63.18% | 65.31% | 70.19% | 70.3% | 68.87% | 70.91% | 72.16% | 69.93% | 66.74% | 63.52% | 61.61% | 65.82% | 69.25% | 69.72% | 69.43% | 68.59% | 67.88% | 64.36% | 63.34% | 69.35%
1 | 20 | 2040 | Winter | S, [MVA] | 0 | 2 | 7.3218 | 7.159 | 6.8693 | 6.6997 | 6.8009 | 6.8745 | 6.8305 | 6.5534 | 7.0684 | 7.0184 | 6.6846 | 6.4987 | 6.218 | 6.5539 | 6.7282 | 6.9858 | 7.0574 | 6.8402 | 6.898 | 6.6503 | 6.3978 | 6.2386 | 6.3185 | 6.7288
1 | 20 | 2040 | Winter | S, [%] | 0 | 2 | 91.52% | 89.49% | 85.87% | 83.75% | 85.01% | 85.93% | 85.38% | 81.92% | 88.36% | 87.73% | 83.56% | 81.23% | 77.72% | 81.92% | 84.1% | 87.32% | 88.22% | 85.5% | 86.23% | 83.13% | 79.97% | 77.98% | 78.98% | 84.11%
20 | 1 | 2040 | Winter | S, [MVA] | 0 | 2 | 7.3423 | 7.1756 | 6.89 | 6.7238 | 6.8274 | 6.9058 | 6.8773 | 6.6058 | 7.1067 | 7.064 | 6.7407 | 6.5511 | 6.2656 | 6.5859 | 6.7518 | 7.0164 | 7.0971 | 6.8862 | 6.9418 | 6.696 | 6.4458 | 6.2788 | 6.3543 | 6.7749
20 | 1 | 2040 | Winter | S, [%] | 0 | 2 | 91.78% | 89.7% | 86.12% | 84.05% | 85.34% | 86.32% | 85.97% | 82.57% | 88.83% | 88.3% | 84.26% | 81.89% | 78.32% | 82.32% | 84.4% | 87.71% | 88.71% | 86.08% | 86.77% | 83.7% | 80.57% | 78.49% | 79.43% | 84.69%
20 | 21 | 2040 | Winter | P, [MW] | 0 | 2 | 4.5327 | 4.5369 | 4.2971 | 4.1296 | 4.2268 | 4.2095 | 1.1246 | 0.89853 | 4.0941 | 4.1132 | 0.58423 | 0.58682 | 0.51126 | 2.6076 | 4.4909 | 4.4223 | 4.1597 | 1.4772 | 2.0896 | 1.7175 | 1.2953 | 1.3974 | 1.4102 | 1.3588
20 | 21 | 2040 | Winter | P, [%] | 0 | 2 | 90.65% | 90.74% | 85.94% | 82.59% | 84.54% | 84.19% | 22.49% | 17.97% | 81.88% | 82.26% | 11.68% | 11.74% | 10.23% | 52.15% | 89.82% | 88.45% | 83.19% | 29.54% | 41.79% | 34.35% | 25.91% | 27.95% | 28.2% | 27.18%
21 | 20 | 2040 | Winter | P, [MW] | 0 | 2 | -4.4772 | -4.4836 | -4.248 | -4.0829 | -4.1774 | -4.1582 | -1.0961 | -0.87077 | -4.0408 | -4.0576 | -0.55522 | -0.56017 | -0.48791 | -2.5762 | -4.4388 | -4.3676 | -4.1051 | -1.447 | -2.056 | -1.6875 | -1.2683 | -1.3732 | -1.387 | -1.3302
21 | 20 | 2040 | Winter | P, [%] | 0 | 2 | 89.54% | 89.67% | 84.96% | 81.66% | 83.55% | 83.16% | 21.92% | 17.42% | 80.82% | 81.15% | 11.1% | 11.2% | 9.758% | 51.52% | 88.78% | 87.35% | 82.1% | 28.94% | 41.12% | 33.75% | 25.37% | 27.46% | 27.74% | 26.6%
20 | 21 | 2040 | Winter | Q, [MVAr] | 0 | 2 | -3.5378 | -3.3353 | -3.2895 | -3.2985 | -3.4214 | -3.5932 | -3.98 | -3.9869 | -3.8787 | -4.0403 | -4.1362 | -3.9583 | -3.7058 | -3.4522 | -3.2993 | -3.6326 | -3.9088 | -3.9563 | -3.9319 | -3.8601 | -3.7999 | -3.5209 | -3.4388 | -3.9124
20 | 21 | 2040 | Winter | Q, [%] | 0 | 2 | 70.76% | 66.71% | 65.79% | 65.97% | 68.43% | 71.86% | 79.6% | 79.74% | 77.57% | 80.81% | 82.72% | 79.17% | 74.12% | 69.04% | 65.99% | 72.65% | 78.18% | 79.13% | 78.64% | 77.2% | 76% | 70.42% | 68.78% | 78.25%
21 | 20 | 2040 | Winter | Q, [MVAr] | 0 | 2 | 3.609 | 3.4036 | 3.3524 | 3.3583 | 3.4847 | 3.6589 | 4.0161 | 4.0221 | 3.947 | 4.1115 | 4.173 | 3.9921 | 3.7352 | 3.4921 | 3.366 | 3.7027 | 3.9787 | 3.9947 | 3.9746 | 3.8983 | 3.8342 | 3.5513 | 3.4681 | 3.9487
21 | 20 | 2040 | Winter | Q, [%] | 0 | 2 | 72.18% | 68.07% | 67.05% | 67.17% | 69.69% | 73.18% | 80.32% | 80.44% | 78.94% | 82.23% | 83.46% | 79.84% | 74.7% | 69.84% | 67.32% | 74.05% | 79.57% | 79.89% | 79.49% | 77.97% | 76.68% | 71.03% | 69.36% | 78.97%
20 | 21 | 2040 | Winter | S, [MVA] | 0 | 2 | 5.7499 | 5.6309 | 5.4116 | 5.2853 | 5.438 | 5.5345 | 4.1358 | 4.0869 | 5.6397 | 5.7656 | 4.1773 | 4.0016 | 3.7409 | 4.3263 | 5.5726 | 5.723 | 5.708 | 4.2231 | 4.4526 | 4.225 | 4.0146 | 3.788 | 3.7167 | 4.1417
20 | 21 | 2040 | Winter | S, [%] | 0 | 2 | 115% | 112.6% | 108.2% | 105.7% | 108.8% | 110.7% | 82.72% | 81.74% | 112.8% | 115.3% | 83.55% | 80.03% | 74.82% | 86.53% | 111.5% | 114.5% | 114.2% | 84.46% | 89.05% | 84.5% | 80.29% | 75.76% | 74.33% | 82.83%
21 | 20 | 2040 | Winter | S, [MVA] | 0 | 2 | 5.7506 | 5.6291 | 5.4114 | 5.2866 | 5.44 | 5.5388 | 4.163 | 4.1153 | 5.6486 | 5.7766 | 4.2098 | 4.0312 | 3.767 | 4.3395 | 5.5707 | 5.7259 | 5.7168 | 4.2487 | 4.4749 | 4.2478 | 4.0385 | 3.8076 | 3.7352 | 4.1667
21 | 20 | 2040 | Winter | S, [%] | 0 | 2 | 115% | 112.6% | 108.2% | 105.7% | 108.8% | 110.8% | 83.26% | 82.31% | 113% | 115.5% | 84.2% | 80.62% | 75.34% | 86.79% | 111.4% | 114.5% | 114.3% | 84.97% | 89.5% | 84.96% | 80.77% | 76.15% | 74.7% | 83.33%
21 | 22 | 2040 | Winter | P, [MW] | 0 | 2 | -0.54254 | -0.59216 | -0.71694 | -0.80343 | -0.88385 | -0.92301 | 1.1578 | 1.0387 | -1.1478 | -1.1502 | 0.69642 | 0.45097 | 0.27038 | -1.1478 | -1.1436 | -1.1472 | -1.149 | 0.81403 | 0.5845 | 0.28448 | -0.2727 | 0.12462 | 1.1507 | 1.1561
21 | 22 | 2040 | Winter | P, [%] | 0 | 2 | 54.25% | 59.22% | 71.69% | 80.34% | 88.38% | 92.3% | 115.8% | 103.9% | 114.8% | 115% | 69.64% | 45.1% | 27.04% | 114.8% | 114.4% | 114.7% | 114.9% | 81.4% | 58.45% | 28.45% | 27.27% | 12.46% | 115.1% | 115.6%
22 | 21 | 2040 | Winter | P, [MW] | 0 | 2 | 0.54369 | 0.59352 | 0.7189 | 0.80585 | 0.88675 | 0.92615 | -1.153 | -1.0348 | 1.1526 | 1.155 | -0.69466 | -0.45021 | -0.27006 | 1.1526 | 1.1484 | 1.152 | 1.1538 | -0.8116 | -0.58322 | -0.28415 | 0.27301 | -0.12452 | -1.1459 | -1.1513
22 | 21 | 2040 | Winter | P, [%] | 0 | 2 | 54.37% | 59.35% | 71.89% | 80.59% | 88.68% | 92.61% | 115.3% | 103.5% | 115.3% | 115.5% | 69.47% | 45.02% | 27.01% | 115.3% | 114.8% | 115.2% | 115.4% | 81.16% | 58.32% | 28.42% | 27.3% | 12.45% | 114.6% | 115.1%
21 | 22 | 2040 | Winter | Q, [MVAr] | 0 | 2 | -0.15642 | -0.16016 | -0.16061 | -0.15872 | -0.1578 | -0.13041 | -0.11295 | -0.11545 | -0.1204 | -0.11616 | -0.11543 | -0.10937 | -0.12613 | -0.13096 | -0.13277 | -0.1305 | -0.11086 | -0.083301 | -0.10269 | -0.10948 | -0.11135 | -0.11349 | -0.11773 | -0.12642
21 | 22 | 2040 | Winter | Q, [%] | 0 | 2 | 15.64% | 16.02% | 16.06% | 15.87% | 15.78% | 13.04% | 11.3% | 11.54% | 12.04% | 11.62% | 11.54% | 10.94% | 12.61% | 13.1% | 13.28% | 13.05% | 11.09% | 8.33% | 10.27% | 10.95% | 11.13% | 11.35% | 11.77% | 12.64%
22 | 21 | 2040 | Winter | Q, [MVAr] | 0 | 2 | 0.15629 | 0.16032 | 0.16152 | 0.16023 | 0.15994 | 0.13285 | 0.11754 | 0.11881 | 0.12499 | 0.12074 | 0.11606 | 0.10871 | 0.12489 | 0.13555 | 0.13738 | 0.13509 | 0.11545 | 0.084823 | 0.10272 | 0.10828 | 0.11011 | 0.11199 | 0.12233 | 0.131
22 | 21 | 2040 | Winter | Q, [%] | 0 | 2 | 15.63% | 16.03% | 16.15% | 16.02% | 15.99% | 13.28% | 11.75% | 11.88% | 12.5% | 12.07% | 11.61% | 10.87% | 12.49% | 13.56% | 13.74% | 13.51% | 11.55% | 8.482% | 10.27% | 10.83% | 11.01% | 11.2% | 12.23% | 13.1%
21 | 22 | 2040 | Winter | S, [MVA] | 0 | 2 | 0.56463 | 0.61343 | 0.73471 | 0.81896 | 0.89782 | 0.93218 | 1.1633 | 1.0451 | 1.1541 | 1.156 | 0.70592 | 0.46404 | 0.29835 | 1.1553 | 1.1512 | 1.1546 | 1.1543 | 0.81828 | 0.59345 | 0.30482 | 0.29456 | 0.16855 | 1.1567 | 1.163
21 | 22 | 2040 | Winter | S, [%] | 0 | 2 | 56.46% | 61.34% | 73.47% | 81.9% | 89.78% | 93.22% | 116.3% | 104.5% | 115.4% | 115.6% | 70.59% | 46.4% | 29.84% | 115.5% | 115.1% | 115.5% | 115.4% | 81.83% | 59.34% | 30.48% | 29.46% | 16.85% | 115.7% | 116.3%
22 | 21 | 2040 | Winter | S, [MVA] | 0 | 2 | 0.56571 | 0.61479 | 0.73682 | 0.82163 | 0.90106 | 0.93563 | 1.159 | 1.0416 | 1.1594 | 1.1613 | 0.70429 | 0.46315 | 0.29754 | 1.1606 | 1.1566 | 1.1599 | 1.1595 | 0.81602 | 0.5922 | 0.30408 | 0.29438 | 0.16747 | 1.1524 | 1.1587
22 | 21 | 2040 | Winter | S, [%] | 0 | 2 | 56.57% | 61.48% | 73.68% | 82.16% | 90.11% | 93.56% | 115.9% | 104.2% | 115.9% | 116.1% | 70.43% | 46.31% | 29.75% | 116.1% | 115.7% | 116% | 116% | 81.6% | 59.22% | 30.41% | 29.44% | 16.75% | 115.2% | 115.9%
21 | 23 | 2040 | Winter | P, [MW] | 0 | 2 | 5.4558 | 5.5704 | 5.5901 | 5.6009 | 5.5776 | 5.5157 | -1.4159 | -1.6346 | 5.405 | 5.3437 | -2.0848 | -1.7703 | -1.5667 | 4.2372 | 5.5726 | 5.5008 | 5.3948 | -0.91723 | 0.39641 | 0.28278 | 0.37851 | 0.087233 | 0.37395 | 0.113
21 | 23 | 2040 | Winter | P, [%] | 0 | 2 | 109.1% | 111.4% | 111.8% | 112% | 111.6% | 110.3% | 28.32% | 32.69% | 108.1% | 106.9% | 41.7% | 35.41% | 31.33% | 84.74% | 111.5% | 110% | 107.9% | 18.34% | 7.928% | 5.656% | 7.57% | 1.745% | 7.479% | 2.26%
23 | 21 | 2040 | Winter | P, [MW] | 0 | 2 | -5.3583 | -5.4707 | -5.4905 | -5.5012 | -5.478 | -5.4161 | 1.4341 | 1.6547 | -5.3054 | -5.244 | 2.1123 | 1.7921 | 1.5833 | -4.1764 | -5.4731 | -5.4012 | -5.2952 | 0.93343 | -0.3827 | -0.27072 | -0.36736 | -0.07943 | -0.36663 | -0.10162
23 | 21 | 2040 | Winter | P, [%] | 0 | 2 | 107.2% | 109.4% | 109.8% | 110% | 109.6% | 108.3% | 28.68% | 33.09% | 106.1% | 104.9% | 42.25% | 35.84% | 31.67% | 83.53% | 109.5% | 108% | 105.9% | 18.67% | 7.654% | 5.414% | 7.347% | 1.589% | 7.333% | 2.032%
21 | 23 | 2040 | Winter | Q, [MVAr] | 0 | 2 | -1.6181 | -1.4084 | -1.3576 | -1.3584 | -1.4737 | -1.6815 | -2.0447 | -2.0405 | -2.0128 | -2.1955 | -2.2409 | -2.0727 | -1.7841 | -1.542 | -1.4082 | -1.7418 | -2.0427 | -2.1345 | -2.0987 | -1.99 | -1.9012 | -1.6157 | -1.522 | -1.9617
21 | 23 | 2040 | Winter | Q, [%] | 0 | 2 | 32.36% | 28.17% | 27.15% | 27.17% | 29.47% | 33.63% | 40.89% | 40.81% | 40.26% | 43.91% | 44.82% | 41.45% | 35.68% | 30.84% | 28.16% | 34.84% | 40.85% | 42.69% | 41.97% | 39.8% | 38.02% | 32.31% | 30.44% | 39.23%
23 | 21 | 2040 | Winter | Q, [MVAr] | 0 | 2 | 1.7431 | 1.5361 | 1.4853 | 1.4861 | 1.6014 | 1.8092 | 2.0669 | 2.0651 | 2.1405 | 2.3231 | 2.2751 | 2.0996 | 1.8042 | 1.6194 | 1.5357 | 1.8695 | 2.1704 | 2.1542 | 2.1151 | 2.0043 | 1.9143 | 1.6245 | 1.5301 | 1.9751
23 | 21 | 2040 | Winter | Q, [%] | 0 | 2 | 34.86% | 30.72% | 29.71% | 29.72% | 32.03% | 36.18% | 41.34% | 41.3% | 42.81% | 46.46% | 45.5% | 41.99% | 36.08% | 32.39% | 30.71% | 37.39% | 43.41% | 43.08% | 42.3% | 40.09% | 38.29% | 32.49% | 30.6% | 39.5%
21 | 23 | 2040 | Winter | S, [MVA] | 0 | 2 | 5.6907 | 5.7457 | 5.7526 | 5.7633 | 5.769 | 5.7663 | 2.4871 | 2.6145 | 5.7676 | 5.7771 | 3.0607 | 2.7258 | 2.3743 | 4.5091 | 5.7478 | 5.77 | 5.7686 | 2.3233 | 2.1358 | 2.01 | 1.9386 | 1.6181 | 1.5673 | 1.965
21 | 23 | 2040 | Winter | S, [%] | 0 | 2 | 113.8% | 114.9% | 115.1% | 115.3% | 115.4% | 115.3% | 49.74% | 52.29% | 115.4% | 115.5% | 61.21% | 54.52% | 47.49% | 90.18% | 115% | 115.4% | 115.4% | 46.47% | 42.72% | 40.2% | 38.77% | 32.36% | 31.35% | 39.3%
23 | 21 | 2040 | Winter | S, [MVA] | 0 | 2 | 5.6347 | 5.6823 | 5.6878 | 5.6984 | 5.7073 | 5.7103 | 2.5157 | 2.6462 | 5.7209 | 5.7356 | 3.1045 | 2.7604 | 2.4005 | 4.4794 | 5.6845 | 5.7155 | 5.7227 | 2.3477 | 2.1495 | 2.0225 | 1.9493 | 1.6264 | 1.5734 | 1.9777
23 | 21 | 2040 | Winter | S, [%] | 0 | 2 | 112.7% | 113.6% | 113.8% | 114% | 114.1% | 114.2% | 50.31% | 52.92% | 114.4% | 114.7% | 62.09% | 55.21% | 48.01% | 89.59% | 113.7% | 114.3% | 114.5% | 46.95% | 42.99% | 40.45% | 38.99% | 32.53% | 31.47% | 39.55%
23 | 24 | 2040 | Winter | P, [MW] | 0 | 2 | 0.48186 | 0.44353 | 0.42907 | 0.44039 | 0.36849 | 0.53404 | -0.30167 | -0.042684 | 0.70182 | 0.35824 | -0.16703 | -0.065814 | 0.023952 | 0.57277 | 0.62428 | 0.59542 | 0.5061 | 0.18092 | 0.13225 | 0.02605 | 0.19658 | 0.057701 | 0.022329 | -0.0015036
23 | 24 | 2040 | Winter | P, [%] | 0 | 2 | 48.19% | 44.35% | 42.91% | 44.04% | 36.85% | 53.4% | 30.17% | 4.268% | 70.18% | 35.82% | 16.7% | 6.581% | 2.395% | 57.28% | 62.43% | 59.54% | 50.61% | 18.09% | 13.23% | 2.605% | 19.66% | 5.77% | 2.233% | 0.1504%
24 | 23 | 2040 | Winter | P, [MW] | 0 | 2 | -0.4734 | -0.43497 | -0.42031 | -0.43171 | -0.35952 | -0.52489 | 0.3101 | 0.051009 | -0.69382 | -0.35153 | 0.17305 | 0.073302 | -0.016266 | -0.5645 | -0.61543 | -0.58693 | -0.49794 | -0.17304 | -0.12461 | -0.01871 | -0.18873 | -0.04987 | -0.014258 | 0.010775
24 | 23 | 2040 | Winter | P, [%] | 0 | 2 | 47.34% | 43.5% | 42.03% | 43.17% | 35.95% | 52.49% | 31.01% | 5.101% | 69.38% | 35.15% | 17.31% | 7.33% | 1.627% | 56.45% | 61.54% | 58.69% | 49.79% | 17.3% | 12.46% | 1.871% | 18.87% | 4.987% | 1.426% | 1.078%
23 | 24 | 2040 | Winter | Q, [MVAr] | 0 | 2 | -1.8818 | -1.8989 | -1.9271 | -1.9191 | -1.9708 | -1.9545 | -1.9808 | -1.9944 | -1.7624 | -1.7047 | -1.6933 | -1.8912 | -1.9107 | -1.848 | -1.8837 | -1.8602 | -1.8486 | -1.9083 | -1.8745 | -1.8479 | -1.905 | -1.9071 | -1.9348 | -2.0901
23 | 24 | 2040 | Winter | Q, [%] | 0 | 2 | 188.2% | 189.9% | 192.7% | 191.9% | 197.1% | 195.4% | 198.1% | 199.4% | 176.2% | 170.5% | 169.3% | 189.1% | 191.1% | 184.8% | 188.4% | 186% | 184.9% | 190.8% | 187.5% | 184.8% | 190.5% | 190.7% | 193.5% | 209%
24 | 23 | 2040 | Winter | Q, [MVAr] | 0 | 2 | 1.8918 | 1.909 | 1.9374 | 1.9293 | 1.9814 | 1.9654 | 1.9907 | 2.0041 | 1.7718 | 1.7124 | 1.7001 | 1.8999 | 1.9196 | 1.8577 | 1.8942 | 1.8702 | 1.8582 | 1.9175 | 1.8834 | 1.8564 | 1.9141 | 1.9163 | 1.9442 | 2.1011
24 | 23 | 2040 | Winter | Q, [%] | 0 | 2 | 189.2% | 190.9% | 193.7% | 192.9% | 198.1% | 196.5% | 199.1% | 200.4% | 177.2% | 171.2% | 170% | 190% | 192% | 185.8% | 189.4% | 187% | 185.8% | 191.7% | 188.3% | 185.6% | 191.4% | 191.6% | 194.4% | 210.1%
23 | 24 | 2040 | Winter | S, [MVA] | 0 | 2 | 1.9425 | 1.95 | 1.9742 | 1.969 | 2.0049 | 2.0261 | 2.0036 | 1.9948 | 1.897 | 1.7419 | 1.7015 | 1.8924 | 1.9108 | 1.9347 | 1.9845 | 1.9531 | 1.9166 | 1.9168 | 1.8792 | 1.8481 | 1.9151 | 1.908 | 1.9349 | 2.0901
23 | 24 | 2040 | Winter | S, [%] | 0 | 2 | 194.2% | 195% | 197.4% | 196.9% | 200.5% | 202.6% | 200.4% | 199.5% | 189.7% | 174.2% | 170.2% | 189.2% | 191.1% | 193.5% | 198.4% | 195.3% | 191.7% | 191.7% | 187.9% | 184.8% | 191.5% | 190.8% | 193.5% | 209%
24 | 23 | 2040 | Winter | S, [MVA] | 0 | 2 | 1.9501 | 1.9579 | 1.9825 | 1.9771 | 2.0138 | 2.0343 | 2.0147 | 2.0048 | 1.9028 | 1.7481 | 1.7089 | 1.9013 | 1.9197 | 1.9416 | 1.9917 | 1.9601 | 1.9238 | 1.9253 | 1.8875 | 1.8565 | 1.9234 | 1.9169 | 1.9443 | 2.1012
24 | 23 | 2040 | Winter | S, [%] | 0 | 2 | 195% | 195.8% | 198.3% | 197.7% | 201.4% | 203.4% | 201.5% | 200.5% | 190.3% | 174.8% | 170.9% | 190.1% | 192% | 194.2% | 199.2% | 196% | 192.4% | 192.5% | 188.8% | 185.6% | 192.3% | 191.7% | 194.4% | 210.1%
23 | 25 | 2040 | Winter | P, [MW] | 0 | 2 | 2.5406 | 2.7299 | 2.8138 | 2.7414 | 3.1301 | 2.4896 | -1.0929 | -1.4012 | 2.8907 | 3.8469 | -1.4598 | -1.2823 | -1.2114 | 1.3223 | 2.6093 | 2.6412 | 2.6773 | -1.1341 | -0.22248 | -0.12146 | -0.1146 | -0.2345 | -0.059643 | -0.27911
23 | 25 | 2040 | Winter | P, [%] | 0 | 2 | 50.81% | 54.6% | 56.28% | 54.83% | 62.6% | 49.79% | 21.86% | 28.02% | 57.81% | 76.94% | 29.2% | 25.65% | 24.23% | 26.45% | 52.19% | 52.82% | 53.55% | 22.68% | 4.45% | 2.429% | 2.292% | 4.69% | 1.193% | 5.582%
25 | 23 | 2040 | Winter | P, [MW] | 0 | 2 | -2.5219 | -2.7083 | -2.7909 | -2.7197 | -3.102 | -2.4717 | 1.0965 | 1.4069 | -2.8666 | -3.8046 | 1.4662 | 1.2876 | 1.2158 | -1.3172 | -2.5896 | -2.6211 | -2.6567 | 1.138 | 0.22292 | 0.12183 | 0.11491 | 0.23484 | 0.059851 | 0.27952
25 | 23 | 2040 | Winter | P, [%] | 0 | 2 | 50.44% | 54.17% | 55.82% | 54.39% | 62.04% | 49.43% | 21.93% | 28.14% | 57.33% | 76.09% | 29.32% | 25.75% | 24.32% | 26.34% | 51.79% | 52.42% | 53.13% | 22.76% | 4.458% | 2.437% | 2.298% | 4.697% | 1.197% | 5.59%
23 | 25 | 2040 | Winter | Q, [MVAr] | 0 | 2 | -0.17419 | -0.1408 | -0.1827 | -0.21532 | -0.19703 | -0.24379 | -0.40612 | -0.4402 | -0.32594 | -0.35047 | -0.5078 | -0.5606 | -0.41486 | -0.27779 | -0.24341 | -0.28605 | -0.29109 | -0.34792 | -0.32757 | -0.34517 | -0.31605 | -0.26507 | -0.26883 | -0.27203
23 | 25 | 2040 | Winter | Q, [%] | 0 | 2 | 3.484% | 2.816% | 3.654% | 4.306% | 3.941% | 4.876% | 8.122% | 8.804% | 6.519% | 7.009% | 10.16% | 11.21% | 8.297% | 5.556% | 4.868% | 5.721% | 5.822% | 6.958% | 6.551% | 6.903% | 6.321% | 5.301% | 5.377% | 5.441%
25 | 23 | 2040 | Winter | Q, [MVAr] | 0 | 2 | 0.19586 | 0.16609 | 0.20964 | 0.24077 | 0.23041 | 0.26453 | 0.40923 | 0.44593 | 0.35433 | 0.40124 | 0.51424 | 0.56567 | 0.41892 | 0.28285 | 0.26649 | 0.30956 | 0.31521 | 0.35132 | 0.32675 | 0.34426 | 0.31507 | 0.26414 | 0.26774 | 0.27116
25 | 23 | 2040 | Winter | Q, [%] | 0 | 2 | 3.917% | 3.322% | 4.193% | 4.815% | 4.608% | 5.291% | 8.185% | 8.919% | 7.087% | 8.025% | 10.28% | 11.31% | 8.378% | 5.657% | 5.33% | 6.191% | 6.304% | 7.026% | 6.535% | 6.885% | 6.301% | 5.283% | 5.355% | 5.423%
23 | 25 | 2040 | Winter | S, [MVA] | 0 | 2 | 2.5465 | 2.7335 | 2.8197 | 2.7499 | 3.1363 | 2.5015 | 1.1659 | 1.4687 | 2.909 | 3.8628 | 1.5456 | 1.3995 | 1.2805 | 1.3512 | 2.6207 | 2.6567 | 2.6931 | 1.1863 | 0.39598 | 0.36591 | 0.33618 | 0.35391 | 0.27537 | 0.38974
23 | 25 | 2040 | Winter | S, [%] | 0 | 2 | 50.93% | 54.67% | 56.39% | 55% | 62.73% | 50.03% | 23.32% | 29.37% | 58.18% | 77.26% | 30.91% | 27.99% | 25.61% | 27.02% | 52.41% | 53.13% | 53.86% | 23.73% | 7.92% | 7.318% | 6.724% | 7.078% | 5.507% | 7.795%
25 | 23 | 2040 | Winter | S, [MVA] | 0 | 2 | 2.5295 | 2.7134 | 2.7988 | 2.7304 | 3.1105 | 2.4858 | 1.1704 | 1.4759 | 2.8884 | 3.8257 | 1.5538 | 1.4064 | 1.286 | 1.3472 | 2.6033 | 2.6393 | 2.6753 | 1.191 | 0.39555 | 0.36519 | 0.33537 | 0.35344 | 0.27435 | 0.38944
25 | 23 | 2040 | Winter | S, [%] | 0 | 2 | 50.59% | 54.27% | 55.98% | 54.61% | 62.21% | 49.72% | 23.41% | 29.52% | 57.77% | 76.51% | 31.08% | 28.13% | 25.72% | 26.94% | 52.07% | 52.79% | 53.51% | 23.82% | 7.911% | 7.304% | 6.707% | 7.069% | 5.487% | 7.789%
25 | 26 | 2040 | Winter | P, [MW] | 0 | 2 | 1.0403 | 1.117 | 1.1233 | 1.1285 | 1.1279 | 0.35763 | -0.85944 | -1.1884 | 0.72053 | 0.96062 | -1.3604 | -1.2357 | -1.176 | -1.1373 | 0.28428 | 0.39099 | 0.48006 | -1.1644 | -0.71846 | -0.55522 | -0.44213 | -0.47221 | -0.33056 | -0.36602
25 | 26 | 2040 | Winter | P, [%] | 0 | 2 | 104% | 111.7% | 112.3% | 112.9% | 112.8% | 35.76% | 85.94% | 118.8% | 72.05% | 96.06% | 136% | 123.6% | 117.6% | 113.7% | 28.43% | 39.1% | 48.01% | 116.4% | 71.85% | 55.52% | 44.21% | 47.22% | 33.06% | 36.6%
26 | 25 | 2040 | Winter | P, [MW] | 0 | 2 | -1.0393 | -1.1159 | -1.1222 | -1.1274 | -1.1268 | -0.35751 | 0.86003 | 1.1895 | -0.72008 | -0.95983 | 1.3619 | 1.2369 | 1.1771 | 1.1384 | -0.2842 | -0.39085 | -0.47985 | 1.1655 | 0.71889 | 0.55548 | 0.4423 | 0.47241 | 0.33066 | 0.36614
26 | 25 | 2040 | Winter | P, [%] | 0 | 2 | 103.9% | 111.6% | 112.2% | 112.7% | 112.7% | 35.75% | 86% | 119% | 72.01% | 95.98% | 136.2% | 123.7% | 117.7% | 113.8% | 28.42% | 39.08% | 47.99% | 116.5% | 71.89% | 55.55% | 44.23% | 47.24% | 33.07% | 36.61%
25 | 26 | 2040 | Winter | Q, [MVAr] | 0 | 2 | 0.15743 | 0.16158 | 0.11957 | 0.0908 | 0.10353 | 0.099821 | 0.077594 | 0.084553 | 0.096687 | 0.084783 | 0.088462 | 0.031852 | 0.11281 | 0.12792 | 0.10664 | 0.095536 | 0.11145 | 0.11635 | 0.10792 | 0.10906 | 0.11912 | 0.14848 | 0.1287 | 0.13126
25 | 26 | 2040 | Winter | Q, [%] | 0 | 2 | 15.74% | 16.16% | 11.96% | 9.08% | 10.35% | 9.982% | 7.759% | 8.455% | 9.669% | 8.478% | 8.846% | 3.185% | 11.28% | 12.79% | 10.66% | 9.554% | 11.14% | 11.64% | 10.79% | 10.91% | 11.91% | 14.85% | 12.87% | 13.13%
26 | 25 | 2040 | Winter | Q, [MVAr] | 0 | 2 | -0.15776 | -0.16172 | -0.11971 | -0.090948 | -0.10368 | -0.10119 | -0.078517 | -0.084837 | -0.097652 | -0.085325 | -0.088343 | -0.032034 | -0.11309 | -0.12811 | -0.10805 | -0.096886 | -0.11272 | -0.11661 | -0.10898 | -0.11034 | -0.12052 | -0.14983 | -0.13017 | -0.13273
26 | 25 | 2040 | Winter | Q, [%] | 0 | 2 | 15.78% | 16.17% | 11.97% | 9.095% | 10.37% | 10.12% | 7.852% | 8.484% | 9.765% | 8.533% | 8.834% | 3.203% | 11.31% | 12.81% | 10.8% | 9.689% | 11.27% | 11.66% | 10.9% | 11.03% | 12.05% | 14.98% | 13.02% | 13.27%
25 | 26 | 2040 | Winter | S, [MVA] | 0 | 2 | 1.0521 | 1.1286 | 1.1296 | 1.1322 | 1.1326 | 0.3713 | 0.86294 | 1.1914 | 0.72699 | 0.96436 | 1.3633 | 1.2361 | 1.1814 | 1.1444 | 0.30363 | 0.40249 | 0.49283 | 1.1702 | 0.72652 | 0.56583 | 0.4579 | 0.495 | 0.35473 | 0.38884
25 | 26 | 2040 | Winter | S, [%] | 0 | 2 | 105.2% | 112.9% | 113% | 113.2% | 113.3% | 37.13% | 86.29% | 119.1% | 72.7% | 96.44% | 136.3% | 123.6% | 118.1% | 114.4% | 30.36% | 40.25% | 49.28% | 117% | 72.65% | 56.58% | 45.79% | 49.5% | 35.47% | 38.88%
26 | 25 | 2040 | Winter | S, [MVA] | 0 | 2 | 1.0512 | 1.1275 | 1.1286 | 1.1311 | 1.1315 | 0.37156 | 0.86361 | 1.1926 | 0.72667 | 0.96361 | 1.3648 | 1.2373 | 1.1826 | 1.1455 | 0.30405 | 0.40268 | 0.49292 | 1.1713 | 0.7271 | 0.56633 | 0.45843 | 0.4956 | 0.35536 | 0.38946
26 | 25 | 2040 | Winter | S, [%] | 0 | 2 | 105.1% | 112.8% | 112.9% | 113.1% | 113.2% | 37.16% | 86.36% | 119.3% | 72.67% | 96.36% | 136.5% | 123.7% | 118.3% | 114.6% | 30.41% | 40.27% | 49.29% | 117.1% | 72.71% | 56.63% | 45.84% | 49.56% | 35.54% | 38.95%
50 | 1 | 2040 | Winter | P, [MW] | 0 | 2 | 12.0976 | 12.0935 | 11.9916 | 11.899 | 11.9138 | 11.8559 | 11.6772 | 11.5118 | 11.8006 | 11.7308 | 11.4956 | 11.4674 | 11.4061 | 11.7129 | 11.8763 | 11.9108 | 11.7987 | 12.3855 | 12.1983 | 11.6508 | 11.4594 | 11.4892 | 11.5856 | 11.6918
50 | 1 | 2040 | Winter | P, [%] | 0 | 2 | 80.65% | 80.62% | 79.94% | 79.33% | 79.43% | 79.04% | 77.85% | 76.75% | 78.67% | 78.21% | 76.64% | 76.45% | 76.04% | 78.09% | 79.18% | 79.41% | 78.66% | 82.57% | 81.32% | 77.67% | 76.4% | 76.59% | 77.24% | 77.95%
1 | 50 | 2040 | Winter | P, [MW] | 0 | 2 | -11.9978 | -11.9937 | -11.8922 | -11.7989 | -11.8127 | -11.7574 | -11.5798 | -11.4155 | -11.7044 | -11.6347 | -11.3999 | -11.3724 | -11.3126 | -11.6173 | -11.7778 | -11.8104 | -11.7025 | -12.2947 | -12.1076 | -11.5605 | -11.3683 | -11.3985 | -11.4928 | -11.594
1 | 50 | 2040 | Winter | P, [%] | 0 | 2 | 79.99% | 79.96% | 79.28% | 78.66% | 78.75% | 78.38% | 77.2% | 76.1% | 78.03% | 77.56% | 76% | 75.82% | 75.42% | 77.45% | 78.52% | 78.74% | 78.02% | 81.96% | 80.72% | 77.07% | 75.79% | 75.99% | 76.62% | 77.29%
50 | 1 | 2040 | Winter | Q, [MVAr] | 0 | 2 | -14.4718 | -14.4737 | -14.5144 | -14.6799 | -14.7807 | -14.5205 | -14.5153 | -14.5248 | -14.2717 | -14.3127 | -14.4476 | -14.392 | -14.2429 | -14.2695 | -14.4976 | -14.701 | -14.2712 | -13.0404 | -13.2009 | -13.6469 | -13.9073 | -13.8259 | -14.025 | -14.5662
50 | 1 | 2040 | Winter | Q, [%] | 0 | 2 | 96.48% | 96.49% | 96.76% | 97.87% | 98.54% | 96.8% | 96.77% | 96.83% | 95.14% | 95.42% | 96.32% | 95.95% | 94.95% | 95.13% | 96.65% | 98.01% | 95.14% | 86.94% | 88.01% | 90.98% | 92.72% | 92.17% | 93.5% | 97.11%
1 | 50 | 2040 | Winter | Q, [MVAr] | 0 | 2 | 16.6322 | 16.6338 | 16.6667 | 16.8478 | 16.9687 | 16.6541 | 16.6225 | 16.6104 | 16.3543 | 16.3923 | 16.5174 | 16.4482 | 16.2648 | 16.3391 | 16.6303 | 16.8744 | 16.3534 | 15.0063 | 15.1642 | 15.6029 | 15.8797 | 15.7888 | 16.0349 | 16.6844
1 | 50 | 2040 | Winter | Q, [%] | 0 | 2 | 110.9% | 110.9% | 111.1% | 112.3% | 113.1% | 111% | 110.8% | 110.7% | 109% | 109.3% | 110.1% | 109.7% | 108.4% | 108.9% | 110.9% | 112.5% | 109% | 100% | 101.1% | 104% | 105.9% | 105.3% | 106.9% | 111.2%
50 | 1 | 2040 | Winter | S, [MVA] | 0 | 2 | 18.8623 | 18.861 | 18.8273 | 18.8967 | 18.9844 | 18.7459 | 18.6293 | 18.5336 | 18.5185 | 18.5058 | 18.463 | 18.4019 | 18.2471 | 18.461 | 18.7411 | 18.9205 | 18.5169 | 17.9848 | 17.974 | 17.9438 | 18.0203 | 17.9766 | 18.1914 | 18.6781
50 | 1 | 2040 | Winter | S, [%] | 0 | 2 | 125.7% | 125.7% | 125.5% | 126% | 126.6% | 125% | 124.2% | 123.6% | 123.5% | 123.4% | 123.1% | 122.7% | 121.6% | 123.1% | 124.9% | 126.1% | 123.4% | 119.9% | 119.8% | 119.6% | 120.1% | 119.8% | 121.3% | 124.5%
1 | 50 | 2040 | Winter | S, [MVA] | 0 | 2 | 20.508 | 20.5068 | 20.4744 | 20.5685 | 20.6756 | 20.3862 | 20.2583 | 20.1549 | 20.1111 | 20.1016 | 20.0695 | 19.9969 | 19.8121 | 20.0482 | 20.3785 | 20.5968 | 20.1093 | 19.3997 | 19.4048 | 19.4189 | 19.5295 | 19.4734 | 19.7282 | 20.3172
1 | 50 | 2040 | Winter | S, [%] | 0 | 2 | 136.7% | 136.7% | 136.5% | 137.1% | 137.8% | 135.9% | 135.1% | 134.4% | 134.1% | 134% | 133.8% | 133.3% | 132.1% | 133.7% | 135.9% | 137.3% | 134.1% | 129.3% | 129.4% | 129.5% | 130.2% | 129.8% | 131.5% | 135.4%
50 | 51 | 2040 | Winter | P, [MW] | 0 | 2 | -12.0975 | -12.0934 | -11.9915 | -11.8989 | -11.9137 | -11.8558 | -11.6771 | -11.5117 | -11.8005 | -11.7307 | -11.4955 | -11.4673 | -11.406 | -11.7128 | -11.8762 | -11.9107 | -11.7986 | -12.3854 | -12.1982 | -11.6507 | -11.4593 | -11.4891 | -11.5855 | -11.6917
50 | 51 | 2040 | Winter | P, [%] | 0 | 2 | 67.21% | 67.19% | 66.62% | 66.11% | 66.19% | 65.87% | 64.87% | 63.95% | 65.56% | 65.17% | 63.86% | 63.71% | 63.37% | 65.07% | 65.98% | 66.17% | 65.55% | 68.81% | 67.77% | 64.73% | 63.66% | 63.83% | 64.36% | 64.95%
51 | 50 | 2040 | Winter | P, [MW] | 0 | 2 | 12.1153 | 12.1112 | 12.0093 | 11.9168 | 11.9318 | 11.8735 | 11.6945 | 11.529 | 11.8177 | 11.7479 | 11.5126 | 11.4843 | 11.4227 | 11.7299 | 11.8938 | 11.9287 | 11.8158 | 12.4016 | 12.2144 | 11.6669 | 11.4757 | 11.5054 | 11.6022 | 11.7092
51 | 50 | 2040 | Winter | P, [%] | 0 | 2 | 67.31% | 67.28% | 66.72% | 66.2% | 66.29% | 65.96% | 64.97% | 64.05% | 65.65% | 65.27% | 63.96% | 63.8% | 63.46% | 65.17% | 66.08% | 66.27% | 65.64% | 68.9% | 67.86% | 64.82% | 63.75% | 63.92% | 64.46% | 65.05%
50 | 51 | 2040 | Winter | Q, [MVAr] | 0 | 2 | 15.8062 | 15.8081 | 15.8489 | 16.0145 | 16.1154 | 15.855 | 15.8498 | 15.8594 | 15.606 | 15.647 | 15.7821 | 15.7265 | 15.5772 | 15.6038 | 15.8321 | 16.0356 | 15.6056 | 14.3737 | 14.5343 | 14.9807 | 15.2413 | 15.1599 | 15.3591 | 15.9007
50 | 51 | 2040 | Winter | Q, [%] | 0 | 2 | 87.81% | 87.82% | 88.05% | 88.97% | 89.53% | 88.08% | 88.05% | 88.11% | 86.7% | 86.93% | 87.68% | 87.37% | 86.54% | 86.69% | 87.96% | 89.09% | 86.7% | 79.85% | 80.75% | 83.23% | 84.67% | 84.22% | 85.33% | 88.34%
51 | 50 | 2040 | Winter | Q, [MVAr] | 0 | 2 | -15.6837 | -15.6856 | -15.7267 | -15.8914 | -15.9912 | -15.7337 | -15.7299 | -15.7406 | -15.4876 | -15.5287 | -15.6642 | -15.6093 | -15.4619 | -15.486 | -15.711 | -15.9122 | -15.4872 | -14.2622 | -14.4228 | -14.8692 | -15.1288 | -15.0479 | -15.2446 | -15.7803
51 | 50 | 2040 | Winter | Q, [%] | 0 | 2 | 87.13% | 87.14% | 87.37% | 88.29% | 88.84% | 87.41% | 87.39% | 87.45% | 86.04% | 86.27% | 87.02% | 86.72% | 85.9% | 86.03% | 87.28% | 88.4% | 86.04% | 79.23% | 80.13% | 82.61% | 84.05% | 83.6% | 84.69% | 87.67%
50 | 51 | 2040 | Winter | S, [MVA] | 0 | 2 | 19.9044 | 19.9034 | 19.8742 | 19.9512 | 20.0411 | 19.7975 | 19.6868 | 19.5969 | 19.5653 | 19.5561 | 19.5249 | 19.4633 | 19.3066 | 19.5107 | 19.7914 | 19.9751 | 19.5637 | 18.9737 | 18.9748 | 18.9779 | 19.0687 | 19.0216 | 19.2387 | 19.7365
50 | 51 | 2040 | Winter | S, [%] | 0 | 2 | 110.6% | 110.6% | 110.4% | 110.8% | 111.3% | 110% | 109.4% | 108.9% | 108.7% | 108.6% | 108.5% | 108.1% | 107.3% | 108.4% | 110% | 111% | 108.7% | 105.4% | 105.4% | 105.4% | 105.9% | 105.7% | 106.9% | 109.6%
51 | 50 | 2040 | Winter | S, [MVA] | 0 | 2 | 19.8182 | 19.8171 | 19.7877 | 19.8632 | 19.9521 | 19.7112 | 19.6008 | 19.5111 | 19.4814 | 19.4719 | 19.4398 | 19.3788 | 19.2237 | 19.427 | 19.7053 | 19.887 | 19.4798 | 18.9 | 18.9 | 18.9 | 18.9888 | 18.9424 | 19.1575 | 19.65
51 | 50 | 2040 | Winter | S, [%] | 0 | 2 | 110.1% | 110.1% | 109.9% | 110.4% | 110.8% | 109.5% | 108.9% | 108.4% | 108.2% | 108.2% | 108% | 107.7% | 106.8% | 107.9% | 109.5% | 110.5% | 108.2% | 105% | 105% | 105% | 105.5% | 105.2% | 106.4% | 109.2%
1 | 2 | 2040 | Winter | P, [MW] | Expected | - | 5.5632 | 5.6142 | 5.7141 | 5.8332 | 5.5946 | 6.0391 | 7.5102 | 7.8034 | 7.958 | 7.6781 | 7.5583 | 7.6477 | 7.7288 | 7.6022 | 7.5014 | 7.5009 | 7.5992 | 7.9958 | 7.9494 | 7.7258 | 7.6039 | 7.4146 | 6.8753 | 6.6629
1 | 2 | 2040 | Winter | P, [%] | Expected | - | 55.63% | 56.14% | 57.14% | 58.33% | 55.95% | 60.39% | 75.1% | 78.03% | 79.58% | 76.78% | 75.58% | 76.48% | 77.29% | 76.02% | 75.01% | 75.01% | 75.99% | 79.96% | 79.49% | 77.26% | 76.04% | 74.15% | 68.75% | 66.63%
2 | 1 | 2040 | Winter | P, [MW] | Expected | - | -5.5071 | -5.5563 | -5.6549 | -5.7733 | -5.5351 | -5.9833 | -7.4586 | -7.7561 | -7.9115 | -7.6319 | -7.5114 | -7.6007 | -7.6798 | -7.5513 | -7.447 | -7.446 | -7.5482 | -7.9506 | -7.9012 | -7.676 | -7.5524 | -7.3603 | -6.8196 | -6.6069
2 | 1 | 2040 | Winter | P, [%] | Expected | - | 55.07% | 55.56% | 56.55% | 57.73% | 55.35% | 59.83% | 74.59% | 77.56% | 79.11% | 76.32% | 75.11% | 76.01% | 76.8% | 75.51% | 74.47% | 74.46% | 75.48% | 79.51% | 79.01% | 76.76% | 75.52% | 73.6% | 68.2% | 66.07%
1 | 2 | 2040 | Winter | Q, [MVAr] | Expected | - | -11.9198 | -12.1313 | -12.2458 | -12.2883 | -12.3284 | -11.6212 | -9.9178 | -8.8702 | -8.544 | -8.791 | -9.0594 | -8.9909 | -9.2325 | -9.6646 | -10.3159 | -10.4162 | -9.7296 | -8.2833 | -8.904 | -9.4006 | -9.8064 | -10.3721 | -11.0305 | -11.241
1 | 2 | 2040 | Winter | Q, [%] | Expected | - | 119.2% | 121.3% | 122.5% | 122.9% | 123.3% | 116.2% | 99.18% | 88.7% | 85.44% | 87.91% | 90.59% | 89.91% | 92.32% | 96.65% | 103.2% | 104.2% | 97.3% | 82.83% | 89.04% | 94.01% | 98.06% | 103.7% | 110.3% | 112.4%
2 | 1 | 2040 | Winter | Q, [MVAr] | Expected | - | 12.0762 | 12.2925 | 12.4105 | 12.4552 | 12.4939 | 11.7766 | 10.0617 | 9.0019 | 8.6736 | 8.9195 | 9.1901 | 9.1219 | 9.3689 | 9.8062 | 10.4675 | 10.5694 | 9.8717 | 8.409 | 9.0382 | 9.5392 | 9.9499 | 10.5232 | 11.1858 | 11.3971
2 | 1 | 2040 | Winter | Q, [%] | Expected | - | 1.2076 | 1.2293 | 1.2411 | 1.2455 | 1.2494 | 1.1777 | 1.0062 | 0.90019 | 0.86736 | 0.89195 | 0.91901 | 0.91219 | 0.93689 | 0.98062 | 1.0468 | 1.0569 | 0.98717 | 0.8409 | 0.90382 | 0.95392 | 0.99499 | 1.0523 | 1.1186 | 1.1397
1 | 2 | 2040 | Winter | S, [MVA] | Expected | - | 13.1648 | 13.3758 | 13.5252 | 13.6142 | 13.5584 | 13.1045 | 12.4513 | 11.8364 | 11.7197 | 11.6897 | 11.8042 | 11.8121 | 12.0474 | 12.308 | 12.7674 | 12.8485 | 12.3547 | 11.5176 | 11.9392 | 12.1724 | 12.4109 | 12.7525 | 13.0006 | 13.0715
1 | 2 | 2040 | Winter | S, [%] | Expected | - | 131.6% | 133.8% | 135.3% | 136.1% | 135.6% | 131% | 124.5% | 118.4% | 117.2% | 116.9% | 118% | 118.1% | 120.5% | 123.1% | 127.7% | 128.5% | 123.5% | 115.2% | 119.4% | 121.7% | 124.1% | 127.5% | 130% | 130.7%
2 | 1 | 2040 | Winter | S, [MVA] | Expected | - | 13.2831 | 13.4982 | 13.6498 | 13.7396 | 13.6848 | 13.2171 | 12.5356 | 11.905 | 11.7837 | 11.7569 | 11.8752 | 11.8822 | 12.1214 | 12.3887 | 12.8588 | 12.9413 | 12.436 | 11.5774 | 12.0078 | 12.2486 | 12.4934 | 12.8445 | 13.1034 | 13.1777
2 | 1 | 2040 | Winter | S, [%] | Expected | - | 132.8% | 135% | 136.5% | 137.4% | 136.8% | 132.2% | 125.4% | 119.1% | 117.8% | 117.6% | 118.8% | 118.8% | 121.2% | 123.9% | 128.6% | 129.4% | 124.4% | 115.8% | 120.1% | 122.5% | 124.9% | 128.4% | 131% | 131.8%
2 | 3 | 2040 | Winter | P, [MW] | Expected | - | 5.4728 | 5.1462 | 4.9334 | 4.8841 | 4.7938 | 5.9782 | 7.7684 | 5.6784 | 6.106 | 5.336 | 5.2702 | 5.5656 | 8.1846 | 7.8814 | 7.3045 | 7.1975 | 7.8447 | 7.0735 | 8.5835 | 8.1928 | 7.8297 | 7.3125 | 6.6975 | 6.455
2 | 3 | 2040 | Winter | P, [%] | Expected | - | 54.73% | 51.46% | 49.33% | 48.84% | 47.94% | 59.78% | 77.68% | 56.78% | 61.06% | 53.36% | 52.7% | 55.66% | 81.85% | 78.81% | 73.04% | 71.97% | 78.45% | 70.73% | 85.84% | 81.93% | 78.3% | 73.13% | 66.97% | 64.55%
3 | 2 | 2040 | Winter | P, [MW] | Expected | - | -5.4117 | -5.0852 | -4.8723 | -4.8227 | -4.7324 | -5.9175 | -7.708 | -5.6367 | -6.0637 | -5.2966 | -5.2288 | -5.5235 | -8.1243 | -7.8206 | -7.2437 | -7.1368 | -7.7845 | -7.0278 | -8.5234 | -8.1327 | -7.7696 | -7.2521 | -6.6366 | -6.3942
3 | 2 | 2040 | Winter | P, [%] | Expected | - | 54.12% | 50.85% | 48.72% | 48.23% | 47.32% | 59.18% | 77.08% | 56.37% | 60.64% | 52.97% | 52.29% | 55.23% | 81.24% | 78.21% | 72.44% | 71.37% | 77.84% | 70.28% | 85.23% | 81.33% | 77.7% | 72.52% | 66.37% | 63.94%
2 | 3 | 2040 | Winter | Q, [MVAr] | Expected | - | -10.36 | -10.5402 | -10.6441 | -10.6939 | -10.7362 | -10.0264 | -8.412 | -7.5013 | -7.1999 | -7.4052 | -7.6988 | -7.6343 | -7.8818 | -8.2851 | -8.8519 | -8.9596 | -8.2913 | -6.855 | -7.4245 | -7.9067 | -8.3032 | -8.8411 | -9.4593 | -9.66
2 | 3 | 2040 | Winter | Q, [%] | Expected | - | 103.6% | 105.4% | 106.4% | 106.9% | 107.4% | 100.3% | 84.12% | 75.01% | 72% | 74.05% | 76.99% | 76.34% | 78.82% | 82.85% | 88.52% | 89.6% | 82.91% | 68.55% | 74.25% | 79.07% | 83.03% | 88.41% | 94.59% | 96.6%
3 | 2 | 2040 | Winter | Q, [MVAr] | Expected | - | 10.5297 | 10.7099 | 10.8139 | 10.8645 | 10.907 | 10.1951 | 8.5799 | 7.6171 | 7.3172 | 7.5147 | 7.8135 | 7.7512 | 8.0495 | 8.454 | 9.0207 | 9.1283 | 8.4585 | 6.9819 | 7.5916 | 8.0738 | 8.4703 | 9.0089 | 9.6284 | 9.8288
3 | 2 | 2040 | Winter | Q, [%] | Expected | - | 1.053 | 1.071 | 1.0814 | 1.0864 | 1.0907 | 1.0195 | 0.85799 | 0.76171 | 0.73172 | 0.75147 | 0.78135 | 0.77512 | 0.80495 | 0.8454 | 0.90207 | 0.91283 | 0.84585 | 0.69819 | 0.75916 | 0.80738 | 0.84703 | 0.90089 | 0.96284 | 0.98288
2 | 3 | 2040 | Winter | S, [MVA] | Expected | - | 11.7272 | 11.7411 | 11.7479 | 11.7755 | 11.7805 | 11.6751 | 11.478 | 9.4129 | 9.4484 | 9.1429 | 9.3687 | 9.4642 | 11.4085 | 11.4751 | 11.508 | 11.5175 | 11.4398 | 9.8524 | 11.3571 | 11.4001 | 11.428 | 11.4787 | 11.5915 | 11.6193
2 | 3 | 2040 | Winter | S, [%] | Expected | - | 117.3% | 117.4% | 117.5% | 117.8% | 117.8% | 116.8% | 114.8% | 94.13% | 94.48% | 91.43% | 93.69% | 94.64% | 114.1% | 114.8% | 115.1% | 115.2% | 114.4% | 98.52% | 113.6% | 114% | 114.3% | 114.8% | 115.9% | 116.2%
3 | 2 | 2040 | Winter | S, [MVA] | Expected | - | 11.8492 | 11.8673 | 11.8766 | 11.9055 | 11.9115 | 11.7897 | 11.5612 | 9.4805 | 9.5113 | 9.2085 | 9.4391 | 9.5337 | 11.4822 | 11.5564 | 11.6005 | 11.6119 | 11.5208 | 9.9087 | 11.4221 | 11.4739 | 11.5092 | 11.5705 | 11.6952 | 11.7267
3 | 2 | 2040 | Winter | S, [%] | Expected | - | 118.5% | 118.7% | 118.8% | 119.1% | 119.1% | 117.9% | 115.6% | 94.81% | 95.11% | 92.09% | 94.39% | 95.34% | 114.8% | 115.6% | 116% | 116.1% | 115.2% | 99.09% | 114.2% | 114.7% | 115.1% | 115.7% | 117% | 117.3%
3 | 4 | 2040 | Winter | P, [MW] | Expected | - | 5.7289 | 5.2011 | 5.1021 | 5.1236 | 5.0965 | 6.3001 | 7.9787 | 4.0057 | 4.8301 | 3.6729 | 3.2007 | 3.986 | 6.641 | 6.2836 | 6.6019 | 7.5187 | 7.383 | 5.2776 | 7.2779 | 7.0794 | 7.8476 | 7.5337 | 6.8137 | 6.656
3 | 4 | 2040 | Winter | P, [%] | Expected | - | 57.29% | 52.01% | 51.02% | 51.24% | 50.97% | 63% | 79.79% | 40.06% | 48.3% | 36.73% | 32.01% | 39.86% | 66.41% | 62.84% | 66.02% | 75.19% | 73.83% | 52.78% | 72.78% | 70.79% | 78.48% | 75.34% | 68.14% | 66.56%
4 | 3 | 2040 | Winter | P, [MW] | Expected | - | -5.7012 | -5.174 | -5.0749 | -5.0963 | -5.069 | -6.272 | -7.9495 | -3.9906 | -4.8138 | -3.6581 | -3.1861 | -3.9702 | -6.6181 | -6.2607 | -6.5761 | -7.4892 | -7.3565 | -5.2612 | -7.2538 | -7.0549 | -7.8194 | -7.505 | -6.7856 | -6.6279
4 | 3 | 2040 | Winter | P, [%] | Expected | - | 57.01% | 51.74% | 50.75% | 50.96% | 50.69% | 62.72% | 79.5% | 39.91% | 48.14% | 36.58% | 31.86% | 39.7% | 66.18% | 62.61% | 65.76% | 74.89% | 73.57% | 52.61% | 72.54% | 70.55% | 78.19% | 75.05% | 67.86% | 66.28%
3 | 4 | 2040 | Winter | Q, [MVAr] | Expected | - | -9.3924 | -9.5653 | -9.6628 | -9.6955 | -9.7418 | -9.0686 | -7.5732 | -6.7579 | -6.4669 | -6.6792 | -6.9672 | -6.8397 | -7.0999 | -7.4595 | -8.0078 | -8.122 | -7.5076 | -6.2415 | -6.7922 | -7.194 | -7.5154 | -8.005 | -8.5882 | -8.7527
3 | 4 | 2040 | Winter | Q, [%] | Expected | - | 93.92% | 95.65% | 96.63% | 96.95% | 97.42% | 90.69% | 75.73% | 67.58% | 64.67% | 66.79% | 69.67% | 68.4% | 71% | 74.6% | 80.08% | 81.22% | 75.08% | 62.41% | 67.92% | 71.94% | 75.15% | 80.05% | 85.88% | 87.53%
4 | 3 | 2040 | Winter | Q, [MVAr] | Expected | - | 9.4693 | 9.6404 | 9.7383 | 9.7715 | 9.8182 | 9.1467 | 7.6543 | 6.7999 | 6.512 | 6.7204 | 7.0077 | 6.8837 | 7.1635 | 7.5231 | 8.0796 | 8.2039 | 7.5811 | 6.2869 | 6.859 | 7.2621 | 7.5939 | 8.0847 | 8.6663 | 8.8307
4 | 3 | 2040 | Winter | Q, [%] | Expected | - | 0.94693 | 0.96404 | 0.97383 | 0.97715 | 0.98182 | 0.91467 | 0.76543 | 0.67999 | 0.6512 | 0.67204 | 0.70077 | 0.68837 | 0.71635 | 0.75231 | 0.80796 | 0.82039 | 0.75811 | 0.62869 | 0.6859 | 0.72621 | 0.75939 | 0.80847 | 0.86663 | 0.88307
3 | 4 | 2040 | Winter | S, [MVA] | Expected | - | 11.0085 | 10.8886 | 10.9274 | 10.9662 | 10.9947 | 11.0572 | 11.0686 | 7.8635 | 8.0784 | 7.7047 | 7.7328 | 7.9853 | 9.7367 | 9.7741 | 10.4344 | 11.1504 | 10.5391 | 8.176 | 9.9634 | 10.0999 | 10.8787 | 10.9984 | 10.964 | 10.9969
3 | 4 | 2040 | Winter | S, [%] | Expected | - | 110.1% | 108.9% | 109.3% | 109.7% | 109.9% | 110.6% | 110.7% | 78.63% | 80.78% | 77.05% | 77.33% | 79.85% | 97.37% | 97.74% | 104.3% | 111.5% | 105.4% | 81.76% | 99.63% | 101% | 108.8% | 110% | 109.6% | 110%
4 | 3 | 2040 | Winter | S, [MVA] | Expected | - | 11.0598 | 10.9417 | 10.9816 | 11.0207 | 11.0498 | 11.1053 | 11.103 | 7.8918 | 8.1046 | 7.7323 | 7.7627 | 8.0141 | 9.7677 | 9.8082 | 10.4733 | 11.1901 | 10.5732 | 8.2001 | 9.9916 | 10.1315 | 10.9128 | 11.0371 | 11.0079 | 11.0422
4 | 3 | 2040 | Winter | S, [%] | Expected | - | 110.6% | 109.4% | 109.8% | 110.2% | 110.5% | 111.1% | 111% | 78.92% | 81.05% | 77.32% | 77.63% | 80.14% | 97.68% | 98.08% | 104.7% | 111.9% | 105.7% | 82% | 99.92% | 101.3% | 109.1% | 110.4% | 110.1% | 110.4%
4 | 5 | 2040 | Winter | P, [MW] | Expected | - | 5.3024 | 4.5849 | 4.6244 | 4.698 | 4.7334 | 5.4469 | 5.9065 | 0.93665 | 2.0966 | 0.46116 | -0.26254 | 0.82945 | 3.6315 | 3.4982 | 5.7943 | 5.7305 | 6.8285 | 2.299 | 5.6739 | 4.8816 | 6.6359 | 6.4319 | 6.0338 | 6.0645
4 | 5 | 2040 | Winter | P, [%] | Expected | - | 66.28% | 57.31% | 57.81% | 58.72% | 59.17% | 68.09% | 73.83% | 11.71% | 26.21% | 5.764% | 3.282% | 10.37% | 45.39% | 43.73% | 72.43% | 71.63% | 85.36% | 28.74% | 70.92% | 61.02% | 82.95% | 80.4% | 75.42% | 75.81%
5 | 4 | 2040 | Winter | P, [MW] | Expected | - | -5.2484 | -4.534 | -4.5728 | -4.6455 | -4.6803 | -5.3927 | -5.8525 | -0.90996 | -2.0668 | -0.43155 | 0.28971 | -0.79829 | -3.594 | -3.4605 | -5.7399 | -5.6762 | -6.7712 | -2.2769 | -5.6307 | -4.8407 | -6.5799 | -6.3753 | -5.9784 | -6.0087
5 | 4 | 2040 | Winter | P, [%] | Expected | - | 65.61% | 56.68% | 57.16% | 58.07% | 58.5% | 67.41% | 73.16% | 11.37% | 25.84% | 5.394% | 3.621% | 9.979% | 44.93% | 43.26% | 71.75% | 70.95% | 84.64% | 28.46% | 70.38% | 60.51% | 82.25% | 79.69% | 74.73% | 75.11%
4 | 5 | 2040 | Winter | Q, [MVAr] | Expected | - | -7.4754 | -7.5819 | -7.6466 | -7.692 | -7.7363 | -7.2349 | -6.5717 | -6.1281 | -5.9642 | -6.0693 | -6.1913 | -6.2668 | -6.3846 | -6.528 | -6.6558 | -6.7684 | -6.2216 | -5.1573 | -5.5381 | -6.0203 | -6.2691 | -6.5781 | -6.9125 | -6.9751
4 | 5 | 2040 | Winter | Q, [%] | Expected | - | 93.44% | 94.77% | 95.58% | 96.15% | 96.7% | 90.44% | 82.15% | 76.6% | 74.55% | 75.87% | 77.39% | 78.34% | 79.81% | 81.6% | 83.2% | 84.61% | 77.77% | 64.47% | 69.23% | 75.25% | 78.36% | 82.23% | 86.41% | 87.19%
5 | 4 | 2040 | Winter | Q, [MVAr] | Expected | - | 7.625 | 7.7229 | 7.7897 | 7.8376 | 7.8836 | 7.3853 | 6.7214 | 6.2017 | 6.0464 | 6.151 | 6.2661 | 6.3528 | 6.4881 | 6.6324 | 6.8068 | 6.9193 | 6.3808 | 5.2179 | 5.6577 | 6.1334 | 6.4247 | 6.735 | 7.0661 | 7.1298
5 | 4 | 2040 | Winter | Q, [%] | Expected | - | 0.95313 | 0.96536 | 0.97371 | 0.9797 | 0.98545 | 0.92316 | 0.84017 | 0.77521 | 0.7558 | 0.76888 | 0.78326 | 0.7941 | 0.81102 | 0.82905 | 0.85085 | 0.86491 | 0.7976 | 0.65224 | 0.70721 | 0.76667 | 0.80309 | 0.84188 | 0.88327 | 0.89123
4 | 5 | 2040 | Winter | S, [MVA] | Expected | - | 9.1701 | 8.9054 | 8.9775 | 9.0567 | 9.1102 | 9.1406 | 8.9451 | 6.2653 | 6.5165 | 6.5245 | 6.3453 | 6.7184 | 7.397 | 7.4541 | 9.0004 | 9.0086 | 9.2408 | 5.6532 | 7.9419 | 7.7613 | 9.1329 | 9.201 | 9.1764 | 9.2436
4 | 5 | 2040 | Winter | S, [%] | Expected | - | 114.6% | 111.3% | 112.2% | 113.2% | 113.9% | 114.3% | 111.8% | 78.32% | 81.46% | 81.56% | 79.32% | 83.98% | 92.46% | 93.18% | 112.5% | 112.6% | 115.5% | 70.66% | 99.27% | 97.02% | 114.2% | 115% | 114.7% | 115.5%
5 | 4 | 2040 | Winter | S, [MVA] | Expected | - | 9.2618 | 8.9995 | 9.0731 | 9.1534 | 9.208 | 9.2272 | 9.0191 | 6.333 | 6.5796 | 6.5953 | 6.4194 | 6.7919 | 7.4675 | 7.5274 | 9.0765 | 9.087 | 9.3069 | 5.6996 | 7.995 | 7.8237 | 9.2001 | 9.2748 | 9.2568 | 9.3249
5 | 4 | 2040 | Winter | S, [%] | Expected | - | 115.8% | 112.5% | 113.4% | 114.4% | 115.1% | 115.3% | 112.7% | 79.16% | 82.25% | 82.44% | 80.24% | 84.9% | 93.34% | 94.09% | 113.5% | 113.6% | 116.3% | 71.24% | 99.94% | 97.8% | 115% | 115.9% | 115.7% | 116.6%
5 | 6 | 2040 | Winter | P, [MW] | Expected | - | 3.7529 | 3.4242 | 3.3482 | 3.3834 | 3.3409 | 3.5198 | 3.6211 | -0.61524 | 0.037655 | -1.6475 | -2.5215 | -1.991 | 1.2608 | 2.0102 | 3.3983 | 3.3574 | 3.1759 | -1.186 | 1.8508 | 2.1692 | 3.1339 | 3.1726 | 3.7761 | 3.7944
5 | 6 | 2040 | Winter | P, [%] | Expected | - | 75.06% | 68.48% | 66.96% | 67.67% | 66.82% | 70.4% | 72.42% | 12.3% | 0.7531% | 32.95% | 50.43% | 39.82% | 25.22% | 40.2% | 67.97% | 67.15% | 63.52% | 23.72% | 37.02% | 43.38% | 62.68% | 63.45% | 75.52% | 75.89%
6 | 5 | 2040 | Winter | P, [MW] | Expected | - | -3.749 | -3.4207 | -3.3447 | -3.3799 | -3.3374 | -3.5161 | -3.6173 | 0.6162 | -0.036558 | 1.6497 | 2.5232 | 1.9925 | -1.2596 | -2.0088 | -3.3942 | -3.3535 | -3.1732 | 1.1867 | -1.8494 | -2.1677 | -3.1312 | -3.1698 | -3.7723 | -3.7906
6 | 5 | 2040 | Winter | P, [%] | Expected | - | 74.98% | 68.41% | 66.89% | 67.6% | 66.75% | 70.32% | 72.35% | 12.32% | 0.7312% | 32.99% | 50.46% | 39.85% | 25.19% | 40.18% | 67.88% | 67.07% | 63.46% | 23.73% | 36.99% | 43.35% | 62.62% | 63.4% | 75.45% | 75.81%
5 | 6 | 2040 | Winter | Q, [MVAr] | Expected | - | -2.1432 | -2.1917 | -2.231 | -2.2484 | -2.2885 | -2.091 | -1.8524 | -1.5245 | -1.3489 | -1.2338 | -1.1729 | -1.0886 | -1.223 | -1.282 | -1.4314 | -1.6029 | -1.5353 | -1.3565 | -1.4231 | -1.4708 | -1.5617 | -1.727 | -1.8883 | -1.9274
5 | 6 | 2040 | Winter | Q, [%] | Expected | - | 42.86% | 43.83% | 44.62% | 44.97% | 45.77% | 41.82% | 37.05% | 30.49% | 26.98% | 24.68% | 23.46% | 21.77% | 24.46% | 25.64% | 28.63% | 32.06% | 30.71% | 27.13% | 28.46% | 29.42% | 31.23% | 34.54% | 37.77% | 38.55%
6 | 5 | 2040 | Winter | Q, [MVAr] | Expected | - | 2.1537 | 2.2012 | 2.2403 | 2.2579 | 2.2979 | 2.1009 | 1.8626 | 1.5269 | 1.3516 | 1.2397 | 1.1774 | 1.0924 | 1.2262 | 1.2857 | 1.4425 | 1.6134 | 1.5426 | 1.3583 | 1.4267 | 1.4747 | 1.5689 | 1.7346 | 1.8986 | 1.9377
6 | 5 | 2040 | Winter | Q, [%] | Expected | - | 0.43073 | 0.44023 | 0.44807 | 0.45157 | 0.45959 | 0.42019 | 0.37252 | 0.30537 | 0.27033 | 0.24794 | 0.23548 | 0.21848 | 0.24523 | 0.25714 | 0.28849 | 0.32269 | 0.30852 | 0.27165 | 0.28534 | 0.29494 | 0.31378 | 0.34692 | 0.37971 | 0.38755
5 | 6 | 2040 | Winter | S, [MVA] | Expected | - | 4.3218 | 4.0906 | 4.0524 | 4.0996 | 4.0882 | 4.1402 | 4.1126 | 2.09 | 2.0582 | 3.1427 | 2.7982 | 2.5736 | 2.207 | 2.4274 | 4.3056 | 4.1881 | 3.5277 | 1.8019 | 2.4595 | 2.6233 | 3.5035 | 3.6154 | 4.2223 | 4.2566
5 | 6 | 2040 | Winter | S, [%] | Expected | - | 86.44% | 81.81% | 81.05% | 81.99% | 81.76% | 82.8% | 82.25% | 41.8% | 41.16% | 62.85% | 55.96% | 51.47% | 44.14% | 48.55% | 86.11% | 83.76% | 70.55% | 36.04% | 49.19% | 52.47% | 70.07% | 72.31% | 84.45% | 85.13%
6 | 5 | 2040 | Winter | S, [MVA] | Expected | - | 4.3236 | 4.0926 | 4.0545 | 4.1017 | 4.0905 | 4.1419 | 4.1136 | 2.0919 | 2.0595 | 3.1458 | 2.8016 | 2.5763 | 2.2077 | 2.4279 | 4.3057 | 4.1886 | 3.5285 | 1.8036 | 2.4604 | 2.6242 | 3.5043 | 3.6165 | 4.2235 | 4.2579
6 | 5 | 2040 | Winter | S, [%] | Expected | - | 86.47% | 81.85% | 81.09% | 82.03% | 81.81% | 82.84% | 82.27% | 41.84% | 41.19% | 62.92% | 56.03% | 51.53% | 44.15% | 48.56% | 86.11% | 83.77% | 70.57% | 36.07% | 49.21% | 52.48% | 70.09% | 72.33% | 84.47% | 85.16%
6 | 7 | 2040 | Winter | P, [MW] | Expected | - | 1.8191 | 1.8138 | 1.808 | 1.7967 | 1.7596 | 1.8247 | 1.8393 | -0.31388 | -0.15019 | -1.5526 | -2.0235 | -1.9957 | 1.2585 | 1.9737 | 1.5279 | 1.478 | 2.0219 | -1.2055 | 1.4083 | 1.7945 | 1.9656 | 1.9181 | 1.8533 | 1.8515
6 | 7 | 2040 | Winter | P, [%] | Expected | - | 90.96% | 90.69% | 90.4% | 89.83% | 87.98% | 91.23% | 91.96% | 15.69% | 7.509% | 77.63% | 101.2% | 99.78% | 62.93% | 98.68% | 76.39% | 73.9% | 101.1% | 60.28% | 70.41% | 89.73% | 98.28% | 95.91% | 92.66% | 92.58%
7 | 6 | 2040 | Winter | P, [MW] | Expected | - | -1.8123 | -1.8069 | -1.8011 | -1.7898 | -1.7527 | -1.8178 | -1.8325 | 0.31795 | 0.15362 | 1.5593 | 2.0299 | 2.0018 | -1.2537 | -1.9674 | -1.521 | -1.4711 | -2.015 | 1.2091 | -1.4028 | -1.7886 | -1.9587 | -1.9112 | -1.8464 | -1.8446
7 | 6 | 2040 | Winter | P, [%] | Expected | - | 90.61% | 90.35% | 90.06% | 89.49% | 87.64% | 90.89% | 91.63% | 15.9% | 7.681% | 77.97% | 101.5% | 100.1% | 62.68% | 98.37% | 76.05% | 73.56% | 100.7% | 60.45% | 70.14% | 89.43% | 97.94% | 95.56% | 92.32% | 92.23%
6 | 7 | 2040 | Winter | Q, [MVAr] | Expected | - | -1.5483 | -1.5619 | -1.5715 | -1.5859 | -1.6274 | -1.5298 | -1.4015 | -1.1211 | -0.96755 | -0.9285 | -0.89424 | -0.81152 | -0.89867 | -0.92379 | -1.0714 | -1.1758 | -1.1458 | -1.1422 | -1.1854 | -1.1814 | -1.2461 | -1.3349 | -1.4551 | -1.4712
6 | 7 | 2040 | Winter | Q, [%] | Expected | - | 77.41% | 78.09% | 78.57% | 79.29% | 81.37% | 76.49% | 70.07% | 56.05% | 48.38% | 46.43% | 44.71% | 40.58% | 44.93% | 46.19% | 53.57% | 58.79% | 57.29% | 57.11% | 59.27% | 59.07% | 62.31% | 66.75% | 72.75% | 73.56%
7 | 6 | 2040 | Winter | Q, [MVAr] | Expected | - | 1.5561 | 1.5697 | 1.5793 | 1.5937 | 1.6352 | 1.5376 | 1.4092 | 1.1254 | 0.97117 | 0.93615 | 0.90146 | 0.81843 | 0.904 | 0.93092 | 1.0793 | 1.1836 | 1.1537 | 1.146 | 1.1915 | 1.1881 | 1.254 | 1.3428 | 1.4629 | 1.479
7 | 6 | 2040 | Winter | Q, [%] | Expected | - | 0.77804 | 0.78484 | 0.78966 | 0.79685 | 0.81762 | 0.7688 | 0.70458 | 0.56272 | 0.48558 | 0.46808 | 0.45073 | 0.40922 | 0.452 | 0.46546 | 0.53963 | 0.5918 | 0.57684 | 0.57302 | 0.59577 | 0.59406 | 0.627 | 0.67138 | 0.73145 | 0.7395
6 | 7 | 2040 | Winter | S, [MVA] | Expected | - | 2.3888 | 2.3937 | 2.3958 | 2.3965 | 2.3971 | 2.3811 | 2.3138 | 1.7633 | 1.5722 | 2.2994 | 2.2332 | 2.1831 | 1.9418 | 2.2078 | 2.3372 | 2.3409 | 2.3278 | 1.6609 | 2.0012 | 2.1515 | 2.3274 | 2.337 | 2.3566 | 2.3653
6 | 7 | 2040 | Winter | S, [%] | Expected | - | 119.4% | 119.7% | 119.8% | 119.8% | 119.9% | 119.1% | 115.7% | 88.16% | 78.61% | 115% | 111.7% | 109.2% | 97.09% | 110.4% | 116.9% | 117% | 116.4% | 83.04% | 100.1% | 107.6% | 116.4% | 116.8% | 117.8% | 118.3%
7 | 6 | 2040 | Winter | S, [MVA] | Expected | - | 2.3887 | 2.3936 | 2.3958 | 2.3965 | 2.3974 | 2.3809 | 2.3131 | 1.7662 | 1.574 | 2.307 | 2.2418 | 2.1912 | 1.9411 | 2.205 | 2.3363 | 2.3405 | 2.3257 | 1.6661 | 2.0004 | 2.1502 | 2.3258 | 2.3358 | 2.3561 | 2.3648
7 | 6 | 2040 | Winter | S, [%] | Expected | - | 119.4% | 119.7% | 119.8% | 119.8% | 119.9% | 119% | 115.7% | 88.31% | 78.7% | 115.3% | 112.1% | 109.6% | 97.06% | 110.3% | 116.8% | 117% | 116.3% | 83.3% | 100% | 107.5% | 116.3% | 116.8% | 117.8% | 118.2%
7 | 8 | 2040 | Winter | P, [MW] | Expected | - | 2.0248 | 1.9942 | 1.978 | 2.0288 | 2.0444 | 2.2088 | 0.32951 | -0.12509 | -0.032092 | -0.84544 | -1.2388 | -1.8052 | -0.15996 | 0.34718 | 0.24054 | 0.27509 | 0.57307 | -0.43106 | 0.7758 | 0.78249 | 0.89069 | 0.97454 | 0.75559 | 1.9804
7 | 8 | 2040 | Winter | P, [%] | Expected | - | 101.2% | 99.71% | 98.9% | 101.4% | 102.2% | 110.4% | 16.48% | 6.254% | 1.605% | 42.27% | 61.94% | 90.26% | 7.998% | 17.36% | 12.03% | 13.75% | 28.65% | 21.55% | 38.79% | 39.12% | 44.53% | 48.73% | 37.78% | 99.02%
8 | 7 | 2040 | Winter | P, [MW] | Expected | - | -2.0114 | -1.9812 | -1.9653 | -2.0154 | -2.0306 | -2.1932 | -0.32717 | 0.12609 | 0.033007 | 0.84831 | 1.2435 | 1.8154 | 0.16105 | -0.34603 | -0.2386 | -0.27303 | -0.57142 | 0.43232 | -0.77275 | -0.77984 | -0.88743 | -0.97018 | -0.75174 | -1.9675
8 | 7 | 2040 | Winter | P, [%] | Expected | - | 100.6% | 99.06% | 98.26% | 100.8% | 101.5% | 109.7% | 16.36% | 6.304% | 1.65% | 42.42% | 62.18% | 90.77% | 8.053% | 17.3% | 11.93% | 13.65% | 28.57% | 21.62% | 38.64% | 38.99% | 44.37% | 48.51% | 37.59% | 98.38%
7 | 8 | 2040 | Winter | Q, [MVAr] | Expected | - | -0.76404 | -0.76267 | -0.75836 | -0.78526 | -0.81739 | -0.74396 | -0.66571 | -0.4368 | -0.30537 | -0.27106 | -0.22035 | -0.14822 | -0.24639 | -0.26618 | -0.3793 | -0.4818 | -0.45247 | -0.47038 | -0.50277 | -0.49048 | -0.53722 | -0.62068 | -0.69782 | -0.71006
7 | 8 | 2040 | Winter | Q, [%] | Expected | - | 38.2% | 38.13% | 37.92% | 39.26% | 40.87% | 37.2% | 33.29% | 21.84% | 15.27% | 13.55% | 11.02% | 7.411% | 12.32% | 13.31% | 18.96% | 24.09% | 22.62% | 23.52% | 25.14% | 24.52% | 26.86% | 31.03% | 34.89% | 35.5%
8 | 7 | 2040 | Winter | Q, [MVAr] | Expected | - | 0.77335 | 0.77167 | 0.76718 | 0.7946 | 0.82696 | 0.75494 | 0.66677 | 0.43685 | 0.30537 | 0.27252 | 0.22323 | 0.15514 | 0.24652 | 0.26635 | 0.38006 | 0.48265 | 0.45302 | 0.47065 | 0.50437 | 0.49179 | 0.53898 | 0.62326 | 0.7 | 0.71902
8 | 7 | 2040 | Winter | Q, [%] | Expected | - | 0.38667 | 0.38583 | 0.38359 | 0.3973 | 0.41348 | 0.37747 | 0.33338 | 0.21843 | 0.15268 | 0.13626 | 0.11161 | 0.077569 | 0.12326 | 0.13318 | 0.19003 | 0.24133 | 0.22651 | 0.23532 | 0.25219 | 0.24589 | 0.26949 | 0.31163 | 0.35 | 0.35951
7 | 8 | 2040 | Winter | S, [MVA] | Expected | - | 2.1641 | 2.1351 | 2.1185 | 2.1755 | 2.2018 | 2.3307 | 0.8124 | 0.56096 | 0.48941 | 0.97409 | 1.2689 | 1.827 | 0.4078 | 0.6169 | 0.74729 | 0.79836 | 0.74002 | 0.63819 | 0.96779 | 0.92807 | 1.0409 | 1.1694 | 1.0688 | 2.1043
7 | 8 | 2040 | Winter | S, [%] | Expected | - | 108.2% | 106.8% | 105.9% | 108.8% | 110.1% | 116.5% | 40.62% | 28.05% | 24.47% | 48.7% | 63.44% | 91.35% | 20.39% | 30.84% | 37.36% | 39.92% | 37% | 31.91% | 48.39% | 46.4% | 52.04% | 58.47% | 53.44% | 105.2%
8 | 7 | 2040 | Winter | S, [MVA] | Expected | - | 2.155 | 2.1263 | 2.1098 | 2.1664 | 2.1926 | 2.3195 | 0.81173 | 0.56111 | 0.48924 | 0.97701 | 1.2741 | 1.8375 | 0.40829 | 0.61643 | 0.74771 | 0.79861 | 0.73909 | 0.63924 | 0.96594 | 0.92649 | 1.039 | 1.1669 | 1.0669 | 2.0953
8 | 7 | 2040 | Winter | S, [%] | Expected | - | 107.7% | 106.3% | 105.5% | 108.3% | 109.6% | 116% | 40.59% | 28.06% | 24.46% | 48.85% | 63.7% | 91.87% | 20.41% | 30.82% | 37.39% | 39.93% | 36.95% | 31.96% | 48.3% | 46.32% | 51.95% | 58.34% | 53.35% | 104.8%
2 | 9 | 2040 | Winter | P, [MW] | Expected | - | -0.096212 | 0.86325 | 1.0778 | 1.0903 | 1.0934 | -0.21191 | -0.18372 | 1.1047 | 0.76542 | 0.49913 | 0.52069 | 0.34791 | -1.031 | -1.0696 | -1.0399 | -1.0294 | -1.0908 | 0.77201 | -0.36167 | -0.17813 | 0.13151 | 0.53092 | 0.41804 | -0.006589
2 | 9 | 2040 | Winter | P, [%] | Expected | - | 9.621% | 86.32% | 107.8% | 109% | 109.3% | 21.19% | 18.37% | 110.5% | 76.54% | 49.91% | 52.07% | 34.79% | 103.1% | 107% | 104% | 102.9% | 109.1% | 77.2% | 36.17% | 17.81% | 13.15% | 53.09% | 41.8% | 0.6589%
9 | 2 | 2040 | Winter | P, [MW] | Expected | - | 0.096792 | -0.86207 | -1.0761 | -1.0886 | -1.0917 | 0.21302 | 0.18445 | -1.103 | -0.7638 | -0.49748 | -0.51909 | -0.34682 | 1.0326 | 1.0712 | 1.0415 | 1.0309 | 1.0925 | -0.7703 | 0.36207 | 0.17844 | -0.13097 | -0.53032 | -0.41754 | 0.0070841
9 | 2 | 2040 | Winter | P, [%] | Expected | - | 9.679% | 86.21% | 107.6% | 108.9% | 109.2% | 21.3% | 18.44% | 110.3% | 76.38% | 49.75% | 51.91% | 34.68% | 103.3% | 107.1% | 104.1% | 103.1% | 109.3% | 77.03% | 36.21% | 17.84% | 13.1% | 53.03% | 41.75% | 0.7084%
2 | 9 | 2040 | Winter | Q, [MVAr] | Expected | - | -0.40794 | -0.4149 | -0.41255 | -0.41414 | -0.40608 | -0.39309 | -0.31881 | -0.27176 | -0.25608 | -0.27569 | -0.26078 | -0.24845 | -0.26287 | -0.28116 | -0.32139 | -0.34419 | -0.34242 | -0.33785 | -0.35499 | -0.36651 | -0.37241 | -0.38139 | -0.3941 | -0.39882
2 | 9 | 2040 | Winter | Q, [%] | Expected | - | 40.79% | 41.49% | 41.25% | 41.41% | 40.61% | 39.31% | 31.88% | 27.18% | 25.61% | 27.57% | 26.08% | 24.84% | 26.29% | 28.12% | 32.14% | 34.42% | 34.24% | 33.79% | 35.5% | 36.65% | 37.24% | 38.14% | 39.41% | 39.88%
9 | 2 | 2040 | Winter | Q, [MVAr] | Expected | - | 0.40811 | 0.41584 | 0.41413 | 0.41576 | 0.4077 | 0.39394 | 0.31918 | 0.27341 | 0.25763 | 0.27727 | 0.26229 | 0.2493 | 0.26432 | 0.28269 | 0.32285 | 0.34563 | 0.34406 | 0.33951 | 0.35495 | 0.36636 | 0.37255 | 0.38161 | 0.39418 | 0.39888
9 | 2 | 2040 | Winter | Q, [%] | Expected | - | 0.40811 | 0.41584 | 0.41413 | 0.41576 | 0.4077 | 0.39394 | 0.31918 | 0.27341 | 0.25763 | 0.27727 | 0.26229 | 0.2493 | 0.26432 | 0.28269 | 0.32285 | 0.34563 | 0.34406 | 0.33951 | 0.35495 | 0.36636 | 0.37255 | 0.38161 | 0.39418 | 0.39888
2 | 9 | 2040 | Winter | S, [MVA] | Expected | - | 0.64402 | 0.95963 | 1.1541 | 1.1663 | 1.1664 | 0.92304 | 0.72731 | 1.1392 | 1.1055 | 1.1168 | 1.1002 | 0.9044 | 1.0706 | 1.1084 | 1.0914 | 1.0872 | 1.1435 | 1.1322 | 0.54772 | 0.48892 | 0.58172 | 0.66026 | 0.61904 | 0.59337
2 | 9 | 2040 | Winter | S, [%] | Expected | - | 64.4% | 95.96% | 115.4% | 116.6% | 116.6% | 92.3% | 72.73% | 113.9% | 110.6% | 111.7% | 110% | 90.44% | 107.1% | 110.8% | 109.1% | 108.7% | 114.3% | 113.2% | 54.77% | 48.89% | 58.17% | 66.03% | 61.9% | 59.34%
9 | 2 | 2040 | Winter | S, [MVA] | Expected | - | 0.64401 | 0.95896 | 1.1531 | 1.1653 | 1.1653 | 0.92347 | 0.72752 | 1.1379 | 1.1048 | 1.1164 | 1.0997 | 0.90427 | 1.0724 | 1.1103 | 1.0933 | 1.0891 | 1.1456 | 1.1315 | 0.54796 | 0.48889 | 0.58139 | 0.65985 | 0.61871 | 0.59325
9 | 2 | 2040 | Winter | S, [%] | Expected | - | 64.4% | 95.9% | 115.3% | 116.5% | 116.5% | 92.35% | 72.75% | 113.8% | 110.5% | 111.6% | 110% | 90.43% | 107.2% | 111% | 109.3% | 108.9% | 114.6% | 113.1% | 54.8% | 48.89% | 58.14% | 65.98% | 61.87% | 59.32%
1 | 20 | 2040 | Winter | P, [MW] | Expected | - | 3.537 | 3.509 | 3.346 | 3.1698 | 3.5189 | 3.3843 | 4.8364 | 4.3323 | 4.2531 | 4.6698 | 4.7776 | 4.7286 | 4.5531 | 4.6546 | 4.8557 | 4.8367 | 4.7106 | 4.5237 | 4.6614 | 4.6387 | 4.6883 | 4.8628 | 4.3206 | 3.9818
1 | 20 | 2040 | Winter | P, [%] | Expected | - | 44.21% | 43.86% | 41.82% | 39.62% | 43.99% | 42.3% | 60.45% | 54.15% | 53.16% | 58.37% | 59.72% | 59.11% | 56.91% | 58.18% | 60.7% | 60.46% | 58.88% | 56.55% | 58.27% | 57.98% | 58.6% | 60.78% | 54.01% | 49.77%
20 | 1 | 2040 | Winter | P, [MW] | Expected | - | -3.4383 | -3.4123 | -3.2534 | -3.0804 | -3.4264 | -3.2884 | -4.7231 | -4.226 | -4.1521 | -4.5597 | -4.6626 | -4.6145 | -4.4519 | -4.5524 | -4.7542 | -4.7332 | -4.6023 | -4.4229 | -4.5588 | -4.5349 | -4.5831 | -4.7598 | -4.2251 | -3.8859
20 | 1 | 2040 | Winter | P, [%] | Expected | - | 42.98% | 42.65% | 40.67% | 38.5% | 42.83% | 41.1% | 59.04% | 52.83% | 51.9% | 57% | 58.28% | 57.68% | 55.65% | 56.91% | 59.43% | 59.16% | 57.53% | 55.29% | 56.98% | 56.69% | 57.29% | 59.5% | 52.81% | 48.57%
1 | 20 | 2040 | Winter | Q, [MVAr] | Expected | - | -5.6124 | -5.5295 | -5.4916 | -5.4755 | -5.4312 | -5.6364 | -5.1702 | -5.2691 | -5.1104 | -5.1514 | -5.2438 | -5.2532 | -4.8402 | -4.797 | -4.6137 | -4.7406 | -5.0518 | -4.8143 | -4.7986 | -4.9045 | -4.8901 | -4.6191 | -4.9172 | -5.2381
1 | 20 | 2040 | Winter | Q, [%] | Expected | - | 70.15% | 69.12% | 68.65% | 68.44% | 67.89% | 70.46% | 64.63% | 65.86% | 63.88% | 64.39% | 65.55% | 65.66% | 60.5% | 59.96% | 57.67% | 59.26% | 63.15% | 60.18% | 59.98% | 61.31% | 61.13% | 57.74% | 61.47% | 65.48%
20 | 1 | 2040 | Winter | Q, [MVAr] | Expected | - | 5.7392 | 5.6538 | 5.6106 | 5.5904 | 5.5498 | 5.7596 | 5.3158 | 5.4058 | 5.2402 | 5.2931 | 5.3917 | 5.4 | 4.9703 | 4.9283 | 4.7442 | 4.8737 | 5.191 | 4.9438 | 4.9306 | 5.0379 | 5.0252 | 4.7514 | 5.04 | 5.3612
20 | 1 | 2040 | Winter | Q, [%] | Expected | - | 0.7174 | 0.70672 | 0.70132 | 0.6988 | 0.69373 | 0.71996 | 0.66448 | 0.67572 | 0.65502 | 0.66163 | 0.67397 | 0.675 | 0.62129 | 0.61604 | 0.59302 | 0.60922 | 0.64888 | 0.61798 | 0.61632 | 0.62974 | 0.62815 | 0.59393 | 0.62999 | 0.67015
1 | 20 | 2040 | Winter | S, [MVA] | Expected | - | 6.7103 | 6.6435 | 6.504 | 6.3969 | 6.5045 | 6.6109 | 7.0904 | 6.8372 | 6.6498 | 6.9575 | 7.1144 | 7.0829 | 6.6683 | 6.7118 | 6.7103 | 6.7841 | 6.925 | 6.6164 | 6.7011 | 6.7658 | 6.8173 | 6.7561 | 6.5495 | 6.5801
1 | 20 | 2040 | Winter | S, [%] | Expected | - | 83.88% | 83.04% | 81.3% | 79.96% | 81.31% | 82.64% | 88.63% | 85.46% | 83.12% | 86.97% | 88.93% | 88.54% | 83.35% | 83.9% | 83.88% | 84.8% | 86.56% | 82.71% | 83.76% | 84.57% | 85.22% | 84.45% | 81.87% | 82.25%
20 | 1 | 2040 | Winter | S, [MVA] | Expected | - | 6.7649 | 6.6959 | 6.557 | 6.4513 | 6.5546 | 6.668 | 7.1214 | 6.8768 | 6.6869 | 6.9906 | 7.1481 | 7.1174 | 6.6951 | 6.7362 | 6.7283 | 6.8051 | 6.9547 | 6.6435 | 6.726 | 6.7933 | 6.8433 | 6.7737 | 6.5804 | 6.6218
20 | 1 | 2040 | Winter | S, [%] | Expected | - | 84.56% | 83.7% | 81.96% | 80.64% | 81.93% | 83.35% | 89.02% | 85.96% | 83.59% | 87.38% | 89.35% | 88.97% | 83.69% | 84.2% | 84.1% | 85.06% | 86.93% | 83.04% | 84.07% | 84.92% | 85.54% | 84.67% | 82.26% | 82.77%
20 | 21 | 2040 | Winter | P, [MW] | Expected | - | 2.7536 | 2.7666 | 2.7256 | 2.6379 | 3.0634 | 2.9821 | 3.836 | 1.6592 | 2.029 | 2.04 | 1.7672 | 1.7922 | 1.685 | 2.344 | 4.605 | 2.8097 | 2.3766 | 1.8615 | 2.484 | 3.4361 | 3.6001 | 3.9034 | 3.2127 | 2.8926
20 | 21 | 2040 | Winter | P, [%] | Expected | - | 55.07% | 55.33% | 54.51% | 52.76% | 61.27% | 59.64% | 76.72% | 33.18% | 40.58% | 40.8% | 35.34% | 35.84% | 33.7% | 46.88% | 92.1% | 56.19% | 47.53% | 37.23% | 49.68% | 68.72% | 72% | 78.07% | 64.25% | 57.85%
21 | 20 | 2040 | Winter | P, [MW] | Expected | - | -2.7118 | -2.7254 | -2.6859 | -2.5995 | -3.0222 | -2.9388 | -3.7854 | -1.6294 | -1.998 | -2.0083 | -1.7368 | -1.7615 | -1.6601 | -2.3147 | -4.5516 | -2.7772 | -2.3439 | -1.8356 | -2.4538 | -3.3937 | -3.555 | -3.8578 | -3.1747 | -2.8548
21 | 20 | 2040 | Winter | P, [%] | Expected | - | 54.24% | 54.51% | 53.72% | 51.99% | 60.44% | 58.78% | 75.71% | 32.59% | 39.96% | 40.17% | 34.74% | 35.23% | 33.2% | 46.29% | 91.03% | 55.54% | 46.88% | 36.71% | 49.08% | 67.87% | 71.1% | 77.16% | 63.49% | 57.1%
20 | 21 | 2040 | Winter | Q, [MVAr] | Expected | - | -4.0923 | -4.0062 | -3.9619 | -3.941 | -3.902 | -4.1145 | -3.6976 | -3.7927 | -3.6315 | -3.6834 | -3.7792 | -3.7878 | -3.3606 | -3.3161 | -3.1299 | -3.257 | -3.5753 | -3.3422 | -3.3247 | -3.4265 | -3.4108 | -3.1365 | -3.4132 | -3.7271
20 | 21 | 2040 | Winter | Q, [%] | Expected | - | 81.85% | 80.12% | 79.24% | 78.82% | 78.04% | 82.29% | 73.95% | 75.85% | 72.63% | 73.67% | 75.58% | 75.76% | 67.21% | 66.32% | 62.6% | 65.14% | 71.51% | 66.84% | 66.49% | 68.53% | 68.22% | 62.73% | 68.26% | 74.54%
21 | 20 | 2040 | Winter | Q, [MVAr] | Expected | - | 4.1456 | 4.0587 | 4.0125 | 3.99 | 3.9545 | 4.1699 | 3.7624 | 3.8305 | 3.6708 | 3.7237 | 3.8178 | 3.8267 | 3.3921 | 3.3533 | 3.1982 | 3.2984 | 3.617 | 3.375 | 3.3631 | 3.4806 | 3.4684 | 3.1948 | 3.4616 | 3.7754
21 | 20 | 2040 | Winter | Q, [%] | Expected | - | 0.82912 | 0.81174 | 0.8025 | 0.798 | 0.79089 | 0.83397 | 0.75247 | 0.76611 | 0.73417 | 0.74475 | 0.76356 | 0.76534 | 0.67843 | 0.67066 | 0.63964 | 0.65968 | 0.72339 | 0.675 | 0.67261 | 0.69611 | 0.69368 | 0.63896 | 0.69233 | 0.75507
20 | 21 | 2040 | Winter | S, [MVA] | Expected | - | 5.0277 | 4.9848 | 4.8974 | 4.8271 | 4.9991 | 5.1247 | 5.4195 | 4.1678 | 4.2063 | 4.2545 | 4.2107 | 4.2212 | 3.8038 | 4.1319 | 5.5792 | 4.3241 | 4.3487 | 3.8446 | 4.1677 | 4.9434 | 5.0926 | 5.1241 | 4.7302 | 4.7536
20 | 21 | 2040 | Winter | S, [%] | Expected | - | 100.6% | 99.7% | 97.95% | 96.54% | 99.98% | 102.5% | 108.4% | 83.36% | 84.13% | 85.09% | 84.21% | 84.42% | 76.08% | 82.64% | 111.6% | 86.48% | 86.97% | 76.89% | 83.35% | 98.87% | 101.9% | 102.5% | 94.6% | 95.07%
21 | 20 | 2040 | Winter | S, [MVA] | Expected | - | 5.0476 | 5.0031 | 4.9155 | 4.8455 | 5.0147 | 5.1439 | 5.4272 | 4.1904 | 4.2246 | 4.2735 | 4.2327 | 4.2431 | 3.8206 | 4.1451 | 5.574 | 4.3337 | 4.3646 | 3.8606 | 4.1804 | 4.9508 | 5.098 | 5.1239 | 4.7391 | 4.7684
21 | 20 | 2040 | Winter | S, [%] | Expected | - | 101% | 100.1% | 98.31% | 96.91% | 100.3% | 102.9% | 108.5% | 83.81% | 84.49% | 85.47% | 84.65% | 84.86% | 76.41% | 82.9% | 111.5% | 86.67% | 87.29% | 77.21% | 83.61% | 99.02% | 102% | 102.5% | 94.78% | 95.37%
21 | 22 | 2040 | Winter | P, [MW] | Expected | - | -0.54051 | -0.59072 | -0.71394 | -0.80004 | -0.87682 | -0.90762 | -0.62202 | 1.0688 | 0.37497 | 0.55637 | 0.6725 | 0.42024 | -0.23992 | -1.1067 | -1.1343 | -0.78049 | -0.93806 | 0.84312 | 0.6005 | 0.77941 | 0.8655 | -0.40764 | -0.16045 | -0.21804
21 | 22 | 2040 | Winter | P, [%] | Expected | - | 54.05% | 59.07% | 71.39% | 80% | 87.68% | 90.76% | 62.2% | 106.9% | 37.5% | 55.64% | 67.25% | 42.02% | 23.99% | 110.7% | 113.4% | 78.05% | 93.81% | 84.31% | 60.05% | 77.94% | 86.55% | 40.76% | 16.05% | 21.8%
22 | 21 | 2040 | Winter | P, [MW] | Expected | - | 0.54162 | 0.59203 | 0.71582 | 0.80238 | 0.87961 | 0.91059 | 0.6254 | -1.0646 | -0.37301 | -0.55343 | -0.6708 | -0.41956 | 0.24055 | 1.1113 | 1.1391 | 0.78295 | 0.94137 | -0.84046 | -0.59913 | -0.77696 | -0.86189 | 0.40848 | 0.16163 | 0.21939
22 | 21 | 2040 | Winter | P, [%] | Expected | - | 54.16% | 59.2% | 71.58% | 80.24% | 87.96% | 91.06% | 62.54% | 106.5% | 37.3% | 55.34% | 67.08% | 41.96% | 24.06% | 111.1% | 113.9% | 78.3% | 94.14% | 84.05% | 59.91% | 77.7% | 86.19% | 40.85% | 16.16% | 21.94%
21 | 22 | 2040 | Winter | Q, [MVAr] | Expected | - | -0.15562 | -0.15785 | -0.15971 | -0.15999 | -0.15638 | -0.12635 | -0.099636 | -0.090671 | -0.075118 | -0.057573 | -0.094613 | -0.091177 | -0.10163 | -0.098947 | -0.10703 | -0.11041 | -0.093816 | -0.063096 | -0.086053 | -0.097359 | -0.10234 | -0.10958 | -0.11773 | -0.12483
21 | 22 | 2040 | Winter | Q, [%] | Expected | - | 15.56% | 15.78% | 15.97% | 16% | 15.64% | 12.63% | 9.964% | 9.067% | 7.512% | 5.757% | 9.461% | 9.118% | 10.16% | 9.895% | 10.7% | 11.04% | 9.382% | 6.31% | 8.605% | 9.736% | 10.23% | 10.96% | 11.77% | 12.48%
22 | 21 | 2040 | Winter | Q, [MVAr] | Expected | - | 0.1554 | 0.15788 | 0.16047 | 0.16134 | 0.15833 | 0.12852 | 0.10241 | 0.094538 | 0.076065 | 0.059793 | 0.095207 | 0.090459 | 0.10085 | 0.10327 | 0.11167 | 0.112 | 0.096495 | 0.064978 | 0.086248 | 0.098939 | 0.10543 | 0.10907 | 0.11764 | 0.12493
22 | 21 | 2040 | Winter | Q, [%] | Expected | - | 0.1554 | 0.15788 | 0.16047 | 0.16134 | 0.15833 | 0.12852 | 0.10241 | 0.094538 | 0.076065 | 0.059793 | 0.095207 | 0.090459 | 0.10085 | 0.10327 | 0.11167 | 0.112 | 0.096495 | 0.064978 | 0.086248 | 0.098939 | 0.10543 | 0.10907 | 0.11764 | 0.12493
21 | 22 | 2040 | Winter | S, [MVA] | Expected | - | 0.56247 | 0.61145 | 0.73158 | 0.81588 | 0.89066 | 0.91638 | 0.95803 | 1.0728 | 0.70706 | 0.88716 | 0.67915 | 0.43004 | 0.40557 | 1.1113 | 1.1394 | 0.78869 | 0.94277 | 0.84553 | 0.60668 | 0.78682 | 0.95066 | 0.45965 | 0.50541 | 0.56394
21 | 22 | 2040 | Winter | S, [%] | Expected | - | 56.25% | 61.14% | 73.16% | 81.59% | 89.07% | 91.64% | 95.8% | 107.3% | 70.71% | 88.72% | 67.92% | 43% | 40.56% | 111.1% | 113.9% | 78.87% | 94.28% | 84.55% | 60.67% | 78.68% | 95.07% | 45.96% | 50.54% | 56.39%
22 | 21 | 2040 | Winter | S, [MVA] | Expected | - | 0.56348 | 0.61272 | 0.73359 | 0.81844 | 0.89375 | 0.91961 | 0.96031 | 1.0689 | 0.70659 | 0.88575 | 0.67756 | 0.42923 | 0.4058 | 1.1162 | 1.1446 | 0.79131 | 0.94633 | 0.84302 | 0.60535 | 0.78453 | 0.9474 | 0.46023 | 0.50504 | 0.56382
22 | 21 | 2040 | Winter | S, [%] | Expected | - | 56.35% | 61.27% | 73.36% | 81.84% | 89.38% | 91.96% | 96.03% | 106.9% | 70.66% | 88.58% | 67.76% | 42.92% | 40.58% | 111.6% | 114.5% | 79.13% | 94.63% | 84.3% | 60.54% | 78.45% | 94.74% | 46.02% | 50.5% | 56.38%
21 | 23 | 2040 | Winter | P, [MW] | Expected | - | 3.9742 | 4.0228 | 4.0253 | 4.1101 | 5.5162 | 4.6091 | 4.4186 | -0.97779 | 0.42984 | -0.82506 | -1.7642 | -0.52357 | 0.57701 | 3.5262 | 5.5188 | 2.5289 | 1.9657 | -0.55661 | 1.6879 | 1.9486 | 1.6723 | 4.4166 | 3.5833 | 3.3591
21 | 23 | 2040 | Winter | P, [%] | Expected | - | 79.48% | 80.46% | 80.51% | 82.2% | 110.3% | 92.18% | 88.37% | 19.56% | 8.597% | 16.5% | 35.28% | 10.47% | 11.54% | 70.52% | 110.4% | 50.58% | 39.31% | 11.13% | 33.76% | 38.97% | 33.45% | 88.33% | 71.67% | 67.18%
23 | 21 | 2040 | Winter | P, [MW] | Expected | - | -3.9127 | -3.9605 | -3.9636 | -4.047 | -5.4166 | -4.5319 | -4.3306 | 0.99329 | -0.40574 | 0.8588 | 1.7866 | 0.53848 | -0.56382 | -3.473 | -5.4192 | -2.4923 | -1.9379 | 0.56673 | -1.6701 | -1.9245 | -1.6533 | -4.34 | -3.5324 | -3.3105
23 | 21 | 2040 | Winter | P, [%] | Expected | - | 78.25% | 79.21% | 79.27% | 80.94% | 108.3% | 90.64% | 86.61% | 19.87% | 8.115% | 17.18% | 35.73% | 10.77% | 11.28% | 69.46% | 108.4% | 49.85% | 38.76% | 11.33% | 33.4% | 38.49% | 33.07% | 86.8% | 70.65% | 66.21%
21 | 23 | 2040 | Winter | Q, [MVAr] | Expected | - | -2.1065 | -2.0091 | -1.9582 | -1.9336 | -1.9073 | -2.17 | -1.8992 | -1.9976 | -1.9104 | -2.0144 | -2.0527 | -2.0774 | -1.6293 | -1.5679 | -1.3945 | -1.4735 | -1.8051 | -1.6614 | -1.6092 | -1.6852 | -1.6427 | -1.3321 | -1.5268 | -1.8077
21 | 23 | 2040 | Winter | Q, [%] | Expected | - | 42.13% | 40.18% | 39.16% | 38.67% | 38.15% | 43.4% | 37.98% | 39.95% | 38.21% | 40.29% | 41.05% | 41.55% | 32.59% | 31.36% | 27.89% | 29.47% | 36.1% | 33.23% | 32.18% | 33.7% | 32.85% | 26.64% | 30.54% | 36.15%
23 | 21 | 2040 | Winter | Q, [MVAr] | Expected | - | 2.1847 | 2.0885 | 2.0366 | 2.0139 | 2.0349 | 2.2686 | 2.0118 | 2.0163 | 1.9402 | 2.0568 | 2.0804 | 2.0953 | 1.645 | 1.6354 | 1.5222 | 1.5195 | 1.8399 | 1.6732 | 1.6309 | 1.7151 | 1.6661 | 1.43 | 1.5915 | 1.8692
23 | 21 | 2040 | Winter | Q, [%] | Expected | - | 0.43695 | 0.41769 | 0.40733 | 0.40278 | 0.40698 | 0.45372 | 0.40237 | 0.40326 | 0.38805 | 0.41135 | 0.41607 | 0.41907 | 0.329 | 0.32709 | 0.30443 | 0.30391 | 0.36798 | 0.33465 | 0.32618 | 0.34302 | 0.33323 | 0.286 | 0.31829 | 0.37385
21 | 23 | 2040 | Winter | S, [MVA] | Expected | - | 4.5391 | 4.5456 | 4.5159 | 4.579 | 5.8397 | 5.1128 | 5.2477 | 2.2508 | 2.4832 | 3.1579 | 2.7097 | 2.2045 | 2.075 | 4.0729 | 5.6933 | 3.0216 | 2.7832 | 1.7987 | 2.398 | 2.7598 | 2.4775 | 4.7925 | 3.9927 | 3.9561
21 | 23 | 2040 | Winter | S, [%] | Expected | - | 90.78% | 90.91% | 90.32% | 91.58% | 116.8% | 102.3% | 105% | 45.02% | 49.66% | 63.16% | 54.19% | 44.09% | 41.5% | 81.46% | 113.9% | 60.43% | 55.66% | 35.97% | 47.96% | 55.2% | 49.55% | 95.85% | 79.85% | 79.12%
23 | 21 | 2040 | Winter | S, [MVA] | Expected | - | 4.5206 | 4.5237 | 4.4935 | 4.555 | 5.7893 | 5.0855 | 5.2089 | 2.2742 | 2.4899 | 3.1828 | 2.7453 | 2.225 | 2.0839 | 4.0497 | 5.6299 | 3.007 | 2.781 | 1.8127 | 2.3999 | 2.7591 | 2.4791 | 4.7445 | 3.9696 | 3.9408
23 | 21 | 2040 | Winter | S, [%] | Expected | - | 90.41% | 90.47% | 89.87% | 91.1% | 115.8% | 101.7% | 104.2% | 45.48% | 49.8% | 63.66% | 54.91% | 44.5% | 41.68% | 80.99% | 112.6% | 60.14% | 55.62% | 36.25% | 48% | 55.18% | 49.58% | 94.89% | 79.39% | 78.82%
23 | 24 | 2040 | Winter | P, [MW] | Expected | - | 0.1814 | 0.17264 | 0.27265 | 0.35527 | 0.3958 | 0.37153 | 0.24404 | 0.060726 | 0.20718 | 0.11587 | 0.078494 | 0.1008 | 0.169 | 0.38153 | 0.42713 | 0.33284 | 0.30076 | 0.095114 | 0.19063 | 0.20957 | 0.24806 | 0.38154 | 0.1795 | 0.15584
23 | 24 | 2040 | Winter | P, [%] | Expected | - | 18.14% | 17.26% | 27.26% | 35.53% | 39.58% | 37.15% | 24.4% | 6.073% | 20.72% | 11.59% | 7.849% | 10.08% | 16.9% | 38.15% | 42.71% | 33.28% | 30.08% | 9.511% | 19.06% | 20.96% | 24.81% | 38.15% | 17.95% | 15.58%
24 | 23 | 2040 | Winter | P, [MW] | Expected | - | -0.17277 | -0.16388 | -0.2639 | -0.34651 | -0.38702 | -0.36289 | -0.23729 | -0.054246 | -0.20104 | -0.10973 | -0.072317 | -0.094756 | -0.16317 | -0.37514 | -0.42053 | -0.32618 | -0.29395 | -0.088638 | -0.18397 | -0.2025 | -0.24095 | -0.37419 | -0.17148 | -0.14737
24 | 23 | 2040 | Winter | P, [%] | Expected | - | 17.28% | 16.39% | 26.39% | 34.65% | 38.7% | 36.29% | 23.73% | 5.425% | 20.1% | 10.97% | 7.232% | 9.476% | 16.32% | 37.51% | 42.05% | 32.62% | 29.4% | 8.864% | 18.4% | 20.25% | 24.1% | 37.42% | 17.15% | 14.74%
23 | 24 | 2040 | Winter | Q, [MVAr] | Expected | - | -1.9925 | -2.0076 | -2.0002 | -1.9889 | -1.9721 | -1.9644 | -1.7 | -1.7208 | -1.6422 | -1.669 | -1.6856 | -1.6607 | -1.6119 | -1.6345 | -1.6345 | -1.6866 | -1.7224 | -1.7022 | -1.7104 | -1.7591 | -1.7661 | -1.751 | -1.8927 | -1.9623
23 | 24 | 2040 | Winter | Q, [%] | Expected | - | 199.2% | 200.8% | 200% | 198.9% | 197.2% | 196.4% | 170% | 172.1% | 164.2% | 166.9% | 168.6% | 166.1% | 161.2% | 163.4% | 163.4% | 168.7% | 172.2% | 170.2% | 171% | 175.9% | 176.6% | 175.1% | 189.3% | 196.2%
24 | 23 | 2040 | Winter | Q, [MVAr] | Expected | - | 2.0027 | 2.0179 | 2.0105 | 1.9993 | 1.9825 | 1.9746 | 1.7077 | 1.7282 | 1.6492 | 1.676 | 1.6926 | 1.6675 | 1.6185 | 1.6418 | 1.6421 | 1.6943 | 1.7302 | 1.7097 | 1.718 | 1.7673 | 1.7743 | 1.7595 | 1.9021 | 1.9723
24 | 23 | 2040 | Winter | Q, [%] | Expected | - | 2.0027 | 2.0179 | 2.0105 | 1.9993 | 1.9825 | 1.9746 | 1.7077 | 1.7282 | 1.6492 | 1.676 | 1.6926 | 1.6675 | 1.6185 | 1.6418 | 1.6421 | 1.6943 | 1.7302 | 1.7097 | 1.718 | 1.7673 | 1.7743 | 1.7595 | 1.9021 | 1.9723
23 | 24 | 2040 | Winter | S, [MVA] | Expected | - | 2.0058 | 2.0193 | 2.0199 | 2.0209 | 2.012 | 2.0004 | 1.732 | 1.7254 | 1.6656 | 1.6759 | 1.6904 | 1.6652 | 1.6224 | 1.6814 | 1.6907 | 1.7215 | 1.7505 | 1.7051 | 1.7221 | 1.7776 | 1.7853 | 1.7975 | 1.9023 | 1.9699
23 | 24 | 2040 | Winter | S, [%] | Expected | - | 200.6% | 201.9% | 202% | 202.1% | 201.2% | 200% | 173.2% | 172.5% | 166.6% | 167.6% | 169% | 166.5% | 162.2% | 168.1% | 169.1% | 172.1% | 175.1% | 170.5% | 172.2% | 177.8% | 178.5% | 179.7% | 190.2% | 197%
24 | 23 | 2040 | Winter | S, [MVA] | Expected | - | 2.0151 | 2.0289 | 2.029 | 2.0296 | 2.0205 | 2.0089 | 1.7388 | 1.7326 | 1.6717 | 1.6824 | 1.6971 | 1.6717 | 1.6283 | 1.687 | 1.6964 | 1.7277 | 1.7571 | 1.7122 | 1.729 | 1.7849 | 1.7925 | 1.8043 | 1.911 | 1.9792
24 | 23 | 2040 | Winter | S, [%] | Expected | - | 201.5% | 202.9% | 202.9% | 203% | 202% | 200.9% | 173.9% | 173.3% | 167.2% | 168.2% | 169.7% | 167.2% | 162.8% | 168.7% | 169.6% | 172.8% | 175.7% | 171.2% | 172.9% | 178.5% | 179.2% | 180.4% | 191.1% | 197.9%
23 | 25 | 2040 | Winter | P, [MW] | Expected | - | 3.0811 | 3.0938 | 3.0835 | 3.1204 | 3.1906 | 3.2485 | 2.031 | -1.1724 | -0.33931 | -0.56605 | -1.4199 | -1.3201 | -1.2139 | 1.0509 | 2.7411 | -0.038778 | -0.46225 | -0.87341 | 0.046878 | 0.38595 | 0.041795 | 2.3686 | 2.522 | 2.7134
23 | 25 | 2040 | Winter | P, [%] | Expected | - | 61.62% | 61.88% | 61.67% | 62.41% | 63.81% | 64.97% | 40.62% | 23.45% | 6.786% | 11.32% | 28.4% | 26.4% | 24.28% | 21.02% | 54.82% | 0.7756% | 9.245% | 17.47% | 0.9376% | 7.719% | 0.8359% | 47.37% | 50.44% | 54.27%
25 | 23 | 2040 | Winter | P, [MW] | Expected | - | -3.0547 | -3.0672 | -3.0571 | -3.0934 | -3.1621 | -3.2189 | -2.0139 | 1.1769 | 0.34541 | 0.5772 | 1.4263 | 1.3258 | 1.2189 | -1.0443 | -2.7184 | 0.048096 | 0.46807 | 0.87609 | -0.046187 | -0.38489 | -0.041401 | -2.3475 | -2.5005 | -2.6883
25 | 23 | 2040 | Winter | P, [%] | Expected | - | 61.09% | 61.34% | 61.14% | 61.87% | 63.24% | 64.38% | 40.28% | 23.54% | 6.908% | 11.54% | 28.53% | 26.52% | 24.38% | 20.89% | 54.37% | 0.9619% | 9.361% | 17.52% | 0.9237% | 7.698% | 0.828% | 46.95% | 50.01% | 53.77%
23 | 25 | 2040 | Winter | Q, [MVAr] | Expected | - | -0.25715 | -0.26592 | -0.273 | -0.258 | -0.25942 | -0.30316 | -0.37198 | -0.47633 | -0.53261 | -0.62097 | -0.54321 | -0.54982 | -0.55322 | -0.56025 | -0.45833 | -0.41545 | -0.43387 | -0.40905 | -0.4038 | -0.35933 | -0.36241 | -0.27033 | -0.28421 | -0.29587
23 | 25 | 2040 | Winter | Q, [%] | Expected | - | 5.143% | 5.318% | 5.46% | 5.16% | 5.188% | 6.063% | 7.44% | 9.527% | 10.65% | 12.42% | 10.86% | 11% | 11.06% | 11.21% | 9.167% | 8.309% | 8.677% | 8.181% | 8.076% | 7.187% | 7.248% | 5.407% | 5.684% | 5.917%
25 | 23 | 2040 | Winter | Q, [MVAr] | Expected | - | 0.28831 | 0.29732 | 0.30414 | 0.28989 | 0.2932 | 0.33836 | 0.39176 | 0.4805 | 0.53879 | 0.63338 | 0.54975 | 0.55553 | 0.55813 | 0.56709 | 0.48509 | 0.42563 | 0.43972 | 0.41103 | 0.40335 | 0.35932 | 0.36159 | 0.29505 | 0.30947 | 0.32549
25 | 23 | 2040 | Winter | Q, [%] | Expected | - | 0.057663 | 0.059463 | 0.060827 | 0.057978 | 0.058639 | 0.067672 | 0.078352 | 0.0961 | 0.10776 | 0.12668 | 0.10995 | 0.11111 | 0.11163 | 0.11342 | 0.097018 | 0.085125 | 0.087944 | 0.082205 | 0.08067 | 0.071865 | 0.072317 | 0.05901 | 0.061893 | 0.065099
23 | 25 | 2040 | Winter | S, [MVA] | Expected | - | 3.0921 | 3.1056 | 3.0958 | 3.1311 | 3.2013 | 3.2627 | 2.3761 | 1.2666 | 1.3121 | 1.8052 | 1.521 | 1.4305 | 1.335 | 1.5068 | 2.7804 | 1.6672 | 1.3165 | 0.96649 | 0.47011 | 0.59187 | 0.37135 | 2.4664 | 2.5818 | 2.8209
23 | 25 | 2040 | Winter | S, [%] | Expected | - | 61.84% | 62.11% | 61.92% | 62.62% | 64.03% | 65.25% | 47.52% | 25.33% | 26.24% | 36.1% | 30.42% | 28.61% | 26.7% | 30.14% | 55.61% | 33.34% | 26.33% | 19.33% | 9.402% | 11.84% | 7.427% | 49.33% | 51.64% | 56.42%
25 | 23 | 2040 | Winter | S, [MVA] | Expected | - | 3.0686 | 3.082 | 3.0724 | 3.107 | 3.1758 | 3.2366 | 2.3632 | 1.2723 | 1.3125 | 1.8068 | 1.5293 | 1.438 | 1.3417 | 1.5045 | 2.7625 | 1.6659 | 1.3175 | 0.96973 | 0.46944 | 0.591 | 0.3705 | 2.4477 | 2.5628 | 2.7989
25 | 23 | 2040 | Winter | S, [%] | Expected | - | 61.37% | 61.64% | 61.45% | 62.14% | 63.52% | 64.73% | 47.26% | 25.45% | 26.25% | 36.14% | 30.59% | 28.76% | 26.83% | 30.09% | 55.25% | 33.32% | 26.35% | 19.39% | 9.389% | 11.82% | 7.41% | 48.95% | 51.26% | 55.98%
25 | 26 | 2040 | Winter | P, [MW] | Expected | - | 1.1383 | 1.1517 | 1.1536 | 1.1535 | 1.1467 | 1.04 | -0.035121 | -1.1564 | -0.87826 | -0.85282 | -1.1835 | -1.1622 | -1.1452 | -1.129 | 0.25721 | -0.70979 | -0.91186 | -1.1424 | -0.73815 | -0.57286 | -0.46209 | 0.62055 | 0.72868 | 0.92656
25 | 26 | 2040 | Winter | P, [%] | Expected | - | 113.8% | 115.2% | 115.4% | 115.3% | 114.7% | 104% | 3.512% | 115.6% | 87.83% | 85.28% | 118.3% | 116.2% | 114.5% | 112.9% | 25.72% | 70.98% | 91.19% | 114.2% | 73.81% | 57.29% | 46.21% | 62.06% | 72.87% | 92.66%
26 | 25 | 2040 | Winter | P, [MW] | Expected | - | -1.1373 | -1.1506 | -1.1525 | -1.1524 | -1.1456 | -1.039 | 0.035217 | 1.1575 | 0.87927 | 0.85388 | 1.1846 | 1.1633 | 1.1463 | 1.1301 | -0.25715 | 0.71062 | 0.91284 | 1.1435 | 0.73862 | 0.57315 | 0.46228 | -0.61976 | -0.72806 | -0.9256
26 | 25 | 2040 | Winter | P, [%] | Expected | - | 113.7% | 115.1% | 115.3% | 115.2% | 114.6% | 103.9% | 3.522% | 115.8% | 87.93% | 85.39% | 118.5% | 116.3% | 114.6% | 113% | 25.71% | 71.06% | 91.28% | 114.4% | 73.86% | 57.31% | 46.23% | 61.98% | 72.81% | 92.56%
25 | 26 | 2040 | Winter | Q, [MVAr] | Expected | - | 0.11417 | 0.087152 | 0.072164 | 0.079232 | 0.07496 | 0.059756 | 0.044676 | 0.13213 | 0.13541 | 0.11918 | 0.1332 | 0.12331 | 0.1366 | 0.1275 | 0.080087 | 0.11307 | 0.13383 | 0.12796 | 0.09462 | 0.097396 | 0.095597 | 0.075711 | 0.061125 | 0.064594
25 | 26 | 2040 | Winter | Q, [%] | Expected | - | 11.42% | 8.715% | 7.216% | 7.923% | 7.496% | 5.976% | 4.468% | 13.21% | 13.54% | 11.92% | 13.32% | 12.33% | 13.66% | 12.75% | 8.009% | 11.31% | 13.38% | 12.8% | 9.462% | 9.74% | 9.56% | 7.571% | 6.113% | 6.459%
26 | 25 | 2040 | Winter | Q, [MVAr] | Expected | - | -0.11441 | -0.087364 | -0.072377 | -0.079445 | -0.075155 | -0.060132 | -0.046073 | -0.13237 | -0.13573 | -0.11946 | -0.13338 | -0.12353 | -0.13681 | -0.12766 | -0.081485 | -0.1136 | -0.13419 | -0.12816 | -0.095575 | -0.098578 | -0.096911 | -0.076233 | -0.061884 | -0.064957
26 | 25 | 2040 | Winter | Q, [%] | Expected | - | 0.11441 | 0.087364 | 0.072377 | 0.079445 | 0.075155 | 0.060132 | 0.046073 | 0.13237 | 0.13573 | 0.11946 | 0.13338 | 0.12353 | 0.13681 | 0.12766 | 0.081485 | 0.1136 | 0.13419 | 0.12816 | 0.095575 | 0.098578 | 0.096911 | 0.076233 | 0.061884 | 0.064957
25 | 26 | 2040 | Winter | S, [MVA] | Expected | - | 1.1445 | 1.1556 | 1.1561 | 1.1562 | 1.1492 | 1.043 | 0.21933 | 1.1645 | 1.0933 | 1.1339 | 1.192 | 1.1696 | 1.1535 | 1.1363 | 0.26953 | 0.92869 | 1.0582 | 1.1498 | 0.74429 | 0.58122 | 0.47203 | 0.90683 | 0.82776 | 1.0355
25 | 26 | 2040 | Winter | S, [%] | Expected | - | 114.5% | 115.6% | 115.6% | 115.6% | 114.9% | 104.3% | 21.93% | 116.5% | 109.3% | 113.4% | 119.2% | 117% | 115.4% | 113.6% | 26.95% | 92.87% | 105.8% | 115% | 74.43% | 58.12% | 47.2% | 90.68% | 82.78% | 103.6%
26 | 25 | 2040 | Winter | S, [MVA] | Expected | - | 1.1435 | 1.1545 | 1.155 | 1.1551 | 1.1481 | 1.0421 | 0.21998 | 1.1656 | 1.0942 | 1.1348 | 1.1932 | 1.1707 | 1.1547 | 1.1374 | 0.26988 | 0.92954 | 1.0592 | 1.1509 | 0.74488 | 0.5817 | 0.47248 | 0.90626 | 0.82727 | 1.0347
26 | 25 | 2040 | Winter | S, [%] | Expected | - | 114.3% | 115.4% | 115.5% | 115.5% | 114.8% | 104.2% | 22% | 116.6% | 109.4% | 113.5% | 119.3% | 117.1% | 115.5% | 113.7% | 26.99% | 92.95% | 105.9% | 115.1% | 74.49% | 58.17% | 47.25% | 90.63% | 82.73% | 103.5%
50 | 1 | 2040 | Winter | P, [MW] | Expected | - | 9.1922 | 9.2162 | 9.1534 | 9.0963 | 9.207 | 9.5145 | 12.4384 | 12.2205 | 12.2935 | 12.4327 | 12.4227 | 12.4631 | 12.367 | 12.3442 | 12.448 | 12.4298 | 12.3994 | 12.6004 | 12.6957 | 12.4515 | 12.3812 | 12.3682 | 11.2865 | 10.736
50 | 1 | 2040 | Winter | P, [%] | Expected | - | 61.28% | 61.44% | 61.02% | 60.64% | 61.38% | 63.43% | 82.92% | 81.47% | 81.96% | 82.88% | 82.82% | 83.09% | 82.45% | 82.29% | 82.99% | 82.87% | 82.66% | 84% | 84.64% | 83.01% | 82.54% | 82.45% | 75.24% | 71.57%
1 | 50 | 2040 | Winter | P, [MW] | Expected | - | -9.1001 | -9.1231 | -9.06 | -9.003 | -9.1133 | -9.4233 | -12.3465 | -12.1356 | -12.211 | -12.3478 | -12.3358 | -12.3762 | -12.2818 | -12.2567 | -12.357 | -12.3376 | -12.3097 | -12.5194 | -12.6107 | -12.3644 | -12.2921 | -12.2773 | -11.1958 | -10.6446
1 | 50 | 2040 | Winter | P, [%] | Expected | - | 60.67% | 60.82% | 60.4% | 60.02% | 60.76% | 62.82% | 82.31% | 80.9% | 81.41% | 82.32% | 82.24% | 82.51% | 81.88% | 81.71% | 82.38% | 82.25% | 82.06% | 83.46% | 84.07% | 82.43% | 81.95% | 81.85% | 74.64% | 70.96%
50 | 1 | 2040 | Winter | Q, [MVAr] | Expected | - | -15.539 | -15.6446 | -15.7154 | -15.7435 | -15.7309 | -15.2821 | -13.0994 | -12.3014 | -11.8694 | -12.1049 | -12.4212 | -12.3643 | -12.2269 | -12.5677 | -12.9611 | -13.1594 | -12.8396 | -11.3438 | -11.8631 | -12.4205 | -12.7677 | -13.0236 | -13.9853 | -14.5015
50 | 1 | 2040 | Winter | Q, [%] | Expected | - | 103.6% | 104.3% | 104.8% | 105% | 104.9% | 101.9% | 87.33% | 82.01% | 79.13% | 80.7% | 82.81% | 82.43% | 81.51% | 83.78% | 86.41% | 87.73% | 85.6% | 75.63% | 79.09% | 82.8% | 85.12% | 86.82% | 93.24% | 96.68%
1 | 50 | 2040 | Winter | Q, [MVAr] | Expected | - | 17.5321 | 17.6607 | 17.7373 | 17.7638 | 17.7594 | 17.2575 | 15.0879 | 14.1392 | 13.6544 | 13.9422 | 14.3031 | 14.244 | 14.0725 | 14.4615 | 14.9295 | 15.1568 | 14.7812 | 13.0975 | 13.7025 | 14.305 | 14.6964 | 14.9911 | 15.9476 | 16.479
1 | 50 | 2040 | Winter | Q, [%] | Expected | - | 1.1688 | 1.1774 | 1.1825 | 1.1843 | 1.184 | 1.1505 | 1.0059 | 0.94261 | 0.91029 | 0.92948 | 0.95354 | 0.9496 | 0.93817 | 0.9641 | 0.9953 | 1.0105 | 0.98541 | 0.87316 | 0.9135 | 0.95367 | 0.97976 | 0.99941 | 1.0632 | 1.0986
50 | 1 | 2040 | Winter | S, [MVA] | Expected | - | 18.1224 | 18.2274 | 18.2535 | 18.2456 | 18.2825 | 18.0397 | 18.087 | 17.3766 | 17.1164 | 17.373 | 17.5886 | 17.578 | 17.4164 | 17.646 | 17.9936 | 18.126 | 17.8707 | 16.9644 | 17.3856 | 17.6042 | 17.8124 | 17.9923 | 17.9745 | 18.0455
50 | 1 | 2040 | Winter | S, [%] | Expected | - | 120.8% | 121.5% | 121.7% | 121.6% | 121.9% | 120.3% | 120.6% | 115.8% | 114.1% | 115.8% | 117.3% | 117.2% | 116.1% | 117.6% | 120% | 120.8% | 119.1% | 113.1% | 115.9% | 117.4% | 118.7% | 119.9% | 119.8% | 120.3%
1 | 50 | 2040 | Winter | S, [MVA] | Expected | - | 19.8136 | 19.94 | 19.9763 | 19.9707 | 20.0099 | 19.6958 | 19.5173 | 18.6696 | 18.3469 | 18.645 | 18.9089 | 18.8915 | 18.7036 | 18.9859 | 19.402 | 19.5664 | 19.2562 | 18.1284 | 18.6316 | 18.9244 | 19.1849 | 19.406 | 19.488 | 19.6199
1 | 50 | 2040 | Winter | S, [%] | Expected | - | 132.1% | 132.9% | 133.2% | 133.1% | 133.4% | 131.3% | 130.1% | 124.5% | 122.3% | 124.3% | 126.1% | 125.9% | 124.7% | 126.6% | 129.3% | 130.4% | 128.4% | 120.9% | 124.2% | 126.2% | 127.9% | 129.4% | 129.9% | 130.8%
50 | 51 | 2040 | Winter | P, [MW] | Expected | - | -9.1921 | -9.2161 | -9.1533 | -9.0962 | -9.2069 | -9.5144 | -12.4384 | -12.2206 | -12.2935 | -12.4327 | -12.4228 | -12.4631 | -12.3671 | -12.3442 | -12.448 | -12.4299 | -12.3994 | -12.6004 | -12.6958 | -12.4515 | -12.3812 | -12.3681 | -11.2864 | -10.7359
50 | 51 | 2040 | Winter | P, [%] | Expected | - | 51.07% | 51.2% | 50.85% | 50.53% | 51.15% | 52.86% | 69.1% | 67.89% | 68.3% | 69.07% | 69.02% | 69.24% | 68.71% | 68.58% | 69.16% | 69.05% | 68.89% | 70% | 70.53% | 69.18% | 68.78% | 68.71% | 62.7% | 59.64%
51 | 50 | 2040 | Winter | P, [MW] | Expected | - | 9.2088 | 9.233 | 9.1702 | 9.1131 | 9.2239 | 9.531 | 12.4548 | 12.2357 | 12.3082 | 12.4478 | 12.4383 | 12.4786 | 12.3823 | 12.3598 | 12.4642 | 12.4463 | 12.4154 | 12.6149 | 12.7109 | 12.467 | 12.3971 | 12.3843 | 11.3027 | 10.7523
51 | 50 | 2040 | Winter | P, [%] | Expected | - | 51.16% | 51.29% | 50.95% | 50.63% | 51.24% | 52.95% | 69.19% | 67.98% | 68.38% | 69.15% | 69.1% | 69.33% | 68.79% | 68.67% | 69.25% | 69.15% | 68.97% | 70.08% | 70.62% | 69.26% | 68.87% | 68.8% | 62.79% | 59.74%
50 | 51 | 2040 | Winter | Q, [MVAr] | Expected | - | 16.8747 | 16.9803 | 17.0512 | 17.0794 | 17.0668 | 16.6175 | 14.4327 | 13.634 | 13.2016 | 13.4373 | 13.7539 | 13.6969 | 13.5595 | 13.9005 | 14.2943 | 14.4928 | 14.1726 | 12.6756 | 13.1953 | 13.7532 | 14.1007 | 14.3568 | 15.3195 | 15.8361
50 | 51 | 2040 | Winter | Q, [%] | Expected | - | 93.75% | 94.34% | 94.73% | 94.89% | 94.82% | 92.32% | 80.18% | 75.74% | 73.34% | 74.65% | 76.41% | 76.09% | 75.33% | 77.23% | 79.41% | 80.52% | 78.74% | 70.42% | 73.31% | 76.41% | 78.34% | 79.76% | 85.11% | 87.98%
51 | 50 | 2040 | Winter | Q, [MVAr] | Expected | - | -16.7598 | -16.8641 | -16.9347 | -16.9629 | -16.9499 | -16.5037 | -14.32 | -13.5297 | -13.1004 | -13.3332 | -13.6472 | -13.5904 | -13.4548 | -13.7931 | -14.1827 | -14.3796 | -14.0626 | -12.5763 | -13.0913 | -13.6464 | -13.9913 | -14.2453 | -15.2074 | -15.7228
51 | 50 | 2040 | Winter | Q, [%] | Expected | - | 0.9311 | 0.9369 | 0.94081 | 0.94238 | 0.94166 | 0.91687 | 0.79556 | 0.75165 | 0.7278 | 0.74073 | 0.75818 | 0.75502 | 0.74749 | 0.76629 | 0.78793 | 0.79887 | 0.78125 | 0.69868 | 0.72729 | 0.75813 | 0.7773 | 0.7914 | 0.84486 | 0.87349
50 | 51 | 2040 | Winter | S, [MVA] | Expected | - | 19.2809 | 19.387 | 19.4164 | 19.4111 | 19.4448 | 19.1848 | 19.0745 | 18.3426 | 18.0639 | 18.3252 | 18.5529 | 18.5388 | 18.3754 | 18.6179 | 18.976 | 19.1157 | 18.8508 | 17.8821 | 18.3204 | 18.5681 | 18.7906 | 18.9797 | 19.031 | 19.1346
50 | 51 | 2040 | Winter | S, [%] | Expected | - | 107.1% | 107.7% | 107.9% | 107.8% | 108% | 106.6% | 106% | 101.9% | 100.4% | 101.8% | 103.1% | 103% | 102.1% | 103.4% | 105.4% | 106.2% | 104.7% | 99.34% | 101.8% | 103.2% | 104.4% | 105.4% | 105.7% | 106.3%
51 | 50 | 2040 | Winter | S, [MVA] | Expected | - | 19.1885 | 19.2935 | 19.3223 | 19.3167 | 19.3505 | 19.0947 | 19.0001 | 18.2751 | 17.9999 | 18.2591 | 18.4843 | 18.4706 | 18.3085 | 18.5482 | 18.9027 | 19.0407 | 18.7787 | 17.822 | 18.2562 | 18.4995 | 18.7192 | 18.9061 | 18.9506 | 19.0503
51 | 50 | 2040 | Winter | S, [%] | Expected | - | 106.6% | 107.2% | 107.3% | 107.3% | 107.5% | 106.1% | 105.6% | 101.5% | 100% | 101.4% | 102.7% | 102.6% | 101.7% | 103% | 105% | 105.8% | 104.3% | 99.01% | 101.4% | 102.8% | 104% | 105% | 105.3% | 105.8%
1 | 2 | 2050 | Summer | P, [MW] | 0 | 0 | 7.7838 | 5.3184 | 4.2132 | 3.7073 | 3.2596 | 3.0349 | 7.1319 | 11.47 | 12.2339 | 12.2609 | 12.148 | 12.1082 | 11.9877 | 11.866 | 11.6169 | 11.0709 | 10.9121 | 11.0564 | 11.3231 | 11.4933 | 11.6508 | 11.0118 | 9.7687 | 8.9244
1 | 2 | 2050 | Summer | P, [%] | 0 | 0 | 64.87% | 44.32% | 35.11% | 30.89% | 27.16% | 25.29% | 59.43% | 95.58% | 101.9% | 102.2% | 101.2% | 100.9% | 99.9% | 98.88% | 96.81% | 92.26% | 90.93% | 92.14% | 94.36% | 95.78% | 97.09% | 91.76% | 81.41% | 74.37%
2 | 1 | 2050 | Summer | P, [MW] | 0 | 0 | -7.7252 | -5.2661 | -4.1589 | -3.6545 | -3.2074 | -2.9819 | -7.0765 | -11.408 | -12.1718 | -12.1988 | -12.086 | -12.0461 | -11.9256 | -11.804 | -11.5548 | -11.0088 | -10.8501 | -10.9943 | -11.261 | -11.4313 | -11.5887 | -10.9497 | -9.7066 | -8.8623
2 | 1 | 2050 | Summer | P, [%] | 0 | 0 | 64.38% | 43.88% | 34.66% | 30.45% | 26.73% | 24.85% | 58.97% | 95.07% | 101.4% | 101.7% | 100.7% | 100.4% | 99.38% | 98.37% | 96.29% | 91.74% | 90.42% | 91.62% | 93.84% | 95.26% | 96.57% | 91.25% | 80.89% | 73.85%
1 | 2 | 2050 | Summer | Q, [MVAr] | 0 | 0 | -10.7892 | -11.4403 | -12.2324 | -12.2032 | -12.2543 | -12.4244 | -10.882 | -6.8056 | -4.9991 | -4.9001 | -5.218 | -5.2486 | -5.4149 | -5.7209 | -6.4208 | -7.3374 | -7.6312 | -7.3828 | -6.9358 | -6.5377 | -6.0636 | -7.3413 | -9.2489 | -10.1739
1 | 2 | 2050 | Summer | Q, [%] | 0 | 0 | 89.91% | 95.34% | 101.9% | 101.7% | 102.1% | 103.5% | 90.68% | 56.71% | 41.66% | 40.83% | 43.48% | 43.74% | 45.12% | 47.67% | 53.51% | 61.15% | 63.59% | 61.52% | 57.8% | 54.48% | 50.53% | 61.18% | 77.07% | 84.78%
2 | 1 | 2050 | Summer | Q, [MVAr] | 0 | 0 | 10.9525 | 11.5857 | 12.3836 | 12.3502 | 12.3996 | 12.5721 | 11.0364 | 6.9785 | 5.172 | 5.073 | 5.391 | 5.4215 | 5.5878 | 5.8938 | 6.5938 | 7.5104 | 7.8041 | 7.5557 | 7.1088 | 6.7106 | 6.2366 | 7.5143 | 9.4219 | 10.3469
2 | 1 | 2050 | Summer | Q, [%] | 0 | 0 | 91.27% | 96.55% | 103.2% | 102.9% | 103.3% | 104.8% | 91.97% | 58.15% | 43.1% | 42.28% | 44.92% | 45.18% | 46.57% | 49.12% | 54.95% | 62.59% | 65.03% | 62.96% | 59.24% | 55.92% | 51.97% | 62.62% | 78.52% | 86.22%
1 | 2 | 2050 | Summer | S, [MVA] | 0 | 0 | 13.304 | 12.6161 | 12.9376 | 12.7539 | 12.6804 | 12.7897 | 13.0109 | 13.3371 | 13.2158 | 13.2038 | 13.2213 | 13.1968 | 13.1539 | 13.1731 | 13.2733 | 13.2817 | 13.3158 | 13.2947 | 13.2785 | 13.2226 | 13.1343 | 13.2346 | 13.4525 | 13.5334
1 | 2 | 2050 | Summer | S, [%] | 0 | 0 | 110.9% | 105.1% | 107.8% | 106.3% | 105.7% | 106.6% | 108.4% | 111.1% | 110.1% | 110% | 110.2% | 110% | 109.6% | 109.8% | 110.6% | 110.7% | 111% | 110.8% | 110.7% | 110.2% | 109.5% | 110.3% | 112.1% | 112.8%
2 | 1 | 2050 | Summer | S, [MVA] | 0 | 0 | 13.4029 | 12.7264 | 13.0634 | 12.8796 | 12.8077 | 12.9209 | 13.1102 | 13.3732 | 13.2251 | 13.2116 | 13.2338 | 13.2099 | 13.1698 | 13.1936 | 13.3039 | 13.3267 | 13.3652 | 13.3403 | 13.3171 | 13.2554 | 13.1603 | 13.2801 | 13.5274 | 13.6235
2 | 1 | 2050 | Summer | S, [%] | 0 | 0 | 111.7% | 106.1% | 108.9% | 107.3% | 106.7% | 107.7% | 109.3% | 111.4% | 110.2% | 110.1% | 110.3% | 110.1% | 109.7% | 109.9% | 110.9% | 111.1% | 111.4% | 111.2% | 111% | 110.5% | 109.7% | 110.7% | 112.7% | 113.5%
2 | 3 | 2050 | Summer | P, [MW] | 0 | 0 | 7.2419 | 7.5292 | 7.415 | 7.3035 | 7.2072 | 7.1632 | 7.454 | 9.6881 | 10.3588 | 10.382 | 10.2855 | 10.249 | 10.1411 | 10.0412 | 9.8589 | 9.3413 | 9.1975 | 9.342 | 9.6141 | 9.7818 | 9.9294 | 9.3676 | 8.2177 | 7.3967
2 | 3 | 2050 | Summer | P, [%] | 0 | 0 | 72.42% | 75.29% | 74.15% | 73.04% | 72.07% | 71.63% | 74.54% | 96.88% | 103.6% | 103.8% | 102.9% | 102.5% | 101.4% | 100.4% | 98.59% | 93.41% | 91.98% | 93.42% | 96.14% | 97.82% | 99.29% | 93.68% | 82.18% | 73.97%
3 | 2 | 2050 | Summer | P, [MW] | 0 | 0 | -7.1798 | -7.4606 | -7.3411 | -7.2306 | -7.1345 | -7.0891 | -7.39 | -9.628 | -10.2987 | -10.3219 | -10.2254 | -10.1889 | -10.081 | -9.9811 | -9.7988 | -9.2812 | -9.1374 | -9.2819 | -9.554 | -9.7217 | -9.8693 | -9.3075 | -8.1576 | -7.3366
3 | 2 | 2050 | Summer | P, [%] | 0 | 0 | 71.8% | 74.61% | 73.41% | 72.31% | 71.34% | 70.89% | 73.9% | 96.28% | 103% | 103.2% | 102.3% | 101.9% | 100.8% | 99.81% | 97.99% | 92.81% | 91.37% | 92.82% | 95.54% | 97.22% | 98.69% | 93.08% | 81.58% | 73.37%
2 | 3 | 2050 | Summer | Q, [MVAr] | 0 | 0 | -9.1746 | -9.7933 | -10.5652 | -10.5304 | -10.5851 | -10.7717 | -9.3264 | -5.5083 | -3.7629 | -3.6649 | -3.9791 | -4.0181 | -4.1966 | -4.4791 | -5.0713 | -6.0066 | -6.2817 | -6.0266 | -5.5435 | -5.1324 | -4.6567 | -5.8929 | -7.7171 | -8.6131
2 | 3 | 2050 | Summer | Q, [%] | 0 | 0 | 91.75% | 97.93% | 105.7% | 105.3% | 105.9% | 107.7% | 93.26% | 55.08% | 37.63% | 36.65% | 39.79% | 40.18% | 41.97% | 44.79% | 50.71% | 60.07% | 62.82% | 60.27% | 55.44% | 51.32% | 46.57% | 58.93% | 77.17% | 86.13%
3 | 2 | 2050 | Summer | Q, [MVAr] | 0 | 0 | 9.3474 | 9.9841 | 10.7708 | 10.7331 | 10.7875 | 10.9779 | 9.5045 | 5.6754 | 3.93 | 3.832 | 4.1462 | 4.1852 | 4.3637 | 4.6462 | 5.2384 | 6.1737 | 6.4488 | 6.1936 | 5.7106 | 5.2995 | 4.8238 | 6.06 | 7.8842 | 8.7802
3 | 2 | 2050 | Summer | Q, [%] | 0 | 0 | 93.47% | 99.84% | 107.7% | 107.3% | 107.9% | 109.8% | 95.04% | 56.75% | 39.3% | 38.32% | 41.46% | 41.85% | 43.64% | 46.46% | 52.38% | 61.74% | 64.49% | 61.94% | 57.11% | 52.99% | 48.24% | 60.6% | 78.84% | 87.8%
2 | 3 | 2050 | Summer | S, [MVA] | 0 | 0 | 11.6884 | 12.353 | 12.9076 | 12.8152 | 12.8058 | 12.9361 | 11.9392 | 11.1446 | 11.0211 | 11.0099 | 11.0284 | 11.0085 | 10.9751 | 10.9949 | 11.0868 | 11.1058 | 11.138 | 11.1172 | 11.0978 | 11.0464 | 10.9672 | 11.067 | 11.2732 | 11.3533
2 | 3 | 2050 | Summer | S, [%] | 0 | 0 | 116.9% | 123.5% | 129.1% | 128.2% | 128.1% | 129.4% | 119.4% | 111.4% | 110.2% | 110.1% | 110.3% | 110.1% | 109.8% | 109.9% | 110.9% | 111.1% | 111.4% | 111.2% | 111% | 110.5% | 109.7% | 110.7% | 112.7% | 113.5%
3 | 2 | 2050 | Summer | S, [MVA] | 0 | 0 | 11.7865 | 12.4636 | 13.0346 | 12.9415 | 12.9333 | 13.0679 | 12.0394 | 11.1763 | 11.0231 | 11.0103 | 11.034 | 11.0149 | 10.9849 | 11.0095 | 11.1112 | 11.147 | 11.1839 | 11.1586 | 11.1306 | 11.0723 | 10.9851 | 11.1065 | 11.3449 | 11.4419
3 | 2 | 2050 | Summer | S, [%] | 0 | 0 | 117.9% | 124.6% | 130.3% | 129.4% | 129.3% | 130.7% | 120.4% | 111.8% | 110.2% | 110.1% | 110.3% | 110.1% | 109.8% | 110.1% | 111.1% | 111.5% | 111.8% | 111.6% | 111.3% | 110.7% | 109.9% | 111.1% | 113.4% | 114.4%
3 | 4 | 2050 | Summer | P, [MW] | 0 | 0 | 7.8234 | 7.2727 | 6.352 | 6.4383 | 6.3933 | 6.086 | 7.8757 | 9.9126 | 7.7648 | 5.8726 | 9.4436 | 6.0223 | 6.1344 | 6.8 | 10.1248 | 9.6969 | 9.5746 | 9.6548 | 9.8152 | 9.9527 | 7.3092 | 9.6523 | 8.7697 | 8.1706
3 | 4 | 2050 | Summer | P, [%] | 0 | 0 | 78.23% | 72.73% | 63.52% | 64.38% | 63.93% | 60.86% | 78.76% | 99.13% | 77.65% | 58.73% | 94.44% | 60.22% | 61.34% | 68% | 101.2% | 96.97% | 95.75% | 96.55% | 98.15% | 99.53% | 73.09% | 96.52% | 87.7% | 81.71%
4 | 3 | 2050 | Summer | P, [MW] | 0 | 0 | -7.7918 | -7.2411 | -6.3204 | -6.4067 | -6.3617 | -6.0544 | -7.8441 | -9.881 | -7.746 | -5.8604 | -9.417 | -6.0093 | -6.1208 | -6.7835 | -10.0932 | -9.6653 | -9.543 | -9.6232 | -9.7836 | -9.9211 | -7.2903 | -9.6207 | -8.7381 | -8.139
4 | 3 | 2050 | Summer | P, [%] | 0 | 0 | 77.92% | 72.41% | 63.2% | 64.07% | 63.62% | 60.54% | 78.44% | 98.81% | 77.46% | 58.6% | 94.17% | 60.09% | 61.21% | 67.84% | 100.9% | 96.65% | 95.43% | 96.23% | 97.84% | 99.21% | 72.9% | 96.21% | 87.38% | 81.39%
3 | 4 | 2050 | Summer | Q, [MVAr] | 0 | 0 | -8.551 | -9.121 | -9.887 | -9.8297 | -9.8632 | -10.07 | -8.5985 | -5.1628 | -3.5054 | -3.4955 | -3.6412 | -3.6601 | -3.7797 | -4.1047 | -4.5772 | -5.4983 | -5.7803 | -5.5952 | -5.2495 | -4.8521 | -4.3288 | -5.4947 | -7.1976 | -8.0105
3 | 4 | 2050 | Summer | Q, [%] | 0 | 0 | 85.51% | 91.21% | 98.87% | 98.3% | 98.63% | 100.7% | 85.98% | 51.63% | 35.05% | 34.96% | 36.41% | 36.6% | 37.8% | 41.05% | 45.77% | 54.98% | 57.8% | 55.95% | 52.49% | 48.52% | 43.29% | 54.95% | 71.98% | 80.1%
4 | 3 | 2050 | Summer | Q, [MVAr] | 0 | 0 | 8.6388 | 9.2089 | 9.9748 | 9.9176 | 9.9511 | 10.1578 | 8.6863 | 5.2507 | 3.5578 | 3.5292 | 3.7151 | 3.6959 | 3.8173 | 4.1503 | 4.6651 | 5.5862 | 5.8682 | 5.683 | 5.3373 | 4.94 | 4.3813 | 5.5826 | 7.2855 | 8.0983
4 | 3 | 2050 | Summer | Q, [%] | 0 | 0 | 86.39% | 92.09% | 99.75% | 99.18% | 99.51% | 101.6% | 86.86% | 52.51% | 35.58% | 35.29% | 37.15% | 36.96% | 38.17% | 41.5% | 46.65% | 55.86% | 58.68% | 56.83% | 53.37% | 49.4% | 43.81% | 55.83% | 72.85% | 80.98%
3 | 4 | 2050 | Summer | S, [MVA] | 0 | 0 | 11.5898 | 11.6656 | 11.7516 | 11.7506 | 11.7541 | 11.7662 | 11.6602 | 11.1765 | 8.5194 | 6.8342 | 10.1213 | 7.0473 | 7.2054 | 7.9428 | 11.1114 | 11.1473 | 11.1842 | 11.1589 | 11.1308 | 11.0725 | 8.4949 | 11.1067 | 11.3452 | 11.4423
3 | 4 | 2050 | Summer | S, [%] | 0 | 0 | 115.9% | 116.7% | 117.5% | 117.5% | 117.5% | 117.7% | 116.6% | 111.8% | 85.19% | 68.34% | 101.2% | 70.47% | 72.05% | 79.43% | 111.1% | 111.5% | 111.8% | 111.6% | 111.3% | 110.7% | 84.95% | 111.1% | 113.5% | 114.4%
4 | 3 | 2050 | Summer | S, [MVA] | 0 | 0 | 11.6336 | 11.7148 | 11.8087 | 11.807 | 11.8108 | 11.8253 | 11.7039 | 11.1895 | 8.524 | 6.841 | 10.1233 | 7.0549 | 7.2136 | 7.9525 | 11.1192 | 11.1635 | 11.2029 | 11.176 | 11.1448 | 11.083 | 8.5055 | 11.1231 | 11.3769 | 11.4815
4 | 3 | 2050 | Summer | S, [%] | 0 | 0 | 116.3% | 117.1% | 118.1% | 118.1% | 118.1% | 118.3% | 117% | 111.9% | 85.24% | 68.41% | 101.2% | 70.55% | 72.14% | 79.52% | 111.2% | 111.6% | 112% | 111.8% | 111.4% | 110.8% | 85.06% | 111.2% | 113.8% | 114.8%
4 | 5 | 2050 | Summer | P, [MW] | 0 | 0 | 5.3839 | 5.1482 | 4.7563 | 4.7247 | 4.6986 | 4.271 | 5.1653 | 7.024 | 7.7602 | -0.10388 | 7.7973 | 5.9133 | 0.41949 | 7.5455 | 7.5206 | 7.1474 | 6.873 | 7.0483 | 7.5757 | 7.5437 | 6.8062 | 7.1815 | 6.7389 | 6.488
4 | 5 | 2050 | Summer | P, [%] | 0 | 0 | 67.3% | 64.35% | 59.45% | 59.06% | 58.73% | 53.39% | 64.57% | 87.8% | 97% | 1.298% | 97.47% | 73.92% | 5.244% | 94.32% | 94.01% | 89.34% | 85.91% | 88.1% | 94.7% | 94.3% | 85.08% | 89.77% | 84.24% | 81.1%
5 | 4 | 2050 | Summer | P, [MW] | 0 | 0 | -5.3265 | -5.0909 | -4.699 | -4.6673 | -4.6413 | -4.2137 | -5.108 | -6.9666 | -7.7028 | 0.11682 | -7.7399 | -5.8732 | -0.40499 | -7.4881 | -7.4632 | -7.09 | -6.8156 | -6.991 | -7.5183 | -7.4864 | -6.7583 | -7.1242 | -6.6815 | -6.4307
5 | 4 | 2050 | Summer | P, [%] | 0 | 0 | 66.58% | 63.64% | 58.74% | 58.34% | 58.02% | 52.67% | 63.85% | 87.08% | 96.29% | 1.46% | 96.75% | 73.41% | 5.062% | 93.6% | 93.29% | 88.63% | 85.2% | 87.39% | 93.98% | 93.58% | 84.48% | 89.05% | 83.52% | 80.38%
4 | 5 | 2050 | Summer | Q, [MVAr] | 0 | 0 | -7.5923 | -7.8319 | -8.1629 | -8.1797 | -8.1982 | -8.4419 | -7.8102 | -5.5499 | -4.1995 | -4.1876 | -4.1427 | -4.42 | -4.4047 | -4.5648 | -4.7512 | -5.3554 | -5.7526 | -5.5014 | -4.7019 | -4.6594 | -4.2928 | -5.255 | -6.1182 | -6.5025
4 | 5 | 2050 | Summer | Q, [%] | 0 | 0 | 94.9% | 97.9% | 102% | 102.2% | 102.5% | 105.5% | 97.63% | 69.37% | 52.49% | 52.34% | 51.78% | 55.25% | 55.06% | 57.06% | 59.39% | 66.94% | 71.91% | 68.77% | 58.77% | 58.24% | 53.66% | 65.69% | 76.48% | 81.28%
5 | 4 | 2050 | Summer | Q, [MVAr] | 0 | 0 | 7.7514 | 7.991 | 8.322 | 8.3388 | 8.3573 | 8.601 | 7.9693 | 5.7091 | 4.3588 | 4.2228 | 4.302 | 4.5313 | 4.4443 | 4.724 | 4.9104 | 5.5146 | 5.9118 | 5.6606 | 4.8611 | 4.8187 | 4.4258 | 5.4142 | 6.2774 | 6.6617
5 | 4 | 2050 | Summer | Q, [%] | 0 | 0 | 96.89% | 99.89% | 104% | 104.2% | 104.5% | 107.5% | 99.62% | 71.36% | 54.48% | 52.79% | 53.77% | 56.64% | 55.55% | 59.05% | 61.38% | 68.93% | 73.9% | 70.76% | 60.76% | 60.23% | 55.32% | 67.68% | 78.47% | 83.27%
4 | 5 | 2050 | Summer | S, [MVA] | 0 | 0 | 9.3074 | 9.3724 | 9.4475 | 9.4462 | 9.4492 | 9.4608 | 9.3637 | 8.9519 | 8.8236 | 4.1889 | 8.8295 | 7.3827 | 4.4247 | 8.8188 | 8.8957 | 8.9312 | 8.9627 | 8.9411 | 8.9162 | 8.8667 | 8.0469 | 8.8988 | 9.1019 | 9.1857
4 | 5 | 2050 | Summer | S, [%] | 0 | 0 | 116.3% | 117.2% | 118.1% | 118.1% | 118.1% | 118.3% | 117% | 111.9% | 110.3% | 52.36% | 110.4% | 92.28% | 55.31% | 110.2% | 111.2% | 111.6% | 112% | 111.8% | 111.5% | 110.8% | 100.6% | 111.2% | 113.8% | 114.8%
5 | 4 | 2050 | Summer | S, [MVA] | 0 | 0 | 9.4051 | 9.4748 | 9.557 | 9.5561 | 9.5596 | 9.5777 | 9.4658 | 9.0071 | 8.8506 | 4.2245 | 8.8551 | 7.418 | 4.4628 | 8.8537 | 8.9338 | 8.9822 | 9.0223 | 8.9953 | 8.9529 | 8.9031 | 8.0785 | 8.9481 | 9.1678 | 9.2591
5 | 4 | 2050 | Summer | S, [%] | 0 | 0 | 117.6% | 118.4% | 119.5% | 119.5% | 119.5% | 119.7% | 118.3% | 112.6% | 110.6% | 52.81% | 110.7% | 92.72% | 55.78% | 110.7% | 111.7% | 112.3% | 112.8% | 112.4% | 111.9% | 111.3% | 101% | 111.9% | 114.6% | 115.7%
5 | 6 | 2050 | Summer | P, [MW] | 0 | 0 | 5.2524 | 5.4946 | 5.4705 | 5.4623 | 5.4904 | 5.4448 | 5.4661 | 0.67905 | 0.98345 | -4.4287 | -0.20402 | -1.476 | -3.4347 | 0.22735 | 0.66008 | 0.74833 | 5.598 | 5.5697 | 4.7807 | 1.5745 | 0.13409 | 0.63338 | 4.6262 | 5.4614
5 | 6 | 2050 | Summer | P, [%] | 0 | 0 | 105% | 109.9% | 109.4% | 109.2% | 109.8% | 108.9% | 109.3% | 13.58% | 19.67% | 88.57% | 4.08% | 29.52% | 68.69% | 4.547% | 13.2% | 14.97% | 112% | 111.4% | 95.61% | 31.49% | 2.682% | 12.67% | 92.52% | 109.2%
6 | 5 | 2050 | Summer | P, [MW] | 0 | 0 | -5.2456 | -5.4872 | -5.4631 | -5.4549 | -5.483 | -5.4375 | -5.4588 | -0.67857 | -0.98314 | 4.4334 | 0.20403 | 1.4765 | 3.4376 | -0.22733 | -0.65993 | -0.74811 | -5.5906 | -5.5624 | -4.7752 | -1.5737 | -0.13401 | -0.63307 | -4.6211 | -5.4544
6 | 5 | 2050 | Summer | P, [%] | 0 | 0 | 104.9% | 109.7% | 109.3% | 109.1% | 109.7% | 108.7% | 109.2% | 13.57% | 19.66% | 88.67% | 4.081% | 29.53% | 68.75% | 4.547% | 13.2% | 14.96% | 111.8% | 111.2% | 95.5% | 31.47% | 2.68% | 12.66% | 92.42% | 109.1%
5 | 6 | 2050 | Summer | Q, [MVAr] | 0 | 0 | -2.0352 | -2.2094 | -2.3994 | -2.4166 | -2.3577 | -2.4883 | -2.263 | -1.2643 | -0.54227 | -0.29696 | 0.047344 | 0.029461 | -0.056166 | -0.16365 | -0.43548 | -0.61759 | -0.68048 | -0.76744 | -0.7561 | -0.93578 | -0.57215 | -0.97129 | -1.182 | -1.4166
5 | 6 | 2050 | Summer | Q, [%] | 0 | 0 | 40.7% | 44.19% | 47.99% | 48.33% | 47.15% | 49.77% | 45.26% | 25.29% | 10.85% | 5.939% | 0.9469% | 0.5892% | 1.123% | 3.273% | 8.71% | 12.35% | 13.61% | 15.35% | 15.12% | 18.72% | 11.44% | 19.43% | 23.64% | 28.33%
6 | 5 | 2050 | Summer | Q, [MVAr] | 0 | 0 | 2.0538 | 2.2297 | 2.4197 | 2.4369 | 2.378 | 2.5086 | 2.2832 | 1.2653 | 0.54283 | 0.3098 | -0.047609 | -0.028293 | 0.06377 | 0.16341 | 0.4356 | 0.6179 | 0.70078 | 0.78774 | 0.77121 | 0.93771 | 0.57209 | 0.97188 | 1.196 | 1.4359
6 | 5 | 2050 | Summer | Q, [%] | 0 | 0 | 41.08% | 44.59% | 48.39% | 48.74% | 47.56% | 50.17% | 45.66% | 25.31% | 10.86% | 6.196% | 0.9522% | 0.5659% | 1.275% | 3.268% | 8.712% | 12.36% | 14.02% | 15.75% | 15.42% | 18.75% | 11.44% | 19.44% | 23.92% | 28.72%
5 | 6 | 2050 | Summer | S, [MVA] | 0 | 0 | 5.6329 | 5.9222 | 5.9736 | 5.973 | 5.9752 | 5.9865 | 5.9161 | 1.4351 | 1.123 | 4.4387 | 0.20944 | 1.4763 | 3.4352 | 0.28012 | 0.79079 | 0.97027 | 5.6392 | 5.6224 | 4.8402 | 1.8316 | 0.58766 | 1.1596 | 4.7748 | 5.6421
5 | 6 | 2050 | Summer | S, [%] | 0 | 0 | 112.7% | 118.4% | 119.5% | 119.5% | 119.5% | 119.7% | 118.3% | 28.7% | 22.46% | 88.77% | 4.189% | 29.53% | 68.7% | 5.602% | 15.82% | 19.41% | 112.8% | 112.4% | 96.8% | 36.63% | 11.75% | 23.19% | 95.5% | 112.8%
6 | 5 | 2050 | Summer | S, [MVA] | 0 | 0 | 5.6333 | 5.9229 | 5.975 | 5.9745 | 5.9765 | 5.9882 | 5.917 | 1.4358 | 1.123 | 4.4442 | 0.20951 | 1.4768 | 3.4382 | 0.27996 | 0.79073 | 0.9703 | 5.6344 | 5.6179 | 4.8371 | 1.8319 | 0.58758 | 1.1599 | 4.7733 | 5.6402
6 | 5 | 2050 | Summer | S, [%] | 0 | 0 | 112.7% | 118.5% | 119.5% | 119.5% | 119.5% | 119.8% | 118.3% | 28.72% | 22.46% | 88.88% | 4.19% | 29.54% | 68.76% | 5.599% | 15.81% | 19.41% | 112.7% | 112.4% | 96.74% | 36.64% | 11.75% | 23.2% | 95.47% | 112.8%
6 | 7 | 2050 | Summer | P, [MW] | 0 | 0 | 1.7383 | 1.7328 | 1.681 | 1.6614 | 1.7256 | 1.6604 | 1.7628 | 2.0272 | 0.6052 | -1.9643 | 0.65561 | 0.58237 | -1.5591 | 0.58693 | 1.1332 | 1.7225 | 2.09 | 1.9724 | 1.927 | 0.91253 | 0.47207 | 1.1222 | 1.9096 | 1.8998
6 | 7 | 2050 | Summer | P, [%] | 0 | 0 | 86.91% | 86.64% | 84.05% | 83.07% | 86.28% | 83.02% | 88.14% | 101.4% | 30.26% | 98.21% | 32.78% | 29.12% | 77.96% | 29.35% | 56.66% | 86.13% | 104.5% | 98.62% | 96.35% | 45.63% | 23.6% | 56.11% | 95.48% | 94.99%
7 | 6 | 2050 | Summer | P, [MW] | 0 | 0 | -1.7314 | -1.7259 | -1.6741 | -1.6545 | -1.7187 | -1.6535 | -1.7559 | -2.0203 | -0.60412 | 1.9702 | -0.6547 | -0.58152 | 1.5629 | -0.58602 | -1.1307 | -1.7176 | -2.0831 | -1.966 | -1.9208 | -0.91007 | -0.47076 | -1.1188 | -1.9027 | -1.8929
7 | 6 | 2050 | Summer | P, [%] | 0 | 0 | 86.57% | 86.3% | 83.71% | 82.72% | 85.94% | 82.67% | 87.8% | 101% | 30.21% | 98.51% | 32.73% | 29.08% | 78.15% | 29.3% | 56.54% | 85.88% | 104.2% | 98.3% | 96.04% | 45.5% | 23.54% | 55.94% | 95.14% | 94.64%
6 | 7 | 2050 | Summer | Q, [MVAr] | 0 | 0 | -1.5845 | -1.6164 | -1.6996 | -1.7186 | -1.6552 | -1.7272 | -1.5803 | -0.98478 | -0.63059 | -0.62167 | -0.4668 | -0.51784 | -0.54315 | -0.55509 | -0.6944 | -0.78978 | -0.84437 | -0.91412 | -0.89903 | -0.97272 | -0.84387 | -1.0959 | -1.2672 | -1.3222
6 | 7 | 2050 | Summer | Q, [%] | 0 | 0 | 79.23% | 80.82% | 84.98% | 85.93% | 82.76% | 86.36% | 79.02% | 49.24% | 31.53% | 31.08% | 23.34% | 25.89% | 27.16% | 27.75% | 34.72% | 39.49% | 42.22% | 45.71% | 44.95% | 48.64% | 42.19% | 54.79% | 63.36% | 66.11%
7 | 6 | 2050 | Summer | Q, [MVAr] | 0 | 0 | 1.5924 | 1.6242 | 1.7074 | 1.7264 | 1.663 | 1.735 | 1.5882 | 0.99268 | 0.63135 | 0.62836 | 0.46736 | 0.51832 | 0.54727 | 0.55566 | 0.69683 | 0.79523 | 0.85227 | 0.92148 | 0.90612 | 0.97519 | 0.84493 | 1.0995 | 1.275 | 1.33
7 | 6 | 2050 | Summer | Q, [%] | 0 | 0 | 79.62% | 81.21% | 85.37% | 86.32% | 83.15% | 86.75% | 79.41% | 49.63% | 31.57% | 31.42% | 23.37% | 25.92% | 27.36% | 27.78% | 34.84% | 39.76% | 42.61% | 46.07% | 45.31% | 48.76% | 42.25% | 54.97% | 63.75% | 66.5%
6 | 7 | 2050 | Summer | S, [MVA] | 0 | 0 | 2.3521 | 2.3697 | 2.3905 | 2.3903 | 2.3911 | 2.3958 | 2.3675 | 2.2537 | 0.87402 | 2.0603 | 0.80481 | 0.7793 | 1.651 | 0.80785 | 1.329 | 1.8949 | 2.2541 | 2.1739 | 2.1264 | 1.3338 | 0.96694 | 1.5685 | 2.2918 | 2.3146
6 | 7 | 2050 | Summer | S, [%] | 0 | 0 | 117.6% | 118.5% | 119.5% | 119.5% | 119.6% | 119.8% | 118.4% | 112.7% | 43.7% | 103% | 40.24% | 38.97% | 82.55% | 40.39% | 66.45% | 94.75% | 112.7% | 108.7% | 106.3% | 66.69% | 48.35% | 78.43% | 114.6% | 115.7%
7 | 6 | 2050 | Summer | S, [MVA] | 0 | 0 | 2.3523 | 2.37 | 2.3912 | 2.3912 | 2.3916 | 2.3967 | 2.3676 | 2.251 | 0.87383 | 2.068 | 0.8044 | 0.77899 | 1.656 | 0.80757 | 1.3282 | 1.8928 | 2.2507 | 2.1712 | 2.1238 | 1.3339 | 0.96723 | 1.5686 | 2.2904 | 2.3134
7 | 6 | 2050 | Summer | S, [%] | 0 | 0 | 117.6% | 118.5% | 119.6% | 119.6% | 119.6% | 119.8% | 118.4% | 112.6% | 43.69% | 103.4% | 40.22% | 38.95% | 82.8% | 40.38% | 66.41% | 94.64% | 112.5% | 108.6% | 106.2% | 66.69% | 48.36% | 78.43% | 114.5% | 115.7%
7 | 8 | 2050 | Summer | P, [MW] | 0 | 0 | 2.1964 | 2.2044 | 2.2085 | 2.1953 | 2.2214 | 2.1975 | 2.2181 | -0.085667 | -0.05671 | -0.062747 | -0.057245 | -0.057501 | -0.058944 | -0.056514 | -0.069713 | -0.078768 | -0.087069 | -0.080839 | -0.064384 | -0.065697 | -0.054498 | -0.073381 | -0.16648 | -0.35354
7 | 8 | 2050 | Summer | P, [%] | 0 | 0 | 109.8% | 110.2% | 110.4% | 109.8% | 111.1% | 109.9% | 110.9% | 4.283% | 2.835% | 3.137% | 2.862% | 2.875% | 2.947% | 2.826% | 3.486% | 3.938% | 4.353% | 4.042% | 3.219% | 3.285% | 2.725% | 3.669% | 8.324% | 17.68%
8 | 7 | 2050 | Summer | P, [MW] | 0 | 0 | -2.1801 | -2.1881 | -2.1923 | -2.179 | -2.2051 | -2.1813 | -2.2019 | 0.086162 | 0.056736 | 0.062769 | 0.057301 | 0.057517 | 0.058955 | 0.056525 | 0.069761 | 0.078884 | 0.0873 | 0.081195 | 0.064652 | 0.066101 | 0.054708 | 0.074064 | 0.16757 | 0.35508
8 | 7 | 2050 | Summer | P, [%] | 0 | 0 | 109% | 109.4% | 109.6% | 109% | 110.3% | 109.1% | 110.1% | 4.308% | 2.837% | 3.138% | 2.865% | 2.876% | 2.948% | 2.826% | 3.488% | 3.944% | 4.365% | 4.06% | 3.233% | 3.305% | 2.735% | 3.703% | 8.378% | 17.75%
7 | 8 | 2050 | Summer | Q, [MVAr] | 0 | 0 | -0.84312 | -0.87144 | -0.91772 | -0.94883 | -0.88705 | -0.95752 | -0.8289 | -0.38333 | -0.069372 | -0.051812 | 0.11682 | 0.038874 | 0.0094984 | 0.0063287 | -0.099385 | -0.17234 | -0.25384 | -0.3222 | -0.28001 | -0.34495 | -0.24568 | -0.45314 | -0.56881 | -0.61706
7 | 8 | 2050 | Summer | Q, [%] | 0 | 0 | 42.16% | 43.57% | 45.89% | 47.44% | 44.35% | 47.88% | 41.45% | 19.17% | 3.469% | 2.591% | 5.841% | 1.944% | 0.4749% | 0.3164% | 4.969% | 8.617% | 12.69% | 16.11% | 14% | 17.25% | 12.28% | 22.66% | 28.44% | 30.85%
8 | 7 | 2050 | Summer | Q, [MVAr] | 0 | 0 | 0.85464 | 0.88295 | 0.92921 | 0.96032 | 0.89854 | 0.96901 | 0.8404 | 0.38306 | 0.068767 | 0.051191 | -0.1174 | -0.039488 | -0.010122 | -0.0069456 | 0.098785 | 0.17178 | 0.25336 | 0.32182 | 0.27958 | 0.34462 | 0.24521 | 0.45301 | 0.56896 | 0.61753
8 | 7 | 2050 | Summer | Q, [%] | 0 | 0 | 42.73% | 44.15% | 46.46% | 48.02% | 44.93% | 48.45% | 42.02% | 19.15% | 3.438% | 2.56% | 5.87% | 1.974% | 0.5061% | 0.3473% | 4.939% | 8.589% | 12.67% | 16.09% | 13.98% | 17.23% | 12.26% | 22.65% | 28.45% | 30.88%
7 | 8 | 2050 | Summer | S, [MVA] | 0 | 0 | 2.3527 | 2.3704 | 2.3916 | 2.3916 | 2.3919 | 2.3971 | 2.368 | 0.39279 | 0.089602 | 0.081374 | 0.13009 | 0.069408 | 0.059704 | 0.056867 | 0.1214 | 0.18949 | 0.26836 | 0.33219 | 0.28732 | 0.35115 | 0.25165 | 0.45904 | 0.59267 | 0.71117
7 | 8 | 2050 | Summer | S, [%] | 0 | 0 | 117.6% | 118.5% | 119.6% | 119.6% | 119.6% | 119.9% | 118.4% | 19.64% | 4.48% | 4.069% | 6.505% | 3.47% | 2.985% | 2.843% | 6.07% | 9.474% | 13.42% | 16.61% | 14.37% | 17.56% | 12.58% | 22.95% | 29.63% | 35.56%
8 | 7 | 2050 | Summer | S, [MVA] | 0 | 0 | 2.3416 | 2.3595 | 2.3811 | 2.3812 | 2.3811 | 2.3868 | 2.3568 | 0.39263 | 0.089151 | 0.080996 | 0.13064 | 0.069768 | 0.059818 | 0.05695 | 0.12093 | 0.18903 | 0.26798 | 0.33191 | 0.28696 | 0.3509 | 0.25124 | 0.45903 | 0.59312 | 0.71234
8 | 7 | 2050 | Summer | S, [%] | 0 | 0 | 117.1% | 118% | 119.1% | 119.1% | 119.1% | 119.3% | 117.8% | 19.63% | 4.458% | 4.05% | 6.532% | 3.488% | 2.991% | 2.847% | 6.047% | 9.451% | 13.4% | 16.6% | 14.35% | 17.54% | 12.56% | 22.95% | 29.66% | 35.62%
2 | 9 | 2050 | Summer | P, [MW] | 0 | 0 | 1.7621 | -1.3853 | -1.6092 | -1.8044 | -1.9727 | -2.0507 | 1.6641 | -0.16497 | -0.03853 | -0.035227 | -0.040609 | -0.034215 | -0.58445 | -0.029892 | -0.065161 | -0.077247 | -0.1208 | -0.090145 | -0.072037 | -0.045772 | -0.54201 | -0.052599 | 2.2089 | 2.2234
2 | 9 | 2050 | Summer | P, [%] | 0 | 0 | 88.11% | 69.26% | 80.46% | 90.22% | 98.63% | 102.5% | 83.2% | 8.249% | 1.926% | 1.761% | 2.03% | 1.711% | 29.22% | 1.495% | 3.258% | 3.862% | 6.04% | 4.507% | 3.602% | 2.289% | 27.1% | 2.63% | 110.4% | 111.2%
9 | 2 | 2050 | Summer | P, [MW] | 0 | 0 | -1.7578 | 1.388 | 1.6128 | 1.8088 | 1.9779 | 2.0563 | -1.6603 | 0.16515 | 0.038677 | 0.035369 | 0.040747 | 0.03435 | 0.58507 | 0.030044 | 0.065346 | 0.07745 | 0.12103 | 0.090366 | 0.072262 | 0.04601 | 0.5427 | 0.052891 | -2.2021 | -2.2166
9 | 2 | 2050 | Summer | P, [%] | 0 | 0 | 87.89% | 69.4% | 80.64% | 90.44% | 98.89% | 102.8% | 83.02% | 8.258% | 1.934% | 1.768% | 2.037% | 1.717% | 29.25% | 1.502% | 3.267% | 3.872% | 6.052% | 4.518% | 3.613% | 2.3% | 27.13% | 2.645% | 110.1% | 110.8%
2 | 9 | 2050 | Summer | Q, [MVAr] | 0 | 0 | -0.4691 | -0.47441 | -0.47783 | -0.47935 | -0.47183 | -0.45997 | -0.3923 | -0.3275 | -0.32138 | -0.31626 | -0.31105 | -0.30761 | -0.31423 | -0.32697 | -0.35942 | -0.3755 | -0.38872 | -0.38998 | -0.39734 | -0.41067 | -0.43613 | -0.45521 | -0.45316 | -0.46209
2 | 9 | 2050 | Summer | Q, [%] | 0 | 0 | 23.46% | 23.72% | 23.89% | 23.97% | 23.59% | 23% | 19.61% | 16.38% | 16.07% | 15.81% | 15.55% | 15.38% | 15.71% | 16.35% | 17.97% | 18.77% | 19.44% | 19.5% | 19.87% | 20.53% | 21.81% | 22.76% | 22.66% | 23.1%
9 | 2 | 2050 | Summer | Q, [MVAr] | 0 | 0 | 0.47409 | 0.47738 | 0.48184 | 0.48445 | 0.47796 | 0.46658 | 0.39655 | 0.32721 | 0.32104 | 0.31593 | 0.3107 | 0.30727 | 0.31452 | 0.32665 | 0.35913 | 0.37523 | 0.38848 | 0.38973 | 0.3971 | 0.41045 | 0.4365 | 0.45506 | 0.46145 | 0.47038
9 | 2 | 2050 | Summer | Q, [%] | 0 | 0 | 23.7% | 23.87% | 24.09% | 24.22% | 23.9% | 23.33% | 19.83% | 16.36% | 16.05% | 15.8% | 15.54% | 15.36% | 15.73% | 16.33% | 17.96% | 18.76% | 19.42% | 19.49% | 19.86% | 20.52% | 21.83% | 22.75% | 23.07% | 23.52%
2 | 9 | 2050 | Summer | S, [MVA] | 0 | 0 | 1.8235 | 1.4643 | 1.6787 | 1.867 | 2.0283 | 2.1017 | 1.7097 | 0.36671 | 0.32368 | 0.31822 | 0.31369 | 0.30951 | 0.66357 | 0.32834 | 0.36528 | 0.38336 | 0.40705 | 0.40026 | 0.40382 | 0.41321 | 0.69569 | 0.45823 | 2.2549 | 2.2709
2 | 9 | 2050 | Summer | S, [%] | 0 | 0 | 91.18% | 73.21% | 83.93% | 93.35% | 101.4% | 105.1% | 85.48% | 18.34% | 16.18% | 15.91% | 15.68% | 15.48% | 33.18% | 16.42% | 18.26% | 19.17% | 20.35% | 20.01% | 20.19% | 20.66% | 34.78% | 22.91% | 112.7% | 113.5%
9 | 2 | 2050 | Summer | S, [MVA] | 0 | 0 | 1.8207 | 1.4678 | 1.6832 | 1.8726 | 2.0348 | 2.1086 | 1.707 | 0.36653 | 0.32337 | 0.3179 | 0.31336 | 0.30918 | 0.66425 | 0.32803 | 0.36503 | 0.38314 | 0.40689 | 0.40007 | 0.40362 | 0.41302 | 0.69646 | 0.45812 | 2.2499 | 2.266
9 | 2 | 2050 | Summer | S, [%] | 0 | 0 | 91.03% | 73.39% | 84.16% | 93.63% | 101.7% | 105.4% | 85.35% | 18.33% | 16.17% | 15.89% | 15.67% | 15.46% | 33.21% | 16.4% | 18.25% | 19.16% | 20.34% | 20% | 20.18% | 20.65% | 34.82% | 22.91% | 112.5% | 113.3%
1 | 20 | 2050 | Summer | P, [MW] | 0 | 0 | 3.8248 | 5.1875 | 5.5335 | 6.0702 | 6.5512 | 6.8091 | 3.0614 | 4.2369 | 3.8833 | 3.8183 | 3.9849 | 3.9414 | 3.8724 | 4.0769 | 4.5917 | 5.0751 | 4.9689 | 4.9904 | 4.847 | 4.639 | 4.0608 | 5.1282 | 4.8732 | 4.8285
1 | 20 | 2050 | Summer | P, [%] | 0 | 0 | 47.81% | 64.84% | 69.17% | 75.88% | 81.89% | 85.11% | 38.27% | 52.96% | 48.54% | 47.73% | 49.81% | 49.27% | 48.41% | 50.96% | 57.4% | 63.44% | 62.11% | 62.38% | 60.59% | 57.99% | 50.76% | 64.1% | 60.92% | 60.36%
20 | 1 | 2050 | Summer | P, [MW] | 0 | 0 | -3.7411 | -5.0743 | -5.4082 | -5.9315 | -6.4002 | -6.6518 | -2.9693 | -4.15 | -3.7971 | -3.7347 | -3.9 | -3.8646 | -3.8101 | -4.0114 | -4.5047 | -4.9907 | -4.8854 | -4.9064 | -4.7623 | -4.5641 | -4.0074 | -5.0506 | -4.7922 | -4.748
20 | 1 | 2050 | Summer | P, [%] | 0 | 0 | 46.76% | 63.43% | 67.6% | 74.14% | 80% | 83.15% | 37.12% | 51.88% | 47.46% | 46.68% | 48.75% | 48.31% | 47.63% | 50.14% | 56.31% | 62.38% | 61.07% | 61.33% | 59.53% | 57.05% | 50.09% | 63.13% | 59.9% | 59.35%
1 | 20 | 2050 | Summer | Q, [MVAr] | 0 | 0 | -4.7765 | -4.92 | -5.1527 | -5.138 | -5.0919 | -5.0459 | -5.6824 | -4.3518 | -4.566 | -4.4962 | -4.4232 | -4.0487 | -3.2764 | -3.2409 | -3.9385 | -3.1266 | -3.2594 | -3.2441 | -3.4882 | -3.1214 | -2.3414 | -2.4807 | -3.3538 | -3.4432
1 | 20 | 2050 | Summer | Q, [%] | 0 | 0 | 59.71% | 61.5% | 64.41% | 64.23% | 63.65% | 63.07% | 71.03% | 54.4% | 57.08% | 56.2% | 55.29% | 50.61% | 40.95% | 40.51% | 49.23% | 39.08% | 40.74% | 40.55% | 43.6% | 39.02% | 29.27% | 31.01% | 41.92% | 43.04%
20 | 1 | 2050 | Summer | Q, [MVAr] | 0 | 0 | 4.884 | 5.0657 | 5.3139 | 5.3166 | 5.2863 | 5.2486 | 5.8006 | 4.4634 | 4.6767 | 4.6035 | 4.5323 | 4.1473 | 3.3561 | 3.3248 | 4.0503 | 3.235 | 3.3666 | 3.352 | 3.597 | 3.2175 | 2.4096 | 2.5803 | 3.4578 | 3.5464
20 | 1 | 2050 | Summer | Q, [%] | 0 | 0 | 61.05% | 63.32% | 66.42% | 66.46% | 66.08% | 65.61% | 72.51% | 55.79% | 58.46% | 57.54% | 56.65% | 51.84% | 41.95% | 41.56% | 50.63% | 40.44% | 42.08% | 41.9% | 44.96% | 40.22% | 30.12% | 32.25% | 43.22% | 44.33%
1 | 20 | 2050 | Summer | S, [MVA] | 0 | 0 | 6.1192 | 7.1496 | 7.5611 | 7.9528 | 8.2973 | 8.475 | 6.4546 | 6.0737 | 5.9941 | 5.8987 | 5.9535 | 5.6504 | 5.0725 | 5.2081 | 6.0495 | 5.9609 | 5.9425 | 5.9522 | 5.9717 | 5.5914 | 4.6874 | 5.6967 | 5.9158 | 5.9304
1 | 20 | 2050 | Summer | S, [%] | 0 | 0 | 76.49% | 89.37% | 94.51% | 99.41% | 103.7% | 105.9% | 80.68% | 75.92% | 74.93% | 73.73% | 74.42% | 70.63% | 63.41% | 65.1% | 75.62% | 74.51% | 74.28% | 74.4% | 74.65% | 69.89% | 58.59% | 71.21% | 73.95% | 74.13%
20 | 1 | 2050 | Summer | S, [MVA] | 0 | 0 | 6.1521 | 7.17 | 7.582 | 7.9655 | 8.3011 | 8.4731 | 6.5164 | 6.0947 | 6.0241 | 5.9279 | 5.9792 | 5.6688 | 5.0775 | 5.2102 | 6.0578 | 5.9475 | 5.9331 | 5.9421 | 5.9681 | 5.5842 | 4.6761 | 5.6715 | 5.9094 | 5.9263
20 | 1 | 2050 | Summer | S, [%] | 0 | 0 | 76.9% | 89.63% | 94.78% | 99.57% | 103.8% | 105.9% | 81.46% | 76.18% | 75.3% | 74.1% | 74.74% | 70.86% | 63.47% | 65.13% | 75.72% | 74.34% | 74.16% | 74.28% | 74.6% | 69.8% | 58.45% | 70.89% | 73.87% | 74.08%
20 | 21 | 2050 | Summer | P, [MW] | 0 | 0 | 3.9842 | 4.1421 | 4.028 | 4.1113 | 4.1081 | 4.2099 | 4.1657 | 4.4198 | 1.1704 | 0.86207 | 1.3069 | 0.68284 | -0.23438 | 0.17591 | 3.6537 | 4.4264 | 4.4441 | 4.5061 | 4.2609 | 1.4717 | 0.50941 | 1.745 | 4.8682 | 4.8797
20 | 21 | 2050 | Summer | P, [%] | 0 | 0 | 79.68% | 82.84% | 80.56% | 82.23% | 82.16% | 84.2% | 83.31% | 88.4% | 23.41% | 17.24% | 26.14% | 13.66% | 4.688% | 3.518% | 73.07% | 88.53% | 88.88% | 90.12% | 85.22% | 29.43% | 10.19% | 34.9% | 97.36% | 97.59%
21 | 20 | 2050 | Summer | P, [MW] | 0 | 0 | -3.9287 | -4.0865 | -3.9725 | -4.0558 | -4.0525 | -4.1544 | -4.1102 | -4.3642 | -1.1462 | -0.83581 | -1.2777 | -0.65903 | 0.252 | -0.15867 | -3.6053 | -4.3708 | -4.3886 | -4.4505 | -4.2075 | -1.4514 | -0.49819 | -1.7279 | -4.8139 | -4.8255
21 | 20 | 2050 | Summer | P, [%] | 0 | 0 | 78.57% | 81.73% | 79.45% | 81.12% | 81.05% | 83.09% | 82.2% | 87.28% | 22.92% | 16.72% | 25.55% | 13.18% | 5.04% | 3.173% | 72.11% | 87.42% | 87.77% | 89.01% | 84.15% | 29.03% | 9.964% | 34.56% | 96.28% | 96.51%
20 | 21 | 2050 | Summer | Q, [MVAr] | 0 | 0 | -4.1259 | -3.9848 | -4.1436 | -4.0494 | -4.0433 | -3.9364 | -4.0262 | -3.4015 | -3.4552 | -3.7029 | -3.7945 | -3.5477 | -3.0817 | -3.0549 | -3.6617 | -3.3018 | -3.308 | -3.207 | -3.351 | -2.9901 | -2.3998 | -2.492 | -2.6428 | -2.6824
20 | 21 | 2050 | Summer | Q, [%] | 0 | 0 | 82.52% | 79.7% | 82.87% | 80.99% | 80.87% | 78.73% | 80.52% | 68.03% | 69.1% | 74.06% | 75.89% | 70.95% | 61.63% | 61.1% | 73.23% | 66.04% | 66.16% | 64.14% | 67.02% | 59.8% | 48% | 49.84% | 52.86% | 53.65%
21 | 20 | 2050 | Summer | Q, [MVAr] | 0 | 0 | 4.1971 | 4.056 | 4.2148 | 4.1206 | 4.1145 | 4.0076 | 4.0974 | 3.4727 | 3.4858 | 3.7362 | 3.8316 | 3.5778 | 3.1039 | 3.0765 | 3.7237 | 3.3731 | 3.3792 | 3.2782 | 3.4195 | 3.0158 | 2.4137 | 2.5134 | 2.7125 | 2.7519
21 | 20 | 2050 | Summer | Q, [%] | 0 | 0 | 83.94% | 81.12% | 84.3% | 82.41% | 82.29% | 80.15% | 81.95% | 69.45% | 69.72% | 74.72% | 76.63% | 71.56% | 62.08% | 61.53% | 74.47% | 67.46% | 67.58% | 65.56% | 68.39% | 60.32% | 48.27% | 50.27% | 54.25% | 55.04%
20 | 21 | 2050 | Summer | S, [MVA] | 0 | 0 | 5.7356 | 5.7477 | 5.7788 | 5.7707 | 5.7641 | 5.7636 | 5.7934 | 5.5772 | 3.6481 | 3.802 | 4.0133 | 3.6128 | 3.0906 | 3.0599 | 5.1728 | 5.5222 | 5.5401 | 5.5308 | 5.4208 | 3.3326 | 2.4533 | 3.0422 | 5.5393 | 5.5684
20 | 21 | 2050 | Summer | S, [%] | 0 | 0 | 114.7% | 115% | 115.6% | 115.4% | 115.3% | 115.3% | 115.9% | 111.5% | 72.96% | 76.04% | 80.27% | 72.26% | 61.81% | 61.2% | 103.5% | 110.4% | 110.8% | 110.6% | 108.4% | 66.65% | 49.07% | 60.84% | 110.8% | 111.4%
21 | 20 | 2050 | Summer | S, [MVA] | 0 | 0 | 5.7489 | 5.7577 | 5.7918 | 5.7818 | 5.7752 | 5.7724 | 5.8036 | 5.5773 | 3.6694 | 3.8286 | 4.0391 | 3.638 | 3.1141 | 3.0806 | 5.1831 | 5.521 | 5.5388 | 5.5276 | 5.4218 | 3.3468 | 2.4645 | 3.0501 | 5.5255 | 5.5551
21 | 20 | 2050 | Summer | S, [%] | 0 | 0 | 115% | 115.2% | 115.8% | 115.6% | 115.5% | 115.4% | 116.1% | 111.5% | 73.39% | 76.57% | 80.78% | 72.76% | 62.28% | 61.61% | 103.7% | 110.4% | 110.8% | 110.6% | 108.4% | 66.94% | 49.29% | 61% | 110.5% | 111.1%
21 | 22 | 2050 | Summer | P, [MW] | 0 | 0 | -1.3608 | -1.5188 | -1.741 | -1.9366 | -2.1128 | -2.2015 | -2.3187 | 1.3237 | 0.075137 | 0.069571 | 0.077648 | 0.070411 | 0.059616 | 0.06808 | 0.13695 | 0.18536 | 0.43571 | 0.24015 | 0.20643 | 0.097558 | -0.52721 | 0.11245 | 0.22678 | 0.36916
21 | 22 | 2050 | Summer | P, [%] | 0 | 0 | 68.04% | 75.94% | 87.05% | 96.83% | 105.6% | 110.1% | 115.9% | 66.18% | 3.757% | 3.479% | 3.882% | 3.521% | 2.981% | 3.404% | 6.848% | 9.268% | 21.79% | 12.01% | 10.32% | 4.878% | 26.36% | 5.623% | 11.34% | 18.46%
22 | 21 | 2050 | Summer | P, [MW] | 0 | 0 | 1.3677 | 1.5272 | 1.752 | 1.9502 | 2.1289 | 2.2191 | 2.3379 | -1.3169 | -0.075076 | -0.069529 | -0.0776 | -0.070364 | -0.059564 | -0.068021 | -0.13683 | -0.18517 | -0.43492 | -0.23989 | -0.20624 | -0.097487 | 0.52834 | -0.11237 | -0.22653 | -0.36859
22 | 21 | 2050 | Summer | P, [%] | 0 | 0 | 68.38% | 76.36% | 87.6% | 97.51% | 106.4% | 111% | 116.9% | 65.84% | 3.754% | 3.476% | 3.88% | 3.518% | 2.978% | 3.401% | 6.841% | 9.258% | 21.75% | 11.99% | 10.31% | 4.874% | 26.42% | 5.618% | 11.33% | 18.43%
21 | 22 | 2050 | Summer | Q, [MVAr] | 0 | 0 | -0.15718 | -0.16747 | -0.17213 | -0.17154 | -0.16331 | -0.16211 | -0.12125 | -0.11261 | -0.10232 | -0.079375 | -0.079775 | -0.085265 | -0.09987 | -0.10275 | -0.11502 | -0.11503 | -0.11596 | -0.090473 | -0.081801 | -0.093187 | -0.076055 | -0.098034 | -0.1119 | -0.12585
21 | 22 | 2050 | Summer | Q, [%] | 0 | 0 | 7.859% | 8.373% | 8.607% | 8.577% | 8.165% | 8.106% | 6.062% | 5.63% | 5.116% | 3.969% | 3.989% | 4.263% | 4.994% | 5.137% | 5.751% | 5.752% | 5.798% | 4.524% | 4.09% | 4.659% | 3.803% | 4.902% | 5.595% | 6.293%
22 | 21 | 2050 | Summer | Q, [MVAr] | 0 | 0 | 0.16438 | 0.17679 | 0.18467 | 0.18747 | 0.18259 | 0.1832 | 0.14447 | 0.11992 | 0.10089 | 0.077917 | 0.078322 | 0.083819 | 0.098446 | 0.10133 | 0.11368 | 0.11379 | 0.11549 | 0.089317 | 0.080559 | 0.091788 | 0.076047 | 0.096668 | 0.1107 | 0.12506
22 | 21 | 2050 | Summer | Q, [%] | 0 | 0 | 8.219% | 8.839% | 9.233% | 9.373% | 9.13% | 9.16% | 7.223% | 5.996% | 5.044% | 3.896% | 3.916% | 4.191% | 4.922% | 5.066% | 5.684% | 5.689% | 5.774% | 4.466% | 4.028% | 4.589% | 3.802% | 4.833% | 5.535% | 6.253%
21 | 22 | 2050 | Summer | S, [MVA] | 0 | 0 | 1.3699 | 1.528 | 1.7495 | 1.9442 | 2.1191 | 2.2075 | 2.3218 | 1.3284 | 0.12695 | 0.10555 | 0.11132 | 0.11058 | 0.11631 | 0.12325 | 0.17885 | 0.21815 | 0.45088 | 0.25662 | 0.22205 | 0.13491 | 0.53266 | 0.14919 | 0.25288 | 0.39003
21 | 22 | 2050 | Summer | S, [%] | 0 | 0 | 68.49% | 76.4% | 87.48% | 97.21% | 106% | 110.4% | 116.1% | 66.42% | 6.347% | 5.277% | 5.566% | 5.529% | 5.816% | 6.163% | 8.942% | 10.91% | 22.54% | 12.83% | 11.1% | 6.746% | 26.63% | 7.459% | 12.64% | 19.5%
22 | 21 | 2050 | Summer | S, [MVA] | 0 | 0 | 1.3775 | 1.5374 | 1.7617 | 1.9592 | 2.1368 | 2.2266 | 2.3423 | 1.3223 | 0.12576 | 0.10443 | 0.11025 | 0.10944 | 0.11506 | 0.12204 | 0.17789 | 0.21734 | 0.44999 | 0.25598 | 0.22141 | 0.1339 | 0.53378 | 0.14823 | 0.25213 | 0.38922
22 | 21 | 2050 | Summer | S, [%] | 0 | 0 | 68.88% | 76.87% | 88.08% | 97.96% | 106.8% | 111.3% | 117.1% | 66.12% | 6.288% | 5.221% | 5.513% | 5.472% | 5.753% | 6.102% | 8.894% | 10.87% | 22.5% | 12.8% | 11.07% | 6.695% | 26.69% | 7.411% | 12.61% | 19.46%
21 | 23 | 2050 | Summer | P, [MW] | 0 | 0 | 5.3091 | 5.3917 | 5.3788 | 5.401 | 5.3953 | 5.4338 | 5.3437 | 5.2258 | -0.31592 | -0.49838 | -0.24151 | -0.58158 | -1.0274 | -0.81943 | 1.4635 | 2.5431 | 4.6293 | 3.8848 | 1.8677 | -0.081574 | -1.1089 | 0.1228 | 5.497 | 5.5457
21 | 23 | 2050 | Summer | P, [%] | 0 | 0 | 106.2% | 107.8% | 107.6% | 108% | 107.9% | 108.7% | 106.9% | 104.5% | 6.318% | 9.968% | 4.83% | 11.63% | 20.55% | 16.39% | 29.27% | 50.86% | 92.59% | 77.7% | 37.35% | 1.631% | 22.18% | 2.456% | 109.9% | 110.9%
23 | 21 | 2050 | Summer | P, [MW] | 0 | 0 | -5.2095 | -5.2921 | -5.2791 | -5.3014 | -5.2956 | -5.3342 | -5.2441 | -5.1262 | 0.33019 | 0.51717 | 0.25938 | 0.5985 | 1.0409 | 0.83123 | -1.4395 | -2.5106 | -4.5489 | -3.8255 | -1.8445 | 0.08922 | 1.1163 | -0.11963 | -5.3974 | -5.4461
23 | 21 | 2050 | Summer | P, [%] | 0 | 0 | 104.2% | 105.8% | 105.6% | 106% | 105.9% | 106.7% | 104.9% | 102.5% | 6.604% | 10.34% | 5.188% | 11.97% | 20.82% | 16.62% | 28.79% | 50.21% | 90.98% | 76.51% | 36.89% | 1.784% | 22.33% | 2.393% | 107.9% | 108.9%
21 | 23 | 2050 | Summer | Q, [MVAr] | 0 | 0 | -2.2065 | -2.0213 | -2.1494 | -2.0649 | -2.0614 | -1.9492 | -2.2655 | -1.9499 | -2.0839 | -2.3676 | -2.3474 | -2.216 | -1.7572 | -1.7183 | -2.2981 | -1.8669 | -1.8269 | -1.7572 | -1.906 | -1.5297 | -0.99825 | -0.97493 | -0.99418 | -0.92599
21 | 23 | 2050 | Summer | Q, [%] | 0 | 0 | 44.13% | 40.43% | 42.99% | 41.3% | 41.23% | 38.98% | 45.31% | 39% | 41.68% | 47.35% | 46.95% | 44.32% | 35.14% | 34.37% | 45.96% | 37.34% | 36.54% | 35.14% | 38.12% | 30.59% | 19.97% | 19.5% | 19.88% | 18.52%
23 | 21 | 2050 | Summer | Q, [MVAr] | 0 | 0 | 2.3342 | 2.149 | 2.2771 | 2.1926 | 2.189 | 2.0769 | 2.3932 | 2.0777 | 2.1011 | 2.3906 | 2.3693 | 2.2366 | 1.7734 | 1.7323 | 2.3279 | 1.9078 | 1.9298 | 1.8328 | 1.9347 | 1.5383 | 1.0066 | 0.97781 | 1.1219 | 1.0537
23 | 21 | 2050 | Summer | Q, [%] | 0 | 0 | 46.68% | 42.98% | 45.54% | 43.85% | 43.78% | 41.54% | 47.86% | 41.55% | 42.02% | 47.81% | 47.39% | 44.73% | 35.47% | 34.65% | 46.56% | 38.16% | 38.6% | 36.66% | 38.69% | 30.77% | 20.13% | 19.56% | 22.44% | 21.07%
21 | 23 | 2050 | Summer | S, [MVA] | 0 | 0 | 5.7494 | 5.7582 | 5.7924 | 5.7823 | 5.7757 | 5.7728 | 5.8041 | 5.5777 | 2.1077 | 2.4195 | 2.3598 | 2.291 | 2.0355 | 1.9036 | 2.7245 | 3.1548 | 4.9767 | 4.2637 | 2.6685 | 1.5319 | 1.4921 | 0.98263 | 5.5862 | 5.6225
21 | 23 | 2050 | Summer | S, [%] | 0 | 0 | 115% | 115.2% | 115.8% | 115.6% | 115.5% | 115.5% | 116.1% | 111.6% | 42.15% | 48.39% | 47.2% | 45.82% | 40.71% | 38.07% | 54.49% | 63.1% | 99.53% | 85.27% | 53.37% | 30.64% | 29.84% | 19.65% | 111.7% | 112.5%
23 | 21 | 2050 | Summer | S, [MVA] | 0 | 0 | 5.7086 | 5.7118 | 5.7493 | 5.7369 | 5.7303 | 5.7242 | 5.7644 | 5.5312 | 2.1269 | 2.4459 | 2.3834 | 2.3153 | 2.0563 | 1.9214 | 2.737 | 3.1532 | 4.9413 | 4.2419 | 2.6731 | 1.5409 | 1.5031 | 0.9851 | 5.5128 | 5.5471
23 | 21 | 2050 | Summer | S, [%] | 0 | 0 | 114.2% | 114.2% | 115% | 114.7% | 114.6% | 114.5% | 115.3% | 110.6% | 42.54% | 48.92% | 47.67% | 46.31% | 41.13% | 38.43% | 54.74% | 63.06% | 98.83% | 84.84% | 53.46% | 30.82% | 30.06% | 19.7% | 110.3% | 110.9%
23 | 24 | 2050 | Summer | P, [MW] | 0 | 0 | 0.055564 | 0.26219 | 0.35515 | 0.67884 | 0.87381 | 1.0569 | 0.82129 | 1.6757 | -1.0989 | -1.1482 | -1.0832 | -1.1604 | -1.2402 | -1.1953 | -0.47771 | 0.25806 | 1.673 | 1.6772 | 0.65669 | -1.011 | -0.85391 | -0.9383 | 1.3771 | 0.076808
23 | 24 | 2050 | Summer | P, [%] | 0 | 0 | 2.778% | 13.11% | 17.76% | 33.94% | 43.69% | 52.84% | 41.06% | 83.79% | 54.94% | 57.41% | 54.16% | 58.02% | 62.01% | 59.76% | 23.89% | 12.9% | 83.65% | 83.86% | 32.83% | 50.55% | 42.7% | 46.91% | 68.86% | 3.84%
24 | 23 | 2050 | Summer | P, [MW] | 0 | 0 | -0.04793 | -0.25435 | -0.34685 | -0.6698 | -0.86409 | -1.0465 | -0.81339 | -1.6641 | 1.1064 | 1.1561 | 1.0908 | 1.1685 | 1.2484 | 1.2035 | 0.48334 | -0.25282 | -1.6614 | -1.6656 | -0.65011 | 1.0193 | 0.86133 | 0.94676 | -1.3655 | -0.069505
24 | 23 | 2050 | Summer | P, [%] | 0 | 0 | 2.396% | 12.72% | 17.34% | 33.49% | 43.2% | 52.33% | 40.67% | 83.21% | 55.32% | 57.81% | 54.54% | 58.42% | 62.42% | 60.17% | 24.17% | 12.64% | 83.07% | 83.28% | 32.51% | 50.97% | 43.07% | 47.34% | 68.28% | 3.475%
23 | 24 | 2050 | Summer | Q, [MVAr] | 0 | 0 | -1.8489 | -1.8573 | -1.9096 | -1.9053 | -1.9041 | -1.8799 | -1.7139 | -1.4456 | -1.429 | -1.4591 | -1.4673 | -1.4664 | -1.4104 | -1.4469 | -1.4757 | -1.4596 | -1.4295 | -1.4245 | -1.533 | -1.5867 | -1.5458 | -1.6353 | -1.723 | -1.7564
23 | 24 | 2050 | Summer | Q, [%] | 0 | 0 | 92.45% | 92.86% | 95.48% | 95.27% | 95.21% | 93.99% | 85.69% | 72.28% | 71.45% | 72.95% | 73.37% | 73.32% | 70.52% | 72.35% | 73.79% | 72.98% | 71.47% | 71.23% | 76.65% | 79.34% | 77.29% | 81.77% | 86.15% | 87.82%
24 | 23 | 2050 | Summer | Q, [MVAr] | 0 | 0 | 1.8579 | 1.8665 | 1.9193 | 1.916 | 1.9157 | 1.8922 | 1.7231 | 1.4598 | 1.4377 | 1.4684 | 1.4763 | 1.4759 | 1.4201 | 1.4566 | 1.4821 | 1.4655 | 1.4437 | 1.4387 | 1.5406 | 1.5966 | 1.5544 | 1.6454 | 1.7372 | 1.7649
24 | 23 | 2050 | Summer | Q, [%] | 0 | 0 | 92.89% | 93.32% | 95.97% | 95.8% | 95.79% | 94.61% | 86.16% | 72.99% | 71.89% | 73.42% | 73.81% | 73.79% | 71.01% | 72.83% | 74.1% | 73.27% | 72.18% | 71.94% | 77.03% | 79.83% | 77.72% | 82.27% | 86.86% | 88.25%
23 | 24 | 2050 | Summer | S, [MVA] | 0 | 0 | 1.8498 | 1.8757 | 1.9423 | 2.0226 | 2.0951 | 2.1566 | 1.9005 | 2.2131 | 1.8026 | 1.8567 | 1.8238 | 1.87 | 1.8782 | 1.8768 | 1.5511 | 1.4822 | 2.2006 | 2.2006 | 1.6677 | 1.8814 | 1.7659 | 1.8854 | 2.2057 | 1.7581
23 | 24 | 2050 | Summer | S, [%] | 0 | 0 | 92.49% | 93.78% | 97.11% | 101.1% | 104.8% | 107.8% | 95.03% | 110.7% | 90.13% | 92.83% | 91.19% | 93.5% | 93.91% | 93.84% | 77.56% | 74.11% | 110% | 110% | 83.39% | 94.07% | 88.3% | 94.27% | 110.3% | 87.9%
24 | 23 | 2050 | Summer | S, [MVA] | 0 | 0 | 1.8585 | 1.8837 | 1.9504 | 2.0297 | 2.1016 | 2.1624 | 1.9055 | 2.2136 | 1.8141 | 1.8689 | 1.8356 | 1.8824 | 1.8909 | 1.8895 | 1.5589 | 1.4871 | 2.201 | 2.2009 | 1.6721 | 1.8942 | 1.7771 | 1.8983 | 2.2096 | 1.7663
24 | 23 | 2050 | Summer | S, [%] | 0 | 0 | 92.92% | 94.19% | 97.52% | 101.5% | 105.1% | 108.1% | 95.27% | 110.7% | 90.71% | 93.44% | 91.78% | 94.12% | 94.54% | 94.47% | 77.95% | 74.36% | 110.1% | 110% | 83.61% | 94.71% | 88.86% | 94.92% | 110.5% | 88.32%
23 | 25 | 2050 | Summer | P, [MW] | 0 | 0 | 5.7087 | 5.712 | 5.7495 | 5.7371 | 5.7305 | 5.7244 | 5.7633 | -0.39731 | -1.5488 | -1.5236 | -1.5891 | -1.4661 | -1.2913 | -1.3374 | -1.8761 | -1.8557 | -1.0643 | -1.6669 | -1.5795 | -1.4806 | -1.18 | -1.4377 | 4.0831 | 5.5467
23 | 25 | 2050 | Summer | P, [%] | 0 | 0 | 114.2% | 114.2% | 115% | 114.7% | 114.6% | 114.5% | 115.3% | 7.946% | 30.98% | 30.47% | 31.78% | 29.32% | 25.83% | 26.75% | 37.52% | 37.11% | 21.29% | 33.34% | 31.59% | 29.61% | 23.6% | 28.75% | 81.66% | 110.9%
25 | 23 | 2050 | Summer | P, [MW] | 0 | 0 | -5.6155 | -5.6188 | -5.6563 | -5.6439 | -5.6373 | -5.6312 | -5.6701 | 0.3979 | 1.5562 | 1.5313 | 1.5973 | 1.4729 | 1.2972 | 1.3431 | 1.887 | 1.8665 | 1.0681 | 1.6757 | 1.5876 | 1.4875 | 1.1844 | 1.4441 | -4.0319 | -5.4536
25 | 23 | 2050 | Summer | P, [%] | 0 | 0 | 112.3% | 112.4% | 113.1% | 112.9% | 112.7% | 112.6% | 113.4% | 7.958% | 31.12% | 30.63% | 31.95% | 29.46% | 25.94% | 26.86% | 37.74% | 37.33% | 21.36% | 33.51% | 31.75% | 29.75% | 23.69% | 28.88% | 80.64% | 109.1%
23 | 25 | 2050 | Summer | Q, [MVAr] | 0 | 0 | -0.041237 | -0.023189 | -0.02813 | -0.020003 | 0.021722 | -0.032503 | -0.12465 | -0.19603 | -0.3488 | -0.5511 | -0.50793 | -0.41142 | -0.54288 | -0.37668 | -0.34186 | -0.27642 | -0.30232 | -0.29303 | -0.4072 | -0.30205 | -0.24245 | -0.12099 | -0.13778 | -0.073395
23 | 25 | 2050 | Summer | Q, [%] | 0 | 0 | 0.8247% | 0.4638% | 0.5626% | 0.4001% | 0.4344% | 0.6501% | 2.493% | 3.921% | 6.976% | 11.02% | 10.16% | 8.228% | 10.86% | 7.534% | 6.837% | 5.528% | 6.046% | 5.861% | 8.144% | 6.041% | 4.849% | 2.42% | 2.756% | 1.468%
25 | 23 | 2050 | Summer | Q, [MVAr] | 0 | 0 | 0.15478 | 0.13673 | 0.14166 | 0.13354 | 0.091815 | 0.14604 | 0.23817 | 0.19554 | 0.35669 | 0.55932 | 0.51674 | 0.41858 | 0.54884 | 0.38253 | 0.35403 | 0.28846 | 0.30575 | 0.30269 | 0.41591 | 0.30927 | 0.24667 | 0.12759 | 0.19964 | 0.18701
25 | 23 | 2050 | Summer | Q, [%] | 0 | 0 | 3.096% | 2.735% | 2.833% | 2.671% | 1.836% | 2.921% | 4.763% | 3.911% | 7.134% | 11.19% | 10.33% | 8.372% | 10.98% | 7.651% | 7.081% | 5.769% | 6.115% | 6.054% | 8.318% | 6.185% | 4.933% | 2.552% | 3.993% | 3.74%
23 | 25 | 2050 | Summer | S, [MVA] | 0 | 0 | 5.7088 | 5.7121 | 5.7496 | 5.7372 | 5.7305 | 5.7245 | 5.7646 | 0.44304 | 1.5876 | 1.6202 | 1.6683 | 1.5227 | 1.4008 | 1.3894 | 1.907 | 1.8762 | 1.1064 | 1.6924 | 1.6311 | 1.5111 | 1.2046 | 1.4428 | 4.0854 | 5.5472
23 | 25 | 2050 | Summer | S, [%] | 0 | 0 | 114.2% | 114.2% | 115% | 114.7% | 114.6% | 114.5% | 115.3% | 8.861% | 31.75% | 32.4% | 33.37% | 30.45% | 28.02% | 27.79% | 38.14% | 37.52% | 22.13% | 33.85% | 32.62% | 30.22% | 24.09% | 28.86% | 81.71% | 110.9%
25 | 23 | 2050 | Summer | S, [MVA] | 0 | 0 | 5.6176 | 5.6205 | 5.6581 | 5.6455 | 5.638 | 5.6331 | 5.6751 | 0.44335 | 1.5966 | 1.6302 | 1.6788 | 1.5313 | 1.4085 | 1.3965 | 1.9199 | 1.8886 | 1.111 | 1.7028 | 1.6411 | 1.5193 | 1.2098 | 1.4497 | 4.0368 | 5.4568
25 | 23 | 2050 | Summer | S, [%] | 0 | 0 | 112.4% | 112.4% | 113.2% | 112.9% | 112.8% | 112.7% | 113.5% | 8.867% | 31.93% | 32.6% | 33.58% | 30.63% | 28.17% | 27.93% | 38.4% | 37.77% | 22.22% | 34.06% | 32.82% | 30.39% | 24.2% | 28.99% | 80.74% | 109.1%
25 | 26 | 2050 | Summer | P, [MW] | 0 | 0 | 2.2458 | 2.2466 | 2.2619 | 2.2568 | 2.2539 | 2.2517 | 2.2685 | -2.2109 | -2.0042 | -1.8687 | -2.1088 | -1.7343 | -1.232 | -1.4116 | -2.2429 | -2.2164 | -2.2032 | -2.208 | -1.9381 | -1.5471 | -1.0233 | -1.4361 | 0.27579 | 2.1812
25 | 26 | 2050 | Summer | P, [%] | 0 | 0 | 112.3% | 112.3% | 113.1% | 112.8% | 112.7% | 112.6% | 113.4% | 110.5% | 100.2% | 93.44% | 105.4% | 86.71% | 61.6% | 70.58% | 112.1% | 110.8% | 110.2% | 110.4% | 96.9% | 77.35% | 51.16% | 71.8% | 13.79% | 109.1%
26 | 25 | 2050 | Summer | P, [MW] | 0 | 0 | -2.2414 | -2.2422 | -2.2574 | -2.2524 | -2.2495 | -2.2473 | -2.2641 | 2.2153 | 2.0077 | 1.8717 | 2.1127 | 1.7369 | 1.2333 | 1.4134 | 2.2473 | 2.2208 | 2.2076 | 2.2124 | 1.9414 | 1.5492 | 1.0242 | 1.4379 | -0.27572 | -2.1768
26 | 25 | 2050 | Summer | P, [%] | 0 | 0 | 112.1% | 112.1% | 112.9% | 112.6% | 112.5% | 112.4% | 113.2% | 110.8% | 100.4% | 93.59% | 105.6% | 86.84% | 61.67% | 70.67% | 112.4% | 111% | 110.4% | 110.6% | 97.07% | 77.46% | 51.21% | 71.9% | 13.79% | 108.8%
25 | 26 | 2050 | Summer | Q, [MVAr] | 0 | 0 | 0.081936 | 0.089428 | 0.085022 | 0.084886 | 0.083279 | 0.087862 | 0.089965 | 0.16532 | 0.19038 | 0.1831 | 0.17942 | 0.1783 | 0.18785 | 0.18221 | 0.13147 | 0.17071 | 0.17278 | 0.16249 | 0.12791 | 0.11475 | 0.11883 | 0.12066 | 0.08143 | 0.085742
25 | 26 | 2050 | Summer | Q, [%] | 0 | 0 | 4.097% | 4.471% | 4.251% | 4.244% | 4.164% | 4.393% | 4.498% | 8.266% | 9.519% | 9.155% | 8.971% | 8.915% | 9.392% | 9.11% | 6.574% | 8.535% | 8.639% | 8.125% | 6.395% | 5.737% | 5.942% | 6.033% | 4.071% | 4.287%
26 | 25 | 2050 | Summer | Q, [MVAr] | 0 | 0 | -0.077981 | -0.085475 | -0.081089 | -0.080946 | -0.079335 | -0.083915 | -0.086041 | -0.16133 | -0.18758 | -0.18089 | -0.17619 | -0.17658 | -0.18767 | -0.18151 | -0.12752 | -0.16672 | -0.16878 | -0.1585 | -0.12526 | -0.11361 | -0.11912 | -0.11982 | -0.082735 | -0.081703
26 | 25 | 2050 | Summer | Q, [%] | 0 | 0 | 3.899% | 4.274% | 4.054% | 4.047% | 3.967% | 4.196% | 4.302% | 8.067% | 9.379% | 9.045% | 8.809% | 8.829% | 9.383% | 9.076% | 6.376% | 8.336% | 8.439% | 7.925% | 6.263% | 5.681% | 5.956% | 5.991% | 4.137% | 4.085%
25 | 26 | 2050 | Summer | S, [MVA] | 0 | 0 | 2.2473 | 2.2484 | 2.2635 | 2.2584 | 2.2554 | 2.2535 | 2.2703 | 2.2171 | 2.0133 | 1.8777 | 2.1164 | 1.7434 | 1.2462 | 1.4234 | 2.2467 | 2.2229 | 2.21 | 2.214 | 1.9423 | 1.5513 | 1.0302 | 1.4411 | 0.28756 | 2.1829
25 | 26 | 2050 | Summer | S, [%] | 0 | 0 | 112.4% | 112.4% | 113.2% | 112.9% | 112.8% | 112.7% | 113.5% | 110.9% | 100.7% | 93.88% | 105.8% | 87.17% | 62.31% | 71.17% | 112.3% | 111.1% | 110.5% | 110.7% | 97.11% | 77.57% | 51.51% | 72.06% | 14.38% | 109.1%
26 | 25 | 2050 | Summer | S, [MVA] | 0 | 0 | 2.2427 | 2.2438 | 2.2589 | 2.2539 | 2.2509 | 2.2489 | 2.2657 | 2.2212 | 2.0165 | 1.8805 | 2.12 | 1.7458 | 1.2475 | 1.425 | 2.2509 | 2.227 | 2.2141 | 2.2181 | 1.9454 | 1.5534 | 1.0311 | 1.4429 | 0.28786 | 2.1783
26 | 25 | 2050 | Summer | S, [%] | 0 | 0 | 112.1% | 112.2% | 112.9% | 112.7% | 112.5% | 112.4% | 113.3% | 111.1% | 100.8% | 94.02% | 106% | 87.29% | 62.38% | 71.25% | 112.5% | 111.4% | 110.7% | 110.9% | 97.27% | 77.67% | 51.56% | 72.14% | 14.39% | 108.9%
50 | 1 | 2050 | Summer | P, [MW] | 0 | 0 | 11.699 | 10.5956 | 9.84 | 9.8705 | 9.904 | 9.9383 | 10.2829 | 15.8006 | 16.2075 | 16.1685 | 16.2236 | 16.1383 | 15.9449 | 16.0294 | 16.3029 | 16.2402 | 15.9749 | 16.1408 | 16.2643 | 16.2231 | 15.7942 | 16.2315 | 14.7344 | 13.8447
50 | 1 | 2050 | Summer | P, [%] | 0 | 0 | 77.99% | 70.64% | 65.6% | 65.8% | 66.03% | 66.26% | 68.55% | 105.3% | 108% | 107.8% | 108.2% | 107.6% | 106.3% | 106.9% | 108.7% | 108.3% | 106.5% | 107.6% | 108.4% | 108.2% | 105.3% | 108.2% | 98.23% | 92.3%
1 | 50 | 2050 | Summer | P, [MW] | 0 | 0 | -11.6086 | -10.5058 | -9.7466 | -9.7774 | -9.8106 | -9.8439 | -10.1932 | -15.7069 | -16.1171 | -16.0791 | -16.1328 | -16.0495 | -15.86 | -15.9428 | -16.2085 | -16.1459 | -15.8809 | -16.0467 | -16.17 | -16.1322 | -15.7115 | -16.1399 | -14.6418 | -13.7528
1 | 50 | 2050 | Summer | P, [%] | 0 | 0 | 77.39% | 70.04% | 64.98% | 65.18% | 65.4% | 65.63% | 67.95% | 104.7% | 107.4% | 107.2% | 107.6% | 107% | 105.7% | 106.3% | 108.1% | 107.6% | 105.9% | 107% | 107.8% | 107.5% | 104.7% | 107.6% | 97.61% | 91.69%
50 | 1 | 2050 | Summer | Q, [MVAr] | 0 | 0 | -13.609 | -14.4167 | -15.3651 | -15.3249 | -15.3257 | -15.427 | -14.6241 | -9.128 | -7.6093 | -7.4616 | -7.6761 | -7.3762 | -6.8529 | -7.0873 | -8.3168 | -8.4233 | -8.8569 | -8.5887 | -8.3825 | -7.6926 | -6.6151 | -7.84 | -10.5971 | -11.6283
50 | 1 | 2050 | Summer | Q, [%] | 0 | 0 | 90.73% | 96.11% | 102.4% | 102.2% | 102.2% | 102.8% | 97.49% | 60.85% | 50.73% | 49.74% | 51.17% | 49.17% | 45.69% | 47.25% | 55.45% | 56.16% | 59.05% | 57.26% | 55.88% | 51.28% | 44.1% | 52.27% | 70.65% | 77.52%
1 | 50 | 2050 | Summer | Q, [MVAr] | 0 | 0 | 15.5656 | 16.3602 | 17.385 | 17.3411 | 17.346 | 17.4702 | 16.5643 | 11.1573 | 9.565 | 9.3961 | 9.6411 | 9.2972 | 8.6911 | 8.9617 | 10.3593 | 10.464 | 10.8905 | 10.6268 | 10.4239 | 9.659 | 8.4049 | 9.8219 | 12.6026 | 13.617
1 | 50 | 2050 | Summer | Q, [%] | 0 | 0 | 103.8% | 109.1% | 115.9% | 115.6% | 115.6% | 116.5% | 110.4% | 74.38% | 63.77% | 62.64% | 64.27% | 61.98% | 57.94% | 59.74% | 69.06% | 69.76% | 72.6% | 70.85% | 69.49% | 64.39% | 56.03% | 65.48% | 84.02% | 90.78%
50 | 1 | 2050 | Summer | S, [MVA] | 0 | 0 | 17.9463 | 17.8915 | 18.2458 | 18.2286 | 18.2473 | 18.351 | 17.8774 | 18.2477 | 17.9048 | 17.8072 | 17.948 | 17.7441 | 17.3552 | 17.5263 | 18.3017 | 18.2947 | 18.2658 | 18.2837 | 18.2974 | 17.9545 | 17.1236 | 18.0257 | 18.1495 | 18.0802
50 | 1 | 2050 | Summer | S, [%] | 0 | 0 | 119.6% | 119.3% | 121.6% | 121.5% | 121.6% | 122.3% | 119.2% | 121.7% | 119.4% | 118.7% | 119.7% | 118.3% | 115.7% | 116.8% | 122% | 122% | 121.8% | 121.9% | 122% | 119.7% | 114.2% | 120.2% | 121% | 120.5%
1 | 50 | 2050 | Summer | S, [MVA] | 0 | 0 | 19.4177 | 19.4429 | 19.9308 | 19.9076 | 19.9282 | 20.0527 | 19.4494 | 19.2663 | 18.7417 | 18.6232 | 18.7942 | 18.5479 | 18.0852 | 18.289 | 19.2362 | 19.2402 | 19.2563 | 19.2464 | 19.2387 | 18.8028 | 17.8183 | 18.8936 | 19.3186 | 19.3536
1 | 50 | 2050 | Summer | S, [%] | 0 | 0 | 129.5% | 129.6% | 132.9% | 132.7% | 132.9% | 133.7% | 129.7% | 128.4% | 124.9% | 124.2% | 125.3% | 123.7% | 120.6% | 121.9% | 128.2% | 128.3% | 128.4% | 128.3% | 128.3% | 125.4% | 118.8% | 126% | 128.8% | 129%
50 | 51 | 2050 | Summer | P, [MW] | 0 | 0 | -11.6989 | -10.5955 | -9.8399 | -9.8704 | -9.9039 | -9.9382 | -10.2828 | -15.8005 | -16.2074 | -16.1684 | -16.2235 | -16.1382 | -15.9448 | -16.0293 | -16.3028 | -16.2401 | -15.9748 | -16.1407 | -16.2642 | -16.223 | -15.7941 | -16.2314 | -14.7343 | -13.8446
50 | 51 | 2050 | Summer | P, [%] | 0 | 0 | 64.99% | 58.86% | 54.67% | 54.84% | 55.02% | 55.21% | 57.13% | 87.78% | 90.04% | 89.82% | 90.13% | 89.66% | 88.58% | 89.05% | 90.57% | 90.22% | 88.75% | 89.67% | 90.36% | 90.13% | 87.74% | 90.17% | 81.86% | 76.91%
51 | 50 | 2050 | Summer | P, [MW] | 0 | 0 | 11.7151 | 10.6117 | 9.8567 | 9.8873 | 9.9208 | 9.9553 | 10.299 | 15.8167 | 16.2228 | 16.1837 | 16.2391 | 16.1534 | 15.9594 | 16.0441 | 16.319 | 16.2563 | 15.991 | 16.1569 | 16.2804 | 16.2386 | 15.8082 | 16.2471 | 14.7505 | 13.8608
51 | 50 | 2050 | Summer | P, [%] | 0 | 0 | 65.08% | 58.95% | 54.76% | 54.93% | 55.12% | 55.31% | 57.22% | 87.87% | 90.13% | 89.91% | 90.22% | 89.74% | 88.66% | 89.13% | 90.66% | 90.31% | 88.84% | 89.76% | 90.45% | 90.21% | 87.82% | 90.26% | 81.95% | 77%
50 | 51 | 2050 | Summer | Q, [MVAr] | 0 | 0 | 14.9428 | 15.7512 | 16.7005 | 16.6603 | 16.6611 | 16.7625 | 15.9589 | 10.4576 | 8.9378 | 8.79 | 9.0047 | 8.7045 | 8.1808 | 8.4154 | 9.6457 | 9.7522 | 10.1862 | 9.9178 | 9.7115 | 9.0211 | 7.9429 | 9.1687 | 11.9281 | 12.9602
50 | 51 | 2050 | Summer | Q, [%] | 0 | 0 | 83.02% | 87.51% | 92.78% | 92.56% | 92.56% | 93.12% | 88.66% | 58.1% | 49.65% | 48.83% | 50.03% | 48.36% | 45.45% | 46.75% | 53.59% | 54.18% | 56.59% | 55.1% | 53.95% | 50.12% | 44.13% | 50.94% | 66.27% | 72%
51 | 50 | 2050 | Summer | Q, [MVAr] | 0 | 0 | -14.8313 | -15.6398 | -16.5844 | -16.5444 | -16.545 | -16.6451 | -15.8475 | -10.3461 | -8.8314 | -8.6847 | -8.8977 | -8.6001 | -8.0809 | -8.3135 | -9.5342 | -9.6408 | -10.0747 | -9.8064 | -9.6 | -8.9141 | -7.8457 | -9.0607 | -11.8166 | -12.8487
51 | 50 | 2050 | Summer | Q, [%] | 0 | 0 | 82.4% | 86.89% | 92.14% | 91.91% | 91.92% | 92.47% | 88.04% | 57.48% | 49.06% | 48.25% | 49.43% | 47.78% | 44.89% | 46.19% | 52.97% | 53.56% | 55.97% | 54.48% | 53.33% | 49.52% | 43.59% | 50.34% | 65.65% | 71.38%
50 | 51 | 2050 | Summer | S, [MVA] | 0 | 0 | 18.9776 | 18.9833 | 19.3838 | 19.3647 | 19.3824 | 19.4871 | 18.9848 | 18.9478 | 18.5085 | 18.4033 | 18.555 | 18.336 | 17.921 | 18.1041 | 18.9426 | 18.9432 | 18.946 | 18.9443 | 18.943 | 18.5625 | 17.6789 | 18.642 | 18.9573 | 18.9641
50 | 51 | 2050 | Summer | S, [%] | 0 | 0 | 105.4% | 105.5% | 107.7% | 107.6% | 107.7% | 108.3% | 105.5% | 105.3% | 102.8% | 102.2% | 103.1% | 101.9% | 99.56% | 100.6% | 105.2% | 105.2% | 105.3% | 105.2% | 105.2% | 103.1% | 98.22% | 103.6% | 105.3% | 105.4%
51 | 50 | 2050 | Summer | S, [MVA] | 0 | 0 | 18.9 | 18.9 | 19.2924 | 19.2737 | 19.2914 | 19.395 | 18.9 | 18.9 | 18.4709 | 18.3667 | 18.5169 | 18.3001 | 17.8886 | 18.0701 | 18.9 | 18.9 | 18.9 | 18.9 | 18.9 | 18.5243 | 17.6481 | 18.6028 | 18.9 | 18.9
51 | 50 | 2050 | Summer | S, [%] | 0 | 0 | 105% | 105% | 107.2% | 107.1% | 107.2% | 107.8% | 105% | 105% | 102.6% | 102% | 102.9% | 101.7% | 99.38% | 100.4% | 105% | 105% | 105% | 105% | 105% | 102.9% | 98.04% | 103.3% | 105% | 105%
1 | 2 | 2050 | Summer | P, [MW] | 0 | 1 | 9.3644 | 9.4232 | 9.4849 | 9.514 | 9.5366 | 9.5667 | 9.5419 | 9.6051 | 10.1686 | 10.2083 | 10.0788 | 9.6298 | 9.5078 | 9.2571 | 9.3015 | 9.3144 | 9.3101 | 9.2859 | 9.3338 | 9.3785 | 9.3472 | 9.3226 | 9.3218 | 9.3975
1 | 2 | 2050 | Summer | P, [%] | 0 | 1 | 78.04% | 78.53% | 79.04% | 79.28% | 79.47% | 79.72% | 79.52% | 80.04% | 84.74% | 85.07% | 83.99% | 80.25% | 79.23% | 77.14% | 77.51% | 77.62% | 77.58% | 77.38% | 77.78% | 78.15% | 77.89% | 77.69% | 77.68% | 78.31%
2 | 1 | 2050 | Summer | P, [MW] | 0 | 1 | -9.2965 | -9.3502 | -9.4087 | -9.4362 | -9.4582 | -9.4846 | -9.4632 | -9.543 | -10.1065 | -10.1462 | -10.0168 | -9.5677 | -9.444 | -9.19 | -9.229 | -9.241 | -9.2386 | -9.2171 | -9.2718 | -9.3164 | -9.2828 | -9.2593 | -9.2529 | -9.324
2 | 1 | 2050 | Summer | P, [%] | 0 | 1 | 77.47% | 77.92% | 78.41% | 78.63% | 78.82% | 79.04% | 78.86% | 79.53% | 84.22% | 84.55% | 83.47% | 79.73% | 78.7% | 76.58% | 76.91% | 77.01% | 76.99% | 76.81% | 77.26% | 77.64% | 77.36% | 77.16% | 77.11% | 77.7%
1 | 2 | 2050 | Summer | Q, [MVAr] | 0 | 1 | -10.7337 | -11.4795 | -11.9483 | -12.1584 | -12.224 | -12.6862 | -12.2611 | -9.6333 | -8.8915 | -8.8185 | -8.9815 | -9.4387 | -9.9184 | -10.7305 | -11.5388 | -11.6759 | -11.4201 | -11.0225 | -9.8965 | -9.8457 | -10.2386 | -10.0433 | -10.9219 | -11.5275
1 | 2 | 2050 | Summer | Q, [%] | 0 | 1 | 89.45% | 95.66% | 99.57% | 101.3% | 101.9% | 105.7% | 102.2% | 80.28% | 74.1% | 73.49% | 74.85% | 78.66% | 82.65% | 89.42% | 96.16% | 97.3% | 95.17% | 91.85% | 82.47% | 82.05% | 85.32% | 83.69% | 91.02% | 96.06%
2 | 1 | 2050 | Summer | Q, [MVAr] | 0 | 1 | 10.923 | 11.6828 | 12.1608 | 12.3755 | 12.4425 | 12.9151 | 12.4806 | 9.8062 | 9.0644 | 8.9914 | 9.1545 | 9.6117 | 10.0962 | 10.9174 | 11.7409 | 11.8805 | 11.6195 | 11.2142 | 10.0694 | 10.0187 | 10.418 | 10.2197 | 11.1141 | 11.7323
2 | 1 | 2050 | Summer | Q, [%] | 0 | 1 | 91.02% | 97.36% | 101.3% | 103.1% | 103.7% | 107.6% | 104% | 81.72% | 75.54% | 74.93% | 76.29% | 80.1% | 84.13% | 90.98% | 97.84% | 99% | 96.83% | 93.45% | 83.91% | 83.49% | 86.82% | 85.16% | 92.62% | 97.77%
1 | 2 | 2050 | Summer | S, [MVA] | 0 | 1 | 14.2445 | 14.8518 | 15.2554 | 15.4384 | 15.5039 | 15.889 | 15.5365 | 13.6036 | 13.5077 | 13.4898 | 13.5 | 13.4841 | 13.7395 | 14.1717 | 14.821 | 14.936 | 14.7342 | 14.4126 | 13.6037 | 13.5976 | 13.8636 | 13.7033 | 14.3591 | 14.8727
1 | 2 | 2050 | Summer | S, [%] | 0 | 1 | 118.7% | 123.8% | 127.1% | 128.7% | 129.2% | 132.4% | 129.5% | 113.4% | 112.6% | 112.4% | 112.5% | 112.4% | 114.5% | 118.1% | 123.5% | 124.5% | 122.8% | 120.1% | 113.4% | 113.3% | 115.5% | 114.2% | 119.7% | 123.9%
2 | 1 | 2050 | Summer | S, [MVA] | 0 | 1 | 14.3435 | 14.9638 | 15.3756 | 15.5626 | 15.6293 | 16.0237 | 15.6626 | 13.6832 | 13.5759 | 13.557 | 13.5698 | 13.5619 | 13.8247 | 14.2705 | 14.934 | 15.0513 | 14.8446 | 14.5159 | 13.6879 | 13.681 | 13.9537 | 13.7905 | 14.4616 | 14.9861
2 | 1 | 2050 | Summer | S, [%] | 0 | 1 | 119.5% | 124.7% | 128.1% | 129.7% | 130.2% | 133.5% | 130.5% | 114% | 113.1% | 113% | 113.1% | 113% | 115.2% | 118.9% | 124.4% | 125.4% | 123.7% | 121% | 114.1% | 114% | 116.3% | 114.9% | 120.5% | 124.9%
2 | 3 | 2050 | Summer | P, [MW] | 0 | 1 | 8.8918 | 9.0832 | 9.2168 | 9.2503 | 9.2593 | 9.316 | 9.2586 | 8.8816 | 8.6051 | 8.5588 | 8.5937 | 8.5989 | 8.8123 | 9.0262 | 9.2343 | 9.2872 | 9.2495 | 9.1568 | 8.9476 | 8.7917 | 8.8468 | 8.7509 | 8.9242 | 9.0412
2 | 3 | 2050 | Summer | P, [%] | 0 | 1 | 88.92% | 90.83% | 92.17% | 92.5% | 92.59% | 93.16% | 92.59% | 88.82% | 86.05% | 85.59% | 85.94% | 85.99% | 88.12% | 90.26% | 92.34% | 92.87% | 92.49% | 91.57% | 89.48% | 87.92% | 88.47% | 87.51% | 89.24% | 90.41%
3 | 2 | 2050 | Summer | P, [MW] | 0 | 1 | -8.816 | -9.0004 | -9.1293 | -9.1611 | -9.1698 | -9.2217 | -9.1686 | -8.8148 | -8.5444 | -8.4987 | -8.5323 | -8.534 | -8.743 | -8.9495 | -9.1502 | -9.2015 | -9.1665 | -9.0776 | -8.8783 | -8.724 | -8.7758 | -8.682 | -8.8474 | -8.9587
3 | 2 | 2050 | Summer | P, [%] | 0 | 1 | 88.16% | 90% | 91.29% | 91.61% | 91.7% | 92.22% | 91.69% | 88.15% | 85.44% | 84.99% | 85.32% | 85.34% | 87.43% | 89.5% | 91.5% | 92.02% | 91.67% | 90.78% | 88.78% | 87.24% | 87.76% | 86.82% | 88.47% | 89.59%
2 | 3 | 2050 | Summer | Q, [MVAr] | 0 | 1 | -9.2509 | -9.9944 | -10.4657 | -10.6499 | -10.6916 | -11.1727 | -10.736 | -8.1005 | -7.4204 | -7.3748 | -7.5357 | -7.9974 | -8.4351 | -9.2461 | -10.017 | -10.174 | -9.8867 | -9.4952 | -8.3627 | -8.3174 | -8.7014 | -8.4917 | -9.3485 | -9.9611
2 | 3 | 2050 | Summer | Q, [%] | 0 | 1 | 92.51% | 99.94% | 104.7% | 106.5% | 106.9% | 111.7% | 107.4% | 81% | 74.2% | 73.75% | 75.36% | 79.97% | 84.35% | 92.46% | 100.2% | 101.7% | 98.87% | 94.95% | 83.63% | 83.17% | 87.01% | 84.92% | 93.49% | 99.61%
3 | 2 | 2050 | Summer | Q, [MVAr] | 0 | 1 | 9.4617 | 10.2249 | 10.7091 | 10.8982 | 10.9408 | 11.4353 | 10.9863 | 8.2862 | 7.5889 | 7.5419 | 7.7064 | 8.1778 | 8.6278 | 9.4594 | 10.2511 | 10.4125 | 10.1175 | 9.7155 | 8.5554 | 8.5058 | 8.8988 | 8.6836 | 9.5621 | 10.1907
3 | 2 | 2050 | Summer | Q, [%] | 0 | 1 | 94.62% | 102.2% | 107.1% | 109% | 109.4% | 114.4% | 109.9% | 82.86% | 75.89% | 75.42% | 77.06% | 81.78% | 86.28% | 94.59% | 102.5% | 104.1% | 101.2% | 97.16% | 85.55% | 85.06% | 88.99% | 86.84% | 95.62% | 101.9%
2 | 3 | 2050 | Summer | S, [MVA] | 0 | 1 | 12.8313 | 13.5053 | 13.9456 | 14.1063 | 14.1437 | 14.5471 | 14.1768 | 12.0209 | 11.3627 | 11.2978 | 11.4297 | 11.743 | 12.1987 | 12.9214 | 13.624 | 13.7754 | 13.5388 | 13.1911 | 12.2472 | 12.1027 | 12.4088 | 12.1938 | 12.9242 | 13.4524
2 | 3 | 2050 | Summer | S, [%] | 0 | 1 | 128.3% | 135.1% | 139.5% | 141.1% | 141.4% | 145.5% | 141.8% | 120.2% | 113.6% | 113% | 114.3% | 117.4% | 122% | 129.2% | 136.2% | 137.8% | 135.4% | 131.9% | 122.5% | 121% | 124.1% | 121.9% | 129.2% | 134.5%
3 | 2 | 2050 | Summer | S, [MVA] | 0 | 1 | 12.9324 | 13.6219 | 14.0723 | 14.2371 | 14.2753 | 14.6903 | 14.3095 | 12.098 | 11.428 | 11.3626 | 11.4973 | 11.8197 | 12.2832 | 13.0221 | 13.7408 | 13.8956 | 13.6524 | 13.2964 | 12.3296 | 12.1843 | 12.4981 | 12.2793 | 13.0273 | 13.5687
3 | 2 | 2050 | Summer | S, [%] | 0 | 1 | 129.3% | 136.2% | 140.7% | 142.4% | 142.8% | 146.9% | 143.1% | 121% | 114.3% | 113.6% | 115% | 118.2% | 122.8% | 130.2% | 137.4% | 139% | 136.5% | 133% | 123.3% | 121.8% | 125% | 122.8% | 130.3% | 135.7%
3 | 4 | 2050 | Summer | P, [MW] | 0 | 1 | 7.7001 | 7.661 | 7.776 | 7.8133 | 7.8313 | 7.8885 | 7.8332 | 8.5821 | 8.9432 | 8.9242 | 8.9662 | 8.7192 | 8.4374 | 7.7202 | 7.6791 | 7.7192 | 7.6876 | 7.6169 | 8.2505 | 8.1267 | 7.9625 | 8.2014 | 7.5688 | 7.6218
3 | 4 | 2050 | Summer | P, [%] | 0 | 1 | 77% | 76.61% | 77.76% | 78.13% | 78.31% | 78.89% | 78.33% | 85.82% | 89.43% | 89.24% | 89.66% | 87.19% | 84.37% | 77.2% | 76.79% | 77.19% | 76.88% | 76.17% | 82.51% | 81.27% | 79.63% | 82.01% | 75.69% | 76.22%
4 | 3 | 2050 | Summer | P, [MW] | 0 | 1 | -7.6685 | -7.6269 | -7.7397 | -7.7764 | -7.7941 | -7.8493 | -7.7961 | -8.5505 | -8.9116 | -8.8926 | -8.9346 | -8.6876 | -8.4058 | -7.6886 | -7.6451 | -7.6843 | -7.6539 | -7.5846 | -8.2189 | -8.0951 | -7.9309 | -8.1698 | -7.5372 | -7.588
4 | 3 | 2050 | Summer | P, [%] | 0 | 1 | 76.69% | 76.27% | 77.4% | 77.76% | 77.94% | 78.49% | 77.96% | 85.51% | 89.12% | 88.93% | 89.35% | 86.88% | 84.06% | 76.89% | 76.45% | 76.84% | 76.54% | 75.85% | 82.19% | 80.95% | 79.31% | 81.7% | 75.37% | 75.88%
3 | 4 | 2050 | Summer | Q, [MVAr] | 0 | 1 | -8.5656 | -9.3064 | -9.7818 | -9.9362 | -9.9865 | -10.409 | -9.9794 | -7.6197 | -7.0357 | -7.0338 | -7.001 | -7.3068 | -7.7287 | -8.5623 | -9.2728 | -9.4791 | -9.2334 | -8.8861 | -7.9882 | -8.1061 | -8.2998 | -8.0066 | -8.6926 | -9.2365
3 | 4 | 2050 | Summer | Q, [%] | 0 | 1 | 85.66% | 93.06% | 97.82% | 99.36% | 99.86% | 104.1% | 99.79% | 76.2% | 70.36% | 70.34% | 70.01% | 73.07% | 77.29% | 85.62% | 92.73% | 94.79% | 92.33% | 88.86% | 79.88% | 81.06% | 83% | 80.07% | 86.93% | 92.36%
4 | 3 | 2050 | Summer | Q, [MVAr] | 0 | 1 | 8.6534 | 9.4012 | 9.8827 | 10.039 | 10.0899 | 10.5181 | 10.0828 | 7.7075 | 7.1236 | 7.1216 | 7.0889 | 7.3947 | 7.8166 | 8.6502 | 9.3672 | 9.5761 | 9.3273 | 8.9758 | 8.076 | 8.194 | 8.3876 | 8.0944 | 8.7804 | 9.3304
4 | 3 | 2050 | Summer | Q, [%] | 0 | 1 | 86.53% | 94.01% | 98.83% | 100.4% | 100.9% | 105.2% | 100.8% | 77.08% | 71.24% | 71.22% | 70.89% | 73.95% | 78.17% | 86.5% | 93.67% | 95.76% | 93.27% | 89.76% | 80.76% | 81.94% | 83.88% | 80.94% | 87.8% | 93.3%
3 | 4 | 2050 | Summer | S, [MVA] | 0 | 1 | 11.5178 | 12.0541 | 12.496 | 12.6402 | 12.6909 | 13.0605 | 12.6865 | 11.4766 | 11.379 | 11.3629 | 11.3757 | 11.376 | 11.4422 | 11.5289 | 12.0396 | 12.2246 | 12.0148 | 11.7039 | 11.484 | 11.4784 | 11.5016 | 11.4616 | 11.5259 | 11.9752
3 | 4 | 2050 | Summer | S, [%] | 0 | 1 | 115.2% | 120.5% | 125% | 126.4% | 126.9% | 130.6% | 126.9% | 114.8% | 113.8% | 113.6% | 113.8% | 113.8% | 114.4% | 115.3% | 120.4% | 122.2% | 120.1% | 117% | 114.8% | 114.8% | 115% | 114.6% | 115.3% | 119.8%
4 | 3 | 2050 | Summer | S, [MVA] | 0 | 1 | 11.5623 | 12.1059 | 12.5527 | 12.6986 | 12.7497 | 13.1241 | 12.7453 | 11.5116 | 11.4088 | 11.3928 | 11.4053 | 11.4086 | 11.4786 | 11.5733 | 12.091 | 12.2781 | 12.0657 | 11.7513 | 11.5227 | 11.5184 | 11.5435 | 11.5007 | 11.5717 | 12.0264
4 | 3 | 2050 | Summer | S, [%] | 0 | 1 | 115.6% | 121.1% | 125.5% | 127% | 127.5% | 131.2% | 127.5% | 115.1% | 114.1% | 113.9% | 114.1% | 114.1% | 114.8% | 115.7% | 120.9% | 122.8% | 120.7% | 117.5% | 115.2% | 115.2% | 115.4% | 115% | 115.7% | 120.3%
4 | 5 | 2050 | Summer | P, [MW] | 0 | 1 | 5.7036 | 5.5363 | 5.2065 | 5.1023 | 5.018 | 4.5922 | 4.7029 | 6.4495 | 6.835 | 6.8653 | 3.6797 | 6.3602 | 6.2453 | 5.9876 | 5.6595 | 5.5373 | 5.6652 | 6.0627 | 6.7091 | 6.5697 | 6.5049 | 6.719 | 6.3341 | 5.9808
4 | 5 | 2050 | Summer | P, [%] | 0 | 1 | 71.29% | 69.2% | 65.08% | 63.78% | 62.73% | 57.4% | 58.79% | 80.62% | 85.44% | 85.82% | 46% | 79.5% | 78.07% | 74.85% | 70.74% | 69.22% | 70.82% | 75.78% | 83.86% | 82.12% | 81.31% | 83.99% | 79.18% | 74.76%
5 | 4 | 2050 | Summer | P, [MW] | 0 | 1 | -5.6463 | -5.479 | -5.1492 | -5.045 | -4.9607 | -4.5348 | -4.6456 | -6.3922 | -6.7777 | -6.8079 | -3.6441 | -6.3028 | -6.1879 | -5.9303 | -5.6022 | -5.4799 | -5.6079 | -6.0054 | -6.6518 | -6.5124 | -6.4476 | -6.6616 | -6.2768 | -5.9235
5 | 4 | 2050 | Summer | P, [%] | 0 | 1 | 70.58% | 68.49% | 64.36% | 63.06% | 62.01% | 56.69% | 58.07% | 79.9% | 84.72% | 85.1% | 45.55% | 78.79% | 77.35% | 74.13% | 70.03% | 68.5% | 70.1% | 75.07% | 83.15% | 81.4% | 80.59% | 83.27% | 78.46% | 74.04%
4 | 5 | 2050 | Summer | Q, [MVAr] | 0 | 1 | -7.2828 | -7.501 | -7.7975 | -7.8861 | -7.9499 | -8.2317 | -8.1411 | -6.5744 | -6.0493 | -5.9954 | -6.1754 | -6.5465 | -6.7327 | -7.0626 | -7.4191 | -7.534 | -7.421 | -7.0577 | -6.3223 | -6.4621 | -6.5556 | -6.286 | -6.7518 | -7.1265
4 | 5 | 2050 | Summer | Q, [%] | 0 | 1 | 91.03% | 93.76% | 97.47% | 98.58% | 99.37% | 102.9% | 101.8% | 82.18% | 75.62% | 74.94% | 77.19% | 81.83% | 84.16% | 88.28% | 92.74% | 94.17% | 92.76% | 88.22% | 79.03% | 80.78% | 81.94% | 78.57% | 84.4% | 89.08%
5 | 4 | 2050 | Summer | Q, [MVAr] | 0 | 1 | 7.4419 | 7.6601 | 7.9566 | 8.0452 | 8.109 | 8.3908 | 8.3002 | 6.7336 | 6.2084 | 6.1546 | 6.2738 | 6.7057 | 6.8919 | 7.2217 | 7.5783 | 7.6931 | 7.5802 | 7.2168 | 6.4814 | 6.6212 | 6.7147 | 6.4451 | 6.9109 | 7.2857
5 | 4 | 2050 | Summer | Q, [%] | 0 | 1 | 93.02% | 95.75% | 99.46% | 100.6% | 101.4% | 104.9% | 103.8% | 84.17% | 77.61% | 76.93% | 78.42% | 83.82% | 86.15% | 90.27% | 94.73% | 96.16% | 94.75% | 90.21% | 81.02% | 82.77% | 83.93% | 80.56% | 86.39% | 91.07%
4 | 5 | 2050 | Summer | S, [MVA] | 0 | 1 | 9.2504 | 9.3228 | 9.3759 | 9.3928 | 9.4011 | 9.426 | 9.4019 | 9.2098 | 9.1275 | 9.1147 | 7.1886 | 9.1273 | 9.1833 | 9.2591 | 9.3313 | 9.35 | 9.3363 | 9.3042 | 9.2186 | 9.2152 | 9.2352 | 9.201 | 9.2579 | 9.3036
4 | 5 | 2050 | Summer | S, [%] | 0 | 1 | 115.6% | 116.5% | 117.2% | 117.4% | 117.5% | 117.8% | 117.5% | 115.1% | 114.1% | 113.9% | 89.86% | 114.1% | 114.8% | 115.7% | 116.6% | 116.9% | 116.7% | 116.3% | 115.2% | 115.2% | 115.4% | 115% | 115.7% | 116.3%
5 | 4 | 2050 | Summer | S, [MVA] | 0 | 1 | 9.3414 | 9.4179 | 9.4774 | 9.4962 | 9.506 | 9.5378 | 9.5118 | 9.2845 | 9.1914 | 9.1775 | 7.2554 | 9.2028 | 9.2622 | 9.3446 | 9.4241 | 9.4453 | 9.4291 | 9.3887 | 9.2874 | 9.2872 | 9.3091 | 9.2691 | 9.3359 | 9.3898
5 | 4 | 2050 | Summer | S, [%] | 0 | 1 | 116.8% | 117.7% | 118.5% | 118.7% | 118.8% | 119.2% | 118.9% | 116.1% | 114.9% | 114.7% | 90.69% | 115% | 115.8% | 116.8% | 117.8% | 118.1% | 117.9% | 117.4% | 116.1% | 116.1% | 116.4% | 115.9% | 116.7% | 117.4%
5 | 6 | 2050 | Summer | P, [MW] | 0 | 1 | 5.5264 | 5.5536 | 5.5167 | 5.5101 | 5.4951 | 5.5002 | 5.3294 | 0.35255 | 0.4498 | -1.0999 | -4.3446 | -1.2627 | -1.391 | -1.2678 | 0.20151 | 5.1407 | 5.347 | 5.2573 | 1.5011 | 1.4146 | 1.4243 | 0.66599 | 3.965 | 4.6595
5 | 6 | 2050 | Summer | P, [%] | 0 | 1 | 110.5% | 111.1% | 110.3% | 110.2% | 109.9% | 110% | 106.6% | 7.051% | 8.996% | 22% | 86.89% | 25.25% | 27.82% | 25.36% | 4.03% | 102.8% | 106.9% | 105.1% | 30.02% | 28.29% | 28.49% | 13.32% | 79.3% | 93.19%
6 | 5 | 2050 | Summer | P, [MW] | 0 | 1 | -5.5191 | -5.5462 | -5.5093 | -5.5028 | -5.4877 | -5.4928 | -5.3222 | -0.35164 | -0.4491 | 1.1006 | 4.3492 | 1.2634 | 1.3918 | 1.2686 | -0.20085 | -5.1345 | -5.3403 | -5.2507 | -1.5 | -1.4135 | -1.4232 | -0.66537 | -3.961 | -4.6541
6 | 5 | 2050 | Summer | P, [%] | 0 | 1 | 110.4% | 110.9% | 110.2% | 110.1% | 109.8% | 109.9% | 106.4% | 7.033% | 8.982% | 22.01% | 86.98% | 25.27% | 27.84% | 25.37% | 4.017% | 102.7% | 106.8% | 105% | 30% | 28.27% | 28.46% | 13.31% | 79.22% | 93.08%
5 | 6 | 2050 | Summer | Q, [MVAr] | 0 | 1 | -1.8398 | -1.9516 | -2.158 | -2.2065 | -2.2599 | -2.2996 | -2.4548 | -2.0083 | -1.7223 | -1.3864 | -1.326 | -1.2475 | -1.359 | -1.4849 | -1.7572 | -1.7578 | -1.7316 | -1.7396 | -1.6504 | -1.7286 | -1.6495 | -1.5321 | -1.6146 | -1.8247
5 | 6 | 2050 | Summer | Q, [%] | 0 | 1 | 36.8% | 39.03% | 43.16% | 44.13% | 45.2% | 45.99% | 49.1% | 40.17% | 34.45% | 27.73% | 26.52% | 24.95% | 27.18% | 29.7% | 35.14% | 35.16% | 34.63% | 34.79% | 33.01% | 34.57% | 32.99% | 30.64% | 32.29% | 36.49%
6 | 5 | 2050 | Summer | Q, [MVAr] | 0 | 1 | 1.86 | 1.9719 | 2.1783 | 2.2268 | 2.2802 | 2.3198 | 2.4745 | 2.0105 | 1.724 | 1.388 | 1.3385 | 1.2491 | 1.361 | 1.4868 | 1.7588 | 1.7749 | 1.75 | 1.7576 | 1.6532 | 1.7313 | 1.6521 | 1.5335 | 1.6254 | 1.8394
6 | 5 | 2050 | Summer | Q, [%] | 0 | 1 | 37.2% | 39.44% | 43.57% | 44.54% | 45.6% | 46.4% | 49.49% | 40.21% | 34.48% | 27.76% | 26.77% | 24.98% | 27.22% | 29.74% | 35.18% | 35.5% | 35% | 35.15% | 33.06% | 34.63% | 33.04% | 30.67% | 32.51% | 36.79%
5 | 6 | 2050 | Summer | S, [MVA] | 0 | 1 | 5.8246 | 5.8865 | 5.9238 | 5.9355 | 5.9417 | 5.9616 | 5.8675 | 2.039 | 1.7801 | 1.7697 | 4.5424 | 1.775 | 1.9447 | 1.9525 | 1.7688 | 5.433 | 5.6204 | 5.5376 | 2.231 | 2.2336 | 2.1793 | 1.6706 | 4.2812 | 5.0041
5 | 6 | 2050 | Summer | S, [%] | 0 | 1 | 116.5% | 117.7% | 118.5% | 118.7% | 118.8% | 119.2% | 117.4% | 40.78% | 35.6% | 35.39% | 90.85% | 35.5% | 38.89% | 39.05% | 35.38% | 108.7% | 112.4% | 110.8% | 44.62% | 44.67% | 43.59% | 33.41% | 85.62% | 100.1%
6 | 5 | 2050 | Summer | S, [MVA] | 0 | 1 | 5.824 | 5.8863 | 5.9243 | 5.9363 | 5.9426 | 5.9626 | 5.8693 | 2.041 | 1.7815 | 1.7714 | 4.5505 | 1.7767 | 1.9467 | 1.9545 | 1.7702 | 5.4326 | 5.6197 | 5.5371 | 2.2322 | 2.2351 | 2.1806 | 1.6716 | 4.2816 | 5.0044
6 | 5 | 2050 | Summer | S, [%] | 0 | 1 | 116.5% | 117.7% | 118.5% | 118.7% | 118.9% | 119.3% | 117.4% | 40.82% | 35.63% | 35.43% | 91.01% | 35.53% | 38.93% | 39.09% | 35.4% | 108.7% | 112.4% | 110.7% | 44.64% | 44.7% | 43.61% | 33.43% | 85.63% | 100.1%
6 | 7 | 2050 | Summer | P, [MW] | 0 | 1 | 1.8682 | 1.847 | 1.7754 | 1.7986 | 1.7638 | 1.791 | 1.6718 | 1.8634 | 1.7843 | 1.3599 | -2.0215 | -1.6279 | -2.0261 | -2.0093 | 1.9171 | 1.9072 | 1.9367 | 1.9038 | 1.9126 | 1.8618 | 1.9019 | 1.138 | 1.8785 | 1.8025
6 | 7 | 2050 | Summer | P, [%] | 0 | 1 | 93.41% | 92.35% | 88.77% | 89.93% | 88.19% | 89.55% | 83.59% | 93.17% | 89.21% | 67.99% | 101.1% | 81.39% | 101.3% | 100.5% | 95.86% | 95.36% | 96.83% | 95.19% | 95.63% | 93.09% | 95.1% | 56.9% | 93.92% | 90.13%
7 | 6 | 2050 | Summer | P, [MW] | 0 | 1 | -1.8613 | -1.8401 | -1.7685 | -1.7917 | -1.7569 | -1.7841 | -1.6649 | -1.8565 | -1.778 | -1.356 | 2.0284 | 1.6328 | 2.033 | 2.0162 | -1.9103 | -1.9003 | -1.9298 | -1.897 | -1.9057 | -1.8549 | -1.895 | -1.1339 | -1.8716 | -1.7956
7 | 6 | 2050 | Summer | P, [%] | 0 | 1 | 93.07% | 92% | 88.42% | 89.58% | 87.85% | 89.21% | 83.25% | 92.83% | 88.9% | 67.8% | 101.4% | 81.64% | 101.7% | 100.8% | 95.51% | 95.02% | 96.49% | 94.85% | 95.29% | 92.74% | 94.75% | 56.7% | 93.58% | 89.78%
6 | 7 | 2050 | Summer | Q, [MVAr] | 0 | 1 | -1.402 | -1.4611 | -1.5703 | -1.551 | -1.5942 | -1.5758 | -1.6931 | -1.3894 | -1.2711 | -1.0704 | -1.1118 | -1.0647 | -1.1275 | -1.1982 | -1.3745 | -1.3931 | -1.3445 | -1.3734 | -1.3201 | -1.3911 | -1.345 | -1.3812 | -1.3866 | -1.5051
6 | 7 | 2050 | Summer | Q, [%] | 0 | 1 | 70.1% | 73.05% | 78.52% | 77.55% | 79.71% | 78.79% | 84.65% | 69.47% | 63.56% | 53.52% | 55.59% | 53.24% | 56.37% | 59.91% | 68.73% | 69.65% | 67.22% | 68.67% | 66.01% | 69.56% | 67.25% | 69.06% | 69.33% | 75.25%
7 | 6 | 2050 | Summer | Q, [MVAr] | 0 | 1 | 1.4098 | 1.4689 | 1.5782 | 1.5589 | 1.6021 | 1.5836 | 1.7009 | 1.3972 | 1.2782 | 1.0746 | 1.1197 | 1.0702 | 1.1353 | 1.206 | 1.3823 | 1.4009 | 1.3523 | 1.3813 | 1.328 | 1.399 | 1.3528 | 1.3856 | 1.3945 | 1.5129
7 | 6 | 2050 | Summer | Q, [%] | 0 | 1 | 70.49% | 73.45% | 78.91% | 77.94% | 80.1% | 79.18% | 85.04% | 69.86% | 63.91% | 53.73% | 55.98% | 53.51% | 56.77% | 60.3% | 69.12% | 70.04% | 67.62% | 69.06% | 66.4% | 69.95% | 67.64% | 69.28% | 69.72% | 75.65%
6 | 7 | 2050 | Summer | S, [MVA] | 0 | 1 | 2.3357 | 2.355 | 2.3702 | 2.375 | 2.3775 | 2.3855 | 2.3794 | 2.3243 | 2.1908 | 1.7306 | 2.3071 | 1.9452 | 2.3187 | 2.3394 | 2.359 | 2.3618 | 2.3576 | 2.3475 | 2.324 | 2.3241 | 2.3294 | 1.7896 | 2.3348 | 2.3483
6 | 7 | 2050 | Summer | S, [%] | 0 | 1 | 116.8% | 117.8% | 118.5% | 118.7% | 118.9% | 119.3% | 119% | 116.2% | 109.5% | 86.53% | 115.4% | 97.26% | 115.9% | 117% | 117.9% | 118.1% | 117.9% | 117.4% | 116.2% | 116.2% | 116.5% | 89.48% | 116.7% | 117.4%
7 | 6 | 2050 | Summer | S, [MVA] | 0 | 1 | 2.335 | 2.3545 | 2.3703 | 2.3749 | 2.3777 | 2.3856 | 2.3801 | 2.3235 | 2.1898 | 1.7302 | 2.3169 | 1.9522 | 2.3285 | 2.3493 | 2.358 | 2.3609 | 2.3564 | 2.3466 | 2.3228 | 2.3233 | 2.3284 | 1.7905 | 2.334 | 2.348
7 | 6 | 2050 | Summer | S, [%] | 0 | 1 | 116.7% | 117.7% | 118.5% | 118.7% | 118.9% | 119.3% | 119% | 116.2% | 109.5% | 86.51% | 115.8% | 97.61% | 116.4% | 117.5% | 117.9% | 118% | 117.8% | 117.3% | 116.1% | 116.2% | 116.4% | 89.52% | 116.7% | 117.4%
7 | 8 | 2050 | Summer | P, [MW] | 0 | 1 | 0.30599 | 0.50715 | 0.89891 | 1.2194 | 1.4284 | 2.2197 | 1.6195 | 0.20468 | 0.14723 | 0.13964 | 0.14321 | 0.15042 | 0.20062 | 0.29756 | 0.52182 | 0.66669 | 0.55247 | 0.41793 | 0.22865 | 0.2299 | 0.26033 | 0.22317 | 0.3297 | 0.46752
7 | 8 | 2050 | Summer | P, [%] | 0 | 1 | 15.3% | 25.36% | 44.95% | 60.97% | 71.42% | 111% | 80.98% | 10.23% | 7.362% | 6.982% | 7.161% | 7.521% | 10.03% | 14.88% | 26.09% | 33.33% | 27.62% | 20.9% | 11.43% | 11.5% | 13.02% | 11.16% | 16.49% | 23.38%
8 | 7 | 2050 | Summer | P, [MW] | 0 | 1 | -0.30415 | -0.50463 | -0.89441 | -1.213 | -1.4203 | -2.2034 | -1.6093 | -0.20293 | -0.14593 | -0.1389 | -0.14243 | -0.14972 | -0.19975 | -0.2964 | -0.51962 | -0.6639 | -0.55032 | -0.41599 | -0.22729 | -0.2281 | -0.25878 | -0.22148 | -0.32782 | -0.46492
8 | 7 | 2050 | Summer | P, [%] | 0 | 1 | 15.21% | 25.23% | 44.72% | 60.65% | 71.01% | 110.2% | 80.47% | 10.15% | 7.296% | 6.945% | 7.122% | 7.486% | 9.988% | 14.82% | 25.98% | 33.19% | 27.52% | 20.8% | 11.36% | 11.41% | 12.94% | 11.07% | 16.39% | 23.25%
7 | 8 | 2050 | Summer | Q, [MVAr] | 0 | 1 | -0.72128 | -0.77664 | -0.86439 | -0.85416 | -0.88939 | -0.87496 | -0.96208 | -0.73435 | -0.63433 | -0.47092 | -0.48658 | -0.45302 | -0.49959 | -0.55166 | -0.6906 | -0.71578 | -0.65453 | -0.69402 | -0.63021 | -0.73722 | -0.66974 | -0.71291 | -0.72088 | -0.8143
7 | 8 | 2050 | Summer | Q, [%] | 0 | 1 | 36.06% | 38.83% | 43.22% | 42.71% | 44.47% | 43.75% | 48.1% | 36.72% | 31.72% | 23.55% | 24.33% | 22.65% | 24.98% | 27.58% | 34.53% | 35.79% | 32.73% | 34.7% | 31.51% | 36.86% | 33.49% | 35.65% | 36.04% | 40.72%
8 | 7 | 2050 | Summer | Q, [MVAr] | 0 | 1 | 0.72196 | 0.77783 | 0.86705 | 0.85824 | 0.89479 | 0.88645 | 0.96901 | 0.73498 | 0.63464 | 0.47081 | 0.48648 | 0.45285 | 0.49955 | 0.55183 | 0.69154 | 0.71716 | 0.65544 | 0.69477 | 0.63054 | 0.73788 | 0.67021 | 0.71348 | 0.7216 | 0.81555
8 | 7 | 2050 | Summer | Q, [%] | 0 | 1 | 36.1% | 38.89% | 43.35% | 42.91% | 44.74% | 44.32% | 48.45% | 36.75% | 31.73% | 23.54% | 24.32% | 22.64% | 24.98% | 27.59% | 34.58% | 35.86% | 32.77% | 34.74% | 31.53% | 36.89% | 33.51% | 35.67% | 36.08% | 40.78%
7 | 8 | 2050 | Summer | S, [MVA] | 0 | 1 | 0.7835 | 0.92757 | 1.2471 | 1.4888 | 1.6827 | 2.3859 | 1.8837 | 0.76234 | 0.65119 | 0.49119 | 0.50721 | 0.47733 | 0.53837 | 0.6268 | 0.86558 | 0.97817 | 0.85652 | 0.81014 | 0.6704 | 0.77223 | 0.71856 | 0.74702 | 0.7927 | 0.93897
7 | 8 | 2050 | Summer | S, [%] | 0 | 1 | 39.17% | 46.38% | 62.35% | 74.44% | 84.13% | 119.3% | 94.19% | 38.12% | 32.56% | 24.56% | 25.36% | 23.87% | 26.92% | 31.34% | 43.28% | 48.91% | 42.83% | 40.51% | 33.52% | 38.61% | 35.93% | 37.35% | 39.64% | 46.95%
8 | 7 | 2050 | Summer | S, [MVA] | 0 | 1 | 0.78341 | 0.92718 | 1.2457 | 1.4859 | 1.6786 | 2.375 | 1.8785 | 0.76248 | 0.6512 | 0.49087 | 0.5069 | 0.47696 | 0.53801 | 0.62639 | 0.86501 | 0.97728 | 0.85583 | 0.80979 | 0.67025 | 0.77233 | 0.71844 | 0.74707 | 0.79257 | 0.93876
8 | 7 | 2050 | Summer | S, [%] | 0 | 1 | 39.17% | 46.36% | 62.28% | 74.3% | 83.93% | 118.8% | 93.93% | 38.12% | 32.56% | 24.54% | 25.34% | 23.85% | 26.9% | 31.32% | 43.25% | 48.86% | 42.79% | 40.49% | 33.51% | 38.62% | 35.92% | 37.35% | 39.63% | 46.94%
2 | 9 | 2050 | Summer | P, [MW] | 0 | 1 | 1.6202 | 1.6299 | 1.7729 | 1.96 | 2.1671 | 2.2488 | 2.2108 | -2.2421 | -1.2246 | -2.2235 | -2.2289 | -2.2277 | -2.2331 | -2.2441 | -2.2555 | -2.2619 | -2.2614 | -2.2553 | -1.6712 | 1.7585 | 1.7571 | 1.9278 | 1.3668 | 1.4495
2 | 9 | 2050 | Summer | P, [%] | 0 | 1 | 81.01% | 81.49% | 88.64% | 98% | 108.4% | 112.4% | 110.5% | 112.1% | 61.23% | 111.2% | 111.4% | 111.4% | 111.7% | 112.2% | 112.8% | 113.1% | 113.1% | 112.8% | 83.56% | 87.92% | 87.85% | 96.39% | 68.34% | 72.48%
9 | 2 | 2050 | Summer | P, [MW] | 0 | 1 | -1.6165 | -1.6261 | -1.7686 | -1.9548 | -2.1608 | -2.2421 | -2.2043 | 2.2489 | 1.2268 | 2.2303 | 2.2358 | 2.2345 | 2.2399 | 2.2509 | 2.2624 | 2.2688 | 2.2682 | 2.2621 | 1.6751 | -1.7541 | -1.7528 | -1.9227 | -1.3641 | -1.4465
9 | 2 | 2050 | Summer | P, [%] | 0 | 1 | 80.83% | 81.31% | 88.43% | 97.74% | 108% | 112.1% | 110.2% | 112.4% | 61.34% | 111.5% | 111.8% | 111.7% | 112% | 112.5% | 113.1% | 113.4% | 113.4% | 113.1% | 83.76% | 87.71% | 87.64% | 96.13% | 68.2% | 72.33%
2 | 9 | 2050 | Summer | Q, [MVAr] | 0 | 1 | -0.47316 | -0.48019 | -0.47944 | -0.47831 | -0.47693 | -0.47235 | -0.43167 | -0.41911 | -0.41115 | -0.4036 | -0.38516 | -0.38473 | -0.42342 | -0.44706 | -0.4664 | -0.45513 | -0.44631 | -0.44299 | -0.43472 | -0.45118 | -0.46266 | -0.46279 | -0.47899 | -0.47858
2 | 9 | 2050 | Summer | Q, [%] | 0 | 1 | 23.66% | 24.01% | 23.97% | 23.92% | 23.85% | 23.62% | 21.58% | 20.96% | 20.56% | 20.18% | 19.26% | 19.24% | 21.17% | 22.35% | 23.32% | 22.76% | 22.32% | 22.15% | 21.74% | 22.56% | 23.13% | 23.14% | 23.95% | 23.93%
9 | 2 | 2050 | Summer | Q, [MVAr] | 0 | 1 | 0.47742 | 0.48444 | 0.48444 | 0.48444 | 0.48445 | 0.48043 | 0.43944 | 0.42739 | 0.41348 | 0.41189 | 0.39345 | 0.39301 | 0.4317 | 0.45533 | 0.47466 | 0.46339 | 0.45457 | 0.45126 | 0.43922 | 0.45623 | 0.46769 | 0.46893 | 0.48198 | 0.48192
9 | 2 | 2050 | Summer | Q, [%] | 0 | 1 | 23.87% | 24.22% | 24.22% | 24.22% | 24.22% | 24.02% | 21.97% | 21.37% | 20.67% | 20.59% | 19.67% | 19.65% | 21.58% | 22.77% | 23.73% | 23.17% | 22.73% | 22.56% | 21.96% | 22.81% | 23.38% | 23.45% | 24.1% | 24.1%
2 | 9 | 2050 | Summer | S, [MVA] | 0 | 1 | 1.6879 | 1.6991 | 1.8366 | 2.0175 | 2.2189 | 2.2978 | 2.2525 | 2.2809 | 1.2917 | 2.2598 | 2.262 | 2.2607 | 2.2729 | 2.2882 | 2.3033 | 2.3073 | 2.305 | 2.2984 | 1.7268 | 1.8154 | 1.817 | 1.9826 | 1.4483 | 1.5265
2 | 9 | 2050 | Summer | S, [%] | 0 | 1 | 84.4% | 84.96% | 91.83% | 100.9% | 110.9% | 114.9% | 112.6% | 114% | 64.59% | 113% | 113.1% | 113% | 113.6% | 114.4% | 115.2% | 115.4% | 115.2% | 114.9% | 86.34% | 90.77% | 90.85% | 99.13% | 72.42% | 76.33%
9 | 2 | 2050 | Summer | S, [MVA] | 0 | 1 | 1.6855 | 1.6968 | 1.8337 | 2.014 | 2.2144 | 2.293 | 2.2477 | 2.2891 | 1.2946 | 2.268 | 2.2701 | 2.2688 | 2.2812 | 2.2965 | 2.3116 | 2.3156 | 2.3133 | 2.3067 | 1.7318 | 1.8125 | 1.8141 | 1.979 | 1.4467 | 1.5247
9 | 2 | 2050 | Summer | S, [%] | 0 | 1 | 84.28% | 84.84% | 91.69% | 100.7% | 110.7% | 114.6% | 112.4% | 114.5% | 64.73% | 113.4% | 113.5% | 113.4% | 114.1% | 114.8% | 115.6% | 115.8% | 115.7% | 115.3% | 86.59% | 90.63% | 90.71% | 98.95% | 72.34% | 76.23%
1 | 20 | 2050 | Summer | P, [MW] | 0 | 1 | 4.6588 | 4.8152 | 4.9136 | 4.9312 | 4.9363 | 4.9522 | 4.9293 | 4.3822 | 3.8808 | 4.0397 | 4.0566 | 4.6799 | 4.2049 | 4.8111 | 4.9765 | 5.0212 | 4.998 | 4.9359 | 4.6595 | 4.6021 | 4.6756 | 4.5864 | 4.7355 | 4.7632
1 | 20 | 2050 | Summer | P, [%] | 0 | 1 | 58.23% | 60.19% | 61.42% | 61.64% | 61.7% | 61.9% | 61.62% | 54.78% | 48.51% | 50.5% | 50.71% | 58.5% | 52.56% | 60.14% | 62.21% | 62.77% | 62.48% | 61.7% | 58.24% | 57.53% | 58.45% | 57.33% | 59.19% | 59.54%
20 | 1 | 2050 | Summer | P, [MW] | 0 | 1 | -4.5713 | -4.7163 | -4.8031 | -4.819 | -4.8218 | -4.8413 | -4.8159 | -4.2818 | -3.8016 | -3.9605 | -3.9779 | -4.6002 | -4.1291 | -4.7166 | -4.8716 | -4.9113 | -4.8863 | -4.8276 | -4.5592 | -4.5037 | -4.5791 | -4.4997 | -4.6484 | -4.6744
20 | 1 | 2050 | Summer | P, [%] | 0 | 1 | 57.14% | 58.95% | 60.04% | 60.24% | 60.27% | 60.52% | 60.2% | 53.52% | 47.52% | 49.51% | 49.72% | 57.5% | 51.61% | 58.96% | 60.89% | 61.39% | 61.08% | 60.35% | 56.99% | 56.3% | 57.24% | 56.25% | 58.1% | 58.43%
1 | 20 | 2050 | Summer | Q, [MVAr] | 0 | 1 | -4.1249 | -4.5956 | -5.081 | -5.1544 | -5.2531 | -5.0974 | -5.2153 | -5.0152 | -4.4036 | -4.252 | -4.2171 | -3.5606 | -3.9451 | -4.3347 | -4.725 | -4.9246 | -5.022 | -4.9036 | -4.7543 | -4.7157 | -4.565 | -4.1284 | -4.023 | -4.1137
1 | 20 | 2050 | Summer | Q, [%] | 0 | 1 | 51.56% | 57.44% | 63.51% | 64.43% | 65.66% | 63.72% | 65.19% | 62.69% | 55.05% | 53.15% | 52.71% | 44.51% | 49.31% | 54.18% | 59.06% | 61.56% | 62.78% | 61.3% | 59.43% | 58.95% | 57.06% | 51.61% | 50.29% | 51.42%
20 | 1 | 2050 | Summer | Q, [MVAr] | 0 | 1 | 4.2372 | 4.7227 | 5.2231 | 5.2988 | 5.4003 | 5.24 | 5.3611 | 5.1443 | 4.5051 | 4.3537 | 4.3181 | 3.6629 | 4.0424 | 4.4561 | 4.8599 | 5.0658 | 5.1657 | 5.0428 | 4.8833 | 4.8421 | 4.6891 | 4.2396 | 4.1349 | 4.2278
20 | 1 | 2050 | Summer | Q, [%] | 0 | 1 | 52.97% | 59.03% | 65.29% | 66.23% | 67.5% | 65.5% | 67.01% | 64.3% | 56.31% | 54.42% | 53.98% | 45.79% | 50.53% | 55.7% | 60.75% | 63.32% | 64.57% | 63.03% | 61.04% | 60.53% | 58.61% | 53% | 51.69% | 52.85%
1 | 20 | 2050 | Summer | S, [MVA] | 0 | 1 | 6.2225 | 6.6563 | 7.0682 | 7.1334 | 7.2084 | 7.1068 | 7.1762 | 6.6601 | 5.8696 | 5.8651 | 5.8515 | 5.8804 | 5.7659 | 6.4758 | 6.8623 | 7.033 | 7.0853 | 6.9576 | 6.657 | 6.5892 | 6.5346 | 6.1708 | 6.2137 | 6.2937
1 | 20 | 2050 | Summer | S, [%] | 0 | 1 | 77.78% | 83.2% | 88.35% | 89.17% | 90.11% | 88.84% | 89.7% | 83.25% | 73.37% | 73.31% | 73.14% | 73.51% | 72.07% | 80.95% | 85.78% | 87.91% | 88.57% | 86.97% | 83.21% | 82.36% | 81.68% | 77.13% | 77.67% | 78.67%
20 | 1 | 2050 | Summer | S, [MVA] | 0 | 1 | 6.233 | 6.6744 | 7.0958 | 7.1624 | 7.2397 | 7.1341 | 7.2066 | 6.6931 | 5.8948 | 5.8856 | 5.8711 | 5.8803 | 5.7784 | 6.4887 | 6.8812 | 7.0558 | 7.1106 | 6.9811 | 6.6808 | 6.6128 | 6.554 | 6.1824 | 6.2213 | 6.3027
20 | 1 | 2050 | Summer | S, [%] | 0 | 1 | 77.91% | 83.43% | 88.7% | 89.53% | 90.5% | 89.18% | 90.08% | 83.66% | 73.68% | 73.57% | 73.39% | 73.5% | 72.23% | 81.11% | 86.01% | 88.2% | 88.88% | 87.26% | 83.51% | 82.66% | 81.93% | 77.28% | 77.77% | 78.78%
20 | 21 | 2050 | Summer | P, [MW] | 0 | 1 | 1.5035 | 4.6917 | 4.3786 | 4.4357 | 4.4466 | 4.4965 | 4.5187 | 0.93427 | 0.014014 | -1.2801 | -1.2013 | -0.54027 | -0.75464 | 3.9411 | 4.5844 | 4.6231 | 4.4912 | 4.4783 | 2.5242 | 4.3607 | 4.3528 | 3.8885 | 4.5199 | 4.5867
20 | 21 | 2050 | Summer | P, [%] | 0 | 1 | 30.07% | 93.83% | 87.57% | 88.71% | 88.93% | 89.93% | 90.37% | 18.69% | 0.2803% | 25.6% | 24.03% | 10.81% | 15.09% | 78.82% | 91.69% | 92.46% | 89.82% | 89.57% | 50.48% | 87.21% | 87.06% | 77.77% | 90.4% | 91.73%
21 | 20 | 2050 | Summer | P, [MW] | 0 | 1 | -1.4841 | -4.6361 | -4.323 | -4.3802 | -4.3911 | -4.441 | -4.4632 | -0.90997 | 0.013276 | 1.3128 | 1.2293 | 0.56299 | 0.77743 | -3.8937 | -4.5289 | -4.5675 | -4.4356 | -4.4228 | -2.4894 | -4.3052 | -4.2972 | -3.8409 | -4.4653 | -4.5312
21 | 20 | 2050 | Summer | P, [%] | 0 | 1 | 29.68% | 92.72% | 86.46% | 87.6% | 87.82% | 88.82% | 89.26% | 18.2% | 0.2655% | 26.26% | 24.59% | 11.26% | 15.55% | 77.87% | 90.58% | 91.35% | 88.71% | 88.46% | 49.79% | 86.1% | 85.94% | 76.82% | 89.31% | 90.62%
20 | 21 | 2050 | Summer | Q, [MVAr] | 0 | 1 | -3.0029 | -3.2805 | -3.7398 | -3.6857 | -3.6822 | -3.6301 | -3.5924 | -3.6501 | -3.9625 | -4.1378 | -3.8237 | -3.5524 | -3.5452 | -3.4751 | -3.4378 | -3.4062 | -3.5744 | -3.5654 | -3.7248 | -3.6503 | -3.665 | -3.5235 | -3.3629 | -3.3928
20 | 21 | 2050 | Summer | Q, [%] | 0 | 1 | 60.06% | 65.61% | 74.8% | 73.71% | 73.64% | 72.6% | 71.85% | 73% | 79.25% | 82.76% | 76.47% | 71.05% | 70.9% | 69.5% | 68.76% | 68.12% | 71.49% | 71.31% | 74.5% | 73.01% | 73.3% | 70.47% | 67.26% | 67.86%
21 | 20 | 2050 | Summer | Q, [MVAr] | 0 | 1 | 3.0273 | 3.3517 | 3.811 | 3.7569 | 3.7534 | 3.7013 | 3.6636 | 3.6808 | 3.9971 | 4.1795 | 3.8592 | 3.5811 | 3.574 | 3.5357 | 3.509 | 3.4774 | 3.6456 | 3.6366 | 3.7691 | 3.7215 | 3.7362 | 3.5845 | 3.4329 | 3.464
21 | 20 | 2050 | Summer | Q, [%] | 0 | 1 | 60.55% | 67.03% | 76.22% | 75.14% | 75.07% | 74.03% | 73.27% | 73.62% | 79.94% | 83.59% | 77.18% | 71.62% | 71.48% | 70.71% | 70.18% | 69.55% | 72.91% | 72.73% | 75.38% | 74.43% | 74.72% | 71.69% | 68.66% | 69.28%
20 | 21 | 2050 | Summer | S, [MVA] | 0 | 1 | 3.3582 | 5.7248 | 5.7583 | 5.7672 | 5.7733 | 5.779 | 5.7727 | 3.7678 | 3.9625 | 4.3313 | 4.0079 | 3.5932 | 3.6247 | 5.2544 | 5.7302 | 5.7424 | 5.7399 | 5.7243 | 4.4995 | 5.6869 | 5.6903 | 5.2475 | 5.6337 | 5.7052
20 | 21 | 2050 | Summer | S, [%] | 0 | 1 | 67.16% | 114.5% | 115.2% | 115.3% | 115.5% | 115.6% | 115.5% | 75.36% | 79.25% | 86.63% | 80.16% | 71.86% | 72.49% | 105.1% | 114.6% | 114.8% | 114.8% | 114.5% | 89.99% | 113.7% | 113.8% | 104.9% | 112.7% | 114.1%
21 | 20 | 2050 | Summer | S, [MVA] | 0 | 1 | 3.3715 | 5.7208 | 5.763 | 5.7706 | 5.7766 | 5.7811 | 5.7742 | 3.7917 | 3.9971 | 4.3808 | 4.0503 | 3.6251 | 3.6576 | 5.2595 | 5.7292 | 5.7406 | 5.7415 | 5.7259 | 4.517 | 5.6907 | 5.6943 | 5.2537 | 5.6324 | 5.7036
21 | 20 | 2050 | Summer | S, [%] | 0 | 1 | 67.43% | 114.4% | 115.3% | 115.4% | 115.5% | 115.6% | 115.5% | 75.83% | 79.94% | 87.62% | 81.01% | 72.5% | 73.15% | 105.2% | 114.6% | 114.8% | 114.8% | 114.5% | 90.34% | 113.8% | 113.9% | 105.1% | 112.6% | 114.1%
21 | 22 | 2050 | Summer | P, [MW] | 0 | 1 | 2.2788 | -1.5267 | -1.7467 | -1.9414 | -2.1162 | -2.2117 | -2.3054 | -2.2911 | 1.5582 | 2.2805 | 1.7963 | 1.2986 | 0.88145 | -2.2764 | -2.2885 | -2.2932 | -2.2937 | -2.2882 | 1.2434 | 1.8109 | 2.2205 | 2.2678 | -0.53892 | -1.2022
21 | 22 | 2050 | Summer | P, [%] | 0 | 1 | 113.9% | 76.34% | 87.33% | 97.07% | 105.8% | 110.6% | 115.3% | 114.6% | 77.91% | 114% | 89.81% | 64.93% | 44.07% | 113.8% | 114.4% | 114.7% | 114.7% | 114.4% | 62.17% | 90.55% | 111% | 113.4% | 26.95% | 60.11%
22 | 21 | 2050 | Summer | P, [MW] | 0 | 1 | -2.2596 | 1.5354 | 1.7578 | 1.9551 | 2.1324 | 2.2294 | 2.3247 | 2.3103 | -1.5492 | -2.2613 | -1.7843 | -1.2923 | -0.87854 | 2.2956 | 2.3078 | 2.3124 | 2.3129 | 2.3074 | -1.2376 | -1.7987 | -2.2022 | -2.2486 | 0.54006 | 1.2076
22 | 21 | 2050 | Summer | P, [%] | 0 | 1 | 113% | 76.77% | 87.89% | 97.75% | 106.6% | 111.5% | 116.2% | 115.5% | 77.46% | 113.1% | 89.22% | 64.61% | 43.93% | 114.8% | 115.4% | 115.6% | 115.6% | 115.4% | 61.88% | 89.94% | 110.1% | 112.4% | 27% | 60.38%
21 | 22 | 2050 | Summer | Q, [MVAr] | 0 | 1 | -0.14512 | -0.16819 | -0.16956 | -0.17138 | -0.16186 | -0.16302 | -0.1464 | -0.11463 | -0.11091 | -0.10336 | -0.12202 | -0.1264 | -0.12472 | -0.11753 | -0.12682 | -0.12564 | -0.12236 | -0.10744 | -0.1025 | -0.098032 | -0.092426 | -0.086949 | -0.12698 | -0.12824
21 | 22 | 2050 | Summer | Q, [%] | 0 | 1 | 7.256% | 8.409% | 8.478% | 8.569% | 8.093% | 8.151% | 7.32% | 5.732% | 5.546% | 5.168% | 6.101% | 6.32% | 6.236% | 5.876% | 6.341% | 6.282% | 6.118% | 5.372% | 5.125% | 4.902% | 4.621% | 4.347% | 6.349% | 6.412%
22 | 21 | 2050 | Summer | Q, [MVAr] | 0 | 1 | 0.16842 | 0.17778 | 0.18234 | 0.18747 | 0.1812 | 0.18425 | 0.16964 | 0.13789 | 0.12099 | 0.12666 | 0.13592 | 0.13307 | 0.12691 | 0.14081 | 0.15008 | 0.14889 | 0.14562 | 0.13071 | 0.10833 | 0.11225 | 0.11453 | 0.11027 | 0.12687 | 0.13363
22 | 21 | 2050 | Summer | Q, [%] | 0 | 1 | 8.421% | 8.889% | 9.117% | 9.373% | 9.06% | 9.212% | 8.482% | 6.895% | 6.05% | 6.333% | 6.796% | 6.653% | 6.346% | 7.04% | 7.504% | 7.445% | 7.281% | 6.535% | 5.417% | 5.612% | 5.727% | 5.513% | 6.344% | 6.682%
21 | 22 | 2050 | Summer | S, [MVA] | 0 | 1 | 2.2835 | 1.536 | 1.7549 | 1.9489 | 2.1224 | 2.2177 | 2.3101 | 2.2939 | 1.5621 | 2.2829 | 1.8004 | 1.3048 | 0.89023 | 2.2794 | 2.2921 | 2.2966 | 2.297 | 2.2907 | 1.2476 | 1.8136 | 2.2225 | 2.2695 | 0.55368 | 1.209
21 | 22 | 2050 | Summer | S, [%] | 0 | 1 | 114.2% | 76.8% | 87.74% | 97.45% | 106.1% | 110.9% | 115.5% | 114.7% | 78.11% | 114.1% | 90.02% | 65.24% | 44.51% | 114% | 114.6% | 114.8% | 114.8% | 114.5% | 62.38% | 90.68% | 111.1% | 113.5% | 27.68% | 60.45%
22 | 21 | 2050 | Summer | S, [MVA] | 0 | 1 | 2.2659 | 1.5457 | 1.7672 | 1.964 | 2.1401 | 2.237 | 2.3308 | 2.3144 | 1.5539 | 2.2649 | 1.7895 | 1.2991 | 0.88766 | 2.2999 | 2.3126 | 2.3172 | 2.3175 | 2.3111 | 1.2424 | 1.8022 | 2.2052 | 2.2513 | 0.55476 | 1.215
22 | 21 | 2050 | Summer | S, [%] | 0 | 1 | 113.3% | 77.28% | 88.36% | 98.2% | 107% | 111.8% | 116.5% | 115.7% | 77.69% | 113.2% | 89.47% | 64.96% | 44.38% | 115% | 115.6% | 115.9% | 115.9% | 115.6% | 62.12% | 90.11% | 110.3% | 112.6% | 27.74% | 60.75%
21 | 23 | 2050 | Summer | P, [MW] | 0 | 1 | 0.40577 | 5.5642 | 5.4913 | 5.5084 | 5.5135 | 5.5434 | 5.5124 | 5.4076 | -4.5115 | -5.1474 | -5.2841 | -5.3343 | -5.4214 | 5.4342 | 5.4956 | 5.5183 | 5.472 | 5.4483 | 2.288 | 3.579 | 3.1281 | 2.8008 | 5.4611 | 5.493
21 | 23 | 2050 | Summer | P, [%] | 0 | 1 | 8.115% | 111.3% | 109.8% | 110.2% | 110.3% | 110.9% | 110.2% | 108.2% | 90.23% | 102.9% | 105.7% | 106.7% | 108.4% | 108.7% | 109.9% | 110.4% | 109.4% | 109% | 45.76% | 71.58% | 62.56% | 56.02% | 109.2% | 109.9%
23 | 21 | 2050 | Summer | P, [MW] | 0 | 1 | -0.40163 | -5.4645 | -5.3916 | -5.4088 | -5.4139 | -5.4437 | -5.4128 | -5.308 | 4.5895 | 5.247 | 5.3837 | 5.4339 | 5.521 | -5.3345 | -5.3959 | -5.4187 | -5.3723 | -5.3486 | -2.2605 | -3.5283 | -3.0868 | -2.7661 | -5.3614 | -5.3933
23 | 21 | 2050 | Summer | P, [%] | 0 | 1 | 8.033% | 109.3% | 107.8% | 108.2% | 108.3% | 108.9% | 108.3% | 106.2% | 91.79% | 104.9% | 107.7% | 108.7% | 110.4% | 106.7% | 107.9% | 108.4% | 107.4% | 107% | 45.21% | 70.57% | 61.74% | 55.32% | 107.2% | 107.9%
21 | 23 | 2050 | Summer | Q, [MVAr] | 0 | 1 | -1.0912 | -1.331 | -1.7503 | -1.7213 | -1.725 | -1.6424 | -1.7205 | -1.9079 | -2.2675 | -2.4641 | -2.1517 | -1.922 | -1.7987 | -1.7141 | -1.6209 | -1.5835 | -1.74 | -1.7627 | -1.942 | -1.9115 | -1.9185 | -1.8393 | -1.574 | -1.5372
21 | 23 | 2050 | Summer | Q, [%] | 0 | 1 | 21.82% | 26.62% | 35.01% | 34.43% | 34.5% | 32.85% | 34.41% | 38.16% | 45.35% | 49.28% | 43.03% | 38.44% | 35.97% | 34.28% | 32.42% | 31.67% | 34.8% | 35.25% | 38.84% | 38.23% | 38.37% | 36.79% | 31.48% | 30.74%
23 | 21 | 2050 | Summer | Q, [MVAr] | 0 | 1 | 1.0952 | 1.4587 | 1.878 | 1.8489 | 1.8526 | 1.7701 | 1.8481 | 2.0356 | 2.3672 | 2.5918 | 2.2794 | 2.0497 | 1.9263 | 1.8418 | 1.7486 | 1.7111 | 1.8677 | 1.8904 | 1.9763 | 1.9758 | 1.9707 | 1.883 | 1.7017 | 1.6649
23 | 21 | 2050 | Summer | Q, [%] | 0 | 1 | 21.9% | 29.17% | 37.56% | 36.98% | 37.05% | 35.4% | 36.96% | 40.71% | 47.34% | 51.84% | 45.59% | 40.99% | 38.53% | 36.84% | 34.97% | 34.22% | 37.35% | 37.81% | 39.53% | 39.52% | 39.41% | 37.66% | 34.03% | 33.3%
21 | 23 | 2050 | Summer | S, [MVA] | 0 | 1 | 1.1642 | 5.7211 | 5.7635 | 5.7711 | 5.777 | 5.7816 | 5.7747 | 5.7343 | 5.0492 | 5.7068 | 5.7054 | 5.67 | 5.712 | 5.6981 | 5.7296 | 5.741 | 5.7419 | 5.7263 | 3.001 | 4.0575 | 3.6696 | 3.3508 | 5.6834 | 5.704
21 | 23 | 2050 | Summer | S, [%] | 0 | 1 | 23.28% | 114.4% | 115.3% | 115.4% | 115.5% | 115.6% | 115.5% | 114.7% | 101% | 114.1% | 114.1% | 113.4% | 114.2% | 114% | 114.6% | 114.8% | 114.8% | 114.5% | 60.02% | 81.15% | 73.39% | 67.02% | 113.7% | 114.1%
23 | 21 | 2050 | Summer | S, [MVA] | 0 | 1 | 1.1665 | 5.6559 | 5.7093 | 5.7161 | 5.7221 | 5.7243 | 5.7196 | 5.6849 | 5.1641 | 5.8522 | 5.8463 | 5.8076 | 5.8475 | 5.6435 | 5.6722 | 5.6825 | 5.6877 | 5.6729 | 3.0026 | 4.0439 | 3.6622 | 3.3462 | 5.625 | 5.6444
23 | 21 | 2050 | Summer | S, [%] | 0 | 1 | 23.33% | 113.1% | 114.2% | 114.3% | 114.4% | 114.5% | 114.4% | 113.7% | 103.3% | 117% | 116.9% | 116.2% | 116.9% | 112.9% | 113.4% | 113.6% | 113.8% | 113.5% | 60.05% | 80.88% | 73.24% | 66.92% | 112.5% | 112.9%
23 | 24 | 2050 | Summer | P, [MW] | 0 | 1 | -0.87019 | -0.10257 | 0.61434 | 0.81748 | 1.0108 | 1.1473 | 0.97638 | 1.6526 | -1.6857 | -1.6568 | -1.7202 | -1.6954 | -1.6014 | 1.1369 | -1.3581 | -1.4237 | -1.4514 | -1.5075 | 1.5581 | 1.5384 | 1.4972 | 1.4676 | 1.3579 | 1.3086
23 | 24 | 2050 | Summer | P, [%] | 0 | 1 | 43.51% | 5.128% | 30.72% | 40.87% | 50.54% | 57.37% | 48.82% | 82.63% | 84.29% | 82.84% | 86.01% | 84.77% | 80.07% | 56.84% | 67.9% | 71.18% | 72.57% | 75.37% | 77.9% | 76.92% | 74.86% | 73.38% | 67.89% | 65.43%
24 | 23 | 2050 | Summer | P, [MW] | 0 | 1 | 0.87931 | 0.10981 | -0.60605 | -0.80846 | -1.001 | -1.1367 | -0.96846 | -1.641 | 1.6974 | 1.6685 | 1.7318 | 1.707 | 1.6131 | -1.1278 | 1.3697 | 1.4353 | 1.463 | 1.5191 | -1.5464 | -1.5268 | -1.4856 | -1.4559 | -1.3462 | -1.297
24 | 23 | 2050 | Summer | P, [%] | 0 | 1 | 43.97% | 5.49% | 30.3% | 40.42% | 50.05% | 56.83% | 48.42% | 82.05% | 84.87% | 83.42% | 86.59% | 85.35% | 80.65% | 56.39% | 68.49% | 71.77% | 73.15% | 75.96% | 77.32% | 76.34% | 74.28% | 72.8% | 67.31% | 64.85%
23 | 24 | 2050 | Summer | Q, [MVAr] | 0 | 1 | -1.8308 | -1.7822 | -1.8275 | -1.8399 | -1.8443 | -1.8695 | -1.6157 | -1.5629 | -1.6145 | -1.6547 | -1.5852 | -1.5892 | -1.7057 | -1.6409 | -1.8184 | -1.7728 | -1.7529 | -1.6969 | -1.6744 | -1.6688 | -1.7119 | -1.7281 | -1.7949 | -1.8407
23 | 24 | 2050 | Summer | Q, [%] | 0 | 1 | 91.54% | 89.11% | 91.37% | 91.99% | 92.21% | 93.47% | 80.78% | 78.15% | 80.72% | 82.74% | 79.26% | 79.46% | 85.29% | 82.04% | 90.92% | 88.64% | 87.65% | 84.85% | 83.72% | 83.44% | 85.6% | 86.41% | 89.75% | 92.04%
24 | 23 | 2050 | Summer | Q, [MVAr] | 0 | 1 | 1.8416 | 1.7906 | 1.8373 | 1.8506 | 1.856 | 1.8823 | 1.625 | 1.5771 | 1.6286 | 1.6688 | 1.5993 | 1.6033 | 1.7198 | 1.6517 | 1.8325 | 1.7869 | 1.767 | 1.7111 | 1.6885 | 1.6829 | 1.7261 | 1.7423 | 1.8091 | 1.8548
24 | 23 | 2050 | Summer | Q, [%] | 0 | 1 | 92.08% | 89.53% | 91.86% | 92.53% | 92.8% | 94.12% | 81.25% | 78.85% | 81.43% | 83.44% | 79.96% | 80.16% | 85.99% | 82.59% | 91.63% | 89.34% | 88.35% | 85.55% | 84.43% | 84.14% | 86.3% | 87.11% | 90.45% | 92.74%
23 | 24 | 2050 | Summer | S, [MVA] | 0 | 1 | 2.027 | 1.7851 | 1.928 | 2.0133 | 2.1031 | 2.1935 | 1.8878 | 2.2746 | 2.3342 | 2.3416 | 2.3392 | 2.3237 | 2.3397 | 1.9962 | 2.2696 | 2.2737 | 2.2758 | 2.2698 | 2.2872 | 2.2697 | 2.2743 | 2.2672 | 2.2507 | 2.2585
23 | 24 | 2050 | Summer | S, [%] | 0 | 1 | 101.4% | 89.26% | 96.4% | 100.7% | 105.2% | 109.7% | 94.39% | 113.7% | 116.7% | 117.1% | 117% | 116.2% | 117% | 99.81% | 113.5% | 113.7% | 113.8% | 113.5% | 114.4% | 113.5% | 113.7% | 113.4% | 112.5% | 112.9%
24 | 23 | 2050 | Summer | S, [MVA] | 0 | 1 | 2.0407 | 1.794 | 1.9346 | 2.0195 | 2.1087 | 2.1989 | 1.8917 | 2.276 | 2.3523 | 2.3598 | 2.3573 | 2.3419 | 2.3579 | 2 | 2.2879 | 2.292 | 2.2941 | 2.2881 | 2.2897 | 2.2723 | 2.2773 | 2.2705 | 2.255 | 2.2633
24 | 23 | 2050 | Summer | S, [%] | 0 | 1 | 102% | 89.7% | 96.73% | 101% | 105.4% | 109.9% | 94.58% | 113.8% | 117.6% | 118% | 117.9% | 117.1% | 117.9% | 100% | 114.4% | 114.6% | 114.7% | 114.4% | 114.5% | 113.6% | 113.9% | 113.5% | 112.8% | 113.2%
23 | 25 | 2050 | Summer | P, [MW] | 0 | 1 | -1.8789 | 5.6551 | 5.7089 | 5.716 | 5.7222 | 5.7244 | 5.7198 | -0.11712 | -3.3402 | -4.4078 | -4.2623 | -4.0934 | -3.8743 | 0.091876 | 5.3557 | 5.3323 | 5.686 | 5.6711 | -2.0892 | -0.90793 | -1.3314 | -1.7172 | 0.30019 | 0.18752
23 | 25 | 2050 | Summer | P, [%] | 0 | 1 | 37.58% | 113.1% | 114.2% | 114.3% | 114.4% | 114.5% | 114.4% | 2.342% | 66.8% | 88.16% | 85.25% | 81.87% | 77.49% | 1.838% | 107.1% | 106.6% | 113.7% | 113.4% | 41.78% | 18.16% | 26.63% | 34.34% | 6.004% | 3.75%
25 | 23 | 2050 | Summer | P, [MW] | 0 | 1 | 1.889 | -5.562 | -5.6157 | -5.6228 | -5.629 | -5.6312 | -5.6267 | 0.11728 | 3.371 | 4.4609 | 4.3122 | 4.1402 | 3.9156 | -0.091762 | -5.2726 | -5.2503 | -5.5928 | -5.5779 | 2.1019 | 0.91052 | 1.3368 | 1.7258 | -0.29985 | -0.1874
25 | 23 | 2050 | Summer | P, [%] | 0 | 1 | 37.78% | 111.2% | 112.3% | 112.5% | 112.6% | 112.6% | 112.5% | 2.346% | 67.42% | 89.22% | 86.24% | 82.8% | 78.31% | 1.835% | 105.5% | 105% | 111.9% | 111.6% | 42.04% | 18.21% | 26.74% | 34.52% | 5.997% | 3.748%
23 | 25 | 2050 | Summer | Q, [MVAr] | 0 | 1 | -0.046072 | 0.10047 | 0.088012 | 0.059612 | 0.032542 | 0.040899 | -0.0056402 | -0.20688 | -0.28239 | -0.32566 | -0.35077 | -0.42259 | -0.36201 | -0.17528 | -0.1326 | -0.072539 | -0.14876 | -0.15187 | -0.29793 | -0.267 | -0.26909 | -0.13799 | -0.16366 | -0.087299
23 | 25 | 2050 | Summer | Q, [%] | 0 | 1 | 0.9214% | 2.009% | 1.76% | 1.192% | 0.6508% | 0.818% | 0.1128% | 4.138% | 5.648% | 6.513% | 7.015% | 8.452% | 7.24% | 3.506% | 2.652% | 1.451% | 2.975% | 3.037% | 5.959% | 5.34% | 5.382% | 2.76% | 3.273% | 1.746%
25 | 23 | 2050 | Summer | Q, [MVAr] | 0 | 1 | 0.057127 | 0.013097 | 0.025535 | 0.053932 | 0.080999 | 0.072641 | 0.11918 | 0.20578 | 0.31892 | 0.38976 | 0.41083 | 0.47887 | 0.41147 | 0.17415 | 0.23376 | 0.17239 | 0.26232 | 0.26543 | 0.31226 | 0.2689 | 0.27435 | 0.14732 | 0.16282 | 0.086179
25 | 23 | 2050 | Summer | Q, [%] | 0 | 1 | 1.143% | 0.2619% | 0.5107% | 1.079% | 1.62% | 1.453% | 2.384% | 4.116% | 6.378% | 7.795% | 8.217% | 9.577% | 8.229% | 3.483% | 4.675% | 3.448% | 5.246% | 5.309% | 6.245% | 5.378% | 5.487% | 2.946% | 3.256% | 1.724%
23 | 25 | 2050 | Summer | S, [MVA] | 0 | 1 | 1.8795 | 5.656 | 5.7095 | 5.7163 | 5.7223 | 5.7245 | 5.7198 | 0.23773 | 3.3522 | 4.4198 | 4.2767 | 4.1151 | 3.8912 | 0.1979 | 5.3574 | 5.3328 | 5.688 | 5.6731 | 2.1104 | 0.94637 | 1.3584 | 1.7228 | 0.34191 | 0.20685
23 | 25 | 2050 | Summer | S, [%] | 0 | 1 | 37.59% | 113.1% | 114.2% | 114.3% | 114.4% | 114.5% | 114.4% | 4.755% | 67.04% | 88.4% | 85.53% | 82.3% | 77.82% | 3.958% | 107.1% | 106.7% | 113.8% | 113.5% | 42.21% | 18.93% | 27.17% | 34.46% | 6.838% | 4.137%
25 | 23 | 2050 | Summer | S, [MVA] | 0 | 1 | 1.8898 | 5.562 | 5.6157 | 5.6231 | 5.6296 | 5.6316 | 5.6279 | 0.23686 | 3.3861 | 4.4779 | 4.3317 | 4.1678 | 3.9371 | 0.19684 | 5.2778 | 5.2531 | 5.599 | 5.5842 | 2.125 | 0.9494 | 1.3646 | 1.7321 | 0.3412 | 0.20626
25 | 23 | 2050 | Summer | S, [%] | 0 | 1 | 37.8% | 111.2% | 112.3% | 112.5% | 112.6% | 112.6% | 112.6% | 4.737% | 67.72% | 89.56% | 86.63% | 83.36% | 78.74% | 3.937% | 105.6% | 105.1% | 112% | 111.7% | 42.5% | 18.99% | 27.29% | 34.64% | 6.824% | 4.125%
25 | 26 | 2050 | Summer | P, [MW] | 0 | 1 | -1.2342 | 1.6318 | 1.8197 | 2.2434 | 2.2477 | 2.2479 | 2.2491 | -2.2752 | -2.3547 | -2.3684 | -2.3663 | -2.3503 | -2.3638 | -2.2533 | 0.76932 | 0.95423 | 1.3393 | 1.4637 | -1.942 | -1.5394 | -1.3395 | -1.4377 | -1.0572 | -1.1855
25 | 26 | 2050 | Summer | P, [%] | 0 | 1 | 61.71% | 81.59% | 90.98% | 112.2% | 112.4% | 112.4% | 112.5% | 113.8% | 117.7% | 118.4% | 118.3% | 117.5% | 118.2% | 112.7% | 38.47% | 47.71% | 66.96% | 73.18% | 97.1% | 76.97% | 66.98% | 71.88% | 52.86% | 59.28%
26 | 25 | 2050 | Summer | P, [MW] | 0 | 1 | 1.2355 | -1.6294 | -1.8167 | -2.239 | -2.2433 | -2.2435 | -2.2447 | 2.2796 | 2.3591 | 2.3729 | 2.3707 | 2.3547 | 2.3683 | 2.2577 | -0.76878 | -0.95341 | -1.3377 | -1.4618 | 1.9452 | 1.5414 | 1.341 | 1.4394 | 1.0581 | 1.1867
26 | 25 | 2050 | Summer | P, [%] | 0 | 1 | 61.78% | 81.47% | 90.84% | 111.9% | 112.2% | 112.2% | 112.2% | 114% | 118% | 118.6% | 118.5% | 117.7% | 118.4% | 112.9% | 38.44% | 47.67% | 66.88% | 73.09% | 97.26% | 77.07% | 67.05% | 71.97% | 52.91% | 59.34%
25 | 26 | 2050 | Summer | Q, [MVAr] | 0 | 1 | 0.17228 | 0.18263 | 0.18979 | 0.16436 | 0.13995 | 0.14913 | 0.10108 | 0.082545 | 0.1149 | 0.13093 | 0.11294 | 0.1154 | 0.12187 | 0.15366 | 0.13385 | 0.14518 | 0.1082 | 0.11117 | 0.096517 | 0.11573 | 0.11553 | 0.095564 | 0.085927 | 0.091054
25 | 26 | 2050 | Summer | Q, [%] | 0 | 1 | 8.614% | 9.132% | 9.49% | 8.218% | 6.997% | 7.456% | 5.054% | 4.127% | 5.745% | 6.547% | 5.647% | 5.77% | 6.093% | 7.683% | 6.692% | 7.259% | 5.41% | 5.559% | 4.826% | 5.786% | 5.776% | 4.778% | 4.296% | 4.553%
26 | 25 | 2050 | Summer | Q, [MVAr] | 0 | 1 | -0.17225 | -0.18113 | -0.18767 | -0.1604 | -0.136 | -0.14518 | -0.097127 | -0.078635 | -0.1111 | -0.12715 | -0.10915 | -0.1116 | -0.11808 | -0.14973 | -0.13465 | -0.14564 | -0.10772 | -0.11029 | -0.094205 | -0.11476 | -0.11518 | -0.094923 | -0.086211 | -0.091049
26 | 25 | 2050 | Summer | Q, [%] | 0 | 1 | 8.612% | 9.056% | 9.383% | 8.02% | 6.8% | 7.259% | 4.856% | 3.932% | 5.555% | 6.358% | 5.458% | 5.58% | 5.904% | 7.486% | 6.733% | 7.282% | 5.386% | 5.515% | 4.71% | 5.738% | 5.759% | 4.746% | 4.311% | 4.552%
25 | 26 | 2050 | Summer | S, [MVA] | 0 | 1 | 1.2462 | 1.642 | 1.8295 | 2.2494 | 2.252 | 2.2528 | 2.2514 | 2.2767 | 2.3575 | 2.3721 | 2.369 | 2.3532 | 2.367 | 2.2585 | 0.78087 | 0.96521 | 1.3436 | 1.4679 | 1.9444 | 1.5437 | 1.3445 | 1.4408 | 1.0606 | 1.189
25 | 26 | 2050 | Summer | S, [%] | 0 | 1 | 62.31% | 82.1% | 91.48% | 112.5% | 112.6% | 112.6% | 112.6% | 113.8% | 117.9% | 118.6% | 118.4% | 117.7% | 118.3% | 112.9% | 39.04% | 48.26% | 67.18% | 73.39% | 97.22% | 77.19% | 67.22% | 72.04% | 53.03% | 59.45%
26 | 25 | 2050 | Summer | S, [MVA] | 0 | 1 | 1.2475 | 1.6395 | 1.8264 | 2.2447 | 2.2474 | 2.2482 | 2.2468 | 2.281 | 2.3617 | 2.3763 | 2.3732 | 2.3574 | 2.3712 | 2.2626 | 0.78048 | 0.96447 | 1.342 | 1.4659 | 1.9475 | 1.5457 | 1.346 | 1.4426 | 1.0616 | 1.1902
26 | 25 | 2050 | Summer | S, [%] | 0 | 1 | 62.37% | 81.97% | 91.32% | 112.2% | 112.4% | 112.4% | 112.3% | 114% | 118.1% | 118.8% | 118.7% | 117.9% | 118.6% | 113.1% | 39.02% | 48.22% | 67.1% | 73.3% | 97.37% | 77.28% | 67.3% | 72.13% | 53.08% | 59.51%
50 | 1 | 2050 | Summer | P, [MW] | 0 | 1 | 14.1242 | 14.3487 | 14.5163 | 14.5654 | 14.5943 | 14.6429 | 14.5927 | 14.0868 | 14.1414 | 14.3402 | 14.2276 | 14.4019 | 13.8057 | 14.1709 | 14.3898 | 14.45 | 14.4213 | 14.331 | 14.0929 | 14.0795 | 14.1235 | 14.0051 | 14.1592 | 14.2676
50 | 1 | 2050 | Summer | P, [%] | 0 | 1 | 94.16% | 95.66% | 96.78% | 97.1% | 97.3% | 97.62% | 97.28% | 93.91% | 94.28% | 95.6% | 94.85% | 96.01% | 92.04% | 94.47% | 95.93% | 96.33% | 96.14% | 95.54% | 93.95% | 93.86% | 94.16% | 93.37% | 94.39% | 95.12%
1 | 50 | 2050 | Summer | P, [MW] | 0 | 1 | -14.0231 | -14.2383 | -14.3984 | -14.4451 | -14.4727 | -14.5188 | -14.4711 | -13.9872 | -14.0493 | -14.2479 | -14.1354 | -14.3096 | -13.7127 | -14.0681 | -14.2779 | -14.3355 | -14.308 | -14.2217 | -13.9933 | -13.9805 | -14.0227 | -13.9089 | -14.0573 | -14.1606
1 | 50 | 2050 | Summer | P, [%] | 0 | 1 | 93.49% | 94.92% | 95.99% | 96.3% | 96.48% | 96.79% | 96.47% | 93.25% | 93.66% | 94.99% | 94.24% | 95.4% | 91.42% | 93.79% | 95.19% | 95.57% | 95.39% | 94.81% | 93.29% | 93.2% | 93.48% | 92.73% | 93.72% | 94.4%
50 | 1 | 2050 | Summer | Q, [MVAr] | 0 | 1 | -12.6696 | -13.6859 | -14.4766 | -14.7103 | -14.8454 | -15.0978 | -14.8451 | -12.4928 | -11.3009 | -11.0727 | -11.2029 | -11.0003 | -11.8498 | -12.8417 | -13.8415 | -14.1206 | -13.9896 | -13.5605 | -12.4939 | -12.4181 | -12.622 | -12.0897 | -12.7393 | -13.3249
50 | 1 | 2050 | Summer | Q, [%] | 0 | 1 | 84.46% | 91.24% | 96.51% | 98.07% | 98.97% | 100.7% | 98.97% | 83.29% | 75.34% | 73.82% | 74.69% | 73.34% | 79% | 85.61% | 92.28% | 94.14% | 93.26% | 90.4% | 83.29% | 82.79% | 84.15% | 80.6% | 84.93% | 88.83%
1 | 50 | 2050 | Summer | Q, [MVAr] | 0 | 1 | 14.8585 | 16.075 | 17.0292 | 17.3128 | 17.4769 | 17.7834 | 17.4763 | 14.6484 | 13.295 | 13.0705 | 13.1986 | 12.9992 | 13.8634 | 15.0651 | 16.2637 | 16.6004 | 16.4421 | 15.926 | 14.6507 | 14.5613 | 14.8036 | 14.1717 | 14.9448 | 15.6412
1 | 50 | 2050 | Summer | Q, [%] | 0 | 1 | 99.06% | 107.2% | 113.5% | 115.4% | 116.5% | 118.6% | 116.5% | 97.66% | 88.63% | 87.14% | 87.99% | 86.66% | 92.42% | 100.4% | 108.4% | 110.7% | 109.6% | 106.2% | 97.67% | 97.08% | 98.69% | 94.48% | 99.63% | 104.3%
50 | 1 | 2050 | Summer | S, [MVA] | 0 | 1 | 18.974 | 19.829 | 20.5011 | 20.7013 | 20.8178 | 21.0323 | 20.8164 | 18.8284 | 18.1022 | 18.1175 | 18.1088 | 18.1224 | 18.1939 | 19.1239 | 19.9663 | 20.2039 | 20.0919 | 19.7298 | 18.8337 | 18.7734 | 18.9417 | 18.5014 | 19.0465 | 19.5222
50 | 1 | 2050 | Summer | S, [%] | 0 | 1 | 126.5% | 132.2% | 136.7% | 138% | 138.8% | 140.2% | 138.8% | 125.5% | 120.7% | 120.8% | 120.7% | 120.8% | 121.3% | 127.5% | 133.1% | 134.7% | 133.9% | 131.5% | 125.6% | 125.2% | 126.3% | 123.3% | 127% | 130.1%
1 | 50 | 2050 | Summer | S, [MVA] | 0 | 1 | 20.4309 | 21.4741 | 22.3004 | 22.5476 | 22.6915 | 22.9575 | 22.6899 | 20.2539 | 19.3427 | 19.3349 | 19.3393 | 19.3325 | 19.4995 | 20.6123 | 21.6418 | 21.9335 | 21.7959 | 21.3516 | 20.2597 | 20.1863 | 20.3907 | 19.8568 | 20.5172 | 21.099
1 | 50 | 2050 | Summer | S, [%] | 0 | 1 | 136.2% | 143.2% | 148.7% | 150.3% | 151.3% | 153% | 151.3% | 135% | 129% | 128.9% | 128.9% | 128.9% | 130% | 137.4% | 144.3% | 146.2% | 145.3% | 142.3% | 135.1% | 134.6% | 135.9% | 132.4% | 136.8% | 140.7%
50 | 51 | 2050 | Summer | P, [MW] | 0 | 1 | -14.1241 | -14.3486 | -14.5162 | -14.5653 | -14.5942 | -14.6428 | -14.5926 | -14.0867 | -14.1413 | -14.3401 | -14.2275 | -14.4018 | -13.8056 | -14.1708 | -14.3897 | -14.4499 | -14.4212 | -14.3309 | -14.0928 | -14.0794 | -14.1234 | -14.005 | -14.1591 | -14.2675
50 | 51 | 2050 | Summer | P, [%] | 0 | 1 | 78.47% | 79.71% | 80.65% | 80.92% | 81.08% | 81.35% | 81.07% | 78.26% | 78.56% | 79.67% | 79.04% | 80.01% | 76.7% | 78.73% | 79.94% | 80.28% | 80.12% | 79.62% | 78.29% | 78.22% | 78.46% | 77.81% | 78.66% | 79.26%
51 | 50 | 2050 | Summer | P, [MW] | 0 | 1 | 14.1419 | 14.368 | 14.5369 | 14.5864 | 14.6156 | 14.6646 | 14.6139 | 14.1043 | 14.1575 | 14.3563 | 14.2437 | 14.418 | 13.822 | 14.1888 | 14.4094 | 14.4701 | 14.4411 | 14.3501 | 14.1104 | 14.0969 | 14.1411 | 14.0219 | 14.177 | 14.2864
51 | 50 | 2050 | Summer | P, [%] | 0 | 1 | 78.57% | 79.82% | 80.76% | 81.04% | 81.2% | 81.47% | 81.19% | 78.36% | 78.65% | 79.76% | 79.13% | 80.1% | 76.79% | 78.83% | 80.05% | 80.39% | 80.23% | 79.72% | 78.39% | 78.32% | 78.56% | 77.9% | 78.76% | 79.37%
50 | 51 | 2050 | Summer | Q, [MVAr] | 0 | 1 | 14.0023 | 15.0194 | 15.8107 | 16.0447 | 16.1798 | 16.4324 | 16.1795 | 13.8253 | 12.6325 | 12.4041 | 12.5344 | 12.3316 | 13.1819 | 14.1745 | 15.1752 | 15.4545 | 15.3233 | 14.8939 | 13.8264 | 13.7506 | 13.9547 | 13.422 | 14.072 | 14.6581
50 | 51 | 2050 | Summer | Q, [%] | 0 | 1 | 77.79% | 83.44% | 87.84% | 89.14% | 89.89% | 91.29% | 89.89% | 76.81% | 70.18% | 68.91% | 69.64% | 68.51% | 73.23% | 78.75% | 84.31% | 85.86% | 85.13% | 82.74% | 76.81% | 76.39% | 77.53% | 74.57% | 78.18% | 81.43%
51 | 50 | 2050 | Summer | Q, [MVAr] | 0 | 1 | -13.8798 | -14.8858 | -15.6682 | -15.8994 | -16.033 | -16.2826 | -16.0327 | -13.7047 | -12.521 | -12.2926 | -12.4229 | -12.2202 | -13.069 | -14.0501 | -15.0398 | -15.316 | -15.1863 | -14.7617 | -13.7057 | -13.6306 | -13.8326 | -13.3054 | -13.9486 | -14.5285
51 | 50 | 2050 | Summer | Q, [%] | 0 | 1 | 77.11% | 82.7% | 87.05% | 88.33% | 89.07% | 90.46% | 89.07% | 76.14% | 69.56% | 68.29% | 69.02% | 67.89% | 72.61% | 78.06% | 83.55% | 85.09% | 84.37% | 82.01% | 76.14% | 75.73% | 76.85% | 73.92% | 77.49% | 80.71%
50 | 51 | 2050 | Summer | S, [MVA] | 0 | 1 | 19.8886 | 20.7717 | 21.4639 | 21.6698 | 21.7894 | 22.0099 | 21.7881 | 19.7377 | 18.962 | 18.9605 | 18.9613 | 18.96 | 19.0882 | 20.0431 | 20.9129 | 21.1576 | 21.0423 | 20.6689 | 19.7428 | 19.6802 | 19.8546 | 19.3982 | 19.9625 | 20.4554
50 | 51 | 2050 | Summer | S, [%] | 0 | 1 | 110.5% | 115.4% | 119.2% | 120.4% | 121.1% | 122.3% | 121% | 109.7% | 105.3% | 105.3% | 105.3% | 105.3% | 106% | 111.4% | 116.2% | 117.5% | 116.9% | 114.8% | 109.7% | 109.3% | 110.3% | 107.8% | 110.9% | 113.6%
51 | 50 | 2050 | Summer | S, [MVA] | 0 | 1 | 19.8152 | 20.6888 | 21.3732 | 21.5767 | 21.695 | 21.9128 | 21.6936 | 19.6659 | 18.9 | 18.9 | 18.9 | 18.9 | 19.0223 | 19.9682 | 20.8285 | 21.0704 | 20.9564 | 20.5872 | 19.671 | 19.6091 | 19.7816 | 19.33 | 19.8885 | 20.3759
51 | 50 | 2050 | Summer | S, [%] | 0 | 1 | 110.1% | 114.9% | 118.7% | 119.9% | 120.5% | 121.7% | 120.5% | 109.3% | 105% | 105% | 105% | 105% | 105.7% | 110.9% | 115.7% | 117.1% | 116.4% | 114.4% | 109.3% | 108.9% | 109.9% | 107.4% | 110.5% | 113.2%
1 | 2 | 2050 | Summer | P, [MW] | 0 | 2 | 8.781 | 8.8014 | 8.8346 | 8.8618 | 8.911 | 8.9159 | 8.9318 | 8.6151 | 9.1552 | 9.5604 | 9.5136 | 9.3722 | 9.0909 | 9.2747 | 8.5968 | 8.6001 | 8.5959 | 8.5958 | 9.3129 | 9.4375 | 9.2655 | 9.4426 | 8.7059 | 8.74
1 | 2 | 2050 | Summer | P, [%] | 0 | 2 | 73.18% | 73.34% | 73.62% | 73.85% | 74.26% | 74.3% | 74.43% | 71.79% | 76.29% | 79.67% | 79.28% | 78.1% | 75.76% | 77.29% | 71.64% | 71.67% | 71.63% | 71.63% | 77.61% | 78.65% | 77.21% | 78.69% | 72.55% | 72.83%
2 | 1 | 2050 | Summer | P, [MW] | 0 | 2 | -8.7086 | -8.7282 | -8.76 | -8.7854 | -8.833 | -8.835 | -8.8525 | -8.5495 | -9.0931 | -9.4983 | -9.4515 | -9.3102 | -9.0288 | -9.2074 | -8.5322 | -8.5344 | -8.5307 | -8.5317 | -9.2508 | -9.3754 | -9.2035 | -9.3806 | -8.6431 | -8.6732
2 | 1 | 2050 | Summer | P, [%] | 0 | 2 | 72.57% | 72.73% | 73% | 73.21% | 73.61% | 73.62% | 73.77% | 71.25% | 75.78% | 79.15% | 78.76% | 77.58% | 75.24% | 76.73% | 71.1% | 71.12% | 71.09% | 71.1% | 77.09% | 78.13% | 76.7% | 78.17% | 72.03% | 72.28%
1 | 2 | 2050 | Summer | Q, [MVAr] | 0 | 2 | -11.9688 | -12.0668 | -12.2498 | -12.4688 | -12.7098 | -13.0838 | -12.8877 | -11.189 | -10.1714 | -9.7601 | -9.7708 | -9.9026 | -10.1769 | -10.8342 | -11.0334 | -11.1718 | -11.107 | -10.9579 | -10.0059 | -9.8758 | -10.0561 | -9.7871 | -10.6297 | -11.1966
1 | 2 | 2050 | Summer | Q, [%] | 0 | 2 | 99.74% | 100.6% | 102.1% | 103.9% | 105.9% | 109% | 107.4% | 93.24% | 84.76% | 81.33% | 81.42% | 82.52% | 84.81% | 90.29% | 91.95% | 93.1% | 92.56% | 91.32% | 83.38% | 82.3% | 83.8% | 81.56% | 88.58% | 93.3%
2 | 1 | 2050 | Summer | Q, [MVAr] | 0 | 2 | 12.1707 | 12.2708 | 12.4579 | 12.6818 | 12.9272 | 13.3094 | 13.1087 | 11.3716 | 10.3443 | 9.933 | 9.9437 | 10.0755 | 10.3498 | 11.0219 | 11.2135 | 11.3547 | 11.2885 | 11.1367 | 10.1788 | 10.0487 | 10.2291 | 9.96 | 10.8046 | 11.3826
2 | 1 | 2050 | Summer | Q, [%] | 0 | 2 | 101.4% | 102.3% | 103.8% | 105.7% | 107.7% | 110.9% | 109.2% | 94.76% | 86.2% | 82.78% | 82.86% | 83.96% | 86.25% | 91.85% | 93.45% | 94.62% | 94.07% | 92.81% | 84.82% | 83.74% | 85.24% | 83% | 90.04% | 94.86%
1 | 2 | 2050 | Summer | S, [MVA] | 0 | 2 | 14.8445 | 14.9356 | 15.1033 | 15.2971 | 15.5224 | 15.8329 | 15.6802 | 14.1214 | 13.6848 | 13.6624 | 13.6373 | 13.6345 | 13.646 | 14.2619 | 13.9872 | 14.0986 | 14.0447 | 13.9271 | 13.6693 | 13.6601 | 13.6739 | 13.5997 | 13.7398 | 14.2039
1 | 2 | 2050 | Summer | S, [%] | 0 | 2 | 123.7% | 124.5% | 125.9% | 127.5% | 129.4% | 131.9% | 130.7% | 117.7% | 114% | 113.9% | 113.6% | 113.6% | 113.7% | 118.8% | 116.6% | 117.5% | 117% | 116.1% | 113.9% | 113.8% | 113.9% | 113.3% | 114.5% | 118.4%
2 | 1 | 2050 | Summer | S, [MVA] | 0 | 2 | 14.9655 | 15.0583 | 15.2295 | 15.4276 | 15.6568 | 15.9749 | 15.8178 | 14.227 | 13.7728 | 13.7435 | 13.7189 | 13.7185 | 13.7346 | 14.3617 | 14.0905 | 14.2044 | 14.1494 | 14.0291 | 13.7545 | 13.7432 | 13.76 | 13.682 | 13.8363 | 14.3105
2 | 1 | 2050 | Summer | S, [%] | 0 | 2 | 124.7% | 125.5% | 126.9% | 128.6% | 130.5% | 133.1% | 131.8% | 118.6% | 114.8% | 114.5% | 114.3% | 114.3% | 114.5% | 119.7% | 117.4% | 118.4% | 117.9% | 116.9% | 114.6% | 114.5% | 114.7% | 114% | 115.3% | 119.3%
2 | 3 | 2050 | Summer | P, [MW] | 0 | 2 | 8.4297 | 8.4469 | 8.4679 | 8.4894 | 8.588 | 8.6586 | 8.648 | 8.5351 | 8.4264 | 8.2739 | 8.2314 | 8.239 | 8.2846 | 8.4182 | 8.4626 | 8.4776 | 8.4695 | 8.4372 | 8.3028 | 8.2745 | 8.2346 | 8.1633 | 8.2292 | 8.3099
2 | 3 | 2050 | Summer | P, [%] | 0 | 2 | 84.3% | 84.47% | 84.68% | 84.89% | 85.88% | 86.59% | 86.48% | 85.35% | 84.26% | 82.74% | 82.31% | 82.39% | 82.85% | 84.18% | 84.63% | 84.78% | 84.69% | 84.37% | 83.03% | 82.74% | 82.35% | 81.63% | 82.29% | 83.1%
3 | 2 | 2050 | Summer | P, [MW] | 0 | 2 | -8.3491 | -8.3655 | -8.385 | -8.4044 | -8.5006 | -8.5672 | -8.5588 | -8.4605 | -8.3601 | -8.2109 | -8.1684 | -8.1749 | -8.2183 | -8.3461 | -8.3889 | -8.4024 | -8.3946 | -8.3643 | -8.2384 | -8.2111 | -8.1704 | -8.1009 | -8.1605 | -8.2363
3 | 2 | 2050 | Summer | P, [%] | 0 | 2 | 83.49% | 83.65% | 83.85% | 84.04% | 85.01% | 85.67% | 85.59% | 84.61% | 83.6% | 82.11% | 81.68% | 81.75% | 82.18% | 83.46% | 83.89% | 84.02% | 83.95% | 83.64% | 82.38% | 82.11% | 81.7% | 81.01% | 81.6% | 82.36%
2 | 3 | 2050 | Summer | Q, [MVAr] | 0 | 2 | -10.3797 | -10.4665 | -10.6274 | -10.8499 | -11.0966 | -11.4797 | -11.2711 | -9.6078 | -8.6173 | -8.3048 | -8.3225 | -8.4567 | -8.7124 | -9.3552 | -9.5313 | -9.6928 | -9.6604 | -9.4428 | -8.4792 | -8.3618 | -8.5275 | -8.2618 | -9.0847 | -9.6298
2 | 3 | 2050 | Summer | Q, [%] | 0 | 2 | 103.8% | 104.7% | 106.3% | 108.5% | 111% | 114.8% | 112.7% | 96.08% | 86.17% | 83.05% | 83.23% | 84.57% | 87.12% | 93.55% | 95.31% | 96.93% | 96.6% | 94.43% | 84.79% | 83.62% | 85.28% | 82.62% | 90.85% | 96.3%
3 | 2 | 2050 | Summer | Q, [MVAr] | 0 | 2 | 10.604 | 10.693 | 10.858 | 11.0863 | 11.3398 | 11.7341 | 11.5193 | 9.8151 | 8.8016 | 8.4798 | 8.4977 | 8.6349 | 8.8967 | 9.5557 | 9.7364 | 9.902 | 9.8688 | 9.6456 | 8.6583 | 8.538 | 8.7061 | 8.4351 | 9.2757 | 9.8343
3 | 2 | 2050 | Summer | Q, [%] | 0 | 2 | 106% | 106.9% | 108.6% | 110.9% | 113.4% | 117.3% | 115.2% | 98.15% | 88.02% | 84.8% | 84.98% | 86.35% | 88.97% | 95.56% | 97.36% | 99.02% | 98.69% | 96.46% | 86.58% | 85.38% | 87.06% | 84.35% | 92.76% | 98.34%
2 | 3 | 2050 | Summer | S, [MVA] | 0 | 2 | 13.3715 | 13.4498 | 13.5885 | 13.7764 | 14.0317 | 14.3789 | 14.2065 | 12.8513 | 12.0525 | 11.7229 | 11.7056 | 11.8066 | 12.0225 | 12.5851 | 12.746 | 12.8771 | 12.8474 | 12.6631 | 11.8673 | 11.7638 | 11.8545 | 11.6145 | 12.2577 | 12.7195
2 | 3 | 2050 | Summer | S, [%] | 0 | 2 | 133.7% | 134.5% | 135.9% | 137.8% | 140.3% | 143.8% | 142.1% | 128.5% | 120.5% | 117.2% | 117.1% | 118.1% | 120.2% | 125.9% | 127.5% | 128.8% | 128.5% | 126.6% | 118.7% | 117.6% | 118.5% | 116.1% | 122.6% | 127.2%
3 | 2 | 2050 | Summer | S, [MVA] | 0 | 2 | 13.4964 | 13.5765 | 13.7188 | 13.9119 | 14.1722 | 14.5288 | 14.3508 | 12.9583 | 12.1392 | 11.8037 | 11.787 | 11.8908 | 12.1116 | 12.6873 | 12.8519 | 12.9865 | 12.9562 | 12.7671 | 11.9515 | 11.8457 | 11.9395 | 11.6951 | 12.3544 | 12.8278
3 | 2 | 2050 | Summer | S, [%] | 0 | 2 | 135% | 135.8% | 137.2% | 139.1% | 141.7% | 145.3% | 143.5% | 129.6% | 121.4% | 118% | 117.9% | 118.9% | 121.1% | 126.9% | 128.5% | 129.9% | 129.6% | 127.7% | 119.5% | 118.5% | 119.4% | 117% | 123.5% | 128.3%
3 | 4 | 2050 | Summer | P, [MW] | 0 | 2 | 6.7734 | 6.7297 | 6.5387 | 6.2775 | 5.9608 | 5.2973 | 5.5982 | 7.4426 | 8.2796 | 8.5077 | 8.5574 | 8.521 | 8.3605 | 7.5816 | 7.6828 | 7.519 | 7.5538 | 7.7615 | 8.4704 | 8.4442 | 8.4231 | 8.599 | 8.0067 | 7.5753
3 | 4 | 2050 | Summer | P, [%] | 0 | 2 | 67.73% | 67.3% | 65.39% | 62.78% | 59.61% | 52.97% | 55.98% | 74.43% | 82.8% | 85.08% | 85.57% | 85.21% | 83.61% | 75.82% | 76.83% | 75.19% | 75.54% | 77.62% | 84.7% | 84.44% | 84.23% | 85.99% | 80.07% | 75.75%
4 | 3 | 2050 | Summer | P, [MW] | 0 | 2 | -6.7418 | -6.6981 | -6.5071 | -6.2459 | -5.9292 | -5.2657 | -5.5666 | -7.411 | -8.248 | -8.4761 | -8.5258 | -8.4894 | -8.3289 | -7.5511 | -7.6512 | -7.4874 | -7.5222 | -7.7299 | -8.4388 | -8.4126 | -8.3915 | -8.5674 | -7.9751 | -7.5437
4 | 3 | 2050 | Summer | P, [%] | 0 | 2 | 67.42% | 66.98% | 65.07% | 62.46% | 59.29% | 52.66% | 55.67% | 74.11% | 82.48% | 84.76% | 85.26% | 84.89% | 83.29% | 75.51% | 76.51% | 74.87% | 75.22% | 77.3% | 84.39% | 84.13% | 83.91% | 85.67% | 79.75% | 75.44%
3 | 4 | 2050 | Summer | Q, [MVAr] | 0 | 2 | -9.4812 | -9.5286 | -9.6824 | -9.8742 | -10.1303 | -10.522 | -10.367 | -8.9434 | -8.0682 | -7.7858 | -7.7014 | -7.744 | -7.9415 | -8.5 | -8.6958 | -8.8459 | -8.8119 | -8.6105 | -7.8434 | -7.8554 | -7.9023 | -7.6082 | -8.3336 | -8.7799
3 | 4 | 2050 | Summer | Q, [%] | 0 | 2 | 94.81% | 95.29% | 96.82% | 98.74% | 101.3% | 105.2% | 103.7% | 89.43% | 80.68% | 77.86% | 77.01% | 77.44% | 79.42% | 85% | 86.96% | 88.46% | 88.12% | 86.11% | 78.43% | 78.55% | 79.02% | 76.08% | 83.34% | 87.8%
4 | 3 | 2050 | Summer | Q, [MVAr] | 0 | 2 | 9.569 | 9.6164 | 9.7703 | 9.9621 | 10.2181 | 10.6099 | 10.4548 | 9.0312 | 8.156 | 7.8737 | 7.7892 | 7.8318 | 8.0294 | 8.5849 | 8.7836 | 8.9338 | 8.8998 | 8.6984 | 7.9312 | 7.9433 | 7.9901 | 7.696 | 8.4215 | 8.8677
4 | 3 | 2050 | Summer | Q, [%] | 0 | 2 | 95.69% | 96.16% | 97.7% | 99.62% | 102.2% | 106.1% | 104.5% | 90.31% | 81.56% | 78.74% | 77.89% | 78.32% | 80.29% | 85.85% | 87.84% | 89.34% | 89% | 86.98% | 79.31% | 79.43% | 79.9% | 76.96% | 84.21% | 88.68%
3 | 4 | 2050 | Summer | S, [MVA] | 0 | 2 | 11.6521 | 11.6655 | 11.6835 | 11.7008 | 11.7539 | 11.7803 | 11.782 | 11.6351 | 11.5606 | 11.5325 | 11.5126 | 11.5142 | 11.5311 | 11.39 | 11.6035 | 11.6098 | 11.6064 | 11.5923 | 11.5441 | 11.5331 | 11.5497 | 11.4816 | 11.5567 | 11.5961
3 | 4 | 2050 | Summer | S, [%] | 0 | 2 | 116.5% | 116.7% | 116.8% | 117% | 117.5% | 117.8% | 117.8% | 116.4% | 115.6% | 115.3% | 115.1% | 115.1% | 115.3% | 113.9% | 116% | 116.1% | 116.1% | 115.9% | 115.4% | 115.3% | 115.5% | 114.8% | 115.6% | 116%
4 | 3 | 2050 | Summer | S, [MVA] | 0 | 2 | 11.7054 | 11.7192 | 11.7389 | 11.7582 | 11.8138 | 11.8447 | 11.8445 | 11.6827 | 11.5996 | 11.5688 | 11.5483 | 11.5503 | 11.569 | 11.4333 | 11.6487 | 11.6565 | 11.6528 | 11.6367 | 11.5809 | 11.5702 | 11.587 | 11.5165 | 11.5984 | 11.6423
4 | 3 | 2050 | Summer | S, [%] | 0 | 2 | 117.1% | 117.2% | 117.4% | 117.6% | 118.1% | 118.4% | 118.4% | 116.8% | 116% | 115.7% | 115.5% | 115.5% | 115.7% | 114.3% | 116.5% | 116.6% | 116.5% | 116.4% | 115.8% | 115.7% | 115.9% | 115.2% | 116% | 116.4%
4 | 5 | 2050 | Summer | P, [MW] | 0 | 2 | 5.5705 | 5.5281 | 5.3625 | 5.2902 | 5.1471 | 4.1225 | 4.7558 | 6.1117 | 6.7105 | 2.5073 | 2.5195 | 2.5674 | 2.6992 | 2.2632 | 6.2569 | 6.0838 | 5.9926 | 6.2225 | 6.787 | 6.8903 | 6.8761 | 7.0976 | 6.6787 | 6.4235
4 | 5 | 2050 | Summer | P, [%] | 0 | 2 | 69.63% | 69.1% | 67.03% | 66.13% | 64.34% | 51.53% | 59.45% | 76.4% | 83.88% | 31.34% | 31.49% | 32.09% | 33.74% | 28.29% | 78.21% | 76.05% | 74.91% | 77.78% | 84.84% | 86.13% | 85.95% | 88.72% | 83.48% | 80.29%
5 | 4 | 2050 | Summer | P, [MW] | 0 | 2 | -5.5132 | -5.4707 | -5.3051 | -5.2328 | -5.0898 | -4.0672 | -4.6984 | -6.0543 | -6.6531 | -2.4767 | -2.489 | -2.5368 | -2.6664 | -2.2284 | -6.1996 | -6.0265 | -5.9353 | -6.1651 | -6.7297 | -6.833 | -6.8188 | -7.0403 | -6.6214 | -6.3662
5 | 4 | 2050 | Summer | P, [%] | 0 | 2 | 68.91% | 68.38% | 66.31% | 65.41% | 63.62% | 50.84% | 58.73% | 75.68% | 83.16% | 30.96% | 31.11% | 31.71% | 33.33% | 27.86% | 77.49% | 75.33% | 74.19% | 77.06% | 84.12% | 85.41% | 85.23% | 88% | 82.77% | 79.58%
4 | 5 | 2050 | Summer | Q, [MVAr] | 0 | 2 | -7.528 | -7.5729 | -7.7102 | -7.7787 | -7.9272 | -8.3493 | -8.1963 | -7.0717 | -6.4102 | -6.2837 | -6.2498 | -6.2473 | -6.462 | -6.8841 | -6.9068 | -7.0679 | -7.1416 | -6.9249 | -6.3071 | -6.1812 | -6.2172 | -5.8749 | -6.4419 | -6.745
4 | 5 | 2050 | Summer | Q, [%] | 0 | 2 | 94.1% | 94.66% | 96.38% | 97.23% | 99.09% | 104.4% | 102.5% | 88.4% | 80.13% | 78.55% | 78.12% | 78.09% | 80.78% | 86.05% | 86.33% | 88.35% | 89.27% | 86.56% | 78.84% | 77.27% | 77.72% | 73.44% | 80.52% | 84.31%
5 | 4 | 2050 | Summer | Q, [MVAr] | 0 | 2 | 7.6871 | 7.732 | 7.8693 | 7.9378 | 8.0863 | 8.5028 | 8.3554 | 7.2308 | 6.5694 | 6.3683 | 6.334 | 6.3318 | 6.5527 | 6.9802 | 7.0659 | 7.2271 | 7.3008 | 7.0841 | 6.4663 | 6.3404 | 6.3763 | 6.034 | 6.6011 | 6.9041
5 | 4 | 2050 | Summer | Q, [%] | 0 | 2 | 96.09% | 96.65% | 98.37% | 99.22% | 101.1% | 106.3% | 104.4% | 90.38% | 82.12% | 79.6% | 79.17% | 79.15% | 81.91% | 87.25% | 88.32% | 90.34% | 91.26% | 88.55% | 80.83% | 79.25% | 79.7% | 75.43% | 82.51% | 86.3%
4 | 5 | 2050 | Summer | S, [MVA] | 0 | 2 | 9.3649 | 9.3759 | 9.3917 | 9.4071 | 9.4516 | 9.3116 | 9.4762 | 9.3467 | 9.2801 | 6.7655 | 6.7385 | 6.7543 | 7.0031 | 7.2465 | 9.3195 | 9.3257 | 9.3228 | 9.3099 | 9.2652 | 9.2566 | 9.2701 | 9.2136 | 9.2792 | 9.3143
4 | 5 | 2050 | Summer | S, [%] | 0 | 2 | 117.1% | 117.2% | 117.4% | 117.6% | 118.1% | 116.4% | 118.5% | 116.8% | 116% | 84.57% | 84.23% | 84.43% | 87.54% | 90.58% | 116.5% | 116.6% | 116.5% | 116.4% | 115.8% | 115.7% | 115.9% | 115.2% | 116% | 116.4%
5 | 4 | 2050 | Summer | S, [MVA] | 0 | 2 | 9.4597 | 9.4717 | 9.4905 | 9.5074 | 9.5548 | 9.4255 | 9.5859 | 9.4307 | 9.3499 | 6.8329 | 6.8054 | 6.8211 | 7.0744 | 7.3273 | 9.4001 | 9.4101 | 9.409 | 9.3911 | 9.3328 | 9.3215 | 9.3356 | 9.2723 | 9.3497 | 9.3912
5 | 4 | 2050 | Summer | S, [%] | 0 | 2 | 118.2% | 118.4% | 118.6% | 118.8% | 119.4% | 117.8% | 119.8% | 117.9% | 116.9% | 85.41% | 85.07% | 85.26% | 88.43% | 91.59% | 117.5% | 117.6% | 117.6% | 117.4% | 116.7% | 116.5% | 116.7% | 115.9% | 116.9% | 117.4%
5 | 6 | 2050 | Summer | P, [MW] | 0 | 2 | 5.5302 | 5.5721 | 5.5355 | 5.3774 | 5.5326 | 5.502 | 5.4521 | 0.80836 | 0.92469 | -2.6752 | -4.34 | -4.1372 | -3.974 | -3.7792 | 4.4963 | 5.6563 | 5.6394 | 5.5656 | 2.1533 | 1.6867 | 1.3023 | 1.3999 | 1.6556 | 5.6314
5 | 6 | 2050 | Summer | P, [%] | 0 | 2 | 110.6% | 111.4% | 110.7% | 107.5% | 110.7% | 110% | 109% | 16.17% | 18.49% | 53.5% | 86.8% | 82.74% | 79.48% | 75.58% | 89.93% | 113.1% | 112.8% | 111.3% | 43.07% | 33.73% | 26.05% | 28% | 33.11% | 112.6%
6 | 5 | 2050 | Summer | P, [MW] | 0 | 2 | -5.5229 | -5.5647 | -5.5281 | -5.3704 | -5.5252 | -5.4947 | -5.4447 | -0.80718 | -0.92378 | 2.6772 | 4.3444 | 4.1412 | 3.9777 | 3.7826 | -4.4915 | -5.6489 | -5.6321 | -5.5583 | -2.1517 | -1.6854 | -1.3014 | -1.399 | -1.6545 | -5.6241
6 | 5 | 2050 | Summer | P, [%] | 0 | 2 | 110.5% | 111.3% | 110.6% | 107.4% | 110.5% | 109.9% | 108.9% | 16.14% | 18.48% | 53.54% | 86.89% | 82.82% | 79.55% | 75.65% | 89.83% | 113% | 112.6% | 111.2% | 43.03% | 33.71% | 26.03% | 27.98% | 33.09% | 112.5%
5 | 6 | 2050 | Summer | Q, [MVAr] | 0 | 2 | -1.9649 | -2.0001 | -2.1323 | -2.1555 | -2.2488 | -2.3823 | -2.4848 | -2.2097 | -1.8357 | -1.4538 | -1.2613 | -1.1452 | -1.1698 | -1.3528 | -1.5031 | -1.6126 | -1.6681 | -1.682 | -1.6937 | -1.731 | -1.648 | -1.36 | -1.5878 | -1.656
5 | 6 | 2050 | Summer | Q, [%] | 0 | 2 | 39.3% | 40% | 42.65% | 43.11% | 44.98% | 47.65% | 49.7% | 44.19% | 36.71% | 29.08% | 25.23% | 22.9% | 23.4% | 27.06% | 30.06% | 32.25% | 33.36% | 33.64% | 33.87% | 34.62% | 32.96% | 27.2% | 31.76% | 33.12%
6 | 5 | 2050 | Summer | Q, [MVAr] | 0 | 2 | 1.9849 | 2.0203 | 2.1525 | 2.1748 | 2.2691 | 2.4025 | 2.505 | 2.2126 | 1.8379 | 1.4591 | 1.2733 | 1.1561 | 1.1798 | 1.3621 | 1.5162 | 1.6328 | 1.6883 | 1.7019 | 1.6979 | 1.7343 | 1.6504 | 1.3621 | 1.5906 | 1.6763
6 | 5 | 2050 | Summer | Q, [%] | 0 | 2 | 39.7% | 40.41% | 43.05% | 43.5% | 45.38% | 48.05% | 50.1% | 44.25% | 36.76% | 29.18% | 25.47% | 23.12% | 23.6% | 27.24% | 30.32% | 32.66% | 33.77% | 34.04% | 33.96% | 34.69% | 33.01% | 27.24% | 31.81% | 33.53%
5 | 6 | 2050 | Summer | S, [MVA] | 0 | 2 | 5.8689 | 5.9202 | 5.932 | 5.7933 | 5.9721 | 5.9956 | 5.9916 | 2.3529 | 2.0554 | 3.0447 | 4.5195 | 4.2928 | 4.1426 | 4.014 | 4.7409 | 5.8816 | 5.881 | 5.8142 | 2.7396 | 2.4169 | 2.1005 | 1.9518 | 2.2939 | 5.8699
5 | 6 | 2050 | Summer | S, [%] | 0 | 2 | 117.4% | 118.4% | 118.6% | 115.9% | 119.4% | 119.9% | 119.8% | 47.06% | 41.11% | 60.89% | 90.39% | 85.86% | 82.85% | 80.28% | 94.82% | 117.6% | 117.6% | 116.3% | 54.79% | 48.34% | 42.01% | 39.04% | 45.88% | 117.4%
6 | 5 | 2050 | Summer | S, [MVA] | 0 | 2 | 5.8688 | 5.9201 | 5.9324 | 5.794 | 5.973 | 5.997 | 5.9933 | 2.3553 | 2.057 | 3.049 | 4.5272 | 4.2995 | 4.149 | 4.0204 | 4.7405 | 5.8801 | 5.8797 | 5.8131 | 2.741 | 2.4183 | 2.1017 | 1.9526 | 2.2951 | 5.8686
6 | 5 | 2050 | Summer | S, [%] | 0 | 2 | 117.4% | 118.4% | 118.6% | 115.9% | 119.5% | 119.9% | 119.9% | 47.11% | 41.14% | 60.98% | 90.54% | 85.99% | 82.98% | 80.41% | 94.81% | 117.6% | 117.6% | 116.3% | 54.82% | 48.37% | 42.03% | 39.05% | 45.9% | 117.4%
6 | 7 | 2050 | Summer | P, [MW] | 0 | 2 | 1.8826 | 1.8995 | 1.8245 | 1.8427 | 1.8116 | 1.7688 | 1.6618 | 1.7312 | 1.873 | -0.18629 | -2.021 | -2.0388 | -2.0827 | -1.8913 | 2.015 | 1.9405 | 1.9386 | 1.9219 | 1.882 | 1.8678 | 1.8814 | 1.9517 | 1.8682 | 1.888
6 | 7 | 2050 | Summer | P, [%] | 0 | 2 | 94.13% | 94.98% | 91.22% | 92.14% | 90.58% | 88.44% | 83.09% | 86.56% | 93.65% | 9.314% | 101% | 101.9% | 104.1% | 94.57% | 100.8% | 97.03% | 96.93% | 96.09% | 94.1% | 93.39% | 94.07% | 97.58% | 93.41% | 94.4%
7 | 6 | 2050 | Summer | P, [MW] | 0 | 2 | -1.8757 | -1.8926 | -1.8176 | -1.8359 | -1.8047 | -1.7619 | -1.655 | -1.7243 | -1.8662 | 0.18826 | 2.0278 | 2.0456 | 2.0896 | 1.8974 | -2.0081 | -1.9336 | -1.9317 | -1.915 | -1.8751 | -1.8609 | -1.8746 | -1.9448 | -1.8613 | -1.8811
7 | 6 | 2050 | Summer | P, [%] | 0 | 2 | 93.78% | 94.63% | 90.88% | 91.79% | 90.24% | 88.1% | 82.75% | 86.22% | 93.31% | 9.413% | 101.4% | 102.3% | 104.5% | 94.87% | 100.4% | 96.68% | 96.59% | 95.75% | 93.76% | 93.05% | 93.73% | 97.24% | 93.07% | 94.05%
6 | 7 | 2050 | Summer | Q, [MVAr] | 0 | 2 | -1.4323 | -1.4148 | -1.5181 | -1.5027 | -1.5584 | -1.6211 | -1.7286 | -1.6053 | -1.4029 | -1.241 | -1.1743 | -1.1432 | -1.0706 | -1.138 | -1.21 | -1.3299 | -1.3323 | -1.3487 | -1.3822 | -1.3971 | -1.3848 | -1.254 | -1.408 | -1.3958
6 | 7 | 2050 | Summer | Q, [%] | 0 | 2 | 71.62% | 70.74% | 75.9% | 75.14% | 77.92% | 81.06% | 86.43% | 80.27% | 70.14% | 62.05% | 58.71% | 57.16% | 53.53% | 56.9% | 60.5% | 66.49% | 66.62% | 67.44% | 69.11% | 69.86% | 69.24% | 62.7% | 70.4% | 69.79%
7 | 6 | 2050 | Summer | Q, [MVAr] | 0 | 2 | 1.4402 | 1.4227 | 1.5259 | 1.5106 | 1.5662 | 1.6289 | 1.7364 | 1.6132 | 1.4107 | 1.2428 | 1.1821 | 1.151 | 1.0785 | 1.1448 | 1.2179 | 1.3377 | 1.3402 | 1.3566 | 1.39 | 1.405 | 1.3926 | 1.2618 | 1.4158 | 1.4036
7 | 6 | 2050 | Summer | Q, [%] | 0 | 2 | 72.01% | 71.13% | 76.3% | 75.53% | 78.31% | 81.45% | 86.82% | 80.66% | 70.54% | 62.14% | 59.11% | 57.55% | 53.92% | 57.24% | 60.89% | 66.89% | 67.01% | 67.83% | 69.5% | 70.25% | 69.63% | 63.09% | 70.79% | 70.18%
6 | 7 | 2050 | Summer | S, [MVA] | 0 | 2 | 2.3655 | 2.3685 | 2.3735 | 2.3778 | 2.3897 | 2.3993 | 2.3978 | 2.361 | 2.3401 | 1.2549 | 2.3374 | 2.3374 | 2.3418 | 2.2073 | 2.3504 | 2.3525 | 2.3523 | 2.3479 | 2.3351 | 2.3325 | 2.3361 | 2.3198 | 2.3394 | 2.3479
6 | 7 | 2050 | Summer | S, [%] | 0 | 2 | 118.3% | 118.4% | 118.7% | 118.9% | 119.5% | 120% | 119.9% | 118% | 117% | 62.75% | 116.9% | 116.9% | 117.1% | 110.4% | 117.5% | 117.6% | 117.6% | 117.4% | 116.8% | 116.6% | 116.8% | 116% | 117% | 117.4%
7 | 6 | 2050 | Summer | S, [MVA] | 0 | 2 | 2.3648 | 2.3677 | 2.3732 | 2.3774 | 2.3896 | 2.3995 | 2.3987 | 2.3613 | 2.3394 | 1.257 | 2.3473 | 2.3472 | 2.3515 | 2.216 | 2.3486 | 2.3513 | 2.3511 | 2.3468 | 2.3342 | 2.3317 | 2.3352 | 2.3183 | 2.3386 | 2.347
7 | 6 | 2050 | Summer | S, [%] | 0 | 2 | 118.2% | 118.4% | 118.7% | 118.9% | 119.5% | 120% | 119.9% | 118.1% | 117% | 62.85% | 117.4% | 117.4% | 117.6% | 110.8% | 117.4% | 117.6% | 117.6% | 117.3% | 116.7% | 116.6% | 116.8% | 115.9% | 116.9% | 117.4%
7 | 8 | 2050 | Summer | P, [MW] | 0 | 2 | 2.252 | 2.2557 | 2.2351 | 2.2473 | 2.2393 | 2.2371 | 2.1998 | -1.3451 | -0.011737 | -0.01346 | -0.013818 | -0.014542 | -0.021345 | -0.066021 | -0.14823 | -0.56243 | -0.26981 | -0.081438 | -0.0041481 | -0.0014419 | -0.0059753 | 0.0090001 | -0.01535 | -0.15518
7 | 8 | 2050 | Summer | P, [%] | 0 | 2 | 112.6% | 112.8% | 111.8% | 112.4% | 112% | 111.9% | 110% | 67.25% | 0.5869% | 0.673% | 0.6909% | 0.7271% | 1.067% | 3.301% | 7.411% | 28.12% | 13.49% | 4.072% | 0.2074% | 0.0721% | 0.2988% | 0.45% | 0.7675% | 7.759%
8 | 7 | 2050 | Summer | P, [MW] | 0 | 2 | -2.2357 | -2.2395 | -2.2188 | -2.231 | -2.223 | -2.2208 | -2.1835 | 1.3526 | 0.013276 | 0.014452 | 0.014621 | 0.015317 | 0.021898 | 0.066652 | 0.14916 | 0.56465 | 0.27128 | 0.08274 | 0.0056919 | 0.0030069 | 0.007473 | -0.007892 | 0.016884 | 0.15671
8 | 7 | 2050 | Summer | P, [%] | 0 | 2 | 111.8% | 112% | 110.9% | 111.6% | 111.1% | 111% | 109.2% | 67.63% | 0.6638% | 0.7226% | 0.7311% | 0.7659% | 1.095% | 3.333% | 7.458% | 28.23% | 13.56% | 4.137% | 0.2846% | 0.1503% | 0.3736% | 0.3946% | 0.8442% | 7.836%
7 | 8 | 2050 | Summer | Q, [MVAr] | 0 | 2 | -0.7226 | -0.72046 | -0.79881 | -0.77668 | -0.83516 | -0.86875 | -0.95753 | -0.87747 | -0.71956 | -0.5792 | -0.52139 | -0.51237 | -0.43332 | -0.46152 | -0.54296 | -0.66113 | -0.6539 | -0.65916 | -0.71911 | -0.72325 | -0.70859 | -0.60508 | -0.71796 | -0.70262
7 | 8 | 2050 | Summer | Q, [%] | 0 | 2 | 36.13% | 36.02% | 39.94% | 38.83% | 41.76% | 43.44% | 47.88% | 43.87% | 35.98% | 28.96% | 26.07% | 25.62% | 21.67% | 23.08% | 27.15% | 33.06% | 32.69% | 32.96% | 35.96% | 36.16% | 35.43% | 30.25% | 35.9% | 35.13%
8 | 7 | 2050 | Summer | Q, [MVAr] | 0 | 2 | 0.7341 | 0.73196 | 0.81031 | 0.78818 | 0.84665 | 0.88023 | 0.96901 | 0.8824 | 0.72002 | 0.57925 | 0.52129 | 0.51225 | 0.43303 | 0.46128 | 0.54296 | 0.66209 | 0.6543 | 0.65943 | 0.71957 | 0.72373 | 0.70902 | 0.60522 | 0.71841 | 0.70306
8 | 7 | 2050 | Summer | Q, [%] | 0 | 2 | 36.71% | 36.6% | 40.52% | 39.41% | 42.33% | 44.01% | 48.45% | 44.12% | 36% | 28.96% | 26.06% | 25.61% | 21.65% | 23.06% | 27.15% | 33.1% | 32.71% | 32.97% | 35.98% | 36.19% | 35.45% | 30.26% | 35.92% | 35.15%
7 | 8 | 2050 | Summer | S, [MVA] | 0 | 2 | 2.3651 | 2.368 | 2.3735 | 2.3777 | 2.3899 | 2.3999 | 2.3991 | 1.606 | 0.71966 | 0.57936 | 0.52158 | 0.51258 | 0.43384 | 0.46622 | 0.56283 | 0.868 | 0.70738 | 0.66417 | 0.71912 | 0.72325 | 0.70862 | 0.60514 | 0.71813 | 0.71955
7 | 8 | 2050 | Summer | S, [%] | 0 | 2 | 118.3% | 118.4% | 118.7% | 118.9% | 119.5% | 120% | 120% | 80.3% | 35.98% | 28.97% | 26.08% | 25.63% | 21.69% | 23.31% | 28.14% | 43.4% | 35.37% | 33.21% | 35.96% | 36.16% | 35.43% | 30.26% | 35.91% | 35.98%
8 | 7 | 2050 | Summer | S, [MVA] | 0 | 2 | 2.3532 | 2.356 | 2.3621 | 2.3662 | 2.3787 | 2.3889 | 2.3888 | 1.615 | 0.72014 | 0.57943 | 0.5215 | 0.51248 | 0.43358 | 0.46607 | 0.56308 | 0.87016 | 0.70831 | 0.6646 | 0.7196 | 0.72373 | 0.70906 | 0.60527 | 0.71861 | 0.72031
8 | 7 | 2050 | Summer | S, [%] | 0 | 2 | 117.7% | 117.8% | 118.1% | 118.3% | 118.9% | 119.4% | 119.4% | 80.75% | 36.01% | 28.97% | 26.07% | 25.62% | 21.68% | 23.3% | 28.15% | 43.51% | 35.42% | 33.23% | 35.98% | 36.19% | 35.45% | 30.26% | 35.93% | 36.02%
2 | 9 | 2050 | Summer | P, [MW] | 0 | 2 | 1.5296 | 1.6866 | 1.9201 | 2.1163 | 2.2486 | 2.2837 | 2.2267 | -2.2662 | -2.1353 | -2.2558 | -2.2537 | -2.2524 | -2.2526 | -2.261 | -2.2632 | -2.2625 | -2.2624 | -2.2612 | -0.71139 | 2.1461 | 2.2529 | 2.2394 | 1.4299 | 1.5116
2 | 9 | 2050 | Summer | P, [%] | 0 | 2 | 76.48% | 84.33% | 96% | 105.8% | 112.4% | 114.2% | 111.3% | 113.3% | 106.8% | 112.8% | 112.7% | 112.6% | 112.6% | 113.1% | 113.2% | 113.1% | 113.1% | 113.1% | 35.57% | 107.3% | 112.6% | 112% | 71.49% | 75.58%
9 | 2 | 2050 | Summer | P, [MW] | 0 | 2 | -1.5263 | -1.6827 | -1.9151 | -2.1103 | -2.242 | -2.2769 | -2.2202 | 2.273 | 2.1414 | 2.2626 | 2.2605 | 2.2592 | 2.2595 | 2.2678 | 2.27 | 2.2693 | 2.2693 | 2.268 | 0.7123 | -2.1399 | -2.2461 | -2.2326 | -1.4269 | -1.5084
9 | 2 | 2050 | Summer | P, [%] | 0 | 2 | 76.32% | 84.13% | 95.75% | 105.5% | 112.1% | 113.8% | 111% | 113.6% | 107.1% | 113.1% | 113% | 113% | 113% | 113.4% | 113.5% | 113.5% | 113.5% | 113.4% | 35.61% | 107% | 112.3% | 111.6% | 71.35% | 75.42%
2 | 9 | 2050 | Summer | Q, [MVAr] | 0 | 2 | -0.46513 | -0.46864 | -0.47489 | -0.47483 | -0.47642 | -0.47203 | -0.46421 | -0.43769 | -0.42596 | -0.39961 | -0.38793 | -0.39513 | -0.40889 | -0.41299 | -0.41989 | -0.42792 | -0.42508 | -0.4195 | -0.43431 | -0.42787 | -0.4307 | -0.43188 | -0.45308 | -0.45445
2 | 9 | 2050 | Summer | Q, [%] | 0 | 2 | 23.26% | 23.43% | 23.74% | 23.74% | 23.82% | 23.6% | 23.21% | 21.88% | 21.3% | 19.98% | 19.4% | 19.76% | 20.44% | 20.65% | 20.99% | 21.4% | 21.25% | 20.98% | 21.72% | 21.39% | 21.54% | 21.59% | 22.65% | 22.72%
9 | 2 | 2050 | Summer | Q, [MVAr] | 0 | 2 | 0.46879 | 0.47313 | 0.48076 | 0.48199 | 0.48445 | 0.48028 | 0.47203 | 0.44596 | 0.43334 | 0.40789 | 0.39621 | 0.4034 | 0.41716 | 0.42126 | 0.42816 | 0.43619 | 0.43335 | 0.42777 | 0.43491 | 0.43537 | 0.43898 | 0.44016 | 0.45629 | 0.45805
9 | 2 | 2050 | Summer | Q, [%] | 0 | 2 | 23.44% | 23.66% | 24.04% | 24.1% | 24.22% | 24.01% | 23.6% | 22.3% | 21.67% | 20.39% | 19.81% | 20.17% | 20.86% | 21.06% | 21.41% | 21.81% | 21.67% | 21.39% | 21.75% | 21.77% | 21.95% | 22.01% | 22.81% | 22.9%
2 | 9 | 2050 | Summer | S, [MVA] | 0 | 2 | 1.5988 | 1.7505 | 1.9779 | 2.1689 | 2.2986 | 2.332 | 2.2746 | 2.308 | 2.1773 | 2.2909 | 2.2868 | 2.2868 | 2.2895 | 2.2984 | 2.3018 | 2.3026 | 2.302 | 2.2998 | 0.83349 | 2.1883 | 2.2937 | 2.2807 | 1.4999 | 1.5785
2 | 9 | 2050 | Summer | S, [%] | 0 | 2 | 79.94% | 87.52% | 98.9% | 108.4% | 114.9% | 116.6% | 113.7% | 115.4% | 108.9% | 114.5% | 114.3% | 114.3% | 114.5% | 114.9% | 115.1% | 115.1% | 115.1% | 115% | 41.67% | 109.4% | 114.7% | 114% | 75% | 78.92%
9 | 2 | 2050 | Summer | S, [MVA] | 0 | 2 | 1.5967 | 1.7479 | 1.9745 | 2.1647 | 2.2937 | 2.327 | 2.2698 | 2.3163 | 2.1848 | 2.2991 | 2.295 | 2.2949 | 2.2977 | 2.3066 | 2.31 | 2.3109 | 2.3103 | 2.308 | 0.83457 | 2.1837 | 2.2886 | 2.2756 | 1.4981 | 1.5764
9 | 2 | 2050 | Summer | S, [%] | 0 | 2 | 79.84% | 87.4% | 98.73% | 108.2% | 114.7% | 116.3% | 113.5% | 115.8% | 109.2% | 115% | 114.7% | 114.7% | 114.9% | 115.3% | 115.5% | 115.5% | 115.5% | 115.4% | 41.73% | 109.2% | 114.4% | 113.8% | 74.91% | 78.82%
1 | 20 | 2050 | Summer | P, [MW] | 0 | 2 | 4.7078 | 4.7209 | 4.7266 | 4.7338 | 4.8272 | 4.8722 | 4.8769 | 4.8945 | 4.1902 | 3.6035 | 3.5829 | 3.7224 | 4.0571 | 3.7866 | 4.8254 | 4.8288 | 4.8278 | 4.7963 | 3.9878 | 3.8304 | 3.9994 | 3.6043 | 4.5991 | 4.6403
1 | 20 | 2050 | Summer | P, [%] | 0 | 2 | 58.85% | 59.01% | 59.08% | 59.17% | 60.34% | 60.9% | 60.96% | 61.18% | 52.38% | 45.04% | 44.79% | 46.53% | 50.71% | 47.33% | 60.32% | 60.36% | 60.35% | 59.95% | 49.85% | 47.88% | 49.99% | 45.05% | 57.49% | 58%
20 | 1 | 2050 | Summer | P, [MW] | 0 | 2 | -4.6119 | -4.6228 | -4.6271 | -4.6343 | -4.7125 | -4.7581 | -4.7552 | -4.7764 | -4.0819 | -3.5035 | -3.4921 | -3.6333 | -3.9646 | -3.6994 | -4.7169 | -4.7224 | -4.7208 | -4.6903 | -3.8845 | -3.7299 | -3.8957 | -3.5253 | -4.5005 | -4.5433
20 | 1 | 2050 | Summer | P, [%] | 0 | 2 | 57.65% | 57.78% | 57.84% | 57.93% | 58.91% | 59.48% | 59.44% | 59.7% | 51.02% | 43.79% | 43.65% | 45.42% | 49.56% | 46.24% | 58.96% | 59.03% | 59.01% | 58.63% | 48.56% | 46.62% | 48.7% | 44.07% | 56.26% | 56.79%
1 | 20 | 2050 | Summer | Q, [MVAr] | 0 | 2 | -4.5837 | -4.6909 | -4.7637 | -4.7628 | -5.4003 | -5.3467 | -5.6683 | -5.4097 | -5.5571 | -5.6196 | -5.2385 | -5.067 | -4.9647 | -4.9681 | -5.0338 | -4.9402 | -4.965 | -4.9418 | -5.4913 | -5.4846 | -5.5034 | -4.6762 | -4.7722 | -4.674
1 | 20 | 2050 | Summer | Q, [%] | 0 | 2 | 57.3% | 58.64% | 59.55% | 59.54% | 67.5% | 66.83% | 70.85% | 67.62% | 69.46% | 70.24% | 65.48% | 63.34% | 62.06% | 62.1% | 62.92% | 61.75% | 62.06% | 61.77% | 68.64% | 68.56% | 68.79% | 58.45% | 59.65% | 58.43%
20 | 1 | 2050 | Summer | Q, [MVAr] | 0 | 2 | 4.7068 | 4.817 | 4.8916 | 4.8906 | 5.5478 | 5.4934 | 5.8249 | 5.5616 | 5.6965 | 5.7482 | 5.3551 | 5.1814 | 5.0835 | 5.08 | 5.1733 | 5.077 | 5.1025 | 5.078 | 5.6241 | 5.6138 | 5.6368 | 4.7775 | 4.8989 | 4.7986
20 | 1 | 2050 | Summer | Q, [%] | 0 | 2 | 58.84% | 60.21% | 61.14% | 61.13% | 69.35% | 68.67% | 72.81% | 69.52% | 71.21% | 71.85% | 66.94% | 64.77% | 63.54% | 63.5% | 64.67% | 63.46% | 63.78% | 63.48% | 70.3% | 70.17% | 70.46% | 59.72% | 61.24% | 59.98%
1 | 20 | 2050 | Summer | S, [MVA] | 0 | 2 | 6.5707 | 6.6552 | 6.7107 | 6.7151 | 7.2433 | 7.2336 | 7.4775 | 7.2952 | 6.9599 | 6.6757 | 6.3466 | 6.2873 | 6.4115 | 6.2466 | 6.9731 | 6.9082 | 6.9252 | 6.8866 | 6.7865 | 6.6898 | 6.8032 | 5.904 | 6.6277 | 6.5862
1 | 20 | 2050 | Summer | S, [%] | 0 | 2 | 82.13% | 83.19% | 83.88% | 83.94% | 90.54% | 90.42% | 93.47% | 91.19% | 87% | 83.45% | 79.33% | 78.59% | 80.14% | 78.08% | 87.16% | 86.35% | 86.57% | 86.08% | 84.83% | 83.62% | 85.04% | 73.8% | 82.85% | 82.33%
20 | 1 | 2050 | Summer | S, [MVA] | 0 | 2 | 6.5897 | 6.6763 | 6.7333 | 6.7376 | 7.2792 | 7.2675 | 7.5194 | 7.3311 | 7.008 | 6.7317 | 6.3931 | 6.3283 | 6.4467 | 6.2843 | 7.0009 | 6.9338 | 6.9514 | 6.9127 | 6.8352 | 6.7399 | 6.852 | 5.9373 | 6.6524 | 6.6082
20 | 1 | 2050 | Summer | S, [%] | 0 | 2 | 82.37% | 83.45% | 84.17% | 84.22% | 90.99% | 90.84% | 93.99% | 91.64% | 87.6% | 84.15% | 79.91% | 79.1% | 80.58% | 78.55% | 87.51% | 86.67% | 86.89% | 86.41% | 85.44% | 84.25% | 85.65% | 74.22% | 83.15% | 82.6%
20 | 21 | 2050 | Summer | P, [MW] | 0 | 2 | 4.508 | 4.5134 | 4.4538 | 4.4908 | 4.006 | 4.166 | 4.1762 | 4.0424 | 3.9066 | -1.5219 | -1.5439 | -1.5072 | -0.87377 | -0.81536 | 4.1819 | 4.2383 | 4.332 | 4.3597 | 3.7057 | 3.7878 | 0.65327 | 0.096564 | 4.152 | 4.2883
20 | 21 | 2050 | Summer | P, [%] | 0 | 2 | 90.16% | 90.27% | 89.08% | 89.82% | 80.12% | 83.32% | 83.52% | 80.85% | 78.13% | 30.44% | 30.88% | 30.14% | 17.48% | 16.31% | 83.64% | 84.77% | 86.64% | 87.19% | 74.11% | 75.76% | 13.07% | 1.931% | 83.04% | 85.77%
21 | 20 | 2050 | Summer | P, [MW] | 0 | 2 | -4.4525 | -4.4578 | -4.3983 | -4.4352 | -3.9504 | -4.1104 | -4.1207 | -3.9869 | -3.8511 | 1.5602 | 1.5763 | 1.5418 | 0.90453 | 0.84244 | -4.1264 | -4.1827 | -4.2764 | -4.3041 | -3.6502 | -3.7323 | -0.61956 | -0.071963 | -4.0965 | -4.2327
21 | 20 | 2050 | Summer | P, [%] | 0 | 2 | 89.05% | 89.16% | 87.97% | 88.7% | 79.01% | 82.21% | 82.41% | 79.74% | 77.02% | 31.2% | 31.53% | 30.84% | 18.09% | 16.85% | 82.53% | 83.65% | 85.53% | 86.08% | 73% | 74.65% | 12.39% | 1.439% | 81.93% | 84.65%
20 | 21 | 2050 | Summer | Q, [MVAr] | 0 | 2 | -3.5573 | -3.5624 | -3.6496 | -3.6135 | -4.1913 | -4.0428 | -4.0447 | -4.0967 | -4.2087 | -4.5179 | -4.0929 | -4.2562 | -4.1643 | -3.9245 | -3.9246 | -3.8632 | -3.7568 | -3.7172 | -4.38 | -4.3066 | -4.4231 | -3.7919 | -3.9269 | -3.7942
20 | 21 | 2050 | Summer | Q, [%] | 0 | 2 | 71.15% | 71.25% | 72.99% | 72.27% | 83.83% | 80.86% | 80.89% | 81.93% | 84.17% | 90.36% | 81.86% | 85.12% | 83.29% | 78.49% | 78.49% | 77.26% | 75.14% | 74.34% | 87.6% | 86.13% | 88.46% | 75.84% | 78.54% | 75.88%
21 | 20 | 2050 | Summer | Q, [MVAr] | 0 | 2 | 3.6285 | 3.6336 | 3.7208 | 3.6847 | 4.2624 | 4.114 | 4.1159 | 4.1679 | 4.2799 | 4.5667 | 4.1341 | 4.3003 | 4.2033 | 3.9588 | 3.9958 | 3.9344 | 3.8279 | 3.7883 | 4.4512 | 4.3778 | 4.466 | 3.823 | 3.9981 | 3.8654
21 | 20 | 2050 | Summer | Q, [%] | 0 | 2 | 72.57% | 72.67% | 74.42% | 73.69% | 85.25% | 82.28% | 82.32% | 83.36% | 85.6% | 91.33% | 82.68% | 86.01% | 84.07% | 79.18% | 79.92% | 78.69% | 76.56% | 75.77% | 89.02% | 87.56% | 89.32% | 76.46% | 79.96% | 77.31%
20 | 21 | 2050 | Summer | S, [MVA] | 0 | 2 | 5.7426 | 5.7499 | 5.7582 | 5.7641 | 5.7978 | 5.8051 | 5.8139 | 5.7554 | 5.7424 | 4.7673 | 4.3744 | 4.5152 | 4.2549 | 4.0083 | 5.7351 | 5.7347 | 5.734 | 5.7292 | 5.7373 | 5.7354 | 4.4711 | 3.7931 | 5.7149 | 5.7259
20 | 21 | 2050 | Summer | S, [%] | 0 | 2 | 114.9% | 115% | 115.2% | 115.3% | 116% | 116.1% | 116.3% | 115.1% | 114.8% | 95.35% | 87.49% | 90.3% | 85.1% | 80.17% | 114.7% | 114.7% | 114.7% | 114.6% | 114.7% | 114.7% | 89.42% | 75.86% | 114.3% | 114.5%
21 | 20 | 2050 | Summer | S, [MVA] | 0 | 2 | 5.7437 | 5.7511 | 5.761 | 5.7662 | 5.8116 | 5.8155 | 5.8242 | 5.7677 | 5.7574 | 4.8259 | 4.4245 | 4.5684 | 4.2996 | 4.0474 | 5.744 | 5.7423 | 5.7394 | 5.7338 | 5.7565 | 5.7528 | 4.5088 | 3.8237 | 5.7241 | 5.7321
21 | 20 | 2050 | Summer | S, [%] | 0 | 2 | 114.9% | 115% | 115.2% | 115.3% | 116.2% | 116.3% | 116.5% | 115.4% | 115.1% | 96.52% | 88.49% | 91.37% | 85.99% | 80.95% | 114.9% | 114.8% | 114.8% | 114.7% | 115.1% | 115.1% | 90.18% | 76.47% | 114.5% | 114.6%
21 | 22 | 2050 | Summer | P, [MW] | 0 | 2 | 0.18177 | 0.33868 | 2.2991 | -1.9602 | -2.1392 | -2.242 | -2.3258 | -2.305 | -2.3016 | -2.3239 | 1.8109 | 1.3069 | 0.84075 | 0.65839 | -2.2955 | -2.2946 | -2.2934 | -2.2919 | -1.9867 | 1.7643 | 2.1813 | 2.2848 | 0.88182 | 1.7749
21 | 22 | 2050 | Summer | P, [%] | 0 | 2 | 9.088% | 16.93% | 115% | 98.01% | 107% | 112.1% | 116.3% | 115.3% | 115.1% | 116.2% | 90.55% | 65.35% | 42.04% | 32.92% | 114.8% | 114.7% | 114.7% | 114.6% | 99.33% | 88.22% | 109.1% | 114.2% | 44.09% | 88.75%
22 | 21 | 2050 | Summer | P, [MW] | 0 | 2 | -0.18155 | -0.33815 | -2.2799 | 1.9741 | 2.1556 | 2.26 | 2.345 | 2.3242 | 2.3208 | 2.3431 | -1.7992 | -1.3008 | -0.83817 | -0.65678 | 2.3147 | 2.3138 | 2.3126 | 2.3111 | 2.001 | -1.753 | -2.1643 | -2.2658 | -0.87893 | -1.7633
22 | 21 | 2050 | Summer | P, [%] | 0 | 2 | 9.077% | 16.91% | 114% | 98.71% | 107.8% | 113% | 117.3% | 116.2% | 116% | 117.2% | 89.96% | 65.04% | 41.91% | 32.84% | 115.7% | 115.7% | 115.6% | 115.6% | 100.1% | 87.65% | 108.2% | 113.3% | 43.95% | 88.17%
21 | 22 | 2050 | Summer | Q, [MVAr] | 0 | 2 | -0.16578 | -0.17708 | -0.16203 | -0.17101 | -0.16337 | -0.16544 | -0.14097 | -0.10612 | -0.089309 | -0.08103 | -0.081123 | -0.088113 | -0.10494 | -0.12478 | -0.10674 | -0.11189 | -0.11174 | -0.096056 | -0.084492 | -0.080583 | -0.082448 | -0.067369 | -0.10586 | -0.10785
21 | 22 | 2050 | Summer | Q, [%] | 0 | 2 | 8.289% | 8.854% | 8.102% | 8.55% | 8.169% | 8.272% | 7.048% | 5.306% | 4.465% | 4.051% | 4.056% | 4.406% | 5.247% | 6.239% | 5.337% | 5.595% | 5.587% | 4.803% | 4.225% | 4.029% | 4.122% | 3.368% | 5.293% | 5.392%
22 | 21 | 2050 | Summer | Q, [MVAr] | 0 | 2 | 0.16446 | 0.17615 | 0.1853 | 0.18747 | 0.18289 | 0.187 | 0.16417 | 0.12936 | 0.11256 | 0.10424 | 0.094728 | 0.09445 | 0.10665 | 0.12522 | 0.12999 | 0.13515 | 0.135 | 0.11932 | 0.10141 | 0.093627 | 0.10293 | 0.090367 | 0.10801 | 0.12121
22 | 21 | 2050 | Summer | Q, [%] | 0 | 2 | 8.223% | 8.807% | 9.265% | 9.373% | 9.145% | 9.35% | 8.209% | 6.468% | 5.628% | 5.212% | 4.736% | 4.722% | 5.333% | 6.261% | 6.5% | 6.757% | 6.75% | 5.966% | 5.07% | 4.681% | 5.147% | 4.518% | 5.4% | 6.061%
21 | 22 | 2050 | Summer | S, [MVA] | 0 | 2 | 0.24601 | 0.38218 | 2.3048 | 1.9676 | 2.1455 | 2.2481 | 2.3301 | 2.3075 | 2.3034 | 2.3253 | 1.8127 | 1.3099 | 0.84728 | 0.67011 | 2.298 | 2.2973 | 2.2961 | 2.2939 | 1.9885 | 1.7661 | 2.1829 | 2.2857 | 0.88815 | 1.7782
21 | 22 | 2050 | Summer | S, [%] | 0 | 2 | 12.3% | 19.11% | 115.2% | 98.38% | 107.3% | 112.4% | 116.5% | 115.4% | 115.2% | 116.3% | 90.64% | 65.5% | 42.36% | 33.51% | 114.9% | 114.9% | 114.8% | 114.7% | 99.42% | 88.31% | 109.1% | 114.3% | 44.41% | 88.91%
22 | 21 | 2050 | Summer | S, [MVA] | 0 | 2 | 0.24496 | 0.38128 | 2.2874 | 1.983 | 2.1633 | 2.2677 | 2.3508 | 2.3278 | 2.3236 | 2.3454 | 1.8017 | 1.3042 | 0.84493 | 0.66861 | 2.3184 | 2.3177 | 2.3166 | 2.3142 | 2.0036 | 1.7555 | 2.1667 | 2.2676 | 0.88554 | 1.7675
22 | 21 | 2050 | Summer | S, [%] | 0 | 2 | 12.25% | 19.06% | 114.4% | 99.15% | 108.2% | 113.4% | 117.5% | 116.4% | 116.2% | 117.3% | 90.08% | 65.21% | 42.25% | 33.43% | 115.9% | 115.9% | 115.8% | 115.7% | 100.2% | 87.77% | 108.3% | 113.4% | 44.28% | 88.38%
21 | 23 | 2050 | Summer | P, [MW] | 0 | 2 | 5.5059 | 5.5219 | 2.8314 | 5.5259 | 5.3757 | 5.4509 | 5.4455 | 5.3145 | 5.2035 | 3.8722 | -5.2748 | -5.1973 | -5.2548 | -5.0901 | 5.3319 | 5.3584 | 5.3954 | 5.3906 | 5.1191 | 2.2264 | -3.1496 | -3.475 | 4.1375 | 3.5637
21 | 23 | 2050 | Summer | P, [%] | 0 | 2 | 110.1% | 110.4% | 56.63% | 110.5% | 107.5% | 109% | 108.9% | 106.3% | 104.1% | 77.44% | 105.5% | 103.9% | 105.1% | 101.8% | 106.6% | 107.2% | 107.9% | 107.8% | 102.4% | 44.53% | 62.99% | 69.5% | 82.75% | 71.27%
23 | 21 | 2050 | Summer | P, [MW] | 0 | 2 | -5.4063 | -5.4223 | -2.7986 | -5.4263 | -5.2761 | -5.3513 | -5.3458 | -5.2149 | -5.1039 | -3.8052 | 5.3745 | 5.297 | 5.3544 | 5.1798 | -5.2323 | -5.2588 | -5.2958 | -5.291 | -5.0195 | -2.1914 | 3.2 | 3.524 | -4.0715 | -3.5137
23 | 21 | 2050 | Summer | P, [%] | 0 | 2 | 108.1% | 108.4% | 55.97% | 108.5% | 105.5% | 107% | 106.9% | 104.3% | 102.1% | 76.1% | 107.5% | 105.9% | 107.1% | 103.6% | 104.6% | 105.2% | 105.9% | 105.8% | 100.4% | 43.83% | 64% | 70.48% | 81.43% | 70.27%
21 | 23 | 2050 | Summer | Q, [MVAr] | 0 | 2 | -1.6371 | -1.609 | -1.7064 | -1.6485 | -2.2095 | -2.0282 | -2.0673 | -2.2424 | -2.4654 | -2.7789 | -2.3907 | -2.5458 | -2.4048 | -2.0832 | -2.1377 | -2.0657 | -1.9585 | -1.9553 | -2.6341 | -2.58 | -2.6553 | -2.0419 | -2.1388 | -1.9489
21 | 23 | 2050 | Summer | Q, [%] | 0 | 2 | 32.74% | 32.18% | 34.13% | 32.97% | 44.19% | 40.56% | 41.35% | 44.85% | 49.31% | 55.58% | 47.81% | 50.92% | 48.1% | 41.66% | 42.75% | 41.31% | 39.17% | 39.11% | 52.68% | 51.6% | 53.11% | 40.84% | 42.78% | 38.98%
23 | 21 | 2050 | Summer | Q, [MVAr] | 0 | 2 | 1.7648 | 1.7366 | 1.7475 | 1.7762 | 2.3372 | 2.1559 | 2.1949 | 2.37 | 2.5931 | 2.8643 | 2.5183 | 2.6734 | 2.5324 | 2.1979 | 2.2654 | 2.1934 | 2.0862 | 2.083 | 2.7617 | 2.6239 | 2.7192 | 2.104 | 2.2228 | 2.0123
23 | 21 | 2050 | Summer | Q, [%] | 0 | 2 | 35.3% | 34.73% | 34.95% | 35.52% | 46.74% | 43.12% | 43.9% | 47.4% | 51.86% | 57.29% | 50.37% | 53.47% | 50.65% | 43.96% | 45.31% | 43.87% | 41.72% | 41.66% | 55.23% | 52.48% | 54.38% | 42.08% | 44.46% | 40.25%
21 | 23 | 2050 | Summer | S, [MVA] | 0 | 2 | 5.7442 | 5.7515 | 3.3058 | 5.7666 | 5.8121 | 5.816 | 5.8247 | 5.7682 | 5.758 | 4.7661 | 5.7913 | 5.7873 | 5.7789 | 5.4999 | 5.7445 | 5.7428 | 5.7399 | 5.7343 | 5.7571 | 3.4078 | 4.1195 | 4.0305 | 4.6576 | 4.0618
21 | 23 | 2050 | Summer | S, [%] | 0 | 2 | 114.9% | 115% | 66.12% | 115.3% | 116.2% | 116.3% | 116.5% | 115.4% | 115.2% | 95.32% | 115.8% | 115.7% | 115.6% | 110% | 114.9% | 114.9% | 114.8% | 114.7% | 115.1% | 68.16% | 82.39% | 80.61% | 93.15% | 81.24%
23 | 21 | 2050 | Summer | S, [MVA] | 0 | 2 | 5.6871 | 5.6936 | 3.2994 | 5.7096 | 5.7706 | 5.7693 | 5.7789 | 5.7282 | 5.7248 | 4.7627 | 5.9352 | 5.9334 | 5.9231 | 5.6268 | 5.7017 | 5.6979 | 5.6919 | 5.6863 | 5.7291 | 3.4186 | 4.1993 | 4.1043 | 4.6388 | 4.0491
23 | 21 | 2050 | Summer | S, [%] | 0 | 2 | 113.7% | 113.9% | 65.99% | 114.2% | 115.4% | 115.4% | 115.6% | 114.6% | 114.5% | 95.25% | 118.7% | 118.7% | 118.5% | 112.5% | 114% | 114% | 113.8% | 113.7% | 114.6% | 68.37% | 83.99% | 82.09% | 92.78% | 80.98%
23 | 24 | 2050 | Summer | P, [MW] | 0 | 2 | 1.3663 | 1.2946 | 1.2224 | 0.081739 | 1.1572 | 1.12 | 1.0284 | 1.2256 | -1.53 | 1.6037 | -1.684 | -1.7095 | -1.6277 | -1.5582 | -1.5501 | -1.5353 | -1.4668 | 1.6169 | 0.37625 | 1.2438 | -0.83812 | -0.92052 | 1.4874 | 1.3516
23 | 24 | 2050 | Summer | P, [%] | 0 | 2 | 68.31% | 64.73% | 61.12% | 4.087% | 57.86% | 56% | 51.42% | 61.28% | 76.5% | 80.19% | 84.2% | 85.47% | 81.38% | 77.91% | 77.51% | 76.76% | 73.34% | 80.85% | 18.81% | 62.19% | 41.91% | 46.03% | 74.37% | 67.58%
24 | 23 | 2050 | Summer | P, [MW] | 0 | 2 | -1.3546 | -1.283 | -1.2107 | -0.073469 | -1.1455 | -1.1083 | -1.0179 | -1.2148 | 1.5417 | -1.5921 | 1.6956 | 1.7211 | 1.6393 | 1.5699 | 1.5618 | 1.5469 | 1.4784 | -1.6053 | -0.36461 | -1.2322 | 0.84644 | 0.9291 | -1.4758 | -1.3399
24 | 23 | 2050 | Summer | P, [%] | 0 | 2 | 67.73% | 64.15% | 60.54% | 3.673% | 57.28% | 55.42% | 50.9% | 60.74% | 77.08% | 79.6% | 84.78% | 86.06% | 81.97% | 78.49% | 78.09% | 77.35% | 73.92% | 80.26% | 18.23% | 61.61% | 42.32% | 46.45% | 73.79% | 67%
23 | 24 | 2050 | Summer | Q, [MVAr] | 0 | 2 | -1.8197 | -1.8745 | -1.9497 | -1.9239 | -1.9981 | -2.0186 | -1.9317 | -1.8302 | -1.7047 | -1.6825 | -1.6745 | -1.6474 | -1.7226 | -1.7902 | -1.6738 | -1.6854 | -1.7422 | -1.6006 | -2.2614 | -1.9464 | -1.8112 | -1.7868 | -1.7299 | -1.8446
23 | 24 | 2050 | Summer | Q, [%] | 0 | 2 | 90.99% | 93.73% | 97.48% | 96.19% | 99.91% | 100.9% | 96.59% | 91.51% | 85.24% | 84.12% | 83.73% | 82.37% | 86.13% | 89.51% | 83.69% | 84.27% | 87.11% | 80.03% | 113.1% | 97.32% | 90.56% | 89.34% | 86.49% | 92.23%
24 | 23 | 2050 | Summer | Q, [MVAr] | 0 | 2 | 1.8338 | 1.8887 | 1.9637 | 1.9336 | 2.0122 | 2.0327 | 1.9442 | 1.8432 | 1.7188 | 1.6965 | 1.6886 | 1.6615 | 1.7367 | 1.8042 | 1.6879 | 1.6995 | 1.7564 | 1.6148 | 2.2755 | 1.9605 | 1.8209 | 1.7969 | 1.744 | 1.8588
24 | 23 | 2050 | Summer | Q, [%] | 0 | 2 | 91.69% | 94.43% | 98.19% | 96.68% | 100.6% | 101.6% | 97.21% | 92.16% | 85.94% | 84.83% | 84.43% | 83.07% | 86.83% | 90.21% | 84.4% | 84.98% | 87.82% | 80.74% | 113.8% | 98.03% | 91.05% | 89.84% | 87.2% | 92.94%
23 | 24 | 2050 | Summer | S, [MVA] | 0 | 2 | 2.2755 | 2.2781 | 2.3012 | 1.9256 | 2.309 | 2.3085 | 2.1884 | 2.2027 | 2.2906 | 2.3243 | 2.3748 | 2.3741 | 2.37 | 2.3734 | 2.2814 | 2.2799 | 2.2775 | 2.2752 | 2.2925 | 2.3099 | 1.9957 | 2.01 | 2.2814 | 2.2868
23 | 24 | 2050 | Summer | S, [%] | 0 | 2 | 113.8% | 113.9% | 115.1% | 96.28% | 115.5% | 115.4% | 109.4% | 110.1% | 114.5% | 116.2% | 118.7% | 118.7% | 118.5% | 118.7% | 114.1% | 114% | 113.9% | 113.8% | 114.6% | 115.5% | 99.79% | 100.5% | 114.1% | 114.3%
24 | 23 | 2050 | Summer | S, [MVA] | 0 | 2 | 2.2799 | 2.2832 | 2.307 | 1.935 | 2.3154 | 2.3152 | 2.1946 | 2.2075 | 2.3089 | 2.3266 | 2.393 | 2.3922 | 2.3882 | 2.3916 | 2.2996 | 2.2981 | 2.2957 | 2.2769 | 2.3045 | 2.3156 | 2.0081 | 2.0229 | 2.2846 | 2.2914
24 | 23 | 2050 | Summer | S, [%] | 0 | 2 | 114% | 114.2% | 115.3% | 96.75% | 115.8% | 115.8% | 109.7% | 110.4% | 115.4% | 116.3% | 119.6% | 119.6% | 119.4% | 119.6% | 115% | 114.9% | 114.8% | 113.8% | 115.2% | 115.8% | 100.4% | 101.1% | 114.2% | 114.6%
23 | 25 | 2050 | Summer | P, [MW] | 0 | 2 | -0.16137 | -0.16122 | -2.8006 | 5.7098 | 5.7709 | 5.7695 | 5.7788 | 5.7282 | 5.2996 | -2.4578 | -4.355 | -4.1424 | -4.0307 | -4.0551 | 5.0274 | 5.0188 | 5.3609 | 3.7538 | 1.9721 | -1.8825 | -1.6758 | -1.829 | -0.91969 | -1.6321
23 | 25 | 2050 | Summer | P, [%] | 0 | 2 | 3.227% | 3.224% | 56.01% | 114.2% | 115.4% | 115.4% | 115.6% | 114.6% | 106% | 49.16% | 87.1% | 82.85% | 80.61% | 81.1% | 100.5% | 100.4% | 107.2% | 75.08% | 39.44% | 37.65% | 33.52% | 36.58% | 18.39% | 32.64%
25 | 23 | 2050 | Summer | P, [MW] | 0 | 2 | 0.16151 | 0.16137 | 2.8228 | -5.6166 | -5.6777 | -5.6763 | -5.6856 | -5.635 | -5.2197 | 2.4749 | 4.4057 | 4.1883 | 4.0744 | 4.0989 | -4.9549 | -4.9465 | -5.2782 | -3.713 | -1.9608 | 1.8928 | 1.6837 | 1.8384 | 0.92233 | 1.64
25 | 23 | 2050 | Summer | P, [%] | 0 | 2 | 3.23% | 3.227% | 56.46% | 112.3% | 113.6% | 113.5% | 113.7% | 112.7% | 104.4% | 49.5% | 88.11% | 83.77% | 81.49% | 81.98% | 99.1% | 98.93% | 105.6% | 74.26% | 39.22% | 37.86% | 33.67% | 36.77% | 18.45% | 32.8%
23 | 25 | 2050 | Summer | Q, [MVAr] | 0 | 2 | -0.15922 | -0.16831 | -0.19848 | -0.014352 | -0.0084998 | -0.0043885 | -0.067626 | -0.059969 | -0.17091 | -0.40038 | -0.45045 | -0.44467 | -0.44419 | -0.32112 | -0.17355 | -0.17082 | -0.10276 | -0.23508 | -0.30008 | -0.3494 | -0.39851 | -0.32793 | -0.27733 | -0.28009
23 | 25 | 2050 | Summer | Q, [%] | 0 | 2 | 3.184% | 3.366% | 3.97% | 0.287% | 0.17% | 0.08777% | 1.353% | 1.199% | 3.418% | 8.008% | 9.009% | 8.893% | 8.884% | 6.422% | 3.471% | 3.416% | 2.055% | 4.702% | 6.002% | 6.988% | 7.97% | 6.559% | 5.547% | 5.602%
25 | 23 | 2050 | Summer | Q, [MVAr] | 0 | 2 | 0.1581 | 0.1672 | 0.22451 | 0.1279 | 0.12202 | 0.11791 | 0.18114 | 0.17351 | 0.26811 | 0.42011 | 0.5115 | 0.49985 | 0.49658 | 0.37369 | 0.26164 | 0.25872 | 0.20337 | 0.28403 | 0.3127 | 0.36068 | 0.40689 | 0.33812 | 0.27928 | 0.28842
25 | 23 | 2050 | Summer | Q, [%] | 0 | 2 | 3.162% | 3.344% | 4.49% | 2.558% | 2.44% | 2.358% | 3.623% | 3.47% | 5.362% | 8.402% | 10.23% | 9.997% | 9.932% | 7.474% | 5.233% | 5.174% | 4.067% | 5.681% | 6.254% | 7.214% | 8.138% | 6.762% | 5.586% | 5.768%
23 | 25 | 2050 | Summer | S, [MVA] | 0 | 2 | 0.22669 | 0.23306 | 2.8076 | 5.7098 | 5.7709 | 5.7695 | 5.7792 | 5.7285 | 5.3024 | 2.4902 | 4.3782 | 4.1662 | 4.0551 | 4.0678 | 5.0304 | 5.0217 | 5.3619 | 3.7611 | 1.9948 | 1.9147 | 1.7225 | 1.8581 | 0.96059 | 1.656
23 | 25 | 2050 | Summer | S, [%] | 0 | 2 | 4.534% | 4.661% | 56.15% | 114.2% | 115.4% | 115.4% | 115.6% | 114.6% | 106% | 49.8% | 87.56% | 83.32% | 81.1% | 81.36% | 100.6% | 100.4% | 107.2% | 75.22% | 39.9% | 38.29% | 34.45% | 37.16% | 19.21% | 33.12%
25 | 23 | 2050 | Summer | S, [MVA] | 0 | 2 | 0.22602 | 0.23237 | 2.8317 | 5.6181 | 5.679 | 5.6775 | 5.6885 | 5.6377 | 5.2266 | 2.5103 | 4.4353 | 4.218 | 4.1046 | 4.1159 | 4.9618 | 4.9532 | 5.2822 | 3.7239 | 1.9856 | 1.9268 | 1.7322 | 1.8692 | 0.96369 | 1.6651
25 | 23 | 2050 | Summer | S, [%] | 0 | 2 | 4.52% | 4.647% | 56.63% | 112.4% | 113.6% | 113.6% | 113.8% | 112.8% | 104.5% | 50.21% | 88.71% | 84.36% | 82.09% | 82.32% | 99.24% | 99.06% | 105.6% | 74.48% | 39.71% | 38.54% | 34.64% | 37.38% | 19.27% | 33.3%
25 | 26 | 2050 | Summer | P, [MW] | 0 | 2 | -1.2694 | -1.4236 | -1.6458 | 1.6866 | 1.8581 | 2.27 | 2.2749 | 1.8444 | 1.5769 | -2.3379 | -2.4012 | -2.3985 | -2.3938 | -2.3972 | 0.79043 | 0.98326 | 1.3983 | -0.088798 | -0.78276 | -1.5155 | -1.3027 | -1.4154 | -1.035 | -1.1672
25 | 26 | 2050 | Summer | P, [%] | 0 | 2 | 63.47% | 71.18% | 82.29% | 84.33% | 92.91% | 113.5% | 113.7% | 92.22% | 78.85% | 116.9% | 120.1% | 119.9% | 119.7% | 119.9% | 39.52% | 49.16% | 69.91% | 4.44% | 39.14% | 75.78% | 65.14% | 70.77% | 51.75% | 58.36%
26 | 25 | 2050 | Summer | P, [MW] | 0 | 2 | 1.2708 | 1.4253 | 1.648 | -1.6841 | -1.8551 | -2.2656 | -2.2704 | -1.8414 | -1.5748 | 2.3424 | 2.4056 | 2.4029 | 2.3982 | 2.4016 | -0.78987 | -0.98239 | -1.3965 | 0.088816 | 0.78329 | 1.5174 | 1.3041 | 1.417 | 1.0359 | 1.1683
26 | 25 | 2050 | Summer | P, [%] | 0 | 2 | 63.54% | 71.26% | 82.4% | 84.2% | 92.76% | 113.3% | 113.5% | 92.07% | 78.74% | 117.1% | 120.3% | 120.1% | 119.9% | 120.1% | 39.49% | 49.12% | 69.83% | 4.441% | 39.16% | 75.87% | 65.2% | 70.85% | 51.8% | 58.41%
25 | 26 | 2050 | Summer | Q, [MVAr] | 0 | 2 | 0.073456 | 0.067097 | 0.051602 | 0.054006 | 0.069766 | 0.073285 | 0.058795 | 0.073951 | 0.083341 | 0.15249 | 0.1429 | 0.15226 | 0.15069 | 0.13634 | 0.1273 | 0.15696 | 0.18834 | 0.11207 | 0.11328 | 0.11887 | 0.10979 | 0.098967 | 0.11309 | 0.089489
25 | 26 | 2050 | Summer | Q, [%] | 0 | 2 | 3.673% | 3.355% | 2.58% | 2.7% | 3.488% | 3.664% | 2.94% | 3.698% | 4.167% | 7.625% | 7.145% | 7.613% | 7.535% | 6.817% | 6.365% | 7.848% | 9.417% | 5.604% | 5.664% | 5.944% | 5.49% | 4.948% | 5.654% | 4.474%
26 | 25 | 2050 | Summer | Q, [MVAr] | 0 | 2 | -0.073291 | -0.066507 | -0.050453 | -0.052425 | -0.06764 | -0.069362 | -0.054878 | -0.071804 | -0.082179 | -0.14867 | -0.13917 | -0.14852 | -0.14695 | -0.1326 | -0.1281 | -0.15738 | -0.18767 | -0.11355 | -0.11416 | -0.11814 | -0.10981 | -0.098631 | -0.11351 | -0.08964
26 | 25 | 2050 | Summer | Q, [%] | 0 | 2 | 3.665% | 3.325% | 2.523% | 2.621% | 3.382% | 3.468% | 2.744% | 3.59% | 4.109% | 7.434% | 6.958% | 7.426% | 7.348% | 6.63% | 6.405% | 7.869% | 9.383% | 5.677% | 5.708% | 5.907% | 5.49% | 4.932% | 5.675% | 4.482%
25 | 26 | 2050 | Summer | S, [MVA] | 0 | 2 | 1.2715 | 1.4251 | 1.6466 | 1.6875 | 1.8594 | 2.2712 | 2.2756 | 1.8459 | 1.5791 | 2.3429 | 2.4054 | 2.4033 | 2.3985 | 2.4011 | 0.80062 | 0.99571 | 1.4109 | 0.14299 | 0.79091 | 1.5202 | 1.3074 | 1.4189 | 1.0412 | 1.1706
25 | 26 | 2050 | Summer | S, [%] | 0 | 2 | 63.58% | 71.26% | 82.33% | 84.37% | 92.97% | 113.6% | 113.8% | 92.29% | 78.96% | 117.1% | 120.3% | 120.2% | 119.9% | 120.1% | 40.03% | 49.79% | 70.54% | 7.149% | 39.55% | 76.01% | 65.37% | 70.94% | 52.06% | 58.53%
26 | 25 | 2050 | Summer | S, [MVA] | 0 | 2 | 1.2729 | 1.4268 | 1.6488 | 1.6849 | 1.8564 | 2.2667 | 2.2711 | 1.8428 | 1.5769 | 2.3471 | 2.4096 | 2.4075 | 2.4027 | 2.4053 | 0.80019 | 0.99492 | 1.4091 | 0.14416 | 0.79156 | 1.522 | 1.3087 | 1.4205 | 1.0421 | 1.1717
26 | 25 | 2050 | Summer | S, [%] | 0 | 2 | 63.64% | 71.34% | 82.44% | 84.25% | 92.82% | 113.3% | 113.6% | 92.14% | 78.85% | 117.4% | 120.5% | 120.4% | 120.1% | 120.3% | 40.01% | 49.75% | 70.45% | 7.208% | 39.58% | 76.1% | 65.43% | 71.02% | 52.11% | 58.59%
50 | 1 | 2050 | Summer | P, [MW] | 0 | 2 | 13.5972 | 13.6323 | 13.6733 | 13.7094 | 13.8593 | 13.9118 | 13.9335 | 13.6184 | 13.4474 | 13.2624 | 13.1922 | 13.1901 | 13.2449 | 13.162 | 13.5269 | 13.5339 | 13.5284 | 13.4955 | 13.4009 | 13.367 | 13.3653 | 13.139 | 13.4046 | 13.4834
50 | 1 | 2050 | Summer | P, [%] | 0 | 2 | 90.65% | 90.88% | 91.16% | 91.4% | 92.4% | 92.75% | 92.89% | 90.79% | 89.65% | 88.42% | 87.95% | 87.93% | 88.3% | 87.75% | 90.18% | 90.23% | 90.19% | 89.97% | 89.34% | 89.11% | 89.1% | 87.59% | 89.36% | 89.89%
1 | 50 | 2050 | Summer | P, [MW] | 0 | 2 | -13.4887 | -13.5222 | -13.5611 | -13.5955 | -13.7381 | -13.788 | -13.8086 | -13.5094 | -13.3453 | -13.1638 | -13.0964 | -13.0945 | -13.1479 | -13.0612 | -13.4221 | -13.4287 | -13.4236 | -13.392 | -13.3006 | -13.2678 | -13.2649 | -13.0468 | -13.3049 | -13.3801
1 | 50 | 2050 | Summer | P, [%] | 0 | 2 | 89.92% | 90.15% | 90.41% | 90.64% | 91.59% | 91.92% | 92.06% | 90.06% | 88.97% | 87.76% | 87.31% | 87.3% | 87.65% | 87.07% | 89.48% | 89.52% | 89.49% | 89.28% | 88.67% | 88.45% | 88.43% | 86.98% | 88.7% | 89.2%
50 | 1 | 2050 | Summer | Q, [MVAr] | 0 | 2 | -14.204 | -14.3741 | -14.5861 | -14.7663 | -15.4882 | -15.7505 | -15.8528 | -14.2404 | -13.519 | -13.2445 | -12.9344 | -12.9004 | -13.0414 | -13.6222 | -13.7987 | -13.8361 | -13.8025 | -13.6593 | -13.3265 | -13.2133 | -13.3852 | -12.4683 | -13.2438 | -13.6361
50 | 1 | 2050 | Summer | Q, [%] | 0 | 2 | 94.69% | 95.83% | 97.24% | 98.44% | 103.3% | 105% | 105.7% | 94.94% | 90.13% | 88.3% | 86.23% | 86% | 86.94% | 90.81% | 91.99% | 92.24% | 92.02% | 91.06% | 88.84% | 88.09% | 89.23% | 83.12% | 88.29% | 90.91%
1 | 50 | 2050 | Summer | Q, [MVAr] | 0 | 2 | 16.5524 | 16.7577 | 17.0134 | 17.2315 | 18.11 | 18.4304 | 18.5558 | 16.5985 | 15.7284 | 15.3796 | 15.0092 | 14.9695 | 15.1414 | 15.8022 | 16.0672 | 16.112 | 16.0719 | 15.8996 | 15.4971 | 15.3603 | 15.5595 | 14.4632 | 15.4018 | 15.8705
1 | 50 | 2050 | Summer | Q, [%] | 0 | 2 | 110.3% | 111.7% | 113.4% | 114.9% | 120.7% | 122.9% | 123.7% | 110.7% | 104.9% | 102.5% | 100.1% | 99.8% | 100.9% | 105.3% | 107.1% | 107.4% | 107.1% | 106% | 103.3% | 102.4% | 103.7% | 96.42% | 102.7% | 105.8%
50 | 1 | 2050 | Summer | S, [MVA] | 0 | 2 | 19.6631 | 19.8105 | 19.9928 | 20.1492 | 20.7838 | 21.0147 | 21.1058 | 19.704 | 19.0682 | 18.7433 | 18.4752 | 18.4499 | 18.5878 | 18.9421 | 19.3231 | 19.3547 | 19.3269 | 19.2017 | 18.8992 | 18.7954 | 18.9155 | 18.1133 | 18.8436 | 19.1766
50 | 1 | 2050 | Summer | S, [%] | 0 | 2 | 131.1% | 132.1% | 133.3% | 134.3% | 138.6% | 140.1% | 140.7% | 131.4% | 127.1% | 125% | 123.2% | 123% | 123.9% | 126.3% | 128.8% | 129% | 128.8% | 128% | 126% | 125.3% | 126.1% | 120.8% | 125.6% | 127.8%
1 | 50 | 2050 | Summer | S, [MVA] | 0 | 2 | 21.3525 | 21.533 | 21.7569 | 21.9491 | 22.7312 | 23.0171 | 23.13 | 21.4013 | 20.6272 | 20.2439 | 19.9196 | 19.8885 | 20.0532 | 20.5014 | 20.9358 | 20.9744 | 20.9403 | 20.788 | 20.4222 | 20.2971 | 20.4464 | 19.4783 | 20.3528 | 20.7582
1 | 50 | 2050 | Summer | S, [%] | 0 | 2 | 142.3% | 143.6% | 145% | 146.3% | 151.5% | 153.4% | 154.2% | 142.7% | 137.5% | 135% | 132.8% | 132.6% | 133.7% | 136.7% | 139.6% | 139.8% | 139.6% | 138.6% | 136.1% | 135.3% | 136.3% | 129.9% | 135.7% | 138.4%
50 | 51 | 2050 | Summer | P, [MW] | 0 | 2 | -13.5971 | -13.6322 | -13.6732 | -13.7093 | -13.8592 | -13.9117 | -13.9334 | -13.6183 | -13.4473 | -13.2623 | -13.1921 | -13.19 | -13.2448 | -13.1619 | -13.5268 | -13.5338 | -13.5283 | -13.4954 | -13.4008 | -13.3669 | -13.3652 | -13.1389 | -13.4045 | -13.4833
50 | 51 | 2050 | Summer | P, [%] | 0 | 2 | 75.54% | 75.73% | 75.96% | 76.16% | 77% | 77.29% | 77.41% | 75.66% | 74.71% | 73.68% | 73.29% | 73.28% | 73.58% | 73.12% | 75.15% | 75.19% | 75.16% | 74.97% | 74.45% | 74.26% | 74.25% | 72.99% | 74.47% | 74.91%
51 | 50 | 2050 | Summer | P, [MW] | 0 | 2 | 13.6163 | 13.6516 | 13.693 | 13.7294 | 13.8805 | 13.9335 | 13.9554 | 13.6375 | 13.4654 | 13.2798 | 13.2091 | 13.2069 | 13.262 | 13.1797 | 13.5453 | 13.5524 | 13.5469 | 13.5137 | 13.4185 | 13.3844 | 13.383 | 13.1552 | 13.4221 | 13.5015
51 | 50 | 2050 | Summer | P, [%] | 0 | 2 | 75.65% | 75.84% | 76.07% | 76.27% | 77.11% | 77.41% | 77.53% | 75.76% | 74.81% | 73.78% | 73.38% | 73.37% | 73.68% | 73.22% | 75.25% | 75.29% | 75.26% | 75.08% | 74.55% | 74.36% | 74.35% | 73.08% | 74.57% | 75.01%
50 | 51 | 2050 | Summer | Q, [MVAr] | 0 | 2 | 15.538 | 15.7083 | 15.9205 | 16.1008 | 16.8233 | 17.0858 | 17.1881 | 15.5744 | 14.8525 | 14.5778 | 14.2674 | 14.2334 | 14.3745 | 14.9558 | 15.1324 | 15.1699 | 15.1362 | 14.9929 | 14.6598 | 14.5466 | 14.7186 | 13.801 | 14.5771 | 14.9697
50 | 51 | 2050 | Summer | Q, [%] | 0 | 2 | 86.32% | 87.27% | 88.45% | 89.45% | 93.46% | 94.92% | 95.49% | 86.52% | 82.51% | 80.99% | 79.26% | 79.07% | 79.86% | 83.09% | 84.07% | 84.28% | 84.09% | 83.29% | 81.44% | 80.81% | 81.77% | 76.67% | 80.98% | 83.16%
51 | 50 | 2050 | Summer | Q, [MVAr] | 0 | 2 | -15.4061 | -15.5745 | -15.7842 | -15.9625 | -16.6764 | -16.9357 | -17.0368 | -15.442 | -14.7283 | -14.4576 | -14.1505 | -14.1168 | -14.2562 | -14.833 | -15.0049 | -15.042 | -15.0087 | -14.867 | -14.5377 | -14.4257 | -14.5962 | -13.6885 | -14.4557 | -14.844
51 | 50 | 2050 | Summer | Q, [%] | 0 | 2 | 85.59% | 86.52% | 87.69% | 88.68% | 92.65% | 94.09% | 94.65% | 85.79% | 81.82% | 80.32% | 78.61% | 78.43% | 79.2% | 82.41% | 83.36% | 83.57% | 83.38% | 82.59% | 80.77% | 80.14% | 81.09% | 76.05% | 80.31% | 82.47%
50 | 51 | 2050 | Summer | S, [MVA] | 0 | 2 | 20.6473 | 20.7987 | 20.9861 | 21.1466 | 21.7968 | 22.0331 | 22.1263 | 20.6887 | 20.0357 | 19.7079 | 19.4317 | 19.4053 | 19.5462 | 19.9226 | 20.2969 | 20.3295 | 20.3008 | 20.1721 | 19.8618 | 19.7554 | 19.8813 | 19.0551 | 19.8033 | 20.1467
50 | 51 | 2050 | Summer | S, [%] | 0 | 2 | 114.7% | 115.5% | 116.6% | 117.5% | 121.1% | 122.4% | 122.9% | 114.9% | 111.3% | 109.5% | 108% | 107.8% | 108.6% | 110.7% | 112.8% | 112.9% | 112.8% | 112.1% | 110.3% | 109.8% | 110.5% | 105.9% | 110% | 111.9%
51 | 50 | 2050 | Summer | S, [MVA] | 0 | 2 | 20.5609 | 20.7107 | 20.8959 | 21.0546 | 21.6973 | 21.9308 | 22.0229 | 20.6019 | 19.9559 | 19.631 | 19.3576 | 19.3315 | 19.471 | 19.8424 | 20.2144 | 20.2467 | 20.2183 | 20.091 | 19.7839 | 19.6785 | 19.8029 | 18.9851 | 19.7261 | 20.0658
51 | 50 | 2050 | Summer | S, [%] | 0 | 2 | 114.2% | 115.1% | 116.1% | 117% | 120.5% | 121.8% | 122.3% | 114.5% | 110.9% | 109.1% | 107.5% | 107.4% | 108.2% | 110.2% | 112.3% | 112.5% | 112.3% | 111.6% | 109.9% | 109.3% | 110% | 105.5% | 109.6% | 111.5%
1 | 2 | 2050 | Summer | P, [MW] | Expected | - | 8.1521 | 6.4023 | 5.6265 | 5.2732 | 4.9636 | 4.8082 | 7.7333 | 10.7958 | 11.499 | 11.5819 | 11.4761 | 11.3633 | 11.2196 | 11.1232 | 10.8547 | 10.467 | 10.3524 | 10.452 | 10.7517 | 10.8975 | 10.981 | 10.5463 | 9.553 | 8.9656
1 | 2 | 2050 | Summer | P, [%] | Expected | - | 67.93% | 53.35% | 46.89% | 43.94% | 41.36% | 40.07% | 64.44% | 89.96% | 95.83% | 96.52% | 95.63% | 94.69% | 93.5% | 92.69% | 90.46% | 87.22% | 86.27% | 87.1% | 89.6% | 90.81% | 91.51% | 87.89% | 79.61% | 74.71%
2 | 1 | 2050 | Summer | P, [MW] | Expected | - | -8.0902 | -6.3442 | -5.5662 | -5.2134 | -4.904 | -4.747 | -7.6712 | -10.7332 | -11.437 | -11.5198 | -11.414 | -11.3012 | -11.1573 | -11.0596 | -10.7908 | -10.4028 | -10.2885 | -10.3886 | -10.6897 | -10.8355 | -10.9186 | -10.4841 | -9.4899 | -8.9013
2 | 1 | 2050 | Summer | P, [%] | Expected | - | 67.42% | 52.87% | 46.38% | 43.45% | 40.87% | 39.56% | 63.93% | 89.44% | 95.31% | 96% | 95.12% | 94.18% | 92.98% | 92.16% | 89.92% | 86.69% | 85.74% | 86.57% | 89.08% | 90.3% | 90.99% | 87.37% | 79.08% | 74.18%
1 | 2 | 2050 | Summer | Q, [MVAr] | Expected | - | -10.9498 | -11.5354 | -12.1943 | -12.2347 | -12.315 | -12.556 | -11.3656 | -7.8357 | -6.294 | -6.1541 | -6.4061 | -6.512 | -6.7385 | -7.167 | -7.8109 | -8.505 | -8.669 | -8.4134 | -7.7974 | -7.4871 | -7.2304 | -8.0767 | -9.6852 | -10.5134
1 | 2 | 2050 | Summer | Q, [%] | Expected | - | 91.25% | 96.13% | 101.6% | 102% | 102.6% | 104.6% | 94.71% | 65.3% | 52.45% | 51.28% | 53.38% | 54.27% | 56.15% | 59.73% | 65.09% | 70.87% | 72.24% | 70.11% | 64.98% | 62.39% | 60.25% | 67.31% | 80.71% | 87.61%
2 | 1 | 2050 | Summer | Q, [MVAr] | Expected | - | 11.1223 | 11.6974 | 12.3624 | 12.4012 | 12.4811 | 12.7264 | 11.5387 | 8.0101 | 6.467 | 6.3271 | 6.579 | 6.685 | 6.9122 | 7.3441 | 7.989 | 8.6839 | 8.847 | 8.5899 | 7.9703 | 7.6601 | 7.4043 | 8.2501 | 9.8611 | 10.6928
2 | 1 | 2050 | Summer | Q, [%] | Expected | - | 0.92686 | 0.97479 | 1.0302 | 1.0334 | 1.0401 | 1.0605 | 0.96156 | 0.6675 | 0.53892 | 0.52726 | 0.54825 | 0.55708 | 0.57601 | 0.61201 | 0.66575 | 0.72366 | 0.73725 | 0.71583 | 0.66419 | 0.63834 | 0.61702 | 0.68751 | 0.82176 | 0.89106
1 | 2 | 2050 | Summer | S, [MVA] | Expected | - | 13.6584 | 13.2668 | 13.5781 | 13.5007 | 13.4897 | 13.6672 | 13.753 | 13.4872 | 13.3245 | 13.3102 | 13.3205 | 13.3004 | 13.3079 | 13.4713 | 13.5964 | 13.6347 | 13.6225 | 13.5447 | 13.3807 | 13.3387 | 13.3155 | 13.3537 | 13.6231 | 13.8205
1 | 2 | 2050 | Summer | S, [%] | Expected | - | 113.8% | 110.6% | 113.2% | 112.5% | 112.4% | 113.9% | 114.6% | 112.4% | 111% | 110.9% | 111% | 110.8% | 110.9% | 112.3% | 113.3% | 113.6% | 113.5% | 112.9% | 111.5% | 111.2% | 111% | 111.3% | 113.5% | 115.2%
2 | 1 | 2050 | Summer | S, [MVA] | Expected | - | 13.7605 | 13.3791 | 13.7031 | 13.6269 | 13.6178 | 13.8004 | 13.8617 | 13.5394 | 13.3535 | 13.3369 | 13.3511 | 13.3329 | 13.3441 | 13.5143 | 13.6491 | 13.6984 | 13.6886 | 13.6066 | 13.4325 | 13.3859 | 13.3593 | 13.4104 | 13.705 | 13.9163
2 | 1 | 2050 | Summer | S, [%] | Expected | - | 114.7% | 111.5% | 114.2% | 113.6% | 113.5% | 115% | 115.5% | 112.8% | 111.3% | 111.1% | 111.3% | 111.1% | 111.2% | 112.6% | 113.7% | 114.2% | 114.1% | 113.4% | 111.9% | 111.5% | 111.3% | 111.8% | 114.2% | 116%
2 | 3 | 2050 | Summer | P, [MW] | Expected | - | 7.6473 | 7.8823 | 7.8228 | 7.751 | 7.6976 | 7.6844 | 7.8824 | 9.4082 | 9.8322 | 9.8204 | 9.7504 | 9.7261 | 9.686 | 9.6643 | 9.5702 | 9.2102 | 9.1009 | 9.1863 | 9.3316 | 9.425 | 9.5327 | 9.1075 | 8.3202 | 7.7621
2 | 3 | 2050 | Summer | P, [%] | Expected | - | 76.47% | 78.82% | 78.23% | 77.51% | 76.98% | 76.84% | 78.82% | 94.08% | 98.32% | 98.2% | 97.5% | 97.26% | 96.86% | 96.64% | 95.7% | 92.1% | 91.01% | 91.86% | 93.32% | 94.25% | 95.33% | 91.07% | 83.2% | 77.62%
3 | 2 | 2050 | Summer | P, [MW] | Expected | - | -7.5806 | -7.8098 | -7.7457 | -7.6741 | -7.6204 | -7.6049 | -7.811 | -9.3451 | -9.7712 | -9.7599 | -9.6897 | -9.6648 | -9.6237 | -9.6001 | -9.5048 | -9.1443 | -9.0355 | -9.1216 | -9.2695 | -9.3633 | -9.4704 | -9.0458 | -8.2565 | -7.6969
3 | 2 | 2050 | Summer | P, [%] | Expected | - | 75.81% | 78.1% | 77.46% | 76.74% | 76.2% | 76.05% | 78.11% | 93.45% | 97.71% | 97.6% | 96.9% | 96.65% | 96.24% | 96% | 95.05% | 91.44% | 90.35% | 91.22% | 92.7% | 93.63% | 94.7% | 90.46% | 82.57% | 76.97%
2 | 3 | 2050 | Summer | Q, [MVAr] | Expected | - | -9.3576 | -9.9182 | -10.5599 | -10.5931 | -10.6734 | -10.9301 | -9.8056 | -6.4642 | -4.9789 | -4.8577 | -5.1077 | -5.2206 | -5.4472 | -5.8567 | -6.415 | -7.1285 | -7.2794 | -7.0101 | -6.3656 | -6.0487 | -5.7875 | -6.6026 | -8.1456 | -8.9509
2 | 3 | 2050 | Summer | Q, [%] | Expected | - | 93.58% | 99.18% | 105.6% | 105.9% | 106.7% | 109.3% | 98.06% | 64.64% | 49.79% | 48.58% | 51.08% | 52.21% | 54.47% | 58.57% | 64.15% | 71.29% | 72.79% | 70.1% | 63.66% | 60.49% | 57.87% | 66.03% | 81.46% | 89.51%
3 | 2 | 2050 | Summer | Q, [MVAr] | Expected | - | 9.5432 | 10.1197 | 10.7745 | 10.8072 | 10.8883 | 11.1513 | 10.004 | 6.6397 | 5.1487 | 5.026 | 5.2765 | 5.3912 | 5.6204 | 6.0352 | 6.5971 | 7.3119 | 7.4615 | 7.1899 | 6.5381 | 6.2202 | 5.9605 | 6.7741 | 8.3227 | 9.1323
3 | 2 | 2050 | Summer | Q, [%] | Expected | - | 0.95432 | 1.012 | 1.0774 | 1.0807 | 1.0888 | 1.1151 | 1.0004 | 0.66397 | 0.51487 | 0.5026 | 0.52765 | 0.53912 | 0.56204 | 0.60352 | 0.65971 | 0.73119 | 0.74615 | 0.71899 | 0.65381 | 0.62202 | 0.59605 | 0.67741 | 0.83227 | 0.91323
2 | 3 | 2050 | Summer | S, [MVA] | Expected | - | 12.0921 | 12.6743 | 13.1531 | 13.137 | 13.1721 | 13.3723 | 12.5827 | 11.5136 | 11.2172 | 11.1529 | 11.1824 | 11.2274 | 11.2995 | 11.4973 | 11.6863 | 11.7403 | 11.7251 | 11.6343 | 11.372 | 11.2998 | 11.2999 | 11.3062 | 11.6497 | 11.8483
2 | 3 | 2050 | Summer | S, [%] | Expected | - | 120.9% | 126.7% | 131.5% | 131.4% | 131.7% | 133.7% | 125.8% | 115.1% | 112.2% | 111.5% | 111.8% | 112.3% | 113% | 115% | 116.9% | 117.4% | 117.3% | 116.3% | 113.7% | 113% | 113% | 113.1% | 116.5% | 118.5%
3 | 2 | 2050 | Summer | S, [MVA] | Expected | - | 12.1945 | 12.7881 | 13.2806 | 13.2652 | 13.302 | 13.5084 | 12.6939 | 11.5625 | 11.2404 | 11.1739 | 11.2078 | 11.255 | 11.3313 | 11.5367 | 11.7355 | 11.8025 | 11.7897 | 11.6938 | 11.4192 | 11.3416 | 11.3376 | 11.3581 | 11.7295 | 11.9437
3 | 2 | 2050 | Summer | S, [%] | Expected | - | 121.9% | 127.9% | 132.8% | 132.7% | 133% | 135.1% | 126.9% | 115.6% | 112.4% | 111.7% | 112.1% | 112.6% | 113.3% | 115.4% | 117.4% | 118% | 117.9% | 116.9% | 114.2% | 113.4% | 113.4% | 113.6% | 117.3% | 119.4%
3 | 4 | 2050 | Summer | P, [MW] | Expected | - | 7.6558 | 7.2506 | 6.5821 | 6.6118 | 6.537 | 6.2308 | 7.5443 | 9.3697 | 8.0067 | 6.6849 | 9.2488 | 6.7645 | 6.7814 | 7.0431 | 9.4266 | 9.1032 | 9.0164 | 9.0932 | 9.3996 | 9.4764 | 7.5617 | 9.2946 | 8.4892 | 8.0071
3 | 4 | 2050 | Summer | P, [%] | Expected | - | 76.56% | 72.51% | 65.82% | 66.12% | 65.37% | 62.31% | 75.44% | 93.7% | 80.07% | 66.85% | 92.49% | 67.65% | 67.81% | 70.43% | 94.27% | 91.03% | 90.16% | 90.93% | 94% | 94.76% | 75.62% | 92.95% | 84.89% | 80.07%
4 | 3 | 2050 | Summer | P, [MW] | Expected | - | -7.6242 | -7.2186 | -6.5499 | -6.5794 | -6.5046 | -6.1982 | -7.5119 | -9.3381 | -7.9842 | -6.6672 | -9.2208 | -6.7462 | -6.7627 | -7.0225 | -9.3946 | -9.0712 | -8.9844 | -9.0615 | -9.368 | -9.4448 | -7.5391 | -9.263 | -8.4576 | -7.9752
4 | 3 | 2050 | Summer | P, [%] | Expected | - | 76.24% | 72.19% | 65.5% | 65.79% | 65.05% | 61.98% | 75.12% | 93.38% | 79.84% | 66.67% | 92.21% | 67.46% | 67.63% | 70.22% | 93.95% | 90.71% | 89.84% | 90.61% | 93.68% | 94.45% | 75.39% | 92.63% | 84.58% | 79.75%
3 | 4 | 2050 | Summer | Q, [MVAr] | Expected | - | -8.6859 | -9.2057 | -9.8427 | -9.8513 | -9.919 | -10.183 | -9.0484 | -6.0539 | -4.6616 | -4.6139 | -4.7012 | -4.7645 | -4.9384 | -5.3694 | -5.8364 | -6.5452 | -6.7067 | -6.4961 | -6.0113 | -5.746 | -5.4066 | -6.1555 | -7.5735 | -8.2955
3 | 4 | 2050 | Summer | Q, [%] | Expected | - | 86.86% | 92.06% | 98.43% | 98.51% | 99.19% | 101.8% | 90.48% | 60.54% | 46.62% | 46.14% | 47.01% | 47.64% | 49.38% | 53.69% | 58.36% | 65.45% | 67.07% | 64.96% | 60.11% | 57.46% | 54.07% | 61.55% | 75.73% | 82.96%
4 | 3 | 2050 | Summer | Q, [MVAr] | Expected | - | 8.7738 | 9.2946 | 9.9324 | 9.9413 | 10.0091 | 10.2739 | 9.1385 | 6.1417 | 4.7241 | 4.663 | 4.7791 | 4.8151 | 4.9904 | 5.4267 | 5.9252 | 6.6344 | 6.7954 | 6.5842 | 6.0991 | 5.8339 | 5.4692 | 6.2433 | 7.6613 | 8.3843
4 | 3 | 2050 | Summer | Q, [%] | Expected | - | 0.87738 | 0.92946 | 0.99324 | 0.99413 | 1.0009 | 1.0274 | 0.91385 | 0.61417 | 0.47241 | 0.4663 | 0.47791 | 0.48151 | 0.49904 | 0.54267 | 0.59252 | 0.66344 | 0.67954 | 0.65842 | 0.60991 | 0.58339 | 0.54692 | 0.62433 | 0.76613 | 0.83843
3 | 4 | 2050 | Summer | S, [MVA] | Expected | - | 11.5885 | 11.7211 | 11.8482 | 11.8706 | 11.8879 | 11.9531 | 11.8242 | 11.2849 | 9.3624 | 8.1523 | 10.4992 | 8.3038 | 8.4286 | 8.9476 | 11.3143 | 11.3672 | 11.3631 | 11.2986 | 11.2403 | 11.1963 | 9.3608 | 11.211 | 11.4012 | 11.5404
3 | 4 | 2050 | Summer | S, [%] | Expected | - | 115.9% | 117.2% | 118.5% | 118.7% | 118.9% | 119.5% | 118.2% | 112.8% | 93.62% | 81.52% | 105% | 83.04% | 84.29% | 89.48% | 113.1% | 113.7% | 113.6% | 113% | 112.4% | 112% | 93.61% | 112.1% | 114% | 115.4%
4 | 3 | 2050 | Summer | S, [MVA] | Expected | - | 11.6337 | 11.7713 | 11.905 | 11.9274 | 11.9454 | 12.0136 | 11.8728 | 11.3059 | 9.3755 | 8.1667 | 10.51 | 8.319 | 8.4451 | 8.967 | 11.3337 | 11.3931 | 11.3904 | 11.324 | 11.2611 | 11.2148 | 9.3797 | 11.2332 | 11.4364 | 11.5824
4 | 3 | 2050 | Summer | S, [%] | Expected | - | 116.3% | 117.7% | 119% | 119.3% | 119.5% | 120.1% | 118.7% | 113.1% | 93.75% | 81.67% | 105.1% | 83.19% | 84.45% | 89.67% | 113.3% | 113.9% | 113.9% | 113.2% | 112.6% | 112.1% | 93.8% | 112.3% | 114.4% | 115.8%
4 | 5 | 2050 | Summer | P, [MW] | Expected | - | 5.4562 | 5.2579 | 4.9072 | 4.8594 | 4.8083 | 4.2957 | 5.0408 | 6.8116 | 7.478 | 1.2647 | 6.4551 | 5.4992 | 1.5774 | 6.5683 | 7.0742 | 6.7654 | 6.5747 | 6.7895 | 7.3392 | 7.3112 | 6.7731 | 7.1035 | 6.6725 | 6.4063
4 | 5 | 2050 | Summer | P, [%] | Expected | - | 68.2% | 65.72% | 61.34% | 60.74% | 60.1% | 53.7% | 63.01% | 85.14% | 93.48% | 15.81% | 80.69% | 68.74% | 19.72% | 82.1% | 88.43% | 84.57% | 82.18% | 84.87% | 91.74% | 91.39% | 84.66% | 88.79% | 83.41% | 80.08%
5 | 4 | 2050 | Summer | P, [MW] | Expected | - | -5.3989 | -5.2006 | -4.8499 | -4.8021 | -4.751 | -4.2386 | -4.9834 | -6.7542 | -7.4207 | -1.2429 | -6.4047 | -5.4579 | -1.5542 | -6.5142 | -7.0168 | -6.7081 | -6.5173 | -6.7322 | -7.2819 | -7.2539 | -6.7225 | -7.0461 | -6.6151 | -6.349
5 | 4 | 2050 | Summer | P, [%] | Expected | - | 67.49% | 65.01% | 60.62% | 60.03% | 59.39% | 52.98% | 62.29% | 84.43% | 92.76% | 15.54% | 80.06% | 68.22% | 19.43% | 81.43% | 87.71% | 83.85% | 81.47% | 84.15% | 91.02% | 90.67% | 84.03% | 88.08% | 82.69% | 79.36%
4 | 5 | 2050 | Summer | Q, [MVAr] | Expected | - | -7.5389 | -7.7476 | -8.046 | -8.0805 | -8.124 | -8.3986 | -7.9126 | -5.9136 | -4.7796 | -4.7453 | -4.7341 | -4.9848 | -5.0312 | -5.2529 | -5.4403 | -5.9113 | -6.1894 | -5.9271 | -5.1627 | -5.1344 | -4.891 | -5.4908 | -6.255 | -6.6263
4 | 5 | 2050 | Summer | Q, [%] | Expected | - | 94.24% | 96.84% | 100.6% | 101% | 101.6% | 105% | 98.91% | 73.92% | 59.74% | 59.32% | 59.18% | 62.31% | 62.89% | 65.66% | 68% | 73.89% | 77.37% | 74.09% | 64.53% | 64.18% | 61.14% | 68.64% | 78.19% | 82.83%
5 | 4 | 2050 | Summer | Q, [MVAr] | Expected | - | 7.698 | 7.9067 | 8.2051 | 8.2396 | 8.2831 | 8.5569 | 8.0717 | 6.0728 | 4.9388 | 4.8053 | 4.874 | 5.0991 | 5.0952 | 5.4032 | 5.5995 | 6.0705 | 6.3486 | 6.0863 | 5.3219 | 5.2936 | 5.0314 | 5.65 | 6.4141 | 6.7855
5 | 4 | 2050 | Summer | Q, [%] | Expected | - | 0.96225 | 0.98834 | 1.0256 | 1.0299 | 1.0354 | 1.0696 | 1.009 | 0.7591 | 0.61735 | 0.60066 | 0.60924 | 0.63739 | 0.6369 | 0.67539 | 0.69994 | 0.75881 | 0.79357 | 0.76078 | 0.66523 | 0.6617 | 0.62893 | 0.70625 | 0.80177 | 0.84818
4 | 5 | 2050 | Summer | S, [MVA] | Expected | - | 9.3075 | 9.3658 | 9.4293 | 9.433 | 9.4427 | 9.4345 | 9.3852 | 9.0452 | 8.9322 | 5.2607 | 8.2963 | 7.5422 | 5.4728 | 8.6571 | 9.0184 | 9.0474 | 9.0675 | 9.0457 | 9.0092 | 8.9722 | 8.3914 | 8.987 | 9.1495 | 9.2209
4 | 5 | 2050 | Summer | S, [%] | Expected | - | 116.3% | 117.1% | 117.9% | 117.9% | 118% | 117.9% | 117.3% | 113.1% | 111.7% | 65.76% | 103.7% | 94.28% | 68.41% | 108.2% | 112.7% | 113.1% | 113.3% | 113.1% | 112.6% | 112.2% | 104.9% | 112.3% | 114.4% | 115.3%
5 | 4 | 2050 | Summer | S, [MVA] | Expected | - | 9.4038 | 9.4663 | 9.5361 | 9.5406 | 9.5513 | 9.5503 | 9.4895 | 9.1072 | 8.9706 | 5.3047 | 8.3338 | 7.5877 | 5.5215 | 8.7058 | 9.0704 | 9.1095 | 9.1357 | 9.1081 | 9.055 | 9.0177 | 8.4339 | 9.0402 | 9.2178 | 9.2967
5 | 4 | 2050 | Summer | S, [%] | Expected | - | 117.5% | 118.3% | 119.2% | 119.3% | 119.4% | 119.4% | 118.6% | 113.8% | 112.1% | 66.31% | 104.2% | 94.85% | 69.02% | 108.8% | 113.4% | 113.9% | 114.2% | 113.9% | 113.2% | 112.7% | 105.4% | 113% | 115.2% | 116.2%
5 | 6 | 2050 | Summer | P, [MW] | Expected | - | 5.3312 | 5.5141 | 5.4864 | 5.457 | 5.4971 | 5.4609 | 5.4446 | 0.65088 | 0.89882 | -3.7027 | -1.3864 | -1.8257 | -3.2198 | -0.55861 | 1.1426 | 2.077 | 5.5681 | 5.5245 | 3.9369 | 1.5677 | 0.48529 | 0.74754 | 4.1074 | 5.3711
5 | 6 | 2050 | Summer | P, [%] | Expected | - | 106.6% | 110.3% | 109.7% | 109.1% | 109.9% | 109.2% | 108.9% | 13.02% | 17.98% | 74.05% | 27.73% | 36.51% | 64.4% | 11.17% | 22.85% | 41.54% | 111.4% | 110.5% | 78.74% | 31.35% | 9.706% | 14.95% | 82.15% | 107.4%
6 | 5 | 2050 | Summer | P, [MW] | Expected | - | -5.3243 | -5.5067 | -5.479 | -5.4497 | -5.4897 | -5.4535 | -5.4372 | -0.65024 | -0.89837 | 3.7064 | 1.3877 | 1.8268 | 3.2225 | 0.55923 | -1.1417 | -2.0748 | -5.5608 | -5.5173 | -3.9326 | -1.5668 | -0.48495 | -0.74711 | -4.103 | -5.3643
6 | 5 | 2050 | Summer | P, [%] | Expected | - | 106.5% | 110.1% | 109.6% | 109% | 109.8% | 109.1% | 108.7% | 13% | 17.97% | 74.13% | 27.75% | 36.54% | 64.45% | 11.18% | 22.83% | 41.5% | 111.2% | 110.3% | 78.65% | 31.34% | 9.699% | 14.94% | 82.06% | 107.3%
5 | 6 | 2050 | Summer | Q, [MVAr] | Expected | - | -1.9972 | -2.1427 | -2.3268 | -2.3493 | -2.3282 | -2.4462 | -2.3221 | -1.5056 | -0.89562 | -0.61786 | -0.33579 | -0.32077 | -0.40138 | -0.52227 | -0.77682 | -0.92261 | -0.97173 | -1.037 | -1.0178 | -1.1626 | -0.87976 | -1.1069 | -1.3018 | -1.5091
5 | 6 | 2050 | Summer | Q, [%] | Expected | - | 39.94% | 42.85% | 46.54% | 46.99% | 46.56% | 48.92% | 46.44% | 30.11% | 17.91% | 12.36% | 6.716% | 6.415% | 8.028% | 10.45% | 15.54% | 18.45% | 19.43% | 20.74% | 20.36% | 23.25% | 17.6% | 22.14% | 26.04% | 30.18%
6 | 5 | 2050 | Summer | Q, [MVAr] | Expected | - | 2.0162 | 2.163 | 2.347 | 2.3694 | 2.3485 | 2.4665 | 2.3422 | 1.5071 | 0.89657 | 0.62801 | 0.33911 | 0.32339 | 0.40853 | 0.52371 | 0.77899 | 0.92818 | 0.99175 | 1.0569 | 1.0296 | 1.1649 | 0.88042 | 1.1079 | 1.3137 | 1.5278
6 | 5 | 2050 | Summer | Q, [%] | Expected | - | 0.40325 | 0.43259 | 0.46941 | 0.47389 | 0.46969 | 0.4933 | 0.46845 | 0.30142 | 0.17931 | 0.1256 | 0.067822 | 0.064678 | 0.081705 | 0.10474 | 0.1558 | 0.18564 | 0.19835 | 0.21138 | 0.20592 | 0.23298 | 0.17608 | 0.22157 | 0.26274 | 0.30557
5 | 6 | 2050 | Summer | S, [MVA] | Expected | - | 5.694 | 5.9168 | 5.9605 | 5.942 | 5.97 | 5.9842 | 5.9199 | 1.6525 | 1.3501 | 3.8582 | 1.4442 | 1.9213 | 3.3233 | 1.0524 | 1.4948 | 2.3094 | 5.6711 | 5.6377 | 4.1673 | 1.9726 | 1.0312 | 1.3457 | 4.3499 | 5.5835
5 | 6 | 2050 | Summer | S, [%] | Expected | - | 113.9% | 118.3% | 119.2% | 118.8% | 119.4% | 119.7% | 118.4% | 33.05% | 27% | 77.16% | 28.88% | 38.43% | 66.47% | 21.05% | 29.9% | 46.19% | 113.4% | 112.8% | 83.35% | 39.45% | 20.62% | 26.91% | 87% | 111.7%
6 | 5 | 2050 | Summer | S, [MVA] | Expected | - | 5.6942 | 5.9173 | 5.9617 | 5.9433 | 5.9711 | 5.9858 | 5.9211 | 1.6536 | 1.3505 | 3.8631 | 1.4465 | 1.9229 | 3.3266 | 1.0535 | 1.4949 | 2.3092 | 5.6673 | 5.6342 | 4.1655 | 1.9733 | 1.0315 | 1.3462 | 4.349 | 5.582
6 | 5 | 2050 | Summer | S, [%] | Expected | - | 113.9% | 118.3% | 119.2% | 118.9% | 119.4% | 119.7% | 118.4% | 33.07% | 27.01% | 77.26% | 28.93% | 38.46% | 66.53% | 21.07% | 29.9% | 46.18% | 113.3% | 112.7% | 83.31% | 39.47% | 20.63% | 26.92% | 86.98% | 111.6%
6 | 7 | 2050 | Summer | P, [MW] | Expected | - | 1.7775 | 1.7729 | 1.715 | 1.7069 | 1.7434 | 1.6945 | 1.7354 | 1.9615 | 0.95476 | -1.2354 | -0.10921 | -0.10782 | -1.7006 | -0.13799 | 1.3712 | 1.78 | 2.0465 | 1.9554 | 1.9185 | 1.1846 | 0.87767 | 1.2429 | 1.8993 | 1.8842
6 | 7 | 2050 | Summer | P, [%] | Expected | - | 88.87% | 88.65% | 85.75% | 85.34% | 87.17% | 84.73% | 86.77% | 98.07% | 47.74% | 61.77% | 5.46% | 5.391% | 85.03% | 6.9% | 68.56% | 89% | 102.3% | 97.77% | 95.93% | 59.23% | 43.88% | 62.15% | 94.96% | 94.21%
7 | 6 | 2050 | Summer | P, [MW] | Expected | - | -1.7706 | -1.766 | -1.7081 | -1.7 | -1.7365 | -1.6876 | -1.7285 | -1.9546 | -0.95211 | 1.2405 | 0.11182 | 0.11012 | 1.7053 | 0.14049 | -1.3674 | -1.7746 | -2.0396 | -1.9488 | -1.9121 | -1.1809 | -0.87477 | -1.2389 | -1.8924 | -1.8773
7 | 6 | 2050 | Summer | P, [%] | Expected | - | 88.53% | 88.3% | 85.41% | 85% | 86.82% | 84.38% | 86.42% | 97.73% | 47.61% | 62.02% | 5.591% | 5.506% | 85.27% | 7.025% | 68.37% | 88.73% | 102% | 97.44% | 95.61% | 59.04% | 43.74% | 61.95% | 94.62% | 93.87%
6 | 7 | 2050 | Summer | Q, [MVAr] | Expected | - | -1.5367 | -1.5654 | -1.6552 | -1.6638 | -1.6326 | -1.6904 | -1.6176 | -1.1312 | -0.83242 | -0.77425 | -0.66002 | -0.6853 | -0.70198 | -0.73023 | -0.86522 | -0.95312 | -0.98552 | -1.0418 | -1.0282 | -1.0931 | -0.99273 | -1.1592 | -1.3043 | -1.3588
6 | 7 | 2050 | Summer | Q, [%] | Expected | - | 76.84% | 78.27% | 82.76% | 83.19% | 81.63% | 84.52% | 80.88% | 56.56% | 41.62% | 38.71% | 33% | 34.27% | 35.1% | 36.51% | 43.26% | 47.66% | 49.28% | 52.09% | 51.41% | 54.66% | 49.64% | 57.96% | 65.22% | 67.94%
7 | 6 | 2050 | Summer | Q, [MVAr] | Expected | - | 1.5445 | 1.5733 | 1.663 | 1.6716 | 1.6405 | 1.6982 | 1.6255 | 1.1391 | 0.8351 | 0.77989 | 0.66266 | 0.68754 | 0.70717 | 0.73272 | 0.86919 | 0.95926 | 0.9934 | 1.0493 | 1.0355 | 1.0971 | 0.99573 | 1.1636 | 1.3122 | 1.3667
7 | 6 | 2050 | Summer | Q, [%] | Expected | - | 0.77227 | 0.78663 | 0.83152 | 0.83581 | 0.82023 | 0.8491 | 0.81273 | 0.56956 | 0.41755 | 0.38995 | 0.33133 | 0.34377 | 0.35358 | 0.36636 | 0.4346 | 0.47963 | 0.4967 | 0.52466 | 0.51776 | 0.54856 | 0.49787 | 0.58178 | 0.65611 | 0.68333
6 | 7 | 2050 | Summer | S, [MVA] | Expected | - | 2.3517 | 2.3674 | 2.3852 | 2.3863 | 2.3889 | 2.3948 | 2.3735 | 2.2791 | 1.2716 | 1.8982 | 1.2384 | 1.1684 | 1.8451 | 1.2266 | 1.6221 | 2.027 | 2.2829 | 2.2236 | 2.1844 | 1.6179 | 1.3572 | 1.7074 | 2.3047 | 2.3241
6 | 7 | 2050 | Summer | S, [%] | Expected | - | 117.6% | 118.4% | 119.3% | 119.3% | 119.4% | 119.7% | 118.7% | 114% | 63.58% | 94.91% | 61.92% | 58.42% | 92.25% | 61.33% | 81.1% | 101.3% | 114.1% | 111.2% | 109.2% | 80.9% | 67.86% | 85.37% | 115.2% | 116.2%
7 | 6 | 2050 | Summer | S, [MVA] | Expected | - | 2.3516 | 2.3675 | 2.3857 | 2.3869 | 2.3893 | 2.3955 | 2.3738 | 2.2771 | 1.2712 | 1.9039 | 1.2409 | 1.1706 | 1.8514 | 1.229 | 1.6211 | 2.0251 | 2.2802 | 2.2213 | 2.1823 | 1.6178 | 1.3571 | 1.7074 | 2.3035 | 2.3232
7 | 6 | 2050 | Summer | S, [%] | Expected | - | 117.6% | 118.4% | 119.3% | 119.3% | 119.5% | 119.8% | 118.7% | 113.9% | 63.56% | 95.19% | 62.04% | 58.53% | 92.57% | 61.45% | 81.05% | 101.3% | 114% | 111.1% | 109.1% | 80.89% | 67.86% | 85.37% | 115.2% | 116.2%
7 | 8 | 2050 | Summer | P, [MW] | Expected | - | 1.9343 | 1.9692 | 2.0252 | 2.0633 | 2.1106 | 2.2064 | 2.13 | -0.2241 | -0.021151 | -0.026793 | -0.022404 | -0.021661 | -0.016491 | -0.0072902 | 0.0035744 | -0.041369 | -0.021812 | -0.0096712 | -0.013917 | -0.014289 | -0.0025905 | -0.019248 | -0.074007 | -0.20791
7 | 8 | 2050 | Summer | P, [%] | Expected | - | 96.71% | 98.46% | 101.3% | 103.2% | 105.5% | 110.3% | 106.5% | 11.21% | 1.058% | 1.34% | 1.12% | 1.083% | 0.8246% | 0.3645% | 0.1787% | 2.068% | 1.091% | 0.4836% | 0.6958% | 0.7145% | 0.1295% | 0.9624% | 3.7% | 10.4%
8 | 7 | 2050 | Summer | P, [MW] | Expected | - | -1.9201 | -1.9549 | -2.0106 | -2.0484 | -2.0955 | -2.1901 | -2.1146 | 0.22578 | 0.021576 | 0.027057 | 0.022671 | 0.021882 | 0.016703 | 0.0075535 | -0.0030935 | 0.042167 | 0.022494 | 0.010389 | 0.014523 | 0.015058 | 0.003176 | 0.020135 | 0.075272 | 0.2096
8 | 7 | 2050 | Summer | P, [%] | Expected | - | 96% | 97.75% | 100.5% | 102.4% | 104.8% | 109.5% | 105.7% | 11.29% | 1.079% | 1.353% | 1.134% | 1.094% | 0.8351% | 0.3777% | 0.1547% | 2.108% | 1.125% | 0.5194% | 0.7261% | 0.7529% | 0.1588% | 1.007% | 3.764% | 10.48%
7 | 8 | 2050 | Summer | Q, [MVAr] | Expected | - | -0.8085 | -0.83633 | -0.89311 | -0.91071 | -0.87997 | -0.93305 | -0.8663 | -0.50407 | -0.24296 | -0.18703 | -0.060551 | -0.11015 | -0.12649 | -0.14022 | -0.24721 | -0.3198 | -0.36823 | -0.42345 | -0.39277 | -0.45503 | -0.37239 | -0.51195 | -0.61184 | -0.65746
7 | 8 | 2050 | Summer | Q, [%] | Expected | - | 40.43% | 41.82% | 44.66% | 45.54% | 44% | 46.65% | 43.32% | 25.2% | 12.15% | 9.351% | 3.028% | 5.507% | 6.324% | 7.011% | 12.36% | 15.99% | 18.41% | 21.17% | 19.64% | 22.75% | 18.62% | 25.6% | 30.59% | 32.87%
8 | 7 | 2050 | Summer | Q, [MVAr] | Expected | - | 0.81846 | 0.84636 | 0.90334 | 0.92114 | 0.89059 | 0.94453 | 0.87715 | 0.50467 | 0.24264 | 0.18657 | 0.060107 | 0.10967 | 0.126 | 0.13977 | 0.24692 | 0.31974 | 0.36808 | 0.42333 | 0.39257 | 0.45495 | 0.37219 | 0.51197 | 0.61211 | 0.65804
8 | 7 | 2050 | Summer | Q, [%] | Expected | - | 0.40923 | 0.42318 | 0.45167 | 0.46057 | 0.4453 | 0.47227 | 0.43857 | 0.25233 | 0.12132 | 0.093286 | 0.030053 | 0.054833 | 0.062998 | 0.069884 | 0.12346 | 0.15987 | 0.18404 | 0.21167 | 0.19629 | 0.22748 | 0.18609 | 0.25598 | 0.30606 | 0.32902
7 | 8 | 2050 | Summer | S, [MVA] | Expected | - | 2.1303 | 2.1639 | 2.2255 | 2.2606 | 2.2903 | 2.3959 | 2.3032 | 0.61889 | 0.25984 | 0.21106 | 0.23989 | 0.19099 | 0.18153 | 0.19676 | 0.29077 | 0.39909 | 0.4151 | 0.44789 | 0.40373 | 0.46446 | 0.38363 | 0.52105 | 0.63917 | 0.74491
7 | 8 | 2050 | Summer | S, [%] | Expected | - | 106.5% | 108.2% | 111.3% | 113% | 114.5% | 119.8% | 115.2% | 30.94% | 12.99% | 10.55% | 11.99% | 9.55% | 9.077% | 9.838% | 14.54% | 19.95% | 20.75% | 22.39% | 20.19% | 23.22% | 19.18% | 26.05% | 31.96% | 37.25%
8 | 7 | 2050 | Summer | S, [MVA] | Expected | - | 2.1207 | 2.1544 | 2.2162 | 2.2512 | 2.2804 | 2.3854 | 2.293 | 0.62009 | 0.25958 | 0.21075 | 0.24023 | 0.19118 | 0.18153 | 0.19674 | 0.29039 | 0.39894 | 0.41486 | 0.4477 | 0.40352 | 0.46436 | 0.38339 | 0.52107 | 0.63954 | 0.74582
8 | 7 | 2050 | Summer | S, [%] | Expected | - | 106% | 107.7% | 110.8% | 112.6% | 114% | 119.3% | 114.7% | 31% | 12.98% | 10.54% | 12.01% | 9.559% | 9.076% | 9.837% | 14.52% | 19.95% | 20.74% | 22.39% | 20.18% | 23.22% | 19.17% | 26.05% | 31.98% | 37.29%
2 | 9 | 2050 | Summer | P, [MW] | Expected | - | 1.7086 | -0.51572 | -0.62187 | -0.70654 | -0.77824 | -0.81732 | 1.8225 | -0.76187 | -0.5075 | -0.66506 | -0.66938 | -0.66445 | -1.0583 | -0.66494 | -0.69208 | -0.70152 | -0.73254 | -0.70961 | -0.39183 | 0.5251 | 0.1857 | 0.55775 | 1.9773 | 2.0112
2 | 9 | 2050 | Summer | P, [%] | Expected | - | 85.43% | 25.79% | 31.09% | 35.33% | 38.91% | 40.87% | 91.13% | 38.09% | 25.37% | 33.25% | 33.47% | 33.22% | 52.91% | 33.25% | 34.6% | 35.08% | 36.63% | 35.48% | 19.59% | 26.25% | 9.285% | 27.89% | 98.87% | 100.6%
9 | 2 | 2050 | Summer | P, [MW] | Expected | - | -1.7046 | 0.51877 | 0.62574 | 0.71127 | 0.78378 | 0.82321 | -1.818 | 0.76395 | 0.5088 | 0.66712 | 0.67143 | 0.66649 | 1.0607 | 0.667 | 0.69416 | 0.70362 | 0.73466 | 0.71171 | 0.39268 | -0.52342 | -0.18362 | -0.55583 | -1.9716 | -2.0054
9 | 2 | 2050 | Summer | P, [%] | Expected | - | 85.23% | 25.94% | 31.29% | 35.56% | 39.19% | 41.16% | 90.9% | 38.2% | 25.44% | 33.36% | 33.57% | 33.32% | 53.03% | 33.35% | 34.71% | 35.18% | 36.73% | 35.59% | 19.63% | 26.17% | 9.181% | 27.79% | 98.58% | 100.3%
2 | 9 | 2050 | Summer | Q, [MVAr] | Expected | - | -0.46911 | -0.47441 | -0.47764 | -0.47856 | -0.47321 | -0.46346 | -0.40819 | -0.35633 | -0.34914 | -0.34065 | -0.33262 | -0.33113 | -0.34335 | -0.35642 | -0.38334 | -0.39436 | -0.40214 | -0.40177 | -0.40796 | -0.41891 | -0.43915 | -0.45296 | -0.45684 | -0.46336
2 | 9 | 2050 | Summer | Q, [%] | Expected | - | 23.46% | 23.72% | 23.88% | 23.93% | 23.66% | 23.17% | 20.41% | 17.82% | 17.46% | 17.03% | 16.63% | 16.56% | 17.17% | 17.82% | 19.17% | 19.72% | 20.11% | 20.09% | 20.4% | 20.95% | 21.96% | 22.65% | 22.84% | 23.17%
9 | 2 | 2050 | Summer | Q, [MVAr] | Expected | - | 0.47381 | 0.47778 | 0.48206 | 0.4841 | 0.47981 | 0.47051 | 0.41346 | 0.35848 | 0.35029 | 0.34277 | 0.33474 | 0.33325 | 0.34592 | 0.35855 | 0.3855 | 0.39653 | 0.40433 | 0.40396 | 0.40852 | 0.42055 | 0.44131 | 0.45491 | 0.46365 | 0.47026
9 | 2 | 2050 | Summer | Q, [%] | Expected | - | 0.23691 | 0.23889 | 0.24103 | 0.24205 | 0.23991 | 0.23526 | 0.20673 | 0.17924 | 0.17515 | 0.17139 | 0.16737 | 0.16662 | 0.17296 | 0.17927 | 0.19275 | 0.19827 | 0.20216 | 0.20198 | 0.20426 | 0.21028 | 0.22066 | 0.22746 | 0.23182 | 0.23513
2 | 9 | 2050 | Summer | S, [MVA] | Expected | - | 1.772 | 1.5387 | 1.744 | 1.9316 | 2.0942 | 2.1626 | 1.8679 | 0.91749 | 0.72678 | 0.87741 | 0.87389 | 0.87071 | 1.1257 | 0.88975 | 0.91878 | 0.93238 | 0.9489 | 0.94279 | 0.6542 | 0.86712 | 1.0842 | 0.93635 | 2.0318 | 2.0657
2 | 9 | 2050 | Summer | S, [%] | Expected | - | 88.6% | 76.94% | 87.2% | 96.58% | 104.7% | 108.1% | 93.4% | 45.87% | 36.34% | 43.87% | 43.69% | 43.54% | 56.29% | 44.49% | 45.94% | 46.62% | 47.44% | 47.14% | 32.71% | 43.36% | 54.21% | 46.82% | 101.6% | 103.3%
9 | 2 | 2050 | Summer | S, [MVA] | Expected | - | 1.7694 | 1.5405 | 1.7463 | 1.9345 | 2.0974 | 2.1661 | 1.8647 | 0.91972 | 0.72803 | 0.87952 | 0.87599 | 0.8728 | 1.1286 | 0.8919 | 0.92097 | 0.93459 | 0.95115 | 0.94501 | 0.65492 | 0.8659 | 1.0836 | 0.93503 | 2.0278 | 2.0616
9 | 2 | 2050 | Summer | S, [%] | Expected | - | 88.47% | 77.03% | 87.32% | 96.72% | 104.9% | 108.3% | 93.23% | 45.99% | 36.4% | 43.98% | 43.8% | 43.64% | 56.43% | 44.59% | 46.05% | 46.73% | 47.56% | 47.25% | 32.75% | 43.3% | 54.18% | 46.75% | 101.4% | 103.1%
1 | 20 | 2050 | Summer | P, [MW] | Expected | - | 4.0701 | 5.0677 | 5.3297 | 5.7165 | 6.0742 | 6.2671 | 3.5876 | 4.3516 | 3.9268 | 3.8193 | 3.9377 | 4.0156 | 3.9463 | 4.1403 | 4.6801 | 5.0322 | 4.9529 | 4.9549 | 4.6975 | 4.5182 | 4.1398 | 4.8331 | 4.8144 | 4.7923
1 | 20 | 2050 | Summer | P, [%] | Expected | - | 50.88% | 63.35% | 66.62% | 71.46% | 75.93% | 78.34% | 44.84% | 54.4% | 49.08% | 47.74% | 49.22% | 50.2% | 49.33% | 51.75% | 58.5% | 62.9% | 61.91% | 61.94% | 58.72% | 56.48% | 51.75% | 60.41% | 60.18% | 59.9%
20 | 1 | 2050 | Summer | P, [MW] | Expected | - | -3.9841 | -4.9587 | -5.2102 | -5.5873 | -5.9337 | -6.1226 | -3.4882 | -4.2583 | -3.8384 | -3.7339 | -3.8528 | -3.9367 | -3.8777 | -4.0676 | -4.5874 | -4.941 | -4.862 | -4.8643 | -4.6079 | -4.4363 | -4.0731 | -4.754 | -4.73 | -4.7083
20 | 1 | 2050 | Summer | P, [%] | Expected | - | 49.8% | 61.98% | 65.13% | 69.84% | 74.17% | 76.53% | 43.6% | 53.23% | 47.98% | 46.67% | 48.16% | 49.21% | 48.47% | 50.84% | 57.34% | 61.76% | 60.78% | 60.8% | 57.6% | 55.45% | 50.91% | 59.42% | 59.12% | 58.85%
1 | 20 | 2050 | Summer | Q, [MVAr] | Expected | - | -4.6559 | -4.841 | -5.0869 | -5.0868 | -5.159 | -5.0963 | -5.6136 | -4.5977 | -4.6844 | -4.6218 | -4.5102 | -4.1245 | -3.6131 | -3.6439 | -4.2074 | -3.6426 | -3.7549 | -3.7237 | -3.9552 | -3.6868 | -3.1108 | -3.0297 | -3.652 | -3.7148
1 | 20 | 2050 | Summer | Q, [%] | Expected | - | 58.2% | 60.51% | 63.59% | 63.58% | 64.49% | 63.7% | 70.17% | 57.47% | 58.56% | 57.77% | 56.38% | 51.56% | 45.16% | 45.55% | 52.59% | 45.53% | 46.94% | 46.55% | 49.44% | 46.08% | 38.88% | 37.87% | 45.65% | 46.44%
20 | 1 | 2050 | Summer | Q, [MVAr] | Expected | - | 4.7663 | 4.9812 | 5.2406 | 5.2532 | 5.3399 | 5.2823 | 5.7413 | 4.7176 | 4.7979 | 4.7314 | 4.6192 | 4.2258 | 3.7009 | 3.7372 | 4.3264 | 3.7597 | 3.8716 | 3.8401 | 4.0704 | 3.7919 | 3.1963 | 3.1313 | 3.7604 | 3.8226
20 | 1 | 2050 | Summer | Q, [%] | Expected | - | 0.59578 | 0.62264 | 0.65508 | 0.65665 | 0.66749 | 0.66029 | 0.71766 | 0.58969 | 0.59974 | 0.59142 | 0.57741 | 0.52823 | 0.46262 | 0.46715 | 0.5408 | 0.46996 | 0.48395 | 0.48001 | 0.5088 | 0.47399 | 0.39953 | 0.39141 | 0.47005 | 0.47783
1 | 20 | 2050 | Summer | S, [MVA] | Expected | - | 6.1984 | 7.0085 | 7.3692 | 7.6589 | 7.9912 | 8.1022 | 6.7038 | 6.332 | 6.1142 | 6.0049 | 5.9951 | 5.7743 | 5.3628 | 5.5376 | 6.2975 | 6.2494 | 6.2462 | 6.2293 | 6.186 | 5.8908 | 5.2536 | 5.794 | 6.06 | 6.076
1 | 20 | 2050 | Summer | S, [%] | Expected | - | 77.48% | 87.61% | 92.12% | 95.74% | 99.89% | 101.3% | 83.8% | 79.15% | 76.43% | 75.06% | 74.94% | 72.18% | 67.04% | 69.22% | 78.72% | 78.12% | 78.08% | 77.87% | 77.32% | 73.64% | 65.67% | 72.43% | 75.75% | 75.95%
20 | 1 | 2050 | Summer | S, [MVA] | Expected | - | 6.2262 | 7.0287 | 7.3913 | 7.6753 | 8.0035 | 8.1096 | 6.7583 | 6.3568 | 6.1462 | 6.0367 | 6.0229 | 5.7932 | 5.3732 | 5.5463 | 6.3102 | 6.2467 | 6.2468 | 6.2292 | 6.1938 | 5.8962 | 5.2552 | 5.7825 | 6.0601 | 6.0775
20 | 1 | 2050 | Summer | S, [%] | Expected | - | 77.83% | 87.86% | 92.39% | 95.94% | 100% | 101.4% | 84.48% | 79.46% | 76.83% | 75.46% | 75.29% | 72.42% | 67.16% | 69.33% | 78.88% | 78.08% | 78.08% | 77.86% | 77.42% | 73.7% | 65.69% | 72.28% | 75.75% | 75.97%
20 | 21 | 2050 | Summer | P, [MW] | Expected | - | 3.7046 | 4.2736 | 4.1389 | 4.2119 | 4.1419 | 4.2446 | 4.2176 | 3.868 | 1.3961 | 0.21548 | 0.54136 | 0.19525 | -0.40005 | 0.57218 | 3.8621 | 4.4276 | 4.4348 | 4.4812 | 3.9335 | 2.2153 | 1.079 | 1.8157 | 4.7161 | 4.7534
20 | 21 | 2050 | Summer | P, [%] | Expected | - | 74.09% | 85.47% | 82.78% | 84.24% | 82.84% | 84.89% | 84.35% | 77.36% | 27.92% | 4.31% | 10.83% | 3.905% | 8.001% | 11.44% | 77.24% | 88.55% | 88.7% | 89.62% | 78.67% | 44.31% | 21.58% | 36.31% | 94.32% | 95.07%
21 | 20 | 2050 | Summer | P, [MW] | Expected | - | -3.6543 | -4.2181 | -4.0834 | -4.1563 | -4.0863 | -4.189 | -4.1621 | -3.8169 | -1.367 | -0.18657 | -0.51186 | -0.17005 | 0.42028 | -0.54923 | -3.8117 | -4.3721 | -4.3793 | -4.4256 | -3.8825 | -2.1849 | -1.0582 | -1.7932 | -4.6616 | -4.6988
21 | 20 | 2050 | Summer | P, [%] | Expected | - | 73.09% | 84.36% | 81.67% | 83.13% | 81.73% | 83.78% | 83.24% | 76.34% | 27.34% | 3.731% | 10.24% | 3.401% | 8.406% | 10.98% | 76.23% | 87.44% | 87.59% | 88.51% | 77.65% | 43.7% | 21.16% | 35.86% | 93.23% | 93.98%
20 | 21 | 2050 | Summer | Q, [MVAr] | Expected | - | -3.8842 | -3.8238 | -4.0154 | -3.9352 | -4.0129 | -3.9079 | -3.9669 | -3.5363 | -3.6353 | -3.8815 | -3.8413 | -3.6496 | -3.3026 | -3.2391 | -3.6673 | -3.3969 | -3.4102 | -3.3311 | -3.5514 | -3.2725 | -2.8696 | -2.825 | -2.9291 | -2.9427
20 | 21 | 2050 | Summer | Q, [%] | Expected | - | 77.68% | 76.48% | 80.31% | 78.7% | 80.26% | 78.16% | 79.34% | 70.73% | 72.71% | 77.63% | 76.83% | 72.99% | 66.05% | 64.78% | 73.35% | 67.94% | 68.2% | 66.62% | 71.03% | 65.45% | 57.39% | 56.5% | 58.58% | 58.85%
21 | 20 | 2050 | Summer | Q, [MVAr] | Expected | - | 3.9487 | 3.895 | 4.0866 | 4.0064 | 4.0841 | 3.9791 | 4.038 | 3.6018 | 3.6723 | 3.9182 | 3.8788 | 3.6815 | 3.3281 | 3.2682 | 3.7319 | 3.4682 | 3.4814 | 3.4023 | 3.6168 | 3.3112 | 2.8958 | 2.8535 | 2.9991 | 3.0127
21 | 20 | 2050 | Summer | Q, [%] | Expected | - | 0.78975 | 0.77901 | 0.81731 | 0.80128 | 0.81681 | 0.79581 | 0.80761 | 0.72035 | 0.73446 | 0.78364 | 0.77576 | 0.7363 | 0.66562 | 0.65363 | 0.74638 | 0.69363 | 0.69628 | 0.68046 | 0.72336 | 0.66223 | 0.57916 | 0.5707 | 0.59982 | 0.60254
20 | 21 | 2050 | Summer | S, [MVA] | Expected | - | 5.397 | 5.7447 | 5.7729 | 5.7693 | 5.7702 | 5.7717 | 5.7934 | 5.3441 | 3.9922 | 4.0155 | 4.0641 | 3.7389 | 3.3332 | 3.5089 | 5.3327 | 5.584 | 5.5964 | 5.5868 | 5.3344 | 4.0122 | 3.204 | 3.4645 | 5.5779 | 5.6104
20 | 21 | 2050 | Summer | S, [%] | Expected | - | 107.9% | 114.9% | 115.5% | 115.4% | 115.4% | 115.4% | 115.9% | 106.9% | 79.84% | 80.31% | 81.28% | 74.78% | 66.66% | 70.18% | 106.7% | 111.7% | 111.9% | 111.7% | 106.7% | 80.24% | 64.08% | 69.29% | 111.6% | 112.2%
21 | 20 | 2050 | Summer | S, [MVA] | Expected | - | 5.4085 | 5.7515 | 5.7833 | 5.7779 | 5.7806 | 5.7798 | 5.8023 | 5.3494 | 4.0145 | 4.0499 | 4.0957 | 3.7691 | 3.3611 | 3.53 | 5.3412 | 5.584 | 5.5964 | 5.5854 | 5.3404 | 4.0254 | 3.218 | 3.4754 | 5.5691 | 5.6016
21 | 20 | 2050 | Summer | S, [%] | Expected | - | 108.2% | 115% | 115.7% | 115.6% | 115.6% | 115.6% | 116% | 107% | 80.29% | 81% | 81.91% | 75.38% | 67.22% | 70.6% | 106.8% | 111.7% | 111.9% | 111.7% | 106.8% | 80.51% | 64.36% | 69.51% | 111.4% | 112%
21 | 22 | 2050 | Summer | P, [MW] | Expected | - | -0.62052 | -1.2546 | -1.1647 | -1.9407 | -2.1171 | -2.2087 | -2.3178 | 0.28889 | -0.05254 | 0.043505 | 0.57078 | 0.42252 | 0.28861 | -0.18252 | -0.55704 | -0.523 | -0.34408 | -0.48277 | 0.041263 | 0.58043 | 0.25226 | 0.73069 | 0.21097 | 0.3455
21 | 22 | 2050 | Summer | P, [%] | Expected | - | 31.03% | 62.73% | 58.23% | 97.03% | 105.9% | 110.4% | 115.9% | 14.44% | 2.627% | 2.175% | 28.54% | 21.13% | 14.43% | 9.126% | 27.85% | 26.15% | 17.2% | 24.14% | 2.063% | 29.02% | 12.61% | 36.53% | 10.55% | 17.28%
22 | 21 | 2050 | Summer | P, [MW] | Expected | - | 0.62816 | 1.2619 | 1.1768 | 1.9543 | 2.1333 | 2.2264 | 2.337 | -0.27854 | 0.056616 | -0.037984 | -0.56735 | -0.4207 | -0.28779 | 0.18553 | 0.56262 | 0.52862 | 0.35014 | 0.48844 | -0.03826 | -0.57702 | -0.2464 | -0.72517 | -0.21022 | -0.34267
22 | 21 | 2050 | Summer | P, [%] | Expected | - | 31.41% | 63.1% | 58.84% | 97.72% | 106.7% | 111.3% | 116.9% | 13.93% | 2.831% | 1.899% | 28.37% | 21.03% | 14.39% | 9.277% | 28.13% | 26.43% | 17.51% | 24.42% | 1.913% | 28.85% | 12.32% | 36.26% | 10.51% | 17.13%
21 | 22 | 2050 | Summer | Q, [MVAr] | Expected | - | -0.15668 | -0.16894 | -0.17032 | -0.17144 | -0.16311 | -0.16272 | -0.12766 | -0.11197 | -0.10169 | -0.083037 | -0.086002 | -0.091547 | -0.10414 | -0.10801 | -0.11552 | -0.1161 | -0.11627 | -0.093695 | -0.085143 | -0.092078 | -0.079307 | -0.092069 | -0.11319 | -0.12362
21 | 22 | 2050 | Summer | Q, [%] | Expected | - | 7.834% | 8.447% | 8.516% | 8.572% | 8.156% | 8.136% | 6.383% | 5.599% | 5.085% | 4.152% | 4.3% | 4.577% | 5.207% | 5.4% | 5.776% | 5.805% | 5.813% | 4.685% | 4.257% | 4.604% | 3.965% | 4.603% | 5.66% | 6.181%
22 | 21 | 2050 | Summer | Q, [MVAr] | Expected | - | 0.16497 | 0.17684 | 0.18442 | 0.18747 | 0.18244 | 0.1839 | 0.15088 | 0.12383 | 0.10543 | 0.088641 | 0.088894 | 0.092373 | 0.10368 | 0.11038 | 0.12121 | 0.12185 | 0.12258 | 0.099515 | 0.087505 | 0.094973 | 0.085386 | 0.097711 | 0.11262 | 0.12573
22 | 21 | 2050 | Summer | Q, [%] | Expected | - | 0.082484 | 0.088418 | 0.092212 | 0.093735 | 0.091219 | 0.091948 | 0.07544 | 0.061917 | 0.052714 | 0.04432 | 0.044447 | 0.046186 | 0.051842 | 0.055191 | 0.060605 | 0.060927 | 0.061291 | 0.049758 | 0.043753 | 0.047487 | 0.042693 | 0.048855 | 0.056312 | 0.062867
21 | 22 | 2050 | Summer | S, [MVA] | Expected | - | 1.3398 | 1.3654 | 1.8296 | 1.9482 | 2.1233 | 2.2147 | 2.3213 | 1.6062 | 0.64288 | 0.7337 | 0.59568 | 0.45251 | 0.33129 | 0.5094 | 0.78347 | 0.8121 | 0.97822 | 0.83825 | 0.6209 | 0.60775 | 1.0098 | 0.75731 | 0.38661 | 0.70534
21 | 22 | 2050 | Summer | S, [%] | Expected | - | 66.99% | 68.27% | 91.48% | 97.41% | 106.2% | 110.7% | 116.1% | 80.31% | 32.14% | 36.68% | 29.78% | 22.63% | 16.56% | 25.47% | 39.17% | 40.6% | 48.91% | 41.91% | 31.05% | 30.39% | 50.49% | 37.87% | 19.33% | 35.27%
22 | 21 | 2050 | Summer | S, [MVA] | Expected | - | 1.3426 | 1.3734 | 1.8376 | 1.9633 | 2.141 | 2.234 | 2.3419 | 1.6077 | 0.64375 | 0.7332 | 0.59177 | 0.45007 | 0.3297 | 0.51125 | 0.78864 | 0.81737 | 0.98344 | 0.8436 | 0.62186 | 0.60388 | 1.0058 | 0.75143 | 0.38585 | 0.70409
22 | 21 | 2050 | Summer | S, [%] | Expected | - | 67.13% | 68.67% | 91.88% | 98.16% | 107.1% | 111.7% | 117.1% | 80.38% | 32.19% | 36.66% | 29.59% | 22.5% | 16.49% | 25.56% | 39.43% | 40.87% | 49.17% | 42.18% | 31.09% | 30.19% | 50.29% | 37.57% | 19.29% | 35.2%
21 | 23 | 2050 | Summer | P, [MW] | Expected | - | 4.6368 | 5.435 | 5.0309 | 5.4342 | 5.4094 | 5.4519 | 5.3824 | 5.2645 | -0.12679 | -0.53816 | -1.6809 | -1.9199 | -2.259 | -0.53615 | 2.5921 | 3.3703 | 4.8591 | 4.3233 | 2.3922 | 0.77107 | -0.79517 | -0.008589 | 5.2977 | 5.255
21 | 23 | 2050 | Summer | P, [%] | Expected | - | 92.74% | 108.7% | 100.6% | 108.7% | 108.2% | 109% | 107.6% | 105.3% | 2.536% | 10.76% | 33.62% | 38.4% | 45.18% | 10.72% | 51.84% | 67.41% | 97.18% | 86.47% | 47.84% | 15.42% | 15.9% | 0.1718% | 106% | 105.1%
23 | 21 | 2050 | Summer | P, [MW] | Expected | - | -4.5508 | -5.3353 | -4.9408 | -5.3346 | -5.3097 | -5.3523 | -5.2827 | -5.1648 | 0.16237 | 0.57538 | 1.7222 | 1.9605 | 2.2971 | 0.57162 | -2.5465 | -3.3187 | -4.7732 | -4.2525 | -2.3575 | -0.75338 | 0.81354 | 0.022818 | -5.2028 | -5.1625
23 | 21 | 2050 | Summer | P, [%] | Expected | - | 91.02% | 106.7% | 98.82% | 106.7% | 106.2% | 107% | 105.7% | 103.3% | 3.247% | 11.51% | 34.44% | 39.21% | 45.94% | 11.43% | 50.93% | 66.37% | 95.46% | 85.05% | 47.15% | 15.07% | 16.27% | 0.4564% | 104.1% | 103.2%
21 | 23 | 2050 | Summer | Q, [MVAr] | Expected | - | -1.9659 | -1.8638 | -2.0291 | -1.9563 | -2.0345 | -1.9167 | -2.1593 | -1.9857 | -2.1646 | -2.4401 | -2.3256 | -2.2211 | -1.8557 | -1.7698 | -2.1784 | -1.8548 | -1.8333 | -1.7863 | -2.0151 | -1.7343 | -1.3664 | -1.2508 | -1.2405 | -1.1594
21 | 23 | 2050 | Summer | Q, [%] | Expected | - | 39.32% | 37.28% | 40.58% | 39.13% | 40.69% | 38.33% | 43.19% | 39.71% | 43.29% | 48.8% | 46.51% | 44.42% | 37.11% | 35.4% | 43.57% | 37.1% | 36.67% | 35.73% | 40.3% | 34.69% | 27.33% | 25.02% | 24.81% | 23.19%
23 | 21 | 2050 | Summer | Q, [MVAr] | Expected | - | 2.0759 | 1.9915 | 2.1444 | 2.084 | 2.1621 | 2.0443 | 2.287 | 2.1134 | 2.2094 | 2.487 | 2.3777 | 2.2723 | 1.9037 | 1.8144 | 2.2362 | 1.9205 | 1.9433 | 1.8767 | 2.0588 | 1.7559 | 1.389 | 1.268 | 1.362 | 1.278
23 | 21 | 2050 | Summer | Q, [%] | Expected | - | 0.41517 | 0.3983 | 0.42889 | 0.4168 | 0.43243 | 0.40886 | 0.4574 | 0.42269 | 0.44188 | 0.49741 | 0.47555 | 0.45446 | 0.38074 | 0.36289 | 0.44724 | 0.3841 | 0.38865 | 0.37535 | 0.41176 | 0.35118 | 0.27779 | 0.2536 | 0.27241 | 0.2556
21 | 23 | 2050 | Summer | S, [MVA] | Expected | - | 5.0936 | 5.7519 | 5.433 | 5.7784 | 5.7811 | 5.7803 | 5.8029 | 5.6273 | 3.0494 | 3.2243 | 3.328 | 3.2732 | 3.0955 | 2.9595 | 3.5852 | 3.894 | 5.1951 | 4.6828 | 3.1572 | 2.1607 | 2.1785 | 1.7563 | 5.4674 | 5.4112
21 | 23 | 2050 | Summer | S, [%] | Expected | - | 101.9% | 115% | 108.7% | 115.6% | 115.6% | 115.6% | 116.1% | 112.5% | 60.99% | 64.49% | 66.56% | 65.46% | 61.91% | 59.19% | 71.7% | 77.88% | 103.9% | 93.66% | 63.14% | 43.21% | 43.57% | 35.13% | 109.3% | 108.2%
23 | 21 | 2050 | Summer | S, [MVA] | Expected | - | 5.0566 | 5.7012 | 5.3936 | 5.73 | 5.7348 | 5.7307 | 5.76 | 5.5813 | 3.0747 | 3.2635 | 3.3855 | 3.3311 | 3.1503 | 2.9825 | 3.5798 | 3.8781 | 5.1551 | 4.6527 | 3.1567 | 2.1667 | 2.1967 | 1.768 | 5.404 | 5.347
23 | 21 | 2050 | Summer | S, [%] | Expected | - | 101.1% | 114% | 107.9% | 114.6% | 114.7% | 114.6% | 115.2% | 111.6% | 61.49% | 65.27% | 67.71% | 66.62% | 63.01% | 59.65% | 71.6% | 77.56% | 103.1% | 93.05% | 63.13% | 43.33% | 43.93% | 35.36% | 108.1% | 106.9%
23 | 24 | 2050 | Summer | P, [MW] | Expected | - | 0.11055 | 0.35757 | 0.51606 | 0.61335 | 0.93386 | 1.0788 | 0.87303 | 1.6081 | -1.2443 | -0.82775 | -1.26 | -1.3153 | -1.3472 | -0.91396 | -0.75668 | -0.23838 | 0.77814 | 1.2137 | 0.7454 | -0.32467 | -0.51578 | -0.59206 | 1.3901 | 0.43489
23 | 24 | 2050 | Summer | P, [%] | Expected | - | 5.528% | 17.88% | 25.8% | 30.67% | 46.69% | 53.94% | 43.65% | 80.41% | 62.22% | 41.39% | 63% | 65.76% | 67.36% | 45.7% | 37.83% | 11.92% | 38.91% | 60.68% | 37.27% | 16.23% | 25.79% | 29.6% | 69.51% | 21.74%
24 | 23 | 2050 | Summer | P, [MW] | Expected | - | -0.10214 | -0.34927 | -0.50729 | -0.60442 | -0.92385 | -1.0682 | -0.86476 | -1.5966 | 1.253 | 0.83672 | 1.2688 | 1.3244 | 1.3564 | 0.92279 | 0.76403 | 0.24545 | -0.7665 | -1.202 | -0.73737 | 0.33394 | 0.52393 | 0.601 | -1.3785 | -0.42635
24 | 23 | 2050 | Summer | P, [%] | Expected | - | 5.107% | 17.46% | 25.36% | 30.22% | 46.19% | 53.41% | 43.24% | 79.83% | 62.65% | 41.84% | 63.44% | 66.22% | 67.82% | 46.14% | 38.2% | 12.27% | 38.33% | 60.1% | 36.87% | 16.7% | 26.2% | 30.05% | 68.93% | 21.32%
23 | 24 | 2050 | Summer | Q, [MVAr] | Expected | - | -1.8422 | -1.849 | -1.9036 | -1.8986 | -1.909 | -1.8982 | -1.731 | -1.5173 | -1.4949 | -1.5189 | -1.5138 | -1.5098 | -1.4972 | -1.5237 | -1.553 | -1.5366 | -1.5204 | -1.4886 | -1.6572 | -1.6498 | -1.6074 | -1.6702 | -1.7343 | -1.781
23 | 24 | 2050 | Summer | Q, [%] | Expected | - | 92.11% | 92.45% | 95.18% | 94.93% | 95.45% | 94.91% | 86.55% | 75.87% | 74.74% | 75.95% | 75.69% | 75.49% | 74.86% | 76.18% | 77.65% | 76.83% | 76.02% | 74.43% | 82.86% | 82.49% | 80.37% | 83.51% | 86.71% | 89.05%
24 | 23 | 2050 | Summer | Q, [MVAr] | Expected | - | 1.8521 | 1.8588 | 1.9139 | 1.9092 | 1.921 | 1.9109 | 1.7407 | 1.5313 | 1.5051 | 1.5296 | 1.5242 | 1.5206 | 1.5082 | 1.5342 | 1.5616 | 1.5448 | 1.5345 | 1.5028 | 1.6667 | 1.6609 | 1.617 | 1.6809 | 1.7484 | 1.7912
24 | 23 | 2050 | Summer | Q, [%] | Expected | - | 0.92605 | 0.9294 | 0.95697 | 0.9546 | 0.9605 | 0.95544 | 0.87035 | 0.76564 | 0.75256 | 0.76479 | 0.76208 | 0.76029 | 0.75408 | 0.76708 | 0.78078 | 0.77241 | 0.76727 | 0.75139 | 0.83335 | 0.83045 | 0.80852 | 0.84044 | 0.87421 | 0.89559
23 | 24 | 2050 | Summer | S, [MVA] | Expected | - | 1.9359 | 1.9203 | 1.9915 | 2.0074 | 2.1268 | 2.1835 | 1.9398 | 2.2204 | 1.9483 | 1.9928 | 1.9762 | 2.0068 | 2.0144 | 1.9648 | 1.7581 | 1.7092 | 2.2223 | 2.2211 | 1.8455 | 1.9981 | 1.8714 | 1.9577 | 2.223 | 1.9051
23 | 24 | 2050 | Summer | S, [%] | Expected | - | 96.8% | 96.01% | 99.58% | 100.4% | 106.3% | 109.2% | 96.99% | 111% | 97.41% | 99.64% | 98.81% | 100.3% | 100.7% | 98.24% | 87.9% | 85.46% | 111.1% | 111.1% | 92.27% | 99.91% | 93.57% | 97.89% | 111.1% | 95.25%
24 | 23 | 2050 | Summer | S, [MVA] | Expected | - | 1.9447 | 1.928 | 1.9991 | 2.0147 | 2.1332 | 2.1894 | 1.9448 | 2.2217 | 1.9617 | 2.0044 | 1.9897 | 2.0209 | 2.0286 | 1.977 | 1.7689 | 1.718 | 2.2278 | 2.2242 | 1.8507 | 2.0084 | 1.8816 | 1.9693 | 2.2268 | 1.9123
24 | 23 | 2050 | Summer | S, [%] | Expected | - | 97.24% | 96.4% | 99.95% | 100.7% | 106.7% | 109.5% | 97.24% | 111.1% | 98.08% | 100.2% | 99.49% | 101% | 101.4% | 98.85% | 88.44% | 85.9% | 111.4% | 111.2% | 92.53% | 100.4% | 94.08% | 98.46% | 111.3% | 95.62%
23 | 25 | 2050 | Summer | P, [MW] | Expected | - | 3.7862 | 4.8648 | 4.5223 | 5.7302 | 5.7351 | 5.7308 | 5.7593 | 0.51779 | -0.82635 | -2.0691 | -2.3661 | -2.2238 | -2.0517 | -1.5214 | 0.14323 | 0.15324 | 0.81791 | 0.15579 | -1.1449 | -1.4562 | -1.2725 | -1.5335 | 2.828 | 3.7556
23 | 25 | 2050 | Summer | P, [%] | Expected | - | 75.72% | 97.3% | 90.45% | 114.6% | 114.7% | 114.6% | 115.2% | 10.36% | 16.53% | 41.38% | 47.32% | 44.48% | 41.03% | 30.43% | 2.865% | 3.065% | 16.36% | 3.116% | 22.9% | 29.12% | 25.45% | 30.67% | 56.56% | 75.11%
25 | 23 | 2050 | Summer | P, [MW] | Expected | - | -3.7181 | -4.785 | -4.4392 | -5.637 | -5.6419 | -5.6376 | -5.6661 | -0.50403 | 0.84747 | 2.0846 | 2.3863 | 2.2419 | 2.068 | 1.5318 | -0.11321 | -0.12349 | -0.79009 | -0.13036 | 1.1541 | 1.463 | 1.2775 | 1.5406 | -2.791 | -3.6879
25 | 23 | 2050 | Summer | P, [%] | Expected | - | 74.36% | 95.7% | 88.78% | 112.7% | 112.8% | 112.8% | 113.3% | 10.08% | 16.95% | 41.69% | 47.73% | 44.84% | 41.36% | 30.64% | 2.264% | 2.47% | 15.8% | 2.607% | 23.08% | 29.26% | 25.55% | 30.81% | 55.82% | 73.76%
23 | 25 | 2050 | Summer | Q, [MVAr] | Expected | - | -0.058782 | -0.026254 | -0.035875 | -0.0078221 | 0.01895 | -0.018001 | -0.099501 | -0.17814 | -0.3139 | -0.49736 | -0.47727 | -0.41776 | -0.50294 | -0.33997 | -0.28792 | -0.23221 | -0.25187 | -0.26459 | -0.37629 | -0.30381 | -0.26855 | -0.15298 | -0.16141 | -0.10491
23 | 25 | 2050 | Summer | Q, [%] | Expected | - | 1.176% | 0.5251% | 0.7175% | 0.1564% | 0.379% | 0.36% | 1.99% | 3.563% | 6.278% | 9.947% | 9.545% | 8.355% | 10.06% | 6.799% | 5.758% | 4.644% | 5.037% | 5.292% | 7.526% | 6.076% | 5.371% | 3.06% | 3.228% | 2.098%
25 | 23 | 2050 | Summer | Q, [MVAr] | Expected | - | 0.14131 | 0.12342 | 0.13691 | 0.12136 | 0.094585 | 0.13154 | 0.21302 | 0.19385 | 0.33864 | 0.51521 | 0.50086 | 0.4388 | 0.52175 | 0.3515 | 0.32365 | 0.26763 | 0.28492 | 0.2947 | 0.38636 | 0.31085 | 0.27351 | 0.16048 | 0.20576 | 0.1871
25 | 23 | 2050 | Summer | Q, [%] | Expected | - | 0.028261 | 0.024685 | 0.027381 | 0.024272 | 0.018917 | 0.026308 | 0.042605 | 0.038771 | 0.067728 | 0.10304 | 0.10017 | 0.087761 | 0.10435 | 0.0703 | 0.064729 | 0.053526 | 0.056984 | 0.05894 | 0.077271 | 0.06217 | 0.054702 | 0.032096 | 0.041151 | 0.037419
23 | 25 | 2050 | Summer | S, [MVA] | Expected | - | 4.3786 | 4.9213 | 5.3236 | 5.7303 | 5.7351 | 5.7309 | 5.7603 | 1.1688 | 2.3703 | 2.1444 | 2.4281 | 2.2707 | 2.1358 | 1.6018 | 2.8461 | 2.8193 | 2.3689 | 2.5566 | 1.7515 | 1.4881 | 1.3006 | 1.5421 | 3.1042 | 4.2284
23 | 25 | 2050 | Summer | S, [%] | Expected | - | 87.57% | 98.43% | 106.5% | 114.6% | 114.7% | 114.6% | 115.2% | 23.38% | 47.41% | 42.89% | 48.56% | 45.41% | 42.72% | 32.04% | 56.92% | 56.39% | 47.38% | 51.13% | 35.03% | 29.76% | 26.01% | 30.84% | 62.08% | 84.57%
25 | 23 | 2050 | Summer | S, [MVA] | Expected | - | 4.3149 | 4.8424 | 5.2483 | 5.6384 | 5.6427 | 5.6392 | 5.6703 | 1.1559 | 2.3708 | 2.1628 | 2.4516 | 2.2917 | 2.1549 | 1.6136 | 2.8342 | 2.8071 | 2.348 | 2.546 | 1.7595 | 1.4961 | 1.3066 | 1.55 | 3.0699 | 4.165
25 | 23 | 2050 | Summer | S, [%] | Expected | - | 86.3% | 96.85% | 105% | 112.8% | 112.9% | 112.8% | 113.4% | 23.12% | 47.42% | 43.26% | 49.03% | 45.83% | 43.1% | 32.27% | 56.68% | 56.14% | 46.96% | 50.92% | 35.19% | 29.92% | 26.13% | 31% | 61.4% | 83.3%
25 | 26 | 2050 | Summer | P, [MW] | Expected | - | 1.2465 | 1.6345 | 1.6405 | 2.1734 | 2.1965 | 2.2538 | 2.2666 | -1.6407 | -1.5427 | -2.0071 | -2.1874 | -1.9172 | -1.5597 | -1.6727 | -1.3792 | -1.3063 | -1.1826 | -1.3807 | -1.7736 | -1.5415 | -1.1084 | -1.4333 | -0.10189 | 1.2219
25 | 26 | 2050 | Summer | P, [%] | Expected | - | 62.32% | 81.72% | 82.02% | 108.7% | 109.8% | 112.7% | 113.3% | 82.04% | 77.14% | 100.4% | 109.4% | 95.86% | 77.98% | 83.63% | 68.96% | 65.32% | 59.13% | 69.04% | 88.68% | 77.07% | 55.42% | 71.67% | 5.094% | 61.1%
26 | 25 | 2050 | Summer | P, [MW] | Expected | - | -1.2429 | -1.6307 | -1.6366 | -2.1693 | -2.1923 | -2.2494 | -2.2622 | 1.645 | 1.5461 | 2.0106 | 2.1914 | 1.9203 | 1.5619 | 1.6752 | 1.3826 | 1.3097 | 1.1863 | 1.3842 | 1.7765 | 1.5435 | 1.1095 | 1.4351 | 0.10221 | -1.2184
26 | 25 | 2050 | Summer | P, [%] | Expected | - | 62.15% | 81.54% | 81.83% | 108.5% | 109.6% | 112.5% | 113.1% | 82.25% | 77.31% | 100.5% | 109.6% | 96.01% | 78.09% | 83.76% | 69.13% | 65.49% | 59.31% | 69.21% | 88.83% | 77.18% | 55.47% | 71.76% | 5.111% | 60.92%
25 | 26 | 2050 | Summer | Q, [MVAr] | Expected | - | 0.09363 | 0.099553 | 0.095215 | 0.091827 | 0.089444 | 0.094532 | 0.0871 | 0.14044 | 0.1643 | 0.17128 | 0.1647 | 0.1656 | 0.17311 | 0.17158 | 0.13122 | 0.16509 | 0.16577 | 0.14796 | 0.12133 | 0.11548 | 0.11707 | 0.11397 | 0.086595 | 0.087036
25 | 26 | 2050 | Summer | Q, [%] | Expected | - | 4.682% | 4.978% | 4.761% | 4.591% | 4.472% | 4.727% | 4.355% | 7.022% | 8.215% | 8.564% | 8.235% | 8.28% | 8.656% | 8.579% | 6.561% | 8.255% | 8.289% | 7.398% | 6.067% | 5.774% | 5.853% | 5.699% | 4.33% | 4.352%
26 | 25 | 2050 | Summer | Q, [MVAr] | Expected | - | -0.090778 | -0.09643 | -0.091938 | -0.088223 | -0.085759 | -0.090588 | -0.083173 | -0.13673 | -0.1616 | -0.16861 | -0.16132 | -0.16329 | -0.17191 | -0.16998 | -0.12863 | -0.16238 | -0.16275 | -0.14519 | -0.11923 | -0.11442 | -0.11723 | -0.11324 | -0.087628 | -0.084172
26 | 25 | 2050 | Summer | Q, [%] | Expected | - | 0.045389 | 0.048215 | 0.045969 | 0.044111 | 0.04288 | 0.045294 | 0.041586 | 0.068364 | 0.080798 | 0.084307 | 0.080662 | 0.081643 | 0.085956 | 0.084991 | 0.064313 | 0.081189 | 0.081377 | 0.072596 | 0.059617 | 0.057211 | 0.058614 | 0.05662 | 0.043814 | 0.042086
25 | 26 | 2050 | Summer | S, [MVA] | Expected | - | 1.9649 | 2.0442 | 2.1133 | 2.1756 | 2.1984 | 2.2559 | 2.2683 | 2.1726 | 2.0004 | 2.0148 | 2.1938 | 1.9248 | 1.5709 | 1.6823 | 1.8307 | 1.8679 | 1.972 | 1.8115 | 1.7781 | 1.5458 | 1.1147 | 1.4379 | 0.50566 | 1.8963
25 | 26 | 2050 | Summer | S, [%] | Expected | - | 98.24% | 102.2% | 105.7% | 108.8% | 109.9% | 112.8% | 113.4% | 108.6% | 100% | 100.7% | 109.7% | 96.24% | 78.55% | 84.12% | 91.54% | 93.4% | 98.6% | 90.58% | 88.91% | 77.29% | 55.73% | 71.89% | 25.28% | 94.82%
26 | 25 | 2050 | Summer | S, [MVA] | Expected | - | 1.962 | 2.0408 | 2.1099 | 2.1713 | 2.194 | 2.2513 | 2.2638 | 2.1757 | 2.003 | 2.0179 | 2.1976 | 1.9277 | 1.5731 | 1.6847 | 1.8336 | 1.8707 | 1.9745 | 1.8144 | 1.7809 | 1.5478 | 1.1158 | 1.4396 | 0.50615 | 1.8934
26 | 25 | 2050 | Summer | S, [%] | Expected | - | 98.1% | 102% | 105.5% | 108.6% | 109.7% | 112.6% | 113.2% | 108.8% | 100.2% | 100.9% | 109.9% | 96.39% | 78.65% | 84.24% | 91.68% | 93.53% | 98.72% | 90.72% | 89.04% | 77.39% | 55.79% | 71.98% | 25.31% | 94.67%
50 | 1 | 2050 | Summer | P, [MW] | Expected | - | 12.3166 | 11.5656 | 11.0556 | 11.0896 | 11.1391 | 11.178 | 11.4201 | 15.244 | 15.518 | 15.4921 | 15.5054 | 15.4691 | 15.2536 | 15.3543 | 15.633 | 15.5978 | 15.4034 | 15.5044 | 15.545 | 15.5088 | 15.2085 | 15.4716 | 14.4623 | 13.8535
50 | 1 | 2050 | Summer | P, [%] | Expected | - | 82.11% | 77.1% | 73.7% | 73.93% | 74.26% | 74.52% | 76.13% | 101.6% | 103.5% | 103.3% | 103.4% | 103.1% | 101.7% | 102.4% | 104.2% | 104% | 102.7% | 103.4% | 103.6% | 103.4% | 101.4% | 103.1% | 96.42% | 92.36%
1 | 50 | 2050 | Summer | P, [MW] | Expected | - | -12.2221 | -11.4699 | -10.9561 | -10.9896 | -11.0377 | -11.0752 | -11.3208 | -15.1473 | -15.4257 | -15.401 | -15.4137 | -15.3788 | -15.1658 | -15.2634 | -15.5347 | -15.4991 | -15.3052 | -15.4067 | -15.4491 | -15.4156 | -15.1207 | -15.3793 | -14.3673 | -13.7578
1 | 50 | 2050 | Summer | P, [%] | Expected | - | 81.48% | 76.47% | 73.04% | 73.26% | 73.58% | 73.83% | 75.47% | 101% | 102.8% | 102.7% | 102.8% | 102.5% | 101.1% | 101.8% | 103.6% | 103.3% | 102% | 102.7% | 103% | 102.8% | 100.8% | 102.5% | 95.78% | 91.72%
50 | 1 | 2050 | Summer | Q, [MVAr] | Expected | - | -13.5598 | -14.3062 | -15.1269 | -15.1573 | -15.2803 | -15.4262 | -14.8312 | -10.339 | -8.9809 | -8.8036 | -8.9311 | -8.6831 | -8.4508 | -8.8429 | -9.8892 | -10.0104 | -10.2966 | -10.0234 | -9.6761 | -9.1563 | -8.4404 | -9.1083 | -11.2813 | -12.1575
50 | 1 | 2050 | Summer | Q, [%] | Expected | - | 90.4% | 95.37% | 100.8% | 101% | 101.9% | 102.8% | 98.87% | 68.93% | 59.87% | 58.69% | 59.54% | 57.89% | 56.34% | 58.95% | 65.93% | 66.74% | 68.64% | 66.82% | 64.51% | 61.04% | 56.27% | 60.72% | 75.21% | 81.05%
1 | 50 | 2050 | Summer | Q, [MVAr] | Expected | - | 15.6056 | 16.3762 | 17.2811 | 17.3214 | 17.4739 | 17.6521 | 16.9791 | 12.4333 | 10.9783 | 10.7758 | 10.9162 | 10.6364 | 10.3515 | 10.8108 | 12.0182 | 12.1475 | 12.4238 | 12.1371 | 11.7525 | 11.1738 | 10.3411 | 11.1063 | 13.3371 | 14.2281
1 | 50 | 2050 | Summer | Q, [%] | Expected | - | 1.0404 | 1.0917 | 1.1521 | 1.1548 | 1.1649 | 1.1768 | 1.1319 | 0.82889 | 0.73189 | 0.71839 | 0.72775 | 0.70909 | 0.6901 | 0.72072 | 0.80121 | 0.80983 | 0.82825 | 0.80914 | 0.7835 | 0.74492 | 0.6894 | 0.74042 | 0.88914 | 0.94854
50 | 1 | 2050 | Summer | S, [MVA] | Expected | - | 18.3384 | 18.4424 | 18.8176 | 18.8562 | 18.9769 | 19.1146 | 18.7585 | 18.5387 | 18.0992 | 17.9852 | 18.0463 | 17.899 | 17.6511 | 17.9568 | 18.6854 | 18.7188 | 18.6783 | 18.6214 | 18.46 | 18.1916 | 17.6393 | 18.1062 | 18.3768 | 18.4428
50 | 1 | 2050 | Summer | S, [%] | Expected | - | 122.3% | 122.9% | 125.5% | 125.7% | 126.5% | 127.4% | 125.1% | 123.6% | 120.7% | 119.9% | 120.3% | 119.3% | 117.7% | 119.7% | 124.6% | 124.8% | 124.5% | 124.1% | 123.1% | 121.3% | 117.6% | 120.7% | 122.5% | 123%
1 | 50 | 2050 | Summer | S, [MVA] | Expected | - | 19.8389 | 20.0317 | 20.5302 | 20.5764 | 20.7234 | 20.8912 | 20.4381 | 19.7124 | 19.0969 | 18.9564 | 19.0328 | 18.8515 | 18.5684 | 18.9369 | 19.8226 | 19.8727 | 19.8597 | 19.7674 | 19.5536 | 19.2139 | 18.5612 | 19.1147 | 19.6376 | 19.8036
1 | 50 | 2050 | Summer | S, [%] | Expected | - | 132.3% | 133.5% | 136.9% | 137.2% | 138.2% | 139.3% | 136.3% | 131.4% | 127.3% | 126.4% | 126.9% | 125.7% | 123.8% | 126.2% | 132.2% | 132.5% | 132.4% | 131.8% | 130.4% | 128.1% | 123.7% | 127.4% | 130.9% | 132%
50 | 51 | 2050 | Summer | P, [MW] | Expected | - | -12.3165 | -11.5655 | -11.0555 | -11.0895 | -11.139 | -11.1779 | -11.42 | -15.2439 | -15.5179 | -15.492 | -15.5053 | -15.469 | -15.2535 | -15.3542 | -15.6329 | -15.5977 | -15.4033 | -15.5043 | -15.5449 | -15.5087 | -15.2084 | -15.4715 | -14.4622 | -13.8534
50 | 51 | 2050 | Summer | P, [%] | Expected | - | 68.43% | 64.25% | 61.42% | 61.61% | 61.88% | 62.1% | 63.44% | 84.69% | 86.21% | 86.07% | 86.14% | 85.94% | 84.74% | 85.3% | 86.85% | 86.65% | 85.57% | 86.13% | 86.36% | 86.16% | 84.49% | 85.95% | 80.35% | 76.96%
51 | 50 | 2050 | Summer | P, [MW] | Expected | - | 12.3334 | 11.5826 | 11.0734 | 11.1075 | 11.1571 | 11.1963 | 11.4377 | 15.2608 | 15.5339 | 15.5078 | 15.5212 | 15.4845 | 15.2687 | 15.3699 | 15.65 | 15.6148 | 15.4204 | 15.5212 | 15.5615 | 15.5249 | 15.2236 | 15.4875 | 14.4788 | 13.8703
51 | 50 | 2050 | Summer | P, [%] | Expected | - | 68.52% | 64.35% | 61.52% | 61.71% | 61.98% | 62.2% | 63.54% | 84.78% | 86.3% | 86.15% | 86.23% | 86.03% | 84.83% | 85.39% | 86.94% | 86.75% | 85.67% | 86.23% | 86.45% | 86.25% | 84.58% | 86.04% | 80.44% | 77.06%
50 | 51 | 2050 | Summer | Q, [MVAr] | Expected | - | 14.8935 | 15.6406 | 16.462 | 16.4925 | 16.6155 | 16.7615 | 16.166 | 11.6697 | 10.3106 | 10.1331 | 10.2607 | 10.0125 | 9.78 | 10.1724 | 11.2194 | 11.3408 | 11.6272 | 11.3537 | 11.0062 | 10.4861 | 9.7697 | 10.4381 | 12.6128 | 13.4898
50 | 51 | 2050 | Summer | Q, [%] | Expected | - | 82.74% | 86.89% | 91.46% | 91.62% | 92.31% | 93.12% | 89.81% | 64.83% | 57.28% | 56.29% | 57% | 55.63% | 54.33% | 56.51% | 62.33% | 63% | 64.6% | 63.08% | 61.15% | 58.26% | 54.28% | 57.99% | 70.07% | 74.94%
51 | 50 | 2050 | Summer | Q, [MVAr] | Expected | - | -14.7775 | -15.5228 | -16.3392 | -16.3692 | -16.4906 | -16.6348 | -16.0438 | -11.5539 | -10.2009 | -10.0248 | -10.1517 | -9.9053 | -9.6757 | -10.0644 | -11.1023 | -11.2231 | -11.5098 | -11.2372 | -10.8919 | -10.3752 | -9.6653 | -10.3282 | -12.4982 | -13.3737
51 | 50 | 2050 | Summer | Q, [%] | Expected | - | 0.82097 | 0.86238 | 0.90773 | 0.9094 | 0.91615 | 0.92416 | 0.89132 | 0.64188 | 0.56672 | 0.55693 | 0.56398 | 0.5503 | 0.53754 | 0.55913 | 0.61679 | 0.62351 | 0.63943 | 0.62429 | 0.60511 | 0.5764 | 0.53696 | 0.57379 | 0.69434 | 0.74299
50 | 51 | 2050 | Summer | S, [MVA] | Expected | - | 19.3463 | 19.4981 | 19.9098 | 19.9486 | 20.0712 | 20.2112 | 19.834 | 19.3093 | 18.7914 | 18.6692 | 18.7383 | 18.5779 | 18.3199 | 18.6409 | 19.4175 | 19.4576 | 19.439 | 19.3661 | 19.1885 | 18.8926 | 18.3043 | 18.809 | 19.2218 | 19.3461
50 | 51 | 2050 | Summer | S, [%] | Expected | - | 107.5% | 108.3% | 110.6% | 110.8% | 111.5% | 112.3% | 110.2% | 107.3% | 104.4% | 103.7% | 104.1% | 103.2% | 101.8% | 103.6% | 107.9% | 108.1% | 108% | 107.6% | 106.6% | 105% | 101.7% | 104.5% | 106.8% | 107.5%
51 | 50 | 2050 | Summer | S, [MVA] | Expected | - | 19.268 | 19.4142 | 19.8187 | 19.8571 | 19.9785 | 20.117 | 19.7452 | 19.2526 | 18.7443 | 18.6235 | 18.6918 | 18.5331 | 18.2766 | 18.5944 | 19.3633 | 19.4025 | 19.3821 | 19.3112 | 19.1364 | 18.8442 | 18.2607 | 18.7613 | 19.1592 | 19.2774
51 | 50 | 2050 | Summer | S, [%] | Expected | - | 107% | 107.9% | 110.1% | 110.3% | 111% | 111.8% | 109.7% | 107% | 104.1% | 103.5% | 103.8% | 103% | 101.5% | 103.3% | 107.6% | 107.8% | 107.7% | 107.3% | 106.3% | 104.7% | 101.4% | 104.2% | 106.4% | 107.1%
1 | 2 | 2050 | Winter | P, [MW] | 0 | 0 | 6.5201 | 6.5191 | 6.5197 | 6.5194 | 6.5155 | 6.5228 | 9.1254 | 10.757 | 10.8969 | 10.5283 | 10.3985 | 10.5121 | 10.068 | 9.608 | 8.6076 | 8.4203 | 9.2803 | 10.7356 | 9.9774 | 9.6289 | 9.0651 | 8.1783 | 7.0318 | 6.6855
1 | 2 | 2050 | Winter | P, [%] | 0 | 0 | 54.33% | 54.33% | 54.33% | 54.33% | 54.3% | 54.36% | 76.05% | 89.64% | 90.81% | 87.74% | 86.65% | 87.6% | 83.9% | 80.07% | 71.73% | 70.17% | 77.34% | 89.46% | 83.15% | 80.24% | 75.54% | 68.15% | 58.6% | 55.71%
2 | 1 | 2050 | Winter | P, [MW] | 0 | 0 | -6.4531 | -6.4503 | -6.4496 | -6.4493 | -6.4448 | -6.4588 | -9.0634 | -10.695 | -10.8348 | -10.4663 | -10.3364 | -10.4501 | -10.0059 | -9.546 | -8.5456 | -8.3582 | -9.2182 | -10.6735 | -9.9154 | -9.5668 | -9.003 | -8.1162 | -6.9697 | -6.6235
2 | 1 | 2050 | Winter | P, [%] | 0 | 0 | 53.78% | 53.75% | 53.75% | 53.74% | 53.71% | 53.82% | 75.53% | 89.12% | 90.29% | 87.22% | 86.14% | 87.08% | 83.38% | 79.55% | 71.21% | 69.65% | 76.82% | 88.95% | 82.63% | 79.72% | 75.02% | 67.63% | 58.08% | 55.2%
1 | 2 | 2050 | Winter | Q, [MVAr] | 0 | 0 | -12.8261 | -13.0466 | -13.1966 | -13.2052 | -13.2904 | -12.4371 | -10.1497 | -8.1838 | -7.9393 | -8.4911 | -8.6995 | -8.5278 | -9.0697 | -9.5814 | -10.5729 | -10.7131 | -9.9446 | -8.1173 | -9.1291 | -9.5818 | -10.1489 | -10.9302 | -11.7738 | -12.0159
1 | 2 | 2050 | Winter | Q, [%] | 0 | 0 | 106.9% | 108.7% | 110% | 110% | 110.8% | 103.6% | 84.58% | 68.2% | 66.16% | 70.76% | 72.5% | 71.06% | 75.58% | 79.84% | 88.11% | 89.28% | 82.87% | 67.64% | 76.08% | 79.85% | 84.57% | 91.09% | 98.12% | 100.1%
2 | 1 | 2050 | Winter | Q, [MVAr] | 0 | 0 | 13.0128 | 13.2383 | 13.3918 | 13.4006 | 13.4876 | 12.6157 | 10.3226 | 8.3567 | 8.1122 | 8.664 | 8.8724 | 8.7007 | 9.2427 | 9.7543 | 10.7458 | 10.886 | 10.1175 | 8.2902 | 9.3021 | 9.7547 | 10.3219 | 11.1032 | 11.9467 | 12.1888
2 | 1 | 2050 | Winter | Q, [%] | 0 | 0 | 108.4% | 110.3% | 111.6% | 111.7% | 112.4% | 105.1% | 86.02% | 69.64% | 67.6% | 72.2% | 73.94% | 72.51% | 77.02% | 81.29% | 89.55% | 90.72% | 84.31% | 69.09% | 77.52% | 81.29% | 86.02% | 92.53% | 99.56% | 101.6%
1 | 2 | 2050 | Winter | S, [MVA] | 0 | 0 | 14.3882 | 14.5847 | 14.7192 | 14.7268 | 14.8016 | 14.0438 | 13.6488 | 13.5162 | 13.4824 | 13.5257 | 13.5577 | 13.5362 | 13.5508 | 13.569 | 13.6337 | 13.6261 | 13.6021 | 13.459 | 13.5237 | 13.584 | 13.6079 | 13.6512 | 13.7138 | 13.7506
1 | 2 | 2050 | Winter | S, [%] | 0 | 0 | 119.9% | 121.5% | 122.7% | 122.7% | 123.3% | 117% | 113.7% | 112.6% | 112.4% | 112.7% | 113% | 112.8% | 112.9% | 113.1% | 113.6% | 113.6% | 113.4% | 112.2% | 112.7% | 113.2% | 113.4% | 113.8% | 114.3% | 114.6%
2 | 1 | 2050 | Winter | S, [MVA] | 0 | 0 | 14.525 | 14.7262 | 14.864 | 14.8718 | 14.9483 | 14.1729 | 13.7369 | 13.5727 | 13.5352 | 13.5871 | 13.6221 | 13.598 | 13.6215 | 13.6481 | 13.7295 | 13.7246 | 13.6872 | 13.5149 | 13.5957 | 13.663 | 13.6965 | 13.7533 | 13.8312 | 13.8722
2 | 1 | 2050 | Winter | S, [%] | 0 | 0 | 121% | 122.7% | 123.9% | 123.9% | 124.6% | 118.1% | 114.5% | 113.1% | 112.8% | 113.2% | 113.5% | 113.3% | 113.5% | 113.7% | 114.4% | 114.4% | 114.1% | 112.6% | 113.3% | 113.9% | 114.1% | 114.6% | 115.3% | 115.6%
2 | 3 | 2050 | Winter | P, [MW] | 0 | 0 | 8.1172 | 8.14 | 8.1517 | 8.151 | 8.1727 | 8.0501 | 7.5477 | 8.9425 | 9.0618 | 8.7415 | 8.5734 | 8.683 | 8.2421 | 7.8079 | 7.5595 | 7.5602 | 7.5563 | 9.017 | 8.3381 | 7.9977 | 7.4743 | 7.4499 | 7.7389 | 7.8992
2 | 3 | 2050 | Winter | P, [%] | 0 | 0 | 81.17% | 81.4% | 81.52% | 81.51% | 81.73% | 80.5% | 75.48% | 89.43% | 90.62% | 87.42% | 85.73% | 86.83% | 82.42% | 78.08% | 75.6% | 75.6% | 75.56% | 90.17% | 83.38% | 79.98% | 74.74% | 74.5% | 77.39% | 78.99%
3 | 2 | 2050 | Winter | P, [MW] | 0 | 0 | -8.0321 | -8.0531 | -8.0633 | -8.0623 | -8.0831 | -7.9693 | -7.4872 | -8.8824 | -9.0017 | -8.6814 | -8.5133 | -8.6229 | -8.182 | -7.7478 | -7.4951 | -7.4944 | -7.4962 | -8.9569 | -8.278 | -7.9376 | -7.414 | -7.3844 | -7.6652 | -7.8227
3 | 2 | 2050 | Winter | P, [%] | 0 | 0 | 80.32% | 80.53% | 80.63% | 80.62% | 80.83% | 79.69% | 74.87% | 88.82% | 90.02% | 86.81% | 85.13% | 86.23% | 81.82% | 77.48% | 74.95% | 74.94% | 74.96% | 89.57% | 82.78% | 79.38% | 74.14% | 73.84% | 76.65% | 78.23%
2 | 3 | 2050 | Winter | Q, [MVAr] | 0 | 0 | -11.2275 | -11.4092 | -11.5545 | -11.5845 | -11.668 | -10.8127 | -8.6602 | -6.9258 | -6.7167 | -7.1968 | -7.441 | -7.2815 | -7.8055 | -8.2705 | -9.1238 | -9.2794 | -8.5445 | -6.7485 | -7.6712 | -8.1044 | -8.6505 | -9.3653 | -10.1533 | -10.3821
2 | 3 | 2050 | Winter | Q, [%] | 0 | 0 | 112.3% | 114.1% | 115.5% | 115.8% | 116.7% | 108.1% | 86.6% | 69.26% | 67.17% | 71.97% | 74.41% | 72.82% | 78.06% | 82.7% | 91.24% | 92.79% | 85.44% | 67.48% | 76.71% | 81.04% | 86.51% | 93.65% | 101.5% | 103.8%
3 | 2 | 2050 | Winter | Q, [MVAr] | 0 | 0 | 11.4641 | 11.6509 | 11.8005 | 11.8313 | 11.9173 | 11.0376 | 8.8285 | 7.0929 | 6.8838 | 7.3638 | 7.608 | 7.4486 | 7.9726 | 8.4376 | 9.303 | 9.4624 | 8.7115 | 6.9155 | 7.8382 | 8.2715 | 8.8181 | 9.5474 | 10.3584 | 10.595
3 | 2 | 2050 | Winter | Q, [%] | 0 | 0 | 114.6% | 116.5% | 118% | 118.3% | 119.2% | 110.4% | 88.28% | 70.93% | 68.84% | 73.64% | 76.08% | 74.49% | 79.73% | 84.38% | 93.03% | 94.62% | 87.12% | 69.16% | 78.38% | 82.71% | 88.18% | 95.47% | 103.6% | 106%
2 | 3 | 2050 | Winter | S, [MVA] | 0 | 0 | 13.8544 | 14.0153 | 14.1406 | 14.1647 | 14.2455 | 13.4803 | 11.4877 | 11.3109 | 11.2797 | 11.3229 | 11.3521 | 11.332 | 11.3516 | 11.3738 | 11.8486 | 11.9693 | 11.4064 | 11.2627 | 11.3301 | 11.3862 | 11.4323 | 11.967 | 12.7664 | 13.0456
2 | 3 | 2050 | Winter | S, [%] | 0 | 0 | 138.5% | 140.2% | 141.4% | 141.6% | 142.5% | 134.8% | 114.9% | 113.1% | 112.8% | 113.2% | 113.5% | 113.3% | 113.5% | 113.7% | 118.5% | 119.7% | 114.1% | 112.6% | 113.3% | 113.9% | 114.3% | 119.7% | 127.7% | 130.5%
3 | 2 | 2050 | Winter | S, [MVA] | 0 | 0 | 13.9979 | 14.1632 | 14.2922 | 14.3172 | 14.3999 | 13.6139 | 11.5758 | 11.3669 | 11.3321 | 11.3839 | 11.4174 | 11.3945 | 11.424 | 11.4552 | 11.9466 | 12.0708 | 11.4928 | 11.316 | 11.4002 | 11.464 | 11.5207 | 12.0699 | 12.8861 | 13.17
3 | 2 | 2050 | Winter | S, [%] | 0 | 0 | 140% | 141.6% | 142.9% | 143.2% | 144% | 136.1% | 115.8% | 113.7% | 113.3% | 113.8% | 114.2% | 113.9% | 114.2% | 114.6% | 119.5% | 120.7% | 114.9% | 113.2% | 114% | 114.6% | 115.2% | 120.7% | 128.9% | 131.7%
3 | 4 | 2050 | Winter | P, [MW] | 0 | 0 | 5.7515 | 5.4279 | 5.1626 | 5.1341 | 4.9713 | 6.3781 | 8.4948 | 8.6699 | 5.9438 | 4.2996 | 9.1728 | 9.3252 | 9.0188 | 8.727 | 8.0368 | 7.8706 | 8.4989 | 5.5437 | 8.9592 | 8.7702 | 8.4175 | 7.8323 | 7.018 | 6.8178
3 | 4 | 2050 | Winter | P, [%] | 0 | 0 | 57.51% | 54.28% | 51.63% | 51.34% | 49.71% | 63.78% | 84.95% | 86.7% | 59.44% | 43% | 91.73% | 93.25% | 90.19% | 87.27% | 80.37% | 78.71% | 84.99% | 55.44% | 89.59% | 87.7% | 84.17% | 78.32% | 70.18% | 68.18%
4 | 3 | 2050 | Winter | P, [MW] | 0 | 0 | -5.7199 | -5.3963 | -5.131 | -5.1025 | -4.9397 | -6.3465 | -8.4632 | -8.6419 | -5.9261 | -4.2846 | -9.1412 | -9.2936 | -8.9872 | -8.6954 | -8.0052 | -7.839 | -8.4673 | -5.5266 | -8.9276 | -8.7386 | -8.3859 | -7.8007 | -6.9864 | -6.7862
4 | 3 | 2050 | Winter | P, [%] | 0 | 0 | 57.2% | 53.96% | 51.31% | 51.02% | 49.4% | 63.46% | 84.63% | 86.42% | 59.26% | 42.85% | 91.41% | 92.94% | 89.87% | 86.95% | 80.05% | 78.39% | 84.67% | 55.27% | 89.28% | 87.39% | 83.86% | 78.01% | 69.86% | 67.86%
3 | 4 | 2050 | Winter | Q, [MVAr] | 0 | 0 | -10.2693 | -10.4549 | -10.5937 | -10.6074 | -10.6957 | -9.8556 | -7.8049 | -6.2745 | -6.0669 | -6.5555 | -6.7988 | -6.5485 | -7.0126 | -7.4208 | -8.2767 | -8.4325 | -7.7369 | -6.2072 | -7.0501 | -7.3834 | -7.8397 | -8.5029 | -9.2799 | -9.4729
3 | 4 | 2050 | Winter | Q, [%] | 0 | 0 | 102.7% | 104.5% | 105.9% | 106.1% | 107% | 98.56% | 78.05% | 62.74% | 60.67% | 65.56% | 67.99% | 65.48% | 70.13% | 74.21% | 82.77% | 84.33% | 77.37% | 62.07% | 70.5% | 73.83% | 78.4% | 85.03% | 92.8% | 94.73%
4 | 3 | 2050 | Winter | Q, [MVAr] | 0 | 0 | 10.3571 | 10.5427 | 10.6815 | 10.6953 | 10.7836 | 9.9435 | 7.8927 | 6.3523 | 6.1161 | 6.597 | 6.8867 | 6.6363 | 7.1004 | 7.5086 | 8.3646 | 8.5204 | 7.8248 | 6.2545 | 7.1379 | 7.4713 | 7.9276 | 8.5907 | 9.3678 | 9.5607
4 | 3 | 2050 | Winter | Q, [%] | 0 | 0 | 103.6% | 105.4% | 106.8% | 107% | 107.8% | 99.43% | 78.93% | 63.52% | 61.16% | 65.97% | 68.87% | 66.36% | 71% | 75.09% | 83.65% | 85.2% | 78.25% | 62.55% | 71.38% | 74.71% | 79.28% | 85.91% | 93.68% | 95.61%
3 | 4 | 2050 | Winter | S, [MVA] | 0 | 0 | 11.7702 | 11.7799 | 11.7847 | 11.7846 | 11.7946 | 11.7394 | 11.536 | 10.7021 | 8.4933 | 7.8397 | 11.4177 | 11.3948 | 11.4243 | 11.4555 | 11.5366 | 11.5349 | 11.4931 | 8.3224 | 11.4005 | 11.4644 | 11.5028 | 11.5604 | 11.6348 | 11.6713
3 | 4 | 2050 | Winter | S, [%] | 0 | 0 | 117.7% | 117.8% | 117.8% | 117.8% | 117.9% | 117.4% | 115.4% | 107% | 84.93% | 78.4% | 114.2% | 113.9% | 114.2% | 114.6% | 115.4% | 115.3% | 114.9% | 83.22% | 114% | 114.6% | 115% | 115.6% | 116.3% | 116.7%
4 | 3 | 2050 | Winter | S, [MVA] | 0 | 0 | 11.8316 | 11.8435 | 11.85 | 11.8501 | 11.8611 | 11.7962 | 11.5725 | 10.7254 | 8.5162 | 7.8663 | 11.445 | 11.4198 | 11.4537 | 11.4887 | 11.578 | 11.5779 | 11.5292 | 8.3464 | 11.4303 | 11.4971 | 11.5399 | 11.6039 | 11.6861 | 11.7244
4 | 3 | 2050 | Winter | S, [%] | 0 | 0 | 118.3% | 118.4% | 118.5% | 118.5% | 118.6% | 118% | 115.7% | 107.3% | 85.16% | 78.66% | 114.5% | 114.2% | 114.5% | 114.9% | 115.8% | 115.8% | 115.3% | 83.46% | 114.3% | 115% | 115.4% | 116% | 116.9% | 117.2%
4 | 5 | 2050 | Winter | P, [MW] | 0 | 0 | 4.7388 | 4.6184 | 4.4234 | 4.3601 | 4.2108 | 5.1477 | 6.0076 | 6.6878 | 1.0559 | -1.8194 | 6.524 | 6.424 | 6.2313 | 6.1401 | 5.9798 | 5.7906 | 6.4162 | 4.5631 | 7.0192 | 6.6089 | 6.3061 | 5.9293 | 5.5304 | 5.5036
4 | 5 | 2050 | Winter | P, [%] | 0 | 0 | 59.23% | 57.73% | 55.29% | 54.5% | 52.63% | 64.35% | 75.1% | 83.6% | 13.2% | 22.74% | 81.55% | 80.3% | 77.89% | 76.75% | 74.75% | 72.38% | 80.2% | 57.04% | 87.74% | 82.61% | 78.83% | 74.12% | 69.13% | 68.79%
5 | 4 | 2050 | Winter | P, [MW] | 0 | 0 | -4.6814 | -4.5611 | -4.3661 | -4.3027 | -4.1534 | -5.0903 | -5.9503 | -6.6305 | -1.0291 | 1.8495 | -6.4667 | -6.3666 | -6.1739 | -6.0827 | -5.9225 | -5.7333 | -6.3589 | -4.5292 | -6.9619 | -6.5516 | -6.2487 | -5.8719 | -5.4731 | -5.4462
5 | 4 | 2050 | Winter | P, [%] | 0 | 0 | 58.52% | 57.01% | 54.58% | 53.78% | 51.92% | 63.63% | 74.38% | 82.88% | 12.86% | 23.12% | 80.83% | 79.58% | 77.17% | 76.03% | 74.03% | 71.67% | 79.49% | 56.61% | 87.02% | 81.89% | 78.11% | 73.4% | 68.41% | 68.08%
4 | 5 | 2050 | Winter | Q, [MVAr] | 0 | 0 | -8.1943 | -8.2737 | -8.3854 | -8.4186 | -8.5041 | -7.91 | -7.0447 | -6.1917 | -6.1291 | -6.3629 | -6.4248 | -6.4965 | -6.7186 | -6.8397 | -7.0741 | -7.2297 | -6.6266 | -5.2796 | -5.8613 | -6.3975 | -6.7432 | -7.1435 | -7.5383 | -7.5958
4 | 5 | 2050 | Winter | Q, [%] | 0 | 0 | 102.4% | 103.4% | 104.8% | 105.2% | 106.3% | 98.88% | 88.06% | 77.4% | 76.61% | 79.54% | 80.31% | 81.21% | 83.98% | 85.5% | 88.43% | 90.37% | 82.83% | 66% | 73.27% | 79.97% | 84.29% | 89.29% | 94.23% | 94.95%
5 | 4 | 2050 | Winter | Q, [MVAr] | 0 | 0 | 8.3534 | 8.4328 | 8.5445 | 8.5777 | 8.6632 | 8.0691 | 7.2038 | 6.3509 | 6.2031 | 6.4459 | 6.584 | 6.6557 | 6.8777 | 6.9989 | 7.2332 | 7.3888 | 6.7857 | 5.3733 | 6.0205 | 6.5567 | 6.9023 | 7.3026 | 7.6975 | 7.7549
5 | 4 | 2050 | Winter | Q, [%] | 0 | 0 | 104.4% | 105.4% | 106.8% | 107.2% | 108.3% | 100.9% | 90.05% | 79.39% | 77.54% | 80.57% | 82.3% | 83.2% | 85.97% | 87.49% | 90.42% | 92.36% | 84.82% | 67.17% | 75.26% | 81.96% | 86.28% | 91.28% | 96.22% | 96.94%
4 | 5 | 2050 | Winter | S, [MVA] | 0 | 0 | 9.4659 | 9.4754 | 9.4806 | 9.4807 | 9.4895 | 9.4375 | 9.2585 | 9.114 | 6.2194 | 6.6179 | 9.1565 | 9.1363 | 9.1634 | 9.1914 | 9.2629 | 9.2628 | 9.2239 | 6.9783 | 9.1447 | 9.1981 | 9.2324 | 9.2836 | 9.3494 | 9.38
4 | 5 | 2050 | Winter | S, [%] | 0 | 0 | 118.3% | 118.4% | 118.5% | 118.5% | 118.6% | 118% | 115.7% | 113.9% | 77.74% | 82.72% | 114.5% | 114.2% | 114.5% | 114.9% | 115.8% | 115.8% | 115.3% | 87.23% | 114.3% | 115% | 115.4% | 116% | 116.9% | 117.3%
5 | 4 | 2050 | Winter | S, [MVA] | 0 | 0 | 9.5758 | 9.5872 | 9.5954 | 9.5964 | 9.6074 | 9.5406 | 9.3435 | 9.1813 | 6.2878 | 6.706 | 9.2286 | 9.2104 | 9.2423 | 9.2727 | 9.3485 | 9.3523 | 9.2995 | 7.0275 | 9.204 | 9.2689 | 9.3107 | 9.3706 | 9.4449 | 9.4763
5 | 4 | 2050 | Winter | S, [%] | 0 | 0 | 119.7% | 119.8% | 119.9% | 120% | 120.1% | 119.3% | 116.8% | 114.8% | 78.6% | 83.82% | 115.4% | 115.1% | 115.5% | 115.9% | 116.9% | 116.9% | 116.2% | 87.84% | 115.1% | 115.9% | 116.4% | 117.1% | 118.1% | 118.5%
5 | 6 | 2050 | Winter | P, [MW] | 0 | 0 | 5.2788 | 5.4924 | 5.4073 | 5.4657 | 5.444 | 5.5104 | 5.5062 | 0.90402 | -3.4237 | -4.6362 | -0.22014 | 0.039184 | 0.13818 | 0.34409 | 5.6763 | 5.6104 | 0.36759 | -2.9481 | 1.0179 | 1.1515 | 1.2991 | 4.4829 | 4.4675 | 5.079
5 | 6 | 2050 | Winter | P, [%] | 0 | 0 | 105.6% | 109.8% | 108.1% | 109.3% | 108.9% | 110.2% | 110.1% | 18.08% | 68.47% | 92.72% | 4.403% | 0.7837% | 2.764% | 6.882% | 113.5% | 112.2% | 7.352% | 58.96% | 20.36% | 23.03% | 25.98% | 89.66% | 89.35% | 101.6%
6 | 5 | 2050 | Winter | P, [MW] | 0 | 0 | -5.2719 | -5.4851 | -5.4001 | -5.4583 | -5.4366 | -5.5031 | -5.4988 | -0.90338 | 3.4267 | 4.6412 | 0.22041 | -0.038972 | -0.13787 | -0.34374 | -5.6689 | -5.603 | -0.36702 | 2.9505 | -1.0172 | -1.1506 | -1.2981 | -4.4778 | -4.4624 | -5.0726
6 | 5 | 2050 | Winter | P, [%] | 0 | 0 | 105.4% | 109.7% | 108% | 109.2% | 108.7% | 110.1% | 110% | 18.07% | 68.53% | 92.82% | 4.408% | 0.7794% | 2.757% | 6.875% | 113.4% | 112.1% | 7.34% | 59.01% | 20.34% | 23.01% | 25.96% | 89.56% | 89.25% | 101.5%
5 | 6 | 2050 | Winter | Q, [MVAr] | 0 | 0 | -2.3571 | -2.3964 | -2.4685 | -2.4706 | -2.5345 | -2.2794 | -1.9463 | -1.4217 | -1.1936 | -1.1166 | -1.0772 | -0.97529 | -1.1769 | -1.2215 | -1.3866 | -1.6413 | -1.5703 | -1.3629 | -1.4984 | -1.5451 | -1.6703 | -1.8772 | -2.064 | -2.0896
5 | 6 | 2050 | Winter | Q, [%] | 0 | 0 | 47.14% | 47.93% | 49.37% | 49.41% | 50.69% | 45.59% | 38.93% | 28.43% | 23.87% | 22.33% | 21.54% | 19.51% | 23.54% | 24.43% | 27.73% | 32.83% | 31.41% | 27.26% | 29.97% | 30.9% | 33.41% | 37.54% | 41.28% | 41.79%
6 | 5 | 2050 | Winter | Q, [MVAr] | 0 | 0 | 2.376 | 2.4167 | 2.4884 | 2.4909 | 2.5548 | 2.2996 | 1.9666 | 1.4232 | 1.2015 | 1.1302 | 1.0777 | 0.97556 | 1.1774 | 1.2222 | 1.4069 | 1.6616 | 1.5716 | 1.3692 | 1.5001 | 1.5471 | 1.6727 | 1.8911 | 2.078 | 2.107
6 | 5 | 2050 | Winter | Q, [%] | 0 | 0 | 47.52% | 48.33% | 49.77% | 49.82% | 51.1% | 45.99% | 39.33% | 28.46% | 24.03% | 22.6% | 21.55% | 19.51% | 23.55% | 24.44% | 28.14% | 33.23% | 31.43% | 27.38% | 30% | 30.94% | 33.45% | 37.82% | 41.56% | 42.14%
5 | 6 | 2050 | Winter | S, [MVA] | 0 | 0 | 5.7811 | 5.9925 | 5.9441 | 5.9982 | 6.0051 | 5.9633 | 5.8401 | 1.6848 | 3.6258 | 4.7688 | 1.0995 | 0.97607 | 1.185 | 1.269 | 5.8432 | 5.8455 | 1.6128 | 3.2479 | 1.8114 | 1.927 | 2.1161 | 4.86 | 4.9213 | 5.492
5 | 6 | 2050 | Winter | S, [%] | 0 | 0 | 115.6% | 119.8% | 118.9% | 120% | 120.1% | 119.3% | 116.8% | 33.7% | 72.52% | 95.38% | 21.99% | 19.52% | 23.7% | 25.38% | 116.9% | 116.9% | 32.26% | 64.96% | 36.23% | 38.54% | 42.32% | 97.2% | 98.43% | 109.8%
6 | 5 | 2050 | Winter | S, [MVA] | 0 | 0 | 5.7826 | 5.9938 | 5.9458 | 5.9998 | 6.007 | 5.9642 | 5.8399 | 1.6857 | 3.6312 | 4.7768 | 1.1 | 0.97634 | 1.1855 | 1.2696 | 5.8409 | 5.8442 | 1.6139 | 3.2527 | 1.8125 | 1.9281 | 2.1174 | 4.8607 | 4.9225 | 5.4928
6 | 5 | 2050 | Winter | S, [%] | 0 | 0 | 115.7% | 119.9% | 118.9% | 120% | 120.1% | 119.3% | 116.8% | 33.71% | 72.62% | 95.54% | 22% | 19.53% | 23.71% | 25.39% | 116.8% | 116.9% | 32.28% | 65.05% | 36.25% | 38.56% | 42.35% | 97.21% | 98.45% | 109.9%
6 | 7 | 2050 | Winter | P, [MW] | 0 | 0 | 1.7221 | 1.7212 | 1.6846 | 1.6852 | 1.6202 | 1.731 | 1.8194 | 0.62949 | -2.1571 | -2.1786 | 2.1733 | -2.2101 | 2.1546 | 2.1766 | 2.1121 | 2.0318 | 1.8281 | -1.9832 | 1.2319 | 1.4524 | 1.6904 | 1.858 | 1.7686 | 1.774
6 | 7 | 2050 | Winter | P, [%] | 0 | 0 | 86.1% | 86.06% | 84.23% | 84.26% | 81.01% | 86.55% | 90.97% | 31.47% | 107.9% | 108.9% | 108.7% | 110.5% | 107.7% | 108.8% | 105.6% | 101.6% | 91.41% | 99.16% | 61.6% | 72.62% | 84.52% | 92.9% | 88.43% | 88.7%
7 | 6 | 2050 | Winter | P, [MW] | 0 | 0 | -1.7152 | -1.7143 | -1.6777 | -1.6783 | -1.6133 | -1.7241 | -1.8126 | -0.62762 | 2.164 | 2.1854 | -2.1665 | 2.217 | -2.1478 | -2.1697 | -2.1052 | -2.025 | -1.8223 | 1.99 | -1.228 | -1.4478 | -1.6846 | -1.8511 | -1.7617 | -1.7671
7 | 6 | 2050 | Winter | P, [%] | 0 | 0 | 85.76% | 85.72% | 83.89% | 83.92% | 80.67% | 86.21% | 90.63% | 31.38% | 108.2% | 109.3% | 108.3% | 110.8% | 107.4% | 108.5% | 105.3% | 101.2% | 91.11% | 99.5% | 61.4% | 72.39% | 84.23% | 92.56% | 88.09% | 88.36%
6 | 7 | 2050 | Winter | Q, [MVAr] | 0 | 0 | -1.6648 | -1.6697 | -1.7097 | -1.7094 | -1.7751 | -1.6424 | -1.4658 | -1.0179 | -0.8034 | -0.79677 | -0.74765 | -0.65251 | -0.7886 | -0.80374 | -0.99972 | -1.1569 | -1.1244 | -1.1451 | -1.2347 | -1.217 | -1.3163 | -1.4284 | -1.5663 | -1.5717
6 | 7 | 2050 | Winter | Q, [%] | 0 | 0 | 83.24% | 83.49% | 85.49% | 85.47% | 88.75% | 82.12% | 73.29% | 50.9% | 40.17% | 39.84% | 37.38% | 32.63% | 39.43% | 40.19% | 49.99% | 57.84% | 56.22% | 57.25% | 61.74% | 60.85% | 65.82% | 71.42% | 78.31% | 78.58%
7 | 6 | 2050 | Winter | Q, [MVAr] | 0 | 0 | 1.6726 | 1.6776 | 1.7175 | 1.7173 | 1.7829 | 1.6502 | 1.4736 | 1.0196 | 0.81127 | 0.80463 | 0.75544 | 0.66037 | 0.79634 | 0.81161 | 1.0076 | 1.1647 | 1.131 | 1.153 | 1.239 | 1.2221 | 1.3229 | 1.4363 | 1.5741 | 1.5795
7 | 6 | 2050 | Winter | Q, [%] | 0 | 0 | 83.63% | 83.88% | 85.88% | 85.86% | 89.14% | 82.51% | 73.68% | 50.98% | 40.56% | 40.23% | 37.77% | 33.02% | 39.82% | 40.58% | 50.38% | 58.24% | 56.55% | 57.65% | 61.95% | 61.1% | 66.14% | 71.81% | 78.71% | 78.98%
6 | 7 | 2050 | Winter | S, [MVA] | 0 | 0 | 2.3952 | 2.398 | 2.4002 | 2.4004 | 2.4033 | 2.3862 | 2.3364 | 1.1968 | 2.3019 | 2.3197 | 2.2983 | 2.3044 | 2.2944 | 2.3202 | 2.3367 | 2.3381 | 2.1462 | 2.29 | 1.7442 | 1.8949 | 2.1425 | 2.3436 | 2.3625 | 2.3701
6 | 7 | 2050 | Winter | S, [%] | 0 | 0 | 119.8% | 119.9% | 120% | 120% | 120.2% | 119.3% | 116.8% | 59.84% | 115.1% | 116% | 114.9% | 115.2% | 114.7% | 116% | 116.8% | 116.9% | 107.3% | 114.5% | 87.21% | 94.74% | 107.1% | 117.2% | 118.1% | 118.5%
7 | 6 | 2050 | Winter | S, [MVA] | 0 | 0 | 2.3957 | 2.3986 | 2.401 | 2.4012 | 2.4045 | 2.3866 | 2.336 | 1.1973 | 2.3111 | 2.3289 | 2.2944 | 2.3133 | 2.2907 | 2.3165 | 2.3339 | 2.336 | 2.1447 | 2.2999 | 1.7444 | 1.8946 | 2.142 | 2.343 | 2.3625 | 2.3701
7 | 6 | 2050 | Winter | S, [%] | 0 | 0 | 119.8% | 119.9% | 120% | 120.1% | 120.2% | 119.3% | 116.8% | 59.86% | 115.6% | 116.4% | 114.7% | 115.7% | 114.5% | 115.8% | 116.7% | 116.8% | 107.2% | 115% | 87.22% | 94.73% | 107.1% | 117.1% | 118.1% | 118.5%
7 | 8 | 2050 | Winter | P, [MW] | 0 | 0 | 2.2328 | 2.2396 | 2.2315 | 2.2252 | 2.206 | 2.2282 | -0.71384 | -0.12421 | -0.17922 | -0.14365 | -0.17305 | -0.15311 | -0.18707 | -0.26926 | -0.99194 | -1.1325 | -0.42582 | -0.1005 | -0.15876 | -0.2778 | -0.30851 | -0.43042 | 2.2213 | 2.2288
7 | 8 | 2050 | Winter | P, [%] | 0 | 0 | 111.6% | 112% | 111.6% | 111.3% | 110.3% | 111.4% | 35.69% | 6.211% | 8.961% | 7.183% | 8.652% | 7.656% | 9.354% | 13.46% | 49.6% | 56.63% | 21.29% | 5.025% | 7.938% | 13.89% | 15.43% | 21.52% | 111.1% | 111.4%
8 | 7 | 2050 | Winter | P, [MW] | 0 | 0 | -2.2165 | -2.2233 | -2.2152 | -2.2089 | -2.1897 | -2.2119 | 0.71698 | 0.12471 | 0.17942 | 0.14381 | 0.17319 | 0.15319 | 0.18728 | 0.2696 | 0.99524 | 1.1371 | 0.42697 | 0.1013 | 0.15981 | 0.27892 | 0.30992 | 0.43252 | -2.2051 | -2.2125
8 | 7 | 2050 | Winter | P, [%] | 0 | 0 | 110.8% | 111.2% | 110.8% | 110.4% | 109.5% | 110.6% | 35.85% | 6.236% | 8.971% | 7.19% | 8.66% | 7.66% | 9.364% | 13.48% | 49.76% | 56.85% | 21.35% | 5.065% | 7.99% | 13.95% | 15.5% | 21.63% | 110.3% | 110.6%
7 | 8 | 2050 | Winter | Q, [MVAr] | 0 | 0 | -0.86933 | -0.8597 | -0.88708 | -0.90334 | -0.95753 | -0.85611 | -0.7354 | -0.38311 | -0.19015 | -0.17658 | -0.13432 | -0.045506 | -0.18306 | -0.19092 | -0.34548 | -0.49357 | -0.44774 | -0.49969 | -0.56175 | -0.53928 | -0.61385 | -0.72323 | -0.80547 | -0.8073
7 | 8 | 2050 | Winter | Q, [%] | 0 | 0 | 43.47% | 42.99% | 44.35% | 45.17% | 47.88% | 42.81% | 36.77% | 19.16% | 9.507% | 8.829% | 6.716% | 2.275% | 9.153% | 9.546% | 17.27% | 24.68% | 22.39% | 24.98% | 28.09% | 26.96% | 30.69% | 36.16% | 40.27% | 40.36%
8 | 7 | 2050 | Winter | Q, [MVAr] | 0 | 0 | 0.88082 | 0.87119 | 0.89856 | 0.91482 | 0.96901 | 0.8676 | 0.73706 | 0.38281 | 0.18962 | 0.176 | 0.13375 | 0.044882 | 0.18253 | 0.19048 | 0.34726 | 0.49629 | 0.44791 | 0.49961 | 0.56185 | 0.53942 | 0.61422 | 0.7241 | 0.81698 | 0.8188
8 | 7 | 2050 | Winter | Q, [%] | 0 | 0 | 44.04% | 43.56% | 44.93% | 45.74% | 48.45% | 43.38% | 36.85% | 19.14% | 9.481% | 8.8% | 6.687% | 2.244% | 9.127% | 9.524% | 17.36% | 24.81% | 22.4% | 24.98% | 28.09% | 26.97% | 30.71% | 36.2% | 40.85% | 40.94%
7 | 8 | 2050 | Winter | S, [MVA] | 0 | 0 | 2.3961 | 2.3989 | 2.4014 | 2.4016 | 2.4049 | 2.387 | 1.0249 | 0.40274 | 0.26129 | 0.22763 | 0.21906 | 0.15973 | 0.26174 | 0.33008 | 1.0504 | 1.2354 | 0.61789 | 0.5097 | 0.58375 | 0.60662 | 0.68702 | 0.84162 | 2.3629 | 2.3705
7 | 8 | 2050 | Winter | S, [%] | 0 | 0 | 119.8% | 119.9% | 120.1% | 120.1% | 120.2% | 119.3% | 51.24% | 20.14% | 13.06% | 11.38% | 10.95% | 7.987% | 13.09% | 16.5% | 52.52% | 61.77% | 30.89% | 25.48% | 29.19% | 30.33% | 34.35% | 42.08% | 118.1% | 118.5%
8 | 7 | 2050 | Winter | S, [MVA] | 0 | 0 | 2.3851 | 2.3879 | 2.3905 | 2.3909 | 2.3946 | 2.3759 | 1.0283 | 0.40261 | 0.26105 | 0.22728 | 0.21883 | 0.15963 | 0.26152 | 0.3301 | 1.0541 | 1.2407 | 0.61881 | 0.50978 | 0.58414 | 0.60727 | 0.68798 | 0.84344 | 2.3515 | 2.3591
8 | 7 | 2050 | Winter | S, [%] | 0 | 0 | 119.3% | 119.4% | 119.5% | 119.5% | 119.7% | 118.8% | 51.41% | 20.13% | 13.05% | 11.36% | 10.94% | 7.981% | 13.08% | 16.5% | 52.7% | 62.03% | 30.94% | 25.49% | 29.21% | 30.36% | 34.4% | 42.17% | 117.6% | 118%
2 | 9 | 2050 | Winter | P, [MW] | 0 | 0 | -1.2341 | -1.3916 | -1.6122 | -1.8079 | -1.9712 | -2.0087 | 2.2648 | 2.2466 | 2.062 | 2.2472 | -2.2551 | -1.7494 | -1.9022 | -1.7812 | -2.2632 | -2.2563 | 1.6707 | 2.1521 | 1.5927 | 2.135 | 2.2454 | 2.0888 | 0.28725 | -1.0642
2 | 9 | 2050 | Winter | P, [%] | 0 | 0 | 61.7% | 69.58% | 80.61% | 90.39% | 98.56% | 100.4% | 113.2% | 112.3% | 103.1% | 112.4% | 112.8% | 87.47% | 95.11% | 89.06% | 113.2% | 112.8% | 83.54% | 107.6% | 79.63% | 106.8% | 112.3% | 104.4% | 14.36% | 53.21%
9 | 2 | 2050 | Winter | P, [MW] | 0 | 0 | 1.2363 | 1.3944 | 1.6158 | 1.8122 | 1.9763 | 2.0141 | -2.2579 | -2.2398 | -2.0563 | -2.2404 | 2.2619 | 1.7536 | 1.907 | 1.7855 | 2.27 | 2.2631 | -1.6669 | -2.1457 | -1.5891 | -2.1288 | -2.2386 | -2.0829 | -0.28688 | 1.0659
9 | 2 | 2050 | Winter | P, [%] | 0 | 0 | 61.81% | 69.72% | 80.79% | 90.61% | 98.82% | 100.7% | 112.9% | 112% | 102.8% | 112% | 113.1% | 87.68% | 95.35% | 89.27% | 113.5% | 113.2% | 83.34% | 107.3% | 79.46% | 106.4% | 111.9% | 104.1% | 14.34% | 53.3%
2 | 9 | 2050 | Winter | Q, [MVAr] | 0 | 0 | -0.47217 | -0.48152 | -0.47853 | -0.47675 | -0.46584 | -0.44649 | -0.33787 | -0.26706 | -0.24731 | -0.2821 | -0.26592 | -0.24513 | -0.25919 | -0.28187 | -0.34029 | -0.3783 | -0.38112 | -0.37244 | -0.39668 | -0.40689 | -0.4132 | -0.42676 | -0.45288 | -0.45982
2 | 9 | 2050 | Winter | Q, [%] | 0 | 0 | 23.61% | 24.08% | 23.93% | 23.84% | 23.29% | 22.32% | 16.89% | 13.35% | 12.37% | 14.11% | 13.3% | 12.26% | 12.96% | 14.09% | 17.01% | 18.92% | 19.06% | 18.62% | 19.83% | 20.34% | 20.66% | 21.34% | 22.64% | 22.99%
9 | 2 | 2050 | Winter | Q, [MVAr] | 0 | 0 | 0.47442 | 0.48445 | 0.48254 | 0.48184 | 0.47191 | 0.45283 | 0.34614 | 0.27535 | 0.25425 | 0.29039 | 0.27421 | 0.24995 | 0.26496 | 0.28687 | 0.34857 | 0.38658 | 0.38555 | 0.3802 | 0.40076 | 0.41438 | 0.42148 | 0.43384 | 0.45279 | 0.46146
9 | 2 | 2050 | Winter | Q, [%] | 0 | 0 | 23.72% | 24.22% | 24.13% | 24.09% | 23.6% | 22.64% | 17.31% | 13.77% | 12.71% | 14.52% | 13.71% | 12.5% | 13.25% | 14.34% | 17.43% | 19.33% | 19.28% | 19.01% | 20.04% | 20.72% | 21.07% | 21.69% | 22.64% | 23.07%
2 | 9 | 2050 | Winter | S, [MVA] | 0 | 0 | 1.3213 | 1.4726 | 1.6817 | 1.8697 | 2.0255 | 2.0578 | 2.2898 | 2.2624 | 2.0768 | 2.2648 | 2.2707 | 1.7665 | 1.9197 | 1.8034 | 2.2886 | 2.2878 | 1.7136 | 2.1841 | 1.6414 | 2.1734 | 2.2831 | 2.132 | 0.53629 | 1.1593
2 | 9 | 2050 | Winter | S, [%] | 0 | 0 | 66.07% | 73.63% | 84.09% | 93.48% | 101.3% | 102.9% | 114.5% | 113.1% | 103.8% | 113.2% | 113.5% | 88.33% | 95.99% | 90.17% | 114.4% | 114.4% | 85.68% | 109.2% | 82.07% | 108.7% | 114.2% | 106.6% | 26.81% | 57.96%
9 | 2 | 2050 | Winter | S, [MVA] | 0 | 0 | 1.3242 | 1.4761 | 1.6863 | 1.8752 | 2.0319 | 2.0644 | 2.2843 | 2.2567 | 2.0719 | 2.2591 | 2.2784 | 1.7713 | 1.9254 | 1.8084 | 2.2966 | 2.2959 | 1.7109 | 2.1791 | 1.6389 | 2.1687 | 2.2779 | 2.1276 | 0.53602 | 1.1615
9 | 2 | 2050 | Winter | S, [%] | 0 | 0 | 66.21% | 73.81% | 84.31% | 93.76% | 101.6% | 103.2% | 114.2% | 112.8% | 103.6% | 113% | 113.9% | 88.57% | 96.27% | 90.42% | 114.8% | 114.8% | 85.54% | 109% | 81.94% | 108.4% | 113.9% | 106.4% | 26.8% | 58.08%
1 | 20 | 2050 | Winter | P, [MW] | 0 | 0 | 7.4591 | 7.4754 | 7.478 | 7.4761 | 7.5061 | 7.3925 | 4.2348 | 3.1958 | 3.4313 | 3.3152 | 3.0616 | 3.2084 | 3.4764 | 3.7112 | 4.73 | 4.9048 | 3.9703 | 3.8398 | 3.8897 | 3.7515 | 4.3111 | 5.2223 | 6.5771 | 7.0342
1 | 20 | 2050 | Winter | P, [%] | 0 | 0 | 93.24% | 93.44% | 93.48% | 93.45% | 93.83% | 92.41% | 52.94% | 39.95% | 42.89% | 41.44% | 38.27% | 40.1% | 43.46% | 46.39% | 59.13% | 61.31% | 49.63% | 48% | 48.62% | 46.89% | 53.89% | 65.28% | 82.21% | 87.93%
20 | 1 | 2050 | Winter | P, [MW] | 0 | 0 | -7.2747 | -7.2937 | -7.2992 | -7.2977 | -7.3256 | -7.2097 | -4.1369 | -3.1099 | -3.3456 | -3.2321 | -2.9781 | -3.1248 | -3.397 | -3.6341 | -4.6356 | -4.8113 | -3.8871 | -3.7575 | -3.8114 | -3.6693 | -4.2237 | -5.119 | -6.4374 | -6.8752
20 | 1 | 2050 | Winter | P, [%] | 0 | 0 | 90.93% | 91.17% | 91.24% | 91.22% | 91.57% | 90.12% | 51.71% | 38.87% | 41.82% | 40.4% | 37.23% | 39.06% | 42.46% | 45.43% | 57.95% | 60.14% | 48.59% | 46.97% | 47.64% | 45.87% | 52.8% | 63.99% | 80.47% | 85.94%
1 | 20 | 2050 | Winter | Q, [MVAr] | 0 | 0 | -5.3589 | -5.2298 | -5.1013 | -5.0813 | -5.1444 | -5.3583 | -5.0612 | -5.2178 | -5.0385 | -5.0292 | -5.2214 | -5.1237 | -4.7651 | -4.4809 | -4.417 | -4.1665 | -4.5816 | -4.5666 | -4.3657 | -4.703 | -4.4773 | -4.3194 | -4.4101 | -4.7188
1 | 20 | 2050 | Winter | Q, [%] | 0 | 0 | 66.99% | 65.37% | 63.77% | 63.52% | 64.3% | 66.98% | 63.27% | 65.22% | 62.98% | 62.87% | 65.27% | 64.05% | 59.56% | 56.01% | 55.21% | 52.08% | 57.27% | 57.08% | 54.57% | 58.79% | 55.97% | 53.99% | 55.13% | 58.98%
20 | 1 | 2050 | Winter | Q, [MVAr] | 0 | 0 | 5.5966 | 5.4642 | 5.332 | 5.3113 | 5.3772 | 5.5941 | 5.1871 | 5.3281 | 5.1485 | 5.1359 | 5.3286 | 5.2309 | 4.867 | 4.5797 | 4.5383 | 4.2865 | 4.6884 | 4.6722 | 4.4662 | 4.8084 | 4.5896 | 4.4522 | 4.5901 | 4.9237
20 | 1 | 2050 | Winter | Q, [%] | 0 | 0 | 69.96% | 68.3% | 66.65% | 66.39% | 67.21% | 69.93% | 64.84% | 66.6% | 64.36% | 64.2% | 66.61% | 65.39% | 60.84% | 57.25% | 56.73% | 53.58% | 58.61% | 58.4% | 55.83% | 60.11% | 57.37% | 55.65% | 57.38% | 61.55%
1 | 20 | 2050 | Winter | S, [MVA] | 0 | 0 | 9.1845 | 9.1232 | 9.0523 | 9.0395 | 9.0998 | 9.1302 | 6.5993 | 6.1187 | 6.0959 | 6.0236 | 6.0528 | 6.0453 | 5.8985 | 5.8182 | 6.4717 | 6.4355 | 6.0626 | 5.9664 | 5.8472 | 6.0159 | 6.2154 | 6.7772 | 7.9188 | 8.4704
1 | 20 | 2050 | Winter | S, [%] | 0 | 0 | 114.8% | 114% | 113.2% | 113% | 113.7% | 114.1% | 82.49% | 76.48% | 76.2% | 75.29% | 75.66% | 75.57% | 73.73% | 72.73% | 80.9% | 80.44% | 75.78% | 74.58% | 73.09% | 75.2% | 77.69% | 84.71% | 98.98% | 105.9%
20 | 1 | 2050 | Winter | S, [MVA] | 0 | 0 | 9.1785 | 9.1134 | 9.0392 | 9.0259 | 9.0872 | 9.1254 | 6.6348 | 6.1693 | 6.14 | 6.0682 | 6.1043 | 6.0932 | 5.9352 | 5.8464 | 6.4873 | 6.4438 | 6.0902 | 5.9957 | 5.8714 | 6.0485 | 6.2373 | 6.7843 | 7.9062 | 8.4564
20 | 1 | 2050 | Winter | S, [%] | 0 | 0 | 114.7% | 113.9% | 113% | 112.8% | 113.6% | 114.1% | 82.93% | 77.12% | 76.75% | 75.85% | 76.3% | 76.17% | 74.19% | 73.08% | 81.09% | 80.55% | 76.13% | 74.95% | 73.39% | 75.61% | 77.97% | 84.8% | 98.83% | 105.7%
20 | 21 | 2050 | Winter | P, [MW] | 0 | 0 | 4.3109 | 4.4253 | 4.5301 | 4.5453 | 4.5004 | 4.2974 | 4.5731 | -1.2883 | -0.74299 | -2.1644 | -2.313 | 3.7923 | -1.5228 | 4.9238 | 4.9644 | 5.0858 | 4.8759 | -0.59359 | 3.6972 | 3.6152 | 4.2492 | 5.0112 | 4.9487 | 4.7624
20 | 21 | 2050 | Winter | P, [%] | 0 | 0 | 86.22% | 88.51% | 90.6% | 90.91% | 90.01% | 85.95% | 91.46% | 25.77% | 14.86% | 43.29% | 46.26% | 75.85% | 30.46% | 98.48% | 99.29% | 101.7% | 97.52% | 11.87% | 73.94% | 72.3% | 84.98% | 100.2% | 98.97% | 95.25%
21 | 20 | 2050 | Winter | P, [MW] | 0 | 0 | -4.2554 | -4.3697 | -4.4745 | -4.4898 | -4.4448 | -4.2419 | -4.5175 | 1.3133 | 0.76412 | 2.1923 | 2.3441 | -3.7467 | 1.5435 | -4.8683 | -4.9089 | -5.0303 | -4.8203 | 0.60933 | -3.6606 | -3.5767 | -4.2043 | -4.9557 | -4.8931 | -4.7068
21 | 20 | 2050 | Winter | P, [%] | 0 | 0 | 85.11% | 87.39% | 89.49% | 89.8% | 88.9% | 84.84% | 90.35% | 26.27% | 15.28% | 43.85% | 46.88% | 74.93% | 30.87% | 97.37% | 98.18% | 100.6% | 96.41% | 12.19% | 73.21% | 71.53% | 84.09% | 99.11% | 97.86% | 94.14%
20 | 21 | 2050 | Winter | Q, [MVAr] | 0 | 0 | -3.8297 | -3.6972 | -3.5655 | -3.5449 | -3.6095 | -3.8299 | -3.4334 | -3.585 | -3.4109 | -3.3931 | -3.5804 | -3.4861 | -3.1231 | -2.8359 | -2.7909 | -2.5418 | -2.9413 | -2.9409 | -2.7287 | -3.062 | -2.8434 | -2.7049 | -2.8398 | -3.1694
20 | 21 | 2050 | Winter | Q, [%] | 0 | 0 | 76.59% | 73.94% | 71.31% | 70.9% | 72.19% | 76.6% | 68.67% | 71.7% | 68.22% | 67.86% | 71.61% | 69.72% | 62.46% | 56.72% | 55.82% | 50.84% | 58.83% | 58.82% | 54.57% | 61.24% | 56.87% | 54.1% | 56.8% | 63.39%
21 | 20 | 2050 | Winter | Q, [MVAr] | 0 | 0 | 3.9009 | 3.7684 | 3.6366 | 3.6161 | 3.6807 | 3.9011 | 3.5046 | 3.6167 | 3.4375 | 3.4284 | 3.6199 | 3.5445 | 3.1492 | 2.9071 | 2.8622 | 2.613 | 3.0125 | 2.9605 | 2.7754 | 3.1111 | 2.9007 | 2.7761 | 2.911 | 3.2406
21 | 20 | 2050 | Winter | Q, [%] | 0 | 0 | 78.02% | 75.37% | 72.73% | 72.32% | 73.61% | 78.02% | 70.09% | 72.33% | 68.75% | 68.57% | 72.4% | 70.89% | 62.98% | 58.14% | 57.24% | 52.26% | 60.25% | 59.21% | 55.51% | 62.22% | 58.01% | 55.52% | 58.22% | 64.81%
20 | 21 | 2050 | Winter | S, [MVA] | 0 | 0 | 5.7663 | 5.7665 | 5.7649 | 5.7643 | 5.769 | 5.7564 | 5.7185 | 3.8095 | 3.4909 | 4.0246 | 4.2625 | 5.1512 | 3.4745 | 5.6821 | 5.6952 | 5.6856 | 5.6943 | 3.0002 | 4.5951 | 4.7377 | 5.1128 | 5.6947 | 5.7056 | 5.7206
20 | 21 | 2050 | Winter | S, [%] | 0 | 0 | 115.3% | 115.3% | 115.3% | 115.3% | 115.4% | 115.1% | 114.4% | 76.19% | 69.82% | 80.49% | 85.25% | 103% | 69.49% | 113.6% | 113.9% | 113.7% | 113.9% | 60% | 91.9% | 94.75% | 102.3% | 113.9% | 114.1% | 114.4%
21 | 20 | 2050 | Winter | S, [MVA] | 0 | 0 | 5.7728 | 5.7702 | 5.766 | 5.7649 | 5.7709 | 5.763 | 5.7175 | 3.8477 | 3.5214 | 4.0695 | 4.3126 | 5.1576 | 3.5072 | 5.6702 | 5.6823 | 5.6684 | 5.6842 | 3.0226 | 4.5938 | 4.7404 | 5.1079 | 5.6803 | 5.6936 | 5.7145
21 | 20 | 2050 | Winter | S, [%] | 0 | 0 | 115.5% | 115.4% | 115.3% | 115.3% | 115.4% | 115.3% | 114.4% | 76.95% | 70.43% | 81.39% | 86.25% | 103.2% | 70.14% | 113.4% | 113.6% | 113.4% | 113.7% | 60.45% | 91.88% | 94.81% | 102.2% | 113.6% | 113.9% | 114.3%
21 | 22 | 2050 | Winter | P, [MW] | 0 | 0 | -1.3899 | -1.5427 | -1.7618 | -1.9533 | -2.1278 | -2.1982 | 0.97003 | 2.2938 | 1.5047 | 2.2387 | 1.7811 | -2.2763 | 0.82812 | -2.2667 | -2.271 | -2.2654 | -2.2725 | 1.836 | -0.91232 | 1.7361 | -0.21789 | 0.62614 | 0.22078 | -0.73933
21 | 22 | 2050 | Winter | P, [%] | 0 | 0 | 69.5% | 77.14% | 88.09% | 97.67% | 106.4% | 109.9% | 48.5% | 114.7% | 75.23% | 111.9% | 89.06% | 113.8% | 41.41% | 113.3% | 113.6% | 113.3% | 113.6% | 91.8% | 45.62% | 86.8% | 10.89% | 31.31% | 11.04% | 36.97%
22 | 21 | 2050 | Winter | P, [MW] | 0 | 0 | 1.397 | 1.5514 | 1.7732 | 1.9672 | 2.1442 | 2.2157 | -0.96653 | -2.2746 | -1.4963 | -2.2204 | -1.7696 | 2.2955 | -0.82557 | 2.2859 | 2.2902 | 2.2846 | 2.2917 | -1.8234 | 0.91548 | -1.7249 | 0.21812 | -0.62462 | -0.22053 | 0.74142
22 | 21 | 2050 | Winter | P, [%] | 0 | 0 | 69.85% | 77.57% | 88.66% | 98.36% | 107.2% | 110.8% | 48.33% | 113.7% | 74.82% | 111% | 88.48% | 114.8% | 41.28% | 114.3% | 114.5% | 114.2% | 114.6% | 91.17% | 45.77% | 86.24% | 10.91% | 31.23% | 11.03% | 37.07%
21 | 22 | 2050 | Winter | Q, [MVAr] | 0 | 0 | -0.17321 | -0.17285 | -0.1728 | -0.17112 | -0.16365 | -0.12683 | -0.10924 | -0.076938 | -0.061078 | -0.024325 | -0.092554 | -0.076496 | -0.11077 | -0.088944 | -0.1016 | -0.10171 | -0.083177 | -0.056468 | -0.094735 | -0.10134 | -0.12404 | -0.12532 | -0.13701 | -0.1429
21 | 22 | 2050 | Winter | Q, [%] | 0 | 0 | 8.66% | 8.642% | 8.64% | 8.556% | 8.183% | 6.341% | 5.462% | 3.847% | 3.054% | 1.216% | 4.628% | 3.825% | 5.539% | 4.447% | 5.08% | 5.086% | 4.159% | 2.823% | 4.737% | 5.067% | 6.202% | 6.266% | 6.851% | 7.145%
22 | 21 | 2050 | Winter | Q, [MVAr] | 0 | 0 | 0.18072 | 0.18246 | 0.18582 | 0.18747 | 0.18327 | 0.14788 | 0.11218 | 0.10022 | 0.070309 | 0.046358 | 0.10582 | 0.099779 | 0.11247 | 0.11224 | 0.12489 | 0.12501 | 0.10646 | 0.071164 | 0.097252 | 0.11426 | 0.12276 | 0.12571 | 0.13576 | 0.144
22 | 21 | 2050 | Winter | Q, [%] | 0 | 0 | 9.036% | 9.123% | 9.291% | 9.373% | 9.163% | 7.394% | 5.609% | 5.011% | 3.515% | 2.318% | 5.291% | 4.989% | 5.623% | 5.612% | 6.244% | 6.25% | 5.323% | 3.558% | 4.863% | 5.713% | 6.138% | 6.286% | 6.788% | 7.2%
21 | 22 | 2050 | Winter | S, [MVA] | 0 | 0 | 1.4007 | 1.5524 | 1.7703 | 1.9608 | 2.134 | 2.2019 | 0.97616 | 2.2951 | 1.5059 | 2.2388 | 1.7835 | 2.2775 | 0.8355 | 2.2684 | 2.2733 | 2.2677 | 2.274 | 1.8369 | 0.91723 | 1.739 | 0.25072 | 0.63856 | 0.25984 | 0.75302
21 | 22 | 2050 | Winter | S, [%] | 0 | 0 | 70.03% | 77.62% | 88.51% | 98.04% | 106.7% | 110.1% | 48.81% | 114.8% | 75.3% | 111.9% | 89.18% | 113.9% | 41.77% | 113.4% | 113.7% | 113.4% | 113.7% | 91.84% | 45.86% | 86.95% | 12.54% | 31.93% | 12.99% | 37.65%
22 | 21 | 2050 | Winter | S, [MVA] | 0 | 0 | 1.4086 | 1.5621 | 1.7829 | 1.9761 | 2.152 | 2.2207 | 0.97302 | 2.2768 | 1.498 | 2.2209 | 1.7728 | 2.2976 | 0.8332 | 2.2887 | 2.2936 | 2.2881 | 2.2942 | 1.8248 | 0.92063 | 1.7287 | 0.2503 | 0.63715 | 0.25896 | 0.75527
22 | 21 | 2050 | Winter | S, [%] | 0 | 0 | 70.43% | 78.1% | 89.14% | 98.81% | 107.6% | 111% | 48.65% | 113.8% | 74.9% | 111% | 88.64% | 114.9% | 41.66% | 114.4% | 114.7% | 114.4% | 114.7% | 91.24% | 46.03% | 86.43% | 12.51% | 31.86% | 12.95% | 37.76%
21 | 23 | 2050 | Winter | P, [MW] | 0 | 0 | 5.4722 | 5.5143 | 5.5482 | 5.5521 | 5.5384 | 5.4399 | 5.4839 | -5.4506 | -1.4994 | -5.4667 | -5.4606 | 2.0697 | -5.567 | 5.549 | 5.5797 | 5.6075 | 5.5485 | -5.5382 | 5.5637 | 2.9102 | 5.5868 | 5.6109 | 5.6143 | 5.5751
21 | 23 | 2050 | Winter | P, [%] | 0 | 0 | 109.4% | 110.3% | 111% | 111% | 110.8% | 108.8% | 109.7% | 109% | 29.99% | 109.3% | 109.2% | 41.39% | 111.3% | 111% | 111.6% | 112.1% | 111% | 110.8% | 111.3% | 58.2% | 111.7% | 112.2% | 112.3% | 111.5%
23 | 21 | 2050 | Winter | P, [MW] | 0 | 0 | -5.3726 | -5.4147 | -5.4486 | -5.4525 | -5.4388 | -5.3402 | -5.3842 | 5.5502 | 1.5151 | 5.5664 | 5.5602 | -2.046 | 5.6667 | -5.4493 | -5.48 | -5.5078 | -5.4488 | 5.6378 | -5.4641 | -2.8789 | -5.4871 | -5.5113 | -5.5146 | -5.4754
23 | 21 | 2050 | Winter | P, [%] | 0 | 0 | 107.5% | 108.3% | 109% | 109% | 108.8% | 106.8% | 107.7% | 111% | 30.3% | 111.3% | 111.2% | 40.92% | 113.3% | 109% | 109.6% | 110.2% | 109% | 112.8% | 109.3% | 57.58% | 109.7% | 110.2% | 110.3% | 109.5%
21 | 23 | 2050 | Winter | Q, [MVAr] | 0 | 0 | -1.84 | -1.7008 | -1.5711 | -1.5536 | -1.6231 | -1.904 | -1.6193 | -1.7911 | -1.7028 | -1.7586 | -1.8514 | -1.8502 | -1.385 | -1.1679 | -1.0769 | -0.83096 | -1.2365 | -1.26 | -1.0282 | -1.309 | -1.0559 | -0.88672 | -0.94884 | -1.2562
21 | 23 | 2050 | Winter | Q, [%] | 0 | 0 | 36.8% | 34.02% | 31.42% | 31.07% | 32.46% | 38.08% | 32.39% | 35.82% | 34.06% | 35.17% | 37.03% | 37% | 27.7% | 23.36% | 21.54% | 16.62% | 24.73% | 25.2% | 20.56% | 26.18% | 21.12% | 17.73% | 18.98% | 25.12%
23 | 21 | 2050 | Winter | Q, [MVAr] | 0 | 0 | 1.9676 | 1.8285 | 1.6987 | 1.6813 | 1.7508 | 2.0317 | 1.747 | 1.9187 | 1.7219 | 1.8862 | 1.9791 | 1.8796 | 1.5126 | 1.2956 | 1.2046 | 0.95869 | 1.3642 | 1.3877 | 1.1559 | 1.3482 | 1.1836 | 1.0144 | 1.0766 | 1.3839
23 | 21 | 2050 | Winter | Q, [%] | 0 | 0 | 39.35% | 36.57% | 33.97% | 33.63% | 35.02% | 40.63% | 34.94% | 38.37% | 34.44% | 37.72% | 39.58% | 37.59% | 30.25% | 25.91% | 24.09% | 19.17% | 27.28% | 27.75% | 23.12% | 26.96% | 23.67% | 20.29% | 21.53% | 27.68%
21 | 23 | 2050 | Winter | S, [MVA] | 0 | 0 | 5.7733 | 5.7706 | 5.7664 | 5.7654 | 5.7714 | 5.7635 | 5.7179 | 5.7373 | 2.2689 | 5.7426 | 5.7659 | 2.7762 | 5.7367 | 5.6705 | 5.6826 | 5.6687 | 5.6846 | 5.6797 | 5.6579 | 3.191 | 5.6857 | 5.6806 | 5.6939 | 5.7148
21 | 23 | 2050 | Winter | S, [%] | 0 | 0 | 115.5% | 115.4% | 115.3% | 115.3% | 115.4% | 115.3% | 114.4% | 114.7% | 45.38% | 114.9% | 115.3% | 55.52% | 114.7% | 113.4% | 113.7% | 113.4% | 113.7% | 113.6% | 113.2% | 63.82% | 113.7% | 113.6% | 113.9% | 114.3%
23 | 21 | 2050 | Winter | S, [MVA] | 0 | 0 | 5.7216 | 5.7151 | 5.7073 | 5.7058 | 5.7137 | 5.7137 | 5.6606 | 5.8725 | 2.2935 | 5.8773 | 5.9019 | 2.7783 | 5.8651 | 5.6012 | 5.6109 | 5.5906 | 5.617 | 5.8061 | 5.585 | 3.179 | 5.6134 | 5.6039 | 5.6187 | 5.6476
23 | 21 | 2050 | Winter | S, [%] | 0 | 0 | 114.4% | 114.3% | 114.1% | 114.1% | 114.3% | 114.3% | 113.2% | 117.4% | 45.87% | 117.5% | 118% | 55.57% | 117.3% | 112% | 112.2% | 111.8% | 112.3% | 116.1% | 111.7% | 63.58% | 112.3% | 112.1% | 112.4% | 113%
23 | 24 | 2050 | Winter | P, [MW] | 0 | 0 | -0.67524 | 0.41417 | 0.67117 | 0.84214 | 1.0085 | 0.98514 | -1.588 | -1.6419 | -1.6833 | -1.6418 | -1.6014 | 1.7103 | -1.7181 | 1.1802 | -1.6848 | 1.4469 | 1.6725 | -1.6367 | 1.6375 | 1.5416 | 1.5768 | 1.5405 | -0.70427 | -0.84956
23 | 24 | 2050 | Winter | P, [%] | 0 | 0 | 33.76% | 20.71% | 33.56% | 42.11% | 50.43% | 49.26% | 79.4% | 82.1% | 84.16% | 82.09% | 80.07% | 85.51% | 85.9% | 59.01% | 84.24% | 72.34% | 83.63% | 81.84% | 81.88% | 77.08% | 78.84% | 77.03% | 35.21% | 42.48%
24 | 23 | 2050 | Winter | P, [MW] | 0 | 0 | 0.68455 | -0.4055 | -0.66208 | -0.83262 | -0.99832 | -0.97519 | 1.5997 | 1.6536 | 1.6949 | 1.6535 | 1.613 | -1.6986 | 1.7297 | -1.1721 | 1.6964 | -1.4372 | -1.6609 | 1.6484 | -1.6259 | -1.53 | -1.5652 | -1.5289 | 0.71289 | 0.85905
24 | 23 | 2050 | Winter | P, [%] | 0 | 0 | 34.23% | 20.28% | 33.1% | 41.63% | 49.92% | 48.76% | 79.98% | 82.68% | 84.75% | 82.67% | 80.65% | 84.93% | 86.49% | 58.61% | 84.82% | 71.86% | 83.04% | 82.42% | 81.29% | 76.5% | 78.26% | 76.44% | 35.64% | 42.95%
23 | 24 | 2050 | Winter | Q, [MVAr] | 0 | 0 | -1.9325 | -1.9286 | -1.9035 | -1.8861 | -1.8861 | -1.8704 | -1.6149 | -1.6808 | -1.5825 | -1.6836 | -1.7355 | -1.5083 | -1.5985 | -1.4492 | -1.4837 | -1.4455 | -1.5012 | -1.6486 | -1.5206 | -1.6669 | -1.5994 | -1.6292 | -1.8023 | -1.8543
23 | 24 | 2050 | Winter | Q, [%] | 0 | 0 | 96.63% | 96.43% | 95.17% | 94.3% | 94.3% | 93.52% | 80.74% | 84.04% | 79.12% | 84.18% | 86.78% | 75.41% | 79.92% | 72.46% | 74.18% | 72.28% | 75.06% | 82.43% | 76.03% | 83.34% | 79.97% | 81.46% | 90.12% | 92.71%
24 | 23 | 2050 | Winter | Q, [MVAr] | 0 | 0 | 1.9436 | 1.9389 | 1.9143 | 1.8974 | 1.8983 | 1.8823 | 1.629 | 1.6949 | 1.5966 | 1.6976 | 1.7496 | 1.5224 | 1.6125 | 1.4588 | 1.4978 | 1.4572 | 1.5153 | 1.6627 | 1.5347 | 1.681 | 1.6135 | 1.6433 | 1.8126 | 1.8656
24 | 23 | 2050 | Winter | Q, [%] | 0 | 0 | 97.18% | 96.94% | 95.71% | 94.87% | 94.91% | 94.12% | 81.45% | 84.74% | 79.83% | 84.88% | 87.48% | 76.12% | 80.63% | 72.94% | 74.89% | 72.86% | 75.77% | 83.13% | 76.74% | 84.05% | 80.68% | 82.17% | 90.63% | 93.28%
23 | 24 | 2050 | Winter | S, [MVA] | 0 | 0 | 2.0471 | 1.9726 | 2.0183 | 2.0655 | 2.1388 | 2.114 | 2.2649 | 2.3497 | 2.3103 | 2.3516 | 2.3615 | 2.2803 | 2.3467 | 1.869 | 2.2449 | 2.0453 | 2.2474 | 2.3231 | 2.2346 | 2.2705 | 2.246 | 2.2422 | 1.935 | 2.0396
23 | 24 | 2050 | Winter | S, [%] | 0 | 0 | 102.4% | 98.63% | 100.9% | 103.3% | 106.9% | 105.7% | 113.2% | 117.5% | 115.5% | 117.6% | 118.1% | 114% | 117.3% | 93.45% | 112.2% | 102.3% | 112.4% | 116.2% | 111.7% | 113.5% | 112.3% | 112.1% | 96.75% | 102%
24 | 23 | 2050 | Winter | S, [MVA] | 0 | 0 | 2.0607 | 1.9808 | 2.0255 | 2.0721 | 2.1448 | 2.1199 | 2.2831 | 2.3679 | 2.3285 | 2.3698 | 2.3797 | 2.281 | 2.3648 | 1.8714 | 2.263 | 2.0467 | 2.2483 | 2.3413 | 2.2358 | 2.273 | 2.2479 | 2.2445 | 1.9477 | 2.0539
24 | 23 | 2050 | Winter | S, [%] | 0 | 0 | 103% | 99.04% | 101.3% | 103.6% | 107.2% | 106% | 114.2% | 118.4% | 116.4% | 118.5% | 119% | 114.1% | 118.2% | 93.57% | 113.2% | 102.3% | 112.4% | 117.1% | 111.8% | 113.7% | 112.4% | 112.2% | 97.39% | 102.7%
23 | 25 | 2050 | Winter | P, [MW] | 0 | 0 | 5.7217 | 5.7153 | 5.7075 | 5.7058 | 5.7139 | 5.7138 | 5.6593 | -3.595 | -3.1451 | -4.3535 | -4.4525 | -4.2456 | -4.01 | 0.013693 | 3.8501 | 0.01224 | -0.31985 | -3.1976 | 0.92893 | -1.604 | 0.84934 | 0.82809 | 5.6188 | 5.6478
23 | 25 | 2050 | Winter | P, [%] | 0 | 0 | 114.4% | 114.3% | 114.1% | 114.1% | 114.3% | 114.3% | 113.2% | 71.9% | 62.9% | 87.07% | 89.05% | 84.91% | 80.2% | 0.2739% | 77% | 0.2448% | 6.397% | 63.95% | 18.58% | 32.08% | 16.99% | 16.56% | 112.4% | 113%
25 | 23 | 2050 | Winter | P, [MW] | 0 | 0 | -5.6286 | -5.6221 | -5.6143 | -5.6127 | -5.6207 | -5.6206 | -5.5662 | 3.6303 | 3.1734 | 4.4056 | 4.506 | 4.2976 | 4.0543 | -0.012853 | -3.8058 | -0.012038 | 0.32037 | 3.2262 | -0.92618 | 1.6116 | -0.8471 | -0.82598 | -5.5257 | -5.5546
25 | 23 | 2050 | Winter | P, [%] | 0 | 0 | 112.6% | 112.4% | 112.3% | 112.3% | 112.4% | 112.4% | 111.3% | 72.61% | 63.47% | 88.11% | 90.12% | 85.95% | 81.09% | 0.2571% | 76.12% | 0.2408% | 6.407% | 64.52% | 18.52% | 32.23% | 16.94% | 16.52% | 110.5% | 111.1%
23 | 25 | 2050 | Winter | Q, [MVAr] | 0 | 0 | 0.018388 | 0.010121 | 0.014464 | 0.04022 | 0.0072878 | -0.032562 | -0.12794 | -0.39157 | -0.47279 | -0.59591 | -0.43461 | -0.37094 | -0.51919 | -0.53227 | -0.37154 | -0.26012 | -0.27339 | -0.30591 | -0.244 | -0.22396 | -0.19319 | -0.16692 | 0.0016952 | -0.017439
23 | 25 | 2050 | Winter | Q, [%] | 0 | 0 | 0.3678% | 0.2024% | 0.2893% | 0.8044% | 0.1458% | 0.6512% | 2.559% | 7.831% | 9.456% | 11.92% | 8.692% | 7.419% | 10.38% | 10.65% | 7.431% | 5.202% | 5.468% | 6.118% | 4.88% | 4.479% | 3.864% | 3.338% | 0.0339% | 0.3488%
25 | 23 | 2050 | Winter | Q, [MVAr] | 0 | 0 | 0.095153 | 0.10342 | 0.099084 | 0.073329 | 0.10626 | 0.14611 | 0.24151 | 0.43372 | 0.50627 | 0.65869 | 0.49917 | 0.43383 | 0.57236 | 0.53204 | 0.42486 | 0.25912 | 0.27277 | 0.33969 | 0.24615 | 0.23202 | 0.19469 | 0.16827 | 0.11189 | 0.13101
25 | 23 | 2050 | Winter | Q, [%] | 0 | 0 | 1.903% | 2.068% | 1.982% | 1.467% | 2.125% | 2.922% | 4.83% | 8.674% | 10.13% | 13.17% | 9.983% | 8.677% | 11.45% | 10.64% | 8.497% | 5.182% | 5.455% | 6.794% | 4.923% | 4.64% | 3.894% | 3.365% | 2.238% | 2.62%
23 | 25 | 2050 | Winter | S, [MVA] | 0 | 0 | 5.7218 | 5.7153 | 5.7075 | 5.706 | 5.7139 | 5.7139 | 5.6608 | 3.6162 | 3.1805 | 4.3941 | 4.4737 | 4.2617 | 4.0434 | 0.53244 | 3.868 | 0.26041 | 0.42077 | 3.2122 | 0.96044 | 1.6196 | 0.87103 | 0.84475 | 5.6188 | 5.6478
23 | 25 | 2050 | Winter | S, [%] | 0 | 0 | 114.4% | 114.3% | 114.1% | 114.1% | 114.3% | 114.3% | 113.2% | 72.32% | 63.61% | 87.88% | 89.47% | 85.23% | 80.87% | 10.65% | 77.36% | 5.208% | 8.415% | 64.24% | 19.21% | 32.39% | 17.42% | 16.89% | 112.4% | 113%
25 | 23 | 2050 | Winter | S, [MVA] | 0 | 0 | 5.6294 | 5.6231 | 5.6152 | 5.6131 | 5.6217 | 5.6225 | 5.5714 | 3.6561 | 3.2135 | 4.4546 | 4.5336 | 4.3195 | 4.0945 | 0.5322 | 3.8294 | 0.2594 | 0.42076 | 3.244 | 0.95833 | 1.6282 | 0.86918 | 0.84294 | 5.5268 | 5.5561
25 | 23 | 2050 | Winter | S, [%] | 0 | 0 | 112.6% | 112.5% | 112.3% | 112.3% | 112.4% | 112.5% | 111.4% | 73.12% | 64.27% | 89.09% | 90.67% | 86.39% | 81.89% | 10.64% | 76.59% | 5.188% | 8.415% | 64.88% | 19.17% | 32.56% | 17.38% | 16.86% | 110.5% | 111.1%
25 | 26 | 2050 | Winter | P, [MW] | 0 | 0 | 2.249 | 2.2479 | 2.2451 | 2.2436 | 2.2475 | 2.2483 | 2.2281 | -2.3682 | -2.3262 | -2.3779 | -2.3851 | -2.304 | -2.3693 | -2.2393 | 0.20049 | -2.2336 | -2.2443 | -2.3399 | -1.9202 | -1.5392 | -1.3337 | -1.4384 | 2.2102 | 2.2218
25 | 26 | 2050 | Winter | P, [%] | 0 | 0 | 112.4% | 112.4% | 112.3% | 112.2% | 112.4% | 112.4% | 111.4% | 118.4% | 116.3% | 118.9% | 119.3% | 115.2% | 118.5% | 112% | 10.02% | 111.7% | 112.2% | 117% | 96.01% | 76.96% | 66.68% | 71.92% | 110.5% | 111.1%
26 | 25 | 2050 | Winter | P, [MW] | 0 | 0 | -2.2446 | -2.2435 | -2.2407 | -2.2392 | -2.2431 | -2.2438 | -2.2237 | 2.3726 | 2.3306 | 2.3824 | 2.3895 | 2.3085 | 2.3737 | 2.2437 | -0.20045 | 2.238 | 2.2488 | 2.3443 | 1.9234 | 1.5412 | 1.3352 | 1.4402 | -2.2057 | -2.2174
26 | 25 | 2050 | Winter | P, [%] | 0 | 0 | 112.2% | 112.2% | 112% | 112% | 112.2% | 112.2% | 111.2% | 118.6% | 116.5% | 119.1% | 119.5% | 115.4% | 118.7% | 112.2% | 10.02% | 111.9% | 112.4% | 117.2% | 96.17% | 77.06% | 66.76% | 72.01% | 110.3% | 110.9%
25 | 26 | 2050 | Winter | Q, [MVAr] | 0 | 0 | 0.11566 | 0.082909 | 0.072417 | 0.091684 | 0.079502 | 0.066084 | 0.055404 | 0.18323 | 0.1915 | 0.16474 | 0.19129 | 0.17813 | 0.17881 | 0.16026 | 0.091392 | 0.14919 | 0.17811 | 0.16633 | 0.11619 | 0.11881 | 0.11024 | 0.068912 | 0.058376 | 0.06034
25 | 26 | 2050 | Winter | Q, [%] | 0 | 0 | 5.783% | 4.145% | 3.621% | 4.584% | 3.975% | 3.304% | 2.77% | 9.162% | 9.575% | 8.237% | 9.564% | 8.906% | 8.94% | 8.013% | 4.57% | 7.46% | 8.905% | 8.316% | 5.809% | 5.941% | 5.512% | 3.446% | 2.919% | 3.017%
26 | 25 | 2050 | Winter | Q, [MVAr] | 0 | 0 | -0.11171 | -0.078957 | -0.06846 | -0.087726 | -0.075549 | -0.062132 | -0.051425 | -0.17946 | -0.18767 | -0.16098 | -0.18754 | -0.17427 | -0.17503 | -0.15631 | -0.092795 | -0.14523 | -0.17416 | -0.16251 | -0.11361 | -0.11786 | -0.10978 | -0.068137 | -0.054374 | -0.056352
26 | 25 | 2050 | Winter | Q, [%] | 0 | 0 | 5.586% | 3.948% | 3.423% | 4.386% | 3.777% | 3.107% | 2.571% | 8.973% | 9.383% | 8.049% | 9.377% | 8.713% | 8.752% | 7.815% | 4.64% | 7.262% | 8.708% | 8.126% | 5.68% | 5.893% | 5.489% | 3.407% | 2.719% | 2.818%
25 | 26 | 2050 | Winter | S, [MVA] | 0 | 0 | 2.252 | 2.2494 | 2.2463 | 2.2455 | 2.2489 | 2.2492 | 2.2288 | 2.3753 | 2.3341 | 2.3836 | 2.3927 | 2.3109 | 2.376 | 2.245 | 0.22034 | 2.2385 | 2.2514 | 2.3458 | 1.9237 | 1.5438 | 1.3382 | 1.44 | 2.2109 | 2.2227
25 | 26 | 2050 | Winter | S, [%] | 0 | 0 | 112.6% | 112.5% | 112.3% | 112.3% | 112.4% | 112.5% | 111.4% | 118.8% | 116.7% | 119.2% | 119.6% | 115.5% | 118.8% | 112.3% | 11.02% | 111.9% | 112.6% | 117.3% | 96.18% | 77.19% | 66.91% | 72% | 110.5% | 111.1%
26 | 25 | 2050 | Winter | S, [MVA] | 0 | 0 | 2.2473 | 2.2449 | 2.2417 | 2.2409 | 2.2443 | 2.2447 | 2.2243 | 2.3794 | 2.3382 | 2.3878 | 2.3968 | 2.315 | 2.3801 | 2.2491 | 0.22088 | 2.2427 | 2.2555 | 2.3499 | 1.9268 | 1.5457 | 1.3397 | 1.4418 | 2.2064 | 2.2181
26 | 25 | 2050 | Winter | S, [%] | 0 | 0 | 112.4% | 112.2% | 112.1% | 112% | 112.2% | 112.2% | 111.2% | 119% | 116.9% | 119.4% | 119.8% | 115.8% | 119% | 112.5% | 11.04% | 112.1% | 112.8% | 117.5% | 96.34% | 77.29% | 66.99% | 72.09% | 110.3% | 110.9%
50 | 1 | 2050 | Winter | P, [MW] | 0 | 0 | 14.1024 | 14.1185 | 14.1218 | 14.1196 | 14.1469 | 14.0353 | 13.459 | 14.0448 | 14.4205 | 13.9354 | 13.5516 | 13.8123 | 13.636 | 13.4106 | 13.4349 | 13.4215 | 13.3444 | 14.6679 | 13.959 | 13.4735 | 13.4714 | 13.4998 | 13.7156 | 13.8309
50 | 1 | 2050 | Winter | P, [%] | 0 | 0 | 94.02% | 94.12% | 94.15% | 94.13% | 94.31% | 93.57% | 89.73% | 93.63% | 96.14% | 92.9% | 90.34% | 92.08% | 90.91% | 89.4% | 89.57% | 89.48% | 88.96% | 97.79% | 93.06% | 89.82% | 89.81% | 90% | 91.44% | 92.21%
1 | 50 | 2050 | Winter | P, [MW] | 0 | 0 | -13.9791 | -13.9944 | -13.9976 | -13.9954 | -14.0215 | -13.9153 | -13.3602 | -13.9527 | -14.3281 | -13.8434 | -13.46 | -13.7204 | -13.5443 | -13.3191 | -13.3375 | -13.325 | -13.2505 | -14.5753 | -13.867 | -13.3802 | -13.376 | -13.4005 | -13.6088 | -13.7197
1 | 50 | 2050 | Winter | P, [%] | 0 | 0 | 93.19% | 93.3% | 93.32% | 93.3% | 93.48% | 92.77% | 89.07% | 93.02% | 95.52% | 92.29% | 89.73% | 91.47% | 90.3% | 88.79% | 88.92% | 88.83% | 88.34% | 97.17% | 92.45% | 89.2% | 89.17% | 89.34% | 90.73% | 91.46%
50 | 1 | 2050 | Winter | Q, [MVAr] | 0 | 0 | -15.5165 | -15.5913 | -15.6088 | -15.5995 | -15.7204 | -15.1974 | -13.0713 | -11.4092 | -10.9784 | -11.5298 | -11.9371 | -11.6632 | -11.8496 | -12.0808 | -12.8836 | -12.7899 | -12.4941 | -10.6796 | -11.504 | -12.2657 | -12.5631 | -13.0989 | -13.8719 | -14.3262
50 | 1 | 2050 | Winter | Q, [%] | 0 | 0 | 103.4% | 103.9% | 104.1% | 104% | 104.8% | 101.3% | 87.14% | 76.06% | 73.19% | 76.87% | 79.58% | 77.75% | 79% | 80.54% | 85.89% | 85.27% | 83.29% | 71.2% | 76.69% | 81.77% | 83.75% | 87.33% | 92.48% | 95.51%
1 | 50 | 2050 | Winter | Q, [MVAr] | 0 | 0 | 18.1849 | 18.2763 | 18.2978 | 18.2864 | 18.4347 | 17.7953 | 15.2109 | 13.4015 | 12.9777 | 13.5202 | 13.9208 | 13.6513 | 13.8347 | 14.0622 | 14.9898 | 14.8794 | 14.526 | 12.6838 | 13.4948 | 14.2846 | 14.6262 | 15.2496 | 16.1838 | 16.7346
1 | 50 | 2050 | Winter | Q, [%] | 0 | 0 | 121.2% | 121.8% | 122% | 121.9% | 122.9% | 118.6% | 101.4% | 89.34% | 86.52% | 90.13% | 92.81% | 91.01% | 92.23% | 93.75% | 99.93% | 99.2% | 96.84% | 84.56% | 89.97% | 95.23% | 97.51% | 101.7% | 107.9% | 111.6%
50 | 1 | 2050 | Winter | S, [MVA] | 0 | 0 | 20.9676 | 21.0338 | 21.049 | 21.0406 | 21.1487 | 20.687 | 18.7618 | 18.0949 | 18.1239 | 18.0868 | 18.0594 | 18.0778 | 18.0653 | 18.0497 | 18.614 | 18.5396 | 18.2805 | 18.1439 | 18.0885 | 18.2204 | 18.4203 | 18.8103 | 19.5076 | 19.9132
50 | 1 | 2050 | Winter | S, [%] | 0 | 0 | 139.8% | 140.2% | 140.3% | 140.3% | 141% | 137.9% | 125.1% | 120.6% | 120.8% | 120.6% | 120.4% | 120.5% | 120.4% | 120.3% | 124.1% | 123.6% | 121.9% | 121% | 120.6% | 121.5% | 122.8% | 125.4% | 130.1% | 132.8%
1 | 50 | 2050 | Winter | S, [MVA] | 0 | 0 | 22.937 | 23.0189 | 23.0379 | 23.0275 | 23.1612 | 22.59 | 20.2451 | 19.3463 | 19.3317 | 19.3504 | 19.3639 | 19.3548 | 19.361 | 19.3686 | 20.0645 | 19.9738 | 19.6617 | 19.3214 | 19.3495 | 19.5724 | 19.8203 | 20.3008 | 21.1451 | 21.6397
1 | 50 | 2050 | Winter | S, [%] | 0 | 0 | 152.9% | 153.5% | 153.6% | 153.5% | 154.4% | 150.6% | 135% | 129% | 128.9% | 129% | 129.1% | 129% | 129.1% | 129.1% | 133.8% | 133.2% | 131.1% | 128.8% | 129% | 130.5% | 132.1% | 135.3% | 141% | 144.3%
50 | 51 | 2050 | Winter | P, [MW] | 0 | 0 | -14.1023 | -14.1184 | -14.1217 | -14.1195 | -14.1468 | -14.0352 | -13.4589 | -14.0447 | -14.4204 | -13.9353 | -13.5515 | -13.8122 | -13.6359 | -13.4105 | -13.4348 | -13.4214 | -13.3443 | -14.6678 | -13.9589 | -13.4734 | -13.4713 | -13.4997 | -13.7155 | -13.8308
50 | 51 | 2050 | Winter | P, [%] | 0 | 0 | 78.35% | 78.44% | 78.45% | 78.44% | 78.59% | 77.97% | 74.77% | 78.03% | 80.11% | 77.42% | 75.29% | 76.73% | 75.76% | 74.5% | 74.64% | 74.56% | 74.14% | 81.49% | 77.55% | 74.85% | 74.84% | 75% | 76.2% | 76.84%
51 | 50 | 2050 | Winter | P, [MW] | 0 | 0 | 14.124 | 14.1402 | 14.1436 | 14.1413 | 14.1689 | 14.0564 | 13.4764 | 14.0609 | 14.4366 | 13.9515 | 13.5677 | 13.8284 | 13.6521 | 13.4267 | 13.452 | 13.4385 | 13.3609 | 14.684 | 13.9751 | 13.4899 | 13.4881 | 13.5173 | 13.7343 | 13.8505
51 | 50 | 2050 | Winter | P, [%] | 0 | 0 | 78.47% | 78.56% | 78.58% | 78.56% | 78.72% | 78.09% | 74.87% | 78.12% | 80.2% | 77.51% | 75.38% | 76.82% | 75.85% | 74.59% | 74.73% | 74.66% | 74.23% | 81.58% | 77.64% | 74.94% | 74.93% | 75.1% | 76.3% | 76.95%
50 | 51 | 2050 | Winter | Q, [MVAr] | 0 | 0 | 16.8516 | 16.9264 | 16.944 | 16.9347 | 17.0556 | 16.5322 | 14.4044 | 12.7409 | 12.3097 | 12.8616 | 13.2692 | 12.9951 | 13.1817 | 13.4131 | 14.2166 | 14.1228 | 13.8268 | 12.0106 | 12.8358 | 13.5982 | 13.8958 | 14.4321 | 15.2057 | 15.6603
50 | 51 | 2050 | Winter | Q, [%] | 0 | 0 | 93.62% | 94.04% | 94.13% | 94.08% | 94.75% | 91.85% | 80.02% | 70.78% | 68.39% | 71.45% | 73.72% | 72.19% | 73.23% | 74.52% | 78.98% | 78.46% | 76.82% | 66.73% | 71.31% | 75.55% | 77.2% | 80.18% | 84.48% | 87%
51 | 50 | 2050 | Winter | Q, [MVAr] | 0 | 0 | -16.7023 | -16.7762 | -16.7936 | -16.7844 | -16.9038 | -16.3868 | -14.2841 | -12.6294 | -12.1982 | -12.7502 | -13.1578 | -12.8836 | -13.0702 | -13.3016 | -14.0981 | -14.0053 | -13.7124 | -11.8992 | -12.7243 | -13.4847 | -13.7798 | -14.3112 | -15.0759 | -15.5252
51 | 50 | 2050 | Winter | Q, [%] | 0 | 0 | 92.79% | 93.2% | 93.3% | 93.25% | 93.91% | 91.04% | 79.36% | 70.16% | 67.77% | 70.83% | 73.1% | 71.58% | 72.61% | 73.9% | 78.32% | 77.81% | 76.18% | 66.11% | 70.69% | 74.91% | 76.55% | 79.51% | 83.75% | 86.25%
50 | 51 | 2050 | Winter | S, [MVA] | 0 | 0 | 21.9739 | 22.0416 | 22.0572 | 22.0486 | 22.1591 | 21.6864 | 19.7137 | 18.9627 | 18.9598 | 18.9635 | 18.9662 | 18.9644 | 18.9656 | 18.9672 | 19.5602 | 19.483 | 19.2159 | 18.9579 | 18.9633 | 19.1427 | 19.3538 | 19.7618 | 20.4775 | 20.8935
50 | 51 | 2050 | Winter | S, [%] | 0 | 0 | 122.1% | 122.5% | 122.5% | 122.5% | 123.1% | 120.5% | 109.5% | 105.3% | 105.3% | 105.4% | 105.4% | 105.4% | 105.4% | 105.4% | 108.7% | 108.2% | 106.8% | 105.3% | 105.4% | 106.3% | 107.5% | 109.8% | 113.8% | 116.1%
51 | 50 | 2050 | Winter | S, [MVA] | 0 | 0 | 21.8736 | 21.9405 | 21.956 | 21.9475 | 22.0567 | 21.5895 | 19.638 | 18.9 | 18.9 | 18.9 | 18.9 | 18.9 | 18.9 | 18.9 | 19.4862 | 19.4098 | 19.1454 | 18.9 | 18.9 | 19.0739 | 19.2824 | 19.6857 | 20.394 | 20.8055
51 | 50 | 2050 | Winter | S, [%] | 0 | 0 | 121.5% | 121.9% | 122% | 121.9% | 122.5% | 119.9% | 109.1% | 105% | 105% | 105% | 105% | 105% | 105% | 105% | 108.3% | 107.8% | 106.4% | 105% | 105% | 106% | 107.1% | 109.4% | 113.3% | 115.6%
1 | 2 | 2050 | Winter | P, [MW] | 0 | 1 | 8.8157 | 8.846 | 8.8758 | 8.8961 | 8.9118 | 8.8114 | 8.6971 | 8.6451 | 8.9372 | 9.5827 | 9.2826 | 8.9135 | 9.0658 | 8.6826 | 8.6773 | 8.6771 | 8.6527 | 10.1643 | 9.7606 | 8.7346 | 8.7727 | 8.7965 | 8.7802 | 8.7999
1 | 2 | 2050 | Winter | P, [%] | 0 | 1 | 73.46% | 73.72% | 73.96% | 74.13% | 74.26% | 73.43% | 72.48% | 72.04% | 74.48% | 79.86% | 77.35% | 74.28% | 75.55% | 72.35% | 72.31% | 72.31% | 72.11% | 84.7% | 81.34% | 72.79% | 73.11% | 73.3% | 73.17% | 73.33%
2 | 1 | 2050 | Winter | P, [MW] | 0 | 1 | -8.7385 | -8.7664 | -8.7955 | -8.8146 | -8.8307 | -8.7353 | -8.6307 | -8.5817 | -8.8752 | -9.5207 | -9.2205 | -8.8514 | -9.0011 | -8.617 | -8.6082 | -8.6068 | -8.5877 | -10.1023 | -9.6985 | -8.6724 | -8.7062 | -8.727 | -8.7085 | -8.7268
2 | 1 | 2050 | Winter | P, [%] | 0 | 1 | 72.82% | 73.05% | 73.3% | 73.46% | 73.59% | 72.79% | 71.92% | 71.51% | 73.96% | 79.34% | 76.84% | 73.76% | 75.01% | 71.81% | 71.73% | 71.72% | 71.56% | 84.19% | 80.82% | 72.27% | 72.55% | 72.72% | 72.57% | 72.72%
1 | 2 | 2050 | Winter | Q, [MVAr] | 0 | 1 | -12.6053 | -12.9117 | -13 | -13.1279 | -13.0637 | -12.4948 | -11.2236 | -10.7878 | -10.345 | -9.6989 | -10.0022 | -10.3343 | -10.6164 | -11.0941 | -11.5946 | -11.7522 | -11.0231 | -8.9863 | -9.4392 | -10.5289 | -11.152 | -11.5826 | -11.8958 | -12.0808
1 | 2 | 2050 | Winter | Q, [%] | 0 | 1 | 105% | 107.6% | 108.3% | 109.4% | 108.9% | 104.1% | 93.53% | 89.9% | 86.21% | 80.82% | 83.35% | 86.12% | 88.47% | 92.45% | 96.62% | 97.94% | 91.86% | 74.89% | 78.66% | 87.74% | 92.93% | 96.52% | 99.13% | 100.7%
2 | 1 | 2050 | Winter | Q, [MVAr] | 0 | 1 | 12.8205 | 13.1337 | 13.2238 | 13.355 | 13.2895 | 12.7069 | 11.4087 | 10.9644 | 10.5179 | 9.8718 | 10.1751 | 10.5072 | 10.7967 | 11.2767 | 11.7871 | 11.948 | 11.2042 | 9.1593 | 9.6121 | 10.7023 | 11.3372 | 11.7764 | 12.0956 | 12.2844
2 | 1 | 2050 | Winter | Q, [%] | 0 | 1 | 106.8% | 109.4% | 110.2% | 111.3% | 110.7% | 105.9% | 95.07% | 91.37% | 87.65% | 82.27% | 84.79% | 87.56% | 89.97% | 93.97% | 98.23% | 99.57% | 93.37% | 76.33% | 80.1% | 89.19% | 94.48% | 98.14% | 100.8% | 102.4%
1 | 2 | 2050 | Winter | S, [MVA] | 0 | 1 | 15.3821 | 15.6514 | 15.741 | 15.8582 | 15.8139 | 15.2893 | 14.1989 | 13.8244 | 13.6709 | 13.6344 | 13.6459 | 13.6473 | 13.9605 | 14.0878 | 14.4821 | 14.6084 | 14.0135 | 13.5672 | 13.5782 | 13.6804 | 14.189 | 14.5443 | 14.7852 | 14.946
1 | 2 | 2050 | Winter | S, [%] | 0 | 1 | 128.2% | 130.4% | 131.2% | 132.2% | 131.8% | 127.4% | 118.3% | 115.2% | 113.9% | 113.6% | 113.7% | 113.7% | 116.3% | 117.4% | 120.7% | 121.7% | 116.8% | 113.1% | 113.2% | 114% | 118.2% | 121.2% | 123.2% | 124.6%
2 | 1 | 2050 | Winter | S, [MVA] | 0 | 1 | 15.5154 | 15.7906 | 15.8817 | 16.0017 | 15.956 | 15.4198 | 14.3055 | 13.9235 | 13.7621 | 13.7148 | 13.7314 | 13.7386 | 14.0566 | 14.1921 | 14.5958 | 14.7252 | 14.1167 | 13.6363 | 13.6548 | 13.775 | 14.2944 | 14.6576 | 14.9044 | 15.0686
2 | 1 | 2050 | Winter | S, [%] | 0 | 1 | 129.3% | 131.6% | 132.3% | 133.3% | 133% | 128.5% | 119.2% | 116% | 114.7% | 114.3% | 114.4% | 114.5% | 117.1% | 118.3% | 121.6% | 122.7% | 117.6% | 113.6% | 113.8% | 114.8% | 119.1% | 122.1% | 124.2% | 125.6%
2 | 3 | 2050 | Winter | P, [MW] | 0 | 1 | 8.5134 | 8.565 | 8.5889 | 8.5805 | 8.5572 | 8.5461 | 8.3799 | 8.3095 | 8.3349 | 8.1317 | 8.1799 | 8.2164 | 8.2796 | 8.379 | 8.446 | 8.4625 | 8.3507 | 8.5486 | 8.1886 | 8.161 | 8.2753 | 8.3445 | 8.4219 | 8.4611
2 | 3 | 2050 | Winter | P, [%] | 0 | 1 | 85.13% | 85.65% | 85.89% | 85.81% | 85.57% | 85.46% | 83.8% | 83.09% | 83.35% | 81.32% | 81.8% | 82.16% | 82.8% | 83.79% | 84.46% | 84.63% | 83.51% | 85.49% | 81.89% | 81.61% | 82.75% | 83.45% | 84.22% | 84.61%
3 | 2 | 2050 | Winter | P, [MW] | 0 | 1 | -8.4257 | -8.4749 | -8.4981 | -8.4887 | -8.4659 | -8.4606 | -8.3059 | -8.2387 | -8.2675 | -8.0702 | -8.116 | -8.1493 | -8.2102 | -8.3054 | -8.3682 | -8.383 | -8.2779 | -8.4885 | -8.1285 | -8.0939 | -8.2025 | -8.2678 | -8.3422 | -8.3795
3 | 2 | 2050 | Winter | P, [%] | 0 | 1 | 84.26% | 84.75% | 84.98% | 84.89% | 84.66% | 84.61% | 83.06% | 82.39% | 82.68% | 80.7% | 81.16% | 81.49% | 82.1% | 83.05% | 83.68% | 83.83% | 82.78% | 84.88% | 81.29% | 80.94% | 82.03% | 82.68% | 83.42% | 83.8%
2 | 3 | 2050 | Winter | Q, [MVAr] | 0 | 1 | -11.1253 | -11.3628 | -11.439 | -11.5558 | -11.5145 | -10.8924 | -9.6517 | -9.2875 | -8.8251 | -8.2096 | -8.5074 | -8.8701 | -9.1403 | -9.5886 | -10.0469 | -10.2272 | -9.4989 | -7.4873 | -7.9017 | -8.9585 | -9.5885 | -10.0187 | -10.305 | -10.5058
2 | 3 | 2050 | Winter | Q, [%] | 0 | 1 | 111.3% | 113.6% | 114.4% | 115.6% | 115.1% | 108.9% | 96.52% | 92.87% | 88.25% | 82.1% | 85.07% | 88.7% | 91.4% | 95.89% | 100.5% | 102.3% | 94.99% | 74.87% | 79.02% | 89.58% | 95.89% | 100.2% | 103.1% | 105.1%
3 | 2 | 2050 | Winter | Q, [MVAr] | 0 | 1 | 11.3695 | 11.6136 | 11.6917 | 11.8116 | 11.7686 | 11.1303 | 9.8574 | 9.4844 | 9.0124 | 8.3804 | 8.6851 | 9.0564 | 9.3335 | 9.7932 | 10.2635 | 10.4486 | 9.7012 | 7.6544 | 8.0687 | 9.1452 | 9.7909 | 10.2321 | 10.5268 | 10.7329
3 | 2 | 2050 | Winter | Q, [%] | 0 | 1 | 113.7% | 116.1% | 116.9% | 118.1% | 117.7% | 111.3% | 98.57% | 94.84% | 90.12% | 83.8% | 86.85% | 90.56% | 93.33% | 97.93% | 102.6% | 104.5% | 97.01% | 76.54% | 80.69% | 91.45% | 97.91% | 102.3% | 105.3% | 107.3%
2 | 3 | 2050 | Winter | S, [MVA] | 0 | 1 | 14.0089 | 14.2293 | 14.3046 | 14.3932 | 14.3461 | 13.8449 | 12.7819 | 12.4621 | 12.1389 | 11.5552 | 11.802 | 12.0908 | 12.3328 | 12.7338 | 13.1254 | 13.2744 | 12.6477 | 11.3639 | 11.3794 | 12.1184 | 12.6657 | 13.0386 | 13.3087 | 13.4893
2 | 3 | 2050 | Winter | S, [%] | 0 | 1 | 140.1% | 142.3% | 143% | 143.9% | 143.5% | 138.4% | 127.8% | 124.6% | 121.4% | 115.6% | 118% | 120.9% | 123.3% | 127.3% | 131.3% | 132.7% | 126.5% | 113.6% | 113.8% | 121.2% | 126.7% | 130.4% | 133.1% | 134.9%
3 | 2 | 2050 | Winter | S, [MVA] | 0 | 1 | 14.1512 | 14.377 | 14.4538 | 14.5455 | 14.4973 | 13.9809 | 12.8902 | 12.563 | 12.2301 | 11.6344 | 11.887 | 12.1832 | 12.4306 | 12.8408 | 13.2426 | 13.3958 | 12.753 | 11.43 | 11.4533 | 12.2125 | 12.7727 | 13.1549 | 13.4315 | 13.6166
3 | 2 | 2050 | Winter | S, [%] | 0 | 1 | 141.5% | 143.8% | 144.5% | 145.5% | 145% | 139.8% | 128.9% | 125.6% | 122.3% | 116.3% | 118.9% | 121.8% | 124.3% | 128.4% | 132.4% | 134% | 127.5% | 114.3% | 114.5% | 122.1% | 127.7% | 131.5% | 134.3% | 136.2%
3 | 4 | 2050 | Winter | P, [MW] | 0 | 1 | 6.6795 | 6.7256 | 6.7557 | 6.7635 | 6.7592 | 6.6896 | 7.6259 | 7.8311 | 8.2236 | 8.694 | 8.4704 | 8.1733 | 7.9652 | 7.5569 | 7.0913 | 6.8012 | 7.5924 | 9.0895 | 8.8351 | 8.0722 | 7.5435 | 7.1091 | 6.819 | 6.6396
3 | 4 | 2050 | Winter | P, [%] | 0 | 1 | 66.8% | 67.26% | 67.56% | 67.64% | 67.59% | 66.9% | 76.26% | 78.31% | 82.24% | 86.94% | 84.7% | 81.73% | 79.65% | 75.57% | 70.91% | 68.01% | 75.92% | 90.9% | 88.35% | 80.72% | 75.44% | 71.09% | 68.19% | 66.4%
4 | 3 | 2050 | Winter | P, [MW] | 0 | 1 | -6.6452 | -6.6903 | -6.72 | -6.7275 | -6.7232 | -6.6564 | -7.5943 | -7.7995 | -8.192 | -8.6623 | -8.4388 | -8.1417 | -7.9336 | -7.5253 | -7.0597 | -6.7696 | -7.5608 | -9.0579 | -8.8035 | -8.0406 | -7.5119 | -7.0775 | -6.7874 | -6.608
4 | 3 | 2050 | Winter | P, [%] | 0 | 1 | 66.45% | 66.9% | 67.2% | 67.27% | 67.23% | 66.56% | 75.94% | 78% | 81.92% | 86.62% | 84.39% | 81.42% | 79.34% | 75.25% | 70.6% | 67.7% | 75.61% | 90.58% | 88.04% | 80.41% | 75.12% | 70.77% | 67.87% | 66.08%
3 | 4 | 2050 | Winter | Q, [MVAr] | 0 | 1 | -10.2138 | -10.4266 | -10.5211 | -10.5906 | -10.5704 | -9.9748 | -8.7684 | -8.5243 | -8.1177 | -7.54 | -7.8167 | -8.1426 | -8.3828 | -8.8092 | -9.2234 | -9.448 | -8.7613 | -6.9305 | -7.2888 | -8.2663 | -8.8235 | -9.2204 | -9.463 | -9.6159
3 | 4 | 2050 | Winter | Q, [%] | 0 | 1 | 102.1% | 104.3% | 105.2% | 105.9% | 105.7% | 99.75% | 87.68% | 85.24% | 81.18% | 75.4% | 78.17% | 81.43% | 83.83% | 88.09% | 92.23% | 94.48% | 87.61% | 69.31% | 72.89% | 82.66% | 88.24% | 92.2% | 94.63% | 96.16%
4 | 3 | 2050 | Winter | Q, [MVAr] | 0 | 1 | 10.3093 | 10.5248 | 10.6205 | 10.6908 | 10.6704 | 10.0671 | 8.8563 | 8.6122 | 8.2056 | 7.6279 | 7.9045 | 8.2304 | 8.4707 | 8.897 | 9.3112 | 9.5359 | 8.8491 | 7.0184 | 7.3766 | 8.3541 | 8.9114 | 9.3082 | 9.5508 | 9.7038
4 | 3 | 2050 | Winter | Q, [%] | 0 | 1 | 103.1% | 105.2% | 106.2% | 106.9% | 106.7% | 100.7% | 88.56% | 86.12% | 82.06% | 76.28% | 79.05% | 82.3% | 84.71% | 88.97% | 93.11% | 95.36% | 88.49% | 70.18% | 73.77% | 83.54% | 89.11% | 93.08% | 95.51% | 97.04%
3 | 4 | 2050 | Winter | S, [MVA] | 0 | 1 | 12.204 | 12.4075 | 12.5033 | 12.566 | 12.5467 | 12.0103 | 11.6207 | 11.5754 | 11.5553 | 11.5081 | 11.526 | 11.5371 | 11.5636 | 11.6064 | 11.6343 | 11.6414 | 11.5933 | 11.4303 | 11.4536 | 11.5539 | 11.6086 | 11.6428 | 11.6639 | 11.6855
3 | 4 | 2050 | Winter | S, [%] | 0 | 1 | 122% | 124.1% | 125% | 125.7% | 125.5% | 120.1% | 116.2% | 115.8% | 115.6% | 115.1% | 115.3% | 115.4% | 115.6% | 116.1% | 116.3% | 116.4% | 115.9% | 114.3% | 114.5% | 115.5% | 116.1% | 116.4% | 116.6% | 116.9%
4 | 3 | 2050 | Winter | S, [MVA] | 0 | 1 | 12.2654 | 12.4712 | 12.5679 | 12.6314 | 12.6119 | 12.0687 | 11.6665 | 11.619 | 11.5948 | 11.5421 | 11.5626 | 11.5771 | 11.6058 | 11.6527 | 11.685 | 11.6944 | 11.6393 | 11.4588 | 11.4855 | 11.5949 | 11.6551 | 11.6933 | 11.7169 | 11.7401
4 | 3 | 2050 | Winter | S, [%] | 0 | 1 | 122.7% | 124.7% | 125.7% | 126.3% | 126.1% | 120.7% | 116.7% | 116.2% | 115.9% | 115.4% | 115.6% | 115.8% | 116.1% | 116.5% | 116.8% | 116.9% | 116.4% | 114.6% | 114.9% | 115.9% | 116.6% | 116.9% | 117.2% | 117.4%
4 | 5 | 2050 | Winter | P, [MW] | 0 | 1 | 4.7113 | 4.4505 | 4.4806 | 4.3424 | 4.3674 | 5.1601 | 5.786 | 6.0842 | 6.3638 | 4.9816 | 6.6173 | 2.2197 | 2.2868 | 5.9824 | 5.8976 | 5.6935 | 6.3063 | 4.3267 | 7.171 | 6.5993 | 6.1924 | 5.9075 | 5.6781 | 5.5815
4 | 5 | 2050 | Winter | P, [%] | 0 | 1 | 58.89% | 55.63% | 56.01% | 54.28% | 54.59% | 64.5% | 72.32% | 76.05% | 79.55% | 62.27% | 82.72% | 27.75% | 28.59% | 74.78% | 73.72% | 71.17% | 78.83% | 54.08% | 89.64% | 82.49% | 77.41% | 73.84% | 70.98% | 69.77%
5 | 4 | 2050 | Winter | P, [MW] | 0 | 1 | -4.6539 | -4.3931 | -4.4232 | -4.2851 | -4.31 | -5.1028 | -5.7286 | -6.0268 | -6.3065 | -4.9373 | -6.56 | -2.1847 | -2.2509 | -5.9251 | -5.8403 | -5.6362 | -6.2489 | -4.2937 | -7.1137 | -6.542 | -6.1351 | -5.8502 | -5.6208 | -5.5242
5 | 4 | 2050 | Winter | P, [%] | 0 | 1 | 58.17% | 54.91% | 55.29% | 53.56% | 53.88% | 63.78% | 71.61% | 75.34% | 78.83% | 61.72% | 82% | 27.31% | 28.14% | 74.06% | 73% | 70.45% | 78.11% | 53.67% | 88.92% | 81.77% | 76.69% | 73.13% | 70.26% | 69.05%
4 | 5 | 2050 | Winter | Q, [MVAr] | 0 | 1 | -8.1533 | -8.326 | -8.3285 | -8.4054 | -8.3901 | -7.8847 | -7.324 | -7.0281 | -6.7492 | -6.4074 | -6.4641 | -6.8912 | -6.9853 | -7.1501 | -7.2534 | -7.4243 | -6.8514 | -5.4445 | -5.7455 | -6.5193 | -6.9715 | -7.254 | -7.4587 | -7.5543
4 | 5 | 2050 | Winter | Q, [%] | 0 | 1 | 101.9% | 104.1% | 104.1% | 105.1% | 104.9% | 98.56% | 91.55% | 87.85% | 84.37% | 80.09% | 80.8% | 86.14% | 87.32% | 89.38% | 90.67% | 92.8% | 85.64% | 68.06% | 71.82% | 81.49% | 87.14% | 90.68% | 93.23% | 94.43%
5 | 4 | 2050 | Winter | Q, [MVAr] | 0 | 1 | 8.3124 | 8.4851 | 8.4876 | 8.5645 | 8.5492 | 8.0438 | 7.4831 | 7.1872 | 6.9084 | 6.5301 | 6.6232 | 6.9881 | 7.0846 | 7.3092 | 7.4126 | 7.5834 | 7.0106 | 5.5356 | 5.9047 | 6.6784 | 7.1306 | 7.4131 | 7.6179 | 7.7134
5 | 4 | 2050 | Winter | Q, [%] | 0 | 1 | 103.9% | 106.1% | 106.1% | 107.1% | 106.9% | 100.5% | 93.54% | 89.84% | 86.35% | 81.63% | 82.79% | 87.35% | 88.56% | 91.37% | 92.66% | 94.79% | 87.63% | 69.2% | 73.81% | 83.48% | 89.13% | 92.66% | 95.22% | 96.42%
4 | 5 | 2050 | Winter | S, [MVA] | 0 | 1 | 9.4166 | 9.4408 | 9.4572 | 9.4608 | 9.4588 | 9.4231 | 9.3337 | 9.2957 | 9.2763 | 8.1161 | 9.2506 | 7.2399 | 7.3501 | 9.3227 | 9.3485 | 9.3561 | 9.3119 | 6.9543 | 9.1888 | 9.2764 | 9.3246 | 9.3552 | 9.3741 | 9.3926
4 | 5 | 2050 | Winter | S, [%] | 0 | 1 | 117.7% | 118% | 118.2% | 118.3% | 118.2% | 117.8% | 116.7% | 116.2% | 116% | 101.5% | 115.6% | 90.5% | 91.88% | 116.5% | 116.9% | 117% | 116.4% | 86.93% | 114.9% | 116% | 116.6% | 116.9% | 117.2% | 117.4%
5 | 4 | 2050 | Winter | S, [MVA] | 0 | 1 | 9.5265 | 9.555 | 9.571 | 9.5767 | 9.5742 | 9.5258 | 9.4241 | 9.3797 | 9.354 | 8.1866 | 9.322 | 7.3216 | 7.4336 | 9.4091 | 9.4369 | 9.4485 | 9.3913 | 7.0056 | 9.245 | 9.3487 | 9.4067 | 9.4435 | 9.467 | 9.4875
5 | 4 | 2050 | Winter | S, [%] | 0 | 1 | 119.1% | 119.4% | 119.6% | 119.7% | 119.7% | 119.1% | 117.8% | 117.2% | 116.9% | 102.3% | 116.5% | 91.52% | 92.92% | 117.6% | 118% | 118.1% | 117.4% | 87.57% | 115.6% | 116.9% | 117.6% | 118% | 118.3% | 118.6%
5 | 6 | 2050 | Winter | P, [MW] | 0 | 1 | 4.9878 | 5.2489 | 5.4866 | 5.4604 | 5.4531 | 5.4976 | 5.4958 | 0.79488 | 0.97004 | -1.8502 | -0.23181 | -4.2482 | -3.991 | -0.093758 | 5.6566 | 5.6367 | 3.3317 | -3.1836 | 0.95433 | 1.6727 | 1.52 | 4.5834 | 4.5755 | 5.0174
5 | 6 | 2050 | Winter | P, [%] | 0 | 1 | 99.76% | 105% | 109.7% | 109.2% | 109.1% | 110% | 109.9% | 15.9% | 19.4% | 37% | 4.636% | 84.96% | 79.82% | 1.875% | 113.1% | 112.7% | 66.63% | 63.67% | 19.09% | 33.45% | 30.4% | 91.67% | 91.51% | 100.3%
6 | 5 | 2050 | Winter | P, [MW] | 0 | 1 | -4.9815 | -5.2419 | -5.4792 | -5.453 | -5.4457 | -5.4902 | -5.4884 | -0.79388 | -0.96916 | 1.8515 | 0.23221 | 4.2524 | 3.9949 | 0.09425 | -5.6493 | -5.6294 | -3.3287 | 3.1863 | -0.95366 | -1.6715 | -1.5189 | -4.5782 | -4.5703 | -5.0113
6 | 5 | 2050 | Winter | P, [%] | 0 | 1 | 99.63% | 104.8% | 109.6% | 109.1% | 108.9% | 109.8% | 109.8% | 15.88% | 19.38% | 37.03% | 4.644% | 85.05% | 79.9% | 1.885% | 113% | 112.6% | 66.57% | 63.73% | 19.07% | 33.43% | 30.38% | 91.56% | 91.41% | 100.2%
5 | 6 | 2050 | Winter | Q, [MVAr] | 0 | 1 | -2.3558 | -2.449 | -2.3844 | -2.4524 | -2.4649 | -2.2863 | -2.1198 | -2.0064 | -1.7633 | -1.4853 | -1.3417 | -1.3326 | -1.4421 | -1.5162 | -1.6715 | -1.762 | -1.7627 | -1.4023 | -1.456 | -1.5731 | -1.7064 | -1.835 | -1.9427 | -2.0241
5 | 6 | 2050 | Winter | Q, [%] | 0 | 1 | 47.12% | 48.98% | 47.69% | 49.05% | 49.3% | 45.73% | 42.4% | 40.13% | 35.27% | 29.71% | 26.83% | 26.65% | 28.84% | 30.32% | 33.43% | 35.24% | 35.25% | 28.05% | 29.12% | 31.46% | 34.13% | 36.7% | 38.85% | 40.48%
6 | 5 | 2050 | Winter | Q, [MVAr] | 0 | 1 | 2.3731 | 2.468 | 2.4046 | 2.4727 | 2.4852 | 2.3065 | 2.1401 | 2.0089 | 1.7654 | 1.4884 | 1.3425 | 1.3442 | 1.4525 | 1.5172 | 1.6918 | 1.7823 | 1.7709 | 1.4094 | 1.4576 | 1.576 | 1.7091 | 1.8491 | 1.9569 | 2.041
6 | 5 | 2050 | Winter | Q, [%] | 0 | 1 | 47.46% | 49.36% | 48.09% | 49.45% | 49.7% | 46.13% | 42.8% | 40.18% | 35.31% | 29.77% | 26.85% | 26.88% | 29.05% | 30.34% | 33.84% | 35.65% | 35.42% | 28.19% | 29.15% | 31.52% | 34.18% | 36.98% | 39.14% | 40.82%
5 | 6 | 2050 | Winter | S, [MVA] | 0 | 1 | 5.5162 | 5.7921 | 5.9823 | 5.9858 | 5.9843 | 5.954 | 5.8905 | 2.1581 | 2.0125 | 2.3726 | 1.3616 | 4.4523 | 4.2436 | 1.5191 | 5.8984 | 5.9057 | 3.7693 | 3.4787 | 1.7409 | 2.2962 | 2.2852 | 4.9371 | 4.9708 | 5.4103
5 | 6 | 2050 | Winter | S, [%] | 0 | 1 | 110.3% | 115.8% | 119.6% | 119.7% | 119.7% | 119.1% | 117.8% | 43.16% | 40.25% | 47.45% | 27.23% | 89.05% | 84.87% | 30.38% | 118% | 118.1% | 75.39% | 69.57% | 34.82% | 45.92% | 45.7% | 98.74% | 99.42% | 108.2%
6 | 5 | 2050 | Winter | S, [MVA] | 0 | 1 | 5.5179 | 5.7939 | 5.9837 | 5.9875 | 5.986 | 5.955 | 5.8909 | 2.1601 | 2.014 | 2.3755 | 1.3624 | 4.4598 | 4.2508 | 1.5202 | 5.8971 | 5.9048 | 3.7704 | 3.4841 | 1.7419 | 2.2973 | 2.2865 | 4.9375 | 4.9716 | 5.4109
6 | 5 | 2050 | Winter | S, [%] | 0 | 1 | 110.4% | 115.9% | 119.7% | 119.7% | 119.7% | 119.1% | 117.8% | 43.2% | 40.28% | 47.51% | 27.25% | 89.2% | 85.02% | 30.4% | 117.9% | 118.1% | 75.41% | 69.68% | 34.84% | 45.95% | 45.73% | 98.75% | 99.43% | 108.2%
6 | 7 | 2050 | Winter | P, [MW] | 0 | 1 | 1.6907 | 1.6534 | 1.7596 | 1.6856 | 1.6753 | 1.7372 | 1.7874 | 1.8762 | 1.9653 | -2.0378 | 2.0612 | -2.1045 | -2.0577 | 1.7288 | 1.9785 | 1.9484 | 1.9258 | -1.976 | 0.8469 | 1.9624 | 1.9458 | 1.8953 | 1.8617 | 1.8268
6 | 7 | 2050 | Winter | P, [%] | 0 | 1 | 84.54% | 82.67% | 87.98% | 84.28% | 83.76% | 86.86% | 89.37% | 93.81% | 98.26% | 101.9% | 103.1% | 105.2% | 102.9% | 86.44% | 98.93% | 97.42% | 96.29% | 98.8% | 42.34% | 98.12% | 97.29% | 94.76% | 93.09% | 91.34%
7 | 6 | 2050 | Winter | P, [MW] | 0 | 1 | -1.6838 | -1.6465 | -1.7528 | -1.6787 | -1.6684 | -1.7303 | -1.7805 | -1.8694 | -1.9584 | 2.0446 | -2.0543 | 2.1114 | 2.0646 | -1.7234 | -1.9716 | -1.9415 | -1.9189 | 1.9829 | -0.844 | -1.9555 | -1.9389 | -1.8884 | -1.8549 | -1.8199
7 | 6 | 2050 | Winter | P, [%] | 0 | 1 | 84.19% | 82.33% | 87.64% | 83.93% | 83.42% | 86.52% | 89.03% | 93.47% | 97.92% | 102.2% | 102.7% | 105.6% | 103.2% | 86.17% | 98.58% | 97.07% | 95.95% | 99.15% | 42.2% | 97.78% | 96.94% | 94.42% | 92.74% | 91%
6 | 7 | 2050 | Winter | Q, [MVAr] | 0 | 1 | -1.6794 | -1.726 | -1.6232 | -1.7021 | -1.7115 | -1.6305 | -1.5362 | -1.4115 | -1.2721 | -1.1343 | -1.0929 | -1.0374 | -1.1398 | -1.1706 | -1.2852 | -1.3359 | -1.3454 | -1.2022 | -1.2381 | -1.2728 | -1.3246 | -1.4091 | -1.463 | -1.5143
6 | 7 | 2050 | Winter | Q, [%] | 0 | 1 | 83.97% | 86.3% | 81.16% | 85.11% | 85.57% | 81.52% | 76.81% | 70.58% | 63.6% | 56.71% | 54.64% | 51.87% | 56.99% | 58.53% | 64.26% | 66.79% | 67.27% | 60.11% | 61.91% | 63.64% | 66.23% | 70.46% | 73.15% | 75.71%
7 | 6 | 2050 | Winter | Q, [MVAr] | 0 | 1 | 1.6872 | 1.7338 | 1.631 | 1.7099 | 1.7193 | 1.6383 | 1.544 | 1.4194 | 1.2799 | 1.1421 | 1.1007 | 1.0452 | 1.1477 | 1.1767 | 1.293 | 1.3437 | 1.3532 | 1.2101 | 1.2411 | 1.2807 | 1.3324 | 1.4169 | 1.4708 | 1.5221
7 | 6 | 2050 | Winter | Q, [%] | 0 | 1 | 84.36% | 86.69% | 81.55% | 85.5% | 85.96% | 81.92% | 77.2% | 70.97% | 64% | 57.11% | 55.04% | 52.26% | 57.38% | 58.83% | 64.65% | 67.19% | 67.66% | 60.5% | 62.05% | 64.03% | 66.62% | 70.85% | 73.54% | 76.1%
6 | 7 | 2050 | Winter | S, [MVA] | 0 | 1 | 2.3831 | 2.3902 | 2.394 | 2.3955 | 2.3949 | 2.3825 | 2.3568 | 2.3479 | 2.341 | 2.3322 | 2.333 | 2.3463 | 2.3523 | 2.0879 | 2.3593 | 2.3624 | 2.3492 | 2.313 | 1.5001 | 2.3391 | 2.3538 | 2.3617 | 2.3678 | 2.3728
6 | 7 | 2050 | Winter | S, [%] | 0 | 1 | 119.2% | 119.5% | 119.7% | 119.8% | 119.7% | 119.1% | 117.8% | 117.4% | 117.1% | 116.6% | 116.7% | 117.3% | 117.6% | 104.4% | 118% | 118.1% | 117.5% | 115.7% | 75% | 117% | 117.7% | 118.1% | 118.4% | 118.6%
7 | 6 | 2050 | Winter | S, [MVA] | 0 | 1 | 2.3837 | 2.3911 | 2.3942 | 2.3962 | 2.3957 | 2.3829 | 2.3568 | 2.3471 | 2.3395 | 2.342 | 2.3307 | 2.356 | 2.3622 | 2.0868 | 2.3578 | 2.3611 | 2.3481 | 2.323 | 1.5009 | 2.3376 | 2.3526 | 2.3609 | 2.3672 | 2.3725
7 | 6 | 2050 | Winter | S, [%] | 0 | 1 | 119.2% | 119.6% | 119.7% | 119.8% | 119.8% | 119.1% | 117.8% | 117.4% | 117% | 117.1% | 116.5% | 117.8% | 118.1% | 104.3% | 117.9% | 118.1% | 117.4% | 116.1% | 75.04% | 116.9% | 117.6% | 118% | 118.4% | 118.6%
7 | 8 | 2050 | Winter | P, [MW] | 0 | 1 | 2.1936 | 2.1914 | 2.2431 | 2.2098 | 2.2113 | 2.2236 | -0.32324 | -0.16556 | -0.11052 | -0.075659 | -0.083204 | -0.10598 | -0.14964 | -0.25752 | -0.96591 | -1.2844 | -0.22944 | -0.047358 | -0.051492 | -0.12544 | -0.23525 | -0.38934 | 2.2583 | 2.2455
7 | 8 | 2050 | Winter | P, [%] | 0 | 1 | 109.7% | 109.6% | 112.2% | 110.5% | 110.6% | 111.2% | 16.16% | 8.278% | 5.526% | 3.783% | 4.16% | 5.299% | 7.482% | 12.88% | 48.3% | 64.22% | 11.47% | 2.368% | 2.575% | 6.272% | 11.76% | 19.47% | 112.9% | 112.3%
8 | 7 | 2050 | Winter | P, [MW] | 0 | 1 | -2.1773 | -2.1751 | -2.2268 | -2.1935 | -2.195 | -2.2073 | 0.32546 | 0.16725 | 0.11161 | 0.076438 | 0.083819 | 0.10647 | 0.15035 | 0.25841 | 0.96953 | 1.2904 | 0.23077 | 0.048239 | 0.052474 | 0.12642 | 0.23641 | 0.39105 | -2.2421 | -2.2293
8 | 7 | 2050 | Winter | P, [%] | 0 | 1 | 108.9% | 108.8% | 111.3% | 109.7% | 109.8% | 110.4% | 16.27% | 8.362% | 5.58% | 3.822% | 4.191% | 5.324% | 7.518% | 12.92% | 48.48% | 64.52% | 11.54% | 2.412% | 2.624% | 6.321% | 11.82% | 19.55% | 112.1% | 111.5%
7 | 8 | 2050 | Winter | Q, [MVAr] | 0 | 1 | -0.93384 | -0.95752 | -0.83823 | -0.9277 | -0.92262 | -0.85759 | -0.80922 | -0.73611 | -0.59517 | -0.50713 | -0.44549 | -0.3958 | -0.47125 | -0.48502 | -0.55038 | -0.62635 | -0.63212 | -0.5387 | -0.56652 | -0.5607 | -0.58384 | -0.65791 | -0.71057 | -0.76676
7 | 8 | 2050 | Winter | Q, [%] | 0 | 1 | 46.69% | 47.88% | 41.91% | 46.39% | 46.13% | 42.88% | 40.46% | 36.81% | 29.76% | 25.36% | 22.27% | 19.79% | 23.56% | 24.25% | 27.52% | 31.32% | 31.61% | 26.94% | 28.33% | 28.03% | 29.19% | 32.9% | 35.53% | 38.34%
8 | 7 | 2050 | Winter | Q, [MVAr] | 0 | 1 | 0.94533 | 0.96901 | 0.84971 | 0.93919 | 0.93411 | 0.86908 | 0.81018 | 0.73667 | 0.59529 | 0.50702 | 0.44526 | 0.39546 | 0.47108 | 0.48497 | 0.55239 | 0.63011 | 0.63241 | 0.53867 | 0.56657 | 0.56074 | 0.584 | 0.65848 | 0.72207 | 0.77826
8 | 7 | 2050 | Winter | Q, [%] | 0 | 1 | 47.27% | 48.45% | 42.49% | 46.96% | 46.71% | 43.45% | 40.51% | 36.83% | 29.76% | 25.35% | 22.26% | 19.77% | 23.55% | 24.25% | 27.62% | 31.51% | 31.62% | 26.93% | 28.33% | 28.04% | 29.2% | 32.92% | 36.1% | 38.91%
7 | 8 | 2050 | Winter | S, [MVA] | 0 | 1 | 2.3841 | 2.3915 | 2.3946 | 2.3966 | 2.3961 | 2.3832 | 0.87139 | 0.7545 | 0.60534 | 0.51275 | 0.45319 | 0.40974 | 0.49444 | 0.54914 | 1.1117 | 1.429 | 0.67247 | 0.54078 | 0.56886 | 0.57456 | 0.62945 | 0.76448 | 2.3675 | 2.3728
7 | 8 | 2050 | Winter | S, [%] | 0 | 1 | 119.2% | 119.6% | 119.7% | 119.8% | 119.8% | 119.2% | 43.57% | 37.72% | 30.27% | 25.64% | 22.66% | 20.49% | 24.72% | 27.46% | 55.59% | 71.45% | 33.62% | 27.04% | 28.44% | 28.73% | 31.47% | 38.22% | 118.4% | 118.6%
8 | 7 | 2050 | Winter | S, [MVA] | 0 | 1 | 2.3737 | 2.3812 | 2.3834 | 2.3861 | 2.3855 | 2.3722 | 0.87311 | 0.75541 | 0.60566 | 0.51275 | 0.45308 | 0.40954 | 0.49449 | 0.54952 | 1.1158 | 1.436 | 0.6732 | 0.54083 | 0.569 | 0.57481 | 0.63004 | 0.76584 | 2.3555 | 2.3612
8 | 7 | 2050 | Winter | S, [%] | 0 | 1 | 118.7% | 119.1% | 119.2% | 119.3% | 119.3% | 118.6% | 43.66% | 37.77% | 30.28% | 25.64% | 22.65% | 20.48% | 24.72% | 27.48% | 55.79% | 71.8% | 33.66% | 27.04% | 28.45% | 28.74% | 31.5% | 38.29% | 117.8% | 118.1%
2 | 9 | 2050 | Winter | P, [MW] | 0 | 1 | 1.4406 | 1.5747 | 1.8053 | 2.0221 | 2.2497 | 2.2755 | 2.2718 | -2.2663 | -2.2652 | -2.2581 | -2.2641 | -2.2623 | -2.2631 | -2.2664 | -2.2685 | -2.2711 | -2.2636 | -1.4892 | -0.050491 | 1.7664 | 1.7689 | 1.8168 | 1.3371 | 1.4348
2 | 9 | 2050 | Winter | P, [%] | 0 | 1 | 72.03% | 78.74% | 90.27% | 101.1% | 112.5% | 113.8% | 113.6% | 113.3% | 113.3% | 112.9% | 113.2% | 113.1% | 113.2% | 113.3% | 113.4% | 113.6% | 113.2% | 74.46% | 2.525% | 88.32% | 88.44% | 90.84% | 66.85% | 71.74%
9 | 2 | 2050 | Winter | P, [MW] | 0 | 1 | -1.4377 | -1.5713 | -1.8009 | -2.0167 | -2.2431 | -2.2687 | -2.265 | 2.2732 | 2.272 | 2.2649 | 2.2709 | 2.2691 | 2.2699 | 2.2732 | 2.2754 | 2.2779 | 2.2705 | 1.4924 | 0.050741 | -1.7621 | -1.7646 | -1.8122 | -1.3345 | -1.4319
9 | 2 | 2050 | Winter | P, [%] | 0 | 1 | 71.89% | 78.57% | 90.05% | 100.8% | 112.2% | 113.4% | 113.2% | 113.7% | 113.6% | 113.2% | 113.5% | 113.5% | 113.5% | 113.7% | 113.8% | 113.9% | 113.5% | 74.62% | 2.537% | 88.1% | 88.23% | 90.61% | 66.72% | 71.59%
2 | 9 | 2050 | Winter | Q, [MVAr] | 0 | 1 | -0.47174 | -0.4806 | -0.46928 | -0.47756 | -0.46519 | -0.46035 | -0.38889 | -0.3722 | -0.36266 | -0.35708 | -0.33614 | -0.35574 | -0.37945 | -0.40413 | -0.4166 | -0.40784 | -0.40578 | -0.40917 | -0.43267 | -0.44724 | -0.45591 | -0.46431 | -0.46789 | -0.46342
2 | 9 | 2050 | Winter | Q, [%] | 0 | 1 | 23.59% | 24.03% | 23.46% | 23.88% | 23.26% | 23.02% | 19.44% | 18.61% | 18.13% | 17.85% | 16.81% | 17.79% | 18.97% | 20.21% | 20.83% | 20.39% | 20.29% | 20.46% | 21.63% | 22.36% | 22.8% | 23.22% | 23.39% | 23.17%
9 | 2 | 2050 | Winter | Q, [MVAr] | 0 | 1 | 0.47494 | 0.48445 | 0.47437 | 0.48402 | 0.47322 | 0.46861 | 0.39716 | 0.38047 | 0.37093 | 0.36536 | 0.34441 | 0.36402 | 0.38772 | 0.4124 | 0.42487 | 0.4161 | 0.41404 | 0.4127 | 0.43243 | 0.45226 | 0.46091 | 0.46957 | 0.47064 | 0.46659
9 | 2 | 2050 | Winter | Q, [%] | 0 | 1 | 23.75% | 24.22% | 23.72% | 24.2% | 23.66% | 23.43% | 19.86% | 19.02% | 18.55% | 18.27% | 17.22% | 18.2% | 19.39% | 20.62% | 21.24% | 20.81% | 20.7% | 20.63% | 21.62% | 22.61% | 23.05% | 23.48% | 23.53% | 23.33%
2 | 9 | 2050 | Winter | S, [MVA] | 0 | 1 | 1.5159 | 1.6464 | 1.8653 | 2.0778 | 2.2973 | 2.3216 | 2.3048 | 2.2967 | 2.294 | 2.2861 | 2.2889 | 2.2901 | 2.2947 | 2.3021 | 2.3065 | 2.3074 | 2.2997 | 1.5444 | 0.4356 | 1.8221 | 1.8267 | 1.8751 | 1.4166 | 1.5078
2 | 9 | 2050 | Winter | S, [%] | 0 | 1 | 75.8% | 82.32% | 93.27% | 103.9% | 114.9% | 116.1% | 115.2% | 114.8% | 114.7% | 114.3% | 114.4% | 114.5% | 114.7% | 115.1% | 115.3% | 115.4% | 115% | 77.22% | 21.78% | 91.11% | 91.33% | 93.76% | 70.83% | 75.39%
9 | 2 | 2050 | Winter | S, [MVA] | 0 | 1 | 1.5141 | 1.6443 | 1.8624 | 2.074 | 2.2924 | 2.3166 | 2.2995 | 2.3048 | 2.3021 | 2.2942 | 2.2969 | 2.2982 | 2.3028 | 2.3103 | 2.3147 | 2.3156 | 2.3079 | 1.5484 | 0.4354 | 1.8192 | 1.8238 | 1.8721 | 1.4151 | 1.506
9 | 2 | 2050 | Winter | S, [%] | 0 | 1 | 75.71% | 82.21% | 93.12% | 103.7% | 114.6% | 115.8% | 115% | 115.2% | 115.1% | 114.7% | 114.8% | 114.9% | 115.1% | 115.5% | 115.7% | 115.8% | 115.4% | 77.42% | 21.77% | 90.96% | 91.19% | 93.6% | 70.75% | 75.3%
1 | 20 | 2050 | Winter | P, [MW] | 0 | 1 | 5.3351 | 5.3719 | 5.3983 | 5.3791 | 5.3596 | 5.3906 | 5.297 | 5.2366 | 4.8988 | 4.0718 | 4.4276 | 4.8287 | 4.5908 | 5.2587 | 5.3237 | 5.3336 | 5.2676 | 3.2981 | 3.8166 | 5.1002 | 5.1828 | 5.2326 | 5.2906 | 5.3228
1 | 20 | 2050 | Winter | P, [%] | 0 | 1 | 66.69% | 67.15% | 67.48% | 67.24% | 67% | 67.38% | 66.21% | 65.46% | 61.23% | 50.9% | 55.34% | 60.36% | 57.38% | 65.73% | 66.55% | 66.67% | 65.84% | 41.23% | 47.71% | 63.75% | 64.78% | 65.41% | 66.13% | 66.54%
20 | 1 | 2050 | Winter | P, [MW] | 0 | 1 | -5.2218 | -5.2558 | -5.2766 | -5.2603 | -5.2403 | -5.268 | -5.1754 | -5.1204 | -4.7832 | -3.97 | -4.3223 | -4.7221 | -4.4881 | -5.1398 | -5.2081 | -5.2201 | -5.1512 | -3.2148 | -3.7314 | -4.9869 | -5.0664 | -5.1155 | -5.1737 | -5.2027
20 | 1 | 2050 | Winter | P, [%] | 0 | 1 | 65.27% | 65.7% | 65.96% | 65.75% | 65.5% | 65.85% | 64.69% | 64.01% | 59.79% | 49.63% | 54.03% | 59.03% | 56.1% | 64.25% | 65.1% | 65.25% | 64.39% | 40.19% | 46.64% | 62.34% | 63.33% | 63.94% | 64.67% | 65.03%
1 | 20 | 2050 | Winter | Q, [MVAr] | 0 | 1 | -4.7918 | -4.9028 | -5.1504 | -5.0411 | -5.082 | -5.174 | -5.1584 | -4.9447 | -5.2492 | -5.345 | -5.214 | -4.9066 | -4.9699 | -5.0667 | -4.8637 | -4.7577 | -4.9352 | -5.0697 | -4.7897 | -4.943 | -5.0359 | -5.0383 | -4.9799 | -5.1057
1 | 20 | 2050 | Winter | Q, [%] | 0 | 1 | 59.9% | 61.29% | 64.38% | 63.01% | 63.52% | 64.68% | 64.48% | 61.81% | 65.61% | 66.81% | 65.18% | 61.33% | 62.12% | 63.33% | 60.8% | 59.47% | 61.69% | 63.37% | 59.87% | 61.79% | 62.95% | 62.98% | 62.25% | 63.82%
20 | 1 | 2050 | Winter | Q, [MVAr] | 0 | 1 | 4.9375 | 5.0521 | 5.307 | 5.194 | 5.2355 | 5.3319 | 5.3149 | 5.0941 | 5.3979 | 5.4759 | 5.3494 | 5.0437 | 5.1018 | 5.2197 | 5.0124 | 4.9037 | 5.085 | 5.1766 | 4.8991 | 5.0887 | 5.1856 | 5.189 | 5.1303 | 5.2602
20 | 1 | 2050 | Winter | Q, [%] | 0 | 1 | 61.72% | 63.15% | 66.34% | 64.92% | 65.44% | 66.65% | 66.44% | 63.68% | 67.47% | 68.45% | 66.87% | 63.05% | 63.77% | 65.25% | 62.65% | 61.3% | 63.56% | 64.71% | 61.24% | 63.61% | 64.82% | 64.86% | 64.13% | 65.75%
1 | 20 | 2050 | Winter | S, [MVA] | 0 | 1 | 7.1711 | 7.2729 | 7.4611 | 7.3721 | 7.386 | 7.4719 | 7.3937 | 7.2022 | 7.18 | 6.7193 | 6.8403 | 6.8841 | 6.7657 | 7.3024 | 7.2109 | 7.1472 | 7.2183 | 6.0481 | 6.1243 | 7.1025 | 7.2264 | 7.2639 | 7.2657 | 7.3757
1 | 20 | 2050 | Winter | S, [%] | 0 | 1 | 89.64% | 90.91% | 93.26% | 92.15% | 92.32% | 93.4% | 92.42% | 90.03% | 89.75% | 83.99% | 85.5% | 86.05% | 84.57% | 91.28% | 90.14% | 89.34% | 90.23% | 75.6% | 76.55% | 88.78% | 90.33% | 90.8% | 90.82% | 92.2%
20 | 1 | 2050 | Winter | S, [MVA] | 0 | 1 | 7.1865 | 7.2902 | 7.4838 | 7.3925 | 7.4075 | 7.4954 | 7.4184 | 7.2228 | 7.2122 | 6.7636 | 6.8774 | 6.9092 | 6.795 | 7.3255 | 7.2283 | 7.1621 | 7.2382 | 6.0936 | 6.1583 | 7.1249 | 7.2497 | 7.2865 | 7.2861 | 7.3985
20 | 1 | 2050 | Winter | S, [%] | 0 | 1 | 89.83% | 91.13% | 93.55% | 92.41% | 92.59% | 93.69% | 92.73% | 90.28% | 90.15% | 84.54% | 85.97% | 86.36% | 84.94% | 91.57% | 90.35% | 89.53% | 90.48% | 76.17% | 76.98% | 89.06% | 90.62% | 91.08% | 91.08% | 92.48%
20 | 21 | 2050 | Winter | P, [MW] | 0 | 1 | 4.8073 | 4.7479 | 4.5804 | 4.6639 | 4.6335 | 4.5421 | 4.5036 | 4.6395 | 0.77039 | -1.4265 | -0.96878 | -0.41835 | -0.43165 | 0.36128 | 4.7223 | 4.7947 | 4.6543 | -1.1363 | 0.79882 | 4.6353 | 4.5939 | 4.6081 | 4.6589 | 4.5774
20 | 21 | 2050 | Winter | P, [%] | 0 | 1 | 96.15% | 94.96% | 91.61% | 93.28% | 92.67% | 90.84% | 90.07% | 92.79% | 15.41% | 28.53% | 19.38% | 8.367% | 8.633% | 7.226% | 94.45% | 95.89% | 93.09% | 22.73% | 15.98% | 92.71% | 91.88% | 92.16% | 93.18% | 91.55%
21 | 20 | 2050 | Winter | P, [MW] | 0 | 1 | -4.7517 | -4.6923 | -4.5248 | -4.6083 | -4.578 | -4.4865 | -4.448 | -4.5839 | -0.74687 | 1.4535 | 0.99235 | 0.43714 | 0.45097 | -0.34078 | -4.6668 | -4.7392 | -4.5987 | 1.1586 | -0.78067 | -4.5797 | -4.5384 | -4.5526 | -4.6034 | -4.5218
21 | 20 | 2050 | Winter | P, [%] | 0 | 1 | 95.03% | 93.85% | 90.5% | 92.17% | 91.56% | 89.73% | 88.96% | 91.68% | 14.94% | 29.07% | 19.85% | 8.743% | 9.019% | 6.816% | 93.34% | 94.78% | 91.97% | 23.17% | 15.61% | 91.59% | 90.77% | 91.05% | 92.07% | 90.44%
20 | 21 | 2050 | Winter | Q, [MVAr] | 0 | 1 | -3.1724 | -3.2834 | -3.5347 | -3.422 | -3.4634 | -3.5631 | -3.5558 | -3.3407 | -3.643 | -3.7219 | -3.5959 | -3.2928 | -3.3471 | -3.4625 | -3.2541 | -3.1456 | -3.33 | -3.4288 | -3.1532 | -3.3368 | -3.4282 | -3.4283 | -3.3682 | -3.4953
20 | 21 | 2050 | Winter | Q, [%] | 0 | 1 | 63.45% | 65.67% | 70.69% | 68.44% | 69.27% | 71.26% | 71.12% | 66.81% | 72.86% | 74.44% | 71.92% | 65.86% | 66.94% | 69.25% | 65.08% | 62.91% | 66.6% | 68.58% | 63.06% | 66.74% | 68.56% | 68.57% | 67.36% | 69.91%
21 | 20 | 2050 | Winter | Q, [MVAr] | 0 | 1 | 3.2436 | 3.3546 | 3.6059 | 3.4932 | 3.5346 | 3.6343 | 3.627 | 3.4119 | 3.6727 | 3.7561 | 3.6257 | 3.3164 | 3.3714 | 3.4883 | 3.3253 | 3.2168 | 3.4012 | 3.457 | 3.176 | 3.408 | 3.4994 | 3.4995 | 3.4394 | 3.5664
21 | 20 | 2050 | Winter | Q, [%] | 0 | 1 | 64.87% | 67.09% | 72.12% | 69.86% | 70.69% | 72.69% | 72.54% | 68.24% | 73.45% | 75.12% | 72.51% | 66.33% | 67.43% | 69.77% | 66.51% | 64.34% | 68.02% | 69.14% | 63.52% | 68.16% | 69.99% | 69.99% | 68.79% | 71.33%
20 | 21 | 2050 | Winter | S, [MVA] | 0 | 1 | 5.7597 | 5.7726 | 5.7857 | 5.7846 | 5.7849 | 5.7729 | 5.7381 | 5.7171 | 3.7236 | 3.9859 | 3.7241 | 3.3193 | 3.3748 | 3.4813 | 5.7349 | 5.7345 | 5.7229 | 3.6122 | 3.2528 | 5.7114 | 5.732 | 5.7435 | 5.7489 | 5.7593
20 | 21 | 2050 | Winter | S, [%] | 0 | 1 | 115.2% | 115.5% | 115.7% | 115.7% | 115.7% | 115.5% | 114.8% | 114.3% | 74.47% | 79.72% | 74.48% | 66.39% | 67.5% | 69.63% | 114.7% | 114.7% | 114.5% | 72.24% | 65.06% | 114.2% | 114.6% | 114.9% | 115% | 115.2%
21 | 20 | 2050 | Winter | S, [MVA] | 0 | 1 | 5.7532 | 5.7681 | 5.7859 | 5.7826 | 5.7837 | 5.7738 | 5.7393 | 5.7143 | 3.7479 | 4.0275 | 3.7591 | 3.3451 | 3.4014 | 3.5049 | 5.7303 | 5.7278 | 5.7198 | 3.646 | 3.2705 | 5.7087 | 5.7308 | 5.7422 | 5.7463 | 5.759
21 | 20 | 2050 | Winter | S, [%] | 0 | 1 | 115.1% | 115.4% | 115.7% | 115.7% | 115.7% | 115.5% | 114.8% | 114.3% | 74.96% | 80.55% | 75.18% | 66.9% | 68.03% | 70.1% | 114.6% | 114.6% | 114.4% | 72.92% | 65.41% | 114.2% | 114.6% | 114.8% | 114.9% | 115.2%
21 | 22 | 2050 | Winter | P, [MW] | 0 | 1 | 0.37529 | -1.5421 | -1.7589 | -1.9543 | -2.1337 | -2.2115 | 0.93666 | -2.2836 | 1.5466 | 2.3104 | 1.7865 | 1.2742 | 0.8413 | -2.3065 | -2.2903 | -2.2891 | -2.2863 | 1.8357 | -0.57331 | 0.14134 | 0.19238 | 0.31311 | -0.015003 | 0.090849
21 | 22 | 2050 | Winter | P, [%] | 0 | 1 | 18.76% | 77.1% | 87.95% | 97.72% | 106.7% | 110.6% | 46.83% | 114.2% | 77.33% | 115.5% | 89.32% | 63.71% | 42.07% | 115.3% | 114.5% | 114.5% | 114.3% | 91.78% | 28.67% | 7.067% | 9.619% | 15.66% | 0.7501% | 4.542%
22 | 21 | 2050 | Winter | P, [MW] | 0 | 1 | -0.37467 | 1.5507 | 1.7701 | 1.9682 | 2.1502 | 2.2292 | -0.9334 | 2.3029 | -1.5379 | -2.2912 | -1.775 | -1.2682 | -0.8387 | 2.3257 | 2.3095 | 2.3083 | 2.3056 | -1.8234 | 0.57455 | -0.14123 | -0.19219 | -0.3127 | 0.01507 | -0.090745
22 | 21 | 2050 | Winter | P, [%] | 0 | 1 | 18.73% | 77.54% | 88.51% | 98.41% | 107.5% | 111.5% | 46.67% | 115.1% | 76.89% | 114.6% | 88.75% | 63.41% | 41.94% | 116.3% | 115.5% | 115.4% | 115.3% | 91.17% | 28.73% | 7.061% | 9.61% | 15.63% | 0.7535% | 4.537%
21 | 22 | 2050 | Winter | Q, [MVAr] | 0 | 1 | -0.17831 | -0.17469 | -0.17433 | -0.17122 | -0.16471 | -0.12934 | -0.13214 | -0.10583 | -0.11178 | -0.090667 | -0.096443 | -0.10385 | -0.11035 | -0.097276 | -0.10011 | -0.10486 | -0.094427 | -0.059455 | -0.095282 | -0.10834 | -0.11636 | -0.12866 | -0.13652 | -0.1445
21 | 22 | 2050 | Winter | Q, [%] | 0 | 1 | 8.916% | 8.734% | 8.716% | 8.561% | 8.236% | 6.467% | 6.607% | 5.292% | 5.589% | 4.533% | 4.822% | 5.192% | 5.518% | 4.864% | 5.005% | 5.243% | 4.721% | 2.973% | 4.764% | 5.417% | 5.818% | 6.433% | 6.826% | 7.225%
22 | 21 | 2050 | Winter | Q, [MVAr] | 0 | 1 | 0.17751 | 0.1843 | 0.18719 | 0.18747 | 0.18435 | 0.15058 | 0.13476 | 0.1291 | 0.12143 | 0.11393 | 0.10976 | 0.10991 | 0.1121 | 0.12051 | 0.12337 | 0.12813 | 0.11769 | 0.073707 | 0.095284 | 0.1069 | 0.115 | 0.12759 | 0.135 | 0.14301
22 | 21 | 2050 | Winter | Q, [%] | 0 | 1 | 8.875% | 9.215% | 9.359% | 9.373% | 9.217% | 7.529% | 6.738% | 6.455% | 6.071% | 5.696% | 5.488% | 5.496% | 5.605% | 6.026% | 6.168% | 6.406% | 5.885% | 3.685% | 4.764% | 5.345% | 5.75% | 6.38% | 6.75% | 7.151%
21 | 22 | 2050 | Winter | S, [MVA] | 0 | 1 | 0.4155 | 1.5519 | 1.7675 | 1.9618 | 2.1401 | 2.2153 | 0.94593 | 2.2861 | 1.5506 | 2.3122 | 1.7891 | 1.2784 | 0.84851 | 2.3086 | 2.2925 | 2.2915 | 2.2883 | 1.8366 | 0.58117 | 0.17809 | 0.22483 | 0.33852 | 0.13734 | 0.17068
21 | 22 | 2050 | Winter | S, [%] | 0 | 1 | 20.77% | 77.6% | 88.38% | 98.09% | 107% | 110.8% | 47.3% | 114.3% | 77.53% | 115.6% | 89.45% | 63.92% | 42.43% | 115.4% | 114.6% | 114.6% | 114.4% | 91.83% | 29.06% | 8.904% | 11.24% | 16.93% | 6.867% | 8.534%
22 | 21 | 2050 | Winter | S, [MVA] | 0 | 1 | 0.41459 | 1.5617 | 1.78 | 1.9771 | 2.158 | 2.2342 | 0.94308 | 2.3065 | 1.5427 | 2.294 | 1.7783 | 1.273 | 0.84616 | 2.3289 | 2.3128 | 2.3118 | 2.3086 | 1.8249 | 0.58239 | 0.17712 | 0.22397 | 0.33773 | 0.13583 | 0.16937
22 | 21 | 2050 | Winter | S, [%] | 0 | 1 | 20.73% | 78.08% | 89% | 98.85% | 107.9% | 111.7% | 47.15% | 115.3% | 77.13% | 114.7% | 88.92% | 63.65% | 42.31% | 116.4% | 115.6% | 115.6% | 115.4% | 91.25% | 29.12% | 8.856% | 11.2% | 16.89% | 6.792% | 8.469%
21 | 23 | 2050 | Winter | P, [MW] | 0 | 1 | 5.6254 | 5.6205 | 5.5806 | 5.606 | 5.5933 | 5.5414 | 5.4926 | 5.5167 | -1.3438 | -5.461 | -5.5006 | -5.5697 | -5.0955 | 1.5743 | 5.5441 | 5.5705 | 5.5095 | -5.5058 | 2.334 | 5.4943 | 5.5035 | 5.527 | 5.5524 | 5.5397
21 | 23 | 2050 | Winter | P, [%] | 0 | 1 | 112.5% | 112.4% | 111.6% | 112.1% | 111.9% | 110.8% | 109.9% | 110.3% | 26.88% | 109.2% | 110% | 111.4% | 101.9% | 31.49% | 110.9% | 111.4% | 110.2% | 110.1% | 46.68% | 109.9% | 110.1% | 110.5% | 111% | 110.8%
23 | 21 | 2050 | Winter | P, [MW] | 0 | 1 | -5.5258 | -5.5209 | -5.4809 | -5.5064 | -5.4937 | -5.4417 | -5.3929 | -5.417 | 1.3585 | 5.5606 | 5.6002 | 5.6693 | 5.1798 | -1.5593 | -5.4444 | -5.4708 | -5.4098 | 5.6055 | -2.3118 | -5.3947 | -5.4039 | -5.4274 | -5.4528 | -5.4401
23 | 21 | 2050 | Winter | P, [%] | 0 | 1 | 110.5% | 110.4% | 109.6% | 110.1% | 109.9% | 108.8% | 107.9% | 108.3% | 27.17% | 111.2% | 112% | 113.4% | 103.6% | 31.19% | 108.9% | 109.4% | 108.2% | 112.1% | 46.24% | 107.9% | 108.1% | 108.5% | 109.1% | 108.8%
21 | 23 | 2050 | Winter | Q, [MVAr] | 0 | 1 | -1.2075 | -1.2981 | -1.5293 | -1.4199 | -1.4733 | -1.6234 | -1.6663 | -1.4914 | -1.7614 | -1.8938 | -1.7497 | -1.4425 | -1.4795 | -1.597 | -1.4505 | -1.3347 | -1.5384 | -1.661 | -1.3582 | -1.551 | -1.5994 | -1.5587 | -1.4816 | -1.5757
21 | 23 | 2050 | Winter | Q, [%] | 0 | 1 | 24.15% | 25.96% | 30.59% | 28.4% | 29.47% | 32.47% | 33.33% | 29.83% | 35.23% | 37.88% | 34.99% | 28.85% | 29.59% | 31.94% | 29.01% | 26.69% | 30.77% | 33.22% | 27.16% | 31.02% | 31.99% | 31.17% | 29.63% | 31.51%
23 | 21 | 2050 | Winter | Q, [MVAr] | 0 | 1 | 1.3352 | 1.4258 | 1.657 | 1.5476 | 1.6009 | 1.751 | 1.794 | 1.6191 | 1.7791 | 2.0214 | 1.8773 | 1.5701 | 1.5873 | 1.6151 | 1.5782 | 1.4624 | 1.6661 | 1.7886 | 1.3856 | 1.6787 | 1.7271 | 1.6864 | 1.6092 | 1.7034
23 | 21 | 2050 | Winter | Q, [%] | 0 | 1 | 26.7% | 28.52% | 33.14% | 30.95% | 32.02% | 35.02% | 35.88% | 32.38% | 35.58% | 40.43% | 37.55% | 31.4% | 31.75% | 32.3% | 31.56% | 29.25% | 33.32% | 35.77% | 27.71% | 33.57% | 34.54% | 33.73% | 32.18% | 34.07%
21 | 23 | 2050 | Winter | S, [MVA] | 0 | 1 | 5.7536 | 5.7685 | 5.7863 | 5.783 | 5.7841 | 5.7743 | 5.7397 | 5.7147 | 2.2155 | 5.78 | 5.7721 | 5.7535 | 5.3059 | 2.2425 | 5.7307 | 5.7281 | 5.7202 | 5.7509 | 2.7004 | 5.7091 | 5.7312 | 5.7426 | 5.7467 | 5.7594
21 | 23 | 2050 | Winter | S, [%] | 0 | 1 | 115.1% | 115.4% | 115.7% | 115.7% | 115.7% | 115.5% | 114.8% | 114.3% | 44.31% | 115.6% | 115.4% | 115.1% | 106.1% | 44.85% | 114.6% | 114.6% | 114.4% | 115% | 54.01% | 114.2% | 114.6% | 114.9% | 114.9% | 115.2%
23 | 21 | 2050 | Winter | S, [MVA] | 0 | 1 | 5.6848 | 5.7021 | 5.7259 | 5.7197 | 5.7222 | 5.7165 | 5.6835 | 5.6538 | 2.2385 | 5.9166 | 5.9065 | 5.8827 | 5.4175 | 2.245 | 5.6686 | 5.6629 | 5.6606 | 5.8839 | 2.6952 | 5.6499 | 5.6732 | 5.6833 | 5.6853 | 5.7005
23 | 21 | 2050 | Winter | S, [%] | 0 | 1 | 113.7% | 114% | 114.5% | 114.4% | 114.4% | 114.3% | 113.7% | 113.1% | 44.77% | 118.3% | 118.1% | 117.7% | 108.4% | 44.9% | 113.4% | 113.3% | 113.2% | 117.7% | 53.9% | 113% | 113.5% | 113.7% | 113.7% | 114%
23 | 24 | 2050 | Winter | P, [MW] | 0 | 1 | -0.93636 | -1.1064 | 0.57133 | 0.78896 | 0.94582 | 1.0045 | 1.5789 | 1.5746 | -1.3438 | -1.6121 | -1.6701 | -1.716 | -1.6243 | 1.111 | 1.1049 | -1.2261 | 1.292 | -1.26 | 1.3496 | 1.4007 | 1.3207 | -0.15697 | -0.72779 | -0.86876
23 | 24 | 2050 | Winter | P, [%] | 0 | 1 | 46.82% | 55.32% | 28.57% | 39.45% | 47.29% | 50.22% | 78.94% | 78.73% | 67.19% | 80.6% | 83.51% | 85.8% | 81.22% | 55.55% | 55.25% | 61.3% | 64.6% | 63% | 67.48% | 70.03% | 66.04% | 7.848% | 36.39% | 43.44%
24 | 23 | 2050 | Winter | P, [MW] | 0 | 1 | 0.94613 | 1.1175 | -0.56239 | -0.77943 | -0.93551 | -0.99435 | -1.5672 | -1.5629 | 1.3537 | 1.6237 | 1.6818 | 1.7276 | 1.636 | -1.1015 | -1.0942 | 1.2377 | -1.2803 | 1.2716 | -1.338 | -1.3891 | -1.3091 | 0.1651 | 0.73716 | 0.87882
24 | 23 | 2050 | Winter | P, [%] | 0 | 1 | 47.31% | 55.88% | 28.12% | 38.97% | 46.78% | 49.72% | 78.36% | 78.15% | 67.68% | 81.19% | 84.09% | 86.38% | 81.8% | 55.08% | 54.71% | 61.88% | 64.02% | 63.58% | 66.9% | 69.45% | 65.45% | 8.255% | 36.86% | 43.94%
23 | 24 | 2050 | Winter | Q, [MVAr] | 0 | 1 | -1.862 | -1.9307 | -1.9249 | -1.9135 | -1.9362 | -1.8836 | -1.6366 | -1.6242 | -1.6747 | -1.7337 | -1.6721 | -1.6111 | -1.7074 | -1.7639 | -1.8797 | -1.9055 | -1.8603 | -1.9888 | -1.8445 | -1.7744 | -1.8462 | -1.895 | -1.9065 | -1.9335
23 | 24 | 2050 | Winter | Q, [%] | 0 | 1 | 93.1% | 96.53% | 96.24% | 95.68% | 96.81% | 94.18% | 81.83% | 81.21% | 83.73% | 86.68% | 83.6% | 80.55% | 85.37% | 88.2% | 93.98% | 95.28% | 93.02% | 99.44% | 92.23% | 88.72% | 92.31% | 94.75% | 95.33% | 96.67%
24 | 23 | 2050 | Winter | Q, [MVAr] | 0 | 1 | 1.8737 | 1.9441 | 1.9355 | 1.9249 | 1.9486 | 1.8958 | 1.6507 | 1.6384 | 1.6864 | 1.7477 | 1.6861 | 1.6251 | 1.7214 | 1.7752 | 1.8927 | 1.9196 | 1.8744 | 2.0028 | 1.8586 | 1.7885 | 1.8603 | 1.9045 | 1.9177 | 1.9455
24 | 23 | 2050 | Winter | Q, [%] | 0 | 1 | 93.69% | 97.2% | 96.77% | 96.24% | 97.43% | 94.79% | 82.54% | 81.92% | 84.32% | 87.39% | 84.31% | 81.26% | 86.07% | 88.76% | 94.63% | 95.98% | 93.72% | 100.1% | 92.93% | 89.43% | 93.02% | 95.23% | 95.88% | 97.28%
23 | 24 | 2050 | Winter | S, [MVA] | 0 | 1 | 2.0842 | 2.2252 | 2.0079 | 2.0698 | 2.1549 | 2.1347 | 2.2741 | 2.2622 | 2.1471 | 2.3674 | 2.3633 | 2.3538 | 2.3566 | 2.0847 | 2.1804 | 2.2659 | 2.2649 | 2.3543 | 2.2856 | 2.2606 | 2.27 | 1.9014 | 2.0407 | 2.1197
23 | 24 | 2050 | Winter | S, [%] | 0 | 1 | 104.2% | 111.3% | 100.4% | 103.5% | 107.7% | 106.7% | 113.7% | 113.1% | 107.4% | 118.4% | 118.2% | 117.7% | 117.8% | 104.2% | 109% | 113.3% | 113.2% | 117.7% | 114.3% | 113% | 113.5% | 95.07% | 102% | 106%
24 | 23 | 2050 | Winter | S, [MVA] | 0 | 1 | 2.0991 | 2.2424 | 2.0155 | 2.0767 | 2.1615 | 2.1407 | 2.2762 | 2.2643 | 2.1625 | 2.3856 | 2.3815 | 2.3719 | 2.3748 | 2.0892 | 2.1862 | 2.2841 | 2.27 | 2.3724 | 2.2901 | 2.2646 | 2.2748 | 1.9117 | 2.0545 | 2.1348
24 | 23 | 2050 | Winter | S, [%] | 0 | 1 | 105% | 112.1% | 100.8% | 103.8% | 108.1% | 107% | 113.8% | 113.2% | 108.1% | 119.3% | 119.1% | 118.6% | 118.7% | 104.5% | 109.3% | 114.2% | 113.5% | 118.6% | 114.5% | 113.2% | 113.7% | 95.58% | 102.7% | 106.7%
23 | 25 | 2050 | Winter | P, [MW] | 0 | 1 | 5.6842 | 5.7021 | 5.7261 | 5.7197 | 5.7223 | 5.7165 | -0.70883 | -0.042525 | -3.3437 | -4.4023 | -4.3625 | -4.1248 | -3.9688 | -3.8376 | 0.14805 | 4.8736 | 0.031924 | -3.3048 | -1.8913 | 1.0585 | 1.0546 | 5.6365 | 5.6852 | 5.7006
23 | 25 | 2050 | Winter | P, [%] | 0 | 1 | 113.7% | 114% | 114.5% | 114.4% | 114.4% | 114.3% | 14.18% | 0.8505% | 66.87% | 88.05% | 87.25% | 82.5% | 79.38% | 76.75% | 2.961% | 97.47% | 0.6385% | 66.1% | 37.83% | 21.17% | 21.09% | 112.7% | 113.7% | 114%
25 | 23 | 2050 | Winter | P, [MW] | 0 | 1 | -5.591 | -5.6089 | -5.6329 | -5.6265 | -5.6291 | -5.6233 | 0.71053 | 0.042736 | 3.3748 | 4.4546 | 4.4141 | 4.1713 | 4.0118 | 3.8791 | -0.14754 | -4.8044 | -0.031547 | 3.3347 | 1.9018 | -1.055 | -1.0512 | -5.5448 | -5.5921 | -5.6074
25 | 23 | 2050 | Winter | P, [%] | 0 | 1 | 111.8% | 112.2% | 112.7% | 112.5% | 112.6% | 112.5% | 14.21% | 0.8547% | 67.5% | 89.09% | 88.28% | 83.43% | 80.24% | 77.58% | 2.951% | 96.09% | 0.6309% | 66.69% | 38.04% | 21.1% | 21.02% | 110.9% | 111.8% | 112.1%
23 | 25 | 2050 | Winter | Q, [MVAr] | 0 | 1 | 0.095233 | 0.035996 | 0.0222 | 0.048037 | 0.035469 | -0.050559 | -0.29506 | -0.26668 | -0.40382 | -0.527 | -0.54125 | -0.48782 | -0.47482 | -0.37743 | -0.39441 | -0.23329 | -0.35922 | -0.40575 | -0.32272 | -0.24899 | -0.23623 | -0.050913 | -0.056484 | -0.041167
23 | 25 | 2050 | Winter | Q, [%] | 0 | 1 | 1.905% | 0.7199% | 0.444% | 0.9607% | 0.7094% | 1.011% | 5.901% | 5.334% | 8.076% | 10.54% | 10.82% | 9.756% | 9.496% | 7.549% | 7.888% | 4.666% | 7.184% | 8.115% | 6.454% | 4.98% | 4.725% | 1.018% | 1.13% | 0.8233%
25 | 23 | 2050 | Winter | Q, [MVAr] | 0 | 1 | 0.018325 | 0.077554 | 0.091339 | 0.065505 | 0.078072 | 0.1641 | 0.29586 | 0.26566 | 0.44085 | 0.59005 | 0.60343 | 0.54366 | 0.52629 | 0.42719 | 0.39376 | 0.31727 | 0.3584 | 0.44112 | 0.33435 | 0.25197 | 0.23912 | 0.16259 | 0.17004 | 0.15472
25 | 23 | 2050 | Winter | Q, [%] | 0 | 1 | 0.3665% | 1.551% | 1.827% | 1.31% | 1.561% | 3.282% | 5.917% | 5.313% | 8.817% | 11.8% | 12.07% | 10.87% | 10.53% | 8.544% | 7.875% | 6.345% | 7.168% | 8.822% | 6.687% | 5.039% | 4.782% | 3.252% | 3.401% | 3.094%
23 | 25 | 2050 | Winter | S, [MVA] | 0 | 1 | 5.685 | 5.7022 | 5.7261 | 5.7199 | 5.7224 | 5.7167 | 0.76779 | 0.27005 | 3.368 | 4.4338 | 4.396 | 4.1536 | 3.9971 | 3.8562 | 0.42128 | 4.8792 | 0.36063 | 3.3297 | 1.9186 | 1.0874 | 1.0807 | 5.6367 | 5.6855 | 5.7007
23 | 25 | 2050 | Winter | S, [%] | 0 | 1 | 113.7% | 114% | 114.5% | 114.4% | 114.4% | 114.3% | 15.36% | 5.401% | 67.36% | 88.68% | 87.92% | 83.07% | 79.94% | 77.12% | 8.426% | 97.58% | 7.213% | 66.59% | 38.37% | 21.75% | 21.61% | 112.7% | 113.7% | 114%
25 | 23 | 2050 | Winter | S, [MVA] | 0 | 1 | 5.591 | 5.6095 | 5.6336 | 5.6269 | 5.6297 | 5.6257 | 0.76966 | 0.26907 | 3.4035 | 4.4935 | 4.4552 | 4.2066 | 4.0461 | 3.9026 | 0.42049 | 4.8149 | 0.35978 | 3.3637 | 1.931 | 1.0847 | 1.078 | 5.5472 | 5.5946 | 5.6095
25 | 23 | 2050 | Winter | S, [%] | 0 | 1 | 111.8% | 112.2% | 112.7% | 112.5% | 112.6% | 112.5% | 15.39% | 5.381% | 68.07% | 89.87% | 89.1% | 84.13% | 80.92% | 78.05% | 8.41% | 96.3% | 7.196% | 67.27% | 38.62% | 21.69% | 21.56% | 110.9% | 111.9% | 112.2%
25 | 26 | 2050 | Winter | P, [MW] | 0 | 1 | 2.2284 | 2.2401 | 2.2509 | 2.2485 | 2.2491 | 2.2496 | -2.2805 | -2.2627 | -2.3537 | -2.398 | -2.3944 | -2.3815 | -2.3827 | -2.3373 | -2.2686 | 0.94338 | -2.2653 | -2.3761 | -1.9517 | -1.5605 | -1.0828 | 2.2349 | 2.2365 | 2.242
25 | 26 | 2050 | Winter | P, [%] | 0 | 1 | 111.4% | 112% | 112.5% | 112.4% | 112.5% | 112.5% | 114% | 113.1% | 117.7% | 119.9% | 119.7% | 119.1% | 119.1% | 116.9% | 113.4% | 47.17% | 113.3% | 118.8% | 97.59% | 78.02% | 54.14% | 111.7% | 111.8% | 112.1%
26 | 25 | 2050 | Winter | P, [MW] | 0 | 1 | -2.2239 | -2.2357 | -2.2465 | -2.2441 | -2.2446 | -2.2452 | 2.285 | 2.2671 | 2.3581 | 2.4024 | 2.3988 | 2.3859 | 2.3871 | 2.3418 | 2.2731 | -0.94259 | 2.2697 | 2.3805 | 1.9549 | 1.5626 | 1.0839 | -2.2305 | -2.2321 | -2.2376
26 | 25 | 2050 | Winter | P, [%] | 0 | 1 | 111.2% | 111.8% | 112.3% | 112.2% | 112.2% | 112.3% | 114.2% | 113.4% | 117.9% | 120.1% | 119.9% | 119.3% | 119.4% | 117.1% | 113.7% | 47.13% | 113.5% | 119% | 97.74% | 78.13% | 54.19% | 111.5% | 111.6% | 111.9%
25 | 26 | 2050 | Winter | Q, [MVAr] | 0 | 1 | 0.19164 | 0.13112 | 0.1106 | 0.10507 | 0.11632 | 0.064256 | 0.029846 | 0.08342 | 0.054697 | 0.070178 | 0.04702 | 0.098681 | 0.10867 | 0.11063 | 0.076417 | 0.083685 | 0.092345 | 0.096913 | 0.08417 | 0.084493 | 0.098151 | 0.1086 | 0.083662 | 0.09576
25 | 26 | 2050 | Winter | Q, [%] | 0 | 1 | 9.582% | 6.556% | 5.53% | 5.254% | 5.816% | 3.213% | 1.492% | 4.171% | 2.735% | 3.509% | 2.351% | 4.934% | 5.434% | 5.532% | 3.821% | 4.184% | 4.617% | 4.846% | 4.208% | 4.225% | 4.908% | 5.43% | 4.183% | 4.788%
26 | 25 | 2050 | Winter | Q, [MVAr] | 0 | 1 | -0.18767 | -0.12716 | -0.10665 | -0.10112 | -0.11237 | -0.060305 | -0.025942 | -0.079494 | -0.050893 | -0.066437 | -0.043273 | -0.094919 | -0.10491 | -0.10681 | -0.072498 | -0.084181 | -0.088423 | -0.093142 | -0.081807 | -0.083383 | -0.098411 | -0.10463 | -0.079695 | -0.091801
26 | 25 | 2050 | Winter | Q, [%] | 0 | 1 | 9.383% | 6.358% | 5.332% | 5.056% | 5.619% | 3.015% | 1.297% | 3.975% | 2.545% | 3.322% | 2.164% | 4.746% | 5.246% | 5.34% | 3.625% | 4.209% | 4.421% | 4.657% | 4.09% | 4.169% | 4.921% | 5.232% | 3.985% | 4.59%
25 | 26 | 2050 | Winter | S, [MVA] | 0 | 1 | 2.2366 | 2.244 | 2.2537 | 2.251 | 2.2521 | 2.2505 | 2.2807 | 2.2643 | 2.3543 | 2.399 | 2.3948 | 2.3835 | 2.3852 | 2.34 | 2.2699 | 0.94709 | 2.2672 | 2.3781 | 1.9535 | 1.5627 | 1.0873 | 2.2375 | 2.2381 | 2.244
25 | 26 | 2050 | Winter | S, [%] | 0 | 1 | 111.8% | 112.2% | 112.7% | 112.5% | 112.6% | 112.5% | 114% | 113.2% | 117.7% | 119.9% | 119.7% | 119.2% | 119.3% | 117% | 113.5% | 47.35% | 113.4% | 118.9% | 97.68% | 78.14% | 54.36% | 111.9% | 111.9% | 112.2%
26 | 25 | 2050 | Winter | S, [MVA] | 0 | 1 | 2.2318 | 2.2393 | 2.2491 | 2.2464 | 2.2475 | 2.246 | 2.2851 | 2.2685 | 2.3587 | 2.4033 | 2.3992 | 2.3878 | 2.3894 | 2.3442 | 2.2742 | 0.94634 | 2.2715 | 2.3823 | 1.9566 | 1.5648 | 1.0883 | 2.2329 | 2.2335 | 2.2394
26 | 25 | 2050 | Winter | S, [%] | 0 | 1 | 111.6% | 112% | 112.5% | 112.3% | 112.4% | 112.3% | 114.3% | 113.4% | 117.9% | 120.2% | 120% | 119.4% | 119.5% | 117.2% | 113.7% | 47.32% | 113.6% | 119.1% | 97.83% | 78.24% | 54.42% | 111.6% | 111.7% | 112%
50 | 1 | 2050 | Winter | P, [MW] | 0 | 1 | 14.2695 | 14.34 | 14.399 | 14.4003 | 14.3963 | 14.323 | 14.1047 | 13.9872 | 13.9404 | 13.7542 | 13.8112 | 13.8437 | 13.7597 | 14.0501 | 14.1122 | 14.1222 | 14.0276 | 13.5548 | 13.6714 | 13.9384 | 14.0645 | 14.1416 | 14.1853 | 14.2397
50 | 1 | 2050 | Winter | P, [%] | 0 | 1 | 95.13% | 95.6% | 95.99% | 96% | 95.98% | 95.49% | 94.03% | 93.25% | 92.94% | 91.69% | 92.07% | 92.29% | 91.73% | 93.67% | 94.08% | 94.15% | 93.52% | 90.37% | 91.14% | 92.92% | 93.76% | 94.28% | 94.57% | 94.93%
1 | 50 | 2050 | Winter | P, [MW] | 0 | 1 | -14.1508 | -14.2178 | -14.274 | -14.2751 | -14.2713 | -14.2019 | -13.994 | -13.8815 | -13.8359 | -13.6544 | -13.71 | -13.7421 | -13.6565 | -13.9412 | -14.0009 | -14.0105 | -13.9202 | -13.4623 | -13.5771 | -13.8347 | -13.9553 | -14.029 | -14.0707 | -14.1226
1 | 50 | 2050 | Winter | P, [%] | 0 | 1 | 94.34% | 94.79% | 95.16% | 95.17% | 95.14% | 94.68% | 93.29% | 92.54% | 92.24% | 91.03% | 91.4% | 91.61% | 91.04% | 92.94% | 93.34% | 93.4% | 92.8% | 89.75% | 90.51% | 92.23% | 93.04% | 93.53% | 93.8% | 94.15%
50 | 1 | 2050 | Winter | Q, [MVAr] | 0 | 1 | -14.8259 | -15.1692 | -15.444 | -15.4596 | -15.4405 | -15.0484 | -13.9851 | -13.4449 | -13.3327 | -12.8846 | -13.0253 | -13.0419 | -13.3522 | -13.8036 | -14.0493 | -14.092 | -13.6332 | -12.0547 | -12.1886 | -13.2276 | -13.8247 | -14.1839 | -14.3949 | -14.6515
50 | 1 | 2050 | Winter | Q, [%] | 0 | 1 | 98.84% | 101.1% | 103% | 103.1% | 102.9% | 100.3% | 93.23% | 89.63% | 88.88% | 85.9% | 86.84% | 86.95% | 89.01% | 92.02% | 93.66% | 93.95% | 90.89% | 80.36% | 81.26% | 88.18% | 92.16% | 94.56% | 95.97% | 97.68%
1 | 50 | 2050 | Winter | Q, [MVAr] | 0 | 1 | 17.3969 | 17.8145 | 18.1503 | 18.1689 | 18.1456 | 17.6688 | 16.3819 | 15.7324 | 15.5941 | 15.0438 | 15.2161 | 15.2408 | 15.5862 | 16.1606 | 16.4582 | 16.5099 | 15.9582 | 14.0559 | 14.2288 | 15.4718 | 16.1878 | 16.6208 | 16.8756 | 17.1864
1 | 50 | 2050 | Winter | Q, [%] | 0 | 1 | 116% | 118.8% | 121% | 121.1% | 121% | 117.8% | 109.2% | 104.9% | 104% | 100.3% | 101.4% | 101.6% | 103.9% | 107.7% | 109.7% | 110.1% | 106.4% | 93.71% | 94.86% | 103.1% | 107.9% | 110.8% | 112.5% | 114.6%
50 | 1 | 2050 | Winter | S, [MVA] | 0 | 1 | 20.5773 | 20.8744 | 21.1152 | 21.1274 | 21.1107 | 20.775 | 19.8627 | 19.4013 | 19.2898 | 18.8465 | 18.9845 | 19.0195 | 19.1731 | 19.6963 | 19.9132 | 19.9505 | 19.5611 | 18.1396 | 18.3158 | 19.2158 | 19.7214 | 20.0292 | 20.2098 | 20.4312
50 | 1 | 2050 | Winter | S, [%] | 0 | 1 | 137.2% | 139.2% | 140.8% | 140.8% | 140.7% | 138.5% | 132.4% | 129.3% | 128.6% | 125.6% | 126.6% | 126.8% | 127.8% | 131.3% | 132.8% | 133% | 130.4% | 120.9% | 122.1% | 128.1% | 131.5% | 133.5% | 134.7% | 136.2%
1 | 50 | 2050 | Winter | S, [MVA] | 0 | 1 | 22.4254 | 22.7926 | 23.0907 | 23.106 | 23.0853 | 22.6689 | 21.5453 | 20.9811 | 20.8473 | 20.3165 | 20.4816 | 20.5214 | 20.7227 | 21.343 | 21.6078 | 21.6534 | 21.1763 | 19.4629 | 19.6671 | 20.7552 | 21.3728 | 21.7501 | 21.9721 | 22.2446
1 | 50 | 2050 | Winter | S, [%] | 0 | 1 | 149.5% | 152% | 153.9% | 154% | 153.9% | 151.1% | 143.6% | 139.9% | 139% | 135.4% | 136.5% | 136.8% | 138.2% | 142.3% | 144.1% | 144.4% | 141.2% | 129.8% | 131.1% | 138.4% | 142.5% | 145% | 146.5% | 148.3%
50 | 51 | 2050 | Winter | P, [MW] | 0 | 1 | -14.2694 | -14.3399 | -14.3989 | -14.4002 | -14.3962 | -14.3229 | -14.1046 | -13.9871 | -13.9403 | -13.7541 | -13.8111 | -13.8436 | -13.7596 | -14.05 | -14.1121 | -14.1221 | -14.0275 | -13.5547 | -13.6713 | -13.9383 | -14.0644 | -14.1415 | -14.1852 | -14.2396
50 | 51 | 2050 | Winter | P, [%] | 0 | 1 | 79.27% | 79.67% | 79.99% | 80% | 79.98% | 79.57% | 78.36% | 77.71% | 77.45% | 76.41% | 76.73% | 76.91% | 76.44% | 78.06% | 78.4% | 78.46% | 77.93% | 75.3% | 75.95% | 77.43% | 78.14% | 78.56% | 78.81% | 79.11%
51 | 50 | 2050 | Winter | P, [MW] | 0 | 1 | 14.2903 | 14.3614 | 14.4209 | 14.4222 | 14.4181 | 14.3442 | 14.1241 | 14.0058 | 13.9587 | 13.7717 | 13.829 | 13.8615 | 13.7778 | 14.0691 | 14.1317 | 14.1418 | 14.0464 | 13.571 | 13.6879 | 13.9566 | 14.0836 | 14.1613 | 14.2054 | 14.2602
51 | 50 | 2050 | Winter | P, [%] | 0 | 1 | 79.39% | 79.79% | 80.12% | 80.12% | 80.1% | 79.69% | 78.47% | 77.81% | 77.55% | 76.51% | 76.83% | 77.01% | 76.54% | 78.16% | 78.51% | 78.57% | 78.04% | 75.39% | 76.04% | 77.54% | 78.24% | 78.67% | 78.92% | 79.22%
50 | 51 | 2050 | Winter | Q, [MVAr] | 0 | 1 | 16.1603 | 16.5039 | 16.779 | 16.7946 | 16.7755 | 16.383 | 15.3189 | 14.7783 | 14.666 | 14.2176 | 14.3584 | 14.375 | 14.6855 | 15.1372 | 15.3831 | 15.4259 | 14.9667 | 13.3869 | 13.521 | 14.5608 | 15.1584 | 15.5179 | 15.729 | 15.9858
50 | 51 | 2050 | Winter | Q, [%] | 0 | 1 | 89.78% | 91.69% | 93.22% | 93.3% | 93.2% | 91.02% | 85.11% | 82.1% | 81.48% | 78.99% | 79.77% | 79.86% | 81.59% | 84.1% | 85.46% | 85.7% | 83.15% | 74.37% | 75.12% | 80.89% | 84.21% | 86.21% | 87.38% | 88.81%
51 | 50 | 2050 | Winter | Q, [MVAr] | 0 | 1 | -16.0166 | -16.3561 | -16.6278 | -16.6432 | -16.6244 | -16.2366 | -15.1847 | -14.6501 | -14.5392 | -14.0964 | -14.2355 | -14.2517 | -14.5601 | -15.0052 | -15.2483 | -15.2905 | -14.8364 | -13.2745 | -13.4064 | -14.435 | -15.0261 | -15.3815 | -15.5902 | -15.844
51 | 50 | 2050 | Winter | Q, [%] | 0 | 1 | 88.98% | 90.87% | 92.38% | 92.46% | 92.36% | 90.2% | 84.36% | 81.39% | 80.77% | 78.31% | 79.09% | 79.18% | 80.89% | 83.36% | 84.71% | 84.95% | 82.42% | 73.75% | 74.48% | 80.19% | 83.48% | 85.45% | 86.61% | 88.02%
50 | 51 | 2050 | Winter | S, [MVA] | 0 | 1 | 21.5586 | 21.8635 | 22.1103 | 22.1229 | 22.1058 | 21.7612 | 20.8233 | 20.3479 | 20.2342 | 19.7816 | 19.9226 | 19.9571 | 20.1244 | 20.6528 | 20.8756 | 20.9139 | 20.5127 | 19.051 | 19.2281 | 20.1567 | 20.6781 | 20.9949 | 21.1807 | 21.4082
50 | 51 | 2050 | Winter | S, [%] | 0 | 1 | 119.8% | 121.5% | 122.8% | 122.9% | 122.8% | 120.9% | 115.7% | 113% | 112.4% | 109.9% | 110.7% | 110.9% | 111.8% | 114.7% | 116% | 116.2% | 114% | 105.8% | 106.8% | 112% | 114.9% | 116.6% | 117.7% | 118.9%
51 | 50 | 2050 | Winter | S, [MVA] | 0 | 1 | 21.465 | 21.7663 | 22.0102 | 22.0226 | 22.0057 | 21.6652 | 20.7381 | 20.2679 | 20.1553 | 19.707 | 19.8467 | 19.8809 | 20.0456 | 20.5693 | 20.7898 | 20.8276 | 20.4309 | 18.9838 | 19.1596 | 20.0787 | 20.5945 | 20.9078 | 21.0914 | 21.3163
51 | 50 | 2050 | Winter | S, [%] | 0 | 1 | 119.2% | 120.9% | 122.3% | 122.3% | 122.3% | 120.4% | 115.2% | 112.6% | 112% | 109.5% | 110.3% | 110.4% | 111.4% | 114.3% | 115.5% | 115.7% | 113.5% | 105.5% | 106.4% | 111.5% | 114.4% | 116.2% | 117.2% | 118.4%
1 | 2 | 2050 | Winter | P, [MW] | 0 | 2 | 9.1123 | 9.1304 | 9.1564 | 9.1563 | 9.0722 | 9.0248 | 9.0164 | 9.0083 | 9.0099 | 9.0184 | 9.0416 | 9.0177 | 9.7682 | 9.0316 | 9.0252 | 9.0313 | 9.0062 | 9.5692 | 9.6131 | 9.397 | 9.1252 | 9.1435 | 9.1091 | 9.0939
1 | 2 | 2050 | Winter | P, [%] | 0 | 2 | 75.94% | 76.09% | 76.3% | 76.3% | 75.6% | 75.21% | 75.14% | 75.07% | 75.08% | 75.15% | 75.35% | 75.15% | 81.4% | 75.26% | 75.21% | 75.26% | 75.05% | 79.74% | 80.11% | 78.31% | 76.04% | 76.2% | 75.91% | 75.78%
2 | 1 | 2050 | Winter | P, [MW] | 0 | 2 | -9.0346 | -9.0516 | -9.0769 | -9.0751 | -8.9917 | -8.949 | -8.9433 | -8.9366 | -8.938 | -8.9475 | -8.9717 | -8.9457 | -9.6912 | -8.956 | -8.9469 | -8.9541 | -8.9348 | -9.5049 | -9.5475 | -9.3287 | -9.0559 | -9.0723 | -9.0355 | -9.0192
2 | 1 | 2050 | Winter | P, [%] | 0 | 2 | 75.29% | 75.43% | 75.64% | 75.63% | 74.93% | 74.57% | 74.53% | 74.47% | 74.48% | 74.56% | 74.76% | 74.55% | 80.76% | 74.63% | 74.56% | 74.62% | 74.46% | 79.21% | 79.56% | 77.74% | 75.47% | 75.6% | 75.3% | 75.16%
1 | 2 | 2050 | Winter | Q, [MVAr] | 0 | 2 | -12.458 | -12.5746 | -12.6582 | -12.836 | -12.8371 | -12.2568 | -11.901 | -11.7121 | -11.7529 | -11.6233 | -11.4574 | -11.7558 | -11.8244 | -12.2069 | -12.5646 | -12.4487 | -11.6978 | -10.0947 | -10.279 | -10.9002 | -11.273 | -11.4995 | -11.8806 | -12.0666
1 | 2 | 2050 | Winter | Q, [%] | 0 | 2 | 103.8% | 104.8% | 105.5% | 107% | 107% | 102.1% | 99.18% | 97.6% | 97.94% | 96.86% | 95.48% | 97.96% | 98.54% | 101.7% | 104.7% | 103.7% | 97.48% | 84.12% | 85.66% | 90.84% | 93.94% | 95.83% | 99% | 100.6%
2 | 1 | 2050 | Winter | Q, [MVAr] | 0 | 2 | 12.6748 | 12.7943 | 12.8799 | 13.0622 | 13.0615 | 12.468 | 12.1047 | 11.9121 | 11.9532 | 11.8207 | 11.6523 | 11.9565 | 12.0392 | 12.4174 | 12.7827 | 12.6638 | 11.8968 | 10.2737 | 10.4619 | 11.0906 | 11.4659 | 11.6977 | 12.0857 | 12.2747
2 | 1 | 2050 | Winter | Q, [%] | 0 | 2 | 105.6% | 106.6% | 107.3% | 108.9% | 108.8% | 103.9% | 100.9% | 99.27% | 99.61% | 98.51% | 97.1% | 99.64% | 100.3% | 103.5% | 106.5% | 105.5% | 99.14% | 85.61% | 87.18% | 92.42% | 95.55% | 97.48% | 100.7% | 102.3%
1 | 2 | 2050 | Winter | S, [MVA] | 0 | 2 | 15.4349 | 15.5398 | 15.6227 | 15.7671 | 15.7193 | 15.2209 | 14.9309 | 14.7758 | 14.8091 | 14.7116 | 14.5953 | 14.8161 | 15.3374 | 15.1848 | 15.47 | 15.3797 | 14.7631 | 13.9094 | 14.0737 | 14.3916 | 14.5034 | 14.6915 | 14.9708 | 15.1096
1 | 2 | 2050 | Winter | S, [%] | 0 | 2 | 128.6% | 129.5% | 130.2% | 131.4% | 131% | 126.8% | 124.4% | 123.1% | 123.4% | 122.6% | 121.6% | 123.5% | 127.8% | 126.5% | 128.9% | 128.2% | 123% | 115.9% | 117.3% | 119.9% | 120.9% | 122.4% | 124.8% | 125.9%
2 | 1 | 2050 | Winter | S, [MVA] | 0 | 2 | 15.5652 | 15.6724 | 15.7569 | 15.9053 | 15.8573 | 15.3472 | 15.0502 | 14.8916 | 14.9254 | 14.8252 | 14.706 | 14.9326 | 15.4551 | 15.3102 | 15.6027 | 15.5096 | 14.8783 | 13.9962 | 14.1635 | 14.4923 | 14.6108 | 14.8035 | 15.0899 | 15.232
2 | 1 | 2050 | Winter | S, [%] | 0 | 2 | 129.7% | 130.6% | 131.3% | 132.5% | 132.1% | 127.9% | 125.4% | 124.1% | 124.4% | 123.5% | 122.6% | 124.4% | 128.8% | 127.6% | 130% | 129.2% | 124% | 116.6% | 118% | 120.8% | 121.8% | 123.4% | 125.7% | 126.9%
2 | 3 | 2050 | Winter | P, [MW] | 0 | 2 | 8.6015 | 8.6013 | 8.6046 | 8.591 | 8.6939 | 8.6373 | 8.5892 | 8.5519 | 8.5903 | 8.5943 | 8.5475 | 8.5699 | 8.5895 | 8.619 | 8.6605 | 8.686 | 8.5873 | 8.4582 | 8.4449 | 8.4049 | 8.4268 | 8.4215 | 8.5672 | 8.5657
2 | 3 | 2050 | Winter | P, [%] | 0 | 2 | 86.02% | 86.01% | 86.05% | 85.91% | 86.94% | 86.37% | 85.89% | 85.52% | 85.9% | 85.94% | 85.48% | 85.7% | 85.89% | 86.19% | 86.61% | 86.86% | 85.87% | 84.58% | 84.45% | 84.05% | 84.27% | 84.21% | 85.67% | 85.66%
3 | 2 | 2050 | Winter | P, [MW] | 0 | 2 | -8.5144 | -8.5131 | -8.5162 | -8.5011 | -8.6031 | -8.5522 | -8.5079 | -8.4724 | -8.5101 | -8.5154 | -8.47 | -8.49 | -8.5082 | -8.534 | -8.5721 | -8.599 | -8.5075 | -8.3917 | -8.3774 | -8.333 | -8.3517 | -8.344 | -8.4856 | -8.4827
3 | 2 | 2050 | Winter | P, [%] | 0 | 2 | 85.14% | 85.13% | 85.16% | 85.01% | 86.03% | 85.52% | 85.08% | 84.72% | 85.1% | 85.15% | 84.7% | 84.9% | 85.08% | 85.34% | 85.72% | 85.99% | 85.08% | 83.92% | 83.77% | 83.33% | 83.52% | 83.44% | 84.86% | 84.83%
2 | 3 | 2050 | Winter | Q, [MVAr] | 0 | 2 | -10.984 | -11.1049 | -11.1354 | -11.2801 | -11.2973 | -10.7197 | -10.3364 | -10.1556 | -10.2207 | -10.0885 | -9.9481 | -10.1893 | -10.3411 | -10.7198 | -11.0534 | -10.9145 | -10.1794 | -8.5917 | -8.7587 | -9.3826 | -9.7578 | -10.022 | -10.3692 | -10.5595
2 | 3 | 2050 | Winter | Q, [%] | 0 | 2 | 109.8% | 111% | 111.4% | 112.8% | 113% | 107.2% | 103.4% | 101.6% | 102.2% | 100.9% | 99.48% | 101.9% | 103.4% | 107.2% | 110.5% | 109.1% | 101.8% | 85.92% | 87.59% | 93.83% | 97.58% | 100.2% | 103.7% | 105.6%
3 | 2 | 2050 | Winter | Q, [MVAr] | 0 | 2 | 11.2264 | 11.3505 | 11.3815 | 11.5302 | 11.5498 | 10.9563 | 10.5625 | 10.3768 | 10.4437 | 10.3081 | 10.1639 | 10.4115 | 10.5673 | 10.9563 | 11.2994 | 11.1566 | 10.4014 | 8.7766 | 8.9465 | 9.5828 | 9.9669 | 10.2377 | 10.5961 | 10.7903
3 | 2 | 2050 | Winter | Q, [%] | 0 | 2 | 112.3% | 113.5% | 113.8% | 115.3% | 115.5% | 109.6% | 105.6% | 103.8% | 104.4% | 103.1% | 101.6% | 104.1% | 105.7% | 109.6% | 113% | 111.6% | 104% | 87.77% | 89.46% | 95.83% | 99.67% | 102.4% | 106% | 107.9%
2 | 3 | 2050 | Winter | S, [MVA] | 0 | 2 | 13.9511 | 14.0464 | 14.0725 | 14.1791 | 14.2553 | 13.7664 | 13.4393 | 13.2767 | 13.3513 | 13.2529 | 13.1158 | 13.3141 | 13.4431 | 13.7551 | 14.0421 | 13.9489 | 13.3178 | 12.0565 | 12.1668 | 12.5967 | 12.8929 | 13.0906 | 13.4505 | 13.5969
2 | 3 | 2050 | Winter | S, [%] | 0 | 2 | 139.5% | 140.5% | 140.7% | 141.8% | 142.6% | 137.7% | 134.4% | 132.8% | 133.5% | 132.5% | 131.2% | 133.1% | 134.4% | 137.6% | 140.4% | 139.5% | 133.2% | 120.6% | 121.7% | 126% | 128.9% | 130.9% | 134.5% | 136%
3 | 2 | 2050 | Winter | S, [MVA] | 0 | 2 | 14.09 | 14.1883 | 14.2149 | 14.3253 | 14.4018 | 13.899 | 13.5628 | 13.3962 | 13.472 | 13.3704 | 13.2304 | 13.4342 | 13.5668 | 13.8878 | 14.183 | 14.0859 | 13.4375 | 12.1429 | 12.2564 | 12.6991 | 13.0034 | 13.2073 | 13.5751 | 13.7254
3 | 2 | 2050 | Winter | S, [%] | 0 | 2 | 140.9% | 141.9% | 142.1% | 143.3% | 144% | 139% | 135.6% | 134% | 134.7% | 133.7% | 132.3% | 134.3% | 135.7% | 138.9% | 141.8% | 140.9% | 134.4% | 121.4% | 122.6% | 127% | 130% | 132.1% | 135.8% | 137.3%
3 | 4 | 2050 | Winter | P, [MW] | 0 | 2 | 7.6495 | 7.661 | 7.6773 | 7.6751 | 7.6874 | 7.6156 | 7.5732 | 7.5438 | 7.5725 | 7.5728 | 7.5355 | 7.5565 | 7.574 | 7.6035 | 7.6395 | 7.655 | 7.5694 | 8.4059 | 8.3069 | 7.7697 | 7.501 | 7.5085 | 7.5589 | 7.6087
3 | 4 | 2050 | Winter | P, [%] | 0 | 2 | 76.49% | 76.61% | 76.77% | 76.75% | 76.87% | 76.16% | 75.73% | 75.44% | 75.72% | 75.73% | 75.35% | 75.56% | 75.74% | 76.03% | 76.4% | 76.55% | 75.69% | 84.06% | 83.07% | 77.7% | 75.01% | 75.08% | 75.59% | 76.09%
4 | 3 | 2050 | Winter | P, [MW] | 0 | 2 | -7.6126 | -7.6236 | -7.6399 | -7.637 | -7.6492 | -7.58 | -7.5391 | -7.5101 | -7.5386 | -7.5394 | -7.5029 | -7.523 | -7.5399 | -7.5677 | -7.6025 | -7.6183 | -7.5357 | -8.3743 | -8.2753 | -7.7381 | -7.4692 | -7.4756 | -7.5247 | -7.5736
4 | 3 | 2050 | Winter | P, [%] | 0 | 2 | 76.13% | 76.24% | 76.4% | 76.37% | 76.49% | 75.8% | 75.39% | 75.1% | 75.39% | 75.39% | 75.03% | 75.23% | 75.4% | 75.68% | 76.02% | 76.18% | 75.36% | 83.74% | 82.75% | 77.38% | 74.69% | 74.76% | 75.25% | 75.74%
3 | 4 | 2050 | Winter | Q, [MVAr] | 0 | 2 | -10.0591 | -10.1651 | -10.1821 | -10.3246 | -10.3348 | -9.8019 | -9.4578 | -9.3645 | -9.4107 | -9.2984 | -9.1088 | -9.3313 | -9.4704 | -9.822 | -10.1061 | -10.0124 | -9.3644 | -7.9146 | -8.0443 | -8.6205 | -8.9372 | -9.1783 | -9.499 | -9.6867
3 | 4 | 2050 | Winter | Q, [%] | 0 | 2 | 100.6% | 101.7% | 101.8% | 103.2% | 103.3% | 98.02% | 94.58% | 93.65% | 94.11% | 92.98% | 91.09% | 93.31% | 94.7% | 98.22% | 101.1% | 100.1% | 93.64% | 79.15% | 80.44% | 86.2% | 89.37% | 91.78% | 94.99% | 96.87%
4 | 3 | 2050 | Winter | Q, [MVAr] | 0 | 2 | 10.1616 | 10.269 | 10.2862 | 10.4306 | 10.4409 | 9.901 | 9.5526 | 9.4582 | 9.5049 | 9.3912 | 9.1993 | 9.4245 | 9.5654 | 9.9215 | 10.2093 | 10.1143 | 9.458 | 8.0024 | 8.1322 | 8.7083 | 9.0256 | 9.2696 | 9.5943 | 9.7844
4 | 3 | 2050 | Winter | Q, [%] | 0 | 2 | 101.6% | 102.7% | 102.9% | 104.3% | 104.4% | 99.01% | 95.53% | 94.58% | 95.05% | 93.91% | 91.99% | 94.25% | 95.65% | 99.21% | 102.1% | 101.1% | 94.58% | 80.02% | 81.32% | 87.08% | 90.26% | 92.7% | 95.94% | 97.84%
3 | 4 | 2050 | Winter | S, [MVA] | 0 | 2 | 12.6373 | 12.7287 | 12.7521 | 12.8649 | 12.8803 | 12.4127 | 12.1162 | 12.0251 | 12.0791 | 11.992 | 11.8218 | 12.0072 | 12.1266 | 12.4212 | 12.6687 | 12.6034 | 12.041 | 11.5456 | 11.5636 | 11.6052 | 11.6678 | 11.8583 | 12.1395 | 12.3177
3 | 4 | 2050 | Winter | S, [%] | 0 | 2 | 126.4% | 127.3% | 127.5% | 128.6% | 128.8% | 124.1% | 121.2% | 120.3% | 120.8% | 119.9% | 118.2% | 120.1% | 121.3% | 124.2% | 126.7% | 126% | 120.4% | 115.5% | 115.6% | 116.1% | 116.7% | 118.6% | 121.4% | 123.2%
4 | 3 | 2050 | Winter | S, [MVA] | 0 | 2 | 12.6969 | 12.7895 | 12.813 | 12.9276 | 12.9431 | 12.4694 | 12.1692 | 12.0772 | 12.1316 | 12.0432 | 11.8711 | 12.0589 | 12.1798 | 12.4782 | 12.729 | 12.6625 | 12.093 | 11.5831 | 11.6023 | 11.6496 | 11.7154 | 11.9085 | 12.1931 | 12.3731
4 | 3 | 2050 | Winter | S, [%] | 0 | 2 | 127% | 127.9% | 128.1% | 129.3% | 129.4% | 124.7% | 121.7% | 120.8% | 121.3% | 120.4% | 118.7% | 120.6% | 121.8% | 124.8% | 127.3% | 126.6% | 120.9% | 115.8% | 116% | 116.5% | 117.2% | 119.1% | 121.9% | 123.7%
4 | 5 | 2050 | Winter | P, [MW] | 0 | 2 | 5.139 | 4.8922 | 4.9441 | 4.6986 | 4.7227 | 5.4411 | 5.7536 | 5.8345 | 5.8183 | 5.7587 | 5.9246 | 4.2133 | 5.6137 | 5.2006 | 4.9025 | 5.1103 | 5.8999 | 4.0786 | 6.8238 | 6.4839 | 6.1905 | 5.9741 | 5.6296 | 5.5182
4 | 5 | 2050 | Winter | P, [%] | 0 | 2 | 64.24% | 61.15% | 61.8% | 58.73% | 59.03% | 68.01% | 71.92% | 72.93% | 72.73% | 71.98% | 74.06% | 52.67% | 70.17% | 65.01% | 61.28% | 63.88% | 73.75% | 50.98% | 85.3% | 81.05% | 77.38% | 74.68% | 70.37% | 68.98%
5 | 4 | 2050 | Winter | P, [MW] | 0 | 2 | -5.0816 | -4.8349 | -4.8868 | -4.6412 | -4.6653 | -5.3838 | -5.6963 | -5.7772 | -5.761 | -5.7014 | -5.8672 | -4.1662 | -5.5564 | -5.1433 | -4.8452 | -5.053 | -5.8426 | -4.0421 | -6.7665 | -6.4265 | -6.1332 | -5.9167 | -5.5723 | -5.4609
5 | 4 | 2050 | Winter | P, [%] | 0 | 2 | 63.52% | 60.44% | 61.08% | 58.02% | 58.32% | 67.3% | 71.2% | 72.21% | 72.01% | 71.27% | 73.34% | 52.08% | 69.45% | 64.29% | 60.56% | 63.16% | 73.03% | 50.53% | 84.58% | 80.33% | 76.66% | 73.96% | 69.65% | 68.26%
4 | 5 | 2050 | Winter | Q, [MVAr] | 0 | 2 | -7.8795 | -8.0408 | -8.0178 | -8.1619 | -8.1549 | -7.6548 | -7.399 | -7.3181 | -7.3489 | -7.3969 | -7.2417 | -7.3782 | -7.5065 | -7.8135 | -8.0222 | -7.9014 | -7.2818 | -6.1677 | -6.2925 | -6.6952 | -6.9948 | -7.1835 | -7.4853 | -7.5967
4 | 5 | 2050 | Winter | Q, [%] | 0 | 2 | 98.49% | 100.5% | 100.2% | 102% | 101.9% | 95.69% | 92.49% | 91.48% | 91.86% | 92.46% | 90.52% | 92.23% | 93.83% | 97.67% | 100.3% | 98.77% | 91.02% | 77.1% | 78.66% | 83.69% | 87.44% | 89.79% | 93.57% | 94.96%
5 | 4 | 2050 | Winter | Q, [MVAr] | 0 | 2 | 8.0386 | 8.1999 | 8.1769 | 8.321 | 8.314 | 7.8139 | 7.5581 | 7.4772 | 7.508 | 7.5561 | 7.4009 | 7.509 | 7.6656 | 7.9726 | 8.1813 | 8.0605 | 7.441 | 6.2687 | 6.4517 | 6.8543 | 7.1539 | 7.3426 | 7.6444 | 7.7558
5 | 4 | 2050 | Winter | Q, [%] | 0 | 2 | 100.5% | 102.5% | 102.2% | 104% | 103.9% | 97.67% | 94.48% | 93.46% | 93.85% | 94.45% | 92.51% | 93.86% | 95.82% | 99.66% | 102.3% | 100.8% | 93.01% | 78.36% | 80.65% | 85.68% | 89.42% | 91.78% | 95.55% | 96.95%
4 | 5 | 2050 | Winter | S, [MVA] | 0 | 2 | 9.4072 | 9.4121 | 9.4196 | 9.4177 | 9.4237 | 9.3916 | 9.3728 | 9.3592 | 9.3733 | 9.3743 | 9.3565 | 8.4965 | 9.3734 | 9.386 | 9.4016 | 9.41 | 9.372 | 7.3943 | 9.2823 | 9.3202 | 9.3408 | 9.343 | 9.366 | 9.3894
4 | 5 | 2050 | Winter | S, [%] | 0 | 2 | 117.6% | 117.7% | 117.7% | 117.7% | 117.8% | 117.4% | 117.2% | 117% | 117.2% | 117.2% | 117% | 106.2% | 117.2% | 117.3% | 117.5% | 117.6% | 117.1% | 92.43% | 116% | 116.5% | 116.8% | 116.8% | 117.1% | 117.4%
5 | 4 | 2050 | Winter | S, [MVA] | 0 | 2 | 9.5101 | 9.5192 | 9.5259 | 9.5278 | 9.5335 | 9.4891 | 9.4643 | 9.449 | 9.4636 | 9.4657 | 9.4444 | 8.5873 | 9.4676 | 9.4877 | 9.5084 | 9.5134 | 9.4606 | 7.4589 | 9.3493 | 9.3958 | 9.4231 | 9.4298 | 9.4597 | 9.4855
5 | 4 | 2050 | Winter | S, [%] | 0 | 2 | 118.9% | 119% | 119.1% | 119.1% | 119.2% | 118.6% | 118.3% | 118.1% | 118.3% | 118.3% | 118.1% | 107.3% | 118.3% | 118.6% | 118.9% | 118.9% | 118.3% | 93.24% | 116.9% | 117.4% | 117.8% | 117.9% | 118.2% | 118.6%
5 | 6 | 2050 | Winter | P, [MW] | 0 | 2 | 4.7216 | 5.2698 | 5.4529 | 5.4329 | 5.4354 | 5.4572 | 5.4624 | 5.2883 | 0.26783 | -0.89789 | -2.3089 | -4.0327 | -1.7582 | 0.032232 | -0.064649 | 5.4631 | 5.3968 | -3.2783 | 0.34882 | 1.8262 | 1.4005 | 1.1991 | 4.5588 | 5.2549
5 | 6 | 2050 | Winter | P, [%] | 0 | 2 | 94.43% | 105.4% | 109.1% | 108.7% | 108.7% | 109.1% | 109.2% | 105.8% | 5.357% | 17.96% | 46.18% | 80.65% | 35.16% | 0.6446% | 1.293% | 109.3% | 107.9% | 65.57% | 6.976% | 36.52% | 28.01% | 23.98% | 91.18% | 105.1%
6 | 5 | 2050 | Winter | P, [MW] | 0 | 2 | -4.7158 | -5.2628 | -5.4455 | -5.4255 | -5.4281 | -5.4498 | -5.455 | -5.2813 | -0.26672 | 0.89893 | 2.3107 | 4.0368 | 1.7595 | -0.03146 | 0.065575 | -5.4559 | -5.3898 | 3.2814 | -0.34811 | -1.8248 | -1.3994 | -1.198 | -4.5535 | -5.2481
6 | 5 | 2050 | Winter | P, [%] | 0 | 2 | 94.32% | 105.3% | 108.9% | 108.5% | 108.6% | 109% | 109.1% | 105.6% | 5.334% | 17.98% | 46.21% | 80.74% | 35.19% | 0.6292% | 1.312% | 109.1% | 107.8% | 65.63% | 6.962% | 36.5% | 27.99% | 23.96% | 91.07% | 105%
5 | 6 | 2050 | Winter | Q, [MVAr] | 0 | 2 | -2.2846 | -2.3548 | -2.3747 | -2.4392 | -2.4421 | -2.3232 | -2.2706 | -2.2597 | -2.281 | -2.0379 | -1.8052 | -1.7206 | -1.7254 | -1.918 | -2.1059 | -2.0897 | -2.0339 | -1.8393 | -1.782 | -1.8064 | -1.8388 | -1.9484 | -2.1213 | -2.2462
5 | 6 | 2050 | Winter | Q, [%] | 0 | 2 | 45.69% | 47.1% | 47.49% | 48.78% | 48.84% | 46.46% | 45.41% | 45.19% | 45.62% | 40.76% | 36.1% | 34.41% | 34.51% | 38.36% | 42.12% | 41.79% | 40.68% | 36.79% | 35.64% | 36.13% | 36.78% | 38.97% | 42.43% | 44.92%
6 | 5 | 2050 | Winter | Q, [MVAr] | 0 | 2 | 2.3003 | 2.3738 | 2.3949 | 2.4595 | 2.4624 | 2.3434 | 2.2909 | 2.2789 | 2.2838 | 2.0405 | 1.8099 | 1.7316 | 1.7286 | 1.9199 | 2.1081 | 2.1093 | 2.0532 | 1.8475 | 1.7837 | 1.81 | 1.8416 | 1.9511 | 2.1359 | 2.2651
6 | 5 | 2050 | Winter | Q, [%] | 0 | 2 | 46.01% | 47.48% | 47.9% | 49.19% | 49.25% | 46.87% | 45.82% | 45.58% | 45.68% | 40.81% | 36.2% | 34.63% | 34.57% | 38.4% | 42.16% | 42.19% | 41.06% | 36.95% | 35.67% | 36.2% | 36.83% | 39.02% | 42.72% | 45.3%
5 | 6 | 2050 | Winter | S, [MVA] | 0 | 2 | 5.2452 | 5.772 | 5.9475 | 5.9553 | 5.9589 | 5.9311 | 5.9156 | 5.7509 | 2.2967 | 2.2269 | 2.9308 | 4.3844 | 2.4634 | 1.9183 | 2.1069 | 5.8491 | 5.7673 | 3.759 | 1.8158 | 2.5687 | 2.3114 | 2.2878 | 5.0282 | 5.7149
5 | 6 | 2050 | Winter | S, [%] | 0 | 2 | 104.9% | 115.4% | 119% | 119.1% | 119.2% | 118.6% | 118.3% | 115% | 45.93% | 44.54% | 58.62% | 87.69% | 49.27% | 38.37% | 42.14% | 117% | 115.3% | 75.18% | 36.32% | 51.37% | 46.23% | 45.76% | 100.6% | 114.3%
6 | 5 | 2050 | Winter | S, [MVA] | 0 | 2 | 5.2469 | 5.7734 | 5.9489 | 5.9569 | 5.9605 | 5.9323 | 5.9166 | 5.752 | 2.2993 | 2.2297 | 2.9352 | 4.3925 | 2.4666 | 1.9201 | 2.1091 | 5.8494 | 5.7676 | 3.7657 | 1.8173 | 2.5702 | 2.313 | 2.2896 | 5.0295 | 5.716
6 | 5 | 2050 | Winter | S, [%] | 0 | 2 | 104.9% | 115.5% | 119% | 119.1% | 119.2% | 118.6% | 118.3% | 115% | 45.99% | 44.59% | 58.7% | 87.85% | 49.33% | 38.4% | 42.18% | 117% | 115.4% | 75.31% | 36.35% | 51.4% | 46.26% | 45.79% | 100.6% | 114.3%
6 | 7 | 2050 | Winter | P, [MW] | 0 | 2 | 1.7312 | 1.7101 | 1.7321 | 1.6924 | 1.6849 | 1.6911 | 1.6947 | 1.734 | 1.7032 | 1.598 | -1.8997 | -1.9343 | -1.966 | 1.9053 | 1.8188 | 1.8272 | 1.8369 | -1.8619 | 0.72377 | 1.9029 | 1.908 | 1.8563 | 1.7567 | 1.6774
6 | 7 | 2050 | Winter | P, [%] | 0 | 2 | 86.56% | 85.5% | 86.61% | 84.62% | 84.25% | 84.55% | 84.74% | 86.7% | 85.16% | 79.9% | 94.99% | 96.72% | 98.3% | 95.26% | 90.94% | 91.36% | 91.84% | 93.1% | 36.19% | 95.15% | 95.4% | 92.82% | 87.83% | 83.87%
7 | 6 | 2050 | Winter | P, [MW] | 0 | 2 | -1.7243 | -1.7032 | -1.7253 | -1.6855 | -1.6781 | -1.6842 | -1.6879 | -1.7271 | -1.6963 | -1.592 | 1.9066 | 1.9412 | 1.9729 | -1.8984 | -1.8119 | -1.8203 | -1.83 | 1.8688 | -0.72076 | -1.896 | -1.9011 | -1.8495 | -1.7498 | -1.6706
7 | 6 | 2050 | Winter | P, [%] | 0 | 2 | 86.22% | 85.16% | 86.26% | 84.27% | 83.9% | 84.21% | 84.39% | 86.36% | 84.82% | 79.6% | 95.33% | 97.06% | 98.65% | 94.92% | 90.59% | 91.02% | 91.5% | 93.44% | 36.04% | 94.8% | 95.06% | 92.47% | 87.49% | 83.53%
6 | 7 | 2050 | Winter | Q, [MVAr] | 0 | 2 | -1.6317 | -1.6568 | -1.6361 | -1.6781 | -1.6875 | -1.6653 | -1.6526 | -1.6059 | -1.6474 | -1.5336 | -1.4092 | -1.3718 | -1.3248 | -1.4182 | -1.5361 | -1.5237 | -1.4911 | -1.4204 | -1.3698 | -1.3808 | -1.3859 | -1.4575 | -1.5853 | -1.6778
6 | 7 | 2050 | Winter | Q, [%] | 0 | 2 | 81.58% | 82.84% | 81.81% | 83.9% | 84.38% | 83.27% | 82.63% | 80.29% | 82.37% | 76.68% | 70.46% | 68.59% | 66.24% | 70.91% | 76.8% | 76.18% | 74.55% | 71.02% | 68.49% | 69.04% | 69.29% | 72.88% | 79.26% | 83.89%
7 | 6 | 2050 | Winter | Q, [MVAr] | 0 | 2 | 1.6395 | 1.6647 | 1.6439 | 1.6859 | 1.6954 | 1.6732 | 1.6604 | 1.6137 | 1.6552 | 1.5404 | 1.4171 | 1.3797 | 1.3327 | 1.426 | 1.5439 | 1.5315 | 1.4989 | 1.4283 | 1.3729 | 1.3887 | 1.3937 | 1.4653 | 1.5931 | 1.6856
7 | 6 | 2050 | Winter | Q, [%] | 0 | 2 | 81.98% | 83.23% | 82.2% | 84.29% | 84.77% | 83.66% | 83.02% | 80.69% | 82.76% | 77.02% | 70.85% | 68.98% | 66.63% | 71.3% | 77.2% | 76.58% | 74.95% | 71.41% | 68.64% | 69.43% | 69.69% | 73.27% | 79.66% | 84.28%
6 | 7 | 2050 | Winter | S, [MVA] | 0 | 2 | 2.379 | 2.3811 | 2.3827 | 2.3833 | 2.3847 | 2.3734 | 2.3671 | 2.3634 | 2.3695 | 2.2149 | 2.3654 | 2.3714 | 2.3707 | 2.3751 | 2.3806 | 2.3791 | 2.3659 | 2.3419 | 1.5493 | 2.3511 | 2.3582 | 2.3602 | 2.3662 | 2.3725
6 | 7 | 2050 | Winter | S, [%] | 0 | 2 | 118.9% | 119.1% | 119.1% | 119.2% | 119.2% | 118.7% | 118.4% | 118.2% | 118.5% | 110.7% | 118.3% | 118.6% | 118.5% | 118.8% | 119% | 119% | 118.3% | 117.1% | 77.46% | 117.6% | 117.9% | 118% | 118.3% | 118.6%
7 | 6 | 2050 | Winter | S, [MVA] | 0 | 2 | 2.3793 | 2.3816 | 2.3831 | 2.3839 | 2.3854 | 2.374 | 2.3677 | 2.3637 | 2.3701 | 2.2153 | 2.3755 | 2.3816 | 2.3808 | 2.3743 | 2.3805 | 2.3789 | 2.3655 | 2.3521 | 1.5506 | 2.3502 | 2.3573 | 2.3596 | 2.3664 | 2.3732
7 | 6 | 2050 | Winter | S, [%] | 0 | 2 | 119% | 119.1% | 119.2% | 119.2% | 119.3% | 118.7% | 118.4% | 118.2% | 118.5% | 110.8% | 118.8% | 119.1% | 119% | 118.7% | 119% | 118.9% | 118.3% | 117.6% | 77.53% | 117.5% | 117.9% | 118% | 118.3% | 118.7%
7 | 8 | 2050 | Winter | P, [MW] | 0 | 2 | 2.194 | 2.1918 | 2.2156 | 2.1952 | 2.1981 | 2.0576 | -0.080804 | -0.042639 | -0.071511 | -0.060921 | -0.046328 | -0.071829 | -0.094478 | -0.31251 | -1.5738 | 1.8714 | -0.066399 | -0.0033923 | 0.0024494 | -0.0023778 | -0.012958 | -0.019414 | -0.068717 | -0.46953
7 | 8 | 2050 | Winter | P, [%] | 0 | 2 | 109.7% | 109.6% | 110.8% | 109.8% | 109.9% | 102.9% | 4.04% | 2.132% | 3.576% | 3.046% | 2.316% | 3.591% | 4.724% | 15.63% | 78.69% | 93.57% | 3.32% | 0.1696% | 0.1225% | 0.1189% | 0.6479% | 0.9707% | 3.436% | 23.48%
8 | 7 | 2050 | Winter | P, [MW] | 0 | 2 | -2.1777 | -2.1755 | -2.1993 | -2.179 | -2.1818 | -2.0429 | 0.083281 | 0.044988 | 0.074065 | 0.062907 | 0.047743 | 0.073019 | 0.095603 | 0.31431 | 1.5827 | -1.8594 | 0.068308 | 0.0052096 | -0.00090762 | 0.0039771 | 0.014489 | 0.02121 | 0.070974 | 0.47287
8 | 7 | 2050 | Winter | P, [%] | 0 | 2 | 108.9% | 108.8% | 110% | 108.9% | 109.1% | 102.1% | 4.164% | 2.249% | 3.703% | 3.145% | 2.387% | 3.651% | 4.78% | 15.72% | 79.13% | 92.97% | 3.415% | 0.2605% | 0.04538% | 0.1989% | 0.7245% | 1.06% | 3.549% | 23.64%
7 | 8 | 2050 | Winter | Q, [MVAr] | 0 | 2 | -0.9217 | -0.93254 | -0.87852 | -0.93044 | -0.92751 | -0.91571 | -0.92018 | -0.89726 | -0.93625 | -0.82618 | -0.69923 | -0.64038 | -0.61896 | -0.7259 | -0.793 | -0.80128 | -0.80765 | -0.78616 | -0.72125 | -0.73692 | -0.72312 | -0.7837 | -0.87879 | -0.96723
7 | 8 | 2050 | Winter | Q, [%] | 0 | 2 | 46.08% | 46.63% | 43.93% | 46.52% | 46.38% | 45.79% | 46.01% | 44.86% | 46.81% | 41.31% | 34.96% | 32.02% | 30.95% | 36.3% | 39.65% | 40.06% | 40.38% | 39.31% | 36.06% | 36.85% | 36.16% | 39.19% | 43.94% | 48.36%
8 | 7 | 2050 | Winter | Q, [MVAr] | 0 | 2 | 0.93319 | 0.94403 | 0.89002 | 0.94194 | 0.93901 | 0.92599 | 0.92132 | 0.89831 | 0.93745 | 0.82695 | 0.69957 | 0.64055 | 0.61908 | 0.72654 | 0.79896 | 0.8095 | 0.80837 | 0.78682 | 0.7217 | 0.73742 | 0.72356 | 0.78434 | 0.87977 | 0.96901
8 | 7 | 2050 | Winter | Q, [%] | 0 | 2 | 46.66% | 47.2% | 44.5% | 47.1% | 46.95% | 46.3% | 46.07% | 44.92% | 46.87% | 41.35% | 34.98% | 32.03% | 30.95% | 36.33% | 39.95% | 40.48% | 40.42% | 39.34% | 36.09% | 36.87% | 36.18% | 39.22% | 43.99% | 48.45%
7 | 8 | 2050 | Winter | S, [MVA] | 0 | 2 | 2.3797 | 2.382 | 2.3834 | 2.3843 | 2.3858 | 2.2521 | 0.92372 | 0.89828 | 0.93898 | 0.82843 | 0.70076 | 0.6444 | 0.62613 | 0.79032 | 1.7623 | 2.0357 | 0.81038 | 0.78617 | 0.72125 | 0.73693 | 0.72324 | 0.78394 | 0.88148 | 1.0752
7 | 8 | 2050 | Winter | S, [%] | 0 | 2 | 119% | 119.1% | 119.2% | 119.2% | 119.3% | 112.6% | 46.19% | 44.91% | 46.95% | 41.42% | 35.04% | 32.22% | 31.31% | 39.52% | 88.11% | 101.8% | 40.52% | 39.31% | 36.06% | 36.85% | 36.16% | 39.2% | 44.07% | 53.76%
8 | 7 | 2050 | Winter | S, [MVA] | 0 | 2 | 2.3692 | 2.3715 | 2.3726 | 2.3738 | 2.3753 | 2.243 | 0.92508 | 0.89944 | 0.94037 | 0.82934 | 0.7012 | 0.6447 | 0.62642 | 0.79161 | 1.7729 | 2.028 | 0.81125 | 0.78683 | 0.7217 | 0.73743 | 0.72371 | 0.78462 | 0.88263 | 1.0782
8 | 7 | 2050 | Winter | S, [%] | 0 | 2 | 118.5% | 118.6% | 118.6% | 118.7% | 118.8% | 112.1% | 46.25% | 44.97% | 47.02% | 41.47% | 35.06% | 32.23% | 31.32% | 39.58% | 88.65% | 101.4% | 40.56% | 39.34% | 36.09% | 36.87% | 36.19% | 39.23% | 44.13% | 53.91%
2 | 9 | 2050 | Winter | P, [MW] | 0 | 2 | 1.6547 | 1.8194 | 2.0652 | 2.2697 | 2.2724 | 2.269 | 2.2662 | -2.2636 | -2.2696 | -2.2734 | -2.2731 | -2.2751 | -2.2723 | -2.271 | -2.2726 | -2.2746 | -2.269 | -2.0537 | -0.93604 | 2.137 | 1.9211 | 2.0407 | 0.64044 | 1.5785
2 | 9 | 2050 | Winter | P, [%] | 0 | 2 | 82.74% | 90.97% | 103.3% | 113.5% | 113.6% | 113.4% | 113.3% | 113.2% | 113.5% | 113.7% | 113.7% | 113.8% | 113.6% | 113.5% | 113.6% | 113.7% | 113.4% | 102.7% | 46.8% | 106.8% | 96.05% | 102% | 32.02% | 78.92%
9 | 2 | 2050 | Winter | P, [MW] | 0 | 2 | -1.651 | -1.815 | -2.0595 | -2.2629 | -2.2656 | -2.2622 | -2.2594 | 2.2704 | 2.2764 | 2.2803 | 2.28 | 2.2819 | 2.2791 | 2.2778 | 2.2794 | 2.2814 | 2.2758 | 2.0594 | 0.93743 | -2.1308 | -1.9161 | -2.0351 | -0.63964 | -1.575
9 | 2 | 2050 | Winter | P, [%] | 0 | 2 | 82.55% | 90.75% | 103% | 113.1% | 113.3% | 113.1% | 113% | 113.5% | 113.8% | 114% | 114% | 114.1% | 114% | 113.9% | 114% | 114.1% | 113.8% | 103% | 46.87% | 106.5% | 95.8% | 101.8% | 31.98% | 78.75%
2 | 9 | 2050 | Winter | Q, [MVAr] | 0 | 2 | -0.46418 | -0.46638 | -0.47059 | -0.47619 | -0.4712 | -0.45935 | -0.45695 | -0.45579 | -0.4426 | -0.42702 | -0.40722 | -0.40335 | -0.42663 | -0.44165 | -0.44695 | -0.45069 | -0.44514 | -0.43767 | -0.4462 | -0.4448 | -0.45244 | -0.45473 | -0.46731 | -0.46276
2 | 9 | 2050 | Winter | Q, [%] | 0 | 2 | 23.21% | 23.32% | 23.53% | 23.81% | 23.56% | 22.97% | 22.85% | 22.79% | 22.13% | 21.35% | 20.36% | 20.17% | 21.33% | 22.08% | 22.35% | 22.53% | 22.26% | 21.88% | 22.31% | 22.24% | 22.62% | 22.74% | 23.37% | 23.14%
9 | 2 | 2050 | Winter | Q, [MVAr] | 0 | 2 | 0.46846 | 0.4716 | 0.47738 | 0.48445 | 0.47946 | 0.46761 | 0.46522 | 0.46405 | 0.45086 | 0.43528 | 0.41549 | 0.41161 | 0.43489 | 0.44991 | 0.45521 | 0.45895 | 0.4534 | 0.44452 | 0.44744 | 0.45218 | 0.45834 | 0.46143 | 0.46778 | 0.46664
9 | 2 | 2050 | Winter | Q, [%] | 0 | 2 | 23.42% | 23.58% | 23.87% | 24.22% | 23.97% | 23.38% | 23.26% | 23.2% | 22.54% | 21.76% | 20.77% | 20.58% | 21.74% | 22.5% | 22.76% | 22.95% | 22.67% | 22.23% | 22.37% | 22.61% | 22.92% | 23.07% | 23.39% | 23.33%
2 | 9 | 2050 | Winter | S, [MVA] | 0 | 2 | 1.7186 | 1.8783 | 2.1182 | 2.3191 | 2.3207 | 2.315 | 2.3118 | 2.309 | 2.3124 | 2.3132 | 2.3093 | 2.3106 | 2.312 | 2.3135 | 2.3161 | 2.3188 | 2.3122 | 2.0998 | 1.037 | 2.1828 | 1.9736 | 2.0907 | 0.79281 | 1.6449
2 | 9 | 2050 | Winter | S, [%] | 0 | 2 | 85.93% | 93.91% | 105.9% | 116% | 116% | 115.8% | 115.6% | 115.5% | 115.6% | 115.7% | 115.5% | 115.5% | 115.6% | 115.7% | 115.8% | 115.9% | 115.6% | 105% | 51.85% | 109.1% | 98.68% | 104.5% | 39.64% | 82.25%
9 | 2 | 2050 | Winter | S, [MVA] | 0 | 2 | 1.7162 | 1.8752 | 2.1141 | 2.3142 | 2.3157 | 2.31 | 2.3068 | 2.3174 | 2.3207 | 2.3214 | 2.3175 | 2.3187 | 2.3202 | 2.3218 | 2.3244 | 2.3272 | 2.3205 | 2.1069 | 1.0387 | 2.1783 | 1.9701 | 2.0867 | 0.79244 | 1.6427
9 | 2 | 2050 | Winter | S, [%] | 0 | 2 | 85.81% | 93.76% | 105.7% | 115.7% | 115.8% | 115.5% | 115.3% | 115.9% | 116% | 116.1% | 115.9% | 115.9% | 116% | 116.1% | 116.2% | 116.4% | 116% | 105.3% | 51.94% | 108.9% | 98.51% | 104.3% | 39.62% | 82.14%
1 | 20 | 2050 | Winter | P, [MW] | 0 | 2 | 5.1001 | 5.0867 | 5.0856 | 5.0617 | 5.1728 | 5.1587 | 5.1316 | 5.1034 | 5.1565 | 5.1623 | 5.0695 | 5.1133 | 4.0402 | 5.123 | 5.1639 | 5.206 | 5.1621 | 4.0002 | 4.0091 | 4.4756 | 4.9317 | 4.8892 | 4.9613 | 5.0935
1 | 20 | 2050 | Winter | P, [%] | 0 | 2 | 63.75% | 63.58% | 63.57% | 63.27% | 64.66% | 64.48% | 64.14% | 63.79% | 64.46% | 64.53% | 63.37% | 63.92% | 50.5% | 64.04% | 64.55% | 65.07% | 64.53% | 50% | 50.11% | 55.94% | 61.65% | 61.12% | 62.02% | 63.67%
20 | 1 | 2050 | Winter | P, [MW] | 0 | 2 | -4.99 | -4.9785 | -4.9761 | -4.9592 | -5.0652 | -5.0474 | -5.0176 | -4.9905 | -5.037 | -5.0373 | -4.9499 | -4.9984 | -3.9462 | -5.0139 | -5.0581 | -5.0913 | -5.0412 | -3.8977 | -3.9051 | -4.3668 | -4.8167 | -4.7822 | -4.8543 | -4.9786
20 | 1 | 2050 | Winter | P, [%] | 0 | 2 | 62.38% | 62.23% | 62.2% | 61.99% | 63.31% | 63.09% | 62.72% | 62.38% | 62.96% | 62.97% | 61.87% | 62.48% | 49.33% | 62.67% | 63.23% | 63.64% | 63.02% | 48.72% | 48.81% | 54.59% | 60.21% | 59.78% | 60.68% | 62.23%
1 | 20 | 2050 | Winter | Q, [MVAr] | 0 | 2 | -4.894 | -4.8239 | -4.8895 | -4.5725 | -4.7087 | -4.8788 | -5.0135 | -4.9844 | -5.2399 | -5.4689 | -5.3149 | -5.0729 | -5.1173 | -4.8036 | -4.6137 | -4.9986 | -5.2926 | -5.4501 | -5.5135 | -5.3681 | -5.2412 | -4.9192 | -4.8641 | -5.1105
1 | 20 | 2050 | Winter | Q, [%] | 0 | 2 | 61.17% | 60.3% | 61.12% | 57.16% | 58.86% | 60.98% | 62.67% | 62.31% | 65.5% | 68.36% | 66.44% | 63.41% | 63.97% | 60.05% | 57.67% | 62.48% | 66.16% | 68.13% | 68.92% | 67.1% | 65.51% | 61.49% | 60.8% | 63.88%
20 | 1 | 2050 | Winter | Q, [MVAr] | 0 | 2 | 5.0356 | 4.9631 | 5.0303 | 4.7042 | 4.8471 | 5.022 | 5.1601 | 5.1296 | 5.3938 | 5.6297 | 5.4687 | 5.2207 | 5.2381 | 4.9439 | 4.7498 | 5.1461 | 5.4482 | 5.5819 | 5.6471 | 5.508 | 5.3892 | 5.0568 | 5.0017 | 5.2584
20 | 1 | 2050 | Winter | Q, [%] | 0 | 2 | 62.94% | 62.04% | 62.88% | 58.8% | 60.59% | 62.77% | 64.5% | 64.12% | 67.42% | 70.37% | 68.36% | 65.26% | 65.48% | 61.8% | 59.37% | 64.33% | 68.1% | 69.77% | 70.59% | 68.85% | 67.37% | 63.21% | 62.52% | 65.73%
1 | 20 | 2050 | Winter | S, [MVA] | 0 | 2 | 7.0684 | 7.0103 | 7.0548 | 6.8212 | 6.995 | 7.1003 | 7.1742 | 7.1336 | 7.3516 | 7.5205 | 7.3449 | 7.2028 | 6.52 | 7.0228 | 6.9248 | 7.2172 | 7.3932 | 6.7606 | 6.817 | 6.9891 | 7.1967 | 6.9356 | 6.948 | 7.2154
1 | 20 | 2050 | Winter | S, [%] | 0 | 2 | 88.36% | 87.63% | 88.18% | 85.26% | 87.44% | 88.75% | 89.68% | 89.17% | 91.9% | 94.01% | 91.81% | 90.03% | 81.5% | 87.79% | 86.56% | 90.22% | 92.42% | 84.51% | 85.21% | 87.36% | 89.96% | 86.7% | 86.85% | 90.19%
20 | 1 | 2050 | Winter | S, [MVA] | 0 | 2 | 7.0893 | 7.0297 | 7.0757 | 6.8355 | 7.0107 | 7.1201 | 7.1974 | 7.1567 | 7.3799 | 7.5543 | 7.3762 | 7.2277 | 6.5582 | 7.0414 | 6.9386 | 7.239 | 7.4227 | 6.8081 | 6.8658 | 7.029 | 7.228 | 6.9599 | 6.97 | 7.2414
20 | 1 | 2050 | Winter | S, [%] | 0 | 2 | 88.62% | 87.87% | 88.45% | 85.44% | 87.63% | 89% | 89.97% | 89.46% | 92.25% | 94.43% | 92.2% | 90.35% | 81.98% | 88.02% | 86.73% | 90.49% | 92.78% | 85.1% | 85.82% | 87.86% | 90.35% | 87% | 87.13% | 90.52%
20 | 21 | 2050 | Winter | P, [MW] | 0 | 2 | 4.7454 | 4.7949 | 4.7568 | 4.953 | 4.8717 | 4.745 | 4.642 | 4.6553 | 4.4702 | 4.2782 | -0.34114 | 0.39923 | -0.97359 | 1.5054 | 4.9163 | 4.6717 | 4.4265 | -0.45338 | 0.61362 | 0.97116 | 1.3187 | 1.1994 | 0.64749 | 4.5822
20 | 21 | 2050 | Winter | P, [%] | 0 | 2 | 94.91% | 95.9% | 95.14% | 99.06% | 97.43% | 94.9% | 92.84% | 93.11% | 89.4% | 85.56% | 6.823% | 7.985% | 19.47% | 30.11% | 98.33% | 93.43% | 88.53% | 9.068% | 12.27% | 19.42% | 26.37% | 23.99% | 12.95% | 91.64%
21 | 20 | 2050 | Winter | P, [MW] | 0 | 2 | -4.6898 | -4.7394 | -4.7012 | -4.8974 | -4.8162 | -4.6894 | -4.5865 | -4.5997 | -4.4146 | -4.2227 | 0.36436 | -0.37888 | 0.99527 | -1.4846 | -4.8608 | -4.6161 | -4.371 | 0.47839 | -0.58756 | -0.94599 | -1.2936 | -1.1787 | -0.62913 | -4.5267
21 | 20 | 2050 | Winter | P, [%] | 0 | 2 | 93.8% | 94.79% | 94.02% | 97.95% | 96.32% | 93.79% | 91.73% | 91.99% | 88.29% | 84.45% | 7.287% | 7.578% | 19.91% | 29.69% | 97.22% | 92.32% | 87.42% | 9.568% | 11.75% | 18.92% | 25.87% | 23.57% | 12.58% | 90.53%
20 | 21 | 2050 | Winter | Q, [MVAr] | 0 | 2 | -3.2697 | -3.1971 | -3.2628 | -2.9392 | -3.0808 | -3.2579 | -3.397 | -3.3683 | -3.6292 | -3.8633 | -3.7051 | -3.458 | -3.4703 | -3.1811 | -2.9867 | -3.3793 | -3.6834 | -3.8231 | -3.8862 | -3.7458 | -3.6275 | -3.2971 | -3.2401 | -3.4928
20 | 21 | 2050 | Winter | Q, [%] | 0 | 2 | 65.39% | 63.94% | 65.26% | 58.78% | 61.62% | 65.16% | 67.94% | 67.37% | 72.58% | 77.27% | 74.1% | 69.16% | 69.41% | 63.62% | 59.73% | 67.59% | 73.67% | 76.46% | 77.72% | 74.92% | 72.55% | 65.94% | 64.8% | 69.86%
21 | 20 | 2050 | Winter | Q, [MVAr] | 0 | 2 | 3.3408 | 3.2683 | 3.334 | 3.0104 | 3.1519 | 3.3291 | 3.4682 | 3.4395 | 3.7003 | 3.9345 | 3.7345 | 3.4836 | 3.4976 | 3.2072 | 3.0579 | 3.4505 | 3.7546 | 3.8548 | 3.9192 | 3.7777 | 3.6592 | 3.3233 | 3.2631 | 3.564
21 | 20 | 2050 | Winter | Q, [%] | 0 | 2 | 66.82% | 65.37% | 66.68% | 60.21% | 63.04% | 66.58% | 69.36% | 68.79% | 74.01% | 78.69% | 74.69% | 69.67% | 69.95% | 64.14% | 61.16% | 69.01% | 75.09% | 77.1% | 78.38% | 75.55% | 73.18% | 66.47% | 65.26% | 71.28%
20 | 21 | 2050 | Winter | S, [MVA] | 0 | 2 | 5.7628 | 5.763 | 5.7683 | 5.7594 | 5.7641 | 5.7558 | 5.7522 | 5.746 | 5.7579 | 5.7644 | 3.7208 | 3.481 | 3.6042 | 3.5193 | 5.7524 | 5.7658 | 5.7586 | 3.8499 | 3.9343 | 3.8697 | 3.8598 | 3.5085 | 3.3041 | 5.7616
20 | 21 | 2050 | Winter | S, [%] | 0 | 2 | 115.3% | 115.3% | 115.4% | 115.2% | 115.3% | 115.1% | 115% | 114.9% | 115.2% | 115.3% | 74.42% | 69.62% | 72.08% | 70.39% | 115% | 115.3% | 115.2% | 77% | 78.69% | 77.39% | 77.2% | 70.17% | 66.08% | 115.2%
21 | 20 | 2050 | Winter | S, [MVA] | 0 | 2 | 5.7581 | 5.757 | 5.7634 | 5.7487 | 5.7559 | 5.751 | 5.7502 | 5.7435 | 5.7603 | 5.7716 | 3.7522 | 3.5041 | 3.6364 | 3.5342 | 5.7426 | 5.7632 | 5.7622 | 3.8843 | 3.963 | 3.8943 | 3.8811 | 3.5261 | 3.3232 | 5.7613
21 | 20 | 2050 | Winter | S, [%] | 0 | 2 | 115.2% | 115.1% | 115.3% | 115% | 115.1% | 115% | 115% | 114.9% | 115.2% | 115.4% | 75.04% | 70.08% | 72.73% | 70.68% | 114.9% | 115.3% | 115.2% | 77.69% | 79.26% | 77.89% | 77.62% | 70.52% | 66.46% | 115.2%
21 | 22 | 2050 | Winter | P, [MW] | 0 | 2 | -1.3919 | 0.53867 | 2.2999 | 1.0861 | -2.1382 | -2.2211 | -2.2976 | -2.2949 | -2.3013 | -2.3061 | -2.3191 | -2.3141 | 0.85342 | -2.3071 | -2.2934 | -2.3018 | -2.3026 | 1.7959 | 1.2457 | 1.8145 | 2.1986 | 2.2667 | 2.3098 | 2.2888
21 | 22 | 2050 | Winter | P, [%] | 0 | 2 | 69.6% | 26.93% | 115% | 54.31% | 106.9% | 111.1% | 114.9% | 114.7% | 115.1% | 115.3% | 116% | 115.7% | 42.67% | 115.4% | 114.7% | 115.1% | 115.1% | 89.8% | 62.29% | 90.72% | 109.9% | 113.3% | 115.5% | 114.4%
22 | 21 | 2050 | Winter | P, [MW] | 0 | 2 | 1.399 | -0.53749 | -2.2807 | -1.0817 | 2.1548 | 2.239 | 2.3169 | 2.3141 | 2.3205 | 2.3253 | 2.3383 | 2.3334 | -0.85077 | 2.3263 | 2.3126 | 2.321 | 2.3218 | -1.7844 | -1.2401 | -1.8026 | -2.1812 | -2.2481 | -2.2906 | -2.2698
22 | 21 | 2050 | Winter | P, [%] | 0 | 2 | 69.95% | 26.87% | 114% | 54.09% | 107.7% | 112% | 115.8% | 115.7% | 116% | 116.3% | 116.9% | 116.7% | 42.54% | 116.3% | 115.6% | 116.1% | 116.1% | 89.22% | 62.01% | 90.13% | 109.1% | 112.4% | 114.5% | 113.5%
21 | 22 | 2050 | Winter | Q, [MVAr] | 0 | 2 | -0.17381 | -0.18616 | -0.1642 | -0.18188 | -0.16568 | -0.13255 | -0.11317 | -0.11464 | -0.12183 | -0.11691 | -0.11149 | -0.10295 | -0.14317 | -0.1341 | -0.13619 | -0.13355 | -0.11076 | -0.085087 | -0.1136 | -0.11196 | -0.10688 | -0.10755 | -0.11872 | -0.12904
21 | 22 | 2050 | Winter | Q, [%] | 0 | 2 | 8.69% | 9.308% | 8.21% | 9.094% | 8.284% | 6.628% | 5.659% | 5.732% | 6.091% | 5.845% | 5.574% | 5.147% | 7.158% | 6.705% | 6.81% | 6.678% | 5.538% | 4.254% | 5.68% | 5.598% | 5.344% | 5.377% | 5.936% | 6.452%
22 | 21 | 2050 | Winter | Q, [MVAr] | 0 | 2 | 0.1814 | 0.18607 | 0.18747 | 0.18597 | 0.18563 | 0.15419 | 0.13642 | 0.1379 | 0.14507 | 0.14015 | 0.13471 | 0.12618 | 0.14495 | 0.15733 | 0.15945 | 0.1568 | 0.134 | 0.098457 | 0.11923 | 0.12568 | 0.1278 | 0.12998 | 0.14198 | 0.15205
22 | 21 | 2050 | Winter | Q, [%] | 0 | 2 | 9.07% | 9.303% | 9.373% | 9.299% | 9.281% | 7.71% | 6.821% | 6.895% | 7.254% | 7.007% | 6.735% | 6.309% | 7.248% | 7.867% | 7.972% | 7.84% | 6.7% | 4.923% | 5.962% | 6.284% | 6.39% | 6.499% | 7.099% | 7.602%
21 | 22 | 2050 | Winter | S, [MVA] | 0 | 2 | 1.4027 | 0.56993 | 2.3058 | 1.1013 | 2.1446 | 2.225 | 2.3004 | 2.2978 | 2.3045 | 2.309 | 2.3217 | 2.3164 | 0.86535 | 2.311 | 2.2974 | 2.3057 | 2.3052 | 1.798 | 1.2509 | 1.8179 | 2.2012 | 2.2693 | 2.3129 | 2.2924
21 | 22 | 2050 | Winter | S, [%] | 0 | 2 | 70.14% | 28.5% | 115.3% | 55.06% | 107.2% | 111.3% | 115% | 114.9% | 115.2% | 115.5% | 116.1% | 115.8% | 43.27% | 115.5% | 114.9% | 115.3% | 115.3% | 89.9% | 62.55% | 90.9% | 110.1% | 113.5% | 115.6% | 114.6%
22 | 21 | 2050 | Winter | S, [MVA] | 0 | 2 | 1.4108 | 0.56879 | 2.2884 | 1.0976 | 2.1628 | 2.2444 | 2.3209 | 2.3182 | 2.325 | 2.3295 | 2.3421 | 2.3368 | 0.86303 | 2.3316 | 2.3181 | 2.3263 | 2.3257 | 1.7871 | 1.2458 | 1.807 | 2.185 | 2.2519 | 2.295 | 2.2749
22 | 21 | 2050 | Winter | S, [%] | 0 | 2 | 70.54% | 28.44% | 114.4% | 54.88% | 108.1% | 112.2% | 116% | 115.9% | 116.3% | 116.5% | 117.1% | 116.8% | 43.15% | 116.6% | 115.9% | 116.3% | 116.3% | 89.35% | 62.29% | 90.35% | 109.2% | 112.6% | 114.8% | 113.7%
21 | 23 | 2050 | Winter | P, [MW] | 0 | 2 | 5.6124 | 5.6308 | 2.6697 | 5.669 | 5.6503 | 5.5984 | 5.5532 | 5.5542 | 5.4937 | 5.4187 | 4.9778 | 5.577 | -5.6281 | 5.6473 | 5.6434 | 5.5775 | 5.4791 | -5.4519 | -2.7895 | -3.1037 | -3.0132 | -3.4699 | -2.0936 | 3.3791
21 | 23 | 2050 | Winter | P, [%] | 0 | 2 | 112.2% | 112.6% | 53.39% | 113.4% | 113% | 112% | 111.1% | 111.1% | 109.9% | 108.4% | 99.56% | 111.5% | 112.6% | 112.9% | 112.9% | 111.6% | 109.6% | 109% | 55.79% | 62.07% | 60.26% | 69.4% | 41.87% | 67.58%
23 | 21 | 2050 | Winter | P, [MW] | 0 | 2 | -5.5128 | -5.5312 | -2.6433 | -5.5694 | -5.5507 | -5.4988 | -5.4536 | -5.4546 | -5.3941 | -5.3191 | -4.895 | -5.4774 | 5.7277 | -5.5477 | -5.5438 | -5.4779 | -5.3794 | 5.5516 | 2.8243 | 3.1424 | 3.0489 | 3.5115 | 2.1115 | -3.3375
23 | 21 | 2050 | Winter | P, [%] | 0 | 2 | 110.3% | 110.6% | 52.87% | 111.4% | 111% | 110% | 109.1% | 109.1% | 107.9% | 106.4% | 97.9% | 109.5% | 114.6% | 111% | 110.9% | 109.6% | 107.6% | 111% | 56.49% | 62.85% | 60.98% | 70.23% | 42.23% | 66.75%
21 | 23 | 2050 | Winter | Q, [MVAr] | 0 | 2 | -1.2888 | -1.2004 | -1.29 | -0.95545 | -1.0991 | -1.3176 | -1.4935 | -1.4639 | -1.7336 | -1.9886 | -1.7891 | -1.5581 | -1.4904 | -1.2168 | -1.0644 | -1.4527 | -1.7853 | -1.9469 | -1.9861 | -1.8301 | -1.7038 | -1.3638 | -1.2794 | -1.5639
21 | 23 | 2050 | Winter | Q, [%] | 0 | 2 | 25.78% | 24.01% | 25.8% | 19.11% | 21.98% | 26.35% | 29.87% | 29.28% | 34.67% | 39.77% | 35.78% | 31.16% | 29.81% | 24.34% | 21.29% | 29.05% | 35.71% | 38.94% | 39.72% | 36.6% | 34.08% | 27.28% | 25.59% | 31.28%
23 | 21 | 2050 | Winter | Q, [MVAr] | 0 | 2 | 1.4165 | 1.328 | 1.3228 | 1.0831 | 1.2267 | 1.4453 | 1.6212 | 1.5916 | 1.8613 | 2.1163 | 1.8949 | 1.6857 | 1.618 | 1.3445 | 1.1921 | 1.5804 | 1.913 | 2.0746 | 2.0299 | 1.8787 | 1.7487 | 1.4163 | 1.3012 | 1.6164
23 | 21 | 2050 | Winter | Q, [%] | 0 | 2 | 28.33% | 26.56% | 26.46% | 21.66% | 24.53% | 28.91% | 32.42% | 31.83% | 37.23% | 42.33% | 37.9% | 33.71% | 32.36% | 26.89% | 23.84% | 31.61% | 38.26% | 41.49% | 40.6% | 37.57% | 34.97% | 28.33% | 26.02% | 32.33%
21 | 23 | 2050 | Winter | S, [MVA] | 0 | 2 | 5.7585 | 5.7574 | 2.965 | 5.749 | 5.7562 | 5.7513 | 5.7506 | 5.7439 | 5.7608 | 5.7721 | 5.2895 | 5.7906 | 5.8221 | 5.7769 | 5.7429 | 5.7636 | 5.7626 | 5.7891 | 3.4243 | 3.6031 | 3.4615 | 3.7283 | 2.4535 | 3.7234
21 | 23 | 2050 | Winter | S, [%] | 0 | 2 | 115.2% | 115.1% | 59.3% | 115% | 115.1% | 115% | 115% | 114.9% | 115.2% | 115.4% | 105.8% | 115.8% | 116.4% | 115.5% | 114.9% | 115.3% | 115.3% | 115.8% | 68.49% | 72.06% | 69.23% | 74.57% | 49.07% | 74.47%
23 | 21 | 2050 | Winter | S, [MVA] | 0 | 2 | 5.6918 | 5.6884 | 2.9558 | 5.6737 | 5.6847 | 5.6855 | 5.6895 | 5.682 | 5.7062 | 5.7246 | 5.249 | 5.7309 | 5.9519 | 5.7083 | 5.6705 | 5.7013 | 5.7095 | 5.9265 | 3.4781 | 3.6612 | 3.5148 | 3.7864 | 2.4802 | 3.7083
23 | 21 | 2050 | Winter | S, [%] | 0 | 2 | 113.8% | 113.8% | 59.12% | 113.5% | 113.7% | 113.7% | 113.8% | 113.6% | 114.1% | 114.5% | 105% | 114.6% | 119% | 114.2% | 113.4% | 114% | 114.2% | 118.5% | 69.56% | 73.22% | 70.3% | 75.73% | 49.6% | 74.17%
23 | 24 | 2050 | Winter | P, [MW] | 0 | 2 | -0.86179 | 1.2767 | 1.2125 | 0.90744 | 1.0607 | 1.1083 | 1.3833 | 1.3748 | 1.4483 | -1.5755 | 1.7551 | 1.5154 | -1.3768 | 1.1268 | -1.2803 | -1.3401 | -1.3656 | -1.3228 | -1.3646 | -1.0654 | -0.87675 | -0.97805 | -0.61424 | 1.1282
23 | 24 | 2050 | Winter | P, [%] | 0 | 2 | 43.09% | 63.84% | 60.62% | 45.37% | 53.03% | 55.42% | 69.17% | 68.74% | 72.42% | 78.77% | 87.76% | 75.77% | 68.84% | 56.34% | 64.01% | 67.01% | 68.28% | 66.14% | 68.23% | 53.27% | 43.84% | 48.9% | 30.71% | 56.41%
24 | 23 | 2050 | Winter | P, [MW] | 0 | 2 | 0.87138 | -1.2651 | -1.2008 | -0.89751 | -1.0496 | -1.0972 | -1.3717 | -1.3631 | -1.4371 | 1.5871 | -1.7435 | -1.5038 | 1.3884 | -1.1167 | 1.2919 | 1.3518 | 1.3773 | 1.3344 | 1.3763 | 1.0752 | 0.88614 | 0.98792 | 0.62313 | -1.1165
24 | 23 | 2050 | Winter | P, [%] | 0 | 2 | 43.57% | 63.25% | 60.04% | 44.88% | 52.48% | 54.86% | 68.58% | 68.16% | 71.86% | 79.36% | 87.17% | 75.19% | 69.42% | 55.84% | 64.6% | 67.59% | 68.86% | 66.72% | 68.81% | 53.76% | 44.31% | 49.4% | 31.16% | 55.83%
23 | 24 | 2050 | Winter | Q, [MVAr] | 0 | 2 | -1.8788 | -1.8843 | -1.9538 | -1.8903 | -1.9476 | -1.9283 | -1.808 | -1.8107 | -1.708 | -1.6627 | -1.4933 | -1.7209 | -1.9432 | -1.8004 | -1.8732 | -1.8461 | -1.8314 | -1.9682 | -1.9163 | -1.8684 | -1.9187 | -1.9249 | -1.9498 | -2
23 | 24 | 2050 | Winter | Q, [%] | 0 | 2 | 93.94% | 94.21% | 97.69% | 94.51% | 97.38% | 96.42% | 90.4% | 90.54% | 85.4% | 83.13% | 74.66% | 86.05% | 97.16% | 90.02% | 93.66% | 92.31% | 91.57% | 98.41% | 95.81% | 93.42% | 95.93% | 96.24% | 97.49% | 100%
24 | 23 | 2050 | Winter | Q, [MVAr] | 0 | 2 | 1.8903 | 1.8984 | 1.9679 | 1.9022 | 1.9609 | 1.9418 | 1.8221 | 1.8249 | 1.7215 | 1.6768 | 1.5074 | 1.735 | 1.9572 | 1.8125 | 1.8873 | 1.8602 | 1.8455 | 1.9822 | 1.9303 | 1.88 | 1.9298 | 1.9366 | 1.9603 | 2.0141
24 | 23 | 2050 | Winter | Q, [%] | 0 | 2 | 94.52% | 94.92% | 98.39% | 95.11% | 98.05% | 97.09% | 91.1% | 91.24% | 86.08% | 83.84% | 75.37% | 86.75% | 97.86% | 90.62% | 94.36% | 93.01% | 92.27% | 99.11% | 96.52% | 94% | 96.49% | 96.83% | 98.02% | 100.7%
23 | 24 | 2050 | Winter | S, [MVA] | 0 | 2 | 2.0671 | 2.2761 | 2.2994 | 2.0968 | 2.2177 | 2.2241 | 2.2765 | 2.2735 | 2.2394 | 2.2905 | 2.3044 | 2.293 | 2.3815 | 2.1239 | 2.2689 | 2.2812 | 2.2845 | 2.3714 | 2.3525 | 2.1509 | 2.1095 | 2.1591 | 2.0443 | 2.2963
23 | 24 | 2050 | Winter | S, [%] | 0 | 2 | 103.4% | 113.8% | 115% | 104.8% | 110.9% | 111.2% | 113.8% | 113.7% | 112% | 114.5% | 115.2% | 114.7% | 119.1% | 106.2% | 113.4% | 114.1% | 114.2% | 118.6% | 117.6% | 107.5% | 105.5% | 108% | 102.2% | 114.8%
24 | 23 | 2050 | Winter | S, [MVA] | 0 | 2 | 2.0815 | 2.2813 | 2.3053 | 2.1033 | 2.2242 | 2.2303 | 2.2807 | 2.2778 | 2.2425 | 2.3088 | 2.3048 | 2.296 | 2.3997 | 2.1289 | 2.2871 | 2.2995 | 2.3028 | 2.3895 | 2.3707 | 2.1657 | 2.1235 | 2.174 | 2.057 | 2.3029
24 | 23 | 2050 | Winter | S, [%] | 0 | 2 | 104.1% | 114.1% | 115.3% | 105.2% | 111.2% | 111.5% | 114% | 113.9% | 112.1% | 115.4% | 115.2% | 114.8% | 120% | 106.4% | 114.4% | 115% | 115.1% | 119.5% | 118.5% | 108.3% | 106.2% | 108.7% | 102.8% | 115.1%
23 | 25 | 2050 | Winter | P, [MW] | 0 | 2 | 5.6911 | 0.21781 | -2.7552 | 5.6736 | 5.6844 | 5.6856 | -0.4503 | 0.215 | 5.4801 | 5.7231 | -1.7106 | -0.705 | -3.9921 | 0.13646 | 5.1157 | 5.1453 | 5.4955 | -3.5804 | -2.0598 | -1.7547 | -1.7131 | -1.9753 | -1.3348 | -1.7465
23 | 25 | 2050 | Winter | P, [%] | 0 | 2 | 113.8% | 4.356% | 55.1% | 113.5% | 113.7% | 113.7% | 9.006% | 4.3% | 109.6% | 114.5% | 34.21% | 14.1% | 79.84% | 2.729% | 102.3% | 102.9% | 109.9% | 71.61% | 41.2% | 35.09% | 34.26% | 39.51% | 26.7% | 34.93%
25 | 23 | 2050 | Winter | P, [MW] | 0 | 2 | -5.5979 | -0.21767 | 2.7766 | -5.5804 | -5.5913 | -5.5924 | 0.45098 | -0.21474 | -5.3942 | -5.6299 | 1.7191 | 0.7068 | 4.0342 | -0.13636 | -5.0399 | -5.0694 | -5.4092 | 3.6145 | 2.0713 | 1.7632 | 1.7211 | 1.9859 | 1.3397 | 1.7551
25 | 23 | 2050 | Winter | P, [%] | 0 | 2 | 112% | 4.353% | 55.53% | 111.6% | 111.8% | 111.8% | 9.02% | 4.295% | 107.9% | 112.6% | 34.38% | 14.14% | 80.68% | 2.727% | 100.8% | 101.4% | 108.2% | 72.29% | 41.43% | 35.26% | 34.42% | 39.72% | 26.79% | 35.1%
23 | 25 | 2050 | Winter | Q, [MVAr] | 0 | 2 | 0.09933 | -0.028217 | -0.093661 | 0.054715 | 0.063482 | 0.031472 | -0.18448 | -0.20963 | -0.092783 | -0.14267 | -0.31583 | -0.37354 | -0.27982 | -0.13176 | -0.0053617 | -0.055427 | -0.046006 | -0.22479 | -0.21459 | -0.22939 | -0.18589 | -0.12708 | -0.13302 | -0.065641
23 | 25 | 2050 | Winter | Q, [%] | 0 | 2 | 1.987% | 0.5643% | 1.873% | 1.094% | 1.27% | 0.6294% | 3.69% | 4.193% | 1.856% | 2.853% | 6.317% | 7.471% | 5.596% | 2.635% | 0.1072% | 1.109% | 0.9201% | 4.496% | 4.292% | 4.588% | 3.718% | 2.542% | 2.66% | 1.313%
25 | 23 | 2050 | Winter | Q, [MVAr] | 0 | 2 | 0.014224 | 0.027094 | 0.11875 | 0.058848 | 0.050076 | 0.082085 | 0.18402 | 0.20866 | 0.19743 | 0.2562 | 0.32496 | 0.37445 | 0.3303 | 0.13058 | 0.097549 | 0.14767 | 0.15111 | 0.26544 | 0.22745 | 0.2384 | 0.1944 | 0.1388 | 0.13769 | 0.074966
25 | 23 | 2050 | Winter | Q, [%] | 0 | 2 | 0.2845% | 0.5419% | 2.375% | 1.177% | 1.002% | 1.642% | 3.68% | 4.173% | 3.949% | 5.124% | 6.499% | 7.489% | 6.606% | 2.612% | 1.951% | 2.953% | 3.022% | 5.309% | 4.549% | 4.768% | 3.888% | 2.776% | 2.754% | 1.499%
23 | 25 | 2050 | Winter | S, [MVA] | 0 | 2 | 5.692 | 0.21963 | 2.7568 | 5.6739 | 5.6848 | 5.6857 | 0.48663 | 0.30028 | 5.4809 | 5.7249 | 1.7395 | 0.79784 | 4.0019 | 0.18969 | 5.1157 | 5.1456 | 5.4957 | 3.5874 | 2.0709 | 1.7697 | 1.7231 | 1.9794 | 1.3414 | 1.7477
23 | 25 | 2050 | Winter | S, [%] | 0 | 2 | 113.8% | 4.393% | 55.14% | 113.5% | 113.7% | 113.7% | 9.733% | 6.006% | 109.6% | 114.5% | 34.79% | 15.96% | 80.04% | 3.794% | 102.3% | 102.9% | 109.9% | 71.75% | 41.42% | 35.39% | 34.46% | 39.59% | 26.83% | 34.95%
25 | 23 | 2050 | Winter | S, [MVA] | 0 | 2 | 5.598 | 0.21935 | 2.7791 | 5.5807 | 5.5915 | 5.593 | 0.48708 | 0.29942 | 5.3978 | 5.6358 | 1.7495 | 0.79986 | 4.0477 | 0.1888 | 5.0408 | 5.0716 | 5.4113 | 3.6243 | 2.0838 | 1.7792 | 1.732 | 1.9908 | 1.3467 | 1.7567
25 | 23 | 2050 | Winter | S, [%] | 0 | 2 | 112% | 4.387% | 55.58% | 111.6% | 111.8% | 111.9% | 9.742% | 5.988% | 108% | 112.7% | 34.99% | 16% | 80.95% | 3.776% | 100.8% | 101.4% | 108.2% | 72.49% | 41.68% | 35.58% | 34.64% | 39.82% | 26.93% | 35.13%
25 | 26 | 2050 | Winter | P, [MW] | 0 | 2 | 2.2315 | 1.1382 | -1.6108 | 2.2298 | 2.2333 | 2.2341 | -1.6971 | -2.2711 | 1.6132 | 2.2522 | -2.3152 | -2.2999 | -2.4046 | -2.2786 | 0.79845 | 0.99242 | 1.3978 | -2.3913 | -1.8991 | -1.519 | -1.3106 | -1.4082 | -1.0226 | -1.1439
25 | 26 | 2050 | Winter | P, [%] | 0 | 2 | 111.6% | 56.91% | 80.54% | 111.5% | 111.7% | 111.7% | 84.85% | 113.6% | 80.66% | 112.6% | 115.8% | 115% | 120.2% | 113.9% | 39.92% | 49.62% | 69.89% | 119.6% | 94.96% | 75.95% | 65.53% | 70.41% | 51.13% | 57.19%
26 | 25 | 2050 | Winter | P, [MW] | 0 | 2 | -2.2271 | -1.137 | 1.6129 | -2.2254 | -2.2289 | -2.2297 | 1.6995 | 2.2755 | -1.611 | -2.2477 | 2.3196 | 2.3043 | 2.409 | 2.283 | -0.79788 | -0.99155 | -1.396 | 2.3957 | 1.902 | 1.5209 | 1.312 | 1.4098 | 1.0234 | 1.145
26 | 25 | 2050 | Winter | P, [%] | 0 | 2 | 111.4% | 56.85% | 80.65% | 111.3% | 111.4% | 111.5% | 84.98% | 113.8% | 80.55% | 112.4% | 116% | 115.2% | 120.5% | 114.2% | 39.89% | 49.58% | 69.8% | 119.8% | 95.1% | 76.04% | 65.6% | 70.49% | 51.17% | 57.25%
25 | 26 | 2050 | Winter | Q, [MVAr] | 0 | 2 | 0.18704 | 0.18755 | 0.13997 | 0.10951 | 0.12428 | 0.12139 | 0.092592 | 0.10236 | 0.11464 | 0.10295 | 0.10636 | 0.041039 | 0.13496 | 0.15256 | 0.12462 | 0.11201 | 0.13143 | 0.13906 | 0.12832 | 0.12864 | 0.1399 | 0.1742 | 0.15048 | 0.15381
25 | 26 | 2050 | Winter | Q, [%] | 0 | 2 | 9.352% | 9.377% | 6.999% | 5.475% | 6.214% | 6.07% | 4.63% | 5.118% | 5.732% | 5.148% | 5.318% | 2.052% | 6.748% | 7.628% | 6.231% | 5.6% | 6.571% | 6.953% | 6.416% | 6.432% | 6.995% | 8.71% | 7.524% | 7.691%
26 | 25 | 2050 | Winter | Q, [MVAr] | 0 | 2 | -0.18307 | -0.18767 | -0.13891 | -0.10553 | -0.12031 | -0.11742 | -0.091106 | -0.098441 | -0.11331 | -0.099008 | -0.10251 | -0.037161 | -0.13123 | -0.14866 | -0.12538 | -0.11242 | -0.1308 | -0.13531 | -0.12646 | -0.12804 | -0.13985 | -0.17387 | -0.15105 | -0.15402
26 | 25 | 2050 | Winter | Q, [%] | 0 | 2 | 9.153% | 9.383% | 6.945% | 5.277% | 6.015% | 5.871% | 4.555% | 4.922% | 5.666% | 4.95% | 5.125% | 1.858% | 6.562% | 7.433% | 6.269% | 5.621% | 6.54% | 6.766% | 6.323% | 6.402% | 6.992% | 8.693% | 7.553% | 7.701%
25 | 26 | 2050 | Winter | S, [MVA] | 0 | 2 | 2.2394 | 1.1535 | 1.6169 | 2.2325 | 2.2368 | 2.2374 | 1.6996 | 2.2734 | 1.6173 | 2.2545 | 2.3177 | 2.3002 | 2.4084 | 2.2837 | 0.80812 | 0.99872 | 1.4039 | 2.3953 | 1.9034 | 1.5245 | 1.318 | 1.419 | 1.0336 | 1.1542
25 | 26 | 2050 | Winter | S, [%] | 0 | 2 | 112% | 57.68% | 80.84% | 111.6% | 111.8% | 111.9% | 84.98% | 113.7% | 80.87% | 112.7% | 115.9% | 115% | 120.4% | 114.2% | 40.41% | 49.94% | 70.2% | 119.8% | 95.17% | 76.22% | 65.9% | 70.95% | 51.68% | 57.71%
26 | 25 | 2050 | Winter | S, [MVA] | 0 | 2 | 2.2346 | 1.1524 | 1.6189 | 2.2279 | 2.2322 | 2.2328 | 1.702 | 2.2776 | 1.6149 | 2.2499 | 2.3219 | 2.3046 | 2.4126 | 2.2879 | 0.80767 | 0.9979 | 1.4022 | 2.3995 | 1.9062 | 1.5262 | 1.3194 | 1.4205 | 1.0345 | 1.1553
26 | 25 | 2050 | Winter | S, [%] | 0 | 2 | 111.7% | 57.62% | 80.95% | 111.4% | 111.6% | 111.6% | 85.1% | 113.9% | 80.75% | 112.5% | 116.1% | 115.2% | 120.6% | 114.4% | 40.38% | 49.89% | 70.11% | 120% | 95.31% | 76.31% | 65.97% | 71.02% | 51.73% | 57.76%
50 | 1 | 2050 | Winter | P, [MW] | 0 | 2 | 14.3313 | 14.3362 | 14.3623 | 14.3372 | 14.3654 | 14.3006 | 14.2633 | 14.2253 | 14.2824 | 14.2974 | 14.2252 | 14.2457 | 13.9217 | 14.2706 | 14.3065 | 14.3569 | 14.2843 | 13.6716 | 13.7264 | 13.9816 | 14.1688 | 14.1438 | 14.184 | 14.3048
50 | 1 | 2050 | Winter | P, [%] | 0 | 2 | 95.54% | 95.57% | 95.75% | 95.58% | 95.77% | 95.34% | 95.09% | 94.84% | 95.22% | 95.32% | 94.83% | 94.97% | 92.81% | 95.14% | 95.38% | 95.71% | 95.23% | 91.14% | 91.51% | 93.21% | 94.46% | 94.29% | 94.56% | 95.37%
1 | 50 | 2050 | Winter | P, [MW] | 0 | 2 | -14.2124 | -14.217 | -14.2419 | -14.2179 | -14.245 | -14.1834 | -14.1479 | -14.1116 | -14.1663 | -14.1805 | -14.111 | -14.131 | -13.8084 | -14.1544 | -14.189 | -14.2372 | -14.1682 | -13.5693 | -13.6221 | -13.8725 | -14.0568 | -14.0326 | -14.0703 | -14.1873
1 | 50 | 2050 | Winter | P, [%] | 0 | 2 | 94.75% | 94.78% | 94.95% | 94.79% | 94.97% | 94.56% | 94.32% | 94.08% | 94.44% | 94.54% | 94.07% | 94.21% | 92.06% | 94.36% | 94.59% | 94.91% | 94.45% | 90.46% | 90.81% | 92.48% | 93.71% | 93.55% | 93.8% | 94.58%
50 | 1 | 2050 | Winter | Q, [MVAr] | 0 | 2 | -14.7785 | -14.8173 | -14.9399 | -14.8256 | -14.9378 | -14.5991 | -14.4165 | -14.2362 | -14.4804 | -14.5627 | -14.3008 | -14.3459 | -14.4895 | -14.4972 | -14.6346 | -14.8556 | -14.4781 | -13.3291 | -13.5344 | -13.9058 | -14.0887 | -14.0108 | -14.2834 | -14.6339
50 | 1 | 2050 | Winter | Q, [%] | 0 | 2 | 98.52% | 98.78% | 99.6% | 98.84% | 99.59% | 97.33% | 96.11% | 94.91% | 96.54% | 97.08% | 95.34% | 95.64% | 96.6% | 96.65% | 97.56% | 99.04% | 96.52% | 88.86% | 90.23% | 92.71% | 93.92% | 93.41% | 95.22% | 97.56%
1 | 50 | 2050 | Winter | Q, [MVAr] | 0 | 2 | 17.3519 | 17.3984 | 17.5476 | 17.4084 | 17.5457 | 17.1354 | 16.9145 | 16.6965 | 16.9928 | 17.092 | 16.7721 | 16.8285 | 16.9416 | 17.0104 | 17.1782 | 17.4472 | 16.9903 | 15.5447 | 15.7924 | 16.2682 | 16.5141 | 16.4186 | 16.7446 | 17.177
1 | 50 | 2050 | Winter | Q, [%] | 0 | 2 | 115.7% | 116% | 117% | 116.1% | 117% | 114.2% | 112.8% | 111.3% | 113.3% | 113.9% | 111.8% | 112.2% | 112.9% | 113.4% | 114.5% | 116.3% | 113.3% | 103.6% | 105.3% | 108.5% | 110.1% | 109.5% | 111.6% | 114.5%
50 | 1 | 2050 | Winter | S, [MVA] | 0 | 2 | 20.5862 | 20.6174 | 20.7238 | 20.6241 | 20.7245 | 20.4363 | 20.28 | 20.1253 | 20.3388 | 20.408 | 20.171 | 20.2174 | 20.0937 | 20.3425 | 20.4658 | 20.6594 | 20.3385 | 19.0939 | 19.2768 | 19.7194 | 19.9812 | 19.9085 | 20.1296 | 20.4641
50 | 1 | 2050 | Winter | S, [%] | 0 | 2 | 137.2% | 137.4% | 138.2% | 137.5% | 138.2% | 136.2% | 135.2% | 134.2% | 135.6% | 136.1% | 134.5% | 134.8% | 134% | 135.6% | 136.4% | 137.7% | 135.6% | 127.3% | 128.5% | 131.5% | 133.2% | 132.7% | 134.2% | 136.4%
1 | 50 | 2050 | Winter | S, [MVA] | 0 | 2 | 22.4294 | 22.4684 | 22.5997 | 22.4767 | 22.6002 | 22.2439 | 22.0514 | 21.8611 | 22.1233 | 22.2087 | 21.9186 | 21.9746 | 21.8561 | 22.1292 | 22.2804 | 22.5189 | 22.1226 | 20.6341 | 20.8557 | 21.3799 | 21.6866 | 21.5982 | 21.8713 | 22.2785
1 | 50 | 2050 | Winter | S, [%] | 0 | 2 | 149.5% | 149.8% | 150.7% | 149.8% | 150.7% | 148.3% | 147% | 145.7% | 147.5% | 148.1% | 146.1% | 146.5% | 145.7% | 147.5% | 148.5% | 150.1% | 147.5% | 137.6% | 139% | 142.5% | 144.6% | 144% | 145.8% | 148.5%
50 | 51 | 2050 | Winter | P, [MW] | 0 | 2 | -14.3312 | -14.3361 | -14.3622 | -14.3371 | -14.3653 | -14.3005 | -14.2632 | -14.2252 | -14.2823 | -14.2973 | -14.2251 | -14.2456 | -13.9216 | -14.2705 | -14.3064 | -14.3568 | -14.2842 | -13.6715 | -13.7263 | -13.9815 | -14.1687 | -14.1437 | -14.1839 | -14.3047
50 | 51 | 2050 | Winter | P, [%] | 0 | 2 | 79.62% | 79.65% | 79.79% | 79.65% | 79.81% | 79.45% | 79.24% | 79.03% | 79.35% | 79.43% | 79.03% | 79.14% | 77.34% | 79.28% | 79.48% | 79.76% | 79.36% | 75.95% | 76.26% | 77.68% | 78.72% | 78.58% | 78.8% | 79.47%
51 | 50 | 2050 | Winter | P, [MW] | 0 | 2 | 14.3521 | 14.3571 | 14.3834 | 14.3581 | 14.3865 | 14.3211 | 14.2835 | 14.2452 | 14.3027 | 14.3178 | 14.2452 | 14.2657 | 13.9415 | 14.2909 | 14.3271 | 14.3778 | 14.3046 | 13.6896 | 13.7447 | 14.0008 | 14.1885 | 14.1633 | 14.2039 | 14.3254
51 | 50 | 2050 | Winter | P, [%] | 0 | 2 | 79.73% | 79.76% | 79.91% | 79.77% | 79.93% | 79.56% | 79.35% | 79.14% | 79.46% | 79.54% | 79.14% | 79.25% | 77.45% | 79.39% | 79.59% | 79.88% | 79.47% | 76.05% | 76.36% | 77.78% | 78.82% | 78.68% | 78.91% | 79.59%
50 | 51 | 2050 | Winter | Q, [MVAr] | 0 | 2 | 16.113 | 16.1517 | 16.2745 | 16.1601 | 16.2724 | 15.9334 | 15.7507 | 15.5702 | 15.8146 | 15.8969 | 15.6348 | 15.68 | 15.8237 | 15.8314 | 15.9689 | 16.1901 | 15.8122 | 14.6624 | 14.8678 | 15.2395 | 15.4226 | 15.3446 | 15.6174 | 15.9682
50 | 51 | 2050 | Winter | Q, [%] | 0 | 2 | 89.52% | 89.73% | 90.41% | 89.78% | 90.4% | 88.52% | 87.5% | 86.5% | 87.86% | 88.32% | 86.86% | 87.11% | 87.91% | 87.95% | 88.72% | 89.95% | 87.85% | 81.46% | 82.6% | 84.66% | 85.68% | 85.25% | 86.76% | 88.71%
51 | 50 | 2050 | Winter | Q, [MVAr] | 0 | 2 | -15.9691 | -16.0075 | -16.1288 | -16.0157 | -16.1267 | -15.7916 | -15.611 | -15.4326 | -15.6741 | -15.7555 | -15.4966 | -15.5411 | -15.6863 | -15.6908 | -15.8267 | -16.0453 | -15.6718 | -14.538 | -14.7411 | -15.1072 | -15.2869 | -15.2098 | -15.4797 | -15.826
51 | 50 | 2050 | Winter | Q, [%] | 0 | 2 | 88.72% | 88.93% | 89.6% | 88.98% | 89.59% | 87.73% | 86.73% | 85.74% | 87.08% | 87.53% | 86.09% | 86.34% | 87.15% | 87.17% | 87.93% | 89.14% | 87.07% | 80.77% | 81.89% | 83.93% | 84.93% | 84.5% | 86% | 87.92%
50 | 51 | 2050 | Winter | S, [MVA] | 0 | 2 | 21.5641 | 21.5964 | 21.7056 | 21.6033 | 21.7061 | 21.4097 | 21.2491 | 21.09 | 21.3093 | 21.3805 | 21.1377 | 21.1848 | 21.0761 | 21.3138 | 21.4401 | 21.6388 | 21.3088 | 20.0474 | 20.2352 | 20.6815 | 20.943 | 20.8687 | 21.0971 | 21.4384
50 | 51 | 2050 | Winter | S, [%] | 0 | 2 | 119.8% | 120% | 120.6% | 120% | 120.6% | 118.9% | 118.1% | 117.2% | 118.4% | 118.8% | 117.4% | 117.7% | 117.1% | 118.4% | 119.1% | 120.2% | 118.4% | 111.4% | 112.4% | 114.9% | 116.4% | 115.9% | 117.2% | 119.1%
51 | 50 | 2050 | Winter | S, [MVA] | 0 | 2 | 21.4708 | 21.5027 | 21.6106 | 21.5095 | 21.6111 | 21.3183 | 21.1594 | 21.0021 | 21.219 | 21.2894 | 21.0492 | 21.0959 | 20.9863 | 21.2234 | 21.3483 | 21.5447 | 21.2185 | 19.9689 | 20.1548 | 20.5973 | 20.8567 | 20.7831 | 21.0089 | 21.3466
51 | 50 | 2050 | Winter | S, [%] | 0 | 2 | 119.3% | 119.5% | 120.1% | 119.5% | 120.1% | 118.4% | 117.6% | 116.7% | 117.9% | 118.3% | 116.9% | 117.2% | 116.6% | 117.9% | 118.6% | 119.7% | 117.9% | 110.9% | 112% | 114.4% | 115.9% | 115.5% | 116.7% | 118.6%
1 | 2 | 2050 | Winter | P, [MW] | Expected | - | 7.2184 | 7.2246 | 7.2329 | 7.2356 | 7.2231 | 7.2072 | 9.0487 | 10.2055 | 10.3474 | 10.1775 | 10.0452 | 10.0703 | 9.882 | 9.3935 | 8.6772 | 8.5442 | 9.1515 | 10.4873 | 9.8944 | 9.468 | 9.0319 | 8.4045 | 7.5783 | 7.3316
1 | 2 | 2050 | Winter | P, [%] | Expected | - | 60.15% | 60.2% | 60.27% | 60.3% | 60.19% | 60.06% | 75.41% | 85.05% | 86.23% | 84.81% | 83.71% | 83.92% | 82.35% | 78.28% | 72.31% | 71.2% | 76.26% | 87.39% | 82.45% | 78.9% | 75.27% | 70.04% | 63.15% | 61.1%
2 | 1 | 2050 | Winter | P, [MW] | Expected | - | -7.1484 | -7.1528 | -7.1601 | -7.1623 | -7.1495 | -7.1397 | -8.9844 | -10.1419 | -10.2839 | -10.1142 | -9.9821 | -10.0068 | -9.8174 | -9.329 | -8.6118 | -8.4789 | -9.0877 | -10.425 | -9.8318 | -9.405 | -8.9682 | -8.34 | -7.5132 | -7.2662
2 | 1 | 2050 | Winter | P, [%] | Expected | - | 59.57% | 59.61% | 59.67% | 59.69% | 59.58% | 59.5% | 74.87% | 84.52% | 85.7% | 84.29% | 83.18% | 83.39% | 81.81% | 77.74% | 71.77% | 70.66% | 75.73% | 86.87% | 81.93% | 78.38% | 74.73% | 69.5% | 62.61% | 60.55%
1 | 2 | 2050 | Winter | Q, [MVAr] | Expected | - | -12.742 | -12.9599 | -13.0916 | -13.1414 | -13.1933 | -12.4196 | -10.5533 | -9.0598 | -8.8278 | -9.1111 | -9.2796 | -9.247 | -9.6842 | -10.1726 | -11.0034 | -11.1095 | -10.3491 | -8.5239 | -9.3377 | -9.9054 | -10.4528 | -11.1048 | -11.8065 | -12.0324
1 | 2 | 2050 | Winter | Q, [%] | Expected | - | 106.2% | 108% | 109.1% | 109.5% | 109.9% | 103.5% | 87.94% | 75.5% | 73.56% | 75.93% | 77.33% | 77.06% | 80.7% | 84.77% | 91.69% | 92.58% | 86.24% | 71.03% | 77.81% | 82.55% | 87.11% | 92.54% | 98.39% | 100.3%
2 | 1 | 2050 | Winter | Q, [MVAr] | Expected | - | 12.937 | 13.16 | 13.2947 | 13.3458 | 13.3984 | 12.6076 | 10.7324 | 9.2372 | 9.0046 | 9.2875 | 9.4557 | 9.4239 | 9.8642 | 10.3522 | 11.1856 | 11.2917 | 10.5269 | 8.6977 | 9.512 | 10.0809 | 10.6303 | 11.2843 | 11.9879 | 12.2147
2 | 1 | 2050 | Winter | Q, [%] | Expected | - | 1.0781 | 1.0967 | 1.1079 | 1.1121 | 1.1165 | 1.0506 | 0.89437 | 0.76976 | 0.75038 | 0.77396 | 0.78797 | 0.78532 | 0.82201 | 0.86269 | 0.93213 | 0.94097 | 0.87724 | 0.72481 | 0.79267 | 0.84008 | 0.88586 | 0.94036 | 0.99899 | 1.0179
1 | 2 | 2050 | Winter | S, [MVA] | Expected | - | 14.6797 | 14.8735 | 14.9943 | 15.0371 | 15.0773 | 14.3899 | 13.9106 | 13.7402 | 13.6989 | 13.7106 | 13.7185 | 13.7349 | 13.8646 | 13.8739 | 14.0172 | 14.017 | 13.8268 | 13.5388 | 13.61 | 13.7131 | 13.8189 | 13.9274 | 14.0464 | 14.1155
1 | 2 | 2050 | Winter | S, [%] | Expected | - | 122.3% | 123.9% | 125% | 125.3% | 125.6% | 119.9% | 115.9% | 114.5% | 114.2% | 114.3% | 114.3% | 114.5% | 115.5% | 115.6% | 116.8% | 116.8% | 115.2% | 112.8% | 113.4% | 114.3% | 115.2% | 116.1% | 117.1% | 117.6%
2 | 1 | 2050 | Winter | S, [MVA] | Expected | - | 14.8151 | 15.0134 | 15.1369 | 15.1809 | 15.2221 | 14.5188 | 14.0057 | 13.8112 | 13.7662 | 13.7822 | 13.7926 | 13.8088 | 13.9456 | 13.9633 | 14.1209 | 14.1225 | 13.9187 | 13.601 | 13.6852 | 13.7975 | 13.9126 | 14.0325 | 14.1643 | 14.2374
2 | 1 | 2050 | Winter | S, [%] | Expected | - | 123.5% | 125.1% | 126.1% | 126.5% | 126.9% | 121% | 116.7% | 115.1% | 114.7% | 114.9% | 114.9% | 115.1% | 116.2% | 116.4% | 117.7% | 117.7% | 116% | 113.3% | 114% | 115% | 115.9% | 116.9% | 118% | 118.6%
2 | 3 | 2050 | Winter | P, [MW] | Expected | - | 8.243 | 8.2666 | 8.2788 | 8.2752 | 8.3021 | 8.2049 | 7.8153 | 8.7963 | 8.8906 | 8.6334 | 8.5135 | 8.6001 | 8.2971 | 8.0054 | 7.8434 | 7.85 | 7.8171 | 8.8703 | 8.332 | 8.0792 | 7.7248 | 7.7165 | 7.9548 | 8.0747
2 | 3 | 2050 | Winter | P, [%] | Expected | - | 82.43% | 82.67% | 82.79% | 82.75% | 83.02% | 82.05% | 78.15% | 87.96% | 88.91% | 86.33% | 85.13% | 86% | 82.97% | 80.05% | 78.43% | 78.5% | 78.17% | 88.7% | 83.32% | 80.79% | 77.25% | 77.17% | 79.55% | 80.75%
3 | 2 | 2050 | Winter | P, [MW] | Expected | - | -8.1573 | -8.1791 | -8.1901 | -8.1859 | -8.2121 | -8.1228 | -7.7499 | -8.7319 | -8.8266 | -8.5704 | -8.4503 | -8.5362 | -8.2326 | -7.9398 | -7.7737 | -7.7791 | -7.7524 | -8.8093 | -8.2709 | -8.0164 | -7.6606 | -7.6477 | -7.8791 | -7.9965
3 | 2 | 2050 | Winter | P, [%] | Expected | - | 81.57% | 81.79% | 81.9% | 81.86% | 82.12% | 81.23% | 77.5% | 87.32% | 88.27% | 85.7% | 84.5% | 85.36% | 82.33% | 79.4% | 77.74% | 77.79% | 77.52% | 88.09% | 82.71% | 80.16% | 76.61% | 76.48% | 78.79% | 79.97%
2 | 3 | 2050 | Winter | Q, [MVAr] | Expected | - | -11.1781 | -11.3591 | -11.4781 | -11.5369 | -11.5931 | -10.8108 | -9.0413 | -7.7246 | -7.5185 | -7.7546 | -7.9515 | -7.9239 | -8.3584 | -8.8087 | -9.5313 | -9.6484 | -8.9144 | -7.1173 | -7.8595 | -8.409 | -8.9427 | -9.5524 | -10.2058 | -10.4252
2 | 3 | 2050 | Winter | Q, [%] | Expected | - | 111.8% | 113.6% | 114.8% | 115.4% | 115.9% | 108.1% | 90.41% | 77.25% | 75.19% | 77.55% | 79.51% | 79.24% | 83.58% | 88.09% | 95.31% | 96.48% | 89.14% | 71.17% | 78.59% | 84.09% | 89.43% | 95.52% | 102.1% | 104.3%
3 | 2 | 2050 | Winter | Q, [MVAr] | Expected | - | 11.4166 | 11.6027 | 11.7251 | 11.7855 | 11.8435 | 11.0392 | 9.2232 | 7.9037 | 7.6964 | 7.9297 | 8.127 | 8.1016 | 8.5377 | 8.991 | 9.7254 | 9.8453 | 9.0943 | 7.287 | 8.0295 | 8.5836 | 9.1212 | 9.7439 | 10.4164 | 10.6426
3 | 2 | 2050 | Winter | Q, [%] | Expected | - | 1.1417 | 1.1603 | 1.1725 | 1.1785 | 1.1844 | 1.1039 | 0.92232 | 0.79037 | 0.76964 | 0.79297 | 0.8127 | 0.81016 | 0.85377 | 0.8991 | 0.97254 | 0.98453 | 0.90943 | 0.7287 | 0.80295 | 0.85836 | 0.91212 | 0.97439 | 1.0416 | 1.0643
2 | 3 | 2050 | Winter | S, [MVA] | Expected | - | 13.8903 | 14.0503 | 14.1543 | 14.1994 | 14.2613 | 13.5733 | 11.9514 | 11.7562 | 11.6984 | 11.6318 | 11.6683 | 11.7236 | 11.7906 | 11.9083 | 12.3444 | 12.4386 | 11.8568 | 11.3906 | 11.4567 | 11.6637 | 11.8171 | 12.2806 | 12.9416 | 13.1877
2 | 3 | 2050 | Winter | S, [%] | Expected | - | 138.9% | 140.5% | 141.5% | 142% | 142.6% | 135.7% | 119.5% | 117.6% | 117% | 116.3% | 116.7% | 117.2% | 117.9% | 119.1% | 123.4% | 124.4% | 118.6% | 113.9% | 114.6% | 116.6% | 118.2% | 122.8% | 129.4% | 131.9%
3 | 2 | 2050 | Winter | S, [MVA] | Expected | - | 14.0329 | 14.1973 | 14.3043 | 14.3509 | 14.4141 | 13.707 | 12.0474 | 11.8277 | 11.7661 | 11.7035 | 11.7435 | 11.7986 | 11.8739 | 12.0006 | 12.4512 | 12.5479 | 11.9506 | 11.4504 | 11.5301 | 11.7474 | 11.9114 | 12.3874 | 13.0624 | 13.3132
3 | 2 | 2050 | Winter | S, [%] | Expected | - | 140.3% | 142% | 143% | 143.5% | 144.1% | 137.1% | 120.5% | 118.3% | 117.7% | 117% | 117.4% | 118% | 118.7% | 120% | 124.5% | 125.5% | 119.5% | 114.5% | 115.3% | 117.5% | 119.1% | 123.9% | 130.6% | 133.1%
3 | 4 | 2050 | Winter | P, [MW] | Expected | - | 6.1552 | 5.9323 | 5.7495 | 5.7299 | 5.6147 | 6.5994 | 8.239 | 8.3892 | 6.5022 | 5.3949 | 8.8386 | 8.908 | 8.6619 | 8.3993 | 7.845 | 7.687 | 8.2366 | 6.4591 | 8.8483 | 8.5276 | 8.1617 | 7.6827 | 7.0669 | 6.9054
3 | 4 | 2050 | Winter | P, [%] | Expected | - | 61.55% | 59.32% | 57.49% | 57.3% | 56.15% | 65.99% | 82.39% | 83.89% | 65.02% | 53.95% | 88.39% | 89.08% | 86.62% | 83.99% | 78.45% | 76.87% | 82.37% | 64.59% | 88.48% | 85.28% | 81.62% | 76.83% | 70.67% | 69.05%
4 | 3 | 2050 | Winter | P, [MW] | Expected | - | -6.1225 | -5.8994 | -5.7164 | -5.6967 | -5.5815 | -6.567 | -8.2071 | -8.3599 | -6.4801 | -5.3749 | -8.8068 | -8.8761 | -8.6299 | -8.3672 | -7.8126 | -7.6547 | -8.2047 | -6.4379 | -8.8167 | -8.496 | -8.1301 | -7.6509 | -7.0349 | -6.8733
4 | 3 | 2050 | Winter | P, [%] | Expected | - | 61.22% | 58.99% | 57.16% | 56.97% | 55.82% | 65.67% | 82.07% | 83.6% | 64.8% | 53.75% | 88.07% | 88.76% | 86.3% | 83.67% | 78.13% | 76.55% | 82.05% | 64.38% | 88.17% | 84.96% | 81.3% | 76.51% | 70.35% | 68.73%
3 | 4 | 2050 | Winter | Q, [MVAr] | Expected | - | -10.2313 | -10.4094 | -10.5245 | -10.5646 | -10.6263 | -9.865 | -8.1787 | -7.0373 | -6.8375 | -7.088 | -7.2742 | -7.1737 | -7.5594 | -7.9621 | -8.6733 | -8.8033 | -8.1158 | -6.5544 | -7.2262 | -7.6863 | -8.1371 | -8.7018 | -9.3374 | -9.5239
3 | 4 | 2050 | Winter | Q, [%] | Expected | - | 102.3% | 104.1% | 105.2% | 105.6% | 106.3% | 98.65% | 81.79% | 70.37% | 68.38% | 70.88% | 72.74% | 71.74% | 75.59% | 79.62% | 86.73% | 88.03% | 81.16% | 65.54% | 72.26% | 76.86% | 81.37% | 87.02% | 93.37% | 95.24%
4 | 3 | 2050 | Winter | Q, [MVAr] | Expected | - | 10.3224 | 10.501 | 10.6163 | 10.6568 | 10.7184 | 9.9551 | 8.2675 | 7.1188 | 6.8987 | 7.1435 | 7.3625 | 7.2624 | 7.6483 | 8.0517 | 8.7634 | 8.8932 | 8.2044 | 6.6134 | 7.3141 | 7.7741 | 8.225 | 8.7902 | 9.4263 | 9.6131
4 | 3 | 2050 | Winter | Q, [%] | Expected | - | 1.0322 | 1.0501 | 1.0616 | 1.0657 | 1.0718 | 0.99551 | 0.82675 | 0.71188 | 0.68987 | 0.71435 | 0.73625 | 0.72624 | 0.76483 | 0.80517 | 0.87634 | 0.88932 | 0.82044 | 0.66134 | 0.73141 | 0.77741 | 0.8225 | 0.87902 | 0.94263 | 0.96131
3 | 4 | 2050 | Winter | S, [MVA] | Expected | - | 11.956 | 12.0051 | 12.0255 | 12.0506 | 12.0571 | 11.8743 | 11.631 | 11.0159 | 9.443 | 8.957 | 11.4909 | 11.5027 | 11.5445 | 11.615 | 11.7123 | 11.7028 | 11.5857 | 9.2268 | 11.4314 | 11.4973 | 11.5415 | 11.6147 | 11.7111 | 11.7656
3 | 4 | 2050 | Winter | S, [%] | Expected | - | 119.6% | 120.1% | 120.3% | 120.5% | 120.6% | 118.7% | 116.3% | 110.2% | 94.43% | 89.57% | 114.9% | 115% | 115.4% | 116.2% | 117.1% | 117% | 115.9% | 92.27% | 114.3% | 115% | 115.4% | 116.1% | 117.1% | 117.7%
4 | 3 | 2050 | Winter | S, [MVA] | Expected | - | 12.0172 | 12.0683 | 12.0901 | 12.1156 | 12.1229 | 11.9313 | 11.6711 | 11.0462 | 9.4724 | 8.9881 | 11.5227 | 11.5336 | 11.5791 | 11.6535 | 11.7577 | 11.7495 | 11.6255 | 9.2534 | 11.4628 | 11.5329 | 11.5814 | 11.6602 | 11.7629 | 11.8193
4 | 3 | 2050 | Winter | S, [%] | Expected | - | 120.2% | 120.7% | 120.9% | 121.2% | 121.2% | 119.3% | 116.7% | 110.5% | 94.72% | 89.88% | 115.2% | 115.3% | 115.8% | 116.5% | 117.6% | 117.5% | 116.3% | 92.53% | 114.6% | 115.3% | 115.8% | 116.6% | 117.6% | 118.2%
4 | 5 | 2050 | Winter | P, [MW] | Expected | - | 4.792 | 4.6335 | 4.506 | 4.4059 | 4.3063 | 5.1914 | 5.9397 | 6.4797 | 2.4945 | 0.23477 | 6.4517 | 5.5076 | 5.5796 | 5.9833 | 5.8142 | 5.6796 | 6.3268 | 4.4601 | 7.013 | 6.5897 | 6.2733 | 5.9326 | 5.5657 | 5.5168
4 | 5 | 2050 | Winter | P, [%] | Expected | - | 59.9% | 57.92% | 56.32% | 55.07% | 53.83% | 64.89% | 74.25% | 81% | 31.18% | 2.935% | 80.65% | 68.84% | 69.74% | 74.79% | 72.68% | 70.99% | 79.08% | 55.75% | 87.66% | 82.37% | 78.42% | 74.16% | 69.57% | 68.96%
5 | 4 | 2050 | Winter | P, [MW] | Expected | - | -4.7347 | -4.5762 | -4.4486 | -4.3486 | -4.2489 | -5.134 | -5.8823 | -6.4223 | -2.459 | -0.19877 | -6.3944 | -5.4549 | -5.5253 | -5.926 | -5.7568 | -5.6222 | -6.2694 | -4.426 | -6.9557 | -6.5323 | -6.216 | -5.8752 | -5.5083 | -5.4595
5 | 4 | 2050 | Winter | P, [%] | Expected | - | 59.18% | 57.2% | 55.61% | 54.36% | 53.11% | 64.18% | 73.53% | 80.28% | 30.74% | 2.485% | 79.93% | 68.19% | 69.07% | 74.08% | 71.96% | 70.28% | 78.37% | 55.32% | 86.95% | 81.65% | 77.7% | 73.44% | 68.85% | 68.24%
4 | 5 | 2050 | Winter | Q, [MVAr] | Expected | - | -8.1435 | -8.2479 | -8.3248 | -8.38 | -8.4379 | -7.8699 | -7.1352 | -6.4721 | -6.3919 | -6.517 | -6.5471 | -6.6789 | -6.8692 | -7.0232 | -7.2351 | -7.3534 | -6.7523 | -5.43 | -5.9064 | -6.4574 | -6.8117 | -7.165 | -7.5194 | -7.59
4 | 5 | 2050 | Winter | Q, [%] | Expected | - | 101.8% | 103.1% | 104.1% | 104.8% | 105.5% | 98.37% | 89.19% | 80.9% | 79.9% | 81.46% | 81.84% | 83.49% | 85.87% | 87.79% | 90.44% | 91.92% | 84.4% | 67.88% | 73.83% | 80.72% | 85.15% | 89.56% | 93.99% | 94.87%
5 | 4 | 2050 | Winter | Q, [MVAr] | Expected | - | 8.3026 | 8.407 | 8.4838 | 8.5391 | 8.597 | 8.029 | 7.2943 | 6.6313 | 6.4902 | 6.6165 | 6.7063 | 6.8251 | 7.0198 | 7.1823 | 7.3943 | 7.5126 | 6.9114 | 5.5244 | 6.0656 | 6.6166 | 6.9709 | 7.3241 | 7.6785 | 7.7491
5 | 4 | 2050 | Winter | Q, [%] | Expected | - | 1.0378 | 1.0509 | 1.0605 | 1.0674 | 1.0746 | 1.0036 | 0.91179 | 0.82891 | 0.81128 | 0.82707 | 0.83828 | 0.85313 | 0.87748 | 0.89779 | 0.92428 | 0.93907 | 0.86393 | 0.69055 | 0.7582 | 0.82707 | 0.87136 | 0.91552 | 0.95981 | 0.96864
4 | 5 | 2050 | Winter | S, [MVA] | Expected | - | 9.4504 | 9.4614 | 9.4686 | 9.4688 | 9.4757 | 9.4289 | 9.2855 | 9.175 | 7.1066 | 7.2257 | 9.1985 | 8.774 | 8.9344 | 9.238 | 9.2949 | 9.2971 | 9.2576 | 7.0343 | 9.1706 | 9.2268 | 9.2611 | 9.3023 | 9.3553 | 9.3832
4 | 5 | 2050 | Winter | S, [%] | Expected | - | 118.1% | 118.3% | 118.4% | 118.4% | 118.4% | 117.9% | 116.1% | 114.7% | 88.83% | 90.32% | 115% | 109.7% | 111.7% | 115.5% | 116.2% | 116.2% | 115.7% | 87.93% | 114.6% | 115.3% | 115.8% | 116.3% | 116.9% | 117.3%
5 | 4 | 2050 | Winter | S, [MVA] | Expected | - | 9.5593 | 9.5729 | 9.582 | 9.5838 | 9.5921 | 9.5311 | 9.3723 | 9.2479 | 7.1795 | 7.3117 | 9.2728 | 8.8516 | 9.0161 | 9.3229 | 9.384 | 9.389 | 9.3357 | 7.086 | 9.2306 | 9.2984 | 9.3405 | 9.3895 | 9.4502 | 9.4792
5 | 4 | 2050 | Winter | S, [%] | Expected | - | 119.5% | 119.7% | 119.8% | 119.8% | 119.9% | 119.1% | 117.2% | 115.6% | 89.74% | 91.4% | 115.9% | 110.6% | 112.7% | 116.5% | 117.3% | 117.4% | 116.7% | 88.57% | 115.4% | 116.2% | 116.8% | 117.4% | 118.1% | 118.5%
5 | 6 | 2050 | Winter | P, [MW] | Expected | - | 5.1576 | 5.4258 | 5.4251 | 5.4603 | 5.4441 | 5.501 | 5.4984 | 1.5148 | -2.2687 | -3.7042 | -0.5202 | -1.155 | -0.72262 | 0.23699 | 4.8533 | 5.5931 | 1.5095 | -3.0289 | 0.91323 | 1.3223 | 1.3452 | 4.0281 | 4.496 | 5.0953
5 | 6 | 2050 | Winter | P, [%] | Expected | - | 103.2% | 108.5% | 108.5% | 109.2% | 108.9% | 110% | 110% | 30.3% | 45.37% | 74.08% | 10.4% | 23.1% | 14.45% | 4.74% | 97.07% | 111.9% | 30.19% | 60.58% | 18.26% | 26.45% | 26.9% | 80.56% | 89.92% | 101.9%
6 | 5 | 2050 | Winter | P, [MW] | Expected | - | -5.151 | -5.4186 | -5.4179 | -5.4529 | -5.4367 | -5.4936 | -5.4911 | -1.5132 | 2.2711 | 3.7081 | 0.52071 | 1.1563 | 0.72358 | -0.23656 | -4.8469 | -5.5857 | -1.5076 | 3.0314 | -0.91251 | -1.3214 | -1.3441 | -4.0236 | -4.4908 | -5.0889
6 | 5 | 2050 | Winter | P, [%] | Expected | - | 103% | 108.4% | 108.4% | 109.1% | 108.7% | 109.9% | 109.8% | 30.26% | 45.42% | 74.16% | 10.41% | 23.13% | 14.47% | 4.731% | 96.94% | 111.7% | 30.15% | 60.63% | 18.25% | 26.43% | 26.88% | 80.47% | 89.82% | 101.8%
5 | 6 | 2050 | Winter | Q, [MVAr] | Expected | - | -2.3466 | -2.398 | -2.4431 | -2.4635 | -2.5114 | -2.2866 | -2.0175 | -1.625 | -1.4304 | -1.3009 | -1.219 | -1.1328 | -1.2931 | -1.3631 | -1.5301 | -1.7226 | -1.6641 | -1.4366 | -1.5329 | -1.5864 | -1.6996 | -1.8814 | -2.0549 | -2.1026
5 | 6 | 2050 | Winter | Q, [%] | Expected | - | 46.93% | 47.96% | 48.86% | 49.27% | 50.23% | 45.73% | 40.35% | 32.5% | 28.61% | 26.02% | 24.38% | 22.66% | 25.86% | 27.26% | 30.6% | 34.45% | 33.28% | 28.73% | 30.66% | 31.73% | 33.99% | 37.63% | 41.1% | 42.05%
6 | 5 | 2050 | Winter | Q, [MVAr] | Expected | - | 2.3648 | 2.4179 | 2.4631 | 2.4838 | 2.5316 | 2.3069 | 2.0377 | 1.6291 | 1.4367 | 1.3114 | 1.2201 | 1.1362 | 1.2955 | 1.364 | 1.5478 | 1.7428 | 1.6689 | 1.4433 | 1.5346 | 1.5888 | 1.7021 | 1.8937 | 2.069 | 2.1201
6 | 5 | 2050 | Winter | Q, [%] | Expected | - | 0.47295 | 0.48357 | 0.49261 | 0.49676 | 0.50633 | 0.46138 | 0.40755 | 0.32582 | 0.28734 | 0.26229 | 0.24402 | 0.22724 | 0.25909 | 0.2728 | 0.30955 | 0.34856 | 0.33377 | 0.28866 | 0.30691 | 0.31775 | 0.34041 | 0.37873 | 0.41379 | 0.42403
5 | 6 | 2050 | Winter | S, [MVA] | Expected | - | 5.6667 | 5.9323 | 5.9501 | 5.9903 | 5.9955 | 5.9573 | 5.858 | 2.3333 | 3.2055 | 4.0633 | 1.3985 | 1.9596 | 1.8045 | 1.3975 | 5.3173 | 5.8546 | 2.5144 | 3.3539 | 1.802 | 2.0714 | 2.1681 | 4.5036 | 4.9436 | 5.5122
5 | 6 | 2050 | Winter | S, [%] | Expected | - | 113.3% | 118.6% | 119% | 119.8% | 119.9% | 119.1% | 117.2% | 46.67% | 64.11% | 81.27% | 27.97% | 39.19% | 36.09% | 27.95% | 106.3% | 117.1% | 50.29% | 67.08% | 36.04% | 41.43% | 43.36% | 90.07% | 98.87% | 110.2%
6 | 5 | 2050 | Winter | S, [MVA] | Expected | - | 5.6682 | 5.9338 | 5.9517 | 5.9919 | 5.9973 | 5.9584 | 5.8581 | 2.3344 | 3.2099 | 4.0699 | 1.3996 | 1.962 | 1.8064 | 1.3983 | 5.3158 | 5.8536 | 2.5154 | 3.359 | 1.8031 | 2.0725 | 2.1695 | 4.5044 | 4.9448 | 5.513
6 | 5 | 2050 | Winter | S, [%] | Expected | - | 113.4% | 118.7% | 119% | 119.8% | 119.9% | 119.2% | 117.2% | 46.69% | 64.2% | 81.4% | 27.99% | 39.24% | 36.13% | 27.97% | 106.3% | 117.1% | 50.31% | 67.18% | 36.06% | 41.45% | 43.39% | 90.09% | 98.9% | 110.3%
6 | 7 | 2050 | Winter | P, [MW] | Expected | - | 1.7189 | 1.7099 | 1.7021 | 1.6863 | 1.6373 | 1.7262 | 1.7971 | 0.96538 | -1.0167 | -1.6189 | 1.5754 | -2.1556 | 0.96419 | 2.0738 | 2.0511 | 1.9907 | 1.8433 | -1.9648 | 1.1043 | 1.5896 | 1.758 | 1.8631 | 1.7802 | 1.7677
6 | 7 | 2050 | Winter | P, [%] | Expected | - | 85.94% | 85.5% | 85.11% | 84.31% | 81.87% | 86.31% | 89.85% | 48.27% | 50.84% | 80.95% | 78.77% | 107.8% | 48.21% | 103.7% | 102.6% | 99.53% | 92.17% | 98.24% | 55.22% | 79.48% | 87.9% | 93.15% | 89.01% | 88.39%
7 | 6 | 2050 | Winter | P, [MW] | Expected | - | -1.712 | -1.7031 | -1.6952 | -1.6794 | -1.6304 | -1.7193 | -1.7902 | -0.96208 | 1.0236 | 1.6257 | -1.5686 | 2.1625 | -0.95738 | -2.0672 | -2.0442 | -1.9838 | -1.8372 | 1.9717 | -1.1007 | -1.5843 | -1.7519 | -1.8562 | -1.7733 | -1.7609
7 | 6 | 2050 | Winter | P, [%] | Expected | - | 85.6% | 85.15% | 84.76% | 83.97% | 81.52% | 85.97% | 89.51% | 48.1% | 51.18% | 81.28% | 78.43% | 108.1% | 47.87% | 103.4% | 102.2% | 99.19% | 91.86% | 98.59% | 55.03% | 79.22% | 87.59% | 92.81% | 88.67% | 88.04%
6 | 7 | 2050 | Winter | Q, [MVAr] | Expected | - | -1.6622 | -1.6759 | -1.6868 | -1.7039 | -1.7535 | -1.644 | -1.5025 | -1.1581 | -0.99093 | -0.95025 | -0.89148 | -0.81025 | -0.91538 | -0.94393 | -1.1171 | -1.2348 | -1.2084 | -1.1926 | -1.2545 | -1.2484 | -1.3275 | -1.4298 | -1.5542 | -1.5786
6 | 7 | 2050 | Winter | Q, [%] | Expected | - | 83.11% | 83.8% | 84.34% | 85.2% | 87.67% | 82.2% | 75.13% | 57.91% | 49.55% | 47.51% | 44.57% | 40.51% | 45.77% | 47.2% | 55.86% | 61.74% | 60.42% | 59.63% | 62.72% | 62.42% | 66.37% | 71.49% | 77.71% | 78.93%
7 | 6 | 2050 | Winter | Q, [MVAr] | Expected | - | 1.67 | 1.6837 | 1.6947 | 1.7117 | 1.7613 | 1.6518 | 1.5104 | 1.1616 | 0.99879 | 0.95795 | 0.89928 | 0.81811 | 0.92315 | 0.95153 | 1.125 | 1.2427 | 1.2153 | 1.2005 | 1.2584 | 1.2542 | 1.3344 | 1.4377 | 1.5621 | 1.5865
7 | 6 | 2050 | Winter | Q, [%] | Expected | - | 0.83499 | 0.84187 | 0.84733 | 0.85587 | 0.88065 | 0.82591 | 0.75519 | 0.58079 | 0.49939 | 0.47897 | 0.44964 | 0.40906 | 0.46157 | 0.47576 | 0.56249 | 0.62134 | 0.60766 | 0.60023 | 0.6292 | 0.62712 | 0.66719 | 0.71883 | 0.78104 | 0.79323
6 | 7 | 2050 | Winter | S, [MVA] | Expected | - | 2.3912 | 2.3945 | 2.3968 | 2.3973 | 2.3995 | 2.3838 | 2.3437 | 1.5279 | 2.3171 | 2.3065 | 2.3128 | 2.32 | 2.3136 | 2.2949 | 2.3462 | 2.3474 | 2.2066 | 2.3007 | 1.6815 | 2.0235 | 2.2035 | 2.3486 | 2.3638 | 2.3708
6 | 7 | 2050 | Winter | S, [%] | Expected | - | 119.6% | 119.7% | 119.8% | 119.9% | 120% | 119.2% | 117.2% | 76.4% | 115.9% | 115.3% | 115.6% | 116% | 115.7% | 114.7% | 117.3% | 117.4% | 110.3% | 115% | 84.07% | 101.2% | 110.2% | 117.4% | 118.2% | 118.5%
7 | 6 | 2050 | Winter | S, [MVA] | Expected | - | 2.3917 | 2.3951 | 2.3975 | 2.398 | 2.4005 | 2.3843 | 2.3435 | 1.5282 | 2.3236 | 2.3145 | 2.3112 | 2.3291 | 2.3138 | 2.292 | 2.344 | 2.3457 | 2.2053 | 2.3107 | 1.6819 | 2.023 | 2.2028 | 2.3479 | 2.3638 | 2.3709
7 | 6 | 2050 | Winter | S, [%] | Expected | - | 119.6% | 119.8% | 119.9% | 119.9% | 120% | 119.2% | 117.2% | 76.41% | 116.2% | 115.7% | 115.6% | 116.5% | 115.7% | 114.6% | 117.2% | 117.3% | 110.3% | 115.5% | 84.1% | 101.1% | 110.1% | 117.4% | 118.2% | 118.5%
7 | 8 | 2050 | Winter | P, [MW] | Expected | - | 2.2217 | 2.2259 | 2.2309 | 2.2187 | 2.2056 | 2.2031 | -0.56761 | -0.11847 | -0.15401 | -0.12212 | -0.14211 | -0.13477 | -0.1685 | -0.27377 | -1.0713 | -0.72511 | -0.34642 | -0.079034 | -0.12041 | -0.21669 | -0.25582 | -0.36584 | 1.8995 | 1.8457
7 | 8 | 2050 | Winter | P, [%] | Expected | - | 111.1% | 111.3% | 111.5% | 110.9% | 110.3% | 110.2% | 28.38% | 5.923% | 7.701% | 6.106% | 7.105% | 6.738% | 8.425% | 13.69% | 53.57% | 36.26% | 17.32% | 3.952% | 6.02% | 10.83% | 12.79% | 18.29% | 94.97% | 92.28%
8 | 7 | 2050 | Winter | P, [MW] | Expected | - | -2.2054 | -2.2096 | -2.2146 | -2.2024 | -2.1894 | -2.1871 | 0.57052 | 0.1194 | 0.15468 | 0.12263 | 0.1425 | 0.13506 | 0.16891 | 0.27439 | 1.0755 | 0.73091 | 0.3477 | 0.07999 | 0.12152 | 0.21785 | 0.25722 | 0.36784 | -1.8852 | -1.8312
8 | 7 | 2050 | Winter | P, [%] | Expected | - | 110.3% | 110.5% | 110.7% | 110.1% | 109.5% | 109.4% | 28.53% | 5.97% | 7.734% | 6.131% | 7.125% | 6.753% | 8.445% | 13.72% | 53.77% | 36.55% | 17.39% | 4% | 6.076% | 10.89% | 12.86% | 18.39% | 94.26% | 91.56%
7 | 8 | 2050 | Winter | Q, [MVAr] | Expected | - | -0.88603 | -0.88408 | -0.87888 | -0.91069 | -0.94825 | -0.86483 | -0.77235 | -0.50699 | -0.35459 | -0.3166 | -0.25947 | -0.18053 | -0.2865 | -0.30936 | -0.43869 | -0.5565 | -0.5255 | -0.54619 | -0.58521 | -0.57057 | -0.62517 | -0.72253 | -0.80239 | -0.82435
7 | 8 | 2050 | Winter | Q, [%] | Expected | - | 44.3% | 44.2% | 43.94% | 45.53% | 47.41% | 43.24% | 38.62% | 25.35% | 17.73% | 15.83% | 12.97% | 9.026% | 14.32% | 15.47% | 21.93% | 27.82% | 26.27% | 27.31% | 29.26% | 28.53% | 31.26% | 36.13% | 40.12% | 41.22%
8 | 7 | 2050 | Winter | Q, [MVAr] | Expected | - | 0.89752 | 0.89557 | 0.89036 | 0.92218 | 0.95974 | 0.87615 | 0.77383 | 0.507 | 0.35441 | 0.31628 | 0.25908 | 0.18006 | 0.28612 | 0.30913 | 0.44109 | 0.56015 | 0.52576 | 0.54622 | 0.58536 | 0.57075 | 0.62552 | 0.72333 | 0.81239 | 0.83447
8 | 7 | 2050 | Winter | Q, [%] | Expected | - | 0.44876 | 0.44778 | 0.44518 | 0.46109 | 0.47987 | 0.43808 | 0.38691 | 0.2535 | 0.1772 | 0.15814 | 0.12954 | 0.09003 | 0.14306 | 0.15457 | 0.22055 | 0.28008 | 0.26288 | 0.27311 | 0.29268 | 0.28538 | 0.31276 | 0.36166 | 0.40619 | 0.41723
7 | 8 | 2050 | Winter | S, [MVA] | Expected | - | 2.392 | 2.3954 | 2.3978 | 2.3984 | 2.4009 | 2.3672 | 0.98851 | 0.52378 | 0.40725 | 0.35419 | 0.32132 | 0.26469 | 0.34704 | 0.42712 | 1.1608 | 1.3774 | 0.65319 | 0.55363 | 0.60127 | 0.62066 | 0.68397 | 0.82236 | 2.1519 | 2.1858
7 | 8 | 2050 | Winter | S, [%] | Expected | - | 119.6% | 119.8% | 119.9% | 119.9% | 120% | 118.4% | 49.43% | 26.19% | 20.36% | 17.71% | 16.07% | 13.23% | 17.35% | 21.36% | 58.04% | 68.87% | 32.66% | 27.68% | 30.06% | 31.03% | 34.2% | 41.12% | 107.6% | 109.3%
8 | 7 | 2050 | Winter | S, [MVA] | Expected | - | 2.3812 | 2.3846 | 2.3869 | 2.3878 | 2.3905 | 2.3564 | 0.99135 | 0.52399 | 0.40733 | 0.35407 | 0.3212 | 0.26463 | 0.34693 | 0.42737 | 1.1656 | 1.3811 | 0.65407 | 0.55379 | 0.60163 | 0.62122 | 0.68481 | 0.82395 | 2.1423 | 2.1764
8 | 7 | 2050 | Winter | S, [%] | Expected | - | 119.1% | 119.2% | 119.3% | 119.4% | 119.5% | 117.8% | 49.57% | 26.2% | 20.37% | 17.7% | 16.06% | 13.23% | 17.35% | 21.37% | 58.28% | 69.05% | 32.7% | 27.69% | 30.08% | 31.06% | 34.24% | 41.2% | 107.1% | 108.8%
2 | 9 | 2050 | Winter | P, [MW] | Expected | - | -0.43929 | -0.50914 | -0.59864 | -0.67821 | -0.76196 | -0.7856 | 2.266 | 0.9576 | 0.82506 | 0.95779 | -2.2589 | -1.8978 | -2.0066 | -1.9205 | -2.2653 | -2.261 | 0.54586 | 1.0311 | 0.99671 | 2.0826 | 2.131 | 2.0431 | 0.48768 | -0.32968
2 | 9 | 2050 | Winter | P, [%] | Expected | - | 21.96% | 25.46% | 29.93% | 33.91% | 38.1% | 39.28% | 113.3% | 47.88% | 41.25% | 47.89% | 112.9% | 94.89% | 100.3% | 96.02% | 113.3% | 113.1% | 27.29% | 51.55% | 49.84% | 104.1% | 106.5% | 102.2% | 24.38% | 16.48%
9 | 2 | 2050 | Winter | P, [MW] | Expected | - | 0.44181 | 0.51222 | 0.60261 | 0.68309 | 0.76756 | 0.79137 | -2.2591 | -0.95077 | -0.81898 | -0.95096 | 2.2658 | 1.9027 | 2.012 | 1.9255 | 2.2721 | 2.2678 | -0.54116 | -1.0252 | -0.99392 | -2.0767 | -2.1248 | -2.0374 | -0.48693 | 0.33181
9 | 2 | 2050 | Winter | P, [%] | Expected | - | 22.09% | 25.61% | 30.13% | 34.15% | 38.38% | 39.57% | 113% | 47.54% | 40.95% | 47.55% | 113.3% | 95.14% | 100.6% | 96.27% | 113.6% | 113.4% | 27.06% | 51.26% | 49.7% | 103.8% | 106.2% | 101.9% | 24.35% | 16.59%
2 | 9 | 2050 | Winter | Q, [MVAr] | Expected | - | -0.47096 | -0.47922 | -0.47607 | -0.47678 | -0.46651 | -0.45031 | -0.36217 | -0.30904 | -0.29169 | -0.31352 | -0.29614 | -0.28354 | -0.30029 | -0.32216 | -0.36643 | -0.39286 | -0.39379 | -0.38701 | -0.40889 | -0.41807 | -0.42491 | -0.43612 | -0.45709 | -0.46075
2 | 9 | 2050 | Winter | Q, [%] | Expected | - | 23.55% | 23.96% | 23.8% | 23.84% | 23.33% | 22.52% | 18.11% | 15.45% | 14.58% | 15.68% | 14.81% | 14.18% | 15.01% | 16.11% | 18.32% | 19.64% | 19.69% | 19.35% | 20.44% | 20.9% | 21.25% | 21.81% | 22.85% | 23.04%
9 | 2 | 2050 | Winter | Q, [MVAr] | Expected | - | 0.47364 | 0.48262 | 0.48063 | 0.48253 | 0.47317 | 0.4572 | 0.37044 | 0.31733 | 0.29901 | 0.3218 | 0.30442 | 0.28934 | 0.30677 | 0.32809 | 0.3747 | 0.40113 | 0.39931 | 0.39403 | 0.41195 | 0.42519 | 0.43238 | 0.44289 | 0.45748 | 0.46294
9 | 2 | 2050 | Winter | Q, [%] | Expected | - | 0.23682 | 0.24131 | 0.24032 | 0.24126 | 0.23659 | 0.2286 | 0.18522 | 0.15866 | 0.1495 | 0.1609 | 0.15221 | 0.14467 | 0.15338 | 0.16405 | 0.18735 | 0.20057 | 0.19966 | 0.19702 | 0.20598 | 0.2126 | 0.21619 | 0.22144 | 0.22874 | 0.23147
2 | 9 | 2050 | Winter | S, [MVA] | Expected | - | 1.4059 | 1.5554 | 1.7703 | 1.9636 | 2.1065 | 2.1322 | 2.2951 | 2.274 | 2.1415 | 2.2748 | 2.2788 | 1.919 | 2.0293 | 1.9475 | 2.2951 | 2.295 | 1.8829 | 2.0807 | 1.3828 | 2.1246 | 2.1737 | 2.0894 | 0.69869 | 1.2784
2 | 9 | 2050 | Winter | S, [%] | Expected | - | 70.29% | 77.77% | 88.51% | 98.18% | 105.3% | 106.6% | 114.8% | 113.7% | 107.1% | 113.7% | 113.9% | 95.95% | 101.5% | 97.37% | 114.8% | 114.8% | 94.14% | 104% | 69.14% | 106.2% | 108.7% | 104.5% | 34.93% | 63.92%
9 | 2 | 2050 | Winter | S, [MVA] | Expected | - | 1.4073 | 1.5572 | 1.7725 | 1.9663 | 2.1096 | 2.1355 | 2.2897 | 2.2722 | 2.1403 | 2.273 | 2.2867 | 1.9248 | 2.0357 | 1.9534 | 2.3032 | 2.3032 | 1.8833 | 2.0787 | 1.3812 | 2.1202 | 2.1691 | 2.0853 | 0.69823 | 1.2795
9 | 2 | 2050 | Winter | S, [%] | Expected | - | 70.37% | 77.86% | 88.63% | 98.32% | 105.5% | 106.8% | 114.5% | 113.6% | 107% | 113.7% | 114.3% | 96.24% | 101.8% | 97.67% | 115.2% | 115.2% | 94.16% | 103.9% | 69.06% | 106% | 108.5% | 104.3% | 34.91% | 63.97%
1 | 20 | 2050 | Winter | P, [MW] | Expected | - | 6.8187 | 6.8337 | 6.8392 | 6.8316 | 6.8661 | 6.7874 | 4.5147 | 3.7599 | 3.8874 | 3.6871 | 3.5436 | 3.712 | 3.7162 | 4.1339 | 4.8768 | 5.0091 | 4.3259 | 3.7854 | 3.8963 | 4.0476 | 4.5243 | 5.1762 | 6.1625 | 6.5125
1 | 20 | 2050 | Winter | P, [%] | Expected | - | 85.23% | 85.42% | 85.49% | 85.4% | 85.83% | 84.84% | 56.43% | 47% | 48.59% | 46.09% | 44.29% | 46.4% | 46.45% | 51.67% | 60.96% | 62.61% | 54.07% | 47.32% | 48.7% | 50.59% | 56.55% | 64.7% | 77.03% | 81.41%
20 | 1 | 2050 | Winter | P, [MW] | Expected | - | -6.6551 | -6.6718 | -6.6783 | -6.6726 | -6.7048 | -6.6234 | -4.4111 | -3.6658 | -3.7926 | -3.5954 | -3.4518 | -3.6206 | -3.6314 | -4.0463 | -4.7777 | -4.9097 | -4.2326 | -3.7 | -3.8133 | -3.9572 | -4.4288 | -5.0704 | -6.0307 | -6.3653
20 | 1 | 2050 | Winter | P, [%] | Expected | - | 83.19% | 83.4% | 83.48% | 83.41% | 83.81% | 82.79% | 55.14% | 45.82% | 47.41% | 44.94% | 43.15% | 45.26% | 45.39% | 50.58% | 59.72% | 61.37% | 52.91% | 46.25% | 47.67% | 49.46% | 55.36% | 63.38% | 75.38% | 79.57%
1 | 20 | 2050 | Winter | Q, [MVAr] | Expected | - | -5.2115 | -5.1251 | -5.0781 | -5.0029 | -5.0732 | -5.2634 | -5.0683 | -5.1455 | -5.0974 | -5.1371 | -5.2337 | -5.0854 | -4.8447 | -4.6107 | -4.5089 | -4.3698 | -4.7337 | -4.7647 | -4.5903 | -4.8323 | -4.6662 | -4.5078 | -4.5564 | -4.83
1 | 20 | 2050 | Winter | Q, [%] | Expected | - | 65.14% | 64.06% | 63.48% | 62.54% | 63.42% | 65.79% | 63.35% | 64.32% | 63.72% | 64.21% | 65.42% | 63.57% | 60.56% | 57.63% | 56.36% | 54.62% | 59.17% | 59.56% | 57.38% | 60.4% | 58.33% | 56.35% | 56.95% | 60.38%
20 | 1 | 2050 | Winter | Q, [MVAr] | Expected | - | 5.4223 | 5.3337 | 5.2853 | 5.2078 | 5.2812 | 5.4749 | 5.2015 | 5.2663 | 5.2191 | 5.255 | 5.3516 | 5.2027 | 4.9535 | 4.7232 | 4.6363 | 4.4975 | 4.8536 | 4.8742 | 4.6968 | 4.9484 | 4.7889 | 4.6438 | 4.7261 | 5.0196
20 | 1 | 2050 | Winter | Q, [%] | Expected | - | 0.67779 | 0.66671 | 0.66066 | 0.65098 | 0.66015 | 0.68436 | 0.65019 | 0.65829 | 0.65239 | 0.65687 | 0.66895 | 0.65034 | 0.61919 | 0.5904 | 0.57953 | 0.56219 | 0.6067 | 0.60928 | 0.5871 | 0.61855 | 0.59862 | 0.58048 | 0.59076 | 0.62745
1 | 20 | 2050 | Winter | S, [MVA] | Expected | - | 8.5946 | 8.557 | 8.5397 | 8.4844 | 8.5543 | 8.6033 | 6.7949 | 6.4185 | 6.4302 | 6.3368 | 6.3499 | 6.3305 | 6.1111 | 6.2023 | 6.642 | 6.6489 | 6.4178 | 6.0915 | 6.0253 | 6.3102 | 6.5 | 6.8693 | 7.6868 | 8.1347
1 | 20 | 2050 | Winter | S, [%] | Expected | - | 107.4% | 107% | 106.7% | 106.1% | 106.9% | 107.5% | 84.94% | 80.23% | 80.38% | 79.21% | 79.37% | 79.13% | 76.39% | 77.53% | 83.03% | 83.11% | 80.22% | 76.14% | 75.32% | 78.88% | 81.25% | 85.87% | 96.09% | 101.7%
20 | 1 | 2050 | Winter | S, [MVA] | Expected | - | 8.5954 | 8.5553 | 8.5365 | 8.4796 | 8.5506 | 8.6061 | 6.8271 | 6.4608 | 6.4703 | 6.3799 | 6.3964 | 6.3718 | 6.1471 | 6.2284 | 6.6576 | 6.66 | 6.4446 | 6.1258 | 6.0545 | 6.3423 | 6.5234 | 6.8811 | 7.6839 | 8.1317
20 | 1 | 2050 | Winter | S, [%] | Expected | - | 107.4% | 106.9% | 106.7% | 106% | 106.9% | 107.6% | 85.34% | 80.76% | 80.88% | 79.75% | 79.96% | 79.65% | 76.84% | 77.86% | 83.22% | 83.25% | 80.56% | 76.57% | 75.68% | 79.28% | 81.54% | 86.01% | 96.05% | 101.6%
20 | 21 | 2050 | Winter | P, [MW] | Expected | - | 4.4439 | 4.5242 | 4.5696 | 4.6205 | 4.5725 | 4.3963 | 4.573 | 0.4076 | 0.21795 | -1.1386 | -1.8393 | 2.7061 | -1.2884 | 3.7837 | 4.923 | 4.9851 | 4.78 | -0.65109 | 2.8426 | 3.3832 | 3.8798 | 4.4091 | 4.2928 | 4.7102
20 | 21 | 2050 | Winter | P, [%] | Expected | - | 88.88% | 90.48% | 91.39% | 92.41% | 91.45% | 87.93% | 91.46% | 8.152% | 4.359% | 22.77% | 36.79% | 54.12% | 25.77% | 75.67% | 98.46% | 99.7% | 95.6% | 13.02% | 56.85% | 67.66% | 77.6% | 88.18% | 85.86% | 94.2%
21 | 20 | 2050 | Winter | P, [MW] | Expected | - | -4.3883 | -4.4686 | -4.5141 | -4.565 | -4.5169 | -4.3408 | -4.5175 | -0.37388 | -0.19156 | 1.1704 | 1.8681 | -2.6679 | 1.3091 | -3.7381 | -4.8674 | -4.9295 | -4.7245 | 0.66909 | -2.8102 | -3.3442 | -3.8362 | -4.3585 | -4.2426 | -4.6547
21 | 20 | 2050 | Winter | P, [%] | Expected | - | 87.77% | 89.37% | 90.28% | 91.3% | 90.34% | 86.82% | 90.35% | 7.478% | 3.831% | 23.41% | 37.36% | 53.36% | 26.18% | 74.76% | 97.35% | 98.59% | 94.49% | 13.38% | 56.2% | 66.88% | 76.72% | 87.17% | 84.85% | 93.09%
20 | 21 | 2050 | Winter | Q, [MVAr] | Expected | - | -3.6558 | -3.5666 | -3.5178 | -3.4408 | -3.5131 | -3.7101 | -3.4457 | -3.5192 | -3.4752 | -3.5072 | -3.6004 | -3.4545 | -3.2047 | -2.9747 | -2.8851 | -2.7477 | -3.1028 | -3.1366 | -2.9547 | -3.199 | -3.039 | -2.8929 | -2.9725 | -3.2621
20 | 21 | 2050 | Winter | Q, [%] | Expected | - | 73.12% | 71.33% | 70.36% | 68.82% | 70.26% | 74.2% | 68.91% | 70.38% | 69.5% | 70.14% | 72.01% | 69.09% | 64.09% | 59.49% | 57.7% | 54.95% | 62.06% | 62.73% | 59.09% | 63.98% | 60.78% | 57.86% | 59.45% | 65.24%
21 | 20 | 2050 | Winter | Q, [MVAr] | Expected | - | 3.727 | 3.6378 | 3.589 | 3.512 | 3.5843 | 3.7813 | 3.5169 | 3.5621 | 3.5087 | 3.5475 | 3.6371 | 3.5032 | 3.2307 | 3.033 | 2.9563 | 2.8189 | 3.174 | 3.1592 | 2.996 | 3.2488 | 3.0946 | 2.9576 | 3.0368 | 3.3333
21 | 20 | 2050 | Winter | Q, [%] | Expected | - | 0.7454 | 0.72756 | 0.7178 | 0.70241 | 0.71686 | 0.75625 | 0.70337 | 0.71242 | 0.70173 | 0.70951 | 0.72742 | 0.70064 | 0.64615 | 0.6066 | 0.59126 | 0.56378 | 0.63481 | 0.63184 | 0.5992 | 0.64975 | 0.61892 | 0.59153 | 0.60736 | 0.66666
20 | 21 | 2050 | Winter | S, [MVA] | Expected | - | 5.7649 | 5.7669 | 5.7683 | 5.7665 | 5.7706 | 5.7587 | 5.7261 | 4.3586 | 3.848 | 4.2676 | 4.1082 | 4.6509 | 3.4788 | 5.0587 | 5.709 | 5.704 | 5.7076 | 3.209 | 4.309 | 4.7528 | 5.0222 | 5.3893 | 5.3687 | 5.732
20 | 21 | 2050 | Winter | S, [%] | Expected | - | 115.3% | 115.3% | 115.4% | 115.3% | 115.4% | 115.2% | 114.5% | 87.17% | 76.96% | 85.35% | 82.16% | 93.02% | 69.58% | 101.2% | 114.2% | 114.1% | 114.2% | 64.18% | 86.18% | 95.06% | 100.4% | 107.8% | 107.4% | 114.6%
21 | 20 | 2050 | Winter | S, [MVA] | Expected | - | 5.7679 | 5.768 | 5.7685 | 5.7651 | 5.7706 | 5.7628 | 5.7253 | 4.3852 | 3.8736 | 4.3066 | 4.1535 | 4.6625 | 3.5105 | 5.0557 | 5.6978 | 5.6905 | 5.7005 | 3.2348 | 4.3146 | 4.7579 | 5.0216 | 5.3814 | 5.3625 | 5.7275
21 | 20 | 2050 | Winter | S, [%] | Expected | - | 115.4% | 115.4% | 115.4% | 115.3% | 115.4% | 115.3% | 114.5% | 87.7% | 77.47% | 86.13% | 83.07% | 93.25% | 70.21% | 101.1% | 114% | 113.8% | 114% | 64.7% | 86.29% | 95.16% | 100.4% | 107.6% | 107.2% | 114.6%
21 | 22 | 2050 | Winter | P, [MW] | Expected | - | -1.138 | -1.2453 | -1.1812 | -1.5193 | -2.1301 | -2.2034 | 0.49845 | 0.98437 | 0.96696 | 1.5997 | 1.1962 | -1.7745 | 0.83362 | -2.2781 | -2.277 | -2.274 | -2.2788 | 1.8302 | -0.5556 | 1.5195 | 0.18594 | 0.81579 | 0.48553 | -0.18814
21 | 22 | 2050 | Winter | P, [%] | Expected | - | 56.9% | 62.26% | 59.06% | 75.96% | 106.5% | 110.2% | 24.92% | 49.22% | 48.35% | 79.98% | 59.81% | 88.72% | 41.68% | 113.9% | 113.8% | 113.7% | 113.9% | 91.51% | 27.78% | 75.97% | 9.297% | 40.79% | 24.28% | 9.407%
22 | 21 | 2050 | Winter | P, [MW] | Expected | - | 1.1442 | 1.2529 | 1.1936 | 1.5318 | 2.1465 | 2.221 | -0.49274 | -0.96515 | -0.95701 | -1.5811 | -1.1836 | 1.7918 | -0.83105 | 2.2974 | 2.2962 | 2.2932 | 2.298 | -1.8179 | 0.55883 | -1.5098 | -0.18326 | -0.81199 | -0.4826 | 0.19236
22 | 21 | 2050 | Winter | P, [%] | Expected | - | 57.21% | 62.64% | 59.68% | 76.59% | 107.3% | 111% | 24.64% | 48.26% | 47.85% | 79.06% | 59.18% | 89.59% | 41.55% | 114.9% | 114.8% | 114.7% | 114.9% | 90.89% | 27.94% | 75.49% | 9.163% | 40.6% | 24.13% | 9.618%
21 | 22 | 2050 | Winter | Q, [MVAr] | Expected | - | -0.17402 | -0.17501 | -0.17179 | -0.17267 | -0.16409 | -0.128 | -0.11307 | -0.086453 | -0.077 | -0.047029 | -0.095814 | -0.084182 | -0.11534 | -0.096585 | -0.10633 | -0.10671 | -0.088724 | -0.060983 | -0.097508 | -0.10386 | -0.12049 | -0.12326 | -0.13433 | -0.14115
21 | 22 | 2050 | Winter | Q, [%] | Expected | - | 8.701% | 8.751% | 8.59% | 8.634% | 8.205% | 6.4% | 5.654% | 4.323% | 3.85% | 2.351% | 4.791% | 4.209% | 5.767% | 4.829% | 5.316% | 5.336% | 4.436% | 3.049% | 4.875% | 5.193% | 6.024% | 6.163% | 6.717% | 7.057%
22 | 21 | 2050 | Winter | Q, [MVAr] | Expected | - | 0.18036 | 0.18324 | 0.18625 | 0.18726 | 0.18376 | 0.14917 | 0.11887 | 0.10973 | 0.088292 | 0.069409 | 0.11051 | 0.105 | 0.11706 | 0.11986 | 0.12961 | 0.12999 | 0.112 | 0.075426 | 0.10011 | 0.11484 | 0.12237 | 0.12659 | 0.13654 | 0.14501
22 | 21 | 2050 | Winter | Q, [%] | Expected | - | 0.09018 | 0.09162 | 0.093125 | 0.093628 | 0.09188 | 0.074585 | 0.059435 | 0.054865 | 0.044146 | 0.034704 | 0.055254 | 0.052499 | 0.058528 | 0.059931 | 0.064804 | 0.064997 | 0.056001 | 0.037713 | 0.050055 | 0.05742 | 0.061185 | 0.063296 | 0.068268 | 0.072503
21 | 22 | 2050 | Winter | S, [MVA] | Expected | - | 1.2602 | 1.4119 | 1.8464 | 1.8382 | 2.1364 | 2.2071 | 1.161 | 2.2942 | 1.6264 | 2.2593 | 1.8612 | 2.1404 | 0.84162 | 2.2802 | 2.2795 | 2.2765 | 2.2805 | 1.8313 | 0.91689 | 1.5273 | 0.52567 | 0.82865 | 0.53563 | 0.88974
21 | 22 | 2050 | Winter | S, [%] | Expected | - | 63.01% | 70.6% | 92.32% | 91.91% | 106.8% | 110.4% | 58.05% | 114.7% | 81.32% | 113% | 93.06% | 107% | 42.08% | 114% | 114% | 113.8% | 114% | 91.56% | 45.84% | 76.37% | 26.28% | 41.43% | 26.78% | 44.49%
22 | 21 | 2050 | Winter | S, [MVA] | Expected | - | 1.2669 | 1.4201 | 1.8547 | 1.8508 | 2.1544 | 2.226 | 1.1613 | 2.287 | 1.6225 | 2.2469 | 1.8549 | 2.1569 | 0.83931 | 2.3005 | 2.2999 | 2.2969 | 2.3007 | 1.8194 | 0.91877 | 1.5182 | 0.52292 | 0.82505 | 0.53224 | 0.88866
22 | 21 | 2050 | Winter | S, [%] | Expected | - | 63.35% | 71.01% | 92.73% | 92.54% | 107.7% | 111.3% | 58.06% | 114.3% | 81.13% | 112.3% | 92.75% | 107.8% | 41.97% | 115% | 115% | 114.8% | 115% | 90.97% | 45.94% | 75.91% | 26.15% | 41.25% | 26.61% | 44.43%
21 | 23 | 2050 | Winter | P, [MW] | Expected | - | 5.5141 | 5.5461 | 5.1416 | 5.5765 | 5.5623 | 5.477 | 5.495 | -2.3117 | -0.47813 | -3.9109 | -3.9751 | 1.4794 | -5.5084 | 4.9952 | 5.5837 | 5.5979 | 5.533 | -5.5213 | 3.909 | 2.4202 | 4.3463 | 4.3017 | 4.5043 | 5.2563
21 | 23 | 2050 | Winter | P, [%] | Expected | - | 110.3% | 110.9% | 102.8% | 111.5% | 111.2% | 109.5% | 109.9% | 46.23% | 9.563% | 78.22% | 79.5% | 29.59% | 110.2% | 99.9% | 111.7% | 112% | 110.7% | 110.4% | 78.18% | 48.4% | 86.93% | 86.03% | 90.09% | 105.1%
23 | 21 | 2050 | Winter | P, [MW] | Expected | - | -5.4145 | -5.4465 | -5.0525 | -5.4769 | -5.4626 | -5.3774 | -5.3954 | 2.4113 | 0.50569 | 4.0105 | 4.0723 | -1.434 | 5.6058 | -4.9077 | -5.4841 | -5.4983 | -5.4334 | 5.6209 | -3.8297 | -2.3781 | -4.2558 | -4.2103 | -4.4163 | -5.165
23 | 21 | 2050 | Winter | P, [%] | Expected | - | 108.3% | 108.9% | 101% | 109.5% | 109.3% | 107.5% | 107.9% | 48.23% | 10.11% | 80.21% | 81.45% | 28.68% | 112.1% | 98.15% | 109.7% | 110% | 108.7% | 112.4% | 76.59% | 47.56% | 85.12% | 84.21% | 88.33% | 103.3%
21 | 23 | 2050 | Winter | Q, [MVAr] | Expected | - | -1.6709 | -1.5718 | -1.5249 | -1.4491 | -1.5269 | -1.7801 | -1.608 | -1.7015 | -1.7156 | -1.8108 | -1.828 | -1.7502 | -1.4136 | -1.2362 | -1.1285 | -0.99175 | -1.358 | -1.4154 | -1.2122 | -1.418 | -1.2261 | -1.0509 | -1.0722 | -1.3458
21 | 23 | 2050 | Winter | Q, [%] | Expected | - | 33.42% | 31.44% | 30.5% | 28.98% | 30.54% | 35.6% | 32.16% | 34.03% | 34.31% | 36.22% | 36.56% | 35% | 28.27% | 24.72% | 22.57% | 19.84% | 27.16% | 28.31% | 24.24% | 28.36% | 24.52% | 21.02% | 21.44% | 26.92%
23 | 21 | 2050 | Winter | Q, [MVAr] | Expected | - | 1.7986 | 1.6995 | 1.6391 | 1.5768 | 1.6545 | 1.9078 | 1.7357 | 1.8292 | 1.75 | 1.9384 | 1.9525 | 1.8077 | 1.5384 | 1.3482 | 1.2562 | 1.1195 | 1.4857 | 1.5431 | 1.3136 | 1.4712 | 1.342 | 1.1678 | 1.1847 | 1.4628
23 | 21 | 2050 | Winter | Q, [%] | Expected | - | 0.35971 | 0.33989 | 0.32781 | 0.31535 | 0.33091 | 0.38156 | 0.34714 | 0.36584 | 0.34999 | 0.38768 | 0.3905 | 0.36154 | 0.30767 | 0.26965 | 0.25123 | 0.22389 | 0.29714 | 0.30862 | 0.26271 | 0.29424 | 0.2684 | 0.23357 | 0.23695 | 0.29255
21 | 23 | 2050 | Winter | S, [MVA] | Expected | - | 5.7683 | 5.7684 | 5.369 | 5.7655 | 5.771 | 5.7633 | 5.7257 | 5.735 | 2.7601 | 5.7522 | 5.6987 | 3.6321 | 5.6874 | 5.196 | 5.6981 | 5.6907 | 5.7008 | 5.7055 | 4.9163 | 3.6096 | 5.3745 | 5.4105 | 5.2385 | 5.4367
21 | 23 | 2050 | Winter | S, [%] | Expected | - | 115.4% | 115.4% | 107.4% | 115.3% | 115.4% | 115.3% | 114.5% | 114.7% | 55.2% | 115% | 114% | 72.64% | 113.7% | 103.9% | 114% | 113.8% | 114% | 114.1% | 98.33% | 72.19% | 107.5% | 108.2% | 104.8% | 108.7%
23 | 21 | 2050 | Winter | S, [MVA] | Expected | - | 5.7121 | 5.7094 | 5.3169 | 5.7032 | 5.7107 | 5.71 | 5.668 | 5.814 | 2.7732 | 5.8611 | 5.8093 | 3.6436 | 5.8136 | 5.1371 | 5.6276 | 5.6168 | 5.6364 | 5.8344 | 4.8712 | 3.6008 | 5.3221 | 5.3556 | 5.1799 | 5.3781
23 | 21 | 2050 | Winter | S, [%] | Expected | - | 114.2% | 114.2% | 106.3% | 114.1% | 114.2% | 114.2% | 113.4% | 116.3% | 55.46% | 117.2% | 116.2% | 72.87% | 116.3% | 102.7% | 112.6% | 112.3% | 112.7% | 116.7% | 97.42% | 72.02% | 106.4% | 107.1% | 103.6% | 107.6%
23 | 24 | 2050 | Winter | P, [MW] | Expected | - | -0.73919 | 0.32016 | 0.73424 | 0.84387 | 1.007 | 1.0055 | -0.71113 | -0.75147 | -1.1874 | -1.6281 | -1.1317 | 1.193 | -1.6559 | 1.1627 | -1.2285 | 0.6669 | 1.1841 | -1.5381 | 1.1675 | 1.1491 | 1.1897 | 0.93823 | -0.69476 | -0.56977
23 | 24 | 2050 | Winter | P, [%] | Expected | - | 36.96% | 16.01% | 36.71% | 42.19% | 50.35% | 50.28% | 35.56% | 37.57% | 59.37% | 81.4% | 56.59% | 59.65% | 82.8% | 58.14% | 61.42% | 33.34% | 59.21% | 76.9% | 58.38% | 57.45% | 59.49% | 46.91% | 34.74% | 28.49%
24 | 23 | 2050 | Winter | P, [MW] | Expected | - | 0.74861 | -0.31073 | -0.7248 | -0.83429 | -0.99668 | -0.99536 | 0.72278 | 0.76312 | 1.1987 | 1.6397 | 1.1434 | -1.1813 | 1.6676 | -1.1541 | 1.24 | -0.65662 | -1.1725 | 1.5497 | -1.1559 | -1.1377 | -1.1784 | -0.92734 | 0.70353 | 0.57964
24 | 23 | 2050 | Winter | P, [%] | Expected | - | 37.43% | 15.54% | 36.24% | 41.71% | 49.83% | 49.77% | 36.14% | 38.16% | 59.94% | 81.99% | 57.17% | 59.07% | 83.38% | 57.71% | 62% | 32.83% | 58.62% | 77.49% | 57.79% | 56.88% | 58.92% | 46.37% | 35.18% | 28.98%
23 | 24 | 2050 | Winter | Q, [MVAr] | Expected | - | -1.9148 | -1.9226 | -1.9137 | -1.8906 | -1.902 | -1.8806 | -1.6456 | -1.6913 | -1.6136 | -1.6878 | -1.6919 | -1.5533 | -1.6633 | -1.5444 | -1.5959 | -1.5685 | -1.5997 | -1.7429 | -1.6234 | -1.711 | -1.6803 | -1.7094 | -1.8383 | -1.8864
23 | 24 | 2050 | Winter | Q, [%] | Expected | - | 95.74% | 96.13% | 95.69% | 94.53% | 95.1% | 94.03% | 82.28% | 84.56% | 80.68% | 84.39% | 84.59% | 77.67% | 83.17% | 77.22% | 79.79% | 78.42% | 79.98% | 87.14% | 81.17% | 85.55% | 84.01% | 85.47% | 91.91% | 94.32%
24 | 23 | 2050 | Winter | Q, [MVAr] | Expected | - | 1.926 | 1.9338 | 1.925 | 1.902 | 1.9144 | 1.8927 | 1.6597 | 1.7054 | 1.6273 | 1.7018 | 1.7059 | 1.5674 | 1.6773 | 1.5545 | 1.6099 | 1.5808 | 1.6138 | 1.7569 | 1.6375 | 1.7248 | 1.694 | 1.7225 | 1.8487 | 1.8982
24 | 23 | 2050 | Winter | Q, [%] | Expected | - | 0.96301 | 0.96691 | 0.96248 | 0.95101 | 0.95721 | 0.94637 | 0.82985 | 0.85268 | 0.81363 | 0.85091 | 0.85296 | 0.78371 | 0.83867 | 0.77726 | 0.80493 | 0.79042 | 0.8069 | 0.87846 | 0.81875 | 0.86239 | 0.84698 | 0.86126 | 0.92434 | 0.94912
23 | 24 | 2050 | Winter | S, [MVA] | Expected | - | 2.0553 | 2.052 | 2.057 | 2.0706 | 2.1523 | 2.1327 | 2.2678 | 2.3263 | 2.2769 | 2.3451 | 2.3536 | 2.2926 | 2.3531 | 1.9362 | 2.2391 | 2.1105 | 2.2552 | 2.3345 | 2.2587 | 2.252 | 2.2299 | 2.1816 | 1.9657 | 2.0877
23 | 24 | 2050 | Winter | S, [%] | Expected | - | 102.8% | 102.6% | 102.8% | 103.5% | 107.6% | 106.6% | 113.4% | 116.3% | 113.8% | 117.3% | 117.7% | 114.6% | 117.7% | 96.81% | 112% | 105.5% | 112.8% | 116.7% | 112.9% | 112.6% | 111.5% | 109.1% | 98.29% | 104.4%
24 | 23 | 2050 | Winter | S, [MVA] | Expected | - | 2.0691 | 2.0611 | 2.0641 | 2.0772 | 2.1585 | 2.1387 | 2.2818 | 2.3402 | 2.2925 | 2.3633 | 2.3692 | 2.2961 | 2.3712 | 1.9393 | 2.2555 | 2.1167 | 2.2592 | 2.3526 | 2.2628 | 2.2565 | 2.234 | 2.1869 | 1.9786 | 2.101
24 | 23 | 2050 | Winter | S, [%] | Expected | - | 103.5% | 103.1% | 103.2% | 103.9% | 107.9% | 106.9% | 114.1% | 117% | 114.6% | 118.2% | 118.5% | 114.8% | 118.6% | 96.96% | 112.8% | 105.8% | 113% | 117.6% | 113.1% | 112.8% | 111.7% | 109.3% | 98.93% | 105.1%
23 | 25 | 2050 | Winter | P, [MW] | Expected | - | 5.712 | 4.928 | 4.5012 | 5.7032 | 5.7109 | 5.7102 | 3.8768 | -2.5432 | -1.9413 | -2.921 | -4.0479 | -3.7225 | -4.0015 | -0.51896 | 3.502 | 1.44 | 0.56117 | -3.2676 | 0.099085 | -1.2452 | 0.5126 | 1.1145 | 4.635 | 4.599
23 | 25 | 2050 | Winter | P, [%] | Expected | - | 114.2% | 98.56% | 90.02% | 114.1% | 114.2% | 114.2% | 77.54% | 50.86% | 38.83% | 58.42% | 80.96% | 74.45% | 80.03% | 10.38% | 70.04% | 28.8% | 11.22% | 65.35% | 1.982% | 24.9% | 10.25% | 22.29% | 92.7% | 91.98%
25 | 23 | 2050 | Winter | P, [MW] | Expected | - | -5.6188 | -4.8482 | -4.4182 | -5.61 | -5.6177 | -5.617 | -3.8099 | 2.5685 | 1.9782 | 2.979 | 4.0948 | 3.7666 | 4.0453 | 0.5255 | -3.4595 | -1.4191 | -0.54841 | 3.2971 | -0.093964 | 1.2523 | -0.50937 | -1.0984 | -4.5544 | -4.5179
25 | 23 | 2050 | Winter | P, [%] | Expected | - | 112.4% | 96.96% | 88.36% | 112.2% | 112.4% | 112.3% | 76.2% | 51.37% | 39.56% | 59.58% | 81.9% | 75.33% | 80.91% | 10.51% | 69.19% | 28.38% | 10.97% | 65.94% | 1.879% | 25.05% | 10.19% | 21.97% | 91.09% | 90.36%
23 | 25 | 2050 | Winter | Q, [MVAr] | Expected | - | 0.040929 | 0.0083405 | 0.00012249 | 0.043407 | 0.019341 | -0.025985 | -0.15989 | -0.34774 | -0.40865 | -0.52132 | -0.43287 | -0.38801 | -0.47865 | -0.45293 | -0.3225 | -0.22705 | -0.25317 | -0.30859 | -0.25104 | -0.22831 | -0.19829 | -0.14466 | -0.025861 | -0.027715
23 | 25 | 2050 | Winter | Q, [%] | Expected | - | 0.8186% | 0.1668% | 0.00245% | 0.8681% | 0.3868% | 0.5197% | 3.198% | 6.955% | 8.173% | 10.43% | 8.657% | 7.76% | 9.573% | 9.059% | 6.45% | 4.541% | 5.063% | 6.172% | 5.021% | 4.566% | 3.966% | 2.893% | 0.5172% | 0.5543%
25 | 23 | 2050 | Winter | Q, [MVAr] | Expected | - | 0.072616 | 0.088823 | 0.10079 | 0.070142 | 0.094204 | 0.13953 | 0.24106 | 0.37756 | 0.45281 | 0.59139 | 0.48918 | 0.44103 | 0.5312 | 0.45971 | 0.37366 | 0.25151 | 0.26762 | 0.34358 | 0.25608 | 0.23578 | 0.201 | 0.16325 | 0.12388 | 0.12639
25 | 23 | 2050 | Winter | Q, [%] | Expected | - | 0.014523 | 0.017765 | 0.020157 | 0.014028 | 0.018841 | 0.027906 | 0.048212 | 0.075512 | 0.090561 | 0.11828 | 0.097835 | 0.088207 | 0.10624 | 0.091943 | 0.074731 | 0.050301 | 0.053525 | 0.068715 | 0.051215 | 0.047156 | 0.040199 | 0.03265 | 0.024777 | 0.025279
23 | 25 | 2050 | Winter | S, [MVA] | Expected | - | 5.7123 | 4.9283 | 5.2886 | 5.7034 | 5.7109 | 5.7103 | 4.2226 | 2.6645 | 3.5359 | 4.5899 | 4.072 | 3.7514 | 4.0309 | 0.95829 | 3.5538 | 1.6181 | 1.1372 | 3.2826 | 1.256 | 1.565 | 1.0227 | 1.6914 | 5.0173 | 5.0982
23 | 25 | 2050 | Winter | S, [%] | Expected | - | 114.2% | 98.57% | 105.8% | 114.1% | 114.2% | 114.2% | 84.45% | 53.29% | 70.72% | 91.8% | 81.44% | 75.03% | 80.62% | 19.17% | 71.08% | 32.36% | 22.74% | 65.65% | 25.12% | 31.3% | 20.45% | 33.83% | 100.3% | 102%
25 | 23 | 2050 | Winter | S, [MVA] | Expected | - | 5.6194 | 4.8492 | 5.2127 | 5.6105 | 5.6185 | 5.6188 | 4.1591 | 2.6927 | 3.5527 | 4.6289 | 4.1247 | 3.8006 | 4.0809 | 0.96462 | 3.5155 | 1.5976 | 1.125 | 3.3154 | 1.2581 | 1.5721 | 1.0223 | 1.679 | 4.9393 | 5.021
25 | 23 | 2050 | Winter | S, [%] | Expected | - | 112.4% | 96.98% | 104.3% | 112.2% | 112.4% | 112.4% | 83.18% | 53.85% | 71.05% | 92.58% | 82.49% | 76.01% | 81.62% | 19.29% | 70.31% | 31.95% | 22.5% | 66.31% | 25.16% | 31.44% | 20.45% | 33.58% | 98.79% | 100.4%
25 | 26 | 2050 | Winter | P, [MW] | Expected | - | 2.2435 | 2.0883 | 1.6951 | 2.2423 | 2.2457 | 2.2464 | 1.0233 | -2.3393 | -1.7674 | -1.7194 | -2.3764 | -2.3145 | -2.3762 | -2.2589 | -0.06682 | -1.3189 | -1.727 | -2.3524 | -1.9217 | -1.5394 | -1.2945 | -0.90932 | 1.7521 | 1.7439
25 | 26 | 2050 | Winter | P, [%] | Expected | - | 112.2% | 104.4% | 84.76% | 112.1% | 112.3% | 112.3% | 51.16% | 117% | 88.37% | 85.97% | 118.8% | 115.7% | 118.8% | 112.9% | 3.341% | 65.94% | 86.35% | 117.6% | 96.08% | 76.97% | 64.73% | 45.47% | 87.61% | 87.2%
26 | 25 | 2050 | Winter | P, [MW] | Expected | - | -2.2391 | -2.0843 | -1.691 | -2.2379 | -2.2413 | -2.242 | -1.0191 | 2.3437 | 1.7715 | 1.7238 | 2.3808 | 2.3189 | 2.3807 | 2.2633 | 0.067564 | 1.3222 | 1.7311 | 2.3568 | 1.9249 | 1.5414 | 1.296 | 0.91149 | -1.7482 | -1.74
26 | 25 | 2050 | Winter | P, [%] | Expected | - | 112% | 104.2% | 84.55% | 111.9% | 112.1% | 112.1% | 50.96% | 117.2% | 88.57% | 86.19% | 119% | 115.9% | 119% | 113.2% | 3.378% | 66.11% | 86.55% | 117.8% | 96.24% | 77.07% | 64.8% | 45.57% | 87.41% | 87%
25 | 26 | 2050 | Winter | Q, [MVAr] | Expected | - | 0.13671 | 0.10474 | 0.087521 | 0.096142 | 0.091158 | 0.073724 | 0.057066 | 0.15742 | 0.16098 | 0.14241 | 0.15854 | 0.1472 | 0.16252 | 0.15207 | 0.093999 | 0.13452 | 0.15919 | 0.15252 | 0.11335 | 0.11531 | 0.11275 | 0.089623 | 0.075146 | 0.078753
25 | 26 | 2050 | Winter | Q, [%] | Expected | - | 6.836% | 5.237% | 4.376% | 4.807% | 4.558% | 3.686% | 2.853% | 7.871% | 8.049% | 7.12% | 7.927% | 7.36% | 8.126% | 7.604% | 4.7% | 6.726% | 7.959% | 7.626% | 5.667% | 5.766% | 5.637% | 4.481% | 3.757% | 3.938%
26 | 25 | 2050 | Winter | Q, [MVAr] | Expected | - | -0.13276 | -0.10137 | -0.08398 | -0.092184 | -0.087204 | -0.06977 | -0.053453 | -0.1536 | -0.15751 | -0.13862 | -0.15478 | -0.14334 | -0.15876 | -0.14814 | -0.09455 | -0.13182 | -0.15572 | -0.14872 | -0.1109 | -0.11439 | -0.11245 | -0.088456 | -0.071802 | -0.075369
26 | 25 | 2050 | Winter | Q, [%] | Expected | - | 0.066379 | 0.050687 | 0.04199 | 0.046092 | 0.043602 | 0.034885 | 0.026727 | 0.076801 | 0.078754 | 0.06931 | 0.07739 | 0.071672 | 0.079379 | 0.074072 | 0.047275 | 0.065912 | 0.07786 | 0.074358 | 0.055451 | 0.057194 | 0.056227 | 0.044228 | 0.035901 | 0.037685
25 | 26 | 2050 | Winter | S, [MVA] | Expected | - | 2.248 | 2.0921 | 2.1574 | 2.2444 | 2.2476 | 2.2477 | 2.1606 | 2.3449 | 2.2346 | 2.3674 | 2.3823 | 2.3198 | 2.3819 | 2.2641 | 0.59711 | 1.8769 | 2.1326 | 2.3575 | 1.925 | 1.5437 | 1.2995 | 1.5509 | 2.0466 | 2.0731
25 | 26 | 2050 | Winter | S, [%] | Expected | - | 112.4% | 104.6% | 107.9% | 112.2% | 112.4% | 112.4% | 108% | 117.2% | 111.7% | 118.4% | 119.1% | 116% | 119.1% | 113.2% | 29.86% | 93.85% | 106.6% | 117.9% | 96.25% | 77.19% | 64.97% | 77.55% | 102.3% | 103.7%
26 | 25 | 2050 | Winter | S, [MVA] | Expected | - | 2.2433 | 2.088 | 2.1538 | 2.2398 | 2.243 | 2.2432 | 2.1584 | 2.349 | 2.2378 | 2.3703 | 2.3865 | 2.3239 | 2.3861 | 2.2682 | 0.59804 | 1.8797 | 2.1359 | 2.3616 | 1.9281 | 1.5457 | 1.3009 | 1.5518 | 2.0429 | 2.0693
26 | 25 | 2050 | Winter | S, [%] | Expected | - | 112.2% | 104.4% | 107.7% | 112% | 112.2% | 112.2% | 107.9% | 117.5% | 111.9% | 118.5% | 119.3% | 116.2% | 119.3% | 113.4% | 29.9% | 93.98% | 106.8% | 118.1% | 96.41% | 77.28% | 65.05% | 77.59% | 102.1% | 103.5%
50 | 1 | 2050 | Winter | P, [MW] | Expected | - | 14.159 | 14.1812 | 14.1958 | 14.1908 | 14.2138 | 14.1143 | 13.6662 | 14.0624 | 14.3322 | 13.9612 | 13.6849 | 13.8787 | 13.6945 | 13.6248 | 13.6561 | 13.6552 | 13.5763 | 14.3666 | 13.8847 | 13.6125 | 13.6557 | 13.6835 | 13.8496 | 13.957
50 | 1 | 2050 | Winter | P, [%] | Expected | - | 94.39% | 94.54% | 94.64% | 94.61% | 94.76% | 94.1% | 91.11% | 93.75% | 95.55% | 93.07% | 91.23% | 92.52% | 91.3% | 90.83% | 91.04% | 91.03% | 90.51% | 95.78% | 92.56% | 90.75% | 91.04% | 91.22% | 92.33% | 93.05%
1 | 50 | 2050 | Winter | P, [MW] | Expected | - | -14.037 | -14.0581 | -14.072 | -14.0672 | -14.0891 | -13.9945 | -13.5633 | -13.9653 | -14.2347 | -13.8646 | -13.5887 | -13.7822 | -13.5981 | -13.5273 | -13.5539 | -13.5532 | -13.4773 | -14.2726 | -13.7906 | -13.5155 | -13.556 | -13.5806 | -13.7407 | -13.844
1 | 50 | 2050 | Winter | P, [%] | Expected | - | 93.58% | 93.72% | 93.81% | 93.78% | 93.93% | 93.3% | 90.42% | 93.1% | 94.9% | 92.43% | 90.59% | 91.88% | 90.65% | 90.18% | 90.36% | 90.35% | 89.85% | 95.15% | 91.94% | 90.1% | 90.37% | 90.54% | 91.6% | 92.29%
50 | 1 | 2050 | Winter | Q, [MVAr] | Expected | - | -15.3124 | -15.4204 | -15.4897 | -15.469 | -15.5686 | -15.0906 | -13.394 | -12.1039 | -11.815 | -12.1566 | -12.4302 | -12.2434 | -12.4414 | -12.6721 | -13.3003 | -13.271 | -12.9403 | -11.2546 | -11.8919 | -12.6374 | -12.9613 | -13.3842 | -14.0054 | -14.4166
50 | 1 | 2050 | Winter | Q, [%] | Expected | - | 102.1% | 102.8% | 103.3% | 103.1% | 103.8% | 100.6% | 89.29% | 80.69% | 78.77% | 81.04% | 82.87% | 81.62% | 82.94% | 84.48% | 88.67% | 88.47% | 86.27% | 75.03% | 79.28% | 84.25% | 86.41% | 89.23% | 93.37% | 96.11%
1 | 50 | 2050 | Winter | Q, [MVAr] | Expected | - | 17.9533 | 18.0849 | 18.1696 | 18.1442 | 18.2664 | 17.6829 | 15.6215 | 14.2052 | 13.9251 | 14.2481 | 14.5132 | 14.3323 | 14.5288 | 14.7832 | 15.5122 | 15.4792 | 15.0827 | 13.2885 | 13.9279 | 14.7376 | 15.1189 | 15.6125 | 16.3628 | 16.8623
1 | 50 | 2050 | Winter | Q, [%] | Expected | - | 1.1969 | 1.2057 | 1.2113 | 1.2096 | 1.2178 | 1.1789 | 1.0414 | 0.94701 | 0.92834 | 0.94987 | 0.96755 | 0.95549 | 0.96859 | 0.98554 | 1.0341 | 1.0319 | 1.0055 | 0.8859 | 0.92852 | 0.98251 | 1.0079 | 1.0408 | 1.0909 | 1.1242
50 | 1 | 2050 | Winter | S, [MVA] | Expected | - | 20.8574 | 20.9515 | 21.012 | 20.9935 | 21.0827 | 20.6637 | 19.136 | 18.5716 | 18.6069 | 18.5269 | 18.4932 | 18.518 | 18.5133 | 18.6124 | 19.0642 | 19.044 | 18.7575 | 18.279 | 18.2907 | 18.5768 | 18.8292 | 19.1413 | 19.6968 | 20.0659
50 | 1 | 2050 | Winter | S, [%] | Expected | - | 139% | 139.7% | 140.1% | 140% | 140.6% | 137.8% | 127.6% | 123.8% | 124% | 123.5% | 123.3% | 123.5% | 123.4% | 124.1% | 127.1% | 127% | 125% | 121.9% | 121.9% | 123.8% | 125.5% | 127.6% | 131.3% | 133.8%
1 | 50 | 2050 | Winter | S, [MVA] | Expected | - | 22.7914 | 22.9079 | 22.9828 | 22.96 | 23.0702 | 22.5518 | 20.6889 | 19.9391 | 19.947 | 19.8967 | 19.8885 | 19.8957 | 19.912 | 20.045 | 20.6015 | 20.5773 | 20.2296 | 19.5292 | 19.61 | 19.9996 | 20.3087 | 20.6932 | 21.367 | 21.8174
1 | 50 | 2050 | Winter | S, [%] | Expected | - | 151.9% | 152.7% | 153.2% | 153.1% | 153.8% | 150.3% | 137.9% | 132.9% | 133% | 132.6% | 132.6% | 132.6% | 132.7% | 133.6% | 137.3% | 137.2% | 134.9% | 130.2% | 130.7% | 133.3% | 135.4% | 138% | 142.4% | 145.4%
50 | 51 | 2050 | Winter | P, [MW] | Expected | - | -14.1589 | -14.1811 | -14.1957 | -14.1907 | -14.2137 | -14.1142 | -13.6661 | -14.0623 | -14.3321 | -13.9611 | -13.6848 | -13.8786 | -13.6944 | -13.6247 | -13.656 | -13.6551 | -13.5762 | -14.3665 | -13.8846 | -13.6124 | -13.6556 | -13.6834 | -13.8495 | -13.9569
50 | 51 | 2050 | Winter | P, [%] | Expected | - | 78.66% | 78.78% | 78.86% | 78.84% | 78.96% | 78.41% | 75.92% | 78.12% | 79.62% | 77.56% | 76.03% | 77.1% | 76.08% | 75.69% | 75.87% | 75.86% | 75.42% | 79.81% | 77.14% | 75.62% | 75.86% | 76.02% | 76.94% | 77.54%
51 | 50 | 2050 | Winter | P, [MW] | Expected | - | 14.1803 | 14.2028 | 14.2175 | 14.2124 | 14.2356 | 14.1353 | 13.6843 | 14.0793 | 14.3492 | 13.9781 | 13.7018 | 13.8956 | 13.7114 | 13.642 | 13.6741 | 13.6731 | 13.5937 | 14.383 | 13.9011 | 13.6296 | 13.6732 | 13.7016 | 13.8687 | 13.9769
51 | 50 | 2050 | Winter | P, [%] | Expected | - | 78.78% | 78.9% | 78.99% | 78.96% | 79.09% | 78.53% | 76.02% | 78.22% | 79.72% | 77.66% | 76.12% | 77.2% | 76.17% | 75.79% | 75.97% | 75.96% | 75.52% | 79.91% | 77.23% | 75.72% | 75.96% | 76.12% | 77.05% | 77.65%
50 | 51 | 2050 | Winter | Q, [MVAr] | Expected | - | 16.6473 | 16.7554 | 16.8248 | 16.804 | 16.9037 | 16.4253 | 14.7274 | 13.4361 | 13.147 | 13.489 | 13.7628 | 13.5758 | 13.7739 | 14.0049 | 14.6335 | 14.6043 | 14.2733 | 12.5861 | 13.224 | 13.9702 | 14.2943 | 14.7176 | 15.3392 | 15.7508
50 | 51 | 2050 | Winter | Q, [%] | Expected | - | 92.49% | 93.09% | 93.47% | 93.36% | 93.91% | 91.25% | 81.82% | 74.65% | 73.04% | 74.94% | 76.46% | 75.42% | 76.52% | 77.8% | 81.3% | 81.13% | 79.3% | 69.92% | 73.47% | 77.61% | 79.41% | 81.76% | 85.22% | 87.5%
51 | 50 | 2050 | Winter | Q, [MVAr] | Expected | - | -16.4996 | -16.6063 | -16.6749 | -16.6544 | -16.7529 | -16.2803 | -14.6023 | -13.3185 | -13.0292 | -13.3718 | -13.6459 | -13.4587 | -13.6568 | -13.8863 | -14.5093 | -14.4803 | -14.1529 | -12.4726 | -13.1099 | -13.8522 | -14.1731 | -14.5925 | -15.207 | -15.6137
51 | 50 | 2050 | Winter | Q, [%] | Expected | - | 0.91664 | 0.92257 | 0.92638 | 0.92524 | 0.93072 | 0.90446 | 0.81124 | 0.73992 | 0.72385 | 0.74288 | 0.7581 | 0.74771 | 0.75871 | 0.77146 | 0.80607 | 0.80446 | 0.78627 | 0.69292 | 0.72833 | 0.76957 | 0.7874 | 0.81069 | 0.84484 | 0.86743
50 | 51 | 2050 | Winter | S, [MVA] | Expected | - | 21.856 | 21.9525 | 22.0146 | 21.9956 | 22.0868 | 21.6576 | 20.0916 | 19.4645 | 19.4775 | 19.4257 | 19.4131 | 19.4234 | 19.4326 | 19.5432 | 20.0167 | 19.9954 | 19.7002 | 19.1268 | 19.1828 | 19.5074 | 19.77 | 20.0961 | 20.6664 | 21.0449
50 | 51 | 2050 | Winter | S, [%] | Expected | - | 121.4% | 122% | 122.3% | 122.2% | 122.7% | 120.3% | 111.6% | 108.1% | 108.2% | 107.9% | 107.9% | 107.9% | 108% | 108.6% | 111.2% | 111.1% | 109.4% | 106.3% | 106.6% | 108.4% | 109.8% | 111.6% | 114.8% | 116.9%
51 | 50 | 2050 | Winter | S, [MVA] | Expected | - | 21.7577 | 21.8531 | 21.9144 | 21.8956 | 21.9857 | 21.5616 | 20.0125 | 19.3957 | 19.4106 | 19.3566 | 19.3423 | 19.3539 | 19.3617 | 19.4704 | 19.9384 | 19.9173 | 19.6252 | 19.0647 | 19.1164 | 19.4351 | 19.6948 | 20.0171 | 20.5815 | 20.9558
51 | 50 | 2050 | Winter | S, [%] | Expected | - | 120.9% | 121.4% | 121.7% | 121.6% | 122.1% | 119.8% | 111.2% | 107.8% | 107.8% | 107.5% | 107.5% | 107.5% | 107.6% | 108.2% | 110.8% | 110.7% | 109% | 105.9% | 106.2% | 108% | 109.4% | 111.2% | 114.3% | 116.4%

## Energy Storage
Node ID | Year | Day | Quantity | Market Scenario | Operation Scenario | 0 | 1 | 2 | 3 | 4 | 5 | 6 | 7 | 8 | 9 | 10 | 11 | 12 | 13 | 14 | 15 | 16 | 17 | 18 | 19 | 20 | 21 | 22 | 23
2 | 2030 | Summer | P, [MW] | 0 | 0 | 0.37065 | 0.47218 | -0.49772 | -0.49773 | 0.5 | -0.49998 | 0.5 | -0.25519 | -0.49801 | 0.36136 | -0.49772 | 0.49999 | 0.49795 | 0.12198 | 0.49795 | -0.49804 | -0.498 | 0.498 | -0.49998 | 0.498 | 0.49799 | -0.49999 | -0.49801 | 0.49795
2 | 2030 | Summer | SoC, [MWh] | 0 | 0 | 1.3517 | 1.8 | 1.2758 | 0.75155 | 1.2264 | 0.70005 | 1.175 | 0.90583 | 0.38131 | 0.72422 | 0.2 | 0.67489 | 1.1476 | 1.2626 | 1.7354 | 1.2108 | 0.6863 | 1.1591 | 0.6327 | 1.1055 | 1.5783 | 1.0519 | 0.52735 | 1.0001
2 | 2030 | Summer | SoC, [%] | 0 | 0 | 67.59% | 90% | 63.79% | 37.58% | 61.32% | 35% | 58.75% | 45.29% | 19.07% | 36.21% | 10% | 33.74% | 57.38% | 63.13% | 86.77% | 60.54% | 34.32% | 57.96% | 31.64% | 55.27% | 78.91% | 52.59% | 26.37% | 50%
8 | 2030 | Summer | P, [MW] | 0 | 0 | 0.5 | -0.266 | 0.5 | -0.498 | -0.39894 | -0.498 | 0.0033468 | 0.49794 | 0.49799 | -0.079294 | 0.49799 | -0.5 | -0.49799 | -0.03297 | 0.021154 | 0.49794 | 0.16225 | 0.25052 | 0.49798 | 0.0033455 | -0.44898 | 0.49814 | -0.26114 | -0.49801
8 | 2030 | Summer | SoC, [MWh] | 0 | 0 | 1.4749 | 1.1944 | 1.6693 | 1.1448 | 0.72452 | 0.2 | 0.2 | 0.67274 | 1.1455 | 1.0608 | 1.5336 | 1.0072 | 0.48269 | 0.44591 | 0.46357 | 0.93631 | 1.0897 | 1.3272 | 1.8 | 1.8 | 1.3271 | 1.8 | 1.5246 | 1.0001
8 | 2030 | Summer | SoC, [%] | 0 | 0 | 73.74% | 59.72% | 83.47% | 57.24% | 36.23% | 10% | 10% | 33.64% | 57.28% | 53.04% | 76.68% | 50.36% | 24.13% | 22.3% | 23.18% | 46.82% | 54.49% | 66.36% | 90% | 90% | 66.35% | 90% | 76.23% | 50.01%
21 | 2030 | Summer | P, [MW] | 0 | 0 | 0.498 | -0.498 | 0.36011 | -0.498 | 0.498 | -0.48598 | -0.5 | 0.49799 | 0.25419 | 0.49799 | -0.49801 | 0.49799 | -0.498 | -0.498 | 0.49799 | -0.49801 | 0.35463 | 0.498 | -0.498 | 0.498 | -0.40121 | 0.498 | -0.31945 | 0.31103
21 | 2030 | Summer | SoC, [MWh] | 0 | 0 | 1.4728 | 0.94828 | 1.29 | 0.76549 | 1.2383 | 0.72641 | 0.2 | 0.67278 | 0.91376 | 1.3866 | 0.86203 | 1.3348 | 0.8103 | 0.28578 | 0.75856 | 0.23404 | 0.57055 | 1.0433 | 0.51883 | 0.99162 | 0.56894 | 1.0417 | 0.70505 | 1.0001
21 | 2030 | Summer | SoC, [%] | 0 | 0 | 73.64% | 47.41% | 64.5% | 38.27% | 61.91% | 36.32% | 10% | 33.64% | 45.69% | 69.33% | 43.1% | 66.74% | 40.51% | 14.29% | 37.93% | 11.7% | 28.53% | 52.17% | 25.94% | 49.58% | 28.45% | 52.09% | 35.25% | 50.01%
23 | 2030 | Summer | P, [MW] | 0 | 0 | -0.498 | 0.498 | -0.49801 | 0.5 | -0.498 | 0.5 | -0.5 | -0.068048 | 0.5 | -0.498 | 0.5 | 0.5 | -0.49799 | -0.40369 | 0.498 | 0.49804 | 0.5 | -0.498 | 0.5 | -0.36723 | -0.43618 | -0.49799 | 0.498 | 0.34495
23 | 2030 | Summer | SoC, [MWh] | 0 | 0 | 0.47549 | 0.94828 | 0.42375 | 0.89865 | 0.37414 | 0.84904 | 0.32262 | 0.24962 | 0.72451 | 0.2 | 0.6749 | 1.1498 | 0.62529 | 0.2 | 0.6728 | 1.1456 | 1.6205 | 1.096 | 1.5709 | 1.184 | 0.72451 | 0.2 | 0.67279 | 1.0001
23 | 2030 | Summer | SoC, [%] | 0 | 0 | 23.77% | 47.41% | 21.19% | 44.93% | 18.71% | 42.45% | 16.13% | 12.48% | 36.23% | 10% | 33.75% | 57.49% | 31.26% | 10% | 33.64% | 57.28% | 81.03% | 54.8% | 78.55% | 59.2% | 36.23% | 10% | 33.64% | 50.01%
2 | 2030 | Summer | P, [MW] | 0 | 1 | -7.876e-08 | -8.6904e-08 | -2.1097e-07 | -2.8233e-07 | -2.1097e-07 | -2.1101e-07 | -9.1899e-08 | -1.2437e-07 | -5.9218e-08 | -4.7906e-08 | -5.126e-08 | -4.6613e-08 | -1.292e-07 | -0.0023707 | -1.0691e-06 | -4.4369e-07 | -3.6845e-07 | -7.4829e-07 | -3.0761e-07 | -3.3369e-07 | -3.4572e-07 | -2.1098e-07 | -6.1593e-07 | -5.2418e-07
2 | 2030 | Summer | SoC, [MWh] | 0 | 1 | 1.0001 | 1.0002 | 1.0003 | 1.0004 | 1.0005 | 1.0006 | 1.0007 | 1.0008 | 1.0009 | 1.001 | 1.0011 | 1.0012 | 1.0013 | 0.9989 | 0.999 | 0.9991 | 0.9992 | 0.9993 | 0.9994 | 0.9995 | 0.9996 | 0.9997 | 0.9998 | 0.9999
2 | 2030 | Summer | SoC, [%] | 0 | 1 | 50.01% | 50.01% | 50.01% | 50.02% | 50.02% | 50.03% | 50.03% | 50.04% | 50.04% | 50.05% | 50.05% | 50.06% | 50.06% | 49.95% | 49.95% | 49.96% | 49.96% | 49.97% | 49.97% | 49.98% | 49.98% | 49.99% | 49.99% | 49.99%
8 | 2030 | Summer | P, [MW] | 0 | 1 | -4.9467e-07 | -4.5999e-07 | -2.0825e-07 | -1.5723e-07 | -1.8523e-07 | -1.165e-07 | -5.4526e-07 | -5.877e-07 | -7.045e-07 | -9.6302e-07 | -9.6183e-07 | -9.2926e-07 | -0.0023668 | -3.2902e-07 | -1.777e-07 | -1.1962e-07 | -1.3065e-07 | -2.4192e-07 | -3.4679e-07 | -3.7707e-07 | -4.3225e-07 | -5.9632e-07 | -1.1174e-06 | -2.9017e-07
8 | 2030 | Summer | SoC, [MWh] | 0 | 1 | 1.0001 | 1.0002 | 1.0003 | 1.0004 | 1.0005 | 1.0006 | 1.0007 | 1.0008 | 1.0009 | 1.001 | 1.0011 | 1.0012 | 0.9988 | 0.9989 | 0.999 | 0.9991 | 0.9992 | 0.9993 | 0.9994 | 0.9995 | 0.9996 | 0.9997 | 0.9998 | 0.9999
8 | 2030 | Summer | SoC, [%] | 0 | 1 | 50% | 50.01% | 50.01% | 50.02% | 50.02% | 50.03% | 50.03% | 50.04% | 50.04% | 50.05% | 50.05% | 50.06% | 49.94% | 49.95% | 49.95% | 49.96% | 49.96% | 49.97% | 49.97% | 49.98% | 49.98% | 49.99% | 49.99% | 49.99%
21 | 2030 | Summer | P, [MW] | 0 | 1 | 1.5795e-07 | 1.5339e-07 | 1.5795e-07 | 1.5795e-07 | 1.1439e-07 | 1.5795e-07 | 1.5795e-07 | 1.3443e-07 | 3.3501e-06 | 0.034524 | 7.5207e-06 | 7.7117e-06 | 1.018e-06 | 2.3994e-07 | 1.5795e-07 | 1.9881e-07 | 1.7759e-07 | 1.5795e-07 | 5.854e-08 | -0.033555 | -2.0429e-07 | 5.3729e-08 | 1.0375e-07 | 1.2959e-07
21 | 2030 | Summer | SoC, [MWh] | 0 | 1 | 1.0001 | 1.0002 | 1.0003 | 1.0004 | 1.0005 | 1.0006 | 1.0007 | 1.0008 | 1.0009 | 1.0338 | 1.0339 | 1.034 | 1.0341 | 1.0342 | 1.0343 | 1.0344 | 1.0345 | 1.0346 | 1.0347 | 0.9995 | 0.9996 | 0.9997 | 0.9998 | 0.9999
21 | 2030 | Summer | SoC, [%] | 0 | 1 | 50.01% | 50.01% | 50.02% | 50.02% | 50.03% | 50.03% | 50.04% | 50.04% | 50.05% | 51.69% | 51.7% | 51.7% | 51.71% | 51.71% | 51.72% | 51.72% | 51.73% | 51.73% | 51.74% | 49.97% | 49.98% | 49.98% | 49.99% | 49.99%
23 | 2030 | Summer | P, [MW] | 0 | 1 | 2.2478e-07 | 1.6029e-06 | 2.3524e-06 | 3.0559e-06 | 1.2829e-06 | 7.7772e-06 | 9.4071e-06 | 9.1039e-08 | 5.4596e-07 | 5.4596e-07 | 5.4596e-07 | 7.4332e-07 | 5.4594e-07 | 2.186e-07 | 8.0795e-07 | 1.6413e-06 | 1.2404e-06 | 5.0639e-07 | 5.5823e-08 | -0.0024073 | -1.6502e-07 | 4.031e-08 | 2.0942e-07 | 3.0574e-07
23 | 2030 | Summer | SoC, [MWh] | 0 | 1 | 1.0001 | 1.0002 | 1.0003 | 1.0004 | 1.0005 | 1.0006 | 1.0007 | 1.0008 | 1.0009 | 1.001 | 1.0011 | 1.0012 | 1.0013 | 1.0014 | 1.0015 | 1.0016 | 1.0017 | 1.0018 | 1.0019 | 0.9995 | 0.9996 | 0.9997 | 0.9998 | 0.9999
23 | 2030 | Summer | SoC, [%] | 0 | 1 | 50.01% | 50.01% | 50.02% | 50.02% | 50.03% | 50.03% | 50.04% | 50.04% | 50.05% | 50.05% | 50.06% | 50.06% | 50.07% | 50.07% | 50.08% | 50.08% | 50.09% | 50.09% | 50.1% | 49.97% | 49.98% | 49.98% | 49.99% | 49.99%
2 | 2030 | Summer | P, [MW] | 0 | 2 | -2.721e-07 | -1.8717e-07 | -1.1343e-07 | -0.002368 | -5.3583e-07 | -2.2815e-07 | -5.8882e-07 | -4.921e-07 | -6.1542e-07 | -6.1208e-07 | -2.2321e-07 | -2.2603e-07 | -2.4403e-07 | -7.4746e-07 | -6.1141e-07 | -5.1325e-07 | -2.1255e-07 | -2.0787e-07 | -4.0327e-07 | -3.2235e-07 | -3.0894e-07 | -4.2768e-07 | -8.2598e-07 | -4.0326e-07
2 | 2030 | Summer | SoC, [MWh] | 0 | 2 | 1.0001 | 1.0002 | 1.0003 | 0.99791 | 0.99801 | 0.99811 | 0.99821 | 0.99831 | 0.99841 | 0.9985 | 0.9986 | 0.9987 | 0.9988 | 0.9989 | 0.999 | 0.9991 | 0.9992 | 0.9993 | 0.9994 | 0.9995 | 0.9996 | 0.9997 | 0.9998 | 0.9999
2 | 2030 | Summer | SoC, [%] | 0 | 2 | 50% | 50.01% | 50.01% | 49.9% | 49.9% | 49.91% | 49.91% | 49.92% | 49.92% | 49.93% | 49.93% | 49.94% | 49.94% | 49.95% | 49.95% | 49.96% | 49.96% | 49.97% | 49.97% | 49.98% | 49.98% | 49.99% | 49.99% | 49.99%
8 | 2030 | Summer | P, [MW] | 0 | 2 | -2.3885e-05 | -4.8146e-06 | -8.4874e-07 | -2.7302e-07 | -1.3552e-07 | -4.1246e-07 | -1.4359e-07 | -1.6706e-07 | -1.9442e-07 | -1.581e-07 | -0.0022379 | -4.4526e-06 | -8.7309e-05 | -1.5752e-07 | -1.6676e-07 | -2.1071e-07 | -1.485e-06 | -1.2115e-06 | -3.0188e-07 | -8.6133e-07 | -9.1939e-07 | -4.2122e-06 | -7.3155e-07 | -6.3079e-06
8 | 2030 | Summer | SoC, [MWh] | 0 | 2 | 1.0001 | 1.0002 | 1.0003 | 1.0004 | 1.0005 | 1.0006 | 1.0007 | 1.0008 | 1.0009 | 1.001 | 0.99871 | 0.99881 | 0.99882 | 0.99892 | 0.99902 | 0.99912 | 0.99921 | 0.99931 | 0.99941 | 0.99951 | 0.99961 | 0.99971 | 0.99981 | 0.9999
8 | 2030 | Summer | SoC, [%] | 0 | 2 | 50% | 50.01% | 50.01% | 50.02% | 50.02% | 50.03% | 50.03% | 50.04% | 50.04% | 50.05% | 49.94% | 49.94% | 49.94% | 49.95% | 49.95% | 49.96% | 49.96% | 49.97% | 49.97% | 49.98% | 49.98% | 49.99% | 49.99% | 49.99%
21 | 2030 | Summer | P, [MW] | 0 | 2 | 8.6796e-08 | 3.8673e-08 | 8.4998e-08 | 6.0651e-08 | 1.3587e-07 | 1.3587e-07 | 1.3037e-07 | 1.3587e-07 | 1.3588e-07 | 1.3587e-07 | 1.5189e-07 | 1.3588e-07 | 1.3848e-07 | 2.7455e-07 | 2.1886e-07 | 1.3587e-07 | 1.3588e-07 | 1.3588e-07 | 4.6326e-08 | -5.3716e-06 | -0.0023739 | 5.0143e-09 | 2.2173e-08 | 4.9047e-08
21 | 2030 | Summer | SoC, [MWh] | 0 | 2 | 1.0001 | 1.0002 | 1.0003 | 1.0004 | 1.0005 | 1.0006 | 1.0007 | 1.0008 | 1.0009 | 1.001 | 1.0011 | 1.0012 | 1.0013 | 1.0014 | 1.0015 | 1.0016 | 1.0017 | 1.0018 | 1.0019 | 1.002 | 0.9996 | 0.9997 | 0.9998 | 0.9999
21 | 2030 | Summer | SoC, [%] | 0 | 2 | 50.01% | 50.01% | 50.02% | 50.02% | 50.03% | 50.03% | 50.04% | 50.04% | 50.05% | 50.05% | 50.06% | 50.06% | 50.07% | 50.07% | 50.08% | 50.08% | 50.09% | 50.09% | 50.1% | 50.1% | 49.98% | 49.98% | 49.99% | 49.99%
23 | 2030 | Summer | P, [MW] | 0 | 2 | 9.5149e-07 | 5.5246e-07 | 1.1562e-06 | 7.3373e-07 | 1.5056e-06 | 3.353e-06 | 0.11888 | 8.9042e-07 | 1.1282e-07 | 4.0281e-08 | 5.3772e-08 | 4.8354e-08 | 6.3072e-08 | 2.2416e-07 | 3.3035e-07 | 5.4886e-07 | 6.0457e-07 | 2.2917e-07 | 5.9725e-08 | -7.034e-06 | -0.10967 | -4.9922e-08 | 7.9842e-08 | 2.3064e-07
23 | 2030 | Summer | SoC, [MWh] | 0 | 2 | 1.0001 | 1.0002 | 1.0003 | 1.0004 | 1.0005 | 1.0006 | 1.1136 | 1.1137 | 1.1138 | 1.1139 | 1.114 | 1.1141 | 1.1142 | 1.1143 | 1.1144 | 1.1145 | 1.1146 | 1.1147 | 1.1148 | 1.1149 | 0.9996 | 0.9997 | 0.9998 | 0.9999
23 | 2030 | Summer | SoC, [%] | 0 | 2 | 50.01% | 50.01% | 50.02% | 50.02% | 50.03% | 50.03% | 55.68% | 55.69% | 55.69% | 55.7% | 55.7% | 55.71% | 55.71% | 55.72% | 55.72% | 55.73% | 55.73% | 55.74% | 55.74% | 55.75% | 49.98% | 49.98% | 49.99% | 49.99%
2 | 2030 | Summer | P, [MW] | Expected | - | 0.26475 | 0.33727 | -0.35551 | -0.35586 | 0.35714 | -0.35713 | 0.35714 | -0.18228 | -0.35572 | 0.25812 | -0.35551 | 0.35714 | 0.35568 | 0.086792 | 0.35568 | -0.35575 | -0.35572 | 0.35572 | -0.35713 | 0.35571 | 0.35571 | -0.35713 | -0.35572 | 0.35568
2 | 2030 | Summer | SoC, [MWh] | Expected | - | 1.2513 | 1.5715 | 1.1971 | 0.82229 | 1.1615 | 0.78557 | 1.1248 | 0.93261 | 0.55798 | 0.80294 | 0.42853 | 0.76777 | 1.1055 | 1.1873 | 1.525 | 1.1503 | 0.7757 | 1.1134 | 0.73747 | 1.0752 | 1.4129 | 1.037 | 0.66234 | 1
2 | 2030 | Summer | SoC, [%] | Expected | - | 62.56% | 78.57% | 59.85% | 41.11% | 58.08% | 39.28% | 56.24% | 46.63% | 27.9% | 40.15% | 21.43% | 38.39% | 55.27% | 59.36% | 76.25% | 57.52% | 38.79% | 55.67% | 36.87% | 53.76% | 70.65% | 51.85% | 33.12% | 50%
8 | 2030 | Summer | P, [MW] | Expected | - | 0.35714 | -0.19 | 0.35714 | -0.35571 | -0.28495 | -0.35572 | 0.0023905 | 0.35567 | 0.35571 | -0.056639 | 0.35539 | -0.35714 | -0.35606 | -0.02355 | 0.01511 | 0.35567 | 0.11589 | 0.17894 | 0.3557 | 0.0023895 | -0.3207 | 0.35581 | -0.18653 | -0.35572
8 | 2030 | Summer | SoC, [MWh] | Expected | - | 1.3392 | 1.1389 | 1.4782 | 1.1035 | 0.80337 | 0.42874 | 0.42877 | 0.76646 | 1.1042 | 1.0437 | 1.3811 | 1.0051 | 0.63015 | 0.60391 | 0.61655 | 0.95425 | 1.0639 | 1.2335 | 1.5713 | 1.5713 | 1.2335 | 1.5713 | 1.3747 | 1
8 | 2030 | Summer | SoC, [%] | Expected | - | 66.96% | 56.95% | 73.91% | 55.18% | 40.17% | 21.44% | 21.44% | 38.32% | 55.21% | 52.19% | 69.06% | 50.26% | 31.51% | 30.2% | 30.83% | 47.71% | 53.19% | 61.68% | 78.56% | 78.56% | 61.68% | 78.57% | 68.73% | 50%
21 | 2030 | Summer | P, [MW] | Expected | - | 0.35571 | -0.35571 | 0.25722 | -0.35571 | 0.35571 | -0.34713 | -0.35714 | 0.35571 | 0.18156 | 0.36064 | -0.35572 | 0.35571 | -0.35571 | -0.35571 | 0.35571 | -0.35572 | 0.2533 | 0.35571 | -0.35571 | 0.35092 | -0.28692 | 0.35571 | -0.22818 | 0.22216
21 | 2030 | Summer | SoC, [MWh] | Expected | - | 1.3377 | 0.96311 | 1.2072 | 0.83261 | 1.1703 | 0.80475 | 0.42877 | 0.7665 | 0.93866 | 1.2811 | 0.90645 | 1.2442 | 0.86956 | 0.49493 | 0.83266 | 0.45803 | 0.69842 | 1.0362 | 0.66154 | 0.99423 | 0.69199 | 1.0297 | 0.78926 | 1
21 | 2030 | Summer | SoC, [%] | Expected | - | 66.89% | 48.16% | 60.36% | 41.63% | 58.52% | 40.24% | 21.44% | 38.33% | 46.93% | 64.05% | 45.32% | 62.21% | 43.48% | 24.75% | 41.63% | 22.9% | 34.92% | 51.81% | 33.08% | 49.71% | 34.6% | 51.49% | 39.46% | 50%
23 | 2030 | Summer | P, [MW] | Expected | - | -0.35571 | 0.35571 | -0.35572 | 0.35714 | -0.35571 | 0.35714 | -0.34016 | -0.048606 | 0.35714 | -0.35571 | 0.35714 | 0.35714 | -0.35571 | -0.28835 | 0.35571 | 0.35574 | 0.35714 | -0.35571 | 0.35714 | -0.26265 | -0.32723 | -0.35571 | 0.35571 | 0.24639
23 | 2030 | Summer | SoC, [MWh] | Expected | - | 0.62538 | 0.96311 | 0.58848 | 0.92773 | 0.5531 | 0.89234 | 0.5325 | 0.48038 | 0.81962 | 0.445 | 0.78424 | 1.1235 | 0.74886 | 0.44511 | 0.78285 | 1.1206 | 1.4599 | 1.0852 | 1.4245 | 1.1478 | 0.8031 | 0.42849 | 0.76622 | 1
23 | 2030 | Summer | SoC, [%] | Expected | - | 31.27% | 48.16% | 29.42% | 46.39% | 27.65% | 44.62% | 26.62% | 24.02% | 40.98% | 22.25% | 39.21% | 56.17% | 37.44% | 22.26% | 39.14% | 56.03% | 72.99% | 54.26% | 71.22% | 57.39% | 40.16% | 21.42% | 38.31% | 50%
2 | 2030 | Winter | P, [MW] | 0 | 0 | -0.0023776 | -1.3146e-09 | -1.8435e-09 | -7.7274e-11 | -1.47e-09 | 6.3094e-10 | -7.526e-10 | 6.9612e-10 | 9.8904e-10 | 9.2085e-10 | 3.4224e-10 | 4.6685e-10 | 6.8664e-10 | 5.5756e-10 | -5.1758e-10 | -2.8716e-10 | -3.3819e-10 | 1.057e-09 | -3.5377e-11 | -5.8153e-10 | -9.4652e-10 | -8.4671e-10 | -7.7272e-11 | -7.7272e-11
2 | 2030 | Winter | SoC, [MWh] | 0 | 0 | 0.9976 | 0.9977 | 0.9978 | 0.9979 | 0.998 | 0.9981 | 0.9982 | 0.9983 | 0.9984 | 0.9985 | 0.9986 | 0.9987 | 0.9988 | 0.9989 | 0.999 | 0.9991 | 0.9992 | 0.9993 | 0.9994 | 0.9995 | 0.9996 | 0.9997 | 0.9998 | 0.9999
2 | 2030 | Winter | SoC, [%] | 0 | 0 | 49.88% | 49.88% | 49.89% | 49.89% | 49.9% | 49.9% | 49.91% | 49.91% | 49.92% | 49.92% | 49.93% | 49.93% | 49.94% | 49.94% | 49.95% | 49.95% | 49.96% | 49.96% | 49.97% | 49.97% | 49.98% | 49.98% | 49.99% | 49.99%
8 | 2030 | Winter | P, [MW] | 0 | 0 | -0.0023776 | -8.2917e-10 | -8.2917e-10 | -1.4135e-09 | -1.4596e-10 | -2.957e-09 | 1.3582e-09 | -8.2917e-10 | -8.5747e-10 | -1.0274e-09 | -5.9449e-10 | -8.2917e-10 | -8.5651e-10 | -8.5696e-10 | 7.5696e-10 | 4.5469e-10 | 4.6227e-10 | -1.1147e-09 | -6.4969e-10 | -3.0272e-10 | -3.0593e-10 | -2.5347e-10 | -1.5446e-09 | -2.6876e-09
8 | 2030 | Winter | SoC, [MWh] | 0 | 0 | 0.9976 | 0.9977 | 0.9978 | 0.9979 | 0.998 | 0.9981 | 0.9982 | 0.9983 | 0.9984 | 0.9985 | 0.9986 | 0.9987 | 0.9988 | 0.9989 | 0.999 | 0.9991 | 0.9992 | 0.9993 | 0.9994 | 0.9995 | 0.9996 | 0.9997 | 0.9998 | 0.9999
8 | 2030 | Winter | SoC, [%] | 0 | 0 | 49.88% | 49.88% | 49.89% | 49.89% | 49.9% | 49.9% | 49.91% | 49.91% | 49.92% | 49.92% | 49.93% | 49.93% | 49.94% | 49.94% | 49.95% | 49.95% | 49.96% | 49.96% | 49.97% | 49.97% | 49.98% | 49.98% | 49.99% | 49.99%
21 | 2030 | Winter | P, [MW] | 0 | 0 | -7.8364e-10 | -7.8364e-10 | -7.8364e-10 | -7.8364e-10 | -7.8364e-10 | -7.8364e-10 | -1.6978e-09 | -4.937e-10 | -3.926e-10 | -2.5405e-10 | -1.6494e-10 | -8.1956e-11 | 1.1608e-10 | -1.3612e-09 | -3.7714e-09 | -2.7123e-09 | -1.3516e-09 | -4.1628e-10 | -7.8364e-10 | -1.9388e-08 | -0.0023776 | -3.1555e-09 | -7.8364e-10 | -6.4887e-10
21 | 2030 | Winter | SoC, [MWh] | 0 | 0 | 1.0001 | 1.0002 | 1.0003 | 1.0004 | 1.0005 | 1.0006 | 1.0007 | 1.0008 | 1.0009 | 1.001 | 1.0011 | 1.0012 | 1.0013 | 1.0014 | 1.0015 | 1.0016 | 1.0017 | 1.0018 | 1.0019 | 1.002 | 0.9996 | 0.9997 | 0.9998 | 0.9999
21 | 2030 | Winter | SoC, [%] | 0 | 0 | 50.01% | 50.01% | 50.02% | 50.02% | 50.03% | 50.03% | 50.04% | 50.04% | 50.05% | 50.05% | 50.06% | 50.06% | 50.07% | 50.07% | 50.08% | 50.08% | 50.09% | 50.09% | 50.1% | 50.1% | 49.98% | 49.98% | 49.99% | 49.99%
23 | 2030 | Winter | P, [MW] | 0 | 0 | 2.005e-08 | 2.5661e-08 | 2.0522e-08 | 0.1923 | 0.5 | 6.314e-09 | -1.3675e-09 | -2.441e-09 | -2.976e-09 | -2.6414e-09 | -1.8781e-09 | -1.7737e-09 | -1.3675e-09 | -9.8679e-10 | -1.3675e-09 | -6.4774e-10 | -8.7419e-10 | -2.6371e-09 | -1.6314e-09 | -0.23487 | -0.39231 | -1.3675e-09 | 2.8277e-09 | 4.1408e-09
23 | 2030 | Winter | SoC, [MWh] | 0 | 0 | 1.0001 | 1.0002 | 1.0003 | 1.1831 | 1.6582 | 1.6583 | 1.6584 | 1.6585 | 1.6586 | 1.6587 | 1.6588 | 1.6589 | 1.659 | 1.6591 | 1.6592 | 1.6593 | 1.6594 | 1.6595 | 1.6596 | 1.4125 | 0.9996 | 0.9997 | 0.9998 | 0.9999
23 | 2030 | Winter | SoC, [%] | 0 | 0 | 50.01% | 50.01% | 50.02% | 59.15% | 82.91% | 82.91% | 82.92% | 82.92% | 82.93% | 82.93% | 82.94% | 82.94% | 82.95% | 82.95% | 82.96% | 82.96% | 82.97% | 82.97% | 82.98% | 70.62% | 49.98% | 49.98% | 49.99% | 49.99%
2 | 2030 | Winter | P, [MW] | 0 | 1 | -2.4527e-09 | -2.6216e-09 | -3.1934e-09 | -4.6686e-09 | -4.6686e-09 | -2.1304e-09 | -1.1617e-08 | -8.0226e-09 | -3.6557e-09 | -3.3923e-09 | -3.371e-09 | -3.3745e-09 | -9.6641e-09 | -1.3957e-08 | -1.0156e-08 | -9.7044e-09 | -1.613e-08 | -3.7631e-09 | -6.5326e-09 | -9.7578e-09 | -0.0023774 | -1.0681e-08 | -1.1269e-08 | -1.1173e-08
2 | 2030 | Winter | SoC, [MWh] | 0 | 1 | 1.0001 | 1.0002 | 1.0003 | 1.0004 | 1.0005 | 1.0006 | 1.0007 | 1.0008 | 1.0009 | 1.001 | 1.0011 | 1.0012 | 1.0013 | 1.0014 | 1.0015 | 1.0016 | 1.0017 | 1.0018 | 1.0019 | 1.002 | 0.9996 | 0.9997 | 0.9998 | 0.9999
2 | 2030 | Winter | SoC, [%] | 0 | 1 | 50.01% | 50.01% | 50.02% | 50.02% | 50.03% | 50.03% | 50.04% | 50.04% | 50.05% | 50.05% | 50.06% | 50.06% | 50.07% | 50.07% | 50.08% | 50.08% | 50.09% | 50.09% | 50.1% | 50.1% | 49.98% | 49.98% | 49.99% | 49.99%
8 | 2030 | Winter | P, [MW] | 0 | 1 | -1.1721e-08 | -1.1442e-08 | -1.0261e-08 | -8.5176e-09 | -8.9126e-09 | -1.2386e-08 | -6.4619e-09 | -4.5514e-09 | -1.3532e-08 | -1.5838e-08 | -1.6485e-08 | -1.5976e-08 | -3.9321e-09 | -4.7731e-09 | -3.0789e-09 | -3.4553e-09 | -7.5404e-09 | -1.9584e-08 | -1.2446e-08 | -1.0763e-08 | -0.0023774 | -9.2956e-09 | -7.8785e-09 | -6.3063e-09
8 | 2030 | Winter | SoC, [MWh] | 0 | 1 | 1.0001 | 1.0002 | 1.0003 | 1.0004 | 1.0005 | 1.0006 | 1.0007 | 1.0008 | 1.0009 | 1.001 | 1.0011 | 1.0012 | 1.0013 | 1.0014 | 1.0015 | 1.0016 | 1.0017 | 1.0018 | 1.0019 | 1.002 | 0.9996 | 0.9997 | 0.9998 | 0.9999
8 | 2030 | Winter | SoC, [%] | 0 | 1 | 50.01% | 50.01% | 50.02% | 50.02% | 50.03% | 50.03% | 50.04% | 50.04% | 50.05% | 50.05% | 50.06% | 50.06% | 50.07% | 50.07% | 50.08% | 50.08% | 50.09% | 50.09% | 50.1% | 50.1% | 49.98% | 49.98% | 49.99% | 49.99%
21 | 2030 | Winter | P, [MW] | 0 | 1 | 3.3235e-09 | 2.2311e-09 | 3.1178e-09 | 4.4468e-09 | 3.3023e-09 | 4.3096e-09 | 4.4468e-09 | 4.4468e-09 | 4.4468e-09 | 4.4468e-09 | 4.4469e-09 | 7.2945e-09 | 6.0488e-09 | 1.2154e-08 | 5.8729e-09 | 7.1183e-09 | 9.8543e-09 | 4.4468e-09 | -0.0023777 | 3.6051e-09 | 4.4468e-09 | 4.1058e-09 | 1.7655e-09 | 9.5094e-10
21 | 2030 | Winter | SoC, [MWh] | 0 | 1 | 1.0001 | 1.0002 | 1.0003 | 1.0004 | 1.0005 | 1.0006 | 1.0007 | 1.0008 | 1.0009 | 1.001 | 1.0011 | 1.0012 | 1.0013 | 1.0014 | 1.0015 | 1.0016 | 1.0017 | 1.0018 | 0.9994 | 0.9995 | 0.9996 | 0.9997 | 0.9998 | 0.9999
21 | 2030 | Winter | SoC, [%] | 0 | 1 | 50.01% | 50.01% | 50.02% | 50.02% | 50.03% | 50.03% | 50.04% | 50.04% | 50.05% | 50.05% | 50.06% | 50.06% | 50.07% | 50.07% | 50.08% | 50.08% | 50.09% | 50.09% | 49.97% | 49.97% | 49.98% | 49.98% | 49.99% | 49.99%
23 | 2030 | Winter | P, [MW] | 0 | 1 | 6.8992e-08 | 4.8425e-08 | 1.1874e-07 | 0.022818 | 1.3728e-07 | 1.1275e-07 | 5.6939e-08 | 7.0372e-09 | 5.7864e-09 | 3.3446e-09 | 4.8563e-09 | 9.3251e-09 | 7.6563e-09 | 2.5878e-08 | 2.5878e-08 | 7.6042e-08 | 2.1632e-08 | 2.8956e-09 | -0.022971 | 1.0661e-08 | 1.4197e-08 | 2.5878e-08 | 2.5878e-08 | 2.6597e-08
23 | 2030 | Winter | SoC, [MWh] | 0 | 1 | 1.0001 | 1.0002 | 1.0003 | 1.0221 | 1.0222 | 1.0223 | 1.0224 | 1.0225 | 1.0226 | 1.0227 | 1.0228 | 1.0229 | 1.023 | 1.0231 | 1.0232 | 1.0233 | 1.0234 | 1.0235 | 0.9994 | 0.9995 | 0.9996 | 0.9997 | 0.9998 | 0.9999
23 | 2030 | Winter | SoC, [%] | 0 | 1 | 50.01% | 50.01% | 50.02% | 51.1% | 51.11% | 51.11% | 51.12% | 51.12% | 51.13% | 51.13% | 51.14% | 51.14% | 51.15% | 51.15% | 51.16% | 51.16% | 51.17% | 51.17% | 49.97% | 49.97% | 49.98% | 49.98% | 49.99% | 49.99%
2 | 2030 | Winter | P, [MW] | 0 | 2 | 2.8966e-09 | 3.1322e-09 | 2.1546e-09 | 1.595e-09 | 2.2233e-09 | 2.7665e-09 | 3.4984e-09 | 3.1525e-09 | -4.8836e-10 | -4.0522e-09 | -3.6664e-09 | -2.3595e-09 | -4.0021e-09 | -1.0318e-09 | 1.6388e-09 | 2.2452e-09 | -4.5369e-10 | -6.0096e-10 | -0.0023776 | -8.8108e-09 | -2.3117e-09 | -4.6259e-10 | 1.8523e-09 | 2.7877e-09
2 | 2030 | Winter | SoC, [MWh] | 0 | 2 | 1.0001 | 1.0002 | 1.0003 | 1.0004 | 1.0005 | 1.0006 | 1.0007 | 1.0008 | 1.0009 | 1.001 | 1.0011 | 1.0012 | 1.0013 | 1.0014 | 1.0015 | 1.0016 | 1.0017 | 1.0018 | 0.9994 | 0.9995 | 0.9996 | 0.9997 | 0.9998 | 0.9999
2 | 2030 | Winter | SoC, [%] | 0 | 2 | 50.01% | 50.01% | 50.02% | 50.02% | 50.03% | 50.03% | 50.04% | 50.04% | 50.05% | 50.05% | 50.06% | 50.06% | 50.07% | 50.07% | 50.08% | 50.08% | 50.09% | 50.09% | 49.97% | 49.97% | 49.98% | 49.98% | 49.99% | 49.99%
8 | 2030 | Winter | P, [MW] | 0 | 2 | -1.8724e-10 | 1.3826e-10 | 1.0655e-09 | 1.6389e-09 | 1.652e-09 | 1.4335e-09 | -4.3331e-10 | -5.1428e-10 | 3.8308e-09 | 1.8319e-09 | 1.2455e-09 | 5.3995e-10 | 1.4475e-09 | 4.6904e-09 | -1.1821e-09 | -4.6907e-10 | 3.7338e-09 | 6.1062e-10 | -0.0023776 | -8.4409e-09 | -1.8794e-09 | 1.052e-09 | -2.2725e-10 | -4.2957e-11
8 | 2030 | Winter | SoC, [MWh] | 0 | 2 | 1.0001 | 1.0002 | 1.0003 | 1.0004 | 1.0005 | 1.0006 | 1.0007 | 1.0008 | 1.0009 | 1.001 | 1.0011 | 1.0012 | 1.0013 | 1.0014 | 1.0015 | 1.0016 | 1.0017 | 1.0018 | 0.9994 | 0.9995 | 0.9996 | 0.9997 | 0.9998 | 0.9999
8 | 2030 | Winter | SoC, [%] | 0 | 2 | 50.01% | 50.01% | 50.02% | 50.02% | 50.03% | 50.03% | 50.04% | 50.04% | 50.05% | 50.05% | 50.06% | 50.06% | 50.07% | 50.07% | 50.08% | 50.08% | 50.09% | 50.09% | 49.97% | 49.97% | 49.98% | 49.98% | 49.99% | 49.99%
21 | 2030 | Winter | P, [MW] | 0 | 2 | -8.4616e-08 | -3.8835e-08 | -3.2435e-08 | -3.2058e-08 | -3.2058e-08 | -3.2058e-08 | -3.2058e-08 | -3.2058e-08 | -2.0914e-08 | -2.4233e-08 | -3.2057e-08 | -1.9156e-08 | -1.6561e-08 | -1.3264e-08 | -2.8857e-08 | -2.7411e-08 | -1.4799e-08 | -3.2058e-08 | -0.0023768 | -6.436e-08 | -4.4583e-08 | -4.8006e-08 | -3.2058e-08 | -4.4873e-08
21 | 2030 | Winter | SoC, [MWh] | 0 | 2 | 1.0001 | 1.0002 | 1.0003 | 1.0004 | 1.0005 | 1.0006 | 1.0007 | 1.0008 | 1.0009 | 1.001 | 1.0011 | 1.0012 | 1.0013 | 1.0014 | 1.0015 | 1.0016 | 1.0017 | 1.0018 | 0.9994 | 0.9995 | 0.9996 | 0.9997 | 0.9998 | 0.9999
21 | 2030 | Winter | SoC, [%] | 0 | 2 | 50.01% | 50.01% | 50.02% | 50.02% | 50.03% | 50.03% | 50.04% | 50.04% | 50.05% | 50.05% | 50.06% | 50.06% | 50.07% | 50.07% | 50.08% | 50.08% | 50.09% | 50.09% | 49.97% | 49.97% | 49.98% | 49.98% | 49.99% | 49.99%
23 | 2030 | Winter | P, [MW] | 0 | 2 | -1.0829e-08 | -7.1734e-09 | -6.1986e-09 | -5.7813e-09 | -5.6334e-09 | -6.097e-09 | -6.196e-09 | -8.2774e-09 | -2.1718e-08 | -5.0654e-08 | -6.6729e-08 | -2.7541e-08 | -2.4853e-08 | -1.5185e-08 | -9.1196e-09 | -7.89e-09 | -1.5185e-08 | -5.6594e-08 | -0.0023771 | -4.6551e-08 | -3.2259e-08 | -3.8822e-08 | -2.3915e-08 | -1.5185e-08
23 | 2030 | Winter | SoC, [MWh] | 0 | 2 | 1.0001 | 1.0002 | 1.0003 | 1.0004 | 1.0005 | 1.0006 | 1.0007 | 1.0008 | 1.0009 | 1.001 | 1.0011 | 1.0012 | 1.0013 | 1.0014 | 1.0015 | 1.0016 | 1.0017 | 1.0018 | 0.9994 | 0.9995 | 0.9996 | 0.9997 | 0.9998 | 0.9999
23 | 2030 | Winter | SoC, [%] | 0 | 2 | 50.01% | 50.01% | 50.02% | 50.02% | 50.03% | 50.03% | 50.04% | 50.04% | 50.05% | 50.05% | 50.06% | 50.06% | 50.07% | 50.07% | 50.08% | 50.08% | 50.09% | 50.09% | 49.97% | 49.97% | 49.98% | 49.98% | 49.99% | 49.99%
2 | 2030 | Winter | P, [MW] | Expected | - | -0.0016983 | -8.6603e-10 | -1.4652e-09 | -4.9429e-10 | -1.3993e-09 | 5.4154e-10 | -1.6974e-09 | -1.9851e-10 | 1.1445e-10 | -4.0575e-10 | -7.6089e-10 | -4.8567e-10 | -1.4619e-09 | -1.743e-09 | -1.5865e-09 | -1.2707e-09 | -2.6107e-09 | 1.3157e-10 | -0.00033966 | -3.068e-09 | -0.00033963 | -2.1967e-09 | -1.4005e-09 | -1.253e-09
2 | 2030 | Winter | SoC, [MWh] | Expected | - | 0.99831 | 0.99841 | 0.99851 | 0.99861 | 0.99871 | 0.99881 | 0.99891 | 0.99901 | 0.99911 | 0.99921 | 0.99931 | 0.99941 | 0.99951 | 0.99961 | 0.99971 | 0.99981 | 0.99991 | 1 | 0.99976 | 0.99986 | 0.9996 | 0.9997 | 0.9998 | 0.9999
2 | 2030 | Winter | SoC, [%] | Expected | - | 49.92% | 49.92% | 49.93% | 49.93% | 49.94% | 49.94% | 49.95% | 49.95% | 49.96% | 49.96% | 49.97% | 49.97% | 49.98% | 49.98% | 49.99% | 49.99% | 50% | 50% | 49.99% | 49.99% | 49.98% | 49.98% | 49.99% | 49.99%
8 | 2030 | Winter | P, [MW] | Expected | - | -0.0016983 | -2.2071e-09 | -1.9059e-09 | -1.9923e-09 | -1.1415e-09 | -3.6768e-09 | -1.4907e-11 | -1.3159e-09 | -1.9984e-09 | -2.7347e-09 | -2.6018e-09 | -2.7974e-09 | -9.6674e-10 | -6.2392e-10 | -6.803e-11 | -2.3585e-10 | -2.1361e-10 | -3.5067e-09 | -0.00033966 | -2.9596e-09 | -0.00033962 | -1.3587e-09 | -2.2612e-09 | -2.8267e-09
8 | 2030 | Winter | SoC, [MWh] | Expected | - | 0.99831 | 0.99841 | 0.99851 | 0.99861 | 0.99871 | 0.99881 | 0.99891 | 0.99901 | 0.99911 | 0.99921 | 0.99931 | 0.99941 | 0.99951 | 0.99961 | 0.99971 | 0.99981 | 0.99991 | 1 | 0.99976 | 0.99986 | 0.9996 | 0.9997 | 0.9998 | 0.9999
8 | 2030 | Winter | SoC, [%] | Expected | - | 49.92% | 49.92% | 49.93% | 49.93% | 49.94% | 49.94% | 49.95% | 49.95% | 49.96% | 49.96% | 49.97% | 49.97% | 49.98% | 49.98% | 49.99% | 49.99% | 50% | 50% | 49.99% | 49.99% | 49.98% | 49.98% | 49.99% | 49.99%
21 | 2030 | Winter | P, [MW] | Expected | - | -1.2173e-08 | -5.7889e-09 | -4.7478e-09 | -4.5042e-09 | -4.6676e-09 | -4.5237e-09 | -5.1571e-09 | -4.297e-09 | -2.6329e-09 | -3.0081e-09 | -4.0622e-09 | -1.7531e-09 | -1.4188e-09 | -1.1309e-09 | -5.9772e-09 | -4.8364e-09 | -1.6718e-09 | -4.2417e-09 | -0.00067921 | -2.2528e-08 | -0.0016983 | -8.5254e-09 | -4.8872e-09 | -6.738e-09
21 | 2030 | Winter | SoC, [MWh] | Expected | - | 1.0001 | 1.0002 | 1.0003 | 1.0004 | 1.0005 | 1.0006 | 1.0007 | 1.0008 | 1.0009 | 1.001 | 1.0011 | 1.0012 | 1.0013 | 1.0014 | 1.0015 | 1.0016 | 1.0017 | 1.0018 | 1.0012 | 1.0013 | 0.9996 | 0.9997 | 0.9998 | 0.9999
21 | 2030 | Winter | SoC, [%] | Expected | - | 50.01% | 50.01% | 50.02% | 50.02% | 50.03% | 50.03% | 50.04% | 50.04% | 50.05% | 50.05% | 50.06% | 50.06% | 50.07% | 50.07% | 50.08% | 50.08% | 50.09% | 50.09% | 50.06% | 50.06% | 49.98% | 49.98% | 49.99% | 49.99%
23 | 2030 | Winter | P, [MW] | Expected | - | 2.2631e-08 | 2.4223e-08 | 3.0736e-08 | 0.14062 | 0.35714 | 1.9746e-08 | 6.2722e-09 | -1.9207e-09 | -4.4016e-09 | -8.6452e-09 | -1.018e-08 | -3.8692e-09 | -3.4334e-09 | 8.2264e-10 | 1.4173e-09 | 9.2734e-09 | 2.9653e-10 | -9.5549e-09 | -0.0036212 | -0.16776 | -0.28022 | -2.826e-09 | 2.3002e-09 | 4.588e-09
23 | 2030 | Winter | SoC, [MWh] | Expected | - | 1.0001 | 1.0002 | 1.0003 | 1.134 | 1.4734 | 1.4735 | 1.4736 | 1.4737 | 1.4738 | 1.4739 | 1.474 | 1.4741 | 1.4742 | 1.4743 | 1.4744 | 1.4745 | 1.4746 | 1.4747 | 1.471 | 1.2945 | 0.9996 | 0.9997 | 0.9998 | 0.9999
23 | 2030 | Winter | SoC, [%] | Expected | - | 50.01% | 50.01% | 50.02% | 56.7% | 73.67% | 73.67% | 73.68% | 73.68% | 73.69% | 73.69% | 73.7% | 73.7% | 73.71% | 73.71% | 73.72% | 73.72% | 73.73% | 73.73% | 73.55% | 64.72% | 49.98% | 49.98% | 49.99% | 49.99%
2 | 2040 | Summer | P, [MW] | 0 | 0 | -0.0023774 | -9.4712e-08 | -2.4492e-09 | -6.3e-10 | -6.2999e-10 | -6.2999e-10 | -3.8579e-08 | -1.1916e-09 | 1.5106e-08 | 2.2094e-08 | 1.9306e-08 | 1.9231e-08 | 2.1303e-08 | 1.777e-08 | 5.9834e-09 | -6.2999e-10 | -6.2999e-10 | -6.2999e-10 | -1.1799e-09 | 8.3923e-09 | 1.2583e-08 | 4.5962e-09 | -3.9915e-08 | -9.7605e-08
2 | 2040 | Summer | SoC, [MWh] | 0 | 0 | 2.4976 | 2.4977 | 2.4978 | 2.4979 | 2.498 | 2.4981 | 2.4982 | 2.4983 | 2.4984 | 2.4985 | 2.4986 | 2.4987 | 2.4988 | 2.4989 | 2.499 | 2.4991 | 2.4992 | 2.4993 | 2.4994 | 2.4995 | 2.4996 | 2.4997 | 2.4998 | 2.4999
2 | 2040 | Summer | SoC, [%] | 0 | 0 | 49.95% | 49.95% | 49.96% | 49.96% | 49.96% | 49.96% | 49.96% | 49.97% | 49.97% | 49.97% | 49.97% | 49.97% | 49.98% | 49.98% | 49.98% | 49.98% | 49.98% | 49.99% | 49.99% | 49.99% | 49.99% | 49.99% | 50% | 50%
8 | 2040 | Summer | P, [MW] | 0 | 0 | -1.0869e-07 | -1.0241e-07 | -9.1206e-08 | -8.8257e-08 | -8.8919e-08 | -8.3435e-08 | -1.8468e-07 | -1.8469e-07 | -2.3185e-07 | -1.8469e-07 | -1.8469e-07 | -1.8469e-07 | -1.8469e-07 | -1.8469e-07 | -1.8469e-07 | -1.8469e-07 | -1.8469e-07 | -1.8469e-07 | -1.8468e-07 | -5.65e-07 | -0.0023734 | -1.8469e-07 | -1.8469e-07 | -1.8469e-07
8 | 2040 | Summer | SoC, [MWh] | 0 | 0 | 2.5001 | 2.5002 | 2.5003 | 2.5004 | 2.5005 | 2.5006 | 2.5007 | 2.5008 | 2.5009 | 2.501 | 2.5011 | 2.5012 | 2.5013 | 2.5014 | 2.5015 | 2.5016 | 2.5017 | 2.5018 | 2.5019 | 2.502 | 2.4996 | 2.4997 | 2.4998 | 2.4999
8 | 2040 | Summer | SoC, [%] | 0 | 0 | 50% | 50% | 50.01% | 50.01% | 50.01% | 50.01% | 50.01% | 50.02% | 50.02% | 50.02% | 50.02% | 50.02% | 50.03% | 50.03% | 50.03% | 50.03% | 50.03% | 50.04% | 50.04% | 50.04% | 49.99% | 49.99% | 50% | 50%
21 | 2040 | Summer | P, [MW] | 0 | 0 | -9.2204e-08 | -1.8473e-07 | -0.0010321 | -0.0013475 | 1.1275e-07 | 1.1275e-07 | 1.1275e-07 | 1.1275e-07 | 1.9653e-07 | 2.4603e-07 | 1.1275e-07 | 2.314e-07 | 2.3129e-07 | 2.0455e-07 | 1.1275e-07 | 1.1275e-07 | 1.1275e-07 | 1.1275e-07 | 1.1275e-07 | 1.1275e-07 | 1.6981e-07 | 1.1275e-07 | 5.605e-09 | -2.6071e-08
21 | 2040 | Summer | SoC, [MWh] | 0 | 0 | 2.5001 | 2.5002 | 2.4992 | 2.4979 | 2.498 | 2.4981 | 2.4982 | 2.4983 | 2.4984 | 2.4985 | 2.4986 | 2.4987 | 2.4988 | 2.4989 | 2.499 | 2.4991 | 2.4992 | 2.4993 | 2.4994 | 2.4995 | 2.4996 | 2.4997 | 2.4998 | 2.4999
21 | 2040 | Summer | SoC, [%] | 0 | 0 | 50% | 50% | 49.98% | 49.96% | 49.96% | 49.96% | 49.96% | 49.97% | 49.97% | 49.97% | 49.97% | 49.97% | 49.98% | 49.98% | 49.98% | 49.98% | 49.98% | 49.99% | 49.99% | 49.99% | 49.99% | 49.99% | 50% | 50%
23 | 2040 | Summer | P, [MW] | 0 | 0 | -2.5698e-07 | -2.5698e-07 | -2.5698e-07 | -2.5698e-07 | -2.5698e-07 | -2.5698e-07 | -2.5698e-07 | -1.6105e-07 | -2.5698e-07 | -2.8245e-07 | -0.0023718 | -2.5698e-07 | -2.5698e-07 | -2.5698e-07 | -2.3869e-07 | -2.1718e-07 | -8.8872e-08 | -1.0379e-07 | -1.7343e-07 | -4.3285e-07 | -4.457e-07 | -2.5698e-07 | -2.5698e-07 | -2.5698e-07
23 | 2040 | Summer | SoC, [MWh] | 0 | 0 | 2.5001 | 2.5002 | 2.5003 | 2.5004 | 2.5005 | 2.5006 | 2.5007 | 2.5008 | 2.5009 | 2.501 | 2.4986 | 2.4987 | 2.4988 | 2.4989 | 2.499 | 2.4991 | 2.4992 | 2.4993 | 2.4994 | 2.4995 | 2.4996 | 2.4997 | 2.4998 | 2.4999
23 | 2040 | Summer | SoC, [%] | 0 | 0 | 50% | 50% | 50.01% | 50.01% | 50.01% | 50.01% | 50.01% | 50.02% | 50.02% | 50.02% | 49.97% | 49.97% | 49.98% | 49.98% | 49.98% | 49.98% | 49.98% | 49.99% | 49.99% | 49.99% | 49.99% | 49.99% | 50% | 50%
2 | 2040 | Summer | P, [MW] | 0 | 1 | -1.7133e-06 | -0.0023372 | -1.7132e-06 | -1.7132e-06 | -1.7132e-06 | -1.7132e-06 | -1.7132e-06 | -1.7132e-06 | -1.7132e-06 | -1.7131e-06 | -1.7132e-06 | -1.7132e-06 | -1.7131e-06 | -1.713e-06 | -1.0624e-06 | -8.3655e-07 | -8.0404e-07 | -8.7812e-07 | -1.7132e-06 | -1.7132e-06 | -2.395e-06 | -2.2333e-06 | -4.6037e-06 | -1.7132e-06
2 | 2040 | Summer | SoC, [MWh] | 0 | 1 | 2.5001 | 2.4977 | 2.4978 | 2.4979 | 2.498 | 2.4981 | 2.4982 | 2.4983 | 2.4984 | 2.4985 | 2.4986 | 2.4987 | 2.4988 | 2.4989 | 2.499 | 2.4991 | 2.4992 | 2.4993 | 2.4994 | 2.4995 | 2.4996 | 2.4997 | 2.4998 | 2.4999
2 | 2040 | Summer | SoC, [%] | 0 | 1 | 50% | 49.95% | 49.96% | 49.96% | 49.96% | 49.96% | 49.96% | 49.97% | 49.97% | 49.97% | 49.97% | 49.97% | 49.98% | 49.98% | 49.98% | 49.98% | 49.98% | 49.99% | 49.99% | 49.99% | 49.99% | 49.99% | 50% | 50%
8 | 2040 | Summer | P, [MW] | 0 | 1 | -4.3405e-06 | -1.6204e-06 | -7.4307e-07 | -5.7471e-07 | -5.1034e-07 | -3.8646e-07 | -5.017e-07 | -4.3404e-06 | -6.7985e-06 | -4.3406e-06 | -4.3404e-06 | -4.3404e-06 | -4.3407e-06 | -4.3404e-06 | -4.3404e-06 | -1.7429e-06 | -1.8316e-06 | -4.3404e-06 | -4.3404e-06 | -0.0011314 | -4.3404e-06 | -0.0011749 | -4.3406e-06 | -4.3405e-06
8 | 2040 | Summer | SoC, [MWh] | 0 | 1 | 2.5001 | 2.5002 | 2.5003 | 2.5004 | 2.5005 | 2.5006 | 2.5007 | 2.5008 | 2.5009 | 2.501 | 2.5011 | 2.5012 | 2.5013 | 2.5014 | 2.5015 | 2.5016 | 2.5016 | 2.5017 | 2.5018 | 2.5007 | 2.5008 | 2.4997 | 2.4998 | 2.4999
8 | 2040 | Summer | SoC, [%] | 0 | 1 | 50% | 50% | 50.01% | 50.01% | 50.01% | 50.01% | 50.01% | 50.02% | 50.02% | 50.02% | 50.02% | 50.02% | 50.03% | 50.03% | 50.03% | 50.03% | 50.03% | 50.03% | 50.04% | 50.01% | 50.02% | 49.99% | 50% | 50%
21 | 2040 | Summer | P, [MW] | 0 | 1 | 6.9767e-07 | 8.7583e-09 | -8.2516e-08 | -1.6212e-07 | -2.8756e-07 | -1.2029 | -2.8915e-07 | 1.5341e-06 | 1.6015e-06 | 0.61146 | 0.6708 | 0.047942 | 2.5396e-06 | 4.1645e-07 | 3.8977e-07 | 3.6848e-08 | 8.6914e-08 | 4.1644e-07 | 7.9305e-07 | 6.8575e-07 | 4.8132e-07 | 7.244e-07 | 4.1644e-07 | 2.039e-07
21 | 2040 | Summer | SoC, [MWh] | 0 | 1 | 2.5001 | 2.5002 | 2.5003 | 2.5004 | 2.5005 | 1.2344 | 1.2345 | 1.2346 | 1.2347 | 1.8157 | 2.453 | 2.4987 | 2.4988 | 2.4989 | 2.499 | 2.4991 | 2.4992 | 2.4993 | 2.4994 | 2.4995 | 2.4996 | 2.4997 | 2.4998 | 2.4999
21 | 2040 | Summer | SoC, [%] | 0 | 1 | 50% | 50% | 50.01% | 50.01% | 50.01% | 24.69% | 24.69% | 24.69% | 24.69% | 36.31% | 49.06% | 49.97% | 49.98% | 49.98% | 49.98% | 49.98% | 49.98% | 49.99% | 49.99% | 49.99% | 49.99% | 49.99% | 50% | 50%
23 | 2040 | Summer | P, [MW] | 0 | 1 | -2.2515e-06 | -1.3637e-06 | -1.3637e-06 | -1.3637e-06 | -1.3637e-06 | -1.3636e-06 | -1.3637e-06 | -1.3637e-06 | -1.3637e-06 | -7.5599e-06 | -4.3258e-06 | -1.3637e-06 | -1.3637e-06 | -4.5137e-07 | -3.4384e-07 | -2.9476e-07 | -5.8459e-07 | -8.106e-07 | -6.8722e-07 | -1.3637e-06 | -0.0023407 | -3.3769e-06 | -5.5599e-07 | -2.7528e-07
23 | 2040 | Summer | SoC, [MWh] | 0 | 1 | 2.5001 | 2.5002 | 2.5003 | 2.5004 | 2.5005 | 2.5006 | 2.5007 | 2.5008 | 2.5009 | 2.501 | 2.5011 | 2.5012 | 2.5013 | 2.5014 | 2.5015 | 2.5016 | 2.5017 | 2.5018 | 2.5019 | 2.502 | 2.4996 | 2.4997 | 2.4998 | 2.4999
23 | 2040 | Summer | SoC, [%] | 0 | 1 | 50% | 50% | 50.01% | 50.01% | 50.01% | 50.01% | 50.01% | 50.02% | 50.02% | 50.02% | 50.02% | 50.02% | 50.03% | 50.03% | 50.03% | 50.03% | 50.03% | 50.04% | 50.04% | 50.04% | 49.99% | 49.99% | 50% | 50%
2 | 2040 | Summer | P, [MW] | 0 | 2 | -3.868e-07 | -3.868e-07 | -3.868e-07 | -3.868e-07 | -3.868e-07 | -3.868e-07 | -5.3547e-07 | -3.8978e-07 | -3.868e-07 | -3.641e-07 | -3.305e-07 | -3.868e-07 | -1.3669e-07 | -1.9288e-07 | -3.868e-07 | -3.868e-07 | -3.8677e-07 | -3.868e-07 | -3.868e-07 | -3.8681e-07 | -4.2752e-07 | -0.0023688 | -3.868e-07 | -3.868e-07
2 | 2040 | Summer | SoC, [MWh] | 0 | 2 | 2.5001 | 2.5002 | 2.5003 | 2.5004 | 2.5005 | 2.5006 | 2.5007 | 2.5008 | 2.5009 | 2.501 | 2.5011 | 2.5012 | 2.5013 | 2.5014 | 2.5015 | 2.5016 | 2.5017 | 2.5018 | 2.5019 | 2.502 | 2.5021 | 2.4997 | 2.4998 | 2.4999
2 | 2040 | Summer | SoC, [%] | 0 | 2 | 50% | 50% | 50.01% | 50.01% | 50.01% | 50.01% | 50.01% | 50.02% | 50.02% | 50.02% | 50.02% | 50.02% | 50.03% | 50.03% | 50.03% | 50.03% | 50.03% | 50.04% | 50.04% | 50.04% | 50.04% | 49.99% | 50% | 50%
8 | 2040 | Summer | P, [MW] | 0 | 2 | -1.0549e-06 | -9.3733e-07 | -8.8805e-07 | -5.9954e-07 | -3.3578e-07 | -2.6266e-07 | -2.6821e-07 | -3.002e-06 | -3.002e-06 | -1.6574e-05 | -1.2841e-05 | -1.1903e-05 | -1.7757e-05 | -0.002273 | -3.002e-06 | -3.002e-06 | -3.002e-06 | -3.002e-06 | -3.002e-06 | -3.002e-06 | -3.0034e-06 | -7.9748e-06 | -3.0022e-06 | -3.0022e-06
8 | 2040 | Summer | SoC, [MWh] | 0 | 2 | 2.5001 | 2.5002 | 2.5003 | 2.5004 | 2.5005 | 2.5006 | 2.5007 | 2.5008 | 2.5009 | 2.501 | 2.5011 | 2.5011 | 2.5012 | 2.4989 | 2.499 | 2.4991 | 2.4992 | 2.4993 | 2.4994 | 2.4995 | 2.4996 | 2.4997 | 2.4998 | 2.4999
8 | 2040 | Summer | SoC, [%] | 0 | 2 | 50% | 50% | 50.01% | 50.01% | 50.01% | 50.01% | 50.01% | 50.02% | 50.02% | 50.02% | 50.02% | 50.02% | 50.02% | 49.98% | 49.98% | 49.98% | 49.98% | 49.99% | 49.99% | 49.99% | 49.99% | 49.99% | 50% | 50%
21 | 2040 | Summer | P, [MW] | 0 | 2 | 0.63133 | 3.4981e-07 | 1.3091e-07 | 4.7383e-08 | -4.5745e-08 | -1.2204 | -1.25 | 4.0121e-07 | 8.7065e-07 | 0.48986 | 0.40305 | 0.25093 | 0.95951 | 8.5179e-06 | 3.978e-07 | 3.978e-07 | 3.978e-07 | 3.9779e-07 | 9.6995e-07 | 1.9406e-06 | 4.9128e-07 | 3.978e-07 | 6.0337e-07 | 3.978e-07
21 | 2040 | Summer | SoC, [MWh] | 0 | 2 | 3.0999 | 3.1 | 3.1001 | 3.1002 | 3.1003 | 1.8157 | 0.5 | 0.5001 | 0.5002 | 0.96567 | 1.3487 | 1.5871 | 2.4988 | 2.4989 | 2.499 | 2.4991 | 2.4992 | 2.4993 | 2.4994 | 2.4995 | 2.4996 | 2.4997 | 2.4998 | 2.4999
21 | 2040 | Summer | SoC, [%] | 0 | 2 | 62% | 62% | 62% | 62% | 62.01% | 36.31% | 10% | 10% | 10% | 19.31% | 26.97% | 31.74% | 49.98% | 49.98% | 49.98% | 49.98% | 49.98% | 49.99% | 49.99% | 49.99% | 49.99% | 49.99% | 50% | 50%
23 | 2040 | Summer | P, [MW] | 0 | 2 | -1.8049e-07 | -2.4747e-07 | -4.0138e-07 | -4.0138e-07 | -4.0139e-07 | -4.0138e-07 | -4.0138e-07 | -3.2062e-07 | -4.0137e-07 | -1.4811e-06 | -1.1897e-06 | -9.595e-07 | -9.1439e-07 | -4.0138e-07 | -9.5733e-08 | -3.3418e-08 | -1.215e-08 | -2.1503e-07 | -4.0138e-07 | -4.0138e-07 | -1.6919e-06 | -0.0023636 | -8.3322e-07 | -1.7864e-06
23 | 2040 | Summer | SoC, [MWh] | 0 | 2 | 2.5001 | 2.5002 | 2.5003 | 2.5004 | 2.5005 | 2.5006 | 2.5007 | 2.5008 | 2.5009 | 2.501 | 2.5011 | 2.5012 | 2.5013 | 2.5014 | 2.5015 | 2.5016 | 2.5017 | 2.5018 | 2.5019 | 2.502 | 2.5021 | 2.4997 | 2.4998 | 2.4999
23 | 2040 | Summer | SoC, [%] | 0 | 2 | 50% | 50% | 50.01% | 50.01% | 50.01% | 50.01% | 50.01% | 50.02% | 50.02% | 50.02% | 50.02% | 50.02% | 50.03% | 50.03% | 50.03% | 50.03% | 50.03% | 50.04% | 50.04% | 50.04% | 50.04% | 49.99% | 50% | 50%
2 | 2040 | Summer | P, [MW] | Expected | - | -0.0016984 | -0.00033401 | -3.0175e-07 | -3.0045e-07 | -3.0045e-07 | -3.0045e-07 | -3.4879e-07 | -3.0127e-07 | -2.892e-07 | -2.8097e-07 | -2.7816e-07 | -2.8626e-07 | -2.4905e-07 | -2.5957e-07 | -2.0276e-07 | -1.7521e-07 | -1.7057e-07 | -1.8115e-07 | -3.0084e-07 | -2.9401e-07 | -3.9423e-07 | -0.00033872 | -7.4144e-07 | -3.6971e-07
2 | 2040 | Summer | SoC, [MWh] | Expected | - | 2.4983 | 2.4981 | 2.4982 | 2.4983 | 2.4984 | 2.4985 | 2.4986 | 2.4987 | 2.4988 | 2.4989 | 2.499 | 2.4991 | 2.4992 | 2.4993 | 2.4994 | 2.4995 | 2.4996 | 2.4997 | 2.4998 | 2.4999 | 2.5 | 2.4997 | 2.4998 | 2.4999
2 | 2040 | Summer | SoC, [%] | Expected | - | 49.97% | 49.96% | 49.96% | 49.97% | 49.97% | 49.97% | 49.97% | 49.97% | 49.98% | 49.98% | 49.98% | 49.98% | 49.98% | 49.99% | 49.99% | 49.99% | 49.99% | 49.99% | 50% | 50% | 50% | 49.99% | 50% | 50%
8 | 2040 | Summer | P, [MW] | Expected | - | -8.4841e-07 | -4.3853e-07 | -2.9816e-07 | -2.3079e-07 | -1.8439e-07 | -1.5233e-07 | -2.419e-07 | -1.1808e-06 | -1.5657e-06 | -3.1197e-06 | -2.5864e-06 | -2.4524e-06 | -3.2888e-06 | -0.00032546 | -1.1808e-06 | -8.0976e-07 | -8.2244e-07 | -1.1808e-06 | -1.1808e-06 | -0.00016246 | -0.0016963 | -0.00016911 | -1.1809e-06 | -1.1809e-06
8 | 2040 | Summer | SoC, [MWh] | Expected | - | 2.5001 | 2.5002 | 2.5003 | 2.5004 | 2.5005 | 2.5006 | 2.5007 | 2.5008 | 2.5009 | 2.501 | 2.5011 | 2.5012 | 2.5013 | 2.501 | 2.5011 | 2.5012 | 2.5013 | 2.5014 | 2.5015 | 2.5015 | 2.4998 | 2.4997 | 2.4998 | 2.4999
8 | 2040 | Summer | SoC, [%] | Expected | - | 50% | 50% | 50.01% | 50.01% | 50.01% | 50.01% | 50.01% | 50.02% | 50.02% | 50.02% | 50.02% | 50.02% | 50.03% | 50.02% | 50.02% | 50.02% | 50.03% | 50.03% | 50.03% | 50.03% | 50% | 49.99% | 50% | 50%
21 | 2040 | Summer | P, [MW] | Expected | - | 0.09019 | -8.0723e-08 | -0.0007372 | -0.00096251 | 3.2924e-08 | -0.34619 | -0.17857 | 3.5701e-07 | 4.9354e-07 | 0.15733 | 0.15341 | 0.042696 | 0.13707 | 1.4224e-06 | 1.9305e-07 | 1.4263e-07 | 1.4978e-07 | 1.9686e-07 | 3.3239e-07 | 4.5572e-07 | 2.6023e-07 | 2.4085e-07 | 1.4969e-07 | 6.7335e-08
21 | 2040 | Summer | SoC, [MWh] | Expected | - | 2.5858 | 2.5859 | 2.5852 | 2.5843 | 2.5844 | 2.2201 | 2.0322 | 2.0323 | 2.0324 | 2.182 | 2.3278 | 2.3685 | 2.4988 | 2.4989 | 2.499 | 2.4991 | 2.4992 | 2.4993 | 2.4994 | 2.4995 | 2.4996 | 2.4997 | 2.4998 | 2.4999
21 | 2040 | Summer | SoC, [%] | Expected | - | 51.72% | 51.72% | 51.7% | 51.69% | 51.69% | 44.4% | 40.64% | 40.65% | 40.65% | 43.64% | 46.56% | 47.37% | 49.98% | 49.98% | 49.98% | 49.98% | 49.98% | 49.99% | 49.99% | 49.99% | 49.99% | 49.99% | 50% | 50%
23 | 2040 | Summer | P, [MW] | Expected | - | -5.3098e-07 | -4.1372e-07 | -4.3571e-07 | -4.3571e-07 | -4.3571e-07 | -4.3571e-07 | -4.3571e-07 | -3.5564e-07 | -4.3571e-07 | -1.4933e-06 | -0.0016949 | -5.1544e-07 | -5.0899e-07 | -3.0538e-07 | -2.3329e-07 | -2.0201e-07 | -1.4873e-07 | -2.2065e-07 | -2.7939e-07 | -5.6133e-07 | -0.00033495 | -0.00033832 | -3.8202e-07 | -4.7808e-07
23 | 2040 | Summer | SoC, [MWh] | Expected | - | 2.5001 | 2.5002 | 2.5003 | 2.5004 | 2.5005 | 2.5006 | 2.5007 | 2.5008 | 2.5009 | 2.501 | 2.4993 | 2.4994 | 2.4995 | 2.4996 | 2.4997 | 2.4998 | 2.4999 | 2.5 | 2.5001 | 2.5002 | 2.5 | 2.4997 | 2.4998 | 2.4999
23 | 2040 | Summer | SoC, [%] | Expected | - | 50% | 50% | 50.01% | 50.01% | 50.01% | 50.01% | 50.01% | 50.02% | 50.02% | 50.02% | 49.99% | 49.99% | 49.99% | 49.99% | 49.99% | 50% | 50% | 50% | 50% | 50% | 50% | 49.99% | 50% | 50%
2 | 2040 | Winter | P, [MW] | 0 | 0 | -1.7045e-09 | -2.334e-09 | -1.7045e-09 | -1.7045e-09 | -1.7045e-09 | -1.7045e-09 | -1.7045e-09 | -9.0677e-10 | -1.023e-09 | -6.1988e-10 | -6.1386e-10 | -7.4161e-10 | -1.7045e-09 | -1.7045e-09 | -1.7045e-09 | -1.7045e-09 | -1.7045e-09 | -1.7045e-09 | -0.0023776 | -4.3117e-09 | -1.7045e-09 | -1.7045e-09 | -1.7797e-09 | -1.7045e-09
2 | 2040 | Winter | SoC, [MWh] | 0 | 0 | 2.5001 | 2.5002 | 2.5003 | 2.5004 | 2.5005 | 2.5006 | 2.5007 | 2.5008 | 2.5009 | 2.501 | 2.5011 | 2.5012 | 2.5013 | 2.5014 | 2.5015 | 2.5016 | 2.5017 | 2.5018 | 2.4994 | 2.4995 | 2.4996 | 2.4997 | 2.4998 | 2.4999
2 | 2040 | Winter | SoC, [%] | 0 | 0 | 50% | 50% | 50.01% | 50.01% | 50.01% | 50.01% | 50.01% | 50.02% | 50.02% | 50.02% | 50.02% | 50.02% | 50.03% | 50.03% | 50.03% | 50.03% | 50.03% | 50.04% | 49.99% | 49.99% | 49.99% | 49.99% | 50% | 50%
8 | 2040 | Winter | P, [MW] | 0 | 0 | -1.8528e-09 | -1.8667e-09 | -1.8525e-09 | -1.8051e-09 | -1.7869e-09 | -2.0481e-09 | -4.971e-09 | -2.3499e-08 | -1.6682e-08 | -0.0023775 | -5.3925e-09 | -4.971e-09 | -4.971e-09 | -4.971e-09 | -4.971e-09 | -4.971e-09 | -4.971e-09 | -1.8286e-08 | -4.971e-09 | -4.971e-09 | -4.971e-09 | -4.971e-09 | -4.971e-09 | -3.2974e-09
8 | 2040 | Winter | SoC, [MWh] | 0 | 0 | 2.5001 | 2.5002 | 2.5003 | 2.5004 | 2.5005 | 2.5006 | 2.5007 | 2.5008 | 2.5009 | 2.4985 | 2.4986 | 2.4987 | 2.4988 | 2.4989 | 2.499 | 2.4991 | 2.4992 | 2.4993 | 2.4994 | 2.4995 | 2.4996 | 2.4997 | 2.4998 | 2.4999
8 | 2040 | Winter | SoC, [%] | 0 | 0 | 50% | 50% | 50.01% | 50.01% | 50.01% | 50.01% | 50.01% | 50.02% | 50.02% | 49.97% | 49.97% | 49.97% | 49.98% | 49.98% | 49.98% | 49.98% | 49.98% | 49.99% | 49.99% | 49.99% | 49.99% | 49.99% | 50% | 50%
21 | 2040 | Winter | P, [MW] | 0 | 0 | -0.39293 | -0.29218 | -7.3801e-09 | -4.2962e-09 | -1.2154 | -1.845e-08 | 2.2359e-08 | 1.6954e-07 | 5.4579e-08 | 0.85315 | 1.25 | 2.3084e-08 | 2.2356e-08 | 2.2356e-08 | 2.2356e-08 | 4.3294e-08 | 1.2426e-07 | 2.2356e-08 | 1.512e-08 | 2.2356e-08 | 2.2356e-08 | 5.8146e-09 | 1.533e-10 | -6.3154e-10
21 | 2040 | Winter | SoC, [MWh] | 0 | 0 | 2.0865 | 1.779 | 1.7791 | 1.7792 | 0.5 | 0.5001 | 0.5002 | 0.5003 | 0.5004 | 1.311 | 2.4986 | 2.4987 | 2.4988 | 2.4989 | 2.499 | 2.4991 | 2.4992 | 2.4993 | 2.4994 | 2.4995 | 2.4996 | 2.4997 | 2.4998 | 2.4999
21 | 2040 | Winter | SoC, [%] | 0 | 0 | 41.73% | 35.58% | 35.58% | 35.58% | 10% | 10% | 10% | 10.01% | 10.01% | 26.22% | 49.97% | 49.97% | 49.98% | 49.98% | 49.98% | 49.98% | 49.98% | 49.99% | 49.99% | 49.99% | 49.99% | 49.99% | 50% | 50%
23 | 2040 | Winter | P, [MW] | 0 | 0 | -1.2789e-07 | -0.0023774 | -6.8582e-09 | -3.3562e-09 | -2.3164e-09 | -2.3164e-09 | -6.7359e-10 | -2.3164e-09 | -2.3164e-09 | -3.2985e-09 | -2.5003e-09 | -2.3164e-09 | -1.4805e-09 | -3.3429e-10 | -2.3804e-10 | -1.0869e-09 | -9.7644e-10 | -2.904e-09 | -1.3209e-09 | -8.2861e-10 | -9.1081e-10 | -1.2443e-10 | -2.3164e-09 | -3.4702e-09
23 | 2040 | Winter | SoC, [MWh] | 0 | 0 | 2.5001 | 2.4977 | 2.4978 | 2.4979 | 2.498 | 2.4981 | 2.4982 | 2.4983 | 2.4984 | 2.4985 | 2.4986 | 2.4987 | 2.4988 | 2.4989 | 2.499 | 2.4991 | 2.4992 | 2.4993 | 2.4994 | 2.4995 | 2.4996 | 2.4997 | 2.4998 | 2.4999
23 | 2040 | Winter | SoC, [%] | 0 | 0 | 50% | 49.95% | 49.96% | 49.96% | 49.96% | 49.96% | 49.96% | 49.97% | 49.97% | 49.97% | 49.97% | 49.97% | 49.98% | 49.98% | 49.98% | 49.98% | 49.98% | 49.99% | 49.99% | 49.99% | 49.99% | 49.99% | 50% | 50%
2 | 2040 | Winter | P, [MW] | 0 | 1 | -8.1514e-08 | -7.7664e-08 | -7.7664e-08 | -7.7665e-08 | -7.7665e-08 | -7.7664e-08 | -3.1531e-07 | -7.7663e-08 | -5.3146e-07 | -4.5265e-08 | -7.7665e-08 | -7.7665e-08 | -7.7666e-08 | -3.8035e-08 | -3.2304e-08 | -3.2744e-08 | -3.3244e-08 | -7.7665e-08 | -7.7664e-08 | -7.7664e-08 | -0.0023744 | -7.543e-07 | -7.7664e-08 | -3.7586e-07
2 | 2040 | Winter | SoC, [MWh] | 0 | 1 | 2.5001 | 2.5002 | 2.5003 | 2.5004 | 2.5005 | 2.5006 | 2.5007 | 2.5008 | 2.5009 | 2.501 | 2.5011 | 2.5012 | 2.5013 | 2.5014 | 2.5015 | 2.5016 | 2.5017 | 2.5018 | 2.5019 | 2.502 | 2.4996 | 2.4997 | 2.4998 | 2.4999
2 | 2040 | Winter | SoC, [%] | 0 | 1 | 50% | 50% | 50.01% | 50.01% | 50.01% | 50.01% | 50.01% | 50.02% | 50.02% | 50.02% | 50.02% | 50.02% | 50.03% | 50.03% | 50.03% | 50.03% | 50.03% | 50.04% | 50.04% | 50.04% | 49.99% | 49.99% | 50% | 50%
8 | 2040 | Winter | P, [MW] | 0 | 1 | -1.4369e-08 | -1.4209e-08 | -1.3934e-08 | -1.3637e-08 | -1.3577e-08 | -1.3506e-08 | -1.9465e-08 | -1.9465e-08 | -1.9465e-08 | -2.9488e-08 | -3.056e-08 | -3.049e-08 | -3.2999e-08 | -1.9465e-08 | -1.9465e-08 | -1.9465e-08 | -1.9465e-08 | -0.0023771 | -3.2806e-08 | -2.9733e-08 | -1.9465e-08 | -1.6829e-08 | -1.5167e-08 | -1.4713e-08
8 | 2040 | Winter | SoC, [MWh] | 0 | 1 | 2.5001 | 2.5002 | 2.5003 | 2.5004 | 2.5005 | 2.5006 | 2.5007 | 2.5008 | 2.5009 | 2.501 | 2.5011 | 2.5012 | 2.5013 | 2.5014 | 2.5015 | 2.5016 | 2.5017 | 2.4993 | 2.4994 | 2.4995 | 2.4996 | 2.4997 | 2.4998 | 2.4999
8 | 2040 | Winter | SoC, [%] | 0 | 1 | 50% | 50% | 50.01% | 50.01% | 50.01% | 50.01% | 50.01% | 50.02% | 50.02% | 50.02% | 50.02% | 50.02% | 50.03% | 50.03% | 50.03% | 50.03% | 50.03% | 49.99% | 49.99% | 49.99% | 49.99% | 49.99% | 50% | 50%
21 | 2040 | Winter | P, [MW] | 0 | 1 | -2.8497e-08 | -0.0023776 | -1.8425e-08 | -1.056e-08 | -6.8597e-09 | -6.079e-09 | -3.0183e-09 | 2.2629e-09 | 5.4812e-09 | 8.209e-09 | 7.7705e-09 | 6.5683e-09 | 6.2808e-09 | 3.8291e-09 | 1.2509e-09 | -1.2021e-10 | 2.464e-09 | 6.1557e-09 | 4.3275e-09 | 1.2509e-09 | 1.2509e-09 | -2.7581e-09 | -8.8034e-09 | -1.1456e-08
21 | 2040 | Winter | SoC, [MWh] | 0 | 1 | 2.5001 | 2.4977 | 2.4978 | 2.4979 | 2.498 | 2.4981 | 2.4982 | 2.4983 | 2.4984 | 2.4985 | 2.4986 | 2.4987 | 2.4988 | 2.4989 | 2.499 | 2.4991 | 2.4992 | 2.4993 | 2.4994 | 2.4995 | 2.4996 | 2.4997 | 2.4998 | 2.4999
21 | 2040 | Winter | SoC, [%] | 0 | 1 | 50% | 49.95% | 49.96% | 49.96% | 49.96% | 49.96% | 49.96% | 49.97% | 49.97% | 49.97% | 49.97% | 49.97% | 49.98% | 49.98% | 49.98% | 49.98% | 49.98% | 49.99% | 49.99% | 49.99% | 49.99% | 49.99% | 50% | 50%
23 | 2040 | Winter | P, [MW] | 0 | 1 | -1.0967e-08 | -1.0967e-08 | -1.0967e-08 | -1.0967e-08 | -1.0967e-08 | -1.0967e-08 | -6.2628e-09 | -0.0023773 | -1.0967e-08 | -1.0967e-08 | -1.0967e-08 | -1.0967e-08 | -1.0967e-08 | -1.0967e-08 | -6.1284e-09 | -5.7389e-09 | -1.0967e-08 | -1.0967e-08 | -1.0967e-08 | -3.4104e-08 | -1.744e-08 | -4.9722e-09 | -1.1635e-08 | -1.0967e-08
23 | 2040 | Winter | SoC, [MWh] | 0 | 1 | 2.5001 | 2.5002 | 2.5003 | 2.5004 | 2.5005 | 2.5006 | 2.5007 | 2.4983 | 2.4984 | 2.4985 | 2.4986 | 2.4987 | 2.4988 | 2.4989 | 2.499 | 2.4991 | 2.4992 | 2.4993 | 2.4994 | 2.4995 | 2.4996 | 2.4997 | 2.4998 | 2.4999
23 | 2040 | Winter | SoC, [%] | 0 | 1 | 50% | 50% | 50.01% | 50.01% | 50.01% | 50.01% | 50.01% | 49.97% | 49.97% | 49.97% | 49.97% | 49.97% | 49.98% | 49.98% | 49.98% | 49.98% | 49.98% | 49.99% | 49.99% | 49.99% | 49.99% | 49.99% | 50% | 50%
2 | 2040 | Winter | P, [MW] | 0 | 2 | -7.1023e-08 | -1.29e-07 | -0.0023744 | -4.4417e-08 | -3.7703e-08 | -3.7704e-08 | -3.7704e-08 | -3.7704e-08 | -2.5976e-08 | -3.7704e-08 | -2.8874e-08 | -3.0367e-08 | -3.3612e-08 | -3.7705e-08 | -2.9904e-08 | -2.875e-08 | -3.7704e-08 | -3.7704e-08 | -5.9826e-08 | -9.3843e-08 | -2.8252e-07 | -6.9036e-07 | -1.2472e-07 | -1.1788e-06
2 | 2040 | Winter | SoC, [MWh] | 0 | 2 | 2.5001 | 2.5002 | 2.4978 | 2.4979 | 2.498 | 2.4981 | 2.4982 | 2.4983 | 2.4984 | 2.4985 | 2.4986 | 2.4987 | 2.4988 | 2.4989 | 2.499 | 2.4991 | 2.4992 | 2.4993 | 2.4994 | 2.4995 | 2.4996 | 2.4997 | 2.4998 | 2.4999
2 | 2040 | Winter | SoC, [%] | 0 | 2 | 50% | 50% | 49.96% | 49.96% | 49.96% | 49.96% | 49.96% | 49.97% | 49.97% | 49.97% | 49.97% | 49.97% | 49.98% | 49.98% | 49.98% | 49.98% | 49.98% | 49.99% | 49.99% | 49.99% | 49.99% | 49.99% | 50% | 50%
8 | 2040 | Winter | P, [MW] | 0 | 2 | -9.2734e-09 | -9.4664e-09 | -9.4824e-09 | -9.3302e-09 | -9.2718e-09 | -9.3699e-09 | -1.0298e-08 | -1.0298e-08 | -1.0298e-08 | -1.0298e-08 | -1.6049e-08 | -1.6366e-08 | -1.0298e-08 | -1.0298e-08 | -1.7128e-08 | -1.6681e-08 | -1.0298e-08 | -0.0023773 | -1.354e-08 | -1.0298e-08 | -1.0298e-08 | -1.0298e-08 | -1.0298e-08 | -9.5947e-09
8 | 2040 | Winter | SoC, [MWh] | 0 | 2 | 2.5001 | 2.5002 | 2.5003 | 2.5004 | 2.5005 | 2.5006 | 2.5007 | 2.5008 | 2.5009 | 2.501 | 2.5011 | 2.5012 | 2.5013 | 2.5014 | 2.5015 | 2.5016 | 2.5017 | 2.4993 | 2.4994 | 2.4995 | 2.4996 | 2.4997 | 2.4998 | 2.4999
8 | 2040 | Winter | SoC, [%] | 0 | 2 | 50% | 50% | 50.01% | 50.01% | 50.01% | 50.01% | 50.01% | 50.02% | 50.02% | 50.02% | 50.02% | 50.02% | 50.03% | 50.03% | 50.03% | 50.03% | 50.03% | 49.99% | 49.99% | 49.99% | 49.99% | 49.99% | 50% | 50%
21 | 2040 | Winter | P, [MW] | 0 | 2 | -0.0023774 | -4.1579e-08 | -1.4053e-08 | -6.4122e-09 | -5.9458e-09 | -5.9458e-09 | -5.9458e-09 | -2.5007e-09 | -5.9458e-09 | -5.9458e-09 | -2.7567e-09 | -2.4273e-09 | -1.9929e-09 | -5.9458e-09 | -5.9458e-09 | -5.9458e-09 | -5.9458e-09 | -5.6076e-10 | -2.6672e-09 | -4.8185e-09 | -3.4926e-09 | -4.4266e-09 | -5.9458e-09 | -5.9458e-09
21 | 2040 | Winter | SoC, [MWh] | 0 | 2 | 2.4976 | 2.4977 | 2.4978 | 2.4979 | 2.498 | 2.4981 | 2.4982 | 2.4983 | 2.4984 | 2.4985 | 2.4986 | 2.4987 | 2.4988 | 2.4989 | 2.499 | 2.4991 | 2.4992 | 2.4993 | 2.4994 | 2.4995 | 2.4996 | 2.4997 | 2.4998 | 2.4999
21 | 2040 | Winter | SoC, [%] | 0 | 2 | 49.95% | 49.95% | 49.96% | 49.96% | 49.96% | 49.96% | 49.96% | 49.97% | 49.97% | 49.97% | 49.97% | 49.97% | 49.98% | 49.98% | 49.98% | 49.98% | 49.98% | 49.99% | 49.99% | 49.99% | 49.99% | 49.99% | 50% | 50%
23 | 2040 | Winter | P, [MW] | 0 | 2 | -3.0637e-09 | -3.4642e-09 | -3.6564e-09 | -3.5885e-09 | -4.5312e-09 | -2.5836e-09 | -0.0023774 | -1.723e-08 | -1.066e-09 | -4.5312e-09 | -3.3812e-08 | -1.886e-08 | -1.2888e-08 | -5.7212e-10 | 1.8855e-09 | -2.0604e-09 | -2.795e-09 | -6.2078e-09 | -7.523e-09 | -1.1965e-08 | -7.1664e-09 | -1.1107e-08 | -1.3114e-08 | -1.4684e-08
23 | 2040 | Winter | SoC, [MWh] | 0 | 2 | 2.5001 | 2.5002 | 2.5003 | 2.5004 | 2.5005 | 2.5006 | 2.4982 | 2.4983 | 2.4984 | 2.4985 | 2.4986 | 2.4987 | 2.4988 | 2.4989 | 2.499 | 2.4991 | 2.4992 | 2.4993 | 2.4994 | 2.4995 | 2.4996 | 2.4997 | 2.4998 | 2.4999
23 | 2040 | Winter | SoC, [%] | 0 | 2 | 50% | 50% | 50.01% | 50.01% | 50.01% | 50.01% | 49.96% | 49.97% | 49.97% | 49.97% | 49.97% | 49.97% | 49.98% | 49.98% | 49.98% | 49.98% | 49.98% | 49.99% | 49.99% | 49.99% | 49.99% | 49.99% | 50% | 50%
2 | 2040 | Winter | P, [MW] | Expected | - | -2.3009e-08 | -3.119e-08 | -0.00033922 | -1.8658e-08 | -1.7699e-08 | -1.7699e-08 | -5.1647e-08 | -1.7129e-08 | -8.0364e-08 | -1.2295e-08 | -1.5658e-08 | -1.5963e-08 | -1.7114e-08 | -1.2038e-08 | -1.0104e-08 | -1.0002e-08 | -1.1353e-08 | -1.7699e-08 | -0.0016983 | -2.7581e-08 | -0.00033923 | -2.076e-07 | -3.0183e-08 | -2.2332e-07
2 | 2040 | Winter | SoC, [MWh] | Expected | - | 2.5001 | 2.5002 | 2.4999 | 2.5 | 2.5001 | 2.5002 | 2.5003 | 2.5004 | 2.5005 | 2.5006 | 2.5007 | 2.5008 | 2.5009 | 2.501 | 2.5011 | 2.5012 | 2.5013 | 2.5014 | 2.4998 | 2.4999 | 2.4996 | 2.4997 | 2.4998 | 2.4999
2 | 2040 | Winter | SoC, [%] | Expected | - | 50% | 50% | 50% | 50% | 50% | 50% | 50.01% | 50.01% | 50.01% | 50.01% | 50.01% | 50.02% | 50.02% | 50.02% | 50.02% | 50.02% | 50.03% | 50.03% | 50% | 50% | 49.99% | 49.99% | 50% | 50%
8 | 2040 | Winter | P, [MW] | Expected | - | -4.7009e-09 | -4.7156e-09 | -4.6684e-09 | -4.5704e-09 | -4.5405e-09 | -4.731e-09 | -7.8026e-09 | -2.1037e-08 | -1.6167e-08 | -0.0016982 | -1.051e-08 | -1.0244e-08 | -9.736e-09 | -7.8026e-09 | -8.7783e-09 | -8.7144e-09 | -7.8026e-09 | -0.00067922 | -1.0172e-08 | -9.2694e-09 | -7.8026e-09 | -7.426e-09 | -7.1886e-09 | -5.8278e-09
8 | 2040 | Winter | SoC, [MWh] | Expected | - | 2.5001 | 2.5002 | 2.5003 | 2.5004 | 2.5005 | 2.5006 | 2.5007 | 2.5008 | 2.5009 | 2.4992 | 2.4993 | 2.4994 | 2.4995 | 2.4996 | 2.4997 | 2.4998 | 2.4999 | 2.4993 | 2.4994 | 2.4995 | 2.4996 | 2.4997 | 2.4998 | 2.4999
8 | 2040 | Winter | SoC, [%] | Expected | - | 50% | 50% | 50.01% | 50.01% | 50.01% | 50.01% | 50.01% | 50.02% | 50.02% | 49.98% | 49.99% | 49.99% | 49.99% | 49.99% | 49.99% | 50% | 50% | 49.99% | 49.99% | 49.99% | 49.99% | 49.99% | 50% | 50%
21 | 2040 | Winter | P, [MW] | Expected | - | -0.28101 | -0.20904 | -9.9112e-09 | -5.4933e-09 | -0.86811 | -1.4897e-08 | 1.469e-08 | 1.2106e-07 | 3.8919e-08 | 0.6094 | 0.89286 | 1.708e-08 | 1.6581e-08 | 1.5666e-08 | 1.5298e-08 | 3.0057e-08 | 8.8257e-08 | 1.6768e-08 | 1.1037e-08 | 1.5459e-08 | 1.5648e-08 | 3.1269e-09 | -1.9975e-09 | -2.937e-09
21 | 2040 | Winter | SoC, [MWh] | Expected | - | 2.2043 | 1.9844 | 1.9845 | 1.9846 | 1.0709 | 1.071 | 1.0711 | 1.0712 | 1.0713 | 1.6503 | 2.4986 | 2.4987 | 2.4988 | 2.4989 | 2.499 | 2.4991 | 2.4992 | 2.4993 | 2.4994 | 2.4995 | 2.4996 | 2.4997 | 2.4998 | 2.4999
21 | 2040 | Winter | SoC, [%] | Expected | - | 44.09% | 39.69% | 39.69% | 39.69% | 21.42% | 21.42% | 21.42% | 21.42% | 21.43% | 33.01% | 49.97% | 49.97% | 49.98% | 49.98% | 49.98% | 49.98% | 49.98% | 49.99% | 49.99% | 49.99% | 49.99% | 49.99% | 50% | 50%
23 | 2040 | Winter | P, [MW] | Expected | - | -9.3357e-08 | -0.0016982 | -6.9878e-09 | -4.4766e-09 | -3.8686e-09 | -3.5904e-09 | -0.00033963 | -0.00033962 | -3.3736e-09 | -4.5701e-09 | -8.1829e-09 | -5.9155e-09 | -4.4653e-09 | -1.8872e-09 | -7.7615e-10 | -1.8906e-09 | -2.6635e-09 | -4.5279e-09 | -3.585e-09 | -7.1732e-09 | -4.1658e-09 | -2.3859e-09 | -5.1902e-09 | -6.1431e-09
23 | 2040 | Winter | SoC, [MWh] | Expected | - | 2.5001 | 2.4984 | 2.4985 | 2.4986 | 2.4987 | 2.4988 | 2.4986 | 2.4983 | 2.4984 | 2.4985 | 2.4986 | 2.4987 | 2.4988 | 2.4989 | 2.499 | 2.4991 | 2.4992 | 2.4993 | 2.4994 | 2.4995 | 2.4996 | 2.4997 | 2.4998 | 2.4999
23 | 2040 | Winter | SoC, [%] | Expected | - | 50% | 49.97% | 49.97% | 49.97% | 49.97% | 49.98% | 49.97% | 49.97% | 49.97% | 49.97% | 49.97% | 49.97% | 49.98% | 49.98% | 49.98% | 49.98% | 49.98% | 49.99% | 49.99% | 49.99% | 49.99% | 49.99% | 50% | 50%
2 | 2050 | Summer | P, [MW] | 0 | 0 | -2.2509e-08 | -1.7218e-08 | -6.0466e-08 | -1.0792e-07 | -2.9548e-07 | -0.0023767 | -2.5032e-08 | -1.7218e-08 | -1.7218e-08 | -1.7218e-08 | -1.7218e-08 | -1.7218e-08 | -1.7218e-08 | -1.7218e-08 | -1.7218e-08 | -1.7218e-08 | -1.7218e-08 | -1.7218e-08 | -1.7218e-08 | -1.7218e-08 | -1.7198e-08 | -1.7218e-08 | -1.7218e-08 | -1.7218e-08
2 | 2050 | Summer | SoC, [MWh] | 0 | 0 | 5.0001 | 5.0002 | 5.0003 | 5.0004 | 5.0005 | 4.9981 | 4.9982 | 4.9983 | 4.9984 | 4.9985 | 4.9986 | 4.9987 | 4.9988 | 4.9989 | 4.999 | 4.9991 | 4.9992 | 4.9993 | 4.9994 | 4.9995 | 4.9996 | 4.9997 | 4.9998 | 4.9999
2 | 2050 | Summer | SoC, [%] | 0 | 0 | 50% | 50% | 50% | 50% | 50.01% | 49.98% | 49.98% | 49.98% | 49.98% | 49.98% | 49.99% | 49.99% | 49.99% | 49.99% | 49.99% | 49.99% | 49.99% | 49.99% | 49.99% | 49.99% | 50% | 50% | 50% | 50%
8 | 2050 | Summer | P, [MW] | 0 | 0 | -9.8991e-05 | -9.899e-05 | -9.8989e-05 | -9.899e-05 | -9.899e-05 | -9.8991e-05 | -9.8991e-05 | -9.8999e-05 | -9.8998e-05 | -9.8995e-05 | -9.8993e-05 | -9.8992e-05 | -9.899e-05 | -9.899e-05 | -9.8991e-05 | -9.8992e-05 | -9.8995e-05 | -9.8997e-05 | -9.9013e-05 | -9.9043e-05 | -9.9125e-05 | -9.9034e-05 | -0.00010034 | -9.9162e-05
8 | 2050 | Summer | SoC, [MWh] | 0 | 0 | 5 | 5 | 5 | 5 | 5 | 5 | 5 | 5 | 5 | 5 | 5 | 5 | 4.9999 | 4.9999 | 4.9999 | 4.9999 | 4.9999 | 4.9999 | 4.9999 | 4.9999 | 4.9999 | 4.9999 | 4.9999 | 4.9999
8 | 2050 | Summer | SoC, [%] | 0 | 0 | 50% | 50% | 50% | 50% | 50% | 50% | 50% | 50% | 50% | 50% | 50% | 50% | 50% | 50% | 50% | 50% | 50% | 50% | 50% | 50% | 50% | 50% | 50% | 50%
21 | 2050 | Summer | P, [MW] | 0 | 0 | -6.7307e-07 | -6.7307e-07 | -6.7307e-07 | -6.7307e-07 | -6.7307e-07 | -6.7307e-07 | -6.7307e-07 | -8.0619e-07 | -6.7307e-07 | -6.7307e-07 | -6.7307e-07 | -6.7307e-07 | -6.7307e-07 | -6.7307e-07 | -6.7307e-07 | -6.7307e-07 | -6.7307e-07 | -6.7307e-07 | -6.5877e-07 | -6.7307e-07 | -6.7306e-07 | -6.7307e-07 | -1.0832e-06 | -0.0023616
21 | 2050 | Summer | SoC, [MWh] | 0 | 0 | 5.0001 | 5.0002 | 5.0003 | 5.0004 | 5.0005 | 5.0006 | 5.0007 | 5.0008 | 5.0009 | 5.001 | 5.0011 | 5.0012 | 5.0013 | 5.0014 | 5.0015 | 5.0016 | 5.0017 | 5.0018 | 5.0019 | 5.002 | 5.0021 | 5.0022 | 5.0023 | 4.9999
21 | 2050 | Summer | SoC, [%] | 0 | 0 | 50% | 50% | 50% | 50% | 50% | 50.01% | 50.01% | 50.01% | 50.01% | 50.01% | 50.01% | 50.01% | 50.01% | 50.01% | 50.01% | 50.02% | 50.02% | 50.02% | 50.02% | 50.02% | 50.02% | 50.02% | 50.02% | 50%
23 | 2050 | Summer | P, [MW] | 0 | 0 | -5.3457e-08 | -7.9994e-08 | -1.3986e-07 | -2.6007e-07 | -5.2761e-07 | -0.0023758 | -1.6533e-07 | -2.7136e-08 | -2.7853e-08 | -2.7853e-08 | -2.7853e-08 | -2.7853e-08 | -2.7853e-08 | -2.7853e-08 | -2.7853e-08 | -2.782e-08 | -2.7078e-08 | -2.7509e-08 | -2.7567e-08 | -2.7853e-08 | -2.7853e-08 | -2.7853e-08 | -3.7274e-08 | -3.7475e-08
23 | 2050 | Summer | SoC, [MWh] | 0 | 0 | 5.0001 | 5.0002 | 5.0003 | 5.0004 | 5.0005 | 4.9981 | 4.9982 | 4.9983 | 4.9984 | 4.9985 | 4.9986 | 4.9987 | 4.9988 | 4.9989 | 4.999 | 4.9991 | 4.9992 | 4.9993 | 4.9994 | 4.9995 | 4.9996 | 4.9997 | 4.9998 | 4.9999
23 | 2050 | Summer | SoC, [%] | 0 | 0 | 50% | 50% | 50% | 50% | 50% | 49.98% | 49.98% | 49.98% | 49.98% | 49.98% | 49.99% | 49.99% | 49.99% | 49.99% | 49.99% | 49.99% | 49.99% | 49.99% | 49.99% | 49.99% | 50% | 50% | 50% | 50%
2 | 2050 | Summer | P, [MW] | 0 | 1 | -1.247e-06 | -1.5476e-06 | -2.2397e-06 | -3.5534e-06 | -8.4726e-06 | -0.0023367 | -1.1687e-05 | -4.9241e-07 | -4.9241e-07 | -4.9241e-07 | -4.9241e-07 | -4.9241e-07 | -4.9241e-07 | -4.9241e-07 | -4.9241e-07 | -4.9241e-07 | -4.9241e-07 | -4.9241e-07 | -3.9691e-07 | -1.2237e-06 | -1.3082e-06 | -1.3075e-06 | -1.0889e-06 | -1.2674e-06
2 | 2050 | Summer | SoC, [MWh] | 0 | 1 | 5.0001 | 5.0002 | 5.0003 | 5.0004 | 5.0005 | 4.9981 | 4.9982 | 4.9983 | 4.9984 | 4.9985 | 4.9986 | 4.9987 | 4.9988 | 4.9989 | 4.999 | 4.9991 | 4.9992 | 4.9993 | 4.9994 | 4.9995 | 4.9996 | 4.9997 | 4.9998 | 4.9999
2 | 2050 | Summer | SoC, [%] | 0 | 1 | 50% | 50% | 50% | 50% | 50% | 49.98% | 49.98% | 49.98% | 49.98% | 49.99% | 49.99% | 49.99% | 49.99% | 49.99% | 49.99% | 49.99% | 49.99% | 49.99% | 49.99% | 50% | 50% | 50% | 50% | 50%
8 | 2050 | Summer | P, [MW] | 0 | 1 | -9.9074e-05 | -9.9068e-05 | -9.9063e-05 | -9.906e-05 | -9.9059e-05 | -9.9055e-05 | -9.9057e-05 | -9.9061e-05 | -9.9059e-05 | -9.9058e-05 | -9.9057e-05 | -9.9055e-05 | -9.9053e-05 | -9.9051e-05 | -9.9049e-05 | -9.905e-05 | -9.9054e-05 | -9.9058e-05 | -9.9067e-05 | -9.908e-05 | -9.9089e-05 | -9.9081e-05 | -9.9097e-05 | -9.9075e-05
8 | 2050 | Summer | SoC, [MWh] | 0 | 1 | 5 | 5 | 5 | 5 | 5 | 5 | 5 | 5 | 5 | 5 | 5 | 4.9999 | 4.9999 | 4.9999 | 4.9999 | 4.9999 | 4.9999 | 4.9999 | 4.9999 | 4.9999 | 4.9999 | 4.9999 | 4.9999 | 4.9999
8 | 2050 | Summer | SoC, [%] | 0 | 1 | 50% | 50% | 50% | 50% | 50% | 50% | 50% | 50% | 50% | 50% | 50% | 50% | 50% | 50% | 50% | 50% | 50% | 50% | 50% | 50% | 50% | 50% | 50% | 50%
21 | 2050 | Summer | P, [MW] | 0 | 1 | -2.5876e-06 | -4.681e-07 | -4.681e-07 | -4.681e-07 | -4.681e-07 | -4.681e-07 | -4.681e-07 | -0.0023637 | -1.4728e-07 | -4.681e-07 | -4.681e-07 | -4.681e-07 | -4.6809e-07 | -4.681e-07 | -4.681e-07 | -4.681e-07 | -4.681e-07 | -4.681e-07 | -1.0978e-06 | -7.9263e-07 | -4.6811e-07 | -6.8228e-07 | -4.6811e-07 | -4.681e-07
21 | 2050 | Summer | SoC, [MWh] | 0 | 1 | 5.0001 | 5.0002 | 5.0003 | 5.0004 | 5.0005 | 5.0006 | 5.0007 | 4.9983 | 4.9984 | 4.9985 | 4.9986 | 4.9987 | 4.9988 | 4.9989 | 4.999 | 4.9991 | 4.9992 | 4.9993 | 4.9994 | 4.9995 | 4.9996 | 4.9997 | 4.9998 | 4.9999
21 | 2050 | Summer | SoC, [%] | 0 | 1 | 50% | 50% | 50% | 50% | 50% | 50.01% | 50.01% | 49.98% | 49.98% | 49.99% | 49.99% | 49.99% | 49.99% | 49.99% | 49.99% | 49.99% | 49.99% | 49.99% | 49.99% | 50% | 50% | 50% | 50% | 50%
23 | 2050 | Summer | P, [MW] | 0 | 1 | -5.2077e-07 | -5.2078e-07 | -1.1847e-06 | -1.905e-06 | -4.0808e-06 | -0.0023598 | -3.5349e-06 | -1.4522e-07 | -5.2078e-07 | -5.2078e-07 | -5.2078e-07 | -5.2078e-07 | -5.2078e-07 | -1.5645e-07 | -5.2078e-07 | -5.2078e-07 | -5.2078e-07 | -5.2078e-07 | -1.909e-07 | -1.1949e-07 | -1.0791e-07 | -1.5406e-07 | -1.6596e-07 | -1.6519e-07
23 | 2050 | Summer | SoC, [MWh] | 0 | 1 | 5.0001 | 5.0002 | 5.0003 | 5.0004 | 5.0005 | 4.9981 | 4.9982 | 4.9983 | 4.9984 | 4.9985 | 4.9986 | 4.9987 | 4.9988 | 4.9989 | 4.999 | 4.9991 | 4.9992 | 4.9993 | 4.9994 | 4.9995 | 4.9996 | 4.9997 | 4.9998 | 4.9999
23 | 2050 | Summer | SoC, [%] | 0 | 1 | 50% | 50% | 50% | 50% | 50% | 49.98% | 49.98% | 49.98% | 49.98% | 49.99% | 49.99% | 49.99% | 49.99% | 49.99% | 49.99% | 49.99% | 49.99% | 49.99% | 49.99% | 50% | 50% | 50% | 50% | 50%
2 | 2050 | Summer | P, [MW] | 0 | 2 | -1.2505e-06 | -1.5236e-06 | -2.2695e-06 | -3.9945e-06 | -2.6739e-05 | -7.7632e-06 | -0.0023257 | -4.0179e-07 | -2.8316e-07 | -4.0179e-07 | -4.0179e-07 | -4.0179e-07 | -4.0179e-07 | -4.0179e-07 | -4.0179e-07 | -4.0179e-07 | -4.0179e-07 | -4.0179e-07 | -4.0179e-07 | -4.0179e-07 | -6.7647e-07 | -4.0179e-07 | -9.7276e-07 | -1.1046e-06
2 | 2050 | Summer | SoC, [MWh] | 0 | 2 | 5.0001 | 5.0002 | 5.0003 | 5.0004 | 5.0005 | 5.0006 | 4.9982 | 4.9983 | 4.9984 | 4.9985 | 4.9986 | 4.9987 | 4.9988 | 4.9989 | 4.999 | 4.9991 | 4.9992 | 4.9993 | 4.9994 | 4.9995 | 4.9996 | 4.9997 | 4.9998 | 4.9999
2 | 2050 | Summer | SoC, [%] | 0 | 2 | 50% | 50% | 50% | 50% | 50% | 50.01% | 49.98% | 49.98% | 49.98% | 49.99% | 49.99% | 49.99% | 49.99% | 49.99% | 49.99% | 49.99% | 49.99% | 49.99% | 49.99% | 50% | 50% | 50% | 50% | 50%
8 | 2050 | Summer | P, [MW] | 0 | 2 | -9.9018e-05 | -9.9017e-05 | -9.9017e-05 | -9.9017e-05 | -9.9017e-05 | -9.9017e-05 | -9.9016e-05 | -9.9038e-05 | -9.9022e-05 | -9.9021e-05 | -9.9019e-05 | -9.9018e-05 | -9.9017e-05 | -9.9016e-05 | -9.9016e-05 | -9.9019e-05 | -9.902e-05 | -9.9022e-05 | -9.9029e-05 | -9.9043e-05 | -9.9071e-05 | -9.9065e-05 | -9.9759e-05 | -9.9193e-05
8 | 2050 | Summer | SoC, [MWh] | 0 | 2 | 5 | 5 | 5 | 5 | 5 | 5 | 5 | 5 | 5 | 5 | 5 | 5 | 4.9999 | 4.9999 | 4.9999 | 4.9999 | 4.9999 | 4.9999 | 4.9999 | 4.9999 | 4.9999 | 4.9999 | 4.9999 | 4.9999
8 | 2050 | Summer | SoC, [%] | 0 | 2 | 50% | 50% | 50% | 50% | 50% | 50% | 50% | 50% | 50% | 50% | 50% | 50% | 50% | 50% | 50% | 50% | 50% | 50% | 50% | 50% | 50% | 50% | 50% | 50%
21 | 2050 | Summer | P, [MW] | 0 | 2 | -3.165e-07 | -3.5962e-07 | -1.7933e-07 | -1.7933e-07 | -1.7933e-07 | -1.7933e-07 | -1.7933e-07 | -1.7933e-07 | -1.7933e-07 | -1.8422e-07 | -1.7933e-07 | -1.7933e-07 | -1.7933e-07 | -5.5083e-08 | -1.7933e-07 | -1.7933e-07 | -1.7933e-07 | -1.7933e-07 | -1.7933e-07 | -1.7933e-07 | -1.7933e-07 | -1.7933e-07 | -5.6269e-07 | -0.0023727
21 | 2050 | Summer | SoC, [MWh] | 0 | 2 | 5.0001 | 5.0002 | 5.0003 | 5.0004 | 5.0005 | 5.0006 | 5.0007 | 5.0008 | 5.0009 | 5.001 | 5.0011 | 5.0012 | 5.0013 | 5.0014 | 5.0015 | 5.0016 | 5.0017 | 5.0018 | 5.0019 | 5.002 | 5.0021 | 5.0022 | 5.0023 | 4.9999
21 | 2050 | Summer | SoC, [%] | 0 | 2 | 50% | 50% | 50% | 50% | 50% | 50.01% | 50.01% | 50.01% | 50.01% | 50.01% | 50.01% | 50.01% | 50.01% | 50.01% | 50.01% | 50.02% | 50.02% | 50.02% | 50.02% | 50.02% | 50.02% | 50.02% | 50.02% | 50%
23 | 2050 | Summer | P, [MW] | 0 | 2 | -9.7328e-08 | -9.7863e-08 | -4.2361e-08 | -3.7474e-07 | -3.7477e-07 | -3.7474e-07 | -1.1581e-06 | -8.9354e-07 | -3.7474e-07 | -4.5459e-08 | -3.7474e-07 | -3.7474e-07 | -3.7474e-07 | -3.7474e-07 | -3.7474e-07 | -3.7474e-07 | -3.7474e-07 | -3.7474e-07 | -1.3836e-07 | -7.7407e-08 | -2.8533e-06 | -0.0023673 | -7.415e-08 | -1.22e-07
23 | 2050 | Summer | SoC, [MWh] | 0 | 2 | 5.0001 | 5.0002 | 5.0003 | 5.0004 | 5.0005 | 5.0006 | 5.0007 | 5.0008 | 5.0009 | 5.001 | 5.0011 | 5.0012 | 5.0013 | 5.0014 | 5.0015 | 5.0016 | 5.0017 | 5.0018 | 5.0019 | 5.002 | 5.0021 | 4.9997 | 4.9998 | 4.9999
23 | 2050 | Summer | SoC, [%] | 0 | 2 | 50% | 50% | 50% | 50% | 50% | 50.01% | 50.01% | 50.01% | 50.01% | 50.01% | 50.01% | 50.01% | 50.01% | 50.01% | 50.01% | 50.02% | 50.02% | 50.02% | 50.02% | 50.02% | 50.02% | 50% | 50% | 50%
2 | 2050 | Summer | P, [MW] | Expected | - | -3.7286e-07 | -4.5104e-07 | -6.8736e-07 | -1.1554e-06 | -5.2413e-06 | -0.0020326 | -0.00033393 | -1.4004e-07 | -1.2309e-07 | -1.4004e-07 | -1.4004e-07 | -1.4004e-07 | -1.4004e-07 | -1.4004e-07 | -1.4004e-07 | -1.4004e-07 | -1.4004e-07 | -1.4004e-07 | -1.264e-07 | -2.4451e-07 | -2.9581e-07 | -2.5649e-07 | -3.0682e-07 | -3.5116e-07
2 | 2050 | Summer | SoC, [MWh] | Expected | - | 5.0001 | 5.0002 | 5.0003 | 5.0004 | 5.0005 | 4.9985 | 4.9982 | 4.9983 | 4.9984 | 4.9985 | 4.9986 | 4.9987 | 4.9988 | 4.9989 | 4.999 | 4.9991 | 4.9992 | 4.9993 | 4.9994 | 4.9995 | 4.9996 | 4.9997 | 4.9998 | 4.9999
2 | 2050 | Summer | SoC, [%] | Expected | - | 50% | 50% | 50% | 50% | 50% | 49.98% | 49.98% | 49.98% | 49.98% | 49.99% | 49.99% | 49.99% | 49.99% | 49.99% | 49.99% | 49.99% | 49.99% | 49.99% | 49.99% | 50% | 50% | 50% | 50% | 50%
8 | 2050 | Summer | P, [MW] | Expected | - | -9.9006e-05 | -9.9005e-05 | -9.9004e-05 | -9.9004e-05 | -9.9004e-05 | -9.9004e-05 | -9.9004e-05 | -9.9014e-05 | -9.901e-05 | -9.9008e-05 | -9.9006e-05 | -9.9005e-05 | -9.9003e-05 | -9.9003e-05 | -9.9003e-05 | -9.9004e-05 | -9.9007e-05 | -9.9009e-05 | -9.9023e-05 | -9.9049e-05 | -9.9112e-05 | -9.9045e-05 | -0.00010008 | -9.9154e-05
8 | 2050 | Summer | SoC, [MWh] | Expected | - | 5 | 5 | 5 | 5 | 5 | 5 | 5 | 5 | 5 | 5 | 5 | 5 | 4.9999 | 4.9999 | 4.9999 | 4.9999 | 4.9999 | 4.9999 | 4.9999 | 4.9999 | 4.9999 | 4.9999 | 4.9999 | 4.9999
8 | 2050 | Summer | SoC, [%] | Expected | - | 50% | 50% | 50% | 50% | 50% | 50% | 50% | 50% | 50% | 50% | 50% | 50% | 50% | 50% | 50% | 50% | 50% | 50% | 50% | 50% | 50% | 50% | 50% | 50%
21 | 2050 | Summer | P, [MW] | Expected | - | -8.9564e-07 | -5.9901e-07 | -5.7325e-07 | -5.7325e-07 | -5.7325e-07 | -5.7325e-07 | -5.7325e-07 | -0.00033827 | -5.2742e-07 | -5.7395e-07 | -5.7325e-07 | -5.7325e-07 | -5.7325e-07 | -5.555e-07 | -5.7325e-07 | -5.7325e-07 | -5.7325e-07 | -5.7325e-07 | -6.53e-07 | -6.1961e-07 | -5.7325e-07 | -6.0385e-07 | -9.2096e-07 | -0.0020258
21 | 2050 | Summer | SoC, [MWh] | Expected | - | 5.0001 | 5.0002 | 5.0003 | 5.0004 | 5.0005 | 5.0006 | 5.0007 | 5.0004 | 5.0005 | 5.0006 | 5.0007 | 5.0008 | 5.0009 | 5.001 | 5.0011 | 5.0012 | 5.0013 | 5.0014 | 5.0015 | 5.0016 | 5.0017 | 5.0018 | 5.0019 | 4.9999
21 | 2050 | Summer | SoC, [%] | Expected | - | 50% | 50% | 50% | 50% | 50% | 50.01% | 50.01% | 50% | 50.01% | 50.01% | 50.01% | 50.01% | 50.01% | 50.01% | 50.01% | 50.01% | 50.01% | 50.01% | 50.02% | 50.02% | 50.02% | 50.02% | 50.02% | 50%
23 | 2050 | Summer | P, [MW] | Expected | - | -1.2648e-07 | -1.4552e-07 | -2.7519e-07 | -5.1144e-07 | -1.0134e-06 | -0.0020342 | -7.8851e-07 | -1.6778e-07 | -1.4783e-07 | -1.0079e-07 | -1.4783e-07 | -1.4783e-07 | -1.4783e-07 | -9.578e-08 | -1.4783e-07 | -1.478e-07 | -1.4727e-07 | -1.4758e-07 | -6.6727e-08 | -4.8023e-08 | -4.4292e-07 | -0.00033823 | -6.0926e-08 | -6.7795e-08
23 | 2050 | Summer | SoC, [MWh] | Expected | - | 5.0001 | 5.0002 | 5.0003 | 5.0004 | 5.0005 | 4.9985 | 4.9986 | 4.9987 | 4.9988 | 4.9989 | 4.999 | 4.9991 | 4.9992 | 4.9993 | 4.9994 | 4.9995 | 4.9996 | 4.9997 | 4.9998 | 4.9999 | 5 | 4.9997 | 4.9998 | 4.9999
23 | 2050 | Summer | SoC, [%] | Expected | - | 50% | 50% | 50% | 50% | 50% | 49.98% | 49.99% | 49.99% | 49.99% | 49.99% | 49.99% | 49.99% | 49.99% | 49.99% | 49.99% | 49.99% | 50% | 50% | 50% | 50% | 50% | 50% | 50% | 50%
2 | 2050 | Winter | P, [MW] | 0 | 0 | -1.0224e-07 | -1.0224e-07 | -1.0224e-07 | -1.0224e-07 | -1.0224e-07 | -1.0224e-07 | -1.0224e-07 | -1.0224e-07 | -1.0224e-07 | -1.0224e-07 | -1.0224e-07 | -1.0224e-07 | -9.4023e-08 | -8.9894e-08 | -1.0224e-07 | -1.0224e-07 | -1.0224e-07 | -1.0224e-07 | -1.0224e-07 | -1.0224e-07 | -1.0224e-07 | -0.0023752 | -1.7768e-07 | -1.0224e-07
2 | 2050 | Winter | SoC, [MWh] | 0 | 0 | 5.0001 | 5.0002 | 5.0003 | 5.0004 | 5.0005 | 5.0006 | 5.0007 | 5.0008 | 5.0009 | 5.001 | 5.0011 | 5.0012 | 5.0013 | 5.0014 | 5.0015 | 5.0016 | 5.0017 | 5.0018 | 5.0019 | 5.002 | 5.0021 | 4.9997 | 4.9998 | 4.9999
2 | 2050 | Winter | SoC, [%] | 0 | 0 | 50% | 50% | 50% | 50% | 50.01% | 50.01% | 50.01% | 50.01% | 50.01% | 50.01% | 50.01% | 50.01% | 50.01% | 50.01% | 50.02% | 50.02% | 50.02% | 50.02% | 50.02% | 50.02% | 50.02% | 50% | 50% | 50%
8 | 2050 | Winter | P, [MW] | 0 | 0 | -5.6815e-06 | -5.6815e-06 | -5.6815e-06 | -5.6815e-06 | -5.6815e-06 | -5.6815e-06 | -5.6815e-06 | -5.6815e-06 | -5.6815e-06 | -5.6815e-06 | -5.6815e-06 | -5.6816e-06 | -5.6815e-06 | -5.6815e-06 | -5.6815e-06 | -5.6815e-06 | -5.6815e-06 | -5.6815e-06 | -5.6815e-06 | -5.6811e-06 | -0.0022469 | -5.6812e-06 | -5.6815e-06 | -5.6815e-06
8 | 2050 | Winter | SoC, [MWh] | 0 | 0 | 5.0001 | 5.0002 | 5.0003 | 5.0004 | 5.0005 | 5.0006 | 5.0007 | 5.0008 | 5.0008 | 5.0009 | 5.001 | 5.0011 | 5.0012 | 5.0013 | 5.0014 | 5.0015 | 5.0016 | 5.0017 | 5.0018 | 5.0019 | 4.9996 | 4.9997 | 4.9998 | 4.9999
8 | 2050 | Winter | SoC, [%] | 0 | 0 | 50% | 50% | 50% | 50% | 50% | 50.01% | 50.01% | 50.01% | 50.01% | 50.01% | 50.01% | 50.01% | 50.01% | 50.01% | 50.01% | 50.02% | 50.02% | 50.02% | 50.02% | 50.02% | 50% | 50% | 50% | 50%
21 | 2050 | Winter | P, [MW] | 0 | 0 | -4.3136e-08 | -4.3136e-08 | -4.3136e-08 | -4.3136e-08 | -4.3136e-08 | -4.3136e-08 | -2.1336e-07 | -4.3136e-08 | -4.3136e-08 | -4.3136e-08 | -4.3136e-08 | -4.3136e-08 | -4.3136e-08 | -4.3136e-08 | -4.3136e-08 | -4.3136e-08 | -4.3136e-08 | -4.3136e-08 | -4.9912e-08 | -0.0023763 | -6.2963e-08 | -1.3034e-07 | -8.7926e-08 | -4.3136e-08
21 | 2050 | Winter | SoC, [MWh] | 0 | 0 | 5.0001 | 5.0002 | 5.0003 | 5.0004 | 5.0005 | 5.0006 | 5.0007 | 5.0008 | 5.0009 | 5.001 | 5.0011 | 5.0012 | 5.0013 | 5.0014 | 5.0015 | 5.0016 | 5.0017 | 5.0018 | 5.0019 | 4.9995 | 4.9996 | 4.9997 | 4.9998 | 4.9999
21 | 2050 | Winter | SoC, [%] | 0 | 0 | 50% | 50% | 50% | 50% | 50.01% | 50.01% | 50.01% | 50.01% | 50.01% | 50.01% | 50.01% | 50.01% | 50.01% | 50.01% | 50.02% | 50.02% | 50.02% | 50.02% | 50.02% | 49.99% | 50% | 50% | 50% | 50%
23 | 2050 | Winter | P, [MW] | 0 | 0 | -7.3107e-08 | -2.1492e-07 | -3.7572e-07 | -7.1549e-07 | -0.0023743 | -1.042e-06 | -7.3107e-08 | -7.3107e-08 | -7.3107e-08 | -7.3107e-08 | -7.3107e-08 | -2.2583e-08 | -7.3107e-08 | -1.621e-08 | -7.3107e-08 | -1.6867e-08 | -1.5086e-08 | -7.3107e-08 | -1.8621e-08 | -3.3522e-08 | -2.1313e-08 | -2.2279e-08 | -7.3107e-08 | -7.3107e-08
23 | 2050 | Winter | SoC, [MWh] | 0 | 0 | 5.0001 | 5.0002 | 5.0003 | 5.0004 | 4.998 | 4.9981 | 4.9982 | 4.9983 | 4.9984 | 4.9985 | 4.9986 | 4.9987 | 4.9988 | 4.9989 | 4.999 | 4.9991 | 4.9992 | 4.9993 | 4.9994 | 4.9995 | 4.9996 | 4.9997 | 4.9998 | 4.9999
23 | 2050 | Winter | SoC, [%] | 0 | 0 | 50% | 50% | 50% | 50% | 49.98% | 49.98% | 49.98% | 49.98% | 49.98% | 49.98% | 49.99% | 49.99% | 49.99% | 49.99% | 49.99% | 49.99% | 49.99% | 49.99% | 49.99% | 49.99% | 50% | 50% | 50% | 50%
2 | 2050 | Winter | P, [MW] | 0 | 1 | -1.3812e-06 | -1.7385e-06 | -2.7826e-06 | -5.6728e-06 | -0.0023509 | -1.2334e-06 | -6.6465e-07 | -5.2913e-07 | -3.4401e-07 | -5.2913e-07 | -5.2913e-07 | -5.2913e-07 | -5.2913e-07 | -5.2913e-07 | -5.2913e-07 | -5.2913e-07 | -5.2913e-07 | -3.961e-07 | -5.2913e-07 | -1.3089e-06 | -1.5217e-06 | -1.7889e-06 | -1.1546e-06 | -1.3088e-06
2 | 2050 | Winter | SoC, [MWh] | 0 | 1 | 5.0001 | 5.0002 | 5.0003 | 5.0004 | 4.998 | 4.9981 | 4.9982 | 4.9983 | 4.9984 | 4.9985 | 4.9986 | 4.9987 | 4.9988 | 4.9989 | 4.999 | 4.9991 | 4.9992 | 4.9993 | 4.9994 | 4.9995 | 4.9996 | 4.9997 | 4.9998 | 4.9999
2 | 2050 | Winter | SoC, [%] | 0 | 1 | 50% | 50% | 50% | 50% | 49.98% | 49.98% | 49.98% | 49.98% | 49.98% | 49.99% | 49.99% | 49.99% | 49.99% | 49.99% | 49.99% | 49.99% | 49.99% | 49.99% | 49.99% | 50% | 50% | 50% | 50% | 50%
8 | 2050 | Winter | P, [MW] | 0 | 1 | -9.7152e-05 | -9.7152e-05 | -9.7151e-05 | -9.7151e-05 | -9.7152e-05 | -9.7152e-05 | -9.7169e-05 | -9.7163e-05 | -9.716e-05 | -9.7157e-05 | -9.7155e-05 | -9.7152e-05 | -9.7151e-05 | -9.7152e-05 | -9.7157e-05 | -9.716e-05 | -9.7157e-05 | -9.716e-05 | -9.7176e-05 | -9.7229e-05 | -0.00014271 | -9.73e-05 | -9.7152e-05 | -9.7152e-05
8 | 2050 | Winter | SoC, [MWh] | 0 | 1 | 5 | 5 | 5 | 5 | 5 | 5 | 5 | 5 | 5 | 5 | 5 | 5 | 5 | 5 | 5 | 5 | 5 | 5 | 5 | 5 | 4.9999 | 4.9999 | 4.9999 | 4.9999
8 | 2050 | Winter | SoC, [%] | 0 | 1 | 50% | 50% | 50% | 50% | 50% | 50% | 50% | 50% | 50% | 50% | 50% | 50% | 50% | 50% | 50% | 50% | 50% | 50% | 50% | 50% | 50% | 50% | 50% | 50%
21 | 2050 | Winter | P, [MW] | 0 | 1 | -1.0691e-06 | -3.2754e-07 | -3.2754e-07 | -3.2754e-07 | -3.2754e-07 | -3.2754e-07 | -0.0023674 | -3.2754e-07 | -3.2754e-07 | -3.2754e-07 | -3.2754e-07 | -3.2754e-07 | -1.1954e-07 | -3.2754e-07 | -3.2754e-07 | -3.2754e-07 | -3.2754e-07 | -3.2754e-07 | -3.9265e-07 | -6.9128e-07 | -7.4753e-07 | -9.1218e-07 | -5.7935e-07 | -6.6098e-07
21 | 2050 | Winter | SoC, [MWh] | 0 | 1 | 5.0001 | 5.0002 | 5.0003 | 5.0004 | 5.0005 | 5.0006 | 4.9982 | 4.9983 | 4.9984 | 4.9985 | 4.9986 | 4.9987 | 4.9988 | 4.9989 | 4.999 | 4.9991 | 4.9992 | 4.9993 | 4.9994 | 4.9995 | 4.9996 | 4.9997 | 4.9998 | 4.9999
21 | 2050 | Winter | SoC, [%] | 0 | 1 | 50% | 50% | 50% | 50% | 50% | 50.01% | 49.98% | 49.98% | 49.98% | 49.99% | 49.99% | 49.99% | 49.99% | 49.99% | 49.99% | 49.99% | 49.99% | 49.99% | 49.99% | 50% | 50% | 50% | 50% | 50%
23 | 2050 | Winter | P, [MW] | 0 | 1 | -5.6263e-07 | -5.6263e-07 | -1.9742e-06 | -4.8737e-06 | -0.0023321 | -3.1353e-05 | -5.4787e-08 | -6.6866e-08 | -2.8953e-07 | -5.6263e-07 | -5.6263e-07 | -5.6263e-07 | -5.6263e-07 | -9.244e-08 | -7.2454e-08 | -5.6263e-07 | -6.8825e-08 | -5.6264e-07 | -1.0626e-07 | -9.1341e-08 | -9.5085e-08 | -5.6263e-07 | -5.6263e-07 | -5.6263e-07
23 | 2050 | Winter | SoC, [MWh] | 0 | 1 | 5.0001 | 5.0002 | 5.0003 | 5.0004 | 4.998 | 4.9981 | 4.9982 | 4.9983 | 4.9984 | 4.9985 | 4.9986 | 4.9987 | 4.9988 | 4.9989 | 4.999 | 4.9991 | 4.9992 | 4.9993 | 4.9994 | 4.9995 | 4.9996 | 4.9997 | 4.9998 | 4.9999
23 | 2050 | Winter | SoC, [%] | 0 | 1 | 50% | 50% | 50% | 50% | 49.98% | 49.98% | 49.98% | 49.98% | 49.98% | 49.99% | 49.99% | 49.99% | 49.99% | 49.99% | 49.99% | 49.99% | 49.99% | 49.99% | 49.99% | 50% | 50% | 50% | 50% | 50%
2 | 2050 | Winter | P, [MW] | 0 | 2 | -2.5448e-06 | -3.8113e-06 | -1.6272e-05 | -0.0023317 | -1.1111e-06 | -8.4421e-07 | -8.4422e-07 | -8.4419e-07 | -8.4419e-07 | -8.442e-07 | -8.442e-07 | -8.442e-07 | -8.4419e-07 | -8.442e-07 | -8.442e-07 | -8.442e-07 | -8.442e-07 | -3.4159e-07 | -4.4627e-07 | -1.4779e-06 | -2.8999e-06 | -3.8036e-06 | -8.442e-07 | -2.0833e-06
2 | 2050 | Winter | SoC, [MWh] | 0 | 2 | 5.0001 | 5.0002 | 5.0003 | 4.9979 | 4.998 | 4.9981 | 4.9982 | 4.9983 | 4.9984 | 4.9985 | 4.9986 | 4.9987 | 4.9988 | 4.9989 | 4.999 | 4.9991 | 4.9992 | 4.9993 | 4.9994 | 4.9995 | 4.9996 | 4.9997 | 4.9998 | 4.9999
2 | 2050 | Winter | SoC, [%] | 0 | 2 | 50% | 50% | 50% | 49.98% | 49.98% | 49.98% | 49.98% | 49.98% | 49.98% | 49.99% | 49.99% | 49.99% | 49.99% | 49.99% | 49.99% | 49.99% | 49.99% | 49.99% | 49.99% | 50% | 50% | 50% | 50% | 50%
8 | 2050 | Winter | P, [MW] | 0 | 2 | -0.00010172 | -0.00010172 | -0.00010172 | -0.00010172 | -0.00010172 | -0.00010172 | -0.00010173 | -0.00010172 | -0.00010172 | -0.00010172 | -0.00010172 | -0.00010172 | -0.00010172 | -0.00010172 | -0.00010172 | -1.1214e-05 | -0.00010172 | -0.00010172 | -0.00010174 | -0.00010175 | -0.00010179 | -0.00010176 | -0.00010184 | -0.0001282
8 | 2050 | Winter | SoC, [MWh] | 0 | 2 | 5 | 5 | 5 | 5 | 5 | 5 | 5 | 4.9999 | 4.9999 | 4.9999 | 4.9999 | 4.9999 | 4.9999 | 4.9999 | 4.9999 | 5 | 5 | 5 | 5 | 5 | 4.9999 | 4.9999 | 4.9999 | 4.9999
8 | 2050 | Winter | SoC, [%] | 0 | 2 | 50% | 50% | 50% | 50% | 50% | 50% | 50% | 50% | 50% | 50% | 50% | 50% | 50% | 50% | 50% | 50% | 50% | 50% | 50% | 50% | 50% | 50% | 50% | 50%
21 | 2050 | Winter | P, [MW] | 0 | 2 | -2.6584e-07 | -2.7893e-07 | -2.6584e-07 | -4.2926e-07 | -2.6584e-07 | -2.6584e-07 | -2.6584e-07 | -2.6584e-07 | -2.6584e-07 | -2.6584e-07 | -4.352e-07 | -3.7872e-07 | -6.9262e-08 | -2.6584e-07 | -2.6584e-07 | -2.6584e-07 | -2.6584e-07 | -6.1911e-08 | -5.5186e-08 | -1.2124e-07 | -2.6584e-07 | -2.6456e-07 | -2.6584e-07 | -0.0023716
21 | 2050 | Winter | SoC, [MWh] | 0 | 2 | 5.0001 | 5.0002 | 5.0003 | 5.0004 | 5.0005 | 5.0006 | 5.0007 | 5.0008 | 5.0009 | 5.001 | 5.0011 | 5.0012 | 5.0013 | 5.0014 | 5.0015 | 5.0016 | 5.0017 | 5.0018 | 5.0019 | 5.002 | 5.0021 | 5.0022 | 5.0023 | 4.9999
21 | 2050 | Winter | SoC, [%] | 0 | 2 | 50% | 50% | 50% | 50% | 50% | 50.01% | 50.01% | 50.01% | 50.01% | 50.01% | 50.01% | 50.01% | 50.01% | 50.01% | 50.01% | 50.02% | 50.02% | 50.02% | 50.02% | 50.02% | 50.02% | 50.02% | 50.02% | 50%
23 | 2050 | Winter | P, [MW] | 0 | 2 | -9.4197e-08 | -9.4196e-08 | -5.3742e-08 | -1.6158e-07 | -1.7125e-07 | -1.6914e-07 | -5.617e-08 | -6.9667e-08 | -1.8771e-07 | -9.4197e-08 | -3.5348e-08 | -5.1349e-08 | -9.4197e-08 | -6.8259e-08 | -9.4197e-08 | -9.4197e-08 | -9.4197e-08 | -9.4197e-08 | -9.4197e-08 | -2.6437e-07 | -1.6022e-06 | -0.0023731 | -4.9136e-07 | -9.4196e-08
23 | 2050 | Winter | SoC, [MWh] | 0 | 2 | 5.0001 | 5.0002 | 5.0003 | 5.0004 | 5.0005 | 5.0006 | 5.0007 | 5.0008 | 5.0009 | 5.001 | 5.0011 | 5.0012 | 5.0013 | 5.0014 | 5.0015 | 5.0016 | 5.0017 | 5.0018 | 5.0019 | 5.002 | 5.0021 | 4.9997 | 4.9998 | 4.9999
23 | 2050 | Winter | SoC, [%] | 0 | 2 | 50% | 50% | 50% | 50% | 50% | 50.01% | 50.01% | 50.01% | 50.01% | 50.01% | 50.01% | 50.01% | 50.01% | 50.01% | 50.01% | 50.02% | 50.02% | 50.02% | 50.02% | 50.02% | 50.02% | 50% | 50% | 50%
2 | 2050 | Winter | P, [MW] | Expected | - | -6.3388e-07 | -8.6585e-07 | -2.7951e-06 | -0.00033399 | -0.00033608 | -3.6982e-07 | -2.8858e-07 | -2.6922e-07 | -2.4277e-07 | -2.6922e-07 | -2.6922e-07 | -2.6922e-07 | -2.6335e-07 | -2.604e-07 | -2.6922e-07 | -2.6922e-07 | -2.6922e-07 | -1.7841e-07 | -2.1237e-07 | -4.7115e-07 | -7.0468e-07 | -0.0016974 | -4.1246e-07 | -5.5761e-07
2 | 2050 | Winter | SoC, [MWh] | Expected | - | 5.0001 | 5.0002 | 5.0003 | 5 | 4.9998 | 4.9999 | 5 | 5.0001 | 5.0002 | 5.0003 | 5.0004 | 5.0005 | 5.0006 | 5.0007 | 5.0008 | 5.0009 | 5.001 | 5.0011 | 5.0012 | 5.0013 | 5.0014 | 4.9997 | 4.9998 | 4.9999
2 | 2050 | Winter | SoC, [%] | Expected | - | 50% | 50% | 50% | 50% | 50% | 50% | 50% | 50% | 50% | 50% | 50% | 50% | 50.01% | 50.01% | 50.01% | 50.01% | 50.01% | 50.01% | 50.01% | 50.01% | 50.01% | 50% | 50% | 50%
8 | 2050 | Winter | P, [MW] | Expected | - | -3.2468e-05 | -3.2468e-05 | -3.2468e-05 | -3.2468e-05 | -3.2468e-05 | -3.2468e-05 | -3.2473e-05 | -3.2471e-05 | -3.247e-05 | -3.2469e-05 | -3.2469e-05 | -3.2468e-05 | -3.2468e-05 | -3.2468e-05 | -3.247e-05 | -1.954e-05 | -3.2469e-05 | -3.247e-05 | -3.2474e-05 | -3.2484e-05 | -0.0016399 | -3.2496e-05 | -3.2486e-05 | -3.6251e-05
8 | 2050 | Winter | SoC, [MWh] | Expected | - | 5.0001 | 5.0001 | 5.0002 | 5.0003 | 5.0003 | 5.0004 | 5.0005 | 5.0005 | 5.0006 | 5.0007 | 5.0007 | 5.0008 | 5.0009 | 5.0009 | 5.001 | 5.0011 | 5.0011 | 5.0012 | 5.0013 | 5.0013 | 4.9997 | 4.9998 | 4.9998 | 4.9999
8 | 2050 | Winter | SoC, [%] | Expected | - | 50% | 50% | 50% | 50% | 50% | 50% | 50% | 50.01% | 50.01% | 50.01% | 50.01% | 50.01% | 50.01% | 50.01% | 50.01% | 50.01% | 50.01% | 50.01% | 50.01% | 50.01% | 50% | 50% | 50% | 50%
21 | 2050 | Winter | P, [MW] | Expected | - | -2.2152e-07 | -1.1745e-07 | -1.1558e-07 | -1.3893e-07 | -1.1558e-07 | -1.1558e-07 | -0.00033838 | -1.1558e-07 | -1.1558e-07 | -1.1558e-07 | -1.3977e-07 | -1.317e-07 | -5.7784e-08 | -1.1558e-07 | -1.1558e-07 | -1.1558e-07 | -1.1558e-07 | -8.6447e-08 | -9.9628e-08 | -0.0016974 | -1.8974e-07 | -2.6121e-07 | -1.8354e-07 | -0.00033893
21 | 2050 | Winter | SoC, [MWh] | Expected | - | 5.0001 | 5.0002 | 5.0003 | 5.0004 | 5.0005 | 5.0006 | 5.0003 | 5.0004 | 5.0005 | 5.0006 | 5.0007 | 5.0008 | 5.0009 | 5.001 | 5.0011 | 5.0012 | 5.0013 | 5.0014 | 5.0015 | 4.9999 | 5 | 5.0001 | 5.0002 | 4.9999
21 | 2050 | Winter | SoC, [%] | Expected | - | 50% | 50% | 50% | 50% | 50% | 50.01% | 50% | 50% | 50.01% | 50.01% | 50.01% | 50.01% | 50.01% | 50.01% | 50.01% | 50.01% | 50.01% | 50.01% | 50.02% | 50% | 50% | 50% | 50% | 50%
23 | 2050 | Winter | P, [MW] | Expected | - | -1.4605e-07 | -2.4735e-07 | -5.5807e-07 | -1.2304e-06 | -0.0020291 | -5.2474e-06 | -6.807e-08 | -7.1724e-08 | -1.204e-07 | -1.4605e-07 | -1.3764e-07 | -1.0384e-07 | -1.4605e-07 | -3.4536e-08 | -7.6027e-08 | -1.0588e-07 | -3.4064e-08 | -1.4605e-07 | -4.1937e-08 | -7.476e-08 | -2.5769e-07 | -0.00033911 | -2.0279e-07 | -1.4605e-07
23 | 2050 | Winter | SoC, [MWh] | Expected | - | 5.0001 | 5.0002 | 5.0003 | 5.0004 | 4.9984 | 4.9985 | 4.9986 | 4.9987 | 4.9988 | 4.9989 | 4.999 | 4.9991 | 4.9992 | 4.9993 | 4.9994 | 4.9995 | 4.9996 | 4.9997 | 4.9998 | 4.9999 | 5 | 4.9997 | 4.9998 | 4.9999
23 | 2050 | Winter | SoC, [%] | Expected | - | 50% | 50% | 50% | 50% | 49.98% | 49.98% | 49.99% | 49.99% | 49.99% | 49.99% | 49.99% | 49.99% | 49.99% | 49.99% | 49.99% | 49.99% | 50% | 50% | 50% | 50% | 50% | 50% | 50% | 50%