## Main
numScenarios | 3 | 71.43% | 14.29% | 14.29%
Year | 2030
Load Growth, [%] | 1.5%
PV Installed, [MW] | 5
ESS Installed, [MWh] | 2

## PV Profile
Time | 0 | 1 | 2 | 3 | 4 | 5 | 6 | 7 | 8 | 9 | 10 | 11 | 12 | 13 | 14 | 15 | 16 | 17 | 18 | 19 | 20 | 21 | 22 | 23
PV production, [%] | 0.5% | 0.5% | 0.5% | 0.5% | 0.5% | 0.5% | 6.72% | 17.92% | 30.68% | 43.76% | 55.64% | 64.73% | 69.77% | 70% | 65.4% | 56.64% | 44.96% | 31.93% | 19.08% | 7.69% | 0.5% | 0.5% | 0.5% | 0.5%

## PV installed
NodeID | Pinst, [MW]
8 | 1
9 | 1
22 | 1
24 | 1
26 | 1

## PV Matlab
bus | Pg | Qg | Qmax | Qmin | Vg | mBase | status | Pmax | Pmin | Pc1 | Pc2 | Qc1min | Qc1max | Qc2min | Qc2max | ramp_agc | ramp_10 | ramp_30 | ramp_q | apf
8 | 0 | 0 | 0 | 0 | 1 | 100 | 1 | 1 | 0 | 0 | 0 | 0 | 0 | 0 | 0 | 0 | 0 | 0 | 0 | 0;
9 | 0 | 0 | 0 | 0 | 1 | 100 | 1 | 1 | 0 | 0 | 0 | 0 | 0 | 0 | 0 | 0 | 0 | 0 | 0 | 0;
22 | 0 | 0 | 0 | 0 | 1 | 100 | 1 | 1 | 0 | 0 | 0 | 0 | 0 | 0 | 0 | 0 | 0 | 0 | 0 | 0;
24 | 0 | 0 | 0 | 0 | 1 | 100 | 1 | 1 | 0 | 0 | 0 | 0 | 0 | 0 | 0 | 0 | 0 | 0 | 0 | 0;
26 | 0 | 0 | 0 | 0 | 1 | 100 | 1 | 1 | 0 | 0 | 0 | 0 | 0 | 0 | 0 | 0 | 0 | 0 | 0 | 0;

## ES installed
Node ID | Pinst, [MW]
2 | 0.5
8 | 0.5
21 | 0.5
23 | 0.5

## ES Matlab
Bus | S, [MW] | E, [MWh] | Einit, [MWh] | EffCh | EffDch | MaxPF | MinPF
2 | 0.5 | 2 | 1 | 0.95 | 0.95 | 0.8 | -0.80;
8 | 0.5 | 2 | 1 | 0.95 | 0.95 | 0.8 | -0.80;
21 | 0.5 | 2 | 1 | 0.95 | 0.95 | 0.8 | -0.80;
23 | 0.5 | 2 | 1 | 0.95 | 0.95 | 0.8 | -0.80;

## EV Distribution
NodeID | Ratio, [%]
2 | 6.667%
3 | 6.667%
4 | 6.667%
5 | 6.667%
6 | 6.667%
7 | 6.667%
8 | 6.667%
9 | 6.667%
20 | 6.667%
21 | 6.667%
22 | 6.667%
23 | 6.667%
24 | 6.667%
25 | 6.667%
26 | 6.667%

## EV Characterization
Time | 0 | 1 | 2 | 3 | 4 | 5 | 6 | 7 | 8 | 9 | 10 | 11 | 12 | 13 | 14 | 15 | 16 | 17 | 18 | 19 | 20 | 21 | 22 | 23
EV Load, [MW] | 1.2291 | 1.2701 | 1.1373 | 1.078 | 0.8832 | 0.7496 | 0.9167 | 0.1592 | 0.14 | 0.2041 | 0.1202 | 0.1502 | 0.2393 | 0.4409 | 0.4704 | 0.4626 | 0.2595 | 0.5286 | 0.3102 | 0.2181 | 0.3312 | 0.2047 | 0.9343 | 1.1263
Minimum EV Load, [MW] | -2.775 | -2.9674 | -3.3374 | -3.6001 | -3.848 | -4.1995 | -4.0071 | -4.4949 | -4.0768 | -5.9882 | -5.9268 | -5.418 | -5.1936 | -5.0144 | -4.7264 | -4.3011 | -4.0217 | -3.5991 | -2.2844 | -2.5566 | -2.7025 | -2.9013 | -2.3051 | -2.4494
Maximum EV Load, [MW] | 2.6734 | 2.8601 | 3.2068 | 3.4506 | 3.6728 | 4.0105 | 3.8235 | 4.3148 | 3.9523 | 4.5099 | 4.5454 | 4.2549 | 4.1115 | 4.0058 | 3.7541 | 3.4179 | 3.184 | 2.8457 | 2.2273 | 2.493 | 2.6491 | 2.8536 | 2.2205 | 2.3612

## Pc, Winter, S1
Node ID | 0 | 1 | 2 | 3 | 4 | 5 | 6 | 7 | 8 | 9 | 10 | 11 | 12 | 13 | 14 | 15 | 16 | 17 | 18 | 19 | 20 | 21 | 22 | 23
2 | 0.26709 | 0.2629 | 0.2477 | 0.24893 | 0.23095 | 0.22227 | 0.235 | 0.23632 | 0.23955 | 0.24163 | 0.23534 | 0.24212 | 0.24556 | 0.25494 | 0.22756 | 0.24192 | 0.24679 | 0.26123 | 0.23503 | 0.21895 | 0.22505 | 0.20759 | 0.23745 | 0.24645
3 | 0.34156 | 0.33691 | 0.31734 | 0.31139 | 0.30081 | 0.30828 | 0.37252 | 0.37417 | 0.40457 | 0.42078 | 0.4143 | 0.40663 | 0.39818 | 0.39289 | 0.36991 | 0.3799 | 0.40557 | 0.49946 | 0.46282 | 0.42295 | 0.418 | 0.3829 | 0.40023 | 0.37401
4 | 0.90277 | 0.85645 | 0.82265 | 0.83432 | 0.82851 | 0.92993 | 1.4822 | 1.6768 | 1.7501 | 1.6994 | 1.6318 | 1.7374 | 1.6174 | 1.5542 | 1.3502 | 1.3442 | 1.3858 | 1.5133 | 1.3713 | 1.4181 | 1.3849 | 1.2952 | 1.1269 | 1.0141
5 | 0.77303 | 0.53368 | 0.52503 | 0.47205 | 0.48035 | 0.90999 | 1.7856 | 2.1573 | 2.3756 | 2.2296 | 2.2049 | 2.0519 | 2.005 | 1.9028 | 1.8196 | 1.8598 | 2.3256 | 3.5169 | 3.1506 | 2.6633 | 2.583 | 2.2934 | 1.7684 | 1.4014
6 | 0.6067 | 0.56198 | 0.51322 | 0.51499 | 0.51189 | 0.56034 | 0.72085 | 0.7413 | 0.76482 | 0.79919 | 0.81571 | 0.83121 | 0.82121 | 0.79568 | 0.79525 | 0.78854 | 0.82715 | 0.96367 | 0.93702 | 0.91086 | 0.91029 | 0.84295 | 0.80016 | 0.74371
7 | 0.23574 | 0.22929 | 0.21676 | 0.21452 | 0.2031 | 0.20626 | 0.23765 | 0.22469 | 0.2338 | 0.24571 | 0.23637 | 0.24187 | 0.24665 | 0.25666 | 0.24316 | 0.24314 | 0.22325 | 0.25108 | 0.2298 | 0.22037 | 0.22336 | 0.20802 | 0.23675 | 0.23716
8 | 0.6714 | 0.62795 | 0.6145 | 0.59962 | 0.60509 | 0.67777 | 0.85828 | 0.98547 | 1.1161 | 1.1497 | 1.1686 | 0.2976 | 1.1533 | 1.1356 | 1.0417 | 1.0163 | 1.0837 | 1.1241 | 1.0738 | 1.0532 | 0.98797 | 0.81336 | 0.80004 | 0.74387
9 | 0.31348 | 0.30402 | 0.29031 | 0.28404 | 0.28367 | 0.32418 | 0.51146 | 0.55232 | 0.57207 | 0.57326 | 0.58828 | 0.58633 | 0.55776 | 0.55804 | 0.4988 | 0.4524 | 0.45014 | 0.50662 | 0.4839 | 0.46286 | 0.4611 | 0.41863 | 0.38205 | 0.35218
20 | 1.2425 | 1.2452 | 1.2364 | 1.2324 | 1.2194 | 1.2105 | 1.2217 | 1.1712 | 1.1699 | 1.1741 | 1.1686 | 1.1706 | 1.1765 | 1.1899 | 1.1919 | 1.1914 | 1.1778 | 1.1958 | 1.1812 | 1.1751 | 1.1826 | 1.1742 | 1.2228 | 1.2356
21 | 0.2681 | 0.2565 | 0.23972 | 0.23741 | 0.22575 | 0.24213 | 0.31244 | 0.30489 | 0.33088 | 0.35679 | 0.34318 | 0.34419 | 0.3492 | 0.34775 | 0.34006 | 0.32189 | 0.32356 | 0.3834 | 0.36081 | 0.34251 | 0.33693 | 0.31066 | 0.3225 | 0.30352
22 | 0.19417 | 0.18743 | 0.17344 | 0.16899 | 0.15904 | 0.17446 | 0.22711 | 0.1941 | 0.15634 | 0.11559 | 0.20645 | 0.20998 | 0.20874 | 0.2145 | 0.20454 | 0.20884 | 0.20967 | 0.26735 | 0.23916 | 0.2185 | 0.2195 | 0.20993 | 0.23532 | 0.22331
23 | 0.79441 | 0.79375 | 0.7846 | 0.80134 | 0.78492 | 0.79594 | 0.83542 | 0.76144 | 0.63522 | 0.6139 | 0.82543 | 0.75538 | 0.77126 | 0.80149 | 0.82125 | 0.84574 | 0.91857 | 0.96367 | 0.8888 | 0.83772 | 0.85816 | 0.84742 | 0.90015 | 0.95373
24 | 0.4945 | 0.48262 | 0.47996 | 0.48082 | 0.47458 | 0.4754 | 0.58723 | 0.56293 | 0.5718 | 0.56203 | 0.549 | 0.57067 | 0.59622 | 0.59119 | 0.58294 | 0.58889 | 0.55732 | 0.59945 | 0.56511 | 0.5276 | 0.54143 | 0.51784 | 0.50739 | 0.50578
25 | 0.65543 | 0.62088 | 0.59657 | 0.58474 | 0.60031 | 0.67911 | 0.88732 | 0.99213 | 1.0784 | 1.1222 | 1.0182 | 1.0193 | 1.0675 | 1.0623 | 1.0187 | 0.99599 | 1.0734 | 1.1958 | 1.1517 | 1.0811 | 1.0798 | 0.98632 | 0.87441 | 0.81471
26 | 0.26709 | 0.2629 | 0.2477 | 0.24893 | 0.23095 | 0.22227 | 0.235 | 0.23632 | 0.23955 | 0.24163 | 0.23534 | 0.24212 | 0.24556 | 0.25494 | 0.22756 | 0.24192 | 0.24679 | 0.26123 | 0.23503 | 0.21895 | 0.22505 | 0.20759 | 0.23745 | 0.24645

## Pc, Winter, S2
Node ID | 0 | 1 | 2 | 3 | 4 | 5 | 6 | 7 | 8 | 9 | 10 | 11 | 12 | 13 | 14 | 15 | 16 | 17 | 18 | 19 | 20 | 21 | 22 | 23
2 | 0.31405 | 0.30478 | 0.2881 | 0.28716 | 0.27068 | 0.25566 | 0.24961 | 0.21346 | 0.21717 | 0.21728 | 0.20851 | 0.21336 | 0.21892 | 0.2253 | 0.22082 | 0.22169 | 0.2117 | 0.22448 | 0.21168 | 0.20308 | 0.20818 | 0.19714 | 0.24195 | 0.26076
3 | 0.34706 | 0.32592 | 0.31355 | 0.28506 | 0.2907 | 0.29654 | 0.32689 | 0.32886 | 0.38109 | 0.40718 | 0.41487 | 0.40646 | 0.39646 | 0.39926 | 0.38537 | 0.38747 | 0.40858 | 0.49946 | 0.4677 | 0.44529 | 0.42628 | 0.38068 | 0.39473 | 0.36609
4 | 1.1998 | 1.1364 | 1.078 | 1.0818 | 1.0789 | 1.1419 | 1.4508 | 1.4735 | 1.5964 | 1.7039 | 1.6564 | 1.7508 | 1.7162 | 1.5663 | 1.3742 | 1.3671 | 1.4307 | 1.6279 | 1.595 | 1.5573 | 1.5171 | 1.3844 | 1.3443 | 1.226
5 | 0.96864 | 0.68907 | 0.59752 | 0.55822 | 0.54178 | 0.82517 | 1.4804 | 1.7902 | 2.0963 | 2.2069 | 2.2828 | 2.1301 | 2.3792 | 2.1108 | 2.071 | 2.0117 | 2.4005 | 3.5169 | 3.3105 | 2.8191 | 2.6099 | 2.2026 | 1.7979 | 1.505
6 | 0.63282 | 0.57269 | 0.52809 | 0.52247 | 0.51673 | 0.54018 | 0.62397 | 0.62795 | 0.73024 | 0.79927 | 0.85568 | 0.87259 | 0.88028 | 0.8575 | 0.83154 | 0.80591 | 0.82177 | 0.95527 | 0.94911 | 0.91892 | 0.88465 | 0.81804 | 0.79163 | 0.73085
7 | 0.26651 | 0.25838 | 0.24203 | 0.23982 | 0.22535 | 0.2257 | 0.24869 | 0.21221 | 0.21756 | 0.23308 | 0.22754 | 0.24212 | 0.24318 | 0.24628 | 0.23291 | 0.23485 | 0.21858 | 0.25402 | 0.23814 | 0.22415 | 0.22293 | 0.20526 | 0.24821 | 0.25664
8 | 0.71879 | 0.66149 | 0.64994 | 0.62961 | 0.63152 | 0.689 | 0.79827 | 0.89258 | 1.0202 | 1.1357 | 1.1127 | 1.1706 | 1.1461 | 1.0831 | 1.063 | 0.98642 | 0.97852 | 1.1012 | 1.0916 | 1.0877 | 1.0408 | 0.89135 | 0.84759 | 0.80879
9 | 0.35009 | 0.33697 | 0.32128 | 0.31146 | 0.30759 | 0.32819 | 0.46255 | 0.46369 | 0.52038 | 0.55172 | 0.58007 | 0.59028 | 0.54869 | 0.51157 | 0.46824 | 0.45619 | 0.46695 | 0.51873 | 0.47945 | 0.45651 | 0.44242 | 0.40334 | 0.41309 | 0.38294
20 | 1.2425 | 1.2452 | 1.2364 | 1.2324 | 1.2194 | 1.2105 | 1.2217 | 1.1712 | 1.1699 | 1.1741 | 1.1686 | 1.1706 | 1.1765 | 1.1899 | 1.1919 | 1.1914 | 1.1778 | 1.1958 | 1.1812 | 1.1751 | 1.1826 | 1.1742 | 1.2228 | 1.2356
21 | 0.28918 | 0.2748 | 0.25707 | 0.24963 | 0.23787 | 0.24281 | 0.28089 | 0.24747 | 0.28264 | 0.32181 | 0.32659 | 0.33993 | 0.34745 | 0.33435 | 0.31822 | 0.31566 | 0.32311 | 0.38298 | 0.36884 | 0.35087 | 0.34212 | 0.30609 | 0.32832 | 0.30555
22 | 0.19741 | 0.18791 | 0.17569 | 0.16828 | 0.1546 | 0.1645 | 0.19557 | 0.16874 | 0.1872 | 0.21023 | 0.2104 | 0.21796 | 0.21848 | 0.22692 | 0.22077 | 0.21786 | 0.21513 | 0.26735 | 0.24885 | 0.23379 | 0.22695 | 0.2026 | 0.23163 | 0.22205
23 | 0.97656 | 0.9334 | 0.8689 | 0.87058 | 0.86594 | 0.85495 | 0.86996 | 0.79007 | 0.60581 | 0.59494 | 0.83007 | 0.79338 | 0.8078 | 0.82418 | 0.83098 | 0.83623 | 0.91098 | 0.96367 | 0.85596 | 0.83345 | 0.83413 | 0.82331 | 0.86003 | 0.94886
24 | 0.5289 | 0.50958 | 0.50351 | 0.49693 | 0.47838 | 0.48165 | 0.55486 | 0.52113 | 0.54832 | 0.54361 | 0.56676 | 0.59028 | 0.5718 | 0.53875 | 0.47362 | 0.4681 | 0.46964 | 0.50769 | 0.48749 | 0.47923 | 0.47337 | 0.44903 | 0.48938 | 0.4911
25 | 0.69358 | 0.64406 | 0.61686 | 0.59637 | 0.59391 | 0.61502 | 0.74085 | 0.84472 | 0.94928 | 1.1006 | 1.0934 | 1.1706 | 1.1091 | 1.0664 | 1.0554 | 1.0653 | 1.0712 | 1.1421 | 1.1335 | 1.0684 | 1.0449 | 0.97159 | 0.88843 | 0.8143
26 | 0.31405 | 0.30478 | 0.2881 | 0.28716 | 0.27068 | 0.25566 | 0.24961 | 0.21346 | 0.21717 | 0.21728 | 0.20851 | 0.21336 | 0.21892 | 0.2253 | 0.22082 | 0.22169 | 0.2117 | 0.22448 | 0.21168 | 0.20308 | 0.20818 | 0.19714 | 0.24195 | 0.26076

## Pc, Winter, S3
Node ID | 0 | 1 | 2 | 3 | 4 | 5 | 6 | 7 | 8 | 9 | 10 | 11 | 12 | 13 | 14 | 15 | 16 | 17 | 18 | 19 | 20 | 21 | 22 | 23
2 | 0.30943 | 0.30783 | 0.29239 | 0.2907 | 0.27014 | 0.26479 | 0.27507 | 0.2406 | 0.24144 | 0.23619 | 0.23321 | 0.22869 | 0.24412 | 0.25032 | 0.25364 | 0.25804 | 0.24905 | 0.2672 | 0.25097 | 0.23407 | 0.24232 | 0.23016 | 0.27684 | 0.2935
3 | 0.37189 | 0.35102 | 0.32904 | 0.31511 | 0.30518 | 0.31589 | 0.34886 | 0.35357 | 0.40163 | 0.4621 | 0.46241 | 0.46728 | 0.45636 | 0.42238 | 0.37609 | 0.39121 | 0.41309 | 0.48117 | 0.4849 | 0.46341 | 0.44764 | 0.40685 | 0.40793 | 0.38786
4 | 1.2591 | 1.1956 | 1.1409 | 1.1208 | 1.0993 | 1.1218 | 1.2444 | 1.2785 | 1.4046 | 1.5994 | 1.7009 | 1.7508 | 1.6922 | 1.5667 | 1.4787 | 1.4133 | 1.4014 | 1.5939 | 1.6282 | 1.6142 | 1.5927 | 1.4886 | 1.4278 | 1.3044
5 | 1.4839 | 1.0016 | 0.94625 | 0.83461 | 0.36107 | 0.67175 | 1.2281 | 1.5945 | 2.378 | 2.9286 | 3.3107 | 3.4413 | 2.9546 | 2.1767 | 1.8451 | 1.7079 | 2.243 | 3.4546 | 3.5023 | 3.104 | 2.8223 | 2.4182 | 1.7743 | 1.2817
6 | 0.61074 | 0.56459 | 0.51168 | 0.49354 | 0.48685 | 0.49637 | 0.55018 | 0.53935 | 0.6409 | 0.7737 | 0.86937 | 0.93845 | 0.90808 | 0.81983 | 0.74453 | 0.71772 | 0.72124 | 0.79992 | 0.81755 | 0.83886 | 0.82395 | 0.77327 | 0.72411 | 0.63909
7 | 0.26677 | 0.26162 | 0.24858 | 0.24087 | 0.22692 | 0.225 | 0.24508 | 0.20368 | 0.21208 | 0.2316 | 0.23096 | 0.23459 | 0.24047 | 0.24416 | 0.23269 | 0.23161 | 0.2233 | 0.25773 | 0.24275 | 0.24665 | 0.24756 | 0.23283 | 0.26565 | 0.27058
8 | 0.75333 | 0.70274 | 0.67299 | 0.64421 | 0.64792 | 0.68216 | 0.76858 | 0.74987 | 0.87176 | 1.0111 | 1.0737 | 1.1706 | 1.1545 | 1.0793 | 1.0068 | 0.90245 | 0.89289 | 0.98684 | 0.98335 | 0.96884 | 0.99907 | 0.93833 | 0.86208 | 0.79222
9 | 0.37843 | 0.36571 | 0.34601 | 0.33674 | 0.32727 | 0.34529 | 0.39189 | 0.37468 | 0.42902 | 0.50093 | 0.5649 | 0.59028 | 0.53326 | 0.49181 | 0.46912 | 0.44967 | 0.43178 | 0.46792 | 0.46181 | 0.46439 | 0.45707 | 0.41707 | 0.42259 | 0.39055
20 | 1.2425 | 1.2452 | 1.2364 | 1.2324 | 1.2194 | 1.2105 | 1.2217 | 1.1712 | 1.1699 | 1.1741 | 1.1686 | 1.1706 | 1.1765 | 1.1899 | 1.1919 | 1.1914 | 1.1778 | 1.1958 | 1.1812 | 1.1751 | 1.1826 | 1.1742 | 1.2228 | 1.2356
21 | 0.27875 | 0.2626 | 0.24282 | 0.23543 | 0.2204 | 0.22238 | 0.25176 | 0.22323 | 0.26437 | 0.31749 | 0.34841 | 0.35818 | 0.3298 | 0.30814 | 0.29229 | 0.2845 | 0.27739 | 0.32449 | 0.31979 | 0.31351 | 0.30812 | 0.28265 | 0.30491 | 0.2832
22 | 0.19263 | 0.18601 | 0.17072 | 0.16538 | 0.15112 | 0.15716 | 0.18695 | 0.15991 | 0.1827 | 0.21127 | 0.23109 | 0.24212 | 0.22744 | 0.22015 | 0.20274 | 0.19591 | 0.19796 | 0.23834 | 0.22478 | 0.22069 | 0.2198 | 0.19807 | 0.21579 | 0.20513
23 | 0.96083 | 0.90723 | 0.86259 | 0.86362 | 0.84937 | 0.84312 | 0.86826 | 0.77507 | 0.56822 | 0.69241 | 0.84142 | 0.819 | 0.80178 | 0.82302 | 0.8114 | 0.81026 | 0.79978 | 0.93988 | 0.94911 | 0.89567 | 0.86072 | 0.84938 | 0.9012 | 0.92973
24 | 0.57458 | 0.57039 | 0.55796 | 0.55142 | 0.52712 | 0.52689 | 0.55262 | 0.52338 | 0.54524 | 0.56641 | 0.58828 | 0.56538 | 0.55414 | 0.55005 | 0.53905 | 0.55317 | 0.53801 | 0.5625 | 0.56617 | 0.56498 | 0.55849 | 0.5434 | 0.57404 | 0.56433
25 | 0.69758 | 0.64098 | 0.60953 | 0.58182 | 0.5798 | 0.60326 | 0.69604 | 0.76846 | 0.94143 | 1.1056 | 1.1686 | 1.1569 | 1.1086 | 0.97222 | 0.86808 | 0.86676 | 0.85565 | 0.9456 | 0.9686 | 0.95361 | 0.89678 | 0.83314 | 0.7864 | 0.6749
26 | 0.30943 | 0.30783 | 0.29239 | 0.2907 | 0.27014 | 0.26479 | 0.27507 | 0.2406 | 0.24144 | 0.23619 | 0.23321 | 0.22869 | 0.24412 | 0.25032 | 0.25364 | 0.25804 | 0.24905 | 0.2672 | 0.25097 | 0.23407 | 0.24232 | 0.23016 | 0.27684 | 0.2935

## Qc, Winter, S1
Node ID | 0 | 1 | 2 | 3 | 4 | 5 | 6 | 7 | 8 | 9 | 10 | 11 | 12 | 13 | 14 | 15 | 16 | 17 | 18 | 19 | 20 | 21 | 22 | 23
2 | 0.08287 | 0.058549 | 0.050756 | 0.06506 | 0.056018 | 0.046057 | 0.038107 | 0.13317 | 0.13926 | 0.11945 | 0.13917 | 0.12931 | 0.12988 | 0.11598 | 0.068823 | 0.10776 | 0.12924 | 0.12059 | 0.084278 | 0.087433 | 0.081436 | 0.050515 | 0.040297 | 0.041766
3 | -0.27004 | -0.26998 | -0.27743 | -0.29014 | -0.28735 | -0.26372 | -0.16722 | -0.032144 | -0.034543 | -0.022892 | -0.020165 | -0.089997 | -0.13148 | -0.17044 | -0.16916 | -0.17202 | -0.13525 | 0.044451 | -0.0062647 | -0.073951 | -0.13708 | -0.18031 | -0.19776 | -0.22643
4 | -0.98226 | -1.0599 | -1.0793 | -1.0649 | -1.0658 | -0.88995 | -0.033139 | 0.45883 | 0.58479 | 0.40738 | 0.24052 | 0.47709 | 0.30083 | 0.091269 | -0.36108 | -0.36124 | -0.29757 | -0.15012 | -0.36588 | -0.20847 | -0.28622 | -0.47472 | -0.74999 | -0.84662
5 | -2.5372 | -2.5624 | -2.5885 | -2.6112 | -2.6228 | -2.3979 | -2.0804 | -1.8994 | -1.9551 | -2.1658 | -2.3101 | -2.446 | -2.4489 | -2.494 | -2.5159 | -2.4408 | -2.0663 | -1.2315 | -1.5885 | -1.9269 | -2.0743 | -2.1945 | -2.3198 | -2.3311
6 | -0.5281 | -0.55464 | -0.57821 | -0.58027 | -0.57899 | -0.48804 | -0.37194 | -0.301 | -0.29566 | -0.24766 | -0.24509 | -0.23993 | -0.28876 | -0.31075 | -0.30239 | -0.37484 | -0.33209 | -0.16649 | -0.19715 | -0.24513 | -0.26469 | -0.3436 | -0.37999 | -0.39752
7 | 0.042684 | 0.033389 | 0.025317 | 0.037716 | 0.030971 | 0.04462 | 0.05951 | 0.11591 | 0.13349 | 0.13755 | 0.13056 | 0.13926 | 0.13823 | 0.13663 | 0.11491 | 0.10931 | 0.095001 | 0.10393 | 0.088096 | 0.091931 | 0.077726 | 0.081819 | 0.050793 | 0.052162
8 | -0.65406 | -0.6469 | -0.66723 | -0.6793 | -0.71954 | -0.64424 | -0.54732 | -0.2843 | -0.14086 | -0.13075 | -0.099379 | -0.033398 | -0.1356 | -0.1415 | -0.2579 | -0.36855 | -0.33263 | -0.37102 | -0.41723 | -0.40058 | -0.45611 | -0.5377 | -0.60666 | -0.60801
9 | -0.35232 | -0.35977 | -0.35834 | -0.35783 | -0.35045 | -0.33629 | -0.25707 | -0.20451 | -0.18885 | -0.21568 | -0.20366 | -0.18565 | -0.1968 | -0.21306 | -0.25888 | -0.2871 | -0.28634 | -0.28236 | -0.29763 | -0.30774 | -0.31301 | -0.32219 | -0.33625 | -0.3427
20 | -0.71954 | -0.71954 | -0.71954 | -0.71954 | -0.71954 | -0.71954 | -0.71954 | -0.71954 | -0.71954 | -0.71954 | -0.71954 | -0.71954 | -0.71954 | -0.71954 | -0.71954 | -0.71954 | -0.71954 | -0.71954 | -0.71954 | -0.71954 | -0.71954 | -0.71954 | -0.71954 | -0.71954
21 | -0.21394 | -0.22018 | -0.2205 | -0.21988 | -0.21927 | -0.20499 | -0.15366 | -0.12541 | -0.080837 | -0.046683 | -0.059722 | -0.046106 | -0.054979 | -0.079518 | -0.099403 | -0.10253 | -0.10543 | -0.071154 | -0.086221 | -0.10689 | -0.1257 | -0.15994 | -0.19991 | -0.20346
22 | -0.13425 | -0.13555 | -0.13804 | -0.13926 | -0.13615 | -0.10987 | -0.083366 | -0.074487 | -0.052276 | -0.034493 | -0.078639 | -0.074157 | -0.083579 | -0.083408 | -0.0928 | -0.092888 | -0.079121 | -0.052911 | -0.072281 | -0.084908 | -0.091219 | -0.093414 | -0.10087 | -0.10699
23 | -0.039779 | 0.066743 | 0.14119 | 0.12209 | 0.09493 | -0.095631 | -0.0031572 | 0.11401 | 0.24746 | 0.29193 | 0.1418 | -0.00036843 | 0.44916 | 0.50918 | 0.48301 | 0.55453 | 0.30465 | 0.42079 | 0.45184 | 0.40279 | 0.45204 | 0.58027 | 0.53753 | 0.36212
24 | 0.035911 | 0.029044 | 0.041452 | 0.051942 | 0.054239 | 0.066127 | 0.24184 | 0.30274 | 0.32415 | 0.30319 | 0.27774 | 0.3183 | 0.35977 | 0.31906 | 0.31378 | 0.31319 | 0.28224 | 0.29176 | 0.25228 | 0.19045 | 0.20895 | 0.18259 | 0.080313 | 0.056821
25 | 0.69041 | 0.70668 | 0.71533 | 0.71954 | 0.7067 | 0.68733 | 0.60913 | 0.4842 | 0.3918 | 0.33753 | 0.44353 | 0.43753 | 0.38511 | 0.32771 | 0.44149 | 0.53372 | 0.51176 | 0.54327 | 0.56153 | 0.60956 | 0.61272 | 0.66012 | 0.68993 | 0.68296
26 | 0.08287 | 0.058549 | 0.050756 | 0.06506 | 0.056018 | 0.046057 | 0.038107 | 0.13317 | 0.13926 | 0.11945 | 0.13917 | 0.12931 | 0.12988 | 0.11598 | 0.068823 | 0.10776 | 0.12924 | 0.12059 | 0.084278 | 0.087433 | 0.081436 | 0.050515 | 0.040297 | 0.041766

## Qc, Winter, S2
Node ID | 0 | 1 | 2 | 3 | 4 | 5 | 6 | 7 | 8 | 9 | 10 | 11 | 12 | 13 | 14 | 15 | 16 | 17 | 18 | 19 | 20 | 21 | 22 | 23
2 | 0.13926 | 0.094337 | 0.07911 | 0.075005 | 0.08336 | 0.044701 | 0.019187 | 0.058947 | 0.037712 | 0.049253 | 0.032055 | 0.0704 | 0.07782 | 0.079227 | 0.053754 | 0.062428 | 0.065577 | 0.069081 | 0.060665 | 0.061835 | 0.072993 | 0.077614 | 0.059097 | 0.068085
3 | -0.24716 | -0.2674 | -0.2531 | -0.29014 | -0.27347 | -0.24599 | -0.20706 | -0.116 | -0.069495 | -0.034061 | -0.053055 | -0.085641 | -0.11024 | -0.1306 | -0.1694 | -0.13927 | -0.099245 | 0.044472 | 0.0052056 | -0.057986 | -0.11801 | -0.1474 | -0.1839 | -0.22108
4 | -0.98367 | -1.0122 | -1.0793 | -1.074 | -1.0705 | -1.0024 | -0.53142 | -0.57482 | -0.48245 | -0.31274 | -0.47396 | -0.39732 | -0.5029 | -0.69221 | -0.91966 | -0.95861 | -0.87977 | -0.58373 | -0.62345 | -0.76346 | -0.83522 | -0.91614 | -0.94177 | -0.982
5 | -2.5274 | -2.5751 | -2.6185 | -2.6228 | -2.6032 | -2.3799 | -2.1274 | -2.0094 | -1.9929 | -1.9339 | -2.1067 | -2.3667 | -2.3478 | -2.4524 | -2.4029 | -2.4579 | -2.0546 | -1.2878 | -1.5182 | -1.9655 | -2.1796 | -2.2793 | -2.3421 | -2.3444
6 | -0.51512 | -0.551 | -0.58027 | -0.57217 | -0.57453 | -0.50201 | -0.44848 | -0.4436 | -0.36637 | -0.26299 | -0.1854 | -0.22788 | -0.23221 | -0.25742 | -0.30196 | -0.33151 | -0.31602 | -0.15392 | -0.16302 | -0.22513 | -0.2856 | -0.32673 | -0.3668 | -0.39113
7 | 0.073331 | 0.060243 | 0.049685 | 0.058581 | 0.047596 | 0.052602 | 0.072899 | 0.10613 | 0.10102 | 0.13926 | 0.11832 | 0.13583 | 0.11904 | 0.10339 | 0.067613 | 0.088115 | 0.078512 | 0.10235 | 0.095904 | 0.07386 | 0.060458 | 0.057067 | 0.059527 | 0.065958
8 | -0.70196 | -0.71954 | -0.63096 | -0.69739 | -0.69362 | -0.64534 | -0.60161 | -0.54703 | -0.44206 | -0.37652 | -0.33067 | -0.29369 | -0.34983 | -0.36015 | -0.41021 | -0.46791 | -0.46962 | -0.40002 | -0.42074 | -0.4164 | -0.43368 | -0.48897 | -0.53619 | -0.57791
9 | -0.3527 | -0.35977 | -0.35228 | -0.35944 | -0.35142 | -0.348 | -0.29495 | -0.28256 | -0.27548 | -0.27134 | -0.25579 | -0.27035 | -0.28794 | -0.30627 | -0.31553 | -0.30902 | -0.30749 | -0.30649 | -0.32114 | -0.33586 | -0.34229 | -0.34871 | -0.34951 | -0.34651
20 | -0.71954 | -0.71954 | -0.71954 | -0.71954 | -0.71954 | -0.71954 | -0.71954 | -0.71954 | -0.71954 | -0.71954 | -0.71954 | -0.71954 | -0.71954 | -0.71954 | -0.71954 | -0.71954 | -0.71954 | -0.71954 | -0.71954 | -0.71954 | -0.71954 | -0.71954 | -0.71954 | -0.71954
21 | -0.19973 | -0.21149 | -0.21933 | -0.2205 | -0.21604 | -0.20897 | -0.18377 | -0.18364 | -0.15348 | -0.12492 | -0.1341 | -0.13472 | -0.13699 | -0.14531 | -0.14744 | -0.15033 | -0.14707 | -0.11089 | -0.11224 | -0.137 | -0.15387 | -0.17042 | -0.17549 | -0.18879
22 | -0.13187 | -0.13691 | -0.13906 | -0.13926 | -0.13695 | -0.11188 | -0.10013 | -0.095931 | -0.090232 | -0.084662 | -0.08157 | -0.081681 | -0.083302 | -0.089553 | -0.091672 | -0.095205 | -0.087459 | -0.0548 | -0.07082 | -0.079444 | -0.085459 | -0.094809 | -0.10031 | -0.10626
23 | 0.32038 | 0.34808 | 0.18235 | 0.23594 | 0.22251 | 0.13592 | 0.10217 | 0.20172 | 0.2222 | 0.17757 | 0.24941 | 0.39254 | 0.44162 | 0.39065 | 0.5166 | 0.50213 | 0.41085 | 0.4498 | 0.58027 | 0.25588 | 0.2638 | 0.19259 | 0.26259 | 0.2013
24 | 0.070222 | 0.028429 | 0.03601 | 0.039217 | 0.022079 | 0.057554 | 0.21696 | 0.21106 | 0.28136 | 0.28694 | 0.32717 | 0.35977 | 0.29218 | 0.17759 | 0.034876 | 0.027327 | 0.043008 | 0.080169 | 0.080363 | 0.099965 | 0.059531 | 0.041809 | 0.036852 | 0.025059
25 | 0.67954 | 0.68601 | 0.69828 | 0.71954 | 0.70268 | 0.67629 | 0.62688 | 0.59702 | 0.55776 | 0.47094 | 0.47487 | 0.47185 | 0.47869 | 0.51511 | 0.51141 | 0.537 | 0.52378 | 0.54498 | 0.5728 | 0.59962 | 0.60602 | 0.63476 | 0.64815 | 0.655
26 | 0.13926 | 0.094337 | 0.07911 | 0.075005 | 0.08336 | 0.044701 | 0.019187 | 0.058947 | 0.037712 | 0.049253 | 0.032055 | 0.0704 | 0.07782 | 0.079227 | 0.053754 | 0.062428 | 0.065577 | 0.069081 | 0.060665 | 0.061835 | 0.072993 | 0.077614 | 0.059097 | 0.068085

## Qc, Winter, S3
Node ID | 0 | 1 | 2 | 3 | 4 | 5 | 6 | 7 | 8 | 9 | 10 | 11 | 12 | 13 | 14 | 15 | 16 | 17 | 18 | 19 | 20 | 21 | 22 | 23
2 | 0.13585 | 0.13926 | 0.10306 | 0.078281 | 0.089251 | 0.08711 | 0.067569 | 0.073015 | 0.084057 | 0.073436 | 0.076036 | 0.027517 | 0.097363 | 0.1103 | 0.093016 | 0.083397 | 0.097039 | 0.10039 | 0.093818 | 0.094989 | 0.10376 | 0.12902 | 0.11208 | 0.11428
3 | -0.2566 | -0.26952 | -0.27896 | -0.28391 | -0.29014 | -0.24896 | -0.21419 | -0.14726 | -0.16086 | -0.14329 | -0.17919 | -0.19683 | -0.20831 | -0.23472 | -0.27665 | -0.23908 | -0.16397 | -0.046264 | -0.074229 | -0.11457 | -0.1623 | -0.18424 | -0.20949 | -0.21138
4 | -1.0786 | -1.0379 | -1.0667 | -1.0673 | -1.0793 | -1.0539 | -0.98764 | -0.97938 | -0.9894 | -0.86916 | -0.84423 | -0.90895 | -0.91725 | -0.95201 | -1.0087 | -1.0268 | -1.0045 | -0.7646 | -0.76626 | -0.8902 | -0.90063 | -0.94142 | -0.95543 | -1.0108
5 | -2.3835 | -2.4475 | -2.413 | -2.4713 | -2.4617 | -2.1964 | -2.0553 | -2.0093 | -2.0106 | -2.226 | -2.292 | -2.4266 | -2.5386 | -2.6156 | -2.6228 | -2.5432 | -2.1455 | -1.4638 | -1.6418 | -1.9044 | -2.0921 | -2.1482 | -2.232 | -2.2118
6 | -0.49651 | -0.53243 | -0.56347 | -0.58027 | -0.57538 | -0.50353 | -0.47399 | -0.49981 | -0.47261 | -0.37639 | -0.29759 | -0.26715 | -0.29987 | -0.37255 | -0.42478 | -0.43483 | -0.41741 | -0.31716 | -0.30736 | -0.31874 | -0.33846 | -0.36658 | -0.4089 | -0.43611
7 | 0.097429 | 0.088007 | 0.064066 | 0.071918 | 0.063504 | 0.065177 | 0.074607 | 0.090165 | 0.091666 | 0.095565 | 0.095392 | 0.082638 | 0.10125 | 0.1079 | 0.07343 | 0.087953 | 0.10983 | 0.13926 | 0.12726 | 0.13111 | 0.12082 | 0.11386 | 0.093184 | 0.09376
8 | -0.69294 | -0.70099 | -0.66089 | -0.69943 | -0.69726 | -0.68759 | -0.68413 | -0.66704 | -0.6961 | -0.61406 | -0.51948 | -0.47566 | -0.45972 | -0.53951 | -0.59328 | -0.60111 | -0.60027 | -0.58426 | -0.53592 | -0.54759 | -0.5373 | -0.58242 | -0.65328 | -0.71954
9 | -0.34789 | -0.35022 | -0.35452 | -0.35977 | -0.35606 | -0.34726 | -0.34548 | -0.34462 | -0.33482 | -0.32326 | -0.30856 | -0.30568 | -0.32297 | -0.33412 | -0.33805 | -0.34083 | -0.33671 | -0.33012 | -0.33228 | -0.3358 | -0.34038 | -0.34267 | -0.34739 | -0.34654
20 | -0.71954 | -0.71954 | -0.71954 | -0.71954 | -0.71954 | -0.71954 | -0.71954 | -0.71954 | -0.71954 | -0.71954 | -0.71954 | -0.71954 | -0.71954 | -0.71954 | -0.71954 | -0.71954 | -0.71954 | -0.71954 | -0.71954 | -0.71954 | -0.71954 | -0.71954 | -0.71954 | -0.71954
21 | -0.21293 | -0.21599 | -0.21194 | -0.21296 | -0.2205 | -0.21644 | -0.20384 | -0.2061 | -0.18727 | -0.17079 | -0.16131 | -0.15843 | -0.17609 | -0.1891 | -0.20376 | -0.20044 | -0.19661 | -0.15914 | -0.15739 | -0.16973 | -0.18194 | -0.18874 | -0.19358 | -0.20626
22 | -0.13476 | -0.13823 | -0.13926 | -0.13815 | -0.1379 | -0.11456 | -0.10136 | -0.10246 | -0.10779 | -0.10413 | -0.10009 | -0.093756 | -0.1077 | -0.11689 | -0.11846 | -0.11649 | -0.099568 | -0.073176 | -0.0886 | -0.093389 | -0.094963 | -0.096581 | -0.10549 | -0.11296
23 | 0.26946 | 0.43384 | 0.53799 | 0.55856 | 0.48798 | 0.33521 | 0.27561 | 0.31829 | -0.045023 | -0.23097 | -0.063807 | 0.30341 | 0.44912 | 0.43625 | 0.50958 | 0.23836 | -0.026525 | 0.087848 | 0.074864 | 0.16259 | 0.26418 | 0.47187 | 0.58027 | 0.33346
24 | 0.061122 | 0.039595 | 0.018721 | 0.031767 | -0.0068508 | 0.0073711 | 0.095436 | 0.089694 | 0.17737 | 0.23921 | 0.35977 | 0.17959 | 0.15023 | 0.1137 | 0.05525 | 0.09113 | 0.10626 | 0.11814 | 0.13171 | 0.16732 | 0.12401 | 0.11448 | 0.087347 | -0.018725
25 | 0.68807 | 0.70456 | 0.70501 | 0.70735 | 0.70611 | 0.68495 | 0.66316 | 0.63219 | 0.61237 | 0.58219 | 0.57685 | 0.57514 | 0.62325 | 0.66078 | 0.66947 | 0.65115 | 0.63495 | 0.65788 | 0.67139 | 0.66194 | 0.68246 | 0.69613 | 0.70696 | 0.71954
26 | 0.13585 | 0.13926 | 0.10306 | 0.078281 | 0.089251 | 0.08711 | 0.067569 | 0.073015 | 0.084057 | 0.073436 | 0.076036 | 0.027517 | 0.097363 | 0.1103 | 0.093016 | 0.083397 | 0.097039 | 0.10039 | 0.093818 | 0.094989 | 0.10376 | 0.12902 | 0.11208 | 0.11428

## UpFlex, Winter
NodeID | 0 | 1 | 2 | 3 | 4 | 5 | 6 | 7 | 8 | 9 | 10 | 11 | 12 | 13 | 14 | 15 | 16 | 17 | 18 | 19 | 20 | 21 | 22 | 23
2 | 0.096286 | 0.106 | 0.13797 | 0.15817 | 0.18598 | 0.21739 | 0.19379 | 0.27704 | 0.25415 | 0.28705 | 0.29501 | 0.27365 | 0.25815 | 0.23766 | 0.21891 | 0.19702 | 0.19497 | 0.15447 | 0.12781 | 0.15166 | 0.15453 | 0.1766 | 0.085747 | 0.082327
3 | 0.096286 | 0.106 | 0.13797 | 0.15817 | 0.18598 | 0.21739 | 0.19379 | 0.27704 | 0.25415 | 0.28705 | 0.29501 | 0.27365 | 0.25815 | 0.23766 | 0.21891 | 0.19702 | 0.19497 | 0.15447 | 0.12781 | 0.15166 | 0.15453 | 0.1766 | 0.085747 | 0.082327
4 | 0.096286 | 0.106 | 0.13797 | 0.15817 | 0.18598 | 0.21739 | 0.19379 | 0.27704 | 0.25415 | 0.28705 | 0.29501 | 0.27365 | 0.25815 | 0.23766 | 0.21891 | 0.19702 | 0.19497 | 0.15447 | 0.12781 | 0.15166 | 0.15453 | 0.1766 | 0.085747 | 0.082327
5 | 0.096286 | 0.106 | 0.13797 | 0.15817 | 0.18598 | 0.21739 | 0.19379 | 0.27704 | 0.25415 | 0.28705 | 0.29501 | 0.27365 | 0.25815 | 0.23766 | 0.21891 | 0.19702 | 0.19497 | 0.15447 | 0.12781 | 0.15166 | 0.15453 | 0.1766 | 0.085747 | 0.082327
6 | 0.096286 | 0.106 | 0.13797 | 0.15817 | 0.18598 | 0.21739 | 0.19379 | 0.27704 | 0.25415 | 0.28705 | 0.29501 | 0.27365 | 0.25815 | 0.23766 | 0.21891 | 0.19702 | 0.19497 | 0.15447 | 0.12781 | 0.15166 | 0.15453 | 0.1766 | 0.085747 | 0.082327
7 | 0.096286 | 0.106 | 0.13797 | 0.15817 | 0.18598 | 0.21739 | 0.19379 | 0.27704 | 0.25415 | 0.28705 | 0.29501 | 0.27365 | 0.25815 | 0.23766 | 0.21891 | 0.19702 | 0.19497 | 0.15447 | 0.12781 | 0.15166 | 0.15453 | 0.1766 | 0.085747 | 0.082327
8 | 0.096286 | 0.106 | 0.13797 | 0.15817 | 0.18598 | 0.21739 | 0.19379 | 0.27704 | 0.25415 | 0.28705 | 0.29501 | 0.27365 | 0.25815 | 0.23766 | 0.21891 | 0.19702 | 0.19497 | 0.15447 | 0.12781 | 0.15166 | 0.15453 | 0.1766 | 0.085747 | 0.082327
9 | 0.096286 | 0.106 | 0.13797 | 0.15817 | 0.18598 | 0.21739 | 0.19379 | 0.27704 | 0.25415 | 0.28705 | 0.29501 | 0.27365 | 0.25815 | 0.23766 | 0.21891 | 0.19702 | 0.19497 | 0.15447 | 0.12781 | 0.15166 | 0.15453 | 0.1766 | 0.085747 | 0.082327
20 | 0.096286 | 0.106 | 0.13797 | 0.15817 | 0.18598 | 0.21739 | 0.19379 | 0.27704 | 0.25415 | 0.28705 | 0.29501 | 0.27365 | 0.25815 | 0.23766 | 0.21891 | 0.19702 | 0.19497 | 0.15447 | 0.12781 | 0.15166 | 0.15453 | 0.1766 | 0.085747 | 0.082327
21 | 0.096286 | 0.106 | 0.13797 | 0.15817 | 0.18598 | 0.21739 | 0.19379 | 0.27704 | 0.25415 | 0.28705 | 0.29501 | 0.27365 | 0.25815 | 0.23766 | 0.21891 | 0.19702 | 0.19497 | 0.15447 | 0.12781 | 0.15166 | 0.15453 | 0.1766 | 0.085747 | 0.082327
22 | 0.096286 | 0.106 | 0.13797 | 0.15817 | 0.18598 | 0.21739 | 0.19379 | 0.27704 | 0.25415 | 0.28705 | 0.29501 | 0.27365 | 0.25815 | 0.23766 | 0.21891 | 0.19702 | 0.19497 | 0.15447 | 0.12781 | 0.15166 | 0.15453 | 0.1766 | 0.085747 | 0.082327
23 | 0.096286 | 0.106 | 0.13797 | 0.15817 | 0.18598 | 0.21739 | 0.19379 | 0.27704 | 0.25415 | 0.28705 | 0.29501 | 0.27365 | 0.25815 | 0.23766 | 0.21891 | 0.19702 | 0.19497 | 0.15447 | 0.12781 | 0.15166 | 0.15453 | 0.1766 | 0.085747 | 0.082327
24 | 0.096286 | 0.106 | 0.13797 | 0.15817 | 0.18598 | 0.21739 | 0.19379 | 0.27704 | 0.25415 | 0.28705 | 0.29501 | 0.27365 | 0.25815 | 0.23766 | 0.21891 | 0.19702 | 0.19497 | 0.15447 | 0.12781 | 0.15166 | 0.15453 | 0.1766 | 0.085747 | 0.082327
25 | 0.096286 | 0.106 | 0.13797 | 0.15817 | 0.18598 | 0.21739 | 0.19379 | 0.27704 | 0.25415 | 0.28705 | 0.29501 | 0.27365 | 0.25815 | 0.23766 | 0.21891 | 0.19702 | 0.19497 | 0.15447 | 0.12781 | 0.15166 | 0.15453 | 0.1766 | 0.085747 | 0.082327
26 | 0.096286 | 0.106 | 0.13797 | 0.15817 | 0.18598 | 0.21739 | 0.19379 | 0.27704 | 0.25415 | 0.28705 | 0.29501 | 0.27365 | 0.25815 | 0.23766 | 0.21891 | 0.19702 | 0.19497 | 0.15447 | 0.12781 | 0.15166 | 0.15453 | 0.1766 | 0.085747 | 0.082327

## DownFlex, Winter
NodeID | 0 | 1 | 2 | 3 | 4 | 5 | 6 | 7 | 8 | 9 | 10 | 11 | 12 | 13 | 14 | 15 | 16 | 17 | 18 | 19 | 20 | 21 | 22 | 23
2 | 0.26694 | 0.2825 | 0.29831 | 0.31187 | 0.31541 | 0.32994 | 0.32825 | 0.31028 | 0.28112 | 0.41282 | 0.40314 | 0.37122 | 0.3622 | 0.36368 | 0.34645 | 0.31758 | 0.28542 | 0.27518 | 0.17298 | 0.18498 | 0.20224 | 0.20707 | 0.21596 | 0.23838
3 | 0.26694 | 0.2825 | 0.29831 | 0.31187 | 0.31541 | 0.32994 | 0.32825 | 0.31028 | 0.28112 | 0.41282 | 0.40314 | 0.37122 | 0.3622 | 0.36368 | 0.34645 | 0.31758 | 0.28542 | 0.27518 | 0.17298 | 0.18498 | 0.20224 | 0.20707 | 0.21596 | 0.23838
4 | 0.26694 | 0.2825 | 0.29831 | 0.31187 | 0.31541 | 0.32994 | 0.32825 | 0.31028 | 0.28112 | 0.41282 | 0.40314 | 0.37122 | 0.3622 | 0.36368 | 0.34645 | 0.31758 | 0.28542 | 0.27518 | 0.17298 | 0.18498 | 0.20224 | 0.20707 | 0.21596 | 0.23838
5 | 0.26694 | 0.2825 | 0.29831 | 0.31187 | 0.31541 | 0.32994 | 0.32825 | 0.31028 | 0.28112 | 0.41282 | 0.40314 | 0.37122 | 0.3622 | 0.36368 | 0.34645 | 0.31758 | 0.28542 | 0.27518 | 0.17298 | 0.18498 | 0.20224 | 0.20707 | 0.21596 | 0.23838
6 | 0.26694 | 0.2825 | 0.29831 | 0.31187 | 0.31541 | 0.32994 | 0.32825 | 0.31028 | 0.28112 | 0.41282 | 0.40314 | 0.37122 | 0.3622 | 0.36368 | 0.34645 | 0.31758 | 0.28542 | 0.27518 | 0.17298 | 0.18498 | 0.20224 | 0.20707 | 0.21596 | 0.23838
7 | 0.26694 | 0.2825 | 0.29831 | 0.31187 | 0.31541 | 0.32994 | 0.32825 | 0.31028 | 0.28112 | 0.41282 | 0.40314 | 0.37122 | 0.3622 | 0.36368 | 0.34645 | 0.31758 | 0.28542 | 0.27518 | 0.17298 | 0.18498 | 0.20224 | 0.20707 | 0.21596 | 0.23838
8 | 0.26694 | 0.2825 | 0.29831 | 0.31187 | 0.31541 | 0.32994 | 0.32825 | 0.31028 | 0.28112 | 0.41282 | 0.40314 | 0.37122 | 0.3622 | 0.36368 | 0.34645 | 0.31758 | 0.28542 | 0.27518 | 0.17298 | 0.18498 | 0.20224 | 0.20707 | 0.21596 | 0.23838
9 | 0.26694 | 0.2825 | 0.29831 | 0.31187 | 0.31541 | 0.32994 | 0.32825 | 0.31028 | 0.28112 | 0.41282 | 0.40314 | 0.37122 | 0.3622 | 0.36368 | 0.34645 | 0.31758 | 0.28542 | 0.27518 | 0.17298 | 0.18498 | 0.20224 | 0.20707 | 0.21596 | 0.23838
20 | 0.26694 | 0.2825 | 0.29831 | 0.31187 | 0.31541 | 0.32994 | 0.32825 | 0.31028 | 0.28112 | 0.41282 | 0.40314 | 0.37122 | 0.3622 | 0.36368 | 0.34645 | 0.31758 | 0.28542 | 0.27518 | 0.17298 | 0.18498 | 0.20224 | 0.20707 | 0.21596 | 0.23838
21 | 0.26694 | 0.2825 | 0.29831 | 0.31187 | 0.31541 | 0.32994 | 0.32825 | 0.31028 | 0.28112 | 0.41282 | 0.40314 | 0.37122 | 0.3622 | 0.36368 | 0.34645 | 0.31758 | 0.28542 | 0.27518 | 0.17298 | 0.18498 | 0.20224 | 0.20707 | 0.21596 | 0.23838
22 | 0.26694 | 0.2825 | 0.29831 | 0.31187 | 0.31541 | 0.32994 | 0.32825 | 0.31028 | 0.28112 | 0.41282 | 0.40314 | 0.37122 | 0.3622 | 0.36368 | 0.34645 | 0.31758 | 0.28542 | 0.27518 | 0.17298 | 0.18498 | 0.20224 | 0.20707 | 0.21596 | 0.23838
23 | 0.26694 | 0.2825 | 0.29831 | 0.31187 | 0.31541 | 0.32994 | 0.32825 | 0.31028 | 0.28112 | 0.41282 | 0.40314 | 0.37122 | 0.3622 | 0.36368 | 0.34645 | 0.31758 | 0.28542 | 0.27518 | 0.17298 | 0.18498 | 0.20224 | 0.20707 | 0.21596 | 0.23838
24 | 0.26694 | 0.2825 | 0.29831 | 0.31187 | 0.31541 | 0.32994 | 0.32825 | 0.31028 | 0.28112 | 0.41282 | 0.40314 | 0.37122 | 0.3622 | 0.36368 | 0.34645 | 0.31758 | 0.28542 | 0.27518 | 0.17298 | 0.18498 | 0.20224 | 0.20707 | 0.21596 | 0.23838
25 | 0.26694 | 0.2825 | 0.29831 | 0.31187 | 0.31541 | 0.32994 | 0.32825 | 0.31028 | 0.28112 | 0.41282 | 0.40314 | 0.37122 | 0.3622 | 0.36368 | 0.34645 | 0.31758 | 0.28542 | 0.27518 | 0.17298 | 0.18498 | 0.20224 | 0.20707 | 0.21596 | 0.23838
26 | 0.26694 | 0.2825 | 0.29831 | 0.31187 | 0.31541 | 0.32994 | 0.32825 | 0.31028 | 0.28112 | 0.41282 | 0.40314 | 0.37122 | 0.3622 | 0.36368 | 0.34645 | 0.31758 | 0.28542 | 0.27518 | 0.17298 | 0.18498 | 0.20224 | 0.20707 | 0.21596 | 0.23838

## CostFlex, Winter
NodeID | 0 | 1 | 2 | 3 | 4 | 5 | 6 | 7 | 8 | 9 | 10 | 11 | 12 | 13 | 14 | 15 | 16 | 17 | 18 | 19 | 20 | 21 | 22 | 23
2 | 28.0268 | 26.8507 | 25.3489 | 26.8507 | 26.5868 | 28.2548 | 29.4863 | 13.8782 | 8.2324 | 3.9647 | 5.3656 | 5.1147 | 6.3201 | 7.1737 | 8.5322 | 8.8156 | 8.2031 | 5.0789 | 6.5775 | 6.7795 | 4.3654 | 4.3166 | 8.9654 | 18.299
3 | 28.0268 | 26.8507 | 25.3489 | 26.8507 | 26.5868 | 28.2548 | 29.4863 | 13.8782 | 8.2324 | 3.9647 | 5.3656 | 5.1147 | 6.3201 | 7.1737 | 8.5322 | 8.8156 | 8.2031 | 5.0789 | 6.5775 | 6.7795 | 4.3654 | 4.3166 | 8.9654 | 18.299
4 | 28.0268 | 26.8507 | 25.3489 | 26.8507 | 26.5868 | 28.2548 | 29.4863 | 13.8782 | 8.2324 | 3.9647 | 5.3656 | 5.1147 | 6.3201 | 7.1737 | 8.5322 | 8.8156 | 8.2031 | 5.0789 | 6.5775 | 6.7795 | 4.3654 | 4.3166 | 8.9654 | 18.299
5 | 28.0268 | 26.8507 | 25.3489 | 26.8507 | 26.5868 | 28.2548 | 29.4863 | 13.8782 | 8.2324 | 3.9647 | 5.3656 | 5.1147 | 6.3201 | 7.1737 | 8.5322 | 8.8156 | 8.2031 | 5.0789 | 6.5775 | 6.7795 | 4.3654 | 4.3166 | 8.9654 | 18.299
6 | 28.0268 | 26.8507 | 25.3489 | 26.8507 | 26.5868 | 28.2548 | 29.4863 | 13.8782 | 8.2324 | 3.9647 | 5.3656 | 5.1147 | 6.3201 | 7.1737 | 8.5322 | 8.8156 | 8.2031 | 5.0789 | 6.5775 | 6.7795 | 4.3654 | 4.3166 | 8.9654 | 18.299
7 | 28.0268 | 26.8507 | 25.3489 | 26.8507 | 26.5868 | 28.2548 | 29.4863 | 13.8782 | 8.2324 | 3.9647 | 5.3656 | 5.1147 | 6.3201 | 7.1737 | 8.5322 | 8.8156 | 8.2031 | 5.0789 | 6.5775 | 6.7795 | 4.3654 | 4.3166 | 8.9654 | 18.299
8 | 28.0268 | 26.8507 | 25.3489 | 26.8507 | 26.5868 | 28.2548 | 29.4863 | 13.8782 | 8.2324 | 3.9647 | 5.3656 | 5.1147 | 6.3201 | 7.1737 | 8.5322 | 8.8156 | 8.2031 | 5.0789 | 6.5775 | 6.7795 | 4.3654 | 4.3166 | 8.9654 | 18.299
9 | 28.0268 | 26.8507 | 25.3489 | 26.8507 | 26.5868 | 28.2548 | 29.4863 | 13.8782 | 8.2324 | 3.9647 | 5.3656 | 5.1147 | 6.3201 | 7.1737 | 8.5322 | 8.8156 | 8.2031 | 5.0789 | 6.5775 | 6.7795 | 4.3654 | 4.3166 | 8.9654 | 18.299
20 | 28.0268 | 26.8507 | 25.3489 | 26.8507 | 26.5868 | 28.2548 | 29.4863 | 13.8782 | 8.2324 | 3.9647 | 5.3656 | 5.1147 | 6.3201 | 7.1737 | 8.5322 | 8.8156 | 8.2031 | 5.0789 | 6.5775 | 6.7795 | 4.3654 | 4.3166 | 8.9654 | 18.299
21 | 28.0268 | 26.8507 | 25.3489 | 26.8507 | 26.5868 | 28.2548 | 29.4863 | 13.8782 | 8.2324 | 3.9647 | 5.3656 | 5.1147 | 6.3201 | 7.1737 | 8.5322 | 8.8156 | 8.2031 | 5.0789 | 6.5775 | 6.7795 | 4.3654 | 4.3166 | 8.9654 | 18.299
22 | 28.0268 | 26.8507 | 25.3489 | 26.8507 | 26.5868 | 28.2548 | 29.4863 | 13.8782 | 8.2324 | 3.9647 | 5.3656 | 5.1147 | 6.3201 | 7.1737 | 8.5322 | 8.8156 | 8.2031 | 5.0789 | 6.5775 | 6.7795 | 4.3654 | 4.3166 | 8.9654 | 18.299
23 | 28.0268 | 26.8507 | 25.3489 | 26.8507 | 26.5868 | 28.2548 | 29.4863 | 13.8782 | 8.2324 | 3.9647 | 5.3656 | 5.1147 | 6.3201 | 7.1737 | 8.5322 | 8.8156 | 8.2031 | 5.0789 | 6.5775 | 6.7795 | 4.3654 | 4.3166 | 8.9654 | 18.299
24 | 28.0268 | 26.8507 | 25.3489 | 26.8507 | 26.5868 | 28.2548 | 29.4863 | 13.8782 | 8.2324 | 3.9647 | 5.3656 | 5.1147 | 6.3201 | 7.1737 | 8.5322 | 8.8156 | 8.2031 | 5.0789 | 6.5775 | 6.7795 | 4.3654 | 4.3166 | 8.9654 | 18.299
25 | 28.0268 | 26.8507 | 25.3489 | 26.8507 | 26.5868 | 28.2548 | 29.4863 | 13.8782 | 8.2324 | 3.9647 | 5.3656 | 5.1147 | 6.3201 | 7.1737 | 8.5322 | 8.8156 | 8.2031 | 5.0789 | 6.5775 | 6.7795 | 4.3654 | 4.3166 | 8.9654 | 18.299
26 | 28.0268 | 26.8507 | 25.3489 | 26.8507 | 26.5868 | 28.2548 | 29.4863 | 13.8782 | 8.2324 | 3.9647 | 5.3656 | 5.1147 | 6.3201 | 7.1737 | 8.5322 | 8.8156 | 8.2031 | 5.0789 | 6.5775 | 6.7795 | 4.3654 | 4.3166 | 8.9654 | 18.299

## Pg, Winter, S1
NodeID | 0 | 1 | 2 | 3 | 4 | 5 | 6 | 7 | 8 | 9 | 10 | 11 | 12 | 13 | 14 | 15 | 16 | 17 | 18 | 19 | 20 | 21 | 22 | 23
51 | 0 | 0 | 0 | 0 | 0 | 0 | 0 | 0 | 0 | 0 | 0 | 0 | 0 | 0 | 0 | 0 | 0 | 0 | 0 | 0 | 0 | 0 | 0 | 0
8 | 0.005 | 0.005 | 0.005 | 0.005 | 0.005 | 0.005 | 0.0672 | 0.1792 | 0.3068 | 0.4376 | 0.5564 | 0.6473 | 0.6977 | 0.7 | 0.654 | 0.5664 | 0.4496 | 0.3193 | 0.1908 | 0.0769 | 0.005 | 0.005 | 0.005 | 0.005
9 | 0.005 | 0.005 | 0.005 | 0.005 | 0.005 | 0.005 | 0.0672 | 0.1792 | 0.3068 | 0.4376 | 0.5564 | 0.6473 | 0.6977 | 0.7 | 0.654 | 0.5664 | 0.4496 | 0.3193 | 0.1908 | 0.0769 | 0.005 | 0.005 | 0.005 | 0.005
22 | 0.005 | 0.005 | 0.005 | 0.005 | 0.005 | 0.005 | 0.0672 | 0.1792 | 0.3068 | 0.4376 | 0.5564 | 0.6473 | 0.6977 | 0.7 | 0.654 | 0.5664 | 0.4496 | 0.3193 | 0.1908 | 0.0769 | 0.005 | 0.005 | 0.005 | 0.005
24 | 0.005 | 0.005 | 0.005 | 0.005 | 0.005 | 0.005 | 0.0672 | 0.1792 | 0.3068 | 0.4376 | 0.5564 | 0.6473 | 0.6977 | 0.7 | 0.654 | 0.5664 | 0.4496 | 0.3193 | 0.1908 | 0.0769 | 0.005 | 0.005 | 0.005 | 0.005
26 | 0.005 | 0.005 | 0.005 | 0.005 | 0.005 | 0.005 | 0.0672 | 0.1792 | 0.3068 | 0.4376 | 0.5564 | 0.6473 | 0.6977 | 0.7 | 0.654 | 0.5664 | 0.4496 | 0.3193 | 0.1908 | 0.0769 | 0.005 | 0.005 | 0.005 | 0.005

## Pg, Winter, S2
NodeID | 0 | 1 | 2 | 3 | 4 | 5 | 6 | 7 | 8 | 9 | 10 | 11 | 12 | 13 | 14 | 15 | 16 | 17 | 18 | 19 | 20 | 21 | 22 | 23
51 | 0 | 0 | 0 | 0 | 0 | 0 | 0 | 0 | 0 | 0 | 0 | 0 | 0 | 0 | 0 | 0 | 0 | 0 | 0 | 0 | 0 | 0 | 0 | 0
8 | 0.005 | 0.005 | 0.005 | 0.005 | 0.005 | 0.005 | 0.0672 | 0.1792 | 0.3068 | 0.4376 | 0.5564 | 0.6473 | 0.6977 | 0.7 | 0.654 | 0.5664 | 0.4496 | 0.3193 | 0.1908 | 0.0769 | 0.005 | 0.005 | 0.005 | 0.005
9 | 0.005 | 0.005 | 0.005 | 0.005 | 0.005 | 0.005 | 0.0672 | 0.1792 | 0.3068 | 0.4376 | 0.5564 | 0.6473 | 0.6977 | 0.7 | 0.654 | 0.5664 | 0.4496 | 0.3193 | 0.1908 | 0.0769 | 0.005 | 0.005 | 0.005 | 0.005
22 | 0.005 | 0.005 | 0.005 | 0.005 | 0.005 | 0.005 | 0.0672 | 0.1792 | 0.3068 | 0.4376 | 0.5564 | 0.6473 | 0.6977 | 0.7 | 0.654 | 0.5664 | 0.4496 | 0.3193 | 0.1908 | 0.0769 | 0.005 | 0.005 | 0.005 | 0.005
24 | 0.005 | 0.005 | 0.005 | 0.005 | 0.005 | 0.005 | 0.0672 | 0.1792 | 0.3068 | 0.4376 | 0.5564 | 0.6473 | 0.6977 | 0.7 | 0.654 | 0.5664 | 0.4496 | 0.3193 | 0.1908 | 0.0769 | 0.005 | 0.005 | 0.005 | 0.005
26 | 0.005 | 0.005 | 0.005 | 0.005 | 0.005 | 0.005 | 0.0672 | 0.1792 | 0.3068 | 0.4376 | 0.5564 | 0.6473 | 0.6977 | 0.7 | 0.654 | 0.5664 | 0.4496 | 0.3193 | 0.1908 | 0.0769 | 0.005 | 0.005 | 0.005 | 0.005

## Pg, Winter, S3
NodeID | 0 | 1 | 2 | 3 | 4 | 5 | 6 | 7 | 8 | 9 | 10 | 11 | 12 | 13 | 14 | 15 | 16 | 17 | 18 | 19 | 20 | 21 | 22 | 23
51 | 0 | 0 | 0 | 0 | 0 | 0 | 0 | 0 | 0 | 0 | 0 | 0 | 0 | 0 | 0 | 0 | 0 | 0 | 0 | 0 | 0 | 0 | 0 | 0
8 | 0.005 | 0.005 | 0.005 | 0.005 | 0.005 | 0.005 | 0.0672 | 0.1792 | 0.3068 | 0.4376 | 0.5564 | 0.6473 | 0.6977 | 0.7 | 0.654 | 0.5664 | 0.4496 | 0.3193 | 0.1908 | 0.0769 | 0.005 | 0.005 | 0.005 | 0.005
9 | 0.005 | 0.005 | 0.005 | 0.005 | 0.005 | 0.005 | 0.0672 | 0.1792 | 0.3068 | 0.4376 | 0.5564 | 0.6473 | 0.6977 | 0.7 | 0.654 | 0.5664 | 0.4496 | 0.3193 | 0.1908 | 0.0769 | 0.005 | 0.005 | 0.005 | 0.005
22 | 0.005 | 0.005 | 0.005 | 0.005 | 0.005 | 0.005 | 0.0672 | 0.1792 | 0.3068 | 0.4376 | 0.5564 | 0.6473 | 0.6977 | 0.7 | 0.654 | 0.5664 | 0.4496 | 0.3193 | 0.1908 | 0.0769 | 0.005 | 0.005 | 0.005 | 0.005
24 | 0.005 | 0.005 | 0.005 | 0.005 | 0.005 | 0.005 | 0.0672 | 0.1792 | 0.3068 | 0.4376 | 0.5564 | 0.6473 | 0.6977 | 0.7 | 0.654 | 0.5664 | 0.4496 | 0.3193 | 0.1908 | 0.0769 | 0.005 | 0.005 | 0.005 | 0.005
26 | 0.005 | 0.005 | 0.005 | 0.005 | 0.005 | 0.005 | 0.0672 | 0.1792 | 0.3068 | 0.4376 | 0.5564 | 0.6473 | 0.6977 | 0.7 | 0.654 | 0.5664 | 0.4496 | 0.3193 | 0.1908 | 0.0769 | 0.005 | 0.005 | 0.005 | 0.005

## Qg, Winter, S1
NodeID | 0 | 1 | 2 | 3 | 4 | 5 | 6 | 7 | 8 | 9 | 10 | 11 | 12 | 13 | 14 | 15 | 16 | 17 | 18 | 19 | 20 | 21 | 22 | 23
51 | 0 | 0 | 0 | 0 | 0 | 0 | 0 | 0 | 0 | 0 | 0 | 0 | 0 | 0 | 0 | 0 | 0 | 0 | 0 | 0 | 0 | 0 | 0 | 0
8 | 0 | 0 | 0 | 0 | 0 | 0 | 0 | 0 | 0 | 0 | 0 | 0 | 0 | 0 | 0 | 0 | 0 | 0 | 0 | 0 | 0 | 0 | 0 | 0
9 | 0 | 0 | 0 | 0 | 0 | 0 | 0 | 0 | 0 | 0 | 0 | 0 | 0 | 0 | 0 | 0 | 0 | 0 | 0 | 0 | 0 | 0 | 0 | 0
22 | 0 | 0 | 0 | 0 | 0 | 0 | 0 | 0 | 0 | 0 | 0 | 0 | 0 | 0 | 0 | 0 | 0 | 0 | 0 | 0 | 0 | 0 | 0 | 0
24 | 0 | 0 | 0 | 0 | 0 | 0 | 0 | 0 | 0 | 0 | 0 | 0 | 0 | 0 | 0 | 0 | 0 | 0 | 0 | 0 | 0 | 0 | 0 | 0
26 | 0 | 0 | 0 | 0 | 0 | 0 | 0 | 0 | 0 | 0 | 0 | 0 | 0 | 0 | 0 | 0 | 0 | 0 | 0 | 0 | 0 | 0 | 0 | 0

## Qg, Winter, S2
NodeID | 0 | 1 | 2 | 3 | 4 | 5 | 6 | 7 | 8 | 9 | 10 | 11 | 12 | 13 | 14 | 15 | 16 | 17 | 18 | 19 | 20 | 21 | 22 | 23
51 | 0 | 0 | 0 | 0 | 0 | 0 | 0 | 0 | 0 | 0 | 0 | 0 | 0 | 0 | 0 | 0 | 0 | 0 | 0 | 0 | 0 | 0 | 0 | 0
8 | 0 | 0 | 0 | 0 | 0 | 0 | 0 | 0 | 0 | 0 | 0 | 0 | 0 | 0 | 0 | 0 | 0 | 0 | 0 | 0 | 0 | 0 | 0 | 0
9 | 0 | 0 | 0 | 0 | 0 | 0 | 0 | 0 | 0 | 0 | 0 | 0 | 0 | 0 | 0 | 0 | 0 | 0 | 0 | 0 | 0 | 0 | 0 | 0
22 | 0 | 0 | 0 | 0 | 0 | 0 | 0 | 0 | 0 | 0 | 0 | 0 | 0 | 0 | 0 | 0 | 0 | 0 | 0 | 0 | 0 | 0 | 0 | 0
24 | 0 | 0 | 0 | 0 | 0 | 0 | 0 | 0 | 0 | 0 | 0 | 0 | 0 | 0 | 0 | 0 | 0 | 0 | 0 | 0 | 0 | 0 | 0 | 0
26 | 0 | 0 | 0 | 0 | 0 | 0 | 0 | 0 | 0 | 0 | 0 | 0 | 0 | 0 | 0 | 0 | 0 | 0 | 0 | 0 | 0 | 0 | 0 | 0

## Qg, Winter, S3
NodeID | 0 | 1 | 2 | 3 | 4 | 5 | 6 | 7 | 8 | 9 | 10 | 11 | 12 | 13 | 14 | 15 | 16 | 17 | 18 | 19 | 20 | 21 | 22 | 23
51 | 0 | 0 | 0 | 0 | 0 | 0 | 0 | 0 | 0 | 0 | 0 | 0 | 0 | 0 | 0 | 0 | 0 | 0 | 0 | 0 | 0 | 0 | 0 | 0
8 | 0 | 0 | 0 | 0 | 0 | 0 | 0 | 0 | 0 | 0 | 0 | 0 | 0 | 0 | 0 | 0 | 0 | 0 | 0 | 0 | 0 | 0 | 0 | 0
9 | 0 | 0 | 0 | 0 | 0 | 0 | 0 | 0 | 0 | 0 | 0 | 0 | 0 | 0 | 0 | 0 | 0 | 0 | 0 | 0 | 0 | 0 | 0 | 0
22 | 0 | 0 | 0 | 0 | 0 | 0 | 0 | 0 | 0 | 0 | 0 | 0 | 0 | 0 | 0 | 0 | 0 | 0 | 0 | 0 | 0 | 0 | 0 | 0
24 | 0 | 0 | 0 | 0 | 0 | 0 | 0 | 0 | 0 | 0 | 0 | 0 | 0 | 0 | 0 | 0 | 0 | 0 | 0 | 0 | 0 | 0 | 0 | 0
26 | 0 | 0 | 0 | 0 | 0 | 0 | 0 | 0 | 0 | 0 | 0 | 0 | 0 | 0 | 0 | 0 | 0 | 0 | 0 | 0 | 0 | 0 | 0 | 0

## GenStatus, Winter
Node ID | 0 | 1 | 2 | 3 | 4 | 5 | 6 | 7 | 8 | 9 | 10 | 11 | 12 | 13 | 14 | 15 | 16 | 17 | 18 | 19 | 20 | 21 | 22 | 23
51 | 1 | 1 | 1 | 1 | 1 | 1 | 1 | 1 | 1 | 1 | 1 | 1 | 1 | 1 | 1 | 1 | 1 | 1 | 1 | 1 | 1 | 1 | 1 | 1
8 | 1 | 1 | 1 | 1 | 1 | 1 | 1 | 1 | 1 | 1 | 1 | 1 | 1 | 1 | 1 | 1 | 1 | 1 | 1 | 1 | 1 | 1 | 1 | 1
9 | 1 | 1 | 1 | 1 | 1 | 1 | 1 | 1 | 1 | 1 | 1 | 1 | 1 | 1 | 1 | 1 | 1 | 1 | 1 | 1 | 1 | 1 | 1 | 1
22 | 1 | 1 | 1 | 1 | 1 | 1 | 1 | 1 | 1 | 1 | 1 | 1 | 1 | 1 | 1 | 1 | 1 | 1 | 1 | 1 | 1 | 1 | 1 | 1
24 | 1 | 1 | 1 | 1 | 1 | 1 | 1 | 1 | 1 | 1 | 1 | 1 | 1 | 1 | 1 | 1 | 1 | 1 | 1 | 1 | 1 | 1 | 1 | 1
26 | 1 | 1 | 1 | 1 | 1 | 1 | 1 | 1 | 1 | 1 | 1 | 1 | 1 | 1 | 1 | 1 | 1 | 1 | 1 | 1 | 1 | 1 | 1 | 1

## Pc, Summer, S1
Node ID | 0 | 1 | 2 | 3 | 4 | 5 | 6 | 7 | 8 | 9 | 10 | 11 | 12 | 13 | 14 | 15 | 16 | 17 | 18 | 19 | 20 | 21 | 22 | 23
2 | 0.26702 | 0.26785 | 0.25236 | 0.24518 | 0.23105 | 0.22461 | 0.23432 | 0.22233 | 0.23713 | 0.23844 | 0.22912 | 0.23383 | 0.24806 | 0.25705 | 0.2414 | 0.24735 | 0.2363 | 0.24699 | 0.22168 | 0.21302 | 0.21995 | 0.20929 | 0.24309 | 0.24991
3 | 0.4113 | 0.39485 | 0.3741 | 0.34309 | 0.32022 | 0.32483 | 0.35345 | 0.4032 | 0.43822 | 0.47088 | 0.42462 | 0.4475 | 0.45387 | 0.45664 | 0.39908 | 0.41416 | 0.42307 | 0.43862 | 0.442 | 0.45802 | 0.4863 | 0.43982 | 0.42804 | 0.41267
4 | 1.0648 | 1.0082 | 0.92622 | 0.95782 | 0.928 | 0.93714 | 1.3181 | 1.6198 | 1.6969 | 1.5957 | 1.5561 | 1.6739 | 1.7568 | 1.6454 | 1.5045 | 1.4283 | 1.4451 | 1.4158 | 1.3689 | 1.4832 | 1.561 | 1.45 | 1.3209 | 1.1233
5 | 1.2716 | 1.0169 | 0.79562 | 0.79236 | 0.72779 | 0.67966 | 1.4842 | 2.5739 | 3.1231 | 3.1924 | 3.1382 | 2.8105 | 3.1931 | 3.0329 | 2.7701 | 2.5482 | 2.3026 | 2.068 | 2.6102 | 3.0433 | 3.5037 | 3.3333 | 2.5479 | 1.8484
6 | 0.70632 | 0.64563 | 0.59486 | 0.57854 | 0.58945 | 0.58218 | 0.65038 | 0.69693 | 0.76715 | 0.79439 | 0.8451 | 0.89514 | 0.92389 | 0.89441 | 0.86478 | 0.8544 | 0.8436 | 0.85258 | 0.85208 | 0.85965 | 0.95051 | 0.89891 | 0.90006 | 0.81145
7 | 0.24311 | 0.23939 | 0.21965 | 0.22184 | 0.21286 | 0.20439 | 0.22919 | 0.2219 | 0.23004 | 0.23305 | 0.228 | 0.24212 | 0.24513 | 0.24856 | 0.23748 | 0.22966 | 0.22606 | 0.23763 | 0.21135 | 0.20739 | 0.22315 | 0.19745 | 0.23098 | 0.24269
8 | 0.7378 | 0.67305 | 0.65246 | 0.66132 | 0.63157 | 0.67447 | 0.8675 | 0.93005 | 1.0696 | 1.1309 | 1.1203 | 1.1706 | 1.144 | 1.1815 | 1.1647 | 1.0869 | 1.0893 | 1.0663 | 1.0469 | 1.0493 | 1.0684 | 0.89543 | 0.90156 | 0.79504
9 | 0.32197 | 0.30872 | 0.29252 | 0.28659 | 0.28253 | 0.29285 | 0.46561 | 0.50444 | 0.54022 | 0.53679 | 0.55512 | 0.59028 | 0.59165 | 0.56414 | 0.49664 | 0.47547 | 0.43998 | 0.44657 | 0.42743 | 0.43387 | 0.42562 | 0.36875 | 0.35305 | 0.33527
20 | 1.036 | 0.96215 | 0.92931 | 0.8707 | 0.88031 | 0.85616 | 0.86184 | 0.92167 | 0.79916 | 0.83226 | 0.92179 | 1.0313 | 1.0809 | 1.0793 | 1.0488 | 1.0911 | 1.0888 | 1.0706 | 1.0579 | 1.1227 | 1.1826 | 1.1016 | 0.9654 | 1.031
21 | 0.31013 | 0.29524 | 0.27931 | 0.27741 | 0.26502 | 0.26172 | 0.3125 | 0.30673 | 0.3262 | 0.34281 | 0.33039 | 0.34406 | 0.36412 | 0.3665 | 0.35931 | 0.33471 | 0.31334 | 0.32935 | 0.32144 | 0.3353 | 0.36805 | 0.32893 | 0.34624 | 0.32167
22 | 0.21593 | 0.20538 | 0.18917 | 0.18163 | 0.17034 | 0.172 | 0.20687 | 0.1822 | 0.19614 | 0.21011 | 0.21613 | 0.22311 | 0.22587 | 0.232 | 0.22175 | 0.21063 | 0.19797 | 0.22748 | 0.22358 | 0.2235 | 0.25419 | 0.22069 | 0.25057 | 0.23564
23 | 0.80466 | 0.81802 | 0.86218 | 0.78719 | 0.76456 | 0.7321 | 0.75486 | 0.76242 | 0.67752 | 0.52501 | 0.71819 | 0.7929 | 0.79736 | 0.83993 | 0.6742 | 0.89003 | 0.80273 | 0.79785 | 0.792 | 0.86046 | 0.95051 | 0.93512 | 0.97521 | 0.99699
24 | 0.53687 | 0.5342 | 0.51847 | 0.51181 | 0.49608 | 0.49682 | 0.57639 | 0.5549 | 0.5896 | 0.56579 | 0.56376 | 0.56994 | 0.5942 | 0.60178 | 0.59118 | 0.58637 | 0.57992 | 0.60325 | 0.56445 | 0.56479 | 0.57691 | 0.53594 | 0.52379 | 0.53699
25 | 0.78619 | 0.74887 | 0.72087 | 0.70221 | 0.70019 | 0.73661 | 0.87725 | 0.94767 | 1.0262 | 1.0738 | 1.1423 | 1.1706 | 1.1538 | 1.0764 | 0.94912 | 0.95041 | 0.94507 | 0.93891 | 0.96707 | 1.0263 | 1.0556 | 0.91315 | 0.88821 | 0.80262
26 | 0.26702 | 0.26785 | 0.25236 | 0.24518 | 0.23105 | 0.22461 | 0.23432 | 0.22233 | 0.23713 | 0.23844 | 0.22912 | 0.23383 | 0.24806 | 0.25705 | 0.2414 | 0.24735 | 0.2363 | 0.24699 | 0.22168 | 0.21302 | 0.21995 | 0.20929 | 0.24309 | 0.24991

## Pc, Summer, S2
Node ID | 0 | 1 | 2 | 3 | 4 | 5 | 6 | 7 | 8 | 9 | 10 | 11 | 12 | 13 | 14 | 15 | 16 | 17 | 18 | 19 | 20 | 21 | 22 | 23
2 | 0.31405 | 0.31259 | 0.30129 | 0.2975 | 0.27487 | 0.26203 | 0.26063 | 0.20781 | 0.20538 | 0.21058 | 0.19872 | 0.19646 | 0.20118 | 0.22706 | 0.23203 | 0.22972 | 0.21081 | 0.23379 | 0.21889 | 0.21882 | 0.22073 | 0.20817 | 0.25106 | 0.26248
3 | 0.45069 | 0.42751 | 0.4024 | 0.37175 | 0.35338 | 0.33549 | 0.3663 | 0.37458 | 0.42696 | 0.47408 | 0.4614 | 0.46676 | 0.47755 | 0.47331 | 0.42662 | 0.4236 | 0.40167 | 0.41956 | 0.4293 | 0.46417 | 0.4778 | 0.47786 | 0.47299 | 0.42274
4 | 1.3527 | 1.275 | 1.1909 | 1.1778 | 1.1692 | 1.1479 | 1.2765 | 1.4127 | 1.5096 | 1.5235 | 1.6116 | 1.7508 | 1.7345 | 1.6483 | 1.4864 | 1.3986 | 1.3356 | 1.3917 | 1.3976 | 1.4344 | 1.4556 | 1.4919 | 1.4546 | 1.3274
5 | 1.3055 | 1.0178 | 0.75538 | 0.91406 | 0.75732 | 0.68009 | 1.2424 | 2.3899 | 2.8325 | 3.0387 | 3.229 | 2.9711 | 3.1508 | 2.9863 | 2.3945 | 2.2641 | 2.1057 | 2.4093 | 2.9497 | 3.1228 | 3.0532 | 3.4953 | 2.7383 | 2.0672
6 | 0.69242 | 0.65052 | 0.59129 | 0.56939 | 0.55547 | 0.53694 | 0.57361 | 0.61633 | 0.71611 | 0.80078 | 0.86472 | 0.91396 | 0.94439 | 0.92768 | 0.8693 | 0.83685 | 0.80058 | 0.80516 | 0.79013 | 0.80206 | 0.84616 | 0.91115 | 0.90547 | 0.80459
7 | 0.28181 | 0.28627 | 0.26874 | 0.26531 | 0.24806 | 0.237 | 0.23846 | 0.20831 | 0.2167 | 0.2323 | 0.23155 | 0.24212 | 0.24628 | 0.24996 | 0.23394 | 0.23823 | 0.22012 | 0.23252 | 0.21301 | 0.21924 | 0.22068 | 0.22376 | 0.26366 | 0.26573
8 | 0.76226 | 0.72763 | 0.71024 | 0.70162 | 0.69464 | 0.68931 | 0.74299 | 0.85969 | 0.97546 | 1.0792 | 1.1304 | 1.1381 | 1.1765 | 1.1604 | 1.0545 | 1.0575 | 1.0445 | 1.0161 | 0.98873 | 1.0263 | 1.0136 | 0.93105 | 0.94366 | 0.82158
9 | 0.34336 | 0.33333 | 0.30917 | 0.30182 | 0.29797 | 0.30695 | 0.44812 | 0.47403 | 0.52113 | 0.52767 | 0.56513 | 0.59028 | 0.5292 | 0.46828 | 0.40548 | 0.38742 | 0.3683 | 0.38399 | 0.37163 | 0.37801 | 0.39487 | 0.40093 | 0.41124 | 0.38283
20 | 0.97677 | 0.92232 | 0.85979 | 0.80536 | 0.76945 | 0.8169 | 0.81179 | 0.85572 | 0.9464 | 1.0584 | 1.0855 | 1.1706 | 1.1497 | 1.1217 | 0.96249 | 0.86433 | 0.84661 | 0.88823 | 0.94945 | 0.96842 | 1.0306 | 1.0891 | 1.1172 | 1.063
21 | 0.32517 | 0.31478 | 0.29995 | 0.29652 | 0.28505 | 0.27758 | 0.3102 | 0.29263 | 0.31707 | 0.33783 | 0.34657 | 0.35818 | 0.35412 | 0.35161 | 0.34174 | 0.32937 | 0.31427 | 0.33187 | 0.32289 | 0.3295 | 0.34385 | 0.35046 | 0.36952 | 0.33932
22 | 0.20818 | 0.1993 | 0.18483 | 0.178 | 0.16775 | 0.16435 | 0.18556 | 0.16822 | 0.19555 | 0.21154 | 0.21735 | 0.2358 | 0.24806 | 0.24133 | 0.23222 | 0.22676 | 0.20518 | 0.22546 | 0.22293 | 0.21778 | 0.23541 | 0.24236 | 0.26896 | 0.24698
23 | 1.0104 | 0.87867 | 0.78343 | 0.7797 | 0.75677 | 0.74627 | 0.79724 | 0.70654 | 0.61378 | 0.62255 | 0.72782 | 0.73928 | 0.74489 | 0.6904 | 0.73389 | 0.781 | 0.74695 | 0.74741 | 0.81008 | 0.80548 | 0.75418 | 0.75315 | 0.84904 | 0.83848
24 | 0.57852 | 0.57042 | 0.55594 | 0.55475 | 0.538 | 0.52752 | 0.57811 | 0.53955 | 0.56731 | 0.56408 | 0.58828 | 0.58658 | 0.56232 | 0.55826 | 0.51471 | 0.51862 | 0.50156 | 0.52652 | 0.52424 | 0.52268 | 0.52554 | 0.52482 | 0.55543 | 0.54227
25 | 0.73039 | 0.68431 | 0.67083 | 0.65164 | 0.66206 | 0.66896 | 0.73807 | 0.83351 | 0.95283 | 1.074 | 1.1482 | 1.1706 | 1.1665 | 1.1299 | 1.0625 | 1.0294 | 1.0354 | 1.0199 | 0.97776 | 0.98929 | 1.0478 | 1.0481 | 0.99963 | 0.86362
26 | 0.31405 | 0.31259 | 0.30129 | 0.2975 | 0.27487 | 0.26203 | 0.26063 | 0.20781 | 0.20538 | 0.21058 | 0.19872 | 0.19646 | 0.20118 | 0.22706 | 0.23203 | 0.22972 | 0.21081 | 0.23379 | 0.21889 | 0.21882 | 0.22073 | 0.20817 | 0.25106 | 0.26248

## Pc, Summer, S3
Node ID | 0 | 1 | 2 | 3 | 4 | 5 | 6 | 7 | 8 | 9 | 10 | 11 | 12 | 13 | 14 | 15 | 16 | 17 | 18 | 19 | 20 | 21 | 22 | 23
2 | 0.28787 | 0.28106 | 0.26637 | 0.26323 | 0.24856 | 0.24015 | 0.25047 | 0.20615 | 0.21459 | 0.23398 | 0.22762 | 0.22727 | 0.22995 | 0.24781 | 0.2477 | 0.25124 | 0.24941 | 0.25604 | 0.23942 | 0.23662 | 0.24818 | 0.2248 | 0.26755 | 0.27617
3 | 0.37996 | 0.35902 | 0.3324 | 0.31849 | 0.30203 | 0.28737 | 0.32343 | 0.34782 | 0.42417 | 0.47782 | 0.47207 | 0.4654 | 0.45551 | 0.41105 | 0.3736 | 0.34959 | 0.3337 | 0.36106 | 0.37557 | 0.42437 | 0.45035 | 0.45925 | 0.46669 | 0.40764
4 | 1.4408 | 1.3471 | 1.3074 | 1.234 | 1.147 | 1.1193 | 1.1674 | 1.3094 | 1.4646 | 1.599 | 1.6997 | 1.7508 | 1.7036 | 1.5681 | 1.4508 | 1.3761 | 1.3479 | 1.3911 | 1.4333 | 1.4762 | 1.5783 | 1.6572 | 1.5987 | 1.4083
5 | 1.2039 | 0.92118 | 0.67319 | 1.5074 | 1.0119 | 0.30575 | 0.85354 | 1.8006 | 2.3874 | 2.8489 | 3.1686 | 3.2305 | 2.7532 | 2.1025 | 1.6498 | 1.5586 | 1.4178 | 1.5768 | 2.1352 | 2.4749 | 2.6937 | 3.4953 | 2.6175 | 1.6676
6 | 0.64389 | 0.58678 | 0.55216 | 0.53371 | 0.51084 | 0.48028 | 0.5219 | 0.56065 | 0.65084 | 0.77824 | 0.86785 | 0.93845 | 0.91161 | 0.80686 | 0.72398 | 0.70331 | 0.65665 | 0.66518 | 0.68209 | 0.69889 | 0.77089 | 0.85174 | 0.86314 | 0.74815
7 | 0.26606 | 0.26779 | 0.25373 | 0.24864 | 0.23658 | 0.21718 | 0.22201 | 0.18456 | 0.19923 | 0.22318 | 0.22934 | 0.24212 | 0.24172 | 0.23722 | 0.23173 | 0.22705 | 0.21283 | 0.22187 | 0.21033 | 0.20561 | 0.21903 | 0.22205 | 0.24859 | 0.26669
8 | 0.8488 | 0.79427 | 0.77868 | 0.78593 | 0.75 | 0.70447 | 0.7557 | 0.77653 | 0.91969 | 1.0549 | 1.1223 | 1.1706 | 1.1694 | 1.1352 | 1.043 | 0.91601 | 0.88003 | 0.88317 | 0.83055 | 0.85804 | 0.95249 | 0.99106 | 1.0062 | 0.94784
9 | 0.43295 | 0.41108 | 0.38465 | 0.37437 | 0.36893 | 0.36484 | 0.40998 | 0.3903 | 0.44702 | 0.52664 | 0.56875 | 0.59028 | 0.5612 | 0.49426 | 0.46419 | 0.44861 | 0.43364 | 0.44285 | 0.4515 | 0.47107 | 0.50711 | 0.54398 | 0.53098 | 0.47335
20 | 1.0206 | 0.96052 | 0.93123 | 0.89235 | 0.86554 | 0.82263 | 0.77182 | 0.88698 | 0.79818 | 0.89858 | 0.97923 | 1.1706 | 1.116 | 0.99407 | 0.88719 | 0.84804 | 0.82959 | 0.86446 | 0.87475 | 0.89395 | 0.99289 | 1.0598 | 1.1102 | 1.0537
21 | 0.29941 | 0.28296 | 0.26339 | 0.2518 | 0.23834 | 0.22739 | 0.25394 | 0.23416 | 0.27809 | 0.31964 | 0.34912 | 0.35818 | 0.333 | 0.30692 | 0.28434 | 0.27446 | 0.25576 | 0.27741 | 0.2665 | 0.27051 | 0.30052 | 0.31011 | 0.33668 | 0.30943
22 | 0.19936 | 0.18795 | 0.17239 | 0.16385 | 0.15055 | 0.14163 | 0.17054 | 0.15037 | 0.18267 | 0.21438 | 0.22837 | 0.24212 | 0.21809 | 0.20855 | 0.19193 | 0.1768 | 0.15817 | 0.18157 | 0.17744 | 0.18383 | 0.2072 | 0.21116 | 0.24164 | 0.21988
23 | 0.94989 | 0.95065 | 1.0043 | 0.84606 | 0.50182 | 0.58276 | 0.66517 | 0.63814 | 0.59825 | 0.62677 | 0.73076 | 0.75129 | 0.75195 | 0.70215 | 0.75923 | 0.75258 | 0.6852 | 0.69396 | 0.7206 | 0.75515 | 0.69216 | 0.6888 | 0.70087 | 0.76209
24 | 0.60383 | 0.5965 | 0.58701 | 0.57751 | 0.55739 | 0.54665 | 0.58014 | 0.5277 | 0.54985 | 0.56283 | 0.57897 | 0.59028 | 0.59197 | 0.57492 | 0.57037 | 0.56976 | 0.54679 | 0.57339 | 0.45095 | 0.52667 | 0.58796 | 0.58708 | 0.62438 | 0.6087
25 | 0.6922 | 0.63628 | 0.6012 | 0.58812 | 0.55442 | 0.5699 | 0.66452 | 0.72001 | 0.83885 | 1.0033 | 1.1046 | 1.1706 | 1.0708 | 0.9476 | 0.81093 | 0.78226 | 0.75805 | 0.78795 | 0.7744 | 0.85481 | 0.91869 | 0.94803 | 0.89235 | 0.77769
26 | 0.28787 | 0.28106 | 0.26637 | 0.26323 | 0.24856 | 0.24015 | 0.25047 | 0.20615 | 0.21459 | 0.23398 | 0.22762 | 0.22727 | 0.22995 | 0.24781 | 0.2477 | 0.25124 | 0.24941 | 0.25604 | 0.23942 | 0.23662 | 0.24818 | 0.2248 | 0.26755 | 0.27617

## Qc, Summer, S1
Node ID | 0 | 1 | 2 | 3 | 4 | 5 | 6 | 7 | 8 | 9 | 10 | 11 | 12 | 13 | 14 | 15 | 16 | 17 | 18 | 19 | 20 | 21 | 22 | 23
2 | 0.057824 | 0.063388 | 0.060132 | 0.060026 | 0.05883 | 0.06223 | 0.063808 | 0.11971 | 0.1392 | 0.13423 | 0.13074 | 0.13103 | 0.13926 | 0.13469 | 0.094609 | 0.12371 | 0.12524 | 0.11761 | 0.092924 | 0.08428 | 0.088369 | 0.088892 | 0.061354 | 0.060587
3 | 0.007006 | -0.034619 | -0.041112 | -0.055718 | -0.07086 | -0.057484 | -0.0671 | 0.17582 | 0.22601 | 0.29014 | 0.16736 | 0.15055 | 0.10388 | 0.13788 | 0.058984 | 0.052023 | 0.06082 | 0.11026 | 0.20945 | 0.21394 | 0.17003 | 0.12972 | 0.063542 | 0.011674
4 | -0.17419 | -0.41111 | -0.72416 | -0.66937 | -0.68007 | -0.65114 | -0.040369 | 0.77983 | 1.0183 | 1.0299 | 0.86004 | 1.0793 | 0.9749 | 0.84895 | 0.61467 | 0.38375 | 0.4732 | 0.42148 | 0.081409 | 0.3388 | 0.47319 | 0.30789 | -0.29014 | -0.59767
5 | -2.3969 | -2.4179 | -2.49 | -2.49 | -2.5461 | -2.6228 | -2.3657 | -1.606 | -1.1979 | -1.2631 | -1.5918 | -1.7454 | -1.6131 | -1.7491 | -1.6559 | -1.9511 | -2.1842 | -1.9433 | -1.374 | -1.2277 | -1.2315 | -1.6268 | -2.028 | -2.104
6 | -0.34847 | -0.45544 | -0.53472 | -0.5334 | -0.53675 | -0.58027 | -0.52195 | -0.20836 | 0.065089 | 0.23148 | 0.38186 | 0.40541 | 0.35585 | 0.29074 | 0.19208 | 0.12754 | 0.10654 | 0.093761 | 0.094831 | 0.025917 | 0.20171 | 0.092007 | 0.052745 | -0.084494
7 | 0.059857 | 0.066525 | 0.050377 | 0.05936 | 0.060766 | 0.062391 | 0.060435 | 0.11175 | 0.12834 | 0.12805 | 0.11191 | 0.13365 | 0.13926 | 0.12854 | 0.11163 | 0.098175 | 0.11969 | 0.11606 | 0.091075 | 0.084469 | 0.099509 | 0.078287 | 0.059782 | 0.066571
8 | -0.63462 | -0.65564 | -0.68998 | -0.71308 | -0.66721 | -0.71954 | -0.62405 | -0.28448 | -0.051132 | -0.038082 | 0.087095 | 0.029245 | 0.0074413 | 0.0050826 | -0.073419 | -0.12762 | -0.18819 | -0.23902 | -0.20765 | -0.25594 | -0.18214 | -0.33642 | -0.42251 | -0.45857
9 | -0.35208 | -0.35451 | -0.35783 | -0.35977 | -0.35494 | -0.34649 | -0.2945 | -0.24302 | -0.23844 | -0.23464 | -0.23076 | -0.22821 | -0.23359 | -0.2426 | -0.26672 | -0.27867 | -0.28851 | -0.28944 | -0.29491 | -0.30482 | -0.32417 | -0.33794 | -0.34269 | -0.34931
20 | 0.023207 | -0.21399 | -0.27401 | -0.34758 | -0.33097 | -0.38244 | -0.71954 | -0.23432 | -0.36111 | -0.12393 | -0.0023081 | 0.097127 | 0.33261 | 0.33686 | 0.258 | 0.59286 | 0.50328 | 0.4373 | 0.36216 | 0.37062 | 0.52384 | 0.47148 | -0.046393 | -0.07568
21 | -0.18338 | -0.20491 | -0.21017 | -0.20757 | -0.21453 | -0.2205 | -0.069713 | 0.061528 | 0.13998 | 0.14801 | 0.062751 | 0.15251 | 0.16395 | 0.15752 | 0.12467 | 0.053452 | 0.026829 | 0.026741 | 0.02729 | 0.05451 | 0.078202 | 0.010702 | -0.080763 | -0.13579
22 | -0.12212 | -0.13133 | -0.13718 | -0.13926 | -0.13564 | -0.1361 | -0.10734 | -0.089108 | -0.074982 | -0.057925 | -0.058226 | -0.062307 | -0.073167 | -0.075309 | -0.084478 | -0.084558 | -0.085822 | -0.066389 | -0.059887 | -0.068224 | -0.056537 | -0.071847 | -0.082265 | -0.092928
23 | -0.32976 | -0.19945 | -0.25209 | -0.19853 | -0.22774 | -0.12221 | -0.41186 | -0.32384 | -0.24013 | -0.28257 | -0.29264 | -0.26648 | 0.13348 | 0.067734 | -0.37896 | -0.12763 | -0.14706 | -0.085593 | 0.0039534 | 0.26012 | 0.58027 | 0.57795 | 0.5485 | 0.57612
24 | 0.087538 | 0.081524 | 0.061283 | 0.05524 | 0.050787 | 0.06377 | 0.20999 | 0.28046 | 0.35977 | 0.343 | 0.33455 | 0.33036 | 0.35705 | 0.32776 | 0.30104 | 0.2797 | 0.27687 | 0.28049 | 0.2333 | 0.21381 | 0.22665 | 0.15861 | 0.069611 | 0.074584
25 | 0.66765 | 0.67634 | 0.6873 | 0.68963 | 0.71954 | 0.67439 | 0.61713 | 0.55297 | 0.44851 | 0.30783 | 0.34091 | 0.41043 | 0.29771 | 0.42326 | 0.48256 | 0.48435 | 0.46036 | 0.47325 | 0.4277 | 0.52199 | 0.55331 | 0.63983 | 0.58438 | 0.59328
26 | 0.057824 | 0.063388 | 0.060132 | 0.060026 | 0.05883 | 0.06223 | 0.063808 | 0.11971 | 0.1392 | 0.13423 | 0.13074 | 0.13103 | 0.13926 | 0.13469 | 0.094609 | 0.12371 | 0.12524 | 0.11761 | 0.092924 | 0.08428 | 0.088369 | 0.088892 | 0.061354 | 0.060587

## Qc, Summer, S2
Node ID | 0 | 1 | 2 | 3 | 4 | 5 | 6 | 7 | 8 | 9 | 10 | 11 | 12 | 13 | 14 | 15 | 16 | 17 | 18 | 19 | 20 | 21 | 22 | 23
2 | 0.12781 | 0.13441 | 0.13926 | 0.11902 | 0.1009 | 0.10772 | 0.07204 | 0.05831 | 0.082414 | 0.094334 | 0.080968 | 0.082783 | 0.087597 | 0.11109 | 0.099903 | 0.10806 | 0.079904 | 0.081814 | 0.06987 | 0.085129 | 0.085445 | 0.070403 | 0.063935 | 0.067527
3 | -0.074489 | -0.082313 | -0.08226 | -0.10597 | -0.09918 | -0.14968 | -0.13809 | 0.09176 | 0.16597 | 0.19783 | 0.052656 | -0.070264 | -0.084347 | -0.074048 | -0.12558 | -0.089933 | -0.054951 | -0.018236 | 0.16628 | 0.29014 | 0.14447 | 0.082471 | -0.053896 | -0.11128
4 | -0.42217 | -0.80605 | -0.93643 | -0.98447 | -0.97388 | -1.0793 | -0.8265 | -0.25101 | -0.21786 | -0.25806 | -0.098819 | -0.04999 | -0.21785 | -0.58214 | -0.84046 | -0.90785 | -0.80877 | -0.82175 | -0.7107 | -0.69494 | -0.76668 | -0.75357 | -0.90974 | -1.034
5 | -2.3372 | -2.3861 | -2.4296 | -2.4519 | -2.4557 | -2.6228 | -2.4507 | -1.7083 | -1.5667 | -1.7814 | -1.9024 | -2.284 | -2.3165 | -2.436 | -2.4672 | -2.5438 | -2.4857 | -2.2259 | -1.7857 | -1.8315 | -1.9511 | -1.8536 | -2.1122 | -2.2134
6 | -0.3401 | -0.37936 | -0.45145 | -0.5018 | -0.50936 | -0.55252 | -0.58027 | -0.46125 | -0.33628 | -0.23588 | -0.16836 | -0.13698 | -0.1735 | -0.21441 | -0.28538 | -0.28357 | -0.30121 | -0.2853 | -0.24732 | -0.25269 | -0.22809 | -0.11316 | -0.17737 | -0.24828
7 | 0.095839 | 0.10328 | 0.095619 | 0.10481 | 0.10037 | 0.10753 | 0.082255 | 0.10898 | 0.11076 | 0.13926 | 0.12763 | 0.13701 | 0.13171 | 0.12872 | 0.10549 | 0.11194 | 0.10021 | 0.10284 | 0.082652 | 0.10969 | 0.096457 | 0.10033 | 0.10643 | 0.095173
8 | -0.53611 | -0.57759 | -0.64383 | -0.63729 | -0.66443 | -0.65824 | -0.71954 | -0.54577 | -0.47127 | -0.34964 | -0.36127 | -0.3363 | -0.37098 | -0.40979 | -0.51352 | -0.53255 | -0.48672 | -0.51592 | -0.46823 | -0.54793 | -0.49769 | -0.52982 | -0.53584 | -0.6056
9 | -0.35454 | -0.35975 | -0.35975 | -0.35975 | -0.35977 | -0.35678 | -0.32634 | -0.3174 | -0.30707 | -0.30589 | -0.2922 | -0.29188 | -0.3206 | -0.33814 | -0.3525 | -0.34413 | -0.33758 | -0.33512 | -0.32618 | -0.33881 | -0.34732 | -0.34824 | -0.35793 | -0.35789
20 | -0.34077 | -0.48696 | -0.51057 | -0.60511 | -0.68183 | -0.60032 | -0.71954 | -0.53117 | 0.1665 | 0.40669 | 0.20053 | 0.48047 | 0.20148 | -0.15117 | -0.47084 | -0.64474 | -0.59452 | -0.51317 | -0.28349 | -0.30876 | -0.18349 | 0.040245 | 0.0024236 | -0.040061
21 | -0.16878 | -0.20905 | -0.2205 | -0.19742 | -0.19664 | -0.21651 | -0.1458 | -0.059551 | -0.04265 | -0.036471 | -0.017323 | 0.0075312 | -0.062937 | -0.10828 | -0.13796 | -0.1385 | -0.14919 | -0.14309 | -0.11783 | -0.11695 | -0.12541 | -0.084332 | -0.13493 | -0.17607
22 | -0.12512 | -0.13207 | -0.13546 | -0.13926 | -0.13461 | -0.13687 | -0.12602 | -0.10246 | -0.089909 | -0.094113 | -0.10099 | -0.098872 | -0.094302 | -0.10462 | -0.1115 | -0.11062 | -0.10819 | -0.097122 | -0.080509 | -0.083415 | -0.085112 | -0.081946 | -0.094273 | -0.099292
23 | 0.58027 | 0.16548 | -0.10292 | -0.051062 | -0.030438 | 0.043314 | -0.16849 | -0.19743 | -0.34929 | -0.45401 | -0.255 | -0.028194 | 0.10492 | -0.019139 | 0.15022 | 0.099538 | 0.025162 | -0.030977 | -0.0029595 | -0.029814 | 0.00757 | -0.012617 | 0.19065 | 0.19529
24 | 0.11399 | 0.1112 | 0.09941 | 0.091738 | 0.089553 | 0.070499 | 0.25815 | 0.27131 | 0.33147 | 0.31145 | 0.35977 | 0.3366 | 0.2711 | 0.19895 | 0.096819 | 0.13594 | 0.15337 | 0.18732 | 0.20601 | 0.18808 | 0.16247 | 0.14179 | 0.072684 | 0.049159
25 | 0.71549 | 0.68145 | 0.68296 | 0.68296 | 0.68296 | 0.68296 | 0.68296 | 0.65158 | 0.60606 | 0.5531 | 0.54837 | 0.48354 | 0.53969 | 0.60849 | 0.56164 | 0.60165 | 0.56272 | 0.55379 | 0.58217 | 0.58063 | 0.58237 | 0.68725 | 0.66049 | 0.71954
26 | 0.12781 | 0.13441 | 0.13926 | 0.11902 | 0.1009 | 0.10772 | 0.07204 | 0.05831 | 0.082414 | 0.094334 | 0.080968 | 0.082783 | 0.087597 | 0.11109 | 0.099903 | 0.10806 | 0.079904 | 0.081814 | 0.06987 | 0.085129 | 0.085445 | 0.070403 | 0.063935 | 0.067527

## Qc, Summer, S3
Node ID | 0 | 1 | 2 | 3 | 4 | 5 | 6 | 7 | 8 | 9 | 10 | 11 | 12 | 13 | 14 | 15 | 16 | 17 | 18 | 19 | 20 | 21 | 22 | 23
2 | 0.054342 | 0.049305 | 0.037385 | 0.03885 | 0.050147 | 0.051425 | 0.040671 | 0.053238 | 0.060941 | 0.11031 | 0.10325 | 0.1102 | 0.10903 | 0.098375 | 0.095037 | 0.11678 | 0.13926 | 0.08423 | 0.084687 | 0.087641 | 0.081455 | 0.073156 | 0.084202 | 0.06648
3 | -0.22894 | -0.2584 | -0.2648 | -0.29014 | -0.28265 | -0.28181 | -0.23721 | -0.04425 | 0.050738 | 0.07711 | -0.00089516 | -0.070932 | -0.11696 | -0.18607 | -0.17291 | -0.18375 | -0.18468 | -0.16993 | -0.011473 | 0.085654 | -0.0026668 | -0.026817 | -0.10458 | -0.18398
4 | -0.90509 | -0.9055 | -0.91574 | -1.0053 | -1.0793 | -1.0535 | -1.052 | -0.84698 | -0.69689 | -0.58435 | -0.54898 | -0.58226 | -0.56755 | -0.66053 | -0.78906 | -0.78011 | -0.70051 | -0.71356 | -0.60844 | -0.712 | -0.71832 | -0.76141 | -0.87055 | -0.9723
5 | -2.3798 | -2.3824 | -2.3787 | -2.4055 | -2.4277 | -2.6228 | -2.4399 | -1.8707 | -1.6891 | -1.8239 | -1.948 | -2.0321 | -2.1709 | -2.3301 | -2.285 | -2.3195 | -2.3334 | -2.1692 | -1.7246 | -1.6078 | -1.6907 | -1.6749 | -1.8968 | -2.0549
6 | -0.41031 | -0.44965 | -0.47114 | -0.49905 | -0.52774 | -0.58027 | -0.57655 | -0.45097 | -0.32309 | -0.16199 | -0.073616 | -0.0096324 | -0.08111 | -0.16645 | -0.22736 | -0.22501 | -0.26438 | -0.26232 | -0.2345 | -0.2504 | -0.19726 | -0.080321 | -0.13566 | -0.20834
7 | 0.089907 | 0.10284 | 0.087281 | 0.084477 | 0.093029 | 0.076716 | 0.062423 | 0.074592 | 0.096206 | 0.11995 | 0.12288 | 0.13926 | 0.13665 | 0.11573 | 0.11305 | 0.11322 | 0.10594 | 0.095435 | 0.10851 | 0.099238 | 0.099343 | 0.11079 | 0.09083 | 0.092897
8 | -0.54512 | -0.54353 | -0.60171 | -0.58527 | -0.62868 | -0.65362 | -0.71954 | -0.65523 | -0.53467 | -0.43015 | -0.38712 | -0.38041 | -0.32158 | -0.34256 | -0.40321 | -0.49165 | -0.48587 | -0.48968 | -0.53434 | -0.53742 | -0.5265 | -0.44943 | -0.53348 | -0.52207
9 | -0.34814 | -0.35136 | -0.35703 | -0.35794 | -0.35977 | -0.35667 | -0.35054 | -0.33118 | -0.32182 | -0.30292 | -0.29425 | -0.29959 | -0.30981 | -0.31285 | -0.31797 | -0.32393 | -0.32182 | -0.31768 | -0.32298 | -0.32332 | -0.326 | -0.32688 | -0.33886 | -0.34016
20 | -0.26601 | -0.34254 | -0.33142 | -0.35627 | -0.40838 | -0.47663 | -0.71954 | -0.49752 | -0.51723 | -0.32622 | -0.35328 | -0.10425 | -0.10004 | -0.27091 | -0.34112 | -0.31538 | -0.41346 | -0.42564 | -0.33728 | -0.38454 | -0.31429 | -0.15309 | -0.13989 | -0.16164
21 | -0.17975 | -0.19301 | -0.19256 | -0.19994 | -0.19926 | -0.2205 | -0.20749 | -0.16528 | -0.099558 | -0.063284 | -0.039181 | -0.043851 | -0.067532 | -0.10221 | -0.1245 | -0.12918 | -0.13112 | -0.11797 | -0.10549 | -0.095551 | -0.089273 | -0.095705 | -0.13419 | -0.17189
22 | -0.12218 | -0.13086 | -0.13766 | -0.13926 | -0.13587 | -0.13892 | -0.12197 | -0.096119 | -0.083643 | -0.077473 | -0.070407 | -0.0702 | -0.079261 | -0.093047 | -0.096588 | -0.10042 | -0.10031 | -0.088662 | -0.075368 | -0.06959 | -0.076499 | -0.067169 | -0.080267 | -0.09007
23 | 0.15893 | 0.22728 | 0.29739 | 0.12024 | -0.24551 | -0.098737 | -0.14529 | -0.35634 | -0.53274 | -0.58027 | -0.29211 | -0.43168 | -0.2715 | -0.064325 | -0.31047 | -0.25041 | -0.17912 | -0.1837 | -0.14875 | -0.24365 | -0.37835 | 0.0078971 | -0.16017 | 0.083391
24 | 0.085725 | 0.049249 | 0.023888 | 0.032247 | -0.0011882 | -0.016671 | 0.053808 | 0.10073 | 0.20816 | 0.24749 | 0.34067 | 0.35977 | 0.29859 | 0.253 | 0.21918 | 0.20864 | 0.16342 | 0.24454 | -0.21064 | 0.037375 | 0.22022 | 0.21263 | 0.15839 | 0.08183
25 | 0.69429 | 0.69429 | 0.69429 | 0.70847 | 0.71954 | 0.71954 | 0.68667 | 0.6657 | 0.59019 | 0.4916 | 0.48046 | 0.48046 | 0.48021 | 0.58415 | 0.5566 | 0.53562 | 0.54952 | 0.55311 | 0.55311 | 0.54627 | 0.5581 | 0.60206 | 0.58391 | 0.60233
26 | 0.054342 | 0.049305 | 0.037385 | 0.03885 | 0.050147 | 0.051425 | 0.040671 | 0.053238 | 0.060941 | 0.11031 | 0.10325 | 0.1102 | 0.10903 | 0.098375 | 0.095037 | 0.11678 | 0.13926 | 0.08423 | 0.084687 | 0.087641 | 0.081455 | 0.073156 | 0.084202 | 0.06648

## UpFlex, Summer
NodeID | 0 | 1 | 2 | 3 | 4 | 5 | 6 | 7 | 8 | 9 | 10 | 11 | 12 | 13 | 14 | 15 | 16 | 17 | 18 | 19 | 20 | 21 | 22 | 23
2 | 0.096286 | 0.106 | 0.13797 | 0.15817 | 0.18598 | 0.21739 | 0.19379 | 0.27704 | 0.25415 | 0.28705 | 0.29501 | 0.27365 | 0.25815 | 0.23766 | 0.21891 | 0.19702 | 0.19497 | 0.15447 | 0.12781 | 0.15166 | 0.15453 | 0.1766 | 0.085747 | 0.082327
3 | 0.096286 | 0.106 | 0.13797 | 0.15817 | 0.18598 | 0.21739 | 0.19379 | 0.27704 | 0.25415 | 0.28705 | 0.29501 | 0.27365 | 0.25815 | 0.23766 | 0.21891 | 0.19702 | 0.19497 | 0.15447 | 0.12781 | 0.15166 | 0.15453 | 0.1766 | 0.085747 | 0.082327
4 | 0.096286 | 0.106 | 0.13797 | 0.15817 | 0.18598 | 0.21739 | 0.19379 | 0.27704 | 0.25415 | 0.28705 | 0.29501 | 0.27365 | 0.25815 | 0.23766 | 0.21891 | 0.19702 | 0.19497 | 0.15447 | 0.12781 | 0.15166 | 0.15453 | 0.1766 | 0.085747 | 0.082327
5 | 0.096286 | 0.106 | 0.13797 | 0.15817 | 0.18598 | 0.21739 | 0.19379 | 0.27704 | 0.25415 | 0.28705 | 0.29501 | 0.27365 | 0.25815 | 0.23766 | 0.21891 | 0.19702 | 0.19497 | 0.15447 | 0.12781 | 0.15166 | 0.15453 | 0.1766 | 0.085747 | 0.082327
6 | 0.096286 | 0.106 | 0.13797 | 0.15817 | 0.18598 | 0.21739 | 0.19379 | 0.27704 | 0.25415 | 0.28705 | 0.29501 | 0.27365 | 0.25815 | 0.23766 | 0.21891 | 0.19702 | 0.19497 | 0.15447 | 0.12781 | 0.15166 | 0.15453 | 0.1766 | 0.085747 | 0.082327
7 | 0.096286 | 0.106 | 0.13797 | 0.15817 | 0.18598 | 0.21739 | 0.19379 | 0.27704 | 0.25415 | 0.28705 | 0.29501 | 0.27365 | 0.25815 | 0.23766 | 0.21891 | 0.19702 | 0.19497 | 0.15447 | 0.12781 | 0.15166 | 0.15453 | 0.1766 | 0.085747 | 0.082327
8 | 0.096286 | 0.106 | 0.13797 | 0.15817 | 0.18598 | 0.21739 | 0.19379 | 0.27704 | 0.25415 | 0.28705 | 0.29501 | 0.27365 | 0.25815 | 0.23766 | 0.21891 | 0.19702 | 0.19497 | 0.15447 | 0.12781 | 0.15166 | 0.15453 | 0.1766 | 0.085747 | 0.082327
9 | 0.096286 | 0.106 | 0.13797 | 0.15817 | 0.18598 | 0.21739 | 0.19379 | 0.27704 | 0.25415 | 0.28705 | 0.29501 | 0.27365 | 0.25815 | 0.23766 | 0.21891 | 0.19702 | 0.19497 | 0.15447 | 0.12781 | 0.15166 | 0.15453 | 0.1766 | 0.085747 | 0.082327
20 | 0.096286 | 0.106 | 0.13797 | 0.15817 | 0.18598 | 0.21739 | 0.19379 | 0.27704 | 0.25415 | 0.28705 | 0.29501 | 0.27365 | 0.25815 | 0.23766 | 0.21891 | 0.19702 | 0.19497 | 0.15447 | 0.12781 | 0.15166 | 0.15453 | 0.1766 | 0.085747 | 0.082327
21 | 0.096286 | 0.106 | 0.13797 | 0.15817 | 0.18598 | 0.21739 | 0.19379 | 0.27704 | 0.25415 | 0.28705 | 0.29501 | 0.27365 | 0.25815 | 0.23766 | 0.21891 | 0.19702 | 0.19497 | 0.15447 | 0.12781 | 0.15166 | 0.15453 | 0.1766 | 0.085747 | 0.082327
22 | 0.096286 | 0.106 | 0.13797 | 0.15817 | 0.18598 | 0.21739 | 0.19379 | 0.27704 | 0.25415 | 0.28705 | 0.29501 | 0.27365 | 0.25815 | 0.23766 | 0.21891 | 0.19702 | 0.19497 | 0.15447 | 0.12781 | 0.15166 | 0.15453 | 0.1766 | 0.085747 | 0.082327
23 | 0.096286 | 0.106 | 0.13797 | 0.15817 | 0.18598 | 0.21739 | 0.19379 | 0.27704 | 0.25415 | 0.28705 | 0.29501 | 0.27365 | 0.25815 | 0.23766 | 0.21891 | 0.19702 | 0.19497 | 0.15447 | 0.12781 | 0.15166 | 0.15453 | 0.1766 | 0.085747 | 0.082327
24 | 0.096286 | 0.106 | 0.13797 | 0.15817 | 0.18598 | 0.21739 | 0.19379 | 0.27704 | 0.25415 | 0.28705 | 0.29501 | 0.27365 | 0.25815 | 0.23766 | 0.21891 | 0.19702 | 0.19497 | 0.15447 | 0.12781 | 0.15166 | 0.15453 | 0.1766 | 0.085747 | 0.082327
25 | 0.096286 | 0.106 | 0.13797 | 0.15817 | 0.18598 | 0.21739 | 0.19379 | 0.27704 | 0.25415 | 0.28705 | 0.29501 | 0.27365 | 0.25815 | 0.23766 | 0.21891 | 0.19702 | 0.19497 | 0.15447 | 0.12781 | 0.15166 | 0.15453 | 0.1766 | 0.085747 | 0.082327
26 | 0.096286 | 0.106 | 0.13797 | 0.15817 | 0.18598 | 0.21739 | 0.19379 | 0.27704 | 0.25415 | 0.28705 | 0.29501 | 0.27365 | 0.25815 | 0.23766 | 0.21891 | 0.19702 | 0.19497 | 0.15447 | 0.12781 | 0.15166 | 0.15453 | 0.1766 | 0.085747 | 0.082327

## DownFlex, Summer
NodeID | 0 | 1 | 2 | 3 | 4 | 5 | 6 | 7 | 8 | 9 | 10 | 11 | 12 | 13 | 14 | 15 | 16 | 17 | 18 | 19 | 20 | 21 | 22 | 23
2 | 0.26694 | 0.2825 | 0.29831 | 0.31187 | 0.31541 | 0.32994 | 0.32825 | 0.31028 | 0.28112 | 0.41282 | 0.40314 | 0.37122 | 0.3622 | 0.36368 | 0.34645 | 0.31758 | 0.28542 | 0.27518 | 0.17298 | 0.18498 | 0.20224 | 0.20707 | 0.21596 | 0.23838
3 | 0.26694 | 0.2825 | 0.29831 | 0.31187 | 0.31541 | 0.32994 | 0.32825 | 0.31028 | 0.28112 | 0.41282 | 0.40314 | 0.37122 | 0.3622 | 0.36368 | 0.34645 | 0.31758 | 0.28542 | 0.27518 | 0.17298 | 0.18498 | 0.20224 | 0.20707 | 0.21596 | 0.23838
4 | 0.26694 | 0.2825 | 0.29831 | 0.31187 | 0.31541 | 0.32994 | 0.32825 | 0.31028 | 0.28112 | 0.41282 | 0.40314 | 0.37122 | 0.3622 | 0.36368 | 0.34645 | 0.31758 | 0.28542 | 0.27518 | 0.17298 | 0.18498 | 0.20224 | 0.20707 | 0.21596 | 0.23838
5 | 0.26694 | 0.2825 | 0.29831 | 0.31187 | 0.31541 | 0.32994 | 0.32825 | 0.31028 | 0.28112 | 0.41282 | 0.40314 | 0.37122 | 0.3622 | 0.36368 | 0.34645 | 0.31758 | 0.28542 | 0.27518 | 0.17298 | 0.18498 | 0.20224 | 0.20707 | 0.21596 | 0.23838
6 | 0.26694 | 0.2825 | 0.29831 | 0.31187 | 0.31541 | 0.32994 | 0.32825 | 0.31028 | 0.28112 | 0.41282 | 0.40314 | 0.37122 | 0.3622 | 0.36368 | 0.34645 | 0.31758 | 0.28542 | 0.27518 | 0.17298 | 0.18498 | 0.20224 | 0.20707 | 0.21596 | 0.23838
7 | 0.26694 | 0.2825 | 0.29831 | 0.31187 | 0.31541 | 0.32994 | 0.32825 | 0.31028 | 0.28112 | 0.41282 | 0.40314 | 0.37122 | 0.3622 | 0.36368 | 0.34645 | 0.31758 | 0.28542 | 0.27518 | 0.17298 | 0.18498 | 0.20224 | 0.20707 | 0.21596 | 0.23838
8 | 0.26694 | 0.2825 | 0.29831 | 0.31187 | 0.31541 | 0.32994 | 0.32825 | 0.31028 | 0.28112 | 0.41282 | 0.40314 | 0.37122 | 0.3622 | 0.36368 | 0.34645 | 0.31758 | 0.28542 | 0.27518 | 0.17298 | 0.18498 | 0.20224 | 0.20707 | 0.21596 | 0.23838
9 | 0.26694 | 0.2825 | 0.29831 | 0.31187 | 0.31541 | 0.32994 | 0.32825 | 0.31028 | 0.28112 | 0.41282 | 0.40314 | 0.37122 | 0.3622 | 0.36368 | 0.34645 | 0.31758 | 0.28542 | 0.27518 | 0.17298 | 0.18498 | 0.20224 | 0.20707 | 0.21596 | 0.23838
20 | 0.26694 | 0.2825 | 0.29831 | 0.31187 | 0.31541 | 0.32994 | 0.32825 | 0.31028 | 0.28112 | 0.41282 | 0.40314 | 0.37122 | 0.3622 | 0.36368 | 0.34645 | 0.31758 | 0.28542 | 0.27518 | 0.17298 | 0.18498 | 0.20224 | 0.20707 | 0.21596 | 0.23838
21 | 0.26694 | 0.2825 | 0.29831 | 0.31187 | 0.31541 | 0.32994 | 0.32825 | 0.31028 | 0.28112 | 0.41282 | 0.40314 | 0.37122 | 0.3622 | 0.36368 | 0.34645 | 0.31758 | 0.28542 | 0.27518 | 0.17298 | 0.18498 | 0.20224 | 0.20707 | 0.21596 | 0.23838
22 | 0.26694 | 0.2825 | 0.29831 | 0.31187 | 0.31541 | 0.32994 | 0.32825 | 0.31028 | 0.28112 | 0.41282 | 0.40314 | 0.37122 | 0.3622 | 0.36368 | 0.34645 | 0.31758 | 0.28542 | 0.27518 | 0.17298 | 0.18498 | 0.20224 | 0.20707 | 0.21596 | 0.23838
23 | 0.26694 | 0.2825 | 0.29831 | 0.31187 | 0.31541 | 0.32994 | 0.32825 | 0.31028 | 0.28112 | 0.41282 | 0.40314 | 0.37122 | 0.3622 | 0.36368 | 0.34645 | 0.31758 | 0.28542 | 0.27518 | 0.17298 | 0.18498 | 0.20224 | 0.20707 | 0.21596 | 0.23838
24 | 0.26694 | 0.2825 | 0.29831 | 0.31187 | 0.31541 | 0.32994 | 0.32825 | 0.31028 | 0.28112 | 0.41282 | 0.40314 | 0.37122 | 0.3622 | 0.36368 | 0.34645 | 0.31758 | 0.28542 | 0.27518 | 0.17298 | 0.18498 | 0.20224 | 0.20707 | 0.21596 | 0.23838
25 | 0.26694 | 0.2825 | 0.29831 | 0.31187 | 0.31541 | 0.32994 | 0.32825 | 0.31028 | 0.28112 | 0.41282 | 0.40314 | 0.37122 | 0.3622 | 0.36368 | 0.34645 | 0.31758 | 0.28542 | 0.27518 | 0.17298 | 0.18498 | 0.20224 | 0.20707 | 0.21596 | 0.23838
26 | 0.26694 | 0.2825 | 0.29831 | 0.31187 | 0.31541 | 0.32994 | 0.32825 | 0.31028 | 0.28112 | 0.41282 | 0.40314 | 0.37122 | 0.3622 | 0.36368 | 0.34645 | 0.31758 | 0.28542 | 0.27518 | 0.17298 | 0.18498 | 0.20224 | 0.20707 | 0.21596 | 0.23838

## CostFlex, Summer
NodeID | 0 | 1 | 2 | 3 | 4 | 5 | 6 | 7 | 8 | 9 | 10 | 11 | 12 | 13 | 14 | 15 | 16 | 17 | 18 | 19 | 20 | 21 | 22 | 23
2 | 13.7935 | 19.6184 | 12.6663 | 12.9758 | 13.2559 | 13.0865 | 17.7061 | 16.012 | 13.8586 | 13.1354 | 12.9302 | 12.6207 | 11.6629 | 10.6302 | 11.5065 | 12.8748 | 12.4513 | 11.7313 | 10.4054 | 9.9232 | 7.4082 | 7.545 | 7.2616 | 15.1487
3 | 13.7935 | 19.6184 | 12.6663 | 12.9758 | 13.2559 | 13.0865 | 17.7061 | 16.012 | 13.8586 | 13.1354 | 12.9302 | 12.6207 | 11.6629 | 10.6302 | 11.5065 | 12.8748 | 12.4513 | 11.7313 | 10.4054 | 9.9232 | 7.4082 | 7.545 | 7.2616 | 15.1487
4 | 13.7935 | 19.6184 | 12.6663 | 12.9758 | 13.2559 | 13.0865 | 17.7061 | 16.012 | 13.8586 | 13.1354 | 12.9302 | 12.6207 | 11.6629 | 10.6302 | 11.5065 | 12.8748 | 12.4513 | 11.7313 | 10.4054 | 9.9232 | 7.4082 | 7.545 | 7.2616 | 15.1487
5 | 13.7935 | 19.6184 | 12.6663 | 12.9758 | 13.2559 | 13.0865 | 17.7061 | 16.012 | 13.8586 | 13.1354 | 12.9302 | 12.6207 | 11.6629 | 10.6302 | 11.5065 | 12.8748 | 12.4513 | 11.7313 | 10.4054 | 9.9232 | 7.4082 | 7.545 | 7.2616 | 15.1487
6 | 13.7935 | 19.6184 | 12.6663 | 12.9758 | 13.2559 | 13.0865 | 17.7061 | 16.012 | 13.8586 | 13.1354 | 12.9302 | 12.6207 | 11.6629 | 10.6302 | 11.5065 | 12.8748 | 12.4513 | 11.7313 | 10.4054 | 9.9232 | 7.4082 | 7.545 | 7.2616 | 15.1487
7 | 13.7935 | 19.6184 | 12.6663 | 12.9758 | 13.2559 | 13.0865 | 17.7061 | 16.012 | 13.8586 | 13.1354 | 12.9302 | 12.6207 | 11.6629 | 10.6302 | 11.5065 | 12.8748 | 12.4513 | 11.7313 | 10.4054 | 9.9232 | 7.4082 | 7.545 | 7.2616 | 15.1487
8 | 13.7935 | 19.6184 | 12.6663 | 12.9758 | 13.2559 | 13.0865 | 17.7061 | 16.012 | 13.8586 | 13.1354 | 12.9302 | 12.6207 | 11.6629 | 10.6302 | 11.5065 | 12.8748 | 12.4513 | 11.7313 | 10.4054 | 9.9232 | 7.4082 | 7.545 | 7.2616 | 15.1487
9 | 13.7935 | 19.6184 | 12.6663 | 12.9758 | 13.2559 | 13.0865 | 17.7061 | 16.012 | 13.8586 | 13.1354 | 12.9302 | 12.6207 | 11.6629 | 10.6302 | 11.5065 | 12.8748 | 12.4513 | 11.7313 | 10.4054 | 9.9232 | 7.4082 | 7.545 | 7.2616 | 15.1487
20 | 13.7935 | 19.6184 | 12.6663 | 12.9758 | 13.2559 | 13.0865 | 17.7061 | 16.012 | 13.8586 | 13.1354 | 12.9302 | 12.6207 | 11.6629 | 10.6302 | 11.5065 | 12.8748 | 12.4513 | 11.7313 | 10.4054 | 9.9232 | 7.4082 | 7.545 | 7.2616 | 15.1487
21 | 13.7935 | 19.6184 | 12.6663 | 12.9758 | 13.2559 | 13.0865 | 17.7061 | 16.012 | 13.8586 | 13.1354 | 12.9302 | 12.6207 | 11.6629 | 10.6302 | 11.5065 | 12.8748 | 12.4513 | 11.7313 | 10.4054 | 9.9232 | 7.4082 | 7.545 | 7.2616 | 15.1487
22 | 13.7935 | 19.6184 | 12.6663 | 12.9758 | 13.2559 | 13.0865 | 17.7061 | 16.012 | 13.8586 | 13.1354 | 12.9302 | 12.6207 | 11.6629 | 10.6302 | 11.5065 | 12.8748 | 12.4513 | 11.7313 | 10.4054 | 9.9232 | 7.4082 | 7.545 | 7.2616 | 15.1487
23 | 13.7935 | 19.6184 | 12.6663 | 12.9758 | 13.2559 | 13.0865 | 17.7061 | 16.012 | 13.8586 | 13.1354 | 12.9302 | 12.6207 | 11.6629 | 10.6302 | 11.5065 | 12.8748 | 12.4513 | 11.7313 | 10.4054 | 9.9232 | 7.4082 | 7.545 | 7.2616 | 15.1487
24 | 13.7935 | 19.6184 | 12.6663 | 12.9758 | 13.2559 | 13.0865 | 17.7061 | 16.012 | 13.8586 | 13.1354 | 12.9302 | 12.6207 | 11.6629 | 10.6302 | 11.5065 | 12.8748 | 12.4513 | 11.7313 | 10.4054 | 9.9232 | 7.4082 | 7.545 | 7.2616 | 15.1487
25 | 13.7935 | 19.6184 | 12.6663 | 12.9758 | 13.2559 | 13.0865 | 17.7061 | 16.012 | 13.8586 | 13.1354 | 12.9302 | 12.6207 | 11.6629 | 10.6302 | 11.5065 | 12.8748 | 12.4513 | 11.7313 | 10.4054 | 9.9232 | 7.4082 | 7.545 | 7.2616 | 15.1487
26 | 13.7935 | 19.6184 | 12.6663 | 12.9758 | 13.2559 | 13.0865 | 17.7061 | 16.012 | 13.8586 | 13.1354 | 12.9302 | 12.6207 | 11.6629 | 10.6302 | 11.5065 | 12.8748 | 12.4513 | 11.7313 | 10.4054 | 9.9232 | 7.4082 | 7.545 | 7.2616 | 15.1487

## Pg, Summer, S1
NodeID | 0 | 1 | 2 | 3 | 4 | 5 | 6 | 7 | 8 | 9 | 10 | 11 | 12 | 13 | 14 | 15 | 16 | 17 | 18 | 19 | 20 | 21 | 22 | 23
51 | 0 | 0 | 0 | 0 | 0 | 0 | 0 | 0 | 0 | 0 | 0 | 0 | 0 | 0 | 0 | 0 | 0 | 0 | 0 | 0 | 0 | 0 | 0 | 0
8 | 0.005 | 0.005 | 0.005 | 0.005 | 0.005 | 0.005 | 0.0672 | 0.1792 | 0.3068 | 0.4376 | 0.5564 | 0.6473 | 0.6977 | 0.7 | 0.654 | 0.5664 | 0.4496 | 0.3193 | 0.1908 | 0.0769 | 0.005 | 0.005 | 0.005 | 0.005
9 | 0.005 | 0.005 | 0.005 | 0.005 | 0.005 | 0.005 | 0.0672 | 0.1792 | 0.3068 | 0.4376 | 0.5564 | 0.6473 | 0.6977 | 0.7 | 0.654 | 0.5664 | 0.4496 | 0.3193 | 0.1908 | 0.0769 | 0.005 | 0.005 | 0.005 | 0.005
22 | 0.005 | 0.005 | 0.005 | 0.005 | 0.005 | 0.005 | 0.0672 | 0.1792 | 0.3068 | 0.4376 | 0.5564 | 0.6473 | 0.6977 | 0.7 | 0.654 | 0.5664 | 0.4496 | 0.3193 | 0.1908 | 0.0769 | 0.005 | 0.005 | 0.005 | 0.005
24 | 0.005 | 0.005 | 0.005 | 0.005 | 0.005 | 0.005 | 0.0672 | 0.1792 | 0.3068 | 0.4376 | 0.5564 | 0.6473 | 0.6977 | 0.7 | 0.654 | 0.5664 | 0.4496 | 0.3193 | 0.1908 | 0.0769 | 0.005 | 0.005 | 0.005 | 0.005
26 | 0.005 | 0.005 | 0.005 | 0.005 | 0.005 | 0.005 | 0.0672 | 0.1792 | 0.3068 | 0.4376 | 0.5564 | 0.6473 | 0.6977 | 0.7 | 0.654 | 0.5664 | 0.4496 | 0.3193 | 0.1908 | 0.0769 | 0.005 | 0.005 | 0.005 | 0.005

## Pg, Summer, S2
NodeID | 0 | 1 | 2 | 3 | 4 | 5 | 6 | 7 | 8 | 9 | 10 | 11 | 12 | 13 | 14 | 15 | 16 | 17 | 18 | 19 | 20 | 21 | 22 | 23
51 | 0 | 0 | 0 | 0 | 0 | 0 | 0 | 0 | 0 | 0 | 0 | 0 | 0 | 0 | 0 | 0 | 0 | 0 | 0 | 0 | 0 | 0 | 0 | 0
8 | 0.005 | 0.005 | 0.005 | 0.005 | 0.005 | 0.005 | 0.0672 | 0.1792 | 0.3068 | 0.4376 | 0.5564 | 0.6473 | 0.6977 | 0.7 | 0.654 | 0.5664 | 0.4496 | 0.3193 | 0.1908 | 0.0769 | 0.005 | 0.005 | 0.005 | 0.005
9 | 0.005 | 0.005 | 0.005 | 0.005 | 0.005 | 0.005 | 0.0672 | 0.1792 | 0.3068 | 0.4376 | 0.5564 | 0.6473 | 0.6977 | 0.7 | 0.654 | 0.5664 | 0.4496 | 0.3193 | 0.1908 | 0.0769 | 0.005 | 0.005 | 0.005 | 0.005
22 | 0.005 | 0.005 | 0.005 | 0.005 | 0.005 | 0.005 | 0.0672 | 0.1792 | 0.3068 | 0.4376 | 0.5564 | 0.6473 | 0.6977 | 0.7 | 0.654 | 0.5664 | 0.4496 | 0.3193 | 0.1908 | 0.0769 | 0.005 | 0.005 | 0.005 | 0.005
24 | 0.005 | 0.005 | 0.005 | 0.005 | 0.005 | 0.005 | 0.0672 | 0.1792 | 0.3068 | 0.4376 | 0.5564 | 0.6473 | 0.6977 | 0.7 | 0.654 | 0.5664 | 0.4496 | 0.3193 | 0.1908 | 0.0769 | 0.005 | 0.005 | 0.005 | 0.005
26 | 0.005 | 0.005 | 0.005 | 0.005 | 0.005 | 0.005 | 0.0672 | 0.1792 | 0.3068 | 0.4376 | 0.5564 | 0.6473 | 0.6977 | 0.7 | 0.654 | 0.5664 | 0.4496 | 0.3193 | 0.1908 | 0.0769 | 0.005 | 0.005 | 0.005 | 0.005

## Pg, Summer, S3
NodeID | 0 | 1 | 2 | 3 | 4 | 5 | 6 | 7 | 8 | 9 | 10 | 11 | 12 | 13 | 14 | 15 | 16 | 17 | 18 | 19 | 20 | 21 | 22 | 23
51 | 0 | 0 | 0 | 0 | 0 | 0 | 0 | 0 | 0 | 0 | 0 | 0 | 0 | 0 | 0 | 0 | 0 | 0 | 0 | 0 | 0 | 0 | 0 | 0
8 | 0.005 | 0.005 | 0.005 | 0.005 | 0.005 | 0.005 | 0.0672 | 0.1792 | 0.3068 | 0.4376 | 0.5564 | 0.6473 | 0.6977 | 0.7 | 0.654 | 0.5664 | 0.4496 | 0.3193 | 0.1908 | 0.0769 | 0.005 | 0.005 | 0.005 | 0.005
9 | 0.005 | 0.005 | 0.005 | 0.005 | 0.005 | 0.005 | 0.0672 | 0.1792 | 0.3068 | 0.4376 | 0.5564 | 0.6473 | 0.6977 | 0.7 | 0.654 | 0.5664 | 0.4496 | 0.3193 | 0.1908 | 0.0769 | 0.005 | 0.005 | 0.005 | 0.005
22 | 0.005 | 0.005 | 0.005 | 0.005 | 0.005 | 0.005 | 0.0672 | 0.1792 | 0.3068 | 0.4376 | 0.5564 | 0.6473 | 0.6977 | 0.7 | 0.654 | 0.5664 | 0.4496 | 0.3193 | 0.1908 | 0.0769 | 0.005 | 0.005 | 0.005 | 0.005
24 | 0.005 | 0.005 | 0.005 | 0.005 | 0.005 | 0.005 | 0.0672 | 0.1792 | 0.3068 | 0.4376 | 0.5564 | 0.6473 | 0.6977 | 0.7 | 0.654 | 0.5664 | 0.4496 | 0.3193 | 0.1908 | 0.0769 | 0.005 | 0.005 | 0.005 | 0.005
26 | 0.005 | 0.005 | 0.005 | 0.005 | 0.005 | 0.005 | 0.0672 | 0.1792 | 0.3068 | 0.4376 | 0.5564 | 0.6473 | 0.6977 | 0.7 | 0.654 | 0.5664 | 0.4496 | 0.3193 | 0.1908 | 0.0769 | 0.005 | 0.005 | 0.005 | 0.005

## Qg, Summer, S1
NodeID | 0 | 1 | 2 | 3 | 4 | 5 | 6 | 7 | 8 | 9 | 10 | 11 | 12 | 13 | 14 | 15 | 16 | 17 | 18 | 19 | 20 | 21 | 22 | 23
51 | 0 | 0 | 0 | 0 | 0 | 0 | 0 | 0 | 0 | 0 | 0 | 0 | 0 | 0 | 0 | 0 | 0 | 0 | 0 | 0 | 0 | 0 | 0 | 0
8 | 0 | 0 | 0 | 0 | 0 | 0 | 0 | 0 | 0 | 0 | 0 | 0 | 0 | 0 | 0 | 0 | 0 | 0 | 0 | 0 | 0 | 0 | 0 | 0
9 | 0 | 0 | 0 | 0 | 0 | 0 | 0 | 0 | 0 | 0 | 0 | 0 | 0 | 0 | 0 | 0 | 0 | 0 | 0 | 0 | 0 | 0 | 0 | 0
22 | 0 | 0 | 0 | 0 | 0 | 0 | 0 | 0 | 0 | 0 | 0 | 0 | 0 | 0 | 0 | 0 | 0 | 0 | 0 | 0 | 0 | 0 | 0 | 0
24 | 0 | 0 | 0 | 0 | 0 | 0 | 0 | 0 | 0 | 0 | 0 | 0 | 0 | 0 | 0 | 0 | 0 | 0 | 0 | 0 | 0 | 0 | 0 | 0
26 | 0 | 0 | 0 | 0 | 0 | 0 | 0 | 0 | 0 | 0 | 0 | 0 | 0 | 0 | 0 | 0 | 0 | 0 | 0 | 0 | 0 | 0 | 0 | 0

## Qg, Summer, S2
NodeID | 0 | 1 | 2 | 3 | 4 | 5 | 6 | 7 | 8 | 9 | 10 | 11 | 12 | 13 | 14 | 15 | 16 | 17 | 18 | 19 | 20 | 21 | 22 | 23
51 | 0 | 0 | 0 | 0 | 0 | 0 | 0 | 0 | 0 | 0 | 0 | 0 | 0 | 0 | 0 | 0 | 0 | 0 | 0 | 0 | 0 | 0 | 0 | 0
8 | 0 | 0 | 0 | 0 | 0 | 0 | 0 | 0 | 0 | 0 | 0 | 0 | 0 | 0 | 0 | 0 | 0 | 0 | 0 | 0 | 0 | 0 | 0 | 0
9 | 0 | 0 | 0 | 0 | 0 | 0 | 0 | 0 | 0 | 0 | 0 | 0 | 0 | 0 | 0 | 0 | 0 | 0 | 0 | 0 | 0 | 0 | 0 | 0
22 | 0 | 0 | 0 | 0 | 0 | 0 | 0 | 0 | 0 | 0 | 0 | 0 | 0 | 0 | 0 | 0 | 0 | 0 | 0 | 0 | 0 | 0 | 0 | 0
24 | 0 | 0 | 0 | 0 | 0 | 0 | 0 | 0 | 0 | 0 | 0 | 0 | 0 | 0 | 0 | 0 | 0 | 0 | 0 | 0 | 0 | 0 | 0 | 0
26 | 0 | 0 | 0 | 0 | 0 | 0 | 0 | 0 | 0 | 0 | 0 | 0 | 0 | 0 | 0 | 0 | 0 | 0 | 0 | 0 | 0 | 0 | 0 | 0

## Qg, Summer, S3
NodeID | 0 | 1 | 2 | 3 | 4 | 5 | 6 | 7 | 8 | 9 | 10 | 11 | 12 | 13 | 14 | 15 | 16 | 17 | 18 | 19 | 20 | 21 | 22 | 23
51 | 0 | 0 | 0 | 0 | 0 | 0 | 0 | 0 | 0 | 0 | 0 | 0 | 0 | 0 | 0 | 0 | 0 | 0 | 0 | 0 | 0 | 0 | 0 | 0
8 | 0 | 0 | 0 | 0 | 0 | 0 | 0 | 0 | 0 | 0 | 0 | 0 | 0 | 0 | 0 | 0 | 0 | 0 | 0 | 0 | 0 | 0 | 0 | 0
9 | 0 | 0 | 0 | 0 | 0 | 0 | 0 | 0 | 0 | 0 | 0 | 0 | 0 | 0 | 0 | 0 | 0 | 0 | 0 | 0 | 0 | 0 | 0 | 0
22 | 0 | 0 | 0 | 0 | 0 | 0 | 0 | 0 | 0 | 0 | 0 | 0 | 0 | 0 | 0 | 0 | 0 | 0 | 0 | 0 | 0 | 0 | 0 | 0
24 | 0 | 0 | 0 | 0 | 0 | 0 | 0 | 0 | 0 | 0 | 0 | 0 | 0 | 0 | 0 | 0 | 0 | 0 | 0 | 0 | 0 | 0 | 0 | 0
26 | 0 | 0 | 0 | 0 | 0 | 0 | 0 | 0 | 0 | 0 | 0 | 0 | 0 | 0 | 0 | 0 | 0 | 0 | 0 | 0 | 0 | 0 | 0 | 0

## GenStatus, Summer
Node ID | 0 | 1 | 2 | 3 | 4 | 5 | 6 | 7 | 8 | 9 | 10 | 11 | 12 | 13 | 14 | 15 | 16 | 17 | 18 | 19 | 20 | 21 | 22 | 23
51 | 1 | 1 | 1 | 1 | 1 | 1 | 1 | 1 | 1 | 1 | 1 | 1 | 1 | 1 | 1 | 1 | 1 | 1 | 1 | 1 | 1 | 1 | 1 | 1
8 | 1 | 1 | 1 | 1 | 1 | 1 | 1 | 1 | 1 | 1 | 1 | 1 | 1 | 1 | 1 | 1 | 1 | 1 | 1 | 1 | 1 | 1 | 1 | 1
9 | 1 | 1 | 1 | 1 | 1 | 1 | 1 | 1 | 1 | 1 | 1 | 1 | 1 | 1 | 1 | 1 | 1 | 1 | 1 | 1 | 1 | 1 | 1 | 1
22 | 1 | 1 | 1 | 1 | 1 | 1 | 1 | 1 | 1 | 1 | 1 | 1 | 1 | 1 | 1 | 1 | 1 | 1 | 1 | 1 | 1 | 1 | 1 | 1
24 | 1 | 1 | 1 | 1 | 1 | 1 | 1 | 1 | 1 | 1 | 1 | 1 | 1 | 1 | 1 | 1 | 1 | 1 | 1 | 1 | 1 | 1 | 1 | 1
26 | 1 | 1 | 1 | 1 | 1 | 1 | 1 | 1 | 1 | 1 | 1 | 1 | 1 | 1 | 1 | 1 | 1 | 1 | 1 | 1 | 1 | 1 | 1 | 1