## Main Info
| 2020 | 2020 | 2030 | 2030 | 2040 | 2040 | 2050 | 2050
| Winter | Summer | Winter | Summer | Winter | Summer | Winter | Summer | Total
Objective (congestion management) | 0 | 0 | 0 | 0 | 0 | 0 | 0 | 0 | 0
Execution time, [s] | 0.50601 | 0.46697 | 1.392 | 1.227 | 1.0263 | 1.322 | 0.81699 | 0.67499 | 7.4323
Number of market scenarios | 1 | 1 | 1 | 1 | 1 | 1 | 1 | 1 | N/A
Number of operation scenarios | 3 | 3 | 3 | 3 | 3 | 3 | 3 | 3 | N/A

## Voltage
Node ID | Year | Day | Quantity | Market Scenario | Operation Scenario | 0 | 1 | 2 | 3 | 4 | 5 | 6 | 7 | 8 | 9 | 10 | 11 | 12 | 13 | 14 | 15 | 16 | 17 | 18 | 19 | 20 | 21 | 22 | 23
1 | 2020 | Winter | Vmag, [p.u.] | 0 | 0 | bar: 0 to 23
1 | 2020 | Winter | Vang, [º] | 0 | 0 | 0 | 0 | 0 | 0 | 0 | 0 | 0 | 0 | 0 | 0 | 0 | 0 | 0 | 0 | 0 | 0 | 0 | 0 | 0 | 0 | 0 | 0 | 0 | 0
2 | 2020 | Winter | Vmag, [p.u.] | 0 | 0 | 0.99415 | 0.9957 | 0.99587 | 0.99664 | 0.99568 | 0.99419 | 0.96801 | 0.97409 | 0.97375 | 0.97444 | 0.9726 | 0.97372 | 0.97278 | 0.97331 | 0.97486 | 0.96988 | 0.97123 | 0.97385 | 0.97512 | 0.97663 | 0.97616 | 0.97867 | 0.99183 | 0.99386
2 | 2020 | Winter | Vang, [º] | 0 | 0 | -1.3498 | -1.0803 | -1.0296 | -0.91836 | -1.0798 | -1.2351 | -2.8477 | -3.6424 | -4.069 | -4.1228 | -3.9601 | -4.0213 | -3.8211 | -3.7124 | -3.4121 | -3.4292 | -3.5287 | -4.0599 | -3.8353 | -3.671 | -3.5129 | -3.2886 | -2.577 | -1.9961
3 | 2020 | Winter | Vmag, [p.u.] | 0 | 0 | 0.96864 | 0.96848 | 0.96845 | 0.96842 | 0.96847 | 0.96844 | 0.97105 | 0.97409 | 0.97516 | 0.97531 | 0.9747 | 0.97488 | 0.97452 | 0.97435 | 0.9737 | 0.9736 | 0.97385 | 0.97539 | 0.97503 | 0.97433 | 0.97382 | 0.97342 | 0.97203 | 0.9701
3 | 2020 | Winter | Vang, [º] | 0 | 0 | -0.29993 | -0.13728 | -0.12018 | -0.046906 | -0.12684 | -0.16615 | -1.0944 | -1.6575 | -1.8903 | -1.9287 | -1.8349 | -1.8442 | -1.7464 | -1.6919 | -1.5703 | -1.5966 | -1.6484 | -1.9445 | -1.8783 | -1.6954 | -1.618 | -1.5115 | -1.1713 | -0.7782
4 | 2020 | Winter | Vmag, [p.u.] | 0 | 0 | 0.9656 | 0.96553 | 0.96553 | 0.96551 | 0.96552 | 0.96546 | 0.96798 | 0.97088 | 0.97191 | 0.97202 | 0.9715 | 0.97166 | 0.97134 | 0.97116 | 0.97053 | 0.97046 | 0.97067 | 0.97209 | 0.9717 | 0.97106 | 0.97056 | 0.97014 | 0.9687 | 0.96687
4 | 2020 | Winter | Vang, [º] | 0 | 0 | -0.15086 | 0.01637 | 0.035716 | 0.10896 | 0.026478 | -0.015018 | -0.96447 | -1.5337 | -1.7698 | -1.8102 | -1.7109 | -1.7218 | -1.6217 | -1.5674 | -1.4427 | -1.4701 | -1.5237 | -1.8273 | -1.7609 | -1.573 | -1.4941 | -1.3863 | -1.0388 | -0.63971
5 | 2020 | Winter | Vmag, [p.u.] | 0 | 0 | 0.92672 | 0.92681 | 0.92718 | 0.92724 | 0.92678 | 0.92672 | 0.92985 | 0.93131 | 0.93203 | 0.93198 | 0.93196 | 0.93184 | 0.93151 | 0.93138 | 0.93092 | 0.93125 | 0.93138 | 0.93192 | 0.93177 | 0.93165 | 0.93154 | 0.93084 | 0.9288 | 0.92744
5 | 2020 | Winter | Vang, [º] | 0 | 0 | 1.1394 | 1.3476 | 1.4364 | 1.5142 | 1.3497 | 1.2784 | 0.016323 | -0.75812 | -1.0668 | -1.1501 | -0.93437 | -1.0017 | -0.89739 | -0.83477 | -0.6314 | -0.65793 | -0.71362 | -1.1971 | -1.0665 | -0.74701 | -0.58282 | -0.47188 | 0.0032393 | 0.5171
6 | 2020 | Winter | Vmag, [p.u.] | 0 | 0 | 0.96547 | 0.96544 | 0.96544 | 0.96542 | 0.96543 | 0.96536 | 0.96781 | 0.97071 | 0.97173 | 0.97184 | 0.97133 | 0.9715 | 0.9712 | 0.97102 | 0.97039 | 0.97032 | 0.9705 | 0.9719 | 0.97149 | 0.97085 | 0.97033 | 0.96991 | 0.96847 | 0.96666
6 | 2020 | Winter | Vang, [º] | 0 | 0 | -0.15369 | 0.014323 | 0.033669 | 0.10691 | 0.02443 | -0.017271 | -0.96797 | -1.5372 | -1.7736 | -1.814 | -1.7143 | -1.7252 | -1.6246 | -1.5704 | -1.4457 | -1.4732 | -1.5272 | -1.8312 | -1.7653 | -1.5774 | -1.4989 | -1.391 | -1.0436 | -0.64398
7 | 2020 | Winter | Vmag, [p.u.] | 0 | 0 | 0.97047 | 0.97032 | 0.97031 | 0.97026 | 0.97029 | 0.9702 | 0.97286 | 0.97585 | 0.97693 | 0.97706 | 0.97652 | 0.97664 | 0.9763 | 0.97611 | 0.97548 | 0.97548 | 0.97572 | 0.97719 | 0.97684 | 0.97602 | 0.97557 | 0.97517 | 0.97378 | 0.97188
7 | 2020 | Winter | Vang, [º] | 0 | 0 | -0.32113 | -0.16001 | -0.14792 | -0.070632 | -0.14739 | -0.17791 | -1.1064 | -1.6639 | -1.8978 | -1.935 | -1.8484 | -1.8514 | -1.7559 | -1.6983 | -1.5802 | -1.6181 | -1.6679 | -1.956 | -1.8915 | -1.6957 | -1.6246 | -1.5188 | -1.1819 | -0.7925
8 | 2020 | Winter | Vmag, [p.u.] | 0 | 0 | 1.0099 | 1.01 | 1.0108 | 1.0101 | 1.0095 | 1.0076 | 1.0115 | 1.0131 | 1.0144 | 1.0143 | 1.0154 | 1.0141 | 1.0143 | 1.0134 | 1.0135 | 1.0162 | 1.016 | 1.0156 | 1.0156 | 1.0116 | 1.0128 | 1.0124 | 1.0112 | 1.01
8 | 2020 | Winter | Vang, [º] | 0 | 0 | 1.0864 | 1.2052 | 1.0737 | 1.2667 | 1.279 | 1.4875 | 0.6024 | 0.17365 | -0.088639 | -0.097504 | -0.192 | -0.032866 | 0.0060406 | 0.14073 | 0.1679 | -0.17365 | -0.1694 | -0.24991 | -0.23326 | 0.28728 | 0.20407 | 0.28587 | 0.51373 | 0.80282
9 | 2020 | Winter | Vmag, [p.u.] | 0 | 0 | 0.96828 | 0.96812 | 0.96808 | 0.96806 | 0.96811 | 0.96807 | 0.97055 | 0.97338 | 0.97443 | 0.97457 | 0.97396 | 0.97414 | 0.97378 | 0.97361 | 0.97296 | 0.97289 | 0.97315 | 0.97466 | 0.97429 | 0.97359 | 0.97311 | 0.97273 | 0.9714 | 0.96957
9 | 2020 | Winter | Vang, [º] | 0 | 0 | -0.33175 | -0.16911 | -0.15201 | -0.07874 | -0.15867 | -0.19837 | -1.1391 | -1.7161 | -1.9508 | -1.9892 | -1.8955 | -1.9048 | -1.8071 | -1.7526 | -1.6311 | -1.6543 | -1.7056 | -2.0049 | -1.9388 | -1.756 | -1.6756 | -1.567 | -1.221 | -0.81823
1 | 2020 | Winter | Vmag, [p.u.] | 0 | 1 | bar: 0 to 23
1 | 2020 | Winter | Vang, [º] | 0 | 1 | 0 | 0 | 0 | 0 | 0 | 0 | 0 | 0 | 0 | 0 | 0 | 0 | 0 | 0 | 0 | 0 | 0 | 0 | 0 | 0 | 0 | 0 | 0 | 0
2 | 2020 | Winter | Vmag, [p.u.] | 0 | 1 | 0.99633 | 0.99726 | 0.99772 | 0.99816 | 0.99419 | 0.99042 | 0.98821 | 0.97806 | 0.98182 | 0.97664 | 0.97655 | 0.97728 | 0.99064 | 0.99447 | 0.99427 | 0.99332 | 0.99177 | 0.99131 | 0.99178 | 0.99318 | 0.99449 | 0.9952 | 0.99674 | 0.99675
2 | 2020 | Winter | Vang, [º] | 0 | 1 | -1.5531 | -1.1928 | -0.96447 | -0.85981 | -1.4103 | -2.2224 | -2.799 | -3.3583 | -3.4681 | -3.8483 | -3.7954 | -3.667 | -2.8755 | -2.4895 | -2.3973 | -2.6227 | -2.9446 | -2.8957 | -2.7718 | -2.5485 | -2.3647 | -2.0494 | -1.6837 | -1.6535
3 | 2020 | Winter | Vmag, [p.u.] | 0 | 1 | 0.96805 | 0.96748 | 0.96737 | 0.96734 | 0.9676 | 0.96932 | 0.97131 | 0.97278 | 0.97376 | 0.97445 | 0.97423 | 0.97409 | 0.97212 | 0.97097 | 0.97047 | 0.97128 | 0.97246 | 0.9721 | 0.97162 | 0.9709 | 0.97036 | 0.96945 | 0.96867 | 0.96861
3 | 2020 | Winter | Vang, [º] | 0 | 1 | -0.50669 | -0.27583 | -0.12426 | -0.057465 | -0.27284 | -0.77716 | -1.1782 | -1.4856 | -1.6917 | -1.8395 | -1.7976 | -1.7876 | -1.3666 | -1.1427 | -1.0381 | -1.1565 | -1.3542 | -1.3064 | -1.2335 | -1.1071 | -1.0219 | -0.85442 | -0.65676 | -0.63668
4 | 2020 | Winter | Vmag, [p.u.] | 0 | 1 | 0.96494 | 0.96442 | 0.96443 | 0.96441 | 0.96466 | 0.96622 | 0.96812 | 0.96961 | 0.97054 | 0.97126 | 0.97105 | 0.97091 | 0.96891 | 0.96779 | 0.96731 | 0.96804 | 0.96912 | 0.96879 | 0.96836 | 0.9677 | 0.96721 | 0.96636 | 0.96563 | 0.96558
4 | 2020 | Winter | Vang, [º] | 0 | 1 | -0.36543 | -0.13156 | 0.026236 | 0.09342 | -0.12399 | -0.63904 | -1.0473 | -1.359 | -1.5655 | -1.7158 | -1.6722 | -1.6613 | -1.2327 | -1.0058 | -0.90142 | -1.0266 | -1.2324 | -1.1818 | -1.105 | -0.97371 | -0.88468 | -0.71177 | -0.5104 | -0.48962
5 | 2020 | Winter | Vmag, [p.u.] | 0 | 1 | 0.9267 | 0.92667 | 0.92657 | 0.9266 | 0.926 | 0.92651 | 0.92771 | 0.92952 | 0.92994 | 0.93096 | 0.93096 | 0.93079 | 0.92832 | 0.92746 | 0.92715 | 0.92728 | 0.928 | 0.928 | 0.92775 | 0.92726 | 0.92714 | 0.92686 | 0.92665 | 0.92671
5 | 2020 | Winter | Vang, [º] | 0 | 1 | 0.91093 | 1.2247 | 1.3917 | 1.4628 | 1.0847 | 0.3326 | -0.25715 | -0.64046 | -0.88222 | -1.0693 | -0.97702 | -0.94731 | -0.38641 | -0.08096 | 0.028083 | -0.26752 | -0.6085 | -0.47792 | -0.33067 | -0.12799 | 0.064007 | 0.38648 | 0.6971 | 0.73923
6 | 2020 | Winter | Vmag, [p.u.] | 0 | 1 | 0.96473 | 0.96423 | 0.96431 | 0.9643 | 0.96458 | 0.96611 | 0.968 | 0.96949 | 0.97042 | 0.97114 | 0.97093 | 0.9708 | 0.96879 | 0.96767 | 0.96719 | 0.96791 | 0.96896 | 0.96863 | 0.96822 | 0.96758 | 0.96709 | 0.96624 | 0.96551 | 0.96546
6 | 2020 | Winter | Vang, [º] | 0 | 1 | -0.36963 | -0.13561 | 0.023558 | 0.090827 | -0.12581 | -0.64148 | -1.0499 | -1.3616 | -1.5681 | -1.7184 | -1.6748 | -1.6639 | -1.2353 | -1.0084 | -0.90402 | -1.0294 | -1.2358 | -1.1852 | -1.1081 | -0.97634 | -0.88731 | -0.7144 | -0.51304 | -0.49227
7 | 2020 | Winter | Vmag, [p.u.] | 0 | 1 | 0.96988 | 0.96932 | 0.96923 | 0.96919 | 0.9694 | 0.97104 | 0.97303 | 0.97461 | 0.97563 | 0.97631 | 0.97608 | 0.97599 | 0.97399 | 0.97281 | 0.97223 | 0.97297 | 0.97412 | 0.97377 | 0.97332 | 0.97262 | 0.97213 | 0.97133 | 0.97057 | 0.97051
7 | 2020 | Winter | Vang, [º] | 0 | 1 | -0.52665 | -0.29686 | -0.14962 | -0.080143 | -0.2883 | -0.78254 | -1.1823 | -1.5014 | -1.7143 | -1.8579 | -1.8157 | -1.813 | -1.3923 | -1.1639 | -1.0483 | -1.1585 | -1.3526 | -1.3056 | -1.2364 | -1.113 | -1.0325 | -0.8815 | -0.68942 | -0.66947
8 | 2020 | Winter | Vmag, [p.u.] | 0 | 1 | 1.0094 | 1.009 | 1.0097 | 1.0091 | 1.008 | 1.0075 | 1.0093 | 1.014 | 1.0162 | 1.0163 | 1.016 | 1.0173 | 1.0148 | 1.0127 | 1.0098 | 1.0086 | 1.0088 | 1.0087 | 1.0092 | 1.0092 | 1.0098 | 1.0122 | 1.0123 | 1.0122
8 | 2020 | Winter | Vang, [º] | 0 | 1 | 0.93213 | 1.1334 | 1.1592 | 1.3048 | 1.2961 | 1.065 | 0.69815 | 0.093525 | -0.3118 | -0.33338 | -0.2816 | -0.48242 | -0.09515 | 0.2556 | 0.6697 | 0.76892 | 0.66261 | 0.69213 | 0.67045 | 0.71875 | 0.67481 | 0.37404 | 0.40166 | 0.41741
9 | 2020 | Winter | Vmag, [p.u.] | 0 | 1 | 0.96759 | 0.96705 | 0.96694 | 0.96691 | 0.96716 | 0.96879 | 0.97069 | 0.97215 | 0.97304 | 0.97371 | 0.97349 | 0.97335 | 0.97146 | 0.97033 | 0.96983 | 0.97064 | 0.97182 | 0.97146 | 0.97098 | 0.97026 | 0.96972 | 0.96888 | 0.96814 | 0.96808
9 | 2020 | Winter | Vang, [º] | 0 | 1 | -0.54068 | -0.30575 | -0.15419 | -0.087397 | -0.30398 | -0.8171 | -1.2267 | -1.536 | -1.7505 | -1.9004 | -1.8586 | -1.8486 | -1.4191 | -1.1937 | -1.0891 | -1.2074 | -1.405 | -1.3573 | -1.2844 | -1.1581 | -1.0729 | -0.89855 | -0.69723 | -0.67716
1 | 2020 | Winter | Vmag, [p.u.] | 0 | 2 | bar: 0 to 23
1 | 2020 | Winter | Vang, [º] | 0 | 2 | 0 | 0 | 0 | 0 | 0 | 0 | 0 | 0 | 0 | 0 | 0 | 0 | 0 | 0 | 0 | 0 | 0 | 0 | 0 | 0 | 0 | 0 | 0 | 0
2 | 2020 | Winter | Vmag, [p.u.] | 0 | 2 | 0.99717 | 0.99775 | 0.99788 | 0.99808 | 0.99759 | 0.99761 | 0.99671 | 0.99599 | 0.994 | 0.99048 | 0.98827 | 0.9862 | 0.98946 | 0.99313 | 0.99486 | 0.99427 | 0.99453 | 0.99197 | 0.98977 | 0.98949 | 0.99132 | 0.99389 | 0.99474 | 0.99701
2 | 2020 | Winter | Vang, [º] | 0 | 2 | -1.1791 | -0.95801 | -0.88578 | -0.90601 | -0.97321 | -0.96999 | -1.3328 | -1.6027 | -2.2136 | -2.7164 | -3.0044 | -3.1289 | -3.0432 | -2.6074 | -2.4166 | -2.2839 | -2.4077 | -2.6936 | -2.8367 | -2.953 | -2.7396 | -2.4888 | -2.0791 | -1.4539
3 | 2020 | Winter | Vmag, [p.u.] | 0 | 2 | 0.96767 | 0.96748 | 0.9674 | 0.96743 | 0.96743 | 0.96745 | 0.96776 | 0.96827 | 0.96993 | 0.97146 | 0.97248 | 0.97276 | 0.97272 | 0.97143 | 0.97094 | 0.97028 | 0.97083 | 0.97153 | 0.97184 | 0.97229 | 0.97158 | 0.97087 | 0.96948 | 0.96808
3 | 2020 | Winter | Vang, [º] | 0 | 2 | -0.28099 | -0.12931 | -0.087303 | -0.13475 | -0.1529 | -0.13255 | -0.37172 | -0.53244 | -0.9333 | -1.2376 | -1.4323 | -1.4977 | -1.4986 | -1.2445 | -1.1504 | -1.0371 | -1.1207 | -1.2416 | -1.3069 | -1.3964 | -1.2584 | -1.1222 | -0.84754 | -0.47803
4 | 2020 | Winter | Vmag, [p.u.] | 0 | 2 | 0.96473 | 0.96457 | 0.96454 | 0.96456 | 0.96456 | 0.96455 | 0.96475 | 0.96517 | 0.96676 | 0.96825 | 0.96925 | 0.96954 | 0.96953 | 0.96826 | 0.96779 | 0.96717 | 0.96766 | 0.96831 | 0.96862 | 0.96904 | 0.96839 | 0.96771 | 0.96639 | 0.96508
4 | 2020 | Winter | Vang, [º] | 0 | 2 | -0.12999 | 0.023211 | 0.067364 | 0.020042 | 0.0018028 | 0.020452 | -0.22475 | -0.39148 | -0.79608 | -1.1041 | -1.3016 | -1.3671 | -1.3642 | -1.1063 | -1.0096 | -0.89441 | -0.98212 | -1.1085 | -1.1746 | -1.2657 | -1.1236 | -0.98481 | -0.70516 | -0.33023
5 | 2020 | Winter | Vmag, [p.u.] | 0 | 2 | 0.92612 | 0.92622 | 0.92659 | 0.92652 | 0.92654 | 0.9263 | 0.92586 | 0.92555 | 0.92648 | 0.92762 | 0.92845 | 0.92895 | 0.92904 | 0.92794 | 0.92774 | 0.92749 | 0.92736 | 0.92758 | 0.92801 | 0.92846 | 0.92794 | 0.92749 | 0.92689 | 0.9262
5 | 2020 | Winter | Vang, [º] | 0 | 2 | 1.1357 | 1.3289 | 1.4423 | 1.3921 | 1.3729 | 1.3417 | 0.97443 | 0.66112 | 0.13802 | -0.27085 | -0.53634 | -0.59045 | -0.49954 | -0.15042 | 0.01635 | 0.19348 | -0.019482 | -0.28799 | -0.35604 | -0.44971 | -0.24863 | -0.042537 | 0.38502 | 0.87907
6 | 2020 | Winter | Vmag, [p.u.] | 0 | 2 | 0.96465 | 0.96449 | 0.96446 | 0.96448 | 0.96448 | 0.96448 | 0.96465 | 0.96505 | 0.96664 | 0.96813 | 0.96913 | 0.96943 | 0.96941 | 0.96814 | 0.96767 | 0.96705 | 0.96754 | 0.96819 | 0.96849 | 0.9689 | 0.96827 | 0.96759 | 0.96627 | 0.96498
6 | 2020 | Winter | Vang, [º] | 0 | 2 | -0.1319 | 0.021396 | 0.065549 | 0.018226 | -1.281e-05 | 0.018636 | -0.22709 | -0.39411 | -0.7987 | -1.1068 | -1.3042 | -1.3697 | -1.3668 | -1.1089 | -1.0122 | -0.89702 | -0.98473 | -1.1111 | -1.1774 | -1.2688 | -1.1262 | -0.98742 | -0.70778 | -0.33247
7 | 2020 | Winter | Vmag, [p.u.] | 0 | 2 | 0.96956 | 0.96936 | 0.9693 | 0.96935 | 0.96935 | 0.96934 | 0.96966 | 0.97015 | 0.97181 | 0.97334 | 0.97436 | 0.97464 | 0.97461 | 0.97333 | 0.97284 | 0.97218 | 0.97273 | 0.9734 | 0.9737 | 0.97415 | 0.97343 | 0.9727 | 0.97133 | 0.96994
7 | 2020 | Winter | Vang, [º] | 0 | 2 | -0.31258 | -0.15989 | -0.1203 | -0.17306 | -0.18984 | -0.16383 | -0.40434 | -0.5612 | -0.962 | -1.2659 | -1.4596 | -1.5236 | -1.5268 | -1.2761 | -1.1837 | -1.0702 | -1.1525 | -1.2667 | -1.3307 | -1.4199 | -1.2805 | -1.1419 | -0.86963 | -0.50316
8 | 2020 | Winter | Vmag, [p.u.] | 0 | 2 | 1.011 | 1.0107 | 1.011 | 1.0117 | 1.0115 | 1.0107 | 1.0113 | 1.0113 | 1.013 | 1.0146 | 1.0156 | 1.0157 | 1.016 | 1.015 | 1.0147 | 1.014 | 1.0144 | 1.0141 | 1.0143 | 1.0147 | 1.0136 | 1.0123 | 1.0113 | 1.0104
8 | 2020 | Winter | Vang, [º] | 0 | 2 | 0.81372 | 0.99773 | 0.96551 | 0.7485 | 0.77459 | 0.97308 | 0.69239 | 0.64891 | 0.24741 | -0.043337 | -0.20506 | -0.22404 | -0.3022 | -0.15485 | -0.11399 | 0.0057895 | -0.037983 | 0.047878 | 0.020621 | -0.058729 | 0.11853 | 0.32236 | 0.52732 | 0.80912
9 | 2020 | Winter | Vmag, [p.u.] | 0 | 2 | 0.96722 | 0.96705 | 0.96698 | 0.967 | 0.96701 | 0.96702 | 0.96733 | 0.96785 | 0.96941 | 0.97088 | 0.97184 | 0.97209 | 0.97202 | 0.97079 | 0.9703 | 0.96967 | 0.97023 | 0.97093 | 0.97122 | 0.97166 | 0.97094 | 0.97024 | 0.9689 | 0.96755
9 | 2020 | Winter | Vang, [º] | 0 | 2 | -0.31356 | -0.15924 | -0.11723 | -0.16468 | -0.18283 | -0.16247 | -0.40163 | -0.56232 | -0.97222 | -1.2826 | -1.4829 | -1.5514 | -1.5561 | -1.2956 | -1.2011 | -1.0851 | -1.1679 | -1.2888 | -1.3553 | -1.447 | -1.3091 | -1.1729 | -0.89266 | -0.51766
1 | 2020 | Winter | Vmag, [p.u.] | Expected | - | bar: 0 to 23
1 | 2020 | Winter | Vang, [º] | Expected | - | bar: 0 to 23
2 | 2020 | Winter | Vmag, [p.u.] | Expected | - | 0.99489 | 0.99622 | 0.99642 | 0.99706 | 0.99574 | 0.99414 | 0.975 | 0.97779 | 0.9778 | 0.97704 | 0.9754 | 0.97601 | 0.97771 | 0.97916 | 0.98049 | 0.97671 | 0.9775 | 0.97893 | 0.97959 | 0.98083 | 0.98094 | 0.98321 | 0.99295 | 0.99472
2 | 2020 | Winter | Vang, [º] | Expected | - | 0.99472 | 0.99472 | 0.99472 | 0.99472 | 0.99472 | 0.99472 | 0.99472 | 0.99472 | 0.99472 | 0.99472 | 0.99472 | 0.99472 | 0.99472 | 0.99472 | 0.99472 | 0.99472 | 0.99472 | 0.99472 | 0.99472 | 0.99472 | 0.99472 | 0.99472 | 0.99472 | 0.99472
3 | 2020 | Winter | Vmag, [p.u.] | Expected | - | 0.96842 | 0.9682 | 0.96814 | 0.96813 | 0.9682 | 0.96843 | 0.97061 | 0.97307 | 0.97422 | 0.97464 | 0.97431 | 0.97446 | 0.97392 | 0.97345 | 0.97284 | 0.97279 | 0.97322 | 0.97437 | 0.97408 | 0.97355 | 0.97301 | 0.97249 | 0.97118 | 0.9696
3 | 2020 | Winter | Vang, [º] | Expected | - | 0.9696 | 0.9696 | 0.9696 | 0.9696 | 0.9696 | 0.9696 | 0.9696 | 0.9696 | 0.9696 | 0.9696 | 0.9696 | 0.9696 | 0.9696 | 0.9696 | 0.9696 | 0.9696 | 0.9696 | 0.9696 | 0.9696 | 0.9696 | 0.9696 | 0.9696 | 0.9696 | 0.9696
4 | 2020 | Winter | Vmag, [p.u.] | Expected | - | 0.96538 | 0.96523 | 0.96523 | 0.96522 | 0.96526 | 0.96544 | 0.96754 | 0.96988 | 0.97098 | 0.97138 | 0.97111 | 0.97125 | 0.97073 | 0.97027 | 0.96968 | 0.96965 | 0.97002 | 0.97108 | 0.97078 | 0.97029 | 0.96977 | 0.96925 | 0.96793 | 0.96643
4 | 2020 | Winter | Vang, [º] | Expected | - | 0.96643 | 0.96643 | 0.96643 | 0.96643 | 0.96643 | 0.96643 | 0.96643 | 0.96643 | 0.96643 | 0.96643 | 0.96643 | 0.96643 | 0.96643 | 0.96643 | 0.96643 | 0.96643 | 0.96643 | 0.96643 | 0.96643 | 0.96643 | 0.96643 | 0.96643 | 0.96643 | 0.96643
5 | 2020 | Winter | Vmag, [p.u.] | Expected | - | 0.92663 | 0.9267 | 0.92701 | 0.92705 | 0.92663 | 0.92663 | 0.92897 | 0.93023 | 0.93094 | 0.93121 | 0.93131 | 0.93128 | 0.9307 | 0.93033 | 0.92993 | 0.93015 | 0.93033 | 0.93074 | 0.93066 | 0.93057 | 0.93039 | 0.9298 | 0.92822 | 0.92716
5 | 2020 | Winter | Vang, [º] | Expected | - | 0.92716 | 0.92716 | 0.92716 | 0.92716 | 0.92716 | 0.92716 | 0.92716 | 0.92716 | 0.92716 | 0.92716 | 0.92716 | 0.92716 | 0.92716 | 0.92716 | 0.92716 | 0.92716 | 0.92716 | 0.92716 | 0.92716 | 0.92716 | 0.92716 | 0.92716 | 0.92716 | 0.92716
6 | 2020 | Winter | Vmag, [p.u.] | Expected | - | 0.96525 | 0.96513 | 0.96514 | 0.96513 | 0.96517 | 0.96534 | 0.96739 | 0.96973 | 0.97081 | 0.97121 | 0.97096 | 0.9711 | 0.9706 | 0.97013 | 0.96954 | 0.96951 | 0.96986 | 0.97091 | 0.97059 | 0.9701 | 0.96957 | 0.96906 | 0.96773 | 0.96625
6 | 2020 | Winter | Vang, [º] | Expected | - | 0.96625 | 0.96625 | 0.96625 | 0.96625 | 0.96625 | 0.96625 | 0.96625 | 0.96625 | 0.96625 | 0.96625 | 0.96625 | 0.96625 | 0.96625 | 0.96625 | 0.96625 | 0.96625 | 0.96625 | 0.96625 | 0.96625 | 0.96625 | 0.96625 | 0.96625 | 0.96625 | 0.96625
7 | 2020 | Winter | Vmag, [p.u.] | Expected | - | 0.97026 | 0.97004 | 0.97001 | 0.96998 | 0.97003 | 0.9702 | 0.97242 | 0.97486 | 0.97601 | 0.97642 | 0.97614 | 0.97626 | 0.97573 | 0.97524 | 0.97464 | 0.97465 | 0.97506 | 0.97616 | 0.97589 | 0.97527 | 0.97478 | 0.97427 | 0.97297 | 0.97141
7 | 2020 | Winter | Vang, [º] | Expected | - | 0.97141 | 0.97141 | 0.97141 | 0.97141 | 0.97141 | 0.97141 | 0.97141 | 0.97141 | 0.97141 | 0.97141 | 0.97141 | 0.97141 | 0.97141 | 0.97141 | 0.97141 | 0.97141 | 0.97141 | 0.97141 | 0.97141 | 0.97141 | 0.97141 | 0.97141 | 0.97141 | 0.97141
8 | 2020 | Winter | Vmag, [p.u.] | Expected | - | 1.01 | 1.0099 | 1.0107 | 1.0102 | 1.0096 | 1.0081 | 1.0112 | 1.013 | 1.0145 | 1.0146 | 1.0155 | 1.0148 | 1.0146 | 1.0135 | 1.0131 | 1.0148 | 1.0147 | 1.0144 | 1.0145 | 1.0117 | 1.0125 | 1.0124 | 1.0114 | 1.0104
8 | 2020 | Winter | Vang, [º] | Expected | - | 1.0104 | 1.0104 | 1.0104 | 1.0104 | 1.0104 | 1.0104 | 1.0104 | 1.0104 | 1.0104 | 1.0104 | 1.0104 | 1.0104 | 1.0104 | 1.0104 | 1.0104 | 1.0104 | 1.0104 | 1.0104 | 1.0104 | 1.0104 | 1.0104 | 1.0104 | 1.0104 | 1.0104
9 | 2020 | Winter | Vmag, [p.u.] | Expected | - | 0.96803 | 0.96781 | 0.96776 | 0.96774 | 0.96781 | 0.96802 | 0.97011 | 0.97241 | 0.97351 | 0.97392 | 0.97359 | 0.97374 | 0.9732 | 0.97274 | 0.97213 | 0.97211 | 0.97254 | 0.97367 | 0.97338 | 0.97284 | 0.97232 | 0.97183 | 0.97058 | 0.96907
9 | 2020 | Winter | Vang, [º] | Expected | - | 0.96907 | 0.96907 | 0.96907 | 0.96907 | 0.96907 | 0.96907 | 0.96907 | 0.96907 | 0.96907 | 0.96907 | 0.96907 | 0.96907 | 0.96907 | 0.96907 | 0.96907 | 0.96907 | 0.96907 | 0.96907 | 0.96907 | 0.96907 | 0.96907 | 0.96907 | 0.96907 | 0.96907
1 | 2020 | Summer | Vmag, [p.u.] | 0 | 0 | bar: 0 to 23
1 | 2020 | Summer | Vang, [º] | 0 | 0 | 0 | 0 | 0 | 0 | 0 | 0 | 0 | 0 | 0 | 0 | 0 | 0 | 0 | 0 | 0 | 0 | 0 | 0 | 0 | 0 | 0 | 0 | 0 | 0
2 | 2020 | Summer | Vmag, [p.u.] | 0 | 0 | 0.99447 | 0.99553 | 1.0035 | 0.99892 | 0.99709 | 0.99385 | 0.98069 | 0.98505 | 0.98633 | 0.98476 | 0.9865 | 0.98525 | 0.98427 | 0.98452 | 0.988 | 0.98378 | 0.98335 | 0.9836 | 0.98688 | 0.98717 | 0.98612 | 0.98676 | 0.98931 | 0.99221
2 | 2020 | Summer | Vang, [º] | 0 | 0 | -1.7308 | -1.1926 | -0.85121 | -1.4083 | -1.2505 | -0.92044 | -1.9046 | -2.4621 | -2.9563 | -3.2707 | -2.7021 | -3.3689 | -3.4984 | -3.3619 | -2.9 | -2.901 | -2.8314 | -2.7806 | -2.6816 | -3.2331 | -3.5014 | -3.154 | -2.3795 | -1.8053
3 | 2020 | Summer | Vmag, [p.u.] | 0 | 0 | 0.97963 | 0.97819 | 0.97904 | 0.97976 | 0.97898 | 0.97821 | 0.97862 | 0.97968 | 0.98082 | 0.98139 | 0.98051 | 0.98149 | 0.98166 | 0.9815 | 0.98086 | 0.9808 | 0.98057 | 0.98058 | 0.98081 | 0.98222 | 0.98255 | 0.98191 | 0.98053 | 0.97936
3 | 2020 | Summer | Vang, [º] | 0 | 0 | -0.71977 | -0.30163 | -0.040462 | -0.61176 | -0.42887 | -0.074603 | -0.56455 | -0.88547 | -1.2197 | -1.4756 | -1.1988 | -1.5198 | -1.5929 | -1.5173 | -1.2062 | -1.2681 | -1.1987 | -1.1875 | -1.2443 | -1.6799 | -1.8136 | -1.5953 | -1.128 | -0.76486
4 | 2020 | Summer | Vmag, [p.u.] | 0 | 0 | 0.97632 | 0.97508 | 0.97589 | 0.97632 | 0.97568 | 0.97528 | 0.97577 | 0.97676 | 0.97791 | 0.97852 | 0.97764 | 0.9786 | 0.97879 | 0.97863 | 0.978 | 0.97797 | 0.97776 | 0.97775 | 0.97782 | 0.97901 | 0.97934 | 0.97878 | 0.97747 | 0.97634
4 | 2020 | Summer | Vang, [º] | 0 | 0 | -0.58889 | -0.15745 | 0.08879 | -0.48006 | -0.28832 | 0.080301 | -0.42599 | -0.75304 | -1.0912 | -1.3475 | -1.0667 | -1.3932 | -1.466 | -1.3894 | -1.0754 | -1.1352 | -1.0647 | -1.0544 | -1.1151 | -1.5668 | -1.7062 | -1.4775 | -0.99602 | -0.62127
5 | 2020 | Summer | Vmag, [p.u.] | 0 | 0 | 0.93604 | 0.93658 | 0.93648 | 0.93396 | 0.93492 | 0.93845 | 0.94062 | 0.94119 | 0.94247 | 0.94343 | 0.94242 | 0.94359 | 0.94383 | 0.94383 | 0.94331 | 0.9435 | 0.94346 | 0.94271 | 0.94181 | 0.94095 | 0.94093 | 0.94124 | 0.94029 | 0.93903
5 | 2020 | Summer | Vang, [º] | 0 | 0 | 0.3399 | 1.1453 | 0.96743 | 0.30863 | 0.7904 | 1.688 | 0.95284 | 0.48964 | 0.081223 | -0.17552 | 0.17872 | -0.22014 | -0.2931 | -0.17944 | 0.19243 | 0.19741 | 0.29282 | 0.19939 | 0.072064 | -0.83121 | -1.1485 | -0.62974 | 0.15984 | 0.73503
6 | 2020 | Summer | Vmag, [p.u.] | 0 | 0 | 0.97613 | 0.9749 | 0.97574 | 0.97615 | 0.97551 | 0.97512 | 0.97559 | 0.97656 | 0.9777 | 0.97833 | 0.97744 | 0.97838 | 0.97858 | 0.97842 | 0.9778 | 0.97775 | 0.97755 | 0.97757 | 0.9776 | 0.97879 | 0.97914 | 0.97856 | 0.97726 | 0.97615
6 | 2020 | Summer | Vang, [º] | 0 | 0 | -0.59287 | -0.16122 | 0.085678 | -0.48358 | -0.2919 | 0.076787 | -0.42989 | -0.75716 | -1.0953 | -1.3515 | -1.0707 | -1.3976 | -1.4703 | -1.3937 | -1.0796 | -1.1395 | -1.069 | -1.0581 | -1.1197 | -1.5715 | -1.7104 | -1.4819 | -1.0003 | -0.62508
7 | 2020 | Summer | Vmag, [p.u.] | 0 | 0 | 0.98133 | 0.97988 | 0.97973 | 0.98144 | 0.98066 | 0.9799 | 0.98037 | 0.98129 | 0.9824 | 0.98311 | 0.98221 | 0.98318 | 0.98341 | 0.98323 | 0.98232 | 0.98256 | 0.98233 | 0.98234 | 0.98256 | 0.98399 | 0.98432 | 0.98369 | 0.9823 | 0.9811
7 | 2020 | Summer | Vang, [º] | 0 | 0 | -0.74862 | -0.32919 | -0.00051487 | -0.644 | -0.46075 | -0.10741 | -0.59105 | -0.89697 | -1.2284 | -1.4972 | -1.2191 | -1.5387 | -1.6173 | -1.5396 | -1.2056 | -1.297 | -1.2269 | -1.2153 | -1.2733 | -1.7137 | -1.8454 | -1.6296 | -1.1675 | -0.80986
8 | 2020 | Summer | Vmag, [p.u.] | 0 | 0 | 1.0185 | 1.0166 | 0.98971 | 1.0184 | 1.0176 | 1.017 | 1.0184 | 1.0153 | 1.0154 | 1.02 | 1.0187 | 1.0194 | 1.021 | 1.0203 | 1.0121 | 1.021 | 1.0207 | 1.0207 | 1.0207 | 1.0229 | 1.0231 | 1.0227 | 1.0216 | 1.0204
8 | 2020 | Summer | Vang, [º] | 0 | 0 | 0.22634 | 0.68333 | 2.3124 | 0.19191 | 0.39616 | 0.73369 | 0.53168 | 0.59037 | 0.31619 | -0.24864 | 0.05623 | -0.22481 | -0.44355 | -0.31261 | 0.53947 | -0.25388 | -0.16239 | -0.13238 | -0.24725 | -0.83293 | -0.89593 | -0.76404 | -0.48489 | -0.33401
9 | 2020 | Summer | Vmag, [p.u.] | 0 | 0 | 0.97923 | 0.97782 | 0.97875 | 0.97949 | 0.97871 | 0.97793 | 0.97827 | 0.97913 | 0.98015 | 0.98063 | 0.97976 | 0.98073 | 0.9809 | 0.98074 | 0.98009 | 0.98009 | 0.97987 | 0.97989 | 0.98012 | 0.98152 | 0.98186 | 0.98122 | 0.97991 | 0.9788
9 | 2020 | Summer | Vang, [º] | 0 | 0 | -0.74677 | -0.32581 | -0.065668 | -0.63718 | -0.45433 | -0.10011 | -0.59583 | -0.92242 | -1.2658 | -1.5284 | -1.2499 | -1.5725 | -1.6456 | -1.57 | -1.259 | -1.316 | -1.2447 | -1.2335 | -1.2903 | -1.7258 | -1.8594 | -1.6411 | -1.1673 | -0.79704
1 | 2020 | Summer | Vmag, [p.u.] | 0 | 1 | bar: 0 to 23
1 | 2020 | Summer | Vang, [º] | 0 | 1 | 0 | 0 | 0 | 0 | 0 | 0 | 0 | 0 | 0 | 0 | 0 | 0 | 0 | 0 | 0 | 0 | 0 | 0 | 0 | 0 | 0 | 0 | 0 | 0
2 | 2020 | Summer | Vmag, [p.u.] | 0 | 1 | 0.9971 | 0.99762 | 0.99784 | 0.99815 | 0.99828 | 0.99947 | 0.98978 | 0.99121 | 0.99 | 0.9892 | 0.98943 | 0.98878 | 0.98861 | 0.98994 | 0.99499 | 0.99421 | 0.99455 | 0.99468 | 0.99503 | 0.99416 | 0.99297 | 0.99048 | 0.99007 | 0.98864
2 | 2020 | Summer | Vang, [º] | 0 | 1 | -1.4727 | -1.2562 | -1.1741 | -1.0352 | -0.91946 | -0.80672 | -1.7597 | -2.2949 | -2.7929 | -2.991 | -2.93 | -3.37 | -3.2891 | -2.8881 | -1.913 | -1.883 | -1.8635 | -1.9142 | -2.0378 | -2.093 | -2.0541 | -2.1552 | -1.9047 | -1.3001
3 | 2020 | Summer | Vmag, [p.u.] | 0 | 1 | 0.9781 | 0.97783 | 0.97769 | 0.97746 | 0.97734 | 0.97732 | 0.97838 | 0.97972 | 0.98076 | 0.98114 | 0.98108 | 0.98176 | 0.98156 | 0.98101 | 0.97865 | 0.97869 | 0.97867 | 0.97888 | 0.97928 | 0.97928 | 0.97894 | 0.97903 | 0.97836 | 0.97736
3 | 2020 | Summer | Vang, [º] | 0 | 1 | -0.57134 | -0.43565 | -0.37962 | -0.26687 | -0.16952 | -0.1186 | -0.61794 | -1.0042 | -1.308 | -1.4293 | -1.394 | -1.6527 | -1.5893 | -1.3946 | -0.75935 | -0.78075 | -0.78646 | -0.83069 | -0.9243 | -0.92998 | -0.86454 | -0.87397 | -0.70149 | -0.30706
4 | 2020 | Summer | Vmag, [p.u.] | 0 | 1 | 0.97509 | 0.97485 | 0.97475 | 0.97452 | 0.97444 | 0.97436 | 0.97542 | 0.97663 | 0.97764 | 0.97802 | 0.97797 | 0.97863 | 0.97847 | 0.9779 | 0.9756 | 0.97569 | 0.97568 | 0.97587 | 0.97618 | 0.97619 | 0.97591 | 0.97606 | 0.9755 | 0.97465
4 | 2020 | Summer | Vang, [º] | 0 | 1 | -0.42422 | -0.28469 | -0.22697 | -0.11449 | -0.015759 | 0.033347 | -0.4753 | -0.87109 | -1.1812 | -1.3036 | -1.2678 | -1.5304 | -1.4648 | -1.2676 | -0.62261 | -0.63971 | -0.64394 | -0.68888 | -0.7868 | -0.79424 | -0.72743 | -0.73678 | -0.55864 | -0.15513
5 | 2020 | Summer | Vmag, [p.u.] | 0 | 1 | 0.93763 | 0.93773 | 0.93761 | 0.93751 | 0.93759 | 0.93725 | 0.93856 | 0.93883 | 0.93979 | 0.9403 | 0.93997 | 0.94097 | 0.94123 | 0.94021 | 0.93811 | 0.9384 | 0.93898 | 0.93881 | 0.93863 | 0.93858 | 0.93912 | 0.9392 | 0.93912 | 0.93935
5 | 2020 | Summer | Vang, [º] | 0 | 1 | 0.98208 | 1.2246 | 1.2895 | 1.4173 | 1.5287 | 1.5711 | 0.87193 | 0.24714 | -0.18087 | -0.31512 | -0.31306 | -0.59492 | -0.4595 | -0.24621 | 0.58977 | 0.64419 | 0.74203 | 0.65071 | 0.47157 | 0.41691 | 0.56951 | 0.48923 | 0.75452 | 1.3697
6 | 2020 | Summer | Vmag, [p.u.] | 0 | 1 | 0.97491 | 0.97468 | 0.97459 | 0.97436 | 0.9743 | 0.97419 | 0.97524 | 0.97644 | 0.97744 | 0.97782 | 0.97778 | 0.97842 | 0.97826 | 0.97769 | 0.9754 | 0.97552 | 0.97548 | 0.97568 | 0.97597 | 0.97598 | 0.97569 | 0.97588 | 0.97536 | 0.97454
6 | 2020 | Summer | Vang, [º] | 0 | 1 | -0.42784 | -0.28832 | -0.23026 | -0.11793 | -0.018881 | 0.029711 | -0.47895 | -0.87505 | -1.1854 | -1.3078 | -1.2717 | -1.5347 | -1.4691 | -1.2719 | -0.62658 | -0.64331 | -0.64798 | -0.69279 | -0.79115 | -0.7985 | -0.73182 | -0.74038 | -0.56155 | -0.15752
7 | 2020 | Summer | Vmag, [p.u.] | 0 | 1 | 0.97985 | 0.97957 | 0.97943 | 0.9792 | 0.97907 | 0.97905 | 0.98015 | 0.98148 | 0.98252 | 0.98291 | 0.98285 | 0.98351 | 0.98331 | 0.98278 | 0.9803 | 0.98044 | 0.98042 | 0.98063 | 0.98103 | 0.98103 | 0.98069 | 0.98079 | 0.98013 | 0.97919
7 | 2020 | Summer | Vang, [º] | 0 | 1 | -0.62155 | -0.48429 | -0.42797 | -0.30779 | -0.20707 | -0.15863 | -0.65865 | -1.0361 | -1.3371 | -1.4603 | -1.4241 | -1.6785 | -1.6142 | -1.4266 | -0.77441 | -0.81256 | -0.82203 | -0.86789 | -0.95951 | -0.96138 | -0.89341 | -0.9022 | -0.73062 | -0.34275
8 | 2020 | Summer | Vmag, [p.u.] | 0 | 1 | 1.0196 | 1.0189 | 1.0187 | 1.0178 | 1.0174 | 1.0175 | 1.0197 | 1.0203 | 1.021 | 1.0217 | 1.0215 | 1.0215 | 1.0211 | 1.0217 | 1.0153 | 1.0189 | 1.0192 | 1.0196 | 1.0198 | 1.0195 | 1.0189 | 1.0193 | 1.0189 | 1.0198
8 | 2020 | Summer | Vang, [º] | 0 | 1 | -0.3153 | -0.13849 | -0.074465 | 0.29778 | 0.51277 | 0.4752 | -0.0050991 | -0.088248 | -0.3004 | -0.48 | -0.41567 | -0.54132 | -0.45293 | -0.4805 | 0.62683 | 0.12399 | -0.012342 | -0.11184 | -0.14009 | -0.014257 | 0.14102 | 0.16784 | 0.32259 | 0.56207
9 | 2020 | Summer | Vmag, [p.u.] | 0 | 1 | 0.97761 | 0.97743 | 0.97732 | 0.97709 | 0.97697 | 0.977 | 0.97802 | 0.97915 | 0.9801 | 0.98046 | 0.9804 | 0.98101 | 0.98081 | 0.98033 | 0.97802 | 0.97808 | 0.97805 | 0.97826 | 0.97866 | 0.97867 | 0.97832 | 0.97841 | 0.97774 | 0.97691
9 | 2020 | Summer | Vang, [º] | 0 | 1 | -0.59701 | -0.46432 | -0.40907 | -0.29633 | -0.19899 | -0.14303 | -0.64705 | -1.0416 | -1.3505 | -1.4739 | -1.4387 | -1.7042 | -1.6409 | -1.4397 | -0.79919 | -0.81901 | -0.82471 | -0.86893 | -0.96251 | -0.96818 | -0.90277 | -0.9122 | -0.73977 | -0.34322
1 | 2020 | Summer | Vmag, [p.u.] | 0 | 2 | bar: 0 to 23
1 | 2020 | Summer | Vang, [º] | 0 | 2 | 0 | 0 | 0 | 0 | 0 | 0 | 0 | 0 | 0 | 0 | 0 | 0 | 0 | 0 | 0 | 0 | 0 | 0 | 0 | 0 | 0 | 0 | 0 | 0
2 | 2020 | Summer | Vmag, [p.u.] | 0 | 2 | 0.9948 | 1.0087 | 0.99771 | 0.99902 | 0.99898 | 0.99987 | 0.99831 | 0.99537 | 0.99151 | 0.98901 | 0.98938 | 0.98856 | 0.98944 | 0.98725 | 0.99239 | 0.9932 | 0.99391 | 0.99291 | 0.99163 | 0.9906 | 0.98581 | 0.98525 | 0.98453 | 0.99759
2 | 2020 | Summer | Vang, [º] | 0 | 2 | -0.83292 | -0.047878 | -0.48311 | -0.484 | -0.37147 | -0.28103 | -0.65675 | -1.2134 | -1.778 | -2.1172 | -2.3882 | -2.5429 | -2.3899 | -1.7014 | -1.617 | -1.3517 | -1.3045 | -1.3243 | -1.5011 | -1.5595 | -1.7729 | -2.0327 | -1.7985 | -0.83797
3 | 2020 | Summer | Vmag, [p.u.] | 0 | 2 | 0.97717 | 0.98078 | 0.97744 | 0.97745 | 0.97771 | 0.97792 | 0.97725 | 0.97754 | 0.97863 | 0.97943 | 0.98033 | 0.98063 | 0.98032 | 0.97806 | 0.97828 | 0.9776 | 0.97755 | 0.97751 | 0.97783 | 0.97789 | 0.97808 | 0.97862 | 0.9781 | 0.97761
3 | 2020 | Summer | Vang, [º] | 0 | 2 | -0.00621 | 0.66604 | 0.21648 | 0.17869 | 0.2863 | 0.348 | 0.041234 | -0.33048 | -0.68279 | -0.88259 | -1.091 | -1.1966 | -1.1194 | -0.59319 | -0.60271 | -0.39897 | -0.37532 | -0.36694 | -0.47259 | -0.49804 | -0.58169 | -0.73815 | -0.60087 | 0.089694
4 | 2020 | Summer | Vmag, [p.u.] | 0 | 2 | 0.97449 | 0.97856 | 0.97487 | 0.97482 | 0.97513 | 0.97535 | 0.97455 | 0.97468 | 0.97568 | 0.97648 | 0.9773 | 0.97764 | 0.97737 | 0.97527 | 0.97544 | 0.97482 | 0.97476 | 0.97473 | 0.97497 | 0.975 | 0.97525 | 0.97578 | 0.97534 | 0.97495
4 | 2020 | Summer | Vang, [º] | 0 | 2 | 0.15161 | 0.81548 | 0.37891 | 0.34069 | 0.44974 | 0.51227 | 0.2023 | -0.17698 | -0.53743 | -0.74159 | -0.9545 | -1.0597 | -0.97931 | -0.44797 | -0.45145 | -0.24504 | -0.22104 | -0.21342 | -0.32366 | -0.35208 | -0.43931 | -0.59806 | -0.4576 | 0.24224
5 | 2020 | Summer | Vmag, [p.u.] | 0 | 2 | 0.93926 | 0.94833 | 0.94045 | 0.94003 | 0.94054 | 0.94062 | 0.93871 | 0.93749 | 0.93829 | 0.93909 | 0.93926 | 0.94032 | 0.94024 | 0.93952 | 0.93909 | 0.93869 | 0.93853 | 0.93873 | 0.9383 | 0.93808 | 0.93929 | 0.94008 | 0.94002 | 0.94043
5 | 2020 | Summer | Vang, [º] | 0 | 2 | 1.8049 | 2.5688 | 2.155 | 2.1119 | 2.232 | 2.2993 | 1.8695 | 1.2782 | 0.77272 | 0.47492 | 0.14726 | 0.10534 | 0.2509 | 0.94495 | 1.0351 | 1.286 | 1.3125 | 1.322 | 1.0865 | 0.9846 | 0.89121 | 0.72139 | 0.91606 | 1.8594
6 | 2020 | Summer | Vmag, [p.u.] | 0 | 2 | 0.97439 | 0.97847 | 0.97478 | 0.97472 | 0.97505 | 0.97527 | 0.97446 | 0.97457 | 0.97555 | 0.97635 | 0.97715 | 0.97749 | 0.97723 | 0.97514 | 0.97531 | 0.9747 | 0.97464 | 0.97461 | 0.97485 | 0.97488 | 0.97511 | 0.97563 | 0.97521 | 0.97483
6 | 2020 | Summer | Vang, [º] | 0 | 2 | 0.1493 | 0.81337 | 0.37689 | 0.33838 | 0.44781 | 0.51041 | 0.20025 | -0.17939 | -0.54034 | -0.74449 | -0.9576 | -1.0629 | -0.9824 | -0.4508 | -0.45427 | -0.24755 | -0.22355 | -0.21599 | -0.32636 | -0.35483 | -0.44225 | -0.60126 | -0.46039 | 0.23953
7 | 2020 | Summer | Vmag, [p.u.] | 0 | 2 | 0.97896 | 0.98081 | 0.9792 | 0.97919 | 0.97945 | 0.97965 | 0.97899 | 0.97929 | 0.98039 | 0.98121 | 0.98211 | 0.98241 | 0.9821 | 0.97993 | 0.98004 | 0.97936 | 0.9793 | 0.97927 | 0.97961 | 0.97969 | 0.97992 | 0.98044 | 0.97995 | 0.97892
7 | 2020 | Summer | Vang, [º] | 0 | 2 | -0.040443 | 0.73012 | 0.18137 | 0.14249 | 0.25045 | 0.30805 | -0.0075877 | -0.37674 | -0.72647 | -0.92437 | -1.133 | -1.2382 | -1.1618 | -0.6274 | -0.65073 | -0.44062 | -0.41628 | -0.40598 | -0.5093 | -0.53219 | -0.61512 | -0.76626 | -0.63056 | 0.09892
8 | 2020 | Summer | Vmag, [p.u.] | 0 | 2 | 1.0183 | 0.9754 | 1.0177 | 1.0172 | 1.0175 | 1.0177 | 1.018 | 1.0186 | 1.02 | 1.021 | 1.0219 | 1.0222 | 1.0219 | 1.021 | 1.0197 | 1.0185 | 1.0183 | 1.0183 | 1.0189 | 1.0194 | 1.0206 | 1.0203 | 1.0206 | 1.0045
8 | 2020 | Summer | Vang, [º] | 0 | 2 | 0.86202 | 3.2006 | 1.0158 | 0.91091 | 1.0377 | 0.93975 | 0.33038 | 0.059662 | -0.18344 | -0.30219 | -0.52099 | -0.6039 | -0.56302 | 0.35136 | -0.26591 | 0.16211 | 0.20713 | 0.29204 | 0.28495 | 0.38166 | 0.37254 | 0.37845 | 0.49761 | 1.9957
9 | 2020 | Summer | Vmag, [p.u.] | 0 | 2 | 0.97678 | 0.98042 | 0.97708 | 0.97709 | 0.97737 | 0.97764 | 0.97695 | 0.97719 | 0.97821 | 0.97897 | 0.97984 | 0.98007 | 0.97976 | 0.97757 | 0.97785 | 0.97718 | 0.97713 | 0.97708 | 0.97741 | 0.97746 | 0.97764 | 0.97812 | 0.9776 | 0.97716
9 | 2020 | Summer | Vang, [º] | 0 | 2 | -0.036958 | 0.63807 | 0.18832 | 0.15053 | 0.26059 | 0.32697 | 0.018303 | -0.35863 | -0.71675 | -0.9209 | -1.1326 | -1.2443 | -1.1678 | -0.63505 | -0.63866 | -0.43399 | -0.41034 | -0.40197 | -0.50759 | -0.53304 | -0.61775 | -0.78019 | -0.64295 | 0.053058
1 | 2020 | Summer | Vmag, [p.u.] | Expected | - | bar: 0 to 23
1 | 2020 | Summer | Vang, [º] | Expected | - | bar: 0 to 23
2 | 2020 | Summer | Vmag, [p.u.] | Expected | - | 0.99489 | 0.99771 | 1.0018 | 0.99883 | 0.99753 | 0.99551 | 0.98451 | 0.98741 | 0.98759 | 0.986 | 0.98733 | 0.98622 | 0.98563 | 0.98568 | 0.98963 | 0.98662 | 0.98646 | 0.98651 | 0.98872 | 0.98866 | 0.98706 | 0.98708 | 0.98873 | 0.99247
2 | 2020 | Summer | Vang, [º] | Expected | - | 0.99247 | 0.99247 | 0.99247 | 0.99247 | 0.99247 | 0.99247 | 0.99247 | 0.99247 | 0.99247 | 0.99247 | 0.99247 | 0.99247 | 0.99247 | 0.99247 | 0.99247 | 0.99247 | 0.99247 | 0.99247 | 0.99247 | 0.99247 | 0.99247 | 0.99247 | 0.99247 | 0.99247
3 | 2020 | Summer | Vmag, [p.u.] | Expected | - | 0.97906 | 0.97851 | 0.97862 | 0.9791 | 0.97856 | 0.97804 | 0.97839 | 0.97938 | 0.9805 | 0.98108 | 0.98057 | 0.98141 | 0.98146 | 0.98094 | 0.98017 | 0.98004 | 0.97987 | 0.9799 | 0.98017 | 0.98118 | 0.9814 | 0.98103 | 0.97987 | 0.97882
3 | 2020 | Summer | Vang, [º] | Expected | - | 0.97882 | 0.97882 | 0.97882 | 0.97882 | 0.97882 | 0.97882 | 0.97882 | 0.97882 | 0.97882 | 0.97882 | 0.97882 | 0.97882 | 0.97882 | 0.97882 | 0.97882 | 0.97882 | 0.97882 | 0.97882 | 0.97882 | 0.97882 | 0.97882 | 0.97882 | 0.97882 | 0.97882
4 | 2020 | Summer | Vmag, [p.u.] | Expected | - | 0.97589 | 0.97555 | 0.97558 | 0.97585 | 0.97543 | 0.97516 | 0.97555 | 0.97645 | 0.97755 | 0.97816 | 0.97764 | 0.97847 | 0.97854 | 0.97805 | 0.97729 | 0.97719 | 0.97703 | 0.97705 | 0.97718 | 0.97804 | 0.97827 | 0.97796 | 0.97688 | 0.9759
4 | 2020 | Summer | Vang, [º] | Expected | - | 0.9759 | 0.9759 | 0.9759 | 0.9759 | 0.9759 | 0.9759 | 0.9759 | 0.9759 | 0.9759 | 0.9759 | 0.9759 | 0.9759 | 0.9759 | 0.9759 | 0.9759 | 0.9759 | 0.9759 | 0.9759 | 0.9759 | 0.9759 | 0.9759 | 0.9759 | 0.9759 | 0.9759
5 | 2020 | Summer | Vmag, [p.u.] | Expected | - | 0.93672 | 0.93842 | 0.93721 | 0.93533 | 0.9361 | 0.93859 | 0.94005 | 0.94032 | 0.94149 | 0.94236 | 0.94162 | 0.94275 | 0.94295 | 0.94269 | 0.94196 | 0.94208 | 0.94211 | 0.94159 | 0.94086 | 0.9402 | 0.94043 | 0.94078 | 0.94008 | 0.93928
5 | 2020 | Summer | Vang, [º] | Expected | - | 0.93928 | 0.93928 | 0.93928 | 0.93928 | 0.93928 | 0.93928 | 0.93928 | 0.93928 | 0.93928 | 0.93928 | 0.93928 | 0.93928 | 0.93928 | 0.93928 | 0.93928 | 0.93928 | 0.93928 | 0.93928 | 0.93928 | 0.93928 | 0.93928 | 0.93928 | 0.93928 | 0.93928
6 | 2020 | Summer | Vmag, [p.u.] | Expected | - | 0.97571 | 0.97538 | 0.97544 | 0.97569 | 0.97527 | 0.975 | 0.97538 | 0.97626 | 0.97736 | 0.97797 | 0.97745 | 0.97826 | 0.97834 | 0.97785 | 0.9771 | 0.977 | 0.97684 | 0.97688 | 0.97697 | 0.97783 | 0.97807 | 0.97776 | 0.97669 | 0.97573
6 | 2020 | Summer | Vang, [º] | Expected | - | 0.97573 | 0.97573 | 0.97573 | 0.97573 | 0.97573 | 0.97573 | 0.97573 | 0.97573 | 0.97573 | 0.97573 | 0.97573 | 0.97573 | 0.97573 | 0.97573 | 0.97573 | 0.97573 | 0.97573 | 0.97573 | 0.97573 | 0.97573 | 0.97573 | 0.97573 | 0.97573 | 0.97573
7 | 2020 | Summer | Vmag, [p.u.] | Expected | - | 0.98078 | 0.97997 | 0.97961 | 0.9808 | 0.98026 | 0.97974 | 0.98014 | 0.98103 | 0.98213 | 0.98281 | 0.98229 | 0.98312 | 0.9832 | 0.98269 | 0.9817 | 0.9818 | 0.98162 | 0.98166 | 0.98192 | 0.98295 | 0.98318 | 0.98281 | 0.98165 | 0.98052
7 | 2020 | Summer | Vang, [º] | Expected | - | 0.98052 | 0.98052 | 0.98052 | 0.98052 | 0.98052 | 0.98052 | 0.98052 | 0.98052 | 0.98052 | 0.98052 | 0.98052 | 0.98052 | 0.98052 | 0.98052 | 0.98052 | 0.98052 | 0.98052 | 0.98052 | 0.98052 | 0.98052 | 0.98052 | 0.98052 | 0.98052 | 0.98052
8 | 2020 | Summer | Vmag, [p.u.] | Expected | - | 1.0186 | 1.011 | 0.99784 | 1.0181 | 1.0176 | 1.0172 | 1.0186 | 1.0165 | 1.0169 | 1.0204 | 1.0196 | 1.0201 | 1.0212 | 1.0206 | 1.0136 | 1.0203 | 1.0201 | 1.0202 | 1.0203 | 1.0219 | 1.0221 | 1.0219 | 1.021 | 1.0181
8 | 2020 | Summer | Vang, [º] | Expected | - | 1.0181 | 1.0181 | 1.0181 | 1.0181 | 1.0181 | 1.0181 | 1.0181 | 1.0181 | 1.0181 | 1.0181 | 1.0181 | 1.0181 | 1.0181 | 1.0181 | 1.0181 | 1.0181 | 1.0181 | 1.0181 | 1.0181 | 1.0181 | 1.0181 | 1.0181 | 1.0181 | 1.0181
9 | 2020 | Summer | Vmag, [p.u.] | Expected | - | 0.97865 | 0.97814 | 0.97831 | 0.97881 | 0.97827 | 0.97776 | 0.97805 | 0.97886 | 0.97986 | 0.98037 | 0.97987 | 0.98067 | 0.98073 | 0.98023 | 0.97948 | 0.97938 | 0.97922 | 0.97925 | 0.97952 | 0.98054 | 0.98075 | 0.98038 | 0.97927 | 0.9783
9 | 2020 | Summer | Vang, [º] | Expected | - | 0.9783 | 0.9783 | 0.9783 | 0.9783 | 0.9783 | 0.9783 | 0.9783 | 0.9783 | 0.9783 | 0.9783 | 0.9783 | 0.9783 | 0.9783 | 0.9783 | 0.9783 | 0.9783 | 0.9783 | 0.9783 | 0.9783 | 0.9783 | 0.9783 | 0.9783 | 0.9783 | 0.9783
1 | 2030 | Winter | Vmag, [p.u.] | 0 | 0 | bar: 0 to 23
1 | 2030 | Winter | Vang, [º] | 0 | 0 | 0 | 0 | 0 | 0 | 0 | 0 | 0 | 0 | 0 | 0 | 0 | 0 | 0 | 0 | 0 | 0 | 0 | 0 | 0 | 0 | 0 | 0 | 0 | 0
2 | 2030 | Winter | Vmag, [p.u.] | 0 | 0 | 0.98909 | 0.99031 | 0.99039 | 0.99102 | 0.99038 | 0.98913 | 0.95246 | 0.97871 | 1.08 | 1.0985 | 1.0981 | 1.0982 | 1.0983 | 1.0984 | 1.0985 | 1.0982 | 1.0989 | 1.077 | 0.97606 | 0.98391 | 0.96016 | 0.95594 | 0.98633 | 0.98859
2 | 2030 | Winter | Vang, [º] | 0 | 0 | -1.8981 | -1.5882 | -1.4937 | -1.35 | -1.5044 | -1.6562 | -3.2084 | -3.4432 | -2.7 | -2.0029 | -1.3559 | -1.2899 | -1.003 | -0.95156 | -0.74517 | -0.80237 | -1.424 | -2.708 | -3.6287 | -4.0499 | -4.3293 | -4.0635 | -3.3046 | -2.6433
3 | 2030 | Winter | Vmag, [p.u.] | 0 | 0 | 0.96244 | 0.96214 | 0.96196 | 0.96184 | 0.96202 | 0.962 | 0.96364 | 0.97032 | 1.0672 | 1.0971 | 1.0965 | 1.0965 | 1.0965 | 1.0965 | 1.0965 | 1.0965 | 1.0974 | 1.0625 | 0.96732 | 0.96834 | 0.96741 | 0.96679 | 0.96562 | 0.96392
3 | 2030 | Winter | Vang, [º] | 0 | 0 | -0.60828 | -0.42382 | -0.37436 | -0.2785 | -0.34389 | -0.36379 | -1.0473 | -1.1309 | -0.61761 | 0.039152 | 0.6101 | 0.72867 | 0.92086 | 0.93166 | 0.98126 | 0.89673 | 0.31992 | -0.66182 | -1.3264 | -1.7599 | -2.0199 | -1.871 | -1.6006 | -1.1563
4 | 2030 | Winter | Vmag, [p.u.] | 0 | 0 | 0.95952 | 0.95932 | 0.95918 | 0.95908 | 0.95922 | 0.95919 | 0.96089 | 0.96775 | 1.0658 | 1.0979 | 1.0975 | 1.0976 | 1.0977 | 1.0977 | 1.0977 | 1.0975 | 1.0982 | 1.0609 | 0.96466 | 0.96538 | 0.96424 | 0.96366 | 0.96241 | 0.96081
4 | 2030 | Winter | Vang, [º] | 0 | 0 | -0.46645 | -0.2769 | -0.22444 | -0.12849 | -0.19661 | -0.21888 | -0.91619 | -0.98952 | -0.50581 | 0.10207 | 0.69448 | 0.82151 | 1.0201 | 1.03 | 1.0761 | 0.9831 | 0.3869 | -0.54447 | -1.1911 | -1.6341 | -1.903 | -1.7538 | -1.4767 | -1.0262
5 | 2030 | Winter | Vmag, [p.u.] | 0 | 0 | 0.92318 | 0.92308 | 0.92341 | 0.9234 | 0.9231 | 0.9232 | 0.92655 | 0.93374 | 1.0447 | 1.0984 | 1.0984 | 1.0986 | 1.0987 | 1.0988 | 1.099 | 1.0986 | 1.099 | 1.0366 | 0.93082 | 0.92943 | 0.92735 | 0.92705 | 0.92499 | 0.92393
5 | 2030 | Winter | Vang, [º] | 0 | 0 | 0.86895 | 1.1025 | 1.244 | 1.3472 | 1.1919 | 1.1423 | 0.40778 | 0.64225 | 1.3105 | 2.1156 | 3.1771 | 3.5102 | 3.8297 | 3.8403 | 3.8105 | 3.5036 | 2.4902 | 1.2554 | 0.41554 | -0.43031 | -0.95617 | -0.79705 | -0.40236 | 0.16781
6 | 2030 | Winter | Vmag, [p.u.] | 0 | 0 | 0.95935 | 0.9592 | 0.95906 | 0.95896 | 0.9591 | 0.95906 | 0.96068 | 0.96754 | 1.0656 | 1.0977 | 1.0973 | 1.0974 | 1.0976 | 1.0976 | 1.0975 | 1.0974 | 1.0981 | 1.0607 | 0.96441 | 0.96513 | 0.96397 | 0.96339 | 0.96213 | 0.96055
6 | 2030 | Winter | Vang, [º] | 0 | 0 | -0.47037 | -0.28004 | -0.22754 | -0.13158 | -0.19962 | -0.22204 | -0.92069 | -0.99372 | -0.50945 | 0.09861 | 0.6913 | 0.81837 | 1.0173 | 1.027 | 1.0731 | 0.98009 | 0.38359 | -0.54844 | -1.1964 | -1.6393 | -1.9086 | -1.7593 | -1.4826 | -1.0317
7 | 2030 | Winter | Vmag, [p.u.] | 0 | 0 | 0.96425 | 0.96396 | 0.96381 | 0.96366 | 0.96381 | 0.96368 | 0.96506 | 0.97087 | 1.0676 | 1.0975 | 1.097 | 1.097 | 1.097 | 1.097 | 1.097 | 1.097 | 1.0978 | 1.063 | 0.96788 | 0.96819 | 0.96907 | 0.96848 | 0.96734 | 0.96567
7 | 2030 | Winter | Vang, [º] | 0 | 0 | -0.624 | -0.44087 | -0.39622 | -0.295 | -0.3557 | -0.36331 | -1.0215 | -1.0572 | -0.54422 | 0.12988 | 0.70772 | 0.82676 | 1.0188 | 1.0298 | 1.0791 | 0.99376 | 0.4055 | -0.58872 | -1.2554 | -1.6749 | -2.0155 | -1.8689 | -1.6039 | -1.1641
8 | 2030 | Winter | Vmag, [p.u.] | 0 | 0 | 1.0027 | 1.0026 | 1.0034 | 1.0021 | 1.0013 | 0.99811 | 0.99134 | 0.97576 | 1.0727 | 1.1 | 1.1 | 1.1 | 1.1 | 1.1 | 1.1 | 1.1 | 1.1 | 1.0681 | 0.9723 | 0.95791 | 1.0034 | 1.0035 | 1.0033 | 1.0026
8 | 2030 | Winter | Vang, [º] | 0 | 0 | 0.97184 | 1.1183 | 1.0319 | 1.2817 | 1.349 | 1.6574 | 1.6209 | 2.3798 | 2.6681 | 3.9862 | 4.9477 | 5.0627 | 5.2561 | 5.2652 | 5.317 | 5.239 | 4.0589 | 2.6363 | 2.1007 | 1.4006 | 0.11542 | 0.21303 | 0.31489 | 0.63962
9 | 2030 | Winter | Vmag, [p.u.] | 0 | 0 | 0.96198 | 0.96169 | 0.96151 | 0.96139 | 0.96157 | 0.96155 | 0.96303 | 0.96947 | 1.0664 | 1.0964 | 1.0957 | 1.0958 | 1.0958 | 1.0958 | 1.0957 | 1.0957 | 1.0967 | 1.0617 | 0.96644 | 0.96746 | 0.96657 | 0.96597 | 0.96487 | 0.96328
9 | 2030 | Winter | Vang, [º] | 0 | 0 | -0.64821 | -0.46384 | -0.41425 | -0.31834 | -0.38348 | -0.40369 | -1.1023 | -1.2009 | -0.67722 | -0.01676 | 0.55416 | 0.67269 | 0.8648 | 0.87542 | 0.92499 | 0.84313 | 0.26706 | -0.72222 | -1.3992 | -1.8325 | -2.0892 | -1.9377 | -1.6612 | -1.2058
1 | 2030 | Winter | Vmag, [p.u.] | 0 | 1 | bar: 0 to 23
1 | 2030 | Winter | Vang, [º] | 0 | 1 | 0 | 0 | 0 | 0 | 0 | 0 | 0 | 0 | 0 | 0 | 0 | 0 | 0 | 0 | 0 | 0 | 0 | 0 | 0 | 0 | 0 | 0 | 0 | 0
2 | 2030 | Winter | Vmag, [p.u.] | 0 | 1 | 0.99026 | 0.99135 | 0.99185 | 0.99235 | 0.98814 | 0.98348 | 0.97944 | 0.97384 | 1.0478 | 1.0987 | 1.0979 | 1.098 | 1.0985 | 1.0988 | 1.0989 | 1.0986 | 1.0984 | 1.0994 | 0.99008 | 0.98551 | 0.98765 | 0.98893 | 0.99084 | 0.99085
2 | 2030 | Winter | Vang, [º] | 0 | 1 | -2.1284 | -1.7057 | -1.41 | -1.273 | -1.9051 | -2.8276 | -3.1438 | -3.058 | -2.2238 | -1.7904 | -1.1394 | -0.76722 | 0.01872 | 0.28022 | 0.16264 | -0.25235 | -0.80203 | -1.5976 | -2.4023 | -2.6946 | -2.9559 | -2.567 | -2.2593 | -2.2465
3 | 2030 | Winter | Vmag, [p.u.] | 0 | 1 | 0.96287 | 0.96219 | 0.96196 | 0.96186 | 0.96232 | 0.96404 | 0.9646 | 0.96468 | 1.0301 | 1.0976 | 1.0965 | 1.0964 | 1.0964 | 1.0964 | 1.0965 | 1.0965 | 1.0966 | 1.098 | 0.968 | 0.96374 | 0.96501 | 0.96405 | 0.96359 | 0.96353
3 | 2030 | Winter | Vang, [º] | 0 | 1 | -0.84219 | -0.57334 | -0.37502 | -0.28614 | -0.52497 | -1.0818 | -1.176 | -0.84167 | -0.39225 | 0.087288 | 0.7196 | 0.98633 | 1.4737 | 1.6014 | 1.4963 | 1.1768 | 0.73381 | -0.044095 | -0.58315 | -0.97166 | -1.3478 | -1.1415 | -1.0071 | -0.99912
4 | 2030 | Winter | Vmag, [p.u.] | 0 | 1 | 0.95983 | 0.95921 | 0.95911 | 0.95903 | 0.95948 | 0.96104 | 0.96171 | 0.96224 | 1.028 | 1.0985 | 1.0975 | 1.0976 | 1.0977 | 1.0977 | 1.0977 | 1.0976 | 1.0975 | 1.0987 | 0.96549 | 0.96093 | 0.96196 | 0.96107 | 0.96063 | 0.96057
4 | 2030 | Winter | Vang, [º] | 0 | 1 | -0.7074 | -0.43502 | -0.22927 | -0.13983 | -0.38159 | -0.95035 | -1.0442 | -0.69783 | -0.24445 | 0.15245 | 0.80522 | 1.0825 | 1.576 | 1.7038 | 1.5931 | 1.2593 | 0.79693 | -0.0049313 | -0.43698 | -0.83419 | -1.2158 | -1.0027 | -0.8656 | -0.85735
5 | 2030 | Winter | Vmag, [p.u.] | 0 | 1 | 0.92355 | 0.92342 | 0.92317 | 0.92316 | 0.92284 | 0.92334 | 0.92472 | 0.92866 | 0.99566 | 1.0986 | 1.0982 | 1.0985 | 1.099 | 1.0993 | 1.0993 | 1.0991 | 1.0987 | 1.0993 | 0.93154 | 0.92444 | 0.92378 | 0.92354 | 0.92345 | 0.92351
5 | 2030 | Winter | Vang, [º] | 0 | 1 | 0.61131 | 0.97243 | 1.1929 | 1.2894 | 0.86938 | 0.036551 | 0.053826 | 0.91203 | 1.6544 | 2.1153 | 3.2417 | 3.777 | 4.4397 | 4.588 | 4.3555 | 3.6999 | 2.8289 | 1.4763 | 1.2659 | 0.40619 | -0.2368 | 0.15574 | 0.38622 | 0.41195
6 | 2030 | Winter | Vmag, [p.u.] | 0 | 1 | 0.95957 | 0.95897 | 0.95895 | 0.95887 | 0.95938 | 0.9609 | 0.96156 | 0.96209 | 1.0278 | 1.0983 | 1.0974 | 1.0975 | 1.0976 | 1.0976 | 1.0976 | 1.0975 | 1.0974 | 1.0986 | 0.96531 | 0.96078 | 0.96181 | 0.96092 | 0.96047 | 0.96042
6 | 2030 | Winter | Vang, [º] | 0 | 1 | -0.71276 | -0.44022 | -0.23292 | -0.14337 | -0.38434 | -0.95362 | -1.0477 | -0.70099 | -0.24724 | 0.14994 | 0.80277 | 1.08 | 1.5735 | 1.7012 | 1.5905 | 1.2566 | 0.79382 | -0.0081533 | -0.44073 | -0.83739 | -1.2191 | -1.0059 | -0.86913 | -0.86096
7 | 2030 | Winter | Vmag, [p.u.] | 0 | 1 | 0.96467 | 0.96399 | 0.96379 | 0.96366 | 0.96405 | 0.96563 | 0.96583 | 0.96525 | 1.0307 | 1.0979 | 1.097 | 1.097 | 1.097 | 1.097 | 1.097 | 1.097 | 1.0971 | 1.0983 | 0.96852 | 0.96499 | 0.9667 | 0.9659 | 0.96548 | 0.96542
7 | 2030 | Winter | Vang, [º] | 0 | 1 | -0.85577 | -0.58778 | -0.39357 | -0.30094 | -0.5303 | -1.073 | -1.1399 | -0.77165 | -0.3207 | 0.17011 | 0.81687 | 1.083 | 1.5702 | 1.6983 | 1.594 | 1.275 | 0.83157 | 0.034538 | -0.50857 | -0.93717 | -1.3489 | -1.1633 | -1.0371 | -1.029
8 | 2030 | Winter | Vmag, [p.u.] | 0 | 1 | 1.0028 | 1.0022 | 1.0027 | 1.0018 | 1.0001 | 0.998 | 0.98757 | 0.96961 | 1.0356 | 1.1 | 1.1 | 1.1 | 1.1 | 1.1 | 1.1 | 1.1 | 1.1 | 1.1 | 0.97316 | 0.98722 | 1.0019 | 1.0058 | 1.0067 | 1.0066
8 | 2030 | Winter | Vang, [º] | 0 | 1 | 0.79652 | 1.0421 | 1.1261 | 1.3213 | 1.3446 | 1.1463 | 1.6568 | 2.5591 | 2.9872 | 3.6794 | 5.0599 | 5.3311 | 5.8197 | 5.9451 | 5.8336 | 5.5093 | 5.0228 | 3.2558 | 2.9414 | 1.829 | 0.625 | 0.26378 | 0.14644 | 0.16064
9 | 2030 | Winter | Vmag, [p.u.] | 0 | 1 | 0.9623 | 0.96167 | 0.96144 | 0.96133 | 0.96178 | 0.9634 | 0.96386 | 0.96392 | 1.0293 | 1.0968 | 1.0957 | 1.0957 | 1.0957 | 1.0958 | 1.0958 | 1.0959 | 1.096 | 1.0974 | 0.96724 | 0.96298 | 0.96425 | 0.96337 | 0.96294 | 0.96288
9 | 2030 | Winter | Vang, [º] | 0 | 1 | -0.88457 | -0.61103 | -0.41257 | -0.32364 | -0.56364 | -1.1307 | -1.2354 | -0.90249 | -0.45425 | 0.031103 | 0.66328 | 0.92999 | 1.4253 | 1.5545 | 1.4493 | 1.1297 | 0.68681 | -0.090982 | -0.64402 | -1.033 | -1.4091 | -1.1945 | -1.0567 | -1.049
1 | 2030 | Winter | Vmag, [p.u.] | 0 | 2 | bar: 0 to 23
1 | 2030 | Winter | Vang, [º] | 0 | 2 | 0 | 0 | 0 | 0 | 0 | 0 | 0 | 0 | 0 | 0 | 0 | 0 | 0 | 0 | 0 | 0 | 0 | 0 | 0 | 0 | 0 | 0 | 0 | 0
2 | 2030 | Winter | Vmag, [p.u.] | 0 | 2 | 0.99141 | 0.99194 | 0.99197 | 0.99227 | 0.99171 | 0.99183 | 0.98989 | 0.99067 | 0.99921 | 1.0992 | 1.0983 | 1.0982 | 1.0984 | 1.0986 | 1.0987 | 1.099 | 1.0994 | 1.003 | 0.98531 | 0.97763 | 0.9829 | 0.98671 | 0.98822 | 0.99128
2 | 2030 | Winter | Vang, [º] | 0 | 2 | -1.7077 | -1.4498 | -1.3313 | -1.3404 | -1.3842 | -1.3513 | -1.3455 | -0.81986 | -0.91643 | -0.8737 | -0.38642 | -0.26538 | -0.10802 | 0.29101 | 0.39259 | 0.19665 | -0.55574 | -1.524 | -2.3575 | -3.1785 | -3.4081 | -3.0937 | -2.7299 | -2.0208
3 | 2030 | Winter | Vmag, [p.u.] | 0 | 2 | 0.96258 | 0.96224 | 0.96201 | 0.96213 | 0.96207 | 0.96206 | 0.96155 | 0.96153 | 0.97239 | 1.098 | 1.0967 | 1.0964 | 1.0964 | 1.0964 | 1.0964 | 1.0969 | 1.0979 | 0.97986 | 0.96282 | 0.96433 | 0.96597 | 0.96534 | 0.96435 | 0.9631
3 | 2030 | Winter | Vang, [º] | 0 | 2 | -0.59917 | -0.42294 | -0.34586 | -0.38998 | -0.38288 | -0.33603 | -0.17708 | 0.44171 | 0.56006 | 0.56795 | 1.1172 | 1.2875 | 1.3773 | 1.6222 | 1.637 | 1.423 | 0.71293 | 0.15023 | -0.53894 | -1.3001 | -1.6285 | -1.4604 | -1.2319 | -0.82296
4 | 2030 | Winter | Vmag, [p.u.] | 0 | 2 | 0.95972 | 0.95941 | 0.95923 | 0.95934 | 0.95929 | 0.95927 | 0.95889 | 0.95931 | 0.97068 | 1.0989 | 1.0978 | 1.0976 | 1.0977 | 1.0977 | 1.0976 | 1.098 | 1.0989 | 0.97802 | 0.96048 | 0.96145 | 0.96289 | 0.96229 | 0.96134 | 0.96018
4 | 2030 | Winter | Vang, [º] | 0 | 2 | -0.45322 | -0.27532 | -0.19537 | -0.23913 | -0.23176 | -0.18671 | -0.026918 | 0.59803 | 0.72151 | 0.63211 | 1.203 | 1.3844 | 1.4806 | 1.7267 | 1.7386 | 1.5147 | 0.77986 | 0.30965 | -0.39071 | -1.1655 | -1.4991 | -1.3277 | -1.0952 | -0.68035
5 | 2030 | Winter | Vmag, [p.u.] | 0 | 2 | 0.92282 | 0.92278 | 0.92311 | 0.9231 | 0.92317 | 0.92293 | 0.92386 | 0.92808 | 0.94373 | 1.0994 | 1.0988 | 1.0988 | 1.099 | 1.0992 | 1.0992 | 1.0994 | 1.0996 | 0.94949 | 0.92811 | 0.92477 | 0.92432 | 0.92398 | 0.9237 | 0.92305
5 | 2030 | Winter | Vang, [º] | 0 | 2 | 0.84752 | 1.0694 | 1.2379 | 1.1943 | 1.2105 | 1.2037 | 1.545 | 2.5986 | 3.1482 | 2.5956 | 3.6608 | 4.1077 | 4.36 | 4.6418 | 4.5859 | 4.1299 | 2.8171 | 2.631 | 1.3961 | 0.042354 | -0.60172 | -0.34806 | 0.023199 | 0.5621
6 | 2030 | Winter | Vmag, [p.u.] | 0 | 2 | 0.9596 | 0.9593 | 0.95912 | 0.95924 | 0.95919 | 0.95916 | 0.95876 | 0.95917 | 0.97054 | 1.0988 | 1.0977 | 1.0975 | 1.0975 | 1.0975 | 1.0975 | 1.0979 | 1.0988 | 0.97788 | 0.96033 | 0.96128 | 0.96274 | 0.96215 | 0.96119 | 0.96005
6 | 2030 | Winter | Vang, [º] | 0 | 2 | -0.4561 | -0.27813 | -0.19813 | -0.24189 | -0.23444 | -0.18935 | -0.030069 | 0.59496 | 0.71851 | 0.62965 | 1.2006 | 1.382 | 1.4782 | 1.7242 | 1.736 | 1.5121 | 0.77737 | 0.30653 | -0.39401 | -1.1691 | -1.5023 | -1.3308 | -1.0986 | -0.68351
7 | 2030 | Winter | Vmag, [p.u.] | 0 | 2 | 0.96446 | 0.96412 | 0.96389 | 0.96404 | 0.96397 | 0.96392 | 0.96333 | 0.96261 | 0.97302 | 1.0983 | 1.0972 | 1.097 | 1.097 | 1.097 | 1.097 | 1.0974 | 1.0983 | 0.98043 | 0.96308 | 0.966 | 0.96779 | 0.96714 | 0.96617 | 0.96494
7 | 2030 | Winter | Vang, [º] | 0 | 2 | -0.62746 | -0.44957 | -0.37431 | -0.4245 | -0.4152 | -0.36066 | -0.184 | 0.48738 | 0.63225 | 0.64259 | 1.21 | 1.384 | 1.4736 | 1.7182 | 1.7329 | 1.5131 | 0.78815 | 0.22448 | -0.46292 | -1.2954 | -1.6448 | -1.4739 | -1.2499 | -0.84433
8 | 2030 | Winter | Vmag, [p.u.] | 0 | 2 | 1.0053 | 1.0046 | 1.0046 | 1.0056 | 1.0053 | 1.004 | 0.99892 | 0.97796 | 0.97825 | 1.1 | 1.1 | 1.1 | 1.1 | 1.1 | 1.1 | 1.1 | 1.1 | 0.98578 | 0.95991 | 0.999 | 1.0068 | 1.0055 | 1.0054 | 1.0047
8 | 2030 | Winter | Vang, [º] | 0 | 2 | 0.61042 | 0.83767 | 0.86213 | 0.63119 | 0.70874 | 0.99029 | 1.6834 | 3.4816 | 4.1049 | 3.7959 | 5.2747 | 5.6332 | 5.7247 | 5.972 | 5.9881 | 5.4763 | 3.9904 | 3.6962 | 2.7502 | 0.8648 | -0.060552 | 0.17941 | 0.27977 | 0.58917
9 | 2030 | Winter | Vmag, [p.u.] | 0 | 2 | 0.96203 | 0.96172 | 0.96148 | 0.96161 | 0.96154 | 0.96154 | 0.96103 | 0.96101 | 0.97178 | 1.0974 | 1.0961 | 1.0957 | 1.0957 | 1.0957 | 1.0957 | 1.0962 | 1.0973 | 0.97915 | 0.96208 | 0.96357 | 0.96521 | 0.96459 | 0.96365 | 0.96246
9 | 2030 | Winter | Vang, [º] | 0 | 2 | -0.63985 | -0.4606 | -0.38339 | -0.42746 | -0.42011 | -0.37312 | -0.21448 | 0.40533 | 0.51417 | 0.52717 | 1.0708 | 1.2381 | 1.3243 | 1.575 | 1.5902 | 1.3788 | 0.66993 | 0.094907 | -0.59749 | -1.361 | -1.6894 | -1.5212 | -1.287 | -0.87181
1 | 2030 | Winter | Vmag, [p.u.] | Expected | - | bar: 0 to 23
1 | 2030 | Winter | Vang, [º] | Expected | - | bar: 0 to 23
2 | 2030 | Winter | Vmag, [p.u.] | Expected | - | 0.98959 | 0.99069 | 0.99082 | 0.99139 | 0.99025 | 0.98871 | 0.96166 | 0.97972 | 1.0639 | 1.0986 | 1.0981 | 1.0982 | 1.0983 | 1.0985 | 1.0986 | 1.0984 | 1.0989 | 1.0696 | 0.97939 | 0.98325 | 0.96733 | 0.96505 | 0.98724 | 0.9893
2 | 2030 | Winter | Vang, [º] | Expected | - | 0.9893 | 0.9893 | 0.9893 | 0.9893 | 0.9893 | 0.9893 | 0.9893 | 0.9893 | 0.9893 | 0.9893 | 0.9893 | 0.9893 | 0.9893 | 0.9893 | 0.9893 | 0.9893 | 0.9893 | 0.9893 | 0.9893 | 0.9893 | 0.9893 | 0.9893 | 0.9893 | 0.9893
3 | 2030 | Winter | Vmag, [p.u.] | Expected | - | 0.96252 | 0.96217 | 0.96197 | 0.96189 | 0.96207 | 0.9623 | 0.96348 | 0.96826 | 1.0483 | 1.0973 | 1.0965 | 1.0965 | 1.0965 | 1.0965 | 1.0965 | 1.0965 | 1.0974 | 1.0558 | 0.96677 | 0.96711 | 0.96686 | 0.96619 | 0.96515 | 0.96375
3 | 2030 | Winter | Vang, [º] | Expected | - | 0.96375 | 0.96375 | 0.96375 | 0.96375 | 0.96375 | 0.96375 | 0.96375 | 0.96375 | 0.96375 | 0.96375 | 0.96375 | 0.96375 | 0.96375 | 0.96375 | 0.96375 | 0.96375 | 0.96375 | 0.96375 | 0.96375 | 0.96375 | 0.96375 | 0.96375 | 0.96375 | 0.96375
4 | 2030 | Winter | Vmag, [p.u.] | Expected | - | 0.95959 | 0.95932 | 0.95918 | 0.95911 | 0.95927 | 0.95947 | 0.96072 | 0.96575 | 1.0468 | 1.0981 | 1.0975 | 1.0976 | 1.0977 | 1.0977 | 1.0977 | 1.0976 | 1.0982 | 1.0545 | 0.96418 | 0.96418 | 0.96372 | 0.96309 | 0.962 | 0.96068
4 | 2030 | Winter | Vang, [º] | Expected | - | 0.96068 | 0.96068 | 0.96068 | 0.96068 | 0.96068 | 0.96068 | 0.96068 | 0.96068 | 0.96068 | 0.96068 | 0.96068 | 0.96068 | 0.96068 | 0.96068 | 0.96068 | 0.96068 | 0.96068 | 0.96068 | 0.96068 | 0.96068 | 0.96068 | 0.96068 | 0.96068 | 0.96068
5 | 2030 | Winter | Vmag, [p.u.] | Expected | - | 0.92318 | 0.92309 | 0.92334 | 0.92332 | 0.92307 | 0.92318 | 0.92591 | 0.9322 | 1.0233 | 1.0986 | 1.0984 | 1.0986 | 1.0988 | 1.0989 | 1.099 | 1.0988 | 1.099 | 1.0331 | 0.93054 | 0.92805 | 0.9264 | 0.92611 | 0.92458 | 0.92374
5 | 2030 | Winter | Vang, [º] | Expected | - | 0.92374 | 0.92374 | 0.92374 | 0.92374 | 0.92374 | 0.92374 | 0.92374 | 0.92374 | 0.92374 | 0.92374 | 0.92374 | 0.92374 | 0.92374 | 0.92374 | 0.92374 | 0.92374 | 0.92374 | 0.92374 | 0.92374 | 0.92374 | 0.92374 | 0.92374 | 0.92374 | 0.92374
6 | 2030 | Winter | Vmag, [p.u.] | Expected | - | 0.95942 | 0.95918 | 0.95905 | 0.95898 | 0.95915 | 0.95934 | 0.96053 | 0.96557 | 1.0466 | 1.098 | 1.0974 | 1.0975 | 1.0976 | 1.0976 | 1.0975 | 1.0975 | 1.0981 | 1.0543 | 0.96395 | 0.96396 | 0.96348 | 0.96286 | 0.96176 | 0.96046
6 | 2030 | Winter | Vang, [º] | Expected | - | 0.96046 | 0.96046 | 0.96046 | 0.96046 | 0.96046 | 0.96046 | 0.96046 | 0.96046 | 0.96046 | 0.96046 | 0.96046 | 0.96046 | 0.96046 | 0.96046 | 0.96046 | 0.96046 | 0.96046 | 0.96046 | 0.96046 | 0.96046 | 0.96046 | 0.96046 | 0.96046 | 0.96046
7 | 2030 | Winter | Vmag, [p.u.] | Expected | - | 0.96434 | 0.96399 | 0.96382 | 0.96371 | 0.96386 | 0.964 | 0.96492 | 0.96889 | 1.0488 | 1.0977 | 1.097 | 1.097 | 1.097 | 1.097 | 1.097 | 1.097 | 1.0977 | 1.0562 | 0.96729 | 0.96742 | 0.96855 | 0.96792 | 0.9669 | 0.96553
7 | 2030 | Winter | Vang, [º] | Expected | - | 0.96553 | 0.96553 | 0.96553 | 0.96553 | 0.96553 | 0.96553 | 0.96553 | 0.96553 | 0.96553 | 0.96553 | 0.96553 | 0.96553 | 0.96553 | 0.96553 | 0.96553 | 0.96553 | 0.96553 | 0.96553 | 0.96553 | 0.96553 | 0.96553 | 0.96553 | 0.96553 | 0.96553
8 | 2030 | Winter | Vmag, [p.u.] | Expected | - | 1.0031 | 1.0029 | 1.0035 | 1.0026 | 1.0017 | 0.99893 | 0.99188 | 0.97519 | 1.0539 | 1.1 | 1.1 | 1.1 | 1.1 | 1.1 | 1.1 | 1.1 | 1.1 | 1.0609 | 0.97065 | 0.96797 | 1.0037 | 1.0041 | 1.0041 | 1.0035
8 | 2030 | Winter | Vang, [º] | Expected | - | 1.0035 | 1.0035 | 1.0035 | 1.0035 | 1.0035 | 1.0035 | 1.0035 | 1.0035 | 1.0035 | 1.0035 | 1.0035 | 1.0035 | 1.0035 | 1.0035 | 1.0035 | 1.0035 | 1.0035 | 1.0035 | 1.0035 | 1.0035 | 1.0035 | 1.0035 | 1.0035 | 1.0035
9 | 2030 | Winter | Vmag, [p.u.] | Expected | - | 0.96203 | 0.96169 | 0.96149 | 0.96141 | 0.9616 | 0.96181 | 0.96287 | 0.96747 | 1.0476 | 1.0966 | 1.0958 | 1.0957 | 1.0957 | 1.0958 | 1.0958 | 1.0958 | 1.0967 | 1.055 | 0.96593 | 0.96627 | 0.96604 | 0.9654 | 0.96442 | 0.9631
9 | 2030 | Winter | Vang, [º] | Expected | - | 0.9631 | 0.9631 | 0.9631 | 0.9631 | 0.9631 | 0.9631 | 0.9631 | 0.9631 | 0.9631 | 0.9631 | 0.9631 | 0.9631 | 0.9631 | 0.9631 | 0.9631 | 0.9631 | 0.9631 | 0.9631 | 0.9631 | 0.9631 | 0.9631 | 0.9631 | 0.9631 | 0.9631
1 | 2030 | Summer | Vmag, [p.u.] | 0 | 0 | bar: 0 to 23
1 | 2030 | Summer | Vang, [º] | 0 | 0 | 0 | 0 | 0 | 0 | 0 | 0 | 0 | 0 | 0 | 0 | 0 | 0 | 0 | 0 | 0 | 0 | 0 | 0 | 0 | 0 | 0 | 0 | 0 | 0
2 | 2030 | Summer | Vmag, [p.u.] | 0 | 0 | 0.99221 | 0.9914 | 0.99436 | 0.99481 | 0.99307 | 0.99019 | 0.93839 | 0.98144 | 0.96873 | 1.0918 | 1.0995 | 1.0991 | 1.099 | 1.0991 | 1.0995 | 1.0996 | 1.0928 | 0.95184 | 0.98032 | 0.94764 | 0.9535 | 0.94868 | 0.98873 | 0.99026
2 | 2030 | Summer | Vang, [º] | 0 | 0 | -2.35 | -1.7339 | -1.4546 | -1.9088 | -1.6925 | -1.2918 | -2.1384 | -1.9899 | -2.1088 | -1.2745 | -0.42091 | -0.66874 | -0.67387 | -0.60278 | -0.49367 | -0.5789 | -0.80029 | -1.7741 | -2.1607 | -3.598 | -4.3914 | -3.9581 | -3.0907 | -2.4093
3 | 2030 | Summer | Vmag, [p.u.] | 0 | 0 | 0.96448 | 0.9625 | 0.96316 | 0.96454 | 0.96332 | 0.96149 | 0.9612 | 0.9613 | 0.97949 | 1.0895 | 1.0968 | 1.0964 | 1.0964 | 1.0964 | 1.0965 | 1.097 | 1.0903 | 0.9685 | 0.96051 | 0.96558 | 0.9687 | 0.96715 | 0.96528 | 0.96351
3 | 2030 | Summer | Vang, [º] | 0 | 0 | -1.1176 | -0.63895 | -0.45177 | -0.93348 | -0.69568 | -0.2738 | -0.39606 | -0.13369 | -0.0041381 | 0.43766 | 1.043 | 1.0906 | 1.1353 | 1.1601 | 1.16 | 1.0048 | 0.75713 | 0.22862 | -0.44478 | -1.6179 | -2.2675 | -1.9781 | -1.5889 | -1.1456
4 | 2030 | Summer | Vmag, [p.u.] | 0 | 0 | 0.96123 | 0.95949 | 0.95999 | 0.96124 | 0.96019 | 0.95874 | 0.95882 | 0.95922 | 0.97806 | 1.0902 | 1.0979 | 1.0975 | 1.0976 | 1.0976 | 1.0976 | 1.098 | 1.0911 | 0.96744 | 0.9583 | 0.9626 | 0.96541 | 0.96401 | 0.96216 | 0.96055
4 | 2030 | Summer | Vang, [º] | 0 | 0 | -0.9928 | -0.49986 | -0.32765 | -0.81096 | -0.56181 | -0.12166 | -0.2549 | 0.017522 | 0.14573 | 0.52927 | 1.128 | 1.1888 | 1.2382 | 1.2628 | 1.2574 | 1.0931 | 0.85308 | 0.37924 | -0.29437 | -1.4976 | -2.1628 | -1.8622 | -1.4562 | -1.0032
5 | 2030 | Summer | Vmag, [p.u.] | 0 | 0 | 0.92266 | 0.92325 | 0.92131 | 0.92166 | 0.92231 | 0.92484 | 0.92908 | 0.93168 | 0.95668 | 1.0913 | 1.0997 | 1.0994 | 1.0994 | 1.0995 | 1.0997 | 1.0998 | 1.0929 | 0.94987 | 0.9298 | 0.92696 | 0.9268 | 0.9272 | 0.92516 | 0.92485
5 | 2030 | Summer | Vang, [º] | 0 | 0 | -0.023565 | 0.8886 | 0.53224 | 0.0013492 | 0.59516 | 1.6417 | 1.591 | 2.2714 | 2.7785 | 3.0916 | 3.7342 | 4.1171 | 4.2635 | 4.2985 | 4.1885 | 3.795 | 3.5577 | 3.1958 | 1.9434 | -0.35872 | -1.617 | -0.95416 | -0.2007 | 0.48692
6 | 2030 | Summer | Vmag, [p.u.] | 0 | 0 | 0.96098 | 0.95926 | 0.9598 | 0.96103 | 0.95997 | 0.95853 | 0.95858 | 0.95898 | 0.97782 | 1.09 | 1.0977 | 1.0973 | 1.0973 | 1.0973 | 1.0974 | 1.0978 | 1.0909 | 0.96722 | 0.95803 | 0.96233 | 0.96516 | 0.96375 | 0.96189 | 0.96032
6 | 2030 | Summer | Vang, [º] | 0 | 0 | -0.99815 | -0.50499 | -0.332 | -0.81574 | -0.56657 | -0.12628 | -0.26002 | 0.012498 | 0.14084 | 0.52546 | 1.1242 | 1.1847 | 1.2342 | 1.2586 | 1.2533 | 1.0889 | 0.84903 | 0.3746 | -0.3 | -1.5033 | -2.168 | -1.8676 | -1.4617 | -1.0084
7 | 2030 | Summer | Vmag, [p.u.] | 0 | 0 | 0.96639 | 0.96441 | 0.96479 | 0.96646 | 0.96524 | 0.96341 | 0.96305 | 0.96175 | 0.98004 | 1.09 | 1.0973 | 1.097 | 1.097 | 1.097 | 1.097 | 1.0974 | 1.0908 | 0.96919 | 0.96187 | 0.9675 | 0.97067 | 0.96914 | 0.96723 | 0.96546
7 | 2030 | Summer | Vang, [º] | 0 | 0 | -1.152 | -0.6731 | -0.44786 | -0.97098 | -0.73246 | -0.31133 | -0.40498 | -0.062299 | 0.070444 | 0.50855 | 1.1346 | 1.1871 | 1.2314 | 1.2564 | 1.2574 | 1.0936 | 0.82745 | 0.29862 | -0.4135 | -1.6373 | -2.304 | -2.0177 | -1.6336 | -1.1969
8 | 2030 | Summer | Vmag, [p.u.] | 0 | 0 | 1.0082 | 1.0061 | 0.99844 | 1.0085 | 1.0071 | 1.0053 | 1.0002 | 0.96297 | 0.98558 | 1.0948 | 1.1 | 1.1 | 1.1 | 1.1 | 1.1 | 1.1 | 1.0956 | 0.97505 | 0.98395 | 1.0071 | 1.0139 | 1.0128 | 1.0105 | 1.009
8 | 2030 | Summer | Vang, [º] | 0 | 0 | -0.09493 | 0.39369 | 1.6375 | -0.013744 | 0.2526 | 0.65805 | 1.4731 | 3.1921 | 3.5425 | 3.6611 | 5.1446 | 5.4373 | 5.4845 | 5.5083 | 5.4993 | 4.9942 | 3.9779 | 3.7659 | 2.3636 | -0.047425 | -1.2587 | -1.0591 | -0.8917 | -0.67615
9 | 2030 | Summer | Vmag, [p.u.] | 0 | 0 | 0.96398 | 0.96203 | 0.96281 | 0.9642 | 0.96298 | 0.96115 | 0.96077 | 0.96064 | 0.97869 | 1.0887 | 1.096 | 1.0956 | 1.0956 | 1.0956 | 1.0957 | 1.0962 | 1.0896 | 0.96766 | 0.95967 | 0.96474 | 0.96787 | 0.96632 | 0.96452 | 0.96283
9 | 2030 | Summer | Vang, [º] | 0 | 0 | -1.1525 | -0.67051 | -0.48449 | -0.96643 | -0.72844 | -0.30652 | -0.43594 | -0.17934 | -0.058872 | 0.38716 | 0.99605 | 1.0414 | 1.0859 | 1.1106 | 1.1108 | 0.96016 | 0.71311 | 0.1724 | -0.50167 | -1.6741 | -2.3236 | -2.0342 | -1.6381 | -1.1865
1 | 2030 | Summer | Vmag, [p.u.] | 0 | 1 | bar: 0 to 23
1 | 2030 | Summer | Vang, [º] | 0 | 1 | 0 | 0 | 0 | 0 | 0 | 0 | 0 | 0 | 0 | 0 | 0 | 0 | 0 | 0 | 0 | 0 | 0 | 0 | 0 | 0 | 0 | 0 | 0 | 0
2 | 2030 | Summer | Vmag, [p.u.] | 0 | 1 | 0.9914 | 0.99155 | 0.99165 | 0.99172 | 0.99178 | 0.99242 | 0.98532 | 0.98413 | 0.98535 | 1.0569 | 1.0993 | 1.0988 | 1.099 | 1.0991 | 1.0997 | 1.0998 | 1.0605 | 0.9913 | 0.98647 | 0.98721 | 0.98852 | 0.98665 | 0.98732 | 0.98889
2 | 2030 | Summer | Vang, [º] | 0 | 1 | -2.0337 | -1.7859 | -1.6822 | -1.4915 | -1.3321 | -1.1597 | -1.8515 | -1.6552 | -1.6598 | -1.1424 | -0.51977 | -0.52743 | -0.41322 | 0.033164 | 0.52424 | 0.16741 | 0.11663 | -0.48463 | -1.3248 | -2.1412 | -2.6119 | -2.7166 | -2.5416 | -1.8523
3 | 2030 | Summer | Vmag, [p.u.] | 0 | 1 | 0.96294 | 0.96255 | 0.96246 | 0.96205 | 0.96182 | 0.96178 | 0.96135 | 0.96049 | 0.9642 | 1.0419 | 1.0972 | 1.0964 | 1.0964 | 1.0964 | 1.0964 | 1.0971 | 1.038 | 0.96289 | 0.96008 | 0.96184 | 0.9635 | 0.9636 | 0.96318 | 0.96202
3 | 2030 | Summer | Vang, [º] | 0 | 1 | -0.925 | -0.77141 | -0.70417 | -0.54741 | -0.41796 | -0.32497 | -0.47651 | -0.12744 | 0.089204 | 0.45272 | 0.96258 | 1.1123 | 1.2156 | 1.4785 | 1.6979 | 1.3284 | 1.2241 | 0.79816 | 0.0092304 | -0.75526 | -1.1975 | -1.1996 | -1.0918 | -0.65148
4 | 2030 | Summer | Vmag, [p.u.] | 0 | 1 | 0.96002 | 0.95969 | 0.95963 | 0.95923 | 0.95905 | 0.95895 | 0.95869 | 0.95822 | 0.96248 | 1.0408 | 1.0982 | 1.0975 | 1.0975 | 1.0975 | 1.0976 | 1.0981 | 1.0375 | 0.96171 | 0.95794 | 0.9591 | 0.9605 | 0.96065 | 0.96032 | 0.95931
4 | 2030 | Summer | Vang, [º] | 0 | 1 | -0.7799 | -0.62273 | -0.55318 | -0.39704 | -0.26571 | -0.1751 | -0.32665 | 0.024899 | 0.24387 | 0.59652 | 1.0421 | 1.205 | 1.314 | 1.5775 | 1.7912 | 1.4077 | 1.3668 | 0.95671 | 0.16422 | -0.6106 | -1.0592 | -1.06 | -0.94743 | -0.49762
5 | 2030 | Summer | Vmag, [p.u.] | 0 | 1 | 0.92451 | 0.92478 | 0.92473 | 0.92454 | 0.92445 | 0.92428 | 0.9254 | 0.9283 | 0.93757 | 1.0212 | 1.0996 | 1.0992 | 1.0994 | 1.0995 | 1.0998 | 1.0999 | 1.0259 | 0.94284 | 0.92975 | 0.92538 | 0.92491 | 0.92458 | 0.92457 | 0.92472
5 | 2030 | Summer | Vang, [º] | 0 | 1 | 0.76119 | 1.0299 | 1.114 | 1.2816 | 1.4237 | 1.5058 | 1.478 | 2.155 | 2.7922 | 3.25 | 3.5097 | 4.0163 | 4.265 | 4.5432 | 4.6268 | 3.8643 | 4.3525 | 3.8799 | 2.4926 | 1.1125 | 0.39048 | 0.30645 | 0.48462 | 1.1561
6 | 2030 | Summer | Vmag, [p.u.] | 0 | 1 | 0.95979 | 0.95946 | 0.95943 | 0.95902 | 0.95886 | 0.95873 | 0.95847 | 0.95799 | 0.96223 | 1.0406 | 1.098 | 1.0973 | 1.0973 | 1.0973 | 1.0974 | 1.098 | 1.0373 | 0.96147 | 0.95768 | 0.95885 | 0.96024 | 0.96044 | 0.96014 | 0.95917
6 | 2030 | Summer | Vang, [º] | 0 | 1 | -0.78482 | -0.62767 | -0.5577 | -0.40169 | -0.26993 | -0.17982 | -0.33148 | 0.020078 | 0.23886 | 0.59218 | 1.0384 | 1.2009 | 1.3098 | 1.5734 | 1.7873 | 1.404 | 1.3626 | 0.95185 | 0.15887 | -0.61582 | -1.0646 | -1.0645 | -0.9514 | -0.50112
7 | 2030 | Summer | Vmag, [p.u.] | 0 | 1 | 0.96487 | 0.96448 | 0.96438 | 0.96399 | 0.96375 | 0.96372 | 0.96326 | 0.96192 | 0.9649 | 1.0425 | 1.0976 | 1.097 | 1.097 | 1.097 | 1.097 | 1.0976 | 1.0385 | 0.96362 | 0.96162 | 0.96368 | 0.96541 | 0.9655 | 0.96509 | 0.96393
7 | 2030 | Summer | Vang, [º] | 0 | 1 | -0.98282 | -0.8279 | -0.76126 | -0.59487 | -0.46133 | -0.37036 | -0.50281 | -0.10129 | 0.15822 | 0.52309 | 1.0484 | 1.2083 | 1.3117 | 1.5741 | 1.7945 | 1.4141 | 1.294 | 0.86389 | 0.027997 | -0.76938 | -1.2293 | -1.2298 | -1.1237 | -0.68862
8 | 2030 | Summer | Vmag, [p.u.] | 0 | 1 | 1.0086 | 1.008 | 1.0079 | 1.007 | 1.0063 | 1.0064 | 1.003 | 0.98593 | 0.97015 | 1.0474 | 1.1 | 1.1 | 1.1 | 1.1 | 1.1 | 1.1 | 1.0434 | 0.96861 | 0.98821 | 1.0011 | 1.007 | 1.0069 | 1.0068 | 1.006
8 | 2030 | Summer | Vang, [º] | 0 | 1 | -0.69906 | -0.50144 | -0.46129 | 0.04612 | 0.31548 | 0.34341 | 0.84566 | 2.5742 | 3.5893 | 3.8035 | 4.8039 | 5.4623 | 5.5651 | 5.8323 | 6.0435 | 5.1794 | 4.5858 | 4.2126 | 2.551 | 0.91477 | -0.08838 | -0.035276 | 0.012653 | 0.28461
9 | 2030 | Summer | Vmag, [p.u.] | 0 | 1 | 0.96233 | 0.96206 | 0.962 | 0.96159 | 0.96136 | 0.96138 | 0.96089 | 0.95979 | 0.96341 | 1.0412 | 1.0965 | 1.0956 | 1.0956 | 1.0956 | 1.0958 | 1.0965 | 1.0373 | 0.96215 | 0.95934 | 0.9611 | 0.96276 | 0.96286 | 0.96243 | 0.96147
9 | 2030 | Summer | Vang, [º] | 0 | 1 | -0.95819 | -0.80837 | -0.74192 | -0.58513 | -0.45544 | -0.35632 | -0.51381 | -0.1737 | 0.03711 | 0.40569 | 0.92122 | 1.0641 | 1.1672 | 1.436 | 1.6612 | 1.2941 | 1.1837 | 0.75081 | -0.038084 | -0.80235 | -1.2446 | -1.2466 | -1.1397 | -0.6972
1 | 2030 | Summer | Vmag, [p.u.] | 0 | 2 | bar: 0 to 23
1 | 2030 | Summer | Vang, [º] | 0 | 2 | 0 | 0 | 0 | 0 | 0 | 0 | 0 | 0 | 0 | 0 | 0 | 0 | 0 | 0 | 0 | 0 | 0 | 0 | 0 | 0 | 0 | 0 | 0 | 0
2 | 2030 | Summer | Vmag, [p.u.] | 0 | 2 | 0.99012 | 0.99951 | 0.99099 | 0.99144 | 0.99148 | 0.99176 | 0.99053 | 0.9893 | 0.98971 | 0.95624 | 1.0993 | 1.0987 | 1.0986 | 1.0992 | 1.0995 | 1.0999 | 1.0374 | 0.99371 | 0.98732 | 0.98717 | 0.98668 | 0.98505 | 0.98673 | 0.98984
2 | 2030 | Summer | Vang, [º] | 0 | 2 | -1.3427 | -0.6202 | -0.94033 | -0.89173 | -0.73876 | -0.60503 | -0.57924 | -0.29625 | -0.24155 | -0.089524 | -0.0013218 | 0.33962 | 0.59701 | 0.98504 | 1.0454 | 0.6577 | 0.84064 | 0.21737 | -0.67544 | -1.4954 | -2.2729 | -2.5656 | -2.4072 | -1.4178
3 | 2030 | Summer | Vmag, [p.u.] | 0 | 2 | 0.96141 | 0.96294 | 0.96112 | 0.96115 | 0.96115 | 0.96126 | 0.96107 | 0.96109 | 0.96231 | 0.98904 | 1.0977 | 1.0966 | 1.0963 | 1.0964 | 1.0969 | 1.0976 | 1.0083 | 0.96435 | 0.96054 | 0.96105 | 0.96268 | 0.96301 | 0.96287 | 0.96119
3 | 2030 | Summer | Vang, [º] | 0 | 2 | -0.32273 | 0.27045 | -0.072784 | -0.069708 | 0.069129 | 0.16318 | 0.27461 | 0.74448 | 1.0395 | 1.4217 | 1.2575 | 1.6328 | 1.8237 | 2.0696 | 2.061 | 1.6684 | 1.8317 | 1.3447 | 0.54821 | -0.2375 | -0.86824 | -1.0408 | -0.97519 | -0.27469
4 | 2030 | Summer | Vmag, [p.u.] | 0 | 2 | 0.95879 | 0.9606 | 0.95863 | 0.95862 | 0.95867 | 0.95879 | 0.95877 | 0.95924 | 0.96112 | 0.99102 | 1.0987 | 1.0978 | 1.0975 | 1.0976 | 1.0982 | 1.0987 | 1.0086 | 0.96359 | 0.9587 | 0.95855 | 0.95985 | 0.96017 | 0.96005 | 0.95854
4 | 2030 | Summer | Vang, [º] | 0 | 2 | -0.16439 | 0.42432 | 0.090793 | 0.09287 | 0.23371 | 0.3285 | 0.44199 | 0.9136 | 1.2038 | 1.5008 | 1.3475 | 1.7384 | 1.9343 | 2.1812 | 2.1722 | 1.7634 | 1.9729 | 1.508 | 0.71435 | -0.080979 | -0.72129 | -0.89559 | -0.8278 | -0.12135
5 | 2030 | Summer | Vmag, [p.u.] | 0 | 2 | 0.92505 | 0.92983 | 0.92583 | 0.92583 | 0.92593 | 0.92598 | 0.92744 | 0.93196 | 0.94096 | 1.0069 | 1.0996 | 1.0992 | 1.0992 | 1.0995 | 1.0997 | 1.0999 | 1.0046 | 0.94813 | 0.93197 | 0.92558 | 0.92429 | 0.92478 | 0.92469 | 0.92495
5 | 2030 | Summer | Vang, [º] | 0 | 2 | 1.6222 | 2.2722 | 2.0153 | 2.0217 | 2.1721 | 2.2703 | 2.5683 | 3.3802 | 4.0621 | 4.4837 | 3.9361 | 4.6929 | 4.9946 | 5.2677 | 5.2332 | 4.4324 | 5.1684 | 4.5633 | 3.1846 | 1.7773 | 0.76108 | 0.58218 | 0.67367 | 1.6024
6 | 2030 | Summer | Vmag, [p.u.] | 0 | 2 | 0.95865 | 0.96047 | 0.9585 | 0.95849 | 0.95855 | 0.95868 | 0.95865 | 0.9591 | 0.96096 | 0.99087 | 1.0986 | 1.0977 | 1.0974 | 1.0975 | 1.098 | 1.0986 | 1.0085 | 0.96345 | 0.95855 | 0.95839 | 0.95968 | 0.95999 | 0.95988 | 0.95838
6 | 2030 | Summer | Vang, [º] | 0 | 2 | -0.16775 | 0.42115 | 0.087746 | 0.089567 | 0.23084 | 0.32574 | 0.439 | 0.91063 | 1.2004 | 1.4978 | 1.3446 | 1.7354 | 1.9314 | 2.1784 | 2.1694 | 1.7607 | 1.9702 | 1.5048 | 0.711 | -0.084347 | -0.72492 | -0.89947 | -0.83155 | -0.12508
7 | 2030 | Summer | Vmag, [p.u.] | 0 | 2 | 0.96332 | 0.96214 | 0.96304 | 0.96307 | 0.96307 | 0.9632 | 0.96303 | 0.96286 | 0.96321 | 0.98976 | 1.0981 | 1.0972 | 1.0969 | 1.097 | 1.0975 | 1.098 | 1.009 | 0.96505 | 0.96211 | 0.96289 | 0.96458 | 0.96489 | 0.96475 | 0.96292
7 | 2030 | Summer | Vang, [º] | 0 | 2 | -0.36251 | 0.36054 | -0.11664 | -0.11397 | 0.025759 | 0.11504 | 0.23316 | 0.74364 | 1.0955 | 1.4904 | 1.3342 | 1.7236 | 1.9183 | 2.1652 | 2.1465 | 1.7453 | 1.9001 | 1.4097 | 0.56454 | -0.25324 | -0.90141 | -1.0673 | -1.0032 | -0.28129
8 | 2030 | Summer | Vmag, [p.u.] | 0 | 2 | 1.0056 | 0.93749 | 1.0057 | 1.0057 | 1.0055 | 1.006 | 1.0046 | 0.99516 | 0.97166 | 0.99525 | 1.1 | 1.1 | 1.1 | 1.1 | 1.1 | 1.1 | 1.0139 | 0.96905 | 0.98935 | 1.0005 | 1.0063 | 1.0057 | 1.0057 | 0.99934
8 | 2030 | Summer | Vang, [º] | 0 | 2 | 0.52313 | 2.8502 | 0.63465 | 0.62939 | 0.79964 | 0.73413 | 1.1099 | 2.8123 | 4.2702 | 4.9133 | 4.6886 | 5.7885 | 6.1844 | 6.4228 | 5.9906 | 5.1297 | 5.267 | 4.6965 | 3.0287 | 1.3823 | 0.19671 | 0.22978 | 0.24561 | 1.5502
9 | 2030 | Summer | Vmag, [p.u.] | 0 | 2 | 0.96093 | 0.96249 | 0.96068 | 0.9607 | 0.96073 | 0.9609 | 0.96069 | 0.96066 | 0.96181 | 0.98851 | 1.0972 | 1.0961 | 1.0957 | 1.0958 | 1.0965 | 1.0972 | 1.0078 | 0.96383 | 0.96002 | 0.96053 | 0.96215 | 0.96241 | 0.96226 | 0.96064
9 | 2030 | Summer | Vang, [º] | 0 | 2 | -0.36205 | 0.23432 | -0.10894 | -0.10581 | 0.036197 | 0.13591 | 0.24487 | 0.70958 | 0.99774 | 1.3775 | 1.2192 | 1.5883 | 1.7784 | 2.0304 | 2.0274 | 1.637 | 1.7927 | 1.3015 | 0.50498 | -0.28063 | -0.91275 | -1.0923 | -1.0277 | -0.32098
1 | 2030 | Summer | Vmag, [p.u.] | Expected | - | bar: 0 to 23
1 | 2030 | Summer | Vang, [º] | Expected | - | bar: 0 to 23
2 | 2030 | Summer | Vmag, [p.u.] | Expected | - | 0.9918 | 0.99258 | 0.99349 | 0.99388 | 0.99266 | 0.99073 | 0.95255 | 0.98295 | 0.9741 | 1.0675 | 1.0995 | 1.099 | 1.0989 | 1.0991 | 1.0995 | 1.0997 | 1.0803 | 0.96346 | 0.9822 | 0.95894 | 0.96324 | 0.9593 | 0.98825 | 0.99001
2 | 2030 | Summer | Vang, [º] | Expected | - | 0.99001 | 0.99001 | 0.99001 | 0.99001 | 0.99001 | 0.99001 | 0.99001 | 0.99001 | 0.99001 | 0.99001 | 0.99001 | 0.99001 | 0.99001 | 0.99001 | 0.99001 | 0.99001 | 0.99001 | 0.99001 | 0.99001 | 0.99001 | 0.99001 | 0.99001 | 0.99001 | 0.99001
3 | 2030 | Summer | Vmag, [p.u.] | Expected | - | 0.96382 | 0.96257 | 0.96277 | 0.9637 | 0.9628 | 0.9615 | 0.9612 | 0.96115 | 0.97485 | 1.0684 | 1.097 | 1.0965 | 1.0964 | 1.0964 | 1.0965 | 1.0971 | 1.0711 | 0.9671 | 0.96045 | 0.9644 | 0.9671 | 0.96605 | 0.96464 | 0.96297
3 | 2030 | Summer | Vang, [º] | Expected | - | 0.96297 | 0.96297 | 0.96297 | 0.96297 | 0.96297 | 0.96297 | 0.96297 | 0.96297 | 0.96297 | 0.96297 | 0.96297 | 0.96297 | 0.96297 | 0.96297 | 0.96297 | 0.96297 | 0.96297 | 0.96297 | 0.96297 | 0.96297 | 0.96297 | 0.96297 | 0.96297 | 0.96297
4 | 2030 | Summer | Vmag, [p.u.] | Expected | - | 0.96071 | 0.95968 | 0.95974 | 0.96058 | 0.95981 | 0.95878 | 0.95879 | 0.95908 | 0.97342 | 1.069 | 1.098 | 1.0976 | 1.0975 | 1.0976 | 1.0977 | 1.0981 | 1.0716 | 0.96607 | 0.95831 | 0.96152 | 0.96391 | 0.96298 | 0.96159 | 0.96009
4 | 2030 | Summer | Vang, [º] | Expected | - | 0.96009 | 0.96009 | 0.96009 | 0.96009 | 0.96009 | 0.96009 | 0.96009 | 0.96009 | 0.96009 | 0.96009 | 0.96009 | 0.96009 | 0.96009 | 0.96009 | 0.96009 | 0.96009 | 0.96009 | 0.96009 | 0.96009 | 0.96009 | 0.96009 | 0.96009 | 0.96009 | 0.96009
5 | 2030 | Summer | Vmag, [p.u.] | Expected | - | 0.92326 | 0.92441 | 0.92244 | 0.92267 | 0.92314 | 0.92492 | 0.92832 | 0.93124 | 0.9517 | 1.0693 | 1.0997 | 1.0994 | 1.0993 | 1.0995 | 1.0997 | 1.0998 | 1.0707 | 0.94862 | 0.9301 | 0.92654 | 0.92617 | 0.92648 | 0.92501 | 0.92484
5 | 2030 | Summer | Vang, [º] | Expected | - | 0.92484 | 0.92484 | 0.92484 | 0.92484 | 0.92484 | 0.92484 | 0.92484 | 0.92484 | 0.92484 | 0.92484 | 0.92484 | 0.92484 | 0.92484 | 0.92484 | 0.92484 | 0.92484 | 0.92484 | 0.92484 | 0.92484 | 0.92484 | 0.92484 | 0.92484 | 0.92484 | 0.92484
6 | 2030 | Summer | Vmag, [p.u.] | Expected | - | 0.96048 | 0.95946 | 0.95956 | 0.96038 | 0.95961 | 0.95858 | 0.95857 | 0.95885 | 0.97318 | 1.0688 | 1.0978 | 1.0974 | 1.0973 | 1.0974 | 1.0975 | 1.0979 | 1.0714 | 0.96586 | 0.95805 | 0.96127 | 0.96367 | 0.96274 | 0.96136 | 0.95988
6 | 2030 | Summer | Vang, [º] | Expected | - | 0.95988 | 0.95988 | 0.95988 | 0.95988 | 0.95988 | 0.95988 | 0.95988 | 0.95988 | 0.95988 | 0.95988 | 0.95988 | 0.95988 | 0.95988 | 0.95988 | 0.95988 | 0.95988 | 0.95988 | 0.95988 | 0.95988 | 0.95988 | 0.95988 | 0.95988 | 0.95988 | 0.95988
7 | 2030 | Summer | Vmag, [p.u.] | Expected | - | 0.96574 | 0.9641 | 0.96449 | 0.96562 | 0.96472 | 0.96342 | 0.96308 | 0.96194 | 0.97547 | 1.0689 | 1.0975 | 1.097 | 1.097 | 1.097 | 1.0971 | 1.0976 | 1.0716 | 0.96781 | 0.96187 | 0.9663 | 0.96905 | 0.96801 | 0.96657 | 0.96488
7 | 2030 | Summer | Vang, [º] | Expected | - | 0.96488 | 0.96488 | 0.96488 | 0.96488 | 0.96488 | 0.96488 | 0.96488 | 0.96488 | 0.96488 | 0.96488 | 0.96488 | 0.96488 | 0.96488 | 0.96488 | 0.96488 | 0.96488 | 0.96488 | 0.96488 | 0.96488 | 0.96488 | 0.96488 | 0.96488 | 0.96488 | 0.96488
8 | 2030 | Summer | Vmag, [p.u.] | Expected | - | 1.0079 | 0.99657 | 1.0008 | 1.0079 | 1.0068 | 1.0055 | 1.0012 | 0.97085 | 0.98138 | 1.0738 | 1.1 | 1.1 | 1.1 | 1.1 | 1.1 | 1.1 | 1.0765 | 0.97327 | 0.98533 | 1.0053 | 1.0118 | 1.011 | 1.0093 | 1.0072
8 | 2030 | Summer | Vang, [º] | Expected | - | 1.0072 | 1.0072 | 1.0072 | 1.0072 | 1.0072 | 1.0072 | 1.0072 | 1.0072 | 1.0072 | 1.0072 | 1.0072 | 1.0072 | 1.0072 | 1.0072 | 1.0072 | 1.0072 | 1.0072 | 1.0072 | 1.0072 | 1.0072 | 1.0072 | 1.0072 | 1.0072 | 1.0072
9 | 2030 | Summer | Vmag, [p.u.] | Expected | - | 0.96331 | 0.9621 | 0.96239 | 0.96333 | 0.96243 | 0.96115 | 0.96077 | 0.96052 | 0.97409 | 1.0676 | 1.0963 | 1.0957 | 1.0956 | 1.0957 | 1.0958 | 1.0964 | 1.0704 | 0.96633 | 0.95967 | 0.96362 | 0.96632 | 0.96527 | 0.9639 | 0.96232
9 | 2030 | Summer | Vang, [º] | Expected | - | 0.96232 | 0.96232 | 0.96232 | 0.96232 | 0.96232 | 0.96232 | 0.96232 | 0.96232 | 0.96232 | 0.96232 | 0.96232 | 0.96232 | 0.96232 | 0.96232 | 0.96232 | 0.96232 | 0.96232 | 0.96232 | 0.96232 | 0.96232 | 0.96232 | 0.96232 | 0.96232 | 0.96232
1 | 2040 | Winter | Vmag, [p.u.] | 0 | 0 | bar: 0 to 23
1 | 2040 | Winter | Vang, [º] | 0 | 0 | 0 | 0 | 0 | 0 | 0 | 0 | 0 | 0 | 0 | 0 | 0 | 0 | 0 | 0 | 0 | 0 | 0 | 0 | 0 | 0 | 0 | 0 | 0 | 0
2 | 2040 | Winter | Vmag, [p.u.] | 0 | 0 | 0.98846 | 0.99133 | 0.99189 | 0.99437 | 0.99391 | 1.0006 | 0.99189 | 0.99775 | 0.99936 | 1.0992 | 1.0983 | 1.0983 | 1.0984 | 1.0985 | 1.0986 | 1.0984 | 1.0993 | 0.99621 | 0.99259 | 0.99331 | 0.99254 | 0.98822 | 0.98912 | 0.99027
2 | 2040 | Winter | Vang, [º] | 0 | 0 | -3.05 | -2.7092 | -2.4473 | -2.1323 | -2.1264 | -2.2242 | -3.8801 | -3.974 | -3.9967 | -2.208 | -1.5083 | -1.5377 | -1.3402 | -1.2826 | -1.0281 | -0.98435 | -1.6343 | -3.9206 | -4.0671 | -4.548 | -4.7222 | -4.581 | -4.1839 | -3.6096
3 | 2040 | Winter | Vmag, [p.u.] | 0 | 0 | 0.97625 | 0.97557 | 0.97468 | 0.97355 | 0.97337 | 0.97457 | 0.97884 | 0.986 | 0.99074 | 1.0978 | 1.0965 | 1.0965 | 1.0965 | 1.0966 | 1.0965 | 1.0965 | 1.0978 | 0.98804 | 0.98156 | 0.98051 | 0.98033 | 0.97966 | 0.97894 | 0.97782
3 | 2040 | Winter | Vang, [º] | 0 | 0 | -1.4323 | -1.2425 | -1.0623 | -0.82669 | -0.7428 | -0.73354 | -1.5545 | -1.4718 | -1.265 | 0.028801 | 0.64451 | 0.66981 | 0.77649 | 0.79507 | 0.89094 | 0.90298 | 0.31216 | -1.2303 | -1.5756 | -2.0415 | -2.3063 | -2.2757 | -2.1849 | -1.8203
4 | 2040 | Winter | Vmag, [p.u.] | 0 | 0 | 0.97285 | 0.97222 | 0.97139 | 0.97031 | 0.97015 | 0.97148 | 0.97573 | 0.98341 | 0.98879 | 1.0988 | 1.0976 | 1.0977 | 1.0977 | 1.0978 | 1.0977 | 1.0976 | 1.0987 | 0.98615 | 0.9789 | 0.97739 | 0.97686 | 0.97615 | 0.97536 | 0.97427
4 | 2040 | Winter | Vang, [º] | 0 | 0 | -1.3033 | -1.108 | -0.92248 | -0.68472 | -0.60249 | -0.59858 | -1.4274 | -1.3321 | -1.1193 | 0.10763 | 0.7424 | 0.77125 | 0.88002 | 0.89803 | 0.99232 | 1.0019 | 0.39285 | -1.0845 | -1.4392 | -1.9183 | -2.1961 | -2.163 | -2.0727 | -1.7023
5 | 2040 | Winter | Vmag, [p.u.] | 0 | 0 | 0.93289 | 0.93192 | 0.93164 | 0.93089 | 0.93074 | 0.93375 | 0.93833 | 0.94951 | 0.96092 | 1.0992 | 1.0986 | 1.0987 | 1.0987 | 1.0989 | 1.099 | 1.0988 | 1.0994 | 0.95882 | 0.94495 | 0.94013 | 0.93767 | 0.9362 | 0.9354 | 0.93422
5 | 2040 | Winter | Vang, [º] | 0 | 0 | -0.34307 | -0.10342 | 0.21837 | 0.52742 | 0.57318 | 0.58436 | -0.25333 | 0.37441 | 1.139 | 2.5181 | 3.5648 | 3.6869 | 3.8359 | 3.8544 | 3.915 | 3.8542 | 2.8394 | 1.2401 | 0.26995 | -0.78759 | -1.4934 | -1.4617 | -1.3285 | -0.87908
6 | 2040 | Winter | Vmag, [p.u.] | 0 | 0 | 0.97262 | 0.97203 | 0.97121 | 0.97013 | 0.96998 | 0.97129 | 0.97547 | 0.98317 | 0.98855 | 1.0986 | 1.0974 | 1.0975 | 1.0976 | 1.0976 | 1.0976 | 1.0974 | 1.0986 | 0.98589 | 0.97861 | 0.97711 | 0.97656 | 0.97585 | 0.97503 | 0.97397
6 | 2040 | Winter | Vang, [º] | 0 | 0 | -1.3092 | -1.1135 | -0.92774 | -0.68997 | -0.60758 | -0.60383 | -1.4334 | -1.3372 | -1.1245 | 0.10425 | 0.73908 | 0.76788 | 0.87662 | 0.89462 | 0.98897 | 0.99853 | 0.38952 | -1.09 | -1.445 | -1.924 | -2.2022 | -2.1689 | -2.0799 | -1.7091
7 | 2040 | Winter | Vmag, [p.u.] | 0 | 0 | 0.97806 | 0.97737 | 0.97648 | 0.97523 | 0.97487 | 0.97464 | 0.97936 | 0.98649 | 0.9912 | 1.0981 | 1.097 | 1.097 | 1.097 | 1.097 | 1.097 | 1.097 | 1.0981 | 0.98853 | 0.98212 | 0.98096 | 0.98111 | 0.98101 | 0.98055 | 0.97951
7 | 2040 | Winter | Vang, [º] | 0 | 0 | -1.4504 | -1.2595 | -1.0791 | -0.82805 | -0.72715 | -0.65653 | -1.4854 | -1.3963 | -1.1885 | 0.11092 | 0.74242 | 0.76823 | 0.87474 | 0.89356 | 0.98912 | 1.0002 | 0.39292 | -1.1545 | -1.5031 | -1.9697 | -2.2515 | -2.2501 | -2.1787 | -1.8222
8 | 2040 | Winter | Vmag, [p.u.] | 0 | 0 | 1.0172 | 1.0159 | 1.0147 | 1.0091 | 1.0031 | 0.96841 | 0.9833 | 0.99163 | 0.99645 | 1.1 | 1.1 | 1.1 | 1.1 | 1.1 | 1.1 | 1.1 | 1.1 | 0.99379 | 0.98708 | 0.98425 | 0.99195 | 1.0065 | 1.0133 | 1.0146
8 | 2040 | Winter | Vang, [º] | 0 | 0 | 0.033735 | 0.2518 | 0.45429 | 1.107 | 1.6115 | 2.361 | 1.7388 | 2.04 | 2.2482 | 3.509 | 4.9799 | 5.0012 | 5.1093 | 5.126 | 5.2242 | 5.2435 | 3.7884 | 2.2871 | 1.9002 | 1.2755 | 0.7184 | 0.27725 | -0.068281 | 0.090925
9 | 2040 | Winter | Vmag, [p.u.] | 0 | 0 | 0.97568 | 0.975 | 0.97411 | 0.97298 | 0.97281 | 0.974 | 0.9781 | 0.98503 | 0.98974 | 1.097 | 1.0957 | 1.0957 | 1.0957 | 1.0957 | 1.0957 | 1.0957 | 1.097 | 0.98704 | 0.98058 | 0.97953 | 0.97939 | 0.97874 | 0.97807 | 0.97706
9 | 2040 | Winter | Vang, [º] | 0 | 0 | -1.483 | -1.2933 | -1.1124 | -0.87687 | -0.79234 | -0.78406 | -1.6209 | -1.551 | -1.346 | -0.026567 | 0.58556 | 0.61066 | 0.71704 | 0.73551 | 0.83177 | 0.84578 | 0.2588 | -1.3125 | -1.6561 | -2.122 | -2.3832 | -2.35 | -2.2553 | -1.8796
1 | 2040 | Winter | Vmag, [p.u.] | 0 | 1 | bar: 0 to 23
1 | 2040 | Winter | Vang, [º] | 0 | 1 | 0 | 0 | 0 | 0 | 0 | 0 | 0 | 0 | 0 | 0 | 0 | 0 | 0 | 0 | 0 | 0 | 0 | 0 | 0 | 0 | 0 | 0 | 0 | 0
2 | 2040 | Winter | Vmag, [p.u.] | 0 | 1 | 0.98959 | 0.99317 | 0.99489 | 0.9969 | 0.99097 | 0.99801 | 0.99404 | 0.9902 | 0.9881 | 1.07 | 1.0981 | 1.0981 | 1.0985 | 1.0988 | 1.099 | 1.0988 | 1.0989 | 0.9999 | 0.99296 | 0.99587 | 1.0037 | 0.98913 | 0.9803 | 0.97893
2 | 2040 | Winter | Vang, [º] | 0 | 1 | -3.1691 | -2.7042 | -2.2599 | -1.9269 | -2.5341 | -3.5151 | -3.898 | -3.5453 | -3.0562 | -1.9901 | -1.2139 | -0.94547 | -0.2656 | -0.014804 | -0.060297 | -0.30524 | -0.78276 | -2.8345 | -2.8616 | -3.1749 | -3.3797 | -3.113 | -3.2414 | -3.2898
3 | 2040 | Winter | Vmag, [p.u.] | 0 | 1 | 0.97594 | 0.97486 | 0.97373 | 0.97272 | 0.97397 | 0.97869 | 0.97953 | 0.98013 | 0.98054 | 1.0684 | 1.0965 | 1.0964 | 1.0964 | 1.0965 | 1.0965 | 1.0966 | 1.097 | 0.9891 | 0.97885 | 0.97717 | 0.97903 | 0.97579 | 0.9762 | 0.97631
3 | 2040 | Winter | Vang, [º] | 0 | 1 | -1.5709 | -1.2937 | -0.9968 | -0.74395 | -0.91053 | -1.5436 | -1.6748 | -1.1415 | -0.74029 | 0.12856 | 0.79484 | 0.95894 | 1.3524 | 1.4734 | 1.4406 | 1.2818 | 0.91204 | -0.67545 | -0.82341 | -1.2734 | -1.6305 | -1.4771 | -1.6632 | -1.6964
4 | 2040 | Winter | Vmag, [p.u.] | 0 | 1 | 0.97248 | 0.97141 | 0.97042 | 0.96948 | 0.97076 | 0.97539 | 0.97637 | 0.97758 | 0.97876 | 1.0688 | 1.0977 | 1.0977 | 1.0977 | 1.0977 | 1.0978 | 1.0978 | 1.0981 | 0.98712 | 0.97636 | 0.97414 | 0.97578 | 0.97249 | 0.97292 | 0.97304
4 | 2040 | Winter | Vang, [º] | 0 | 1 | -1.4473 | -1.1654 | -0.86015 | -0.60436 | -0.77582 | -1.4264 | -1.552 | -0.99803 | -0.58585 | 0.24886 | 0.8942 | 1.0632 | 1.4573 | 1.5775 | 1.5423 | 1.3785 | 0.99659 | -0.52761 | -0.67672 | -1.1406 | -1.5105 | -1.3465 | -1.5369 | -1.5702
5 | 2040 | Winter | Vmag, [p.u.] | 0 | 1 | 0.93315 | 0.93206 | 0.93085 | 0.93037 | 0.93129 | 0.9359 | 0.93752 | 0.94305 | 0.95114 | 1.0633 | 1.0985 | 1.0986 | 1.099 | 1.0993 | 1.0994 | 1.0993 | 1.0993 | 0.95858 | 0.9427 | 0.936 | 0.93647 | 0.93252 | 0.93392 | 0.93427
5 | 2040 | Winter | Vang, [º] | 0 | 1 | -0.48897 | -0.12528 | 0.22958 | 0.57353 | 0.24216 | -0.75372 | -0.636 | 0.66451 | 1.7645 | 3.0664 | 3.7004 | 3.989 | 4.4221 | 4.5361 | 4.4497 | 4.1798 | 3.5381 | 1.7046 | 1.1318 | -0.025361 | -0.80061 | -0.45486 | -0.63948 | -0.65063
6 | 2040 | Winter | Vmag, [p.u.] | 0 | 1 | 0.97219 | 0.97113 | 0.97022 | 0.96929 | 0.9706 | 0.9752 | 0.97617 | 0.9774 | 0.97858 | 1.0686 | 1.0975 | 1.0975 | 1.0975 | 1.0976 | 1.0976 | 1.0977 | 1.0979 | 0.9869 | 0.97616 | 0.97397 | 0.9756 | 0.97231 | 0.97272 | 0.97284
6 | 2040 | Winter | Vang, [º] | 0 | 1 | -1.4538 | -1.1717 | -0.86524 | -0.60932 | -0.7805 | -1.4313 | -1.5571 | -1.0023 | -0.58994 | 0.24584 | 0.89124 | 1.0602 | 1.4544 | 1.5745 | 1.5394 | 1.3756 | 0.99379 | -0.53252 | -0.68108 | -1.1447 | -1.5146 | -1.3506 | -1.542 | -1.5754
7 | 2040 | Winter | Vmag, [p.u.] | 0 | 1 | 0.97774 | 0.97665 | 0.97554 | 0.97441 | 0.97532 | 0.97881 | 0.97999 | 0.9807 | 0.98111 | 1.0688 | 1.097 | 1.097 | 1.097 | 1.097 | 1.097 | 1.097 | 1.0973 | 0.9895 | 0.97935 | 0.97757 | 0.97879 | 0.97754 | 0.97813 | 0.97824
7 | 2040 | Winter | Vang, [º] | 0 | 1 | -1.5854 | -1.308 | -1.0104 | -0.74339 | -0.88432 | -1.4667 | -1.6031 | -1.0687 | -0.66658 | 0.20147 | 0.89213 | 1.0558 | 1.4491 | 1.5704 | 1.5385 | 1.3804 | 1.0064 | -0.59687 | -0.74807 | -1.2012 | -1.548 | -1.4833 | -1.6936 | -1.7287
8 | 2040 | Winter | Vmag, [p.u.] | 0 | 1 | 1.0163 | 1.015 | 1.0136 | 1.0084 | 0.99981 | 0.97442 | 0.98312 | 0.98583 | 0.98643 | 1.0738 | 1.1 | 1.1 | 1.1 | 1.1 | 1.1 | 1.1 | 1.1 | 0.99485 | 0.98434 | 0.97932 | 0.96598 | 1.0134 | 1.0203 | 1.0208
8 | 2040 | Winter | Vang, [º] | 0 | 1 | 0.0086684 | 0.29688 | 0.63156 | 1.2689 | 1.6734 | 1.6054 | 1.6583 | 2.3552 | 2.789 | 3.4116 | 5.1214 | 5.3023 | 5.697 | 5.8154 | 5.7757 | 5.6116 | 4.9987 | 2.8544 | 2.6957 | 2.012 | 1.3208 | 0.35247 | -0.50378 | -0.59629
9 | 2040 | Winter | Vmag, [p.u.] | 0 | 1 | 0.97525 | 0.97421 | 0.97309 | 0.97208 | 0.97332 | 0.97793 | 0.97865 | 0.97926 | 0.97958 | 1.0675 | 1.0957 | 1.0956 | 1.0957 | 1.0958 | 1.0958 | 1.0959 | 1.0963 | 0.98821 | 0.978 | 0.97631 | 0.97818 | 0.97502 | 0.97544 | 0.97554
9 | 2040 | Winter | Vang, [º] | 0 | 1 | -1.6237 | -1.3417 | -1.044 | -0.79118 | -0.95859 | -1.6026 | -1.7451 | -1.2107 | -0.81899 | 0.061953 | 0.73621 | 0.90007 | 1.3019 | 1.4249 | 1.3929 | 1.2334 | 0.8641 | -0.74607 | -0.89142 | -1.3416 | -1.6988 | -1.537 | -1.7221 | -1.7561
1 | 2040 | Winter | Vmag, [p.u.] | 0 | 2 | bar: 0 to 23
1 | 2040 | Winter | Vang, [º] | 0 | 2 | 0 | 0 | 0 | 0 | 0 | 0 | 0 | 0 | 0 | 0 | 0 | 0 | 0 | 0 | 0 | 0 | 0 | 0 | 0 | 0 | 0 | 0 | 0 | 0
2 | 2040 | Winter | Vmag, [p.u.] | 0 | 2 | 0.98138 | 0.99217 | 0.98967 | 0.94998 | 0.95194 | 0.99576 | 0.99344 | 0.99587 | 0.97497 | 0.97759 | 1.0987 | 1.0984 | 1.0985 | 1.0987 | 1.0988 | 1.0991 | 1.0368 | 0.97319 | 0.98572 | 0.98907 | 0.98586 | 0.98593 | 0.98581 | 0.99022
2 | 2040 | Winter | Vang, [º] | 0 | 2 | -2.9165 | -2.5548 | -2.3086 | -2.238 | -2.1811 | -1.9806 | -1.8713 | -0.74975 | -0.96636 | -0.64825 | -0.53793 | -0.50609 | -0.45591 | -0.066556 | 0.078623 | 0.028936 | -0.60783 | -1.6111 | -2.7136 | -3.5716 | -3.9462 | -3.7671 | -3.6987 | -3.1009
3 | 2040 | Winter | Vmag, [p.u.] | 0 | 2 | 0.97522 | 0.97453 | 0.97365 | 0.97311 | 0.9726 | 0.97272 | 0.97221 | 0.9726 | 0.97682 | 0.99083 | 1.097 | 1.0965 | 1.0965 | 1.0965 | 1.0965 | 1.0969 | 1.0389 | 0.97501 | 0.97392 | 0.97718 | 0.97778 | 0.97736 | 0.97714 | 0.97616
3 | 2040 | Winter | Vang, [º] | 0 | 2 | -1.447 | -1.2445 | -1.0558 | -0.9509 | -0.84678 | -0.75428 | -0.4623 | 0.58867 | 0.75541 | 1.1173 | 1.1273 | 1.2167 | 1.2107 | 1.4443 | 1.501 | 1.4262 | 0.95971 | 0.35384 | -0.6705 | -1.5021 | -1.9423 | -1.8988 | -1.8949 | -1.6103
4 | 2040 | Winter | Vmag, [p.u.] | 0 | 2 | 0.97197 | 0.9712 | 0.97041 | 0.97031 | 0.96983 | 0.96951 | 0.96925 | 0.97072 | 0.97631 | 0.99222 | 1.0982 | 1.0978 | 1.0978 | 1.0978 | 1.0977 | 1.0981 | 1.0397 | 0.97445 | 0.9716 | 0.97406 | 0.97442 | 0.97402 | 0.97378 | 0.9728
4 | 2040 | Winter | Vang, [º] | 0 | 2 | -1.3168 | -1.1097 | -0.9163 | -0.82052 | -0.71501 | -0.61483 | -0.31795 | 0.74917 | 0.90407 | 1.2265 | 1.2248 | 1.3209 | 1.3167 | 1.5503 | 1.6059 | 1.5261 | 1.0792 | 0.50346 | -0.51987 | -1.3721 | -1.8223 | -1.7757 | -1.771 | -1.4814
5 | 2040 | Winter | Vmag, [p.u.] | 0 | 2 | 0.9327 | 0.93088 | 0.93077 | 0.93566 | 0.93543 | 0.92999 | 0.93189 | 0.94277 | 0.96257 | 0.99899 | 1.0992 | 1.0989 | 1.0991 | 1.0992 | 1.0993 | 1.0995 | 1.0398 | 0.95985 | 0.93932 | 0.93532 | 0.93391 | 0.93367 | 0.93375 | 0.93253
5 | 2040 | Winter | Vang, [º] | 0 | 2 | -0.38777 | -0.15017 | 0.17301 | 0.36897 | 0.51335 | 0.48428 | 1.0944 | 3.1078 | 3.8361 | 4.3978 | 3.997 | 4.2497 | 4.2916 | 4.5296 | 4.5581 | 4.3515 | 4.1154 | 3.439 | 1.4044 | -0.33358 | -1.1954 | -1.0731 | -0.99047 | -0.62935
6 | 2040 | Winter | Vmag, [p.u.] | 0 | 2 | 0.9718 | 0.97104 | 0.97025 | 0.97015 | 0.96967 | 0.96935 | 0.96907 | 0.97056 | 0.97616 | 0.99208 | 1.0981 | 1.0976 | 1.0976 | 1.0976 | 1.0976 | 1.0979 | 1.0396 | 0.97429 | 0.97142 | 0.97386 | 0.97425 | 0.97385 | 0.97359 | 0.97262
6 | 2040 | Winter | Vang, [º] | 0 | 2 | -1.3217 | -1.1146 | -0.92095 | -0.82516 | -0.7195 | -0.6194 | -0.32261 | 0.74572 | 0.90087 | 1.2241 | 1.222 | 1.3181 | 1.3138 | 1.5475 | 1.6031 | 1.5234 | 1.0763 | 0.50003 | -0.52377 | -1.3763 | -1.8263 | -1.7796 | -1.7759 | -1.4863
7 | 2040 | Winter | Vmag, [p.u.] | 0 | 2 | 0.97714 | 0.9764 | 0.97554 | 0.97514 | 0.97461 | 0.97443 | 0.97354 | 0.97326 | 0.97749 | 0.9914 | 1.0975 | 1.0971 | 1.0971 | 1.097 | 1.097 | 1.0974 | 1.0394 | 0.97565 | 0.97458 | 0.97829 | 0.97945 | 0.9791 | 0.97896 | 0.97802
7 | 2040 | Winter | Vang, [º] | 0 | 2 | -1.4819 | -1.2738 | -1.0835 | -0.98967 | -0.87743 | -0.75368 | -0.43006 | 0.65633 | 0.8254 | 1.1908 | 1.2164 | 1.3123 | 1.306 | 1.5393 | 1.5958 | 1.5164 | 1.0321 | 0.4251 | -0.60335 | -1.4601 | -1.9393 | -1.9057 | -1.9125 | -1.6359
8 | 2040 | Winter | Vmag, [p.u.] | 0 | 2 | 1.0199 | 1.0176 | 1.0165 | 1.0195 | 1.0175 | 1.0079 | 0.9951 | 0.97821 | 0.98323 | 0.99681 | 1.1 | 1.1 | 1.1 | 1.1 | 1.1 | 1.1 | 1.0446 | 0.98125 | 0.98023 | 0.99548 | 1.0128 | 1.0157 | 1.0182 | 1.0191
8 | 2040 | Winter | Vang, [º] | 0 | 2 | -0.45318 | -0.098681 | 0.15871 | 0.031173 | 0.39925 | 1.2827 | 2.327 | 3.9906 | 4.2584 | 4.629 | 5.0864 | 5.5005 | 5.4962 | 5.7325 | 5.7905 | 5.4774 | 4.328 | 3.8706 | 2.7064 | 1.4102 | 0.12739 | -0.099416 | -0.40013 | -0.34537
9 | 2040 | Winter | Vmag, [p.u.] | 0 | 2 | 0.97454 | 0.97387 | 0.97301 | 0.97247 | 0.97196 | 0.97208 | 0.97156 | 0.97201 | 0.97613 | 0.99012 | 1.0964 | 1.0958 | 1.0957 | 1.0958 | 1.0958 | 1.0962 | 1.0382 | 0.97421 | 0.9731 | 0.97633 | 0.97693 | 0.9765 | 0.97632 | 0.9754
9 | 2040 | Winter | Vang, [º] | 0 | 2 | -1.4982 | -1.2928 | -1.1032 | -0.99848 | -0.89376 | -0.80174 | -0.51035 | 0.54666 | 0.70414 | 1.064 | 1.0805 | 1.1651 | 1.1551 | 1.3949 | 1.4523 | 1.3816 | 0.90452 | 0.29085 | -0.73581 | -1.5701 | -2.0105 | -1.9671 | -1.9596 | -1.6692
1 | 2040 | Winter | Vmag, [p.u.] | Expected | - | bar: 0 to 23
1 | 2040 | Winter | Vang, [º] | Expected | - | bar: 0 to 23
2 | 2040 | Winter | Vmag, [p.u.] | Expected | - | 0.98761 | 0.99171 | 0.992 | 0.98839 | 0.98749 | 0.99956 | 0.99241 | 0.9964 | 0.99426 | 1.0777 | 1.0983 | 1.0983 | 1.0984 | 1.0986 | 1.0987 | 1.0985 | 1.0903 | 0.99345 | 0.99166 | 0.99307 | 0.99319 | 0.98802 | 0.98739 | 0.98865
2 | 2040 | Winter | Vang, [º] | Expected | - | 0.98865 | 0.98865 | 0.98865 | 0.98865 | 0.98865 | 0.98865 | 0.98865 | 0.98865 | 0.98865 | 0.98865 | 0.98865 | 0.98865 | 0.98865 | 0.98865 | 0.98865 | 0.98865 | 0.98865 | 0.98865 | 0.98865 | 0.98865 | 0.98865 | 0.98865 | 0.98865 | 0.98865
3 | 2040 | Winter | Vmag, [p.u.] | Expected | - | 0.97606 | 0.97532 | 0.97439 | 0.97337 | 0.97335 | 0.97489 | 0.97799 | 0.98325 | 0.98729 | 1.0783 | 1.0966 | 1.0965 | 1.0965 | 1.0965 | 1.0965 | 1.0965 | 1.0892 | 0.98633 | 0.98008 | 0.97956 | 0.97978 | 0.97878 | 0.9783 | 0.97737
3 | 2040 | Winter | Vang, [º] | Expected | - | 0.97737 | 0.97737 | 0.97737 | 0.97737 | 0.97737 | 0.97737 | 0.97737 | 0.97737 | 0.97737 | 0.97737 | 0.97737 | 0.97737 | 0.97737 | 0.97737 | 0.97737 | 0.97737 | 0.97737 | 0.97737 | 0.97737 | 0.97737 | 0.97737 | 0.97737 | 0.97737 | 0.97737
4 | 2040 | Winter | Vmag, [p.u.] | Expected | - | 0.97267 | 0.97196 | 0.97111 | 0.97019 | 0.97019 | 0.97175 | 0.97489 | 0.98076 | 0.98558 | 1.0792 | 1.0977 | 1.0977 | 1.0977 | 1.0978 | 1.0977 | 1.0977 | 1.0902 | 0.98462 | 0.97749 | 0.97645 | 0.97636 | 0.97532 | 0.97479 | 0.97389
4 | 2040 | Winter | Vang, [º] | Expected | - | 0.97389 | 0.97389 | 0.97389 | 0.97389 | 0.97389 | 0.97389 | 0.97389 | 0.97389 | 0.97389 | 0.97389 | 0.97389 | 0.97389 | 0.97389 | 0.97389 | 0.97389 | 0.97389 | 0.97389 | 0.97389 | 0.97389 | 0.97389 | 0.97389 | 0.97389 | 0.97389 | 0.97389
5 | 2040 | Winter | Vmag, [p.u.] | Expected | - | 0.9329 | 0.93179 | 0.9314 | 0.9315 | 0.93149 | 0.93352 | 0.9373 | 0.94763 | 0.95976 | 1.0797 | 1.0987 | 1.0987 | 1.0988 | 1.099 | 1.0991 | 1.099 | 1.0909 | 0.95893 | 0.94382 | 0.93885 | 0.93696 | 0.93531 | 0.93495 | 0.93398
5 | 2040 | Winter | Vang, [º] | Expected | - | 0.93398 | 0.93398 | 0.93398 | 0.93398 | 0.93398 | 0.93398 | 0.93398 | 0.93398 | 0.93398 | 0.93398 | 0.93398 | 0.93398 | 0.93398 | 0.93398 | 0.93398 | 0.93398 | 0.93398 | 0.93398 | 0.93398 | 0.93398 | 0.93398 | 0.93398 | 0.93398 | 0.93398
6 | 2040 | Winter | Vmag, [p.u.] | Expected | - | 0.97244 | 0.97176 | 0.97093 | 0.97001 | 0.97002 | 0.97157 | 0.97466 | 0.98055 | 0.98535 | 1.0791 | 1.0975 | 1.0975 | 1.0976 | 1.0976 | 1.0976 | 1.0975 | 1.09 | 0.98438 | 0.97723 | 0.9762 | 0.97609 | 0.97506 | 0.9745 | 0.97361
6 | 2040 | Winter | Vang, [º] | Expected | - | 0.97361 | 0.97361 | 0.97361 | 0.97361 | 0.97361 | 0.97361 | 0.97361 | 0.97361 | 0.97361 | 0.97361 | 0.97361 | 0.97361 | 0.97361 | 0.97361 | 0.97361 | 0.97361 | 0.97361 | 0.97361 | 0.97361 | 0.97361 | 0.97361 | 0.97361 | 0.97361 | 0.97361
7 | 2040 | Winter | Vmag, [p.u.] | Expected | - | 0.97788 | 0.97713 | 0.97621 | 0.9751 | 0.9749 | 0.9752 | 0.97861 | 0.98377 | 0.9878 | 1.0786 | 1.0971 | 1.097 | 1.097 | 1.097 | 1.097 | 1.097 | 1.0896 | 0.98683 | 0.98065 | 0.98009 | 0.98054 | 0.98024 | 0.97998 | 0.97912
7 | 2040 | Winter | Vang, [º] | Expected | - | 0.97912 | 0.97912 | 0.97912 | 0.97912 | 0.97912 | 0.97912 | 0.97912 | 0.97912 | 0.97912 | 0.97912 | 0.97912 | 0.97912 | 0.97912 | 0.97912 | 0.97912 | 0.97912 | 0.97912 | 0.97912 | 0.97912 | 0.97912 | 0.97912 | 0.97912 | 0.97912 | 0.97912
8 | 2040 | Winter | Vmag, [p.u.] | Expected | - | 1.0174 | 1.016 | 1.0148 | 1.0105 | 1.0047 | 0.97491 | 0.98496 | 0.98888 | 0.99313 | 1.0815 | 1.1 | 1.1 | 1.1 | 1.1 | 1.1 | 1.1 | 1.0921 | 0.99215 | 0.98571 | 0.98515 | 0.99122 | 1.0088 | 1.015 | 1.0161
8 | 2040 | Winter | Vang, [º] | Expected | - | 1.0161 | 1.0161 | 1.0161 | 1.0161 | 1.0161 | 1.0161 | 1.0161 | 1.0161 | 1.0161 | 1.0161 | 1.0161 | 1.0161 | 1.0161 | 1.0161 | 1.0161 | 1.0161 | 1.0161 | 1.0161 | 1.0161 | 1.0161 | 1.0161 | 1.0161 | 1.0161 | 1.0161
9 | 2040 | Winter | Vmag, [p.u.] | Expected | - | 0.97545 | 0.97473 | 0.97381 | 0.97278 | 0.97276 | 0.97428 | 0.97725 | 0.98235 | 0.98635 | 1.0775 | 1.0958 | 1.0957 | 1.0957 | 1.0957 | 1.0957 | 1.0958 | 1.0885 | 0.98537 | 0.97915 | 0.97862 | 0.97886 | 0.97789 | 0.97744 | 0.9766
9 | 2040 | Winter | Vang, [º] | Expected | - | 0.9766 | 0.9766 | 0.9766 | 0.9766 | 0.9766 | 0.9766 | 0.9766 | 0.9766 | 0.9766 | 0.9766 | 0.9766 | 0.9766 | 0.9766 | 0.9766 | 0.9766 | 0.9766 | 0.9766 | 0.9766 | 0.9766 | 0.9766 | 0.9766 | 0.9766 | 0.9766 | 0.9766
1 | 2040 | Summer | Vmag, [p.u.] | 0 | 0 | bar: 0 to 23
1 | 2040 | Summer | Vang, [º] | 0 | 0 | 0 | 0 | 0 | 0 | 0 | 0 | 0 | 0 | 0 | 0 | 0 | 0 | 0 | 0 | 0 | 0 | 0 | 0 | 0 | 0 | 0 | 0 | 0 | 0
2 | 2040 | Summer | Vmag, [p.u.] | 0 | 0 | 0.99227 | 0.99141 | 1.0031 | 0.99585 | 0.99323 | 0.98958 | 0.9436 | 0.95185 | 0.95609 | 0.96247 | 1.0997 | 1.0992 | 1.099 | 1.0992 | 1.0996 | 1.0997 | 1.0231 | 0.94953 | 0.94678 | 0.95485 | 0.96103 | 0.9554 | 0.94756 | 0.99018
2 | 2040 | Summer | Vang, [º] | 0 | 0 | -3.3685 | -2.6111 | -2.2804 | -2.6092 | -2.159 | -1.4227 | -2.3929 | -2.1512 | -2.304 | -1.746 | -1.4383 | -1.1575 | -1.1803 | -1.1409 | -1.2006 | -1.2605 | -1.2681 | -1.855 | -2.3338 | -3.8253 | -4.9586 | -4.6132 | -4.0464 | -3.3605
3 | 2040 | Summer | Vmag, [p.u.] | 0 | 0 | 0.96744 | 0.96447 | 0.96757 | 0.96651 | 0.96419 | 0.96116 | 0.96105 | 0.9631 | 0.96851 | 0.98418 | 1.0971 | 1.0964 | 1.0964 | 1.0964 | 1.0965 | 1.097 | 1.0384 | 0.96739 | 0.96106 | 0.96562 | 0.9701 | 0.96886 | 0.96737 | 0.96622
3 | 2040 | Summer | Vang, [º] | 0 | 0 | -1.8956 | -1.3031 | -1.1488 | -1.4814 | -1.0314 | -0.28647 | -0.42922 | -0.0066207 | 0.03885 | 0.42835 | 0.53297 | 0.87929 | 0.87354 | 0.88432 | 0.84747 | 0.72141 | 0.63407 | 0.30468 | -0.29478 | -1.6526 | -2.6375 | -2.4388 | -2.1427 | -1.8656
4 | 2040 | Summer | Vmag, [p.u.] | 0 | 0 | 0.96393 | 0.96123 | 0.96426 | 0.96301 | 0.96094 | 0.95843 | 0.95882 | 0.96173 | 0.96808 | 0.98512 | 1.0981 | 1.0975 | 1.0975 | 1.0975 | 1.0976 | 1.098 | 1.0392 | 0.96742 | 0.95957 | 0.96267 | 0.96665 | 0.96554 | 0.9642 | 0.963
4 | 2040 | Summer | Vang, [º] | 0 | 0 | -1.7862 | -1.1758 | -1.041 | -1.3719 | -0.90593 | -0.13908 | -0.28857 | 0.14237 | 0.18137 | 0.54562 | 0.61034 | 0.98026 | 0.97612 | 0.98618 | 0.94459 | 0.81088 | 0.74641 | 0.4411 | -0.1484 | -1.5316 | -2.5421 | -2.3308 | -2.0269 | -1.7355
5 | 2040 | Summer | Vmag, [p.u.] | 0 | 0 | 0.92443 | 0.92417 | 0.92582 | 0.92284 | 0.92295 | 0.9258 | 0.93145 | 0.94196 | 0.95794 | 0.98961 | 1.0998 | 1.0995 | 1.0994 | 1.0995 | 1.0997 | 1.0998 | 1.043 | 0.96224 | 0.93904 | 0.92771 | 0.92742 | 0.92786 | 0.92861 | 0.92621
5 | 2040 | Summer | Vang, [º] | 0 | 0 | -1.0825 | 0.036755 | -0.39028 | -0.75591 | 0.1812 | 1.717 | 1.8237 | 2.877 | 3.3362 | 3.8625 | 3.0936 | 4.017 | 4.0341 | 4.0418 | 3.9223 | 3.5924 | 3.9056 | 3.6874 | 2.5427 | -0.24465 | -2.1761 | -1.5849 | -0.95361 | -0.46526
6 | 2040 | Summer | Vmag, [p.u.] | 0 | 0 | 0.96361 | 0.96093 | 0.964 | 0.96273 | 0.96066 | 0.95816 | 0.95853 | 0.96145 | 0.96781 | 0.98489 | 1.0978 | 1.0973 | 1.0973 | 1.0973 | 1.0974 | 1.0977 | 1.039 | 0.96717 | 0.95926 | 0.96236 | 0.96636 | 0.96523 | 0.96388 | 0.9627
6 | 2040 | Summer | Vang, [º] | 0 | 0 | -1.7938 | -1.1832 | -1.0476 | -1.3788 | -0.9126 | -0.14558 | -0.29551 | 0.13662 | 0.17582 | 0.54146 | 0.60574 | 0.97565 | 0.97154 | 0.98151 | 0.93974 | 0.80599 | 0.74179 | 0.43588 | -0.15476 | -1.5381 | -2.5483 | -2.3372 | -2.0343 | -1.7427
7 | 2040 | Summer | Vmag, [p.u.] | 0 | 0 | 0.96936 | 0.96639 | 0.96662 | 0.96843 | 0.96609 | 0.96296 | 0.9625 | 0.96377 | 0.96911 | 0.98475 | 1.0976 | 1.097 | 1.097 | 1.097 | 1.097 | 1.0975 | 1.039 | 0.96808 | 0.962 | 0.96731 | 0.97203 | 0.97084 | 0.96937 | 0.96817
7 | 2040 | Summer | Vang, [º] | 0 | 0 | -1.9339 | -1.3383 | -1.0586 | -1.5139 | -1.0557 | -0.29293 | -0.40163 | 0.062616 | 0.11169 | 0.50203 | 0.62082 | 0.9759 | 0.96977 | 0.9807 | 0.94513 | 0.81012 | 0.70443 | 0.37452 | -0.23836 | -1.6434 | -2.6607 | -2.4746 | -2.1927 | -1.9205
8 | 2040 | Summer | Vmag, [p.u.] | 0 | 0 | 1.012 | 1.0084 | 0.93903 | 1.0097 | 1.0056 | 0.99772 | 0.98693 | 0.96967 | 0.97451 | 0.9902 | 1.1 | 1.1 | 1.1 | 1.1 | 1.1 | 1.1 | 1.044 | 0.97376 | 0.97275 | 0.99824 | 1.0125 | 1.0138 | 1.0143 | 1.0122
8 | 2040 | Summer | Vang, [º] | 0 | 0 | -1.0053 | -0.30136 | 1.2524 | -0.39249 | 0.33052 | 1.6127 | 2.3366 | 3.4686 | 3.582 | 3.9598 | 4.4302 | 5.2247 | 5.2219 | 5.2315 | 5.1847 | 4.7016 | 3.9921 | 3.832 | 2.9922 | 0.69408 | -1.2086 | -1.4003 | -1.5708 | -1.5292
9 | 2040 | Summer | Vmag, [p.u.] | 0 | 0 | 0.96681 | 0.96388 | 0.9671 | 0.96605 | 0.96374 | 0.9607 | 0.9605 | 0.96234 | 0.96759 | 0.9832 | 1.0964 | 1.0956 | 1.0956 | 1.0956 | 1.0957 | 1.0962 | 1.0375 | 0.96644 | 0.96011 | 0.96467 | 0.96916 | 0.96791 | 0.96647 | 0.96541
9 | 2040 | Summer | Vang, [º] | 0 | 0 | -1.9418 | -1.346 | -1.1923 | -1.5258 | -1.0753 | -0.33063 | -0.48107 | -0.060324 | -0.025305 | 0.36081 | 0.48952 | 0.82786 | 0.8212 | 0.83208 | 0.79774 | 0.67674 | 0.57864 | 0.24014 | -0.35933 | -1.7171 | -2.7017 | -2.5032 | -2.2023 | -1.9169
1 | 2040 | Summer | Vmag, [p.u.] | 0 | 1 | bar: 0 to 23
1 | 2040 | Summer | Vang, [º] | 0 | 1 | 0 | 0 | 0 | 0 | 0 | 0 | 0 | 0 | 0 | 0 | 0 | 0 | 0 | 0 | 0 | 0 | 0 | 0 | 0 | 0 | 0 | 0 | 0 | 0
2 | 2040 | Summer | Vmag, [p.u.] | 0 | 1 | 0.99243 | 0.99283 | 0.99277 | 0.93356 | 0.93255 | 0.93147 | 0.93825 | 0.98488 | 0.94711 | 0.94987 | 1.0996 | 1.0992 | 1.0993 | 1.0993 | 1.0998 | 1.0998 | 0.98336 | 0.93905 | 0.98646 | 0.98507 | 0.98729 | 0.94398 | 0.94467 | 0.93826
2 | 2040 | Summer | Vang, [º] | 0 | 1 | -3.0315 | -2.7402 | -2.4668 | -2.1081 | -1.7991 | -1.4145 | -2.1328 | -1.5876 | -1.7877 | -1.2752 | -1.3097 | -0.97641 | -0.99523 | -0.54478 | -0.52092 | -0.69234 | 0.072368 | -0.44023 | -1.2427 | -2.214 | -3.0431 | -3.3707 | -3.5485 | -2.812
3 | 2040 | Summer | Vmag, [p.u.] | 0 | 1 | 0.96576 | 0.96514 | 0.96446 | 0.96285 | 0.96226 | 0.96182 | 0.96113 | 0.96113 | 0.96472 | 0.97459 | 1.0975 | 1.0967 | 1.0967 | 1.0966 | 1.0967 | 1.0972 | 1.0144 | 0.96788 | 0.96044 | 0.96129 | 0.96441 | 0.96481 | 0.96551 | 0.96381
3 | 2040 | Summer | Vang, [º] | 0 | 1 | -1.7118 | -1.5344 | -1.3383 | -0.89424 | -0.65043 | -0.3706 | -0.42274 | 0.034961 | 0.25276 | 0.68043 | 0.59037 | 0.92423 | 0.92508 | 1.1913 | 1.1259 | 0.87391 | 1.3408 | 1.0347 | 0.21933 | -0.67763 | -1.47 | -1.5309 | -1.7089 | -1.2449
4 | 2040 | Summer | Vmag, [p.u.] | 0 | 1 | 0.96258 | 0.962 | 0.9614 | 0.96024 | 0.95973 | 0.95932 | 0.95885 | 0.95935 | 0.96414 | 0.97553 | 1.0985 | 1.0978 | 1.0978 | 1.0978 | 1.0977 | 1.0981 | 1.0155 | 0.96846 | 0.95884 | 0.95871 | 0.96131 | 0.96191 | 0.96258 | 0.96112
4 | 2040 | Summer | Vang, [º] | 0 | 1 | -1.5787 | -1.3973 | -1.1973 | -0.75969 | -0.51353 | -0.23478 | -0.28278 | 0.18887 | 0.39621 | 0.79535 | 0.66919 | 1.0231 | 1.0251 | 1.2914 | 1.2067 | 0.94301 | 1.4505 | 1.1575 | 0.37407 | -0.53261 | -1.3375 | -1.4036 | -1.5824 | -1.1099
5 | 2040 | Summer | Vmag, [p.u.] | 0 | 1 | 0.92595 | 0.92593 | 0.92555 | 0.92937 | 0.92934 | 0.92961 | 0.93068 | 0.93461 | 0.95195 | 0.97986 | 1.0997 | 1.0995 | 1.0996 | 1.0996 | 1.0999 | 1.0999 | 1.0225 | 0.96981 | 0.93676 | 0.92715 | 0.9256 | 0.92772 | 0.92801 | 0.92861
5 | 2040 | Summer | Vang, [º] | 0 | 1 | -0.23885 | 0.054604 | 0.30921 | 0.91187 | 1.2023 | 1.5401 | 1.7369 | 2.7415 | 3.476 | 4.1051 | 3.1913 | 4.0271 | 4.062 | 4.335 | 3.818 | 3.2207 | 4.6875 | 4.4411 | 3.1226 | 1.403 | 0.033402 | -0.13176 | -0.36009 | 0.38408
6 | 2040 | Summer | Vmag, [p.u.] | 0 | 1 | 0.96229 | 0.96171 | 0.96113 | 0.95997 | 0.95948 | 0.95905 | 0.95857 | 0.95908 | 0.96387 | 0.97528 | 1.0982 | 1.0975 | 1.0975 | 1.0975 | 1.0975 | 1.0978 | 1.0153 | 0.96821 | 0.95855 | 0.95842 | 0.96101 | 0.96166 | 0.96234 | 0.96091
6 | 2040 | Summer | Vang, [º] | 0 | 1 | -1.5859 | -1.4045 | -1.2039 | -0.76624 | -0.51965 | -0.24118 | -0.28942 | 0.18327 | 0.39075 | 0.79098 | 0.66462 | 1.0186 | 1.0204 | 1.2868 | 1.2018 | 0.93851 | 1.4463 | 1.1526 | 0.36805 | -0.53868 | -1.3438 | -1.4092 | -1.5884 | -1.1158
7 | 2040 | Summer | Vmag, [p.u.] | 0 | 1 | 0.96766 | 0.96704 | 0.96637 | 0.96488 | 0.96428 | 0.96384 | 0.96291 | 0.96185 | 0.96546 | 0.97527 | 1.0979 | 1.0972 | 1.0972 | 1.0972 | 1.0972 | 1.0976 | 1.0151 | 0.96868 | 0.96127 | 0.96289 | 0.96628 | 0.96677 | 0.96748 | 0.96581
7 | 2040 | Summer | Vang, [º] | 0 | 1 | -1.7767 | -1.5971 | -1.3987 | -0.94444 | -0.69113 | -0.40235 | -0.41951 | 0.099425 | 0.32066 | 0.75099 | 0.67176 | 1.0172 | 1.0182 | 1.2837 | 1.2195 | 0.95918 | 1.4082 | 1.0999 | 0.27816 | -0.66427 | -1.4912 | -1.5633 | -1.7484 | -1.2894
8 | 2040 | Summer | Vmag, [p.u.] | 0 | 1 | 1.0117 | 1.0109 | 1.0101 | 1.0097 | 1.008 | 1.0058 | 0.99554 | 0.96727 | 0.97159 | 0.98081 | 1.1 | 1.1 | 1.1 | 1.1 | 1.1 | 1.1 | 1.0205 | 0.97523 | 0.96897 | 0.9919 | 1.0058 | 1.0096 | 1.0115 | 1.0103
8 | 2040 | Summer | Vang, [º] | 0 | 1 | -1.7715 | -1.5107 | -1.2185 | -0.28877 | 0.28553 | 0.8769 | 1.8137 | 3.3821 | 3.7521 | 4.2137 | 4.1988 | 5.1118 | 5.1121 | 5.3829 | 5.3089 | 4.7004 | 4.7451 | 4.5065 | 3.4775 | 1.7316 | -0.018942 | -0.38316 | -0.80029 | -0.4822
9 | 2040 | Summer | Vmag, [p.u.] | 0 | 1 | 0.96502 | 0.96452 | 0.96387 | 0.96227 | 0.96168 | 0.96129 | 0.96054 | 0.96033 | 0.96382 | 0.97367 | 1.0968 | 1.0958 | 1.0958 | 1.0959 | 1.096 | 1.0965 | 1.0136 | 0.96704 | 0.9596 | 0.96044 | 0.96356 | 0.96396 | 0.96462 | 0.96315
9 | 2040 | Summer | Vang, [º] | 0 | 1 | -1.7562 | -1.5831 | -1.3872 | -0.94321 | -0.69873 | -0.41333 | -0.47204 | -0.019647 | 0.19283 | 0.61927 | 0.55056 | 0.87389 | 0.87462 | 1.1472 | 1.0919 | 0.84132 | 1.2935 | 0.98059 | 0.16523 | -0.73214 | -1.5248 | -1.5857 | -1.7673 | -1.3018
1 | 2040 | Summer | Vmag, [p.u.] | 0 | 2 | bar: 0 to 23
1 | 2040 | Summer | Vang, [º] | 0 | 2 | 0 | 0 | 0 | 0 | 0 | 0 | 0 | 0 | 0 | 0 | 0 | 0 | 0 | 0 | 0 | 0 | 0 | 0 | 0 | 0 | 0 | 0 | 0 | 0
2 | 2040 | Summer | Vmag, [p.u.] | 0 | 2 | 0.93495 | 0.99911 | 0.93162 | 0.93101 | 0.93038 | 0.92989 | 0.93046 | 0.99212 | 0.93765 | 0.94437 | 1.0843 | 1.0994 | 1.0995 | 1.0998 | 1.0997 | 1.0998 | 0.95811 | 0.93849 | 0.93538 | 0.93527 | 0.9396 | 0.9429 | 0.94334 | 0.99953
2 | 2040 | Summer | Vang, [º] | 0 | 2 | -2.305 | -1.3282 | -1.6086 | -1.461 | -1.1599 | -0.87215 | -0.58131 | 0.12125 | -0.13703 | -0.11327 | -0.1486 | -0.36195 | -0.3082 | -0.38556 | 0.1846 | -0.14158 | 0.63452 | 0.2536 | -0.60499 | -1.5535 | -2.7242 | -3.2156 | -3.394 | -2.2535
3 | 2040 | Summer | Vmag, [p.u.] | 0 | 2 | 0.96279 | 0.96333 | 0.96163 | 0.96153 | 0.96124 | 0.96118 | 0.96112 | 0.96249 | 0.96703 | 0.97506 | 1.0837 | 1.0974 | 1.0974 | 1.0975 | 1.0974 | 1.0977 | 0.9923 | 0.97033 | 0.96212 | 0.96072 | 0.96303 | 0.96418 | 0.96503 | 0.96577
3 | 2040 | Summer | Vang, [º] | 0 | 2 | -0.93753 | -0.29095 | -0.48164 | -0.4063 | -0.15467 | 0.075574 | 0.47754 | 1.165 | 1.3527 | 1.3893 | 1.2433 | 1.2396 | 1.2716 | 1.2525 | 1.6116 | 1.2814 | 1.7608 | 1.5327 | 0.88252 | -0.015961 | -1.0114 | -1.369 | -1.5725 | -0.94816
4 | 2040 | Summer | Vmag, [p.u.] | 0 | 2 | 0.96025 | 0.9608 | 0.95936 | 0.95929 | 0.95912 | 0.95915 | 0.95952 | 0.96125 | 0.9679 | 0.97623 | 1.0847 | 1.0986 | 1.0986 | 1.0986 | 1.0985 | 1.0987 | 0.99348 | 0.9714 | 0.96146 | 0.95881 | 0.96037 | 0.96141 | 0.96219 | 0.96302
4 | 2040 | Summer | Vang, [º] | 0 | 2 | -0.79718 | -0.14436 | -0.33438 | -0.25902 | -0.0049312 | 0.22661 | 0.63205 | 1.3314 | 1.4744 | 1.5086 | 1.3609 | 1.3467 | 1.3799 | 1.35 | 1.7184 | 1.3704 | 1.8826 | 1.653 | 1.0344 | 0.13468 | -0.87429 | -1.2346 | -1.4407 | -0.80797
5 | 2040 | Summer | Vmag, [p.u.] | 0 | 2 | 0.92911 | 0.92921 | 0.93064 | 0.931 | 0.9316 | 0.93245 | 0.93674 | 0.94085 | 0.97113 | 0.98228 | 1.0862 | 1.0996 | 1.0997 | 1.0999 | 1.0998 | 1.0999 | 0.99987 | 0.97707 | 0.94787 | 0.93253 | 0.92768 | 0.9279 | 0.92814 | 0.92973
5 | 2040 | Summer | Vang, [º] | 0 | 2 | 0.84195 | 1.5933 | 1.5622 | 1.6781 | 2.0085 | 2.3218 | 3.0837 | 4.1987 | 4.715 | 4.8393 | 4.425 | 4.3788 | 4.443 | 4.1949 | 4.7385 | 3.9659 | 5.2217 | 4.951 | 3.993 | 2.3168 | 0.60097 | 0.14868 | -0.12928 | 0.72703
6 | 2040 | Summer | Vmag, [p.u.] | 0 | 2 | 0.96006 | 0.96061 | 0.95919 | 0.95911 | 0.95896 | 0.959 | 0.95935 | 0.96109 | 0.96772 | 0.97607 | 1.0845 | 1.0984 | 1.0984 | 1.0984 | 1.0984 | 1.0985 | 0.99334 | 0.97124 | 0.96129 | 0.95863 | 0.96018 | 0.9612 | 0.96197 | 0.96281
6 | 2040 | Summer | Vang, [º] | 0 | 2 | -0.80241 | -0.14939 | -0.33915 | -0.2638 | -0.0094732 | 0.22206 | 0.62746 | 1.3276 | 1.4709 | 1.5055 | 1.358 | 1.3433 | 1.3764 | 1.3459 | 1.7147 | 1.3666 | 1.8796 | 1.6495 | 1.0306 | 0.13068 | -0.87862 | -1.2391 | -1.4459 | -0.81324
7 | 2040 | Summer | Vmag, [p.u.] | 0 | 2 | 0.96479 | 0.96244 | 0.96364 | 0.96355 | 0.96327 | 0.96323 | 0.96311 | 0.96363 | 0.96793 | 0.97585 | 1.0843 | 1.0979 | 1.0979 | 1.0979 | 1.0979 | 1.0981 | 0.99308 | 0.97118 | 0.96339 | 0.96248 | 0.96498 | 0.96613 | 0.96699 | 0.96472
7 | 2040 | Summer | Vang, [º] | 0 | 2 | -0.98822 | -0.20077 | -0.53229 | -0.4556 | -0.19911 | 0.033523 | 0.45837 | 1.2099 | 1.4134 | 1.4554 | 1.3121 | 1.3197 | 1.3515 | 1.3336 | 1.6908 | 1.3569 | 1.8268 | 1.5957 | 0.92343 | -0.011845 | -1.0397 | -1.3993 | -1.6103 | -0.86006
8 | 2040 | Summer | Vmag, [p.u.] | 0 | 2 | 1.01 | 0.9361 | 1.0087 | 1.0084 | 1.0075 | 1.0069 | 1.0016 | 0.97742 | 0.97563 | 0.98184 | 1.0891 | 1.1 | 1.1 | 1.1 | 1.1 | 1.1 | 0.99887 | 0.97812 | 0.98117 | 0.99533 | 1.0068 | 1.0086 | 1.0108 | 0.93426
8 | 2040 | Summer | Vang, [º] | 0 | 2 | -0.38641 | 2.1655 | 0.091958 | 0.22703 | 0.65513 | 0.98894 | 2.1409 | 4.2379 | 4.752 | 4.8744 | 4.4797 | 4.8449 | 4.8776 | 4.8517 | 5.222 | 4.6752 | 5.213 | 4.9593 | 3.94 | 2.2243 | 0.283 | -0.16386 | -0.61395 | 1.2222
9 | 2040 | Summer | Vmag, [p.u.] | 0 | 2 | 0.96219 | 0.96277 | 0.96107 | 0.96097 | 0.96072 | 0.96071 | 0.96062 | 0.96197 | 0.96646 | 0.97443 | 1.0831 | 1.0969 | 1.0968 | 1.097 | 1.0969 | 1.0973 | 0.99174 | 0.96974 | 0.96153 | 0.96013 | 0.96241 | 0.96349 | 0.9643 | 0.96511
9 | 2040 | Summer | Vang, [º] | 0 | 2 | -0.98831 | -0.33814 | -0.52816 | -0.45298 | -0.19769 | 0.03758 | 0.43696 | 1.1227 | 1.3046 | 1.3363 | 1.196 | 1.195 | 1.2267 | 1.2178 | 1.58 | 1.2522 | 1.715 | 1.4831 | 0.83308 | -0.065988 | -1.0634 | -1.4287 | -1.6358 | -1.0051
1 | 2040 | Summer | Vmag, [p.u.] | Expected | - | bar: 0 to 23
1 | 2040 | Summer | Vang, [º] | Expected | - | bar: 0 to 23
2 | 2040 | Summer | Vmag, [p.u.] | Expected | - | 0.98411 | 0.99272 | 0.99143 | 0.97769 | 0.97558 | 0.97275 | 0.94096 | 0.96232 | 0.95217 | 0.95808 | 1.0975 | 1.0992 | 1.0991 | 1.0993 | 1.0996 | 1.0997 | 1.0081 | 0.94646 | 0.95082 | 0.95637 | 0.96172 | 0.95199 | 0.94655 | 0.9841
2 | 2040 | Summer | Vang, [º] | Expected | - | 0.9841 | 0.9841 | 0.9841 | 0.9841 | 0.9841 | 0.9841 | 0.9841 | 0.9841 | 0.9841 | 0.9841 | 0.9841 | 0.9841 | 0.9841 | 0.9841 | 0.9841 | 0.9841 | 0.9841 | 0.9841 | 0.9841 | 0.9841 | 0.9841 | 0.9841 | 0.9841 | 0.9841
3 | 2040 | Summer | Vmag, [p.u.] | Expected | - | 0.96654 | 0.96441 | 0.96627 | 0.96528 | 0.9635 | 0.96126 | 0.96107 | 0.96273 | 0.96776 | 0.98151 | 1.0953 | 1.0966 | 1.0966 | 1.0966 | 1.0967 | 1.0971 | 1.0284 | 0.96788 | 0.96112 | 0.9643 | 0.96828 | 0.96761 | 0.96677 | 0.96582
3 | 2040 | Summer | Vang, [º] | Expected | - | 0.96582 | 0.96582 | 0.96582 | 0.96582 | 0.96582 | 0.96582 | 0.96582 | 0.96582 | 0.96582 | 0.96582 | 0.96582 | 0.96582 | 0.96582 | 0.96582 | 0.96582 | 0.96582 | 0.96582 | 0.96582 | 0.96582 | 0.96582 | 0.96582 | 0.96582 | 0.96582 | 0.96582
4 | 2040 | Summer | Vmag, [p.u.] | Expected | - | 0.96321 | 0.96128 | 0.96315 | 0.96209 | 0.9605 | 0.95866 | 0.95893 | 0.96132 | 0.96749 | 0.98248 | 1.0962 | 1.0977 | 1.0977 | 1.0977 | 1.0978 | 1.0981 | 1.0293 | 0.96814 | 0.95973 | 0.96156 | 0.96499 | 0.96443 | 0.96368 | 0.96273
4 | 2040 | Summer | Vang, [º] | Expected | - | 0.96273 | 0.96273 | 0.96273 | 0.96273 | 0.96273 | 0.96273 | 0.96273 | 0.96273 | 0.96273 | 0.96273 | 0.96273 | 0.96273 | 0.96273 | 0.96273 | 0.96273 | 0.96273 | 0.96273 | 0.96273 | 0.96273 | 0.96273 | 0.96273 | 0.96273 | 0.96273 | 0.96273
5 | 2040 | Summer | Vmag, [p.u.] | Expected | - | 0.92531 | 0.92514 | 0.92647 | 0.92494 | 0.9251 | 0.92729 | 0.9321 | 0.94075 | 0.95897 | 0.98717 | 1.0979 | 1.0995 | 1.0994 | 1.0996 | 1.0998 | 1.0998 | 1.0339 | 0.96544 | 0.93998 | 0.92832 | 0.9272 | 0.92784 | 0.92846 | 0.92705
5 | 2040 | Summer | Vang, [º] | Expected | - | 0.92705 | 0.92705 | 0.92705 | 0.92705 | 0.92705 | 0.92705 | 0.92705 | 0.92705 | 0.92705 | 0.92705 | 0.92705 | 0.92705 | 0.92705 | 0.92705 | 0.92705 | 0.92705 | 0.92705 | 0.92705 | 0.92705 | 0.92705 | 0.92705 | 0.92705 | 0.92705 | 0.92705
6 | 2040 | Summer | Vmag, [p.u.] | Expected | - | 0.96292 | 0.961 | 0.9629 | 0.96182 | 0.96025 | 0.9584 | 0.95865 | 0.96106 | 0.96723 | 0.98226 | 1.096 | 1.0975 | 1.0975 | 1.0975 | 1.0975 | 1.0978 | 1.0291 | 0.9679 | 0.95945 | 0.96126 | 0.96471 | 0.96415 | 0.96339 | 0.96246
6 | 2040 | Summer | Vang, [º] | Expected | - | 0.96246 | 0.96246 | 0.96246 | 0.96246 | 0.96246 | 0.96246 | 0.96246 | 0.96246 | 0.96246 | 0.96246 | 0.96246 | 0.96246 | 0.96246 | 0.96246 | 0.96246 | 0.96246 | 0.96246 | 0.96246 | 0.96246 | 0.96246 | 0.96246 | 0.96246 | 0.96246 | 0.96246
7 | 2040 | Summer | Vmag, [p.u.] | Expected | - | 0.96847 | 0.96592 | 0.96616 | 0.96723 | 0.96543 | 0.96312 | 0.96265 | 0.96347 | 0.96842 | 0.98212 | 1.0957 | 1.0971 | 1.0971 | 1.0971 | 1.0971 | 1.0976 | 1.029 | 0.96861 | 0.96209 | 0.96599 | 0.9702 | 0.96958 | 0.96876 | 0.96734
7 | 2040 | Summer | Vang, [º] | Expected | - | 0.96734 | 0.96734 | 0.96734 | 0.96734 | 0.96734 | 0.96734 | 0.96734 | 0.96734 | 0.96734 | 0.96734 | 0.96734 | 0.96734 | 0.96734 | 0.96734 | 0.96734 | 0.96734 | 0.96734 | 0.96734 | 0.96734 | 0.96734 | 0.96734 | 0.96734 | 0.96734 | 0.96734
8 | 2040 | Summer | Vmag, [p.u.] | Expected | - | 1.0117 | 0.99844 | 0.95914 | 1.0095 | 1.0062 | 1.0002 | 0.99025 | 0.97044 | 0.97425 | 0.98767 | 1.0984 | 1.1 | 1.1 | 1.1 | 1.1 | 1.1 | 1.0342 | 0.9746 | 0.97341 | 0.99692 | 1.0107 | 1.0125 | 1.0134 | 1.0008
8 | 2040 | Summer | Vang, [º] | Expected | - | 1.0008 | 1.0008 | 1.0008 | 1.0008 | 1.0008 | 1.0008 | 1.0008 | 1.0008 | 1.0008 | 1.0008 | 1.0008 | 1.0008 | 1.0008 | 1.0008 | 1.0008 | 1.0008 | 1.0008 | 1.0008 | 1.0008 | 1.0008 | 1.0008 | 1.0008 | 1.0008 | 1.0008
9 | 2040 | Summer | Vmag, [p.u.] | Expected | - | 0.9659 | 0.96381 | 0.96577 | 0.96479 | 0.96301 | 0.96079 | 0.96052 | 0.962 | 0.96689 | 0.98058 | 1.0945 | 1.0958 | 1.0958 | 1.0958 | 1.0959 | 1.0964 | 1.0276 | 0.967 | 0.96024 | 0.96342 | 0.9674 | 0.96672 | 0.96589 | 0.96504
9 | 2040 | Summer | Vang, [º] | Expected | - | 0.96504 | 0.96504 | 0.96504 | 0.96504 | 0.96504 | 0.96504 | 0.96504 | 0.96504 | 0.96504 | 0.96504 | 0.96504 | 0.96504 | 0.96504 | 0.96504 | 0.96504 | 0.96504 | 0.96504 | 0.96504 | 0.96504 | 0.96504 | 0.96504 | 0.96504 | 0.96504 | 0.96504
1 | 2050 | Winter | Vmag, [p.u.] | 0 | 0 | bar: 0 to 23
1 | 2050 | Winter | Vang, [º] | 0 | 0 | 0 | 0 | 0 | 0 | 0 | 0 | 0 | 0 | 0 | 0 | 0 | 0 | 0 | 0 | 0 | 0 | 0 | 0 | 0 | 0 | 0 | 0 | 0 | 0
2 | 2050 | Winter | Vmag, [p.u.] | 0 | 0 | 0.98 | 0.98133 | 0.97995 | 0.98342 | 0.98439 | 0.98213 | 0.9902 | 0.98941 | 0.98733 | 0.98565 | 0.98319 | 0.98253 | 0.96921 | 0.98085 | 0.98021 | 0.97997 | 0.98308 | 0.98702 | 0.98829 | 0.99166 | 0.98436 | 0.99251 | 0.99482 | 0.99479
2 | 2050 | Winter | Vang, [º] | 0 | 0 | -6.6569 | -6.4373 | -5.711 | -5.9657 | -6.1164 | -5.2982 | -5.8599 | -5.7688 | -5.8362 | -5.6148 | -5.4178 | -5.3873 | -3.8882 | -5.2138 | -5.0597 | -5.0182 | -5.254 | -5.791 | -5.922 | -6.2089 | -6.5486 | -7.3564 | -7.4783 | -7.2209
3 | 2050 | Winter | Vmag, [p.u.] | 0 | 0 | 0.98067 | 0.98088 | 0.97977 | 0.9803 | 0.98062 | 0.97851 | 0.98035 | 0.98008 | 0.98013 | 0.97961 | 0.97876 | 0.97866 | 0.97253 | 0.97774 | 0.97718 | 0.97707 | 0.9782 | 0.97997 | 0.98015 | 0.98099 | 0.9803 | 0.98263 | 0.98318 | 0.98331
3 | 2050 | Winter | Vang, [º] | 0 | 0 | -4.2276 | -4.1003 | -3.3936 | -3.7456 | -3.7753 | -2.7669 | -2.7634 | -2.596 | -2.503 | -2.3265 | -2.1438 | -2.0789 | -0.59691 | -1.9549 | -1.9036 | -1.8826 | -2.093 | -2.4978 | -2.7189 | -3.0071 | -3.3974 | -4.4064 | -4.7431 | -4.6757
4 | 2050 | Winter | Vmag, [p.u.] | 0 | 0 | 0.97662 | 0.97698 | 0.97677 | 0.97624 | 0.97663 | 0.97489 | 0.97735 | 0.97783 | 0.97821 | 0.97795 | 0.97735 | 0.97746 | 0.9734 | 0.97676 | 0.97612 | 0.97575 | 0.97653 | 0.97803 | 0.97775 | 0.97832 | 0.97683 | 0.97874 | 0.97939 | 0.9798
4 | 2050 | Winter | Vang, [º] | 0 | 0 | -4.1903 | -4.0998 | -3.2688 | -3.7077 | -3.7567 | -2.6573 | -2.6502 | -2.4669 | -2.3701 | -2.193 | -2.0084 | -1.9439 | -0.42825 | -1.8206 | -1.7683 | -1.7456 | -1.9571 | -2.3659 | -2.592 | -2.8853 | -3.2835 | -4.3844 | -4.758 | -4.7184
5 | 2050 | Winter | Vmag, [p.u.] | 0 | 0 | 0.93838 | 0.94278 | 0.94225 | 0.93775 | 0.94006 | 0.93505 | 0.94334 | 0.94927 | 0.95267 | 0.95487 | 0.95693 | 0.95894 | 0.96965 | 0.96028 | 0.95897 | 0.956 | 0.95369 | 0.95217 | 0.94829 | 0.94692 | 0.9386 | 0.94303 | 0.94857 | 0.95403
5 | 2050 | Winter | Vang, [º] | 0 | 0 | -5.1936 | -5.7835 | -1.8821 | -4.7935 | -5.1641 | -1.9529 | -1.3178 | -0.47863 | -0.097618 | 0.27711 | 0.62181 | 0.78473 | 2.5556 | 0.98727 | 1.0095 | 0.92453 | 0.53254 | -0.09343 | -0.64127 | -1.2091 | -2.2338 | -5.5044 | -6.3259 | -6.6818
6 | 2050 | Winter | Vmag, [p.u.] | 0 | 0 | 0.97629 | 0.97668 | 0.97647 | 0.97595 | 0.97633 | 0.97458 | 0.97697 | 0.97749 | 0.97787 | 0.9776 | 0.97701 | 0.97713 | 0.97359 | 0.97645 | 0.9758 | 0.97544 | 0.9762 | 0.97768 | 0.97737 | 0.97794 | 0.97643 | 0.97834 | 0.97894 | 0.97937
6 | 2050 | Winter | Vang, [º] | 0 | 0 | -4.1995 | -4.1093 | -3.278 | -3.7167 | -3.7659 | -2.6666 | -2.6598 | -2.4747 | -2.3777 | -2.2009 | -2.0163 | -1.9517 | -0.41595 | -1.8283 | -1.776 | -1.7533 | -1.965 | -2.3738 | -2.6 | -2.8932 | -3.2918 | -4.3923 | -4.7682 | -4.7286
7 | 2050 | Winter | Vmag, [p.u.] | 0 | 0 | 0.98241 | 0.98251 | 0.98081 | 0.98202 | 0.98214 | 0.98015 | 0.98044 | 0.97979 | 0.97996 | 0.97953 | 0.97883 | 0.97864 | 0.97242 | 0.97772 | 0.97724 | 0.97735 | 0.97841 | 0.97991 | 0.98021 | 0.98066 | 0.9816 | 0.98282 | 0.98293 | 0.98278
7 | 2050 | Winter | Vang, [º] | 0 | 0 | -4.2805 | -4.1107 | -3.486 | -3.7723 | -3.7737 | -2.7842 | -2.6934 | -2.5156 | -2.423 | -2.2467 | -2.0671 | -1.9994 | -0.51421 | -1.8754 | -1.8261 | -1.8116 | -2.0209 | -2.4205 | -2.6465 | -2.9282 | -3.3809 | -4.3394 | -4.6669 | -4.5961
8 | 2050 | Winter | Vmag, [p.u.] | 0 | 0 | 1.0258 | 1.017 | 1.0154 | 1.0207 | 1.0131 | 1.0175 | 0.97688 | 0.96793 | 0.97069 | 0.97198 | 0.97379 | 0.97231 | 0.96378 | 0.97171 | 0.97234 | 0.9762 | 0.9759 | 0.97252 | 0.97559 | 0.96904 | 1.0085 | 0.98182 | 0.97153 | 0.96471
8 | 2050 | Winter | Vang, [º] | 0 | 0 | -4.0846 | -2.5753 | -5.4673 | -2.6953 | -1.9262 | -1.4597 | 0.081696 | 0.2087 | 0.43884 | 0.69669 | 0.93718 | 1.0076 | 2.5065 | 1.1422 | 1.1961 | 1.2167 | 0.96597 | 0.46072 | 0.18439 | -0.30404 | -1.2524 | -1.578 | -2.0553 | -2.1812
9 | 2050 | Winter | Vmag, [p.u.] | 0 | 0 | 0.97992 | 0.98012 | 0.97901 | 0.97955 | 0.97987 | 0.97774 | 0.97938 | 0.97887 | 0.97888 | 0.97836 | 0.9775 | 0.9774 | 0.97129 | 0.97647 | 0.97592 | 0.97585 | 0.97698 | 0.97872 | 0.97889 | 0.97974 | 0.9791 | 0.98149 | 0.98205 | 0.98232
9 | 2050 | Winter | Vang, [º] | 0 | 0 | -4.294 | -4.1678 | -3.4614 | -3.8112 | -3.8413 | -2.8353 | -2.8506 | -2.695 | -2.6054 | -2.4295 | -2.2474 | -2.1825 | -0.6999 | -2.0593 | -2.0081 | -1.9827 | -2.1924 | -2.6008 | -2.8219 | -3.1099 | -3.495 | -4.4984 | -4.8336 | -4.7524
1 | 2050 | Winter | Vmag, [p.u.] | 0 | 1 | bar: 0 to 23
1 | 2050 | Winter | Vang, [º] | 0 | 1 | 0 | 0 | 0 | 0 | 0 | 0 | 0 | 0 | 0 | 0 | 0 | 0 | 0 | 0 | 0 | 0 | 0 | 0 | 0 | 0 | 0 | 0 | 0 | 0
2 | 2050 | Winter | Vmag, [p.u.] | 0 | 1 | 0.98534 | 0.988 | 0.98866 | 0.98809 | 0.98435 | 0.98947 | 0.9916 | 0.98514 | 0.98155 | 0.98022 | 0.97362 | 0.96151 | 0.96086 | 0.9602 | 0.96081 | 0.96453 | 0.97451 | 0.98238 | 0.98621 | 0.9932 | 0.99117 | 0.98658 | 0.98483 | 0.98511
2 | 2050 | Winter | Vang, [º] | 0 | 1 | -7.0006 | -6.4246 | -6.0127 | -5.7766 | -6.9501 | -7.2558 | -7.1537 | -5.4499 | -5.2091 | -5.4204 | -5.0769 | -2.1688 | -1.3682 | -1.1429 | -1.2878 | -3.672 | -4.546 | -4.9126 | -4.8365 | -6.0243 | -6.734 | -6.6245 | -6.3529 | -6.6376
3 | 2050 | Winter | Vmag, [p.u.] | 0 | 1 | 0.98225 | 0.98093 | 0.98055 | 0.98007 | 0.98287 | 0.98298 | 0.9826 | 0.97903 | 0.97755 | 0.97755 | 0.9743 | 0.97442 | 0.97671 | 0.97688 | 0.97633 | 0.9728 | 0.97302 | 0.9766 | 0.97773 | 0.98136 | 0.98244 | 0.98231 | 0.98034 | 0.98081
3 | 2050 | Winter | Vang, [º] | 0 | 1 | -4.6279 | -4.1883 | -3.896 | -3.6859 | -4.5197 | -4.5356 | -4.2465 | -2.3771 | -2.1905 | -2.2844 | -1.9512 | 0.54281 | 0.98144 | 1.0555 | 0.95732 | -0.93113 | -1.6491 | -2.0249 | -2.0826 | -3.4474 | -4.2887 | -4.3402 | -4.0203 | -4.2869
4 | 2050 | Winter | Vmag, [p.u.] | 0 | 1 | 0.97885 | 0.97724 | 0.97706 | 0.97678 | 0.98018 | 0.97952 | 0.97878 | 0.97657 | 0.97561 | 0.97591 | 0.9732 | 0.97604 | 0.97835 | 0.97854 | 0.97797 | 0.97295 | 0.97167 | 0.97457 | 0.97527 | 0.9776 | 0.97891 | 0.97918 | 0.97701 | 0.9772
4 | 2050 | Winter | Vang, [º] | 0 | 1 | -4.7019 | -4.0888 | -3.7871 | -3.5699 | -4.6118 | -4.573 | -4.222 | -2.2491 | -2.0556 | -2.1544 | -1.8211 | 0.70564 | 1.1386 | 1.2087 | 1.1089 | -0.81608 | -1.5184 | -1.8949 | -1.9506 | -3.3841 | -4.305 | -4.3988 | -3.9061 | -4.1845
5 | 2050 | Winter | Vmag, [p.u.] | 0 | 1 | 0.95733 | 0.93941 | 0.93943 | 0.94057 | 0.96488 | 0.95193 | 0.94212 | 0.9454 | 0.94904 | 0.95288 | 0.95579 | 0.97946 | 0.98308 | 0.98403 | 0.98343 | 0.96888 | 0.95194 | 0.94837 | 0.94419 | 0.9382 | 0.94859 | 0.95693 | 0.93995 | 0.93836
5 | 2050 | Winter | Vang, [º] | 0 | 1 | -6.9817 | -3.2014 | -2.7896 | -2.3001 | -7.0505 | -6.4523 | -5.1128 | -0.31259 | 0.27838 | 0.41572 | 1.0084 | 3.8384 | 4.2821 | 4.3488 | 4.2431 | 2.2665 | 1.1949 | 0.43856 | -0.030628 | -3.7658 | -6.0799 | -6.6721 | -2.7411 | -3.4053
6 | 2050 | Winter | Vmag, [p.u.] | 0 | 1 | 0.97835 | 0.97676 | 0.97667 | 0.9764 | 0.97982 | 0.97914 | 0.97838 | 0.97622 | 0.97528 | 0.97553 | 0.97284 | 0.9763 | 0.97857 | 0.97874 | 0.97815 | 0.97264 | 0.97129 | 0.97418 | 0.97494 | 0.97729 | 0.9786 | 0.97887 | 0.97663 | 0.97682
6 | 2050 | Winter | Vang, [º] | 0 | 1 | -4.7148 | -4.1013 | -3.7986 | -3.5814 | -4.6236 | -4.5848 | -4.2339 | -2.2593 | -2.065 | -2.1657 | -1.8315 | 0.71973 | 1.1513 | 1.2205 | 1.1202 | -0.82408 | -1.5282 | -1.9052 | -1.9589 | -3.3923 | -4.3135 | -4.4076 | -3.9171 | -4.1959
7 | 2050 | Winter | Vmag, [p.u.] | 0 | 1 | 0.98269 | 0.98162 | 0.98123 | 0.98078 | 0.9826 | 0.98287 | 0.98281 | 0.97946 | 0.97809 | 0.97801 | 0.97485 | 0.97504 | 0.97739 | 0.97755 | 0.97687 | 0.97323 | 0.97337 | 0.97686 | 0.978 | 0.98175 | 0.98252 | 0.98248 | 0.98132 | 0.98187
7 | 2050 | Winter | Vang, [º] | 0 | 1 | -4.5677 | -4.2773 | -3.985 | -3.7745 | -4.4412 | -4.4593 | -4.1774 | -2.3136 | -2.129 | -2.2188 | -1.8875 | 0.60661 | 1.0431 | 1.1176 | 1.0238 | -0.86279 | -1.5794 | -1.9541 | -2.0137 | -3.383 | -4.2161 | -4.2706 | -4.109 | -4.3757
8 | 2050 | Winter | Vmag, [p.u.] | 0 | 1 | 0.9853 | 1.0102 | 1.0089 | 1.0092 | 0.96975 | 0.97499 | 0.98225 | 0.98262 | 0.98275 | 0.98121 | 0.98012 | 0.98056 | 0.98414 | 0.98446 | 0.98209 | 0.97737 | 0.97636 | 0.97788 | 0.97901 | 0.98496 | 0.97806 | 0.9781 | 1.0141 | 1.016
8 | 2050 | Winter | Vang, [º] | 0 | 1 | -1.7821 | -6.566 | -6.2999 | -6.0414 | -1.7588 | -1.6727 | -1.3043 | 0.59333 | 0.83533 | 0.80352 | 1.1717 | 3.7392 | 4.1725 | 4.2468 | 4.1632 | 2.2286 | 1.4799 | 1.0459 | 0.92238 | -0.48961 | -1.3599 | -1.4219 | -6.0301 | -6.2121
9 | 2050 | Winter | Vmag, [p.u.] | 0 | 1 | 0.98131 | 0.98003 | 0.97966 | 0.97918 | 0.98199 | 0.98198 | 0.98146 | 0.97789 | 0.97629 | 0.97624 | 0.97301 | 0.97333 | 0.97574 | 0.97593 | 0.97537 | 0.97168 | 0.97187 | 0.97544 | 0.97661 | 0.98025 | 0.98135 | 0.98131 | 0.9793 | 0.97977
9 | 2050 | Winter | Vang, [º] | 0 | 1 | -4.6997 | -4.2563 | -3.9631 | -3.7535 | -4.585 | -4.6127 | -4.3379 | -2.469 | -2.2939 | -2.3931 | -2.0582 | 0.45562 | 0.90696 | 0.98214 | 0.88297 | -1.0212 | -1.7416 | -2.1181 | -2.1726 | -3.5361 | -4.3761 | -4.4172 | -4.102 | -4.3692
1 | 2050 | Winter | Vmag, [p.u.] | 0 | 2 | bar: 0 to 23
1 | 2050 | Winter | Vang, [º] | 0 | 2 | 0 | 0 | 0 | 0 | 0 | 0 | 0 | 0 | 0 | 0 | 0 | 0 | 0 | 0 | 0 | 0 | 0 | 0 | 0 | 0 | 0 | 0 | 0 | 0
2 | 2050 | Winter | Vmag, [p.u.] | 0 | 2 | 0.98704 | 0.98572 | 0.99152 | 0.99105 | 0.98742 | 0.98961 | 0.9917 | 0.98213 | 0.97296 | 0.96683 | 0.96003 | 0.96006 | 0.95879 | 0.95804 | 0.95702 | 0.95792 | 0.96329 | 0.97848 | 0.98203 | 0.98428 | 0.992 | 0.99391 | 0.99229 | 0.98829
2 | 2050 | Winter | Vang, [º] | 0 | 2 | -6.9236 | -6.9182 | -6.1452 | -5.8652 | -5.7079 | -5.9278 | -5.6663 | -3.7735 | -3.6542 | -3.8246 | -1.1069 | -1.2762 | -1.4289 | -0.9843 | -0.87665 | -2.697 | -3.2942 | -4.4515 | -4.6856 | -5.5676 | -6.7965 | -6.7776 | -7.1454 | -6.2526
3 | 2050 | Winter | Vmag, [p.u.] | 0 | 2 | 0.98204 | 0.98198 | 0.98121 | 0.98079 | 0.98012 | 0.98098 | 0.98046 | 0.97443 | 0.97139 | 0.97088 | 0.97547 | 0.97598 | 0.97577 | 0.9766 | 0.9763 | 0.97236 | 0.97089 | 0.97497 | 0.97686 | 0.97921 | 0.9826 | 0.98292 | 0.9833 | 0.98113
3 | 2050 | Winter | Vang, [º] | 0 | 2 | -4.8263 | -4.9012 | -4.2038 | -3.9319 | -3.6626 | -3.8843 | -3.4684 | -1.5192 | -1.1905 | -1.1915 | 1.1614 | 1.0406 | 0.8552 | 1.1041 | 1.1213 | -0.41545 | -0.85315 | -1.7618 | -1.9751 | -2.8375 | -4.2415 | -4.39 | -4.7154 | -4.0318
4 | 2050 | Winter | Vmag, [p.u.] | 0 | 2 | 0.97799 | 0.97792 | 0.97736 | 0.97715 | 0.97684 | 0.9772 | 0.97639 | 0.97164 | 0.96954 | 0.96976 | 0.97714 | 0.97768 | 0.9774 | 0.97823 | 0.97788 | 0.97246 | 0.97019 | 0.97296 | 0.97435 | 0.97587 | 0.97894 | 0.9794 | 0.97992 | 0.97801
4 | 2050 | Winter | Vang, [º] | 0 | 2 | -4.7741 | -4.8672 | -4.116 | -3.8296 | -3.5474 | -3.9096 | -3.44 | -1.3913 | -1.0535 | -1.0632 | 1.324 | 1.2003 | 1.0118 | 1.2574 | 1.2735 | -0.29738 | -0.72441 | -1.6299 | -1.84 | -2.7205 | -4.2423 | -4.4099 | -4.7632 | -3.9142
5 | 2050 | Winter | Vmag, [p.u.] | 0 | 2 | 0.93809 | 0.93946 | 0.93698 | 0.93795 | 0.94043 | 0.94652 | 0.93843 | 0.93869 | 0.94493 | 0.95297 | 0.9811 | 0.9823 | 0.98213 | 0.98365 | 0.9833 | 0.96898 | 0.95794 | 0.94678 | 0.94255 | 0.93713 | 0.94588 | 0.94953 | 0.95453 | 0.94266
5 | 2050 | Winter | Vang, [º] | 0 | 2 | -5.3456 | -5.8144 | -3.8397 | -3.0872 | -2.2851 | -5.7392 | -4.3436 | 0.43356 | 1.434 | 1.7979 | 4.4447 | 4.3356 | 4.1562 | 4.4009 | 4.4121 | 2.8351 | 2.2525 | 0.73687 | 0.088768 | -1.6211 | -5.767 | -6.1944 | -6.7745 | -2.4921
6 | 2050 | Winter | Vmag, [p.u.] | 0 | 2 | 0.97763 | 0.97757 | 0.977 | 0.97679 | 0.97647 | 0.97682 | 0.97597 | 0.97126 | 0.96919 | 0.96937 | 0.9774 | 0.97793 | 0.97761 | 0.97842 | 0.97806 | 0.97215 | 0.96986 | 0.97259 | 0.97404 | 0.97552 | 0.97862 | 0.97908 | 0.97953 | 0.97763
6 | 2050 | Winter | Vang, [º] | 0 | 2 | -4.786 | -4.8791 | -4.1279 | -3.8418 | -3.5599 | -3.9227 | -3.4534 | -1.4028 | -1.0636 | -1.0747 | 1.3386 | 1.2142 | 1.0243 | 1.2689 | 1.2846 | -0.30578 | -0.73399 | -1.6409 | -1.8485 | -2.7296 | -4.2512 | -4.419 | -4.7749 | -3.9262
7 | 2050 | Winter | Vmag, [p.u.] | 0 | 2 | 0.98297 | 0.98299 | 0.98198 | 0.98155 | 0.98088 | 0.98191 | 0.98155 | 0.97555 | 0.97233 | 0.97176 | 0.97612 | 0.97665 | 0.9765 | 0.97741 | 0.97714 | 0.97331 | 0.97183 | 0.9757 | 0.97776 | 0.9806 | 0.98265 | 0.98261 | 0.98292 | 0.98154
7 | 2050 | Winter | Vang, [º] | 0 | 2 | -4.9174 | -4.9921 | -4.2945 | -4.0231 | -3.7534 | -3.8415 | -3.4321 | -1.4838 | -1.1441 | -1.1405 | 1.2229 | 1.1021 | 0.91458 | 1.1606 | 1.1764 | -0.36542 | -0.80438 | -1.7077 | -1.9305 | -2.8224 | -4.1705 | -4.3123 | -4.6369 | -4.118
8 | 2050 | Winter | Vmag, [p.u.] | 0 | 2 | 1.0151 | 1.0166 | 1.0106 | 1.0094 | 1.0089 | 0.99452 | 0.99789 | 0.99332 | 0.98537 | 0.98314 | 0.9821 | 0.98303 | 0.98406 | 0.98634 | 0.9866 | 0.98533 | 0.98417 | 0.98431 | 0.99117 | 1.0073 | 0.97655 | 0.9687 | 0.96709 | 1.0038
8 | 2050 | Winter | Vang, [º] | 0 | 2 | -6.9862 | -6.9608 | -6.5525 | -6.3075 | -6.0205 | -1.1469 | -0.80446 | 1.1542 | 1.7041 | 1.8087 | 4.3112 | 4.2007 | 4.0078 | 4.2381 | 4.2417 | 2.6198 | 2.1334 | 1.1871 | 0.80491 | -0.6358 | -1.4072 | -1.7156 | -2.0884 | -6.6735
9 | 2050 | Winter | Vmag, [p.u.] | 0 | 2 | 0.98112 | 0.9811 | 0.98033 | 0.9799 | 0.97922 | 0.98009 | 0.97956 | 0.97356 | 0.97043 | 0.96983 | 0.97454 | 0.97502 | 0.97473 | 0.97564 | 0.97533 | 0.97133 | 0.96983 | 0.97387 | 0.97577 | 0.9781 | 0.98151 | 0.98183 | 0.98222 | 0.9801
9 | 2050 | Winter | Vang, [º] | 0 | 2 | -4.8959 | -4.9668 | -4.27 | -3.9988 | -3.7302 | -3.9514 | -3.5372 | -1.5841 | -1.2647 | -1.2746 | 1.0902 | 0.9657 | 0.7732 | 1.0303 | 1.0471 | -0.49694 | -0.93731 | -1.8502 | -2.0613 | -2.9267 | -4.3284 | -4.4763 | -4.801 | -4.1132
1 | 2050 | Winter | Vmag, [p.u.] | Expected | - | bar: 0 to 23
1 | 2050 | Winter | Vang, [º] | Expected | - | bar: 0 to 23
2 | 2050 | Winter | Vmag, [p.u.] | Expected | - | 0.98177 | 0.98291 | 0.98285 | 0.98518 | 0.98481 | 0.98425 | 0.99062 | 0.98776 | 0.98445 | 0.98219 | 0.97851 | 0.97632 | 0.96653 | 0.97464 | 0.97413 | 0.97461 | 0.97903 | 0.98514 | 0.9871 | 0.99083 | 0.98643 | 0.99186 | 0.99303 | 0.99248
2 | 2050 | Winter | Vang, [º] | Expected | - | 0.99248 | 0.99248 | 0.99248 | 0.99248 | 0.99248 | 0.99248 | 0.99248 | 0.99248 | 0.99248 | 0.99248 | 0.99248 | 0.99248 | 0.99248 | 0.99248 | 0.99248 | 0.99248 | 0.99248 | 0.99248 | 0.99248 | 0.99248 | 0.99248 | 0.99248 | 0.99248 | 0.99248
3 | 2050 | Winter | Vmag, [p.u.] | Expected | - | 0.98109 | 0.98105 | 0.98009 | 0.98034 | 0.98087 | 0.9795 | 0.98068 | 0.97913 | 0.97851 | 0.97807 | 0.97765 | 0.97767 | 0.97359 | 0.97745 | 0.97694 | 0.97579 | 0.97641 | 0.97878 | 0.97933 | 0.98079 | 0.98094 | 0.98263 | 0.98279 | 0.98264
3 | 2050 | Winter | Vang, [º] | Expected | - | 0.98264 | 0.98264 | 0.98264 | 0.98264 | 0.98264 | 0.98264 | 0.98264 | 0.98264 | 0.98264 | 0.98264 | 0.98264 | 0.98264 | 0.98264 | 0.98264 | 0.98264 | 0.98264 | 0.98264 | 0.98264 | 0.98264 | 0.98264 | 0.98264 | 0.98264 | 0.98264 | 0.98264
4 | 2050 | Winter | Vmag, [p.u.] | Expected | - | 0.97714 | 0.97715 | 0.97689 | 0.97645 | 0.97717 | 0.97588 | 0.97742 | 0.97677 | 0.9766 | 0.97649 | 0.97673 | 0.97729 | 0.97468 | 0.97722 | 0.97663 | 0.97488 | 0.97493 | 0.97681 | 0.97691 | 0.97787 | 0.97743 | 0.9789 | 0.97913 | 0.97918
4 | 2050 | Winter | Vang, [º] | Expected | - | 0.97918 | 0.97918 | 0.97918 | 0.97918 | 0.97918 | 0.97918 | 0.97918 | 0.97918 | 0.97918 | 0.97918 | 0.97918 | 0.97918 | 0.97918 | 0.97918 | 0.97918 | 0.97918 | 0.97918 | 0.97918 | 0.97918 | 0.97918 | 0.97918 | 0.97918 | 0.97918 | 0.97918
5 | 2050 | Winter | Vmag, [p.u.] | Expected | - | 0.94105 | 0.94182 | 0.9411 | 0.93818 | 0.94366 | 0.9391 | 0.94247 | 0.9472 | 0.95105 | 0.95431 | 0.96022 | 0.96521 | 0.97335 | 0.96701 | 0.96594 | 0.95969 | 0.95405 | 0.95086 | 0.94688 | 0.94427 | 0.94106 | 0.94594 | 0.94819 | 0.95017
5 | 2050 | Winter | Vang, [º] | Expected | - | 0.95017 | 0.95017 | 0.95017 | 0.95017 | 0.95017 | 0.95017 | 0.95017 | 0.95017 | 0.95017 | 0.95017 | 0.95017 | 0.95017 | 0.95017 | 0.95017 | 0.95017 | 0.95017 | 0.95017 | 0.95017 | 0.95017 | 0.95017 | 0.95017 | 0.95017 | 0.95017 | 0.95017
6 | 2050 | Winter | Vmag, [p.u.] | Expected | - | 0.97677 | 0.97681 | 0.97657 | 0.97613 | 0.97685 | 0.97555 | 0.97703 | 0.97642 | 0.97626 | 0.97613 | 0.97647 | 0.97713 | 0.97488 | 0.97706 | 0.97646 | 0.97457 | 0.97459 | 0.97645 | 0.97654 | 0.9775 | 0.97705 | 0.97852 | 0.97869 | 0.97876
6 | 2050 | Winter | Vang, [º] | Expected | - | 0.97876 | 0.97876 | 0.97876 | 0.97876 | 0.97876 | 0.97876 | 0.97876 | 0.97876 | 0.97876 | 0.97876 | 0.97876 | 0.97876 | 0.97876 | 0.97876 | 0.97876 | 0.97876 | 0.97876 | 0.97876 | 0.97876 | 0.97876 | 0.97876 | 0.97876 | 0.97876 | 0.97876
7 | 2050 | Winter | Vmag, [p.u.] | Expected | - | 0.98253 | 0.98245 | 0.98103 | 0.98177 | 0.98202 | 0.98079 | 0.98094 | 0.97914 | 0.97861 | 0.9782 | 0.97787 | 0.97784 | 0.97371 | 0.97765 | 0.97717 | 0.97619 | 0.97675 | 0.97887 | 0.97955 | 0.98081 | 0.98188 | 0.98274 | 0.9827 | 0.98248
7 | 2050 | Winter | Vang, [º] | Expected | - | 0.98248 | 0.98248 | 0.98248 | 0.98248 | 0.98248 | 0.98248 | 0.98248 | 0.98248 | 0.98248 | 0.98248 | 0.98248 | 0.98248 | 0.98248 | 0.98248 | 0.98248 | 0.98248 | 0.98248 | 0.98248 | 0.98248 | 0.98248 | 0.98248 | 0.98248 | 0.98248 | 0.98248
8 | 2050 | Winter | Vmag, [p.u.] | Expected | - | 1.0185 | 1.016 | 1.0138 | 1.0174 | 1.0063 | 1.0081 | 0.98065 | 0.97366 | 0.97451 | 0.97489 | 0.97588 | 0.97502 | 0.96958 | 0.97562 | 0.97577 | 0.97767 | 0.97715 | 0.97497 | 0.9783 | 0.97678 | 0.99956 | 0.97941 | 0.97698 | 0.97762
8 | 2050 | Winter | Vang, [º] | Expected | - | 0.97762 | 0.97762 | 0.97762 | 0.97762 | 0.97762 | 0.97762 | 0.97762 | 0.97762 | 0.97762 | 0.97762 | 0.97762 | 0.97762 | 0.97762 | 0.97762 | 0.97762 | 0.97762 | 0.97762 | 0.97762 | 0.97762 | 0.97762 | 0.97762 | 0.97762 | 0.97762 | 0.97762
9 | 2050 | Winter | Vmag, [p.u.] | Expected | - | 0.98029 | 0.98025 | 0.97929 | 0.97955 | 0.98008 | 0.97868 | 0.9797 | 0.97797 | 0.9773 | 0.97684 | 0.97644 | 0.97648 | 0.97241 | 0.97627 | 0.97576 | 0.97461 | 0.97523 | 0.97756 | 0.97812 | 0.97957 | 0.97977 | 0.98151 | 0.98168 | 0.98164
9 | 2050 | Winter | Vang, [º] | Expected | - | 0.98164 | 0.98164 | 0.98164 | 0.98164 | 0.98164 | 0.98164 | 0.98164 | 0.98164 | 0.98164 | 0.98164 | 0.98164 | 0.98164 | 0.98164 | 0.98164 | 0.98164 | 0.98164 | 0.98164 | 0.98164 | 0.98164 | 0.98164 | 0.98164 | 0.98164 | 0.98164 | 0.98164
1 | 2050 | Summer | Vmag, [p.u.] | 0 | 0 | bar: 0 to 23
1 | 2050 | Summer | Vang, [º] | 0 | 0 | 0 | 0 | 0 | 0 | 0 | 0 | 0 | 0 | 0 | 0 | 0 | 0 | 0 | 0 | 0 | 0 | 0 | 0 | 0 | 0 | 0 | 0 | 0 | 0
2 | 2050 | Summer | Vmag, [p.u.] | 0 | 0 | 0.96879 | 0.98596 | 0.98964 | 0.99935 | 0.97754 | 0.9697 | 0.96938 | 0.97805 | 0.98356 | 0.97604 | 0.96702 | 0.97447 | 0.97133 | 0.97173 | 0.97707 | 0.96682 | 0.96815 | 0.96911 | 0.96975 | 0.97283 | 0.97653 | 0.97518 | 0.97954 | 0.98413
2 | 2050 | Summer | Vang, [º] | 0 | 0 | -7.131 | -5.9402 | -6.6682 | -6.123 | -5.4806 | -5.0703 | -5.3319 | -4.6393 | -4.8914 | -4.918 | -4.2563 | -4.7692 | -4.8482 | -4.796 | -4.6086 | -4.4912 | -4.6217 | -4.7782 | -4.973 | -5.8834 | -7.4075 | -7.3976 | -6.8917 | -6.4801
3 | 2050 | Summer | Vmag, [p.u.] | 0 | 0 | 0.9794 | 0.97906 | 0.98328 | 0.9826 | 0.97784 | 0.97528 | 0.97475 | 0.97323 | 0.97464 | 0.97375 | 0.9699 | 0.97275 | 0.97252 | 0.97242 | 0.9725 | 0.97063 | 0.97133 | 0.97216 | 0.97328 | 0.97613 | 0.97974 | 0.97959 | 0.97913 | 0.97929
3 | 2050 | Summer | Vang, [º] | 0 | 0 | -4.9103 | -3.8327 | -4.7486 | -4.3252 | -3.415 | -2.9315 | -2.6929 | -1.8615 | -1.9871 | -1.9473 | -1.5072 | -1.7533 | -1.7732 | -1.7533 | -1.7047 | -1.6249 | -1.753 | -1.9589 | -2.3711 | -3.1491 | -4.5625 | -4.7299 | -4.3777 | -4.2168
4 | 2050 | Summer | Vmag, [p.u.] | 0 | 0 | 0.97559 | 0.97541 | 0.98112 | 0.97948 | 0.97443 | 0.97225 | 0.97171 | 0.97051 | 0.97261 | 0.97179 | 0.96826 | 0.97122 | 0.97094 | 0.97086 | 0.97113 | 0.96886 | 0.96932 | 0.96986 | 0.97054 | 0.97301 | 0.97579 | 0.97561 | 0.97537 | 0.97553
4 | 2050 | Summer | Vang, [º] | 0 | 0 | -4.9207 | -3.7299 | -4.8718 | -4.3984 | -3.3056 | -2.8053 | -2.5623 | -1.7301 | -1.8509 | -1.8074 | -1.3631 | -1.6125 | -1.6302 | -1.6106 | -1.5647 | -1.4799 | -1.6084 | -1.8161 | -2.2364 | -3.0271 | -4.5282 | -4.7111 | -4.2834 | -4.1193
5 | 2050 | Summer | Vmag, [p.u.] | 0 | 0 | 0.94326 | 0.93719 | 0.97297 | 0.95805 | 0.93709 | 0.93964 | 0.93828 | 0.93989 | 0.94827 | 0.94795 | 0.94765 | 0.95183 | 0.9509 | 0.95116 | 0.9537 | 0.94751 | 0.94553 | 0.94249 | 0.93949 | 0.93717 | 0.93693 | 0.9391 | 0.93672 | 0.93709
5 | 2050 | Summer | Vang, [º] | 0 | 0 | -6.5164 | -2.9597 | -7.5149 | -6.7595 | -2.3167 | -1.2228 | -0.8551 | 0.14113 | 0.51864 | 0.70428 | 1.3766 | 1.1617 | 1.1548 | 1.1828 | 1.2696 | 1.235 | 0.95369 | 0.48889 | -0.2942 | -1.5729 | -5.4874 | -5.9721 | -3.6974 | -3.5245
6 | 2050 | Summer | Vmag, [p.u.] | 0 | 0 | 0.97517 | 0.975 | 0.98075 | 0.97909 | 0.97405 | 0.97187 | 0.97131 | 0.97012 | 0.97223 | 0.9714 | 0.96789 | 0.97083 | 0.97056 | 0.97047 | 0.97075 | 0.96847 | 0.96893 | 0.9695 | 0.97013 | 0.9726 | 0.97541 | 0.97522 | 0.97493 | 0.97512
6 | 2050 | Summer | Vang, [º] | 0 | 0 | -4.9307 | -3.74 | -4.8819 | -4.4084 | -3.3151 | -2.8149 | -2.5719 | -1.7387 | -1.8591 | -1.8161 | -1.3712 | -1.6206 | -1.6384 | -1.6189 | -1.5727 | -1.4881 | -1.6168 | -1.8245 | -2.2448 | -3.0355 | -4.5361 | -4.719 | -4.2936 | -4.1294
7 | 2050 | Summer | Vmag, [p.u.] | 0 | 0 | 0.98104 | 0.97987 | 0.98164 | 0.98136 | 0.97896 | 0.97666 | 0.9766 | 0.97391 | 0.97415 | 0.97441 | 0.971 | 0.97316 | 0.97347 | 0.97329 | 0.97232 | 0.97203 | 0.97282 | 0.97377 | 0.97514 | 0.97805 | 0.98165 | 0.98151 | 0.98053 | 0.98031
7 | 2050 | Summer | Vang, [º] | 0 | 0 | -4.994 | -3.9248 | -4.67 | -4.2461 | -3.5087 | -3.0244 | -2.7523 | -1.8079 | -1.9031 | -1.8904 | -1.4673 | -1.6867 | -1.7254 | -1.7021 | -1.6227 | -1.5997 | -1.7343 | -1.9521 | -2.3921 | -3.2001 | -4.6009 | -4.7756 | -4.4691 | -4.3112
8 | 2050 | Summer | Vmag, [p.u.] | 0 | 0 | 1.025 | 1.0088 | 0.94191 | 0.94497 | 1.0136 | 1.0159 | 1.0219 | 0.9821 | 0.95593 | 0.98101 | 0.98827 | 0.97405 | 0.98626 | 0.98425 | 0.9614 | 0.99597 | 0.99938 | 1.0047 | 1.0144 | 1.0225 | 1.0242 | 1.025 | 1.02 | 1.0119
8 | 2050 | Summer | Vang, [º] | 0 | 0 | -5.9534 | -6.1825 | -3.7124 | -2.746 | -5.434 | -4.5962 | -2.6356 | 1.0147 | 0.72449 | 1.0373 | 1.3241 | 1.3208 | 1.1754 | 1.2331 | 1.2944 | 0.98246 | 0.7014 | 0.20268 | -0.95449 | -2.7209 | -3.7156 | -4.1267 | -5.9683 | -6.3777
9 | 2050 | Summer | Vmag, [p.u.] | 0 | 0 | 0.9786 | 0.97827 | 0.98266 | 0.982 | 0.97722 | 0.97464 | 0.97401 | 0.97224 | 0.97346 | 0.97244 | 0.96863 | 0.97145 | 0.97121 | 0.97111 | 0.97119 | 0.96939 | 0.97012 | 0.97095 | 0.97208 | 0.97493 | 0.97857 | 0.97843 | 0.97797 | 0.97823
9 | 2050 | Summer | Vang, [º] | 0 | 0 | -4.9685 | -3.8899 | -4.8044 | -4.3823 | -3.4746 | -2.9925 | -2.7607 | -1.9311 | -2.0685 | -2.0389 | -1.5948 | -1.8446 | -1.8647 | -1.8453 | -1.7963 | -1.7094 | -1.8349 | -2.0404 | -2.4518 | -3.2288 | -4.6399 | -4.8065 | -4.4537 | -4.283
1 | 2050 | Summer | Vmag, [p.u.] | 0 | 1 | bar: 0 to 23
1 | 2050 | Summer | Vang, [º] | 0 | 1 | 0 | 0 | 0 | 0 | 0 | 0 | 0 | 0 | 0 | 0 | 0 | 0 | 0 | 0 | 0 | 0 | 0 | 0 | 0 | 0 | 0 | 0 | 0 | 0
2 | 2050 | Summer | Vmag, [p.u.] | 0 | 1 | 0.98804 | 0.9908 | 0.99228 | 0.99265 | 0.9905 | 0.98937 | 0.97934 | 0.97314 | 0.97032 | 0.96789 | 0.95758 | 0.96157 | 0.96181 | 0.95697 | 0.94861 | 0.94796 | 0.9529 | 0.96422 | 0.97542 | 0.98514 | 0.97836 | 0.97991 | 0.98089 | 0.98245
2 | 2050 | Summer | Vang, [º] | 0 | 1 | -6.8035 | -6.3986 | -6.1015 | -5.8401 | -5.5516 | -5.2282 | -5.7772 | -4.4665 | -4.476 | -4.4045 | -3.4635 | -4.1079 | -4.1131 | -3.3614 | -1.8867 | -1.8792 | -2.5101 | -3.3465 | -3.8503 | -5.2808 | -5.8055 | -6.2529 | -6.9236 | -6.458
3 | 2050 | Summer | Vmag, [p.u.] | 0 | 1 | 0.98065 | 0.98043 | 0.98004 | 0.97946 | 0.97872 | 0.97795 | 0.97774 | 0.97287 | 0.97137 | 0.97026 | 0.96727 | 0.96839 | 0.96874 | 0.96802 | 0.96834 | 0.9679 | 0.96643 | 0.967 | 0.97101 | 0.97689 | 0.97714 | 0.97826 | 0.97951 | 0.97942
3 | 2050 | Summer | Vang, [º] | 0 | 1 | -4.7903 | -4.4975 | -4.2754 | -4.0428 | -3.7342 | -3.4387 | -3.4399 | -2.0553 | -1.8467 | -1.7054 | -0.90729 | -1.3372 | -1.333 | -0.8189 | 0.085611 | 0.051514 | -0.44344 | -1.1531 | -1.7372 | -3.1494 | -3.584 | -3.9377 | -4.5146 | -4.3027
4 | 2050 | Summer | Vmag, [p.u.] | 0 | 1 | 0.9765 | 0.97629 | 0.97598 | 0.97551 | 0.97502 | 0.9744 | 0.97364 | 0.96997 | 0.96895 | 0.96819 | 0.9662 | 0.96719 | 0.9676 | 0.96718 | 0.96815 | 0.96748 | 0.96527 | 0.96494 | 0.96815 | 0.97286 | 0.97374 | 0.97464 | 0.97564 | 0.97553
4 | 2050 | Summer | Vang, [º] | 0 | 1 | -4.7411 | -4.4266 | -4.1937 | -3.9488 | -3.6254 | -3.3231 | -3.3762 | -1.9207 | -1.7065 | -1.5641 | -0.76608 | -1.1964 | -1.1925 | -0.68003 | 0.21823 | 0.18877 | -0.2997 | -1.0079 | -1.6002 | -3.0716 | -3.4665 | -3.8318 | -4.4295 | -4.2159
5 | 2050 | Summer | Vmag, [p.u.] | 0 | 1 | 0.93777 | 0.93644 | 0.93581 | 0.93563 | 0.93629 | 0.93706 | 0.9342 | 0.93663 | 0.93988 | 0.94259 | 0.95013 | 0.9502 | 0.95143 | 0.95406 | 0.96225 | 0.95896 | 0.95001 | 0.94031 | 0.93602 | 0.93281 | 0.93752 | 0.93594 | 0.93594 | 0.93582
5 | 2050 | Summer | Vang, [º] | 0 | 1 | -5.4149 | -4.6478 | -4.209 | -3.6234 | -2.8626 | -2.2543 | -3.724 | -0.12063 | 0.51593 | 0.92093 | 2.162 | 1.7094 | 1.7435 | 2.3459 | 3.3723 | 3.2996 | 2.6331 | 1.493 | 0.30089 | -3.1602 | -2.3009 | -3.1801 | -4.2954 | -4.1109
6 | 2050 | Summer | Vmag, [p.u.] | 0 | 1 | 0.9761 | 0.97589 | 0.9756 | 0.97512 | 0.97465 | 0.974 | 0.97324 | 0.96959 | 0.96857 | 0.96779 | 0.96586 | 0.96683 | 0.96723 | 0.96683 | 0.96785 | 0.96718 | 0.96493 | 0.96457 | 0.96776 | 0.97247 | 0.97334 | 0.9743 | 0.97528 | 0.97519
6 | 2050 | Summer | Vang, [º] | 0 | 1 | -4.7513 | -4.4367 | -4.2035 | -3.9586 | -3.6352 | -3.3332 | -3.3862 | -1.9293 | -1.7149 | -1.5727 | -0.77317 | -1.2037 | -1.1999 | -0.68679 | 0.21283 | 0.18284 | -0.30668 | -1.0161 | -1.6086 | -3.0801 | -3.4751 | -3.8397 | -4.4392 | -4.2257
7 | 2050 | Summer | Vmag, [p.u.] | 0 | 1 | 0.98157 | 0.98127 | 0.98087 | 0.98029 | 0.97958 | 0.97887 | 0.97964 | 0.97468 | 0.973 | 0.97177 | 0.96864 | 0.96967 | 0.96999 | 0.96936 | 0.96956 | 0.96932 | 0.96795 | 0.96865 | 0.97278 | 0.97869 | 0.97848 | 0.97951 | 0.98078 | 0.98058
7 | 2050 | Summer | Vang, [º] | 0 | 1 | -4.8871 | -4.5937 | -4.3714 | -4.1377 | -3.8286 | -3.5333 | -3.4682 | -2.0713 | -1.8411 | -1.6882 | -0.87829 | -1.3037 | -1.2979 | -0.78696 | 0.12277 | 0.079803 | -0.42283 | -1.1446 | -1.7437 | -3.1627 | -3.6735 | -4.0281 | -4.6048 | -4.3949
8 | 2050 | Summer | Vmag, [p.u.] | 0 | 1 | 1.0106 | 1.009 | 1.0084 | 1.0086 | 1.0087 | 1.0087 | 1.0191 | 1.0122 | 1.0043 | 0.99878 | 0.99125 | 0.99051 | 0.99021 | 0.9907 | 0.98981 | 0.99246 | 0.99375 | 0.99848 | 1.0074 | 1.0153 | 1.018 | 1.0176 | 1.019 | 1.0162
8 | 2050 | Summer | Vang, [º] | 0 | 1 | -7.1653 | -6.938 | -6.7226 | -6.452 | -6.0958 | -5.7364 | -2.241 | -0.50299 | 0.29521 | 0.73174 | 1.8068 | 1.4434 | 1.477 | 1.9707 | 2.9481 | 2.7926 | 2.1359 | 1.1212 | 0.11423 | -1.5264 | -5.1788 | -5.6719 | -6.2246 | -6.2219
9 | 2050 | Summer | Vmag, [p.u.] | 0 | 1 | 0.97969 | 0.97961 | 0.97927 | 0.97868 | 0.97795 | 0.97723 | 0.97696 | 0.97184 | 0.97021 | 0.96905 | 0.96613 | 0.96713 | 0.96747 | 0.96686 | 0.96731 | 0.96688 | 0.96537 | 0.9659 | 0.96992 | 0.97581 | 0.97606 | 0.97719 | 0.97836 | 0.97854
9 | 2050 | Summer | Vang, [º] | 0 | 1 | -4.8473 | -4.5608 | -4.3392 | -4.107 | -3.799 | -3.4986 | -3.5048 | -2.1251 | -1.9232 | -1.7868 | -0.98276 | -1.4242 | -1.421 | -0.89587 | 0.021832 | -0.011201 | -0.51006 | -1.2235 | -1.8067 | -3.2177 | -3.6526 | -4.0055 | -4.59 | -4.3769
1 | 2050 | Summer | Vmag, [p.u.] | 0 | 2 | bar: 0 to 23
1 | 2050 | Summer | Vang, [º] | 0 | 2 | 0 | 0 | 0 | 0 | 0 | 0 | 0 | 0 | 0 | 0 | 0 | 0 | 0 | 0 | 0 | 0 | 0 | 0 | 0 | 0 | 0 | 0 | 0 | 0
2 | 2050 | Summer | Vmag, [p.u.] | 0 | 2 | 0.98757 | 0.99224 | 0.99416 | 0.99543 | 0.99243 | 0.98867 | 0.97781 | 0.96951 | 0.95435 | 0.95064 | 0.94835 | 0.94758 | 0.94673 | 0.94546 | 0.94236 | 0.94178 | 0.9425 | 0.94787 | 0.96552 | 0.97909 | 0.97736 | 0.97816 | 0.97933 | 0.97519
2 | 2050 | Summer | Vang, [º] | 0 | 2 | -6.2546 | -6.3395 | -5.6523 | -5.4761 | -5.2751 | -5.0451 | -5.0412 | -3.2614 | -2.7336 | -2.6793 | -2.3854 | -0.50614 | -0.49454 | 0.016183 | -0.92936 | -0.86614 | -1.2048 | -2.0798 | -3.062 | -4.5566 | -5.7069 | -6.2023 | -6.6203 | -6.7166
3 | 2050 | Summer | Vmag, [p.u.] | 0 | 2 | 0.97957 | 0.9797 | 0.97895 | 0.9787 | 0.97811 | 0.97733 | 0.9765 | 0.96859 | 0.9657 | 0.96706 | 0.96815 | 0.97305 | 0.97323 | 0.97439 | 0.97084 | 0.97047 | 0.96885 | 0.96636 | 0.96727 | 0.97494 | 0.97757 | 0.97837 | 0.97901 | 0.9787
3 | 2050 | Summer | Vang, [º] | 0 | 2 | -4.2697 | -4.5387 | -3.9185 | -3.8 | -3.5465 | -3.2673 | -3.0574 | -1.2619 | -0.59706 | -0.4738 | -0.22977 | 1.3958 | 1.3455 | 1.6199 | 0.63897 | 0.65087 | 0.39912 | -0.19858 | -1.039 | -2.5092 | -3.4731 | -3.8466 | -4.181 | -4.6003
4 | 2050 | Summer | Vmag, [p.u.] | 0 | 2 | 0.97561 | 0.97555 | 0.97504 | 0.97483 | 0.97443 | 0.97386 | 0.97342 | 0.96593 | 0.96412 | 0.96597 | 0.96753 | 0.97448 | 0.97465 | 0.97587 | 0.9709 | 0.97045 | 0.96841 | 0.96518 | 0.96494 | 0.97131 | 0.97427 | 0.97492 | 0.97547 | 0.97463
4 | 2050 | Summer | Vang, [º] | 0 | 2 | -4.185 | -4.486 | -3.8217 | -3.6978 | -3.435 | -3.1484 | -2.9307 | -1.1199 | -0.45081 | -0.333 | -0.093342 | 1.5593 | 1.5058 | 1.7767 | 0.76829 | 0.78204 | 0.53716 | -0.053665 | -0.89073 | -2.3978 | -3.3524 | -3.7315 | -4.0724 | -4.5715
5 | 2050 | Summer | Vmag, [p.u.] | 0 | 2 | 0.93587 | 0.93641 | 0.93515 | 0.93527 | 0.93584 | 0.93677 | 0.93961 | 0.93472 | 0.94333 | 0.95016 | 0.95641 | 0.97855 | 0.9791 | 0.98163 | 0.96786 | 0.96643 | 0.95981 | 0.94903 | 0.93642 | 0.93195 | 0.93764 | 0.93744 | 0.93763 | 0.93826
5 | 2050 | Summer | Vang, [º] | 0 | 2 | -4.0794 | -5.1916 | -3.4799 | -3.1698 | -2.619 | -2.0328 | -1.3639 | 0.8963 | 2.2646 | 2.5973 | 2.9747 | 4.702 | 4.6567 | 4.9168 | 3.9577 | 3.9542 | 3.6382 | 2.8315 | 1.3336 | -1.7162 | -2.226 | -2.7722 | -3.1745 | -5.6512
6 | 2050 | Summer | Vmag, [p.u.] | 0 | 2 | 0.97525 | 0.9752 | 0.9747 | 0.97447 | 0.97409 | 0.97351 | 0.97306 | 0.9656 | 0.9638 | 0.96564 | 0.96722 | 0.97469 | 0.97483 | 0.97605 | 0.97063 | 0.9702 | 0.96814 | 0.96488 | 0.96465 | 0.97101 | 0.97395 | 0.97458 | 0.97509 | 0.97426
6 | 2050 | Summer | Vang, [º] | 0 | 2 | -4.1959 | -4.4968 | -3.8325 | -3.7087 | -3.446 | -3.1597 | -2.9422 | -1.1295 | -0.45905 | -0.34162 | -0.10092 | 1.5728 | 1.5181 | 1.7884 | 0.762 | 0.7755 | 0.53007 | -0.061725 | -0.89838 | -2.4059 | -3.3607 | -3.7399 | -4.083 | -4.5821
7 | 2050 | Summer | Vmag, [p.u.] | 0 | 2 | 0.98053 | 0.98063 | 0.97984 | 0.97959 | 0.97903 | 0.97832 | 0.97766 | 0.97046 | 0.96739 | 0.96863 | 0.96964 | 0.97435 | 0.97456 | 0.97561 | 0.97236 | 0.97199 | 0.97043 | 0.96801 | 0.96904 | 0.97685 | 0.9787 | 0.97949 | 0.98015 | 0.98037
7 | 2050 | Summer | Vang, [º] | 0 | 2 | -4.3643 | -4.6267 | -4.013 | -3.8947 | -3.6412 | -3.3628 | -3.154 | -1.2774 | -0.59032 | -0.45664 | -0.20643 | 1.4308 | 1.3803 | 1.6585 | 0.66399 | 0.67505 | 0.41819 | -0.18718 | -1.0435 | -2.5439 | -3.5644 | -3.9372 | -4.2718 | -4.6741
8 | 2050 | Summer | Vmag, [p.u.] | 0 | 2 | 1.0123 | 1.0158 | 1.0098 | 1.0094 | 1.0094 | 1.0093 | 1.0111 | 1.0064 | 0.99725 | 0.99509 | 0.99378 | 0.99323 | 0.9936 | 0.99384 | 0.99551 | 0.99591 | 0.99643 | 0.9968 | 1.0029 | 1.0186 | 1.0143 | 1.0156 | 1.0165 | 1.0264
8 | 2050 | Summer | Vang, [º] | 0 | 2 | -6.5117 | -6.5918 | -6.2454 | -6.1254 | -5.8384 | -5.5081 | -5.1183 | 0.37736 | 1.6588 | 2.0295 | 2.4186 | 4.2647 | 4.2184 | 4.5219 | 3.3731 | 3.3465 | 2.9799 | 2.1797 | 0.88461 | -1.5196 | -5.3892 | -5.7465 | -6.0671 | -5.2629
9 | 2050 | Summer | Vmag, [p.u.] | 0 | 2 | 0.97877 | 0.97894 | 0.97819 | 0.97793 | 0.97737 | 0.97664 | 0.97577 | 0.96787 | 0.96494 | 0.96625 | 0.96733 | 0.97224 | 0.97241 | 0.97363 | 0.97013 | 0.96977 | 0.96813 | 0.9656 | 0.9665 | 0.97416 | 0.97677 | 0.97749 | 0.97805 | 0.97783
9 | 2050 | Summer | Vang, [º] | 0 | 2 | -4.3374 | -4.602 | -3.982 | -3.8637 | -3.6077 | -3.3241 | -3.1175 | -1.3217 | -0.66082 | -0.54232 | -0.29931 | 1.3278 | 1.2754 | 1.557 | 0.58054 | 0.59288 | 0.33902 | -0.26257 | -1.1044 | -2.5746 | -3.5398 | -3.9216 | -4.2642 | -4.6744
1 | 2050 | Summer | Vmag, [p.u.] | Expected | - | bar: 0 to 23
1 | 2050 | Summer | Vang, [º] | Expected | - | bar: 0 to 23
2 | 2050 | Summer | Vmag, [p.u.] | Expected | - | 0.97422 | 0.98755 | 0.99066 | 0.99783 | 0.98152 | 0.97522 | 0.97201 | 0.97613 | 0.9775 | 0.97124 | 0.96301 | 0.96879 | 0.96646 | 0.96587 | 0.96805 | 0.96055 | 0.96231 | 0.96538 | 0.96996 | 0.97548 | 0.97691 | 0.97628 | 0.9797 | 0.98261
2 | 2050 | Summer | Vang, [º] | Expected | - | 0.98261 | 0.98261 | 0.98261 | 0.98261 | 0.98261 | 0.98261 | 0.98261 | 0.98261 | 0.98261 | 0.98261 | 0.98261 | 0.98261 | 0.98261 | 0.98261 | 0.98261 | 0.98261 | 0.98261 | 0.98261 | 0.98261 | 0.98261 | 0.98261 | 0.98261 | 0.98261 | 0.98261
3 | 2050 | Summer | Vmag, [p.u.] | Expected | - | 0.97961 | 0.97935 | 0.9822 | 0.9816 | 0.97801 | 0.97596 | 0.97542 | 0.97251 | 0.9729 | 0.97229 | 0.96927 | 0.97217 | 0.97208 | 0.97208 | 0.97167 | 0.97022 | 0.97028 | 0.97059 | 0.9721 | 0.97606 | 0.97906 | 0.97923 | 0.97916 | 0.97923
3 | 2050 | Summer | Vang, [º] | Expected | - | 0.97923 | 0.97923 | 0.97923 | 0.97923 | 0.97923 | 0.97923 | 0.97923 | 0.97923 | 0.97923 | 0.97923 | 0.97923 | 0.97923 | 0.97923 | 0.97923 | 0.97923 | 0.97923 | 0.97923 | 0.97923 | 0.97923 | 0.97923 | 0.97923 | 0.97923 | 0.97923 | 0.97923
4 | 2050 | Summer | Vmag, [p.u.] | Expected | - | 0.97572 | 0.97556 | 0.97952 | 0.97825 | 0.97451 | 0.97279 | 0.97223 | 0.96978 | 0.97087 | 0.97044 | 0.96786 | 0.97111 | 0.97099 | 0.97105 | 0.97067 | 0.96889 | 0.96861 | 0.96849 | 0.9694 | 0.97274 | 0.97528 | 0.97537 | 0.97542 | 0.9754
4 | 2050 | Summer | Vang, [º] | Expected | - | 0.9754 | 0.9754 | 0.9754 | 0.9754 | 0.9754 | 0.9754 | 0.9754 | 0.9754 | 0.9754 | 0.9754 | 0.9754 | 0.9754 | 0.9754 | 0.9754 | 0.9754 | 0.9754 | 0.9754 | 0.9754 | 0.9754 | 0.9754 | 0.9754 | 0.9754 | 0.9754 | 0.9754
5 | 2050 | Summer | Vmag, [p.u.] | Expected | - | 0.94142 | 0.93697 | 0.96226 | 0.95159 | 0.9368 | 0.93886 | 0.93789 | 0.93869 | 0.94637 | 0.9475 | 0.94925 | 0.95541 | 0.955 | 0.95593 | 0.95694 | 0.95185 | 0.94821 | 0.94311 | 0.93855 | 0.9358 | 0.93711 | 0.93841 | 0.93674 | 0.93707
5 | 2050 | Summer | Vang, [º] | Expected | - | 0.93707 | 0.93707 | 0.93707 | 0.93707 | 0.93707 | 0.93707 | 0.93707 | 0.93707 | 0.93707 | 0.93707 | 0.93707 | 0.93707 | 0.93707 | 0.93707 | 0.93707 | 0.93707 | 0.93707 | 0.93707 | 0.93707 | 0.93707 | 0.93707 | 0.93707 | 0.93707 | 0.93707
6 | 2050 | Summer | Vmag, [p.u.] | Expected | - | 0.97532 | 0.97516 | 0.97915 | 0.97786 | 0.97414 | 0.97241 | 0.97183 | 0.9694 | 0.9705 | 0.97006 | 0.9675 | 0.97081 | 0.97069 | 0.97075 | 0.97032 | 0.96854 | 0.96824 | 0.96814 | 0.96901 | 0.97235 | 0.97491 | 0.975 | 0.975 | 0.97501
6 | 2050 | Summer | Vang, [º] | Expected | - | 0.97501 | 0.97501 | 0.97501 | 0.97501 | 0.97501 | 0.97501 | 0.97501 | 0.97501 | 0.97501 | 0.97501 | 0.97501 | 0.97501 | 0.97501 | 0.97501 | 0.97501 | 0.97501 | 0.97501 | 0.97501 | 0.97501 | 0.97501 | 0.97501 | 0.97501 | 0.97501 | 0.97501
7 | 2050 | Summer | Vmag, [p.u.] | Expected | - | 0.98105 | 0.98018 | 0.98127 | 0.98095 | 0.97906 | 0.97721 | 0.97719 | 0.97352 | 0.97302 | 0.97321 | 0.97047 | 0.97283 | 0.97313 | 0.97306 | 0.97193 | 0.97164 | 0.97178 | 0.97222 | 0.97393 | 0.97797 | 0.98078 | 0.98094 | 0.98051 | 0.98036
7 | 2050 | Summer | Vang, [º] | Expected | - | 0.98036 | 0.98036 | 0.98036 | 0.98036 | 0.98036 | 0.98036 | 0.98036 | 0.98036 | 0.98036 | 0.98036 | 0.98036 | 0.98036 | 0.98036 | 0.98036 | 0.98036 | 0.98036 | 0.98036 | 0.98036 | 0.98036 | 0.98036 | 0.98036 | 0.98036 | 0.98036 | 0.98036
8 | 2050 | Summer | Vmag, [p.u.] | Expected | - | 1.0211 | 1.0099 | 0.96111 | 0.96326 | 1.0123 | 1.0139 | 1.0199 | 0.98986 | 0.96874 | 0.98556 | 0.98948 | 0.97914 | 0.98787 | 0.98654 | 0.97033 | 0.99546 | 0.99816 | 1.0027 | 1.0118 | 1.0209 | 1.0219 | 1.0226 | 1.0194 | 1.0146
8 | 2050 | Summer | Vang, [º] | Expected | - | 1.0146 | 1.0146 | 1.0146 | 1.0146 | 1.0146 | 1.0146 | 1.0146 | 1.0146 | 1.0146 | 1.0146 | 1.0146 | 1.0146 | 1.0146 | 1.0146 | 1.0146 | 1.0146 | 1.0146 | 1.0146 | 1.0146 | 1.0146 | 1.0146 | 1.0146 | 1.0146 | 1.0146
9 | 2050 | Summer | Vmag, [p.u.] | Expected | - | 0.97878 | 0.97856 | 0.98154 | 0.98095 | 0.97734 | 0.9753 | 0.97469 | 0.97156 | 0.97178 | 0.97107 | 0.96809 | 0.97094 | 0.97085 | 0.97086 | 0.97049 | 0.96909 | 0.96916 | 0.96946 | 0.97098 | 0.97495 | 0.97796 | 0.97812 | 0.97804 | 0.97822
9 | 2050 | Summer | Vang, [º] | Expected | - | 0.97822 | 0.97822 | 0.97822 | 0.97822 | 0.97822 | 0.97822 | 0.97822 | 0.97822 | 0.97822 | 0.97822 | 0.97822 | 0.97822 | 0.97822 | 0.97822 | 0.97822 | 0.97822 | 0.97822 | 0.97822 | 0.97822 | 0.97822 | 0.97822 | 0.97822 | 0.97822 | 0.97822

## Sheet1
Node ID | Year | Day | Quantity | Market Scenario | Operation Scenario | 0 | 1 | 2 | 3 | 4 | 5 | 6 | 7 | 8 | 9 | 10 | 11 | 12 | 13 | 14 | 15 | 16 | 17 | 18 | 19 | 20 | 21 | 22 | 23
1 | 2020 | Winter | Vmag, [p.u.] | 0 | 0 | bar: 0 to 23
2 | 2020 | Winter | Vmag, [p.u.] | 0 | 0 | 0.99415 | 0.9957 | 0.99587 | 0.99664 | 0.99568 | 0.99419 | 0.96801 | 0.97409 | 0.97375 | 0.97444 | 0.9726 | 0.97372 | 0.97278 | 0.97331 | 0.97486 | 0.96988 | 0.97123 | 0.97385 | 0.97512 | 0.97663 | 0.97616 | 0.97867 | 0.99183 | 0.99386
3 | 2020 | Winter | Vmag, [p.u.] | 0 | 0 | 0.96864 | 0.96848 | 0.96845 | 0.96842 | 0.96847 | 0.96844 | 0.97105 | 0.97409 | 0.97516 | 0.97531 | 0.9747 | 0.97488 | 0.97452 | 0.97435 | 0.9737 | 0.9736 | 0.97385 | 0.97539 | 0.97503 | 0.97433 | 0.97382 | 0.97342 | 0.97203 | 0.9701
4 | 2020 | Winter | Vmag, [p.u.] | 0 | 0 | 0.9656 | 0.96553 | 0.96553 | 0.96551 | 0.96552 | 0.96546 | 0.96798 | 0.97088 | 0.97191 | 0.97202 | 0.9715 | 0.97166 | 0.97134 | 0.97116 | 0.97053 | 0.97046 | 0.97067 | 0.97209 | 0.9717 | 0.97106 | 0.97056 | 0.97014 | 0.9687 | 0.96687
5 | 2020 | Winter | Vmag, [p.u.] | 0 | 0 | 0.92672 | 0.92681 | 0.92718 | 0.92724 | 0.92678 | 0.92672 | 0.92985 | 0.93131 | 0.93203 | 0.93198 | 0.93196 | 0.93184 | 0.93151 | 0.93138 | 0.93092 | 0.93125 | 0.93138 | 0.93192 | 0.93177 | 0.93165 | 0.93154 | 0.93084 | 0.9288 | 0.92744
6 | 2020 | Winter | Vmag, [p.u.] | 0 | 0 | 0.96547 | 0.96544 | 0.96544 | 0.96542 | 0.96543 | 0.96536 | 0.96781 | 0.97071 | 0.97173 | 0.97184 | 0.97133 | 0.9715 | 0.9712 | 0.97102 | 0.97039 | 0.97032 | 0.9705 | 0.9719 | 0.97149 | 0.97085 | 0.97033 | 0.96991 | 0.96847 | 0.96666
7 | 2020 | Winter | Vmag, [p.u.] | 0 | 0 | 0.97047 | 0.97032 | 0.97031 | 0.97026 | 0.97029 | 0.9702 | 0.97286 | 0.97585 | 0.97693 | 0.97706 | 0.97652 | 0.97664 | 0.9763 | 0.97611 | 0.97548 | 0.97548 | 0.97572 | 0.97719 | 0.97684 | 0.97602 | 0.97557 | 0.97517 | 0.97378 | 0.97188
8 | 2020 | Winter | Vmag, [p.u.] | 0 | 0 | 1.0099 | 1.01 | 1.0108 | 1.0101 | 1.0095 | 1.0076 | 1.0115 | 1.0131 | 1.0144 | 1.0143 | 1.0154 | 1.0141 | 1.0143 | 1.0134 | 1.0135 | 1.0162 | 1.016 | 1.0156 | 1.0156 | 1.0116 | 1.0128 | 1.0124 | 1.0112 | 1.01
9 | 2020 | Winter | Vmag, [p.u.] | 0 | 0 | 0.96828 | 0.96812 | 0.96808 | 0.96806 | 0.96811 | 0.96807 | 0.97055 | 0.97338 | 0.97443 | 0.97457 | 0.97396 | 0.97414 | 0.97378 | 0.97361 | 0.97296 | 0.97289 | 0.97315 | 0.97466 | 0.97429 | 0.97359 | 0.97311 | 0.97273 | 0.9714 | 0.96957
1 | 2020 | Winter | Vmag, [p.u.] | 0 | 1 | bar: 0 to 23
2 | 2020 | Winter | Vmag, [p.u.] | 0 | 1 | 0.99633 | 0.99726 | 0.99772 | 0.99816 | 0.99419 | 0.99042 | 0.98821 | 0.97806 | 0.98182 | 0.97664 | 0.97655 | 0.97728 | 0.99064 | 0.99447 | 0.99427 | 0.99332 | 0.99177 | 0.99131 | 0.99178 | 0.99318 | 0.99449 | 0.9952 | 0.99674 | 0.99675
3 | 2020 | Winter | Vmag, [p.u.] | 0 | 1 | 0.96805 | 0.96748 | 0.96737 | 0.96734 | 0.9676 | 0.96932 | 0.97131 | 0.97278 | 0.97376 | 0.97445 | 0.97423 | 0.97409 | 0.97212 | 0.97097 | 0.97047 | 0.97128 | 0.97246 | 0.9721 | 0.97162 | 0.9709 | 0.97036 | 0.96945 | 0.96867 | 0.96861
4 | 2020 | Winter | Vmag, [p.u.] | 0 | 1 | 0.96494 | 0.96442 | 0.96443 | 0.96441 | 0.96466 | 0.96622 | 0.96812 | 0.96961 | 0.97054 | 0.97126 | 0.97105 | 0.97091 | 0.96891 | 0.96779 | 0.96731 | 0.96804 | 0.96912 | 0.96879 | 0.96836 | 0.9677 | 0.96721 | 0.96636 | 0.96563 | 0.96558
5 | 2020 | Winter | Vmag, [p.u.] | 0 | 1 | 0.9267 | 0.92667 | 0.92657 | 0.9266 | 0.926 | 0.92651 | 0.92771 | 0.92952 | 0.92994 | 0.93096 | 0.93096 | 0.93079 | 0.92832 | 0.92746 | 0.92715 | 0.92728 | 0.928 | 0.928 | 0.92775 | 0.92726 | 0.92714 | 0.92686 | 0.92665 | 0.92671
6 | 2020 | Winter | Vmag, [p.u.] | 0 | 1 | 0.96473 | 0.96423 | 0.96431 | 0.9643 | 0.96458 | 0.96611 | 0.968 | 0.96949 | 0.97042 | 0.97114 | 0.97093 | 0.9708 | 0.96879 | 0.96767 | 0.96719 | 0.96791 | 0.96896 | 0.96863 | 0.96822 | 0.96758 | 0.96709 | 0.96624 | 0.96551 | 0.96546
7 | 2020 | Winter | Vmag, [p.u.] | 0 | 1 | 0.96988 | 0.96932 | 0.96923 | 0.96919 | 0.9694 | 0.97104 | 0.97303 | 0.97461 | 0.97563 | 0.97631 | 0.97608 | 0.97599 | 0.97399 | 0.97281 | 0.97223 | 0.97297 | 0.97412 | 0.97377 | 0.97332 | 0.97262 | 0.97213 | 0.97133 | 0.97057 | 0.97051
8 | 2020 | Winter | Vmag, [p.u.] | 0 | 1 | 1.0094 | 1.009 | 1.0097 | 1.0091 | 1.008 | 1.0075 | 1.0093 | 1.014 | 1.0162 | 1.0163 | 1.016 | 1.0173 | 1.0148 | 1.0127 | 1.0098 | 1.0086 | 1.0088 | 1.0087 | 1.0092 | 1.0092 | 1.0098 | 1.0122 | 1.0123 | 1.0122
9 | 2020 | Winter | Vmag, [p.u.] | 0 | 1 | 0.96759 | 0.96705 | 0.96694 | 0.96691 | 0.96716 | 0.96879 | 0.97069 | 0.97215 | 0.97304 | 0.97371 | 0.97349 | 0.97335 | 0.97146 | 0.97033 | 0.96983 | 0.97064 | 0.97182 | 0.97146 | 0.97098 | 0.97026 | 0.96972 | 0.96888 | 0.96814 | 0.96808
1 | 2020 | Winter | Vmag, [p.u.] | 0 | 2 | bar: 0 to 23
2 | 2020 | Winter | Vmag, [p.u.] | 0 | 2 | 0.99717 | 0.99775 | 0.99788 | 0.99808 | 0.99759 | 0.99761 | 0.99671 | 0.99599 | 0.994 | 0.99048 | 0.98827 | 0.9862 | 0.98946 | 0.99313 | 0.99486 | 0.99427 | 0.99453 | 0.99197 | 0.98977 | 0.98949 | 0.99132 | 0.99389 | 0.99474 | 0.99701
3 | 2020 | Winter | Vmag, [p.u.] | 0 | 2 | 0.96767 | 0.96748 | 0.9674 | 0.96743 | 0.96743 | 0.96745 | 0.96776 | 0.96827 | 0.96993 | 0.97146 | 0.97248 | 0.97276 | 0.97272 | 0.97143 | 0.97094 | 0.97028 | 0.97083 | 0.97153 | 0.97184 | 0.97229 | 0.97158 | 0.97087 | 0.96948 | 0.96808
4 | 2020 | Winter | Vmag, [p.u.] | 0 | 2 | 0.96473 | 0.96457 | 0.96454 | 0.96456 | 0.96456 | 0.96455 | 0.96475 | 0.96517 | 0.96676 | 0.96825 | 0.96925 | 0.96954 | 0.96953 | 0.96826 | 0.96779 | 0.96717 | 0.96766 | 0.96831 | 0.96862 | 0.96904 | 0.96839 | 0.96771 | 0.96639 | 0.96508
5 | 2020 | Winter | Vmag, [p.u.] | 0 | 2 | 0.92612 | 0.92622 | 0.92659 | 0.92652 | 0.92654 | 0.9263 | 0.92586 | 0.92555 | 0.92648 | 0.92762 | 0.92845 | 0.92895 | 0.92904 | 0.92794 | 0.92774 | 0.92749 | 0.92736 | 0.92758 | 0.92801 | 0.92846 | 0.92794 | 0.92749 | 0.92689 | 0.9262
6 | 2020 | Winter | Vmag, [p.u.] | 0 | 2 | 0.96465 | 0.96449 | 0.96446 | 0.96448 | 0.96448 | 0.96448 | 0.96465 | 0.96505 | 0.96664 | 0.96813 | 0.96913 | 0.96943 | 0.96941 | 0.96814 | 0.96767 | 0.96705 | 0.96754 | 0.96819 | 0.96849 | 0.9689 | 0.96827 | 0.96759 | 0.96627 | 0.96498
7 | 2020 | Winter | Vmag, [p.u.] | 0 | 2 | 0.96956 | 0.96936 | 0.9693 | 0.96935 | 0.96935 | 0.96934 | 0.96966 | 0.97015 | 0.97181 | 0.97334 | 0.97436 | 0.97464 | 0.97461 | 0.97333 | 0.97284 | 0.97218 | 0.97273 | 0.9734 | 0.9737 | 0.97415 | 0.97343 | 0.9727 | 0.97133 | 0.96994
8 | 2020 | Winter | Vmag, [p.u.] | 0 | 2 | 1.011 | 1.0107 | 1.011 | 1.0117 | 1.0115 | 1.0107 | 1.0113 | 1.0113 | 1.013 | 1.0146 | 1.0156 | 1.0157 | 1.016 | 1.015 | 1.0147 | 1.014 | 1.0144 | 1.0141 | 1.0143 | 1.0147 | 1.0136 | 1.0123 | 1.0113 | 1.0104
9 | 2020 | Winter | Vmag, [p.u.] | 0 | 2 | 0.96722 | 0.96705 | 0.96698 | 0.967 | 0.96701 | 0.96702 | 0.96733 | 0.96785 | 0.96941 | 0.97088 | 0.97184 | 0.97209 | 0.97202 | 0.97079 | 0.9703 | 0.96967 | 0.97023 | 0.97093 | 0.97122 | 0.97166 | 0.97094 | 0.97024 | 0.9689 | 0.96755
1 | 2020 | Summer | Vmag, [p.u.] | 0 | 0 | bar: 0 to 23
2 | 2020 | Summer | Vmag, [p.u.] | 0 | 0 | 0.99447 | 0.99553 | 1.0035 | 0.99892 | 0.99709 | 0.99385 | 0.98069 | 0.98505 | 0.98633 | 0.98476 | 0.9865 | 0.98525 | 0.98427 | 0.98452 | 0.988 | 0.98378 | 0.98335 | 0.9836 | 0.98688 | 0.98717 | 0.98612 | 0.98676 | 0.98931 | 0.99221
3 | 2020 | Summer | Vmag, [p.u.] | 0 | 0 | 0.97963 | 0.97819 | 0.97904 | 0.97976 | 0.97898 | 0.97821 | 0.97862 | 0.97968 | 0.98082 | 0.98139 | 0.98051 | 0.98149 | 0.98166 | 0.9815 | 0.98086 | 0.9808 | 0.98057 | 0.98058 | 0.98081 | 0.98222 | 0.98255 | 0.98191 | 0.98053 | 0.97936
4 | 2020 | Summer | Vmag, [p.u.] | 0 | 0 | 0.97632 | 0.97508 | 0.97589 | 0.97632 | 0.97568 | 0.97528 | 0.97577 | 0.97676 | 0.97791 | 0.97852 | 0.97764 | 0.9786 | 0.97879 | 0.97863 | 0.978 | 0.97797 | 0.97776 | 0.97775 | 0.97782 | 0.97901 | 0.97934 | 0.97878 | 0.97747 | 0.97634
5 | 2020 | Summer | Vmag, [p.u.] | 0 | 0 | 0.93604 | 0.93658 | 0.93648 | 0.93396 | 0.93492 | 0.93845 | 0.94062 | 0.94119 | 0.94247 | 0.94343 | 0.94242 | 0.94359 | 0.94383 | 0.94383 | 0.94331 | 0.9435 | 0.94346 | 0.94271 | 0.94181 | 0.94095 | 0.94093 | 0.94124 | 0.94029 | 0.93903
6 | 2020 | Summer | Vmag, [p.u.] | 0 | 0 | 0.97613 | 0.9749 | 0.97574 | 0.97615 | 0.97551 | 0.97512 | 0.97559 | 0.97656 | 0.9777 | 0.97833 | 0.97744 | 0.97838 | 0.97858 | 0.97842 | 0.9778 | 0.97775 | 0.97755 | 0.97757 | 0.9776 | 0.97879 | 0.97914 | 0.97856 | 0.97726 | 0.97615
7 | 2020 | Summer | Vmag, [p.u.] | 0 | 0 | 0.98133 | 0.97988 | 0.97973 | 0.98144 | 0.98066 | 0.9799 | 0.98037 | 0.98129 | 0.9824 | 0.98311 | 0.98221 | 0.98318 | 0.98341 | 0.98323 | 0.98232 | 0.98256 | 0.98233 | 0.98234 | 0.98256 | 0.98399 | 0.98432 | 0.98369 | 0.9823 | 0.9811
8 | 2020 | Summer | Vmag, [p.u.] | 0 | 0 | 1.0185 | 1.0166 | 0.98971 | 1.0184 | 1.0176 | 1.017 | 1.0184 | 1.0153 | 1.0154 | 1.02 | 1.0187 | 1.0194 | 1.021 | 1.0203 | 1.0121 | 1.021 | 1.0207 | 1.0207 | 1.0207 | 1.0229 | 1.0231 | 1.0227 | 1.0216 | 1.0204
9 | 2020 | Summer | Vmag, [p.u.] | 0 | 0 | 0.97923 | 0.97782 | 0.97875 | 0.97949 | 0.97871 | 0.97793 | 0.97827 | 0.97913 | 0.98015 | 0.98063 | 0.97976 | 0.98073 | 0.9809 | 0.98074 | 0.98009 | 0.98009 | 0.97987 | 0.97989 | 0.98012 | 0.98152 | 0.98186 | 0.98122 | 0.97991 | 0.9788
1 | 2020 | Summer | Vmag, [p.u.] | 0 | 1 | bar: 0 to 23
2 | 2020 | Summer | Vmag, [p.u.] | 0 | 1 | 0.9971 | 0.99762 | 0.99784 | 0.99815 | 0.99828 | 0.99947 | 0.98978 | 0.99121 | 0.99 | 0.9892 | 0.98943 | 0.98878 | 0.98861 | 0.98994 | 0.99499 | 0.99421 | 0.99455 | 0.99468 | 0.99503 | 0.99416 | 0.99297 | 0.99048 | 0.99007 | 0.98864
3 | 2020 | Summer | Vmag, [p.u.] | 0 | 1 | 0.9781 | 0.97783 | 0.97769 | 0.97746 | 0.97734 | 0.97732 | 0.97838 | 0.97972 | 0.98076 | 0.98114 | 0.98108 | 0.98176 | 0.98156 | 0.98101 | 0.97865 | 0.97869 | 0.97867 | 0.97888 | 0.97928 | 0.97928 | 0.97894 | 0.97903 | 0.97836 | 0.97736
4 | 2020 | Summer | Vmag, [p.u.] | 0 | 1 | 0.97509 | 0.97485 | 0.97475 | 0.97452 | 0.97444 | 0.97436 | 0.97542 | 0.97663 | 0.97764 | 0.97802 | 0.97797 | 0.97863 | 0.97847 | 0.9779 | 0.9756 | 0.97569 | 0.97568 | 0.97587 | 0.97618 | 0.97619 | 0.97591 | 0.97606 | 0.9755 | 0.97465
5 | 2020 | Summer | Vmag, [p.u.] | 0 | 1 | 0.93763 | 0.93773 | 0.93761 | 0.93751 | 0.93759 | 0.93725 | 0.93856 | 0.93883 | 0.93979 | 0.9403 | 0.93997 | 0.94097 | 0.94123 | 0.94021 | 0.93811 | 0.9384 | 0.93898 | 0.93881 | 0.93863 | 0.93858 | 0.93912 | 0.9392 | 0.93912 | 0.93935
6 | 2020 | Summer | Vmag, [p.u.] | 0 | 1 | 0.97491 | 0.97468 | 0.97459 | 0.97436 | 0.9743 | 0.97419 | 0.97524 | 0.97644 | 0.97744 | 0.97782 | 0.97778 | 0.97842 | 0.97826 | 0.97769 | 0.9754 | 0.97552 | 0.97548 | 0.97568 | 0.97597 | 0.97598 | 0.97569 | 0.97588 | 0.97536 | 0.97454
7 | 2020 | Summer | Vmag, [p.u.] | 0 | 1 | 0.97985 | 0.97957 | 0.97943 | 0.9792 | 0.97907 | 0.97905 | 0.98015 | 0.98148 | 0.98252 | 0.98291 | 0.98285 | 0.98351 | 0.98331 | 0.98278 | 0.9803 | 0.98044 | 0.98042 | 0.98063 | 0.98103 | 0.98103 | 0.98069 | 0.98079 | 0.98013 | 0.97919
8 | 2020 | Summer | Vmag, [p.u.] | 0 | 1 | 1.0196 | 1.0189 | 1.0187 | 1.0178 | 1.0174 | 1.0175 | 1.0197 | 1.0203 | 1.021 | 1.0217 | 1.0215 | 1.0215 | 1.0211 | 1.0217 | 1.0153 | 1.0189 | 1.0192 | 1.0196 | 1.0198 | 1.0195 | 1.0189 | 1.0193 | 1.0189 | 1.0198
9 | 2020 | Summer | Vmag, [p.u.] | 0 | 1 | 0.97761 | 0.97743 | 0.97732 | 0.97709 | 0.97697 | 0.977 | 0.97802 | 0.97915 | 0.9801 | 0.98046 | 0.9804 | 0.98101 | 0.98081 | 0.98033 | 0.97802 | 0.97808 | 0.97805 | 0.97826 | 0.97866 | 0.97867 | 0.97832 | 0.97841 | 0.97774 | 0.97691
1 | 2020 | Summer | Vmag, [p.u.] | 0 | 2 | bar: 0 to 23
2 | 2020 | Summer | Vmag, [p.u.] | 0 | 2 | 0.9948 | 1.0087 | 0.99771 | 0.99902 | 0.99898 | 0.99987 | 0.99831 | 0.99537 | 0.99151 | 0.98901 | 0.98938 | 0.98856 | 0.98944 | 0.98725 | 0.99239 | 0.9932 | 0.99391 | 0.99291 | 0.99163 | 0.9906 | 0.98581 | 0.98525 | 0.98453 | 0.99759
3 | 2020 | Summer | Vmag, [p.u.] | 0 | 2 | 0.97717 | 0.98078 | 0.97744 | 0.97745 | 0.97771 | 0.97792 | 0.97725 | 0.97754 | 0.97863 | 0.97943 | 0.98033 | 0.98063 | 0.98032 | 0.97806 | 0.97828 | 0.9776 | 0.97755 | 0.97751 | 0.97783 | 0.97789 | 0.97808 | 0.97862 | 0.9781 | 0.97761
4 | 2020 | Summer | Vmag, [p.u.] | 0 | 2 | 0.97449 | 0.97856 | 0.97487 | 0.97482 | 0.97513 | 0.97535 | 0.97455 | 0.97468 | 0.97568 | 0.97648 | 0.9773 | 0.97764 | 0.97737 | 0.97527 | 0.97544 | 0.97482 | 0.97476 | 0.97473 | 0.97497 | 0.975 | 0.97525 | 0.97578 | 0.97534 | 0.97495
5 | 2020 | Summer | Vmag, [p.u.] | 0 | 2 | 0.93926 | 0.94833 | 0.94045 | 0.94003 | 0.94054 | 0.94062 | 0.93871 | 0.93749 | 0.93829 | 0.93909 | 0.93926 | 0.94032 | 0.94024 | 0.93952 | 0.93909 | 0.93869 | 0.93853 | 0.93873 | 0.9383 | 0.93808 | 0.93929 | 0.94008 | 0.94002 | 0.94043
6 | 2020 | Summer | Vmag, [p.u.] | 0 | 2 | 0.97439 | 0.97847 | 0.97478 | 0.97472 | 0.97505 | 0.97527 | 0.97446 | 0.97457 | 0.97555 | 0.97635 | 0.97715 | 0.97749 | 0.97723 | 0.97514 | 0.97531 | 0.9747 | 0.97464 | 0.97461 | 0.97485 | 0.97488 | 0.97511 | 0.97563 | 0.97521 | 0.97483
7 | 2020 | Summer | Vmag, [p.u.] | 0 | 2 | 0.97896 | 0.98081 | 0.9792 | 0.97919 | 0.97945 | 0.97965 | 0.97899 | 0.97929 | 0.98039 | 0.98121 | 0.98211 | 0.98241 | 0.9821 | 0.97993 | 0.98004 | 0.97936 | 0.9793 | 0.97927 | 0.97961 | 0.97969 | 0.97992 | 0.98044 | 0.97995 | 0.97892
8 | 2020 | Summer | Vmag, [p.u.] | 0 | 2 | 1.0183 | 0.9754 | 1.0177 | 1.0172 | 1.0175 | 1.0177 | 1.018 | 1.0186 | 1.02 | 1.021 | 1.0219 | 1.0222 | 1.0219 | 1.021 | 1.0197 | 1.0185 | 1.0183 | 1.0183 | 1.0189 | 1.0194 | 1.0206 | 1.0203 | 1.0206 | 1.0045
9 | 2020 | Summer | Vmag, [p.u.] | 0 | 2 | 0.97678 | 0.98042 | 0.97708 | 0.97709 | 0.97737 | 0.97764 | 0.97695 | 0.97719 | 0.97821 | 0.97897 | 0.97984 | 0.98007 | 0.97976 | 0.97757 | 0.97785 | 0.97718 | 0.97713 | 0.97708 | 0.97741 | 0.97746 | 0.97764 | 0.97812 | 0.9776 | 0.97716
1 | 2030 | Winter | Vmag, [p.u.] | 0 | 0 | bar: 0 to 23
2 | 2030 | Winter | Vmag, [p.u.] | 0 | 0 | 0.98909 | 0.99031 | 0.99039 | 0.99102 | 0.99038 | 0.98913 | 0.95246 | 0.97871 | 1.08 | 1.0985 | 1.0981 | 1.0982 | 1.0983 | 1.0984 | 1.0985 | 1.0982 | 1.0989 | 1.077 | 0.97606 | 0.98391 | 0.96016 | 0.95594 | 0.98633 | 0.98859
3 | 2030 | Winter | Vmag, [p.u.] | 0 | 0 | 0.96244 | 0.96214 | 0.96196 | 0.96184 | 0.96202 | 0.962 | 0.96364 | 0.97032 | 1.0672 | 1.0971 | 1.0965 | 1.0965 | 1.0965 | 1.0965 | 1.0965 | 1.0965 | 1.0974 | 1.0625 | 0.96732 | 0.96834 | 0.96741 | 0.96679 | 0.96562 | 0.96392
4 | 2030 | Winter | Vmag, [p.u.] | 0 | 0 | 0.95952 | 0.95932 | 0.95918 | 0.95908 | 0.95922 | 0.95919 | 0.96089 | 0.96775 | 1.0658 | 1.0979 | 1.0975 | 1.0976 | 1.0977 | 1.0977 | 1.0977 | 1.0975 | 1.0982 | 1.0609 | 0.96466 | 0.96538 | 0.96424 | 0.96366 | 0.96241 | 0.96081
5 | 2030 | Winter | Vmag, [p.u.] | 0 | 0 | 0.92318 | 0.92308 | 0.92341 | 0.9234 | 0.9231 | 0.9232 | 0.92655 | 0.93374 | 1.0447 | 1.0984 | 1.0984 | 1.0986 | 1.0987 | 1.0988 | 1.099 | 1.0986 | 1.099 | 1.0366 | 0.93082 | 0.92943 | 0.92735 | 0.92705 | 0.92499 | 0.92393
6 | 2030 | Winter | Vmag, [p.u.] | 0 | 0 | 0.95935 | 0.9592 | 0.95906 | 0.95896 | 0.9591 | 0.95906 | 0.96068 | 0.96754 | 1.0656 | 1.0977 | 1.0973 | 1.0974 | 1.0976 | 1.0976 | 1.0975 | 1.0974 | 1.0981 | 1.0607 | 0.96441 | 0.96513 | 0.96397 | 0.96339 | 0.96213 | 0.96055
7 | 2030 | Winter | Vmag, [p.u.] | 0 | 0 | 0.96425 | 0.96396 | 0.96381 | 0.96366 | 0.96381 | 0.96368 | 0.96506 | 0.97087 | 1.0676 | 1.0975 | 1.097 | 1.097 | 1.097 | 1.097 | 1.097 | 1.097 | 1.0978 | 1.063 | 0.96788 | 0.96819 | 0.96907 | 0.96848 | 0.96734 | 0.96567
8 | 2030 | Winter | Vmag, [p.u.] | 0 | 0 | 1.0027 | 1.0026 | 1.0034 | 1.0021 | 1.0013 | 0.99811 | 0.99134 | 0.97576 | 1.0727 | 1.1 | 1.1 | 1.1 | 1.1 | 1.1 | 1.1 | 1.1 | 1.1 | 1.0681 | 0.9723 | 0.95791 | 1.0034 | 1.0035 | 1.0033 | 1.0026
9 | 2030 | Winter | Vmag, [p.u.] | 0 | 0 | 0.96198 | 0.96169 | 0.96151 | 0.96139 | 0.96157 | 0.96155 | 0.96303 | 0.96947 | 1.0664 | 1.0964 | 1.0957 | 1.0958 | 1.0958 | 1.0958 | 1.0957 | 1.0957 | 1.0967 | 1.0617 | 0.96644 | 0.96746 | 0.96657 | 0.96597 | 0.96487 | 0.96328
1 | 2030 | Winter | Vmag, [p.u.] | 0 | 1 | bar: 0 to 23
2 | 2030 | Winter | Vmag, [p.u.] | 0 | 1 | 0.99026 | 0.99135 | 0.99185 | 0.99235 | 0.98814 | 0.98348 | 0.97944 | 0.97384 | 1.0478 | 1.0987 | 1.0979 | 1.098 | 1.0985 | 1.0988 | 1.0989 | 1.0986 | 1.0984 | 1.0994 | 0.99008 | 0.98551 | 0.98765 | 0.98893 | 0.99084 | 0.99085
3 | 2030 | Winter | Vmag, [p.u.] | 0 | 1 | 0.96287 | 0.96219 | 0.96196 | 0.96186 | 0.96232 | 0.96404 | 0.9646 | 0.96468 | 1.0301 | 1.0976 | 1.0965 | 1.0964 | 1.0964 | 1.0964 | 1.0965 | 1.0965 | 1.0966 | 1.098 | 0.968 | 0.96374 | 0.96501 | 0.96405 | 0.96359 | 0.96353
4 | 2030 | Winter | Vmag, [p.u.] | 0 | 1 | 0.95983 | 0.95921 | 0.95911 | 0.95903 | 0.95948 | 0.96104 | 0.96171 | 0.96224 | 1.028 | 1.0985 | 1.0975 | 1.0976 | 1.0977 | 1.0977 | 1.0977 | 1.0976 | 1.0975 | 1.0987 | 0.96549 | 0.96093 | 0.96196 | 0.96107 | 0.96063 | 0.96057
5 | 2030 | Winter | Vmag, [p.u.] | 0 | 1 | 0.92355 | 0.92342 | 0.92317 | 0.92316 | 0.92284 | 0.92334 | 0.92472 | 0.92866 | 0.99566 | 1.0986 | 1.0982 | 1.0985 | 1.099 | 1.0993 | 1.0993 | 1.0991 | 1.0987 | 1.0993 | 0.93154 | 0.92444 | 0.92378 | 0.92354 | 0.92345 | 0.92351
6 | 2030 | Winter | Vmag, [p.u.] | 0 | 1 | 0.95957 | 0.95897 | 0.95895 | 0.95887 | 0.95938 | 0.9609 | 0.96156 | 0.96209 | 1.0278 | 1.0983 | 1.0974 | 1.0975 | 1.0976 | 1.0976 | 1.0976 | 1.0975 | 1.0974 | 1.0986 | 0.96531 | 0.96078 | 0.96181 | 0.96092 | 0.96047 | 0.96042
7 | 2030 | Winter | Vmag, [p.u.] | 0 | 1 | 0.96467 | 0.96399 | 0.96379 | 0.96366 | 0.96405 | 0.96563 | 0.96583 | 0.96525 | 1.0307 | 1.0979 | 1.097 | 1.097 | 1.097 | 1.097 | 1.097 | 1.097 | 1.0971 | 1.0983 | 0.96852 | 0.96499 | 0.9667 | 0.9659 | 0.96548 | 0.96542
8 | 2030 | Winter | Vmag, [p.u.] | 0 | 1 | 1.0028 | 1.0022 | 1.0027 | 1.0018 | 1.0001 | 0.998 | 0.98757 | 0.96961 | 1.0356 | 1.1 | 1.1 | 1.1 | 1.1 | 1.1 | 1.1 | 1.1 | 1.1 | 1.1 | 0.97316 | 0.98722 | 1.0019 | 1.0058 | 1.0067 | 1.0066
9 | 2030 | Winter | Vmag, [p.u.] | 0 | 1 | 0.9623 | 0.96167 | 0.96144 | 0.96133 | 0.96178 | 0.9634 | 0.96386 | 0.96392 | 1.0293 | 1.0968 | 1.0957 | 1.0957 | 1.0957 | 1.0958 | 1.0958 | 1.0959 | 1.096 | 1.0974 | 0.96724 | 0.96298 | 0.96425 | 0.96337 | 0.96294 | 0.96288
1 | 2030 | Winter | Vmag, [p.u.] | 0 | 2 | bar: 0 to 23
2 | 2030 | Winter | Vmag, [p.u.] | 0 | 2 | 0.99141 | 0.99194 | 0.99197 | 0.99227 | 0.99171 | 0.99183 | 0.98989 | 0.99067 | 0.99921 | 1.0992 | 1.0983 | 1.0982 | 1.0984 | 1.0986 | 1.0987 | 1.099 | 1.0994 | 1.003 | 0.98531 | 0.97763 | 0.9829 | 0.98671 | 0.98822 | 0.99128
3 | 2030 | Winter | Vmag, [p.u.] | 0 | 2 | 0.96258 | 0.96224 | 0.96201 | 0.96213 | 0.96207 | 0.96206 | 0.96155 | 0.96153 | 0.97239 | 1.098 | 1.0967 | 1.0964 | 1.0964 | 1.0964 | 1.0964 | 1.0969 | 1.0979 | 0.97986 | 0.96282 | 0.96433 | 0.96597 | 0.96534 | 0.96435 | 0.9631
4 | 2030 | Winter | Vmag, [p.u.] | 0 | 2 | 0.95972 | 0.95941 | 0.95923 | 0.95934 | 0.95929 | 0.95927 | 0.95889 | 0.95931 | 0.97068 | 1.0989 | 1.0978 | 1.0976 | 1.0977 | 1.0977 | 1.0976 | 1.098 | 1.0989 | 0.97802 | 0.96048 | 0.96145 | 0.96289 | 0.96229 | 0.96134 | 0.96018
5 | 2030 | Winter | Vmag, [p.u.] | 0 | 2 | 0.92282 | 0.92278 | 0.92311 | 0.9231 | 0.92317 | 0.92293 | 0.92386 | 0.92808 | 0.94373 | 1.0994 | 1.0988 | 1.0988 | 1.099 | 1.0992 | 1.0992 | 1.0994 | 1.0996 | 0.94949 | 0.92811 | 0.92477 | 0.92432 | 0.92398 | 0.9237 | 0.92305
6 | 2030 | Winter | Vmag, [p.u.] | 0 | 2 | 0.9596 | 0.9593 | 0.95912 | 0.95924 | 0.95919 | 0.95916 | 0.95876 | 0.95917 | 0.97054 | 1.0988 | 1.0977 | 1.0975 | 1.0975 | 1.0975 | 1.0975 | 1.0979 | 1.0988 | 0.97788 | 0.96033 | 0.96128 | 0.96274 | 0.96215 | 0.96119 | 0.96005
7 | 2030 | Winter | Vmag, [p.u.] | 0 | 2 | 0.96446 | 0.96412 | 0.96389 | 0.96404 | 0.96397 | 0.96392 | 0.96333 | 0.96261 | 0.97302 | 1.0983 | 1.0972 | 1.097 | 1.097 | 1.097 | 1.097 | 1.0974 | 1.0983 | 0.98043 | 0.96308 | 0.966 | 0.96779 | 0.96714 | 0.96617 | 0.96494
8 | 2030 | Winter | Vmag, [p.u.] | 0 | 2 | 1.0053 | 1.0046 | 1.0046 | 1.0056 | 1.0053 | 1.004 | 0.99892 | 0.97796 | 0.97825 | 1.1 | 1.1 | 1.1 | 1.1 | 1.1 | 1.1 | 1.1 | 1.1 | 0.98578 | 0.95991 | 0.999 | 1.0068 | 1.0055 | 1.0054 | 1.0047
9 | 2030 | Winter | Vmag, [p.u.] | 0 | 2 | 0.96203 | 0.96172 | 0.96148 | 0.96161 | 0.96154 | 0.96154 | 0.96103 | 0.96101 | 0.97178 | 1.0974 | 1.0961 | 1.0957 | 1.0957 | 1.0957 | 1.0957 | 1.0962 | 1.0973 | 0.97915 | 0.96208 | 0.96357 | 0.96521 | 0.96459 | 0.96365 | 0.96246
1 | 2030 | Summer | Vmag, [p.u.] | 0 | 0 | bar: 0 to 23
2 | 2030 | Summer | Vmag, [p.u.] | 0 | 0 | 0.99221 | 0.9914 | 0.99436 | 0.99481 | 0.99307 | 0.99019 | 0.93839 | 0.98144 | 0.96873 | 1.0918 | 1.0995 | 1.0991 | 1.099 | 1.0991 | 1.0995 | 1.0996 | 1.0928 | 0.95184 | 0.98032 | 0.94764 | 0.9535 | 0.94868 | 0.98873 | 0.99026
3 | 2030 | Summer | Vmag, [p.u.] | 0 | 0 | 0.96448 | 0.9625 | 0.96316 | 0.96454 | 0.96332 | 0.96149 | 0.9612 | 0.9613 | 0.97949 | 1.0895 | 1.0968 | 1.0964 | 1.0964 | 1.0964 | 1.0965 | 1.097 | 1.0903 | 0.9685 | 0.96051 | 0.96558 | 0.9687 | 0.96715 | 0.96528 | 0.96351
4 | 2030 | Summer | Vmag, [p.u.] | 0 | 0 | 0.96123 | 0.95949 | 0.95999 | 0.96124 | 0.96019 | 0.95874 | 0.95882 | 0.95922 | 0.97806 | 1.0902 | 1.0979 | 1.0975 | 1.0976 | 1.0976 | 1.0976 | 1.098 | 1.0911 | 0.96744 | 0.9583 | 0.9626 | 0.96541 | 0.96401 | 0.96216 | 0.96055
5 | 2030 | Summer | Vmag, [p.u.] | 0 | 0 | 0.92266 | 0.92325 | 0.92131 | 0.92166 | 0.92231 | 0.92484 | 0.92908 | 0.93168 | 0.95668 | 1.0913 | 1.0997 | 1.0994 | 1.0994 | 1.0995 | 1.0997 | 1.0998 | 1.0929 | 0.94987 | 0.9298 | 0.92696 | 0.9268 | 0.9272 | 0.92516 | 0.92485
6 | 2030 | Summer | Vmag, [p.u.] | 0 | 0 | 0.96098 | 0.95926 | 0.9598 | 0.96103 | 0.95997 | 0.95853 | 0.95858 | 0.95898 | 0.97782 | 1.09 | 1.0977 | 1.0973 | 1.0973 | 1.0973 | 1.0974 | 1.0978 | 1.0909 | 0.96722 | 0.95803 | 0.96233 | 0.96516 | 0.96375 | 0.96189 | 0.96032
7 | 2030 | Summer | Vmag, [p.u.] | 0 | 0 | 0.96639 | 0.96441 | 0.96479 | 0.96646 | 0.96524 | 0.96341 | 0.96305 | 0.96175 | 0.98004 | 1.09 | 1.0973 | 1.097 | 1.097 | 1.097 | 1.097 | 1.0974 | 1.0908 | 0.96919 | 0.96187 | 0.9675 | 0.97067 | 0.96914 | 0.96723 | 0.96546
8 | 2030 | Summer | Vmag, [p.u.] | 0 | 0 | 1.0082 | 1.0061 | 0.99844 | 1.0085 | 1.0071 | 1.0053 | 1.0002 | 0.96297 | 0.98558 | 1.0948 | 1.1 | 1.1 | 1.1 | 1.1 | 1.1 | 1.1 | 1.0956 | 0.97505 | 0.98395 | 1.0071 | 1.0139 | 1.0128 | 1.0105 | 1.009
9 | 2030 | Summer | Vmag, [p.u.] | 0 | 0 | 0.96398 | 0.96203 | 0.96281 | 0.9642 | 0.96298 | 0.96115 | 0.96077 | 0.96064 | 0.97869 | 1.0887 | 1.096 | 1.0956 | 1.0956 | 1.0956 | 1.0957 | 1.0962 | 1.0896 | 0.96766 | 0.95967 | 0.96474 | 0.96787 | 0.96632 | 0.96452 | 0.96283
1 | 2030 | Summer | Vmag, [p.u.] | 0 | 1 | bar: 0 to 23
2 | 2030 | Summer | Vmag, [p.u.] | 0 | 1 | 0.9914 | 0.99155 | 0.99165 | 0.99172 | 0.99178 | 0.99242 | 0.98532 | 0.98413 | 0.98535 | 1.0569 | 1.0993 | 1.0988 | 1.099 | 1.0991 | 1.0997 | 1.0998 | 1.0605 | 0.9913 | 0.98647 | 0.98721 | 0.98852 | 0.98665 | 0.98732 | 0.98889
3 | 2030 | Summer | Vmag, [p.u.] | 0 | 1 | 0.96294 | 0.96255 | 0.96246 | 0.96205 | 0.96182 | 0.96178 | 0.96135 | 0.96049 | 0.9642 | 1.0419 | 1.0972 | 1.0964 | 1.0964 | 1.0964 | 1.0964 | 1.0971 | 1.038 | 0.96289 | 0.96008 | 0.96184 | 0.9635 | 0.9636 | 0.96318 | 0.96202
4 | 2030 | Summer | Vmag, [p.u.] | 0 | 1 | 0.96002 | 0.95969 | 0.95963 | 0.95923 | 0.95905 | 0.95895 | 0.95869 | 0.95822 | 0.96248 | 1.0408 | 1.0982 | 1.0975 | 1.0975 | 1.0975 | 1.0976 | 1.0981 | 1.0375 | 0.96171 | 0.95794 | 0.9591 | 0.9605 | 0.96065 | 0.96032 | 0.95931
5 | 2030 | Summer | Vmag, [p.u.] | 0 | 1 | 0.92451 | 0.92478 | 0.92473 | 0.92454 | 0.92445 | 0.92428 | 0.9254 | 0.9283 | 0.93757 | 1.0212 | 1.0996 | 1.0992 | 1.0994 | 1.0995 | 1.0998 | 1.0999 | 1.0259 | 0.94284 | 0.92975 | 0.92538 | 0.92491 | 0.92458 | 0.92457 | 0.92472
6 | 2030 | Summer | Vmag, [p.u.] | 0 | 1 | 0.95979 | 0.95946 | 0.95943 | 0.95902 | 0.95886 | 0.95873 | 0.95847 | 0.95799 | 0.96223 | 1.0406 | 1.098 | 1.0973 | 1.0973 | 1.0973 | 1.0974 | 1.098 | 1.0373 | 0.96147 | 0.95768 | 0.95885 | 0.96024 | 0.96044 | 0.96014 | 0.95917
7 | 2030 | Summer | Vmag, [p.u.] | 0 | 1 | 0.96487 | 0.96448 | 0.96438 | 0.96399 | 0.96375 | 0.96372 | 0.96326 | 0.96192 | 0.9649 | 1.0425 | 1.0976 | 1.097 | 1.097 | 1.097 | 1.097 | 1.0976 | 1.0385 | 0.96362 | 0.96162 | 0.96368 | 0.96541 | 0.9655 | 0.96509 | 0.96393
8 | 2030 | Summer | Vmag, [p.u.] | 0 | 1 | 1.0086 | 1.008 | 1.0079 | 1.007 | 1.0063 | 1.0064 | 1.003 | 0.98593 | 0.97015 | 1.0474 | 1.1 | 1.1 | 1.1 | 1.1 | 1.1 | 1.1 | 1.0434 | 0.96861 | 0.98821 | 1.0011 | 1.007 | 1.0069 | 1.0068 | 1.006
9 | 2030 | Summer | Vmag, [p.u.] | 0 | 1 | 0.96233 | 0.96206 | 0.962 | 0.96159 | 0.96136 | 0.96138 | 0.96089 | 0.95979 | 0.96341 | 1.0412 | 1.0965 | 1.0956 | 1.0956 | 1.0956 | 1.0958 | 1.0965 | 1.0373 | 0.96215 | 0.95934 | 0.9611 | 0.96276 | 0.96286 | 0.96243 | 0.96147
1 | 2030 | Summer | Vmag, [p.u.] | 0 | 2 | bar: 0 to 23
2 | 2030 | Summer | Vmag, [p.u.] | 0 | 2 | 0.99012 | 0.99951 | 0.99099 | 0.99144 | 0.99148 | 0.99176 | 0.99053 | 0.9893 | 0.98971 | 0.95624 | 1.0993 | 1.0987 | 1.0986 | 1.0992 | 1.0995 | 1.0999 | 1.0374 | 0.99371 | 0.98732 | 0.98717 | 0.98668 | 0.98505 | 0.98673 | 0.98984
3 | 2030 | Summer | Vmag, [p.u.] | 0 | 2 | 0.96141 | 0.96294 | 0.96112 | 0.96115 | 0.96115 | 0.96126 | 0.96107 | 0.96109 | 0.96231 | 0.98904 | 1.0977 | 1.0966 | 1.0963 | 1.0964 | 1.0969 | 1.0976 | 1.0083 | 0.96435 | 0.96054 | 0.96105 | 0.96268 | 0.96301 | 0.96287 | 0.96119
4 | 2030 | Summer | Vmag, [p.u.] | 0 | 2 | 0.95879 | 0.9606 | 0.95863 | 0.95862 | 0.95867 | 0.95879 | 0.95877 | 0.95924 | 0.96112 | 0.99102 | 1.0987 | 1.0978 | 1.0975 | 1.0976 | 1.0982 | 1.0987 | 1.0086 | 0.96359 | 0.9587 | 0.95855 | 0.95985 | 0.96017 | 0.96005 | 0.95854
5 | 2030 | Summer | Vmag, [p.u.] | 0 | 2 | 0.92505 | 0.92983 | 0.92583 | 0.92583 | 0.92593 | 0.92598 | 0.92744 | 0.93196 | 0.94096 | 1.0069 | 1.0996 | 1.0992 | 1.0992 | 1.0995 | 1.0997 | 1.0999 | 1.0046 | 0.94813 | 0.93197 | 0.92558 | 0.92429 | 0.92478 | 0.92469 | 0.92495
6 | 2030 | Summer | Vmag, [p.u.] | 0 | 2 | 0.95865 | 0.96047 | 0.9585 | 0.95849 | 0.95855 | 0.95868 | 0.95865 | 0.9591 | 0.96096 | 0.99087 | 1.0986 | 1.0977 | 1.0974 | 1.0975 | 1.098 | 1.0986 | 1.0085 | 0.96345 | 0.95855 | 0.95839 | 0.95968 | 0.95999 | 0.95988 | 0.95838
7 | 2030 | Summer | Vmag, [p.u.] | 0 | 2 | 0.96332 | 0.96214 | 0.96304 | 0.96307 | 0.96307 | 0.9632 | 0.96303 | 0.96286 | 0.96321 | 0.98976 | 1.0981 | 1.0972 | 1.0969 | 1.097 | 1.0975 | 1.098 | 1.009 | 0.96505 | 0.96211 | 0.96289 | 0.96458 | 0.96489 | 0.96475 | 0.96292
8 | 2030 | Summer | Vmag, [p.u.] | 0 | 2 | 1.0056 | 0.93749 | 1.0057 | 1.0057 | 1.0055 | 1.006 | 1.0046 | 0.99516 | 0.97166 | 0.99525 | 1.1 | 1.1 | 1.1 | 1.1 | 1.1 | 1.1 | 1.0139 | 0.96905 | 0.98935 | 1.0005 | 1.0063 | 1.0057 | 1.0057 | 0.99934
9 | 2030 | Summer | Vmag, [p.u.] | 0 | 2 | 0.96093 | 0.96249 | 0.96068 | 0.9607 | 0.96073 | 0.9609 | 0.96069 | 0.96066 | 0.96181 | 0.98851 | 1.0972 | 1.0961 | 1.0957 | 1.0958 | 1.0965 | 1.0972 | 1.0078 | 0.96383 | 0.96002 | 0.96053 | 0.96215 | 0.96241 | 0.96226 | 0.96064
1 | 2040 | Winter | Vmag, [p.u.] | 0 | 0 | bar: 0 to 23
2 | 2040 | Winter | Vmag, [p.u.] | 0 | 0 | 0.98846 | 0.99133 | 0.99189 | 0.99437 | 0.99391 | 1.0006 | 0.99189 | 0.99775 | 0.99936 | 1.0992 | 1.0983 | 1.0983 | 1.0984 | 1.0985 | 1.0986 | 1.0984 | 1.0993 | 0.99621 | 0.99259 | 0.99331 | 0.99254 | 0.98822 | 0.98912 | 0.99027
3 | 2040 | Winter | Vmag, [p.u.] | 0 | 0 | 0.97625 | 0.97557 | 0.97468 | 0.97355 | 0.97337 | 0.97457 | 0.97884 | 0.986 | 0.99074 | 1.0978 | 1.0965 | 1.0965 | 1.0965 | 1.0966 | 1.0965 | 1.0965 | 1.0978 | 0.98804 | 0.98156 | 0.98051 | 0.98033 | 0.97966 | 0.97894 | 0.97782
4 | 2040 | Winter | Vmag, [p.u.] | 0 | 0 | 0.97285 | 0.97222 | 0.97139 | 0.97031 | 0.97015 | 0.97148 | 0.97573 | 0.98341 | 0.98879 | 1.0988 | 1.0976 | 1.0977 | 1.0977 | 1.0978 | 1.0977 | 1.0976 | 1.0987 | 0.98615 | 0.9789 | 0.97739 | 0.97686 | 0.97615 | 0.97536 | 0.97427
5 | 2040 | Winter | Vmag, [p.u.] | 0 | 0 | 0.93289 | 0.93192 | 0.93164 | 0.93089 | 0.93074 | 0.93375 | 0.93833 | 0.94951 | 0.96092 | 1.0992 | 1.0986 | 1.0987 | 1.0987 | 1.0989 | 1.099 | 1.0988 | 1.0994 | 0.95882 | 0.94495 | 0.94013 | 0.93767 | 0.9362 | 0.9354 | 0.93422
6 | 2040 | Winter | Vmag, [p.u.] | 0 | 0 | 0.97262 | 0.97203 | 0.97121 | 0.97013 | 0.96998 | 0.97129 | 0.97547 | 0.98317 | 0.98855 | 1.0986 | 1.0974 | 1.0975 | 1.0976 | 1.0976 | 1.0976 | 1.0974 | 1.0986 | 0.98589 | 0.97861 | 0.97711 | 0.97656 | 0.97585 | 0.97503 | 0.97397
7 | 2040 | Winter | Vmag, [p.u.] | 0 | 0 | 0.97806 | 0.97737 | 0.97648 | 0.97523 | 0.97487 | 0.97464 | 0.97936 | 0.98649 | 0.9912 | 1.0981 | 1.097 | 1.097 | 1.097 | 1.097 | 1.097 | 1.097 | 1.0981 | 0.98853 | 0.98212 | 0.98096 | 0.98111 | 0.98101 | 0.98055 | 0.97951
8 | 2040 | Winter | Vmag, [p.u.] | 0 | 0 | 1.0172 | 1.0159 | 1.0147 | 1.0091 | 1.0031 | 0.96841 | 0.9833 | 0.99163 | 0.99645 | 1.1 | 1.1 | 1.1 | 1.1 | 1.1 | 1.1 | 1.1 | 1.1 | 0.99379 | 0.98708 | 0.98425 | 0.99195 | 1.0065 | 1.0133 | 1.0146
9 | 2040 | Winter | Vmag, [p.u.] | 0 | 0 | 0.97568 | 0.975 | 0.97411 | 0.97298 | 0.97281 | 0.974 | 0.9781 | 0.98503 | 0.98974 | 1.097 | 1.0957 | 1.0957 | 1.0957 | 1.0957 | 1.0957 | 1.0957 | 1.097 | 0.98704 | 0.98058 | 0.97953 | 0.97939 | 0.97874 | 0.97807 | 0.97706
1 | 2040 | Winter | Vmag, [p.u.] | 0 | 1 | bar: 0 to 23
2 | 2040 | Winter | Vmag, [p.u.] | 0 | 1 | 0.98959 | 0.99317 | 0.99489 | 0.9969 | 0.99097 | 0.99801 | 0.99404 | 0.9902 | 0.9881 | 1.07 | 1.0981 | 1.0981 | 1.0985 | 1.0988 | 1.099 | 1.0988 | 1.0989 | 0.9999 | 0.99296 | 0.99587 | 1.0037 | 0.98913 | 0.9803 | 0.97893
3 | 2040 | Winter | Vmag, [p.u.] | 0 | 1 | 0.97594 | 0.97486 | 0.97373 | 0.97272 | 0.97397 | 0.97869 | 0.97953 | 0.98013 | 0.98054 | 1.0684 | 1.0965 | 1.0964 | 1.0964 | 1.0965 | 1.0965 | 1.0966 | 1.097 | 0.9891 | 0.97885 | 0.97717 | 0.97903 | 0.97579 | 0.9762 | 0.97631
4 | 2040 | Winter | Vmag, [p.u.] | 0 | 1 | 0.97248 | 0.97141 | 0.97042 | 0.96948 | 0.97076 | 0.97539 | 0.97637 | 0.97758 | 0.97876 | 1.0688 | 1.0977 | 1.0977 | 1.0977 | 1.0977 | 1.0978 | 1.0978 | 1.0981 | 0.98712 | 0.97636 | 0.97414 | 0.97578 | 0.97249 | 0.97292 | 0.97304
5 | 2040 | Winter | Vmag, [p.u.] | 0 | 1 | 0.93315 | 0.93206 | 0.93085 | 0.93037 | 0.93129 | 0.9359 | 0.93752 | 0.94305 | 0.95114 | 1.0633 | 1.0985 | 1.0986 | 1.099 | 1.0993 | 1.0994 | 1.0993 | 1.0993 | 0.95858 | 0.9427 | 0.936 | 0.93647 | 0.93252 | 0.93392 | 0.93427
6 | 2040 | Winter | Vmag, [p.u.] | 0 | 1 | 0.97219 | 0.97113 | 0.97022 | 0.96929 | 0.9706 | 0.9752 | 0.97617 | 0.9774 | 0.97858 | 1.0686 | 1.0975 | 1.0975 | 1.0975 | 1.0976 | 1.0976 | 1.0977 | 1.0979 | 0.9869 | 0.97616 | 0.97397 | 0.9756 | 0.97231 | 0.97272 | 0.97284
7 | 2040 | Winter | Vmag, [p.u.] | 0 | 1 | 0.97774 | 0.97665 | 0.97554 | 0.97441 | 0.97532 | 0.97881 | 0.97999 | 0.9807 | 0.98111 | 1.0688 | 1.097 | 1.097 | 1.097 | 1.097 | 1.097 | 1.097 | 1.0973 | 0.9895 | 0.97935 | 0.97757 | 0.97879 | 0.97754 | 0.97813 | 0.97824
8 | 2040 | Winter | Vmag, [p.u.] | 0 | 1 | 1.0163 | 1.015 | 1.0136 | 1.0084 | 0.99981 | 0.97442 | 0.98312 | 0.98583 | 0.98643 | 1.0738 | 1.1 | 1.1 | 1.1 | 1.1 | 1.1 | 1.1 | 1.1 | 0.99485 | 0.98434 | 0.97932 | 0.96598 | 1.0134 | 1.0203 | 1.0208
9 | 2040 | Winter | Vmag, [p.u.] | 0 | 1 | 0.97525 | 0.97421 | 0.97309 | 0.97208 | 0.97332 | 0.97793 | 0.97865 | 0.97926 | 0.97958 | 1.0675 | 1.0957 | 1.0956 | 1.0957 | 1.0958 | 1.0958 | 1.0959 | 1.0963 | 0.98821 | 0.978 | 0.97631 | 0.97818 | 0.97502 | 0.97544 | 0.97554
1 | 2040 | Winter | Vmag, [p.u.] | 0 | 2 | bar: 0 to 23
2 | 2040 | Winter | Vmag, [p.u.] | 0 | 2 | 0.98138 | 0.99217 | 0.98967 | 0.94998 | 0.95194 | 0.99576 | 0.99344 | 0.99587 | 0.97497 | 0.97759 | 1.0987 | 1.0984 | 1.0985 | 1.0987 | 1.0988 | 1.0991 | 1.0368 | 0.97319 | 0.98572 | 0.98907 | 0.98586 | 0.98593 | 0.98581 | 0.99022
3 | 2040 | Winter | Vmag, [p.u.] | 0 | 2 | 0.97522 | 0.97453 | 0.97365 | 0.97311 | 0.9726 | 0.97272 | 0.97221 | 0.9726 | 0.97682 | 0.99083 | 1.097 | 1.0965 | 1.0965 | 1.0965 | 1.0965 | 1.0969 | 1.0389 | 0.97501 | 0.97392 | 0.97718 | 0.97778 | 0.97736 | 0.97714 | 0.97616
4 | 2040 | Winter | Vmag, [p.u.] | 0 | 2 | 0.97197 | 0.9712 | 0.97041 | 0.97031 | 0.96983 | 0.96951 | 0.96925 | 0.97072 | 0.97631 | 0.99222 | 1.0982 | 1.0978 | 1.0978 | 1.0978 | 1.0977 | 1.0981 | 1.0397 | 0.97445 | 0.9716 | 0.97406 | 0.97442 | 0.97402 | 0.97378 | 0.9728
5 | 2040 | Winter | Vmag, [p.u.] | 0 | 2 | 0.9327 | 0.93088 | 0.93077 | 0.93566 | 0.93543 | 0.92999 | 0.93189 | 0.94277 | 0.96257 | 0.99899 | 1.0992 | 1.0989 | 1.0991 | 1.0992 | 1.0993 | 1.0995 | 1.0398 | 0.95985 | 0.93932 | 0.93532 | 0.93391 | 0.93367 | 0.93375 | 0.93253
6 | 2040 | Winter | Vmag, [p.u.] | 0 | 2 | 0.9718 | 0.97104 | 0.97025 | 0.97015 | 0.96967 | 0.96935 | 0.96907 | 0.97056 | 0.97616 | 0.99208 | 1.0981 | 1.0976 | 1.0976 | 1.0976 | 1.0976 | 1.0979 | 1.0396 | 0.97429 | 0.97142 | 0.97386 | 0.97425 | 0.97385 | 0.97359 | 0.97262
7 | 2040 | Winter | Vmag, [p.u.] | 0 | 2 | 0.97714 | 0.9764 | 0.97554 | 0.97514 | 0.97461 | 0.97443 | 0.97354 | 0.97326 | 0.97749 | 0.9914 | 1.0975 | 1.0971 | 1.0971 | 1.097 | 1.097 | 1.0974 | 1.0394 | 0.97565 | 0.97458 | 0.97829 | 0.97945 | 0.9791 | 0.97896 | 0.97802
8 | 2040 | Winter | Vmag, [p.u.] | 0 | 2 | 1.0199 | 1.0176 | 1.0165 | 1.0195 | 1.0175 | 1.0079 | 0.9951 | 0.97821 | 0.98323 | 0.99681 | 1.1 | 1.1 | 1.1 | 1.1 | 1.1 | 1.1 | 1.0446 | 0.98125 | 0.98023 | 0.99548 | 1.0128 | 1.0157 | 1.0182 | 1.0191
9 | 2040 | Winter | Vmag, [p.u.] | 0 | 2 | 0.97454 | 0.97387 | 0.97301 | 0.97247 | 0.97196 | 0.97208 | 0.97156 | 0.97201 | 0.97613 | 0.99012 | 1.0964 | 1.0958 | 1.0957 | 1.0958 | 1.0958 | 1.0962 | 1.0382 | 0.97421 | 0.9731 | 0.97633 | 0.97693 | 0.9765 | 0.97632 | 0.9754
1 | 2040 | Summer | Vmag, [p.u.] | 0 | 0 | bar: 0 to 23
2 | 2040 | Summer | Vmag, [p.u.] | 0 | 0 | 0.99227 | 0.99141 | 1.0031 | 0.99585 | 0.99323 | 0.98958 | 0.9436 | 0.95185 | 0.95609 | 0.96247 | 1.0997 | 1.0992 | 1.099 | 1.0992 | 1.0996 | 1.0997 | 1.0231 | 0.94953 | 0.94678 | 0.95485 | 0.96103 | 0.9554 | 0.94756 | 0.99018
3 | 2040 | Summer | Vmag, [p.u.] | 0 | 0 | 0.96744 | 0.96447 | 0.96757 | 0.96651 | 0.96419 | 0.96116 | 0.96105 | 0.9631 | 0.96851 | 0.98418 | 1.0971 | 1.0964 | 1.0964 | 1.0964 | 1.0965 | 1.097 | 1.0384 | 0.96739 | 0.96106 | 0.96562 | 0.9701 | 0.96886 | 0.96737 | 0.96622
4 | 2040 | Summer | Vmag, [p.u.] | 0 | 0 | 0.96393 | 0.96123 | 0.96426 | 0.96301 | 0.96094 | 0.95843 | 0.95882 | 0.96173 | 0.96808 | 0.98512 | 1.0981 | 1.0975 | 1.0975 | 1.0975 | 1.0976 | 1.098 | 1.0392 | 0.96742 | 0.95957 | 0.96267 | 0.96665 | 0.96554 | 0.9642 | 0.963
5 | 2040 | Summer | Vmag, [p.u.] | 0 | 0 | 0.92443 | 0.92417 | 0.92582 | 0.92284 | 0.92295 | 0.9258 | 0.93145 | 0.94196 | 0.95794 | 0.98961 | 1.0998 | 1.0995 | 1.0994 | 1.0995 | 1.0997 | 1.0998 | 1.043 | 0.96224 | 0.93904 | 0.92771 | 0.92742 | 0.92786 | 0.92861 | 0.92621
6 | 2040 | Summer | Vmag, [p.u.] | 0 | 0 | 0.96361 | 0.96093 | 0.964 | 0.96273 | 0.96066 | 0.95816 | 0.95853 | 0.96145 | 0.96781 | 0.98489 | 1.0978 | 1.0973 | 1.0973 | 1.0973 | 1.0974 | 1.0977 | 1.039 | 0.96717 | 0.95926 | 0.96236 | 0.96636 | 0.96523 | 0.96388 | 0.9627
7 | 2040 | Summer | Vmag, [p.u.] | 0 | 0 | 0.96936 | 0.96639 | 0.96662 | 0.96843 | 0.96609 | 0.96296 | 0.9625 | 0.96377 | 0.96911 | 0.98475 | 1.0976 | 1.097 | 1.097 | 1.097 | 1.097 | 1.0975 | 1.039 | 0.96808 | 0.962 | 0.96731 | 0.97203 | 0.97084 | 0.96937 | 0.96817
8 | 2040 | Summer | Vmag, [p.u.] | 0 | 0 | 1.012 | 1.0084 | 0.93903 | 1.0097 | 1.0056 | 0.99772 | 0.98693 | 0.96967 | 0.97451 | 0.9902 | 1.1 | 1.1 | 1.1 | 1.1 | 1.1 | 1.1 | 1.044 | 0.97376 | 0.97275 | 0.99824 | 1.0125 | 1.0138 | 1.0143 | 1.0122
9 | 2040 | Summer | Vmag, [p.u.] | 0 | 0 | 0.96681 | 0.96388 | 0.9671 | 0.96605 | 0.96374 | 0.9607 | 0.9605 | 0.96234 | 0.96759 | 0.9832 | 1.0964 | 1.0956 | 1.0956 | 1.0956 | 1.0957 | 1.0962 | 1.0375 | 0.96644 | 0.96011 | 0.96467 | 0.96916 | 0.96791 | 0.96647 | 0.96541
1 | 2040 | Summer | Vmag, [p.u.] | 0 | 1 | bar: 0 to 23
2 | 2040 | Summer | Vmag, [p.u.] | 0 | 1 | 0.99243 | 0.99283 | 0.99277 | 0.93356 | 0.93255 | 0.93147 | 0.93825 | 0.98488 | 0.94711 | 0.94987 | 1.0996 | 1.0992 | 1.0993 | 1.0993 | 1.0998 | 1.0998 | 0.98336 | 0.93905 | 0.98646 | 0.98507 | 0.98729 | 0.94398 | 0.94467 | 0.93826
3 | 2040 | Summer | Vmag, [p.u.] | 0 | 1 | 0.96576 | 0.96514 | 0.96446 | 0.96285 | 0.96226 | 0.96182 | 0.96113 | 0.96113 | 0.96472 | 0.97459 | 1.0975 | 1.0967 | 1.0967 | 1.0966 | 1.0967 | 1.0972 | 1.0144 | 0.96788 | 0.96044 | 0.96129 | 0.96441 | 0.96481 | 0.96551 | 0.96381
4 | 2040 | Summer | Vmag, [p.u.] | 0 | 1 | 0.96258 | 0.962 | 0.9614 | 0.96024 | 0.95973 | 0.95932 | 0.95885 | 0.95935 | 0.96414 | 0.97553 | 1.0985 | 1.0978 | 1.0978 | 1.0978 | 1.0977 | 1.0981 | 1.0155 | 0.96846 | 0.95884 | 0.95871 | 0.96131 | 0.96191 | 0.96258 | 0.96112
5 | 2040 | Summer | Vmag, [p.u.] | 0 | 1 | 0.92595 | 0.92593 | 0.92555 | 0.92937 | 0.92934 | 0.92961 | 0.93068 | 0.93461 | 0.95195 | 0.97986 | 1.0997 | 1.0995 | 1.0996 | 1.0996 | 1.0999 | 1.0999 | 1.0225 | 0.96981 | 0.93676 | 0.92715 | 0.9256 | 0.92772 | 0.92801 | 0.92861
6 | 2040 | Summer | Vmag, [p.u.] | 0 | 1 | 0.96229 | 0.96171 | 0.96113 | 0.95997 | 0.95948 | 0.95905 | 0.95857 | 0.95908 | 0.96387 | 0.97528 | 1.0982 | 1.0975 | 1.0975 | 1.0975 | 1.0975 | 1.0978 | 1.0153 | 0.96821 | 0.95855 | 0.95842 | 0.96101 | 0.96166 | 0.96234 | 0.96091
7 | 2040 | Summer | Vmag, [p.u.] | 0 | 1 | 0.96766 | 0.96704 | 0.96637 | 0.96488 | 0.96428 | 0.96384 | 0.96291 | 0.96185 | 0.96546 | 0.97527 | 1.0979 | 1.0972 | 1.0972 | 1.0972 | 1.0972 | 1.0976 | 1.0151 | 0.96868 | 0.96127 | 0.96289 | 0.96628 | 0.96677 | 0.96748 | 0.96581
8 | 2040 | Summer | Vmag, [p.u.] | 0 | 1 | 1.0117 | 1.0109 | 1.0101 | 1.0097 | 1.008 | 1.0058 | 0.99554 | 0.96727 | 0.97159 | 0.98081 | 1.1 | 1.1 | 1.1 | 1.1 | 1.1 | 1.1 | 1.0205 | 0.97523 | 0.96897 | 0.9919 | 1.0058 | 1.0096 | 1.0115 | 1.0103
9 | 2040 | Summer | Vmag, [p.u.] | 0 | 1 | 0.96502 | 0.96452 | 0.96387 | 0.96227 | 0.96168 | 0.96129 | 0.96054 | 0.96033 | 0.96382 | 0.97367 | 1.0968 | 1.0958 | 1.0958 | 1.0959 | 1.096 | 1.0965 | 1.0136 | 0.96704 | 0.9596 | 0.96044 | 0.96356 | 0.96396 | 0.96462 | 0.96315
1 | 2040 | Summer | Vmag, [p.u.] | 0 | 2 | bar: 0 to 23
2 | 2040 | Summer | Vmag, [p.u.] | 0 | 2 | 0.93495 | 0.99911 | 0.93162 | 0.93101 | 0.93038 | 0.92989 | 0.93046 | 0.99212 | 0.93765 | 0.94437 | 1.0843 | 1.0994 | 1.0995 | 1.0998 | 1.0997 | 1.0998 | 0.95811 | 0.93849 | 0.93538 | 0.93527 | 0.9396 | 0.9429 | 0.94334 | 0.99953
3 | 2040 | Summer | Vmag, [p.u.] | 0 | 2 | 0.96279 | 0.96333 | 0.96163 | 0.96153 | 0.96124 | 0.96118 | 0.96112 | 0.96249 | 0.96703 | 0.97506 | 1.0837 | 1.0974 | 1.0974 | 1.0975 | 1.0974 | 1.0977 | 0.9923 | 0.97033 | 0.96212 | 0.96072 | 0.96303 | 0.96418 | 0.96503 | 0.96577
4 | 2040 | Summer | Vmag, [p.u.] | 0 | 2 | 0.96025 | 0.9608 | 0.95936 | 0.95929 | 0.95912 | 0.95915 | 0.95952 | 0.96125 | 0.9679 | 0.97623 | 1.0847 | 1.0986 | 1.0986 | 1.0986 | 1.0985 | 1.0987 | 0.99348 | 0.9714 | 0.96146 | 0.95881 | 0.96037 | 0.96141 | 0.96219 | 0.96302
5 | 2040 | Summer | Vmag, [p.u.] | 0 | 2 | 0.92911 | 0.92921 | 0.93064 | 0.931 | 0.9316 | 0.93245 | 0.93674 | 0.94085 | 0.97113 | 0.98228 | 1.0862 | 1.0996 | 1.0997 | 1.0999 | 1.0998 | 1.0999 | 0.99987 | 0.97707 | 0.94787 | 0.93253 | 0.92768 | 0.9279 | 0.92814 | 0.92973
6 | 2040 | Summer | Vmag, [p.u.] | 0 | 2 | 0.96006 | 0.96061 | 0.95919 | 0.95911 | 0.95896 | 0.959 | 0.95935 | 0.96109 | 0.96772 | 0.97607 | 1.0845 | 1.0984 | 1.0984 | 1.0984 | 1.0984 | 1.0985 | 0.99334 | 0.97124 | 0.96129 | 0.95863 | 0.96018 | 0.9612 | 0.96197 | 0.96281
7 | 2040 | Summer | Vmag, [p.u.] | 0 | 2 | 0.96479 | 0.96244 | 0.96364 | 0.96355 | 0.96327 | 0.96323 | 0.96311 | 0.96363 | 0.96793 | 0.97585 | 1.0843 | 1.0979 | 1.0979 | 1.0979 | 1.0979 | 1.0981 | 0.99308 | 0.97118 | 0.96339 | 0.96248 | 0.96498 | 0.96613 | 0.96699 | 0.96472
8 | 2040 | Summer | Vmag, [p.u.] | 0 | 2 | 1.01 | 0.9361 | 1.0087 | 1.0084 | 1.0075 | 1.0069 | 1.0016 | 0.97742 | 0.97563 | 0.98184 | 1.0891 | 1.1 | 1.1 | 1.1 | 1.1 | 1.1 | 0.99887 | 0.97812 | 0.98117 | 0.99533 | 1.0068 | 1.0086 | 1.0108 | 0.93426
9 | 2040 | Summer | Vmag, [p.u.] | 0 | 2 | 0.96219 | 0.96277 | 0.96107 | 0.96097 | 0.96072 | 0.96071 | 0.96062 | 0.96197 | 0.96646 | 0.97443 | 1.0831 | 1.0969 | 1.0968 | 1.097 | 1.0969 | 1.0973 | 0.99174 | 0.96974 | 0.96153 | 0.96013 | 0.96241 | 0.96349 | 0.9643 | 0.96511
1 | 2050 | Winter | Vmag, [p.u.] | 0 | 0 | bar: 0 to 23
2 | 2050 | Winter | Vmag, [p.u.] | 0 | 0 | 0.98 | 0.98133 | 0.97995 | 0.98342 | 0.98439 | 0.98213 | 0.9902 | 0.98941 | 0.98733 | 0.98565 | 0.98319 | 0.98253 | 0.96921 | 0.98085 | 0.98021 | 0.97997 | 0.98308 | 0.98702 | 0.98829 | 0.99166 | 0.98436 | 0.99251 | 0.99482 | 0.99479
3 | 2050 | Winter | Vmag, [p.u.] | 0 | 0 | 0.98067 | 0.98088 | 0.97977 | 0.9803 | 0.98062 | 0.97851 | 0.98035 | 0.98008 | 0.98013 | 0.97961 | 0.97876 | 0.97866 | 0.97253 | 0.97774 | 0.97718 | 0.97707 | 0.9782 | 0.97997 | 0.98015 | 0.98099 | 0.9803 | 0.98263 | 0.98318 | 0.98331
4 | 2050 | Winter | Vmag, [p.u.] | 0 | 0 | 0.97662 | 0.97698 | 0.97677 | 0.97624 | 0.97663 | 0.97489 | 0.97735 | 0.97783 | 0.97821 | 0.97795 | 0.97735 | 0.97746 | 0.9734 | 0.97676 | 0.97612 | 0.97575 | 0.97653 | 0.97803 | 0.97775 | 0.97832 | 0.97683 | 0.97874 | 0.97939 | 0.9798
5 | 2050 | Winter | Vmag, [p.u.] | 0 | 0 | 0.93838 | 0.94278 | 0.94225 | 0.93775 | 0.94006 | 0.93505 | 0.94334 | 0.94927 | 0.95267 | 0.95487 | 0.95693 | 0.95894 | 0.96965 | 0.96028 | 0.95897 | 0.956 | 0.95369 | 0.95217 | 0.94829 | 0.94692 | 0.9386 | 0.94303 | 0.94857 | 0.95403
6 | 2050 | Winter | Vmag, [p.u.] | 0 | 0 | 0.97629 | 0.97668 | 0.97647 | 0.97595 | 0.97633 | 0.97458 | 0.97697 | 0.97749 | 0.97787 | 0.9776 | 0.97701 | 0.97713 | 0.97359 | 0.97645 | 0.9758 | 0.97544 | 0.9762 | 0.97768 | 0.97737 | 0.97794 | 0.97643 | 0.97834 | 0.97894 | 0.97937
7 | 2050 | Winter | Vmag, [p.u.] | 0 | 0 | 0.98241 | 0.98251 | 0.98081 | 0.98202 | 0.98214 | 0.98015 | 0.98044 | 0.97979 | 0.97996 | 0.97953 | 0.97883 | 0.97864 | 0.97242 | 0.97772 | 0.97724 | 0.97735 | 0.97841 | 0.97991 | 0.98021 | 0.98066 | 0.9816 | 0.98282 | 0.98293 | 0.98278
8 | 2050 | Winter | Vmag, [p.u.] | 0 | 0 | 1.0258 | 1.017 | 1.0154 | 1.0207 | 1.0131 | 1.0175 | 0.97688 | 0.96793 | 0.97069 | 0.97198 | 0.97379 | 0.97231 | 0.96378 | 0.97171 | 0.97234 | 0.9762 | 0.9759 | 0.97252 | 0.97559 | 0.96904 | 1.0085 | 0.98182 | 0.97153 | 0.96471
9 | 2050 | Winter | Vmag, [p.u.] | 0 | 0 | 0.97992 | 0.98012 | 0.97901 | 0.97955 | 0.97987 | 0.97774 | 0.97938 | 0.97887 | 0.97888 | 0.97836 | 0.9775 | 0.9774 | 0.97129 | 0.97647 | 0.97592 | 0.97585 | 0.97698 | 0.97872 | 0.97889 | 0.97974 | 0.9791 | 0.98149 | 0.98205 | 0.98232
1 | 2050 | Winter | Vmag, [p.u.] | 0 | 1 | bar: 0 to 23
2 | 2050 | Winter | Vmag, [p.u.] | 0 | 1 | 0.98534 | 0.988 | 0.98866 | 0.98809 | 0.98435 | 0.98947 | 0.9916 | 0.98514 | 0.98155 | 0.98022 | 0.97362 | 0.96151 | 0.96086 | 0.9602 | 0.96081 | 0.96453 | 0.97451 | 0.98238 | 0.98621 | 0.9932 | 0.99117 | 0.98658 | 0.98483 | 0.98511
3 | 2050 | Winter | Vmag, [p.u.] | 0 | 1 | 0.98225 | 0.98093 | 0.98055 | 0.98007 | 0.98287 | 0.98298 | 0.9826 | 0.97903 | 0.97755 | 0.97755 | 0.9743 | 0.97442 | 0.97671 | 0.97688 | 0.97633 | 0.9728 | 0.97302 | 0.9766 | 0.97773 | 0.98136 | 0.98244 | 0.98231 | 0.98034 | 0.98081
4 | 2050 | Winter | Vmag, [p.u.] | 0 | 1 | 0.97885 | 0.97724 | 0.97706 | 0.97678 | 0.98018 | 0.97952 | 0.97878 | 0.97657 | 0.97561 | 0.97591 | 0.9732 | 0.97604 | 0.97835 | 0.97854 | 0.97797 | 0.97295 | 0.97167 | 0.97457 | 0.97527 | 0.9776 | 0.97891 | 0.97918 | 0.97701 | 0.9772
5 | 2050 | Winter | Vmag, [p.u.] | 0 | 1 | 0.95733 | 0.93941 | 0.93943 | 0.94057 | 0.96488 | 0.95193 | 0.94212 | 0.9454 | 0.94904 | 0.95288 | 0.95579 | 0.97946 | 0.98308 | 0.98403 | 0.98343 | 0.96888 | 0.95194 | 0.94837 | 0.94419 | 0.9382 | 0.94859 | 0.95693 | 0.93995 | 0.93836
6 | 2050 | Winter | Vmag, [p.u.] | 0 | 1 | 0.97835 | 0.97676 | 0.97667 | 0.9764 | 0.97982 | 0.97914 | 0.97838 | 0.97622 | 0.97528 | 0.97553 | 0.97284 | 0.9763 | 0.97857 | 0.97874 | 0.97815 | 0.97264 | 0.97129 | 0.97418 | 0.97494 | 0.97729 | 0.9786 | 0.97887 | 0.97663 | 0.97682
7 | 2050 | Winter | Vmag, [p.u.] | 0 | 1 | 0.98269 | 0.98162 | 0.98123 | 0.98078 | 0.9826 | 0.98287 | 0.98281 | 0.97946 | 0.97809 | 0.97801 | 0.97485 | 0.97504 | 0.97739 | 0.97755 | 0.97687 | 0.97323 | 0.97337 | 0.97686 | 0.978 | 0.98175 | 0.98252 | 0.98248 | 0.98132 | 0.98187
8 | 2050 | Winter | Vmag, [p.u.] | 0 | 1 | 0.9853 | 1.0102 | 1.0089 | 1.0092 | 0.96975 | 0.97499 | 0.98225 | 0.98262 | 0.98275 | 0.98121 | 0.98012 | 0.98056 | 0.98414 | 0.98446 | 0.98209 | 0.97737 | 0.97636 | 0.97788 | 0.97901 | 0.98496 | 0.97806 | 0.9781 | 1.0141 | 1.016
9 | 2050 | Winter | Vmag, [p.u.] | 0 | 1 | 0.98131 | 0.98003 | 0.97966 | 0.97918 | 0.98199 | 0.98198 | 0.98146 | 0.97789 | 0.97629 | 0.97624 | 0.97301 | 0.97333 | 0.97574 | 0.97593 | 0.97537 | 0.97168 | 0.97187 | 0.97544 | 0.97661 | 0.98025 | 0.98135 | 0.98131 | 0.9793 | 0.97977
1 | 2050 | Winter | Vmag, [p.u.] | 0 | 2 | bar: 0 to 23
2 | 2050 | Winter | Vmag, [p.u.] | 0 | 2 | 0.98704 | 0.98572 | 0.99152 | 0.99105 | 0.98742 | 0.98961 | 0.9917 | 0.98213 | 0.97296 | 0.96683 | 0.96003 | 0.96006 | 0.95879 | 0.95804 | 0.95702 | 0.95792 | 0.96329 | 0.97848 | 0.98203 | 0.98428 | 0.992 | 0.99391 | 0.99229 | 0.98829
3 | 2050 | Winter | Vmag, [p.u.] | 0 | 2 | 0.98204 | 0.98198 | 0.98121 | 0.98079 | 0.98012 | 0.98098 | 0.98046 | 0.97443 | 0.97139 | 0.97088 | 0.97547 | 0.97598 | 0.97577 | 0.9766 | 0.9763 | 0.97236 | 0.97089 | 0.97497 | 0.97686 | 0.97921 | 0.9826 | 0.98292 | 0.9833 | 0.98113
4 | 2050 | Winter | Vmag, [p.u.] | 0 | 2 | 0.97799 | 0.97792 | 0.97736 | 0.97715 | 0.97684 | 0.9772 | 0.97639 | 0.97164 | 0.96954 | 0.96976 | 0.97714 | 0.97768 | 0.9774 | 0.97823 | 0.97788 | 0.97246 | 0.97019 | 0.97296 | 0.97435 | 0.97587 | 0.97894 | 0.9794 | 0.97992 | 0.97801
5 | 2050 | Winter | Vmag, [p.u.] | 0 | 2 | 0.93809 | 0.93946 | 0.93698 | 0.93795 | 0.94043 | 0.94652 | 0.93843 | 0.93869 | 0.94493 | 0.95297 | 0.9811 | 0.9823 | 0.98213 | 0.98365 | 0.9833 | 0.96898 | 0.95794 | 0.94678 | 0.94255 | 0.93713 | 0.94588 | 0.94953 | 0.95453 | 0.94266
6 | 2050 | Winter | Vmag, [p.u.] | 0 | 2 | 0.97763 | 0.97757 | 0.977 | 0.97679 | 0.97647 | 0.97682 | 0.97597 | 0.97126 | 0.96919 | 0.96937 | 0.9774 | 0.97793 | 0.97761 | 0.97842 | 0.97806 | 0.97215 | 0.96986 | 0.97259 | 0.97404 | 0.97552 | 0.97862 | 0.97908 | 0.97953 | 0.97763
7 | 2050 | Winter | Vmag, [p.u.] | 0 | 2 | 0.98297 | 0.98299 | 0.98198 | 0.98155 | 0.98088 | 0.98191 | 0.98155 | 0.97555 | 0.97233 | 0.97176 | 0.97612 | 0.97665 | 0.9765 | 0.97741 | 0.97714 | 0.97331 | 0.97183 | 0.9757 | 0.97776 | 0.9806 | 0.98265 | 0.98261 | 0.98292 | 0.98154
8 | 2050 | Winter | Vmag, [p.u.] | 0 | 2 | 1.0151 | 1.0166 | 1.0106 | 1.0094 | 1.0089 | 0.99452 | 0.99789 | 0.99332 | 0.98537 | 0.98314 | 0.9821 | 0.98303 | 0.98406 | 0.98634 | 0.9866 | 0.98533 | 0.98417 | 0.98431 | 0.99117 | 1.0073 | 0.97655 | 0.9687 | 0.96709 | 1.0038
9 | 2050 | Winter | Vmag, [p.u.] | 0 | 2 | 0.98112 | 0.9811 | 0.98033 | 0.9799 | 0.97922 | 0.98009 | 0.97956 | 0.97356 | 0.97043 | 0.96983 | 0.97454 | 0.97502 | 0.97473 | 0.97564 | 0.97533 | 0.97133 | 0.96983 | 0.97387 | 0.97577 | 0.9781 | 0.98151 | 0.98183 | 0.98222 | 0.9801
1 | 2050 | Summer | Vmag, [p.u.] | 0 | 0 | bar: 0 to 23
2 | 2050 | Summer | Vmag, [p.u.] | 0 | 0 | 0.96879 | 0.98596 | 0.98964 | 0.99935 | 0.97754 | 0.9697 | 0.96938 | 0.97805 | 0.98356 | 0.97604 | 0.96702 | 0.97447 | 0.97133 | 0.97173 | 0.97707 | 0.96682 | 0.96815 | 0.96911 | 0.96975 | 0.97283 | 0.97653 | 0.97518 | 0.97954 | 0.98413
3 | 2050 | Summer | Vmag, [p.u.] | 0 | 0 | 0.9794 | 0.97906 | 0.98328 | 0.9826 | 0.97784 | 0.97528 | 0.97475 | 0.97323 | 0.97464 | 0.97375 | 0.9699 | 0.97275 | 0.97252 | 0.97242 | 0.9725 | 0.97063 | 0.97133 | 0.97216 | 0.97328 | 0.97613 | 0.97974 | 0.97959 | 0.97913 | 0.97929
4 | 2050 | Summer | Vmag, [p.u.] | 0 | 0 | 0.97559 | 0.97541 | 0.98112 | 0.97948 | 0.97443 | 0.97225 | 0.97171 | 0.97051 | 0.97261 | 0.97179 | 0.96826 | 0.97122 | 0.97094 | 0.97086 | 0.97113 | 0.96886 | 0.96932 | 0.96986 | 0.97054 | 0.97301 | 0.97579 | 0.97561 | 0.97537 | 0.97553
5 | 2050 | Summer | Vmag, [p.u.] | 0 | 0 | 0.94326 | 0.93719 | 0.97297 | 0.95805 | 0.93709 | 0.93964 | 0.93828 | 0.93989 | 0.94827 | 0.94795 | 0.94765 | 0.95183 | 0.9509 | 0.95116 | 0.9537 | 0.94751 | 0.94553 | 0.94249 | 0.93949 | 0.93717 | 0.93693 | 0.9391 | 0.93672 | 0.93709
6 | 2050 | Summer | Vmag, [p.u.] | 0 | 0 | 0.97517 | 0.975 | 0.98075 | 0.97909 | 0.97405 | 0.97187 | 0.97131 | 0.97012 | 0.97223 | 0.9714 | 0.96789 | 0.97083 | 0.97056 | 0.97047 | 0.97075 | 0.96847 | 0.96893 | 0.9695 | 0.97013 | 0.9726 | 0.97541 | 0.97522 | 0.97493 | 0.97512
7 | 2050 | Summer | Vmag, [p.u.] | 0 | 0 | 0.98104 | 0.97987 | 0.98164 | 0.98136 | 0.97896 | 0.97666 | 0.9766 | 0.97391 | 0.97415 | 0.97441 | 0.971 | 0.97316 | 0.97347 | 0.97329 | 0.97232 | 0.97203 | 0.97282 | 0.97377 | 0.97514 | 0.97805 | 0.98165 | 0.98151 | 0.98053 | 0.98031
8 | 2050 | Summer | Vmag, [p.u.] | 0 | 0 | 1.025 | 1.0088 | 0.94191 | 0.94497 | 1.0136 | 1.0159 | 1.0219 | 0.9821 | 0.95593 | 0.98101 | 0.98827 | 0.97405 | 0.98626 | 0.98425 | 0.9614 | 0.99597 | 0.99938 | 1.0047 | 1.0144 | 1.0225 | 1.0242 | 1.025 | 1.02 | 1.0119
9 | 2050 | Summer | Vmag, [p.u.] | 0 | 0 | 0.9786 | 0.97827 | 0.98266 | 0.982 | 0.97722 | 0.97464 | 0.97401 | 0.97224 | 0.97346 | 0.97244 | 0.96863 | 0.97145 | 0.97121 | 0.97111 | 0.97119 | 0.96939 | 0.97012 | 0.97095 | 0.97208 | 0.97493 | 0.97857 | 0.97843 | 0.97797 | 0.97823
1 | 2050 | Summer | Vmag, [p.u.] | 0 | 1 | bar: 0 to 23
2 | 2050 | Summer | Vmag, [p.u.] | 0 | 1 | 0.98804 | 0.9908 | 0.99228 | 0.99265 | 0.9905 | 0.98937 | 0.97934 | 0.97314 | 0.97032 | 0.96789 | 0.95758 | 0.96157 | 0.96181 | 0.95697 | 0.94861 | 0.94796 | 0.9529 | 0.96422 | 0.97542 | 0.98514 | 0.97836 | 0.97991 | 0.98089 | 0.98245
3 | 2050 | Summer | Vmag, [p.u.] | 0 | 1 | 0.98065 | 0.98043 | 0.98004 | 0.97946 | 0.97872 | 0.97795 | 0.97774 | 0.97287 | 0.97137 | 0.97026 | 0.96727 | 0.96839 | 0.96874 | 0.96802 | 0.96834 | 0.9679 | 0.96643 | 0.967 | 0.97101 | 0.97689 | 0.97714 | 0.97826 | 0.97951 | 0.97942
4 | 2050 | Summer | Vmag, [p.u.] | 0 | 1 | 0.9765 | 0.97629 | 0.97598 | 0.97551 | 0.97502 | 0.9744 | 0.97364 | 0.96997 | 0.96895 | 0.96819 | 0.9662 | 0.96719 | 0.9676 | 0.96718 | 0.96815 | 0.96748 | 0.96527 | 0.96494 | 0.96815 | 0.97286 | 0.97374 | 0.97464 | 0.97564 | 0.97553
5 | 2050 | Summer | Vmag, [p.u.] | 0 | 1 | 0.93777 | 0.93644 | 0.93581 | 0.93563 | 0.93629 | 0.93706 | 0.9342 | 0.93663 | 0.93988 | 0.94259 | 0.95013 | 0.9502 | 0.95143 | 0.95406 | 0.96225 | 0.95896 | 0.95001 | 0.94031 | 0.93602 | 0.93281 | 0.93752 | 0.93594 | 0.93594 | 0.93582
6 | 2050 | Summer | Vmag, [p.u.] | 0 | 1 | 0.9761 | 0.97589 | 0.9756 | 0.97512 | 0.97465 | 0.974 | 0.97324 | 0.96959 | 0.96857 | 0.96779 | 0.96586 | 0.96683 | 0.96723 | 0.96683 | 0.96785 | 0.96718 | 0.96493 | 0.96457 | 0.96776 | 0.97247 | 0.97334 | 0.9743 | 0.97528 | 0.97519
7 | 2050 | Summer | Vmag, [p.u.] | 0 | 1 | 0.98157 | 0.98127 | 0.98087 | 0.98029 | 0.97958 | 0.97887 | 0.97964 | 0.97468 | 0.973 | 0.97177 | 0.96864 | 0.96967 | 0.96999 | 0.96936 | 0.96956 | 0.96932 | 0.96795 | 0.96865 | 0.97278 | 0.97869 | 0.97848 | 0.97951 | 0.98078 | 0.98058
8 | 2050 | Summer | Vmag, [p.u.] | 0 | 1 | 1.0106 | 1.009 | 1.0084 | 1.0086 | 1.0087 | 1.0087 | 1.0191 | 1.0122 | 1.0043 | 0.99878 | 0.99125 | 0.99051 | 0.99021 | 0.9907 | 0.98981 | 0.99246 | 0.99375 | 0.99848 | 1.0074 | 1.0153 | 1.018 | 1.0176 | 1.019 | 1.0162
9 | 2050 | Summer | Vmag, [p.u.] | 0 | 1 | 0.97969 | 0.97961 | 0.97927 | 0.97868 | 0.97795 | 0.97723 | 0.97696 | 0.97184 | 0.97021 | 0.96905 | 0.96613 | 0.96713 | 0.96747 | 0.96686 | 0.96731 | 0.96688 | 0.96537 | 0.9659 | 0.96992 | 0.97581 | 0.97606 | 0.97719 | 0.97836 | 0.97854
1 | 2050 | Summer | Vmag, [p.u.] | 0 | 2 | bar: 0 to 23
2 | 2050 | Summer | Vmag, [p.u.] | 0 | 2 | 0.98757 | 0.99224 | 0.99416 | 0.99543 | 0.99243 | 0.98867 | 0.97781 | 0.96951 | 0.95435 | 0.95064 | 0.94835 | 0.94758 | 0.94673 | 0.94546 | 0.94236 | 0.94178 | 0.9425 | 0.94787 | 0.96552 | 0.97909 | 0.97736 | 0.97816 | 0.97933 | 0.97519
3 | 2050 | Summer | Vmag, [p.u.] | 0 | 2 | 0.97957 | 0.9797 | 0.97895 | 0.9787 | 0.97811 | 0.97733 | 0.9765 | 0.96859 | 0.9657 | 0.96706 | 0.96815 | 0.97305 | 0.97323 | 0.97439 | 0.97084 | 0.97047 | 0.96885 | 0.96636 | 0.96727 | 0.97494 | 0.97757 | 0.97837 | 0.97901 | 0.9787
4 | 2050 | Summer | Vmag, [p.u.] | 0 | 2 | 0.97561 | 0.97555 | 0.97504 | 0.97483 | 0.97443 | 0.97386 | 0.97342 | 0.96593 | 0.96412 | 0.96597 | 0.96753 | 0.97448 | 0.97465 | 0.97587 | 0.9709 | 0.97045 | 0.96841 | 0.96518 | 0.96494 | 0.97131 | 0.97427 | 0.97492 | 0.97547 | 0.97463
5 | 2050 | Summer | Vmag, [p.u.] | 0 | 2 | 0.93587 | 0.93641 | 0.93515 | 0.93527 | 0.93584 | 0.93677 | 0.93961 | 0.93472 | 0.94333 | 0.95016 | 0.95641 | 0.97855 | 0.9791 | 0.98163 | 0.96786 | 0.96643 | 0.95981 | 0.94903 | 0.93642 | 0.93195 | 0.93764 | 0.93744 | 0.93763 | 0.93826
6 | 2050 | Summer | Vmag, [p.u.] | 0 | 2 | 0.97525 | 0.9752 | 0.9747 | 0.97447 | 0.97409 | 0.97351 | 0.97306 | 0.9656 | 0.9638 | 0.96564 | 0.96722 | 0.97469 | 0.97483 | 0.97605 | 0.97063 | 0.9702 | 0.96814 | 0.96488 | 0.96465 | 0.97101 | 0.97395 | 0.97458 | 0.97509 | 0.97426
7 | 2050 | Summer | Vmag, [p.u.] | 0 | 2 | 0.98053 | 0.98063 | 0.97984 | 0.97959 | 0.97903 | 0.97832 | 0.97766 | 0.97046 | 0.96739 | 0.96863 | 0.96964 | 0.97435 | 0.97456 | 0.97561 | 0.97236 | 0.97199 | 0.97043 | 0.96801 | 0.96904 | 0.97685 | 0.9787 | 0.97949 | 0.98015 | 0.98037
8 | 2050 | Summer | Vmag, [p.u.] | 0 | 2 | 1.0123 | 1.0158 | 1.0098 | 1.0094 | 1.0094 | 1.0093 | 1.0111 | 1.0064 | 0.99725 | 0.99509 | 0.99378 | 0.99323 | 0.9936 | 0.99384 | 0.99551 | 0.99591 | 0.99643 | 0.9968 | 1.0029 | 1.0186 | 1.0143 | 1.0156 | 1.0165 | 1.0264
9 | 2050 | Summer | Vmag, [p.u.] | 0 | 2 | 0.97877 | 0.97894 | 0.97819 | 0.97793 | 0.97737 | 0.97664 | 0.97577 | 0.96787 | 0.96494 | 0.96625 | 0.96733 | 0.97224 | 0.97241 | 0.97363 | 0.97013 | 0.96977 | 0.96813 | 0.9656 | 0.9665 | 0.97416 | 0.97677 | 0.97749 | 0.97805 | 0.97783

## Consumption
Node ID | Year | Day | Quantity | Market Scenario | Operation Scenario | 0 | 1 | 2 | 3 | 4 | 5 | 6 | 7 | 8 | 9 | 10 | 11 | 12 | 13 | 14 | 15 | 16 | 17 | 18 | 19 | 20 | 21 | 22 | 23
1 | 2020 | Winter | Pc, [MW] | 0 | 0 | 0 | 0 | 0 | 0 | 0 | 0 | 0 | 0 | 0 | 0 | 0 | 0 | 0 | 0 | 0 | 0 | 0 | 0 | 0 | 0 | 0 | 0 | 0 | 0
1 | 2020 | Winter | Flex Up, [MW] | 0 | 0 | 0 | 0 | 0 | 0 | 0 | 0 | 0 | 0 | 0 | 0 | 0 | 0 | 0 | 0 | 0 | 0 | 0 | 0 | 0 | 0 | 0 | 0 | 0 | 0
1 | 2020 | Winter | Flex Down, [MW] | 0 | 0 | 0 | 0 | 0 | 0 | 0 | 0 | 0 | 0 | 0 | 0 | 0 | 0 | 0 | 0 | 0 | 0 | 0 | 0 | 0 | 0 | 0 | 0 | 0 | 0
1 | 2020 | Winter | Pc_net, [MW] | 0 | 0 | 0 | 0 | 0 | 0 | 0 | 0 | 0 | 0 | 0 | 0 | 0 | 0 | 0 | 0 | 0 | 0 | 0 | 0 | 0 | 0 | 0 | 0 | 0 | 0
1 | 2020 | Winter | Qc, [MVAr] | 0 | 0 | 0 | 0 | 0 | 0 | 0 | 0 | 0 | 0 | 0 | 0 | 0 | 0 | 0 | 0 | 0 | 0 | 0 | 0 | 0 | 0 | 0 | 0 | 0 | 0
2 | 2020 | Winter | Pc, [MW] | 0 | 0 | 2.1837 | 1.9661 | 1.8964 | 1.8196 | 1.987 | 2.2239 | 3.4741 | 3.9888 | 4.381 | 4.4186 | 4.2618 | 4.3774 | 4.1605 | 4.0546 | 3.7034 | 3.6471 | 3.7538 | 4.2527 | 3.9402 | 3.9905 | 3.8218 | 3.5997 | 2.9171 | 2.5346
2 | 2020 | Winter | Flex Up, [MW] | 0 | 0 | 0 | 0 | 0 | 0 | 0 | 0 | 0 | 0 | 0 | 0 | 0 | 0 | 0 | 0 | 0 | 0 | 0 | 0 | 0 | 0 | 0 | 0 | 0 | 0
2 | 2020 | Winter | Flex Down, [MW] | 0 | 0 | 0 | 0 | 0 | 0 | 0 | 0 | 0 | 0 | 0 | 0 | 0 | 0 | 0 | 0 | 0 | 0 | 0 | 0 | 0 | 0 | 0 | 0 | 0 | 0
2 | 2020 | Winter | Pc_net, [MW] | 0 | 0 | 2.1837 | 1.9661 | 1.8964 | 1.8196 | 1.987 | 2.2239 | 3.4741 | 3.9888 | 4.381 | 4.4186 | 4.2618 | 4.3774 | 4.1605 | 4.0546 | 3.7034 | 3.6471 | 3.7538 | 4.2527 | 3.9402 | 3.9905 | 3.8218 | 3.5997 | 2.9171 | 2.5346
2 | 2020 | Winter | Qc, [MVAr] | 0 | 0 | 0.65512 | 0.58984 | 0.56891 | 0.54587 | 0.59611 | 0.66718 | 1.0422 | 1.1966 | 1.3143 | 1.3256 | 1.2785 | 1.3132 | 1.2482 | 1.2164 | 1.111 | 1.0941 | 1.1261 | 1.2758 | 1.1821 | 1.1972 | 1.1465 | 1.0799 | 0.87514 | 0.76038
3 | 2020 | Winter | Pc, [MW] | 0 | 0 | 0 | 0 | 0 | 0 | 0 | 0 | 0 | 0 | 0 | 0 | 0 | 0 | 0 | 0 | 0 | 0 | 0 | 0 | 0 | 0 | 0 | 0 | 0 | 0
3 | 2020 | Winter | Flex Up, [MW] | 0 | 0 | 0 | 0 | 0 | 0 | 0 | 0 | 0 | 0 | 0 | 0 | 0 | 0 | 0 | 0 | 0 | 0 | 0 | 0 | 0 | 0 | 0 | 0 | 0 | 0
3 | 2020 | Winter | Flex Down, [MW] | 0 | 0 | 0 | 0 | 0 | 0 | 0 | 0 | 0 | 0 | 0 | 0 | 0 | 0 | 0 | 0 | 0 | 0 | 0 | 0 | 0 | 0 | 0 | 0 | 0 | 0
3 | 2020 | Winter | Pc_net, [MW] | 0 | 0 | 0 | 0 | 0 | 0 | 0 | 0 | 0 | 0 | 0 | 0 | 0 | 0 | 0 | 0 | 0 | 0 | 0 | 0 | 0 | 0 | 0 | 0 | 0 | 0
3 | 2020 | Winter | Qc, [MVAr] | 0 | 0 | 0 | 0 | 0 | 0 | 0 | 0 | 0 | 0 | 0 | 0 | 0 | 0 | 0 | 0 | 0 | 0 | 0 | 0 | 0 | 0 | 0 | 0 | 0 | 0
4 | 2020 | Winter | Pc, [MW] | 0 | 0 | 0 | 0 | 0 | 0 | 0 | 0 | 0 | 0 | 0 | 0 | 0 | 0 | 0 | 0 | 0 | 0 | 0 | 0 | 0 | 0 | 0 | 0 | 0 | 0
4 | 2020 | Winter | Flex Up, [MW] | 0 | 0 | 0 | 0 | 0 | 0 | 0 | 0 | 0 | 0 | 0 | 0 | 0 | 0 | 0 | 0 | 0 | 0 | 0 | 0 | 0 | 0 | 0 | 0 | 0 | 0
4 | 2020 | Winter | Flex Down, [MW] | 0 | 0 | 0 | 0 | 0 | 0 | 0 | 0 | 0 | 0 | 0 | 0 | 0 | 0 | 0 | 0 | 0 | 0 | 0 | 0 | 0 | 0 | 0 | 0 | 0 | 0
4 | 2020 | Winter | Pc_net, [MW] | 0 | 0 | 0 | 0 | 0 | 0 | 0 | 0 | 0 | 0 | 0 | 0 | 0 | 0 | 0 | 0 | 0 | 0 | 0 | 0 | 0 | 0 | 0 | 0 | 0 | 0
4 | 2020 | Winter | Qc, [MVAr] | 0 | 0 | 0 | 0 | 0 | 0 | 0 | 0 | 0 | 0 | 0 | 0 | 0 | 0 | 0 | 0 | 0 | 0 | 0 | 0 | 0 | 0 | 0 | 0 | 0 | 0
5 | 2020 | Winter | Pc, [MW] | 0 | 0 | -1.1338 | -1.1986 | -1.3436 | -1.3436 | -1.18 | -1.1211 | -0.56517 | -0.17437 | -0.02748 | 0.061159 | -0.17703 | -0.06139 | -0.069067 | -0.086292 | -0.24587 | -0.24563 | -0.24366 | 0.12245 | -0.010545 | -0.28157 | -0.45613 | -0.46098 | -0.71519 | -0.91541
5 | 2020 | Winter | Flex Up, [MW] | 0 | 0 | 0 | 0 | 0 | 0 | 0 | 0 | 0 | 0 | 0 | 0 | 0 | 0 | 0 | 0 | 0 | 0 | 0 | 0 | 0 | 0 | 0 | 0 | 0 | 0
5 | 2020 | Winter | Flex Down, [MW] | 0 | 0 | 0 | 0 | 0 | 0 | 0 | 0 | 0 | 0 | 0 | 0 | 0 | 0 | 0 | 0 | 0 | 0 | 0 | 0 | 0 | 0 | 0 | 0 | 0 | 0
5 | 2020 | Winter | Pc_net, [MW] | 0 | 0 | -1.1338 | -1.1986 | -1.3436 | -1.3436 | -1.18 | -1.1211 | -0.56517 | -0.17437 | -0.02748 | 0.061159 | -0.17703 | -0.06139 | -0.069067 | -0.086292 | -0.24587 | -0.24563 | -0.24366 | 0.12245 | -0.010545 | -0.28157 | -0.45613 | -0.46098 | -0.71519 | -0.91541
5 | 2020 | Winter | Qc, [MVAr] | 0 | 0 | -0.34014 | -0.35958 | -0.40307 | -0.40307 | -0.35399 | -0.33632 | -0.16955 | -0.05231 | -0.0082439 | 0.018348 | -0.053109 | -0.018417 | -0.02072 | -0.025888 | -0.073761 | -0.07369 | -0.073098 | 0.036736 | -0.0031636 | -0.084471 | -0.13684 | -0.13829 | -0.21456 | -0.27462
6 | 2020 | Winter | Pc, [MW] | 0 | 0 | 0.74442 | 0.51293 | 0.51293 | 0.51293 | 0.51293 | 0.57411 | 0.94655 | 0.96695 | 1.0221 | 1.0492 | 0.94348 | 0.91956 | 0.77518 | 0.80869 | 0.81579 | 0.82718 | 0.96161 | 1.0702 | 1.2281 | 1.2136 | 1.3205 | 1.2926 | 1.3135 | 1.1753
6 | 2020 | Winter | Flex Up, [MW] | 0 | 0 | 0 | 0 | 0 | 0 | 0 | 0 | 0 | 0 | 0 | 0 | 0 | 0 | 0 | 0 | 0 | 0 | 0 | 0 | 0 | 0 | 0 | 0 | 0 | 0
6 | 2020 | Winter | Flex Down, [MW] | 0 | 0 | 0 | 0 | 0 | 0 | 0 | 0 | 0 | 0 | 0 | 0 | 0 | 0 | 0 | 0 | 0 | 0 | 0 | 0 | 0 | 0 | 0 | 0 | 0 | 0
6 | 2020 | Winter | Pc_net, [MW] | 0 | 0 | 0.74442 | 0.51293 | 0.51293 | 0.51293 | 0.51293 | 0.57411 | 0.94655 | 0.96695 | 1.0221 | 1.0492 | 0.94348 | 0.91956 | 0.77518 | 0.80869 | 0.81579 | 0.82718 | 0.96161 | 1.0702 | 1.2281 | 1.2136 | 1.3205 | 1.2926 | 1.3135 | 1.1753
6 | 2020 | Winter | Qc, [MVAr] | 0 | 0 | 0.22333 | 0.15388 | 0.15388 | 0.15388 | 0.15388 | 0.17223 | 0.28397 | 0.29008 | 0.30664 | 0.31476 | 0.28305 | 0.27587 | 0.23256 | 0.24261 | 0.24474 | 0.24815 | 0.28848 | 0.32106 | 0.36842 | 0.36408 | 0.39616 | 0.38779 | 0.39404 | 0.35258
7 | 2020 | Winter | Pc, [MW] | 0 | 0 | 0 | 0 | 0 | 0 | 0 | 0 | 0 | 0 | 0 | 0 | 0 | 0 | 0 | 0 | 0 | 0 | 0 | 0 | 0 | 0 | 0 | 0 | 0 | 0
7 | 2020 | Winter | Flex Up, [MW] | 0 | 0 | 0 | 0 | 0 | 0 | 0 | 0 | 0 | 0 | 0 | 0 | 0 | 0 | 0 | 0 | 0 | 0 | 0 | 0 | 0 | 0 | 0 | 0 | 0 | 0
7 | 2020 | Winter | Flex Down, [MW] | 0 | 0 | 0 | 0 | 0 | 0 | 0 | 0 | 0 | 0 | 0 | 0 | 0 | 0 | 0 | 0 | 0 | 0 | 0 | 0 | 0 | 0 | 0 | 0 | 0 | 0
7 | 2020 | Winter | Pc_net, [MW] | 0 | 0 | 0 | 0 | 0 | 0 | 0 | 0 | 0 | 0 | 0 | 0 | 0 | 0 | 0 | 0 | 0 | 0 | 0 | 0 | 0 | 0 | 0 | 0 | 0 | 0
7 | 2020 | Winter | Qc, [MVAr] | 0 | 0 | 0 | 0 | 0 | 0 | 0 | 0 | 0 | 0 | 0 | 0 | 0 | 0 | 0 | 0 | 0 | 0 | 0 | 0 | 0 | 0 | 0 | 0 | 0 | 0
8 | 2020 | Winter | Pc, [MW] | 0 | 0 | -0.72574 | -0.6557 | -0.4758 | -0.61148 | -0.73066 | -1.0342 | -1.2233 | -1.413 | -1.3798 | -1.4169 | -1.1797 | -1.3915 | -1.3168 | -1.4181 | -1.2907 | -0.90516 | -0.97424 | -1.245 | -1.1805 | -1.5994 | -1.3942 | -1.3547 | -1.1738 | -1.0114
8 | 2020 | Winter | Flex Up, [MW] | 0 | 0 | 0 | 0 | 0 | 0 | 0 | 0 | 0 | 0 | 0 | 0 | 0 | 0 | 0 | 0 | 0 | 0 | 0 | 0 | 0 | 0 | 0 | 0 | 0 | 0
8 | 2020 | Winter | Flex Down, [MW] | 0 | 0 | 0 | 0 | 0 | 0 | 0 | 0 | 0 | 0 | 0 | 0 | 0 | 0 | 0 | 0 | 0 | 0 | 0 | 0 | 0 | 0 | 0 | 0 | 0 | 0
8 | 2020 | Winter | Pc_net, [MW] | 0 | 0 | -0.72574 | -0.6557 | -0.4758 | -0.61148 | -0.73066 | -1.0342 | -1.2233 | -1.413 | -1.3798 | -1.4169 | -1.1797 | -1.3915 | -1.3168 | -1.4181 | -1.2907 | -0.90516 | -0.97424 | -1.245 | -1.1805 | -1.5994 | -1.3942 | -1.3547 | -1.1738 | -1.0114
8 | 2020 | Winter | Qc, [MVAr] | 0 | 0 | -0.21772 | -0.19671 | -0.14274 | -0.18345 | -0.2192 | -0.31025 | -0.36698 | -0.42389 | -0.41393 | -0.42508 | -0.35391 | -0.41745 | -0.39503 | -0.42544 | -0.3872 | -0.27155 | -0.29227 | -0.3735 | -0.35414 | -0.47983 | -0.41825 | -0.40641 | -0.35213 | -0.30341
9 | 2020 | Winter | Pc, [MW] | 0 | 0 | 1.9301 | 1.9301 | 1.9301 | 1.9301 | 1.9301 | 1.9525 | 2.6962 | 3.6511 | 3.7723 | 3.7696 | 3.7723 | 3.7723 | 3.7723 | 3.7723 | 3.7723 | 3.594 | 3.5684 | 3.7625 | 3.7723 | 3.7723 | 3.5936 | 3.4668 | 3.1121 | 2.5372
9 | 2020 | Winter | Flex Up, [MW] | 0 | 0 | 0 | 0 | 0 | 0 | 0 | 0 | 0 | 0 | 0 | 0 | 0 | 0 | 0 | 0 | 0 | 0 | 0 | 0 | 0 | 0 | 0 | 0 | 0 | 0
9 | 2020 | Winter | Flex Down, [MW] | 0 | 0 | 0 | 0 | 0 | 0 | 0 | 0 | 0 | 0 | 0 | 0 | 0 | 0 | 0 | 0 | 0 | 0 | 0 | 0 | 0 | 0 | 0 | 0 | 0 | 0
9 | 2020 | Winter | Pc_net, [MW] | 0 | 0 | 1.9301 | 1.9301 | 1.9301 | 1.9301 | 1.9301 | 1.9525 | 2.6962 | 3.6511 | 3.7723 | 3.7696 | 3.7723 | 3.7723 | 3.7723 | 3.7723 | 3.7723 | 3.594 | 3.5684 | 3.7625 | 3.7723 | 3.7723 | 3.5936 | 3.4668 | 3.1121 | 2.5372
9 | 2020 | Winter | Qc, [MVAr] | 0 | 0 | 0.13008 | 0.13008 | 0.13008 | 0.13008 | 0.13008 | 0.13008 | 0.13259 | 0.3375 | 0.3375 | 0.33727 | 0.3375 | 0.3375 | 0.3375 | 0.3375 | 0.3375 | 0.33729 | 0.3375 | 0.3375 | 0.3375 | 0.3375 | 0.3375 | 0.3375 | 0.3375 | 0.3375
1 | 2020 | Winter | Pc, [MW] | 0 | 1 | 0 | 0 | 0 | 0 | 0 | 0 | 0 | 0 | 0 | 0 | 0 | 0 | 0 | 0 | 0 | 0 | 0 | 0 | 0 | 0 | 0 | 0 | 0 | 0
1 | 2020 | Winter | Flex Up, [MW] | 0 | 1 | 0 | 0 | 0 | 0 | 0 | 0 | 0 | 0 | 0 | 0 | 0 | 0 | 0 | 0 | 0 | 0 | 0 | 0 | 0 | 0 | 0 | 0 | 0 | 0
1 | 2020 | Winter | Flex Down, [MW] | 0 | 1 | 0 | 0 | 0 | 0 | 0 | 0 | 0 | 0 | 0 | 0 | 0 | 0 | 0 | 0 | 0 | 0 | 0 | 0 | 0 | 0 | 0 | 0 | 0 | 0
1 | 2020 | Winter | Pc_net, [MW] | 0 | 1 | 0 | 0 | 0 | 0 | 0 | 0 | 0 | 0 | 0 | 0 | 0 | 0 | 0 | 0 | 0 | 0 | 0 | 0 | 0 | 0 | 0 | 0 | 0 | 0
1 | 2020 | Winter | Qc, [MVAr] | 0 | 1 | 0 | 0 | 0 | 0 | 0 | 0 | 0 | 0 | 0 | 0 | 0 | 0 | 0 | 0 | 0 | 0 | 0 | 0 | 0 | 0 | 0 | 0 | 0 | 0
2 | 2020 | Winter | Pc, [MW] | 0 | 1 | 2.186 | 1.9175 | 1.7578 | 1.6796 | 2.3676 | 2.9914 | 3.344 | 3.7911 | 3.6213 | 4.0587 | 4.0353 | 3.7988 | 3.1258 | 2.8087 | 2.8337 | 3.0531 | 3.3042 | 3.2987 | 3.1947 | 2.9999 | 2.8004 | 2.4932 | 2.1468 | 2.1255
2 | 2020 | Winter | Flex Up, [MW] | 0 | 1 | 0 | 0 | 0 | 0 | 0 | 0 | 0 | 0 | 0 | 0 | 0 | 0 | 0 | 0 | 0 | 0 | 0 | 0 | 0 | 0 | 0 | 0 | 0 | 0
2 | 2020 | Winter | Flex Down, [MW] | 0 | 1 | 0 | 0 | 0 | 0 | 0 | 0 | 0 | 0 | 0 | 0 | 0 | 0 | 0 | 0 | 0 | 0 | 0 | 0 | 0 | 0 | 0 | 0 | 0 | 0
2 | 2020 | Winter | Pc_net, [MW] | 0 | 1 | 2.186 | 1.9175 | 1.7578 | 1.6796 | 2.3676 | 2.9914 | 3.344 | 3.7911 | 3.6213 | 4.0587 | 4.0353 | 3.7988 | 3.1258 | 2.8087 | 2.8337 | 3.0531 | 3.3042 | 3.2987 | 3.1947 | 2.9999 | 2.8004 | 2.4932 | 2.1468 | 2.1255
2 | 2020 | Winter | Qc, [MVAr] | 0 | 1 | 0.65581 | 0.57525 | 0.52733 | 0.50388 | 0.71027 | 0.89742 | 1.0032 | 1.1373 | 1.0864 | 1.2176 | 1.2106 | 1.1396 | 0.93774 | 0.84261 | 0.85011 | 0.91593 | 0.99126 | 0.98961 | 0.95842 | 0.89998 | 0.84011 | 0.74797 | 0.64405 | 0.63765
3 | 2020 | Winter | Pc, [MW] | 0 | 1 | 0 | 0 | 0 | 0 | 0 | 0 | 0 | 0 | 0 | 0 | 0 | 0 | 0 | 0 | 0 | 0 | 0 | 0 | 0 | 0 | 0 | 0 | 0 | 0
3 | 2020 | Winter | Flex Up, [MW] | 0 | 1 | 0 | 0 | 0 | 0 | 0 | 0 | 0 | 0 | 0 | 0 | 0 | 0 | 0 | 0 | 0 | 0 | 0 | 0 | 0 | 0 | 0 | 0 | 0 | 0
3 | 2020 | Winter | Flex Down, [MW] | 0 | 1 | 0 | 0 | 0 | 0 | 0 | 0 | 0 | 0 | 0 | 0 | 0 | 0 | 0 | 0 | 0 | 0 | 0 | 0 | 0 | 0 | 0 | 0 | 0 | 0
3 | 2020 | Winter | Pc_net, [MW] | 0 | 1 | 0 | 0 | 0 | 0 | 0 | 0 | 0 | 0 | 0 | 0 | 0 | 0 | 0 | 0 | 0 | 0 | 0 | 0 | 0 | 0 | 0 | 0 | 0 | 0
3 | 2020 | Winter | Qc, [MVAr] | 0 | 1 | 0 | 0 | 0 | 0 | 0 | 0 | 0 | 0 | 0 | 0 | 0 | 0 | 0 | 0 | 0 | 0 | 0 | 0 | 0 | 0 | 0 | 0 | 0 | 0
4 | 2020 | Winter | Pc, [MW] | 0 | 1 | 0 | 0 | 0 | 0 | 0 | 0 | 0 | 0 | 0 | 0 | 0 | 0 | 0 | 0 | 0 | 0 | 0 | 0 | 0 | 0 | 0 | 0 | 0 | 0
4 | 2020 | Winter | Flex Up, [MW] | 0 | 1 | 0 | 0 | 0 | 0 | 0 | 0 | 0 | 0 | 0 | 0 | 0 | 0 | 0 | 0 | 0 | 0 | 0 | 0 | 0 | 0 | 0 | 0 | 0 | 0
4 | 2020 | Winter | Flex Down, [MW] | 0 | 1 | 0 | 0 | 0 | 0 | 0 | 0 | 0 | 0 | 0 | 0 | 0 | 0 | 0 | 0 | 0 | 0 | 0 | 0 | 0 | 0 | 0 | 0 | 0 | 0
4 | 2020 | Winter | Pc_net, [MW] | 0 | 1 | 0 | 0 | 0 | 0 | 0 | 0 | 0 | 0 | 0 | 0 | 0 | 0 | 0 | 0 | 0 | 0 | 0 | 0 | 0 | 0 | 0 | 0 | 0 | 0
4 | 2020 | Winter | Qc, [MVAr] | 0 | 1 | 0 | 0 | 0 | 0 | 0 | 0 | 0 | 0 | 0 | 0 | 0 | 0 | 0 | 0 | 0 | 0 | 0 | 0 | 0 | 0 | 0 | 0 | 0 | 0
5 | 2020 | Winter | Pc, [MW] | 0 | 1 | -1.1204 | -1.2589 | -1.2589 | -1.2589 | -0.94637 | -0.51688 | -0.18083 | -0.04773 | 0.018018 | 0.093588 | -0.0062043 | -0.044719 | -0.30949 | -0.45739 | -0.45739 | -0.11748 | 0.14618 | -0.014608 | -0.15389 | -0.29067 | -0.49543 | -0.78903 | -0.99516 | -1.0376
5 | 2020 | Winter | Flex Up, [MW] | 0 | 1 | 0 | 0 | 0 | 0 | 0 | 0 | 0 | 0 | 0 | 0 | 0 | 0 | 0 | 0 | 0 | 0 | 0 | 0 | 0 | 0 | 0 | 0 | 0 | 0
5 | 2020 | Winter | Flex Down, [MW] | 0 | 1 | 0 | 0 | 0 | 0 | 0 | 0 | 0 | 0 | 0 | 0 | 0 | 0 | 0 | 0 | 0 | 0 | 0 | 0 | 0 | 0 | 0 | 0 | 0 | 0
5 | 2020 | Winter | Pc_net, [MW] | 0 | 1 | -1.1204 | -1.2589 | -1.2589 | -1.2589 | -0.94637 | -0.51688 | -0.18083 | -0.04773 | 0.018018 | 0.093588 | -0.0062043 | -0.044719 | -0.30949 | -0.45739 | -0.45739 | -0.11748 | 0.14618 | -0.014608 | -0.15389 | -0.29067 | -0.49543 | -0.78903 | -0.99516 | -1.0376
5 | 2020 | Winter | Qc, [MVAr] | 0 | 1 | -0.33611 | -0.37766 | -0.37766 | -0.37766 | -0.28391 | -0.15506 | -0.05425 | -0.014319 | 0.0054052 | 0.028076 | -0.0018613 | -0.013416 | -0.092847 | -0.13722 | -0.13722 | -0.035245 | 0.043854 | -0.0043824 | -0.046168 | -0.087202 | -0.14863 | -0.23671 | -0.29855 | -0.31127
6 | 2020 | Winter | Pc, [MW] | 0 | 1 | 1.1502 | 1.1045 | 0.69845 | 0.67322 | 0.44519 | 0.63154 | 0.68019 | 0.68019 | 0.68019 | 0.68019 | 0.68019 | 0.68019 | 0.68019 | 0.68019 | 0.68019 | 0.72025 | 0.92149 | 0.92149 | 0.8356 | 0.68944 | 0.68944 | 0.68944 | 0.68944 | 0.68944
6 | 2020 | Winter | Flex Up, [MW] | 0 | 1 | 0 | 0 | 0 | 0 | 0 | 0 | 0 | 0 | 0 | 0 | 0 | 0 | 0 | 0 | 0 | 0 | 0 | 0 | 0 | 0 | 0 | 0 | 0 | 0
6 | 2020 | Winter | Flex Down, [MW] | 0 | 1 | 0 | 0 | 0 | 0 | 0 | 0 | 0 | 0 | 0 | 0 | 0 | 0 | 0 | 0 | 0 | 0 | 0 | 0 | 0 | 0 | 0 | 0 | 0 | 0
6 | 2020 | Winter | Pc_net, [MW] | 0 | 1 | 1.1502 | 1.1045 | 0.69845 | 0.67322 | 0.44519 | 0.63154 | 0.68019 | 0.68019 | 0.68019 | 0.68019 | 0.68019 | 0.68019 | 0.68019 | 0.68019 | 0.68019 | 0.72025 | 0.92149 | 0.92149 | 0.8356 | 0.68944 | 0.68944 | 0.68944 | 0.68944 | 0.68944
6 | 2020 | Winter | Qc, [MVAr] | 0 | 1 | 0.34506 | 0.33134 | 0.20954 | 0.20197 | 0.13356 | 0.18946 | 0.20406 | 0.20406 | 0.20406 | 0.20406 | 0.20406 | 0.20406 | 0.20406 | 0.20406 | 0.20406 | 0.21608 | 0.27645 | 0.27645 | 0.25068 | 0.20683 | 0.20683 | 0.20683 | 0.20683 | 0.20683
7 | 2020 | Winter | Pc, [MW] | 0 | 1 | 0 | 0 | 0 | 0 | 0 | 0 | 0 | 0 | 0 | 0 | 0 | 0 | 0 | 0 | 0 | 0 | 0 | 0 | 0 | 0 | 0 | 0 | 0 | 0
7 | 2020 | Winter | Flex Up, [MW] | 0 | 1 | 0 | 0 | 0 | 0 | 0 | 0 | 0 | 0 | 0 | 0 | 0 | 0 | 0 | 0 | 0 | 0 | 0 | 0 | 0 | 0 | 0 | 0 | 0 | 0
7 | 2020 | Winter | Flex Down, [MW] | 0 | 1 | 0 | 0 | 0 | 0 | 0 | 0 | 0 | 0 | 0 | 0 | 0 | 0 | 0 | 0 | 0 | 0 | 0 | 0 | 0 | 0 | 0 | 0 | 0 | 0
7 | 2020 | Winter | Pc_net, [MW] | 0 | 1 | 0 | 0 | 0 | 0 | 0 | 0 | 0 | 0 | 0 | 0 | 0 | 0 | 0 | 0 | 0 | 0 | 0 | 0 | 0 | 0 | 0 | 0 | 0 | 0
7 | 2020 | Winter | Qc, [MVAr] | 0 | 1 | 0 | 0 | 0 | 0 | 0 | 0 | 0 | 0 | 0 | 0 | 0 | 0 | 0 | 0 | 0 | 0 | 0 | 0 | 0 | 0 | 0 | 0 | 0 | 0
8 | 2020 | Winter | Pc, [MW] | 0 | 1 | -0.81634 | -0.757 | -0.59024 | -0.67857 | -0.95254 | -1.3425 | -1.4244 | -1.0875 | -0.84147 | -1.0077 | -1.0193 | -0.75599 | -0.68653 | -0.82517 | -1.1962 | -1.4782 | -1.6075 | -1.5818 | -1.4576 | -1.3489 | -1.1809 | -0.59562 | -0.37203 | -0.36489
8 | 2020 | Winter | Flex Up, [MW] | 0 | 1 | 0 | 0 | 0 | 0 | 0 | 0 | 0 | 0 | 0 | 0 | 0 | 0 | 0 | 0 | 0 | 0 | 0 | 0 | 0 | 0 | 0 | 0 | 0 | 0
8 | 2020 | Winter | Flex Down, [MW] | 0 | 1 | 0 | 0 | 0 | 0 | 0 | 0 | 0 | 0 | 0 | 0 | 0 | 0 | 0 | 0 | 0 | 0 | 0 | 0 | 0 | 0 | 0 | 0 | 0 | 0
8 | 2020 | Winter | Pc_net, [MW] | 0 | 1 | -0.81634 | -0.757 | -0.59024 | -0.67857 | -0.95254 | -1.3425 | -1.4244 | -1.0875 | -0.84147 | -1.0077 | -1.0193 | -0.75599 | -0.68653 | -0.82517 | -1.1962 | -1.4782 | -1.6075 | -1.5818 | -1.4576 | -1.3489 | -1.1809 | -0.59562 | -0.37203 | -0.36489
8 | 2020 | Winter | Qc, [MVAr] | 0 | 1 | -0.2449 | -0.2271 | -0.17707 | -0.20357 | -0.28576 | -0.40275 | -0.42733 | -0.32624 | -0.25244 | -0.30232 | -0.3058 | -0.2268 | -0.20596 | -0.24755 | -0.35885 | -0.44346 | -0.48224 | -0.47453 | -0.43727 | -0.40467 | -0.35426 | -0.17868 | -0.11161 | -0.10947
9 | 2020 | Winter | Pc, [MW] | 0 | 1 | 2.1757 | 1.9371 | 1.9371 | 1.9371 | 2.0085 | 2.5282 | 3.0399 | 3.1605 | 3.6553 | 3.7934 | 3.7934 | 3.7934 | 3.2791 | 3.1816 | 3.1816 | 3.1816 | 3.1816 | 3.1816 | 3.1816 | 3.1816 | 3.1816 | 2.7735 | 2.5559 | 2.5559
9 | 2020 | Winter | Flex Up, [MW] | 0 | 1 | 0 | 0 | 0 | 0 | 0 | 0 | 0 | 0 | 0 | 0 | 0 | 0 | 0 | 0 | 0 | 0 | 0 | 0 | 0 | 0 | 0 | 0 | 0 | 0
9 | 2020 | Winter | Flex Down, [MW] | 0 | 1 | 0 | 0 | 0 | 0 | 0 | 0 | 0 | 0 | 0 | 0 | 0 | 0 | 0 | 0 | 0 | 0 | 0 | 0 | 0 | 0 | 0 | 0 | 0 | 0
9 | 2020 | Winter | Pc_net, [MW] | 0 | 1 | 2.1757 | 1.9371 | 1.9371 | 1.9371 | 2.0085 | 2.5282 | 3.0399 | 3.1605 | 3.6553 | 3.7934 | 3.7934 | 3.7934 | 3.2791 | 3.1816 | 3.1816 | 3.1816 | 3.1816 | 3.1816 | 3.1816 | 3.1816 | 3.1816 | 2.7735 | 2.5559 | 2.5559
9 | 2020 | Winter | Qc, [MVAr] | 0 | 1 | 0.3375 | 0.3375 | 0.3375 | 0.3375 | 0.3375 | 0.3375 | 0.3375 | 0.3375 | 0.3375 | 0.3375 | 0.3375 | 0.3375 | 0.3375 | 0.3375 | 0.3375 | 0.3375 | 0.3375 | 0.3375 | 0.3375 | 0.3375 | 0.3375 | 0.3375 | 0.3375 | 0.3375
1 | 2020 | Winter | Pc, [MW] | 0 | 2 | 0 | 0 | 0 | 0 | 0 | 0 | 0 | 0 | 0 | 0 | 0 | 0 | 0 | 0 | 0 | 0 | 0 | 0 | 0 | 0 | 0 | 0 | 0 | 0
1 | 2020 | Winter | Flex Up, [MW] | 0 | 2 | 0 | 0 | 0 | 0 | 0 | 0 | 0 | 0 | 0 | 0 | 0 | 0 | 0 | 0 | 0 | 0 | 0 | 0 | 0 | 0 | 0 | 0 | 0 | 0
1 | 2020 | Winter | Flex Down, [MW] | 0 | 2 | 0 | 0 | 0 | 0 | 0 | 0 | 0 | 0 | 0 | 0 | 0 | 0 | 0 | 0 | 0 | 0 | 0 | 0 | 0 | 0 | 0 | 0 | 0 | 0
1 | 2020 | Winter | Pc_net, [MW] | 0 | 2 | 0 | 0 | 0 | 0 | 0 | 0 | 0 | 0 | 0 | 0 | 0 | 0 | 0 | 0 | 0 | 0 | 0 | 0 | 0 | 0 | 0 | 0 | 0 | 0
1 | 2020 | Winter | Qc, [MVAr] | 0 | 2 | 0 | 0 | 0 | 0 | 0 | 0 | 0 | 0 | 0 | 0 | 0 | 0 | 0 | 0 | 0 | 0 | 0 | 0 | 0 | 0 | 0 | 0 | 0 | 0
2 | 2020 | Winter | Pc, [MW] | 0 | 2 | 1.8775 | 1.7337 | 1.6705 | 1.6139 | 1.7155 | 1.7515 | 2.0082 | 2.2347 | 2.6662 | 3.062 | 3.2428 | 3.3517 | 3.1932 | 2.8349 | 2.6412 | 2.5973 | 2.6832 | 3.015 | 3.1641 | 3.2184 | 3.072 | 2.847 | 2.5678 | 2.0405
2 | 2020 | Winter | Flex Up, [MW] | 0 | 2 | 0 | 0 | 0 | 0 | 0 | 0 | 0 | 0 | 0 | 0 | 0 | 0 | 0 | 0 | 0 | 0 | 0 | 0 | 0 | 0 | 0 | 0 | 0 | 0
2 | 2020 | Winter | Flex Down, [MW] | 0 | 2 | 0 | 0 | 0 | 0 | 0 | 0 | 0 | 0 | 0 | 0 | 0 | 0 | 0 | 0 | 0 | 0 | 0 | 0 | 0 | 0 | 0 | 0 | 0 | 0
2 | 2020 | Winter | Pc_net, [MW] | 0 | 2 | 1.8775 | 1.7337 | 1.6705 | 1.6139 | 1.7155 | 1.7515 | 2.0082 | 2.2347 | 2.6662 | 3.062 | 3.2428 | 3.3517 | 3.1932 | 2.8349 | 2.6412 | 2.5973 | 2.6832 | 3.015 | 3.1641 | 3.2184 | 3.072 | 2.847 | 2.5678 | 2.0405
2 | 2020 | Winter | Qc, [MVAr] | 0 | 2 | 0.56324 | 0.5201 | 0.50115 | 0.48418 | 0.51464 | 0.52546 | 0.60246 | 0.67042 | 0.79986 | 0.91859 | 0.97284 | 1.0055 | 0.95796 | 0.85046 | 0.79236 | 0.7792 | 0.80497 | 0.9045 | 0.94924 | 0.96551 | 0.9216 | 0.85411 | 0.77035 | 0.61215
3 | 2020 | Winter | Pc, [MW] | 0 | 2 | 0 | 0 | 0 | 0 | 0 | 0 | 0 | 0 | 0 | 0 | 0 | 0 | 0 | 0 | 0 | 0 | 0 | 0 | 0 | 0 | 0 | 0 | 0 | 0
3 | 2020 | Winter | Flex Up, [MW] | 0 | 2 | 0 | 0 | 0 | 0 | 0 | 0 | 0 | 0 | 0 | 0 | 0 | 0 | 0 | 0 | 0 | 0 | 0 | 0 | 0 | 0 | 0 | 0 | 0 | 0
3 | 2020 | Winter | Flex Down, [MW] | 0 | 2 | 0 | 0 | 0 | 0 | 0 | 0 | 0 | 0 | 0 | 0 | 0 | 0 | 0 | 0 | 0 | 0 | 0 | 0 | 0 | 0 | 0 | 0 | 0 | 0
3 | 2020 | Winter | Pc_net, [MW] | 0 | 2 | 0 | 0 | 0 | 0 | 0 | 0 | 0 | 0 | 0 | 0 | 0 | 0 | 0 | 0 | 0 | 0 | 0 | 0 | 0 | 0 | 0 | 0 | 0 | 0
3 | 2020 | Winter | Qc, [MVAr] | 0 | 2 | 0 | 0 | 0 | 0 | 0 | 0 | 0 | 0 | 0 | 0 | 0 | 0 | 0 | 0 | 0 | 0 | 0 | 0 | 0 | 0 | 0 | 0 | 0 | 0
4 | 2020 | Winter | Pc, [MW] | 0 | 2 | 0 | 0 | 0 | 0 | 0 | 0 | 0 | 0 | 0 | 0 | 0 | 0 | 0 | 0 | 0 | 0 | 0 | 0 | 0 | 0 | 0 | 0 | 0 | 0
4 | 2020 | Winter | Flex Up, [MW] | 0 | 2 | 0 | 0 | 0 | 0 | 0 | 0 | 0 | 0 | 0 | 0 | 0 | 0 | 0 | 0 | 0 | 0 | 0 | 0 | 0 | 0 | 0 | 0 | 0 | 0
4 | 2020 | Winter | Flex Down, [MW] | 0 | 2 | 0 | 0 | 0 | 0 | 0 | 0 | 0 | 0 | 0 | 0 | 0 | 0 | 0 | 0 | 0 | 0 | 0 | 0 | 0 | 0 | 0 | 0 | 0 | 0
4 | 2020 | Winter | Pc_net, [MW] | 0 | 2 | 0 | 0 | 0 | 0 | 0 | 0 | 0 | 0 | 0 | 0 | 0 | 0 | 0 | 0 | 0 | 0 | 0 | 0 | 0 | 0 | 0 | 0 | 0 | 0
4 | 2020 | Winter | Qc, [MVAr] | 0 | 2 | 0 | 0 | 0 | 0 | 0 | 0 | 0 | 0 | 0 | 0 | 0 | 0 | 0 | 0 | 0 | 0 | 0 | 0 | 0 | 0 | 0 | 0 | 0 | 0
5 | 2020 | Winter | Pc, [MW] | 0 | 2 | -1.069 | -1.1338 | -1.2743 | -1.2743 | -1.2743 | -1.1666 | -0.94092 | -0.65712 | -0.45794 | -0.27487 | -0.14509 | -0.17012 | -0.35305 | -0.5295 | -0.66842 | -0.78613 | -0.53468 | -0.24943 | -0.24882 | -0.24882 | -0.36226 | -0.49176 | -0.77166 | -0.97547
5 | 2020 | Winter | Flex Up, [MW] | 0 | 2 | 0 | 0 | 0 | 0 | 0 | 0 | 0 | 0 | 0 | 0 | 0 | 0 | 0 | 0 | 0 | 0 | 0 | 0 | 0 | 0 | 0 | 0 | 0 | 0
5 | 2020 | Winter | Flex Down, [MW] | 0 | 2 | 0 | 0 | 0 | 0 | 0 | 0 | 0 | 0 | 0 | 0 | 0 | 0 | 0 | 0 | 0 | 0 | 0 | 0 | 0 | 0 | 0 | 0 | 0 | 0
5 | 2020 | Winter | Pc_net, [MW] | 0 | 2 | -1.069 | -1.1338 | -1.2743 | -1.2743 | -1.2743 | -1.1666 | -0.94092 | -0.65712 | -0.45794 | -0.27487 | -0.14509 | -0.17012 | -0.35305 | -0.5295 | -0.66842 | -0.78613 | -0.53468 | -0.24943 | -0.24882 | -0.24882 | -0.36226 | -0.49176 | -0.77166 | -0.97547
5 | 2020 | Winter | Qc, [MVAr] | 0 | 2 | -0.32069 | -0.34013 | -0.38228 | -0.38228 | -0.38228 | -0.34998 | -0.28228 | -0.19713 | -0.13738 | -0.08246 | -0.043526 | -0.051036 | -0.10592 | -0.15885 | -0.20053 | -0.23584 | -0.1604 | -0.074829 | -0.074645 | -0.074645 | -0.10868 | -0.14753 | -0.2315 | -0.29264
6 | 2020 | Winter | Pc, [MW] | 0 | 2 | 0.4718 | 0.44338 | 0.44338 | 0.44338 | 0.44338 | 0.44338 | 0.59846 | 0.68359 | 0.68359 | 0.68359 | 0.68359 | 0.68359 | 0.68359 | 0.68359 | 0.68359 | 0.68359 | 0.68359 | 0.68359 | 0.71502 | 0.81574 | 0.68266 | 0.68266 | 0.68266 | 0.56942
6 | 2020 | Winter | Flex Up, [MW] | 0 | 2 | 0 | 0 | 0 | 0 | 0 | 0 | 0 | 0 | 0 | 0 | 0 | 0 | 0 | 0 | 0 | 0 | 0 | 0 | 0 | 0 | 0 | 0 | 0 | 0
6 | 2020 | Winter | Flex Down, [MW] | 0 | 2 | 0 | 0 | 0 | 0 | 0 | 0 | 0 | 0 | 0 | 0 | 0 | 0 | 0 | 0 | 0 | 0 | 0 | 0 | 0 | 0 | 0 | 0 | 0 | 0
6 | 2020 | Winter | Pc_net, [MW] | 0 | 2 | 0.4718 | 0.44338 | 0.44338 | 0.44338 | 0.44338 | 0.44338 | 0.59846 | 0.68359 | 0.68359 | 0.68359 | 0.68359 | 0.68359 | 0.68359 | 0.68359 | 0.68359 | 0.68359 | 0.68359 | 0.68359 | 0.71502 | 0.81574 | 0.68266 | 0.68266 | 0.68266 | 0.56942
6 | 2020 | Winter | Qc, [MVAr] | 0 | 2 | 0.14154 | 0.13301 | 0.13301 | 0.13301 | 0.13301 | 0.13301 | 0.17954 | 0.20508 | 0.20508 | 0.20508 | 0.20508 | 0.20508 | 0.20508 | 0.20508 | 0.20508 | 0.20508 | 0.20508 | 0.20508 | 0.21451 | 0.24472 | 0.2048 | 0.2048 | 0.2048 | 0.17083
7 | 2020 | Winter | Pc, [MW] | 0 | 2 | 0 | 0 | 0 | 0 | 0 | 0 | 0 | 0 | 0 | 0 | 0 | 0 | 0 | 0 | 0 | 0 | 0 | 0 | 0 | 0 | 0 | 0 | 0 | 0
7 | 2020 | Winter | Flex Up, [MW] | 0 | 2 | 0 | 0 | 0 | 0 | 0 | 0 | 0 | 0 | 0 | 0 | 0 | 0 | 0 | 0 | 0 | 0 | 0 | 0 | 0 | 0 | 0 | 0 | 0 | 0
7 | 2020 | Winter | Flex Down, [MW] | 0 | 2 | 0 | 0 | 0 | 0 | 0 | 0 | 0 | 0 | 0 | 0 | 0 | 0 | 0 | 0 | 0 | 0 | 0 | 0 | 0 | 0 | 0 | 0 | 0 | 0
7 | 2020 | Winter | Pc_net, [MW] | 0 | 2 | 0 | 0 | 0 | 0 | 0 | 0 | 0 | 0 | 0 | 0 | 0 | 0 | 0 | 0 | 0 | 0 | 0 | 0 | 0 | 0 | 0 | 0 | 0 | 0
7 | 2020 | Winter | Qc, [MVAr] | 0 | 2 | 0 | 0 | 0 | 0 | 0 | 0 | 0 | 0 | 0 | 0 | 0 | 0 | 0 | 0 | 0 | 0 | 0 | 0 | 0 | 0 | 0 | 0 | 0 | 0
8 | 2020 | Winter | Pc, [MW] | 0 | 2 | -0.37951 | -0.40327 | -0.30982 | -0.11033 | -0.1654 | -0.37784 | -0.35223 | -0.50999 | -0.54615 | -0.58607 | -0.63791 | -0.69909 | -0.6007 | -0.4561 | -0.38505 | -0.38505 | -0.44006 | -0.7014 | -0.75309 | -0.77011 | -0.8091 | -0.88042 | -0.77232 | -0.63013
8 | 2020 | Winter | Flex Up, [MW] | 0 | 2 | 0 | 0 | 0 | 0 | 0 | 0 | 0 | 0 | 0 | 0 | 0 | 0 | 0 | 0 | 0 | 0 | 0 | 0 | 0 | 0 | 0 | 0 | 0 | 0
8 | 2020 | Winter | Flex Down, [MW] | 0 | 2 | 0 | 0 | 0 | 0 | 0 | 0 | 0 | 0 | 0 | 0 | 0 | 0 | 0 | 0 | 0 | 0 | 0 | 0 | 0 | 0 | 0 | 0 | 0 | 0
8 | 2020 | Winter | Pc_net, [MW] | 0 | 2 | -0.37951 | -0.40327 | -0.30982 | -0.11033 | -0.1654 | -0.37784 | -0.35223 | -0.50999 | -0.54615 | -0.58607 | -0.63791 | -0.69909 | -0.6007 | -0.4561 | -0.38505 | -0.38505 | -0.44006 | -0.7014 | -0.75309 | -0.77011 | -0.8091 | -0.88042 | -0.77232 | -0.63013
8 | 2020 | Winter | Qc, [MVAr] | 0 | 2 | -0.11385 | -0.12098 | -0.092946 | -0.033099 | -0.049621 | -0.11335 | -0.10567 | -0.153 | -0.16385 | -0.17582 | -0.19137 | -0.20973 | -0.18021 | -0.13683 | -0.11552 | -0.11552 | -0.13202 | -0.21042 | -0.22593 | -0.23103 | -0.24273 | -0.26413 | -0.2317 | -0.18904
9 | 2020 | Winter | Pc, [MW] | 0 | 2 | 2.0917 | 1.9371 | 1.9371 | 1.9371 | 1.9371 | 1.9371 | 1.9371 | 1.9373 | 2.4712 | 2.8339 | 3.1676 | 3.35 | 3.5754 | 3.1907 | 3.1676 | 3.0024 | 2.9637 | 2.9637 | 3.0365 | 3.1676 | 3.1676 | 3.1676 | 2.831 | 2.5042
9 | 2020 | Winter | Flex Up, [MW] | 0 | 2 | 0 | 0 | 0 | 0 | 0 | 0 | 0 | 0 | 0 | 0 | 0 | 0 | 0 | 0 | 0 | 0 | 0 | 0 | 0 | 0 | 0 | 0 | 0 | 0
9 | 2020 | Winter | Flex Down, [MW] | 0 | 2 | 0 | 0 | 0 | 0 | 0 | 0 | 0 | 0 | 0 | 0 | 0 | 0 | 0 | 0 | 0 | 0 | 0 | 0 | 0 | 0 | 0 | 0 | 0 | 0
9 | 2020 | Winter | Pc_net, [MW] | 0 | 2 | 2.0917 | 1.9371 | 1.9371 | 1.9371 | 1.9371 | 1.9371 | 1.9371 | 1.9373 | 2.4712 | 2.8339 | 3.1676 | 3.35 | 3.5754 | 3.1907 | 3.1676 | 3.0024 | 2.9637 | 2.9637 | 3.0365 | 3.1676 | 3.1676 | 3.1676 | 2.831 | 2.5042
9 | 2020 | Winter | Qc, [MVAr] | 0 | 2 | 0.3375 | 0.3375 | 0.3375 | 0.3375 | 0.3375 | 0.3375 | 0.3375 | 0.3375 | 0.3375 | 0.3375 | 0.3375 | 0.3375 | 0.3375 | 0.3375 | 0.3375 | 0.3375 | 0.3375 | 0.3375 | 0.3375 | 0.3375 | 0.3375 | 0.3375 | 0.3375 | 0.3375
1 | 2020 | Winter | Pc, [MW] | Expected | - | 0 | 0 | 0 | 0 | 0 | 0 | 0 | 0 | 0 | 0 | 0 | 0 | 0 | 0 | 0 | 0 | 0 | 0 | 0 | 0 | 0 | 0 | 0 | 0
1 | 2020 | Winter | Flex Up, [MW] | Expected | - | 0 | 0 | 0 | 0 | 0 | 0 | 0 | 0 | 0 | 0 | 0 | 0 | 0 | 0 | 0 | 0 | 0 | 0 | 0 | 0 | 0 | 0 | 0 | 0
1 | 2020 | Winter | Flex Down, [MW] | Expected | - | 0 | 0 | 0 | 0 | 0 | 0 | 0 | 0 | 0 | 0 | 0 | 0 | 0 | 0 | 0 | 0 | 0 | 0 | 0 | 0 | 0 | 0 | 0 | 0
1 | 2020 | Winter | Pc_net, [MW] | Expected | - | 0 | 0 | 0 | 0 | 0 | 0 | 0 | 0 | 0 | 0 | 0 | 0 | 0 | 0 | 0 | 0 | 0 | 0 | 0 | 0 | 0 | 0 | 0 | 0
1 | 2020 | Winter | Qc, [MVAr] | Expected | - | 0 | 0 | 0 | 0 | 0 | 0 | 0 | 0 | 0 | 0 | 0 | 0 | 0 | 0 | 0 | 0 | 0 | 0 | 0 | 0 | 0 | 0 | 0 | 0
2 | 2020 | Winter | Pc, [MW] | Expected | - | 2.1403 | 1.926 | 1.8443 | 1.7702 | 2.0026 | 2.2661 | 3.2461 | 3.71 | 4.0275 | 4.1734 | 4.0838 | 4.1482 | 3.8745 | 3.7024 | 3.4274 | 3.4123 | 3.5366 | 3.9396 | 3.7228 | 3.7387 | 3.5687 | 3.3341 | 2.7572 | 2.4056
2 | 2020 | Winter | Flex Up, [MW] | Expected | - | 0 | 0 | 0 | 0 | 0 | 0 | 0 | 0 | 0 | 0 | 0 | 0 | 0 | 0 | 0 | 0 | 0 | 0 | 0 | 0 | 0 | 0 | 0 | 0
2 | 2020 | Winter | Flex Down, [MW] | Expected | - | 0 | 0 | 0 | 0 | 0 | 0 | 0 | 0 | 0 | 0 | 0 | 0 | 0 | 0 | 0 | 0 | 0 | 0 | 0 | 0 | 0 | 0 | 0 | 0
2 | 2020 | Winter | Pc_net, [MW] | Expected | - | 2.1403 | 1.926 | 1.8443 | 1.7702 | 2.0026 | 2.2661 | 3.2461 | 3.71 | 4.0275 | 4.1734 | 4.0838 | 4.1482 | 3.8745 | 3.7024 | 3.4274 | 3.4123 | 3.5366 | 3.9396 | 3.7228 | 3.7387 | 3.5687 | 3.3341 | 2.7572 | 2.4056
2 | 2020 | Winter | Qc, [MVAr] | Expected | - | 0.64209 | 0.57779 | 0.55329 | 0.53106 | 0.60078 | 0.67983 | 0.97382 | 1.113 | 1.2083 | 1.252 | 1.2252 | 1.2445 | 1.1624 | 1.1107 | 1.0282 | 1.0237 | 1.061 | 1.1819 | 1.1168 | 1.1216 | 1.0706 | 1.0002 | 0.82716 | 0.72167
3 | 2020 | Winter | Pc, [MW] | Expected | - | 0 | 0 | 0 | 0 | 0 | 0 | 0 | 0 | 0 | 0 | 0 | 0 | 0 | 0 | 0 | 0 | 0 | 0 | 0 | 0 | 0 | 0 | 0 | 0
3 | 2020 | Winter | Flex Up, [MW] | Expected | - | 0 | 0 | 0 | 0 | 0 | 0 | 0 | 0 | 0 | 0 | 0 | 0 | 0 | 0 | 0 | 0 | 0 | 0 | 0 | 0 | 0 | 0 | 0 | 0
3 | 2020 | Winter | Flex Down, [MW] | Expected | - | 0 | 0 | 0 | 0 | 0 | 0 | 0 | 0 | 0 | 0 | 0 | 0 | 0 | 0 | 0 | 0 | 0 | 0 | 0 | 0 | 0 | 0 | 0 | 0
3 | 2020 | Winter | Pc_net, [MW] | Expected | - | 0 | 0 | 0 | 0 | 0 | 0 | 0 | 0 | 0 | 0 | 0 | 0 | 0 | 0 | 0 | 0 | 0 | 0 | 0 | 0 | 0 | 0 | 0 | 0
3 | 2020 | Winter | Qc, [MVAr] | Expected | - | 0 | 0 | 0 | 0 | 0 | 0 | 0 | 0 | 0 | 0 | 0 | 0 | 0 | 0 | 0 | 0 | 0 | 0 | 0 | 0 | 0 | 0 | 0 | 0
4 | 2020 | Winter | Pc, [MW] | Expected | - | 0 | 0 | 0 | 0 | 0 | 0 | 0 | 0 | 0 | 0 | 0 | 0 | 0 | 0 | 0 | 0 | 0 | 0 | 0 | 0 | 0 | 0 | 0 | 0
4 | 2020 | Winter | Flex Up, [MW] | Expected | - | 0 | 0 | 0 | 0 | 0 | 0 | 0 | 0 | 0 | 0 | 0 | 0 | 0 | 0 | 0 | 0 | 0 | 0 | 0 | 0 | 0 | 0 | 0 | 0
4 | 2020 | Winter | Flex Down, [MW] | Expected | - | 0 | 0 | 0 | 0 | 0 | 0 | 0 | 0 | 0 | 0 | 0 | 0 | 0 | 0 | 0 | 0 | 0 | 0 | 0 | 0 | 0 | 0 | 0 | 0
4 | 2020 | Winter | Pc_net, [MW] | Expected | - | 0 | 0 | 0 | 0 | 0 | 0 | 0 | 0 | 0 | 0 | 0 | 0 | 0 | 0 | 0 | 0 | 0 | 0 | 0 | 0 | 0 | 0 | 0 | 0
4 | 2020 | Winter | Qc, [MVAr] | Expected | - | 0 | 0 | 0 | 0 | 0 | 0 | 0 | 0 | 0 | 0 | 0 | 0 | 0 | 0 | 0 | 0 | 0 | 0 | 0 | 0 | 0 | 0 | 0 | 0
5 | 2020 | Winter | Pc, [MW] | Expected | - | -1.1226 | -1.198 | -1.3216 | -1.3216 | -1.1601 | -1.0412 | -0.56394 | -0.22524 | -0.082474 | 0.017788 | -0.14806 | -0.074541 | -0.14398 | -0.20262 | -0.33645 | -0.30454 | -0.22954 | 0.049747 | -0.065062 | -0.27819 | -0.44833 | -0.51224 | -0.76325 | -0.94144
5 | 2020 | Winter | Flex Up, [MW] | Expected | - | 0 | 0 | 0 | 0 | 0 | 0 | 0 | 0 | 0 | 0 | 0 | 0 | 0 | 0 | 0 | 0 | 0 | 0 | 0 | 0 | 0 | 0 | 0 | 0
5 | 2020 | Winter | Flex Down, [MW] | Expected | - | 0 | 0 | 0 | 0 | 0 | 0 | 0 | 0 | 0 | 0 | 0 | 0 | 0 | 0 | 0 | 0 | 0 | 0 | 0 | 0 | 0 | 0 | 0 | 0
5 | 2020 | Winter | Pc_net, [MW] | Expected | - | -1.1226 | -1.198 | -1.3216 | -1.3216 | -1.1601 | -1.0412 | -0.56394 | -0.22524 | -0.082474 | 0.017788 | -0.14806 | -0.074541 | -0.14398 | -0.20262 | -0.33645 | -0.30454 | -0.22954 | 0.049747 | -0.065062 | -0.27819 | -0.44833 | -0.51224 | -0.76325 | -0.94144
5 | 2020 | Winter | Qc, [MVAr] | Expected | - | -0.33679 | -0.35939 | -0.39647 | -0.39647 | -0.34802 | -0.31237 | -0.16918 | -0.067572 | -0.024742 | 0.0053365 | -0.044419 | -0.022362 | -0.043195 | -0.060787 | -0.10094 | -0.091362 | -0.068863 | 0.014924 | -0.019519 | -0.083457 | -0.1345 | -0.15367 | -0.22898 | -0.28243
6 | 2020 | Winter | Pc, [MW] | Expected | - | 0.76344 | 0.5875 | 0.5295 | 0.52589 | 0.49332 | 0.56364 | 0.85877 | 0.8855 | 0.92492 | 0.94425 | 0.86874 | 0.85166 | 0.74853 | 0.77246 | 0.77754 | 0.79139 | 0.91616 | 0.99374 | 1.0987 | 1.0819 | 1.1392 | 1.1193 | 1.1342 | 1.0193
6 | 2020 | Winter | Flex Up, [MW] | Expected | - | 0 | 0 | 0 | 0 | 0 | 0 | 0 | 0 | 0 | 0 | 0 | 0 | 0 | 0 | 0 | 0 | 0 | 0 | 0 | 0 | 0 | 0 | 0 | 0
6 | 2020 | Winter | Flex Down, [MW] | Expected | - | 0 | 0 | 0 | 0 | 0 | 0 | 0 | 0 | 0 | 0 | 0 | 0 | 0 | 0 | 0 | 0 | 0 | 0 | 0 | 0 | 0 | 0 | 0 | 0
6 | 2020 | Winter | Pc_net, [MW] | Expected | - | 0.76344 | 0.5875 | 0.5295 | 0.52589 | 0.49332 | 0.56364 | 0.85877 | 0.8855 | 0.92492 | 0.94425 | 0.86874 | 0.85166 | 0.74853 | 0.77246 | 0.77754 | 0.79139 | 0.91616 | 0.99374 | 1.0987 | 1.0819 | 1.1392 | 1.1193 | 1.1342 | 1.0193
6 | 2020 | Winter | Qc, [MVAr] | Expected | - | 0.22903 | 0.17625 | 0.15885 | 0.15777 | 0.148 | 0.16909 | 0.25763 | 0.26565 | 0.27748 | 0.28327 | 0.26062 | 0.2555 | 0.22456 | 0.23174 | 0.23326 | 0.23742 | 0.27485 | 0.29812 | 0.32962 | 0.32456 | 0.34177 | 0.33579 | 0.34026 | 0.3058
7 | 2020 | Winter | Pc, [MW] | Expected | - | 0 | 0 | 0 | 0 | 0 | 0 | 0 | 0 | 0 | 0 | 0 | 0 | 0 | 0 | 0 | 0 | 0 | 0 | 0 | 0 | 0 | 0 | 0 | 0
7 | 2020 | Winter | Flex Up, [MW] | Expected | - | 0 | 0 | 0 | 0 | 0 | 0 | 0 | 0 | 0 | 0 | 0 | 0 | 0 | 0 | 0 | 0 | 0 | 0 | 0 | 0 | 0 | 0 | 0 | 0
7 | 2020 | Winter | Flex Down, [MW] | Expected | - | 0 | 0 | 0 | 0 | 0 | 0 | 0 | 0 | 0 | 0 | 0 | 0 | 0 | 0 | 0 | 0 | 0 | 0 | 0 | 0 | 0 | 0 | 0 | 0
7 | 2020 | Winter | Pc_net, [MW] | Expected | - | 0 | 0 | 0 | 0 | 0 | 0 | 0 | 0 | 0 | 0 | 0 | 0 | 0 | 0 | 0 | 0 | 0 | 0 | 0 | 0 | 0 | 0 | 0 | 0
7 | 2020 | Winter | Qc, [MVAr] | Expected | - | 0 | 0 | 0 | 0 | 0 | 0 | 0 | 0 | 0 | 0 | 0 | 0 | 0 | 0 | 0 | 0 | 0 | 0 | 0 | 0 | 0 | 0 | 0 | 0
8 | 2020 | Winter | Pc, [MW] | Expected | - | -0.68922 | -0.63411 | -0.46844 | -0.54947 | -0.68161 | -0.98445 | -1.1276 | -1.2375 | -1.1838 | -1.2398 | -1.0794 | -1.2018 | -1.1244 | -1.196 | -1.1478 | -0.91272 | -0.98839 | -1.2154 | -1.159 | -1.4452 | -1.2801 | -1.1785 | -1.0019 | -0.86455
8 | 2020 | Winter | Flex Up, [MW] | Expected | - | 0 | 0 | 0 | 0 | 0 | 0 | 0 | 0 | 0 | 0 | 0 | 0 | 0 | 0 | 0 | 0 | 0 | 0 | 0 | 0 | 0 | 0 | 0 | 0
8 | 2020 | Winter | Flex Down, [MW] | Expected | - | 0 | 0 | 0 | 0 | 0 | 0 | 0 | 0 | 0 | 0 | 0 | 0 | 0 | 0 | 0 | 0 | 0 | 0 | 0 | 0 | 0 | 0 | 0 | 0
8 | 2020 | Winter | Pc_net, [MW] | Expected | - | -0.68922 | -0.63411 | -0.46844 | -0.54947 | -0.68161 | -0.98445 | -1.1276 | -1.2375 | -1.1838 | -1.2398 | -1.0794 | -1.2018 | -1.1244 | -1.196 | -1.1478 | -0.91272 | -0.98839 | -1.2154 | -1.159 | -1.4452 | -1.2801 | -1.1785 | -1.0019 | -0.86455
8 | 2020 | Winter | Qc, [MVAr] | Expected | - | -0.20677 | -0.19023 | -0.14053 | -0.16484 | -0.20448 | -0.29534 | -0.33827 | -0.37124 | -0.35514 | -0.37194 | -0.32382 | -0.36054 | -0.33733 | -0.3588 | -0.34434 | -0.27382 | -0.29652 | -0.36463 | -0.3477 | -0.43355 | -0.38404 | -0.35355 | -0.30056 | -0.25937
9 | 2020 | Winter | Pc, [MW] | Expected | - | 1.9882 | 1.9321 | 1.9321 | 1.9321 | 1.9423 | 2.0325 | 2.6369 | 3.3362 | 3.5697 | 3.6394 | 3.6889 | 3.715 | 3.6737 | 3.6048 | 3.6015 | 3.4506 | 3.4267 | 3.5654 | 3.5828 | 3.6015 | 3.4739 | 3.325 | 2.9925 | 2.5351
9 | 2020 | Winter | Flex Up, [MW] | Expected | - | 0 | 0 | 0 | 0 | 0 | 0 | 0 | 0 | 0 | 0 | 0 | 0 | 0 | 0 | 0 | 0 | 0 | 0 | 0 | 0 | 0 | 0 | 0 | 0
9 | 2020 | Winter | Flex Down, [MW] | Expected | - | 0 | 0 | 0 | 0 | 0 | 0 | 0 | 0 | 0 | 0 | 0 | 0 | 0 | 0 | 0 | 0 | 0 | 0 | 0 | 0 | 0 | 0 | 0 | 0
9 | 2020 | Winter | Pc_net, [MW] | Expected | - | 1.9882 | 1.9321 | 1.9321 | 1.9321 | 1.9423 | 2.0325 | 2.6369 | 3.3362 | 3.5697 | 3.6394 | 3.6889 | 3.715 | 3.6737 | 3.6048 | 3.6015 | 3.4506 | 3.4267 | 3.5654 | 3.5828 | 3.6015 | 3.4739 | 3.325 | 2.9925 | 2.5351
9 | 2020 | Winter | Qc, [MVAr] | Expected | - | 0.18934 | 0.18934 | 0.18934 | 0.18934 | 0.18934 | 0.18934 | 0.19114 | 0.3375 | 0.3375 | 0.33733 | 0.3375 | 0.3375 | 0.3375 | 0.3375 | 0.3375 | 0.33735 | 0.3375 | 0.3375 | 0.3375 | 0.3375 | 0.3375 | 0.3375 | 0.3375 | 0.3375
1 | 2020 | Summer | Pc, [MW] | 0 | 0 | 0 | 0 | 0 | 0 | 0 | 0 | 0 | 0 | 0 | 0 | 0 | 0 | 0 | 0 | 0 | 0 | 0 | 0 | 0 | 0 | 0 | 0 | 0 | 0
1 | 2020 | Summer | Flex Up, [MW] | 0 | 0 | 0 | 0 | 0 | 0 | 0 | 0 | 0 | 0 | 0 | 0 | 0 | 0 | 0 | 0 | 0 | 0 | 0 | 0 | 0 | 0 | 0 | 0 | 0 | 0
1 | 2020 | Summer | Flex Down, [MW] | 0 | 0 | 0 | 0 | 0 | 0 | 0 | 0 | 0 | 0 | 0 | 0 | 0 | 0 | 0 | 0 | 0 | 0 | 0 | 0 | 0 | 0 | 0 | 0 | 0 | 0
1 | 2020 | Summer | Pc_net, [MW] | 0 | 0 | 0 | 0 | 0 | 0 | 0 | 0 | 0 | 0 | 0 | 0 | 0 | 0 | 0 | 0 | 0 | 0 | 0 | 0 | 0 | 0 | 0 | 0 | 0 | 0
1 | 2020 | Summer | Qc, [MVAr] | 0 | 0 | 0 | 0 | 0 | 0 | 0 | 0 | 0 | 0 | 0 | 0 | 0 | 0 | 0 | 0 | 0 | 0 | 0 | 0 | 0 | 0 | 0 | 0 | 0 | 0
2 | 2020 | Summer | Pc, [MW] | 0 | 0 | 2.1037 | 1.8563 | 1.7154 | 1.6699 | 1.7164 | 1.7559 | 2.7176 | 3.231 | 3.5721 | 3.682 | 3.0882 | 3.7978 | 3.9075 | 3.7828 | 3.4947 | 3.339 | 3.3357 | 3.2554 | 2.9535 | 3.1963 | 3.4691 | 3.2051 | 2.5811 | 2.1556
2 | 2020 | Summer | Flex Up, [MW] | 0 | 0 | 0 | 0 | 0 | 0 | 0 | 0 | 0 | 0 | 0 | 0 | 0 | 0 | 0 | 0 | 0 | 0 | 0 | 0 | 0 | 0 | 0 | 0 | 0 | 0
2 | 2020 | Summer | Flex Down, [MW] | 0 | 0 | 0 | 0 | 0 | 0 | 0 | 0 | 0 | 0 | 0 | 0 | 0 | 0 | 0 | 0 | 0 | 0 | 0 | 0 | 0 | 0 | 0 | 0 | 0 | 0
2 | 2020 | Summer | Pc_net, [MW] | 0 | 0 | 2.1037 | 1.8563 | 1.7154 | 1.6699 | 1.7164 | 1.7559 | 2.7176 | 3.231 | 3.5721 | 3.682 | 3.0882 | 3.7978 | 3.9075 | 3.7828 | 3.4947 | 3.339 | 3.3357 | 3.2554 | 2.9535 | 3.1963 | 3.4691 | 3.2051 | 2.5811 | 2.1556
2 | 2020 | Summer | Qc, [MVAr] | 0 | 0 | 0.6311 | 0.5569 | 0.51461 | 0.50097 | 0.51493 | 0.52677 | 0.81529 | 0.9693 | 1.0716 | 1.1046 | 0.92647 | 1.1393 | 1.1723 | 1.1349 | 1.0484 | 1.0017 | 1.0007 | 0.97662 | 0.88606 | 0.95888 | 1.0407 | 0.96152 | 0.77434 | 0.64668
3 | 2020 | Summer | Pc, [MW] | 0 | 0 | 0 | 0 | 0 | 0 | 0 | 0 | 0 | 0 | 0 | 0 | 0 | 0 | 0 | 0 | 0 | 0 | 0 | 0 | 0 | 0 | 0 | 0 | 0 | 0
3 | 2020 | Summer | Flex Up, [MW] | 0 | 0 | 0 | 0 | 0 | 0 | 0 | 0 | 0 | 0 | 0 | 0 | 0 | 0 | 0 | 0 | 0 | 0 | 0 | 0 | 0 | 0 | 0 | 0 | 0 | 0
3 | 2020 | Summer | Flex Down, [MW] | 0 | 0 | 0 | 0 | 0 | 0 | 0 | 0 | 0 | 0 | 0 | 0 | 0 | 0 | 0 | 0 | 0 | 0 | 0 | 0 | 0 | 0 | 0 | 0 | 0 | 0
3 | 2020 | Summer | Pc_net, [MW] | 0 | 0 | 0 | 0 | 0 | 0 | 0 | 0 | 0 | 0 | 0 | 0 | 0 | 0 | 0 | 0 | 0 | 0 | 0 | 0 | 0 | 0 | 0 | 0 | 0 | 0
3 | 2020 | Summer | Qc, [MVAr] | 0 | 0 | 0 | 0 | 0 | 0 | 0 | 0 | 0 | 0 | 0 | 0 | 0 | 0 | 0 | 0 | 0 | 0 | 0 | 0 | 0 | 0 | 0 | 0 | 0 | 0
4 | 2020 | Summer | Pc, [MW] | 0 | 0 | 0 | 0 | 0 | 0 | 0 | 0 | 0 | 0 | 0 | 0 | 0 | 0 | 0 | 0 | 0 | 0 | 0 | 0 | 0 | 0 | 0 | 0 | 0 | 0
4 | 2020 | Summer | Flex Up, [MW] | 0 | 0 | 0 | 0 | 0 | 0 | 0 | 0 | 0 | 0 | 0 | 0 | 0 | 0 | 0 | 0 | 0 | 0 | 0 | 0 | 0 | 0 | 0 | 0 | 0 | 0
4 | 2020 | Summer | Flex Down, [MW] | 0 | 0 | 0 | 0 | 0 | 0 | 0 | 0 | 0 | 0 | 0 | 0 | 0 | 0 | 0 | 0 | 0 | 0 | 0 | 0 | 0 | 0 | 0 | 0 | 0 | 0
4 | 2020 | Summer | Pc_net, [MW] | 0 | 0 | 0 | 0 | 0 | 0 | 0 | 0 | 0 | 0 | 0 | 0 | 0 | 0 | 0 | 0 | 0 | 0 | 0 | 0 | 0 | 0 | 0 | 0 | 0 | 0
4 | 2020 | Summer | Qc, [MVAr] | 0 | 0 | 0 | 0 | 0 | 0 | 0 | 0 | 0 | 0 | 0 | 0 | 0 | 0 | 0 | 0 | 0 | 0 | 0 | 0 | 0 | 0 | 0 | 0 | 0 | 0
5 | 2020 | Summer | Pc, [MW] | 0 | 0 | -0.52097 | -1.2221 | -0.2688 | -0.22258 | -0.78987 | -1.8294 | -1.4351 | -1.181 | -1.0463 | -1.0463 | -1.2031 | -1.0466 | -1.0466 | -1.1274 | -1.2475 | -1.3968 | -1.4489 | -1.2252 | -1.0884 | -0.13182 | 0.24652 | -0.3684 | -1.0265 | -1.4331
5 | 2020 | Summer | Flex Up, [MW] | 0 | 0 | 0 | 0 | 0 | 0 | 0 | 0 | 0 | 0 | 0 | 0 | 0 | 0 | 0 | 0 | 0 | 0 | 0 | 0 | 0 | 0 | 0 | 0 | 0 | 0
5 | 2020 | Summer | Flex Down, [MW] | 0 | 0 | 0 | 0 | 0 | 0 | 0 | 0 | 0 | 0 | 0 | 0 | 0 | 0 | 0 | 0 | 0 | 0 | 0 | 0 | 0 | 0 | 0 | 0 | 0 | 0
5 | 2020 | Summer | Pc_net, [MW] | 0 | 0 | -0.52097 | -1.2221 | -0.2688 | -0.22258 | -0.78987 | -1.8294 | -1.4351 | -1.181 | -1.0463 | -1.0463 | -1.2031 | -1.0466 | -1.0466 | -1.1274 | -1.2475 | -1.3968 | -1.4489 | -1.2252 | -1.0884 | -0.13182 | 0.24652 | -0.3684 | -1.0265 | -1.4331
5 | 2020 | Summer | Qc, [MVAr] | 0 | 0 | -0.15629 | -0.36664 | -0.080639 | -0.066774 | -0.23696 | -0.54882 | -0.43053 | -0.35429 | -0.3139 | -0.3139 | -0.36092 | -0.31397 | -0.31397 | -0.33822 | -0.37424 | -0.41904 | -0.43466 | -0.36756 | -0.32652 | -0.039545 | 0.073955 | -0.11052 | -0.30794 | -0.42993
6 | 2020 | Summer | Pc, [MW] | 0 | 0 | 1.1085 | 1.0449 | 0.84663 | 0.97089 | 0.98816 | 0.9673 | 1.0845 | 1.156 | 1.1759 | 1.1299 | 1.1171 | 1.2295 | 1.1963 | 1.2195 | 1.1943 | 1.2136 | 1.1924 | 1.0372 | 1.2893 | 1.3156 | 1.1873 | 1.2541 | 1.2008 | 1.0602
6 | 2020 | Summer | Flex Up, [MW] | 0 | 0 | 0 | 0 | 0 | 0 | 0 | 0 | 0 | 0 | 0 | 0 | 0 | 0 | 0 | 0 | 0 | 0 | 0 | 0 | 0 | 0 | 0 | 0 | 0 | 0
6 | 2020 | Summer | Flex Down, [MW] | 0 | 0 | 0 | 0 | 0 | 0 | 0 | 0 | 0 | 0 | 0 | 0 | 0 | 0 | 0 | 0 | 0 | 0 | 0 | 0 | 0 | 0 | 0 | 0 | 0 | 0
6 | 2020 | Summer | Pc_net, [MW] | 0 | 0 | 1.1085 | 1.0449 | 0.84663 | 0.97089 | 0.98816 | 0.9673 | 1.0845 | 1.156 | 1.1759 | 1.1299 | 1.1171 | 1.2295 | 1.1963 | 1.2195 | 1.1943 | 1.2136 | 1.1924 | 1.0372 | 1.2893 | 1.3156 | 1.1873 | 1.2541 | 1.2008 | 1.0602
6 | 2020 | Summer | Qc, [MVAr] | 0 | 0 | 0.33255 | 0.31346 | 0.25399 | 0.29127 | 0.29645 | 0.29019 | 0.32535 | 0.3468 | 0.35278 | 0.33898 | 0.33513 | 0.36885 | 0.35889 | 0.36585 | 0.3583 | 0.36407 | 0.35771 | 0.31117 | 0.3868 | 0.39467 | 0.35619 | 0.37622 | 0.36023 | 0.31805
7 | 2020 | Summer | Pc, [MW] | 0 | 0 | 0 | 0 | 0 | 0 | 0 | 0 | 0 | 0 | 0 | 0 | 0 | 0 | 0 | 0 | 0 | 0 | 0 | 0 | 0 | 0 | 0 | 0 | 0 | 0
7 | 2020 | Summer | Flex Up, [MW] | 0 | 0 | 0 | 0 | 0 | 0 | 0 | 0 | 0 | 0 | 0 | 0 | 0 | 0 | 0 | 0 | 0 | 0 | 0 | 0 | 0 | 0 | 0 | 0 | 0 | 0
7 | 2020 | Summer | Flex Down, [MW] | 0 | 0 | 0 | 0 | 0 | 0 | 0 | 0 | 0 | 0 | 0 | 0 | 0 | 0 | 0 | 0 | 0 | 0 | 0 | 0 | 0 | 0 | 0 | 0 | 0 | 0
7 | 2020 | Summer | Pc_net, [MW] | 0 | 0 | 0 | 0 | 0 | 0 | 0 | 0 | 0 | 0 | 0 | 0 | 0 | 0 | 0 | 0 | 0 | 0 | 0 | 0 | 0 | 0 | 0 | 0 | 0 | 0
7 | 2020 | Summer | Qc, [MVAr] | 0 | 0 | 0 | 0 | 0 | 0 | 0 | 0 | 0 | 0 | 0 | 0 | 0 | 0 | 0 | 0 | 0 | 0 | 0 | 0 | 0 | 0 | 0 | 0 | 0 | 0
8 | 2020 | Summer | Pc, [MW] | 0 | 0 | -0.20855 | -0.17296 | -1.2891 | -0.027677 | -0.017931 | 0.078017 | -0.38959 | -0.81673 | -0.88526 | -0.57649 | -0.60259 | -0.6451 | -0.49015 | -0.55056 | -1.0781 | -0.33965 | -0.36532 | -0.38954 | -0.3138 | -0.13714 | -0.21864 | -0.12167 | 0.097264 | 0.36442
8 | 2020 | Summer | Flex Up, [MW] | 0 | 0 | 0 | 0 | 0 | 0 | 0 | 0 | 0 | 0 | 0 | 0 | 0 | 0 | 0 | 0 | 0 | 0 | 0 | 0 | 0 | 0 | 0 | 0 | 0 | 0
8 | 2020 | Summer | Flex Down, [MW] | 0 | 0 | 0 | 0 | 0 | 0 | 0 | 0 | 0 | 0 | 0 | 0 | 0 | 0 | 0 | 0 | 0 | 0 | 0 | 0 | 0 | 0 | 0 | 0 | 0 | 0
8 | 2020 | Summer | Pc_net, [MW] | 0 | 0 | -0.20855 | -0.17296 | -1.2891 | -0.027677 | -0.017931 | 0.078017 | -0.38959 | -0.81673 | -0.88526 | -0.57649 | -0.60259 | -0.6451 | -0.49015 | -0.55056 | -1.0781 | -0.33965 | -0.36532 | -0.38954 | -0.3138 | -0.13714 | -0.21864 | -0.12167 | 0.097264 | 0.36442
8 | 2020 | Summer | Qc, [MVAr] | 0 | 0 | -0.062565 | -0.051887 | -0.38674 | -0.0083031 | -0.0053795 | 0.023405 | -0.11688 | -0.24502 | -0.26558 | -0.17295 | -0.18078 | -0.19353 | -0.14705 | -0.16517 | -0.32342 | -0.10189 | -0.1096 | -0.11686 | -0.094139 | -0.041143 | -0.065593 | -0.036502 | 0.029179 | 0.10932
9 | 2020 | Summer | Pc, [MW] | 0 | 0 | 1.807 | 1.6345 | 1.5454 | 1.5398 | 1.5398 | 1.5398 | 1.9093 | 2.4661 | 3.0825 | 3.5086 | 3.4051 | 3.5086 | 3.5086 | 3.5086 | 3.5086 | 3.2152 | 3.1008 | 3.1008 | 3.1008 | 3.1008 | 3.1008 | 3.1008 | 2.7002 | 2.2711
9 | 2020 | Summer | Flex Up, [MW] | 0 | 0 | 0 | 0 | 0 | 0 | 0 | 0 | 0 | 0 | 0 | 0 | 0 | 0 | 0 | 0 | 0 | 0 | 0 | 0 | 0 | 0 | 0 | 0 | 0 | 0
9 | 2020 | Summer | Flex Down, [MW] | 0 | 0 | 0 | 0 | 0 | 0 | 0 | 0 | 0 | 0 | 0 | 0 | 0 | 0 | 0 | 0 | 0 | 0 | 0 | 0 | 0 | 0 | 0 | 0 | 0 | 0
9 | 2020 | Summer | Pc_net, [MW] | 0 | 0 | 1.807 | 1.6345 | 1.5454 | 1.5398 | 1.5398 | 1.5398 | 1.9093 | 2.4661 | 3.0825 | 3.5086 | 3.4051 | 3.5086 | 3.5086 | 3.5086 | 3.5086 | 3.2152 | 3.1008 | 3.1008 | 3.1008 | 3.1008 | 3.1008 | 3.1008 | 2.7002 | 2.2711
9 | 2020 | Summer | Qc, [MVAr] | 0 | 0 | 0.3375 | 0.3375 | 0.077189 | 0.042188 | 0.042188 | 0.042188 | 0.083758 | 0.45 | 0.55545 | 0.60469 | 0.60469 | 0.60469 | 0.60469 | 0.60469 | 0.60469 | 0.60469 | 0.60469 | 0.60469 | 0.60469 | 0.60469 | 0.60469 | 0.60469 | 0.60469 | 0.60469
1 | 2020 | Summer | Pc, [MW] | 0 | 1 | 0 | 0 | 0 | 0 | 0 | 0 | 0 | 0 | 0 | 0 | 0 | 0 | 0 | 0 | 0 | 0 | 0 | 0 | 0 | 0 | 0 | 0 | 0 | 0
1 | 2020 | Summer | Flex Up, [MW] | 0 | 1 | 0 | 0 | 0 | 0 | 0 | 0 | 0 | 0 | 0 | 0 | 0 | 0 | 0 | 0 | 0 | 0 | 0 | 0 | 0 | 0 | 0 | 0 | 0 | 0
1 | 2020 | Summer | Flex Down, [MW] | 0 | 1 | 0 | 0 | 0 | 0 | 0 | 0 | 0 | 0 | 0 | 0 | 0 | 0 | 0 | 0 | 0 | 0 | 0 | 0 | 0 | 0 | 0 | 0 | 0 | 0
1 | 2020 | Summer | Pc_net, [MW] | 0 | 1 | 0 | 0 | 0 | 0 | 0 | 0 | 0 | 0 | 0 | 0 | 0 | 0 | 0 | 0 | 0 | 0 | 0 | 0 | 0 | 0 | 0 | 0 | 0 | 0
1 | 2020 | Summer | Qc, [MVAr] | 0 | 1 | 0 | 0 | 0 | 0 | 0 | 0 | 0 | 0 | 0 | 0 | 0 | 0 | 0 | 0 | 0 | 0 | 0 | 0 | 0 | 0 | 0 | 0 | 0 | 0
2 | 2020 | Summer | Pc, [MW] | 0 | 1 | 1.884 | 1.7161 | 1.6619 | 1.6081 | 1.5698 | 1.4432 | 2.3555 | 2.6729 | 3.0717 | 3.227 | 3.1749 | 3.5493 | 3.5116 | 3.0895 | 2.4052 | 2.2936 | 2.2425 | 2.2565 | 2.3211 | 2.421 | 2.4708 | 2.6494 | 2.4847 | 2.0419
2 | 2020 | Summer | Flex Up, [MW] | 0 | 1 | 0 | 0 | 0 | 0 | 0 | 0 | 0 | 0 | 0 | 0 | 0 | 0 | 0 | 0 | 0 | 0 | 0 | 0 | 0 | 0 | 0 | 0 | 0 | 0
2 | 2020 | Summer | Flex Down, [MW] | 0 | 1 | 0 | 0 | 0 | 0 | 0 | 0 | 0 | 0 | 0 | 0 | 0 | 0 | 0 | 0 | 0 | 0 | 0 | 0 | 0 | 0 | 0 | 0 | 0 | 0
2 | 2020 | Summer | Pc_net, [MW] | 0 | 1 | 1.884 | 1.7161 | 1.6619 | 1.6081 | 1.5698 | 1.4432 | 2.3555 | 2.6729 | 3.0717 | 3.227 | 3.1749 | 3.5493 | 3.5116 | 3.0895 | 2.4052 | 2.2936 | 2.2425 | 2.2565 | 2.3211 | 2.421 | 2.4708 | 2.6494 | 2.4847 | 2.0419
2 | 2020 | Summer | Qc, [MVAr] | 0 | 1 | 0.56521 | 0.51482 | 0.49857 | 0.48243 | 0.47093 | 0.43296 | 0.70666 | 0.80187 | 0.9215 | 0.96811 | 0.95248 | 1.0648 | 1.0535 | 0.92684 | 0.72157 | 0.68809 | 0.67274 | 0.67695 | 0.69633 | 0.72631 | 0.74123 | 0.79482 | 0.74542 | 0.61257
3 | 2020 | Summer | Pc, [MW] | 0 | 1 | 0 | 0 | 0 | 0 | 0 | 0 | 0 | 0 | 0 | 0 | 0 | 0 | 0 | 0 | 0 | 0 | 0 | 0 | 0 | 0 | 0 | 0 | 0 | 0
3 | 2020 | Summer | Flex Up, [MW] | 0 | 1 | 0 | 0 | 0 | 0 | 0 | 0 | 0 | 0 | 0 | 0 | 0 | 0 | 0 | 0 | 0 | 0 | 0 | 0 | 0 | 0 | 0 | 0 | 0 | 0
3 | 2020 | Summer | Flex Down, [MW] | 0 | 1 | 0 | 0 | 0 | 0 | 0 | 0 | 0 | 0 | 0 | 0 | 0 | 0 | 0 | 0 | 0 | 0 | 0 | 0 | 0 | 0 | 0 | 0 | 0 | 0
3 | 2020 | Summer | Pc_net, [MW] | 0 | 1 | 0 | 0 | 0 | 0 | 0 | 0 | 0 | 0 | 0 | 0 | 0 | 0 | 0 | 0 | 0 | 0 | 0 | 0 | 0 | 0 | 0 | 0 | 0 | 0
3 | 2020 | Summer | Qc, [MVAr] | 0 | 1 | 0 | 0 | 0 | 0 | 0 | 0 | 0 | 0 | 0 | 0 | 0 | 0 | 0 | 0 | 0 | 0 | 0 | 0 | 0 | 0 | 0 | 0 | 0 | 0
4 | 2020 | Summer | Pc, [MW] | 0 | 1 | 0 | 0 | 0 | 0 | 0 | 0 | 0 | 0 | 0 | 0 | 0 | 0 | 0 | 0 | 0 | 0 | 0 | 0 | 0 | 0 | 0 | 0 | 0 | 0
4 | 2020 | Summer | Flex Up, [MW] | 0 | 1 | 0 | 0 | 0 | 0 | 0 | 0 | 0 | 0 | 0 | 0 | 0 | 0 | 0 | 0 | 0 | 0 | 0 | 0 | 0 | 0 | 0 | 0 | 0 | 0
4 | 2020 | Summer | Flex Down, [MW] | 0 | 1 | 0 | 0 | 0 | 0 | 0 | 0 | 0 | 0 | 0 | 0 | 0 | 0 | 0 | 0 | 0 | 0 | 0 | 0 | 0 | 0 | 0 | 0 | 0 | 0
4 | 2020 | Summer | Pc_net, [MW] | 0 | 1 | 0 | 0 | 0 | 0 | 0 | 0 | 0 | 0 | 0 | 0 | 0 | 0 | 0 | 0 | 0 | 0 | 0 | 0 | 0 | 0 | 0 | 0 | 0 | 0
4 | 2020 | Summer | Qc, [MVAr] | 0 | 1 | 0 | 0 | 0 | 0 | 0 | 0 | 0 | 0 | 0 | 0 | 0 | 0 | 0 | 0 | 0 | 0 | 0 | 0 | 0 | 0 | 0 | 0 | 0 | 0
5 | 2020 | Summer | Pc, [MW] | 0 | 1 | -1.5095 | -1.7074 | -1.7098 | -1.7098 | -1.7098 | -1.6857 | -1.3827 | -0.93685 | -0.69573 | -0.67039 | -0.59958 | -0.55087 | -0.69921 | -0.74085 | -1.1013 | -1.2636 | -1.4853 | -1.3927 | -1.2297 | -1.1268 | -1.2998 | -1.1473 | -1.3086 | -1.6905
5 | 2020 | Summer | Flex Up, [MW] | 0 | 1 | 0 | 0 | 0 | 0 | 0 | 0 | 0 | 0 | 0 | 0 | 0 | 0 | 0 | 0 | 0 | 0 | 0 | 0 | 0 | 0 | 0 | 0 | 0 | 0
5 | 2020 | Summer | Flex Down, [MW] | 0 | 1 | 0 | 0 | 0 | 0 | 0 | 0 | 0 | 0 | 0 | 0 | 0 | 0 | 0 | 0 | 0 | 0 | 0 | 0 | 0 | 0 | 0 | 0 | 0 | 0
5 | 2020 | Summer | Pc_net, [MW] | 0 | 1 | -1.5095 | -1.7074 | -1.7098 | -1.7098 | -1.7098 | -1.6857 | -1.3827 | -0.93685 | -0.69573 | -0.67039 | -0.59958 | -0.55087 | -0.69921 | -0.74085 | -1.1013 | -1.2636 | -1.4853 | -1.3927 | -1.2297 | -1.1268 | -1.2998 | -1.1473 | -1.3086 | -1.6905
5 | 2020 | Summer | Qc, [MVAr] | 0 | 1 | -0.45286 | -0.51221 | -0.51294 | -0.51294 | -0.51294 | -0.50571 | -0.4148 | -0.28105 | -0.20872 | -0.20112 | -0.17987 | -0.16526 | -0.20976 | -0.22225 | -0.3304 | -0.37907 | -0.44558 | -0.41782 | -0.36891 | -0.33803 | -0.38995 | -0.34418 | -0.39257 | -0.50715
6 | 2020 | Summer | Pc, [MW] | 0 | 1 | 0.99923 | 1.0003 | 0.89984 | 0.942 | 0.84727 | 1.0024 | 1.0089 | 1.105 | 1.1731 | 1.1838 | 1.0848 | 1.2326 | 1.2348 | 1.2023 | 1.1041 | 0.99485 | 1.1259 | 1.0877 | 1.2209 | 1.198 | 1.2343 | 0.99448 | 0.78247 | 0.62399
6 | 2020 | Summer | Flex Up, [MW] | 0 | 1 | 0 | 0 | 0 | 0 | 0 | 0 | 0 | 0 | 0 | 0 | 0 | 0 | 0 | 0 | 0 | 0 | 0 | 0 | 0 | 0 | 0 | 0 | 0 | 0
6 | 2020 | Summer | Flex Down, [MW] | 0 | 1 | 0 | 0 | 0 | 0 | 0 | 0 | 0 | 0 | 0 | 0 | 0 | 0 | 0 | 0 | 0 | 0 | 0 | 0 | 0 | 0 | 0 | 0 | 0 | 0
6 | 2020 | Summer | Pc_net, [MW] | 0 | 1 | 0.99923 | 1.0003 | 0.89984 | 0.942 | 0.84727 | 1.0024 | 1.0089 | 1.105 | 1.1731 | 1.1838 | 1.0848 | 1.2326 | 1.2348 | 1.2023 | 1.1041 | 0.99485 | 1.1259 | 1.0877 | 1.2209 | 1.198 | 1.2343 | 0.99448 | 0.78247 | 0.62399
6 | 2020 | Summer | Qc, [MVAr] | 0 | 1 | 0.29977 | 0.30008 | 0.26995 | 0.2826 | 0.25418 | 0.30072 | 0.30267 | 0.3315 | 0.35192 | 0.35514 | 0.32544 | 0.36977 | 0.37045 | 0.3607 | 0.33123 | 0.29846 | 0.33777 | 0.3263 | 0.36626 | 0.35939 | 0.37028 | 0.29835 | 0.23474 | 0.1872
7 | 2020 | Summer | Pc, [MW] | 0 | 1 | 0 | 0 | 0 | 0 | 0 | 0 | 0 | 0 | 0 | 0 | 0 | 0 | 0 | 0 | 0 | 0 | 0 | 0 | 0 | 0 | 0 | 0 | 0 | 0
7 | 2020 | Summer | Flex Up, [MW] | 0 | 1 | 0 | 0 | 0 | 0 | 0 | 0 | 0 | 0 | 0 | 0 | 0 | 0 | 0 | 0 | 0 | 0 | 0 | 0 | 0 | 0 | 0 | 0 | 0 | 0
7 | 2020 | Summer | Flex Down, [MW] | 0 | 1 | 0 | 0 | 0 | 0 | 0 | 0 | 0 | 0 | 0 | 0 | 0 | 0 | 0 | 0 | 0 | 0 | 0 | 0 | 0 | 0 | 0 | 0 | 0 | 0
7 | 2020 | Summer | Pc_net, [MW] | 0 | 1 | 0 | 0 | 0 | 0 | 0 | 0 | 0 | 0 | 0 | 0 | 0 | 0 | 0 | 0 | 0 | 0 | 0 | 0 | 0 | 0 | 0 | 0 | 0 | 0
7 | 2020 | Summer | Qc, [MVAr] | 0 | 1 | 0 | 0 | 0 | 0 | 0 | 0 | 0 | 0 | 0 | 0 | 0 | 0 | 0 | 0 | 0 | 0 | 0 | 0 | 0 | 0 | 0 | 0 | 0 | 0
8 | 2020 | Summer | Pc, [MW] | 0 | 1 | 0.58403 | 0.5618 | 0.56355 | 0.29918 | 0.18752 | 0.29823 | 0.1688 | -0.2187 | -0.33446 | -0.26746 | -0.30177 | -0.44936 | -0.47955 | -0.22504 | -0.70739 | -0.1795 | -0.027033 | 0.031334 | -0.051386 | -0.20533 | -0.30602 | -0.35765 | -0.32352 | -0.10545
8 | 2020 | Summer | Flex Up, [MW] | 0 | 1 | 0 | 0 | 0 | 0 | 0 | 0 | 0 | 0 | 0 | 0 | 0 | 0 | 0 | 0 | 0 | 0 | 0 | 0 | 0 | 0 | 0 | 0 | 0 | 0
8 | 2020 | Summer | Flex Down, [MW] | 0 | 1 | 0 | 0 | 0 | 0 | 0 | 0 | 0 | 0 | 0 | 0 | 0 | 0 | 0 | 0 | 0 | 0 | 0 | 0 | 0 | 0 | 0 | 0 | 0 | 0
8 | 2020 | Summer | Pc_net, [MW] | 0 | 1 | 0.58403 | 0.5618 | 0.56355 | 0.29918 | 0.18752 | 0.29823 | 0.1688 | -0.2187 | -0.33446 | -0.26746 | -0.30177 | -0.44936 | -0.47955 | -0.22504 | -0.70739 | -0.1795 | -0.027033 | 0.031334 | -0.051386 | -0.20533 | -0.30602 | -0.35765 | -0.32352 | -0.10545
8 | 2020 | Summer | Qc, [MVAr] | 0 | 1 | 0.17521 | 0.16854 | 0.16906 | 0.089755 | 0.056255 | 0.089468 | 0.050641 | -0.065611 | -0.10034 | -0.080237 | -0.090532 | -0.13481 | -0.14386 | -0.067513 | -0.21222 | -0.05385 | -0.00811 | 0.0094001 | -0.015416 | -0.061599 | -0.091807 | -0.10729 | -0.097056 | -0.031635
9 | 2020 | Summer | Pc, [MW] | 0 | 1 | 1.879 | 1.8633 | 1.8633 | 1.8633 | 1.8633 | 1.564 | 1.8457 | 2.5253 | 2.8924 | 3.0234 | 3.0234 | 3.4357 | 3.4453 | 3.0541 | 2.724 | 2.6297 | 2.6297 | 2.6297 | 2.6297 | 2.6297 | 2.6297 | 2.6297 | 2.6297 | 2.267
9 | 2020 | Summer | Flex Up, [MW] | 0 | 1 | 0 | 0 | 0 | 0 | 0 | 0 | 0 | 0 | 0 | 0 | 0 | 0 | 0 | 0 | 0 | 0 | 0 | 0 | 0 | 0 | 0 | 0 | 0 | 0
9 | 2020 | Summer | Flex Down, [MW] | 0 | 1 | 0 | 0 | 0 | 0 | 0 | 0 | 0 | 0 | 0 | 0 | 0 | 0 | 0 | 0 | 0 | 0 | 0 | 0 | 0 | 0 | 0 | 0 | 0 | 0
9 | 2020 | Summer | Pc_net, [MW] | 0 | 1 | 1.879 | 1.8633 | 1.8633 | 1.8633 | 1.8633 | 1.564 | 1.8457 | 2.5253 | 2.8924 | 3.0234 | 3.0234 | 3.4357 | 3.4453 | 3.0541 | 2.724 | 2.6297 | 2.6297 | 2.6297 | 2.6297 | 2.6297 | 2.6297 | 2.6297 | 2.6297 | 2.267
9 | 2020 | Summer | Qc, [MVAr] | 0 | 1 | 0.60469 | 0.27414 | 0.19687 | 0.19687 | 0.19687 | 0.19687 | 0.19687 | 0.50938 | 0.60469 | 0.60469 | 0.60469 | 0.60469 | 0.60469 | 0.60469 | 0.60469 | 0.60469 | 0.60469 | 0.60469 | 0.60469 | 0.60469 | 0.60469 | 0.60469 | 0.60469 | 0.20837
1 | 2020 | Summer | Pc, [MW] | 0 | 2 | 0 | 0 | 0 | 0 | 0 | 0 | 0 | 0 | 0 | 0 | 0 | 0 | 0 | 0 | 0 | 0 | 0 | 0 | 0 | 0 | 0 | 0 | 0 | 0
1 | 2020 | Summer | Flex Up, [MW] | 0 | 2 | 0 | 0 | 0 | 0 | 0 | 0 | 0 | 0 | 0 | 0 | 0 | 0 | 0 | 0 | 0 | 0 | 0 | 0 | 0 | 0 | 0 | 0 | 0 | 0
1 | 2020 | Summer | Flex Down, [MW] | 0 | 2 | 0 | 0 | 0 | 0 | 0 | 0 | 0 | 0 | 0 | 0 | 0 | 0 | 0 | 0 | 0 | 0 | 0 | 0 | 0 | 0 | 0 | 0 | 0 | 0
1 | 2020 | Summer | Pc_net, [MW] | 0 | 2 | 0 | 0 | 0 | 0 | 0 | 0 | 0 | 0 | 0 | 0 | 0 | 0 | 0 | 0 | 0 | 0 | 0 | 0 | 0 | 0 | 0 | 0 | 0 | 0
1 | 2020 | Summer | Qc, [MVAr] | 0 | 2 | 0 | 0 | 0 | 0 | 0 | 0 | 0 | 0 | 0 | 0 | 0 | 0 | 0 | 0 | 0 | 0 | 0 | 0 | 0 | 0 | 0 | 0 | 0 | 0
2 | 2020 | Summer | Pc, [MW] | 0 | 2 | 1.7192 | 1.5254 | 1.4622 | 1.3884 | 1.3779 | 1.3198 | 1.4606 | 1.8389 | 2.2666 | 2.5445 | 2.6768 | 2.7742 | 2.6214 | 2.2739 | 2.1018 | 1.9766 | 1.9302 | 1.9851 | 2.1282 | 2.1922 | 2.4387 | 2.649 | 2.4455 | 1.9413
2 | 2020 | Summer | Flex Up, [MW] | 0 | 2 | 0 | 0 | 0 | 0 | 0 | 0 | 0 | 0 | 0 | 0 | 0 | 0 | 0 | 0 | 0 | 0 | 0 | 0 | 0 | 0 | 0 | 0 | 0 | 0
2 | 2020 | Summer | Flex Down, [MW] | 0 | 2 | 0 | 0 | 0 | 0 | 0 | 0 | 0 | 0 | 0 | 0 | 0 | 0 | 0 | 0 | 0 | 0 | 0 | 0 | 0 | 0 | 0 | 0 | 0 | 0
2 | 2020 | Summer | Pc_net, [MW] | 0 | 2 | 1.7192 | 1.5254 | 1.4622 | 1.3884 | 1.3779 | 1.3198 | 1.4606 | 1.8389 | 2.2666 | 2.5445 | 2.6768 | 2.7742 | 2.6214 | 2.2739 | 2.1018 | 1.9766 | 1.9302 | 1.9851 | 2.1282 | 2.1922 | 2.4387 | 2.649 | 2.4455 | 1.9413
2 | 2020 | Summer | Qc, [MVAr] | 0 | 2 | 0.51577 | 0.45761 | 0.43866 | 0.41651 | 0.41337 | 0.39594 | 0.43817 | 0.55167 | 0.67997 | 0.76335 | 0.80304 | 0.83227 | 0.78641 | 0.68218 | 0.63054 | 0.59298 | 0.57907 | 0.59554 | 0.63846 | 0.65767 | 0.7316 | 0.79471 | 0.73366 | 0.5824
3 | 2020 | Summer | Pc, [MW] | 0 | 2 | 0 | 0 | 0 | 0 | 0 | 0 | 0 | 0 | 0 | 0 | 0 | 0 | 0 | 0 | 0 | 0 | 0 | 0 | 0 | 0 | 0 | 0 | 0 | 0
3 | 2020 | Summer | Flex Up, [MW] | 0 | 2 | 0 | 0 | 0 | 0 | 0 | 0 | 0 | 0 | 0 | 0 | 0 | 0 | 0 | 0 | 0 | 0 | 0 | 0 | 0 | 0 | 0 | 0 | 0 | 0
3 | 2020 | Summer | Flex Down, [MW] | 0 | 2 | 0 | 0 | 0 | 0 | 0 | 0 | 0 | 0 | 0 | 0 | 0 | 0 | 0 | 0 | 0 | 0 | 0 | 0 | 0 | 0 | 0 | 0 | 0 | 0
3 | 2020 | Summer | Pc_net, [MW] | 0 | 2 | 0 | 0 | 0 | 0 | 0 | 0 | 0 | 0 | 0 | 0 | 0 | 0 | 0 | 0 | 0 | 0 | 0 | 0 | 0 | 0 | 0 | 0 | 0 | 0
3 | 2020 | Summer | Qc, [MVAr] | 0 | 2 | 0 | 0 | 0 | 0 | 0 | 0 | 0 | 0 | 0 | 0 | 0 | 0 | 0 | 0 | 0 | 0 | 0 | 0 | 0 | 0 | 0 | 0 | 0 | 0
4 | 2020 | Summer | Pc, [MW] | 0 | 2 | 0 | 0 | 0 | 0 | 0 | 0 | 0 | 0 | 0 | 0 | 0 | 0 | 0 | 0 | 0 | 0 | 0 | 0 | 0 | 0 | 0 | 0 | 0 | 0
4 | 2020 | Summer | Flex Up, [MW] | 0 | 2 | 0 | 0 | 0 | 0 | 0 | 0 | 0 | 0 | 0 | 0 | 0 | 0 | 0 | 0 | 0 | 0 | 0 | 0 | 0 | 0 | 0 | 0 | 0 | 0
4 | 2020 | Summer | Flex Down, [MW] | 0 | 2 | 0 | 0 | 0 | 0 | 0 | 0 | 0 | 0 | 0 | 0 | 0 | 0 | 0 | 0 | 0 | 0 | 0 | 0 | 0 | 0 | 0 | 0 | 0 | 0
4 | 2020 | Summer | Pc_net, [MW] | 0 | 2 | 0 | 0 | 0 | 0 | 0 | 0 | 0 | 0 | 0 | 0 | 0 | 0 | 0 | 0 | 0 | 0 | 0 | 0 | 0 | 0 | 0 | 0 | 0 | 0
4 | 2020 | Summer | Qc, [MVAr] | 0 | 2 | 0 | 0 | 0 | 0 | 0 | 0 | 0 | 0 | 0 | 0 | 0 | 0 | 0 | 0 | 0 | 0 | 0 | 0 | 0 | 0 | 0 | 0 | 0 | 0
5 | 2020 | Summer | Pc, [MW] | 0 | 2 | -1.9001 | -1.9741 | -2.1198 | -2.1198 | -2.1198 | -2.1198 | -1.9292 | -1.5578 | -1.3159 | -1.1409 | -0.91538 | -1.0511 | -1.1876 | -1.4669 | -1.6841 | -1.7315 | -1.7315 | -1.7315 | -1.4841 | -1.3305 | -1.3305 | -1.3305 | -1.4229 | -1.7814
5 | 2020 | Summer | Flex Up, [MW] | 0 | 2 | 0 | 0 | 0 | 0 | 0 | 0 | 0 | 0 | 0 | 0 | 0 | 0 | 0 | 0 | 0 | 0 | 0 | 0 | 0 | 0 | 0 | 0 | 0 | 0
5 | 2020 | Summer | Flex Down, [MW] | 0 | 2 | 0 | 0 | 0 | 0 | 0 | 0 | 0 | 0 | 0 | 0 | 0 | 0 | 0 | 0 | 0 | 0 | 0 | 0 | 0 | 0 | 0 | 0 | 0 | 0
5 | 2020 | Summer | Pc_net, [MW] | 0 | 2 | -1.9001 | -1.9741 | -2.1198 | -2.1198 | -2.1198 | -2.1198 | -1.9292 | -1.5578 | -1.3159 | -1.1409 | -0.91538 | -1.0511 | -1.1876 | -1.4669 | -1.6841 | -1.7315 | -1.7315 | -1.7315 | -1.4841 | -1.3305 | -1.3305 | -1.3305 | -1.4229 | -1.7814
5 | 2020 | Summer | Qc, [MVAr] | 0 | 2 | -0.57003 | -0.59224 | -0.63594 | -0.63594 | -0.63594 | -0.63594 | -0.57875 | -0.46733 | -0.39477 | -0.34227 | -0.27461 | -0.31533 | -0.35629 | -0.44008 | -0.50522 | -0.51945 | -0.51945 | -0.51945 | -0.44523 | -0.39916 | -0.39916 | -0.39916 | -0.42687 | -0.53443
6 | 2020 | Summer | Pc, [MW] | 0 | 2 | 0.60189 | 0.54399 | 0.5164 | 0.60443 | 0.48921 | 0.46538 | 0.52416 | 0.63234 | 0.78461 | 0.78256 | 0.84645 | 0.88586 | 0.84177 | 0.7596 | 0.75716 | 0.66267 | 0.66247 | 0.68118 | 0.72181 | 0.73434 | 0.79242 | 0.87524 | 0.75066 | 0.72229
6 | 2020 | Summer | Flex Up, [MW] | 0 | 2 | 0 | 0 | 0 | 0 | 0 | 0 | 0 | 0 | 0 | 0 | 0 | 0 | 0 | 0 | 0 | 0 | 0 | 0 | 0 | 0 | 0 | 0 | 0 | 0
6 | 2020 | Summer | Flex Down, [MW] | 0 | 2 | 0 | 0 | 0 | 0 | 0 | 0 | 0 | 0 | 0 | 0 | 0 | 0 | 0 | 0 | 0 | 0 | 0 | 0 | 0 | 0 | 0 | 0 | 0 | 0
6 | 2020 | Summer | Pc_net, [MW] | 0 | 2 | 0.60189 | 0.54399 | 0.5164 | 0.60443 | 0.48921 | 0.46538 | 0.52416 | 0.63234 | 0.78461 | 0.78256 | 0.84645 | 0.88586 | 0.84177 | 0.7596 | 0.75716 | 0.66267 | 0.66247 | 0.68118 | 0.72181 | 0.73434 | 0.79242 | 0.87524 | 0.75066 | 0.72229
6 | 2020 | Summer | Qc, [MVAr] | 0 | 2 | 0.18057 | 0.1632 | 0.15492 | 0.18133 | 0.14676 | 0.13961 | 0.15725 | 0.1897 | 0.23538 | 0.23477 | 0.25394 | 0.26576 | 0.25253 | 0.22788 | 0.22715 | 0.1988 | 0.19874 | 0.20436 | 0.21654 | 0.2203 | 0.23773 | 0.26257 | 0.2252 | 0.21669
7 | 2020 | Summer | Pc, [MW] | 0 | 2 | 0 | 0 | 0 | 0 | 0 | 0 | 0 | 0 | 0 | 0 | 0 | 0 | 0 | 0 | 0 | 0 | 0 | 0 | 0 | 0 | 0 | 0 | 0 | 0
7 | 2020 | Summer | Flex Up, [MW] | 0 | 2 | 0 | 0 | 0 | 0 | 0 | 0 | 0 | 0 | 0 | 0 | 0 | 0 | 0 | 0 | 0 | 0 | 0 | 0 | 0 | 0 | 0 | 0 | 0 | 0
7 | 2020 | Summer | Flex Down, [MW] | 0 | 2 | 0 | 0 | 0 | 0 | 0 | 0 | 0 | 0 | 0 | 0 | 0 | 0 | 0 | 0 | 0 | 0 | 0 | 0 | 0 | 0 | 0 | 0 | 0 | 0
7 | 2020 | Summer | Pc_net, [MW] | 0 | 2 | 0 | 0 | 0 | 0 | 0 | 0 | 0 | 0 | 0 | 0 | 0 | 0 | 0 | 0 | 0 | 0 | 0 | 0 | 0 | 0 | 0 | 0 | 0 | 0
7 | 2020 | Summer | Qc, [MVAr] | 0 | 2 | 0 | 0 | 0 | 0 | 0 | 0 | 0 | 0 | 0 | 0 | 0 | 0 | 0 | 0 | 0 | 0 | 0 | 0 | 0 | 0 | 0 | 0 | 0 | 0
8 | 2020 | Summer | Pc, [MW] | 0 | 2 | -0.019919 | -1.3646 | 0.12141 | 0.20284 | 0.19826 | 0.39668 | 0.67033 | 0.47769 | 0.29177 | 0.17407 | 0.17407 | 0.14517 | 0.1907 | -0.25933 | 0.48876 | 0.2726 | 0.25365 | 0.16558 | 0.024932 | -0.13721 | -0.26201 | -0.47336 | -0.45049 | -1.0089
8 | 2020 | Summer | Flex Up, [MW] | 0 | 2 | 0 | 0 | 0 | 0 | 0 | 0 | 0 | 0 | 0 | 0 | 0 | 0 | 0 | 0 | 0 | 0 | 0 | 0 | 0 | 0 | 0 | 0 | 0 | 0
8 | 2020 | Summer | Flex Down, [MW] | 0 | 2 | 0 | 0 | 0 | 0 | 0 | 0 | 0 | 0 | 0 | 0 | 0 | 0 | 0 | 0 | 0 | 0 | 0 | 0 | 0 | 0 | 0 | 0 | 0 | 0
8 | 2020 | Summer | Pc_net, [MW] | 0 | 2 | -0.019919 | -1.3646 | 0.12141 | 0.20284 | 0.19826 | 0.39668 | 0.67033 | 0.47769 | 0.29177 | 0.17407 | 0.17407 | 0.14517 | 0.1907 | -0.25933 | 0.48876 | 0.2726 | 0.25365 | 0.16558 | 0.024932 | -0.13721 | -0.26201 | -0.47336 | -0.45049 | -1.0089
8 | 2020 | Summer | Qc, [MVAr] | 0 | 2 | -0.0059757 | -0.40937 | 0.036424 | 0.060852 | 0.059477 | 0.119 | 0.2011 | 0.14331 | 0.08753 | 0.05222 | 0.05222 | 0.04355 | 0.057211 | -0.0778 | 0.14663 | 0.081779 | 0.076096 | 0.049675 | 0.0074794 | -0.041163 | -0.078603 | -0.14201 | -0.13515 | -0.30267
9 | 2020 | Summer | Pc, [MW] | 0 | 2 | 1.9385 | 1.7859 | 1.7859 | 1.7859 | 1.6409 | 1.3641 | 1.4751 | 1.7859 | 2.1347 | 2.3974 | 2.6016 | 2.96 | 2.9991 | 2.6016 | 2.2518 | 2.1938 | 2.1938 | 2.1938 | 2.1938 | 2.1938 | 2.2578 | 2.6156 | 2.6156 | 2.2896
9 | 2020 | Summer | Flex Up, [MW] | 0 | 2 | 0 | 0 | 0 | 0 | 0 | 0 | 0 | 0 | 0 | 0 | 0 | 0 | 0 | 0 | 0 | 0 | 0 | 0 | 0 | 0 | 0 | 0 | 0 | 0
9 | 2020 | Summer | Flex Down, [MW] | 0 | 2 | 0 | 0 | 0 | 0 | 0 | 0 | 0 | 0 | 0 | 0 | 0 | 0 | 0 | 0 | 0 | 0 | 0 | 0 | 0 | 0 | 0 | 0 | 0 | 0
9 | 2020 | Summer | Pc_net, [MW] | 0 | 2 | 1.9385 | 1.7859 | 1.7859 | 1.7859 | 1.6409 | 1.3641 | 1.4751 | 1.7859 | 2.1347 | 2.3974 | 2.6016 | 2.96 | 2.9991 | 2.6016 | 2.2518 | 2.1938 | 2.1938 | 2.1938 | 2.1938 | 2.1938 | 2.2578 | 2.6156 | 2.6156 | 2.2896
9 | 2020 | Summer | Qc, [MVAr] | 0 | 2 | 0.19687 | 0.19687 | 0.19687 | 0.19687 | 0.19687 | 0.19687 | 0.19687 | 0.19687 | 0.19687 | 0.19687 | 0.19687 | 0.19687 | 0.19687 | 0.19687 | 0.19687 | 0.19687 | 0.19687 | 0.19687 | 0.19687 | 0.19687 | 0.19687 | 0.19687 | 0.19687 | 0.19687
1 | 2020 | Summer | Pc, [MW] | Expected | - | 0 | 0 | 0 | 0 | 0 | 0 | 0 | 0 | 0 | 0 | 0 | 0 | 0 | 0 | 0 | 0 | 0 | 0 | 0 | 0 | 0 | 0 | 0 | 0
1 | 2020 | Summer | Flex Up, [MW] | Expected | - | 0 | 0 | 0 | 0 | 0 | 0 | 0 | 0 | 0 | 0 | 0 | 0 | 0 | 0 | 0 | 0 | 0 | 0 | 0 | 0 | 0 | 0 | 0 | 0
1 | 2020 | Summer | Flex Down, [MW] | Expected | - | 0 | 0 | 0 | 0 | 0 | 0 | 0 | 0 | 0 | 0 | 0 | 0 | 0 | 0 | 0 | 0 | 0 | 0 | 0 | 0 | 0 | 0 | 0 | 0
1 | 2020 | Summer | Pc_net, [MW] | Expected | - | 0 | 0 | 0 | 0 | 0 | 0 | 0 | 0 | 0 | 0 | 0 | 0 | 0 | 0 | 0 | 0 | 0 | 0 | 0 | 0 | 0 | 0 | 0 | 0
1 | 2020 | Summer | Qc, [MVAr] | Expected | - | 0 | 0 | 0 | 0 | 0 | 0 | 0 | 0 | 0 | 0 | 0 | 0 | 0 | 0 | 0 | 0 | 0 | 0 | 0 | 0 | 0 | 0 | 0 | 0
2 | 2020 | Summer | Pc, [MW] | Expected | - | 2.0174 | 1.789 | 1.6716 | 1.6208 | 1.6471 | 1.6489 | 2.4863 | 2.9524 | 3.3141 | 3.4545 | 3.0418 | 3.6161 | 3.6672 | 3.4682 | 3.1401 | 2.995 | 2.9787 | 2.9312 | 2.7453 | 2.9421 | 3.1793 | 3.0463 | 2.548 | 2.1087
2 | 2020 | Summer | Flex Up, [MW] | Expected | - | 0 | 0 | 0 | 0 | 0 | 0 | 0 | 0 | 0 | 0 | 0 | 0 | 0 | 0 | 0 | 0 | 0 | 0 | 0 | 0 | 0 | 0 | 0 | 0
2 | 2020 | Summer | Flex Down, [MW] | Expected | - | 0 | 0 | 0 | 0 | 0 | 0 | 0 | 0 | 0 | 0 | 0 | 0 | 0 | 0 | 0 | 0 | 0 | 0 | 0 | 0 | 0 | 0 | 0 | 0
2 | 2020 | Summer | Pc_net, [MW] | Expected | - | 2.0174 | 1.789 | 1.6716 | 1.6208 | 1.6471 | 1.6489 | 2.4863 | 2.9524 | 3.3141 | 3.4545 | 3.0418 | 3.6161 | 3.6672 | 3.4682 | 3.1401 | 2.995 | 2.9787 | 2.9312 | 2.7453 | 2.9421 | 3.1793 | 3.0463 | 2.548 | 2.1087
2 | 2020 | Summer | Qc, [MVAr] | Expected | - | 0.60521 | 0.53671 | 0.50147 | 0.48625 | 0.49414 | 0.49468 | 0.74589 | 0.88572 | 0.99423 | 1.0363 | 0.91255 | 1.0848 | 1.1002 | 1.0405 | 0.94202 | 0.89851 | 0.89362 | 0.87937 | 0.82358 | 0.88262 | 0.95378 | 0.91388 | 0.7644 | 0.63262
3 | 2020 | Summer | Pc, [MW] | Expected | - | 0 | 0 | 0 | 0 | 0 | 0 | 0 | 0 | 0 | 0 | 0 | 0 | 0 | 0 | 0 | 0 | 0 | 0 | 0 | 0 | 0 | 0 | 0 | 0
3 | 2020 | Summer | Flex Up, [MW] | Expected | - | 0 | 0 | 0 | 0 | 0 | 0 | 0 | 0 | 0 | 0 | 0 | 0 | 0 | 0 | 0 | 0 | 0 | 0 | 0 | 0 | 0 | 0 | 0 | 0
3 | 2020 | Summer | Flex Down, [MW] | Expected | - | 0 | 0 | 0 | 0 | 0 | 0 | 0 | 0 | 0 | 0 | 0 | 0 | 0 | 0 | 0 | 0 | 0 | 0 | 0 | 0 | 0 | 0 | 0 | 0
3 | 2020 | Summer | Pc_net, [MW] | Expected | - | 0 | 0 | 0 | 0 | 0 | 0 | 0 | 0 | 0 | 0 | 0 | 0 | 0 | 0 | 0 | 0 | 0 | 0 | 0 | 0 | 0 | 0 | 0 | 0
3 | 2020 | Summer | Qc, [MVAr] | Expected | - | 0 | 0 | 0 | 0 | 0 | 0 | 0 | 0 | 0 | 0 | 0 | 0 | 0 | 0 | 0 | 0 | 0 | 0 | 0 | 0 | 0 | 0 | 0 | 0
4 | 2020 | Summer | Pc, [MW] | Expected | - | 0 | 0 | 0 | 0 | 0 | 0 | 0 | 0 | 0 | 0 | 0 | 0 | 0 | 0 | 0 | 0 | 0 | 0 | 0 | 0 | 0 | 0 | 0 | 0
4 | 2020 | Summer | Flex Up, [MW] | Expected | - | 0 | 0 | 0 | 0 | 0 | 0 | 0 | 0 | 0 | 0 | 0 | 0 | 0 | 0 | 0 | 0 | 0 | 0 | 0 | 0 | 0 | 0 | 0 | 0
4 | 2020 | Summer | Flex Down, [MW] | Expected | - | 0 | 0 | 0 | 0 | 0 | 0 | 0 | 0 | 0 | 0 | 0 | 0 | 0 | 0 | 0 | 0 | 0 | 0 | 0 | 0 | 0 | 0 | 0 | 0
4 | 2020 | Summer | Pc_net, [MW] | Expected | - | 0 | 0 | 0 | 0 | 0 | 0 | 0 | 0 | 0 | 0 | 0 | 0 | 0 | 0 | 0 | 0 | 0 | 0 | 0 | 0 | 0 | 0 | 0 | 0
4 | 2020 | Summer | Qc, [MVAr] | Expected | - | 0 | 0 | 0 | 0 | 0 | 0 | 0 | 0 | 0 | 0 | 0 | 0 | 0 | 0 | 0 | 0 | 0 | 0 | 0 | 0 | 0 | 0 | 0 | 0
5 | 2020 | Summer | Pc, [MW] | Expected | - | -0.85921 | -1.3989 | -0.73908 | -0.70607 | -1.1113 | -1.8504 | -1.4982 | -1.1999 | -1.0348 | -1.0061 | -1.0757 | -0.97641 | -1.0171 | -1.1207 | -1.289 | -1.4256 | -1.4944 | -1.3215 | -1.1651 | -0.4452 | -0.19968 | -0.61712 | -1.1234 | -1.5196
5 | 2020 | Summer | Flex Up, [MW] | Expected | - | 0 | 0 | 0 | 0 | 0 | 0 | 0 | 0 | 0 | 0 | 0 | 0 | 0 | 0 | 0 | 0 | 0 | 0 | 0 | 0 | 0 | 0 | 0 | 0
5 | 2020 | Summer | Flex Down, [MW] | Expected | - | 0 | 0 | 0 | 0 | 0 | 0 | 0 | 0 | 0 | 0 | 0 | 0 | 0 | 0 | 0 | 0 | 0 | 0 | 0 | 0 | 0 | 0 | 0 | 0
5 | 2020 | Summer | Pc_net, [MW] | Expected | - | -0.85921 | -1.3989 | -0.73908 | -0.70607 | -1.1113 | -1.8504 | -1.4982 | -1.1999 | -1.0348 | -1.0061 | -1.0757 | -0.97641 | -1.0171 | -1.1207 | -1.289 | -1.4256 | -1.4944 | -1.3215 | -1.1651 | -0.4452 | -0.19968 | -0.61712 | -1.1234 | -1.5196
5 | 2020 | Summer | Qc, [MVAr] | Expected | - | -0.25776 | -0.41967 | -0.22172 | -0.21182 | -0.33338 | -0.55511 | -0.44946 | -0.35998 | -0.31043 | -0.30184 | -0.32272 | -0.29292 | -0.30513 | -0.3362 | -0.38669 | -0.42768 | -0.44833 | -0.39644 | -0.34953 | -0.13356 | -0.059905 | -0.18513 | -0.33702 | -0.45589
6 | 2020 | Summer | Pc, [MW] | Expected | - | 1.0205 | 0.96694 | 0.80705 | 0.91441 | 0.89675 | 0.90061 | 0.99364 | 1.0739 | 1.1196 | 1.088 | 1.0738 | 1.1809 | 1.1512 | 1.1514 | 1.119 | 1.1036 | 1.1072 | 0.99357 | 1.1985 | 1.2157 | 1.1376 | 1.1629 | 1.0767 | 0.94959
6 | 2020 | Summer | Flex Up, [MW] | Expected | - | 0 | 0 | 0 | 0 | 0 | 0 | 0 | 0 | 0 | 0 | 0 | 0 | 0 | 0 | 0 | 0 | 0 | 0 | 0 | 0 | 0 | 0 | 0 | 0
6 | 2020 | Summer | Flex Down, [MW] | Expected | - | 0 | 0 | 0 | 0 | 0 | 0 | 0 | 0 | 0 | 0 | 0 | 0 | 0 | 0 | 0 | 0 | 0 | 0 | 0 | 0 | 0 | 0 | 0 | 0
6 | 2020 | Summer | Pc_net, [MW] | Expected | - | 1.0205 | 0.96694 | 0.80705 | 0.91441 | 0.89675 | 0.90061 | 0.99364 | 1.0739 | 1.1196 | 1.088 | 1.0738 | 1.1809 | 1.1512 | 1.1514 | 1.119 | 1.1036 | 1.1072 | 0.99357 | 1.1985 | 1.2157 | 1.1376 | 1.1629 | 1.0767 | 0.94959
6 | 2020 | Summer | Qc, [MVAr] | Expected | - | 0.30616 | 0.29008 | 0.24212 | 0.27432 | 0.26903 | 0.27018 | 0.29809 | 0.32217 | 0.33589 | 0.3264 | 0.32215 | 0.35426 | 0.34535 | 0.34541 | 0.3357 | 0.33109 | 0.33215 | 0.29807 | 0.35954 | 0.36472 | 0.34128 | 0.34886 | 0.32302 | 0.28488
7 | 2020 | Summer | Pc, [MW] | Expected | - | 0 | 0 | 0 | 0 | 0 | 0 | 0 | 0 | 0 | 0 | 0 | 0 | 0 | 0 | 0 | 0 | 0 | 0 | 0 | 0 | 0 | 0 | 0 | 0
7 | 2020 | Summer | Flex Up, [MW] | Expected | - | 0 | 0 | 0 | 0 | 0 | 0 | 0 | 0 | 0 | 0 | 0 | 0 | 0 | 0 | 0 | 0 | 0 | 0 | 0 | 0 | 0 | 0 | 0 | 0
7 | 2020 | Summer | Flex Down, [MW] | Expected | - | 0 | 0 | 0 | 0 | 0 | 0 | 0 | 0 | 0 | 0 | 0 | 0 | 0 | 0 | 0 | 0 | 0 | 0 | 0 | 0 | 0 | 0 | 0 | 0
7 | 2020 | Summer | Pc_net, [MW] | Expected | - | 0 | 0 | 0 | 0 | 0 | 0 | 0 | 0 | 0 | 0 | 0 | 0 | 0 | 0 | 0 | 0 | 0 | 0 | 0 | 0 | 0 | 0 | 0 | 0
7 | 2020 | Summer | Qc, [MVAr] | Expected | - | 0 | 0 | 0 | 0 | 0 | 0 | 0 | 0 | 0 | 0 | 0 | 0 | 0 | 0 | 0 | 0 | 0 | 0 | 0 | 0 | 0 | 0 | 0 | 0
8 | 2020 | Summer | Pc, [MW] | Expected | - | -0.068377 | -0.23822 | -0.82297 | 0.051948 | 0.042302 | 0.155 | -0.1584 | -0.54638 | -0.63843 | -0.42512 | -0.44866 | -0.50424 | -0.39137 | -0.46245 | -0.80129 | -0.22931 | -0.22857 | -0.25011 | -0.22792 | -0.14689 | -0.23732 | -0.20563 | -0.041098 | 0.1011
8 | 2020 | Summer | Flex Up, [MW] | Expected | - | 0 | 0 | 0 | 0 | 0 | 0 | 0 | 0 | 0 | 0 | 0 | 0 | 0 | 0 | 0 | 0 | 0 | 0 | 0 | 0 | 0 | 0 | 0 | 0
8 | 2020 | Summer | Flex Down, [MW] | Expected | - | 0 | 0 | 0 | 0 | 0 | 0 | 0 | 0 | 0 | 0 | 0 | 0 | 0 | 0 | 0 | 0 | 0 | 0 | 0 | 0 | 0 | 0 | 0 | 0
8 | 2020 | Summer | Pc_net, [MW] | Expected | - | -0.068377 | -0.23822 | -0.82297 | 0.051948 | 0.042302 | 0.155 | -0.1584 | -0.54638 | -0.63843 | -0.42512 | -0.44866 | -0.50424 | -0.39137 | -0.46245 | -0.80129 | -0.22931 | -0.22857 | -0.25011 | -0.22792 | -0.14689 | -0.23732 | -0.20563 | -0.041098 | 0.1011
8 | 2020 | Summer | Qc, [MVAr] | Expected | - | -0.020513 | -0.071466 | -0.24689 | 0.015584 | 0.012691 | 0.0465 | -0.047521 | -0.16391 | -0.19153 | -0.12754 | -0.1346 | -0.15127 | -0.11741 | -0.13874 | -0.24039 | -0.068792 | -0.068571 | -0.075033 | -0.068376 | -0.044068 | -0.071197 | -0.061688 | -0.012329 | 0.030331
9 | 2020 | Summer | Pc, [MW] | Expected | - | 1.8361 | 1.6888 | 1.6252 | 1.6212 | 1.6005 | 1.5182 | 1.8382 | 2.3774 | 2.9199 | 3.2805 | 3.2358 | 3.4198 | 3.4268 | 3.3141 | 3.217 | 2.9856 | 2.9039 | 2.9039 | 2.9039 | 2.9039 | 2.9131 | 2.9642 | 2.678 | 2.2732
9 | 2020 | Summer | Flex Up, [MW] | Expected | - | 0 | 0 | 0 | 0 | 0 | 0 | 0 | 0 | 0 | 0 | 0 | 0 | 0 | 0 | 0 | 0 | 0 | 0 | 0 | 0 | 0 | 0 | 0 | 0
9 | 2020 | Summer | Flex Down, [MW] | Expected | - | 0 | 0 | 0 | 0 | 0 | 0 | 0 | 0 | 0 | 0 | 0 | 0 | 0 | 0 | 0 | 0 | 0 | 0 | 0 | 0 | 0 | 0 | 0 | 0
9 | 2020 | Summer | Pc_net, [MW] | Expected | - | 1.8361 | 1.6888 | 1.6252 | 1.6212 | 1.6005 | 1.5182 | 1.8382 | 2.3774 | 2.9199 | 3.2805 | 3.2358 | 3.4198 | 3.4268 | 3.3141 | 3.217 | 2.9856 | 2.9039 | 2.9039 | 2.9039 | 2.9039 | 2.9131 | 2.9642 | 2.678 | 2.2732
9 | 2020 | Summer | Qc, [MVAr] | Expected | - | 0.35558 | 0.30836 | 0.11139 | 0.086384 | 0.086384 | 0.086384 | 0.11608 | 0.42232 | 0.51126 | 0.54643 | 0.54643 | 0.54643 | 0.54643 | 0.54643 | 0.54643 | 0.54643 | 0.54643 | 0.54643 | 0.54643 | 0.54643 | 0.54643 | 0.54643 | 0.54643 | 0.48981
1 | 2030 | Winter | Pc, [MW] | 0 | 0 | 0 | 0 | 0 | 0 | 0 | 0 | 0 | 0 | 0 | 0 | 0 | 0 | 0 | 0 | 0 | 0 | 0 | 0 | 0 | 0 | 0 | 0 | 0 | 0
1 | 2030 | Winter | Flex Up, [MW] | 0 | 0 | 0 | 0 | 0 | 0 | 0 | 0 | 0 | 0 | 0 | 0 | 0 | 0 | 0 | 0 | 0 | 0 | 0 | 0 | 0 | 0 | 0 | 0 | 0 | 0
1 | 2030 | Winter | Flex Down, [MW] | 0 | 0 | 0 | 0 | 0 | 0 | 0 | 0 | 0 | 0 | 0 | 0 | 0 | 0 | 0 | 0 | 0 | 0 | 0 | 0 | 0 | 0 | 0 | 0 | 0 | 0
1 | 2030 | Winter | Pc_net, [MW] | 0 | 0 | 0 | 0 | 0 | 0 | 0 | 0 | 0 | 0 | 0 | 0 | 0 | 0 | 0 | 0 | 0 | 0 | 0 | 0 | 0 | 0 | 0 | 0 | 0 | 0
1 | 2030 | Winter | Qc, [MVAr] | 0 | 0 | 0 | 0 | 0 | 0 | 0 | 0 | 0 | 0 | 0 | 0 | 0 | 0 | 0 | 0 | 0 | 0 | 0 | 0 | 0 | 0 | 0 | 0 | 0 | 0
2 | 2030 | Winter | Pc, [MW] | 0 | 0 | 2.6614 | 2.4088 | 2.3165 | 2.2217 | 2.4035 | 2.6717 | 4.154 | 4.7008 | 5.1603 | 5.2095 | 5.0186 | 5.1569 | 4.9088 | 4.7999 | 4.3892 | 4.3225 | 4.4322 | 5.0394 | 4.6553 | 4.7074 | 4.5177 | 4.247 | 3.5007 | 3.0659
2 | 2030 | Winter | Flex Up, [MW] | 0 | 0 | 0.21862 | 0.22025 | 0.22663 | 0.23128 | 0.23821 | 0.25333 | 0.29368 | 0.29664 | 0.28498 | 0.37365 | 0.35864 | 0.34314 | 0.33331 | 0.33356 | 0.31649 | 0.29511 | 0.28503 | 0.27892 | 0.21599 | 0.22308 | 0.22994 | 0.22649 | 0.21283 | 0.21382
2 | 2030 | Winter | Flex Down, [MW] | 0 | 0 | 0.22245 | 0.22615 | 0.23341 | 0.23966 | 0.2459 | 0.26096 | 0.29277 | 0.29641 | 0.29741 | 0.36316 | 0.35745 | 0.34302 | 0.33004 | 0.32607 | 0.30273 | 0.28746 | 0.26591 | 0.29056 | 0.21636 | 0.22573 | 0.2293 | 0.22478 | 0.21139 | 0.21453
2 | 2030 | Winter | Pc_net, [MW] | 0 | 0 | 2.6575 | 2.4029 | 2.3097 | 2.2133 | 2.3959 | 2.6641 | 4.1549 | 4.701 | 5.1479 | 5.2199 | 5.0198 | 5.157 | 4.9121 | 4.8073 | 4.403 | 4.3302 | 4.4514 | 5.0277 | 4.6549 | 4.7047 | 4.5183 | 4.2487 | 3.5022 | 3.0651
2 | 2030 | Winter | Qc, [MVAr] | 0 | 0 | 0.77005 | 0.69331 | 0.66871 | 0.64163 | 0.70068 | 0.78422 | 1.2251 | 1.4066 | 1.5449 | 1.5581 | 1.5028 | 1.5436 | 1.4671 | 1.4298 | 1.3059 | 1.2861 | 1.3237 | 1.4996 | 1.3894 | 1.4072 | 1.3477 | 1.2694 | 1.0287 | 0.89377
3 | 2030 | Winter | Pc, [MW] | 0 | 0 | 0 | 0 | 0 | 0 | 0 | 0 | 0 | 0 | 0 | 0 | 0 | 0 | 0 | 0 | 0 | 0 | 0 | 0 | 0 | 0 | 0 | 0 | 0 | 0
3 | 2030 | Winter | Flex Up, [MW] | 0 | 0 | 0 | 0 | 0 | 0 | 0 | 0 | 0 | 0 | 0 | 0 | 0 | 0 | 0 | 0 | 0 | 0 | 0 | 0 | 0 | 0 | 0 | 0 | 0 | 0
3 | 2030 | Winter | Flex Down, [MW] | 0 | 0 | 0 | 0 | 0 | 0 | 0 | 0 | 0 | 0 | 0 | 0 | 0 | 0 | 0 | 0 | 0 | 0 | 0 | 0 | 0 | 0 | 0 | 0 | 0 | 0
3 | 2030 | Winter | Pc_net, [MW] | 0 | 0 | 0 | 0 | 0 | 0 | 0 | 0 | 0 | 0 | 0 | 0 | 0 | 0 | 0 | 0 | 0 | 0 | 0 | 0 | 0 | 0 | 0 | 0 | 0 | 0
3 | 2030 | Winter | Qc, [MVAr] | 0 | 0 | 0 | 0 | 0 | 0 | 0 | 0 | 0 | 0 | 0 | 0 | 0 | 0 | 0 | 0 | 0 | 0 | 0 | 0 | 0 | 0 | 0 | 0 | 0 | 0
4 | 2030 | Winter | Pc, [MW] | 0 | 0 | 0 | 0 | 0 | 0 | 0 | 0 | 0 | 0 | 0 | 0 | 0 | 0 | 0 | 0 | 0 | 0 | 0 | 0 | 0 | 0 | 0 | 0 | 0 | 0
4 | 2030 | Winter | Flex Up, [MW] | 0 | 0 | 0 | 0 | 0 | 0 | 0 | 0 | 0 | 0 | 0 | 0 | 0 | 0 | 0 | 0 | 0 | 0 | 0 | 0 | 0 | 0 | 0 | 0 | 0 | 0
4 | 2030 | Winter | Flex Down, [MW] | 0 | 0 | 0 | 0 | 0 | 0 | 0 | 0 | 0 | 0 | 0 | 0 | 0 | 0 | 0 | 0 | 0 | 0 | 0 | 0 | 0 | 0 | 0 | 0 | 0 | 0
4 | 2030 | Winter | Pc_net, [MW] | 0 | 0 | 0 | 0 | 0 | 0 | 0 | 0 | 0 | 0 | 0 | 0 | 0 | 0 | 0 | 0 | 0 | 0 | 0 | 0 | 0 | 0 | 0 | 0 | 0 | 0
4 | 2030 | Winter | Qc, [MVAr] | 0 | 0 | 0 | 0 | 0 | 0 | 0 | 0 | 0 | 0 | 0 | 0 | 0 | 0 | 0 | 0 | 0 | 0 | 0 | 0 | 0 | 0 | 0 | 0 | 0 | 0
5 | 2030 | Winter | Pc, [MW] | 0 | 0 | -1.2382 | -1.3112 | -1.4918 | -1.4963 | -1.319 | -1.2601 | -0.5938 | -0.19271 | -0.021534 | 0.087589 | -0.19884 | -0.060609 | -0.062777 | -0.067518 | -0.25282 | -0.25314 | -0.26644 | 0.1846 | 0.011466 | -0.31419 | -0.51067 | -0.52611 | -0.76878 | -0.98936
5 | 2030 | Winter | Flex Up, [MW] | 0 | 0 | 0.12021 | 0.12684 | 0.1312 | 0.13836 | 0.14447 | 0.15368 | 0.16895 | 0.17009 | 0.15485 | 0.23533 | 0.22917 | 0.22178 | 0.22359 | 0.22576 | 0.20612 | 0.17923 | 0.16003 | 0.15718 | 0.098618 | 0.097399 | 0.10225 | 0.10454 | 0.10371 | 0.11073
5 | 2030 | Winter | Flex Down, [MW] | 0 | 0 | 0.12589 | 0.13356 | 0.13842 | 0.14668 | 0.15351 | 0.16402 | 0.18011 | 0.17829 | 0.16845 | 0.24538 | 0.22605 | 0.20351 | 0.19119 | 0.1905 | 0.181 | 0.17455 | 0.15598 | 0.16956 | 0.10154 | 0.10033 | 0.10557 | 0.10808 | 0.10704 | 0.11486
5 | 2030 | Winter | Pc_net, [MW] | 0 | 0 | -1.2439 | -1.3179 | -1.499 | -1.5047 | -1.3281 | -1.2704 | -0.60496 | -0.20091 | -0.035133 | 0.077546 | -0.19572 | -0.042345 | -0.030377 | -0.032252 | -0.2277 | -0.24846 | -0.26239 | 0.17222 | 0.0085415 | -0.31712 | -0.51399 | -0.52964 | -0.77211 | -0.9935
5 | 2030 | Winter | Qc, [MVAr] | 0 | 0 | -0.39982 | -0.42266 | -0.47378 | -0.47378 | -0.41609 | -0.39531 | -0.19929 | -0.061487 | -0.0096901 | 0.021567 | -0.062426 | -0.021648 | -0.024355 | -0.030429 | -0.086701 | -0.086617 | -0.085921 | 0.043181 | -0.0037186 | -0.09929 | -0.16084 | -0.16256 | -0.2522 | -0.3228
6 | 2030 | Winter | Pc, [MW] | 0 | 0 | 0.96957 | 0.70062 | 0.6904 | 0.68584 | 0.67085 | 0.73249 | 1.1831 | 1.1488 | 1.2122 | 1.2489 | 1.1182 | 1.0924 | 0.92958 | 0.98447 | 0.99509 | 1.0079 | 1.1503 | 1.2986 | 1.4674 | 1.4433 | 1.5777 | 1.5351 | 1.6157 | 1.4681
6 | 2030 | Winter | Flex Up, [MW] | 0 | 0 | 0.18134 | 0.19452 | 0.20505 | 0.21396 | 0.21693 | 0.22421 | 0.21602 | 0.20671 | 0.18676 | 0.25313 | 0.25153 | 0.236 | 0.23547 | 0.23499 | 0.2243 | 0.20634 | 0.18814 | 0.18424 | 0.13265 | 0.13903 | 0.15027 | 0.15224 | 0.15815 | 0.16807
6 | 2030 | Winter | Flex Down, [MW] | 0 | 0 | 0.17515 | 0.16648 | 0.17368 | 0.18018 | 0.18055 | 0.19312 | 0.22189 | 0.20874 | 0.19822 | 0.28565 | 0.26955 | 0.24694 | 0.22893 | 0.23387 | 0.22521 | 0.21049 | 0.1987 | 0.1982 | 0.14031 | 0.14657 | 0.16197 | 0.16344 | 0.17182 | 0.18039
6 | 2030 | Winter | Pc_net, [MW] | 0 | 0 | 0.97576 | 0.72866 | 0.72178 | 0.71962 | 0.70724 | 0.76357 | 1.1772 | 1.1468 | 1.2008 | 1.2164 | 1.1002 | 1.0815 | 0.93612 | 0.98559 | 0.99418 | 1.0037 | 1.1397 | 1.2847 | 1.4597 | 1.4357 | 1.566 | 1.5239 | 1.6021 | 1.4558
6 | 2030 | Winter | Qc, [MVAr] | 0 | 0 | 0.26251 | 0.18087 | 0.18087 | 0.18087 | 0.18087 | 0.20245 | 0.33378 | 0.34097 | 0.36043 | 0.36997 | 0.3327 | 0.32426 | 0.27335 | 0.28517 | 0.28767 | 0.29169 | 0.33909 | 0.37739 | 0.43306 | 0.42795 | 0.46566 | 0.45581 | 0.46316 | 0.41444
7 | 2030 | Winter | Pc, [MW] | 0 | 0 | 0 | 0 | 0 | 0 | 0 | 0 | 0 | 0 | 0 | 0 | 0 | 0 | 0 | 0 | 0 | 0 | 0 | 0 | 0 | 0 | 0 | 0 | 0 | 0
7 | 2030 | Winter | Flex Up, [MW] | 0 | 0 | 0 | 0 | 0 | 0 | 0 | 0 | 0 | 0 | 0 | 0 | 0 | 0 | 0 | 0 | 0 | 0 | 0 | 0 | 0 | 0 | 0 | 0 | 0 | 0
7 | 2030 | Winter | Flex Down, [MW] | 0 | 0 | 0 | 0 | 0 | 0 | 0 | 0 | 0 | 0 | 0 | 0 | 0 | 0 | 0 | 0 | 0 | 0 | 0 | 0 | 0 | 0 | 0 | 0 | 0 | 0
7 | 2030 | Winter | Pc_net, [MW] | 0 | 0 | 0 | 0 | 0 | 0 | 0 | 0 | 0 | 0 | 0 | 0 | 0 | 0 | 0 | 0 | 0 | 0 | 0 | 0 | 0 | 0 | 0 | 0 | 0 | 0
7 | 2030 | Winter | Qc, [MVAr] | 0 | 0 | 0 | 0 | 0 | 0 | 0 | 0 | 0 | 0 | 0 | 0 | 0 | 0 | 0 | 0 | 0 | 0 | 0 | 0 | 0 | 0 | 0 | 0 | 0 | 0
8 | 2030 | Winter | Pc, [MW] | 0 | 0 | -0.75851 | -0.67302 | -0.47179 | -0.63583 | -0.7909 | -1.1579 | -1.3674 | -1.6486 | -1.6111 | -1.6498 | -1.3774 | -1.624 | -1.5294 | -1.633 | -1.4809 | -1.0284 | -1.1252 | -1.4227 | -1.3637 | -1.8632 | -1.6133 | -1.5766 | -1.3078 | -1.1022
8 | 2030 | Winter | Flex Up, [MW] | 0 | 0 | 0.011347 | 0.011382 | 0.011421 | 0.011432 | 0.011432 | 0.011442 | 0.011496 | 0.012455 | 0.22117 | 0.39384 | 0.39629 | 0.34712 | 0.34145 | 0.33798 | 0.32571 | 0.31502 | 0.27307 | 0.20607 | 0.011218 | 0.010811 | 0.01099 | 0.011031 | 0.011127 | 0.011243
8 | 2030 | Winter | Flex Down, [MW] | 0 | 0 | 0.25874 | 0.28093 | 0.3092 | 0.31663 | 0.31296 | 0.31136 | 0.29889 | 0.26313 | 0.022641 | -8.6024e-07 | -8.7273e-07 | -8.7273e-07 | -8.7273e-07 | -8.7273e-07 | -8.7273e-07 | -8.7273e-07 | -8.5219e-07 | 0.040307 | 0.12018 | 0.10947 | 0.1417 | 0.14906 | 0.17267 | 0.2087
8 | 2030 | Winter | Pc_net, [MW] | 0 | 0 | -1.0059 | -0.94257 | -0.76956 | -0.94103 | -1.0924 | -1.4578 | -1.6548 | -1.8992 | -1.4125 | -1.256 | -0.98111 | -1.2769 | -1.1879 | -1.295 | -1.1552 | -0.71335 | -0.85212 | -1.257 | -1.4727 | -1.9619 | -1.744 | -1.7146 | -1.4693 | -1.2996
8 | 2030 | Winter | Qc, [MVAr] | 0 | 0 | -0.25592 | -0.23122 | -0.16778 | -0.21563 | -0.25765 | -0.36467 | -0.43136 | -0.49825 | -0.48655 | -0.49965 | -0.416 | -0.49068 | -0.46433 | -0.50008 | -0.45513 | -0.31919 | -0.34355 | -0.43902 | -0.41627 | -0.564 | -0.49163 | -0.4777 | -0.4139 | -0.35664
9 | 2030 | Winter | Pc, [MW] | 0 | 0 | 2.3632 | 2.3664 | 2.3562 | 2.3516 | 2.3366 | 2.3527 | 3.2397 | 4.3039 | 4.4448 | 4.4466 | 4.4433 | 4.4456 | 4.4524 | 4.4679 | 4.4702 | 4.2601 | 4.2143 | 4.4632 | 4.4579 | 4.4508 | 4.2494 | 4.0907 | 3.7299 | 3.0689
9 | 2030 | Winter | Flex Up, [MW] | 0 | 0 | 0.22454 | 0.23405 | 0.2438 | 0.25207 | 0.25429 | 0.26396 | 0.28163 | 0.29492 | 0.27466 | 0.3317 | 0.32628 | 0.30873 | 0.30305 | 0.3032 | 0.29317 | 0.27653 | 0.2556 | 0.27187 | 0.21509 | 0.2223 | 0.22773 | 0.22691 | 0.22408 | 0.22237
9 | 2030 | Winter | Flex Down, [MW] | 0 | 0 | 0.20163 | 0.21024 | 0.21821 | 0.22536 | 0.22647 | 0.23438 | 0.25911 | 0.27828 | 0.27195 | 0.36696 | 0.36104 | 0.34187 | 0.33749 | 0.33983 | 0.3301 | 0.30291 | 0.28444 | 0.2688 | 0.20739 | 0.21368 | 0.2181 | 0.21655 | 0.2116 | 0.20613
9 | 2030 | Winter | Pc_net, [MW] | 0 | 0 | 2.3861 | 2.3902 | 2.3817 | 2.3783 | 2.3644 | 2.3823 | 3.2622 | 4.3205 | 4.4475 | 4.4114 | 4.4085 | 4.4124 | 4.418 | 4.4313 | 4.4333 | 4.2337 | 4.1855 | 4.4663 | 4.4656 | 4.4594 | 4.2591 | 4.1011 | 3.7424 | 3.0852
9 | 2030 | Winter | Qc, [MVAr] | 0 | 0 | 0.1529 | 0.1529 | 0.1529 | 0.1529 | 0.1529 | 0.1529 | 0.15585 | 0.39671 | 0.39671 | 0.39643 | 0.39671 | 0.39671 | 0.39671 | 0.39671 | 0.39671 | 0.39646 | 0.39671 | 0.39671 | 0.39671 | 0.39671 | 0.39671 | 0.39671 | 0.39671 | 0.39671
1 | 2030 | Winter | Pc, [MW] | 0 | 1 | 0 | 0 | 0 | 0 | 0 | 0 | 0 | 0 | 0 | 0 | 0 | 0 | 0 | 0 | 0 | 0 | 0 | 0 | 0 | 0 | 0 | 0 | 0 | 0
1 | 2030 | Winter | Flex Up, [MW] | 0 | 1 | 0 | 0 | 0 | 0 | 0 | 0 | 0 | 0 | 0 | 0 | 0 | 0 | 0 | 0 | 0 | 0 | 0 | 0 | 0 | 0 | 0 | 0 | 0 | 0
1 | 2030 | Winter | Flex Down, [MW] | 0 | 1 | 0 | 0 | 0 | 0 | 0 | 0 | 0 | 0 | 0 | 0 | 0 | 0 | 0 | 0 | 0 | 0 | 0 | 0 | 0 | 0 | 0 | 0 | 0 | 0
1 | 2030 | Winter | Pc_net, [MW] | 0 | 1 | 0 | 0 | 0 | 0 | 0 | 0 | 0 | 0 | 0 | 0 | 0 | 0 | 0 | 0 | 0 | 0 | 0 | 0 | 0 | 0 | 0 | 0 | 0 | 0
1 | 2030 | Winter | Qc, [MVAr] | 0 | 1 | 0 | 0 | 0 | 0 | 0 | 0 | 0 | 0 | 0 | 0 | 0 | 0 | 0 | 0 | 0 | 0 | 0 | 0 | 0 | 0 | 0 | 0 | 0 | 0
2 | 2030 | Winter | Pc, [MW] | 0 | 1 | 2.6641 | 2.3516 | 2.1536 | 2.0572 | 2.8508 | 3.5739 | 4.0011 | 4.4684 | 4.2673 | 4.7864 | 4.7524 | 4.4767 | 3.6926 | 3.3353 | 3.367 | 3.6243 | 3.9038 | 3.9181 | 3.779 | 3.543 | 3.3171 | 2.9464 | 2.5953 | 2.585
2 | 2030 | Winter | Flex Up, [MW] | 0 | 1 | 0.21672 | 0.21805 | 0.22367 | 0.22825 | 0.23701 | 0.25468 | 0.29048 | 0.29159 | 0.28472 | 0.3732 | 0.35273 | 0.33984 | 0.33742 | 0.34298 | 0.3232 | 0.29808 | 0.27921 | 0.307 | 0.21259 | 0.22156 | 0.22755 | 0.22304 | 0.20904 | 0.21101
2 | 2030 | Winter | Flex Down, [MW] | 0 | 1 | 0.22435 | 0.22835 | 0.23637 | 0.24269 | 0.24711 | 0.25961 | 0.29598 | 0.30145 | 0.29766 | 0.36361 | 0.36336 | 0.34632 | 0.32594 | 0.31665 | 0.29602 | 0.28448 | 0.27173 | 0.26248 | 0.21977 | 0.22726 | 0.23169 | 0.22823 | 0.21518 | 0.21734
2 | 2030 | Winter | Pc_net, [MW] | 0 | 1 | 2.6565 | 2.3413 | 2.1409 | 2.0427 | 2.8407 | 3.5689 | 3.9956 | 4.4586 | 4.2544 | 4.796 | 4.7418 | 4.4703 | 3.704 | 3.3617 | 3.3942 | 3.6379 | 3.9113 | 3.9626 | 3.7719 | 3.5373 | 3.313 | 2.9412 | 2.5892 | 2.5787
2 | 2030 | Winter | Qc, [MVAr] | 0 | 1 | 0.77086 | 0.67616 | 0.61984 | 0.59227 | 0.83487 | 1.0549 | 1.1792 | 1.3369 | 1.277 | 1.4312 | 1.423 | 1.3396 | 1.1022 | 0.99042 | 0.99925 | 1.0766 | 1.1652 | 1.1632 | 1.1266 | 1.0579 | 0.98749 | 0.87919 | 0.75704 | 0.74951
3 | 2030 | Winter | Pc, [MW] | 0 | 1 | 0 | 0 | 0 | 0 | 0 | 0 | 0 | 0 | 0 | 0 | 0 | 0 | 0 | 0 | 0 | 0 | 0 | 0 | 0 | 0 | 0 | 0 | 0 | 0
3 | 2030 | Winter | Flex Up, [MW] | 0 | 1 | 0 | 0 | 0 | 0 | 0 | 0 | 0 | 0 | 0 | 0 | 0 | 0 | 0 | 0 | 0 | 0 | 0 | 0 | 0 | 0 | 0 | 0 | 0 | 0
3 | 2030 | Winter | Flex Down, [MW] | 0 | 1 | 0 | 0 | 0 | 0 | 0 | 0 | 0 | 0 | 0 | 0 | 0 | 0 | 0 | 0 | 0 | 0 | 0 | 0 | 0 | 0 | 0 | 0 | 0 | 0
3 | 2030 | Winter | Pc_net, [MW] | 0 | 1 | 0 | 0 | 0 | 0 | 0 | 0 | 0 | 0 | 0 | 0 | 0 | 0 | 0 | 0 | 0 | 0 | 0 | 0 | 0 | 0 | 0 | 0 | 0 | 0
3 | 2030 | Winter | Qc, [MVAr] | 0 | 1 | 0 | 0 | 0 | 0 | 0 | 0 | 0 | 0 | 0 | 0 | 0 | 0 | 0 | 0 | 0 | 0 | 0 | 0 | 0 | 0 | 0 | 0 | 0 | 0
4 | 2030 | Winter | Pc, [MW] | 0 | 1 | 0 | 0 | 0 | 0 | 0 | 0 | 0 | 0 | 0 | 0 | 0 | 0 | 0 | 0 | 0 | 0 | 0 | 0 | 0 | 0 | 0 | 0 | 0 | 0
4 | 2030 | Winter | Flex Up, [MW] | 0 | 1 | 0 | 0 | 0 | 0 | 0 | 0 | 0 | 0 | 0 | 0 | 0 | 0 | 0 | 0 | 0 | 0 | 0 | 0 | 0 | 0 | 0 | 0 | 0 | 0
4 | 2030 | Winter | Flex Down, [MW] | 0 | 1 | 0 | 0 | 0 | 0 | 0 | 0 | 0 | 0 | 0 | 0 | 0 | 0 | 0 | 0 | 0 | 0 | 0 | 0 | 0 | 0 | 0 | 0 | 0 | 0
4 | 2030 | Winter | Pc_net, [MW] | 0 | 1 | 0 | 0 | 0 | 0 | 0 | 0 | 0 | 0 | 0 | 0 | 0 | 0 | 0 | 0 | 0 | 0 | 0 | 0 | 0 | 0 | 0 | 0 | 0 | 0
4 | 2030 | Winter | Qc, [MVAr] | 0 | 1 | 0 | 0 | 0 | 0 | 0 | 0 | 0 | 0 | 0 | 0 | 0 | 0 | 0 | 0 | 0 | 0 | 0 | 0 | 0 | 0 | 0 | 0 | 0 | 0
5 | 2030 | Winter | Pc, [MW] | 0 | 1 | -1.2224 | -1.382 | -1.3922 | -1.3968 | -1.0445 | -0.54989 | -0.14205 | -0.043857 | 0.031944 | 0.12571 | 0.0019565 | -0.041014 | -0.34538 | -0.50372 | -0.50144 | -0.10251 | 0.19178 | 0.023494 | -0.15703 | -0.32488 | -0.55687 | -0.9117 | -1.0979 | -1.133
5 | 2030 | Winter | Flex Up, [MW] | 0 | 1 | 0.11933 | 0.12582 | 0.12989 | 0.1369 | 0.14302 | 0.15277 | 0.16725 | 0.16667 | 0.15634 | 0.23611 | 0.2233 | 0.21767 | 0.22796 | 0.23646 | 0.21181 | 0.17944 | 0.15372 | 0.16783 | 0.097734 | 0.09646 | 0.10144 | 0.10366 | 0.10273 | 0.10976
5 | 2030 | Winter | Flex Down, [MW] | 0 | 1 | 0.12677 | 0.13459 | 0.13973 | 0.14814 | 0.15496 | 0.16493 | 0.18181 | 0.1817 | 0.16695 | 0.2446 | 0.23192 | 0.20762 | 0.18682 | 0.1798 | 0.17531 | 0.17434 | 0.16228 | 0.15891 | 0.10243 | 0.10127 | 0.10638 | 0.10896 | 0.10801 | 0.11582
5 | 2030 | Winter | Pc_net, [MW] | 0 | 1 | -1.2298 | -1.3908 | -1.4021 | -1.408 | -1.0564 | -0.56204 | -0.1566 | -0.05889 | 0.021339 | 0.11721 | -0.0066713 | -0.030968 | -0.30424 | -0.44706 | -0.46495 | -0.097413 | 0.18322 | 0.032411 | -0.16172 | -0.3297 | -0.56181 | -0.91701 | -1.1032 | -1.139
5 | 2030 | Winter | Qc, [MVAr] | 0 | 1 | -0.39507 | -0.44392 | -0.44392 | -0.44392 | -0.33372 | -0.18227 | -0.063767 | -0.016831 | 0.0063535 | 0.033002 | -0.0021878 | -0.015769 | -0.10913 | -0.16129 | -0.16129 | -0.041428 | 0.051547 | -0.0051512 | -0.054267 | -0.1025 | -0.1747 | -0.27823 | -0.35092 | -0.36588
6 | 2030 | Winter | Pc, [MW] | 0 | 1 | 1.4465 | 1.3959 | 0.90847 | 0.87425 | 0.59122 | 0.79999 | 0.87003 | 0.81177 | 0.81029 | 0.81522 | 0.80877 | 0.81107 | 0.81793 | 0.83343 | 0.83571 | 0.88219 | 1.1031 | 1.1238 | 1.0061 | 0.82717 | 0.83586 | 0.82613 | 0.88226 | 0.89702
6 | 2030 | Winter | Flex Up, [MW] | 0 | 1 | 0.16629 | 0.16855 | 0.18868 | 0.19761 | 0.21743 | 0.21491 | 0.22179 | 0.21214 | 0.196 | 0.27358 | 0.26131 | 0.24277 | 0.23351 | 0.23533 | 0.22523 | 0.20484 | 0.18055 | 0.1799 | 0.1344 | 0.14482 | 0.15869 | 0.16054 | 0.16614 | 0.17504
6 | 2030 | Winter | Flex Down, [MW] | 0 | 1 | 0.1902 | 0.19244 | 0.19005 | 0.19653 | 0.18005 | 0.20242 | 0.21612 | 0.20331 | 0.18898 | 0.2652 | 0.25976 | 0.24018 | 0.23088 | 0.23353 | 0.22428 | 0.21199 | 0.20629 | 0.20254 | 0.13855 | 0.14079 | 0.15355 | 0.15514 | 0.16383 | 0.17341
6 | 2030 | Winter | Pc_net, [MW] | 0 | 1 | 1.4226 | 1.372 | 0.9071 | 0.87533 | 0.6286 | 0.81248 | 0.8757 | 0.82059 | 0.8173 | 0.82361 | 0.81031 | 0.81366 | 0.82056 | 0.83524 | 0.83665 | 0.87504 | 1.0774 | 1.1012 | 1.0019 | 0.8312 | 0.841 | 0.83154 | 0.88457 | 0.89865
6 | 2030 | Winter | Qc, [MVAr] | 0 | 1 | 0.40559 | 0.38947 | 0.2463 | 0.2374 | 0.15699 | 0.2227 | 0.23986 | 0.23986 | 0.23986 | 0.23986 | 0.23986 | 0.23986 | 0.23986 | 0.23986 | 0.23986 | 0.25398 | 0.32494 | 0.32494 | 0.29466 | 0.24312 | 0.24312 | 0.24312 | 0.24312 | 0.24312
7 | 2030 | Winter | Pc, [MW] | 0 | 1 | 0 | 0 | 0 | 0 | 0 | 0 | 0 | 0 | 0 | 0 | 0 | 0 | 0 | 0 | 0 | 0 | 0 | 0 | 0 | 0 | 0 | 0 | 0 | 0
7 | 2030 | Winter | Flex Up, [MW] | 0 | 1 | 0 | 0 | 0 | 0 | 0 | 0 | 0 | 0 | 0 | 0 | 0 | 0 | 0 | 0 | 0 | 0 | 0 | 0 | 0 | 0 | 0 | 0 | 0 | 0
7 | 2030 | Winter | Flex Down, [MW] | 0 | 1 | 0 | 0 | 0 | 0 | 0 | 0 | 0 | 0 | 0 | 0 | 0 | 0 | 0 | 0 | 0 | 0 | 0 | 0 | 0 | 0 | 0 | 0 | 0 | 0
7 | 2030 | Winter | Pc_net, [MW] | 0 | 1 | 0 | 0 | 0 | 0 | 0 | 0 | 0 | 0 | 0 | 0 | 0 | 0 | 0 | 0 | 0 | 0 | 0 | 0 | 0 | 0 | 0 | 0 | 0 | 0
7 | 2030 | Winter | Qc, [MVAr] | 0 | 1 | 0 | 0 | 0 | 0 | 0 | 0 | 0 | 0 | 0 | 0 | 0 | 0 | 0 | 0 | 0 | 0 | 0 | 0 | 0 | 0 | 0 | 0 | 0 | 0
8 | 2030 | Winter | Pc, [MW] | 0 | 1 | -0.865 | -0.7921 | -0.6063 | -0.71469 | -1.0517 | -1.5204 | -1.6038 | -1.266 | -0.97832 | -1.1688 | -1.1889 | -0.87706 | -0.78856 | -0.93602 | -1.3698 | -1.7019 | -1.8695 | -1.8186 | -1.6894 | -1.5688 | -1.3625 | -0.68436 | -0.36542 | -0.34227
8 | 2030 | Winter | Flex Up, [MW] | 0 | 1 | 0.020811 | 0.020936 | 0.021068 | 0.021106 | 0.021135 | 0.021218 | 0.021327 | 0.022059 | 0.049905 | 0.39384 | 0.39629 | 0.34712 | 0.34145 | 0.33798 | 0.32571 | 0.31502 | 0.27307 | 0.24638 | 0.022111 | 0.018742 | 0.019454 | 0.019545 | 0.019921 | 0.020363
8 | 2030 | Winter | Flex Down, [MW] | 0 | 1 | 0.24927 | 0.27138 | 0.29955 | 0.30696 | 0.30326 | 0.30159 | 0.28905 | 0.25352 | 0.19391 | -2.3071e-07 | -3.6362e-07 | -3.6362e-07 | -3.6362e-07 | -3.6362e-07 | -3.6362e-07 | -3.6362e-07 | -3.5748e-07 | -1.6403e-07 | 0.10929 | 0.10154 | 0.13324 | 0.14055 | 0.16387 | 0.19958
8 | 2030 | Winter | Pc_net, [MW] | 0 | 1 | -1.0935 | -1.0425 | -0.88478 | -1.0005 | -1.3338 | -1.8007 | -1.8715 | -1.4975 | -1.1223 | -0.775 | -0.79263 | -0.52994 | -0.44711 | -0.59804 | -1.0441 | -1.3869 | -1.5964 | -1.5722 | -1.7766 | -1.6516 | -1.4763 | -0.80536 | -0.50937 | -0.52149
8 | 2030 | Winter | Qc, [MVAr] | 0 | 1 | -0.28786 | -0.26694 | -0.20813 | -0.23928 | -0.33589 | -0.47341 | -0.5023 | -0.38347 | -0.29673 | -0.35536 | -0.35945 | -0.26658 | -0.24209 | -0.29098 | -0.4218 | -0.52125 | -0.56683 | -0.55777 | -0.51398 | -0.47566 | -0.41641 | -0.21003 | -0.13119 | -0.12867
9 | 2030 | Winter | Pc, [MW] | 0 | 1 | 2.6519 | 2.3746 | 2.3644 | 2.3599 | 2.4288 | 3.0294 | 3.6437 | 3.7272 | 4.3074 | 4.4745 | 4.4681 | 4.4704 | 3.8727 | 3.7737 | 3.776 | 3.7754 | 3.7598 | 3.7805 | 3.7637 | 3.7566 | 3.7653 | 3.2758 | 3.0761 | 3.0909
9 | 2030 | Winter | Flex Up, [MW] | 0 | 1 | 0.22326 | 0.23448 | 0.24384 | 0.25214 | 0.25415 | 0.2609 | 0.28046 | 0.29646 | 0.27849 | 0.32977 | 0.32779 | 0.3095 | 0.30512 | 0.30413 | 0.29368 | 0.27663 | 0.26096 | 0.25157 | 0.21639 | 0.22386 | 0.22972 | 0.23006 | 0.22657 | 0.22261
9 | 2030 | Winter | Flex Down, [MW] | 0 | 1 | 0.20291 | 0.2098 | 0.21818 | 0.22529 | 0.22662 | 0.23743 | 0.26027 | 0.27674 | 0.26812 | 0.36889 | 0.35954 | 0.3411 | 0.33542 | 0.3389 | 0.32959 | 0.30281 | 0.27908 | 0.2891 | 0.2061 | 0.21213 | 0.21611 | 0.21339 | 0.20911 | 0.20589
9 | 2030 | Winter | Pc_net, [MW] | 0 | 1 | 2.6722 | 2.3993 | 2.3901 | 2.3867 | 2.4563 | 3.0529 | 3.6639 | 3.747 | 4.3177 | 4.4354 | 4.4363 | 4.4388 | 3.8424 | 3.7389 | 3.7401 | 3.7492 | 3.7416 | 3.7429 | 3.7739 | 3.7683 | 3.7789 | 3.2925 | 3.0936 | 3.1076
9 | 2030 | Winter | Qc, [MVAr] | 0 | 1 | 0.39671 | 0.39671 | 0.39671 | 0.39671 | 0.39671 | 0.39671 | 0.39671 | 0.39671 | 0.39671 | 0.39671 | 0.39671 | 0.39671 | 0.39671 | 0.39671 | 0.39671 | 0.39671 | 0.39671 | 0.39671 | 0.39671 | 0.39671 | 0.39671 | 0.39671 | 0.39671 | 0.39671
1 | 2030 | Winter | Pc, [MW] | 0 | 2 | 0 | 0 | 0 | 0 | 0 | 0 | 0 | 0 | 0 | 0 | 0 | 0 | 0 | 0 | 0 | 0 | 0 | 0 | 0 | 0 | 0 | 0 | 0 | 0
1 | 2030 | Winter | Flex Up, [MW] | 0 | 2 | 0 | 0 | 0 | 0 | 0 | 0 | 0 | 0 | 0 | 0 | 0 | 0 | 0 | 0 | 0 | 0 | 0 | 0 | 0 | 0 | 0 | 0 | 0 | 0
1 | 2030 | Winter | Flex Down, [MW] | 0 | 2 | 0 | 0 | 0 | 0 | 0 | 0 | 0 | 0 | 0 | 0 | 0 | 0 | 0 | 0 | 0 | 0 | 0 | 0 | 0 | 0 | 0 | 0 | 0 | 0
1 | 2030 | Winter | Pc_net, [MW] | 0 | 2 | 0 | 0 | 0 | 0 | 0 | 0 | 0 | 0 | 0 | 0 | 0 | 0 | 0 | 0 | 0 | 0 | 0 | 0 | 0 | 0 | 0 | 0 | 0 | 0
1 | 2030 | Winter | Qc, [MVAr] | 0 | 2 | 0 | 0 | 0 | 0 | 0 | 0 | 0 | 0 | 0 | 0 | 0 | 0 | 0 | 0 | 0 | 0 | 0 | 0 | 0 | 0 | 0 | 0 | 0 | 0
2 | 2030 | Winter | Pc, [MW] | 0 | 2 | 2.3014 | 2.1355 | 2.0511 | 1.98 | 2.0843 | 2.1165 | 2.431 | 2.639 | 3.1447 | 3.6148 | 3.8209 | 3.9513 | 3.7718 | 3.3661 | 3.1407 | 3.0886 | 3.1739 | 3.5846 | 3.7431 | 3.7997 | 3.6364 | 3.3622 | 3.0902 | 2.4851
2 | 2030 | Winter | Flex Up, [MW] | 0 | 2 | 0.21576 | 0.21746 | 0.22354 | 0.22874 | 0.23516 | 0.24912 | 0.2828 | 0.28193 | 0.27477 | 0.39787 | 0.36186 | 0.34467 | 0.3367 | 0.33994 | 0.32127 | 0.30659 | 0.30356 | 0.27214 | 0.21185 | 0.22406 | 0.22915 | 0.22418 | 0.21013 | 0.21039
2 | 2030 | Winter | Flex Down, [MW] | 0 | 2 | 0.22532 | 0.22894 | 0.2365 | 0.2422 | 0.24896 | 0.26517 | 0.30365 | 0.31112 | 0.30762 | 0.33894 | 0.35423 | 0.3415 | 0.32666 | 0.31968 | 0.29795 | 0.27597 | 0.24738 | 0.29735 | 0.2205 | 0.22475 | 0.23009 | 0.2271 | 0.21409 | 0.21795
2 | 2030 | Winter | Pc_net, [MW] | 0 | 2 | 2.2918 | 2.124 | 2.0381 | 1.9665 | 2.0705 | 2.1004 | 2.4102 | 2.6098 | 3.1118 | 3.6737 | 3.8286 | 3.9544 | 3.7818 | 3.3864 | 3.164 | 3.1192 | 3.2301 | 3.5594 | 3.7344 | 3.799 | 3.6355 | 3.3593 | 3.0862 | 2.4775
2 | 2030 | Winter | Qc, [MVAr] | 0 | 2 | 0.66205 | 0.61134 | 0.58907 | 0.56912 | 0.60492 | 0.61764 | 0.70815 | 0.78803 | 0.94018 | 1.0797 | 1.1435 | 1.1819 | 1.126 | 0.99966 | 0.93136 | 0.9159 | 0.94619 | 1.0632 | 1.1158 | 1.1349 | 1.0833 | 1.004 | 0.9055 | 0.71954
3 | 2030 | Winter | Pc, [MW] | 0 | 2 | 0 | 0 | 0 | 0 | 0 | 0 | 0 | 0 | 0 | 0 | 0 | 0 | 0 | 0 | 0 | 0 | 0 | 0 | 0 | 0 | 0 | 0 | 0 | 0
3 | 2030 | Winter | Flex Up, [MW] | 0 | 2 | 0 | 0 | 0 | 0 | 0 | 0 | 0 | 0 | 0 | 0 | 0 | 0 | 0 | 0 | 0 | 0 | 0 | 0 | 0 | 0 | 0 | 0 | 0 | 0
3 | 2030 | Winter | Flex Down, [MW] | 0 | 2 | 0 | 0 | 0 | 0 | 0 | 0 | 0 | 0 | 0 | 0 | 0 | 0 | 0 | 0 | 0 | 0 | 0 | 0 | 0 | 0 | 0 | 0 | 0 | 0
3 | 2030 | Winter | Pc_net, [MW] | 0 | 2 | 0 | 0 | 0 | 0 | 0 | 0 | 0 | 0 | 0 | 0 | 0 | 0 | 0 | 0 | 0 | 0 | 0 | 0 | 0 | 0 | 0 | 0 | 0 | 0
3 | 2030 | Winter | Qc, [MVAr] | 0 | 2 | 0 | 0 | 0 | 0 | 0 | 0 | 0 | 0 | 0 | 0 | 0 | 0 | 0 | 0 | 0 | 0 | 0 | 0 | 0 | 0 | 0 | 0 | 0 | 0
4 | 2030 | Winter | Pc, [MW] | 0 | 2 | 0 | 0 | 0 | 0 | 0 | 0 | 0 | 0 | 0 | 0 | 0 | 0 | 0 | 0 | 0 | 0 | 0 | 0 | 0 | 0 | 0 | 0 | 0 | 0
4 | 2030 | Winter | Flex Up, [MW] | 0 | 2 | 0 | 0 | 0 | 0 | 0 | 0 | 0 | 0 | 0 | 0 | 0 | 0 | 0 | 0 | 0 | 0 | 0 | 0 | 0 | 0 | 0 | 0 | 0 | 0
4 | 2030 | Winter | Flex Down, [MW] | 0 | 2 | 0 | 0 | 0 | 0 | 0 | 0 | 0 | 0 | 0 | 0 | 0 | 0 | 0 | 0 | 0 | 0 | 0 | 0 | 0 | 0 | 0 | 0 | 0 | 0
4 | 2030 | Winter | Pc_net, [MW] | 0 | 2 | 0 | 0 | 0 | 0 | 0 | 0 | 0 | 0 | 0 | 0 | 0 | 0 | 0 | 0 | 0 | 0 | 0 | 0 | 0 | 0 | 0 | 0 | 0 | 0
4 | 2030 | Winter | Qc, [MVAr] | 0 | 2 | 0 | 0 | 0 | 0 | 0 | 0 | 0 | 0 | 0 | 0 | 0 | 0 | 0 | 0 | 0 | 0 | 0 | 0 | 0 | 0 | 0 | 0 | 0 | 0
5 | 2030 | Winter | Pc, [MW] | 0 | 2 | -1.1619 | -1.2349 | -1.4103 | -1.4149 | -1.4299 | -1.3136 | -1.0355 | -0.76015 | -0.52751 | -0.30739 | -0.16129 | -0.18841 | -0.39658 | -0.58848 | -0.74949 | -0.88846 | -0.60852 | -0.25252 | -0.2686 | -0.27568 | -0.40034 | -0.56229 | -0.83517 | -1.06
5 | 2030 | Winter | Flex Up, [MW] | 0 | 2 | 0.11795 | 0.12433 | 0.12846 | 0.13551 | 0.14131 | 0.14999 | 0.16366 | 0.16286 | 0.15274 | 0.25426 | 0.22408 | 0.21748 | 0.22583 | 0.23401 | 0.21032 | 0.18732 | 0.17247 | 0.15481 | 0.096716 | 0.095814 | 0.10068 | 0.10289 | 0.10194 | 0.10865
5 | 2030 | Winter | Flex Down, [MW] | 0 | 2 | 0.12815 | 0.13608 | 0.14116 | 0.14953 | 0.15668 | 0.16771 | 0.1854 | 0.18551 | 0.17056 | 0.22645 | 0.23114 | 0.20781 | 0.18895 | 0.18224 | 0.17679 | 0.16646 | 0.14353 | 0.17194 | 0.10344 | 0.10192 | 0.10715 | 0.10973 | 0.10881 | 0.11693
5 | 2030 | Winter | Pc_net, [MW] | 0 | 2 | -1.1721 | -1.2467 | -1.423 | -1.4289 | -1.4453 | -1.3313 | -1.0572 | -0.7828 | -0.54532 | -0.27958 | -0.16835 | -0.17874 | -0.3597 | -0.53671 | -0.71597 | -0.8676 | -0.57958 | -0.26965 | -0.27533 | -0.28179 | -0.40681 | -0.56913 | -0.84204 | -1.0682
5 | 2030 | Winter | Qc, [MVAr] | 0 | 2 | -0.37694 | -0.39979 | -0.44935 | -0.44935 | -0.44935 | -0.41138 | -0.33179 | -0.23172 | -0.16148 | -0.096926 | -0.051161 | -0.059989 | -0.1245 | -0.18672 | -0.2357 | -0.27721 | -0.18854 | -0.087956 | -0.087739 | -0.087739 | -0.12774 | -0.17341 | -0.27211 | -0.34398
6 | 2030 | Winter | Pc, [MW] | 0 | 2 | 0.64911 | 0.61887 | 0.60865 | 0.60409 | 0.5891 | 0.57883 | 0.77396 | 0.81575 | 0.81427 | 0.81921 | 0.81276 | 0.81506 | 0.82191 | 0.83742 | 0.83969 | 0.83909 | 0.82347 | 0.84417 | 0.86432 | 0.97562 | 0.82789 | 0.81816 | 0.87428 | 0.75595
6 | 2030 | Winter | Flex Up, [MW] | 0 | 2 | 0.18601 | 0.19018 | 0.2004 | 0.20933 | 0.21228 | 0.22413 | 0.21875 | 0.20274 | 0.18662 | 0.26718 | 0.25224 | 0.23458 | 0.22603 | 0.22743 | 0.21782 | 0.20259 | 0.19174 | 0.18525 | 0.13415 | 0.13859 | 0.15557 | 0.15748 | 0.16271 | 0.17622
6 | 2030 | Winter | Flex Down, [MW] | 0 | 2 | 0.17047 | 0.17081 | 0.17833 | 0.18482 | 0.18519 | 0.19319 | 0.21915 | 0.21271 | 0.19836 | 0.27159 | 0.26884 | 0.24837 | 0.23836 | 0.24143 | 0.23169 | 0.21424 | 0.1951 | 0.1972 | 0.1388 | 0.14701 | 0.15667 | 0.1582 | 0.16726 | 0.17223
6 | 2030 | Winter | Pc_net, [MW] | 0 | 2 | 0.66465 | 0.63823 | 0.63073 | 0.6286 | 0.61619 | 0.60976 | 0.77356 | 0.80578 | 0.80253 | 0.8148 | 0.79616 | 0.80127 | 0.80959 | 0.82341 | 0.82583 | 0.82745 | 0.8201 | 0.83222 | 0.85967 | 0.9672 | 0.82679 | 0.81744 | 0.86974 | 0.75994
6 | 2030 | Winter | Qc, [MVAr] | 0 | 2 | 0.16637 | 0.15635 | 0.15635 | 0.15635 | 0.15635 | 0.15635 | 0.21103 | 0.24105 | 0.24105 | 0.24105 | 0.24105 | 0.24105 | 0.24105 | 0.24105 | 0.24105 | 0.24105 | 0.24105 | 0.24105 | 0.25214 | 0.28765 | 0.24072 | 0.24072 | 0.24072 | 0.20079
7 | 2030 | Winter | Pc, [MW] | 0 | 2 | 0 | 0 | 0 | 0 | 0 | 0 | 0 | 0 | 0 | 0 | 0 | 0 | 0 | 0 | 0 | 0 | 0 | 0 | 0 | 0 | 0 | 0 | 0 | 0
7 | 2030 | Winter | Flex Up, [MW] | 0 | 2 | 0 | 0 | 0 | 0 | 0 | 0 | 0 | 0 | 0 | 0 | 0 | 0 | 0 | 0 | 0 | 0 | 0 | 0 | 0 | 0 | 0 | 0 | 0 | 0
7 | 2030 | Winter | Flex Down, [MW] | 0 | 2 | 0 | 0 | 0 | 0 | 0 | 0 | 0 | 0 | 0 | 0 | 0 | 0 | 0 | 0 | 0 | 0 | 0 | 0 | 0 | 0 | 0 | 0 | 0 | 0
7 | 2030 | Winter | Pc_net, [MW] | 0 | 2 | 0 | 0 | 0 | 0 | 0 | 0 | 0 | 0 | 0 | 0 | 0 | 0 | 0 | 0 | 0 | 0 | 0 | 0 | 0 | 0 | 0 | 0 | 0 | 0
7 | 2030 | Winter | Qc, [MVAr] | 0 | 2 | 0 | 0 | 0 | 0 | 0 | 0 | 0 | 0 | 0 | 0 | 0 | 0 | 0 | 0 | 0 | 0 | 0 | 0 | 0 | 0 | 0 | 0 | 0 | 0
8 | 2030 | Winter | Pc, [MW] | 0 | 2 | -0.35154 | -0.37631 | -0.27668 | -0.046761 | -0.12648 | -0.38646 | -0.34351 | -0.58721 | -0.6312 | -0.67319 | -0.74057 | -0.81018 | -0.68767 | -0.5022 | -0.41642 | -0.41702 | -0.4973 | -0.78378 | -0.86135 | -0.88843 | -0.92556 | -1.0191 | -0.83594 | -0.65404
8 | 2030 | Winter | Flex Up, [MW] | 0 | 2 | 0.030436 | 0.030747 | 0.031083 | 0.031154 | 0.031119 | 0.031119 | 0.031041 | 0.03116 | 0.051895 | 0.39384 | 0.39629 | 0.34712 | 0.34145 | 0.33798 | 0.32571 | 0.31502 | 0.27307 | 0.12047 | 0.026987 | 0.025679 | 0.027394 | 0.027718 | 0.028564 | 0.029516
8 | 2030 | Winter | Flex Down, [MW] | 0 | 2 | 0.23965 | 0.26157 | 0.28954 | 0.29691 | 0.29327 | 0.29169 | 0.27934 | 0.24442 | 0.19192 | -1.4212e-07 | -3.3463e-07 | -3.6363e-07 | -3.6363e-07 | -3.6363e-07 | -3.6362e-07 | -3.1686e-07 | -1.5474e-07 | 0.12591 | 0.10442 | 0.094602 | 0.1253 | 0.13238 | 0.15523 | 0.19043
8 | 2030 | Winter | Pc_net, [MW] | 0 | 2 | -0.56075 | -0.60713 | -0.53514 | -0.31251 | -0.38864 | -0.64702 | -0.59181 | -0.80047 | -0.77122 | -0.27935 | -0.34428 | -0.46306 | -0.34622 | -0.16422 | -0.090708 | -0.102 | -0.22424 | -0.78922 | -0.93878 | -0.95735 | -1.0235 | -1.1238 | -0.96261 | -0.81495
8 | 2030 | Winter | Qc, [MVAr] | 0 | 2 | -0.13383 | -0.1422 | -0.10925 | -0.038905 | -0.058326 | -0.13324 | -0.12421 | -0.17984 | -0.19259 | -0.20667 | -0.22495 | -0.24652 | -0.21182 | -0.16083 | -0.13578 | -0.13578 | -0.15518 | -0.24733 | -0.26556 | -0.27156 | -0.28531 | -0.31046 | -0.27234 | -0.2222
9 | 2030 | Winter | Pc, [MW] | 0 | 2 | 2.5532 | 2.3746 | 2.3644 | 2.3599 | 2.3449 | 2.3346 | 2.3474 | 2.2894 | 2.9155 | 3.3468 | 3.7325 | 3.9492 | 4.221 | 3.7843 | 3.7594 | 3.5647 | 3.5035 | 3.5242 | 3.5931 | 3.74 | 3.7487 | 3.739 | 3.3995 | 3.0302
9 | 2030 | Winter | Flex Up, [MW] | 0 | 2 | 0.22306 | 0.23378 | 0.24341 | 0.25215 | 0.25411 | 0.26381 | 0.28663 | 0.30257 | 0.27887 | 0.31868 | 0.32707 | 0.31013 | 0.30237 | 0.30516 | 0.29565 | 0.27225 | 0.24378 | 0.27358 | 0.21599 | 0.22406 | 0.22968 | 0.22835 | 0.22519 | 0.22222
9 | 2030 | Winter | Flex Down, [MW] | 0 | 2 | 0.20311 | 0.2105 | 0.2186 | 0.22528 | 0.22666 | 0.23452 | 0.2541 | 0.27063 | 0.26774 | 0.37998 | 0.36025 | 0.34047 | 0.33817 | 0.33787 | 0.32762 | 0.3072 | 0.29626 | 0.2671 | 0.2065 | 0.21193 | 0.21615 | 0.21511 | 0.2105 | 0.20628
9 | 2030 | Winter | Pc_net, [MW] | 0 | 2 | 2.5731 | 2.3979 | 2.3892 | 2.3867 | 2.3723 | 2.3639 | 2.38 | 2.3213 | 2.9267 | 3.2855 | 3.6993 | 3.9189 | 4.1852 | 3.7516 | 3.7275 | 3.5297 | 3.4511 | 3.5307 | 3.6026 | 3.7522 | 3.7623 | 3.7522 | 3.4142 | 3.0461
9 | 2030 | Winter | Qc, [MVAr] | 0 | 2 | 0.39671 | 0.39671 | 0.39671 | 0.39671 | 0.39671 | 0.39671 | 0.39671 | 0.39671 | 0.39671 | 0.39671 | 0.39671 | 0.39671 | 0.39671 | 0.39671 | 0.39671 | 0.39671 | 0.39671 | 0.39671 | 0.39671 | 0.39671 | 0.39671 | 0.39671 | 0.39671 | 0.39671
1 | 2030 | Winter | Pc, [MW] | Expected | - | 0 | 0 | 0 | 0 | 0 | 0 | 0 | 0 | 0 | 0 | 0 | 0 | 0 | 0 | 0 | 0 | 0 | 0 | 0 | 0 | 0 | 0 | 0 | 0
1 | 2030 | Winter | Flex Up, [MW] | Expected | - | 0 | 0 | 0 | 0 | 0 | 0 | 0 | 0 | 0 | 0 | 0 | 0 | 0 | 0 | 0 | 0 | 0 | 0 | 0 | 0 | 0 | 0 | 0 | 0
1 | 2030 | Winter | Flex Down, [MW] | Expected | - | 0 | 0 | 0 | 0 | 0 | 0 | 0 | 0 | 0 | 0 | 0 | 0 | 0 | 0 | 0 | 0 | 0 | 0 | 0 | 0 | 0 | 0 | 0 | 0
1 | 2030 | Winter | Pc_net, [MW] | Expected | - | 0 | 0 | 0 | 0 | 0 | 0 | 0 | 0 | 0 | 0 | 0 | 0 | 0 | 0 | 0 | 0 | 0 | 0 | 0 | 0 | 0 | 0 | 0 | 0
1 | 2030 | Winter | Qc, [MVAr] | Expected | - | 0 | 0 | 0 | 0 | 0 | 0 | 0 | 0 | 0 | 0 | 0 | 0 | 0 | 0 | 0 | 0 | 0 | 0 | 0 | 0 | 0 | 0 | 0 | 0
2 | 2030 | Winter | Pc, [MW] | Expected | - | 2.6103 | 2.3615 | 2.2553 | 2.1637 | 2.4218 | 2.7213 | 3.886 | 4.373 | 4.7448 | 4.9212 | 4.8095 | 4.8875 | 4.5726 | 4.3858 | 4.0648 | 4.0465 | 4.177 | 4.6713 | 4.3998 | 4.4114 | 4.2203 | 3.9348 | 3.3127 | 2.9142
2 | 2030 | Winter | Flex Up, [MW] | Expected | - | 0.21794 | 0.21954 | 0.22576 | 0.23048 | 0.2376 | 0.25292 | 0.29167 | 0.29382 | 0.28348 | 0.37704 | 0.35826 | 0.34289 | 0.33438 | 0.33582 | 0.31813 | 0.29717 | 0.28684 | 0.28196 | 0.21491 | 0.223 | 0.22949 | 0.22567 | 0.2119 | 0.21292
2 | 2030 | Winter | Flex Down, [MW] | Expected | - | 0.22313 | 0.22686 | 0.23427 | 0.24046 | 0.24651 | 0.26136 | 0.29478 | 0.29923 | 0.2989 | 0.35976 | 0.35783 | 0.34328 | 0.32897 | 0.32381 | 0.30109 | 0.28539 | 0.26409 | 0.28752 | 0.21744 | 0.22581 | 0.22976 | 0.22561 | 0.21232 | 0.21542
2 | 2030 | Winter | Pc_net, [MW] | Expected | - | 2.6051 | 2.3542 | 2.2468 | 2.1537 | 2.4129 | 2.7128 | 3.8829 | 4.3676 | 4.7294 | 4.9385 | 4.8099 | 4.8871 | 4.578 | 4.3978 | 4.0819 | 4.0583 | 4.1997 | 4.6658 | 4.3973 | 4.4086 | 4.22 | 3.9349 | 3.3123 | 2.9117
2 | 2030 | Winter | Qc, [MVAr] | Expected | - | 0.75474 | 0.67915 | 0.65035 | 0.62422 | 0.70617 | 0.79909 | 1.1447 | 1.3082 | 1.4202 | 1.4717 | 1.4401 | 1.4628 | 1.3663 | 1.3056 | 1.2086 | 1.2033 | 1.2471 | 1.3892 | 1.3128 | 1.3184 | 1.2584 | 1.1757 | 0.97226 | 0.84827
3 | 2030 | Winter | Pc, [MW] | Expected | - | 0 | 0 | 0 | 0 | 0 | 0 | 0 | 0 | 0 | 0 | 0 | 0 | 0 | 0 | 0 | 0 | 0 | 0 | 0 | 0 | 0 | 0 | 0 | 0
3 | 2030 | Winter | Flex Up, [MW] | Expected | - | 0 | 0 | 0 | 0 | 0 | 0 | 0 | 0 | 0 | 0 | 0 | 0 | 0 | 0 | 0 | 0 | 0 | 0 | 0 | 0 | 0 | 0 | 0 | 0
3 | 2030 | Winter | Flex Down, [MW] | Expected | - | 0 | 0 | 0 | 0 | 0 | 0 | 0 | 0 | 0 | 0 | 0 | 0 | 0 | 0 | 0 | 0 | 0 | 0 | 0 | 0 | 0 | 0 | 0 | 0
3 | 2030 | Winter | Pc_net, [MW] | Expected | - | 0 | 0 | 0 | 0 | 0 | 0 | 0 | 0 | 0 | 0 | 0 | 0 | 0 | 0 | 0 | 0 | 0 | 0 | 0 | 0 | 0 | 0 | 0 | 0
3 | 2030 | Winter | Qc, [MVAr] | Expected | - | 0 | 0 | 0 | 0 | 0 | 0 | 0 | 0 | 0 | 0 | 0 | 0 | 0 | 0 | 0 | 0 | 0 | 0 | 0 | 0 | 0 | 0 | 0 | 0
4 | 2030 | Winter | Pc, [MW] | Expected | - | 0 | 0 | 0 | 0 | 0 | 0 | 0 | 0 | 0 | 0 | 0 | 0 | 0 | 0 | 0 | 0 | 0 | 0 | 0 | 0 | 0 | 0 | 0 | 0
4 | 2030 | Winter | Flex Up, [MW] | Expected | - | 0 | 0 | 0 | 0 | 0 | 0 | 0 | 0 | 0 | 0 | 0 | 0 | 0 | 0 | 0 | 0 | 0 | 0 | 0 | 0 | 0 | 0 | 0 | 0
4 | 2030 | Winter | Flex Down, [MW] | Expected | - | 0 | 0 | 0 | 0 | 0 | 0 | 0 | 0 | 0 | 0 | 0 | 0 | 0 | 0 | 0 | 0 | 0 | 0 | 0 | 0 | 0 | 0 | 0 | 0
4 | 2030 | Winter | Pc_net, [MW] | Expected | - | 0 | 0 | 0 | 0 | 0 | 0 | 0 | 0 | 0 | 0 | 0 | 0 | 0 | 0 | 0 | 0 | 0 | 0 | 0 | 0 | 0 | 0 | 0 | 0
4 | 2030 | Winter | Qc, [MVAr] | Expected | - | 0 | 0 | 0 | 0 | 0 | 0 | 0 | 0 | 0 | 0 | 0 | 0 | 0 | 0 | 0 | 0 | 0 | 0 | 0 | 0 | 0 | 0 | 0 | 0
5 | 2030 | Winter | Pc, [MW] | Expected | - | -1.225 | -1.3104 | -1.4659 | -1.4705 | -1.2956 | -1.1663 | -0.59236 | -0.25251 | -0.086176 | 0.036609 | -0.16479 | -0.076067 | -0.15083 | -0.20426 | -0.35929 | -0.32238 | -0.24985 | 0.099139 | -0.052614 | -0.31021 | -0.50151 | -0.58636 | -0.82528 | -1.02
5 | 2030 | Winter | Flex Up, [MW] | Expected | - | 0.11976 | 0.12634 | 0.13062 | 0.13774 | 0.14381 | 0.15302 | 0.16795 | 0.16857 | 0.15476 | 0.23815 | 0.2276 | 0.22058 | 0.22453 | 0.22847 | 0.20753 | 0.18041 | 0.1609 | 0.15837 | 0.09822 | 0.097038 | 0.10191 | 0.10418 | 0.10331 | 0.11029
5 | 2030 | Winter | Flex Down, [MW] | Expected | - | 0.12634 | 0.13407 | 0.139 | 0.14729 | 0.15417 | 0.16468 | 0.18111 | 0.17981 | 0.16853 | 0.24256 | 0.22762 | 0.20471 | 0.19025 | 0.18779 | 0.17959 | 0.17336 | 0.1551 | 0.16838 | 0.10194 | 0.1007 | 0.10591 | 0.10844 | 0.10743 | 0.11529
5 | 2030 | Winter | Pc_net, [MW] | Expected | - | -1.2316 | -1.3181 | -1.4743 | -1.48 | -1.306 | -1.1779 | -0.60552 | -0.26375 | -0.09995 | 0.032194 | -0.1648 | -0.060204 | -0.11655 | -0.16357 | -0.33135 | -0.31533 | -0.24405 | 0.089125 | -0.056335 | -0.31387 | -0.50551 | -0.59062 | -0.8294 | -1.025
5 | 2030 | Winter | Qc, [MVAr] | Expected | - | -0.39587 | -0.42243 | -0.46602 | -0.46602 | -0.40907 | -0.36717 | -0.19886 | -0.079426 | -0.029083 | 0.0062726 | -0.052211 | -0.026285 | -0.050772 | -0.07145 | -0.11864 | -0.10739 | -0.080943 | 0.017542 | -0.022943 | -0.098098 | -0.15809 | -0.18063 | -0.26914 | -0.33198
6 | 2030 | Winter | Pc, [MW] | Expected | - | 0.99192 | 0.78827 | 0.70987 | 0.70108 | 0.6478 | 0.72018 | 1.0799 | 1.0531 | 1.0979 | 1.1256 | 1.0304 | 1.0126 | 0.89825 | 0.94188 | 0.95012 | 0.96581 | 1.0968 | 1.2087 | 1.3153 | 1.2885 | 1.3646 | 1.3314 | 1.405 | 1.2848
6 | 2030 | Winter | Flex Up, [MW] | Expected | - | 0.17986 | 0.19019 | 0.20205 | 0.21096 | 0.21634 | 0.22287 | 0.21723 | 0.20692 | 0.18806 | 0.25806 | 0.25302 | 0.23677 | 0.23384 | 0.23396 | 0.22351 | 0.20559 | 0.18757 | 0.18377 | 0.13311 | 0.1398 | 0.15223 | 0.15417 | 0.15995 | 0.17023
6 | 2030 | Winter | Flex Down, [MW] | Expected | - | 0.17663 | 0.17081 | 0.17668 | 0.18318 | 0.18114 | 0.19446 | 0.22068 | 0.20853 | 0.19692 | 0.28072 | 0.26805 | 0.24618 | 0.23056 | 0.2349 | 0.226 | 0.21124 | 0.19927 | 0.19868 | 0.13984 | 0.14581 | 0.16001 | 0.16151 | 0.17003 | 0.17823
6 | 2030 | Winter | Pc_net, [MW] | Expected | - | 0.99515 | 0.80766 | 0.73524 | 0.72886 | 0.683 | 0.74859 | 1.0765 | 1.0515 | 1.0891 | 1.1029 | 1.0154 | 1.0032 | 0.90153 | 0.94094 | 0.94762 | 0.96016 | 1.0851 | 1.1938 | 1.3086 | 1.2824 | 1.3568 | 1.3241 | 1.395 | 1.2768
6 | 2030 | Winter | Qc, [MVAr] | Expected | - | 0.26921 | 0.20717 | 0.18672 | 0.18545 | 0.17396 | 0.19876 | 0.30283 | 0.31225 | 0.32615 | 0.33297 | 0.30634 | 0.30032 | 0.26395 | 0.27239 | 0.27418 | 0.27907 | 0.32307 | 0.35042 | 0.38744 | 0.3815 | 0.40173 | 0.3947 | 0.39995 | 0.35944
7 | 2030 | Winter | Pc, [MW] | Expected | - | 0 | 0 | 0 | 0 | 0 | 0 | 0 | 0 | 0 | 0 | 0 | 0 | 0 | 0 | 0 | 0 | 0 | 0 | 0 | 0 | 0 | 0 | 0 | 0
7 | 2030 | Winter | Flex Up, [MW] | Expected | - | 0 | 0 | 0 | 0 | 0 | 0 | 0 | 0 | 0 | 0 | 0 | 0 | 0 | 0 | 0 | 0 | 0 | 0 | 0 | 0 | 0 | 0 | 0 | 0
7 | 2030 | Winter | Flex Down, [MW] | Expected | - | 0 | 0 | 0 | 0 | 0 | 0 | 0 | 0 | 0 | 0 | 0 | 0 | 0 | 0 | 0 | 0 | 0 | 0 | 0 | 0 | 0 | 0 | 0 | 0
7 | 2030 | Winter | Pc_net, [MW] | Expected | - | 0 | 0 | 0 | 0 | 0 | 0 | 0 | 0 | 0 | 0 | 0 | 0 | 0 | 0 | 0 | 0 | 0 | 0 | 0 | 0 | 0 | 0 | 0 | 0
7 | 2030 | Winter | Qc, [MVAr] | Expected | - | 0 | 0 | 0 | 0 | 0 | 0 | 0 | 0 | 0 | 0 | 0 | 0 | 0 | 0 | 0 | 0 | 0 | 0 | 0 | 0 | 0 | 0 | 0 | 0
8 | 2030 | Winter | Pc, [MW] | Expected | - | -0.71559 | -0.64764 | -0.46313 | -0.56294 | -0.73324 | -1.0995 | -1.2549 | -1.4423 | -1.3807 | -1.4416 | -1.2595 | -1.4011 | -1.3033 | -1.3719 | -1.313 | -1.0373 | -1.1418 | -1.388 | -1.3385 | -1.6819 | -1.4792 | -1.3695 | -1.1058 | -0.92959
8 | 2030 | Winter | Flex Up, [MW] | Expected | - | 0.015426 | 0.015514 | 0.015608 | 0.015632 | 0.015631 | 0.01565 | 0.015693 | 0.016499 | 0.17252 | 0.39384 | 0.39629 | 0.34712 | 0.34145 | 0.33798 | 0.32571 | 0.31502 | 0.27307 | 0.1996 | 0.015027 | 0.014068 | 0.014543 | 0.014631 | 0.014874 | 0.015157
8 | 2030 | Winter | Flex Down, [MW] | Expected | - | 0.25466 | 0.2768 | 0.30501 | 0.31243 | 0.30876 | 0.30716 | 0.29469 | 0.25908 | 0.071291 | -6.6772e-07 | -7.2312e-07 | -7.2727e-07 | -7.2727e-07 | -7.2727e-07 | -7.2727e-07 | -7.2059e-07 | -6.8188e-07 | 0.046778 | 0.11638 | 0.10621 | 0.13815 | 0.14546 | 0.16892 | 0.20479
8 | 2030 | Winter | Pc_net, [MW] | Expected | - | -0.95482 | -0.90893 | -0.75253 | -0.85974 | -1.0264 | -1.391 | -1.5339 | -1.6849 | -1.2795 | -1.0477 | -0.86321 | -1.0539 | -0.96183 | -1.0339 | -0.98727 | -0.72224 | -0.86875 | -1.2352 | -1.4398 | -1.7741 | -1.6028 | -1.5003 | -1.2598 | -1.1192
8 | 2030 | Winter | Qc, [MVAr] | Expected | - | -0.24304 | -0.2236 | -0.16518 | -0.19376 | -0.24035 | -0.34715 | -0.39762 | -0.43636 | -0.41744 | -0.43718 | -0.38062 | -0.42378 | -0.39651 | -0.42174 | -0.40475 | -0.32185 | -0.34853 | -0.4286 | -0.4087 | -0.50961 | -0.45141 | -0.41557 | -0.35329 | -0.30487
9 | 2030 | Winter | Pc, [MW] | Expected | - | 2.4316 | 2.3687 | 2.3585 | 2.354 | 2.351 | 2.4468 | 3.1699 | 3.9337 | 4.2067 | 4.2935 | 4.3453 | 4.3782 | 4.3366 | 4.2711 | 4.2695 | 4.0915 | 4.0478 | 4.2316 | 4.2352 | 4.2501 | 4.1087 | 3.924 | 3.5893 | 3.0665
9 | 2030 | Winter | Flex Up, [MW] | Expected | - | 0.22414 | 0.23407 | 0.24375 | 0.25209 | 0.25425 | 0.2635 | 0.28218 | 0.29624 | 0.27581 | 0.32957 | 0.32661 | 0.30904 | 0.30325 | 0.30361 | 0.29359 | 0.27593 | 0.25468 | 0.26922 | 0.21541 | 0.22278 | 0.22829 | 0.22756 | 0.22459 | 0.22238
9 | 2030 | Winter | Flex Down, [MW] | Expected | - | 0.20203 | 0.21021 | 0.21826 | 0.22534 | 0.22652 | 0.23484 | 0.25856 | 0.27697 | 0.2708 | 0.3691 | 0.36072 | 0.34156 | 0.33729 | 0.33942 | 0.32967 | 0.30351 | 0.28536 | 0.27146 | 0.20707 | 0.21321 | 0.21754 | 0.21589 | 0.21109 | 0.20611
9 | 2030 | Winter | Pc_net, [MW] | Expected | - | 2.4537 | 2.3926 | 2.384 | 2.3807 | 2.3787 | 2.4754 | 3.1936 | 3.953 | 4.2117 | 4.254 | 4.3112 | 4.3457 | 4.3025 | 4.2353 | 4.2334 | 4.0639 | 4.0171 | 4.2293 | 4.2435 | 4.2597 | 4.1195 | 3.9357 | 3.6028 | 3.0828
9 | 2030 | Winter | Qc, [MVAr] | Expected | - | 0.22256 | 0.22256 | 0.22256 | 0.22256 | 0.22256 | 0.22256 | 0.22467 | 0.39671 | 0.39671 | 0.39651 | 0.39671 | 0.39671 | 0.39671 | 0.39671 | 0.39671 | 0.39653 | 0.39671 | 0.39671 | 0.39671 | 0.39671 | 0.39671 | 0.39671 | 0.39671 | 0.39671
1 | 2030 | Summer | Pc, [MW] | 0 | 0 | 0 | 0 | 0 | 0 | 0 | 0 | 0 | 0 | 0 | 0 | 0 | 0 | 0 | 0 | 0 | 0 | 0 | 0 | 0 | 0 | 0 | 0 | 0 | 0
1 | 2030 | Summer | Flex Up, [MW] | 0 | 0 | 0 | 0 | 0 | 0 | 0 | 0 | 0 | 0 | 0 | 0 | 0 | 0 | 0 | 0 | 0 | 0 | 0 | 0 | 0 | 0 | 0 | 0 | 0 | 0
1 | 2030 | Summer | Flex Down, [MW] | 0 | 0 | 0 | 0 | 0 | 0 | 0 | 0 | 0 | 0 | 0 | 0 | 0 | 0 | 0 | 0 | 0 | 0 | 0 | 0 | 0 | 0 | 0 | 0 | 0 | 0
1 | 2030 | Summer | Pc_net, [MW] | 0 | 0 | 0 | 0 | 0 | 0 | 0 | 0 | 0 | 0 | 0 | 0 | 0 | 0 | 0 | 0 | 0 | 0 | 0 | 0 | 0 | 0 | 0 | 0 | 0 | 0
1 | 2030 | Summer | Qc, [MVAr] | 0 | 0 | 0 | 0 | 0 | 0 | 0 | 0 | 0 | 0 | 0 | 0 | 0 | 0 | 0 | 0 | 0 | 0 | 0 | 0 | 0 | 0 | 0 | 0 | 0 | 0
2 | 2030 | Summer | Pc, [MW] | 0 | 0 | 2.5672 | 2.2797 | 2.1038 | 2.0458 | 2.0855 | 2.1216 | 3.2649 | 3.81 | 4.2095 | 4.3436 | 3.6392 | 4.4756 | 4.6114 | 4.4804 | 4.1439 | 3.9603 | 3.9408 | 3.8671 | 3.4955 | 3.7738 | 4.1031 | 3.7831 | 3.1058 | 2.6204
2 | 2030 | Summer | Flex Up, [MW] | 0 | 0 | 0.21177 | 0.21192 | 0.215 | 0.22262 | 0.22488 | 0.23228 | 0.2599 | 0.26111 | 0.25602 | 0.33239 | 0.37013 | 0.33486 | 0.32909 | 0.33263 | 0.34221 | 0.32264 | 0.25654 | 0.24322 | 0.18226 | 0.19698 | 0.21417 | 0.20938 | 0.19803 | 0.19768
2 | 2030 | Summer | Flex Down, [MW] | 0 | 0 | 0.2246 | 0.22803 | 0.2344 | 0.23952 | 0.24333 | 0.2545 | 0.2821 | 0.2874 | 0.27883 | 0.36112 | 0.277 | 0.31724 | 0.3194 | 0.31102 | 0.26474 | 0.24181 | 0.26983 | 0.26765 | 0.19211 | 0.20515 | 0.22434 | 0.2187 | 0.20645 | 0.20839
2 | 2030 | Summer | Pc_net, [MW] | 0 | 0 | 2.5544 | 2.2636 | 2.0844 | 2.0289 | 2.067 | 2.0994 | 3.2427 | 3.7837 | 4.1867 | 4.3149 | 3.7324 | 4.4932 | 4.6211 | 4.502 | 4.2214 | 4.0412 | 3.9275 | 3.8427 | 3.4857 | 3.7656 | 4.0929 | 3.7738 | 3.0974 | 2.6097
2 | 2030 | Summer | Qc, [MVAr] | 0 | 0 | 0.74181 | 0.6546 | 0.60489 | 0.58885 | 0.60526 | 0.61918 | 0.95831 | 1.1393 | 1.2596 | 1.2984 | 1.089 | 1.3392 | 1.3779 | 1.3339 | 1.2323 | 1.1774 | 1.1763 | 1.1479 | 1.0415 | 1.1271 | 1.2233 | 1.1302 | 0.91018 | 0.76012
3 | 2030 | Summer | Pc, [MW] | 0 | 0 | 0 | 0 | 0 | 0 | 0 | 0 | 0 | 0 | 0 | 0 | 0 | 0 | 0 | 0 | 0 | 0 | 0 | 0 | 0 | 0 | 0 | 0 | 0 | 0
3 | 2030 | Summer | Flex Up, [MW] | 0 | 0 | 0 | 0 | 0 | 0 | 0 | 0 | 0 | 0 | 0 | 0 | 0 | 0 | 0 | 0 | 0 | 0 | 0 | 0 | 0 | 0 | 0 | 0 | 0 | 0
3 | 2030 | Summer | Flex Down, [MW] | 0 | 0 | 0 | 0 | 0 | 0 | 0 | 0 | 0 | 0 | 0 | 0 | 0 | 0 | 0 | 0 | 0 | 0 | 0 | 0 | 0 | 0 | 0 | 0 | 0 | 0
3 | 2030 | Summer | Pc_net, [MW] | 0 | 0 | 0 | 0 | 0 | 0 | 0 | 0 | 0 | 0 | 0 | 0 | 0 | 0 | 0 | 0 | 0 | 0 | 0 | 0 | 0 | 0 | 0 | 0 | 0 | 0
3 | 2030 | Summer | Qc, [MVAr] | 0 | 0 | 0 | 0 | 0 | 0 | 0 | 0 | 0 | 0 | 0 | 0 | 0 | 0 | 0 | 0 | 0 | 0 | 0 | 0 | 0 | 0 | 0 | 0 | 0 | 0
4 | 2030 | Summer | Pc, [MW] | 0 | 0 | 0 | 0 | 0 | 0 | 0 | 0 | 0 | 0 | 0 | 0 | 0 | 0 | 0 | 0 | 0 | 0 | 0 | 0 | 0 | 0 | 0 | 0 | 0 | 0
4 | 2030 | Summer | Flex Up, [MW] | 0 | 0 | 0 | 0 | 0 | 0 | 0 | 0 | 0 | 0 | 0 | 0 | 0 | 0 | 0 | 0 | 0 | 0 | 0 | 0 | 0 | 0 | 0 | 0 | 0 | 0
4 | 2030 | Summer | Flex Down, [MW] | 0 | 0 | 0 | 0 | 0 | 0 | 0 | 0 | 0 | 0 | 0 | 0 | 0 | 0 | 0 | 0 | 0 | 0 | 0 | 0 | 0 | 0 | 0 | 0 | 0 | 0
4 | 2030 | Summer | Pc_net, [MW] | 0 | 0 | 0 | 0 | 0 | 0 | 0 | 0 | 0 | 0 | 0 | 0 | 0 | 0 | 0 | 0 | 0 | 0 | 0 | 0 | 0 | 0 | 0 | 0 | 0 | 0
4 | 2030 | Summer | Qc, [MVAr] | 0 | 0 | 0 | 0 | 0 | 0 | 0 | 0 | 0 | 0 | 0 | 0 | 0 | 0 | 0 | 0 | 0 | 0 | 0 | 0 | 0 | 0 | 0 | 0 | 0 | 0
5 | 2030 | Summer | Pc, [MW] | 0 | 0 | -0.51782 | -1.3388 | -0.22846 | -0.1787 | -0.8605 | -2.0927 | -1.6164 | -1.3759 | -1.2191 | -1.2142 | -1.4049 | -1.2186 | -1.2118 | -1.2912 | -1.4301 | -1.6063 | -1.6831 | -1.3995 | -1.2555 | -0.13816 | 0.31524 | -0.41729 | -1.1347 | -1.5979
5 | 2030 | Summer | Flex Up, [MW] | 0 | 0 | 0.12961 | 0.11947 | 0.1495 | 0.15769 | 0.14517 | 0.12653 | 0.13508 | 0.13228 | 0.12255 | 0.18234 | 0.23126 | 0.20399 | 0.21595 | 0.22159 | 0.20016 | 0.16581 | 0.11531 | 0.11574 | 0.065746 | 0.097061 | 0.11583 | 0.1022 | 0.090982 | 0.092117
5 | 2030 | Summer | Flex Down, [MW] | 0 | 0 | 0.15251 | 0.13955 | 0.18329 | 0.19323 | 0.17574 | 0.14954 | 0.16285 | 0.15694 | 0.14087 | 0.23328 | 0.16366 | 0.1634 | 0.14137 | 0.13348 | 0.12809 | 0.12031 | 0.12986 | 0.1318 | 0.071067 | 0.10947 | 0.13329 | 0.11586 | 0.10147 | 0.10304
5 | 2030 | Summer | Pc_net, [MW] | 0 | 0 | -0.54072 | -1.3589 | -0.26226 | -0.21425 | -0.89106 | -2.1157 | -1.6441 | -1.4006 | -1.2375 | -1.2651 | -1.3372 | -1.178 | -1.1372 | -1.2031 | -1.3581 | -1.5608 | -1.6976 | -1.4155 | -1.2608 | -0.15057 | 0.29778 | -0.43095 | -1.1452 | -1.6088
5 | 2030 | Summer | Qc, [MVAr] | 0 | 0 | -0.18371 | -0.43096 | -0.094785 | -0.078488 | -0.27853 | -0.6451 | -0.50606 | -0.41644 | -0.36897 | -0.36897 | -0.42423 | -0.36905 | -0.36905 | -0.39755 | -0.43989 | -0.49255 | -0.51091 | -0.43204 | -0.3838 | -0.046482 | 0.086928 | -0.12991 | -0.36196 | -0.50535
6 | 2030 | Summer | Pc, [MW] | 0 | 0 | 1.3975 | 1.3259 | 1.0826 | 1.2241 | 1.2294 | 1.1947 | 1.3452 | 1.371 | 1.393 | 1.3438 | 1.3223 | 1.4568 | 1.4246 | 1.4674 | 1.44 | 1.4621 | 1.4215 | 1.2599 | 1.5394 | 1.5631 | 1.4211 | 1.4898 | 1.4833 | 1.3328
6 | 2030 | Summer | Flex Up, [MW] | 0 | 0 | 0.19076 | 0.19838 | 0.20736 | 0.21664 | 0.21798 | 0.22527 | 0.22389 | 0.21236 | 0.19482 | 0.26271 | 0.26685 | 0.24572 | 0.24112 | 0.24242 | 0.23557 | 0.21889 | 0.19375 | 0.1895 | 0.13685 | 0.14532 | 0.1533 | 0.15702 | 0.16213 | 0.17304
6 | 2030 | Summer | Flex Down, [MW] | 0 | 0 | 0.18713 | 0.19388 | 0.19098 | 0.20442 | 0.20743 | 0.21517 | 0.22212 | 0.2142 | 0.1992 | 0.28081 | 0.26443 | 0.25544 | 0.24803 | 0.25058 | 0.23619 | 0.22064 | 0.20665 | 0.19101 | 0.13971 | 0.14628 | 0.15111 | 0.1564 | 0.16122 | 0.16865
6 | 2030 | Summer | Pc_net, [MW] | 0 | 0 | 1.4012 | 1.3304 | 1.099 | 1.2364 | 1.24 | 1.2048 | 1.347 | 1.3692 | 1.3886 | 1.3257 | 1.3247 | 1.447 | 1.4177 | 1.4592 | 1.4394 | 1.4603 | 1.4086 | 1.2584 | 1.5365 | 1.5622 | 1.4233 | 1.4904 | 1.4842 | 1.3372
6 | 2030 | Summer | Qc, [MVAr] | 0 | 0 | 0.39089 | 0.36845 | 0.29855 | 0.34236 | 0.34845 | 0.3411 | 0.38242 | 0.40764 | 0.41467 | 0.39844 | 0.39393 | 0.43356 | 0.42185 | 0.43004 | 0.42116 | 0.42794 | 0.42046 | 0.36576 | 0.45465 | 0.4639 | 0.41868 | 0.44222 | 0.42343 | 0.37384
7 | 2030 | Summer | Pc, [MW] | 0 | 0 | 0 | 0 | 0 | 0 | 0 | 0 | 0 | 0 | 0 | 0 | 0 | 0 | 0 | 0 | 0 | 0 | 0 | 0 | 0 | 0 | 0 | 0 | 0 | 0
7 | 2030 | Summer | Flex Up, [MW] | 0 | 0 | 0 | 0 | 0 | 0 | 0 | 0 | 0 | 0 | 0 | 0 | 0 | 0 | 0 | 0 | 0 | 0 | 0 | 0 | 0 | 0 | 0 | 0 | 0 | 0
7 | 2030 | Summer | Flex Down, [MW] | 0 | 0 | 0 | 0 | 0 | 0 | 0 | 0 | 0 | 0 | 0 | 0 | 0 | 0 | 0 | 0 | 0 | 0 | 0 | 0 | 0 | 0 | 0 | 0 | 0 | 0
7 | 2030 | Summer | Pc_net, [MW] | 0 | 0 | 0 | 0 | 0 | 0 | 0 | 0 | 0 | 0 | 0 | 0 | 0 | 0 | 0 | 0 | 0 | 0 | 0 | 0 | 0 | 0 | 0 | 0 | 0 | 0
7 | 2030 | Summer | Qc, [MVAr] | 0 | 0 | 0 | 0 | 0 | 0 | 0 | 0 | 0 | 0 | 0 | 0 | 0 | 0 | 0 | 0 | 0 | 0 | 0 | 0 | 0 | 0 | 0 | 0 | 0 | 0
8 | 2030 | Summer | Pc, [MW] | 0 | 0 | -0.15059 | -0.10559 | -1.4278 | 0.050391 | 0.046859 | 0.14937 | -0.38743 | -0.94777 | -1.0298 | -0.66192 | -0.69905 | -0.74671 | -0.55773 | -0.61323 | -1.231 | -0.36365 | -0.40945 | -0.41721 | -0.34498 | -0.14442 | -0.23153 | -0.12728 | 0.1862 | 0.51498
8 | 2030 | Summer | Flex Up, [MW] | 0 | 0 | 0.03956 | 0.039903 | 0.039068 | 0.040682 | 0.040697 | 0.040917 | 0.040917 | 0.04204 | 0.19201 | 0.441 | 0.43021 | 0.39099 | 0.39003 | 0.38897 | 0.33821 | 0.34825 | 0.30687 | 0.069421 | 0.03607 | 0.036773 | 0.037321 | 0.037717 | 0.038488 | 0.039525
8 | 2030 | Summer | Flex Down, [MW] | 0 | 0 | 0.26092 | 0.28078 | 0.23375 | 0.32169 | 0.32558 | 0.34725 | 0.31846 | 0.26858 | 0.080869 | 0.0022346 | -8.651e-07 | -8.7273e-07 | -8.7273e-07 | -8.7273e-07 | -8.7273e-07 | -8.6116e-07 | 0.001984 | 0.22723 | 0.14627 | 0.16945 | 0.18446 | 0.19484 | 0.22001 | 0.26127
8 | 2030 | Summer | Pc_net, [MW] | 0 | 0 | -0.37195 | -0.34647 | -1.6225 | -0.23062 | -0.23803 | -0.15697 | -0.66497 | -1.1743 | -0.91865 | -0.22315 | -0.26884 | -0.35572 | -0.1677 | -0.22426 | -0.89281 | -0.015395 | -0.10457 | -0.57502 | -0.45518 | -0.2771 | -0.37867 | -0.2844 | 0.0046766 | 0.29323
8 | 2030 | Summer | Qc, [MVAr] | 0 | 0 | -0.07354 | -0.060989 | -0.45459 | -0.0097598 | -0.0063232 | 0.027511 | -0.13738 | -0.288 | -0.31217 | -0.20329 | -0.21249 | -0.22748 | -0.17284 | -0.19414 | -0.38016 | -0.11977 | -0.12882 | -0.13736 | -0.11065 | -0.048361 | -0.0771 | -0.042906 | 0.034298 | 0.1285
9 | 2030 | Summer | Pc, [MW] | 0 | 0 | 2.2186 | 2.0189 | 1.904 | 1.8929 | 1.8779 | 1.8676 | 2.3148 | 2.911 | 3.634 | 4.1398 | 4.0117 | 4.1357 | 4.1425 | 4.158 | 4.1603 | 3.8148 | 3.6647 | 3.6854 | 3.6686 | 3.6615 | 3.6702 | 3.6605 | 3.2457 | 2.7561
9 | 2030 | Summer | Flex Up, [MW] | 0 | 0 | 0.22286 | 0.22804 | 0.23679 | 0.24708 | 0.24855 | 0.25677 | 0.26282 | 0.26107 | 0.25764 | 0.34117 | 0.2889 | 0.29544 | 0.2926 | 0.29125 | 0.27005 | 0.24667 | 0.25708 | 0.25379 | 0.19496 | 0.20362 | 0.21446 | 0.21718 | 0.21311 | 0.21536
9 | 2030 | Summer | Flex Down, [MW] | 0 | 0 | 0.19608 | 0.19887 | 0.20262 | 0.20742 | 0.20928 | 0.21731 | 0.23167 | 0.24249 | 0.24843 | 0.34215 | 0.37685 | 0.33967 | 0.33245 | 0.33628 | 0.33772 | 0.3105 | 0.25548 | 0.24799 | 0.18805 | 0.1929 | 0.20241 | 0.20477 | 0.19836 | 0.1975
9 | 2030 | Summer | Pc_net, [MW] | 0 | 0 | 2.2454 | 2.0481 | 1.9381 | 1.9326 | 1.9172 | 1.9071 | 2.346 | 2.9296 | 3.6432 | 4.1388 | 3.9238 | 4.0914 | 4.1027 | 4.113 | 4.0926 | 3.751 | 3.6663 | 3.6912 | 3.6755 | 3.6723 | 3.6823 | 3.6729 | 3.2605 | 2.774
9 | 2030 | Summer | Qc, [MVAr] | 0 | 0 | 0.39671 | 0.39671 | 0.090731 | 0.049588 | 0.049588 | 0.049588 | 0.098451 | 0.52894 | 0.6529 | 0.71077 | 0.71077 | 0.71077 | 0.71077 | 0.71077 | 0.71077 | 0.71077 | 0.71077 | 0.71077 | 0.71077 | 0.71077 | 0.71077 | 0.71077 | 0.71077 | 0.71077
1 | 2030 | Summer | Pc, [MW] | 0 | 1 | 0 | 0 | 0 | 0 | 0 | 0 | 0 | 0 | 0 | 0 | 0 | 0 | 0 | 0 | 0 | 0 | 0 | 0 | 0 | 0 | 0 | 0 | 0 | 0
1 | 2030 | Summer | Flex Up, [MW] | 0 | 1 | 0 | 0 | 0 | 0 | 0 | 0 | 0 | 0 | 0 | 0 | 0 | 0 | 0 | 0 | 0 | 0 | 0 | 0 | 0 | 0 | 0 | 0 | 0 | 0
1 | 2030 | Summer | Flex Down, [MW] | 0 | 1 | 0 | 0 | 0 | 0 | 0 | 0 | 0 | 0 | 0 | 0 | 0 | 0 | 0 | 0 | 0 | 0 | 0 | 0 | 0 | 0 | 0 | 0 | 0 | 0
1 | 2030 | Summer | Pc_net, [MW] | 0 | 1 | 0 | 0 | 0 | 0 | 0 | 0 | 0 | 0 | 0 | 0 | 0 | 0 | 0 | 0 | 0 | 0 | 0 | 0 | 0 | 0 | 0 | 0 | 0 | 0
1 | 2030 | Summer | Qc, [MVAr] | 0 | 1 | 0 | 0 | 0 | 0 | 0 | 0 | 0 | 0 | 0 | 0 | 0 | 0 | 0 | 0 | 0 | 0 | 0 | 0 | 0 | 0 | 0 | 0 | 0 | 0
2 | 2030 | Summer | Pc, [MW] | 0 | 1 | 2.3091 | 2.1148 | 2.0409 | 1.9731 | 1.9131 | 1.7541 | 2.8393 | 3.1541 | 3.6213 | 3.8088 | 3.7412 | 4.1835 | 4.1461 | 3.6653 | 2.8634 | 2.7316 | 2.6558 | 2.693 | 2.7521 | 2.8625 | 2.9297 | 3.1299 | 2.9925 | 2.4867
2 | 2030 | Summer | Flex Up, [MW] | 0 | 1 | 0.20987 | 0.21096 | 0.21502 | 0.22015 | 0.22233 | 0.22993 | 0.25853 | 0.25945 | 0.25233 | 0.32456 | 0.3428 | 0.32564 | 0.32895 | 0.33049 | 0.36466 | 0.39225 | 0.2465 | 0.23739 | 0.17958 | 0.19429 | 0.21221 | 0.20777 | 0.1963 | 0.19571
2 | 2030 | Summer | Flex Down, [MW] | 0 | 1 | 0.2265 | 0.22899 | 0.23438 | 0.24199 | 0.24588 | 0.25685 | 0.28346 | 0.28906 | 0.28252 | 0.36895 | 0.30432 | 0.32646 | 0.31954 | 0.31316 | 0.24229 | 0.1722 | 0.27986 | 0.27348 | 0.19478 | 0.20784 | 0.22631 | 0.22031 | 0.20817 | 0.21036
2 | 2030 | Summer | Pc_net, [MW] | 0 | 1 | 2.2924 | 2.0968 | 2.0216 | 1.9513 | 1.8895 | 1.7271 | 2.8143 | 3.1244 | 3.5911 | 3.7644 | 3.7796 | 4.1827 | 4.1555 | 3.6827 | 2.9857 | 2.9517 | 2.6224 | 2.6569 | 2.7369 | 2.849 | 2.9156 | 3.1174 | 2.9806 | 2.4721
2 | 2030 | Summer | Qc, [MVAr] | 0 | 1 | 0.66436 | 0.60513 | 0.58603 | 0.56706 | 0.55354 | 0.50892 | 0.83063 | 0.94254 | 1.0832 | 1.1379 | 1.1196 | 1.2516 | 1.2383 | 1.0894 | 0.84815 | 0.8088 | 0.79075 | 0.79571 | 0.81848 | 0.85373 | 0.87126 | 0.93425 | 0.87619 | 0.72003
3 | 2030 | Summer | Pc, [MW] | 0 | 1 | 0 | 0 | 0 | 0 | 0 | 0 | 0 | 0 | 0 | 0 | 0 | 0 | 0 | 0 | 0 | 0 | 0 | 0 | 0 | 0 | 0 | 0 | 0 | 0
3 | 2030 | Summer | Flex Up, [MW] | 0 | 1 | 0 | 0 | 0 | 0 | 0 | 0 | 0 | 0 | 0 | 0 | 0 | 0 | 0 | 0 | 0 | 0 | 0 | 0 | 0 | 0 | 0 | 0 | 0 | 0
3 | 2030 | Summer | Flex Down, [MW] | 0 | 1 | 0 | 0 | 0 | 0 | 0 | 0 | 0 | 0 | 0 | 0 | 0 | 0 | 0 | 0 | 0 | 0 | 0 | 0 | 0 | 0 | 0 | 0 | 0 | 0
3 | 2030 | Summer | Pc_net, [MW] | 0 | 1 | 0 | 0 | 0 | 0 | 0 | 0 | 0 | 0 | 0 | 0 | 0 | 0 | 0 | 0 | 0 | 0 | 0 | 0 | 0 | 0 | 0 | 0 | 0 | 0
3 | 2030 | Summer | Qc, [MVAr] | 0 | 1 | 0 | 0 | 0 | 0 | 0 | 0 | 0 | 0 | 0 | 0 | 0 | 0 | 0 | 0 | 0 | 0 | 0 | 0 | 0 | 0 | 0 | 0 | 0 | 0
4 | 2030 | Summer | Pc, [MW] | 0 | 1 | 0 | 0 | 0 | 0 | 0 | 0 | 0 | 0 | 0 | 0 | 0 | 0 | 0 | 0 | 0 | 0 | 0 | 0 | 0 | 0 | 0 | 0 | 0 | 0
4 | 2030 | Summer | Flex Up, [MW] | 0 | 1 | 0 | 0 | 0 | 0 | 0 | 0 | 0 | 0 | 0 | 0 | 0 | 0 | 0 | 0 | 0 | 0 | 0 | 0 | 0 | 0 | 0 | 0 | 0 | 0
4 | 2030 | Summer | Flex Down, [MW] | 0 | 1 | 0 | 0 | 0 | 0 | 0 | 0 | 0 | 0 | 0 | 0 | 0 | 0 | 0 | 0 | 0 | 0 | 0 | 0 | 0 | 0 | 0 | 0 | 0 | 0
4 | 2030 | Summer | Pc_net, [MW] | 0 | 1 | 0 | 0 | 0 | 0 | 0 | 0 | 0 | 0 | 0 | 0 | 0 | 0 | 0 | 0 | 0 | 0 | 0 | 0 | 0 | 0 | 0 | 0 | 0 | 0
4 | 2030 | Summer | Qc, [MVAr] | 0 | 1 | 0 | 0 | 0 | 0 | 0 | 0 | 0 | 0 | 0 | 0 | 0 | 0 | 0 | 0 | 0 | 0 | 0 | 0 | 0 | 0 | 0 | 0 | 0 | 0
5 | 2030 | Summer | Pc, [MW] | 0 | 1 | -1.6798 | -1.9092 | -1.9222 | -1.9268 | -1.9418 | -1.9238 | -1.5547 | -1.089 | -0.80702 | -0.7723 | -0.69552 | -0.63596 | -0.80346 | -0.8369 | -1.2583 | -1.4496 | -1.7259 | -1.5964 | -1.4216 | -1.3077 | -1.5024 | -1.3328 | -1.4662 | -1.9004
5 | 2030 | Summer | Flex Up, [MW] | 0 | 1 | 0.12992 | 0.12009 | 0.15083 | 0.15789 | 0.14553 | 0.12687 | 0.1362 | 0.13256 | 0.1226 | 0.18845 | 0.20782 | 0.18878 | 0.19994 | 0.20294 | 0.21372 | 0.20932 | 0.11913 | 0.11701 | 0.065806 | 0.097204 | 0.11591 | 0.10235 | 0.09099 | 0.092095
5 | 2030 | Summer | Flex Down, [MW] | 0 | 1 | 0.1522 | 0.13893 | 0.18195 | 0.19303 | 0.17538 | 0.14919 | 0.16173 | 0.15665 | 0.14081 | 0.22717 | 0.1871 | 0.17862 | 0.15739 | 0.15213 | 0.11453 | 0.076797 | 0.12604 | 0.13053 | 0.071007 | 0.10933 | 0.13321 | 0.11571 | 0.10146 | 0.10306
5 | 2030 | Summer | Pc_net, [MW] | 0 | 1 | -1.7021 | -1.928 | -1.9534 | -1.9619 | -1.9716 | -1.9461 | -1.5803 | -1.113 | -0.82522 | -0.81101 | -0.6748 | -0.6258 | -0.76091 | -0.7861 | -1.1591 | -1.3171 | -1.7328 | -1.6099 | -1.4268 | -1.3198 | -1.5197 | -1.3462 | -1.4767 | -1.9114
5 | 2030 | Summer | Qc, [MVAr] | 0 | 1 | -0.5323 | -0.60207 | -0.60292 | -0.60292 | -0.60292 | -0.59443 | -0.48757 | -0.33036 | -0.24533 | -0.2364 | -0.21143 | -0.19425 | -0.24656 | -0.26124 | -0.38836 | -0.44557 | -0.52375 | -0.49111 | -0.43363 | -0.39733 | -0.45836 | -0.40456 | -0.46143 | -0.59612
6 | 2030 | Summer | Pc, [MW] | 0 | 1 | 1.2691 | 1.2734 | 1.1452 | 1.1902 | 1.0638 | 1.2359 | 1.2564 | 1.3111 | 1.3896 | 1.4072 | 1.2844 | 1.4603 | 1.4699 | 1.4472 | 1.334 | 1.205 | 1.3434 | 1.3191 | 1.4589 | 1.4249 | 1.4763 | 1.1847 | 0.99161 | 0.82009
6 | 2030 | Summer | Flex Up, [MW] | 0 | 1 | 0.19086 | 0.1978 | 0.2039 | 0.21406 | 0.21992 | 0.222 | 0.22451 | 0.21177 | 0.19311 | 0.26222 | 0.26294 | 0.24098 | 0.23645 | 0.23904 | 0.23839 | 0.23088 | 0.19378 | 0.18592 | 0.13606 | 0.14483 | 0.15119 | 0.15939 | 0.16845 | 0.18321
6 | 2030 | Summer | Flex Down, [MW] | 0 | 1 | 0.18702 | 0.19446 | 0.19444 | 0.207 | 0.20549 | 0.21843 | 0.22151 | 0.21479 | 0.20091 | 0.28131 | 0.26834 | 0.26018 | 0.2527 | 0.25396 | 0.23337 | 0.20866 | 0.20662 | 0.19459 | 0.1405 | 0.14677 | 0.15322 | 0.15403 | 0.1549 | 0.15848
6 | 2030 | Summer | Pc_net, [MW] | 0 | 1 | 1.2729 | 1.2768 | 1.1546 | 1.1972 | 1.0783 | 1.2395 | 1.2594 | 1.3081 | 1.3818 | 1.3881 | 1.2789 | 1.4411 | 1.4536 | 1.4322 | 1.339 | 1.2272 | 1.3305 | 1.3105 | 1.4545 | 1.423 | 1.4742 | 1.1901 | 1.0052 | 0.84481
6 | 2030 | Summer | Qc, [MVAr] | 0 | 1 | 0.35236 | 0.35272 | 0.31731 | 0.33218 | 0.29877 | 0.35348 | 0.35577 | 0.38966 | 0.41366 | 0.41744 | 0.38253 | 0.43464 | 0.43544 | 0.42397 | 0.38933 | 0.35081 | 0.39702 | 0.38355 | 0.43052 | 0.42244 | 0.43524 | 0.35068 | 0.27592 | 0.22004
7 | 2030 | Summer | Pc, [MW] | 0 | 1 | 0 | 0 | 0 | 0 | 0 | 0 | 0 | 0 | 0 | 0 | 0 | 0 | 0 | 0 | 0 | 0 | 0 | 0 | 0 | 0 | 0 | 0 | 0 | 0
7 | 2030 | Summer | Flex Up, [MW] | 0 | 1 | 0 | 0 | 0 | 0 | 0 | 0 | 0 | 0 | 0 | 0 | 0 | 0 | 0 | 0 | 0 | 0 | 0 | 0 | 0 | 0 | 0 | 0 | 0 | 0
7 | 2030 | Summer | Flex Down, [MW] | 0 | 1 | 0 | 0 | 0 | 0 | 0 | 0 | 0 | 0 | 0 | 0 | 0 | 0 | 0 | 0 | 0 | 0 | 0 | 0 | 0 | 0 | 0 | 0 | 0 | 0
7 | 2030 | Summer | Pc_net, [MW] | 0 | 1 | 0 | 0 | 0 | 0 | 0 | 0 | 0 | 0 | 0 | 0 | 0 | 0 | 0 | 0 | 0 | 0 | 0 | 0 | 0 | 0 | 0 | 0 | 0 | 0
7 | 2030 | Summer | Qc, [MVAr] | 0 | 1 | 0 | 0 | 0 | 0 | 0 | 0 | 0 | 0 | 0 | 0 | 0 | 0 | 0 | 0 | 0 | 0 | 0 | 0 | 0 | 0 | 0 | 0 | 0 | 0
8 | 2030 | Summer | Pc, [MW] | 0 | 1 | 0.78103 | 0.75806 | 0.74989 | 0.43459 | 0.28835 | 0.40821 | 0.26893 | -0.24482 | -0.38237 | -0.29868 | -0.34546 | -0.51664 | -0.54527 | -0.23061 | -0.79531 | -0.1754 | -0.011816 | 0.077495 | -0.036539 | -0.22457 | -0.33423 | -0.40465 | -0.3084 | -0.037316
8 | 2030 | Summer | Flex Up, [MW] | 0 | 1 | 0.053107 | 0.0539 | 0.051721 | 0.055288 | 0.05537 | 0.055965 | 0.055292 | 0.054813 | 0.072153 | 0.41527 | 0.43021 | 0.39099 | 0.39003 | 0.38897 | 0.33821 | 0.34825 | 0.27843 | 0.061723 | 0.045839 | 0.0476 | 0.048759 | 0.049543 | 0.051128 | 0.053082
8 | 2030 | Summer | Flex Down, [MW] | 0 | 1 | 0.24737 | 0.26679 | 0.2211 | 0.30709 | 0.31091 | 0.33221 | 0.30409 | 0.25581 | 0.20073 | 0.02797 | -2.7885e-07 | -3.6363e-07 | -3.6363e-07 | -3.6363e-07 | -3.6363e-07 | -2.8032e-07 | 0.030419 | 0.23493 | 0.1365 | 0.15862 | 0.17302 | 0.18302 | 0.20737 | 0.24772
8 | 2030 | Summer | Pc_net, [MW] | 0 | 1 | 0.58677 | 0.54517 | 0.58052 | 0.18279 | 0.032809 | 0.13197 | 0.020133 | -0.44582 | -0.51094 | 0.088618 | 0.084744 | -0.12565 | -0.15523 | 0.15836 | -0.4571 | 0.17285 | 0.2362 | -0.095713 | -0.1272 | -0.33559 | -0.4585 | -0.53812 | -0.46464 | -0.23195
8 | 2030 | Summer | Qc, [MVAr] | 0 | 1 | 0.20594 | 0.19811 | 0.19872 | 0.1055 | 0.066124 | 0.10516 | 0.059525 | -0.077121 | -0.11794 | -0.094313 | -0.10641 | -0.15846 | -0.1691 | -0.079357 | -0.24945 | -0.063297 | -0.0095327 | 0.011049 | -0.01812 | -0.072406 | -0.10791 | -0.12612 | -0.11408 | -0.037185
9 | 2030 | Summer | Pc, [MW] | 0 | 1 | 2.3032 | 2.2879 | 2.2776 | 2.2731 | 2.2581 | 1.8961 | 2.24 | 2.9806 | 3.4106 | 3.5695 | 3.5631 | 4.0499 | 4.0681 | 3.6238 | 3.238 | 3.1266 | 3.111 | 3.1317 | 3.1149 | 3.1078 | 3.1165 | 3.1068 | 3.1629 | 2.7513
9 | 2030 | Summer | Flex Up, [MW] | 0 | 1 | 0.22171 | 0.22723 | 0.2344 | 0.24255 | 0.24419 | 0.25738 | 0.26529 | 0.26185 | 0.25964 | 0.35031 | 0.30535 | 0.30101 | 0.29418 | 0.29677 | 0.26313 | 0.20613 | 0.26138 | 0.25635 | 0.19645 | 0.20527 | 0.21698 | 0.21977 | 0.21374 | 0.21619
9 | 2030 | Summer | Flex Down, [MW] | 0 | 1 | 0.19723 | 0.19968 | 0.205 | 0.21195 | 0.21364 | 0.21671 | 0.2292 | 0.24171 | 0.24643 | 0.33302 | 0.36039 | 0.3341 | 0.33086 | 0.33076 | 0.34464 | 0.35105 | 0.25118 | 0.24543 | 0.18656 | 0.19125 | 0.19989 | 0.20218 | 0.19773 | 0.19666
9 | 2030 | Summer | Pc_net, [MW] | 0 | 1 | 2.3277 | 2.3154 | 2.307 | 2.3037 | 2.2886 | 1.9367 | 2.2761 | 3.0007 | 3.4238 | 3.5868 | 3.508 | 4.0168 | 4.0314 | 3.5898 | 3.1565 | 2.9817 | 3.1212 | 3.1426 | 3.1248 | 3.1218 | 3.1336 | 3.1243 | 3.1789 | 2.7708
9 | 2030 | Summer | Qc, [MVAr] | 0 | 1 | 0.71077 | 0.32224 | 0.23141 | 0.23141 | 0.23141 | 0.23141 | 0.23141 | 0.59874 | 0.71077 | 0.71077 | 0.71077 | 0.71077 | 0.71077 | 0.71077 | 0.71077 | 0.71077 | 0.71077 | 0.71077 | 0.71077 | 0.71077 | 0.71077 | 0.71077 | 0.71077 | 0.24492
1 | 2030 | Summer | Pc, [MW] | 0 | 2 | 0 | 0 | 0 | 0 | 0 | 0 | 0 | 0 | 0 | 0 | 0 | 0 | 0 | 0 | 0 | 0 | 0 | 0 | 0 | 0 | 0 | 0 | 0 | 0
1 | 2030 | Summer | Flex Up, [MW] | 0 | 2 | 0 | 0 | 0 | 0 | 0 | 0 | 0 | 0 | 0 | 0 | 0 | 0 | 0 | 0 | 0 | 0 | 0 | 0 | 0 | 0 | 0 | 0 | 0 | 0
1 | 2030 | Summer | Flex Down, [MW] | 0 | 2 | 0 | 0 | 0 | 0 | 0 | 0 | 0 | 0 | 0 | 0 | 0 | 0 | 0 | 0 | 0 | 0 | 0 | 0 | 0 | 0 | 0 | 0 | 0 | 0
1 | 2030 | Summer | Pc_net, [MW] | 0 | 2 | 0 | 0 | 0 | 0 | 0 | 0 | 0 | 0 | 0 | 0 | 0 | 0 | 0 | 0 | 0 | 0 | 0 | 0 | 0 | 0 | 0 | 0 | 0 | 0
1 | 2030 | Summer | Qc, [MVAr] | 0 | 2 | 0 | 0 | 0 | 0 | 0 | 0 | 0 | 0 | 0 | 0 | 0 | 0 | 0 | 0 | 0 | 0 | 0 | 0 | 0 | 0 | 0 | 0 | 0 | 0
2 | 2030 | Summer | Pc, [MW] | 0 | 2 | 2.1154 | 1.8907 | 1.8062 | 1.7148 | 1.6876 | 1.609 | 1.7873 | 2.1737 | 2.6749 | 3.0066 | 3.1556 | 3.2725 | 3.0996 | 2.7068 | 2.5067 | 2.3589 | 2.2888 | 2.3741 | 2.5254 | 2.5936 | 2.8919 | 3.1295 | 2.9464 | 2.3685
2 | 2030 | Summer | Flex Up, [MW] | 0 | 2 | 0.2115 | 0.20908 | 0.21624 | 0.22188 | 0.22415 | 0.23212 | 0.25728 | 0.25935 | 0.2526 | 0.303 | 0.34799 | 0.33483 | 0.33373 | 0.34659 | 0.34057 | 0.38607 | 0.24088 | 0.24024 | 0.18096 | 0.19591 | 0.2154 | 0.21106 | 0.19912 | 0.19714
2 | 2030 | Summer | Flex Down, [MW] | 0 | 2 | 0.22488 | 0.23087 | 0.23316 | 0.24026 | 0.24406 | 0.25466 | 0.28472 | 0.28917 | 0.28224 | 0.39051 | 0.29913 | 0.31727 | 0.31476 | 0.29706 | 0.26638 | 0.17838 | 0.28549 | 0.27063 | 0.19341 | 0.20622 | 0.22311 | 0.21702 | 0.20536 | 0.20893
2 | 2030 | Summer | Pc_net, [MW] | 0 | 2 | 2.102 | 1.8689 | 1.7893 | 1.6965 | 1.6677 | 1.5865 | 1.7599 | 2.1439 | 2.6453 | 2.9191 | 3.2045 | 3.29 | 3.1186 | 2.7563 | 2.5809 | 2.5666 | 2.2442 | 2.3437 | 2.513 | 2.5833 | 2.8842 | 3.1236 | 2.9402 | 2.3567
2 | 2030 | Summer | Qc, [MVAr] | 0 | 2 | 0.60625 | 0.53789 | 0.51562 | 0.48958 | 0.48589 | 0.4654 | 0.51504 | 0.64845 | 0.79925 | 0.89727 | 0.94392 | 0.97828 | 0.92437 | 0.80186 | 0.74115 | 0.69701 | 0.68066 | 0.70002 | 0.75046 | 0.77304 | 0.85994 | 0.93413 | 0.86236 | 0.68457
3 | 2030 | Summer | Pc, [MW] | 0 | 2 | 0 | 0 | 0 | 0 | 0 | 0 | 0 | 0 | 0 | 0 | 0 | 0 | 0 | 0 | 0 | 0 | 0 | 0 | 0 | 0 | 0 | 0 | 0 | 0
3 | 2030 | Summer | Flex Up, [MW] | 0 | 2 | 0 | 0 | 0 | 0 | 0 | 0 | 0 | 0 | 0 | 0 | 0 | 0 | 0 | 0 | 0 | 0 | 0 | 0 | 0 | 0 | 0 | 0 | 0 | 0
3 | 2030 | Summer | Flex Down, [MW] | 0 | 2 | 0 | 0 | 0 | 0 | 0 | 0 | 0 | 0 | 0 | 0 | 0 | 0 | 0 | 0 | 0 | 0 | 0 | 0 | 0 | 0 | 0 | 0 | 0 | 0
3 | 2030 | Summer | Pc_net, [MW] | 0 | 2 | 0 | 0 | 0 | 0 | 0 | 0 | 0 | 0 | 0 | 0 | 0 | 0 | 0 | 0 | 0 | 0 | 0 | 0 | 0 | 0 | 0 | 0 | 0 | 0
3 | 2030 | Summer | Qc, [MVAr] | 0 | 2 | 0 | 0 | 0 | 0 | 0 | 0 | 0 | 0 | 0 | 0 | 0 | 0 | 0 | 0 | 0 | 0 | 0 | 0 | 0 | 0 | 0 | 0 | 0 | 0
4 | 2030 | Summer | Pc, [MW] | 0 | 2 | 0 | 0 | 0 | 0 | 0 | 0 | 0 | 0 | 0 | 0 | 0 | 0 | 0 | 0 | 0 | 0 | 0 | 0 | 0 | 0 | 0 | 0 | 0 | 0
4 | 2030 | Summer | Flex Up, [MW] | 0 | 2 | 0 | 0 | 0 | 0 | 0 | 0 | 0 | 0 | 0 | 0 | 0 | 0 | 0 | 0 | 0 | 0 | 0 | 0 | 0 | 0 | 0 | 0 | 0 | 0
4 | 2030 | Summer | Flex Down, [MW] | 0 | 2 | 0 | 0 | 0 | 0 | 0 | 0 | 0 | 0 | 0 | 0 | 0 | 0 | 0 | 0 | 0 | 0 | 0 | 0 | 0 | 0 | 0 | 0 | 0 | 0
4 | 2030 | Summer | Pc_net, [MW] | 0 | 2 | 0 | 0 | 0 | 0 | 0 | 0 | 0 | 0 | 0 | 0 | 0 | 0 | 0 | 0 | 0 | 0 | 0 | 0 | 0 | 0 | 0 | 0 | 0 | 0
4 | 2030 | Summer | Qc, [MVAr] | 0 | 2 | 0 | 0 | 0 | 0 | 0 | 0 | 0 | 0 | 0 | 0 | 0 | 0 | 0 | 0 | 0 | 0 | 0 | 0 | 0 | 0 | 0 | 0 | 0 | 0
5 | 2030 | Summer | Pc, [MW] | 0 | 2 | -2.1389 | -2.2228 | -2.4042 | -2.4088 | -2.4237 | -2.434 | -2.1971 | -1.8188 | -1.536 | -1.3254 | -1.0667 | -1.2239 | -1.3776 | -1.6903 | -1.9433 | -1.9997 | -2.0153 | -1.9946 | -1.7206 | -1.5472 | -1.5385 | -1.5482 | -1.6007 | -2.0073
5 | 2030 | Summer | Flex Up, [MW] | 0 | 2 | 0.12513 | 0.11513 | 0.14423 | 0.1509 | 0.13964 | 0.12248 | 0.1312 | 0.12834 | 0.11956 | 0.17895 | 0.20341 | 0.19463 | 0.22222 | 0.25028 | 0.22003 | 0.20576 | 0.11757 | 0.11441 | 0.064744 | 0.094639 | 0.11231 | 0.099693 | 0.08893 | 0.089785
5 | 2030 | Summer | Flex Down, [MW] | 0 | 2 | 0.15699 | 0.14389 | 0.18855 | 0.20002 | 0.18127 | 0.15359 | 0.16673 | 0.16088 | 0.14385 | 0.23667 | 0.19151 | 0.17276 | 0.13511 | 0.10479 | 0.10822 | 0.080365 | 0.1276 | 0.13313 | 0.072069 | 0.1119 | 0.13681 | 0.11837 | 0.10352 | 0.10537
5 | 2030 | Summer | Pc_net, [MW] | 0 | 2 | -2.1708 | -2.2515 | -2.4485 | -2.4579 | -2.4654 | -2.4651 | -2.2326 | -1.8513 | -1.5603 | -1.3831 | -1.0548 | -1.2021 | -1.2905 | -1.5449 | -1.8315 | -1.8743 | -2.0253 | -2.0133 | -1.7279 | -1.5644 | -1.5629 | -1.5669 | -1.6152 | -2.0229
5 | 2030 | Summer | Qc, [MVAr] | 0 | 2 | -0.67004 | -0.69614 | -0.7475 | -0.7475 | -0.7475 | -0.7475 | -0.68028 | -0.54931 | -0.46402 | -0.40232 | -0.32279 | -0.37064 | -0.4188 | -0.51728 | -0.59385 | -0.61058 | -0.61058 | -0.61058 | -0.52334 | -0.46918 | -0.46918 | -0.46918 | -0.50176 | -0.62819
6 | 2030 | Summer | Pc, [MW] | 0 | 2 | 0.80203 | 0.73713 | 0.69448 | 0.79339 | 0.64296 | 0.60468 | 0.68663 | 0.75552 | 0.93302 | 0.93554 | 1.0042 | 1.0528 | 1.0078 | 0.92677 | 0.92617 | 0.8145 | 0.79864 | 0.84135 | 0.8723 | 0.87994 | 0.95691 | 1.0445 | 0.95422 | 0.93564
6 | 2030 | Summer | Flex Up, [MW] | 0 | 2 | 0.19242 | 0.20204 | 0.20884 | 0.21451 | 0.22711 | 0.23868 | 0.23419 | 0.21675 | 0.19011 | 0.24688 | 0.25775 | 0.2369 | 0.23381 | 0.2431 | 0.23603 | 0.23616 | 0.19409 | 0.18686 | 0.13694 | 0.14533 | 0.15071 | 0.15326 | 0.16033 | 0.16885
6 | 2030 | Summer | Flex Down, [MW] | 0 | 2 | 0.18547 | 0.19022 | 0.1895 | 0.20655 | 0.1983 | 0.20176 | 0.21183 | 0.20981 | 0.20391 | 0.29664 | 0.27353 | 0.26426 | 0.25534 | 0.2499 | 0.23573 | 0.20337 | 0.20631 | 0.19365 | 0.13962 | 0.14626 | 0.1537 | 0.16015 | 0.16302 | 0.17284
6 | 2030 | Summer | Pc_net, [MW] | 0 | 2 | 0.80899 | 0.74895 | 0.71381 | 0.80134 | 0.67178 | 0.6416 | 0.70898 | 0.76246 | 0.91923 | 0.88578 | 0.98842 | 1.0254 | 0.98632 | 0.91996 | 0.92647 | 0.84729 | 0.78643 | 0.83456 | 0.86962 | 0.87901 | 0.95392 | 1.0376 | 0.95154 | 0.93165
6 | 2030 | Summer | Qc, [MVAr] | 0 | 2 | 0.21225 | 0.19183 | 0.1821 | 0.21314 | 0.17251 | 0.16411 | 0.18483 | 0.22298 | 0.27668 | 0.27595 | 0.29848 | 0.31238 | 0.29683 | 0.26786 | 0.26699 | 0.23367 | 0.2336 | 0.2402 | 0.25453 | 0.25895 | 0.27943 | 0.30863 | 0.2647 | 0.2547
7 | 2030 | Summer | Pc, [MW] | 0 | 2 | 0 | 0 | 0 | 0 | 0 | 0 | 0 | 0 | 0 | 0 | 0 | 0 | 0 | 0 | 0 | 0 | 0 | 0 | 0 | 0 | 0 | 0 | 0 | 0
7 | 2030 | Summer | Flex Up, [MW] | 0 | 2 | 0 | 0 | 0 | 0 | 0 | 0 | 0 | 0 | 0 | 0 | 0 | 0 | 0 | 0 | 0 | 0 | 0 | 0 | 0 | 0 | 0 | 0 | 0 | 0
7 | 2030 | Summer | Flex Down, [MW] | 0 | 2 | 0 | 0 | 0 | 0 | 0 | 0 | 0 | 0 | 0 | 0 | 0 | 0 | 0 | 0 | 0 | 0 | 0 | 0 | 0 | 0 | 0 | 0 | 0 | 0
7 | 2030 | Summer | Pc_net, [MW] | 0 | 2 | 0 | 0 | 0 | 0 | 0 | 0 | 0 | 0 | 0 | 0 | 0 | 0 | 0 | 0 | 0 | 0 | 0 | 0 | 0 | 0 | 0 | 0 | 0 | 0
7 | 2030 | Summer | Qc, [MVAr] | 0 | 2 | 0 | 0 | 0 | 0 | 0 | 0 | 0 | 0 | 0 | 0 | 0 | 0 | 0 | 0 | 0 | 0 | 0 | 0 | 0 | 0 | 0 | 0 | 0 | 0
8 | 2030 | Summer | Pc, [MW] | 0 | 2 | 0.071134 | -1.5062 | 0.2302 | 0.32135 | 0.30097 | 0.52393 | 0.85843 | 0.57374 | 0.35372 | 0.2203 | 0.21385 | 0.18218 | 0.24256 | -0.27091 | 0.61068 | 0.356 | 0.31811 | 0.2353 | 0.053167 | -0.1445 | -0.2825 | -0.54066 | -0.45764 | -1.0993
8 | 2030 | Summer | Flex Up, [MW] | 0 | 2 | 0.06278 | 0.064462 | 0.060695 | 0.066057 | 0.066167 | 0.067063 | 0.065702 | 0.063491 | 0.065 | 0.33332 | 0.43021 | 0.39099 | 0.39003 | 0.38897 | 0.33821 | 0.34825 | 0.22953 | 0.070121 | 0.052175 | 0.054768 | 0.05654 | 0.057753 | 0.060066 | 0.063291
8 | 2030 | Summer | Flex Down, [MW] | 0 | 2 | 0.2377 | 0.25622 | 0.21212 | 0.29632 | 0.30011 | 0.32111 | 0.29368 | 0.24713 | 0.20788 | 0.10991 | -1.9091e-07 | -3.3234e-07 | -3.6362e-07 | -3.6363e-07 | -2.9296e-07 | -1.9771e-07 | 0.079324 | 0.22653 | 0.13016 | 0.15145 | 0.16524 | 0.17481 | 0.19843 | 0.23751
8 | 2030 | Summer | Pc_net, [MW] | 0 | 2 | -0.10378 | -1.698 | 0.078772 | 0.091087 | 0.067027 | 0.26988 | 0.63046 | 0.3901 | 0.21084 | 0.44371 | 0.64406 | 0.57317 | 0.6326 | 0.11806 | 0.94889 | 0.70425 | 0.46832 | 0.078883 | -0.024822 | -0.24119 | -0.3912 | -0.65772 | -0.59601 | -1.2735
8 | 2030 | Summer | Qc, [MVAr] | 0 | 2 | -0.007024 | -0.48118 | 0.042814 | 0.071527 | 0.069911 | 0.13988 | 0.23638 | 0.16845 | 0.10289 | 0.061381 | 0.061381 | 0.05119 | 0.067247 | -0.091448 | 0.17235 | 0.096125 | 0.089445 | 0.058389 | 0.0087916 | -0.048384 | -0.092392 | -0.16692 | -0.15885 | -0.35577
9 | 2030 | Summer | Pc, [MW] | 0 | 2 | 2.3731 | 2.1969 | 2.1867 | 2.1822 | 1.9967 | 1.661 | 1.8044 | 2.1115 | 2.5199 | 2.8337 | 3.0672 | 3.4908 | 3.5436 | 3.0919 | 2.6831 | 2.6142 | 2.5986 | 2.6193 | 2.6025 | 2.5954 | 2.6794 | 3.0902 | 3.1463 | 2.7779
9 | 2030 | Summer | Flex Up, [MW] | 0 | 2 | 0.21906 | 0.22309 | 0.23115 | 0.23951 | 0.24297 | 0.25679 | 0.26573 | 0.26482 | 0.26072 | 0.33603 | 0.30273 | 0.30095 | 0.29839 | 0.29939 | 0.28574 | 0.21467 | 0.25673 | 0.25673 | 0.19637 | 0.20527 | 0.21717 | 0.21805 | 0.21214 | 0.21306
9 | 2030 | Summer | Flex Down, [MW] | 0 | 2 | 0.19988 | 0.20382 | 0.20826 | 0.21499 | 0.21487 | 0.21729 | 0.22876 | 0.23874 | 0.24535 | 0.34729 | 0.36302 | 0.33416 | 0.32665 | 0.32815 | 0.32203 | 0.3425 | 0.25582 | 0.24505 | 0.18665 | 0.19125 | 0.1997 | 0.2039 | 0.19934 | 0.19979
9 | 2030 | Summer | Pc_net, [MW] | 0 | 2 | 2.3923 | 2.2162 | 2.2096 | 2.2067 | 2.0248 | 1.7005 | 1.8414 | 2.1376 | 2.5353 | 2.8224 | 3.0069 | 3.4576 | 3.5153 | 3.0631 | 2.6468 | 2.4863 | 2.5995 | 2.6309 | 2.6122 | 2.6094 | 2.6968 | 3.1044 | 3.1591 | 2.7912
9 | 2030 | Summer | Qc, [MVAr] | 0 | 2 | 0.23141 | 0.23141 | 0.23141 | 0.23141 | 0.23141 | 0.23141 | 0.23141 | 0.23141 | 0.23141 | 0.23141 | 0.23141 | 0.23141 | 0.23141 | 0.23141 | 0.23141 | 0.23141 | 0.23141 | 0.23141 | 0.23141 | 0.23141 | 0.23141 | 0.23141 | 0.23141 | 0.23141
1 | 2030 | Summer | Pc, [MW] | Expected | - | 0 | 0 | 0 | 0 | 0 | 0 | 0 | 0 | 0 | 0 | 0 | 0 | 0 | 0 | 0 | 0 | 0 | 0 | 0 | 0 | 0 | 0 | 0 | 0
1 | 2030 | Summer | Flex Up, [MW] | Expected | - | 0 | 0 | 0 | 0 | 0 | 0 | 0 | 0 | 0 | 0 | 0 | 0 | 0 | 0 | 0 | 0 | 0 | 0 | 0 | 0 | 0 | 0 | 0 | 0
1 | 2030 | Summer | Flex Down, [MW] | Expected | - | 0 | 0 | 0 | 0 | 0 | 0 | 0 | 0 | 0 | 0 | 0 | 0 | 0 | 0 | 0 | 0 | 0 | 0 | 0 | 0 | 0 | 0 | 0 | 0
1 | 2030 | Summer | Pc_net, [MW] | Expected | - | 0 | 0 | 0 | 0 | 0 | 0 | 0 | 0 | 0 | 0 | 0 | 0 | 0 | 0 | 0 | 0 | 0 | 0 | 0 | 0 | 0 | 0 | 0 | 0
1 | 2030 | Summer | Qc, [MVAr] | Expected | - | 0 | 0 | 0 | 0 | 0 | 0 | 0 | 0 | 0 | 0 | 0 | 0 | 0 | 0 | 0 | 0 | 0 | 0 | 0 | 0 | 0 | 0 | 0 | 0
2 | 2030 | Summer | Pc, [MW] | Expected | - | 2.4658 | 2.2006 | 2.0523 | 1.9881 | 2.004 | 1.9959 | 2.993 | 3.4826 | 3.9062 | 4.0762 | 3.5847 | 4.262 | 4.329 | 4.1106 | 3.7271 | 3.556 | 3.5212 | 3.4861 | 3.2507 | 3.475 | 3.7625 | 3.5964 | 3.0669 | 2.5653
2 | 2030 | Summer | Flex Up, [MW] | Expected | - | 0.21146 | 0.21138 | 0.21518 | 0.22216 | 0.22441 | 0.23192 | 0.25933 | 0.26062 | 0.255 | 0.32707 | 0.36306 | 0.33354 | 0.32973 | 0.33432 | 0.34518 | 0.34165 | 0.25287 | 0.24196 | 0.18169 | 0.19644 | 0.21406 | 0.20939 | 0.19794 | 0.19732
2 | 2030 | Summer | Flex Down, [MW] | Expected | - | 0.22491 | 0.22857 | 0.23422 | 0.23998 | 0.2438 | 0.25486 | 0.28267 | 0.28789 | 0.27984 | 0.36644 | 0.28406 | 0.31857 | 0.31876 | 0.30934 | 0.26177 | 0.2228 | 0.2735 | 0.26891 | 0.19267 | 0.20569 | 0.22445 | 0.21869 | 0.20654 | 0.20875
2 | 2030 | Summer | Pc_net, [MW] | Expected | - | 2.4524 | 2.1834 | 2.0333 | 1.9703 | 1.9846 | 1.9729 | 2.9697 | 3.4553 | 3.8814 | 4.0368 | 3.6637 | 4.277 | 4.3399 | 4.1355 | 3.8105 | 3.6749 | 3.5006 | 3.4592 | 3.2398 | 3.4657 | 3.7521 | 3.5871 | 3.0583 | 2.5539
2 | 2030 | Summer | Qc, [MVAr] | Expected | - | 0.71138 | 0.63086 | 0.58944 | 0.57156 | 0.58082 | 0.58146 | 0.87675 | 1.0411 | 1.1686 | 1.2181 | 1.0726 | 1.2751 | 1.2932 | 1.223 | 1.1073 | 1.0561 | 1.0504 | 1.0336 | 0.96806 | 1.0375 | 1.1211 | 1.0742 | 0.8985 | 0.7436
3 | 2030 | Summer | Pc, [MW] | Expected | - | 0 | 0 | 0 | 0 | 0 | 0 | 0 | 0 | 0 | 0 | 0 | 0 | 0 | 0 | 0 | 0 | 0 | 0 | 0 | 0 | 0 | 0 | 0 | 0
3 | 2030 | Summer | Flex Up, [MW] | Expected | - | 0 | 0 | 0 | 0 | 0 | 0 | 0 | 0 | 0 | 0 | 0 | 0 | 0 | 0 | 0 | 0 | 0 | 0 | 0 | 0 | 0 | 0 | 0 | 0
3 | 2030 | Summer | Flex Down, [MW] | Expected | - | 0 | 0 | 0 | 0 | 0 | 0 | 0 | 0 | 0 | 0 | 0 | 0 | 0 | 0 | 0 | 0 | 0 | 0 | 0 | 0 | 0 | 0 | 0 | 0
3 | 2030 | Summer | Pc_net, [MW] | Expected | - | 0 | 0 | 0 | 0 | 0 | 0 | 0 | 0 | 0 | 0 | 0 | 0 | 0 | 0 | 0 | 0 | 0 | 0 | 0 | 0 | 0 | 0 | 0 | 0
3 | 2030 | Summer | Qc, [MVAr] | Expected | - | 0 | 0 | 0 | 0 | 0 | 0 | 0 | 0 | 0 | 0 | 0 | 0 | 0 | 0 | 0 | 0 | 0 | 0 | 0 | 0 | 0 | 0 | 0 | 0
4 | 2030 | Summer | Pc, [MW] | Expected | - | 0 | 0 | 0 | 0 | 0 | 0 | 0 | 0 | 0 | 0 | 0 | 0 | 0 | 0 | 0 | 0 | 0 | 0 | 0 | 0 | 0 | 0 | 0 | 0
4 | 2030 | Summer | Flex Up, [MW] | Expected | - | 0 | 0 | 0 | 0 | 0 | 0 | 0 | 0 | 0 | 0 | 0 | 0 | 0 | 0 | 0 | 0 | 0 | 0 | 0 | 0 | 0 | 0 | 0 | 0
4 | 2030 | Summer | Flex Down, [MW] | Expected | - | 0 | 0 | 0 | 0 | 0 | 0 | 0 | 0 | 0 | 0 | 0 | 0 | 0 | 0 | 0 | 0 | 0 | 0 | 0 | 0 | 0 | 0 | 0 | 0
4 | 2030 | Summer | Pc_net, [MW] | Expected | - | 0 | 0 | 0 | 0 | 0 | 0 | 0 | 0 | 0 | 0 | 0 | 0 | 0 | 0 | 0 | 0 | 0 | 0 | 0 | 0 | 0 | 0 | 0 | 0
4 | 2030 | Summer | Qc, [MVAr] | Expected | - | 0 | 0 | 0 | 0 | 0 | 0 | 0 | 0 | 0 | 0 | 0 | 0 | 0 | 0 | 0 | 0 | 0 | 0 | 0 | 0 | 0 | 0 | 0 | 0
5 | 2030 | Summer | Pc, [MW] | Expected | - | -0.9154 | -1.5466 | -0.78125 | -0.74701 | -1.2383 | -2.1173 | -1.6905 | -1.3982 | -1.2055 | -1.167 | -1.2552 | -1.1361 | -1.1771 | -1.2834 | -1.4789 | -1.6401 | -1.7366 | -1.5126 | -1.3456 | -0.50652 | -0.20924 | -0.70963 | -1.2486 | -1.6996
5 | 2030 | Summer | Flex Up, [MW] | Expected | - | 0.12901 | 0.11894 | 0.14893 | 0.15674 | 0.14444 | 0.126 | 0.13469 | 0.13176 | 0.12213 | 0.18273 | 0.22393 | 0.20048 | 0.21456 | 0.22302 | 0.20494 | 0.17773 | 0.11618 | 0.11573 | 0.065611 | 0.096735 | 0.11534 | 0.10186 | 0.09069 | 0.091781
5 | 2030 | Summer | Flex Down, [MW] | Expected | - | 0.15311 | 0.14008 | 0.18385 | 0.19417 | 0.17648 | 0.15007 | 0.16325 | 0.15746 | 0.14128 | 0.23289 | 0.17098 | 0.16691 | 0.14277 | 0.13205 | 0.12331 | 0.10839 | 0.12899 | 0.13181 | 0.071202 | 0.1098 | 0.13378 | 0.1162 | 0.10176 | 0.10338
5 | 2030 | Summer | Pc_net, [MW] | Expected | - | -0.93949 | -1.5677 | -0.81617 | -0.78444 | -1.2703 | -2.1414 | -1.7191 | -1.4239 | -1.2247 | -1.2171 | -1.2023 | -1.1026 | -1.1053 | -1.1924 | -1.3973 | -1.5707 | -1.7495 | -1.5287 | -1.3512 | -0.51958 | -0.22768 | -0.72396 | -1.2597 | -1.7112
5 | 2030 | Summer | Qc, [MVAr] | Expected | - | -0.30298 | -0.49329 | -0.26062 | -0.24898 | -0.39187 | -0.65249 | -0.52831 | -0.42313 | -0.36489 | -0.3548 | -0.37934 | -0.34431 | -0.35866 | -0.39518 | -0.45453 | -0.5027 | -0.52698 | -0.46598 | -0.41085 | -0.15699 | -0.070414 | -0.21761 | -0.39614 | -0.53586
6 | 2030 | Summer | Pc, [MW] | Expected | - | 1.2941 | 1.2343 | 1.0361 | 1.1577 | 1.122 | 1.1163 | 1.2385 | 1.2745 | 1.3268 | 1.2946 | 1.2715 | 1.3996 | 1.3715 | 1.3873 | 1.3515 | 1.3328 | 1.3213 | 1.2085 | 1.4326 | 1.4458 | 1.3626 | 1.3826 | 1.3375 | 1.2028
6 | 2030 | Summer | Flex Up, [MW] | Expected | - | 0.19101 | 0.19882 | 0.20708 | 0.21597 | 0.21956 | 0.22672 | 0.22545 | 0.2129 | 0.1939 | 0.26038 | 0.26499 | 0.24378 | 0.23941 | 0.24204 | 0.23604 | 0.22307 | 0.1938 | 0.18861 | 0.13675 | 0.14525 | 0.15263 | 0.15682 | 0.16278 | 0.1739
6 | 2030 | Summer | Flex Down, [MW] | Expected | - | 0.18688 | 0.19344 | 0.19126 | 0.20509 | 0.20585 | 0.21372 | 0.22057 | 0.21366 | 0.20012 | 0.28314 | 0.26629 | 0.25738 | 0.24974 | 0.25096 | 0.23572 | 0.21647 | 0.2066 | 0.1919 | 0.13981 | 0.14634 | 0.15178 | 0.1566 | 0.16057 | 0.16779
6 | 2030 | Summer | Pc_net, [MW] | Expected | - | 1.2982 | 1.2397 | 1.0519 | 1.1686 | 1.1357 | 1.1293 | 1.2433 | 1.2738 | 1.3206 | 1.2718 | 1.2702 | 1.386 | 1.3612 | 1.3783 | 1.3518 | 1.3394 | 1.3085 | 1.2053 | 1.4295 | 1.4447 | 1.3635 | 1.3828 | 1.3397 | 1.2089
6 | 2030 | Summer | Qc, [MVAr] | Expected | - | 0.35987 | 0.34097 | 0.28459 | 0.32245 | 0.31622 | 0.31758 | 0.35039 | 0.37869 | 0.39481 | 0.38366 | 0.37866 | 0.4164 | 0.40593 | 0.406 | 0.39459 | 0.38917 | 0.39042 | 0.35036 | 0.42262 | 0.4287 | 0.40115 | 0.41006 | 0.37968 | 0.33485
7 | 2030 | Summer | Pc, [MW] | Expected | - | 0 | 0 | 0 | 0 | 0 | 0 | 0 | 0 | 0 | 0 | 0 | 0 | 0 | 0 | 0 | 0 | 0 | 0 | 0 | 0 | 0 | 0 | 0 | 0
7 | 2030 | Summer | Flex Up, [MW] | Expected | - | 0 | 0 | 0 | 0 | 0 | 0 | 0 | 0 | 0 | 0 | 0 | 0 | 0 | 0 | 0 | 0 | 0 | 0 | 0 | 0 | 0 | 0 | 0 | 0
7 | 2030 | Summer | Flex Down, [MW] | Expected | - | 0 | 0 | 0 | 0 | 0 | 0 | 0 | 0 | 0 | 0 | 0 | 0 | 0 | 0 | 0 | 0 | 0 | 0 | 0 | 0 | 0 | 0 | 0 | 0
7 | 2030 | Summer | Pc_net, [MW] | Expected | - | 0 | 0 | 0 | 0 | 0 | 0 | 0 | 0 | 0 | 0 | 0 | 0 | 0 | 0 | 0 | 0 | 0 | 0 | 0 | 0 | 0 | 0 | 0 | 0
7 | 2030 | Summer | Qc, [MVAr] | Expected | - | 0 | 0 | 0 | 0 | 0 | 0 | 0 | 0 | 0 | 0 | 0 | 0 | 0 | 0 | 0 | 0 | 0 | 0 | 0 | 0 | 0 | 0 | 0 | 0
8 | 2030 | Summer | Pc, [MW] | Expected | - | 0.014176 | -0.18231 | -0.87985 | 0.14399 | 0.11766 | 0.23985 | -0.11568 | -0.62999 | -0.73966 | -0.484 | -0.51812 | -0.58115 | -0.44162 | -0.50967 | -0.90567 | -0.23395 | -0.24871 | -0.25332 | -0.24404 | -0.15588 | -0.25348 | -0.22595 | 0.023561 | 0.20547
8 | 2030 | Summer | Flex Up, [MW] | Expected | - | 0.044812 | 0.045411 | 0.043965 | 0.046393 | 0.046432 | 0.046802 | 0.046511 | 0.046929 | 0.15674 | 0.42194 | 0.43021 | 0.39099 | 0.39003 | 0.38897 | 0.33821 | 0.34825 | 0.29176 | 0.068421 | 0.039766 | 0.040891 | 0.0417 | 0.042269 | 0.043376 | 0.044857
8 | 2030 | Summer | Flex Down, [MW] | Expected | - | 0.25567 | 0.27527 | 0.22885 | 0.31598 | 0.31985 | 0.34137 | 0.31287 | 0.26369 | 0.11614 | 0.021294 | -6.8504e-07 | -7.228e-07 | -7.2727e-07 | -7.2727e-07 | -7.1718e-07 | -6.834e-07 | 0.017095 | 0.22823 | 0.14257 | 0.16533 | 0.18008 | 0.19029 | 0.21512 | 0.25594
8 | 2030 | Summer | Pc_net, [MW] | Expected | - | -0.19668 | -0.41217 | -1.0647 | -0.1256 | -0.15576 | -0.054714 | -0.38204 | -0.84675 | -0.69905 | -0.083348 | -0.087915 | -0.19016 | -0.051589 | -0.1207 | -0.56747 | 0.1143 | 0.025954 | -0.41313 | -0.34685 | -0.28032 | -0.39186 | -0.37398 | -0.14818 | -0.0056108
8 | 2030 | Summer | Qc, [MVAr] | Expected | - | -0.024112 | -0.084003 | -0.2902 | 0.018318 | 0.014917 | 0.054657 | -0.055858 | -0.19267 | -0.22513 | -0.14991 | -0.15821 | -0.17781 | -0.13801 | -0.16307 | -0.28256 | -0.08086 | -0.0806 | -0.088196 | -0.080371 | -0.051799 | -0.083687 | -0.072509 | -0.014492 | 0.035652
9 | 2030 | Summer | Pc, [MW] | Expected | - | 2.2527 | 2.0828 | 1.9977 | 1.9885 | 1.9492 | 1.8422 | 2.2312 | 2.8067 | 3.443 | 3.8717 | 3.8127 | 4.0313 | 4.0463 | 3.9294 | 3.8175 | 3.545 | 3.4333 | 3.454 | 3.4372 | 3.4301 | 3.4496 | 3.4999 | 3.2197 | 2.7586
9 | 2030 | Summer | Flex Up, [MW] | Expected | - | 0.22215 | 0.22722 | 0.23564 | 0.24535 | 0.24713 | 0.25686 | 0.26359 | 0.26172 | 0.25837 | 0.34174 | 0.29323 | 0.29702 | 0.29365 | 0.2932 | 0.2713 | 0.23631 | 0.25765 | 0.25458 | 0.19538 | 0.20409 | 0.2152 | 0.21767 | 0.21306 | 0.21515
9 | 2030 | Summer | Flex Down, [MW] | Expected | - | 0.19679 | 0.19969 | 0.20377 | 0.20915 | 0.2107 | 0.21722 | 0.2309 | 0.24184 | 0.24771 | 0.34158 | 0.37252 | 0.33809 | 0.33139 | 0.33433 | 0.33647 | 0.32087 | 0.25491 | 0.24721 | 0.18764 | 0.19242 | 0.20166 | 0.20428 | 0.19841 | 0.19771
9 | 2030 | Summer | Pc_net, [MW] | Expected | - | 2.2781 | 2.1103 | 2.0296 | 2.0247 | 1.9856 | 1.8818 | 2.2639 | 2.8266 | 3.4536 | 3.8719 | 3.7334 | 3.9902 | 4.0086 | 3.8883 | 3.7523 | 3.4604 | 3.436 | 3.4614 | 3.4449 | 3.4418 | 3.4631 | 3.5133 | 3.2343 | 2.776
9 | 2030 | Summer | Qc, [MVAr] | Expected | - | 0.41796 | 0.36245 | 0.13093 | 0.10154 | 0.10154 | 0.10154 | 0.13644 | 0.49641 | 0.60095 | 0.64229 | 0.64229 | 0.64229 | 0.64229 | 0.64229 | 0.64229 | 0.64229 | 0.64229 | 0.64229 | 0.64229 | 0.64229 | 0.64229 | 0.64229 | 0.64229 | 0.57574
1 | 2040 | Winter | Pc, [MW] | 0 | 0 | 0 | 0 | 0 | 0 | 0 | 0 | 0 | 0 | 0 | 0 | 0 | 0 | 0 | 0 | 0 | 0 | 0 | 0 | 0 | 0 | 0 | 0 | 0 | 0
1 | 2040 | Winter | Flex Up, [MW] | 0 | 0 | 0 | 0 | 0 | 0 | 0 | 0 | 0 | 0 | 0 | 0 | 0 | 0 | 0 | 0 | 0 | 0 | 0 | 0 | 0 | 0 | 0 | 0 | 0 | 0
1 | 2040 | Winter | Flex Down, [MW] | 0 | 0 | 0 | 0 | 0 | 0 | 0 | 0 | 0 | 0 | 0 | 0 | 0 | 0 | 0 | 0 | 0 | 0 | 0 | 0 | 0 | 0 | 0 | 0 | 0 | 0
1 | 2040 | Winter | Pc_net, [MW] | 0 | 0 | 0 | 0 | 0 | 0 | 0 | 0 | 0 | 0 | 0 | 0 | 0 | 0 | 0 | 0 | 0 | 0 | 0 | 0 | 0 | 0 | 0 | 0 | 0 | 0
1 | 2040 | Winter | Qc, [MVAr] | 0 | 0 | 0 | 0 | 0 | 0 | 0 | 0 | 0 | 0 | 0 | 0 | 0 | 0 | 0 | 0 | 0 | 0 | 0 | 0 | 0 | 0 | 0 | 0 | 0 | 0
2 | 2040 | Winter | Pc, [MW] | 0 | 0 | 3.2278 | 2.9368 | 2.773 | 2.6616 | 2.8313 | 3.1521 | 4.8383 | 5.2773 | 5.7839 | 5.8499 | 5.6187 | 5.7677 | 5.4958 | 5.3624 | 4.8984 | 4.8349 | 4.9771 | 5.6578 | 5.2147 | 5.2767 | 5.0712 | 4.7773 | 4.1006 | 3.6393
2 | 2040 | Winter | Flex Up, [MW] | 0 | 0 | 0.70049 | 0.70952 | 0.73614 | 0.75715 | 0.77919 | 0.79953 | 0.83913 | 0.80786 | 0.73684 | 0.95722 | 0.95072 | 0.91012 | 0.88316 | 0.85919 | 0.86165 | 0.80205 | 0.78087 | 0.7992 | 0.51473 | 0.53362 | 0.55588 | 0.56968 | 0.59365 | 0.63854
2 | 2040 | Winter | Flex Down, [MW] | 0 | 0 | 0.60206 | 0.61647 | 0.64495 | 0.7057 | 0.7349 | 0.80761 | 0.82977 | 0.7933 | 0.71547 | 1.0727 | 1.0617 | 1.0273 | 0.96541 | 0.90901 | 0.85879 | 0.81959 | 0.77986 | 0.77866 | 0.51476 | 0.55503 | 0.57367 | 0.57086 | 0.56124 | 0.5774
2 | 2040 | Winter | Pc_net, [MW] | 0 | 0 | 3.3263 | 3.0299 | 2.8642 | 2.713 | 2.8756 | 3.144 | 4.8476 | 5.2918 | 5.8053 | 5.7345 | 5.5077 | 5.6505 | 5.4136 | 5.3126 | 4.9013 | 4.8174 | 4.9782 | 5.6783 | 5.2147 | 5.2552 | 5.0534 | 4.7761 | 4.133 | 3.7004
2 | 2040 | Winter | Qc, [MVAr] | 0 | 0 | 0.85518 | 0.76996 | 0.74264 | 0.71256 | 0.77814 | 0.87092 | 1.3605 | 1.5621 | 1.7157 | 1.7304 | 1.669 | 1.7142 | 1.6293 | 1.5878 | 1.4503 | 1.4283 | 1.47 | 1.6654 | 1.543 | 1.5627 | 1.4967 | 1.4097 | 1.1424 | 0.99258
3 | 2040 | Winter | Pc, [MW] | 0 | 0 | 0 | 0 | 0 | 0 | 0 | 0 | 0 | 0 | 0 | 0 | 0 | 0 | 0 | 0 | 0 | 0 | 0 | 0 | 0 | 0 | 0 | 0 | 0 | 0
3 | 2040 | Winter | Flex Up, [MW] | 0 | 0 | 0 | 0 | 0 | 0 | 0 | 0 | 0 | 0 | 0 | 0 | 0 | 0 | 0 | 0 | 0 | 0 | 0 | 0 | 0 | 0 | 0 | 0 | 0 | 0
3 | 2040 | Winter | Flex Down, [MW] | 0 | 0 | 0 | 0 | 0 | 0 | 0 | 0 | 0 | 0 | 0 | 0 | 0 | 0 | 0 | 0 | 0 | 0 | 0 | 0 | 0 | 0 | 0 | 0 | 0 | 0
3 | 2040 | Winter | Pc_net, [MW] | 0 | 0 | 0 | 0 | 0 | 0 | 0 | 0 | 0 | 0 | 0 | 0 | 0 | 0 | 0 | 0 | 0 | 0 | 0 | 0 | 0 | 0 | 0 | 0 | 0 | 0
3 | 2040 | Winter | Qc, [MVAr] | 0 | 0 | 0 | 0 | 0 | 0 | 0 | 0 | 0 | 0 | 0 | 0 | 0 | 0 | 0 | 0 | 0 | 0 | 0 | 0 | 0 | 0 | 0 | 0 | 0 | 0
4 | 2040 | Winter | Pc, [MW] | 0 | 0 | 0 | 0 | 0 | 0 | 0 | 0 | 0 | 0 | 0 | 0 | 0 | 0 | 0 | 0 | 0 | 0 | 0 | 0 | 0 | 0 | 0 | 0 | 0 | 0
4 | 2040 | Winter | Flex Up, [MW] | 0 | 0 | 0 | 0 | 0 | 0 | 0 | 0 | 0 | 0 | 0 | 0 | 0 | 0 | 0 | 0 | 0 | 0 | 0 | 0 | 0 | 0 | 0 | 0 | 0 | 0
4 | 2040 | Winter | Flex Down, [MW] | 0 | 0 | 0 | 0 | 0 | 0 | 0 | 0 | 0 | 0 | 0 | 0 | 0 | 0 | 0 | 0 | 0 | 0 | 0 | 0 | 0 | 0 | 0 | 0 | 0 | 0
4 | 2040 | Winter | Pc_net, [MW] | 0 | 0 | 0 | 0 | 0 | 0 | 0 | 0 | 0 | 0 | 0 | 0 | 0 | 0 | 0 | 0 | 0 | 0 | 0 | 0 | 0 | 0 | 0 | 0 | 0 | 0
4 | 2040 | Winter | Qc, [MVAr] | 0 | 0 | 0 | 0 | 0 | 0 | 0 | 0 | 0 | 0 | 0 | 0 | 0 | 0 | 0 | 0 | 0 | 0 | 0 | 0 | 0 | 0 | 0 | 0 | 0 | 0
5 | 2040 | Winter | Pc, [MW] | 0 | 0 | -1.1028 | -1.1944 | -1.4563 | -1.4675 | -1.3028 | -1.2144 | -0.43443 | -0.15717 | 0.029177 | 0.16182 | -0.17562 | -0.026608 | -0.025346 | -0.0431 | -0.25685 | -0.2466 | -0.24098 | 0.26633 | 0.057544 | -0.30006 | -0.51304 | -0.52345 | -0.64091 | -0.86426
5 | 2040 | Winter | Flex Up, [MW] | 0 | 0 | 0.45857 | 0.47031 | 0.4865 | 0.50946 | 0.5221 | 0.54617 | 0.56655 | 0.56378 | 0.53676 | 0.85044 | 0.9786 | 1.0749 | 1.0938 | 1.0435 | 0.97749 | 0.79787 | 0.68863 | 0.59589 | 0.3484 | 0.3563 | 0.37035 | 0.37875 | 0.3949 | 0.42377
5 | 2040 | Winter | Flex Down, [MW] | 0 | 0 | 0.62745 | 0.64912 | 0.68313 | 0.74694 | 0.78529 | 0.84265 | 0.83872 | 0.76566 | 0.62782 | 0.89505 | 0.74408 | 0.57282 | 0.47877 | 0.4544 | 0.48519 | 0.5697 | 0.61119 | 0.7124 | 0.42323 | 0.45351 | 0.47999 | 0.49674 | 0.52291 | 0.56699
5 | 2040 | Winter | Pc_net, [MW] | 0 | 0 | -1.2717 | -1.3732 | -1.653 | -1.705 | -1.566 | -1.5108 | -0.7066 | -0.35905 | -0.06188 | 0.11721 | 0.058895 | 0.47544 | 0.58964 | 0.54603 | 0.23545 | -0.018429 | -0.16354 | 0.14981 | -0.017285 | -0.39727 | -0.62268 | -0.64144 | -0.76892 | -1.0075
5 | 2040 | Winter | Qc, [MVAr] | 0 | 0 | -0.44402 | -0.46939 | -0.52615 | -0.52615 | -0.46209 | -0.43902 | -0.22133 | -0.068285 | -0.010761 | 0.023951 | -0.069327 | -0.024041 | -0.027048 | -0.033793 | -0.096286 | -0.096193 | -0.09542 | 0.047954 | -0.0041297 | -0.11027 | -0.17862 | -0.18053 | -0.28008 | -0.35849
6 | 2040 | Winter | Pc, [MW] | 0 | 0 | 1.349 | 1.0398 | 0.96709 | 0.95593 | 0.90705 | 0.99845 | 1.5389 | 1.3327 | 1.3993 | 1.4516 | 1.2871 | 1.2539 | 1.0767 | 1.1252 | 1.129 | 1.1538 | 1.3323 | 1.5035 | 1.6744 | 1.6517 | 1.8062 | 1.7657 | 2.0072 | 1.8649
6 | 2040 | Winter | Flex Up, [MW] | 0 | 0 | 0.61715 | 0.67929 | 0.72462 | 0.77163 | 0.80294 | 0.82962 | 0.73514 | 0.72552 | 0.63726 | 0.80937 | 0.84699 | 0.82066 | 0.82926 | 0.77974 | 0.76164 | 0.70683 | 0.62364 | 0.6882 | 0.41084 | 0.43434 | 0.44969 | 0.46145 | 0.47396 | 0.52004
6 | 2040 | Winter | Flex Down, [MW] | 0 | 0 | 0.59145 | 0.55185 | 0.56618 | 0.60593 | 0.61494 | 0.66983 | 0.76879 | 0.67841 | 0.59583 | 1.0006 | 0.94882 | 0.89105 | 0.79836 | 0.7766 | 0.77033 | 0.73076 | 0.75485 | 0.68195 | 0.44163 | 0.47307 | 0.51661 | 0.5285 | 0.57626 | 0.60718
6 | 2040 | Winter | Pc_net, [MW] | 0 | 0 | 1.3747 | 1.1673 | 1.1255 | 1.1216 | 1.0951 | 1.1582 | 1.5053 | 1.3798 | 1.4407 | 1.2603 | 1.1852 | 1.1835 | 1.1076 | 1.1283 | 1.1203 | 1.1299 | 1.2011 | 1.5098 | 1.6436 | 1.613 | 1.7392 | 1.6986 | 1.9049 | 1.7777
6 | 2040 | Winter | Qc, [MVAr] | 0 | 0 | 0.29153 | 0.20087 | 0.20087 | 0.20087 | 0.20087 | 0.22483 | 0.37068 | 0.37867 | 0.40028 | 0.41087 | 0.36948 | 0.36011 | 0.30357 | 0.31669 | 0.31947 | 0.32393 | 0.37658 | 0.41911 | 0.48093 | 0.47526 | 0.51714 | 0.50621 | 0.51436 | 0.46025
7 | 2040 | Winter | Pc, [MW] | 0 | 0 | 0 | 0 | 0 | 0 | 0 | 0 | 0 | 0 | 0 | 0 | 0 | 0 | 0 | 0 | 0 | 0 | 0 | 0 | 0 | 0 | 0 | 0 | 0 | 0
7 | 2040 | Winter | Flex Up, [MW] | 0 | 0 | 0 | 0 | 0 | 0 | 0 | 0 | 0 | 0 | 0 | 0 | 0 | 0 | 0 | 0 | 0 | 0 | 0 | 0 | 0 | 0 | 0 | 0 | 0 | 0
7 | 2040 | Winter | Flex Down, [MW] | 0 | 0 | 0 | 0 | 0 | 0 | 0 | 0 | 0 | 0 | 0 | 0 | 0 | 0 | 0 | 0 | 0 | 0 | 0 | 0 | 0 | 0 | 0 | 0 | 0 | 0
7 | 2040 | Winter | Pc_net, [MW] | 0 | 0 | 0 | 0 | 0 | 0 | 0 | 0 | 0 | 0 | 0 | 0 | 0 | 0 | 0 | 0 | 0 | 0 | 0 | 0 | 0 | 0 | 0 | 0 | 0 | 0
7 | 2040 | Winter | Qc, [MVAr] | 0 | 0 | 0 | 0 | 0 | 0 | 0 | 0 | 0 | 0 | 0 | 0 | 0 | 0 | 0 | 0 | 0 | 0 | 0 | 0 | 0 | 0 | 0 | 0 | 0 | 0
8 | 2040 | Winter | Pc, [MW] | 0 | 0 | -0.57012 | -0.48566 | -0.32358 | -0.51185 | -0.7163 | -1.1009 | -1.2935 | -1.774 | -1.7361 | -1.7677 | -1.4845 | -1.7629 | -1.6541 | -1.7817 | -1.6207 | -1.1075 | -1.1947 | -1.5187 | -1.4696 | -2.0204 | -1.7375 | -1.6901 | -1.2395 | -0.98953
8 | 2040 | Winter | Flex Up, [MW] | 0 | 0 | 0.043207 | 0.043243 | 0.043323 | 0.043441 | 0.043665 | 0.044362 | 0.047285 | 0.20958 | 0.96986 | 1.649 | 1.6572 | 1.5609 | 1.4911 | 1.411 | 1.3945 | 1.3245 | 1.2521 | 1.0253 | 0.064271 | 0.046316 | 0.043389 | 0.043047 | 0.042988 | 0.043128
8 | 2040 | Winter | Flex Down, [MW] | 0 | 0 | 1.0694 | 1.1116 | 1.1829 | 1.2607 | 1.293 | 1.3501 | 1.315 | 1.039 | 0.10645 | -8.4151e-07 | -8.7273e-07 | -8.7273e-07 | -8.7273e-07 | -8.7273e-07 | -8.7273e-07 | -8.7273e-07 | -8.4104e-07 | 0.19375 | 0.631 | 0.67748 | 0.74572 | 0.77412 | 0.84489 | 0.94137
8 | 2040 | Winter | Pc_net, [MW] | 0 | 0 | -1.5964 | -1.554 | -1.4632 | -1.7291 | -1.9657 | -2.4067 | -2.5613 | -2.6034 | -0.87267 | -0.11863 | 0.17275 | -0.20202 | -0.16297 | -0.37066 | -0.22624 | 0.21699 | 0.057473 | -0.68716 | -2.0364 | -2.6515 | -2.4399 | -2.4211 | -2.0414 | -1.8878
8 | 2040 | Winter | Qc, [MVAr] | 0 | 0 | -0.28421 | -0.25678 | -0.18633 | -0.23946 | -0.28614 | -0.40499 | -0.47905 | -0.55333 | -0.54034 | -0.55489 | -0.46199 | -0.54492 | -0.51566 | -0.55536 | -0.50545 | -0.35447 | -0.38152 | -0.48755 | -0.46229 | -0.62636 | -0.54598 | -0.53052 | -0.45966 | -0.39607
9 | 2040 | Winter | Pc, [MW] | 0 | 0 | 2.8967 | 2.8897 | 2.817 | 2.8058 | 2.757 | 2.7978 | 3.8229 | 4.8365 | 4.9893 | 5.0028 | 4.9797 | 4.9778 | 4.989 | 4.9938 | 4.9883 | 4.7656 | 4.7351 | 5.018 | 4.9955 | 4.9917 | 4.7733 | 4.6038 | 4.3551 | 3.6427
9 | 2040 | Winter | Flex Up, [MW] | 0 | 0 | 0.74564 | 0.76982 | 0.80944 | 0.85859 | 0.88375 | 0.93525 | 0.92571 | 0.89106 | 0.80949 | 0.69312 | 0.8301 | 0.79709 | 0.76573 | 0.7306 | 0.70609 | 0.69062 | 0.53204 | 0.88592 | 0.54776 | 0.57225 | 0.59439 | 0.60475 | 0.63009 | 0.67686
9 | 2040 | Winter | Flex Down, [MW] | 0 | 0 | 0.54035 | 0.55382 | 0.57386 | 0.61147 | 0.62662 | 0.65417 | 0.69242 | 0.68806 | 0.60309 | 1.2944 | 1.1503 | 1.1008 | 1.0575 | 1.0192 | 1.0189 | 0.92756 | 1.0166 | 0.65995 | 0.47077 | 0.50215 | 0.52027 | 0.52711 | 0.53753 | 0.53925
9 | 2040 | Winter | Pc_net, [MW] | 0 | 0 | 3.102 | 3.1058 | 3.0526 | 3.053 | 3.0141 | 3.0788 | 4.0562 | 5.0395 | 5.1957 | 4.4015 | 4.6594 | 4.674 | 4.6973 | 4.7052 | 4.6756 | 4.5287 | 4.2506 | 5.244 | 5.0725 | 5.0618 | 4.8474 | 4.6814 | 4.4477 | 3.7803
9 | 2040 | Winter | Qc, [MVAr] | 0 | 0 | 0.1698 | 0.1698 | 0.1698 | 0.1698 | 0.1698 | 0.1698 | 0.17308 | 0.44056 | 0.44056 | 0.44026 | 0.44056 | 0.44056 | 0.44056 | 0.44056 | 0.44056 | 0.44029 | 0.44056 | 0.44056 | 0.44056 | 0.44056 | 0.44056 | 0.44056 | 0.44056 | 0.44056
1 | 2040 | Winter | Pc, [MW] | 0 | 1 | 0 | 0 | 0 | 0 | 0 | 0 | 0 | 0 | 0 | 0 | 0 | 0 | 0 | 0 | 0 | 0 | 0 | 0 | 0 | 0 | 0 | 0 | 0 | 0
1 | 2040 | Winter | Flex Up, [MW] | 0 | 1 | 0 | 0 | 0 | 0 | 0 | 0 | 0 | 0 | 0 | 0 | 0 | 0 | 0 | 0 | 0 | 0 | 0 | 0 | 0 | 0 | 0 | 0 | 0 | 0
1 | 2040 | Winter | Flex Down, [MW] | 0 | 1 | 0 | 0 | 0 | 0 | 0 | 0 | 0 | 0 | 0 | 0 | 0 | 0 | 0 | 0 | 0 | 0 | 0 | 0 | 0 | 0 | 0 | 0 | 0 | 0
1 | 2040 | Winter | Pc_net, [MW] | 0 | 1 | 0 | 0 | 0 | 0 | 0 | 0 | 0 | 0 | 0 | 0 | 0 | 0 | 0 | 0 | 0 | 0 | 0 | 0 | 0 | 0 | 0 | 0 | 0 | 0
1 | 2040 | Winter | Qc, [MVAr] | 0 | 1 | 0 | 0 | 0 | 0 | 0 | 0 | 0 | 0 | 0 | 0 | 0 | 0 | 0 | 0 | 0 | 0 | 0 | 0 | 0 | 0 | 0 | 0 | 0 | 0
2 | 2040 | Winter | Pc, [MW] | 0 | 1 | 3.2309 | 2.8733 | 2.5921 | 2.4789 | 3.328 | 4.1539 | 4.6684 | 5.0193 | 4.7921 | 5.3801 | 5.323 | 5.0124 | 4.1451 | 3.7359 | 3.7632 | 4.0595 | 4.3903 | 4.4125 | 4.2416 | 3.9835 | 3.7379 | 3.3329 | 3.0951 | 3.1053
2 | 2040 | Winter | Flex Up, [MW] | 0 | 1 | 0.68294 | 0.68842 | 0.70783 | 0.72676 | 0.77354 | 0.80228 | 0.82589 | 0.79309 | 0.72884 | 0.89828 | 0.91191 | 0.89424 | 0.91341 | 0.91082 | 0.89029 | 0.80397 | 0.74809 | 0.86733 | 0.52144 | 0.54734 | 0.55799 | 0.59301 | 0.62631 | 0.66213
2 | 2040 | Winter | Flex Down, [MW] | 0 | 1 | 0.6196 | 0.63757 | 0.67326 | 0.73609 | 0.74055 | 0.80486 | 0.84301 | 0.80807 | 0.72347 | 1.1316 | 1.1005 | 1.0432 | 0.93517 | 0.85738 | 0.83015 | 0.81768 | 0.81263 | 0.71053 | 0.50805 | 0.54131 | 0.57157 | 0.54753 | 0.52858 | 0.55381
2 | 2040 | Winter | Pc_net, [MW] | 0 | 1 | 3.2942 | 2.9242 | 2.6266 | 2.4695 | 3.361 | 4.1514 | 4.6513 | 5.0043 | 4.7975 | 5.1467 | 5.1344 | 4.8634 | 4.1234 | 3.7894 | 3.8233 | 4.0458 | 4.3258 | 4.5693 | 4.255 | 3.9896 | 3.7243 | 3.3784 | 3.1928 | 3.2136
2 | 2040 | Winter | Qc, [MVAr] | 0 | 1 | 0.85608 | 0.75091 | 0.68836 | 0.65775 | 0.92717 | 1.1715 | 1.3095 | 1.4847 | 1.4181 | 1.5894 | 1.5803 | 1.4876 | 1.2241 | 1.0999 | 1.1097 | 1.1956 | 1.294 | 1.2918 | 1.2511 | 1.1748 | 1.0967 | 0.97639 | 0.84073 | 0.83237
3 | 2040 | Winter | Pc, [MW] | 0 | 1 | 0 | 0 | 0 | 0 | 0 | 0 | 0 | 0 | 0 | 0 | 0 | 0 | 0 | 0 | 0 | 0 | 0 | 0 | 0 | 0 | 0 | 0 | 0 | 0
3 | 2040 | Winter | Flex Up, [MW] | 0 | 1 | 0 | 0 | 0 | 0 | 0 | 0 | 0 | 0 | 0 | 0 | 0 | 0 | 0 | 0 | 0 | 0 | 0 | 0 | 0 | 0 | 0 | 0 | 0 | 0
3 | 2040 | Winter | Flex Down, [MW] | 0 | 1 | 0 | 0 | 0 | 0 | 0 | 0 | 0 | 0 | 0 | 0 | 0 | 0 | 0 | 0 | 0 | 0 | 0 | 0 | 0 | 0 | 0 | 0 | 0 | 0
3 | 2040 | Winter | Pc_net, [MW] | 0 | 1 | 0 | 0 | 0 | 0 | 0 | 0 | 0 | 0 | 0 | 0 | 0 | 0 | 0 | 0 | 0 | 0 | 0 | 0 | 0 | 0 | 0 | 0 | 0 | 0
3 | 2040 | Winter | Qc, [MVAr] | 0 | 1 | 0 | 0 | 0 | 0 | 0 | 0 | 0 | 0 | 0 | 0 | 0 | 0 | 0 | 0 | 0 | 0 | 0 | 0 | 0 | 0 | 0 | 0 | 0 | 0
4 | 2040 | Winter | Pc, [MW] | 0 | 1 | 0 | 0 | 0 | 0 | 0 | 0 | 0 | 0 | 0 | 0 | 0 | 0 | 0 | 0 | 0 | 0 | 0 | 0 | 0 | 0 | 0 | 0 | 0 | 0
4 | 2040 | Winter | Flex Up, [MW] | 0 | 1 | 0 | 0 | 0 | 0 | 0 | 0 | 0 | 0 | 0 | 0 | 0 | 0 | 0 | 0 | 0 | 0 | 0 | 0 | 0 | 0 | 0 | 0 | 0 | 0
4 | 2040 | Winter | Flex Down, [MW] | 0 | 1 | 0 | 0 | 0 | 0 | 0 | 0 | 0 | 0 | 0 | 0 | 0 | 0 | 0 | 0 | 0 | 0 | 0 | 0 | 0 | 0 | 0 | 0 | 0 | 0
4 | 2040 | Winter | Pc_net, [MW] | 0 | 1 | 0 | 0 | 0 | 0 | 0 | 0 | 0 | 0 | 0 | 0 | 0 | 0 | 0 | 0 | 0 | 0 | 0 | 0 | 0 | 0 | 0 | 0 | 0 | 0
4 | 2040 | Winter | Qc, [MVAr] | 0 | 1 | 0 | 0 | 0 | 0 | 0 | 0 | 0 | 0 | 0 | 0 | 0 | 0 | 0 | 0 | 0 | 0 | 0 | 0 | 0 | 0 | 0 | 0 | 0 | 0
5 | 2040 | Winter | Pc, [MW] | 0 | 1 | -1.0852 | -1.273 | -1.3458 | -1.3569 | -0.99788 | -0.42569 | 0.067267 | 0.0081412 | 0.088567 | 0.20415 | 0.047369 | -0.0048462 | -0.33919 | -0.52752 | -0.53297 | -0.079318 | 0.2679 | 0.087414 | -0.12958 | -0.31194 | -0.56435 | -0.95167 | -1.0064 | -1.0237
5 | 2040 | Winter | Flex Up, [MW] | 0 | 1 | 0.45872 | 0.47135 | 0.48754 | 0.50977 | 0.52631 | 0.56346 | 0.56839 | 0.55452 | 0.51543 | 0.72737 | 0.94693 | 1.0837 | 1.1376 | 1.1001 | 1.0295 | 0.81387 | 0.63826 | 0.61405 | 0.3494 | 0.35923 | 0.37337 | 0.3821 | 0.39831 | 0.42445
5 | 2040 | Winter | Flex Down, [MW] | 0 | 1 | 0.62729 | 0.64808 | 0.68209 | 0.74662 | 0.78108 | 0.82535 | 0.83687 | 0.77492 | 0.64914 | 1.0181 | 0.77575 | 0.56397 | 0.4349 | 0.39785 | 0.4332 | 0.5537 | 0.66156 | 0.69424 | 0.42223 | 0.45059 | 0.47697 | 0.4934 | 0.5195 | 0.56631
5 | 2040 | Winter | Pc_net, [MW] | 0 | 1 | -1.2538 | -1.4498 | -1.5403 | -1.5938 | -1.2527 | -0.68758 | -0.20121 | -0.21226 | -0.045142 | -0.086601 | 0.21855 | 0.51488 | 0.36354 | 0.17471 | 0.063314 | 0.18085 | 0.2446 | 0.0072298 | -0.20241 | -0.4033 | -0.66795 | -1.063 | -1.1276 | -1.1656
5 | 2040 | Winter | Qc, [MVAr] | 0 | 1 | -0.43875 | -0.49299 | -0.49299 | -0.49299 | -0.37061 | -0.20242 | -0.070817 | -0.018692 | 0.0070559 | 0.03665 | -0.0024297 | -0.017513 | -0.1212 | -0.17912 | -0.17912 | -0.046008 | 0.057246 | -0.0057206 | -0.060266 | -0.11383 | -0.19402 | -0.30899 | -0.38972 | -0.40633
6 | 2040 | Winter | Pc, [MW] | 0 | 1 | 1.8787 | 1.812 | 1.2093 | 1.1652 | 0.81862 | 1.0734 | 1.1912 | 0.95836 | 0.95296 | 0.96989 | 0.94338 | 0.94144 | 0.95272 | 0.95745 | 0.95201 | 1.0142 | 1.28 | 1.3094 | 1.1621 | 0.96747 | 0.98236 | 0.97829 | 1.1927 | 1.2307
6 | 2040 | Winter | Flex Up, [MW] | 0 | 1 | 0.51569 | 0.53119 | 0.64215 | 0.68819 | 0.79374 | 0.78238 | 0.75731 | 0.75506 | 0.65728 | 0.89082 | 0.90509 | 0.86517 | 0.81859 | 0.77925 | 0.76179 | 0.69051 | 0.581 | 0.69347 | 0.42853 | 0.48154 | 0.51116 | 0.52326 | 0.52687 | 0.55978
6 | 2040 | Winter | Flex Down, [MW] | 0 | 1 | 0.69292 | 0.69995 | 0.64865 | 0.68937 | 0.62414 | 0.71708 | 0.74662 | 0.64887 | 0.57581 | 0.91916 | 0.89071 | 0.84653 | 0.80904 | 0.77709 | 0.77019 | 0.74708 | 0.79749 | 0.67668 | 0.42395 | 0.42586 | 0.45514 | 0.46669 | 0.52335 | 0.56744
6 | 2040 | Winter | Pc_net, [MW] | 0 | 1 | 1.7014 | 1.6433 | 1.2028 | 1.164 | 0.98821 | 1.1387 | 1.2019 | 1.0645 | 1.0344 | 0.94155 | 0.95776 | 0.96008 | 0.96227 | 0.95961 | 0.94361 | 0.95767 | 1.0635 | 1.3262 | 1.1667 | 1.0231 | 1.0384 | 1.0349 | 1.1962 | 1.223
6 | 2040 | Winter | Qc, [MVAr] | 0 | 1 | 0.45043 | 0.43253 | 0.27352 | 0.26364 | 0.17434 | 0.24732 | 0.26637 | 0.26637 | 0.26637 | 0.26637 | 0.26637 | 0.26637 | 0.26637 | 0.26637 | 0.26637 | 0.28206 | 0.36087 | 0.36087 | 0.32723 | 0.26999 | 0.26999 | 0.26999 | 0.26999 | 0.26999
7 | 2040 | Winter | Pc, [MW] | 0 | 1 | 0 | 0 | 0 | 0 | 0 | 0 | 0 | 0 | 0 | 0 | 0 | 0 | 0 | 0 | 0 | 0 | 0 | 0 | 0 | 0 | 0 | 0 | 0 | 0
7 | 2040 | Winter | Flex Up, [MW] | 0 | 1 | 0 | 0 | 0 | 0 | 0 | 0 | 0 | 0 | 0 | 0 | 0 | 0 | 0 | 0 | 0 | 0 | 0 | 0 | 0 | 0 | 0 | 0 | 0 | 0
7 | 2040 | Winter | Flex Down, [MW] | 0 | 1 | 0 | 0 | 0 | 0 | 0 | 0 | 0 | 0 | 0 | 0 | 0 | 0 | 0 | 0 | 0 | 0 | 0 | 0 | 0 | 0 | 0 | 0 | 0 | 0
7 | 2040 | Winter | Pc_net, [MW] | 0 | 1 | 0 | 0 | 0 | 0 | 0 | 0 | 0 | 0 | 0 | 0 | 0 | 0 | 0 | 0 | 0 | 0 | 0 | 0 | 0 | 0 | 0 | 0 | 0 | 0
7 | 2040 | Winter | Qc, [MVAr] | 0 | 1 | 0 | 0 | 0 | 0 | 0 | 0 | 0 | 0 | 0 | 0 | 0 | 0 | 0 | 0 | 0 | 0 | 0 | 0 | 0 | 0 | 0 | 0 | 0 | 0
8 | 2040 | Winter | Pc, [MW] | 0 | 1 | -0.68838 | -0.6179 | -0.47296 | -0.59943 | -1.0059 | -1.5035 | -1.5561 | -1.3491 | -1.0334 | -1.2335 | -1.2752 | -0.93332 | -0.83137 | -1.0076 | -1.4974 | -1.8556 | -2.0213 | -1.9583 | -1.8314 | -1.6933 | -1.4591 | -0.69919 | -0.19295 | -0.14563
8 | 2040 | Winter | Flex Up, [MW] | 0 | 1 | 0.053286 | 0.053394 | 0.053565 | 0.053808 | 0.054337 | 0.055942 | 0.061191 | 0.11792 | 0.70261 | 1.6412 | 1.6572 | 1.5609 | 1.4911 | 1.411 | 1.3945 | 1.3245 | 1.2521 | 1.1849 | 0.14617 | 0.056285 | 0.052947 | 0.052375 | 0.052569 | 0.052881
8 | 2040 | Winter | Flex Down, [MW] | 0 | 1 | 1.0594 | 1.1015 | 1.1727 | 1.2504 | 1.2824 | 1.3385 | 1.3011 | 1.1307 | 0.3737 | 0.0077907 | -3.6188e-07 | -3.6363e-07 | -3.6363e-07 | -3.6363e-07 | -3.6363e-07 | -3.6363e-07 | -3.2609e-07 | 0.034133 | 0.5491 | 0.66752 | 0.73617 | 0.76479 | 0.83531 | 0.93162
8 | 2040 | Winter | Pc_net, [MW] | 0 | 1 | -1.6945 | -1.666 | -1.5921 | -1.796 | -2.234 | -2.7861 | -2.796 | -2.3619 | -0.70448 | 0.39993 | 0.38207 | 0.62754 | 0.65972 | 0.40338 | -0.10287 | -0.53104 | -0.76911 | -0.80754 | -2.2343 | -2.3046 | -2.1423 | -1.4116 | -0.9757 | -1.0244
8 | 2040 | Winter | Qc, [MVAr] | 0 | 1 | -0.31969 | -0.29645 | -0.23114 | -0.26574 | -0.37302 | -0.52574 | -0.55783 | -0.42587 | -0.32953 | -0.39465 | -0.39919 | -0.29606 | -0.26885 | -0.32315 | -0.46844 | -0.57888 | -0.6295 | -0.61944 | -0.5708 | -0.52825 | -0.46244 | -0.23325 | -0.14569 | -0.1429
9 | 2040 | Winter | Pc, [MW] | 0 | 1 | 3.2173 | 2.8989 | 2.8262 | 2.815 | 2.8593 | 3.5493 | 4.2715 | 4.1961 | 4.8366 | 5.0337 | 5.0072 | 5.0053 | 4.3452 | 4.2228 | 4.2173 | 4.2273 | 4.2303 | 4.2597 | 4.2245 | 4.2207 | 4.2356 | 3.6988 | 3.629 | 3.667
9 | 2040 | Winter | Flex Up, [MW] | 0 | 1 | 0.72307 | 0.75831 | 0.79715 | 0.84401 | 0.86995 | 0.90273 | 0.89527 | 0.88282 | 0.76593 | 0.96635 | 0.80442 | 0.77281 | 0.75063 | 0.70253 | 0.6636 | 0.63298 | 0.57934 | 0.91689 | 0.54911 | 0.57913 | 0.59972 | 0.6181 | 0.64199 | 0.66929
9 | 2040 | Winter | Flex Down, [MW] | 0 | 1 | 0.56292 | 0.56533 | 0.58615 | 0.62604 | 0.64043 | 0.68669 | 0.72286 | 0.6963 | 0.64665 | 1.0212 | 1.176 | 1.1251 | 1.0726 | 1.0472 | 1.0613 | 0.9852 | 0.96928 | 0.62898 | 0.46942 | 0.49527 | 0.51493 | 0.51376 | 0.52563 | 0.54682
9 | 2040 | Winter | Pc_net, [MW] | 0 | 1 | 3.3775 | 3.0919 | 3.0372 | 3.033 | 3.0889 | 3.7654 | 4.4439 | 4.3827 | 4.9559 | 4.9789 | 4.6356 | 4.653 | 4.0233 | 3.8781 | 3.8196 | 3.8751 | 3.8404 | 4.5476 | 4.3042 | 4.3046 | 4.3204 | 3.8032 | 3.7454 | 3.7895
9 | 2040 | Winter | Qc, [MVAr] | 0 | 1 | 0.44056 | 0.44056 | 0.44056 | 0.44056 | 0.44056 | 0.44056 | 0.44056 | 0.44056 | 0.44056 | 0.44056 | 0.44056 | 0.44056 | 0.44056 | 0.44056 | 0.44056 | 0.44056 | 0.44056 | 0.44056 | 0.44056 | 0.44056 | 0.44056 | 0.44056 | 0.44056 | 0.44056
1 | 2040 | Winter | Pc, [MW] | 0 | 2 | 0 | 0 | 0 | 0 | 0 | 0 | 0 | 0 | 0 | 0 | 0 | 0 | 0 | 0 | 0 | 0 | 0 | 0 | 0 | 0 | 0 | 0 | 0 | 0
1 | 2040 | Winter | Flex Up, [MW] | 0 | 2 | 0 | 0 | 0 | 0 | 0 | 0 | 0 | 0 | 0 | 0 | 0 | 0 | 0 | 0 | 0 | 0 | 0 | 0 | 0 | 0 | 0 | 0 | 0 | 0
1 | 2040 | Winter | Flex Down, [MW] | 0 | 2 | 0 | 0 | 0 | 0 | 0 | 0 | 0 | 0 | 0 | 0 | 0 | 0 | 0 | 0 | 0 | 0 | 0 | 0 | 0 | 0 | 0 | 0 | 0 | 0
1 | 2040 | Winter | Pc_net, [MW] | 0 | 2 | 0 | 0 | 0 | 0 | 0 | 0 | 0 | 0 | 0 | 0 | 0 | 0 | 0 | 0 | 0 | 0 | 0 | 0 | 0 | 0 | 0 | 0 | 0 | 0
1 | 2040 | Winter | Qc, [MVAr] | 0 | 2 | 0 | 0 | 0 | 0 | 0 | 0 | 0 | 0 | 0 | 0 | 0 | 0 | 0 | 0 | 0 | 0 | 0 | 0 | 0 | 0 | 0 | 0 | 0 | 0
2 | 2040 | Winter | Pc, [MW] | 0 | 2 | 2.828 | 2.6333 | 2.4782 | 2.3932 | 2.4768 | 2.5354 | 2.9248 | 2.9876 | 3.5454 | 4.079 | 4.2885 | 4.4288 | 4.2331 | 3.7701 | 3.5118 | 3.4646 | 3.5797 | 4.0422 | 4.2017 | 4.2687 | 4.0925 | 3.7948 | 3.6447 | 2.9943
2 | 2040 | Winter | Flex Up, [MW] | 0 | 2 | 0.72398 | 0.70029 | 0.73946 | 0.75485 | 0.78963 | 0.81349 | 0.83494 | 0.70767 | 0.68372 | 0.76525 | 0.98578 | 0.95115 | 0.9318 | 0.92229 | 0.91378 | 0.8568 | 0.76914 | 0.73815 | 0.51582 | 0.5538 | 0.57953 | 0.59268 | 0.60421 | 0.64792
2 | 2040 | Winter | Flex Down, [MW] | 0 | 2 | 0.57857 | 0.6257 | 0.64163 | 0.70799 | 0.72446 | 0.79364 | 0.83396 | 0.89349 | 0.7686 | 1.2646 | 1.0266 | 0.98625 | 0.91678 | 0.84591 | 0.80666 | 0.76485 | 0.79159 | 0.83971 | 0.51367 | 0.53485 | 0.55002 | 0.54785 | 0.55068 | 0.56802
2 | 2040 | Winter | Pc_net, [MW] | 0 | 2 | 2.9734 | 2.7079 | 2.576 | 2.44 | 2.542 | 2.5553 | 2.9257 | 2.8018 | 3.4606 | 3.5796 | 4.2477 | 4.3937 | 4.2482 | 3.8465 | 3.619 | 3.5565 | 3.5573 | 3.9407 | 4.2038 | 4.2876 | 4.122 | 3.8396 | 3.6982 | 3.0742
2 | 2040 | Winter | Qc, [MVAr] | 0 | 2 | 0.73524 | 0.67892 | 0.65419 | 0.63204 | 0.67179 | 0.68593 | 0.78643 | 0.87515 | 1.0441 | 1.1991 | 1.2699 | 1.3126 | 1.2505 | 1.1102 | 1.0343 | 1.0172 | 1.0508 | 1.1807 | 1.2391 | 1.2603 | 1.203 | 1.1149 | 1.0056 | 0.79909
3 | 2040 | Winter | Pc, [MW] | 0 | 2 | 0 | 0 | 0 | 0 | 0 | 0 | 0 | 0 | 0 | 0 | 0 | 0 | 0 | 0 | 0 | 0 | 0 | 0 | 0 | 0 | 0 | 0 | 0 | 0
3 | 2040 | Winter | Flex Up, [MW] | 0 | 2 | 0 | 0 | 0 | 0 | 0 | 0 | 0 | 0 | 0 | 0 | 0 | 0 | 0 | 0 | 0 | 0 | 0 | 0 | 0 | 0 | 0 | 0 | 0 | 0
3 | 2040 | Winter | Flex Down, [MW] | 0 | 2 | 0 | 0 | 0 | 0 | 0 | 0 | 0 | 0 | 0 | 0 | 0 | 0 | 0 | 0 | 0 | 0 | 0 | 0 | 0 | 0 | 0 | 0 | 0 | 0
3 | 2040 | Winter | Pc_net, [MW] | 0 | 2 | 0 | 0 | 0 | 0 | 0 | 0 | 0 | 0 | 0 | 0 | 0 | 0 | 0 | 0 | 0 | 0 | 0 | 0 | 0 | 0 | 0 | 0 | 0 | 0
3 | 2040 | Winter | Qc, [MVAr] | 0 | 2 | 0 | 0 | 0 | 0 | 0 | 0 | 0 | 0 | 0 | 0 | 0 | 0 | 0 | 0 | 0 | 0 | 0 | 0 | 0 | 0 | 0 | 0 | 0 | 0
4 | 2040 | Winter | Pc, [MW] | 0 | 2 | 0 | 0 | 0 | 0 | 0 | 0 | 0 | 0 | 0 | 0 | 0 | 0 | 0 | 0 | 0 | 0 | 0 | 0 | 0 | 0 | 0 | 0 | 0 | 0
4 | 2040 | Winter | Flex Up, [MW] | 0 | 2 | 0 | 0 | 0 | 0 | 0 | 0 | 0 | 0 | 0 | 0 | 0 | 0 | 0 | 0 | 0 | 0 | 0 | 0 | 0 | 0 | 0 | 0 | 0 | 0
4 | 2040 | Winter | Flex Down, [MW] | 0 | 2 | 0 | 0 | 0 | 0 | 0 | 0 | 0 | 0 | 0 | 0 | 0 | 0 | 0 | 0 | 0 | 0 | 0 | 0 | 0 | 0 | 0 | 0 | 0 | 0
4 | 2040 | Winter | Pc_net, [MW] | 0 | 2 | 0 | 0 | 0 | 0 | 0 | 0 | 0 | 0 | 0 | 0 | 0 | 0 | 0 | 0 | 0 | 0 | 0 | 0 | 0 | 0 | 0 | 0 | 0 | 0
4 | 2040 | Winter | Qc, [MVAr] | 0 | 2 | 0 | 0 | 0 | 0 | 0 | 0 | 0 | 0 | 0 | 0 | 0 | 0 | 0 | 0 | 0 | 0 | 0 | 0 | 0 | 0 | 0 | 0 | 0 | 0
5 | 2040 | Winter | Pc, [MW] | 0 | 2 | -1.0181 | -1.1097 | -1.3659 | -1.377 | -1.4259 | -1.2738 | -0.92493 | -0.78734 | -0.53273 | -0.27682 | -0.13392 | -0.16854 | -0.39605 | -0.62165 | -0.80844 | -0.95216 | -0.62087 | -0.21912 | -0.25349 | -0.2573 | -0.39051 | -0.56362 | -0.71463 | -0.94267
5 | 2040 | Winter | Flex Up, [MW] | 0 | 2 | 0.4548 | 0.46733 | 0.4828 | 0.50045 | 0.51362 | 0.5454 | 0.54273 | 0.49575 | 0.4667 | 0.76344 | 1.0005 | 1.122 | 1.1607 | 1.1213 | 1.0613 | 0.90046 | 0.63767 | 0.53212 | 0.34034 | 0.3565 | 0.36997 | 0.37917 | 0.3946 | 0.42414
5 | 2040 | Winter | Flex Down, [MW] | 0 | 2 | 0.63122 | 0.6521 | 0.68683 | 0.75594 | 0.79377 | 0.84341 | 0.86253 | 0.83368 | 0.69788 | 0.98206 | 0.72217 | 0.52571 | 0.41186 | 0.37659 | 0.40139 | 0.46711 | 0.66215 | 0.77617 | 0.43129 | 0.45332 | 0.48036 | 0.49633 | 0.52321 | 0.56663
5 | 2040 | Winter | Pc_net, [MW] | 0 | 2 | -1.1946 | -1.2945 | -1.5699 | -1.6325 | -1.7061 | -1.5718 | -1.2447 | -1.1253 | -0.76391 | -0.49544 | 0.1444 | 0.42771 | 0.35274 | 0.12309 | -0.14853 | -0.51881 | -0.64536 | -0.46317 | -0.34444 | -0.35412 | -0.5009 | -0.68079 | -0.84324 | -1.0852
5 | 2040 | Winter | Qc, [MVAr] | 0 | 2 | -0.41861 | -0.44399 | -0.49902 | -0.49902 | -0.49902 | -0.45686 | -0.36848 | -0.25733 | -0.17933 | -0.10764 | -0.056817 | -0.066621 | -0.13826 | -0.20736 | -0.26176 | -0.30786 | -0.20939 | -0.09768 | -0.097439 | -0.097439 | -0.14187 | -0.19258 | -0.30219 | -0.38201
6 | 2040 | Winter | Pc, [MW] | 0 | 2 | 0.99312 | 0.94905 | 0.8763 | 0.86514 | 0.81626 | 0.8278 | 1.0845 | 0.96278 | 0.95738 | 0.97432 | 0.9478 | 0.94587 | 0.95715 | 0.96188 | 0.95643 | 0.96638 | 0.96942 | 0.99882 | 1.0047 | 1.1323 | 0.9735 | 0.96943 | 1.1838 | 1.074
6 | 2040 | Winter | Flex Up, [MW] | 0 | 2 | 0.63071 | 0.65176 | 0.69787 | 0.74555 | 0.77779 | 0.81902 | 0.74457 | 0.67969 | 0.57917 | 0.7995 | 0.87923 | 0.84691 | 0.80402 | 0.76649 | 0.75304 | 0.68759 | 0.65054 | 0.64525 | 0.43064 | 0.44912 | 0.50045 | 0.51342 | 0.51384 | 0.57364
6 | 2040 | Winter | Flex Down, [MW] | 0 | 2 | 0.5779 | 0.57938 | 0.59293 | 0.63201 | 0.64009 | 0.68043 | 0.75936 | 0.72424 | 0.65391 | 1.0105 | 0.91658 | 0.86479 | 0.8236 | 0.78985 | 0.77893 | 0.75 | 0.72795 | 0.7249 | 0.42183 | 0.45829 | 0.46585 | 0.47653 | 0.53638 | 0.55358
6 | 2040 | Winter | Pc_net, [MW] | 0 | 2 | 1.0459 | 1.0214 | 0.98124 | 0.97868 | 0.95397 | 0.96639 | 1.0697 | 0.91823 | 0.88265 | 0.76334 | 0.91046 | 0.92799 | 0.93756 | 0.93853 | 0.93054 | 0.90396 | 0.892 | 0.91918 | 1.0135 | 1.1232 | 1.0081 | 1.0063 | 1.1613 | 1.0941
6 | 2040 | Winter | Qc, [MVAr] | 0 | 2 | 0.18476 | 0.17363 | 0.17363 | 0.17363 | 0.17363 | 0.17363 | 0.23436 | 0.2677 | 0.2677 | 0.2677 | 0.2677 | 0.2677 | 0.2677 | 0.2677 | 0.2677 | 0.2677 | 0.2677 | 0.2677 | 0.28001 | 0.31945 | 0.26734 | 0.26734 | 0.26734 | 0.22299
7 | 2040 | Winter | Pc, [MW] | 0 | 2 | 0 | 0 | 0 | 0 | 0 | 0 | 0 | 0 | 0 | 0 | 0 | 0 | 0 | 0 | 0 | 0 | 0 | 0 | 0 | 0 | 0 | 0 | 0 | 0
7 | 2040 | Winter | Flex Up, [MW] | 0 | 2 | 0 | 0 | 0 | 0 | 0 | 0 | 0 | 0 | 0 | 0 | 0 | 0 | 0 | 0 | 0 | 0 | 0 | 0 | 0 | 0 | 0 | 0 | 0 | 0
7 | 2040 | Winter | Flex Down, [MW] | 0 | 2 | 0 | 0 | 0 | 0 | 0 | 0 | 0 | 0 | 0 | 0 | 0 | 0 | 0 | 0 | 0 | 0 | 0 | 0 | 0 | 0 | 0 | 0 | 0 | 0
7 | 2040 | Winter | Pc_net, [MW] | 0 | 2 | 0 | 0 | 0 | 0 | 0 | 0 | 0 | 0 | 0 | 0 | 0 | 0 | 0 | 0 | 0 | 0 | 0 | 0 | 0 | 0 | 0 | 0 | 0 | 0
7 | 2040 | Winter | Qc, [MVAr] | 0 | 2 | 0 | 0 | 0 | 0 | 0 | 0 | 0 | 0 | 0 | 0 | 0 | 0 | 0 | 0 | 0 | 0 | 0 | 0 | 0 | 0 | 0 | 0 | 0 | 0
8 | 2040 | Winter | Pc, [MW] | 0 | 2 | -0.11816 | -0.15614 | -0.10691 | 0.14234 | 0.021571 | -0.24419 | -0.15647 | -0.59528 | -0.64789 | -0.68307 | -0.77725 | -0.85905 | -0.71932 | -0.52584 | -0.43854 | -0.4286 | -0.49736 | -0.80911 | -0.91176 | -0.93779 | -0.9738 | -1.071 | -0.71549 | -0.49186
8 | 2040 | Winter | Flex Up, [MW] | 0 | 2 | 0.094597 | 0.094746 | 0.095307 | 0.096454 | 0.096951 | 0.097343 | 0.10112 | 0.13389 | 0.61183 | 1.6084 | 1.6572 | 1.5609 | 1.4911 | 1.411 | 1.3945 | 1.3245 | 1.2391 | 0.84298 | 0.11987 | 0.094776 | 0.092046 | 0.091978 | 0.092473 | 0.093702
8 | 2040 | Winter | Flex Down, [MW] | 0 | 2 | 1.0181 | 1.0601 | 1.131 | 1.2077 | 1.2398 | 1.2971 | 1.2612 | 1.1147 | 0.46448 | 0.040592 | -3.0145e-07 | -3.5461e-07 | -3.5461e-07 | -3.5461e-07 | -3.5461e-07 | -3.1661e-07 | 0.01307 | 0.37606 | 0.5754 | 0.62902 | 0.69707 | 0.72519 | 0.79541 | 0.8908
8 | 2040 | Winter | Pc_net, [MW] | 0 | 2 | -1.0416 | -1.1215 | -1.1426 | -0.96892 | -1.1212 | -1.444 | -1.3165 | -1.5761 | -0.50054 | 0.88477 | 0.87998 | 0.70182 | 0.77176 | 0.88516 | 0.95594 | 0.89592 | 0.72863 | -0.34219 | -1.3673 | -1.472 | -1.5788 | -1.7042 | -1.4184 | -1.289
8 | 2040 | Winter | Qc, [MVAr] | 0 | 2 | -0.14862 | -0.15792 | -0.12133 | -0.043206 | -0.064774 | -0.14797 | -0.13794 | -0.19972 | -0.21388 | -0.22951 | -0.24981 | -0.27377 | -0.23524 | -0.17862 | -0.15079 | -0.15079 | -0.17233 | -0.27468 | -0.29492 | -0.30158 | -0.31685 | -0.34478 | -0.30245 | -0.24677
9 | 2040 | Winter | Pc, [MW] | 0 | 2 | 3.1077 | 2.8989 | 2.8262 | 2.815 | 2.7661 | 2.7777 | 2.832 | 2.5993 | 3.2909 | 3.7813 | 4.1903 | 4.4265 | 4.732 | 4.2346 | 4.199 | 3.9933 | 3.9458 | 3.9752 | 4.0351 | 4.2024 | 4.2173 | 4.2132 | 3.9882 | 3.5996
9 | 2040 | Winter | Flex Up, [MW] | 0 | 2 | 0.73241 | 0.76336 | 0.80225 | 0.85548 | 0.88083 | 0.92911 | 0.93213 | 0.85269 | 0.70867 | 0.85494 | 0.77204 | 0.79437 | 0.74926 | 0.7314 | 0.71085 | 0.60957 | 0.77989 | 0.77356 | 0.54389 | 0.5821 | 0.6014 | 0.61155 | 0.63631 | 0.67808
9 | 2040 | Winter | Flex Down, [MW] | 0 | 2 | 0.55358 | 0.56028 | 0.58105 | 0.61457 | 0.62955 | 0.66031 | 0.686 | 0.72643 | 0.70392 | 1.1326 | 1.2084 | 1.1035 | 1.074 | 1.0184 | 1.0141 | 1.0086 | 0.76874 | 0.77231 | 0.47464 | 0.4923 | 0.51326 | 0.52031 | 0.53131 | 0.53803
9 | 2040 | Winter | Pc_net, [MW] | 0 | 2 | 3.2865 | 3.102 | 3.0474 | 3.0559 | 3.0174 | 3.0465 | 3.0781 | 2.7256 | 3.2957 | 3.5037 | 3.754 | 4.1174 | 4.4073 | 3.9476 | 3.8957 | 3.5942 | 3.9569 | 3.9764 | 4.1044 | 4.2922 | 4.3054 | 4.3044 | 4.0932 | 3.7397
9 | 2040 | Winter | Qc, [MVAr] | 0 | 2 | 0.44056 | 0.44056 | 0.44056 | 0.44056 | 0.44056 | 0.44056 | 0.44056 | 0.44056 | 0.44056 | 0.44056 | 0.44056 | 0.44056 | 0.44056 | 0.44056 | 0.44056 | 0.44056 | 0.44056 | 0.44056 | 0.44056 | 0.44056 | 0.44056 | 0.44056 | 0.44056 | 0.44056
1 | 2040 | Winter | Pc, [MW] | Expected | - | 0 | 0 | 0 | 0 | 0 | 0 | 0 | 0 | 0 | 0 | 0 | 0 | 0 | 0 | 0 | 0 | 0 | 0 | 0 | 0 | 0 | 0 | 0 | 0
1 | 2040 | Winter | Flex Up, [MW] | Expected | - | 0 | 0 | 0 | 0 | 0 | 0 | 0 | 0 | 0 | 0 | 0 | 0 | 0 | 0 | 0 | 0 | 0 | 0 | 0 | 0 | 0 | 0 | 0 | 0
1 | 2040 | Winter | Flex Down, [MW] | Expected | - | 0 | 0 | 0 | 0 | 0 | 0 | 0 | 0 | 0 | 0 | 0 | 0 | 0 | 0 | 0 | 0 | 0 | 0 | 0 | 0 | 0 | 0 | 0 | 0
1 | 2040 | Winter | Pc_net, [MW] | Expected | - | 0 | 0 | 0 | 0 | 0 | 0 | 0 | 0 | 0 | 0 | 0 | 0 | 0 | 0 | 0 | 0 | 0 | 0 | 0 | 0 | 0 | 0 | 0 | 0
1 | 2040 | Winter | Qc, [MVAr] | Expected | - | 0 | 0 | 0 | 0 | 0 | 0 | 0 | 0 | 0 | 0 | 0 | 0 | 0 | 0 | 0 | 0 | 0 | 0 | 0 | 0 | 0 | 0 | 0 | 0
2 | 2040 | Winter | Pc, [MW] | Expected | - | 3.1712 | 2.8844 | 2.705 | 2.5971 | 2.8516 | 3.2071 | 4.5407 | 4.9133 | 5.3225 | 5.5298 | 5.3864 | 5.4685 | 5.1225 | 4.9026 | 4.5381 | 4.5284 | 4.6937 | 5.2491 | 4.931 | 4.9479 | 4.7409 | 4.4306 | 3.8918 | 3.4708
2 | 2040 | Winter | Flex Up, [MW] | Expected | - | 0.70134 | 0.70519 | 0.73257 | 0.75248 | 0.77988 | 0.80192 | 0.83664 | 0.79143 | 0.72811 | 0.92137 | 0.95019 | 0.91371 | 0.89443 | 0.87558 | 0.87319 | 0.81015 | 0.77451 | 0.80021 | 0.51584 | 0.53846 | 0.55956 | 0.5763 | 0.59982 | 0.64325
2 | 2040 | Winter | Flex Down, [MW] | Expected | - | 0.60121 | 0.6208 | 0.64852 | 0.71037 | 0.73422 | 0.80522 | 0.83226 | 0.80973 | 0.72421 | 1.1085 | 1.0622 | 1.0237 | 0.95414 | 0.89262 | 0.84725 | 0.8115 | 0.78622 | 0.77765 | 0.51365 | 0.55019 | 0.56999 | 0.56424 | 0.55506 | 0.57269
2 | 2040 | Winter | Pc_net, [MW] | Expected | - | 3.2713 | 2.9688 | 2.7891 | 2.6392 | 2.8973 | 3.2038 | 4.545 | 4.895 | 5.3264 | 5.3427 | 5.2744 | 5.3585 | 5.0628 | 4.8855 | 4.5641 | 4.527 | 4.682 | 5.2717 | 4.9332 | 4.9362 | 4.7305 | 4.4427 | 3.9366 | 3.5414
2 | 2040 | Winter | Qc, [MVAr] | Expected | - | 0.83817 | 0.75424 | 0.72225 | 0.69323 | 0.78424 | 0.88743 | 1.2712 | 1.4529 | 1.5772 | 1.6343 | 1.5993 | 1.6245 | 1.5173 | 1.4499 | 1.3422 | 1.3363 | 1.385 | 1.5428 | 1.4579 | 1.4641 | 1.3976 | 1.3057 | 1.0797 | 0.94205
3 | 2040 | Winter | Pc, [MW] | Expected | - | 0 | 0 | 0 | 0 | 0 | 0 | 0 | 0 | 0 | 0 | 0 | 0 | 0 | 0 | 0 | 0 | 0 | 0 | 0 | 0 | 0 | 0 | 0 | 0
3 | 2040 | Winter | Flex Up, [MW] | Expected | - | 0 | 0 | 0 | 0 | 0 | 0 | 0 | 0 | 0 | 0 | 0 | 0 | 0 | 0 | 0 | 0 | 0 | 0 | 0 | 0 | 0 | 0 | 0 | 0
3 | 2040 | Winter | Flex Down, [MW] | Expected | - | 0 | 0 | 0 | 0 | 0 | 0 | 0 | 0 | 0 | 0 | 0 | 0 | 0 | 0 | 0 | 0 | 0 | 0 | 0 | 0 | 0 | 0 | 0 | 0
3 | 2040 | Winter | Pc_net, [MW] | Expected | - | 0 | 0 | 0 | 0 | 0 | 0 | 0 | 0 | 0 | 0 | 0 | 0 | 0 | 0 | 0 | 0 | 0 | 0 | 0 | 0 | 0 | 0 | 0 | 0
3 | 2040 | Winter | Qc, [MVAr] | Expected | - | 0 | 0 | 0 | 0 | 0 | 0 | 0 | 0 | 0 | 0 | 0 | 0 | 0 | 0 | 0 | 0 | 0 | 0 | 0 | 0 | 0 | 0 | 0 | 0
4 | 2040 | Winter | Pc, [MW] | Expected | - | 0 | 0 | 0 | 0 | 0 | 0 | 0 | 0 | 0 | 0 | 0 | 0 | 0 | 0 | 0 | 0 | 0 | 0 | 0 | 0 | 0 | 0 | 0 | 0
4 | 2040 | Winter | Flex Up, [MW] | Expected | - | 0 | 0 | 0 | 0 | 0 | 0 | 0 | 0 | 0 | 0 | 0 | 0 | 0 | 0 | 0 | 0 | 0 | 0 | 0 | 0 | 0 | 0 | 0 | 0
4 | 2040 | Winter | Flex Down, [MW] | Expected | - | 0 | 0 | 0 | 0 | 0 | 0 | 0 | 0 | 0 | 0 | 0 | 0 | 0 | 0 | 0 | 0 | 0 | 0 | 0 | 0 | 0 | 0 | 0 | 0
4 | 2040 | Winter | Pc_net, [MW] | Expected | - | 0 | 0 | 0 | 0 | 0 | 0 | 0 | 0 | 0 | 0 | 0 | 0 | 0 | 0 | 0 | 0 | 0 | 0 | 0 | 0 | 0 | 0 | 0 | 0
4 | 2040 | Winter | Qc, [MVAr] | Expected | - | 0 | 0 | 0 | 0 | 0 | 0 | 0 | 0 | 0 | 0 | 0 | 0 | 0 | 0 | 0 | 0 | 0 | 0 | 0 | 0 | 0 | 0 | 0 | 0
5 | 2040 | Winter | Pc, [MW] | Expected | - | -1.0882 | -1.1935 | -1.4276 | -1.4388 | -1.2768 | -1.1102 | -0.43283 | -0.22358 | -0.042612 | 0.1052 | -0.13781 | -0.043775 | -0.12314 | -0.19495 | -0.3751 | -0.3235 | -0.22256 | 0.17142 | -0.013621 | -0.29565 | -0.50286 | -0.59036 | -0.70365 | -0.89825
5 | 2040 | Winter | Flex Up, [MW] | Expected | - | 0.45805 | 0.47004 | 0.48612 | 0.50821 | 0.52149 | 0.54853 | 0.56341 | 0.55274 | 0.52371 | 0.82043 | 0.9772 | 1.0829 | 1.1096 | 1.0627 | 0.99689 | 0.81481 | 0.67416 | 0.58937 | 0.34739 | 0.35675 | 0.37073 | 0.37929 | 0.39534 | 0.42392
5 | 2040 | Winter | Flex Down, [MW] | Expected | - | 0.62796 | 0.6494 | 0.68351 | 0.74818 | 0.7859 | 0.84028 | 0.84185 | 0.7767 | 0.64087 | 0.92506 | 0.74547 | 0.56482 | 0.46294 | 0.43521 | 0.46579 | 0.55276 | 0.62566 | 0.71892 | 0.42424 | 0.45307 | 0.47961 | 0.49621 | 0.52247 | 0.56684
5 | 2040 | Winter | Pc_net, [MW] | Expected | - | -1.2581 | -1.3729 | -1.625 | -1.6787 | -1.5412 | -1.402 | -0.71128 | -0.44754 | -0.15978 | 0.0005747 | 0.093918 | 0.47425 | 0.5235 | 0.43256 | 0.156 | -0.061443 | -0.17406 | 0.041876 | -0.090467 | -0.39197 | -0.61175 | -0.70728 | -0.83077 | -1.0412
5 | 2040 | Winter | Qc, [MVAr] | Expected | - | -0.43963 | -0.46913 | -0.51754 | -0.51754 | -0.4543 | -0.40777 | -0.22085 | -0.088207 | -0.032298 | 0.0069661 | -0.057983 | -0.029191 | -0.056385 | -0.079349 | -0.13176 | -0.11926 | -0.089892 | 0.019482 | -0.025479 | -0.10894 | -0.17557 | -0.2006 | -0.2989 | -0.36868
6 | 2040 | Winter | Pc, [MW] | Expected | - | 1.3738 | 1.1372 | 0.98872 | 0.97286 | 0.88145 | 0.98478 | 1.4243 | 1.2264 | 1.2724 | 1.3146 | 1.1895 | 1.1653 | 1.0419 | 1.0779 | 1.0791 | 1.1071 | 1.273 | 1.4037 | 1.5056 | 1.4798 | 1.5695 | 1.5394 | 1.7732 | 1.6613
6 | 2040 | Winter | Flex Up, [MW] | Expected | - | 0.60459 | 0.6542 | 0.70902 | 0.75599 | 0.79803 | 0.82136 | 0.73966 | 0.72319 | 0.63182 | 0.8196 | 0.8599 | 0.83077 | 0.82413 | 0.77778 | 0.76043 | 0.70175 | 0.62139 | 0.68281 | 0.4162 | 0.44319 | 0.46572 | 0.4777 | 0.48721 | 0.53337
6 | 2040 | Winter | Flex Down, [MW] | Expected | - | 0.60401 | 0.57694 | 0.58178 | 0.62158 | 0.61985 | 0.6781 | 0.76428 | 0.68074 | 0.60127 | 0.99038 | 0.93591 | 0.88094 | 0.80349 | 0.77856 | 0.77154 | 0.73584 | 0.7571 | 0.68733 | 0.43628 | 0.46421 | 0.50058 | 0.51225 | 0.56301 | 0.59385
6 | 2040 | Winter | Pc_net, [MW] | Expected | - | 1.3744 | 1.2144 | 1.116 | 1.1073 | 1.0596 | 1.128 | 1.3997 | 1.2688 | 1.303 | 1.1438 | 1.1135 | 1.1151 | 1.0626 | 1.0771 | 1.068 | 1.073 | 1.1373 | 1.3992 | 1.4855 | 1.4587 | 1.5347 | 1.5049 | 1.6974 | 1.6008
6 | 2040 | Winter | Qc, [MVAr] | Expected | - | 0.29897 | 0.23007 | 0.20736 | 0.20595 | 0.19319 | 0.22073 | 0.33631 | 0.34677 | 0.36221 | 0.36978 | 0.34021 | 0.33352 | 0.29313 | 0.3025 | 0.30449 | 0.30992 | 0.35878 | 0.38916 | 0.43027 | 0.42368 | 0.44614 | 0.43834 | 0.44416 | 0.39918
7 | 2040 | Winter | Pc, [MW] | Expected | - | 0 | 0 | 0 | 0 | 0 | 0 | 0 | 0 | 0 | 0 | 0 | 0 | 0 | 0 | 0 | 0 | 0 | 0 | 0 | 0 | 0 | 0 | 0 | 0
7 | 2040 | Winter | Flex Up, [MW] | Expected | - | 0 | 0 | 0 | 0 | 0 | 0 | 0 | 0 | 0 | 0 | 0 | 0 | 0 | 0 | 0 | 0 | 0 | 0 | 0 | 0 | 0 | 0 | 0 | 0
7 | 2040 | Winter | Flex Down, [MW] | Expected | - | 0 | 0 | 0 | 0 | 0 | 0 | 0 | 0 | 0 | 0 | 0 | 0 | 0 | 0 | 0 | 0 | 0 | 0 | 0 | 0 | 0 | 0 | 0 | 0
7 | 2040 | Winter | Pc_net, [MW] | Expected | - | 0 | 0 | 0 | 0 | 0 | 0 | 0 | 0 | 0 | 0 | 0 | 0 | 0 | 0 | 0 | 0 | 0 | 0 | 0 | 0 | 0 | 0 | 0 | 0
7 | 2040 | Winter | Qc, [MVAr] | Expected | - | 0 | 0 | 0 | 0 | 0 | 0 | 0 | 0 | 0 | 0 | 0 | 0 | 0 | 0 | 0 | 0 | 0 | 0 | 0 | 0 | 0 | 0 | 0 | 0
8 | 2040 | Winter | Pc, [MW] | Expected | - | -0.52245 | -0.45747 | -0.31397 | -0.43091 | -0.65227 | -1.0361 | -1.1686 | -1.5449 | -1.4802 | -1.5364 | -1.3535 | -1.5153 | -1.403 | -1.4917 | -1.4342 | -1.1174 | -1.2131 | -1.4801 | -1.4416 | -1.819 | -1.5887 | -1.4601 | -1.0151 | -0.79788
8 | 2040 | Winter | Flex Up, [MW] | Expected | - | 0.051988 | 0.052051 | 0.052212 | 0.052495 | 0.052802 | 0.053585 | 0.056963 | 0.18567 | 0.88054 | 1.6421 | 1.6572 | 1.5609 | 1.4911 | 1.411 | 1.3945 | 1.3245 | 1.2503 | 1.022 | 0.083913 | 0.054663 | 0.051706 | 0.051369 | 0.051426 | 0.051746
8 | 2040 | Winter | Flex Down, [MW] | Expected | - | 1.0607 | 1.1028 | 1.1741 | 1.2517 | 1.2839 | 1.3409 | 1.3053 | 1.0629 | 0.19578 | 0.0069112 | -7.1814e-07 | -7.2598e-07 | -7.2598e-07 | -7.2598e-07 | -7.2598e-07 | -7.2055e-07 | 0.0018664 | 0.19699 | 0.61136 | 0.66914 | 0.73741 | 0.7658 | 0.83645 | 0.93275
8 | 2040 | Winter | Pc_net, [MW] | Expected | - | -1.5311 | -1.5082 | -1.4358 | -1.6301 | -1.8834 | -2.3234 | -2.417 | -2.4222 | -0.79548 | 0.098792 | 0.30369 | 0.045611 | 0.088088 | -0.080682 | -0.039729 | 0.20712 | 0.035269 | -0.65508 | -1.9691 | -2.4335 | -2.2744 | -2.1745 | -1.8002 | -1.6789
8 | 2040 | Winter | Qc, [MVAr] | Expected | - | -0.26991 | -0.24832 | -0.18345 | -0.21518 | -0.26693 | -0.38552 | -0.44158 | -0.4846 | -0.46359 | -0.48552 | -0.4227 | -0.47064 | -0.44034 | -0.46837 | -0.44949 | -0.35743 | -0.38707 | -0.47598 | -0.45388 | -0.56595 | -0.50131 | -0.46152 | -0.39235 | -0.33857
9 | 2040 | Winter | Pc, [MW] | Expected | - | 2.9727 | 2.8924 | 2.8196 | 2.8085 | 2.7729 | 2.9023 | 3.7454 | 4.4254 | 4.7248 | 4.8327 | 4.8709 | 4.9029 | 4.8604 | 4.7752 | 4.7654 | 4.5784 | 4.5503 | 4.7607 | 4.7482 | 4.7688 | 4.6171 | 4.4187 | 4.199 | 3.64
9 | 2040 | Winter | Flex Up, [MW] | Expected | - | 0.74053 | 0.76726 | 0.80665 | 0.85606 | 0.88136 | 0.92973 | 0.92228 | 0.8844 | 0.78887 | 0.75527 | 0.81813 | 0.79323 | 0.76122 | 0.7267 | 0.7007 | 0.67081 | 0.5742 | 0.8743 | 0.5474 | 0.57464 | 0.59615 | 0.60763 | 0.63268 | 0.67595
9 | 2040 | Winter | Flex Down, [MW] | Expected | - | 0.54546 | 0.55638 | 0.57664 | 0.614 | 0.62901 | 0.65969 | 0.69585 | 0.69472 | 0.62372 | 1.2323 | 1.1623 | 1.1047 | 1.062 | 1.0231 | 1.0242 | 0.94737 | 0.97442 | 0.67158 | 0.47113 | 0.49976 | 0.5185 | 0.52423 | 0.53494 | 0.54016
9 | 2040 | Winter | Pc_net, [MW] | Expected | - | 3.1677 | 3.1032 | 3.0496 | 3.0505 | 3.0252 | 3.1723 | 3.9718 | 4.6151 | 4.89 | 4.3557 | 4.5267 | 4.5915 | 4.5596 | 4.4788 | 4.4419 | 4.3018 | 4.15 | 4.9634 | 4.8245 | 4.8437 | 4.6947 | 4.5021 | 4.2967 | 3.7758
9 | 2040 | Winter | Qc, [MVAr] | Expected | - | 0.24716 | 0.24716 | 0.24716 | 0.24716 | 0.24716 | 0.24716 | 0.2495 | 0.44056 | 0.44056 | 0.44035 | 0.44056 | 0.44056 | 0.44056 | 0.44056 | 0.44056 | 0.44037 | 0.44056 | 0.44056 | 0.44056 | 0.44056 | 0.44056 | 0.44056 | 0.44056 | 0.44056
1 | 2040 | Summer | Pc, [MW] | 0 | 0 | 0 | 0 | 0 | 0 | 0 | 0 | 0 | 0 | 0 | 0 | 0 | 0 | 0 | 0 | 0 | 0 | 0 | 0 | 0 | 0 | 0 | 0 | 0 | 0
1 | 2040 | Summer | Flex Up, [MW] | 0 | 0 | 0 | 0 | 0 | 0 | 0 | 0 | 0 | 0 | 0 | 0 | 0 | 0 | 0 | 0 | 0 | 0 | 0 | 0 | 0 | 0 | 0 | 0 | 0 | 0
1 | 2040 | Summer | Flex Down, [MW] | 0 | 0 | 0 | 0 | 0 | 0 | 0 | 0 | 0 | 0 | 0 | 0 | 0 | 0 | 0 | 0 | 0 | 0 | 0 | 0 | 0 | 0 | 0 | 0 | 0 | 0
1 | 2040 | Summer | Pc_net, [MW] | 0 | 0 | 0 | 0 | 0 | 0 | 0 | 0 | 0 | 0 | 0 | 0 | 0 | 0 | 0 | 0 | 0 | 0 | 0 | 0 | 0 | 0 | 0 | 0 | 0 | 0
1 | 2040 | Summer | Qc, [MVAr] | 0 | 0 | 0 | 0 | 0 | 0 | 0 | 0 | 0 | 0 | 0 | 0 | 0 | 0 | 0 | 0 | 0 | 0 | 0 | 0 | 0 | 0 | 0 | 0 | 0 | 0
2 | 2040 | Summer | Pc, [MW] | 0 | 0 | 3.1233 | 2.7935 | 2.5367 | 2.4662 | 2.4781 | 2.5411 | 3.8508 | 4.2881 | 4.7279 | 4.8883 | 4.0868 | 5.0111 | 5.1656 | 5.0076 | 4.626 | 4.4327 | 4.4314 | 4.356 | 3.9268 | 4.2398 | 4.6108 | 4.2621 | 3.662 | 3.1446
2 | 2040 | Summer | Flex Up, [MW] | 0 | 0 | 0.61331 | 0.6143 | 0.61327 | 0.6689 | 0.67908 | 0.68862 | 0.73338 | 0.69304 | 0.61093 | 0.69021 | 1.4347 | 1.0474 | 0.95925 | 0.95975 | 1.1542 | 1.1123 | 0.6601 | 0.64456 | 0.45513 | 0.49846 | 0.52283 | 0.53048 | 0.54107 | 0.56672
2 | 2040 | Summer | Flex Down, [MW] | 0 | 0 | 0.68401 | 0.70453 | 0.75601 | 0.78418 | 0.81735 | 0.88797 | 0.88615 | 0.85866 | 0.78859 | 1.2916 | 0.50111 | 0.85215 | 0.87281 | 0.79071 | 0.55265 | 0.48923 | 0.87334 | 0.86821 | 0.50997 | 0.53835 | 0.5837 | 0.58429 | 0.59189 | 0.62448
2 | 2040 | Summer | Pc_net, [MW] | 0 | 0 | 3.0526 | 2.7033 | 2.394 | 2.3509 | 2.3398 | 2.3418 | 3.6981 | 4.1225 | 4.5503 | 4.2869 | 5.0203 | 5.2063 | 5.252 | 5.1766 | 5.2275 | 5.0557 | 4.2181 | 4.1324 | 3.8719 | 4.1999 | 4.5499 | 4.2083 | 3.6112 | 3.0868
2 | 2040 | Summer | Qc, [MVAr] | 0 | 0 | 0.82382 | 0.72697 | 0.67176 | 0.65395 | 0.67218 | 0.68763 | 1.0643 | 1.2653 | 1.3989 | 1.4419 | 1.2094 | 1.4873 | 1.5302 | 1.4814 | 1.3686 | 1.3076 | 1.3063 | 1.2749 | 1.1566 | 1.2517 | 1.3585 | 1.2551 | 1.0108 | 0.84416
3 | 2040 | Summer | Pc, [MW] | 0 | 0 | 0 | 0 | 0 | 0 | 0 | 0 | 0 | 0 | 0 | 0 | 0 | 0 | 0 | 0 | 0 | 0 | 0 | 0 | 0 | 0 | 0 | 0 | 0 | 0
3 | 2040 | Summer | Flex Up, [MW] | 0 | 0 | 0 | 0 | 0 | 0 | 0 | 0 | 0 | 0 | 0 | 0 | 0 | 0 | 0 | 0 | 0 | 0 | 0 | 0 | 0 | 0 | 0 | 0 | 0 | 0
3 | 2040 | Summer | Flex Down, [MW] | 0 | 0 | 0 | 0 | 0 | 0 | 0 | 0 | 0 | 0 | 0 | 0 | 0 | 0 | 0 | 0 | 0 | 0 | 0 | 0 | 0 | 0 | 0 | 0 | 0 | 0
3 | 2040 | Summer | Pc_net, [MW] | 0 | 0 | 0 | 0 | 0 | 0 | 0 | 0 | 0 | 0 | 0 | 0 | 0 | 0 | 0 | 0 | 0 | 0 | 0 | 0 | 0 | 0 | 0 | 0 | 0 | 0
3 | 2040 | Summer | Qc, [MVAr] | 0 | 0 | 0 | 0 | 0 | 0 | 0 | 0 | 0 | 0 | 0 | 0 | 0 | 0 | 0 | 0 | 0 | 0 | 0 | 0 | 0 | 0 | 0 | 0 | 0 | 0
4 | 2040 | Summer | Pc, [MW] | 0 | 0 | 0 | 0 | 0 | 0 | 0 | 0 | 0 | 0 | 0 | 0 | 0 | 0 | 0 | 0 | 0 | 0 | 0 | 0 | 0 | 0 | 0 | 0 | 0 | 0
4 | 2040 | Summer | Flex Up, [MW] | 0 | 0 | 0 | 0 | 0 | 0 | 0 | 0 | 0 | 0 | 0 | 0 | 0 | 0 | 0 | 0 | 0 | 0 | 0 | 0 | 0 | 0 | 0 | 0 | 0 | 0
4 | 2040 | Summer | Flex Down, [MW] | 0 | 0 | 0 | 0 | 0 | 0 | 0 | 0 | 0 | 0 | 0 | 0 | 0 | 0 | 0 | 0 | 0 | 0 | 0 | 0 | 0 | 0 | 0 | 0 | 0 | 0
4 | 2040 | Summer | Pc_net, [MW] | 0 | 0 | 0 | 0 | 0 | 0 | 0 | 0 | 0 | 0 | 0 | 0 | 0 | 0 | 0 | 0 | 0 | 0 | 0 | 0 | 0 | 0 | 0 | 0 | 0 | 0
4 | 2040 | Summer | Qc, [MVAr] | 0 | 0 | 0 | 0 | 0 | 0 | 0 | 0 | 0 | 0 | 0 | 0 | 0 | 0 | 0 | 0 | 0 | 0 | 0 | 0 | 0 | 0 | 0 | 0 | 0 | 0
5 | 2040 | Summer | Pc, [MW] | 0 | 0 | -0.30282 | -1.2251 | -0.053357 | -0.0041854 | -0.7936 | -2.139 | -1.57 | -1.4712 | -1.3008 | -1.2839 | -1.515 | -1.3127 | -1.3014 | -1.4021 | -1.5643 | -1.7493 | -1.8142 | -1.4928 | -1.3495 | -0.10458 | 0.40417 | -0.4026 | -1.0472 | -1.54
5 | 2040 | Summer | Flex Up, [MW] | 0 | 0 | 0.36806 | 0.363 | 0.38593 | 0.40324 | 0.39757 | 0.39292 | 0.39301 | 0.40119 | 0.4236 | 0.88358 | 1.3327 | 1.2968 | 1.263 | 1.1952 | 1.1489 | 1.0013 | 0.68749 | 0.47844 | 0.27307 | 0.2975 | 0.3186 | 0.3136 | 0.31609 | 0.33224
5 | 2040 | Summer | Flex Down, [MW] | 0 | 0 | 0.75796 | 0.75489 | 0.85384 | 0.92631 | 0.93528 | 0.94966 | 0.95547 | 0.86255 | 0.67448 | 0.78963 | 0.32301 | 0.28657 | 0.2457 | 0.23476 | 0.24842 | 0.29109 | 0.53367 | 0.74189 | 0.42821 | 0.52209 | 0.5776 | 0.56794 | 0.5814 | 0.62474
5 | 2040 | Summer | Pc_net, [MW] | 0 | 0 | -0.69271 | -1.617 | -0.52127 | -0.52725 | -1.3313 | -2.6958 | -2.1325 | -1.9325 | -1.5517 | -1.1899 | -0.50527 | -0.30241 | -0.28405 | -0.44167 | -0.66385 | -1.0391 | -1.6604 | -1.7563 | -1.5046 | -0.32916 | 0.14518 | -0.65693 | -1.3126 | -1.8325
5 | 2040 | Summer | Qc, [MVAr] | 0 | 0 | -0.20402 | -0.47861 | -0.10526 | -0.087165 | -0.30932 | -0.71642 | -0.56201 | -0.46248 | -0.40976 | -0.40976 | -0.47113 | -0.40985 | -0.40985 | -0.4415 | -0.48852 | -0.54701 | -0.56739 | -0.4798 | -0.42623 | -0.051621 | 0.096539 | -0.14427 | -0.40198 | -0.56122
6 | 2040 | Summer | Pc, [MW] | 0 | 0 | 1.8243 | 1.7342 | 1.4027 | 1.5537 | 1.5274 | 1.5117 | 1.719 | 1.5795 | 1.6001 | 1.557 | 1.5137 | 1.6585 | 1.6264 | 1.6615 | 1.6232 | 1.6582 | 1.6336 | 1.4605 | 1.7544 | 1.7848 | 1.6323 | 1.7153 | 1.8601 | 1.7146
6 | 2040 | Summer | Flex Up, [MW] | 0 | 0 | 0.62754 | 0.64841 | 0.71523 | 0.74975 | 0.76717 | 0.78963 | 0.75027 | 0.69796 | 0.59598 | 0.78572 | 0.92701 | 0.85055 | 0.81532 | 0.778 | 0.79601 | 0.74255 | 0.63635 | 0.66022 | 0.41702 | 0.46035 | 0.49418 | 0.50357 | 0.52365 | 0.57574
6 | 2040 | Summer | Flex Down, [MW] | 0 | 0 | 0.60483 | 0.61745 | 0.59735 | 0.6577 | 0.68173 | 0.73549 | 0.76266 | 0.71831 | 0.64714 | 1.0295 | 0.88013 | 0.88138 | 0.83979 | 0.80515 | 0.76067 | 0.72026 | 0.7572 | 0.70778 | 0.43946 | 0.45371 | 0.46343 | 0.48387 | 0.51921 | 0.54397
6 | 2040 | Summer | Pc_net, [MW] | 0 | 0 | 1.847 | 1.7652 | 1.5206 | 1.6458 | 1.6128 | 1.5659 | 1.7066 | 1.5591 | 1.5489 | 1.3131 | 1.5606 | 1.6277 | 1.602 | 1.6343 | 1.6585 | 1.6805 | 1.5127 | 1.4129 | 1.7319 | 1.7914 | 1.663 | 1.735 | 1.8646 | 1.7464
6 | 2040 | Summer | Qc, [MVAr] | 0 | 0 | 0.43411 | 0.40918 | 0.33155 | 0.38021 | 0.38698 | 0.37881 | 0.4247 | 0.45271 | 0.46051 | 0.44249 | 0.43748 | 0.48149 | 0.46849 | 0.47758 | 0.46772 | 0.47525 | 0.46694 | 0.40619 | 0.50492 | 0.51519 | 0.46496 | 0.49111 | 0.47024 | 0.41517
7 | 2040 | Summer | Pc, [MW] | 0 | 0 | 0 | 0 | 0 | 0 | 0 | 0 | 0 | 0 | 0 | 0 | 0 | 0 | 0 | 0 | 0 | 0 | 0 | 0 | 0 | 0 | 0 | 0 | 0 | 0
7 | 2040 | Summer | Flex Up, [MW] | 0 | 0 | 0 | 0 | 0 | 0 | 0 | 0 | 0 | 0 | 0 | 0 | 0 | 0 | 0 | 0 | 0 | 0 | 0 | 0 | 0 | 0 | 0 | 0 | 0 | 0
7 | 2040 | Summer | Flex Down, [MW] | 0 | 0 | 0 | 0 | 0 | 0 | 0 | 0 | 0 | 0 | 0 | 0 | 0 | 0 | 0 | 0 | 0 | 0 | 0 | 0 | 0 | 0 | 0 | 0 | 0 | 0
7 | 2040 | Summer | Pc_net, [MW] | 0 | 0 | 0 | 0 | 0 | 0 | 0 | 0 | 0 | 0 | 0 | 0 | 0 | 0 | 0 | 0 | 0 | 0 | 0 | 0 | 0 | 0 | 0 | 0 | 0 | 0
7 | 2040 | Summer | Qc, [MVAr] | 0 | 0 | 0 | 0 | 0 | 0 | 0 | 0 | 0 | 0 | 0 | 0 | 0 | 0 | 0 | 0 | 0 | 0 | 0 | 0 | 0 | 0 | 0 | 0 | 0 | 0
8 | 2040 | Summer | Pc, [MW] | 0 | 0 | 0.10501 | 0.1445 | -1.3853 | 0.25024 | 0.21408 | 0.35087 | -0.20524 | -0.9957 | -1.0905 | -0.67055 | -0.73114 | -0.78856 | -0.57502 | -0.64914 | -1.3432 | -0.36933 | -0.3998 | -0.40201 | -0.33831 | -0.11153 | -0.20304 | -0.080522 | 0.41964 | 0.80639
8 | 2040 | Summer | Flex Up, [MW] | 0 | 0 | 0.10275 | 0.10287 | 0.10393 | 0.10427 | 0.10442 | 0.10491 | 0.11255 | 0.20028 | 0.84319 | 1.658 | 1.6949 | 1.6096 | 1.545 | 1.4676 | 1.4084 | 1.3614 | 1.26 | 0.71723 | 0.118 | 0.1023 | 0.1 | 0.10006 | 0.10079 | 0.10174
8 | 2040 | Summer | Flex Down, [MW] | 0 | 0 | 1.0437 | 1.0835 | 1.0693 | 1.238 | 1.2788 | 1.3622 | 1.3042 | 1.0872 | 0.2654 | 0.045839 | -8.5805e-07 | -8.7273e-07 | -8.7273e-07 | -8.7273e-07 | -8.7273e-07 | -8.6086e-07 | 0.031851 | 0.55764 | 0.63384 | 0.71694 | 0.76583 | 0.79758 | 0.87005 | 0.97255
8 | 2040 | Summer | Pc_net, [MW] | 0 | 0 | -0.8359 | -0.83613 | -2.3506 | -0.88349 | -0.96032 | -0.90639 | -1.3969 | -1.8827 | -0.51275 | 0.94165 | 0.96376 | 0.82102 | 0.97002 | 0.81848 | 0.065167 | 0.99211 | 0.82838 | -0.24241 | -0.85415 | -0.72616 | -0.86887 | -0.77804 | -0.34962 | -0.064419
8 | 2040 | Summer | Qc, [MVAr] | 0 | 0 | -0.081671 | -0.067732 | -0.50485 | -0.010839 | -0.0070222 | 0.030552 | -0.15257 | -0.31984 | -0.34668 | -0.22576 | -0.23598 | -0.25263 | -0.19195 | -0.21561 | -0.42219 | -0.13301 | -0.14306 | -0.15255 | -0.12289 | -0.053707 | -0.085624 | -0.047649 | 0.03809 | 0.14271
9 | 2040 | Summer | Pc, [MW] | 0 | 0 | 2.7361 | 2.5039 | 2.3148 | 2.2964 | 2.2476 | 2.2591 | 2.7957 | 3.2897 | 4.0889 | 4.662 | 4.5004 | 4.6336 | 4.6448 | 4.6496 | 4.6441 | 4.2711 | 4.1248 | 4.1542 | 4.119 | 4.1152 | 4.1301 | 4.126 | 3.8174 | 3.2953
9 | 2040 | Summer | Flex Up, [MW] | 0 | 0 | 0.7435 | 0.76654 | 0.8155 | 0.87819 | 0.90188 | 0.93434 | 0.9045 | 0.82474 | 0.71997 | 0.91648 | 0.58309 | 0.77449 | 0.76543 | 0.72258 | 0.61943 | 0.56127 | 0.78359 | 0.78059 | 0.51005 | 0.55409 | 0.58306 | 0.59832 | 0.623 | 0.67136
9 | 2040 | Summer | Flex Down, [MW] | 0 | 0 | 0.53446 | 0.5378 | 0.54268 | 0.5664 | 0.58302 | 0.62814 | 0.66227 | 0.67704 | 0.64759 | 1.054 | 1.3734 | 1.1062 | 1.0406 | 1.01 | 1.0883 | 1.0322 | 0.73452 | 0.72209 | 0.46465 | 0.47649 | 0.49943 | 0.50965 | 0.51772 | 0.52739
9 | 2040 | Summer | Pc_net, [MW] | 0 | 0 | 2.9451 | 2.7326 | 2.5876 | 2.6082 | 2.5664 | 2.5653 | 3.038 | 3.4374 | 4.1613 | 4.5245 | 3.7101 | 4.3019 | 4.3697 | 4.3622 | 4.1753 | 3.8001 | 4.1738 | 4.2127 | 4.1644 | 4.1928 | 4.2137 | 4.2147 | 3.9227 | 3.4393
9 | 2040 | Summer | Qc, [MVAr] | 0 | 0 | 0.44056 | 0.44056 | 0.10076 | 0.055071 | 0.055071 | 0.055071 | 0.10934 | 0.58742 | 0.72508 | 0.78934 | 0.78934 | 0.78934 | 0.78934 | 0.78934 | 0.78934 | 0.78934 | 0.78934 | 0.78934 | 0.78934 | 0.78934 | 0.78934 | 0.78934 | 0.78934 | 0.78934
1 | 2040 | Summer | Pc, [MW] | 0 | 1 | 0 | 0 | 0 | 0 | 0 | 0 | 0 | 0 | 0 | 0 | 0 | 0 | 0 | 0 | 0 | 0 | 0 | 0 | 0 | 0 | 0 | 0 | 0 | 0
1 | 2040 | Summer | Flex Up, [MW] | 0 | 1 | 0 | 0 | 0 | 0 | 0 | 0 | 0 | 0 | 0 | 0 | 0 | 0 | 0 | 0 | 0 | 0 | 0 | 0 | 0 | 0 | 0 | 0 | 0 | 0
1 | 2040 | Summer | Flex Down, [MW] | 0 | 1 | 0 | 0 | 0 | 0 | 0 | 0 | 0 | 0 | 0 | 0 | 0 | 0 | 0 | 0 | 0 | 0 | 0 | 0 | 0 | 0 | 0 | 0 | 0 | 0
1 | 2040 | Summer | Pc_net, [MW] | 0 | 1 | 0 | 0 | 0 | 0 | 0 | 0 | 0 | 0 | 0 | 0 | 0 | 0 | 0 | 0 | 0 | 0 | 0 | 0 | 0 | 0 | 0 | 0 | 0 | 0
1 | 2040 | Summer | Qc, [MVAr] | 0 | 1 | 0 | 0 | 0 | 0 | 0 | 0 | 0 | 0 | 0 | 0 | 0 | 0 | 0 | 0 | 0 | 0 | 0 | 0 | 0 | 0 | 0 | 0 | 0 | 0
2 | 2040 | Summer | Pc, [MW] | 0 | 1 | 2.8366 | 2.6104 | 2.4669 | 2.3855 | 2.2866 | 2.133 | 3.3782 | 3.5596 | 4.0747 | 4.2945 | 4.1999 | 4.6867 | 4.6488 | 4.1024 | 3.2038 | 3.0681 | 3.0043 | 3.0521 | 3.1012 | 3.2279 | 3.3077 | 3.5368 | 3.5362 | 2.9961
2 | 2040 | Summer | Flex Up, [MW] | 0 | 1 | 0.5971 | 0.60304 | 0.62013 | 0.64664 | 0.65609 | 0.67456 | 0.71033 | 0.66074 | 0.6032 | 0.7184 | 1.2894 | 1.0335 | 1.0433 | 1.0365 | 1.3417 | 1.254 | 0.56132 | 0.60538 | 0.43348 | 0.47849 | 0.51849 | 0.52316 | 0.53189 | 0.55103
2 | 2040 | Summer | Flex Down, [MW] | 0 | 1 | 0.70022 | 0.71579 | 0.74916 | 0.80643 | 0.84034 | 0.90203 | 0.9092 | 0.89096 | 0.79632 | 1.2634 | 0.6464 | 0.86604 | 0.78872 | 0.71392 | 0.36513 | 0.34753 | 0.97212 | 0.9074 | 0.53161 | 0.55832 | 0.58804 | 0.59162 | 0.60107 | 0.64018
2 | 2040 | Summer | Pc_net, [MW] | 0 | 1 | 2.7335 | 2.4976 | 2.3379 | 2.2258 | 2.1023 | 1.9055 | 3.1793 | 3.3294 | 3.8816 | 3.7494 | 4.8429 | 4.8542 | 4.9034 | 4.4251 | 4.1804 | 3.9746 | 2.5935 | 2.75 | 3.0031 | 3.148 | 3.2381 | 3.4683 | 3.467 | 2.907
2 | 2040 | Summer | Qc, [MVAr] | 0 | 1 | 0.73781 | 0.67203 | 0.65082 | 0.62975 | 0.61474 | 0.56518 | 0.92246 | 1.0467 | 1.2029 | 1.2637 | 1.2433 | 1.39 | 1.3752 | 1.2099 | 0.94191 | 0.89822 | 0.87817 | 0.88367 | 0.90897 | 0.94811 | 0.96758 | 1.0375 | 0.97306 | 0.79963
3 | 2040 | Summer | Pc, [MW] | 0 | 1 | 0 | 0 | 0 | 0 | 0 | 0 | 0 | 0 | 0 | 0 | 0 | 0 | 0 | 0 | 0 | 0 | 0 | 0 | 0 | 0 | 0 | 0 | 0 | 0
3 | 2040 | Summer | Flex Up, [MW] | 0 | 1 | 0 | 0 | 0 | 0 | 0 | 0 | 0 | 0 | 0 | 0 | 0 | 0 | 0 | 0 | 0 | 0 | 0 | 0 | 0 | 0 | 0 | 0 | 0 | 0
3 | 2040 | Summer | Flex Down, [MW] | 0 | 1 | 0 | 0 | 0 | 0 | 0 | 0 | 0 | 0 | 0 | 0 | 0 | 0 | 0 | 0 | 0 | 0 | 0 | 0 | 0 | 0 | 0 | 0 | 0 | 0
3 | 2040 | Summer | Pc_net, [MW] | 0 | 1 | 0 | 0 | 0 | 0 | 0 | 0 | 0 | 0 | 0 | 0 | 0 | 0 | 0 | 0 | 0 | 0 | 0 | 0 | 0 | 0 | 0 | 0 | 0 | 0
3 | 2040 | Summer | Qc, [MVAr] | 0 | 1 | 0 | 0 | 0 | 0 | 0 | 0 | 0 | 0 | 0 | 0 | 0 | 0 | 0 | 0 | 0 | 0 | 0 | 0 | 0 | 0 | 0 | 0 | 0 | 0
4 | 2040 | Summer | Pc, [MW] | 0 | 1 | 0 | 0 | 0 | 0 | 0 | 0 | 0 | 0 | 0 | 0 | 0 | 0 | 0 | 0 | 0 | 0 | 0 | 0 | 0 | 0 | 0 | 0 | 0 | 0
4 | 2040 | Summer | Flex Up, [MW] | 0 | 1 | 0 | 0 | 0 | 0 | 0 | 0 | 0 | 0 | 0 | 0 | 0 | 0 | 0 | 0 | 0 | 0 | 0 | 0 | 0 | 0 | 0 | 0 | 0 | 0
4 | 2040 | Summer | Flex Down, [MW] | 0 | 1 | 0 | 0 | 0 | 0 | 0 | 0 | 0 | 0 | 0 | 0 | 0 | 0 | 0 | 0 | 0 | 0 | 0 | 0 | 0 | 0 | 0 | 0 | 0 | 0
4 | 2040 | Summer | Pc_net, [MW] | 0 | 1 | 0 | 0 | 0 | 0 | 0 | 0 | 0 | 0 | 0 | 0 | 0 | 0 | 0 | 0 | 0 | 0 | 0 | 0 | 0 | 0 | 0 | 0 | 0 | 0
4 | 2040 | Summer | Qc, [MVAr] | 0 | 1 | 0 | 0 | 0 | 0 | 0 | 0 | 0 | 0 | 0 | 0 | 0 | 0 | 0 | 0 | 0 | 0 | 0 | 0 | 0 | 0 | 0 | 0 | 0 | 0
5 | 2040 | Summer | Pc, [MW] | 0 | 1 | -1.5933 | -1.8585 | -1.9344 | -1.9455 | -1.9944 | -1.9515 | -1.5016 | -1.1525 | -0.84314 | -0.79313 | -0.72721 | -0.66557 | -0.84792 | -0.89754 | -1.3735 | -1.5754 | -1.8617 | -1.7115 | -1.5339 | -1.4034 | -1.6144 | -1.4193 | -1.4155 | -1.876
5 | 2040 | Summer | Flex Up, [MW] | 0 | 1 | 0.377 | 0.37564 | 0.3985 | 0.401 | 0.39811 | 0.39595 | 0.40226 | 0.40811 | 0.40922 | 0.78304 | 1.2024 | 1.2346 | 1.2533 | 1.205 | 1.1979 | 1.0881 | 0.75369 | 0.50378 | 0.2805 | 0.30327 | 0.32376 | 0.31724 | 0.32162 | 0.33325
5 | 2040 | Summer | Flex Down, [MW] | 0 | 1 | 0.74901 | 0.74225 | 0.84128 | 0.92855 | 0.93474 | 0.94663 | 0.94623 | 0.85563 | 0.68886 | 0.89017 | 0.45332 | 0.34877 | 0.25542 | 0.22498 | 0.19945 | 0.20438 | 0.46747 | 0.71655 | 0.42078 | 0.51632 | 0.57244 | 0.5643 | 0.57588 | 0.62373
5 | 2040 | Summer | Pc_net, [MW] | 0 | 1 | -1.9653 | -2.2251 | -2.3772 | -2.4731 | -2.531 | -2.5022 | -2.0456 | -1.6 | -1.1228 | -0.90027 | 0.021852 | 0.22028 | 0.14996 | 0.082487 | -0.37512 | -0.69169 | -1.5755 | -1.9243 | -1.6742 | -1.6164 | -1.8631 | -1.6664 | -1.6697 | -2.1665
5 | 2040 | Summer | Qc, [MVAr] | 0 | 1 | -0.59115 | -0.66863 | -0.66957 | -0.66957 | -0.66957 | -0.66015 | -0.54147 | -0.36688 | -0.27246 | -0.26253 | -0.2348 | -0.21573 | -0.27382 | -0.29012 | -0.43129 | -0.49482 | -0.58165 | -0.54541 | -0.48157 | -0.44126 | -0.50903 | -0.44929 | -0.51245 | -0.66202
6 | 2040 | Summer | Pc, [MW] | 0 | 1 | 1.6816 | 1.676 | 1.4721 | 1.516 | 1.3435 | 1.5575 | 1.6203 | 1.5129 | 1.5963 | 1.6273 | 1.4715 | 1.6625 | 1.6767 | 1.639 | 1.5053 | 1.3727 | 1.5468 | 1.5263 | 1.665 | 1.6313 | 1.6936 | 1.3765 | 1.3141 | 1.1452
6 | 2040 | Summer | Flex Up, [MW] | 0 | 1 | 0.62965 | 0.64651 | 0.69345 | 0.72788 | 0.77196 | 0.77025 | 0.75361 | 0.70238 | 0.58533 | 0.77699 | 0.93652 | 0.83873 | 0.8064 | 0.78106 | 0.8303 | 0.77983 | 0.59625 | 0.61648 | 0.41339 | 0.45677 | 0.48258 | 0.52267 | 0.56325 | 0.62595
6 | 2040 | Summer | Flex Down, [MW] | 0 | 1 | 0.60272 | 0.61935 | 0.61913 | 0.67957 | 0.67694 | 0.75486 | 0.75932 | 0.71389 | 0.65779 | 1.0383 | 0.87062 | 0.89321 | 0.8487 | 0.8021 | 0.72639 | 0.68298 | 0.7973 | 0.75152 | 0.44308 | 0.45729 | 0.47502 | 0.46476 | 0.47962 | 0.49376
6 | 2040 | Summer | Pc_net, [MW] | 0 | 1 | 1.7086 | 1.7031 | 1.5465 | 1.5643 | 1.4385 | 1.5729 | 1.6146 | 1.5014 | 1.5239 | 1.366 | 1.5374 | 1.608 | 1.6344 | 1.618 | 1.6093 | 1.4695 | 1.3457 | 1.3913 | 1.6353 | 1.6308 | 1.7011 | 1.4344 | 1.3977 | 1.2774
6 | 2040 | Summer | Qc, [MVAr] | 0 | 1 | 0.39131 | 0.39171 | 0.35239 | 0.3689 | 0.3318 | 0.39255 | 0.3951 | 0.43274 | 0.45939 | 0.46359 | 0.42482 | 0.48269 | 0.48357 | 0.47085 | 0.43237 | 0.3896 | 0.44091 | 0.42595 | 0.47811 | 0.46914 | 0.48335 | 0.38945 | 0.30643 | 0.24436
7 | 2040 | Summer | Pc, [MW] | 0 | 1 | 0 | 0 | 0 | 0 | 0 | 0 | 0 | 0 | 0 | 0 | 0 | 0 | 0 | 0 | 0 | 0 | 0 | 0 | 0 | 0 | 0 | 0 | 0 | 0
7 | 2040 | Summer | Flex Up, [MW] | 0 | 1 | 0 | 0 | 0 | 0 | 0 | 0 | 0 | 0 | 0 | 0 | 0 | 0 | 0 | 0 | 0 | 0 | 0 | 0 | 0 | 0 | 0 | 0 | 0 | 0
7 | 2040 | Summer | Flex Down, [MW] | 0 | 1 | 0 | 0 | 0 | 0 | 0 | 0 | 0 | 0 | 0 | 0 | 0 | 0 | 0 | 0 | 0 | 0 | 0 | 0 | 0 | 0 | 0 | 0 | 0 | 0
7 | 2040 | Summer | Pc_net, [MW] | 0 | 1 | 0 | 0 | 0 | 0 | 0 | 0 | 0 | 0 | 0 | 0 | 0 | 0 | 0 | 0 | 0 | 0 | 0 | 0 | 0 | 0 | 0 | 0 | 0 | 0
7 | 2040 | Summer | Qc, [MVAr] | 0 | 1 | 0 | 0 | 0 | 0 | 0 | 0 | 0 | 0 | 0 | 0 | 0 | 0 | 0 | 0 | 0 | 0 | 0 | 0 | 0 | 0 | 0 | 0 | 0 | 0
8 | 2040 | Summer | Pc, [MW] | 0 | 1 | 1.1396 | 1.1036 | 1.0332 | 0.67691 | 0.48226 | 0.63832 | 0.52368 | -0.21504 | -0.37155 | -0.26715 | -0.33846 | -0.53305 | -0.56118 | -0.22422 | -0.85932 | -0.16027 | 0.041795 | 0.14739 | 0.0042313 | -0.20054 | -0.3171 | -0.38856 | -0.12963 | 0.19304
8 | 2040 | Summer | Flex Up, [MW] | 0 | 1 | 0.1428 | 0.14341 | 0.14292 | 0.14576 | 0.14647 | 0.14774 | 0.15335 | 0.19639 | 0.60906 | 1.595 | 1.6949 | 1.6096 | 1.545 | 1.4676 | 1.4084 | 1.3614 | 1.205 | 0.56031 | 0.15404 | 0.13883 | 0.1367 | 0.13805 | 0.1398 | 0.14171
8 | 2040 | Summer | Flex Down, [MW] | 0 | 1 | 1.0036 | 1.043 | 1.0303 | 1.1965 | 1.2368 | 1.3193 | 1.2634 | 1.0911 | 0.49953 | 0.10886 | -2.3228e-07 | -3.3908e-07 | -3.3908e-07 | -3.3908e-07 | -3.3908e-07 | -2.7576e-07 | 0.086859 | 0.71456 | 0.59779 | 0.68041 | 0.72914 | 0.7596 | 0.83104 | 0.93258
8 | 2040 | Summer | Pc_net, [MW] | 0 | 1 | 0.27881 | 0.20407 | 0.14581 | -0.37384 | -0.60802 | -0.53328 | -0.58634 | -1.1098 | -0.26202 | 1.219 | 1.3564 | 1.0765 | 0.98386 | 1.2434 | 0.54905 | 1.2012 | 1.16 | -0.0068628 | -0.43952 | -0.74213 | -0.90954 | -1.0101 | -0.82087 | -0.59783
8 | 2040 | Summer | Qc, [MVAr] | 0 | 1 | 0.22871 | 0.22001 | 0.22069 | 0.11716 | 0.073434 | 0.11679 | 0.066105 | -0.085647 | -0.13098 | -0.10474 | -0.11818 | -0.17597 | -0.1878 | -0.08813 | -0.27702 | -0.070294 | -0.010587 | 0.012271 | -0.020123 | -0.08041 | -0.11984 | -0.14006 | -0.12669 | -0.041296
9 | 2040 | Summer | Pc, [MW] | 0 | 1 | 2.8301 | 2.8026 | 2.7298 | 2.7186 | 2.6698 | 2.2907 | 2.7126 | 3.367 | 3.8408 | 4.0287 | 4.0022 | 4.5384 | 4.5622 | 4.0563 | 3.6199 | 3.5068 | 3.5098 | 3.5392 | 3.504 | 3.5002 | 3.5151 | 3.511 | 3.7254 | 3.29
9 | 2040 | Summer | Flex Up, [MW] | 0 | 1 | 0.73979 | 0.76308 | 0.80066 | 0.84781 | 0.87155 | 0.93847 | 0.91623 | 0.82843 | 0.72643 | 1.0056 | 0.69734 | 0.78206 | 0.7373 | 0.71595 | 0.54608 | 0.49295 | 0.74749 | 0.78624 | 0.51625 | 0.56025 | 0.59889 | 0.61292 | 0.62922 | 0.67503
9 | 2040 | Summer | Flex Down, [MW] | 0 | 1 | 0.53817 | 0.54127 | 0.55753 | 0.59678 | 0.61336 | 0.62402 | 0.65054 | 0.67334 | 0.64114 | 0.96491 | 1.2591 | 1.0986 | 1.0687 | 1.0166 | 1.1616 | 1.1005 | 0.77062 | 0.71644 | 0.45845 | 0.47032 | 0.48361 | 0.49504 | 0.51151 | 0.52371
9 | 2040 | Summer | Pc_net, [MW] | 0 | 1 | 3.0317 | 3.0244 | 2.9729 | 2.9697 | 2.928 | 2.6051 | 2.9783 | 3.522 | 3.9261 | 4.0694 | 3.4404 | 4.2218 | 4.2308 | 3.7557 | 3.0043 | 2.8992 | 3.4867 | 3.609 | 3.5618 | 3.5902 | 3.6304 | 3.6289 | 3.8431 | 3.4413
9 | 2040 | Summer | Qc, [MVAr] | 0 | 1 | 0.78934 | 0.35786 | 0.257 | 0.257 | 0.257 | 0.257 | 0.257 | 0.66493 | 0.78934 | 0.78934 | 0.78934 | 0.78934 | 0.78934 | 0.78934 | 0.78934 | 0.78934 | 0.78934 | 0.78934 | 0.78934 | 0.78934 | 0.78934 | 0.78934 | 0.78934 | 0.272
1 | 2040 | Summer | Pc, [MW] | 0 | 2 | 0 | 0 | 0 | 0 | 0 | 0 | 0 | 0 | 0 | 0 | 0 | 0 | 0 | 0 | 0 | 0 | 0 | 0 | 0 | 0 | 0 | 0 | 0 | 0
1 | 2040 | Summer | Flex Up, [MW] | 0 | 2 | 0 | 0 | 0 | 0 | 0 | 0 | 0 | 0 | 0 | 0 | 0 | 0 | 0 | 0 | 0 | 0 | 0 | 0 | 0 | 0 | 0 | 0 | 0 | 0
1 | 2040 | Summer | Flex Down, [MW] | 0 | 2 | 0 | 0 | 0 | 0 | 0 | 0 | 0 | 0 | 0 | 0 | 0 | 0 | 0 | 0 | 0 | 0 | 0 | 0 | 0 | 0 | 0 | 0 | 0 | 0
1 | 2040 | Summer | Pc_net, [MW] | 0 | 2 | 0 | 0 | 0 | 0 | 0 | 0 | 0 | 0 | 0 | 0 | 0 | 0 | 0 | 0 | 0 | 0 | 0 | 0 | 0 | 0 | 0 | 0 | 0 | 0
1 | 2040 | Summer | Qc, [MVAr] | 0 | 2 | 0 | 0 | 0 | 0 | 0 | 0 | 0 | 0 | 0 | 0 | 0 | 0 | 0 | 0 | 0 | 0 | 0 | 0 | 0 | 0 | 0 | 0 | 0 | 0
2 | 2040 | Summer | Pc, [MW] | 0 | 2 | 2.6215 | 2.3615 | 2.2062 | 2.0987 | 2.0362 | 1.9719 | 2.2099 | 2.4709 | 3.0237 | 3.4035 | 3.5497 | 3.675 | 3.4867 | 3.0379 | 2.8077 | 2.6543 | 2.5968 | 2.6978 | 2.8494 | 2.9292 | 3.2657 | 3.5363 | 3.485 | 2.8649
2 | 2040 | Summer | Flex Up, [MW] | 0 | 2 | 0.59496 | 0.566 | 0.60946 | 0.63791 | 0.64513 | 0.66409 | 0.66922 | 0.62418 | 0.57264 | 0.70977 | 0.91958 | 1.1506 | 1.1815 | 1.4334 | 1.2588 | 1.276 | 0.56088 | 0.59743 | 0.43176 | 0.47392 | 0.51849 | 0.52589 | 0.53528 | 0.53521
2 | 2040 | Summer | Flex Down, [MW] | 0 | 2 | 0.70236 | 0.75282 | 0.75982 | 0.81517 | 0.85131 | 0.91249 | 0.95031 | 0.92752 | 0.82688 | 1.272 | 1.0162 | 0.74899 | 0.65059 | 0.31711 | 0.44805 | 0.32554 | 0.97256 | 0.91534 | 0.53334 | 0.56289 | 0.58804 | 0.58889 | 0.59768 | 0.656
2 | 2040 | Summer | Pc_net, [MW] | 0 | 2 | 2.5141 | 2.1746 | 2.0559 | 1.9214 | 1.83 | 1.7235 | 1.9288 | 2.1676 | 2.7695 | 2.8412 | 3.4531 | 4.0765 | 4.0176 | 4.1541 | 3.6185 | 3.6047 | 2.1851 | 2.3799 | 2.7478 | 2.8402 | 3.1962 | 3.4733 | 3.4226 | 2.7441
2 | 2040 | Summer | Qc, [MVAr] | 0 | 2 | 0.67327 | 0.59735 | 0.57262 | 0.5437 | 0.53961 | 0.51686 | 0.57198 | 0.72014 | 0.88761 | 0.99646 | 1.0483 | 1.0864 | 1.0266 | 0.89051 | 0.82309 | 0.77406 | 0.7559 | 0.77741 | 0.83343 | 0.8585 | 0.95501 | 1.0374 | 0.9577 | 0.76025
3 | 2040 | Summer | Pc, [MW] | 0 | 2 | 0 | 0 | 0 | 0 | 0 | 0 | 0 | 0 | 0 | 0 | 0 | 0 | 0 | 0 | 0 | 0 | 0 | 0 | 0 | 0 | 0 | 0 | 0 | 0
3 | 2040 | Summer | Flex Up, [MW] | 0 | 2 | 0 | 0 | 0 | 0 | 0 | 0 | 0 | 0 | 0 | 0 | 0 | 0 | 0 | 0 | 0 | 0 | 0 | 0 | 0 | 0 | 0 | 0 | 0 | 0
3 | 2040 | Summer | Flex Down, [MW] | 0 | 2 | 0 | 0 | 0 | 0 | 0 | 0 | 0 | 0 | 0 | 0 | 0 | 0 | 0 | 0 | 0 | 0 | 0 | 0 | 0 | 0 | 0 | 0 | 0 | 0
3 | 2040 | Summer | Pc_net, [MW] | 0 | 2 | 0 | 0 | 0 | 0 | 0 | 0 | 0 | 0 | 0 | 0 | 0 | 0 | 0 | 0 | 0 | 0 | 0 | 0 | 0 | 0 | 0 | 0 | 0 | 0
3 | 2040 | Summer | Qc, [MVAr] | 0 | 2 | 0 | 0 | 0 | 0 | 0 | 0 | 0 | 0 | 0 | 0 | 0 | 0 | 0 | 0 | 0 | 0 | 0 | 0 | 0 | 0 | 0 | 0 | 0 | 0
4 | 2040 | Summer | Pc, [MW] | 0 | 2 | 0 | 0 | 0 | 0 | 0 | 0 | 0 | 0 | 0 | 0 | 0 | 0 | 0 | 0 | 0 | 0 | 0 | 0 | 0 | 0 | 0 | 0 | 0 | 0
4 | 2040 | Summer | Flex Up, [MW] | 0 | 2 | 0 | 0 | 0 | 0 | 0 | 0 | 0 | 0 | 0 | 0 | 0 | 0 | 0 | 0 | 0 | 0 | 0 | 0 | 0 | 0 | 0 | 0 | 0 | 0
4 | 2040 | Summer | Flex Down, [MW] | 0 | 2 | 0 | 0 | 0 | 0 | 0 | 0 | 0 | 0 | 0 | 0 | 0 | 0 | 0 | 0 | 0 | 0 | 0 | 0 | 0 | 0 | 0 | 0 | 0 | 0
4 | 2040 | Summer | Pc_net, [MW] | 0 | 2 | 0 | 0 | 0 | 0 | 0 | 0 | 0 | 0 | 0 | 0 | 0 | 0 | 0 | 0 | 0 | 0 | 0 | 0 | 0 | 0 | 0 | 0 | 0 | 0
4 | 2040 | Summer | Qc, [MVAr] | 0 | 2 | 0 | 0 | 0 | 0 | 0 | 0 | 0 | 0 | 0 | 0 | 0 | 0 | 0 | 0 | 0 | 0 | 0 | 0 | 0 | 0 | 0 | 0 | 0 | 0
5 | 2040 | Summer | Pc, [MW] | 0 | 2 | -2.1031 | -2.2067 | -2.4696 | -2.4808 | -2.5297 | -2.5181 | -2.215 | -1.963 | -1.6527 | -1.4073 | -1.1394 | -1.3185 | -1.4855 | -1.8453 | -2.1343 | -2.1862 | -2.1832 | -2.1538 | -1.866 | -1.6693 | -1.6545 | -1.6585 | -1.5648 | -1.9948
5 | 2040 | Summer | Flex Up, [MW] | 0 | 2 | 0.34168 | 0.3373 | 0.35527 | 0.36674 | 0.36456 | 0.36399 | 0.36933 | 0.39157 | 0.40585 | 0.83682 | 1.1037 | 1.3311 | 1.3343 | 1.2796 | 1.239 | 1.1254 | 0.8381 | 0.51656 | 0.26531 | 0.28146 | 0.30063 | 0.29954 | 0.30367 | 0.31561
5 | 2040 | Summer | Flex Down, [MW] | 0 | 2 | 0.78434 | 0.78059 | 0.88451 | 0.96281 | 0.96829 | 0.97859 | 0.97916 | 0.87216 | 0.69223 | 0.83639 | 0.552 | 0.2523 | 0.1744 | 0.15037 | 0.15829 | 0.16702 | 0.38306 | 0.70376 | 0.43597 | 0.53813 | 0.59557 | 0.582 | 0.59382 | 0.64136
5 | 2040 | Summer | Pc_net, [MW] | 0 | 2 | -2.5458 | -2.65 | -2.9989 | -3.0768 | -3.1334 | -3.1327 | -2.8248 | -2.4436 | -1.9391 | -1.4069 | -0.58775 | -0.23975 | -0.32558 | -0.7161 | -1.0535 | -1.2278 | -1.7281 | -2.341 | -2.0367 | -1.926 | -1.9494 | -1.941 | -1.8549 | -2.3205
5 | 2040 | Summer | Qc, [MVAr] | 0 | 2 | -0.74411 | -0.7731 | -0.83014 | -0.83014 | -0.83014 | -0.83014 | -0.75548 | -0.61004 | -0.51532 | -0.4468 | -0.35847 | -0.41162 | -0.4651 | -0.57446 | -0.65951 | -0.67808 | -0.67808 | -0.67808 | -0.58119 | -0.52105 | -0.52105 | -0.52105 | -0.55723 | -0.69764
6 | 2040 | Summer | Pc, [MW] | 0 | 2 | 1.1629 | 1.0804 | 0.97162 | 1.0754 | 0.87608 | 0.85652 | 0.98755 | 0.89589 | 1.0893 | 1.1035 | 1.1604 | 1.2099 | 1.1636 | 1.0611 | 1.0525 | 0.93907 | 0.94185 | 0.99568 | 1.0135 | 1.0261 | 1.1168 | 1.2208 | 1.2726 | 1.2736
6 | 2040 | Summer | Flex Up, [MW] | 0 | 2 | 0.61039 | 0.63616 | 0.68336 | 0.70566 | 0.77304 | 0.81536 | 0.76309 | 0.72202 | 0.56233 | 0.80906 | 0.82769 | 0.85006 | 0.83445 | 0.88132 | 0.83734 | 0.8246 | 0.65462 | 0.64257 | 0.41615 | 0.45642 | 0.47732 | 0.48055 | 0.50499 | 0.53963
6 | 2040 | Summer | Flex Down, [MW] | 0 | 2 | 0.62198 | 0.6297 | 0.62922 | 0.70179 | 0.67586 | 0.70976 | 0.74985 | 0.69424 | 0.6808 | 1.0062 | 0.97945 | 0.88188 | 0.82065 | 0.70184 | 0.71934 | 0.63821 | 0.73893 | 0.72542 | 0.44033 | 0.45764 | 0.48028 | 0.50689 | 0.53787 | 0.58007
6 | 2040 | Summer | Pc_net, [MW] | 0 | 2 | 1.1514 | 1.0869 | 1.0258 | 1.0792 | 0.97326 | 0.96212 | 1.0008 | 0.92367 | 0.97079 | 0.90639 | 1.0086 | 1.1781 | 1.1774 | 1.2406 | 1.1705 | 1.1255 | 0.85755 | 0.91283 | 0.98937 | 1.0249 | 1.1138 | 1.1945 | 1.2397 | 1.2331
6 | 2040 | Summer | Qc, [MVAr] | 0 | 2 | 0.23571 | 0.21303 | 0.20223 | 0.2367 | 0.19158 | 0.18225 | 0.20527 | 0.24763 | 0.30726 | 0.30646 | 0.33148 | 0.34691 | 0.32965 | 0.29747 | 0.29651 | 0.25951 | 0.25943 | 0.26676 | 0.28267 | 0.28758 | 0.31032 | 0.34275 | 0.29397 | 0.28286
7 | 2040 | Summer | Pc, [MW] | 0 | 2 | 0 | 0 | 0 | 0 | 0 | 0 | 0 | 0 | 0 | 0 | 0 | 0 | 0 | 0 | 0 | 0 | 0 | 0 | 0 | 0 | 0 | 0 | 0 | 0
7 | 2040 | Summer | Flex Up, [MW] | 0 | 2 | 0 | 0 | 0 | 0 | 0 | 0 | 0 | 0 | 0 | 0 | 0 | 0 | 0 | 0 | 0 | 0 | 0 | 0 | 0 | 0 | 0 | 0 | 0 | 0
7 | 2040 | Summer | Flex Down, [MW] | 0 | 2 | 0 | 0 | 0 | 0 | 0 | 0 | 0 | 0 | 0 | 0 | 0 | 0 | 0 | 0 | 0 | 0 | 0 | 0 | 0 | 0 | 0 | 0 | 0 | 0
7 | 2040 | Summer | Pc_net, [MW] | 0 | 2 | 0 | 0 | 0 | 0 | 0 | 0 | 0 | 0 | 0 | 0 | 0 | 0 | 0 | 0 | 0 | 0 | 0 | 0 | 0 | 0 | 0 | 0 | 0 | 0
7 | 2040 | Summer | Qc, [MVAr] | 0 | 2 | 0 | 0 | 0 | 0 | 0 | 0 | 0 | 0 | 0 | 0 | 0 | 0 | 0 | 0 | 0 | 0 | 0 | 0 | 0 | 0 | 0 | 0 | 0 | 0
8 | 2040 | Summer | Pc, [MW] | 0 | 2 | 0.35124 | -1.411 | 0.45601 | 0.55115 | 0.49628 | 0.76683 | 1.1784 | 0.69401 | 0.44591 | 0.3092 | 0.28269 | 0.24302 | 0.31375 | -0.26898 | 0.70211 | 0.42988 | 0.4082 | 0.32263 | 0.10385 | -0.11162 | -0.25964 | -0.53961 | -0.29537 | -0.98631
8 | 2040 | Summer | Flex Up, [MW] | 0 | 2 | 0.17653 | 0.17815 | 0.17603 | 0.18038 | 0.18084 | 0.18191 | 0.18297 | 0.20368 | 0.37692 | 1.4561 | 1.6911 | 1.6096 | 1.545 | 1.4676 | 1.4084 | 1.3614 | 1.1564 | 0.55226 | 0.18716 | 0.16923 | 0.16717 | 0.16917 | 0.17208 | 0.17414
8 | 2040 | Summer | Flex Down, [MW] | 0 | 2 | 0.96987 | 1.0082 | 0.99715 | 1.1619 | 1.2024 | 1.2852 | 1.2338 | 1.0838 | 0.73167 | 0.24773 | 0.0038077 | -2.3018e-07 | -2.3018e-07 | -2.3018e-07 | -2.3018e-07 | -1.8162e-07 | 0.13546 | 0.72261 | 0.56468 | 0.65001 | 0.69866 | 0.72847 | 0.79876 | 0.90015
8 | 2040 | Summer | Pc_net, [MW] | 0 | 2 | -0.44209 | -2.2411 | -0.36511 | -0.43037 | -0.52528 | -0.33642 | 0.12757 | -0.18613 | 0.091158 | 1.5176 | 1.97 | 1.8526 | 1.8588 | 1.1986 | 2.1105 | 1.7913 | 1.4291 | 0.15228 | -0.27366 | -0.5924 | -0.79113 | -1.0989 | -0.92205 | -1.7123
8 | 2040 | Summer | Qc, [MVAr] | 0 | 2 | -0.0078006 | -0.53438 | 0.047547 | 0.079434 | 0.077639 | 0.15534 | 0.26251 | 0.18707 | 0.11426 | 0.068166 | 0.068166 | 0.056849 | 0.074682 | -0.10156 | 0.1914 | 0.10675 | 0.099334 | 0.064844 | 0.0097635 | -0.053733 | -0.10261 | -0.18538 | -0.17642 | -0.3951
9 | 2040 | Summer | Pc, [MW] | 0 | 2 | 2.9077 | 2.7016 | 2.6288 | 2.6177 | 2.3795 | 2.0296 | 2.2289 | 2.4018 | 2.8516 | 3.2115 | 3.4515 | 3.9174 | 3.9797 | 3.4656 | 3.0036 | 2.9377 | 2.9407 | 2.9701 | 2.935 | 2.9312 | 3.0297 | 3.4927 | 3.7071 | 3.3195
9 | 2040 | Summer | Flex Up, [MW] | 0 | 2 | 0.72188 | 0.73619 | 0.77562 | 0.82871 | 0.86202 | 0.93159 | 0.90828 | 0.84132 | 0.73025 | 1.0177 | 1.0514 | 0.72582 | 0.66909 | 0.50444 | 0.61086 | 0.4936 | 0.7664 | 0.79368 | 0.51598 | 0.55861 | 0.59971 | 0.60658 | 0.62241 | 0.66381
9 | 2040 | Summer | Flex Down, [MW] | 0 | 2 | 0.55608 | 0.56816 | 0.58256 | 0.61588 | 0.62289 | 0.6309 | 0.65849 | 0.66045 | 0.63731 | 0.95275 | 0.90506 | 1.1549 | 1.1369 | 1.2281 | 1.0969 | 1.0999 | 0.75171 | 0.709 | 0.45872 | 0.47196 | 0.48278 | 0.50139 | 0.51832 | 0.53493
9 | 2040 | Summer | Pc_net, [MW] | 0 | 2 | 3.0735 | 2.8696 | 2.8219 | 2.8305 | 2.6186 | 2.3303 | 2.4787 | 2.5826 | 2.9445 | 3.2765 | 3.5978 | 3.4884 | 3.5119 | 2.7419 | 2.5176 | 2.3314 | 2.9554 | 3.0548 | 2.9922 | 3.0178 | 3.1466 | 3.5979 | 3.8111 | 3.4484
9 | 2040 | Summer | Qc, [MVAr] | 0 | 2 | 0.257 | 0.257 | 0.257 | 0.257 | 0.257 | 0.257 | 0.257 | 0.257 | 0.257 | 0.257 | 0.257 | 0.257 | 0.257 | 0.257 | 0.257 | 0.257 | 0.257 | 0.257 | 0.257 | 0.257 | 0.257 | 0.257 | 0.257 | 0.257
1 | 2040 | Summer | Pc, [MW] | Expected | - | 0 | 0 | 0 | 0 | 0 | 0 | 0 | 0 | 0 | 0 | 0 | 0 | 0 | 0 | 0 | 0 | 0 | 0 | 0 | 0 | 0 | 0 | 0 | 0
1 | 2040 | Summer | Flex Up, [MW] | Expected | - | 0 | 0 | 0 | 0 | 0 | 0 | 0 | 0 | 0 | 0 | 0 | 0 | 0 | 0 | 0 | 0 | 0 | 0 | 0 | 0 | 0 | 0 | 0 | 0
1 | 2040 | Summer | Flex Down, [MW] | Expected | - | 0 | 0 | 0 | 0 | 0 | 0 | 0 | 0 | 0 | 0 | 0 | 0 | 0 | 0 | 0 | 0 | 0 | 0 | 0 | 0 | 0 | 0 | 0 | 0
1 | 2040 | Summer | Pc_net, [MW] | Expected | - | 0 | 0 | 0 | 0 | 0 | 0 | 0 | 0 | 0 | 0 | 0 | 0 | 0 | 0 | 0 | 0 | 0 | 0 | 0 | 0 | 0 | 0 | 0 | 0
1 | 2040 | Summer | Qc, [MVAr] | Expected | - | 0 | 0 | 0 | 0 | 0 | 0 | 0 | 0 | 0 | 0 | 0 | 0 | 0 | 0 | 0 | 0 | 0 | 0 | 0 | 0 | 0 | 0 | 0 | 0
2 | 2040 | Summer | Pc, [MW] | Expected | - | 3.0107 | 2.7056 | 2.4795 | 2.4022 | 2.3876 | 2.4015 | 3.5489 | 3.9244 | 4.3912 | 4.5914 | 4.0262 | 4.7739 | 4.8519 | 4.5969 | 4.163 | 3.9837 | 3.9654 | 3.9328 | 3.6549 | 3.908 | 4.2325 | 4.0548 | 3.6188 | 3.0834
2 | 2040 | Summer | Flex Up, [MW] | Expected | - | 0.60837 | 0.60579 | 0.61371 | 0.66129 | 0.67095 | 0.68311 | 0.72092 | 0.67859 | 0.60435 | 0.69703 | 1.3403 | 1.0602 | 1.003 | 1.0384 | 1.1959 | 1.1559 | 0.63182 | 0.63223 | 0.44869 | 0.4921 | 0.52159 | 0.52878 | 0.53893 | 0.55998
2 | 2040 | Summer | Flex Down, [MW] | Expected | - | 0.68895 | 0.71304 | 0.75557 | 0.79178 | 0.82549 | 0.89348 | 0.89861 | 0.87311 | 0.79516 | 1.2848 | 0.59545 | 0.8394 | 0.82905 | 0.71208 | 0.51092 | 0.44561 | 0.90162 | 0.88054 | 0.5164 | 0.54471 | 0.58494 | 0.586 | 0.59403 | 0.63123
2 | 2040 | Summer | Pc_net, [MW] | Expected | - | 2.9301 | 2.5984 | 2.3377 | 2.2717 | 2.2331 | 2.1911 | 3.3712 | 3.7299 | 4.2004 | 4.0036 | 4.7711 | 4.9946 | 5.0259 | 4.9232 | 4.848 | 4.694 | 3.6956 | 3.6845 | 3.5872 | 3.8554 | 4.1691 | 3.9976 | 3.5637 | 3.0121
2 | 2040 | Summer | Qc, [MVAr] | Expected | - | 0.79002 | 0.7006 | 0.65461 | 0.63474 | 0.64503 | 0.64574 | 0.97367 | 1.1562 | 1.2978 | 1.3528 | 1.1912 | 1.4161 | 1.4361 | 1.3582 | 1.2297 | 1.1729 | 1.1665 | 1.1479 | 1.0751 | 1.1522 | 1.245 | 1.193 | 0.99783 | 0.82581
3 | 2040 | Summer | Pc, [MW] | Expected | - | 0 | 0 | 0 | 0 | 0 | 0 | 0 | 0 | 0 | 0 | 0 | 0 | 0 | 0 | 0 | 0 | 0 | 0 | 0 | 0 | 0 | 0 | 0 | 0
3 | 2040 | Summer | Flex Up, [MW] | Expected | - | 0 | 0 | 0 | 0 | 0 | 0 | 0 | 0 | 0 | 0 | 0 | 0 | 0 | 0 | 0 | 0 | 0 | 0 | 0 | 0 | 0 | 0 | 0 | 0
3 | 2040 | Summer | Flex Down, [MW] | Expected | - | 0 | 0 | 0 | 0 | 0 | 0 | 0 | 0 | 0 | 0 | 0 | 0 | 0 | 0 | 0 | 0 | 0 | 0 | 0 | 0 | 0 | 0 | 0 | 0
3 | 2040 | Summer | Pc_net, [MW] | Expected | - | 0 | 0 | 0 | 0 | 0 | 0 | 0 | 0 | 0 | 0 | 0 | 0 | 0 | 0 | 0 | 0 | 0 | 0 | 0 | 0 | 0 | 0 | 0 | 0
3 | 2040 | Summer | Qc, [MVAr] | Expected | - | 0 | 0 | 0 | 0 | 0 | 0 | 0 | 0 | 0 | 0 | 0 | 0 | 0 | 0 | 0 | 0 | 0 | 0 | 0 | 0 | 0 | 0 | 0 | 0
4 | 2040 | Summer | Pc, [MW] | Expected | - | 0 | 0 | 0 | 0 | 0 | 0 | 0 | 0 | 0 | 0 | 0 | 0 | 0 | 0 | 0 | 0 | 0 | 0 | 0 | 0 | 0 | 0 | 0 | 0
4 | 2040 | Summer | Flex Up, [MW] | Expected | - | 0 | 0 | 0 | 0 | 0 | 0 | 0 | 0 | 0 | 0 | 0 | 0 | 0 | 0 | 0 | 0 | 0 | 0 | 0 | 0 | 0 | 0 | 0 | 0
4 | 2040 | Summer | Flex Down, [MW] | Expected | - | 0 | 0 | 0 | 0 | 0 | 0 | 0 | 0 | 0 | 0 | 0 | 0 | 0 | 0 | 0 | 0 | 0 | 0 | 0 | 0 | 0 | 0 | 0 | 0
4 | 2040 | Summer | Pc_net, [MW] | Expected | - | 0 | 0 | 0 | 0 | 0 | 0 | 0 | 0 | 0 | 0 | 0 | 0 | 0 | 0 | 0 | 0 | 0 | 0 | 0 | 0 | 0 | 0 | 0 | 0
4 | 2040 | Summer | Qc, [MVAr] | Expected | - | 0 | 0 | 0 | 0 | 0 | 0 | 0 | 0 | 0 | 0 | 0 | 0 | 0 | 0 | 0 | 0 | 0 | 0 | 0 | 0 | 0 | 0 | 0 | 0
5 | 2040 | Summer | Pc, [MW] | Expected | - | -0.74435 | -1.4558 | -0.66726 | -0.63532 | -1.2132 | -2.1664 | -1.6524 | -1.4959 | -1.2857 | -1.2314 | -1.3488 | -1.2211 | -1.2629 | -1.3934 | -1.6185 | -1.7869 | -1.8737 | -1.6185 | -1.4496 | -0.51365 | -0.17828 | -0.72726 | -1.1738 | -1.653
5 | 2040 | Summer | Flex Up, [MW] | Expected | - | 0.36557 | 0.36114 | 0.38335 | 0.39771 | 0.39293 | 0.38922 | 0.39095 | 0.4008 | 0.41901 | 0.86254 | 1.2814 | 1.2928 | 1.2718 | 1.2087 | 1.1688 | 1.0315 | 0.71846 | 0.48751 | 0.27303 | 0.29604 | 0.31677 | 0.31211 | 0.31511 | 0.33001
5 | 2040 | Summer | Flex Down, [MW] | Expected | - | 0.76045 | 0.75676 | 0.85643 | 0.93185 | 0.93992 | 0.95336 | 0.95753 | 0.86293 | 0.67907 | 0.81067 | 0.37434 | 0.29056 | 0.2369 | 0.22131 | 0.22855 | 0.26098 | 0.5027 | 0.73282 | 0.42825 | 0.52355 | 0.57943 | 0.56943 | 0.58239 | 0.62697
5 | 2040 | Summer | Pc_net, [MW] | Expected | - | -1.1392 | -1.8514 | -1.1403 | -1.1695 | -1.7601 | -2.7305 | -2.219 | -1.958 | -1.5458 | -1.1796 | -0.44175 | -0.21879 | -0.22798 | -0.40599 | -0.67827 | -1.0164 | -1.6579 | -1.8638 | -1.6048 | -0.74117 | -0.44094 | -0.98458 | -1.4411 | -1.95
5 | 2040 | Summer | Qc, [MVAr] | Expected | - | -0.33648 | -0.54782 | -0.28943 | -0.27651 | -0.43519 | -0.72463 | -0.58671 | -0.4699 | -0.40523 | -0.39402 | -0.42128 | -0.38237 | -0.39831 | -0.43887 | -0.50477 | -0.55828 | -0.58524 | -0.5175 | -0.45627 | -0.17434 | -0.078199 | -0.24167 | -0.43994 | -0.59511
6 | 2040 | Summer | Pc, [MW] | Expected | - | 1.7094 | 1.6325 | 1.351 | 1.48 | 1.4081 | 1.4247 | 1.6004 | 1.4723 | 1.5266 | 1.5022 | 1.4572 | 1.595 | 1.5675 | 1.5725 | 1.5248 | 1.5147 | 1.5223 | 1.4035 | 1.6358 | 1.6545 | 1.5674 | 1.5963 | 1.6982 | 1.5703
6 | 2040 | Summer | Flex Up, [MW] | Expected | - | 0.62539 | 0.64639 | 0.70757 | 0.74033 | 0.76869 | 0.79054 | 0.75258 | 0.70203 | 0.58965 | 0.78781 | 0.91418 | 0.84879 | 0.81678 | 0.7932 | 0.80681 | 0.7596 | 0.63323 | 0.65145 | 0.41637 | 0.45927 | 0.49011 | 0.50301 | 0.52664 | 0.57775
6 | 2040 | Summer | Flex Down, [MW] | Expected | - | 0.60698 | 0.61947 | 0.60501 | 0.66713 | 0.68021 | 0.73458 | 0.76035 | 0.71424 | 0.65347 | 1.0274 | 0.89296 | 0.88314 | 0.83833 | 0.78996 | 0.74987 | 0.70321 | 0.76032 | 0.71655 | 0.4401 | 0.45478 | 0.46749 | 0.48443 | 0.51622 | 0.54195
6 | 2040 | Summer | Pc_net, [MW] | Expected | - | 1.7278 | 1.6594 | 1.4536 | 1.5532 | 1.4966 | 1.4806 | 1.5926 | 1.4601 | 1.4628 | 1.2626 | 1.4784 | 1.5606 | 1.546 | 1.5757 | 1.5817 | 1.5711 | 1.3953 | 1.3384 | 1.612 | 1.659 | 1.59 | 1.6149 | 1.7086 | 1.6061
6 | 2040 | Summer | Qc, [MVAr] | Expected | - | 0.39965 | 0.37866 | 0.31605 | 0.35809 | 0.35118 | 0.35269 | 0.38912 | 0.42056 | 0.43846 | 0.42607 | 0.42053 | 0.46244 | 0.45081 | 0.45089 | 0.43821 | 0.43219 | 0.43358 | 0.3891 | 0.46934 | 0.47609 | 0.4455 | 0.45539 | 0.42166 | 0.37187
7 | 2040 | Summer | Pc, [MW] | Expected | - | 0 | 0 | 0 | 0 | 0 | 0 | 0 | 0 | 0 | 0 | 0 | 0 | 0 | 0 | 0 | 0 | 0 | 0 | 0 | 0 | 0 | 0 | 0 | 0
7 | 2040 | Summer | Flex Up, [MW] | Expected | - | 0 | 0 | 0 | 0 | 0 | 0 | 0 | 0 | 0 | 0 | 0 | 0 | 0 | 0 | 0 | 0 | 0 | 0 | 0 | 0 | 0 | 0 | 0 | 0
7 | 2040 | Summer | Flex Down, [MW] | Expected | - | 0 | 0 | 0 | 0 | 0 | 0 | 0 | 0 | 0 | 0 | 0 | 0 | 0 | 0 | 0 | 0 | 0 | 0 | 0 | 0 | 0 | 0 | 0 | 0
7 | 2040 | Summer | Pc_net, [MW] | Expected | - | 0 | 0 | 0 | 0 | 0 | 0 | 0 | 0 | 0 | 0 | 0 | 0 | 0 | 0 | 0 | 0 | 0 | 0 | 0 | 0 | 0 | 0 | 0 | 0
7 | 2040 | Summer | Qc, [MVAr] | Expected | - | 0 | 0 | 0 | 0 | 0 | 0 | 0 | 0 | 0 | 0 | 0 | 0 | 0 | 0 | 0 | 0 | 0 | 0 | 0 | 0 | 0 | 0 | 0 | 0
8 | 2040 | Summer | Pc, [MW] | Expected | - | 0.28799 | 0.059305 | -0.77676 | 0.35418 | 0.2927 | 0.45135 | 0.096547 | -0.64279 | -0.76834 | -0.47296 | -0.53021 | -0.60469 | -0.44607 | -0.53413 | -0.98189 | -0.22529 | -0.22129 | -0.22 | -0.22621 | -0.12426 | -0.22742 | -0.19011 | 0.23903 | 0.46267
8 | 2040 | Summer | Flex Up, [MW] | Expected | - | 0.11901 | 0.11942 | 0.1198 | 0.12107 | 0.12134 | 0.12203 | 0.12844 | 0.20021 | 0.74314 | 1.6202 | 1.6944 | 1.6096 | 1.545 | 1.4676 | 1.4084 | 1.3614 | 1.2374 | 0.67125 | 0.13303 | 0.11708 | 0.11484 | 0.11536 | 0.11654 | 0.1178
8 | 2040 | Summer | Flex Down, [MW] | Expected | - | 1.0274 | 1.067 | 1.0534 | 1.2212 | 1.2619 | 1.345 | 1.2883 | 1.0873 | 0.36546 | 0.083683 | 0.00054332 | -7.047e-07 | -7.047e-07 | -7.047e-07 | -7.047e-07 | -6.8024e-07 | 0.054511 | 0.60362 | 0.61881 | 0.70216 | 0.751 | 0.78228 | 0.85429 | 0.9565
8 | 2040 | Summer | Pc_net, [MW] | Expected | - | -0.6204 | -0.88823 | -1.7103 | -0.74595 | -0.84785 | -0.77166 | -1.0633 | -1.5299 | -0.39066 | 1.0636 | 1.1636 | 1.0049 | 1.099 | 0.9335 | 0.42648 | 1.1361 | 0.96157 | -0.15238 | -0.71199 | -0.70934 | -0.86357 | -0.85703 | -0.49872 | -0.37604
8 | 2040 | Summer | Qc, [MVAr] | Expected | - | -0.026777 | -0.09329 | -0.32228 | 0.020344 | 0.016566 | 0.060699 | -0.062033 | -0.21397 | -0.25002 | -0.16648 | -0.1757 | -0.19747 | -0.15327 | -0.1811 | -0.3138 | -0.0898 | -0.089511 | -0.097946 | -0.089256 | -0.057525 | -0.092939 | -0.080526 | -0.016095 | 0.039593
9 | 2040 | Summer | Pc, [MW] | Expected | - | 2.774 | 2.5748 | 2.419 | 2.4026 | 2.3267 | 2.2308 | 2.7029 | 3.1739 | 3.8767 | 4.3643 | 4.2794 | 4.5177 | 4.538 | 4.3957 | 4.2634 | 3.9714 | 3.8678 | 3.8972 | 3.862 | 3.8582 | 3.885 | 3.9477 | 3.7885 | 3.298
9 | 2040 | Summer | Flex Up, [MW] | Expected | - | 0.73988 | 0.76171 | 0.80769 | 0.86678 | 0.89185 | 0.93454 | 0.90671 | 0.82764 | 0.72236 | 0.94367 | 0.66631 | 0.76862 | 0.74765 | 0.69047 | 0.60773 | 0.54184 | 0.77598 | 0.78327 | 0.51179 | 0.55561 | 0.5877 | 0.60159 | 0.62381 | 0.6708
9 | 2040 | Summer | Flex Down, [MW] | Expected | - | 0.53808 | 0.54263 | 0.5505 | 0.57781 | 0.59305 | 0.62795 | 0.66006 | 0.67414 | 0.6452 | 1.0268 | 1.2902 | 1.1121 | 1.0584 | 1.0421 | 1.1 | 1.0516 | 0.74213 | 0.71941 | 0.46292 | 0.47496 | 0.49479 | 0.50638 | 0.51692 | 0.52794
9 | 2040 | Summer | Pc_net, [MW] | Expected | - | 2.9758 | 2.7939 | 2.6761 | 2.6916 | 2.6255 | 2.5374 | 2.9496 | 3.3274 | 3.9538 | 4.2812 | 3.6555 | 4.1742 | 4.2273 | 4.0441 | 3.7712 | 3.4616 | 3.9016 | 3.961 | 3.9109 | 3.9388 | 3.9779 | 4.0429 | 3.8954 | 3.4409
9 | 2040 | Summer | Qc, [MVAr] | Expected | - | 0.46417 | 0.40253 | 0.1454 | 0.11276 | 0.11276 | 0.11276 | 0.15152 | 0.55129 | 0.66739 | 0.71329 | 0.71329 | 0.71329 | 0.71329 | 0.71329 | 0.71329 | 0.71329 | 0.71329 | 0.71329 | 0.71329 | 0.71329 | 0.71329 | 0.71329 | 0.71329 | 0.63939
1 | 2050 | Winter | Pc, [MW] | 0 | 0 | 0 | 0 | 0 | 0 | 0 | 0 | 0 | 0 | 0 | 0 | 0 | 0 | 0 | 0 | 0 | 0 | 0 | 0 | 0 | 0 | 0 | 0 | 0 | 0
1 | 2050 | Winter | Flex Up, [MW] | 0 | 0 | 0 | 0 | 0 | 0 | 0 | 0 | 0 | 0 | 0 | 0 | 0 | 0 | 0 | 0 | 0 | 0 | 0 | 0 | 0 | 0 | 0 | 0 | 0 | 0
1 | 2050 | Winter | Flex Down, [MW] | 0 | 0 | 0 | 0 | 0 | 0 | 0 | 0 | 0 | 0 | 0 | 0 | 0 | 0 | 0 | 0 | 0 | 0 | 0 | 0 | 0 | 0 | 0 | 0 | 0 | 0
1 | 2050 | Winter | Pc_net, [MW] | 0 | 0 | 0 | 0 | 0 | 0 | 0 | 0 | 0 | 0 | 0 | 0 | 0 | 0 | 0 | 0 | 0 | 0 | 0 | 0 | 0 | 0 | 0 | 0 | 0 | 0
1 | 2050 | Winter | Qc, [MVAr] | 0 | 0 | 0 | 0 | 0 | 0 | 0 | 0 | 0 | 0 | 0 | 0 | 0 | 0 | 0 | 0 | 0 | 0 | 0 | 0 | 0 | 0 | 0 | 0 | 0 | 0
2 | 2050 | Winter | Pc, [MW] | 0 | 0 | 4.5441 | 4.148 | 3.9088 | 3.7305 | 3.9631 | 4.3654 | 6.5168 | 6.8597 | 7.5127 | 7.6188 | 7.3165 | 7.4985 | 7.1513 | 6.9856 | 6.3899 | 6.3026 | 6.5098 | 7.3544 | 6.7943 | 6.9045 | 6.6335 | 6.2551 | 5.6904 | 5.1033
2 | 2050 | Winter | Flex Up, [MW] | 0 | 0 | 1.6157 | 1.779 | 1.9279 | 2.0159 | 2.116 | 2.1736 | 1.7806 | 1.6229 | 1.3009 | 1.9272 | 1.9932 | 1.8605 | 1.7771 | 1.8091 | 1.9173 | 1.8371 | 1.7337 | 1.4515 | 1.0297 | 1.047 | 1.124 | 1.1922 | 1.3003 | 1.4736
2 | 2050 | Winter | Flex Down, [MW] | 0 | 0 | 1.2426 | 1.1932 | 1.1585 | 1.2357 | 1.3069 | 1.3932 | 1.8386 | 1.8466 | 1.8513 | 2.6965 | 2.5319 | 2.5127 | 2.3063 | 2.0905 | 1.8403 | 1.7203 | 1.7269 | 1.9378 | 1.1431 | 1.226 | 1.2405 | 1.2558 | 1.255 | 1.2555
2 | 2050 | Winter | Pc_net, [MW] | 0 | 0 | 4.9172 | 4.7338 | 4.6783 | 4.5107 | 4.7722 | 5.1458 | 6.4588 | 6.636 | 6.9623 | 6.8495 | 6.7779 | 6.8464 | 6.6221 | 6.7041 | 6.4669 | 6.4194 | 6.5166 | 6.8681 | 6.6808 | 6.7255 | 6.5169 | 6.1915 | 5.7357 | 5.3214
2 | 2050 | Winter | Qc, [MVAr] | 0 | 0 | 1.1028 | 0.99294 | 0.9577 | 0.91891 | 1.0035 | 1.1231 | 1.7545 | 2.0144 | 2.2125 | 2.2315 | 2.1523 | 2.2107 | 2.1011 | 2.0477 | 1.8703 | 1.8419 | 1.8957 | 2.1477 | 1.9899 | 2.0153 | 1.9301 | 1.8179 | 1.4732 | 1.28
3 | 2050 | Winter | Pc, [MW] | 0 | 0 | 0 | 0 | 0 | 0 | 0 | 0 | 0 | 0 | 0 | 0 | 0 | 0 | 0 | 0 | 0 | 0 | 0 | 0 | 0 | 0 | 0 | 0 | 0 | 0
3 | 2050 | Winter | Flex Up, [MW] | 0 | 0 | 0 | 0 | 0 | 0 | 0 | 0 | 0 | 0 | 0 | 0 | 0 | 0 | 0 | 0 | 0 | 0 | 0 | 0 | 0 | 0 | 0 | 0 | 0 | 0
3 | 2050 | Winter | Flex Down, [MW] | 0 | 0 | 0 | 0 | 0 | 0 | 0 | 0 | 0 | 0 | 0 | 0 | 0 | 0 | 0 | 0 | 0 | 0 | 0 | 0 | 0 | 0 | 0 | 0 | 0 | 0
3 | 2050 | Winter | Pc_net, [MW] | 0 | 0 | 0 | 0 | 0 | 0 | 0 | 0 | 0 | 0 | 0 | 0 | 0 | 0 | 0 | 0 | 0 | 0 | 0 | 0 | 0 | 0 | 0 | 0 | 0 | 0
3 | 2050 | Winter | Qc, [MVAr] | 0 | 0 | 0 | 0 | 0 | 0 | 0 | 0 | 0 | 0 | 0 | 0 | 0 | 0 | 0 | 0 | 0 | 0 | 0 | 0 | 0 | 0 | 0 | 0 | 0 | 0
4 | 2050 | Winter | Pc, [MW] | 0 | 0 | 0 | 0 | 0 | 0 | 0 | 0 | 0 | 0 | 0 | 0 | 0 | 0 | 0 | 0 | 0 | 0 | 0 | 0 | 0 | 0 | 0 | 0 | 0 | 0
4 | 2050 | Winter | Flex Up, [MW] | 0 | 0 | 0 | 0 | 0 | 0 | 0 | 0 | 0 | 0 | 0 | 0 | 0 | 0 | 0 | 0 | 0 | 0 | 0 | 0 | 0 | 0 | 0 | 0 | 0 | 0
4 | 2050 | Winter | Flex Down, [MW] | 0 | 0 | 0 | 0 | 0 | 0 | 0 | 0 | 0 | 0 | 0 | 0 | 0 | 0 | 0 | 0 | 0 | 0 | 0 | 0 | 0 | 0 | 0 | 0 | 0 | 0
4 | 2050 | Winter | Pc_net, [MW] | 0 | 0 | 0 | 0 | 0 | 0 | 0 | 0 | 0 | 0 | 0 | 0 | 0 | 0 | 0 | 0 | 0 | 0 | 0 | 0 | 0 | 0 | 0 | 0 | 0 | 0
4 | 2050 | Winter | Qc, [MVAr] | 0 | 0 | 0 | 0 | 0 | 0 | 0 | 0 | 0 | 0 | 0 | 0 | 0 | 0 | 0 | 0 | 0 | 0 | 0 | 0 | 0 | 0 | 0 | 0 | 0 | 0
5 | 2050 | Winter | Pc, [MW] | 0 | 0 | -1.0407 | -1.1795 | -1.5453 | -1.5943 | -1.3682 | -1.2655 | -0.28285 | -0.14855 | 0.091415 | 0.2835 | -0.15572 | 0.02627 | 0.031202 | 0.014695 | -0.25823 | -0.25047 | -0.21941 | 0.40163 | 0.14361 | -0.28716 | -0.56793 | -0.58072 | -0.42422 | -0.70443
5 | 2050 | Winter | Flex Up, [MW] | 0 | 0 | 1.1289 | 1.193 | 1.2294 | 1.3189 | 1.4057 | 1.45 | 1.4814 | 1.4629 | 1.3708 | 2.2349 | 2.3129 | 2.3002 | 2.1478 | 2.0525 | 1.9495 | 1.7769 | 1.6405 | 1.5084 | 0.88958 | 0.9027 | 0.93289 | 0.99304 | 1.0568 | 1.1429
5 | 2050 | Winter | Flex Down, [MW] | 0 | 0 | 1.4501 | 1.5128 | 1.5843 | 1.6665 | 1.7506 | 1.8352 | 1.7977 | 1.6562 | 1.4103 | 2.0221 | 1.8387 | 1.6994 | 1.5796 | 1.4986 | 1.4757 | 1.4528 | 1.4837 | 1.5333 | 0.9507 | 1.0107 | 1.0715 | 1.1132 | 1.1928 | 1.2958
5 | 2050 | Winter | Pc_net, [MW] | 0 | 0 | -1.3619 | -1.4993 | -1.9002 | -1.9419 | -1.7131 | -1.6508 | -0.59912 | -0.3418 | 0.051856 | 0.4963 | 0.3185 | 0.62707 | 0.5994 | 0.56857 | 0.21554 | 0.07368 | -0.062594 | 0.37667 | 0.082485 | -0.3952 | -0.70655 | -0.70089 | -0.56017 | -0.85737
5 | 2050 | Winter | Qc, [MVAr] | 0 | 0 | -0.5726 | -0.60532 | -0.67852 | -0.67852 | -0.59591 | -0.56615 | -0.28542 | -0.088059 | -0.013878 | 0.030887 | -0.089404 | -0.031003 | -0.03488 | -0.043579 | -0.12417 | -0.12405 | -0.12305 | 0.061842 | -0.0053256 | -0.1422 | -0.23035 | -0.23281 | -0.36118 | -0.4623
6 | 2050 | Winter | Pc, [MW] | 0 | 0 | 2.1212 | 1.7017 | 1.58 | 1.5309 | 1.4817 | 1.5881 | 2.262 | 1.7727 | 1.8583 | 1.9467 | 1.7306 | 1.6776 | 1.4524 | 1.5213 | 1.529 | 1.5555 | 1.8095 | 1.9971 | 2.2287 | 2.2298 | 2.4229 | 2.3713 | 2.9908 | 2.815
6 | 2050 | Winter | Flex Up, [MW] | 0 | 0 | 1.3393 | 1.5444 | 1.6362 | 1.7377 | 1.8575 | 1.8926 | 1.7096 | 1.717 | 1.5022 | 2.2297 | 2.2526 | 2.1742 | 0.39481 | 1.9782 | 1.9211 | 1.8213 | 1.7076 | 1.5989 | 0.96276 | 1.0083 | 1.0258 | 1.0689 | 1.05 | 1.1778
6 | 2050 | Winter | Flex Down, [MW] | 0 | 0 | 1.3979 | 1.3055 | 1.3338 | 1.4039 | 1.4413 | 1.5353 | 1.6968 | 1.4981 | 1.3672 | 2.1104 | 1.9932 | 1.9079 | 3.4036 | 1.6482 | 1.5934 | 1.4987 | 1.5179 | 1.5226 | 0.98178 | 1.0309 | 1.1282 | 1.1849 | 1.3703 | 1.4368
6 | 2050 | Winter | Pc_net, [MW] | 0 | 0 | 2.0625 | 1.9406 | 1.8823 | 1.8647 | 1.8979 | 1.9454 | 2.2748 | 1.9917 | 1.9933 | 2.0661 | 1.9899 | 1.9439 | -1.5564 | 1.8514 | 1.8567 | 1.878 | 1.9993 | 2.0734 | 2.2097 | 2.2072 | 2.3205 | 2.2553 | 2.6705 | 2.556
6 | 2050 | Winter | Qc, [MVAr] | 0 | 0 | 0.37595 | 0.25904 | 0.25904 | 0.25904 | 0.25904 | 0.28994 | 0.47803 | 0.48833 | 0.5162 | 0.52986 | 0.47648 | 0.4644 | 0.39148 | 0.4084 | 0.41199 | 0.41774 | 0.48563 | 0.54048 | 0.62021 | 0.61289 | 0.66689 | 0.6528 | 0.66332 | 0.59354
7 | 2050 | Winter | Pc, [MW] | 0 | 0 | 0 | 0 | 0 | 0 | 0 | 0 | 0 | 0 | 0 | 0 | 0 | 0 | 0 | 0 | 0 | 0 | 0 | 0 | 0 | 0 | 0 | 0 | 0 | 0
7 | 2050 | Winter | Flex Up, [MW] | 0 | 0 | 0 | 0 | 0 | 0 | 0 | 0 | 0 | 0 | 0 | 0 | 0 | 0 | 0 | 0 | 0 | 0 | 0 | 0 | 0 | 0 | 0 | 0 | 0 | 0
7 | 2050 | Winter | Flex Down, [MW] | 0 | 0 | 0 | 0 | 0 | 0 | 0 | 0 | 0 | 0 | 0 | 0 | 0 | 0 | 0 | 0 | 0 | 0 | 0 | 0 | 0 | 0 | 0 | 0 | 0 | 0
7 | 2050 | Winter | Pc_net, [MW] | 0 | 0 | 0 | 0 | 0 | 0 | 0 | 0 | 0 | 0 | 0 | 0 | 0 | 0 | 0 | 0 | 0 | 0 | 0 | 0 | 0 | 0 | 0 | 0 | 0 | 0
7 | 2050 | Winter | Qc, [MVAr] | 0 | 0 | 0 | 0 | 0 | 0 | 0 | 0 | 0 | 0 | 0 | 0 | 0 | 0 | 0 | 0 | 0 | 0 | 0 | 0 | 0 | 0 | 0 | 0 | 0 | 0
8 | 2050 | Winter | Pc, [MW] | 0 | 0 | -0.35373 | -0.26557 | -0.084487 | -0.36194 | -0.61181 | -1.1193 | -1.3907 | -2.2336 | -2.185 | -2.2047 | -1.8436 | -2.2128 | -2.0692 | -2.2273 | -2.0171 | -1.3607 | -1.4493 | -1.9003 | -1.8258 | -2.5056 | -2.147 | -2.0852 | -1.1962 | -0.86597
8 | 2050 | Winter | Flex Up, [MW] | 0 | 0 | 0.9651 | 0.97984 | 1.0177 | 1.0634 | 1.1045 | 1.1794 | 1.2241 | 1.349 | 1.3963 | 2.5658 | 2.7003 | 2.6462 | 2.4606 | 2.309 | 2.194 | 1.9935 | 1.7863 | 1.5106 | 0.80481 | 0.77125 | 0.77514 | 0.7765 | 0.81017 | 0.85779
8 | 2050 | Winter | Flex Down, [MW] | 0 | 0 | 1.6483 | 1.7717 | 1.869 | 1.9835 | 2.0896 | 2.1131 | 1.9996 | 1.6658 | 1.271 | 1.5667 | 1.3668 | 1.2414 | 1.1617 | 1.13 | 1.1432 | 1.1807 | 1.2763 | 1.416 | 0.937 | 1.0313 | 1.1503 | 1.2545 | 1.4008 | 1.5728
8 | 2050 | Winter | Pc_net, [MW] | 0 | 0 | -1.0369 | -1.0574 | -0.93584 | -1.2821 | -1.597 | -2.053 | -2.1663 | -2.5504 | -2.0597 | -1.2057 | -0.51014 | -0.80798 | -0.7703 | -1.0483 | -0.96623 | -0.54795 | -0.93932 | -1.8057 | -1.958 | -2.7657 | -2.5222 | -2.5632 | -1.7868 | -1.581
8 | 2050 | Winter | Qc, [MVAr] | 0 | 0 | -0.36651 | -0.33114 | -0.24029 | -0.30881 | -0.369 | -0.52227 | -0.61778 | -0.71357 | -0.69682 | -0.71558 | -0.59577 | -0.70273 | -0.66499 | -0.71619 | -0.65182 | -0.45713 | -0.49201 | -0.62875 | -0.59616 | -0.80774 | -0.70409 | -0.68415 | -0.59277 | -0.51076
9 | 2050 | Winter | Pc, [MW] | 0 | 0 | 4.1171 | 4.0873 | 3.9656 | 3.9165 | 3.8673 | 3.9085 | 5.2073 | 6.2913 | 6.4879 | 6.5264 | 6.4925 | 6.4799 | 6.4977 | 6.5102 | 6.5059 | 6.2133 | 6.1977 | 6.5293 | 6.5116 | 6.5371 | 6.2493 | 6.0313 | 6.0186 | 5.1077
9 | 2050 | Winter | Flex Up, [MW] | 0 | 0 | 1.4047 | 1.5195 | 1.647 | 1.6929 | 1.8093 | 1.916 | 1.8376 | 1.6951 | 1.527 | 2.2575 | 2.2423 | 2.1692 | 1.966 | 1.9475 | 1.8902 | 1.8026 | 1.7435 | 1.6464 | 1.0603 | 1.0955 | 1.1251 | 1.1262 | 1.1583 | 1.2811
9 | 2050 | Winter | Flex Down, [MW] | 0 | 0 | 1.4323 | 1.4496 | 1.4422 | 1.568 | 1.6087 | 1.628 | 1.7161 | 1.7459 | 1.5739 | 2.3116 | 2.2417 | 2.153 | 2.0847 | 1.9283 | 1.8732 | 1.7503 | 1.7015 | 1.7016 | 1.0984 | 1.1592 | 1.2202 | 1.3107 | 1.4135 | 1.4482
9 | 2050 | Winter | Pc_net, [MW] | 0 | 0 | 4.0895 | 4.1572 | 4.1703 | 4.0414 | 4.0679 | 4.1965 | 5.3288 | 6.2405 | 6.4409 | 6.4722 | 6.4932 | 6.4961 | 6.379 | 6.5294 | 6.5229 | 6.2656 | 6.2397 | 6.4741 | 6.4735 | 6.4734 | 6.1542 | 5.8468 | 5.7635 | 4.9407
9 | 2050 | Winter | Qc, [MVAr] | 0 | 0 | 0.21897 | 0.21897 | 0.21897 | 0.21897 | 0.21897 | 0.21897 | 0.2232 | 0.56815 | 0.56815 | 0.56775 | 0.56815 | 0.56815 | 0.56815 | 0.56815 | 0.56815 | 0.5678 | 0.56815 | 0.56815 | 0.56815 | 0.56815 | 0.56815 | 0.56815 | 0.56815 | 0.56815
1 | 2050 | Winter | Pc, [MW] | 0 | 1 | 0 | 0 | 0 | 0 | 0 | 0 | 0 | 0 | 0 | 0 | 0 | 0 | 0 | 0 | 0 | 0 | 0 | 0 | 0 | 0 | 0 | 0 | 0 | 0
1 | 2050 | Winter | Flex Up, [MW] | 0 | 1 | 0 | 0 | 0 | 0 | 0 | 0 | 0 | 0 | 0 | 0 | 0 | 0 | 0 | 0 | 0 | 0 | 0 | 0 | 0 | 0 | 0 | 0 | 0 | 0
1 | 2050 | Winter | Flex Down, [MW] | 0 | 1 | 0 | 0 | 0 | 0 | 0 | 0 | 0 | 0 | 0 | 0 | 0 | 0 | 0 | 0 | 0 | 0 | 0 | 0 | 0 | 0 | 0 | 0 | 0 | 0
1 | 2050 | Winter | Pc_net, [MW] | 0 | 1 | 0 | 0 | 0 | 0 | 0 | 0 | 0 | 0 | 0 | 0 | 0 | 0 | 0 | 0 | 0 | 0 | 0 | 0 | 0 | 0 | 0 | 0 | 0 | 0
1 | 2050 | Winter | Qc, [MVAr] | 0 | 1 | 0 | 0 | 0 | 0 | 0 | 0 | 0 | 0 | 0 | 0 | 0 | 0 | 0 | 0 | 0 | 0 | 0 | 0 | 0 | 0 | 0 | 0 | 0 | 0
2 | 2050 | Winter | Pc, [MW] | 0 | 1 | 4.548 | 4.0661 | 3.6755 | 3.4949 | 4.6037 | 5.6574 | 6.2978 | 6.527 | 6.2337 | 7.0129 | 6.9353 | 6.5245 | 5.4094 | 4.8881 | 4.9259 | 5.3026 | 5.7531 | 5.7485 | 5.5394 | 5.2369 | 4.914 | 4.3924 | 4.3937 | 4.4146
2 | 2050 | Winter | Flex Up, [MW] | 0 | 1 | 1.5829 | 1.748 | 1.8778 | 2.0199 | 1.8954 | 1.7792 | 1.6996 | 1.6536 | 1.5593 | 2.0288 | 1.9657 | 1.6094 | 1.6498 | 1.6615 | 1.6201 | 1.8371 | 1.7805 | 1.7837 | 1.163 | 1.2154 | 1.2713 | 1.3794 | 1.4645 | 1.56
2 | 2050 | Winter | Flex Down, [MW] | 0 | 1 | 1.2754 | 1.2242 | 1.2086 | 1.2317 | 1.5274 | 1.7876 | 1.9195 | 1.8158 | 1.5928 | 2.5949 | 2.5595 | 2.7638 | 2.4335 | 2.2381 | 2.1375 | 1.7203 | 1.68 | 1.6056 | 1.0098 | 1.0576 | 1.0932 | 1.0687 | 1.0909 | 1.1691
2 | 2050 | Winter | Pc_net, [MW] | 0 | 1 | 4.8554 | 4.5899 | 4.3447 | 4.2831 | 4.9718 | 5.649 | 6.0779 | 6.3648 | 6.2002 | 6.4468 | 6.3415 | 5.3701 | 4.6257 | 4.3114 | 4.4085 | 5.4195 | 5.8536 | 5.9266 | 5.6926 | 5.3947 | 5.0921 | 4.7031 | 4.7673 | 4.8055
2 | 2050 | Winter | Qc, [MVAr] | 0 | 1 | 1.104 | 0.96837 | 0.8877 | 0.84823 | 1.1957 | 1.5107 | 1.6888 | 1.9146 | 1.8288 | 2.0497 | 2.0379 | 1.9185 | 1.5786 | 1.4184 | 1.4311 | 1.5419 | 1.6687 | 1.6659 | 1.6134 | 1.515 | 1.4142 | 1.2591 | 1.0842 | 1.0734
3 | 2050 | Winter | Pc, [MW] | 0 | 1 | 0 | 0 | 0 | 0 | 0 | 0 | 0 | 0 | 0 | 0 | 0 | 0 | 0 | 0 | 0 | 0 | 0 | 0 | 0 | 0 | 0 | 0 | 0 | 0
3 | 2050 | Winter | Flex Up, [MW] | 0 | 1 | 0 | 0 | 0 | 0 | 0 | 0 | 0 | 0 | 0 | 0 | 0 | 0 | 0 | 0 | 0 | 0 | 0 | 0 | 0 | 0 | 0 | 0 | 0 | 0
3 | 2050 | Winter | Flex Down, [MW] | 0 | 1 | 0 | 0 | 0 | 0 | 0 | 0 | 0 | 0 | 0 | 0 | 0 | 0 | 0 | 0 | 0 | 0 | 0 | 0 | 0 | 0 | 0 | 0 | 0 | 0
3 | 2050 | Winter | Pc_net, [MW] | 0 | 1 | 0 | 0 | 0 | 0 | 0 | 0 | 0 | 0 | 0 | 0 | 0 | 0 | 0 | 0 | 0 | 0 | 0 | 0 | 0 | 0 | 0 | 0 | 0 | 0
3 | 2050 | Winter | Qc, [MVAr] | 0 | 1 | 0 | 0 | 0 | 0 | 0 | 0 | 0 | 0 | 0 | 0 | 0 | 0 | 0 | 0 | 0 | 0 | 0 | 0 | 0 | 0 | 0 | 0 | 0 | 0
4 | 2050 | Winter | Pc, [MW] | 0 | 1 | 0 | 0 | 0 | 0 | 0 | 0 | 0 | 0 | 0 | 0 | 0 | 0 | 0 | 0 | 0 | 0 | 0 | 0 | 0 | 0 | 0 | 0 | 0 | 0
4 | 2050 | Winter | Flex Up, [MW] | 0 | 1 | 0 | 0 | 0 | 0 | 0 | 0 | 0 | 0 | 0 | 0 | 0 | 0 | 0 | 0 | 0 | 0 | 0 | 0 | 0 | 0 | 0 | 0 | 0 | 0
4 | 2050 | Winter | Flex Down, [MW] | 0 | 1 | 0 | 0 | 0 | 0 | 0 | 0 | 0 | 0 | 0 | 0 | 0 | 0 | 0 | 0 | 0 | 0 | 0 | 0 | 0 | 0 | 0 | 0 | 0 | 0
4 | 2050 | Winter | Pc_net, [MW] | 0 | 1 | 0 | 0 | 0 | 0 | 0 | 0 | 0 | 0 | 0 | 0 | 0 | 0 | 0 | 0 | 0 | 0 | 0 | 0 | 0 | 0 | 0 | 0 | 0 | 0
4 | 2050 | Winter | Qc, [MVAr] | 0 | 1 | 0 | 0 | 0 | 0 | 0 | 0 | 0 | 0 | 0 | 0 | 0 | 0 | 0 | 0 | 0 | 0 | 0 | 0 | 0 | 0 | 0 | 0 | 0 | 0
5 | 2050 | Winter | Pc, [MW] | 0 | 1 | -1.018 | -1.281 | -1.4027 | -1.4518 | -0.97494 | -0.24848 | 0.36414 | 0.064637 | 0.168 | 0.33808 | 0.13185 | 0.054334 | -0.37352 | -0.61001 | -0.61431 | -0.034741 | 0.43684 | 0.1709 | -0.097701 | -0.30249 | -0.6341 | -1.133 | -0.89554 | -0.91009
5 | 2050 | Winter | Flex Up, [MW] | 0 | 1 | 1.1528 | 1.1787 | 1.2265 | 1.3032 | 1.4276 | 1.495 | 1.5188 | 1.4837 | 1.3863 | 2.2618 | 2.3231 | 2.2841 | 2.1458 | 2.0336 | 1.9243 | 1.7555 | 1.6324 | 1.5164 | 0.89432 | 0.91656 | 0.94714 | 0.98315 | 1.0112 | 1.0805
5 | 2050 | Winter | Flex Down, [MW] | 0 | 1 | 1.4263 | 1.5271 | 1.5872 | 1.6822 | 1.7287 | 1.7903 | 1.7604 | 1.6354 | 1.3948 | 1.9951 | 1.8285 | 1.7155 | 1.5815 | 1.5175 | 1.5009 | 1.4742 | 1.4917 | 1.5252 | 0.94596 | 0.99688 | 1.0573 | 1.1231 | 1.2384 | 1.3582
5 | 2050 | Winter | Pc_net, [MW] | 0 | 1 | -1.2916 | -1.6293 | -1.7634 | -1.8308 | -1.2761 | -0.54383 | 0.12252 | -0.087102 | 0.15944 | 0.60478 | 0.62642 | 0.62298 | 0.1908 | -0.093931 | -0.19086 | 0.24651 | 0.57756 | 0.16208 | -0.14934 | -0.38281 | -0.74422 | -1.2729 | -1.1227 | -1.1878
5 | 2050 | Winter | Qc, [MVAr] | 0 | 1 | -0.56581 | -0.63576 | -0.63576 | -0.63576 | -0.47794 | -0.26103 | -0.091325 | -0.024104 | 0.0090992 | 0.047264 | -0.0031333 | -0.022584 | -0.1563 | -0.23099 | -0.23099 | -0.059331 | 0.073824 | -0.0073773 | -0.077719 | -0.1468 | -0.2502 | -0.39848 | -0.50258 | -0.524
6 | 2050 | Winter | Pc, [MW] | 0 | 1 | 2.8042 | 2.6975 | 1.8923 | 1.8007 | 1.3676 | 1.6848 | 1.8136 | 1.29 | 1.2827 | 1.3256 | 1.2873 | 1.2747 | 1.2925 | 1.305 | 1.3007 | 1.3755 | 1.742 | 1.7467 | 1.568 | 1.3474 | 1.3605 | 1.3559 | 1.9403 | 1.9972
6 | 2050 | Winter | Flex Up, [MW] | 0 | 1 | 1.4635 | 1.5152 | 1.745 | 1.8728 | 2.1133 | 2.0828 | 2.0363 | 2.0534 | 1.8141 | 2.6906 | 2.5815 | 0.43269 | 0.39653 | 0.37823 | 0.36827 | 1.8865 | 1.8749 | 1.8706 | 1.1786 | 1.2753 | 1.3454 | 1.4261 | 1.4018 | 1.5051
6 | 2050 | Winter | Flex Down, [MW] | 0 | 1 | 1.2736 | 1.3346 | 1.225 | 1.2687 | 1.1855 | 1.3452 | 1.3701 | 1.1617 | 1.0553 | 1.6496 | 1.6643 | 3.6494 | 3.4019 | 3.2482 | 3.1463 | 1.4335 | 1.3507 | 1.2508 | 0.76596 | 0.76399 | 0.80858 | 0.82771 | 1.0185 | 1.1095
6 | 2050 | Winter | Pc_net, [MW] | 0 | 1 | 2.9941 | 2.8781 | 2.4123 | 2.4048 | 2.2955 | 2.4224 | 2.4798 | 2.1817 | 2.0415 | 2.3666 | 2.2045 | -1.9421 | -1.7128 | -1.5649 | -1.4773 | 1.8285 | 2.2662 | 2.3665 | 1.9806 | 1.8587 | 1.8973 | 1.9543 | 2.3236 | 2.3928
6 | 2050 | Winter | Qc, [MVAr] | 0 | 1 | 0.58087 | 0.55778 | 0.35273 | 0.33999 | 0.22483 | 0.31894 | 0.34351 | 0.34351 | 0.34351 | 0.34351 | 0.34351 | 0.34351 | 0.34351 | 0.34351 | 0.34351 | 0.36374 | 0.46537 | 0.46537 | 0.422 | 0.34818 | 0.34818 | 0.34818 | 0.34818 | 0.34818
7 | 2050 | Winter | Pc, [MW] | 0 | 1 | 0 | 0 | 0 | 0 | 0 | 0 | 0 | 0 | 0 | 0 | 0 | 0 | 0 | 0 | 0 | 0 | 0 | 0 | 0 | 0 | 0 | 0 | 0 | 0
7 | 2050 | Winter | Flex Up, [MW] | 0 | 1 | 0 | 0 | 0 | 0 | 0 | 0 | 0 | 0 | 0 | 0 | 0 | 0 | 0 | 0 | 0 | 0 | 0 | 0 | 0 | 0 | 0 | 0 | 0 | 0
7 | 2050 | Winter | Flex Down, [MW] | 0 | 1 | 0 | 0 | 0 | 0 | 0 | 0 | 0 | 0 | 0 | 0 | 0 | 0 | 0 | 0 | 0 | 0 | 0 | 0 | 0 | 0 | 0 | 0 | 0 | 0
7 | 2050 | Winter | Pc_net, [MW] | 0 | 1 | 0 | 0 | 0 | 0 | 0 | 0 | 0 | 0 | 0 | 0 | 0 | 0 | 0 | 0 | 0 | 0 | 0 | 0 | 0 | 0 | 0 | 0 | 0 | 0
7 | 2050 | Winter | Qc, [MVAr] | 0 | 1 | 0 | 0 | 0 | 0 | 0 | 0 | 0 | 0 | 0 | 0 | 0 | 0 | 0 | 0 | 0 | 0 | 0 | 0 | 0 | 0 | 0 | 0 | 0 | 0
8 | 2050 | Winter | Pc, [MW] | 0 | 1 | -0.50625 | -0.43611 | -0.27713 | -0.47487 | -0.98532 | -1.6384 | -1.7293 | -1.6857 | -1.2789 | -1.5159 | -1.5737 | -1.143 | -1.0082 | -1.2291 | -1.858 | -2.3254 | -2.5152 | -2.4673 | -2.2923 | -2.0839 | -1.788 | -0.80736 | 0.15346 | 0.22232
8 | 2050 | Winter | Flex Up, [MW] | 0 | 1 | 0.86337 | 0.91962 | 0.96651 | 1.0288 | 1.0848 | 1.1673 | 1.247 | 1.3287 | 1.3463 | 2.4657 | 2.6439 | 2.6103 | 2.443 | 2.3052 | 2.2059 | 2.0286 | 1.8461 | 1.5926 | 0.84543 | 0.81416 | 0.82382 | 0.83512 | 0.88643 | 0.94267
8 | 2050 | Winter | Flex Down, [MW] | 0 | 1 | 1.75 | 1.8319 | 1.9202 | 2.0181 | 2.1093 | 2.1253 | 1.9767 | 1.6861 | 1.321 | 1.6668 | 1.4233 | 1.2773 | 1.1793 | 1.1338 | 1.1314 | 1.1456 | 1.2165 | 1.3339 | 0.89638 | 0.98835 | 1.1016 | 1.1959 | 1.3246 | 1.4879
8 | 2050 | Winter | Pc_net, [MW] | 0 | 1 | -1.3929 | -1.3484 | -1.2308 | -1.4642 | -2.0098 | -2.5963 | -2.4591 | -2.043 | -1.2536 | -0.717 | -0.35311 | 0.19003 | 0.25542 | -0.057725 | -0.78351 | -1.4424 | -1.8857 | -2.2085 | -2.3433 | -2.2581 | -2.0658 | -1.1681 | -0.2847 | -0.32296
8 | 2050 | Winter | Qc, [MVAr] | 0 | 1 | -0.41227 | -0.3823 | -0.29808 | -0.34269 | -0.48105 | -0.678 | -0.71937 | -0.54919 | -0.42496 | -0.50893 | -0.51479 | -0.38179 | -0.34671 | -0.41673 | -0.60409 | -0.74652 | -0.8118 | -0.79882 | -0.7361 | -0.68123 | -0.59636 | -0.3008 | -0.18788 | -0.18428
9 | 2050 | Winter | Pc, [MW] | 0 | 1 | 4.5305 | 4.0992 | 3.9774 | 3.9284 | 3.9993 | 4.8777 | 5.7859 | 5.4655 | 6.2911 | 6.5663 | 6.528 | 6.5154 | 5.6675 | 5.5159 | 5.5116 | 5.519 | 5.5467 | 5.5515 | 5.5173 | 5.5428 | 5.5559 | 4.8643 | 5.0823 | 5.1391
9 | 2050 | Winter | Flex Up, [MW] | 0 | 1 | 1.4723 | 1.632 | 1.7276 | 1.8473 | 1.8342 | 1.8116 | 1.79 | 1.8887 | 1.6354 | 2.3925 | 2.2956 | 1.6394 | 1.5636 | 1.5182 | 1.4922 | 1.8281 | 1.8337 | 1.8233 | 1.1564 | 1.1727 | 1.1785 | 1.2594 | 1.3489 | 1.4192
9 | 2050 | Winter | Flex Down, [MW] | 0 | 1 | 1.3646 | 1.3372 | 1.3617 | 1.4135 | 1.5839 | 1.7323 | 1.7637 | 1.5523 | 1.4656 | 2.1767 | 2.1884 | 2.6829 | 2.4871 | 2.3577 | 2.2712 | 1.7248 | 1.6112 | 1.5247 | 1.0023 | 1.0819 | 1.1667 | 1.1774 | 1.2228 | 1.3101
9 | 2050 | Winter | Pc_net, [MW] | 0 | 1 | 4.6382 | 4.394 | 4.3433 | 4.3622 | 4.2496 | 4.957 | 5.8121 | 5.8019 | 6.4609 | 6.7821 | 6.6352 | 5.4719 | 4.7441 | 4.6764 | 4.7326 | 5.6224 | 5.7692 | 5.85 | 5.6715 | 5.6336 | 5.5677 | 4.9463 | 5.2083 | 5.2482
9 | 2050 | Winter | Qc, [MVAr] | 0 | 1 | 0.56815 | 0.56815 | 0.56815 | 0.56815 | 0.56815 | 0.56815 | 0.56815 | 0.56815 | 0.56815 | 0.56815 | 0.56815 | 0.56815 | 0.56815 | 0.56815 | 0.56815 | 0.56815 | 0.56815 | 0.56815 | 0.56815 | 0.56815 | 0.56815 | 0.56815 | 0.56815 | 0.56815
1 | 2050 | Winter | Pc, [MW] | 0 | 2 | 0 | 0 | 0 | 0 | 0 | 0 | 0 | 0 | 0 | 0 | 0 | 0 | 0 | 0 | 0 | 0 | 0 | 0 | 0 | 0 | 0 | 0 | 0 | 0
1 | 2050 | Winter | Flex Up, [MW] | 0 | 2 | 0 | 0 | 0 | 0 | 0 | 0 | 0 | 0 | 0 | 0 | 0 | 0 | 0 | 0 | 0 | 0 | 0 | 0 | 0 | 0 | 0 | 0 | 0 | 0
1 | 2050 | Winter | Flex Down, [MW] | 0 | 2 | 0 | 0 | 0 | 0 | 0 | 0 | 0 | 0 | 0 | 0 | 0 | 0 | 0 | 0 | 0 | 0 | 0 | 0 | 0 | 0 | 0 | 0 | 0 | 0
1 | 2050 | Winter | Pc_net, [MW] | 0 | 2 | 0 | 0 | 0 | 0 | 0 | 0 | 0 | 0 | 0 | 0 | 0 | 0 | 0 | 0 | 0 | 0 | 0 | 0 | 0 | 0 | 0 | 0 | 0 | 0
1 | 2050 | Winter | Qc, [MVAr] | 0 | 2 | 0 | 0 | 0 | 0 | 0 | 0 | 0 | 0 | 0 | 0 | 0 | 0 | 0 | 0 | 0 | 0 | 0 | 0 | 0 | 0 | 0 | 0 | 0 | 0
2 | 2050 | Winter | Pc, [MW] | 0 | 2 | 4.0285 | 3.7567 | 3.5286 | 3.3843 | 3.506 | 3.5702 | 4.0492 | 3.907 | 4.626 | 5.335 | 5.6012 | 5.7719 | 5.5229 | 4.9322 | 4.6019 | 4.5354 | 4.7078 | 5.271 | 5.4878 | 5.6046 | 5.3713 | 4.988 | 5.1024 | 4.2716
2 | 2050 | Winter | Flex Up, [MW] | 0 | 2 | 1.5635 | 1.6661 | 1.7823 | 1.9255 | 2.052 | 2.1 | 2.0597 | 2.0756 | 1.7338 | 2.2611 | 1.6952 | 1.5837 | 1.5219 | 1.5251 | 1.5238 | 1.7314 | 1.7782 | 1.7931 | 1.1207 | 1.1461 | 1.1669 | 1.2314 | 1.2564 | 1.5122
2 | 2050 | Winter | Flex Down, [MW] | 0 | 2 | 1.2948 | 1.3061 | 1.3041 | 1.326 | 1.3708 | 1.4668 | 1.5594 | 1.3939 | 1.4184 | 2.3626 | 2.83 | 2.7895 | 2.5614 | 2.3745 | 2.2338 | 1.8259 | 1.6824 | 1.5962 | 1.0521 | 1.1269 | 1.1976 | 1.2167 | 1.2989 | 1.2168
2 | 2050 | Winter | Pc_net, [MW] | 0 | 2 | 4.2972 | 4.1167 | 4.0068 | 3.9838 | 4.1871 | 4.2034 | 4.5494 | 4.5886 | 4.9414 | 5.2336 | 4.4664 | 4.5662 | 4.4834 | 4.0828 | 3.8919 | 4.4409 | 4.8035 | 5.4679 | 5.5565 | 5.6238 | 5.3406 | 5.0027 | 5.06 | 4.567
2 | 2050 | Winter | Qc, [MVAr] | 0 | 2 | 0.94816 | 0.87553 | 0.84364 | 0.81507 | 0.86634 | 0.88457 | 1.0142 | 1.1286 | 1.3465 | 1.5464 | 1.6377 | 1.6927 | 1.6126 | 1.4317 | 1.3339 | 1.3117 | 1.3551 | 1.5226 | 1.5979 | 1.6253 | 1.5514 | 1.4378 | 1.2968 | 1.0305
3 | 2050 | Winter | Pc, [MW] | 0 | 2 | 0 | 0 | 0 | 0 | 0 | 0 | 0 | 0 | 0 | 0 | 0 | 0 | 0 | 0 | 0 | 0 | 0 | 0 | 0 | 0 | 0 | 0 | 0 | 0
3 | 2050 | Winter | Flex Up, [MW] | 0 | 2 | 0 | 0 | 0 | 0 | 0 | 0 | 0 | 0 | 0 | 0 | 0 | 0 | 0 | 0 | 0 | 0 | 0 | 0 | 0 | 0 | 0 | 0 | 0 | 0
3 | 2050 | Winter | Flex Down, [MW] | 0 | 2 | 0 | 0 | 0 | 0 | 0 | 0 | 0 | 0 | 0 | 0 | 0 | 0 | 0 | 0 | 0 | 0 | 0 | 0 | 0 | 0 | 0 | 0 | 0 | 0
3 | 2050 | Winter | Pc_net, [MW] | 0 | 2 | 0 | 0 | 0 | 0 | 0 | 0 | 0 | 0 | 0 | 0 | 0 | 0 | 0 | 0 | 0 | 0 | 0 | 0 | 0 | 0 | 0 | 0 | 0 | 0
3 | 2050 | Winter | Qc, [MVAr] | 0 | 2 | 0 | 0 | 0 | 0 | 0 | 0 | 0 | 0 | 0 | 0 | 0 | 0 | 0 | 0 | 0 | 0 | 0 | 0 | 0 | 0 | 0 | 0 | 0 | 0
4 | 2050 | Winter | Pc, [MW] | 0 | 2 | 0 | 0 | 0 | 0 | 0 | 0 | 0 | 0 | 0 | 0 | 0 | 0 | 0 | 0 | 0 | 0 | 0 | 0 | 0 | 0 | 0 | 0 | 0 | 0
4 | 2050 | Winter | Flex Up, [MW] | 0 | 2 | 0 | 0 | 0 | 0 | 0 | 0 | 0 | 0 | 0 | 0 | 0 | 0 | 0 | 0 | 0 | 0 | 0 | 0 | 0 | 0 | 0 | 0 | 0 | 0
4 | 2050 | Winter | Flex Down, [MW] | 0 | 2 | 0 | 0 | 0 | 0 | 0 | 0 | 0 | 0 | 0 | 0 | 0 | 0 | 0 | 0 | 0 | 0 | 0 | 0 | 0 | 0 | 0 | 0 | 0 | 0
4 | 2050 | Winter | Pc_net, [MW] | 0 | 2 | 0 | 0 | 0 | 0 | 0 | 0 | 0 | 0 | 0 | 0 | 0 | 0 | 0 | 0 | 0 | 0 | 0 | 0 | 0 | 0 | 0 | 0 | 0 | 0
4 | 2050 | Winter | Qc, [MVAr] | 0 | 2 | 0 | 0 | 0 | 0 | 0 | 0 | 0 | 0 | 0 | 0 | 0 | 0 | 0 | 0 | 0 | 0 | 0 | 0 | 0 | 0 | 0 | 0 | 0 | 0
5 | 2050 | Winter | Pc, [MW] | 0 | 2 | -0.93149 | -1.0703 | -1.4286 | -1.4777 | -1.5269 | -1.3422 | -0.91539 | -0.9612 | -0.63322 | -0.28217 | -0.10194 | -0.15676 | -0.44686 | -0.7314 | -0.96955 | -1.1603 | -0.70932 | -0.2244 | -0.25749 | -0.23202 | -0.40992 | -0.63253 | -0.5193 | -0.80553
5 | 2050 | Winter | Flex Up, [MW] | 0 | 2 | 1.1233 | 1.1766 | 1.2212 | 1.2927 | 1.3725 | 1.489 | 1.5269 | 1.4919 | 1.3904 | 2.2622 | 2.2911 | 2.2843 | 2.1552 | 2.048 | 1.9441 | 1.7806 | 1.6524 | 1.5305 | 0.89554 | 0.904 | 0.94516 | 0.98215 | 1.0355 | 1.087
5 | 2050 | Winter | Flex Down, [MW] | 0 | 2 | 1.4557 | 1.5292 | 1.5924 | 1.6926 | 1.7838 | 1.7962 | 1.7522 | 1.6271 | 1.3907 | 1.9947 | 1.8604 | 1.7152 | 1.5721 | 1.5031 | 1.4811 | 1.4492 | 1.4718 | 1.5112 | 0.94474 | 1.0094 | 1.0593 | 1.1241 | 1.2142 | 1.3517
5 | 2050 | Winter | Pc_net, [MW] | 0 | 2 | -1.2639 | -1.4229 | -1.7998 | -1.8776 | -1.9382 | -1.6495 | -1.1407 | -1.0964 | -0.63361 | -0.014676 | 0.3288 | 0.41237 | 0.13623 | -0.18655 | -0.50663 | -0.82893 | -0.5287 | -0.20514 | -0.30669 | -0.33746 | -0.52401 | -0.7745 | -0.698 | -1.0702
5 | 2050 | Winter | Qc, [MVAr] | 0 | 2 | -0.53984 | -0.57257 | -0.64354 | -0.64354 | -0.64354 | -0.58916 | -0.47518 | -0.33186 | -0.23127 | -0.13881 | -0.073271 | -0.085914 | -0.1783 | -0.26741 | -0.33756 | -0.39701 | -0.27002 | -0.12597 | -0.12566 | -0.12566 | -0.18295 | -0.24835 | -0.38971 | -0.49263
6 | 2050 | Winter | Pc, [MW] | 0 | 2 | 1.6622 | 1.5846 | 1.4629 | 1.4138 | 1.3646 | 1.368 | 1.676 | 1.2957 | 1.2884 | 1.3313 | 1.293 | 1.2804 | 1.2982 | 1.3107 | 1.3064 | 1.3138 | 1.3415 | 1.3462 | 1.365 | 1.56 | 1.3491 | 1.3445 | 1.9289 | 1.7951
6 | 2050 | Winter | Flex Up, [MW] | 0 | 2 | 1.6956 | 1.7855 | 1.9074 | 2.0413 | 2.1634 | 2.2799 | 2.1941 | 2.1475 | 1.8629 | 2.6925 | 0.46557 | 0.44829 | 0.41798 | 0.39609 | 0.38471 | 1.9371 | 1.9716 | 2.0466 | 1.2496 | 1.2849 | 1.3889 | 1.4565 | 1.4731 | 1.6173
6 | 2050 | Winter | Flex Down, [MW] | 0 | 2 | 1.0415 | 1.0643 | 1.0625 | 1.1003 | 1.1353 | 1.148 | 1.2123 | 1.0676 | 1.0065 | 1.6476 | 3.7803 | 3.6338 | 3.3804 | 3.2303 | 3.1298 | 1.3829 | 1.2539 | 1.0749 | 0.6949 | 0.75437 | 0.76503 | 0.79732 | 0.94721 | 0.99735
6 | 2050 | Winter | Pc_net, [MW] | 0 | 2 | 2.3163 | 2.3058 | 2.3078 | 2.3548 | 2.3927 | 2.4999 | 2.6578 | 2.3757 | 2.1448 | 2.3762 | -2.0217 | -1.9052 | -1.6642 | -1.5235 | -1.4387 | 1.8679 | 2.0592 | 2.3179 | 1.9198 | 2.0906 | 1.973 | 2.0037 | 2.4548 | 2.4151
6 | 2050 | Winter | Qc, [MVAr] | 0 | 2 | 0.23827 | 0.22392 | 0.22392 | 0.22392 | 0.22392 | 0.22392 | 0.30223 | 0.34523 | 0.34523 | 0.34523 | 0.34523 | 0.34523 | 0.34523 | 0.34523 | 0.34523 | 0.34523 | 0.34523 | 0.34523 | 0.3611 | 0.41196 | 0.34476 | 0.34476 | 0.34476 | 0.28757
7 | 2050 | Winter | Pc, [MW] | 0 | 2 | 0 | 0 | 0 | 0 | 0 | 0 | 0 | 0 | 0 | 0 | 0 | 0 | 0 | 0 | 0 | 0 | 0 | 0 | 0 | 0 | 0 | 0 | 0 | 0
7 | 2050 | Winter | Flex Up, [MW] | 0 | 2 | 0 | 0 | 0 | 0 | 0 | 0 | 0 | 0 | 0 | 0 | 0 | 0 | 0 | 0 | 0 | 0 | 0 | 0 | 0 | 0 | 0 | 0 | 0 | 0
7 | 2050 | Winter | Flex Down, [MW] | 0 | 2 | 0 | 0 | 0 | 0 | 0 | 0 | 0 | 0 | 0 | 0 | 0 | 0 | 0 | 0 | 0 | 0 | 0 | 0 | 0 | 0 | 0 | 0 | 0 | 0
7 | 2050 | Winter | Pc_net, [MW] | 0 | 2 | 0 | 0 | 0 | 0 | 0 | 0 | 0 | 0 | 0 | 0 | 0 | 0 | 0 | 0 | 0 | 0 | 0 | 0 | 0 | 0 | 0 | 0 | 0 | 0
7 | 2050 | Winter | Qc, [MVAr] | 0 | 2 | 0 | 0 | 0 | 0 | 0 | 0 | 0 | 0 | 0 | 0 | 0 | 0 | 0 | 0 | 0 | 0 | 0 | 0 | 0 | 0 | 0 | 0 | 0 | 0
8 | 2050 | Winter | Pc, [MW] | 0 | 2 | 0.22911 | 0.15937 | 0.19493 | 0.48171 | 0.33975 | -0.014415 | 0.075615 | -0.71353 | -0.78172 | -0.80606 | -0.93157 | -1.0472 | -0.86375 | -0.60784 | -0.49254 | -0.48517 | -0.55004 | -0.98525 | -1.1064 | -1.1096 | -1.1621 | -1.2868 | -0.52041 | -0.22418
8 | 2050 | Winter | Flex Up, [MW] | 0 | 2 | 0.96199 | 1.0042 | 1.053 | 1.1185 | 1.1977 | 1.2604 | 1.336 | 1.396 | 1.369 | 2.4432 | 2.5876 | 2.5539 | 2.3872 | 2.2456 | 2.1368 | 1.949 | 1.7495 | 1.4928 | 0.81643 | 0.79554 | 0.79961 | 0.81564 | 0.85368 | 0.91798
8 | 2050 | Winter | Flex Down, [MW] | 0 | 2 | 1.6514 | 1.7474 | 1.8337 | 1.9284 | 1.9964 | 2.0322 | 1.8877 | 1.6188 | 1.2982 | 1.6894 | 1.4795 | 1.3337 | 1.2351 | 1.1933 | 1.2004 | 1.2252 | 1.3131 | 1.4338 | 0.92538 | 1.007 | 1.1258 | 1.2154 | 1.3573 | 1.5126
8 | 2050 | Winter | Pc_net, [MW] | 0 | 2 | -0.4603 | -0.58382 | -0.58584 | -0.32815 | -0.45892 | -0.7862 | -0.47609 | -0.93627 | -0.71093 | -0.052292 | 0.17649 | 0.17294 | 0.28837 | 0.44447 | 0.44386 | 0.23868 | -0.11365 | -0.92631 | -1.2154 | -1.321 | -1.4883 | -1.6866 | -1.0241 | -0.81885
8 | 2050 | Winter | Qc, [MVAr] | 0 | 2 | -0.19166 | -0.20366 | -0.15647 | -0.055719 | -0.083532 | -0.19081 | -0.17788 | -0.25755 | -0.27582 | -0.29598 | -0.32216 | -0.35306 | -0.30336 | -0.23034 | -0.19446 | -0.19446 | -0.22224 | -0.35422 | -0.38033 | -0.38892 | -0.40861 | -0.44463 | -0.39004 | -0.31823
9 | 2050 | Winter | Pc, [MW] | 0 | 2 | 4.3891 | 4.0992 | 3.9774 | 3.9284 | 3.8791 | 3.8826 | 3.9295 | 3.4062 | 4.2977 | 4.9512 | 5.4746 | 5.769 | 6.1663 | 5.5312 | 5.488 | 5.2172 | 5.1798 | 5.1845 | 5.2731 | 5.5191 | 5.5322 | 5.5276 | 5.5454 | 5.0522
9 | 2050 | Winter | Flex Up, [MW] | 0 | 2 | 1.4723 | 1.5655 | 1.7011 | 1.8314 | 1.9534 | 2.0022 | 2.0297 | 2.0962 | 1.7404 | 2.4072 | 1.7746 | 1.6576 | 1.5322 | 1.5249 | 1.5 | 1.7259 | 1.7615 | 1.8551 | 1.1634 | 1.1893 | 1.1787 | 1.2105 | 1.2508 | 1.4369
9 | 2050 | Winter | Flex Down, [MW] | 0 | 2 | 1.3646 | 1.4037 | 1.3881 | 1.4294 | 1.4647 | 1.5418 | 1.5239 | 1.3449 | 1.3605 | 2.1619 | 2.7093 | 2.6647 | 2.5185 | 2.3509 | 2.2634 | 1.827 | 1.6835 | 1.4929 | 0.99531 | 1.0654 | 1.1666 | 1.2264 | 1.3209 | 1.2924
9 | 2050 | Winter | Pc_net, [MW] | 0 | 2 | 4.4968 | 4.261 | 4.2904 | 4.3304 | 4.3678 | 4.343 | 4.4353 | 4.1575 | 4.6777 | 5.1964 | 4.5399 | 4.7619 | 5.18 | 4.7051 | 4.7246 | 5.1161 | 5.2578 | 5.5468 | 5.4411 | 5.6431 | 5.5443 | 5.5117 | 5.4753 | 5.1967
9 | 2050 | Winter | Qc, [MVAr] | 0 | 2 | 0.56815 | 0.56815 | 0.56815 | 0.56815 | 0.56815 | 0.56815 | 0.56815 | 0.56815 | 0.56815 | 0.56815 | 0.56815 | 0.56815 | 0.56815 | 0.56815 | 0.56815 | 0.56815 | 0.56815 | 0.56815 | 0.56815 | 0.56815 | 0.56815 | 0.56815 | 0.56815 | 0.56815
1 | 2050 | Winter | Pc, [MW] | Expected | - | 0 | 0 | 0 | 0 | 0 | 0 | 0 | 0 | 0 | 0 | 0 | 0 | 0 | 0 | 0 | 0 | 0 | 0 | 0 | 0 | 0 | 0 | 0 | 0
1 | 2050 | Winter | Flex Up, [MW] | Expected | - | 0 | 0 | 0 | 0 | 0 | 0 | 0 | 0 | 0 | 0 | 0 | 0 | 0 | 0 | 0 | 0 | 0 | 0 | 0 | 0 | 0 | 0 | 0 | 0
1 | 2050 | Winter | Flex Down, [MW] | Expected | - | 0 | 0 | 0 | 0 | 0 | 0 | 0 | 0 | 0 | 0 | 0 | 0 | 0 | 0 | 0 | 0 | 0 | 0 | 0 | 0 | 0 | 0 | 0 | 0
1 | 2050 | Winter | Pc_net, [MW] | Expected | - | 0 | 0 | 0 | 0 | 0 | 0 | 0 | 0 | 0 | 0 | 0 | 0 | 0 | 0 | 0 | 0 | 0 | 0 | 0 | 0 | 0 | 0 | 0 | 0
1 | 2050 | Winter | Qc, [MVAr] | Expected | - | 0 | 0 | 0 | 0 | 0 | 0 | 0 | 0 | 0 | 0 | 0 | 0 | 0 | 0 | 0 | 0 | 0 | 0 | 0 | 0 | 0 | 0 | 0 | 0
2 | 2050 | Winter | Pc, [MW] | Expected | - | 4.471 | 4.0804 | 3.8212 | 3.6474 | 3.9894 | 4.4364 | 6.133 | 6.3903 | 6.9176 | 7.206 | 7.017 | 7.1127 | 6.6698 | 6.3926 | 5.9254 | 5.9073 | 6.1443 | 6.8274 | 6.4284 | 6.4806 | 6.2076 | 5.808 | 5.4212 | 4.8861
2 | 2050 | Winter | Flex Up, [MW] | Expected | - | 1.6036 | 1.7584 | 1.8999 | 2.0035 | 2.0753 | 2.1068 | 1.8089 | 1.6919 | 1.3996 | 1.9894 | 1.9467 | 1.7851 | 1.7224 | 1.7474 | 1.8186 | 1.822 | 1.7467 | 1.5478 | 1.0617 | 1.0852 | 1.1511 | 1.2246 | 1.3175 | 1.4914
2 | 2050 | Winter | Flex Down, [MW] | Expected | - | 1.2547 | 1.2138 | 1.1864 | 1.248 | 1.3475 | 1.46 | 1.8102 | 1.7775 | 1.7525 | 2.6343 | 2.5784 | 2.5881 | 2.3609 | 2.1522 | 1.939 | 1.7354 | 1.7139 | 1.8415 | 1.1111 | 1.1878 | 1.2133 | 1.2235 | 1.2379 | 1.2376
2 | 2050 | Winter | Pc_net, [MW] | Expected | - | 4.8198 | 4.6251 | 4.5347 | 4.4029 | 4.7172 | 5.0831 | 6.1316 | 6.3048 | 6.5647 | 6.5611 | 6.3853 | 6.3097 | 6.0313 | 5.9879 | 5.805 | 5.9939 | 6.1772 | 6.5336 | 6.379 | 6.378 | 6.1453 | 5.8091 | 5.5008 | 5.1399
2 | 2050 | Winter | Qc, [MVAr] | Expected | - | 1.0809 | 0.97266 | 0.93141 | 0.89398 | 1.0114 | 1.1444 | 1.6393 | 1.8736 | 2.034 | 2.1076 | 2.0624 | 2.0949 | 1.9567 | 1.8698 | 1.7309 | 1.7233 | 1.7861 | 1.9896 | 1.8801 | 1.8881 | 1.8023 | 1.6838 | 1.3924 | 1.2149
3 | 2050 | Winter | Pc, [MW] | Expected | - | 0 | 0 | 0 | 0 | 0 | 0 | 0 | 0 | 0 | 0 | 0 | 0 | 0 | 0 | 0 | 0 | 0 | 0 | 0 | 0 | 0 | 0 | 0 | 0
3 | 2050 | Winter | Flex Up, [MW] | Expected | - | 0 | 0 | 0 | 0 | 0 | 0 | 0 | 0 | 0 | 0 | 0 | 0 | 0 | 0 | 0 | 0 | 0 | 0 | 0 | 0 | 0 | 0 | 0 | 0
3 | 2050 | Winter | Flex Down, [MW] | Expected | - | 0 | 0 | 0 | 0 | 0 | 0 | 0 | 0 | 0 | 0 | 0 | 0 | 0 | 0 | 0 | 0 | 0 | 0 | 0 | 0 | 0 | 0 | 0 | 0
3 | 2050 | Winter | Pc_net, [MW] | Expected | - | 0 | 0 | 0 | 0 | 0 | 0 | 0 | 0 | 0 | 0 | 0 | 0 | 0 | 0 | 0 | 0 | 0 | 0 | 0 | 0 | 0 | 0 | 0 | 0
3 | 2050 | Winter | Qc, [MVAr] | Expected | - | 0 | 0 | 0 | 0 | 0 | 0 | 0 | 0 | 0 | 0 | 0 | 0 | 0 | 0 | 0 | 0 | 0 | 0 | 0 | 0 | 0 | 0 | 0 | 0
4 | 2050 | Winter | Pc, [MW] | Expected | - | 0 | 0 | 0 | 0 | 0 | 0 | 0 | 0 | 0 | 0 | 0 | 0 | 0 | 0 | 0 | 0 | 0 | 0 | 0 | 0 | 0 | 0 | 0 | 0
4 | 2050 | Winter | Flex Up, [MW] | Expected | - | 0 | 0 | 0 | 0 | 0 | 0 | 0 | 0 | 0 | 0 | 0 | 0 | 0 | 0 | 0 | 0 | 0 | 0 | 0 | 0 | 0 | 0 | 0 | 0
4 | 2050 | Winter | Flex Down, [MW] | Expected | - | 0 | 0 | 0 | 0 | 0 | 0 | 0 | 0 | 0 | 0 | 0 | 0 | 0 | 0 | 0 | 0 | 0 | 0 | 0 | 0 | 0 | 0 | 0 | 0
4 | 2050 | Winter | Pc_net, [MW] | Expected | - | 0 | 0 | 0 | 0 | 0 | 0 | 0 | 0 | 0 | 0 | 0 | 0 | 0 | 0 | 0 | 0 | 0 | 0 | 0 | 0 | 0 | 0 | 0 | 0
4 | 2050 | Winter | Qc, [MVAr] | Expected | - | 0 | 0 | 0 | 0 | 0 | 0 | 0 | 0 | 0 | 0 | 0 | 0 | 0 | 0 | 0 | 0 | 0 | 0 | 0 | 0 | 0 | 0 | 0 | 0
5 | 2050 | Winter | Pc, [MW] | Expected | - | -1.0218 | -1.1784 | -1.5082 | -1.5573 | -1.3347 | -1.1312 | -0.28078 | -0.23419 | -0.001163 | 0.21048 | -0.10696 | 0.0041315 | -0.094911 | -0.18113 | -0.41072 | -0.34963 | -0.19565 | 0.27923 | 0.051837 | -0.28148 | -0.55481 | -0.66702 | -0.50513 | -0.74825
5 | 2050 | Winter | Flex Up, [MW] | Expected | - | 1.1315 | 1.1886 | 1.2278 | 1.3129 | 1.4041 | 1.462 | 1.4933 | 1.47 | 1.3758 | 2.2426 | 2.3112 | 2.2956 | 2.1486 | 2.0491 | 1.9451 | 1.7744 | 1.641 | 1.5127 | 0.89111 | 0.90487 | 0.93668 | 0.99007 | 1.0473 | 1.126
5 | 2050 | Winter | Flex Down, [MW] | Expected | - | 1.4475 | 1.5172 | 1.5859 | 1.6724 | 1.7522 | 1.8233 | 1.7859 | 1.649 | 1.4053 | 2.0143 | 1.8403 | 1.7039 | 1.5788 | 1.5019 | 1.4801 | 1.4553 | 1.4831 | 1.529 | 0.94917 | 1.0086 | 1.0677 | 1.1162 | 1.2024 | 1.3127
5 | 2050 | Winter | Pc_net, [MW] | Expected | - | -1.3378 | -1.507 | -1.8663 | -1.9168 | -1.6828 | -1.4925 | -0.5734 | -0.41322 | -0.030699 | 0.4388 | 0.36396 | 0.59581 | 0.47486 | 0.36605 | 0.054316 | -0.030575 | -0.037729 | 0.2629 | -0.0062284 | -0.38518 | -0.68585 | -0.79312 | -0.66023 | -0.93498
5 | 2050 | Winter | Qc, [MVAr] | Expected | - | -0.56695 | -0.60499 | -0.66742 | -0.66742 | -0.58586 | -0.52585 | -0.2848 | -0.11375 | -0.041651 | 0.0089834 | -0.074775 | -0.037645 | -0.072714 | -0.10233 | -0.16991 | -0.1538 | -0.11592 | 0.025123 | -0.032858 | -0.14049 | -0.22642 | -0.25869 | -0.38546 | -0.47545
6 | 2050 | Winter | Pc, [MW] | Expected | - | 2.1532 | 1.8272 | 1.6078 | 1.5527 | 1.4486 | 1.5705 | 2.1142 | 1.6356 | 1.6947 | 1.7701 | 1.6047 | 1.5633 | 1.4075 | 1.4603 | 1.4646 | 1.4953 | 1.733 | 1.8683 | 2.0109 | 2.0081 | 2.1177 | 2.0796 | 2.689 | 2.5525
6 | 2050 | Winter | Flex Up, [MW] | Expected | - | 1.4079 | 1.5747 | 1.6905 | 1.8004 | 1.9378 | 1.9751 | 1.8255 | 1.8266 | 1.5983 | 2.3617 | 2.0443 | 1.6788 | 0.39836 | 1.5236 | 1.4798 | 1.8471 | 1.7692 | 1.7016 | 1.0346 | 1.086 | 1.1233 | 1.1753 | 1.1607 | 1.2874
6 | 2050 | Winter | Flex Down, [MW] | Expected | - | 1.3292 | 1.2752 | 1.2795 | 1.3412 | 1.361 | 1.4528 | 1.5809 | 1.3885 | 1.2711 | 1.9785 | 2.2015 | 2.4033 | 3.4 | 2.1028 | 2.0347 | 1.4729 | 1.4563 | 1.4198 | 0.90997 | 0.9533 | 1.0307 | 1.0785 | 1.2596 | 1.3273
6 | 2050 | Winter | Pc_net, [MW] | Expected | - | 2.2319 | 2.1267 | 2.0188 | 2.0119 | 2.0254 | 2.0928 | 2.3588 | 2.0737 | 2.0218 | 2.1533 | 1.4475 | 0.83885 | -1.5941 | 0.8812 | 0.90964 | 1.8695 | 2.046 | 2.1502 | 2.1356 | 2.1408 | 2.2104 | 2.1764 | 2.5901 | 2.5126
6 | 2050 | Winter | Qc, [MVAr] | Expected | - | 0.38555 | 0.2967 | 0.26741 | 0.26559 | 0.24914 | 0.28465 | 0.4337 | 0.4472 | 0.4671 | 0.47686 | 0.43873 | 0.4301 | 0.37802 | 0.39011 | 0.39267 | 0.39967 | 0.46268 | 0.50186 | 0.55488 | 0.54637 | 0.57534 | 0.56528 | 0.57279 | 0.51478
7 | 2050 | Winter | Pc, [MW] | Expected | - | 0 | 0 | 0 | 0 | 0 | 0 | 0 | 0 | 0 | 0 | 0 | 0 | 0 | 0 | 0 | 0 | 0 | 0 | 0 | 0 | 0 | 0 | 0 | 0
7 | 2050 | Winter | Flex Up, [MW] | Expected | - | 0 | 0 | 0 | 0 | 0 | 0 | 0 | 0 | 0 | 0 | 0 | 0 | 0 | 0 | 0 | 0 | 0 | 0 | 0 | 0 | 0 | 0 | 0 | 0
7 | 2050 | Winter | Flex Down, [MW] | Expected | - | 0 | 0 | 0 | 0 | 0 | 0 | 0 | 0 | 0 | 0 | 0 | 0 | 0 | 0 | 0 | 0 | 0 | 0 | 0 | 0 | 0 | 0 | 0 | 0
7 | 2050 | Winter | Pc_net, [MW] | Expected | - | 0 | 0 | 0 | 0 | 0 | 0 | 0 | 0 | 0 | 0 | 0 | 0 | 0 | 0 | 0 | 0 | 0 | 0 | 0 | 0 | 0 | 0 | 0 | 0
7 | 2050 | Winter | Qc, [MVAr] | Expected | - | 0 | 0 | 0 | 0 | 0 | 0 | 0 | 0 | 0 | 0 | 0 | 0 | 0 | 0 | 0 | 0 | 0 | 0 | 0 | 0 | 0 | 0 | 0 | 0
8 | 2050 | Winter | Pc, [MW] | Expected | - | -0.29226 | -0.22923 | -0.07209 | -0.25755 | -0.52923 | -1.0356 | -1.2296 | -1.9382 | -1.8551 | -1.9065 | -1.6748 | -1.8935 | -1.7454 | -1.8534 | -1.7766 | -1.3735 | -1.4731 | -1.8506 | -1.7897 | -2.246 | -1.955 | -1.7886 | -0.90683 | -0.61881
8 | 2050 | Winter | Flex Up, [MW] | Expected | - | 0.95012 | 0.97471 | 1.0154 | 1.0663 | 1.115 | 1.1893 | 1.2434 | 1.3528 | 1.3853 | 2.534 | 2.6761 | 2.6279 | 2.4476 | 2.2994 | 2.1876 | 1.9922 | 1.7896 | 1.5198 | 0.81227 | 0.78085 | 0.78559 | 0.79047 | 0.82728 | 0.87851
8 | 2050 | Winter | Flex Down, [MW] | Expected | - | 1.6633 | 1.7768 | 1.8713 | 1.9806 | 2.0791 | 2.1033 | 1.9804 | 1.662 | 1.282 | 1.5986 | 1.391 | 1.2597 | 1.1747 | 1.1396 | 1.1497 | 1.1821 | 1.273 | 1.4068 | 0.92954 | 1.0217 | 1.1399 | 1.2406 | 1.3837 | 1.5521
8 | 2050 | Winter | Pc_net, [MW] | Expected | - | -1.0054 | -1.0313 | -0.92798 | -1.1718 | -1.4934 | -1.9496 | -1.9666 | -2.2473 | -1.7519 | -0.97109 | -0.38962 | -0.52528 | -0.47253 | -0.69353 | -0.73868 | -0.56334 | -0.95656 | -1.7377 | -1.907 | -2.4868 | -2.3093 | -2.2387 | -1.4633 | -1.2924
8 | 2050 | Winter | Qc, [MVAr] | Expected | - | -0.34807 | -0.32024 | -0.23657 | -0.2775 | -0.34423 | -0.49717 | -0.56945 | -0.62494 | -0.59784 | -0.62612 | -0.54512 | -0.60693 | -0.56786 | -0.604 | -0.57967 | -0.46094 | -0.49916 | -0.61382 | -0.58532 | -0.72984 | -0.64649 | -0.59517 | -0.50597 | -0.43662
9 | 2050 | Winter | Pc, [MW] | Expected | - | 4.215 | 4.0907 | 3.969 | 3.9199 | 3.8878 | 4.0432 | 5.1074 | 5.7611 | 6.1469 | 6.307 | 6.3522 | 6.3834 | 6.3318 | 6.2283 | 6.2185 | 5.9718 | 5.9593 | 6.1975 | 6.1926 | 6.2496 | 6.0478 | 5.7926 | 5.8173 | 5.1042
9 | 2050 | Winter | Flex Up, [MW] | Expected | - | 1.424 | 1.5422 | 1.6662 | 1.7347 | 1.8335 | 1.9134 | 1.8582 | 1.7801 | 1.5729 | 2.2981 | 2.1831 | 2.0205 | 1.8465 | 1.8258 | 1.7776 | 1.7953 | 1.7589 | 1.7015 | 1.0887 | 1.1199 | 1.1404 | 1.1573 | 1.1987 | 1.3231
9 | 2050 | Winter | Flex Down, [MW] | Expected | - | 1.4129 | 1.427 | 1.423 | 1.5261 | 1.5846 | 1.6306 | 1.6954 | 1.661 | 1.528 | 2.271 | 2.3009 | 2.3018 | 2.2042 | 2.05 | 1.9858 | 1.7576 | 1.686 | 1.6466 | 1.0699 | 1.1347 | 1.2049 | 1.2796 | 1.373 | 1.4062
9 | 2050 | Winter | Pc_net, [MW] | Expected | - | 4.2261 | 4.2059 | 4.2122 | 4.1285 | 4.1367 | 4.3261 | 5.2702 | 5.8802 | 6.1919 | 6.3342 | 6.2344 | 6.102 | 5.9741 | 6.0041 | 6.0102 | 6.0095 | 6.0322 | 6.2525 | 6.2114 | 6.2348 | 5.9833 | 5.6703 | 5.643 | 5.0212
9 | 2050 | Winter | Qc, [MVAr] | Expected | - | 0.31874 | 0.31874 | 0.31874 | 0.31874 | 0.31874 | 0.31874 | 0.32176 | 0.56815 | 0.56815 | 0.56787 | 0.56815 | 0.56815 | 0.56815 | 0.56815 | 0.56815 | 0.5679 | 0.56815 | 0.56815 | 0.56815 | 0.56815 | 0.56815 | 0.56815 | 0.56815 | 0.56815
1 | 2050 | Summer | Pc, [MW] | 0 | 0 | 0 | 0 | 0 | 0 | 0 | 0 | 0 | 0 | 0 | 0 | 0 | 0 | 0 | 0 | 0 | 0 | 0 | 0 | 0 | 0 | 0 | 0 | 0 | 0
1 | 2050 | Summer | Flex Up, [MW] | 0 | 0 | 0 | 0 | 0 | 0 | 0 | 0 | 0 | 0 | 0 | 0 | 0 | 0 | 0 | 0 | 0 | 0 | 0 | 0 | 0 | 0 | 0 | 0 | 0 | 0
1 | 2050 | Summer | Flex Down, [MW] | 0 | 0 | 0 | 0 | 0 | 0 | 0 | 0 | 0 | 0 | 0 | 0 | 0 | 0 | 0 | 0 | 0 | 0 | 0 | 0 | 0 | 0 | 0 | 0 | 0 | 0
1 | 2050 | Summer | Pc_net, [MW] | 0 | 0 | 0 | 0 | 0 | 0 | 0 | 0 | 0 | 0 | 0 | 0 | 0 | 0 | 0 | 0 | 0 | 0 | 0 | 0 | 0 | 0 | 0 | 0 | 0 | 0
1 | 2050 | Summer | Qc, [MVAr] | 0 | 0 | 0 | 0 | 0 | 0 | 0 | 0 | 0 | 0 | 0 | 0 | 0 | 0 | 0 | 0 | 0 | 0 | 0 | 0 | 0 | 0 | 0 | 0 | 0 | 0
2 | 2050 | Summer | Pc, [MW] | 0 | 0 | 4.4093 | 3.9632 | 3.6042 | 3.4785 | 3.5076 | 3.5775 | 5.2434 | 5.584 | 6.1509 | 6.3788 | 5.341 | 6.5228 | 6.7254 | 6.528 | 6.0386 | 5.7839 | 5.806 | 5.6756 | 5.1334 | 5.5674 | 6.0397 | 5.5907 | 5.1248 | 4.4653
2 | 2050 | Summer | Flex Up, [MW] | 0 | 0 | 1.4188 | 1.6537 | 1.7083 | 1.7656 | 2.0192 | 2.0879 | 1.7829 | 1.7366 | 1.4613 | 2.1118 | 2.275 | 1.9602 | 1.7707 | 1.7434 | 1.8049 | 1.727 | 1.6728 | 1.6325 | 1.0767 | 1.0719 | 1.0387 | 1.1112 | 1.2527 | 1.4265
2 | 2050 | Summer | Flex Down, [MW] | 0 | 0 | 1.4327 | 1.3093 | 1.3629 | 1.4733 | 1.3809 | 1.4395 | 1.7725 | 1.6691 | 1.6228 | 2.45 | 2.1514 | 2.3642 | 2.2914 | 2.1333 | 1.9352 | 1.8045 | 1.7526 | 1.6729 | 1.013 | 1.1343 | 1.2961 | 1.3036 | 1.2743 | 1.2706
2 | 2050 | Summer | Pc_net, [MW] | 0 | 0 | 4.3954 | 4.3076 | 3.9496 | 3.7709 | 4.1459 | 4.2259 | 5.2538 | 5.6516 | 5.9894 | 6.0406 | 5.4646 | 6.1189 | 6.2047 | 6.1381 | 5.9083 | 5.7064 | 5.7262 | 5.6353 | 5.197 | 5.5051 | 5.7824 | 5.3984 | 5.1032 | 4.6212
2 | 2050 | Summer | Qc, [MVAr] | 0 | 0 | 1.0624 | 0.93749 | 0.8663 | 0.84333 | 0.86684 | 0.88676 | 1.3725 | 1.6317 | 1.804 | 1.8595 | 1.5596 | 1.918 | 1.9734 | 1.9104 | 1.7649 | 1.6863 | 1.6846 | 1.644 | 1.4916 | 1.6142 | 1.7519 | 1.6186 | 1.3035 | 1.0886
3 | 2050 | Summer | Pc, [MW] | 0 | 0 | 0 | 0 | 0 | 0 | 0 | 0 | 0 | 0 | 0 | 0 | 0 | 0 | 0 | 0 | 0 | 0 | 0 | 0 | 0 | 0 | 0 | 0 | 0 | 0
3 | 2050 | Summer | Flex Up, [MW] | 0 | 0 | 0 | 0 | 0 | 0 | 0 | 0 | 0 | 0 | 0 | 0 | 0 | 0 | 0 | 0 | 0 | 0 | 0 | 0 | 0 | 0 | 0 | 0 | 0 | 0
3 | 2050 | Summer | Flex Down, [MW] | 0 | 0 | 0 | 0 | 0 | 0 | 0 | 0 | 0 | 0 | 0 | 0 | 0 | 0 | 0 | 0 | 0 | 0 | 0 | 0 | 0 | 0 | 0 | 0 | 0 | 0
3 | 2050 | Summer | Pc_net, [MW] | 0 | 0 | 0 | 0 | 0 | 0 | 0 | 0 | 0 | 0 | 0 | 0 | 0 | 0 | 0 | 0 | 0 | 0 | 0 | 0 | 0 | 0 | 0 | 0 | 0 | 0
3 | 2050 | Summer | Qc, [MVAr] | 0 | 0 | 0 | 0 | 0 | 0 | 0 | 0 | 0 | 0 | 0 | 0 | 0 | 0 | 0 | 0 | 0 | 0 | 0 | 0 | 0 | 0 | 0 | 0 | 0 | 0
4 | 2050 | Summer | Pc, [MW] | 0 | 0 | 0 | 0 | 0 | 0 | 0 | 0 | 0 | 0 | 0 | 0 | 0 | 0 | 0 | 0 | 0 | 0 | 0 | 0 | 0 | 0 | 0 | 0 | 0 | 0
4 | 2050 | Summer | Flex Up, [MW] | 0 | 0 | 0 | 0 | 0 | 0 | 0 | 0 | 0 | 0 | 0 | 0 | 0 | 0 | 0 | 0 | 0 | 0 | 0 | 0 | 0 | 0 | 0 | 0 | 0 | 0
4 | 2050 | Summer | Flex Down, [MW] | 0 | 0 | 0 | 0 | 0 | 0 | 0 | 0 | 0 | 0 | 0 | 0 | 0 | 0 | 0 | 0 | 0 | 0 | 0 | 0 | 0 | 0 | 0 | 0 | 0 | 0
4 | 2050 | Summer | Pc_net, [MW] | 0 | 0 | 0 | 0 | 0 | 0 | 0 | 0 | 0 | 0 | 0 | 0 | 0 | 0 | 0 | 0 | 0 | 0 | 0 | 0 | 0 | 0 | 0 | 0 | 0 | 0
4 | 2050 | Summer | Qc, [MVAr] | 0 | 0 | 0 | 0 | 0 | 0 | 0 | 0 | 0 | 0 | 0 | 0 | 0 | 0 | 0 | 0 | 0 | 0 | 0 | 0 | 0 | 0 | 0 | 0 | 0 | 0
5 | 2050 | Summer | Pc, [MW] | 0 | 0 | -0.0090194 | -1.2191 | 0.26399 | 0.29274 | -0.71149 | -2.458 | -1.7473 | -1.8431 | -1.6238 | -1.5809 | -1.8829 | -1.6322 | -1.6143 | -1.7379 | -1.9443 | -2.1884 | -2.2482 | -1.867 | -1.6709 | -0.035068 | 0.6149 | -0.42487 | -0.94823 | -1.5759
5 | 2050 | Summer | Flex Up, [MW] | 0 | 0 | 1.1295 | 1.1582 | 1.2496 | 1.3156 | 1.3514 | 1.3845 | 1.4106 | 1.4223 | 1.341 | 2.263 | 2.3584 | 2.3481 | 2.2019 | 2.0792 | 1.9667 | 1.7767 | 1.6233 | 1.4613 | 0.83608 | 0.87991 | 0.92231 | 0.9342 | 0.96457 | 1.0313
5 | 2050 | Summer | Flex Down, [MW] | 0 | 0 | 1.5011 | 1.5457 | 1.6545 | 1.7641 | 1.8377 | 1.8412 | 1.7953 | 1.612 | 1.3543 | 1.9007 | 1.7068 | 1.5685 | 1.4432 | 1.3843 | 1.3742 | 1.3562 | 1.3994 | 1.467 | 0.91347 | 1.0461 | 1.1412 | 1.1798 | 1.2588 | 1.3638
5 | 2050 | Summer | Pc_net, [MW] | 0 | 0 | -0.38067 | -1.6066 | -0.14093 | -0.15577 | -1.1978 | -2.9147 | -2.132 | -2.0328 | -1.637 | -1.2186 | -1.2313 | -0.85258 | -0.85558 | -1.043 | -1.3518 | -1.7679 | -2.0243 | -1.8727 | -1.7482 | -0.2013 | 0.39597 | -0.67052 | -1.2425 | -1.9084
5 | 2050 | Summer | Qc, [MVAr] | 0 | 0 | -0.2631 | -0.61721 | -0.13575 | -0.11241 | -0.3989 | -0.92389 | -0.72476 | -0.59641 | -0.52843 | -0.52843 | -0.60757 | -0.52855 | -0.52855 | -0.56935 | -0.63 | -0.70542 | -0.7317 | -0.61875 | -0.54967 | -0.06657 | 0.1245 | -0.18605 | -0.51839 | -0.72374
6 | 2050 | Summer | Pc, [MW] | 0 | 0 | 2.7341 | 2.5971 | 2.1417 | 2.3018 | 2.2817 | 2.25 | 2.4942 | 2.091 | 2.1173 | 2.0827 | 2.0228 | 2.1994 | 2.1613 | 2.2129 | 2.1662 | 2.206 | 2.198 | 1.9416 | 2.3318 | 2.4014 | 2.1986 | 2.3064 | 2.8011 | 2.6213
6 | 2050 | Summer | Flex Up, [MW] | 0 | 0 | 1.2482 | 1.3705 | 1.583 | 1.6239 | 1.6724 | 1.7485 | 1.6484 | 1.6976 | 1.4843 | 2.2576 | 2.1861 | 2.0684 | 1.9426 | 1.8403 | 1.78 | 1.6822 | 1.6419 | 1.6494 | 0.96677 | 0.99261 | 1.0539 | 1.0796 | 1.0912 | 1.2165
6 | 2050 | Summer | Flex Down, [MW] | 0 | 0 | 1.5196 | 1.5241 | 1.415 | 1.5562 | 1.6664 | 1.7125 | 1.7696 | 1.5334 | 1.3981 | 2.0893 | 2.0744 | 2.0398 | 1.8913 | 1.8207 | 1.7664 | 1.6704 | 1.6031 | 1.4692 | 0.98292 | 1.0553 | 1.0888 | 1.171 | 1.3197 | 1.3885
6 | 2050 | Summer | Pc_net, [MW] | 0 | 0 | 2.4627 | 2.4435 | 2.3097 | 2.3695 | 2.2876 | 2.2859 | 2.3729 | 2.2553 | 2.2035 | 2.2509 | 2.1345 | 2.228 | 2.2127 | 2.2324 | 2.1798 | 2.2178 | 2.2367 | 2.1218 | 2.3157 | 2.3388 | 2.1637 | 2.215 | 2.5726 | 2.4493
6 | 2050 | Summer | Qc, [MVAr] | 0 | 0 | 0.55982 | 0.52768 | 0.42756 | 0.49032 | 0.49904 | 0.48851 | 0.54769 | 0.58381 | 0.59387 | 0.57063 | 0.56417 | 0.62093 | 0.60416 | 0.61588 | 0.60317 | 0.61288 | 0.60216 | 0.52382 | 0.65114 | 0.66438 | 0.59961 | 0.63333 | 0.60642 | 0.53541
7 | 2050 | Summer | Pc, [MW] | 0 | 0 | 0 | 0 | 0 | 0 | 0 | 0 | 0 | 0 | 0 | 0 | 0 | 0 | 0 | 0 | 0 | 0 | 0 | 0 | 0 | 0 | 0 | 0 | 0 | 0
7 | 2050 | Summer | Flex Up, [MW] | 0 | 0 | 0 | 0 | 0 | 0 | 0 | 0 | 0 | 0 | 0 | 0 | 0 | 0 | 0 | 0 | 0 | 0 | 0 | 0 | 0 | 0 | 0 | 0 | 0 | 0
7 | 2050 | Summer | Flex Down, [MW] | 0 | 0 | 0 | 0 | 0 | 0 | 0 | 0 | 0 | 0 | 0 | 0 | 0 | 0 | 0 | 0 | 0 | 0 | 0 | 0 | 0 | 0 | 0 | 0 | 0 | 0
7 | 2050 | Summer | Pc_net, [MW] | 0 | 0 | 0 | 0 | 0 | 0 | 0 | 0 | 0 | 0 | 0 | 0 | 0 | 0 | 0 | 0 | 0 | 0 | 0 | 0 | 0 | 0 | 0 | 0 | 0 | 0
7 | 2050 | Summer | Qc, [MVAr] | 0 | 0 | 0 | 0 | 0 | 0 | 0 | 0 | 0 | 0 | 0 | 0 | 0 | 0 | 0 | 0 | 0 | 0 | 0 | 0 | 0 | 0 | 0 | 0 | 0 | 0
8 | 2050 | Summer | Pc, [MW] | 0 | 0 | 0.51691 | 0.54707 | -1.4537 | 0.62084 | 0.588 | 0.75297 | 0.012716 | -1.2299 | -1.3526 | -0.78992 | -0.87211 | -0.95634 | -0.67765 | -0.76686 | -1.6592 | -0.40874 | -0.42422 | -0.46026 | -0.36688 | -0.044034 | -0.16815 | -0.0095302 | 0.94346 | 1.45
8 | 2050 | Summer | Flex Up, [MW] | 0 | 0 | 1.0261 | 1.0632 | 1.0823 | 1.1668 | 1.2475 | 1.338 | 1.4 | 1.3971 | 1.373 | 2.3944 | 2.5324 | 2.5092 | 2.3587 | 2.2308 | 2.0988 | 1.939 | 1.7625 | 1.5531 | 0.87541 | 0.88198 | 0.88712 | 0.90907 | 0.95616 | 1.0165
8 | 2050 | Summer | Flex Down, [MW] | 0 | 0 | 1.6308 | 1.729 | 1.7359 | 1.9293 | 2.0065 | 2.0482 | 1.8939 | 1.6679 | 1.3359 | 1.8089 | 1.5833 | 1.4413 | 1.3332 | 1.2812 | 1.2563 | 1.2828 | 1.3514 | 1.4455 | 0.93934 | 1.0436 | 1.1373 | 1.2257 | 1.3618 | 1.53
8 | 2050 | Summer | Pc_net, [MW] | 0 | 0 | -0.087831 | -0.11877 | -2.1072 | -0.14164 | -0.17099 | 0.042838 | -0.48111 | -1.5007 | -1.3155 | -0.20444 | 0.076958 | 0.11154 | 0.34787 | 0.18281 | -0.81668 | 0.24743 | -0.013133 | -0.35266 | -0.43081 | -0.20566 | -0.41831 | -0.32621 | 0.53778 | 0.93653
8 | 2050 | Summer | Qc, [MVAr] | 0 | 0 | -0.10532 | -0.087347 | -0.65104 | -0.013978 | -0.0090558 | 0.0394 | -0.19675 | -0.41247 | -0.44707 | -0.29114 | -0.30432 | -0.32579 | -0.24754 | -0.27804 | -0.54445 | -0.17153 | -0.1845 | -0.19672 | -0.15847 | -0.06926 | -0.11042 | -0.061448 | 0.04912 | 0.18404
9 | 2050 | Summer | Pc, [MW] | 0 | 0 | 3.9099 | 3.5897 | 3.318 | 3.2596 | 3.2104 | 3.2138 | 3.8828 | 4.2965 | 5.3268 | 6.0869 | 5.8745 | 6.036 | 6.0538 | 6.0663 | 6.062 | 5.5755 | 5.4106 | 5.4153 | 5.3812 | 5.4067 | 5.4198 | 5.4152 | 5.3252 | 4.6597
9 | 2050 | Summer | Flex Up, [MW] | 0 | 0 | 1.3557 | 1.5473 | 1.5837 | 1.7153 | 1.878 | 1.9692 | 1.8432 | 1.7893 | 1.5318 | 2.2234 | 2.1442 | 2.113 | 1.9734 | 1.8898 | 1.8264 | 1.7396 | 1.6952 | 1.6265 | 1.0318 | 1.0501 | 1.0472 | 1.0744 | 1.1669 | 1.2939
9 | 2050 | Summer | Flex Down, [MW] | 0 | 0 | 1.4709 | 1.397 | 1.4732 | 1.5127 | 1.5073 | 1.54 | 1.6442 | 1.552 | 1.511 | 2.3237 | 2.3089 | 2.187 | 2.0551 | 1.9638 | 1.9148 | 1.7814 | 1.7104 | 1.6659 | 1.0704 | 1.148 | 1.2566 | 1.3316 | 1.3702 | 1.413
9 | 2050 | Summer | Pc_net, [MW] | 0 | 0 | 3.7948 | 3.74 | 3.4284 | 3.4622 | 3.5811 | 3.6429 | 4.0817 | 4.5338 | 5.3476 | 5.9866 | 5.7098 | 5.962 | 5.9721 | 5.9923 | 5.9736 | 5.5336 | 5.3954 | 5.3759 | 5.3426 | 5.3088 | 5.2104 | 5.1579 | 5.122 | 4.5407
9 | 2050 | Summer | Qc, [MVAr] | 0 | 0 | 0.56815 | 0.56815 | 0.12994 | 0.071019 | 0.071019 | 0.071019 | 0.141 | 0.75753 | 0.93505 | 1.0179 | 1.0179 | 1.0179 | 1.0179 | 1.0179 | 1.0179 | 1.0179 | 1.0179 | 1.0179 | 1.0179 | 1.0179 | 1.0179 | 1.0179 | 1.0179 | 1.0179
1 | 2050 | Summer | Pc, [MW] | 0 | 1 | 0 | 0 | 0 | 0 | 0 | 0 | 0 | 0 | 0 | 0 | 0 | 0 | 0 | 0 | 0 | 0 | 0 | 0 | 0 | 0 | 0 | 0 | 0 | 0
1 | 2050 | Summer | Flex Up, [MW] | 0 | 1 | 0 | 0 | 0 | 0 | 0 | 0 | 0 | 0 | 0 | 0 | 0 | 0 | 0 | 0 | 0 | 0 | 0 | 0 | 0 | 0 | 0 | 0 | 0 | 0
1 | 2050 | Summer | Flex Down, [MW] | 0 | 1 | 0 | 0 | 0 | 0 | 0 | 0 | 0 | 0 | 0 | 0 | 0 | 0 | 0 | 0 | 0 | 0 | 0 | 0 | 0 | 0 | 0 | 0 | 0 | 0
1 | 2050 | Summer | Pc_net, [MW] | 0 | 1 | 0 | 0 | 0 | 0 | 0 | 0 | 0 | 0 | 0 | 0 | 0 | 0 | 0 | 0 | 0 | 0 | 0 | 0 | 0 | 0 | 0 | 0 | 0 | 0
1 | 2050 | Summer | Qc, [MVAr] | 0 | 1 | 0 | 0 | 0 | 0 | 0 | 0 | 0 | 0 | 0 | 0 | 0 | 0 | 0 | 0 | 0 | 0 | 0 | 0 | 0 | 0 | 0 | 0 | 0 | 0
2 | 2050 | Summer | Pc, [MW] | 0 | 1 | 4.0396 | 3.727 | 3.5141 | 3.3745 | 3.2607 | 3.0511 | 4.6339 | 4.6446 | 5.3085 | 5.6129 | 5.487 | 6.1045 | 6.0589 | 5.3608 | 4.2046 | 4.0242 | 3.9657 | 3.9941 | 4.0687 | 4.2624 | 4.3592 | 4.6553 | 4.9626 | 4.2739
2 | 2050 | Summer | Flex Up, [MW] | 0 | 1 | 1.4736 | 1.5784 | 1.6667 | 1.7911 | 1.9403 | 2.0733 | 1.8285 | 1.8004 | 1.5195 | 2.1661 | 1.9673 | 1.8461 | 1.7472 | 1.737 | 1.651 | 1.5928 | 1.7152 | 1.8105 | 1.1363 | 1.16 | 1.2381 | 1.2354 | 1.2327 | 1.403
2 | 2050 | Summer | Flex Down, [MW] | 0 | 1 | 1.378 | 1.3846 | 1.4044 | 1.4479 | 1.4598 | 1.4541 | 1.727 | 1.6053 | 1.5646 | 2.3956 | 2.4591 | 2.4783 | 2.3149 | 2.1397 | 2.0891 | 1.9386 | 1.7101 | 1.4949 | 0.9535 | 1.0462 | 1.0967 | 1.1794 | 1.2944 | 1.2942
2 | 2050 | Summer | Pc_net, [MW] | 0 | 1 | 4.1352 | 3.9209 | 3.7764 | 3.7177 | 3.7412 | 3.6703 | 4.7354 | 4.8396 | 5.2634 | 5.3834 | 4.9951 | 5.4723 | 5.4912 | 4.9581 | 3.7665 | 3.6784 | 3.9708 | 4.3097 | 4.2514 | 4.3762 | 4.5005 | 4.7113 | 4.9009 | 4.3827
2 | 2050 | Summer | Qc, [MVAr] | 0 | 1 | 0.95147 | 0.86665 | 0.83929 | 0.81212 | 0.79276 | 0.72885 | 1.1896 | 1.3499 | 1.5513 | 1.6297 | 1.6034 | 1.7925 | 1.7734 | 1.5602 | 1.2147 | 1.1583 | 1.1325 | 1.1396 | 1.1722 | 1.2227 | 1.2478 | 1.338 | 1.2548 | 1.0312
3 | 2050 | Summer | Pc, [MW] | 0 | 1 | 0 | 0 | 0 | 0 | 0 | 0 | 0 | 0 | 0 | 0 | 0 | 0 | 0 | 0 | 0 | 0 | 0 | 0 | 0 | 0 | 0 | 0 | 0 | 0
3 | 2050 | Summer | Flex Up, [MW] | 0 | 1 | 0 | 0 | 0 | 0 | 0 | 0 | 0 | 0 | 0 | 0 | 0 | 0 | 0 | 0 | 0 | 0 | 0 | 0 | 0 | 0 | 0 | 0 | 0 | 0
3 | 2050 | Summer | Flex Down, [MW] | 0 | 1 | 0 | 0 | 0 | 0 | 0 | 0 | 0 | 0 | 0 | 0 | 0 | 0 | 0 | 0 | 0 | 0 | 0 | 0 | 0 | 0 | 0 | 0 | 0 | 0
3 | 2050 | Summer | Pc_net, [MW] | 0 | 1 | 0 | 0 | 0 | 0 | 0 | 0 | 0 | 0 | 0 | 0 | 0 | 0 | 0 | 0 | 0 | 0 | 0 | 0 | 0 | 0 | 0 | 0 | 0 | 0
3 | 2050 | Summer | Qc, [MVAr] | 0 | 1 | 0 | 0 | 0 | 0 | 0 | 0 | 0 | 0 | 0 | 0 | 0 | 0 | 0 | 0 | 0 | 0 | 0 | 0 | 0 | 0 | 0 | 0 | 0 | 0
4 | 2050 | Summer | Pc, [MW] | 0 | 1 | 0 | 0 | 0 | 0 | 0 | 0 | 0 | 0 | 0 | 0 | 0 | 0 | 0 | 0 | 0 | 0 | 0 | 0 | 0 | 0 | 0 | 0 | 0 | 0
4 | 2050 | Summer | Flex Up, [MW] | 0 | 1 | 0 | 0 | 0 | 0 | 0 | 0 | 0 | 0 | 0 | 0 | 0 | 0 | 0 | 0 | 0 | 0 | 0 | 0 | 0 | 0 | 0 | 0 | 0 | 0
4 | 2050 | Summer | Flex Down, [MW] | 0 | 1 | 0 | 0 | 0 | 0 | 0 | 0 | 0 | 0 | 0 | 0 | 0 | 0 | 0 | 0 | 0 | 0 | 0 | 0 | 0 | 0 | 0 | 0 | 0 | 0
4 | 2050 | Summer | Pc_net, [MW] | 0 | 1 | 0 | 0 | 0 | 0 | 0 | 0 | 0 | 0 | 0 | 0 | 0 | 0 | 0 | 0 | 0 | 0 | 0 | 0 | 0 | 0 | 0 | 0 | 0 | 0
4 | 2050 | Summer | Qc, [MVAr] | 0 | 1 | 0 | 0 | 0 | 0 | 0 | 0 | 0 | 0 | 0 | 0 | 0 | 0 | 0 | 0 | 0 | 0 | 0 | 0 | 0 | 0 | 0 | 0 | 0 | 0
5 | 2050 | Summer | Pc, [MW] | 0 | 1 | -1.6732 | -2.036 | -2.1618 | -2.2108 | -2.2601 | -2.2161 | -1.659 | -1.4321 | -1.0335 | -0.948 | -0.86704 | -0.79772 | -1.0296 | -1.0872 | -1.6983 | -1.964 | -2.3095 | -2.149 | -1.9087 | -1.71 | -1.9882 | -1.736 | -1.4231 | -2.0092
5 | 2050 | Summer | Flex Up, [MW] | 0 | 1 | 1.1544 | 1.1844 | 1.2646 | 1.3348 | 1.3841 | 1.4172 | 1.4509 | 1.4253 | 1.3357 | 2.2188 | 2.3006 | 2.2976 | 2.1593 | 2.0388 | 1.9262 | 1.742 | 1.6058 | 1.4675 | 0.84637 | 0.90611 | 0.942 | 0.95391 | 0.99198 | 1.0613
5 | 2050 | Summer | Flex Down, [MW] | 0 | 1 | 1.4762 | 1.5194 | 1.6396 | 1.7449 | 1.805 | 1.8084 | 1.7551 | 1.6091 | 1.3597 | 1.945 | 1.7646 | 1.6191 | 1.4858 | 1.4246 | 1.4147 | 1.3908 | 1.4169 | 1.4607 | 0.90319 | 1.0199 | 1.1215 | 1.1601 | 1.2314 | 1.3338
5 | 2050 | Summer | Pc_net, [MW] | 0 | 1 | -1.995 | -2.371 | -2.5368 | -2.621 | -2.6809 | -2.6073 | -1.9633 | -1.6159 | -1.0575 | -0.6742 | -0.33107 | -0.11922 | -0.35604 | -0.47303 | -1.1867 | -1.6128 | -2.1206 | -2.1422 | -1.9655 | -1.8238 | -2.1678 | -1.9423 | -1.6626 | -2.2817
5 | 2050 | Summer | Qc, [MVAr] | 0 | 1 | -0.76234 | -0.86226 | -0.86348 | -0.86348 | -0.86348 | -0.85132 | -0.69828 | -0.47313 | -0.35136 | -0.33856 | -0.3028 | -0.2782 | -0.35312 | -0.37414 | -0.55619 | -0.63812 | -0.75009 | -0.70335 | -0.62102 | -0.56904 | -0.65645 | -0.5794 | -0.66085 | -0.85373
6 | 2050 | Summer | Pc, [MW] | 0 | 1 | 2.5501 | 2.5221 | 2.2313 | 2.2532 | 2.0445 | 2.3091 | 2.367 | 2.0052 | 2.1124 | 2.1733 | 1.9684 | 2.2045 | 2.2262 | 2.184 | 2.0143 | 1.8378 | 2.0861 | 2.0265 | 2.2166 | 2.2035 | 2.2777 | 1.8694 | 2.0969 | 1.887
6 | 2050 | Summer | Flex Up, [MW] | 0 | 1 | 1.3144 | 1.3919 | 1.5179 | 1.6152 | 1.7659 | 1.7698 | 1.7217 | 1.7209 | 1.4964 | 2.2231 | 2.1107 | 1.9895 | 1.848 | 1.7203 | 1.5987 | 1.5934 | 1.5492 | 1.6075 | 0.99948 | 1.0503 | 1.0839 | 1.203 | 1.2411 | 1.3936
6 | 2050 | Summer | Flex Down, [MW] | 0 | 1 | 1.4534 | 1.5027 | 1.4802 | 1.5649 | 1.5729 | 1.6913 | 1.6963 | 1.5101 | 1.386 | 2.1239 | 2.1498 | 2.1187 | 1.9858 | 1.9407 | 1.9477 | 1.7591 | 1.6958 | 1.5111 | 0.95021 | 0.99752 | 1.0588 | 1.0476 | 1.1697 | 1.2114
6 | 2050 | Summer | Pc_net, [MW] | 0 | 1 | 2.4111 | 2.4112 | 2.269 | 2.3034 | 2.2374 | 2.3876 | 2.3924 | 2.2159 | 2.2228 | 2.2725 | 1.9294 | 2.0754 | 2.0884 | 1.9635 | 1.6652 | 1.6721 | 1.9394 | 2.1229 | 2.2659 | 2.2563 | 2.3028 | 2.0249 | 2.1683 | 2.0692
6 | 2050 | Summer | Qc, [MVAr] | 0 | 1 | 0.50463 | 0.50515 | 0.45444 | 0.47573 | 0.42789 | 0.50624 | 0.50952 | 0.55805 | 0.59242 | 0.59784 | 0.54785 | 0.62247 | 0.62361 | 0.6072 | 0.55759 | 0.50242 | 0.5686 | 0.5493 | 0.61657 | 0.60499 | 0.62333 | 0.50223 | 0.39516 | 0.31513
7 | 2050 | Summer | Pc, [MW] | 0 | 1 | 0 | 0 | 0 | 0 | 0 | 0 | 0 | 0 | 0 | 0 | 0 | 0 | 0 | 0 | 0 | 0 | 0 | 0 | 0 | 0 | 0 | 0 | 0 | 0
7 | 2050 | Summer | Flex Up, [MW] | 0 | 1 | 0 | 0 | 0 | 0 | 0 | 0 | 0 | 0 | 0 | 0 | 0 | 0 | 0 | 0 | 0 | 0 | 0 | 0 | 0 | 0 | 0 | 0 | 0 | 0
7 | 2050 | Summer | Flex Down, [MW] | 0 | 1 | 0 | 0 | 0 | 0 | 0 | 0 | 0 | 0 | 0 | 0 | 0 | 0 | 0 | 0 | 0 | 0 | 0 | 0 | 0 | 0 | 0 | 0 | 0 | 0
7 | 2050 | Summer | Pc_net, [MW] | 0 | 1 | 0 | 0 | 0 | 0 | 0 | 0 | 0 | 0 | 0 | 0 | 0 | 0 | 0 | 0 | 0 | 0 | 0 | 0 | 0 | 0 | 0 | 0 | 0 | 0
7 | 2050 | Summer | Qc, [MVAr] | 0 | 1 | 0 | 0 | 0 | 0 | 0 | 0 | 0 | 0 | 0 | 0 | 0 | 0 | 0 | 0 | 0 | 0 | 0 | 0 | 0 | 0 | 0 | 0 | 0 | 0
8 | 2050 | Summer | Pc, [MW] | 0 | 1 | 1.8511 | 1.784 | 1.6652 | 1.1711 | 0.93385 | 1.1237 | 0.95272 | -0.22318 | -0.42536 | -0.2697 | -0.36571 | -0.62684 | -0.6598 | -0.21888 | -1.0352 | -0.13914 | 0.14526 | 0.24823 | 0.074859 | -0.15882 | -0.31525 | -0.40677 | 0.23511 | 0.65906
8 | 2050 | Summer | Flex Up, [MW] | 0 | 1 | 0.94759 | 0.98813 | 1.0129 | 1.1121 | 1.1999 | 1.3035 | 1.3787 | 1.4226 | 1.3819 | 2.4273 | 2.5579 | 2.543 | 2.3902 | 2.2549 | 2.1115 | 1.9455 | 1.767 | 1.5709 | 0.89078 | 0.90524 | 0.91597 | 0.9364 | 0.98409 | 1.0513
8 | 2050 | Summer | Flex Down, [MW] | 0 | 1 | 1.7093 | 1.804 | 1.8054 | 1.9839 | 2.0542 | 2.0827 | 1.9153 | 1.6424 | 1.327 | 1.776 | 1.5578 | 1.4074 | 1.3017 | 1.257 | 1.2437 | 1.2763 | 1.3469 | 1.4277 | 0.92398 | 1.0204 | 1.1084 | 1.1984 | 1.3339 | 1.4951
8 | 2050 | Summer | Pc_net, [MW] | 0 | 1 | 1.0894 | 0.96807 | 0.87263 | 0.29928 | 0.079592 | 0.34446 | 0.41613 | -0.44304 | -0.37051 | 0.38151 | 0.63431 | 0.50869 | 0.42869 | 0.77902 | -0.16736 | 0.53013 | 0.56533 | 0.39141 | 0.041654 | -0.27394 | -0.5077 | -0.66877 | -0.1147 | 0.21523
8 | 2050 | Summer | Qc, [MVAr] | 0 | 1 | 0.29495 | 0.28372 | 0.2846 | 0.15109 | 0.0947 | 0.15061 | 0.085249 | -0.11045 | -0.16891 | -0.13507 | -0.1524 | -0.22694 | -0.24218 | -0.11365 | -0.35725 | -0.090651 | -0.013652 | 0.015824 | -0.025951 | -0.1037 | -0.15455 | -0.18062 | -0.16338 | -0.053255
9 | 2050 | Summer | Pc, [MW] | 0 | 1 | 4.0311 | 3.9749 | 3.8531 | 3.8041 | 3.7548 | 3.2545 | 3.7756 | 4.3961 | 5.0068 | 5.2702 | 5.232 | 5.9132 | 5.9473 | 5.3013 | 4.7412 | 4.5899 | 4.6176 | 4.6223 | 4.5882 | 4.6137 | 4.6267 | 4.6221 | 5.2065 | 4.6528
9 | 2050 | Summer | Flex Up, [MW] | 0 | 1 | 1.3992 | 1.5086 | 1.6013 | 1.7208 | 1.8401 | 2.0032 | 1.8791 | 1.7756 | 1.5575 | 2.3127 | 2.1006 | 2.0243 | 1.9024 | 1.8134 | 1.6548 | 1.5878 | 1.624 | 1.6784 | 1.0869 | 1.1137 | 1.1706 | 1.2052 | 1.2079 | 1.341
9 | 2050 | Summer | Flex Down, [MW] | 0 | 1 | 1.4274 | 1.4357 | 1.4556 | 1.5072 | 1.5451 | 1.506 | 1.6083 | 1.5657 | 1.4853 | 2.2344 | 2.3525 | 2.2758 | 2.126 | 2.0403 | 2.0864 | 1.9332 | 1.7816 | 1.6139 | 1.0152 | 1.0844 | 1.1332 | 1.2008 | 1.3292 | 1.3659
9 | 2050 | Summer | Pc_net, [MW] | 0 | 1 | 4.0029 | 4.0477 | 3.9988 | 4.0177 | 4.0499 | 3.7517 | 4.0464 | 4.6061 | 5.079 | 5.3485 | 4.9801 | 5.6617 | 5.7237 | 5.0745 | 4.3095 | 4.2445 | 4.46 | 4.6868 | 4.6598 | 4.643 | 4.6641 | 4.6266 | 5.0852 | 4.6279
9 | 2050 | Summer | Qc, [MVAr] | 0 | 1 | 1.0179 | 0.46149 | 0.33142 | 0.33142 | 0.33142 | 0.33142 | 0.33142 | 0.85749 | 1.0179 | 1.0179 | 1.0179 | 1.0179 | 1.0179 | 1.0179 | 1.0179 | 1.0179 | 1.0179 | 1.0179 | 1.0179 | 1.0179 | 1.0179 | 1.0179 | 1.0179 | 0.35076
1 | 2050 | Summer | Pc, [MW] | 0 | 2 | 0 | 0 | 0 | 0 | 0 | 0 | 0 | 0 | 0 | 0 | 0 | 0 | 0 | 0 | 0 | 0 | 0 | 0 | 0 | 0 | 0 | 0 | 0 | 0
1 | 2050 | Summer | Flex Up, [MW] | 0 | 2 | 0 | 0 | 0 | 0 | 0 | 0 | 0 | 0 | 0 | 0 | 0 | 0 | 0 | 0 | 0 | 0 | 0 | 0 | 0 | 0 | 0 | 0 | 0 | 0
1 | 2050 | Summer | Flex Down, [MW] | 0 | 2 | 0 | 0 | 0 | 0 | 0 | 0 | 0 | 0 | 0 | 0 | 0 | 0 | 0 | 0 | 0 | 0 | 0 | 0 | 0 | 0 | 0 | 0 | 0 | 0
1 | 2050 | Summer | Pc_net, [MW] | 0 | 2 | 0 | 0 | 0 | 0 | 0 | 0 | 0 | 0 | 0 | 0 | 0 | 0 | 0 | 0 | 0 | 0 | 0 | 0 | 0 | 0 | 0 | 0 | 0 | 0
1 | 2050 | Summer | Qc, [MVAr] | 0 | 2 | 0 | 0 | 0 | 0 | 0 | 0 | 0 | 0 | 0 | 0 | 0 | 0 | 0 | 0 | 0 | 0 | 0 | 0 | 0 | 0 | 0 | 0 | 0 | 0
2 | 2050 | Summer | Pc, [MW] | 0 | 2 | 3.7621 | 3.406 | 3.178 | 3.0046 | 2.9378 | 2.8434 | 3.1273 | 3.2406 | 3.9532 | 4.464 | 4.6484 | 4.7998 | 4.5603 | 3.9879 | 3.6938 | 3.4905 | 3.4401 | 3.5373 | 3.744 | 3.8772 | 4.3052 | 4.6547 | 4.8965 | 4.1046
2 | 2050 | Summer | Flex Up, [MW] | 0 | 2 | 1.5776 | 1.6375 | 1.7425 | 1.8566 | 2.0137 | 2.1598 | 2.2006 | 2.0604 | 1.6237 | 2.1635 | 1.9501 | 1.5842 | 1.5082 | 1.469 | 1.5015 | 1.447 | 1.5006 | 1.6693 | 1.1646 | 1.237 | 1.2721 | 1.2681 | 1.2875 | 1.415
2 | 2050 | Summer | Flex Down, [MW] | 0 | 2 | 1.2739 | 1.3254 | 1.3286 | 1.3823 | 1.3864 | 1.3676 | 1.3548 | 1.3453 | 1.4603 | 2.3982 | 2.4763 | 2.7401 | 2.5538 | 2.4078 | 2.2386 | 2.0844 | 1.9248 | 1.636 | 0.9252 | 0.96919 | 1.0627 | 1.1467 | 1.2396 | 1.2822
2 | 2050 | Summer | Pc_net, [MW] | 0 | 2 | 4.0659 | 3.7181 | 3.5919 | 3.4789 | 3.5651 | 3.6357 | 3.9731 | 3.9558 | 4.1166 | 4.2293 | 4.1222 | 3.6439 | 3.5146 | 3.0491 | 2.9567 | 2.853 | 3.0159 | 3.5705 | 3.9833 | 4.145 | 4.5145 | 4.7761 | 4.9444 | 4.2375
2 | 2050 | Summer | Qc, [MVAr] | 0 | 2 | 0.86825 | 0.77034 | 0.73844 | 0.70115 | 0.69587 | 0.66653 | 0.73762 | 0.92868 | 1.1447 | 1.285 | 1.3518 | 1.4011 | 1.3238 | 1.1484 | 1.0615 | 0.99823 | 0.97481 | 1.0025 | 1.0748 | 1.1071 | 1.2316 | 1.3378 | 1.235 | 0.98042
3 | 2050 | Summer | Pc, [MW] | 0 | 2 | 0 | 0 | 0 | 0 | 0 | 0 | 0 | 0 | 0 | 0 | 0 | 0 | 0 | 0 | 0 | 0 | 0 | 0 | 0 | 0 | 0 | 0 | 0 | 0
3 | 2050 | Summer | Flex Up, [MW] | 0 | 2 | 0 | 0 | 0 | 0 | 0 | 0 | 0 | 0 | 0 | 0 | 0 | 0 | 0 | 0 | 0 | 0 | 0 | 0 | 0 | 0 | 0 | 0 | 0 | 0
3 | 2050 | Summer | Flex Down, [MW] | 0 | 2 | 0 | 0 | 0 | 0 | 0 | 0 | 0 | 0 | 0 | 0 | 0 | 0 | 0 | 0 | 0 | 0 | 0 | 0 | 0 | 0 | 0 | 0 | 0 | 0
3 | 2050 | Summer | Pc_net, [MW] | 0 | 2 | 0 | 0 | 0 | 0 | 0 | 0 | 0 | 0 | 0 | 0 | 0 | 0 | 0 | 0 | 0 | 0 | 0 | 0 | 0 | 0 | 0 | 0 | 0 | 0
3 | 2050 | Summer | Qc, [MVAr] | 0 | 2 | 0 | 0 | 0 | 0 | 0 | 0 | 0 | 0 | 0 | 0 | 0 | 0 | 0 | 0 | 0 | 0 | 0 | 0 | 0 | 0 | 0 | 0 | 0 | 0
4 | 2050 | Summer | Pc, [MW] | 0 | 2 | 0 | 0 | 0 | 0 | 0 | 0 | 0 | 0 | 0 | 0 | 0 | 0 | 0 | 0 | 0 | 0 | 0 | 0 | 0 | 0 | 0 | 0 | 0 | 0
4 | 2050 | Summer | Flex Up, [MW] | 0 | 2 | 0 | 0 | 0 | 0 | 0 | 0 | 0 | 0 | 0 | 0 | 0 | 0 | 0 | 0 | 0 | 0 | 0 | 0 | 0 | 0 | 0 | 0 | 0 | 0
4 | 2050 | Summer | Flex Down, [MW] | 0 | 2 | 0 | 0 | 0 | 0 | 0 | 0 | 0 | 0 | 0 | 0 | 0 | 0 | 0 | 0 | 0 | 0 | 0 | 0 | 0 | 0 | 0 | 0 | 0 | 0
4 | 2050 | Summer | Pc_net, [MW] | 0 | 2 | 0 | 0 | 0 | 0 | 0 | 0 | 0 | 0 | 0 | 0 | 0 | 0 | 0 | 0 | 0 | 0 | 0 | 0 | 0 | 0 | 0 | 0 | 0 | 0
4 | 2050 | Summer | Qc, [MVAr] | 0 | 2 | 0 | 0 | 0 | 0 | 0 | 0 | 0 | 0 | 0 | 0 | 0 | 0 | 0 | 0 | 0 | 0 | 0 | 0 | 0 | 0 | 0 | 0 | 0 | 0
5 | 2050 | Summer | Pc, [MW] | 0 | 2 | -2.3307 | -2.485 | -2.852 | -2.901 | -2.9503 | -2.9468 | -2.579 | -2.4773 | -2.0775 | -1.7401 | -1.3987 | -1.6398 | -1.8518 | -2.3095 | -2.6793 | -2.7518 | -2.7241 | -2.7193 | -2.337 | -2.053 | -2.0399 | -2.0445 | -1.6156 | -2.1623
5 | 2050 | Summer | Flex Up, [MW] | 0 | 2 | 1.1616 | 1.1991 | 1.2757 | 1.3475 | 1.3987 | 1.4298 | 1.4551 | 1.4319 | 1.3408 | 2.2233 | 2.2916 | 2.2705 | 2.1333 | 2.0209 | 1.9225 | 1.7406 | 1.6012 | 1.4642 | 0.84405 | 0.90101 | 0.94341 | 0.95395 | 0.98993 | 1.0688
5 | 2050 | Summer | Flex Down, [MW] | 0 | 2 | 1.4691 | 1.5048 | 1.6285 | 1.7321 | 1.7904 | 1.7958 | 1.7508 | 1.6024 | 1.3545 | 1.9404 | 1.7735 | 1.6461 | 1.5118 | 1.4425 | 1.4184 | 1.3923 | 1.4215 | 1.464 | 0.90551 | 1.025 | 1.1201 | 1.1601 | 1.2335 | 1.3263
5 | 2050 | Summer | Pc_net, [MW] | 0 | 2 | -2.6382 | -2.7908 | -3.2048 | -3.2856 | -3.3421 | -3.3129 | -2.8747 | -2.6479 | -2.0912 | -1.4572 | -0.88054 | -1.0154 | -1.2303 | -1.7311 | -2.1751 | -2.4035 | -2.5443 | -2.7191 | -2.3984 | -2.177 | -2.2166 | -2.2506 | -1.8591 | -2.4198
5 | 2050 | Summer | Qc, [MVAr] | 0 | 2 | -0.9596 | -0.99698 | -1.0705 | -1.0705 | -1.0705 | -1.0705 | -0.97427 | -0.7867 | -0.66456 | -0.57618 | -0.46229 | -0.53082 | -0.59978 | -0.74082 | -0.85049 | -0.87445 | -0.87445 | -0.87445 | -0.7495 | -0.67194 | -0.67194 | -0.67194 | -0.7186 | -0.89967
6 | 2050 | Summer | Pc, [MW] | 0 | 2 | 1.8812 | 1.754 | 1.5858 | 1.6849 | 1.4417 | 1.4051 | 1.5509 | 1.2095 | 1.4585 | 1.4979 | 1.5672 | 1.6209 | 1.5645 | 1.4387 | 1.4303 | 1.2786 | 1.306 | 1.3422 | 1.3765 | 1.423 | 1.5339 | 1.6687 | 2.0434 | 2.0525
6 | 2050 | Summer | Flex Up, [MW] | 0 | 2 | 1.5665 | 1.6623 | 1.7807 | 1.8695 | 2.0353 | 2.1282 | 2.0688 | 2.0143 | 1.6579 | 2.4042 | 2.2656 | 0.39754 | 0.37529 | 0.3675 | 1.8401 | 1.8048 | 1.7798 | 1.7829 | 1.1623 | 1.2383 | 1.2711 | 1.304 | 1.3309 | 1.4181
6 | 2050 | Summer | Flex Down, [MW] | 0 | 2 | 1.2013 | 1.2324 | 1.2173 | 1.3106 | 1.3035 | 1.3329 | 1.3492 | 1.2167 | 1.2245 | 1.9427 | 1.9949 | 3.7107 | 3.4586 | 3.2935 | 1.7063 | 1.5478 | 1.4652 | 1.3358 | 0.78739 | 0.80959 | 0.87168 | 0.94661 | 1.0799 | 1.1869
6 | 2050 | Summer | Pc_net, [MW] | 0 | 2 | 2.2465 | 2.1839 | 2.1492 | 2.2439 | 2.1735 | 2.2003 | 2.2705 | 2.0071 | 1.8918 | 1.9594 | 1.8379 | -1.6923 | -1.5188 | -1.4873 | 1.5641 | 1.5355 | 1.6205 | 1.7893 | 1.7514 | 1.8517 | 1.9333 | 2.026 | 2.2944 | 2.2837
6 | 2050 | Summer | Qc, [MVAr] | 0 | 2 | 0.30397 | 0.27473 | 0.26079 | 0.30525 | 0.24706 | 0.23503 | 0.26471 | 0.31935 | 0.39625 | 0.39521 | 0.42748 | 0.44738 | 0.42511 | 0.38361 | 0.38238 | 0.33466 | 0.33456 | 0.34401 | 0.36453 | 0.37086 | 0.40019 | 0.44201 | 0.3791 | 0.36477
7 | 2050 | Summer | Pc, [MW] | 0 | 2 | 0 | 0 | 0 | 0 | 0 | 0 | 0 | 0 | 0 | 0 | 0 | 0 | 0 | 0 | 0 | 0 | 0 | 0 | 0 | 0 | 0 | 0 | 0 | 0
7 | 2050 | Summer | Flex Up, [MW] | 0 | 2 | 0 | 0 | 0 | 0 | 0 | 0 | 0 | 0 | 0 | 0 | 0 | 0 | 0 | 0 | 0 | 0 | 0 | 0 | 0 | 0 | 0 | 0 | 0 | 0
7 | 2050 | Summer | Flex Down, [MW] | 0 | 2 | 0 | 0 | 0 | 0 | 0 | 0 | 0 | 0 | 0 | 0 | 0 | 0 | 0 | 0 | 0 | 0 | 0 | 0 | 0 | 0 | 0 | 0 | 0 | 0
7 | 2050 | Summer | Pc_net, [MW] | 0 | 2 | 0 | 0 | 0 | 0 | 0 | 0 | 0 | 0 | 0 | 0 | 0 | 0 | 0 | 0 | 0 | 0 | 0 | 0 | 0 | 0 | 0 | 0 | 0 | 0
7 | 2050 | Summer | Qc, [MVAr] | 0 | 2 | 0 | 0 | 0 | 0 | 0 | 0 | 0 | 0 | 0 | 0 | 0 | 0 | 0 | 0 | 0 | 0 | 0 | 0 | 0 | 0 | 0 | 0 | 0 | 0
8 | 2050 | Summer | Pc, [MW] | 0 | 2 | 0.83445 | -1.4589 | 0.92087 | 1.0089 | 0.95193 | 1.2894 | 1.797 | 0.94913 | 0.62884 | 0.47356 | 0.43532 | 0.37399 | 0.4685 | -0.2766 | 0.97844 | 0.62192 | 0.61776 | 0.47423 | 0.20333 | -0.044147 | -0.24115 | -0.60157 | 0.021377 | -0.86181
8 | 2050 | Summer | Flex Up, [MW] | 0 | 2 | 1.0357 | 1.0892 | 1.1 | 1.2005 | 1.2816 | 1.3735 | 1.4217 | 1.4314 | 1.3609 | 2.3342 | 2.4488 | 2.4328 | 2.2936 | 2.1742 | 2.0306 | 1.8823 | 1.7249 | 1.5576 | 0.89517 | 0.9197 | 0.93301 | 0.95997 | 1.0171 | 1.1006
8 | 2050 | Summer | Flex Down, [MW] | 0 | 2 | 1.6212 | 1.7029 | 1.7183 | 1.8956 | 1.9725 | 2.0127 | 1.8723 | 1.6336 | 1.348 | 1.8691 | 1.6669 | 1.5176 | 1.3983 | 1.3378 | 1.3246 | 1.3395 | 1.3889 | 1.4409 | 0.91958 | 1.0059 | 1.0914 | 1.1748 | 1.3009 | 1.4458
8 | 2050 | Summer | Pc_net, [MW] | 0 | 2 | 0.24895 | -2.0725 | 0.30259 | 0.31383 | 0.26099 | 0.65022 | 1.3464 | 0.74693 | 0.64169 | 0.93866 | 1.2172 | 1.2892 | 1.3638 | 0.5598 | 1.6844 | 1.1648 | 0.95375 | 0.5909 | 0.17892 | -0.13033 | -0.39953 | -0.81643 | -0.26246 | -1.207
8 | 2050 | Summer | Qc, [MVAr] | 0 | 2 | -0.01006 | -0.68913 | 0.061317 | 0.10244 | 0.10012 | 0.20033 | 0.33853 | 0.24124 | 0.14735 | 0.087907 | 0.087907 | 0.073312 | 0.096309 | -0.13097 | 0.24683 | 0.13767 | 0.1281 | 0.083623 | 0.012591 | -0.069294 | -0.13232 | -0.23906 | -0.2275 | -0.50952
9 | 2050 | Summer | Pc, [MW] | 0 | 2 | 4.1313 | 3.8447 | 3.7229 | 3.6739 | 3.3805 | 2.9179 | 3.1518 | 3.1514 | 3.7312 | 4.2163 | 4.5218 | 5.1125 | 5.1961 | 4.5394 | 3.9464 | 3.856 | 3.8837 | 3.8885 | 3.8543 | 3.8798 | 4.0007 | 4.5984 | 5.1829 | 4.6909
9 | 2050 | Summer | Flex Up, [MW] | 0 | 2 | 1.4619 | 1.5341 | 1.6533 | 1.7677 | 1.915 | 2.0755 | 2.0426 | 1.934 | 1.5989 | 2.2517 | 2.0863 | 1.6895 | 1.5762 | 1.6075 | 1.7042 | 1.6252 | 1.6097 | 1.6544 | 1.1183 | 1.1856 | 1.2297 | 1.2322 | 1.2498 | 1.3059
9 | 2050 | Summer | Flex Down, [MW] | 0 | 2 | 1.3647 | 1.4102 | 1.4035 | 1.4603 | 1.4702 | 1.4337 | 1.4449 | 1.4073 | 1.4439 | 2.2954 | 2.3668 | 2.6105 | 2.4523 | 2.2461 | 2.037 | 1.8958 | 1.7959 | 1.6379 | 0.98381 | 1.0126 | 1.0741 | 1.1739 | 1.2873 | 1.401
9 | 2050 | Summer | Pc_net, [MW] | 0 | 2 | 4.2284 | 3.9686 | 3.9727 | 3.9813 | 3.8253 | 3.5596 | 3.7495 | 3.6781 | 3.8862 | 4.1727 | 4.2413 | 4.1915 | 4.3199 | 3.9009 | 3.6136 | 3.5854 | 3.6975 | 3.9049 | 3.9889 | 4.0528 | 4.1564 | 4.6567 | 5.1453 | 4.5958
9 | 2050 | Summer | Qc, [MVAr] | 0 | 2 | 0.33142 | 0.33142 | 0.33142 | 0.33142 | 0.33142 | 0.33142 | 0.33142 | 0.33142 | 0.33142 | 0.33142 | 0.33142 | 0.33142 | 0.33142 | 0.33142 | 0.33142 | 0.33142 | 0.33142 | 0.33142 | 0.33142 | 0.33142 | 0.33142 | 0.33142 | 0.33142 | 0.33142
1 | 2050 | Summer | Pc, [MW] | Expected | - | 0 | 0 | 0 | 0 | 0 | 0 | 0 | 0 | 0 | 0 | 0 | 0 | 0 | 0 | 0 | 0 | 0 | 0 | 0 | 0 | 0 | 0 | 0 | 0
1 | 2050 | Summer | Flex Up, [MW] | Expected | - | 0 | 0 | 0 | 0 | 0 | 0 | 0 | 0 | 0 | 0 | 0 | 0 | 0 | 0 | 0 | 0 | 0 | 0 | 0 | 0 | 0 | 0 | 0 | 0
1 | 2050 | Summer | Flex Down, [MW] | Expected | - | 0 | 0 | 0 | 0 | 0 | 0 | 0 | 0 | 0 | 0 | 0 | 0 | 0 | 0 | 0 | 0 | 0 | 0 | 0 | 0 | 0 | 0 | 0 | 0
1 | 2050 | Summer | Pc_net, [MW] | Expected | - | 0 | 0 | 0 | 0 | 0 | 0 | 0 | 0 | 0 | 0 | 0 | 0 | 0 | 0 | 0 | 0 | 0 | 0 | 0 | 0 | 0 | 0 | 0 | 0
1 | 2050 | Summer | Qc, [MVAr] | Expected | - | 0 | 0 | 0 | 0 | 0 | 0 | 0 | 0 | 0 | 0 | 0 | 0 | 0 | 0 | 0 | 0 | 0 | 0 | 0 | 0 | 0 | 0 | 0 | 0
2 | 2050 | Summer | Pc, [MW] | Expected | - | 4.264 | 3.8499 | 3.5304 | 3.396 | 3.391 | 3.3974 | 4.854 | 5.115 | 5.7166 | 5.9958 | 5.2629 | 6.2169 | 6.3209 | 5.9984 | 5.4416 | 5.2049 | 5.2051 | 5.1299 | 4.7828 | 5.1395 | 5.5519 | 5.3234 | 5.069 | 4.3864
2 | 2050 | Summer | Flex Up, [MW] | Expected | - | 1.4494 | 1.6406 | 1.7072 | 1.7823 | 2.0071 | 2.0961 | 1.8491 | 1.792 | 1.4928 | 2.1269 | 2.1846 | 1.8902 | 1.7298 | 1.7033 | 1.7395 | 1.6678 | 1.6542 | 1.6632 | 1.0978 | 1.1081 | 1.1005 | 1.1514 | 1.2548 | 1.4215
2 | 2050 | Summer | Flex Down, [MW] | Expected | - | 1.4022 | 1.3224 | 1.3639 | 1.4567 | 1.393 | 1.4313 | 1.7063 | 1.6137 | 1.5913 | 2.4348 | 2.2418 | 2.4342 | 2.3322 | 2.1734 | 2.0005 | 1.8636 | 1.7711 | 1.6422 | 0.99198 | 1.0981 | 1.2343 | 1.2634 | 1.2722 | 1.2756
2 | 2050 | Summer | Pc_net, [MW] | Expected | - | 4.3112 | 4.1681 | 3.8737 | 3.7216 | 4.0051 | 4.0622 | 4.9968 | 5.2933 | 5.6181 | 5.6879 | 5.2058 | 5.673 | 5.7185 | 5.5282 | 5.1807 | 5.009 | 5.0882 | 5.151 | 4.8886 | 5.1495 | 5.4181 | 5.2113 | 5.0516 | 4.5323
2 | 2050 | Summer | Qc, [MVAr] | Expected | - | 1.0188 | 0.90349 | 0.84418 | 0.81856 | 0.83183 | 0.83274 | 1.2556 | 1.491 | 1.6737 | 1.7446 | 1.5362 | 1.8262 | 1.852 | 1.7515 | 1.5858 | 1.5125 | 1.5043 | 1.4803 | 1.3864 | 1.4858 | 1.6056 | 1.5384 | 1.2868 | 1.065
3 | 2050 | Summer | Pc, [MW] | Expected | - | 0 | 0 | 0 | 0 | 0 | 0 | 0 | 0 | 0 | 0 | 0 | 0 | 0 | 0 | 0 | 0 | 0 | 0 | 0 | 0 | 0 | 0 | 0 | 0
3 | 2050 | Summer | Flex Up, [MW] | Expected | - | 0 | 0 | 0 | 0 | 0 | 0 | 0 | 0 | 0 | 0 | 0 | 0 | 0 | 0 | 0 | 0 | 0 | 0 | 0 | 0 | 0 | 0 | 0 | 0
3 | 2050 | Summer | Flex Down, [MW] | Expected | - | 0 | 0 | 0 | 0 | 0 | 0 | 0 | 0 | 0 | 0 | 0 | 0 | 0 | 0 | 0 | 0 | 0 | 0 | 0 | 0 | 0 | 0 | 0 | 0
3 | 2050 | Summer | Pc_net, [MW] | Expected | - | 0 | 0 | 0 | 0 | 0 | 0 | 0 | 0 | 0 | 0 | 0 | 0 | 0 | 0 | 0 | 0 | 0 | 0 | 0 | 0 | 0 | 0 | 0 | 0
3 | 2050 | Summer | Qc, [MVAr] | Expected | - | 0 | 0 | 0 | 0 | 0 | 0 | 0 | 0 | 0 | 0 | 0 | 0 | 0 | 0 | 0 | 0 | 0 | 0 | 0 | 0 | 0 | 0 | 0 | 0
4 | 2050 | Summer | Pc, [MW] | Expected | - | 0 | 0 | 0 | 0 | 0 | 0 | 0 | 0 | 0 | 0 | 0 | 0 | 0 | 0 | 0 | 0 | 0 | 0 | 0 | 0 | 0 | 0 | 0 | 0
4 | 2050 | Summer | Flex Up, [MW] | Expected | - | 0 | 0 | 0 | 0 | 0 | 0 | 0 | 0 | 0 | 0 | 0 | 0 | 0 | 0 | 0 | 0 | 0 | 0 | 0 | 0 | 0 | 0 | 0 | 0
4 | 2050 | Summer | Flex Down, [MW] | Expected | - | 0 | 0 | 0 | 0 | 0 | 0 | 0 | 0 | 0 | 0 | 0 | 0 | 0 | 0 | 0 | 0 | 0 | 0 | 0 | 0 | 0 | 0 | 0 | 0
4 | 2050 | Summer | Pc_net, [MW] | Expected | - | 0 | 0 | 0 | 0 | 0 | 0 | 0 | 0 | 0 | 0 | 0 | 0 | 0 | 0 | 0 | 0 | 0 | 0 | 0 | 0 | 0 | 0 | 0 | 0
4 | 2050 | Summer | Qc, [MVAr] | Expected | - | 0 | 0 | 0 | 0 | 0 | 0 | 0 | 0 | 0 | 0 | 0 | 0 | 0 | 0 | 0 | 0 | 0 | 0 | 0 | 0 | 0 | 0 | 0 | 0
5 | 2050 | Summer | Pc, [MW] | Expected | - | -0.57842 | -1.5167 | -0.52769 | -0.52117 | -1.2525 | -2.4933 | -1.8535 | -1.875 | -1.6043 | -1.5132 | -1.6686 | -1.5141 | -1.5647 | -1.7266 | -2.0142 | -2.2368 | -2.325 | -2.0291 | -1.8 | -0.56261 | -0.13623 | -0.84356 | -1.1114 | -1.7216
5 | 2050 | Summer | Flex Up, [MW] | Expected | - | 1.1376 | 1.1678 | 1.2555 | 1.3229 | 1.3628 | 1.3956 | 1.4227 | 1.4241 | 1.3402 | 2.251 | 2.3406 | 2.3298 | 2.186 | 2.0651 | 1.9546 | 1.7666 | 1.6176 | 1.4626 | 0.83869 | 0.88666 | 0.92814 | 0.93984 | 0.97211 | 1.041
5 | 2050 | Summer | Flex Down, [MW] | Expected | - | 1.493 | 1.5361 | 1.6487 | 1.7568 | 1.8263 | 1.83 | 1.7832 | 1.6102 | 1.3551 | 1.9127 | 1.7246 | 1.5868 | 1.459 | 1.3984 | 1.3863 | 1.3663 | 1.405 | 1.4656 | 0.91087 | 1.0394 | 1.1354 | 1.1742 | 1.2513 | 1.3542
5 | 2050 | Summer | Pc_net, [MW] | Expected | - | -0.93379 | -1.885 | -0.9209 | -0.95507 | -1.716 | -2.9277 | -2.214 | -2.0611 | -1.6191 | -1.1749 | -1.0526 | -0.77108 | -0.83775 | -1.0599 | -1.4458 | -1.8365 | -2.1124 | -2.0321 | -1.8722 | -0.71533 | -0.34351 | -1.0779 | -1.3906 | -2.0348
5 | 2050 | Summer | Qc, [MVAr] | Expected | - | -0.43392 | -0.70647 | -0.37325 | -0.35658 | -0.56122 | -0.93447 | -0.75662 | -0.60599 | -0.52258 | -0.50813 | -0.54327 | -0.49311 | -0.51366 | -0.56596 | -0.65095 | -0.71995 | -0.75472 | -0.66736 | -0.58841 | -0.22483 | -0.10084 | -0.31166 | -0.56734 | -0.76744
6 | 2050 | Summer | Pc, [MW] | Expected | - | 2.5859 | 2.466 | 2.0751 | 2.2068 | 2.1278 | 2.1377 | 2.3413 | 1.9528 | 2.0225 | 2.0121 | 1.95 | 2.1175 | 2.0853 | 2.0982 | 2.0394 | 2.0209 | 2.0546 | 1.8681 | 2.1789 | 2.2334 | 2.115 | 2.1529 | 2.5923 | 2.4351
6 | 2050 | Summer | Flex Up, [MW] | Expected | - | 1.3032 | 1.4152 | 1.6019 | 1.6577 | 1.7376 | 1.8058 | 1.7189 | 1.7462 | 1.5108 | 2.2736 | 2.1866 | 1.8184 | 1.7052 | 1.6127 | 1.7627 | 1.687 | 1.6483 | 1.6625 | 0.99938 | 1.036 | 1.0892 | 1.1293 | 1.1469 | 1.2706
6 | 2050 | Summer | Flex Down, [MW] | Expected | - | 1.4646 | 1.4794 | 1.3961 | 1.5224 | 1.6012 | 1.6553 | 1.6991 | 1.4848 | 1.3715 | 2.0733 | 2.0738 | 2.2898 | 2.1287 | 2.0483 | 1.7837 | 1.6655 | 1.5967 | 1.4561 | 0.95032 | 1.0119 | 1.0535 | 1.1213 | 1.264 | 1.3344
6 | 2050 | Summer | Pc_net, [MW] | Expected | - | 2.4245 | 2.4018 | 2.2809 | 2.3421 | 2.2641 | 2.2882 | 2.3611 | 2.2142 | 2.1618 | 2.2123 | 2.0628 | 1.6461 | 1.6618 | 1.6626 | 2.0184 | 2.0424 | 2.1062 | 2.0745 | 2.2279 | 2.2574 | 2.1507 | 2.1609 | 2.4751 | 2.3713
6 | 2050 | Summer | Qc, [MVAr] | Expected | - | 0.51539 | 0.48832 | 0.40758 | 0.4618 | 0.45288 | 0.45483 | 0.50181 | 0.54235 | 0.56543 | 0.54946 | 0.54231 | 0.59635 | 0.58136 | 0.58146 | 0.56511 | 0.55735 | 0.55914 | 0.50178 | 0.60525 | 0.61397 | 0.57451 | 0.58727 | 0.54377 | 0.47956
7 | 2050 | Summer | Pc, [MW] | Expected | - | 0 | 0 | 0 | 0 | 0 | 0 | 0 | 0 | 0 | 0 | 0 | 0 | 0 | 0 | 0 | 0 | 0 | 0 | 0 | 0 | 0 | 0 | 0 | 0
7 | 2050 | Summer | Flex Up, [MW] | Expected | - | 0 | 0 | 0 | 0 | 0 | 0 | 0 | 0 | 0 | 0 | 0 | 0 | 0 | 0 | 0 | 0 | 0 | 0 | 0 | 0 | 0 | 0 | 0 | 0
7 | 2050 | Summer | Flex Down, [MW] | Expected | - | 0 | 0 | 0 | 0 | 0 | 0 | 0 | 0 | 0 | 0 | 0 | 0 | 0 | 0 | 0 | 0 | 0 | 0 | 0 | 0 | 0 | 0 | 0 | 0
7 | 2050 | Summer | Pc_net, [MW] | Expected | - | 0 | 0 | 0 | 0 | 0 | 0 | 0 | 0 | 0 | 0 | 0 | 0 | 0 | 0 | 0 | 0 | 0 | 0 | 0 | 0 | 0 | 0 | 0 | 0
7 | 2050 | Summer | Qc, [MVAr] | Expected | - | 0 | 0 | 0 | 0 | 0 | 0 | 0 | 0 | 0 | 0 | 0 | 0 | 0 | 0 | 0 | 0 | 0 | 0 | 0 | 0 | 0 | 0 | 0 | 0
8 | 2050 | Summer | Pc, [MW] | Expected | - | 0.75288 | 0.43721 | -0.6689 | 0.75488 | 0.6894 | 0.88256 | 0.4019 | -0.7748 | -0.93706 | -0.53511 | -0.61299 | -0.71922 | -0.51137 | -0.61854 | -1.1932 | -0.22299 | -0.19401 | -0.22555 | -0.22232 | -0.060449 | -0.19959 | -0.15086 | 0.71054 | 1.0068
8 | 2050 | Summer | Flex Up, [MW] | Expected | - | 1.0163 | 1.0562 | 1.0749 | 1.1638 | 1.2456 | 1.3382 | 1.4001 | 1.4056 | 1.3725 | 2.3905 | 2.5241 | 2.5031 | 2.3539 | 2.2262 | 2.0909 | 1.9318 | 1.7578 | 1.5563 | 0.88043 | 0.8907 | 0.89779 | 0.92024 | 0.96885 | 1.0335
8 | 2050 | Summer | Flex Down, [MW] | Expected | - | 1.6407 | 1.736 | 1.7433 | 1.9323 | 2.0085 | 2.048 | 1.8938 | 1.6594 | 1.3364 | 1.8128 | 1.5916 | 1.4473 | 1.338 | 1.2858 | 1.2643 | 1.29 | 1.3561 | 1.4423 | 0.93433 | 1.0349 | 1.1266 | 1.2146 | 1.3491 | 1.513
8 | 2050 | Summer | Pc_net, [MW] | Expected | - | 0.12845 | -0.24262 | -1.3373 | -0.013587 | -0.073483 | 0.1727 | -0.091862 | -1.0285 | -0.90093 | 0.042571 | 0.31947 | 0.33652 | 0.50455 | 0.32184 | -0.36662 | 0.41887 | 0.20763 | -0.11157 | -0.27621 | -0.20465 | -0.4284 | -0.44518 | 0.33025 | 0.52727
8 | 2050 | Summer | Qc, [MVAr] | Expected | - | -0.034532 | -0.12031 | -0.41562 | 0.026235 | 0.021363 | 0.078277 | -0.079998 | -0.27593 | -0.32242 | -0.21469 | -0.22658 | -0.25465 | -0.19765 | -0.23355 | -0.40467 | -0.11581 | -0.11543 | -0.12631 | -0.1151 | -0.074184 | -0.11985 | -0.10385 | -0.020755 | 0.051059
9 | 2050 | Summer | Pc, [MW] | Expected | - | 3.9589 | 3.6812 | 3.4523 | 3.3966 | 3.3124 | 3.1774 | 3.763 | 4.1471 | 5.0531 | 5.703 | 5.5894 | 5.8865 | 5.9161 | 5.7389 | 5.5711 | 5.189 | 5.0792 | 5.0839 | 5.0498 | 5.0753 | 5.1038 | 5.1852 | 5.2879 | 4.6632
9 | 2050 | Summer | Flex Up, [MW] | Expected | - | 1.3771 | 1.5399 | 1.5961 | 1.7236 | 1.8778 | 1.9892 | 1.8768 | 1.808 | 1.5451 | 2.2402 | 2.1297 | 2.0399 | 1.9065 | 1.8386 | 1.7844 | 1.7016 | 1.6728 | 1.6379 | 1.052 | 1.0785 | 1.0909 | 1.1156 | 1.1846 | 1.3024
9 | 2050 | Summer | Flex Down, [MW] | Expected | - | 1.4495 | 1.4044 | 1.4607 | 1.5045 | 1.5074 | 1.52 | 1.6106 | 1.5333 | 1.4978 | 2.3069 | 2.3234 | 2.2602 | 2.122 | 2.0151 | 1.9568 | 1.8195 | 1.7328 | 1.6545 | 1.0501 | 1.1196 | 1.2129 | 1.2904 | 1.3525 | 1.4045
9 | 2050 | Summer | Pc_net, [MW] | Expected | - | 3.8865 | 3.8166 | 3.5877 | 3.6157 | 3.6829 | 3.6466 | 4.0292 | 4.4219 | 5.1004 | 5.6363 | 5.3957 | 5.6662 | 5.7006 | 5.5624 | 5.3987 | 5.0711 | 5.0192 | 5.0673 | 5.0517 | 5.0342 | 4.9817 | 5.0104 | 5.12 | 4.561
9 | 2050 | Summer | Qc, [MVAr] | Expected | - | 0.59858 | 0.51909 | 0.18751 | 0.14542 | 0.14542 | 0.14542 | 0.1954 | 0.71094 | 0.86066 | 0.91986 | 0.91986 | 0.91986 | 0.91986 | 0.91986 | 0.91986 | 0.91986 | 0.91986 | 0.91986 | 0.91986 | 0.91986 | 0.91986 | 0.91986 | 0.91986 | 0.82455

## Generation
Node ID | Generator ID | Type | Year | Day | Quantity | Market Scenario | Operation Scenario | 0 | 1 | 2 | 3 | 4 | 5 | 6 | 7 | 8 | 9 | 10 | 11 | 12 | 13 | 14 | 15 | 16 | 17 | 18 | 19 | 20 | 21 | 22 | 23
1 | 1 | Reference (TN) | 2020 | Winter | Pg, [MW] | 0 | 0 | 1.5639 | 1.1219 | 1.087 | 0.8773 | 1.0874 | 1.1667 | 3.5881 | 5.2639 | 5.9576 | 6.0755 | 5.7964 | 5.8221 | 5.5257 | 5.3605 | 5.0138 | 5.0779 | 5.2372 | 6.1232 | 5.9323 | 5.3807 | 5.1585 | 4.859 | 3.9682 | 2.8838
1 | 1 | Reference (TN) | 2020 | Winter | Pg_curt, [MW] | 0 | 0 | 0 | 0 | 0 | 0 | 0 | 0 | 0 | 0 | 0 | 0 | 0 | 0 | 0 | 0 | 0 | 0 | 0 | 0 | 0 | 0 | 0 | 0 | 0 | 0
1 | 1 | Reference (TN) | 2020 | Winter | Pg_net, [MW] | 0 | 0 | 1.5639 | 1.1219 | 1.087 | 0.8773 | 1.0874 | 1.1667 | 3.5881 | 5.2639 | 5.9576 | 6.0755 | 5.7964 | 5.8221 | 5.5257 | 5.3605 | 5.0138 | 5.0779 | 5.2372 | 6.1232 | 5.9323 | 5.3807 | 5.1585 | 4.859 | 3.9682 | 2.8838
1 | 1 | Reference (TN) | 2020 | Winter | Qg, [MVAr] | 0 | 0 | 11.3488 | 11.9032 | 12.1558 | 12.2071 | 11.8321 | 11.2263 | 4.3495 | 3.3344 | 2.7441 | 2.7585 | 3.0342 | 2.932 | 3.0158 | 3.0636 | 3.8059 | 3.3291 | 3.3656 | 2.7332 | 3.1548 | 3.3709 | 3.7976 | 4.5131 | 7.9967 | 9.7743
5 | 2 | Conventional (Gas) | 2020 | Winter | Pg, [MW] | 0 | 0 | 0.4944 | 0.49811 | 0.4978 | 0.49967 | 0.49851 | 0.4981 | 0.48447 | 0.47923 | 0.47902 | 0.47891 | 0.47951 | 0.4792 | 0.47924 | 0.47914 | 0.47949 | 0.48004 | 0.47966 | 0.47877 | 0.4787 | 0.47892 | 0.47918 | 0.47903 | 0.47918 | 0.4847
5 | 2 | Conventional (Gas) | 2020 | Winter | Pg_curt, [MW] | 0 | 0 | 0 | 0 | 0 | 0 | 0 | 0 | 0 | 0 | 0 | 0 | 0 | 0 | 0 | 0 | 0 | 0 | 0 | 0 | 0 | 0 | 0 | 0 | 0 | 0
5 | 2 | Conventional (Gas) | 2020 | Winter | Pg_net, [MW] | 0 | 0 | 0.4944 | 0.49811 | 0.4978 | 0.49967 | 0.49851 | 0.4981 | 0.48447 | 0.47923 | 0.47902 | 0.47891 | 0.47951 | 0.4792 | 0.47924 | 0.47914 | 0.47949 | 0.48004 | 0.47966 | 0.47877 | 0.4787 | 0.47892 | 0.47918 | 0.47903 | 0.47918 | 0.4847
5 | 2 | Conventional (Gas) | 2020 | Winter | Qg, [MVAr] | 0 | 0 | 0.013154 | 0.013104 | 0.013388 | 0.013103 | 0.012984 | 0.01259 | 0.0067628 | 0.0066879 | 0.0061856 | 0.0061612 | 0.0062609 | 0.0063176 | 0.0065429 | 0.0066192 | 0.0072518 | 0.0063674 | 0.0064316 | 0.0061727 | 0.0063528 | 0.006754 | 0.0070073 | 0.0079209 | 0.011639 | 0.012624
5 | 3 | Conventional (Gas) | 2020 | Winter | Pg, [MW] | 0 | 0 | 0.97758 | 0.99242 | 0.99114 | 0.99864 | 0.99398 | 0.99237 | 0.93798 | 0.91731 | 0.91647 | 0.91605 | 0.9184 | 0.91718 | 0.91736 | 0.91696 | 0.91831 | 0.92048 | 0.91901 | 0.91552 | 0.91521 | 0.91609 | 0.91712 | 0.91651 | 0.91712 | 0.93893
5 | 3 | Conventional (Gas) | 2020 | Winter | Pg_curt, [MW] | 0 | 0 | 0 | 0 | 0 | 0 | 0 | 0 | 0 | 0 | 0 | 0 | 0 | 0 | 0 | 0 | 0 | 0 | 0 | 0 | 0 | 0 | 0 | 0 | 0 | 0
5 | 3 | Conventional (Gas) | 2020 | Winter | Pg_net, [MW] | 0 | 0 | 0.97758 | 0.99242 | 0.99114 | 0.99864 | 0.99398 | 0.99237 | 0.93798 | 0.91731 | 0.91647 | 0.91605 | 0.9184 | 0.91718 | 0.91736 | 0.91696 | 0.91831 | 0.92048 | 0.91901 | 0.91552 | 0.91521 | 0.91609 | 0.91712 | 0.91651 | 0.91712 | 0.93893
5 | 3 | Conventional (Gas) | 2020 | Winter | Qg, [MVAr] | 0 | 0 | 0.052527 | 0.052325 | 0.053455 | 0.052321 | 0.05185 | 0.05028 | 0.027056 | 0.026746 | 0.024737 | 0.024639 | 0.025039 | 0.025264 | 0.026167 | 0.026471 | 0.029001 | 0.025472 | 0.025727 | 0.024687 | 0.025409 | 0.027009 | 0.028023 | 0.031668 | 0.046492 | 0.050417
8 | 4 | Conventional (Gas) | 2020 | Winter | Pg, [MW] | 0 | 0 | 0.95332 | 0.97226 | 0.98151 | 0.98301 | 0.96948 | 0.9458 | 0.82542 | 0.7981 | 0.80254 | 0.79909 | 0.82154 | 0.80072 | 0.8078 | 0.79596 | 0.81393 | 0.84094 | 0.83695 | 0.81727 | 0.82388 | 0.78005 | 0.8047 | 0.81394 | 0.85863 | 0.89526
8 | 4 | Conventional (Gas) | 2020 | Winter | Pg_curt, [MW] | 0 | 0 | 0 | 0 | 0 | 0 | 0 | 0 | 0 | 0 | 0 | 0 | 0 | 0 | 0 | 0 | 0 | 0 | 0 | 0 | 0 | 0 | 0 | 0 | 0 | 0
8 | 4 | Conventional (Gas) | 2020 | Winter | Pg_net, [MW] | 0 | 0 | 0.95332 | 0.97226 | 0.98151 | 0.98301 | 0.96948 | 0.9458 | 0.82542 | 0.7981 | 0.80254 | 0.79909 | 0.82154 | 0.80072 | 0.8078 | 0.79596 | 0.81393 | 0.84094 | 0.83695 | 0.81727 | 0.82388 | 0.78005 | 0.8047 | 0.81394 | 0.85863 | 0.89526
8 | 4 | Conventional (Gas) | 2020 | Winter | Qg, [MVAr] | 0 | 0 | -0.055878 | -0.054282 | -0.046673 | -0.053233 | -0.057621 | -0.070237 | -0.093082 | -0.099135 | -0.1001 | -0.10149 | -0.093147 | -0.10015 | -0.097184 | -0.099935 | -0.093417 | -0.083228 | -0.08518 | -0.095984 | -0.092447 | -0.10403 | -0.096606 | -0.092095 | -0.073458 | -0.06576
1 | 1 | Reference (TN) | 2020 | Winter | Pg, [MW] | 0 | 1 | 2.1977 | 1.5618 | 1.1479 | 0.95612 | 1.5142 | 2.8701 | 3.9819 | 4.8125 | 5.444 | 5.8454 | 5.7213 | 5.7037 | 4.5702 | 3.9603 | 3.6469 | 3.9542 | 4.4942 | 4.358 | 4.1625 | 3.8232 | 3.6045 | 3.1719 | 2.6425 | 2.5865
1 | 1 | Reference (TN) | 2020 | Winter | Pg_curt, [MW] | 0 | 1 | 0 | 0 | 0 | 0 | 0 | 0 | 0 | 0 | 0 | 0 | 0 | 0 | 0 | 0 | 0 | 0 | 0 | 0 | 0 | 0 | 0 | 0 | 0 | 0
1 | 1 | Reference (TN) | 2020 | Winter | Pg_net, [MW] | 0 | 1 | 2.1977 | 1.5618 | 1.1479 | 0.95612 | 1.5142 | 2.8701 | 3.9819 | 4.8125 | 5.444 | 5.8454 | 5.7213 | 5.7037 | 4.5702 | 3.9603 | 3.6469 | 3.9542 | 4.4942 | 4.358 | 4.1625 | 3.8232 | 3.6045 | 3.1719 | 2.6425 | 2.5865
1 | 1 | Reference (TN) | 2020 | Winter | Qg, [MVAr] | 0 | 1 | 11.9466 | 12.568 | 12.9948 | 13.0139 | 11.8723 | 9.5474 | 7.8304 | 5.4296 | 5.7617 | 4.2601 | 4.3627 | 4.7899 | 8.5922 | 9.8923 | 9.747 | 8.7385 | 7.5367 | 7.6923 | 8.2413 | 9.1007 | 9.8688 | 11.1702 | 12.1276 | 12.1737
5 | 2 | Conventional (Gas) | 2020 | Winter | Pg, [MW] | 0 | 1 | 0.49141 | 0.49601 | 0.49957 | 0.50115 | 0.49775 | 0.48781 | 0.48176 | 0.47998 | 0.47889 | 0.47925 | 0.47944 | 0.47943 | 0.47959 | 0.48153 | 0.48315 | 0.48146 | 0.47909 | 0.47981 | 0.4807 | 0.48229 | 0.48337 | 0.48548 | 0.4885 | 0.48877
5 | 2 | Conventional (Gas) | 2020 | Winter | Pg_curt, [MW] | 0 | 1 | 0 | 0 | 0 | 0 | 0 | 0 | 0 | 0 | 0 | 0 | 0 | 0 | 0 | 0 | 0 | 0 | 0 | 0 | 0 | 0 | 0 | 0 | 0 | 0
5 | 2 | Conventional (Gas) | 2020 | Winter | Pg_net, [MW] | 0 | 1 | 0.49141 | 0.49601 | 0.49957 | 0.50115 | 0.49775 | 0.48781 | 0.48176 | 0.47998 | 0.47889 | 0.47925 | 0.47944 | 0.47943 | 0.47959 | 0.48153 | 0.48315 | 0.48146 | 0.47909 | 0.47981 | 0.4807 | 0.48229 | 0.48337 | 0.48548 | 0.4885 | 0.48877
5 | 2 | Conventional (Gas) | 2020 | Winter | Qg, [MVAr] | 0 | 1 | 0.012143 | 0.012144 | 0.012191 | 0.012008 | 0.011719 | 0.011107 | 0.010252 | 0.0080628 | 0.0085521 | 0.0070239 | 0.0070545 | 0.0073743 | 0.010973 | 0.011664 | 0.011419 | 0.01089 | 0.010201 | 0.01017 | 0.01052 | 0.011065 | 0.011468 | 0.012286 | 0.012745 | 0.012791
5 | 3 | Conventional (Gas) | 2020 | Winter | Pg, [MW] | 0 | 1 | 0.96562 | 0.984 | 0.99825 | 1.0046 | 0.99097 | 0.95127 | 0.92729 | 0.92027 | 0.91598 | 0.91738 | 0.91815 | 0.91808 | 0.91873 | 0.92636 | 0.93279 | 0.9261 | 0.91677 | 0.91958 | 0.92311 | 0.92937 | 0.93367 | 0.94203 | 0.95404 | 0.95511
5 | 3 | Conventional (Gas) | 2020 | Winter | Pg_curt, [MW] | 0 | 1 | 0 | 0 | 0 | 0 | 0 | 0 | 0 | 0 | 0 | 0 | 0 | 0 | 0 | 0 | 0 | 0 | 0 | 0 | 0 | 0 | 0 | 0 | 0 | 0
5 | 3 | Conventional (Gas) | 2020 | Winter | Pg_net, [MW] | 0 | 1 | 0.96562 | 0.984 | 0.99825 | 1.0046 | 0.99097 | 0.95127 | 0.92729 | 0.92027 | 0.91598 | 0.91738 | 0.91815 | 0.91808 | 0.91873 | 0.92636 | 0.93279 | 0.9261 | 0.91677 | 0.91958 | 0.92311 | 0.92937 | 0.93367 | 0.94203 | 0.95404 | 0.95511
5 | 3 | Conventional (Gas) | 2020 | Winter | Qg, [MVAr] | 0 | 1 | 0.048495 | 0.048495 | 0.048684 | 0.047953 | 0.046807 | 0.044367 | 0.040959 | 0.032229 | 0.034177 | 0.028083 | 0.028205 | 0.029482 | 0.043831 | 0.046588 | 0.045612 | 0.043502 | 0.040755 | 0.04063 | 0.042029 | 0.044201 | 0.045805 | 0.049064 | 0.050889 | 0.051073
8 | 4 | Conventional (Gas) | 2020 | Winter | Pg, [MW] | 0 | 1 | 0.92314 | 0.94619 | 0.96858 | 0.97005 | 0.93202 | 0.85564 | 0.82172 | 0.83378 | 0.85396 | 0.83636 | 0.83535 | 0.85479 | 0.87646 | 0.8794 | 0.85718 | 0.82089 | 0.79769 | 0.80189 | 0.8197 | 0.83821 | 0.85959 | 0.9084 | 0.93228 | 0.93415
8 | 4 | Conventional (Gas) | 2020 | Winter | Pg_curt, [MW] | 0 | 1 | 0 | 0 | 0 | 0 | 0 | 0 | 0 | 0 | 0 | 0 | 0 | 0 | 0 | 0 | 0 | 0 | 0 | 0 | 0 | 0 | 0 | 0 | 0 | 0
8 | 4 | Conventional (Gas) | 2020 | Winter | Pg_net, [MW] | 0 | 1 | 0.92314 | 0.94619 | 0.96858 | 0.97005 | 0.93202 | 0.85564 | 0.82172 | 0.83378 | 0.85396 | 0.83636 | 0.83535 | 0.85479 | 0.87646 | 0.8794 | 0.85718 | 0.82089 | 0.79769 | 0.80189 | 0.8197 | 0.83821 | 0.85959 | 0.9084 | 0.93228 | 0.93415
8 | 4 | Conventional (Gas) | 2020 | Winter | Qg, [MVAr] | 0 | 1 | -0.061392 | -0.060463 | -0.054781 | -0.059102 | -0.069296 | -0.083041 | -0.087761 | -0.083914 | -0.073434 | -0.085221 | -0.085257 | -0.074585 | -0.058561 | -0.061529 | -0.07621 | -0.087351 | -0.093419 | -0.092509 | -0.087627 | -0.08263 | -0.075516 | -0.051332 | -0.042073 | -0.041748
1 | 1 | Reference (TN) | 2020 | Winter | Pg, [MW] | 0 | 2 | 1.5953 | 1.1713 | 1.0604 | 1.2059 | 1.2512 | 1.1818 | 1.85 | 2.2825 | 3.3812 | 4.2066 | 4.7421 | 4.9146 | 4.9421 | 4.2502 | 4.0016 | 3.682 | 3.9132 | 4.224 | 4.3911 | 4.6426 | 4.2634 | 3.8955 | 3.1389 | 2.135
1 | 1 | Reference (TN) | 2020 | Winter | Pg_curt, [MW] | 0 | 2 | 0 | 0 | 0 | 0 | 0 | 0 | 0 | 0 | 0 | 0 | 0 | 0 | 0 | 0 | 0 | 0 | 0 | 0 | 0 | 0 | 0 | 0 | 0 | 0
1 | 1 | Reference (TN) | 2020 | Winter | Pg_net, [MW] | 0 | 2 | 1.5953 | 1.1713 | 1.0604 | 1.2059 | 1.2512 | 1.1818 | 1.85 | 2.2825 | 3.3812 | 4.2066 | 4.7421 | 4.9146 | 4.9421 | 4.2502 | 4.0016 | 3.682 | 3.9132 | 4.224 | 4.3911 | 4.6426 | 4.2634 | 3.8955 | 3.1389 | 2.135
1 | 1 | Reference (TN) | 2020 | Winter | Qg, [MVAr] | 0 | 2 | 12.9018 | 13.1451 | 13.3204 | 13.4697 | 13.3497 | 13.1648 | 12.7648 | 12.1409 | 10.7034 | 9.0625 | 7.9637 | 7.3314 | 8.0552 | 9.6572 | 10.3493 | 10.6391 | 10.3185 | 9.2028 | 8.5329 | 8.1616 | 8.937 | 9.778 | 10.8893 | 12.3379
5 | 2 | Conventional (Gas) | 2020 | Winter | Pg, [MW] | 0 | 2 | 0.49661 | 0.49991 | 0.50035 | 0.49914 | 0.49879 | 0.49974 | 0.49495 | 0.49188 | 0.4844 | 0.48067 | 0.47927 | 0.47922 | 0.47894 | 0.48025 | 0.48099 | 0.48251 | 0.48151 | 0.4805 | 0.48011 | 0.47937 | 0.4805 | 0.48182 | 0.48568 | 0.49259
5 | 2 | Conventional (Gas) | 2020 | Winter | Pg_curt, [MW] | 0 | 2 | 0 | 0 | 0 | 0 | 0 | 0 | 0 | 0 | 0 | 0 | 0 | 0 | 0 | 0 | 0 | 0 | 0 | 0 | 0 | 0 | 0 | 0 | 0 | 0
5 | 2 | Conventional (Gas) | 2020 | Winter | Pg_net, [MW] | 0 | 2 | 0.49661 | 0.49991 | 0.50035 | 0.49914 | 0.49879 | 0.49974 | 0.49495 | 0.49188 | 0.4844 | 0.48067 | 0.47927 | 0.47922 | 0.47894 | 0.48025 | 0.48099 | 0.48251 | 0.48151 | 0.4805 | 0.48011 | 0.47937 | 0.4805 | 0.48182 | 0.48568 | 0.49259
5 | 2 | Conventional (Gas) | 2020 | Winter | Qg, [MVAr] | 0 | 2 | 0.012524 | 0.012306 | 0.012426 | 0.01269 | 0.012658 | 0.012349 | 0.012403 | 0.01223 | 0.012074 | 0.011273 | 0.010555 | 0.0099882 | 0.010611 | 0.011812 | 0.012218 | 0.012356 | 0.012105 | 0.011358 | 0.01089 | 0.010592 | 0.011154 | 0.011607 | 0.012136 | 0.012475
5 | 3 | Conventional (Gas) | 2020 | Winter | Pg, [MW] | 0 | 2 | 0.98639 | 0.9996 | 1.0014 | 0.99651 | 0.99511 | 0.99894 | 0.97977 | 0.96752 | 0.93774 | 0.92299 | 0.91745 | 0.91726 | 0.91614 | 0.92131 | 0.92423 | 0.93023 | 0.92628 | 0.9223 | 0.92079 | 0.91787 | 0.92231 | 0.92751 | 0.94281 | 0.97032
5 | 3 | Conventional (Gas) | 2020 | Winter | Pg_curt, [MW] | 0 | 2 | 0 | 0 | 0 | 0 | 0 | 0 | 0 | 0 | 0 | 0 | 0 | 0 | 0 | 0 | 0 | 0 | 0 | 0 | 0 | 0 | 0 | 0 | 0 | 0
5 | 3 | Conventional (Gas) | 2020 | Winter | Pg_net, [MW] | 0 | 2 | 0.98639 | 0.9996 | 1.0014 | 0.99651 | 0.99511 | 0.99894 | 0.97977 | 0.96752 | 0.93774 | 0.92299 | 0.91745 | 0.91726 | 0.91614 | 0.92131 | 0.92423 | 0.93023 | 0.92628 | 0.9223 | 0.92079 | 0.91787 | 0.92231 | 0.92751 | 0.94281 | 0.97032
5 | 3 | Conventional (Gas) | 2020 | Winter | Qg, [MVAr] | 0 | 2 | 0.050008 | 0.049138 | 0.049615 | 0.050669 | 0.050541 | 0.049309 | 0.049527 | 0.048836 | 0.04822 | 0.045027 | 0.042162 | 0.039901 | 0.042385 | 0.047181 | 0.048799 | 0.049352 | 0.048347 | 0.045365 | 0.043498 | 0.042312 | 0.044552 | 0.046358 | 0.048467 | 0.049815
8 | 4 | Conventional (Gas) | 2020 | Winter | Pg, [MW] | 0 | 2 | 0.96332 | 0.97601 | 0.98322 | 0.98524 | 0.98197 | 0.97663 | 0.95575 | 0.93555 | 0.90436 | 0.88537 | 0.87531 | 0.86927 | 0.87715 | 0.89303 | 0.90032 | 0.90618 | 0.89912 | 0.88033 | 0.87387 | 0.87012 | 0.87366 | 0.87681 | 0.8999 | 0.93611
8 | 4 | Conventional (Gas) | 2020 | Winter | Pg_curt, [MW] | 0 | 2 | 0 | 0 | 0 | 0 | 0 | 0 | 0 | 0 | 0 | 0 | 0 | 0 | 0 | 0 | 0 | 0 | 0 | 0 | 0 | 0 | 0 | 0 | 0 | 0
8 | 4 | Conventional (Gas) | 2020 | Winter | Pg_net, [MW] | 0 | 2 | 0.96332 | 0.97601 | 0.98322 | 0.98524 | 0.98197 | 0.97663 | 0.95575 | 0.93555 | 0.90436 | 0.88537 | 0.87531 | 0.86927 | 0.87715 | 0.89303 | 0.90032 | 0.90618 | 0.89912 | 0.88033 | 0.87387 | 0.87012 | 0.87366 | 0.87681 | 0.8999 | 0.93611
8 | 4 | Conventional (Gas) | 2020 | Winter | Qg, [MVAr] | 0 | 2 | -0.044683 | -0.047007 | -0.043418 | -0.034998 | -0.037046 | -0.045928 | -0.043583 | -0.049377 | -0.050046 | -0.053934 | -0.058431 | -0.062645 | -0.056536 | -0.046948 | -0.042984 | -0.042701 | -0.045503 | -0.057985 | -0.061398 | -0.062811 | -0.062549 | -0.0638 | -0.058599 | -0.053586
1 | 1 | Reference (TN) | 2020 | Winter | Pg, [MW] | Expected | - | 1.6589 | 1.1918 | 1.0919 | 0.9355 | 1.1717 | 1.4122 | 3.3961 | 4.7735 | 5.5161 | 5.7756 | 5.6351 | 5.6755 | 5.3058 | 5.0019 | 4.6739 | 4.718 | 4.9419 | 5.5997 | 5.4593 | 5.0527 | 4.8086 | 4.4803 | 3.6603 | 2.7344
1 | 1 | Reference (TN) | 2020 | Winter | Pg_curt, [MW] | Expected | - | 0 | 0 | 0 | 0 | 0 | 0 | 0 | 0 | 0 | 0 | 0 | 0 | 0 | 0 | 0 | 0 | 0 | 0 | 0 | 0 | 0 | 0 | 0 | 0
1 | 1 | Reference (TN) | 2020 | Winter | Pg_net, [MW] | Expected | - | 1.6589 | 1.1918 | 1.0919 | 0.9355 | 1.1717 | 1.4122 | 3.3961 | 4.7735 | 5.5161 | 5.7756 | 5.6351 | 5.6755 | 5.3058 | 5.0019 | 4.6739 | 4.718 | 4.9419 | 5.5997 | 5.4593 | 5.0527 | 4.8086 | 4.4803 | 3.6603 | 2.7344
1 | 1 | Reference (TN) | 2020 | Winter | Qg, [MVAr] | Expected | - | 11.656 | 12.1756 | 12.442 | 12.5027 | 12.0546 | 11.2634 | 6.0489 | 4.8918 | 4.3122 | 3.8736 | 3.9282 | 3.8259 | 4.5324 | 4.9811 | 5.5894 | 5.1461 | 4.9547 | 4.3659 | 4.6497 | 4.8738 | 5.3991 | 6.2162 | 9 | 10.4833
5 | 2 | Conventional (Gas) | 2020 | Winter | Pg, [MW] | Expected | - | 0.49429 | 0.49807 | 0.49841 | 0.4998 | 0.49844 | 0.49687 | 0.48558 | 0.48115 | 0.47977 | 0.47921 | 0.47946 | 0.47923 | 0.47925 | 0.47964 | 0.48022 | 0.48059 | 0.47985 | 0.47917 | 0.47919 | 0.47947 | 0.47997 | 0.48035 | 0.48144 | 0.48641
5 | 2 | Conventional (Gas) | 2020 | Winter | Pg_curt, [MW] | Expected | - | 0 | 0 | 0 | 0 | 0 | 0 | 0 | 0 | 0 | 0 | 0 | 0 | 0 | 0 | 0 | 0 | 0 | 0 | 0 | 0 | 0 | 0 | 0 | 0
5 | 2 | Conventional (Gas) | 2020 | Winter | Pg_net, [MW] | Expected | - | 0.49429 | 0.49807 | 0.49841 | 0.4998 | 0.49844 | 0.49687 | 0.48558 | 0.48115 | 0.47977 | 0.47921 | 0.47946 | 0.47923 | 0.47925 | 0.47964 | 0.48022 | 0.48059 | 0.47985 | 0.47917 | 0.47919 | 0.47947 | 0.47997 | 0.48035 | 0.48144 | 0.48641
5 | 2 | Conventional (Gas) | 2020 | Winter | Qg, [MVAr] | Expected | - | 0.01292 | 0.012853 | 0.01308 | 0.012888 | 0.012757 | 0.012343 | 0.0080672 | 0.007676 | 0.0073648 | 0.0070148 | 0.0069877 | 0.0069929 | 0.007757 | 0.0080817 | 0.0085566 | 0.007869 | 0.0077805 | 0.0074844 | 0.0075964 | 0.0079183 | 0.0082369 | 0.009071 | 0.011868 | 0.012627
5 | 3 | Conventional (Gas) | 2020 | Winter | Pg, [MW] | Expected | - | 0.97713 | 0.99224 | 0.99362 | 0.99918 | 0.99371 | 0.98744 | 0.94243 | 0.9249 | 0.91944 | 0.91723 | 0.91823 | 0.91732 | 0.91738 | 0.91892 | 0.92122 | 0.92267 | 0.91973 | 0.91707 | 0.91713 | 0.91824 | 0.92022 | 0.92172 | 0.92606 | 0.94572
5 | 3 | Conventional (Gas) | 2020 | Winter | Pg_curt, [MW] | Expected | - | 0 | 0 | 0 | 0 | 0 | 0 | 0 | 0 | 0 | 0 | 0 | 0 | 0 | 0 | 0 | 0 | 0 | 0 | 0 | 0 | 0 | 0 | 0 | 0
5 | 3 | Conventional (Gas) | 2020 | Winter | Pg_net, [MW] | Expected | - | 0.97713 | 0.99224 | 0.99362 | 0.99918 | 0.99371 | 0.98744 | 0.94243 | 0.9249 | 0.91944 | 0.91723 | 0.91823 | 0.91732 | 0.91738 | 0.91892 | 0.92122 | 0.92267 | 0.91973 | 0.91707 | 0.91713 | 0.91824 | 0.92022 | 0.92172 | 0.92606 | 0.94572
5 | 3 | Conventional (Gas) | 2020 | Winter | Qg, [MVAr] | Expected | - | 0.051591 | 0.051323 | 0.052225 | 0.051461 | 0.050943 | 0.049297 | 0.032253 | 0.030685 | 0.02944 | 0.028044 | 0.027938 | 0.027958 | 0.031007 | 0.032303 | 0.034202 | 0.031459 | 0.031105 | 0.029919 | 0.030367 | 0.031651 | 0.032925 | 0.036252 | 0.047402 | 0.050425
8 | 4 | Conventional (Gas) | 2020 | Winter | Pg, [MW] | Expected | - | 0.95044 | 0.96907 | 0.97991 | 0.98148 | 0.96591 | 0.93733 | 0.84351 | 0.82283 | 0.82443 | 0.81674 | 0.83119 | 0.81824 | 0.82751 | 0.82175 | 0.83245 | 0.84739 | 0.84023 | 0.82408 | 0.83042 | 0.80123 | 0.82239 | 0.83641 | 0.87505 | 0.90665
8 | 4 | Conventional (Gas) | 2020 | Winter | Pg_curt, [MW] | Expected | - | 0 | 0 | 0 | 0 | 0 | 0 | 0 | 0 | 0 | 0 | 0 | 0 | 0 | 0 | 0 | 0 | 0 | 0 | 0 | 0 | 0 | 0 | 0 | 0
8 | 4 | Conventional (Gas) | 2020 | Winter | Pg_net, [MW] | Expected | - | 0.95044 | 0.96907 | 0.97991 | 0.98148 | 0.96591 | 0.93733 | 0.84351 | 0.82283 | 0.82443 | 0.81674 | 0.83119 | 0.81824 | 0.82751 | 0.82175 | 0.83245 | 0.84739 | 0.84023 | 0.82408 | 0.83042 | 0.80123 | 0.82239 | 0.83641 | 0.87505 | 0.90665
8 | 4 | Conventional (Gas) | 2020 | Winter | Qg, [MVAr] | Expected | - | -0.055067 | -0.054126 | -0.047366 | -0.051466 | -0.05635 | -0.068593 | -0.085251 | -0.089853 | -0.08914 | -0.092372 | -0.08706 | -0.09114 | -0.085859 | -0.086879 | -0.083754 | -0.078027 | -0.080689 | -0.090059 | -0.087323 | -0.095082 | -0.088728 | -0.08223 | -0.066852 | -0.06059
1 | 1 | Reference (TN) | 2020 | Summer | Pg, [MW] | 0 | 0 | 2.4546 | 1.2501 | 0.3338 | 2.1688 | 1.6277 | 0.57835 | 1.9259 | 2.8784 | 3.8821 | 4.6676 | 3.8407 | 4.8015 | 5.0256 | 4.7938 | 3.8342 | 4.0422 | 3.8316 | 3.7968 | 3.9799 | 5.2928 | 5.6953 | 5.0384 | 3.6527 | 2.6025
1 | 1 | Reference (TN) | 2020 | Summer | Pg_curt, [MW] | 0 | 0 | 0 | 0 | 0 | 0 | 0 | 0 | 0 | 0 | 0 | 0 | 0 | 0 | 0 | 0 | 0 | 0 | 0 | 0 | 0 | 0 | 0 | 0 | 0 | 0
1 | 1 | Reference (TN) | 2020 | Summer | Pg_net, [MW] | 0 | 0 | 2.4546 | 1.2501 | 0.3338 | 2.1688 | 1.6277 | 0.57835 | 1.9259 | 2.8784 | 3.8821 | 4.6676 | 3.8407 | 4.8015 | 5.0256 | 4.7938 | 3.8342 | 4.0422 | 3.8316 | 3.7968 | 3.9799 | 5.2928 | 5.6953 | 5.0384 | 3.6527 | 2.6025
1 | 1 | Reference (TN) | 2020 | Summer | Qg, [MVAr] | 0 | 0 | 4.4253 | 5.5986 | 3.4614 | 5.2652 | 5.482 | 5.8218 | 3.2926 | 2.6777 | 2.1624 | 2.1438 | 2.7339 | 2.0896 | 2.0771 | 2.089 | 1.9975 | 2.4549 | 2.5133 | 2.4991 | 2.7316 | 2.0717 | 1.7907 | 2.2437 | 3.4375 | 4.6595
5 | 2 | Conventional (Gas) | 2020 | Summer | Pg, [MW] | 0 | 0 | 0.47792 | 0.49337 | 0.50673 | 0.47795 | 0.48547 | 0.50076 | 0.48706 | 0.48163 | 0.4803 | 0.48099 | 0.47968 | 0.48157 | 0.48171 | 0.48122 | 0.48124 | 0.47882 | 0.47889 | 0.47907 | 0.47752 | 0.47768 | 0.47804 | 0.47789 | 0.47535 | 0.47667
5 | 2 | Conventional (Gas) | 2020 | Summer | Pg_curt, [MW] | 0 | 0 | 0 | 0 | 0 | 0 | 0 | 0 | 0 | 0 | 0 | 0 | 0 | 0 | 0 | 0 | 0 | 0 | 0 | 0 | 0 | 0 | 0 | 0 | 0 | 0
5 | 2 | Conventional (Gas) | 2020 | Summer | Pg_net, [MW] | 0 | 0 | 0.47792 | 0.49337 | 0.50673 | 0.47795 | 0.48547 | 0.50076 | 0.48706 | 0.48163 | 0.4803 | 0.48099 | 0.47968 | 0.48157 | 0.48171 | 0.48122 | 0.48124 | 0.47882 | 0.47889 | 0.47907 | 0.47752 | 0.47768 | 0.47804 | 0.47789 | 0.47535 | 0.47667
5 | 2 | Conventional (Gas) | 2020 | Summer | Qg, [MVAr] | 0 | 0 | 0.016563 | 0.017073 | 0.012527 | 0.018954 | 0.018472 | 0.018146 | 0.011536 | 0.011578 | 0.010413 | 0.0089852 | 0.010925 | 0.0088648 | 0.0084071 | 0.0088666 | 0.011147 | 0.010274 | 0.01048 | 0.010248 | 0.011063 | 0.0088013 | 0.0079772 | 0.0090077 | 0.013032 | 0.016724
5 | 3 | Conventional (Gas) | 2020 | Summer | Pg, [MW] | 0 | 0 | 0.91262 | 0.97433 | 1.0275 | 0.91265 | 0.94259 | 1.0041 | 0.94886 | 0.92735 | 0.92219 | 0.925 | 0.91978 | 0.92729 | 0.92785 | 0.9259 | 0.92587 | 0.91637 | 0.91662 | 0.91735 | 0.91124 | 0.91182 | 0.9132 | 0.91268 | 0.90269 | 0.90788
5 | 3 | Conventional (Gas) | 2020 | Summer | Pg_curt, [MW] | 0 | 0 | 0 | 0 | 0 | 0 | 0 | 0 | 0 | 0 | 0 | 0 | 0 | 0 | 0 | 0 | 0 | 0 | 0 | 0 | 0 | 0 | 0 | 0 | 0 | 0
5 | 3 | Conventional (Gas) | 2020 | Summer | Pg_net, [MW] | 0 | 0 | 0.91262 | 0.97433 | 1.0275 | 0.91265 | 0.94259 | 1.0041 | 0.94886 | 0.92735 | 0.92219 | 0.925 | 0.91978 | 0.92729 | 0.92785 | 0.9259 | 0.92587 | 0.91637 | 0.91662 | 0.91735 | 0.91124 | 0.91182 | 0.9132 | 0.91268 | 0.90269 | 0.90788
5 | 3 | Conventional (Gas) | 2020 | Summer | Qg, [MVAr] | 0 | 0 | 0.066029 | 0.068085 | 0.049909 | 0.075532 | 0.073626 | 0.072313 | 0.046179 | 0.046307 | 0.041653 | 0.035959 | 0.043685 | 0.035479 | 0.033653 | 0.03549 | 0.044573 | 0.041121 | 0.041943 | 0.041006 | 0.044226 | 0.035188 | 0.031896 | 0.036021 | 0.052036 | 0.06669
8 | 4 | Conventional (Gas) | 2020 | Summer | Pg, [MW] | 0 | 0 | 0.96864 | 1.0439 | 1.3578 | 0.97862 | 1.0117 | 1.0845 | 0.96762 | 0.97524 | 0.97623 | 0.93947 | 0.94282 | 0.94861 | 0.93661 | 0.93968 | 1.0115 | 0.92644 | 0.92652 | 0.92505 | 0.93087 | 0.9317 | 0.93562 | 0.92812 | 0.91931 | 0.92906
8 | 4 | Conventional (Gas) | 2020 | Summer | Pg_curt, [MW] | 0 | 0 | 0 | 0 | 0 | 0 | 0 | 0 | 0 | 0 | 0 | 0 | 0 | 0 | 0 | 0 | 0 | 0 | 0 | 0 | 0 | 0 | 0 | 0 | 0 | 0
8 | 4 | Conventional (Gas) | 2020 | Summer | Pg_net, [MW] | 0 | 0 | 0.96864 | 1.0439 | 1.3578 | 0.97862 | 1.0117 | 1.0845 | 0.96762 | 0.97524 | 0.97623 | 0.93947 | 0.94282 | 0.94861 | 0.93661 | 0.93968 | 1.0115 | 0.92644 | 0.92652 | 0.92505 | 0.93087 | 0.9317 | 0.93562 | 0.92812 | 0.91931 | 0.92906
8 | 4 | Conventional (Gas) | 2020 | Summer | Qg, [MVAr] | 0 | 0 | -0.034004 | -0.034381 | -0.062329 | -0.019584 | -0.021476 | -0.025022 | -0.059588 | -0.083985 | -0.094448 | -0.080116 | -0.073687 | -0.085056 | -0.078145 | -0.079755 | -0.1067 | -0.064281 | -0.064451 | -0.065063 | -0.059175 | -0.060997 | -0.068539 | -0.059215 | -0.034381 | -0.010574
1 | 1 | Reference (TN) | 2020 | Summer | Pg, [MW] | 0 | 1 | 2.1136 | 1.733 | 1.5771 | 1.2417 | 0.956 | 0.8171 | 2.1891 | 3.3097 | 4.1974 | 4.558 | 4.4517 | 5.2234 | 5.0316 | 4.4589 | 2.5961 | 2.6817 | 2.7073 | 2.8369 | 3.1061 | 3.1128 | 2.9147 | 2.9244 | 2.4223 | 1.286
1 | 1 | Reference (TN) | 2020 | Summer | Pg_curt, [MW] | 0 | 1 | 0 | 0 | 0 | 0 | 0 | 0 | 0 | 0 | 0 | 0 | 0 | 0 | 0 | 0 | 0 | 0 | 0 | 0 | 0 | 0 | 0 | 0 | 0 | 0
1 | 1 | Reference (TN) | 2020 | Summer | Pg_net, [MW] | 0 | 1 | 2.1136 | 1.733 | 1.5771 | 1.2417 | 0.956 | 0.8171 | 2.1891 | 3.3097 | 4.1974 | 4.558 | 4.4517 | 5.2234 | 5.0316 | 4.4589 | 2.5961 | 2.6817 | 2.7073 | 2.8369 | 3.1061 | 3.1128 | 2.9147 | 2.9244 | 2.4223 | 1.286
1 | 1 | Reference (TN) | 2020 | Summer | Qg, [MVAr] | 0 | 1 | 6.5849 | 7.0804 | 7.2941 | 7.3203 | 7.4078 | 7.6319 | 5.2994 | 4.2385 | 3.3217 | 3.0579 | 3.0984 | 2.5152 | 2.5956 | 3.2517 | 4.8754 | 5.3192 | 5.4973 | 5.4154 | 5.1176 | 4.883 | 4.8805 | 4.4658 | 4.9031 | 5.951
5 | 2 | Conventional (Gas) | 2020 | Summer | Pg, [MW] | 0 | 1 | 0.48049 | 0.48379 | 0.48606 | 0.49211 | 0.49729 | 0.4988 | 0.48222 | 0.47606 | 0.47564 | 0.47609 | 0.47583 | 0.47813 | 0.47809 | 0.47581 | 0.48173 | 0.47951 | 0.47845 | 0.47742 | 0.47594 | 0.47672 | 0.47847 | 0.47936 | 0.48338 | 0.49527
5 | 2 | Conventional (Gas) | 2020 | Summer | Pg_curt, [MW] | 0 | 1 | 0 | 0 | 0 | 0 | 0 | 0 | 0 | 0 | 0 | 0 | 0 | 0 | 0 | 0 | 0 | 0 | 0 | 0 | 0 | 0 | 0 | 0 | 0 | 0
5 | 2 | Conventional (Gas) | 2020 | Summer | Pg_net, [MW] | 0 | 1 | 0.48049 | 0.48379 | 0.48606 | 0.49211 | 0.49729 | 0.4988 | 0.48222 | 0.47606 | 0.47564 | 0.47609 | 0.47583 | 0.47813 | 0.47809 | 0.47581 | 0.48173 | 0.47951 | 0.47845 | 0.47742 | 0.47594 | 0.47672 | 0.47847 | 0.47936 | 0.48338 | 0.49527
5 | 2 | Conventional (Gas) | 2020 | Summer | Qg, [MVAr] | 0 | 1 | 0.017165 | 0.017932 | 0.017957 | 0.017541 | 0.017114 | 0.017065 | 0.014943 | 0.013048 | 0.01087 | 0.010101 | 0.010339 | 0.0087891 | 0.0090375 | 0.01062 | 0.014406 | 0.015047 | 0.015611 | 0.015497 | 0.014975 | 0.014343 | 0.014186 | 0.01313 | 0.013772 | 0.014749
5 | 3 | Conventional (Gas) | 2020 | Summer | Pg, [MW] | 0 | 1 | 0.92271 | 0.93585 | 0.94491 | 0.96919 | 0.99003 | 0.99607 | 0.92959 | 0.90532 | 0.90375 | 0.90552 | 0.9045 | 0.91357 | 0.91344 | 0.9044 | 0.92778 | 0.91896 | 0.91479 | 0.91074 | 0.90491 | 0.90796 | 0.91486 | 0.91836 | 0.93431 | 0.98183
5 | 3 | Conventional (Gas) | 2020 | Summer | Pg_curt, [MW] | 0 | 1 | 0 | 0 | 0 | 0 | 0 | 0 | 0 | 0 | 0 | 0 | 0 | 0 | 0 | 0 | 0 | 0 | 0 | 0 | 0 | 0 | 0 | 0 | 0 | 0
5 | 3 | Conventional (Gas) | 2020 | Summer | Pg_net, [MW] | 0 | 1 | 0.92271 | 0.93585 | 0.94491 | 0.96919 | 0.99003 | 0.99607 | 0.92959 | 0.90532 | 0.90375 | 0.90552 | 0.9045 | 0.91357 | 0.91344 | 0.9044 | 0.92778 | 0.91896 | 0.91479 | 0.91074 | 0.90491 | 0.90796 | 0.91486 | 0.91836 | 0.93431 | 0.98183
5 | 3 | Conventional (Gas) | 2020 | Summer | Qg, [MVAr] | 0 | 1 | 0.068508 | 0.071564 | 0.071662 | 0.070005 | 0.068306 | 0.068122 | 0.059639 | 0.052092 | 0.043422 | 0.040364 | 0.041304 | 0.035127 | 0.036121 | 0.042428 | 0.057495 | 0.060048 | 0.062301 | 0.061848 | 0.059766 | 0.057247 | 0.056623 | 0.052419 | 0.054968 | 0.0588
8 | 4 | Conventional (Gas) | 2020 | Summer | Pg, [MW] | 0 | 1 | 0.93711 | 0.96289 | 0.97367 | 1.0188 | 1.0464 | 1.0511 | 0.95172 | 0.92926 | 0.92448 | 0.92319 | 0.92329 | 0.93381 | 0.93259 | 0.92325 | 0.98121 | 0.95164 | 0.94845 | 0.94142 | 0.93735 | 0.94013 | 0.94546 | 0.93837 | 0.95084 | 0.9879
8 | 4 | Conventional (Gas) | 2020 | Summer | Pg_curt, [MW] | 0 | 1 | 0 | 0 | 0 | 0 | 0 | 0 | 0 | 0 | 0 | 0 | 0 | 0 | 0 | 0 | 0 | 0 | 0 | 0 | 0 | 0 | 0 | 0 | 0 | 0
8 | 4 | Conventional (Gas) | 2020 | Summer | Pg_net, [MW] | 0 | 1 | 0.93711 | 0.96289 | 0.97367 | 1.0188 | 1.0464 | 1.0511 | 0.95172 | 0.92926 | 0.92448 | 0.92319 | 0.92329 | 0.93381 | 0.93259 | 0.92325 | 0.98121 | 0.95164 | 0.94845 | 0.94142 | 0.93735 | 0.94013 | 0.94546 | 0.93837 | 0.95084 | 0.9879
8 | 4 | Conventional (Gas) | 2020 | Summer | Qg, [MVAr] | 0 | 1 | 0.00014606 | 0.00026647 | -8.2438e-05 | -0.013163 | -0.020059 | -0.016175 | -0.023454 | -0.044066 | -0.057616 | -0.058283 | -0.05867 | -0.071759 | -0.072029 | -0.054665 | -0.063896 | -0.036164 | -0.0292 | -0.026992 | -0.031584 | -0.039488 | -0.044204 | -0.049141 | -0.044996 | -0.030157
1 | 1 | Reference (TN) | 2020 | Summer | Pg, [MW] | 0 | 2 | 0.4578 | -1.8524 | -0.17242 | -0.052755 | -0.37576 | -0.5503 | 0.36587 | 1.4142 | 2.3962 | 2.9567 | 3.5667 | 3.8775 | 3.6568 | 2.1096 | 2.182 | 1.5948 | 1.5312 | 1.497 | 1.7853 | 1.8491 | 2.0589 | 2.5055 | 2.1037 | 0.073872
1 | 1 | Reference (TN) | 2020 | Summer | Pg_curt, [MW] | 0 | 2 | 0 | 0 | 0 | 0 | 0 | 0 | 0 | 0 | 0 | 0 | 0 | 0 | 0 | 0 | 0 | 0 | 0 | 0 | 0 | 0 | 0 | 0 | 0 | 0
1 | 1 | Reference (TN) | 2020 | Summer | Pg_net, [MW] | 0 | 2 | 0.4578 | -1.8524 | -0.17242 | -0.052755 | -0.37576 | -0.5503 | 0.36587 | 1.4142 | 2.3962 | 2.9567 | 3.5667 | 3.8775 | 3.6568 | 2.1096 | 2.182 | 1.5948 | 1.5312 | 1.497 | 1.7853 | 1.8491 | 2.0589 | 2.5055 | 2.1037 | 0.073872
1 | 1 | Reference (TN) | 2020 | Summer | Qg, [MVAr] | 0 | 2 | 7.2344 | 3.1083 | 7.7886 | 7.8981 | 7.8624 | 8.0031 | 8.0472 | 7.0011 | 5.5291 | 4.6031 | 4.0853 | 3.8256 | 4.1729 | 5.2037 | 6.0732 | 6.5481 | 6.6849 | 6.517 | 5.9702 | 5.7246 | 4.8894 | 4.3221 | 4.6249 | 5.6746
5 | 2 | Conventional (Gas) | 2020 | Summer | Pg, [MW] | 0 | 2 | 0.50642 | 0.54658 | 0.51514 | 0.51254 | 0.51781 | 0.51989 | 0.50566 | 0.4907 | 0.47991 | 0.47665 | 0.47391 | 0.47425 | 0.47425 | 0.4854 | 0.48075 | 0.48908 | 0.48987 | 0.49088 | 0.48773 | 0.48756 | 0.48629 | 0.48261 | 0.48663 | 0.51648
5 | 2 | Conventional (Gas) | 2020 | Summer | Pg_curt, [MW] | 0 | 2 | 0 | 0 | 0 | 0 | 0 | 0 | 0 | 0 | 0 | 0 | 0 | 0 | 0 | 0 | 0 | 0 | 0 | 0 | 0 | 0 | 0 | 0 | 0 | 0
5 | 2 | Conventional (Gas) | 2020 | Summer | Pg_net, [MW] | 0 | 2 | 0.50642 | 0.54658 | 0.51514 | 0.51254 | 0.51781 | 0.51989 | 0.50566 | 0.4907 | 0.47991 | 0.47665 | 0.47391 | 0.47425 | 0.47425 | 0.4854 | 0.48075 | 0.48908 | 0.48987 | 0.49088 | 0.48773 | 0.48756 | 0.48629 | 0.48261 | 0.48663 | 0.51648
5 | 2 | Conventional (Gas) | 2020 | Summer | Qg, [MVAr] | 0 | 2 | 0.015804 | 0.003683 | 0.015827 | 0.016364 | 0.015729 | 0.015644 | 0.016877 | 0.017059 | 0.01558 | 0.013777 | 0.012924 | 0.0122 | 0.013151 | 0.013387 | 0.016813 | 0.016839 | 0.016947 | 0.016572 | 0.01569 | 0.014778 | 0.012521 | 0.011782 | 0.011882 | 0.014535
5 | 3 | Conventional (Gas) | 2020 | Summer | Pg, [MW] | 0 | 2 | 1.0267 | 1.1827 | 1.0616 | 1.0512 | 1.0722 | 1.0804 | 1.0236 | 0.96349 | 0.92044 | 0.90761 | 0.89687 | 0.89823 | 0.89825 | 0.94224 | 0.92381 | 0.95708 | 0.96024 | 0.96428 | 0.95163 | 0.9509 | 0.94576 | 0.93117 | 0.94719 | 1.067
5 | 3 | Conventional (Gas) | 2020 | Summer | Pg_curt, [MW] | 0 | 2 | 0 | 0 | 0 | 0 | 0 | 0 | 0 | 0 | 0 | 0 | 0 | 0 | 0 | 0 | 0 | 0 | 0 | 0 | 0 | 0 | 0 | 0 | 0 | 0
5 | 3 | Conventional (Gas) | 2020 | Summer | Pg_net, [MW] | 0 | 2 | 1.0267 | 1.1827 | 1.0616 | 1.0512 | 1.0722 | 1.0804 | 1.0236 | 0.96349 | 0.92044 | 0.90761 | 0.89687 | 0.89823 | 0.89825 | 0.94224 | 0.92381 | 0.95708 | 0.96024 | 0.96428 | 0.95163 | 0.9509 | 0.94576 | 0.93117 | 0.94719 | 1.067
5 | 3 | Conventional (Gas) | 2020 | Summer | Qg, [MVAr] | 0 | 2 | 0.063063 | 0.014849 | 0.06318 | 0.065322 | 0.062796 | 0.062466 | 0.067387 | 0.068081 | 0.062167 | 0.055005 | 0.05161 | 0.048734 | 0.052514 | 0.053394 | 0.067076 | 0.067184 | 0.067615 | 0.066114 | 0.062593 | 0.058951 | 0.049979 | 0.047053 | 0.047433 | 0.057964
8 | 4 | Conventional (Gas) | 2020 | Summer | Pg, [MW] | 0 | 2 | 1.0652 | 1.3877 | 1.1196 | 1.1188 | 1.1374 | 1.1438 | 1.0576 | 0.98978 | 0.93872 | 0.92055 | 0.9092 | 0.90827 | 0.90944 | 0.92943 | 0.93925 | 0.99028 | 0.99652 | 1.0004 | 0.97998 | 0.9669 | 0.93612 | 0.91789 | 0.92144 | 1.2252
8 | 4 | Conventional (Gas) | 2020 | Summer | Pg_curt, [MW] | 0 | 2 | 0 | 0 | 0 | 0 | 0 | 0 | 0 | 0 | 0 | 0 | 0 | 0 | 0 | 0 | 0 | 0 | 0 | 0 | 0 | 0 | 0 | 0 | 0 | 0
8 | 4 | Conventional (Gas) | 2020 | Summer | Pg_net, [MW] | 0 | 2 | 1.0652 | 1.3877 | 1.1196 | 1.1188 | 1.1374 | 1.1438 | 1.0576 | 0.98978 | 0.93872 | 0.92055 | 0.9092 | 0.90827 | 0.90944 | 0.92943 | 0.93925 | 0.99028 | 0.99652 | 1.0004 | 0.97998 | 0.9669 | 0.93612 | 0.91789 | 0.92144 | 1.2252
8 | 4 | Conventional (Gas) | 2020 | Summer | Qg, [MVAr] | 0 | 2 | -0.029181 | 0.055456 | -0.030593 | -0.027882 | -0.030762 | -0.025555 | -0.0047618 | -0.006303 | -0.016459 | -0.027065 | -0.030372 | -0.034782 | -0.029735 | -0.037234 | -0.0062224 | -0.015442 | -0.015944 | -0.020253 | -0.025914 | -0.031795 | -0.041998 | -0.053276 | -0.049949 | -0.10468
1 | 1 | Reference (TN) | 2020 | Summer | Pg, [MW] | Expected | - | 2.1206 | 0.87591 | 0.43909 | 1.719 | 1.2456 | 0.45122 | 1.7406 | 2.7308 | 3.7149 | 4.4076 | 3.8888 | 4.7298 | 4.8309 | 4.3625 | 3.4213 | 3.4982 | 3.3424 | 3.3311 | 3.5416 | 4.4894 | 4.7786 | 4.3745 | 3.2557 | 2.0532
1 | 1 | Reference (TN) | 2020 | Summer | Pg_curt, [MW] | Expected | - | 0 | 0 | 0 | 0 | 0 | 0 | 0 | 0 | 0 | 0 | 0 | 0 | 0 | 0 | 0 | 0 | 0 | 0 | 0 | 0 | 0 | 0 | 0 | 0
1 | 1 | Reference (TN) | 2020 | Summer | Pg_net, [MW] | Expected | - | 2.1206 | 0.87591 | 0.43909 | 1.719 | 1.2456 | 0.45122 | 1.7406 | 2.7308 | 3.7149 | 4.4076 | 3.8888 | 4.7298 | 4.8309 | 4.3625 | 3.4213 | 3.4982 | 3.3424 | 3.3311 | 3.5416 | 4.4894 | 4.7786 | 4.3745 | 3.2557 | 2.0532
1 | 1 | Reference (TN) | 2020 | Summer | Qg, [MVAr] | Expected | - | 5.1351 | 5.4546 | 4.6271 | 5.9349 | 6.0972 | 6.392 | 4.2585 | 3.5183 | 2.809 | 2.6257 | 2.979 | 2.3984 | 2.4505 | 2.7 | 2.9909 | 3.4489 | 3.5356 | 3.4897 | 3.5351 | 2.9951 | 2.6748 | 2.8581 | 3.8165 | 4.989
5 | 2 | Conventional (Gas) | 2020 | Summer | Pg, [MW] | Expected | - | 0.48235 | 0.49961 | 0.50498 | 0.48491 | 0.49177 | 0.50321 | 0.48903 | 0.48213 | 0.47958 | 0.47967 | 0.47831 | 0.48003 | 0.48013 | 0.48104 | 0.48124 | 0.48038 | 0.48039 | 0.48052 | 0.47875 | 0.47895 | 0.47928 | 0.47878 | 0.47811 | 0.48502
5 | 2 | Conventional (Gas) | 2020 | Summer | Pg_curt, [MW] | Expected | - | 0 | 0 | 0 | 0 | 0 | 0 | 0 | 0 | 0 | 0 | 0 | 0 | 0 | 0 | 0 | 0 | 0 | 0 | 0 | 0 | 0 | 0 | 0 | 0
5 | 2 | Conventional (Gas) | 2020 | Summer | Pg_net, [MW] | Expected | - | 0.48235 | 0.49961 | 0.50498 | 0.48491 | 0.49177 | 0.50321 | 0.48903 | 0.48213 | 0.47958 | 0.47967 | 0.47831 | 0.48003 | 0.48013 | 0.48104 | 0.48124 | 0.48038 | 0.48039 | 0.48052 | 0.47875 | 0.47895 | 0.47928 | 0.47878 | 0.47811 | 0.48502
5 | 2 | Conventional (Gas) | 2020 | Summer | Qg, [MVAr] | Expected | - | 0.01654 | 0.015283 | 0.013774 | 0.018383 | 0.017886 | 0.017634 | 0.012786 | 0.012571 | 0.011216 | 0.0098292 | 0.011127 | 0.0093305 | 0.0091749 | 0.0097628 | 0.012422 | 0.011894 | 0.012136 | 0.011901 | 0.012282 | 0.010447 | 0.0095134 | 0.0099929 | 0.012973 | 0.01613
5 | 3 | Conventional (Gas) | 2020 | Summer | Pg, [MW] | Expected | - | 0.93036 | 0.9986 | 1.0206 | 0.94053 | 0.96788 | 1.0139 | 0.95679 | 0.92937 | 0.9193 | 0.91973 | 0.91432 | 0.92118 | 0.92156 | 0.92517 | 0.92585 | 0.92256 | 0.92259 | 0.92311 | 0.91611 | 0.91685 | 0.91809 | 0.91613 | 0.91356 | 0.94118
5 | 3 | Conventional (Gas) | 2020 | Summer | Pg_curt, [MW] | Expected | - | 0 | 0 | 0 | 0 | 0 | 0 | 0 | 0 | 0 | 0 | 0 | 0 | 0 | 0 | 0 | 0 | 0 | 0 | 0 | 0 | 0 | 0 | 0 | 0
5 | 3 | Conventional (Gas) | 2020 | Summer | Pg_net, [MW] | Expected | - | 0.93036 | 0.9986 | 1.0206 | 0.94053 | 0.96788 | 1.0139 | 0.95679 | 0.92937 | 0.9193 | 0.91973 | 0.91432 | 0.92118 | 0.92156 | 0.92517 | 0.92585 | 0.92256 | 0.92259 | 0.92311 | 0.91611 | 0.91685 | 0.91809 | 0.91613 | 0.91356 | 0.94118
5 | 3 | Conventional (Gas) | 2020 | Summer | Qg, [MVAr] | Expected | - | 0.06596 | 0.060977 | 0.054913 | 0.073284 | 0.071319 | 0.070307 | 0.051131 | 0.050244 | 0.044836 | 0.039309 | 0.044477 | 0.037323 | 0.0367 | 0.039039 | 0.049634 | 0.047548 | 0.048518 | 0.04757 | 0.04907 | 0.041734 | 0.038012 | 0.039939 | 0.051798 | 0.064316
8 | 4 | Conventional (Gas) | 2020 | Summer | Pg, [MW] | Expected | - | 0.97793 | 1.0814 | 1.2689 | 1.0044 | 1.0346 | 1.0882 | 0.9782 | 0.97075 | 0.96348 | 0.93444 | 0.93523 | 0.94073 | 0.93215 | 0.93587 | 0.99686 | 0.93916 | 0.93965 | 0.93815 | 0.93881 | 0.93793 | 0.9371 | 0.92812 | 0.92412 | 0.97977
8 | 4 | Conventional (Gas) | 2020 | Summer | Pg_curt, [MW] | Expected | - | 0 | 0 | 0 | 0 | 0 | 0 | 0 | 0 | 0 | 0 | 0 | 0 | 0 | 0 | 0 | 0 | 0 | 0 | 0 | 0 | 0 | 0 | 0 | 0
8 | 4 | Conventional (Gas) | 2020 | Summer | Pg_net, [MW] | Expected | - | 0.97793 | 1.0814 | 1.2689 | 1.0044 | 1.0346 | 1.0882 | 0.9782 | 0.97075 | 0.96348 | 0.93444 | 0.93523 | 0.94073 | 0.93215 | 0.93587 | 0.99686 | 0.93916 | 0.93965 | 0.93815 | 0.93881 | 0.93793 | 0.9371 | 0.92812 | 0.92412 | 0.97977
8 | 4 | Conventional (Gas) | 2020 | Summer | Qg, [MVAr] | Expected | - | -0.028437 | -0.016597 | -0.048903 | -0.019852 | -0.0226 | -0.023834 | -0.046593 | -0.067185 | -0.078045 | -0.069418 | -0.065354 | -0.075974 | -0.070356 | -0.070096 | -0.086232 | -0.053288 | -0.052486 | -0.053223 | -0.050482 | -0.053753 | -0.061271 | -0.056928 | -0.038121 | -0.026815
1 | 1 | Reference (TN) | 2030 | Winter | Pg, [MW] | 0 | 0 | 2.6014 | 2.1007 | 1.9773 | 1.7044 | 1.8689 | 1.8883 | 3.4396 | 3.6459 | 0.5035 | -2.3671 | -4.4925 | -4.9372 | -5.6564 | -5.6982 | -5.8847 | -5.5649 | -3.4253 | 0.72737 | 4.2881 | 5.5639 | 6.3828 | 5.9178 | 5.3299 | 4.1016
1 | 1 | Reference (TN) | 2030 | Winter | Pg_curt, [MW] | 0 | 0 | 0 | 0 | 0 | 0 | 0 | 0 | 0 | 0 | 0 | 0 | 0 | 0 | 0 | 0 | 0 | 0 | 0 | 0 | 0 | 0 | 0 | 0 | 0 | 0
1 | 1 | Reference (TN) | 2030 | Winter | Pg_net, [MW] | 0 | 0 | 2.6014 | 2.1007 | 1.9773 | 1.7044 | 1.8689 | 1.8883 | 3.4396 | 3.6459 | 0.5035 | -2.3671 | -4.4925 | -4.9372 | -5.6564 | -5.6982 | -5.8847 | -5.5649 | -3.4253 | 0.72737 | 4.2881 | 5.5639 | 6.3828 | 5.9178 | 5.3299 | 4.1016
1 | 1 | Reference (TN) | 2030 | Winter | Qg, [MVAr] | 0 | 0 | 14.1168 | 14.6423 | 14.9746 | 14.9839 | 14.5816 | 13.8916 | 4.2158 | 3.0519 | -28.4598 | -36.5638 | -36.2657 | -36.2546 | -36.2116 | -36.2278 | -36.2275 | -36.2008 | -36.6088 | -27.1525 | 4.2465 | 2.923 | 3.8735 | 3.4268 | 10.6549 | 12.3936
5 | 2 | Conventional (Gas) | 2030 | Winter | Pg, [MW] | 0 | 0 | 0.49669 | 0.49929 | 0.49936 | 0.50093 | 0.50067 | 0.50101 | 0.49555 | 0.48352 | 0.51486 | 0.47153 | 0.44293 | 0.40292 | 0.36546 | 0.3593 | 0.37407 | 0.43226 | 0.43076 | 0.50774 | 0.48622 | 0.48726 | 0.48818 | 0.48881 | 0.48724 | 0.4903
5 | 2 | Conventional (Gas) | 2030 | Winter | Pg_curt, [MW] | 0 | 0 | 0 | 0 | 0 | 0 | 0 | 0 | 0 | 0 | 0 | 0 | 0 | 0 | 0 | 0 | 0 | 0 | 0 | 0 | 0 | 0 | 0 | 0 | 0 | 0
5 | 2 | Conventional (Gas) | 2030 | Winter | Pg_net, [MW] | 0 | 0 | 0.49669 | 0.49929 | 0.49936 | 0.50093 | 0.50067 | 0.50101 | 0.49555 | 0.48352 | 0.51486 | 0.47153 | 0.44293 | 0.40292 | 0.36546 | 0.3593 | 0.37407 | 0.43226 | 0.43076 | 0.50774 | 0.48622 | 0.48726 | 0.48818 | 0.48881 | 0.48724 | 0.4903
5 | 2 | Conventional (Gas) | 2030 | Winter | Qg, [MVAr] | 0 | 0 | 0.01131 | 0.011658 | 0.012067 | 0.011905 | 0.011482 | 0.010772 | 0.0061014 | 0.008153 | -0.018977 | -0.29214 | -0.27264 | -0.28109 | -0.28884 | -0.30071 | -0.31447 | -0.28692 | -0.33704 | -0.015319 | 0.0087067 | 0.0054992 | 0.0045899 | 0.0044331 | 0.0086876 | 0.010029
5 | 3 | Conventional (Gas) | 2030 | Winter | Pg, [MW] | 0 | 0 | 0.98675 | 0.99716 | 0.99746 | 1.0037 | 1.0027 | 1.004 | 0.98219 | 0.9343 | 1.0593 | 0.8872 | 0.77991 | 0.6468 | 0.5417 | 0.52607 | 0.56428 | 0.74231 | 0.73715 | 1.031 | 0.945 | 0.94914 | 0.95281 | 0.95529 | 0.94908 | 0.96126
5 | 3 | Conventional (Gas) | 2030 | Winter | Pg_curt, [MW] | 0 | 0 | 0 | 0 | 0 | 0 | 0 | 0 | 0 | 0 | 0 | 0 | 0 | 0 | 0 | 0 | 0 | 0 | 0 | 0 | 0 | 0 | 0 | 0 | 0 | 0
5 | 3 | Conventional (Gas) | 2030 | Winter | Pg_net, [MW] | 0 | 0 | 0.98675 | 0.99716 | 0.99746 | 1.0037 | 1.0027 | 1.004 | 0.98219 | 0.9343 | 1.0593 | 0.8872 | 0.77991 | 0.6468 | 0.5417 | 0.52607 | 0.56428 | 0.74231 | 0.73715 | 1.031 | 0.945 | 0.94914 | 0.95281 | 0.95529 | 0.94908 | 0.96126
5 | 3 | Conventional (Gas) | 2030 | Winter | Qg, [MVAr] | 0 | 0 | 0.04517 | 0.046557 | 0.048183 | 0.047539 | 0.045855 | 0.043028 | 0.024394 | 0.032586 | -0.075581 | -0.75715 | -0.72846 | -0.74108 | -0.75239 | -0.76927 | -0.7882 | -0.74962 | -0.81791 | -0.061103 | 0.034795 | 0.021989 | 0.018355 | 0.017728 | 0.034719 | 0.040067
8 | 4 | Conventional (Gas) | 2030 | Winter | Pg, [MW] | 0 | 0 | 0.91824 | 0.93498 | 0.95034 | 0.94477 | 0.92633 | 0.88007 | 0.65399 | 0.11815 | 0.008027 | -8.6024e-07 | -8.7273e-07 | -8.7273e-07 | -8.7273e-07 | -8.7273e-07 | -8.7273e-07 | -8.7273e-07 | -8.5219e-07 | 0.009534 | 0.23954 | 0.56794 | 0.76614 | 0.77219 | 0.83185 | 0.8642
8 | 4 | Conventional (Gas) | 2030 | Winter | Pg_curt, [MW] | 0 | 0 | 0 | 0 | 0 | 0 | 0 | 0 | 0 | 0 | 0 | 0 | 0 | 0 | 0 | 0 | 0 | 0 | 0 | 0 | 0 | 0 | 0 | 0 | 0 | 0
8 | 4 | Conventional (Gas) | 2030 | Winter | Pg_net, [MW] | 0 | 0 | 0.91824 | 0.93498 | 0.95034 | 0.94477 | 0.92633 | 0.88007 | 0.65399 | 0.11815 | 0.008027 | -8.6024e-07 | -8.7273e-07 | -8.7273e-07 | -8.7273e-07 | -8.7273e-07 | -8.7273e-07 | -8.7273e-07 | -8.5219e-07 | 0.009534 | 0.23954 | 0.56794 | 0.76614 | 0.77219 | 0.83185 | 0.8642
8 | 4 | Conventional (Gas) | 2030 | Winter | Qg, [MVAr] | 0 | 0 | -0.07328 | -0.070323 | -0.06235 | -0.069887 | -0.076732 | -0.092433 | -0.11739 | 0.15842 | 0.83162 | 1 | 1 | 1 | 1 | 1 | 1 | 1 | 1 | 0.80264 | 0.072149 | 0.10664 | -0.11831 | -0.11786 | -0.095729 | -0.086615
5 | 5 | Renewable (Solar) | 2030 | Winter | Pg, [MW] | 0 | 0 | 0.05 | 0.05 | 0.05 | 0.05 | 0.05 | 0.05 | 0.672 | 1.792 | 3.068 | 4.376 | 5.564 | 6.473 | 6.977 | 7 | 6.54 | 5.664 | 4.496 | 3.193 | 1.908 | 0.769 | 0.05 | 0.05 | 0.05 | 0.05
5 | 5 | Renewable (Solar) | 2030 | Winter | Pg_curt, [MW] | 0 | 0 | -8.7273e-07 | -8.7273e-07 | -8.7273e-07 | -8.7273e-07 | -8.7273e-07 | -8.7273e-07 | -8.7273e-07 | -8.7273e-07 | -8.7273e-07 | -8.7273e-07 | -8.7273e-07 | -8.7273e-07 | -8.7273e-07 | -8.7273e-07 | -8.7273e-07 | -8.7273e-07 | -8.7273e-07 | -8.7273e-07 | -8.7273e-07 | -8.7273e-07 | -8.7273e-07 | -8.7273e-07 | -8.7273e-07 | -8.7273e-07
5 | 5 | Renewable (Solar) | 2030 | Winter | Pg_net, [MW] | 0 | 0 | 0.050001 | 0.050001 | 0.050001 | 0.050001 | 0.050001 | 0.050001 | 0.672 | 1.792 | 3.068 | 4.376 | 5.564 | 6.473 | 6.977 | 7 | 6.54 | 5.664 | 4.496 | 3.193 | 1.908 | 0.769 | 0.050001 | 0.050001 | 0.050001 | 0.050001
5 | 5 | Renewable (Solar) | 2030 | Winter | Qg, [MVAr] | 0 | 0 | 0 | 0 | 0 | 0 | 0 | 0 | 0 | 0 | 0 | 0 | 0 | 0 | 0 | 0 | 0 | 0 | 0 | 0 | 0 | 0 | 0 | 0 | 0 | 0
8 | 6 | Renewable (Solar) | 2030 | Winter | Pg, [MW] | 0 | 0 | 0.05 | 0.05 | 0.05 | 0.05 | 0.05 | 0.05 | 0.672 | 1.792 | 3.068 | 4.376 | 5.564 | 6.473 | 6.977 | 7 | 6.54 | 5.664 | 4.496 | 3.193 | 1.908 | 0.769 | 0.05 | 0.05 | 0.05 | 0.05
8 | 6 | Renewable (Solar) | 2030 | Winter | Pg_curt, [MW] | 0 | 0 | -8.7273e-07 | -8.7273e-07 | -8.7273e-07 | -8.7273e-07 | -8.7273e-07 | -8.7273e-07 | -8.7273e-07 | -8.7273e-07 | -8.7273e-07 | 4.2462e-07 | 0.23651 | 1.4842 | 1.9339 | 2.06 | 1.405 | 0.11076 | -8.3908e-08 | -8.7273e-07 | -8.7273e-07 | -8.7273e-07 | -8.7273e-07 | -8.7273e-07 | -8.7273e-07 | -8.7273e-07
8 | 6 | Renewable (Solar) | 2030 | Winter | Pg_net, [MW] | 0 | 0 | 0.050001 | 0.050001 | 0.050001 | 0.050001 | 0.050001 | 0.050001 | 0.672 | 1.792 | 3.068 | 4.376 | 5.3275 | 4.9888 | 5.0431 | 4.94 | 5.135 | 5.5532 | 4.496 | 3.193 | 1.908 | 0.769 | 0.050001 | 0.050001 | 0.050001 | 0.050001
8 | 6 | Renewable (Solar) | 2030 | Winter | Qg, [MVAr] | 0 | 0 | 0 | 0 | 0 | 0 | 0 | 0 | 0 | 0 | 0 | 0 | 0 | 0 | 0 | 0 | 0 | 0 | 0 | 0 | 0 | 0 | 0 | 0 | 0 | 0
1 | 1 | Reference (TN) | 2030 | Winter | Pg, [MW] | 0 | 1 | 3.2482 | 2.5104 | 1.9701 | 1.7183 | 2.332 | 3.8201 | 3.9973 | 2.8815 | 0.35998 | -2.5547 | -4.8999 | -5.8976 | -7.7232 | -8.2041 | -7.8135 | -6.617 | -4.9597 | -2.0736 | 2.1611 | 3.4751 | 4.6181 | 4.0854 | 3.7354 | 3.7139
1 | 1 | Reference (TN) | 2030 | Winter | Pg_curt, [MW] | 0 | 1 | 0 | 0 | 0 | 0 | 0 | 0 | 0 | 0 | 0 | 0 | 0 | 0 | 0 | 0 | 0 | 0 | 0 | 0 | 0 | 0 | 0 | 0 | 0 | 0
1 | 1 | Reference (TN) | 2030 | Winter | Pg_net, [MW] | 0 | 1 | 3.2482 | 2.5104 | 1.9701 | 1.7183 | 2.332 | 3.8201 | 3.9973 | 2.8815 | 0.35998 | -2.5547 | -4.8999 | -5.8976 | -7.7232 | -8.2041 | -7.8135 | -6.617 | -4.9597 | -2.0736 | 2.1611 | 3.4751 | 4.6181 | 4.0854 | 3.7354 | 3.7139
1 | 1 | Reference (TN) | 2030 | Winter | Qg, [MVAr] | 0 | 1 | 13.6064 | 14.2961 | 14.8073 | 14.8419 | 13.5216 | 10.8159 | 8.3775 | 5.665 | -16.0098 | -36.673 | -36.2112 | -36.1483 | -36.0606 | -36.0625 | -36.1203 | -36.1897 | -36.2983 | -36.8869 | 6.8247 | 10.2853 | 11.3812 | 13.0489 | 13.9185 | 13.9485
5 | 2 | Conventional (Gas) | 2030 | Winter | Pg, [MW] | 0 | 1 | 0.49331 | 0.49652 | 0.49963 | 0.50108 | 0.49911 | 0.4921 | 0.49163 | 0.49385 | 0.48261 | 0.45068 | 0.45304 | 0.40731 | 0.33232 | 0.30202 | 0.33082 | 0.41405 | 0.47476 | 0.39487 | 0.4904 | 0.4934 | 0.48899 | 0.49049 | 0.49127 | 0.49132
5 | 2 | Conventional (Gas) | 2030 | Winter | Pg_curt, [MW] | 0 | 1 | 0 | 0 | 0 | 0 | 0 | 0 | 0 | 0 | 0 | 0 | 0 | 0 | 0 | 0 | 0 | 0 | 0 | 0 | 0 | 0 | 0 | 0 | 0 | 0
5 | 2 | Conventional (Gas) | 2030 | Winter | Pg_net, [MW] | 0 | 1 | 0.49331 | 0.49652 | 0.49963 | 0.50108 | 0.49911 | 0.4921 | 0.49163 | 0.49385 | 0.48261 | 0.45068 | 0.45304 | 0.40731 | 0.33232 | 0.30202 | 0.33082 | 0.41405 | 0.47476 | 0.39487 | 0.4904 | 0.4934 | 0.48899 | 0.49049 | 0.49127 | 0.49132
5 | 2 | Conventional (Gas) | 2030 | Winter | Qg, [MVAr] | 0 | 1 | 0.010955 | 0.011415 | 0.011777 | 0.011664 | 0.010638 | 0.0090588 | 0.0084241 | 0.008878 | 0.0014089 | -0.30884 | -0.26039 | -0.2711 | -0.31507 | -0.34706 | -0.35903 | -0.3286 | -0.30371 | -0.39486 | 0.0097406 | 0.0097132 | 0.0096184 | 0.010896 | 0.011613 | 0.011631
5 | 3 | Conventional (Gas) | 2030 | Winter | Pg, [MW] | 0 | 1 | 0.97327 | 0.98607 | 0.9985 | 1.0043 | 0.99645 | 0.96842 | 0.96654 | 0.9754 | 0.93069 | 0.8081 | 0.81685 | 0.66035 | 0.46256 | 0.3995 | 0.45924 | 0.68165 | 0.8998 | 0.62267 | 0.96166 | 0.97362 | 0.95603 | 0.962 | 0.96511 | 0.96532
5 | 3 | Conventional (Gas) | 2030 | Winter | Pg_curt, [MW] | 0 | 1 | 0 | 0 | 0 | 0 | 0 | 0 | 0 | 0 | 0 | 0 | 0 | 0 | 0 | 0 | 0 | 0 | 0 | 0 | 0 | 0 | 0 | 0 | 0 | 0
5 | 3 | Conventional (Gas) | 2030 | Winter | Pg_net, [MW] | 0 | 1 | 0.97327 | 0.98607 | 0.9985 | 1.0043 | 0.99645 | 0.96842 | 0.96654 | 0.9754 | 0.93069 | 0.8081 | 0.81685 | 0.66035 | 0.46256 | 0.3995 | 0.45924 | 0.68165 | 0.8998 | 0.62267 | 0.96166 | 0.97362 | 0.95603 | 0.962 | 0.96511 | 0.96532
5 | 3 | Conventional (Gas) | 2030 | Winter | Qg, [MVAr] | 0 | 1 | 0.043758 | 0.045589 | 0.04703 | 0.04658 | 0.042493 | 0.0362 | 0.033668 | 0.035478 | 0.0056353 | -0.78054 | -0.70958 | -0.72612 | -0.78901 | -0.83063 | -0.84548 | -0.80698 | -0.77345 | -0.88793 | 0.038918 | 0.038809 | 0.038431 | 0.043522 | 0.046377 | 0.046449
8 | 4 | Conventional (Gas) | 2030 | Winter | Pg, [MW] | 0 | 1 | 0.8989 | 0.91814 | 0.94224 | 0.93904 | 0.88856 | 0.79426 | 0.64416 | 0.29068 | 0.033478 | -2.3074e-07 | -3.6363e-07 | -3.6364e-07 | -3.6364e-07 | -3.6364e-07 | -3.6364e-07 | -3.6364e-07 | -3.575e-07 | -1.6406e-07 | 0.11497 | 0.67162 | 0.83163 | 0.90365 | 0.92648 | 0.9268
8 | 4 | Conventional (Gas) | 2030 | Winter | Pg_curt, [MW] | 0 | 1 | 0 | 0 | 0 | 0 | 0 | 0 | 0 | 0 | 0 | 0 | 0 | 0 | 0 | 0 | 0 | 0 | 0 | 0 | 0 | 0 | 0 | 0 | 0 | 0
8 | 4 | Conventional (Gas) | 2030 | Winter | Pg_net, [MW] | 0 | 1 | 0.8989 | 0.91814 | 0.94224 | 0.93904 | 0.88856 | 0.79426 | 0.64416 | 0.29068 | 0.033478 | -2.3074e-07 | -3.6363e-07 | -3.6364e-07 | -3.6364e-07 | -3.6364e-07 | -3.6364e-07 | -3.6364e-07 | -3.575e-07 | -1.6406e-07 | 0.11497 | 0.67162 | 0.83163 | 0.90365 | 0.92648 | 0.9268
8 | 4 | Conventional (Gas) | 2030 | Winter | Qg, [MVAr] | 0 | 1 | -0.076842 | -0.074467 | -0.067782 | -0.072912 | -0.087556 | -0.10514 | -0.098314 | 0.056459 | 0.47383 | 0.99998 | 0.99998 | 0.99998 | 0.99998 | 0.99998 | 0.99998 | 0.99998 | 0.99998 | 0.99998 | 0.17267 | -0.09661 | -0.095626 | -0.066725 | -0.05327 | -0.053254
5 | 5 | Renewable (Solar) | 2030 | Winter | Pg, [MW] | 0 | 1 | 0.05 | 0.05 | 0.05 | 0.05 | 0.05 | 0.05 | 0.672 | 1.792 | 3.068 | 4.376 | 5.564 | 6.473 | 6.977 | 7 | 6.54 | 5.664 | 4.496 | 3.193 | 1.908 | 0.769 | 0.05 | 0.05 | 0.05 | 0.05
5 | 5 | Renewable (Solar) | 2030 | Winter | Pg_curt, [MW] | 0 | 1 | -3.6364e-07 | -3.6364e-07 | -3.6364e-07 | -3.6364e-07 | -3.6364e-07 | -3.6364e-07 | -3.6364e-07 | -3.6364e-07 | -3.6364e-07 | -3.6364e-07 | -3.6364e-07 | -3.6364e-07 | -3.6364e-07 | -3.6364e-07 | -3.6364e-07 | -3.6364e-07 | -3.6364e-07 | -3.6364e-07 | -3.6364e-07 | -3.6364e-07 | -3.6364e-07 | -3.6364e-07 | -3.6364e-07 | -3.6364e-07
5 | 5 | Renewable (Solar) | 2030 | Winter | Pg_net, [MW] | 0 | 1 | 0.05 | 0.05 | 0.05 | 0.05 | 0.05 | 0.05 | 0.672 | 1.792 | 3.068 | 4.376 | 5.564 | 6.473 | 6.977 | 7 | 6.54 | 5.664 | 4.496 | 3.193 | 1.908 | 0.769 | 0.05 | 0.05 | 0.05 | 0.05
5 | 5 | Renewable (Solar) | 2030 | Winter | Qg, [MVAr] | 0 | 1 | 0 | 0 | 0 | 0 | 0 | 0 | 0 | 0 | 0 | 0 | 0 | 0 | 0 | 0 | 0 | 0 | 0 | 0 | 0 | 0 | 0 | 0 | 0 | 0
8 | 6 | Renewable (Solar) | 2030 | Winter | Pg, [MW] | 0 | 1 | 0.05 | 0.05 | 0.05 | 0.05 | 0.05 | 0.05 | 0.672 | 1.792 | 3.068 | 4.376 | 5.564 | 6.473 | 6.977 | 7 | 6.54 | 5.664 | 4.496 | 3.193 | 1.908 | 0.769 | 0.05 | 0.05 | 0.05 | 0.05
8 | 6 | Renewable (Solar) | 2030 | Winter | Pg_curt, [MW] | 0 | 1 | -3.6364e-07 | -3.6364e-07 | -3.6364e-07 | -3.6364e-07 | -3.6364e-07 | -3.6364e-07 | -3.6364e-07 | -3.6364e-07 | -3.6362e-07 | 2.6835e-06 | 0.097423 | 0.7108 | 1.1809 | 1.366 | 1.333 | 0.70676 | 6.559e-05 | 1.6654e-06 | -3.6363e-07 | -3.6364e-07 | -3.6364e-07 | -3.6364e-07 | -3.6364e-07 | -3.6364e-07
8 | 6 | Renewable (Solar) | 2030 | Winter | Pg_net, [MW] | 0 | 1 | 0.05 | 0.05 | 0.05 | 0.05 | 0.05 | 0.05 | 0.672 | 1.792 | 3.068 | 4.376 | 5.4666 | 5.7622 | 5.7961 | 5.634 | 5.207 | 4.9572 | 4.4959 | 3.193 | 1.908 | 0.769 | 0.05 | 0.05 | 0.05 | 0.05
8 | 6 | Renewable (Solar) | 2030 | Winter | Qg, [MVAr] | 0 | 1 | 0 | 0 | 0 | 0 | 0 | 0 | 0 | 0 | 0 | 0 | 0 | 0 | 0 | 0 | 0 | 0 | 0 | 0 | 0 | 0 | 0 | 0 | 0 | 0
1 | 1 | Reference (TN) | 2030 | Winter | Pg, [MW] | 0 | 2 | 2.6031 | 2.1145 | 1.908 | 2.0415 | 2.0164 | 1.8715 | 1.3955 | -0.48453 | -1.1696 | -4.3669 | -6.3947 | -7.0249 | -7.3626 | -8.2788 | -8.3348 | -7.5468 | -4.911 | -0.20008 | 2.114 | 4.4193 | 5.4051 | 4.9498 | 4.3266 | 3.213
1 | 1 | Reference (TN) | 2030 | Winter | Pg_curt, [MW] | 0 | 2 | 0 | 0 | 0 | 0 | 0 | 0 | 0 | 0 | 0 | 0 | 0 | 0 | 0 | 0 | 0 | 0 | 0 | 0 | 0 | 0 | 0 | 0 | 0 | 0
1 | 1 | Reference (TN) | 2030 | Winter | Pg_net, [MW] | 0 | 2 | 2.6031 | 2.1145 | 1.908 | 2.0415 | 2.0164 | 1.8715 | 1.3955 | -0.48453 | -1.1696 | -4.3669 | -6.3947 | -7.0249 | -7.3626 | -8.2788 | -8.3348 | -7.5468 | -4.911 | -0.20008 | 2.114 | 4.4193 | 5.4051 | 4.9498 | 4.3266 | 3.213
1 | 1 | Reference (TN) | 2030 | Winter | Qg, [MVAr] | 0 | 2 | 14.6703 | 14.9494 | 15.1942 | 15.3388 | 15.2487 | 15.039 | 14.6452 | 13.0421 | 8.1808 | -36.7303 | -36.2093 | -36.0872 | -36.0847 | -36.0248 | -36.027 | -36.2289 | -36.704 | 4.2341 | 8.487 | 9.8035 | 10.4589 | 11.4965 | 12.5576 | 14.0408
5 | 2 | Conventional (Gas) | 2030 | Winter | Pg, [MW] | 0 | 2 | 0.49668 | 0.49921 | 0.4999 | 0.49891 | 0.49914 | 0.50045 | 0.50191 | 0.50609 | 0.49787 | 0.3631 | 0.43077 | 0.39105 | 0.3276 | 0.29923 | 0.32438 | 0.34519 | 0.30267 | 0.49281 | 0.49643 | 0.49054 | 0.48734 | 0.48812 | 0.48984 | 0.49387
5 | 2 | Conventional (Gas) | 2030 | Winter | Pg_curt, [MW] | 0 | 2 | 0 | 0 | 0 | 0 | 0 | 0 | 0 | 0 | 0 | 0 | 0 | 0 | 0 | 0 | 0 | 0 | 0 | 0 | 0 | 0 | 0 | 0 | 0 | 0
5 | 2 | Conventional (Gas) | 2030 | Winter | Pg_net, [MW] | 0 | 2 | 0.49668 | 0.49921 | 0.4999 | 0.49891 | 0.49914 | 0.50045 | 0.50191 | 0.50609 | 0.49787 | 0.3631 | 0.43077 | 0.39105 | 0.3276 | 0.29923 | 0.32438 | 0.34519 | 0.30267 | 0.49281 | 0.49643 | 0.49054 | 0.48734 | 0.48812 | 0.48984 | 0.49387
5 | 2 | Conventional (Gas) | 2030 | Winter | Qg, [MVAr] | 0 | 2 | 0.011951 | 0.012001 | 0.012245 | 0.01253 | 0.012423 | 0.012029 | 0.012399 | 0.012361 | 0.011844 | -0.38796 | -0.30073 | -0.29214 | -0.31143 | -0.3296 | -0.33761 | -0.37107 | -0.41743 | 0.010581 | 0.010638 | 0.0095446 | 0.009037 | 0.0097559 | 0.010443 | 0.011537
5 | 3 | Conventional (Gas) | 2030 | Winter | Pg, [MW] | 0 | 2 | 0.98672 | 0.99684 | 0.99959 | 0.99565 | 0.99657 | 1.0018 | 1.0076 | 1.0244 | 0.99149 | 0.53565 | 0.73716 | 0.61151 | 0.4522 | 0.39407 | 0.44527 | 0.49191 | 0.40077 | 0.97127 | 0.98573 | 0.96218 | 0.94946 | 0.95257 | 0.95939 | 0.97549
5 | 3 | Conventional (Gas) | 2030 | Winter | Pg_curt, [MW] | 0 | 2 | 0 | 0 | 0 | 0 | 0 | 0 | 0 | 0 | 0 | 0 | 0 | 0 | 0 | 0 | 0 | 0 | 0 | 0 | 0 | 0 | 0 | 0 | 0 | 0
5 | 3 | Conventional (Gas) | 2030 | Winter | Pg_net, [MW] | 0 | 2 | 0.98672 | 0.99684 | 0.99959 | 0.99565 | 0.99657 | 1.0018 | 1.0076 | 1.0244 | 0.99149 | 0.53565 | 0.73716 | 0.61151 | 0.4522 | 0.39407 | 0.44527 | 0.49191 | 0.40077 | 0.97127 | 0.98573 | 0.96218 | 0.94946 | 0.95257 | 0.95939 | 0.97549
5 | 3 | Conventional (Gas) | 2030 | Winter | Qg, [MVAr] | 0 | 2 | 0.047723 | 0.047921 | 0.048891 | 0.050026 | 0.0496 | 0.048034 | 0.049504 | 0.049352 | 0.047297 | -0.87996 | -0.7693 | -0.75714 | -0.78407 | -0.80829 | -0.81864 | -0.86006 | -0.91337 | 0.042266 | 0.042496 | 0.038137 | 0.036113 | 0.038979 | 0.041718 | 0.046074
8 | 4 | Conventional (Gas) | 2030 | Winter | Pg, [MW] | 0 | 2 | 0.94646 | 0.95537 | 0.96426 | 0.9701 | 0.96765 | 0.95817 | 0.92354 | 0.65298 | 0.065585 | -1.4214e-07 | -3.3464e-07 | -3.6364e-07 | -3.6364e-07 | -3.6364e-07 | -3.6364e-07 | -3.1687e-07 | -1.5476e-07 | 0.034555 | 0.50489 | 0.79892 | 0.86909 | 0.86889 | 0.89 | 0.91998
8 | 4 | Conventional (Gas) | 2030 | Winter | Pg_curt, [MW] | 0 | 2 | 0 | 0 | 0 | 0 | 0 | 0 | 0 | 0 | 0 | 0 | 0 | 0 | 0 | 0 | 0 | 0 | 0 | 0 | 0 | 0 | 0 | 0 | 0 | 0
8 | 4 | Conventional (Gas) | 2030 | Winter | Pg_net, [MW] | 0 | 2 | 0.94646 | 0.95537 | 0.96426 | 0.9701 | 0.96765 | 0.95817 | 0.92354 | 0.65298 | 0.065585 | -1.4214e-07 | -3.3464e-07 | -3.6364e-07 | -3.6364e-07 | -3.6364e-07 | -3.6364e-07 | -3.1687e-07 | -1.5476e-07 | 0.034555 | 0.50489 | 0.79892 | 0.86909 | 0.86889 | 0.89 | 0.91998
8 | 4 | Conventional (Gas) | 2030 | Winter | Qg, [MVAr] | 0 | 2 | -0.054497 | -0.056529 | -0.052956 | -0.043081 | -0.046516 | -0.058274 | -0.076382 | -0.067367 | 0.27164 | 0.99998 | 0.99998 | 0.99998 | 0.99998 | 0.99998 | 0.99998 | 0.99998 | 0.99998 | 0.45776 | 0.085607 | -0.097766 | -0.081134 | -0.081782 | -0.074021 | -0.065663
5 | 5 | Renewable (Solar) | 2030 | Winter | Pg, [MW] | 0 | 2 | 0.05 | 0.05 | 0.05 | 0.05 | 0.05 | 0.05 | 0.672 | 1.792 | 3.068 | 4.376 | 5.564 | 6.473 | 6.977 | 7 | 6.54 | 5.664 | 4.496 | 3.193 | 1.908 | 0.769 | 0.05 | 0.05 | 0.05 | 0.05
5 | 5 | Renewable (Solar) | 2030 | Winter | Pg_curt, [MW] | 0 | 2 | -3.6364e-07 | -3.6364e-07 | -3.6364e-07 | -3.6364e-07 | -3.6364e-07 | -3.6364e-07 | -3.6364e-07 | -3.6364e-07 | -3.6364e-07 | -3.6364e-07 | -3.6364e-07 | -3.6364e-07 | -3.6364e-07 | -3.6364e-07 | -3.6364e-07 | -3.6364e-07 | -3.6364e-07 | -3.6364e-07 | -3.6364e-07 | -3.6364e-07 | -3.6364e-07 | -3.6364e-07 | -3.6364e-07 | -3.6364e-07
5 | 5 | Renewable (Solar) | 2030 | Winter | Pg_net, [MW] | 0 | 2 | 0.05 | 0.05 | 0.05 | 0.05 | 0.05 | 0.05 | 0.672 | 1.792 | 3.068 | 4.376 | 5.564 | 6.473 | 6.977 | 7 | 6.54 | 5.664 | 4.496 | 3.193 | 1.908 | 0.769 | 0.05 | 0.05 | 0.05 | 0.05
5 | 5 | Renewable (Solar) | 2030 | Winter | Qg, [MVAr] | 0 | 2 | 0 | 0 | 0 | 0 | 0 | 0 | 0 | 0 | 0 | 0 | 0 | 0 | 0 | 0 | 0 | 0 | 0 | 0 | 0 | 0 | 0 | 0 | 0 | 0
8 | 6 | Renewable (Solar) | 2030 | Winter | Pg, [MW] | 0 | 2 | 0.05 | 0.05 | 0.05 | 0.05 | 0.05 | 0.05 | 0.672 | 1.792 | 3.068 | 4.376 | 5.564 | 6.473 | 6.977 | 7 | 6.54 | 5.664 | 4.496 | 3.193 | 1.908 | 0.769 | 0.05 | 0.05 | 0.05 | 0.05
8 | 6 | Renewable (Solar) | 2030 | Winter | Pg_curt, [MW] | 0 | 2 | -3.6364e-07 | -3.6364e-07 | -3.6364e-07 | -3.6364e-07 | -3.6364e-07 | -3.6364e-07 | -3.6364e-07 | -3.6364e-07 | -3.6363e-07 | 1.4647e-06 | 1.3601e-05 | 0.55908 | 1.0214 | 0.85779 | 0.27957 | 8.2954e-06 | 1.5751e-06 | -3.6362e-07 | -3.6364e-07 | -3.6364e-07 | -3.6364e-07 | -3.6364e-07 | -3.6364e-07 | -3.6364e-07
8 | 6 | Renewable (Solar) | 2030 | Winter | Pg_net, [MW] | 0 | 2 | 0.05 | 0.05 | 0.05 | 0.05 | 0.05 | 0.05 | 0.672 | 1.792 | 3.068 | 4.376 | 5.564 | 5.9139 | 5.9556 | 6.1422 | 6.2604 | 5.664 | 4.496 | 3.193 | 1.908 | 0.769 | 0.05 | 0.05 | 0.05 | 0.05
8 | 6 | Renewable (Solar) | 2030 | Winter | Qg, [MVAr] | 0 | 2 | 0 | 0 | 0 | 0 | 0 | 0 | 0 | 0 | 0 | 0 | 0 | 0 | 0 | 0 | 0 | 0 | 0 | 0 | 0 | 0 | 0 | 0 | 0 | 0
1 | 1 | Reference (TN) | 2030 | Winter | Pg, [MW] | Expected | - | 2.6941 | 2.1612 | 1.9664 | 1.7545 | 1.9561 | 2.1619 | 3.2272 | 2.9466 | 0.24398 | -2.6796 | -4.8224 | -5.3727 | -6.1954 | -6.4249 | -6.5103 | -5.9983 | -3.8568 | 0.19473 | 3.6736 | 5.102 | 5.991 | 5.5178 | 4.9588 | 3.9193
1 | 1 | Reference (TN) | 2030 | Winter | Pg_curt, [MW] | Expected | - | 0 | 0 | 0 | 0 | 0 | 0 | 0 | 0 | 0 | 0 | 0 | 0 | 0 | 0 | 0 | 0 | 0 | 0 | 0 | 0 | 0 | 0 | 0 | 0
1 | 1 | Reference (TN) | 2030 | Winter | Pg_net, [MW] | Expected | - | 2.6941 | 2.1612 | 1.9664 | 1.7545 | 1.9561 | 2.1619 | 3.2272 | 2.9466 | 0.24398 | -2.6796 | -4.8224 | -5.3727 | -6.1954 | -6.4249 | -6.5103 | -5.9983 | -3.8568 | 0.19473 | 3.6736 | 5.102 | 5.991 | 5.5178 | 4.9588 | 3.9193
1 | 1 | Reference (TN) | 2030 | Winter | Qg, [MVAr] | Expected | - | 14.123 | 14.6367 | 14.9821 | 15.0143 | 14.5255 | 13.6161 | 6.3002 | 4.8524 | -21.4469 | -36.6032 | -36.2498 | -36.2155 | -36.1719 | -36.1752 | -36.1836 | -36.2032 | -36.5781 | -24.0593 | 5.2206 | 4.9577 | 5.8868 | 5.9542 | 11.393 | 12.851
5 | 2 | Conventional (Gas) | 2030 | Winter | Pg, [MW] | Expected | - | 0.4962 | 0.49888 | 0.49948 | 0.50067 | 0.50023 | 0.49965 | 0.4959 | 0.48822 | 0.50782 | 0.45306 | 0.44264 | 0.40185 | 0.35532 | 0.34253 | 0.36079 | 0.41722 | 0.41875 | 0.48949 | 0.48827 | 0.4886 | 0.48818 | 0.48895 | 0.48819 | 0.49096
5 | 2 | Conventional (Gas) | 2030 | Winter | Pg_curt, [MW] | Expected | - | 0 | 0 | 0 | 0 | 0 | 0 | 0 | 0 | 0 | 0 | 0 | 0 | 0 | 0 | 0 | 0 | 0 | 0 | 0 | 0 | 0 | 0 | 0 | 0
5 | 2 | Conventional (Gas) | 2030 | Winter | Pg_net, [MW] | Expected | - | 0.4962 | 0.49888 | 0.49948 | 0.50067 | 0.50023 | 0.49965 | 0.4959 | 0.48822 | 0.50782 | 0.45306 | 0.44264 | 0.40185 | 0.35532 | 0.34253 | 0.36079 | 0.41722 | 0.41875 | 0.48949 | 0.48827 | 0.4886 | 0.48818 | 0.48895 | 0.48819 | 0.49096
5 | 2 | Conventional (Gas) | 2030 | Winter | Qg, [MVAr] | Expected | - | 0.011351 | 0.011672 | 0.012051 | 0.01196 | 0.011496 | 0.010707 | 0.0073328 | 0.0088577 | -0.011661 | -0.30822 | -0.27491 | -0.28124 | -0.29581 | -0.31146 | -0.32414 | -0.3049 | -0.34376 | -0.065839 | 0.0091304 | 0.0066791 | 0.0059436 | 0.0061168 | 0.0093563 | 0.010473
5 | 3 | Conventional (Gas) | 2030 | Winter | Pg, [MW] | Expected | - | 0.98482 | 0.99553 | 0.99791 | 1.0027 | 1.0009 | 0.99862 | 0.98359 | 0.95303 | 1.0312 | 0.82568 | 0.77908 | 0.6437 | 0.5176 | 0.48913 | 0.53228 | 0.69787 | 0.71233 | 0.9641 | 0.9532 | 0.9545 | 0.95279 | 0.95586 | 0.95284 | 0.96388
5 | 3 | Conventional (Gas) | 2030 | Winter | Pg_curt, [MW] | Expected | - | 0 | 0 | 0 | 0 | 0 | 0 | 0 | 0 | 0 | 0 | 0 | 0 | 0 | 0 | 0 | 0 | 0 | 0 | 0 | 0 | 0 | 0 | 0 | 0
5 | 3 | Conventional (Gas) | 2030 | Winter | Pg_net, [MW] | Expected | - | 0.98482 | 0.99553 | 0.99791 | 1.0027 | 1.0009 | 0.99862 | 0.98359 | 0.95303 | 1.0312 | 0.82568 | 0.77908 | 0.6437 | 0.5176 | 0.48913 | 0.53228 | 0.69787 | 0.71233 | 0.9641 | 0.9532 | 0.9545 | 0.95279 | 0.95586 | 0.95284 | 0.96388
5 | 3 | Conventional (Gas) | 2030 | Winter | Qg, [MVAr] | Expected | - | 0.045333 | 0.046613 | 0.048119 | 0.047757 | 0.04591 | 0.042767 | 0.029306 | 0.035394 | -0.046425 | -0.77803 | -0.7316 | -0.74123 | -0.76215 | -0.78361 | -0.80073 | -0.77359 | -0.8252 | -0.16445 | 0.036484 | 0.026698 | 0.02376 | 0.024449 | 0.037384 | 0.041837
8 | 4 | Conventional (Gas) | 2030 | Winter | Pg, [MW] | Expected | - | 0.91951 | 0.93549 | 0.95117 | 0.94757 | 0.92684 | 0.87897 | 0.69109 | 0.2192 | 0.019885 | -6.6773e-07 | -7.2313e-07 | -7.2727e-07 | -7.2727e-07 | -7.2727e-07 | -7.2727e-07 | -7.2059e-07 | -6.8189e-07 | 0.011746 | 0.25965 | 0.61575 | 0.79021 | 0.80479 | 0.85368 | 0.88111
8 | 4 | Conventional (Gas) | 2030 | Winter | Pg_curt, [MW] | Expected | - | 0 | 0 | 0 | 0 | 0 | 0 | 0 | 0 | 0 | 0 | 0 | 0 | 0 | 0 | 0 | 0 | 0 | 0 | 0 | 0 | 0 | 0 | 0 | 0
8 | 4 | Conventional (Gas) | 2030 | Winter | Pg_net, [MW] | Expected | - | 0.91951 | 0.93549 | 0.95117 | 0.94757 | 0.92684 | 0.87897 | 0.69109 | 0.2192 | 0.019885 | -6.6773e-07 | -7.2313e-07 | -7.2727e-07 | -7.2727e-07 | -7.2727e-07 | -7.2727e-07 | -7.2059e-07 | -6.8189e-07 | 0.011746 | 0.25965 | 0.61575 | 0.79021 | 0.80479 | 0.85368 | 0.88111
8 | 4 | Conventional (Gas) | 2030 | Winter | Qg, [MVAr] | Expected | - | -0.071105 | -0.068944 | -0.061784 | -0.06649 | -0.073962 | -0.089369 | -0.1088 | 0.1116 | 0.70051 | 0.99999 | 0.99999 | 0.99999 | 0.99999 | 0.99999 | 0.99999 | 0.99999 | 0.99999 | 0.78157 | 0.088432 | 0.048404 | -0.10976 | -0.1054 | -0.086562 | -0.078856
5 | 5 | Renewable (Solar) | 2030 | Winter | Pg, [MW] | Expected | - | 0.05 | 0.05 | 0.05 | 0.05 | 0.05 | 0.05 | 0.672 | 1.792 | 3.068 | 4.376 | 5.564 | 6.473 | 6.977 | 7 | 6.54 | 5.664 | 4.496 | 3.193 | 1.908 | 0.769 | 0.05 | 0.05 | 0.05 | 0.05
5 | 5 | Renewable (Solar) | 2030 | Winter | Pg_curt, [MW] | Expected | - | -7.2728e-07 | -7.2728e-07 | -7.2728e-07 | -7.2728e-07 | -7.2728e-07 | -7.2728e-07 | -7.2727e-07 | -7.2727e-07 | -7.2727e-07 | -7.2727e-07 | -7.2727e-07 | -7.2727e-07 | -7.2727e-07 | -7.2727e-07 | -7.2727e-07 | -7.2727e-07 | -7.2727e-07 | -7.2727e-07 | -7.2727e-07 | -7.2727e-07 | -7.2728e-07 | -7.2728e-07 | -7.2728e-07 | -7.2728e-07
5 | 5 | Renewable (Solar) | 2030 | Winter | Pg_net, [MW] | Expected | - | 0.050001 | 0.050001 | 0.050001 | 0.050001 | 0.050001 | 0.050001 | 0.672 | 1.792 | 3.068 | 4.376 | 5.564 | 6.473 | 6.977 | 7 | 6.54 | 5.664 | 4.496 | 3.193 | 1.908 | 0.769 | 0.050001 | 0.050001 | 0.050001 | 0.050001
5 | 5 | Renewable (Solar) | 2030 | Winter | Qg, [MVAr] | Expected | - | 0 | 0 | 0 | 0 | 0 | 0 | 0 | 0 | 0 | 0 | 0 | 0 | 0 | 0 | 0 | 0 | 0 | 0 | 0 | 0 | 0 | 0 | 0 | 0
8 | 6 | Renewable (Solar) | 2030 | Winter | Pg, [MW] | Expected | - | 0.05 | 0.05 | 0.05 | 0.05 | 0.05 | 0.05 | 0.672 | 1.792 | 3.068 | 4.376 | 5.564 | 6.473 | 6.977 | 7 | 6.54 | 5.664 | 4.496 | 3.193 | 1.908 | 0.769 | 0.05 | 0.05 | 0.05 | 0.05
8 | 6 | Renewable (Solar) | 2030 | Winter | Pg_curt, [MW] | Expected | - | -7.2728e-07 | -7.2728e-07 | -7.2728e-07 | -7.2728e-07 | -7.2728e-07 | -7.2728e-07 | -7.2727e-07 | -7.2727e-07 | -7.2727e-07 | 8.9589e-07 | 0.18286 | 1.2415 | 1.696 | 1.7891 | 1.234 | 0.18008 | 9.5351e-06 | -4.3741e-07 | -7.2727e-07 | -7.2727e-07 | -7.2728e-07 | -7.2728e-07 | -7.2728e-07 | -7.2728e-07
8 | 6 | Renewable (Solar) | 2030 | Winter | Pg_net, [MW] | Expected | - | 0.050001 | 0.050001 | 0.050001 | 0.050001 | 0.050001 | 0.050001 | 0.672 | 1.792 | 3.068 | 4.376 | 5.3811 | 5.2315 | 5.281 | 5.2109 | 5.306 | 5.4839 | 4.496 | 3.193 | 1.908 | 0.769 | 0.050001 | 0.050001 | 0.050001 | 0.050001
8 | 6 | Renewable (Solar) | 2030 | Winter | Qg, [MVAr] | Expected | - | 0 | 0 | 0 | 0 | 0 | 0 | 0 | 0 | 0 | 0 | 0 | 0 | 0 | 0 | 0 | 0 | 0 | 0 | 0 | 0 | 0 | 0 | 0 | 0
1 | 1 | Reference (TN) | 2030 | Summer | Pg, [MW] | 0 | 0 | 4.0404 | 2.7219 | 2.135 | 3.5485 | 2.8904 | 1.7388 | 1.4941 | 0.97466 | -0.12987 | -3.7 | -6.1308 | -6.298 | -6.4635 | -6.558 | -6.563 | -5.9905 | -4.9033 | -0.61876 | 2.029 | 5.1397 | 7.115 | 6.2294 | 5.3573 | 4.1415
1 | 1 | Reference (TN) | 2030 | Summer | Pg_curt, [MW] | 0 | 0 | 0 | 0 | 0 | 0 | 0 | 0 | 0 | 0 | 0 | 0 | 0 | 0 | 0 | 0 | 0 | 0 | 0 | 0 | 0 | 0 | 0 | 0 | 0 | 0
1 | 1 | Reference (TN) | 2030 | Summer | Pg_net, [MW] | 0 | 0 | 4.0404 | 2.7219 | 2.135 | 3.5485 | 2.8904 | 1.7388 | 1.4941 | 0.97466 | -0.12987 | -3.7 | -6.1308 | -6.298 | -6.4635 | -6.558 | -6.563 | -5.9905 | -4.9033 | -0.61876 | 2.029 | 5.1397 | 7.115 | 6.2294 | 5.3573 | 4.1415
1 | 1 | Reference (TN) | 2030 | Summer | Qg, [MVAr] | 0 | 0 | 13.6261 | 14.7756 | 13.7796 | 14.4619 | 14.9098 | 15.839 | 4.8384 | 9.56 | -2.3544 | -34.1494 | -36.404 | -36.2514 | -36.2224 | -36.2358 | -36.3027 | -36.4485 | -34.35 | 1.4518 | 12.156 | 3.2263 | 2.9012 | 2.8646 | 12.5216 | 14.1362
5 | 2 | Conventional (Gas) | 2030 | Summer | Pg, [MW] | 0 | 0 | 0.48917 | 0.49493 | 0.49851 | 0.49018 | 0.49408 | 0.49639 | 0.50215 | 0.49284 | 0.47704 | 0.49404 | 0.23086 | 0.26192 | 0.20236 | 0.18352 | 0.18906 | 0.20877 | 0.46595 | 0.47603 | 0.48672 | 0.49038 | 0.4857 | 0.48853 | 0.48635 | 0.48819
5 | 2 | Conventional (Gas) | 2030 | Summer | Pg_curt, [MW] | 0 | 0 | 0 | 0 | 0 | 0 | 0 | 0 | 0 | 0 | 0 | 0 | 0 | 0 | 0 | 0 | 0 | 0 | 0 | 0 | 0 | 0 | 0 | 0 | 0 | 0
5 | 2 | Conventional (Gas) | 2030 | Summer | Pg_net, [MW] | 0 | 0 | 0.48917 | 0.49493 | 0.49851 | 0.49018 | 0.49408 | 0.49639 | 0.50215 | 0.49284 | 0.47704 | 0.49404 | 0.23086 | 0.26192 | 0.20236 | 0.18352 | 0.18906 | 0.20877 | 0.46595 | 0.47603 | 0.48672 | 0.49038 | 0.4857 | 0.48853 | 0.48635 | 0.48819
5 | 2 | Conventional (Gas) | 2030 | Summer | Qg, [MVAr] | 0 | 0 | 0.011163 | 0.01209 | 0.010718 | 0.012186 | 0.012245 | 0.013679 | 0.0072034 | 0.012666 | 0.01024 | -0.087091 | -0.43502 | -0.37439 | -0.36289 | -0.38027 | -0.43242 | -0.44022 | -0.099328 | 0.012047 | 0.015023 | 0.0055347 | 0.0043377 | 0.004118 | 0.010411 | 0.012181
5 | 3 | Conventional (Gas) | 2030 | Summer | Pg, [MW] | 0 | 0 | 0.95675 | 0.97974 | 0.99404 | 0.96078 | 0.97634 | 0.98558 | 1.0086 | 0.97139 | 0.90873 | 0.97616 | 0.27686 | 0.32673 | 0.23504 | 0.20909 | 0.21659 | 0.24416 | 0.86563 | 0.90478 | 0.947 | 0.96155 | 0.94294 | 0.9542 | 0.94552 | 0.95285
5 | 3 | Conventional (Gas) | 2030 | Summer | Pg_curt, [MW] | 0 | 0 | 0 | 0 | 0 | 0 | 0 | 0 | 0 | 0 | 0 | 0 | 0 | 0 | 0 | 0 | 0 | 0 | 0 | 0 | 0 | 0 | 0 | 0 | 0 | 0
5 | 3 | Conventional (Gas) | 2030 | Summer | Pg_net, [MW] | 0 | 0 | 0.95675 | 0.97974 | 0.99404 | 0.96078 | 0.97634 | 0.98558 | 1.0086 | 0.97139 | 0.90873 | 0.97616 | 0.27686 | 0.32673 | 0.23504 | 0.20909 | 0.21659 | 0.24416 | 0.86563 | 0.90478 | 0.947 | 0.96155 | 0.94294 | 0.9542 | 0.94552 | 0.95285
5 | 3 | Conventional (Gas) | 2030 | Summer | Qg, [MVAr] | 0 | 0 | 0.044587 | 0.048276 | 0.042812 | 0.048659 | 0.048893 | 0.054592 | 0.028796 | 0.050565 | 0.040908 | -0.32201 | -0.9326 | -0.86402 | -0.85019 | -0.87098 | -0.92979 | -0.93819 | -0.36002 | 0.048106 | 0.059931 | 0.022131 | 0.017347 | 0.016469 | 0.041591 | 0.048637
8 | 4 | Conventional (Gas) | 2030 | Summer | Pg, [MW] | 0 | 0 | 0.92602 | 0.95267 | 0.8646 | 0.93937 | 0.95312 | 0.98291 | 0.85573 | 0.45883 | 0.034176 | 0.0021397 | -8.651e-07 | -8.7273e-07 | -8.7273e-07 | -8.7273e-07 | -8.7273e-07 | -8.6116e-07 | 0.0019124 | 0.082566 | 0.68203 | 0.85221 | 0.89091 | 0.89444 | 0.92181 | 0.93962
8 | 4 | Conventional (Gas) | 2030 | Summer | Pg_curt, [MW] | 0 | 0 | 0 | 0 | 0 | 0 | 0 | 0 | 0 | 0 | 0 | 0 | 0 | 0 | 0 | 0 | 0 | 0 | 0 | 0 | 0 | 0 | 0 | 0 | 0 | 0
8 | 4 | Conventional (Gas) | 2030 | Summer | Pg_net, [MW] | 0 | 0 | 0.92602 | 0.95267 | 0.8646 | 0.93937 | 0.95312 | 0.98291 | 0.85573 | 0.45883 | 0.034176 | 0.0021397 | -8.651e-07 | -8.7273e-07 | -8.7273e-07 | -8.7273e-07 | -8.7273e-07 | -8.6116e-07 | 0.0019124 | 0.082566 | 0.68203 | 0.85221 | 0.89091 | 0.89444 | 0.92181 | 0.93962
8 | 4 | Conventional (Gas) | 2030 | Summer | Qg, [MVAr] | 0 | 0 | -0.047015 | -0.045217 | -0.096929 | -0.038155 | -0.038669 | -0.035906 | -0.10004 | 0.057002 | 0.45098 | 0.95373 | 1 | 1 | 1 | 1 | 1 | 1 | 0.95852 | 0.19061 | -0.088465 | -0.085846 | -0.07313 | -0.069104 | -0.036152 | -0.021532
5 | 5 | Renewable (Solar) | 2030 | Summer | Pg, [MW] | 0 | 0 | 0.05 | 0.05 | 0.05 | 0.05 | 0.05 | 0.05 | 0.672 | 1.792 | 3.068 | 4.376 | 5.564 | 6.473 | 6.977 | 7 | 6.54 | 5.664 | 4.496 | 3.193 | 1.908 | 0.769 | 0.05 | 0.05 | 0.05 | 0.05
5 | 5 | Renewable (Solar) | 2030 | Summer | Pg_curt, [MW] | 0 | 0 | -8.7273e-07 | -8.7273e-07 | -8.7273e-07 | -8.7273e-07 | -8.7273e-07 | -8.7273e-07 | -8.7273e-07 | -8.7273e-07 | -8.7273e-07 | -8.7273e-07 | -8.7273e-07 | -8.7273e-07 | -8.7273e-07 | -8.7273e-07 | -8.7273e-07 | -8.7273e-07 | -8.7273e-07 | -8.7273e-07 | -8.7273e-07 | -8.7273e-07 | -8.7273e-07 | -8.7273e-07 | -8.7273e-07 | -8.7273e-07
5 | 5 | Renewable (Solar) | 2030 | Summer | Pg_net, [MW] | 0 | 0 | 0.050001 | 0.050001 | 0.050001 | 0.050001 | 0.050001 | 0.050001 | 0.672 | 1.792 | 3.068 | 4.376 | 5.564 | 6.473 | 6.977 | 7 | 6.54 | 5.664 | 4.496 | 3.193 | 1.908 | 0.769 | 0.050001 | 0.050001 | 0.050001 | 0.050001
5 | 5 | Renewable (Solar) | 2030 | Summer | Qg, [MVAr] | 0 | 0 | 0 | 0 | 0 | 0 | 0 | 0 | 0 | 0 | 0 | 0 | 0 | 0 | 0 | 0 | 0 | 0 | 0 | 0 | 0 | 0 | 0 | 0 | 0 | 0
8 | 6 | Renewable (Solar) | 2030 | Summer | Pg, [MW] | 0 | 0 | 0.05 | 0.05 | 0.05 | 0.05 | 0.05 | 0.05 | 0.672 | 1.792 | 3.068 | 4.376 | 5.564 | 6.473 | 6.977 | 7 | 6.54 | 5.664 | 4.496 | 3.193 | 1.908 | 0.769 | 0.05 | 0.05 | 0.05 | 0.05
8 | 6 | Renewable (Solar) | 2030 | Summer | Pg_curt, [MW] | 0 | 0 | -8.7273e-07 | -8.7273e-07 | -8.7273e-07 | -8.7273e-07 | -8.7273e-07 | -8.7273e-07 | -8.7273e-07 | -8.7273e-07 | -8.7273e-07 | -8.7272e-07 | 1.2503e-06 | 0.46201 | 0.85444 | 0.93762 | 1.0502 | 5.2738e-07 | -8.7272e-07 | -8.7273e-07 | -8.7273e-07 | -8.7273e-07 | -8.7273e-07 | -8.7273e-07 | -8.7273e-07 | -8.7273e-07
8 | 6 | Renewable (Solar) | 2030 | Summer | Pg_net, [MW] | 0 | 0 | 0.050001 | 0.050001 | 0.050001 | 0.050001 | 0.050001 | 0.050001 | 0.672 | 1.792 | 3.068 | 4.376 | 5.564 | 6.011 | 6.1226 | 6.0624 | 5.4898 | 5.664 | 4.496 | 3.193 | 1.908 | 0.769 | 0.050001 | 0.050001 | 0.050001 | 0.050001
8 | 6 | Renewable (Solar) | 2030 | Summer | Qg, [MVAr] | 0 | 0 | 0 | 0 | 0 | 0 | 0 | 0 | 0 | 0 | 0 | 0 | 0 | 0 | 0 | 0 | 0 | 0 | 0 | 0 | 0 | 0 | 0 | 0 | 0 | 0
1 | 1 | Reference (TN) | 2030 | Summer | Pg, [MW] | 0 | 1 | 3.541 | 3.1314 | 2.9498 | 2.5084 | 2.1465 | 1.8906 | 2.2589 | 1.1723 | 0.33564 | -2.6894 | -5.8329 | -6.3759 | -6.7639 | -7.7466 | -8.5743 | -7.2066 | -4.9449 | -1.5106 | 0.84814 | 3.0098 | 4.2563 | 4.2464 | 3.9555 | 2.7723
1 | 1 | Reference (TN) | 2030 | Summer | Pg_curt, [MW] | 0 | 1 | 0 | 0 | 0 | 0 | 0 | 0 | 0 | 0 | 0 | 0 | 0 | 0 | 0 | 0 | 0 | 0 | 0 | 0 | 0 | 0 | 0 | 0 | 0 | 0
1 | 1 | Reference (TN) | 2030 | Summer | Pg_net, [MW] | 0 | 1 | 3.541 | 3.1314 | 2.9498 | 2.5084 | 2.1465 | 1.8906 | 2.2589 | 1.1723 | 0.33564 | -2.6894 | -5.8329 | -6.3759 | -6.7639 | -7.7466 | -8.5743 | -7.2066 | -4.9449 | -1.5106 | 0.84814 | 3.0098 | 4.2563 | 4.2464 | 3.9555 | 2.7723
1 | 1 | Reference (TN) | 2030 | Summer | Qg, [MVAr] | 0 | 1 | 14.8378 | 15.4401 | 15.6378 | 15.7098 | 15.8139 | 15.9589 | 14.7879 | 13.2541 | 9.8541 | -18.613 | -36.4647 | -36.2059 | -36.2003 | -36.1216 | -36.1398 | -36.4164 | -13.678 | 13.1075 | 14.4048 | 13.8471 | 13.2875 | 12.8823 | 13.3699 | 15.071
5 | 2 | Conventional (Gas) | 2030 | Summer | Pg, [MW] | 0 | 1 | 0.48974 | 0.48997 | 0.49059 | 0.49299 | 0.49504 | 0.49625 | 0.49373 | 0.49384 | 0.4807 | 0.4621 | 0.31278 | 0.3324 | 0.25604 | 0.2398 | 0.15516 | 0.094717 | 0.40946 | 0.45981 | 0.48799 | 0.4915 | 0.48887 | 0.48981 | 0.49063 | 0.49327
5 | 2 | Conventional (Gas) | 2030 | Summer | Pg_curt, [MW] | 0 | 1 | 0 | 0 | 0 | 0 | 0 | 0 | 0 | 0 | 0 | 0 | 0 | 0 | 0 | 0 | 0 | 0 | 0 | 0 | 0 | 0 | 0 | 0 | 0 | 0
5 | 2 | Conventional (Gas) | 2030 | Summer | Pg_net, [MW] | 0 | 1 | 0.48974 | 0.48997 | 0.49059 | 0.49299 | 0.49504 | 0.49625 | 0.49373 | 0.49384 | 0.4807 | 0.4621 | 0.31278 | 0.3324 | 0.25604 | 0.2398 | 0.15516 | 0.094717 | 0.40946 | 0.45981 | 0.48799 | 0.4915 | 0.48887 | 0.48981 | 0.49063 | 0.49327
5 | 2 | Conventional (Gas) | 2030 | Summer | Qg, [MVAr] | 0 | 1 | 0.012884 | 0.013707 | 0.013956 | 0.013798 | 0.013734 | 0.013723 | 0.013766 | 0.014533 | 0.015826 | 0.0055783 | -0.40357 | -0.34694 | -0.36738 | -0.37714 | -0.4556 | -0.47776 | 0.012225 | 0.019765 | 0.016624 | 0.013121 | 0.011287 | 0.010858 | 0.011309 | 0.013022
5 | 3 | Conventional (Gas) | 2030 | Summer | Pg, [MW] | 0 | 1 | 0.95901 | 0.95993 | 0.9624 | 0.97196 | 0.98018 | 0.98499 | 0.97492 | 0.97536 | 0.92315 | 0.85093 | 0.421 | 0.46274 | 0.3169 | 0.29072 | 0.17216 | 0.10021 | 0.66707 | 0.84223 | 0.95203 | 0.96602 | 0.95553 | 0.95929 | 0.96254 | 0.9731
5 | 3 | Conventional (Gas) | 2030 | Summer | Pg_curt, [MW] | 0 | 1 | 0 | 0 | 0 | 0 | 0 | 0 | 0 | 0 | 0 | 0 | 0 | 0 | 0 | 0 | 0 | 0 | 0 | 0 | 0 | 0 | 0 | 0 | 0 | 0
5 | 3 | Conventional (Gas) | 2030 | Summer | Pg_net, [MW] | 0 | 1 | 0.95901 | 0.95993 | 0.9624 | 0.97196 | 0.98018 | 0.98499 | 0.97492 | 0.97536 | 0.92315 | 0.85093 | 0.421 | 0.46274 | 0.3169 | 0.29072 | 0.17216 | 0.10021 | 0.66707 | 0.84223 | 0.95203 | 0.96602 | 0.95553 | 0.95929 | 0.96254 | 0.9731
5 | 3 | Conventional (Gas) | 2030 | Summer | Qg, [MVAr] | 0 | 1 | 0.051433 | 0.054703 | 0.055694 | 0.055068 | 0.054811 | 0.054769 | 0.054938 | 0.057986 | 0.063117 | 0.022305 | -0.89786 | -0.83048 | -0.85563 | -0.86728 | -0.95452 | -0.9775 | 0.048812 | 0.078692 | 0.066277 | 0.052378 | 0.045078 | 0.043369 | 0.045166 | 0.051982
8 | 4 | Conventional (Gas) | 2030 | Summer | Pg, [MW] | 0 | 1 | 0.94926 | 0.95788 | 0.96131 | 0.97086 | 0.97745 | 0.9846 | 0.95423 | 0.74136 | 0.15261 | 0.020517 | -2.7886e-07 | -3.6364e-07 | -3.6364e-07 | -3.6364e-07 | -3.6364e-07 | -2.8033e-07 | 0.022383 | 0.28354 | 0.80754 | 0.90827 | 0.92062 | 0.91621 | 0.92417 | 0.9566
8 | 4 | Conventional (Gas) | 2030 | Summer | Pg_curt, [MW] | 0 | 1 | 0 | 0 | 0 | 0 | 0 | 0 | 0 | 0 | 0 | 0 | 0 | 0 | 0 | 0 | 0 | 0 | 0 | 0 | 0 | 0 | 0 | 0 | 0 | 0
8 | 4 | Conventional (Gas) | 2030 | Summer | Pg_net, [MW] | 0 | 1 | 0.94926 | 0.95788 | 0.96131 | 0.97086 | 0.97745 | 0.9846 | 0.95423 | 0.74136 | 0.15261 | 0.020517 | -2.7886e-07 | -3.6364e-07 | -3.6364e-07 | -3.6364e-07 | -3.6364e-07 | -2.8033e-07 | 0.022383 | 0.28354 | 0.80754 | 0.90827 | 0.92062 | 0.91621 | 0.92417 | 0.9566
8 | 4 | Conventional (Gas) | 2030 | Summer | Qg, [MVAr] | 0 | 1 | -0.010808 | -0.009996 | -0.0089363 | -0.021794 | -0.027689 | -0.023936 | -0.048573 | -0.090227 | 0.11116 | 0.62549 | 0.99998 | 0.99998 | 0.99998 | 0.99998 | 0.99998 | 0.99998 | 0.60387 | 0.050529 | -0.08743 | -0.067413 | -0.052667 | -0.056427 | -0.053017 | -0.040316
5 | 5 | Renewable (Solar) | 2030 | Summer | Pg, [MW] | 0 | 1 | 0.05 | 0.05 | 0.05 | 0.05 | 0.05 | 0.05 | 0.672 | 1.792 | 3.068 | 4.376 | 5.564 | 6.473 | 6.977 | 7 | 6.54 | 5.664 | 4.496 | 3.193 | 1.908 | 0.769 | 0.05 | 0.05 | 0.05 | 0.05
5 | 5 | Renewable (Solar) | 2030 | Summer | Pg_curt, [MW] | 0 | 1 | -3.6364e-07 | -3.6364e-07 | -3.6364e-07 | -3.6364e-07 | -3.6364e-07 | -3.6364e-07 | -3.6364e-07 | -3.6364e-07 | -3.6364e-07 | -3.6364e-07 | -3.6364e-07 | -3.6364e-07 | -3.6364e-07 | -3.6364e-07 | -3.6363e-07 | -3.6363e-07 | -3.6364e-07 | -3.6364e-07 | -3.6364e-07 | -3.6364e-07 | -3.6364e-07 | -3.6364e-07 | -3.6364e-07 | -3.6364e-07
5 | 5 | Renewable (Solar) | 2030 | Summer | Pg_net, [MW] | 0 | 1 | 0.05 | 0.05 | 0.05 | 0.05 | 0.05 | 0.05 | 0.672 | 1.792 | 3.068 | 4.376 | 5.564 | 6.473 | 6.977 | 7 | 6.54 | 5.664 | 4.496 | 3.193 | 1.908 | 0.769 | 0.05 | 0.05 | 0.05 | 0.05
5 | 5 | Renewable (Solar) | 2030 | Summer | Qg, [MVAr] | 0 | 1 | 0 | 0 | 0 | 0 | 0 | 0 | 0 | 0 | 0 | 0 | 0 | 0 | 0 | 0 | 0 | 0 | 0 | 0 | 0 | 0 | 0 | 0 | 0 | 0
8 | 6 | Renewable (Solar) | 2030 | Summer | Pg, [MW] | 0 | 1 | 0.05 | 0.05 | 0.05 | 0.05 | 0.05 | 0.05 | 0.672 | 1.792 | 3.068 | 4.376 | 5.564 | 6.473 | 6.977 | 7 | 6.54 | 5.664 | 4.496 | 3.193 | 1.908 | 0.769 | 0.05 | 0.05 | 0.05 | 0.05
8 | 6 | Renewable (Solar) | 2030 | Summer | Pg_curt, [MW] | 0 | 1 | -3.6364e-07 | -3.6364e-07 | -3.6364e-07 | -3.6364e-07 | -3.6364e-07 | -3.6364e-07 | -3.6364e-07 | -3.6364e-07 | -3.6363e-07 | -3.6362e-07 | 4.413e-06 | 0.25101 | 0.8175 | 0.55169 | 0.6085 | 4.4973e-06 | -3.6362e-07 | -3.6364e-07 | -3.6364e-07 | -3.6364e-07 | -3.6364e-07 | -3.6364e-07 | -3.6364e-07 | -3.6364e-07
8 | 6 | Renewable (Solar) | 2030 | Summer | Pg_net, [MW] | 0 | 1 | 0.05 | 0.05 | 0.05 | 0.05 | 0.05 | 0.05 | 0.672 | 1.792 | 3.068 | 4.376 | 5.564 | 6.222 | 6.1595 | 6.4483 | 5.9315 | 5.664 | 4.496 | 3.193 | 1.908 | 0.769 | 0.05 | 0.05 | 0.05 | 0.05
8 | 6 | Renewable (Solar) | 2030 | Summer | Qg, [MVAr] | 0 | 1 | 0 | 0 | 0 | 0 | 0 | 0 | 0 | 0 | 0 | 0 | 0 | 0 | 0 | 0 | 0 | 0 | 0 | 0 | 0 | 0 | 0 | 0 | 0 | 0
1 | 1 | Reference (TN) | 2030 | Summer | Pg, [MW] | 0 | 2 | 1.8776 | -0.28708 | 1.2016 | 1.1955 | 0.8078 | 0.55036 | 0.24412 | -1.1244 | -2.1288 | -4.4506 | -6.9447 | -8.3238 | -9.0291 | -9.9543 | -9.9373 | -8.4866 | -5.5748 | -3.0071 | -0.62567 | 1.5949 | 3.3451 | 3.8075 | 3.6386 | 1.6829
1 | 1 | Reference (TN) | 2030 | Summer | Pg_curt, [MW] | 0 | 2 | 0 | 0 | 0 | 0 | 0 | 0 | 0 | 0 | 0 | 0 | 0 | 0 | 0 | 0 | 0 | 0 | 0 | 0 | 0 | 0 | 0 | 0 | 0 | 0
1 | 1 | Reference (TN) | 2030 | Summer | Pg_net, [MW] | 0 | 2 | 1.8776 | -0.28708 | 1.2016 | 1.1955 | 0.8078 | 0.55036 | 0.24412 | -1.1244 | -2.1288 | -4.4506 | -6.9447 | -8.3238 | -9.0291 | -9.9543 | -9.9373 | -8.4866 | -5.5748 | -3.0071 | -0.62567 | 1.5949 | 3.3451 | 3.8075 | 3.6386 | 1.6829
1 | 1 | Reference (TN) | 2030 | Summer | Qg, [MVAr] | 0 | 2 | 15.8385 | 8.4956 | 16.3997 | 16.4433 | 16.5242 | 16.6583 | 16.791 | 16.2378 | 14.1218 | -0.13939 | -36.4792 | -36.0804 | -35.9357 | -35.9264 | -36.0832 | -36.4016 | 1.5829 | 14.1215 | 15.4139 | 15.1162 | 14.0914 | 13.341 | 13.7955 | 14.7942
5 | 2 | Conventional (Gas) | 2030 | Summer | Pg, [MW] | 0 | 2 | 0.49591 | 0.51011 | 0.49687 | 0.49659 | 0.49871 | 0.49984 | 0.49622 | 0.49014 | 0.46975 | 0.4637 | 0.29581 | 0.27183 | 0.17344 | 0.11993 | 0.13327 | 0.096666 | 0.38343 | 0.4474 | 0.48936 | 0.49685 | 0.49239 | 0.49095 | 0.49126 | 0.49909
5 | 2 | Conventional (Gas) | 2030 | Summer | Pg_curt, [MW] | 0 | 2 | 0 | 0 | 0 | 0 | 0 | 0 | 0 | 0 | 0 | 0 | 0 | 0 | 0 | 0 | 0 | 0 | 0 | 0 | 0 | 0 | 0 | 0 | 0 | 0
5 | 2 | Conventional (Gas) | 2030 | Summer | Pg_net, [MW] | 0 | 2 | 0.49591 | 0.51011 | 0.49687 | 0.49659 | 0.49871 | 0.49984 | 0.49622 | 0.49014 | 0.46975 | 0.4637 | 0.29581 | 0.27183 | 0.17344 | 0.11993 | 0.13327 | 0.096666 | 0.38343 | 0.4474 | 0.48936 | 0.49685 | 0.49239 | 0.49095 | 0.49126 | 0.49909
5 | 2 | Conventional (Gas) | 2030 | Summer | Qg, [MVAr] | 0 | 2 | 0.013773 | 0.006733 | 0.01453 | 0.014643 | 0.014474 | 0.0145 | 0.016122 | 0.017629 | 0.018807 | -0.018419 | -0.40303 | -0.33755 | -0.32339 | -0.38032 | -0.4209 | -0.47603 | 0.011181 | 0.019837 | 0.017056 | 0.013973 | 0.011936 | 0.011352 | 0.011728 | 0.012174
5 | 3 | Conventional (Gas) | 2030 | Summer | Pg, [MW] | 0 | 2 | 0.98363 | 1.0404 | 0.9875 | 0.98635 | 0.99486 | 0.99937 | 0.98487 | 0.96062 | 0.88029 | 0.85701 | 0.38751 | 0.34374 | 0.19569 | 0.12926 | 0.14515 | 0.10241 | 0.58986 | 0.7961 | 0.95748 | 0.98741 | 0.9696 | 0.96384 | 0.96508 | 0.99637
5 | 3 | Conventional (Gas) | 2030 | Summer | Pg_curt, [MW] | 0 | 2 | 0 | 0 | 0 | 0 | 0 | 0 | 0 | 0 | 0 | 0 | 0 | 0 | 0 | 0 | 0 | 0 | 0 | 0 | 0 | 0 | 0 | 0 | 0 | 0
5 | 3 | Conventional (Gas) | 2030 | Summer | Pg_net, [MW] | 0 | 2 | 0.98363 | 1.0404 | 0.9875 | 0.98635 | 0.99486 | 0.99937 | 0.98487 | 0.96062 | 0.88029 | 0.85701 | 0.38751 | 0.34374 | 0.19569 | 0.12926 | 0.14515 | 0.10241 | 0.58986 | 0.7961 | 0.95748 | 0.98741 | 0.9696 | 0.96384 | 0.96508 | 0.99637
5 | 3 | Conventional (Gas) | 2030 | Summer | Qg, [MVAr] | 0 | 2 | 0.054967 | 0.026917 | 0.057972 | 0.058424 | 0.057752 | 0.057853 | 0.064289 | 0.070254 | 0.074911 | -0.073377 | -0.89725 | -0.81856 | -0.80012 | -0.87104 | -0.91721 | -0.97573 | 0.044658 | 0.078978 | 0.067986 | 0.055761 | 0.047664 | 0.045336 | 0.046835 | 0.048609
8 | 4 | Conventional (Gas) | 2030 | Summer | Pg, [MW] | 0 | 2 | 0.98042 | 0.9251 | 1.0004 | 1.0014 | 1.0102 | 1.0182 | 1.0272 | 0.97157 | 0.535 | 0.054429 | -1.9092e-07 | -3.3235e-07 | -3.6363e-07 | -3.6363e-07 | -2.9297e-07 | -1.9772e-07 | 0.048726 | 0.39421 | 0.86401 | 0.94793 | 0.93732 | 0.91748 | 0.9244 | 0.91507
8 | 4 | Conventional (Gas) | 2030 | Summer | Pg_curt, [MW] | 0 | 2 | 0 | 0 | 0 | 0 | 0 | 0 | 0 | 0 | 0 | 0 | 0 | 0 | 0 | 0 | 0 | 0 | 0 | 0 | 0 | 0 | 0 | 0 | 0 | 0
8 | 4 | Conventional (Gas) | 2030 | Summer | Pg_net, [MW] | 0 | 2 | 0.98042 | 0.9251 | 1.0004 | 1.0014 | 1.0102 | 1.0182 | 1.0272 | 0.97157 | 0.535 | 0.054429 | -1.9092e-07 | -3.3235e-07 | -3.6363e-07 | -3.6363e-07 | -2.9297e-07 | -1.9772e-07 | 0.048726 | 0.39421 | 0.86401 | 0.94793 | 0.93732 | 0.91748 | 0.9244 | 0.91507
8 | 4 | Conventional (Gas) | 2030 | Summer | Qg, [MVAr] | 0 | 2 | -0.035288 | 0.095102 | -0.028344 | -0.026297 | -0.027857 | -0.020241 | -0.021361 | -0.069687 | -0.018526 | 0.29386 | 0.99998 | 0.99998 | 0.99998 | 0.99998 | 0.99998 | 0.99998 | 0.35254 | 0.036719 | -0.086439 | -0.063542 | -0.049245 | -0.060613 | -0.057513 | -0.084931
5 | 5 | Renewable (Solar) | 2030 | Summer | Pg, [MW] | 0 | 2 | 0.05 | 0.05 | 0.05 | 0.05 | 0.05 | 0.05 | 0.672 | 1.792 | 3.068 | 4.376 | 5.564 | 6.473 | 6.977 | 7 | 6.54 | 5.664 | 4.496 | 3.193 | 1.908 | 0.769 | 0.05 | 0.05 | 0.05 | 0.05
5 | 5 | Renewable (Solar) | 2030 | Summer | Pg_curt, [MW] | 0 | 2 | -3.6364e-07 | -3.6364e-07 | -3.6364e-07 | -3.6364e-07 | -3.6364e-07 | -3.6364e-07 | -3.6364e-07 | -3.6364e-07 | -3.6364e-07 | -3.6364e-07 | -3.6364e-07 | -3.6364e-07 | -3.6363e-07 | -3.6363e-07 | -3.6363e-07 | -3.6363e-07 | -3.6364e-07 | -3.6364e-07 | -3.6364e-07 | -3.6364e-07 | -3.6364e-07 | -3.6364e-07 | -3.6364e-07 | -3.6364e-07
5 | 5 | Renewable (Solar) | 2030 | Summer | Pg_net, [MW] | 0 | 2 | 0.05 | 0.05 | 0.05 | 0.05 | 0.05 | 0.05 | 0.672 | 1.792 | 3.068 | 4.376 | 5.564 | 6.473 | 6.977 | 7 | 6.54 | 5.664 | 4.496 | 3.193 | 1.908 | 0.769 | 0.05 | 0.05 | 0.05 | 0.05
5 | 5 | Renewable (Solar) | 2030 | Summer | Qg, [MVAr] | 0 | 2 | 0 | 0 | 0 | 0 | 0 | 0 | 0 | 0 | 0 | 0 | 0 | 0 | 0 | 0 | 0 | 0 | 0 | 0 | 0 | 0 | 0 | 0 | 0 | 0
8 | 6 | Renewable (Solar) | 2030 | Summer | Pg, [MW] | 0 | 2 | 0.05 | 0.05 | 0.05 | 0.05 | 0.05 | 0.05 | 0.672 | 1.792 | 3.068 | 4.376 | 5.564 | 6.473 | 6.977 | 7 | 6.54 | 5.664 | 4.496 | 3.193 | 1.908 | 0.769 | 0.05 | 0.05 | 0.05 | 0.05
8 | 6 | Renewable (Solar) | 2030 | Summer | Pg_curt, [MW] | 0 | 2 | -3.6364e-07 | -3.6364e-07 | -3.6364e-07 | -3.6364e-07 | -3.6364e-07 | -3.6364e-07 | -3.6364e-07 | -3.6364e-07 | -3.6364e-07 | -3.6363e-07 | 1.981e-06 | 1.2578e-05 | 0.043806 | 0.15984 | 5.3665e-06 | 2.0771e-06 | -3.6363e-07 | -3.6364e-07 | -3.6364e-07 | -3.6364e-07 | -3.6364e-07 | -3.6364e-07 | -3.6364e-07 | -3.6364e-07
8 | 6 | Renewable (Solar) | 2030 | Summer | Pg_net, [MW] | 0 | 2 | 0.05 | 0.05 | 0.05 | 0.05 | 0.05 | 0.05 | 0.672 | 1.792 | 3.068 | 4.376 | 5.564 | 6.473 | 6.9332 | 6.8402 | 6.54 | 5.664 | 4.496 | 3.193 | 1.908 | 0.769 | 0.05 | 0.05 | 0.05 | 0.05
8 | 6 | Renewable (Solar) | 2030 | Summer | Qg, [MVAr] | 0 | 2 | 0 | 0 | 0 | 0 | 0 | 0 | 0 | 0 | 0 | 0 | 0 | 0 | 0 | 0 | 0 | 0 | 0 | 0 | 0 | 0 | 0 | 0 | 0 | 0
1 | 1 | Reference (TN) | 2030 | Summer | Pg, [MW] | Expected | - | 3.6601 | 2.3506 | 2.118 | 3.0638 | 2.4866 | 1.5907 | 1.4248 | 0.70302 | -0.34893 | -3.6628 | -6.2045 | -6.5985 | -6.8729 | -7.213 | -7.3324 | -6.5208 | -5.0051 | -1.0874 | 1.481 | 4.329 | 6.1681 | 5.6001 | 4.9115 | 3.5947
1 | 1 | Reference (TN) | 2030 | Summer | Pg_curt, [MW] | Expected | - | 0 | 0 | 0 | 0 | 0 | 0 | 0 | 0 | 0 | 0 | 0 | 0 | 0 | 0 | 0 | 0 | 0 | 0 | 0 | 0 | 0 | 0 | 0 | 0
1 | 1 | Reference (TN) | 2030 | Summer | Pg_net, [MW] | Expected | - | 3.6601 | 2.3506 | 2.118 | 3.0638 | 2.4866 | 1.5907 | 1.4248 | 0.70302 | -0.34893 | -3.6628 | -6.2045 | -6.5985 | -6.8729 | -7.213 | -7.3324 | -6.5208 | -5.0051 | -1.0874 | 1.481 | 4.329 | 6.1681 | 5.6001 | 4.9115 | 3.5947
1 | 1 | Reference (TN) | 2030 | Summer | Qg, [MVAr] | Expected | - | 14.1152 | 13.9734 | 14.4193 | 14.9232 | 15.2696 | 15.9732 | 7.9673 | 11.0417 | 1.7434 | -27.0714 | -36.4234 | -36.2205 | -36.1783 | -36.1753 | -36.2481 | -36.4372 | -26.2636 | 4.9269 | 12.9427 | 6.4421 | 5.9835 | 5.7923 | 12.8248 | 14.3638
5 | 2 | Conventional (Gas) | 2030 | Summer | Pg, [MW] | Expected | - | 0.49021 | 0.49639 | 0.49715 | 0.4915 | 0.49488 | 0.49687 | 0.5001 | 0.4926 | 0.47652 | 0.48514 | 0.25184 | 0.27341 | 0.2059 | 0.18248 | 0.17624 | 0.17646 | 0.44609 | 0.46963 | 0.48728 | 0.49146 | 0.48711 | 0.48906 | 0.48766 | 0.49048
5 | 2 | Conventional (Gas) | 2030 | Summer | Pg_curt, [MW] | Expected | - | 0 | 0 | 0 | 0 | 0 | 0 | 0 | 0 | 0 | 0 | 0 | 0 | 0 | 0 | 0 | 0 | 0 | 0 | 0 | 0 | 0 | 0 | 0 | 0
5 | 2 | Conventional (Gas) | 2030 | Summer | Pg_net, [MW] | Expected | - | 0.49021 | 0.49639 | 0.49715 | 0.4915 | 0.49488 | 0.49687 | 0.5001 | 0.4926 | 0.47652 | 0.48514 | 0.25184 | 0.27341 | 0.2059 | 0.18248 | 0.17624 | 0.17646 | 0.44609 | 0.46963 | 0.48728 | 0.49146 | 0.48711 | 0.48906 | 0.48766 | 0.49048
5 | 2 | Conventional (Gas) | 2030 | Summer | Qg, [MVAr] | Expected | - | 0.011782 | 0.011556 | 0.011725 | 0.012768 | 0.012776 | 0.013802 | 0.009415 | 0.013641 | 0.012262 | -0.064042 | -0.42596 | -0.3652 | -0.35789 | -0.37983 | -0.43408 | -0.4507 | -0.067605 | 0.014263 | 0.015542 | 0.007824 | 0.0064159 | 0.0061142 | 0.010728 | 0.0123
5 | 3 | Conventional (Gas) | 2030 | Summer | Pg, [MW] | Expected | - | 0.96091 | 0.98557 | 0.98859 | 0.96603 | 0.97954 | 0.98747 | 1.0004 | 0.97042 | 0.90673 | 0.94125 | 0.31326 | 0.34859 | 0.24111 | 0.20935 | 0.20004 | 0.20334 | 0.79787 | 0.88032 | 0.94921 | 0.96588 | 0.94855 | 0.95631 | 0.95074 | 0.96196
5 | 3 | Conventional (Gas) | 2030 | Summer | Pg_curt, [MW] | Expected | - | 0 | 0 | 0 | 0 | 0 | 0 | 0 | 0 | 0 | 0 | 0 | 0 | 0 | 0 | 0 | 0 | 0 | 0 | 0 | 0 | 0 | 0 | 0 | 0
5 | 3 | Conventional (Gas) | 2030 | Summer | Pg_net, [MW] | Expected | - | 0.96091 | 0.98557 | 0.98859 | 0.96603 | 0.97954 | 0.98747 | 1.0004 | 0.97042 | 0.90673 | 0.94125 | 0.31326 | 0.34859 | 0.24111 | 0.20935 | 0.20004 | 0.20334 | 0.79787 | 0.88032 | 0.94921 | 0.96588 | 0.94855 | 0.95631 | 0.95074 | 0.96196
5 | 3 | Conventional (Gas) | 2030 | Summer | Qg, [MVAr] | Expected | - | 0.047048 | 0.046143 | 0.046818 | 0.05097 | 0.051004 | 0.055083 | 0.037601 | 0.054438 | 0.048938 | -0.2373 | -0.92259 | -0.85273 | -0.84382 | -0.87046 | -0.93152 | -0.94917 | -0.24381 | 0.056886 | 0.061989 | 0.031256 | 0.025639 | 0.024435 | 0.042851 | 0.049111
8 | 4 | Conventional (Gas) | 2030 | Summer | Pg, [MW] | Expected | - | 0.93711 | 0.94947 | 0.89781 | 0.95273 | 0.96475 | 0.98819 | 0.89429 | 0.57244 | 0.12264 | 0.012235 | -6.8504e-07 | -7.228e-07 | -7.2727e-07 | -7.2727e-07 | -7.1718e-07 | -6.8341e-07 | 0.011524 | 0.1558 | 0.72596 | 0.87389 | 0.90179 | 0.90084 | 0.92252 | 0.93854
8 | 4 | Conventional (Gas) | 2030 | Summer | Pg_curt, [MW] | Expected | - | 0 | 0 | 0 | 0 | 0 | 0 | 0 | 0 | 0 | 0 | 0 | 0 | 0 | 0 | 0 | 0 | 0 | 0 | 0 | 0 | 0 | 0 | 0 | 0
8 | 4 | Conventional (Gas) | 2030 | Summer | Pg_net, [MW] | Expected | - | 0.93711 | 0.94947 | 0.89781 | 0.95273 | 0.96475 | 0.98819 | 0.89429 | 0.57244 | 0.12264 | 0.012235 | -6.8504e-07 | -7.228e-07 | -7.2727e-07 | -7.2727e-07 | -7.1718e-07 | -6.8341e-07 | 0.011524 | 0.1558 | 0.72596 | 0.87389 | 0.90179 | 0.90084 | 0.92252 | 0.93854
8 | 4 | Conventional (Gas) | 2030 | Summer | Qg, [MVAr] | Expected | - | -0.040167 | -0.02014 | -0.074561 | -0.034124 | -0.035556 | -0.031958 | -0.08145 | 0.017871 | 0.33536 | 0.81257 | 0.99999 | 0.99999 | 0.99999 | 0.99999 | 0.99999 | 0.99999 | 0.82128 | 0.14861 | -0.088027 | -0.080027 | -0.066794 | -0.06608 | -0.041613 | -0.033272
5 | 5 | Renewable (Solar) | 2030 | Summer | Pg, [MW] | Expected | - | 0.05 | 0.05 | 0.05 | 0.05 | 0.05 | 0.05 | 0.672 | 1.792 | 3.068 | 4.376 | 5.564 | 6.473 | 6.977 | 7 | 6.54 | 5.664 | 4.496 | 3.193 | 1.908 | 0.769 | 0.05 | 0.05 | 0.05 | 0.05
5 | 5 | Renewable (Solar) | 2030 | Summer | Pg_curt, [MW] | Expected | - | -7.2728e-07 | -7.2728e-07 | -7.2728e-07 | -7.2728e-07 | -7.2728e-07 | -7.2728e-07 | -7.2727e-07 | -7.2727e-07 | -7.2727e-07 | -7.2727e-07 | -7.2727e-07 | -7.2727e-07 | -7.2727e-07 | -7.2727e-07 | -7.2727e-07 | -7.2727e-07 | -7.2727e-07 | -7.2727e-07 | -7.2727e-07 | -7.2727e-07 | -7.2728e-07 | -7.2728e-07 | -7.2728e-07 | -7.2728e-07
5 | 5 | Renewable (Solar) | 2030 | Summer | Pg_net, [MW] | Expected | - | 0.050001 | 0.050001 | 0.050001 | 0.050001 | 0.050001 | 0.050001 | 0.672 | 1.792 | 3.068 | 4.376 | 5.564 | 6.473 | 6.977 | 7 | 6.54 | 5.664 | 4.496 | 3.193 | 1.908 | 0.769 | 0.050001 | 0.050001 | 0.050001 | 0.050001
5 | 5 | Renewable (Solar) | 2030 | Summer | Qg, [MVAr] | Expected | - | 0 | 0 | 0 | 0 | 0 | 0 | 0 | 0 | 0 | 0 | 0 | 0 | 0 | 0 | 0 | 0 | 0 | 0 | 0 | 0 | 0 | 0 | 0 | 0
8 | 6 | Renewable (Solar) | 2030 | Summer | Pg, [MW] | Expected | - | 0.05 | 0.05 | 0.05 | 0.05 | 0.05 | 0.05 | 0.672 | 1.792 | 3.068 | 4.376 | 5.564 | 6.473 | 6.977 | 7 | 6.54 | 5.664 | 4.496 | 3.193 | 1.908 | 0.769 | 0.05 | 0.05 | 0.05 | 0.05
8 | 6 | Renewable (Solar) | 2030 | Summer | Pg_curt, [MW] | Expected | - | -7.2728e-07 | -7.2728e-07 | -7.2728e-07 | -7.2728e-07 | -7.2728e-07 | -7.2728e-07 | -7.2727e-07 | -7.2727e-07 | -7.2727e-07 | -7.2726e-07 | 1.8065e-06 | 0.36586 | 0.73336 | 0.77138 | 0.83706 | 1.3159e-06 | -7.2726e-07 | -7.2727e-07 | -7.2727e-07 | -7.2727e-07 | -7.2728e-07 | -7.2728e-07 | -7.2728e-07 | -7.2728e-07
8 | 6 | Renewable (Solar) | 2030 | Summer | Pg_net, [MW] | Expected | - | 0.050001 | 0.050001 | 0.050001 | 0.050001 | 0.050001 | 0.050001 | 0.672 | 1.792 | 3.068 | 4.376 | 5.564 | 6.1071 | 6.2436 | 6.2286 | 5.7029 | 5.664 | 4.496 | 3.193 | 1.908 | 0.769 | 0.050001 | 0.050001 | 0.050001 | 0.050001
8 | 6 | Renewable (Solar) | 2030 | Summer | Qg, [MVAr] | Expected | - | 0 | 0 | 0 | 0 | 0 | 0 | 0 | 0 | 0 | 0 | 0 | 0 | 0 | 0 | 0 | 0 | 0 | 0 | 0 | 0 | 0 | 0 | 0 | 0
1 | 1 | Reference (TN) | 2040 | Winter | Pg, [MW] | 0 | 0 | 4.6397 | 4.1017 | 3.5901 | 2.9129 | 2.6297 | 2.4362 | 4.8502 | 4.512 | 3.824 | -2.3419 | -4.6226 | -4.7181 | -5.1173 | -5.1883 | -5.5482 | -5.5899 | -3.4048 | 3.7554 | 4.8894 | 6.3345 | 7.1719 | 7.1021 | 6.8513 | 5.7678
1 | 1 | Reference (TN) | 2040 | Winter | Pg_curt, [MW] | 0 | 0 | 0 | 0 | 0 | 0 | 0 | 0 | 0 | 0 | 0 | 0 | 0 | 0 | 0 | 0 | 0 | 0 | 0 | 0 | 0 | 0 | 0 | 0 | 0 | 0
1 | 1 | Reference (TN) | 2040 | Winter | Pg_net, [MW] | 0 | 0 | 4.6397 | 4.1017 | 3.5901 | 2.9129 | 2.6297 | 2.4362 | 4.8502 | 4.512 | 3.824 | -2.3419 | -4.6226 | -4.7181 | -5.1173 | -5.1883 | -5.5482 | -5.5899 | -3.4048 | 3.7554 | 4.8894 | 6.3345 | 7.1719 | 7.1021 | 6.8513 | 5.7678
1 | 1 | Reference (TN) | 2040 | Winter | Qg, [MVAr] | 0 | 0 | 5.0905 | 5.9983 | 6.7085 | 7.3183 | 6.6307 | 3.1679 | 0.36655 | -1.9723 | -2.9516 | -36.7877 | -36.2771 | -36.2838 | -36.2591 | -36.2754 | -36.268 | -36.2214 | -36.74 | -1.9 | -0.43238 | -0.67909 | -0.11669 | 1.0895 | 2.4077 | 3.5896
5 | 2 | Conventional (Gas) | 2040 | Winter | Pg, [MW] | 0 | 0 | 0.47475 | 0.47462 | 0.47539 | 0.47948 | 0.48174 | 0.4821 | 0.47324 | 0.46016 | 0.43611 | 0.40992 | 0.37017 | 0.32411 | 0.29549 | 0.2905 | 0.30586 | 0.35236 | 0.38419 | 0.43659 | 0.46489 | 0.4765 | 0.47837 | 0.47965 | 0.47877 | 0.47583
5 | 2 | Conventional (Gas) | 2040 | Winter | Pg_curt, [MW] | 0 | 0 | 0 | 0 | 0 | 0 | 0 | 0 | 0 | 0 | 0 | 0 | 0 | 0 | 0 | 0 | 0 | 0 | 0 | 0 | 0 | 0 | 0 | 0 | 0 | 0
5 | 2 | Conventional (Gas) | 2040 | Winter | Pg_net, [MW] | 0 | 0 | 0.47475 | 0.47462 | 0.47539 | 0.47948 | 0.48174 | 0.4821 | 0.47324 | 0.46016 | 0.43611 | 0.40992 | 0.37017 | 0.32411 | 0.29549 | 0.2905 | 0.30586 | 0.35236 | 0.38419 | 0.43659 | 0.46489 | 0.4765 | 0.47837 | 0.47965 | 0.47877 | 0.47583
5 | 2 | Conventional (Gas) | 2040 | Winter | Qg, [MVAr] | 0 | 0 | 0.0091435 | 0.010803 | 0.011744 | 0.012189 | 0.011591 | 0.0073642 | 0.0060501 | 0.0072669 | 0.01123 | -0.3565 | -0.28229 | -0.2857 | -0.28953 | -0.3029 | -0.32157 | -0.29902 | -0.38471 | 0.012892 | 0.0091652 | 0.0044829 | 0.0031053 | 0.0045587 | 0.0052355 | 0.0069908
5 | 3 | Conventional (Gas) | 2040 | Winter | Pg, [MW] | 0 | 0 | 0.90022 | 0.8997 | 0.90275 | 0.91884 | 0.92781 | 0.92931 | 0.89483 | 0.8454 | 0.75892 | 0.67685 | 0.55556 | 0.44511 | 0.38706 | 0.37762 | 0.40735 | 0.51048 | 0.59907 | 0.76143 | 0.86445 | 0.90807 | 0.91473 | 0.91955 | 0.91596 | 0.90439
5 | 3 | Conventional (Gas) | 2040 | Winter | Pg_curt, [MW] | 0 | 0 | 0 | 0 | 0 | 0 | 0 | 0 | 0 | 0 | 0 | 0 | 0 | 0 | 0 | 0 | 0 | 0 | 0 | 0 | 0 | 0 | 0 | 0 | 0 | 0
5 | 3 | Conventional (Gas) | 2040 | Winter | Pg_net, [MW] | 0 | 0 | 0.90022 | 0.8997 | 0.90275 | 0.91884 | 0.92781 | 0.92931 | 0.89483 | 0.8454 | 0.75892 | 0.67685 | 0.55556 | 0.44511 | 0.38706 | 0.37762 | 0.40735 | 0.51048 | 0.59907 | 0.76143 | 0.86445 | 0.90807 | 0.91473 | 0.91955 | 0.91596 | 0.90439
5 | 3 | Conventional (Gas) | 2040 | Winter | Qg, [MVAr] | 0 | 0 | 0.036337 | 0.042943 | 0.046679 | 0.048458 | 0.046075 | 0.02916 | 0.023924 | 0.028689 | 0.044284 | -0.84239 | -0.74297 | -0.74794 | -0.75348 | -0.77238 | -0.79774 | -0.76696 | -0.87619 | 0.05081 | 0.036183 | 0.017641 | 0.012206 | 0.018062 | 0.020785 | 0.027783
8 | 4 | Conventional (Gas) | 2040 | Winter | Pg, [MW] | 0 | 0 | 0.86298 | 0.87078 | 0.87626 | 0.87135 | 0.82574 | 0.68952 | 0.36837 | 0.052095 | 0.031885 | -8.4151e-07 | -8.7273e-07 | -8.7273e-07 | -8.7273e-07 | -8.7273e-07 | -8.7273e-07 | -8.7273e-07 | -8.4104e-07 | 0.036782 | 0.11055 | 0.33599 | 0.65533 | 0.74336 | 0.80325 | 0.82374
8 | 4 | Conventional (Gas) | 2040 | Winter | Pg_curt, [MW] | 0 | 0 | 0 | 0 | 0 | 0 | 0 | 0 | 0 | 0 | 0 | 0 | 0 | 0 | 0 | 0 | 0 | 0 | 0 | 0 | 0 | 0 | 0 | 0 | 0 | 0
8 | 4 | Conventional (Gas) | 2040 | Winter | Pg_net, [MW] | 0 | 0 | 0.86298 | 0.87078 | 0.87626 | 0.87135 | 0.82574 | 0.68952 | 0.36837 | 0.052095 | 0.031885 | -8.4151e-07 | -8.7273e-07 | -8.7273e-07 | -8.7273e-07 | -8.7273e-07 | -8.7273e-07 | -8.7273e-07 | -8.4104e-07 | 0.036782 | 0.11055 | 0.33599 | 0.65533 | 0.74336 | 0.80325 | 0.82374
8 | 4 | Conventional (Gas) | 2040 | Winter | Qg, [MVAr] | 0 | 0 | -0.069125 | -0.063102 | -0.057271 | -0.071367 | -0.083384 | 0.099589 | 0.049859 | 0.34057 | 0.48581 | 1 | 1 | 1 | 1 | 1 | 1 | 1 | 1 | 0.44165 | 0.16984 | 0.059134 | -0.042952 | -0.11292 | -0.10669 | -0.09289
5 | 5 | Renewable (Solar) | 2040 | Winter | Pg, [MW] | 0 | 0 | 0.06875 | 0.06875 | 0.06875 | 0.06875 | 0.06875 | 0.06875 | 0.924 | 2.464 | 4.2185 | 6.017 | 7.6505 | 8.9004 | 9.5934 | 9.625 | 8.9925 | 7.788 | 6.182 | 4.3904 | 2.6235 | 1.0574 | 0.06875 | 0.06875 | 0.06875 | 0.06875
5 | 5 | Renewable (Solar) | 2040 | Winter | Pg_curt, [MW] | 0 | 0 | -8.7273e-07 | -8.7273e-07 | -8.7273e-07 | -8.7273e-07 | -8.7273e-07 | -8.7273e-07 | -8.7273e-07 | -8.7273e-07 | -8.7273e-07 | -8.7273e-07 | -8.7273e-07 | -8.7273e-07 | -8.7273e-07 | -8.7273e-07 | -8.7273e-07 | -8.7273e-07 | -8.7273e-07 | -8.7273e-07 | -8.7273e-07 | -8.7273e-07 | -8.7273e-07 | -8.7273e-07 | -8.7273e-07 | -8.7273e-07
5 | 5 | Renewable (Solar) | 2040 | Winter | Pg_net, [MW] | 0 | 0 | 0.068751 | 0.068751 | 0.068751 | 0.068751 | 0.068751 | 0.068751 | 0.924 | 2.464 | 4.2185 | 6.017 | 7.6505 | 8.9004 | 9.5934 | 9.625 | 8.9925 | 7.788 | 6.182 | 4.3904 | 2.6235 | 1.0574 | 0.068751 | 0.068751 | 0.068751 | 0.068751
5 | 5 | Renewable (Solar) | 2040 | Winter | Qg, [MVAr] | 0 | 0 | 0 | 0 | 0 | 0 | 0 | 0 | 0 | 0 | 0 | 0 | 0 | 0 | 0 | 0 | 0 | 0 | 0 | 0 | 0 | 0 | 0 | 0 | 0 | 0
8 | 6 | Renewable (Solar) | 2040 | Winter | Pg, [MW] | 0 | 0 | 0.06875 | 0.06875 | 0.06875 | 0.06875 | 0.06875 | 0.06875 | 0.924 | 2.464 | 4.2185 | 6.017 | 7.6505 | 8.9004 | 9.5934 | 9.625 | 8.9925 | 7.788 | 6.182 | 4.3904 | 2.6235 | 1.0574 | 0.06875 | 0.06875 | 0.06875 | 0.06875
8 | 6 | Renewable (Solar) | 2040 | Winter | Pg_curt, [MW] | 0 | 0 | -8.7273e-07 | -8.7273e-07 | -8.7273e-07 | -8.7273e-07 | -8.7273e-07 | -8.7273e-07 | -8.7273e-07 | -8.7273e-07 | -8.7273e-07 | -3.538e-07 | 0.089555 | 0.73043 | 1.3023 | 1.4405 | 0.80113 | 0.12576 | -3.6152e-07 | -8.7273e-07 | -8.7273e-07 | -8.7273e-07 | -8.7273e-07 | -8.7273e-07 | -8.7273e-07 | -8.7273e-07
8 | 6 | Renewable (Solar) | 2040 | Winter | Pg_net, [MW] | 0 | 0 | 0.068751 | 0.068751 | 0.068751 | 0.068751 | 0.068751 | 0.068751 | 0.924 | 2.464 | 4.2185 | 6.017 | 7.5609 | 8.1699 | 8.2911 | 8.1845 | 8.1914 | 7.6622 | 6.182 | 4.3904 | 2.6235 | 1.0574 | 0.068751 | 0.068751 | 0.068751 | 0.068751
8 | 6 | Renewable (Solar) | 2040 | Winter | Qg, [MVAr] | 0 | 0 | 0 | 0 | 0 | 0 | 0 | 0 | 0 | 0 | 0 | 0 | 0 | 0 | 0 | 0 | 0 | 0 | 0 | 0 | 0 | 0 | 0 | 0 | 0 | 0
1 | 1 | Reference (TN) | 2040 | Winter | Pg, [MW] | 0 | 1 | 5.0579 | 4.2713 | 3.4313 | 2.7029 | 3.0607 | 4.8069 | 5.2081 | 3.5553 | 2.3417 | -2.131 | -5.1833 | -5.7962 | -7.2705 | -7.7264 | -7.6068 | -7.0123 | -5.6368 | 1.9815 | 2.6129 | 4.0226 | 5.0777 | 4.7746 | 5.2964 | 5.3881
1 | 1 | Reference (TN) | 2040 | Winter | Pg_curt, [MW] | 0 | 1 | 0 | 0 | 0 | 0 | 0 | 0 | 0 | 0 | 0 | 0 | 0 | 0 | 0 | 0 | 0 | 0 | 0 | 0 | 0 | 0 | 0 | 0 | 0 | 0
1 | 1 | Reference (TN) | 2040 | Winter | Pg_net, [MW] | 0 | 1 | 5.0579 | 4.2713 | 3.4313 | 2.7029 | 3.0607 | 4.8069 | 5.2081 | 3.5553 | 2.3417 | -2.131 | -5.1833 | -5.7962 | -7.2705 | -7.7264 | -7.6068 | -7.0123 | -5.6368 | 1.9815 | 2.6129 | 4.0226 | 5.0777 | 4.7746 | 5.2964 | 5.3881
1 | 1 | Reference (TN) | 2040 | Winter | Qg, [MVAr] | 0 | 1 | 5.0798 | 6.4095 | 7.57 | 8.0931 | 5.0321 | 0.08218 | -0.13014 | 0.035126 | 0.75787 | -27.4791 | -36.2191 | -36.168 | -36.1048 | -36.1115 | -36.155 | -36.1928 | -36.388 | -2.4994 | 1.0518 | 1.5244 | 0.10151 | 5.0825 | 3.8085 | 3.512
5 | 2 | Conventional (Gas) | 2040 | Winter | Pg, [MW] | 0 | 1 | 0.47546 | 0.47457 | 0.4754 | 0.48008 | 0.4798 | 0.47286 | 0.47303 | 0.46657 | 0.45256 | 0.452 | 0.38061 | 0.32193 | 0.27864 | 0.26665 | 0.28427 | 0.34562 | 0.41134 | 0.42704 | 0.46417 | 0.47284 | 0.47496 | 0.47602 | 0.47542 | 0.47598
5 | 2 | Conventional (Gas) | 2040 | Winter | Pg_curt, [MW] | 0 | 1 | 0 | 0 | 0 | 0 | 0 | 0 | 0 | 0 | 0 | 0 | 0 | 0 | 0 | 0 | 0 | 0 | 0 | 0 | 0 | 0 | 0 | 0 | 0 | 0
5 | 2 | Conventional (Gas) | 2040 | Winter | Pg_net, [MW] | 0 | 1 | 0.47546 | 0.47457 | 0.4754 | 0.48008 | 0.4798 | 0.47286 | 0.47303 | 0.46657 | 0.45256 | 0.452 | 0.38061 | 0.32193 | 0.27864 | 0.26665 | 0.28427 | 0.34562 | 0.41134 | 0.42704 | 0.46417 | 0.47284 | 0.47496 | 0.47602 | 0.47542 | 0.47598
5 | 2 | Conventional (Gas) | 2040 | Winter | Qg, [MVAr] | 0 | 1 | 0.0081391 | 0.0098077 | 0.011318 | 0.011554 | 0.009775 | 0.0046957 | 0.0055517 | 0.0093968 | 0.01467 | -0.018592 | -0.2728 | -0.27628 | -0.31726 | -0.3509 | -0.37053 | -0.35317 | -0.35856 | 0.012394 | 0.011283 | 0.0078704 | 0.0043722 | 0.0088814 | 0.0067158 | 0.0062794
5 | 3 | Conventional (Gas) | 2040 | Winter | Pg, [MW] | 0 | 1 | 0.90295 | 0.89943 | 0.90261 | 0.92104 | 0.91995 | 0.89273 | 0.89351 | 0.86892 | 0.81668 | 0.81608 | 0.58261 | 0.43998 | 0.35572 | 0.3347 | 0.36602 | 0.49519 | 0.68541 | 0.72894 | 0.8624 | 0.89414 | 0.90168 | 0.90539 | 0.90283 | 0.90495
5 | 3 | Conventional (Gas) | 2040 | Winter | Pg_curt, [MW] | 0 | 1 | 0 | 0 | 0 | 0 | 0 | 0 | 0 | 0 | 0 | 0 | 0 | 0 | 0 | 0 | 0 | 0 | 0 | 0 | 0 | 0 | 0 | 0 | 0 | 0
5 | 3 | Conventional (Gas) | 2040 | Winter | Pg_net, [MW] | 0 | 1 | 0.90295 | 0.89943 | 0.90261 | 0.92104 | 0.91995 | 0.89273 | 0.89351 | 0.86892 | 0.81668 | 0.81608 | 0.58261 | 0.43998 | 0.35572 | 0.3347 | 0.36602 | 0.49519 | 0.68541 | 0.72894 | 0.8624 | 0.89414 | 0.90168 | 0.90539 | 0.90283 | 0.90495
5 | 3 | Conventional (Gas) | 2040 | Winter | Qg, [MVAr] | 0 | 1 | 0.032226 | 0.038874 | 0.044888 | 0.045822 | 0.038715 | 0.018451 | 0.021863 | 0.037143 | 0.058053 | -0.074712 | -0.72928 | -0.73441 | -0.79201 | -0.83541 | -0.85939 | -0.83824 | -0.84491 | 0.048628 | 0.04448 | 0.031064 | 0.01716 | 0.035208 | 0.026557 | 0.024817
8 | 4 | Conventional (Gas) | 2040 | Winter | Pg, [MW] | 0 | 1 | 0.84877 | 0.8479 | 0.84564 | 0.83137 | 0.76065 | 0.58465 | 0.31693 | 0.090382 | 0.050247 | 0.006831 | -3.6189e-07 | -3.6364e-07 | -3.6364e-07 | -3.6364e-07 | -3.6364e-07 | -3.6364e-07 | -3.261e-07 | 0.021233 | 0.073342 | 0.4014 | 0.72139 | 0.83159 | 0.8497 | 0.85522
8 | 4 | Conventional (Gas) | 2040 | Winter | Pg_curt, [MW] | 0 | 1 | 0 | 0 | 0 | 0 | 0 | 0 | 0 | 0 | 0 | 0 | 0 | 0 | 0 | 0 | 0 | 0 | 0 | 0 | 0 | 0 | 0 | 0 | 0 | 0
8 | 4 | Conventional (Gas) | 2040 | Winter | Pg_net, [MW] | 0 | 1 | 0.84877 | 0.8479 | 0.84564 | 0.83137 | 0.76065 | 0.58465 | 0.31693 | 0.090382 | 0.050247 | 0.006831 | -3.6189e-07 | -3.6364e-07 | -3.6364e-07 | -3.6364e-07 | -3.6364e-07 | -3.6364e-07 | -3.261e-07 | 0.021233 | 0.073342 | 0.4014 | 0.72139 | 0.83159 | 0.8497 | 0.85522
8 | 4 | Conventional (Gas) | 2040 | Winter | Qg, [MVAr] | 0 | 1 | -0.076235 | -0.068542 | -0.061464 | -0.073894 | -0.089948 | 0.086787 | 0.068414 | 0.20777 | 0.34965 | 0.85713 | 0.99998 | 0.99998 | 0.99998 | 0.99998 | 0.99998 | 0.99998 | 0.99998 | 0.60974 | 0.26431 | 0.071441 | 0.10569 | -0.079362 | -0.062783 | -0.063065
5 | 5 | Renewable (Solar) | 2040 | Winter | Pg, [MW] | 0 | 1 | 0.06875 | 0.06875 | 0.06875 | 0.06875 | 0.06875 | 0.06875 | 0.924 | 2.464 | 4.2185 | 6.017 | 7.6505 | 8.9004 | 9.5934 | 9.625 | 8.9925 | 7.788 | 6.182 | 4.3904 | 2.6235 | 1.0574 | 0.06875 | 0.06875 | 0.06875 | 0.06875
5 | 5 | Renewable (Solar) | 2040 | Winter | Pg_curt, [MW] | 0 | 1 | -3.6364e-07 | -3.6364e-07 | -3.6364e-07 | -3.6364e-07 | -3.6364e-07 | -3.6364e-07 | -3.6364e-07 | -3.6364e-07 | -3.6364e-07 | -3.6364e-07 | -3.6364e-07 | -3.6364e-07 | -3.6364e-07 | -3.6364e-07 | -3.6364e-07 | -3.6364e-07 | -3.6364e-07 | -3.6364e-07 | -3.6364e-07 | -3.6364e-07 | -3.6364e-07 | -3.6364e-07 | -3.6364e-07 | -3.6364e-07
5 | 5 | Renewable (Solar) | 2040 | Winter | Pg_net, [MW] | 0 | 1 | 0.06875 | 0.06875 | 0.06875 | 0.06875 | 0.06875 | 0.06875 | 0.924 | 2.464 | 4.2185 | 6.017 | 7.6505 | 8.9004 | 9.5934 | 9.625 | 8.9925 | 7.788 | 6.182 | 4.3904 | 2.6235 | 1.0574 | 0.06875 | 0.06875 | 0.06875 | 0.06875
5 | 5 | Renewable (Solar) | 2040 | Winter | Qg, [MVAr] | 0 | 1 | 0 | 0 | 0 | 0 | 0 | 0 | 0 | 0 | 0 | 0 | 0 | 0 | 0 | 0 | 0 | 0 | 0 | 0 | 0 | 0 | 0 | 0 | 0 | 0
8 | 6 | Renewable (Solar) | 2040 | Winter | Pg, [MW] | 0 | 1 | 0.06875 | 0.06875 | 0.06875 | 0.06875 | 0.06875 | 0.06875 | 0.924 | 2.464 | 4.2185 | 6.017 | 7.6505 | 8.9004 | 9.5934 | 9.625 | 8.9925 | 7.788 | 6.182 | 4.3904 | 2.6235 | 1.0574 | 0.06875 | 0.06875 | 0.06875 | 0.06875
8 | 6 | Renewable (Solar) | 2040 | Winter | Pg_curt, [MW] | 0 | 1 | -3.6364e-07 | -3.6364e-07 | -3.6364e-07 | -3.6364e-07 | -3.6364e-07 | -3.6364e-07 | -3.6364e-07 | -3.6363e-07 | -3.6363e-07 | -3.6358e-07 | 0.00023246 | 0.30684 | 0.55654 | 0.68132 | 0.59789 | 0.32425 | 1.0426e-05 | -3.6362e-07 | -3.6363e-07 | -3.6364e-07 | -3.6364e-07 | -3.6364e-07 | -3.6364e-07 | -3.6364e-07
8 | 6 | Renewable (Solar) | 2040 | Winter | Pg_net, [MW] | 0 | 1 | 0.06875 | 0.06875 | 0.06875 | 0.06875 | 0.06875 | 0.06875 | 0.924 | 2.464 | 4.2185 | 6.017 | 7.6503 | 8.5935 | 9.0368 | 8.9437 | 8.3946 | 7.4638 | 6.182 | 4.3904 | 2.6235 | 1.0574 | 0.06875 | 0.06875 | 0.06875 | 0.06875
8 | 6 | Renewable (Solar) | 2040 | Winter | Qg, [MVAr] | 0 | 1 | 0 | 0 | 0 | 0 | 0 | 0 | 0 | 0 | 0 | 0 | 0 | 0 | 0 | 0 | 0 | 0 | 0 | 0 | 0 | 0 | 0 | 0 | 0 | 0
1 | 1 | Reference (TN) | 2040 | Winter | Pg, [MW] | 0 | 2 | 4.6685 | 4.1465 | 3.5822 | 2.9655 | 2.6691 | 2.7276 | 1.7918 | -1.3392 | -2.1088 | -3.4056 | -6.4411 | -6.7642 | -6.743 | -7.6175 | -7.8303 | -7.5604 | -4.2484 | -0.85007 | 2.2449 | 4.7527 | 6.1237 | 6.0067 | 6.0049 | 5.193
1 | 1 | Reference (TN) | 2040 | Winter | Pg_curt, [MW] | 0 | 2 | 0 | 0 | 0 | 0 | 0 | 0 | 0 | 0 | 0 | 0 | 0 | 0 | 0 | 0 | 0 | 0 | 0 | 0 | 0 | 0 | 0 | 0 | 0 | 0
1 | 1 | Reference (TN) | 2040 | Winter | Pg_net, [MW] | 0 | 2 | 4.6685 | 4.1465 | 3.5822 | 2.9655 | 2.6691 | 2.7276 | 1.7918 | -1.3392 | -2.1088 | -3.4056 | -6.4411 | -6.7642 | -6.743 | -7.6175 | -7.8303 | -7.5604 | -4.2484 | -0.85007 | 2.2449 | 4.7527 | 6.1237 | 6.0067 | 6.0049 | 5.193
1 | 1 | Reference (TN) | 2040 | Winter | Qg, [MVAr] | 0 | 2 | 4.6547 | 6.9918 | 6.9825 | 0.10413 | 0.70123 | 7.9671 | 6.6827 | 6.9922 | 3.3475 | 1.0094 | -36.3182 | -36.1515 | -36.1705 | -36.116 | -36.1099 | -36.2455 | -16.1713 | 3.7834 | 3.1957 | 2.2544 | 3.0012 | 3.5763 | 3.9445 | 5.5716
5 | 2 | Conventional (Gas) | 2040 | Winter | Pg, [MW] | 0 | 2 | 0.47619 | 0.47519 | 0.47633 | 0.48384 | 0.48535 | 0.48051 | 0.4849 | 0.50157 | 0.48803 | 0.4367 | 0.36175 | 0.30687 | 0.26765 | 0.25567 | 0.26873 | 0.30521 | 0.40943 | 0.47326 | 0.47685 | 0.47428 | 0.477 | 0.47717 | 0.47721 | 0.47349
5 | 2 | Conventional (Gas) | 2040 | Winter | Pg_curt, [MW] | 0 | 2 | 0 | 0 | 0 | 0 | 0 | 0 | 0 | 0 | 0 | 0 | 0 | 0 | 0 | 0 | 0 | 0 | 0 | 0 | 0 | 0 | 0 | 0 | 0 | 0
5 | 2 | Conventional (Gas) | 2040 | Winter | Pg_net, [MW] | 0 | 2 | 0.47619 | 0.47519 | 0.47633 | 0.48384 | 0.48535 | 0.48051 | 0.4849 | 0.50157 | 0.48803 | 0.4367 | 0.36175 | 0.30687 | 0.26765 | 0.25567 | 0.26873 | 0.30521 | 0.40943 | 0.47326 | 0.47685 | 0.47428 | 0.477 | 0.47717 | 0.47721 | 0.47349
5 | 2 | Conventional (Gas) | 2040 | Winter | Qg, [MVAr] | 0 | 2 | 0.0081086 | 0.01109 | 0.011635 | 0.0030543 | 0.0031641 | 0.011359 | 0.01145 | 0.013498 | 0.010639 | -0.013447 | -0.3379 | -0.30573 | -0.32019 | -0.33904 | -0.35152 | -0.38584 | -0.011757 | 0.013297 | 0.012491 | 0.008083 | 0.0064603 | 0.0068742 | 0.0068779 | 0.0091597
5 | 3 | Conventional (Gas) | 2040 | Winter | Pg, [MW] | 0 | 2 | 0.90558 | 0.90158 | 0.90591 | 0.93564 | 0.94154 | 0.92277 | 0.94037 | 1.0078 | 0.95511 | 0.76187 | 0.53381 | 0.40901 | 0.33639 | 0.31618 | 0.33825 | 0.40611 | 0.67031 | 0.89696 | 0.90958 | 0.89866 | 0.90901 | 0.90956 | 0.90961 | 0.89497
5 | 3 | Conventional (Gas) | 2040 | Winter | Pg_curt, [MW] | 0 | 2 | 0 | 0 | 0 | 0 | 0 | 0 | 0 | 0 | 0 | 0 | 0 | 0 | 0 | 0 | 0 | 0 | 0 | 0 | 0 | 0 | 0 | 0 | 0 | 0
5 | 3 | Conventional (Gas) | 2040 | Winter | Pg_net, [MW] | 0 | 2 | 0.90558 | 0.90158 | 0.90591 | 0.93564 | 0.94154 | 0.92277 | 0.94037 | 1.0078 | 0.95511 | 0.76187 | 0.53381 | 0.40901 | 0.33639 | 0.31618 | 0.33825 | 0.40611 | 0.67031 | 0.89696 | 0.90958 | 0.89866 | 0.90901 | 0.90956 | 0.90961 | 0.89497
5 | 3 | Conventional (Gas) | 2040 | Winter | Qg, [MVAr] | 0 | 2 | 0.032141 | 0.044038 | 0.046204 | 0.011959 | 0.012484 | 0.045076 | 0.045399 | 0.053474 | 0.042073 | -0.054044 | -0.81903 | -0.77637 | -0.79592 | -0.82045 | -0.83618 | -0.87748 | -0.048053 | 0.052631 | 0.049534 | 0.032054 | 0.025639 | 0.027286 | 0.027305 | 0.036366
8 | 4 | Conventional (Gas) | 2040 | Winter | Pg, [MW] | 0 | 2 | 0.87121 | 0.88188 | 0.88028 | 0.84787 | 0.83316 | 0.83078 | 0.66494 | 0.25938 | 0.091777 | 0.029091 | -3.0146e-07 | -3.5461e-07 | -3.5461e-07 | -3.5461e-07 | -3.5461e-07 | -3.1662e-07 | 0.011619 | 0.0844 | 0.26154 | 0.61964 | 0.79827 | 0.82688 | 0.85628 | 0.85269
8 | 4 | Conventional (Gas) | 2040 | Winter | Pg_curt, [MW] | 0 | 2 | 0 | 0 | 0 | 0 | 0 | 0 | 0 | 0 | 0 | 0 | 0 | 0 | 0 | 0 | 0 | 0 | 0 | 0 | 0 | 0 | 0 | 0 | 0 | 0
8 | 4 | Conventional (Gas) | 2040 | Winter | Pg_net, [MW] | 0 | 2 | 0.87121 | 0.88188 | 0.88028 | 0.84787 | 0.83316 | 0.83078 | 0.66494 | 0.25938 | 0.091777 | 0.029091 | -3.0146e-07 | -3.5461e-07 | -3.5461e-07 | -3.5461e-07 | -3.5461e-07 | -3.1662e-07 | 0.011619 | 0.0844 | 0.26154 | 0.61964 | 0.79827 | 0.82688 | 0.85628 | 0.85269
8 | 4 | Conventional (Gas) | 2040 | Winter | Qg, [MVAr] | 0 | 2 | -0.054058 | -0.046741 | -0.044438 | -0.070908 | -0.078215 | -0.07024 | -0.07362 | 0.065479 | 0.17447 | 0.4925 | 0.99998 | 0.99998 | 0.99998 | 0.99998 | 0.99998 | 0.99998 | 0.76201 | 0.20189 | 0.060951 | -0.07354 | -0.099268 | -0.091906 | -0.080685 | -0.06111
5 | 5 | Renewable (Solar) | 2040 | Winter | Pg, [MW] | 0 | 2 | 0.06875 | 0.06875 | 0.06875 | 0.06875 | 0.06875 | 0.06875 | 0.924 | 2.464 | 4.2185 | 6.017 | 7.6505 | 8.9004 | 9.5934 | 9.625 | 8.9925 | 7.788 | 6.182 | 4.3904 | 2.6235 | 1.0574 | 0.06875 | 0.06875 | 0.06875 | 0.06875
5 | 5 | Renewable (Solar) | 2040 | Winter | Pg_curt, [MW] | 0 | 2 | -3.6364e-07 | -3.6364e-07 | -3.6364e-07 | -3.6364e-07 | -3.6364e-07 | -3.6364e-07 | -3.6364e-07 | -3.6364e-07 | -3.6364e-07 | -3.6364e-07 | -3.6364e-07 | -3.6364e-07 | -3.6364e-07 | -3.6364e-07 | -3.6364e-07 | -3.6364e-07 | -3.6364e-07 | -3.6364e-07 | -3.6364e-07 | -3.6364e-07 | -3.6364e-07 | -3.6364e-07 | -3.6364e-07 | -3.6364e-07
5 | 5 | Renewable (Solar) | 2040 | Winter | Pg_net, [MW] | 0 | 2 | 0.06875 | 0.06875 | 0.06875 | 0.06875 | 0.06875 | 0.06875 | 0.924 | 2.464 | 4.2185 | 6.017 | 7.6505 | 8.9004 | 9.5934 | 9.625 | 8.9925 | 7.788 | 6.182 | 4.3904 | 2.6235 | 1.0574 | 0.06875 | 0.06875 | 0.06875 | 0.06875
5 | 5 | Renewable (Solar) | 2040 | Winter | Qg, [MVAr] | 0 | 2 | 0 | 0 | 0 | 0 | 0 | 0 | 0 | 0 | 0 | 0 | 0 | 0 | 0 | 0 | 0 | 0 | 0 | 0 | 0 | 0 | 0 | 0 | 0 | 0
8 | 6 | Renewable (Solar) | 2040 | Winter | Pg, [MW] | 0 | 2 | 0.06875 | 0.06875 | 0.06875 | 0.06875 | 0.06875 | 0.06875 | 0.924 | 2.464 | 4.2185 | 6.017 | 7.6505 | 8.9004 | 9.5934 | 9.625 | 8.9925 | 7.788 | 6.182 | 4.3904 | 2.6235 | 1.0574 | 0.06875 | 0.06875 | 0.06875 | 0.06875
8 | 6 | Renewable (Solar) | 2040 | Winter | Pg_curt, [MW] | 0 | 2 | -3.6364e-07 | -3.6364e-07 | -3.6364e-07 | -3.6364e-07 | -3.6364e-07 | -3.6364e-07 | -3.6364e-07 | -3.6364e-07 | -3.6363e-07 | -3.6362e-07 | 6.1492e-06 | 4.452e-05 | 4.4522e-05 | 4.4522e-05 | 4.4519e-05 | 8.2493e-06 | -3.636e-07 | -3.6363e-07 | -3.6364e-07 | -3.6364e-07 | -3.6364e-07 | -3.6364e-07 | -3.6364e-07 | -3.6364e-07
8 | 6 | Renewable (Solar) | 2040 | Winter | Pg_net, [MW] | 0 | 2 | 0.06875 | 0.06875 | 0.06875 | 0.06875 | 0.06875 | 0.06875 | 0.924 | 2.464 | 4.2185 | 6.017 | 7.6505 | 8.9003 | 9.5933 | 9.625 | 8.9925 | 7.788 | 6.182 | 4.3904 | 2.6235 | 1.0574 | 0.06875 | 0.06875 | 0.06875 | 0.06875
8 | 6 | Renewable (Solar) | 2040 | Winter | Qg, [MVAr] | 0 | 2 | 0 | 0 | 0 | 0 | 0 | 0 | 0 | 0 | 0 | 0 | 0 | 0 | 0 | 0 | 0 | 0 | 0 | 0 | 0 | 0 | 0 | 0 | 0 | 0
1 | 1 | Reference (TN) | 2040 | Winter | Pg, [MW] | Expected | - | 4.7036 | 4.1323 | 3.5663 | 2.8904 | 2.6969 | 2.8165 | 4.4644 | 3.5394 | 2.7647 | -2.4637 | -4.9625 | -5.1644 | -5.6571 | -5.8979 | -6.1683 | -6.0746 | -3.8442 | 2.8441 | 4.1864 | 5.7783 | 6.723 | 6.6131 | 6.5082 | 5.6314
1 | 1 | Reference (TN) | 2040 | Winter | Pg_curt, [MW] | Expected | - | 0 | 0 | 0 | 0 | 0 | 0 | 0 | 0 | 0 | 0 | 0 | 0 | 0 | 0 | 0 | 0 | 0 | 0 | 0 | 0 | 0 | 0 | 0 | 0
1 | 1 | Reference (TN) | 2040 | Winter | Pg_net, [MW] | Expected | - | 4.7036 | 4.1323 | 3.5663 | 2.8904 | 2.6969 | 2.8165 | 4.4644 | 3.5394 | 2.7647 | -2.4637 | -4.9625 | -5.1644 | -5.6571 | -5.8979 | -6.1683 | -6.0746 | -3.8442 | 2.8441 | 4.1864 | 5.7783 | 6.723 | 6.6131 | 6.5082 | 5.6314
1 | 1 | Reference (TN) | 2040 | Winter | Qg, [MVAr] | Expected | - | 5.0267 | 6.199 | 6.8707 | 6.3984 | 5.5553 | 3.4127 | 1.1979 | -0.4049 | -1.5218 | -30.0583 | -36.2747 | -36.2484 | -36.2244 | -36.2292 | -36.2293 | -36.2208 | -33.7513 | -1.1737 | 0.29795 | 0.054771 | 0.3599 | 2.0152 | 2.8273 | 3.8616
5 | 2 | Conventional (Gas) | 2040 | Winter | Pg, [MW] | Expected | - | 0.47506 | 0.47469 | 0.47552 | 0.48019 | 0.48198 | 0.48055 | 0.47487 | 0.46699 | 0.44588 | 0.41976 | 0.37046 | 0.32134 | 0.2891 | 0.28211 | 0.29747 | 0.34466 | 0.39167 | 0.44046 | 0.4665 | 0.47566 | 0.47769 | 0.47878 | 0.47807 | 0.47552
5 | 2 | Conventional (Gas) | 2040 | Winter | Pg_curt, [MW] | Expected | - | 0 | 0 | 0 | 0 | 0 | 0 | 0 | 0 | 0 | 0 | 0 | 0 | 0 | 0 | 0 | 0 | 0 | 0 | 0 | 0 | 0 | 0 | 0 | 0
5 | 2 | Conventional (Gas) | 2040 | Winter | Pg_net, [MW] | Expected | - | 0.47506 | 0.47469 | 0.47552 | 0.48019 | 0.48198 | 0.48055 | 0.47487 | 0.46699 | 0.44588 | 0.41976 | 0.37046 | 0.32134 | 0.2891 | 0.28211 | 0.29747 | 0.34466 | 0.39167 | 0.44046 | 0.4665 | 0.47566 | 0.47769 | 0.47878 | 0.47807 | 0.47552
5 | 2 | Conventional (Gas) | 2040 | Winter | Qg, [MVAr] | Expected | - | 0.0088521 | 0.010702 | 0.011668 | 0.010793 | 0.010128 | 0.0075537 | 0.0067503 | 0.0084613 | 0.011637 | -0.25922 | -0.28888 | -0.28722 | -0.29787 | -0.31492 | -0.33285 | -0.31916 | -0.32769 | 0.012878 | 0.0099429 | 0.0054811 | 0.0037655 | 0.005507 | 0.0056816 | 0.007199
5 | 3 | Conventional (Gas) | 2040 | Winter | Pg, [MW] | Expected | - | 0.90138 | 0.89993 | 0.90318 | 0.92156 | 0.92865 | 0.92315 | 0.90114 | 0.87196 | 0.7952 | 0.70888 | 0.55631 | 0.43922 | 0.37535 | 0.36271 | 0.39158 | 0.49339 | 0.62158 | 0.77615 | 0.8706 | 0.90473 | 0.91205 | 0.9161 | 0.91318 | 0.90313
5 | 3 | Conventional (Gas) | 2040 | Winter | Pg_curt, [MW] | Expected | - | 0 | 0 | 0 | 0 | 0 | 0 | 0 | 0 | 0 | 0 | 0 | 0 | 0 | 0 | 0 | 0 | 0 | 0 | 0 | 0 | 0 | 0 | 0 | 0
5 | 3 | Conventional (Gas) | 2040 | Winter | Pg_net, [MW] | Expected | - | 0.90138 | 0.89993 | 0.90318 | 0.92156 | 0.92865 | 0.92315 | 0.90114 | 0.87196 | 0.7952 | 0.70888 | 0.55631 | 0.43922 | 0.37535 | 0.36271 | 0.39158 | 0.49339 | 0.62158 | 0.77615 | 0.8706 | 0.90473 | 0.91205 | 0.9161 | 0.91318 | 0.90313
5 | 3 | Conventional (Gas) | 2040 | Winter | Qg, [MVAr] | Expected | - | 0.03515 | 0.042518 | 0.046355 | 0.042867 | 0.040225 | 0.029904 | 0.026697 | 0.033438 | 0.045935 | -0.6201 | -0.75188 | -0.75007 | -0.76505 | -0.78825 | -0.81204 | -0.79294 | -0.75342 | 0.050758 | 0.039276 | 0.021618 | 0.014833 | 0.021829 | 0.022541 | 0.028586
8 | 4 | Conventional (Gas) | 2040 | Winter | Pg, [MW] | Expected | - | 0.86213 | 0.8691 | 0.87246 | 0.86229 | 0.8175 | 0.69472 | 0.40339 | 0.087177 | 0.043064 | 0.0051311 | -7.1814e-07 | -7.2598e-07 | -7.2598e-07 | -7.2598e-07 | -7.2598e-07 | -7.2056e-07 | 0.0016593 | 0.041364 | 0.1268 | 0.38585 | 0.68519 | 0.7679 | 0.81746 | 0.83237
8 | 4 | Conventional (Gas) | 2040 | Winter | Pg_curt, [MW] | Expected | - | 0 | 0 | 0 | 0 | 0 | 0 | 0 | 0 | 0 | 0 | 0 | 0 | 0 | 0 | 0 | 0 | 0 | 0 | 0 | 0 | 0 | 0 | 0 | 0
8 | 4 | Conventional (Gas) | 2040 | Winter | Pg_net, [MW] | Expected | - | 0.86213 | 0.8691 | 0.87246 | 0.86229 | 0.8175 | 0.69472 | 0.40339 | 0.087177 | 0.043064 | 0.0051311 | -7.1814e-07 | -7.2598e-07 | -7.2598e-07 | -7.2598e-07 | -7.2598e-07 | -7.2056e-07 | 0.0016593 | 0.041364 | 0.1268 | 0.38585 | 0.68519 | 0.7679 | 0.81746 | 0.83237
8 | 4 | Conventional (Gas) | 2040 | Winter | Qg, [MVAr] | Expected | - | -0.067989 | -0.061542 | -0.056037 | -0.071663 | -0.083583 | 0.073499 | 0.03487 | 0.2823 | 0.42188 | 0.90709 | 0.99999 | 0.99999 | 0.99999 | 0.99999 | 0.99999 | 0.99999 | 0.966 | 0.43141 | 0.16778 | 0.041939 | -0.029762 | -0.10512 | -0.0967 | -0.084089
5 | 5 | Renewable (Solar) | 2040 | Winter | Pg, [MW] | Expected | - | 0.06875 | 0.06875 | 0.06875 | 0.06875 | 0.06875 | 0.06875 | 0.924 | 2.464 | 4.2185 | 6.017 | 7.6505 | 8.9004 | 9.5934 | 9.625 | 8.9925 | 7.788 | 6.182 | 4.3904 | 2.6235 | 1.0574 | 0.06875 | 0.06875 | 0.06875 | 0.06875
5 | 5 | Renewable (Solar) | 2040 | Winter | Pg_curt, [MW] | Expected | - | -7.2727e-07 | -7.2727e-07 | -7.2727e-07 | -7.2727e-07 | -7.2727e-07 | -7.2727e-07 | -7.2727e-07 | -7.2727e-07 | -7.2727e-07 | -7.2727e-07 | -7.2727e-07 | -7.2727e-07 | -7.2727e-07 | -7.2727e-07 | -7.2727e-07 | -7.2727e-07 | -7.2727e-07 | -7.2727e-07 | -7.2727e-07 | -7.2727e-07 | -7.2727e-07 | -7.2727e-07 | -7.2727e-07 | -7.2727e-07
5 | 5 | Renewable (Solar) | 2040 | Winter | Pg_net, [MW] | Expected | - | 0.068751 | 0.068751 | 0.068751 | 0.068751 | 0.068751 | 0.068751 | 0.924 | 2.464 | 4.2185 | 6.017 | 7.6505 | 8.9004 | 9.5934 | 9.625 | 8.9925 | 7.788 | 6.182 | 4.3904 | 2.6235 | 1.0574 | 0.068751 | 0.068751 | 0.068751 | 0.068751
5 | 5 | Renewable (Solar) | 2040 | Winter | Qg, [MVAr] | Expected | - | 0 | 0 | 0 | 0 | 0 | 0 | 0 | 0 | 0 | 0 | 0 | 0 | 0 | 0 | 0 | 0 | 0 | 0 | 0 | 0 | 0 | 0 | 0 | 0
8 | 6 | Renewable (Solar) | 2040 | Winter | Pg, [MW] | Expected | - | 0.06875 | 0.06875 | 0.06875 | 0.06875 | 0.06875 | 0.06875 | 0.924 | 2.464 | 4.2185 | 6.017 | 7.6505 | 8.9004 | 9.5934 | 9.625 | 8.9925 | 7.788 | 6.182 | 4.3904 | 2.6235 | 1.0574 | 0.06875 | 0.06875 | 0.06875 | 0.06875
8 | 6 | Renewable (Solar) | 2040 | Winter | Pg_curt, [MW] | Expected | - | -7.2727e-07 | -7.2727e-07 | -7.2727e-07 | -7.2727e-07 | -7.2727e-07 | -7.2727e-07 | -7.2727e-07 | -7.2727e-07 | -7.2727e-07 | -3.566e-07 | 0.064002 | 0.56558 | 1.0097 | 1.1262 | 0.65765 | 0.13615 | 1.1792e-06 | -7.2727e-07 | -7.2727e-07 | -7.2727e-07 | -7.2727e-07 | -7.2727e-07 | -7.2727e-07 | -7.2727e-07
8 | 6 | Renewable (Solar) | 2040 | Winter | Pg_net, [MW] | Expected | - | 0.068751 | 0.068751 | 0.068751 | 0.068751 | 0.068751 | 0.068751 | 0.924 | 2.464 | 4.2185 | 6.017 | 7.5865 | 8.3348 | 8.5837 | 8.4988 | 8.3348 | 7.6519 | 6.182 | 4.3904 | 2.6235 | 1.0574 | 0.068751 | 0.068751 | 0.068751 | 0.068751
8 | 6 | Renewable (Solar) | 2040 | Winter | Qg, [MVAr] | Expected | - | 0 | 0 | 0 | 0 | 0 | 0 | 0 | 0 | 0 | 0 | 0 | 0 | 0 | 0 | 0 | 0 | 0 | 0 | 0 | 0 | 0 | 0 | 0 | 0
1 | 1 | Reference (TN) | 2040 | Summer | Pg, [MW] | 0 | 0 | 6.2212 | 4.5619 | 3.787 | 5.0713 | 3.8072 | 1.7291 | 1.5878 | 0.26785 | 0.12188 | -1.3362 | -4.2277 | -5.5086 | -5.4853 | -5.5272 | -5.3948 | -4.9306 | -3.3246 | -0.65361 | 1.1656 | 5.2589 | 8.2496 | 7.6396 | 6.7233 | 6.1479
1 | 1 | Reference (TN) | 2040 | Summer | Pg_curt, [MW] | 0 | 0 | 0 | 0 | 0 | 0 | 0 | 0 | 0 | 0 | 0 | 0 | 0 | 0 | 0 | 0 | 0 | 0 | 0 | 0 | 0 | 0 | 0 | 0 | 0 | 0
1 | 1 | Reference (TN) | 2040 | Summer | Pg_net, [MW] | 0 | 0 | 6.2212 | 4.5619 | 3.787 | 5.0713 | 3.8072 | 1.7291 | 1.5878 | 0.26785 | 0.12188 | -1.3362 | -4.2277 | -5.5086 | -5.4853 | -5.5272 | -5.3948 | -4.9306 | -3.3246 | -0.65361 | 1.1656 | 5.2589 | 8.2496 | 7.6396 | 6.7233 | 6.1479
1 | 1 | Reference (TN) | 2040 | Summer | Qg, [MVAr] | 0 | 0 | 11.7161 | 13.3303 | 5.1847 | 13.235 | 13.9634 | 15.0198 | 4.7127 | 4.0796 | 3.9575 | -0.0080534 | -36.6233 | -36.3224 | -36.3005 | -36.3184 | -36.4004 | -36.5362 | -18.7534 | 4.4855 | 4.4488 | 3.6387 | 3.1737 | 2.9757 | 2.4614 | 12.2131
5 | 2 | Conventional (Gas) | 2040 | Summer | Pg, [MW] | 0 | 0 | 0.4838 | 0.48786 | 0.48659 | 0.48414 | 0.48985 | 0.49559 | 0.49631 | 0.4758 | 0.42088 | 0.31937 | 0.19547 | 0.18283 | 0.16652 | 0.16274 | 0.16986 | 0.19223 | 0.29685 | 0.40538 | 0.47498 | 0.48983 | 0.48502 | 0.48759 | 0.48954 | 0.48525
5 | 2 | Conventional (Gas) | 2040 | Summer | Pg_curt, [MW] | 0 | 0 | 0 | 0 | 0 | 0 | 0 | 0 | 0 | 0 | 0 | 0 | 0 | 0 | 0 | 0 | 0 | 0 | 0 | 0 | 0 | 0 | 0 | 0 | 0 | 0
5 | 2 | Conventional (Gas) | 2040 | Summer | Pg_net, [MW] | 0 | 0 | 0.4838 | 0.48786 | 0.48659 | 0.48414 | 0.48985 | 0.49559 | 0.49631 | 0.4758 | 0.42088 | 0.31937 | 0.19547 | 0.18283 | 0.16652 | 0.16274 | 0.16986 | 0.19223 | 0.29685 | 0.40538 | 0.47498 | 0.48983 | 0.48502 | 0.48759 | 0.48954 | 0.48525
5 | 2 | Conventional (Gas) | 2040 | Summer | Qg, [MVAr] | 0 | 0 | 0.0087303 | 0.010354 | 0.0052428 | 0.010753 | 0.011195 | 0.013081 | 0.0092073 | 0.013876 | 0.01766 | 0.003728 | -0.45064 | -0.37995 | -0.36185 | -0.37961 | -0.43541 | -0.44407 | -0.00039119 | 0.014777 | 0.014508 | 0.0063224 | 0.0039253 | 0.0033085 | 0.0030598 | 0.0093124
5 | 3 | Conventional (Gas) | 2040 | Summer | Pg, [MW] | 0 | 0 | 0.93542 | 0.95151 | 0.94647 | 0.93676 | 0.95945 | 0.98236 | 0.98526 | 0.90386 | 0.70386 | 0.43463 | 0.22541 | 0.20816 | 0.18667 | 0.18181 | 0.19101 | 0.22094 | 0.38948 | 0.65435 | 0.90067 | 0.95936 | 0.94025 | 0.95047 | 0.95822 | 0.94116
5 | 3 | Conventional (Gas) | 2040 | Summer | Pg_curt, [MW] | 0 | 0 | 0 | 0 | 0 | 0 | 0 | 0 | 0 | 0 | 0 | 0 | 0 | 0 | 0 | 0 | 0 | 0 | 0 | 0 | 0 | 0 | 0 | 0 | 0 | 0
5 | 3 | Conventional (Gas) | 2040 | Summer | Pg_net, [MW] | 0 | 0 | 0.93542 | 0.95151 | 0.94647 | 0.93676 | 0.95945 | 0.98236 | 0.98526 | 0.90386 | 0.70386 | 0.43463 | 0.22541 | 0.20816 | 0.18667 | 0.18181 | 0.19101 | 0.22094 | 0.38948 | 0.65435 | 0.90067 | 0.95936 | 0.94025 | 0.95047 | 0.95822 | 0.94116
5 | 3 | Conventional (Gas) | 2040 | Summer | Qg, [MVAr] | 0 | 0 | 0.034889 | 0.041364 | 0.020964 | 0.042951 | 0.044714 | 0.052217 | 0.036792 | 0.055378 | 0.070379 | 0.01491 | -0.94929 | -0.8706 | -0.84892 | -0.8702 | -0.93303 | -0.94232 | -0.0015647 | 0.058955 | 0.057888 | 0.025277 | 0.015698 | 0.013232 | 0.012238 | 0.037211
8 | 4 | Conventional (Gas) | 2040 | Summer | Pg, [MW] | 0 | 0 | 0.90987 | 0.92128 | 0.86767 | 0.91375 | 0.91998 | 0.92124 | 0.63638 | 0.18404 | 0.08292 | 0.032597 | -8.5805e-07 | -8.7273e-07 | -8.7273e-07 | -8.7273e-07 | -8.7273e-07 | -8.6086e-07 | 0.024959 | 0.1012 | 0.37393 | 0.73252 | 0.87101 | 0.89314 | 0.909 | 0.92264
8 | 4 | Conventional (Gas) | 2040 | Summer | Pg_curt, [MW] | 0 | 0 | 0 | 0 | 0 | 0 | 0 | 0 | 0 | 0 | 0 | 0 | 0 | 0 | 0 | 0 | 0 | 0 | 0 | 0 | 0 | 0 | 0 | 0 | 0 | 0
8 | 4 | Conventional (Gas) | 2040 | Summer | Pg_net, [MW] | 0 | 0 | 0.90987 | 0.92128 | 0.86767 | 0.91375 | 0.91998 | 0.92124 | 0.63638 | 0.18404 | 0.08292 | 0.032597 | -8.5805e-07 | -8.7273e-07 | -8.7273e-07 | -8.7273e-07 | -8.7273e-07 | -8.6086e-07 | 0.024959 | 0.1012 | 0.37393 | 0.73252 | 0.87101 | 0.89314 | 0.909 | 0.92264
8 | 4 | Conventional (Gas) | 2040 | Summer | Qg, [MVAr] | 0 | 0 | -0.048876 | -0.046853 | 0.08894 | -0.045212 | -0.052204 | -0.0682 | -0.10971 | 0.071598 | 0.21066 | 0.46587 | 1 | 1 | 1 | 1 | 1 | 1 | 0.5611 | 0.15847 | -0.034055 | -0.10454 | -0.084548 | -0.072474 | -0.058502 | -0.023726
5 | 5 | Renewable (Solar) | 2040 | Summer | Pg, [MW] | 0 | 0 | 0.06875 | 0.06875 | 0.06875 | 0.06875 | 0.06875 | 0.06875 | 0.924 | 2.464 | 4.2185 | 6.017 | 7.6505 | 8.9004 | 9.5934 | 9.625 | 8.9925 | 7.788 | 6.182 | 4.3904 | 2.6235 | 1.0574 | 0.06875 | 0.06875 | 0.06875 | 0.06875
5 | 5 | Renewable (Solar) | 2040 | Summer | Pg_curt, [MW] | 0 | 0 | -8.7273e-07 | -8.7273e-07 | -8.7273e-07 | -8.7273e-07 | -8.7273e-07 | -8.7273e-07 | -8.7273e-07 | -8.7273e-07 | -8.7273e-07 | -8.7273e-07 | -8.7273e-07 | -8.7273e-07 | -8.7273e-07 | -8.7273e-07 | -8.7273e-07 | -8.7273e-07 | -8.7273e-07 | -8.7273e-07 | -8.7273e-07 | -8.7273e-07 | -8.7273e-07 | -8.7273e-07 | -8.7273e-07 | -8.7273e-07
5 | 5 | Renewable (Solar) | 2040 | Summer | Pg_net, [MW] | 0 | 0 | 0.068751 | 0.068751 | 0.068751 | 0.068751 | 0.068751 | 0.068751 | 0.924 | 2.464 | 4.2185 | 6.017 | 7.6505 | 8.9004 | 9.5934 | 9.625 | 8.9925 | 7.788 | 6.182 | 4.3904 | 2.6235 | 1.0574 | 0.068751 | 0.068751 | 0.068751 | 0.068751
5 | 5 | Renewable (Solar) | 2040 | Summer | Qg, [MVAr] | 0 | 0 | 0 | 0 | 0 | 0 | 0 | 0 | 0 | 0 | 0 | 0 | 0 | 0 | 0 | 0 | 0 | 0 | 0 | 0 | 0 | 0 | 0 | 0 | 0 | 0
8 | 6 | Renewable (Solar) | 2040 | Summer | Pg, [MW] | 0 | 0 | 0.06875 | 0.06875 | 0.06875 | 0.06875 | 0.06875 | 0.06875 | 0.924 | 2.464 | 4.2185 | 6.017 | 7.6505 | 8.9004 | 9.5934 | 9.625 | 8.9925 | 7.788 | 6.182 | 4.3904 | 2.6235 | 1.0574 | 0.06875 | 0.06875 | 0.06875 | 0.06875
8 | 6 | Renewable (Solar) | 2040 | Summer | Pg_curt, [MW] | 0 | 0 | -8.7273e-07 | -8.7273e-07 | -8.7273e-07 | -8.7273e-07 | -8.7273e-07 | -8.7273e-07 | -8.7273e-07 | -8.7273e-07 | -8.7273e-07 | -8.7273e-07 | 2.3059e-07 | 0.074095 | 0.082864 | 0.084605 | 0.08249 | 4.9174e-07 | -8.7273e-07 | -8.7273e-07 | -8.7273e-07 | -8.7273e-07 | -8.7273e-07 | -8.7273e-07 | -8.7273e-07 | -8.7273e-07
8 | 6 | Renewable (Solar) | 2040 | Summer | Pg_net, [MW] | 0 | 0 | 0.068751 | 0.068751 | 0.068751 | 0.068751 | 0.068751 | 0.068751 | 0.924 | 2.464 | 4.2185 | 6.017 | 7.6505 | 8.8263 | 9.5105 | 9.5404 | 8.91 | 7.788 | 6.182 | 4.3904 | 2.6235 | 1.0574 | 0.068751 | 0.068751 | 0.068751 | 0.068751
8 | 6 | Renewable (Solar) | 2040 | Summer | Qg, [MVAr] | 0 | 0 | 0 | 0 | 0 | 0 | 0 | 0 | 0 | 0 | 0 | 0 | 0 | 0 | 0 | 0 | 0 | 0 | 0 | 0 | 0 | 0 | 0 | 0 | 0 | 0
1 | 1 | Reference (TN) | 2040 | Summer | Pg, [MW] | 0 | 1 | 5.7296 | 5.2463 | 4.7042 | 2.9294 | 2.1869 | 1.3255 | 1.5527 | 0.59891 | -0.52896 | -1.9029 | -4.4465 | -5.6801 | -5.6845 | -6.6801 | -6.441 | -5.5056 | -5.2393 | -2.9475 | 0.14726 | 2.7376 | 4.9951 | 4.8698 | 5.4069 | 4.0068
1 | 1 | Reference (TN) | 2040 | Summer | Pg_curt, [MW] | 0 | 1 | 0 | 0 | 0 | 0 | 0 | 0 | 0 | 0 | 0 | 0 | 0 | 0 | 0 | 0 | 0 | 0 | 0 | 0 | 0 | 0 | 0 | 0 | 0 | 0
1 | 1 | Reference (TN) | 2040 | Summer | Pg_net, [MW] | 0 | 1 | 5.7296 | 5.2463 | 4.7042 | 2.9294 | 2.1869 | 1.3255 | 1.5527 | 0.59891 | -0.52896 | -1.9029 | -4.4465 | -5.6801 | -5.6845 | -6.6801 | -6.441 | -5.5056 | -5.2393 | -2.9475 | 0.14726 | 2.7376 | 4.9951 | 4.8698 | 5.4069 | 4.0068
1 | 1 | Reference (TN) | 2040 | Summer | Qg, [MVAr] | 0 | 1 | 13.0789 | 13.8931 | 14.4301 | 3.2126 | 3.2642 | 3.152 | 4.422 | 11.5427 | 3.9764 | 3.0199 | -36.6626 | -36.355 | -36.371 | -36.2962 | -36.3811 | -36.5496 | -12.5077 | 3.565 | 12.8725 | 12.837 | 11.9951 | 3.0949 | 2.8859 | 3.3738
5 | 2 | Conventional (Gas) | 2040 | Summer | Pg, [MW] | 0 | 1 | 0.48475 | 0.48443 | 0.48517 | 0.49716 | 0.50031 | 0.50371 | 0.4987 | 0.48028 | 0.44474 | 0.35314 | 0.24196 | 0.20997 | 0.17341 | 0.16012 | 0.14725 | 0.15169 | 0.27534 | 0.39814 | 0.46874 | 0.49013 | 0.48779 | 0.49257 | 0.49166 | 0.49475
5 | 2 | Conventional (Gas) | 2040 | Summer | Pg_curt, [MW] | 0 | 1 | 0 | 0 | 0 | 0 | 0 | 0 | 0 | 0 | 0 | 0 | 0 | 0 | 0 | 0 | 0 | 0 | 0 | 0 | 0 | 0 | 0 | 0 | 0 | 0
5 | 2 | Conventional (Gas) | 2040 | Summer | Pg_net, [MW] | 0 | 1 | 0.48475 | 0.48443 | 0.48517 | 0.49716 | 0.50031 | 0.50371 | 0.4987 | 0.48028 | 0.44474 | 0.35314 | 0.24196 | 0.20997 | 0.17341 | 0.16012 | 0.14725 | 0.15169 | 0.27534 | 0.39814 | 0.46874 | 0.49013 | 0.48779 | 0.49257 | 0.49166 | 0.49475
5 | 2 | Conventional (Gas) | 2040 | Summer | Qg, [MVAr] | 0 | 1 | 0.010344 | 0.011323 | 0.012139 | 0.005332 | 0.0053433 | 0.0052598 | 0.0083596 | 0.016692 | 0.016311 | 0.0036319 | -0.43245 | -0.38167 | -0.39597 | -0.40722 | -0.46249 | -0.46414 | -0.0047501 | 0.0062707 | 0.019172 | 0.01336 | 0.0096396 | 0.0042757 | 0.0038199 | 0.0047472
5 | 3 | Conventional (Gas) | 2040 | Summer | Pg, [MW] | 0 | 1 | 0.93917 | 0.93789 | 0.94082 | 0.98864 | 1.0012 | 1.0148 | 0.99481 | 0.9215 | 0.78644 | 0.51089 | 0.29412 | 0.24589 | 0.19566 | 0.17846 | 0.16227 | 0.16781 | 0.34991 | 0.63238 | 0.8764 | 0.96057 | 0.95126 | 0.97029 | 0.96667 | 0.979
5 | 3 | Conventional (Gas) | 2040 | Summer | Pg_curt, [MW] | 0 | 1 | 0 | 0 | 0 | 0 | 0 | 0 | 0 | 0 | 0 | 0 | 0 | 0 | 0 | 0 | 0 | 0 | 0 | 0 | 0 | 0 | 0 | 0 | 0 | 0
5 | 3 | Conventional (Gas) | 2040 | Summer | Pg_net, [MW] | 0 | 1 | 0.93917 | 0.93789 | 0.94082 | 0.98864 | 1.0012 | 1.0148 | 0.99481 | 0.9215 | 0.78644 | 0.51089 | 0.29412 | 0.24589 | 0.19566 | 0.17846 | 0.16227 | 0.16781 | 0.34991 | 0.63238 | 0.8764 | 0.96057 | 0.95126 | 0.97029 | 0.96667 | 0.979
5 | 3 | Conventional (Gas) | 2040 | Summer | Qg, [MVAr] | 0 | 1 | 0.041322 | 0.045222 | 0.048471 | 0.021321 | 0.021366 | 0.021032 | 0.03341 | 0.066547 | 0.065035 | 0.014525 | -0.92982 | -0.87263 | -0.88921 | -0.90198 | -0.96173 | -0.96345 | -0.018995 | 0.025071 | 0.076352 | 0.053326 | 0.038515 | 0.017099 | 0.015277 | 0.018984
8 | 4 | Conventional (Gas) | 2040 | Summer | Pg, [MW] | 0 | 1 | 0.92252 | 0.92629 | 0.93234 | 0.93148 | 0.92843 | 0.92459 | 0.79275 | 0.38377 | 0.14163 | 0.065621 | -2.3228e-07 | -3.3908e-07 | -3.3908e-07 | -3.3908e-07 | -3.3908e-07 | -2.7577e-07 | 0.057602 | 0.15822 | 0.4977 | 0.79455 | 0.89201 | 0.88403 | 0.89484 | 0.91159
8 | 4 | Conventional (Gas) | 2040 | Summer | Pg_curt, [MW] | 0 | 1 | 0 | 0 | 0 | 0 | 0 | 0 | 0 | 0 | 0 | 0 | 0 | 0 | 0 | 0 | 0 | 0 | 0 | 0 | 0 | 0 | 0 | 0 | 0 | 0
8 | 4 | Conventional (Gas) | 2040 | Summer | Pg_net, [MW] | 0 | 1 | 0.92252 | 0.92629 | 0.93234 | 0.93148 | 0.92843 | 0.92459 | 0.79275 | 0.38377 | 0.14163 | 0.065621 | -2.3228e-07 | -3.3908e-07 | -3.3908e-07 | -3.3908e-07 | -3.3908e-07 | -2.7577e-07 | 0.057602 | 0.15822 | 0.4977 | 0.79455 | 0.89201 | 0.88403 | 0.89484 | 0.91159
8 | 4 | Conventional (Gas) | 2040 | Summer | Qg, [MVAr] | 0 | 1 | -0.010492 | -0.0088502 | -0.0081694 | -0.054747 | -0.065645 | -0.073336 | -0.1008 | 0.026841 | 0.09453 | 0.25231 | 0.99998 | 0.99998 | 0.99998 | 0.99998 | 0.99998 | 0.99998 | 0.26409 | 0.064869 | -0.0066299 | -0.089154 | -0.066136 | -0.079792 | -0.073684 | -0.065444
5 | 5 | Renewable (Solar) | 2040 | Summer | Pg, [MW] | 0 | 1 | 0.06875 | 0.06875 | 0.06875 | 0.06875 | 0.06875 | 0.06875 | 0.924 | 2.464 | 4.2185 | 6.017 | 7.6505 | 8.9004 | 9.5934 | 9.625 | 8.9925 | 7.788 | 6.182 | 4.3904 | 2.6235 | 1.0574 | 0.06875 | 0.06875 | 0.06875 | 0.06875
5 | 5 | Renewable (Solar) | 2040 | Summer | Pg_curt, [MW] | 0 | 1 | -3.6364e-07 | -3.6364e-07 | -3.6364e-07 | -3.6364e-07 | -3.6364e-07 | -3.6364e-07 | -3.6364e-07 | -3.6364e-07 | -3.6364e-07 | -3.6364e-07 | -3.6364e-07 | -3.6363e-07 | -3.6363e-07 | -3.6363e-07 | -3.6363e-07 | -3.6363e-07 | -3.6364e-07 | -3.6364e-07 | -3.6364e-07 | -3.6364e-07 | -3.6364e-07 | -3.6364e-07 | -3.6364e-07 | -3.6364e-07
5 | 5 | Renewable (Solar) | 2040 | Summer | Pg_net, [MW] | 0 | 1 | 0.06875 | 0.06875 | 0.06875 | 0.06875 | 0.06875 | 0.06875 | 0.924 | 2.464 | 4.2185 | 6.017 | 7.6505 | 8.9004 | 9.5934 | 9.625 | 8.9925 | 7.788 | 6.182 | 4.3904 | 2.6235 | 1.0574 | 0.06875 | 0.06875 | 0.06875 | 0.06875
5 | 5 | Renewable (Solar) | 2040 | Summer | Qg, [MVAr] | 0 | 1 | 0 | 0 | 0 | 0 | 0 | 0 | 0 | 0 | 0 | 0 | 0 | 0 | 0 | 0 | 0 | 0 | 0 | 0 | 0 | 0 | 0 | 0 | 0 | 0
8 | 6 | Renewable (Solar) | 2040 | Summer | Pg, [MW] | 0 | 1 | 0.06875 | 0.06875 | 0.06875 | 0.06875 | 0.06875 | 0.06875 | 0.924 | 2.464 | 4.2185 | 6.017 | 7.6505 | 8.9004 | 9.5934 | 9.625 | 8.9925 | 7.788 | 6.182 | 4.3904 | 2.6235 | 1.0574 | 0.06875 | 0.06875 | 0.06875 | 0.06875
8 | 6 | Renewable (Solar) | 2040 | Summer | Pg_curt, [MW] | 0 | 1 | -3.6364e-07 | -3.6364e-07 | -3.6364e-07 | -3.6364e-07 | -3.6364e-07 | -3.6364e-07 | -3.6364e-07 | -3.6364e-07 | -3.6363e-07 | -3.6363e-07 | 2.7193e-06 | 1.6126e-05 | 1.6126e-05 | 1.6126e-05 | 1.6126e-05 | 4.2449e-06 | -3.6363e-07 | -3.6363e-07 | -3.6364e-07 | -3.6364e-07 | -3.6364e-07 | -3.6364e-07 | -3.6364e-07 | -3.6364e-07
8 | 6 | Renewable (Solar) | 2040 | Summer | Pg_net, [MW] | 0 | 1 | 0.06875 | 0.06875 | 0.06875 | 0.06875 | 0.06875 | 0.06875 | 0.924 | 2.464 | 4.2185 | 6.017 | 7.6505 | 8.9004 | 9.5934 | 9.625 | 8.9925 | 7.788 | 6.182 | 4.3904 | 2.6235 | 1.0574 | 0.06875 | 0.06875 | 0.06875 | 0.06875
8 | 6 | Renewable (Solar) | 2040 | Summer | Qg, [MVAr] | 0 | 1 | 0 | 0 | 0 | 0 | 0 | 0 | 0 | 0 | 0 | 0 | 0 | 0 | 0 | 0 | 0 | 0 | 0 | 0 | 0 | 0 | 0 | 0 | 0 | 0
1 | 1 | Reference (TN) | 2040 | Summer | Pg, [MW] | 0 | 2 | 3.0771 | 1.327 | 1.7082 | 1.4759 | 0.71988 | 0.026968 | -1.1619 | -2.41 | -3.7683 | -4.104 | -6.5131 | -6.8746 | -6.9954 | -6.9279 | -8.2689 | -7.0395 | -5.9159 | -4.4448 | -2.3992 | 0.32081 | 3.3179 | 4.4011 | 5.0073 | 3.1994
1 | 1 | Reference (TN) | 2040 | Summer | Pg_curt, [MW] | 0 | 2 | 0 | 0 | 0 | 0 | 0 | 0 | 0 | 0 | 0 | 0 | 0 | 0 | 0 | 0 | 0 | 0 | 0 | 0 | 0 | 0 | 0 | 0 | 0 | 0
1 | 1 | Reference (TN) | 2040 | Summer | Pg_net, [MW] | 0 | 2 | 3.0771 | 1.327 | 1.7082 | 1.4759 | 0.71988 | 0.026968 | -1.1619 | -2.41 | -3.7683 | -4.104 | -6.5131 | -6.8746 | -6.9954 | -6.9279 | -8.2689 | -7.0395 | -5.9159 | -4.4448 | -2.3992 | 0.32081 | 3.3179 | 4.4011 | 5.0073 | 3.1994
1 | 1 | Reference (TN) | 2040 | Summer | Qg, [MVAr] | 0 | 2 | 3.5605 | 7.5599 | 3.9742 | 3.9207 | 4.1012 | 4.2316 | 4.7369 | 15.1074 | 5.381 | 2.7394 | -31.8998 | -36.4474 | -36.4508 | -36.5055 | -36.3596 | -36.5381 | -4.54 | 3.8939 | 4.6475 | 4.4853 | 3.9243 | 3.8015 | 3.4059 | 5.5978
5 | 2 | Conventional (Gas) | 2040 | Summer | Pg, [MW] | 0 | 2 | 0.49777 | 0.50175 | 0.50182 | 0.50231 | 0.50509 | 0.50698 | 0.50209 | 0.46734 | 0.42076 | 0.31868 | 0.25524 | 0.1645 | 0.12818 | 0.11536 | 0.12024 | 0.12638 | 0.22817 | 0.36603 | 0.47578 | 0.50312 | 0.4972 | 0.49383 | 0.49243 | 0.49246
5 | 2 | Conventional (Gas) | 2040 | Summer | Pg_curt, [MW] | 0 | 2 | 0 | 0 | 0 | 0 | 0 | 0 | 0 | 0 | 0 | 0 | 0 | 0 | 0 | 0 | 0 | 0 | 0 | 0 | 0 | 0 | 0 | 0 | 0 | 0
5 | 2 | Conventional (Gas) | 2040 | Summer | Pg_net, [MW] | 0 | 2 | 0.49777 | 0.50175 | 0.50182 | 0.50231 | 0.50509 | 0.50698 | 0.50209 | 0.46734 | 0.42076 | 0.31868 | 0.25524 | 0.1645 | 0.12818 | 0.11536 | 0.12024 | 0.12638 | 0.22817 | 0.36603 | 0.47578 | 0.50312 | 0.4972 | 0.49383 | 0.49243 | 0.49246
5 | 2 | Conventional (Gas) | 2040 | Summer | Qg, [MVAr] | 0 | 2 | 0.0050275 | 0.0066722 | 0.0059181 | 0.0060383 | 0.0062005 | 0.0064259 | 0.0089537 | 0.019597 | 0.0020484 | 0.0016993 | -0.030607 | -0.41096 | -0.42604 | -0.46851 | -0.45568 | -0.46819 | 0.0039858 | 0.00073089 | 0.011945 | 0.0084414 | 0.0051791 | 0.0048368 | 0.0042815 | 0.0057759
5 | 3 | Conventional (Gas) | 2040 | Summer | Pg, [MW] | 0 | 2 | 0.99108 | 1.007 | 1.0073 | 1.0092 | 1.0203 | 1.0279 | 1.0084 | 0.87099 | 0.70347 | 0.43319 | 0.31557 | 0.18407 | 0.13905 | 0.1239 | 0.12962 | 0.13689 | 0.27278 | 0.54316 | 0.90379 | 1.0125 | 0.9888 | 0.97531 | 0.96974 | 0.96986
5 | 3 | Conventional (Gas) | 2040 | Summer | Pg_curt, [MW] | 0 | 2 | 0 | 0 | 0 | 0 | 0 | 0 | 0 | 0 | 0 | 0 | 0 | 0 | 0 | 0 | 0 | 0 | 0 | 0 | 0 | 0 | 0 | 0 | 0 | 0
5 | 3 | Conventional (Gas) | 2040 | Summer | Pg_net, [MW] | 0 | 2 | 0.99108 | 1.007 | 1.0073 | 1.0092 | 1.0203 | 1.0279 | 1.0084 | 0.87099 | 0.70347 | 0.43319 | 0.31557 | 0.18407 | 0.13905 | 0.1239 | 0.12962 | 0.13689 | 0.27278 | 0.54316 | 0.90379 | 1.0125 | 0.9888 | 0.97531 | 0.96974 | 0.96986
5 | 3 | Conventional (Gas) | 2040 | Summer | Qg, [MVAr] | 0 | 2 | 0.020104 | 0.026675 | 0.023663 | 0.024143 | 0.02479 | 0.025691 | 0.03578 | 0.07803 | 0.0081931 | 0.0067971 | -0.12109 | -0.90617 | -0.92285 | -0.96798 | -0.9546 | -0.96765 | 0.01594 | 0.0029235 | 0.047698 | 0.033737 | 0.02071 | 0.019342 | 0.017122 | 0.023094
8 | 4 | Conventional (Gas) | 2040 | Summer | Pg, [MW] | 0 | 2 | 0.92993 | 0.92395 | 0.95195 | 0.9545 | 0.96196 | 0.97242 | 0.94046 | 0.65353 | 0.24641 | 0.11554 | 0.003741 | -2.3018e-07 | -2.3018e-07 | -2.3018e-07 | -2.3018e-07 | -1.8163e-07 | 0.084647 | 0.2039 | 0.53105 | 0.80578 | 0.88942 | 0.88366 | 0.89367 | 0.92893
8 | 4 | Conventional (Gas) | 2040 | Summer | Pg_curt, [MW] | 0 | 2 | 0 | 0 | 0 | 0 | 0 | 0 | 0 | 0 | 0 | 0 | 0 | 0 | 0 | 0 | 0 | 0 | 0 | 0 | 0 | 0 | 0 | 0 | 0 | 0
8 | 4 | Conventional (Gas) | 2040 | Summer | Pg_net, [MW] | 0 | 2 | 0.92993 | 0.92395 | 0.95195 | 0.9545 | 0.96196 | 0.97242 | 0.94046 | 0.65353 | 0.24641 | 0.11554 | 0.003741 | -2.3018e-07 | -2.3018e-07 | -2.3018e-07 | -2.3018e-07 | -1.8163e-07 | 0.084647 | 0.2039 | 0.53105 | 0.80578 | 0.88942 | 0.88366 | 0.89367 | 0.92893
8 | 4 | Conventional (Gas) | 2040 | Summer | Qg, [MVAr] | 0 | 2 | -0.06014 | 0.089245 | -0.058804 | -0.058656 | -0.063771 | -0.063046 | -0.080502 | -0.055987 | 0.0079692 | 0.11387 | 0.92024 | 0.99998 | 0.99998 | 0.99998 | 0.99998 | 0.99998 | 0.16151 | 0.029583 | -0.094869 | -0.10872 | -0.08111 | -0.082303 | -0.076414 | 0.084043
5 | 5 | Renewable (Solar) | 2040 | Summer | Pg, [MW] | 0 | 2 | 0.06875 | 0.06875 | 0.06875 | 0.06875 | 0.06875 | 0.06875 | 0.924 | 2.464 | 4.2185 | 6.017 | 7.6505 | 8.9004 | 9.5934 | 9.625 | 8.9925 | 7.788 | 6.182 | 4.3904 | 2.6235 | 1.0574 | 0.06875 | 0.06875 | 0.06875 | 0.06875
5 | 5 | Renewable (Solar) | 2040 | Summer | Pg_curt, [MW] | 0 | 2 | -3.6364e-07 | -3.6364e-07 | -3.6364e-07 | -3.6364e-07 | -3.6364e-07 | -3.6364e-07 | -3.6364e-07 | -3.6364e-07 | -3.6364e-07 | -3.6364e-07 | -3.6364e-07 | -3.6363e-07 | -3.6363e-07 | -3.6363e-07 | -3.6363e-07 | -3.6363e-07 | -3.6364e-07 | -3.6364e-07 | -3.6364e-07 | -3.6364e-07 | -3.6364e-07 | -3.6364e-07 | -3.6364e-07 | -3.6364e-07
5 | 5 | Renewable (Solar) | 2040 | Summer | Pg_net, [MW] | 0 | 2 | 0.06875 | 0.06875 | 0.06875 | 0.06875 | 0.06875 | 0.06875 | 0.924 | 2.464 | 4.2185 | 6.017 | 7.6505 | 8.9004 | 9.5934 | 9.625 | 8.9925 | 7.788 | 6.182 | 4.3904 | 2.6235 | 1.0574 | 0.06875 | 0.06875 | 0.06875 | 0.06875
5 | 5 | Renewable (Solar) | 2040 | Summer | Qg, [MVAr] | 0 | 2 | 0 | 0 | 0 | 0 | 0 | 0 | 0 | 0 | 0 | 0 | 0 | 0 | 0 | 0 | 0 | 0 | 0 | 0 | 0 | 0 | 0 | 0 | 0 | 0
8 | 6 | Renewable (Solar) | 2040 | Summer | Pg, [MW] | 0 | 2 | 0.06875 | 0.06875 | 0.06875 | 0.06875 | 0.06875 | 0.06875 | 0.924 | 2.464 | 4.2185 | 6.017 | 7.6505 | 8.9004 | 9.5934 | 9.625 | 8.9925 | 7.788 | 6.182 | 4.3904 | 2.6235 | 1.0574 | 0.06875 | 0.06875 | 0.06875 | 0.06875
8 | 6 | Renewable (Solar) | 2040 | Summer | Pg_curt, [MW] | 0 | 2 | -3.6364e-07 | -3.6364e-07 | -3.6364e-07 | -3.6364e-07 | -3.6364e-07 | -3.6364e-07 | -3.6364e-07 | -3.6364e-07 | -3.6364e-07 | -3.6363e-07 | -3.6353e-07 | 2.6707e-06 | 2.6707e-06 | 2.6707e-06 | 2.6707e-06 | 1.8613e-06 | -3.6363e-07 | -3.6363e-07 | -3.6364e-07 | -3.6364e-07 | -3.6364e-07 | -3.6364e-07 | -3.6364e-07 | -3.6364e-07
8 | 6 | Renewable (Solar) | 2040 | Summer | Pg_net, [MW] | 0 | 2 | 0.06875 | 0.06875 | 0.06875 | 0.06875 | 0.06875 | 0.06875 | 0.924 | 2.464 | 4.2185 | 6.017 | 7.6505 | 8.9004 | 9.5934 | 9.625 | 8.9925 | 7.788 | 6.182 | 4.3904 | 2.6235 | 1.0574 | 0.06875 | 0.06875 | 0.06875 | 0.06875
8 | 6 | Renewable (Solar) | 2040 | Summer | Qg, [MVAr] | 0 | 2 | 0 | 0 | 0 | 0 | 0 | 0 | 0 | 0 | 0 | 0 | 0 | 0 | 0 | 0 | 0 | 0 | 0 | 0 | 0 | 0 | 0 | 0 | 0 | 0
1 | 1 | Reference (TN) | 2040 | Summer | Pg, [MW] | Expected | - | 5.7018 | 4.1976 | 3.6211 | 4.2517 | 3.1347 | 1.4283 | 1.19 | -0.067399 | -0.52684 | -1.8126 | -4.5855 | -5.7282 | -5.7295 | -5.892 | -5.9548 | -5.314 | -3.9683 | -1.5229 | 0.51087 | 4.1933 | 7.0801 | 6.7813 | 6.2901 | 5.4208
1 | 1 | Reference (TN) | 2040 | Summer | Pg_curt, [MW] | Expected | - | 0 | 0 | 0 | 0 | 0 | 0 | 0 | 0 | 0 | 0 | 0 | 0 | 0 | 0 | 0 | 0 | 0 | 0 | 0 | 0 | 0 | 0 | 0 | 0
1 | 1 | Reference (TN) | 2040 | Summer | Pg_net, [MW] | Expected | - | 5.7018 | 4.1976 | 3.6211 | 4.2517 | 3.1347 | 1.4283 | 1.19 | -0.067399 | -0.52684 | -1.8126 | -4.5855 | -5.7282 | -5.7295 | -5.892 | -5.9548 | -5.314 | -3.9683 | -1.5229 | 0.51087 | 4.1933 | 7.0801 | 6.7813 | 6.2901 | 5.4208
1 | 1 | Reference (TN) | 2040 | Summer | Qg, [MVAr] | Expected | - | 10.7457 | 12.5864 | 6.3325 | 10.4726 | 11.026 | 11.7833 | 4.6746 | 6.7211 | 4.1636 | 0.81701 | -35.9541 | -36.345 | -36.3321 | -36.3419 | -36.3918 | -36.5384 | -15.8307 | 4.2694 | 5.6805 | 5.0737 | 4.5412 | 3.1107 | 2.657 | 10.0053
5 | 2 | Conventional (Gas) | 2040 | Summer | Pg, [MW] | Expected | - | 0.48593 | 0.48935 | 0.48856 | 0.4886 | 0.49352 | 0.49838 | 0.49748 | 0.47523 | 0.42427 | 0.32409 | 0.21065 | 0.18409 | 0.16203 | 0.1556 | 0.15954 | 0.17703 | 0.28396 | 0.39872 | 0.4742 | 0.49177 | 0.48716 | 0.4892 | 0.49026 | 0.48764
5 | 2 | Conventional (Gas) | 2040 | Summer | Pg_curt, [MW] | Expected | - | 0 | 0 | 0 | 0 | 0 | 0 | 0 | 0 | 0 | 0 | 0 | 0 | 0 | 0 | 0 | 0 | 0 | 0 | 0 | 0 | 0 | 0 | 0 | 0
5 | 2 | Conventional (Gas) | 2040 | Summer | Pg_net, [MW] | Expected | - | 0.48593 | 0.48935 | 0.48856 | 0.4886 | 0.49352 | 0.49838 | 0.49748 | 0.47523 | 0.42427 | 0.32409 | 0.21065 | 0.18409 | 0.16203 | 0.1556 | 0.15954 | 0.17703 | 0.28396 | 0.39872 | 0.4742 | 0.49177 | 0.48716 | 0.4892 | 0.49026 | 0.48764
5 | 2 | Conventional (Gas) | 2040 | Summer | Qg, [MVAr] | Expected | - | 0.0084318 | 0.0099666 | 0.0063245 | 0.0093048 | 0.0096458 | 0.011013 | 0.00905 | 0.015096 | 0.015237 | 0.0034245 | -0.38804 | -0.38463 | -0.37589 | -0.39626 | -0.44218 | -0.45038 | -0.00038861 | 0.011555 | 0.014808 | 0.0076304 | 0.0049208 | 0.003665 | 0.0033429 | 0.008155
5 | 3 | Conventional (Gas) | 2040 | Summer | Pg, [MW] | Expected | - | 0.94391 | 0.95749 | 0.95435 | 0.95453 | 0.97412 | 0.9935 | 0.98992 | 0.90169 | 0.7156 | 0.44532 | 0.2481 | 0.21011 | 0.18115 | 0.17306 | 0.17814 | 0.20134 | 0.36716 | 0.63532 | 0.89765 | 0.96712 | 0.94876 | 0.95685 | 0.96107 | 0.95067
5 | 3 | Conventional (Gas) | 2040 | Summer | Pg_curt, [MW] | Expected | - | 0 | 0 | 0 | 0 | 0 | 0 | 0 | 0 | 0 | 0 | 0 | 0 | 0 | 0 | 0 | 0 | 0 | 0 | 0 | 0 | 0 | 0 | 0 | 0
5 | 3 | Conventional (Gas) | 2040 | Summer | Pg_net, [MW] | Expected | - | 0.94391 | 0.95749 | 0.95435 | 0.95453 | 0.97412 | 0.9935 | 0.98992 | 0.90169 | 0.7156 | 0.44532 | 0.2481 | 0.21011 | 0.18115 | 0.17306 | 0.17814 | 0.20134 | 0.36716 | 0.63532 | 0.89765 | 0.96712 | 0.94876 | 0.95685 | 0.96107 | 0.95067
5 | 3 | Conventional (Gas) | 2040 | Summer | Qg, [MVAr] | Expected | - | 0.033696 | 0.039816 | 0.025279 | 0.037174 | 0.038532 | 0.043972 | 0.036164 | 0.06021 | 0.060732 | 0.013696 | -0.8282 | -0.87597 | -0.86524 | -0.88871 | -0.94021 | -0.94895 | -0.0015541 | 0.04611 | 0.05907 | 0.030493 | 0.019674 | 0.014658 | 0.01337 | 0.03259
8 | 4 | Conventional (Gas) | 2040 | Summer | Pg, [MW] | Expected | - | 0.91454 | 0.92238 | 0.88895 | 0.9221 | 0.92718 | 0.92903 | 0.70216 | 0.27964 | 0.11466 | 0.049164 | 0.00053378 | -7.047e-07 | -7.047e-07 | -7.047e-07 | -7.047e-07 | -6.8024e-07 | 0.038149 | 0.12402 | 0.41406 | 0.75185 | 0.87664 | 0.89048 | 0.90478 | 0.92196
8 | 4 | Conventional (Gas) | 2040 | Summer | Pg_curt, [MW] | Expected | - | 0 | 0 | 0 | 0 | 0 | 0 | 0 | 0 | 0 | 0 | 0 | 0 | 0 | 0 | 0 | 0 | 0 | 0 | 0 | 0 | 0 | 0 | 0 | 0
8 | 4 | Conventional (Gas) | 2040 | Summer | Pg_net, [MW] | Expected | - | 0.91454 | 0.92238 | 0.88895 | 0.9221 | 0.92718 | 0.92903 | 0.70216 | 0.27964 | 0.11466 | 0.049164 | 0.00053378 | -7.047e-07 | -7.047e-07 | -7.047e-07 | -7.047e-07 | -6.8024e-07 | 0.038149 | 0.12402 | 0.41406 | 0.75185 | 0.87664 | 0.89048 | 0.90478 | 0.92196
8 | 4 | Conventional (Gas) | 2040 | Summer | Qg, [MVAr] | Expected | - | -0.045002 | -0.021981 | 0.053961 | -0.048495 | -0.055776 | -0.068197 | -0.10427 | 0.046978 | 0.16511 | 0.38508 | 0.9886 | 0.99999 | 0.99999 | 0.99999 | 0.99999 | 0.99999 | 0.46159 | 0.12668 | -0.038825 | -0.10294 | -0.081427 | -0.074923 | -0.063229 | -0.01429
5 | 5 | Renewable (Solar) | 2040 | Summer | Pg, [MW] | Expected | - | 0.06875 | 0.06875 | 0.06875 | 0.06875 | 0.06875 | 0.06875 | 0.924 | 2.464 | 4.2185 | 6.017 | 7.6505 | 8.9004 | 9.5934 | 9.625 | 8.9925 | 7.788 | 6.182 | 4.3904 | 2.6235 | 1.0574 | 0.06875 | 0.06875 | 0.06875 | 0.06875
5 | 5 | Renewable (Solar) | 2040 | Summer | Pg_curt, [MW] | Expected | - | -7.2727e-07 | -7.2727e-07 | -7.2727e-07 | -7.2727e-07 | -7.2727e-07 | -7.2727e-07 | -7.2727e-07 | -7.2727e-07 | -7.2727e-07 | -7.2727e-07 | -7.2727e-07 | -7.2727e-07 | -7.2727e-07 | -7.2727e-07 | -7.2727e-07 | -7.2727e-07 | -7.2727e-07 | -7.2727e-07 | -7.2727e-07 | -7.2727e-07 | -7.2727e-07 | -7.2727e-07 | -7.2727e-07 | -7.2727e-07
5 | 5 | Renewable (Solar) | 2040 | Summer | Pg_net, [MW] | Expected | - | 0.068751 | 0.068751 | 0.068751 | 0.068751 | 0.068751 | 0.068751 | 0.924 | 2.464 | 4.2185 | 6.017 | 7.6505 | 8.9004 | 9.5934 | 9.625 | 8.9925 | 7.788 | 6.182 | 4.3904 | 2.6235 | 1.0574 | 0.068751 | 0.068751 | 0.068751 | 0.068751
5 | 5 | Renewable (Solar) | 2040 | Summer | Qg, [MVAr] | Expected | - | 0 | 0 | 0 | 0 | 0 | 0 | 0 | 0 | 0 | 0 | 0 | 0 | 0 | 0 | 0 | 0 | 0 | 0 | 0 | 0 | 0 | 0 | 0 | 0
8 | 6 | Renewable (Solar) | 2040 | Summer | Pg, [MW] | Expected | - | 0.06875 | 0.06875 | 0.06875 | 0.06875 | 0.06875 | 0.06875 | 0.924 | 2.464 | 4.2185 | 6.017 | 7.6505 | 8.9004 | 9.5934 | 9.625 | 8.9925 | 7.788 | 6.182 | 4.3904 | 2.6235 | 1.0574 | 0.06875 | 0.06875 | 0.06875 | 0.06875
8 | 6 | Renewable (Solar) | 2040 | Summer | Pg_curt, [MW] | Expected | - | -7.2727e-07 | -7.2727e-07 | -7.2727e-07 | -7.2727e-07 | -7.2727e-07 | -7.2727e-07 | -7.2727e-07 | -7.2727e-07 | -7.2727e-07 | -7.2727e-07 | 5.0126e-07 | 0.052928 | 0.059191 | 0.060435 | 0.058924 | 1.2236e-06 | -7.2727e-07 | -7.2727e-07 | -7.2727e-07 | -7.2727e-07 | -7.2727e-07 | -7.2727e-07 | -7.2727e-07 | -7.2727e-07
8 | 6 | Renewable (Solar) | 2040 | Summer | Pg_net, [MW] | Expected | - | 0.068751 | 0.068751 | 0.068751 | 0.068751 | 0.068751 | 0.068751 | 0.924 | 2.464 | 4.2185 | 6.017 | 7.6505 | 8.8474 | 9.5342 | 9.5646 | 8.9336 | 7.788 | 6.182 | 4.3904 | 2.6235 | 1.0574 | 0.068751 | 0.068751 | 0.068751 | 0.068751
8 | 6 | Renewable (Solar) | 2040 | Summer | Qg, [MVAr] | Expected | - | 0 | 0 | 0 | 0 | 0 | 0 | 0 | 0 | 0 | 0 | 0 | 0 | 0 | 0 | 0 | 0 | 0 | 0 | 0 | 0 | 0 | 0 | 0 | 0
1 | 1 | Reference (TN) | 2050 | Winter | Pg, [MW] | 0 | 0 | 13.1177 | 12.7264 | 10.5536 | 11.6352 | 11.7286 | 8.6283 | 8.5792 | 8.056 | 7.7777 | 7.2423 | 6.696 | 6.5006 | 2.1465 | 6.1334 | 5.9749 | 5.912 | 6.5367 | 7.7654 | 8.4458 | 9.3336 | 10.5631 | 13.7317 | 14.7965 | 14.5761
1 | 1 | Reference (TN) | 2050 | Winter | Pg_curt, [MW] | 0 | 0 | 0 | 0 | 0 | 0 | 0 | 0 | 0 | 0 | 0 | 0 | 0 | 0 | 0 | 0 | 0 | 0 | 0 | 0 | 0 | 0 | 0 | 0 | 0 | 0
1 | 1 | Reference (TN) | 2050 | Winter | Pg_net, [MW] | 0 | 0 | 13.1177 | 12.7264 | 10.5536 | 11.6352 | 11.7286 | 8.6283 | 8.5792 | 8.056 | 7.7777 | 7.2423 | 6.696 | 6.5006 | 2.1465 | 6.1334 | 5.9749 | 5.912 | 6.5367 | 7.7654 | 8.4458 | 9.3336 | 10.5631 | 13.7317 | 14.7965 | 14.5761
1 | 1 | Reference (TN) | 2050 | Winter | Qg, [MVAr] | 0 | 0 | 1.7791 | 1.7767 | 1.8667 | 1.9298 | 1.5075 | 1.8867 | -1.209 | -1.1783 | -0.44458 | 0.27024 | 1.1362 | 1.3504 | 5.7147 | 1.9175 | 1.8848 | 1.9549 | 1.0425 | -0.21986 | -0.76697 | -2.1046 | 0.18201 | -2.177 | -2.4547 | -2.0654
5 | 2 | Conventional (Gas) | 2050 | Winter | Pg, [MW] | 0 | 0 | 0.50472 | 0.50236 | 0.50296 | 0.49997 | 0.49773 | 0.49831 | 0.49504 | 0.49018 | 0.48279 | 0.47441 | 0.46646 | 0.46127 | 0.45958 | 0.45802 | 0.4599 | 0.46471 | 0.47225 | 0.48159 | 0.48925 | 0.49501 | 0.49755 | 0.4938 | 0.49369 | 0.49312
5 | 2 | Conventional (Gas) | 2050 | Winter | Pg_curt, [MW] | 0 | 0 | 0 | 0 | 0 | 0 | 0 | 0 | 0 | 0 | 0 | 0 | 0 | 0 | 0 | 0 | 0 | 0 | 0 | 0 | 0 | 0 | 0 | 0 | 0 | 0
5 | 2 | Conventional (Gas) | 2050 | Winter | Pg_net, [MW] | 0 | 0 | 0.50472 | 0.50236 | 0.50296 | 0.49997 | 0.49773 | 0.49831 | 0.49504 | 0.49018 | 0.48279 | 0.47441 | 0.46646 | 0.46127 | 0.45958 | 0.45802 | 0.4599 | 0.46471 | 0.47225 | 0.48159 | 0.48925 | 0.49501 | 0.49755 | 0.4938 | 0.49369 | 0.49312
5 | 2 | Conventional (Gas) | 2050 | Winter | Qg, [MVAr] | 0 | 0 | 0.0014453 | 0.0062024 | 0.0022744 | 0.0034931 | 0.0054951 | 0.0027919 | 0.00075687 | 0.0065048 | 0.010126 | 0.013149 | 0.015235 | 0.016462 | 0.0079965 | 0.017116 | 0.016799 | 0.016284 | 0.013833 | 0.01058 | 0.0067013 | 0.002296 | 0.0038796 | -0.0017025 | -0.0013867 | 0.00089053
5 | 3 | Conventional (Gas) | 2050 | Winter | Pg, [MW] | 0 | 0 | 1.0188 | 1.0093 | 1.0118 | 0.99976 | 0.99078 | 0.99308 | 0.98005 | 0.96064 | 0.93128 | 0.8983 | 0.86744 | 0.84761 | 0.84121 | 0.83535 | 0.84245 | 0.86073 | 0.88987 | 0.92651 | 0.95694 | 0.97993 | 0.99005 | 0.97508 | 0.97465 | 0.97236
5 | 3 | Conventional (Gas) | 2050 | Winter | Pg_curt, [MW] | 0 | 0 | 0 | 0 | 0 | 0 | 0 | 0 | 0 | 0 | 0 | 0 | 0 | 0 | 0 | 0 | 0 | 0 | 0 | 0 | 0 | 0 | 0 | 0 | 0 | 0
5 | 3 | Conventional (Gas) | 2050 | Winter | Pg_net, [MW] | 0 | 0 | 1.0188 | 1.0093 | 1.0118 | 0.99976 | 0.99078 | 0.99308 | 0.98005 | 0.96064 | 0.93128 | 0.8983 | 0.86744 | 0.84761 | 0.84121 | 0.83535 | 0.84245 | 0.86073 | 0.88987 | 0.92651 | 0.95694 | 0.97993 | 0.99005 | 0.97508 | 0.97465 | 0.97236
5 | 3 | Conventional (Gas) | 2050 | Winter | Qg, [MVAr] | 0 | 0 | 0.0058801 | 0.024841 | 0.0091875 | 0.014024 | 0.021992 | 0.011228 | 0.0031125 | 0.026083 | 0.040545 | 0.052579 | 0.06087 | 0.06573 | 0.031984 | 0.068316 | 0.067065 | 0.065035 | 0.055305 | 0.042353 | 0.026874 | 0.0092338 | 0.015519 | -0.0068255 | -0.005551 | 0.0035656
8 | 4 | Conventional (Gas) | 2050 | Winter | Pg, [MW] | 0 | 0 | 1.0724 | 1.0854 | 1.0812 | 1.0755 | 1.0708 | 1.0449 | 1.0163 | 0.929 | 0.82828 | 0.75113 | 0.7061 | 0.68113 | 0.67138 | 0.67224 | 0.68423 | 0.7121 | 0.7613 | 0.84064 | 0.94606 | 1.0217 | 1.0684 | 1.1026 | 1.1169 | 1.1215
8 | 4 | Conventional (Gas) | 2050 | Winter | Pg_curt, [MW] | 0 | 0 | 0 | 0 | 0 | 0 | 0 | 0 | 0 | 0 | 0 | 0 | 0 | 0 | 0 | 0 | 0 | 0 | 0 | 0 | 0 | 0 | 0 | 0 | 0 | 0
8 | 4 | Conventional (Gas) | 2050 | Winter | Pg_net, [MW] | 0 | 0 | 1.0724 | 1.0854 | 1.0812 | 1.0755 | 1.0708 | 1.0449 | 1.0163 | 0.929 | 0.82828 | 0.75113 | 0.7061 | 0.68113 | 0.67138 | 0.67224 | 0.68423 | 0.7121 | 0.7613 | 0.84064 | 0.94606 | 1.0217 | 1.0684 | 1.1026 | 1.1169 | 1.1215
8 | 4 | Conventional (Gas) | 2050 | Winter | Qg, [MVAr] | 0 | 0 | -0.081404 | -0.112 | -0.11185 | -0.094368 | -0.12172 | -0.10906 | 0.040114 | 0.068816 | 0.07138 | 0.073319 | 0.068616 | 0.077216 | 0.10967 | 0.077831 | 0.07234 | 0.045705 | 0.050184 | 0.066283 | 0.048793 | 0.059889 | -0.14154 | 0.01891 | 0.056883 | 0.063001
5 | 5 | Renewable (Solar) | 2050 | Winter | Pg, [MW] | 0 | 0 | 0.1125 | 0.1125 | 0.1125 | 0.1125 | 0.1125 | 0.1125 | 1.512 | 4.032 | 6.903 | 9.846 | 12.519 | 14.5642 | 15.6982 | 15.75 | 14.715 | 12.744 | 10.116 | 7.1842 | 4.293 | 1.7303 | 0.1125 | 0.1125 | 0.1125 | 0.1125
5 | 5 | Renewable (Solar) | 2050 | Winter | Pg_curt, [MW] | 0 | 0 | 1.5828e-06 | 1.5828e-06 | 1.5828e-06 | 1.5828e-06 | 1.5828e-06 | 1.5828e-06 | 1.5829e-06 | 1.5829e-06 | 1.5829e-06 | 1.5829e-06 | 1.5829e-06 | 1.5829e-06 | 1.5829e-06 | 1.5829e-06 | 1.5829e-06 | 1.5829e-06 | 1.5829e-06 | 1.5829e-06 | 1.5829e-06 | 1.5829e-06 | 1.5828e-06 | 1.5828e-06 | 1.5828e-06 | 1.5828e-06
5 | 5 | Renewable (Solar) | 2050 | Winter | Pg_net, [MW] | 0 | 0 | 0.1125 | 0.1125 | 0.1125 | 0.1125 | 0.1125 | 0.1125 | 1.512 | 4.032 | 6.903 | 9.846 | 12.519 | 14.5642 | 15.6982 | 15.75 | 14.715 | 12.744 | 10.116 | 7.1842 | 4.293 | 1.7302 | 0.1125 | 0.1125 | 0.1125 | 0.1125
5 | 5 | Renewable (Solar) | 2050 | Winter | Qg, [MVAr] | 0 | 0 | 0 | 0 | 0 | 0 | 0 | 0 | 0 | 0 | 0 | 0 | 0 | 0 | 0 | 0 | 0 | 0 | 0 | 0 | 0 | 0 | 0 | 0 | 0 | 0
8 | 6 | Renewable (Solar) | 2050 | Winter | Pg, [MW] | 0 | 0 | 0.1125 | 0.1125 | 0.1125 | 0.1125 | 0.1125 | 0.1125 | 1.512 | 4.032 | 6.903 | 9.846 | 12.519 | 14.5642 | 15.6982 | 15.75 | 14.715 | 12.744 | 10.116 | 7.1842 | 4.293 | 1.7303 | 0.1125 | 0.1125 | 0.1125 | 0.1125
8 | 6 | Renewable (Solar) | 2050 | Winter | Pg_curt, [MW] | 0 | 0 | 1.5828e-06 | 1.5828e-06 | 1.5828e-06 | 1.5828e-06 | 1.5828e-06 | 1.5828e-06 | 1.5829e-06 | 1.5829e-06 | 1.5829e-06 | 1.5829e-06 | 1.5829e-06 | 1.5829e-06 | 1.5829e-06 | 1.5829e-06 | 1.5829e-06 | 1.5829e-06 | 1.5829e-06 | 1.5829e-06 | 1.5829e-06 | 1.5829e-06 | 1.5828e-06 | 1.5828e-06 | 1.5828e-06 | 1.5828e-06
8 | 6 | Renewable (Solar) | 2050 | Winter | Pg_net, [MW] | 0 | 0 | 0.1125 | 0.1125 | 0.1125 | 0.1125 | 0.1125 | 0.1125 | 1.512 | 4.032 | 6.903 | 9.846 | 12.519 | 14.5642 | 15.6982 | 15.75 | 14.715 | 12.744 | 10.116 | 7.1842 | 4.293 | 1.7302 | 0.1125 | 0.1125 | 0.1125 | 0.1125
8 | 6 | Renewable (Solar) | 2050 | Winter | Qg, [MVAr] | 0 | 0 | 0 | 0 | 0 | 0 | 0 | 0 | 0 | 0 | 0 | 0 | 0 | 0 | 0 | 0 | 0 | 0 | 0 | 0 | 0 | 0 | 0 | 0 | 0 | 0
1 | 1 | Reference (TN) | 2050 | Winter | Pg, [MW] | 0 | 1 | 14.3841 | 13.0105 | 12.1021 | 11.4526 | 14.0562 | 14.1303 | 13.2313 | 7.3957 | 6.8457 | 7.1436 | 6.1719 | -1.2036 | -2.6213 | -2.8715 | -2.5732 | 3.1286 | 5.2356 | 6.3274 | 6.4849 | 10.7174 | 13.3503 | 13.4927 | 12.4826 | 13.3098
1 | 1 | Reference (TN) | 2050 | Winter | Pg_curt, [MW] | 0 | 1 | 0 | 0 | 0 | 0 | 0 | 0 | 0 | 0 | 0 | 0 | 0 | 0 | 0 | 0 | 0 | 0 | 0 | 0 | 0 | 0 | 0 | 0 | 0 | 0
1 | 1 | Reference (TN) | 2050 | Winter | Pg_net, [MW] | 0 | 1 | 14.3841 | 13.0105 | 12.1021 | 11.4526 | 14.0562 | 14.1303 | 13.2313 | 7.3957 | 6.8457 | 7.1436 | 6.1719 | -1.2036 | -2.6213 | -2.8715 | -2.5732 | 3.1286 | 5.2356 | 6.3274 | 6.4849 | 10.7174 | 13.3503 | 13.4927 | 12.4826 | 13.3098
1 | 1 | Reference (TN) | 2050 | Winter | Qg, [MVAr] | 0 | 1 | 0.008294 | 0.67812 | 1.2176 | 1.6793 | -0.42974 | -1.7636 | -2.3433 | 0.080636 | 1.3865 | 1.7944 | 3.7892 | 6.9653 | 5.6596 | 5.3269 | 5.338 | 5.1589 | 3.2431 | 1.0762 | 0.22886 | -1.6096 | -1.3647 | -0.14069 | 1.5337 | 1.0875
5 | 2 | Conventional (Gas) | 2050 | Winter | Pg, [MW] | 0 | 1 | 0.49483 | 0.49824 | 0.49721 | 0.49565 | 0.48928 | 0.48779 | 0.4853 | 0.48188 | 0.4747 | 0.46691 | 0.45992 | 0.45648 | 0.45391 | 0.45378 | 0.45626 | 0.46082 | 0.46704 | 0.47462 | 0.48174 | 0.48507 | 0.48782 | 0.48992 | 0.49676 | 0.49774
5 | 2 | Conventional (Gas) | 2050 | Winter | Pg_curt, [MW] | 0 | 1 | 0 | 0 | 0 | 0 | 0 | 0 | 0 | 0 | 0 | 0 | 0 | 0 | 0 | 0 | 0 | 0 | 0 | 0 | 0 | 0 | 0 | 0 | 0 | 0
5 | 2 | Conventional (Gas) | 2050 | Winter | Pg_net, [MW] | 0 | 1 | 0.49483 | 0.49824 | 0.49721 | 0.49565 | 0.48928 | 0.48779 | 0.4853 | 0.48188 | 0.4747 | 0.46691 | 0.45992 | 0.45648 | 0.45391 | 0.45378 | 0.45626 | 0.46082 | 0.46704 | 0.47462 | 0.48174 | 0.48507 | 0.48782 | 0.48992 | 0.49676 | 0.49774
5 | 2 | Conventional (Gas) | 2050 | Winter | Qg, [MVAr] | 0 | 1 | 0.0036499 | -0.00011571 | 0.0015016 | 0.0034378 | 0.0036537 | 0.0026526 | -0.00074629 | 0.0094291 | 0.014051 | 0.016751 | 0.019263 | 0.0021885 | -0.00027041 | -0.0014246 | -0.0015244 | 0.01335 | 0.017837 | 0.013299 | 0.0087871 | -0.00018318 | 0.0036483 | 0.0053811 | 0.0028775 | 0.00064029
5 | 3 | Conventional (Gas) | 2050 | Winter | Pg, [MW] | 0 | 1 | 0.97913 | 0.99271 | 0.98858 | 0.98236 | 0.95692 | 0.95103 | 0.94112 | 0.92755 | 0.89929 | 0.86902 | 0.84229 | 0.82929 | 0.81965 | 0.81917 | 0.82844 | 0.84571 | 0.86951 | 0.89897 | 0.92701 | 0.94027 | 0.95118 | 0.95951 | 0.98677 | 0.99067
5 | 3 | Conventional (Gas) | 2050 | Winter | Pg_curt, [MW] | 0 | 1 | 0 | 0 | 0 | 0 | 0 | 0 | 0 | 0 | 0 | 0 | 0 | 0 | 0 | 0 | 0 | 0 | 0 | 0 | 0 | 0 | 0 | 0 | 0 | 0
5 | 3 | Conventional (Gas) | 2050 | Winter | Pg_net, [MW] | 0 | 1 | 0.97913 | 0.99271 | 0.98858 | 0.98236 | 0.95692 | 0.95103 | 0.94112 | 0.92755 | 0.89929 | 0.86902 | 0.84229 | 0.82929 | 0.81965 | 0.81917 | 0.82844 | 0.84571 | 0.86951 | 0.89897 | 0.92701 | 0.94027 | 0.95118 | 0.95951 | 0.98677 | 0.99067
5 | 3 | Conventional (Gas) | 2050 | Winter | Qg, [MVAr] | 0 | 1 | 0.014625 | -0.0003591 | 0.0061271 | 0.013894 | 0.014667 | 0.010655 | -0.002956 | 0.037781 | 0.056201 | 0.066946 | 0.076885 | 0.0087204 | -0.001123 | -0.0057433 | -0.0061348 | 0.053258 | 0.071257 | 0.053228 | 0.035211 | -0.00071345 | 0.014628 | 0.02156 | 0.011641 | 0.0026724
8 | 4 | Conventional (Gas) | 2050 | Winter | Pg, [MW] | 0 | 1 | 1.0925 | 1.07 | 1.0563 | 1.0376 | 1.0233 | 0.99266 | 0.94805 | 0.88163 | 0.80145 | 0.7263 | 0.67706 | 0.65049 | 0.63736 | 0.63412 | 0.63994 | 0.65706 | 0.69286 | 0.75533 | 0.8381 | 0.90905 | 0.9532 | 0.98065 | 0.98648 | 0.99407
8 | 4 | Conventional (Gas) | 2050 | Winter | Pg_curt, [MW] | 0 | 1 | 0 | 0 | 0 | 0 | 0 | 0 | 0 | 0 | 0 | 0 | 0 | 0 | 0 | 0 | 0 | 0 | 0 | 0 | 0 | 0 | 0 | 0 | 0 | 0
8 | 4 | Conventional (Gas) | 2050 | Winter | Pg_net, [MW] | 0 | 1 | 1.0925 | 1.07 | 1.0563 | 1.0376 | 1.0233 | 0.99266 | 0.94805 | 0.88163 | 0.80145 | 0.7263 | 0.67706 | 0.65049 | 0.63736 | 0.63412 | 0.63994 | 0.65706 | 0.69286 | 0.75533 | 0.8381 | 0.90905 | 0.9532 | 0.98065 | 0.98648 | 0.99407
8 | 4 | Conventional (Gas) | 2050 | Winter | Qg, [MVAr] | 0 | 1 | -0.010153 | -0.12217 | -0.11665 | -0.11389 | 0.073045 | 0.058515 | 0.02478 | 0.0051396 | -0.0067561 | 0.011511 | -0.0019085 | 0.0046405 | -0.015278 | -0.016829 | 0.0057946 | 0.02457 | 0.027655 | 0.037872 | 0.033233 | 0.003079 | 0.048593 | 0.042986 | -0.093248 | -0.091767
5 | 5 | Renewable (Solar) | 2050 | Winter | Pg, [MW] | 0 | 1 | 0.1125 | 0.1125 | 0.1125 | 0.1125 | 0.1125 | 0.1125 | 1.512 | 4.032 | 6.903 | 9.846 | 12.519 | 14.5642 | 15.6982 | 15.75 | 14.715 | 12.744 | 10.116 | 7.1842 | 4.293 | 1.7303 | 0.1125 | 0.1125 | 0.1125 | 0.1125
5 | 5 | Renewable (Solar) | 2050 | Winter | Pg_curt, [MW] | 0 | 1 | 1.1912e-05 | 1.1912e-05 | 1.1912e-05 | 1.1912e-05 | 1.1912e-05 | 1.1912e-05 | 1.1914e-05 | 1.1914e-05 | 1.1914e-05 | 1.1914e-05 | 1.1914e-05 | 1.1914e-05 | 1.1914e-05 | 1.1914e-05 | 1.1914e-05 | 1.1914e-05 | 1.1914e-05 | 1.1914e-05 | 1.1914e-05 | 1.1914e-05 | 1.1912e-05 | 1.1912e-05 | 1.1912e-05 | 1.1912e-05
5 | 5 | Renewable (Solar) | 2050 | Winter | Pg_net, [MW] | 0 | 1 | 0.11249 | 0.11249 | 0.11249 | 0.11249 | 0.11249 | 0.11249 | 1.512 | 4.032 | 6.903 | 9.846 | 12.519 | 14.5642 | 15.6982 | 15.75 | 14.715 | 12.744 | 10.116 | 7.1842 | 4.293 | 1.7302 | 0.11249 | 0.11249 | 0.11249 | 0.11249
5 | 5 | Renewable (Solar) | 2050 | Winter | Qg, [MVAr] | 0 | 1 | 0 | 0 | 0 | 0 | 0 | 0 | 0 | 0 | 0 | 0 | 0 | 0 | 0 | 0 | 0 | 0 | 0 | 0 | 0 | 0 | 0 | 0 | 0 | 0
8 | 6 | Renewable (Solar) | 2050 | Winter | Pg, [MW] | 0 | 1 | 0.1125 | 0.1125 | 0.1125 | 0.1125 | 0.1125 | 0.1125 | 1.512 | 4.032 | 6.903 | 9.846 | 12.519 | 14.5642 | 15.6982 | 15.75 | 14.715 | 12.744 | 10.116 | 7.1842 | 4.293 | 1.7303 | 0.1125 | 0.1125 | 0.1125 | 0.1125
8 | 6 | Renewable (Solar) | 2050 | Winter | Pg_curt, [MW] | 0 | 1 | 1.1912e-05 | 1.1912e-05 | 1.1912e-05 | 1.1912e-05 | 1.1912e-05 | 1.1912e-05 | 1.1914e-05 | 1.1914e-05 | 1.1914e-05 | 1.1914e-05 | 1.1915e-05 | 1.1915e-05 | 1.1915e-05 | 1.1915e-05 | 1.1915e-05 | 1.1915e-05 | 1.1914e-05 | 1.1914e-05 | 1.1914e-05 | 1.1914e-05 | 1.1912e-05 | 1.1912e-05 | 1.1912e-05 | 1.1912e-05
8 | 6 | Renewable (Solar) | 2050 | Winter | Pg_net, [MW] | 0 | 1 | 0.11249 | 0.11249 | 0.11249 | 0.11249 | 0.11249 | 0.11249 | 1.512 | 4.032 | 6.903 | 9.846 | 12.519 | 14.5642 | 15.6982 | 15.75 | 14.715 | 12.744 | 10.116 | 7.1842 | 4.293 | 1.7302 | 0.11249 | 0.11249 | 0.11249 | 0.11249
8 | 6 | Renewable (Solar) | 2050 | Winter | Qg, [MVAr] | 0 | 1 | 0 | 0 | 0 | 0 | 0 | 0 | 0 | 0 | 0 | 0 | 0 | 0 | 0 | 0 | 0 | 0 | 0 | 0 | 0 | 0 | 0 | 0 | 0 | 0
1 | 1 | Reference (TN) | 2050 | Winter | Pg, [MW] | 0 | 2 | 14.9862 | 15.2112 | 13.0504 | 12.2098 | 11.3804 | 12.0666 | 10.7835 | 4.8325 | 3.8759 | 3.908 | -3.128 | -2.7714 | -2.2252 | -3.011 | -3.0726 | 1.5745 | 2.8959 | 5.5582 | 6.1901 | 8.8361 | 13.2083 | 13.6761 | 14.6965 | 12.5251
1 | 1 | Reference (TN) | 2050 | Winter | Pg_curt, [MW] | 0 | 2 | 0 | 0 | 0 | 0 | 0 | 0 | 0 | 0 | 0 | 0 | 0 | 0 | 0 | 0 | 0 | 0 | 0 | 0 | 0 | 0 | 0 | 0 | 0 | 0
1 | 1 | Reference (TN) | 2050 | Winter | Pg_net, [MW] | 0 | 2 | 14.9862 | 15.2112 | 13.0504 | 12.2098 | 11.3804 | 12.0666 | 10.7835 | 4.8325 | 3.8759 | 3.908 | -3.128 | -2.7714 | -2.2252 | -3.011 | -3.0726 | 1.5745 | 2.8959 | 5.5582 | 6.1901 | 8.8361 | 13.2083 | 13.6761 | 14.6965 | 12.5251
1 | 1 | Reference (TN) | 2050 | Winter | Qg, [MVAr] | 0 | 2 | 0.61861 | 0.89244 | 1.3008 | 1.5978 | 1.7744 | 1.1479 | 0.62611 | 3.0509 | 4.2509 | 4.9828 | 6.1242 | 6.0247 | 5.8487 | 5.4285 | 5.3081 | 5.2439 | 5.2235 | 2.536 | 1.7163 | 1.069 | -1.8077 | -1.9264 | -1.8695 | 0.80455
5 | 2 | Conventional (Gas) | 2050 | Winter | Pg, [MW] | 0 | 2 | 0.49865 | 0.49773 | 0.49709 | 0.49607 | 0.49421 | 0.48756 | 0.48376 | 0.48025 | 0.47339 | 0.46607 | 0.46109 | 0.45572 | 0.45245 | 0.45184 | 0.45379 | 0.45764 | 0.46423 | 0.47236 | 0.48061 | 0.48777 | 0.48755 | 0.48937 | 0.49106 | 0.4958
5 | 2 | Conventional (Gas) | 2050 | Winter | Pg_curt, [MW] | 0 | 2 | 0 | 0 | 0 | 0 | 0 | 0 | 0 | 0 | 0 | 0 | 0 | 0 | 0 | 0 | 0 | 0 | 0 | 0 | 0 | 0 | 0 | 0 | 0 | 0
5 | 2 | Conventional (Gas) | 2050 | Winter | Pg_net, [MW] | 0 | 2 | 0.49865 | 0.49773 | 0.49709 | 0.49607 | 0.49421 | 0.48756 | 0.48376 | 0.48025 | 0.47339 | 0.46607 | 0.46109 | 0.45572 | 0.45245 | 0.45184 | 0.45379 | 0.45764 | 0.46423 | 0.47236 | 0.48061 | 0.48777 | 0.48755 | 0.48937 | 0.49106 | 0.4958
5 | 2 | Conventional (Gas) | 2050 | Winter | Qg, [MVAr] | 0 | 2 | -0.00039713 | 0.00070797 | -0.00021766 | 0.0012144 | 0.0037128 | 0.0065357 | 0.0030991 | 0.012048 | 0.01745 | 0.020595 | -0.00029145 | -0.00028686 | 0.00028595 | -0.0010397 | -0.001195 | 0.01437 | 0.019779 | 0.015786 | 0.01177 | 0.0062841 | 0.0022138 | 0.0025863 | 0.0022138 | 0.004636
5 | 3 | Conventional (Gas) | 2050 | Winter | Pg, [MW] | 0 | 2 | 0.99436 | 0.99065 | 0.98809 | 0.984 | 0.97657 | 0.95006 | 0.93493 | 0.92104 | 0.89413 | 0.86577 | 0.84662 | 0.82638 | 0.81418 | 0.81193 | 0.81915 | 0.83364 | 0.8587 | 0.89007 | 0.92243 | 0.95077 | 0.94998 | 0.95722 | 0.96395 | 0.98287
5 | 3 | Conventional (Gas) | 2050 | Winter | Pg_curt, [MW] | 0 | 2 | 0 | 0 | 0 | 0 | 0 | 0 | 0 | 0 | 0 | 0 | 0 | 0 | 0 | 0 | 0 | 0 | 0 | 0 | 0 | 0 | 0 | 0 | 0 | 0
5 | 3 | Conventional (Gas) | 2050 | Winter | Pg_net, [MW] | 0 | 2 | 0.99436 | 0.99065 | 0.98809 | 0.984 | 0.97657 | 0.95006 | 0.93493 | 0.92104 | 0.89413 | 0.86577 | 0.84662 | 0.82638 | 0.81418 | 0.81193 | 0.81915 | 0.83364 | 0.8587 | 0.89007 | 0.92243 | 0.95077 | 0.94998 | 0.95722 | 0.96395 | 0.98287
5 | 3 | Conventional (Gas) | 2050 | Winter | Qg, [MVAr] | 0 | 2 | -0.0015451 | 0.0028788 | -0.00080546 | 0.0049515 | 0.014981 | 0.02613 | 0.01238 | 0.048181 | 0.069677 | 0.08213 | -0.0011806 | -0.0011718 | 0.0011085 | -0.0041983 | -0.0048203 | 0.0573 | 0.078874 | 0.063108 | 0.04709 | 0.025116 | 0.0088901 | 0.010388 | 0.0089024 | 0.018672
8 | 4 | Conventional (Gas) | 2050 | Winter | Pg, [MW] | 0 | 2 | 1.0812 | 1.076 | 1.0665 | 1.0522 | 1.0316 | 1.0155 | 0.97452 | 0.91523 | 0.84906 | 0.78553 | 0.74066 | 0.71323 | 0.7006 | 0.69974 | 0.7102 | 0.73444 | 0.78152 | 0.8546 | 0.93757 | 0.99725 | 1.0463 | 1.0666 | 1.0819 | 1.0786
8 | 4 | Conventional (Gas) | 2050 | Winter | Pg_curt, [MW] | 0 | 2 | 0 | 0 | 0 | 0 | 0 | 0 | 0 | 0 | 0 | 0 | 0 | 0 | 0 | 0 | 0 | 0 | 0 | 0 | 0 | 0 | 0 | 0 | 0 | 0
8 | 4 | Conventional (Gas) | 2050 | Winter | Pg_net, [MW] | 0 | 2 | 1.0812 | 1.076 | 1.0665 | 1.0522 | 1.0316 | 1.0155 | 0.97452 | 0.91523 | 0.84906 | 0.78553 | 0.74066 | 0.71323 | 0.7006 | 0.69974 | 0.7102 | 0.73444 | 0.78152 | 0.8546 | 0.93757 | 0.99725 | 1.0463 | 1.0666 | 1.0819 | 1.0786
8 | 4 | Conventional (Gas) | 2050 | Winter | Qg, [MVAr] | 0 | 2 | -0.10793 | -0.104 | -0.10854 | -0.10309 | -0.10282 | -0.088594 | -0.10464 | -0.096168 | -0.072114 | -0.063472 | -0.017043 | -0.017042 | -0.026124 | -0.04436 | -0.050772 | -0.063822 | -0.07018 | -0.042566 | -0.081664 | -0.12426 | 0.049093 | 0.070437 | 0.071112 | -0.12585
5 | 5 | Renewable (Solar) | 2050 | Winter | Pg, [MW] | 0 | 2 | 0.1125 | 0.1125 | 0.1125 | 0.1125 | 0.1125 | 0.1125 | 1.512 | 4.032 | 6.903 | 9.846 | 12.519 | 14.5642 | 15.6982 | 15.75 | 14.715 | 12.744 | 10.116 | 7.1842 | 4.293 | 1.7303 | 0.1125 | 0.1125 | 0.1125 | 0.1125
5 | 5 | Renewable (Solar) | 2050 | Winter | Pg_curt, [MW] | 0 | 2 | 1.1912e-05 | 1.1912e-05 | 1.1912e-05 | 1.1912e-05 | 1.1912e-05 | 1.1912e-05 | 1.1914e-05 | 1.1914e-05 | 1.1914e-05 | 1.1914e-05 | 1.1914e-05 | 1.1914e-05 | 1.1914e-05 | 1.1914e-05 | 1.1914e-05 | 1.1914e-05 | 1.1914e-05 | 1.1914e-05 | 1.1914e-05 | 1.1914e-05 | 1.1912e-05 | 1.1912e-05 | 1.1912e-05 | 1.1912e-05
5 | 5 | Renewable (Solar) | 2050 | Winter | Pg_net, [MW] | 0 | 2 | 0.11249 | 0.11249 | 0.11249 | 0.11249 | 0.11249 | 0.11249 | 1.512 | 4.032 | 6.903 | 9.846 | 12.519 | 14.5642 | 15.6982 | 15.75 | 14.715 | 12.744 | 10.116 | 7.1842 | 4.293 | 1.7302 | 0.11249 | 0.11249 | 0.11249 | 0.11249
5 | 5 | Renewable (Solar) | 2050 | Winter | Qg, [MVAr] | 0 | 2 | 0 | 0 | 0 | 0 | 0 | 0 | 0 | 0 | 0 | 0 | 0 | 0 | 0 | 0 | 0 | 0 | 0 | 0 | 0 | 0 | 0 | 0 | 0 | 0
8 | 6 | Renewable (Solar) | 2050 | Winter | Pg, [MW] | 0 | 2 | 0.1125 | 0.1125 | 0.1125 | 0.1125 | 0.1125 | 0.1125 | 1.512 | 4.032 | 6.903 | 9.846 | 12.519 | 14.5642 | 15.6982 | 15.75 | 14.715 | 12.744 | 10.116 | 7.1842 | 4.293 | 1.7303 | 0.1125 | 0.1125 | 0.1125 | 0.1125
8 | 6 | Renewable (Solar) | 2050 | Winter | Pg_curt, [MW] | 0 | 2 | 1.1912e-05 | 1.1912e-05 | 1.1912e-05 | 1.1912e-05 | 1.1912e-05 | 1.1912e-05 | 1.1914e-05 | 1.1914e-05 | 1.1914e-05 | 1.1914e-05 | 1.1914e-05 | 1.1914e-05 | 1.1914e-05 | 1.1914e-05 | 1.1914e-05 | 1.1914e-05 | 1.1914e-05 | 1.1914e-05 | 1.1914e-05 | 1.1914e-05 | 1.1912e-05 | 1.1912e-05 | 1.1912e-05 | 1.1912e-05
8 | 6 | Renewable (Solar) | 2050 | Winter | Pg_net, [MW] | 0 | 2 | 0.11249 | 0.11249 | 0.11249 | 0.11249 | 0.11249 | 0.11249 | 1.512 | 4.032 | 6.903 | 9.846 | 12.519 | 14.5642 | 15.6982 | 15.75 | 14.715 | 12.744 | 10.116 | 7.1842 | 4.293 | 1.7302 | 0.11249 | 0.11249 | 0.11249 | 0.11249
8 | 6 | Renewable (Solar) | 2050 | Winter | Qg, [MVAr] | 0 | 2 | 0 | 0 | 0 | 0 | 0 | 0 | 0 | 0 | 0 | 0 | 0 | 0 | 0 | 0 | 0 | 0 | 0 | 0 | 0 | 0 | 0 | 0 | 0 | 0
1 | 1 | Reference (TN) | 2050 | Winter | Pg, [MW] | Expected | - | 13.5656 | 13.1219 | 11.1315 | 11.6912 | 12.0113 | 9.9055 | 9.5587 | 7.5012 | 7.0872 | 6.7519 | 5.2177 | 4.0754 | 0.84087 | 3.5406 | 3.4612 | 4.8947 | 5.8307 | 7.2446 | 7.8435 | 9.4602 | 11.3392 | 13.6896 | 14.4517 | 14.1022
1 | 1 | Reference (TN) | 2050 | Winter | Pg_curt, [MW] | Expected | - | 0 | 0 | 0 | 0 | 0 | 0 | 0 | 0 | 0 | 0 | 0 | 0 | 0 | 0 | 0 | 0 | 0 | 0 | 0 | 0 | 0 | 0 | 0 | 0
1 | 1 | Reference (TN) | 2050 | Winter | Pg_net, [MW] | Expected | - | 13.5656 | 13.1219 | 11.1315 | 11.6912 | 12.0113 | 9.9055 | 9.5587 | 7.5012 | 7.0872 | 6.7519 | 5.2177 | 4.0754 | 0.84087 | 3.5406 | 3.4612 | 4.8947 | 5.8307 | 7.2446 | 7.8435 | 9.4602 | 11.3392 | 13.6896 | 14.4517 | 14.1022
1 | 1 | Reference (TN) | 2050 | Winter | Qg, [MVAr] | Expected | - | 1.3604 | 1.4934 | 1.6932 | 1.8466 | 1.2689 | 1.2597 | -1.1089 | -0.39429 | 0.48779 | 1.1612 | 2.2278 | 2.8203 | 5.726 | 2.9061 | 2.8672 | 2.8824 | 1.9542 | 0.35897 | -0.26996 | -1.5805 | -0.32318 | -1.8503 | -1.8013 | -1.205
5 | 2 | Conventional (Gas) | 2050 | Winter | Pg, [MW] | Expected | - | 0.50244 | 0.50111 | 0.5013 | 0.4988 | 0.49602 | 0.49527 | 0.49204 | 0.48758 | 0.4803 | 0.47215 | 0.46476 | 0.45979 | 0.45775 | 0.45653 | 0.45851 | 0.46314 | 0.47036 | 0.47927 | 0.48694 | 0.49256 | 0.49473 | 0.49261 | 0.49375 | 0.49416
5 | 2 | Conventional (Gas) | 2050 | Winter | Pg_curt, [MW] | Expected | - | 0 | 0 | 0 | 0 | 0 | 0 | 0 | 0 | 0 | 0 | 0 | 0 | 0 | 0 | 0 | 0 | 0 | 0 | 0 | 0 | 0 | 0 | 0 | 0
5 | 2 | Conventional (Gas) | 2050 | Winter | Pg_net, [MW] | Expected | - | 0.50244 | 0.50111 | 0.5013 | 0.4988 | 0.49602 | 0.49527 | 0.49204 | 0.48758 | 0.4803 | 0.47215 | 0.46476 | 0.45979 | 0.45775 | 0.45653 | 0.45851 | 0.46314 | 0.47036 | 0.47927 | 0.48694 | 0.49256 | 0.49473 | 0.49261 | 0.49375 | 0.49416
5 | 2 | Conventional (Gas) | 2050 | Winter | Qg, [MVAr] | Expected | - | 0.0014971 | 0.0045149 | 0.001808 | 0.0031597 | 0.0049774 | 0.0033068 | 0.00087674 | 0.0077145 | 0.011733 | 0.014727 | 0.013593 | 0.01203 | 0.005714 | 0.011874 | 0.011611 | 0.015592 | 0.015254 | 0.011712 | 0.0077234 | 0.0025116 | 0.0036086 | -7.787e-05 | -0.00026315 | 0.0013899
5 | 3 | Conventional (Gas) | 2050 | Winter | Pg, [MW] | Expected | - | 1.0096 | 1.0043 | 1.0051 | 0.99502 | 0.98391 | 0.98093 | 0.96804 | 0.95025 | 0.9214 | 0.88947 | 0.86087 | 0.84196 | 0.83427 | 0.82969 | 0.83712 | 0.85471 | 0.88251 | 0.91737 | 0.94773 | 0.9701 | 0.97878 | 0.9703 | 0.97485 | 0.97648
5 | 3 | Conventional (Gas) | 2050 | Winter | Pg_curt, [MW] | Expected | - | 0 | 0 | 0 | 0 | 0 | 0 | 0 | 0 | 0 | 0 | 0 | 0 | 0 | 0 | 0 | 0 | 0 | 0 | 0 | 0 | 0 | 0 | 0 | 0
5 | 3 | Conventional (Gas) | 2050 | Winter | Pg_net, [MW] | Expected | - | 1.0096 | 1.0043 | 1.0051 | 0.99502 | 0.98391 | 0.98093 | 0.96804 | 0.95025 | 0.9214 | 0.88947 | 0.86087 | 0.84196 | 0.83427 | 0.82969 | 0.83712 | 0.85471 | 0.88251 | 0.91737 | 0.94773 | 0.9701 | 0.97878 | 0.9703 | 0.97485 | 0.97648
5 | 3 | Conventional (Gas) | 2050 | Winter | Qg, [MVAr] | Expected | - | 0.0060686 | 0.018104 | 0.0073227 | 0.012709 | 0.019944 | 0.013275 | 0.0035695 | 0.030911 | 0.046943 | 0.058853 | 0.054294 | 0.048028 | 0.022844 | 0.047377 | 0.046339 | 0.062247 | 0.060951 | 0.046872 | 0.030953 | 0.010082 | 0.014444 | -0.00031131 | -0.0010302 | 0.0055961
8 | 4 | Conventional (Gas) | 2050 | Winter | Pg, [MW] | Expected | - | 1.0765 | 1.0819 | 1.0755 | 1.0667 | 1.0584 | 1.0333 | 1.0006 | 0.92027 | 0.82742 | 0.7525 | 0.70689 | 0.68134 | 0.67069 | 0.67072 | 0.68161 | 0.70743 | 0.75441 | 0.83045 | 0.92942 | 1.0021 | 1.0488 | 1.08 | 1.0933 | 1.0971
8 | 4 | Conventional (Gas) | 2050 | Winter | Pg_curt, [MW] | Expected | - | 0 | 0 | 0 | 0 | 0 | 0 | 0 | 0 | 0 | 0 | 0 | 0 | 0 | 0 | 0 | 0 | 0 | 0 | 0 | 0 | 0 | 0 | 0 | 0
8 | 4 | Conventional (Gas) | 2050 | Winter | Pg_net, [MW] | Expected | - | 1.0765 | 1.0819 | 1.0755 | 1.0667 | 1.0584 | 1.0333 | 1.0006 | 0.92027 | 0.82742 | 0.7525 | 0.70689 | 0.68134 | 0.67069 | 0.67072 | 0.68161 | 0.70743 | 0.75441 | 0.83045 | 0.92942 | 1.0021 | 1.0488 | 1.08 | 1.0933 | 1.0971
8 | 4 | Conventional (Gas) | 2050 | Winter | Qg, [MVAr] | Expected | - | -0.075014 | -0.11231 | -0.11206 | -0.098402 | -0.091198 | -0.082199 | 0.017245 | 0.03615 | 0.039718 | 0.044948 | 0.046304 | 0.053383 | 0.072423 | 0.046852 | 0.045246 | 0.027039 | 0.029771 | 0.046675 | 0.027933 | 0.025467 | -0.087142 | 0.029711 | 0.037469 | 0.013913
5 | 5 | Renewable (Solar) | 2050 | Winter | Pg, [MW] | Expected | - | 0.1125 | 0.1125 | 0.1125 | 0.1125 | 0.1125 | 0.1125 | 1.512 | 4.032 | 6.903 | 9.846 | 12.519 | 14.5642 | 15.6982 | 15.75 | 14.715 | 12.744 | 10.116 | 7.1842 | 4.293 | 1.7303 | 0.1125 | 0.1125 | 0.1125 | 0.1125
5 | 5 | Renewable (Solar) | 2050 | Winter | Pg_curt, [MW] | Expected | - | 4.534e-06 | 4.534e-06 | 4.534e-06 | 4.534e-06 | 4.534e-06 | 4.534e-06 | 4.5347e-06 | 4.5347e-06 | 4.5347e-06 | 4.5348e-06 | 4.5348e-06 | 4.5348e-06 | 4.5348e-06 | 4.5348e-06 | 4.5348e-06 | 4.5348e-06 | 4.5348e-06 | 4.5347e-06 | 4.5347e-06 | 4.5347e-06 | 4.534e-06 | 4.534e-06 | 4.534e-06 | 4.534e-06
5 | 5 | Renewable (Solar) | 2050 | Winter | Pg_net, [MW] | Expected | - | 0.1125 | 0.1125 | 0.1125 | 0.1125 | 0.1125 | 0.1125 | 1.512 | 4.032 | 6.903 | 9.846 | 12.519 | 14.5642 | 15.6982 | 15.75 | 14.715 | 12.744 | 10.116 | 7.1842 | 4.293 | 1.7302 | 0.1125 | 0.1125 | 0.1125 | 0.1125
5 | 5 | Renewable (Solar) | 2050 | Winter | Qg, [MVAr] | Expected | - | 0 | 0 | 0 | 0 | 0 | 0 | 0 | 0 | 0 | 0 | 0 | 0 | 0 | 0 | 0 | 0 | 0 | 0 | 0 | 0 | 0 | 0 | 0 | 0
8 | 6 | Renewable (Solar) | 2050 | Winter | Pg, [MW] | Expected | - | 0.1125 | 0.1125 | 0.1125 | 0.1125 | 0.1125 | 0.1125 | 1.512 | 4.032 | 6.903 | 9.846 | 12.519 | 14.5642 | 15.6982 | 15.75 | 14.715 | 12.744 | 10.116 | 7.1842 | 4.293 | 1.7303 | 0.1125 | 0.1125 | 0.1125 | 0.1125
8 | 6 | Renewable (Solar) | 2050 | Winter | Pg_curt, [MW] | Expected | - | 4.534e-06 | 4.534e-06 | 4.534e-06 | 4.534e-06 | 4.534e-06 | 4.534e-06 | 4.5347e-06 | 4.5347e-06 | 4.5348e-06 | 4.5348e-06 | 4.5348e-06 | 4.5348e-06 | 4.5348e-06 | 4.5348e-06 | 4.5348e-06 | 4.5348e-06 | 4.5348e-06 | 4.5348e-06 | 4.5347e-06 | 4.5347e-06 | 4.534e-06 | 4.534e-06 | 4.534e-06 | 4.534e-06
8 | 6 | Renewable (Solar) | 2050 | Winter | Pg_net, [MW] | Expected | - | 0.1125 | 0.1125 | 0.1125 | 0.1125 | 0.1125 | 0.1125 | 1.512 | 4.032 | 6.903 | 9.846 | 12.519 | 14.5642 | 15.6982 | 15.75 | 14.715 | 12.744 | 10.116 | 7.1842 | 4.293 | 1.7302 | 0.1125 | 0.1125 | 0.1125 | 0.1125
8 | 6 | Renewable (Solar) | 2050 | Winter | Qg, [MVAr] | Expected | - | 0 | 0 | 0 | 0 | 0 | 0 | 0 | 0 | 0 | 0 | 0 | 0 | 0 | 0 | 0 | 0 | 0 | 0 | 0 | 0 | 0 | 0 | 0 | 0
1 | 1 | Reference (TN) | 2050 | Summer | Pg, [MW] | 0 | 0 | 15.2186 | 11.9039 | 14.7715 | 13.4507 | 10.6197 | 9.1449 | 8.4284 | 5.8405 | 6.184 | 6.1189 | 4.8389 | 5.5372 | 5.6288 | 5.5634 | 5.3643 | 5.2083 | 5.5859 | 6.2014 | 7.4462 | 9.8094 | 14.1504 | 14.6628 | 13.5864 | 13.0917
1 | 1 | Reference (TN) | 2050 | Summer | Pg_curt, [MW] | 0 | 0 | 0 | 0 | 0 | 0 | 0 | 0 | 0 | 0 | 0 | 0 | 0 | 0 | 0 | 0 | 0 | 0 | 0 | 0 | 0 | 0 | 0 | 0 | 0 | 0
1 | 1 | Reference (TN) | 2050 | Summer | Pg_net, [MW] | 0 | 0 | 15.2186 | 11.9039 | 14.7715 | 13.4507 | 10.6197 | 9.1449 | 8.4284 | 5.8405 | 6.184 | 6.1189 | 4.8389 | 5.5372 | 5.6288 | 5.5634 | 5.3643 | 5.2083 | 5.5859 | 6.2014 | 7.4462 | 9.8094 | 14.1504 | 14.6628 | 13.5864 | 13.0917
1 | 1 | Reference (TN) | 2050 | Summer | Qg, [MVAr] | 0 | 0 | 1.7258 | 1.7017 | -0.55523 | -0.4397 | 2.1491 | 3.0197 | 3.8984 | 1.7099 | 0.051239 | 2.2482 | 4.3013 | 2.7043 | 3.7403 | 3.5723 | 1.9187 | 4.684 | 4.3567 | 4.0196 | 3.6666 | 3.0839 | 1.6159 | 1.7537 | 1.3152 | 1.2041
5 | 2 | Conventional (Gas) | 2050 | Summer | Pg, [MW] | 0 | 0 | 0.50125 | 0.50091 | 0.49834 | 0.49802 | 0.49833 | 0.49626 | 0.49288 | 0.48425 | 0.47487 | 0.46359 | 0.45408 | 0.44803 | 0.44476 | 0.44444 | 0.44711 | 0.45253 | 0.46181 | 0.4743 | 0.48657 | 0.49646 | 0.49988 | 0.50174 | 0.50416 | 0.50341
5 | 2 | Conventional (Gas) | 2050 | Summer | Pg_curt, [MW] | 0 | 0 | 0 | 0 | 0 | 0 | 0 | 0 | 0 | 0 | 0 | 0 | 0 | 0 | 0 | 0 | 0 | 0 | 0 | 0 | 0 | 0 | 0 | 0 | 0 | 0
5 | 2 | Conventional (Gas) | 2050 | Summer | Pg_net, [MW] | 0 | 0 | 0.50125 | 0.50091 | 0.49834 | 0.49802 | 0.49833 | 0.49626 | 0.49288 | 0.48425 | 0.47487 | 0.46359 | 0.45408 | 0.44803 | 0.44476 | 0.44444 | 0.44711 | 0.45253 | 0.46181 | 0.4743 | 0.48657 | 0.49646 | 0.49988 | 0.50174 | 0.50416 | 0.50341
5 | 2 | Conventional (Gas) | 2050 | Summer | Qg, [MVAr] | 0 | 0 | 0.0018811 | -0.0002793 | 0.0024467 | 0.0051665 | 0.0013774 | 0.0026748 | 0.0059712 | 0.0082712 | 0.010566 | 0.015278 | 0.019032 | 0.017871 | 0.02002 | 0.019737 | 0.01703 | 0.01875 | 0.016648 | 0.013768 | 0.0092153 | 0.0060183 | 0.0031622 | 0.0026188 | -0.0024456 | -0.0022998
5 | 3 | Conventional (Gas) | 2050 | Summer | Pg, [MW] | 0 | 0 | 1.005 | 1.0036 | 0.99332 | 0.99203 | 0.99328 | 0.98498 | 0.97144 | 0.93709 | 0.90013 | 0.85647 | 0.82061 | 0.79829 | 0.78638 | 0.78522 | 0.79492 | 0.81484 | 0.8497 | 0.89789 | 0.94628 | 0.98576 | 0.99946 | 1.0069 | 1.0166 | 1.0136
5 | 3 | Conventional (Gas) | 2050 | Summer | Pg_curt, [MW] | 0 | 0 | 0 | 0 | 0 | 0 | 0 | 0 | 0 | 0 | 0 | 0 | 0 | 0 | 0 | 0 | 0 | 0 | 0 | 0 | 0 | 0 | 0 | 0 | 0 | 0
5 | 3 | Conventional (Gas) | 2050 | Summer | Pg_net, [MW] | 0 | 0 | 1.005 | 1.0036 | 0.99332 | 0.99203 | 0.99328 | 0.98498 | 0.97144 | 0.93709 | 0.90013 | 0.85647 | 0.82061 | 0.79829 | 0.78638 | 0.78522 | 0.79492 | 0.81484 | 0.8497 | 0.89789 | 0.94628 | 0.98576 | 0.99946 | 1.0069 | 1.0166 | 1.0136
5 | 3 | Conventional (Gas) | 2050 | Summer | Qg, [MVAr] | 0 | 0 | 0.0075263 | -0.001066 | 0.0097833 | 0.020673 | 0.0055614 | 0.010747 | 0.023908 | 0.0331 | 0.042238 | 0.060987 | 0.07585 | 0.07126 | 0.079741 | 0.078622 | 0.067921 | 0.07474 | 0.066427 | 0.055005 | 0.036873 | 0.024105 | 0.012663 | 0.010499 | -0.0097702 | -0.0091648
8 | 4 | Conventional (Gas) | 2050 | Summer | Pg, [MW] | 0 | 0 | 1.0765 | 1.0768 | 1.0697 | 1.0651 | 1.0475 | 1.0255 | 0.98915 | 0.95431 | 0.88748 | 0.83341 | 0.78785 | 0.76271 | 0.74981 | 0.74726 | 0.75253 | 0.77607 | 0.81626 | 0.87417 | 0.93527 | 0.98393 | 1.0201 | 1.0382 | 1.0517 | 1.061
8 | 4 | Conventional (Gas) | 2050 | Summer | Pg_curt, [MW] | 0 | 0 | 0 | 0 | 0 | 0 | 0 | 0 | 0 | 0 | 0 | 0 | 0 | 0 | 0 | 0 | 0 | 0 | 0 | 0 | 0 | 0 | 0 | 0 | 0 | 0
8 | 4 | Conventional (Gas) | 2050 | Summer | Pg_net, [MW] | 0 | 0 | 1.0765 | 1.0768 | 1.0697 | 1.0651 | 1.0475 | 1.0255 | 0.98915 | 0.95431 | 0.88748 | 0.83341 | 0.78785 | 0.76271 | 0.74981 | 0.74726 | 0.75253 | 0.77607 | 0.81626 | 0.87417 | 0.93527 | 0.98393 | 1.0201 | 1.0382 | 1.0517 | 1.061
8 | 4 | Conventional (Gas) | 2050 | Summer | Qg, [MVAr] | 0 | 0 | -0.079223 | -0.11002 | 0.0098306 | 0.066358 | -0.093461 | -0.076852 | -0.061124 | -0.044161 | 0.088869 | -0.02705 | -0.089963 | 0.028101 | -0.065147 | -0.052688 | 0.092759 | -0.10192 | -0.10495 | -0.10447 | -0.08525 | -0.062274 | -0.079393 | -0.073054 | -0.078935 | -0.091189
5 | 5 | Renewable (Solar) | 2050 | Summer | Pg, [MW] | 0 | 0 | 0.1125 | 0.1125 | 0.1125 | 0.1125 | 0.1125 | 0.1125 | 1.512 | 4.032 | 6.903 | 9.846 | 12.519 | 14.5642 | 15.6982 | 15.75 | 14.715 | 12.744 | 10.116 | 7.1842 | 4.293 | 1.7303 | 0.1125 | 0.1125 | 0.1125 | 0.1125
5 | 5 | Renewable (Solar) | 2050 | Summer | Pg_curt, [MW] | 0 | 0 | -8.7268e-07 | -8.7268e-07 | -8.7268e-07 | -8.7268e-07 | -8.7268e-07 | -8.7268e-07 | -8.7272e-07 | -8.7273e-07 | -8.7273e-07 | -8.7273e-07 | -8.7273e-07 | -8.7273e-07 | -8.7273e-07 | -8.7273e-07 | -8.7273e-07 | -8.7273e-07 | -8.7273e-07 | -8.7273e-07 | -8.7273e-07 | -8.7272e-07 | -8.7268e-07 | -8.7268e-07 | -8.7267e-07 | -8.7267e-07
5 | 5 | Renewable (Solar) | 2050 | Summer | Pg_net, [MW] | 0 | 0 | 0.1125 | 0.1125 | 0.1125 | 0.1125 | 0.1125 | 0.1125 | 1.512 | 4.032 | 6.903 | 9.846 | 12.519 | 14.5643 | 15.6983 | 15.75 | 14.715 | 12.744 | 10.116 | 7.1843 | 4.293 | 1.7303 | 0.1125 | 0.1125 | 0.1125 | 0.1125
5 | 5 | Renewable (Solar) | 2050 | Summer | Qg, [MVAr] | 0 | 0 | 0 | 0 | 0 | 0 | 0 | 0 | 0 | 0 | 0 | 0 | 0 | 0 | 0 | 0 | 0 | 0 | 0 | 0 | 0 | 0 | 0 | 0 | 0 | 0
8 | 6 | Renewable (Solar) | 2050 | Summer | Pg, [MW] | 0 | 0 | 0.1125 | 0.1125 | 0.1125 | 0.1125 | 0.1125 | 0.1125 | 1.512 | 4.032 | 6.903 | 9.846 | 12.519 | 14.5642 | 15.6982 | 15.75 | 14.715 | 12.744 | 10.116 | 7.1842 | 4.293 | 1.7303 | 0.1125 | 0.1125 | 0.1125 | 0.1125
8 | 6 | Renewable (Solar) | 2050 | Summer | Pg_curt, [MW] | 0 | 0 | -8.7267e-07 | -8.7267e-07 | -8.7267e-07 | -8.7267e-07 | -8.7267e-07 | -8.7267e-07 | -8.7272e-07 | -8.7273e-07 | -8.7273e-07 | -8.7273e-07 | -8.7273e-07 | -8.7273e-07 | -8.7273e-07 | -8.7273e-07 | -8.7273e-07 | -8.7273e-07 | -8.7273e-07 | -8.7273e-07 | -8.7273e-07 | -8.7272e-07 | -8.7267e-07 | -8.7267e-07 | -8.7267e-07 | -8.7267e-07
8 | 6 | Renewable (Solar) | 2050 | Summer | Pg_net, [MW] | 0 | 0 | 0.1125 | 0.1125 | 0.1125 | 0.1125 | 0.1125 | 0.1125 | 1.512 | 4.032 | 6.903 | 9.846 | 12.519 | 14.5643 | 15.6983 | 15.75 | 14.715 | 12.744 | 10.116 | 7.1843 | 4.293 | 1.7303 | 0.1125 | 0.1125 | 0.1125 | 0.1125
8 | 6 | Renewable (Solar) | 2050 | Summer | Qg, [MVAr] | 0 | 0 | 0 | 0 | 0 | 0 | 0 | 0 | 0 | 0 | 0 | 0 | 0 | 0 | 0 | 0 | 0 | 0 | 0 | 0 | 0 | 0 | 0 | 0 | 0 | 0
1 | 1 | Reference (TN) | 2050 | Summer | Pg, [MW] | 0 | 1 | 14.8615 | 13.9474 | 13.2562 | 12.5399 | 11.5953 | 10.6932 | 10.6964 | 6.4988 | 5.8756 | 5.4595 | 3.1003 | 4.382 | 4.3636 | 2.8269 | 0.045517 | 0.15029 | 1.6719 | 3.835 | 5.5641 | 9.8087 | 11.1377 | 12.2271 | 14.0154 | 13.3522
1 | 1 | Reference (TN) | 2050 | Summer | Pg_curt, [MW] | 0 | 1 | 0 | 0 | 0 | 0 | 0 | 0 | 0 | 0 | 0 | 0 | 0 | 0 | 0 | 0 | 0 | 0 | 0 | 0 | 0 | 0 | 0 | 0 | 0 | 0
1 | 1 | Reference (TN) | 2050 | Summer | Pg_net, [MW] | 0 | 1 | 14.8615 | 13.9474 | 13.2562 | 12.5399 | 11.5953 | 10.6932 | 10.6964 | 6.4988 | 5.8756 | 5.4595 | 3.1003 | 4.382 | 4.3636 | 2.8269 | 0.045517 | 0.15029 | 1.6719 | 3.835 | 5.5641 | 9.8087 | 11.1377 | 12.2271 | 14.0154 | 13.3522
1 | 1 | Reference (TN) | 2050 | Summer | Qg, [MVAr] | 0 | 1 | 1.1874 | 1.7859 | 2.3784 | 2.7332 | 2.9416 | 3.4427 | 2.4256 | 4.2146 | 4.5496 | 4.9301 | 6.1363 | 5.8854 | 5.733 | 5.9656 | 5.0207 | 5.045 | 5.4861 | 6.0486 | 5.2099 | 2.7928 | 2.3675 | 1.6846 | 0.94 | 1.5146
5 | 2 | Conventional (Gas) | 2050 | Summer | Pg, [MW] | 0 | 1 | 0.49478 | 0.49445 | 0.49379 | 0.4932 | 0.49224 | 0.49028 | 0.48618 | 0.48127 | 0.47294 | 0.4635 | 0.45506 | 0.44893 | 0.44559 | 0.4454 | 0.44827 | 0.45346 | 0.46104 | 0.4709 | 0.48051 | 0.4866 | 0.49242 | 0.49447 | 0.49568 | 0.49523
5 | 2 | Conventional (Gas) | 2050 | Summer | Pg_curt, [MW] | 0 | 1 | 0 | 0 | 0 | 0 | 0 | 0 | 0 | 0 | 0 | 0 | 0 | 0 | 0 | 0 | 0 | 0 | 0 | 0 | 0 | 0 | 0 | 0 | 0 | 0
5 | 2 | Conventional (Gas) | 2050 | Summer | Pg_net, [MW] | 0 | 1 | 0.49478 | 0.49445 | 0.49379 | 0.4932 | 0.49224 | 0.49028 | 0.48618 | 0.48127 | 0.47294 | 0.4635 | 0.45506 | 0.44893 | 0.44559 | 0.4454 | 0.44827 | 0.45346 | 0.46104 | 0.4709 | 0.48051 | 0.4866 | 0.49242 | 0.49447 | 0.49568 | 0.49523
5 | 2 | Conventional (Gas) | 2050 | Summer | Qg, [MVAr] | 0 | 1 | -0.0014739 | -0.0020969 | -0.0014844 | -0.00097273 | 0.00046538 | 0.0021823 | 0.0001472 | 0.0097097 | 0.014135 | 0.017207 | 0.020532 | 0.021167 | 0.021352 | 0.021064 | 0.015501 | 0.016525 | 0.017995 | 0.015576 | 0.010405 | 0.00092629 | 0.0014724 | -0.00051067 | -0.0021778 | -0.0023392
5 | 3 | Conventional (Gas) | 2050 | Summer | Pg, [MW] | 0 | 1 | 0.97896 | 0.97763 | 0.97498 | 0.97261 | 0.9688 | 0.96095 | 0.94459 | 0.92513 | 0.89245 | 0.85599 | 0.82414 | 0.80145 | 0.7893 | 0.78862 | 0.79904 | 0.8182 | 0.84668 | 0.88453 | 0.92218 | 0.9463 | 0.96955 | 0.97774 | 0.98256 | 0.98079
5 | 3 | Conventional (Gas) | 2050 | Summer | Pg_curt, [MW] | 0 | 1 | 0 | 0 | 0 | 0 | 0 | 0 | 0 | 0 | 0 | 0 | 0 | 0 | 0 | 0 | 0 | 0 | 0 | 0 | 0 | 0 | 0 | 0 | 0 | 0
5 | 3 | Conventional (Gas) | 2050 | Summer | Pg_net, [MW] | 0 | 1 | 0.97896 | 0.97763 | 0.97498 | 0.97261 | 0.9688 | 0.96095 | 0.94459 | 0.92513 | 0.89245 | 0.85599 | 0.82414 | 0.80145 | 0.7893 | 0.78862 | 0.79904 | 0.8182 | 0.84668 | 0.88453 | 0.92218 | 0.9463 | 0.96955 | 0.97774 | 0.98256 | 0.98079
5 | 3 | Conventional (Gas) | 2050 | Summer | Qg, [MVAr] | 0 | 1 | -0.0058967 | -0.0083893 | -0.0059391 | -0.0038861 | 0.0018773 | 0.0087545 | 0.00062691 | 0.038811 | 0.05644 | 0.068634 | 0.081826 | 0.084321 | 0.085053 | 0.083937 | 0.061836 | 0.065926 | 0.071768 | 0.062162 | 0.041576 | 0.0037213 | 0.0059059 | -0.0020325 | -0.0087134 | -0.0093556
8 | 4 | Conventional (Gas) | 2050 | Summer | Pg, [MW] | 0 | 1 | 1.1201 | 1.1141 | 1.1024 | 1.0838 | 1.06 | 1.0306 | 0.98913 | 0.93489 | 0.87453 | 0.81805 | 0.77399 | 0.74614 | 0.73286 | 0.73195 | 0.74068 | 0.76603 | 0.80661 | 0.85846 | 0.90839 | 0.94999 | 0.98228 | 1.0041 | 1.0205 | 1.0284
8 | 4 | Conventional (Gas) | 2050 | Summer | Pg_curt, [MW] | 0 | 1 | 0 | 0 | 0 | 0 | 0 | 0 | 0 | 0 | 0 | 0 | 0 | 0 | 0 | 0 | 0 | 0 | 0 | 0 | 0 | 0 | 0 | 0 | 0 | 0
8 | 4 | Conventional (Gas) | 2050 | Summer | Pg_net, [MW] | 0 | 1 | 1.1201 | 1.1141 | 1.1024 | 1.0838 | 1.06 | 1.0306 | 0.98913 | 0.93489 | 0.87453 | 0.81805 | 0.77399 | 0.74614 | 0.73286 | 0.73195 | 0.74068 | 0.76603 | 0.80661 | 0.85846 | 0.90839 | 0.94999 | 0.98228 | 1.0041 | 1.0205 | 1.0284
8 | 4 | Conventional (Gas) | 2050 | Summer | Qg, [MVAr] | 0 | 1 | -0.098266 | -0.098375 | -0.095575 | -0.097127 | -0.095287 | -0.085897 | -0.073432 | -0.083351 | -0.10165 | -0.10335 | -0.10378 | -0.1005 | -0.098397 | -0.099285 | -0.10779 | -0.10976 | -0.10595 | -0.095234 | -0.084732 | -0.091333 | -0.080226 | -0.088891 | -0.089956 | -0.089663
5 | 5 | Renewable (Solar) | 2050 | Summer | Pg, [MW] | 0 | 1 | 0.1125 | 0.1125 | 0.1125 | 0.1125 | 0.1125 | 0.1125 | 1.512 | 4.032 | 6.903 | 9.846 | 12.519 | 14.5642 | 15.6982 | 15.75 | 14.715 | 12.744 | 10.116 | 7.1842 | 4.293 | 1.7303 | 0.1125 | 0.1125 | 0.1125 | 0.1125
5 | 5 | Renewable (Solar) | 2050 | Summer | Pg_curt, [MW] | 0 | 1 | -3.6314e-07 | -3.6314e-07 | -3.6315e-07 | -3.6315e-07 | -3.6315e-07 | -3.6315e-07 | -3.6356e-07 | -3.6363e-07 | -3.6365e-07 | -3.6367e-07 | -3.6369e-07 | -3.6369e-07 | -3.637e-07 | -3.637e-07 | -3.637e-07 | -3.6369e-07 | -3.6368e-07 | -3.6366e-07 | -3.6363e-07 | -3.6357e-07 | -3.6315e-07 | -3.6314e-07 | -3.6314e-07 | -3.6314e-07
5 | 5 | Renewable (Solar) | 2050 | Summer | Pg_net, [MW] | 0 | 1 | 0.1125 | 0.1125 | 0.1125 | 0.1125 | 0.1125 | 0.1125 | 1.512 | 4.032 | 6.903 | 9.846 | 12.519 | 14.5643 | 15.6983 | 15.75 | 14.715 | 12.744 | 10.116 | 7.1843 | 4.293 | 1.7303 | 0.1125 | 0.1125 | 0.1125 | 0.1125
5 | 5 | Renewable (Solar) | 2050 | Summer | Qg, [MVAr] | 0 | 1 | 0 | 0 | 0 | 0 | 0 | 0 | 0 | 0 | 0 | 0 | 0 | 0 | 0 | 0 | 0 | 0 | 0 | 0 | 0 | 0 | 0 | 0 | 0 | 0
8 | 6 | Renewable (Solar) | 2050 | Summer | Pg, [MW] | 0 | 1 | 0.1125 | 0.1125 | 0.1125 | 0.1125 | 0.1125 | 0.1125 | 1.512 | 4.032 | 6.903 | 9.846 | 12.519 | 14.5642 | 15.6982 | 15.75 | 14.715 | 12.744 | 10.116 | 7.1842 | 4.293 | 1.7303 | 0.1125 | 0.1125 | 0.1125 | 0.1125
8 | 6 | Renewable (Solar) | 2050 | Summer | Pg_curt, [MW] | 0 | 1 | -3.6306e-07 | -3.6307e-07 | -3.6307e-07 | -3.6309e-07 | -3.631e-07 | -3.6312e-07 | -3.6356e-07 | -3.6363e-07 | -3.6367e-07 | -3.6369e-07 | -3.6371e-07 | -3.6372e-07 | -3.6373e-07 | -3.6373e-07 | -3.6372e-07 | -3.6371e-07 | -3.637e-07 | -3.6367e-07 | -3.6364e-07 | -3.6358e-07 | -3.6315e-07 | -3.6313e-07 | -3.6312e-07 | -3.6312e-07
8 | 6 | Renewable (Solar) | 2050 | Summer | Pg_net, [MW] | 0 | 1 | 0.1125 | 0.1125 | 0.1125 | 0.1125 | 0.1125 | 0.1125 | 1.512 | 4.032 | 6.903 | 9.846 | 12.519 | 14.5643 | 15.6983 | 15.75 | 14.715 | 12.744 | 10.116 | 7.1843 | 4.293 | 1.7303 | 0.1125 | 0.1125 | 0.1125 | 0.1125
8 | 6 | Renewable (Solar) | 2050 | Summer | Qg, [MVAr] | 0 | 1 | 0 | 0 | 0 | 0 | 0 | 0 | 0 | 0 | 0 | 0 | 0 | 0 | 0 | 0 | 0 | 0 | 0 | 0 | 0 | 0 | 0 | 0 | 0 | 0
1 | 1 | Reference (TN) | 2050 | Summer | Pg, [MW] | 0 | 2 | 13.2445 | 14.0521 | 12.1543 | 11.7911 | 11.0212 | 10.1731 | 9.5302 | 4.1838 | 2.1927 | 1.7843 | 1.0417 | -3.8137 | -3.6886 | -4.6201 | -1.6731 | -1.7237 | -0.94686 | 0.93037 | 3.5211 | 7.8745 | 10.7979 | 11.9459 | 12.9778 | 14.2598
1 | 1 | Reference (TN) | 2050 | Summer | Pg_curt, [MW] | 0 | 2 | 0 | 0 | 0 | 0 | 0 | 0 | 0 | 0 | 0 | 0 | 0 | 0 | 0 | 0 | 0 | 0 | 0 | 0 | 0 | 0 | 0 | 0 | 0 | 0
1 | 1 | Reference (TN) | 2050 | Summer | Pg_net, [MW] | 0 | 2 | 13.2445 | 14.0521 | 12.1543 | 11.7911 | 11.0212 | 10.1731 | 9.5302 | 4.1838 | 2.1927 | 1.7843 | 1.0417 | -3.8137 | -3.6886 | -4.6201 | -1.6731 | -1.7237 | -0.94686 | 0.93037 | 3.5211 | 7.8745 | 10.7979 | 11.9459 | 12.9778 | 14.2598
1 | 1 | Reference (TN) | 2050 | Summer | Qg, [MVAr] | 0 | 2 | 1.9653 | 2.9657 | 3.4527 | 3.8666 | 3.8377 | 3.9147 | 3.1733 | 6.6167 | 6.6255 | 5.8819 | 5.7459 | 6.3817 | 6.0684 | 4.9204 | 4.447 | 4.2477 | 4.3955 | 5.444 | 6.7235 | 4.1442 | 2.3034 | 1.8056 | 1.4918 | 1.984
5 | 2 | Conventional (Gas) | 2050 | Summer | Pg, [MW] | 0 | 2 | 0.49365 | 0.49231 | 0.49236 | 0.49172 | 0.49068 | 0.48895 | 0.48568 | 0.48047 | 0.47217 | 0.46312 | 0.45554 | 0.45074 | 0.44764 | 0.44695 | 0.44858 | 0.45358 | 0.4615 | 0.47122 | 0.48122 | 0.48793 | 0.49204 | 0.49441 | 0.49606 | 0.49381
5 | 2 | Conventional (Gas) | 2050 | Summer | Pg_curt, [MW] | 0 | 2 | 0 | 0 | 0 | 0 | 0 | 0 | 0 | 0 | 0 | 0 | 0 | 0 | 0 | 0 | 0 | 0 | 0 | 0 | 0 | 0 | 0 | 0 | 0 | 0
5 | 2 | Conventional (Gas) | 2050 | Summer | Pg_net, [MW] | 0 | 2 | 0.49365 | 0.49231 | 0.49236 | 0.49172 | 0.49068 | 0.48895 | 0.48568 | 0.48047 | 0.47217 | 0.46312 | 0.45554 | 0.45074 | 0.44764 | 0.44695 | 0.44858 | 0.45358 | 0.4615 | 0.47122 | 0.48122 | 0.48793 | 0.49204 | 0.49441 | 0.49606 | 0.49381
5 | 2 | Conventional (Gas) | 2050 | Summer | Qg, [MVAr] | 0 | 2 | -0.002422 | -0.00023624 | -0.0010419 | -0.0004009 | 0.00070803 | 0.002177 | 0.0045296 | 0.011736 | 0.017049 | 0.019206 | 0.019136 | 0.00094563 | 0.00074705 | -0.0010046 | 0.01171 | 0.012033 | 0.014895 | 0.016443 | 0.012856 | 0.0024405 | 0.0019726 | 0.00051604 | -0.00028763 | -0.00082027
5 | 3 | Conventional (Gas) | 2050 | Summer | Pg, [MW] | 0 | 2 | 0.97447 | 0.9691 | 0.9693 | 0.96676 | 0.96262 | 0.95572 | 0.94264 | 0.92203 | 0.8895 | 0.85464 | 0.82597 | 0.80815 | 0.79675 | 0.79424 | 0.80019 | 0.81863 | 0.84843 | 0.88582 | 0.92499 | 0.95162 | 0.96801 | 0.97751 | 0.98409 | 0.97516
5 | 3 | Conventional (Gas) | 2050 | Summer | Pg_curt, [MW] | 0 | 2 | 0 | 0 | 0 | 0 | 0 | 0 | 0 | 0 | 0 | 0 | 0 | 0 | 0 | 0 | 0 | 0 | 0 | 0 | 0 | 0 | 0 | 0 | 0 | 0
5 | 3 | Conventional (Gas) | 2050 | Summer | Pg_net, [MW] | 0 | 2 | 0.97447 | 0.9691 | 0.9693 | 0.96676 | 0.96262 | 0.95572 | 0.94264 | 0.92203 | 0.8895 | 0.85464 | 0.82597 | 0.80815 | 0.79675 | 0.79424 | 0.80019 | 0.81863 | 0.84843 | 0.88582 | 0.92499 | 0.95162 | 0.96801 | 0.97751 | 0.98409 | 0.97516
5 | 3 | Conventional (Gas) | 2050 | Summer | Qg, [MVAr] | 0 | 2 | -0.0096873 | -0.00095256 | -0.0041651 | -0.0015978 | 0.0028428 | 0.0087236 | 0.018139 | 0.046863 | 0.068006 | 0.076576 | 0.076303 | 0.0037753 | 0.0029767 | -0.0040314 | 0.046734 | 0.048033 | 0.059455 | 0.065616 | 0.051339 | 0.0097627 | 0.0079237 | 0.0020865 | -0.0011383 | -0.0032901
8 | 4 | Conventional (Gas) | 2050 | Summer | Pg, [MW] | 0 | 2 | 1.0832 | 1.0744 | 1.0726 | 1.0619 | 1.0461 | 1.0252 | 0.99451 | 0.95331 | 0.90716 | 0.85932 | 0.81997 | 0.79479 | 0.7811 | 0.77743 | 0.78829 | 0.80917 | 0.8435 | 0.88532 | 0.92511 | 0.95659 | 0.9876 | 1.005 | 1.0169 | 1.0182
8 | 4 | Conventional (Gas) | 2050 | Summer | Pg_curt, [MW] | 0 | 2 | 0 | 0 | 0 | 0 | 0 | 0 | 0 | 0 | 0 | 0 | 0 | 0 | 0 | 0 | 0 | 0 | 0 | 0 | 0 | 0 | 0 | 0 | 0 | 0
8 | 4 | Conventional (Gas) | 2050 | Summer | Pg_net, [MW] | 0 | 2 | 1.0832 | 1.0744 | 1.0726 | 1.0619 | 1.0461 | 1.0252 | 0.99451 | 0.95331 | 0.90716 | 0.85932 | 0.81997 | 0.79479 | 0.7811 | 0.77743 | 0.78829 | 0.80917 | 0.8435 | 0.88532 | 0.92511 | 0.95659 | 0.9876 | 1.005 | 1.0169 | 1.0182
8 | 4 | Conventional (Gas) | 2050 | Summer | Qg, [MVAr] | 0 | 2 | -0.10225 | -0.12148 | -0.094896 | -0.090328 | -0.088035 | -0.079692 | -0.067506 | -0.064293 | -0.094231 | -0.10228 | -0.10317 | -0.10144 | -0.1012 | -0.1058 | -0.10589 | -0.11054 | -0.10972 | -0.10389 | -0.085481 | -0.066648 | -0.089154 | -0.096595 | -0.097102 | -0.08993
5 | 5 | Renewable (Solar) | 2050 | Summer | Pg, [MW] | 0 | 2 | 0.1125 | 0.1125 | 0.1125 | 0.1125 | 0.1125 | 0.1125 | 1.512 | 4.032 | 6.903 | 9.846 | 12.519 | 14.5642 | 15.6982 | 15.75 | 14.715 | 12.744 | 10.116 | 7.1842 | 4.293 | 1.7303 | 0.1125 | 0.1125 | 0.1125 | 0.1125
5 | 5 | Renewable (Solar) | 2050 | Summer | Pg_curt, [MW] | 0 | 2 | -3.6315e-07 | -3.6315e-07 | -3.6315e-07 | -3.6315e-07 | -3.6315e-07 | -3.6316e-07 | -3.6356e-07 | -3.6363e-07 | -3.6366e-07 | -3.6367e-07 | -3.6369e-07 | -3.6369e-07 | -3.637e-07 | -3.637e-07 | -3.637e-07 | -3.6369e-07 | -3.6368e-07 | -3.6366e-07 | -3.6363e-07 | -3.6357e-07 | -3.6315e-07 | -3.6315e-07 | -3.6314e-07 | -3.6315e-07
5 | 5 | Renewable (Solar) | 2050 | Summer | Pg_net, [MW] | 0 | 2 | 0.1125 | 0.1125 | 0.1125 | 0.1125 | 0.1125 | 0.1125 | 1.512 | 4.032 | 6.903 | 9.846 | 12.519 | 14.5643 | 15.6983 | 15.75 | 14.715 | 12.744 | 10.116 | 7.1843 | 4.293 | 1.7303 | 0.1125 | 0.1125 | 0.1125 | 0.1125
5 | 5 | Renewable (Solar) | 2050 | Summer | Qg, [MVAr] | 0 | 2 | 0 | 0 | 0 | 0 | 0 | 0 | 0 | 0 | 0 | 0 | 0 | 0 | 0 | 0 | 0 | 0 | 0 | 0 | 0 | 0 | 0 | 0 | 0 | 0
8 | 6 | Renewable (Solar) | 2050 | Summer | Pg, [MW] | 0 | 2 | 0.1125 | 0.1125 | 0.1125 | 0.1125 | 0.1125 | 0.1125 | 1.512 | 4.032 | 6.903 | 9.846 | 12.519 | 14.5642 | 15.6982 | 15.75 | 14.715 | 12.744 | 10.116 | 7.1842 | 4.293 | 1.7303 | 0.1125 | 0.1125 | 0.1125 | 0.1125
8 | 6 | Renewable (Solar) | 2050 | Summer | Pg_curt, [MW] | 0 | 2 | -3.6308e-07 | -3.6309e-07 | -3.6309e-07 | -3.631e-07 | -3.6311e-07 | -3.6312e-07 | -3.6355e-07 | -3.6363e-07 | -3.6366e-07 | -3.6368e-07 | -3.6369e-07 | -3.637e-07 | -3.6371e-07 | -3.6371e-07 | -3.6371e-07 | -3.637e-07 | -3.6368e-07 | -3.6367e-07 | -3.6364e-07 | -3.6358e-07 | -3.6314e-07 | -3.6313e-07 | -3.6312e-07 | -3.6312e-07
8 | 6 | Renewable (Solar) | 2050 | Summer | Pg_net, [MW] | 0 | 2 | 0.1125 | 0.1125 | 0.1125 | 0.1125 | 0.1125 | 0.1125 | 1.512 | 4.032 | 6.903 | 9.846 | 12.519 | 14.5643 | 15.6983 | 15.75 | 14.715 | 12.744 | 10.116 | 7.1843 | 4.293 | 1.7303 | 0.1125 | 0.1125 | 0.1125 | 0.1125
8 | 6 | Renewable (Solar) | 2050 | Summer | Qg, [MVAr] | 0 | 2 | 0 | 0 | 0 | 0 | 0 | 0 | 0 | 0 | 0 | 0 | 0 | 0 | 0 | 0 | 0 | 0 | 0 | 0 | 0 | 0 | 0 | 0 | 0 | 0
1 | 1 | Reference (TN) | 2050 | Summer | Pg, [MW] | Expected | - | 14.8856 | 12.5027 | 14.1812 | 13.0835 | 10.8164 | 9.5129 | 8.9098 | 5.6979 | 5.5698 | 5.4054 | 4.048 | 4.0363 | 4.117 | 3.7177 | 3.5991 | 3.4955 | 4.0935 | 5.1103 | 6.6166 | 9.5329 | 13.2411 | 13.9267 | 13.5607 | 13.2958
1 | 1 | Reference (TN) | 2050 | Summer | Pg_curt, [MW] | Expected | - | 0 | 0 | 0 | 0 | 0 | 0 | 0 | 0 | 0 | 0 | 0 | 0 | 0 | 0 | 0 | 0 | 0 | 0 | 0 | 0 | 0 | 0 | 0 | 0
1 | 1 | Reference (TN) | 2050 | Summer | Pg_net, [MW] | Expected | - | 14.8856 | 12.5027 | 14.1812 | 13.0835 | 10.8164 | 9.5129 | 8.9098 | 5.6979 | 5.5698 | 5.4054 | 4.048 | 4.0363 | 4.117 | 3.7177 | 3.5991 | 3.4955 | 4.0935 | 5.1103 | 6.6166 | 9.5329 | 13.2411 | 13.9267 | 13.5607 | 13.2958
1 | 1 | Reference (TN) | 2050 | Summer | Qg, [MVAr] | Expected | - | 1.6831 | 1.8943 | 0.43642 | 0.62876 | 2.5035 | 3.208 | 3.5844 | 2.7687 | 1.633 | 3.1504 | 4.7698 | 3.6841 | 4.3575 | 4.1068 | 2.723 | 4.6732 | 4.5236 | 4.5129 | 4.3238 | 3.1938 | 1.8215 | 1.7513 | 1.2869 | 1.3599
5 | 2 | Conventional (Gas) | 2050 | Summer | Pg, [MW] | Expected | - | 0.49924 | 0.49876 | 0.49684 | 0.49643 | 0.49637 | 0.49436 | 0.49089 | 0.48329 | 0.47421 | 0.46351 | 0.45443 | 0.44855 | 0.44529 | 0.44493 | 0.44749 | 0.45282 | 0.46166 | 0.47338 | 0.48494 | 0.49383 | 0.4977 | 0.49965 | 0.50179 | 0.50087
5 | 2 | Conventional (Gas) | 2050 | Summer | Pg_curt, [MW] | Expected | - | 0 | 0 | 0 | 0 | 0 | 0 | 0 | 0 | 0 | 0 | 0 | 0 | 0 | 0 | 0 | 0 | 0 | 0 | 0 | 0 | 0 | 0 | 0 | 0
5 | 2 | Conventional (Gas) | 2050 | Summer | Pg_net, [MW] | Expected | - | 0.49924 | 0.49876 | 0.49684 | 0.49643 | 0.49637 | 0.49436 | 0.49089 | 0.48329 | 0.47421 | 0.46351 | 0.45443 | 0.44855 | 0.44529 | 0.44493 | 0.44749 | 0.45282 | 0.46166 | 0.47338 | 0.48494 | 0.49383 | 0.4977 | 0.49965 | 0.50179 | 0.50087
5 | 2 | Conventional (Gas) | 2050 | Summer | Qg, [MVAr] | Expected | - | 0.00078705 | -0.0005328 | 0.0013868 | 0.0034941 | 0.0011515 | 0.0025333 | 0.0049333 | 0.0089717 | 0.012002 | 0.016115 | 0.019261 | 0.015924 | 0.017457 | 0.016963 | 0.016052 | 0.017472 | 0.01659 | 0.014409 | 0.0099053 | 0.0047798 | 0.0027508 | 0.0018713 | -0.0020991 | -0.002094
5 | 3 | Conventional (Gas) | 2050 | Summer | Pg, [MW] | Expected | - | 0.9969 | 0.99498 | 0.98727 | 0.98565 | 0.98541 | 0.97737 | 0.96349 | 0.93323 | 0.89751 | 0.85614 | 0.82188 | 0.80015 | 0.78828 | 0.78699 | 0.79626 | 0.81586 | 0.84909 | 0.89426 | 0.93979 | 0.97524 | 0.99069 | 0.99853 | 1.0071 | 1.0034
5 | 3 | Conventional (Gas) | 2050 | Summer | Pg_curt, [MW] | Expected | - | 0 | 0 | 0 | 0 | 0 | 0 | 0 | 0 | 0 | 0 | 0 | 0 | 0 | 0 | 0 | 0 | 0 | 0 | 0 | 0 | 0 | 0 | 0 | 0
5 | 3 | Conventional (Gas) | 2050 | Summer | Pg_net, [MW] | Expected | - | 0.9969 | 0.99498 | 0.98727 | 0.98565 | 0.98541 | 0.97737 | 0.96349 | 0.93323 | 0.89751 | 0.85614 | 0.82188 | 0.80015 | 0.78828 | 0.78699 | 0.79626 | 0.81586 | 0.84909 | 0.89426 | 0.93979 | 0.97524 | 0.99069 | 0.99853 | 1.0071 | 1.0034
5 | 3 | Conventional (Gas) | 2050 | Summer | Qg, [MVAr] | Expected | - | 0.0031496 | -0.002096 | 0.0055446 | 0.013983 | 0.0046467 | 0.010173 | 0.019758 | 0.035882 | 0.047948 | 0.064306 | 0.076769 | 0.063485 | 0.069534 | 0.067574 | 0.064025 | 0.069666 | 0.066194 | 0.057543 | 0.039611 | 0.019144 | 0.01102 | 0.0075071 | -0.0083861 | -0.0083528
8 | 4 | Conventional (Gas) | 2050 | Summer | Pg, [MW] | Expected | - | 1.0837 | 1.0818 | 1.0748 | 1.0673 | 1.0491 | 1.0262 | 0.98991 | 0.95139 | 0.88844 | 0.83492 | 0.79046 | 0.76492 | 0.75186 | 0.74938 | 0.75595 | 0.77936 | 0.81877 | 0.87352 | 0.92998 | 0.97517 | 1.01 | 1.0286 | 1.0423 | 1.0502
8 | 4 | Conventional (Gas) | 2050 | Summer | Pg_curt, [MW] | Expected | - | 0 | 0 | 0 | 0 | 0 | 0 | 0 | 0 | 0 | 0 | 0 | 0 | 0 | 0 | 0 | 0 | 0 | 0 | 0 | 0 | 0 | 0 | 0 | 0
8 | 4 | Conventional (Gas) | 2050 | Summer | Pg_net, [MW] | Expected | - | 1.0837 | 1.0818 | 1.0748 | 1.0673 | 1.0491 | 1.0262 | 0.98991 | 0.95139 | 0.88844 | 0.83492 | 0.79046 | 0.76492 | 0.75186 | 0.74938 | 0.75595 | 0.77936 | 0.81877 | 0.87352 | 0.92998 | 0.97517 | 1.01 | 1.0286 | 1.0423 | 1.0502
8 | 4 | Conventional (Gas) | 2050 | Summer | Qg, [MVAr] | Expected | - | -0.085233 | -0.11 | -0.020188 | 0.02062 | -0.092946 | -0.07855 | -0.063794 | -0.052636 | 0.035495 | -0.048696 | -0.093824 | -0.0087766 | -0.075047 | -0.066931 | 0.035731 | -0.10427 | -0.10578 | -0.10307 | -0.085209 | -0.06705 | -0.080906 | -0.07868 | -0.083105 | -0.090791
5 | 5 | Renewable (Solar) | 2050 | Summer | Pg, [MW] | Expected | - | 0.1125 | 0.1125 | 0.1125 | 0.1125 | 0.1125 | 0.1125 | 1.512 | 4.032 | 6.903 | 9.846 | 12.519 | 14.5642 | 15.6982 | 15.75 | 14.715 | 12.744 | 10.116 | 7.1842 | 4.293 | 1.7303 | 0.1125 | 0.1125 | 0.1125 | 0.1125
5 | 5 | Renewable (Solar) | 2050 | Summer | Pg_curt, [MW] | Expected | - | -7.271e-07 | -7.271e-07 | -7.271e-07 | -7.271e-07 | -7.271e-07 | -7.271e-07 | -7.2725e-07 | -7.2727e-07 | -7.2728e-07 | -7.2728e-07 | -7.2729e-07 | -7.2729e-07 | -7.2729e-07 | -7.2729e-07 | -7.2729e-07 | -7.2729e-07 | -7.2729e-07 | -7.2728e-07 | -7.2727e-07 | -7.2725e-07 | -7.271e-07 | -7.271e-07 | -7.2709e-07 | -7.2709e-07
5 | 5 | Renewable (Solar) | 2050 | Summer | Pg_net, [MW] | Expected | - | 0.1125 | 0.1125 | 0.1125 | 0.1125 | 0.1125 | 0.1125 | 1.512 | 4.032 | 6.903 | 9.846 | 12.519 | 14.5643 | 15.6983 | 15.75 | 14.715 | 12.744 | 10.116 | 7.1843 | 4.293 | 1.7303 | 0.1125 | 0.1125 | 0.1125 | 0.1125
5 | 5 | Renewable (Solar) | 2050 | Summer | Qg, [MVAr] | Expected | - | 0 | 0 | 0 | 0 | 0 | 0 | 0 | 0 | 0 | 0 | 0 | 0 | 0 | 0 | 0 | 0 | 0 | 0 | 0 | 0 | 0 | 0 | 0 | 0
8 | 6 | Renewable (Solar) | 2050 | Summer | Pg, [MW] | Expected | - | 0.1125 | 0.1125 | 0.1125 | 0.1125 | 0.1125 | 0.1125 | 1.512 | 4.032 | 6.903 | 9.846 | 12.519 | 14.5642 | 15.6982 | 15.75 | 14.715 | 12.744 | 10.116 | 7.1842 | 4.293 | 1.7303 | 0.1125 | 0.1125 | 0.1125 | 0.1125
8 | 6 | Renewable (Solar) | 2050 | Summer | Pg_curt, [MW] | Expected | - | -7.2707e-07 | -7.2708e-07 | -7.2708e-07 | -7.2708e-07 | -7.2708e-07 | -7.2709e-07 | -7.2725e-07 | -7.2727e-07 | -7.2728e-07 | -7.2729e-07 | -7.2729e-07 | -7.273e-07 | -7.273e-07 | -7.273e-07 | -7.273e-07 | -7.2729e-07 | -7.2729e-07 | -7.2728e-07 | -7.2727e-07 | -7.2725e-07 | -7.271e-07 | -7.2709e-07 | -7.2709e-07 | -7.2709e-07
8 | 6 | Renewable (Solar) | 2050 | Summer | Pg_net, [MW] | Expected | - | 0.1125 | 0.1125 | 0.1125 | 0.1125 | 0.1125 | 0.1125 | 1.512 | 4.032 | 6.903 | 9.846 | 12.519 | 14.5643 | 15.6983 | 15.75 | 14.715 | 12.744 | 10.116 | 7.1843 | 4.293 | 1.7303 | 0.1125 | 0.1125 | 0.1125 | 0.1125
8 | 6 | Renewable (Solar) | 2050 | Summer | Qg, [MVAr] | Expected | - | 0 | 0 | 0 | 0 | 0 | 0 | 0 | 0 | 0 | 0 | 0 | 0 | 0 | 0 | 0 | 0 | 0 | 0 | 0 | 0 | 0 | 0 | 0 | 0

## Sheet2
Node ID | Generator ID | Type | Year | Day | Quantity | Market Scenario | Operation Scenario | 0 | 1 | 2 | 3 | 4 | 5 | 6 | 7 | 8 | 9 | 10 | 11 | 12 | 13 | 14 | 15 | 16 | 17 | 18 | 19 | 20 | 21 | 22 | 23
5 | 5 | Renewable (Solar) | 2030 | Winter | Pg_curt, [MW] | Expected | - | -7.2728e-07 | -7.2728e-07 | -7.2728e-07 | -7.2728e-07 | -7.2728e-07 | -7.2728e-07 | -7.2727e-07 | -7.2727e-07 | -7.2727e-07 | -7.2727e-07 | -7.2727e-07 | -7.2727e-07 | -7.2727e-07 | -7.2727e-07 | -7.2727e-07 | -7.2727e-07 | -7.2727e-07 | -7.2727e-07 | -7.2727e-07 | -7.2727e-07 | -7.2728e-07 | -7.2728e-07 | -7.2728e-07 | -7.2728e-07
8 | 6 | Renewable (Solar) | 2030 | Winter | Pg_curt, [MW] | Expected | - | -7.2728e-07 | -7.2728e-07 | -7.2728e-07 | -7.2728e-07 | -7.2728e-07 | -7.2728e-07 | -7.2727e-07 | -7.2727e-07 | -7.2727e-07 | 8.9589e-07 | 0.18286 | 1.2415 | 1.696 | 1.7891 | 1.234 | 0.18008 | 9.5351e-06 | -4.3741e-07 | -7.2727e-07 | -7.2727e-07 | -7.2728e-07 | -7.2728e-07 | -7.2728e-07 | -7.2728e-07
5 | 5 | Renewable (Solar) | 2030 | Summer | Pg_curt, [MW] | Expected | - | -7.2728e-07 | -7.2728e-07 | -7.2728e-07 | -7.2728e-07 | -7.2728e-07 | -7.2728e-07 | -7.2727e-07 | -7.2727e-07 | -7.2727e-07 | -7.2727e-07 | -7.2727e-07 | -7.2727e-07 | -7.2727e-07 | -7.2727e-07 | -7.2727e-07 | -7.2727e-07 | -7.2727e-07 | -7.2727e-07 | -7.2727e-07 | -7.2727e-07 | -7.2728e-07 | -7.2728e-07 | -7.2728e-07 | -7.2728e-07
8 | 6 | Renewable (Solar) | 2030 | Summer | Pg_curt, [MW] | Expected | - | -7.2728e-07 | -7.2728e-07 | -7.2728e-07 | -7.2728e-07 | -7.2728e-07 | -7.2728e-07 | -7.2727e-07 | -7.2727e-07 | -7.2727e-07 | -7.2726e-07 | 1.8065e-06 | 0.36586 | 0.73336 | 0.77138 | 0.83706 | 1.3159e-06 | -7.2726e-07 | -7.2727e-07 | -7.2727e-07 | -7.2727e-07 | -7.2728e-07 | -7.2728e-07 | -7.2728e-07 | -7.2728e-07
5 | 5 | Renewable (Solar) | 2040 | Winter | Pg_curt, [MW] | Expected | - | -7.2727e-07 | -7.2727e-07 | -7.2727e-07 | -7.2727e-07 | -7.2727e-07 | -7.2727e-07 | -7.2727e-07 | -7.2727e-07 | -7.2727e-07 | -7.2727e-07 | -7.2727e-07 | -7.2727e-07 | -7.2727e-07 | -7.2727e-07 | -7.2727e-07 | -7.2727e-07 | -7.2727e-07 | -7.2727e-07 | -7.2727e-07 | -7.2727e-07 | -7.2727e-07 | -7.2727e-07 | -7.2727e-07 | -7.2727e-07
8 | 6 | Renewable (Solar) | 2040 | Winter | Pg_curt, [MW] | Expected | - | -7.2727e-07 | -7.2727e-07 | -7.2727e-07 | -7.2727e-07 | -7.2727e-07 | -7.2727e-07 | -7.2727e-07 | -7.2727e-07 | -7.2727e-07 | -3.566e-07 | 0.064002 | 0.56558 | 1.0097 | 1.1262 | 0.65765 | 0.13615 | 1.1792e-06 | -7.2727e-07 | -7.2727e-07 | -7.2727e-07 | -7.2727e-07 | -7.2727e-07 | -7.2727e-07 | -7.2727e-07
5 | 5 | Renewable (Solar) | 2040 | Summer | Pg_curt, [MW] | Expected | - | -7.2727e-07 | -7.2727e-07 | -7.2727e-07 | -7.2727e-07 | -7.2727e-07 | -7.2727e-07 | -7.2727e-07 | -7.2727e-07 | -7.2727e-07 | -7.2727e-07 | -7.2727e-07 | -7.2727e-07 | -7.2727e-07 | -7.2727e-07 | -7.2727e-07 | -7.2727e-07 | -7.2727e-07 | -7.2727e-07 | -7.2727e-07 | -7.2727e-07 | -7.2727e-07 | -7.2727e-07 | -7.2727e-07 | -7.2727e-07
8 | 6 | Renewable (Solar) | 2040 | Summer | Pg_curt, [MW] | Expected | - | -7.2727e-07 | -7.2727e-07 | -7.2727e-07 | -7.2727e-07 | -7.2727e-07 | -7.2727e-07 | -7.2727e-07 | -7.2727e-07 | -7.2727e-07 | -7.2727e-07 | 5.0126e-07 | 0.052928 | 0.059191 | 0.060435 | 0.058924 | 1.2236e-06 | -7.2727e-07 | -7.2727e-07 | -7.2727e-07 | -7.2727e-07 | -7.2727e-07 | -7.2727e-07 | -7.2727e-07 | -7.2727e-07
5 | 5 | Renewable (Solar) | 2050 | Winter | Pg_curt, [MW] | Expected | - | 4.534e-06 | 4.534e-06 | 4.534e-06 | 4.534e-06 | 4.534e-06 | 4.534e-06 | 4.5347e-06 | 4.5347e-06 | 4.5347e-06 | 4.5348e-06 | 4.5348e-06 | 4.5348e-06 | 4.5348e-06 | 4.5348e-06 | 4.5348e-06 | 4.5348e-06 | 4.5348e-06 | 4.5347e-06 | 4.5347e-06 | 4.5347e-06 | 4.534e-06 | 4.534e-06 | 4.534e-06 | 4.534e-06
8 | 6 | Renewable (Solar) | 2050 | Winter | Pg_curt, [MW] | Expected | - | 4.534e-06 | 4.534e-06 | 4.534e-06 | 4.534e-06 | 4.534e-06 | 4.534e-06 | 4.5347e-06 | 4.5347e-06 | 4.5348e-06 | 4.5348e-06 | 4.5348e-06 | 4.5348e-06 | 4.5348e-06 | 4.5348e-06 | 4.5348e-06 | 4.5348e-06 | 4.5348e-06 | 4.5348e-06 | 4.5347e-06 | 4.5347e-06 | 4.534e-06 | 4.534e-06 | 4.534e-06 | 4.534e-06
5 | 5 | Renewable (Solar) | 2050 | Summer | Pg_curt, [MW] | Expected | - | -7.271e-07 | -7.271e-07 | -7.271e-07 | -7.271e-07 | -7.271e-07 | -7.271e-07 | -7.2725e-07 | -7.2727e-07 | -7.2728e-07 | -7.2728e-07 | -7.2729e-07 | -7.2729e-07 | -7.2729e-07 | -7.2729e-07 | -7.2729e-07 | -7.2729e-07 | -7.2729e-07 | -7.2728e-07 | -7.2727e-07 | -7.2725e-07 | -7.271e-07 | -7.271e-07 | -7.2709e-07 | -7.2709e-07
8 | 6 | Renewable (Solar) | 2050 | Summer | Pg_curt, [MW] | Expected | - | -7.2707e-07 | -7.2708e-07 | -7.2708e-07 | -7.2708e-07 | -7.2708e-07 | -7.2709e-07 | -7.2725e-07 | -7.2727e-07 | -7.2728e-07 | -7.2729e-07 | -7.2729e-07 | -7.273e-07 | -7.273e-07 | -7.273e-07 | -7.273e-07 | -7.2729e-07 | -7.2729e-07 | -7.2728e-07 | -7.2727e-07 | -7.2725e-07 | -7.271e-07 | -7.2709e-07 | -7.2709e-07 | -7.2709e-07

## Branch Losses
From Node ID | To Node ID | Year | Day | Quantity | Market Scenario | Operation Scenario | 0 | 1 | 2 | 3 | 4 | 5 | 6 | 7 | 8 | 9 | 10 | 11 | 12 | 13 | 14 | 15 | 16 | 17 | 18 | 19 | 20 | 21 | 22 | 23
3 | 4 | 2020 | Winter | P, [MW] | 0 | 0 | 0.025883 | 0.025656 | 0.025641 | 0.025557 | 0.025625 | 0.025521 | 0.023664 | 0.024441 | 0.024562 | 0.024622 | 0.02436 | 0.024397 | 0.024203 | 0.024242 | 0.024414 | 0.023965 | 0.024246 | 0.024676 | 0.024949 | 0.02488 | 0.024982 | 0.025288 | 0.026686 | 0.026445
3 | 7 | 2020 | Winter | P, [MW] | 0 | 0 | 0.0057451 | 0.005832 | 0.0061173 | 0.0058912 | 0.0057079 | 0.0052115 | 0.0055104 | 0.005149 | 0.0052125 | 0.0051439 | 0.0055758 | 0.005195 | 0.0053291 | 0.005156 | 0.0053306 | 0.0060904 | 0.005951 | 0.0054448 | 0.0055426 | 0.0047726 | 0.0051314 | 0.0051421 | 0.005169 | 0.0053608
4 | 6 | 2020 | Winter | P, [MW] | 0 | 0 | 9.0827e-05 | 4.2698e-05 | 4.2698e-05 | 4.27e-05 | 4.2699e-05 | 5.3677e-05 | 0.00014685 | 0.00015238 | 0.00017007 | 0.00017924 | 0.00014482 | 0.00013745 | 9.7392e-05 | 0.00010613 | 0.00010817 | 0.00011126 | 0.00015075 | 0.00018653 | 0.00024637 | 0.00024088 | 0.00028585 | 0.00027405 | 0.00028387 | 0.00022778
9 | 3 | 2020 | Winter | P, [MW] | 0 | 0 | 0.00065808 | 0.00065829 | 0.00065834 | 0.00065838 | 0.00065831 | 0.00067367 | 0.0012756 | 0.0023397 | 0.0024908 | 0.0024866 | 0.0024932 | 0.0024923 | 0.0024941 | 0.002495 | 0.0024983 | 0.00227 | 0.0022367 | 0.0024769 | 0.0024915 | 0.0024951 | 0.0022683 | 0.0021141 | 0.0017122 | 0.0011489
1 | 3 | 2020 | Winter | P, [MW] | 0 | 0 | 0.010908 | 0.01079 | 0.010801 | 0.010779 | 0.010787 | 0.010846 | 0.012882 | 0.016055 | 0.018127 | 0.018523 | 0.017713 | 0.017726 | 0.016795 | 0.016285 | 0.015373 | 0.015695 | 0.016092 | 0.018675 | 0.018054 | 0.016333 | 0.015791 | 0.01495 | 0.012841 | 0.011588
3 | 2 | 2020 | Winter | P, [MW] | 0 | 0 | 0.006718 | 0.0069097 | 0.0068631 | 0.0070324 | 0.006943 | 0.0068843 | 0.0061336 | 0.0078529 | 0.0094818 | 0.0096155 | 0.0090244 | 0.0094599 | 0.0085922 | 0.0081395 | 0.0067732 | 0.0067571 | 0.0070721 | 0.0089451 | 0.0076488 | 0.0078381 | 0.007208 | 0.0065104 | 0.0067061 | 0.0068962
4 | 5 | 2020 | Winter | P, [MW] | 0 | 0 | 0.026796 | 0.027024 | 0.02734 | 0.027305 | 0.026963 | 0.02668 | 0.023416 | 0.023609 | 0.023541 | 0.023504 | 0.02358 | 0.023565 | 0.0236 | 0.023595 | 0.023856 | 0.023437 | 0.023502 | 0.023492 | 0.023552 | 0.023737 | 0.023877 | 0.024189 | 0.025761 | 0.026178
7 | 8 | 2020 | Winter | P, [MW] | 0 | 0 | 0.014619 | 0.01451 | 0.014234 | 0.014447 | 0.014633 | 0.015179 | 0.016151 | 0.016389 | 0.01632 | 0.016386 | 0.015976 | 0.016349 | 0.016215 | 0.016417 | 0.016117 | 0.015588 | 0.015664 | 0.016061 | 0.015927 | 0.016691 | 0.016287 | 0.016139 | 0.015437 | 0.015109
3 | 4 | 2020 | Winter | P, [MW] | 0 | 1 | 0.025552 | 0.025317 | 0.025013 | 0.024947 | 0.024797 | 0.025029 | 0.025057 | 0.024342 | 0.024791 | 0.024248 | 0.024235 | 0.024358 | 0.025578 | 0.025655 | 0.025449 | 0.025405 | 0.02556 | 0.025522 | 0.025479 | 0.02539 | 0.025456 | 0.025549 | 0.025519 | 0.025504
3 | 7 | 2020 | Winter | P, [MW] | 0 | 1 | 0.0057563 | 0.0058199 | 0.0060713 | 0.0059163 | 0.0055073 | 0.0049491 | 0.0049108 | 0.0056865 | 0.0060577 | 0.0058703 | 0.0058499 | 0.0062831 | 0.0061417 | 0.0058469 | 0.0052083 | 0.0047601 | 0.0045713 | 0.0046166 | 0.0048158 | 0.0049671 | 0.0052301 | 0.0061748 | 0.0064792 | 0.0064856
4 | 6 | 2020 | Winter | P, [MW] | 0 | 1 | 0.00021897 | 0.000202 | 8.0034e-05 | 7.429e-05 | 3.2077e-05 | 6.5018e-05 | 7.5263e-05 | 7.5025e-05 | 7.4878e-05 | 7.4765e-05 | 7.4797e-05 | 7.4819e-05 | 7.5137e-05 | 7.5315e-05 | 7.5392e-05 | 8.4521e-05 | 0.00013877 | 0.00013887 | 0.00011406 | 7.7416e-05 | 7.7498e-05 | 7.7638e-05 | 7.7758e-05 | 7.7766e-05
9 | 3 | 2020 | Winter | P, [MW] | 0 | 1 | 0.00085356 | 0.0006815 | 0.00068166 | 0.0006817 | 0.00073101 | 0.0011428 | 0.0016369 | 0.0017625 | 0.0023467 | 0.0025222 | 0.0025234 | 0.0025241 | 0.0018984 | 0.0017926 | 0.0017944 | 0.0017915 | 0.0017871 | 0.0017884 | 0.0017902 | 0.0017929 | 0.0017948 | 0.001371 | 0.0011691 | 0.0011692
1 | 3 | 2020 | Winter | P, [MW] | 0 | 1 | 0.011842 | 0.011666 | 0.011553 | 0.011533 | 0.011577 | 0.012093 | 0.013329 | 0.015066 | 0.016608 | 0.017898 | 0.017533 | 0.017493 | 0.014373 | 0.013278 | 0.012862 | 0.013186 | 0.014061 | 0.013868 | 0.013563 | 0.013065 | 0.012823 | 0.012408 | 0.011975 | 0.011935
3 | 2 | 2020 | Winter | P, [MW] | 0 | 1 | 0.0077307 | 0.0078188 | 0.0077846 | 0.0078553 | 0.00749 | 0.0072829 | 0.0072684 | 0.0072016 | 0.0067846 | 0.0081003 | 0.0080134 | 0.0071335 | 0.0069712 | 0.0074888 | 0.007652 | 0.0077095 | 0.0076967 | 0.0076589 | 0.0075934 | 0.0076332 | 0.0076711 | 0.0074657 | 0.0075714 | 0.0075563
4 | 5 | 2020 | Winter | P, [MW] | 0 | 1 | 0.025982 | 0.026258 | 0.026456 | 0.026452 | 0.02579 | 0.024997 | 0.024579 | 0.023839 | 0.024221 | 0.023705 | 0.023731 | 0.02386 | 0.025135 | 0.025363 | 0.025194 | 0.024796 | 0.024499 | 0.024535 | 0.024717 | 0.024959 | 0.025235 | 0.025747 | 0.02613 | 0.026204
7 | 8 | 2020 | Winter | P, [MW] | 0 | 1 | 0.014964 | 0.014878 | 0.01462 | 0.014759 | 0.015234 | 0.015979 | 0.016189 | 0.015778 | 0.01529 | 0.015684 | 0.015705 | 0.015276 | 0.014833 | 0.014981 | 0.015638 | 0.016222 | 0.016501 | 0.016458 | 0.016193 | 0.015949 | 0.015607 | 0.014618 | 0.014277 | 0.014265
3 | 4 | 2020 | Winter | P, [MW] | 0 | 2 | 0.02511 | 0.024987 | 0.02493 | 0.025029 | 0.025002 | 0.024972 | 0.025212 | 0.025395 | 0.025623 | 0.025561 | 0.025437 | 0.025246 | 0.025554 | 0.025811 | 0.025856 | 0.025729 | 0.025814 | 0.025625 | 0.025513 | 0.025622 | 0.025549 | 0.025609 | 0.0255 | 0.025235
3 | 7 | 2020 | Winter | P, [MW] | 0 | 2 | 0.0064256 | 0.0063721 | 0.0065105 | 0.006793 | 0.0067223 | 0.006413 | 0.0064918 | 0.0062749 | 0.0062792 | 0.0062925 | 0.0062611 | 0.0062007 | 0.0063045 | 0.0064484 | 0.0065269 | 0.0065197 | 0.0064507 | 0.0060901 | 0.0060412 | 0.0060265 | 0.0059212 | 0.0057555 | 0.0058836 | 0.0060496
4 | 6 | 2020 | Winter | P, [MW] | 0 | 2 | 3.609e-05 | 3.1819e-05 | 3.1821e-05 | 3.182e-05 | 3.182e-05 | 3.182e-05 | 5.8483e-05 | 7.6502e-05 | 7.6244e-05 | 7.6003e-05 | 7.5843e-05 | 7.5795e-05 | 7.5798e-05 | 7.6002e-05 | 7.6077e-05 | 7.6177e-05 | 7.6098e-05 | 7.5993e-05 | 8.3181e-05 | 0.00010849 | 7.5772e-05 | 7.5882e-05 | 7.6094e-05 | 5.2834e-05
9 | 3 | 2020 | Winter | P, [MW] | 0 | 2 | 0.00079103 | 0.0006815 | 0.00068161 | 0.00068157 | 0.00068156 | 0.00068154 | 0.0006811 | 0.0006805 | 0.0010913 | 0.0014246 | 0.0017714 | 0.001978 | 0.0022507 | 0.001801 | 0.0017771 | 0.0016006 | 0.0015583 | 0.0015561 | 0.0016316 | 0.0017721 | 0.0017747 | 0.0017773 | 0.0014275 | 0.0011244
1 | 3 | 2020 | Winter | P, [MW] | 0 | 2 | 0.011541 | 0.01148 | 0.011502 | 0.011516 | 0.01153 | 0.0115 | 0.011668 | 0.011776 | 0.012548 | 0.013695 | 0.014748 | 0.015197 | 0.015224 | 0.013765 | 0.013351 | 0.012974 | 0.013202 | 0.013683 | 0.014029 | 0.014532 | 0.013789 | 0.013187 | 0.012351 | 0.011735
3 | 2 | 2020 | Winter | P, [MW] | 0 | 2 | 0.0076361 | 0.0077149 | 0.0076975 | 0.0076842 | 0.0076351 | 0.0076939 | 0.0076511 | 0.00762 | 0.0073158 | 0.0069146 | 0.0067111 | 0.0066076 | 0.0067566 | 0.0070118 | 0.0072 | 0.0071186 | 0.0072331 | 0.0071503 | 0.0069457 | 0.0069363 | 0.0071266 | 0.0074396 | 0.0074723 | 0.0077051
4 | 5 | 2020 | Winter | P, [MW] | 0 | 2 | 0.026262 | 0.026374 | 0.026646 | 0.026709 | 0.026679 | 0.026427 | 0.025955 | 0.025506 | 0.02536 | 0.025093 | 0.024881 | 0.024725 | 0.025145 | 0.025568 | 0.02579 | 0.025867 | 0.025588 | 0.02513 | 0.024983 | 0.024939 | 0.02516 | 0.02536 | 0.025687 | 0.02603
7 | 8 | 2020 | Winter | P, [MW] | 0 | 2 | 0.014307 | 0.014349 | 0.014224 | 0.01394 | 0.014018 | 0.014316 | 0.014286 | 0.014509 | 0.014566 | 0.014687 | 0.014814 | 0.014956 | 0.014732 | 0.014434 | 0.014307 | 0.014316 | 0.014396 | 0.014829 | 0.014953 | 0.014987 | 0.015007 | 0.015076 | 0.014884 | 0.014653
3 | 4 | 2020 | Winter | P, [MW] | Expected | - | 0.025726 | 0.025512 | 0.025449 | 0.025394 | 0.025418 | 0.025372 | 0.024084 | 0.024563 | 0.024746 | 0.024702 | 0.024496 | 0.024513 | 0.024593 | 0.024668 | 0.024768 | 0.024423 | 0.024658 | 0.024933 | 0.025105 | 0.025059 | 0.025131 | 0.025371 | 0.02635 | 0.026138
3 | 7 | 2020 | Winter | P, [MW] | Expected | - | 0.0058439 | 0.0059074 | 0.0061669 | 0.0060236 | 0.0058241 | 0.0053457 | 0.0055649 | 0.0053866 | 0.0054856 | 0.0054117 | 0.0057129 | 0.0054941 | 0.0055846 | 0.0054393 | 0.005484 | 0.0059617 | 0.0058253 | 0.0054187 | 0.00551 | 0.0049795 | 0.0052584 | 0.0053773 | 0.0054583 | 0.0056199
4 | 6 | 2020 | Winter | P, [MW] | Expected | - | 0.00010131 | 6.3901e-05 | 4.6478e-05 | 4.5659e-05 | 3.9628e-05 | 5.2175e-05 | 0.000124 | 0.00013049 | 0.00014307 | 0.00014956 | 0.00012496 | 0.0001197 | 9.1128e-05 | 9.7424e-05 | 9.8901e-05 | 0.00010243 | 0.00013838 | 0.00016393 | 0.00020416 | 0.00019861 | 0.00022608 | 0.00021768 | 0.00022475 | 0.00018136
9 | 3 | 2020 | Winter | P, [MW] | Expected | - | 0.00070499 | 0.00066492 | 0.000665 | 0.00066502 | 0.00067201 | 0.00074181 | 0.0012423 | 0.0020202 | 0.0022703 | 0.00234 | 0.0023944 | 0.0024234 | 0.0023743 | 0.0022955 | 0.0022947 | 0.002106 | 0.0020756 | 0.002247 | 0.0022685 | 0.0022915 | 0.0021302 | 0.0019599 | 0.0015939 | 0.0011483
1 | 3 | 2020 | Winter | P, [MW] | Expected | - | 0.011132 | 0.011014 | 0.011009 | 0.010992 | 0.011006 | 0.011118 | 0.012772 | 0.015302 | 0.017113 | 0.017744 | 0.017264 | 0.017331 | 0.016225 | 0.015495 | 0.014726 | 0.014948 | 0.015389 | 0.017275 | 0.016838 | 0.015609 | 0.015081 | 0.014335 | 0.012647 | 0.011659
3 | 2 | 2020 | Winter | P, [MW] | Expected | - | 0.0069938 | 0.0071546 | 0.0071139 | 0.0072431 | 0.00712 | 0.0070569 | 0.0065125 | 0.0077266 | 0.008787 | 0.0090132 | 0.0085495 | 0.0087201 | 0.0080984 | 0.0078854 | 0.0069597 | 0.0069448 | 0.0071843 | 0.0085049 | 0.0075405 | 0.00768 | 0.0072625 | 0.0067796 | 0.0069392 | 0.0071061
4 | 5 | 2020 | Winter | P, [MW] | Expected | - | 0.026604 | 0.026821 | 0.027115 | 0.027098 | 0.026755 | 0.026404 | 0.023945 | 0.023913 | 0.023898 | 0.02376 | 0.023788 | 0.023773 | 0.02404 | 0.024129 | 0.024323 | 0.023979 | 0.023943 | 0.023875 | 0.023923 | 0.024083 | 0.024254 | 0.024579 | 0.025803 | 0.026161
7 | 8 | 2020 | Winter | P, [MW] | Expected | - | 0.014623 | 0.01454 | 0.014288 | 0.014419 | 0.014631 | 0.01517 | 0.01589 | 0.016033 | 0.015922 | 0.016043 | 0.015771 | 0.015997 | 0.015805 | 0.015928 | 0.01579 | 0.015497 | 0.015602 | 0.015942 | 0.015826 | 0.016341 | 0.016007 | 0.01577 | 0.015192 | 0.014923
3 | 4 | 2020 | Summer | P, [MW] | 0 | 0 | 0.026459 | 0.026055 | 0.024501 | 0.028112 | 0.027564 | 0.025741 | 0.022686 | 0.022572 | 0.022105 | 0.021647 | 0.022157 | 0.021668 | 0.021565 | 0.021622 | 0.021802 | 0.021897 | 0.021823 | 0.021912 | 0.022963 | 0.023245 | 0.022704 | 0.023032 | 0.024048 | 0.025107
3 | 7 | 2020 | Summer | P, [MW] | 0 | 0 | 0.0051832 | 0.0050954 | 0.0015625 | 0.0051788 | 0.0052004 | 0.0053023 | 0.0054473 | 0.0043793 | 0.0041739 | 0.005121 | 0.0049971 | 0.0049206 | 0.005326 | 0.0051672 | 0.0035362 | 0.0055501 | 0.0055224 | 0.0055158 | 0.0054825 | 0.0057565 | 0.0057072 | 0.0057973 | 0.0059268 | 0.0060551
4 | 6 | 2020 | Summer | P, [MW] | 0 | 0 | 0.00019848 | 0.00017661 | 0.00011529 | 0.00015189 | 0.00015761 | 0.00015109 | 0.00019011 | 0.0002158 | 0.00022284 | 0.00020534 | 0.00020105 | 0.00024343 | 0.00023027 | 0.00023944 | 0.00022988 | 0.00023742 | 0.00022923 | 0.00017306 | 0.00026832 | 0.00027874 | 0.00022653 | 0.00025323 | 0.00023265 | 0.0001814
9 | 3 | 2020 | Summer | P, [MW] | 0 | 0 | 0.00058089 | 0.00048016 | 0.00041206 | 0.00040781 | 0.00040847 | 0.00040911 | 0.00062931 | 0.0010806 | 0.0016835 | 0.0021732 | 0.0020541 | 0.0021728 | 0.002172 | 0.0021727 | 0.0021756 | 0.0018369 | 0.0017137 | 0.0017136 | 0.0017128 | 0.0017079 | 0.0017067 | 0.001709 | 0.0013145 | 0.00095028
1 | 3 | 2020 | Summer | P, [MW] | 0 | 0 | 0.0061503 | 0.0054308 | 0.0047523 | 0.0056301 | 0.0053656 | 0.0051487 | 0.005965 | 0.006989 | 0.008773 | 0.010771 | 0.0087397 | 0.01116 | 0.011827 | 0.01113 | 0.0086542 | 0.0091718 | 0.0087144 | 0.0086233 | 0.0089726 | 0.012536 | 0.013921 | 0.011755 | 0.0081988 | 0.006488
3 | 2 | 2020 | Summer | P, [MW] | 0 | 0 | 0.0036102 | 0.0036972 | 0.0054725 | 0.0038363 | 0.0036461 | 0.0031487 | 0.0036502 | 0.0052383 | 0.0063381 | 0.0066199 | 0.0048394 | 0.0070423 | 0.0074165 | 0.0069689 | 0.0061923 | 0.0054659 | 0.005453 | 0.0052047 | 0.0044538 | 0.0050831 | 0.0058863 | 0.0051076 | 0.0037223 | 0.0033492
4 | 5 | 2020 | Summer | P, [MW] | 0 | 0 | 0.025402 | 0.02665 | 0.024098 | 0.026817 | 0.027064 | 0.028319 | 0.024094 | 0.023146 | 0.022384 | 0.022057 | 0.022836 | 0.021981 | 0.021934 | 0.022129 | 0.022569 | 0.023 | 0.023097 | 0.02275 | 0.023066 | 0.021821 | 0.02131 | 0.021965 | 0.023942 | 0.025974
7 | 8 | 2020 | Summer | P, [MW] | 0 | 0 | 0.011365 | 0.011288 | 0.011448 | 0.010762 | 0.010844 | 0.010855 | 0.012494 | 0.012456 | 0.012382 | 0.012546 | 0.012476 | 0.01251 | 0.01253 | 0.012514 | 0.012318 | 0.012318 | 0.012374 | 0.012456 | 0.012122 | 0.011919 | 0.012123 | 0.011932 | 0.011475 | 0.011006
3 | 4 | 2020 | Summer | P, [MW] | 0 | 1 | 0.02546 | 0.025639 | 0.025587 | 0.025517 | 0.025285 | 0.025658 | 0.024413 | 0.024426 | 0.023975 | 0.023771 | 0.02379 | 0.0235 | 0.02336 | 0.02393 | 0.024525 | 0.024572 | 0.024613 | 0.024737 | 0.025032 | 0.024808 | 0.024342 | 0.023743 | 0.023427 | 0.023252
3 | 7 | 2020 | Summer | P, [MW] | 0 | 1 | 0.0063236 | 0.0061763 | 0.0061478 | 0.0058101 | 0.0056712 | 0.0057608 | 0.0060205 | 0.0056578 | 0.0055617 | 0.0056795 | 0.0056275 | 0.0054066 | 0.0053637 | 0.0057074 | 0.0046049 | 0.0055853 | 0.0057271 | 0.0057977 | 0.0057054 | 0.0055636 | 0.0054814 | 0.0055343 | 0.0056276 | 0.0062394
4 | 6 | 2020 | Summer | P, [MW] | 0 | 1 | 0.00016139 | 0.00016181 | 0.00013071 | 0.00014344 | 0.00011581 | 0.00016268 | 0.00016445 | 0.00019709 | 0.00022187 | 0.0002258 | 0.00018936 | 0.00024463 | 0.00024562 | 0.00023304 | 0.00019718 | 0.00015977 | 0.00020508 | 0.00019121 | 0.00024121 | 0.00023216 | 0.00024671 | 0.00015953 | 9.8389e-05 | 6.2331e-05
9 | 3 | 2020 | Summer | P, [MW] | 0 | 1 | 0.00067186 | 0.00061202 | 0.00060593 | 0.00060621 | 0.00060637 | 0.00042915 | 0.00059383 | 0.0011412 | 0.0014985 | 0.0016304 | 0.0016306 | 0.0020848 | 0.002097 | 0.0016628 | 0.0013418 | 0.0012546 | 0.0012547 | 0.0012541 | 0.0012531 | 0.0012531 | 0.001254 | 0.0012538 | 0.0012555 | 0.00089533
1 | 3 | 2020 | Summer | P, [MW] | 0 | 1 | 0.0062325 | 0.0059222 | 0.0058404 | 0.0057154 | 0.0056401 | 0.0056006 | 0.0062773 | 0.007694 | 0.0095181 | 0.010438 | 0.01014 | 0.012417 | 0.01183 | 0.010172 | 0.0067798 | 0.0068669 | 0.0069075 | 0.0070423 | 0.0073922 | 0.0074224 | 0.0071983 | 0.0072114 | 0.0066438 | 0.0058424
3 | 2 | 2020 | Summer | P, [MW] | 0 | 1 | 0.0041554 | 0.004081 | 0.0040928 | 0.0041625 | 0.0041781 | 0.004356 | 0.0035485 | 0.004309 | 0.0050857 | 0.0054201 | 0.0052922 | 0.0063536 | 0.0062327 | 0.0051008 | 0.0045644 | 0.0041444 | 0.0041119 | 0.0041241 | 0.00425 | 0.0042932 | 0.0042465 | 0.0042484 | 0.0038927 | 0.0028806
4 | 5 | 2020 | Summer | P, [MW] | 0 | 1 | 0.026638 | 0.027429 | 0.027528 | 0.027575 | 0.027569 | 0.027739 | 0.02542 | 0.02424 | 0.023348 | 0.023126 | 0.023161 | 0.022682 | 0.022777 | 0.023348 | 0.024746 | 0.025227 | 0.025668 | 0.025552 | 0.025246 | 0.024858 | 0.024847 | 0.024237 | 0.024596 | 0.025828
7 | 8 | 2020 | Summer | P, [MW] | 0 | 1 | 0.010961 | 0.010793 | 0.010752 | 0.010917 | 0.01106 | 0.010886 | 0.01152 | 0.012114 | 0.012336 | 0.012271 | 0.012313 | 0.012512 | 0.012561 | 0.012168 | 0.012431 | 0.011925 | 0.011632 | 0.011546 | 0.011643 | 0.01194 | 0.012192 | 0.012461 | 0.012544 | 0.012937
3 | 4 | 2020 | Summer | P, [MW] | 0 | 2 | 0.023874 | 0.018975 | 0.023672 | 0.024108 | 0.023867 | 0.024017 | 0.0246 | 0.024997 | 0.024606 | 0.024083 | 0.024299 | 0.023857 | 0.023944 | 0.023142 | 0.024431 | 0.024305 | 0.024417 | 0.024182 | 0.024246 | 0.024095 | 0.02303 | 0.022785 | 0.022519 | 0.022888
3 | 7 | 2020 | Summer | P, [MW] | 0 | 2 | 0.0059067 | 0.0020015 | 0.0057411 | 0.0056332 | 0.0056576 | 0.0057389 | 0.0061683 | 0.0061089 | 0.0061014 | 0.0061064 | 0.0061143 | 0.0061271 | 0.0061277 | 0.0063252 | 0.006241 | 0.0059526 | 0.0059105 | 0.0058783 | 0.0058807 | 0.0059587 | 0.0062019 | 0.0059035 | 0.0061504 | 0.0029128
4 | 6 | 2020 | Summer | P, [MW] | 0 | 2 | 5.7957e-05 | 4.6801e-05 | 4.2436e-05 | 5.8412e-05 | 3.7997e-05 | 3.4315e-05 | 4.3771e-05 | 6.403e-05 | 9.8895e-05 | 9.8209e-05 | 0.0001149 | 0.00012588 | 0.0001136 | 9.2702e-05 | 9.2067e-05 | 7.0384e-05 | 7.035e-05 | 7.4439e-05 | 8.366e-05 | 8.6619e-05 | 0.00010099 | 0.00012332 | 9.0495e-05 | 8.3776e-05
9 | 3 | 2020 | Summer | P, [MW] | 0 | 2 | 0.00065603 | 0.00055368 | 0.00055748 | 0.00055746 | 0.00047134 | 0.00032757 | 0.00038252 | 0.00055736 | 0.00079179 | 0.00099545 | 0.001169 | 0.0015106 | 0.0015516 | 0.0011744 | 0.00088103 | 0.00083764 | 0.00083773 | 0.0008378 | 0.00083725 | 0.00083715 | 0.00088605 | 0.0011857 | 0.001187 | 0.00091188
1 | 3 | 2020 | Summer | P, [MW] | 0 | 2 | 0.0056323 | 0.0054222 | 0.0056488 | 0.0055946 | 0.005632 | 0.0056553 | 0.0055946 | 0.0057982 | 0.0064343 | 0.0070794 | 0.0080168 | 0.0086747 | 0.0082255 | 0.0063298 | 0.0062647 | 0.0059297 | 0.0058966 | 0.0058978 | 0.0060265 | 0.0060791 | 0.0062807 | 0.0066937 | 0.0063442 | 0.0054428
3 | 2 | 2020 | Summer | P, [MW] | 0 | 2 | 0.0035391 | 0.00644 | 0.0038369 | 0.0041091 | 0.00401 | 0.004136 | 0.0040556 | 0.0037858 | 0.0035885 | 0.0037337 | 0.0039926 | 0.0041248 | 0.0038619 | 0.003073 | 0.0034709 | 0.0035296 | 0.0036085 | 0.0035058 | 0.0034678 | 0.0034065 | 0.0032866 | 0.0036978 | 0.0031869 | 0.0045176
4 | 5 | 2020 | Summer | P, [MW] | 0 | 2 | 0.027312 | 0.024306 | 0.028161 | 0.028441 | 0.028412 | 0.028607 | 0.028071 | 0.026888 | 0.025588 | 0.024691 | 0.024355 | 0.024176 | 0.02457 | 0.024808 | 0.026421 | 0.026704 | 0.026821 | 0.026625 | 0.025894 | 0.025367 | 0.024361 | 0.024005 | 0.024185 | 0.026204
7 | 8 | 2020 | Summer | P, [MW] | 0 | 2 | 0.012229 | 0.012321 | 0.011547 | 0.011078 | 0.01117 | 0.010692 | 0.010616 | 0.010903 | 0.011287 | 0.011577 | 0.011556 | 0.01165 | 0.011531 | 0.013506 | 0.01103 | 0.011184 | 0.011179 | 0.011396 | 0.011812 | 0.012493 | 0.013296 | 0.013548 | 0.013923 | 0.011816
3 | 4 | 2020 | Summer | P, [MW] | Expected | - | 0.025947 | 0.024984 | 0.024538 | 0.027169 | 0.026711 | 0.025483 | 0.023206 | 0.023183 | 0.022729 | 0.022299 | 0.022696 | 0.022243 | 0.022162 | 0.022169 | 0.022567 | 0.022623 | 0.022592 | 0.02264 | 0.023442 | 0.02359 | 0.022985 | 0.023098 | 0.023741 | 0.024525
3 | 7 | 2020 | Summer | P, [MW] | Expected | - | 0.0054495 | 0.0048078 | 0.0028145 | 0.0053339 | 0.005333 | 0.0054302 | 0.0056322 | 0.004809 | 0.0046475 | 0.0053415 | 0.0052467 | 0.0051623 | 0.0054459 | 0.0054098 | 0.0040753 | 0.0056126 | 0.0056071 | 0.0056079 | 0.0055712 | 0.0057579 | 0.0057456 | 0.0057749 | 0.005916 | 0.0056326
4 | 6 | 2020 | Summer | P, [MW] | Expected | - | 0.00017311 | 0.00015595 | 0.00010708 | 0.00013733 | 0.00013455 | 0.00013606 | 0.00016554 | 0.00019145 | 0.00020499 | 0.00019296 | 0.00018707 | 0.00022681 | 0.0002158 | 0.00021756 | 0.00020552 | 0.00020247 | 0.00020308 | 0.00016156 | 0.00023806 | 0.00024464 | 0.00021148 | 0.00022129 | 0.00019316 | 0.00015044
9 | 3 | 2020 | Summer | P, [MW] | Expected | - | 0.00060462 | 0.0005095 | 0.00046053 | 0.00045754 | 0.00044572 | 0.00040033 | 0.00058898 | 0.0010145 | 0.0015297 | 0.0019274 | 0.0018672 | 0.0020656 | 0.0020727 | 0.0019573 | 0.0018715 | 0.001611 | 0.001523 | 0.0015229 | 0.001522 | 0.0015185 | 0.0015248 | 0.0015692 | 0.0012878 | 0.00093695
1 | 3 | 2020 | Summer | P, [MW] | Expected | - | 0.006088 | 0.0054998 | 0.0050358 | 0.0056372 | 0.0054429 | 0.0052856 | 0.0059567 | 0.0069196 | 0.0085454 | 0.010196 | 0.0088365 | 0.010984 | 0.011313 | 0.010308 | 0.0080451 | 0.0083794 | 0.0080538 | 0.008008 | 0.008326 | 0.010883 | 0.011869 | 0.010383 | 0.0077118 | 0.0062465
3 | 2 | 2020 | Summer | P, [MW] | Expected | - | 0.0036779 | 0.0041439 | 0.0050418 | 0.0039219 | 0.0037741 | 0.0034622 | 0.0036936 | 0.004898 | 0.0057664 | 0.0060362 | 0.0047831 | 0.0065271 | 0.0067396 | 0.0061455 | 0.005571 | 0.0050005 | 0.0049979 | 0.0048076 | 0.0042839 | 0.0047308 | 0.0052807 | 0.0047835 | 0.0036702 | 0.0034491
4 | 5 | 2020 | Summer | P, [MW] | Expected | - | 0.025851 | 0.026426 | 0.025168 | 0.027158 | 0.027329 | 0.028277 | 0.024851 | 0.023837 | 0.02298 | 0.022586 | 0.0231 | 0.022395 | 0.022431 | 0.022686 | 0.02343 | 0.023847 | 0.023996 | 0.023704 | 0.023781 | 0.022762 | 0.022251 | 0.022581 | 0.02407 | 0.025986
7 | 8 | 2020 | Summer | P, [MW] | Expected | - | 0.011431 | 0.011364 | 0.011363 | 0.010829 | 0.010921 | 0.010836 | 0.012087 | 0.012185 | 0.012219 | 0.012368 | 0.012321 | 0.012387 | 0.012392 | 0.012607 | 0.012151 | 0.0121 | 0.012097 | 0.012175 | 0.012009 | 0.012004 | 0.0123 | 0.012238 | 0.011977 | 0.011397
3 | 4 | 2030 | Winter | P, [MW] | 0 | 0 | 0.023471 | 0.023294 | 0.023266 | 0.023181 | 0.02316 | 0.022919 | 0.020574 | 0.020527 | 0.010238 | 0.0034181 | 0.0059249 | 0.0071908 | 0.0082977 | 0.008198 | 0.0076911 | 0.0063439 | 0.0039474 | 0.012294 | 0.020304 | 0.021984 | 0.023077 | 0.022716 | 0.024351 | 0.02404
3 | 7 | 2030 | Winter | P, [MW] | 0 | 0 | 0.0055603 | 0.0056299 | 0.005914 | 0.0056094 | 0.0053571 | 0.0046898 | 0.003691 | 0.0030841 | 0.0033642 | 0.00525 | 0.0061997 | 0.0062192 | 0.0062121 | 0.0062218 | 0.0062097 | 0.0061773 | 0.0046972 | 0.0033416 | 0.0029169 | 0.003461 | 0.0046026 | 0.0047438 | 0.0048865 | 0.0051231
4 | 6 | 2030 | Winter | P, [MW] | 0 | 0 | 0.00015667 | 8.6211e-05 | 8.4676e-05 | 8.4208e-05 | 8.1424e-05 | 9.5427e-05 | 0.00022959 | 0.0002161 | 0.00019511 | 0.0001889 | 0.00015421 | 0.00014873 | 0.00011066 | 0.00012265 | 0.00012483 | 0.00012738 | 0.00016498 | 0.00022499 | 0.00035352 | 0.00034165 | 0.00040772 | 0.00038681 | 0.00042672 | 0.00035235
9 | 3 | 2030 | Winter | P, [MW] | 0 | 0 | 0.0010186 | 0.0010227 | 0.0010159 | 0.0010132 | 0.0010011 | 0.0010162 | 0.0018964 | 0.0033023 | 0.0028909 | 0.0026909 | 0.0026906 | 0.0026952 | 0.002702 | 0.0027181 | 0.0027206 | 0.0024832 | 0.0024232 | 0.0029406 | 0.0035482 | 0.003531 | 0.0032292 | 0.0029997 | 0.0025083 | 0.0017192
1 | 3 | 2030 | Winter | P, [MW] | 0 | 0 | 0.016414 | 0.016049 | 0.016075 | 0.015972 | 0.015955 | 0.016014 | 0.017761 | 0.013597 | 0.050075 | 0.10192 | 0.10193 | 0.10257 | 0.10369 | 0.10379 | 0.1041 | 0.10342 | 0.10282 | 0.043792 | 0.017139 | 0.020696 | 0.024459 | 0.023051 | 0.020906 | 0.018301
3 | 2 | 2030 | Winter | P, [MW] | 0 | 0 | 0.0082272 | 0.0081843 | 0.0080823 | 0.0081707 | 0.0082419 | 0.008414 | 0.0098647 | 0.01115 | 0.011642 | 0.01057 | 0.0097939 | 0.010327 | 0.0093847 | 0.0089967 | 0.007569 | 0.007323 | 0.0077189 | 0.0115 | 0.01104 | 0.012169 | 0.010769 | 0.010142 | 0.0087669 | 0.0086225
4 | 5 | 2030 | Winter | P, [MW] | 0 | 0 | 0.024565 | 0.024901 | 0.025374 | 0.025358 | 0.024871 | 0.024473 | 0.022551 | 0.025758 | 0.021317 | 0.020303 | 0.030858 | 0.036203 | 0.039539 | 0.039568 | 0.03747 | 0.03182 | 0.022178 | 0.022856 | 0.025238 | 0.023016 | 0.021888 | 0.021664 | 0.023355 | 0.023794
7 | 8 | 2030 | Winter | P, [MW] | 0 | 0 | 0.015217 | 0.015077 | 0.014757 | 0.015062 | 0.015384 | 0.01623 | 0.018575 | 0.023391 | 0.024706 | 0.037304 | 0.045082 | 0.044996 | 0.045027 | 0.044986 | 0.045037 | 0.045194 | 0.033487 | 0.024689 | 0.022135 | 0.01893 | 0.017178 | 0.0171 | 0.016224 | 0.015834
3 | 4 | 2030 | Winter | P, [MW] | 0 | 1 | 0.023911 | 0.023723 | 0.023401 | 0.023313 | 0.022914 | 0.023027 | 0.022006 | 0.019611 | 0.019579 | 0.0038056 | 0.0062373 | 0.0078133 | 0.0089542 | 0.0090808 | 0.008266 | 0.0062041 | 0.0037594 | 0.0017197 | 0.020549 | 0.022 | 0.023613 | 0.02376 | 0.023916 | 0.0239
3 | 7 | 2030 | Winter | P, [MW] | 0 | 1 | 0.0054382 | 0.0054816 | 0.0057221 | 0.0055105 | 0.005008 | 0.0042695 | 0.0031258 | 0.0028564 | 0.0032277 | 0.0043725 | 0.006186 | 0.0061664 | 0.0061617 | 0.0061712 | 0.0062008 | 0.0062275 | 0.0061331 | 0.0038505 | 0.0030986 | 0.0031687 | 0.0047595 | 0.0059247 | 0.0063585 | 0.0063532
4 | 6 | 2030 | Winter | P, [MW] | 0 | 1 | 0.00033715 | 0.00031368 | 0.0001355 | 0.0001261 | 6.3983e-05 | 0.00010816 | 0.00012564 | 0.00011099 | 9.6234e-05 | 8.524e-05 | 8.2799e-05 | 8.3435e-05 | 8.4765e-05 | 8.7657e-05 | 8.7936e-05 | 9.6464e-05 | 0.00014774 | 0.00015358 | 0.00016509 | 0.00011423 | 0.00011653 | 0.00011429 | 0.00012857 | 0.00013249
9 | 3 | 2030 | Winter | P, [MW] | 0 | 1 | 0.0012993 | 0.0010543 | 0.0010469 | 0.0010442 | 0.0011033 | 0.0016836 | 0.0024103 | 0.0025193 | 0.0029256 | 0.0027178 | 0.0027245 | 0.0027277 | 0.0020491 | 0.0019412 | 0.0019422 | 0.0019514 | 0.0019433 | 0.0019396 | 0.0025378 | 0.0025528 | 0.0025602 | 0.0019538 | 0.0017296 | 0.0017453
1 | 3 | 2030 | Winter | P, [MW] | 0 | 1 | 0.017136 | 0.016481 | 0.016074 | 0.015973 | 0.016212 | 0.017681 | 0.017924 | 0.015724 | 0.010337 | 0.10291 | 0.10241 | 0.10397 | 0.10828 | 0.10973 | 0.10866 | 0.10566 | 0.10278 | 0.10383 | 0.012147 | 0.017195 | 0.018994 | 0.018097 | 0.017537 | 0.017532
3 | 2 | 2030 | Winter | P, [MW] | 0 | 1 | 0.0084859 | 0.0084339 | 0.0083075 | 0.0083652 | 0.0084034 | 0.0086769 | 0.0092039 | 0.010272 | 0.0097602 | 0.0089392 | 0.0087536 | 0.0077936 | 0.0053848 | 0.0044559 | 0.0045419 | 0.0051977 | 0.0059891 | 0.0061323 | 0.010027 | 0.0091901 | 0.0087133 | 0.0083414 | 0.0082671 | 0.0082691
4 | 5 | 2030 | Winter | P, [MW] | 0 | 1 | 0.024338 | 0.024749 | 0.025045 | 0.02505 | 0.024061 | 0.022963 | 0.023104 | 0.024987 | 0.029553 | 0.019306 | 0.029716 | 0.036356 | 0.041098 | 0.041709 | 0.038268 | 0.029863 | 0.02069 | 0.011009 | 0.026537 | 0.023823 | 0.023406 | 0.024145 | 0.024611 | 0.024663
7 | 8 | 2030 | Winter | P, [MW] | 0 | 1 | 0.01539 | 0.015277 | 0.014973 | 0.015187 | 0.015912 | 0.016996 | 0.018707 | 0.021682 | 0.024404 | 0.030902 | 0.045147 | 0.045255 | 0.045283 | 0.045227 | 0.045076 | 0.044962 | 0.044054 | 0.026042 | 0.023432 | 0.018499 | 0.016299 | 0.014942 | 0.014425 | 0.014428
3 | 4 | 2030 | Winter | P, [MW] | 0 | 2 | 0.023565 | 0.023459 | 0.023379 | 0.023518 | 0.02342 | 0.023332 | 0.022263 | 0.01954 | 0.017281 | 0.0038581 | 0.006419 | 0.0080456 | 0.0090828 | 0.0093036 | 0.0088265 | 0.0073126 | 0.0041963 | 0.017934 | 0.019312 | 0.022232 | 0.023661 | 0.023754 | 0.023747 | 0.023649
3 | 7 | 2030 | Winter | P, [MW] | 0 | 2 | 0.0062528 | 0.0061595 | 0.0062721 | 0.0066109 | 0.0065008 | 0.0060786 | 0.0052622 | 0.0029347 | 0.0031549 | 0.0035502 | 0.0056651 | 0.0061625 | 0.0061562 | 0.0061477 | 0.0061438 | 0.0053746 | 0.00363 | 0.0032073 | 0.0028322 | 0.004677 | 0.0056595 | 0.0054649 | 0.005691 | 0.0058543
4 | 6 | 2030 | Winter | P, [MW] | 0 | 2 | 7.1595e-05 | 6.5875e-05 | 6.4412e-05 | 6.3978e-05 | 6.1573e-05 | 6.0346e-05 | 9.8346e-05 | 0.00010799 | 0.00010463 | 8.3502e-05 | 8.0095e-05 | 8.1098e-05 | 8.2689e-05 | 8.5382e-05 | 8.5863e-05 | 8.6121e-05 | 8.454e-05 | 0.00011032 | 0.00012244 | 0.00015532 | 0.00011247 | 0.00011023 | 0.00012417 | 9.4277e-05
9 | 3 | 2030 | Winter | P, [MW] | 0 | 2 | 0.0012074 | 0.0010529 | 0.001046 | 0.0010436 | 0.0010315 | 0.0010244 | 0.0010391 | 0.00098995 | 0.0015228 | 0.0014992 | 0.0018997 | 0.0021306 | 0.0024273 | 0.0019544 | 0.0019296 | 0.0017309 | 0.0016523 | 0.0021709 | 0.0023399 | 0.0025281 | 0.0025329 | 0.0025229 | 0.0020976 | 0.0016795
1 | 3 | 2030 | Winter | P, [MW] | 0 | 2 | 0.016261 | 0.015966 | 0.015968 | 0.015972 | 0.016008 | 0.015908 | 0.016065 | 0.016606 | 0.0092378 | 0.10496 | 0.10556 | 0.10643 | 0.10726 | 0.10987 | 0.11002 | 0.10864 | 0.10546 | 0.0044531 | 0.015856 | 0.019108 | 0.020938 | 0.019747 | 0.018547 | 0.016857
3 | 2 | 2030 | Winter | P, [MW] | 0 | 2 | 0.008194 | 0.008195 | 0.0081374 | 0.008075 | 0.0080703 | 0.008179 | 0.008266 | 0.0090438 | 0.0094095 | 0.0052799 | 0.0057389 | 0.0061215 | 0.0056095 | 0.0045182 | 0.0039557 | 0.0038401 | 0.0040967 | 0.00949 | 0.01008 | 0.0082086 | 0.0082944 | 0.0084862 | 0.0084218 | 0.0083551
4 | 5 | 2030 | Winter | P, [MW] | 0 | 2 | 0.024778 | 0.024939 | 0.02534 | 0.025462 | 0.02544 | 0.025109 | 0.02582 | 0.028092 | 0.032301 | 0.019344 | 0.030266 | 0.037153 | 0.041548 | 0.042596 | 0.040644 | 0.034305 | 0.020832 | 0.031878 | 0.026106 | 0.023726 | 0.023255 | 0.023555 | 0.023929 | 0.024476
7 | 8 | 2030 | Winter | P, [MW] | 0 | 2 | 0.01445 | 0.014509 | 0.014379 | 0.014042 | 0.014164 | 0.014589 | 0.015598 | 0.019125 | 0.024013 | 0.024956 | 0.041437 | 0.045278 | 0.045318 | 0.045377 | 0.045406 | 0.039398 | 0.025736 | 0.024375 | 0.019881 | 0.016771 | 0.015464 | 0.015538 | 0.015215 | 0.014887
3 | 4 | 2030 | Winter | P, [MW] | Expected | - | 0.023547 | 0.023379 | 0.023302 | 0.023248 | 0.023162 | 0.022993 | 0.02102 | 0.020255 | 0.012579 | 0.0035363 | 0.0060401 | 0.0074018 | 0.0085036 | 0.0084821 | 0.0079355 | 0.0064623 | 0.0039561 | 0.011589 | 0.020198 | 0.022022 | 0.023237 | 0.023013 | 0.024202 | 0.023964
3 | 7 | 2030 | Winter | P, [MW] | Expected | - | 0.0056418 | 0.0056844 | 0.0059378 | 0.0057383 | 0.0054706 | 0.0048281 | 0.0038347 | 0.0030302 | 0.0033148 | 0.0048818 | 0.0061214 | 0.0062036 | 0.0061969 | 0.006204 | 0.006199 | 0.0060698 | 0.0047499 | 0.0033951 | 0.0029308 | 0.003593 | 0.004776 | 0.0050155 | 0.0052117 | 0.0054033
4 | 6 | 2030 | Winter | P, [MW] | Expected | - | 0.0001703 | 0.0001158 | 8.9042e-05 | 8.7303e-05 | 7.6097e-05 | 9.2235e-05 | 0.00019599 | 0.00018564 | 0.00016806 | 0.00015904 | 0.00013342 | 0.00012974 | 0.00010296 | 0.00011233 | 0.00011399 | 0.00011707 | 0.00015102 | 0.00019841 | 0.00029359 | 0.00028254 | 0.00032394 | 0.00030836 | 0.00034091 | 0.00028407
9 | 3 | 2030 | Winter | P, [MW] | Expected | - | 0.0010857 | 0.0010315 | 0.0010246 | 0.001022 | 0.00102 | 0.0011127 | 0.0018473 | 0.0028601 | 0.0027004 | 0.0025245 | 0.0025825 | 0.0026192 | 0.0025695 | 0.002498 | 0.0024964 | 0.0022997 | 0.0022445 | 0.0026877 | 0.0032312 | 0.003248 | 0.0030342 | 0.0027822 | 0.0023384 | 0.0017172
1 | 3 | 2030 | Winter | P, [MW] | Expected | - | 0.016495 | 0.016099 | 0.01606 | 0.015972 | 0.015999 | 0.016237 | 0.017542 | 0.014331 | 0.038564 | 0.1025 | 0.10252 | 0.10332 | 0.10485 | 0.10551 | 0.10559 | 0.10448 | 0.1032 | 0.046749 | 0.016242 | 0.019969 | 0.023176 | 0.021872 | 0.020088 | 0.017985
3 | 2 | 2030 | Winter | P, [MW] | Expected | - | 0.0082594 | 0.0082215 | 0.0081223 | 0.0081848 | 0.0082404 | 0.008418 | 0.0095419 | 0.010724 | 0.011054 | 0.0095809 | 0.009066 | 0.0093643 | 0.008274 | 0.0077083 | 0.0066204 | 0.0065218 | 0.0069544 | 0.010446 | 0.010758 | 0.011177 | 0.010122 | 0.0096484 | 0.0086462 | 0.0085338
4 | 5 | 2030 | Winter | P, [MW] | Expected | - | 0.024563 | 0.024884 | 0.025322 | 0.025329 | 0.024837 | 0.024348 | 0.023097 | 0.025981 | 0.024063 | 0.020024 | 0.03061 | 0.036361 | 0.040049 | 0.040306 | 0.038038 | 0.031895 | 0.021773 | 0.022453 | 0.025548 | 0.023233 | 0.0223 | 0.022288 | 0.023616 | 0.024015
7 | 8 | 2030 | Winter | P, [MW] | Expected | - | 0.015132 | 0.015024 | 0.014734 | 0.014934 | 0.015285 | 0.016105 | 0.018168 | 0.022538 | 0.024564 | 0.034626 | 0.044571 | 0.045074 | 0.045105 | 0.045076 | 0.045096 | 0.044333 | 0.033889 | 0.024837 | 0.021999 | 0.01856 | 0.016807 | 0.016568 | 0.015823 | 0.015498
3 | 4 | 2030 | Summer | P, [MW] | 0 | 0 | 0.024867 | 0.024056 | 0.023915 | 0.025075 | 0.024638 | 0.023342 | 0.018699 | 0.017814 | 0.014249 | 0.0058575 | 0.0062307 | 0.0079211 | 0.0086259 | 0.0086033 | 0.0079762 | 0.0064963 | 0.0065069 | 0.012594 | 0.018578 | 0.021483 | 0.023186 | 0.022653 | 0.024522 | 0.024047
3 | 7 | 2030 | Summer | P, [MW] | 0 | 0 | 0.0066171 | 0.0065955 | 0.0044266 | 0.0067703 | 0.0067445 | 0.0068004 | 0.0057115 | 0.0027343 | 0.0032081 | 0.0033405 | 0.0055199 | 0.0061592 | 0.0061498 | 0.0061533 | 0.0061909 | 0.0052119 | 0.0033256 | 0.0031355 | 0.0035459 | 0.0063421 | 0.0071016 | 0.0073105 | 0.0072314 | 0.0075156
4 | 6 | 2030 | Summer | P, [MW] | 0 | 0 | 0.00032507 | 0.00029365 | 0.00019917 | 0.00025242 | 0.00025498 | 0.00024158 | 0.00030252 | 0.00031452 | 0.0003112 | 0.00022757 | 0.00022367 | 0.00026772 | 0.00025662 | 0.00027161 | 0.00026393 | 0.00027159 | 0.00025649 | 0.00025987 | 0.00039708 | 0.00040705 | 0.00033502 | 0.00036916 | 0.00036542 | 0.00029639
9 | 3 | 2030 | Summer | P, [MW] | 0 | 0 | 0.0009223 | 0.00077514 | 0.0006696 | 0.00066285 | 0.00065399 | 0.00064961 | 0.00098481 | 0.0015832 | 0.002358 | 0.0024529 | 0.0021822 | 0.0023684 | 0.0023812 | 0.0023928 | 0.0023695 | 0.0019995 | 0.0019368 | 0.0024879 | 0.0025088 | 0.0024782 | 0.0024752 | 0.002471 | 0.0019734 | 0.0014581
1 | 3 | 2030 | Summer | P, [MW] | 0 | 0 | 0.017591 | 0.016483 | 0.015304 | 0.016347 | 0.016065 | 0.016258 | 0.016757 | 0.016238 | 0.0045451 | 0.087252 | 0.10517 | 0.10473 | 0.10505 | 0.10527 | 0.10541 | 0.10518 | 0.090153 | 0.010888 | 0.017475 | 0.021115 | 0.02697 | 0.024108 | 0.021036 | 0.018542
3 | 2 | 2030 | Summer | P, [MW] | 0 | 0 | 0.008356 | 0.0081645 | 0.0087331 | 0.0082339 | 0.0080999 | 0.0077529 | 0.0093401 | 0.0096273 | 0.0096273 | 0.0073617 | 0.0054805 | 0.0078836 | 0.0083296 | 0.0079176 | 0.0069893 | 0.0064029 | 0.0061147 | 0.0096804 | 0.0085319 | 0.0097542 | 0.010345 | 0.0099082 | 0.0083138 | 0.0081358
4 | 5 | 2030 | Summer | P, [MW] | 0 | 0 | 0.023739 | 0.025002 | 0.023115 | 0.023789 | 0.024481 | 0.027109 | 0.024659 | 0.029191 | 0.03316 | 0.032451 | 0.034096 | 0.043007 | 0.045895 | 0.04622 | 0.043116 | 0.036644 | 0.036261 | 0.034474 | 0.0296 | 0.022126 | 0.021428 | 0.021532 | 0.024487 | 0.025569
7 | 8 | 2030 | Summer | P, [MW] | 0 | 0 | 0.0142 | 0.014142 | 0.016415 | 0.013892 | 0.013918 | 0.013823 | 0.016463 | 0.02037 | 0.024378 | 0.024776 | 0.040332 | 0.0453 | 0.045363 | 0.045338 | 0.045124 | 0.038166 | 0.024778 | 0.023816 | 0.018474 | 0.015782 | 0.014954 | 0.014883 | 0.013874 | 0.013477
3 | 4 | 2030 | Summer | P, [MW] | 0 | 1 | 0.024012 | 0.023963 | 0.023901 | 0.023748 | 0.023579 | 0.023773 | 0.022168 | 0.019287 | 0.016161 | 0.013472 | 0.005555 | 0.0072038 | 0.0080705 | 0.0082207 | 0.0076213 | 0.0056011 | 0.011427 | 0.014101 | 0.018802 | 0.0222 | 0.02385 | 0.023607 | 0.023384 | 0.023206
3 | 7 | 2030 | Summer | P, [MW] | 0 | 1 | 0.0077618 | 0.007672 | 0.0076696 | 0.007268 | 0.0070689 | 0.007187 | 0.0064184 | 0.0037635 | 0.003046 | 0.0032407 | 0.0048503 | 0.0061473 | 0.0061489 | 0.006136 | 0.0061624 | 0.0048589 | 0.0032324 | 0.0029197 | 0.0041143 | 0.0057057 | 0.0065064 | 0.0064291 | 0.0065068 | 0.0067401
4 | 6 | 2030 | Summer | P, [MW] | 0 | 1 | 0.00026836 | 0.00027012 | 0.00022048 | 0.00023767 | 0.00019252 | 0.00025595 | 0.0002641 | 0.00028752 | 0.00031845 | 0.00027439 | 0.00020839 | 0.00026582 | 0.00027017 | 0.00026177 | 0.00022792 | 0.00019052 | 0.00025327 | 0.00028572 | 0.00035586 | 0.00033982 | 0.00036353 | 0.00023604 | 0.00016647 | 0.00011678
9 | 3 | 2030 | Summer | P, [MW] | 0 | 1 | 0.0010542 | 0.00097341 | 0.00095776 | 0.0009558 | 0.00094393 | 0.00067861 | 0.00093462 | 0.0016756 | 0.0021719 | 0.0020334 | 0.0017568 | 0.0022854 | 0.0023016 | 0.0018391 | 0.0014372 | 0.0012882 | 0.00157 | 0.0018487 | 0.0018395 | 0.0018295 | 0.0018363 | 0.0018256 | 0.0018884 | 0.00138
1 | 3 | 2030 | Summer | P, [MW] | 0 | 1 | 0.017548 | 0.017031 | 0.016795 | 0.016504 | 0.016299 | 0.016111 | 0.016857 | 0.016918 | 0.013868 | 0.019687 | 0.10532 | 0.10484 | 0.10571 | 0.1082 | 0.11082 | 0.10824 | 0.020683 | 0.016893 | 0.017214 | 0.017535 | 0.018937 | 0.018872 | 0.01842 | 0.016926
3 | 2 | 2030 | Summer | P, [MW] | 0 | 1 | 0.0080516 | 0.0078628 | 0.0077965 | 0.0078568 | 0.007863 | 0.0078719 | 0.0077271 | 0.008491 | 0.0091889 | 0.0074329 | 0.0055988 | 0.0068442 | 0.0067613 | 0.0053379 | 0.0035634 | 0.0034685 | 0.0063273 | 0.0088658 | 0.0083423 | 0.0082696 | 0.0083188 | 0.0082589 | 0.0082178 | 0.00786
4 | 5 | 2030 | Summer | P, [MW] | 0 | 1 | 0.025943 | 0.026672 | 0.026845 | 0.026783 | 0.026822 | 0.026789 | 0.027109 | 0.028965 | 0.032784 | 0.03628 | 0.030553 | 0.039627 | 0.043674 | 0.044114 | 0.040366 | 0.030309 | 0.041225 | 0.037022 | 0.030876 | 0.026446 | 0.025021 | 0.024624 | 0.024981 | 0.026387
7 | 8 | 2030 | Summer | P, [MW] | 0 | 1 | 0.013186 | 0.013133 | 0.013092 | 0.013416 | 0.013571 | 0.013451 | 0.014434 | 0.018021 | 0.023062 | 0.024559 | 0.035382 | 0.04538 | 0.045368 | 0.045471 | 0.045276 | 0.035567 | 0.024537 | 0.021895 | 0.017375 | 0.015243 | 0.014432 | 0.014563 | 0.014438 | 0.013991
3 | 4 | 2030 | Summer | P, [MW] | 0 | 2 | 0.02304 | 0.020141 | 0.022819 | 0.022889 | 0.022798 | 0.02288 | 0.021839 | 0.019061 | 0.014966 | 0.0095614 | 0.0067895 | 0.0090554 | 0.0098937 | 0.010271 | 0.010062 | 0.0075813 | 0.010432 | 0.013488 | 0.018449 | 0.02176 | 0.023389 | 0.023277 | 0.023306 | 0.022567
3 | 7 | 2030 | Summer | P, [MW] | 0 | 2 | 0.0068455 | 0.0048572 | 0.0070293 | 0.0070781 | 0.0070424 | 0.0072942 | 0.0071788 | 0.0051661 | 0.0028254 | 0.0031927 | 0.0038785 | 0.0055839 | 0.0061209 | 0.0061375 | 0.0049902 | 0.0039326 | 0.0031979 | 0.0028106 | 0.0042117 | 0.0057644 | 0.0065541 | 0.0062008 | 0.006255 | 0.0050099
4 | 6 | 2030 | Summer | P, [MW] | 0 | 2 | 0.0001072 | 9.1162e-05 | 8.3045e-05 | 0.00010536 | 7.3503e-05 | 6.6939e-05 | 8.2072e-05 | 9.6288e-05 | 0.00014051 | 0.00012311 | 0.00012386 | 0.00013382 | 0.00012354 | 0.0001068 | 0.00010807 | 8.9627e-05 | 9.2709e-05 | 0.00011427 | 0.00012576 | 0.00012867 | 0.00015123 | 0.00017948 | 0.00014937 | 0.00014329
9 | 3 | 2030 | Summer | P, [MW] | 0 | 2 | 0.0010314 | 0.00088365 | 0.00088177 | 0.00087941 | 0.00074184 | 0.00052584 | 0.00061524 | 0.00082583 | 0.0011551 | 0.0013532 | 0.0012457 | 0.0016481 | 0.0017045 | 0.0012956 | 0.00096799 | 0.00085399 | 0.0011057 | 0.001238 | 0.0012303 | 0.0012264 | 0.0013049 | 0.0017251 | 0.0017867 | 0.0014015
1 | 3 | 2030 | Summer | P, [MW] | 0 | 2 | 0.016419 | 0.015069 | 0.016342 | 0.01632 | 0.016322 | 0.016293 | 0.01661 | 0.018103 | 0.018768 | 0.0078744 | 0.10878 | 0.11051 | 0.11219 | 0.11577 | 0.11686 | 0.11297 | 0.011868 | 0.019466 | 0.017771 | 0.01657 | 0.017436 | 0.018209 | 0.017909 | 0.016511
3 | 2 | 2030 | Summer | P, [MW] | 0 | 2 | 0.0077683 | 0.010829 | 0.0076589 | 0.0076805 | 0.0076542 | 0.0075976 | 0.0074455 | 0.0076511 | 0.0084615 | 0.011959 | 0.0040348 | 0.0042627 | 0.003844 | 0.0030324 | 0.0026588 | 0.0026254 | 0.0080027 | 0.0085039 | 0.0079306 | 0.0078613 | 0.007911 | 0.0079838 | 0.0080219 | 0.0082751
4 | 5 | 2030 | Summer | P, [MW] | 0 | 2 | 0.027274 | 0.025573 | 0.028315 | 0.028373 | 0.028457 | 0.028573 | 0.03007 | 0.032729 | 0.036218 | 0.040301 | 0.033621 | 0.043761 | 0.046943 | 0.047782 | 0.04701 | 0.035762 | 0.043171 | 0.038667 | 0.032379 | 0.027534 | 0.025329 | 0.025121 | 0.02536 | 0.02632
7 | 8 | 2030 | Summer | P, [MW] | 0 | 2 | 0.013783 | 0.015749 | 0.013527 | 0.013474 | 0.013496 | 0.013262 | 0.013345 | 0.015627 | 0.020068 | 0.024161 | 0.028237 | 0.041443 | 0.04564 | 0.045457 | 0.037068 | 0.028743 | 0.024233 | 0.021079 | 0.017056 | 0.015008 | 0.014301 | 0.014718 | 0.014594 | 0.015742
3 | 4 | 2030 | Summer | P, [MW] | Expected | - | 0.024484 | 0.023483 | 0.023756 | 0.024573 | 0.024224 | 0.023337 | 0.019643 | 0.018202 | 0.014624 | 0.0074744 | 0.006214 | 0.0079807 | 0.0087277 | 0.0087869 | 0.0082235 | 0.0065234 | 0.0077706 | 0.012937 | 0.018591 | 0.021625 | 0.02331 | 0.022878 | 0.024186 | 0.023715
3 | 7 | 2030 | Summer | P, [MW] | Expected | - | 0.0068132 | 0.006501 | 0.0052617 | 0.0068854 | 0.0068334 | 0.0069262 | 0.0060221 | 0.0032287 | 0.0031302 | 0.0033051 | 0.0051898 | 0.0060753 | 0.0061455 | 0.0061486 | 0.0060153 | 0.0049787 | 0.003294 | 0.0030582 | 0.0037222 | 0.0061686 | 0.0069384 | 0.0070261 | 0.0069884 | 0.0070469
4 | 6 | 2030 | Summer | P, [MW] | Expected | - | 0.00028584 | 0.00026136 | 0.00018562 | 0.00022931 | 0.00022013 | 0.00021868 | 0.00026554 | 0.00027949 | 0.00028785 | 0.00021933 | 0.00020723 | 0.00024832 | 0.00023954 | 0.00024666 | 0.00023652 | 0.00023401 | 0.00023263 | 0.00024276 | 0.00035243 | 0.00035767 | 0.00031284 | 0.00032304 | 0.00030613 | 0.00024886
9 | 3 | 2030 | Summer | P, [MW] | Expected | - | 0.00095674 | 0.00081896 | 0.00074107 | 0.00073564 | 0.00070796 | 0.00063607 | 0.00092484 | 0.0014882 | 0.0021596 | 0.0022359 | 0.0019876 | 0.0022537 | 0.0022731 | 0.002157 | 0.0020361 | 0.0017343 | 0.0017656 | 0.002218 | 0.0022306 | 0.0022067 | 0.0022168 | 0.0022722 | 0.0019346 | 0.0014389
1 | 3 | 2030 | Summer | P, [MW] | Expected | - | 0.017418 | 0.016359 | 0.015666 | 0.016365 | 0.016135 | 0.016242 | 0.01675 | 0.016601 | 0.0079087 | 0.06626 | 0.10571 | 0.10557 | 0.10616 | 0.10719 | 0.10782 | 0.10673 | 0.069045 | 0.012971 | 0.01748 | 0.019954 | 0.02446 | 0.022517 | 0.020216 | 0.018021
3 | 2 | 2030 | Summer | P, [MW] | Expected | - | 0.0082285 | 0.0085021 | 0.0084459 | 0.008101 | 0.0080024 | 0.0077477 | 0.008839 | 0.0091827 | 0.0093981 | 0.0080287 | 0.0052908 | 0.0072178 | 0.0074648 | 0.0068512 | 0.0058812 | 0.005444 | 0.0064148 | 0.009396 | 0.0084189 | 0.0092717 | 0.009708 | 0.0093977 | 0.0082584 | 0.0081163
4 | 5 | 2030 | Summer | P, [MW] | Expected | - | 0.024559 | 0.025322 | 0.024391 | 0.024872 | 0.025383 | 0.027273 | 0.025782 | 0.029664 | 0.033543 | 0.03412 | 0.033522 | 0.042632 | 0.045727 | 0.046142 | 0.043279 | 0.035613 | 0.037957 | 0.035437 | 0.030179 | 0.023516 | 0.022499 | 0.022486 | 0.024683 | 0.025793
7 | 8 | 2030 | Summer | P, [MW] | Expected | - | 0.013996 | 0.014227 | 0.015527 | 0.013764 | 0.013808 | 0.013689 | 0.015728 | 0.019357 | 0.023574 | 0.024657 | 0.037897 | 0.04476 | 0.045403 | 0.045374 | 0.043995 | 0.036448 | 0.024666 | 0.023151 | 0.018114 | 0.015595 | 0.014786 | 0.014813 | 0.014057 | 0.013874
3 | 4 | 2040 | Winter | P, [MW] | 0 | 0 | 0.027192 | 0.027355 | 0.027249 | 0.02702 | 0.02661 | 0.024567 | 0.023824 | 0.020732 | 0.016791 | 0.0052684 | 0.0078042 | 0.0084278 | 0.0088766 | 0.0088419 | 0.008639 | 0.0081299 | 0.0055746 | 0.016377 | 0.020859 | 0.02355 | 0.025783 | 0.026644 | 0.027369 | 0.027639
3 | 7 | 2040 | Winter | P, [MW] | 0 | 0 | 0.0056033 | 0.0055112 | 0.0055736 | 0.0046994 | 0.0038441 | 0.0028598 | 0.0027623 | 0.003207 | 0.0032592 | 0.0042218 | 0.0062115 | 0.0062347 | 0.0062262 | 0.0062378 | 0.0062233 | 0.0061851 | 0.0041334 | 0.0032327 | 0.0030916 | 0.002839 | 0.0024647 | 0.0033447 | 0.0043081 | 0.0047288
4 | 6 | 2040 | Winter | P, [MW] | 0 | 0 | 0.00029689 | 0.0002113 | 0.00019708 | 0.00019619 | 0.00018725 | 0.00020971 | 0.00035896 | 0.00030029 | 0.0003245 | 0.0002049 | 0.00018003 | 0.00017881 | 0.0001542 | 0.00016054 | 0.00015858 | 0.00016148 | 0.00018472 | 0.00035845 | 0.00043486 | 0.00042044 | 0.00049048 | 0.00046856 | 0.00058288 | 0.00050583
9 | 3 | 2040 | Winter | P, [MW] | 0 | 0 | 0.0016717 | 0.0016781 | 0.0016242 | 0.0016284 | 0.0015879 | 0.0016526 | 0.0028408 | 0.0043488 | 0.0045765 | 0.0026807 | 0.0030083 | 0.0030268 | 0.0030568 | 0.003067 | 0.0030289 | 0.0028433 | 0.0025019 | 0.004687 | 0.0044456 | 0.0044365 | 0.0040726 | 0.0038056 | 0.0034431 | 0.0025017
1 | 3 | 2040 | Winter | P, [MW] | 0 | 0 | 0.012682 | 0.0114 | 0.010547 | 0.0097464 | 0.0094249 | 0.0087124 | 0.01262 | 0.0091448 | 0.0061436 | 0.10334 | 0.10213 | 0.10231 | 0.10284 | 0.10298 | 0.10352 | 0.10348 | 0.10359 | 0.0064659 | 0.011689 | 0.017547 | 0.021336 | 0.021161 | 0.020164 | 0.015972
3 | 2 | 2040 | Winter | P, [MW] | 0 | 0 | 0.0063333 | 0.0060818 | 0.005939 | 0.0064559 | 0.0067979 | 0.0092355 | 0.012205 | 0.013891 | 0.016032 | 0.012695 | 0.011746 | 0.01235 | 0.011358 | 0.010949 | 0.0093492 | 0.0090363 | 0.0096205 | 0.015425 | 0.013541 | 0.013982 | 0.012957 | 0.011312 | 0.0088421 | 0.0075819
4 | 5 | 2040 | Winter | P, [MW] | 0 | 0 | 0.025247 | 0.02594 | 0.026432 | 0.0267 | 0.026361 | 0.02467 | 0.024303 | 0.026952 | 0.030708 | 0.029139 | 0.039893 | 0.042577 | 0.043767 | 0.043788 | 0.042808 | 0.040758 | 0.030028 | 0.031399 | 0.026931 | 0.023806 | 0.022818 | 0.023619 | 0.02387 | 0.024434
7 | 8 | 2040 | Winter | P, [MW] | 0 | 0 | 0.014977 | 0.014844 | 0.014811 | 0.015492 | 0.016533 | 0.018104 | 0.020885 | 0.024157 | 0.024403 | 0.028975 | 0.045029 | 0.044934 | 0.044968 | 0.044922 | 0.044979 | 0.045153 | 0.028931 | 0.024342 | 0.023474 | 0.021181 | 0.018621 | 0.017531 | 0.016513 | 0.015949
3 | 4 | 2040 | Winter | P, [MW] | 0 | 1 | 0.027253 | 0.02759 | 0.027116 | 0.02671 | 0.025753 | 0.024702 | 0.023826 | 0.020772 | 0.016845 | 0.0085625 | 0.0082078 | 0.0090157 | 0.0093061 | 0.009289 | 0.0089906 | 0.0082589 | 0.0064306 | 0.01725 | 0.020719 | 0.023649 | 0.024564 | 0.026251 | 0.025493 | 0.025333
3 | 7 | 2040 | Winter | P, [MW] | 0 | 1 | 0.0054535 | 0.0054483 | 0.0055197 | 0.0047379 | 0.0033628 | 0.002889 | 0.0028546 | 0.0031187 | 0.0031804 | 0.0033524 | 0.0061641 | 0.0061723 | 0.0061668 | 0.0061779 | 0.0062128 | 0.0062445 | 0.0056486 | 0.0033236 | 0.0031692 | 0.0027892 | 0.003402 | 0.0051211 | 0.0066441 | 0.0067354
4 | 6 | 2040 | Winter | P, [MW] | 0 | 1 | 0.00046611 | 0.00043528 | 0.00022939 | 0.0002151 | 0.00015184 | 0.0002026 | 0.00022576 | 0.00017836 | 0.00016844 | 0.00011776 | 0.00011518 | 0.00011571 | 0.00011621 | 0.00011559 | 0.00011194 | 0.00011598 | 0.00014659 | 0.00027485 | 0.00021795 | 0.0001668 | 0.00017097 | 0.00017104 | 0.00022554 | 0.00023534
9 | 3 | 2040 | Winter | P, [MW] | 0 | 1 | 0.0020111 | 0.0016944 | 0.0016399 | 0.0016388 | 0.0016942 | 0.0024778 | 0.0034332 | 0.0033359 | 0.0042538 | 0.0036148 | 0.0029779 | 0.0030004 | 0.0022495 | 0.0020918 | 0.0020297 | 0.0020882 | 0.00205 | 0.0035246 | 0.0032271 | 0.0032388 | 0.00325 | 0.0025422 | 0.0024645 | 0.0025216
1 | 3 | 2040 | Winter | P, [MW] | 0 | 1 | 0.014175 | 0.012197 | 0.010637 | 0.0098078 | 0.0099786 | 0.012579 | 0.013569 | 0.0084677 | 0.0058591 | 0.05059 | 0.10289 | 0.1038 | 0.10706 | 0.10834 | 0.10811 | 0.10663 | 0.10454 | 0.0027691 | 0.0070152 | 0.010845 | 0.013312 | 0.013338 | 0.015002 | 0.015309
3 | 2 | 2040 | Winter | P, [MW] | 0 | 1 | 0.0064669 | 0.0063583 | 0.0063346 | 0.0068815 | 0.0073383 | 0.010551 | 0.011561 | 0.012479 | 0.011309 | 0.010798 | 0.010223 | 0.0091914 | 0.0066525 | 0.0056436 | 0.005745 | 0.0064112 | 0.0073007 | 0.010489 | 0.0098538 | 0.009804 | 0.010526 | 0.0066545 | 0.0051232 | 0.0051451
4 | 5 | 2040 | Winter | P, [MW] | 0 | 1 | 0.024547 | 0.025175 | 0.025797 | 0.026056 | 0.025127 | 0.022972 | 0.023763 | 0.026836 | 0.03175 | 0.037865 | 0.039429 | 0.042869 | 0.04405 | 0.043886 | 0.042392 | 0.03935 | 0.032392 | 0.030685 | 0.02794 | 0.024543 | 0.022973 | 0.024765 | 0.023773 | 0.023682
7 | 8 | 2040 | Winter | P, [MW] | 0 | 1 | 0.015351 | 0.015327 | 0.015421 | 0.016118 | 0.017332 | 0.018817 | 0.021339 | 0.023705 | 0.02418 | 0.02472 | 0.044855 | 0.045221 | 0.045252 | 0.04519 | 0.045023 | 0.044895 | 0.039979 | 0.024533 | 0.0239 | 0.020538 | 0.017272 | 0.015695 | 0.01506 | 0.014984
3 | 4 | 2040 | Winter | P, [MW] | 0 | 2 | 0.025613 | 0.027031 | 0.026743 | 0.021175 | 0.021014 | 0.026416 | 0.024498 | 0.01813 | 0.011073 | 0.0091096 | 0.0081339 | 0.0091355 | 0.0094355 | 0.0094688 | 0.0092983 | 0.0084983 | 0.0088118 | 0.011269 | 0.019799 | 0.024326 | 0.025634 | 0.025791 | 0.0261 | 0.026692
3 | 7 | 2040 | Winter | P, [MW] | 0 | 2 | 0.0067365 | 0.0062738 | 0.0062912 | 0.0075661 | 0.00715 | 0.0048536 | 0.003437 | 0.0029194 | 0.0031193 | 0.0032166 | 0.0051804 | 0.0060075 | 0.0059998 | 0.0059894 | 0.0059847 | 0.0053738 | 0.0032762 | 0.0031237 | 0.0028844 | 0.0029141 | 0.0046191 | 0.0050972 | 0.0056493 | 0.0061191
4 | 6 | 2040 | Winter | P, [MW] | 0 | 2 | 0.00016977 | 0.00016184 | 0.00014983 | 0.00014909 | 0.00014194 | 0.00014568 | 0.00018108 | 0.00013676 | 0.00012551 | 9.2761e-05 | 0.0001046 | 0.00010853 | 0.00011066 | 0.00011088 | 0.0001091 | 0.00010322 | 0.00011257 | 0.00013596 | 0.00016542 | 0.00020322 | 0.00016189 | 0.00016148 | 0.00021247 | 0.00018707
9 | 3 | 2040 | Winter | P, [MW] | 0 | 2 | 0.0019088 | 0.0017065 | 0.001651 | 0.0016619 | 0.0016228 | 0.0016532 | 0.0016888 | 0.0013301 | 0.001913 | 0.0020972 | 0.0019596 | 0.0023544 | 0.0026941 | 0.0021664 | 0.0021106 | 0.0017991 | 0.0024248 | 0.0027807 | 0.0029671 | 0.0032202 | 0.003236 | 0.0032373 | 0.0029316 | 0.0024573
1 | 3 | 2040 | Winter | P, [MW] | 0 | 2 | 0.013351 | 0.011976 | 0.011071 | 0.010704 | 0.010406 | 0.009858 | 0.0090267 | 0.0092203 | 0.0076397 | 0.0049775 | 0.1063 | 0.10601 | 0.10593 | 0.10812 | 0.1087 | 0.10869 | 0.019525 | 0.0071493 | 0.0087873 | 0.012879 | 0.01747 | 0.017133 | 0.017188 | 0.014471
3 | 2 | 2040 | Winter | P, [MW] | 0 | 2 | 0.004604 | 0.0056343 | 0.004947 | 0.0069062 | 0.0064057 | 0.0067195 | 0.0071355 | 0.0073788 | 0.0059542 | 0.0075523 | 0.0070408 | 0.0075334 | 0.0070566 | 0.005811 | 0.0051584 | 0.00498 | 0.0055909 | 0.0077185 | 0.0093779 | 0.0096695 | 0.0085811 | 0.0075723 | 0.007102 | 0.005876
4 | 5 | 2040 | Winter | P, [MW] | 0 | 2 | 0.024281 | 0.025619 | 0.025866 | 0.021695 | 0.021817 | 0.025812 | 0.026502 | 0.031788 | 0.036118 | 0.042012 | 0.038528 | 0.042979 | 0.044353 | 0.044495 | 0.043697 | 0.040041 | 0.041374 | 0.036368 | 0.028232 | 0.024541 | 0.023856 | 0.024054 | 0.024148 | 0.024841
7 | 8 | 2040 | Winter | P, [MW] | 0 | 2 | 0.014654 | 0.014429 | 0.014589 | 0.015576 | 0.015911 | 0.016095 | 0.018456 | 0.022137 | 0.023736 | 0.024448 | 0.03757 | 0.043989 | 0.044032 | 0.044096 | 0.044127 | 0.039354 | 0.024662 | 0.023805 | 0.021939 | 0.018667 | 0.016382 | 0.015863 | 0.015237 | 0.014943
3 | 4 | 2040 | Winter | P, [MW] | Expected | - | 0.026975 | 0.027342 | 0.027158 | 0.026141 | 0.025688 | 0.02485 | 0.023921 | 0.020366 | 0.015982 | 0.0062878 | 0.007909 | 0.0086129 | 0.0090178 | 0.0089953 | 0.0087834 | 0.008201 | 0.0061594 | 0.015772 | 0.020688 | 0.023675 | 0.025588 | 0.026466 | 0.026919 | 0.027175
3 | 7 | 2040 | Winter | P, [MW] | Expected | - | 0.0057438 | 0.0056112 | 0.0056685 | 0.0051144 | 0.0042476 | 0.0031488 | 0.0028719 | 0.0031533 | 0.0032279 | 0.003954 | 0.0060574 | 0.0061933 | 0.0061854 | 0.0061937 | 0.0061877 | 0.0060777 | 0.0042274 | 0.0032301 | 0.0030731 | 0.0028426 | 0.0029064 | 0.0038488 | 0.0048334 | 0.0052141
4 | 6 | 2040 | Winter | P, [MW] | Expected | - | 0.00030291 | 0.00023623 | 0.00019495 | 0.00019216 | 0.00017572 | 0.00019955 | 0.00031452 | 0.00025951 | 0.00027378 | 0.00017643 | 0.00015999 | 0.00015975 | 0.00014255 | 0.00014703 | 0.00014485 | 0.00014665 | 0.00016897 | 0.00031472 | 0.00036538 | 0.00035317 | 0.00039789 | 0.00038219 | 0.00047891 | 0.00042165
9 | 3 | 2040 | Winter | P, [MW] | Expected | - | 0.0017541 | 0.0016845 | 0.0016303 | 0.0016347 | 0.0016081 | 0.0017706 | 0.0027609 | 0.0037729 | 0.0041499 | 0.0027308 | 0.0028541 | 0.002927 | 0.0028897 | 0.002799 | 0.002755 | 0.0025863 | 0.0024264 | 0.0042486 | 0.0040603 | 0.0040916 | 0.0038356 | 0.0035439 | 0.0032302 | 0.0024982
1 | 3 | 2040 | Winter | P, [MW] | Expected | - | 0.012991 | 0.011596 | 0.010635 | 0.0098919 | 0.0096441 | 0.0094285 | 0.012242 | 0.0090589 | 0.0063167 | 0.081755 | 0.10283 | 0.10305 | 0.10389 | 0.10448 | 0.10492 | 0.10468 | 0.09172 | 0.0060354 | 0.010607 | 0.015922 | 0.019637 | 0.019468 | 0.019002 | 0.015663
3 | 2 | 2040 | Winter | P, [MW] | Expected | - | 0.0061053 | 0.0060574 | 0.0058538 | 0.006581 | 0.0068191 | 0.009064 | 0.011389 | 0.012759 | 0.013917 | 0.011689 | 0.010856 | 0.011211 | 0.010071 | 0.0094568 | 0.0082356 | 0.0080818 | 0.0087135 | 0.013619 | 0.01242 | 0.012769 | 0.011985 | 0.010113 | 0.0080623 | 0.0069901
4 | 5 | 2040 | Winter | P, [MW] | Expected | - | 0.025009 | 0.025785 | 0.026261 | 0.025893 | 0.025536 | 0.02459 | 0.02454 | 0.027627 | 0.03163 | 0.032224 | 0.039631 | 0.042676 | 0.043891 | 0.043903 | 0.042876 | 0.040454 | 0.031987 | 0.032007 | 0.027261 | 0.024016 | 0.022988 | 0.023845 | 0.023896 | 0.024384
7 | 8 | 2040 | Winter | P, [MW] | Expected | - | 0.014984 | 0.014853 | 0.014866 | 0.015593 | 0.016558 | 0.017919 | 0.020603 | 0.023804 | 0.024276 | 0.02772 | 0.043939 | 0.04484 | 0.044875 | 0.044842 | 0.044864 | 0.044288 | 0.0299 | 0.024293 | 0.023316 | 0.02073 | 0.018109 | 0.017031 | 0.016123 | 0.015668
3 | 4 | 2040 | Summer | P, [MW] | 0 | 0 | 0.026128 | 0.025032 | 0.023634 | 0.025955 | 0.024994 | 0.022521 | 0.017428 | 0.013516 | 0.0099371 | 0.0082093 | 0.0050937 | 0.0082183 | 0.0084102 | 0.0083238 | 0.0077732 | 0.0065058 | 0.0080289 | 0.0088062 | 0.01368 | 0.021285 | 0.024138 | 0.023832 | 0.022956 | 0.025203
3 | 7 | 2040 | Summer | P, [MW] | 0 | 0 | 0.0068256 | 0.0066768 | 0.0053257 | 0.0065973 | 0.0062204 | 0.0053724 | 0.0038509 | 0.0029864 | 0.0031249 | 0.0032078 | 0.0050266 | 0.0061638 | 0.0061529 | 0.006157 | 0.0062011 | 0.0051933 | 0.0032316 | 0.00311 | 0.0029513 | 0.0047936 | 0.0064272 | 0.0071091 | 0.0078469 | 0.0077192
4 | 6 | 2040 | Summer | P, [MW] | 0 | 0 | 0.00055238 | 0.00050652 | 0.00037098 | 0.00043826 | 0.00042419 | 0.00040217 | 0.00047913 | 0.00040484 | 0.00039564 | 0.0002797 | 0.00030856 | 0.00033872 | 0.0003275 | 0.00034091 | 0.00034935 | 0.00035865 | 0.00032863 | 0.00032765 | 0.00050274 | 0.00053351 | 0.00045379 | 0.00049617 | 0.00056683 | 0.00049511
9 | 3 | 2040 | Summer | P, [MW] | 0 | 0 | 0.0015641 | 0.0013595 | 0.0011823 | 0.0012025 | 0.0011699 | 0.0011762 | 0.0016517 | 0.0021649 | 0.003142 | 0.0035977 | 0.0019733 | 0.0026274 | 0.0027084 | 0.0026993 | 0.0024796 | 0.0020666 | 0.0027635 | 0.0032426 | 0.0032132 | 0.0032249 | 0.003226 | 0.0032357 | 0.002826 | 0.0022025
1 | 3 | 2040 | Summer | P, [MW] | 0 | 0 | 0.022888 | 0.019023 | 0.015564 | 0.019091 | 0.017224 | 0.016555 | 0.016971 | 0.014707 | 0.010715 | 0.0032978 | 0.10293 | 0.10325 | 0.10317 | 0.10325 | 0.10318 | 0.10346 | 0.017306 | 0.011783 | 0.016656 | 0.021445 | 0.031857 | 0.029434 | 0.026117 | 0.023387
3 | 2 | 2040 | Summer | P, [MW] | 0 | 0 | 0.0086265 | 0.0084417 | 0.011332 | 0.0085061 | 0.0083713 | 0.0081485 | 0.0094441 | 0.0097305 | 0.011741 | 0.012657 | 0.0098964 | 0.010554 | 0.010725 | 0.010436 | 0.01069 | 0.010004 | 0.0096942 | 0.011199 | 0.0093516 | 0.0099432 | 0.011119 | 0.010442 | 0.0096829 | 0.0084509
4 | 5 | 2040 | Summer | P, [MW] | 0 | 0 | 0.023106 | 0.024148 | 0.021711 | 0.023401 | 0.024024 | 0.027205 | 0.026757 | 0.033456 | 0.039721 | 0.044802 | 0.030962 | 0.04625 | 0.04689 | 0.046828 | 0.044499 | 0.038834 | 0.04511 | 0.041091 | 0.032837 | 0.022812 | 0.021481 | 0.021424 | 0.021552 | 0.024431
7 | 8 | 2040 | Summer | P, [MW] | 0 | 0 | 0.014173 | 0.014212 | 0.015254 | 0.014154 | 0.014527 | 0.015483 | 0.018854 | 0.022741 | 0.023805 | 0.024402 | 0.036404 | 0.045271 | 0.045341 | 0.045313 | 0.045075 | 0.037988 | 0.024507 | 0.023611 | 0.02106 | 0.017474 | 0.015446 | 0.014948 | 0.014532 | 0.013513
3 | 4 | 2040 | Summer | P, [MW] | 0 | 1 | 0.025178 | 0.025151 | 0.024853 | 0.019805 | 0.01934 | 0.018968 | 0.017751 | 0.016344 | 0.010231 | 0.0078145 | 0.0053557 | 0.0080719 | 0.0082263 | 0.0083123 | 0.0057128 | 0.0042367 | 0.0083648 | 0.0077045 | 0.015387 | 0.020817 | 0.024221 | 0.021555 | 0.021773 | 0.020592
3 | 7 | 2040 | Summer | P, [MW] | 0 | 1 | 0.0079863 | 0.0078906 | 0.0078237 | 0.0080314 | 0.0076018 | 0.0072653 | 0.0052807 | 0.0027939 | 0.0030679 | 0.0031595 | 0.0043195 | 0.0057267 | 0.0057289 | 0.0057115 | 0.0057468 | 0.0048036 | 0.0031849 | 0.0030954 | 0.0027598 | 0.0043587 | 0.0060479 | 0.0068823 | 0.0072117 | 0.0075463
4 | 6 | 2040 | Summer | P, [MW] | 0 | 1 | 0.00047254 | 0.00047029 | 0.00038756 | 0.00039884 | 0.00033664 | 0.00040639 | 0.00042786 | 0.00037674 | 0.00038686 | 0.00030938 | 0.00029861 | 0.00033109 | 0.0003414 | 0.00033373 | 0.00032668 | 0.00027147 | 0.00027485 | 0.00031994 | 0.00044881 | 0.00044537 | 0.00048138 | 0.00033909 | 0.00031445 | 0.00026069
9 | 3 | 2040 | Summer | P, [MW] | 0 | 1 | 0.0017373 | 0.0016438 | 0.0015803 | 0.0015821 | 0.0015402 | 0.0012227 | 0.001597 | 0.0022966 | 0.0028462 | 0.0029882 | 0.0017074 | 0.0025325 | 0.002543 | 0.0020218 | 0.001324 | 0.0012377 | 0.0020507 | 0.0024061 | 0.0023829 | 0.0024149 | 0.0024509 | 0.002447 | 0.0027273 | 0.002118
1 | 3 | 2040 | Summer | P, [MW] | 0 | 1 | 0.021973 | 0.020605 | 0.019331 | 0.01744 | 0.016728 | 0.016184 | 0.016887 | 0.016322 | 0.013647 | 0.0084607 | 0.10393 | 0.10401 | 0.10402 | 0.10597 | 0.10555 | 0.10473 | 0.0082343 | 0.014554 | 0.017057 | 0.017639 | 0.020538 | 0.020819 | 0.022128 | 0.019059
3 | 2 | 2040 | Summer | P, [MW] | 0 | 1 | 0.0084121 | 0.0082165 | 0.0080904 | 0.0087016 | 0.008574 | 0.0084 | 0.0091483 | 0.0091237 | 0.010131 | 0.011652 | 0.0091829 | 0.0091907 | 0.0093863 | 0.0076831 | 0.0069359 | 0.0062653 | 0.010008 | 0.0098866 | 0.0089219 | 0.0085956 | 0.0085603 | 0.0094657 | 0.0094783 | 0.0091676
4 | 5 | 2040 | Summer | P, [MW] | 0 | 1 | 0.02493 | 0.025539 | 0.025899 | 0.023339 | 0.023493 | 0.023698 | 0.025933 | 0.0326 | 0.038169 | 0.043727 | 0.031926 | 0.045257 | 0.046261 | 0.046473 | 0.034246 | 0.026059 | 0.045834 | 0.042065 | 0.034819 | 0.027406 | 0.024325 | 0.021926 | 0.021831 | 0.022682
7 | 8 | 2040 | Summer | P, [MW] | 0 | 1 | 0.013198 | 0.013137 | 0.013112 | 0.014578 | 0.014932 | 0.015286 | 0.01718 | 0.021011 | 0.023182 | 0.024017 | 0.031214 | 0.042049 | 0.042036 | 0.042143 | 0.041941 | 0.035114 | 0.024139 | 0.023048 | 0.020195 | 0.017117 | 0.015019 | 0.015301 | 0.015019 | 0.014821
3 | 4 | 2040 | Summer | P, [MW] | 0 | 2 | 0.019922 | 0.020751 | 0.018632 | 0.018449 | 0.017921 | 0.017449 | 0.01537 | 0.015507 | 0.0082444 | 0.0091503 | 0.0096185 | 0.0092443 | 0.0094605 | 0.0078248 | 0.0091549 | 0.0065147 | 0.0097162 | 0.0087697 | 0.011522 | 0.016646 | 0.020484 | 0.02123 | 0.021556 | 0.021855
3 | 7 | 2040 | Summer | P, [MW] | 0 | 2 | 0.0078336 | 0.0051533 | 0.0079346 | 0.007945 | 0.0077632 | 0.0077862 | 0.0067729 | 0.0031135 | 0.0030781 | 0.0031454 | 0.0032818 | 0.0042597 | 0.0042564 | 0.004293 | 0.0042375 | 0.0037865 | 0.0031837 | 0.0030778 | 0.0034387 | 0.0051293 | 0.0067367 | 0.0067062 | 0.0070496 | 0.0055121
4 | 6 | 2040 | Summer | P, [MW] | 0 | 2 | 0.00021288 | 0.00018882 | 0.00016865 | 0.00018824 | 0.0001518 | 0.00014798 | 0.00016085 | 0.0001397 | 0.00015586 | 0.00013486 | 0.00013428 | 0.00017601 | 0.00017462 | 0.00019077 | 0.0001706 | 0.0001562 | 0.00011421 | 0.000135 | 0.00016168 | 0.00017415 | 0.0002051 | 0.00023654 | 0.00024896 | 0.00024513
9 | 3 | 2040 | Summer | P, [MW] | 0 | 2 | 0.0016941 | 0.0014765 | 0.0014333 | 0.0014423 | 0.0012367 | 0.00098184 | 0.0011095 | 0.0012001 | 0.0015421 | 0.0018757 | 0.0018286 | 0.0016767 | 0.0016993 | 0.001039 | 0.00087745 | 0.00075331 | 0.0014753 | 0.0016478 | 0.0016085 | 0.0016407 | 0.0017743 | 0.0023109 | 0.0025873 | 0.0021167
1 | 3 | 2040 | Summer | P, [MW] | 0 | 2 | 0.01774 | 0.014791 | 0.016641 | 0.01651 | 0.0163 | 0.016295 | 0.017052 | 0.019497 | 0.017562 | 0.012913 | 0.081261 | 0.10813 | 0.1084 | 0.10833 | 0.11184 | 0.10904 | 0.010763 | 0.017009 | 0.017963 | 0.016666 | 0.018007 | 0.019802 | 0.021064 | 0.015511
3 | 2 | 2040 | Summer | P, [MW] | 0 | 2 | 0.0088818 | 0.011005 | 0.0085973 | 0.0085152 | 0.0084697 | 0.0084379 | 0.0085899 | 0.0082393 | 0.01018 | 0.010861 | 0.0047849 | 0.0065262 | 0.0063547 | 0.0068397 | 0.0051989 | 0.0051647 | 0.010597 | 0.010121 | 0.0091147 | 0.0089306 | 0.0093599 | 0.009636 | 0.009588 | 0.011316
4 | 5 | 2040 | Summer | P, [MW] | 0 | 2 | 0.02317 | 0.024795 | 0.024579 | 0.024823 | 0.025369 | 0.026025 | 0.029506 | 0.036542 | 0.041123 | 0.044661 | 0.045958 | 0.046125 | 0.047079 | 0.040627 | 0.045775 | 0.033819 | 0.046533 | 0.043298 | 0.035637 | 0.027089 | 0.022618 | 0.022399 | 0.022179 | 0.023861
7 | 8 | 2040 | Summer | P, [MW] | 0 | 2 | 0.014654 | 0.015201 | 0.014631 | 0.014648 | 0.014801 | 0.014819 | 0.015756 | 0.019221 | 0.022253 | 0.023493 | 0.024757 | 0.031182 | 0.031196 | 0.031057 | 0.031288 | 0.027633 | 0.023838 | 0.022638 | 0.020012 | 0.017301 | 0.015454 | 0.015387 | 0.015098 | 0.014434
3 | 4 | 2040 | Summer | P, [MW] | Expected | - | 0.025106 | 0.024438 | 0.023093 | 0.024004 | 0.023176 | 0.021289 | 0.01718 | 0.014205 | 0.0097373 | 0.0082874 | 0.0057775 | 0.0083439 | 0.008534 | 0.0082509 | 0.0076762 | 0.0061829 | 0.0083179 | 0.0086436 | 0.013615 | 0.020555 | 0.023628 | 0.023135 | 0.022587 | 0.024066
3 | 7 | 2040 | Summer | P, [MW] | Expected | - | 0.0071354 | 0.0066326 | 0.0060553 | 0.0069947 | 0.0066381 | 0.0059877 | 0.0044726 | 0.002977 | 0.0031101 | 0.003192 | 0.0046763 | 0.0058294 | 0.0058214 | 0.0058271 | 0.0058557 | 0.0049367 | 0.0032181 | 0.0031033 | 0.0029936 | 0.0047794 | 0.0064172 | 0.0070191 | 0.0076423 | 0.0073792
4 | 6 | 2040 | Summer | P, [MW] | Expected | - | 0.00049247 | 0.00045596 | 0.00034445 | 0.00039691 | 0.00037277 | 0.00036646 | 0.00042634 | 0.00036295 | 0.00036013 | 0.00026325 | 0.00028224 | 0.00031438 | 0.00030764 | 0.00031843 | 0.00032058 | 0.00031728 | 0.00029031 | 0.00029903 | 0.00044632 | 0.00046958 | 0.0004222 | 0.00043664 | 0.00048536 | 0.00042591
9 | 3 | 2040 | Summer | P, [MW] | Expected | - | 0.0016074 | 0.0014168 | 0.001275 | 0.001291 | 0.0012323 | 0.0011551 | 0.0015664 | 0.0020459 | 0.0028712 | 0.0032646 | 0.0019146 | 0.002478 | 0.0025406 | 0.0023653 | 0.0020856 | 0.0017606 | 0.0024777 | 0.0028953 | 0.0028653 | 0.0028828 | 0.0029078 | 0.0029909 | 0.0027778 | 0.0021782
1 | 3 | 2040 | Summer | P, [MW] | Expected | - | 0.022021 | 0.018644 | 0.016256 | 0.018487 | 0.017021 | 0.016465 | 0.016971 | 0.015622 | 0.012112 | 0.005409 | 0.099975 | 0.10405 | 0.10403 | 0.10437 | 0.10476 | 0.10444 | 0.015075 | 0.012925 | 0.0169 | 0.020219 | 0.028261 | 0.026827 | 0.024825 | 0.021643
3 | 2 | 2040 | Summer | P, [MW] | Expected | - | 0.0086323 | 0.0087757 | 0.010478 | 0.0085353 | 0.0084143 | 0.0082258 | 0.0092798 | 0.0094308 | 0.011288 | 0.012257 | 0.0090642 | 0.0097841 | 0.0099092 | 0.0095288 | 0.0093696 | 0.0087788 | 0.009868 | 0.010857 | 0.0092564 | 0.009606 | 0.010502 | 0.010187 | 0.0096401 | 0.0089626
4 | 5 | 2040 | Summer | P, [MW] | Expected | - | 0.023376 | 0.024439 | 0.022719 | 0.023595 | 0.02414 | 0.026535 | 0.027032 | 0.033775 | 0.0397 | 0.044628 | 0.033242 | 0.04609 | 0.046827 | 0.045891 | 0.043216 | 0.036292 | 0.045417 | 0.041546 | 0.03352 | 0.024079 | 0.02205 | 0.021635 | 0.021681 | 0.0241
7 | 8 | 2040 | Summer | P, [MW] | Expected | - | 0.014102 | 0.0142 | 0.014859 | 0.014285 | 0.014624 | 0.01536 | 0.018172 | 0.021991 | 0.023494 | 0.024217 | 0.033998 | 0.042798 | 0.042848 | 0.042824 | 0.042658 | 0.036098 | 0.024359 | 0.023391 | 0.020787 | 0.017398 | 0.015386 | 0.015061 | 0.014683 | 0.013832
3 | 4 | 2050 | Winter | P, [MW] | 0 | 0 | 0.027877 | 0.025245 | 0.022491 | 0.027963 | 0.026539 | 0.027487 | 0.021118 | 0.016507 | 0.014641 | 0.013233 | 0.012174 | 0.011185 | 0.014851 | 0.010284 | 0.010728 | 0.011936 | 0.013514 | 0.014677 | 0.01733 | 0.019012 | 0.026249 | 0.025451 | 0.023922 | 0.021321
3 | 7 | 2050 | Winter | P, [MW] | 0 | 0 | 0.0064013 | 0.0044207 | 0.005936 | 0.0052695 | 0.0038343 | 0.0046382 | 0.0024015 | 0.0032875 | 0.0031509 | 0.0030986 | 0.002863 | 0.0030634 | 0.0032973 | 0.0030567 | 0.0029113 | 0.0025657 | 0.0025904 | 0.0029125 | 0.0025552 | 0.0032059 | 0.0029067 | 0.0022502 | 0.0029418 | 0.0035641
4 | 6 | 2050 | Winter | P, [MW] | 0 | 0 | 0.00065859 | 0.00057465 | 0.00054133 | 0.00053197 | 0.00055036 | 0.0005822 | 0.00080826 | 0.00062715 | 0.0006315 | 0.00067825 | 0.00062511 | 0.00059609 | 0.00038625 | 0.0005373 | 0.0005414 | 0.00055451 | 0.000633 | 0.00068431 | 0.00078557 | 0.00078171 | 0.00087124 | 0.00082044 | 0.001128 | 0.001025
9 | 3 | 2050 | Winter | P, [MW] | 0 | 0 | 0.00288 | 0.0029747 | 0.0030002 | 0.002815 | 0.0028501 | 0.0030458 | 0.0048901 | 0.0067571 | 0.0071945 | 0.0072716 | 0.0073313 | 0.0073395 | 0.0071685 | 0.0074285 | 0.0074221 | 0.0068534 | 0.0067815 | 0.0072705 | 0.0072666 | 0.0072538 | 0.00657 | 0.0059065 | 0.0057344 | 0.0042262
1 | 3 | 2050 | Winter | P, [MW] | 0 | 0 | 0.061683 | 0.058189 | 0.041537 | 0.049433 | 0.050032 | 0.029636 | 0.028802 | 0.026014 | 0.024468 | 0.021933 | 0.019673 | 0.018834 | 0.0092885 | 0.017648 | 0.017274 | 0.017072 | 0.019232 | 0.024448 | 0.028096 | 0.033086 | 0.041412 | 0.066006 | 0.075795 | 0.073705
3 | 2 | 2050 | Winter | P, [MW] | 0 | 0 | 0.011916 | 0.011043 | 0.010831 | 0.010047 | 0.011211 | 0.013025 | 0.020218 | 0.021103 | 0.022938 | 0.022179 | 0.021798 | 0.022208 | 0.021521 | 0.021458 | 0.020102 | 0.019831 | 0.020346 | 0.022375 | 0.02133 | 0.021732 | 0.020239 | 0.018499 | 0.016304 | 0.014219
4 | 5 | 2050 | Winter | P, [MW] | 0 | 0 | 0.023765 | 0.02679 | 0.023591 | 0.024682 | 0.025786 | 0.02352 | 0.022561 | 0.026357 | 0.028875 | 0.030917 | 0.032546 | 0.033652 | 0.035081 | 0.034404 | 0.033994 | 0.03293 | 0.03108 | 0.029084 | 0.026483 | 0.024252 | 0.024128 | 0.022187 | 0.022437 | 0.024016
7 | 8 | 2050 | Winter | P, [MW] | 0 | 0 | 0.012892 | 0.012986 | 0.016264 | 0.01261 | 0.013593 | 0.013135 | 0.015398 | 0.015569 | 0.01676 | 0.017511 | 0.018032 | 0.018133 | 0.01826 | 0.018206 | 0.018179 | 0.018172 | 0.017725 | 0.016795 | 0.016055 | 0.014505 | 0.014231 | 0.015281 | 0.014407 | 0.013705
3 | 4 | 2050 | Winter | P, [MW] | 0 | 1 | 0.021883 | 0.027422 | 0.025938 | 0.024524 | 0.016133 | 0.020505 | 0.024465 | 0.017969 | 0.015025 | 0.012628 | 0.010118 | 0.0171 | 0.016427 | 0.015896 | 0.015512 | 0.0063678 | 0.011171 | 0.014913 | 0.018433 | 0.025463 | 0.020821 | 0.017841 | 0.024753 | 0.026673
3 | 7 | 2050 | Winter | P, [MW] | 0 | 1 | 0.0020824 | 0.0046593 | 0.004627 | 0.0046341 | 0.0031313 | 0.0028655 | 0.0024107 | 0.0022614 | 0.0023232 | 0.0024307 | 0.0024578 | 0.0025837 | 0.0026158 | 0.0026092 | 0.0026011 | 0.0025366 | 0.0025342 | 0.0025378 | 0.0024194 | 0.0022707 | 0.0025902 | 0.0024142 | 0.0054359 | 0.0056873
4 | 6 | 2050 | Winter | P, [MW] | 0 | 1 | 0.00139 | 0.0012883 | 0.00089149 | 0.00088542 | 0.00079382 | 0.00089127 | 0.00093708 | 0.0007318 | 0.00064375 | 0.00085976 | 0.00075208 | 0.00058271 | 0.00045427 | 0.00038141 | 0.00034183 | 0.00052405 | 0.00081014 | 0.00087566 | 0.0006154 | 0.00053429 | 0.00055459 | 0.00058723 | 0.00082791 | 0.00087671
9 | 3 | 2050 | Winter | P, [MW] | 0 | 1 | 0.0037387 | 0.0033698 | 0.0032963 | 0.0033278 | 0.0031429 | 0.0042567 | 0.0058378 | 0.0058599 | 0.0072772 | 0.0080138 | 0.0077241 | 0.0052673 | 0.0039536 | 0.0038417 | 0.0039378 | 0.0055768 | 0.0058667 | 0.0059866 | 0.0056167 | 0.0055014 | 0.0053627 | 0.0042444 | 0.0047194 | 0.0047864
1 | 3 | 2050 | Winter | P, [MW] | 0 | 1 | 0.072587 | 0.060524 | 0.053041 | 0.048087 | 0.069203 | 0.069633 | 0.061549 | 0.02295 | 0.020877 | 0.022226 | 0.019342 | 0.0080122 | 0.0089565 | 0.0093545 | 0.0089941 | 0.010766 | 0.016572 | 0.019092 | 0.01931 | 0.042118 | 0.062762 | 0.064239 | 0.056292 | 0.06326
3 | 2 | 2050 | Winter | P, [MW] | 0 | 1 | 0.011511 | 0.010526 | 0.0095771 | 0.0093345 | 0.012019 | 0.015407 | 0.017856 | 0.019385 | 0.018473 | 0.019841 | 0.019468 | 0.01562 | 0.012614 | 0.01144 | 0.011594 | 0.015277 | 0.016728 | 0.017033 | 0.015855 | 0.014562 | 0.012756 | 0.010748 | 0.011173 | 0.011342
4 | 5 | 2050 | Winter | P, [MW] | 0 | 1 | 0.026534 | 0.022503 | 0.023096 | 0.024027 | 0.026544 | 0.024053 | 0.021357 | 0.027618 | 0.030566 | 0.032737 | 0.035048 | 0.039111 | 0.039762 | 0.039829 | 0.039629 | 0.037412 | 0.033581 | 0.030255 | 0.027266 | 0.021718 | 0.02468 | 0.026856 | 0.023896 | 0.022879
7 | 8 | 2050 | Winter | P, [MW] | 0 | 1 | 0.015643 | 0.016358 | 0.016236 | 0.016063 | 0.015359 | 0.015871 | 0.016543 | 0.01695 | 0.017681 | 0.018266 | 0.018752 | 0.019683 | 0.019864 | 0.019886 | 0.019814 | 0.018987 | 0.018525 | 0.017853 | 0.017141 | 0.016875 | 0.016408 | 0.016319 | 0.014953 | 0.01493
3 | 4 | 2050 | Winter | P, [MW] | 0 | 2 | 0.028504 | 0.027837 | 0.028438 | 0.027059 | 0.024247 | 0.023982 | 0.02793 | 0.020733 | 0.01463 | 0.0099302 | 0.017352 | 0.017089 | 0.016227 | 0.015745 | 0.015366 | 0.0066779 | 0.0086831 | 0.015042 | 0.019184 | 0.025148 | 0.02221 | 0.02074 | 0.020072 | 0.022887
3 | 7 | 2050 | Winter | P, [MW] | 0 | 2 | 0.0054958 | 0.0057263 | 0.0049931 | 0.0050216 | 0.004976 | 0.0023411 | 0.0026109 | 0.0026869 | 0.0024994 | 0.0025214 | 0.0025309 | 0.0025535 | 0.0025834 | 0.0026405 | 0.0026609 | 0.0026793 | 0.0026102 | 0.002293 | 0.0023308 | 0.0033122 | 0.0024664 | 0.0031102 | 0.003254 | 0.0039073
4 | 6 | 2050 | Winter | P, [MW] | 0 | 2 | 0.00081264 | 0.00080459 | 0.0008069 | 0.00084029 | 0.00086792 | 0.00094626 | 0.0010761 | 0.00087412 | 0.00071823 | 0.00087789 | 0.00062898 | 0.00055958 | 0.00043065 | 0.00036261 | 0.00032515 | 0.00054492 | 0.00066225 | 0.00083052 | 0.00057406 | 0.0006811 | 0.00059819 | 0.00061594 | 0.00091657 | 0.00088625
9 | 3 | 2050 | Winter | P, [MW] | 0 | 2 | 0.003519 | 0.0031653 | 0.0032133 | 0.0032754 | 0.003336 | 0.003293 | 0.0034358 | 0.0030629 | 0.0038874 | 0.0047902 | 0.0036343 | 0.0039888 | 0.0047126 | 0.0038907 | 0.0039249 | 0.0046307 | 0.0049028 | 0.005405 | 0.0051829 | 0.0055441 | 0.0053165 | 0.0052513 | 0.0051789 | 0.0046909
1 | 3 | 2050 | Winter | P, [MW] | 0 | 2 | 0.07871 | 0.08108 | 0.060842 | 0.053857 | 0.047518 | 0.05259 | 0.042922 | 0.014462 | 0.01337 | 0.013695 | 0.010829 | 0.0097075 | 0.0086905 | 0.0098323 | 0.010108 | 0.0088033 | 0.011482 | 0.016724 | 0.018323 | 0.030605 | 0.06141 | 0.065451 | 0.074913 | 0.056303
3 | 2 | 2050 | Winter | P, [MW] | 0 | 2 | 0.0091284 | 0.0083689 | 0.0084357 | 0.0083572 | 0.0088722 | 0.0090297 | 0.010737 | 0.010625 | 0.012066 | 0.013783 | 0.011765 | 0.012313 | 0.01224 | 0.010948 | 0.010397 | 0.011623 | 0.012104 | 0.014582 | 0.014988 | 0.015265 | 0.013975 | 0.012531 | 0.01266 | 0.010398
4 | 5 | 2050 | Winter | P, [MW] | 0 | 2 | 0.022946 | 0.023588 | 0.022511 | 0.023045 | 0.024151 | 0.025693 | 0.022751 | 0.027418 | 0.031798 | 0.035248 | 0.038974 | 0.039483 | 0.039709 | 0.039876 | 0.039722 | 0.038551 | 0.036242 | 0.030769 | 0.027973 | 0.025052 | 0.023843 | 0.024464 | 0.024499 | 0.024775
7 | 8 | 2050 | Winter | P, [MW] | 0 | 2 | 0.015887 | 0.015754 | 0.0161 | 0.016034 | 0.015914 | 0.015802 | 0.015859 | 0.016152 | 0.017294 | 0.018132 | 0.019222 | 0.019412 | 0.019475 | 0.019496 | 0.019412 | 0.018727 | 0.018174 | 0.017212 | 0.016279 | 0.014651 | 0.015466 | 0.014644 | 0.014524 | 0.016739
3 | 4 | 2050 | Winter | P, [MW] | Expected | - | 0.02711 | 0.025926 | 0.023833 | 0.027343 | 0.024725 | 0.025989 | 0.02257 | 0.01732 | 0.014694 | 0.012675 | 0.01262 | 0.012874 | 0.015273 | 0.011866 | 0.012074 | 0.01039 | 0.012489 | 0.014763 | 0.017752 | 0.02081 | 0.024897 | 0.023691 | 0.023491 | 0.022309
3 | 7 | 2050 | Winter | P, [MW] | Expected | - | 0.005655 | 0.0046413 | 0.0056143 | 0.0051433 | 0.003897 | 0.0040568 | 0.0024327 | 0.0030551 | 0.0029396 | 0.0029208 | 0.0027577 | 0.002922 | 0.003098 | 0.0029333 | 0.0028312 | 0.0025778 | 0.0025852 | 0.0027704 | 0.0025038 | 0.0030875 | 0.0027986 | 0.0023965 | 0.0033427 | 0.0039164
4 | 6 | 2050 | Winter | P, [MW] | Expected | - | 0.00078509 | 0.00070945 | 0.00062929 | 0.00062651 | 0.0006305 | 0.00067836 | 0.00086492 | 0.00067738 | 0.00064564 | 0.0007327 | 0.0006438 | 0.00058896 | 0.00040231 | 0.00049008 | 0.00048199 | 0.00054879 | 0.00066249 | 0.00073253 | 0.00073105 | 0.00073199 | 0.000787 | 0.00075791 | 0.0010549 | 0.000984
9 | 3 | 2050 | Winter | P, [MW] | Expected | - | 0.003094 | 0.0030584 | 0.003073 | 0.002954 | 0.0029613 | 0.0032541 | 0.0048178 | 0.0061012 | 0.0067339 | 0.0070231 | 0.0068593 | 0.0065648 | 0.0063584 | 0.0064107 | 0.0064248 | 0.0063535 | 0.0063825 | 0.0068206 | 0.0067332 | 0.0067592 | 0.0062184 | 0.0055755 | 0.00551 | 0.0043726
1 | 3 | 2050 | Winter | P, [MW] | Expected | - | 0.065673 | 0.061793 | 0.045938 | 0.049873 | 0.052412 | 0.038629 | 0.035497 | 0.023926 | 0.02237 | 0.020798 | 0.018362 | 0.015985 | 0.0091556 | 0.015346 | 0.015068 | 0.01499 | 0.017744 | 0.022579 | 0.025445 | 0.034022 | 0.047319 | 0.065674 | 0.072883 | 0.069727
3 | 2 | 2050 | Winter | P, [MW] | Expected | - | 0.01146 | 0.010587 | 0.01031 | 0.0097041 | 0.010992 | 0.012794 | 0.018526 | 0.019361 | 0.020747 | 0.020646 | 0.020032 | 0.019853 | 0.018923 | 0.018525 | 0.0175 | 0.018008 | 0.018651 | 0.020498 | 0.019642 | 0.019784 | 0.018275 | 0.016539 | 0.01505 | 0.013262
4 | 5 | 2050 | Winter | P, [MW] | Expected | - | 0.024044 | 0.02572 | 0.023366 | 0.024354 | 0.025661 | 0.023907 | 0.022416 | 0.026689 | 0.029534 | 0.031796 | 0.033822 | 0.035265 | 0.036411 | 0.035961 | 0.035617 | 0.034374 | 0.032175 | 0.029492 | 0.026808 | 0.024004 | 0.024166 | 0.02318 | 0.02294 | 0.023962
7 | 8 | 2050 | Winter | P, [MW] | Expected | - | 0.013713 | 0.013863 | 0.016236 | 0.013592 | 0.014177 | 0.013907 | 0.015628 | 0.01585 | 0.016968 | 0.017708 | 0.018305 | 0.018537 | 0.018663 | 0.01863 | 0.018589 | 0.018368 | 0.017904 | 0.017005 | 0.016242 | 0.014864 | 0.014718 | 0.015338 | 0.014502 | 0.014314
3 | 4 | 2050 | Summer | P, [MW] | 0 | 0 | 0.0242 | 0.027264 | 0.015086 | 0.018825 | 0.025086 | 0.022887 | 0.023477 | 0.020476 | 0.015737 | 0.01573 | 0.014325 | 0.013372 | 0.013898 | 0.013799 | 0.012482 | 0.015199 | 0.016698 | 0.018463 | 0.021181 | 0.023278 | 0.026532 | 0.026486 | 0.027735 | 0.028029
3 | 7 | 2050 | Summer | P, [MW] | 0 | 0 | 0.0078678 | 0.005192 | 0.0074856 | 0.0056336 | 0.006318 | 0.0073041 | 0.0074112 | 0.0021487 | 0.003799 | 0.0022879 | 0.0027852 | 0.0024032 | 0.0025769 | 0.0024856 | 0.0032772 | 0.003557 | 0.0038193 | 0.0043629 | 0.0059292 | 0.0074222 | 0.0067847 | 0.0071534 | 0.0073303 | 0.0060701
4 | 6 | 2050 | Summer | P, [MW] | 0 | 0 | 0.00095767 | 0.00093882 | 0.00081959 | 0.00087227 | 0.00082486 | 0.00082595 | 0.00089731 | 0.00082221 | 0.00078526 | 0.00081486 | 0.0007415 | 0.00080876 | 0.0007959 | 0.00081151 | 0.00077343 | 0.00080436 | 0.00081462 | 0.0007245 | 0.00087629 | 0.00089067 | 0.00075481 | 0.00079496 | 0.0010495 | 0.00094402
9 | 3 | 2050 | Summer | P, [MW] | 0 | 0 | 0.0025348 | 0.0024653 | 0.00201 | 0.0020505 | 0.0022152 | 0.0023045 | 0.0028992 | 0.0036855 | 0.0051276 | 0.0064296 | 0.0059112 | 0.0063914 | 0.0064155 | 0.0064592 | 0.0064188 | 0.0055543 | 0.0052813 | 0.0052356 | 0.0051612 | 0.0050684 | 0.0048525 | 0.0047603 | 0.004701 | 0.0037307
1 | 3 | 2050 | Summer | P, [MW] | 0 | 0 | 0.082239 | 0.052041 | 0.075935 | 0.063726 | 0.042815 | 0.034173 | 0.030144 | 0.01884 | 0.01961 | 0.019594 | 0.017037 | 0.017857 | 0.018216 | 0.01805 | 0.017466 | 0.01775 | 0.018697 | 0.020647 | 0.025713 | 0.038001 | 0.071505 | 0.076572 | 0.06642 | 0.061903
3 | 2 | 2050 | Summer | P, [MW] | 0 | 0 | 0.010606 | 0.009334 | 0.0078117 | 0.0086011 | 0.0085684 | 0.0093018 | 0.014021 | 0.015587 | 0.017532 | 0.017653 | 0.014945 | 0.01813 | 0.018771 | 0.018377 | 0.016974 | 0.016293 | 0.016324 | 0.015793 | 0.013507 | 0.014987 | 0.016336 | 0.014414 | 0.012734 | 0.010532
4 | 5 | 2050 | Summer | P, [MW] | 0 | 0 | 0.023978 | 0.022167 | 0.028596 | 0.027981 | 0.022711 | 0.023999 | 0.02627 | 0.026043 | 0.029574 | 0.031875 | 0.034386 | 0.034665 | 0.035206 | 0.035206 | 0.03503 | 0.03431 | 0.03269 | 0.030382 | 0.027422 | 0.025516 | 0.024079 | 0.024221 | 0.021667 | 0.021494
7 | 8 | 2050 | Summer | P, [MW] | 0 | 0 | 0.01508 | 0.016184 | 0.012515 | 0.01336 | 0.015813 | 0.015563 | 0.013988 | 0.016277 | 0.015608 | 0.017305 | 0.017553 | 0.017804 | 0.017886 | 0.017952 | 0.017324 | 0.017308 | 0.016785 | 0.015953 | 0.014778 | 0.013956 | 0.013992 | 0.013787 | 0.01528 | 0.015593
3 | 4 | 2050 | Summer | P, [MW] | 0 | 1 | 0.029803 | 0.030828 | 0.030542 | 0.030127 | 0.028464 | 0.027436 | 0.02977 | 0.022593 | 0.019013 | 0.016597 | 0.01132 | 0.01175 | 0.011528 | 0.010311 | 0.0083888 | 0.0092175 | 0.011953 | 0.016994 | 0.022436 | 0.029791 | 0.02576 | 0.027145 | 0.028384 | 0.028848
3 | 7 | 2050 | Summer | P, [MW] | 0 | 1 | 0.0059635 | 0.0057043 | 0.0056475 | 0.005538 | 0.0055569 | 0.0057374 | 0.0063773 | 0.0055961 | 0.0044613 | 0.003949 | 0.0034958 | 0.0032375 | 0.0031755 | 0.0034452 | 0.0031452 | 0.0037037 | 0.0040622 | 0.0045695 | 0.00523 | 0.0054482 | 0.0068623 | 0.0065662 | 0.0066311 | 0.0063518
4 | 6 | 2050 | Summer | P, [MW] | 0 | 1 | 0.00090961 | 0.00091021 | 0.00080346 | 0.00083081 | 0.00078028 | 0.00089675 | 0.00090206 | 0.00079204 | 0.0008041 | 0.00084058 | 0.00061363 | 0.00071488 | 0.00072281 | 0.0006427 | 0.00046702 | 0.0004628 | 0.00062417 | 0.00073662 | 0.00083929 | 0.00082252 | 0.00085641 | 0.00065339 | 0.00072958 | 0.00065853
9 | 3 | 2050 | Summer | P, [MW] | 0 | 1 | 0.0029303 | 0.0028516 | 0.0027683 | 0.0027977 | 0.0028466 | 0.0024492 | 0.0028475 | 0.0038319 | 0.0046998 | 0.0052046 | 0.0045638 | 0.0058333 | 0.0059534 | 0.0047243 | 0.0034549 | 0.0033598 | 0.0037023 | 0.0040648 | 0.0039871 | 0.0039119 | 0.0039439 | 0.0038746 | 0.0046327 | 0.0037093
1 | 3 | 2050 | Summer | P, [MW] | 0 | 1 | 0.078045 | 0.06936 | 0.063224 | 0.057213 | 0.04978 | 0.043289 | 0.043412 | 0.021474 | 0.019755 | 0.018842 | 0.01419 | 0.016491 | 0.016218 | 0.013182 | 0.010854 | 0.011136 | 0.0128 | 0.015993 | 0.018722 | 0.037645 | 0.046932 | 0.054996 | 0.070193 | 0.064208
3 | 2 | 2050 | Summer | P, [MW] | 0 | 1 | 0.0086258 | 0.0081173 | 0.007846 | 0.0077978 | 0.0076826 | 0.0074071 | 0.011005 | 0.011562 | 0.013694 | 0.014409 | 0.013362 | 0.015336 | 0.015458 | 0.013421 | 0.01019 | 0.0099269 | 0.009525 | 0.009476 | 0.0090177 | 0.0096525 | 0.0099208 | 0.010812 | 0.011725 | 0.0094523
4 | 5 | 2050 | Summer | P, [MW] | 0 | 1 | 0.022173 | 0.021833 | 0.022002 | 0.02208 | 0.022656 | 0.023338 | 0.021665 | 0.027372 | 0.030199 | 0.032332 | 0.036201 | 0.036155 | 0.036509 | 0.037424 | 0.038952 | 0.038265 | 0.035922 | 0.031829 | 0.027677 | 0.021905 | 0.023037 | 0.022024 | 0.02155 | 0.021533
7 | 8 | 2050 | Summer | P, [MW] | 0 | 1 | 0.016446 | 0.016542 | 0.016504 | 0.016453 | 0.016325 | 0.016031 | 0.013738 | 0.014618 | 0.01593 | 0.016772 | 0.017857 | 0.01801 | 0.018141 | 0.018265 | 0.018698 | 0.018346 | 0.017611 | 0.016373 | 0.015201 | 0.014679 | 0.015315 | 0.015481 | 0.015422 | 0.015534
3 | 4 | 2050 | Summer | P, [MW] | 0 | 2 | 0.029594 | 0.029994 | 0.029943 | 0.029857 | 0.02843 | 0.026839 | 0.023447 | 0.021276 | 0.014219 | 0.011355 | 0.0094366 | 0.016212 | 0.015633 | 0.015456 | 0.0079746 | 0.0081926 | 0.009367 | 0.012213 | 0.019417 | 0.027748 | 0.025083 | 0.02609 | 0.026519 | 0.027893
3 | 7 | 2050 | Summer | P, [MW] | 0 | 2 | 0.0058684 | 0.0051973 | 0.0056548 | 0.0056841 | 0.0057583 | 0.0060249 | 0.0067424 | 0.005913 | 0.0047786 | 0.0042453 | 0.0039863 | 0.0034281 | 0.003483 | 0.0031891 | 0.0041529 | 0.0040966 | 0.0043269 | 0.0045828 | 0.0051761 | 0.0066361 | 0.0061709 | 0.006088 | 0.0061628 | 0.0072837
4 | 6 | 2050 | Summer | P, [MW] | 0 | 2 | 0.00077314 | 0.00072907 | 0.00070611 | 0.00077272 | 0.00072204 | 0.00073994 | 0.00079012 | 0.00063314 | 0.00057366 | 0.00061145 | 0.00054228 | 0.00045861 | 0.00037156 | 0.00035175 | 0.00039134 | 0.00037347 | 0.0004162 | 0.00050871 | 0.00049026 | 0.00053954 | 0.00058611 | 0.00064578 | 0.00081319 | 0.00080573
9 | 3 | 2050 | Summer | P, [MW] | 0 | 2 | 0.0030963 | 0.0027288 | 0.0027386 | 0.0027517 | 0.0025447 | 0.0022094 | 0.0024536 | 0.0024005 | 0.0026938 | 0.0030943 | 0.0031892 | 0.0030838 | 0.0032734 | 0.0026659 | 0.002307 | 0.002273 | 0.0024244 | 0.002716 | 0.0028279 | 0.002873 | 0.0030046 | 0.0037611 | 0.0045824 | 0.0036613
1 | 3 | 2050 | Summer | P, [MW] | 0 | 2 | 0.063242 | 0.070823 | 0.054227 | 0.051387 | 0.045645 | 0.039872 | 0.035994 | 0.015733 | 0.01384 | 0.012434 | 0.011129 | 0.014085 | 0.013536 | 0.015501 | 0.010488 | 0.01077 | 0.010987 | 0.012349 | 0.015005 | 0.026981 | 0.044222 | 0.052669 | 0.061047 | 0.07302
3 | 2 | 2050 | Summer | P, [MW] | 0 | 2 | 0.0084464 | 0.0077064 | 0.0077403 | 0.0076793 | 0.0075062 | 0.0073007 | 0.0079047 | 0.007892 | 0.0097262 | 0.011253 | 0.011664 | 0.011479 | 0.011397 | 0.010746 | 0.010323 | 0.010096 | 0.0097246 | 0.009167 | 0.0080495 | 0.0085234 | 0.010015 | 0.011156 | 0.011984 | 0.0090638
4 | 5 | 2050 | Summer | P, [MW] | 0 | 2 | 0.021566 | 0.022765 | 0.022132 | 0.022388 | 0.022828 | 0.023465 | 0.024909 | 0.028519 | 0.033735 | 0.036128 | 0.037849 | 0.039325 | 0.039602 | 0.039667 | 0.03981 | 0.039402 | 0.038115 | 0.035211 | 0.029653 | 0.022871 | 0.023102 | 0.022643 | 0.022571 | 0.02246
7 | 8 | 2050 | Summer | P, [MW] | 0 | 2 | 0.016377 | 0.016417 | 0.016359 | 0.016276 | 0.016182 | 0.015966 | 0.015561 | 0.01434 | 0.016206 | 0.017139 | 0.017756 | 0.018563 | 0.018663 | 0.018769 | 0.018399 | 0.018242 | 0.017779 | 0.016871 | 0.015337 | 0.014059 | 0.01549 | 0.015643 | 0.015663 | 0.015159
3 | 4 | 2050 | Summer | P, [MW] | Expected | - | 0.025771 | 0.028163 | 0.019417 | 0.022015 | 0.026046 | 0.024101 | 0.024371 | 0.020893 | 0.015988 | 0.015229 | 0.013197 | 0.013546 | 0.013807 | 0.013538 | 0.011253 | 0.013344 | 0.014973 | 0.01736 | 0.021108 | 0.024847 | 0.026215 | 0.026523 | 0.027654 | 0.028127
3 | 7 | 2050 | Summer | P, [MW] | Expected | - | 0.0073101 | 0.0052659 | 0.0069615 | 0.0056272 | 0.0061293 | 0.0068976 | 0.0071679 | 0.003179 | 0.0040336 | 0.0028048 | 0.0030583 | 0.0026688 | 0.0027919 | 0.0027232 | 0.0033835 | 0.003655 | 0.0039265 | 0.0044238 | 0.0057217 | 0.0070279 | 0.0067081 | 0.0069173 | 0.0070637 | 0.0062837
4 | 6 | 2050 | Summer | P, [MW] | Expected | - | 0.00092445 | 0.00090477 | 0.00080107 | 0.00085213 | 0.0008038 | 0.00082378 | 0.00088268 | 0.00079089 | 0.00075772 | 0.00078948 | 0.00069477 | 0.00074532 | 0.00072484 | 0.00072171 | 0.00067507 | 0.00069401 | 0.0007305 | 0.00069541 | 0.00081586 | 0.00083077 | 0.00074523 | 0.00075342 | 0.00097003 | 0.00088348
9 | 3 | 2050 | Summer | P, [MW] | Expected | - | 0.0026715 | 0.0025581 | 0.0022224 | 0.0022574 | 0.0023525 | 0.0023116 | 0.0028282 | 0.0035229 | 0.0047188 | 0.0057782 | 0.0053298 | 0.0058391 | 0.0059006 | 0.0056695 | 0.005408 | 0.0047721 | 0.0046476 | 0.0047084 | 0.0046601 | 0.0045896 | 0.0044587 | 0.0044911 | 0.0046743 | 0.0037177
1 | 3 | 2050 | Summer | P, [MW] | Expected | - | 0.078926 | 0.057198 | 0.071018 | 0.061033 | 0.044215 | 0.036289 | 0.032875 | 0.018772 | 0.018806 | 0.018463 | 0.015786 | 0.017123 | 0.017262 | 0.01699 | 0.015525 | 0.015808 | 0.016753 | 0.018797 | 0.023184 | 0.036376 | 0.064097 | 0.070075 | 0.066191 | 0.06382
3 | 2 | 2050 | Summer | P, [MW] | Expected | - | 0.010014 | 0.0089277 | 0.0078064 | 0.0083547 | 0.0082901 | 0.0087453 | 0.012716 | 0.013913 | 0.015868 | 0.016275 | 0.01425 | 0.016781 | 0.017244 | 0.016579 | 0.015055 | 0.014498 | 0.01441 | 0.013944 | 0.012086 | 0.013302 | 0.014517 | 0.013434 | 0.012482 | 0.010168
4 | 5 | 2050 | Summer | P, [MW] | Expected | - | 0.023376 | 0.022205 | 0.02673 | 0.026339 | 0.02272 | 0.023828 | 0.025418 | 0.026587 | 0.030257 | 0.032548 | 0.03514 | 0.035544 | 0.03602 | 0.03616 | 0.036273 | 0.035602 | 0.033927 | 0.031279 | 0.027777 | 0.024622 | 0.02379 | 0.023682 | 0.021779 | 0.021638
7 | 8 | 2050 | Summer | P, [MW] | Expected | - | 0.015461 | 0.016268 | 0.013634 | 0.014218 | 0.015939 | 0.015687 | 0.014177 | 0.015763 | 0.015739 | 0.017205 | 0.017626 | 0.017942 | 0.018033 | 0.018113 | 0.017674 | 0.01759 | 0.017045 | 0.016144 | 0.014918 | 0.014074 | 0.014395 | 0.014294 | 0.015355 | 0.015523

## Transformer Ratio
From Node ID | To Node ID | Year | Day | Quantity | Market Scenario | Operation Scenario | 0 | 1 | 2 | 3 | 4 | 5 | 6 | 7 | 8 | 9 | 10 | 11 | 12 | 13 | 14 | 15 | 16 | 17 | 18 | 19 | 20 | 21 | 22 | 23
1 | 3 | 2020 | Winter | Ratio | 0 | 0 | 0.96623 | 0.96332 | 0.96191 | 0.96171 | 0.96376 | 0.96727 | 1.0037 | 1.006 | 1.0082 | 1.0079 | 1.007 | 1.0074 | 1.0074 | 1.0073 | 1.0038 | 1.0066 | 1.0061 | 1.008 | 1.006 | 1.0055 | 1.0036 | 1 | 0.98153 | 0.97347
3 | 2 | 2020 | Winter | Ratio | 0 | 0 | 1.0334 | 1.0345 | 1.0344 | 1.035 | 1.0345 | 1.0338 | 1.0086 | 1.0134 | 1.0134 | 1.014 | 1.0123 | 1.0136 | 1.0123 | 1.0126 | 1.0136 | 1.0085 | 1.01 | 1.0128 | 1.0133 | 1.0158 | 1.0152 | 1.0174 | 1.0299 | 1.0327
4 | 5 | 2020 | Winter | Ratio | 0 | 0 | 0.95432 | 0.95426 | 0.95418 | 0.95427 | 0.95431 | 0.9545 | 0.95734 | 0.95727 | 0.9575 | 0.95762 | 0.95734 | 0.95743 | 0.95737 | 0.95735 | 0.95696 | 0.9574 | 0.95734 | 0.95769 | 0.95748 | 0.9571 | 0.9569 | 0.95654 | 0.95488 | 0.95457
7 | 8 | 2020 | Winter | Ratio | 0 | 0 | 1.0358 | 1.0364 | 1.0382 | 1.0368 | 1.0356 | 1.0322 | 1.0328 | 1.0303 | 1.0307 | 1.0303 | 1.0332 | 1.0306 | 1.0316 | 1.0303 | 1.0317 | 1.0365 | 1.0356 | 1.0324 | 1.0331 | 1.0276 | 1.0303 | 1.0305 | 1.0315 | 1.033
1 | 3 | 2020 | Winter | Ratio | 0 | 1 | 0.96316 | 0.96033 | 0.95811 | 0.95809 | 0.96425 | 0.97558 | 0.98321 | 0.99537 | 0.99235 | 1.0002 | 0.99987 | 0.99756 | 0.97787 | 0.97166 | 0.97307 | 0.97801 | 0.98362 | 0.98312 | 0.98048 | 0.97633 | 0.97248 | 0.96598 | 0.96136 | 0.96118
3 | 2 | 2020 | Winter | Ratio | 0 | 1 | 1.0363 | 1.037 | 1.037 | 1.0373 | 1.0352 | 1.0316 | 1.0284 | 1.0181 | 1.0203 | 1.0159 | 1.0159 | 1.016 | 1.0293 | 1.0334 | 1.0338 | 1.0327 | 1.0307 | 1.0306 | 1.0312 | 1.0328 | 1.034 | 1.0347 | 1.0359 | 1.0359
4 | 5 | 2020 | Winter | Ratio | 0 | 1 | 0.95505 | 0.95507 | 0.95495 | 0.95499 | 0.95515 | 0.95559 | 0.95611 | 0.95703 | 0.95674 | 0.9574 | 0.95727 | 0.95709 | 0.95551 | 0.95521 | 0.95537 | 0.95591 | 0.95649 | 0.95629 | 0.95598 | 0.95565 | 0.95533 | 0.95489 | 0.9547 | 0.95467
7 | 8 | 2020 | Winter | Ratio | 0 | 1 | 1.0355 | 1.036 | 1.0376 | 1.0367 | 1.0339 | 1.0297 | 1.0291 | 1.0341 | 1.0366 | 1.0352 | 1.035 | 1.0378 | 1.0375 | 1.0358 | 1.0315 | 1.0281 | 1.0265 | 1.0269 | 1.0285 | 1.0297 | 1.0317 | 1.038 | 1.04 | 1.0401
1 | 3 | 2020 | Winter | Ratio | 0 | 2 | 0.9582 | 0.95712 | 0.95622 | 0.95527 | 0.95595 | 0.95703 | 0.95882 | 0.96179 | 0.96815 | 0.97589 | 0.98109 | 0.98442 | 0.98028 | 0.97248 | 0.96904 | 0.96809 | 0.96934 | 0.97501 | 0.97853 | 0.98016 | 0.97649 | 0.97242 | 0.96758 | 0.96089
3 | 2 | 2020 | Winter | Ratio | 0 | 2 | 1.0365 | 1.0369 | 1.0369 | 1.0369 | 1.0367 | 1.0368 | 1.0364 | 1.0359 | 1.0335 | 1.0296 | 1.0269 | 1.0249 | 1.0277 | 1.0316 | 1.0332 | 1.0332 | 1.0331 | 1.0309 | 1.0288 | 1.0283 | 1.0304 | 1.033 | 1.0344 | 1.0365
4 | 5 | 2020 | Winter | Ratio | 0 | 2 | 0.95478 | 0.95483 | 0.9548 | 0.9547 | 0.95472 | 0.95482 | 0.95491 | 0.95511 | 0.95518 | 0.95553 | 0.95586 | 0.95603 | 0.95552 | 0.95501 | 0.9548 | 0.95476 | 0.95497 | 0.95551 | 0.95567 | 0.95574 | 0.95545 | 0.95521 | 0.95495 | 0.95484
7 | 8 | 2020 | Winter | Ratio | 0 | 2 | 1.0398 | 1.0395 | 1.0404 | 1.0421 | 1.0417 | 1.0397 | 1.0401 | 1.0388 | 1.0386 | 1.0385 | 1.0382 | 1.0377 | 1.0385 | 1.0396 | 1.0401 | 1.0401 | 1.0396 | 1.0373 | 1.0369 | 1.0368 | 1.0362 | 1.0352 | 1.0362 | 1.0374
1 | 3 | 2020 | Winter | Ratio | Expected | - | 0.96464 | 0.96201 | 0.96055 | 0.96027 | 0.96271 | 0.96699 | 0.99433 | 0.99817 | 1.0002 | 1.0023 | 1.0023 | 1.0027 | 0.99928 | 0.99722 | 0.99441 | 0.997 | 0.99763 | 0.99972 | 0.9984 | 0.99774 | 0.99531 | 0.9912 | 0.97665 | 0.96992
3 | 2 | 2020 | Winter | Ratio | Expected | - | 1.0343 | 1.0352 | 1.0352 | 1.0356 | 1.0349 | 1.0339 | 1.0154 | 1.0173 | 1.0172 | 1.0165 | 1.0149 | 1.0156 | 1.0169 | 1.0183 | 1.0193 | 1.0155 | 1.0162 | 1.0179 | 1.0181 | 1.02 | 1.0201 | 1.0221 | 1.0314 | 1.0337
4 | 5 | 2020 | Winter | Ratio | Expected | - | 0.95449 | 0.95446 | 0.95438 | 0.95443 | 0.95449 | 0.9547 | 0.95682 | 0.95693 | 0.95706 | 0.95729 | 0.95712 | 0.95718 | 0.95684 | 0.95671 | 0.95643 | 0.95681 | 0.95688 | 0.95718 | 0.95701 | 0.9567 | 0.95647 | 0.95612 | 0.95486 | 0.95462
7 | 8 | 2020 | Winter | Ratio | Expected | - | 1.0363 | 1.0368 | 1.0384 | 1.0375 | 1.0362 | 1.0329 | 1.0333 | 1.0321 | 1.0327 | 1.0321 | 1.0342 | 1.0326 | 1.0334 | 1.0324 | 1.0329 | 1.0358 | 1.0349 | 1.0323 | 1.033 | 1.0292 | 1.0314 | 1.0323 | 1.0334 | 1.0347
1 | 3 | 2020 | Summer | Ratio | 0 | 0 | 0.99472 | 0.98982 | 1.0015 | 0.98986 | 0.98958 | 0.98875 | 1.0024 | 1.0046 | 1.0061 | 1.0054 | 1.0032 | 1.0056 | 1.0055 | 1.0056 | 1.007 | 1.0044 | 1.0044 | 1.0044 | 1.0028 | 1.0049 | 1.0061 | 1.0043 | 0.99915 | 0.99362
3 | 2 | 2020 | Summer | Ratio | 0 | 0 | 1.0219 | 1.0237 | 1.0304 | 1.0249 | 1.024 | 1.0216 | 1.011 | 1.0161 | 1.0173 | 1.0155 | 1.0162 | 1.0163 | 1.0156 | 1.0155 | 1.0187 | 1.014 | 1.0138 | 1.0138 | 1.0158 | 1.0155 | 1.015 | 1.0154 | 1.0173 | 1.0201
4 | 5 | 2020 | Summer | Ratio | 0 | 0 | 0.95528 | 0.95476 | 0.95703 | 0.954 | 0.9538 | 0.95455 | 0.95784 | 0.95826 | 0.95892 | 0.95936 | 0.95864 | 0.95946 | 0.95954 | 0.95942 | 0.95903 | 0.95885 | 0.95884 | 0.95878 | 0.95819 | 0.95924 | 0.96013 | 0.959 | 0.95709 | 0.95548
7 | 8 | 2020 | Summer | Ratio | 0 | 0 | 1.0357 | 1.0354 | 1.0018 | 1.0364 | 1.0365 | 1.0372 | 1.0361 | 1.0298 | 1.0285 | 1.0341 | 1.0335 | 1.033 | 1.0353 | 1.0344 | 1.0242 | 1.0367 | 1.0365 | 1.0364 | 1.0366 | 1.0383 | 1.0378 | 1.0385 | 1.0397 | 1.041
1 | 3 | 2020 | Summer | Ratio | 0 | 1 | 0.98401 | 0.98155 | 0.98051 | 0.9807 | 0.98041 | 0.97919 | 0.99106 | 0.99548 | 0.99945 | 1.0005 | 1.0004 | 1.0028 | 1.0026 | 0.99954 | 0.9931 | 0.9905 | 0.98949 | 0.98972 | 0.99095 | 0.99228 | 0.99269 | 0.99498 | 0.99329 | 0.98864
3 | 2 | 2020 | Summer | Ratio | 0 | 1 | 1.0254 | 1.0257 | 1.0259 | 1.0263 | 1.0264 | 1.0272 | 1.0193 | 1.0204 | 1.0194 | 1.0187 | 1.0189 | 1.0188 | 1.0187 | 1.0192 | 1.0244 | 1.0232 | 1.0234 | 1.0234 | 1.0235 | 1.023 | 1.0223 | 1.0203 | 1.02 | 1.0181
4 | 5 | 2020 | Summer | Ratio | 0 | 1 | 0.95498 | 0.95467 | 0.95463 | 0.95474 | 0.9549 | 0.95471 | 0.9561 | 0.95669 | 0.95753 | 0.9578 | 0.95772 | 0.95831 | 0.95825 | 0.95758 | 0.95636 | 0.95604 | 0.95594 | 0.95588 | 0.95592 | 0.95621 | 0.9565 | 0.95696 | 0.95688 | 0.95668
7 | 8 | 2020 | Summer | Ratio | 0 | 1 | 1.0427 | 1.0421 | 1.042 | 1.0399 | 1.039 | 1.0397 | 1.0403 | 1.0375 | 1.0368 | 1.0375 | 1.0371 | 1.0357 | 1.0354 | 1.0377 | 1.0312 | 1.0374 | 1.0385 | 1.039 | 1.0383 | 1.0372 | 1.0365 | 1.0365 | 1.037 | 1.0399
1 | 3 | 2020 | Summer | Ratio | 0 | 2 | 0.98175 | 1.0026 | 0.97853 | 0.97784 | 0.97791 | 0.97696 | 0.97704 | 0.98239 | 0.98944 | 0.99377 | 0.99567 | 0.99678 | 0.99516 | 0.99195 | 0.98673 | 0.98487 | 0.98416 | 0.98517 | 0.98789 | 0.98922 | 0.99376 | 0.99633 | 0.99524 | 0.99038
3 | 2 | 2020 | Summer | Ratio | 0 | 2 | 1.0235 | 1.0333 | 1.0254 | 1.0265 | 1.0261 | 1.0266 | 1.0262 | 1.0241 | 1.0205 | 1.018 | 1.0179 | 1.0171 | 1.0178 | 1.0168 | 1.0212 | 1.0223 | 1.0229 | 1.0221 | 1.021 | 1.0201 | 1.0158 | 1.0154 | 1.0145 | 1.0266
4 | 5 | 2020 | Summer | Ratio | 0 | 2 | 0.95602 | 0.96153 | 0.95618 | 0.95577 | 0.95601 | 0.95588 | 0.95526 | 0.95506 | 0.95575 | 0.95643 | 0.95655 | 0.9569 | 0.95663 | 0.95703 | 0.95562 | 0.95564 | 0.95553 | 0.95577 | 0.9559 | 0.95617 | 0.95727 | 0.95761 | 0.95767 | 0.95716
7 | 8 | 2020 | Summer | Ratio | 0 | 2 | 1.039 | 0.98365 | 1.0389 | 1.0388 | 1.0389 | 1.0399 | 1.0424 | 1.0416 | 1.041 | 1.0406 | 1.0406 | 1.0406 | 1.0407 | 1.0396 | 1.0421 | 1.0403 | 1.0401 | 1.0397 | 1.0392 | 1.0388 | 1.0392 | 1.0374 | 1.0383 | 1.0202
1 | 3 | 2020 | Summer | Ratio | Expected | - | 0.99134 | 0.99046 | 0.99522 | 0.98684 | 0.9866 | 0.9857 | 0.99715 | 1.0001 | 1.0028 | 1.0031 | 1.0017 | 1.004 | 1.0036 | 1.0028 | 1.0021 | 0.99963 | 0.99935 | 0.99958 | 0.99899 | 1.0009 | 1.0024 | 1.0018 | 0.99775 | 0.99244
3 | 2 | 2020 | Summer | Ratio | Expected | - | 1.0226 | 1.0253 | 1.029 | 1.0253 | 1.0246 | 1.0231 | 1.0144 | 1.0178 | 1.0181 | 1.0164 | 1.0168 | 1.0168 | 1.0163 | 1.0162 | 1.0199 | 1.0165 | 1.0165 | 1.0163 | 1.0177 | 1.0172 | 1.0162 | 1.0161 | 1.0173 | 1.0207
4 | 5 | 2020 | Summer | Ratio | Expected | - | 0.95534 | 0.95572 | 0.95656 | 0.95436 | 0.95427 | 0.95476 | 0.95722 | 0.95758 | 0.95827 | 0.95872 | 0.95821 | 0.95893 | 0.95894 | 0.95881 | 0.95816 | 0.95799 | 0.95795 | 0.95794 | 0.95754 | 0.95837 | 0.95921 | 0.95851 | 0.95714 | 0.95589
7 | 8 | 2020 | Summer | Ratio | Expected | - | 1.0372 | 1.029 | 1.0128 | 1.0372 | 1.0372 | 1.0379 | 1.0376 | 1.0326 | 1.0315 | 1.0355 | 1.035 | 1.0345 | 1.0361 | 1.0356 | 1.0278 | 1.0373 | 1.0373 | 1.0372 | 1.0372 | 1.0382 | 1.0378 | 1.038 | 1.0391 | 1.0379
1 | 3 | 2030 | Winter | Ratio | 0 | 0 | 0.95603 | 0.95341 | 0.95169 | 0.95184 | 0.95395 | 0.95798 | 1.0122 | 1.0119 | 1.0863 | 1.0988 | 1.0987 | 1.0987 | 1.0988 | 1.0989 | 1.099 | 1.0988 | 1.0991 | 1.0841 | 1.008 | 1.0143 | 1.0097 | 1.013 | 0.97231 | 0.96418
3 | 2 | 2030 | Winter | Ratio | 0 | 0 | 1.0362 | 1.0369 | 1.0369 | 1.0374 | 1.0372 | 1.0369 | 1.0027 | 1.0245 | 1.0264 | 1.015 | 1.0148 | 1.0152 | 1.0146 | 1.0143 | 1.0133 | 1.0129 | 1.013 | 1.0276 | 1.0248 | 1.0319 | 1.0081 | 1.0035 | 1.0329 | 1.0355
4 | 5 | 2030 | Winter | Ratio | 0 | 0 | 0.95618 | 0.95601 | 0.95592 | 0.95601 | 0.95618 | 0.95655 | 0.96028 | 0.96156 | 0.97808 | 1.0041 | 1.0032 | 1.0034 | 1.0034 | 1.0037 | 1.0037 | 1.0034 | 1.0042 | 0.97522 | 0.96211 | 0.95982 | 0.95867 | 0.95892 | 0.95692 | 0.95658
7 | 8 | 2030 | Winter | Ratio | 0 | 0 | 1.0345 | 1.0351 | 1.037 | 1.0351 | 1.0333 | 1.0283 | 1.0185 | 0.99017 | 0.98318 | 0.97885 | 0.98015 | 0.97921 | 0.97954 | 0.9791 | 0.97966 | 0.98136 | 0.98071 | 0.98406 | 0.99239 | 0.97442 | 1.0263 | 1.0274 | 1.0292 | 1.0312
1 | 3 | 2030 | Winter | Ratio | 0 | 1 | 0.95838 | 0.95525 | 0.95267 | 0.95265 | 0.95969 | 0.9733 | 0.98686 | 1.0028 | 1.0577 | 1.099 | 1.0986 | 1.0987 | 1.099 | 1.0992 | 1.0993 | 1.0991 | 1.0989 | 1.0995 | 0.99287 | 0.97677 | 0.96885 | 0.96025 | 0.95573 | 0.95562
3 | 2 | 2030 | Winter | Ratio | 0 | 1 | 1.037 | 1.0378 | 1.0379 | 1.0382 | 1.0361 | 1.032 | 1.0287 | 1.0247 | 1.0297 | 1.0136 | 1.0139 | 1.0132 | 1.0115 | 1.0108 | 1.0109 | 1.0113 | 1.0118 | 1.0114 | 1.0353 | 1.0344 | 1.0344 | 1.0355 | 1.0366 | 1.0366
4 | 5 | 2030 | Winter | Ratio | 0 | 1 | 0.95634 | 0.95626 | 0.95607 | 0.95613 | 0.95657 | 0.95727 | 0.95891 | 0.96217 | 0.96579 | 1.0042 | 1.0032 | 1.0032 | 1.0035 | 1.0038 | 1.0042 | 1.0046 | 1.0051 | 1.0062 | 0.96145 | 0.95882 | 0.95686 | 0.95631 | 0.95588 | 0.95584
7 | 8 | 2030 | Winter | Ratio | 0 | 1 | 1.0336 | 1.034 | 1.0357 | 1.0343 | 1.0306 | 1.0244 | 1.0122 | 0.9931 | 0.98954 | 0.98051 | 0.98086 | 0.98203 | 0.98234 | 0.98172 | 0.98008 | 0.97883 | 0.97823 | 0.97791 | 0.98938 | 1.0131 | 1.0284 | 1.0367 | 1.0395 | 1.0395
1 | 3 | 2030 | Winter | Ratio | 0 | 2 | 0.95266 | 0.95152 | 0.95039 | 0.94938 | 0.94998 | 0.95125 | 0.9542 | 0.96425 | 0.98174 | 1.0995 | 1.0989 | 1.0988 | 1.099 | 1.0991 | 1.0991 | 1.0993 | 1.0996 | 0.99643 | 0.98855 | 0.97876 | 0.97309 | 0.96778 | 0.96275 | 0.95564
3 | 2 | 2030 | Winter | Ratio | 0 | 2 | 1.0372 | 1.0376 | 1.0376 | 1.0376 | 1.0374 | 1.0377 | 1.0373 | 1.039 | 1.0378 | 1.0106 | 1.0115 | 1.012 | 1.0117 | 1.0108 | 1.0102 | 1.0099 | 1.0096 | 1.0351 | 1.0358 | 1.0266 | 1.0296 | 1.0333 | 1.0348 | 1.0372
4 | 5 | 2030 | Winter | Ratio | 0 | 2 | 0.95583 | 0.95583 | 0.9558 | 0.95567 | 0.95578 | 0.95597 | 0.95774 | 0.96206 | 0.96704 | 1.0048 | 1.0038 | 1.0035 | 1.0034 | 1.0034 | 1.0033 | 1.0036 | 1.0048 | 0.96642 | 0.96246 | 0.95882 | 0.95704 | 0.95674 | 0.95633 | 0.95598
7 | 8 | 2030 | Winter | Ratio | 0 | 2 | 1.039 | 1.0385 | 1.0393 | 1.0414 | 1.0407 | 1.0381 | 1.0333 | 1.0101 | 0.99359 | 0.98229 | 0.98242 | 0.98228 | 0.98272 | 0.98336 | 0.98367 | 0.98347 | 0.98294 | 0.99002 | 0.98678 | 1.0282 | 1.0346 | 1.0334 | 1.035 | 1.0364
1 | 3 | 2030 | Winter | Ratio | Expected | - | 0.95588 | 0.9534 | 0.95164 | 0.9516 | 0.95421 | 0.95921 | 1.0003 | 1.0038 | 1.0673 | 1.0989 | 1.0987 | 1.0987 | 1.0989 | 1.099 | 1.099 | 1.0989 | 1.0992 | 1.0738 | 1.003 | 1.0039 | 0.9986 | 0.99898 | 0.96858 | 0.96173
3 | 2 | 2030 | Winter | Ratio | Expected | - | 1.0365 | 1.0371 | 1.0372 | 1.0375 | 1.0371 | 1.0363 | 1.0114 | 1.0266 | 1.0285 | 1.0142 | 1.0142 | 1.0145 | 1.0137 | 1.0133 | 1.0125 | 1.0122 | 1.0123 | 1.0263 | 1.0279 | 1.0315 | 1.0149 | 1.0123 | 1.0337 | 1.0359
4 | 5 | 2030 | Winter | Ratio | Expected | - | 0.95615 | 0.95602 | 0.95592 | 0.95598 | 0.95618 | 0.95657 | 0.95972 | 0.96172 | 0.97474 | 1.0042 | 1.0033 | 1.0034 | 1.0034 | 1.0037 | 1.0037 | 1.0036 | 1.0044 | 0.97839 | 0.96206 | 0.95953 | 0.95818 | 0.95824 | 0.95668 | 0.95639
7 | 8 | 2030 | Winter | Ratio | Expected | - | 1.035 | 1.0354 | 1.0372 | 1.0359 | 1.034 | 1.0292 | 1.0197 | 0.99343 | 0.98558 | 0.97958 | 0.98058 | 0.98005 | 0.9804 | 0.98008 | 0.98029 | 0.9813 | 0.98067 | 0.98404 | 0.99116 | 0.98763 | 1.0278 | 1.0296 | 1.0315 | 1.0331
1 | 3 | 2030 | Summer | Ratio | 0 | 0 | 0.95647 | 0.95209 | 0.9574 | 0.95167 | 0.95045 | 0.9472 | 1.0117 | 0.98423 | 1.0344 | 1.0945 | 1.0997 | 1.0994 | 1.0993 | 1.0994 | 1.0997 | 1.0997 | 1.0952 | 1.0244 | 0.96956 | 1.0155 | 1.0138 | 1.0158 | 0.9618 | 0.95444
3 | 2 | 2030 | Summer | Ratio | 0 | 0 | 1.0369 | 1.0372 | 1.039 | 1.0378 | 1.0375 | 1.0366 | 0.98756 | 1.0338 | 1.0032 | 1.0137 | 1.012 | 1.0142 | 1.0145 | 1.0142 | 1.0136 | 1.0128 | 1.0127 | 0.99608 | 1.0323 | 0.99455 | 0.99847 | 0.99403 | 1.0344 | 1.0362
4 | 5 | 2030 | Summer | Ratio | 0 | 0 | 0.95629 | 0.95591 | 0.95706 | 0.95632 | 0.95585 | 0.95596 | 0.96167 | 0.96405 | 0.97115 | 0.99767 | 1.004 | 1.0032 | 1.0029 | 1.003 | 1.0037 | 1.0034 | 0.99758 | 0.97401 | 0.9632 | 0.96056 | 0.95966 | 0.95909 | 0.95609 | 0.95575
7 | 8 | 2030 | Summer | Ratio | 0 | 0 | 1.0411 | 1.0412 | 1.0261 | 1.0423 | 1.0422 | 1.0427 | 1.035 | 0.9914 | 0.9893 | 0.98561 | 0.98253 | 0.98252 | 0.9832 | 0.98293 | 0.9806 | 0.98363 | 0.9865 | 0.99638 | 1.0187 | 1.0389 | 1.0427 | 1.0438 | 1.0445 | 1.0465
1 | 3 | 2030 | Summer | Ratio | 0 | 1 | 0.95107 | 0.94805 | 0.94705 | 0.94716 | 0.94689 | 0.94616 | 0.9533 | 0.96345 | 0.97978 | 1.0607 | 1.0995 | 1.0992 | 1.0993 | 1.0994 | 1.0998 | 1.0999 | 1.0391 | 0.96293 | 0.95726 | 0.95807 | 0.95936 | 0.96162 | 0.95927 | 0.95083
3 | 2 | 2030 | Summer | Ratio | 0 | 1 | 1.0369 | 1.0368 | 1.0368 | 1.0371 | 1.0372 | 1.0374 | 1.0342 | 1.0351 | 1.034 | 1.0253 | 1.0117 | 1.0132 | 1.0132 | 1.012 | 1.0104 | 1.0096 | 1.0292 | 1.0382 | 1.0366 | 1.0358 | 1.0356 | 1.0343 | 1.0348 | 1.0359
4 | 5 | 2030 | Summer | Ratio | 0 | 1 | 0.95561 | 0.95545 | 0.95542 | 0.95561 | 0.95569 | 0.95569 | 0.95788 | 0.96231 | 0.96791 | 0.97571 | 1.0046 | 1.0039 | 1.0038 | 1.0039 | 1.0045 | 1.0044 | 0.98072 | 0.9716 | 0.96294 | 0.95834 | 0.95636 | 0.95645 | 0.95618 | 0.95584
7 | 8 | 2030 | Summer | Ratio | 0 | 1 | 1.0482 | 1.0478 | 1.0478 | 1.0454 | 1.0443 | 1.0451 | 1.0408 | 1.0213 | 0.99735 | 0.99054 | 0.98372 | 0.98339 | 0.98325 | 0.98438 | 0.98225 | 0.98429 | 0.99188 | 1.0002 | 1.0251 | 1.0361 | 1.0403 | 1.0398 | 1.0403 | 1.0421
1 | 3 | 2030 | Summer | Ratio | 0 | 2 | 0.94724 | 0.98919 | 0.94447 | 0.94419 | 0.94386 | 0.94306 | 0.94259 | 0.94635 | 0.9579 | 1.0137 | 1.0995 | 1.0991 | 1.0991 | 1.0994 | 1.0996 | 1.0999 | 0.98539 | 0.95629 | 0.95148 | 0.95189 | 0.95573 | 0.95964 | 0.95719 | 0.9536
3 | 2 | 2030 | Summer | Ratio | 0 | 2 | 1.0366 | 1.0438 | 1.0367 | 1.0369 | 1.0369 | 1.0368 | 1.0363 | 1.0364 | 1.0373 | 0.97678 | 1.0097 | 1.0104 | 1.0102 | 1.0095 | 1.0088 | 1.0082 | 1.0356 | 1.0381 | 1.0362 | 1.0357 | 1.0345 | 1.0333 | 1.0344 | 1.0374
4 | 5 | 2030 | Summer | Ratio | 0 | 2 | 0.95588 | 0.95908 | 0.956 | 0.956 | 0.95606 | 0.95598 | 0.95783 | 0.96277 | 0.97055 | 1.0096 | 1.0032 | 1.0022 | 1.0018 | 1.0022 | 1.002 | 1.0026 | 0.98689 | 0.97409 | 0.96356 | 0.9583 | 0.9562 | 0.95643 | 0.95612 | 0.95653
7 | 8 | 2030 | Summer | Ratio | 0 | 2 | 1.0428 | 0.96128 | 1.0441 | 1.0444 | 1.0443 | 1.0458 | 1.0457 | 1.0341 | 1.0065 | 0.99759 | 0.98568 | 0.98587 | 0.98622 | 0.98423 | 0.98725 | 0.98614 | 0.99663 | 1.0002 | 1.0262 | 1.0367 | 1.0407 | 1.0384 | 1.0388 | 1.0307
1 | 3 | 2030 | Summer | Ratio | Expected | - | 0.95438 | 0.95681 | 0.95408 | 0.94996 | 0.949 | 0.94646 | 0.99346 | 0.97585 | 1.0157 | 1.0782 | 1.0996 | 1.0993 | 1.0993 | 1.0994 | 1.0997 | 1.0998 | 1.0715 | 1.0059 | 0.96522 | 0.99823 | 0.99775 | 1 | 0.96078 | 0.9538
3 | 2 | 2030 | Summer | Ratio | Expected | - | 1.0369 | 1.0381 | 1.0384 | 1.0376 | 1.0374 | 1.0368 | 1.0012 | 1.0343 | 1.0124 | 1.01 | 1.0117 | 1.0135 | 1.0137 | 1.0132 | 1.0125 | 1.0117 | 1.0183 | 1.0081 | 1.0335 | 1.0063 | 1.0089 | 1.0054 | 1.0344 | 1.0363
4 | 5 | 2030 | Summer | Ratio | Expected | - | 0.95614 | 0.95629 | 0.95667 | 0.95617 | 0.95585 | 0.95592 | 0.96058 | 0.96362 | 0.9706 | 0.99624 | 1.0039 | 1.0032 | 1.0029 | 1.003 | 1.0036 | 1.0034 | 0.99365 | 0.97368 | 0.96322 | 0.95992 | 0.95869 | 0.95833 | 0.9561 | 0.95588
7 | 8 | 2030 | Summer | Ratio | Expected | - | 1.0423 | 1.0307 | 1.0317 | 1.043 | 1.0428 | 1.0435 | 1.0374 | 1.0018 | 0.99291 | 0.98803 | 0.98315 | 0.98312 | 0.98364 | 0.98332 | 0.98179 | 0.98408 | 0.98872 | 0.99747 | 1.0207 | 1.0382 | 1.042 | 1.0425 | 1.0431 | 1.0436
1 | 3 | 2040 | Winter | Ratio | 0 | 0 | 0.99382 | 0.98941 | 0.98636 | 0.98416 | 0.98837 | 1.0071 | 1.0182 | 1.0242 | 1.025 | 1.0993 | 1.0988 | 1.0988 | 1.0988 | 1.0989 | 1.099 | 1.0989 | 1.0994 | 1.0218 | 1.0199 | 1.0222 | 1.0191 | 1.0129 | 1.0061 | 1.0006
3 | 2 | 2040 | Winter | Ratio | 0 | 0 | 1.0222 | 1.0248 | 1.026 | 1.0293 | 1.0297 | 1.0363 | 1.0286 | 1.0291 | 1.0275 | 1.0166 | 1.0164 | 1.0168 | 1.0161 | 1.0158 | 1.0147 | 1.0144 | 1.0144 | 1.0267 | 1.0283 | 1.0304 | 1.029 | 1.0244 | 1.0232 | 1.0239
4 | 5 | 2040 | Winter | Ratio | 0 | 0 | 0.95332 | 0.95259 | 0.95241 | 0.95258 | 0.95319 | 0.95536 | 0.95777 | 0.96215 | 0.96809 | 1.0046 | 1.003 | 1.0033 | 1.0033 | 1.0036 | 1.0036 | 1.0033 | 1.0044 | 0.96889 | 0.96238 | 0.95902 | 0.95713 | 0.95625 | 0.95528 | 0.95429
7 | 8 | 2040 | Winter | Ratio | 0 | 0 | 1.0343 | 1.034 | 1.0347 | 1.0292 | 1.0223 | 0.98153 | 0.99151 | 0.98701 | 0.98522 | 0.97798 | 0.97957 | 0.97853 | 0.9789 | 0.9784 | 0.97903 | 0.98092 | 0.98014 | 0.98665 | 0.99083 | 0.98839 | 0.99921 | 1.016 | 1.0248 | 1.0282
1 | 3 | 2040 | Winter | Ratio | 0 | 1 | 0.99411 | 0.98773 | 0.98239 | 0.98059 | 0.99685 | 1.02 | 1.0203 | 1.019 | 1.0148 | 1.0807 | 1.0987 | 1.0987 | 1.099 | 1.0992 | 1.0993 | 1.0992 | 1.0993 | 1.0246 | 1.0148 | 1.0135 | 1.0195 | 0.99431 | 1.0011 | 1.0027
3 | 2 | 2040 | Winter | Ratio | 0 | 1 | 1.0236 | 1.0272 | 1.0294 | 1.0321 | 1.0278 | 1.0327 | 1.0294 | 1.0268 | 1.0235 | 1.0163 | 1.0154 | 1.0146 | 1.0126 | 1.0118 | 1.012 | 1.0126 | 1.0132 | 1.0251 | 1.0282 | 1.032 | 1.0371 | 1.0244 | 1.0137 | 1.0122
4 | 5 | 2040 | Winter | Ratio | 0 | 1 | 0.95404 | 0.95333 | 0.95292 | 0.9532 | 0.95423 | 0.95655 | 0.95794 | 0.96166 | 0.96796 | 0.99189 | 1.0031 | 1.0031 | 1.0034 | 1.0037 | 1.0041 | 1.0047 | 1.0054 | 0.96739 | 0.96192 | 0.95783 | 0.95678 | 0.95454 | 0.95496 | 0.95505
7 | 8 | 2040 | Winter | Ratio | 0 | 1 | 1.0331 | 1.0332 | 1.0338 | 1.0288 | 1.017 | 0.98176 | 0.98913 | 0.99095 | 0.99041 | 0.984 | 0.98036 | 0.98166 | 0.982 | 0.98132 | 0.9795 | 0.97811 | 0.97731 | 0.98215 | 0.98761 | 0.98812 | 0.97398 | 1.0314 | 1.0399 | 1.0403
1 | 3 | 2040 | Winter | Ratio | 0 | 2 | 0.99737 | 0.98475 | 0.98582 | 1.0261 | 1.0233 | 0.98131 | 0.9895 | 0.98844 | 1.0054 | 1.0049 | 1.0991 | 1.0989 | 1.099 | 1.0992 | 1.0992 | 1.0994 | 1.0512 | 1.0042 | 1.0077 | 1.0091 | 1.004 | 1.0011 | 0.99924 | 0.99105
3 | 2 | 2040 | Winter | Ratio | 0 | 2 | 1.0147 | 1.0257 | 1.0238 | 0.98361 | 0.98657 | 1.0313 | 1.0306 | 1.0333 | 1.0097 | 0.99948 | 1.0127 | 1.0132 | 1.0129 | 1.0118 | 1.0112 | 1.011 | 1.0083 | 1.0114 | 1.0259 | 1.0261 | 1.0216 | 1.0211 | 1.0202 | 1.0234
4 | 5 | 2040 | Winter | Ratio | 0 | 2 | 0.95428 | 0.95278 | 0.95278 | 0.95816 | 0.95833 | 0.95321 | 0.95575 | 0.96523 | 0.98015 | 1.0023 | 1.0039 | 1.0034 | 1.0033 | 1.0033 | 1.0032 | 1.0034 | 0.99496 | 0.9798 | 0.96266 | 0.95745 | 0.95595 | 0.95555 | 0.95483 | 0.95367
7 | 8 | 2040 | Winter | Ratio | 0 | 2 | 1.0406 | 1.0385 | 1.0387 | 1.0442 | 1.0421 | 1.03 | 1.0173 | 0.99657 | 0.99537 | 0.99003 | 0.98199 | 0.98189 | 0.98238 | 0.98309 | 0.98344 | 0.98328 | 0.98764 | 0.99382 | 0.99587 | 1.0101 | 1.0276 | 1.0307 | 1.0343 | 1.037
1 | 3 | 2040 | Winter | Ratio | Expected | - | 0.99437 | 0.9885 | 0.98571 | 0.98964 | 0.99457 | 1.0053 | 1.0144 | 1.0183 | 1.0207 | 1.0831 | 1.0988 | 1.0988 | 1.0989 | 1.099 | 1.0991 | 1.099 | 1.0925 | 1.0197 | 1.0175 | 1.0191 | 1.017 | 1.0085 | 1.0044 | 0.99955
3 | 2 | 2040 | Winter | Ratio | Expected | - | 1.0213 | 1.0253 | 1.0261 | 1.0232 | 1.0233 | 1.0351 | 1.029 | 1.0294 | 1.0244 | 1.0141 | 1.0157 | 1.016 | 1.0151 | 1.0147 | 1.0139 | 1.0136 | 1.0134 | 1.0243 | 1.028 | 1.03 | 1.0291 | 1.0239 | 1.0214 | 1.0221
4 | 5 | 2040 | Winter | Ratio | Expected | - | 0.95356 | 0.95272 | 0.95254 | 0.95346 | 0.95407 | 0.95522 | 0.9575 | 0.96252 | 0.9698 | 1.0024 | 1.0032 | 1.0033 | 1.0033 | 1.0035 | 1.0036 | 1.0035 | 1.0032 | 0.97024 | 0.96235 | 0.95862 | 0.95691 | 0.95591 | 0.95517 | 0.95431
7 | 8 | 2040 | Winter | Ratio | Expected | - | 1.035 | 1.0346 | 1.0351 | 1.0313 | 1.0244 | 0.98849 | 0.99485 | 0.98894 | 0.98741 | 0.98056 | 0.98003 | 0.97946 | 0.97984 | 0.97949 | 0.97972 | 0.98086 | 0.98081 | 0.98703 | 0.99109 | 0.99145 | 0.99966 | 1.0203 | 1.0283 | 1.0312
1 | 3 | 2040 | Summer | Ratio | 0 | 0 | 0.96418 | 0.95808 | 1.0024 | 0.9565 | 0.95485 | 0.9523 | 1.0125 | 1.0145 | 1.0096 | 1.0166 | 1.0998 | 1.0994 | 1.0993 | 1.0994 | 1.0997 | 1.0997 | 1.0653 | 1.008 | 1.0142 | 1.0131 | 1.0107 | 1.0132 | 1.0178 | 0.96252
3 | 2 | 2040 | Summer | Ratio | 0 | 0 | 1.0349 | 1.0361 | 1.0441 | 1.0375 | 1.0375 | 1.0371 | 0.99445 | 1.003 | 1.0033 | 0.99386 | 1.0136 | 1.0158 | 1.016 | 1.0157 | 1.0153 | 1.0144 | 0.99823 | 0.99629 | 0.99871 | 1.0034 | 1.0063 | 1.0006 | 0.99142 | 1.0343
4 | 5 | 2040 | Summer | Ratio | 0 | 0 | 0.95577 | 0.95504 | 0.95796 | 0.95608 | 0.95565 | 0.95658 | 0.96328 | 0.97131 | 0.98137 | 0.99694 | 1.0039 | 1.003 | 1.0026 | 1.0028 | 1.0034 | 1.0031 | 0.99555 | 0.98595 | 0.97078 | 0.96098 | 0.95945 | 0.95841 | 0.95787 | 0.95468
7 | 8 | 2040 | Summer | Ratio | 0 | 0 | 1.0419 | 1.0414 | 0.95832 | 1.0412 | 1.0393 | 1.0347 | 1.0208 | 0.99542 | 0.99223 | 0.99041 | 0.98212 | 0.9822 | 0.98296 | 0.98266 | 0.98007 | 0.98346 | 0.99074 | 0.99647 | 1.0055 | 1.0293 | 1.0392 | 1.0428 | 1.0467 | 1.0473
1 | 3 | 2040 | Summer | Ratio | 0 | 1 | 0.95802 | 0.954 | 0.95167 | 1.019 | 1.0195 | 1.0209 | 1.0142 | 0.97297 | 1.0137 | 1.0095 | 1.0997 | 1.0994 | 1.0995 | 1.0995 | 1.0998 | 1.0998 | 1.0569 | 1.0138 | 0.96609 | 0.96459 | 0.96581 | 1.0172 | 1.0175 | 1.0168
3 | 2 | 2040 | Summer | Ratio | 0 | 1 | 1.0359 | 1.0362 | 1.0366 | 0.97699 | 0.97632 | 0.97504 | 0.9871 | 1.0363 | 0.99569 | 0.98884 | 1.0133 | 1.0147 | 1.0147 | 1.0133 | 1.0116 | 1.0107 | 0.97844 | 0.98031 | 1.0372 | 1.0353 | 1.0345 | 0.99052 | 0.9899 | 0.98298
4 | 5 | 2040 | Summer | Ratio | 0 | 1 | 0.95444 | 0.95414 | 0.95424 | 0.95946 | 0.95988 | 0.96058 | 0.96276 | 0.96692 | 0.9804 | 0.99793 | 1.0046 | 1.004 | 1.0039 | 1.004 | 1.0045 | 1.0042 | 0.99857 | 0.9925 | 0.96841 | 0.95995 | 0.95602 | 0.9585 | 0.95769 | 0.95809
7 | 8 | 2040 | Summer | Ratio | 0 | 1 | 1.0492 | 1.0488 | 1.0485 | 1.048 | 1.0458 | 1.0443 | 1.0331 | 0.99953 | 0.99832 | 0.99563 | 0.98348 | 0.98305 | 0.9829 | 0.98415 | 0.9818 | 0.98418 | 0.99698 | 1.0015 | 1.0036 | 1.0267 | 1.0376 | 1.0413 | 1.043 | 1.045
1 | 3 | 2040 | Summer | Ratio | 0 | 2 | 1.017 | 0.99366 | 1.0162 | 1.0167 | 1.0162 | 1.0157 | 1.0133 | 0.95212 | 1.0045 | 1.0116 | 1.0899 | 1.0996 | 1.0997 | 1.0999 | 1.0998 | 1.0999 | 1.0359 | 1.01 | 1.0133 | 1.0146 | 1.0146 | 1.0138 | 1.0151 | 1.002
3 | 2 | 2040 | Summer | Ratio | 0 | 2 | 0.97912 | 1.0437 | 0.97557 | 0.97466 | 0.97419 | 0.97346 | 0.97478 | 1.0385 | 0.9798 | 0.97961 | 1.0099 | 1.0115 | 1.0111 | 1.0105 | 1.0097 | 1.0091 | 0.97364 | 0.97599 | 0.98194 | 0.98356 | 0.98686 | 0.99005 | 0.98885 | 1.0433
4 | 5 | 2040 | Summer | Ratio | 0 | 2 | 0.9586 | 0.95772 | 0.96001 | 0.96041 | 0.9611 | 0.96186 | 0.96612 | 0.96905 | 0.99488 | 0.99829 | 0.99604 | 1.0025 | 1.0024 | 1.0027 | 1.0018 | 1.0022 | 0.99679 | 0.99612 | 0.97663 | 0.96472 | 0.95908 | 0.9584 | 0.95769 | 0.95698
7 | 8 | 2040 | Summer | Ratio | 0 | 2 | 1.0466 | 0.95887 | 1.0473 | 1.0475 | 1.0466 | 1.0471 | 1.0426 | 1.0141 | 1.0053 | 1.001 | 0.98942 | 0.98567 | 0.98589 | 0.9837 | 0.98736 | 0.98625 | 1.0005 | 1.0034 | 1.016 | 1.0316 | 1.0408 | 1.0403 | 1.042 | 0.95741
1 | 3 | 2040 | Summer | Ratio | Expected | - | 0.97084 | 0.96258 | 0.99711 | 0.97402 | 0.97285 | 0.97116 | 1.0129 | 0.99965 | 1.0095 | 1.0149 | 1.0983 | 1.0994 | 1.0994 | 1.0995 | 1.0997 | 1.0998 | 1.0599 | 1.0091 | 1.0072 | 1.0064 | 1.0048 | 1.0138 | 1.0174 | 0.97591
3 | 2 | 2040 | Summer | Ratio | Expected | - | 1.0271 | 1.0372 | 1.0332 | 1.0199 | 1.0197 | 1.0192 | 0.99059 | 1.0128 | 0.99886 | 0.99111 | 1.013 | 1.015 | 1.0151 | 1.0146 | 1.014 | 1.0131 | 0.99189 | 0.99111 | 1.0018 | 1.0051 | 1.0075 | 0.99767 | 0.99083 | 1.0282
4 | 5 | 2040 | Summer | Ratio | Expected | - | 0.95598 | 0.9553 | 0.95772 | 0.95718 | 0.95703 | 0.9579 | 0.96361 | 0.97036 | 0.98316 | 0.99727 | 1.0029 | 1.003 | 1.0028 | 1.0029 | 1.0034 | 1.0031 | 0.99616 | 0.98834 | 0.97127 | 0.96137 | 0.95891 | 0.95842 | 0.95782 | 0.95549
7 | 8 | 2040 | Summer | Ratio | Expected | - | 1.0436 | 1.0306 | 0.98392 | 1.0431 | 1.0413 | 1.0378 | 1.0257 | 0.99868 | 0.99497 | 0.99268 | 0.98336 | 0.98282 | 0.98337 | 0.98302 | 0.98136 | 0.98396 | 0.99303 | 0.99818 | 1.0067 | 1.0293 | 1.0392 | 1.0422 | 1.0455 | 1.0341
1 | 3 | 2050 | Winter | Ratio | 0 | 0 | 1.0077 | 1.0075 | 1.0081 | 1.0072 | 1.0093 | 1.0093 | 1.0252 | 1.0253 | 1.0211 | 1.0176 | 1.0136 | 1.0125 | 0.99464 | 1.0102 | 1.011 | 1.0108 | 1.0147 | 1.02 | 1.0229 | 1.0296 | 1.0172 | 1.0284 | 1.0295 | 1.0271
3 | 2 | 2050 | Winter | Ratio | 0 | 0 | 1.0125 | 1.0125 | 1.0119 | 1.0144 | 1.016 | 1.0173 | 1.0302 | 1.0322 | 1.0321 | 1.031 | 1.0287 | 1.0288 | 1.0207 | 1.0265 | 1.0246 | 1.0242 | 1.0267 | 1.0313 | 1.0308 | 1.0336 | 1.0261 | 1.0304 | 1.0287 | 1.0265
4 | 5 | 2050 | Winter | Ratio | 0 | 0 | 0.95793 | 0.96309 | 0.95687 | 0.95685 | 0.96013 | 0.95317 | 0.96078 | 0.96692 | 0.97015 | 0.97269 | 0.97418 | 0.97644 | 0.99155 | 0.97831 | 0.97701 | 0.97445 | 0.9716 | 0.97042 | 0.96671 | 0.96414 | 0.95714 | 0.96381 | 0.96874 | 0.97393
7 | 8 | 2050 | Winter | Ratio | 0 | 0 | 1.0395 | 1.0293 | 1.0376 | 1.0343 | 1.0249 | 1.0296 | 0.98219 | 0.97172 | 0.97448 | 0.97584 | 0.98032 | 0.97715 | 0.97463 | 0.97721 | 0.97946 | 0.98682 | 0.98486 | 0.97756 | 0.98125 | 0.97074 | 1.0156 | 0.98418 | 0.97451 | 0.96907
1 | 3 | 2050 | Winter | Ratio | 0 | 1 | 1.0164 | 1.0138 | 1.011 | 1.0088 | 1.0182 | 1.0257 | 1.0293 | 1.0193 | 1.0134 | 1.011 | 1.003 | 0.98668 | 0.99246 | 0.9943 | 0.99466 | 0.9973 | 1.0077 | 1.0162 | 1.0199 | 1.0263 | 1.0239 | 1.0171 | 1.0094 | 1.0116
3 | 2 | 2050 | Winter | Ratio | 0 | 1 | 1.0162 | 1.0188 | 1.019 | 1.0185 | 1.0155 | 1.0239 | 1.0283 | 1.0279 | 1.0249 | 1.0258 | 1.0224 | 1.0082 | 1.0014 | 0.99882 | 1.0002 | 1.0095 | 1.0209 | 1.0251 | 1.027 | 1.0291 | 1.0248 | 1.0186 | 1.0174 | 1.0172
4 | 5 | 2050 | Winter | Ratio | 0 | 1 | 0.97809 | 0.95464 | 0.9546 | 0.95559 | 0.98564 | 0.97342 | 0.96349 | 0.96468 | 0.96899 | 0.97257 | 0.97751 | 0.99908 | 0.99945 | 0.99969 | 0.99967 | 0.99074 | 0.97589 | 0.96923 | 0.96433 | 0.95917 | 0.97041 | 0.97861 | 0.95599 | 0.95464
7 | 8 | 2050 | Winter | Ratio | 0 | 1 | 0.99255 | 1.0302 | 1.0306 | 1.0305 | 0.97446 | 0.97657 | 0.98389 | 0.99058 | 0.99418 | 0.99103 | 0.99321 | 0.99541 | 0.99754 | 0.99664 | 0.99159 | 0.9879 | 0.98565 | 0.9838 | 0.98493 | 0.98865 | 0.98146 | 0.98627 | 1.0361 | 1.0373
1 | 3 | 2050 | Winter | Ratio | 0 | 2 | 1.0132 | 1.0117 | 1.0099 | 1.0086 | 1.0083 | 1.011 | 1.0145 | 1.0074 | 1.0038 | 1.0001 | 0.99128 | 0.99117 | 0.99215 | 0.99407 | 0.99509 | 0.9977 | 0.99896 | 1.0096 | 1.0123 | 1.0133 | 1.0263 | 1.0266 | 1.026 | 1.0128
3 | 2 | 2050 | Winter | Ratio | 0 | 2 | 1.0163 | 1.0143 | 1.0205 | 1.0202 | 1.0179 | 1.0194 | 1.0234 | 1.0211 | 1.0173 | 1.0137 | 1.0022 | 1.0023 | 1.0004 | 0.99684 | 0.99508 | 1.0003 | 1.008 | 1.0212 | 1.0235 | 1.0236 | 1.0269 | 1.0271 | 1.024 | 1.0194
4 | 5 | 2050 | Winter | Ratio | 0 | 2 | 0.95579 | 0.95768 | 0.95291 | 0.95331 | 0.95532 | 0.96719 | 0.95874 | 0.96015 | 0.96854 | 0.97689 | 0.99935 | 0.9999 | 0.99927 | 0.99931 | 0.99877 | 0.98855 | 0.98043 | 0.9681 | 0.96303 | 0.95728 | 0.96764 | 0.97096 | 0.97498 | 0.95745
7 | 8 | 2050 | Winter | Ratio | 0 | 2 | 1.0359 | 1.037 | 1.0335 | 1.0342 | 1.0339 | 1.0075 | 1.0118 | 1.012 | 1.0063 | 1.004 | 0.99719 | 0.99712 | 0.99926 | 1.0021 | 1.0033 | 1.0062 | 1.0063 | 0.99997 | 1.0052 | 1.0199 | 0.98281 | 0.97408 | 0.97303 | 1.0255
1 | 3 | 2050 | Winter | Ratio | Expected | - | 1.0097 | 1.009 | 1.0088 | 1.0076 | 1.0104 | 1.0119 | 1.0242 | 1.0219 | 1.0175 | 1.0142 | 1.0089 | 1.0058 | 0.99397 | 1.0057 | 1.0064 | 1.007 | 1.0115 | 1.018 | 1.0209 | 1.0268 | 1.0194 | 1.0265 | 1.0261 | 1.0228
3 | 2 | 2050 | Winter | Ratio | Expected | - | 1.0136 | 1.0137 | 1.0142 | 1.0158 | 1.0162 | 1.0185 | 1.029 | 1.03 | 1.029 | 1.0278 | 1.024 | 1.022 | 1.0151 | 1.0183 | 1.0169 | 1.0187 | 1.0232 | 1.029 | 1.0292 | 1.0315 | 1.026 | 1.0283 | 1.0264 | 1.0242
4 | 5 | 2050 | Winter | Ratio | Expected | - | 0.9605 | 0.96111 | 0.95598 | 0.95617 | 0.96309 | 0.95806 | 0.96088 | 0.96563 | 0.96976 | 0.97327 | 0.97825 | 0.98303 | 0.99378 | 0.98437 | 0.98335 | 0.97879 | 0.97347 | 0.96992 | 0.96584 | 0.96245 | 0.96053 | 0.96694 | 0.96781 | 0.96882
7 | 8 | 2050 | Winter | Ratio | Expected | - | 1.0323 | 1.0305 | 1.036 | 1.0338 | 1.019 | 1.0189 | 0.98666 | 0.98016 | 0.98183 | 0.98204 | 0.98457 | 0.98261 | 0.98142 | 0.98354 | 0.9846 | 0.98975 | 0.98804 | 0.98165 | 0.9852 | 0.98031 | 1.006 | 0.98303 | 0.9831 | 0.98688
1 | 3 | 2050 | Summer | Ratio | 0 | 0 | 1.0096 | 1.0098 | 1.0186 | 1.0185 | 1.0084 | 1.0061 | 1.0017 | 1.0162 | 1.0242 | 1.0125 | 1.0049 | 1.011 | 1.0052 | 1.0063 | 1.0158 | 1.0018 | 1.0029 | 1.0039 | 1.0046 | 1.0049 | 1.0097 | 1.0092 | 1.012 | 1.0125
3 | 2 | 2050 | Summer | Ratio | 0 | 0 | 1.0017 | 1.0182 | 1.0166 | 1.0268 | 1.0102 | 1.0052 | 1.0107 | 1.0237 | 1.0296 | 1.0235 | 1.0153 | 1.0236 | 1.0213 | 1.0212 | 1.0249 | 1.0157 | 1.0163 | 1.0159 | 1.0136 | 1.0151 | 1.0166 | 1.0138 | 1.0156 | 1.0177
4 | 5 | 2050 | Summer | Ratio | 0 | 0 | 0.96778 | 0.95447 | 0.99632 | 0.98202 | 0.95675 | 0.95631 | 0.9568 | 0.96042 | 0.9669 | 0.96704 | 0.96923 | 0.97125 | 0.97047 | 0.9705 | 0.97242 | 0.96771 | 0.96523 | 0.96285 | 0.96025 | 0.96016 | 0.96288 | 0.96335 | 0.95522 | 0.95371
7 | 8 | 2050 | Summer | Ratio | 0 | 0 | 1.0464 | 1.0349 | 0.9472 | 0.95934 | 1.0409 | 1.0453 | 1.0441 | 0.99871 | 0.96901 | 0.99861 | 1.0105 | 0.99124 | 1.0063 | 1.0037 | 0.97458 | 1.0198 | 1.0225 | 1.0271 | 1.0368 | 1.0445 | 1.0414 | 1.0434 | 1.0454 | 1.041
1 | 3 | 2050 | Summer | Ratio | 0 | 1 | 1.0113 | 1.008 | 1.005 | 1.0035 | 1.003 | 1.0009 | 1.007 | 1.002 | 1.0017 | 1.0007 | 0.99734 | 0.99734 | 0.99786 | 0.99763 | 1.0036 | 1.0039 | 1.0024 | 0.99795 | 0.99832 | 1.0058 | 1.0079 | 1.0107 | 1.0138 | 1.0106
3 | 2 | 2050 | Summer | Ratio | 0 | 1 | 1.0186 | 1.0207 | 1.0223 | 1.023 | 1.0214 | 1.0205 | 1.0155 | 1.0159 | 1.0168 | 1.0163 | 1.0084 | 1.0134 | 1.0132 | 1.0066 | 0.9935 | 0.9927 | 0.99926 | 1.0106 | 1.018 | 1.0222 | 1.0155 | 1.0168 | 1.016 | 1.0152
4 | 5 | 2050 | Summer | Ratio | 0 | 1 | 0.95532 | 0.95251 | 0.95176 | 0.95145 | 0.95186 | 0.95285 | 0.95428 | 0.95864 | 0.96335 | 0.96661 | 0.97614 | 0.97541 | 0.97563 | 0.97853 | 0.98464 | 0.98125 | 0.97337 | 0.96452 | 0.95842 | 0.95419 | 0.95548 | 0.95444 | 0.95369 | 0.95213
7 | 8 | 2050 | Summer | Ratio | 0 | 1 | 1.0407 | 1.0394 | 1.0391 | 1.0379 | 1.0377 | 1.039 | 1.0406 | 1.0355 | 1.0279 | 1.0237 | 1.0188 | 1.0156 | 1.0147 | 1.0179 | 1.013 | 1.0203 | 1.0244 | 1.0291 | 1.0336 | 1.0346 | 1.0424 | 1.041 | 1.0414 | 1.0408
1 | 3 | 2050 | Summer | Ratio | 0 | 2 | 1.0078 | 1.002 | 0.99987 | 0.99774 | 0.99849 | 0.99885 | 1.004 | 0.99295 | 0.99638 | 0.99941 | 0.99931 | 0.9926 | 0.99415 | 1 | 1.005 | 1.0066 | 1.0071 | 1.0029 | 0.99383 | 1.0001 | 1.0078 | 1.0099 | 1.0111 | 1.0087
3 | 2 | 2050 | Summer | Ratio | 0 | 2 | 1.0185 | 1.022 | 1.0243 | 1.0254 | 1.023 | 1.0198 | 1.0106 | 1.0121 | 1.0017 | 0.99794 | 0.99502 | 0.98926 | 0.9874 | 0.98296 | 0.98251 | 0.98162 | 0.98391 | 0.99265 | 1.0107 | 1.0169 | 1.0139 | 1.015 | 1.0148 | 1.0081
4 | 5 | 2050 | Summer | Ratio | 0 | 2 | 0.95123 | 0.95291 | 0.94967 | 0.94967 | 0.95016 | 0.9512 | 0.95466 | 0.9577 | 0.96854 | 0.97421 | 0.97992 | 0.99577 | 0.99562 | 0.99594 | 0.9854 | 0.98418 | 0.97935 | 0.97153 | 0.96049 | 0.95264 | 0.95499 | 0.95444 | 0.95385 | 0.95729
7 | 8 | 2050 | Summer | Ratio | 0 | 2 | 1.0385 | 1.0315 | 1.0379 | 1.0384 | 1.0388 | 1.0407 | 1.0448 | 1.0391 | 1.0313 | 1.0267 | 1.0241 | 1.0182 | 1.0187 | 1.0143 | 1.0255 | 1.0247 | 1.0268 | 1.0292 | 1.0335 | 1.041 | 1.0396 | 1.0386 | 1.039 | 1.0418
1 | 3 | 2050 | Summer | Ratio | Expected | - | 1.0096 | 1.0084 | 1.0139 | 1.0134 | 1.0062 | 1.0043 | 1.0028 | 1.0108 | 1.017 | 1.0089 | 1.003 | 1.0064 | 1.0026 | 1.0042 | 1.0125 | 1.0028 | 1.0034 | 1.0029 | 1.0022 | 1.0043 | 1.0092 | 1.0095 | 1.0122 | 1.0117
3 | 2 | 2050 | Summer | Ratio | Expected | - | 1.0066 | 1.0191 | 1.0185 | 1.026 | 1.0137 | 1.0095 | 1.0114 | 1.0209 | 1.0238 | 1.0188 | 1.0114 | 1.0173 | 1.0153 | 1.0136 | 1.0144 | 1.0075 | 1.0092 | 1.0118 | 1.0138 | 1.0164 | 1.016 | 1.0144 | 1.0155 | 1.016
4 | 5 | 2050 | Summer | Ratio | Expected | - | 0.96363 | 0.95397 | 0.98329 | 0.97303 | 0.95511 | 0.95509 | 0.95613 | 0.95978 | 0.96662 | 0.96801 | 0.97174 | 0.97535 | 0.9748 | 0.97528 | 0.97602 | 0.972 | 0.96841 | 0.96433 | 0.96002 | 0.95823 | 0.96069 | 0.96081 | 0.9548 | 0.954
7 | 8 | 2050 | Summer | Ratio | Expected | - | 1.0444 | 1.0351 | 0.97329 | 0.98184 | 1.0401 | 1.0437 | 1.0437 | 1.0097 | 0.98631 | 1.0062 | 1.0136 | 0.99857 | 1.0093 | 1.0073 | 0.98734 | 1.0206 | 1.0234 | 1.0277 | 1.0359 | 1.0426 | 1.0413 | 1.0423 | 1.0439 | 1.0411

## Branch Loading
From Node ID | To Node ID | Year | Day | Quantity | Market Scenario | Operation Scenario | 0 | 1 | 2 | 3 | 4 | 5 | 6 | 7 | 8 | 9 | 10 | 11 | 12 | 13 | 14 | 15 | 16 | 17 | 18 | 19 | 20 | 21 | 22 | 23
3 | 4 | 2020 | Winter | I, [%] | 0 | 0 | 53.31% | 53.08% | 53.06% | 52.98% | 53.05% | 52.94% | 50.98% | 51.81% | 51.93% | 52% | 51.72% | 51.76% | 51.55% | 51.59% | 51.78% | 51.3% | 51.6% | 52.05% | 52.34% | 52.27% | 52.38% | 52.7% | 54.13% | 53.89%
3 | 7 | 2020 | Winter | I, [%] | 0 | 0 | 25.12% | 25.3% | 25.92% | 25.43% | 25.03% | 23.92% | 24.6% | 23.78% | 23.92% | 23.76% | 24.74% | 23.88% | 24.19% | 23.79% | 24.19% | 25.86% | 25.56% | 24.45% | 24.67% | 22.89% | 23.74% | 23.76% | 23.82% | 24.26%
4 | 6 | 2020 | Winter | I, [%] | 0 | 0 | 3.457% | 2.37% | 2.37% | 2.37% | 2.37% | 2.658% | 4.396% | 4.478% | 4.73% | 4.856% | 4.365% | 4.253% | 3.58% | 3.737% | 3.773% | 3.826% | 4.454% | 4.954% | 5.694% | 5.63% | 6.133% | 6.005% | 6.111% | 5.474%
9 | 3 | 2020 | Winter | I, [%] | 0 | 0 | 8.248% | 8.25% | 8.25% | 8.25% | 8.25% | 8.345% | 11.48% | 15.55% | 16.05% | 16.03% | 16.05% | 16.05% | 16.06% | 16.06% | 16.07% | 15.32% | 15.21% | 16% | 16.05% | 16.06% | 15.31% | 14.78% | 13.3% | 10.9%
1 | 3 | 2020 | Winter | I, [%] | 0 | 0 | 28.32% | 28.17% | 28.18% | 28.15% | 28.16% | 28.24% | 30.78% | 34.36% | 36.51% | 36.9% | 36.09% | 36.1% | 35.14% | 34.6% | 33.62% | 33.97% | 34.4% | 37.06% | 36.44% | 34.65% | 34.08% | 33.16% | 30.73% | 29.19%
3 | 2 | 2020 | Winter | I, [%] | 0 | 0 | 45.82% | 46.47% | 46.31% | 46.88% | 46.58% | 46.38% | 43.78% | 49.54% | 54.43% | 54.82% | 53.1% | 54.37% | 51.82% | 50.43% | 46.01% | 45.95% | 47.01% | 52.87% | 48.89% | 49.49% | 47.46% | 45.11% | 45.78% | 46.42%
4 | 5 | 2020 | Winter | I, [%] | 0 | 0 | 73.5% | 73.81% | 74.24% | 74.2% | 73.73% | 73.34% | 68.71% | 68.99% | 68.89% | 68.84% | 68.95% | 68.93% | 68.98% | 68.97% | 69.35% | 68.74% | 68.84% | 68.82% | 68.91% | 69.18% | 69.38% | 69.83% | 72.07% | 72.65%
7 | 8 | 2020 | Winter | I, [%] | 0 | 0 | 76.78% | 76.49% | 75.76% | 76.32% | 76.82% | 78.23% | 80.7% | 81.29% | 81.12% | 81.28% | 80.26% | 81.19% | 80.86% | 81.36% | 80.61% | 79.28% | 79.47% | 80.47% | 80.14% | 82.04% | 81.04% | 80.67% | 78.9% | 78.05%
3 | 4 | 2020 | Winter | I, [%] | 0 | 1 | 52.97% | 52.73% | 52.41% | 52.34% | 52.18% | 52.43% | 52.46% | 51.7% | 52.18% | 51.6% | 51.59% | 51.72% | 53% | 53.08% | 52.86% | 52.82% | 52.98% | 52.94% | 52.89% | 52.8% | 52.87% | 52.97% | 52.94% | 52.92%
3 | 7 | 2020 | Winter | I, [%] | 0 | 1 | 25.14% | 25.28% | 25.82% | 25.49% | 24.59% | 23.31% | 23.22% | 24.99% | 25.79% | 25.39% | 25.34% | 26.26% | 25.97% | 25.34% | 23.91% | 22.86% | 22.4% | 22.51% | 22.99% | 23.35% | 23.96% | 26.04% | 26.67% | 26.68%
4 | 6 | 2020 | Winter | I, [%] | 0 | 1 | 5.368% | 5.155% | 3.245% | 3.126% | 2.054% | 2.925% | 3.147% | 3.142% | 3.139% | 3.136% | 3.137% | 3.138% | 3.144% | 3.148% | 3.15% | 3.335% | 4.273% | 4.274% | 3.874% | 3.192% | 3.193% | 3.196% | 3.199% | 3.199%
9 | 3 | 2020 | Winter | I, [%] | 0 | 1 | 9.394% | 8.394% | 8.395% | 8.395% | 8.693% | 10.87% | 13.01% | 13.5% | 15.58% | 16.15% | 16.15% | 16.15% | 14.01% | 13.61% | 13.62% | 13.61% | 13.59% | 13.6% | 13.6% | 13.61% | 13.62% | 11.91% | 10.99% | 10.99%
1 | 3 | 2020 | Winter | I, [%] | 0 | 1 | 29.51% | 29.29% | 29.15% | 29.12% | 29.18% | 29.82% | 31.31% | 33.28% | 34.95% | 36.28% | 35.91% | 35.86% | 32.51% | 31.25% | 30.75% | 31.14% | 32.15% | 31.93% | 31.58% | 30.99% | 30.71% | 30.21% | 29.67% | 29.62%
3 | 2 | 2020 | Winter | I, [%] | 0 | 1 | 49.15% | 49.43% | 49.32% | 49.55% | 48.38% | 47.71% | 47.66% | 47.44% | 46.05% | 50.31% | 50.04% | 47.21% | 46.67% | 48.38% | 48.9% | 49.08% | 49.04% | 48.92% | 48.71% | 48.84% | 48.96% | 48.3% | 48.64% | 48.59%
4 | 5 | 2020 | Winter | I, [%] | 0 | 1 | 72.38% | 72.76% | 73.03% | 73.03% | 72.11% | 70.99% | 70.4% | 69.33% | 69.88% | 69.13% | 69.17% | 69.36% | 71.19% | 71.51% | 71.27% | 70.7% | 70.28% | 70.33% | 70.59% | 70.94% | 71.33% | 72.05% | 72.58% | 72.68%
7 | 8 | 2020 | Winter | I, [%] | 0 | 1 | 77.68% | 77.45% | 76.78% | 77.14% | 78.38% | 80.27% | 80.79% | 79.76% | 78.52% | 79.52% | 79.58% | 78.48% | 77.34% | 77.72% | 79.41% | 80.88% | 81.57% | 81.46% | 80.8% | 80.19% | 79.33% | 76.77% | 75.87% | 75.84%
3 | 4 | 2020 | Winter | I, [%] | 0 | 2 | 52.51% | 52.38% | 52.32% | 52.43% | 52.4% | 52.37% | 52.62% | 52.81% | 53.04% | 52.98% | 52.85% | 52.65% | 52.97% | 53.24% | 53.28% | 53.15% | 53.24% | 53.05% | 52.93% | 53.04% | 52.97% | 53.03% | 52.92% | 52.64%
3 | 7 | 2020 | Winter | I, [%] | 0 | 2 | 26.56% | 26.45% | 26.74% | 27.31% | 27.17% | 26.54% | 26.7% | 26.25% | 26.26% | 26.28% | 26.22% | 26.09% | 26.31% | 26.61% | 26.77% | 26.75% | 26.61% | 25.86% | 25.75% | 25.72% | 25.5% | 25.14% | 25.42% | 25.77%
4 | 6 | 2020 | Winter | I, [%] | 0 | 2 | 2.179% | 2.046% | 2.046% | 2.046% | 2.046% | 2.046% | 2.774% | 3.173% | 3.167% | 3.162% | 3.159% | 3.158% | 3.158% | 3.162% | 3.164% | 3.166% | 3.164% | 3.162% | 3.308% | 3.778% | 3.157% | 3.16% | 3.164% | 2.637%
9 | 3 | 2020 | Winter | I, [%] | 0 | 2 | 9.043% | 8.394% | 8.394% | 8.394% | 8.394% | 8.394% | 8.391% | 8.388% | 10.62% | 12.14% | 13.53% | 14.3% | 15.25% | 13.64% | 13.55% | 12.86% | 12.69% | 12.68% | 12.99% | 13.54% | 13.55% | 13.55% | 12.15% | 10.78%
1 | 3 | 2020 | Winter | I, [%] | 0 | 2 | 29.13% | 29.05% | 29.08% | 29.1% | 29.12% | 29.08% | 29.29% | 29.43% | 30.38% | 31.73% | 32.93% | 33.43% | 33.46% | 31.81% | 31.33% | 30.89% | 31.16% | 31.72% | 32.12% | 32.69% | 31.84% | 31.14% | 30.14% | 29.38%
3 | 2 | 2020 | Winter | I, [%] | 0 | 2 | 48.85% | 49.1% | 49.05% | 49% | 48.85% | 49.03% | 48.9% | 48.8% | 47.81% | 46.48% | 45.8% | 45.44% | 45.95% | 46.81% | 47.43% | 47.17% | 47.54% | 47.27% | 46.59% | 46.56% | 47.19% | 48.22% | 48.32% | 49.07%
4 | 5 | 2020 | Winter | I, [%] | 0 | 2 | 72.77% | 72.92% | 73.29% | 73.38% | 73.34% | 72.99% | 72.34% | 71.71% | 71.5% | 71.13% | 70.83% | 70.6% | 71.2% | 71.8% | 72.11% | 72.22% | 71.83% | 71.18% | 70.97% | 70.91% | 71.22% | 71.5% | 71.96% | 72.44%
7 | 8 | 2020 | Winter | I, [%] | 0 | 2 | 75.95% | 76.07% | 75.73% | 74.97% | 75.18% | 75.98% | 75.9% | 76.49% | 76.64% | 76.95% | 77.29% | 77.66% | 77.07% | 76.29% | 75.95% | 75.98% | 76.19% | 77.33% | 77.65% | 77.74% | 77.79% | 77.97% | 77.47% | 76.87%
3 | 4 | 2020 | Winter | I, [%] | Expected | - | 53.15% | 52.93% | 52.86% | 52.81% | 52.83% | 52.78% | 51.42% | 51.93% | 52.13% | 52.08% | 51.86% | 51.88% | 51.96% | 52.04% | 52.15% | 51.78% | 52.03% | 52.32% | 52.5% | 52.46% | 52.53% | 52.78% | 53.79% | 53.57%
3 | 7 | 2020 | Winter | I, [%] | Expected | - | 25.33% | 25.46% | 26.02% | 25.71% | 25.28% | 24.21% | 24.7% | 24.3% | 24.52% | 24.36% | 25.04% | 24.54% | 24.75% | 24.42% | 24.52% | 25.56% | 25.26% | 24.37% | 24.58% | 23.36% | 24.02% | 24.28% | 24.46% | 24.82%
4 | 6 | 2020 | Winter | I, [%] | Expected | - | 3.547% | 2.722% | 2.449% | 2.432% | 2.279% | 2.608% | 3.986% | 4.1% | 4.28% | 4.369% | 4.017% | 3.937% | 3.457% | 3.571% | 3.597% | 3.662% | 4.244% | 4.601% | 5.093% | 5.017% | 5.288% | 5.197% | 5.274% | 4.744%
9 | 3 | 2020 | Winter | I, [%] | Expected | - | 8.525% | 8.291% | 8.291% | 8.291% | 8.334% | 8.713% | 11.26% | 14.24% | 15.2% | 15.49% | 15.71% | 15.82% | 15.65% | 15.37% | 15.36% | 14.72% | 14.62% | 15.18% | 15.26% | 15.35% | 14.82% | 14.2% | 12.81% | 10.9%
1 | 3 | 2020 | Winter | I, [%] | Expected | - | 28.61% | 28.45% | 28.45% | 28.43% | 28.44% | 28.59% | 30.64% | 33.5% | 35.41% | 36.08% | 35.61% | 35.69% | 34.53% | 33.73% | 32.88% | 33.13% | 33.61% | 35.56% | 35.12% | 33.85% | 33.27% | 32.45% | 30.49% | 29.28%
3 | 2 | 2020 | Winter | I, [%] | Expected | - | 46.73% | 47.27% | 47.13% | 47.56% | 47.16% | 46.95% | 45.07% | 49.13% | 52.29% | 52.98% | 51.62% | 52.07% | 50.24% | 49.62% | 46.62% | 46.57% | 47.38% | 51.51% | 48.54% | 48.98% | 47.64% | 46.01% | 46.55% | 47.11%
4 | 5 | 2020 | Winter | I, [%] | Expected | - | 73.24% | 73.53% | 73.94% | 73.91% | 73.44% | 72.96% | 69.47% | 69.43% | 69.41% | 69.21% | 69.25% | 69.23% | 69.61% | 69.74% | 70.02% | 69.52% | 69.47% | 69.37% | 69.44% | 69.68% | 69.92% | 70.39% | 72.13% | 72.62%
7 | 8 | 2020 | Winter | I, [%] | Expected | - | 76.79% | 76.57% | 75.9% | 76.25% | 76.8% | 78.2% | 80.03% | 80.39% | 80.11% | 80.41% | 79.74% | 80.3% | 79.81% | 80.12% | 79.78% | 79.04% | 79.3% | 80.17% | 79.88% | 81.16% | 80.33% | 79.73% | 78.26% | 77.57%
3 | 4 | 2020 | Summer | I, [%] | 0 | 0 | 53.9% | 53.49% | 51.87% | 55.56% | 55.02% | 53.17% | 49.91% | 49.79% | 49.27% | 48.76% | 49.33% | 48.78% | 48.66% | 48.73% | 48.93% | 49.04% | 48.95% | 49.05% | 50.22% | 50.52% | 49.93% | 50.29% | 51.39% | 52.51%
3 | 7 | 2020 | Summer | I, [%] | 0 | 0 | 23.86% | 23.65% | 13.1% | 23.85% | 23.89% | 24.13% | 24.46% | 21.93% | 21.41% | 23.71% | 23.42% | 23.24% | 24.18% | 23.82% | 19.7% | 24.69% | 24.62% | 24.61% | 24.53% | 25.14% | 25.03% | 25.23% | 25.51% | 25.78%
4 | 6 | 2020 | Summer | I, [%] | 0 | 0 | 5.11% | 4.821% | 3.895% | 4.47% | 4.554% | 4.459% | 5.001% | 5.329% | 5.415% | 5.198% | 5.143% | 5.659% | 5.504% | 5.613% | 5.5% | 5.589% | 5.492% | 4.772% | 5.942% | 6.056% | 5.459% | 5.772% | 5.533% | 4.885%
9 | 3 | 2020 | Summer | I, [%] | 0 | 0 | 7.749% | 7.045% | 6.527% | 6.493% | 6.498% | 6.503% | 8.066% | 10.57% | 13.19% | 14.99% | 14.57% | 14.99% | 14.98% | 14.99% | 15% | 13.78% | 13.31% | 13.31% | 13.31% | 13.29% | 13.28% | 13.29% | 11.66% | 9.912%
1 | 3 | 2020 | Summer | I, [%] | 0 | 0 | 21.27% | 19.98% | 18.69% | 20.35% | 19.86% | 19.46% | 20.94% | 22.67% | 25.4% | 28.14% | 25.35% | 28.65% | 29.49% | 28.61% | 25.23% | 25.97% | 25.31% | 25.18% | 25.69% | 30.36% | 31.99% | 29.4% | 24.55% | 21.84%
3 | 2 | 2020 | Summer | I, [%] | 0 | 0 | 33.59% | 33.99% | 41.35% | 34.62% | 33.76% | 31.37% | 33.77% | 40.46% | 44.5% | 45.48% | 38.89% | 46.91% | 48.14% | 46.67% | 43.99% | 41.33% | 41.28% | 40.33% | 37.31% | 39.86% | 42.89% | 39.95% | 34.11% | 32.35%
4 | 5 | 2020 | Summer | I, [%] | 0 | 0 | 71.56% | 73.3% | 69.7% | 73.53% | 73.87% | 75.56% | 69.7% | 68.31% | 67.18% | 66.69% | 67.85% | 66.57% | 66.5% | 66.79% | 67.46% | 68.1% | 68.24% | 67.73% | 68.19% | 66.33% | 65.55% | 66.55% | 69.48% | 72.37%
7 | 8 | 2020 | Summer | I, [%] | 0 | 0 | 67.7% | 67.46% | 67.94% | 65.87% | 66.13% | 66.16% | 70.98% | 70.87% | 70.66% | 71.12% | 70.93% | 71.02% | 71.08% | 71.04% | 70.48% | 70.48% | 70.64% | 70.87% | 69.91% | 69.33% | 69.92% | 69.36% | 68.02% | 66.62%
3 | 4 | 2020 | Summer | I, [%] | 0 | 1 | 52.87% | 53.06% | 53.01% | 52.93% | 52.69% | 53.08% | 51.78% | 51.79% | 51.31% | 51.09% | 51.11% | 50.8% | 50.65% | 51.26% | 51.9% | 51.94% | 51.99% | 52.12% | 52.43% | 52.19% | 51.7% | 51.06% | 50.72% | 50.53%
3 | 7 | 2020 | Summer | I, [%] | 0 | 1 | 26.35% | 26.04% | 25.98% | 25.26% | 24.95% | 25.15% | 25.71% | 24.92% | 24.71% | 24.97% | 24.86% | 24.36% | 24.27% | 25.03% | 22.49% | 24.76% | 25.08% | 25.23% | 25.03% | 24.72% | 24.53% | 24.65% | 24.86% | 26.17%
4 | 6 | 2020 | Summer | I, [%] | 0 | 1 | 4.608% | 4.614% | 4.147% | 4.344% | 3.904% | 4.626% | 4.652% | 5.092% | 5.403% | 5.451% | 4.991% | 5.673% | 5.685% | 5.537% | 5.094% | 4.585% | 5.194% | 5.016% | 5.633% | 5.527% | 5.697% | 4.581% | 3.598% | 2.864%
9 | 3 | 2020 | Summer | I, [%] | 0 | 1 | 8.334% | 7.954% | 7.915% | 7.916% | 7.917% | 6.661% | 7.835% | 10.86% | 12.45% | 12.98% | 12.98% | 14.68% | 14.72% | 13.11% | 11.78% | 11.39% | 11.39% | 11.39% | 11.38% | 11.38% | 11.39% | 11.38% | 11.39% | 9.621%
1 | 3 | 2020 | Summer | I, [%] | 0 | 1 | 21.41% | 20.87% | 20.72% | 20.5% | 20.36% | 20.29% | 21.48% | 23.79% | 26.45% | 27.7% | 27.31% | 30.22% | 29.49% | 27.35% | 22.33% | 22.47% | 22.54% | 22.76% | 23.31% | 23.36% | 23.01% | 23.03% | 22.1% | 20.73%
3 | 2 | 2020 | Summer | I, [%] | 0 | 1 | 36.04% | 35.71% | 35.76% | 36.07% | 36.13% | 36.9% | 33.3% | 36.7% | 39.87% | 41.16% | 40.67% | 44.56% | 44.13% | 39.92% | 37.77% | 35.99% | 35.85% | 35.9% | 36.44% | 36.63% | 36.43% | 36.44% | 34.88% | 30%
4 | 5 | 2020 | Summer | I, [%] | 0 | 1 | 73.28% | 74.36% | 74.5% | 74.56% | 74.55% | 74.78% | 71.59% | 69.91% | 68.61% | 68.28% | 68.33% | 67.62% | 67.77% | 68.61% | 70.63% | 71.32% | 71.94% | 71.77% | 71.34% | 70.79% | 70.78% | 69.9% | 70.42% | 72.16%
7 | 8 | 2020 | Summer | I, [%] | 0 | 1 | 66.48% | 65.97% | 65.84% | 66.35% | 66.78% | 66.25% | 68.16% | 69.89% | 70.53% | 70.34% | 70.46% | 71.03% | 71.17% | 70.05% | 70.8% | 69.34% | 68.49% | 68.23% | 68.52% | 69.39% | 70.11% | 70.88% | 71.12% | 72.23%
3 | 4 | 2020 | Summer | I, [%] | 0 | 2 | 51.2% | 45.65% | 50.98% | 51.45% | 51.19% | 51.35% | 51.97% | 52.39% | 51.98% | 51.43% | 51.66% | 51.18% | 51.28% | 50.41% | 51.8% | 51.66% | 51.78% | 51.53% | 51.6% | 51.44% | 50.29% | 50.02% | 49.73% | 50.13%
3 | 7 | 2020 | Summer | I, [%] | 0 | 2 | 25.47% | 14.82% | 25.11% | 24.87% | 24.92% | 25.1% | 26.02% | 25.9% | 25.88% | 25.89% | 25.91% | 25.94% | 25.94% | 26.35% | 26.18% | 25.56% | 25.47% | 25.4% | 25.41% | 25.58% | 26.09% | 25.46% | 25.99% | 17.88%
4 | 6 | 2020 | Summer | I, [%] | 0 | 2 | 2.761% | 2.481% | 2.363% | 2.772% | 2.236% | 2.125% | 2.4% | 2.903% | 3.607% | 3.595% | 3.888% | 4.07% | 3.866% | 3.492% | 3.48% | 3.043% | 3.042% | 3.13% | 3.318% | 3.376% | 3.645% | 4.028% | 3.451% | 3.32%
9 | 3 | 2020 | Summer | I, [%] | 0 | 2 | 8.235% | 7.566% | 7.592% | 7.591% | 6.98% | 5.819% | 6.288% | 7.591% | 9.047% | 10.14% | 10.99% | 12.5% | 12.67% | 11.02% | 9.544% | 9.306% | 9.306% | 9.307% | 9.303% | 9.303% | 9.571% | 11.07% | 11.08% | 9.709%
1 | 3 | 2020 | Summer | I, [%] | 0 | 2 | 20.35% | 19.97% | 20.38% | 20.28% | 20.35% | 20.39% | 20.28% | 20.65% | 21.75% | 22.82% | 24.28% | 25.26% | 24.59% | 21.57% | 21.46% | 20.88% | 20.82% | 20.82% | 21.05% | 21.14% | 21.49% | 22.19% | 21.6% | 20.01%
3 | 2 | 2020 | Summer | I, [%] | 0 | 2 | 33.26% | 44.86% | 34.63% | 35.83% | 35.4% | 35.95% | 35.6% | 34.4% | 33.49% | 34.16% | 35.32% | 35.9% | 34.74% | 30.99% | 32.93% | 33.21% | 33.58% | 33.1% | 32.92% | 32.63% | 32.05% | 33.99% | 31.56% | 37.57%
4 | 5 | 2020 | Summer | I, [%] | 0 | 2 | 74.21% | 70% | 75.35% | 75.72% | 75.68% | 75.94% | 75.23% | 73.63% | 71.83% | 70.56% | 70.07% | 69.82% | 70.38% | 70.72% | 72.99% | 73.37% | 73.54% | 73.27% | 72.25% | 71.51% | 70.08% | 69.57% | 69.83% | 72.68%
7 | 8 | 2020 | Summer | I, [%] | 0 | 2 | 70.22% | 70.48% | 68.24% | 66.83% | 67.11% | 65.66% | 65.43% | 66.31% | 67.46% | 68.32% | 68.26% | 68.54% | 68.19% | 73.8% | 66.69% | 67.15% | 67.14% | 67.79% | 69.01% | 70.98% | 73.22% | 73.91% | 74.93% | 69.03%
3 | 4 | 2020 | Summer | I, [%] | Expected | - | 53.37% | 52.31% | 51.91% | 54.6% | 54.14% | 52.9% | 50.47% | 50.44% | 49.95% | 49.47% | 49.91% | 49.41% | 49.32% | 49.33% | 49.76% | 49.83% | 49.79% | 49.84% | 50.73% | 50.89% | 50.23% | 50.36% | 51.05% | 51.89%
3 | 7 | 2020 | Summer | I, [%] | Expected | - | 24.44% | 22.73% | 16.65% | 24.19% | 24.19% | 24.41% | 24.86% | 22.92% | 22.52% | 24.2% | 23.98% | 23.79% | 24.44% | 24.35% | 21.03% | 24.82% | 24.81% | 24.81% | 24.73% | 25.14% | 25.11% | 25.18% | 25.48% | 24.71%
4 | 6 | 2020 | Summer | I, [%] | Expected | - | 4.703% | 4.457% | 3.712% | 4.21% | 4.13% | 4.149% | 4.58% | 4.948% | 5.155% | 5.005% | 4.942% | 5.434% | 5.296% | 5.299% | 5.153% | 5.082% | 5.099% | 4.572% | 5.523% | 5.597% | 5.234% | 5.353% | 4.959% | 4.373%
9 | 3 | 2020 | Summer | I, [%] | Expected | - | 7.902% | 7.25% | 6.877% | 6.853% | 6.77% | 6.428% | 7.779% | 10.19% | 12.49% | 14.01% | 13.83% | 14.59% | 14.62% | 14.15% | 13.76% | 12.8% | 12.46% | 12.46% | 12.46% | 12.45% | 12.48% | 12.7% | 11.54% | 9.841%
1 | 3 | 2020 | Summer | I, [%] | Expected | - | 21.16% | 20.11% | 19.22% | 20.36% | 20% | 19.71% | 20.93% | 22.54% | 25.03% | 27.32% | 25.48% | 28.39% | 28.79% | 27.42% | 24.27% | 24.74% | 24.28% | 24.21% | 24.68% | 28.04% | 29.21% | 27.46% | 23.78% | 21.42%
3 | 2 | 2020 | Summer | I, [%] | Expected | - | 33.89% | 35.79% | 39.59% | 35% | 34.33% | 32.81% | 33.97% | 39.06% | 42.27% | 43.25% | 38.63% | 45% | 45.65% | 43.46% | 41.52% | 39.41% | 39.4% | 38.66% | 36.56% | 38.36% | 40.42% | 38.6% | 33.85% | 32.76%
4 | 5 | 2020 | Summer | I, [%] | Expected | - | 72.19% | 72.98% | 71.19% | 73.99% | 74.23% | 75.5% | 70.76% | 69.3% | 68.05% | 67.47% | 68.24% | 67.18% | 67.24% | 67.62% | 68.7% | 69.31% | 69.52% | 69.1% | 69.22% | 67.71% | 66.94% | 67.46% | 69.66% | 72.38%
7 | 8 | 2020 | Summer | I, [%] | Expected | - | 67.88% | 67.68% | 67.68% | 66.08% | 66.36% | 66.1% | 69.78% | 70.08% | 70.18% | 70.61% | 70.48% | 70.67% | 70.68% | 71.29% | 69.98% | 69.84% | 69.83% | 70.05% | 69.59% | 69.57% | 70.42% | 70.23% | 69.45% | 67.76%
3 | 4 | 2030 | Winter | I, [%] | 0 | 0 | 50.77% | 50.58% | 50.55% | 50.45% | 50.43% | 50.17% | 47.53% | 47.48% | 33.53% | 19.37% | 25.51% | 28.1% | 30.19% | 30% | 29.06% | 26.39% | 20.82% | 36.74% | 47.22% | 49.13% | 50.34% | 49.94% | 51.71% | 51.38%
3 | 7 | 2030 | Winter | I, [%] | 0 | 0 | 24.71% | 24.86% | 25.48% | 24.82% | 24.25% | 22.69% | 20.13% | 18.4% | 19.22% | 24.01% | 26.09% | 26.13% | 26.12% | 26.14% | 26.11% | 26.04% | 22.71% | 19.15% | 17.9% | 19.49% | 22.48% | 22.82% | 23.16% | 23.72%
4 | 6 | 2030 | Winter | I, [%] | 0 | 0 | 4.54% | 3.368% | 3.338% | 3.329% | 3.273% | 3.543% | 5.496% | 5.332% | 5.067% | 4.985% | 4.504% | 4.424% | 3.816% | 4.017% | 4.053% | 4.094% | 4.659% | 5.441% | 6.82% | 6.705% | 7.324% | 7.134% | 7.493% | 6.809%
9 | 3 | 2030 | Winter | I, [%] | 0 | 0 | 10.26% | 10.28% | 10.25% | 10.23% | 10.17% | 10.25% | 14% | 18.48% | 17.29% | 16.68% | 16.68% | 16.69% | 16.71% | 16.76% | 16.77% | 16.02% | 15.83% | 17.44% | 19.15% | 19.11% | 18.27% | 17.61% | 16.1% | 13.33%
1 | 3 | 2030 | Winter | I, [%] | 0 | 0 | 34.74% | 34.35% | 34.38% | 34.27% | 34.25% | 34.31% | 36.14% | 31.62% | 60.68% | 86.57% | 86.57% | 86.84% | 87.32% | 87.36% | 87.49% | 87.2% | 86.95% | 56.74% | 35.5% | 39.01% | 42.41% | 41.17% | 39.21% | 36.68%
3 | 2 | 2030 | Winter | I, [%] | 0 | 0 | 50.71% | 50.57% | 50.26% | 50.53% | 50.75% | 51.28% | 55.52% | 59.03% | 60.32% | 57.47% | 55.32% | 56.81% | 54.15% | 53.02% | 48.63% | 47.84% | 49.11% | 59.95% | 58.74% | 61.67% | 58.01% | 56.3% | 52.34% | 51.91%
4 | 5 | 2030 | Winter | I, [%] | 0 | 0 | 70.37% | 70.85% | 71.52% | 71.5% | 70.81% | 70.24% | 67.43% | 72.06% | 65.56% | 63.98% | 78.88% | 85.43% | 89.28% | 89.32% | 86.92% | 80.1% | 66.87% | 67.88% | 71.33% | 68.12% | 66.43% | 66.09% | 68.62% | 69.26%
7 | 8 | 2030 | Winter | I, [%] | 0 | 0 | 78.33% | 77.97% | 77.14% | 77.93% | 78.76% | 80.9% | 86.54% | 97.12% | 99.81% | 122.6% | 134.8% | 134.7% | 134.7% | 134.7% | 134.8% | 135% | 116.2% | 99.77% | 94.48% | 87.37% | 83.23% | 83.04% | 80.88% | 79.9%
3 | 4 | 2030 | Winter | I, [%] | 0 | 1 | 51.24% | 51.04% | 50.69% | 50.6% | 50.16% | 50.28% | 49.16% | 46.41% | 46.37% | 20.44% | 26.17% | 29.29% | 31.36% | 31.58% | 30.13% | 26.1% | 20.32% | 13.74% | 47.5% | 49.15% | 50.92% | 51.08% | 51.25% | 51.23%
3 | 7 | 2030 | Winter | I, [%] | 0 | 1 | 24.44% | 24.53% | 25.06% | 24.6% | 23.45% | 21.65% | 18.53% | 17.71% | 18.82% | 21.91% | 26.06% | 26.02% | 26.01% | 26.03% | 26.09% | 26.15% | 25.95% | 20.56% | 18.44% | 18.65% | 22.86% | 25.5% | 26.42% | 26.41%
4 | 6 | 2030 | Winter | I, [%] | 0 | 1 | 6.66% | 6.424% | 4.222% | 4.073% | 2.901% | 3.772% | 4.066% | 3.821% | 3.558% | 3.349% | 3.301% | 3.313% | 3.34% | 3.396% | 3.401% | 3.563% | 4.409% | 4.495% | 4.661% | 3.877% | 3.916% | 3.878% | 4.113% | 4.175%
9 | 3 | 2030 | Winter | I, [%] | 0 | 1 | 11.59% | 10.44% | 10.4% | 10.39% | 10.68% | 13.19% | 15.79% | 16.14% | 17.39% | 16.76% | 16.78% | 16.79% | 14.55% | 14.17% | 14.17% | 14.2% | 14.17% | 14.16% | 16.2% | 16.25% | 16.27% | 14.21% | 13.37% | 13.43%
1 | 3 | 2030 | Winter | I, [%] | 0 | 1 | 35.5% | 34.81% | 34.38% | 34.27% | 34.53% | 36.06% | 36.3% | 34% | 27.57% | 86.99% | 86.77% | 87.44% | 89.23% | 89.82% | 89.39% | 88.14% | 86.93% | 87.38% | 29.89% | 35.56% | 37.37% | 36.48% | 35.91% | 35.9%
3 | 2 | 2030 | Winter | I, [%] | 0 | 1 | 51.5% | 51.34% | 50.95% | 51.13% | 51.25% | 52.07% | 53.63% | 56.66% | 55.23% | 52.85% | 52.3% | 49.35% | 41.02% | 37.32% | 37.67% | 40.3% | 43.26% | 43.78% | 55.98% | 53.59% | 52.18% | 51.06% | 50.83% | 50.83%
4 | 5 | 2030 | Winter | I, [%] | 0 | 1 | 70.05% | 70.64% | 71.06% | 71.07% | 69.65% | 68.04% | 68.25% | 70.98% | 77.19% | 62.39% | 77.4% | 85.61% | 91.03% | 91.7% | 87.84% | 77.59% | 64.59% | 47.11% | 73.14% | 69.3% | 68.7% | 69.77% | 70.44% | 70.51%
7 | 8 | 2030 | Winter | I, [%] | 0 | 1 | 78.77% | 78.49% | 77.7% | 78.26% | 80.1% | 82.78% | 86.85% | 93.5% | 99.2% | 111.6% | 134.9% | 135.1% | 135.1% | 135% | 134.8% | 134.6% | 133.3% | 102.5% | 97.2% | 86.37% | 81.07% | 77.62% | 76.26% | 76.27%
3 | 4 | 2030 | Winter | I, [%] | 0 | 2 | 50.87% | 50.75% | 50.67% | 50.82% | 50.71% | 50.62% | 49.44% | 46.32% | 43.56% | 20.58% | 26.55% | 29.72% | 31.58% | 31.96% | 31.13% | 28.34% | 21.47% | 44.38% | 46.05% | 49.41% | 50.97% | 51.07% | 51.07% | 50.96%
3 | 7 | 2030 | Winter | I, [%] | 0 | 2 | 26.2% | 26.01% | 26.24% | 26.94% | 26.72% | 25.83% | 24.04% | 17.95% | 18.61% | 19.74% | 24.94% | 26.01% | 26% | 25.98% | 25.97% | 24.29% | 19.96% | 18.77% | 17.63% | 22.66% | 24.93% | 24.5% | 25% | 25.35%
4 | 6 | 2030 | Winter | I, [%] | 0 | 2 | 3.069% | 2.944% | 2.911% | 2.901% | 2.846% | 2.818% | 3.597% | 3.77% | 3.71% | 3.315% | 3.246% | 3.267% | 3.298% | 3.352% | 3.361% | 3.366% | 3.335% | 3.81% | 4.014% | 4.521% | 3.847% | 3.808% | 4.042% | 3.522%
9 | 3 | 2030 | Winter | I, [%] | 0 | 2 | 11.17% | 10.43% | 10.4% | 10.39% | 10.33% | 10.29% | 10.36% | 10.12% | 12.55% | 12.45% | 14.01% | 14.84% | 15.84% | 14.21% | 14.12% | 13.38% | 13.07% | 14.98% | 15.55% | 16.17% | 16.18% | 16.15% | 14.73% | 13.18%
1 | 3 | 2030 | Winter | I, [%] | 0 | 2 | 34.58% | 34.26% | 34.27% | 34.27% | 34.31% | 34.2% | 34.37% | 34.94% | 26.06% | 87.85% | 88.1% | 88.46% | 88.81% | 89.88% | 89.94% | 89.38% | 88.06% | 18.1% | 34.14% | 37.48% | 39.24% | 38.11% | 36.93% | 35.21%
3 | 2 | 2030 | Winter | I, [%] | 0 | 2 | 50.6% | 50.61% | 50.43% | 50.23% | 50.22% | 50.56% | 50.82% | 53.16% | 54.23% | 40.62% | 42.35% | 43.74% | 41.87% | 37.58% | 35.16% | 34.64% | 35.78% | 54.46% | 56.12% | 50.65% | 50.91% | 51.5% | 51.3% | 51.1%
4 | 5 | 2030 | Winter | I, [%] | 0 | 2 | 70.68% | 70.91% | 71.48% | 71.65% | 71.62% | 71.15% | 72.15% | 75.26% | 80.7% | 62.45% | 78.12% | 86.55% | 91.52% | 92.67% | 90.52% | 83.16% | 64.81% | 80.17% | 72.55% | 69.16% | 68.47% | 68.91% | 69.46% | 70.25%
7 | 8 | 2030 | Winter | I, [%] | 0 | 2 | 76.33% | 76.49% | 76.15% | 75.25% | 75.57% | 76.7% | 79.31% | 87.82% | 98.4% | 100.3% | 129.3% | 135.1% | 135.2% | 135.3% | 135.3% | 126% | 101.9% | 99.14% | 89.53% | 82.23% | 78.96% | 79.15% | 78.33% | 77.48%
3 | 4 | 2030 | Winter | I, [%] | Expected | - | 50.85% | 50.67% | 50.58% | 50.53% | 50.43% | 50.25% | 48.04% | 47.16% | 36.8% | 19.7% | 25.75% | 28.5% | 30.55% | 30.51% | 29.51% | 26.63% | 20.84% | 34.55% | 47.09% | 49.17% | 50.51% | 50.27% | 51.55% | 51.3%
3 | 7 | 2030 | Winter | I, [%] | Expected | - | 24.88% | 24.98% | 25.53% | 25.09% | 24.49% | 22.99% | 20.46% | 18.24% | 19.08% | 23.1% | 25.92% | 26.1% | 26.08% | 26.1% | 26.09% | 25.81% | 22.78% | 19.3% | 17.94% | 19.83% | 22.88% | 23.44% | 23.89% | 24.34%
4 | 6 | 2030 | Winter | I, [%] | Expected | - | 4.633% | 3.744% | 3.403% | 3.374% | 3.159% | 3.472% | 5.021% | 4.893% | 4.657% | 4.513% | 4.153% | 4.1% | 3.674% | 3.833% | 3.861% | 3.914% | 4.434% | 5.073% | 6.111% | 5.989% | 6.341% | 6.194% | 6.517% | 5.963%
9 | 3 | 2030 | Winter | I, [%] | Expected | - | 10.58% | 10.33% | 10.29% | 10.28% | 10.27% | 10.68% | 13.74% | 16.95% | 16.63% | 16.09% | 16.31% | 16.44% | 16.28% | 16.03% | 16.02% | 15.38% | 15.2% | 16.62% | 18.22% | 18.28% | 17.69% | 16.92% | 15.52% | 13.32%
1 | 3 | 2030 | Winter | I, [%] | Expected | - | 34.83% | 34.4% | 34.36% | 34.27% | 34.3% | 34.55% | 35.91% | 32.43% | 51% | 86.81% | 86.82% | 87.16% | 87.8% | 88.07% | 88.11% | 87.65% | 87.11% | 55.6% | 34.5% | 38.3% | 41.24% | 40.06% | 38.41% | 36.36%
3 | 2 | 2030 | Winter | I, [%] | Expected | - | 50.8% | 50.69% | 50.38% | 50.57% | 50.75% | 51.29% | 54.58% | 57.85% | 58.72% | 54.4% | 53.04% | 53.88% | 50.52% | 48.57% | 45.14% | 44.88% | 46.37% | 56.85% | 57.97% | 58.94% | 56.16% | 54.86% | 51.98% | 51.64%
4 | 5 | 2030 | Winter | I, [%] | Expected | - | 70.37% | 70.83% | 71.45% | 71.46% | 70.76% | 70.06% | 68.22% | 72.36% | 69.38% | 63.53% | 78.56% | 85.62% | 89.85% | 90.14% | 87.56% | 80.18% | 66.25% | 66.67% | 71.77% | 68.44% | 67.05% | 67.02% | 69% | 69.58%
7 | 8 | 2030 | Winter | I, [%] | Expected | - | 78.11% | 77.83% | 77.08% | 77.59% | 78.5% | 80.57% | 85.55% | 95.27% | 99.52% | 117.9% | 134% | 134.8% | 134.9% | 134.8% | 134.8% | 133.7% | 116.6% | 100.1% | 94.16% | 86.49% | 82.31% | 81.71% | 79.86% | 79.04%
3 | 4 | 2030 | Summer | I, [%] | 0 | 0 | 52.26% | 51.4% | 51.25% | 52.47% | 52.01% | 50.63% | 45.31% | 44.23% | 39.56% | 25.36% | 26.16% | 29.49% | 30.78% | 30.74% | 29.6% | 26.71% | 26.73% | 37.19% | 45.17% | 48.57% | 50.46% | 49.87% | 51.89% | 51.39%
3 | 7 | 2030 | Summer | I, [%] | 0 | 0 | 26.95% | 26.91% | 22.05% | 27.26% | 27.21% | 27.32% | 25.04% | 17.33% | 18.77% | 19.15% | 24.62% | 26% | 25.98% | 25.99% | 26.07% | 23.92% | 19.11% | 18.55% | 19.73% | 26.39% | 27.92% | 28.33% | 28.18% | 28.73%
4 | 6 | 2030 | Summer | I, [%] | 0 | 0 | 6.54% | 6.216% | 5.119% | 5.763% | 5.792% | 5.638% | 6.309% | 6.433% | 6.399% | 5.472% | 5.425% | 5.935% | 5.811% | 5.978% | 5.893% | 5.978% | 5.809% | 5.847% | 7.228% | 7.318% | 6.639% | 6.969% | 6.934% | 6.245%
9 | 3 | 2030 | Summer | I, [%] | 0 | 0 | 9.765% | 8.952% | 8.32% | 8.278% | 8.223% | 8.195% | 10.09% | 12.79% | 15.61% | 15.92% | 15.02% | 15.65% | 15.69% | 15.73% | 15.65% | 14.38% | 14.15% | 16.04% | 16.1% | 16.01% | 16% | 15.98% | 14.28% | 12.28%
1 | 3 | 2030 | Summer | I, [%] | 0 | 0 | 35.97% | 34.81% | 33.55% | 34.67% | 34.37% | 34.58% | 35.1% | 34.55% | 18.28% | 80.1% | 87.94% | 87.75% | 87.89% | 87.98% | 88.04% | 87.94% | 81.42% | 28.29% | 35.85% | 39.4% | 44.53% | 42.1% | 39.33% | 36.92%
3 | 2 | 2030 | Summer | I, [%] | 0 | 0 | 51.1% | 50.51% | 52.24% | 50.73% | 50.31% | 49.22% | 54.03% | 54.85% | 54.84% | 47.96% | 41.38% | 49.63% | 51.02% | 49.74% | 46.73% | 44.73% | 43.71% | 55% | 51.64% | 55.21% | 56.86% | 55.64% | 50.97% | 50.42%
4 | 5 | 2030 | Summer | I, [%] | 0 | 0 | 69.18% | 71% | 68.27% | 69.25% | 70.25% | 73.93% | 70.51% | 76.72% | 81.76% | 80.89% | 82.91% | 93.12% | 96.19% | 96.53% | 93.23% | 85.95% | 85.5% | 83.37% | 77.25% | 66.79% | 65.73% | 65.89% | 70.26% | 71.8%
7 | 8 | 2030 | Summer | I, [%] | 0 | 0 | 75.67% | 75.51% | 81.36% | 74.84% | 74.91% | 74.66% | 81.48% | 90.63% | 99.15% | 99.95% | 127.5% | 135.2% | 135.2% | 135.2% | 134.9% | 124.1% | 99.96% | 98% | 86.31% | 79.77% | 77.65% | 77.47% | 74.79% | 73.72%
3 | 4 | 2030 | Summer | I, [%] | 0 | 1 | 51.35% | 51.3% | 51.23% | 51.07% | 50.88% | 51.09% | 49.34% | 46.02% | 42.13% | 38.46% | 24.7% | 28.13% | 29.77% | 30.05% | 28.93% | 24.8% | 35.42% | 39.35% | 45.44% | 49.37% | 51.18% | 50.91% | 50.67% | 50.48%
3 | 7 | 2030 | Summer | I, [%] | 0 | 1 | 29.19% | 29.02% | 29.02% | 28.25% | 27.86% | 28.09% | 26.55% | 20.33% | 18.29% | 18.86% | 23.08% | 25.98% | 25.98% | 25.96% | 26.01% | 23.1% | 18.84% | 17.9% | 21.25% | 25.03% | 26.73% | 26.57% | 26.73% | 27.2%
4 | 6 | 2030 | Summer | I, [%] | 0 | 1 | 5.942% | 5.962% | 5.386% | 5.592% | 5.033% | 5.803% | 5.895% | 6.151% | 6.473% | 6.008% | 5.236% | 5.914% | 5.962% | 5.869% | 5.476% | 5.007% | 5.773% | 6.131% | 6.843% | 6.687% | 6.916% | 5.573% | 4.68% | 3.92%
9 | 3 | 2030 | Summer | I, [%] | 0 | 1 | 10.44% | 10.03% | 9.951% | 9.94% | 9.878% | 8.376% | 9.83% | 13.16% | 14.98% | 14.5% | 13.48% | 15.37% | 15.43% | 13.79% | 12.19% | 11.54% | 12.74% | 13.82% | 13.79% | 13.75% | 13.78% | 13.74% | 13.97% | 11.94%
1 | 3 | 2030 | Summer | I, [%] | 0 | 1 | 35.92% | 35.39% | 35.14% | 34.84% | 34.62% | 34.42% | 35.21% | 35.27% | 31.93% | 38.05% | 88% | 87.8% | 88.16% | 89.19% | 90.27% | 89.21% | 39% | 35.24% | 35.58% | 35.91% | 37.31% | 37.25% | 36.8% | 35.28%
3 | 2 | 2030 | Summer | I, [%] | 0 | 1 | 50.16% | 49.57% | 49.36% | 49.55% | 49.57% | 49.6% | 49.14% | 51.51% | 53.59% | 48.2% | 41.83% | 46.25% | 45.97% | 40.84% | 33.37% | 32.92% | 44.47% | 52.64% | 51.06% | 50.84% | 50.99% | 50.8% | 50.68% | 49.56%
4 | 5 | 2030 | Summer | I, [%] | 0 | 1 | 72.32% | 73.33% | 73.57% | 73.48% | 73.54% | 73.49% | 73.93% | 76.42% | 81.3% | 85.52% | 78.49% | 89.38% | 93.84% | 94.31% | 90.21% | 78.17% | 91.17% | 86.39% | 78.9% | 73.02% | 71.03% | 70.46% | 70.97% | 72.94%
7 | 8 | 2030 | Summer | I, [%] | 0 | 1 | 72.92% | 72.77% | 72.66% | 73.55% | 73.97% | 73.65% | 76.29% | 85.24% | 96.43% | 99.51% | 119.4% | 135.3% | 135.3% | 135.4% | 135.1% | 119.8% | 99.47% | 93.96% | 83.7% | 78.4% | 76.28% | 76.63% | 76.3% | 75.11%
3 | 4 | 2030 | Summer | I, [%] | 0 | 2 | 50.3% | 47.03% | 50.06% | 50.13% | 50.03% | 50.12% | 48.97% | 45.75% | 40.54% | 32.4% | 27.3% | 31.53% | 32.96% | 33.58% | 33.24% | 28.85% | 33.85% | 38.49% | 45.01% | 48.88% | 50.68% | 50.56% | 50.59% | 49.78%
3 | 7 | 2030 | Summer | I, [%] | 0 | 2 | 27.42% | 23.09% | 27.78% | 27.88% | 27.81% | 28.3% | 28.07% | 23.82% | 17.61% | 18.72% | 20.64% | 24.76% | 25.92% | 25.96% | 23.41% | 20.78% | 18.74% | 17.57% | 21.5% | 25.16% | 26.83% | 26.09% | 26.21% | 23.45%
4 | 6 | 2030 | Summer | I, [%] | 0 | 2 | 3.756% | 3.463% | 3.306% | 3.723% | 3.11% | 2.968% | 3.286% | 3.559% | 4.3% | 4.025% | 4.037% | 4.196% | 4.032% | 3.749% | 3.771% | 3.434% | 3.493% | 3.877% | 4.068% | 4.115% | 4.461% | 4.859% | 4.433% | 4.342%
9 | 3 | 2030 | Summer | I, [%] | 0 | 2 | 10.33% | 9.558% | 9.548% | 9.535% | 8.757% | 7.373% | 7.975% | 9.24% | 10.93% | 11.83% | 11.35% | 13.05% | 13.27% | 11.57% | 10% | 9.396% | 10.69% | 11.31% | 11.28% | 11.26% | 11.61% | 13.35% | 13.59% | 12.04%
1 | 3 | 2030 | Summer | I, [%] | 0 | 2 | 34.75% | 33.29% | 34.66% | 34.64% | 34.64% | 34.61% | 34.95% | 36.48% | 37.15% | 24.06% | 89.44% | 90.14% | 90.83% | 92.26% | 92.7% | 91.14% | 29.54% | 37.83% | 36.15% | 34.9% | 35.81% | 36.59% | 36.29% | 34.84%
3 | 2 | 2030 | Summer | I, [%] | 0 | 2 | 49.27% | 58.17% | 48.92% | 48.99% | 48.91% | 48.73% | 48.24% | 48.9% | 51.42% | 61.13% | 35.51% | 36.5% | 34.66% | 30.78% | 28.83% | 28.64% | 50.01% | 51.55% | 49.78% | 49.56% | 49.72% | 49.95% | 50.07% | 50.85%
4 | 5 | 2030 | Summer | I, [%] | 0 | 2 | 74.15% | 71.8% | 75.56% | 75.63% | 75.75% | 75.9% | 77.86% | 81.23% | 85.45% | 90.14% | 82.33% | 93.93% | 97.28% | 98.15% | 97.35% | 84.91% | 93.29% | 88.29% | 80.8% | 74.51% | 71.46% | 71.17% | 71.5% | 72.85%
7 | 8 | 2030 | Summer | I, [%] | 0 | 2 | 74.55% | 79.69% | 73.85% | 73.71% | 73.77% | 73.13% | 73.36% | 79.38% | 89.96% | 98.7% | 106.7% | 129.3% | 135.7% | 135.4% | 122.3% | 107.7% | 98.85% | 92.19% | 82.93% | 77.79% | 75.94% | 77.04% | 76.71% | 79.67%
3 | 4 | 2030 | Summer | I, [%] | Expected | - | 51.85% | 50.76% | 51.07% | 51.94% | 51.57% | 50.62% | 46.41% | 44.7% | 40.06% | 28.24% | 26.11% | 29.59% | 30.94% | 31.04% | 30.02% | 26.74% | 28.99% | 37.68% | 45.18% | 48.73% | 50.59% | 50.12% | 51.53% | 51.03%
3 | 7 | 2030 | Summer | I, [%] | Expected | - | 27.34% | 26.67% | 23.86% | 27.49% | 27.39% | 27.57% | 25.69% | 18.68% | 18.53% | 19.05% | 23.83% | 25.82% | 25.98% | 25.98% | 25.68% | 23.35% | 19.02% | 18.32% | 20.2% | 26.02% | 27.6% | 27.76% | 27.69% | 27.76%
4 | 6 | 2030 | Summer | I, [%] | Expected | - | 6.057% | 5.786% | 4.898% | 5.447% | 5.3% | 5.28% | 5.818% | 5.982% | 6.11% | 5.342% | 5.2% | 5.684% | 5.578% | 5.644% | 5.53% | 5.476% | 5.473% | 5.607% | 6.722% | 6.77% | 6.368% | 6.468% | 6.255% | 5.641%
9 | 3 | 2030 | Summer | I, [%] | Expected | - | 9.941% | 9.193% | 8.728% | 8.695% | 8.535% | 8.103% | 9.751% | 12.34% | 14.85% | 15.14% | 14.27% | 15.24% | 15.31% | 14.86% | 14.35% | 13.26% | 13.45% | 15.05% | 15.08% | 15.01% | 15.05% | 15.29% | 14.14% | 12.2%
1 | 3 | 2030 | Summer | I, [%] | Expected | - | 35.78% | 34.68% | 33.93% | 34.69% | 34.44% | 34.56% | 35.09% | 34.93% | 22.93% | 66.09% | 88.16% | 88.1% | 88.35% | 88.76% | 89.02% | 88.58% | 67.95% | 30.65% | 35.85% | 38.26% | 42.25% | 40.62% | 38.53% | 36.39%
3 | 2 | 2030 | Summer | I, [%] | Expected | - | 50.7% | 51.47% | 51.36% | 50.31% | 50% | 49.2% | 52.5% | 53.52% | 54.17% | 49.88% | 40.61% | 47.27% | 47.96% | 45.76% | 42.27% | 40.75% | 44.72% | 54.17% | 51.29% | 53.78% | 55% | 54.14% | 50.8% | 50.36%
4 | 5 | 2030 | Summer | I, [%] | Expected | - | 70.34% | 71.45% | 70.07% | 70.77% | 71.51% | 74.15% | 72.05% | 77.32% | 82.23% | 82.87% | 82.2% | 92.7% | 96.01% | 96.45% | 93.39% | 84.69% | 87.42% | 84.51% | 77.99% | 68.78% | 67.3% | 67.29% | 70.54% | 72.11%
7 | 8 | 2030 | Summer | I, [%] | Expected | - | 75.12% | 75.72% | 79.04% | 74.5% | 74.62% | 74.29% | 79.58% | 88.25% | 97.44% | 99.71% | 123.4% | 134.3% | 135.3% | 135.3% | 133.1% | 121.1% | 99.73% | 96.59% | 85.45% | 79.29% | 77.21% | 77.29% | 75.28% | 74.77%
3 | 4 | 2040 | Winter | I, [%] | 0 | 0 | 54.64% | 54.81% | 54.7% | 54.47% | 54.06% | 51.94% | 51.15% | 47.71% | 42.94% | 24.05% | 29.27% | 30.42% | 31.22% | 31.16% | 30.8% | 29.88% | 24.74% | 42.41% | 47.86% | 50.85% | 53.21% | 54.09% | 54.82% | 55.09%
3 | 7 | 2040 | Winter | I, [%] | 0 | 0 | 24.8% | 24.6% | 24.74% | 22.71% | 20.54% | 17.72% | 17.42% | 18.76% | 18.92% | 21.53% | 26.11% | 26.16% | 26.15% | 26.17% | 26.14% | 26.06% | 21.3% | 18.84% | 18.42% | 17.66% | 16.45% | 19.16% | 21.75% | 22.79%
4 | 6 | 2040 | Winter | I, [%] | 0 | 0 | 6.25% | 5.273% | 5.092% | 5.081% | 4.964% | 5.253% | 6.872% | 6.286% | 6.534% | 5.192% | 4.867% | 4.85% | 4.504% | 4.596% | 4.568% | 4.609% | 4.93% | 6.867% | 7.564% | 7.438% | 8.033% | 7.852% | 8.757% | 8.158%
9 | 3 | 2040 | Winter | I, [%] | 0 | 0 | 13.15% | 13.17% | 12.96% | 12.97% | 12.81% | 13.07% | 17.14% | 21.2% | 21.75% | 16.65% | 17.64% | 17.69% | 17.78% | 17.81% | 17.7% | 17.14% | 16.08% | 22.01% | 21.44% | 21.42% | 20.52% | 19.83% | 18.87% | 16.08%
1 | 3 | 2040 | Winter | I, [%] | 0 | 0 | 30.54% | 28.95% | 27.85% | 26.77% | 26.32% | 25.31% | 30.46% | 25.93% | 21.25% | 87.17% | 86.66% | 86.73% | 86.96% | 87.02% | 87.25% | 87.23% | 87.28% | 21.8% | 29.32% | 35.92% | 39.61% | 39.45% | 38.51% | 34.27%
3 | 2 | 2040 | Winter | I, [%] | 0 | 0 | 44.49% | 43.6% | 43.08% | 44.92% | 46.09% | 53.72% | 61.76% | 65.88% | 70.78% | 62.98% | 60.59% | 62.12% | 59.58% | 58.49% | 54.05% | 53.14% | 54.83% | 69.43% | 65.05% | 66.1% | 63.63% | 59.46% | 52.57% | 48.68%
4 | 5 | 2040 | Winter | I, [%] | 0 | 0 | 71.34% | 72.32% | 73% | 73.37% | 72.9% | 70.52% | 70% | 73.72% | 78.68% | 76.64% | 89.68% | 92.65% | 93.94% | 93.96% | 92.9% | 90.65% | 77.8% | 79.56% | 73.69% | 69.28% | 67.83% | 69.01% | 69.37% | 70.19%
7 | 8 | 2040 | Winter | I, [%] | 0 | 0 | 77.71% | 77.36% | 77.28% | 79.04% | 81.65% | 85.44% | 91.77% | 98.69% | 99.2% | 108.1% | 134.7% | 134.6% | 134.7% | 134.6% | 134.7% | 134.9% | 108% | 99.07% | 97.29% | 92.42% | 86.65% | 84.08% | 81.6% | 80.19%
3 | 4 | 2040 | Winter | I, [%] | 0 | 1 | 54.71% | 55.04% | 54.57% | 54.16% | 53.18% | 52.08% | 51.15% | 47.76% | 43.01% | 30.66% | 30.02% | 31.46% | 31.97% | 31.94% | 31.42% | 30.11% | 26.57% | 43.52% | 47.7% | 50.96% | 51.94% | 53.69% | 52.91% | 52.74%
3 | 7 | 2040 | Winter | I, [%] | 0 | 1 | 24.47% | 24.46% | 24.62% | 22.81% | 19.21% | 17.81% | 17.7% | 18.5% | 18.69% | 19.19% | 26.01% | 26.03% | 26.02% | 26.04% | 26.12% | 26.18% | 24.9% | 19.1% | 18.65% | 17.5% | 19.33% | 23.71% | 27.01% | 27.19%
4 | 6 | 2040 | Winter | I, [%] | 0 | 1 | 7.831% | 7.568% | 5.494% | 5.32% | 4.47% | 5.163% | 5.45% | 4.844% | 4.708% | 3.936% | 3.893% | 3.902% | 3.91% | 3.9% | 3.838% | 3.906% | 4.392% | 6.014% | 5.355% | 4.685% | 4.743% | 4.744% | 5.447% | 5.565%
9 | 3 | 2040 | Winter | I, [%] | 0 | 1 | 14.42% | 13.24% | 13.02% | 13.02% | 13.23% | 16% | 18.84% | 18.57% | 20.97% | 19.33% | 17.55% | 17.61% | 15.25% | 14.71% | 14.49% | 14.69% | 14.56% | 19.09% | 18.27% | 18.3% | 18.33% | 16.21% | 15.96% | 16.15%
1 | 3 | 2040 | Winter | I, [%] | 0 | 1 | 32.28% | 29.95% | 27.97% | 26.85% | 27.09% | 30.41% | 31.59% | 24.95% | 20.76% | 60.99% | 86.98% | 87.37% | 88.73% | 89.25% | 89.16% | 88.55% | 87.68% | 14.27% | 22.71% | 28.24% | 31.29% | 31.32% | 33.21% | 33.55%
3 | 2 | 2040 | Winter | I, [%] | 0 | 1 | 44.95% | 44.58% | 44.49% | 46.37% | 47.89% | 57.42% | 60.11% | 62.45% | 59.45% | 58.09% | 56.52% | 53.59% | 45.6% | 42% | 42.37% | 44.76% | 47.76% | 57.25% | 55.49% | 55.35% | 57.35% | 45.6% | 40.01% | 40.1%
4 | 5 | 2040 | Winter | I, [%] | 0 | 1 | 70.35% | 71.24% | 72.12% | 72.48% | 71.18% | 68.05% | 69.22% | 73.56% | 80.01% | 87.37% | 89.16% | 92.97% | 94.24% | 94.06% | 92.45% | 89.07% | 80.81% | 78.65% | 75.05% | 70.34% | 68.06% | 70.66% | 69.23% | 69.1%
7 | 8 | 2040 | Winter | I, [%] | 0 | 1 | 78.68% | 78.61% | 78.86% | 80.62% | 83.6% | 87.11% | 92.76% | 97.77% | 98.74% | 99.84% | 134.5% | 135% | 135.1% | 135% | 134.7% | 134.5% | 127% | 99.46% | 98.17% | 91% | 83.45% | 79.55% | 77.93% | 77.73%
3 | 4 | 2040 | Winter | I, [%] | 0 | 2 | 53.03% | 54.48% | 54.19% | 48.22% | 48.04% | 53.86% | 51.87% | 44.62% | 34.87% | 31.63% | 29.89% | 31.67% | 32.19% | 32.25% | 31.95% | 30.55% | 31.11% | 35.18% | 46.63% | 51.68% | 53.06% | 53.22% | 53.53% | 54.14%
3 | 7 | 2040 | Winter | I, [%] | 0 | 2 | 27.2% | 26.25% | 26.28% | 28.82% | 28.02% | 23.08% | 19.43% | 17.9% | 18.51% | 18.79% | 23.85% | 25.68% | 25.67% | 25.64% | 25.63% | 24.29% | 18.97% | 18.52% | 17.8% | 17.89% | 22.52% | 23.66% | 24.9% | 25.92%
4 | 6 | 2040 | Winter | I, [%] | 0 | 2 | 4.726% | 4.615% | 4.44% | 4.429% | 4.322% | 4.378% | 4.881% | 4.242% | 4.064% | 3.494% | 3.71% | 3.779% | 3.816% | 3.819% | 3.789% | 3.685% | 3.849% | 4.23% | 4.665% | 5.171% | 4.615% | 4.609% | 5.287% | 4.961%
9 | 3 | 2040 | Winter | I, [%] | 0 | 2 | 14.05% | 13.28% | 13.06% | 13.11% | 12.95% | 13.07% | 13.21% | 11.73% | 14.06% | 14.72% | 14.23% | 15.6% | 16.69% | 14.97% | 14.77% | 13.64% | 15.83% | 16.95% | 17.51% | 18.25% | 18.29% | 18.29% | 17.41% | 15.94%
1 | 3 | 2040 | Winter | I, [%] | 0 | 2 | 31.33% | 29.68% | 28.53% | 28.05% | 27.66% | 26.92% | 25.76% | 26.04% | 23.7% | 19.13% | 88.41% | 88.29% | 88.26% | 89.16% | 89.4% | 89.4% | 37.89% | 22.93% | 25.42% | 30.77% | 35.84% | 35.49% | 35.55% | 32.62%
3 | 2 | 2040 | Winter | I, [%] | 0 | 2 | 37.93% | 41.96% | 39.32% | 46.46% | 44.74% | 45.82% | 47.22% | 48.02% | 43.14% | 48.58% | 46.91% | 48.52% | 46.96% | 42.61% | 40.15% | 39.45% | 41.8% | 49.11% | 54.13% | 54.97% | 51.78% | 48.65% | 47.11% | 42.85%
4 | 5 | 2040 | Winter | I, [%] | 0 | 2 | 69.97% | 71.87% | 72.21% | 66.14% | 66.32% | 72.14% | 73.1% | 80.05% | 85.33% | 92.03% | 88.13% | 93.09% | 94.56% | 94.71% | 93.86% | 89.85% | 91.33% | 85.63% | 75.44% | 70.34% | 69.35% | 69.64% | 69.78% | 70.77%
7 | 8 | 2040 | Winter | I, [%] | 0 | 2 | 76.87% | 76.28% | 76.7% | 79.25% | 80.1% | 80.56% | 86.27% | 94.48% | 97.83% | 99.29% | 123.1% | 133.2% | 133.2% | 133.3% | 133.4% | 126% | 99.72% | 97.97% | 94.06% | 86.76% | 81.28% | 79.98% | 78.38% | 77.62%
3 | 4 | 2040 | Winter | I, [%] | Expected | - | 54.42% | 54.79% | 54.61% | 53.53% | 53.07% | 52.23% | 51.25% | 47.28% | 41.8% | 26.08% | 29.47% | 30.75% | 31.47% | 31.43% | 31.05% | 30.01% | 25.91% | 41.53% | 47.66% | 50.99% | 53.01% | 53.91% | 54.36% | 54.62%
3 | 7 | 2040 | Winter | I, [%] | Expected | - | 25.1% | 24.81% | 24.94% | 23.6% | 21.42% | 18.5% | 17.74% | 18.6% | 18.83% | 20.8% | 25.78% | 26.08% | 26.06% | 26.08% | 26.06% | 25.82% | 21.48% | 18.83% | 18.37% | 17.67% | 17.73% | 20.45% | 22.95% | 23.86%
4 | 6 | 2040 | Winter | I, [%] | Expected | - | 6.258% | 5.507% | 5.056% | 5.022% | 4.801% | 5.115% | 6.385% | 5.788% | 5.92% | 4.77% | 4.563% | 4.562% | 4.321% | 4.386% | 4.352% | 4.377% | 4.699% | 6.369% | 6.834% | 6.721% | 7.075% | 6.945% | 7.789% | 7.331%
9 | 3 | 2040 | Winter | I, [%] | Expected | - | 13.46% | 13.2% | 12.98% | 13% | 12.89% | 13.49% | 16.82% | 19.47% | 20.54% | 16.76% | 17.14% | 17.38% | 17.26% | 16.96% | 16.82% | 16.29% | 15.83% | 20.87% | 20.42% | 20.52% | 19.89% | 19.1% | 18.24% | 16.07%
1 | 3 | 2040 | Winter | I, [%] | Expected | - | 30.9% | 29.2% | 27.96% | 26.97% | 26.62% | 26.27% | 29.95% | 25.81% | 21.53% | 73.71% | 86.95% | 87.05% | 87.4% | 87.64% | 87.83% | 87.73% | 80.28% | 20.89% | 27.82% | 34.09% | 37.88% | 37.72% | 37.33% | 33.93%
3 | 2 | 2040 | Winter | I, [%] | Expected | - | 43.62% | 43.5% | 42.74% | 45.34% | 46.15% | 53.12% | 59.45% | 62.84% | 65.21% | 60.23% | 58.05% | 58.96% | 55.78% | 53.87% | 50.4% | 49.99% | 51.96% | 64.79% | 62.13% | 62.98% | 61.04% | 55.93% | 49.99% | 46.62%
4 | 5 | 2040 | Winter | I, [%] | Expected | - | 71.01% | 72.1% | 72.76% | 72.21% | 71.72% | 70.4% | 70.33% | 74.6% | 79.82% | 80.37% | 89.39% | 92.76% | 94.07% | 94.08% | 92.97% | 90.31% | 80.17% | 80.3% | 74.13% | 69.58% | 68.08% | 69.33% | 69.41% | 70.11%
7 | 8 | 2040 | Winter | I, [%] | Expected | - | 77.73% | 77.39% | 77.42% | 79.29% | 81.71% | 84.98% | 91.12% | 97.96% | 98.94% | 105.7% | 133% | 134.5% | 134.5% | 134.5% | 134.5% | 133.6% | 109.5% | 98.97% | 96.95% | 91.41% | 85.43% | 82.85% | 80.61% | 79.48%
3 | 4 | 2040 | Summer | I, [%] | 0 | 0 | 53.56% | 52.43% | 50.94% | 53.39% | 52.39% | 49.73% | 43.75% | 38.53% | 33.03% | 30.02% | 23.65% | 30.04% | 30.39% | 30.23% | 29.22% | 26.73% | 29.69% | 31.1% | 38.76% | 48.35% | 51.48% | 51.16% | 50.21% | 52.61%
3 | 7 | 2040 | Summer | I, [%] | 0 | 0 | 27.38% | 27.08% | 24.18% | 26.91% | 26.13% | 24.29% | 20.56% | 18.11% | 18.52% | 18.77% | 23.49% | 26.01% | 25.99% | 26% | 26.09% | 23.88% | 18.84% | 18.48% | 18% | 22.94% | 26.56% | 27.94% | 29.35% | 29.11%
4 | 6 | 2040 | Summer | I, [%] | 0 | 0 | 8.525% | 8.164% | 6.987% | 7.594% | 7.471% | 7.274% | 7.94% | 7.298% | 7.215% | 6.066% | 6.372% | 6.676% | 6.564% | 6.697% | 6.78% | 6.869% | 6.576% | 6.566% | 8.133% | 8.378% | 7.727% | 8.08% | 8.636% | 8.071%
9 | 3 | 2040 | Summer | I, [%] | 0 | 0 | 12.72% | 11.86% | 11.06% | 11.15% | 11% | 11.03% | 13.07% | 14.96% | 18.02% | 19.29% | 14.28% | 16.48% | 16.73% | 16.7% | 16.01% | 14.62% | 16.9% | 18.31% | 18.23% | 18.26% | 18.26% | 18.29% | 17.09% | 15.09%
1 | 3 | 2040 | Summer | I, [%] | 0 | 0 | 41.02% | 37.4% | 33.83% | 37.47% | 35.59% | 34.89% | 35.33% | 32.88% | 28.07% | 15.57% | 86.99% | 87.13% | 87.1% | 87.13% | 87.1% | 87.22% | 35.67% | 29.43% | 35% | 39.71% | 48.4% | 46.52% | 43.82% | 41.47%
3 | 2 | 2040 | Summer | I, [%] | 0 | 0 | 51.92% | 51.36% | 59.51% | 51.56% | 51.15% | 50.46% | 54.33% | 55.14% | 60.57% | 62.89% | 55.61% | 57.43% | 57.89% | 57.11% | 57.8% | 55.91% | 55.04% | 59.16% | 54.05% | 55.74% | 58.95% | 57.12% | 55.01% | 51.39%
4 | 5 | 2040 | Summer | I, [%] | 0 | 0 | 68.25% | 69.77% | 66.16% | 68.69% | 69.6% | 74.06% | 73.45% | 82.13% | 89.49% | 95.04% | 79.01% | 96.56% | 97.23% | 97.17% | 94.72% | 88.48% | 95.37% | 91.02% | 81.37% | 67.82% | 65.81% | 65.72% | 65.92% | 70.18%
7 | 8 | 2040 | Summer | I, [%] | 0 | 0 | 75.6% | 75.7% | 78.43% | 75.55% | 76.53% | 79.01% | 87.19% | 95.76% | 97.97% | 99.2% | 121.2% | 135.1% | 135.2% | 135.2% | 134.8% | 123.8% | 99.41% | 97.57% | 92.15% | 83.94% | 78.92% | 77.64% | 76.55% | 73.82%
3 | 4 | 2040 | Summer | I, [%] | 0 | 1 | 52.58% | 52.55% | 52.24% | 46.63% | 46.08% | 45.64% | 44.15% | 42.36% | 33.52% | 29.29% | 24.25% | 29.77% | 30.06% | 30.21% | 25.05% | 21.57% | 30.31% | 29.09% | 41.11% | 47.81% | 51.57% | 48.65% | 48.9% | 47.55%
3 | 7 | 2040 | Summer | I, [%] | 0 | 1 | 29.61% | 29.43% | 29.31% | 29.7% | 28.89% | 28.24% | 24.08% | 17.51% | 18.35% | 18.63% | 21.78% | 25.07% | 25.08% | 25.04% | 25.12% | 22.97% | 18.7% | 18.44% | 17.41% | 21.88% | 25.77% | 27.49% | 28.14% | 28.78%
4 | 6 | 2040 | Summer | I, [%] | 0 | 1 | 7.885% | 7.866% | 7.141% | 7.244% | 6.655% | 7.312% | 7.503% | 7.04% | 7.134% | 6.38% | 6.268% | 6.6% | 6.702% | 6.626% | 6.556% | 5.976% | 6.014% | 6.488% | 7.684% | 7.655% | 7.958% | 6.679% | 6.432% | 5.857%
9 | 3 | 2040 | Summer | I, [%] | 0 | 1 | 13.4% | 13.04% | 12.78% | 12.79% | 12.62% | 11.24% | 12.85% | 15.41% | 17.15% | 17.58% | 13.29% | 16.18% | 16.21% | 14.46% | 11.7% | 11.31% | 14.56% | 15.77% | 15.7% | 15.8% | 15.92% | 15.91% | 16.79% | 14.8%
1 | 3 | 2040 | Summer | I, [%] | 0 | 1 | 40.2% | 38.92% | 37.7% | 35.81% | 35.07% | 34.5% | 35.24% | 34.64% | 31.68% | 24.94% | 87.42% | 87.45% | 87.46% | 88.27% | 88.1% | 87.75% | 24.6% | 32.71% | 35.41% | 36.01% | 38.86% | 39.13% | 40.34% | 37.43%
3 | 2 | 2040 | Summer | I, [%] | 0 | 1 | 51.27% | 50.67% | 50.28% | 52.15% | 51.76% | 51.23% | 53.47% | 53.4% | 56.27% | 60.34% | 53.57% | 53.59% | 54.16% | 49% | 46.56% | 44.25% | 55.92% | 55.58% | 52.8% | 51.83% | 51.72% | 54.39% | 54.42% | 53.52%
4 | 5 | 2040 | Summer | I, [%] | 0 | 1 | 70.9% | 71.76% | 72.26% | 68.6% | 68.82% | 69.12% | 72.31% | 81.07% | 87.72% | 93.89% | 80.23% | 95.52% | 96.58% | 96.8% | 83.09% | 72.48% | 96.13% | 92.09% | 83.79% | 74.33% | 70.03% | 66.49% | 66.34% | 67.62%
7 | 8 | 2040 | Summer | I, [%] | 0 | 1 | 72.95% | 72.78% | 72.71% | 76.67% | 77.6% | 78.51% | 83.23% | 92.04% | 96.68% | 98.41% | 112.2% | 130.2% | 130.2% | 130.4% | 130% | 119% | 98.66% | 96.4% | 90.24% | 83.08% | 77.82% | 78.55% | 77.82% | 77.31%
3 | 4 | 2040 | Summer | I, [%] | 0 | 2 | 46.77% | 47.74% | 45.23% | 45.01% | 44.36% | 43.77% | 41.08% | 41.27% | 30.09% | 31.7% | 32.5% | 31.86% | 32.23% | 29.31% | 31.71% | 26.75% | 32.66% | 31.03% | 35.57% | 42.75% | 47.43% | 48.28% | 48.65% | 48.99%
3 | 7 | 2040 | Summer | I, [%] | 0 | 2 | 29.33% | 23.79% | 29.52% | 29.53% | 29.19% | 29.24% | 27.27% | 18.49% | 18.38% | 18.58% | 18.98% | 21.63% | 21.62% | 21.71% | 21.57% | 20.39% | 18.7% | 18.38% | 19.43% | 23.73% | 27.2% | 27.13% | 27.82% | 24.6%
4 | 6 | 2040 | Summer | I, [%] | 0 | 2 | 5.292% | 4.984% | 4.711% | 4.977% | 4.469% | 4.412% | 4.6% | 4.287% | 4.529% | 4.212% | 4.203% | 4.812% | 4.793% | 5.01% | 4.738% | 4.533% | 3.877% | 4.214% | 4.612% | 4.787% | 5.195% | 5.579% | 5.723% | 5.679%
9 | 3 | 2040 | Summer | I, [%] | 0 | 2 | 13.23% | 12.35% | 12.17% | 12.21% | 11.31% | 10.07% | 10.71% | 11.14% | 12.63% | 13.93% | 13.75% | 13.17% | 13.25% | 10.36% | 9.524% | 8.825% | 12.35% | 13.05% | 12.9% | 13.02% | 13.54% | 15.46% | 16.35% | 14.79%
1 | 3 | 2040 | Summer | I, [%] | 0 | 2 | 36.12% | 32.98% | 34.98% | 34.84% | 34.62% | 34.61% | 35.41% | 37.86% | 35.94% | 30.81% | 77.3% | 89.16% | 89.28% | 89.25% | 90.68% | 89.54% | 28.13% | 35.37% | 36.34% | 35.01% | 36.39% | 38.16% | 39.36% | 33.77%
3 | 2 | 2040 | Summer | I, [%] | 0 | 2 | 52.68% | 58.64% | 51.83% | 51.58% | 51.45% | 51.35% | 51.81% | 50.74% | 56.4% | 58.26% | 38.67% | 45.16% | 44.56% | 46.23% | 40.31% | 40.17% | 57.55% | 56.24% | 53.37% | 52.83% | 54.08% | 54.87% | 54.74% | 59.47%
4 | 5 | 2040 | Summer | I, [%] | 0 | 2 | 68.35% | 70.7% | 70.39% | 70.74% | 71.52% | 72.44% | 77.13% | 85.83% | 91.05% | 94.89% | 96.26% | 96.43% | 97.43% | 90.5% | 96.07% | 82.57% | 96.86% | 93.43% | 84.76% | 73.9% | 67.53% | 67.2% | 66.87% | 69.36%
7 | 8 | 2040 | Summer | I, [%] | 0 | 2 | 76.87% | 78.29% | 76.81% | 76.85% | 77.25% | 77.3% | 79.71% | 88.04% | 94.73% | 97.33% | 99.91% | 112.1% | 112.2% | 111.9% | 112.3% | 105.6% | 98.04% | 95.54% | 89.83% | 83.52% | 78.94% | 78.77% | 78.03% | 76.29%
3 | 4 | 2040 | Summer | I, [%] | Expected | - | 52.45% | 51.78% | 50.31% | 51.23% | 50.34% | 48.29% | 43.42% | 39.47% | 32.68% | 30.16% | 25% | 30.26% | 30.6% | 30.1% | 28.98% | 25.99% | 30.2% | 30.8% | 38.64% | 47.47% | 50.92% | 50.39% | 49.8% | 51.37%
3 | 7 | 2040 | Summer | I, [%] | Expected | - | 27.97% | 26.94% | 25.68% | 27.69% | 26.96% | 25.56% | 22.02% | 18.08% | 18.48% | 18.72% | 22.6% | 25.25% | 25.24% | 25.25% | 25.31% | 23.25% | 18.8% | 18.46% | 18.12% | 22.9% | 26.54% | 27.76% | 28.96% | 28.42%
4 | 6 | 2040 | Summer | I, [%] | Expected | - | 7.972% | 7.667% | 6.683% | 7.17% | 6.925% | 6.871% | 7.4% | 6.831% | 6.82% | 5.846% | 6.047% | 6.399% | 6.331% | 6.446% | 6.456% | 6.408% | 6.11% | 6.219% | 7.566% | 7.762% | 7.398% | 7.522% | 7.905% | 7.413%
9 | 3 | 2040 | Summer | I, [%] | Expected | - | 12.89% | 12.1% | 11.46% | 11.54% | 11.27% | 10.92% | 12.7% | 14.48% | 17.13% | 18.28% | 14.06% | 15.96% | 16.16% | 15.48% | 14.47% | 13.32% | 15.92% | 17.2% | 17.1% | 17.16% | 17.25% | 17.54% | 16.94% | 15.01%
1 | 3 | 2040 | Summer | I, [%] | Expected | - | 40.2% | 36.99% | 34.55% | 36.86% | 35.38% | 34.79% | 35.33% | 33.85% | 29.71% | 19.09% | 85.67% | 87.47% | 87.46% | 87.6% | 87.76% | 87.63% | 33.01% | 30.75% | 35.25% | 38.51% | 45.32% | 44.27% | 42.69% | 39.79%
3 | 2 | 2040 | Summer | I, [%] | Expected | - | 51.94% | 52.3% | 57.09% | 51.65% | 51.28% | 50.7% | 53.84% | 54.26% | 59.36% | 61.87% | 52.9% | 55.13% | 55.45% | 54.39% | 53.69% | 52% | 55.52% | 58.23% | 53.77% | 54.77% | 57.22% | 56.41% | 54.89% | 52.85%
4 | 5 | 2040 | Summer | I, [%] | Expected | - | 68.64% | 70.19% | 67.64% | 68.97% | 69.76% | 73.12% | 73.81% | 82.51% | 89.46% | 94.85% | 81.65% | 96.4% | 97.16% | 96.16% | 93.25% | 85.35% | 95.69% | 91.52% | 82.2% | 69.62% | 66.66% | 66.04% | 66.11% | 69.7%
7 | 8 | 2040 | Summer | I, [%] | Expected | - | 75.4% | 75.65% | 77.38% | 75.89% | 76.79% | 78.7% | 85.56% | 94.13% | 97.33% | 98.82% | 116.8% | 131.1% | 131.2% | 131.2% | 130.9% | 120.5% | 99.11% | 97.12% | 91.55% | 83.76% | 78.77% | 77.93% | 76.94% | 74.67%
3 | 4 | 2050 | Winter | I, [%] | 0 | 0 | 55.33% | 52.65% | 49.7% | 55.41% | 53.98% | 54.94% | 48.16% | 42.58% | 40.1% | 38.12% | 36.56% | 35.05% | 40.38% | 33.6% | 34.32% | 36.2% | 38.52% | 40.15% | 43.62% | 45.69% | 53.69% | 52.87% | 51.25% | 48.39%
3 | 7 | 2050 | Winter | I, [%] | 0 | 0 | 26.51% | 22.03% | 25.53% | 24.05% | 20.52% | 22.57% | 16.24% | 19% | 18.6% | 18.44% | 17.73% | 18.34% | 19.03% | 18.32% | 17.88% | 16.78% | 16.86% | 17.88% | 16.75% | 18.76% | 17.86% | 15.72% | 17.97% | 19.78%
4 | 6 | 2050 | Winter | I, [%] | 0 | 0 | 9.309% | 8.695% | 8.439% | 8.366% | 8.51% | 8.752% | 10.31% | 9.084% | 9.115% | 9.447% | 9.069% | 8.856% | 7.129% | 8.408% | 8.44% | 8.542% | 9.126% | 9.489% | 10.17% | 10.14% | 10.71% | 10.39% | 12.18% | 11.61%
9 | 3 | 2050 | Winter | I, [%] | 0 | 0 | 17.26% | 17.54% | 17.61% | 17.06% | 17.17% | 17.74% | 22.48% | 26.43% | 27.27% | 27.42% | 27.53% | 27.55% | 27.22% | 27.71% | 27.7% | 26.62% | 26.48% | 27.42% | 27.41% | 27.38% | 26.06% | 24.71% | 24.35% | 20.9%
1 | 3 | 2050 | Winter | I, [%] | 0 | 0 | 67.35% | 65.41% | 55.26% | 60.29% | 60.65% | 46.68% | 46.02% | 43.74% | 42.42% | 40.16% | 38.03% | 37.21% | 26.13% | 36.02% | 35.64% | 35.43% | 37.6% | 42.4% | 45.45% | 49.32% | 55.18% | 69.67% | 74.65% | 73.62%
3 | 2 | 2050 | Winter | I, [%] | 0 | 0 | 61.02% | 58.75% | 58.18% | 56.03% | 59.19% | 63.8% | 79.49% | 81.21% | 84.67% | 83.25% | 82.53% | 83.31% | 82.01% | 81.89% | 79.26% | 78.72% | 79.74% | 83.62% | 81.64% | 82.41% | 79.53% | 76.03% | 71.38% | 66.66%
4 | 5 | 2050 | Winter | I, [%] | 0 | 0 | 69.22% | 73.49% | 68.97% | 70.54% | 72.1% | 68.86% | 67.44% | 72.9% | 76.3% | 78.95% | 81% | 82.37% | 84.1% | 83.28% | 82.79% | 81.48% | 79.16% | 76.57% | 73.07% | 69.93% | 69.75% | 66.88% | 67.26% | 69.58%
7 | 8 | 2050 | Winter | I, [%] | 0 | 0 | 72.1% | 72.36% | 80.98% | 71.31% | 74.03% | 72.78% | 78.8% | 79.23% | 82.21% | 84.03% | 85.27% | 85.51% | 85.81% | 85.68% | 85.62% | 85.6% | 84.54% | 82.29% | 80.46% | 76.48% | 75.75% | 78.5% | 76.22% | 74.34%
3 | 4 | 2050 | Winter | I, [%] | 0 | 1 | 49.02% | 54.87% | 53.37% | 51.89% | 42.09% | 47.45% | 51.83% | 44.42% | 40.62% | 37.24% | 33.33% | 43.33% | 42.47% | 41.78% | 41.27% | 26.44% | 35.02% | 40.47% | 44.99% | 52.88% | 47.82% | 44.26% | 52.14% | 54.12%
3 | 7 | 2050 | Winter | I, [%] | 0 | 1 | 15.12% | 22.62% | 22.54% | 22.56% | 18.54% | 17.74% | 16.27% | 15.76% | 15.97% | 16.34% | 16.43% | 16.84% | 16.95% | 16.93% | 16.9% | 16.69% | 16.68% | 16.69% | 16.3% | 15.79% | 16.86% | 16.28% | 24.43% | 24.99%
4 | 6 | 2050 | Winter | I, [%] | 0 | 1 | 13.52% | 13.02% | 10.83% | 10.79% | 10.22% | 10.83% | 11.1% | 9.813% | 9.203% | 10.64% | 9.948% | 8.756% | 7.731% | 7.084% | 6.706% | 8.304% | 10.32% | 10.73% | 8.998% | 8.384% | 8.542% | 8.79% | 10.44% | 10.74%
9 | 3 | 2050 | Winter | I, [%] | 0 | 1 | 19.66% | 18.66% | 18.46% | 18.55% | 18.03% | 20.98% | 24.57% | 24.61% | 27.43% | 28.78% | 28.26% | 23.34% | 20.22% | 19.93% | 20.18% | 24.01% | 24.63% | 24.88% | 24.1% | 23.85% | 23.55% | 20.95% | 22.09% | 22.24%
1 | 3 | 2050 | Winter | I, [%] | 0 | 1 | 73.06% | 66.71% | 62.45% | 59.46% | 71.33% | 71.55% | 67.27% | 41.08% | 39.18% | 40.43% | 37.71% | 24.27% | 25.66% | 26.23% | 25.72% | 28.14% | 34.91% | 37.47% | 37.68% | 55.65% | 67.93% | 68.73% | 64.34% | 68.2%
3 | 2 | 2050 | Winter | I, [%] | 0 | 1 | 59.98% | 57.35% | 54.71% | 54.01% | 61.29% | 69.39% | 74.7% | 77.83% | 75.98% | 78.74% | 78% | 69.87% | 62.79% | 59.79% | 60.19% | 69.1% | 72.3% | 72.96% | 70.39% | 67.46% | 63.14% | 57.96% | 59.09% | 59.54%
4 | 5 | 2050 | Winter | I, [%] | 0 | 1 | 73.14% | 67.36% | 68.24% | 69.6% | 73.16% | 69.64% | 65.62% | 74.62% | 78.5% | 81.24% | 84.06% | 88.8% | 89.54% | 89.61% | 89.38% | 86.85% | 82.28% | 78.1% | 74.14% | 66.17% | 70.54% | 73.58% | 69.41% | 67.92%
7 | 8 | 2050 | Winter | I, [%] | 0 | 1 | 79.42% | 81.21% | 80.91% | 80.48% | 78.7% | 80% | 81.67% | 82.67% | 84.44% | 85.82% | 86.96% | 89.09% | 89.5% | 89.55% | 89.38% | 87.5% | 86.43% | 84.85% | 83.14% | 82.49% | 81.34% | 81.12% | 77.65% | 77.59%
3 | 4 | 2050 | Winter | I, [%] | 0 | 2 | 55.95% | 55.29% | 55.88% | 54.51% | 51.6% | 51.32% | 55.38% | 47.71% | 40.08% | 33.02% | 43.65% | 43.32% | 42.21% | 41.58% | 41.08% | 27.08% | 30.88% | 40.64% | 45.9% | 52.55% | 49.39% | 47.72% | 46.95% | 50.13%
3 | 7 | 2050 | Winter | I, [%] | 0 | 2 | 24.56% | 25.07% | 23.41% | 23.48% | 23.37% | 16.03% | 16.93% | 17.18% | 16.57% | 16.64% | 16.67% | 16.74% | 16.84% | 17.03% | 17.09% | 17.15% | 16.93% | 15.87% | 16% | 19.07% | 16.46% | 18.48% | 18.9% | 20.71%
4 | 6 | 2050 | Winter | I, [%] | 0 | 2 | 10.34% | 10.29% | 10.3% | 10.51% | 10.69% | 11.16% | 11.9% | 10.72% | 9.721% | 10.75% | 9.097% | 8.581% | 7.527% | 6.907% | 6.541% | 8.467% | 9.335% | 10.45% | 8.691% | 9.466% | 8.872% | 9.002% | 10.98% | 10.8%
9 | 3 | 2050 | Winter | I, [%] | 0 | 2 | 19.07% | 18.09% | 18.23% | 18.4% | 18.57% | 18.45% | 18.85% | 17.79% | 20.05% | 22.25% | 19.38% | 20.31% | 22.07% | 20.06% | 20.14% | 21.88% | 22.51% | 23.64% | 23.15% | 23.94% | 23.44% | 23.3% | 23.14% | 22.02%
1 | 3 | 2050 | Winter | I, [%] | 0 | 2 | 76.08% | 77.21% | 66.89% | 62.93% | 59.11% | 62.18% | 56.18% | 32.61% | 31.35% | 31.73% | 28.22% | 26.72% | 25.28% | 26.89% | 27.26% | 25.44% | 29.06% | 35.07% | 36.71% | 47.44% | 67.2% | 69.37% | 74.22% | 64.34%
3 | 2 | 2050 | Winter | I, [%] | 0 | 2 | 53.41% | 51.14% | 51.34% | 51.1% | 52.66% | 53.12% | 57.92% | 57.62% | 61.41% | 65.63% | 60.64% | 62.03% | 61.85% | 58.49% | 57% | 60.27% | 61.5% | 67.5% | 68.44% | 69.07% | 66.08% | 62.58% | 62.9% | 57%
4 | 5 | 2050 | Winter | I, [%] | 0 | 2 | 68.02% | 68.96% | 67.37% | 68.16% | 69.78% | 71.97% | 67.73% | 74.35% | 80.07% | 84.3% | 88.64% | 89.22% | 89.48% | 89.66% | 89.49% | 88.16% | 85.48% | 78.76% | 75.1% | 71.07% | 69.33% | 70.23% | 70.28% | 70.68%
7 | 8 | 2050 | Winter | I, [%] | 0 | 2 | 80.04% | 79.7% | 80.57% | 80.41% | 80.11% | 79.82% | 79.97% | 80.7% | 83.51% | 85.51% | 88.04% | 88.47% | 88.62% | 88.66% | 88.47% | 86.9% | 85.61% | 83.31% | 81.02% | 76.86% | 78.97% | 76.84% | 76.53% | 82.16%
3 | 4 | 2050 | Winter | I, [%] | Expected | - | 54.52% | 53.35% | 51.1% | 54.78% | 51.94% | 53.35% | 49.71% | 43.57% | 40.17% | 37.27% | 37.11% | 37.41% | 40.94% | 35.91% | 36.28% | 33.51% | 36.93% | 40.26% | 44.14% | 47.7% | 52.23% | 50.9% | 50.76% | 49.45%
3 | 7 | 2050 | Winter | I, [%] | Expected | - | 24.61% | 22.55% | 24.8% | 23.76% | 20.64% | 20.94% | 16.34% | 18.28% | 17.93% | 17.89% | 17.39% | 17.9% | 18.42% | 17.94% | 17.63% | 16.82% | 16.85% | 17.42% | 16.58% | 18.38% | 17.52% | 16.19% | 19.03% | 20.66%
4 | 6 | 2050 | Winter | I, [%] | Expected | - | 10.06% | 9.541% | 9.047% | 9.02% | 9.065% | 9.393% | 10.65% | 9.422% | 9.214% | 9.802% | 9.199% | 8.802% | 7.272% | 8.004% | 7.921% | 8.497% | 9.327% | 9.804% | 9.789% | 9.794% | 10.14% | 9.963% | 11.76% | 11.37%
9 | 3 | 2050 | Winter | I, [%] | Expected | - | 17.86% | 17.78% | 17.82% | 17.46% | 17.49% | 18.31% | 22.26% | 24.94% | 26.26% | 26.88% | 26.47% | 25.91% | 25.49% | 25.51% | 25.55% | 25.57% | 25.65% | 26.51% | 26.33% | 26.39% | 25.33% | 23.97% | 23.85% | 21.25%
1 | 3 | 2050 | Winter | I, [%] | Expected | - | 69.41% | 67.28% | 57.95% | 60.55% | 61.96% | 52.45% | 50.51% | 41.77% | 40.37% | 38.99% | 36.59% | 33.87% | 25.94% | 33.32% | 33.03% | 32.96% | 36% | 40.65% | 43.09% | 49.96% | 58.72% | 69.49% | 73.12% | 71.52%
3 | 2 | 2050 | Winter | I, [%] | Expected | - | 59.78% | 57.46% | 56.71% | 55.04% | 58.56% | 63.07% | 75.72% | 77.36% | 80.1% | 80.09% | 78.76% | 78.35% | 76.38% | 75.39% | 73.35% | 74.71% | 76.07% | 79.79% | 78.15% | 78.37% | 75.27% | 71.53% | 68.41% | 64.26%
4 | 5 | 2050 | Winter | I, [%] | Expected | - | 69.61% | 71.97% | 68.63% | 70.07% | 71.92% | 69.42% | 67.22% | 73.35% | 77.15% | 80.04% | 82.53% | 84.27% | 85.64% | 85.1% | 84.69% | 83.2% | 80.51% | 77.11% | 73.51% | 69.55% | 69.8% | 68.32% | 68% | 69.5%
7 | 8 | 2050 | Winter | I, [%] | Expected | - | 74.28% | 74.67% | 80.91% | 73.92% | 75.57% | 74.82% | 79.38% | 79.93% | 82.71% | 84.5% | 85.91% | 86.44% | 86.74% | 86.66% | 86.56% | 86.06% | 84.96% | 82.8% | 80.92% | 77.39% | 77.01% | 78.64% | 76.47% | 75.92%
3 | 4 | 2050 | Summer | I, [%] | 0 | 0 | 51.55% | 54.72% | 40.7% | 45.47% | 52.48% | 50.13% | 50.77% | 47.42% | 41.57% | 41.56% | 39.66% | 38.32% | 39.07% | 38.93% | 37.02% | 40.85% | 42.82% | 45.03% | 48.23% | 50.56% | 53.98% | 53.93% | 55.19% | 55.48%
3 | 7 | 2050 | Summer | I, [%] | 0 | 0 | 29.39% | 23.88% | 28.67% | 24.87% | 26.34% | 28.32% | 28.53% | 15.36% | 20.42% | 15.85% | 17.49% | 16.24% | 16.82% | 16.52% | 18.97% | 19.76% | 20.48% | 21.89% | 25.51% | 28.55% | 27.29% | 28.02% | 28.37% | 25.82%
4 | 6 | 2050 | Summer | I, [%] | 0 | 0 | 11.23% | 11.11% | 10.38% | 10.71% | 10.42% | 10.42% | 10.87% | 10.4% | 10.16% | 10.35% | 9.877% | 10.32% | 10.23% | 10.33% | 10.09% | 10.29% | 10.35% | 9.763% | 10.74% | 10.83% | 9.966% | 10.23% | 11.75% | 11.14%
9 | 3 | 2050 | Summer | I, [%] | 0 | 0 | 16.19% | 15.96% | 14.42% | 14.56% | 15.13% | 15.44% | 17.31% | 19.52% | 23.02% | 25.78% | 24.72% | 25.7% | 25.75% | 25.84% | 25.76% | 23.96% | 23.37% | 23.26% | 23.1% | 22.89% | 22.4% | 22.18% | 22.05% | 19.64%
1 | 3 | 2050 | Summer | I, [%] | 0 | 0 | 77.76% | 61.86% | 74.72% | 68.45% | 56.11% | 50.13% | 47.08% | 37.22% | 37.97% | 37.96% | 35.39% | 36.24% | 36.6% | 36.43% | 35.84% | 36.13% | 37.08% | 38.96% | 43.48% | 52.86% | 72.51% | 75.04% | 69.88% | 67.47%
3 | 2 | 2050 | Summer | I, [%] | 0 | 0 | 57.57% | 54.01% | 49.41% | 51.84% | 51.75% | 53.91% | 66.19% | 69.79% | 74.02% | 74.27% | 68.34% | 75.27% | 76.59% | 75.78% | 72.83% | 71.36% | 71.42% | 70.25% | 64.97% | 68.44% | 71.45% | 67.11% | 63.08% | 57.37%
4 | 5 | 2050 | Summer | I, [%] | 0 | 0 | 69.53% | 66.85% | 75.93% | 75.11% | 67.67% | 69.56% | 72.78% | 72.46% | 77.22% | 80.17% | 83.26% | 83.6% | 84.25% | 84.25% | 84.04% | 83.17% | 81.18% | 78.26% | 74.36% | 71.72% | 69.67% | 69.88% | 66.09% | 65.83%
7 | 8 | 2050 | Summer | I, [%] | 0 | 0 | 77.98% | 80.78% | 71.04% | 73.4% | 79.85% | 79.22% | 75.1% | 81.01% | 79.33% | 83.53% | 84.13% | 84.73% | 84.92% | 85.08% | 83.58% | 83.54% | 82.27% | 80.2% | 77.19% | 75.02% | 75.11% | 74.56% | 78.49% | 79.29%
3 | 4 | 2050 | Summer | I, [%] | 0 | 1 | 57.21% | 58.18% | 57.91% | 57.52% | 55.91% | 54.89% | 57.18% | 49.81% | 45.69% | 42.69% | 35.26% | 35.92% | 35.58% | 33.65% | 30.35% | 31.81% | 36.23% | 43.2% | 49.64% | 57.2% | 53.19% | 54.6% | 55.83% | 56.28%
3 | 7 | 2050 | Summer | I, [%] | 0 | 1 | 25.59% | 25.03% | 24.9% | 24.66% | 24.7% | 25.1% | 26.46% | 24.79% | 22.13% | 20.82% | 19.59% | 18.85% | 18.67% | 19.45% | 18.58% | 20.17% | 21.12% | 22.4% | 23.96% | 24.46% | 27.45% | 26.85% | 26.98% | 26.41%
4 | 6 | 2050 | Summer | I, [%] | 0 | 1 | 10.94% | 10.94% | 10.28% | 10.46% | 10.13% | 10.86% | 10.89% | 10.21% | 10.29% | 10.52% | 8.985% | 9.698% | 9.752% | 9.196% | 7.839% | 7.803% | 9.062% | 9.845% | 10.51% | 10.4% | 10.62% | 9.272% | 9.798% | 9.308%
9 | 3 | 2050 | Summer | I, [%] | 0 | 1 | 17.4% | 17.17% | 16.92% | 17.01% | 17.15% | 15.91% | 17.16% | 19.9% | 22.04% | 23.2% | 21.72% | 24.56% | 24.81% | 22.1% | 18.9% | 18.64% | 19.56% | 20.5% | 20.3% | 20.11% | 20.19% | 20.01% | 21.88% | 19.58%
1 | 3 | 2050 | Summer | I, [%] | 0 | 1 | 75.75% | 71.41% | 68.18% | 64.86% | 60.5% | 56.42% | 56.5% | 39.74% | 38.11% | 37.22% | 32.3% | 34.82% | 34.53% | 31.13% | 28.25% | 28.62% | 30.68% | 34.29% | 37.1% | 52.61% | 58.74% | 63.59% | 71.84% | 68.71%
3 | 2 | 2050 | Summer | I, [%] | 0 | 1 | 51.92% | 50.37% | 49.52% | 49.36% | 49% | 48.11% | 58.64% | 60.11% | 65.42% | 67.1% | 64.62% | 69.23% | 69.5% | 64.76% | 56.43% | 55.7% | 54.56% | 54.42% | 53.09% | 54.92% | 55.68% | 58.13% | 60.53% | 54.35%
4 | 5 | 2050 | Summer | I, [%] | 0 | 1 | 66.86% | 66.35% | 66.6% | 66.72% | 67.59% | 68.59% | 66.09% | 74.29% | 78.03% | 80.74% | 85.43% | 85.38% | 85.79% | 86.86% | 88.62% | 87.83% | 85.1% | 80.11% | 74.7% | 66.45% | 68.15% | 66.64% | 65.92% | 65.89%
7 | 8 | 2050 | Summer | I, [%] | 0 | 1 | 81.43% | 81.67% | 81.58% | 81.45% | 81.13% | 80.4% | 74.43% | 76.78% | 80.14% | 82.24% | 84.86% | 85.22% | 85.53% | 85.82% | 86.83% | 86.01% | 84.27% | 81.25% | 78.29% | 76.93% | 78.58% | 79.01% | 78.86% | 79.14%
3 | 4 | 2050 | Summer | I, [%] | 0 | 2 | 57.01% | 57.39% | 57.34% | 57.26% | 55.87% | 54.29% | 50.74% | 48.34% | 39.51% | 35.31% | 32.19% | 42.19% | 41.43% | 41.2% | 29.59% | 29.99% | 32.07% | 36.62% | 46.17% | 55.2% | 52.48% | 53.52% | 53.96% | 55.34%
3 | 7 | 2050 | Summer | I, [%] | 0 | 2 | 25.38% | 23.89% | 24.92% | 24.98% | 25.14% | 25.72% | 27.21% | 25.48% | 22.91% | 21.59% | 20.92% | 19.4% | 19.56% | 18.71% | 21.35% | 21.21% | 21.8% | 22.43% | 23.84% | 26.99% | 26.03% | 25.85% | 26.01% | 28.28%
4 | 6 | 2050 | Summer | I, [%] | 0 | 2 | 10.09% | 9.794% | 9.639% | 10.08% | 9.747% | 9.867% | 10.2% | 9.127% | 8.688% | 8.969% | 8.447% | 7.768% | 6.992% | 6.803% | 7.176% | 7.01% | 7.4% | 8.181% | 8.032% | 8.426% | 8.782% | 9.218% | 10.34% | 10.3%
9 | 3 | 2050 | Summer | I, [%] | 0 | 2 | 17.89% | 16.8% | 16.83% | 16.87% | 16.22% | 15.11% | 15.93% | 15.75% | 16.69% | 17.89% | 18.16% | 17.85% | 18.4% | 16.6% | 15.44% | 15.33% | 15.83% | 16.76% | 17.1% | 17.23% | 17.62% | 19.72% | 21.77% | 19.46%
1 | 3 | 2050 | Summer | I, [%] | 0 | 2 | 68.19% | 72.16% | 63.14% | 61.47% | 57.93% | 54.15% | 51.45% | 34.01% | 31.9% | 30.24% | 28.61% | 32.18% | 31.55% | 33.76% | 27.77% | 28.14% | 28.42% | 30.13% | 33.22% | 44.54% | 57.02% | 62.23% | 67% | 73.27%
3 | 2 | 2050 | Summer | I, [%] | 0 | 2 | 51.38% | 49.07% | 49.18% | 48.99% | 48.43% | 47.76% | 49.7% | 49.66% | 55.13% | 59.3% | 60.37% | 59.89% | 59.68% | 57.95% | 56.8% | 56.17% | 55.13% | 53.52% | 50.15% | 51.61% | 55.94% | 59.05% | 61.2% | 53.22%
4 | 5 | 2050 | Summer | I, [%] | 0 | 2 | 65.94% | 67.75% | 66.8% | 67.18% | 67.84% | 68.78% | 70.87% | 75.83% | 82.47% | 85.35% | 87.35% | 89.04% | 89.35% | 89.43% | 89.59% | 89.13% | 87.66% | 84.26% | 77.32% | 67.9% | 68.25% | 67.57% | 67.46% | 67.29%
7 | 8 | 2050 | Summer | I, [%] | 0 | 2 | 81.26% | 81.36% | 81.22% | 81.01% | 80.78% | 80.24% | 79.21% | 76.04% | 80.84% | 83.13% | 84.62% | 86.52% | 86.75% | 86.99% | 86.13% | 85.77% | 84.67% | 82.48% | 78.64% | 75.29% | 79.03% | 79.42% | 79.47% | 78.18%
3 | 4 | 2050 | Summer | I, [%] | Expected | - | 53.14% | 55.59% | 45.54% | 48.87% | 53.46% | 51.4% | 51.68% | 47.89% | 41.87% | 40.83% | 37.96% | 38.53% | 38.91% | 38.5% | 35.01% | 38.01% | 40.34% | 43.57% | 48.14% | 52.17% | 53.65% | 53.97% | 55.1% | 55.57%
3 | 7 | 2050 | Summer | I, [%] | Expected | - | 28.28% | 24.04% | 27.59% | 24.86% | 25.93% | 27.49% | 28.04% | 18.15% | 21.02% | 17.38% | 18.28% | 17.07% | 17.48% | 17.25% | 19.25% | 20.03% | 20.76% | 22.04% | 25.05% | 27.74% | 27.13% | 27.55% | 27.83% | 26.25%
4 | 6 | 2050 | Summer | I, [%] | Expected | - | 11.02% | 10.9% | 10.26% | 10.59% | 10.28% | 10.41% | 10.77% | 10.19% | 9.971% | 10.18% | 9.546% | 9.863% | 9.701% | 9.666% | 9.35% | 9.464% | 9.747% | 9.549% | 10.32% | 10.42% | 9.889% | 9.947% | 11.27% | 10.76%
9 | 3 | 2050 | Summer | I, [%] | Expected | - | 16.6% | 16.26% | 15.12% | 15.24% | 15.58% | 15.46% | 17.09% | 19.04% | 21.98% | 24.28% | 23.35% | 24.42% | 24.57% | 23.99% | 23.31% | 21.97% | 21.75% | 21.94% | 21.84% | 21.69% | 21.4% | 21.52% | 21.98% | 19.6%
1 | 3 | 2050 | Summer | I, [%] | Expected | - | 76.11% | 64.7% | 72.13% | 66.94% | 57% | 51.6% | 49.05% | 37.12% | 37.12% | 36.75% | 33.98% | 35.45% | 35.58% | 35.29% | 33.6% | 33.91% | 34.93% | 37.04% | 41.1% | 51.64% | 68.33% | 71.57% | 69.75% | 68.47%
3 | 2 | 2050 | Summer | I, [%] | Expected | - | 55.88% | 52.78% | 49.39% | 51.08% | 50.88% | 52.21% | 62.76% | 65.53% | 70.09% | 71.11% | 66.67% | 72.21% | 73.16% | 71.66% | 68.2% | 66.95% | 66.69% | 65.6% | 61.15% | 64.1% | 66.98% | 64.68% | 62.45% | 56.35%
4 | 5 | 2050 | Summer | I, [%] | Expected | - | 68.64% | 66.91% | 73.29% | 72.78% | 67.68% | 69.31% | 71.55% | 73.2% | 78.08% | 80.99% | 84.16% | 84.63% | 85.2% | 85.36% | 85.49% | 84.69% | 82.67% | 79.38% | 74.83% | 70.43% | 69.25% | 69.09% | 66.26% | 66.05%
7 | 8 | 2050 | Summer | I, [%] | Expected | - | 78.94% | 80.99% | 74% | 75.64% | 80.17% | 79.53% | 75.59% | 79.7% | 79.66% | 83.29% | 84.3% | 85.05% | 85.27% | 85.46% | 84.41% | 84.21% | 82.9% | 80.68% | 77.56% | 75.33% | 76.17% | 75.89% | 78.69% | 79.11%

## Sheet3
From Node ID | To Node ID | Year | Day | Quantity | Market Scenario | Operation Scenario | 0 | 1 | 2 | 3 | 4 | 5 | 6 | 7 | 8 | 9 | 10 | 11 | 12 | 13 | 14 | 15 | 16 | 17 | 18 | 19 | 20 | 21 | 22 | 23
3 | 4 | 2020 | Winter | I, [%] | Expected | - | 53.15% | 52.93% | 52.86% | 52.81% | 52.83% | 52.78% | 51.42% | 51.93% | 52.13% | 52.08% | 51.86% | 51.88% | 51.96% | 52.04% | 52.15% | 51.78% | 52.03% | 52.32% | 52.5% | 52.46% | 52.53% | 52.78% | 53.79% | 53.57%
3 | 7 | 2020 | Winter | I, [%] | Expected | - | 25.33% | 25.46% | 26.02% | 25.71% | 25.28% | 24.21% | 24.7% | 24.3% | 24.52% | 24.36% | 25.04% | 24.54% | 24.75% | 24.42% | 24.52% | 25.56% | 25.26% | 24.37% | 24.58% | 23.36% | 24.02% | 24.28% | 24.46% | 24.82%
4 | 6 | 2020 | Winter | I, [%] | Expected | - | 3.547% | 2.722% | 2.449% | 2.432% | 2.279% | 2.608% | 3.986% | 4.1% | 4.28% | 4.369% | 4.017% | 3.937% | 3.457% | 3.571% | 3.597% | 3.662% | 4.244% | 4.601% | 5.093% | 5.017% | 5.288% | 5.197% | 5.274% | 4.744%
9 | 3 | 2020 | Winter | I, [%] | Expected | - | 8.525% | 8.291% | 8.291% | 8.291% | 8.334% | 8.713% | 11.26% | 14.24% | 15.2% | 15.49% | 15.71% | 15.82% | 15.65% | 15.37% | 15.36% | 14.72% | 14.62% | 15.18% | 15.26% | 15.35% | 14.82% | 14.2% | 12.81% | 10.9%
1 | 3 | 2020 | Winter | I, [%] | Expected | - | 28.61% | 28.45% | 28.45% | 28.43% | 28.44% | 28.59% | 30.64% | 33.5% | 35.41% | 36.08% | 35.61% | 35.69% | 34.53% | 33.73% | 32.88% | 33.13% | 33.61% | 35.56% | 35.12% | 33.85% | 33.27% | 32.45% | 30.49% | 29.28%
3 | 2 | 2020 | Winter | I, [%] | Expected | - | 46.73% | 47.27% | 47.13% | 47.56% | 47.16% | 46.95% | 45.07% | 49.13% | 52.29% | 52.98% | 51.62% | 52.07% | 50.24% | 49.62% | 46.62% | 46.57% | 47.38% | 51.51% | 48.54% | 48.98% | 47.64% | 46.01% | 46.55% | 47.11%
4 | 5 | 2020 | Winter | I, [%] | Expected | - | 73.24% | 73.53% | 73.94% | 73.91% | 73.44% | 72.96% | 69.47% | 69.43% | 69.41% | 69.21% | 69.25% | 69.23% | 69.61% | 69.74% | 70.02% | 69.52% | 69.47% | 69.37% | 69.44% | 69.68% | 69.92% | 70.39% | 72.13% | 72.62%
7 | 8 | 2020 | Winter | I, [%] | Expected | - | 76.79% | 76.57% | 75.9% | 76.25% | 76.8% | 78.2% | 80.03% | 80.39% | 80.11% | 80.41% | 79.74% | 80.3% | 79.81% | 80.12% | 79.78% | 79.04% | 79.3% | 80.17% | 79.88% | 81.16% | 80.33% | 79.73% | 78.26% | 77.57%
3 | 4 | 2020 | Summer | I, [%] | Expected | - | 53.37% | 52.31% | 51.91% | 54.6% | 54.14% | 52.9% | 50.47% | 50.44% | 49.95% | 49.47% | 49.91% | 49.41% | 49.32% | 49.33% | 49.76% | 49.83% | 49.79% | 49.84% | 50.73% | 50.89% | 50.23% | 50.36% | 51.05% | 51.89%
3 | 7 | 2020 | Summer | I, [%] | Expected | - | 24.44% | 22.73% | 16.65% | 24.19% | 24.19% | 24.41% | 24.86% | 22.92% | 22.52% | 24.2% | 23.98% | 23.79% | 24.44% | 24.35% | 21.03% | 24.82% | 24.81% | 24.81% | 24.73% | 25.14% | 25.11% | 25.18% | 25.48% | 24.71%
4 | 6 | 2020 | Summer | I, [%] | Expected | - | 4.703% | 4.457% | 3.712% | 4.21% | 4.13% | 4.149% | 4.58% | 4.948% | 5.155% | 5.005% | 4.942% | 5.434% | 5.296% | 5.299% | 5.153% | 5.082% | 5.099% | 4.572% | 5.523% | 5.597% | 5.234% | 5.353% | 4.959% | 4.373%
9 | 3 | 2020 | Summer | I, [%] | Expected | - | 7.902% | 7.25% | 6.877% | 6.853% | 6.77% | 6.428% | 7.779% | 10.19% | 12.49% | 14.01% | 13.83% | 14.59% | 14.62% | 14.15% | 13.76% | 12.8% | 12.46% | 12.46% | 12.46% | 12.45% | 12.48% | 12.7% | 11.54% | 9.841%
1 | 3 | 2020 | Summer | I, [%] | Expected | - | 21.16% | 20.11% | 19.22% | 20.36% | 20% | 19.71% | 20.93% | 22.54% | 25.03% | 27.32% | 25.48% | 28.39% | 28.79% | 27.42% | 24.27% | 24.74% | 24.28% | 24.21% | 24.68% | 28.04% | 29.21% | 27.46% | 23.78% | 21.42%
3 | 2 | 2020 | Summer | I, [%] | Expected | - | 33.89% | 35.79% | 39.59% | 35% | 34.33% | 32.81% | 33.97% | 39.06% | 42.27% | 43.25% | 38.63% | 45% | 45.65% | 43.46% | 41.52% | 39.41% | 39.4% | 38.66% | 36.56% | 38.36% | 40.42% | 38.6% | 33.85% | 32.76%
4 | 5 | 2020 | Summer | I, [%] | Expected | - | 72.19% | 72.98% | 71.19% | 73.99% | 74.23% | 75.5% | 70.76% | 69.3% | 68.05% | 67.47% | 68.24% | 67.18% | 67.24% | 67.62% | 68.7% | 69.31% | 69.52% | 69.1% | 69.22% | 67.71% | 66.94% | 67.46% | 69.66% | 72.38%
7 | 8 | 2020 | Summer | I, [%] | Expected | - | 67.88% | 67.68% | 67.68% | 66.08% | 66.36% | 66.1% | 69.78% | 70.08% | 70.18% | 70.61% | 70.48% | 70.67% | 70.68% | 71.29% | 69.98% | 69.84% | 69.83% | 70.05% | 69.59% | 69.57% | 70.42% | 70.23% | 69.45% | 67.76%
3 | 4 | 2030 | Winter | I, [%] | Expected | - | 50.85% | 50.67% | 50.58% | 50.53% | 50.43% | 50.25% | 48.04% | 47.16% | 36.8% | 19.7% | 25.75% | 28.5% | 30.55% | 30.51% | 29.51% | 26.63% | 20.84% | 34.55% | 47.09% | 49.17% | 50.51% | 50.27% | 51.55% | 51.3%
3 | 7 | 2030 | Winter | I, [%] | Expected | - | 24.88% | 24.98% | 25.53% | 25.09% | 24.49% | 22.99% | 20.46% | 18.24% | 19.08% | 23.1% | 25.92% | 26.1% | 26.08% | 26.1% | 26.09% | 25.81% | 22.78% | 19.3% | 17.94% | 19.83% | 22.88% | 23.44% | 23.89% | 24.34%
4 | 6 | 2030 | Winter | I, [%] | Expected | - | 4.633% | 3.744% | 3.403% | 3.374% | 3.159% | 3.472% | 5.021% | 4.893% | 4.657% | 4.513% | 4.153% | 4.1% | 3.674% | 3.833% | 3.861% | 3.914% | 4.434% | 5.073% | 6.111% | 5.989% | 6.341% | 6.194% | 6.517% | 5.963%
9 | 3 | 2030 | Winter | I, [%] | Expected | - | 10.58% | 10.33% | 10.29% | 10.28% | 10.27% | 10.68% | 13.74% | 16.95% | 16.63% | 16.09% | 16.31% | 16.44% | 16.28% | 16.03% | 16.02% | 15.38% | 15.2% | 16.62% | 18.22% | 18.28% | 17.69% | 16.92% | 15.52% | 13.32%
1 | 3 | 2030 | Winter | I, [%] | Expected | - | 34.83% | 34.4% | 34.36% | 34.27% | 34.3% | 34.55% | 35.91% | 32.43% | 51% | 86.81% | 86.82% | 87.16% | 87.8% | 88.07% | 88.11% | 87.65% | 87.11% | 55.6% | 34.5% | 38.3% | 41.24% | 40.06% | 38.41% | 36.36%
3 | 2 | 2030 | Winter | I, [%] | Expected | - | 50.8% | 50.69% | 50.38% | 50.57% | 50.75% | 51.29% | 54.58% | 57.85% | 58.72% | 54.4% | 53.04% | 53.88% | 50.52% | 48.57% | 45.14% | 44.88% | 46.37% | 56.85% | 57.97% | 58.94% | 56.16% | 54.86% | 51.98% | 51.64%
4 | 5 | 2030 | Winter | I, [%] | Expected | - | 70.37% | 70.83% | 71.45% | 71.46% | 70.76% | 70.06% | 68.22% | 72.36% | 69.38% | 63.53% | 78.56% | 85.62% | 89.85% | 90.14% | 87.56% | 80.18% | 66.25% | 66.67% | 71.77% | 68.44% | 67.05% | 67.02% | 69% | 69.58%
7 | 8 | 2030 | Winter | I, [%] | Expected | - | 78.11% | 77.83% | 77.08% | 77.59% | 78.5% | 80.57% | 85.55% | 95.27% | 99.52% | 117.9% | 134% | 134.8% | 134.9% | 134.8% | 134.8% | 133.7% | 116.6% | 100.1% | 94.16% | 86.49% | 82.31% | 81.71% | 79.86% | 79.04%
3 | 4 | 2030 | Summer | I, [%] | Expected | - | 51.85% | 50.76% | 51.07% | 51.94% | 51.57% | 50.62% | 46.41% | 44.7% | 40.06% | 28.24% | 26.11% | 29.59% | 30.94% | 31.04% | 30.02% | 26.74% | 28.99% | 37.68% | 45.18% | 48.73% | 50.59% | 50.12% | 51.53% | 51.03%
3 | 7 | 2030 | Summer | I, [%] | Expected | - | 27.34% | 26.67% | 23.86% | 27.49% | 27.39% | 27.57% | 25.69% | 18.68% | 18.53% | 19.05% | 23.83% | 25.82% | 25.98% | 25.98% | 25.68% | 23.35% | 19.02% | 18.32% | 20.2% | 26.02% | 27.6% | 27.76% | 27.69% | 27.76%
4 | 6 | 2030 | Summer | I, [%] | Expected | - | 6.057% | 5.786% | 4.898% | 5.447% | 5.3% | 5.28% | 5.818% | 5.982% | 6.11% | 5.342% | 5.2% | 5.684% | 5.578% | 5.644% | 5.53% | 5.476% | 5.473% | 5.607% | 6.722% | 6.77% | 6.368% | 6.468% | 6.255% | 5.641%
9 | 3 | 2030 | Summer | I, [%] | Expected | - | 9.941% | 9.193% | 8.728% | 8.695% | 8.535% | 8.103% | 9.751% | 12.34% | 14.85% | 15.14% | 14.27% | 15.24% | 15.31% | 14.86% | 14.35% | 13.26% | 13.45% | 15.05% | 15.08% | 15.01% | 15.05% | 15.29% | 14.14% | 12.2%
1 | 3 | 2030 | Summer | I, [%] | Expected | - | 35.78% | 34.68% | 33.93% | 34.69% | 34.44% | 34.56% | 35.09% | 34.93% | 22.93% | 66.09% | 88.16% | 88.1% | 88.35% | 88.76% | 89.02% | 88.58% | 67.95% | 30.65% | 35.85% | 38.26% | 42.25% | 40.62% | 38.53% | 36.39%
3 | 2 | 2030 | Summer | I, [%] | Expected | - | 50.7% | 51.47% | 51.36% | 50.31% | 50% | 49.2% | 52.5% | 53.52% | 54.17% | 49.88% | 40.61% | 47.27% | 47.96% | 45.76% | 42.27% | 40.75% | 44.72% | 54.17% | 51.29% | 53.78% | 55% | 54.14% | 50.8% | 50.36%
4 | 5 | 2030 | Summer | I, [%] | Expected | - | 70.34% | 71.45% | 70.07% | 70.77% | 71.51% | 74.15% | 72.05% | 77.32% | 82.23% | 82.87% | 82.2% | 92.7% | 96.01% | 96.45% | 93.39% | 84.69% | 87.42% | 84.51% | 77.99% | 68.78% | 67.3% | 67.29% | 70.54% | 72.11%
7 | 8 | 2030 | Summer | I, [%] | Expected | - | 75.12% | 75.72% | 79.04% | 74.5% | 74.62% | 74.29% | 79.58% | 88.25% | 97.44% | 99.71% | 123.4% | 134.3% | 135.3% | 135.3% | 133.1% | 121.1% | 99.73% | 96.59% | 85.45% | 79.29% | 77.21% | 77.29% | 75.28% | 74.77%
3 | 4 | 2040 | Winter | I, [%] | Expected | - | 54.42% | 54.79% | 54.61% | 53.53% | 53.07% | 52.23% | 51.25% | 47.28% | 41.8% | 26.08% | 29.47% | 30.75% | 31.47% | 31.43% | 31.05% | 30.01% | 25.91% | 41.53% | 47.66% | 50.99% | 53.01% | 53.91% | 54.36% | 54.62%
3 | 7 | 2040 | Winter | I, [%] | Expected | - | 25.1% | 24.81% | 24.94% | 23.6% | 21.42% | 18.5% | 17.74% | 18.6% | 18.83% | 20.8% | 25.78% | 26.08% | 26.06% | 26.08% | 26.06% | 25.82% | 21.48% | 18.83% | 18.37% | 17.67% | 17.73% | 20.45% | 22.95% | 23.86%
4 | 6 | 2040 | Winter | I, [%] | Expected | - | 6.258% | 5.507% | 5.056% | 5.022% | 4.801% | 5.115% | 6.385% | 5.788% | 5.92% | 4.77% | 4.563% | 4.562% | 4.321% | 4.386% | 4.352% | 4.377% | 4.699% | 6.369% | 6.834% | 6.721% | 7.075% | 6.945% | 7.789% | 7.331%
9 | 3 | 2040 | Winter | I, [%] | Expected | - | 13.46% | 13.2% | 12.98% | 13% | 12.89% | 13.49% | 16.82% | 19.47% | 20.54% | 16.76% | 17.14% | 17.38% | 17.26% | 16.96% | 16.82% | 16.29% | 15.83% | 20.87% | 20.42% | 20.52% | 19.89% | 19.1% | 18.24% | 16.07%
1 | 3 | 2040 | Winter | I, [%] | Expected | - | 30.9% | 29.2% | 27.96% | 26.97% | 26.62% | 26.27% | 29.95% | 25.81% | 21.53% | 73.71% | 86.95% | 87.05% | 87.4% | 87.64% | 87.83% | 87.73% | 80.28% | 20.89% | 27.82% | 34.09% | 37.88% | 37.72% | 37.33% | 33.93%
3 | 2 | 2040 | Winter | I, [%] | Expected | - | 43.62% | 43.5% | 42.74% | 45.34% | 46.15% | 53.12% | 59.45% | 62.84% | 65.21% | 60.23% | 58.05% | 58.96% | 55.78% | 53.87% | 50.4% | 49.99% | 51.96% | 64.79% | 62.13% | 62.98% | 61.04% | 55.93% | 49.99% | 46.62%
4 | 5 | 2040 | Winter | I, [%] | Expected | - | 71.01% | 72.1% | 72.76% | 72.21% | 71.72% | 70.4% | 70.33% | 74.6% | 79.82% | 80.37% | 89.39% | 92.76% | 94.07% | 94.08% | 92.97% | 90.31% | 80.17% | 80.3% | 74.13% | 69.58% | 68.08% | 69.33% | 69.41% | 70.11%
7 | 8 | 2040 | Winter | I, [%] | Expected | - | 77.73% | 77.39% | 77.42% | 79.29% | 81.71% | 84.98% | 91.12% | 97.96% | 98.94% | 105.7% | 133% | 134.5% | 134.5% | 134.5% | 134.5% | 133.6% | 109.5% | 98.97% | 96.95% | 91.41% | 85.43% | 82.85% | 80.61% | 79.48%
3 | 4 | 2040 | Summer | I, [%] | Expected | - | 52.45% | 51.78% | 50.31% | 51.23% | 50.34% | 48.29% | 43.42% | 39.47% | 32.68% | 30.16% | 25% | 30.26% | 30.6% | 30.1% | 28.98% | 25.99% | 30.2% | 30.8% | 38.64% | 47.47% | 50.92% | 50.39% | 49.8% | 51.37%
3 | 7 | 2040 | Summer | I, [%] | Expected | - | 27.97% | 26.94% | 25.68% | 27.69% | 26.96% | 25.56% | 22.02% | 18.08% | 18.48% | 18.72% | 22.6% | 25.25% | 25.24% | 25.25% | 25.31% | 23.25% | 18.8% | 18.46% | 18.12% | 22.9% | 26.54% | 27.76% | 28.96% | 28.42%
4 | 6 | 2040 | Summer | I, [%] | Expected | - | 7.972% | 7.667% | 6.683% | 7.17% | 6.925% | 6.871% | 7.4% | 6.831% | 6.82% | 5.846% | 6.047% | 6.399% | 6.331% | 6.446% | 6.456% | 6.408% | 6.11% | 6.219% | 7.566% | 7.762% | 7.398% | 7.522% | 7.905% | 7.413%
9 | 3 | 2040 | Summer | I, [%] | Expected | - | 12.89% | 12.1% | 11.46% | 11.54% | 11.27% | 10.92% | 12.7% | 14.48% | 17.13% | 18.28% | 14.06% | 15.96% | 16.16% | 15.48% | 14.47% | 13.32% | 15.92% | 17.2% | 17.1% | 17.16% | 17.25% | 17.54% | 16.94% | 15.01%
1 | 3 | 2040 | Summer | I, [%] | Expected | - | 40.2% | 36.99% | 34.55% | 36.86% | 35.38% | 34.79% | 35.33% | 33.85% | 29.71% | 19.09% | 85.67% | 87.47% | 87.46% | 87.6% | 87.76% | 87.63% | 33.01% | 30.75% | 35.25% | 38.51% | 45.32% | 44.27% | 42.69% | 39.79%
3 | 2 | 2040 | Summer | I, [%] | Expected | - | 51.94% | 52.3% | 57.09% | 51.65% | 51.28% | 50.7% | 53.84% | 54.26% | 59.36% | 61.87% | 52.9% | 55.13% | 55.45% | 54.39% | 53.69% | 52% | 55.52% | 58.23% | 53.77% | 54.77% | 57.22% | 56.41% | 54.89% | 52.85%
4 | 5 | 2040 | Summer | I, [%] | Expected | - | 68.64% | 70.19% | 67.64% | 68.97% | 69.76% | 73.12% | 73.81% | 82.51% | 89.46% | 94.85% | 81.65% | 96.4% | 97.16% | 96.16% | 93.25% | 85.35% | 95.69% | 91.52% | 82.2% | 69.62% | 66.66% | 66.04% | 66.11% | 69.7%
7 | 8 | 2040 | Summer | I, [%] | Expected | - | 75.4% | 75.65% | 77.38% | 75.89% | 76.79% | 78.7% | 85.56% | 94.13% | 97.33% | 98.82% | 116.8% | 131.1% | 131.2% | 131.2% | 130.9% | 120.5% | 99.11% | 97.12% | 91.55% | 83.76% | 78.77% | 77.93% | 76.94% | 74.67%
3 | 4 | 2050 | Winter | I, [%] | Expected | - | 54.52% | 53.35% | 51.1% | 54.78% | 51.94% | 53.35% | 49.71% | 43.57% | 40.17% | 37.27% | 37.11% | 37.41% | 40.94% | 35.91% | 36.28% | 33.51% | 36.93% | 40.26% | 44.14% | 47.7% | 52.23% | 50.9% | 50.76% | 49.45%
3 | 7 | 2050 | Winter | I, [%] | Expected | - | 24.61% | 22.55% | 24.8% | 23.76% | 20.64% | 20.94% | 16.34% | 18.28% | 17.93% | 17.89% | 17.39% | 17.9% | 18.42% | 17.94% | 17.63% | 16.82% | 16.85% | 17.42% | 16.58% | 18.38% | 17.52% | 16.19% | 19.03% | 20.66%
4 | 6 | 2050 | Winter | I, [%] | Expected | - | 10.06% | 9.541% | 9.047% | 9.02% | 9.065% | 9.393% | 10.65% | 9.422% | 9.214% | 9.802% | 9.199% | 8.802% | 7.272% | 8.004% | 7.921% | 8.497% | 9.327% | 9.804% | 9.789% | 9.794% | 10.14% | 9.963% | 11.76% | 11.37%
9 | 3 | 2050 | Winter | I, [%] | Expected | - | 17.86% | 17.78% | 17.82% | 17.46% | 17.49% | 18.31% | 22.26% | 24.94% | 26.26% | 26.88% | 26.47% | 25.91% | 25.49% | 25.51% | 25.55% | 25.57% | 25.65% | 26.51% | 26.33% | 26.39% | 25.33% | 23.97% | 23.85% | 21.25%
1 | 3 | 2050 | Winter | I, [%] | Expected | - | 69.41% | 67.28% | 57.95% | 60.55% | 61.96% | 52.45% | 50.51% | 41.77% | 40.37% | 38.99% | 36.59% | 33.87% | 25.94% | 33.32% | 33.03% | 32.96% | 36% | 40.65% | 43.09% | 49.96% | 58.72% | 69.49% | 73.12% | 71.52%
3 | 2 | 2050 | Winter | I, [%] | Expected | - | 59.78% | 57.46% | 56.71% | 55.04% | 58.56% | 63.07% | 75.72% | 77.36% | 80.1% | 80.09% | 78.76% | 78.35% | 76.38% | 75.39% | 73.35% | 74.71% | 76.07% | 79.79% | 78.15% | 78.37% | 75.27% | 71.53% | 68.41% | 64.26%
4 | 5 | 2050 | Winter | I, [%] | Expected | - | 69.61% | 71.97% | 68.63% | 70.07% | 71.92% | 69.42% | 67.22% | 73.35% | 77.15% | 80.04% | 82.53% | 84.27% | 85.64% | 85.1% | 84.69% | 83.2% | 80.51% | 77.11% | 73.51% | 69.55% | 69.8% | 68.32% | 68% | 69.5%
7 | 8 | 2050 | Winter | I, [%] | Expected | - | 74.28% | 74.67% | 80.91% | 73.92% | 75.57% | 74.82% | 79.38% | 79.93% | 82.71% | 84.5% | 85.91% | 86.44% | 86.74% | 86.66% | 86.56% | 86.06% | 84.96% | 82.8% | 80.92% | 77.39% | 77.01% | 78.64% | 76.47% | 75.92%
3 | 4 | 2050 | Summer | I, [%] | Expected | - | 53.14% | 55.59% | 45.54% | 48.87% | 53.46% | 51.4% | 51.68% | 47.89% | 41.87% | 40.83% | 37.96% | 38.53% | 38.91% | 38.5% | 35.01% | 38.01% | 40.34% | 43.57% | 48.14% | 52.17% | 53.65% | 53.97% | 55.1% | 55.57%
3 | 7 | 2050 | Summer | I, [%] | Expected | - | 28.28% | 24.04% | 27.59% | 24.86% | 25.93% | 27.49% | 28.04% | 18.15% | 21.02% | 17.38% | 18.28% | 17.07% | 17.48% | 17.25% | 19.25% | 20.03% | 20.76% | 22.04% | 25.05% | 27.74% | 27.13% | 27.55% | 27.83% | 26.25%
4 | 6 | 2050 | Summer | I, [%] | Expected | - | 11.02% | 10.9% | 10.26% | 10.59% | 10.28% | 10.41% | 10.77% | 10.19% | 9.971% | 10.18% | 9.546% | 9.863% | 9.701% | 9.666% | 9.35% | 9.464% | 9.747% | 9.549% | 10.32% | 10.42% | 9.889% | 9.947% | 11.27% | 10.76%
9 | 3 | 2050 | Summer | I, [%] | Expected | - | 16.6% | 16.26% | 15.12% | 15.24% | 15.58% | 15.46% | 17.09% | 19.04% | 21.98% | 24.28% | 23.35% | 24.42% | 24.57% | 23.99% | 23.31% | 21.97% | 21.75% | 21.94% | 21.84% | 21.69% | 21.4% | 21.52% | 21.98% | 19.6%
1 | 3 | 2050 | Summer | I, [%] | Expected | - | 76.11% | 64.7% | 72.13% | 66.94% | 57% | 51.6% | 49.05% | 37.12% | 37.12% | 36.75% | 33.98% | 35.45% | 35.58% | 35.29% | 33.6% | 33.91% | 34.93% | 37.04% | 41.1% | 51.64% | 68.33% | 71.57% | 69.75% | 68.47%
3 | 2 | 2050 | Summer | I, [%] | Expected | - | 55.88% | 52.78% | 49.39% | 51.08% | 50.88% | 52.21% | 62.76% | 65.53% | 70.09% | 71.11% | 66.67% | 72.21% | 73.16% | 71.66% | 68.2% | 66.95% | 66.69% | 65.6% | 61.15% | 64.1% | 66.98% | 64.68% | 62.45% | 56.35%
4 | 5 | 2050 | Summer | I, [%] | Expected | - | 68.64% | 66.91% | 73.29% | 72.78% | 67.68% | 69.31% | 71.55% | 73.2% | 78.08% | 80.99% | 84.16% | 84.63% | 85.2% | 85.36% | 85.49% | 84.69% | 82.67% | 79.38% | 74.83% | 70.43% | 69.25% | 69.09% | 66.26% | 66.05%
7 | 8 | 2050 | Summer | I, [%] | Expected | - | 78.94% | 80.99% | 74% | 75.64% | 80.17% | 79.53% | 75.59% | 79.7% | 79.66% | 83.29% | 84.3% | 85.05% | 85.27% | 85.46% | 84.41% | 84.21% | 82.9% | 80.68% | 77.56% | 75.33% | 76.17% | 75.89% | 78.69% | 79.11%

## Power Flows
From Node ID | To Node ID | Year | Day | Quantity | Market Scenario | Operation Scenario | 0 | 1 | 2 | 3 | 4 | 5 | 6 | 7 | 8 | 9 | 10 | 11 | 12 | 13 | 14 | 15 | 16 | 17 | 18 | 19 | 20 | 21 | 22 | 23
3 | 4 | 2020 | Winter | P, [MW] | 0 | 0 | -0.69431 | -1.0079 | -1.1485 | -1.1601 | -0.99243 | -0.87561 | 0.052825 | 0.49758 | 0.69708 | 0.81043 | 0.46959 | 0.56065 | 0.40894 | 0.4259 | 0.28056 | 0.27806 | 0.41853 | 0.89157 | 0.92185 | 0.64399 | 0.5795 | 0.55567 | 0.36144 | -0.00037677
3 | 4 | 2020 | Winter | P, [%] | 0 | 0 | 3.306% | 4.8% | 5.469% | 5.524% | 4.726% | 4.17% | 0.2515% | 2.369% | 3.319% | 3.859% | 2.236% | 2.67% | 1.947% | 2.028% | 1.336% | 1.324% | 1.993% | 4.246% | 4.39% | 3.067% | 2.76% | 2.646% | 1.721% | 0.001794%
4 | 3 | 2020 | Winter | P, [MW] | 0 | 0 | 0.72019 | 1.0336 | 1.1741 | 1.1856 | 1.0181 | 0.90113 | -0.02916 | -0.47314 | -0.67252 | -0.78581 | -0.44523 | -0.53625 | -0.38474 | -0.40166 | -0.25615 | -0.2541 | -0.39429 | -0.8669 | -0.8969 | -0.61911 | -0.55452 | -0.53038 | -0.33475 | 0.026822
4 | 3 | 2020 | Winter | P, [%] | 0 | 0 | 3.429% | 4.922% | 5.591% | 5.646% | 4.848% | 4.291% | 0.1389% | 2.253% | 3.202% | 3.742% | 2.12% | 2.554% | 1.832% | 1.913% | 1.22% | 1.21% | 1.878% | 4.128% | 4.271% | 2.948% | 2.641% | 2.526% | 1.594% | 0.1277%
3 | 4 | 2020 | Winter | Q, [MVAr] | 0 | 0 | 10.8205 | 10.746 | 10.7283 | 10.7091 | 10.7409 | 10.7285 | 10.393 | 10.5838 | 10.6105 | 10.617 | 10.574 | 10.5796 | 10.5405 | 10.5464 | 10.5815 | 10.4828 | 10.5422 | 10.6232 | 10.6757 | 10.6734 | 10.6936 | 10.7558 | 11.0421 | 10.9762
3 | 4 | 2020 | Winter | Q, [%] | 0 | 0 | 51.53% | 51.17% | 51.09% | 51% | 51.15% | 51.09% | 49.49% | 50.4% | 50.53% | 50.56% | 50.35% | 50.38% | 50.19% | 50.22% | 50.39% | 49.92% | 50.2% | 50.59% | 50.84% | 50.83% | 50.92% | 51.22% | 52.58% | 52.27%
4 | 3 | 2020 | Winter | Q, [MVAr] | 0 | 0 | -10.7884 | -10.7142 | -10.6965 | -10.6774 | -10.7092 | -10.697 | -10.364 | -10.5538 | -10.5803 | -10.5867 | -10.5441 | -10.5497 | -10.5108 | -10.5167 | -10.5516 | -10.4534 | -10.5125 | -10.5929 | -10.6449 | -10.6427 | -10.6628 | -10.7246 | -11.0089 | -10.9434
4 | 3 | 2020 | Winter | Q, [%] | 0 | 0 | 51.37% | 51.02% | 50.94% | 50.84% | 51% | 50.94% | 49.35% | 50.26% | 50.38% | 50.41% | 50.21% | 50.24% | 50.05% | 50.08% | 50.25% | 49.78% | 50.06% | 50.44% | 50.69% | 50.68% | 50.78% | 51.07% | 52.42% | 52.11%
3 | 4 | 2020 | Winter | S, [MVA] | 0 | 0 | 10.8427 | 10.7931 | 10.7896 | 10.7717 | 10.7867 | 10.7642 | 10.3931 | 10.5955 | 10.6334 | 10.6479 | 10.5844 | 10.5945 | 10.5484 | 10.555 | 10.5853 | 10.4865 | 10.5505 | 10.6606 | 10.7154 | 10.6928 | 10.7093 | 10.7701 | 11.048 | 10.9762
3 | 4 | 2020 | Winter | S, [%] | 0 | 0 | 51.63% | 51.4% | 51.38% | 51.29% | 51.37% | 51.26% | 49.49% | 50.45% | 50.64% | 50.7% | 50.4% | 50.45% | 50.23% | 50.26% | 50.41% | 49.94% | 50.24% | 50.76% | 51.03% | 50.92% | 51% | 51.29% | 52.61% | 52.27%
4 | 3 | 2020 | Winter | S, [MVA] | 0 | 0 | 10.8124 | 10.764 | 10.7608 | 10.7431 | 10.7575 | 10.7349 | 10.3641 | 10.5644 | 10.6017 | 10.6158 | 10.5535 | 10.5633 | 10.5178 | 10.5243 | 10.5547 | 10.4565 | 10.5199 | 10.6283 | 10.6827 | 10.6607 | 10.6772 | 10.7377 | 11.014 | 10.9434
4 | 3 | 2020 | Winter | S, [%] | 0 | 0 | 51.49% | 51.26% | 51.24% | 51.16% | 51.23% | 51.12% | 49.35% | 50.31% | 50.48% | 50.55% | 50.25% | 50.3% | 50.08% | 50.12% | 50.26% | 49.79% | 50.09% | 50.61% | 50.87% | 50.77% | 50.84% | 51.13% | 52.45% | 52.11%
3 | 7 | 2020 | Winter | P, [MW] | 0 | 0 | -2.1367 | -2.0938 | -1.948 | -2.0658 | -2.155 | -2.3884 | -2.4668 | -2.5978 | -2.5758 | -2.603 | -2.4285 | -2.5837 | -2.5288 | -2.6011 | -2.51 | -2.2172 | -2.271 | -2.4784 | -2.4299 | -2.7297 | -2.5856 | -2.5582 | -2.434 | -2.3278
3 | 7 | 2020 | Winter | P, [%] | 0 | 0 | 10.17% | 9.971% | 9.276% | 9.837% | 10.26% | 11.37% | 11.75% | 12.37% | 12.27% | 12.4% | 11.56% | 12.3% | 12.04% | 12.39% | 11.95% | 10.56% | 10.81% | 11.8% | 11.57% | 13% | 12.31% | 12.18% | 11.59% | 11.08%
7 | 3 | 2020 | Winter | P, [MW] | 0 | 0 | 2.1425 | 2.0997 | 1.9541 | 2.0717 | 2.1607 | 2.3936 | 2.4723 | 2.6029 | 2.581 | 2.6081 | 2.4341 | 2.5889 | 2.5341 | 2.6062 | 2.5153 | 2.2233 | 2.277 | 2.4839 | 2.4355 | 2.7344 | 2.5907 | 2.5633 | 2.4392 | 2.3332
7 | 3 | 2020 | Winter | P, [%] | 0 | 0 | 10.2% | 9.998% | 9.305% | 9.865% | 10.29% | 11.4% | 11.77% | 12.39% | 12.29% | 12.42% | 11.59% | 12.33% | 12.07% | 12.41% | 11.98% | 10.59% | 10.84% | 11.83% | 11.6% | 13.02% | 12.34% | 12.21% | 11.62% | 11.11%
3 | 7 | 2020 | Winter | Q, [MVAr] | 0 | 0 | -4.6424 | -4.7032 | -4.8993 | -4.7436 | -4.6147 | -4.24 | -4.3692 | -4.1138 | -4.1691 | -4.1148 | -4.4461 | -4.1529 | -4.2575 | -4.1171 | -4.2646 | -4.8016 | -4.7104 | -4.3538 | -4.4301 | -3.808 | -4.1101 | -4.1307 | -4.2118 | -4.3618
3 | 7 | 2020 | Winter | Q, [%] | 0 | 0 | 22.11% | 22.4% | 23.33% | 22.59% | 21.97% | 20.19% | 20.81% | 19.59% | 19.85% | 19.59% | 21.17% | 19.78% | 20.27% | 19.61% | 20.31% | 22.86% | 22.43% | 20.73% | 21.1% | 18.13% | 19.57% | 19.67% | 20.06% | 20.77%
7 | 3 | 2020 | Winter | Q, [MVAr] | 0 | 0 | 4.6466 | 4.7074 | 4.904 | 4.748 | 4.6188 | 4.2434 | 4.373 | 4.1171 | 4.1725 | 4.1181 | 4.45 | 4.1562 | 4.261 | 4.1204 | 4.2681 | 4.8062 | 4.7148 | 4.3575 | 4.4339 | 3.8107 | 4.1133 | 4.134 | 4.2151 | 4.3654
7 | 3 | 2020 | Winter | Q, [%] | 0 | 0 | 22.13% | 22.42% | 23.35% | 22.61% | 21.99% | 20.21% | 20.82% | 19.61% | 19.87% | 19.61% | 21.19% | 19.79% | 20.29% | 19.62% | 20.32% | 22.89% | 22.45% | 20.75% | 21.11% | 18.15% | 19.59% | 19.69% | 20.07% | 20.79%
3 | 7 | 2020 | Winter | S, [MVA] | 0 | 0 | 5.1106 | 5.1482 | 5.2724 | 5.1739 | 5.0931 | 4.8664 | 5.0174 | 4.8654 | 4.9006 | 4.869 | 5.0661 | 4.891 | 4.9519 | 4.8699 | 4.9484 | 5.2888 | 5.2293 | 5.0098 | 5.0527 | 4.6853 | 4.8557 | 4.8587 | 4.8645 | 4.9441
3 | 7 | 2020 | Winter | S, [%] | 0 | 0 | 24.34% | 24.52% | 25.11% | 24.64% | 24.25% | 23.17% | 23.89% | 23.17% | 23.34% | 23.19% | 24.12% | 23.29% | 23.58% | 23.19% | 23.56% | 25.18% | 24.9% | 23.86% | 24.06% | 22.31% | 23.12% | 23.14% | 23.16% | 23.54%
7 | 3 | 2020 | Winter | S, [MVA] | 0 | 0 | 5.1167 | 5.1545 | 5.279 | 5.1803 | 5.0992 | 4.872 | 5.0235 | 4.8709 | 4.9062 | 4.8745 | 5.0722 | 4.8966 | 4.9576 | 4.8754 | 4.9542 | 5.2955 | 5.2358 | 5.0157 | 5.0587 | 4.6903 | 4.8612 | 4.8642 | 4.87 | 4.9498
7 | 3 | 2020 | Winter | S, [%] | 0 | 0 | 24.37% | 24.55% | 25.14% | 24.67% | 24.28% | 23.2% | 23.92% | 23.19% | 23.36% | 23.21% | 24.15% | 23.32% | 23.61% | 23.22% | 23.59% | 25.22% | 24.93% | 23.88% | 24.09% | 22.33% | 23.15% | 23.16% | 23.19% | 23.57%
4 | 6 | 2020 | Winter | P, [MW] | 0 | 0 | 0.74452 | 0.51297 | 0.51297 | 0.51297 | 0.51297 | 0.57416 | 0.9467 | 0.9671 | 1.0223 | 1.0494 | 0.94363 | 0.9197 | 0.77528 | 0.80879 | 0.8159 | 0.82729 | 0.96176 | 1.0704 | 1.2283 | 1.2138 | 1.3208 | 1.2929 | 1.3137 | 1.1755
4 | 6 | 2020 | Winter | P, [%] | 0 | 0 | 3.237% | 2.23% | 2.23% | 2.23% | 2.23% | 2.496% | 4.116% | 4.205% | 4.445% | 4.562% | 4.103% | 3.999% | 3.371% | 3.516% | 3.547% | 3.597% | 4.182% | 4.654% | 5.341% | 5.278% | 5.743% | 5.621% | 5.712% | 5.111%
6 | 4 | 2020 | Winter | P, [MW] | 0 | 0 | -0.74442 | -0.51293 | -0.51293 | -0.51293 | -0.51293 | -0.57411 | -0.94655 | -0.96695 | -1.0221 | -1.0492 | -0.94348 | -0.91956 | -0.77518 | -0.80869 | -0.81579 | -0.82718 | -0.96161 | -1.0702 | -1.2281 | -1.2136 | -1.3205 | -1.2926 | -1.3135 | -1.1753
6 | 4 | 2020 | Winter | P, [%] | 0 | 0 | 3.237% | 2.23% | 2.23% | 2.23% | 2.23% | 2.496% | 4.115% | 4.204% | 4.444% | 4.562% | 4.102% | 3.998% | 3.37% | 3.516% | 3.547% | 3.596% | 4.181% | 4.653% | 5.339% | 5.277% | 5.741% | 5.62% | 5.711% | 5.11%
4 | 6 | 2020 | Winter | Q, [MVAr] | 0 | 0 | 0.15144 | 0.081969 | 0.08197 | 0.081972 | 0.081971 | 0.10034 | 0.21177 | 0.21745 | 0.23387 | 0.24197 | 0.21032 | 0.20311 | 0.15982 | 0.1699 | 0.17213 | 0.17556 | 0.21589 | 0.24828 | 0.29574 | 0.29149 | 0.32367 | 0.31535 | 0.32183 | 0.28061
4 | 6 | 2020 | Winter | Q, [%] | 0 | 0 | 0.6584% | 0.3564% | 0.3564% | 0.3564% | 0.3564% | 0.4363% | 0.9207% | 0.9455% | 1.017% | 1.052% | 0.9144% | 0.8831% | 0.6949% | 0.7387% | 0.7484% | 0.7633% | 0.9386% | 1.079% | 1.286% | 1.267% | 1.407% | 1.371% | 1.399% | 1.22%
6 | 4 | 2020 | Winter | Q, [MVAr] | 0 | 0 | -0.22333 | -0.15388 | -0.15388 | -0.15388 | -0.15388 | -0.17223 | -0.28397 | -0.29008 | -0.30664 | -0.31476 | -0.28305 | -0.27587 | -0.23256 | -0.24261 | -0.24474 | -0.24815 | -0.28848 | -0.32106 | -0.36842 | -0.36408 | -0.39616 | -0.38779 | -0.39404 | -0.35258
6 | 4 | 2020 | Winter | Q, [%] | 0 | 0 | 0.971% | 0.669% | 0.669% | 0.669% | 0.669% | 0.7488% | 1.235% | 1.261% | 1.333% | 1.369% | 1.231% | 1.199% | 1.011% | 1.055% | 1.064% | 1.079% | 1.254% | 1.396% | 1.602% | 1.583% | 1.722% | 1.686% | 1.713% | 1.533%
4 | 6 | 2020 | Winter | S, [MVA] | 0 | 0 | 0.75976 | 0.51948 | 0.51948 | 0.51948 | 0.51948 | 0.58287 | 0.97009 | 0.99124 | 1.0487 | 1.0769 | 0.96678 | 0.94186 | 0.79158 | 0.82645 | 0.83386 | 0.84571 | 0.9857 | 1.0988 | 1.2634 | 1.2483 | 1.3599 | 1.3308 | 1.3526 | 1.2085
4 | 6 | 2020 | Winter | S, [%] | 0 | 0 | 3.303% | 2.259% | 2.259% | 2.259% | 2.259% | 2.534% | 4.218% | 4.31% | 4.56% | 4.682% | 4.203% | 4.095% | 3.442% | 3.593% | 3.625% | 3.677% | 4.286% | 4.777% | 5.493% | 5.428% | 5.913% | 5.786% | 5.881% | 5.254%
6 | 4 | 2020 | Winter | S, [MVA] | 0 | 0 | 0.7772 | 0.53552 | 0.53552 | 0.53552 | 0.53552 | 0.59939 | 0.98823 | 1.0095 | 1.0671 | 1.0954 | 0.98503 | 0.96005 | 0.80932 | 0.84429 | 0.85171 | 0.8636 | 1.004 | 1.1173 | 1.2822 | 1.267 | 1.3787 | 1.3495 | 1.3713 | 1.227
6 | 4 | 2020 | Winter | S, [%] | 0 | 0 | 3.379% | 2.328% | 2.328% | 2.328% | 2.328% | 2.606% | 4.297% | 4.389% | 4.64% | 4.763% | 4.283% | 4.174% | 3.519% | 3.671% | 3.703% | 3.755% | 4.365% | 4.858% | 5.575% | 5.509% | 5.994% | 5.868% | 5.962% | 5.335%
9 | 3 | 2020 | Winter | P, [MW] | 0 | 0 | -1.9301 | -1.9301 | -1.9301 | -1.9301 | -1.9301 | -1.9525 | -2.6962 | -3.6511 | -3.7723 | -3.7696 | -3.7723 | -3.7723 | -3.7723 | -3.7723 | -3.7723 | -3.594 | -3.5684 | -3.7625 | -3.7723 | -3.7723 | -3.5936 | -3.4668 | -3.1121 | -2.5372
9 | 3 | 2020 | Winter | P, [%] | 0 | 0 | 7.969% | 7.969% | 7.969% | 7.969% | 7.969% | 8.061% | 11.13% | 15.07% | 15.58% | 15.56% | 15.58% | 15.58% | 15.58% | 15.58% | 15.58% | 14.84% | 14.73% | 15.53% | 15.58% | 15.58% | 14.84% | 14.31% | 12.85% | 10.48%
3 | 9 | 2020 | Winter | P, [MW] | 0 | 0 | 1.9307 | 1.9307 | 1.9307 | 1.9307 | 1.9307 | 1.9532 | 2.6975 | 3.6534 | 3.7748 | 3.7721 | 3.7748 | 3.7748 | 3.7748 | 3.7748 | 3.7748 | 3.5963 | 3.5706 | 3.765 | 3.7748 | 3.7748 | 3.5958 | 3.4689 | 3.1138 | 2.5383
3 | 9 | 2020 | Winter | P, [%] | 0 | 0 | 7.972% | 7.972% | 7.972% | 7.972% | 7.972% | 8.064% | 11.14% | 15.08% | 15.59% | 15.57% | 15.59% | 15.59% | 15.59% | 15.59% | 15.59% | 14.85% | 14.74% | 15.55% | 15.59% | 15.59% | 14.85% | 14.32% | 12.86% | 10.48%
9 | 3 | 2020 | Winter | Q, [MVAr] | 0 | 0 | -0.13008 | -0.13008 | -0.13008 | -0.13008 | -0.13008 | -0.13008 | -0.13259 | -0.3375 | -0.3375 | -0.33727 | -0.3375 | -0.3375 | -0.3375 | -0.3375 | -0.3375 | -0.33729 | -0.3375 | -0.3375 | -0.3375 | -0.3375 | -0.3375 | -0.3375 | -0.3375 | -0.3375
9 | 3 | 2020 | Winter | Q, [%] | 0 | 0 | 0.5371% | 0.5371% | 0.5371% | 0.5371% | 0.5371% | 0.5371% | 0.5474% | 1.393% | 1.393% | 1.393% | 1.393% | 1.393% | 1.393% | 1.393% | 1.393% | 1.393% | 1.393% | 1.393% | 1.393% | 1.393% | 1.393% | 1.393% | 1.393% | 1.393%
3 | 9 | 2020 | Winter | Q, [MVAr] | 0 | 0 | 0.12732 | 0.12732 | 0.12732 | 0.12732 | 0.12732 | 0.12734 | 0.13086 | 0.33756 | 0.33781 | 0.33756 | 0.33782 | 0.33781 | 0.33782 | 0.33782 | 0.33783 | 0.33724 | 0.33739 | 0.33778 | 0.33781 | 0.33782 | 0.33744 | 0.33718 | 0.33651 | 0.33556
3 | 9 | 2020 | Winter | Q, [%] | 0 | 0 | 0.5257% | 0.5257% | 0.5257% | 0.5257% | 0.5257% | 0.5258% | 0.5403% | 1.394% | 1.395% | 1.394% | 1.395% | 1.395% | 1.395% | 1.395% | 1.395% | 1.392% | 1.393% | 1.395% | 1.395% | 1.395% | 1.393% | 1.392% | 1.389% | 1.385%
9 | 3 | 2020 | Winter | S, [MVA] | 0 | 0 | 1.9345 | 1.9345 | 1.9345 | 1.9345 | 1.9345 | 1.9568 | 2.6995 | 3.6667 | 3.7873 | 3.7847 | 3.7873 | 3.7873 | 3.7873 | 3.7873 | 3.7873 | 3.6098 | 3.5843 | 3.7776 | 3.7873 | 3.7873 | 3.6094 | 3.4832 | 3.1303 | 2.5595
9 | 3 | 2020 | Winter | S, [%] | 0 | 0 | 7.987% | 7.987% | 7.987% | 7.987% | 7.987% | 8.079% | 11.15% | 15.14% | 15.64% | 15.63% | 15.64% | 15.64% | 15.64% | 15.64% | 15.64% | 14.9% | 14.8% | 15.6% | 15.64% | 15.64% | 14.9% | 14.38% | 12.92% | 10.57%
3 | 9 | 2020 | Winter | S, [MVA] | 0 | 0 | 1.9349 | 1.9349 | 1.9349 | 1.9349 | 1.9349 | 1.9573 | 2.7006 | 3.669 | 3.7898 | 3.7872 | 3.7898 | 3.7898 | 3.7898 | 3.7898 | 3.7899 | 3.6121 | 3.5865 | 3.7801 | 3.7898 | 3.7898 | 3.6116 | 3.4852 | 3.1319 | 2.5604
3 | 9 | 2020 | Winter | S, [%] | 0 | 0 | 7.989% | 7.989% | 7.989% | 7.989% | 7.989% | 8.081% | 11.15% | 15.15% | 15.65% | 15.64% | 15.65% | 15.65% | 15.65% | 15.65% | 15.65% | 14.91% | 14.81% | 15.61% | 15.65% | 15.65% | 14.91% | 14.39% | 12.93% | 10.57%
1 | 3 | 2020 | Winter | P, [MW] | 0 | 0 | 1.241 | 0.75333 | 0.70229 | 0.48217 | 0.72203 | 0.84058 | 3.6144 | 5.297 | 5.9969 | 6.1127 | 5.8313 | 5.8588 | 5.5642 | 5.3999 | 5.0354 | 5.1154 | 5.2709 | 6.1603 | 5.9612 | 5.4105 | 5.179 | 4.859 | 3.8396 | 2.6681
1 | 3 | 2020 | Winter | P, [%] | 0 | 0 | 6.205% | 3.767% | 3.511% | 2.411% | 3.61% | 4.203% | 18.07% | 26.48% | 29.98% | 30.56% | 29.16% | 29.29% | 27.82% | 27% | 25.18% | 25.58% | 26.35% | 30.8% | 29.81% | 27.05% | 25.89% | 24.29% | 19.2% | 13.34%
3 | 1 | 2020 | Winter | P, [MW] | 0 | 0 | -1.2301 | -0.74254 | -0.69149 | -0.47139 | -0.71124 | -0.82974 | -3.6015 | -5.2809 | -5.9787 | -6.0942 | -5.8136 | -5.841 | -5.5474 | -5.3836 | -5.0201 | -5.0997 | -5.2548 | -6.1416 | -5.9431 | -5.3942 | -5.1632 | -4.844 | -3.8267 | -2.6565
3 | 1 | 2020 | Winter | P, [%] | 0 | 0 | 6.15% | 3.713% | 3.457% | 2.357% | 3.556% | 4.149% | 18.01% | 26.4% | 29.89% | 30.47% | 29.07% | 29.21% | 27.74% | 26.92% | 25.1% | 25.5% | 26.27% | 30.71% | 29.72% | 26.97% | 25.82% | 24.22% | 19.13% | 13.28%
1 | 3 | 2020 | Winter | Q, [MVAr] | 0 | 0 | 5.5265 | 5.5828 | 5.5924 | 5.6097 | 5.5863 | 5.5852 | 4.9824 | 4.3774 | 4.1656 | 4.1368 | 4.2534 | 4.2202 | 4.2939 | 4.3286 | 4.4565 | 4.4714 | 4.4212 | 4.1204 | 4.1911 | 4.3318 | 4.4298 | 4.5124 | 4.7983 | 5.1927
1 | 3 | 2020 | Winter | Q, [%] | 0 | 0 | 27.63% | 27.91% | 27.96% | 28.05% | 27.93% | 27.93% | 24.91% | 21.89% | 20.83% | 20.68% | 21.27% | 21.1% | 21.47% | 21.64% | 22.28% | 22.36% | 22.11% | 20.6% | 20.96% | 21.66% | 22.15% | 22.56% | 23.99% | 25.96%
3 | 1 | 2020 | Winter | Q, [MVAr] | 0 | 0 | -5.3468 | -5.405 | -5.4145 | -5.4322 | -5.4086 | -5.4065 | -4.7702 | -4.113 | -3.867 | -3.8317 | -3.9617 | -3.9282 | -4.0173 | -4.0604 | -4.2032 | -4.2129 | -4.1562 | -3.8128 | -3.8937 | -4.0628 | -4.1697 | -4.2662 | -4.5868 | -5.0018
3 | 1 | 2020 | Winter | Q, [%] | 0 | 0 | 26.73% | 27.03% | 27.07% | 27.16% | 27.04% | 27.03% | 23.85% | 20.56% | 19.34% | 19.16% | 19.81% | 19.64% | 20.09% | 20.3% | 21.02% | 21.06% | 20.78% | 19.06% | 19.47% | 20.31% | 20.85% | 21.33% | 22.93% | 25.01%
1 | 3 | 2020 | Winter | S, [MVA] | 0 | 0 | 5.6641 | 5.6333 | 5.6363 | 5.6304 | 5.6327 | 5.6481 | 6.1553 | 6.8717 | 7.3017 | 7.3809 | 7.2178 | 7.2205 | 7.0284 | 6.9207 | 6.7243 | 6.7942 | 6.8796 | 7.4113 | 7.2871 | 6.931 | 6.815 | 6.6311 | 6.1454 | 5.838
1 | 3 | 2020 | Winter | S, [%] | 0 | 0 | 28.32% | 28.17% | 28.18% | 28.15% | 28.16% | 28.24% | 30.78% | 34.36% | 36.51% | 36.9% | 36.09% | 36.1% | 35.14% | 34.6% | 33.62% | 33.97% | 34.4% | 37.06% | 36.44% | 34.65% | 34.08% | 33.16% | 30.73% | 29.19%
3 | 1 | 2020 | Winter | S, [MVA] | 0 | 0 | 5.4865 | 5.4558 | 5.4585 | 5.4526 | 5.4551 | 5.4698 | 5.9771 | 6.6936 | 7.1203 | 7.1987 | 7.0351 | 7.0391 | 6.8493 | 6.7432 | 6.5474 | 6.6148 | 6.6997 | 7.2289 | 7.1051 | 6.7531 | 6.6366 | 6.4548 | 5.9735 | 5.6635
3 | 1 | 2020 | Winter | S, [%] | 0 | 0 | 27.43% | 27.28% | 27.29% | 27.26% | 27.28% | 27.35% | 29.89% | 33.47% | 35.6% | 35.99% | 35.18% | 35.2% | 34.25% | 33.72% | 32.74% | 33.07% | 33.5% | 36.14% | 35.53% | 33.77% | 33.18% | 32.27% | 29.87% | 28.32%
3 | 2 | 2020 | Winter | P, [MW] | 0 | 0 | 1.8994 | 1.6798 | 1.6123 | 1.5333 | 1.6996 | 1.9351 | 3.3952 | 3.8571 | 4.2466 | 4.2765 | 4.1402 | 4.2403 | 4.0396 | 3.931 | 3.5723 | 3.5687 | 3.6597 | 4.1256 | 3.8098 | 3.8345 | 3.6732 | 3.4316 | 2.6421 | 2.2452
3 | 2 | 2020 | Winter | P, [%] | 0 | 0 | 23.74% | 21% | 20.15% | 19.17% | 21.24% | 24.19% | 42.44% | 48.21% | 53.08% | 53.46% | 51.75% | 53% | 50.5% | 49.14% | 44.65% | 44.61% | 45.75% | 51.57% | 47.62% | 47.93% | 45.91% | 42.9% | 33.03% | 28.06%
2 | 3 | 2020 | Winter | P, [MW] | 0 | 0 | -1.8926 | -1.6729 | -1.6054 | -1.5263 | -1.6926 | -1.9282 | -3.3891 | -3.8492 | -4.2371 | -4.2669 | -4.1312 | -4.2308 | -4.031 | -3.9229 | -3.5656 | -3.5619 | -3.6526 | -4.1166 | -3.8021 | -3.8266 | -3.666 | -3.4251 | -2.6354 | -2.2383
2 | 3 | 2020 | Winter | P, [%] | 0 | 0 | 23.66% | 20.91% | 20.07% | 19.08% | 21.16% | 24.1% | 42.36% | 48.12% | 52.96% | 53.34% | 51.64% | 52.89% | 50.39% | 49.04% | 44.57% | 44.52% | 45.66% | 51.46% | 47.53% | 47.83% | 45.82% | 42.81% | 32.94% | 27.98%
3 | 2 | 2020 | Winter | Q, [MVAr] | 0 | 0 | -2.9998 | -3.1844 | -3.2053 | -3.2923 | -3.1837 | -3.028 | 0.19843 | -0.15952 | -0.007152 | -0.069629 | 0.074208 | -0.036178 | 0.034899 | -0.042857 | -0.28564 | 0.27273 | 0.14474 | 0.010547 | -0.1697 | -0.42269 | -0.42276 | -0.74953 | -2.3857 | -2.8177
3 | 2 | 2020 | Winter | Q, [%] | 0 | 0 | 37.5% | 39.81% | 40.07% | 41.15% | 39.8% | 37.85% | 2.48% | 1.994% | 0.0894% | 0.8704% | 0.9276% | 0.4522% | 0.4362% | 0.5357% | 3.57% | 3.409% | 1.809% | 0.1318% | 2.121% | 5.284% | 5.285% | 9.369% | 29.82% | 35.22%
2 | 3 | 2020 | Winter | Q, [MVAr] | 0 | 0 | 3.114 | 3.3019 | 3.322 | 3.4119 | 3.3017 | 3.145 | -0.094164 | 0.29302 | 0.16834 | 0.23309 | 0.079207 | 0.197 | 0.11117 | 0.18123 | 0.40078 | -0.15786 | -0.024517 | 0.14152 | 0.29973 | 0.55594 | 0.5453 | 0.86021 | 2.4997 | 2.9349
2 | 3 | 2020 | Winter | Q, [%] | 0 | 0 | 38.93% | 41.27% | 41.52% | 42.65% | 41.27% | 39.31% | 1.177% | 3.663% | 2.104% | 2.914% | 0.9901% | 2.462% | 1.39% | 2.265% | 5.01% | 1.973% | 0.3065% | 1.769% | 3.747% | 6.949% | 6.816% | 10.75% | 31.25% | 36.69%
3 | 2 | 2020 | Winter | S, [MVA] | 0 | 0 | 3.5506 | 3.6003 | 3.588 | 3.6319 | 3.6089 | 3.5935 | 3.401 | 3.8604 | 4.2466 | 4.277 | 4.1409 | 4.2404 | 4.0398 | 3.9312 | 3.5837 | 3.5791 | 3.6625 | 4.1256 | 3.8135 | 3.8577 | 3.6974 | 3.5125 | 3.5598 | 3.6028
3 | 2 | 2020 | Winter | S, [%] | 0 | 0 | 44.38% | 45% | 44.85% | 45.4% | 45.11% | 44.92% | 42.51% | 48.25% | 53.08% | 53.46% | 51.76% | 53.01% | 50.5% | 49.14% | 44.8% | 44.74% | 45.78% | 51.57% | 47.67% | 48.22% | 46.22% | 43.91% | 44.5% | 45.03%
2 | 3 | 2020 | Winter | S, [MVA] | 0 | 0 | 3.6441 | 3.7015 | 3.6896 | 3.7377 | 3.7103 | 3.6891 | 3.3904 | 3.8604 | 4.2404 | 4.2732 | 4.132 | 4.2354 | 4.0326 | 3.927 | 3.588 | 3.5654 | 3.6527 | 4.1191 | 3.8139 | 3.8668 | 3.7063 | 3.5315 | 3.6323 | 3.691
2 | 3 | 2020 | Winter | S, [%] | 0 | 0 | 45.55% | 46.27% | 46.12% | 46.72% | 46.38% | 46.11% | 42.38% | 48.25% | 53.01% | 53.42% | 51.65% | 52.94% | 50.41% | 49.09% | 44.85% | 44.57% | 45.66% | 51.49% | 47.67% | 48.33% | 46.33% | 44.14% | 45.4% | 46.14%
4 | 5 | 2020 | Winter | P, [MW] | 0 | 0 | -2.1433 | -2.2298 | -2.3784 | -2.389 | -2.2128 | -2.1513 | -1.5276 | -1.0896 | -0.93692 | -0.84528 | -1.0939 | -0.97272 | -0.98063 | -0.99804 | -1.1624 | -1.1699 | -1.1651 | -0.78154 | -0.91771 | -1.1976 | -1.3792 | -1.38 | -1.6298 | -1.8661
4 | 5 | 2020 | Winter | P, [%] | 0 | 0 | 26.79% | 27.87% | 29.73% | 29.86% | 27.66% | 26.89% | 19.09% | 13.62% | 11.71% | 10.57% | 13.67% | 12.16% | 12.26% | 12.48% | 14.53% | 14.62% | 14.56% | 9.769% | 11.47% | 14.97% | 17.24% | 17.25% | 20.37% | 23.33%
5 | 4 | 2020 | Winter | P, [MW] | 0 | 0 | 2.1701 | 2.2568 | 2.4057 | 2.4163 | 2.2398 | 2.178 | 1.551 | 1.1132 | 0.96046 | 0.86878 | 1.1175 | 0.99629 | 1.0042 | 1.0216 | 1.1863 | 1.1934 | 1.1886 | 0.80504 | 0.94126 | 1.2213 | 1.4031 | 1.4042 | 1.6555 | 1.8923
5 | 4 | 2020 | Winter | P, [%] | 0 | 0 | 27.13% | 28.21% | 30.07% | 30.2% | 28% | 27.22% | 19.39% | 13.92% | 12.01% | 10.86% | 13.97% | 12.45% | 12.55% | 12.77% | 14.83% | 14.92% | 14.86% | 10.06% | 11.77% | 15.27% | 17.54% | 17.55% | 20.69% | 23.65%
4 | 5 | 2020 | Winter | Q, [MVAr] | 0 | 0 | 5.2578 | 5.2473 | 5.2183 | 5.2093 | 5.2475 | 5.2403 | 5.0967 | 5.2466 | 5.274 | 5.2859 | 5.2459 | 5.2689 | 5.2696 | 5.2648 | 5.2576 | 5.207 | 5.2168 | 5.2947 | 5.2775 | 5.239 | 5.2076 | 5.2413 | 5.3419 | 5.3005
4 | 5 | 2020 | Winter | Q, [%] | 0 | 0 | 65.72% | 65.59% | 65.23% | 65.12% | 65.59% | 65.5% | 63.71% | 65.58% | 65.93% | 66.07% | 65.57% | 65.86% | 65.87% | 65.81% | 65.72% | 65.09% | 65.21% | 66.18% | 65.97% | 65.49% | 65.1% | 65.52% | 66.77% | 66.26%
5 | 4 | 2020 | Winter | Q, [MVAr] | 0 | 0 | -4.9985 | -4.9858 | -4.9537 | -4.9451 | -4.9866 | -4.9822 | -4.8701 | -5.0182 | -5.0462 | -5.0584 | -5.0177 | -5.0409 | -5.0412 | -5.0365 | -5.0268 | -4.9802 | -4.9894 | -5.0673 | -5.0495 | -5.0093 | -4.9765 | -5.0072 | -5.0926 | -5.0471
5 | 4 | 2020 | Winter | Q, [%] | 0 | 0 | 62.48% | 62.32% | 61.92% | 61.81% | 62.33% | 62.28% | 60.88% | 62.73% | 63.08% | 63.23% | 62.72% | 63.01% | 63.02% | 62.96% | 62.83% | 62.25% | 62.37% | 63.34% | 63.12% | 62.62% | 62.21% | 62.59% | 63.66% | 63.09%
4 | 5 | 2020 | Winter | S, [MVA] | 0 | 0 | 5.6778 | 5.7015 | 5.7348 | 5.731 | 5.695 | 5.6647 | 5.3207 | 5.3586 | 5.3566 | 5.3531 | 5.3588 | 5.358 | 5.3601 | 5.3586 | 5.3846 | 5.3368 | 5.3453 | 5.352 | 5.3567 | 5.3741 | 5.3871 | 5.4199 | 5.585 | 5.6194
4 | 5 | 2020 | Winter | S, [%] | 0 | 0 | 70.97% | 71.27% | 71.68% | 71.64% | 71.19% | 70.81% | 66.51% | 66.98% | 66.96% | 66.91% | 66.98% | 66.97% | 67% | 66.98% | 67.31% | 66.71% | 66.82% | 66.9% | 66.96% | 67.18% | 67.34% | 67.75% | 69.81% | 70.24%
5 | 4 | 2020 | Winter | S, [MVA] | 0 | 0 | 5.4492 | 5.4728 | 5.507 | 5.5038 | 5.4665 | 5.4374 | 5.1111 | 5.1402 | 5.1368 | 5.1325 | 5.1407 | 5.1384 | 5.1403 | 5.139 | 5.1649 | 5.1212 | 5.129 | 5.1309 | 5.1365 | 5.156 | 5.1705 | 5.2004 | 5.355 | 5.3902
5 | 4 | 2020 | Winter | S, [%] | 0 | 0 | 68.12% | 68.41% | 68.84% | 68.8% | 68.33% | 67.97% | 63.89% | 64.25% | 64.21% | 64.16% | 64.26% | 64.23% | 64.25% | 64.24% | 64.56% | 64.01% | 64.11% | 64.14% | 64.21% | 64.45% | 64.63% | 65% | 66.94% | 67.38%
7 | 8 | 2020 | Winter | P, [MW] | 0 | 0 | -1.8466 | -1.8005 | -1.6459 | -1.7703 | -1.8659 | -2.1189 | -2.1889 | -2.3354 | -2.3101 | -2.3405 | -2.1469 | -2.3189 | -2.2578 | -2.3385 | -2.2389 | -1.9168 | -1.9753 | -2.2019 | -2.1493 | -2.4863 | -2.3236 | -2.2953 | -2.1676 | -2.0528
7 | 8 | 2020 | Winter | P, [%] | 0 | 0 | 46.17% | 45.01% | 41.15% | 44.26% | 46.65% | 52.97% | 54.72% | 58.39% | 57.75% | 58.51% | 53.67% | 57.97% | 56.45% | 58.46% | 55.97% | 47.92% | 49.38% | 55.05% | 53.73% | 62.16% | 58.09% | 57.38% | 54.19% | 51.32%
8 | 7 | 2020 | Winter | P, [MW] | 0 | 0 | 1.8613 | 1.815 | 1.6601 | 1.7848 | 1.8805 | 2.1341 | 2.2051 | 2.3518 | 2.3264 | 2.3569 | 2.1629 | 2.3353 | 2.2741 | 2.3549 | 2.255 | 1.9324 | 1.991 | 2.218 | 2.1652 | 2.503 | 2.3399 | 2.3114 | 2.183 | 2.0679
8 | 7 | 2020 | Winter | P, [%] | 0 | 0 | 46.53% | 45.37% | 41.5% | 44.62% | 47.01% | 53.35% | 55.13% | 58.8% | 58.16% | 58.92% | 54.07% | 58.38% | 56.85% | 58.87% | 56.37% | 48.31% | 49.77% | 55.45% | 54.13% | 62.58% | 58.5% | 57.79% | 54.58% | 51.7%
7 | 8 | 2020 | Winter | Q, [MVAr] | 0 | 0 | -2.3393 | -2.3605 | -2.4366 | -2.3749 | -2.3253 | -2.1745 | -2.2519 | -2.1482 | -2.1707 | -2.1481 | -2.2846 | -2.1642 | -2.2075 | -2.1501 | -2.2095 | -2.428 | -2.3914 | -2.2463 | -2.2772 | -2.0189 | -2.1452 | -2.1525 | -2.1784 | -2.2346
7 | 8 | 2020 | Winter | Q, [%] | 0 | 0 | 58.48% | 59.01% | 60.91% | 59.37% | 58.13% | 54.36% | 56.3% | 53.7% | 54.27% | 53.7% | 57.11% | 54.1% | 55.19% | 53.75% | 55.24% | 60.7% | 59.79% | 56.16% | 56.93% | 50.47% | 53.63% | 53.81% | 54.46% | 55.86%
8 | 7 | 2020 | Winter | Q, [MVAr] | 0 | 0 | 2.4808 | 2.5009 | 2.5743 | 2.5147 | 2.4669 | 2.3214 | 2.4082 | 2.3068 | 2.3287 | 2.3067 | 2.4392 | 2.3224 | 2.3644 | 2.3089 | 2.3655 | 2.5789 | 2.543 | 2.4017 | 2.4313 | 2.1805 | 2.3028 | 2.3087 | 2.3278 | 2.3808
8 | 7 | 2020 | Winter | Q, [%] | 0 | 0 | 62.02% | 62.52% | 64.36% | 62.87% | 61.67% | 58.03% | 60.2% | 57.67% | 58.22% | 57.67% | 60.98% | 58.06% | 59.11% | 57.72% | 59.14% | 64.47% | 63.58% | 60.04% | 60.78% | 54.51% | 57.57% | 57.72% | 58.2% | 59.52%
7 | 8 | 2020 | Winter | S, [MVA] | 0 | 0 | 2.9804 | 2.9688 | 2.9404 | 2.9622 | 2.9813 | 3.0361 | 3.1404 | 3.1731 | 3.17 | 3.1768 | 3.135 | 3.1719 | 3.1577 | 3.1767 | 3.1455 | 3.0934 | 3.1017 | 3.1456 | 3.1313 | 3.2028 | 3.1624 | 3.1467 | 3.0731 | 3.0344
7 | 8 | 2020 | Winter | S, [%] | 0 | 0 | 74.51% | 74.22% | 73.51% | 74.05% | 74.53% | 75.9% | 78.51% | 79.33% | 79.25% | 79.42% | 78.38% | 79.3% | 78.94% | 79.42% | 78.64% | 77.34% | 77.54% | 78.64% | 78.28% | 80.07% | 79.06% | 78.67% | 76.83% | 75.86%
8 | 7 | 2020 | Winter | S, [MVA] | 0 | 0 | 3.1014 | 3.0901 | 3.0632 | 3.0837 | 3.1019 | 3.1533 | 3.2652 | 3.2943 | 3.2916 | 3.2978 | 3.26 | 3.2935 | 3.2805 | 3.298 | 3.2681 | 3.2225 | 3.2297 | 3.2692 | 3.2557 | 3.3196 | 3.283 | 3.2669 | 3.1913 | 3.1535
8 | 7 | 2020 | Winter | S, [%] | 0 | 0 | 77.54% | 77.25% | 76.58% | 77.09% | 77.55% | 78.83% | 81.63% | 82.36% | 82.29% | 82.44% | 81.5% | 82.34% | 82.01% | 82.45% | 81.7% | 80.56% | 80.74% | 81.73% | 81.39% | 82.99% | 82.07% | 81.67% | 79.78% | 78.84%
3 | 4 | 2020 | Winter | P, [MW] | 0 | 1 | -0.27979 | -0.48807 | -0.90934 | -0.94363 | -0.84726 | -0.19054 | 0.21472 | 0.33622 | 0.41679 | 0.47539 | 0.3776 | 0.34336 | 0.11412 | -0.03793 | -0.051375 | 0.32437 | 0.78869 | 0.62914 | 0.40626 | 0.12233 | -0.080322 | -0.37446 | -0.59158 | -0.63469
3 | 4 | 2020 | Winter | P, [%] | 0 | 1 | 1.332% | 2.324% | 4.33% | 4.493% | 4.035% | 0.9073% | 1.022% | 1.601% | 1.985% | 2.264% | 1.798% | 1.635% | 0.5434% | 0.1806% | 0.2446% | 1.545% | 3.756% | 2.996% | 1.935% | 0.5825% | 0.3825% | 1.783% | 2.817% | 3.022%
4 | 3 | 2020 | Winter | P, [MW] | 0 | 1 | 0.30534 | 0.51339 | 0.93435 | 0.96857 | 0.87206 | 0.21557 | -0.18966 | -0.31188 | -0.392 | -0.45114 | -0.35336 | -0.319 | -0.088546 | 0.063585 | 0.076824 | -0.29897 | -0.76313 | -0.60362 | -0.38078 | -0.096941 | 0.10578 | 0.4 | 0.6171 | 0.6602
4 | 3 | 2020 | Winter | P, [%] | 0 | 1 | 1.454% | 2.445% | 4.449% | 4.612% | 4.153% | 1.027% | 0.9032% | 1.485% | 1.867% | 2.148% | 1.683% | 1.519% | 0.4216% | 0.3028% | 0.3658% | 1.424% | 3.634% | 2.874% | 1.813% | 0.4616% | 0.5037% | 1.905% | 2.939% | 3.144%
3 | 4 | 2020 | Winter | Q, [MVAr] | 0 | 1 | 10.7629 | 10.6994 | 10.6058 | 10.5884 | 10.5674 | 10.6679 | 10.6954 | 10.5545 | 10.6593 | 10.5467 | 10.5455 | 10.5719 | 10.8165 | 10.8206 | 10.7714 | 10.7663 | 10.7884 | 10.7868 | 10.7831 | 10.7631 | 10.7717 | 10.775 | 10.7503 | 10.7438
3 | 4 | 2020 | Winter | Q, [%] | 0 | 1 | 51.25% | 50.95% | 50.5% | 50.42% | 50.32% | 50.8% | 50.93% | 50.26% | 50.76% | 50.22% | 50.22% | 50.34% | 51.51% | 51.53% | 51.29% | 51.27% | 51.37% | 51.37% | 51.35% | 51.25% | 51.29% | 51.31% | 51.19% | 51.16%
4 | 3 | 2020 | Winter | Q, [MVAr] | 0 | 1 | -10.7313 | -10.6681 | -10.5749 | -10.5576 | -10.5368 | -10.637 | -10.6645 | -10.5246 | -10.6288 | -10.517 | -10.5158 | -10.5419 | -10.7849 | -10.7888 | -10.74 | -10.7349 | -10.7569 | -10.7552 | -10.7516 | -10.7317 | -10.7402 | -10.7434 | -10.7187 | -10.7122
4 | 3 | 2020 | Winter | Q, [%] | 0 | 1 | 51.1% | 50.8% | 50.36% | 50.27% | 50.18% | 50.65% | 50.78% | 50.12% | 50.61% | 50.08% | 50.08% | 50.2% | 51.36% | 51.38% | 51.14% | 51.12% | 51.22% | 51.22% | 51.2% | 51.1% | 51.14% | 51.16% | 51.04% | 51.01%
3 | 4 | 2020 | Winter | S, [MVA] | 0 | 1 | 10.7665 | 10.7106 | 10.6447 | 10.6304 | 10.6013 | 10.6696 | 10.6976 | 10.5598 | 10.6675 | 10.5574 | 10.5522 | 10.5774 | 10.8171 | 10.8206 | 10.7716 | 10.7711 | 10.8172 | 10.8051 | 10.7908 | 10.7638 | 10.772 | 10.7815 | 10.7665 | 10.7625
3 | 4 | 2020 | Winter | S, [%] | 0 | 1 | 51.27% | 51% | 50.69% | 50.62% | 50.48% | 50.81% | 50.94% | 50.28% | 50.8% | 50.27% | 50.25% | 50.37% | 51.51% | 51.53% | 51.29% | 51.29% | 51.51% | 51.45% | 51.38% | 51.26% | 51.3% | 51.34% | 51.27% | 51.25%
4 | 3 | 2020 | Winter | S, [MVA] | 0 | 1 | 10.7356 | 10.6805 | 10.6161 | 10.602 | 10.5729 | 10.6392 | 10.6662 | 10.5292 | 10.6361 | 10.5266 | 10.5217 | 10.5468 | 10.7853 | 10.789 | 10.7403 | 10.739 | 10.7839 | 10.7721 | 10.7584 | 10.7322 | 10.7407 | 10.7509 | 10.7365 | 10.7326
4 | 3 | 2020 | Winter | S, [%] | 0 | 1 | 51.12% | 50.86% | 50.55% | 50.49% | 50.35% | 50.66% | 50.79% | 50.14% | 50.65% | 50.13% | 50.1% | 50.22% | 51.36% | 51.38% | 51.14% | 51.14% | 51.35% | 51.3% | 51.23% | 51.11% | 51.15% | 51.19% | 51.13% | 51.11%
3 | 7 | 2020 | Winter | P, [MW] | 0 | 1 | -2.1924 | -2.1622 | -2.0401 | -2.1167 | -2.3148 | -2.5727 | -2.6147 | -2.3589 | -2.1683 | -2.2979 | -2.3065 | -2.1005 | -2.0476 | -2.1649 | -2.4545 | -2.6542 | -2.7395 | -2.7226 | -2.6378 | -2.564 | -2.4438 | -1.9929 | -1.8195 | -1.8149
3 | 7 | 2020 | Winter | P, [%] | 0 | 1 | 10.44% | 10.3% | 9.715% | 10.08% | 11.02% | 12.25% | 12.45% | 11.23% | 10.33% | 10.94% | 10.98% | 10% | 9.75% | 10.31% | 11.69% | 12.64% | 13.05% | 12.96% | 12.56% | 12.21% | 11.64% | 9.49% | 8.664% | 8.642%
7 | 3 | 2020 | Winter | P, [MW] | 0 | 1 | 2.1982 | 2.168 | 2.0462 | 2.1226 | 2.3203 | 2.5776 | 2.6196 | 2.3646 | 2.1744 | 2.3038 | 2.3124 | 2.1068 | 2.0537 | 2.1707 | 2.4597 | 2.6589 | 2.7441 | 2.7273 | 2.6426 | 2.5689 | 2.449 | 1.9991 | 1.826 | 1.8214
7 | 3 | 2020 | Winter | P, [%] | 0 | 1 | 10.47% | 10.32% | 9.744% | 10.11% | 11.05% | 12.27% | 12.47% | 11.26% | 10.35% | 10.97% | 11.01% | 10.03% | 9.78% | 10.34% | 11.71% | 12.66% | 13.07% | 12.99% | 12.58% | 12.23% | 11.66% | 9.52% | 8.695% | 8.673%
3 | 7 | 2020 | Winter | Q, [MVAr] | 0 | 1 | -4.6184 | -4.6604 | -4.8338 | -4.7268 | -4.4299 | -3.9889 | -3.9511 | -4.5286 | -4.8092 | -4.6613 | -4.6455 | -4.947 | -4.8917 | -4.6927 | -4.2121 | -3.8357 | -3.6662 | -3.7046 | -3.882 | -4.014 | -4.2295 | -4.9138 | -5.1133 | -5.1174
3 | 7 | 2020 | Winter | Q, [%] | 0 | 1 | 21.99% | 22.19% | 23.02% | 22.51% | 21.09% | 18.99% | 18.81% | 21.56% | 22.9% | 22.2% | 22.12% | 23.56% | 23.29% | 22.35% | 20.06% | 18.27% | 17.46% | 17.64% | 18.49% | 19.11% | 20.14% | 23.4% | 24.35% | 24.37%
7 | 3 | 2020 | Winter | Q, [MVAr] | 0 | 1 | 4.6226 | 4.6646 | 4.8384 | 4.7312 | 4.4338 | 3.992 | 3.954 | 4.5326 | 4.8138 | 4.6655 | 4.6498 | 4.9519 | 4.8963 | 4.6969 | 4.2155 | 3.8385 | 3.6687 | 3.7072 | 3.8849 | 4.0171 | 4.2329 | 4.9186 | 5.1184 | 5.1226
7 | 3 | 2020 | Winter | Q, [%] | 0 | 1 | 22.01% | 22.21% | 23.04% | 22.53% | 21.11% | 19.01% | 18.83% | 21.58% | 22.92% | 22.22% | 22.14% | 23.58% | 23.32% | 22.37% | 20.07% | 18.28% | 17.47% | 17.65% | 18.5% | 19.13% | 20.16% | 23.42% | 24.37% | 24.39%
3 | 7 | 2020 | Winter | S, [MVA] | 0 | 1 | 5.1124 | 5.1375 | 5.2467 | 5.1791 | 4.9983 | 4.7466 | 4.7379 | 5.1061 | 5.2754 | 5.1969 | 5.1866 | 5.3745 | 5.3029 | 5.168 | 4.8751 | 4.6645 | 4.5766 | 4.5975 | 4.6934 | 4.763 | 4.8848 | 5.3026 | 5.4274 | 5.4297
3 | 7 | 2020 | Winter | S, [%] | 0 | 1 | 24.34% | 24.46% | 24.98% | 24.66% | 23.8% | 22.6% | 22.56% | 24.31% | 25.12% | 24.75% | 24.7% | 25.59% | 25.25% | 24.61% | 23.21% | 22.21% | 21.79% | 21.89% | 22.35% | 22.68% | 23.26% | 25.25% | 25.84% | 25.86%
7 | 3 | 2020 | Winter | S, [MVA] | 0 | 1 | 5.1186 | 5.1438 | 5.2533 | 5.1855 | 5.0042 | 4.7518 | 4.7431 | 5.1123 | 5.2821 | 5.2033 | 5.193 | 5.3814 | 5.3096 | 5.1743 | 4.8806 | 4.6695 | 4.5814 | 4.6023 | 4.6984 | 4.7682 | 4.8904 | 5.3093 | 5.4344 | 5.4367
7 | 3 | 2020 | Winter | S, [%] | 0 | 1 | 24.37% | 24.49% | 25.02% | 24.69% | 23.83% | 22.63% | 22.59% | 24.34% | 25.15% | 24.78% | 24.73% | 25.63% | 25.28% | 24.64% | 23.24% | 22.24% | 21.82% | 21.92% | 22.37% | 22.71% | 23.29% | 25.28% | 25.88% | 25.89%
4 | 6 | 2020 | Winter | P, [MW] | 0 | 1 | 1.1504 | 1.1047 | 0.69853 | 0.6733 | 0.44522 | 0.6316 | 0.68027 | 0.68027 | 0.68027 | 0.68027 | 0.68027 | 0.68027 | 0.68027 | 0.68027 | 0.68027 | 0.72034 | 0.92163 | 0.92163 | 0.83572 | 0.68952 | 0.68952 | 0.68952 | 0.68952 | 0.68952
4 | 6 | 2020 | Winter | P, [%] | 0 | 1 | 5.002% | 4.803% | 3.037% | 2.927% | 1.936% | 2.746% | 2.958% | 2.958% | 2.958% | 2.958% | 2.958% | 2.958% | 2.958% | 2.958% | 2.958% | 3.132% | 4.007% | 4.007% | 3.634% | 2.998% | 2.998% | 2.998% | 2.998% | 2.998%
6 | 4 | 2020 | Winter | P, [MW] | 0 | 1 | -1.1502 | -1.1045 | -0.69845 | -0.67322 | -0.44519 | -0.63154 | -0.68019 | -0.68019 | -0.68019 | -0.68019 | -0.68019 | -0.68019 | -0.68019 | -0.68019 | -0.68019 | -0.72025 | -0.92149 | -0.92149 | -0.8356 | -0.68944 | -0.68944 | -0.68944 | -0.68944 | -0.68944
6 | 4 | 2020 | Winter | P, [%] | 0 | 1 | 5.001% | 4.802% | 3.037% | 2.927% | 1.936% | 2.746% | 2.957% | 2.957% | 2.957% | 2.957% | 2.957% | 2.957% | 2.957% | 2.957% | 2.957% | 3.132% | 4.006% | 4.006% | 3.633% | 2.998% | 2.998% | 2.998% | 2.998% | 2.998%
4 | 6 | 2020 | Winter | Q, [MVAr] | 0 | 1 | 0.27336 | 0.25971 | 0.13782 | 0.13025 | 0.061767 | 0.11747 | 0.13179 | 0.13156 | 0.13142 | 0.13132 | 0.13135 | 0.13137 | 0.13167 | 0.13184 | 0.13191 | 0.14382 | 0.20407 | 0.20412 | 0.1784 | 0.13462 | 0.1347 | 0.13482 | 0.13493 | 0.13494
4 | 6 | 2020 | Winter | Q, [%] | 0 | 1 | 1.189% | 1.129% | 0.5992% | 0.5663% | 0.2686% | 0.5107% | 0.573% | 0.572% | 0.5714% | 0.5709% | 0.5711% | 0.5712% | 0.5725% | 0.5732% | 0.5735% | 0.6253% | 0.8873% | 0.8875% | 0.7757% | 0.5853% | 0.5856% | 0.5862% | 0.5867% | 0.5867%
6 | 4 | 2020 | Winter | Q, [MVAr] | 0 | 1 | -0.34506 | -0.33134 | -0.20954 | -0.20197 | -0.13356 | -0.18946 | -0.20406 | -0.20406 | -0.20406 | -0.20406 | -0.20406 | -0.20406 | -0.20406 | -0.20406 | -0.20406 | -0.21608 | -0.27645 | -0.27645 | -0.25068 | -0.20683 | -0.20683 | -0.20683 | -0.20683 | -0.20683
6 | 4 | 2020 | Winter | Q, [%] | 0 | 1 | 1.5% | 1.441% | 0.911% | 0.8781% | 0.5807% | 0.8237% | 0.8872% | 0.8872% | 0.8872% | 0.8872% | 0.8872% | 0.8872% | 0.8872% | 0.8872% | 0.8872% | 0.9395% | 1.202% | 1.202% | 1.09% | 0.8993% | 0.8993% | 0.8993% | 0.8993% | 0.8993%
4 | 6 | 2020 | Winter | S, [MVA] | 0 | 1 | 1.1824 | 1.1348 | 0.712 | 0.68578 | 0.44948 | 0.64243 | 0.69292 | 0.69288 | 0.69285 | 0.69283 | 0.69283 | 0.69284 | 0.6929 | 0.69293 | 0.69294 | 0.73456 | 0.94395 | 0.94396 | 0.85455 | 0.70254 | 0.70255 | 0.70258 | 0.7026 | 0.7026
4 | 6 | 2020 | Winter | S, [%] | 0 | 1 | 5.141% | 4.934% | 3.096% | 2.982% | 1.954% | 2.793% | 3.013% | 3.013% | 3.012% | 3.012% | 3.012% | 3.012% | 3.013% | 3.013% | 3.013% | 3.194% | 4.104% | 4.104% | 3.715% | 3.055% | 3.055% | 3.055% | 3.055% | 3.055%
6 | 4 | 2020 | Winter | S, [MVA] | 0 | 1 | 1.2008 | 1.1531 | 0.72921 | 0.70286 | 0.46479 | 0.65935 | 0.71014 | 0.71014 | 0.71014 | 0.71014 | 0.71014 | 0.71014 | 0.71014 | 0.71014 | 0.71014 | 0.75197 | 0.96206 | 0.96206 | 0.87239 | 0.7198 | 0.7198 | 0.7198 | 0.7198 | 0.7198
6 | 4 | 2020 | Winter | S, [%] | 0 | 1 | 5.221% | 5.014% | 3.17% | 3.056% | 2.021% | 2.867% | 3.088% | 3.088% | 3.088% | 3.088% | 3.088% | 3.088% | 3.088% | 3.088% | 3.088% | 3.269% | 4.183% | 4.183% | 3.793% | 3.13% | 3.13% | 3.13% | 3.13% | 3.13%
9 | 3 | 2020 | Winter | P, [MW] | 0 | 1 | -2.1757 | -1.9371 | -1.9371 | -1.9371 | -2.0085 | -2.5282 | -3.0399 | -3.1605 | -3.6553 | -3.7934 | -3.7934 | -3.7934 | -3.2791 | -3.1816 | -3.1816 | -3.1816 | -3.1816 | -3.1816 | -3.1816 | -3.1816 | -3.1816 | -2.7735 | -2.5559 | -2.5559
9 | 3 | 2020 | Winter | P, [%] | 0 | 1 | 8.983% | 7.998% | 7.998% | 7.998% | 8.293% | 10.44% | 12.55% | 13.05% | 15.09% | 15.66% | 15.66% | 15.66% | 13.54% | 13.14% | 13.14% | 13.14% | 13.14% | 13.14% | 13.14% | 13.14% | 13.14% | 11.45% | 10.55% | 10.55%
3 | 9 | 2020 | Winter | P, [MW] | 0 | 1 | 2.1765 | 1.9378 | 1.9378 | 1.9378 | 2.0092 | 2.5294 | 3.0415 | 3.1623 | 3.6577 | 3.7959 | 3.7959 | 3.7959 | 3.281 | 3.1834 | 3.1834 | 3.1834 | 3.1834 | 3.1834 | 3.1834 | 3.1834 | 3.1834 | 2.7749 | 2.557 | 2.557
3 | 9 | 2020 | Winter | P, [%] | 0 | 1 | 8.986% | 8.001% | 8.001% | 8.001% | 8.296% | 10.44% | 12.56% | 13.06% | 15.1% | 15.67% | 15.67% | 15.67% | 13.55% | 13.14% | 13.14% | 13.14% | 13.14% | 13.14% | 13.14% | 13.14% | 13.14% | 11.46% | 10.56% | 10.56%
9 | 3 | 2020 | Winter | Q, [MVAr] | 0 | 1 | -0.3375 | -0.3375 | -0.3375 | -0.3375 | -0.3375 | -0.3375 | -0.3375 | -0.3375 | -0.3375 | -0.3375 | -0.3375 | -0.3375 | -0.3375 | -0.3375 | -0.3375 | -0.3375 | -0.3375 | -0.3375 | -0.3375 | -0.3375 | -0.3375 | -0.3375 | -0.3375 | -0.3375
9 | 3 | 2020 | Winter | Q, [%] | 0 | 1 | 1.393% | 1.393% | 1.393% | 1.393% | 1.393% | 1.393% | 1.393% | 1.393% | 1.393% | 1.393% | 1.393% | 1.393% | 1.393% | 1.393% | 1.393% | 1.393% | 1.393% | 1.393% | 1.393% | 1.393% | 1.393% | 1.393% | 1.393% | 1.393%
3 | 9 | 2020 | Winter | Q, [MVAr] | 0 | 1 | 0.33508 | 0.33479 | 0.33479 | 0.33479 | 0.33487 | 0.33556 | 0.33638 | 0.33659 | 0.33757 | 0.33787 | 0.33787 | 0.33787 | 0.33682 | 0.33665 | 0.33666 | 0.33665 | 0.33663 | 0.33664 | 0.33664 | 0.33665 | 0.33666 | 0.33595 | 0.33561 | 0.33561
3 | 9 | 2020 | Winter | Q, [%] | 0 | 1 | 1.383% | 1.382% | 1.382% | 1.382% | 1.383% | 1.385% | 1.389% | 1.39% | 1.394% | 1.395% | 1.395% | 1.395% | 1.391% | 1.39% | 1.39% | 1.39% | 1.39% | 1.39% | 1.39% | 1.39% | 1.39% | 1.387% | 1.386% | 1.386%
9 | 3 | 2020 | Winter | S, [MVA] | 0 | 1 | 2.2017 | 1.9663 | 1.9663 | 1.9663 | 2.0367 | 2.5507 | 3.0585 | 3.1785 | 3.6709 | 3.8083 | 3.8083 | 3.8083 | 3.2964 | 3.1995 | 3.1995 | 3.1995 | 3.1995 | 3.1995 | 3.1995 | 3.1995 | 3.1995 | 2.794 | 2.578 | 2.578
9 | 3 | 2020 | Winter | S, [%] | 0 | 1 | 9.09% | 8.118% | 8.118% | 8.118% | 8.409% | 10.53% | 12.63% | 13.12% | 15.16% | 15.72% | 15.72% | 15.72% | 13.61% | 13.21% | 13.21% | 13.21% | 13.21% | 13.21% | 13.21% | 13.21% | 13.21% | 11.54% | 10.64% | 10.64%
3 | 9 | 2020 | Winter | S, [MVA] | 0 | 1 | 2.2022 | 1.9665 | 1.9665 | 1.9665 | 2.037 | 2.5515 | 3.0601 | 3.1802 | 3.6732 | 3.8109 | 3.8109 | 3.8109 | 3.2982 | 3.2012 | 3.2012 | 3.2012 | 3.2012 | 3.2012 | 3.2012 | 3.2012 | 3.2012 | 2.7952 | 2.579 | 2.579
3 | 9 | 2020 | Winter | S, [%] | 0 | 1 | 9.092% | 8.119% | 8.119% | 8.119% | 8.41% | 10.53% | 12.63% | 13.13% | 15.17% | 15.73% | 15.73% | 15.73% | 13.62% | 13.22% | 13.22% | 13.22% | 13.22% | 13.22% | 13.22% | 13.22% | 13.22% | 11.54% | 10.65% | 10.65%
1 | 3 | 2020 | Winter | P, [MW] | 0 | 1 | 1.8686 | 1.18 | 0.72579 | 0.52541 | 1.1699 | 2.6715 | 3.8654 | 4.7847 | 5.4027 | 5.8464 | 5.7207 | 5.6912 | 4.4291 | 3.7607 | 3.4489 | 3.8002 | 4.3892 | 4.2473 | 4.0303 | 3.654 | 3.4008 | 2.9032 | 2.3145 | 2.2546
1 | 3 | 2020 | Winter | P, [%] | 0 | 1 | 9.343% | 5.9% | 3.629% | 2.627% | 5.849% | 13.36% | 19.33% | 23.92% | 27.01% | 29.23% | 28.6% | 28.46% | 22.15% | 18.8% | 17.24% | 19% | 21.95% | 21.24% | 20.15% | 18.27% | 17% | 14.52% | 11.57% | 11.27%
3 | 1 | 2020 | Winter | P, [MW] | 0 | 1 | -1.8567 | -1.1684 | -0.71424 | -0.51388 | -1.1583 | -2.6594 | -3.8521 | -4.7696 | -5.3861 | -5.8285 | -5.7032 | -5.6737 | -4.4148 | -3.7475 | -3.436 | -3.787 | -4.3752 | -4.2335 | -4.0167 | -3.6409 | -3.388 | -2.8907 | -2.3026 | -2.2427
3 | 1 | 2020 | Winter | P, [%] | 0 | 1 | 9.284% | 5.842% | 3.571% | 2.569% | 5.792% | 13.3% | 19.26% | 23.85% | 26.93% | 29.14% | 28.52% | 28.37% | 22.07% | 18.74% | 17.18% | 18.93% | 21.88% | 21.17% | 20.08% | 18.2% | 16.94% | 14.45% | 11.51% | 11.21%
1 | 3 | 2020 | Winter | Q, [MVAr] | 0 | 1 | 5.5979 | 5.7375 | 5.7837 | 5.8004 | 5.7168 | 5.332 | 4.9255 | 4.628 | 4.4338 | 4.2965 | 4.3408 | 4.3659 | 4.7599 | 4.991 | 5.0927 | 4.9338 | 4.7 | 4.7695 | 4.863 | 5.0074 | 5.1135 | 5.2978 | 5.4649 | 5.4789
1 | 3 | 2020 | Winter | Q, [%] | 0 | 1 | 27.99% | 28.69% | 28.92% | 29% | 28.58% | 26.66% | 24.63% | 23.14% | 22.17% | 21.48% | 21.7% | 21.83% | 23.8% | 24.95% | 25.46% | 24.67% | 23.5% | 23.85% | 24.32% | 25.04% | 25.57% | 26.49% | 27.32% | 27.39%
3 | 1 | 2020 | Winter | Q, [MVAr] | 0 | 1 | -5.4029 | -5.5454 | -5.5934 | -5.6104 | -5.5261 | -5.1329 | -4.706 | -4.3799 | -4.1602 | -4.0017 | -4.052 | -4.0778 | -4.5232 | -4.7723 | -4.8808 | -4.7166 | -4.4685 | -4.5411 | -4.6396 | -4.7923 | -4.9023 | -5.0935 | -5.2676 | -5.2823
3 | 1 | 2020 | Winter | Q, [%] | 0 | 1 | 27.01% | 27.73% | 27.97% | 28.05% | 27.63% | 25.66% | 23.53% | 21.9% | 20.8% | 20.01% | 20.26% | 20.39% | 22.62% | 23.86% | 24.4% | 23.58% | 22.34% | 22.71% | 23.2% | 23.96% | 24.51% | 25.47% | 26.34% | 26.41%
1 | 3 | 2020 | Winter | S, [MVA] | 0 | 1 | 5.9015 | 5.8576 | 5.8291 | 5.8241 | 5.8353 | 5.9639 | 6.2612 | 6.6567 | 6.9891 | 7.2554 | 7.1811 | 7.1729 | 6.5018 | 6.2492 | 6.1506 | 6.2276 | 6.4308 | 6.3866 | 6.316 | 6.1989 | 6.1412 | 6.0411 | 5.9348 | 5.9247
1 | 3 | 2020 | Winter | S, [%] | 0 | 1 | 29.51% | 29.29% | 29.15% | 29.12% | 29.18% | 29.82% | 31.31% | 33.28% | 34.95% | 36.28% | 35.91% | 35.86% | 32.51% | 31.25% | 30.75% | 31.14% | 32.15% | 31.93% | 31.58% | 30.99% | 30.71% | 30.21% | 29.67% | 29.62%
3 | 1 | 2020 | Winter | S, [MVA] | 0 | 1 | 5.713 | 5.6671 | 5.6389 | 5.6339 | 5.6462 | 5.7809 | 6.0815 | 6.4755 | 6.8057 | 7.07 | 6.996 | 6.9871 | 6.3205 | 6.0678 | 5.969 | 6.0488 | 6.2537 | 6.2084 | 6.1368 | 6.0185 | 5.9591 | 5.8566 | 5.7489 | 5.7387
3 | 1 | 2020 | Winter | S, [%] | 0 | 1 | 28.57% | 28.34% | 28.19% | 28.17% | 28.23% | 28.9% | 30.41% | 32.38% | 34.03% | 35.35% | 34.98% | 34.94% | 31.6% | 30.34% | 29.84% | 30.24% | 31.27% | 31.04% | 30.68% | 30.09% | 29.8% | 29.28% | 28.74% | 28.69%
3 | 2 | 2020 | Winter | P, [MW] | 0 | 1 | 1.8775 | 1.6124 | 1.4575 | 1.3803 | 2.0629 | 2.6998 | 3.0725 | 3.6134 | 3.4236 | 3.9005 | 3.8768 | 3.6424 | 2.851 | 2.5053 | 2.526 | 2.7488 | 3.0114 | 3.0072 | 2.9001 | 2.6965 | 2.4916 | 2.1883 | 1.8424 | 1.8217
3 | 2 | 2020 | Winter | P, [%] | 0 | 1 | 23.47% | 20.16% | 18.22% | 17.25% | 25.79% | 33.75% | 38.41% | 45.17% | 42.79% | 48.76% | 48.46% | 45.53% | 35.64% | 31.32% | 31.58% | 34.36% | 37.64% | 37.59% | 36.25% | 33.71% | 31.15% | 27.35% | 23.03% | 22.77%
2 | 3 | 2020 | Winter | P, [MW] | 0 | 1 | -1.8698 | -1.6046 | -1.4498 | -1.3724 | -2.0554 | -2.6926 | -3.0652 | -3.6062 | -3.4168 | -3.8924 | -3.8687 | -3.6353 | -2.8441 | -2.4978 | -2.5184 | -2.741 | -3.0037 | -2.9995 | -2.8925 | -2.6889 | -2.484 | -2.1809 | -1.8348 | -1.8142
2 | 3 | 2020 | Winter | P, [%] | 0 | 1 | 23.37% | 20.06% | 18.12% | 17.16% | 25.69% | 33.66% | 38.32% | 45.08% | 42.71% | 48.66% | 48.36% | 45.44% | 35.55% | 31.22% | 31.48% | 34.26% | 37.55% | 37.49% | 36.16% | 33.61% | 31.05% | 27.26% | 22.94% | 22.68%
3 | 2 | 2020 | Winter | Q, [MVAr] | 0 | 1 | -3.3113 | -3.4695 | -3.5278 | -3.5771 | -3.1256 | -2.5292 | -2.0675 | -0.75708 | -1.0703 | -0.41133 | -0.42677 | -0.51972 | -2.2466 | -2.8007 | -2.8342 | -2.6439 | -2.3428 | -2.3306 | -2.4344 | -2.6682 | -2.8702 | -3.0404 | -3.2885 | -3.2955
3 | 2 | 2020 | Winter | Q, [%] | 0 | 1 | 41.39% | 43.37% | 44.1% | 44.71% | 39.07% | 31.61% | 25.84% | 9.463% | 13.38% | 5.142% | 5.335% | 6.497% | 28.08% | 35.01% | 35.43% | 33.05% | 29.28% | 29.13% | 30.43% | 33.35% | 35.88% | 38.01% | 41.11% | 41.19%
2 | 3 | 2020 | Winter | Q, [MVAr] | 0 | 1 | 3.4427 | 3.6024 | 3.6601 | 3.7107 | 3.253 | 2.653 | 2.1911 | 0.8795 | 1.1857 | 0.54904 | 0.563 | 0.64099 | 2.3651 | 2.928 | 2.9643 | 2.775 | 2.4736 | 2.4608 | 2.5635 | 2.798 | 3.0006 | 3.1674 | 3.4173 | 3.4239
2 | 3 | 2020 | Winter | Q, [%] | 0 | 1 | 43.03% | 45.03% | 45.75% | 46.38% | 40.66% | 33.16% | 27.39% | 10.99% | 14.82% | 6.863% | 7.038% | 8.012% | 29.56% | 36.6% | 37.05% | 34.69% | 30.92% | 30.76% | 32.04% | 34.98% | 37.51% | 39.59% | 42.72% | 42.8%
3 | 2 | 2020 | Winter | S, [MVA] | 0 | 1 | 3.8065 | 3.8258 | 3.817 | 3.8342 | 3.745 | 3.6994 | 3.7033 | 3.6919 | 3.587 | 3.9222 | 3.9002 | 3.6793 | 3.6298 | 3.7577 | 3.7965 | 3.8139 | 3.8154 | 3.8046 | 3.7864 | 3.7935 | 3.8008 | 3.7461 | 3.7695 | 3.7655
3 | 2 | 2020 | Winter | S, [%] | 0 | 1 | 47.58% | 47.82% | 47.71% | 47.93% | 46.81% | 46.24% | 46.29% | 46.15% | 44.84% | 49.03% | 48.75% | 45.99% | 45.37% | 46.97% | 47.46% | 47.67% | 47.69% | 47.56% | 47.33% | 47.42% | 47.51% | 46.83% | 47.12% | 47.07%
2 | 3 | 2020 | Winter | S, [MVA] | 0 | 1 | 3.9177 | 3.9436 | 3.9368 | 3.9563 | 3.8479 | 3.78 | 3.7678 | 3.7119 | 3.6166 | 3.931 | 3.9095 | 3.6914 | 3.699 | 3.8487 | 3.8896 | 3.9005 | 3.8911 | 3.8798 | 3.865 | 3.8806 | 3.8953 | 3.8456 | 3.8787 | 3.8748
2 | 3 | 2020 | Winter | S, [%] | 0 | 1 | 48.97% | 49.29% | 49.21% | 49.45% | 48.1% | 47.25% | 47.1% | 46.4% | 45.21% | 49.14% | 48.87% | 46.14% | 46.24% | 48.11% | 48.62% | 48.76% | 48.64% | 48.5% | 48.31% | 48.51% | 48.69% | 48.07% | 48.48% | 48.44%
4 | 5 | 2020 | Winter | P, [MW] | 0 | 1 | -2.1217 | -2.2907 | -2.3081 | -2.3168 | -1.9748 | -1.478 | -1.0997 | -0.96034 | -0.88187 | -0.81157 | -0.91532 | -0.95356 | -1.2152 | -1.3775 | -1.3883 | -1.03 | -0.74805 | -0.91743 | -1.0645 | -1.2125 | -1.4288 | -1.7423 | -1.9718 | -2.0172
4 | 5 | 2020 | Winter | P, [%] | 0 | 1 | 26.52% | 28.63% | 28.85% | 28.96% | 24.68% | 18.48% | 13.75% | 12% | 11.02% | 10.14% | 11.44% | 11.92% | 15.19% | 17.22% | 17.35% | 12.87% | 9.351% | 11.47% | 13.31% | 15.16% | 17.86% | 21.78% | 24.65% | 25.22%
5 | 4 | 2020 | Winter | P, [MW] | 0 | 1 | 2.1477 | 2.317 | 2.3346 | 2.3433 | 2.0006 | 1.503 | 1.1243 | 0.98418 | 0.9061 | 0.83527 | 0.93905 | 0.97742 | 1.2403 | 1.4029 | 1.4135 | 1.0548 | 0.77255 | 0.94197 | 1.0892 | 1.2374 | 1.454 | 1.7681 | 1.9979 | 2.0434
5 | 4 | 2020 | Winter | P, [%] | 0 | 1 | 26.85% | 28.96% | 29.18% | 29.29% | 25.01% | 18.79% | 14.05% | 12.3% | 11.33% | 10.44% | 11.74% | 12.22% | 15.5% | 17.54% | 17.67% | 13.18% | 9.657% | 11.77% | 13.61% | 15.47% | 18.17% | 22.1% | 24.97% | 25.54%
4 | 5 | 2020 | Winter | Q, [MVAr] | 0 | 1 | 5.1685 | 5.1251 | 5.1404 | 5.136 | 5.2026 | 5.2847 | 5.34 | 5.2912 | 5.3536 | 5.3099 | 5.2949 | 5.3022 | 5.3825 | 5.3623 | 5.3377 | 5.3778 | 5.3972 | 5.3733 | 5.3641 | 5.3561 | 5.331 | 5.2904 | 5.2489 | 5.2397
4 | 5 | 2020 | Winter | Q, [%] | 0 | 1 | 64.61% | 64.06% | 64.25% | 64.2% | 65.03% | 66.06% | 66.75% | 66.14% | 66.92% | 66.37% | 66.19% | 66.28% | 67.28% | 67.03% | 66.72% | 67.22% | 67.46% | 67.17% | 67.05% | 66.95% | 66.64% | 66.13% | 65.61% | 65.5%
5 | 4 | 2020 | Winter | Q, [MVAr] | 0 | 1 | -4.9171 | -4.871 | -4.8843 | -4.88 | -4.953 | -5.0428 | -5.1021 | -5.0605 | -5.1192 | -5.0805 | -5.0652 | -5.0713 | -5.1392 | -5.1169 | -5.0939 | -5.1379 | -5.1601 | -5.1358 | -5.1249 | -5.1146 | -5.0867 | -5.0412 | -4.996 | -4.9861
5 | 4 | 2020 | Winter | Q, [%] | 0 | 1 | 61.46% | 60.89% | 61.05% | 61% | 61.91% | 63.03% | 63.78% | 63.26% | 63.99% | 63.51% | 63.32% | 63.39% | 64.24% | 63.96% | 63.67% | 64.22% | 64.5% | 64.2% | 64.06% | 63.93% | 63.58% | 63.02% | 62.45% | 62.33%
4 | 5 | 2020 | Winter | S, [MVA] | 0 | 1 | 5.587 | 5.6137 | 5.6348 | 5.6343 | 5.5648 | 5.4875 | 5.452 | 5.3776 | 5.4257 | 5.3716 | 5.3734 | 5.3873 | 5.5179 | 5.5364 | 5.5153 | 5.4756 | 5.4488 | 5.451 | 5.4687 | 5.4916 | 5.5191 | 5.5699 | 5.607 | 5.6146
4 | 5 | 2020 | Winter | S, [%] | 0 | 1 | 69.84% | 70.17% | 70.43% | 70.43% | 69.56% | 68.59% | 68.15% | 67.22% | 67.82% | 67.14% | 67.17% | 67.34% | 68.97% | 69.21% | 68.94% | 68.44% | 68.11% | 68.14% | 68.36% | 68.65% | 68.99% | 69.62% | 70.09% | 70.18%
5 | 4 | 2020 | Winter | S, [MVA] | 0 | 1 | 5.3656 | 5.394 | 5.4136 | 5.4134 | 5.3418 | 5.262 | 5.2245 | 5.1553 | 5.1988 | 5.1487 | 5.1515 | 5.1646 | 5.2868 | 5.3057 | 5.2863 | 5.245 | 5.2176 | 5.2215 | 5.2394 | 5.2621 | 5.2905 | 5.3423 | 5.3807 | 5.3886
5 | 4 | 2020 | Winter | S, [%] | 0 | 1 | 67.07% | 67.42% | 67.67% | 67.67% | 66.77% | 65.77% | 65.31% | 64.44% | 64.98% | 64.36% | 64.39% | 64.56% | 66.08% | 66.32% | 66.08% | 65.56% | 65.22% | 65.27% | 65.49% | 65.78% | 66.13% | 66.78% | 67.26% | 67.36%
7 | 8 | 2020 | Winter | P, [MW] | 0 | 1 | -1.903 | -1.8702 | -1.7397 | -1.821 | -2.0345 | -2.3182 | -2.3629 | -2.0732 | -1.8687 | -2.0049 | -2.0143 | -1.7937 | -1.7455 | -1.8725 | -2.1875 | -2.4097 | -2.5058 | -2.4865 | -2.3904 | -2.3085 | -2.1758 | -1.6902 | -1.5086 | -1.5038
7 | 8 | 2020 | Winter | P, [%] | 0 | 1 | 47.57% | 46.75% | 43.49% | 45.53% | 50.86% | 57.95% | 59.07% | 51.83% | 46.72% | 50.12% | 50.36% | 44.84% | 43.64% | 46.81% | 54.69% | 60.24% | 62.65% | 62.16% | 59.76% | 57.71% | 54.39% | 42.26% | 37.72% | 37.6%
8 | 7 | 2020 | Winter | P, [MW] | 0 | 1 | 1.918 | 1.8851 | 1.7543 | 1.8358 | 2.0497 | 2.3342 | 2.3791 | 2.0889 | 1.884 | 2.0206 | 2.03 | 1.809 | 1.7604 | 1.8874 | 2.2031 | 2.4259 | 2.5223 | 2.5029 | 2.4066 | 2.3245 | 2.1914 | 1.7048 | 1.5229 | 1.5181
8 | 7 | 2020 | Winter | P, [%] | 0 | 1 | 47.95% | 47.13% | 43.86% | 45.9% | 51.24% | 58.35% | 59.48% | 52.22% | 47.1% | 50.51% | 50.75% | 45.22% | 44.01% | 47.19% | 55.08% | 60.65% | 63.06% | 62.57% | 60.16% | 58.11% | 54.78% | 42.62% | 38.07% | 37.95%
7 | 8 | 2020 | Winter | Q, [MVAr] | 0 | 1 | -2.3367 | -2.3496 | -2.4154 | -2.3723 | -2.2576 | -2.0849 | -2.0749 | -2.3175 | -2.4285 | -2.3718 | -2.3655 | -2.4841 | -2.4558 | -2.375 | -2.1797 | -2.0251 | -1.9551 | -1.9713 | -2.0452 | -2.0987 | -2.1866 | -2.4578 | -2.53 | -2.5312
7 | 8 | 2020 | Winter | Q, [%] | 0 | 1 | 58.42% | 58.74% | 60.38% | 59.31% | 56.44% | 52.12% | 51.87% | 57.94% | 60.71% | 59.29% | 59.14% | 62.1% | 61.4% | 59.37% | 54.49% | 50.63% | 48.88% | 49.28% | 51.13% | 52.47% | 54.67% | 61.45% | 63.25% | 63.28%
8 | 7 | 2020 | Winter | Q, [MVAr] | 0 | 1 | 2.4815 | 2.4936 | 2.5568 | 2.5152 | 2.4051 | 2.2395 | 2.2315 | 2.4702 | 2.5764 | 2.5235 | 2.5175 | 2.6319 | 2.5994 | 2.5199 | 2.3311 | 2.1821 | 2.1148 | 2.1305 | 2.2019 | 2.2531 | 2.3377 | 2.5993 | 2.6682 | 2.6693
8 | 7 | 2020 | Winter | Q, [%] | 0 | 1 | 62.04% | 62.34% | 63.92% | 62.88% | 60.13% | 55.99% | 55.79% | 61.76% | 64.41% | 63.09% | 62.94% | 65.8% | 64.98% | 63% | 58.28% | 54.55% | 52.87% | 53.26% | 55.05% | 56.33% | 58.44% | 64.98% | 66.7% | 66.73%
7 | 8 | 2020 | Winter | S, [MVA] | 0 | 1 | 3.0135 | 3.0031 | 2.9766 | 2.9907 | 3.0391 | 3.1178 | 3.1446 | 3.1095 | 3.0642 | 3.1056 | 3.107 | 3.064 | 3.013 | 3.0243 | 3.0881 | 3.1476 | 3.1783 | 3.1731 | 3.1459 | 3.1199 | 3.0847 | 2.9829 | 2.9457 | 2.9442
7 | 8 | 2020 | Winter | S, [%] | 0 | 1 | 75.34% | 75.08% | 74.42% | 74.77% | 75.98% | 77.95% | 78.61% | 77.74% | 76.61% | 77.64% | 77.67% | 76.6% | 75.32% | 75.61% | 77.2% | 78.69% | 79.46% | 79.33% | 78.65% | 78% | 77.12% | 74.57% | 73.64% | 73.61%
8 | 7 | 2020 | Winter | S, [MVA] | 0 | 1 | 3.1363 | 3.126 | 3.1008 | 3.1139 | 3.16 | 3.2348 | 3.2619 | 3.2351 | 3.1918 | 3.2328 | 3.234 | 3.1936 | 3.1394 | 3.1484 | 3.2074 | 3.2629 | 3.2916 | 3.2869 | 3.2619 | 3.2372 | 3.2042 | 3.1085 | 3.0722 | 3.0707
8 | 7 | 2020 | Winter | S, [%] | 0 | 1 | 78.41% | 78.15% | 77.52% | 77.85% | 79% | 80.87% | 81.55% | 80.88% | 79.79% | 80.82% | 80.85% | 79.84% | 78.48% | 78.71% | 80.19% | 81.57% | 82.29% | 82.17% | 81.55% | 80.93% | 80.1% | 77.71% | 76.8% | 76.77%
3 | 4 | 2020 | Winter | P, [MW] | 0 | 2 | -0.92756 | -1.0386 | -1.1799 | -1.1712 | -1.1701 | -1.0703 | -0.66808 | -0.28882 | -0.051149 | 0.1446 | 0.27503 | 0.24676 | 0.078459 | -0.094062 | -0.23192 | -0.35742 | -0.10583 | 0.17165 | 0.20212 | 0.30601 | 0.059753 | -0.071475 | -0.36631 | -0.71729
3 | 4 | 2020 | Winter | P, [%] | 0 | 2 | 4.417% | 4.946% | 5.618% | 5.577% | 5.572% | 5.097% | 3.181% | 1.375% | 0.2436% | 0.6886% | 1.31% | 1.175% | 0.3736% | 0.4479% | 1.104% | 1.702% | 0.5039% | 0.8174% | 0.9625% | 1.457% | 0.2845% | 0.3404% | 1.744% | 3.416%
4 | 3 | 2020 | Winter | P, [MW] | 0 | 2 | 0.95267 | 1.0636 | 1.2048 | 1.1963 | 1.1951 | 1.0953 | 0.69329 | 0.31421 | 0.076772 | -0.11904 | -0.2496 | -0.22151 | -0.052905 | 0.11987 | 0.25777 | 0.38314 | 0.13164 | -0.14602 | -0.17661 | -0.28039 | -0.034204 | 0.097085 | 0.39181 | 0.74253
4 | 3 | 2020 | Winter | P, [%] | 0 | 2 | 4.537% | 5.065% | 5.737% | 5.697% | 5.691% | 5.216% | 3.301% | 1.496% | 0.3656% | 0.5669% | 1.189% | 1.055% | 0.2519% | 0.5708% | 1.227% | 1.824% | 0.6269% | 0.6954% | 0.841% | 1.335% | 0.1629% | 0.4623% | 1.866% | 3.536%
3 | 4 | 2020 | Winter | Q, [MVAr] | 0 | 2 | 10.6283 | 10.5897 | 10.5617 | 10.5843 | 10.5787 | 10.5829 | 10.6705 | 10.732 | 10.8023 | 10.8054 | 10.7879 | 10.7511 | 10.8186 | 10.8584 | 10.8601 | 10.8227 | 10.852 | 10.8193 | 10.7984 | 10.8242 | 10.8049 | 10.8097 | 10.7652 | 10.6757
3 | 4 | 2020 | Winter | Q, [%] | 0 | 2 | 50.61% | 50.43% | 50.29% | 50.4% | 50.37% | 50.39% | 50.81% | 51.1% | 51.44% | 51.45% | 51.37% | 51.2% | 51.52% | 51.71% | 51.71% | 51.54% | 51.68% | 51.52% | 51.42% | 51.54% | 51.45% | 51.47% | 51.26% | 50.84%
4 | 3 | 2020 | Winter | Q, [MVAr] | 0 | 2 | -10.5973 | -10.5589 | -10.531 | -10.5534 | -10.5479 | -10.5521 | -10.6393 | -10.7006 | -10.7706 | -10.7738 | -10.7564 | -10.7199 | -10.787 | -10.8265 | -10.8281 | -10.7908 | -10.8201 | -10.7876 | -10.7669 | -10.7925 | -10.7733 | -10.7781 | -10.7337 | -10.6445
4 | 3 | 2020 | Winter | Q, [%] | 0 | 2 | 50.46% | 50.28% | 50.15% | 50.25% | 50.23% | 50.25% | 50.66% | 50.96% | 51.29% | 51.3% | 51.22% | 51.05% | 51.37% | 51.55% | 51.56% | 51.38% | 51.52% | 51.37% | 51.27% | 51.39% | 51.3% | 51.32% | 51.11% | 50.69%
3 | 4 | 2020 | Winter | S, [MVA] | 0 | 2 | 10.6687 | 10.6405 | 10.6274 | 10.6489 | 10.6433 | 10.6369 | 10.6914 | 10.7359 | 10.8024 | 10.8063 | 10.7914 | 10.7539 | 10.8188 | 10.8588 | 10.8626 | 10.8286 | 10.8526 | 10.8206 | 10.8003 | 10.8285 | 10.8051 | 10.81 | 10.7714 | 10.6998
3 | 4 | 2020 | Winter | S, [%] | 0 | 2 | 50.8% | 50.67% | 50.61% | 50.71% | 50.68% | 50.65% | 50.91% | 51.12% | 51.44% | 51.46% | 51.39% | 51.21% | 51.52% | 51.71% | 51.73% | 51.56% | 51.68% | 51.53% | 51.43% | 51.56% | 51.45% | 51.48% | 51.29% | 50.95%
4 | 3 | 2020 | Winter | S, [MVA] | 0 | 2 | 10.64 | 10.6123 | 10.5997 | 10.621 | 10.6154 | 10.6088 | 10.6619 | 10.7052 | 10.7709 | 10.7744 | 10.7593 | 10.7222 | 10.7871 | 10.8271 | 10.8312 | 10.7976 | 10.8209 | 10.7886 | 10.7683 | 10.7962 | 10.7734 | 10.7785 | 10.7408 | 10.6704
4 | 3 | 2020 | Winter | S, [%] | 0 | 2 | 50.67% | 50.53% | 50.47% | 50.58% | 50.55% | 50.52% | 50.77% | 50.98% | 51.29% | 51.31% | 51.23% | 51.06% | 51.37% | 51.56% | 51.58% | 51.42% | 51.53% | 51.37% | 51.28% | 51.41% | 51.3% | 51.33% | 51.15% | 50.81%
3 | 7 | 2020 | Winter | P, [MW] | 0 | 2 | -1.8538 | -1.886 | -1.8113 | -1.6375 | -1.6833 | -1.8645 | -1.8238 | -1.9429 | -1.9479 | -1.9687 | -2.0069 | -2.0558 | -1.9759 | -1.861 | -1.8044 | -1.8093 | -1.8515 | -2.0623 | -2.1024 | -2.1143 | -2.1484 | -2.2093 | -2.1361 | -2.0453
3 | 7 | 2020 | Winter | P, [%] | 0 | 2 | 8.828% | 8.981% | 8.625% | 7.798% | 8.016% | 8.879% | 8.685% | 9.252% | 9.275% | 9.375% | 9.557% | 9.79% | 9.409% | 8.862% | 8.592% | 8.616% | 8.817% | 9.821% | 10.01% | 10.07% | 10.23% | 10.52% | 10.17% | 9.74%
7 | 3 | 2020 | Winter | P, [MW] | 0 | 2 | 1.8602 | 1.8923 | 1.8178 | 1.6443 | 1.69 | 1.8709 | 1.8303 | 1.9492 | 1.9541 | 1.9749 | 2.0131 | 2.062 | 1.9822 | 1.8675 | 1.8109 | 1.8158 | 1.858 | 2.0684 | 2.1084 | 2.1203 | 2.1544 | 2.215 | 2.142 | 2.0514
7 | 3 | 2020 | Winter | P, [%] | 0 | 2 | 8.858% | 9.011% | 8.656% | 7.83% | 8.048% | 8.909% | 8.716% | 9.282% | 9.305% | 9.405% | 9.586% | 9.819% | 9.439% | 8.893% | 8.623% | 8.647% | 8.847% | 9.85% | 10.04% | 10.1% | 10.26% | 10.55% | 10.2% | 9.768%
3 | 7 | 2020 | Winter | Q, [MVAr] | 0 | 2 | -5.0711 | -5.034 | -5.1225 | -5.303 | -5.2583 | -5.0602 | -5.1119 | -4.9728 | -4.9827 | -4.9897 | -4.966 | -4.9196 | -4.9998 | -5.101 | -5.1533 | -5.1444 | -5.1019 | -4.8578 | -4.8192 | -4.8097 | -4.7398 | -4.6265 | -4.715 | -4.8256
3 | 7 | 2020 | Winter | Q, [%] | 0 | 2 | 24.15% | 23.97% | 24.39% | 25.25% | 25.04% | 24.1% | 24.34% | 23.68% | 23.73% | 23.76% | 23.65% | 23.43% | 23.81% | 24.29% | 24.54% | 24.5% | 24.29% | 23.13% | 22.95% | 22.9% | 22.57% | 22.03% | 22.45% | 22.98%
7 | 3 | 2020 | Winter | Q, [MVAr] | 0 | 2 | 5.0762 | 5.039 | 5.1277 | 5.3086 | 5.2638 | 5.0653 | 5.1171 | 4.9777 | 4.9875 | 4.9945 | 4.9708 | 4.9243 | 5.0047 | 5.1061 | 5.1585 | 5.1496 | 5.107 | 4.8624 | 4.8237 | 4.8142 | 4.7442 | 4.6307 | 4.7193 | 4.8302
7 | 3 | 2020 | Winter | Q, [%] | 0 | 2 | 24.17% | 24% | 24.42% | 25.28% | 25.07% | 24.12% | 24.37% | 23.7% | 23.75% | 23.78% | 23.67% | 23.45% | 23.83% | 24.31% | 24.56% | 24.52% | 24.32% | 23.15% | 22.97% | 22.92% | 22.59% | 22.05% | 22.47% | 23%
3 | 7 | 2020 | Winter | S, [MVA] | 0 | 2 | 5.3993 | 5.3757 | 5.4333 | 5.5501 | 5.5211 | 5.3928 | 5.4275 | 5.3389 | 5.3499 | 5.364 | 5.3562 | 5.3318 | 5.3761 | 5.4299 | 5.46 | 5.4533 | 5.4275 | 5.2774 | 5.2578 | 5.2539 | 5.204 | 5.1269 | 5.1763 | 5.2411
3 | 7 | 2020 | Winter | S, [%] | 0 | 2 | 25.71% | 25.6% | 25.87% | 26.43% | 26.29% | 25.68% | 25.85% | 25.42% | 25.48% | 25.54% | 25.51% | 25.39% | 25.6% | 25.86% | 26% | 25.97% | 25.85% | 25.13% | 25.04% | 25.02% | 24.78% | 24.41% | 24.65% | 24.96%
7 | 3 | 2020 | Winter | S, [MVA] | 0 | 2 | 5.4063 | 5.3826 | 5.4404 | 5.5575 | 5.5284 | 5.3997 | 5.4346 | 5.3457 | 5.3567 | 5.3708 | 5.363 | 5.3386 | 5.383 | 5.4369 | 5.4671 | 5.4604 | 5.4345 | 5.284 | 5.2644 | 5.2605 | 5.2104 | 5.1332 | 5.1826 | 5.2477
7 | 3 | 2020 | Winter | S, [%] | 0 | 2 | 25.74% | 25.63% | 25.91% | 26.46% | 26.33% | 25.71% | 25.88% | 25.46% | 25.51% | 25.58% | 25.54% | 25.42% | 25.63% | 25.89% | 26.03% | 26% | 25.88% | 25.16% | 25.07% | 25.05% | 24.81% | 24.44% | 24.68% | 24.99%
4 | 6 | 2020 | Winter | P, [MW] | 0 | 2 | 0.47183 | 0.44341 | 0.44341 | 0.44341 | 0.44341 | 0.44341 | 0.59852 | 0.68366 | 0.68366 | 0.68366 | 0.68366 | 0.68366 | 0.68366 | 0.68366 | 0.68366 | 0.68366 | 0.68366 | 0.68366 | 0.71511 | 0.81584 | 0.68273 | 0.68273 | 0.68273 | 0.56947
4 | 6 | 2020 | Winter | P, [%] | 0 | 2 | 2.051% | 1.928% | 1.928% | 1.928% | 1.928% | 1.928% | 2.602% | 2.972% | 2.972% | 2.972% | 2.972% | 2.972% | 2.972% | 2.972% | 2.972% | 2.972% | 2.972% | 2.972% | 3.109% | 3.547% | 2.968% | 2.968% | 2.968% | 2.476%
6 | 4 | 2020 | Winter | P, [MW] | 0 | 2 | -0.4718 | -0.44338 | -0.44338 | -0.44338 | -0.44338 | -0.44338 | -0.59846 | -0.68359 | -0.68359 | -0.68359 | -0.68359 | -0.68359 | -0.68359 | -0.68359 | -0.68359 | -0.68359 | -0.68359 | -0.68359 | -0.71502 | -0.81574 | -0.68266 | -0.68266 | -0.68266 | -0.56942
6 | 4 | 2020 | Winter | P, [%] | 0 | 2 | 2.051% | 1.928% | 1.928% | 1.928% | 1.928% | 1.928% | 2.602% | 2.972% | 2.972% | 2.972% | 2.972% | 2.972% | 2.972% | 2.972% | 2.972% | 2.972% | 2.972% | 2.972% | 3.109% | 3.547% | 2.968% | 2.968% | 2.968% | 2.476%
4 | 6 | 2020 | Winter | Q, [MVAr] | 0 | 2 | 0.069742 | 0.061239 | 0.061244 | 0.061241 | 0.06124 | 0.061241 | 0.10775 | 0.13324 | 0.13301 | 0.13278 | 0.13264 | 0.13259 | 0.13259 | 0.13278 | 0.13285 | 0.13295 | 0.13287 | 0.13278 | 0.14217 | 0.17233 | 0.13249 | 0.13259 | 0.13278 | 0.09899
4 | 6 | 2020 | Winter | Q, [%] | 0 | 2 | 0.3032% | 0.2663% | 0.2663% | 0.2663% | 0.2663% | 0.2663% | 0.4685% | 0.5793% | 0.5783% | 0.5773% | 0.5767% | 0.5765% | 0.5765% | 0.5773% | 0.5776% | 0.578% | 0.5777% | 0.5773% | 0.6181% | 0.7493% | 0.576% | 0.5765% | 0.5773% | 0.4304%
6 | 4 | 2020 | Winter | Q, [MVAr] | 0 | 2 | -0.14154 | -0.13301 | -0.13301 | -0.13301 | -0.13301 | -0.13301 | -0.17954 | -0.20508 | -0.20508 | -0.20508 | -0.20508 | -0.20508 | -0.20508 | -0.20508 | -0.20508 | -0.20508 | -0.20508 | -0.20508 | -0.21451 | -0.24472 | -0.2048 | -0.2048 | -0.2048 | -0.17083
6 | 4 | 2020 | Winter | Q, [%] | 0 | 2 | 0.6154% | 0.5783% | 0.5783% | 0.5783% | 0.5783% | 0.5783% | 0.7806% | 0.8916% | 0.8916% | 0.8916% | 0.8916% | 0.8916% | 0.8916% | 0.8916% | 0.8916% | 0.8916% | 0.8916% | 0.8916% | 0.9326% | 1.064% | 0.8904% | 0.8904% | 0.8904% | 0.7427%
4 | 6 | 2020 | Winter | S, [MVA] | 0 | 2 | 0.47696 | 0.44762 | 0.44762 | 0.44762 | 0.44762 | 0.44762 | 0.60814 | 0.69653 | 0.69648 | 0.69644 | 0.69641 | 0.6964 | 0.6964 | 0.69644 | 0.69645 | 0.69647 | 0.69645 | 0.69644 | 0.7291 | 0.83385 | 0.69547 | 0.69549 | 0.69553 | 0.57801
4 | 6 | 2020 | Winter | S, [%] | 0 | 2 | 2.074% | 1.946% | 1.946% | 1.946% | 1.946% | 1.946% | 2.644% | 3.028% | 3.028% | 3.028% | 3.028% | 3.028% | 3.028% | 3.028% | 3.028% | 3.028% | 3.028% | 3.028% | 3.17% | 3.625% | 3.024% | 3.024% | 3.024% | 2.513%
6 | 4 | 2020 | Winter | S, [MVA] | 0 | 2 | 0.49257 | 0.4629 | 0.4629 | 0.4629 | 0.4629 | 0.4629 | 0.62481 | 0.71368 | 0.71368 | 0.71368 | 0.71368 | 0.71368 | 0.71368 | 0.71368 | 0.71368 | 0.71368 | 0.71368 | 0.71368 | 0.74651 | 0.85165 | 0.71272 | 0.71272 | 0.71272 | 0.59449
6 | 4 | 2020 | Winter | S, [%] | 0 | 2 | 2.142% | 2.013% | 2.013% | 2.013% | 2.013% | 2.013% | 2.717% | 3.103% | 3.103% | 3.103% | 3.103% | 3.103% | 3.103% | 3.103% | 3.103% | 3.103% | 3.103% | 3.103% | 3.246% | 3.703% | 3.099% | 3.099% | 3.099% | 2.585%
9 | 3 | 2020 | Winter | P, [MW] | 0 | 2 | -2.0917 | -1.9371 | -1.9371 | -1.9371 | -1.9371 | -1.9371 | -1.9371 | -1.9373 | -2.4712 | -2.8339 | -3.1676 | -3.35 | -3.5754 | -3.1907 | -3.1676 | -3.0024 | -2.9637 | -2.9637 | -3.0365 | -3.1676 | -3.1676 | -3.1676 | -2.831 | -2.5042
9 | 3 | 2020 | Winter | P, [%] | 0 | 2 | 8.636% | 7.998% | 7.998% | 7.998% | 7.998% | 7.998% | 7.998% | 7.999% | 10.2% | 11.7% | 13.08% | 13.83% | 14.76% | 13.17% | 13.08% | 12.4% | 12.24% | 12.24% | 12.54% | 13.08% | 13.08% | 13.08% | 11.69% | 10.34%
3 | 9 | 2020 | Winter | P, [MW] | 0 | 2 | 2.0925 | 1.9378 | 1.9378 | 1.9378 | 1.9378 | 1.9378 | 1.9378 | 1.938 | 2.4723 | 2.8353 | 3.1693 | 3.352 | 3.5776 | 3.1925 | 3.1694 | 3.004 | 2.9652 | 2.9652 | 3.0382 | 3.1694 | 3.1694 | 3.1694 | 2.8324 | 2.5053
3 | 9 | 2020 | Winter | P, [%] | 0 | 2 | 8.639% | 8.001% | 8.001% | 8.001% | 8.001% | 8.001% | 8.001% | 8.002% | 10.21% | 11.71% | 13.09% | 13.84% | 14.77% | 13.18% | 13.09% | 12.4% | 12.24% | 12.24% | 12.54% | 13.09% | 13.09% | 13.09% | 11.69% | 10.34%
9 | 3 | 2020 | Winter | Q, [MVAr] | 0 | 2 | -0.3375 | -0.3375 | -0.3375 | -0.3375 | -0.3375 | -0.3375 | -0.3375 | -0.3375 | -0.3375 | -0.3375 | -0.3375 | -0.3375 | -0.3375 | -0.3375 | -0.3375 | -0.3375 | -0.3375 | -0.3375 | -0.3375 | -0.3375 | -0.3375 | -0.3375 | -0.3375 | -0.3375
9 | 3 | 2020 | Winter | Q, [%] | 0 | 2 | 1.393% | 1.393% | 1.393% | 1.393% | 1.393% | 1.393% | 1.393% | 1.393% | 1.393% | 1.393% | 1.393% | 1.393% | 1.393% | 1.393% | 1.393% | 1.393% | 1.393% | 1.393% | 1.393% | 1.393% | 1.393% | 1.393% | 1.393% | 1.393%
3 | 9 | 2020 | Winter | Q, [MVAr] | 0 | 2 | 0.33497 | 0.33479 | 0.33479 | 0.33479 | 0.33479 | 0.33479 | 0.33478 | 0.33478 | 0.33547 | 0.33602 | 0.3366 | 0.33695 | 0.33742 | 0.33666 | 0.33663 | 0.33633 | 0.33625 | 0.33624 | 0.33637 | 0.33661 | 0.33662 | 0.33663 | 0.33604 | 0.33554
3 | 9 | 2020 | Winter | Q, [%] | 0 | 2 | 1.383% | 1.382% | 1.382% | 1.382% | 1.382% | 1.382% | 1.382% | 1.382% | 1.385% | 1.387% | 1.39% | 1.391% | 1.393% | 1.39% | 1.39% | 1.389% | 1.388% | 1.388% | 1.389% | 1.39% | 1.39% | 1.39% | 1.387% | 1.385%
9 | 3 | 2020 | Winter | S, [MVA] | 0 | 2 | 2.1187 | 1.9663 | 1.9663 | 1.9663 | 1.9663 | 1.9663 | 1.9663 | 1.9665 | 2.4942 | 2.8539 | 3.1855 | 3.3669 | 3.5913 | 3.2085 | 3.1855 | 3.0213 | 2.9828 | 2.9828 | 3.0552 | 3.1855 | 3.1855 | 3.1855 | 2.851 | 2.5269
9 | 3 | 2020 | Winter | S, [%] | 0 | 2 | 8.748% | 8.118% | 8.118% | 8.118% | 8.118% | 8.118% | 8.118% | 8.119% | 10.3% | 11.78% | 13.15% | 13.9% | 14.83% | 13.25% | 13.15% | 12.47% | 12.32% | 12.32% | 12.61% | 13.15% | 13.15% | 13.15% | 11.77% | 10.43%
3 | 9 | 2020 | Winter | S, [MVA] | 0 | 2 | 2.1191 | 1.9665 | 1.9665 | 1.9665 | 1.9665 | 1.9665 | 1.9665 | 1.9667 | 2.495 | 2.8552 | 3.1872 | 3.3689 | 3.5935 | 3.2102 | 3.1872 | 3.0227 | 2.9842 | 2.9842 | 3.0567 | 3.1872 | 3.1872 | 3.1872 | 2.8523 | 2.5277
3 | 9 | 2020 | Winter | S, [%] | 0 | 2 | 8.749% | 8.119% | 8.119% | 8.119% | 8.119% | 8.119% | 8.119% | 8.12% | 10.3% | 11.79% | 13.16% | 13.91% | 14.84% | 13.25% | 13.16% | 12.48% | 12.32% | 12.32% | 12.62% | 13.16% | 13.16% | 13.16% | 11.78% | 10.44%
1 | 3 | 2020 | Winter | P, [MW] | 0 | 2 | 1.1937 | 0.73984 | 0.61437 | 0.75664 | 0.81113 | 0.74982 | 1.4655 | 1.944 | 3.1371 | 4.0437 | 4.6253 | 4.8214 | 4.8242 | 4.0648 | 3.7842 | 3.4474 | 3.6953 | 4.0554 | 4.2504 | 4.5179 | 4.1059 | 3.6996 | 2.8822 | 1.7822
1 | 3 | 2020 | Winter | P, [%] | 0 | 2 | 5.968% | 3.699% | 3.072% | 3.783% | 4.056% | 3.749% | 7.328% | 9.72% | 15.69% | 20.22% | 23.13% | 24.11% | 24.12% | 20.32% | 18.92% | 17.24% | 18.48% | 20.28% | 21.25% | 22.59% | 20.53% | 18.5% | 14.41% | 8.911%
3 | 1 | 2020 | Winter | P, [MW] | 0 | 2 | -1.1821 | -0.72836 | -0.60287 | -0.74513 | -0.7996 | -0.73832 | -1.4539 | -1.9323 | -3.1245 | -4.03 | -4.6106 | -4.8062 | -4.809 | -4.0511 | -3.7709 | -3.4344 | -3.6821 | -4.0417 | -4.2364 | -4.5033 | -4.0921 | -3.6864 | -2.8698 | -1.7704
3 | 1 | 2020 | Winter | P, [%] | 0 | 2 | 5.911% | 3.642% | 3.014% | 3.726% | 3.998% | 3.692% | 7.269% | 9.661% | 15.62% | 20.15% | 23.05% | 24.03% | 24.04% | 20.26% | 18.85% | 17.17% | 18.41% | 20.21% | 21.18% | 22.52% | 20.46% | 18.43% | 14.35% | 8.852%
1 | 3 | 2020 | Winter | Q, [MVAr] | 0 | 2 | 5.7025 | 5.7634 | 5.7837 | 5.7704 | 5.7666 | 5.7674 | 5.6719 | 5.5549 | 5.2024 | 4.8916 | 4.6886 | 4.6316 | 4.6373 | 4.8952 | 4.9948 | 5.126 | 5.0175 | 4.8785 | 4.8162 | 4.7253 | 4.868 | 5.0098 | 5.2932 | 5.5982
1 | 3 | 2020 | Winter | Q, [%] | 0 | 2 | 28.51% | 28.82% | 28.92% | 28.85% | 28.83% | 28.84% | 28.36% | 27.77% | 26.01% | 24.46% | 23.44% | 23.16% | 23.19% | 24.48% | 24.97% | 25.63% | 25.09% | 24.39% | 24.08% | 23.63% | 24.34% | 25.05% | 26.47% | 27.99%
3 | 1 | 2020 | Winter | Q, [MVAr] | 0 | 2 | -5.5124 | -5.5743 | -5.5942 | -5.5807 | -5.5767 | -5.578 | -5.4797 | -5.361 | -4.9957 | -4.666 | -4.4457 | -4.3813 | -4.3865 | -4.6685 | -4.7749 | -4.9123 | -4.8 | -4.6531 | -4.5851 | -4.486 | -4.6409 | -4.7926 | -5.0898 | -5.4049
3 | 1 | 2020 | Winter | Q, [%] | 0 | 2 | 27.56% | 27.87% | 27.97% | 27.9% | 27.88% | 27.89% | 27.4% | 26.8% | 24.98% | 23.33% | 22.23% | 21.91% | 21.93% | 23.34% | 23.87% | 24.56% | 24% | 23.27% | 22.93% | 22.43% | 23.2% | 23.96% | 25.45% | 27.02%
1 | 3 | 2020 | Winter | S, [MVA] | 0 | 2 | 5.8261 | 5.8107 | 5.8162 | 5.8198 | 5.8234 | 5.8159 | 5.8582 | 5.8853 | 6.075 | 6.3466 | 6.5861 | 6.6856 | 6.6916 | 6.3629 | 6.2665 | 6.1774 | 6.2314 | 6.3439 | 6.4235 | 6.5376 | 6.3684 | 6.2278 | 6.027 | 5.875
1 | 3 | 2020 | Winter | S, [%] | 0 | 2 | 29.13% | 29.05% | 29.08% | 29.1% | 29.12% | 29.08% | 29.29% | 29.43% | 30.38% | 31.73% | 32.93% | 33.43% | 33.46% | 31.81% | 31.33% | 30.89% | 31.16% | 31.72% | 32.12% | 32.69% | 31.84% | 31.14% | 30.14% | 29.38%
3 | 1 | 2020 | Winter | S, [MVA] | 0 | 2 | 5.6377 | 5.6217 | 5.6266 | 5.6303 | 5.6337 | 5.6266 | 5.6693 | 5.6986 | 5.8923 | 6.1654 | 6.4048 | 6.5035 | 6.5091 | 6.1811 | 6.0844 | 5.9938 | 6.0496 | 6.1633 | 6.2426 | 6.3564 | 6.1874 | 6.0464 | 5.8431 | 5.6875
3 | 1 | 2020 | Winter | S, [%] | 0 | 2 | 28.19% | 28.11% | 28.13% | 28.15% | 28.17% | 28.13% | 28.35% | 28.49% | 29.46% | 30.83% | 32.02% | 32.52% | 32.55% | 30.91% | 30.42% | 29.97% | 30.25% | 30.82% | 31.21% | 31.78% | 30.94% | 30.23% | 29.22% | 28.44%
3 | 2 | 2020 | Winter | P, [MW] | 0 | 2 | 1.5771 | 1.4355 | 1.3745 | 1.3199 | 1.4194 | 1.4533 | 1.7046 | 1.928 | 2.3661 | 2.7861 | 2.9879 | 3.114 | 2.9319 | 2.5468 | 2.3439 | 2.3021 | 2.3855 | 2.7283 | 2.8929 | 2.9512 | 2.7886 | 2.5459 | 2.2629 | 1.735
3 | 2 | 2020 | Winter | P, [%] | 0 | 2 | 19.71% | 17.94% | 17.18% | 16.5% | 17.74% | 18.17% | 21.31% | 24.1% | 29.58% | 34.83% | 37.35% | 38.93% | 36.65% | 31.83% | 29.3% | 28.78% | 29.82% | 34.1% | 36.16% | 36.89% | 34.86% | 31.82% | 28.29% | 21.69%
2 | 3 | 2020 | Winter | P, [MW] | 0 | 2 | -1.5695 | -1.4278 | -1.3668 | -1.3122 | -1.4118 | -1.4456 | -1.697 | -1.9204 | -2.3588 | -2.7792 | -2.9812 | -3.1074 | -2.9251 | -2.5397 | -2.3367 | -2.295 | -2.3783 | -2.7211 | -2.886 | -2.9442 | -2.7815 | -2.5385 | -2.2554 | -1.7273
2 | 3 | 2020 | Winter | P, [%] | 0 | 2 | 19.62% | 17.85% | 17.09% | 16.4% | 17.65% | 18.07% | 21.21% | 24% | 29.49% | 34.74% | 37.27% | 38.84% | 36.56% | 31.75% | 29.21% | 28.69% | 29.73% | 34.01% | 36.07% | 36.8% | 34.77% | 31.73% | 28.19% | 21.59%
3 | 2 | 2020 | Winter | Q, [MVAr] | 0 | 2 | -3.4371 | -3.5188 | -3.5381 | -3.5555 | -3.5039 | -3.5057 | -3.3802 | -3.2513 | -2.8577 | -2.2997 | -1.9406 | -1.6756 | -2.047 | -2.5977 | -2.8427 | -2.8467 | -2.8185 | -2.4606 | -2.1797 | -2.0988 | -2.3829 | -2.7465 | -2.9876 | -3.3811
3 | 2 | 2020 | Winter | Q, [%] | 0 | 2 | 42.96% | 43.98% | 44.23% | 44.44% | 43.8% | 43.82% | 42.25% | 40.64% | 35.72% | 28.75% | 24.26% | 20.94% | 25.59% | 32.47% | 35.53% | 35.58% | 35.23% | 30.76% | 27.25% | 26.24% | 29.79% | 34.33% | 37.35% | 42.26%
2 | 3 | 2020 | Winter | Q, [MVAr] | 0 | 2 | 3.5669 | 3.6499 | 3.669 | 3.6861 | 3.6337 | 3.6365 | 3.5103 | 3.3809 | 2.982 | 2.4173 | 2.0547 | 1.7879 | 2.1618 | 2.7169 | 2.9651 | 2.9677 | 2.9415 | 2.5821 | 2.2978 | 2.2167 | 2.5041 | 2.873 | 3.1147 | 3.5121
2 | 3 | 2020 | Winter | Q, [%] | 0 | 2 | 44.59% | 45.62% | 45.86% | 46.08% | 45.42% | 45.46% | 43.88% | 42.26% | 37.28% | 30.22% | 25.68% | 22.35% | 27.02% | 33.96% | 37.06% | 37.1% | 36.77% | 32.28% | 28.72% | 27.71% | 31.3% | 35.91% | 38.93% | 43.9%
3 | 2 | 2020 | Winter | S, [MVA] | 0 | 2 | 3.7816 | 3.8003 | 3.7958 | 3.7926 | 3.7805 | 3.795 | 3.7857 | 3.78 | 3.7101 | 3.6126 | 3.5628 | 3.5362 | 3.5758 | 3.6378 | 3.6844 | 3.6611 | 3.6925 | 3.6739 | 3.6221 | 3.6214 | 3.668 | 3.745 | 3.7479 | 3.8003
3 | 2 | 2020 | Winter | S, [%] | 0 | 2 | 47.27% | 47.5% | 47.45% | 47.41% | 47.26% | 47.44% | 47.32% | 47.25% | 46.38% | 45.16% | 44.53% | 44.2% | 44.7% | 45.47% | 46.06% | 45.76% | 46.16% | 45.92% | 45.28% | 45.27% | 45.85% | 46.81% | 46.85% | 47.5%
2 | 3 | 2020 | Winter | S, [MVA] | 0 | 2 | 3.8969 | 3.9192 | 3.9153 | 3.9127 | 3.8983 | 3.9133 | 3.8989 | 3.8882 | 3.8022 | 3.6834 | 3.6207 | 3.5851 | 3.6373 | 3.7191 | 3.7752 | 3.7516 | 3.7827 | 3.7513 | 3.689 | 3.6854 | 3.7426 | 3.8338 | 3.8455 | 3.9139
2 | 3 | 2020 | Winter | S, [%] | 0 | 2 | 48.71% | 48.99% | 48.94% | 48.91% | 48.73% | 48.92% | 48.74% | 48.6% | 47.53% | 46.04% | 45.26% | 44.81% | 45.47% | 46.49% | 47.19% | 46.9% | 47.28% | 46.89% | 46.11% | 46.07% | 46.78% | 47.92% | 48.07% | 48.92%
4 | 5 | 2020 | Winter | P, [MW] | 0 | 2 | -2.0928 | -2.1783 | -2.3267 | -2.3193 | -2.3178 | -2.2116 | -1.9519 | -1.6416 | -1.3939 | -1.1857 | -1.0455 | -1.0728 | -1.2566 | -1.4435 | -1.5905 | -1.7215 | -1.4557 | -1.1579 | -1.1567 | -1.1531 | -1.2749 | -1.415 | -1.7258 | -1.9746
4 | 5 | 2020 | Winter | P, [%] | 0 | 2 | 26.16% | 27.23% | 29.08% | 28.99% | 28.97% | 27.64% | 24.4% | 20.52% | 17.42% | 14.82% | 13.07% | 13.41% | 15.71% | 18.04% | 19.88% | 21.52% | 18.2% | 14.47% | 14.46% | 14.41% | 15.94% | 17.69% | 21.57% | 24.68%
5 | 4 | 2020 | Winter | P, [MW] | 0 | 2 | 2.1191 | 2.2046 | 2.3533 | 2.346 | 2.3444 | 2.238 | 1.9779 | 1.6671 | 1.4193 | 1.2108 | 1.0704 | 1.0976 | 1.2818 | 1.469 | 1.6163 | 1.7474 | 1.4812 | 1.183 | 1.1817 | 1.178 | 1.3 | 1.4403 | 1.7515 | 2.0006
5 | 4 | 2020 | Winter | P, [%] | 0 | 2 | 26.49% | 27.56% | 29.42% | 29.33% | 29.31% | 27.97% | 24.72% | 20.84% | 17.74% | 15.13% | 13.38% | 13.72% | 16.02% | 18.36% | 20.2% | 21.84% | 18.52% | 14.79% | 14.77% | 14.73% | 16.25% | 18% | 21.89% | 25.01%
4 | 5 | 2020 | Winter | Q, [MVAr] | 0 | 2 | 5.2114 | 5.1882 | 5.1549 | 5.1657 | 5.1629 | 5.1802 | 5.2308 | 5.288 | 5.3516 | 5.3805 | 5.3914 | 5.3702 | 5.3776 | 5.3708 | 5.3516 | 5.3158 | 5.3662 | 5.391 | 5.3765 | 5.3747 | 5.3683 | 5.3517 | 5.2891 | 5.2329
4 | 5 | 2020 | Winter | Q, [%] | 0 | 2 | 65.14% | 64.85% | 64.44% | 64.57% | 64.54% | 64.75% | 65.38% | 66.1% | 66.9% | 67.26% | 67.39% | 67.13% | 67.22% | 67.14% | 66.89% | 66.45% | 67.08% | 67.39% | 67.21% | 67.18% | 67.1% | 66.9% | 66.11% | 65.41%
5 | 4 | 2020 | Winter | Q, [MVAr] | 0 | 2 | -4.9573 | -4.933 | -4.897 | -4.9072 | -4.9047 | -4.9244 | -4.9796 | -5.0412 | -5.1062 | -5.1376 | -5.1506 | -5.1309 | -5.1343 | -5.1234 | -5.102 | -5.0655 | -5.1186 | -5.1478 | -5.1347 | -5.1334 | -5.1248 | -5.1063 | -5.0406 | -4.981
5 | 4 | 2020 | Winter | Q, [%] | 0 | 2 | 61.97% | 61.66% | 61.21% | 61.34% | 61.31% | 61.56% | 62.24% | 63.02% | 63.83% | 64.22% | 64.38% | 64.14% | 64.18% | 64.04% | 63.77% | 63.32% | 63.98% | 64.35% | 64.18% | 64.17% | 64.06% | 63.83% | 63.01% | 62.26%
4 | 5 | 2020 | Winter | S, [MVA] | 0 | 2 | 5.6159 | 5.6269 | 5.6556 | 5.6625 | 5.6593 | 5.6325 | 5.5831 | 5.537 | 5.5302 | 5.5095 | 5.4918 | 5.4763 | 5.5225 | 5.5614 | 5.5829 | 5.5876 | 5.5602 | 5.514 | 5.4995 | 5.497 | 5.5176 | 5.5356 | 5.5636 | 5.593
4 | 5 | 2020 | Winter | S, [%] | 0 | 2 | 70.2% | 70.34% | 70.7% | 70.78% | 70.74% | 70.41% | 69.79% | 69.21% | 69.13% | 68.87% | 68.65% | 68.45% | 69.03% | 69.52% | 69.79% | 69.85% | 69.5% | 68.92% | 68.74% | 68.71% | 68.97% | 69.2% | 69.54% | 69.91%
5 | 4 | 2020 | Winter | S, [MVA] | 0 | 2 | 5.3912 | 5.4032 | 5.4331 | 5.4392 | 5.4362 | 5.4091 | 5.358 | 5.3097 | 5.2998 | 5.2784 | 5.2607 | 5.247 | 5.2919 | 5.3298 | 5.3519 | 5.3584 | 5.3286 | 5.282 | 5.2689 | 5.2668 | 5.2871 | 5.3056 | 5.3362 | 5.3677
5 | 4 | 2020 | Winter | S, [%] | 0 | 2 | 67.39% | 67.54% | 67.91% | 67.99% | 67.95% | 67.61% | 66.98% | 66.37% | 66.25% | 65.98% | 65.76% | 65.59% | 66.15% | 66.62% | 66.9% | 66.98% | 66.61% | 66.03% | 65.86% | 65.84% | 66.09% | 66.32% | 66.7% | 67.1%
7 | 8 | 2020 | Winter | P, [MW] | 0 | 2 | -1.5438 | -1.5771 | -1.4989 | -1.3192 | -1.3663 | -1.5546 | -1.5123 | -1.6371 | -1.6421 | -1.6623 | -1.7012 | -1.7519 | -1.669 | -1.5506 | -1.4922 | -1.4974 | -1.5412 | -1.762 | -1.8036 | -1.8159 | -1.8536 | -1.9201 | -1.8425 | -1.7461
7 | 8 | 2020 | Winter | P, [%] | 0 | 2 | 38.59% | 39.43% | 37.47% | 32.98% | 34.16% | 38.86% | 37.81% | 40.93% | 41.05% | 41.56% | 42.53% | 43.8% | 41.72% | 38.77% | 37.31% | 37.43% | 38.53% | 44.05% | 45.09% | 45.4% | 46.34% | 48% | 46.06% | 43.65%
8 | 7 | 2020 | Winter | P, [MW] | 0 | 2 | 1.5581 | 1.5914 | 1.5131 | 1.3331 | 1.3804 | 1.5689 | 1.5266 | 1.6517 | 1.6567 | 1.677 | 1.716 | 1.7668 | 1.6837 | 1.5651 | 1.5065 | 1.5117 | 1.5556 | 1.7768 | 1.8185 | 1.8308 | 1.8686 | 1.9352 | 1.8574 | 1.7607
8 | 7 | 2020 | Winter | P, [%] | 0 | 2 | 38.95% | 39.79% | 37.83% | 33.33% | 34.51% | 39.22% | 38.16% | 41.29% | 41.42% | 41.93% | 42.9% | 44.17% | 42.09% | 39.13% | 37.66% | 37.79% | 38.89% | 44.42% | 45.46% | 45.77% | 46.71% | 48.38% | 46.43% | 44.02%
7 | 8 | 2020 | Winter | Q, [MVAr] | 0 | 2 | -2.5087 | -2.4924 | -2.5249 | -2.5904 | -2.575 | -2.5023 | -2.5256 | -2.4759 | -2.4857 | -2.4927 | -2.4858 | -2.4691 | -2.4985 | -2.5334 | -2.5513 | -2.547 | -2.5323 | -2.4414 | -2.4276 | -2.4246 | -2.3955 | -2.3486 | -2.3801 | -2.4176
7 | 8 | 2020 | Winter | Q, [%] | 0 | 2 | 62.72% | 62.31% | 63.12% | 64.76% | 64.38% | 62.56% | 63.14% | 61.9% | 62.14% | 62.32% | 62.15% | 61.73% | 62.46% | 63.33% | 63.78% | 63.68% | 63.31% | 61.04% | 60.69% | 60.61% | 59.89% | 58.71% | 59.5% | 60.44%
8 | 7 | 2020 | Winter | Q, [MVAr] | 0 | 2 | 2.6471 | 2.6313 | 2.6626 | 2.7253 | 2.7107 | 2.6409 | 2.6638 | 2.6163 | 2.6266 | 2.6348 | 2.6292 | 2.6138 | 2.641 | 2.673 | 2.6898 | 2.6856 | 2.6716 | 2.5849 | 2.5723 | 2.5696 | 2.5407 | 2.4945 | 2.5241 | 2.5594
8 | 7 | 2020 | Winter | Q, [%] | 0 | 2 | 66.18% | 65.78% | 66.56% | 68.13% | 67.77% | 66.02% | 66.6% | 65.41% | 65.67% | 65.87% | 65.73% | 65.35% | 66.03% | 66.83% | 67.24% | 67.14% | 66.79% | 64.62% | 64.31% | 64.24% | 63.52% | 62.36% | 63.1% | 63.99%
7 | 8 | 2020 | Winter | S, [MVA] | 0 | 2 | 2.9456 | 2.9494 | 2.9363 | 2.907 | 2.9151 | 2.9459 | 2.9438 | 2.9682 | 2.9791 | 2.9961 | 3.0122 | 3.0275 | 3.0046 | 2.9702 | 2.9557 | 2.9546 | 2.9644 | 3.0108 | 3.0243 | 3.0292 | 3.0289 | 3.0336 | 3.0099 | 2.9822
7 | 8 | 2020 | Winter | S, [%] | 0 | 2 | 73.64% | 73.74% | 73.41% | 72.67% | 72.88% | 73.65% | 73.59% | 74.21% | 74.48% | 74.9% | 75.31% | 75.69% | 75.12% | 74.26% | 73.89% | 73.86% | 74.11% | 75.27% | 75.61% | 75.73% | 75.72% | 75.84% | 75.25% | 74.56%
8 | 7 | 2020 | Winter | S, [MVA] | 0 | 2 | 3.0716 | 3.0751 | 3.0625 | 3.0339 | 3.0419 | 3.0717 | 3.0703 | 3.0941 | 3.1054 | 3.1232 | 3.1397 | 3.155 | 3.1321 | 3.0975 | 3.0829 | 3.0818 | 3.0915 | 3.1367 | 3.1502 | 3.1551 | 3.1539 | 3.1571 | 3.1338 | 3.1066
8 | 7 | 2020 | Winter | S, [%] | 0 | 2 | 76.79% | 76.88% | 76.56% | 75.85% | 76.05% | 76.79% | 76.76% | 77.35% | 77.64% | 78.08% | 78.49% | 78.87% | 78.3% | 77.44% | 77.07% | 77.04% | 77.29% | 78.42% | 78.76% | 78.88% | 78.85% | 78.93% | 78.35% | 77.66%
3 | 4 | 2020 | Winter | P, [MW] | Expected | - | -0.66841 | -0.93805 | -1.1188 | -1.1307 | -0.99707 | -0.80556 | -0.027033 | 0.36219 | 0.55015 | 0.66745 | 0.42866 | 0.48477 | 0.31961 | 0.28536 | 0.15993 | 0.1939 | 0.3965 | 0.75124 | 0.74538 | 0.52118 | 0.41099 | 0.3332 | 0.12133 | -0.19341
3 | 4 | 2020 | Winter | P, [%] | Expected | - | 3.183% | 4.467% | 5.328% | 5.384% | 4.748% | 3.836% | 0.1287% | 1.725% | 2.62% | 3.178% | 2.041% | 2.308% | 1.522% | 1.359% | 0.7616% | 0.9233% | 1.888% | 3.577% | 3.549% | 2.482% | 1.957% | 1.587% | 0.5778% | 0.921%
4 | 3 | 2020 | Winter | P, [MW] | Expected | - | 0.69414 | 0.96356 | 1.1443 | 1.1561 | 1.0225 | 0.83093 | 0.051118 | -0.33762 | -0.5254 | -0.64275 | -0.40416 | -0.46025 | -0.29502 | -0.26069 | -0.13516 | -0.16947 | -0.37185 | -0.7263 | -0.72027 | -0.49612 | -0.38586 | -0.30783 | -0.09498 | 0.21955
4 | 3 | 2020 | Winter | P, [%] | Expected | - | 3.305% | 4.588% | 5.449% | 5.505% | 4.869% | 3.957% | 0.2434% | 1.608% | 2.502% | 3.061% | 1.925% | 2.192% | 1.405% | 1.241% | 0.6436% | 0.807% | 1.771% | 3.459% | 3.43% | 2.362% | 1.837% | 1.466% | 0.4523% | 1.045%
3 | 4 | 2020 | Winter | Q, [MVAr] | Expected | - | 10.7848 | 10.717 | 10.687 | 10.674 | 10.693 | 10.6991 | 10.4758 | 10.6008 | 10.6449 | 10.6338 | 10.6005 | 10.603 | 10.6197 | 10.6302 | 10.6485 | 10.5718 | 10.6217 | 10.6746 | 10.7086 | 10.7077 | 10.7206 | 10.7663 | 10.9608 | 10.9001
3 | 4 | 2020 | Winter | Q, [%] | Expected | - | 51.36% | 51.03% | 50.89% | 50.83% | 50.92% | 50.95% | 49.88% | 50.48% | 50.69% | 50.64% | 50.48% | 50.49% | 50.57% | 50.62% | 50.71% | 50.34% | 50.58% | 50.83% | 50.99% | 50.99% | 51.05% | 51.27% | 52.19% | 51.91%
4 | 3 | 2020 | Winter | Q, [MVAr] | Expected | - | -10.7529 | -10.6855 | -10.6555 | -10.6426 | -10.6615 | -10.6677 | -10.4463 | -10.5706 | -10.6145 | -10.6035 | -10.5704 | -10.5729 | -10.5894 | -10.5998 | -10.618 | -10.5418 | -10.5913 | -10.6439 | -10.6776 | -10.6769 | -10.6896 | -10.7349 | -10.9282 | -10.8677
4 | 3 | 2020 | Winter | Q, [%] | Expected | - | 0.51205 | 0.50883 | 0.50741 | 0.50679 | 0.50769 | 0.50799 | 0.49744 | 0.50336 | 0.50545 | 0.50493 | 0.50335 | 0.50347 | 0.50426 | 0.50475 | 0.50562 | 0.50199 | 0.50435 | 0.50685 | 0.50846 | 0.50842 | 0.50903 | 0.51119 | 0.52039 | 0.51751
3 | 4 | 2020 | Winter | S, [MVA] | Expected | - | 10.807 | 10.7595 | 10.7457 | 10.734 | 10.7397 | 10.7325 | 10.4792 | 10.6105 | 10.6624 | 10.6576 | 10.6094 | 10.6148 | 10.6254 | 10.6364 | 10.6515 | 10.576 | 10.6318 | 10.7041 | 10.7383 | 10.7223 | 10.7319 | 10.7775 | 10.9683 | 10.9062
3 | 4 | 2020 | Winter | S, [%] | Expected | - | 51.46% | 51.24% | 51.17% | 51.11% | 51.14% | 51.11% | 49.9% | 50.53% | 50.77% | 50.75% | 50.52% | 50.55% | 50.6% | 50.65% | 50.72% | 50.36% | 50.63% | 50.97% | 51.13% | 51.06% | 51.1% | 51.32% | 52.23% | 51.93%
4 | 3 | 2020 | Winter | S, [MVA] | Expected | - | 10.7768 | 10.7304 | 10.7171 | 10.7055 | 10.7108 | 10.7032 | 10.4498 | 10.5795 | 10.6308 | 10.6257 | 10.5783 | 10.5836 | 10.5945 | 10.6054 | 10.6207 | 10.5456 | 10.6006 | 10.6718 | 10.7057 | 10.6903 | 10.7 | 10.7454 | 10.9353 | 10.8743
4 | 3 | 2020 | Winter | S, [%] | Expected | - | 51.32% | 51.1% | 51.03% | 50.98% | 51% | 50.97% | 49.76% | 50.38% | 50.62% | 50.6% | 50.37% | 50.4% | 50.45% | 50.5% | 50.57% | 50.22% | 50.48% | 50.82% | 50.98% | 50.91% | 50.95% | 51.17% | 52.07% | 51.78%
3 | 7 | 2020 | Winter | P, [MW] | Expected | - | -2.1043 | -2.0739 | -1.9416 | -2.0119 | -2.1104 | -2.3399 | -2.3961 | -2.4701 | -2.4279 | -2.4688 | -2.3509 | -2.4392 | -2.381 | -2.433 | -2.4013 | -2.2213 | -2.278 | -2.4539 | -2.4128 | -2.6181 | -2.5029 | -2.4276 | -2.3037 | -2.2142
3 | 7 | 2020 | Winter | P, [%] | Expected | - | 10.02% | 9.876% | 9.246% | 9.58% | 10.05% | 11.14% | 11.41% | 11.76% | 11.56% | 11.76% | 11.19% | 11.62% | 11.34% | 11.59% | 11.43% | 10.58% | 10.85% | 11.69% | 11.49% | 12.47% | 11.92% | 11.56% | 10.97% | 10.54%
7 | 3 | 2020 | Winter | P, [MW] | Expected | - | 2.1101 | 2.0798 | 1.9478 | 2.0179 | 2.1163 | 2.3453 | 2.4016 | 2.4755 | 2.4334 | 2.4742 | 2.3566 | 2.4447 | 2.3866 | 2.4385 | 2.4067 | 2.2273 | 2.2839 | 2.4593 | 2.4183 | 2.6231 | 2.5081 | 2.433 | 2.3091 | 2.2198
7 | 3 | 2020 | Winter | P, [%] | Expected | - | 10.05% | 9.904% | 9.275% | 9.609% | 10.08% | 11.17% | 11.44% | 11.79% | 11.59% | 11.78% | 11.22% | 11.64% | 11.36% | 11.61% | 11.46% | 10.61% | 10.88% | 11.71% | 11.52% | 12.49% | 11.94% | 11.59% | 11% | 10.57%
3 | 7 | 2020 | Winter | Q, [MVAr] | Expected | - | -4.7002 | -4.7443 | -4.9218 | -4.8211 | -4.6802 | -4.3213 | -4.4156 | -4.2958 | -4.3768 | -4.3178 | -4.5489 | -4.3758 | -4.4542 | -4.3399 | -4.384 | -4.7126 | -4.6171 | -4.3331 | -4.4074 | -3.9805 | -4.2171 | -4.3134 | -4.4125 | -4.536
3 | 7 | 2020 | Winter | Q, [%] | Expected | - | 22.38% | 22.59% | 23.44% | 22.96% | 22.29% | 20.58% | 21.03% | 20.46% | 20.84% | 20.56% | 21.66% | 20.84% | 21.21% | 20.67% | 20.88% | 22.44% | 21.99% | 20.63% | 20.99% | 18.95% | 20.08% | 20.54% | 21.01% | 21.6%
7 | 3 | 2020 | Winter | Q, [MVAr] | Expected | - | 4.7045 | 4.7487 | 4.9266 | 4.8257 | 4.6845 | 4.3249 | 4.4194 | 4.2994 | 4.3805 | 4.3215 | 4.5529 | 4.3796 | 4.458 | 4.3436 | 4.3878 | 4.717 | 4.6213 | 4.3367 | 4.4111 | 3.9836 | 4.2205 | 4.317 | 4.4162 | 4.54
7 | 3 | 2020 | Winter | Q, [%] | Expected | - | 0.22402 | 0.22613 | 0.2346 | 0.22979 | 0.22307 | 0.20595 | 0.21045 | 0.20473 | 0.2086 | 0.20578 | 0.21681 | 0.20855 | 0.21229 | 0.20684 | 0.20894 | 0.22462 | 0.22006 | 0.20651 | 0.21005 | 0.18969 | 0.20098 | 0.20557 | 0.21029 | 0.21619
3 | 7 | 2020 | Winter | S, [MVA] | Expected | - | 5.1521 | 5.1792 | 5.2917 | 5.2284 | 5.1407 | 4.9245 | 5.0361 | 4.9674 | 5.0184 | 4.9865 | 5.1248 | 5.023 | 5.0626 | 4.9925 | 5.011 | 5.2231 | 5.1643 | 4.9892 | 5.0307 | 4.7776 | 4.9096 | 4.9605 | 4.9895 | 5.0559
3 | 7 | 2020 | Winter | S, [%] | Expected | - | 24.53% | 24.66% | 25.2% | 24.9% | 24.48% | 23.45% | 23.98% | 23.65% | 23.9% | 23.75% | 24.4% | 23.92% | 24.11% | 23.77% | 23.86% | 24.87% | 24.59% | 23.76% | 23.96% | 22.75% | 23.38% | 23.62% | 23.76% | 24.08%
7 | 3 | 2020 | Winter | S, [MVA] | Expected | - | 5.1584 | 5.1855 | 5.2984 | 5.2349 | 5.1469 | 4.9302 | 5.0421 | 4.9732 | 5.0243 | 4.9924 | 5.131 | 5.029 | 5.0687 | 4.9983 | 5.0169 | 5.2296 | 5.1707 | 4.995 | 5.0367 | 4.7829 | 4.9152 | 4.9662 | 4.9953 | 5.0619
7 | 3 | 2020 | Winter | S, [%] | Expected | - | 24.56% | 24.69% | 25.23% | 24.93% | 24.51% | 23.48% | 24.01% | 23.68% | 23.93% | 23.77% | 24.43% | 23.95% | 24.14% | 23.8% | 23.89% | 24.9% | 24.62% | 23.79% | 23.98% | 22.78% | 23.41% | 23.65% | 23.79% | 24.1%
4 | 6 | 2020 | Winter | P, [MW] | Expected | - | 0.76354 | 0.58757 | 0.52955 | 0.52594 | 0.49336 | 0.56369 | 0.8589 | 0.88563 | 0.92506 | 0.9444 | 0.86887 | 0.85178 | 0.74862 | 0.77256 | 0.77763 | 0.79149 | 0.9163 | 0.9939 | 1.0989 | 1.0821 | 1.1395 | 1.1195 | 1.1344 | 1.0195
4 | 6 | 2020 | Winter | P, [%] | Expected | - | 3.32% | 2.555% | 2.302% | 2.287% | 2.145% | 2.451% | 3.734% | 3.851% | 4.022% | 4.106% | 3.778% | 3.703% | 3.255% | 3.359% | 3.381% | 3.441% | 3.984% | 4.321% | 4.778% | 4.705% | 4.954% | 4.868% | 4.932% | 4.433%
6 | 4 | 2020 | Winter | P, [MW] | Expected | - | -0.76344 | -0.5875 | -0.5295 | -0.52589 | -0.49332 | -0.56364 | -0.85877 | -0.8855 | -0.92492 | -0.94425 | -0.86874 | -0.85166 | -0.74853 | -0.77246 | -0.77754 | -0.79139 | -0.91616 | -0.99374 | -1.0987 | -1.0819 | -1.1392 | -1.1193 | -1.1342 | -1.0193
6 | 4 | 2020 | Winter | P, [%] | Expected | - | 3.319% | 2.554% | 2.302% | 2.286% | 2.145% | 2.451% | 3.734% | 3.85% | 4.021% | 4.105% | 3.777% | 3.703% | 3.254% | 3.359% | 3.381% | 3.441% | 3.983% | 4.321% | 4.777% | 4.704% | 4.953% | 4.867% | 4.931% | 4.432%
4 | 6 | 2020 | Winter | Q, [MVAr] | Expected | - | 0.15719 | 0.1044 | 0.086987 | 0.085907 | 0.076123 | 0.097202 | 0.18548 | 0.19315 | 0.20483 | 0.21057 | 0.18794 | 0.18279 | 0.15191 | 0.15916 | 0.16077 | 0.16494 | 0.20234 | 0.22547 | 0.25704 | 0.25206 | 0.26936 | 0.26346 | 0.26812 | 0.23385
4 | 6 | 2020 | Winter | Q, [%] | Expected | - | 0.6834% | 0.4539% | 0.3782% | 0.3735% | 0.331% | 0.4226% | 0.8064% | 0.8398% | 0.8905% | 0.9155% | 0.8171% | 0.7947% | 0.6605% | 0.692% | 0.699% | 0.7171% | 0.8797% | 0.9803% | 1.118% | 1.096% | 1.171% | 1.145% | 1.166% | 1.017%
6 | 4 | 2020 | Winter | Q, [MVAr] | Expected | - | -0.22903 | -0.17625 | -0.15885 | -0.15777 | -0.148 | -0.16909 | -0.25763 | -0.26565 | -0.27748 | -0.28327 | -0.26062 | -0.2555 | -0.22456 | -0.23174 | -0.23326 | -0.23742 | -0.27485 | -0.29812 | -0.32962 | -0.32456 | -0.34177 | -0.33579 | -0.34026 | -0.3058
6 | 4 | 2020 | Winter | Q, [%] | Expected | - | 0.009958 | 0.0076631 | 0.0069065 | 0.0068595 | 0.0064346 | 0.0073518 | 0.011201 | 0.01155 | 0.012064 | 0.012316 | 0.011331 | 0.011109 | 0.0097634 | 0.010076 | 0.010142 | 0.010323 | 0.01195 | 0.012962 | 0.014331 | 0.014112 | 0.01486 | 0.0146 | 0.014794 | 0.013295
4 | 6 | 2020 | Winter | S, [MVA] | Expected | - | 0.77974 | 0.59712 | 0.53672 | 0.53297 | 0.49922 | 0.57206 | 0.87879 | 0.90652 | 0.94756 | 0.96768 | 0.88902 | 0.87122 | 0.76389 | 0.7888 | 0.7941 | 0.80851 | 0.93841 | 1.0192 | 1.1287 | 1.1112 | 1.1711 | 1.1503 | 1.1659 | 1.0462
4 | 6 | 2020 | Winter | S, [%] | Expected | - | 3.39% | 2.596% | 2.334% | 2.317% | 2.171% | 2.487% | 3.821% | 3.941% | 4.12% | 4.207% | 3.865% | 3.788% | 3.321% | 3.43% | 3.453% | 3.515% | 4.08% | 4.431% | 4.907% | 4.831% | 5.092% | 5.001% | 5.069% | 4.549%
6 | 4 | 2020 | Winter | S, [MVA] | Expected | - | 0.79706 | 0.61337 | 0.55281 | 0.54905 | 0.51504 | 0.58846 | 0.89658 | 0.92449 | 0.96565 | 0.98582 | 0.90699 | 0.88916 | 0.78149 | 0.80647 | 0.81177 | 0.82624 | 0.9565 | 1.0375 | 1.1471 | 1.1295 | 1.1894 | 1.1686 | 1.1841 | 1.0642
6 | 4 | 2020 | Winter | S, [%] | Expected | - | 3.465% | 2.667% | 2.404% | 2.387% | 2.239% | 2.559% | 3.898% | 4.02% | 4.198% | 4.286% | 3.943% | 3.866% | 3.398% | 3.506% | 3.529% | 3.592% | 4.159% | 4.511% | 4.987% | 4.911% | 5.171% | 5.081% | 5.148% | 4.627%
9 | 3 | 2020 | Winter | P, [MW] | Expected | - | -1.9882 | -1.9321 | -1.9321 | -1.9321 | -1.9423 | -2.0325 | -2.6369 | -3.3362 | -3.5697 | -3.6394 | -3.6889 | -3.715 | -3.6737 | -3.6048 | -3.6015 | -3.4506 | -3.4267 | -3.5654 | -3.5828 | -3.6015 | -3.4739 | -3.325 | -2.9925 | -2.5351
9 | 3 | 2020 | Winter | P, [%] | Expected | - | 8.209% | 7.977% | 7.977% | 7.977% | 8.019% | 8.392% | 10.89% | 13.77% | 14.74% | 15.03% | 15.23% | 15.34% | 15.17% | 14.88% | 14.87% | 14.25% | 14.15% | 14.72% | 14.79% | 14.87% | 14.34% | 13.73% | 12.36% | 10.47%
3 | 9 | 2020 | Winter | P, [MW] | Expected | - | 1.989 | 1.9328 | 1.9328 | 1.9328 | 1.943 | 2.0333 | 2.6381 | 3.3382 | 3.572 | 3.6417 | 3.6913 | 3.7174 | 3.6761 | 3.6071 | 3.6038 | 3.4527 | 3.4288 | 3.5677 | 3.5851 | 3.6038 | 3.476 | 3.327 | 2.9941 | 2.5363
3 | 9 | 2020 | Winter | P, [%] | Expected | - | 8.212% | 7.98% | 7.98% | 7.98% | 8.022% | 8.395% | 10.89% | 13.78% | 14.75% | 15.04% | 15.24% | 15.35% | 15.18% | 14.89% | 14.88% | 14.26% | 14.16% | 14.73% | 14.8% | 14.88% | 14.35% | 13.74% | 12.36% | 10.47%
9 | 3 | 2020 | Winter | Q, [MVAr] | Expected | - | -0.18934 | -0.18934 | -0.18934 | -0.18934 | -0.18934 | -0.18934 | -0.19114 | -0.3375 | -0.3375 | -0.33733 | -0.3375 | -0.3375 | -0.3375 | -0.3375 | -0.3375 | -0.33735 | -0.3375 | -0.3375 | -0.3375 | -0.3375 | -0.3375 | -0.3375 | -0.3375 | -0.3375
9 | 3 | 2020 | Winter | Q, [%] | Expected | - | 0.7818% | 0.7818% | 0.7818% | 0.7818% | 0.7818% | 0.7818% | 0.7892% | 1.393% | 1.393% | 1.393% | 1.393% | 1.393% | 1.393% | 1.393% | 1.393% | 1.393% | 1.393% | 1.393% | 1.393% | 1.393% | 1.393% | 1.393% | 1.393% | 1.393%
3 | 9 | 2020 | Winter | Q, [MVAr] | Expected | - | 0.18666 | 0.18659 | 0.18659 | 0.18659 | 0.18661 | 0.18672 | 0.18935 | 0.33702 | 0.33744 | 0.33739 | 0.33765 | 0.3377 | 0.33762 | 0.33749 | 0.33749 | 0.33702 | 0.33712 | 0.3374 | 0.33744 | 0.33748 | 0.33721 | 0.33692 | 0.33631 | 0.33557
3 | 9 | 2020 | Winter | Q, [%] | Expected | - | 0.0077069 | 0.0077041 | 0.0077042 | 0.0077042 | 0.0077046 | 0.0077095 | 0.007818 | 0.013915 | 0.013932 | 0.01393 | 0.013941 | 0.013943 | 0.01394 | 0.013934 | 0.013934 | 0.013915 | 0.013919 | 0.013931 | 0.013932 | 0.013934 | 0.013923 | 0.013911 | 0.013886 | 0.013855
9 | 3 | 2020 | Winter | S, [MVA] | Expected | - | 1.999 | 1.9436 | 1.9436 | 1.9436 | 1.9536 | 2.043 | 2.646 | 3.3541 | 3.586 | 3.6551 | 3.7044 | 3.7303 | 3.6892 | 3.6207 | 3.6174 | 3.4671 | 3.4434 | 3.5815 | 3.5988 | 3.6174 | 3.4903 | 3.3422 | 3.0115 | 2.5575
9 | 3 | 2020 | Winter | S, [%] | Expected | - | 8.253% | 8.025% | 8.025% | 8.025% | 8.066% | 8.435% | 10.92% | 13.85% | 14.81% | 15.09% | 15.29% | 15.4% | 15.23% | 14.95% | 14.94% | 14.32% | 14.22% | 14.79% | 14.86% | 14.94% | 14.41% | 13.8% | 12.43% | 10.56%
3 | 9 | 2020 | Winter | S, [MVA] | Expected | - | 1.9994 | 1.9439 | 1.9439 | 1.9439 | 1.954 | 2.0435 | 2.6471 | 3.356 | 3.5882 | 3.6574 | 3.7068 | 3.7327 | 3.6916 | 3.6229 | 3.6197 | 3.4692 | 3.4454 | 3.5837 | 3.601 | 3.6197 | 3.4924 | 3.3441 | 3.013 | 2.5584
3 | 9 | 2020 | Winter | S, [%] | Expected | - | 8.255% | 8.026% | 8.026% | 8.026% | 8.068% | 8.437% | 10.93% | 13.86% | 14.82% | 15.1% | 15.3% | 15.41% | 15.24% | 14.96% | 14.94% | 14.32% | 14.23% | 14.8% | 14.87% | 14.94% | 14.42% | 13.81% | 12.44% | 10.56%
1 | 3 | 2020 | Winter | P, [MW] | Expected | - | 1.3239 | 0.81236 | 0.69309 | 0.52756 | 0.79874 | 1.0892 | 3.3433 | 4.7448 | 5.5034 | 5.7791 | 5.6432 | 5.6866 | 5.2964 | 4.975 | 4.6301 | 4.6892 | 4.9198 | 5.5863 | 5.441 | 5.0321 | 4.7717 | 4.4139 | 3.4849 | 2.4824
1 | 3 | 2020 | Winter | P, [%] | Expected | - | 6.619% | 4.062% | 3.465% | 2.638% | 3.994% | 5.446% | 16.72% | 23.72% | 27.52% | 28.9% | 28.22% | 28.43% | 26.48% | 24.88% | 23.15% | 23.45% | 24.6% | 27.93% | 27.2% | 25.16% | 23.86% | 22.07% | 17.42% | 12.41%
3 | 1 | 2020 | Winter | P, [MW] | Expected | - | -1.3128 | -0.80135 | -0.68208 | -0.51656 | -0.78773 | -1.0781 | -3.3305 | -4.7295 | -5.4863 | -5.7613 | -5.626 | -5.6693 | -5.2801 | -4.9595 | -4.6153 | -4.6743 | -4.9044 | -5.569 | -5.4241 | -5.0165 | -4.7566 | -4.3996 | -3.4723 | -2.4708
3 | 1 | 2020 | Winter | P, [%] | Expected | - | 6.564% | 4.007% | 3.41% | 2.583% | 3.939% | 5.39% | 16.65% | 23.65% | 27.43% | 28.81% | 28.13% | 28.35% | 26.4% | 24.8% | 23.08% | 23.37% | 24.52% | 27.85% | 27.12% | 25.08% | 23.78% | 22% | 17.36% | 12.35%
1 | 3 | 2020 | Winter | Q, [MVAr] | Expected | - | 5.5618 | 5.6307 | 5.6471 | 5.6599 | 5.6307 | 5.575 | 5.0727 | 4.5814 | 4.352 | 4.2674 | 4.3281 | 4.2998 | 4.4095 | 4.5042 | 4.6243 | 4.631 | 4.5462 | 4.3214 | 4.3764 | 4.4846 | 4.5901 | 4.6957 | 4.9643 | 5.2915
1 | 3 | 2020 | Winter | Q, [%] | Expected | - | 27.81% | 28.15% | 28.24% | 28.3% | 28.15% | 27.88% | 25.36% | 22.91% | 21.76% | 21.34% | 21.64% | 21.5% | 22.05% | 22.52% | 23.12% | 23.15% | 22.73% | 21.61% | 21.88% | 22.42% | 22.95% | 23.48% | 24.82% | 26.46%
3 | 1 | 2020 | Winter | Q, [MVAr] | Expected | - | -5.3785 | -5.4493 | -5.4658 | -5.4789 | -5.4494 | -5.3919 | -4.8624 | -4.3294 | -4.0701 | -3.9752 | -4.0437 | -4.0143 | -4.1423 | -4.249 | -4.3817 | -4.3848 | -4.2928 | -4.0369 | -4.0991 | -4.2275 | -4.3417 | -4.4596 | -4.756 | -5.0995
3 | 1 | 2020 | Winter | Q, [%] | Expected | - | 0.26892 | 0.27246 | 0.27329 | 0.27394 | 0.27247 | 0.2696 | 0.24312 | 0.21647 | 0.20351 | 0.19876 | 0.20219 | 0.20072 | 0.20711 | 0.21245 | 0.21909 | 0.21924 | 0.21464 | 0.20184 | 0.20495 | 0.21137 | 0.21708 | 0.22298 | 0.2378 | 0.25497
1 | 3 | 2020 | Winter | S, [MVA] | Expected | - | 5.7212 | 5.6907 | 5.6896 | 5.6851 | 5.6889 | 5.7172 | 6.128 | 6.7 | 7.0818 | 7.2152 | 7.1223 | 7.1373 | 6.905 | 6.7451 | 6.5769 | 6.6251 | 6.7229 | 7.1124 | 7.025 | 6.7702 | 6.655 | 6.4892 | 6.0984 | 5.8557
1 | 3 | 2020 | Winter | S, [%] | Expected | - | 28.61% | 28.45% | 28.45% | 28.43% | 28.44% | 28.59% | 30.64% | 33.5% | 35.41% | 36.08% | 35.61% | 35.69% | 34.53% | 33.73% | 32.88% | 33.13% | 33.61% | 35.56% | 35.12% | 33.85% | 33.27% | 32.45% | 30.49% | 29.28%
3 | 1 | 2020 | Winter | S, [MVA] | Expected | - | 5.5405 | 5.5097 | 5.5083 | 5.5039 | 5.508 | 5.5367 | 5.948 | 6.5203 | 6.8999 | 7.0327 | 6.9395 | 6.9551 | 6.7251 | 6.5664 | 6.3986 | 6.4452 | 6.5431 | 6.9309 | 6.8435 | 6.5915 | 6.4757 | 6.311 | 5.9228 | 5.6777
3 | 1 | 2020 | Winter | S, [%] | Expected | - | 27.7% | 27.55% | 27.54% | 27.52% | 27.54% | 27.68% | 29.74% | 32.6% | 34.5% | 35.16% | 34.7% | 34.78% | 33.63% | 32.83% | 31.99% | 32.23% | 32.72% | 34.65% | 34.22% | 32.96% | 32.38% | 31.56% | 29.61% | 28.39%
3 | 2 | 2020 | Winter | P, [MW] | Expected | - | 1.8502 | 1.6353 | 1.5562 | 1.481 | 1.7114 | 1.9755 | 3.1076 | 3.5467 | 3.8604 | 4.0099 | 3.938 | 3.994 | 3.7116 | 3.5296 | 3.2474 | 3.2706 | 3.385 | 3.7662 | 3.5488 | 3.5457 | 3.378 | 3.1275 | 2.4737 | 2.1118
3 | 2 | 2020 | Winter | P, [%] | Expected | - | 23.13% | 20.44% | 19.45% | 18.51% | 21.39% | 24.69% | 38.85% | 44.33% | 48.25% | 50.12% | 49.22% | 49.92% | 46.39% | 44.12% | 40.59% | 40.88% | 42.31% | 47.08% | 44.36% | 44.32% | 42.23% | 39.09% | 30.92% | 26.4%
2 | 3 | 2020 | Winter | P, [MW] | Expected | - | -1.8432 | -1.6281 | -1.5491 | -1.4737 | -1.7043 | -1.9685 | -3.1011 | -3.539 | -3.8516 | -4.0008 | -3.9294 | -3.9853 | -3.7035 | -3.5217 | -3.2404 | -3.2637 | -3.3779 | -3.7577 | -3.5413 | -3.538 | -3.3708 | -3.1207 | -2.4667 | -2.1047
2 | 3 | 2020 | Winter | P, [%] | Expected | - | 23.04% | 20.35% | 19.36% | 18.42% | 21.3% | 24.61% | 38.76% | 44.24% | 48.14% | 50.01% | 49.12% | 49.82% | 46.29% | 44.02% | 40.51% | 40.8% | 42.22% | 46.97% | 44.27% | 44.23% | 42.13% | 39.01% | 30.83% | 26.31%
3 | 2 | 2020 | Winter | Q, [MVAr] | Expected | - | -3.1068 | -3.2729 | -3.2989 | -3.3706 | -3.2211 | -3.025 | -0.6365 | -0.68657 | -0.56625 | -0.43703 | -0.28519 | -0.33946 | -0.58844 | -0.80181 | -1.015 | -0.58957 | -0.63394 | -0.67693 | -0.78037 | -0.98293 | -1.0524 | -1.3621 | -2.6007 | -2.9664
3 | 2 | 2020 | Winter | Q, [%] | Expected | - | 38.83% | 40.91% | 41.24% | 42.13% | 40.26% | 37.81% | 7.956% | 8.582% | 7.078% | 5.463% | 3.565% | 4.243% | 7.355% | 10.02% | 12.69% | 7.37% | 7.924% | 8.462% | 9.755% | 12.29% | 13.16% | 17.03% | 32.51% | 37.08%
2 | 3 | 2020 | Winter | Q, [MVAr] | Expected | - | 3.2257 | 3.3945 | 3.4199 | 3.4938 | 3.3422 | 3.1449 | 0.74721 | 0.81793 | 0.71563 | 0.59025 | 0.43053 | 0.4877 | 0.72611 | 0.93586 | 1.1333 | 0.70764 | 0.75607 | 0.82151 | 0.90856 | 1.1135 | 1.1759 | 1.4773 | 2.7187 | 3.0872
2 | 3 | 2020 | Winter | Q, [%] | Expected | - | 0.40321 | 0.42432 | 0.42748 | 0.43672 | 0.41777 | 0.39312 | 0.093402 | 0.10224 | 0.089454 | 0.073782 | 0.053816 | 0.060962 | 0.090764 | 0.11698 | 0.14167 | 0.088454 | 0.094509 | 0.10269 | 0.11357 | 0.13919 | 0.14698 | 0.18467 | 0.33983 | 0.3859
3 | 2 | 2020 | Winter | S, [MVA] | Expected | - | 3.6201 | 3.6611 | 3.6504 | 3.6837 | 3.6529 | 3.6374 | 3.4992 | 3.8248 | 4.0757 | 4.1314 | 4.0239 | 4.0597 | 3.9149 | 3.8645 | 3.6285 | 3.6244 | 3.6886 | 4.0152 | 3.7823 | 3.8148 | 3.708 | 3.5791 | 3.6166 | 3.6542
3 | 2 | 2020 | Winter | S, [%] | Expected | - | 45.25% | 45.76% | 45.63% | 46.05% | 45.66% | 45.47% | 43.74% | 47.81% | 50.95% | 51.64% | 50.3% | 50.75% | 48.94% | 48.31% | 45.36% | 45.3% | 46.11% | 50.19% | 47.28% | 47.68% | 46.35% | 44.74% | 45.21% | 45.68%
2 | 3 | 2020 | Winter | S, [MVA] | Expected | - | 3.7193 | 3.7672 | 3.7571 | 3.794 | 3.7568 | 3.7341 | 3.517 | 3.8431 | 4.0887 | 4.1401 | 4.0271 | 4.0648 | 3.9284 | 3.8861 | 3.6578 | 3.6399 | 3.7053 | 4.0323 | 3.8034 | 3.8429 | 3.7385 | 3.6195 | 3.698 | 3.7491
2 | 3 | 2020 | Winter | S, [%] | Expected | - | 46.49% | 47.09% | 46.96% | 47.42% | 46.96% | 46.68% | 43.96% | 48.04% | 51.11% | 51.75% | 50.34% | 50.81% | 49.11% | 48.58% | 45.72% | 45.5% | 46.32% | 50.4% | 47.54% | 48.04% | 46.73% | 45.24% | 46.22% | 46.86%
4 | 5 | 2020 | Winter | P, [MW] | Expected | - | -2.133 | -2.2311 | -2.361 | -2.3688 | -2.1938 | -2.0637 | -1.5271 | -1.15 | -0.99434 | -0.88909 | -1.0615 | -0.98429 | -1.0536 | -1.1159 | -1.2558 | -1.2287 | -1.147 | -0.85472 | -0.97282 | -1.1934 | -1.3714 | -1.4368 | -1.6923 | -1.9032
4 | 5 | 2020 | Winter | P, [%] | Expected | - | 26.66% | 27.89% | 29.51% | 29.61% | 27.42% | 25.8% | 19.09% | 14.38% | 12.43% | 11.11% | 13.27% | 12.3% | 13.17% | 13.95% | 15.7% | 15.36% | 14.34% | 10.68% | 12.16% | 14.92% | 17.14% | 17.96% | 21.15% | 23.79%
5 | 4 | 2020 | Winter | P, [MW] | Expected | - | 2.1596 | 2.2579 | 2.3881 | 2.3959 | 2.2206 | 2.0901 | 1.551 | 1.1739 | 1.0182 | 0.91285 | 1.0853 | 1.0081 | 1.0776 | 1.14 | 1.2802 | 1.2527 | 1.171 | 0.87859 | 0.99674 | 1.2175 | 1.3956 | 1.4614 | 1.7181 | 1.9293
5 | 4 | 2020 | Winter | P, [%] | Expected | - | 26.99% | 28.22% | 29.85% | 29.95% | 27.76% | 26.13% | 19.39% | 14.67% | 12.73% | 11.41% | 13.57% | 12.6% | 13.47% | 14.25% | 16% | 15.66% | 14.64% | 10.98% | 12.46% | 15.22% | 17.45% | 18.27% | 21.48% | 24.12%
4 | 5 | 2020 | Winter | Q, [MVAr] | Expected | - | 5.2384 | 5.2214 | 5.1981 | 5.1926 | 5.229 | 5.2381 | 5.1506 | 5.2589 | 5.2965 | 5.3028 | 5.2737 | 5.2881 | 5.3012 | 5.2939 | 5.2825 | 5.247 | 5.2639 | 5.3197 | 5.304 | 5.2751 | 5.2482 | 5.2641 | 5.3211 | 5.2821
4 | 5 | 2020 | Winter | Q, [%] | Expected | - | 65.48% | 65.27% | 64.98% | 64.91% | 65.36% | 65.48% | 64.38% | 65.74% | 66.21% | 66.29% | 65.92% | 66.1% | 66.26% | 66.17% | 66.03% | 65.59% | 65.8% | 66.5% | 66.3% | 65.94% | 65.6% | 65.8% | 66.51% | 66.03%
5 | 4 | 2020 | Winter | Q, [MVAr] | Expected | - | -4.9809 | -4.9619 | -4.9357 | -4.9304 | -4.9701 | -4.9826 | -4.9189 | -5.0275 | -5.0652 | -5.0729 | -5.0435 | -5.0581 | -5.0685 | -5.0604 | -5.0471 | -5.0149 | -5.0322 | -5.0886 | -5.0725 | -5.0421 | -5.0135 | -5.0262 | -5.0714 | -5.029
5 | 4 | 2020 | Winter | Q, [%] | Expected | - | 0.62262 | 0.62023 | 0.61696 | 0.61629 | 0.62126 | 0.62282 | 0.61486 | 0.62844 | 0.63315 | 0.63411 | 0.63044 | 0.63226 | 0.63357 | 0.63255 | 0.63089 | 0.62686 | 0.62903 | 0.63608 | 0.63406 | 0.63026 | 0.62668 | 0.62828 | 0.63392 | 0.62862
4 | 5 | 2020 | Winter | S, [MVA] | Expected | - | 5.656 | 5.6783 | 5.7092 | 5.7074 | 5.6713 | 5.6348 | 5.377 | 5.3868 | 5.3913 | 5.3781 | 5.3799 | 5.379 | 5.4058 | 5.4129 | 5.4316 | 5.3925 | 5.3908 | 5.3893 | 5.3931 | 5.4085 | 5.4246 | 5.4579 | 5.5851 | 5.6149
4 | 5 | 2020 | Winter | S, [%] | Expected | - | 70.7% | 70.98% | 71.36% | 71.34% | 70.89% | 70.44% | 67.21% | 67.34% | 67.39% | 67.23% | 67.25% | 67.24% | 67.57% | 67.66% | 67.9% | 67.41% | 67.39% | 67.37% | 67.41% | 67.61% | 67.81% | 68.22% | 69.81% | 70.19%
5 | 4 | 2020 | Winter | S, [MVA] | Expected | - | 5.429 | 5.4516 | 5.4831 | 5.4817 | 5.4444 | 5.4083 | 5.1626 | 5.1666 | 5.1689 | 5.1557 | 5.1593 | 5.1576 | 5.1829 | 5.1901 | 5.2089 | 5.1728 | 5.1702 | 5.1654 | 5.1701 | 5.187 | 5.2043 | 5.2357 | 5.356 | 5.3868
5 | 4 | 2020 | Winter | S, [%] | Expected | - | 67.86% | 68.14% | 68.54% | 68.52% | 68.05% | 67.6% | 64.53% | 64.58% | 64.61% | 64.45% | 64.49% | 64.47% | 64.79% | 64.88% | 65.11% | 64.66% | 64.63% | 64.57% | 64.63% | 64.84% | 65.05% | 65.45% | 66.95% | 67.33%
7 | 8 | 2020 | Winter | P, [MW] | Expected | - | -1.8114 | -1.7785 | -1.6383 | -1.7131 | -1.8186 | -2.0667 | -2.1171 | -2.1982 | -2.1516 | -2.1957 | -2.0643 | -2.1629 | -2.1005 | -2.1594 | -2.1249 | -1.9273 | -1.9891 | -2.1797 | -2.1344 | -2.3652 | -2.2353 | -2.1552 | -2.027 | -1.9306
7 | 8 | 2020 | Winter | P, [%] | Expected | - | 45.29% | 44.46% | 40.96% | 42.83% | 45.46% | 51.67% | 52.93% | 54.95% | 53.79% | 54.89% | 51.61% | 54.07% | 52.51% | 53.98% | 53.12% | 48.18% | 49.73% | 54.49% | 53.36% | 59.13% | 55.88% | 53.88% | 50.67% | 48.26%
8 | 7 | 2020 | Winter | P, [MW] | Expected | - | 1.826 | 1.7931 | 1.6526 | 1.7275 | 1.8332 | 2.0819 | 2.133 | 2.2142 | 2.1675 | 2.2117 | 2.0801 | 2.1789 | 2.1163 | 2.1753 | 2.1407 | 1.9428 | 2.0047 | 2.1957 | 2.1502 | 2.3815 | 2.2513 | 2.171 | 2.0422 | 1.9455
8 | 7 | 2020 | Winter | P, [%] | Expected | - | 45.65% | 44.83% | 41.31% | 43.19% | 45.83% | 52.05% | 53.33% | 55.36% | 54.19% | 55.29% | 52% | 54.47% | 52.91% | 54.38% | 53.52% | 48.57% | 50.12% | 54.89% | 53.75% | 59.54% | 56.28% | 54.28% | 51.05% | 48.64%
7 | 8 | 2020 | Winter | Q, [MVAr] | Expected | - | -2.3632 | -2.3778 | -2.4462 | -2.4054 | -2.3513 | -2.2085 | -2.2657 | -2.2192 | -2.2525 | -2.2293 | -2.3249 | -2.2534 | -2.2846 | -2.2369 | -2.2541 | -2.3875 | -2.3492 | -2.2349 | -2.2656 | -2.0883 | -2.1869 | -2.2242 | -2.2575 | -2.3031
7 | 8 | 2020 | Winter | Q, [%] | Expected | - | 59.08% | 59.44% | 61.15% | 60.13% | 58.78% | 55.21% | 56.64% | 55.48% | 56.31% | 55.73% | 58.12% | 56.34% | 57.11% | 55.92% | 56.35% | 59.69% | 58.73% | 55.87% | 56.64% | 52.21% | 54.67% | 55.6% | 56.44% | 57.58%
8 | 7 | 2020 | Winter | Q, [MVAr] | Expected | - | 2.5047 | 2.5185 | 2.5844 | 2.5449 | 2.4929 | 2.3553 | 2.4195 | 2.3743 | 2.4066 | 2.3845 | 2.4775 | 2.4083 | 2.4375 | 2.3911 | 2.4069 | 2.5374 | 2.5002 | 2.3892 | 2.4187 | 2.2464 | 2.3418 | 2.3768 | 2.4045 | 2.4475
8 | 7 | 2020 | Winter | Q, [%] | Expected | - | 0.62617 | 0.62963 | 0.64611 | 0.63622 | 0.62322 | 0.58883 | 0.60486 | 0.59358 | 0.60166 | 0.59613 | 0.61938 | 0.60206 | 0.60938 | 0.59777 | 0.60172 | 0.63436 | 0.62505 | 0.59729 | 0.60468 | 0.56161 | 0.58544 | 0.59419 | 0.60112 | 0.61188
7 | 8 | 2020 | Winter | S, [MVA] | Expected | - | 2.9801 | 2.9709 | 2.945 | 2.9584 | 2.9801 | 3.0349 | 3.1129 | 3.1348 | 3.1276 | 3.1408 | 3.1135 | 3.1359 | 3.1152 | 3.1254 | 3.1102 | 3.0813 | 3.0931 | 3.1302 | 3.1181 | 3.1662 | 3.1322 | 3.1071 | 3.0459 | 3.014
7 | 8 | 2020 | Winter | S, [%] | Expected | - | 74.5% | 74.27% | 73.62% | 73.96% | 74.5% | 75.87% | 77.82% | 78.37% | 78.19% | 78.52% | 77.84% | 78.4% | 77.88% | 78.14% | 77.75% | 77.03% | 77.33% | 78.26% | 77.95% | 79.15% | 78.31% | 77.68% | 76.15% | 75.35%
8 | 7 | 2020 | Winter | S, [MVA] | Expected | - | 3.1021 | 3.0931 | 3.0685 | 3.0809 | 3.1016 | 3.1533 | 3.2369 | 3.2572 | 3.2508 | 3.2636 | 3.2391 | 3.2594 | 3.2392 | 3.248 | 3.233 | 3.2082 | 3.2188 | 3.2528 | 3.2415 | 3.2843 | 3.2533 | 3.2286 | 3.1661 | 3.135
8 | 7 | 2020 | Winter | S, [%] | Expected | - | 77.55% | 77.33% | 76.71% | 77.02% | 77.54% | 78.83% | 80.92% | 81.43% | 81.27% | 81.59% | 80.98% | 81.49% | 80.98% | 81.2% | 80.82% | 80.2% | 80.47% | 81.32% | 81.04% | 82.11% | 81.33% | 80.72% | 79.15% | 78.37%
3 | 4 | 2020 | Summer | P, [MW] | 0 | 0 | 0.36323 | -0.46604 | 0.16282 | 0.55616 | -0.026079 | -1.179 | -0.68475 | -0.34204 | -0.19615 | -0.25582 | -0.40141 | -0.16161 | -0.19717 | -0.24918 | -0.38543 | -0.49825 | -0.57194 | -0.50403 | -0.091889 | 0.86325 | 1.0884 | 0.57004 | -0.0804 | -0.59363
3 | 4 | 2020 | Summer | P, [%] | 0 | 0 | 1.73% | 2.219% | 0.7754% | 2.648% | 0.1242% | 5.614% | 3.261% | 1.629% | 0.9341% | 1.218% | 1.911% | 0.7696% | 0.9389% | 1.187% | 1.835% | 2.373% | 2.724% | 2.4% | 0.4376% | 4.111% | 5.183% | 2.714% | 0.3829% | 2.827%
4 | 3 | 2020 | Summer | P, [MW] | 0 | 0 | -0.33677 | 0.49209 | -0.13832 | -0.52805 | 0.053643 | 1.2047 | 0.70743 | 0.36462 | 0.21826 | 0.27747 | 0.42357 | 0.18328 | 0.21873 | 0.2708 | 0.40723 | 0.52015 | 0.59377 | 0.52594 | 0.11485 | -0.84 | -1.0657 | -0.54701 | 0.10445 | 0.61873
4 | 3 | 2020 | Summer | P, [%] | 0 | 0 | 1.604% | 2.343% | 0.6587% | 2.515% | 0.2554% | 5.737% | 3.369% | 1.736% | 1.039% | 1.321% | 2.017% | 0.8728% | 1.042% | 1.29% | 1.939% | 2.477% | 2.827% | 2.504% | 0.5469% | 4% | 5.075% | 2.605% | 0.4974% | 2.946%
3 | 4 | 2020 | Summer | Q, [MVAr] | 0 | 0 | 11.0811 | 10.976 | 10.661 | 11.416 | 11.3087 | 10.8558 | 10.2325 | 10.2348 | 10.144 | 10.0429 | 10.1466 | 10.0508 | 10.0279 | 10.0383 | 10.0692 | 10.0856 | 10.0622 | 10.0864 | 10.3405 | 10.3833 | 10.243 | 10.3524 | 10.579 | 10.7805
3 | 4 | 2020 | Summer | Q, [%] | 0 | 0 | 52.77% | 52.27% | 50.77% | 54.36% | 53.85% | 51.69% | 48.73% | 48.74% | 48.3% | 47.82% | 48.32% | 47.86% | 47.75% | 47.8% | 47.95% | 48.03% | 47.92% | 48.03% | 49.24% | 49.44% | 48.78% | 49.3% | 50.38% | 51.34%
4 | 3 | 2020 | Summer | Q, [MVAr] | 0 | 0 | -11.0483 | -10.9437 | -10.631 | -11.381 | -11.2744 | -10.824 | -10.205 | -10.2074 | -10.1172 | -10.0168 | -10.1198 | -10.0246 | -10.002 | -10.0123 | -10.0429 | -10.0591 | -10.0359 | -10.06 | -10.3126 | -10.355 | -10.2154 | -10.3243 | -10.5496 | -10.7496
4 | 3 | 2020 | Summer | Q, [%] | 0 | 0 | 52.61% | 52.11% | 50.62% | 54.2% | 53.69% | 51.54% | 48.6% | 48.61% | 48.18% | 47.7% | 48.19% | 47.74% | 47.63% | 47.68% | 47.82% | 47.9% | 47.79% | 47.9% | 49.11% | 49.31% | 48.64% | 49.16% | 50.24% | 51.19%
3 | 4 | 2020 | Summer | S, [MVA] | 0 | 0 | 11.0871 | 10.9859 | 10.6623 | 11.4296 | 11.3087 | 10.9196 | 10.2554 | 10.2405 | 10.1459 | 10.0462 | 10.1545 | 10.0521 | 10.0299 | 10.0414 | 10.0765 | 10.0979 | 10.0785 | 10.099 | 10.3409 | 10.4191 | 10.3006 | 10.368 | 10.5793 | 10.7969
3 | 4 | 2020 | Summer | S, [%] | 0 | 0 | 52.8% | 52.31% | 50.77% | 54.43% | 53.85% | 52% | 48.84% | 48.76% | 48.31% | 47.84% | 48.35% | 47.87% | 47.76% | 47.82% | 47.98% | 48.09% | 47.99% | 48.09% | 49.24% | 49.61% | 49.05% | 49.37% | 50.38% | 51.41%
4 | 3 | 2020 | Summer | S, [MVA] | 0 | 0 | 11.0535 | 10.9548 | 10.6319 | 11.3932 | 11.2745 | 10.8908 | 10.2295 | 10.2139 | 10.1196 | 10.0207 | 10.1286 | 10.0263 | 10.0044 | 10.0159 | 10.0511 | 10.0726 | 10.0534 | 10.0737 | 10.3132 | 10.389 | 10.2709 | 10.3388 | 10.5501 | 10.7674
4 | 3 | 2020 | Summer | S, [%] | 0 | 0 | 52.64% | 52.17% | 50.63% | 54.25% | 53.69% | 51.86% | 48.71% | 48.64% | 48.19% | 47.72% | 48.23% | 47.74% | 47.64% | 47.69% | 47.86% | 47.96% | 47.87% | 47.97% | 49.11% | 49.47% | 48.91% | 49.23% | 50.24% | 51.27%
3 | 7 | 2020 | Summer | P, [MW] | 0 | 0 | -1.6473 | -1.6815 | -2.6571 | -1.486 | -1.5097 | -1.4951 | -1.8301 | -2.1795 | -2.2329 | -1.9642 | -1.9841 | -2.0266 | -1.8915 | -1.9427 | -2.402 | -1.7505 | -1.7731 | -1.794 | -1.7269 | -1.5762 | -1.6551 | -1.5598 | -1.3479 | -1.1075
3 | 7 | 2020 | Summer | P, [%] | 0 | 0 | 7.844% | 8.007% | 12.65% | 7.076% | 7.189% | 7.119% | 8.715% | 10.38% | 10.63% | 9.353% | 9.448% | 9.651% | 9.007% | 9.251% | 11.44% | 8.336% | 8.443% | 8.543% | 8.223% | 7.506% | 7.881% | 7.428% | 6.419% | 5.274%
7 | 3 | 2020 | Summer | P, [MW] | 0 | 0 | 1.6525 | 1.6866 | 2.6586 | 1.4912 | 1.5149 | 1.5004 | 1.8356 | 2.1839 | 2.2371 | 1.9693 | 1.9891 | 2.0316 | 1.8968 | 1.9478 | 2.4056 | 1.7561 | 1.7786 | 1.7996 | 1.7324 | 1.582 | 1.6608 | 1.5656 | 1.3539 | 1.1136
7 | 3 | 2020 | Summer | P, [%] | 0 | 0 | 7.869% | 8.031% | 12.66% | 7.101% | 7.214% | 7.145% | 8.741% | 10.4% | 10.65% | 9.378% | 9.472% | 9.674% | 9.032% | 9.275% | 11.46% | 8.362% | 8.47% | 8.569% | 8.249% | 7.533% | 7.908% | 7.455% | 6.447% | 5.303%
3 | 7 | 2020 | Summer | Q, [MVAr] | 0 | 0 | -4.6248 | -4.5604 | -0.43971 | -4.6777 | -4.6767 | -4.7275 | -4.6828 | -3.9517 | -3.804 | -4.4767 | -4.3979 | -4.3429 | -4.6142 | -4.5106 | -3.2735 | -4.7755 | -4.7523 | -4.7413 | -4.7511 | -4.9422 | -4.8947 | -4.9649 | -5.0787 | -5.1879
3 | 7 | 2020 | Summer | Q, [%] | 0 | 0 | 22.02% | 21.72% | 2.094% | 22.27% | 22.27% | 22.51% | 22.3% | 18.82% | 18.11% | 21.32% | 20.94% | 20.68% | 21.97% | 21.48% | 15.59% | 22.74% | 22.63% | 22.58% | 22.62% | 23.53% | 23.31% | 23.64% | 24.18% | 24.7%
7 | 3 | 2020 | Summer | Q, [MVAr] | 0 | 0 | 4.6281 | 4.5635 | 0.438 | 4.681 | 4.68 | 4.731 | 4.6864 | 3.9539 | 3.8059 | 4.4798 | 4.4009 | 4.3458 | 4.6177 | 4.5139 | 3.2745 | 4.7793 | 4.7561 | 4.745 | 4.7548 | 4.9462 | 4.8987 | 4.969 | 5.083 | 5.1924
7 | 3 | 2020 | Summer | Q, [%] | 0 | 0 | 22.04% | 21.73% | 2.086% | 22.29% | 22.29% | 22.53% | 22.32% | 18.83% | 18.12% | 21.33% | 20.96% | 20.69% | 21.99% | 21.49% | 15.59% | 22.76% | 22.65% | 22.6% | 22.64% | 23.55% | 23.33% | 23.66% | 24.2% | 24.73%
3 | 7 | 2020 | Summer | S, [MVA] | 0 | 0 | 4.9095 | 4.8605 | 2.6932 | 4.9081 | 4.9143 | 4.9583 | 5.0277 | 4.5129 | 4.411 | 4.8886 | 4.8248 | 4.7925 | 4.9869 | 4.9112 | 4.0602 | 5.0862 | 5.0723 | 5.0694 | 5.0552 | 5.1874 | 5.1669 | 5.2041 | 5.2545 | 5.3048
3 | 7 | 2020 | Summer | S, [%] | 0 | 0 | 23.38% | 23.15% | 12.82% | 23.37% | 23.4% | 23.61% | 23.94% | 21.49% | 21% | 23.28% | 22.98% | 22.82% | 23.75% | 23.39% | 19.33% | 24.22% | 24.15% | 24.14% | 24.07% | 24.7% | 24.6% | 24.78% | 25.02% | 25.26%
7 | 3 | 2020 | Summer | S, [MVA] | 0 | 0 | 4.9143 | 4.8652 | 2.6945 | 4.9127 | 4.9191 | 4.9632 | 5.0331 | 4.5169 | 4.4147 | 4.8936 | 4.8296 | 4.7972 | 4.9921 | 4.9162 | 4.0631 | 5.0917 | 5.0778 | 5.0748 | 5.0606 | 5.193 | 5.1725 | 5.2098 | 5.2602 | 5.3104
7 | 3 | 2020 | Summer | S, [%] | 0 | 0 | 23.4% | 23.17% | 12.83% | 23.39% | 23.42% | 23.63% | 23.97% | 21.51% | 21.02% | 23.3% | 23% | 22.84% | 23.77% | 23.41% | 19.35% | 24.25% | 24.18% | 24.17% | 24.1% | 24.73% | 24.63% | 24.81% | 25.05% | 25.29%
4 | 6 | 2020 | Summer | P, [MW] | 0 | 0 | 1.1087 | 1.045 | 0.84674 | 0.97104 | 0.98832 | 0.96745 | 1.0847 | 1.1562 | 1.1762 | 1.1301 | 1.1173 | 1.2298 | 1.1965 | 1.2198 | 1.1946 | 1.2138 | 1.1926 | 1.0374 | 1.2896 | 1.3158 | 1.1875 | 1.2543 | 1.201 | 1.0603
4 | 6 | 2020 | Summer | P, [%] | 0 | 0 | 4.82% | 4.544% | 3.681% | 4.222% | 4.297% | 4.206% | 4.716% | 5.027% | 5.114% | 4.914% | 4.858% | 5.347% | 5.202% | 5.303% | 5.194% | 5.277% | 5.185% | 4.51% | 5.607% | 5.721% | 5.163% | 5.454% | 5.222% | 4.61%
6 | 4 | 2020 | Summer | P, [MW] | 0 | 0 | -1.1085 | -1.0449 | -0.84663 | -0.97089 | -0.98816 | -0.9673 | -1.0845 | -1.156 | -1.1759 | -1.1299 | -1.1171 | -1.2295 | -1.1963 | -1.2195 | -1.1943 | -1.2136 | -1.1924 | -1.0372 | -1.2893 | -1.3156 | -1.1873 | -1.2541 | -1.2008 | -1.0602
6 | 4 | 2020 | Summer | P, [%] | 0 | 0 | 4.82% | 4.543% | 3.681% | 4.221% | 4.296% | 4.206% | 4.715% | 5.026% | 5.113% | 4.913% | 4.857% | 5.346% | 5.201% | 5.302% | 5.193% | 5.276% | 5.184% | 4.51% | 5.606% | 5.72% | 5.162% | 5.452% | 5.221% | 4.609%
4 | 6 | 2020 | Summer | Q, [MVAr] | 0 | 0 | 0.25914 | 0.24022 | 0.18058 | 0.21782 | 0.2231 | 0.2169 | 0.25201 | 0.27333 | 0.27915 | 0.26524 | 0.26152 | 0.29513 | 0.28513 | 0.29212 | 0.28466 | 0.29044 | 0.2841 | 0.23752 | 0.31321 | 0.3209 | 0.28234 | 0.30247 | 0.28667 | 0.24462
4 | 6 | 2020 | Summer | Q, [%] | 0 | 0 | 1.127% | 1.044% | 0.7851% | 0.947% | 0.97% | 0.943% | 1.096% | 1.188% | 1.214% | 1.153% | 1.137% | 1.283% | 1.24% | 1.27% | 1.238% | 1.263% | 1.235% | 1.033% | 1.362% | 1.395% | 1.228% | 1.315% | 1.246% | 1.064%
6 | 4 | 2020 | Summer | Q, [MVAr] | 0 | 0 | -0.33255 | -0.31346 | -0.25399 | -0.29127 | -0.29645 | -0.29019 | -0.32535 | -0.3468 | -0.35278 | -0.33898 | -0.33513 | -0.36885 | -0.35889 | -0.36585 | -0.3583 | -0.36407 | -0.35771 | -0.31117 | -0.3868 | -0.39467 | -0.35619 | -0.37622 | -0.36023 | -0.31805
6 | 4 | 2020 | Summer | Q, [%] | 0 | 0 | 1.446% | 1.363% | 1.104% | 1.266% | 1.289% | 1.262% | 1.415% | 1.508% | 1.534% | 1.474% | 1.457% | 1.604% | 1.56% | 1.591% | 1.558% | 1.583% | 1.555% | 1.353% | 1.682% | 1.716% | 1.549% | 1.636% | 1.566% | 1.383%
4 | 6 | 2020 | Summer | S, [MVA] | 0 | 0 | 1.1386 | 1.0723 | 0.86579 | 0.99517 | 1.0132 | 0.99147 | 1.1136 | 1.1881 | 1.2088 | 1.1608 | 1.1475 | 1.2647 | 1.23 | 1.2542 | 1.228 | 1.2481 | 1.226 | 1.0643 | 1.3271 | 1.3544 | 1.2206 | 1.2903 | 1.2348 | 1.0882
4 | 6 | 2020 | Summer | S, [%] | 0 | 0 | 4.95% | 4.662% | 3.764% | 4.327% | 4.405% | 4.311% | 4.842% | 5.166% | 5.256% | 5.047% | 4.989% | 5.499% | 5.348% | 5.453% | 5.339% | 5.426% | 5.33% | 4.627% | 5.77% | 5.889% | 5.307% | 5.61% | 5.368% | 4.731%
6 | 4 | 2020 | Summer | S, [MVA] | 0 | 0 | 1.1573 | 1.0909 | 0.88391 | 1.0136 | 1.0317 | 1.0099 | 1.1322 | 1.2069 | 1.2277 | 1.1797 | 1.1663 | 1.2836 | 1.249 | 1.2732 | 1.2469 | 1.267 | 1.2449 | 1.0829 | 1.3461 | 1.3735 | 1.2396 | 1.3093 | 1.2537 | 1.1068
6 | 4 | 2020 | Summer | S, [%] | 0 | 0 | 5.032% | 4.743% | 3.843% | 4.407% | 4.486% | 4.391% | 4.923% | 5.247% | 5.338% | 5.129% | 5.071% | 5.581% | 5.43% | 5.536% | 5.421% | 5.509% | 5.412% | 4.708% | 5.853% | 5.972% | 5.389% | 5.693% | 5.451% | 4.812%
9 | 3 | 2020 | Summer | P, [MW] | 0 | 0 | -1.807 | -1.6345 | -1.5454 | -1.5398 | -1.5398 | -1.5398 | -1.9093 | -2.4661 | -3.0825 | -3.5086 | -3.4051 | -3.5086 | -3.5086 | -3.5086 | -3.5086 | -3.2152 | -3.1008 | -3.1008 | -3.1008 | -3.1008 | -3.1008 | -3.1008 | -2.7002 | -2.2711
9 | 3 | 2020 | Summer | P, [%] | 0 | 0 | 7.461% | 6.748% | 6.381% | 6.358% | 6.358% | 6.358% | 7.883% | 10.18% | 12.73% | 14.49% | 14.06% | 14.49% | 14.49% | 14.49% | 14.49% | 13.27% | 12.8% | 12.8% | 12.8% | 12.8% | 12.8% | 12.8% | 11.15% | 9.377%
3 | 9 | 2020 | Summer | P, [MW] | 0 | 0 | 1.8076 | 1.635 | 1.5458 | 1.5403 | 1.5403 | 1.5403 | 1.91 | 2.4672 | 3.0842 | 3.5108 | 3.4072 | 3.5108 | 3.5108 | 3.5108 | 3.5108 | 3.217 | 3.1025 | 3.1025 | 3.1025 | 3.1025 | 3.1025 | 3.1025 | 2.7015 | 2.272
3 | 9 | 2020 | Summer | P, [%] | 0 | 0 | 7.463% | 6.75% | 6.382% | 6.359% | 6.359% | 6.359% | 7.886% | 10.19% | 12.73% | 14.5% | 14.07% | 14.5% | 14.5% | 14.5% | 14.5% | 13.28% | 12.81% | 12.81% | 12.81% | 12.81% | 12.81% | 12.81% | 11.15% | 9.381%
9 | 3 | 2020 | Summer | Q, [MVAr] | 0 | 0 | -0.3375 | -0.3375 | -0.077189 | -0.042187 | -0.042187 | -0.042187 | -0.083758 | -0.45 | -0.55545 | -0.60469 | -0.60469 | -0.60469 | -0.60469 | -0.60469 | -0.60469 | -0.60469 | -0.60469 | -0.60469 | -0.60469 | -0.60469 | -0.60469 | -0.60469 | -0.60469 | -0.60469
9 | 3 | 2020 | Summer | Q, [%] | 0 | 0 | 1.393% | 1.393% | 0.3187% | 0.1742% | 0.1742% | 0.1742% | 0.3458% | 1.858% | 2.293% | 2.497% | 2.497% | 2.497% | 2.497% | 2.497% | 2.497% | 2.497% | 2.497% | 2.497% | 2.497% | 2.497% | 2.497% | 2.497% | 2.497% | 2.497%
3 | 9 | 2020 | Summer | Q, [MVAr] | 0 | 0 | 0.33452 | 0.33436 | 0.073924 | 0.038909 | 0.038916 | 0.038923 | 0.080865 | 0.44787 | 0.55434 | 0.6044 | 0.60421 | 0.6044 | 0.6044 | 0.6044 | 0.60441 | 0.60384 | 0.60363 | 0.60363 | 0.60362 | 0.6036 | 0.6036 | 0.60361 | 0.60295 | 0.60234
3 | 9 | 2020 | Summer | Q, [%] | 0 | 0 | 1.381% | 1.381% | 0.3052% | 0.1606% | 0.1607% | 0.1607% | 0.3339% | 1.849% | 2.289% | 2.495% | 2.495% | 2.495% | 2.495% | 2.495% | 2.496% | 2.493% | 2.492% | 2.492% | 2.492% | 2.492% | 2.492% | 2.492% | 2.489% | 2.487%
9 | 3 | 2020 | Summer | S, [MVA] | 0 | 0 | 1.8383 | 1.669 | 1.5473 | 1.5404 | 1.5404 | 1.5404 | 1.9112 | 2.5069 | 3.1322 | 3.5603 | 3.4584 | 3.5603 | 3.5603 | 3.5603 | 3.5603 | 3.2715 | 3.1592 | 3.1592 | 3.1592 | 3.1592 | 3.1592 | 3.1592 | 2.7671 | 2.3502
9 | 3 | 2020 | Summer | S, [%] | 0 | 0 | 7.59% | 6.891% | 6.388% | 6.36% | 6.36% | 6.36% | 7.891% | 10.35% | 12.93% | 14.7% | 14.28% | 14.7% | 14.7% | 14.7% | 14.7% | 13.51% | 13.04% | 13.04% | 13.04% | 13.04% | 13.04% | 13.04% | 11.42% | 9.704%
3 | 9 | 2020 | Summer | S, [MVA] | 0 | 0 | 1.8383 | 1.6688 | 1.5475 | 1.5407 | 1.5407 | 1.5407 | 1.9117 | 2.5075 | 3.1336 | 3.5624 | 3.4603 | 3.5624 | 3.5624 | 3.5624 | 3.5624 | 3.2732 | 3.1607 | 3.1607 | 3.1607 | 3.1607 | 3.1607 | 3.1607 | 2.768 | 2.3505
3 | 9 | 2020 | Summer | S, [%] | 0 | 0 | 7.59% | 6.89% | 6.39% | 6.361% | 6.361% | 6.361% | 7.893% | 10.35% | 12.94% | 14.71% | 14.29% | 14.71% | 14.71% | 14.71% | 14.71% | 13.51% | 13.05% | 13.05% | 13.05% | 13.05% | 13.05% | 13.05% | 11.43% | 9.705%
1 | 3 | 2020 | Summer | P, [MW] | 0 | 0 | 2.4103 | 1.1519 | 0.34946 | 2.0804 | 1.5311 | 0.46204 | 1.947 | 2.9144 | 3.9239 | 4.7008 | 3.8625 | 4.8351 | 5.0571 | 4.8274 | 3.8826 | 4.0719 | 3.8618 | 3.8277 | 3.9991 | 5.3196 | 5.7262 | 5.0629 | 3.6467 | 2.5499
1 | 3 | 2020 | Summer | P, [%] | 0 | 0 | 12.05% | 5.76% | 1.747% | 10.4% | 7.655% | 2.31% | 9.735% | 14.57% | 19.62% | 23.5% | 19.31% | 24.18% | 25.29% | 24.14% | 19.41% | 20.36% | 19.31% | 19.14% | 20% | 26.6% | 28.63% | 25.31% | 18.23% | 12.75%
3 | 1 | 2020 | Summer | P, [MW] | 0 | 0 | -2.4041 | -1.1465 | -0.34471 | -2.0747 | -1.5257 | -0.45689 | -1.941 | -2.9074 | -3.9152 | -4.6901 | -3.8538 | -4.8239 | -5.0453 | -4.8162 | -3.874 | -4.0627 | -3.8531 | -3.8191 | -3.9902 | -5.3071 | -5.7123 | -5.0511 | -3.6385 | -2.5434
3 | 1 | 2020 | Summer | P, [%] | 0 | 0 | 12.02% | 5.733% | 1.724% | 10.37% | 7.629% | 2.284% | 9.705% | 14.54% | 19.58% | 23.45% | 19.27% | 24.12% | 25.23% | 24.08% | 19.37% | 20.31% | 19.27% | 19.1% | 19.95% | 26.54% | 28.56% | 25.26% | 18.19% | 12.72%
1 | 3 | 2020 | Summer | Q, [MVAr] | 0 | 0 | 3.5042 | 3.827 | 3.7223 | 3.4973 | 3.6657 | 3.8639 | 3.7085 | 3.4731 | 3.2258 | 3.0953 | 3.2842 | 3.0732 | 3.0348 | 3.0713 | 3.2216 | 3.2242 | 3.2737 | 3.2728 | 3.2244 | 2.9278 | 2.8558 | 2.9904 | 3.2888 | 3.5469
1 | 3 | 2020 | Summer | Q, [%] | 0 | 0 | 17.52% | 19.14% | 18.61% | 17.49% | 18.33% | 19.32% | 18.54% | 17.37% | 16.13% | 15.48% | 16.42% | 15.37% | 15.17% | 15.36% | 16.11% | 16.12% | 16.37% | 16.36% | 16.12% | 14.64% | 14.28% | 14.95% | 16.44% | 17.73%
3 | 1 | 2020 | Summer | Q, [MVAr] | 0 | 0 | -3.4029 | -3.7376 | -3.644 | -3.4046 | -3.5773 | -3.7791 | -3.6103 | -3.358 | -3.0813 | -2.9179 | -3.1402 | -2.8894 | -2.84 | -2.8879 | -3.079 | -3.0732 | -3.1301 | -3.1308 | -3.0767 | -2.7213 | -2.6266 | -2.7967 | -3.1538 | -3.44
3 | 1 | 2020 | Summer | Q, [%] | 0 | 0 | 17.01% | 18.69% | 18.22% | 17.02% | 17.89% | 18.9% | 18.05% | 16.79% | 15.41% | 14.59% | 15.7% | 14.45% | 14.2% | 14.44% | 15.4% | 15.37% | 15.65% | 15.65% | 15.38% | 13.61% | 13.13% | 13.98% | 15.77% | 17.2%
1 | 3 | 2020 | Summer | S, [MVA] | 0 | 0 | 4.2531 | 3.9966 | 3.7386 | 4.0693 | 3.9726 | 3.8914 | 4.1886 | 4.5339 | 5.0797 | 5.6284 | 5.07 | 5.7291 | 5.8978 | 5.7215 | 5.0451 | 5.1938 | 5.0627 | 5.0361 | 5.1371 | 6.0721 | 6.3988 | 5.88 | 4.9106 | 4.3683
1 | 3 | 2020 | Summer | S, [%] | 0 | 0 | 21.27% | 19.98% | 18.69% | 20.35% | 19.86% | 19.46% | 20.94% | 22.67% | 25.4% | 28.14% | 25.35% | 28.65% | 29.49% | 28.61% | 25.23% | 25.97% | 25.31% | 25.18% | 25.69% | 30.36% | 31.99% | 29.4% | 24.55% | 21.84%
3 | 1 | 2020 | Summer | S, [MVA] | 0 | 0 | 4.1665 | 3.9095 | 3.6603 | 3.987 | 3.8891 | 3.8066 | 4.099 | 4.4417 | 4.9823 | 5.5237 | 4.9712 | 5.6231 | 5.7897 | 5.6157 | 4.9486 | 5.0941 | 4.9643 | 4.9383 | 5.0386 | 5.9641 | 6.2872 | 5.7737 | 4.815 | 4.2782
3 | 1 | 2020 | Summer | S, [%] | 0 | 0 | 20.83% | 19.55% | 18.3% | 19.93% | 19.45% | 19.03% | 20.49% | 22.21% | 24.91% | 27.62% | 24.86% | 28.12% | 28.95% | 28.08% | 24.74% | 25.47% | 24.82% | 24.69% | 25.19% | 29.82% | 31.44% | 28.87% | 24.08% | 21.39%
3 | 2 | 2020 | Summer | P, [MW] | 0 | 0 | 1.9161 | 1.6591 | 1.4655 | 1.4663 | 1.5194 | 1.5778 | 2.6192 | 3.0792 | 3.4032 | 3.5298 | 2.9369 | 3.6362 | 3.7528 | 3.6297 | 3.3129 | 3.2061 | 3.205 | 3.1258 | 2.8075 | 3.0503 | 3.3246 | 3.0597 | 2.4261 | 1.9831
3 | 2 | 2020 | Summer | P, [%] | 0 | 0 | 23.95% | 20.74% | 18.32% | 18.33% | 18.99% | 19.72% | 32.74% | 38.49% | 42.54% | 44.12% | 36.71% | 45.45% | 46.91% | 45.37% | 41.41% | 40.08% | 40.06% | 39.07% | 35.09% | 38.13% | 41.56% | 38.25% | 30.33% | 24.79%
2 | 3 | 2020 | Summer | P, [MW] | 0 | 0 | -1.9125 | -1.6554 | -1.46 | -1.4625 | -1.5158 | -1.5746 | -2.6156 | -3.0739 | -3.3968 | -3.5232 | -2.932 | -3.6292 | -3.7454 | -3.6227 | -3.3067 | -3.2006 | -3.1995 | -3.1206 | -2.8031 | -3.0452 | -3.3187 | -3.0546 | -2.4224 | -1.9797
2 | 3 | 2020 | Summer | P, [%] | 0 | 0 | 23.91% | 20.69% | 18.25% | 18.28% | 18.95% | 19.68% | 32.69% | 38.42% | 42.46% | 44.04% | 36.65% | 45.36% | 46.82% | 45.28% | 41.33% | 40.01% | 39.99% | 39.01% | 35.04% | 38.06% | 41.48% | 38.18% | 30.28% | 24.75%
3 | 2 | 2020 | Summer | Q, [MVAr] | 0 | 0 | -1.805 | -2.0791 | -2.8885 | -2.2837 | -2.1634 | -1.8806 | -0.3621 | -0.75741 | -0.783 | -0.54025 | -0.82469 | -0.58817 | -0.45917 | -0.50252 | -0.96956 | -0.48679 | -0.46319 | -0.48803 | -0.82889 | -0.70972 | -0.55882 | -0.69813 | -1.1276 | -1.5787
3 | 2 | 2020 | Summer | Q, [%] | 0 | 0 | 22.56% | 25.99% | 36.11% | 28.55% | 27.04% | 23.51% | 4.526% | 9.468% | 9.787% | 6.753% | 10.31% | 7.352% | 5.74% | 6.282% | 12.12% | 6.085% | 5.79% | 6.1% | 10.36% | 8.871% | 6.985% | 8.727% | 14.1% | 19.73%
2 | 3 | 2020 | Summer | Q, [MVAr] | 0 | 0 | 1.8663 | 2.1419 | 2.9815 | 2.3489 | 2.2254 | 1.9341 | 0.42415 | 0.84646 | 0.89075 | 0.65279 | 0.90696 | 0.70789 | 0.58525 | 0.621 | 1.0748 | 0.57971 | 0.55589 | 0.57651 | 0.9046 | 0.79613 | 0.65889 | 0.78496 | 1.1909 | 1.6356
2 | 3 | 2020 | Summer | Q, [%] | 0 | 0 | 23.33% | 26.77% | 37.27% | 29.36% | 27.82% | 24.18% | 5.302% | 10.58% | 11.13% | 8.16% | 11.34% | 8.849% | 7.316% | 7.762% | 13.44% | 7.246% | 6.949% | 7.206% | 11.31% | 9.952% | 8.236% | 9.812% | 14.89% | 20.44%
3 | 2 | 2020 | Summer | S, [MVA] | 0 | 0 | 2.6324 | 2.66 | 3.239 | 2.7139 | 2.6437 | 2.4548 | 2.6441 | 3.171 | 3.4921 | 3.5709 | 3.0504 | 3.6835 | 3.7808 | 3.6643 | 3.4518 | 3.2429 | 3.2383 | 3.1637 | 2.9273 | 3.1318 | 3.3713 | 3.1383 | 2.6754 | 2.5347
3 | 2 | 2020 | Summer | S, [%] | 0 | 0 | 32.9% | 33.25% | 40.49% | 33.92% | 33.05% | 30.68% | 33.05% | 39.64% | 43.65% | 44.64% | 38.13% | 46.04% | 47.26% | 45.8% | 43.15% | 40.54% | 40.48% | 39.55% | 36.59% | 39.15% | 42.14% | 39.23% | 33.44% | 31.68%
2 | 3 | 2020 | Summer | S, [MVA] | 0 | 0 | 2.6722 | 2.7071 | 3.3198 | 2.767 | 2.6926 | 2.494 | 2.6497 | 3.1884 | 3.5117 | 3.5832 | 3.0691 | 3.6976 | 3.7908 | 3.6755 | 3.477 | 3.2527 | 3.2474 | 3.1734 | 2.9454 | 3.1475 | 3.3835 | 3.1538 | 2.6993 | 2.568
2 | 3 | 2020 | Summer | S, [%] | 0 | 0 | 33.4% | 33.84% | 41.5% | 34.59% | 33.66% | 31.18% | 33.12% | 39.85% | 43.9% | 44.79% | 38.36% | 46.22% | 47.39% | 45.94% | 43.46% | 40.66% | 40.59% | 39.67% | 36.82% | 39.34% | 42.29% | 39.42% | 33.74% | 32.1%
4 | 5 | 2020 | Summer | P, [MW] | 0 | 0 | -1.4164 | -2.2241 | -1.3231 | -1.0908 | -1.7211 | -2.893 | -2.4424 | -2.1536 | -2.0126 | -2.0202 | -2.1696 | -2.0244 | -2.0257 | -2.1059 | -2.2272 | -2.368 | -2.4225 | -2.1908 | -2.0345 | -1.0513 | -0.66979 | -1.2959 | -1.948 | -2.3628
4 | 5 | 2020 | Summer | P, [%] | 0 | 0 | 17.71% | 27.8% | 16.54% | 13.64% | 21.51% | 36.16% | 30.53% | 26.92% | 25.16% | 25.25% | 27.12% | 25.3% | 25.32% | 26.32% | 27.84% | 29.6% | 30.28% | 27.38% | 25.43% | 13.14% | 8.372% | 16.2% | 24.35% | 29.54%
5 | 4 | 2020 | Summer | P, [MW] | 0 | 0 | 1.4418 | 2.2507 | 1.3472 | 1.1177 | 1.7482 | 2.9214 | 2.4665 | 2.1768 | 2.035 | 2.0422 | 2.1924 | 2.0463 | 2.0476 | 2.128 | 2.2498 | 2.391 | 2.4456 | 2.2135 | 2.0576 | 1.0731 | 0.6911 | 1.3178 | 1.9719 | 2.3888
5 | 4 | 2020 | Summer | P, [%] | 0 | 0 | 18.02% | 28.13% | 16.84% | 13.97% | 21.85% | 36.52% | 30.83% | 27.21% | 25.44% | 25.53% | 27.4% | 25.58% | 25.6% | 26.6% | 28.12% | 29.89% | 30.57% | 27.67% | 25.72% | 13.41% | 8.639% | 16.47% | 24.65% | 29.86%
4 | 5 | 2020 | Summer | Q, [MVAr] | 0 | 0 | 5.4071 | 5.2676 | 5.2785 | 5.6386 | 5.5029 | 5.1368 | 4.8616 | 4.8843 | 4.8549 | 4.8136 | 4.8432 | 4.8024 | 4.797 | 4.7867 | 4.7847 | 4.7724 | 4.7564 | 4.8232 | 4.9313 | 5.0874 | 5.0916 | 5.0471 | 5.0716 | 5.1347
4 | 5 | 2020 | Summer | Q, [%] | 0 | 0 | 67.59% | 65.85% | 65.98% | 70.48% | 68.79% | 64.21% | 60.77% | 61.05% | 60.69% | 60.17% | 60.54% | 60.03% | 59.96% | 59.83% | 59.81% | 59.66% | 59.45% | 60.29% | 61.64% | 63.59% | 63.64% | 63.09% | 63.4% | 64.18%
5 | 4 | 2020 | Summer | Q, [MVAr] | 0 | 0 | -5.1613 | -5.0097 | -5.0453 | -5.3791 | -5.241 | -4.8628 | -4.6285 | -4.6603 | -4.6383 | -4.6001 | -4.6222 | -4.5897 | -4.5847 | -4.5725 | -4.5663 | -4.5499 | -4.5328 | -4.6031 | -4.7081 | -4.8763 | -4.8853 | -4.8345 | -4.84 | -4.8833
5 | 4 | 2020 | Summer | Q, [%] | 0 | 0 | 64.52% | 62.62% | 63.07% | 67.24% | 65.51% | 60.78% | 57.86% | 58.25% | 57.98% | 57.5% | 57.78% | 57.37% | 57.31% | 57.16% | 57.08% | 56.87% | 56.66% | 57.54% | 58.85% | 60.95% | 61.07% | 60.43% | 60.5% | 61.04%
4 | 5 | 2020 | Summer | S, [MVA] | 0 | 0 | 5.5895 | 5.7179 | 5.4418 | 5.7431 | 5.7657 | 5.8955 | 5.4407 | 5.338 | 5.2556 | 5.2203 | 5.3069 | 5.2116 | 5.2071 | 5.2294 | 5.2777 | 5.3276 | 5.3377 | 5.2975 | 5.3345 | 5.1949 | 5.1354 | 5.2108 | 5.4329 | 5.6523
4 | 5 | 2020 | Summer | S, [%] | 0 | 0 | 69.87% | 71.47% | 68.02% | 71.79% | 72.07% | 73.69% | 68.01% | 66.73% | 65.69% | 65.25% | 66.34% | 65.15% | 65.09% | 65.37% | 65.97% | 66.6% | 66.72% | 66.22% | 66.68% | 64.94% | 64.19% | 65.13% | 67.91% | 70.65%
5 | 4 | 2020 | Summer | S, [MVA] | 0 | 0 | 5.3589 | 5.4921 | 5.222 | 5.4939 | 5.5248 | 5.6728 | 5.2446 | 5.1436 | 5.0651 | 5.0331 | 5.1158 | 5.0252 | 5.0212 | 5.0434 | 5.0905 | 5.1399 | 5.1505 | 5.1076 | 5.138 | 4.9929 | 4.934 | 5.0109 | 5.2262 | 5.4363
5 | 4 | 2020 | Summer | S, [%] | 0 | 0 | 66.99% | 68.65% | 65.28% | 68.67% | 69.06% | 70.91% | 65.56% | 64.29% | 63.31% | 62.91% | 63.95% | 62.82% | 62.76% | 63.04% | 63.63% | 64.25% | 64.38% | 63.85% | 64.23% | 62.41% | 61.67% | 62.64% | 65.33% | 67.95%
7 | 8 | 2020 | Summer | P, [MW] | 0 | 0 | -1.3691 | -1.4049 | -2.6425 | -1.2084 | -1.2309 | -1.2122 | -1.5436 | -1.9309 | -1.9925 | -1.6872 | -1.7119 | -1.7564 | -1.6077 | -1.6641 | -2.193 | -1.4607 | -1.4842 | -1.5053 | -1.4391 | -1.2804 | -1.3599 | -1.2632 | -1.0509 | -0.81111
7 | 8 | 2020 | Summer | P, [%] | 0 | 0 | 34.23% | 35.12% | 66.06% | 30.21% | 30.77% | 30.3% | 38.59% | 48.27% | 49.81% | 42.18% | 42.8% | 43.91% | 40.19% | 41.6% | 54.83% | 36.52% | 37.1% | 37.63% | 35.98% | 32.01% | 34% | 31.58% | 26.27% | 20.28%
8 | 7 | 2020 | Summer | P, [MW] | 0 | 0 | 1.3804 | 1.4162 | 2.654 | 1.2191 | 1.2418 | 1.223 | 1.5561 | 1.9434 | 2.0049 | 1.6998 | 1.7244 | 1.7689 | 1.6202 | 1.6766 | 2.2053 | 1.473 | 1.4965 | 1.5178 | 1.4513 | 1.2923 | 1.372 | 1.2751 | 1.0624 | 0.82211
8 | 7 | 2020 | Summer | P, [%] | 0 | 0 | 34.51% | 35.41% | 66.35% | 30.48% | 31.04% | 30.58% | 38.9% | 48.58% | 50.12% | 42.49% | 43.11% | 44.22% | 40.5% | 41.91% | 55.13% | 36.82% | 37.41% | 37.95% | 36.28% | 32.31% | 34.3% | 31.88% | 26.56% | 20.55%
7 | 8 | 2020 | Summer | Q, [MVAr] | 0 | 0 | -2.2775 | -2.2402 | -0.32628 | -2.2864 | -2.2832 | -2.2924 | -2.3162 | -2.0024 | -1.9338 | -2.2307 | -2.1987 | -2.1718 | -2.2876 | -2.2441 | -1.691 | -2.3534 | -2.3454 | -2.3428 | -2.3407 | -2.4095 | -2.3935 | -2.4194 | -2.4574 | -2.4853
7 | 8 | 2020 | Summer | Q, [%] | 0 | 0 | 56.94% | 56% | 8.157% | 57.16% | 57.08% | 57.31% | 57.91% | 50.06% | 48.35% | 55.77% | 54.97% | 54.29% | 57.19% | 56.1% | 42.27% | 58.84% | 58.63% | 58.57% | 58.52% | 60.24% | 59.84% | 60.48% | 61.44% | 62.13%
8 | 7 | 2020 | Summer | Q, [MVAr] | 0 | 0 | 2.3875 | 2.3494 | 0.43707 | 2.3905 | 2.3881 | 2.3975 | 2.4371 | 2.123 | 2.0537 | 2.3521 | 2.3195 | 2.2928 | 2.4089 | 2.3652 | 1.8102 | 2.4726 | 2.4651 | 2.4634 | 2.458 | 2.5249 | 2.5108 | 2.5349 | 2.5685 | 2.5918
8 | 7 | 2020 | Summer | Q, [%] | 0 | 0 | 59.69% | 58.73% | 10.93% | 59.76% | 59.7% | 59.94% | 60.93% | 53.07% | 51.34% | 58.8% | 57.99% | 57.32% | 60.22% | 59.13% | 45.25% | 61.82% | 61.63% | 61.58% | 61.45% | 63.12% | 62.77% | 63.37% | 64.21% | 64.8%
7 | 8 | 2020 | Summer | S, [MVA] | 0 | 0 | 2.6573 | 2.6443 | 2.6626 | 2.5861 | 2.5939 | 2.5932 | 2.7834 | 2.7818 | 2.7766 | 2.7969 | 2.7866 | 2.7931 | 2.796 | 2.7938 | 2.7693 | 2.7699 | 2.7755 | 2.7848 | 2.7477 | 2.7286 | 2.7528 | 2.7293 | 2.6727 | 2.6143
7 | 8 | 2020 | Summer | S, [%] | 0 | 0 | 66.43% | 66.11% | 66.56% | 64.65% | 64.85% | 64.83% | 69.59% | 69.54% | 69.42% | 69.92% | 69.66% | 69.83% | 69.9% | 69.84% | 69.23% | 69.25% | 69.39% | 69.62% | 68.69% | 68.22% | 68.82% | 68.23% | 66.82% | 65.36%
8 | 7 | 2020 | Summer | S, [MVA] | 0 | 0 | 2.7578 | 2.7432 | 2.6897 | 2.6835 | 2.6917 | 2.6914 | 2.8915 | 2.8781 | 2.87 | 2.902 | 2.8902 | 2.8959 | 2.903 | 2.8992 | 2.8531 | 2.8781 | 2.8838 | 2.8934 | 2.8545 | 2.8364 | 2.8612 | 2.8375 | 2.7795 | 2.7191
8 | 7 | 2020 | Summer | S, [%] | 0 | 0 | 68.95% | 68.58% | 67.24% | 67.09% | 67.29% | 67.29% | 72.29% | 71.95% | 71.75% | 72.55% | 72.26% | 72.4% | 72.58% | 72.48% | 71.33% | 71.95% | 72.1% | 72.34% | 71.36% | 70.91% | 71.53% | 70.94% | 69.49% | 67.98%
3 | 4 | 2020 | Summer | P, [MW] | 0 | 1 | -0.73942 | -0.94406 | -1.0575 | -1.0489 | -1.1738 | -0.99729 | -0.64017 | -0.081765 | 0.20912 | 0.23697 | 0.21149 | 0.38311 | 0.23874 | 0.19207 | -0.26868 | -0.52022 | -0.60203 | -0.54091 | -0.23836 | -0.17005 | -0.32289 | -0.42684 | -0.81893 | -1.4135
3 | 4 | 2020 | Summer | P, [%] | 0 | 1 | 3.521% | 4.496% | 5.036% | 4.995% | 5.59% | 4.749% | 3.048% | 0.3894% | 0.9958% | 1.128% | 1.007% | 1.824% | 1.137% | 0.9146% | 1.279% | 2.477% | 2.867% | 2.576% | 1.135% | 0.8097% | 1.538% | 2.033% | 3.9% | 6.731%
4 | 3 | 2020 | Summer | P, [MW] | 0 | 1 | 0.76488 | 0.9697 | 1.0831 | 1.0744 | 1.1991 | 1.0229 | 0.66458 | 0.10619 | -0.18514 | -0.2132 | -0.1877 | -0.35961 | -0.21538 | -0.16814 | 0.2932 | 0.54479 | 0.62664 | 0.56565 | 0.26339 | 0.19485 | 0.34723 | 0.45058 | 0.84236 | 1.4368
4 | 3 | 2020 | Summer | P, [%] | 0 | 1 | 3.642% | 4.618% | 5.157% | 5.116% | 5.71% | 4.871% | 3.165% | 0.5057% | 0.8816% | 1.015% | 0.8938% | 1.712% | 1.026% | 0.8007% | 1.396% | 2.594% | 2.984% | 2.694% | 1.254% | 0.9279% | 1.653% | 2.146% | 4.011% | 6.842%
3 | 4 | 2020 | Summer | Q, [MVAr] | 0 | 1 | 10.8334 | 10.8526 | 10.8295 | 10.8129 | 10.7488 | 10.8465 | 10.6167 | 10.6531 | 10.5638 | 10.522 | 10.5263 | 10.4643 | 10.4353 | 10.5568 | 10.66 | 10.6613 | 10.6657 | 10.6982 | 10.7773 | 10.7302 | 10.6217 | 10.4873 | 10.3866 | 10.2724
3 | 4 | 2020 | Summer | Q, [%] | 0 | 1 | 51.59% | 51.68% | 51.57% | 51.49% | 51.18% | 51.65% | 50.56% | 50.73% | 50.3% | 50.1% | 50.13% | 49.83% | 49.69% | 50.27% | 50.76% | 50.77% | 50.79% | 50.94% | 51.32% | 51.1% | 50.58% | 49.94% | 49.46% | 48.92%
4 | 3 | 2020 | Summer | Q, [MVAr] | 0 | 1 | -10.8019 | -10.821 | -10.798 | -10.7814 | -10.7177 | -10.8148 | -10.5868 | -10.6231 | -10.5344 | -10.493 | -10.4972 | -10.4356 | -10.4068 | -10.5275 | -10.6299 | -10.6311 | -10.6354 | -10.6678 | -10.7465 | -10.6997 | -10.5919 | -10.4583 | -10.358 | -10.244
4 | 3 | 2020 | Summer | Q, [%] | 0 | 1 | 51.44% | 51.53% | 51.42% | 51.34% | 51.04% | 51.5% | 50.41% | 50.59% | 50.16% | 49.97% | 49.99% | 49.69% | 49.56% | 50.13% | 50.62% | 50.62% | 50.64% | 50.8% | 51.17% | 50.95% | 50.44% | 49.8% | 49.32% | 48.78%
3 | 4 | 2020 | Summer | S, [MVA] | 0 | 1 | 10.8586 | 10.8936 | 10.881 | 10.8637 | 10.8127 | 10.8922 | 10.636 | 10.6534 | 10.5658 | 10.5247 | 10.5284 | 10.4713 | 10.438 | 10.5586 | 10.6634 | 10.674 | 10.6827 | 10.7119 | 10.7799 | 10.7315 | 10.6267 | 10.496 | 10.4188 | 10.3692
3 | 4 | 2020 | Summer | S, [%] | 0 | 1 | 51.71% | 51.87% | 51.81% | 51.73% | 51.49% | 51.87% | 50.65% | 50.73% | 50.31% | 50.12% | 50.14% | 49.86% | 49.7% | 50.28% | 50.78% | 50.83% | 50.87% | 51.01% | 51.33% | 51.1% | 50.6% | 49.98% | 49.61% | 49.38%
4 | 3 | 2020 | Summer | S, [MVA] | 0 | 1 | 10.829 | 10.8643 | 10.8521 | 10.8348 | 10.7845 | 10.863 | 10.6076 | 10.6236 | 10.5361 | 10.4952 | 10.4989 | 10.4418 | 10.409 | 10.5289 | 10.634 | 10.6451 | 10.6539 | 10.6828 | 10.7497 | 10.7015 | 10.5976 | 10.468 | 10.3922 | 10.3443
4 | 3 | 2020 | Summer | S, [%] | 0 | 1 | 51.57% | 51.73% | 51.68% | 51.59% | 51.35% | 51.73% | 50.51% | 50.59% | 50.17% | 49.98% | 49.99% | 49.72% | 49.57% | 50.14% | 50.64% | 50.69% | 50.73% | 50.87% | 51.19% | 50.96% | 50.46% | 49.85% | 49.49% | 49.26%
3 | 7 | 2020 | Summer | P, [MW] | 0 | 1 | -0.91673 | -0.95663 | -0.96426 | -1.2451 | -1.3716 | -1.2755 | -1.3139 | -1.6426 | -1.7436 | -1.6856 | -1.7154 | -1.8542 | -1.879 | -1.6469 | -2.0948 | -1.6228 | -1.4826 | -1.424 | -1.4943 | -1.6355 | -1.7311 | -1.7756 | -1.7594 | -1.617
3 | 7 | 2020 | Summer | P, [%] | 0 | 1 | 4.365% | 4.555% | 4.592% | 5.929% | 6.531% | 6.074% | 6.257% | 7.822% | 8.303% | 8.027% | 8.168% | 8.83% | 8.947% | 7.842% | 9.975% | 7.728% | 7.06% | 6.781% | 7.116% | 7.788% | 8.244% | 8.455% | 8.378% | 7.7%
7 | 3 | 2020 | Summer | P, [MW] | 0 | 1 | 0.92305 | 0.9628 | 0.9704 | 1.2509 | 1.3773 | 1.2813 | 1.3199 | 1.6483 | 1.7492 | 1.6913 | 1.721 | 1.8596 | 1.8843 | 1.6526 | 2.0994 | 1.6284 | 1.4883 | 1.4298 | 1.5 | 1.6411 | 1.7366 | 1.7811 | 1.765 | 1.6232
7 | 3 | 2020 | Summer | P, [%] | 0 | 1 | 4.395% | 4.585% | 4.621% | 5.957% | 6.558% | 6.101% | 6.285% | 7.849% | 8.33% | 8.054% | 8.195% | 8.855% | 8.973% | 7.869% | 9.997% | 7.754% | 7.087% | 6.809% | 7.143% | 7.815% | 8.27% | 8.481% | 8.405% | 7.73%
3 | 7 | 2020 | Summer | Q, [MVAr] | 0 | 1 | -5.3359 | -5.2629 | -5.2482 | -5.0346 | -4.9363 | -5.0035 | -5.1183 | -4.8596 | -4.7834 | -4.8631 | -4.8273 | -4.6703 | -4.6378 | -4.889 | -4.121 | -4.8258 | -4.9377 | -4.989 | -4.9273 | -4.8143 | -4.7388 | -4.7487 | -4.7963 | -5.1247
3 | 7 | 2020 | Summer | Q, [%] | 0 | 1 | 25.41% | 25.06% | 24.99% | 23.97% | 23.51% | 23.83% | 24.37% | 23.14% | 22.78% | 23.16% | 22.99% | 22.24% | 22.08% | 23.28% | 19.62% | 22.98% | 23.51% | 23.76% | 23.46% | 22.93% | 22.57% | 22.61% | 22.84% | 24.4%
7 | 3 | 2020 | Summer | Q, [MVAr] | 0 | 1 | 5.3408 | 5.2676 | 5.2529 | 5.0388 | 4.9402 | 5.0076 | 5.1228 | 4.8635 | 4.7872 | 4.8671 | 4.8312 | 4.6739 | 4.6413 | 4.893 | 4.1235 | 4.8297 | 4.9417 | 4.9931 | 4.9313 | 4.8181 | 4.7425 | 4.7525 | 4.8002 | 5.1295
7 | 3 | 2020 | Summer | Q, [%] | 0 | 1 | 25.43% | 25.08% | 25.01% | 23.99% | 23.52% | 23.85% | 24.39% | 23.16% | 22.8% | 23.18% | 23.01% | 22.26% | 22.1% | 23.3% | 19.64% | 23% | 23.53% | 23.78% | 23.48% | 22.94% | 22.58% | 22.63% | 22.86% | 24.43%
3 | 7 | 2020 | Summer | S, [MVA] | 0 | 1 | 5.4141 | 5.3492 | 5.3361 | 5.1863 | 5.1233 | 5.1635 | 5.2843 | 5.1297 | 5.0913 | 5.1469 | 5.123 | 5.0249 | 5.004 | 5.1589 | 4.6229 | 5.0914 | 5.1554 | 5.1883 | 5.1489 | 5.0845 | 5.0451 | 5.0698 | 5.1088 | 5.3738
3 | 7 | 2020 | Summer | S, [%] | 0 | 1 | 25.78% | 25.47% | 25.41% | 24.7% | 24.4% | 24.59% | 25.16% | 24.43% | 24.24% | 24.51% | 24.4% | 23.93% | 23.83% | 24.57% | 22.01% | 24.24% | 24.55% | 24.71% | 24.52% | 24.21% | 24.02% | 24.14% | 24.33% | 25.59%
7 | 3 | 2020 | Summer | S, [MVA] | 0 | 1 | 5.4199 | 5.3549 | 5.3418 | 5.1917 | 5.1286 | 5.1689 | 5.2901 | 5.1352 | 5.0968 | 5.1526 | 5.1286 | 5.0303 | 5.0092 | 5.1645 | 4.6272 | 5.0968 | 5.161 | 5.1938 | 5.1544 | 5.0899 | 5.0504 | 5.0753 | 5.1144 | 5.3802
7 | 3 | 2020 | Summer | S, [%] | 0 | 1 | 25.81% | 25.5% | 25.44% | 24.72% | 24.42% | 24.61% | 25.19% | 24.45% | 24.27% | 24.54% | 24.42% | 23.95% | 23.85% | 24.59% | 22.03% | 24.27% | 24.58% | 24.73% | 24.54% | 24.24% | 24.05% | 24.17% | 24.35% | 25.62%
4 | 6 | 2020 | Summer | P, [MW] | 0 | 1 | 0.9994 | 1.0004 | 0.89997 | 0.94214 | 0.84738 | 1.0026 | 1.0091 | 1.1052 | 1.1733 | 1.184 | 1.085 | 1.2328 | 1.2351 | 1.2026 | 1.1043 | 0.99501 | 1.1261 | 1.0879 | 1.2211 | 1.1982 | 1.2345 | 0.99464 | 0.78257 | 0.62405
4 | 6 | 2020 | Summer | P, [%] | 0 | 1 | 4.345% | 4.35% | 3.913% | 4.096% | 3.684% | 4.359% | 4.387% | 4.805% | 5.101% | 5.148% | 4.717% | 5.36% | 5.37% | 5.229% | 4.801% | 4.326% | 4.896% | 4.73% | 5.309% | 5.21% | 5.367% | 4.325% | 3.402% | 2.713%
6 | 4 | 2020 | Summer | P, [MW] | 0 | 1 | -0.99923 | -1.0003 | -0.89984 | -0.942 | -0.84727 | -1.0024 | -1.0089 | -1.105 | -1.1731 | -1.1838 | -1.0848 | -1.2326 | -1.2348 | -1.2023 | -1.1041 | -0.99485 | -1.1259 | -1.0877 | -1.2209 | -1.198 | -1.2343 | -0.99448 | -0.78247 | -0.62399
6 | 4 | 2020 | Summer | P, [%] | 0 | 1 | 4.344% | 4.349% | 3.912% | 4.096% | 3.684% | 4.358% | 4.387% | 4.804% | 5.1% | 5.147% | 4.717% | 5.359% | 5.369% | 5.228% | 4.8% | 4.325% | 4.895% | 4.729% | 5.308% | 5.209% | 5.366% | 4.324% | 3.402% | 2.713%
4 | 6 | 2020 | Summer | Q, [MVAr] | 0 | 1 | 0.22652 | 0.22686 | 0.19673 | 0.20942 | 0.18099 | 0.22758 | 0.22937 | 0.25804 | 0.27832 | 0.28149 | 0.25177 | 0.29604 | 0.29674 | 0.28707 | 0.25792 | 0.22511 | 0.26445 | 0.25295 | 0.2929 | 0.28602 | 0.29696 | 0.22494 | 0.16138 | 0.11394
4 | 6 | 2020 | Summer | Q, [%] | 0 | 1 | 0.9849% | 0.9863% | 0.8553% | 0.9105% | 0.7869% | 0.9895% | 0.9973% | 1.122% | 1.21% | 1.224% | 1.095% | 1.287% | 1.29% | 1.248% | 1.121% | 0.9787% | 1.15% | 1.1% | 1.273% | 1.244% | 1.291% | 0.978% | 0.7016% | 0.4954%
6 | 4 | 2020 | Summer | Q, [MVAr] | 0 | 1 | -0.29977 | -0.30008 | -0.26995 | -0.2826 | -0.25418 | -0.30072 | -0.30267 | -0.3315 | -0.35192 | -0.35514 | -0.32544 | -0.36977 | -0.37045 | -0.3607 | -0.33123 | -0.29846 | -0.33777 | -0.3263 | -0.36626 | -0.35939 | -0.37028 | -0.29835 | -0.23474 | -0.1872
6 | 4 | 2020 | Summer | Q, [%] | 0 | 1 | 1.303% | 1.305% | 1.174% | 1.229% | 1.105% | 1.307% | 1.316% | 1.441% | 1.53% | 1.544% | 1.415% | 1.608% | 1.611% | 1.568% | 1.44% | 1.298% | 1.469% | 1.419% | 1.592% | 1.563% | 1.61% | 1.297% | 1.021% | 0.8139%
4 | 6 | 2020 | Summer | S, [MVA] | 0 | 1 | 1.0247 | 1.0258 | 0.92122 | 0.96514 | 0.8665 | 1.0281 | 1.0348 | 1.1349 | 1.2058 | 1.217 | 1.1138 | 1.2679 | 1.2702 | 1.2363 | 1.134 | 1.0202 | 1.1567 | 1.1169 | 1.2558 | 1.2319 | 1.2697 | 1.0198 | 0.79904 | 0.63437
4 | 6 | 2020 | Summer | S, [%] | 0 | 1 | 4.455% | 4.46% | 4.005% | 4.196% | 3.767% | 4.47% | 4.499% | 4.934% | 5.243% | 5.291% | 4.843% | 5.512% | 5.523% | 5.375% | 4.93% | 4.435% | 5.029% | 4.856% | 5.46% | 5.356% | 5.521% | 4.434% | 3.474% | 2.758%
6 | 4 | 2020 | Summer | S, [MVA] | 0 | 1 | 1.0432 | 1.0443 | 0.93946 | 0.98348 | 0.88457 | 1.0465 | 1.0533 | 1.1537 | 1.2247 | 1.2359 | 1.1326 | 1.2868 | 1.2892 | 1.2553 | 1.1527 | 1.0387 | 1.1755 | 1.1356 | 1.2746 | 1.2507 | 1.2886 | 1.0383 | 0.81692 | 0.65147
6 | 4 | 2020 | Summer | S, [%] | 0 | 1 | 4.536% | 4.54% | 4.085% | 4.276% | 3.846% | 4.55% | 4.58% | 5.016% | 5.325% | 5.374% | 4.924% | 5.595% | 5.605% | 5.458% | 5.012% | 4.516% | 5.111% | 4.937% | 5.542% | 5.438% | 5.603% | 4.514% | 3.552% | 2.832%
9 | 3 | 2020 | Summer | P, [MW] | 0 | 1 | -1.879 | -1.8633 | -1.8633 | -1.8633 | -1.8633 | -1.564 | -1.8457 | -2.5253 | -2.8924 | -3.0234 | -3.0234 | -3.4357 | -3.4453 | -3.0541 | -2.724 | -2.6297 | -2.6297 | -2.6297 | -2.6297 | -2.6297 | -2.6297 | -2.6297 | -2.6297 | -2.267
9 | 3 | 2020 | Summer | P, [%] | 0 | 1 | 7.758% | 7.693% | 7.693% | 7.693% | 7.693% | 6.458% | 7.621% | 10.43% | 11.94% | 12.48% | 12.48% | 14.19% | 14.23% | 12.61% | 11.25% | 10.86% | 10.86% | 10.86% | 10.86% | 10.86% | 10.86% | 10.86% | 10.86% | 9.36%
3 | 9 | 2020 | Summer | P, [MW] | 0 | 1 | 1.8797 | 1.8639 | 1.8639 | 1.8639 | 1.8639 | 1.5645 | 1.8463 | 2.5265 | 2.8939 | 3.0251 | 3.0251 | 3.4378 | 3.4474 | 3.0558 | 2.7253 | 2.6309 | 2.6309 | 2.6309 | 2.6309 | 2.6309 | 2.6309 | 2.6309 | 2.6309 | 2.2679
3 | 9 | 2020 | Summer | P, [%] | 0 | 1 | 7.761% | 7.696% | 7.696% | 7.696% | 7.696% | 6.459% | 7.623% | 10.43% | 11.95% | 12.49% | 12.49% | 14.19% | 14.23% | 12.62% | 11.25% | 10.86% | 10.86% | 10.86% | 10.86% | 10.86% | 10.86% | 10.86% | 10.86% | 9.364%
9 | 3 | 2020 | Summer | Q, [MVAr] | 0 | 1 | -0.60469 | -0.27414 | -0.19687 | -0.19687 | -0.19687 | -0.19687 | -0.19687 | -0.50938 | -0.60469 | -0.60469 | -0.60469 | -0.60469 | -0.60469 | -0.60469 | -0.60469 | -0.60469 | -0.60469 | -0.60469 | -0.60469 | -0.60469 | -0.60469 | -0.60469 | -0.60469 | -0.20837
9 | 3 | 2020 | Summer | Q, [%] | 0 | 1 | 2.497% | 1.132% | 0.8129% | 0.8129% | 0.8129% | 0.8129% | 0.8129% | 2.103% | 2.497% | 2.497% | 2.497% | 2.497% | 2.497% | 2.497% | 2.497% | 2.497% | 2.497% | 2.497% | 2.497% | 2.497% | 2.497% | 2.497% | 2.497% | 0.8603%
3 | 9 | 2020 | Summer | Q, [MVAr] | 0 | 1 | 0.60187 | 0.27123 | 0.19395 | 0.19395 | 0.19395 | 0.19365 | 0.19392 | 0.50735 | 0.60326 | 0.60348 | 0.60348 | 0.60425 | 0.60427 | 0.60354 | 0.60301 | 0.60286 | 0.60286 | 0.60286 | 0.60285 | 0.60285 | 0.60286 | 0.60286 | 0.60286 | 0.20594
3 | 9 | 2020 | Summer | Q, [%] | 0 | 1 | 2.485% | 1.12% | 0.8008% | 0.8008% | 0.8008% | 0.7996% | 0.8007% | 2.095% | 2.491% | 2.492% | 2.492% | 2.495% | 2.495% | 2.492% | 2.49% | 2.489% | 2.489% | 2.489% | 2.489% | 2.489% | 2.489% | 2.489% | 2.489% | 0.8503%
9 | 3 | 2020 | Summer | S, [MVA] | 0 | 1 | 1.9739 | 1.8833 | 1.8737 | 1.8737 | 1.8737 | 1.5764 | 1.8562 | 2.5762 | 2.955 | 3.0833 | 3.0833 | 3.4885 | 3.498 | 3.1134 | 2.7903 | 2.6983 | 2.6983 | 2.6983 | 2.6983 | 2.6983 | 2.6983 | 2.6983 | 2.6983 | 2.2765
9 | 3 | 2020 | Summer | S, [%] | 0 | 1 | 8.15% | 7.776% | 7.736% | 7.736% | 7.736% | 6.509% | 7.664% | 10.64% | 12.2% | 12.73% | 12.73% | 14.4% | 14.44% | 12.85% | 11.52% | 11.14% | 11.14% | 11.14% | 11.14% | 11.14% | 11.14% | 11.14% | 11.14% | 9.399%
3 | 9 | 2020 | Summer | S, [MVA] | 0 | 1 | 1.9737 | 1.8835 | 1.874 | 1.874 | 1.874 | 1.5764 | 1.8564 | 2.5769 | 2.9562 | 3.0847 | 3.0847 | 3.4905 | 3.5 | 3.1148 | 2.7912 | 2.6991 | 2.6991 | 2.6991 | 2.6991 | 2.6991 | 2.6991 | 2.6991 | 2.6991 | 2.2772
3 | 9 | 2020 | Summer | S, [%] | 0 | 1 | 8.149% | 7.777% | 7.737% | 7.737% | 7.737% | 6.509% | 7.665% | 10.64% | 12.21% | 12.74% | 12.74% | 14.41% | 14.45% | 12.86% | 11.52% | 11.14% | 11.14% | 11.14% | 11.14% | 11.14% | 11.14% | 11.14% | 11.14% | 9.402%
1 | 3 | 2020 | Summer | P, [MW] | 0 | 1 | 1.9724 | 1.5626 | 1.3937 | 1.0536 | 0.7593 | 0.60492 | 2.1114 | 3.2757 | 4.1938 | 4.5611 | 4.4539 | 5.2392 | 5.0467 | 4.456 | 2.5391 | 2.6038 | 2.6214 | 2.7542 | 3.0358 | 3.053 | 2.8566 | 2.8846 | 2.3657 | 1.1767
1 | 3 | 2020 | Summer | P, [%] | 0 | 1 | 9.862% | 7.813% | 6.969% | 5.268% | 3.797% | 3.025% | 10.56% | 16.38% | 20.97% | 22.81% | 22.27% | 26.2% | 25.23% | 22.28% | 12.7% | 13.02% | 13.11% | 13.77% | 15.18% | 15.26% | 14.28% | 14.42% | 11.83% | 5.883%
3 | 1 | 2020 | Summer | P, [MW] | 0 | 1 | -1.9661 | -1.5567 | -1.3879 | -1.0478 | -0.75366 | -0.59932 | -2.1052 | -3.268 | -4.1843 | -4.5507 | -4.4438 | -5.2268 | -5.0348 | -4.4459 | -2.5323 | -2.597 | -2.6145 | -2.7471 | -3.0284 | -3.0456 | -2.8494 | -2.8774 | -2.359 | -1.1708
3 | 1 | 2020 | Summer | P, [%] | 0 | 1 | 9.831% | 7.783% | 6.939% | 5.239% | 3.768% | 2.997% | 10.53% | 16.34% | 20.92% | 22.75% | 22.22% | 26.13% | 25.17% | 22.23% | 12.66% | 12.98% | 13.07% | 13.74% | 15.14% | 15.23% | 14.25% | 14.39% | 11.8% | 5.854%
1 | 3 | 2020 | Summer | Q, [MVAr] | 0 | 1 | 3.8001 | 3.8699 | 3.9032 | 3.9623 | 4.0015 | 4.0133 | 3.7422 | 3.4495 | 3.2259 | 3.1457 | 3.1602 | 3.0121 | 3.0536 | 3.172 | 3.6734 | 3.6629 | 3.6667 | 3.6231 | 3.5392 | 3.5369 | 3.6071 | 3.5901 | 3.7342 | 3.9748
1 | 3 | 2020 | Summer | Q, [%] | 0 | 1 | 19% | 19.35% | 19.52% | 19.81% | 20.01% | 20.07% | 18.71% | 17.25% | 16.13% | 15.73% | 15.8% | 15.06% | 15.27% | 15.86% | 18.37% | 18.31% | 18.33% | 18.12% | 17.7% | 17.68% | 18.04% | 17.95% | 18.67% | 19.87%
3 | 1 | 2020 | Summer | Q, [MVAr] | 0 | 1 | -3.6974 | -3.7724 | -3.807 | -3.8682 | -3.9086 | -3.921 | -3.6389 | -3.3228 | -3.0691 | -2.9738 | -2.9932 | -2.8075 | -2.8588 | -3.0044 | -3.5617 | -3.5498 | -3.5529 | -3.5071 | -3.4174 | -3.4147 | -3.4885 | -3.4714 | -3.6248 | -3.8786
3 | 1 | 2020 | Summer | Q, [%] | 0 | 1 | 18.49% | 18.86% | 19.04% | 19.34% | 19.54% | 19.61% | 18.19% | 16.61% | 15.35% | 14.87% | 14.97% | 14.04% | 14.29% | 15.02% | 17.81% | 17.75% | 17.76% | 17.54% | 17.09% | 17.07% | 17.44% | 17.36% | 18.12% | 19.39%
1 | 3 | 2020 | Summer | S, [MVA] | 0 | 1 | 4.2815 | 4.1735 | 4.1446 | 4.1 | 4.0729 | 4.0586 | 4.2968 | 4.757 | 5.291 | 5.5407 | 5.4612 | 6.0433 | 5.8986 | 5.4697 | 4.4655 | 4.4941 | 4.5073 | 4.5511 | 4.6628 | 4.6723 | 4.6013 | 4.6054 | 4.4205 | 4.1453
1 | 3 | 2020 | Summer | S, [%] | 0 | 1 | 21.41% | 20.87% | 20.72% | 20.5% | 20.36% | 20.29% | 21.48% | 23.79% | 26.45% | 27.7% | 27.31% | 30.22% | 29.49% | 27.35% | 22.33% | 22.47% | 22.54% | 22.76% | 23.31% | 23.36% | 23.01% | 23.03% | 22.1% | 20.73%
3 | 1 | 2020 | Summer | S, [MVA] | 0 | 1 | 4.1877 | 4.081 | 4.0521 | 4.0076 | 3.9806 | 3.9666 | 4.2039 | 4.6605 | 5.1892 | 5.4362 | 5.3578 | 5.9331 | 5.7898 | 5.3659 | 4.3702 | 4.3983 | 4.4112 | 4.455 | 4.5662 | 4.5755 | 4.5044 | 4.5089 | 4.3248 | 4.0514
3 | 1 | 2020 | Summer | S, [%] | 0 | 1 | 20.94% | 20.4% | 20.26% | 20.04% | 19.9% | 19.83% | 21.02% | 23.3% | 25.95% | 27.18% | 26.79% | 29.67% | 28.95% | 26.83% | 21.85% | 21.99% | 22.06% | 22.27% | 22.83% | 22.88% | 22.52% | 22.54% | 21.62% | 20.26%
3 | 2 | 2020 | Summer | P, [MW] | 0 | 1 | 1.6713 | 1.5051 | 1.4507 | 1.3951 | 1.3566 | 1.2266 | 2.1868 | 2.4885 | 2.8896 | 3.049 | 2.9965 | 3.3661 | 3.33 | 2.9095 | 2.1895 | 2.0909 | 2.039 | 2.053 | 2.1148 | 2.2178 | 2.2728 | 2.4665 | 2.3071 | 1.8882
3 | 2 | 2020 | Summer | P, [%] | 0 | 1 | 20.89% | 18.81% | 18.13% | 17.44% | 16.96% | 15.33% | 27.33% | 31.11% | 36.12% | 38.11% | 37.46% | 42.08% | 41.62% | 36.37% | 27.37% | 26.14% | 25.49% | 25.66% | 26.44% | 27.72% | 28.41% | 30.83% | 28.84% | 23.6%
2 | 3 | 2020 | Summer | P, [MW] | 0 | 1 | -1.6671 | -1.501 | -1.4466 | -1.3909 | -1.3524 | -1.2222 | -2.1832 | -2.4841 | -2.8845 | -3.0436 | -2.9912 | -3.3598 | -3.3237 | -2.9044 | -2.1849 | -2.0868 | -2.0349 | -2.0489 | -2.1106 | -2.2135 | -2.2685 | -2.4622 | -2.3033 | -1.8853
2 | 3 | 2020 | Summer | P, [%] | 0 | 1 | 20.84% | 18.76% | 18.08% | 17.39% | 16.9% | 15.28% | 27.29% | 31.05% | 36.06% | 38.05% | 37.39% | 42% | 41.55% | 36.3% | 27.31% | 26.08% | 25.44% | 25.61% | 26.38% | 27.67% | 28.36% | 30.78% | 28.79% | 23.57%
3 | 2 | 2020 | Summer | Q, [MVAr] | 0 | 1 | -2.2711 | -2.3535 | -2.3917 | -2.4511 | -2.4782 | -2.6109 | -1.4182 | -1.4421 | -1.1976 | -1.067 | -1.0993 | -0.95759 | -0.95983 | -1.1631 | -1.9873 | -1.8888 | -1.9285 | -1.9205 | -1.918 | -1.821 | -1.7244 | -1.4355 | -1.4591 | -1.3921
3 | 2 | 2020 | Summer | Q, [%] | 0 | 1 | 28.39% | 29.42% | 29.9% | 30.64% | 30.98% | 32.64% | 17.73% | 18.03% | 14.97% | 13.34% | 13.74% | 11.97% | 12% | 14.54% | 24.84% | 23.61% | 24.11% | 24.01% | 23.98% | 22.76% | 21.55% | 17.94% | 18.24% | 17.4%
2 | 3 | 2020 | Summer | Q, [MVAr] | 0 | 1 | 2.3417 | 2.4228 | 2.4612 | 2.5218 | 2.5492 | 2.685 | 1.4786 | 1.5153 | 1.2841 | 1.1591 | 1.1893 | 1.0656 | 1.0658 | 1.2498 | 2.0649 | 1.9592 | 1.9984 | 1.9906 | 1.9903 | 1.8939 | 1.7966 | 1.5078 | 1.5253 | 1.4411
2 | 3 | 2020 | Summer | Q, [%] | 0 | 1 | 29.27% | 30.29% | 30.77% | 31.52% | 31.87% | 33.56% | 18.48% | 18.94% | 16.05% | 14.49% | 14.87% | 13.32% | 13.32% | 15.62% | 25.81% | 24.49% | 24.98% | 24.88% | 24.88% | 23.67% | 22.46% | 18.85% | 19.07% | 18.01%
3 | 2 | 2020 | Summer | S, [MVA] | 0 | 1 | 2.8197 | 2.7936 | 2.7972 | 2.8203 | 2.8252 | 2.8847 | 2.6064 | 2.8761 | 3.1279 | 3.2303 | 3.1918 | 3.4997 | 3.4655 | 3.1334 | 2.9569 | 2.8177 | 2.8065 | 2.8113 | 2.8551 | 2.8696 | 2.8529 | 2.8538 | 2.7298 | 2.3459
3 | 2 | 2020 | Summer | S, [%] | 0 | 1 | 35.25% | 34.92% | 34.97% | 35.25% | 35.32% | 36.06% | 32.58% | 35.95% | 39.1% | 40.38% | 39.9% | 43.75% | 43.32% | 39.17% | 36.96% | 35.22% | 35.08% | 35.14% | 35.69% | 35.87% | 35.66% | 35.67% | 34.12% | 29.32%
2 | 3 | 2020 | Summer | S, [MVA] | 0 | 1 | 2.8745 | 2.8501 | 2.8549 | 2.88 | 2.8857 | 2.9501 | 2.6368 | 2.9098 | 3.1574 | 3.2569 | 3.219 | 3.5247 | 3.4904 | 3.1619 | 3.0063 | 2.8624 | 2.8521 | 2.8567 | 2.901 | 2.9131 | 2.8938 | 2.8872 | 2.7625 | 2.373
2 | 3 | 2020 | Summer | S, [%] | 0 | 1 | 35.93% | 35.63% | 35.69% | 36% | 36.07% | 36.88% | 32.96% | 36.37% | 39.47% | 40.71% | 40.24% | 44.06% | 43.63% | 39.52% | 37.58% | 35.78% | 35.65% | 35.71% | 36.26% | 36.41% | 36.17% | 36.09% | 34.53% | 29.66%
4 | 5 | 2020 | Summer | P, [MW] | 0 | 1 | -2.4584 | -2.6789 | -2.6929 | -2.7259 | -2.7545 | -2.7356 | -2.346 | -1.8549 | -1.6098 | -1.5882 | -1.5125 | -1.4792 | -1.6328 | -1.6578 | -2.0533 | -2.2073 | -2.4316 | -2.3291 | -2.1519 | -2.0517 | -2.2441 | -2.0944 | -2.2827 | -2.7405
4 | 5 | 2020 | Summer | P, [%] | 0 | 1 | 30.73% | 33.49% | 33.66% | 34.07% | 34.43% | 34.2% | 29.33% | 23.19% | 20.12% | 19.85% | 18.91% | 18.49% | 20.41% | 20.72% | 25.67% | 27.59% | 30.39% | 29.11% | 26.9% | 25.65% | 28.05% | 26.18% | 28.53% | 34.26%
5 | 4 | 2020 | Summer | P, [MW] | 0 | 1 | 2.4851 | 2.7063 | 2.7204 | 2.7534 | 2.7821 | 2.7634 | 2.3714 | 1.8792 | 1.6332 | 1.6113 | 1.5356 | 1.5019 | 1.6556 | 1.6811 | 2.078 | 2.2325 | 2.4572 | 2.3546 | 2.1772 | 2.0765 | 2.2689 | 2.1186 | 2.3073 | 2.7663
5 | 4 | 2020 | Summer | P, [%] | 0 | 1 | 31.06% | 33.83% | 34.01% | 34.42% | 34.78% | 34.54% | 29.64% | 23.49% | 20.41% | 20.14% | 19.2% | 18.77% | 20.7% | 21.01% | 25.98% | 27.91% | 30.72% | 29.43% | 27.21% | 25.96% | 28.36% | 26.48% | 28.84% | 34.58%
4 | 5 | 2020 | Summer | Q, [MVAr] | 0 | 1 | 5.1611 | 5.1438 | 5.1475 | 5.1343 | 5.1177 | 5.1475 | 5.0699 | 5.1373 | 5.1188 | 5.101 | 5.1279 | 5.0835 | 5.047 | 5.105 | 5.1161 | 5.1103 | 5.0613 | 5.0964 | 5.1392 | 5.1339 | 5.0496 | 5.0406 | 4.999 | 4.9141
4 | 5 | 2020 | Summer | Q, [%] | 0 | 1 | 64.51% | 64.3% | 64.34% | 64.18% | 63.97% | 64.34% | 63.37% | 64.22% | 63.99% | 63.76% | 64.1% | 63.54% | 63.09% | 63.81% | 63.95% | 63.88% | 63.27% | 63.7% | 64.24% | 64.17% | 63.12% | 63.01% | 62.49% | 61.43%
5 | 4 | 2020 | Summer | Q, [MVAr] | 0 | 1 | -4.9033 | -4.8784 | -4.8811 | -4.8674 | -4.8509 | -4.8791 | -4.8239 | -4.9027 | -4.8929 | -4.8772 | -4.9037 | -4.864 | -4.8266 | -4.8791 | -4.8766 | -4.8662 | -4.8129 | -4.8491 | -4.8949 | -4.8933 | -4.8092 | -4.806 | -4.761 | -4.6641
5 | 4 | 2020 | Summer | Q, [%] | 0 | 1 | 61.29% | 60.98% | 61.01% | 60.84% | 60.64% | 60.99% | 60.3% | 61.28% | 61.16% | 60.96% | 61.3% | 60.8% | 60.33% | 60.99% | 60.96% | 60.83% | 60.16% | 60.61% | 61.19% | 61.17% | 60.11% | 60.08% | 59.51% | 58.3%
4 | 5 | 2020 | Summer | S, [MVA] | 0 | 1 | 5.7167 | 5.7996 | 5.8093 | 5.813 | 5.8119 | 5.8293 | 5.5864 | 5.4619 | 5.366 | 5.3425 | 5.3463 | 5.2943 | 5.3045 | 5.3675 | 5.5127 | 5.5666 | 5.6151 | 5.6034 | 5.5716 | 5.5287 | 5.5258 | 5.4584 | 5.4955 | 5.6266
4 | 5 | 2020 | Summer | S, [%] | 0 | 1 | 71.46% | 72.49% | 72.62% | 72.66% | 72.65% | 72.87% | 69.83% | 68.27% | 67.07% | 66.78% | 66.83% | 66.18% | 66.31% | 67.09% | 68.91% | 69.58% | 70.19% | 70.04% | 69.64% | 69.11% | 69.07% | 68.23% | 68.69% | 70.33%
5 | 4 | 2020 | Summer | S, [MVA] | 0 | 1 | 5.4971 | 5.5787 | 5.588 | 5.5922 | 5.5921 | 5.6073 | 5.3753 | 5.2505 | 5.1582 | 5.1365 | 5.1386 | 5.0906 | 5.1026 | 5.1606 | 5.3009 | 5.3538 | 5.4039 | 5.3906 | 5.3572 | 5.3157 | 5.3175 | 5.2523 | 5.2906 | 5.4228
5 | 4 | 2020 | Summer | S, [%] | 0 | 1 | 68.71% | 69.73% | 69.85% | 69.9% | 69.9% | 70.09% | 67.19% | 65.63% | 64.48% | 64.21% | 64.23% | 63.63% | 63.78% | 64.51% | 66.26% | 66.92% | 67.55% | 67.38% | 66.97% | 66.45% | 66.47% | 65.65% | 66.13% | 67.78%
7 | 8 | 2020 | Summer | P, [MW] | 0 | 1 | -0.61756 | -0.65983 | -0.66784 | -0.95208 | -1.0804 | -0.98277 | -1.0154 | -1.351 | -1.4539 | -1.3924 | -1.4236 | -1.5682 | -1.5944 | -1.3531 | -1.8377 | -1.3335 | -1.1902 | -1.1303 | -1.2023 | -1.3467 | -1.4445 | -1.4874 | -1.4686 | -1.3103
7 | 8 | 2020 | Summer | P, [%] | 0 | 1 | 15.44% | 16.5% | 16.7% | 23.8% | 27.01% | 24.57% | 25.38% | 33.78% | 36.35% | 34.81% | 35.59% | 39.2% | 39.86% | 33.83% | 45.94% | 33.34% | 29.76% | 28.26% | 30.06% | 33.67% | 36.11% | 37.18% | 36.72% | 32.76%
8 | 7 | 2020 | Summer | P, [MW] | 0 | 1 | 0.62852 | 0.67062 | 0.67859 | 0.963 | 1.0914 | 0.99366 | 1.0269 | 1.3632 | 1.4662 | 1.4046 | 1.4359 | 1.5807 | 1.607 | 1.3652 | 1.8501 | 1.3454 | 1.2018 | 1.1418 | 1.214 | 1.3586 | 1.4567 | 1.4998 | 1.4812 | 1.3233
8 | 7 | 2020 | Summer | P, [%] | 0 | 1 | 15.71% | 16.77% | 16.96% | 24.07% | 27.29% | 24.84% | 25.67% | 34.08% | 36.66% | 35.12% | 35.9% | 39.52% | 40.17% | 34.13% | 46.25% | 33.64% | 30.05% | 28.54% | 30.35% | 33.97% | 36.42% | 37.5% | 37.03% | 33.08%
7 | 8 | 2020 | Summer | Q, [MVAr] | 0 | 1 | -2.5314 | -2.4992 | -2.4916 | -2.418 | -2.3818 | -2.4013 | -2.4717 | -2.3881 | -2.3598 | -2.3895 | -2.3764 | -2.3128 | -2.3007 | -2.3983 | -2.0809 | -2.3701 | -2.4077 | -2.426 | -2.405 | -2.3665 | -2.3405 | -2.3497 | -2.3701 | -2.5072
7 | 8 | 2020 | Summer | Q, [%] | 0 | 1 | 63.28% | 62.48% | 62.29% | 60.45% | 59.54% | 60.03% | 61.79% | 59.7% | 59% | 59.74% | 59.41% | 57.82% | 57.52% | 59.96% | 52.02% | 59.25% | 60.19% | 60.65% | 60.12% | 59.16% | 58.51% | 58.74% | 59.25% | 62.68%
8 | 7 | 2020 | Summer | Q, [MVAr] | 0 | 1 | 2.6374 | 2.6036 | 2.5957 | 2.5236 | 2.4888 | 2.5066 | 2.5832 | 2.5054 | 2.4792 | 2.5083 | 2.4956 | 2.4339 | 2.4223 | 2.516 | 2.2012 | 2.4855 | 2.5203 | 2.5377 | 2.5176 | 2.4821 | 2.4585 | 2.4703 | 2.4915 | 2.6324
8 | 7 | 2020 | Summer | Q, [%] | 0 | 1 | 65.94% | 65.09% | 64.89% | 63.09% | 62.22% | 62.67% | 64.58% | 62.63% | 61.98% | 62.71% | 62.39% | 60.85% | 60.56% | 62.9% | 55.03% | 62.14% | 63.01% | 63.44% | 62.94% | 62.05% | 61.46% | 61.76% | 62.29% | 65.81%
7 | 8 | 2020 | Summer | S, [MVA] | 0 | 1 | 2.6056 | 2.5848 | 2.5796 | 2.5987 | 2.6153 | 2.5946 | 2.6722 | 2.7438 | 2.7718 | 2.7656 | 2.7702 | 2.7943 | 2.7992 | 2.7537 | 2.7762 | 2.7195 | 2.6858 | 2.6764 | 2.6888 | 2.7229 | 2.7504 | 2.7809 | 2.7882 | 2.829
7 | 8 | 2020 | Summer | S, [%] | 0 | 1 | 65.14% | 64.62% | 64.49% | 64.97% | 65.38% | 64.87% | 66.8% | 68.6% | 69.29% | 69.14% | 69.25% | 69.86% | 69.98% | 68.84% | 69.41% | 67.99% | 67.15% | 66.91% | 67.22% | 68.07% | 68.76% | 69.52% | 69.71% | 70.72%
8 | 7 | 2020 | Summer | S, [MVA] | 0 | 1 | 2.7113 | 2.6886 | 2.6829 | 2.7011 | 2.7176 | 2.6964 | 2.7798 | 2.8522 | 2.8803 | 2.8748 | 2.8792 | 2.9021 | 2.9068 | 2.8626 | 2.8755 | 2.8263 | 2.7922 | 2.7828 | 2.795 | 2.8296 | 2.8577 | 2.8899 | 2.8985 | 2.9463
8 | 7 | 2020 | Summer | S, [%] | 0 | 1 | 67.78% | 67.21% | 67.07% | 67.53% | 67.94% | 67.41% | 69.5% | 71.31% | 72.01% | 71.87% | 71.98% | 72.55% | 72.67% | 71.56% | 71.89% | 70.66% | 69.8% | 69.57% | 69.88% | 70.74% | 71.44% | 72.25% | 72.46% | 73.66%
3 | 4 | 2020 | Summer | P, [MW] | 0 | 2 | -1.683 | -2.1431 | -2.0334 | -1.9221 | -2.0687 | -2.0989 | -1.7662 | -1.2085 | -0.77722 | -0.60468 | -0.30372 | -0.40959 | -0.58329 | -1.0137 | -1.1724 | -1.3576 | -1.3591 | -1.3517 | -1.0518 | -0.8924 | -0.85574 | -0.76212 | -1.0016 | -1.523
3 | 4 | 2020 | Summer | P, [%] | 0 | 2 | 8.014% | 10.21% | 9.683% | 9.153% | 9.851% | 9.995% | 8.41% | 5.755% | 3.701% | 2.879% | 1.446% | 1.95% | 2.778% | 4.827% | 5.583% | 6.465% | 6.472% | 6.437% | 5.009% | 4.25% | 4.075% | 3.629% | 4.769% | 7.253%
4 | 3 | 2020 | Summer | P, [MW] | 0 | 2 | 1.7069 | 2.162 | 2.057 | 1.9462 | 2.0926 | 2.123 | 1.7908 | 1.2335 | 0.80183 | 0.62876 | 0.32801 | 0.43345 | 0.60723 | 1.0368 | 1.1969 | 1.3819 | 1.3835 | 1.3759 | 1.0761 | 0.9165 | 0.87877 | 0.78491 | 1.0241 | 1.5459
4 | 3 | 2020 | Summer | P, [%] | 0 | 2 | 8.128% | 10.3% | 9.795% | 9.268% | 9.965% | 10.11% | 8.527% | 5.874% | 3.818% | 2.994% | 1.562% | 2.064% | 2.892% | 4.937% | 5.699% | 6.58% | 6.588% | 6.552% | 5.124% | 4.364% | 4.185% | 3.738% | 4.877% | 7.362%
3 | 4 | 2020 | Summer | Q, [MVAr] | 0 | 2 | 10.3691 | 9.1521 | 10.2638 | 10.383 | 10.3036 | 10.3335 | 10.5172 | 10.6853 | 10.6524 | 10.5579 | 10.6281 | 10.5303 | 10.5382 | 10.3023 | 10.574 | 10.5168 | 10.5406 | 10.4894 | 10.5414 | 10.5235 | 10.2915 | 10.2495 | 10.1629 | 10.177
3 | 4 | 2020 | Summer | Q, [%] | 0 | 2 | 49.38% | 43.58% | 48.88% | 49.44% | 49.06% | 49.21% | 50.08% | 50.88% | 50.73% | 50.28% | 50.61% | 50.14% | 50.18% | 49.06% | 50.35% | 50.08% | 50.19% | 49.95% | 50.2% | 50.11% | 49.01% | 48.81% | 48.39% | 48.46%
4 | 3 | 2020 | Summer | Q, [MVAr] | 0 | 2 | -10.3399 | -9.1297 | -10.2349 | -10.3534 | -10.2744 | -10.3041 | -10.4869 | -10.6545 | -10.6222 | -10.5284 | -10.5983 | -10.5011 | -10.5089 | -10.2741 | -10.5441 | -10.487 | -10.5106 | -10.4597 | -10.5117 | -10.494 | -10.2635 | -10.2218 | -10.1355 | -10.1491
4 | 3 | 2020 | Summer | Q, [%] | 0 | 2 | 49.24% | 43.47% | 48.74% | 49.3% | 48.93% | 49.07% | 49.94% | 50.74% | 50.58% | 50.14% | 50.47% | 50.01% | 50.04% | 48.92% | 50.21% | 49.94% | 50.05% | 49.81% | 50.06% | 49.97% | 48.87% | 48.68% | 48.26% | 48.33%
3 | 4 | 2020 | Summer | S, [MVA] | 0 | 2 | 10.5048 | 9.3997 | 10.4633 | 10.5594 | 10.5092 | 10.5445 | 10.6644 | 10.7534 | 10.6807 | 10.5752 | 10.6324 | 10.5382 | 10.5543 | 10.352 | 10.6388 | 10.6041 | 10.6278 | 10.5761 | 10.5937 | 10.5613 | 10.327 | 10.2778 | 10.2121 | 10.2903
3 | 4 | 2020 | Summer | S, [%] | 0 | 2 | 50.02% | 44.76% | 49.83% | 50.28% | 50.04% | 50.21% | 50.78% | 51.21% | 50.86% | 50.36% | 50.63% | 50.18% | 50.26% | 49.3% | 50.66% | 50.5% | 50.61% | 50.36% | 50.45% | 50.29% | 49.18% | 48.94% | 48.63% | 49%
4 | 3 | 2020 | Summer | S, [MVA] | 0 | 2 | 10.4799 | 9.3822 | 10.4395 | 10.5348 | 10.4853 | 10.5205 | 10.6387 | 10.7257 | 10.6524 | 10.5472 | 10.6034 | 10.51 | 10.5264 | 10.3262 | 10.6118 | 10.5776 | 10.6013 | 10.5499 | 10.5666 | 10.5339 | 10.301 | 10.2519 | 10.1871 | 10.2662
4 | 3 | 2020 | Summer | S, [%] | 0 | 2 | 49.9% | 44.68% | 49.71% | 50.17% | 49.93% | 50.1% | 50.66% | 51.07% | 50.73% | 50.22% | 50.49% | 50.05% | 50.13% | 49.17% | 50.53% | 50.37% | 50.48% | 50.24% | 50.32% | 50.16% | 49.05% | 48.82% | 48.51% | 48.89%
3 | 7 | 2020 | Summer | P, [MW] | 0 | 2 | -1.5964 | -2.5249 | -1.5092 | -1.4266 | -1.4505 | -1.2731 | -0.94618 | -1.0604 | -1.188 | -1.2833 | -1.2735 | -1.301 | -1.2585 | -1.7096 | -1.0066 | -1.2492 | -1.2713 | -1.3571 | -1.4706 | -1.6143 | -1.7136 | -1.8813 | -1.8741 | -2.4897
3 | 7 | 2020 | Summer | P, [%] | 0 | 2 | 7.602% | 12.02% | 7.187% | 6.793% | 6.907% | 6.062% | 4.506% | 5.05% | 5.657% | 6.111% | 6.064% | 6.195% | 5.993% | 8.141% | 4.793% | 5.948% | 6.054% | 6.462% | 7.003% | 7.687% | 8.16% | 8.959% | 8.924% | 11.86%
7 | 3 | 2020 | Summer | P, [MW] | 0 | 2 | 1.6023 | 2.5269 | 1.5149 | 1.4322 | 1.4561 | 1.2788 | 0.95235 | 1.0666 | 1.1941 | 1.2894 | 1.2796 | 1.3072 | 1.2646 | 1.716 | 1.0129 | 1.2551 | 1.2772 | 1.363 | 1.4765 | 1.6203 | 1.7198 | 1.8872 | 1.8802 | 2.4927
7 | 3 | 2020 | Summer | P, [%] | 0 | 2 | 7.63% | 12.03% | 7.214% | 6.82% | 6.934% | 6.09% | 4.535% | 5.079% | 5.686% | 6.14% | 6.093% | 6.225% | 6.022% | 8.171% | 4.823% | 5.977% | 6.082% | 6.49% | 7.031% | 7.716% | 8.19% | 8.987% | 8.953% | 11.87%
3 | 7 | 2020 | Summer | Q, [MVAr] | 0 | 2 | -4.9778 | 1.7147 | -4.9294 | -4.9034 | -4.9093 | -4.9972 | -5.2581 | -5.2116 | -5.1867 | -5.1707 | -5.1817 | -5.1822 | -5.1913 | -5.1375 | -5.2846 | -5.0995 | -5.0745 | -5.0373 | -5.0082 | -5.0003 | -5.0804 | -4.8841 | -4.9996 | -2.7001
3 | 7 | 2020 | Summer | Q, [%] | 0 | 2 | 23.7% | 8.165% | 23.47% | 23.35% | 23.38% | 23.8% | 25.04% | 24.82% | 24.7% | 24.62% | 24.67% | 24.68% | 24.72% | 24.46% | 25.16% | 24.28% | 24.16% | 23.99% | 23.85% | 23.81% | 24.19% | 23.26% | 23.81% | 12.86%
7 | 3 | 2020 | Summer | Q, [MVAr] | 0 | 2 | 4.9821 | -1.7158 | 4.9335 | 4.9073 | 4.9132 | 5.0013 | 5.2628 | 5.2162 | 5.1913 | 5.1752 | 5.1863 | 5.1868 | 5.1959 | 5.1424 | 5.2894 | 5.1038 | 5.0788 | 5.0415 | 5.0125 | 5.0047 | 5.0851 | 4.8884 | 5.0043 | 2.7003
7 | 3 | 2020 | Summer | Q, [%] | 0 | 2 | 23.72% | 8.17% | 23.49% | 23.37% | 23.4% | 23.82% | 25.06% | 24.84% | 24.72% | 24.64% | 24.7% | 24.7% | 24.74% | 24.49% | 25.19% | 24.3% | 24.18% | 24.01% | 23.87% | 23.83% | 24.21% | 23.28% | 23.83% | 12.86%
3 | 7 | 2020 | Summer | S, [MVA] | 0 | 2 | 5.2276 | 3.0521 | 5.1553 | 5.1067 | 5.119 | 5.1569 | 5.3426 | 5.3184 | 5.321 | 5.3276 | 5.3359 | 5.3431 | 5.3417 | 5.4145 | 5.3796 | 5.2502 | 5.2314 | 5.2169 | 5.2197 | 5.2544 | 5.3616 | 5.2339 | 5.3393 | 3.6728
3 | 7 | 2020 | Summer | S, [%] | 0 | 2 | 24.89% | 14.53% | 24.55% | 24.32% | 24.38% | 24.56% | 25.44% | 25.33% | 25.34% | 25.37% | 25.41% | 25.44% | 25.44% | 25.78% | 25.62% | 25% | 24.91% | 24.84% | 24.86% | 25.02% | 25.53% | 24.92% | 25.43% | 17.49%
7 | 3 | 2020 | Summer | S, [MVA] | 0 | 2 | 5.2335 | 3.0544 | 5.1608 | 5.112 | 5.1244 | 5.1622 | 5.3483 | 5.3241 | 5.3268 | 5.3335 | 5.3418 | 5.349 | 5.3476 | 5.4211 | 5.3855 | 5.2559 | 5.237 | 5.2225 | 5.2254 | 5.2604 | 5.368 | 5.24 | 5.3458 | 3.6749
7 | 3 | 2020 | Summer | S, [%] | 0 | 2 | 24.92% | 14.54% | 24.58% | 24.34% | 24.4% | 24.58% | 25.47% | 25.35% | 25.37% | 25.4% | 25.44% | 25.47% | 25.46% | 25.81% | 25.65% | 25.03% | 24.94% | 24.87% | 24.88% | 25.05% | 25.56% | 24.95% | 25.46% | 17.5%
4 | 6 | 2020 | Summer | P, [MW] | 0 | 2 | 0.60195 | 0.54404 | 0.51645 | 0.60449 | 0.48924 | 0.46541 | 0.52421 | 0.63241 | 0.78471 | 0.78266 | 0.84657 | 0.88598 | 0.84188 | 0.75969 | 0.75725 | 0.66274 | 0.66254 | 0.68126 | 0.7219 | 0.73443 | 0.79252 | 0.87536 | 0.75075 | 0.72238
4 | 6 | 2020 | Summer | P, [%] | 0 | 2 | 2.617% | 2.365% | 2.245% | 2.628% | 2.127% | 2.024% | 2.279% | 2.75% | 3.412% | 3.403% | 3.681% | 3.852% | 3.66% | 3.303% | 3.292% | 2.881% | 2.881% | 2.962% | 3.139% | 3.193% | 3.446% | 3.806% | 3.264% | 3.141%
6 | 4 | 2020 | Summer | P, [MW] | 0 | 2 | -0.60189 | -0.54399 | -0.5164 | -0.60443 | -0.48921 | -0.46538 | -0.52416 | -0.63234 | -0.78461 | -0.78256 | -0.84645 | -0.88586 | -0.84177 | -0.7596 | -0.75716 | -0.66267 | -0.66247 | -0.68118 | -0.72181 | -0.73434 | -0.79242 | -0.87524 | -0.75066 | -0.72229
6 | 4 | 2020 | Summer | P, [%] | 0 | 2 | 2.617% | 2.365% | 2.245% | 2.628% | 2.127% | 2.023% | 2.279% | 2.749% | 3.411% | 3.402% | 3.68% | 3.852% | 3.66% | 3.303% | 3.292% | 2.881% | 2.88% | 2.962% | 3.138% | 3.193% | 3.445% | 3.805% | 3.264% | 3.14%
4 | 6 | 2020 | Summer | Q, [MVAr] | 0 | 2 | 0.10733 | 0.089335 | 0.081612 | 0.10804 | 0.073409 | 0.066227 | 0.083988 | 0.11644 | 0.16199 | 0.16126 | 0.18031 | 0.19209 | 0.1789 | 0.15455 | 0.15379 | 0.12552 | 0.12547 | 0.13109 | 0.14325 | 0.14701 | 0.1644 | 0.18918 | 0.15185 | 0.1434
4 | 6 | 2020 | Summer | Q, [%] | 0 | 2 | 0.4666% | 0.3884% | 0.3548% | 0.4697% | 0.3192% | 0.2879% | 0.3652% | 0.5063% | 0.7043% | 0.7011% | 0.784% | 0.8352% | 0.7778% | 0.6719% | 0.6686% | 0.5457% | 0.5455% | 0.57% | 0.6228% | 0.6392% | 0.7148% | 0.8225% | 0.6602% | 0.6235%
6 | 4 | 2020 | Summer | Q, [MVAr] | 0 | 2 | -0.18057 | -0.1632 | -0.15492 | -0.18133 | -0.14676 | -0.13961 | -0.15725 | -0.1897 | -0.23538 | -0.23477 | -0.25394 | -0.26576 | -0.25253 | -0.22788 | -0.22715 | -0.1988 | -0.19874 | -0.20435 | -0.21654 | -0.2203 | -0.23773 | -0.26257 | -0.2252 | -0.21669
6 | 4 | 2020 | Summer | Q, [%] | 0 | 2 | 0.7851% | 0.7096% | 0.6736% | 0.7884% | 0.6381% | 0.607% | 0.6837% | 0.8248% | 1.023% | 1.021% | 1.104% | 1.155% | 1.098% | 0.9908% | 0.9876% | 0.8643% | 0.8641% | 0.8885% | 0.9415% | 0.9578% | 1.034% | 1.142% | 0.9791% | 0.9421%
4 | 6 | 2020 | Summer | S, [MVA] | 0 | 2 | 0.61145 | 0.55133 | 0.52285 | 0.61407 | 0.49472 | 0.4701 | 0.53089 | 0.64304 | 0.80126 | 0.7991 | 0.86556 | 0.90657 | 0.86068 | 0.77525 | 0.77271 | 0.67452 | 0.67431 | 0.69376 | 0.73597 | 0.74899 | 0.8094 | 0.89557 | 0.76596 | 0.73647
4 | 6 | 2020 | Summer | S, [%] | 0 | 2 | 2.658% | 2.397% | 2.273% | 2.67% | 2.151% | 2.044% | 2.308% | 2.796% | 3.484% | 3.474% | 3.763% | 3.942% | 3.742% | 3.371% | 3.36% | 2.933% | 2.932% | 3.016% | 3.2% | 3.256% | 3.519% | 3.894% | 3.33% | 3.202%
6 | 4 | 2020 | Summer | S, [MVA] | 0 | 2 | 0.6284 | 0.56795 | 0.53914 | 0.63104 | 0.51075 | 0.48587 | 0.54724 | 0.66019 | 0.81916 | 0.81702 | 0.88372 | 0.92486 | 0.87883 | 0.79305 | 0.79049 | 0.69184 | 0.69164 | 0.71118 | 0.7536 | 0.76667 | 0.82731 | 0.91377 | 0.78371 | 0.7541
6 | 4 | 2020 | Summer | S, [%] | 0 | 2 | 2.732% | 2.469% | 2.344% | 2.744% | 2.221% | 2.112% | 2.379% | 2.87% | 3.562% | 3.552% | 3.842% | 4.021% | 3.821% | 3.448% | 3.437% | 3.008% | 3.007% | 3.092% | 3.277% | 3.333% | 3.597% | 3.973% | 3.407% | 3.279%
9 | 3 | 2020 | Summer | P, [MW] | 0 | 2 | -1.9385 | -1.7859 | -1.7859 | -1.7859 | -1.6409 | -1.3641 | -1.4751 | -1.7859 | -2.1347 | -2.3974 | -2.6016 | -2.96 | -2.9991 | -2.6016 | -2.2518 | -2.1937 | -2.1937 | -2.1937 | -2.1937 | -2.1937 | -2.2578 | -2.6156 | -2.6156 | -2.2896
9 | 3 | 2020 | Summer | P, [%] | 0 | 2 | 8.004% | 7.374% | 7.374% | 7.374% | 6.775% | 5.632% | 6.091% | 7.374% | 8.814% | 9.898% | 10.74% | 12.22% | 12.38% | 10.74% | 9.297% | 9.058% | 9.058% | 9.058% | 9.058% | 9.058% | 9.322% | 10.8% | 10.8% | 9.453%
3 | 9 | 2020 | Summer | P, [MW] | 0 | 2 | 1.9392 | 1.7865 | 1.7865 | 1.7865 | 1.6414 | 1.3644 | 1.4755 | 1.7865 | 2.1354 | 2.3984 | 2.6027 | 2.9615 | 3.0006 | 2.6027 | 2.2527 | 2.1946 | 2.1946 | 2.1946 | 2.1946 | 2.1946 | 2.2587 | 2.6168 | 2.6168 | 2.2905
3 | 9 | 2020 | Summer | P, [%] | 0 | 2 | 8.006% | 7.376% | 7.376% | 7.376% | 6.777% | 5.633% | 6.092% | 7.376% | 8.817% | 9.903% | 10.75% | 12.23% | 12.39% | 10.75% | 9.301% | 9.061% | 9.061% | 9.061% | 9.061% | 9.061% | 9.326% | 10.8% | 10.8% | 9.457%
9 | 3 | 2020 | Summer | Q, [MVAr] | 0 | 2 | -0.19687 | -0.19687 | -0.19687 | -0.19687 | -0.19687 | -0.19687 | -0.19687 | -0.19687 | -0.19687 | -0.19687 | -0.19687 | -0.19687 | -0.19687 | -0.19687 | -0.19687 | -0.19687 | -0.19687 | -0.19687 | -0.19687 | -0.19687 | -0.19687 | -0.19687 | -0.19687 | -0.19687
9 | 3 | 2020 | Summer | Q, [%] | 0 | 2 | 0.8129% | 0.8129% | 0.8129% | 0.8129% | 0.8129% | 0.8129% | 0.8129% | 0.8129% | 0.8129% | 0.8129% | 0.8129% | 0.8129% | 0.8129% | 0.8129% | 0.8129% | 0.8129% | 0.8129% | 0.8129% | 0.8129% | 0.8129% | 0.8129% | 0.8129% | 0.8129% | 0.8129%
3 | 9 | 2020 | Summer | Q, [MVAr] | 0 | 2 | 0.19404 | 0.19384 | 0.19387 | 0.19387 | 0.19372 | 0.19347 | 0.19357 | 0.19387 | 0.19426 | 0.1946 | 0.19489 | 0.19547 | 0.19554 | 0.19492 | 0.19441 | 0.19435 | 0.19435 | 0.19435 | 0.19434 | 0.19434 | 0.19442 | 0.19493 | 0.19494 | 0.19447
3 | 9 | 2020 | Summer | Q, [%] | 0 | 2 | 0.8012% | 0.8003% | 0.8005% | 0.8005% | 0.7998% | 0.7988% | 0.7992% | 0.8005% | 0.8021% | 0.8035% | 0.8047% | 0.8071% | 0.8074% | 0.8048% | 0.8027% | 0.8024% | 0.8024% | 0.8024% | 0.8024% | 0.8024% | 0.8027% | 0.8048% | 0.8049% | 0.8029%
9 | 3 | 2020 | Summer | S, [MVA] | 0 | 2 | 1.9485 | 1.7968 | 1.7968 | 1.7968 | 1.6527 | 1.3782 | 1.4882 | 1.7968 | 2.1437 | 2.4055 | 2.609 | 2.9665 | 3.0055 | 2.609 | 2.2604 | 2.2026 | 2.2026 | 2.2026 | 2.2026 | 2.2026 | 2.2664 | 2.623 | 2.623 | 2.2981
9 | 3 | 2020 | Summer | S, [%] | 0 | 2 | 8.045% | 7.418% | 7.418% | 7.418% | 6.824% | 5.69% | 6.145% | 7.418% | 8.851% | 9.932% | 10.77% | 12.25% | 12.41% | 10.77% | 9.333% | 9.094% | 9.094% | 9.094% | 9.094% | 9.094% | 9.357% | 10.83% | 10.83% | 9.488%
3 | 9 | 2020 | Summer | S, [MVA] | 0 | 2 | 1.9489 | 1.797 | 1.797 | 1.797 | 1.6528 | 1.378 | 1.4882 | 1.797 | 2.1443 | 2.4063 | 2.61 | 2.9679 | 3.007 | 2.61 | 2.2611 | 2.2032 | 2.2032 | 2.2032 | 2.2032 | 2.2032 | 2.2671 | 2.6241 | 2.6241 | 2.2988
3 | 9 | 2020 | Summer | S, [%] | 0 | 2 | 8.046% | 7.419% | 7.419% | 7.419% | 6.824% | 5.69% | 6.144% | 7.419% | 8.853% | 9.935% | 10.78% | 12.25% | 12.42% | 10.78% | 9.336% | 9.097% | 9.097% | 9.097% | 9.097% | 9.097% | 9.36% | 10.83% | 10.83% | 9.491%
1 | 3 | 2020 | Summer | P, [MW] | 0 | 2 | 0.2655 | -1.8201 | -0.41326 | -0.29873 | -0.62825 | -0.81806 | 0.12058 | 1.2459 | 2.3065 | 2.9076 | 3.5352 | 3.8551 | 3.6221 | 2.0391 | 2.0661 | 1.4533 | 1.382 | 1.357 | 1.6747 | 1.7515 | 2.004 | 2.4749 | 2.0621 | -0.030373
1 | 3 | 2020 | Summer | P, [%] | 0 | 2 | 1.327% | 9.1% | 2.066% | 1.494% | 3.141% | 4.09% | 0.6029% | 6.229% | 11.53% | 14.54% | 17.68% | 19.28% | 18.11% | 10.2% | 10.33% | 7.267% | 6.91% | 6.785% | 8.374% | 8.758% | 10.02% | 12.37% | 10.31% | 0.1519%
3 | 1 | 2020 | Summer | P, [MW] | 0 | 2 | -0.25987 | 1.8255 | 0.41891 | 0.30433 | 0.63388 | 0.82372 | -0.11499 | -1.2401 | -2.3 | -2.9005 | -3.5272 | -3.8465 | -3.6138 | -2.0327 | -2.0598 | -1.4474 | -1.3761 | -1.3511 | -1.6687 | -1.7455 | -1.9977 | -2.4682 | -2.0558 | 0.035815
3 | 1 | 2020 | Summer | P, [%] | 0 | 2 | 1.299% | 9.127% | 2.095% | 1.522% | 3.169% | 4.119% | 0.575% | 6.201% | 11.5% | 14.5% | 17.64% | 19.23% | 18.07% | 10.16% | 10.3% | 7.237% | 6.88% | 6.755% | 8.344% | 8.727% | 9.989% | 12.34% | 10.28% | 0.1791%
1 | 3 | 2020 | Summer | Q, [MVAr] | 0 | 2 | 4.0614 | 3.5546 | 4.055 | 4.0454 | 4.0212 | 3.9955 | 4.0547 | 3.9372 | 3.6884 | 3.5168 | 3.3288 | 3.2637 | 3.3276 | 3.8025 | 3.7626 | 3.9151 | 3.9285 | 3.9376 | 3.8627 | 3.8486 | 3.8022 | 3.6827 | 3.7957 | 4.0009
1 | 3 | 2020 | Summer | Q, [%] | 0 | 2 | 20.31% | 17.77% | 20.28% | 20.23% | 20.11% | 19.98% | 20.27% | 19.69% | 18.44% | 17.58% | 16.64% | 16.32% | 16.64% | 19.01% | 18.81% | 19.58% | 19.64% | 19.69% | 19.31% | 19.24% | 19.01% | 18.41% | 18.98% | 20%
3 | 1 | 2020 | Summer | Q, [MVAr] | 0 | 2 | -3.9687 | -3.4653 | -3.962 | -3.9533 | -3.9284 | -3.9023 | -3.9625 | -3.8417 | -3.5825 | -3.4002 | -3.1968 | -3.1208 | -3.1922 | -3.6983 | -3.6594 | -3.8175 | -3.8314 | -3.8405 | -3.7634 | -3.7485 | -3.6987 | -3.5724 | -3.6912 | -3.9113
3 | 1 | 2020 | Summer | Q, [%] | 0 | 2 | 19.84% | 17.33% | 19.81% | 19.77% | 19.64% | 19.51% | 19.81% | 19.21% | 17.91% | 17% | 15.98% | 15.6% | 15.96% | 18.49% | 18.3% | 19.09% | 19.16% | 19.2% | 18.82% | 18.74% | 18.49% | 17.86% | 18.46% | 19.56%
1 | 3 | 2020 | Summer | S, [MVA] | 0 | 2 | 4.0701 | 3.9935 | 4.076 | 4.0564 | 4.07 | 4.0784 | 4.0564 | 4.1296 | 4.3502 | 4.5631 | 4.8558 | 5.0511 | 4.9186 | 4.3148 | 4.2925 | 4.1762 | 4.1645 | 4.1649 | 4.2101 | 4.2284 | 4.298 | 4.437 | 4.3197 | 4.001
1 | 3 | 2020 | Summer | S, [%] | 0 | 2 | 20.35% | 19.97% | 20.38% | 20.28% | 20.35% | 20.39% | 20.28% | 20.65% | 21.75% | 22.82% | 24.28% | 25.26% | 24.59% | 21.57% | 21.46% | 20.88% | 20.82% | 20.82% | 21.05% | 21.14% | 21.49% | 22.19% | 21.6% | 20.01%
3 | 1 | 2020 | Summer | S, [MVA] | 0 | 2 | 3.9772 | 3.9167 | 3.9841 | 3.965 | 3.9792 | 3.9883 | 3.9642 | 4.0369 | 4.2572 | 4.4693 | 4.7603 | 4.9533 | 4.8218 | 4.2201 | 4.1993 | 4.0826 | 4.071 | 4.0712 | 4.1168 | 4.1349 | 4.2038 | 4.3422 | 4.2251 | 3.9114
3 | 1 | 2020 | Summer | S, [%] | 0 | 2 | 19.89% | 19.58% | 19.92% | 19.82% | 19.9% | 19.94% | 19.82% | 20.18% | 21.29% | 22.35% | 23.8% | 24.77% | 24.11% | 21.1% | 21% | 20.41% | 20.36% | 20.36% | 20.58% | 20.67% | 21.02% | 21.71% | 21.13% | 19.56%
3 | 2 | 2020 | Summer | P, [MW] | 0 | 2 | 1.5262 | 1.2568 | 1.2599 | 1.1792 | 1.1715 | 1.1109 | 1.252 | 1.6384 | 2.0887 | 2.3838 | 2.515 | 2.6184 | 2.4614 | 2.1287 | 1.9208 | 1.7886 | 1.7378 | 1.7984 | 1.9487 | 2.0193 | 2.2994 | 2.5109 | 2.3178 | 1.7173
3 | 2 | 2020 | Summer | P, [%] | 0 | 2 | 19.08% | 15.71% | 15.75% | 14.74% | 14.64% | 13.89% | 15.65% | 20.48% | 26.11% | 29.8% | 31.44% | 32.73% | 30.77% | 26.61% | 24.01% | 22.36% | 21.72% | 22.48% | 24.36% | 25.24% | 28.74% | 31.39% | 28.97% | 21.47%
2 | 3 | 2020 | Summer | P, [MW] | 0 | 2 | -1.5227 | -1.2504 | -1.256 | -1.1751 | -1.1675 | -1.1068 | -1.2479 | -1.6346 | -2.0851 | -2.38 | -2.511 | -2.6143 | -2.4575 | -2.1256 | -1.9173 | -1.785 | -1.7342 | -1.7949 | -1.9452 | -2.0159 | -2.2961 | -2.5072 | -2.3146 | -1.7128
2 | 3 | 2020 | Summer | P, [%] | 0 | 2 | 19.03% | 15.63% | 15.7% | 14.69% | 14.59% | 13.83% | 15.6% | 20.43% | 26.06% | 29.75% | 31.39% | 32.68% | 30.72% | 26.57% | 23.97% | 22.31% | 21.68% | 22.44% | 24.32% | 25.2% | 28.7% | 31.34% | 28.93% | 21.41%
3 | 2 | 2020 | Summer | Q, [MVAr] | 0 | 2 | -2.1046 | -3.2879 | -2.3967 | -2.5419 | -2.5088 | -2.5839 | -2.4858 | -2.1333 | -1.5846 | -1.217 | -1.1614 | -1.0377 | -1.1681 | -1.161 | -1.7188 | -1.8835 | -1.9689 | -1.8616 | -1.6835 | -1.5612 | -1.0004 | -0.88205 | -0.85165 | -2.3845
3 | 2 | 2020 | Summer | Q, [%] | 0 | 2 | 26.31% | 41.1% | 29.96% | 31.77% | 31.36% | 32.3% | 31.07% | 26.67% | 19.81% | 15.21% | 14.52% | 12.97% | 14.6% | 14.51% | 21.48% | 23.54% | 24.61% | 23.27% | 21.04% | 19.52% | 12.51% | 11.03% | 10.65% | 29.81%
2 | 3 | 2020 | Summer | Q, [MVAr] | 0 | 2 | 2.1647 | 3.3973 | 2.4619 | 2.6118 | 2.5769 | 2.6542 | 2.5547 | 2.1977 | 1.6456 | 1.2804 | 1.2293 | 1.1078 | 1.2338 | 1.2133 | 1.7778 | 1.9435 | 2.0302 | 1.9212 | 1.7425 | 1.6192 | 1.0563 | 0.94491 | 0.90583 | 2.4613
2 | 3 | 2020 | Summer | Q, [%] | 0 | 2 | 27.06% | 42.47% | 30.77% | 32.65% | 32.21% | 33.18% | 31.93% | 27.47% | 20.57% | 16.01% | 15.37% | 13.85% | 15.42% | 15.17% | 22.22% | 24.29% | 25.38% | 24.02% | 21.78% | 20.24% | 13.2% | 11.81% | 11.32% | 30.77%
3 | 2 | 2020 | Summer | S, [MVA] | 0 | 2 | 2.5997 | 3.5199 | 2.7077 | 2.8021 | 2.7688 | 2.8126 | 2.7832 | 2.6899 | 2.6218 | 2.6764 | 2.7702 | 2.8166 | 2.7245 | 2.4247 | 2.5775 | 2.5974 | 2.6261 | 2.5884 | 2.5752 | 2.5525 | 2.5076 | 2.6613 | 2.4693 | 2.9385
3 | 2 | 2020 | Summer | S, [%] | 0 | 2 | 32.5% | 44% | 33.85% | 35.03% | 34.61% | 35.16% | 34.79% | 33.62% | 32.77% | 33.46% | 34.63% | 35.21% | 34.06% | 30.31% | 32.22% | 32.47% | 32.83% | 32.35% | 32.19% | 31.91% | 31.35% | 33.27% | 30.87% | 36.73%
2 | 3 | 2020 | Summer | S, [MVA] | 0 | 2 | 2.6466 | 3.6201 | 2.7638 | 2.8639 | 2.8291 | 2.8757 | 2.8432 | 2.7389 | 2.6563 | 2.7026 | 2.7958 | 2.8393 | 2.7498 | 2.4475 | 2.6147 | 2.6389 | 2.6701 | 2.6292 | 2.6115 | 2.5856 | 2.5274 | 2.6794 | 2.4856 | 2.9986
2 | 3 | 2020 | Summer | S, [%] | 0 | 2 | 33.08% | 45.25% | 34.55% | 35.8% | 35.36% | 35.95% | 35.54% | 34.24% | 33.2% | 33.78% | 34.95% | 35.49% | 34.37% | 30.59% | 32.68% | 32.99% | 33.38% | 32.86% | 32.64% | 32.32% | 31.59% | 33.49% | 31.07% | 37.48%
4 | 5 | 2020 | Summer | P, [MW] | 0 | 2 | -3.0106 | -3.3367 | -3.2852 | -3.2682 | -3.2972 | -3.3065 | -3.0298 | -2.563 | -2.2608 | -2.0679 | -1.8194 | -1.9657 | -2.1052 | -2.4594 | -2.6473 | -2.7409 | -2.7441 | -2.7516 | -2.4787 | -2.3206 | -2.3247 | -2.3084 | -2.4264 | -2.9497
4 | 5 | 2020 | Summer | P, [%] | 0 | 2 | 37.63% | 41.71% | 41.07% | 40.85% | 41.21% | 41.33% | 37.87% | 32.04% | 28.26% | 25.85% | 22.74% | 24.57% | 26.32% | 30.74% | 33.09% | 34.26% | 34.3% | 34.4% | 30.98% | 29.01% | 29.06% | 28.86% | 30.33% | 36.87%
5 | 4 | 2020 | Summer | P, [MW] | 0 | 2 | 3.0379 | 3.361 | 3.3134 | 3.2966 | 3.3256 | 3.3351 | 3.0578 | 2.5899 | 2.2864 | 2.0925 | 1.8437 | 1.9899 | 2.1298 | 2.4842 | 2.6737 | 2.7676 | 2.7709 | 2.7783 | 2.5046 | 2.346 | 2.349 | 2.3324 | 2.4506 | 2.976
5 | 4 | 2020 | Summer | P, [%] | 0 | 2 | 37.97% | 42.01% | 41.42% | 41.21% | 41.57% | 41.69% | 38.22% | 32.37% | 28.58% | 26.16% | 23.05% | 24.87% | 26.62% | 31.05% | 33.42% | 34.59% | 34.64% | 34.73% | 31.31% | 29.33% | 29.36% | 29.16% | 30.63% | 37.2%
4 | 5 | 2020 | Summer | Q, [MVAr] | 0 | 2 | 4.9398 | 4.3473 | 4.8724 | 4.9186 | 4.8978 | 4.9175 | 5.022 | 5.1371 | 5.1303 | 5.1091 | 5.1677 | 5.0943 | 5.0846 | 4.9394 | 5.0428 | 5.023 | 5.0352 | 5.0069 | 5.0613 | 5.0725 | 4.949 | 4.9157 | 4.8785 | 4.8413
4 | 5 | 2020 | Summer | Q, [%] | 0 | 2 | 61.75% | 54.34% | 60.9% | 61.48% | 61.22% | 61.47% | 62.78% | 64.21% | 64.13% | 63.86% | 64.6% | 63.68% | 63.56% | 61.74% | 63.04% | 62.79% | 62.94% | 62.59% | 63.27% | 63.41% | 61.86% | 61.45% | 60.98% | 60.52%
5 | 4 | 2020 | Summer | Q, [MVAr] | 0 | 2 | -4.6755 | -4.1121 | -4.5999 | -4.6433 | -4.6229 | -4.6407 | -4.7504 | -4.8769 | -4.8826 | -4.8702 | -4.932 | -4.8604 | -4.8468 | -4.6993 | -4.7871 | -4.7646 | -4.7756 | -4.7492 | -4.8107 | -4.827 | -4.7132 | -4.6834 | -4.6444 | -4.5877
5 | 4 | 2020 | Summer | Q, [%] | 0 | 2 | 58.44% | 51.4% | 57.5% | 58.04% | 57.79% | 58.01% | 59.38% | 60.96% | 61.03% | 60.88% | 61.65% | 60.75% | 60.59% | 58.74% | 59.84% | 59.56% | 59.7% | 59.37% | 60.13% | 60.34% | 58.92% | 58.54% | 58.06% | 57.35%
4 | 5 | 2020 | Summer | S, [MVA] | 0 | 2 | 5.785 | 5.4802 | 5.8765 | 5.9054 | 5.9042 | 5.9258 | 5.8652 | 5.741 | 5.6063 | 5.5117 | 5.4786 | 5.4604 | 5.5032 | 5.5178 | 5.6954 | 5.7221 | 5.7344 | 5.7132 | 5.6357 | 5.5782 | 5.4678 | 5.4307 | 5.4486 | 5.6691
4 | 5 | 2020 | Summer | S, [%] | 0 | 2 | 72.31% | 68.5% | 73.46% | 73.82% | 73.8% | 74.07% | 73.31% | 71.76% | 70.08% | 68.9% | 68.48% | 68.26% | 68.79% | 68.97% | 71.19% | 71.53% | 71.68% | 71.41% | 70.45% | 69.73% | 68.35% | 67.88% | 68.11% | 70.86%
5 | 4 | 2020 | Summer | S, [MVA] | 0 | 2 | 5.5758 | 5.3109 | 5.669 | 5.6946 | 5.6948 | 5.7148 | 5.6495 | 5.522 | 5.3915 | 5.3007 | 5.2654 | 5.2519 | 5.2941 | 5.3155 | 5.4832 | 5.5101 | 5.5213 | 5.5022 | 5.4236 | 5.3669 | 5.2662 | 5.232 | 5.2513 | 5.4684
5 | 4 | 2020 | Summer | S, [%] | 0 | 2 | 69.7% | 66.39% | 70.86% | 71.18% | 71.18% | 71.43% | 70.62% | 69.02% | 67.39% | 66.26% | 65.82% | 65.65% | 66.18% | 66.44% | 68.54% | 68.88% | 69.02% | 68.78% | 67.8% | 67.09% | 65.83% | 65.4% | 65.64% | 68.36%
7 | 8 | 2020 | Summer | P, [MW] | 0 | 2 | -1.2973 | -2.6779 | -1.2136 | -1.1343 | -1.1569 | -0.97868 | -0.64806 | -0.76303 | -0.88929 | -0.98304 | -0.97285 | -0.99955 | -0.95772 | -1.4009 | -0.70753 | -0.95289 | -0.97572 | -1.0614 | -1.1741 | -1.3152 | -1.4077 | -1.5832 | -1.5694 | -2.3141
7 | 8 | 2020 | Summer | P, [%] | 0 | 2 | 32.43% | 66.95% | 30.34% | 28.36% | 28.92% | 24.47% | 16.2% | 19.08% | 22.23% | 24.58% | 24.32% | 24.99% | 23.94% | 35.02% | 17.69% | 23.82% | 24.39% | 26.53% | 29.35% | 32.88% | 35.19% | 39.58% | 39.23% | 57.85%
8 | 7 | 2020 | Summer | P, [MW] | 0 | 2 | 1.3095 | 2.6902 | 1.2251 | 1.1454 | 1.1681 | 0.98938 | 0.65868 | 0.77393 | 0.90057 | 0.99461 | 0.9844 | 1.0112 | 0.96926 | 1.4144 | 0.71856 | 0.96407 | 0.9869 | 1.0728 | 1.1859 | 1.3276 | 1.421 | 1.5967 | 1.5833 | 2.326
8 | 7 | 2020 | Summer | P, [%] | 0 | 2 | 32.74% | 67.26% | 30.63% | 28.64% | 29.2% | 24.73% | 16.47% | 19.35% | 22.51% | 24.87% | 24.61% | 25.28% | 24.23% | 35.36% | 17.96% | 24.1% | 24.67% | 26.82% | 29.65% | 33.19% | 35.52% | 39.92% | 39.58% | 58.15%
7 | 8 | 2020 | Summer | Q, [MVAr] | 0 | 2 | -2.4245 | 0.6897 | -2.3812 | -2.3592 | -2.3611 | -2.3796 | -2.4788 | -2.4827 | -2.4917 | -2.495 | -2.4989 | -2.501 | -2.5016 | -2.5307 | -2.5168 | -2.4521 | -2.4423 | -2.4339 | -2.4361 | -2.4508 | -2.5011 | -2.4281 | -2.4825 | -1.3964
7 | 8 | 2020 | Summer | Q, [%] | 0 | 2 | 60.61% | 17.24% | 59.53% | 58.98% | 59.03% | 59.49% | 61.97% | 62.07% | 62.29% | 62.37% | 62.47% | 62.52% | 62.54% | 63.27% | 62.92% | 61.3% | 61.06% | 60.85% | 60.9% | 61.27% | 62.53% | 60.7% | 62.06% | 34.91%
8 | 7 | 2020 | Summer | Q, [MVAr] | 0 | 2 | 2.5428 | -0.57047 | 2.493 | 2.4664 | 2.4692 | 2.4831 | 2.5815 | 2.5882 | 2.6009 | 2.607 | 2.6107 | 2.6137 | 2.6132 | 2.6614 | 2.6236 | 2.5603 | 2.5505 | 2.5442 | 2.5504 | 2.5717 | 2.6298 | 2.5592 | 2.6172 | 1.5108
8 | 7 | 2020 | Summer | Q, [%] | 0 | 2 | 63.57% | 14.26% | 62.32% | 61.66% | 61.73% | 62.08% | 64.54% | 64.7% | 65.02% | 65.18% | 65.27% | 65.34% | 65.33% | 66.54% | 65.59% | 64.01% | 63.76% | 63.61% | 63.76% | 64.29% | 65.74% | 63.98% | 65.43% | 37.77%
7 | 8 | 2020 | Summer | S, [MVA] | 0 | 2 | 2.7497 | 2.7653 | 2.6726 | 2.6177 | 2.6293 | 2.573 | 2.5621 | 2.5973 | 2.6456 | 2.6816 | 2.6816 | 2.6933 | 2.6787 | 2.8926 | 2.6144 | 2.6307 | 2.63 | 2.6553 | 2.7042 | 2.7814 | 2.87 | 2.8987 | 2.937 | 2.7028
7 | 8 | 2020 | Summer | S, [%] | 0 | 2 | 68.74% | 69.13% | 66.82% | 65.44% | 65.73% | 64.33% | 64.05% | 64.93% | 66.14% | 67.04% | 67.04% | 67.33% | 66.97% | 72.32% | 65.36% | 65.77% | 65.75% | 66.38% | 67.61% | 69.53% | 71.75% | 72.47% | 73.42% | 67.57%
8 | 7 | 2020 | Summer | S, [MVA] | 0 | 2 | 2.8602 | 2.75 | 2.7777 | 2.7194 | 2.7315 | 2.6729 | 2.6642 | 2.7014 | 2.7524 | 2.7903 | 2.7902 | 2.8025 | 2.7871 | 3.0139 | 2.7202 | 2.7358 | 2.7347 | 2.7612 | 2.8126 | 2.8942 | 2.9891 | 3.0165 | 3.0589 | 2.7735
8 | 7 | 2020 | Summer | S, [%] | 0 | 2 | 71.5% | 68.75% | 69.44% | 67.99% | 68.29% | 66.82% | 66.61% | 67.54% | 68.81% | 69.76% | 69.75% | 70.06% | 69.68% | 75.35% | 68% | 68.39% | 68.37% | 69.03% | 70.32% | 72.35% | 74.73% | 75.41% | 76.47% | 69.34%
3 | 4 | 2020 | Summer | P, [MW] | Expected | - | -0.086612 | -0.7739 | -0.32525 | -0.027182 | -0.48185 | -1.2844 | -0.83287 | -0.42864 | -0.22127 | -0.23526 | -0.2999 | -0.11922 | -0.19005 | -0.29536 | -0.48118 | -0.62415 | -0.6887 | -0.6304 | -0.24995 | 0.46483 | 0.60906 | 0.23732 | -0.3175 | -0.84352
3 | 4 | 2020 | Summer | P, [%] | Expected | - | 0.4124% | 3.685% | 1.549% | 0.1294% | 2.295% | 6.116% | 3.966% | 2.041% | 1.054% | 1.12% | 1.428% | 0.5677% | 0.905% | 1.406% | 2.291% | 2.972% | 3.28% | 3.002% | 1.19% | 2.213% | 2.9% | 1.13% | 1.512% | 4.017%
4 | 3 | 2020 | Summer | P, [MW] | Expected | - | 0.11256 | 0.79889 | 0.34978 | 0.054351 | 0.50856 | 1.3099 | 0.85607 | 0.45183 | 0.244 | 0.25756 | 0.3226 | 0.14146 | 0.21221 | 0.31753 | 0.50375 | 0.64677 | 0.71129 | 0.65304 | 0.27339 | -0.44124 | -0.58607 | -0.21422 | 0.34124 | 0.86805
4 | 3 | 2020 | Summer | P, [%] | Expected | - | 0.536% | 3.804% | 1.666% | 0.2588% | 2.422% | 6.238% | 4.077% | 2.152% | 1.162% | 1.226% | 1.536% | 0.6736% | 1.011% | 1.512% | 2.399% | 3.08% | 3.387% | 3.11% | 1.302% | 2.101% | 2.791% | 1.02% | 1.625% | 4.134%
3 | 4 | 2020 | Summer | Q, [MVAr] | Expected | - | 10.944 | 10.6978 | 10.6284 | 11.1823 | 11.0851 | 10.7798 | 10.3281 | 10.3589 | 10.2766 | 10.185 | 10.2696 | 10.1783 | 10.159 | 10.1501 | 10.2257 | 10.2294 | 10.2168 | 10.2314 | 10.4316 | 10.4529 | 10.304 | 10.3569 | 10.4921 | 10.6217
3 | 4 | 2020 | Summer | Q, [%] | Expected | - | 52.11% | 50.94% | 50.61% | 53.25% | 52.79% | 51.33% | 49.18% | 49.33% | 48.94% | 48.5% | 48.9% | 48.47% | 48.38% | 48.33% | 48.69% | 48.71% | 48.65% | 48.72% | 49.67% | 49.78% | 49.07% | 49.32% | 49.96% | 50.58%
4 | 3 | 2020 | Summer | Q, [MVAr] | Expected | - | -10.9119 | -10.6671 | -10.5982 | -11.1485 | -11.052 | -10.7484 | -10.2998 | -10.3307 | -10.249 | -10.1579 | -10.2421 | -10.1514 | -10.1322 | -10.1233 | -10.1983 | -10.202 | -10.1893 | -10.2039 | -10.403 | -10.4241 | -10.2761 | -10.3288 | -10.4631 | -10.5916
4 | 3 | 2020 | Summer | Q, [%] | Expected | - | 0.51962 | 0.50796 | 0.50468 | 0.53088 | 0.52628 | 0.51183 | 0.49047 | 0.49194 | 0.48805 | 0.48371 | 0.48772 | 0.4834 | 0.48249 | 0.48206 | 0.48563 | 0.48581 | 0.48521 | 0.4859 | 0.49538 | 0.49639 | 0.48934 | 0.49185 | 0.49824 | 0.50436
3 | 4 | 2020 | Summer | S, [MVA] | Expected | - | 10.9712 | 10.7461 | 10.6651 | 11.2244 | 11.1236 | 10.8621 | 10.3682 | 10.3728 | 10.2823 | 10.1901 | 10.2762 | 10.1814 | 10.1631 | 10.1597 | 10.2407 | 10.2525 | 10.2433 | 10.2547 | 10.4398 | 10.4841 | 10.351 | 10.3734 | 10.5039 | 10.6634
3 | 4 | 2020 | Summer | S, [%] | Expected | - | 52.24% | 51.17% | 50.79% | 53.45% | 52.97% | 51.72% | 49.37% | 49.39% | 48.96% | 48.52% | 48.93% | 48.48% | 48.4% | 48.38% | 48.77% | 48.82% | 48.78% | 48.83% | 49.71% | 49.92% | 49.29% | 49.4% | 50.02% | 50.78%
4 | 3 | 2020 | Summer | S, [MVA] | Expected | - | 10.9394 | 10.7172 | 10.6359 | 11.1908 | 11.0918 | 10.834 | 10.342 | 10.3456 | 10.2552 | 10.1637 | 10.2494 | 10.1548 | 10.1367 | 10.1335 | 10.2145 | 10.2265 | 10.2175 | 10.2287 | 10.4118 | 10.4543 | 10.3219 | 10.3449 | 10.4757 | 10.6354
4 | 3 | 2020 | Summer | S, [%] | Expected | - | 52.09% | 51.03% | 50.65% | 53.29% | 52.82% | 51.59% | 49.25% | 49.26% | 48.83% | 48.4% | 48.81% | 48.36% | 48.27% | 48.25% | 48.64% | 48.7% | 48.65% | 48.71% | 49.58% | 49.78% | 49.15% | 49.26% | 49.88% | 50.64%
3 | 7 | 2020 | Summer | P, [MW] | Expected | - | -1.5357 | -1.6984 | -2.2513 | -1.4431 | -1.4815 | -1.432 | -1.6301 | -1.943 | -2.0137 | -1.8271 | -1.8442 | -1.8984 | -1.7993 | -1.8671 | -2.1588 | -1.6606 | -1.6599 | -1.6788 | -1.657 | -1.5901 | -1.6743 | -1.6366 | -1.4819 | -1.3778
3 | 7 | 2020 | Summer | P, [%] | Expected | - | 7.313% | 8.088% | 10.72% | 6.872% | 7.055% | 6.819% | 7.762% | 9.252% | 9.589% | 8.701% | 8.782% | 9.04% | 8.568% | 8.891% | 10.28% | 7.908% | 7.904% | 7.994% | 7.891% | 7.572% | 7.973% | 7.793% | 7.057% | 6.561%
7 | 3 | 2020 | Summer | P, [MW] | Expected | - | 1.5411 | 1.7033 | 2.2541 | 1.4484 | 1.4868 | 1.4374 | 1.6357 | 1.9478 | 2.0184 | 1.8325 | 1.8494 | 1.9035 | 1.8047 | 1.8725 | 2.1629 | 1.6663 | 1.6655 | 1.6844 | 1.6626 | 1.5959 | 1.68 | 1.6423 | 1.4878 | 1.3834
7 | 3 | 2020 | Summer | P, [%] | Expected | - | 7.339% | 8.111% | 10.73% | 6.897% | 7.08% | 6.845% | 7.789% | 9.275% | 9.611% | 8.726% | 8.807% | 9.064% | 8.594% | 8.917% | 10.3% | 7.935% | 7.931% | 8.021% | 7.917% | 7.6% | 8% | 7.821% | 7.085% | 6.588%
3 | 7 | 2020 | Summer | Q, [MVAr] | Expected | - | -4.7768 | -3.7643 | -1.768 | -4.7609 | -4.747 | -4.8055 | -4.8272 | -4.2614 | -4.1415 | -4.631 | -4.5712 | -4.5096 | -4.7 | -4.6542 | -3.6818 | -4.829 | -4.8248 | -4.819 | -4.813 | -4.9322 | -4.8989 | -4.9224 | -5.0271 | -4.8235
3 | 7 | 2020 | Summer | Q, [%] | Expected | - | 22.75% | 17.93% | 8.419% | 22.67% | 22.6% | 22.88% | 22.99% | 20.29% | 19.72% | 22.05% | 21.77% | 21.47% | 22.38% | 22.16% | 17.53% | 23% | 22.98% | 22.95% | 22.92% | 23.49% | 23.33% | 23.44% | 23.94% | 22.97%
7 | 3 | 2020 | Summer | Q, [MVAr] | Expected | - | 4.7805 | 3.7671 | 1.7681 | 4.7644 | 4.7505 | 4.8091 | 4.8311 | 4.2642 | 4.144 | 4.6345 | 4.5746 | 4.5128 | 4.7037 | 4.6578 | 3.6836 | 4.8328 | 4.8287 | 4.8228 | 4.8168 | 4.9363 | 4.903 | 4.9265 | 5.0314 | 4.8274
7 | 3 | 2020 | Summer | Q, [%] | Expected | - | 0.22764 | 0.17938 | 0.084193 | 0.22688 | 0.22621 | 0.229 | 0.23005 | 0.20306 | 0.19733 | 0.22069 | 0.21784 | 0.2149 | 0.22398 | 0.2218 | 0.17541 | 0.23013 | 0.22994 | 0.22966 | 0.22937 | 0.23506 | 0.23347 | 0.2346 | 0.23959 | 0.22987
3 | 7 | 2020 | Summer | S, [MVA] | Expected | - | 5.027 | 4.672 | 3.4225 | 4.9762 | 4.9734 | 5.016 | 5.1093 | 4.7161 | 4.6382 | 4.9882 | 4.9404 | 4.9044 | 5.04 | 5.0185 | 4.3291 | 5.1104 | 5.1069 | 5.1074 | 5.0921 | 5.1823 | 5.1773 | 5.1892 | 5.2458 | 5.0815
3 | 7 | 2020 | Summer | S, [%] | Expected | - | 23.94% | 22.25% | 16.3% | 23.7% | 23.68% | 23.89% | 24.33% | 22.46% | 22.09% | 23.75% | 23.53% | 23.35% | 24% | 23.9% | 20.61% | 24.34% | 24.32% | 24.32% | 24.25% | 24.68% | 24.65% | 24.71% | 24.98% | 24.2%
7 | 3 | 2020 | Summer | S, [MVA] | Expected | - | 5.0321 | 4.6765 | 3.425 | 4.9811 | 4.9783 | 5.021 | 5.1148 | 4.7206 | 4.6424 | 4.9934 | 4.9455 | 4.9093 | 5.0453 | 5.0238 | 4.3326 | 5.1159 | 5.1124 | 5.1129 | 5.0975 | 5.1879 | 5.183 | 5.1949 | 5.2516 | 5.0867
7 | 3 | 2020 | Summer | S, [%] | Expected | - | 23.96% | 22.27% | 16.31% | 23.72% | 23.71% | 23.91% | 24.36% | 22.48% | 22.11% | 23.78% | 23.55% | 23.38% | 24.03% | 23.92% | 20.63% | 24.36% | 24.34% | 24.35% | 24.27% | 24.7% | 24.68% | 24.74% | 25.01% | 24.22%
4 | 6 | 2020 | Summer | P, [MW] | Expected | - | 1.0207 | 0.96709 | 0.80716 | 0.91455 | 0.89689 | 0.90075 | 0.99381 | 1.0741 | 1.1198 | 1.0882 | 1.074 | 1.1811 | 1.1514 | 1.1516 | 1.1192 | 1.1038 | 1.1074 | 0.99374 | 1.1987 | 1.216 | 1.1378 | 1.1631 | 1.0769 | 0.94974
4 | 6 | 2020 | Summer | P, [%] | Expected | - | 4.438% | 4.205% | 3.509% | 3.976% | 3.9% | 3.916% | 4.321% | 4.67% | 4.869% | 4.731% | 4.67% | 5.135% | 5.006% | 5.007% | 4.866% | 4.799% | 4.815% | 4.321% | 5.212% | 5.287% | 4.947% | 5.057% | 4.682% | 4.129%
6 | 4 | 2020 | Summer | P, [MW] | Expected | - | -1.0205 | -0.96694 | -0.80705 | -0.91441 | -0.89675 | -0.90061 | -0.99364 | -1.0739 | -1.1196 | -1.088 | -1.0738 | -1.1809 | -1.1512 | -1.1514 | -1.119 | -1.1036 | -1.1072 | -0.99357 | -1.1985 | -1.2157 | -1.1376 | -1.1629 | -1.0767 | -0.94959
6 | 4 | 2020 | Summer | P, [%] | Expected | - | 4.437% | 4.204% | 3.509% | 3.976% | 3.899% | 3.916% | 4.32% | 4.669% | 4.868% | 4.73% | 4.669% | 5.134% | 5.005% | 5.006% | 4.865% | 4.798% | 4.814% | 4.32% | 5.211% | 5.286% | 4.946% | 5.056% | 4.681% | 4.129%
4 | 6 | 2020 | Summer | Q, [MVAr] | Expected | - | 0.23279 | 0.21675 | 0.16875 | 0.20094 | 0.1957 | 0.1969 | 0.22477 | 0.24874 | 0.26229 | 0.2527 | 0.24853 | 0.28054 | 0.27161 | 0.27175 | 0.26214 | 0.25755 | 0.25863 | 0.22452 | 0.28603 | 0.29108 | 0.26758 | 0.27521 | 0.24951 | 0.21149
4 | 6 | 2020 | Summer | Q, [%] | Expected | - | 1.012% | 0.9424% | 0.7337% | 0.8736% | 0.8509% | 0.8561% | 0.9773% | 1.081% | 1.14% | 1.099% | 1.081% | 1.22% | 1.181% | 1.182% | 1.14% | 1.12% | 1.124% | 0.9762% | 1.244% | 1.266% | 1.163% | 1.197% | 1.085% | 0.9195%
6 | 4 | 2020 | Summer | Q, [MVAr] | Expected | - | -0.30616 | -0.29008 | -0.24212 | -0.27432 | -0.26903 | -0.27018 | -0.29809 | -0.32217 | -0.33589 | -0.3264 | -0.32215 | -0.35426 | -0.34535 | -0.34541 | -0.3357 | -0.33109 | -0.33215 | -0.29807 | -0.35954 | -0.36472 | -0.34128 | -0.34886 | -0.32302 | -0.28488
6 | 4 | 2020 | Summer | Q, [%] | Expected | - | 0.013311 | 0.012612 | 0.010527 | 0.011927 | 0.011697 | 0.011747 | 0.012961 | 0.014008 | 0.014604 | 0.014191 | 0.014006 | 0.015402 | 0.015015 | 0.015018 | 0.014596 | 0.014395 | 0.014441 | 0.01296 | 0.015632 | 0.015857 | 0.014838 | 0.015168 | 0.014044 | 0.012386
4 | 6 | 2020 | Summer | S, [MVA] | Expected | - | 1.047 | 0.99123 | 0.82471 | 0.93643 | 0.91816 | 0.92222 | 1.0191 | 1.1026 | 1.1502 | 1.1172 | 1.1024 | 1.214 | 1.183 | 1.1833 | 1.1495 | 1.1336 | 1.1373 | 1.0188 | 1.2324 | 1.2504 | 1.1689 | 1.1952 | 1.1055 | 0.97312
4 | 6 | 2020 | Summer | S, [%] | Expected | - | 4.552% | 4.31% | 3.586% | 4.071% | 3.992% | 4.01% | 4.431% | 4.794% | 5.001% | 4.857% | 4.793% | 5.278% | 5.144% | 5.145% | 4.998% | 4.929% | 4.945% | 4.43% | 5.358% | 5.437% | 5.082% | 5.197% | 4.807% | 4.231%
6 | 4 | 2020 | Summer | S, [MVA] | Expected | - | 1.0655 | 1.0095 | 0.84259 | 0.95467 | 0.93624 | 0.94027 | 1.0374 | 1.1212 | 1.1689 | 1.1359 | 1.1211 | 1.2328 | 1.2019 | 1.2021 | 1.1683 | 1.1522 | 1.1559 | 1.0373 | 1.2512 | 1.2693 | 1.1877 | 1.2141 | 1.1241 | 0.9914
6 | 4 | 2020 | Summer | S, [%] | Expected | - | 4.632% | 4.389% | 3.663% | 4.151% | 4.071% | 4.088% | 4.51% | 4.875% | 5.082% | 4.939% | 4.874% | 5.36% | 5.225% | 5.226% | 5.079% | 5.01% | 5.026% | 4.51% | 5.44% | 5.518% | 5.164% | 5.279% | 4.888% | 4.31%
9 | 3 | 2020 | Summer | P, [MW] | Expected | - | -1.8361 | -1.6888 | -1.6252 | -1.6212 | -1.6005 | -1.5182 | -1.8382 | -2.3774 | -2.9199 | -3.2805 | -3.2358 | -3.4198 | -3.4268 | -3.3141 | -3.217 | -2.9856 | -2.9039 | -2.9039 | -2.9039 | -2.9039 | -2.9131 | -2.9642 | -2.678 | -2.2732
9 | 3 | 2020 | Summer | P, [%] | Expected | - | 7.581% | 6.973% | 6.71% | 6.694% | 6.608% | 6.268% | 7.59% | 9.816% | 12.06% | 13.54% | 13.36% | 14.12% | 14.15% | 13.68% | 13.28% | 12.33% | 11.99% | 11.99% | 11.99% | 11.99% | 12.03% | 12.24% | 11.06% | 9.385%
3 | 9 | 2020 | Summer | P, [MW] | Expected | - | 1.8367 | 1.6893 | 1.6256 | 1.6217 | 1.6009 | 1.5186 | 1.8388 | 2.3784 | 2.9215 | 3.2825 | 3.2377 | 3.4219 | 3.4288 | 3.3161 | 3.2188 | 2.9872 | 2.9054 | 2.9054 | 2.9054 | 2.9054 | 2.9146 | 2.9657 | 2.6793 | 2.2741
3 | 9 | 2020 | Summer | P, [%] | Expected | - | 7.583% | 6.975% | 6.712% | 6.696% | 6.61% | 6.27% | 7.592% | 9.82% | 12.06% | 13.55% | 13.37% | 14.13% | 14.16% | 13.69% | 13.29% | 12.33% | 12% | 12% | 12% | 12% | 12.03% | 12.25% | 11.06% | 9.389%
9 | 3 | 2020 | Summer | Q, [MVAr] | Expected | - | -0.35558 | -0.30836 | -0.11139 | -0.086384 | -0.086384 | -0.086384 | -0.11608 | -0.42232 | -0.51126 | -0.54643 | -0.54643 | -0.54643 | -0.54643 | -0.54643 | -0.54643 | -0.54643 | -0.54643 | -0.54643 | -0.54643 | -0.54643 | -0.54643 | -0.54643 | -0.54643 | -0.48981
9 | 3 | 2020 | Summer | Q, [%] | Expected | - | 1.468% | 1.273% | 0.4599% | 0.3567% | 0.3567% | 0.3567% | 0.4793% | 1.744% | 2.111% | 2.256% | 2.256% | 2.256% | 2.256% | 2.256% | 2.256% | 2.256% | 2.256% | 2.256% | 2.256% | 2.256% | 2.256% | 2.256% | 2.256% | 2.022%
3 | 9 | 2020 | Summer | Q, [MVAr] | Expected | - | 0.35264 | 0.30526 | 0.10821 | 0.083195 | 0.083179 | 0.083106 | 0.11312 | 0.42008 | 0.50989 | 0.54573 | 0.54563 | 0.54596 | 0.54597 | 0.54578 | 0.54564 | 0.5452 | 0.54505 | 0.54505 | 0.54505 | 0.54503 | 0.54504 | 0.54512 | 0.54465 | 0.48744
3 | 9 | 2020 | Summer | Q, [%] | Expected | - | 0.01456 | 0.012604 | 0.0044676 | 0.003435 | 0.0034343 | 0.0034313 | 0.0046704 | 0.017344 | 0.021052 | 0.022532 | 0.022528 | 0.022542 | 0.022542 | 0.022534 | 0.022529 | 0.02251 | 0.022504 | 0.022504 | 0.022504 | 0.022503 | 0.022504 | 0.022507 | 0.022488 | 0.020126
9 | 3 | 2020 | Summer | S, [MVA] | Expected | - | 1.8734 | 1.7178 | 1.6296 | 1.6246 | 1.6041 | 1.5224 | 1.8429 | 2.4153 | 2.9656 | 3.3272 | 3.2835 | 3.4652 | 3.4722 | 3.3606 | 3.2646 | 3.0369 | 2.9567 | 2.9567 | 2.9567 | 2.9567 | 2.9658 | 3.0168 | 2.7367 | 2.3322
9 | 3 | 2020 | Summer | S, [%] | Expected | - | 7.735% | 7.093% | 6.728% | 6.708% | 6.623% | 6.286% | 7.609% | 9.972% | 12.24% | 13.74% | 13.56% | 14.31% | 14.34% | 13.88% | 13.48% | 12.54% | 12.21% | 12.21% | 12.21% | 12.21% | 12.25% | 12.46% | 11.3% | 9.629%
3 | 9 | 2020 | Summer | S, [MVA] | Expected | - | 1.8734 | 1.7178 | 1.6298 | 1.6249 | 1.6043 | 1.5226 | 1.8433 | 2.4159 | 2.9669 | 3.329 | 3.2852 | 3.4672 | 3.4741 | 3.3624 | 3.2663 | 3.0383 | 2.958 | 2.958 | 2.9579 | 2.9579 | 2.9671 | 3.0181 | 2.7376 | 2.3327
3 | 9 | 2020 | Summer | S, [%] | Expected | - | 7.735% | 7.092% | 6.729% | 6.709% | 6.624% | 6.287% | 7.611% | 9.975% | 12.25% | 13.74% | 13.56% | 14.32% | 14.34% | 13.88% | 13.49% | 12.54% | 12.21% | 12.21% | 12.21% | 12.21% | 12.25% | 12.46% | 11.3% | 9.631%
1 | 3 | 2020 | Summer | P, [MW] | Expected | - | 2.0413 | 0.78603 | 0.38968 | 1.5938 | 1.1124 | 0.29958 | 1.7096 | 2.7276 | 3.7314 | 4.4247 | 3.9003 | 4.7528 | 4.8506 | 4.376 | 3.4312 | 3.4881 | 3.3304 | 3.3214 | 3.5294 | 4.4861 | 4.7845 | 4.382 | 3.2373 | 1.9851
1 | 3 | 2020 | Summer | P, [%] | Expected | - | 10.21% | 3.93% | 1.948% | 7.969% | 5.562% | 1.498% | 8.548% | 13.64% | 18.66% | 22.12% | 19.5% | 23.76% | 24.25% | 21.88% | 17.16% | 17.44% | 16.65% | 16.61% | 17.65% | 22.43% | 23.92% | 21.91% | 16.19% | 9.925%
3 | 1 | 2020 | Summer | P, [MW] | Expected | - | -2.0352 | -0.78053 | -0.38464 | -1.5882 | -1.1069 | -0.29429 | -1.7036 | -2.7207 | -3.7229 | -4.4145 | -3.8914 | -4.7419 | -4.8393 | -4.3657 | -3.4231 | -3.4797 | -3.3223 | -3.3134 | -3.5211 | -4.4752 | -4.7727 | -4.3716 | -3.2296 | -1.9788
3 | 1 | 2020 | Summer | P, [%] | Expected | - | 10.18% | 3.903% | 1.923% | 7.941% | 5.535% | 1.471% | 8.518% | 13.6% | 18.61% | 22.07% | 19.46% | 23.71% | 24.2% | 21.83% | 17.12% | 17.4% | 16.61% | 16.57% | 17.61% | 22.38% | 23.86% | 21.86% | 16.15% | 9.894%
1 | 3 | 2020 | Summer | Q, [MVAr] | Expected | - | 3.6261 | 3.7942 | 3.7957 | 3.6421 | 3.7644 | 3.904 | 3.7628 | 3.536 | 3.2919 | 3.1628 | 3.2728 | 3.0917 | 3.0793 | 3.1901 | 3.3634 | 3.3856 | 3.4234 | 3.4178 | 3.3606 | 3.1464 | 3.0984 | 3.1749 | 3.4248 | 3.6729
1 | 3 | 2020 | Summer | Q, [%] | Expected | - | 18.13% | 18.97% | 18.98% | 18.21% | 18.82% | 19.52% | 18.81% | 17.68% | 16.46% | 15.81% | 16.36% | 15.46% | 15.4% | 15.95% | 16.82% | 16.93% | 17.12% | 17.09% | 16.8% | 15.73% | 15.49% | 15.87% | 17.12% | 18.36%
3 | 1 | 2020 | Summer | Q, [MVAr] | Expected | - | -3.5258 | -3.7036 | -3.7127 | -3.5492 | -3.6748 | -3.817 | -3.6647 | -3.4221 | -3.1511 | -2.9948 | -3.1273 | -2.9108 | -2.893 | -3.0203 | -3.2309 | -3.2476 | -3.2907 | -3.2859 | -3.2234 | -2.9671 | -2.9029 | -3.0039 | -3.2978 | -3.57
3 | 1 | 2020 | Summer | Q, [%] | Expected | - | 0.17629 | 0.18518 | 0.18564 | 0.17746 | 0.18374 | 0.19085 | 0.18323 | 0.1711 | 0.15756 | 0.14974 | 0.15636 | 0.14554 | 0.14465 | 0.15102 | 0.16155 | 0.16238 | 0.16454 | 0.1643 | 0.16117 | 0.14836 | 0.14514 | 0.1502 | 0.16489 | 0.1785
1 | 3 | 2020 | Summer | S, [MVA] | Expected | - | 4.231 | 4.0214 | 3.8448 | 4.0719 | 4.0008 | 3.942 | 4.1851 | 4.508 | 5.0056 | 5.4637 | 5.0953 | 5.6772 | 5.758 | 5.4846 | 4.8548 | 4.9485 | 4.855 | 4.8424 | 4.9369 | 5.6087 | 5.8419 | 5.4918 | 4.7562 | 4.284
1 | 3 | 2020 | Summer | S, [%] | Expected | - | 21.16% | 20.11% | 19.22% | 20.36% | 20% | 19.71% | 20.93% | 22.54% | 25.03% | 27.32% | 25.48% | 28.39% | 28.79% | 27.42% | 24.27% | 24.74% | 24.28% | 24.21% | 24.68% | 28.04% | 29.21% | 27.46% | 23.78% | 21.42%
3 | 1 | 2020 | Summer | S, [MVA] | Expected | - | 4.1425 | 3.935 | 3.7625 | 3.9868 | 3.915 | 3.8554 | 4.0947 | 4.4151 | 4.9082 | 5.3606 | 4.9963 | 5.5717 | 5.6514 | 5.3806 | 4.7589 | 4.8502 | 4.7577 | 4.7454 | 4.8394 | 5.5044 | 5.7349 | 5.3885 | 4.6607 | 4.1934
3 | 1 | 2020 | Summer | S, [%] | Expected | - | 20.71% | 19.67% | 18.81% | 19.93% | 19.58% | 19.28% | 20.47% | 22.08% | 24.54% | 26.8% | 24.98% | 27.86% | 28.26% | 26.9% | 23.79% | 24.25% | 23.79% | 23.73% | 24.2% | 27.52% | 28.67% | 26.94% | 23.3% | 20.97%
3 | 2 | 2020 | Summer | P, [MW] | Expected | - | 1.8254 | 1.5797 | 1.434 | 1.4151 | 1.4465 | 1.4609 | 2.3621 | 2.789 | 3.142 | 3.2974 | 2.8851 | 3.4522 | 3.5079 | 3.3124 | 2.9535 | 2.8443 | 2.8288 | 2.7829 | 2.5859 | 2.7841 | 3.0279 | 2.8965 | 2.3937 | 1.9315
3 | 2 | 2020 | Summer | P, [%] | Expected | - | 22.82% | 19.75% | 17.93% | 17.69% | 18.08% | 18.26% | 29.53% | 34.86% | 39.28% | 41.22% | 36.06% | 43.15% | 43.85% | 41.4% | 36.92% | 35.55% | 35.36% | 34.79% | 32.32% | 34.8% | 37.85% | 36.21% | 29.92% | 24.14%
2 | 3 | 2020 | Summer | P, [MW] | Expected | - | -1.8217 | -1.5755 | -1.429 | -1.4112 | -1.4427 | -1.4575 | -2.3584 | -2.7841 | -3.1362 | -3.2914 | -2.8803 | -3.4457 | -3.5011 | -3.3062 | -2.9479 | -2.8393 | -2.8238 | -2.7781 | -2.5816 | -2.7793 | -3.0226 | -2.8918 | -2.39 | -1.9281
2 | 3 | 2020 | Summer | P, [%] | Expected | - | 22.77% | 19.69% | 17.86% | 17.64% | 18.03% | 18.22% | 29.48% | 34.8% | 39.2% | 41.14% | 36% | 43.07% | 43.76% | 41.33% | 36.85% | 35.49% | 35.3% | 34.73% | 32.27% | 34.74% | 37.78% | 36.15% | 29.87% | 24.1%
3 | 2 | 2020 | Summer | Q, [MVAr] | Expected | - | -1.9144 | -2.291 | -2.7472 | -2.3445 | -2.2577 | -2.0854 | -0.81636 | -1.0518 | -0.95675 | -0.71217 | -0.91202 | -0.70516 | -0.63197 | -0.69096 | -1.222 | -0.8866 | -0.88762 | -0.88891 | -1.1066 | -0.99012 | -0.78841 | -0.82975 | -1.1355 | -1.6671
3 | 2 | 2020 | Summer | Q, [%] | Expected | - | 23.93% | 28.64% | 34.34% | 29.31% | 28.22% | 26.07% | 10.2% | 13.15% | 11.96% | 8.902% | 11.4% | 8.814% | 7.9% | 8.637% | 15.27% | 11.08% | 11.1% | 11.11% | 13.83% | 12.38% | 9.855% | 10.37% | 14.19% | 20.84%
2 | 3 | 2020 | Summer | Q, [MVAr] | Expected | - | 1.9769 | 2.3614 | 2.833 | 2.4111 | 2.3219 | 2.1442 | 0.87915 | 1.135 | 1.0548 | 0.81479 | 0.99334 | 0.81612 | 0.74654 | 0.79544 | 1.3167 | 0.97161 | 0.97258 | 0.97064 | 1.1794 | 1.0705 | 0.87818 | 0.91107 | 1.1979 | 1.7258
2 | 3 | 2020 | Summer | Q, [%] | Expected | - | 0.24711 | 0.29518 | 0.35412 | 0.30139 | 0.29023 | 0.26803 | 0.10989 | 0.14188 | 0.13185 | 0.10185 | 0.12417 | 0.10202 | 0.093318 | 0.099429 | 0.16459 | 0.12145 | 0.12157 | 0.12133 | 0.14742 | 0.13382 | 0.10977 | 0.11388 | 0.14974 | 0.21572
3 | 2 | 2020 | Summer | S, [MVA] | Expected | - | 2.6545 | 2.8019 | 3.1 | 2.7417 | 2.6875 | 2.5673 | 2.6586 | 3.0601 | 3.3157 | 3.3945 | 3.0306 | 3.5334 | 3.5848 | 3.4114 | 3.2562 | 3.0899 | 3.0891 | 3.0312 | 2.8667 | 3.0115 | 3.1738 | 3.0295 | 2.6537 | 2.5654
3 | 2 | 2020 | Summer | S, [%] | Expected | - | 33.18% | 35.02% | 38.75% | 34.27% | 33.59% | 32.09% | 33.23% | 38.25% | 41.45% | 42.43% | 37.88% | 44.17% | 44.81% | 42.64% | 40.7% | 38.62% | 38.61% | 37.89% | 35.83% | 37.64% | 39.67% | 37.87% | 33.17% | 32.07%
2 | 3 | 2020 | Summer | S, [MVA] | Expected | - | 2.6975 | 2.858 | 3.174 | 2.797 | 2.7397 | 2.6137 | 2.6755 | 3.0844 | 3.3389 | 3.4108 | 3.0515 | 3.5503 | 3.5992 | 3.4267 | 3.2865 | 3.1093 | 3.1085 | 3.0504 | 2.8914 | 3.0338 | 3.1913 | 3.0479 | 2.6778 | 2.6016
2 | 3 | 2020 | Summer | S, [%] | Expected | - | 33.72% | 35.72% | 39.67% | 34.96% | 34.25% | 32.67% | 33.44% | 38.55% | 41.74% | 42.63% | 38.14% | 44.38% | 44.99% | 42.83% | 41.08% | 38.87% | 38.86% | 38.13% | 36.14% | 37.92% | 39.89% | 38.1% | 33.47% | 32.52%
4 | 5 | 2020 | Summer | P, [MW] | Expected | - | -1.793 | -2.448 | -1.7991 | -1.6355 | -2.0939 | -2.9296 | -2.5125 | -2.1694 | -1.9905 | -1.9653 | -2.0257 | -1.9381 | -1.9809 | -2.0924 | -2.2624 | -2.3983 | -2.4697 | -2.2907 | -2.1148 | -1.3755 | -1.1311 | -1.5546 | -2.0641 | -2.5006
4 | 5 | 2020 | Summer | P, [%] | Expected | - | 22.41% | 30.6% | 22.49% | 20.44% | 26.17% | 36.62% | 31.41% | 27.12% | 24.88% | 24.57% | 25.32% | 24.23% | 24.76% | 26.15% | 28.28% | 29.98% | 30.87% | 28.63% | 26.43% | 17.19% | 14.14% | 19.43% | 25.8% | 31.26%
5 | 4 | 2020 | Summer | P, [MW] | Expected | - | 1.8189 | 2.4744 | 1.8243 | 1.6626 | 2.1212 | 2.9579 | 2.5374 | 2.1933 | 2.0135 | 1.9879 | 2.0488 | 1.9605 | 2.0034 | 2.1151 | 2.2858 | 2.4221 | 2.4937 | 2.3144 | 2.1385 | 1.3983 | 1.1533 | 1.5772 | 2.0882 | 2.5266
5 | 4 | 2020 | Summer | P, [%] | Expected | - | 22.74% | 30.93% | 22.8% | 20.78% | 26.52% | 36.97% | 31.72% | 27.42% | 25.17% | 24.85% | 25.61% | 24.51% | 25.04% | 26.44% | 28.57% | 30.28% | 31.17% | 28.93% | 26.73% | 17.48% | 14.42% | 19.71% | 26.1% | 31.58%
4 | 5 | 2020 | Summer | Q, [MVAr] | Expected | - | 5.3052 | 5.1185 | 5.2017 | 5.4637 | 5.3614 | 5.107 | 4.9143 | 4.9565 | 4.932 | 4.8968 | 4.9302 | 4.8843 | 4.8738 | 4.854 | 4.8689 | 4.8565 | 4.8398 | 4.8885 | 4.9796 | 5.0919 | 5.0652 | 5.0274 | 5.0337 | 5.0613
4 | 5 | 2020 | Summer | Q, [%] | Expected | - | 66.32% | 63.98% | 65.02% | 68.3% | 67.02% | 63.84% | 61.43% | 61.96% | 61.65% | 61.21% | 61.63% | 61.05% | 60.92% | 60.67% | 60.86% | 60.71% | 60.5% | 61.11% | 62.24% | 63.65% | 63.32% | 62.84% | 62.92% | 63.27%
5 | 4 | 2020 | Summer | Q, [MVAr] | Expected | - | -5.055 | -4.8627 | -4.9582 | -5.2009 | -5.0969 | -4.8334 | -4.6738 | -4.7259 | -4.7096 | -4.6783 | -4.7067 | -4.6675 | -4.6567 | -4.6344 | -4.6422 | -4.6257 | -4.6075 | -4.6591 | -4.7494 | -4.8717 | -4.8499 | -4.8088 | -4.8007 | -4.8098
5 | 4 | 2020 | Summer | Q, [%] | Expected | - | 0.63188 | 0.60784 | 0.61977 | 0.65011 | 0.63712 | 0.60417 | 0.58423 | 0.59073 | 0.5887 | 0.58478 | 0.58833 | 0.58344 | 0.58209 | 0.5793 | 0.58027 | 0.57822 | 0.57594 | 0.58239 | 0.59368 | 0.60896 | 0.60623 | 0.6011 | 0.60009 | 0.60122
4 | 5 | 2020 | Summer | S, [MVA] | Expected | - | 5.6356 | 5.6956 | 5.5564 | 5.7763 | 5.7921 | 5.8904 | 5.5221 | 5.4133 | 5.3214 | 5.2794 | 5.3371 | 5.259 | 5.2633 | 5.2903 | 5.371 | 5.4181 | 5.434 | 5.4005 | 5.4114 | 5.2973 | 5.2387 | 5.2776 | 5.4441 | 5.651
4 | 5 | 2020 | Summer | S, [%] | Expected | - | 70.45% | 71.2% | 69.45% | 72.2% | 72.4% | 73.63% | 69.03% | 67.67% | 66.52% | 65.99% | 66.71% | 65.74% | 65.79% | 66.13% | 67.14% | 67.73% | 67.93% | 67.51% | 67.64% | 66.22% | 65.48% | 65.97% | 68.05% | 70.64%
5 | 4 | 2020 | Summer | S, [MVA] | Expected | - | 5.4096 | 5.4786 | 5.3382 | 5.5366 | 5.5587 | 5.6695 | 5.3211 | 5.2129 | 5.125 | 5.0861 | 5.1404 | 5.0669 | 5.0718 | 5.099 | 5.1766 | 5.2233 | 5.2397 | 5.2044 | 5.2102 | 5.0925 | 5.0362 | 5.077 | 5.239 | 5.4389
5 | 4 | 2020 | Summer | S, [%] | Expected | - | 67.62% | 68.48% | 66.73% | 69.21% | 69.48% | 70.87% | 66.51% | 65.16% | 64.06% | 63.58% | 64.25% | 63.34% | 63.4% | 63.74% | 64.71% | 65.29% | 65.5% | 65.06% | 65.13% | 63.66% | 62.95% | 63.46% | 65.49% | 67.99%
7 | 8 | 2020 | Summer | P, [MW] | Expected | - | -1.2515 | -1.4804 | -2.1563 | -1.1612 | -1.1988 | -1.146 | -1.3402 | -1.6812 | -1.7579 | -1.5445 | -1.5651 | -1.6214 | -1.5129 | -1.582 | -1.93 | -1.37 | -1.3695 | -1.3883 | -1.3675 | -1.2948 | -1.3788 | -1.3409 | -1.1846 | -1.0971
7 | 8 | 2020 | Summer | P, [%] | Expected | - | 31.29% | 37.01% | 53.91% | 29.03% | 29.97% | 28.65% | 33.51% | 42.03% | 43.95% | 38.61% | 39.13% | 40.53% | 37.82% | 39.55% | 48.25% | 34.25% | 34.24% | 34.71% | 34.19% | 32.37% | 34.47% | 33.52% | 29.62% | 27.43%
8 | 7 | 2020 | Summer | P, [MW] | Expected | - | 1.2629 | 1.4917 | 2.1677 | 1.172 | 1.2098 | 1.1569 | 1.3523 | 1.6934 | 1.7702 | 1.5569 | 1.5774 | 1.6338 | 1.5253 | 1.5946 | 1.9422 | 1.3821 | 1.3816 | 1.4005 | 1.3795 | 1.3068 | 1.3911 | 1.3531 | 1.1966 | 1.1085
8 | 7 | 2020 | Summer | P, [%] | Expected | - | 31.57% | 37.29% | 54.19% | 29.3% | 30.24% | 28.92% | 33.81% | 42.34% | 44.25% | 38.92% | 39.44% | 40.84% | 38.13% | 39.87% | 48.55% | 34.55% | 34.54% | 35.01% | 34.49% | 32.67% | 34.78% | 33.83% | 29.92% | 27.71%
7 | 8 | 2020 | Summer | Q, [MVAr] | Expected | - | -2.3348 | -1.8586 | -0.92917 | -2.3156 | -2.3084 | -2.3205 | -2.3617 | -2.1261 | -2.0744 | -2.2911 | -2.267 | -2.2389 | -2.3201 | -2.3071 | -1.8647 | -2.3699 | -2.3681 | -2.3677 | -2.3635 | -2.4093 | -2.4013 | -2.4107 | -2.4485 | -2.3329
7 | 8 | 2020 | Summer | Q, [%] | Expected | - | 58.37% | 46.47% | 23.23% | 57.89% | 57.71% | 58.01% | 59.04% | 53.15% | 51.86% | 57.28% | 56.67% | 55.97% | 58% | 57.68% | 46.62% | 59.25% | 59.2% | 59.19% | 59.09% | 60.23% | 60.03% | 60.27% | 61.21% | 58.32%
8 | 7 | 2020 | Summer | Q, [MVAr] | Expected | - | 2.4454 | 1.9686 | 1.0391 | 2.4204 | 2.4141 | 2.4253 | 2.4786 | 2.2441 | 2.1926 | 2.4108 | 2.3862 | 2.3588 | 2.44 | 2.4291 | 1.9823 | 2.487 | 2.4852 | 2.4856 | 2.4797 | 2.5255 | 2.5203 | 2.5291 | 2.5644 | 2.4432
8 | 7 | 2020 | Summer | Q, [%] | Expected | - | 0.61134 | 0.49215 | 0.25978 | 0.6051 | 0.60352 | 0.60633 | 0.61966 | 0.56102 | 0.54816 | 0.60271 | 0.59656 | 0.5897 | 0.60999 | 0.60727 | 0.49556 | 0.62175 | 0.6213 | 0.62139 | 0.61993 | 0.63136 | 0.63008 | 0.63228 | 0.64111 | 0.61079
7 | 8 | 2020 | Summer | S, [MVA] | Expected | - | 2.6631 | 2.6531 | 2.6522 | 2.5924 | 2.602 | 2.5905 | 2.7359 | 2.75 | 2.7572 | 2.776 | 2.7692 | 2.779 | 2.7797 | 2.8022 | 2.7481 | 2.7428 | 2.7419 | 2.7508 | 2.7331 | 2.7353 | 2.7692 | 2.7608 | 2.727 | 2.6576
7 | 8 | 2020 | Summer | S, [%] | Expected | - | 66.58% | 66.33% | 66.3% | 64.81% | 65.05% | 64.76% | 68.4% | 68.75% | 68.93% | 69.4% | 69.23% | 69.48% | 69.49% | 70.05% | 68.7% | 68.57% | 68.55% | 68.77% | 68.33% | 68.38% | 69.23% | 69.02% | 68.17% | 66.44%
8 | 7 | 2020 | Summer | S, [MVA] | Expected | - | 2.7658 | 2.7364 | 2.7013 | 2.6911 | 2.7011 | 2.6895 | 2.8431 | 2.8492 | 2.8547 | 2.8822 | 2.8743 | 2.8834 | 2.887 | 2.9103 | 2.8373 | 2.8504 | 2.8494 | 2.8587 | 2.84 | 2.8437 | 2.879 | 2.8705 | 2.8364 | 2.7593
8 | 7 | 2020 | Summer | S, [%] | Expected | - | 69.15% | 68.41% | 67.53% | 67.28% | 67.53% | 67.24% | 71.08% | 71.23% | 71.37% | 72.05% | 71.86% | 72.09% | 72.18% | 72.76% | 70.93% | 71.26% | 71.24% | 71.47% | 71% | 71.09% | 71.97% | 71.76% | 70.91% | 68.98%
3 | 4 | 2030 | Winter | P, [MW] | 0 | 0 | -0.59698 | -0.92818 | -1.1135 | -1.1322 | -0.97143 | -0.86955 | -0.47301 | -1.1696 | -2.6959 | -4.4577 | -5.8542 | -6.4505 | -6.9331 | -6.894 | -6.6805 | -6.0652 | -4.7945 | -2.416 | -0.80156 | 0.03838 | 0.71115 | 0.64262 | 0.53557 | 0.15659
3 | 4 | 2030 | Winter | P, [%] | 0 | 0 | 2.843% | 4.42% | 5.302% | 5.391% | 4.626% | 4.141% | 2.252% | 5.57% | 12.84% | 21.23% | 27.88% | 30.72% | 33.01% | 32.83% | 31.81% | 28.88% | 22.83% | 11.5% | 3.817% | 0.1828% | 3.386% | 3.06% | 2.55% | 0.7457%
4 | 3 | 2030 | Winter | P, [MW] | 0 | 0 | 0.62046 | 0.95147 | 1.1368 | 1.1554 | 0.99459 | 0.89247 | 0.49358 | 1.1901 | 2.7061 | 4.4611 | 5.8601 | 6.4577 | 6.9414 | 6.9022 | 6.6882 | 6.0716 | 4.7984 | 2.4283 | 0.82187 | -0.016396 | -0.68807 | -0.61991 | -0.51122 | -0.13255
4 | 3 | 2030 | Winter | P, [%] | 0 | 0 | 2.955% | 4.531% | 5.413% | 5.502% | 4.736% | 4.25% | 2.35% | 5.667% | 12.89% | 21.24% | 27.91% | 30.75% | 33.05% | 32.87% | 31.85% | 28.91% | 22.85% | 11.56% | 3.914% | 0.07807% | 3.277% | 2.952% | 2.434% | 0.6312%
3 | 4 | 2030 | Winter | Q, [MVAr] | 0 | 0 | 10.2415 | 10.1747 | 10.1481 | 10.1258 | 10.1399 | 10.0955 | 9.6052 | 9.6015 | 7.0115 | 0.22883 | 0.47172 | 0.50754 | 0.49339 | 0.45289 | 0.38826 | 0.38132 | 0.17974 | 7.832 | 9.5564 | 9.9893 | 10.2001 | 10.1177 | 10.4703 | 10.3974
3 | 4 | 2030 | Winter | Q, [%] | 0 | 0 | 48.77% | 48.45% | 48.32% | 48.22% | 48.29% | 48.07% | 45.74% | 45.72% | 33.39% | 1.09% | 2.246% | 2.417% | 2.349% | 2.157% | 1.849% | 1.816% | 0.8559% | 37.3% | 45.51% | 47.57% | 48.57% | 48.18% | 49.86% | 49.51%
4 | 3 | 2030 | Winter | Q, [MVAr] | 0 | 0 | -10.2127 | -10.1461 | -10.1196 | -10.0974 | -10.1116 | -10.0674 | -9.5804 | -9.5769 | -7.0019 | -0.22896 | -0.46838 | -0.50245 | -0.48676 | -0.4464 | -0.38247 | -0.3774 | -0.17915 | -7.8196 | -9.532 | -9.9626 | -10.1719 | -10.09 | -10.4403 | -10.3678
4 | 3 | 2030 | Winter | Q, [%] | 0 | 0 | 48.63% | 48.31% | 48.19% | 48.08% | 48.15% | 47.94% | 45.62% | 45.6% | 33.34% | 1.09% | 2.23% | 2.393% | 2.318% | 2.126% | 1.821% | 1.797% | 0.8531% | 37.24% | 45.39% | 47.44% | 48.44% | 48.05% | 49.72% | 49.37%
3 | 4 | 2030 | Winter | S, [MVA] | 0 | 0 | 10.2589 | 10.2169 | 10.209 | 10.1889 | 10.1864 | 10.1328 | 9.6168 | 9.6725 | 7.5119 | 4.4635 | 5.8732 | 6.4705 | 6.9506 | 6.9089 | 6.6918 | 6.0772 | 4.7978 | 8.1962 | 9.5899 | 9.9893 | 10.2249 | 10.1381 | 10.484 | 10.3986
3 | 4 | 2030 | Winter | S, [%] | 0 | 0 | 48.85% | 48.65% | 48.61% | 48.52% | 48.51% | 48.25% | 45.79% | 46.06% | 35.77% | 21.25% | 27.97% | 30.81% | 33.1% | 32.9% | 31.87% | 28.94% | 22.85% | 39.03% | 45.67% | 47.57% | 48.69% | 48.28% | 49.92% | 49.52%
4 | 3 | 2030 | Winter | S, [MVA] | 0 | 0 | 10.2316 | 10.1907 | 10.1832 | 10.1633 | 10.1604 | 10.1069 | 9.5931 | 9.6506 | 7.5067 | 4.467 | 5.8788 | 6.4772 | 6.9584 | 6.9166 | 6.6991 | 6.0833 | 4.8018 | 8.1879 | 9.5674 | 9.9626 | 10.1952 | 10.109 | 10.4528 | 10.3687
4 | 3 | 2030 | Winter | S, [%] | 0 | 0 | 48.72% | 48.53% | 48.49% | 48.4% | 48.38% | 48.13% | 45.68% | 45.96% | 35.75% | 21.27% | 27.99% | 30.84% | 33.14% | 32.94% | 31.9% | 28.97% | 22.87% | 38.99% | 45.56% | 47.44% | 48.55% | 48.14% | 49.78% | 49.37%
3 | 7 | 2030 | Winter | P, [MW] | 0 | 0 | -2.3096 | -2.2726 | -2.1445 | -2.2893 | -2.4133 | -2.7034 | -3.2458 | -3.6637 | -4.052 | -5.0635 | -5.599 | -5.5803 | -5.5869 | -5.578 | -5.5892 | -5.6232 | -4.8144 | -4.0442 | -3.5729 | -2.9564 | -2.8391 | -2.7956 | -2.6275 | -2.5131
3 | 7 | 2030 | Winter | P, [%] | 0 | 0 | 11% | 10.82% | 10.21% | 10.9% | 11.49% | 12.87% | 15.46% | 17.45% | 19.3% | 24.11% | 26.66% | 26.57% | 26.6% | 26.56% | 26.62% | 26.78% | 22.93% | 19.26% | 17.01% | 14.08% | 13.52% | 13.31% | 12.51% | 11.97%
7 | 3 | 2030 | Winter | P, [MW] | 0 | 0 | 2.3152 | 2.2783 | 2.1504 | 2.2949 | 2.4187 | 2.7081 | 3.2495 | 3.6668 | 4.0554 | 5.0688 | 5.6052 | 5.5865 | 5.5931 | 5.5842 | 5.5954 | 5.6294 | 4.8191 | 4.0475 | 3.5758 | 2.9598 | 2.8438 | 2.8004 | 2.6324 | 2.5182
7 | 3 | 2030 | Winter | P, [%] | 0 | 0 | 11.02% | 10.85% | 10.24% | 10.93% | 11.52% | 12.9% | 15.47% | 17.46% | 19.31% | 24.14% | 26.69% | 26.6% | 26.63% | 26.59% | 26.64% | 26.81% | 22.95% | 19.27% | 17.03% | 14.09% | 13.54% | 13.34% | 12.54% | 11.99%
3 | 7 | 2030 | Winter | Q, [MVAr] | 0 | 0 | -4.4294 | -4.4818 | -4.6815 | -4.4613 | -4.2658 | -3.7041 | -2.4635 | 0.79625 | 1.4578 | 2.2243 | 2.1753 | 2.2486 | 2.2227 | 2.2578 | 2.2137 | 2.0804 | 2.0496 | 1.3804 | 0.6687 | 2.6389 | -3.579 | -3.6969 | -3.8951 | -4.0924
3 | 7 | 2030 | Winter | Q, [%] | 0 | 0 | 21.09% | 21.34% | 22.29% | 21.24% | 20.31% | 17.64% | 11.73% | 3.792% | 6.942% | 10.59% | 10.36% | 10.71% | 10.58% | 10.75% | 10.54% | 9.906% | 9.76% | 6.573% | 3.184% | 12.57% | 17.04% | 17.6% | 18.55% | 19.49%
7 | 3 | 2030 | Winter | Q, [MVAr] | 0 | 0 | 4.4334 | 4.4859 | 4.6859 | 4.4653 | 4.2695 | 3.7068 | 2.4649 | -0.79579 | -1.4578 | -2.2219 | -2.1716 | -2.2449 | -2.219 | -2.2541 | -2.21 | -2.0767 | -2.048 | -1.3803 | -0.66845 | -2.6379 | 3.5815 | 3.6997 | 3.8981 | 4.0957
7 | 3 | 2030 | Winter | Q, [%] | 0 | 0 | 21.11% | 21.36% | 22.31% | 21.26% | 20.33% | 17.65% | 11.74% | 3.789% | 6.942% | 10.58% | 10.34% | 10.69% | 10.57% | 10.73% | 10.52% | 9.889% | 9.752% | 6.573% | 3.183% | 12.56% | 17.05% | 17.62% | 18.56% | 19.5%
3 | 7 | 2030 | Winter | S, [MVA] | 0 | 0 | 4.9954 | 5.0251 | 5.1493 | 5.0144 | 4.9012 | 4.5857 | 4.0748 | 3.7492 | 4.3063 | 5.5306 | 6.0067 | 6.0163 | 6.0128 | 6.0176 | 6.0116 | 5.9957 | 5.2325 | 4.2733 | 3.6349 | 3.9628 | 4.5683 | 4.6349 | 4.6985 | 4.8024
3 | 7 | 2030 | Winter | S, [%] | 0 | 0 | 23.79% | 23.93% | 24.52% | 23.88% | 23.34% | 21.84% | 19.4% | 17.85% | 20.51% | 26.34% | 28.6% | 28.65% | 28.63% | 28.66% | 28.63% | 28.55% | 24.92% | 20.35% | 17.31% | 18.87% | 21.75% | 22.07% | 22.37% | 22.87%
7 | 3 | 2030 | Winter | S, [MVA] | 0 | 0 | 5.0015 | 5.0312 | 5.1558 | 5.0205 | 4.907 | 4.5907 | 4.0786 | 3.7521 | 4.3094 | 5.5344 | 6.0112 | 6.0207 | 6.0172 | 6.022 | 6.016 | 6.0002 | 5.2362 | 4.2764 | 3.6378 | 3.9647 | 4.5732 | 4.64 | 4.7037 | 4.808
7 | 3 | 2030 | Winter | S, [%] | 0 | 0 | 23.82% | 23.96% | 24.55% | 23.91% | 23.37% | 21.86% | 19.42% | 17.87% | 20.52% | 26.35% | 28.62% | 28.67% | 28.65% | 28.68% | 28.65% | 28.57% | 24.93% | 20.36% | 17.32% | 18.88% | 21.78% | 22.1% | 22.4% | 22.9%
4 | 6 | 2030 | Winter | P, [MW] | 0 | 0 | 0.97592 | 0.72875 | 0.72186 | 0.7197 | 0.70732 | 0.76367 | 1.1775 | 1.147 | 1.2009 | 1.2166 | 1.1004 | 1.0816 | 0.93623 | 0.98571 | 0.9943 | 1.0038 | 1.1399 | 1.2849 | 1.4601 | 1.4361 | 1.5664 | 1.5243 | 1.6025 | 1.4561
4 | 6 | 2030 | Winter | P, [%] | 0 | 0 | 4.243% | 3.168% | 3.139% | 3.129% | 3.075% | 3.32% | 5.119% | 4.987% | 5.222% | 5.29% | 4.784% | 4.703% | 4.071% | 4.286% | 4.323% | 4.365% | 4.956% | 5.586% | 6.348% | 6.244% | 6.81% | 6.627% | 6.967% | 6.331%
6 | 4 | 2030 | Winter | P, [MW] | 0 | 0 | -0.97576 | -0.72866 | -0.72178 | -0.71962 | -0.70724 | -0.76357 | -1.1772 | -1.1468 | -1.2008 | -1.2164 | -1.1002 | -1.0815 | -0.93612 | -0.98559 | -0.99418 | -1.0037 | -1.1397 | -1.2847 | -1.4597 | -1.4357 | -1.566 | -1.5239 | -1.6021 | -1.4558
6 | 4 | 2030 | Winter | P, [%] | 0 | 0 | 4.242% | 3.168% | 3.138% | 3.129% | 3.075% | 3.32% | 5.118% | 4.986% | 5.221% | 5.289% | 4.784% | 4.702% | 4.07% | 4.285% | 4.323% | 4.364% | 4.955% | 5.585% | 6.347% | 6.242% | 6.809% | 6.626% | 6.966% | 6.329%
4 | 6 | 2030 | Winter | Q, [MVAr] | 0 | 0 | 0.19157 | 0.10992 | 0.10994 | 0.10995 | 0.10993 | 0.13152 | 0.2627 | 0.26886 | 0.27291 | 0.27709 | 0.23986 | 0.2314 | 0.18045 | 0.19227 | 0.19478 | 0.19883 | 0.24614 | 0.2907 | 0.3615 | 0.35628 | 0.3942 | 0.38443 | 0.39199 | 0.34345
4 | 6 | 2030 | Winter | Q, [%] | 0 | 0 | 0.8329% | 0.4779% | 0.478% | 0.4781% | 0.478% | 0.5718% | 1.142% | 1.169% | 1.187% | 1.205% | 1.043% | 1.006% | 0.7846% | 0.836% | 0.8469% | 0.8645% | 1.07% | 1.264% | 1.572% | 1.549% | 1.714% | 1.671% | 1.704% | 1.493%
6 | 4 | 2030 | Winter | Q, [MVAr] | 0 | 0 | -0.26251 | -0.18087 | -0.18087 | -0.18087 | -0.18087 | -0.20245 | -0.33378 | -0.34097 | -0.36043 | -0.36997 | -0.3327 | -0.32426 | -0.27335 | -0.28517 | -0.28767 | -0.29169 | -0.33909 | -0.37739 | -0.43306 | -0.42795 | -0.46566 | -0.45581 | -0.46316 | -0.41444
6 | 4 | 2030 | Winter | Q, [%] | 0 | 0 | 1.141% | 0.7864% | 0.7864% | 0.7864% | 0.7864% | 0.8802% | 1.451% | 1.482% | 1.567% | 1.609% | 1.447% | 1.41% | 1.188% | 1.24% | 1.251% | 1.268% | 1.474% | 1.641% | 1.883% | 1.861% | 2.025% | 1.982% | 2.014% | 1.802%
4 | 6 | 2030 | Winter | S, [MVA] | 0 | 0 | 0.99454 | 0.73699 | 0.73019 | 0.72805 | 0.71581 | 0.77491 | 1.2064 | 1.1781 | 1.2316 | 1.2478 | 1.1262 | 1.1061 | 0.95346 | 1.0043 | 1.0132 | 1.0233 | 1.1661 | 1.3174 | 1.5042 | 1.4796 | 1.6152 | 1.572 | 1.6497 | 1.4961
4 | 6 | 2030 | Winter | S, [%] | 0 | 0 | 4.324% | 3.204% | 3.175% | 3.165% | 3.112% | 3.369% | 5.245% | 5.122% | 5.355% | 5.425% | 4.897% | 4.809% | 4.145% | 4.366% | 4.405% | 4.449% | 5.07% | 5.728% | 6.54% | 6.433% | 7.023% | 6.835% | 7.173% | 6.505%
6 | 4 | 2030 | Winter | S, [MVA] | 0 | 0 | 1.0105 | 0.75078 | 0.7441 | 0.742 | 0.73 | 0.78996 | 1.2236 | 1.1964 | 1.2537 | 1.2714 | 1.1494 | 1.1291 | 0.97521 | 1.026 | 1.035 | 1.0452 | 1.1891 | 1.3389 | 1.5226 | 1.4982 | 1.6337 | 1.5906 | 1.6677 | 1.5136
6 | 4 | 2030 | Winter | S, [%] | 0 | 0 | 4.393% | 3.264% | 3.235% | 3.226% | 3.174% | 3.435% | 5.32% | 5.202% | 5.451% | 5.528% | 4.998% | 4.909% | 4.24% | 4.461% | 4.5% | 4.545% | 5.17% | 5.822% | 6.62% | 6.514% | 7.103% | 6.916% | 7.251% | 6.581%
9 | 3 | 2030 | Winter | P, [MW] | 0 | 0 | -2.3861 | -2.3902 | -2.3817 | -2.3783 | -2.3644 | -2.3823 | -3.2622 | -4.3205 | -4.4475 | -4.4114 | -4.4085 | -4.4124 | -4.418 | -4.4313 | -4.4333 | -4.2337 | -4.1855 | -4.4663 | -4.4656 | -4.4594 | -4.2591 | -4.1011 | -3.7424 | -3.0852
9 | 3 | 2030 | Winter | P, [%] | 0 | 0 | 9.852% | 9.869% | 9.834% | 9.82% | 9.762% | 9.836% | 13.47% | 17.84% | 18.36% | 18.21% | 18.2% | 18.22% | 18.24% | 18.3% | 18.3% | 17.48% | 17.28% | 18.44% | 18.44% | 18.41% | 17.58% | 16.93% | 15.45% | 12.74%
3 | 9 | 2030 | Winter | P, [MW] | 0 | 0 | 2.3871 | 2.3912 | 2.3828 | 2.3793 | 2.3654 | 2.3833 | 3.2641 | 4.3238 | 4.4504 | 4.4141 | 4.4112 | 4.4151 | 4.4207 | 4.434 | 4.436 | 4.2362 | 4.1879 | 4.4693 | 4.4691 | 4.463 | 4.2623 | 4.1041 | 3.7449 | 3.0869
3 | 9 | 2030 | Winter | P, [%] | 0 | 0 | 9.856% | 9.873% | 9.838% | 9.824% | 9.766% | 9.84% | 13.48% | 17.85% | 18.37% | 18.22% | 18.21% | 18.23% | 18.25% | 18.31% | 18.32% | 17.49% | 17.29% | 18.45% | 18.45% | 18.43% | 17.6% | 16.94% | 15.46% | 12.75%
9 | 3 | 2030 | Winter | Q, [MVAr] | 0 | 0 | -0.1529 | -0.1529 | -0.1529 | -0.1529 | -0.1529 | -0.1529 | -0.15585 | -0.39671 | -0.39671 | -0.39643 | -0.39671 | -0.39671 | -0.39671 | -0.39671 | -0.39671 | -0.39646 | -0.39671 | -0.39671 | -0.39671 | -0.39671 | -0.39671 | -0.39671 | -0.39671 | -0.39671
9 | 3 | 2030 | Winter | Q, [%] | 0 | 0 | 0.6313% | 0.6313% | 0.6313% | 0.6313% | 0.6313% | 0.6313% | 0.6435% | 1.638% | 1.638% | 1.637% | 1.638% | 1.638% | 1.638% | 1.638% | 1.638% | 1.637% | 1.638% | 1.638% | 1.638% | 1.638% | 1.638% | 1.638% | 1.638% | 1.638%
3 | 9 | 2030 | Winter | Q, [MVAr] | 0 | 0 | 0.1508 | 0.15081 | 0.1508 | 0.15079 | 0.15077 | 0.1508 | 0.15524 | 0.39844 | 0.39692 | 0.39603 | 0.39631 | 0.39632 | 0.39633 | 0.39636 | 0.39637 | 0.39572 | 0.39585 | 0.39704 | 0.39888 | 0.39884 | 0.39833 | 0.39795 | 0.39712 | 0.39579
3 | 9 | 2030 | Winter | Q, [%] | 0 | 0 | 0.6226% | 0.6227% | 0.6226% | 0.6226% | 0.6225% | 0.6226% | 0.6409% | 1.645% | 1.639% | 1.635% | 1.636% | 1.636% | 1.636% | 1.637% | 1.637% | 1.634% | 1.634% | 1.639% | 1.647% | 1.647% | 1.645% | 1.643% | 1.64% | 1.634%
9 | 3 | 2030 | Winter | S, [MVA] | 0 | 0 | 2.391 | 2.3951 | 2.3866 | 2.3832 | 2.3694 | 2.3872 | 3.2659 | 4.3387 | 4.4652 | 4.4292 | 4.4263 | 4.4302 | 4.4358 | 4.449 | 4.451 | 4.2523 | 4.2042 | 4.4839 | 4.4832 | 4.477 | 4.2775 | 4.1202 | 3.7634 | 3.1106
9 | 3 | 2030 | Winter | S, [%] | 0 | 0 | 9.872% | 9.889% | 9.854% | 9.84% | 9.783% | 9.856% | 13.48% | 17.91% | 18.44% | 18.29% | 18.28% | 18.29% | 18.31% | 18.37% | 18.38% | 17.56% | 17.36% | 18.51% | 18.51% | 18.48% | 17.66% | 17.01% | 15.54% | 12.84%
3 | 9 | 2030 | Winter | S, [MVA] | 0 | 0 | 2.3919 | 2.396 | 2.3875 | 2.3841 | 2.3702 | 2.388 | 3.2678 | 4.3421 | 4.4681 | 4.4318 | 4.429 | 4.4329 | 4.4384 | 4.4517 | 4.4537 | 4.2547 | 4.2066 | 4.4869 | 4.4869 | 4.4807 | 4.2809 | 4.1233 | 3.7659 | 3.1122
3 | 9 | 2030 | Winter | S, [%] | 0 | 0 | 9.876% | 9.892% | 9.858% | 9.843% | 9.786% | 9.86% | 13.49% | 17.93% | 18.45% | 18.3% | 18.29% | 18.3% | 18.33% | 18.38% | 18.39% | 17.57% | 17.37% | 18.53% | 18.53% | 18.5% | 17.67% | 17.02% | 15.55% | 12.85%
1 | 3 | 2030 | Winter | P, [MW] | 0 | 0 | 2.2242 | 1.6754 | 1.5294 | 1.2441 | 1.4377 | 1.4974 | 3.5282 | 3.73 | 1.3217 | -1.1826 | -3.119 | -3.5228 | -4.1764 | -4.2133 | -4.3817 | -4.0936 | -2.142 | 1.5087 | 4.3395 | 5.6378 | 6.425 | 5.9803 | 5.1741 | 3.8527
1 | 3 | 2030 | Winter | P, [%] | 0 | 0 | 11.12% | 8.377% | 7.647% | 6.22% | 7.189% | 7.487% | 17.64% | 18.65% | 6.609% | 5.913% | 15.59% | 17.61% | 20.88% | 21.07% | 21.91% | 20.47% | 10.71% | 7.544% | 21.7% | 28.19% | 32.13% | 29.9% | 25.87% | 19.26%
3 | 1 | 2030 | Winter | P, [MW] | 0 | 0 | -2.2078 | -1.6594 | -1.5133 | -1.2281 | -1.4218 | -1.4813 | -3.5105 | -3.7164 | -1.2716 | 1.2845 | 3.2209 | 3.6253 | 4.2801 | 4.3171 | 4.4858 | 4.197 | 2.2448 | -1.4649 | -4.3224 | -5.6172 | -6.4006 | -5.9573 | -5.1532 | -3.8344
3 | 1 | 2030 | Winter | P, [%] | 0 | 0 | 11.04% | 8.297% | 7.567% | 6.141% | 7.109% | 7.407% | 17.55% | 18.58% | 6.358% | 6.423% | 16.1% | 18.13% | 21.4% | 21.59% | 22.43% | 20.98% | 11.22% | 7.325% | 21.61% | 28.09% | 32% | 29.79% | 25.77% | 19.17%
1 | 3 | 2030 | Winter | Q, [MVAr] | 0 | 0 | 6.5825 | 6.6629 | 6.7037 | 6.7401 | 6.6977 | 6.6976 | 6.308 | 5.1066 | -12.0637 | -17.2734 | -17.0316 | -17.0074 | -16.9565 | -16.9561 | -16.94 | -16.953 | -17.258 | -11.2483 | 5.6193 | 5.393 | 5.537 | 5.6598 | 5.8921 | 6.2436
1 | 3 | 2030 | Winter | Q, [%] | 0 | 0 | 32.91% | 33.31% | 33.52% | 33.7% | 33.49% | 33.49% | 31.54% | 25.53% | 60.32% | 86.37% | 85.16% | 85.04% | 84.78% | 84.78% | 84.7% | 84.77% | 86.29% | 56.24% | 28.1% | 26.96% | 27.69% | 28.3% | 29.46% | 31.22%
3 | 1 | 2030 | Winter | Q, [MVAr] | 0 | 0 | -6.3122 | -6.3986 | -6.439 | -6.477 | -6.4349 | -6.4338 | -6.0155 | -4.8827 | 12.8884 | 18.9522 | 18.7105 | 18.6968 | 18.6643 | 18.6655 | 18.6545 | 18.6563 | 18.9516 | 11.9695 | -5.337 | -5.0521 | -5.1342 | -5.2801 | -5.5478 | -5.9422
3 | 1 | 2030 | Winter | Q, [%] | 0 | 0 | 31.56% | 31.99% | 32.19% | 32.39% | 32.17% | 32.17% | 30.08% | 24.41% | 64.44% | 94.76% | 93.55% | 93.48% | 93.32% | 93.33% | 93.27% | 93.28% | 94.76% | 59.85% | 26.68% | 25.26% | 25.67% | 26.4% | 27.74% | 29.71%
1 | 3 | 2030 | Winter | S, [MVA] | 0 | 0 | 6.9482 | 6.8704 | 6.876 | 6.8539 | 6.8503 | 6.8629 | 7.2277 | 6.3238 | 12.1359 | 17.3139 | 17.3149 | 17.3684 | 17.4633 | 17.4717 | 17.4975 | 17.4402 | 17.3904 | 11.349 | 7.0998 | 7.8019 | 8.4817 | 8.2339 | 7.8414 | 7.3366
1 | 3 | 2030 | Winter | S, [%] | 0 | 0 | 34.74% | 34.35% | 34.38% | 34.27% | 34.25% | 34.31% | 36.14% | 31.62% | 60.68% | 86.57% | 86.57% | 86.84% | 87.32% | 87.36% | 87.49% | 87.2% | 86.95% | 56.74% | 35.5% | 39.01% | 42.41% | 41.17% | 39.21% | 36.68%
3 | 1 | 2030 | Winter | S, [MVA] | 0 | 0 | 6.6872 | 6.6103 | 6.6144 | 6.5924 | 6.5901 | 6.6022 | 6.9648 | 6.1361 | 12.951 | 18.9956 | 18.9857 | 19.045 | 19.1488 | 19.1583 | 19.1863 | 19.1226 | 19.0841 | 12.0588 | 6.8678 | 7.5549 | 8.2053 | 7.9605 | 7.5718 | 7.0719
3 | 1 | 2030 | Winter | S, [%] | 0 | 0 | 33.44% | 33.05% | 33.07% | 32.96% | 32.95% | 33.01% | 34.82% | 30.68% | 64.76% | 94.98% | 94.93% | 95.22% | 95.74% | 95.79% | 95.93% | 95.61% | 95.42% | 60.29% | 34.34% | 37.77% | 41.03% | 39.8% | 37.86% | 35.36%
3 | 2 | 2030 | Winter | P, [MW] | 0 | 0 | 2.337 | 2.0846 | 1.9946 | 1.8975 | 2.0756 | 2.3379 | 4.1365 | 4.4413 | 4.8206 | 5.0299 | 4.8357 | 4.9655 | 4.7315 | 4.6309 | 4.2433 | 4.1765 | 4.2954 | 4.6897 | 4.3939 | 4.3647 | 4.4419 | 4.2221 | 3.1855 | 2.7374
3 | 2 | 2030 | Winter | P, [%] | 0 | 0 | 29.21% | 26.06% | 24.93% | 23.72% | 25.94% | 29.22% | 51.71% | 55.52% | 60.26% | 62.87% | 60.45% | 62.07% | 59.14% | 57.89% | 53.04% | 52.21% | 53.69% | 58.62% | 54.92% | 54.56% | 55.52% | 52.78% | 39.82% | 34.22%
2 | 3 | 2030 | Winter | P, [MW] | 0 | 0 | -2.3287 | -2.0764 | -1.9865 | -1.8893 | -2.0673 | -2.3295 | -4.1266 | -4.4302 | -4.8089 | -5.0193 | -4.8259 | -4.9551 | -4.7221 | -4.6219 | -4.2358 | -4.1691 | -4.2876 | -4.6782 | -4.3828 | -4.3526 | -4.4311 | -4.212 | -3.1767 | -2.7288
2 | 3 | 2030 | Winter | P, [%] | 0 | 0 | 29.11% | 25.95% | 24.83% | 23.62% | 25.84% | 29.12% | 51.58% | 55.38% | 60.11% | 62.74% | 60.32% | 61.94% | 59.03% | 57.77% | 52.95% | 52.11% | 53.6% | 58.48% | 54.79% | 54.41% | 55.39% | 52.65% | 39.71% | 34.11%
3 | 2 | 2030 | Winter | Q, [MVAr] | 0 | 0 | -3.1273 | -3.2875 | -3.3135 | -3.3938 | -3.3087 | -3.1793 | 1.1001 | -1.1273 | -1.811 | -0.3813 | -0.40864 | -0.42212 | -0.42463 | -0.43612 | -0.44192 | -0.4062 | -0.37567 | -1.9932 | -1.164 | -1.9416 | 0.653 | 1.0645 | -2.4903 | -2.9205
3 | 2 | 2030 | Winter | Q, [%] | 0 | 0 | 39.09% | 41.09% | 41.42% | 42.42% | 41.36% | 39.74% | 13.75% | 14.09% | 22.64% | 4.766% | 5.108% | 5.276% | 5.308% | 5.451% | 5.524% | 5.077% | 4.696% | 24.92% | 14.55% | 24.27% | 8.163% | 13.31% | 31.13% | 36.51%
2 | 3 | 2030 | Winter | Q, [MVAr] | 0 | 0 | 3.2672 | 3.4266 | 3.4509 | 3.5327 | 3.4488 | 3.3223 | -0.93241 | 1.3169 | 2.0089 | 0.56099 | 0.57514 | 0.59768 | 0.58417 | 0.58906 | 0.57059 | 0.53069 | 0.50689 | 2.1887 | 1.3516 | 2.1485 | -0.46993 | -0.89209 | 2.6394 | 3.0671
2 | 3 | 2030 | Winter | Q, [%] | 0 | 0 | 40.84% | 42.83% | 43.14% | 44.16% | 43.11% | 41.53% | 11.66% | 16.46% | 25.11% | 7.012% | 7.189% | 7.471% | 7.302% | 7.363% | 7.132% | 6.634% | 6.336% | 27.36% | 16.9% | 26.86% | 5.874% | 11.15% | 32.99% | 38.34%
3 | 2 | 2030 | Winter | S, [MVA] | 0 | 0 | 3.904 | 3.8927 | 3.8676 | 3.8882 | 3.9058 | 3.9463 | 4.2803 | 4.5822 | 5.1495 | 5.0443 | 4.8529 | 4.9834 | 4.7505 | 4.6513 | 4.2663 | 4.1962 | 4.3118 | 5.0957 | 4.5454 | 4.7771 | 4.4896 | 4.3542 | 4.0434 | 4.0029
3 | 2 | 2030 | Winter | S, [%] | 0 | 0 | 48.8% | 48.66% | 48.34% | 48.6% | 48.82% | 49.33% | 53.5% | 57.28% | 64.37% | 63.05% | 60.66% | 62.29% | 59.38% | 58.14% | 53.33% | 52.45% | 53.9% | 63.7% | 56.82% | 59.71% | 56.12% | 54.43% | 50.54% | 50.04%
2 | 3 | 2030 | Winter | S, [MVA] | 0 | 0 | 4.0122 | 4.0066 | 3.9819 | 4.0061 | 4.021 | 4.0576 | 4.2306 | 4.6218 | 5.2117 | 5.0506 | 4.86 | 4.991 | 4.7581 | 4.6592 | 4.274 | 4.2028 | 4.3175 | 5.1649 | 4.5865 | 4.8539 | 4.4559 | 4.3054 | 4.1301 | 4.1053
2 | 3 | 2030 | Winter | S, [%] | 0 | 0 | 50.15% | 50.08% | 49.77% | 50.08% | 50.26% | 50.72% | 52.88% | 57.77% | 65.15% | 63.13% | 60.75% | 62.39% | 59.48% | 58.24% | 53.43% | 52.53% | 53.97% | 64.56% | 57.33% | 60.67% | 55.7% | 53.82% | 51.63% | 51.32%
4 | 5 | 2030 | Winter | P, [MW] | 0 | 0 | -2.2448 | -2.3349 | -2.5227 | -2.5383 | -2.3547 | -2.301 | -2.2609 | -2.9409 | -4.3417 | -5.5866 | -6.8865 | -7.4582 | -7.7943 | -7.7989 | -7.5925 | -6.9959 | -5.8437 | -4.1975 | -2.8714 | -2.011 | -1.4626 | -1.4854 | -1.7089 | -1.9548
4 | 5 | 2030 | Winter | P, [%] | 0 | 0 | 28.06% | 29.19% | 31.53% | 31.73% | 29.43% | 28.76% | 28.26% | 36.76% | 54.27% | 69.83% | 86.08% | 93.23% | 97.43% | 97.49% | 94.91% | 87.45% | 73.05% | 52.47% | 35.89% | 25.14% | 18.28% | 18.57% | 21.36% | 24.44%
5 | 4 | 2030 | Winter | P, [MW] | 0 | 0 | 2.2693 | 2.3598 | 2.5481 | 2.5637 | 2.3796 | 2.3255 | 2.2834 | 2.9667 | 4.3631 | 5.6069 | 6.9174 | 7.4944 | 7.8338 | 7.8384 | 7.63 | 7.0277 | 5.8659 | 4.2204 | 2.8967 | 2.034 | 1.4845 | 1.5071 | 1.7323 | 1.9786
5 | 4 | 2030 | Winter | P, [%] | 0 | 0 | 28.37% | 29.5% | 31.85% | 32.05% | 29.74% | 29.07% | 28.54% | 37.08% | 54.54% | 70.09% | 86.47% | 93.68% | 97.92% | 97.98% | 95.37% | 87.85% | 73.32% | 52.75% | 36.21% | 25.42% | 18.56% | 18.84% | 21.65% | 24.73%
4 | 5 | 2030 | Winter | Q, [MVAr] | 0 | 0 | 4.9136 | 4.9109 | 4.8742 | 4.8635 | 4.8973 | 4.8743 | 4.6642 | 4.741 | 3.5206 | 0.60722 | 0.73065 | 0.80834 | 0.85014 | 0.83533 | 0.7802 | 0.71576 | 0.60577 | 3.9465 | 4.6968 | 4.8615 | 4.9112 | 4.8736 | 4.9992 | 4.9518
4 | 5 | 2030 | Winter | Q, [%] | 0 | 0 | 61.42% | 61.39% | 60.93% | 60.79% | 61.22% | 60.93% | 58.3% | 59.26% | 44.01% | 7.59% | 9.133% | 10.1% | 10.63% | 10.44% | 9.752% | 8.947% | 7.572% | 49.33% | 58.71% | 60.77% | 61.39% | 60.92% | 62.49% | 61.9%
5 | 4 | 2030 | Winter | Q, [MVAr] | 0 | 0 | -4.6759 | -4.67 | -4.6287 | -4.6181 | -4.6566 | -4.6374 | -4.446 | -4.4918 | -3.3144 | -0.41073 | -0.43202 | -0.45798 | -0.4675 | -0.45242 | -0.41758 | -0.40783 | -0.39115 | -3.7253 | -4.4525 | -4.6387 | -4.6994 | -4.664 | -4.7732 | -4.7216
5 | 4 | 2030 | Winter | Q, [%] | 0 | 0 | 58.45% | 58.37% | 57.86% | 57.73% | 58.21% | 57.97% | 55.57% | 56.15% | 41.43% | 5.134% | 5.4% | 5.725% | 5.844% | 5.655% | 5.22% | 5.098% | 4.889% | 46.57% | 55.66% | 57.98% | 58.74% | 58.3% | 59.66% | 59.02%
4 | 5 | 2030 | Winter | S, [MVA] | 0 | 0 | 5.4021 | 5.4377 | 5.4883 | 5.486 | 5.434 | 5.3901 | 5.1833 | 5.5791 | 5.5898 | 5.6195 | 6.9252 | 7.5019 | 7.8405 | 7.8435 | 7.6325 | 7.0324 | 5.875 | 5.7614 | 5.505 | 5.261 | 5.1244 | 5.0949 | 5.2832 | 5.3237
4 | 5 | 2030 | Winter | S, [%] | 0 | 0 | 67.53% | 67.97% | 68.6% | 68.58% | 67.92% | 67.38% | 64.79% | 69.74% | 69.87% | 70.24% | 86.56% | 93.77% | 98.01% | 98.04% | 95.41% | 87.91% | 73.44% | 72.02% | 68.81% | 65.76% | 64.05% | 63.69% | 66.04% | 66.55%
5 | 4 | 2030 | Winter | S, [MVA] | 0 | 0 | 5.1975 | 5.2323 | 5.2837 | 5.282 | 5.2294 | 5.1879 | 4.9981 | 5.383 | 5.4792 | 5.6219 | 6.9309 | 7.5084 | 7.8478 | 7.8515 | 7.6414 | 7.0395 | 5.8789 | 5.6293 | 5.3118 | 5.0651 | 4.9283 | 4.9014 | 5.0778 | 5.1194
5 | 4 | 2030 | Winter | S, [%] | 0 | 0 | 64.97% | 65.4% | 66.05% | 66.02% | 65.37% | 64.85% | 62.48% | 67.29% | 68.49% | 70.27% | 86.64% | 93.85% | 98.1% | 98.14% | 95.52% | 87.99% | 73.49% | 70.37% | 66.4% | 63.31% | 61.6% | 61.27% | 63.47% | 63.99%
7 | 8 | 2030 | Winter | P, [MW] | 0 | 0 | -2.0267 | -1.9864 | -1.8475 | -2.0027 | -2.1367 | -2.4592 | -3.0753 | -3.767 | -4.2576 | -5.3557 | -5.8848 | -5.8792 | -5.8812 | -5.8785 | -5.8819 | -5.8921 | -5.0755 | -4.2378 | -3.6522 | -3.2052 | -2.6066 | -2.5556 | -2.3767 | -2.25
7 | 8 | 2030 | Winter | P, [%] | 0 | 0 | 50.67% | 49.66% | 46.19% | 50.07% | 53.42% | 61.48% | 76.88% | 94.17% | 106.4% | 133.9% | 147.1% | 147% | 147% | 147% | 147% | 147.3% | 126.9% | 105.9% | 91.3% | 80.13% | 65.17% | 63.89% | 59.42% | 56.25%
8 | 7 | 2030 | Winter | P, [MW] | 0 | 0 | 2.0419 | 2.0015 | 1.8623 | 2.0178 | 2.1521 | 2.4754 | 3.0939 | 3.7903 | 4.2823 | 5.393 | 5.9299 | 5.9242 | 5.9262 | 5.9235 | 5.9269 | 5.9373 | 5.109 | 4.2625 | 3.6743 | 3.2242 | 2.6238 | 2.5727 | 2.3929 | 2.2658
8 | 7 | 2030 | Winter | P, [%] | 0 | 0 | 51.05% | 50.04% | 46.56% | 50.44% | 53.8% | 61.88% | 77.35% | 94.76% | 107.1% | 134.8% | 148.2% | 148.1% | 148.2% | 148.1% | 148.2% | 148.4% | 127.7% | 106.6% | 91.86% | 80.6% | 65.6% | 64.32% | 59.82% | 56.64%
7 | 8 | 2030 | Winter | Q, [MVAr] | 0 | 0 | -2.2407 | -2.2567 | -2.3304 | -2.239 | -2.1573 | -1.9175 | -1.3051 | 0.18655 | 0.19671 | 0.55334 | 0.60803 | 0.60745 | 0.60765 | 0.60737 | 0.60771 | 0.60877 | 0.52436 | 0.19573 | 0.19998 | 1.0839 | -1.9008 | -1.9536 | -2.0361 | -2.1127
7 | 8 | 2030 | Winter | Q, [%] | 0 | 0 | 56.02% | 56.42% | 58.26% | 55.97% | 53.93% | 47.94% | 32.63% | 4.664% | 4.918% | 13.83% | 15.2% | 15.19% | 15.19% | 15.18% | 15.19% | 15.22% | 13.11% | 4.893% | 5% | 27.1% | 47.52% | 48.84% | 50.9% | 52.82%
8 | 7 | 2030 | Winter | Q, [MVAr] | 0 | 0 | 2.388 | 2.4026 | 2.4732 | 2.3847 | 2.3062 | 2.0746 | 1.4849 | 0.039818 | 0.042388 | -0.19233 | -0.17175 | -0.172 | -0.17191 | -0.17203 | -0.17187 | -0.17141 | -0.20029 | 0.043189 | 0.014233 | -0.90069 | 2.067 | 2.1191 | 2.1931 | 2.266
8 | 7 | 2030 | Winter | Q, [%] | 0 | 0 | 59.7% | 60.07% | 61.83% | 59.62% | 57.65% | 51.87% | 37.12% | 0.9954% | 1.06% | 4.808% | 4.294% | 4.3% | 4.298% | 4.301% | 4.297% | 4.285% | 5.007% | 1.08% | 0.3558% | 22.52% | 51.68% | 52.98% | 54.83% | 56.65%
7 | 8 | 2030 | Winter | S, [MVA] | 0 | 0 | 3.0213 | 3.0064 | 2.9739 | 3.004 | 3.0364 | 3.1184 | 3.3408 | 3.7716 | 4.2622 | 5.3842 | 5.9162 | 5.9105 | 5.9125 | 5.9098 | 5.9132 | 5.9234 | 5.1025 | 4.2423 | 3.6576 | 3.3836 | 3.2261 | 3.2167 | 3.1296 | 3.0864
7 | 8 | 2030 | Winter | S, [%] | 0 | 0 | 75.53% | 75.16% | 74.35% | 75.1% | 75.91% | 77.96% | 83.52% | 94.29% | 106.6% | 134.6% | 147.9% | 147.8% | 147.8% | 147.7% | 147.8% | 148.1% | 127.6% | 106.1% | 91.44% | 84.59% | 80.65% | 80.42% | 78.24% | 77.16%
8 | 7 | 2030 | Winter | S, [MVA] | 0 | 0 | 3.1419 | 3.1271 | 3.0959 | 3.1239 | 3.1543 | 3.2298 | 3.4318 | 3.7906 | 4.2826 | 5.3964 | 5.9324 | 5.9267 | 5.9287 | 5.926 | 5.9294 | 5.9397 | 5.1129 | 4.2627 | 3.6743 | 3.3476 | 3.3402 | 3.333 | 3.2459 | 3.2044
8 | 7 | 2030 | Winter | S, [%] | 0 | 0 | 78.55% | 78.18% | 77.4% | 78.1% | 78.86% | 80.74% | 85.79% | 94.76% | 107.1% | 134.9% | 148.3% | 148.2% | 148.2% | 148.2% | 148.2% | 148.5% | 127.8% | 106.6% | 91.86% | 83.69% | 83.51% | 83.33% | 81.15% | 80.11%
3 | 4 | 2030 | Winter | P, [MW] | 0 | 1 | -0.12169 | -0.34889 | -0.83736 | -0.88469 | -0.78153 | -0.082 | -0.27287 | -1.4403 | -2.5466 | -4.7104 | -6.0141 | -6.7285 | -7.2077 | -7.2623 | -6.9331 | -6.01 | -4.6787 | -3.1475 | -1.4427 | -0.59972 | -0.027016 | -0.38576 | -0.51214 | -0.53299
3 | 4 | 2030 | Winter | P, [%] | 0 | 1 | 0.5795% | 1.661% | 3.987% | 4.213% | 3.722% | 0.3905% | 1.299% | 6.859% | 12.13% | 22.43% | 28.64% | 32.04% | 34.32% | 34.58% | 33.01% | 28.62% | 22.28% | 14.99% | 6.87% | 2.856% | 0.1286% | 1.837% | 2.439% | 2.538%
4 | 3 | 2030 | Winter | P, [MW] | 0 | 1 | 0.1456 | 0.37261 | 0.86076 | 0.908 | 0.80444 | 0.10503 | 0.29487 | 1.46 | 2.5662 | 4.7142 | 6.0204 | 6.7363 | 7.2166 | 7.2714 | 6.9414 | 6.0162 | 4.6824 | 3.1493 | 1.4633 | 0.62172 | 0.050629 | 0.40952 | 0.53605 | 0.55689
4 | 3 | 2030 | Winter | P, [%] | 0 | 1 | 0.6933% | 1.774% | 4.099% | 4.324% | 3.831% | 0.5001% | 1.404% | 6.952% | 12.22% | 22.45% | 28.67% | 32.08% | 34.36% | 34.63% | 33.05% | 28.65% | 22.3% | 15% | 6.968% | 2.961% | 0.2411% | 1.95% | 2.553% | 2.652%
3 | 4 | 2030 | Winter | Q, [MVAr] | 0 | 1 | 10.3586 | 10.3053 | 10.2042 | 10.1797 | 10.105 | 10.1778 | 9.952 | 9.2881 | 9.7 | 0.11378 | 0.37731 | 0.4606 | 0.41862 | 0.35117 | 0.23966 | 0.069592 | -0.060692 | -0.36837 | 9.5461 | 9.9275 | 10.3173 | 10.332 | 10.3553 | 10.3502
3 | 4 | 2030 | Winter | Q, [%] | 0 | 1 | 49.33% | 49.07% | 48.59% | 48.47% | 48.12% | 48.47% | 47.39% | 44.23% | 46.19% | 0.5418% | 1.797% | 2.193% | 1.993% | 1.672% | 1.141% | 0.3314% | 0.289% | 1.754% | 45.46% | 47.27% | 49.13% | 49.2% | 49.31% | 49.29%
4 | 3 | 2030 | Winter | Q, [MVAr] | 0 | 1 | -10.3293 | -10.2762 | -10.1755 | -10.1511 | -10.077 | -10.1497 | -9.9253 | -9.2647 | -9.6772 | -0.11339 | -0.37354 | -0.45464 | -0.41109 | -0.34346 | -0.23308 | -0.065865 | 0.061033 | 0.36587 | -9.5214 | -9.9008 | -10.2884 | -10.3028 | -10.3259 | -10.3208
4 | 3 | 2030 | Winter | Q, [%] | 0 | 1 | 49.19% | 48.93% | 48.45% | 48.34% | 47.99% | 48.33% | 47.26% | 44.12% | 46.08% | 0.5399% | 1.779% | 2.165% | 1.958% | 1.636% | 1.11% | 0.3136% | 0.2906% | 1.742% | 45.34% | 47.15% | 48.99% | 49.06% | 49.17% | 49.15%
3 | 4 | 2030 | Winter | S, [MVA] | 0 | 1 | 10.3594 | 10.3112 | 10.2385 | 10.2181 | 10.1352 | 10.1782 | 9.9558 | 9.3991 | 10.0288 | 4.7118 | 6.026 | 6.7442 | 7.2198 | 7.2708 | 6.9373 | 6.0104 | 4.6791 | 3.169 | 9.6545 | 9.9456 | 10.3173 | 10.3392 | 10.368 | 10.3639
3 | 4 | 2030 | Winter | S, [%] | 0 | 1 | 49.33% | 49.1% | 48.75% | 48.66% | 48.26% | 48.47% | 47.41% | 44.76% | 47.76% | 22.44% | 28.7% | 32.12% | 34.38% | 34.62% | 33.03% | 28.62% | 22.28% | 15.09% | 45.97% | 47.36% | 49.13% | 49.23% | 49.37% | 49.35%
4 | 3 | 2030 | Winter | S, [MVA] | 0 | 1 | 10.3303 | 10.2829 | 10.2119 | 10.1917 | 10.109 | 10.1502 | 9.9297 | 9.379 | 10.0117 | 4.7156 | 6.032 | 6.7516 | 7.2283 | 7.2795 | 6.9453 | 6.0165 | 4.6828 | 3.1704 | 9.6332 | 9.9203 | 10.2885 | 10.3109 | 10.3399 | 10.3358
4 | 3 | 2030 | Winter | S, [%] | 0 | 1 | 49.19% | 48.97% | 48.63% | 48.53% | 48.14% | 48.33% | 47.28% | 44.66% | 47.67% | 22.46% | 28.72% | 32.15% | 34.42% | 34.66% | 33.07% | 28.65% | 22.3% | 15.1% | 45.87% | 47.24% | 48.99% | 49.1% | 49.24% | 49.22%
3 | 7 | 2030 | Winter | P, [MW] | 0 | 1 | -2.3653 | -2.3408 | -2.2342 | -2.333 | -2.5741 | -2.8857 | -3.3186 | -3.5332 | -3.9629 | -4.6168 | -5.6132 | -5.6365 | -5.6426 | -5.6304 | -5.5977 | -5.5728 | -5.5064 | -4.1935 | -3.6493 | -3.2931 | -2.6739 | -2.1519 | -1.902 | -1.9084
3 | 7 | 2030 | Winter | P, [%] | 0 | 1 | 11.26% | 11.15% | 10.64% | 11.11% | 12.26% | 13.74% | 15.8% | 16.82% | 18.87% | 21.98% | 26.73% | 26.84% | 26.87% | 26.81% | 26.66% | 26.54% | 26.22% | 19.97% | 17.38% | 15.68% | 12.73% | 10.25% | 9.057% | 9.088%
7 | 3 | 2030 | Winter | P, [MW] | 0 | 1 | 2.3708 | 2.3463 | 2.2399 | 2.3385 | 2.5791 | 2.89 | 3.3217 | 3.5361 | 3.9661 | 4.6212 | 5.6194 | 5.6426 | 5.6488 | 5.6366 | 5.6039 | 5.579 | 5.5125 | 4.1974 | 3.6524 | 3.2962 | 2.6786 | 2.1578 | 1.9084 | 1.9148
7 | 3 | 2030 | Winter | P, [%] | 0 | 1 | 11.29% | 11.17% | 10.67% | 11.14% | 12.28% | 13.76% | 15.82% | 16.84% | 18.89% | 22.01% | 26.76% | 26.87% | 26.9% | 26.84% | 26.69% | 26.57% | 26.25% | 19.99% | 17.39% | 15.7% | 12.76% | 10.28% | 9.088% | 9.118%
3 | 7 | 2030 | Winter | Q, [MVAr] | 0 | 1 | -4.3398 | -4.3715 | -4.5457 | -4.3884 | -3.9805 | -3.3011 | -1.7538 | 0.62005 | 0.93608 | 2.0446 | 2.1193 | 2.0282 | 2.0041 | 2.0519 | 2.1802 | 2.2779 | 2.3195 | 2.2096 | 0.85859 | -1.8473 | -3.7849 | -4.6955 | -4.9987 | -4.9935
3 | 7 | 2030 | Winter | Q, [%] | 0 | 1 | 20.67% | 20.82% | 21.65% | 20.9% | 18.95% | 15.72% | 8.351% | 2.953% | 4.458% | 9.736% | 10.09% | 9.658% | 9.543% | 9.771% | 10.38% | 10.85% | 11.05% | 10.52% | 4.089% | 8.797% | 18.02% | 22.36% | 23.8% | 23.78%
7 | 3 | 2030 | Winter | Q, [MVAr] | 0 | 1 | 4.3436 | 4.3753 | 4.5499 | 4.3923 | 3.9837 | 3.3033 | 1.7543 | -0.61987 | -0.93591 | -2.0434 | -2.1156 | -2.0245 | -2.0004 | -2.0482 | -2.1765 | -2.2741 | -2.3159 | -2.2092 | -0.8581 | 1.8479 | 3.7877 | 4.7 | 5.0037 | 4.9986
7 | 3 | 2030 | Winter | Q, [%] | 0 | 1 | 20.68% | 20.83% | 21.67% | 20.92% | 18.97% | 15.73% | 8.354% | 2.952% | 4.457% | 9.731% | 10.07% | 9.641% | 9.526% | 9.753% | 10.36% | 10.83% | 11.03% | 10.52% | 4.086% | 8.8% | 18.04% | 22.38% | 23.83% | 23.8%
3 | 7 | 2030 | Winter | S, [MVA] | 0 | 1 | 4.9425 | 4.9587 | 5.0651 | 4.97 | 4.7403 | 4.3846 | 3.7535 | 3.5872 | 4.0719 | 5.0493 | 6 | 5.9903 | 5.988 | 5.9926 | 6.0072 | 6.0203 | 5.9749 | 4.74 | 3.749 | 3.7758 | 4.6341 | 5.1651 | 5.3483 | 5.3458
3 | 7 | 2030 | Winter | S, [%] | 0 | 1 | 23.54% | 23.61% | 24.12% | 23.67% | 22.57% | 20.88% | 17.87% | 17.08% | 19.39% | 24.04% | 28.57% | 28.53% | 28.51% | 28.54% | 28.61% | 28.67% | 28.45% | 22.57% | 17.85% | 17.98% | 22.07% | 24.6% | 25.47% | 25.46%
7 | 3 | 2030 | Winter | S, [MVA] | 0 | 1 | 4.9485 | 4.9647 | 5.0714 | 4.976 | 4.7457 | 4.389 | 3.7566 | 3.59 | 4.075 | 5.0528 | 6.0044 | 5.9948 | 5.9925 | 5.9972 | 6.0117 | 6.0247 | 5.9792 | 4.7432 | 3.7519 | 3.7789 | 4.6391 | 5.1716 | 5.3553 | 5.3528
7 | 3 | 2030 | Winter | S, [%] | 0 | 1 | 23.56% | 23.64% | 24.15% | 23.7% | 22.6% | 20.9% | 17.89% | 17.1% | 19.4% | 24.06% | 28.59% | 28.55% | 28.54% | 28.56% | 28.63% | 28.69% | 28.47% | 22.59% | 17.87% | 17.99% | 22.09% | 24.63% | 25.5% | 25.49%
4 | 6 | 2030 | Winter | P, [MW] | 0 | 1 | 1.4229 | 1.3724 | 0.90724 | 0.87545 | 0.62866 | 0.81259 | 0.87582 | 0.8207 | 0.81739 | 0.82369 | 0.8104 | 0.81374 | 0.82065 | 0.83532 | 0.83674 | 0.87513 | 1.0775 | 1.1013 | 1.0021 | 0.83131 | 0.84112 | 0.83165 | 0.88469 | 0.89878
4 | 6 | 2030 | Winter | P, [%] | 0 | 1 | 6.187% | 5.967% | 3.945% | 3.806% | 2.733% | 3.533% | 3.808% | 3.568% | 3.554% | 3.581% | 3.523% | 3.538% | 3.568% | 3.632% | 3.638% | 3.805% | 4.685% | 4.788% | 4.357% | 3.614% | 3.657% | 3.616% | 3.846% | 3.908%
6 | 4 | 2030 | Winter | P, [MW] | 0 | 1 | -1.4226 | -1.372 | -0.9071 | -0.87533 | -0.6286 | -0.81248 | -0.8757 | -0.82059 | -0.8173 | -0.82361 | -0.81031 | -0.81366 | -0.82056 | -0.83524 | -0.83665 | -0.87504 | -1.0774 | -1.1012 | -1.0019 | -0.8312 | -0.841 | -0.83154 | -0.88457 | -0.89865
6 | 4 | 2030 | Winter | P, [%] | 0 | 1 | 6.185% | 5.965% | 3.944% | 3.806% | 2.733% | 3.533% | 3.807% | 3.568% | 3.553% | 3.581% | 3.523% | 3.538% | 3.568% | 3.631% | 3.638% | 3.805% | 4.684% | 4.788% | 4.356% | 3.614% | 3.657% | 3.615% | 3.846% | 3.907%
4 | 6 | 2030 | Winter | Q, [MVAr] | 0 | 1 | 0.33474 | 0.31869 | 0.17541 | 0.16651 | 0.085989 | 0.1515 | 0.16857 | 0.16849 | 0.15838 | 0.14681 | 0.14696 | 0.14695 | 0.14694 | 0.14693 | 0.14693 | 0.16108 | 0.2321 | 0.2319 | 0.22284 | 0.17194 | 0.17179 | 0.17192 | 0.172 | 0.17201
4 | 6 | 2030 | Winter | Q, [%] | 0 | 1 | 1.455% | 1.386% | 0.7626% | 0.724% | 0.3739% | 0.6587% | 0.7329% | 0.7325% | 0.6886% | 0.6383% | 0.639% | 0.6389% | 0.6389% | 0.6388% | 0.6388% | 0.7003% | 1.009% | 1.008% | 0.9689% | 0.7476% | 0.7469% | 0.7475% | 0.7478% | 0.7479%
6 | 4 | 2030 | Winter | Q, [MVAr] | 0 | 1 | -0.40559 | -0.38947 | -0.2463 | -0.2374 | -0.15699 | -0.2227 | -0.23986 | -0.23986 | -0.23986 | -0.23986 | -0.23986 | -0.23986 | -0.23986 | -0.23986 | -0.23986 | -0.25398 | -0.32494 | -0.32494 | -0.29466 | -0.24312 | -0.24312 | -0.24312 | -0.24312 | -0.24312
6 | 4 | 2030 | Winter | Q, [%] | 0 | 1 | 1.763% | 1.693% | 1.071% | 1.032% | 0.6825% | 0.9683% | 1.043% | 1.043% | 1.043% | 1.043% | 1.043% | 1.043% | 1.043% | 1.043% | 1.043% | 1.104% | 1.413% | 1.413% | 1.281% | 1.057% | 1.057% | 1.057% | 1.057% | 1.057%
4 | 6 | 2030 | Winter | S, [MVA] | 0 | 1 | 1.4618 | 1.4089 | 0.92404 | 0.89115 | 0.63452 | 0.82659 | 0.8919 | 0.83782 | 0.8326 | 0.83667 | 0.82362 | 0.82691 | 0.8337 | 0.84815 | 0.84954 | 0.88983 | 1.1022 | 1.1255 | 1.0265 | 0.84891 | 0.85848 | 0.84923 | 0.90126 | 0.91509
4 | 6 | 2030 | Winter | S, [%] | 0 | 1 | 6.356% | 6.126% | 4.018% | 3.875% | 2.759% | 3.594% | 3.878% | 3.643% | 3.62% | 3.638% | 3.581% | 3.595% | 3.625% | 3.688% | 3.694% | 3.869% | 4.792% | 4.893% | 4.463% | 3.691% | 3.733% | 3.692% | 3.919% | 3.979%
6 | 4 | 2030 | Winter | S, [MVA] | 0 | 1 | 1.4793 | 1.4263 | 0.93994 | 0.90695 | 0.64791 | 0.84245 | 0.90795 | 0.85493 | 0.85177 | 0.85782 | 0.84507 | 0.84828 | 0.8549 | 0.86899 | 0.87035 | 0.91115 | 1.1253 | 1.1481 | 1.0443 | 0.86603 | 0.87544 | 0.86635 | 0.91737 | 0.93095
6 | 4 | 2030 | Winter | S, [%] | 0 | 1 | 6.432% | 6.201% | 4.087% | 3.943% | 2.817% | 3.663% | 3.948% | 3.717% | 3.703% | 3.73% | 3.674% | 3.688% | 3.717% | 3.778% | 3.784% | 3.962% | 4.893% | 4.992% | 4.541% | 3.765% | 3.806% | 3.767% | 3.989% | 4.048%
9 | 3 | 2030 | Winter | P, [MW] | 0 | 1 | -2.6722 | -2.3993 | -2.3901 | -2.3867 | -2.4563 | -3.0529 | -3.6639 | -3.747 | -4.3177 | -4.4354 | -4.4363 | -4.4388 | -3.8424 | -3.7389 | -3.7401 | -3.7492 | -3.7416 | -3.7429 | -3.7739 | -3.7683 | -3.7789 | -3.2925 | -3.0936 | -3.1076
9 | 3 | 2030 | Winter | P, [%] | 0 | 1 | 11.03% | 9.906% | 9.868% | 9.854% | 10.14% | 12.6% | 15.13% | 15.47% | 17.83% | 18.31% | 18.32% | 18.33% | 15.86% | 15.44% | 15.44% | 15.48% | 15.45% | 15.45% | 15.58% | 15.56% | 15.6% | 13.59% | 12.77% | 12.83%
3 | 9 | 2030 | Winter | P, [MW] | 0 | 1 | 2.6735 | 2.4004 | 2.3911 | 2.3877 | 2.4574 | 3.0546 | 3.6663 | 3.7495 | 4.3207 | 4.4381 | 4.439 | 4.4415 | 3.8445 | 3.7409 | 3.742 | 3.7511 | 3.7436 | 3.7449 | 3.7765 | 3.7709 | 3.7814 | 3.2945 | 3.0953 | 3.1093
3 | 9 | 2030 | Winter | P, [%] | 0 | 1 | 11.04% | 9.911% | 9.873% | 9.859% | 10.15% | 12.61% | 15.14% | 15.48% | 17.84% | 18.32% | 18.33% | 18.34% | 15.87% | 15.45% | 15.45% | 15.49% | 15.46% | 15.46% | 15.59% | 15.57% | 15.61% | 13.6% | 12.78% | 12.84%
9 | 3 | 2030 | Winter | Q, [MVAr] | 0 | 1 | -0.39671 | -0.39671 | -0.39671 | -0.39671 | -0.39671 | -0.39671 | -0.39671 | -0.39671 | -0.39671 | -0.39671 | -0.39671 | -0.39671 | -0.39671 | -0.39671 | -0.39671 | -0.39671 | -0.39671 | -0.39671 | -0.39671 | -0.39671 | -0.39671 | -0.39671 | -0.39671 | -0.39671
9 | 3 | 2030 | Winter | Q, [%] | 0 | 1 | 1.638% | 1.638% | 1.638% | 1.638% | 1.638% | 1.638% | 1.638% | 1.638% | 1.638% | 1.638% | 1.638% | 1.638% | 1.638% | 1.638% | 1.638% | 1.638% | 1.638% | 1.638% | 1.638% | 1.638% | 1.638% | 1.638% | 1.638% | 1.638%
3 | 9 | 2030 | Winter | Q, [MVAr] | 0 | 1 | 0.39508 | 0.39467 | 0.39466 | 0.39466 | 0.39475 | 0.39573 | 0.39696 | 0.39715 | 0.3973 | 0.39635 | 0.39637 | 0.39638 | 0.39522 | 0.39504 | 0.39504 | 0.39505 | 0.39504 | 0.39502 | 0.39715 | 0.39721 | 0.39721 | 0.39619 | 0.39581 | 0.39584
3 | 9 | 2030 | Winter | Q, [%] | 0 | 1 | 1.631% | 1.63% | 1.629% | 1.629% | 1.63% | 1.634% | 1.639% | 1.64% | 1.64% | 1.636% | 1.637% | 1.637% | 1.632% | 1.631% | 1.631% | 1.631% | 1.631% | 1.631% | 1.64% | 1.64% | 1.64% | 1.636% | 1.634% | 1.634%
9 | 3 | 2030 | Winter | S, [MVA] | 0 | 1 | 2.7015 | 2.4319 | 2.4228 | 2.4194 | 2.4882 | 3.0786 | 3.6853 | 3.7679 | 4.3359 | 4.4531 | 4.454 | 4.4565 | 3.8629 | 3.7599 | 3.7611 | 3.7701 | 3.7626 | 3.7639 | 3.7947 | 3.7891 | 3.7996 | 3.3163 | 3.1189 | 3.1328
9 | 3 | 2030 | Winter | S, [%] | 0 | 1 | 11.15% | 10.04% | 10% | 9.989% | 10.27% | 12.71% | 15.22% | 15.56% | 17.9% | 18.39% | 18.39% | 18.4% | 15.95% | 15.52% | 15.53% | 15.57% | 15.54% | 15.54% | 15.67% | 15.64% | 15.69% | 13.69% | 12.88% | 12.93%
3 | 9 | 2030 | Winter | S, [MVA] | 0 | 1 | 2.7026 | 2.4326 | 2.4235 | 2.4201 | 2.4889 | 3.0801 | 3.6877 | 3.7705 | 4.3389 | 4.4558 | 4.4567 | 4.4592 | 3.8647 | 3.7617 | 3.7628 | 3.7719 | 3.7644 | 3.7656 | 3.7973 | 3.7917 | 3.8022 | 3.3182 | 3.1205 | 3.1344
3 | 9 | 2030 | Winter | S, [%] | 0 | 1 | 11.16% | 10.04% | 10.01% | 9.992% | 10.28% | 12.72% | 15.23% | 15.57% | 17.91% | 18.4% | 18.4% | 18.41% | 15.96% | 15.53% | 15.54% | 15.57% | 15.54% | 15.55% | 15.68% | 15.66% | 15.7% | 13.7% | 12.88% | 12.94%
1 | 3 | 2030 | Winter | P, [MW] | 0 | 1 | 2.9202 | 2.1219 | 1.5313 | 1.2668 | 1.9762 | 3.6285 | 3.9067 | 2.9038 | 0.92939 | -1.3517 | -3.4912 | -4.398 | -6.0546 | -6.4889 | -6.1325 | -5.0468 | -3.5414 | -0.90865 | 2.0991 | 3.3008 | 4.4193 | 3.8073 | 3.408 | 3.3847
1 | 3 | 2030 | Winter | P, [%] | 0 | 1 | 14.6% | 10.61% | 7.657% | 6.334% | 9.881% | 18.14% | 19.53% | 14.52% | 4.647% | 6.758% | 17.46% | 21.99% | 30.27% | 32.44% | 30.66% | 25.23% | 17.71% | 4.543% | 10.5% | 16.5% | 22.1% | 19.04% | 17.04% | 16.92%
3 | 1 | 2030 | Winter | P, [MW] | 0 | 1 | -2.903 | -2.1054 | -1.5152 | -1.2508 | -1.96 | -3.6109 | -3.8887 | -2.8881 | -0.91905 | 1.4546 | 3.5936 | 4.5019 | 6.1629 | 6.5986 | 6.2411 | 5.1525 | 3.6442 | 1.0125 | -2.0869 | -3.2836 | -4.4003 | -3.7892 | -3.3905 | -3.3672
3 | 1 | 2030 | Winter | P, [%] | 0 | 1 | 14.52% | 10.53% | 7.576% | 6.254% | 9.8% | 18.05% | 19.44% | 14.44% | 4.595% | 7.273% | 17.97% | 22.51% | 30.81% | 32.99% | 31.21% | 25.76% | 18.22% | 5.062% | 10.43% | 16.42% | 22% | 18.95% | 16.95% | 16.84%
1 | 3 | 2030 | Winter | Q, [MVAr] | 0 | 1 | 6.471 | 6.631 | 6.703 | 6.736 | 6.6165 | 6.232 | 6.12 | 6.1495 | -5.4349 | -17.3451 | -17.0002 | -16.9252 | -16.7871 | -16.7521 | -16.7923 | -16.8906 | -17.0223 | -17.4514 | 5.5966 | 6.299 | 6.0277 | 6.2234 | 6.3218 | 6.3331
1 | 3 | 2030 | Winter | Q, [%] | 0 | 1 | 32.35% | 33.15% | 33.51% | 33.68% | 33.08% | 31.16% | 30.6% | 30.75% | 27.17% | 86.73% | 85% | 84.63% | 83.94% | 83.76% | 83.96% | 84.45% | 85.11% | 87.26% | 27.98% | 31.5% | 30.14% | 31.12% | 31.61% | 31.67%
3 | 1 | 2030 | Winter | Q, [MVAr] | 0 | 1 | -6.1887 | -6.3595 | -6.4383 | -6.4729 | -6.3495 | -5.9408 | -5.8248 | -5.8905 | 5.6052 | 19.0401 | 18.6869 | 18.6377 | 18.5705 | 18.5595 | 18.582 | 18.6309 | 18.7152 | 19.1615 | -5.3965 | -6.0158 | -5.7149 | -5.9253 | -6.033 | -6.0444
3 | 1 | 2030 | Winter | Q, [%] | 0 | 1 | 30.94% | 31.8% | 32.19% | 32.36% | 31.75% | 29.7% | 29.12% | 29.45% | 28.03% | 95.2% | 93.43% | 93.19% | 92.85% | 92.8% | 92.91% | 93.15% | 93.58% | 95.81% | 26.98% | 30.08% | 28.57% | 29.63% | 30.16% | 30.22%
1 | 3 | 2030 | Winter | S, [MVA] | 0 | 1 | 7.0994 | 6.9622 | 6.8757 | 6.8541 | 6.9053 | 7.2114 | 7.2606 | 6.8006 | 5.5138 | 17.3977 | 17.3549 | 17.4873 | 17.8455 | 17.965 | 17.877 | 17.6285 | 17.3868 | 17.475 | 5.9773 | 7.1115 | 7.4742 | 7.2956 | 7.1819 | 7.1809
1 | 3 | 2030 | Winter | S, [%] | 0 | 1 | 35.5% | 34.81% | 34.38% | 34.27% | 34.53% | 36.06% | 36.3% | 34% | 27.57% | 86.99% | 86.77% | 87.44% | 89.23% | 89.82% | 89.39% | 88.14% | 86.93% | 87.38% | 29.89% | 35.56% | 37.37% | 36.48% | 35.91% | 35.9%
3 | 1 | 2030 | Winter | S, [MVA] | 0 | 1 | 6.8358 | 6.699 | 6.6142 | 6.5926 | 6.6451 | 6.9521 | 7.0036 | 6.5604 | 5.68 | 19.0956 | 19.0293 | 19.1737 | 19.5664 | 19.6976 | 19.6021 | 19.3302 | 19.0667 | 19.1882 | 5.786 | 6.8536 | 7.2127 | 7.0333 | 6.9204 | 6.919
3 | 1 | 2030 | Winter | S, [%] | 0 | 1 | 34.18% | 33.5% | 33.07% | 32.96% | 33.23% | 34.76% | 35.02% | 32.8% | 28.4% | 95.48% | 95.15% | 95.87% | 97.83% | 98.49% | 98.01% | 96.65% | 95.33% | 95.94% | 28.93% | 34.27% | 36.06% | 35.17% | 34.6% | 34.59%
3 | 2 | 2030 | Winter | P, [MW] | 0 | 1 | 2.3291 | 2.0179 | 1.8234 | 1.726 | 2.5156 | 3.2603 | 3.7086 | 4.2035 | 3.9229 | 4.6287 | 4.572 | 4.3112 | 3.5726 | 3.2413 | 3.2721 | 3.5094 | 3.7747 | 3.8298 | 3.4228 | 3.2063 | 2.9876 | 2.6173 | 2.2668 | 2.2566
3 | 2 | 2030 | Winter | P, [%] | 0 | 1 | 29.11% | 25.22% | 22.79% | 21.58% | 31.45% | 40.75% | 46.36% | 52.54% | 49.04% | 57.86% | 57.15% | 53.89% | 44.66% | 40.52% | 40.9% | 43.87% | 47.18% | 47.87% | 42.78% | 40.08% | 37.35% | 32.72% | 28.33% | 28.21%
2 | 3 | 2030 | Winter | P, [MW] | 0 | 1 | -2.3207 | -2.0095 | -1.8151 | -1.7177 | -2.5072 | -3.2516 | -3.6994 | -4.1932 | -3.9132 | -4.6198 | -4.5633 | -4.3034 | -3.5672 | -3.2369 | -3.2676 | -3.5042 | -3.7687 | -3.8237 | -3.4127 | -3.1971 | -2.9789 | -2.609 | -2.2585 | -2.2483
2 | 3 | 2030 | Winter | P, [%] | 0 | 1 | 29.01% | 25.12% | 22.69% | 21.47% | 31.34% | 40.64% | 46.24% | 52.41% | 48.91% | 57.75% | 57.04% | 53.79% | 44.59% | 40.46% | 40.84% | 43.8% | 47.11% | 47.8% | 42.66% | 39.96% | 37.24% | 32.61% | 28.23% | 28.1%
3 | 2 | 2030 | Winter | Q, [MVAr] | 0 | 1 | -3.2109 | -3.3977 | -3.4713 | -3.5354 | -3.039 | -2.345 | -1.8369 | -1.2037 | -2.3077 | -0.33637 | -0.38016 | -0.39041 | -0.42792 | -0.45561 | -0.46339 | -0.42819 | -0.39542 | -0.34571 | -2.6601 | -2.606 | -2.7023 | -2.9418 | -3.1959 | -3.2034
3 | 2 | 2030 | Winter | Q, [%] | 0 | 1 | 40.14% | 42.47% | 43.39% | 44.19% | 37.99% | 29.31% | 22.96% | 15.05% | 28.85% | 4.205% | 4.752% | 4.88% | 5.349% | 5.695% | 5.792% | 5.352% | 4.943% | 4.321% | 33.25% | 32.58% | 33.78% | 36.77% | 39.95% | 40.04%
2 | 3 | 2030 | Winter | Q, [MVAr] | 0 | 1 | 3.3552 | 3.5411 | 3.6126 | 3.6777 | 3.1819 | 2.4925 | 1.9934 | 1.3783 | 2.4737 | 0.48833 | 0.52897 | 0.5229 | 0.51946 | 0.53136 | 0.5406 | 0.51655 | 0.49723 | 0.44996 | 2.8305 | 2.7623 | 2.8505 | 3.0836 | 3.3365 | 3.344
2 | 3 | 2030 | Winter | Q, [%] | 0 | 1 | 41.94% | 44.26% | 45.16% | 45.97% | 39.77% | 31.16% | 24.92% | 17.23% | 30.92% | 6.104% | 6.612% | 6.536% | 6.493% | 6.642% | 6.758% | 6.457% | 6.215% | 5.625% | 35.38% | 34.53% | 35.63% | 38.55% | 41.71% | 41.8%
3 | 2 | 2030 | Winter | S, [MVA] | 0 | 1 | 3.9667 | 3.9518 | 3.9211 | 3.9343 | 3.9451 | 4.016 | 4.1386 | 4.3724 | 4.5514 | 4.6409 | 4.5878 | 4.3288 | 3.5982 | 3.2732 | 3.3048 | 3.5354 | 3.7954 | 3.8454 | 4.3349 | 4.1318 | 4.0285 | 3.9376 | 3.9182 | 3.9184
3 | 2 | 2030 | Winter | S, [%] | 0 | 1 | 49.58% | 49.4% | 49.01% | 49.18% | 49.31% | 50.2% | 51.73% | 54.66% | 56.89% | 58.01% | 57.35% | 54.11% | 44.98% | 40.91% | 41.31% | 44.19% | 47.44% | 48.07% | 54.19% | 51.65% | 50.36% | 49.22% | 48.98% | 48.98%
2 | 3 | 2030 | Winter | S, [MVA] | 0 | 1 | 4.0795 | 4.0715 | 4.0429 | 4.059 | 4.051 | 4.097 | 4.2022 | 4.4139 | 4.6294 | 4.6455 | 4.5938 | 4.335 | 3.6049 | 3.2802 | 3.312 | 3.5421 | 3.8014 | 3.8501 | 4.4338 | 4.2251 | 4.123 | 4.0392 | 4.029 | 4.0295
2 | 3 | 2030 | Winter | S, [%] | 0 | 1 | 50.99% | 50.89% | 50.54% | 50.74% | 50.64% | 51.21% | 52.53% | 55.17% | 57.87% | 58.07% | 57.42% | 54.19% | 45.06% | 41% | 41.4% | 44.28% | 47.52% | 48.13% | 55.42% | 52.81% | 51.54% | 50.49% | 50.36% | 50.37%
4 | 5 | 2030 | Winter | P, [MW] | 0 | 1 | -2.2135 | -2.3985 | -2.4255 | -2.4406 | -2.068 | -1.5206 | -1.7611 | -2.8666 | -4.0137 | -5.4455 | -6.7557 | -7.4729 | -7.9507 | -8.0127 | -7.6775 | -6.7834 | -5.6474 | -4.1226 | -3.0738 | -2.056 | -1.5006 | -1.8731 | -2.067 | -2.1041
4 | 5 | 2030 | Winter | P, [%] | 0 | 1 | 27.67% | 29.98% | 30.32% | 30.51% | 25.85% | 19.01% | 22.01% | 35.83% | 50.17% | 68.07% | 84.45% | 93.41% | 99.38% | 100.2% | 95.97% | 84.79% | 70.59% | 51.53% | 38.42% | 25.7% | 18.76% | 23.41% | 25.84% | 26.3%
5 | 4 | 2030 | Winter | P, [MW] | 0 | 1 | 2.2378 | 2.4232 | 2.4505 | 2.4656 | 2.0921 | 1.5436 | 1.7842 | 2.8916 | 4.0433 | 5.4649 | 6.7854 | 7.5093 | 7.9918 | 8.0544 | 7.7158 | 6.8133 | 5.668 | 4.1336 | 3.1003 | 2.0799 | 1.5241 | 1.8973 | 2.0916 | 2.1287
5 | 4 | 2030 | Winter | P, [%] | 0 | 1 | 27.97% | 30.29% | 30.63% | 30.82% | 26.15% | 19.29% | 22.3% | 36.14% | 50.54% | 68.31% | 84.82% | 93.87% | 99.9% | 100.7% | 96.45% | 85.17% | 70.85% | 51.67% | 38.75% | 26% | 19.05% | 23.72% | 26.15% | 26.61%
4 | 5 | 2030 | Winter | Q, [MVAr] | 0 | 1 | 4.9023 | 4.861 | 4.883 | 4.8756 | 4.9299 | 5.0053 | 4.9468 | 4.6514 | 4.9179 | 0.63552 | 0.7387 | 0.81799 | 0.82549 | 0.8051 | 0.74655 | 0.64071 | 0.51493 | 0.39056 | 4.7403 | 4.915 | 5.0691 | 5.0266 | 5.0033 | 4.9936
4 | 5 | 2030 | Winter | Q, [%] | 0 | 1 | 61.28% | 60.76% | 61.04% | 60.95% | 61.62% | 62.57% | 61.83% | 58.14% | 61.47% | 7.944% | 9.234% | 10.22% | 10.32% | 10.06% | 9.332% | 8.009% | 6.437% | 4.882% | 59.25% | 61.44% | 63.36% | 62.83% | 62.54% | 62.42%
5 | 4 | 2030 | Winter | Q, [MVAr] | 0 | 1 | -4.6667 | -4.6215 | -4.6407 | -4.6332 | -4.6971 | -4.7831 | -4.7232 | -4.4095 | -4.6319 | -0.44869 | -0.45113 | -0.46616 | -0.42777 | -0.40146 | -0.37621 | -0.35172 | -0.3147 | -0.28402 | -4.4834 | -4.6844 | -4.8426 | -4.793 | -4.7651 | -4.7549
5 | 4 | 2030 | Winter | Q, [%] | 0 | 1 | 58.33% | 57.77% | 58.01% | 57.92% | 58.71% | 59.79% | 59.04% | 55.12% | 57.9% | 5.609% | 5.639% | 5.827% | 5.347% | 5.018% | 4.703% | 4.396% | 3.934% | 3.55% | 56.04% | 58.56% | 60.53% | 59.91% | 59.56% | 59.44%
4 | 5 | 2030 | Winter | S, [MVA] | 0 | 1 | 5.3788 | 5.4205 | 5.4522 | 5.4524 | 5.3461 | 5.2312 | 5.2509 | 5.4637 | 6.3479 | 5.4825 | 6.796 | 7.5175 | 7.9935 | 8.053 | 7.7138 | 6.8136 | 5.6708 | 4.141 | 5.6496 | 5.3277 | 5.2866 | 5.3643 | 5.4134 | 5.4188
4 | 5 | 2030 | Winter | S, [%] | 0 | 1 | 67.24% | 67.76% | 68.15% | 68.15% | 66.83% | 65.39% | 65.64% | 68.3% | 79.35% | 68.53% | 84.95% | 93.97% | 99.92% | 100.7% | 96.42% | 85.17% | 70.88% | 51.76% | 70.62% | 66.6% | 66.08% | 67.05% | 67.67% | 67.73%
5 | 4 | 2030 | Winter | S, [MVA] | 0 | 1 | 5.1756 | 5.2183 | 5.2479 | 5.2484 | 5.1419 | 5.026 | 5.0489 | 5.2731 | 6.1484 | 5.4832 | 6.8004 | 7.5237 | 8.0033 | 8.0644 | 7.725 | 6.8224 | 5.6768 | 4.1433 | 5.451 | 5.1254 | 5.0767 | 5.1548 | 5.2039 | 5.2097
5 | 4 | 2030 | Winter | S, [%] | 0 | 1 | 64.69% | 65.23% | 65.6% | 65.61% | 64.27% | 62.83% | 63.11% | 65.91% | 76.85% | 68.54% | 85.01% | 94.05% | 100% | 100.8% | 96.56% | 85.28% | 70.96% | 51.79% | 68.14% | 64.07% | 63.46% | 64.44% | 65.05% | 65.12%
7 | 8 | 2030 | Winter | P, [MW] | 0 | 1 | -2.0878 | -2.0609 | -1.9442 | -2.0506 | -2.3145 | -2.6698 | -3.2052 | -3.6047 | -4.0845 | -4.8764 | -5.889 | -5.896 | -5.8979 | -5.8942 | -5.8844 | -5.877 | -5.8177 | -4.4779 | -3.7602 | -3.1713 | -2.4289 | -1.8563 | -1.5944 | -1.6006
7 | 8 | 2030 | Winter | P, [%] | 0 | 1 | 52.2% | 51.52% | 48.6% | 51.27% | 57.86% | 66.74% | 80.13% | 90.12% | 102.1% | 121.9% | 147.2% | 147.4% | 147.4% | 147.4% | 147.1% | 146.9% | 145.4% | 111.9% | 94.01% | 79.28% | 60.72% | 46.41% | 39.86% | 40.02%
8 | 7 | 2030 | Winter | P, [MW] | 0 | 1 | 2.1032 | 2.0762 | 1.9591 | 2.0658 | 2.3304 | 2.6868 | 3.2239 | 3.6264 | 4.1089 | 4.9073 | 5.9342 | 5.9413 | 5.9431 | 5.9394 | 5.9295 | 5.922 | 5.8618 | 4.5039 | 3.7837 | 3.1898 | 2.4452 | 1.8713 | 1.6088 | 1.6151
8 | 7 | 2030 | Winter | P, [%] | 0 | 1 | 52.58% | 51.9% | 48.98% | 51.65% | 58.26% | 67.17% | 80.6% | 90.66% | 102.7% | 122.7% | 148.4% | 148.5% | 148.6% | 148.5% | 148.2% | 148% | 146.5% | 112.6% | 94.59% | 79.74% | 61.13% | 46.78% | 40.22% | 40.38%
7 | 8 | 2030 | Winter | Q, [MVAr] | 0 | 1 | -2.2092 | -2.2163 | -2.2789 | -2.2123 | -2.0456 | -1.7597 | -0.99251 | 0.19744 | 0.20515 | 0.5034 | 0.6082 | 0.60891 | 0.60904 | 0.6086 | 0.60756 | 0.60686 | 0.60077 | 0.46193 | 0.20321 | -1.0281 | -1.9818 | -2.3554 | -2.4764 | -2.4726
7 | 8 | 2030 | Winter | Q, [%] | 0 | 1 | 55.23% | 55.41% | 56.97% | 55.31% | 51.14% | 43.99% | 24.81% | 4.936% | 5.129% | 12.58% | 15.2% | 15.22% | 15.23% | 15.21% | 15.19% | 15.17% | 15.02% | 11.55% | 5.08% | 25.7% | 49.55% | 58.88% | 61.91% | 61.82%
8 | 7 | 2030 | Winter | Q, [MVAr] | 0 | 1 | 2.3582 | 2.3642 | 2.4238 | 2.3592 | 2.1996 | 1.9242 | 1.1735 | 0.01239 | 0.031017 | -0.20435 | -0.17129 | -0.17096 | -0.17081 | -0.17092 | -0.17134 | -0.17175 | -0.17444 | -0.20992 | 0.023555 | 1.2071 | 2.1395 | 2.5 | 2.616 | 2.6122
8 | 7 | 2030 | Winter | Q, [%] | 0 | 1 | 58.95% | 59.1% | 60.6% | 58.98% | 54.99% | 48.11% | 29.34% | 0.3097% | 0.7754% | 5.109% | 4.282% | 4.274% | 4.27% | 4.273% | 4.283% | 4.294% | 4.361% | 5.248% | 0.5889% | 30.18% | 53.49% | 62.5% | 65.4% | 65.31%
7 | 8 | 2030 | Winter | S, [MVA] | 0 | 1 | 3.0397 | 3.0265 | 2.9955 | 3.0165 | 3.0889 | 3.1976 | 3.3554 | 3.6101 | 4.0897 | 4.9023 | 5.9204 | 5.9274 | 5.9292 | 5.9256 | 5.9157 | 5.9082 | 5.8486 | 4.5016 | 3.7657 | 3.3338 | 3.1348 | 2.999 | 2.9453 | 2.9455
7 | 8 | 2030 | Winter | S, [%] | 0 | 1 | 75.99% | 75.66% | 74.89% | 75.41% | 77.22% | 79.94% | 83.88% | 90.25% | 102.2% | 122.6% | 148% | 148.2% | 148.2% | 148.1% | 147.9% | 147.7% | 146.2% | 112.5% | 94.14% | 83.34% | 78.37% | 74.97% | 73.63% | 73.64%
8 | 7 | 2030 | Winter | S, [MVA] | 0 | 1 | 3.1598 | 3.1464 | 3.1166 | 3.1358 | 3.2045 | 3.3047 | 3.4309 | 3.6264 | 4.1091 | 4.9115 | 5.9367 | 5.9437 | 5.9456 | 5.9419 | 5.932 | 5.9245 | 5.8644 | 4.5088 | 3.7837 | 3.4106 | 3.2491 | 3.1227 | 3.0711 | 3.0712
8 | 7 | 2030 | Winter | S, [%] | 0 | 1 | 78.99% | 78.66% | 77.91% | 78.4% | 80.11% | 82.62% | 85.77% | 90.66% | 102.7% | 122.8% | 148.4% | 148.6% | 148.6% | 148.5% | 148.3% | 148.1% | 146.6% | 112.7% | 94.59% | 85.26% | 81.23% | 78.07% | 76.78% | 76.78%
3 | 4 | 2030 | Winter | P, [MW] | 0 | 2 | -0.82783 | -0.94281 | -1.1291 | -1.1281 | -1.161 | -1.066 | -1.302 | -2.2433 | -3.3494 | -4.746 | -6.1089 | -6.8321 | -7.2569 | -7.3453 | -7.1557 | -6.5201 | -4.9493 | -3.1295 | -1.7644 | -0.39863 | 0.11964 | -0.0487 | -0.26884 | -0.61936
3 | 4 | 2030 | Winter | P, [%] | 0 | 2 | 3.942% | 4.49% | 5.376% | 5.372% | 5.528% | 5.076% | 6.2% | 10.68% | 15.95% | 22.6% | 29.09% | 32.53% | 34.56% | 34.98% | 34.07% | 31.05% | 23.57% | 14.9% | 8.402% | 1.898% | 0.5697% | 0.2319% | 1.28% | 2.949%
4 | 3 | 2030 | Winter | P, [MW] | 0 | 2 | 0.8514 | 0.96627 | 1.1524 | 1.1516 | 1.1844 | 1.0893 | 1.3243 | 2.2628 | 3.3667 | 4.7499 | 6.1153 | 6.8402 | 7.266 | 7.3546 | 7.1645 | 6.5274 | 4.9535 | 3.1475 | 1.7837 | 0.42087 | -0.095981 | 0.072453 | 0.29259 | 0.64301
4 | 3 | 2030 | Winter | P, [%] | 0 | 2 | 4.054% | 4.601% | 5.488% | 5.484% | 5.64% | 5.187% | 6.306% | 10.78% | 16.03% | 22.62% | 29.12% | 32.57% | 34.6% | 35.02% | 34.12% | 31.08% | 23.59% | 14.99% | 8.494% | 2.004% | 0.4571% | 0.345% | 1.393% | 3.062%
3 | 4 | 2030 | Winter | Q, [MVAr] | 0 | 2 | 10.2475 | 10.2108 | 10.1717 | 10.2036 | 10.1777 | 10.1687 | 9.8969 | 9.0784 | 8.239 | -0.031892 | 0.26385 | 0.3979 | 0.45909 | 0.45151 | 0.4175 | 0.30177 | -0.0321 | 8.5766 | 9.1405 | 9.996 | 10.3374 | 10.3515 | 10.336 | 10.2861
3 | 4 | 2030 | Winter | Q, [%] | 0 | 2 | 48.8% | 48.62% | 48.44% | 48.59% | 48.47% | 48.42% | 47.13% | 43.23% | 39.23% | 0.1519% | 1.256% | 1.895% | 2.186% | 2.15% | 1.988% | 1.437% | 0.1529% | 40.84% | 43.53% | 47.6% | 49.23% | 49.29% | 49.22% | 48.98%
4 | 3 | 2030 | Winter | Q, [MVAr] | 0 | 2 | -10.2186 | -10.182 | -10.1431 | -10.1748 | -10.149 | -10.1401 | -9.8698 | -9.055 | -8.2188 | 0.032357 | -0.25983 | -0.39162 | -0.45138 | -0.44349 | -0.41014 | -0.29651 | 0.033034 | -8.5556 | -9.1175 | -9.9689 | -10.3084 | -10.3224 | -10.3069 | -10.2571
4 | 3 | 2030 | Winter | Q, [%] | 0 | 2 | 48.66% | 48.49% | 48.3% | 48.45% | 48.33% | 48.29% | 47% | 43.12% | 39.14% | 0.1541% | 1.237% | 1.865% | 2.149% | 2.112% | 1.953% | 1.412% | 0.1573% | 40.74% | 43.42% | 47.47% | 49.09% | 49.15% | 49.08% | 48.84%
3 | 4 | 2030 | Winter | S, [MVA] | 0 | 2 | 10.2809 | 10.2542 | 10.2342 | 10.2658 | 10.2438 | 10.2244 | 9.9822 | 9.3514 | 8.8937 | 4.7461 | 6.1146 | 6.8437 | 7.2714 | 7.3591 | 7.1679 | 6.5271 | 4.9494 | 9.1297 | 9.3092 | 10.0039 | 10.3381 | 10.3517 | 10.3395 | 10.3047
3 | 4 | 2030 | Winter | S, [%] | 0 | 2 | 48.96% | 48.83% | 48.73% | 48.88% | 48.78% | 48.69% | 47.53% | 44.53% | 42.35% | 22.6% | 29.12% | 32.59% | 34.63% | 35.04% | 34.13% | 31.08% | 23.57% | 43.47% | 44.33% | 47.64% | 49.23% | 49.29% | 49.24% | 49.07%
4 | 3 | 2030 | Winter | S, [MVA] | 0 | 2 | 10.254 | 10.2278 | 10.2083 | 10.2398 | 10.2179 | 10.1984 | 9.9583 | 9.3335 | 8.8816 | 4.75 | 6.1208 | 6.8514 | 7.28 | 7.3679 | 7.1763 | 6.5341 | 4.9536 | 9.1162 | 9.2903 | 9.9778 | 10.3088 | 10.3227 | 10.311 | 10.2772
4 | 3 | 2030 | Winter | S, [%] | 0 | 2 | 48.83% | 48.7% | 48.61% | 48.76% | 48.66% | 48.56% | 47.42% | 44.45% | 42.29% | 22.62% | 29.15% | 32.63% | 34.67% | 35.09% | 34.17% | 31.11% | 23.59% | 43.41% | 44.24% | 47.51% | 49.09% | 49.16% | 49.1% | 48.94%
3 | 7 | 2030 | Winter | P, [MW] | 0 | 2 | -1.954 | -2.003 | -1.9515 | -1.7663 | -1.8375 | -2.0688 | -2.5801 | -3.4297 | -3.7568 | -4.157 | -5.394 | -5.6415 | -5.6502 | -5.663 | -5.6693 | -5.2712 | -4.2318 | -3.7769 | -3.2561 | -2.86 | -2.3174 | -2.3786 | -2.2526 | -2.1513
3 | 7 | 2030 | Winter | P, [%] | 0 | 2 | 9.305% | 9.538% | 9.293% | 8.411% | 8.75% | 9.851% | 12.29% | 16.33% | 17.89% | 19.8% | 25.69% | 26.86% | 26.91% | 26.97% | 27% | 25.1% | 20.15% | 17.99% | 15.51% | 13.62% | 11.04% | 11.33% | 10.73% | 10.24%
7 | 3 | 2030 | Winter | P, [MW] | 0 | 2 | 1.9603 | 2.0091 | 1.9578 | 1.7729 | 1.844 | 2.0748 | 2.5854 | 3.4326 | 3.76 | 4.1605 | 5.3996 | 5.6477 | 5.6564 | 5.6691 | 5.6754 | 5.2766 | 4.2354 | 3.7801 | 3.2589 | 2.8647 | 2.3231 | 2.384 | 2.2583 | 2.1572
7 | 3 | 2030 | Winter | P, [%] | 0 | 2 | 9.335% | 9.567% | 9.323% | 8.442% | 8.781% | 9.88% | 12.31% | 16.35% | 17.9% | 19.81% | 25.71% | 26.89% | 26.94% | 27% | 27.03% | 25.13% | 20.17% | 18% | 15.52% | 13.64% | 11.06% | 11.35% | 10.75% | 10.27%
3 | 7 | 2030 | Winter | Q, [MVAr] | 0 | 2 | -4.9246 | -4.8601 | -4.9311 | -5.1507 | -5.077 | -4.7936 | -4.1129 | -1.1743 | 0.57272 | 1.8535 | 1.9718 | 2.0085 | 1.9744 | 1.9243 | 1.8997 | 1.8745 | 1.8087 | 0.80142 | 1.4508 | -3.5907 | -4.4962 | -4.3609 | -4.5352 | -4.6563
3 | 7 | 2030 | Winter | Q, [%] | 0 | 2 | 23.45% | 23.14% | 23.48% | 24.53% | 24.18% | 22.83% | 19.59% | 5.592% | 2.727% | 8.826% | 9.39% | 9.564% | 9.402% | 9.163% | 9.046% | 8.926% | 8.613% | 3.816% | 6.909% | 17.1% | 21.41% | 20.77% | 21.6% | 22.17%
7 | 3 | 2030 | Winter | Q, [MVAr] | 0 | 2 | 4.9295 | 4.8649 | 4.936 | 5.1561 | 5.0823 | 4.7983 | 4.1165 | 1.1746 | -0.57218 | -1.8535 | -1.9689 | -2.0048 | -1.9707 | -1.9207 | -1.8961 | -1.8719 | -1.8085 | -0.80086 | -1.4507 | 3.5934 | 4.5003 | 4.3647 | 4.5393 | 4.6607
7 | 3 | 2030 | Winter | Q, [%] | 0 | 2 | 23.47% | 23.17% | 23.5% | 24.55% | 24.2% | 22.85% | 19.6% | 5.593% | 2.725% | 8.826% | 9.376% | 9.547% | 9.384% | 9.146% | 9.029% | 8.914% | 8.612% | 3.814% | 6.908% | 17.11% | 21.43% | 20.78% | 21.62% | 22.19%
3 | 7 | 2030 | Winter | S, [MVA] | 0 | 2 | 5.2981 | 5.2567 | 5.3032 | 5.4452 | 5.3993 | 5.221 | 4.8552 | 3.6252 | 3.8002 | 4.5515 | 5.7431 | 5.9884 | 5.9852 | 5.981 | 5.9791 | 5.5946 | 4.6021 | 3.861 | 3.5647 | 4.5905 | 5.0583 | 4.9674 | 5.0638 | 5.1293
3 | 7 | 2030 | Winter | S, [%] | 0 | 2 | 25.23% | 25.03% | 25.25% | 25.93% | 25.71% | 24.86% | 23.12% | 17.26% | 18.1% | 21.67% | 27.35% | 28.52% | 28.5% | 28.48% | 28.47% | 26.64% | 21.91% | 18.39% | 16.97% | 21.86% | 24.09% | 23.65% | 24.11% | 24.43%
7 | 3 | 2030 | Winter | S, [MVA] | 0 | 2 | 5.305 | 5.2634 | 5.3101 | 5.4524 | 5.4064 | 5.2277 | 4.861 | 3.628 | 3.8032 | 4.5547 | 5.7474 | 5.993 | 5.9898 | 5.9857 | 5.9838 | 5.5988 | 4.6054 | 3.864 | 3.5672 | 4.5955 | 5.0645 | 4.9733 | 5.07 | 5.1357
7 | 3 | 2030 | Winter | S, [%] | 0 | 2 | 25.26% | 25.06% | 25.29% | 25.96% | 25.74% | 24.89% | 23.15% | 17.28% | 18.11% | 21.69% | 27.37% | 28.54% | 28.52% | 28.5% | 28.49% | 26.66% | 21.93% | 18.4% | 16.99% | 21.88% | 24.12% | 23.68% | 24.14% | 24.46%
4 | 6 | 2030 | Winter | P, [MW] | 0 | 2 | 0.66472 | 0.6383 | 0.63079 | 0.62866 | 0.61625 | 0.60983 | 0.77366 | 0.80589 | 0.80264 | 0.81488 | 0.79624 | 0.80135 | 0.80967 | 0.8235 | 0.82591 | 0.82753 | 0.82019 | 0.83233 | 0.85979 | 0.96735 | 0.8269 | 0.81755 | 0.86986 | 0.76003
4 | 6 | 2030 | Winter | P, [%] | 0 | 2 | 2.89% | 2.775% | 2.743% | 2.733% | 2.679% | 2.651% | 3.364% | 3.504% | 3.49% | 3.543% | 3.462% | 3.484% | 3.52% | 3.58% | 3.591% | 3.598% | 3.566% | 3.619% | 3.738% | 4.206% | 3.595% | 3.555% | 3.782% | 3.304%
6 | 4 | 2030 | Winter | P, [MW] | 0 | 2 | -0.66465 | -0.63823 | -0.63073 | -0.6286 | -0.61619 | -0.60976 | -0.77356 | -0.80578 | -0.80253 | -0.8148 | -0.79616 | -0.80127 | -0.80959 | -0.82341 | -0.82583 | -0.82745 | -0.8201 | -0.83222 | -0.85967 | -0.9672 | -0.82679 | -0.81744 | -0.86974 | -0.75994
6 | 4 | 2030 | Winter | P, [%] | 0 | 2 | 2.89% | 2.775% | 2.742% | 2.733% | 2.679% | 2.651% | 3.363% | 3.503% | 3.489% | 3.543% | 3.462% | 3.484% | 3.52% | 3.58% | 3.591% | 3.598% | 3.566% | 3.618% | 3.738% | 4.205% | 3.595% | 3.554% | 3.781% | 3.304%
4 | 6 | 2030 | Winter | Q, [MVAr] | 0 | 2 | 0.095343 | 0.085364 | 0.08539 | 0.085373 | 0.085379 | 0.085382 | 0.14015 | 0.17011 | 0.16842 | 0.14792 | 0.14811 | 0.14814 | 0.14813 | 0.14814 | 0.14814 | 0.14808 | 0.14793 | 0.16732 | 0.18104 | 0.21643 | 0.16926 | 0.16935 | 0.1695 | 0.12972
4 | 6 | 2030 | Winter | Q, [%] | 0 | 2 | 0.4145% | 0.3711% | 0.3713% | 0.3712% | 0.3712% | 0.3712% | 0.6093% | 0.7396% | 0.7323% | 0.6431% | 0.6439% | 0.6441% | 0.6441% | 0.6441% | 0.6441% | 0.6438% | 0.6432% | 0.7275% | 0.7871% | 0.941% | 0.7359% | 0.7363% | 0.7369% | 0.564%
6 | 4 | 2030 | Winter | Q, [MVAr] | 0 | 2 | -0.16637 | -0.15635 | -0.15635 | -0.15635 | -0.15635 | -0.15635 | -0.21103 | -0.24105 | -0.24105 | -0.24105 | -0.24105 | -0.24105 | -0.24105 | -0.24105 | -0.24105 | -0.24105 | -0.24105 | -0.24105 | -0.25214 | -0.28765 | -0.24072 | -0.24072 | -0.24072 | -0.20079
6 | 4 | 2030 | Winter | Q, [%] | 0 | 2 | 0.7233% | 0.6798% | 0.6798% | 0.6798% | 0.6798% | 0.6798% | 0.9175% | 1.048% | 1.048% | 1.048% | 1.048% | 1.048% | 1.048% | 1.048% | 1.048% | 1.048% | 1.048% | 1.048% | 1.096% | 1.251% | 1.047% | 1.047% | 1.047% | 0.873%
4 | 6 | 2030 | Winter | S, [MVA] | 0 | 2 | 0.67152 | 0.64398 | 0.63654 | 0.63443 | 0.62214 | 0.61577 | 0.78625 | 0.82365 | 0.82011 | 0.8282 | 0.80989 | 0.81492 | 0.82311 | 0.83672 | 0.83909 | 0.84068 | 0.83342 | 0.84898 | 0.87864 | 0.99127 | 0.84405 | 0.83491 | 0.88622 | 0.77102
4 | 6 | 2030 | Winter | S, [%] | 0 | 2 | 2.92% | 2.8% | 2.768% | 2.758% | 2.705% | 2.677% | 3.418% | 3.581% | 3.566% | 3.601% | 3.521% | 3.543% | 3.579% | 3.638% | 3.648% | 3.655% | 3.624% | 3.691% | 3.82% | 4.31% | 3.67% | 3.63% | 3.853% | 3.352%
6 | 4 | 2030 | Winter | S, [MVA] | 0 | 2 | 0.68515 | 0.65711 | 0.64982 | 0.64775 | 0.63572 | 0.62949 | 0.80183 | 0.84106 | 0.83795 | 0.84971 | 0.83185 | 0.83674 | 0.84471 | 0.85797 | 0.86029 | 0.86184 | 0.85479 | 0.86643 | 0.89588 | 1.0091 | 0.86112 | 0.85215 | 0.90243 | 0.78602
6 | 4 | 2030 | Winter | S, [%] | 0 | 2 | 2.979% | 2.857% | 2.825% | 2.816% | 2.764% | 2.737% | 3.486% | 3.657% | 3.643% | 3.694% | 3.617% | 3.638% | 3.673% | 3.73% | 3.74% | 3.747% | 3.716% | 3.767% | 3.895% | 4.387% | 3.744% | 3.705% | 3.924% | 3.417%
9 | 3 | 2030 | Winter | P, [MW] | 0 | 2 | -2.5731 | -2.3979 | -2.3892 | -2.3867 | -2.3723 | -2.3639 | -2.38 | -2.3213 | -2.9267 | -3.2855 | -3.6993 | -3.9189 | -4.1852 | -3.7516 | -3.7275 | -3.5297 | -3.4511 | -3.5307 | -3.6026 | -3.7522 | -3.7623 | -3.7522 | -3.4142 | -3.0461
9 | 3 | 2030 | Winter | P, [%] | 0 | 2 | 10.62% | 9.901% | 9.865% | 9.854% | 9.795% | 9.76% | 9.826% | 9.584% | 12.08% | 13.57% | 15.27% | 16.18% | 17.28% | 15.49% | 15.39% | 14.57% | 14.25% | 14.58% | 14.87% | 15.49% | 15.53% | 15.49% | 14.1% | 12.58%
3 | 9 | 2030 | Winter | P, [MW] | 0 | 2 | 2.5743 | 2.399 | 2.3903 | 2.3878 | 2.3734 | 2.3649 | 2.381 | 2.3223 | 2.9282 | 3.287 | 3.7012 | 3.921 | 4.1877 | 3.7536 | 3.7294 | 3.5314 | 3.4527 | 3.5329 | 3.6049 | 3.7547 | 3.7648 | 3.7548 | 3.4163 | 3.0478
3 | 9 | 2030 | Winter | P, [%] | 0 | 2 | 10.63% | 9.905% | 9.869% | 9.859% | 9.799% | 9.764% | 9.831% | 9.588% | 12.09% | 13.57% | 15.28% | 16.19% | 17.29% | 15.5% | 15.4% | 14.58% | 14.26% | 14.59% | 14.88% | 15.5% | 15.54% | 15.5% | 14.11% | 12.58%
9 | 3 | 2030 | Winter | Q, [MVAr] | 0 | 2 | -0.39671 | -0.39671 | -0.39671 | -0.39671 | -0.39671 | -0.39671 | -0.39671 | -0.39671 | -0.39671 | -0.39671 | -0.39671 | -0.39671 | -0.39671 | -0.39671 | -0.39671 | -0.39671 | -0.39671 | -0.39671 | -0.39671 | -0.39671 | -0.39671 | -0.39671 | -0.39671 | -0.39671
9 | 3 | 2030 | Winter | Q, [%] | 0 | 2 | 1.638% | 1.638% | 1.638% | 1.638% | 1.638% | 1.638% | 1.638% | 1.638% | 1.638% | 1.638% | 1.638% | 1.638% | 1.638% | 1.638% | 1.638% | 1.638% | 1.638% | 1.638% | 1.638% | 1.638% | 1.638% | 1.638% | 1.638% | 1.638%
3 | 9 | 2030 | Winter | Q, [MVAr] | 0 | 2 | 0.39493 | 0.39467 | 0.39466 | 0.39465 | 0.39463 | 0.39462 | 0.39465 | 0.39457 | 0.39539 | 0.39427 | 0.39497 | 0.39536 | 0.39587 | 0.39506 | 0.39502 | 0.39468 | 0.39453 | 0.39643 | 0.39686 | 0.39717 | 0.39716 | 0.39715 | 0.39643 | 0.39573
3 | 9 | 2030 | Winter | Q, [%] | 0 | 2 | 1.631% | 1.63% | 1.629% | 1.629% | 1.629% | 1.629% | 1.629% | 1.629% | 1.632% | 1.628% | 1.631% | 1.632% | 1.634% | 1.631% | 1.631% | 1.63% | 1.629% | 1.637% | 1.639% | 1.64% | 1.64% | 1.64% | 1.637% | 1.634%
9 | 3 | 2030 | Winter | S, [MVA] | 0 | 2 | 2.6035 | 2.4305 | 2.4219 | 2.4195 | 2.4053 | 2.3969 | 2.4128 | 2.355 | 2.9534 | 3.3093 | 3.7205 | 3.9389 | 4.204 | 3.7725 | 3.7485 | 3.5519 | 3.4738 | 3.5529 | 3.6244 | 3.7731 | 3.7831 | 3.7732 | 3.4371 | 3.0718
9 | 3 | 2030 | Winter | S, [%] | 0 | 2 | 10.75% | 10.04% | 10% | 9.99% | 9.931% | 9.897% | 9.962% | 9.723% | 12.19% | 13.66% | 15.36% | 16.26% | 17.36% | 15.58% | 15.48% | 14.67% | 14.34% | 14.67% | 14.96% | 15.58% | 15.62% | 15.58% | 14.19% | 12.68%
3 | 9 | 2030 | Winter | S, [MVA] | 0 | 2 | 2.6044 | 2.4312 | 2.4226 | 2.4202 | 2.4059 | 2.3976 | 2.4135 | 2.3556 | 2.9547 | 3.3105 | 3.7222 | 3.9409 | 4.2063 | 3.7743 | 3.7503 | 3.5534 | 3.4752 | 3.5551 | 3.6267 | 3.7756 | 3.7857 | 3.7757 | 3.4392 | 3.0734
3 | 9 | 2030 | Winter | S, [%] | 0 | 2 | 10.75% | 10.04% | 10% | 9.992% | 9.934% | 9.899% | 9.965% | 9.726% | 12.2% | 13.67% | 15.37% | 16.27% | 17.37% | 15.58% | 15.48% | 14.67% | 14.35% | 14.68% | 14.97% | 15.59% | 15.63% | 15.59% | 14.2% | 12.69%
1 | 3 | 2030 | Winter | P, [MW] | 0 | 2 | 2.1957 | 1.6719 | 1.4437 | 1.5744 | 1.5538 | 1.4139 | 0.94407 | -0.90292 | -1.3923 | -2.9947 | -4.8472 | -5.4217 | -5.7268 | -6.5586 | -6.6088 | -5.8887 | -3.4876 | -0.23954 | 2.0134 | 4.2807 | 5.2559 | 4.755 | 4.0761 | 2.8608
1 | 3 | 2030 | Winter | P, [%] | 0 | 2 | 10.98% | 8.359% | 7.219% | 7.872% | 7.769% | 7.069% | 4.72% | 4.515% | 6.962% | 14.97% | 24.24% | 27.11% | 28.63% | 32.79% | 33.04% | 29.44% | 17.44% | 1.198% | 10.07% | 21.4% | 26.28% | 23.77% | 20.38% | 14.3%
3 | 1 | 2030 | Winter | P, [MW] | 0 | 2 | -2.1794 | -1.6559 | -1.4277 | -1.5584 | -1.5378 | -1.398 | -0.928 | 0.91953 | 1.4016 | 3.0997 | 4.9527 | 5.5281 | 5.834 | 6.6685 | 6.7188 | 5.9973 | 3.5931 | 0.24399 | -1.9975 | -4.2616 | -5.2349 | -4.7352 | -4.0575 | -2.8439
3 | 1 | 2030 | Winter | P, [%] | 0 | 2 | 10.9% | 8.28% | 7.139% | 7.792% | 7.689% | 6.99% | 4.64% | 4.598% | 7.008% | 15.5% | 24.76% | 27.64% | 29.17% | 33.34% | 33.59% | 29.99% | 17.97% | 1.22% | 9.988% | 21.31% | 26.17% | 23.68% | 20.29% | 14.22%
1 | 3 | 2030 | Winter | Q, [MVAr] | 0 | 2 | 6.5579 | 6.6456 | 6.6994 | 6.6706 | 6.6834 | 6.6925 | 6.8087 | 6.9302 | 5.0231 | -17.3128 | -16.9407 | -16.8412 | -16.8131 | -16.7372 | -16.731 | -16.8779 | -17.263 | 3.6111 | 6.5254 | 6.1544 | 5.8275 | 5.9558 | 6.1592 | 6.434
1 | 3 | 2030 | Winter | Q, [%] | 0 | 2 | 32.79% | 33.23% | 33.5% | 33.35% | 33.42% | 33.46% | 34.04% | 34.65% | 25.12% | 86.56% | 84.7% | 84.21% | 84.07% | 83.69% | 83.65% | 84.39% | 86.32% | 18.06% | 32.63% | 30.77% | 29.14% | 29.78% | 30.8% | 32.17%
3 | 1 | 2030 | Winter | Q, [MVAr] | 0 | 2 | -6.29 | -6.3826 | -6.4364 | -6.4076 | -6.4197 | -6.4305 | -6.5441 | -6.6566 | -4.8709 | 19.0415 | 18.6795 | 18.5941 | 18.5798 | 18.5468 | 18.5431 | 18.6673 | 19 | -3.5378 | -6.2642 | -5.8397 | -5.4826 | -5.6305 | -5.8537 | -6.1564
3 | 1 | 2030 | Winter | Q, [%] | 0 | 2 | 31.45% | 31.91% | 32.18% | 32.04% | 32.1% | 32.15% | 32.72% | 33.28% | 24.35% | 95.21% | 93.4% | 92.97% | 92.9% | 92.73% | 92.72% | 93.34% | 95% | 17.69% | 31.32% | 29.2% | 27.41% | 28.15% | 29.27% | 30.78%
1 | 3 | 2030 | Winter | S, [MVA] | 0 | 2 | 6.9157 | 6.8526 | 6.8532 | 6.8539 | 6.8616 | 6.8403 | 6.8738 | 6.9887 | 5.2125 | 17.5699 | 17.6206 | 17.6924 | 17.7617 | 17.9763 | 17.9889 | 17.8757 | 17.6118 | 3.619 | 6.8289 | 7.4967 | 7.8475 | 7.6211 | 7.3858 | 7.0413
1 | 3 | 2030 | Winter | S, [%] | 0 | 2 | 34.58% | 34.26% | 34.27% | 34.27% | 34.31% | 34.2% | 34.37% | 34.94% | 26.06% | 87.85% | 88.1% | 88.46% | 88.81% | 89.88% | 89.94% | 89.38% | 88.06% | 18.1% | 34.14% | 37.48% | 39.24% | 38.11% | 36.93% | 35.21%
3 | 1 | 2030 | Winter | S, [MVA] | 0 | 2 | 6.6569 | 6.5939 | 6.5928 | 6.5944 | 6.6013 | 6.5807 | 6.6096 | 6.7198 | 5.0686 | 19.2921 | 19.3249 | 19.3985 | 19.4742 | 19.7092 | 19.7228 | 19.6071 | 19.3368 | 3.5462 | 6.575 | 7.2293 | 7.5805 | 7.357 | 7.1224 | 6.7815
3 | 1 | 2030 | Winter | S, [%] | 0 | 2 | 33.28% | 32.97% | 32.96% | 32.97% | 33.01% | 32.9% | 33.05% | 33.6% | 25.34% | 96.46% | 96.62% | 96.99% | 97.37% | 98.55% | 98.61% | 98.04% | 96.68% | 17.73% | 32.88% | 36.15% | 37.9% | 36.78% | 35.61% | 33.91%
3 | 2 | 2030 | Winter | P, [MW] | 0 | 2 | 1.9744 | 1.8095 | 1.7264 | 1.6576 | 1.759 | 1.7857 | 2.089 | 2.2671 | 2.7576 | 3.5536 | 3.6966 | 3.8152 | 3.6475 | 3.2661 | 3.0516 | 3.0103 | 3.1242 | 3.213 | 3.3835 | 3.5381 | 3.3473 | 3.0434 | 2.7644 | 2.154
3 | 2 | 2030 | Winter | P, [%] | 0 | 2 | 24.68% | 22.62% | 21.58% | 20.72% | 21.99% | 22.32% | 26.11% | 28.34% | 34.47% | 44.42% | 46.21% | 47.69% | 45.59% | 40.83% | 38.14% | 37.63% | 39.05% | 40.16% | 42.29% | 44.23% | 41.84% | 38.04% | 34.55% | 26.93%
2 | 3 | 2030 | Winter | P, [MW] | 0 | 2 | -1.9662 | -1.8013 | -1.7182 | -1.6495 | -1.751 | -1.7775 | -2.0807 | -2.2581 | -2.7482 | -3.5483 | -3.6909 | -3.8091 | -3.6419 | -3.2616 | -3.0476 | -3.0065 | -3.1201 | -3.2035 | -3.3734 | -3.5298 | -3.339 | -3.0349 | -2.7559 | -2.1457
2 | 3 | 2030 | Winter | P, [%] | 0 | 2 | 24.58% | 22.52% | 21.48% | 20.62% | 21.89% | 22.22% | 26.01% | 28.23% | 34.35% | 44.35% | 46.14% | 47.61% | 45.52% | 40.77% | 38.1% | 37.58% | 39% | 40.04% | 42.17% | 44.12% | 41.74% | 37.94% | 34.45% | 26.82%
3 | 2 | 2030 | Winter | Q, [MVAr] | 0 | 2 | -3.3595 | -3.4498 | -3.4758 | -3.4932 | -3.4417 | -3.4571 | -3.3047 | -3.4033 | -3.1922 | -0.32129 | -0.37491 | -0.40296 | -0.42738 | -0.44152 | -0.44495 | -0.42206 | -0.34068 | -2.8107 | -2.6907 | -1.658 | -2.0675 | -2.5601 | -2.8324 | -3.2954
3 | 2 | 2030 | Winter | Q, [%] | 0 | 2 | 41.99% | 43.12% | 43.45% | 43.66% | 43.02% | 43.21% | 41.31% | 42.54% | 39.9% | 4.016% | 4.686% | 5.037% | 5.342% | 5.519% | 5.562% | 5.276% | 4.258% | 35.13% | 33.63% | 20.73% | 25.84% | 32% | 35.4% | 41.19%
2 | 3 | 2030 | Winter | Q, [MVAr] | 0 | 2 | 3.4988 | 3.5892 | 3.6142 | 3.6305 | 3.5789 | 3.5961 | 3.4453 | 3.5571 | 3.3521 | 0.41105 | 0.47247 | 0.50703 | 0.52274 | 0.51833 | 0.5122 | 0.48734 | 0.41032 | 2.9721 | 2.862 | 1.7976 | 2.2085 | 2.7044 | 2.9755 | 3.4374
2 | 3 | 2030 | Winter | Q, [%] | 0 | 2 | 43.74% | 44.86% | 45.18% | 45.38% | 44.74% | 44.95% | 43.07% | 44.46% | 41.9% | 5.138% | 5.906% | 6.338% | 6.534% | 6.479% | 6.402% | 6.092% | 5.129% | 37.15% | 35.78% | 22.47% | 27.61% | 33.8% | 37.19% | 42.97%
3 | 2 | 2030 | Winter | S, [MVA] | 0 | 2 | 3.8967 | 3.8956 | 3.8809 | 3.8665 | 3.8651 | 3.891 | 3.9096 | 4.0893 | 4.2183 | 3.5681 | 3.7156 | 3.8364 | 3.6724 | 3.2959 | 3.0838 | 3.0398 | 3.1427 | 4.2689 | 4.323 | 3.9073 | 3.9343 | 3.977 | 3.9578 | 3.937
3 | 2 | 2030 | Winter | S, [%] | 0 | 2 | 48.71% | 48.69% | 48.51% | 48.33% | 48.31% | 48.64% | 48.87% | 51.12% | 52.73% | 44.6% | 46.44% | 47.95% | 45.91% | 41.2% | 38.55% | 38% | 39.28% | 53.36% | 54.04% | 48.84% | 49.18% | 49.71% | 49.47% | 49.21%
2 | 3 | 2030 | Winter | S, [MVA] | 0 | 2 | 4.0134 | 4.0158 | 4.0018 | 3.9876 | 3.9842 | 4.0115 | 4.0248 | 4.2133 | 4.3347 | 3.5721 | 3.721 | 3.8427 | 3.6792 | 3.3026 | 3.0904 | 3.0457 | 3.147 | 4.3698 | 4.424 | 3.9612 | 4.0033 | 4.065 | 4.0557 | 4.0522
2 | 3 | 2030 | Winter | S, [%] | 0 | 2 | 50.17% | 50.2% | 50.02% | 49.85% | 49.8% | 50.14% | 50.31% | 52.67% | 54.18% | 44.65% | 46.51% | 48.03% | 45.99% | 41.28% | 38.63% | 38.07% | 39.34% | 54.62% | 55.3% | 49.52% | 50.04% | 50.81% | 50.7% | 50.65%
4 | 5 | 2030 | Winter | P, [MW] | 0 | 2 | -2.1665 | -2.2586 | -2.4457 | -2.4449 | -2.4643 | -2.3553 | -2.7436 | -3.6844 | -4.7491 | -5.4589 | -6.8238 | -7.5581 | -7.9934 | -8.0957 | -7.9099 | -7.2702 | -5.6678 | -4.5712 | -3.2371 | -1.989 | -1.3311 | -1.501 | -1.7909 | -2.0464
4 | 5 | 2030 | Winter | P, [%] | 0 | 2 | 27.08% | 28.23% | 30.57% | 30.56% | 30.8% | 29.44% | 34.29% | 46.06% | 59.36% | 68.24% | 85.3% | 94.48% | 99.92% | 101.2% | 98.87% | 90.88% | 70.85% | 57.14% | 40.46% | 24.86% | 16.64% | 18.76% | 22.39% | 25.58%
5 | 4 | 2030 | Winter | P, [MW] | 0 | 2 | 2.1913 | 2.2835 | 2.4711 | 2.4703 | 2.4898 | 2.3804 | 2.7694 | 3.7125 | 4.7814 | 5.4782 | 6.854 | 7.5953 | 8.035 | 8.1383 | 7.9506 | 7.3045 | 5.6886 | 4.603 | 3.2632 | 2.0128 | 1.3543 | 1.5246 | 1.8148 | 2.0709
5 | 4 | 2030 | Winter | P, [%] | 0 | 2 | 27.39% | 28.54% | 30.89% | 30.88% | 31.12% | 29.75% | 34.62% | 46.41% | 59.77% | 68.48% | 85.68% | 94.94% | 100.4% | 101.7% | 99.38% | 91.31% | 71.11% | 57.54% | 40.79% | 25.16% | 16.93% | 19.06% | 22.68% | 25.89%
4 | 5 | 2030 | Winter | Q, [MVAr] | 0 | 2 | 4.9753 | 4.9517 | 4.9096 | 4.9253 | 4.9127 | 4.926 | 4.8069 | 4.4477 | 4.0886 | 0.58623 | 0.70909 | 0.79344 | 0.83538 | 0.82657 | 0.78524 | 0.71448 | 0.57865 | 4.2952 | 4.5383 | 4.9339 | 5.1038 | 5.0884 | 5.0327 | 4.9928
4 | 5 | 2030 | Winter | Q, [%] | 0 | 2 | 62.19% | 61.9% | 61.37% | 61.57% | 61.41% | 61.58% | 60.09% | 55.6% | 51.11% | 7.328% | 8.864% | 9.918% | 10.44% | 10.33% | 9.815% | 8.931% | 7.233% | 53.69% | 56.73% | 61.67% | 63.8% | 63.6% | 62.91% | 62.41%
5 | 4 | 2030 | Winter | Q, [MVAr] | 0 | 2 | -4.7355 | -4.7103 | -4.6643 | -4.6789 | -4.6665 | -4.683 | -4.5571 | -4.1759 | -3.776 | -0.39903 | -0.41619 | -0.43389 | -0.4333 | -0.41435 | -0.39191 | -0.3825 | -0.37704 | -3.9867 | -4.2857 | -4.7043 | -4.8788 | -4.8604 | -4.8011 | -4.756
5 | 4 | 2030 | Winter | Q, [%] | 0 | 2 | 59.19% | 58.88% | 58.3% | 58.49% | 58.33% | 58.54% | 56.96% | 52.2% | 47.2% | 4.988% | 5.202% | 5.424% | 5.416% | 5.179% | 4.899% | 4.781% | 4.713% | 49.83% | 53.57% | 58.8% | 60.98% | 60.76% | 60.01% | 59.45%
4 | 5 | 2030 | Winter | S, [MVA] | 0 | 2 | 5.4265 | 5.4424 | 5.485 | 5.4988 | 5.4961 | 5.4601 | 5.5348 | 5.7756 | 6.2667 | 5.4903 | 6.8605 | 7.5997 | 8.037 | 8.1378 | 7.9488 | 7.3052 | 5.6973 | 6.2725 | 5.5745 | 5.3197 | 5.2745 | 5.3052 | 5.3418 | 5.396
4 | 5 | 2030 | Winter | S, [%] | 0 | 2 | 67.83% | 68.03% | 68.56% | 68.73% | 68.7% | 68.25% | 69.18% | 72.19% | 78.33% | 68.63% | 85.76% | 95% | 100.5% | 101.7% | 99.36% | 91.31% | 71.22% | 78.41% | 69.68% | 66.5% | 65.93% | 66.31% | 66.77% | 67.45%
5 | 4 | 2030 | Winter | S, [MVA] | 0 | 2 | 5.2179 | 5.2347 | 5.2785 | 5.291 | 5.2892 | 5.2533 | 5.3326 | 5.5876 | 6.0926 | 5.4927 | 6.8666 | 7.6077 | 8.0467 | 8.1488 | 7.9602 | 7.3145 | 5.7011 | 6.0895 | 5.3866 | 5.1168 | 5.0633 | 5.0939 | 5.1326 | 5.1873
5 | 4 | 2030 | Winter | S, [%] | 0 | 2 | 65.22% | 65.43% | 65.98% | 66.14% | 66.11% | 65.67% | 66.66% | 69.84% | 76.16% | 68.66% | 85.83% | 95.1% | 100.6% | 101.9% | 99.5% | 91.43% | 71.26% | 76.12% | 67.33% | 63.96% | 63.29% | 63.67% | 64.16% | 64.84%
7 | 8 | 2030 | Winter | P, [MW] | 0 | 2 | -1.6486 | -1.6997 | -1.6443 | -1.4505 | -1.5239 | -1.7662 | -2.2986 | -3.3356 | -3.8259 | -4.3838 | -5.6432 | -5.8975 | -5.9001 | -5.9039 | -5.9058 | -5.5033 | -4.4516 | -3.8842 | -3.3872 | -2.612 | -2.0319 | -2.1007 | -1.9665 | -1.8589
7 | 8 | 2030 | Winter | P, [%] | 0 | 2 | 41.21% | 42.49% | 41.11% | 36.26% | 38.1% | 44.15% | 57.46% | 83.39% | 95.65% | 109.6% | 141.1% | 147.4% | 147.5% | 147.6% | 147.6% | 137.6% | 111.3% | 97.11% | 84.68% | 65.3% | 50.8% | 52.52% | 49.16% | 46.47%
8 | 7 | 2030 | Winter | P, [MW] | 0 | 2 | 1.663 | 1.7142 | 1.6587 | 1.4645 | 1.538 | 1.7807 | 2.3142 | 3.3547 | 3.8499 | 4.4088 | 5.6846 | 5.9428 | 5.9454 | 5.9493 | 5.9512 | 5.5427 | 4.4773 | 3.9086 | 3.4071 | 2.6288 | 2.0474 | 2.1162 | 1.9817 | 1.8737
8 | 7 | 2030 | Winter | P, [%] | 0 | 2 | 41.58% | 42.85% | 41.47% | 36.61% | 38.45% | 44.52% | 57.85% | 83.87% | 96.25% | 110.2% | 142.1% | 148.6% | 148.6% | 148.7% | 148.8% | 138.6% | 111.9% | 97.71% | 85.18% | 65.72% | 51.18% | 52.91% | 49.54% | 46.84%
7 | 8 | 2030 | Winter | Q, [MVAr] | 0 | 2 | -2.4401 | -2.4108 | -2.4322 | -2.5131 | -2.4838 | -2.372 | -2.0138 | -0.55436 | 0.17269 | 0.45221 | 0.58272 | 0.60904 | 0.60928 | 0.60964 | 0.60982 | 0.56811 | 0.45906 | 0.16981 | 0.65061 | -1.8094 | -2.2838 | -2.2279 | -2.3014 | -2.3426
7 | 8 | 2030 | Winter | Q, [%] | 0 | 2 | 61% | 60.27% | 60.8% | 62.83% | 62.09% | 59.3% | 50.34% | 13.86% | 4.317% | 11.31% | 14.57% | 15.23% | 15.23% | 15.24% | 15.25% | 14.2% | 11.48% | 4.245% | 16.27% | 45.24% | 57.09% | 55.7% | 57.53% | 58.56%
8 | 7 | 2030 | Winter | Q, [MVAr] | 0 | 2 | 2.5799 | 2.5512 | 2.5713 | 2.649 | 2.6208 | 2.5132 | 2.1647 | 0.73944 | 0.059691 | -0.2107 | -0.18172 | -0.17086 | -0.17071 | -0.17051 | -0.17041 | -0.18684 | -0.21 | 0.066078 | -0.45821 | 1.9717 | 2.4334 | 2.3783 | 2.4486 | 2.4867
8 | 7 | 2030 | Winter | Q, [%] | 0 | 2 | 64.5% | 63.78% | 64.28% | 66.22% | 65.52% | 62.83% | 54.12% | 18.49% | 1.492% | 5.268% | 4.543% | 4.272% | 4.268% | 4.263% | 4.26% | 4.671% | 5.25% | 1.652% | 11.46% | 49.29% | 60.83% | 59.46% | 61.22% | 62.17%
7 | 8 | 2030 | Winter | S, [MVA] | 0 | 2 | 2.9448 | 2.9497 | 2.9359 | 2.9016 | 2.914 | 2.9573 | 3.0559 | 3.3813 | 3.8298 | 4.4071 | 5.6732 | 5.9289 | 5.9315 | 5.9353 | 5.9372 | 5.5325 | 4.4752 | 3.8879 | 3.4492 | 3.1775 | 3.0568 | 3.0621 | 3.0271 | 2.9905
7 | 8 | 2030 | Winter | S, [%] | 0 | 2 | 73.62% | 73.74% | 73.4% | 72.54% | 72.85% | 73.93% | 76.4% | 84.53% | 95.74% | 110.2% | 141.8% | 148.2% | 148.3% | 148.4% | 148.4% | 138.3% | 111.9% | 97.2% | 86.23% | 79.44% | 76.42% | 76.55% | 75.68% | 74.76%
8 | 7 | 2030 | Winter | S, [MVA] | 0 | 2 | 3.0695 | 3.0736 | 3.0599 | 3.0269 | 3.0388 | 3.0801 | 3.1688 | 3.4352 | 3.8504 | 4.4138 | 5.6875 | 5.9453 | 5.9479 | 5.9518 | 5.9536 | 5.5458 | 4.4822 | 3.9092 | 3.4378 | 3.2861 | 3.1801 | 3.1835 | 3.1501 | 3.1136
8 | 7 | 2030 | Winter | S, [%] | 0 | 2 | 76.74% | 76.84% | 76.5% | 75.67% | 75.97% | 77% | 79.22% | 85.88% | 96.26% | 110.3% | 142.2% | 148.6% | 148.7% | 148.8% | 148.8% | 138.6% | 112.1% | 97.73% | 85.95% | 82.15% | 79.5% | 79.59% | 78.75% | 77.84%
3 | 4 | 2030 | Winter | P, [MW] | Expected | - | -0.56206 | -0.84751 | -1.0763 | -1.0962 | -0.97138 | -0.78511 | -0.56285 | -1.3617 | -2.7679 | -4.535 | -5.9134 | -6.5447 | -7.0186 | -7.0111 | -6.7845 | -6.1223 | -4.8001 | -2.6225 | -1.0307 | -0.11521 | 0.5212 | 0.39695 | 0.27098 | -0.052773
3 | 4 | 2030 | Winter | P, [%] | Expected | - | 2.676% | 4.036% | 5.125% | 5.22% | 4.626% | 3.739% | 2.68% | 6.484% | 13.18% | 21.6% | 28.16% | 31.17% | 33.42% | 33.39% | 32.31% | 29.15% | 22.86% | 12.49% | 4.908% | 0.5486% | 2.482% | 1.89% | 1.29% | 0.2513%
4 | 3 | 2030 | Winter | P, [MW] | Expected | - | 0.58561 | 0.87089 | 1.0996 | 1.1195 | 0.99454 | 0.8081 | 0.58387 | 1.3819 | 2.7805 | 4.5385 | 5.9195 | 6.5521 | 7.0271 | 7.0196 | 6.7924 | 6.1288 | 4.804 | 2.634 | 1.0509 | 0.13723 | -0.49796 | -0.37394 | -0.24678 | 0.076737
4 | 3 | 2030 | Winter | P, [%] | Expected | - | 2.789% | 4.147% | 5.236% | 5.331% | 4.736% | 3.848% | 2.78% | 6.581% | 13.24% | 21.61% | 28.19% | 31.2% | 33.46% | 33.43% | 32.34% | 29.18% | 22.88% | 12.54% | 5.004% | 0.6535% | 2.371% | 1.781% | 1.175% | 0.3654%
3 | 4 | 2030 | Winter | Q, [MVAr] | Expected | - | 10.2591 | 10.1985 | 10.1595 | 10.1446 | 10.1403 | 10.1177 | 9.6964 | 9.482 | 7.5709 | 0.17515 | 0.42854 | 0.48517 | 0.47781 | 0.43816 | 0.37121 | 0.32542 | 0.11513 | 6.7669 | 9.4955 | 9.9814 | 10.2365 | 10.1817 | 10.4347 | 10.3747
3 | 4 | 2030 | Winter | Q, [%] | Expected | - | 48.85% | 48.56% | 48.38% | 48.31% | 48.29% | 48.18% | 46.17% | 45.15% | 36.05% | 0.834% | 2.041% | 2.31% | 2.275% | 2.086% | 1.768% | 1.55% | 0.5482% | 32.22% | 45.22% | 47.53% | 48.75% | 48.48% | 49.69% | 49.4%
4 | 3 | 2030 | Winter | Q, [MVAr] | Expected | - | -10.2302 | -10.1699 | -10.1309 | -10.1162 | -10.112 | -10.0896 | -9.671 | -9.4577 | -7.558 | -0.17512 | -0.42504 | -0.47978 | -0.4709 | -0.43128 | -0.36508 | -0.32134 | -0.11452 | -6.7554 | -9.4713 | -9.9547 | -10.2081 | -10.1536 | -10.4049 | -10.3453
4 | 3 | 2030 | Winter | Q, [%] | Expected | - | 0.48715 | 0.48428 | 0.48242 | 0.48172 | 0.48152 | 0.48046 | 0.46053 | 0.45037 | 0.3599 | 0.008339 | 0.02024 | 0.022847 | 0.022424 | 0.020537 | 0.017385 | 0.015302 | 0.0054535 | 0.32168 | 0.45101 | 0.47403 | 0.4861 | 0.4835 | 0.49547 | 0.49263
3 | 4 | 2030 | Winter | S, [MVA] | Expected | - | 10.2764 | 10.2357 | 10.2168 | 10.2041 | 10.1872 | 10.1524 | 9.7174 | 9.5876 | 8.0689 | 4.5394 | 5.9295 | 6.5629 | 7.0349 | 7.0249 | 6.7949 | 6.1319 | 4.8025 | 7.6114 | 9.5591 | 9.9852 | 10.2543 | 10.1973 | 10.4468 | 10.3802
3 | 4 | 2030 | Winter | S, [%] | Expected | - | 48.94% | 48.74% | 48.65% | 48.59% | 48.51% | 48.34% | 46.27% | 45.66% | 38.42% | 21.62% | 28.24% | 31.25% | 33.5% | 33.45% | 32.36% | 29.2% | 22.87% | 36.24% | 45.52% | 47.55% | 48.83% | 48.56% | 49.75% | 49.43%
4 | 3 | 2030 | Winter | S, [MVA] | Expected | - | 10.2489 | 10.2091 | 10.1909 | 10.1783 | 10.1613 | 10.1262 | 9.6934 | 9.5665 | 8.061 | 4.5429 | 5.9353 | 6.5699 | 7.0429 | 7.0329 | 6.8024 | 6.1381 | 4.8065 | 7.6038 | 9.5372 | 9.9587 | 10.2247 | 10.1684 | 10.4164 | 10.3509
4 | 3 | 2030 | Winter | S, [%] | Expected | - | 48.8% | 48.61% | 48.53% | 48.47% | 48.39% | 48.22% | 46.16% | 45.55% | 38.39% | 21.63% | 28.26% | 31.29% | 33.54% | 33.49% | 32.39% | 29.23% | 22.89% | 36.21% | 45.42% | 47.42% | 48.69% | 48.42% | 49.6% | 49.29%
3 | 7 | 2030 | Winter | P, [MW] | Expected | - | -2.2668 | -2.2439 | -2.1298 | -2.2208 | -2.354 | -2.6388 | -3.1611 | -3.6116 | -3.9971 | -4.8702 | -5.5717 | -5.5971 | -5.6039 | -5.5976 | -5.6019 | -5.5657 | -4.83 | -4.0273 | -3.5386 | -2.9907 | -2.741 | -2.6441 | -2.4703 | -2.375
3 | 7 | 2030 | Winter | P, [%] | Expected | - | 10.79% | 10.69% | 10.14% | 10.58% | 11.21% | 12.57% | 15.05% | 17.2% | 19.03% | 23.19% | 26.53% | 26.65% | 26.69% | 26.66% | 26.68% | 26.5% | 23% | 19.18% | 16.85% | 14.24% | 13.05% | 12.59% | 11.76% | 11.31%
7 | 3 | 2030 | Winter | P, [MW] | Expected | - | 2.2724 | 2.2495 | 2.1357 | 2.2266 | 2.3595 | 2.6436 | 3.165 | 3.6147 | 4.0004 | 4.8751 | 5.5779 | 5.6033 | 5.6101 | 5.6038 | 5.6081 | 5.5718 | 4.8347 | 4.0307 | 3.5415 | 2.9943 | 2.7458 | 2.6491 | 2.4755 | 2.3804
7 | 3 | 2030 | Winter | P, [%] | Expected | - | 10.82% | 10.71% | 10.17% | 10.6% | 11.24% | 12.59% | 15.07% | 17.21% | 19.05% | 23.21% | 26.56% | 26.68% | 26.71% | 26.68% | 26.71% | 26.53% | 23.02% | 19.19% | 16.86% | 14.26% | 13.08% | 12.61% | 11.79% | 11.34%
3 | 7 | 2030 | Winter | Q, [MVAr] | Expected | - | -4.4874 | -4.5201 | -4.6978 | -4.5494 | -4.341 | -3.8022 | -2.5978 | 0.48958 | 1.2568 | 2.1457 | 2.1383 | 2.1828 | 2.156 | 2.1808 | 2.1641 | 2.0792 | 2.0537 | 1.4161 | 0.80756 | 1.1081 | -3.7394 | -3.9344 | -4.1442 | -4.3017
3 | 7 | 2030 | Winter | Q, [%] | Expected | - | 21.37% | 21.52% | 22.37% | 21.66% | 20.67% | 18.11% | 12.37% | 2.331% | 5.985% | 10.22% | 10.18% | 10.39% | 10.27% | 10.38% | 10.31% | 9.901% | 9.78% | 6.744% | 3.846% | 5.276% | 17.81% | 18.74% | 19.73% | 20.48%
7 | 3 | 2030 | Winter | Q, [MVAr] | Expected | - | 4.4914 | 4.5242 | 4.7022 | 4.5536 | 4.3448 | 3.8051 | 2.5993 | -0.48918 | -1.2567 | -2.1438 | -2.1347 | -2.1791 | -2.1523 | -2.177 | -2.1603 | -2.0756 | -2.052 | -1.416 | -0.80729 | -1.1069 | 3.7422 | 3.9376 | 4.1477 | 4.3054
7 | 3 | 2030 | Winter | Q, [%] | Expected | - | 0.21388 | 0.21544 | 0.22392 | 0.21684 | 0.20689 | 0.18119 | 0.12378 | 0.023294 | 0.059843 | 0.10209 | 0.10165 | 0.10377 | 0.10249 | 0.10367 | 0.10287 | 0.09884 | 0.097716 | 0.067426 | 0.038442 | 0.052708 | 0.1782 | 0.1875 | 0.19751 | 0.20502
3 | 7 | 2030 | Winter | S, [MVA] | Expected | - | 5.0311 | 5.0487 | 5.1593 | 5.0696 | 4.9494 | 4.6477 | 4.1404 | 3.7084 | 4.2005 | 5.3219 | 5.9681 | 6.0086 | 6.0053 | 6.0088 | 6.0064 | 5.9419 | 5.2485 | 4.281 | 3.6412 | 4.0257 | 4.6477 | 4.7582 | 4.8435 | 4.9268
3 | 7 | 2030 | Winter | S, [%] | Expected | - | 23.96% | 24.04% | 24.57% | 24.14% | 23.57% | 22.13% | 19.72% | 17.66% | 20% | 25.34% | 28.42% | 28.61% | 28.6% | 28.61% | 28.6% | 28.29% | 24.99% | 20.39% | 17.34% | 19.17% | 22.13% | 22.66% | 23.06% | 23.46%
7 | 3 | 2030 | Winter | S, [MVA] | Expected | - | 5.0373 | 5.0549 | 5.1658 | 5.0758 | 4.9553 | 4.6529 | 4.1444 | 3.7113 | 4.2036 | 5.3257 | 5.9725 | 6.013 | 6.0098 | 6.0132 | 6.0108 | 5.9464 | 5.2522 | 4.2842 | 3.644 | 4.0283 | 4.6528 | 4.7636 | 4.8491 | 4.9326
7 | 3 | 2030 | Winter | S, [%] | Expected | - | 23.99% | 24.07% | 24.6% | 24.17% | 23.6% | 22.16% | 19.74% | 17.67% | 20.02% | 25.36% | 28.44% | 28.63% | 28.62% | 28.63% | 28.62% | 28.32% | 25.01% | 20.4% | 17.35% | 19.18% | 22.16% | 22.68% | 23.09% | 23.49%
4 | 6 | 2030 | Winter | P, [MW] | Expected | - | 0.99532 | 0.80777 | 0.73533 | 0.72894 | 0.68307 | 0.74868 | 1.0767 | 1.0517 | 1.0893 | 1.1031 | 1.0155 | 1.0033 | 0.90164 | 0.94105 | 0.94774 | 0.96027 | 1.0853 | 1.194 | 1.3089 | 1.2827 | 1.3571 | 1.3244 | 1.3953 | 1.2771
4 | 6 | 2030 | Winter | P, [%] | Expected | - | 4.327% | 3.512% | 3.197% | 3.169% | 2.97% | 3.255% | 4.681% | 4.572% | 4.736% | 4.796% | 4.415% | 4.362% | 3.92% | 4.092% | 4.121% | 4.175% | 4.719% | 5.191% | 5.691% | 5.577% | 5.901% | 5.758% | 6.066% | 5.552%
6 | 4 | 2030 | Winter | P, [MW] | Expected | - | -0.99515 | -0.80766 | -0.73524 | -0.72886 | -0.683 | -0.74859 | -1.0765 | -1.0515 | -1.0891 | -1.1029 | -1.0154 | -1.0032 | -0.90153 | -0.94094 | -0.94762 | -0.96016 | -1.0851 | -1.1938 | -1.3086 | -1.2824 | -1.3568 | -1.3241 | -1.395 | -1.2768
6 | 4 | 2030 | Winter | P, [%] | Expected | - | 4.327% | 3.512% | 3.197% | 3.169% | 2.97% | 3.255% | 4.68% | 4.572% | 4.735% | 4.795% | 4.415% | 4.362% | 3.92% | 4.091% | 4.12% | 4.175% | 4.718% | 5.19% | 5.69% | 5.576% | 5.899% | 5.757% | 6.065% | 5.551%
4 | 6 | 2030 | Winter | Q, [MVAr] | Expected | - | 0.19828 | 0.13624 | 0.11578 | 0.11452 | 0.103 | 0.12778 | 0.23174 | 0.24041 | 0.24162 | 0.24003 | 0.21348 | 0.20744 | 0.17104 | 0.17949 | 0.18128 | 0.18619 | 0.2301 | 0.26467 | 0.31591 | 0.30997 | 0.33029 | 0.32335 | 0.32878 | 0.28843
4 | 6 | 2030 | Winter | Q, [%] | Expected | - | 0.8621% | 0.5923% | 0.5034% | 0.4979% | 0.4478% | 0.5556% | 1.008% | 1.045% | 1.051% | 1.044% | 0.9282% | 0.9019% | 0.7437% | 0.7804% | 0.7882% | 0.8095% | 1% | 1.151% | 1.374% | 1.348% | 1.436% | 1.406% | 1.429% | 1.254%
6 | 4 | 2030 | Winter | Q, [MVAr] | Expected | - | -0.26921 | -0.20717 | -0.18672 | -0.18545 | -0.17396 | -0.19876 | -0.30283 | -0.31225 | -0.32615 | -0.33297 | -0.30634 | -0.30032 | -0.26395 | -0.27239 | -0.27418 | -0.27907 | -0.32307 | -0.35042 | -0.38744 | -0.3815 | -0.40173 | -0.3947 | -0.39995 | -0.35944
6 | 4 | 2030 | Winter | Q, [%] | Expected | - | 0.011705 | 0.0090074 | 0.0081181 | 0.0080628 | 0.0075634 | 0.0086415 | 0.013166 | 0.013576 | 0.014181 | 0.014477 | 0.013319 | 0.013057 | 0.011476 | 0.011843 | 0.011921 | 0.012133 | 0.014046 | 0.015236 | 0.016845 | 0.016587 | 0.017467 | 0.017161 | 0.017389 | 0.015628
4 | 6 | 2030 | Winter | S, [MVA] | Expected | - | 1.0151 | 0.81969 | 0.7445 | 0.73798 | 0.69081 | 0.75956 | 1.1015 | 1.0789 | 1.1158 | 1.1291 | 1.0378 | 1.0246 | 0.91773 | 0.95804 | 0.96495 | 0.97818 | 1.1095 | 1.223 | 1.3466 | 1.3198 | 1.3969 | 1.3635 | 1.4337 | 1.3095
4 | 6 | 2030 | Winter | S, [%] | Expected | - | 4.414% | 3.564% | 3.237% | 3.209% | 3.004% | 3.302% | 4.789% | 4.691% | 4.851% | 4.909% | 4.512% | 4.455% | 3.99% | 4.165% | 4.195% | 4.253% | 4.824% | 5.318% | 5.855% | 5.738% | 6.074% | 5.928% | 6.234% | 5.693%
6 | 4 | 2030 | Winter | S, [MVA] | Expected | - | 1.031 | 0.83389 | 0.75861 | 0.7521 | 0.7048 | 0.77453 | 1.1183 | 1.0969 | 1.1369 | 1.1521 | 1.0606 | 1.0472 | 0.93938 | 0.97958 | 0.98649 | 0.99989 | 1.1322 | 1.2442 | 1.3647 | 1.338 | 1.415 | 1.3817 | 1.4512 | 1.3264
6 | 4 | 2030 | Winter | S, [%] | Expected | - | 4.482% | 3.626% | 3.298% | 3.27% | 3.064% | 3.368% | 4.862% | 4.769% | 4.943% | 5.009% | 4.611% | 4.553% | 4.084% | 4.259% | 4.289% | 4.347% | 4.923% | 5.409% | 5.934% | 5.817% | 6.152% | 6.007% | 6.309% | 5.767%
9 | 3 | 2030 | Winter | P, [MW] | Expected | - | -2.4537 | -2.3926 | -2.384 | -2.3807 | -2.3787 | -2.4754 | -3.1936 | -3.953 | -4.2117 | -4.254 | -4.3112 | -4.3457 | -4.3025 | -4.2353 | -4.2334 | -4.0639 | -4.0171 | -4.2293 | -4.2435 | -4.2597 | -4.1195 | -3.9357 | -3.6028 | -3.0828
9 | 3 | 2030 | Winter | P, [%] | Expected | - | 10.13% | 9.879% | 9.843% | 9.83% | 9.821% | 10.22% | 13.19% | 16.32% | 17.39% | 17.56% | 17.8% | 17.94% | 17.76% | 17.49% | 17.48% | 16.78% | 16.59% | 17.46% | 17.52% | 17.59% | 17.01% | 16.25% | 14.88% | 12.73%
3 | 9 | 2030 | Winter | P, [MW] | Expected | - | 2.4548 | 2.3936 | 2.385 | 2.3817 | 2.3797 | 2.4765 | 3.1954 | 3.9558 | 4.2144 | 4.2565 | 4.3138 | 4.3483 | 4.3051 | 4.2378 | 4.2359 | 4.0662 | 4.0194 | 4.232 | 4.2467 | 4.2629 | 4.1225 | 3.9385 | 3.6052 | 3.0845
3 | 9 | 2030 | Winter | P, [%] | Expected | - | 10.14% | 9.883% | 9.847% | 9.834% | 9.825% | 10.23% | 13.19% | 16.33% | 17.4% | 17.57% | 17.81% | 17.95% | 17.77% | 17.5% | 17.49% | 16.79% | 16.6% | 17.47% | 17.53% | 17.6% | 17.02% | 16.26% | 14.89% | 12.74%
9 | 3 | 2030 | Winter | Q, [MVAr] | Expected | - | -0.22256 | -0.22256 | -0.22256 | -0.22256 | -0.22256 | -0.22256 | -0.22467 | -0.39671 | -0.39671 | -0.39651 | -0.39671 | -0.39671 | -0.39671 | -0.39671 | -0.39671 | -0.39653 | -0.39671 | -0.39671 | -0.39671 | -0.39671 | -0.39671 | -0.39671 | -0.39671 | -0.39671
9 | 3 | 2030 | Winter | Q, [%] | Expected | - | 0.9189% | 0.9189% | 0.9189% | 0.9189% | 0.9189% | 0.9189% | 0.9276% | 1.638% | 1.638% | 1.637% | 1.638% | 1.638% | 1.638% | 1.638% | 1.638% | 1.637% | 1.638% | 1.638% | 1.638% | 1.638% | 1.638% | 1.638% | 1.638% | 1.638%
3 | 9 | 2030 | Winter | Q, [MVAr] | Expected | - | 0.22057 | 0.22048 | 0.22047 | 0.22047 | 0.22046 | 0.22062 | 0.22397 | 0.3977 | 0.39675 | 0.39583 | 0.39613 | 0.39619 | 0.39611 | 0.39599 | 0.39598 | 0.39547 | 0.39555 | 0.39667 | 0.39834 | 0.39837 | 0.39801 | 0.39758 | 0.39684 | 0.39579
3 | 9 | 2030 | Winter | Q, [%] | Expected | - | 0.009107 | 0.0091033 | 0.0091029 | 0.0091028 | 0.0091026 | 0.009109 | 0.0092473 | 0.01642 | 0.016381 | 0.016343 | 0.016355 | 0.016358 | 0.016355 | 0.01635 | 0.016349 | 0.016328 | 0.016331 | 0.016378 | 0.016447 | 0.016448 | 0.016433 | 0.016415 | 0.016385 | 0.016341
9 | 3 | 2030 | Winter | S, [MVA] | Expected | - | 2.4657 | 2.4054 | 2.3969 | 2.3936 | 2.3915 | 2.4873 | 3.204 | 3.9738 | 4.2307 | 4.2726 | 4.3295 | 4.3638 | 4.3208 | 4.2539 | 4.2521 | 4.0833 | 4.0368 | 4.248 | 4.2621 | 4.2782 | 4.1386 | 3.9558 | 3.6247 | 3.1082
9 | 3 | 2030 | Winter | S, [%] | Expected | - | 10.18% | 9.931% | 9.896% | 9.883% | 9.874% | 10.27% | 13.23% | 16.41% | 17.47% | 17.64% | 17.88% | 18.02% | 17.84% | 17.56% | 17.56% | 16.86% | 16.67% | 17.54% | 17.6% | 17.66% | 17.09% | 16.33% | 14.97% | 12.83%
3 | 9 | 2030 | Winter | S, [MVA] | Expected | - | 2.4666 | 2.4062 | 2.3977 | 2.3944 | 2.3923 | 2.4883 | 3.2057 | 3.9767 | 4.2334 | 4.275 | 4.332 | 4.3664 | 4.3233 | 4.2564 | 4.2545 | 4.0855 | 4.0389 | 4.2507 | 4.2655 | 4.2816 | 4.1418 | 3.9586 | 3.627 | 3.1098
3 | 9 | 2030 | Winter | S, [%] | Expected | - | 10.18% | 9.935% | 9.9% | 9.886% | 9.877% | 10.27% | 13.24% | 16.42% | 17.48% | 17.65% | 17.89% | 18.03% | 17.85% | 17.57% | 17.57% | 16.87% | 16.68% | 17.55% | 17.61% | 17.68% | 17.1% | 16.34% | 14.98% | 12.84%
1 | 3 | 2030 | Winter | P, [MW] | Expected | - | 2.3196 | 1.7387 | 1.5174 | 1.2945 | 1.5312 | 1.7899 | 3.2131 | 2.9501 | 0.87794 | -1.4656 | -3.419 | -3.9191 | -4.6662 | -4.8734 | -4.95 | -4.4862 | -2.5341 | 0.91363 | 3.6872 | 5.1101 | 5.9715 | 5.4949 | 4.7649 | 3.6441
1 | 3 | 2030 | Winter | P, [%] | Expected | - | 11.6% | 8.694% | 7.587% | 6.473% | 7.656% | 8.949% | 16.07% | 14.75% | 4.39% | 7.328% | 17.1% | 19.6% | 23.33% | 24.37% | 24.75% | 22.43% | 12.67% | 4.568% | 18.44% | 25.55% | 29.86% | 27.47% | 23.82% | 18.22%
3 | 1 | 2030 | Winter | P, [MW] | Expected | - | -2.3031 | -1.7226 | -1.5014 | -1.2785 | -1.5152 | -1.7737 | -3.1956 | -2.9358 | -0.83937 | 1.5681 | 3.5216 | 4.0224 | 4.771 | 4.9789 | 5.0556 | 4.5907 | 2.6373 | -0.86688 | -3.6709 | -5.0901 | -5.9483 | -5.473 | -4.7448 | -3.6262
3 | 1 | 2030 | Winter | P, [%] | Expected | - | 11.52% | 8.613% | 7.507% | 6.393% | 7.576% | 8.868% | 15.98% | 14.68% | 4.197% | 7.841% | 17.61% | 20.11% | 23.86% | 24.89% | 25.28% | 22.95% | 13.19% | 4.334% | 18.35% | 25.45% | 29.74% | 27.36% | 23.72% | 18.13%
1 | 3 | 2030 | Winter | Q, [MVAr] | Expected | - | 6.5631 | 6.6559 | 6.703 | 6.7296 | 6.6841 | 6.6304 | 6.3527 | 5.5161 | -8.6757 | -17.2893 | -17.0142 | -16.9719 | -16.9118 | -16.8957 | -16.889 | -16.9334 | -17.225 | -10.0117 | 5.7455 | 5.6312 | 5.6486 | 5.7826 | 5.9916 | 6.2836
1 | 3 | 2030 | Winter | Q, [%] | Expected | - | 32.82% | 33.28% | 33.52% | 33.65% | 33.42% | 33.15% | 31.76% | 27.58% | 43.38% | 86.45% | 85.07% | 84.86% | 84.56% | 84.48% | 84.45% | 84.67% | 86.13% | 50.06% | 28.73% | 28.16% | 28.24% | 28.91% | 29.96% | 31.42%
3 | 1 | 2030 | Winter | Q, [MVAr] | Expected | - | -6.2914 | -6.3907 | -6.4385 | -6.4665 | -6.4205 | -6.3629 | -6.0637 | -5.2801 | 9.3109 | 18.9775 | 18.7027 | 18.6737 | 18.6388 | 18.6334 | 18.6282 | 18.6543 | 18.9247 | 10.7816 | -5.4779 | -5.3023 | -5.2669 | -5.4224 | -5.6608 | -5.9874
3 | 1 | 2030 | Winter | Q, [%] | Expected | - | 0.31457 | 0.31954 | 0.32193 | 0.32333 | 0.32103 | 0.31815 | 0.30319 | 0.264 | 0.46555 | 0.94887 | 0.93514 | 0.93368 | 0.93194 | 0.93167 | 0.93141 | 0.93271 | 0.94624 | 0.53908 | 0.2739 | 0.26511 | 0.26334 | 0.27112 | 0.28304 | 0.29937
1 | 3 | 2030 | Winter | S, [MVA] | Expected | - | 6.9651 | 6.881 | 6.8727 | 6.8539 | 6.8598 | 6.9095 | 7.1818 | 6.4869 | 10.2008 | 17.3624 | 17.3643 | 17.4317 | 17.5605 | 17.6143 | 17.6219 | 17.5293 | 17.4215 | 11.1199 | 6.9008 | 7.6597 | 8.2472 | 8.0123 | 7.6821 | 7.2722
1 | 3 | 2030 | Winter | S, [%] | Expected | - | 34.83% | 34.4% | 34.36% | 34.27% | 34.3% | 34.55% | 35.91% | 32.43% | 51% | 86.81% | 86.82% | 87.16% | 87.8% | 88.07% | 88.11% | 87.65% | 87.11% | 55.6% | 34.5% | 38.3% | 41.24% | 40.06% | 38.41% | 36.36%
3 | 1 | 2030 | Winter | S, [MVA] | Expected | - | 6.7041 | 6.6206 | 6.6113 | 6.5927 | 6.5996 | 6.6491 | 6.9196 | 6.2801 | 10.7862 | 19.0523 | 19.0404 | 19.1139 | 19.2549 | 19.314 | 19.3223 | 19.2215 | 19.1177 | 11.8612 | 6.6714 | 7.4082 | 7.9742 | 7.7418 | 7.4146 | 7.0086
3 | 1 | 2030 | Winter | S, [%] | Expected | - | 33.52% | 33.1% | 33.06% | 32.96% | 33% | 33.25% | 34.6% | 31.4% | 53.93% | 95.26% | 95.2% | 95.57% | 96.27% | 96.57% | 96.61% | 96.11% | 95.59% | 59.31% | 33.36% | 37.04% | 39.87% | 38.71% | 37.07% | 35.04%
3 | 2 | 2030 | Winter | P, [MW] | Expected | - | 2.284 | 2.0357 | 1.9318 | 1.8387 | 2.0932 | 2.3908 | 3.7828 | 4.0967 | 4.3976 | 4.7617 | 4.6353 | 4.7077 | 4.4111 | 4.2374 | 3.9343 | 3.9146 | 4.0537 | 4.3559 | 4.1108 | 4.0811 | 4.0778 | 3.8245 | 2.9941 | 2.5854
3 | 2 | 2030 | Winter | P, [%] | Expected | - | 28.55% | 25.45% | 24.15% | 22.98% | 26.17% | 29.88% | 47.29% | 51.21% | 54.97% | 59.52% | 57.94% | 58.85% | 55.14% | 52.97% | 49.18% | 48.93% | 50.67% | 54.45% | 51.38% | 51.01% | 50.97% | 47.81% | 37.43% | 32.32%
2 | 3 | 2030 | Winter | P, [MW] | Expected | - | -2.2758 | -2.0275 | -1.9237 | -1.8305 | -2.085 | -2.3823 | -3.7733 | -4.086 | -4.3866 | -4.7521 | -4.6262 | -4.6983 | -4.4028 | -4.2297 | -3.9277 | -3.9081 | -4.0467 | -4.3455 | -4.1 | -4.07 | -4.0676 | -3.8148 | -2.9854 | -2.5769
2 | 3 | 2030 | Winter | P, [%] | Expected | - | 28.45% | 25.34% | 24.05% | 22.88% | 26.06% | 29.78% | 47.17% | 51.08% | 54.83% | 59.4% | 57.83% | 58.73% | 55.04% | 52.87% | 49.1% | 48.85% | 50.58% | 54.32% | 51.25% | 50.87% | 50.85% | 47.69% | 37.32% | 32.21%
3 | 2 | 2030 | Winter | Q, [MVAr] | Expected | - | -3.1724 | -3.3264 | -3.3593 | -3.4282 | -3.2892 | -3.0998 | 0.051274 | -1.4634 | -2.0793 | -0.36631 | -0.39975 | -0.41485 | -0.42549 | -0.43967 | -0.44542 | -0.4116 | -0.37349 | -1.8747 | -1.5958 | -1.996 | -0.21497 | -0.025631 | -2.64 | -3.0145
3 | 2 | 2030 | Winter | Q, [%] | Expected | - | 39.66% | 41.58% | 41.99% | 42.85% | 41.11% | 38.75% | 0.6409% | 18.29% | 25.99% | 4.579% | 4.997% | 5.186% | 5.319% | 5.496% | 5.568% | 5.145% | 4.669% | 23.43% | 19.95% | 24.95% | 2.687% | 0.3204% | 33% | 37.68%
2 | 3 | 2030 | Winter | Q, [MVAr] | Expected | - | 3.3128 | 3.4662 | 3.4973 | 3.5673 | 3.4293 | 3.2429 | 0.11094 | 1.6457 | 2.2672 | 0.52919 | 0.55387 | 0.57404 | 0.56615 | 0.57071 | 0.55797 | 0.52248 | 0.49172 | 2.0522 | 1.7787 | 2.1861 | 0.38704 | 0.18965 | 2.787 | 3.1596
2 | 3 | 2030 | Winter | Q, [%] | Expected | - | 0.41411 | 0.43327 | 0.43717 | 0.44592 | 0.42866 | 0.40536 | 0.013867 | 0.20571 | 0.2834 | 0.066149 | 0.069234 | 0.071756 | 0.070769 | 0.071339 | 0.069746 | 0.065309 | 0.061464 | 0.25653 | 0.22234 | 0.27326 | 0.04838 | 0.023707 | 0.34837 | 0.39495
3 | 2 | 2030 | Winter | S, [MVA] | Expected | - | 3.9119 | 3.9015 | 3.8771 | 3.8917 | 3.9056 | 3.9484 | 4.2071 | 4.4818 | 4.931 | 4.7758 | 4.6526 | 4.726 | 4.4319 | 4.2608 | 3.96 | 3.9366 | 4.071 | 4.799 | 4.4836 | 4.5607 | 4.3444 | 4.2408 | 4.0133 | 3.9814
3 | 2 | 2030 | Winter | S, [%] | Expected | - | 48.9% | 48.77% | 48.46% | 48.65% | 48.82% | 49.35% | 52.59% | 56.02% | 61.64% | 59.7% | 58.16% | 59.08% | 55.4% | 53.26% | 49.5% | 49.21% | 50.89% | 59.99% | 56.04% | 57.01% | 54.31% | 53.01% | 50.17% | 49.77%
2 | 3 | 2030 | Winter | S, [MVA] | Expected | - | 4.022 | 4.0172 | 3.9934 | 4.0111 | 4.02 | 4.0566 | 4.1972 | 4.5337 | 5.0032 | 4.7815 | 4.6593 | 4.7333 | 4.4392 | 4.2684 | 3.9675 | 3.9431 | 4.0766 | 4.8635 | 4.5415 | 4.6366 | 4.3437 | 4.233 | 4.105 | 4.0869
2 | 3 | 2030 | Winter | S, [%] | Expected | - | 50.27% | 50.21% | 49.92% | 50.14% | 50.25% | 50.71% | 52.46% | 56.67% | 62.54% | 59.77% | 58.24% | 59.17% | 55.49% | 53.36% | 49.59% | 49.29% | 50.96% | 60.79% | 56.77% | 57.96% | 54.3% | 52.91% | 51.31% | 51.09%
4 | 5 | 2030 | Winter | P, [MW] | Expected | - | -2.2291 | -2.3331 | -2.4978 | -2.511 | -2.3294 | -2.1973 | -2.2584 | -3.0365 | -4.3531 | -5.5482 | -6.8589 | -7.4746 | -7.8451 | -7.8718 | -7.65 | -7.0047 | -5.7905 | -4.2402 | -2.9526 | -2.0143 | -1.4492 | -1.543 | -1.7718 | -1.9892
4 | 5 | 2030 | Winter | P, [%] | Expected | - | 27.86% | 29.16% | 31.22% | 31.39% | 29.12% | 27.47% | 28.23% | 37.96% | 54.41% | 69.35% | 85.74% | 93.43% | 98.06% | 98.4% | 95.63% | 87.56% | 72.38% | 53% | 36.91% | 25.18% | 18.12% | 19.29% | 22.15% | 24.87%
5 | 4 | 2030 | Winter | P, [MW] | Expected | - | 2.2537 | 2.3579 | 2.5231 | 2.5363 | 2.3543 | 2.2216 | 2.2815 | 3.0625 | 4.3771 | 5.5682 | 6.8895 | 7.5109 | 7.8852 | 7.9121 | 7.688 | 7.0366 | 5.8123 | 4.2626 | 2.9781 | 2.0375 | 1.4715 | 1.5653 | 1.7954 | 2.0132
5 | 4 | 2030 | Winter | P, [%] | Expected | - | 28.17% | 29.47% | 31.54% | 31.7% | 29.43% | 27.77% | 28.52% | 38.28% | 54.71% | 69.6% | 86.12% | 93.89% | 98.56% | 98.9% | 96.1% | 87.96% | 72.65% | 53.28% | 37.23% | 25.47% | 18.39% | 19.57% | 22.44% | 25.17%
4 | 5 | 2030 | Winter | Q, [MVAr] | Expected | - | 4.9208 | 4.9096 | 4.8805 | 4.8741 | 4.9041 | 4.9004 | 4.725 | 4.6863 | 3.8014 | 0.60826 | 0.72872 | 0.80759 | 0.84451 | 0.82976 | 0.77611 | 0.70486 | 0.58892 | 3.4883 | 4.6804 | 4.8795 | 4.9613 | 4.9261 | 5.0045 | 4.9637
4 | 5 | 2030 | Winter | Q, [%] | Expected | - | 61.51% | 61.37% | 61.01% | 60.93% | 61.3% | 61.25% | 59.06% | 58.58% | 47.52% | 7.603% | 9.109% | 10.09% | 10.56% | 10.37% | 9.701% | 8.811% | 7.361% | 43.6% | 58.5% | 60.99% | 62.02% | 61.58% | 62.56% | 62.05%
5 | 4 | 2030 | Winter | Q, [MVAr] | Expected | - | -4.6831 | -4.6688 | -4.6355 | -4.629 | -4.6638 | -4.6648 | -4.5015 | -4.4349 | -3.5685 | -0.41448 | -0.43249 | -0.45571 | -0.45694 | -0.4397 | -0.408 | -0.3962 | -0.37821 | -3.271 | -4.4331 | -4.6546 | -4.7455 | -4.7105 | -4.776 | -4.7312
5 | 4 | 2030 | Winter | Q, [%] | Expected | - | 0.58539 | 0.5836 | 0.57943 | 0.57862 | 0.58297 | 0.5831 | 0.56268 | 0.55436 | 0.44607 | 0.051811 | 0.054061 | 0.056964 | 0.057118 | 0.054962 | 0.051001 | 0.049524 | 0.047276 | 0.40888 | 0.55414 | 0.58183 | 0.59318 | 0.58881 | 0.597 | 0.59141
4 | 5 | 2030 | Winter | S, [MVA] | Expected | - | 5.4023 | 5.436 | 5.4827 | 5.483 | 5.4303 | 5.3774 | 5.2432 | 5.5907 | 5.7948 | 5.5815 | 6.8975 | 7.5181 | 7.8904 | 7.9155 | 7.6893 | 7.0401 | 5.8205 | 5.603 | 5.5356 | 5.2789 | 5.169 | 5.1635 | 5.3102 | 5.3476
4 | 5 | 2030 | Winter | S, [%] | Expected | - | 67.53% | 67.95% | 68.53% | 68.54% | 67.88% | 67.22% | 65.54% | 69.88% | 72.43% | 69.77% | 86.22% | 93.98% | 98.63% | 98.94% | 96.12% | 88% | 72.76% | 70.04% | 69.19% | 65.99% | 64.61% | 64.54% | 66.38% | 66.85%
5 | 4 | 2030 | Winter | S, [MVA] | Expected | - | 5.1973 | 5.2306 | 5.2778 | 5.2785 | 5.2254 | 5.1741 | 5.0531 | 5.3966 | 5.6624 | 5.5837 | 6.903 | 7.5248 | 7.8984 | 7.9244 | 7.6989 | 7.0478 | 5.8246 | 5.4828 | 5.3424 | 5.0811 | 4.9688 | 4.9651 | 5.1036 | 5.142
5 | 4 | 2030 | Winter | S, [%] | Expected | - | 64.97% | 65.38% | 65.97% | 65.98% | 65.32% | 64.68% | 63.16% | 67.46% | 70.78% | 69.8% | 86.29% | 94.06% | 98.73% | 99.05% | 96.24% | 88.1% | 72.81% | 68.53% | 66.78% | 63.51% | 62.11% | 62.06% | 63.8% | 64.27%
7 | 8 | 2030 | Winter | P, [MW] | Expected | - | -1.9814 | -1.9561 | -1.8323 | -1.9307 | -2.0746 | -2.3902 | -2.9829 | -3.6822 | -4.1712 | -5.1484 | -5.8509 | -5.8843 | -5.8863 | -5.8844 | -5.8857 | -5.8344 | -5.0924 | -4.2216 | -3.6298 | -3.1157 | -2.4991 | -2.3907 | -2.2063 | -2.1013
7 | 8 | 2030 | Winter | P, [%] | Expected | - | 49.53% | 48.9% | 45.81% | 48.27% | 51.86% | 59.76% | 74.57% | 92.05% | 104.3% | 128.7% | 146.3% | 147.1% | 147.2% | 147.1% | 147.1% | 145.9% | 127.3% | 105.5% | 90.74% | 77.89% | 62.48% | 59.77% | 55.16% | 52.53%
8 | 7 | 2030 | Winter | P, [MW] | Expected | - | 1.9965 | 1.9711 | 1.847 | 1.9456 | 2.0898 | 2.4063 | 3.0011 | 3.7047 | 4.1958 | 5.183 | 5.8955 | 5.9293 | 5.9314 | 5.9295 | 5.9308 | 5.8787 | 5.1263 | 4.2464 | 3.6518 | 3.1342 | 2.5159 | 2.4073 | 2.2222 | 2.1168
8 | 7 | 2030 | Winter | P, [%] | Expected | - | 49.91% | 49.28% | 46.18% | 48.64% | 52.25% | 60.16% | 75.03% | 92.62% | 104.9% | 129.6% | 147.4% | 148.2% | 148.3% | 148.2% | 148.3% | 147% | 128.2% | 106.2% | 91.29% | 78.36% | 62.9% | 60.18% | 55.55% | 52.92%
7 | 8 | 2030 | Winter | Q, [MVAr] | Expected | - | -2.2647 | -2.2729 | -2.3376 | -2.2743 | -2.188 | -1.9599 | -1.3617 | 0.082261 | 0.19448 | 0.53176 | 0.60444 | 0.60788 | 0.60808 | 0.60787 | 0.60799 | 0.60269 | 0.52595 | 0.23006 | 0.26482 | 0.36885 | -1.9671 | -2.0502 | -2.1369 | -2.197
7 | 8 | 2030 | Winter | Q, [%] | Expected | - | 56.62% | 56.82% | 58.44% | 56.86% | 54.7% | 49% | 34.04% | 2.057% | 4.862% | 13.29% | 15.11% | 15.2% | 15.2% | 15.2% | 15.2% | 15.07% | 13.15% | 5.751% | 6.62% | 9.221% | 49.18% | 51.25% | 53.42% | 54.92%
8 | 7 | 2030 | Winter | Q, [MVAr] | Expected | - | 2.4111 | 2.4183 | 2.4801 | 2.4188 | 2.3359 | 2.1158 | 1.5375 | 0.13585 | 0.043235 | -0.19667 | -0.17311 | -0.17169 | -0.17158 | -0.17165 | -0.17158 | -0.17366 | -0.19799 | 0.010301 | -0.051928 | -0.18924 | 2.1297 | 2.2105 | 2.29 | 2.347
8 | 7 | 2030 | Winter | Q, [%] | Expected | - | 0.60278 | 0.60459 | 0.62004 | 0.60471 | 0.58397 | 0.52894 | 0.38438 | 0.033961 | 0.010809 | 0.049168 | 0.043277 | 0.042922 | 0.042895 | 0.042913 | 0.042896 | 0.043416 | 0.049497 | 0.0025752 | 0.012982 | 0.047309 | 0.53243 | 0.55263 | 0.57251 | 0.58674
7 | 8 | 2030 | Winter | S, [MVA] | Expected | - | 3.013 | 3.0012 | 2.9715 | 2.9912 | 3.0264 | 3.1067 | 3.3022 | 3.6928 | 4.1758 | 5.1758 | 5.882 | 5.9156 | 5.9176 | 5.9157 | 5.917 | 5.8654 | 5.1195 | 4.2287 | 3.6433 | 3.347 | 3.1889 | 3.1635 | 3.0886 | 3.0526
7 | 8 | 2030 | Winter | S, [%] | Expected | - | 75.32% | 75.03% | 74.29% | 74.78% | 75.66% | 77.67% | 82.55% | 92.32% | 104.4% | 129.4% | 147.1% | 147.9% | 147.9% | 147.9% | 147.9% | 146.6% | 128% | 105.7% | 91.08% | 83.68% | 79.72% | 79.09% | 77.22% | 76.31%
8 | 7 | 2030 | Winter | S, [MVA] | Expected | - | 3.1341 | 3.1222 | 3.0937 | 3.1117 | 3.145 | 3.2191 | 3.3941 | 3.7163 | 4.196 | 5.1868 | 5.898 | 5.9318 | 5.9339 | 5.932 | 5.9333 | 5.8813 | 5.1301 | 4.2473 | 3.6562 | 3.3478 | 3.3043 | 3.2816 | 3.2072 | 3.1724
8 | 7 | 2030 | Winter | S, [%] | Expected | - | 78.35% | 78.05% | 77.34% | 77.79% | 78.63% | 80.48% | 84.85% | 92.91% | 104.9% | 129.7% | 147.5% | 148.3% | 148.3% | 148.3% | 148.3% | 147% | 128.3% | 106.2% | 91.4% | 83.7% | 82.61% | 82.04% | 80.18% | 79.31%
3 | 4 | 2030 | Summer | P, [MW] | 0 | 0 | 0.56916 | -0.34217 | 0.47257 | 0.72448 | 0.041244 | -1.2318 | -1.4141 | -2.2755 | -3.4372 | -5.6318 | -6.0162 | -6.7624 | -7.0508 | -7.0437 | -6.7966 | -6.1327 | -5.9595 | -3.9591 | -2.0373 | 0.28639 | 1.3684 | 0.70477 | 0.070093 | -0.5441
3 | 4 | 2030 | Summer | P, [%] | 0 | 0 | 2.71% | 1.629% | 2.25% | 3.45% | 0.1964% | 5.866% | 6.734% | 10.84% | 16.37% | 26.82% | 28.65% | 32.2% | 33.58% | 33.54% | 32.36% | 29.2% | 28.38% | 18.85% | 9.701% | 1.364% | 6.516% | 3.356% | 0.3338% | 2.591%
4 | 3 | 2030 | Summer | P, [MW] | 0 | 0 | -0.54429 | 0.36622 | -0.44866 | -0.69941 | -0.016605 | 1.2552 | 1.4328 | 2.2933 | 3.4515 | 5.6377 | 6.0224 | 6.7704 | 7.0595 | 7.0523 | 6.8046 | 6.1392 | 5.966 | 3.9717 | 2.0559 | -0.2649 | -1.3452 | -0.68212 | -0.04557 | 0.56815
4 | 3 | 2030 | Summer | P, [%] | 0 | 0 | 2.592% | 1.744% | 2.136% | 3.331% | 0.07907% | 5.977% | 6.823% | 10.92% | 16.44% | 26.85% | 28.68% | 32.24% | 33.62% | 33.58% | 32.4% | 29.23% | 28.41% | 18.91% | 9.79% | 1.261% | 6.406% | 3.248% | 0.217% | 2.705%
3 | 4 | 2030 | Summer | Q, [MVAr] | 0 | 0 | 10.5668 | 10.3809 | 10.3524 | 10.6021 | 10.5204 | 10.146 | 9.0349 | 8.6317 | 7.3727 | 1.3955 | 0.31902 | 0.61628 | 0.70484 | 0.68294 | 0.49294 | 0.493 | 1.3914 | 6.4427 | 8.8778 | 9.8427 | 10.171 | 10.1032 | 10.5169 | 10.3813
3 | 4 | 2030 | Summer | Q, [%] | 0 | 0 | 50.32% | 49.43% | 49.3% | 50.49% | 50.1% | 48.31% | 43.02% | 41.1% | 35.11% | 6.645% | 1.519% | 2.935% | 3.356% | 3.252% | 2.347% | 2.348% | 6.625% | 30.68% | 42.28% | 46.87% | 48.43% | 48.11% | 50.08% | 49.43%
4 | 3 | 2030 | Summer | Q, [MVAr] | 0 | 0 | -10.5361 | -10.3513 | -10.323 | -10.5712 | -10.4901 | -10.1174 | -9.0127 | -8.6108 | -7.3568 | -1.3922 | -0.31526 | -0.61017 | -0.69776 | -0.67589 | -0.48675 | -0.48887 | -1.3871 | -6.429 | -8.8558 | -9.8167 | -10.1427 | -10.0756 | -10.4867 | -10.3517
4 | 3 | 2030 | Summer | Q, [%] | 0 | 0 | 50.17% | 49.29% | 49.16% | 50.34% | 49.95% | 48.18% | 42.92% | 41% | 35.03% | 6.629% | 1.501% | 2.906% | 3.323% | 3.219% | 2.318% | 2.328% | 6.605% | 30.61% | 42.17% | 46.75% | 48.3% | 47.98% | 49.94% | 49.29%
3 | 4 | 2030 | Summer | S, [MVA] | 0 | 0 | 10.5821 | 10.3866 | 10.3632 | 10.6269 | 10.5205 | 10.2205 | 9.1449 | 8.9266 | 8.1345 | 5.8021 | 6.0247 | 6.7905 | 7.086 | 7.0767 | 6.8144 | 6.1524 | 6.1198 | 7.5619 | 9.1086 | 9.8468 | 10.2627 | 10.1278 | 10.5172 | 10.3955
3 | 4 | 2030 | Summer | S, [%] | 0 | 0 | 50.39% | 49.46% | 49.35% | 50.6% | 50.1% | 48.67% | 43.55% | 42.51% | 38.74% | 27.63% | 28.69% | 32.34% | 33.74% | 33.7% | 32.45% | 29.3% | 29.14% | 36.01% | 43.37% | 46.89% | 48.87% | 48.23% | 50.08% | 49.5%
4 | 3 | 2030 | Summer | S, [MVA] | 0 | 0 | 10.5502 | 10.3578 | 10.3328 | 10.5943 | 10.4901 | 10.1949 | 9.1259 | 8.9109 | 8.1262 | 5.807 | 6.0307 | 6.7978 | 7.0939 | 7.0846 | 6.822 | 6.1586 | 6.1252 | 7.5569 | 9.0913 | 9.8202 | 10.2315 | 10.0987 | 10.4868 | 10.3673
4 | 3 | 2030 | Summer | S, [%] | 0 | 0 | 50.24% | 49.32% | 49.2% | 50.45% | 49.95% | 48.55% | 43.46% | 42.43% | 38.7% | 27.65% | 28.72% | 32.37% | 33.78% | 33.74% | 32.49% | 29.33% | 29.17% | 35.99% | 43.29% | 46.76% | 48.72% | 48.09% | 49.94% | 49.37%
3 | 7 | 2030 | Summer | P, [MW] | 0 | 0 | -1.7752 | -1.7792 | -2.756 | -1.6694 | -1.6964 | -1.6762 | -2.6199 | -3.379 | -3.7686 | -4.1696 | -5.3217 | -5.6462 | -5.6599 | -5.6546 | -5.608 | -5.1886 | -4.184 | -3.7568 | -3.3353 | -2.3628 | -1.7986 | -1.7043 | -1.4459 | -1.1987
3 | 7 | 2030 | Summer | P, [%] | 0 | 0 | 8.453% | 8.472% | 13.12% | 7.949% | 8.078% | 7.982% | 12.48% | 16.09% | 17.95% | 19.86% | 25.34% | 26.89% | 26.95% | 26.93% | 26.7% | 24.71% | 19.92% | 17.89% | 15.88% | 11.25% | 8.565% | 8.116% | 6.885% | 5.708%
7 | 3 | 2030 | Summer | P, [MW] | 0 | 0 | 1.7818 | 1.7858 | 2.7604 | 1.6761 | 1.7031 | 1.683 | 2.6256 | 3.3817 | 3.7718 | 4.173 | 5.3272 | 5.6524 | 5.666 | 5.6607 | 5.6142 | 5.1938 | 4.1873 | 3.76 | 3.3388 | 2.3691 | 1.8057 | 1.7116 | 1.4531 | 1.2062
7 | 3 | 2030 | Summer | P, [%] | 0 | 0 | 8.485% | 8.504% | 13.14% | 7.982% | 8.11% | 8.014% | 12.5% | 16.1% | 17.96% | 19.87% | 25.37% | 26.92% | 26.98% | 26.96% | 26.73% | 24.73% | 19.94% | 17.9% | 15.9% | 11.28% | 8.598% | 8.15% | 6.919% | 5.744%
3 | 7 | 2030 | Summer | Q, [MVAr] | 0 | 0 | -5.1645 | -5.1418 | -3.5073 | -5.266 | -5.2389 | -5.2583 | -4.3246 | 0.90167 | 0.83479 | 1.3444 | 1.9551 | 1.9903 | 1.9367 | 1.9576 | 2.14 | 1.8535 | 1.2766 | 0.35352 | -2.1734 | -4.8027 | -5.39 | -5.4978 | -5.5277 | -5.6892
3 | 7 | 2030 | Summer | Q, [%] | 0 | 0 | 24.59% | 24.48% | 16.7% | 25.08% | 24.95% | 25.04% | 20.59% | 4.294% | 3.975% | 6.402% | 9.31% | 9.478% | 9.223% | 9.322% | 10.19% | 8.826% | 6.079% | 1.683% | 10.35% | 22.87% | 25.67% | 26.18% | 26.32% | 27.09%
7 | 3 | 2030 | Summer | Q, [MVAr] | 0 | 0 | 5.1699 | 5.1472 | 3.5096 | 5.2716 | 5.2445 | 5.264 | 4.3288 | -0.90163 | -0.83423 | -1.3445 | -1.9524 | -1.9867 | -1.9331 | -1.954 | -2.1363 | -1.8512 | -1.2768 | -0.35298 | 2.1746 | 4.8077 | 5.396 | 5.5041 | 5.5339 | 5.6959
7 | 3 | 2030 | Summer | Q, [%] | 0 | 0 | 24.62% | 24.51% | 16.71% | 25.1% | 24.97% | 25.07% | 20.61% | 4.293% | 3.973% | 6.403% | 9.297% | 9.46% | 9.205% | 9.305% | 10.17% | 8.815% | 6.08% | 1.681% | 10.36% | 22.89% | 25.7% | 26.21% | 26.35% | 27.12%
3 | 7 | 2030 | Summer | S, [MVA] | 0 | 0 | 5.461 | 5.4409 | 4.4605 | 5.5243 | 5.5067 | 5.519 | 5.0563 | 3.4972 | 3.8599 | 4.381 | 5.6695 | 5.9867 | 5.9821 | 5.9838 | 6.0024 | 5.5097 | 4.3744 | 3.7734 | 3.9809 | 5.3524 | 5.6821 | 5.7559 | 5.7136 | 5.8141
3 | 7 | 2030 | Summer | S, [%] | 0 | 0 | 26% | 25.91% | 21.24% | 26.31% | 26.22% | 26.28% | 24.08% | 16.65% | 18.38% | 20.86% | 27% | 28.51% | 28.49% | 28.49% | 28.58% | 26.24% | 20.83% | 17.97% | 18.96% | 25.49% | 27.06% | 27.41% | 27.21% | 27.69%
7 | 3 | 2030 | Summer | S, [MVA] | 0 | 0 | 5.4683 | 5.4482 | 4.4651 | 5.5316 | 5.5141 | 5.5264 | 5.0628 | 3.4999 | 3.863 | 4.3842 | 5.6737 | 5.9913 | 5.9867 | 5.9885 | 6.0069 | 5.5138 | 4.3777 | 3.7765 | 3.9845 | 5.3597 | 5.6901 | 5.7641 | 5.7215 | 5.8222
7 | 3 | 2030 | Summer | S, [%] | 0 | 0 | 26.04% | 25.94% | 21.26% | 26.34% | 26.26% | 26.32% | 24.11% | 16.67% | 18.4% | 20.88% | 27.02% | 28.53% | 28.51% | 28.52% | 28.6% | 26.26% | 20.85% | 17.98% | 18.97% | 25.52% | 27.1% | 27.45% | 27.25% | 27.72%
4 | 6 | 2030 | Summer | P, [MW] | 0 | 0 | 1.4015 | 1.3307 | 1.0992 | 1.2366 | 1.2403 | 1.205 | 1.3473 | 1.3695 | 1.3889 | 1.326 | 1.325 | 1.4473 | 1.4179 | 1.4595 | 1.4397 | 1.4606 | 1.4088 | 1.2586 | 1.5369 | 1.5626 | 1.4236 | 1.4908 | 1.4846 | 1.3375
4 | 6 | 2030 | Summer | P, [%] | 0 | 0 | 6.093% | 5.785% | 4.779% | 5.377% | 5.392% | 5.239% | 5.858% | 5.954% | 6.039% | 5.765% | 5.761% | 6.293% | 6.165% | 6.346% | 6.26% | 6.35% | 6.125% | 5.472% | 6.682% | 6.794% | 6.19% | 6.482% | 6.455% | 5.815%
6 | 4 | 2030 | Summer | P, [MW] | 0 | 0 | -1.4012 | -1.3304 | -1.099 | -1.2364 | -1.24 | -1.2048 | -1.347 | -1.3692 | -1.3886 | -1.3257 | -1.3247 | -1.447 | -1.4177 | -1.4592 | -1.4394 | -1.4603 | -1.4086 | -1.2584 | -1.5365 | -1.5622 | -1.4233 | -1.4904 | -1.4842 | -1.3372
6 | 4 | 2030 | Summer | P, [%] | 0 | 0 | 6.092% | 5.784% | 4.778% | 5.375% | 5.391% | 5.238% | 5.857% | 5.953% | 6.037% | 5.764% | 5.76% | 6.291% | 6.164% | 6.344% | 6.258% | 6.349% | 6.124% | 5.471% | 6.681% | 6.792% | 6.188% | 6.48% | 6.453% | 5.814%
4 | 6 | 2030 | Summer | Q, [MVAr] | 0 | 0 | 0.31983 | 0.29762 | 0.22757 | 0.27124 | 0.27749 | 0.27034 | 0.31169 | 0.33686 | 0.34107 | 0.30689 | 0.30108 | 0.3408 | 0.32908 | 0.33727 | 0.32838 | 0.33511 | 0.32878 | 0.29372 | 0.38407 | 0.39269 | 0.347 | 0.37077 | 0.35225 | 0.30286
4 | 6 | 2030 | Summer | Q, [%] | 0 | 0 | 1.391% | 1.294% | 0.9894% | 1.179% | 1.206% | 1.175% | 1.355% | 1.465% | 1.483% | 1.334% | 1.309% | 1.482% | 1.431% | 1.466% | 1.428% | 1.457% | 1.429% | 1.277% | 1.67% | 1.707% | 1.509% | 1.612% | 1.532% | 1.317%
6 | 4 | 2030 | Summer | Q, [MVAr] | 0 | 0 | -0.39089 | -0.36845 | -0.29855 | -0.34236 | -0.34845 | -0.3411 | -0.38242 | -0.40764 | -0.41467 | -0.39844 | -0.39393 | -0.43356 | -0.42185 | -0.43004 | -0.42116 | -0.42794 | -0.42046 | -0.36576 | -0.45465 | -0.4639 | -0.41868 | -0.44222 | -0.42343 | -0.37384
6 | 4 | 2030 | Summer | Q, [%] | 0 | 0 | 1.7% | 1.602% | 1.298% | 1.489% | 1.515% | 1.483% | 1.663% | 1.772% | 1.803% | 1.732% | 1.713% | 1.885% | 1.834% | 1.87% | 1.831% | 1.861% | 1.828% | 1.59% | 1.977% | 2.017% | 1.82% | 1.923% | 1.841% | 1.625%
4 | 6 | 2030 | Summer | S, [MVA] | 0 | 0 | 1.4375 | 1.3635 | 1.1225 | 1.266 | 1.2709 | 1.2349 | 1.3829 | 1.4103 | 1.4302 | 1.361 | 1.3587 | 1.4869 | 1.4556 | 1.4979 | 1.4767 | 1.4985 | 1.4467 | 1.2924 | 1.5842 | 1.6112 | 1.4653 | 1.5362 | 1.5258 | 1.3713
4 | 6 | 2030 | Summer | S, [%] | 0 | 0 | 6.25% | 5.928% | 4.881% | 5.504% | 5.526% | 5.369% | 6.013% | 6.132% | 6.218% | 5.917% | 5.908% | 6.465% | 6.329% | 6.513% | 6.42% | 6.515% | 6.29% | 5.619% | 6.888% | 7.005% | 6.371% | 6.679% | 6.634% | 5.962%
6 | 4 | 2030 | Summer | S, [MVA] | 0 | 0 | 1.4547 | 1.3804 | 1.1389 | 1.2829 | 1.288 | 1.2521 | 1.4002 | 1.4286 | 1.4492 | 1.3843 | 1.3821 | 1.5106 | 1.4791 | 1.5213 | 1.4998 | 1.5217 | 1.47 | 1.3104 | 1.6024 | 1.6296 | 1.4836 | 1.5546 | 1.5434 | 1.3885
6 | 4 | 2030 | Summer | S, [%] | 0 | 0 | 6.325% | 6.002% | 4.952% | 5.578% | 5.6% | 5.444% | 6.088% | 6.211% | 6.301% | 6.019% | 6.009% | 6.568% | 6.431% | 6.614% | 6.521% | 6.616% | 6.391% | 5.698% | 6.967% | 7.085% | 6.45% | 6.759% | 6.711% | 6.037%
9 | 3 | 2030 | Summer | P, [MW] | 0 | 0 | -2.2454 | -2.0481 | -1.9381 | -1.9326 | -1.9172 | -1.9071 | -2.346 | -2.9296 | -3.6432 | -4.1388 | -3.9238 | -4.0914 | -4.1027 | -4.113 | -4.0926 | -3.751 | -3.6663 | -3.6912 | -3.6755 | -3.6723 | -3.6823 | -3.6729 | -3.2605 | -2.774
9 | 3 | 2030 | Summer | P, [%] | 0 | 0 | 9.271% | 8.456% | 8.002% | 7.979% | 7.916% | 7.874% | 9.686% | 12.1% | 15.04% | 17.09% | 16.2% | 16.89% | 16.94% | 16.98% | 16.9% | 15.49% | 15.14% | 15.24% | 15.18% | 15.16% | 15.2% | 15.16% | 13.46% | 11.45%
3 | 9 | 2030 | Summer | P, [MW] | 0 | 0 | 2.2463 | 2.0489 | 1.9388 | 1.9332 | 1.9178 | 1.9078 | 2.3469 | 2.9312 | 3.6456 | 4.1413 | 3.9259 | 4.0938 | 4.105 | 4.1154 | 4.095 | 3.753 | 3.6682 | 3.6937 | 3.678 | 3.6747 | 3.6847 | 3.6754 | 3.2624 | 2.7755
3 | 9 | 2030 | Summer | P, [%] | 0 | 0 | 9.274% | 8.459% | 8.005% | 7.982% | 7.918% | 7.877% | 9.69% | 12.1% | 15.05% | 17.1% | 16.21% | 16.9% | 16.95% | 16.99% | 16.91% | 15.5% | 15.15% | 15.25% | 15.19% | 15.17% | 15.21% | 15.17% | 13.47% | 11.46%
9 | 3 | 2030 | Summer | Q, [MVAr] | 0 | 0 | -0.39671 | -0.39671 | -0.090731 | -0.049588 | -0.049588 | -0.049588 | -0.098451 | -0.52894 | -0.6529 | -0.71077 | -0.71077 | -0.71077 | -0.71077 | -0.71077 | -0.71077 | -0.71077 | -0.71077 | -0.71077 | -0.71077 | -0.71077 | -0.71077 | -0.71077 | -0.71077 | -0.71077
9 | 3 | 2030 | Summer | Q, [%] | 0 | 0 | 1.638% | 1.638% | 0.3746% | 0.2047% | 0.2047% | 0.2047% | 0.4065% | 2.184% | 2.696% | 2.935% | 2.935% | 2.935% | 2.935% | 2.935% | 2.935% | 2.935% | 2.935% | 2.935% | 2.935% | 2.935% | 2.935% | 2.935% | 2.935% | 2.935%
3 | 9 | 2030 | Summer | Q, [MVAr] | 0 | 0 | 0.39443 | 0.39419 | 0.088031 | 0.046867 | 0.046861 | 0.046868 | 0.096305 | 0.52782 | 0.65294 | 0.71003 | 0.70951 | 0.70983 | 0.70985 | 0.70987 | 0.70983 | 0.70919 | 0.70915 | 0.71112 | 0.71122 | 0.71113 | 0.7111 | 0.71111 | 0.71027 | 0.70941
3 | 9 | 2030 | Summer | Q, [%] | 0 | 0 | 1.629% | 1.628% | 0.3635% | 0.1935% | 0.1935% | 0.1935% | 0.3976% | 2.179% | 2.696% | 2.932% | 2.929% | 2.931% | 2.931% | 2.931% | 2.931% | 2.928% | 2.928% | 2.936% | 2.937% | 2.936% | 2.936% | 2.936% | 2.933% | 2.929%
9 | 3 | 2030 | Summer | S, [MVA] | 0 | 0 | 2.2801 | 2.0862 | 1.9402 | 1.9332 | 1.9178 | 1.9077 | 2.348 | 2.977 | 3.7013 | 4.1994 | 3.9876 | 4.1527 | 4.1638 | 4.1739 | 4.1539 | 3.8177 | 3.7346 | 3.759 | 3.7436 | 3.7404 | 3.7502 | 3.741 | 3.337 | 2.8636
9 | 3 | 2030 | Summer | S, [%] | 0 | 0 | 9.414% | 8.613% | 8.011% | 7.982% | 7.918% | 7.877% | 9.695% | 12.29% | 15.28% | 17.34% | 16.46% | 17.15% | 17.19% | 17.23% | 17.15% | 15.76% | 15.42% | 15.52% | 15.46% | 15.44% | 15.48% | 15.45% | 13.78% | 11.82%
3 | 9 | 2030 | Summer | S, [MVA] | 0 | 0 | 2.2806 | 2.0864 | 1.9408 | 1.9338 | 1.9184 | 1.9083 | 2.3489 | 2.9783 | 3.7036 | 4.2017 | 3.9895 | 4.1549 | 4.166 | 4.1761 | 4.156 | 3.8194 | 3.7362 | 3.7615 | 3.7462 | 3.7429 | 3.7527 | 3.7435 | 3.3389 | 2.8647
3 | 9 | 2030 | Summer | S, [%] | 0 | 0 | 9.416% | 8.615% | 8.013% | 7.984% | 7.921% | 7.879% | 9.698% | 12.3% | 15.29% | 17.35% | 16.47% | 17.15% | 17.2% | 17.24% | 17.16% | 15.77% | 15.43% | 15.53% | 15.47% | 15.45% | 15.49% | 15.46% | 13.79% | 11.83%
1 | 3 | 2030 | Summer | P, [MW] | 0 | 0 | 3.7326 | 2.3153 | 1.7494 | 3.1801 | 2.4779 | 1.2336 | 1.6015 | 0.81719 | 0.23416 | -2.4473 | -4.5959 | -4.7525 | -4.9039 | -4.9885 | -4.9891 | -4.4679 | -3.5378 | -0.34717 | 1.7535 | 5.2263 | 7.1653 | 6.3005 | 5.1411 | 3.8236
1 | 3 | 2030 | Summer | P, [%] | 0 | 0 | 18.66% | 11.58% | 8.747% | 15.9% | 12.39% | 6.168% | 8.007% | 4.086% | 1.171% | 12.24% | 22.98% | 23.76% | 24.52% | 24.94% | 24.95% | 22.34% | 17.69% | 1.736% | 8.768% | 26.13% | 35.83% | 31.5% | 25.71% | 19.12%
3 | 1 | 2030 | Summer | P, [MW] | 0 | 0 | -3.715 | -2.2989 | -1.7341 | -3.1638 | -2.4618 | -1.2173 | -1.5847 | -0.80095 | -0.22962 | 2.5346 | 4.7011 | 4.8572 | 5.0089 | 5.0937 | 5.0945 | 4.5731 | 3.6279 | 0.35806 | -1.736 | -5.2052 | -7.1384 | -6.2764 | -5.12 | -3.805
3 | 1 | 2030 | Summer | P, [%] | 0 | 0 | 18.58% | 11.49% | 8.67% | 15.82% | 12.31% | 6.087% | 7.924% | 4.005% | 1.148% | 12.67% | 23.51% | 24.29% | 25.04% | 25.47% | 25.47% | 22.87% | 18.14% | 1.79% | 8.68% | 26.03% | 35.69% | 31.38% | 25.6% | 19.03%
1 | 3 | 2030 | Summer | Q, [MVAr] | 0 | 0 | 6.1487 | 6.5664 | 6.4771 | 6.1616 | 6.4118 | 6.8042 | 6.8353 | 6.8622 | 3.6487 | -15.8314 | -16.9762 | -16.8952 | -16.8794 | -16.8739 | -16.8864 | -17.0119 | -15.8946 | 5.6482 | 6.9514 | 5.8981 | 5.2898 | 5.5864 | 5.9533 | 6.3178
1 | 3 | 2030 | Summer | Q, [%] | 0 | 0 | 30.74% | 32.83% | 32.39% | 30.81% | 32.06% | 34.02% | 34.18% | 34.31% | 18.24% | 79.16% | 84.88% | 84.48% | 84.4% | 84.37% | 84.43% | 85.06% | 79.47% | 28.24% | 34.76% | 29.49% | 26.45% | 27.93% | 29.77% | 31.59%
3 | 1 | 2030 | Summer | Q, [MVAr] | 0 | 0 | -5.859 | -6.2949 | -6.225 | -5.8923 | -6.1472 | -6.5364 | -6.5593 | -6.5948 | -3.5738 | 17.2685 | 18.7083 | 18.6202 | 18.6095 | 18.6078 | 18.6226 | 18.7443 | 17.3795 | -5.4688 | -6.6635 | -5.5503 | -4.8456 | -5.1894 | -5.6068 | -6.0124
3 | 1 | 2030 | Summer | Q, [%] | 0 | 0 | 29.29% | 31.47% | 31.12% | 29.46% | 30.74% | 32.68% | 32.8% | 32.97% | 17.87% | 86.34% | 93.54% | 93.1% | 93.05% | 93.04% | 93.11% | 93.72% | 86.9% | 27.34% | 33.32% | 27.75% | 24.23% | 25.95% | 28.03% | 30.06%
1 | 3 | 2030 | Summer | S, [MVA] | 0 | 0 | 7.193 | 6.9626 | 6.7092 | 6.9338 | 6.8739 | 6.9151 | 7.0204 | 6.9107 | 3.6562 | 16.0194 | 17.5873 | 17.5509 | 17.5773 | 17.5959 | 17.6079 | 17.5888 | 16.2836 | 5.6588 | 7.1691 | 7.8805 | 8.9064 | 8.4205 | 7.8659 | 7.3847
1 | 3 | 2030 | Summer | S, [%] | 0 | 0 | 35.97% | 34.81% | 33.55% | 34.67% | 34.37% | 34.58% | 35.1% | 34.55% | 18.28% | 80.1% | 87.94% | 87.75% | 87.89% | 87.98% | 88.04% | 87.94% | 81.42% | 28.29% | 35.85% | 39.4% | 44.53% | 42.1% | 39.33% | 36.92%
3 | 1 | 2030 | Summer | S, [MVA] | 0 | 0 | 6.9375 | 6.7015 | 6.462 | 6.688 | 6.6218 | 6.6488 | 6.748 | 6.6432 | 3.5812 | 17.4535 | 19.2899 | 19.2433 | 19.2719 | 19.2924 | 19.3068 | 19.2941 | 17.7541 | 5.4806 | 6.886 | 7.6092 | 8.6276 | 8.1439 | 7.5928 | 7.1153
3 | 1 | 2030 | Summer | S, [%] | 0 | 0 | 34.69% | 33.51% | 32.31% | 33.44% | 33.11% | 33.24% | 33.74% | 33.22% | 17.91% | 87.27% | 96.45% | 96.22% | 96.36% | 96.46% | 96.53% | 96.47% | 88.77% | 27.4% | 34.43% | 38.05% | 43.14% | 40.72% | 37.96% | 35.58%
3 | 2 | 2030 | Summer | P, [MW] | 0 | 0 | 2.2301 | 1.9472 | 1.7589 | 1.7146 | 1.7546 | 1.7939 | 3.3694 | 3.4528 | 4.1625 | 4.1534 | 3.5943 | 4.3216 | 4.4445 | 4.3299 | 4.0595 | 3.8916 | 3.7809 | 3.8921 | 3.1773 | 3.8299 | 4.1192 | 3.8437 | 2.7787 | 2.2908
3 | 2 | 2030 | Summer | P, [%] | 0 | 0 | 27.88% | 24.34% | 21.99% | 21.43% | 21.93% | 22.42% | 42.12% | 43.16% | 52.03% | 51.92% | 44.93% | 54.02% | 55.56% | 54.12% | 50.74% | 48.64% | 47.26% | 48.65% | 39.72% | 47.87% | 51.49% | 48.05% | 34.73% | 28.63%
2 | 3 | 2030 | Summer | P, [MW] | 0 | 0 | -2.2218 | -1.939 | -1.7502 | -1.7064 | -1.7465 | -1.7861 | -3.3601 | -3.4432 | -4.1529 | -4.146 | -3.5888 | -4.3137 | -4.4362 | -4.322 | -4.0525 | -3.8851 | -3.7748 | -3.8825 | -3.1688 | -3.8202 | -4.1088 | -3.8337 | -2.7704 | -2.2826
2 | 3 | 2030 | Summer | P, [%] | 0 | 0 | 27.77% | 24.24% | 21.88% | 21.33% | 21.83% | 22.33% | 42% | 43.04% | 51.91% | 51.82% | 44.86% | 53.92% | 55.45% | 54.02% | 50.66% | 48.56% | 47.18% | 48.53% | 39.61% | 47.75% | 51.36% | 47.92% | 34.63% | 28.53%
3 | 2 | 2030 | Summer | Q, [MVAr] | 0 | 0 | -3.2515 | -3.3669 | -3.6207 | -3.5186 | -3.4575 | -3.3341 | 2.4302 | -2.4231 | 1.0706 | -0.47656 | -0.51696 | -0.52757 | -0.52209 | -0.53642 | -0.57173 | -0.51491 | -0.49281 | 1.7353 | -2.3764 | 1.8762 | 1.5645 | 1.9396 | -2.7878 | -3.1398
3 | 2 | 2030 | Summer | Q, [%] | 0 | 0 | 40.64% | 42.09% | 45.26% | 43.98% | 43.22% | 41.68% | 30.38% | 30.29% | 13.38% | 5.957% | 6.462% | 6.595% | 6.526% | 6.705% | 7.147% | 6.436% | 6.16% | 21.69% | 29.7% | 23.45% | 19.56% | 24.25% | 34.85% | 39.25%
2 | 3 | 2030 | Summer | Q, [MVAr] | 0 | 0 | 3.3936 | 3.5057 | 3.7691 | 3.6586 | 3.5952 | 3.4659 | -2.2714 | 2.5868 | -0.90694 | 0.60171 | 0.61013 | 0.66159 | 0.66369 | 0.67102 | 0.69055 | 0.62376 | 0.59676 | -1.5708 | 2.5214 | -1.7104 | -1.3887 | -1.7712 | 2.9292 | 3.2781
2 | 3 | 2030 | Summer | Q, [%] | 0 | 0 | 42.42% | 43.82% | 47.11% | 45.73% | 44.94% | 43.32% | 28.39% | 32.33% | 11.34% | 7.521% | 7.627% | 8.27% | 8.296% | 8.388% | 8.632% | 7.797% | 7.46% | 19.63% | 31.52% | 21.38% | 17.36% | 22.14% | 36.61% | 40.98%
3 | 2 | 2030 | Summer | S, [MVA] | 0 | 0 | 3.9428 | 3.8894 | 4.0253 | 3.9142 | 3.8773 | 3.7861 | 4.1544 | 4.2182 | 4.298 | 4.1806 | 3.6312 | 4.3537 | 4.4751 | 4.363 | 4.0995 | 3.9255 | 3.8129 | 4.2615 | 3.9677 | 4.2648 | 4.4063 | 4.3053 | 3.9361 | 3.8866
3 | 2 | 2030 | Summer | S, [%] | 0 | 0 | 49.29% | 48.62% | 50.32% | 48.93% | 48.47% | 47.33% | 51.93% | 52.73% | 53.72% | 52.26% | 45.39% | 54.42% | 55.94% | 54.54% | 51.24% | 49.07% | 47.66% | 53.27% | 49.6% | 53.31% | 55.08% | 53.82% | 49.2% | 48.58%
2 | 3 | 2030 | Summer | S, [MVA] | 0 | 0 | 4.0562 | 4.0062 | 4.1557 | 4.037 | 3.997 | 3.8991 | 4.0558 | 4.3066 | 4.2508 | 4.1894 | 3.6403 | 4.3642 | 4.4856 | 4.3738 | 4.1109 | 3.9349 | 3.8216 | 4.1882 | 4.0496 | 4.1856 | 4.3372 | 4.2231 | 4.0318 | 3.9945
2 | 3 | 2030 | Summer | S, [%] | 0 | 0 | 50.7% | 50.08% | 51.95% | 50.46% | 49.96% | 48.74% | 50.7% | 53.83% | 53.13% | 52.37% | 45.5% | 54.55% | 56.07% | 54.67% | 51.39% | 49.19% | 47.77% | 52.35% | 50.62% | 52.32% | 54.21% | 52.79% | 50.4% | 49.93%
4 | 5 | 2030 | Summer | P, [MW] | 0 | 0 | -1.472 | -2.3541 | -1.2435 | -1.137 | -1.8608 | -3.1507 | -3.3904 | -4.2672 | -5.3716 | -7.0178 | -7.2537 | -8.1392 | -8.4056 | -8.4366 | -8.153 | -7.5179 | -7.432 | -5.7103 | -4.2083 | -1.8696 | -0.61573 | -1.3836 | -2.0848 | -2.5761
4 | 5 | 2030 | Summer | P, [%] | 0 | 0 | 18.4% | 29.43% | 15.54% | 14.21% | 23.26% | 39.38% | 42.38% | 53.34% | 67.14% | 87.72% | 90.67% | 101.7% | 105.1% | 105.5% | 101.9% | 93.97% | 92.9% | 71.38% | 52.6% | 23.37% | 7.697% | 17.29% | 26.06% | 32.2%
5 | 4 | 2030 | Summer | P, [MW] | 0 | 0 | 1.4958 | 2.3791 | 1.2666 | 1.1608 | 1.8853 | 3.1778 | 3.4151 | 4.2964 | 5.4047 | 7.0502 | 7.2878 | 8.1822 | 8.4515 | 8.4828 | 8.1961 | 7.5546 | 7.4683 | 5.7448 | 4.2379 | 1.8917 | 0.63716 | 1.4051 | 2.1093 | 2.6017
5 | 4 | 2030 | Summer | P, [%] | 0 | 0 | 18.7% | 29.74% | 15.83% | 14.51% | 23.57% | 39.72% | 42.69% | 53.7% | 67.56% | 88.13% | 91.1% | 102.3% | 105.6% | 106% | 102.5% | 94.43% | 93.35% | 71.81% | 52.97% | 23.65% | 7.964% | 17.56% | 26.37% | 32.52%
4 | 5 | 2030 | Summer | Q, [MVAr] | 0 | 0 | 5.1122 | 4.9151 | 5.0932 | 5.2029 | 5.0657 | 4.7144 | 4.2138 | 4.0556 | 3.4752 | 0.72143 | 0.6408 | 0.77477 | 0.82592 | 0.81717 | 0.74585 | 0.69447 | 0.68071 | 3.0044 | 4.1672 | 4.7915 | 5.0388 | 4.8893 | 4.9904 | 4.879
4 | 5 | 2030 | Summer | Q, [%] | 0 | 0 | 63.9% | 61.44% | 63.66% | 65.04% | 63.32% | 58.93% | 52.67% | 50.69% | 43.44% | 9.018% | 8.01% | 9.685% | 10.32% | 10.21% | 9.323% | 8.681% | 8.509% | 37.55% | 52.09% | 59.89% | 62.99% | 61.12% | 62.38% | 60.99%
5 | 4 | 2030 | Summer | Q, [MVAr] | 0 | 0 | -4.8825 | -4.6731 | -4.8695 | -4.9727 | -4.8288 | -4.452 | -3.9752 | -3.7731 | -3.1543 | -0.40738 | -0.31085 | -0.35858 | -0.38177 | -0.36988 | -0.32859 | -0.33985 | -0.3298 | -2.6707 | -3.8807 | -4.5774 | -4.8315 | -4.6809 | -4.7534 | -4.6315
5 | 4 | 2030 | Summer | Q, [%] | 0 | 0 | 61.03% | 58.41% | 60.87% | 62.16% | 60.36% | 55.65% | 49.69% | 47.16% | 39.43% | 5.092% | 3.886% | 4.482% | 4.772% | 4.623% | 4.107% | 4.248% | 4.123% | 33.38% | 48.51% | 57.22% | 60.39% | 58.51% | 59.42% | 57.89%
4 | 5 | 2030 | Summer | S, [MVA] | 0 | 0 | 5.3199 | 5.4497 | 5.2428 | 5.3257 | 5.3966 | 5.6703 | 5.4084 | 5.887 | 6.3977 | 7.0547 | 7.2819 | 8.1759 | 8.4461 | 8.476 | 8.187 | 7.5499 | 7.4631 | 6.4524 | 5.9224 | 5.1433 | 5.0763 | 5.0812 | 5.4084 | 5.5173
4 | 5 | 2030 | Summer | S, [%] | 0 | 0 | 66.5% | 68.12% | 65.53% | 66.57% | 67.46% | 70.88% | 67.61% | 73.59% | 79.97% | 88.18% | 91.02% | 102.2% | 105.6% | 106% | 102.3% | 94.37% | 93.29% | 80.66% | 74.03% | 64.29% | 63.45% | 63.52% | 67.6% | 68.97%
5 | 4 | 2030 | Summer | S, [MVA] | 0 | 0 | 5.1065 | 5.2439 | 5.0315 | 5.1064 | 5.1837 | 5.4698 | 5.2407 | 5.7179 | 6.2578 | 7.062 | 7.2944 | 8.19 | 8.4601 | 8.4908 | 8.2027 | 7.5622 | 7.4756 | 6.3352 | 5.7462 | 4.9529 | 4.8733 | 4.8872 | 5.2004 | 5.3123
5 | 4 | 2030 | Summer | S, [%] | 0 | 0 | 63.83% | 65.55% | 62.89% | 63.83% | 64.8% | 68.37% | 65.51% | 71.47% | 78.22% | 88.27% | 91.18% | 102.4% | 105.8% | 106.1% | 102.5% | 94.53% | 93.44% | 79.19% | 71.83% | 61.91% | 60.92% | 61.09% | 65% | 66.4%
7 | 8 | 2030 | Summer | P, [MW] | 0 | 0 | -1.4602 | -1.4645 | -2.5291 | -1.35 | -1.377 | -1.3546 | -2.3227 | -3.4658 | -3.8834 | -4.3521 | -5.5678 | -5.8989 | -5.903 | -5.9014 | -5.8875 | -5.4169 | -4.3556 | -3.7969 | -3.1618 | -2.0415 | -1.4691 | -1.3709 | -1.1194 | -0.87031
7 | 8 | 2030 | Summer | P, [%] | 0 | 0 | 36.51% | 36.61% | 63.23% | 33.75% | 34.42% | 33.86% | 58.07% | 86.64% | 97.09% | 108.8% | 139.2% | 147.5% | 147.6% | 147.5% | 147.2% | 135.4% | 108.9% | 94.92% | 79.05% | 51.04% | 36.73% | 34.27% | 27.99% | 21.76%
8 | 7 | 2030 | Summer | P, [MW] | 0 | 0 | 1.4744 | 1.4787 | 2.5455 | 1.3639 | 1.3909 | 1.3684 | 2.3392 | 3.4862 | 3.9078 | 4.3769 | 5.6081 | 5.9442 | 5.9484 | 5.9468 | 5.9326 | 5.4551 | 4.3803 | 3.8207 | 3.1803 | 2.0573 | 1.484 | 1.3858 | 1.1333 | 0.88378
8 | 7 | 2030 | Summer | P, [%] | 0 | 0 | 36.86% | 36.97% | 63.64% | 34.1% | 34.77% | 34.21% | 58.48% | 87.15% | 97.7% | 109.4% | 140.2% | 148.6% | 148.7% | 148.7% | 148.3% | 136.4% | 109.5% | 95.52% | 79.51% | 51.43% | 37.1% | 34.65% | 28.33% | 22.09%
7 | 8 | 2030 | Summer | Q, [MVAr] | 0 | 0 | -2.5345 | -2.5181 | -1.8604 | -2.5591 | -2.5435 | -2.5382 | -2.1109 | 0.37996 | 0.15776 | 0.22008 | 0.57515 | 0.60945 | 0.60987 | 0.6097 | 0.6082 | 0.55954 | 0.22066 | 0.12915 | -1.0148 | -2.3159 | -2.6329 | -2.6718 | -2.6684 | -2.7105
7 | 8 | 2030 | Summer | Q, [%] | 0 | 0 | 63.36% | 62.95% | 46.51% | 63.98% | 63.59% | 63.45% | 52.77% | 9.499% | 3.944% | 5.502% | 14.38% | 15.24% | 15.25% | 15.24% | 15.2% | 13.99% | 5.516% | 3.229% | 25.37% | 57.9% | 65.82% | 66.8% | 66.71% | 67.76%
8 | 7 | 2030 | Summer | Q, [MVAr] | 0 | 0 | 2.6719 | 2.655 | 2.0193 | 2.6935 | 2.6782 | 2.6719 | 2.2702 | -0.18283 | 0.07815 | 0.019687 | -0.18483 | -0.17106 | -0.17088 | -0.17094 | -0.17151 | -0.19019 | 0.019129 | 0.10133 | 1.1936 | 2.4686 | 2.7776 | 2.8159 | 2.8027 | 2.8409
8 | 7 | 2030 | Summer | Q, [%] | 0 | 0 | 66.8% | 66.37% | 50.48% | 67.34% | 66.96% | 66.8% | 56.76% | 4.571% | 1.954% | 0.4922% | 4.621% | 4.277% | 4.272% | 4.274% | 4.288% | 4.755% | 0.4782% | 2.533% | 29.84% | 61.72% | 69.44% | 70.4% | 70.07% | 71.02%
7 | 8 | 2030 | Summer | S, [MVA] | 0 | 0 | 2.9251 | 2.913 | 3.1397 | 2.8933 | 2.8924 | 2.877 | 3.1386 | 3.4866 | 3.8866 | 4.3577 | 5.5974 | 5.9303 | 5.9344 | 5.9328 | 5.9188 | 5.4457 | 4.3611 | 3.7991 | 3.3207 | 3.0873 | 3.015 | 3.003 | 2.8937 | 2.8468
7 | 8 | 2030 | Summer | S, [%] | 0 | 0 | 73.13% | 72.83% | 78.49% | 72.33% | 72.31% | 71.93% | 78.47% | 87.16% | 97.17% | 108.9% | 139.9% | 148.3% | 148.4% | 148.3% | 148% | 136.1% | 109% | 94.98% | 83.02% | 77.18% | 75.37% | 75.08% | 72.34% | 71.17%
8 | 7 | 2030 | Summer | S, [MVA] | 0 | 0 | 3.0518 | 3.039 | 3.2492 | 3.0191 | 3.0179 | 3.002 | 3.2597 | 3.491 | 3.9086 | 4.3769 | 5.6112 | 5.9467 | 5.9508 | 5.9492 | 5.9351 | 5.4584 | 4.3804 | 3.8221 | 3.3969 | 3.2135 | 3.1492 | 3.1384 | 3.0232 | 2.9752
8 | 7 | 2030 | Summer | S, [%] | 0 | 0 | 76.29% | 75.97% | 81.23% | 75.48% | 75.45% | 75.05% | 81.49% | 87.27% | 97.72% | 109.4% | 140.3% | 148.7% | 148.8% | 148.7% | 148.4% | 136.5% | 109.5% | 95.55% | 84.92% | 80.34% | 78.73% | 78.46% | 75.58% | 74.38%
3 | 4 | 2030 | Summer | P, [MW] | 0 | 1 | -0.70591 | -0.92486 | -1.0746 | -1.0585 | -1.2006 | -1.0207 | -1.2983 | -2.0137 | -2.9917 | -4.2876 | -5.6862 | -6.458 | -6.8329 | -6.8989 | -6.6554 | -5.7117 | -5.3677 | -3.9881 | -2.2954 | -0.9783 | -0.33889 | -0.45574 | -0.7684 | -1.3688
3 | 4 | 2030 | Summer | P, [%] | 0 | 1 | 3.361% | 4.404% | 5.117% | 5.041% | 5.717% | 4.861% | 6.183% | 9.589% | 14.25% | 20.42% | 27.08% | 30.75% | 32.54% | 32.85% | 31.69% | 27.2% | 25.56% | 18.99% | 10.93% | 4.659% | 1.614% | 2.17% | 3.659% | 6.518%
4 | 3 | 2030 | Summer | P, [MW] | 0 | 1 | 0.72992 | 0.94882 | 1.0985 | 1.0823 | 1.2242 | 1.0445 | 1.3205 | 2.033 | 3.0079 | 4.301 | 5.6917 | 6.4652 | 6.841 | 6.9071 | 6.663 | 5.7173 | 5.3791 | 4.0022 | 2.3142 | 1.0005 | 0.36274 | 0.47935 | 0.79179 | 1.392
4 | 3 | 2030 | Summer | P, [%] | 0 | 1 | 3.476% | 4.518% | 5.231% | 5.154% | 5.829% | 4.974% | 6.288% | 9.681% | 14.32% | 20.48% | 27.1% | 30.79% | 32.58% | 32.89% | 31.73% | 27.23% | 25.61% | 19.06% | 11.02% | 4.764% | 1.727% | 2.283% | 3.77% | 6.628%
3 | 4 | 2030 | Summer | Q, [MVAr] | 0 | 1 | 10.3579 | 10.3258 | 10.2967 | 10.2607 | 10.2054 | 10.267 | 9.8736 | 9.0595 | 7.9862 | 7.2394 | 0.22107 | 0.47677 | 0.53739 | 0.50451 | 0.26852 | 0.15398 | 5.5482 | 6.8835 | 8.867 | 9.9229 | 10.3472 | 10.2909 | 10.2189 | 10.104
3 | 4 | 2030 | Summer | Q, [%] | 0 | 1 | 49.32% | 49.17% | 49.03% | 48.86% | 48.6% | 48.89% | 47.02% | 43.14% | 38.03% | 34.47% | 1.053% | 2.27% | 2.559% | 2.402% | 1.279% | 0.7332% | 26.42% | 32.78% | 42.22% | 47.25% | 49.27% | 49% | 48.66% | 48.11%
4 | 3 | 2030 | Summer | Q, [MVAr] | 0 | 1 | -10.3284 | -10.2964 | -10.2673 | -10.2316 | -10.1765 | -10.2378 | -9.8466 | -9.0365 | -7.9676 | -7.2251 | -0.21825 | -0.47166 | -0.53108 | -0.49799 | -0.26283 | -0.15109 | -5.5368 | -6.8677 | -8.8447 | -9.8959 | -10.3179 | -10.262 | -10.1902 | -10.0755
4 | 3 | 2030 | Summer | Q, [%] | 0 | 1 | 49.18% | 49.03% | 48.89% | 48.72% | 48.46% | 48.75% | 46.89% | 43.03% | 37.94% | 34.41% | 1.039% | 2.246% | 2.529% | 2.371% | 1.252% | 0.7195% | 26.37% | 32.7% | 42.12% | 47.12% | 49.13% | 48.87% | 48.52% | 47.98%
3 | 4 | 2030 | Summer | S, [MVA] | 0 | 1 | 10.3819 | 10.3672 | 10.3526 | 10.3152 | 10.2758 | 10.3176 | 9.9586 | 9.2806 | 8.5282 | 8.4138 | 5.6904 | 6.4755 | 6.854 | 6.9173 | 6.6608 | 5.7138 | 7.7198 | 7.9554 | 9.1593 | 9.9711 | 10.3528 | 10.301 | 10.2477 | 10.1962
3 | 4 | 2030 | Summer | S, [%] | 0 | 1 | 49.44% | 49.37% | 49.3% | 49.12% | 48.93% | 49.13% | 47.42% | 44.19% | 40.61% | 40.07% | 27.1% | 30.84% | 32.64% | 32.94% | 31.72% | 27.21% | 36.76% | 37.88% | 43.62% | 47.48% | 49.3% | 49.05% | 48.8% | 48.55%
4 | 3 | 2030 | Summer | S, [MVA] | 0 | 1 | 10.3541 | 10.34 | 10.3259 | 10.2886 | 10.2499 | 10.291 | 9.9348 | 9.2624 | 8.5164 | 8.4084 | 5.6959 | 6.4823 | 6.8616 | 6.9251 | 6.6682 | 5.7193 | 7.7195 | 7.9488 | 9.1425 | 9.9464 | 10.3243 | 10.2732 | 10.2209 | 10.1712
4 | 3 | 2030 | Summer | S, [%] | 0 | 1 | 49.31% | 49.24% | 49.17% | 48.99% | 48.81% | 49% | 47.31% | 44.11% | 40.55% | 40.04% | 27.12% | 30.87% | 32.67% | 32.98% | 31.75% | 27.23% | 36.76% | 37.85% | 43.54% | 47.36% | 49.16% | 48.92% | 48.67% | 48.43%
3 | 7 | 2030 | Summer | P, [MW] | 0 | 1 | -0.93227 | -0.9779 | -0.94683 | -1.3241 | -1.4704 | -1.4035 | -2.0822 | -3.267 | -3.6888 | -4.0321 | -4.9931 | -5.6636 | -5.661 | -5.6835 | -5.641 | -5.0141 | -4.0305 | -3.6173 | -3.1547 | -2.4125 | -1.8615 | -1.9181 | -1.8553 | -1.679
3 | 7 | 2030 | Summer | P, [%] | 0 | 1 | 4.439% | 4.657% | 4.509% | 6.305% | 7.002% | 6.683% | 9.915% | 15.56% | 17.57% | 19.2% | 23.78% | 26.97% | 26.96% | 27.06% | 26.86% | 23.88% | 19.19% | 17.23% | 15.02% | 11.49% | 8.864% | 9.134% | 8.835% | 7.995%
7 | 3 | 2030 | Summer | P, [MW] | 0 | 1 | 0.94003 | 0.98558 | 0.9545 | 1.3313 | 1.4775 | 1.4107 | 2.0886 | 3.2707 | 3.6919 | 4.0353 | 4.9979 | 5.6697 | 5.6671 | 5.6896 | 5.6472 | 5.0189 | 4.0337 | 3.6202 | 3.1588 | 2.4182 | 1.868 | 1.9245 | 1.8619 | 1.6858
7 | 3 | 2030 | Summer | P, [%] | 0 | 1 | 4.476% | 4.693% | 4.545% | 6.34% | 7.036% | 6.717% | 9.946% | 15.57% | 17.58% | 19.22% | 23.8% | 27% | 26.99% | 27.09% | 26.89% | 23.9% | 19.21% | 17.24% | 15.04% | 11.52% | 8.895% | 9.165% | 8.866% | 8.028%
3 | 7 | 2030 | Summer | Q, [MVAr] | 0 | 1 | -5.831 | -5.7864 | -5.7901 | -5.5532 | -5.4334 | -5.4991 | -4.94 | -2.4793 | 0.32101 | 0.87914 | 1.8249 | 1.9219 | 1.9322 | 1.8441 | 2.0095 | 1.7798 | 0.78315 | 0.14778 | -2.9019 | -4.4446 | -5.0793 | -5.0243 | -5.0799 | -5.2348
3 | 7 | 2030 | Summer | Q, [%] | 0 | 1 | 27.77% | 27.55% | 27.57% | 26.44% | 25.87% | 26.19% | 23.52% | 11.81% | 1.529% | 4.186% | 8.69% | 9.152% | 9.201% | 8.782% | 9.569% | 8.475% | 3.729% | 0.7037% | 13.82% | 21.16% | 24.19% | 23.93% | 24.19% | 24.93%
7 | 3 | 2030 | Summer | Q, [MVAr] | 0 | 1 | 5.838 | 5.7933 | 5.7969 | 5.5595 | 5.4394 | 5.5053 | 4.9452 | 2.4808 | -0.32056 | -0.87905 | -1.8231 | -1.9183 | -1.9286 | -1.8405 | -2.0058 | -1.7779 | -0.78304 | -0.14749 | 2.9038 | 4.4488 | 5.0846 | 5.0295 | 5.0851 | 5.2404
7 | 3 | 2030 | Summer | Q, [%] | 0 | 1 | 27.8% | 27.59% | 27.6% | 26.47% | 25.9% | 26.22% | 23.55% | 11.81% | 1.526% | 4.186% | 8.681% | 9.135% | 9.184% | 8.764% | 9.552% | 8.466% | 3.729% | 0.7024% | 13.83% | 21.18% | 24.21% | 23.95% | 24.21% | 24.95%
3 | 7 | 2030 | Summer | S, [MVA] | 0 | 1 | 5.9051 | 5.8685 | 5.867 | 5.7089 | 5.6288 | 5.6754 | 5.3609 | 4.1012 | 3.7027 | 4.1268 | 5.3161 | 5.9808 | 5.9816 | 5.9752 | 5.9883 | 5.3206 | 4.1059 | 3.6203 | 4.2864 | 5.0572 | 5.4097 | 5.378 | 5.4081 | 5.4975
3 | 7 | 2030 | Summer | S, [%] | 0 | 1 | 28.12% | 27.95% | 27.94% | 27.19% | 26.8% | 27.03% | 25.53% | 19.53% | 17.63% | 19.65% | 25.31% | 28.48% | 28.48% | 28.45% | 28.52% | 25.34% | 19.55% | 17.24% | 20.41% | 24.08% | 25.76% | 25.61% | 25.75% | 26.18%
7 | 3 | 2030 | Summer | S, [MVA] | 0 | 1 | 5.9132 | 5.8765 | 5.875 | 5.7167 | 5.6365 | 5.6832 | 5.3682 | 4.1051 | 3.7057 | 4.13 | 5.3201 | 5.9855 | 5.9863 | 5.9799 | 5.9928 | 5.3246 | 4.109 | 3.6232 | 4.2907 | 5.0635 | 5.4169 | 5.3851 | 5.4152 | 5.5049
7 | 3 | 2030 | Summer | S, [%] | 0 | 1 | 28.16% | 27.98% | 27.98% | 27.22% | 26.84% | 27.06% | 25.56% | 19.55% | 17.65% | 19.67% | 25.33% | 28.5% | 28.51% | 28.48% | 28.54% | 25.36% | 19.57% | 17.25% | 20.43% | 24.11% | 25.79% | 25.64% | 25.79% | 26.21%
4 | 6 | 2030 | Summer | P, [MW] | 0 | 1 | 1.2732 | 1.2771 | 1.1549 | 1.1975 | 1.0785 | 1.2397 | 1.2597 | 1.3084 | 1.3821 | 1.3883 | 1.2792 | 1.4414 | 1.4539 | 1.4325 | 1.3392 | 1.2274 | 1.3308 | 1.3108 | 1.4548 | 1.4233 | 1.4746 | 1.1903 | 1.0053 | 0.84493
4 | 6 | 2030 | Summer | P, [%] | 0 | 1 | 5.536% | 5.552% | 5.021% | 5.206% | 4.689% | 5.39% | 5.477% | 5.689% | 6.009% | 6.036% | 5.562% | 6.267% | 6.321% | 6.228% | 5.823% | 5.336% | 5.786% | 5.699% | 6.325% | 6.188% | 6.411% | 5.175% | 4.371% | 3.674%
6 | 4 | 2030 | Summer | P, [MW] | 0 | 1 | -1.2729 | -1.2768 | -1.1546 | -1.1972 | -1.0783 | -1.2395 | -1.2594 | -1.3081 | -1.3818 | -1.3881 | -1.2789 | -1.4411 | -1.4536 | -1.4322 | -1.339 | -1.2272 | -1.3305 | -1.3105 | -1.4545 | -1.423 | -1.4742 | -1.1901 | -1.0052 | -0.84481
6 | 4 | 2030 | Summer | P, [%] | 0 | 1 | 5.534% | 5.551% | 5.02% | 5.205% | 4.688% | 5.389% | 5.476% | 5.687% | 6.008% | 6.035% | 5.561% | 6.266% | 6.32% | 6.227% | 5.822% | 5.336% | 5.785% | 5.698% | 6.324% | 6.187% | 6.41% | 5.174% | 4.37% | 3.673%
4 | 6 | 2030 | Summer | Q, [MVAr] | 0 | 1 | 0.28143 | 0.28184 | 0.2464 | 0.26134 | 0.22793 | 0.2827 | 0.28503 | 0.31901 | 0.3424 | 0.33404 | 0.28962 | 0.34188 | 0.34267 | 0.33121 | 0.29653 | 0.25789 | 0.31414 | 0.31238 | 0.35996 | 0.35169 | 0.36431 | 0.27964 | 0.20488 | 0.1491
4 | 6 | 2030 | Summer | Q, [%] | 0 | 1 | 1.224% | 1.225% | 1.071% | 1.136% | 0.991% | 1.229% | 1.239% | 1.387% | 1.489% | 1.452% | 1.259% | 1.486% | 1.49% | 1.44% | 1.289% | 1.121% | 1.366% | 1.358% | 1.565% | 1.529% | 1.584% | 1.216% | 0.8908% | 0.6483%
6 | 4 | 2030 | Summer | Q, [MVAr] | 0 | 1 | -0.35236 | -0.35272 | -0.31731 | -0.33218 | -0.29877 | -0.35348 | -0.35577 | -0.38966 | -0.41366 | -0.41744 | -0.38253 | -0.43464 | -0.43544 | -0.42397 | -0.38933 | -0.35081 | -0.39702 | -0.38355 | -0.43052 | -0.42244 | -0.43524 | -0.35068 | -0.27592 | -0.22004
6 | 4 | 2030 | Summer | Q, [%] | 0 | 1 | 1.532% | 1.534% | 1.38% | 1.444% | 1.299% | 1.537% | 1.547% | 1.694% | 1.799% | 1.815% | 1.663% | 1.89% | 1.893% | 1.843% | 1.693% | 1.525% | 1.726% | 1.668% | 1.872% | 1.837% | 1.892% | 1.525% | 1.2% | 0.9567%
4 | 6 | 2030 | Summer | S, [MVA] | 0 | 1 | 1.3039 | 1.3078 | 1.1809 | 1.2257 | 1.1023 | 1.2716 | 1.2915 | 1.3467 | 1.4239 | 1.428 | 1.3115 | 1.4814 | 1.4937 | 1.4703 | 1.3716 | 1.2542 | 1.3674 | 1.3475 | 1.4987 | 1.4661 | 1.5189 | 1.2227 | 1.026 | 0.85799
4 | 6 | 2030 | Summer | S, [%] | 0 | 1 | 5.669% | 5.686% | 5.134% | 5.329% | 4.793% | 5.529% | 5.615% | 5.855% | 6.191% | 6.209% | 5.702% | 6.441% | 6.494% | 6.393% | 5.964% | 5.453% | 5.945% | 5.859% | 6.516% | 6.374% | 6.604% | 5.316% | 4.461% | 3.73%
6 | 4 | 2030 | Summer | S, [MVA] | 0 | 1 | 1.3208 | 1.3246 | 1.1974 | 1.2425 | 1.1189 | 1.2889 | 1.3087 | 1.3649 | 1.4424 | 1.4495 | 1.3349 | 1.5053 | 1.5174 | 1.4937 | 1.3944 | 1.2763 | 1.3885 | 1.3655 | 1.5169 | 1.4843 | 1.5371 | 1.2406 | 1.0423 | 0.873
6 | 4 | 2030 | Summer | S, [%] | 0 | 1 | 5.743% | 5.759% | 5.206% | 5.402% | 4.865% | 5.604% | 5.69% | 5.934% | 6.271% | 6.302% | 5.804% | 6.545% | 6.597% | 6.494% | 6.063% | 5.549% | 6.037% | 5.937% | 6.595% | 6.454% | 6.683% | 5.394% | 4.532% | 3.796%
9 | 3 | 2030 | Summer | P, [MW] | 0 | 1 | -2.3277 | -2.3154 | -2.307 | -2.3037 | -2.2886 | -1.9367 | -2.2761 | -3.0007 | -3.4238 | -3.5868 | -3.508 | -4.0168 | -4.0314 | -3.5898 | -3.1565 | -2.9817 | -3.1212 | -3.1426 | -3.1248 | -3.1218 | -3.1336 | -3.1243 | -3.1789 | -2.7708
9 | 3 | 2030 | Summer | P, [%] | 0 | 1 | 9.611% | 9.56% | 9.525% | 9.511% | 9.449% | 7.996% | 9.397% | 12.39% | 14.14% | 14.81% | 14.48% | 16.58% | 16.65% | 14.82% | 13.03% | 12.31% | 12.89% | 12.98% | 12.9% | 12.89% | 12.94% | 12.9% | 13.13% | 11.44%
3 | 9 | 2030 | Summer | P, [MW] | 0 | 1 | 2.3287 | 2.3164 | 2.308 | 2.3046 | 2.2896 | 1.9374 | 2.277 | 3.0024 | 3.426 | 3.5889 | 3.5098 | 4.0191 | 4.0337 | 3.5917 | 3.1579 | 2.983 | 3.1227 | 3.1444 | 3.1266 | 3.1236 | 3.1354 | 3.1262 | 3.1808 | 2.7722
3 | 9 | 2030 | Summer | P, [%] | 0 | 1 | 9.615% | 9.564% | 9.529% | 9.515% | 9.453% | 7.999% | 9.401% | 12.4% | 14.15% | 14.82% | 14.49% | 16.59% | 16.65% | 14.83% | 13.04% | 12.32% | 12.89% | 12.98% | 12.91% | 12.9% | 12.95% | 12.91% | 13.13% | 11.45%
9 | 3 | 2030 | Summer | Q, [MVAr] | 0 | 1 | -0.71077 | -0.32224 | -0.23141 | -0.23141 | -0.23141 | -0.23141 | -0.23141 | -0.59874 | -0.71077 | -0.71077 | -0.71077 | -0.71077 | -0.71077 | -0.71077 | -0.71077 | -0.71077 | -0.71077 | -0.71077 | -0.71077 | -0.71077 | -0.71077 | -0.71077 | -0.71077 | -0.24492
9 | 3 | 2030 | Summer | Q, [%] | 0 | 1 | 2.935% | 1.33% | 0.9555% | 0.9555% | 0.9555% | 0.9555% | 0.9555% | 2.472% | 2.935% | 2.935% | 2.935% | 2.935% | 2.935% | 2.935% | 2.935% | 2.935% | 2.935% | 2.935% | 2.935% | 2.935% | 2.935% | 2.935% | 2.935% | 1.011%
3 | 9 | 2030 | Summer | Q, [MVAr] | 0 | 1 | 0.70873 | 0.32006 | 0.22921 | 0.22921 | 0.22919 | 0.22874 | 0.22918 | 0.59777 | 0.71062 | 0.70974 | 0.70878 | 0.70969 | 0.70971 | 0.70893 | 0.70824 | 0.70798 | 0.70898 | 0.71008 | 0.71009 | 0.71005 | 0.71005 | 0.71003 | 0.71014 | 0.24344
3 | 9 | 2030 | Summer | Q, [%] | 0 | 1 | 2.926% | 1.321% | 0.9464% | 0.9464% | 0.9463% | 0.9444% | 0.9462% | 2.468% | 2.934% | 2.93% | 2.926% | 2.93% | 2.93% | 2.927% | 2.924% | 2.923% | 2.927% | 2.932% | 2.932% | 2.932% | 2.932% | 2.932% | 2.932% | 1.005%
9 | 3 | 2030 | Summer | S, [MVA] | 0 | 1 | 2.4338 | 2.3377 | 2.3186 | 2.3153 | 2.3003 | 1.9505 | 2.2878 | 3.0599 | 3.4968 | 3.6566 | 3.5793 | 4.0792 | 4.0936 | 3.6595 | 3.2355 | 3.0652 | 3.2011 | 3.222 | 3.2046 | 3.2017 | 3.2132 | 3.2042 | 3.2574 | 2.7816
9 | 3 | 2030 | Summer | S, [%] | 0 | 1 | 10.05% | 9.652% | 9.573% | 9.559% | 9.498% | 8.053% | 9.446% | 12.63% | 14.44% | 15.1% | 14.78% | 16.84% | 16.9% | 15.11% | 13.36% | 12.66% | 13.22% | 13.3% | 13.23% | 13.22% | 13.27% | 13.23% | 13.45% | 11.48%
3 | 9 | 2030 | Summer | S, [MVA] | 0 | 1 | 2.4342 | 2.3384 | 2.3194 | 2.316 | 2.301 | 1.9509 | 2.2885 | 3.0613 | 3.4989 | 3.6584 | 3.5807 | 4.0813 | 4.0957 | 3.661 | 3.2364 | 3.0658 | 3.2022 | 3.2236 | 3.2062 | 3.2033 | 3.2148 | 3.2058 | 3.2591 | 2.7829
3 | 9 | 2030 | Summer | S, [%] | 0 | 1 | 10.05% | 9.655% | 9.576% | 9.562% | 9.5% | 8.055% | 9.449% | 12.64% | 14.45% | 15.1% | 14.78% | 16.85% | 16.91% | 15.12% | 13.36% | 12.66% | 13.22% | 13.31% | 13.24% | 13.23% | 13.27% | 13.24% | 13.46% | 11.49%
1 | 3 | 2030 | Summer | P, [MW] | 0 | 1 | 3.1675 | 2.7111 | 2.5108 | 2.0457 | 1.661 | 1.3835 | 1.8404 | 0.80696 | 0.11962 | -1.9172 | -4.3271 | -4.8257 | -5.1769 | -6.07 | -6.8162 | -5.571 | -4.3526 | -1.9846 | 0.4037 | 2.6688 | 3.979 | 3.9847 | 3.6648 | 2.3571
1 | 3 | 2030 | Summer | P, [%] | 0 | 1 | 15.84% | 13.56% | 12.55% | 10.23% | 8.305% | 6.918% | 9.202% | 4.035% | 0.5981% | 9.586% | 21.64% | 24.13% | 25.88% | 30.35% | 34.08% | 27.86% | 21.76% | 9.923% | 2.018% | 13.34% | 19.9% | 19.92% | 18.32% | 11.79%
3 | 1 | 2030 | Summer | P, [MW] | 0 | 1 | -3.1499 | -2.694 | -2.494 | -2.0292 | -1.6447 | -1.3674 | -1.8235 | -0.79005 | -0.10576 | 1.9369 | 4.4325 | 4.9306 | 5.2826 | 6.1782 | 6.927 | 5.6793 | 4.3733 | 2.0015 | -0.38648 | -2.6513 | -3.9601 | -3.9659 | -3.6464 | -2.3401
3 | 1 | 2030 | Summer | P, [%] | 0 | 1 | 15.75% | 13.47% | 12.47% | 10.15% | 8.223% | 6.837% | 9.117% | 3.95% | 0.5288% | 9.684% | 22.16% | 24.65% | 26.41% | 30.89% | 34.64% | 28.4% | 21.87% | 10.01% | 1.932% | 13.26% | 19.8% | 19.83% | 18.23% | 11.7%
1 | 3 | 2030 | Summer | Q, [MVAr] | 0 | 1 | 6.4482 | 6.5376 | 6.5644 | 6.66 | 6.7216 | 6.7433 | 6.7965 | 7.0077 | 6.3855 | -7.3639 | -17.0601 | -16.8837 | -16.8558 | -16.7743 | -16.7178 | -16.9502 | -6.4719 | 6.7636 | 7.104 | 6.6672 | 6.3137 | 6.295 | 6.3831 | 6.6503
1 | 3 | 2030 | Summer | Q, [%] | 0 | 1 | 32.24% | 32.69% | 32.82% | 33.3% | 33.61% | 33.72% | 33.98% | 35.04% | 31.93% | 36.82% | 85.3% | 84.42% | 84.28% | 83.87% | 83.59% | 84.75% | 32.36% | 33.82% | 35.52% | 33.34% | 31.57% | 31.47% | 31.92% | 33.25%
3 | 1 | 2030 | Summer | Q, [MVAr] | 0 | 1 | -6.1591 | -6.2571 | -6.2878 | -6.3882 | -6.4531 | -6.4779 | -6.5188 | -6.729 | -6.1571 | 7.6881 | 18.7948 | 18.6105 | 18.597 | 18.5563 | 18.5431 | 18.7329 | 6.8126 | -6.4854 | -6.8205 | -6.3783 | -6.0018 | -5.9842 | -6.0798 | -6.3715
3 | 1 | 2030 | Summer | Q, [%] | 0 | 1 | 30.8% | 31.29% | 31.44% | 31.94% | 32.27% | 32.39% | 32.59% | 33.65% | 30.79% | 38.44% | 93.97% | 93.05% | 92.98% | 92.78% | 92.72% | 93.66% | 34.06% | 32.43% | 34.1% | 31.89% | 30.01% | 29.92% | 30.4% | 31.86%
1 | 3 | 2030 | Summer | S, [MVA] | 0 | 1 | 7.1841 | 7.0774 | 7.0282 | 6.9671 | 6.9238 | 6.8837 | 7.0413 | 7.054 | 6.3866 | 7.6094 | 17.6003 | 17.5598 | 17.6329 | 17.8388 | 18.054 | 17.8422 | 7.7994 | 7.0488 | 7.1155 | 7.1815 | 7.463 | 7.4502 | 7.3604 | 7.0557
1 | 3 | 2030 | Summer | S, [%] | 0 | 1 | 35.92% | 35.39% | 35.14% | 34.84% | 34.62% | 34.42% | 35.21% | 35.27% | 31.93% | 38.05% | 88% | 87.8% | 88.16% | 89.19% | 90.27% | 89.21% | 39% | 35.24% | 35.58% | 35.91% | 37.31% | 37.25% | 36.8% | 35.28%
3 | 1 | 2030 | Summer | S, [MVA] | 0 | 1 | 6.9179 | 6.8124 | 6.7644 | 6.7027 | 6.6594 | 6.6207 | 6.7691 | 6.7752 | 6.158 | 7.9284 | 19.3104 | 19.2525 | 19.3327 | 19.5578 | 19.7947 | 19.5749 | 8.0955 | 6.7872 | 6.8315 | 6.9074 | 7.1906 | 7.179 | 7.0894 | 6.7877
3 | 1 | 2030 | Summer | S, [%] | 0 | 1 | 34.59% | 34.06% | 33.82% | 33.51% | 33.3% | 33.1% | 33.85% | 33.88% | 30.79% | 39.64% | 96.55% | 96.26% | 96.66% | 97.79% | 98.97% | 97.87% | 40.48% | 33.94% | 34.16% | 34.54% | 35.95% | 35.9% | 35.45% | 33.94%
3 | 2 | 2030 | Summer | P, [MW] | 0 | 1 | 1.978 | 1.7897 | 1.7172 | 1.6471 | 1.5863 | 1.4278 | 2.5078 | 2.8003 | 3.2621 | 3.4893 | 3.6446 | 4.0269 | 3.9993 | 3.5457 | 2.8725 | 2.8475 | 2.3347 | 2.3183 | 2.4121 | 2.5263 | 2.5921 | 2.7999 | 2.6626 | 2.1607
3 | 2 | 2030 | Summer | P, [%] | 0 | 1 | 24.72% | 22.37% | 21.46% | 20.59% | 19.83% | 17.85% | 31.35% | 35% | 40.78% | 43.62% | 45.56% | 50.34% | 49.99% | 44.32% | 35.91% | 35.59% | 29.18% | 28.98% | 30.15% | 31.58% | 32.4% | 35% | 33.28% | 27.01%
2 | 3 | 2030 | Summer | P, [MW] | 0 | 1 | -1.9699 | -1.7819 | -1.7094 | -1.6392 | -1.5785 | -1.42 | -2.5001 | -2.7918 | -3.2529 | -3.4819 | -3.639 | -4.0201 | -3.9925 | -3.5404 | -2.8689 | -2.844 | -2.3283 | -2.3094 | -2.4037 | -2.518 | -2.5838 | -2.7916 | -2.6544 | -2.1528
2 | 3 | 2030 | Summer | P, [%] | 0 | 1 | 24.62% | 22.27% | 21.37% | 20.49% | 19.73% | 17.75% | 31.25% | 34.9% | 40.66% | 43.52% | 45.49% | 50.25% | 49.91% | 44.25% | 35.86% | 35.55% | 29.1% | 28.87% | 30.05% | 31.48% | 32.3% | 34.9% | 33.18% | 26.91%
3 | 2 | 2030 | Summer | Q, [MVAr] | 0 | 1 | -3.3195 | -3.3715 | -3.3905 | -3.4396 | -3.4687 | -3.539 | -2.8273 | -2.7973 | -2.5385 | -1.9908 | -0.44277 | -0.48842 | -0.5112 | -0.51038 | -0.56253 | -0.49127 | -2.8606 | -3.3265 | -3.0921 | -2.9864 | -2.954 | -2.7383 | -2.8563 | -3.1433
3 | 2 | 2030 | Summer | Q, [%] | 0 | 1 | 41.49% | 42.14% | 42.38% | 42.99% | 43.36% | 44.24% | 35.34% | 34.97% | 31.73% | 24.88% | 5.535% | 6.105% | 6.39% | 6.38% | 7.032% | 6.141% | 35.76% | 41.58% | 38.65% | 37.33% | 36.92% | 34.23% | 35.7% | 39.29%
2 | 3 | 2030 | Summer | Q, [MVAr] | 0 | 1 | 3.4564 | 3.5051 | 3.5231 | 3.5732 | 3.6023 | 3.6728 | 2.9586 | 2.9416 | 2.6948 | 2.1171 | 0.53795 | 0.60477 | 0.62615 | 0.60112 | 0.62311 | 0.55023 | 2.9681 | 3.4772 | 3.2339 | 3.127 | 3.0954 | 2.8787 | 2.996 | 3.2769
2 | 3 | 2030 | Summer | Q, [%] | 0 | 1 | 43.21% | 43.81% | 44.04% | 44.66% | 45.03% | 45.91% | 36.98% | 36.77% | 33.68% | 26.46% | 6.724% | 7.56% | 7.827% | 7.514% | 7.789% | 6.878% | 37.1% | 43.46% | 40.42% | 39.09% | 38.69% | 35.98% | 37.45% | 40.96%
3 | 2 | 2030 | Summer | S, [MVA] | 0 | 1 | 3.8642 | 3.8171 | 3.8006 | 3.8136 | 3.8142 | 3.8162 | 3.7792 | 3.9581 | 4.1335 | 4.0173 | 3.6714 | 4.0564 | 4.0318 | 3.5822 | 2.927 | 2.8896 | 3.6924 | 4.0546 | 3.9216 | 3.9116 | 3.93 | 3.9163 | 3.9048 | 3.8143
3 | 2 | 2030 | Summer | S, [%] | 0 | 1 | 48.3% | 47.71% | 47.51% | 47.67% | 47.68% | 47.7% | 47.24% | 49.48% | 51.67% | 50.22% | 45.89% | 50.71% | 50.4% | 44.78% | 36.59% | 36.12% | 46.15% | 50.68% | 49.02% | 48.9% | 49.13% | 48.95% | 48.81% | 47.68%
2 | 3 | 2030 | Summer | S, [MVA] | 0 | 1 | 3.9784 | 3.932 | 3.9159 | 3.9312 | 3.933 | 3.9378 | 3.8735 | 4.0555 | 4.2241 | 4.075 | 3.6786 | 4.0653 | 4.0413 | 3.591 | 2.9358 | 2.8968 | 3.7724 | 4.1743 | 4.0294 | 4.0148 | 4.0321 | 4.01 | 4.0027 | 3.9208
2 | 3 | 2030 | Summer | S, [%] | 0 | 1 | 49.73% | 49.15% | 48.95% | 49.14% | 49.16% | 49.22% | 48.42% | 50.69% | 52.8% | 50.94% | 45.98% | 50.82% | 50.52% | 44.89% | 36.7% | 36.21% | 47.16% | 52.18% | 50.37% | 50.19% | 50.4% | 50.12% | 50.03% | 49.01%
4 | 5 | 2030 | Summer | P, [MW] | 0 | 1 | -2.6799 | -2.915 | -2.9442 | -2.9683 | -2.9907 | -2.9714 | -3.2447 | -3.9625 | -4.9542 | -6.1986 | -6.8642 | -7.8123 | -8.2011 | -8.2432 | -7.8917 | -6.8416 | -7.1304 | -5.8369 | -4.3956 | -3.0743 | -2.4951 | -2.3185 | -2.4556 | -2.9199
4 | 5 | 2030 | Summer | P, [%] | 0 | 1 | 33.5% | 36.44% | 36.8% | 37.1% | 37.38% | 37.14% | 40.56% | 49.53% | 61.93% | 77.48% | 85.8% | 97.65% | 102.5% | 103% | 98.65% | 85.52% | 89.13% | 72.96% | 54.94% | 38.43% | 31.19% | 28.98% | 30.69% | 36.5%
5 | 4 | 2030 | Summer | P, [MW] | 0 | 1 | 2.7058 | 2.9417 | 2.9711 | 2.9951 | 3.0175 | 2.9982 | 3.2718 | 3.9915 | 4.9869 | 6.2349 | 6.8947 | 7.8519 | 8.2448 | 8.2873 | 7.932 | 6.8719 | 7.1716 | 5.8739 | 4.4265 | 3.1007 | 2.5201 | 2.3431 | 2.4805 | 2.9463
5 | 4 | 2030 | Summer | P, [%] | 0 | 1 | 33.82% | 36.77% | 37.14% | 37.44% | 37.72% | 37.48% | 40.9% | 49.89% | 62.34% | 77.94% | 86.18% | 98.15% | 103.1% | 103.6% | 99.15% | 85.9% | 89.65% | 73.42% | 55.33% | 38.76% | 31.5% | 29.29% | 31.01% | 36.83%
4 | 5 | 2030 | Summer | Q, [MVAr] | 0 | 1 | 4.8651 | 4.8166 | 4.8197 | 4.7945 | 4.7841 | 4.7914 | 4.6499 | 4.3144 | 3.8266 | 3.5052 | 0.65391 | 0.74508 | 0.79053 | 0.78511 | 0.68565 | 0.59498 | 2.533 | 3.1799 | 4.1518 | 4.6838 | 4.8539 | 4.8935 | 4.8678 | 4.7758
4 | 5 | 2030 | Summer | Q, [%] | 0 | 1 | 60.81% | 60.21% | 60.25% | 59.93% | 59.8% | 59.89% | 58.12% | 53.93% | 47.83% | 43.82% | 8.174% | 9.313% | 9.882% | 9.814% | 8.571% | 7.437% | 31.66% | 39.75% | 51.9% | 58.55% | 60.67% | 61.17% | 60.85% | 59.7%
5 | 4 | 2030 | Summer | Q, [MVAr] | 0 | 1 | -4.6141 | -4.5585 | -4.56 | -4.5353 | -4.5246 | -4.5322 | -4.3875 | -4.0341 | -3.5094 | -3.1541 | -0.35823 | -0.36159 | -0.36788 | -0.3582 | -0.29501 | -0.30167 | -2.134 | -2.8217 | -3.853 | -4.4279 | -4.6118 | -4.6552 | -4.6261 | -4.5204
5 | 4 | 2030 | Summer | Q, [%] | 0 | 1 | 57.68% | 56.98% | 57% | 56.69% | 56.56% | 56.65% | 54.84% | 50.43% | 43.87% | 39.43% | 4.478% | 4.52% | 4.598% | 4.477% | 3.688% | 3.771% | 26.68% | 35.27% | 48.16% | 55.35% | 57.65% | 58.19% | 57.83% | 56.5%
4 | 5 | 2030 | Summer | S, [MVA] | 0 | 1 | 5.5544 | 5.63 | 5.6479 | 5.639 | 5.642 | 5.638 | 5.67 | 5.858 | 6.2599 | 7.1211 | 6.8953 | 7.8477 | 8.2391 | 8.2805 | 7.9214 | 6.8674 | 7.5669 | 6.6469 | 6.0464 | 5.6026 | 5.4576 | 5.4149 | 5.4521 | 5.5976
4 | 5 | 2030 | Summer | S, [%] | 0 | 1 | 69.43% | 70.38% | 70.6% | 70.49% | 70.53% | 70.48% | 70.88% | 73.23% | 78.25% | 89.01% | 86.19% | 98.1% | 103% | 103.5% | 99.02% | 85.84% | 94.59% | 83.09% | 75.58% | 70.03% | 68.22% | 67.69% | 68.15% | 69.97%
5 | 4 | 2030 | Summer | S, [MVA] | 0 | 1 | 5.3489 | 5.4253 | 5.4425 | 5.4351 | 5.4385 | 5.4342 | 5.4731 | 5.6751 | 6.098 | 6.9873 | 6.904 | 7.8602 | 8.253 | 8.295 | 7.9375 | 6.8785 | 7.4824 | 6.5165 | 5.8685 | 5.4056 | 5.2554 | 5.2116 | 5.2492 | 5.3958
5 | 4 | 2030 | Summer | S, [%] | 0 | 1 | 66.86% | 67.82% | 68.03% | 67.94% | 67.98% | 67.93% | 68.41% | 70.94% | 76.22% | 87.34% | 86.3% | 98.25% | 103.2% | 103.7% | 99.22% | 85.98% | 93.53% | 81.46% | 73.36% | 67.57% | 65.69% | 65.15% | 65.61% | 67.45%
7 | 8 | 2030 | Summer | P, [MW] | 0 | 1 | -0.6053 | -0.65148 | -0.62167 | -0.99826 | -1.1464 | -1.0769 | -1.7592 | -3.0705 | -3.7185 | -4.1447 | -5.2165 | -5.9041 | -5.9033 | -5.91 | -5.8974 | -5.2301 | -4.1269 | -3.6182 | -2.9273 | -2.1135 | -1.5494 | -1.6078 | -1.5438 | -1.3622
7 | 8 | 2030 | Summer | P, [%] | 0 | 1 | 15.13% | 16.29% | 15.54% | 24.96% | 28.66% | 26.92% | 43.98% | 76.76% | 92.96% | 103.6% | 130.4% | 147.6% | 147.6% | 147.8% | 147.4% | 130.8% | 103.2% | 90.45% | 73.18% | 52.84% | 38.74% | 40.2% | 38.6% | 34.05%
8 | 7 | 2030 | Summer | P, [MW] | 0 | 1 | 0.61848 | 0.66461 | 0.63476 | 1.0117 | 1.16 | 1.0904 | 1.7736 | 3.0885 | 3.7416 | 4.1692 | 5.2519 | 5.9495 | 5.9487 | 5.9555 | 5.9427 | 5.2657 | 4.1515 | 3.6401 | 2.9447 | 2.1287 | 1.5639 | 1.6224 | 1.5583 | 1.3762
8 | 7 | 2030 | Summer | P, [%] | 0 | 1 | 15.46% | 16.62% | 15.87% | 25.29% | 29% | 27.26% | 44.34% | 77.21% | 93.54% | 104.2% | 131.3% | 148.7% | 148.7% | 148.9% | 148.6% | 131.6% | 103.8% | 91% | 73.62% | 53.22% | 39.1% | 40.56% | 38.96% | 34.4%
7 | 8 | 2030 | Summer | Q, [MVAr] | 0 | 1 | -2.7484 | -2.7308 | -2.7329 | -2.6546 | -2.6111 | -2.6267 | -2.355 | -1.1531 | 0.15833 | 0.20249 | 0.53832 | 0.60963 | 0.60949 | 0.61016 | 0.60809 | 0.53792 | 0.20699 | 0.15988 | -1.3403 | -2.1601 | -2.5054 | -2.4846 | -2.5085 | -2.5557
7 | 8 | 2030 | Summer | Q, [%] | 0 | 1 | 68.71% | 68.27% | 68.32% | 66.36% | 65.28% | 65.67% | 58.88% | 28.83% | 3.958% | 5.062% | 13.46% | 15.24% | 15.24% | 15.25% | 15.2% | 13.45% | 5.175% | 3.997% | 33.51% | 54% | 62.64% | 62.12% | 62.71% | 63.89%
8 | 7 | 2030 | Summer | Q, [MVAr] | 0 | 1 | 2.876 | 2.8579 | 2.8596 | 2.7844 | 2.7424 | 2.7569 | 2.4947 | 1.3275 | 0.06485 | 0.03518 | -0.19591 | -0.17047 | -0.17045 | -0.17011 | -0.16994 | -0.19372 | 0.030465 | 0.052012 | 1.5085 | 2.3076 | 2.6451 | 2.6255 | 2.6482 | 2.691
8 | 7 | 2030 | Summer | Q, [%] | 0 | 1 | 71.9% | 71.45% | 71.49% | 69.61% | 68.56% | 68.92% | 62.37% | 33.19% | 1.621% | 0.8795% | 4.898% | 4.262% | 4.261% | 4.253% | 4.249% | 4.843% | 0.7616% | 1.3% | 37.71% | 57.69% | 66.13% | 65.64% | 66.21% | 67.28%
7 | 8 | 2030 | Summer | S, [MVA] | 0 | 1 | 2.8143 | 2.8075 | 2.8028 | 2.8361 | 2.8517 | 2.8389 | 2.9395 | 3.2799 | 3.7219 | 4.1496 | 5.2442 | 5.9355 | 5.9347 | 5.9414 | 5.9287 | 5.2577 | 4.1321 | 3.6217 | 3.2196 | 3.0221 | 2.9458 | 2.9595 | 2.9455 | 2.896
7 | 8 | 2030 | Summer | S, [%] | 0 | 1 | 70.36% | 70.19% | 70.07% | 70.9% | 71.29% | 70.97% | 73.49% | 82% | 93.05% | 103.7% | 131.1% | 148.4% | 148.4% | 148.5% | 148.2% | 131.4% | 103.3% | 90.54% | 80.49% | 75.55% | 73.65% | 73.99% | 73.64% | 72.4%
8 | 7 | 2030 | Summer | S, [MVA] | 0 | 1 | 2.9417 | 2.9342 | 2.9292 | 2.9625 | 2.9777 | 2.9647 | 3.0609 | 3.3617 | 3.7421 | 4.1694 | 5.2555 | 5.9519 | 5.9511 | 5.9579 | 5.9451 | 5.2693 | 4.1516 | 3.6405 | 3.3086 | 3.1395 | 3.0728 | 3.0864 | 3.0727 | 3.0225
8 | 7 | 2030 | Summer | S, [%] | 0 | 1 | 73.54% | 73.35% | 73.23% | 74.06% | 74.44% | 74.12% | 76.52% | 84.04% | 93.55% | 104.2% | 131.4% | 148.8% | 148.8% | 148.9% | 148.6% | 131.7% | 103.8% | 91.01% | 82.71% | 78.49% | 76.82% | 77.16% | 76.82% | 75.56%
3 | 4 | 2030 | Summer | P, [MW] | 0 | 2 | -1.6749 | -1.9677 | -2.0549 | -1.9757 | -2.1261 | -2.1612 | -2.5094 | -3.2837 | -4.1978 | -6.3475 | -6.2756 | -7.2246 | -7.5468 | -7.7017 | -7.6189 | -6.6317 | -6.2991 | -4.8664 | -3.2028 | -1.795 | -0.91888 | -0.83384 | -0.96123 | -1.4416
3 | 4 | 2030 | Summer | P, [%] | 0 | 2 | 7.976% | 9.37% | 9.785% | 9.408% | 10.12% | 10.29% | 11.95% | 15.64% | 19.99% | 30.23% | 29.88% | 34.4% | 35.94% | 36.67% | 36.28% | 31.58% | 30% | 23.17% | 15.25% | 8.548% | 4.376% | 3.971% | 4.577% | 6.865%
4 | 3 | 2030 | Summer | P, [MW] | 0 | 2 | 1.6979 | 1.9878 | 2.0777 | 1.9986 | 2.1489 | 2.1841 | 2.5312 | 3.3028 | 4.2128 | 6.357 | 6.2824 | 7.2337 | 7.5567 | 7.712 | 7.629 | 6.6393 | 6.3095 | 4.8799 | 3.2213 | 1.8168 | 0.94227 | 0.85712 | 0.98453 | 1.4641
4 | 3 | 2030 | Summer | P, [%] | 0 | 2 | 8.085% | 9.466% | 9.894% | 9.517% | 10.23% | 10.4% | 12.05% | 15.73% | 20.06% | 30.27% | 29.92% | 34.45% | 35.98% | 36.72% | 36.33% | 31.62% | 30.05% | 23.24% | 15.34% | 8.651% | 4.487% | 4.082% | 4.688% | 6.972%
3 | 4 | 2030 | Summer | Q, [MVAr] | 0 | 2 | 10.0142 | 9.3022 | 9.8903 | 9.9226 | 9.8709 | 9.883 | 9.5578 | 8.6283 | 7.0332 | -2.2387 | 0.47983 | 0.734 | 0.79161 | 0.68255 | 0.76153 | 0.49876 | 3.4156 | 6.086 | 8.4934 | 9.6989 | 10.2021 | 10.1884 | 10.1821 | 9.9423
3 | 4 | 2030 | Summer | Q, [%] | 0 | 2 | 47.69% | 44.3% | 47.1% | 47.25% | 47% | 47.06% | 45.51% | 41.09% | 33.49% | 10.66% | 2.285% | 3.495% | 3.77% | 3.25% | 3.626% | 2.375% | 16.26% | 28.98% | 40.44% | 46.19% | 48.58% | 48.52% | 48.49% | 47.34%
4 | 3 | 2030 | Summer | Q, [MVAr] | 0 | 2 | -9.986 | -9.278 | -9.8625 | -9.8946 | -9.843 | -9.855 | -9.5313 | -8.6056 | -7.0162 | 2.248 | -0.4753 | -0.72633 | -0.78277 | -0.67319 | -0.75246 | -0.49313 | -3.4052 | -6.0711 | -8.4716 | -9.6725 | -10.1734 | -10.1599 | -10.1535 | -9.9148
4 | 3 | 2030 | Summer | Q, [%] | 0 | 2 | 47.55% | 44.18% | 46.96% | 47.12% | 46.87% | 46.93% | 45.39% | 40.98% | 33.41% | 10.7% | 2.263% | 3.459% | 3.727% | 3.206% | 3.583% | 2.348% | 16.22% | 28.91% | 40.34% | 46.06% | 48.44% | 48.38% | 48.35% | 47.21%
3 | 4 | 2030 | Summer | S, [MVA] | 0 | 2 | 10.1533 | 9.508 | 10.1015 | 10.1174 | 10.0972 | 10.1165 | 9.8817 | 9.232 | 8.1907 | 6.7307 | 6.2939 | 7.2618 | 7.5882 | 7.7319 | 7.6569 | 6.6504 | 7.1655 | 7.7924 | 9.0773 | 9.8636 | 10.2434 | 10.2224 | 10.2274 | 10.0463
3 | 4 | 2030 | Summer | S, [%] | 0 | 2 | 48.35% | 45.28% | 48.1% | 48.18% | 48.08% | 48.17% | 47.06% | 43.96% | 39% | 32.05% | 29.97% | 34.58% | 36.13% | 36.82% | 36.46% | 31.67% | 34.12% | 37.11% | 43.23% | 46.97% | 48.78% | 48.68% | 48.7% | 47.84%
4 | 3 | 2030 | Summer | S, [MVA] | 0 | 2 | 10.1293 | 9.4886 | 10.0789 | 10.0944 | 10.0749 | 10.0942 | 9.8616 | 9.2176 | 8.1838 | 6.7428 | 6.3004 | 7.27 | 7.5971 | 7.7413 | 7.666 | 6.6575 | 7.1698 | 7.7892 | 9.0634 | 9.8416 | 10.217 | 10.196 | 10.2012 | 10.0223
4 | 3 | 2030 | Summer | S, [%] | 0 | 2 | 48.23% | 45.18% | 47.99% | 48.07% | 47.98% | 48.07% | 46.96% | 43.89% | 38.97% | 32.11% | 30% | 34.62% | 36.18% | 36.86% | 36.5% | 31.7% | 34.14% | 37.09% | 43.16% | 46.86% | 48.65% | 48.55% | 48.58% | 47.73%
3 | 7 | 2030 | Summer | P, [MW] | 0 | 2 | -1.583 | -2.0743 | -1.4377 | -1.431 | -1.4642 | -1.2984 | -1.5878 | -2.7849 | -3.5258 | -3.8758 | -4.4737 | -5.4423 | -5.7201 | -5.6804 | -5.1612 | -4.5206 | -3.9444 | -3.5517 | -3.1086 | -2.3598 | -1.813 | -2.0189 | -1.9673 | -2.5227
3 | 7 | 2030 | Summer | P, [%] | 0 | 2 | 7.538% | 9.878% | 6.846% | 6.814% | 6.972% | 6.183% | 7.561% | 13.26% | 16.79% | 18.46% | 21.3% | 25.92% | 27.24% | 27.05% | 24.58% | 21.53% | 18.78% | 16.91% | 14.8% | 11.24% | 8.633% | 9.614% | 9.368% | 12.01%
7 | 3 | 2030 | Summer | P, [MW] | 0 | 2 | 1.5899 | 2.0791 | 1.4448 | 1.438 | 1.4713 | 1.3057 | 1.595 | 2.79 | 3.5286 | 3.879 | 4.4776 | 5.4478 | 5.7262 | 5.6866 | 5.1661 | 4.5245 | 3.9476 | 3.5545 | 3.1128 | 2.3656 | 1.8196 | 2.0251 | 1.9736 | 2.5277
7 | 3 | 2030 | Summer | P, [%] | 0 | 2 | 7.571% | 9.901% | 6.88% | 6.848% | 7.006% | 6.218% | 7.595% | 13.29% | 16.8% | 18.47% | 21.32% | 25.94% | 27.27% | 27.08% | 24.6% | 21.55% | 18.8% | 16.93% | 14.82% | 11.26% | 8.665% | 9.643% | 9.398% | 12.04%
3 | 7 | 2030 | Summer | Q, [MVAr] | 0 | 2 | -5.3057 | 4.182 | -5.4216 | -5.4436 | -5.42 | -5.565 | -5.441 | -3.9197 | -0.48915 | 0.31451 | 1.614 | 1.6995 | 1.7006 | 1.856 | 1.5586 | 1.58 | 0.42582 | 0.19997 | -3.027 | -4.4974 | -5.1129 | -4.8771 | -4.922 | -4.0078
3 | 7 | 2030 | Summer | Q, [%] | 0 | 2 | 25.27% | 19.91% | 25.82% | 25.92% | 25.81% | 26.5% | 25.91% | 18.67% | 2.329% | 1.498% | 7.686% | 8.093% | 8.098% | 8.838% | 7.422% | 7.524% | 2.028% | 0.9522% | 14.41% | 21.42% | 24.35% | 23.22% | 23.44% | 19.08%
7 | 3 | 2030 | Summer | Q, [MVAr] | 0 | 2 | 5.3114 | -4.179 | 5.4276 | 5.4496 | 5.426 | 5.5714 | 5.4472 | 3.9231 | 0.48932 | -0.31405 | -1.6135 | -1.6967 | -1.697 | -1.8523 | -1.5565 | -1.5795 | -0.42551 | -0.19984 | 3.0291 | 4.5016 | 5.1182 | 4.8819 | 4.9269 | 4.0109
7 | 3 | 2030 | Summer | Q, [%] | 0 | 2 | 25.29% | 19.9% | 25.85% | 25.95% | 25.84% | 26.53% | 25.94% | 18.68% | 2.33% | 1.495% | 7.683% | 8.079% | 8.081% | 8.821% | 7.412% | 7.521% | 2.026% | 0.9516% | 14.42% | 21.44% | 24.37% | 23.25% | 23.46% | 19.1%
3 | 7 | 2030 | Summer | S, [MVA] | 0 | 2 | 5.5368 | 4.6681 | 5.609 | 5.6285 | 5.6143 | 5.7145 | 5.6679 | 4.8083 | 3.5595 | 3.8885 | 4.756 | 5.7015 | 5.9676 | 5.9759 | 5.3913 | 4.7888 | 3.9673 | 3.5574 | 4.3389 | 5.0789 | 5.4248 | 5.2785 | 5.3007 | 4.7356
3 | 7 | 2030 | Summer | S, [%] | 0 | 2 | 26.37% | 22.23% | 26.71% | 26.8% | 26.73% | 27.21% | 26.99% | 22.9% | 16.95% | 18.52% | 22.65% | 27.15% | 28.42% | 28.46% | 25.67% | 22.8% | 18.89% | 16.94% | 20.66% | 24.19% | 25.83% | 25.14% | 25.24% | 22.55%
7 | 3 | 2030 | Summer | S, [MVA] | 0 | 2 | 5.5443 | 4.6676 | 5.6166 | 5.6362 | 5.622 | 5.7223 | 5.6759 | 4.8141 | 3.5624 | 3.8917 | 4.7595 | 5.7059 | 5.9724 | 5.9806 | 5.3955 | 4.7923 | 3.9704 | 3.5602 | 4.3434 | 5.0853 | 5.432 | 5.2853 | 5.3075 | 4.741
7 | 3 | 2030 | Summer | S, [%] | 0 | 2 | 26.4% | 22.23% | 26.75% | 26.84% | 26.77% | 27.25% | 27.03% | 22.92% | 16.96% | 18.53% | 22.66% | 27.17% | 28.44% | 28.48% | 25.69% | 22.82% | 18.91% | 16.95% | 20.68% | 24.22% | 25.87% | 25.17% | 25.27% | 22.58%
4 | 6 | 2030 | Summer | P, [MW] | 0 | 2 | 0.80909 | 0.74904 | 0.7139 | 0.80145 | 0.67185 | 0.64167 | 0.70907 | 0.76255 | 0.91937 | 0.8859 | 0.98854 | 1.0256 | 0.98644 | 0.92007 | 0.92658 | 0.84738 | 0.78652 | 0.83467 | 0.86975 | 0.87914 | 0.95407 | 1.0378 | 0.95169 | 0.93179
4 | 6 | 2030 | Summer | P, [%] | 0 | 2 | 3.518% | 3.257% | 3.104% | 3.485% | 2.921% | 2.79% | 3.083% | 3.315% | 3.997% | 3.852% | 4.298% | 4.459% | 4.289% | 4% | 4.029% | 3.684% | 3.42% | 3.629% | 3.782% | 3.822% | 4.148% | 4.512% | 4.138% | 4.051%
6 | 4 | 2030 | Summer | P, [MW] | 0 | 2 | -0.80899 | -0.74895 | -0.71381 | -0.80134 | -0.67178 | -0.6416 | -0.70898 | -0.76246 | -0.91923 | -0.88578 | -0.98842 | -1.0254 | -0.98632 | -0.91996 | -0.92647 | -0.84729 | -0.78643 | -0.83456 | -0.86962 | -0.87901 | -0.95392 | -1.0376 | -0.95154 | -0.93165
6 | 4 | 2030 | Summer | P, [%] | 0 | 2 | 3.517% | 3.256% | 3.104% | 3.484% | 2.921% | 2.79% | 3.083% | 3.315% | 3.997% | 3.851% | 4.297% | 4.458% | 4.288% | 4% | 4.028% | 3.684% | 3.419% | 3.629% | 3.781% | 3.822% | 4.147% | 4.511% | 4.137% | 4.051%
4 | 6 | 2030 | Summer | Q, [MVAr] | 0 | 2 | 0.14138 | 0.12069 | 0.11124 | 0.1423 | 0.10164 | 0.093215 | 0.11396 | 0.15205 | 0.20549 | 0.20025 | 0.20541 | 0.21947 | 0.20397 | 0.17496 | 0.17401 | 0.14058 | 0.15517 | 0.16864 | 0.1837 | 0.18814 | 0.20845 | 0.23762 | 0.19369 | 0.1839
4 | 6 | 2030 | Summer | Q, [%] | 0 | 2 | 0.6147% | 0.5247% | 0.4837% | 0.6187% | 0.4419% | 0.4053% | 0.4955% | 0.6611% | 0.8935% | 0.8707% | 0.8931% | 0.9542% | 0.8868% | 0.7607% | 0.7565% | 0.6112% | 0.6747% | 0.7332% | 0.7987% | 0.818% | 0.9063% | 1.033% | 0.8421% | 0.7996%
6 | 4 | 2030 | Summer | Q, [MVAr] | 0 | 2 | -0.21225 | -0.19183 | -0.1821 | -0.21314 | -0.17251 | -0.16411 | -0.18483 | -0.22298 | -0.27668 | -0.27595 | -0.29848 | -0.31238 | -0.29683 | -0.26786 | -0.26699 | -0.23367 | -0.2336 | -0.2402 | -0.25453 | -0.25895 | -0.27943 | -0.30863 | -0.2647 | -0.2547
6 | 4 | 2030 | Summer | Q, [%] | 0 | 2 | 0.9228% | 0.834% | 0.7917% | 0.9267% | 0.75% | 0.7135% | 0.8036% | 0.9695% | 1.203% | 1.2% | 1.298% | 1.358% | 1.291% | 1.165% | 1.161% | 1.016% | 1.016% | 1.044% | 1.107% | 1.126% | 1.215% | 1.342% | 1.151% | 1.107%
4 | 6 | 2030 | Summer | S, [MVA] | 0 | 2 | 0.82135 | 0.7587 | 0.72251 | 0.81398 | 0.6795 | 0.6484 | 0.71817 | 0.77756 | 0.94206 | 0.90826 | 1.0097 | 1.0488 | 1.0073 | 0.93656 | 0.94277 | 0.85896 | 0.80168 | 0.85154 | 0.88894 | 0.89905 | 0.97658 | 1.0647 | 0.9712 | 0.94977
4 | 6 | 2030 | Summer | S, [%] | 0 | 2 | 3.571% | 3.299% | 3.141% | 3.539% | 2.954% | 2.819% | 3.122% | 3.381% | 4.096% | 3.949% | 4.39% | 4.56% | 4.38% | 4.072% | 4.099% | 3.735% | 3.486% | 3.702% | 3.865% | 3.909% | 4.246% | 4.629% | 4.223% | 4.129%
6 | 4 | 2030 | Summer | S, [MVA] | 0 | 2 | 0.83637 | 0.77313 | 0.73667 | 0.8292 | 0.69357 | 0.66226 | 0.73268 | 0.79439 | 0.95996 | 0.92777 | 1.0325 | 1.072 | 1.03 | 0.95817 | 0.96417 | 0.87892 | 0.82039 | 0.86844 | 0.90611 | 0.91636 | 0.99401 | 1.0826 | 0.98767 | 0.96584
6 | 4 | 2030 | Summer | S, [%] | 0 | 2 | 3.636% | 3.361% | 3.203% | 3.605% | 3.016% | 2.879% | 3.186% | 3.454% | 4.174% | 4.034% | 4.489% | 4.661% | 4.478% | 4.166% | 4.192% | 3.821% | 3.567% | 3.776% | 3.94% | 3.984% | 4.322% | 4.707% | 4.294% | 4.199%
9 | 3 | 2030 | Summer | P, [MW] | 0 | 2 | -2.3923 | -2.2162 | -2.2096 | -2.2067 | -2.0248 | -1.7005 | -1.8414 | -2.1376 | -2.5353 | -2.8224 | -3.0069 | -3.4576 | -3.5153 | -3.0631 | -2.6468 | -2.4863 | -2.5995 | -2.6309 | -2.6122 | -2.6094 | -2.6968 | -3.1044 | -3.1591 | -2.7912
9 | 3 | 2030 | Summer | P, [%] | 0 | 2 | 9.877% | 9.15% | 9.123% | 9.111% | 8.36% | 7.021% | 7.603% | 8.826% | 10.47% | 11.65% | 12.42% | 14.28% | 14.51% | 12.65% | 10.93% | 10.27% | 10.73% | 10.86% | 10.79% | 10.77% | 11.13% | 12.82% | 13.04% | 11.52%
3 | 9 | 2030 | Summer | P, [MW] | 0 | 2 | 2.3933 | 2.2171 | 2.2105 | 2.2076 | 2.0255 | 1.701 | 1.842 | 2.1384 | 2.5364 | 2.8238 | 3.0082 | 3.4592 | 3.5171 | 3.0644 | 2.6477 | 2.4872 | 2.6006 | 2.6322 | 2.6134 | 2.6106 | 2.6981 | 3.1061 | 3.1609 | 2.7926
3 | 9 | 2030 | Summer | P, [%] | 0 | 2 | 9.882% | 9.154% | 9.127% | 9.115% | 8.363% | 7.023% | 7.605% | 8.829% | 10.47% | 11.66% | 12.42% | 14.28% | 14.52% | 12.65% | 10.93% | 10.27% | 10.74% | 10.87% | 10.79% | 10.78% | 11.14% | 12.82% | 13.05% | 11.53%
9 | 3 | 2030 | Summer | Q, [MVAr] | 0 | 2 | -0.23141 | -0.23141 | -0.23141 | -0.23141 | -0.23141 | -0.23141 | -0.23141 | -0.23141 | -0.23141 | -0.23141 | -0.23141 | -0.23141 | -0.23141 | -0.23141 | -0.23141 | -0.23141 | -0.23141 | -0.23141 | -0.23141 | -0.23141 | -0.23141 | -0.23141 | -0.23141 | -0.23141
9 | 3 | 2030 | Summer | Q, [%] | 0 | 2 | 0.9555% | 0.9555% | 0.9555% | 0.9555% | 0.9555% | 0.9555% | 0.9555% | 0.9555% | 0.9555% | 0.9555% | 0.9555% | 0.9555% | 0.9555% | 0.9555% | 0.9555% | 0.9555% | 0.9555% | 0.9555% | 0.9555% | 0.9555% | 0.9555% | 0.9555% | 0.9555% | 0.9555%
3 | 9 | 2030 | Summer | Q, [MVAr] | 0 | 2 | 0.22934 | 0.22908 | 0.22909 | 0.22909 | 0.22885 | 0.22848 | 0.22864 | 0.229 | 0.22955 | 0.22967 | 0.22855 | 0.22924 | 0.22934 | 0.22864 | 0.22808 | 0.22788 | 0.22909 | 0.22967 | 0.22969 | 0.22968 | 0.2298 | 0.23051 | 0.23062 | 0.22998
3 | 9 | 2030 | Summer | Q, [%] | 0 | 2 | 0.9469% | 0.9458% | 0.9459% | 0.9459% | 0.9449% | 0.9434% | 0.944% | 0.9455% | 0.9478% | 0.9483% | 0.9436% | 0.9465% | 0.9469% | 0.944% | 0.9417% | 0.9409% | 0.9459% | 0.9483% | 0.9483% | 0.9483% | 0.9488% | 0.9517% | 0.9522% | 0.9495%
9 | 3 | 2030 | Summer | S, [MVA] | 0 | 2 | 2.4035 | 2.2283 | 2.2217 | 2.2188 | 2.038 | 1.7162 | 1.8559 | 2.15 | 2.5458 | 2.8319 | 3.0158 | 3.4653 | 3.523 | 3.0718 | 2.6569 | 2.4971 | 2.6097 | 2.6411 | 2.6224 | 2.6196 | 2.7067 | 3.113 | 3.1676 | 2.8008
9 | 3 | 2030 | Summer | S, [%] | 0 | 2 | 9.924% | 9.2% | 9.173% | 9.161% | 8.414% | 7.086% | 7.663% | 8.877% | 10.51% | 11.69% | 12.45% | 14.31% | 14.55% | 12.68% | 10.97% | 10.31% | 10.78% | 10.9% | 10.83% | 10.82% | 11.18% | 12.85% | 13.08% | 11.56%
3 | 9 | 2030 | Summer | S, [MVA] | 0 | 2 | 2.4043 | 2.2289 | 2.2223 | 2.2194 | 2.0384 | 1.7163 | 1.8562 | 2.1506 | 2.5468 | 2.8331 | 3.0168 | 3.4668 | 3.5245 | 3.0729 | 2.6575 | 2.4976 | 2.6106 | 2.6422 | 2.6235 | 2.6207 | 2.7079 | 3.1146 | 3.1693 | 2.802
3 | 9 | 2030 | Summer | S, [%] | 0 | 2 | 9.927% | 9.203% | 9.176% | 9.164% | 8.416% | 7.086% | 7.664% | 8.879% | 10.52% | 11.7% | 12.46% | 14.31% | 14.55% | 12.69% | 10.97% | 10.31% | 10.78% | 10.91% | 10.83% | 10.82% | 11.18% | 12.86% | 13.09% | 11.57%
1 | 3 | 2030 | Summer | P, [MW] | 0 | 2 | 1.3805 | -0.40822 | 0.63717 | 0.62773 | 0.21339 | -0.068598 | -0.39889 | -1.8006 | -2.6971 | -4.2443 | -5.3383 | -6.5986 | -7.2416 | -8.0775 | -8.0584 | -6.7349 | -5.8175 | -3.6383 | -1.2084 | 1.1296 | 2.9997 | 3.5133 | 3.3182 | 1.2392
1 | 3 | 2030 | Summer | P, [%] | 0 | 2 | 6.903% | 2.041% | 3.186% | 3.139% | 1.067% | 0.343% | 1.994% | 9.003% | 13.49% | 21.22% | 26.69% | 32.99% | 36.21% | 40.39% | 40.29% | 33.67% | 29.09% | 18.19% | 6.042% | 5.648% | 15% | 17.57% | 16.59% | 6.196%
3 | 1 | 2030 | Summer | P, [MW] | 0 | 2 | -1.3641 | 0.42329 | -0.62083 | -0.61141 | -0.19707 | 0.084891 | 0.4155 | 1.8187 | 2.7159 | 4.2522 | 5.4471 | 6.7091 | 7.3538 | 8.1933 | 8.1753 | 6.8479 | 5.8294 | 3.6578 | 1.2261 | -1.1131 | -2.9823 | -3.4951 | -3.3003 | -1.2227
3 | 1 | 2030 | Summer | P, [%] | 0 | 2 | 6.82% | 2.116% | 3.104% | 3.057% | 0.9853% | 0.4245% | 2.077% | 9.094% | 13.58% | 21.26% | 27.24% | 33.55% | 36.77% | 40.97% | 40.88% | 34.24% | 29.15% | 18.29% | 6.131% | 5.565% | 14.91% | 17.48% | 16.5% | 6.114%
1 | 3 | 2030 | Summer | Q, [MVAr] | 0 | 2 | 6.8107 | 6.6449 | 6.9036 | 6.8997 | 6.9254 | 6.9222 | 6.978 | 7.0712 | 6.9228 | 2.2685 | -17.072 | -16.7776 | -16.6596 | -16.5907 | -16.696 | -16.9381 | -1.031 | 6.6344 | 7.1279 | 6.889 | 6.5025 | 6.4198 | 6.4546 | 6.8575
1 | 3 | 2030 | Summer | Q, [%] | 0 | 2 | 34.05% | 33.22% | 34.52% | 34.5% | 34.63% | 34.61% | 34.89% | 35.36% | 34.61% | 11.34% | 85.36% | 83.89% | 83.3% | 82.95% | 83.48% | 84.69% | 5.155% | 33.17% | 35.64% | 34.44% | 32.51% | 32.1% | 32.27% | 34.29%
3 | 1 | 2030 | Summer | Q, [MVAr] | 0 | 2 | -6.5402 | -6.3967 | -6.6345 | -6.6309 | -6.6566 | -6.6539 | -6.7044 | -6.773 | -6.6136 | -2.1388 | 18.8637 | 18.5978 | 18.5075 | 18.4974 | 18.6207 | 18.7988 | 1.2265 | -6.3138 | -6.8352 | -6.6161 | -6.2154 | -6.1199 | -6.1596 | -6.5855
3 | 1 | 2030 | Summer | Q, [%] | 0 | 2 | 32.7% | 31.98% | 33.17% | 33.15% | 33.28% | 33.27% | 33.52% | 33.87% | 33.07% | 10.69% | 94.32% | 92.99% | 92.54% | 92.49% | 93.1% | 93.99% | 6.132% | 31.57% | 34.18% | 33.08% | 31.08% | 30.6% | 30.8% | 32.93%
1 | 3 | 2030 | Summer | S, [MVA] | 0 | 2 | 6.9492 | 6.6574 | 6.933 | 6.9282 | 6.9287 | 6.9226 | 6.9894 | 7.2968 | 7.4296 | 4.8125 | 17.8871 | 18.0286 | 18.1654 | 18.4525 | 18.539 | 18.228 | 5.9082 | 7.5665 | 7.2296 | 6.981 | 7.1611 | 7.3183 | 7.2576 | 6.9686
1 | 3 | 2030 | Summer | S, [%] | 0 | 2 | 34.75% | 33.29% | 34.66% | 34.64% | 34.64% | 34.61% | 34.95% | 36.48% | 37.15% | 24.06% | 89.44% | 90.14% | 90.83% | 92.26% | 92.7% | 91.14% | 29.54% | 37.83% | 36.15% | 34.9% | 35.81% | 36.59% | 36.29% | 34.84%
3 | 1 | 2030 | Summer | S, [MVA] | 0 | 2 | 6.681 | 6.4107 | 6.6634 | 6.659 | 6.6595 | 6.6544 | 6.7173 | 7.013 | 7.1496 | 4.7598 | 19.6344 | 19.771 | 19.915 | 20.2308 | 20.3364 | 20.0072 | 5.957 | 7.2968 | 6.9443 | 6.709 | 6.8938 | 7.0476 | 6.9881 | 6.6981
3 | 1 | 2030 | Summer | S, [%] | 0 | 2 | 33.4% | 32.05% | 33.32% | 33.3% | 33.3% | 33.27% | 33.59% | 35.06% | 35.75% | 23.8% | 98.17% | 98.85% | 99.57% | 101.2% | 101.7% | 100% | 29.79% | 36.48% | 34.72% | 33.55% | 34.47% | 35.24% | 34.94% | 33.49%
3 | 2 | 2030 | Summer | P, [MW] | 0 | 2 | 1.7972 | 1.5119 | 1.4935 | 1.4027 | 1.3749 | 1.297 | 1.4687 | 1.8388 | 2.3161 | 3.1504 | 3.0979 | 3.1746 | 3.0074 | 2.6545 | 2.4885 | 2.4808 | 1.9196 | 2.0164 | 2.1985 | 2.2702 | 2.5724 | 2.8155 | 2.6273 | 2.0367
3 | 2 | 2030 | Summer | P, [%] | 0 | 2 | 22.47% | 18.9% | 18.67% | 17.53% | 17.19% | 16.21% | 18.36% | 22.99% | 28.95% | 39.38% | 38.72% | 39.68% | 37.59% | 33.18% | 31.11% | 31.01% | 24% | 25.2% | 27.48% | 28.38% | 32.15% | 35.19% | 32.84% | 25.46%
2 | 3 | 2030 | Summer | P, [MW] | 0 | 2 | -1.7895 | -1.5011 | -1.4859 | -1.395 | -1.3672 | -1.2894 | -1.4612 | -1.8312 | -2.3076 | -3.1384 | -3.0938 | -3.1703 | -3.0035 | -2.6514 | -2.4858 | -2.4781 | -1.9116 | -2.0079 | -2.1905 | -2.2624 | -2.5645 | -2.8075 | -2.6193 | -2.0284
2 | 3 | 2030 | Summer | P, [%] | 0 | 2 | 22.37% | 18.76% | 18.57% | 17.44% | 17.09% | 16.12% | 18.27% | 22.89% | 28.85% | 39.23% | 38.67% | 39.63% | 37.54% | 33.14% | 31.07% | 30.98% | 23.9% | 25.1% | 27.38% | 28.28% | 32.06% | 35.09% | 32.74% | 25.35%
3 | 2 | 2030 | Summer | Q, [MVAr] | 0 | 2 | -3.3362 | -4.2186 | -3.4524 | -3.4962 | -3.5002 | -3.5155 | -3.4055 | -3.2792 | -3.2104 | 3.6705 | -0.35547 | -0.4181 | -0.44248 | -0.49373 | -0.45395 | -0.41445 | -3.5477 | -3.428 | -3.1306 | -3.0607 | -2.8365 | -2.6232 | -2.8234 | -3.338
3 | 2 | 2030 | Summer | Q, [%] | 0 | 2 | 41.7% | 52.73% | 43.16% | 43.7% | 43.75% | 43.94% | 42.57% | 40.99% | 40.13% | 45.88% | 4.443% | 5.226% | 5.531% | 6.172% | 5.674% | 5.181% | 44.35% | 42.85% | 39.13% | 38.26% | 35.46% | 32.79% | 35.29% | 41.73%
2 | 3 | 2030 | Summer | Q, [MVAr] | 0 | 2 | 3.4683 | 4.4027 | 3.5826 | 3.6267 | 3.6304 | 3.6446 | 3.532 | 3.4093 | 3.3543 | -3.4672 | 0.42406 | 0.49056 | 0.50783 | 0.54528 | 0.49915 | 0.45908 | 3.6837 | 3.5725 | 3.2654 | 3.1943 | 2.971 | 2.7589 | 2.9597 | 3.4787
2 | 3 | 2030 | Summer | Q, [%] | 0 | 2 | 43.35% | 55.03% | 44.78% | 45.33% | 45.38% | 45.56% | 44.15% | 42.62% | 41.93% | 43.34% | 5.301% | 6.132% | 6.348% | 6.816% | 6.239% | 5.739% | 46.05% | 44.66% | 40.82% | 39.93% | 37.14% | 34.49% | 37% | 43.48%
3 | 2 | 2030 | Summer | S, [MVA] | 0 | 2 | 3.7895 | 4.4814 | 3.7616 | 3.767 | 3.7606 | 3.7471 | 3.7087 | 3.7596 | 3.9587 | 4.8371 | 3.1182 | 3.202 | 3.0398 | 2.7 | 2.5296 | 2.5151 | 4.0337 | 3.977 | 3.8255 | 3.8107 | 3.8292 | 3.8481 | 3.8567 | 3.9103
3 | 2 | 2030 | Summer | S, [%] | 0 | 2 | 47.37% | 56.02% | 47.02% | 47.09% | 47.01% | 46.84% | 46.36% | 47% | 49.48% | 60.46% | 38.98% | 40.02% | 38% | 33.75% | 31.62% | 31.44% | 50.42% | 49.71% | 47.82% | 47.63% | 47.87% | 48.1% | 48.21% | 48.88%
2 | 3 | 2030 | Summer | S, [MVA] | 0 | 2 | 3.9027 | 4.6516 | 3.8785 | 3.8858 | 3.8793 | 3.866 | 3.8224 | 3.87 | 4.0714 | 4.6766 | 3.1228 | 3.2081 | 3.0462 | 2.7069 | 2.5355 | 2.5203 | 4.1502 | 4.0981 | 3.9321 | 3.9143 | 3.9247 | 3.9362 | 3.9523 | 4.0269
2 | 3 | 2030 | Summer | S, [%] | 0 | 2 | 48.78% | 58.14% | 48.48% | 48.57% | 48.49% | 48.32% | 47.78% | 48.37% | 50.89% | 58.46% | 39.03% | 40.1% | 38.08% | 33.84% | 31.69% | 31.5% | 51.88% | 51.23% | 49.15% | 48.93% | 49.06% | 49.2% | 49.4% | 50.34%
4 | 5 | 2030 | Summer | P, [MW] | 0 | 2 | -3.2012 | -3.3904 | -3.4966 | -3.5055 | -3.5263 | -3.5328 | -3.9347 | -4.7076 | -5.6699 | -7.0465 | -7.1942 | -8.2048 | -8.4976 | -8.5771 | -8.5069 | -7.4241 | -7.3745 | -6.2033 | -4.7196 | -3.3583 | -2.5585 | -2.5538 | -2.6017 | -3.0741
4 | 5 | 2030 | Summer | P, [%] | 0 | 2 | 40.01% | 42.38% | 43.71% | 43.82% | 44.08% | 44.16% | 49.18% | 58.85% | 70.87% | 88.08% | 89.93% | 102.6% | 106.2% | 107.2% | 106.3% | 92.8% | 92.18% | 77.54% | 59% | 41.98% | 31.98% | 31.92% | 32.52% | 38.43%
5 | 4 | 2030 | Summer | P, [MW] | 0 | 2 | 3.2284 | 3.416 | 3.5249 | 3.5339 | 3.5547 | 3.5614 | 3.9647 | 4.7403 | 5.7061 | 7.0868 | 7.2278 | 8.2486 | 8.5446 | 8.6249 | 8.5539 | 7.4598 | 7.4176 | 6.242 | 4.752 | 3.3858 | 2.5838 | 2.5789 | 2.6271 | 3.1004
5 | 4 | 2030 | Summer | P, [%] | 0 | 2 | 40.36% | 42.7% | 44.06% | 44.17% | 44.43% | 44.52% | 49.56% | 59.25% | 71.33% | 88.58% | 90.35% | 103.1% | 106.8% | 107.8% | 106.9% | 93.25% | 92.72% | 78.02% | 59.4% | 42.32% | 32.3% | 32.24% | 32.84% | 38.76%
4 | 5 | 2030 | Summer | Q, [MVAr] | 0 | 2 | 4.7015 | 4.3536 | 4.6205 | 4.6211 | 4.6165 | 4.6273 | 4.4928 | 4.0861 | 3.3198 | -1.1912 | 0.78395 | 0.85603 | 0.8673 | 0.84542 | 0.88711 | 0.7679 | 1.5108 | 2.8008 | 4.0156 | 4.6223 | 4.8544 | 4.8333 | 4.8364 | 4.6641
4 | 5 | 2030 | Summer | Q, [%] | 0 | 2 | 58.77% | 54.42% | 57.76% | 57.76% | 57.71% | 57.84% | 56.16% | 51.08% | 41.5% | 14.89% | 9.799% | 10.7% | 10.84% | 10.57% | 11.09% | 9.599% | 18.89% | 35.01% | 50.19% | 57.78% | 60.68% | 60.42% | 60.45% | 58.3%
5 | 4 | 2030 | Summer | Q, [MVAr] | 0 | 2 | -4.4376 | -4.1061 | -4.3465 | -4.3465 | -4.3411 | -4.3508 | -4.2018 | -3.7694 | -2.9693 | 1.5812 | -0.45859 | -0.43254 | -0.41302 | -0.38301 | -0.43218 | -0.42181 | -1.093 | -2.4266 | -3.7022 | -4.3558 | -4.6092 | -4.5902 | -4.591 | -4.4094
5 | 4 | 2030 | Summer | Q, [%] | 0 | 2 | 55.47% | 51.33% | 54.33% | 54.33% | 54.26% | 54.38% | 52.52% | 47.12% | 37.12% | 19.76% | 5.732% | 5.407% | 5.163% | 4.788% | 5.402% | 5.273% | 13.66% | 30.33% | 46.28% | 54.45% | 57.62% | 57.38% | 57.39% | 55.12%
4 | 5 | 2030 | Summer | S, [MVA] | 0 | 2 | 5.6879 | 5.518 | 5.7944 | 5.8002 | 5.8092 | 5.8218 | 5.9722 | 6.2336 | 6.5703 | 7.1465 | 7.2368 | 8.2494 | 8.5418 | 8.6187 | 8.553 | 7.4637 | 7.5276 | 6.8063 | 6.1967 | 5.7135 | 5.4873 | 5.4666 | 5.4918 | 5.5861
4 | 5 | 2030 | Summer | S, [%] | 0 | 2 | 71.1% | 68.98% | 72.43% | 72.5% | 72.61% | 72.77% | 74.65% | 77.92% | 82.13% | 89.33% | 90.46% | 103.1% | 106.8% | 107.7% | 106.9% | 93.3% | 94.1% | 85.08% | 77.46% | 71.42% | 68.59% | 68.33% | 68.65% | 69.83%
5 | 4 | 2030 | Summer | S, [MVA] | 0 | 2 | 5.4877 | 5.3413 | 5.5961 | 5.6018 | 5.6108 | 5.6225 | 5.777 | 6.0563 | 6.4325 | 7.261 | 7.2424 | 8.2599 | 8.5546 | 8.6334 | 8.5648 | 7.4717 | 7.4977 | 6.6971 | 6.024 | 5.517 | 5.284 | 5.2651 | 5.2895 | 5.3903
5 | 4 | 2030 | Summer | S, [%] | 0 | 2 | 68.6% | 66.77% | 69.95% | 70.02% | 70.14% | 70.28% | 72.21% | 75.7% | 80.41% | 90.76% | 90.53% | 103.2% | 106.9% | 107.9% | 107.1% | 93.4% | 93.72% | 83.71% | 75.3% | 68.96% | 66.05% | 65.81% | 66.12% | 67.38%
7 | 8 | 2030 | Summer | P, [MW] | 0 | 2 | -1.2648 | -2.417 | -1.117 | -1.1079 | -1.1409 | -0.97127 | -1.2489 | -2.4893 | -3.4647 | -3.9045 | -4.6621 | -5.6436 | -5.9209 | -5.9091 | -5.3388 | -4.7037 | -3.9844 | -3.5525 | -2.8721 | -2.0581 | -1.5002 | -1.7153 | -1.6628 | -2.2644
7 | 8 | 2030 | Summer | P, [%] | 0 | 2 | 31.62% | 60.43% | 27.92% | 27.7% | 28.52% | 24.28% | 31.22% | 62.23% | 86.62% | 97.61% | 116.6% | 141.1% | 148% | 147.7% | 133.5% | 117.6% | 99.61% | 88.81% | 71.8% | 51.45% | 37.51% | 42.88% | 41.57% | 56.61%
8 | 7 | 2030 | Summer | P, [MW] | 0 | 2 | 1.2786 | 2.4328 | 1.1305 | 1.1213 | 1.1544 | 0.98454 | 1.2622 | 2.505 | 3.4847 | 3.9286 | 4.6904 | 5.685 | 5.9665 | 5.9546 | 5.3759 | 4.7324 | 4.0086 | 3.5735 | 2.8891 | 2.0731 | 1.5145 | 1.73 | 1.6774 | 2.2801
8 | 7 | 2030 | Summer | P, [%] | 0 | 2 | 31.96% | 60.82% | 28.26% | 28.03% | 28.86% | 24.61% | 31.56% | 62.62% | 87.12% | 98.22% | 117.3% | 142.1% | 149.2% | 148.9% | 134.4% | 118.3% | 100.2% | 89.34% | 72.23% | 51.83% | 37.86% | 43.25% | 41.94% | 57%
7 | 8 | 2030 | Summer | Q, [MVAr] | 0 | 2 | -2.5792 | 1.8879 | -2.6166 | -2.6145 | -2.6028 | -2.6447 | -2.5348 | -1.7749 | -0.089155 | 0.15866 | 0.48096 | 0.58271 | 0.61141 | 0.61004 | 0.55085 | 0.48362 | 0.19984 | 0.21267 | -1.3917 | -2.1775 | -2.5166 | -2.4287 | -2.4491 | -2.0711
7 | 8 | 2030 | Summer | Q, [%] | 0 | 2 | 64.48% | 47.2% | 65.41% | 65.36% | 65.07% | 66.12% | 63.37% | 44.37% | 2.229% | 3.967% | 12.02% | 14.57% | 15.29% | 15.25% | 13.77% | 12.09% | 4.996% | 5.317% | 34.79% | 54.44% | 62.92% | 60.72% | 61.23% | 51.78%
8 | 7 | 2030 | Summer | Q, [MVAr] | 0 | 2 | 2.7126 | -1.7355 | 2.7475 | 2.7449 | 2.7334 | 2.7731 | 2.6639 | 1.9262 | 0.28336 | 0.075155 | -0.20771 | -0.18165 | -0.16973 | -0.17013 | -0.19212 | -0.20546 | 0.034671 | -0.0086866 | 1.5568 | 2.3227 | 2.655 | 2.5711 | 2.5903 | 2.2235
8 | 7 | 2030 | Summer | Q, [%] | 0 | 2 | 67.82% | 43.39% | 68.69% | 68.62% | 68.33% | 69.33% | 66.6% | 48.15% | 7.084% | 1.879% | 5.193% | 4.541% | 4.243% | 4.253% | 4.803% | 5.137% | 0.8668% | 0.2172% | 38.92% | 58.07% | 66.38% | 64.28% | 64.76% | 55.59%
7 | 8 | 2030 | Summer | S, [MVA] | 0 | 2 | 2.8727 | 3.0669 | 2.845 | 2.8395 | 2.8419 | 2.8174 | 2.8257 | 3.0573 | 3.4658 | 3.9077 | 4.6869 | 5.6736 | 5.9524 | 5.9405 | 5.3672 | 4.7285 | 3.9894 | 3.5588 | 3.1915 | 2.9962 | 2.9299 | 2.9733 | 2.9603 | 3.0687
7 | 8 | 2030 | Summer | S, [%] | 0 | 2 | 71.82% | 76.67% | 71.13% | 70.99% | 71.05% | 70.44% | 70.64% | 76.43% | 86.65% | 97.69% | 117.2% | 141.8% | 148.8% | 148.5% | 134.2% | 118.2% | 99.73% | 88.97% | 79.79% | 74.91% | 73.25% | 74.33% | 74.01% | 76.72%
8 | 7 | 2030 | Summer | S, [MVA] | 0 | 2 | 2.9989 | 2.9884 | 2.971 | 2.9651 | 2.9672 | 2.9427 | 2.9478 | 3.1599 | 3.4962 | 3.9294 | 4.695 | 5.6879 | 5.969 | 5.957 | 5.3793 | 4.7369 | 4.0088 | 3.5736 | 3.2819 | 3.1134 | 3.0566 | 3.0989 | 3.086 | 3.1848
8 | 7 | 2030 | Summer | S, [%] | 0 | 2 | 74.97% | 74.71% | 74.27% | 74.13% | 74.18% | 73.57% | 73.7% | 79% | 87.41% | 98.23% | 117.4% | 142.2% | 149.2% | 148.9% | 134.5% | 118.4% | 100.2% | 89.34% | 82.05% | 77.83% | 76.42% | 77.47% | 77.15% | 79.62%
3 | 4 | 2030 | Summer | P, [MW] | Expected | - | 0.066426 | -0.65763 | -0.10951 | 0.08403 | -0.44578 | -1.3344 | -1.554 | -2.3821 | -3.4822 | -5.542 | -6.0061 | -6.785 | -7.0906 | -7.117 | -6.8939 | -6.1438 | -5.9235 | -4.0928 | -2.2407 | -0.19162 | 0.79777 | 0.31918 | -0.19702 | -0.79012
3 | 4 | 2030 | Summer | P, [%] | Expected | - | 0.3163% | 3.132% | 0.5215% | 0.4001% | 2.123% | 6.354% | 7.4% | 11.34% | 16.58% | 26.39% | 28.6% | 32.31% | 33.76% | 33.89% | 32.83% | 29.26% | 28.21% | 19.49% | 10.67% | 0.9125% | 3.799% | 1.52% | 0.9382% | 3.762%
4 | 3 | 2030 | Summer | P, [MW] | Expected | - | -0.041941 | 0.68111 | 0.13326 | -0.059457 | 0.47001 | 1.3578 | 1.5737 | 2.4003 | 3.4968 | 5.5495 | 6.0123 | 6.7929 | 7.0993 | 7.1258 | 6.9021 | 6.1503 | 5.9313 | 4.1058 | 2.2592 | 0.21325 | -0.77446 | -0.2963 | 0.22121 | 0.81383
4 | 3 | 2030 | Summer | P, [%] | Expected | - | 0.1997% | 3.243% | 0.6346% | 0.2831% | 2.238% | 6.466% | 7.494% | 11.43% | 16.65% | 26.43% | 28.63% | 32.35% | 33.81% | 33.93% | 32.87% | 29.29% | 28.24% | 19.55% | 10.76% | 1.015% | 3.688% | 1.411% | 1.053% | 3.875%
3 | 4 | 2030 | Summer | Q, [MVAr] | Expected | - | 10.458 | 10.2189 | 10.2784 | 10.4563 | 10.3826 | 10.1257 | 9.2294 | 8.6923 | 7.4118 | 1.7112 | 0.328 | 0.61317 | 0.69332 | 0.6574 | 0.49925 | 0.44539 | 2.2744 | 6.4547 | 8.8214 | 9.8336 | 10.2006 | 10.1422 | 10.4265 | 10.2789
3 | 4 | 2030 | Summer | Q, [%] | Expected | - | 49.8% | 48.66% | 48.94% | 49.79% | 49.44% | 48.22% | 43.95% | 41.39% | 35.29% | 8.148% | 1.562% | 2.92% | 3.302% | 3.13% | 2.377% | 2.121% | 10.83% | 30.74% | 42.01% | 46.83% | 48.57% | 48.3% | 49.65% | 48.95%
4 | 3 | 2030 | Summer | Q, [MVAr] | Expected | - | -10.4278 | -10.1901 | -10.2493 | -10.426 | -10.3528 | -10.0971 | -9.2059 | -8.6708 | -7.3954 | -1.7054 | -0.32426 | -0.60698 | -0.68609 | -0.65009 | -0.49272 | -0.44123 | -2.2682 | -6.4406 | -8.7993 | -9.8074 | -10.1721 | -10.1143 | -10.3968 | -10.2498
4 | 3 | 2030 | Summer | Q, [%] | Expected | - | 0.49656 | 0.48525 | 0.48806 | 0.49648 | 0.49299 | 0.48081 | 0.43838 | 0.4129 | 0.35216 | 0.081211 | 0.015441 | 0.028904 | 0.032671 | 0.030957 | 0.023463 | 0.021011 | 0.10801 | 0.30669 | 0.41902 | 0.46702 | 0.48439 | 0.48163 | 0.49508 | 0.48809
3 | 4 | 2030 | Summer | S, [MVA] | Expected | - | 10.4923 | 10.2583 | 10.3243 | 10.5096 | 10.4251 | 10.2195 | 9.3664 | 9.0208 | 8.1988 | 6.3079 | 6.0154 | 6.8128 | 7.1246 | 7.1476 | 6.9128 | 6.1609 | 6.4978 | 7.651 | 9.1113 | 9.867 | 10.2728 | 10.166 | 10.4373 | 10.3171
3 | 4 | 2030 | Summer | S, [%] | Expected | - | 49.96% | 48.85% | 49.16% | 50.05% | 49.64% | 48.66% | 44.6% | 42.96% | 39.04% | 30.04% | 28.64% | 32.44% | 33.93% | 34.04% | 32.92% | 29.34% | 30.94% | 36.43% | 43.39% | 46.99% | 48.92% | 48.41% | 49.7% | 49.13%
4 | 3 | 2030 | Summer | S, [MVA] | Expected | - | 10.462 | 10.2311 | 10.2955 | 10.4792 | 10.3964 | 10.1942 | 9.3466 | 9.0049 | 8.1902 | 6.3123 | 6.0214 | 6.8202 | 7.1326 | 7.1556 | 6.9206 | 6.1671 | 6.5022 | 7.6461 | 9.0946 | 9.8413 | 10.2427 | 10.1375 | 10.408 | 10.29
4 | 3 | 2030 | Summer | S, [%] | Expected | - | 49.82% | 48.72% | 49.03% | 49.9% | 49.51% | 48.54% | 44.51% | 42.88% | 39% | 30.06% | 28.67% | 32.48% | 33.96% | 34.07% | 32.96% | 29.37% | 30.96% | 36.41% | 43.31% | 46.86% | 48.77% | 48.27% | 49.56% | 49%
3 | 7 | 2030 | Summer | P, [MW] | Expected | - | -1.6273 | -1.7069 | -2.3092 | -1.586 | -1.6309 | -1.5832 | -2.3957 | -3.2781 | -3.7225 | -4.108 | -5.1536 | -5.6196 | -5.6686 | -5.6624 | -5.5489 | -5.0682 | -4.1278 | -3.7076 | -3.2771 | -2.3694 | -1.8096 | -1.7798 | -1.5788 | -1.4565
3 | 7 | 2030 | Summer | P, [%] | Expected | - | 7.749% | 8.128% | 11% | 7.552% | 7.766% | 7.539% | 11.41% | 15.61% | 17.73% | 19.56% | 24.54% | 26.76% | 26.99% | 26.96% | 26.42% | 24.13% | 19.66% | 17.66% | 15.61% | 11.28% | 8.617% | 8.475% | 7.518% | 6.936%
7 | 3 | 2030 | Summer | P, [MW] | Expected | - | 1.6341 | 1.7134 | 2.3145 | 1.5929 | 1.6378 | 1.5902 | 2.4017 | 3.2813 | 3.7256 | 4.1113 | 5.1588 | 5.6256 | 5.6748 | 5.6685 | 5.5549 | 5.0732 | 4.1311 | 3.7107 | 3.2808 | 2.3756 | 1.8165 | 1.7868 | 1.5858 | 1.4635
7 | 3 | 2030 | Summer | P, [%] | Expected | - | 7.782% | 8.159% | 11.02% | 7.585% | 7.799% | 7.572% | 11.44% | 15.63% | 17.74% | 19.58% | 24.57% | 26.79% | 27.02% | 26.99% | 26.45% | 24.16% | 19.67% | 17.67% | 15.62% | 11.31% | 8.65% | 8.508% | 7.552% | 6.969%
3 | 7 | 2030 | Summer | Q, [MVAr] | Expected | - | -5.2799 | -3.9019 | -4.1069 | -5.3324 | -5.2926 | -5.3365 | -4.572 | -0.2701 | 0.57226 | 1.1308 | 1.8878 | 1.939 | 1.9024 | 1.9269 | 2.0383 | 1.8039 | 1.0846 | 0.30219 | -2.3994 | -4.7079 | -5.306 | -5.3415 | -5.3772 | -5.3841
3 | 7 | 2030 | Summer | Q, [%] | Expected | - | 25.14% | 18.58% | 19.56% | 25.39% | 25.2% | 25.41% | 21.77% | 1.286% | 2.725% | 5.385% | 8.99% | 9.233% | 9.059% | 9.176% | 9.706% | 8.59% | 5.165% | 1.439% | 11.43% | 22.42% | 25.27% | 25.44% | 25.61% | 25.64%
7 | 3 | 2030 | Summer | Q, [MVAr] | Expected | - | 5.2855 | 3.9072 | 4.1104 | 5.3382 | 5.2983 | 5.3424 | 4.5766 | 0.27083 | -0.57177 | -1.1308 | -1.8855 | -1.9355 | -1.8987 | -1.9232 | -2.0348 | -1.8019 | -1.0846 | -0.30175 | 2.4008 | 4.7127 | 5.3118 | 5.3474 | 5.3831 | 5.3901
7 | 3 | 2030 | Summer | Q, [%] | Expected | - | 0.25169 | 0.18606 | 0.19573 | 0.2542 | 0.2523 | 0.2544 | 0.21793 | 0.012897 | 0.027227 | 0.053849 | 0.089785 | 0.092165 | 0.090416 | 0.091583 | 0.096896 | 0.085804 | 0.05165 | 0.014369 | 0.11433 | 0.22441 | 0.25294 | 0.25464 | 0.25634 | 0.25667
3 | 7 | 2030 | Summer | S, [MVA] | Expected | - | 5.5353 | 5.3916 | 4.8255 | 5.5655 | 5.5396 | 5.5693 | 5.1872 | 3.7708 | 3.7946 | 4.2743 | 5.4885 | 5.9451 | 5.9799 | 5.9815 | 5.9131 | 5.3797 | 4.2779 | 3.7207 | 4.0757 | 5.2712 | 5.6065 | 5.6337 | 5.611 | 5.6148
3 | 7 | 2030 | Summer | S, [%] | Expected | - | 26.36% | 25.67% | 22.98% | 26.5% | 26.38% | 26.52% | 24.7% | 17.96% | 18.07% | 20.35% | 26.14% | 28.31% | 28.48% | 28.48% | 28.16% | 25.62% | 20.37% | 17.72% | 19.41% | 25.1% | 26.7% | 26.83% | 26.72% | 26.74%
7 | 3 | 2030 | Summer | S, [MVA] | Expected | - | 5.5427 | 5.3979 | 4.831 | 5.573 | 5.547 | 5.5768 | 5.194 | 3.7741 | 3.7976 | 4.2775 | 5.4926 | 5.9497 | 5.9846 | 5.9861 | 5.9175 | 5.3837 | 4.2811 | 3.7237 | 4.0795 | 5.2782 | 5.6142 | 5.6415 | 5.6186 | 5.6224
7 | 3 | 2030 | Summer | S, [%] | Expected | - | 26.39% | 25.7% | 23% | 26.54% | 26.41% | 26.56% | 24.73% | 17.97% | 18.08% | 20.37% | 26.16% | 28.33% | 28.5% | 28.51% | 28.18% | 25.64% | 20.39% | 17.73% | 19.43% | 25.13% | 26.73% | 26.86% | 26.76% | 26.77%
4 | 6 | 2030 | Summer | P, [MW] | Expected | - | 1.2985 | 1.2399 | 1.0521 | 1.1688 | 1.1359 | 1.1295 | 1.2436 | 1.2741 | 1.3209 | 1.272 | 1.2704 | 1.3862 | 1.3614 | 1.3786 | 1.352 | 1.3397 | 1.3088 | 1.2055 | 1.4299 | 1.445 | 1.3638 | 1.3831 | 1.34 | 1.2092
4 | 6 | 2030 | Summer | P, [%] | Expected | - | 5.646% | 5.391% | 4.574% | 5.082% | 4.939% | 4.911% | 5.407% | 5.539% | 5.743% | 5.53% | 5.523% | 6.027% | 5.919% | 5.994% | 5.878% | 5.825% | 5.69% | 5.241% | 6.217% | 6.283% | 5.93% | 6.014% | 5.826% | 5.257%
6 | 4 | 2030 | Summer | P, [MW] | Expected | - | -1.2982 | -1.2397 | -1.0519 | -1.1686 | -1.1357 | -1.1293 | -1.2433 | -1.2738 | -1.3206 | -1.2718 | -1.2702 | -1.386 | -1.3612 | -1.3783 | -1.3518 | -1.3394 | -1.3085 | -1.2053 | -1.4295 | -1.4447 | -1.3635 | -1.3828 | -1.3397 | -1.2089
6 | 4 | 2030 | Summer | P, [%] | Expected | - | 5.645% | 5.39% | 4.574% | 5.081% | 4.938% | 4.91% | 5.406% | 5.538% | 5.742% | 5.53% | 5.522% | 6.026% | 5.918% | 5.993% | 5.877% | 5.824% | 5.689% | 5.24% | 6.215% | 6.281% | 5.928% | 6.012% | 5.825% | 5.256%
4 | 6 | 2030 | Summer | Q, [MVAr] | Expected | - | 0.28885 | 0.27009 | 0.21364 | 0.25141 | 0.24529 | 0.2468 | 0.27964 | 0.30791 | 0.3219 | 0.29553 | 0.28577 | 0.32362 | 0.31315 | 0.31322 | 0.30177 | 0.29629 | 0.30189 | 0.27852 | 0.352 | 0.35761 | 0.32968 | 0.33873 | 0.30855 | 0.2639
4 | 6 | 2030 | Summer | Q, [%] | Expected | - | 1.256% | 1.174% | 0.9289% | 1.093% | 1.066% | 1.073% | 1.216% | 1.339% | 1.4% | 1.285% | 1.242% | 1.407% | 1.362% | 1.362% | 1.312% | 1.288% | 1.313% | 1.211% | 1.53% | 1.555% | 1.433% | 1.473% | 1.342% | 1.147%
6 | 4 | 2030 | Summer | Q, [MVAr] | Expected | - | -0.35987 | -0.34097 | -0.28459 | -0.32245 | -0.31622 | -0.31758 | -0.35039 | -0.37869 | -0.39481 | -0.38366 | -0.37866 | -0.4164 | -0.40593 | -0.406 | -0.39459 | -0.38917 | -0.39042 | -0.35036 | -0.42262 | -0.4287 | -0.40115 | -0.41006 | -0.37968 | -0.33485
6 | 4 | 2030 | Summer | Q, [%] | Expected | - | 0.015646 | 0.014825 | 0.012373 | 0.014019 | 0.013749 | 0.013808 | 0.015234 | 0.016465 | 0.017166 | 0.016681 | 0.016464 | 0.018104 | 0.017649 | 0.017652 | 0.017156 | 0.01692 | 0.016975 | 0.015233 | 0.018375 | 0.018639 | 0.017441 | 0.017829 | 0.016508 | 0.014559
4 | 6 | 2030 | Summer | S, [MVA] | Expected | - | 1.3304 | 1.2692 | 1.0737 | 1.1957 | 1.1623 | 1.1564 | 1.2749 | 1.3109 | 1.3596 | 1.3059 | 1.3021 | 1.4235 | 1.397 | 1.4138 | 1.3854 | 1.3723 | 1.3432 | 1.2373 | 1.4726 | 1.4887 | 1.4031 | 1.4241 | 1.3752 | 1.2378
4 | 6 | 2030 | Summer | S, [%] | Expected | - | 5.784% | 5.518% | 4.668% | 5.199% | 5.054% | 5.028% | 5.543% | 5.699% | 5.911% | 5.678% | 5.661% | 6.189% | 6.074% | 6.147% | 6.023% | 5.966% | 5.84% | 5.38% | 6.403% | 6.473% | 6.101% | 6.192% | 5.979% | 5.382%
6 | 4 | 2030 | Summer | S, [MVA] | Expected | - | 1.3472 | 1.2857 | 1.0898 | 1.2123 | 1.1789 | 1.1731 | 1.2918 | 1.3289 | 1.3784 | 1.3284 | 1.3254 | 1.4472 | 1.4204 | 1.4369 | 1.4082 | 1.3948 | 1.3655 | 1.2552 | 1.4907 | 1.507 | 1.4213 | 1.4423 | 1.3925 | 1.2544
6 | 4 | 2030 | Summer | S, [%] | Expected | - | 5.857% | 5.59% | 4.738% | 5.271% | 5.126% | 5.1% | 5.617% | 5.778% | 5.993% | 5.776% | 5.763% | 6.292% | 6.176% | 6.247% | 6.123% | 6.064% | 5.937% | 5.457% | 6.481% | 6.552% | 6.179% | 6.271% | 6.054% | 5.454%
9 | 3 | 2030 | Summer | P, [MW] | Expected | - | -2.2781 | -2.1103 | -2.0296 | -2.0247 | -1.9856 | -1.8818 | -2.2639 | -2.8266 | -3.4536 | -3.8719 | -3.7334 | -3.9902 | -4.0086 | -3.8883 | -3.7523 | -3.4604 | -3.436 | -3.4614 | -3.4449 | -3.4418 | -3.4631 | -3.5133 | -3.2343 | -2.776
9 | 3 | 2030 | Summer | P, [%] | Expected | - | 9.406% | 8.713% | 8.38% | 8.36% | 8.198% | 7.77% | 9.347% | 11.67% | 14.26% | 15.99% | 15.41% | 16.47% | 16.55% | 16.05% | 15.49% | 14.29% | 14.19% | 14.29% | 14.22% | 14.21% | 14.3% | 14.51% | 13.35% | 11.46%
3 | 9 | 2030 | Summer | P, [MW] | Expected | - | 2.2791 | 2.1111 | 2.0304 | 2.0255 | 1.9863 | 1.8825 | 2.2648 | 2.8281 | 3.4558 | 3.8741 | 3.7354 | 3.9925 | 4.0109 | 3.8904 | 3.7544 | 3.4621 | 3.4378 | 3.4636 | 3.4472 | 3.444 | 3.4653 | 3.5156 | 3.2363 | 2.7774
3 | 9 | 2030 | Summer | P, [%] | Expected | - | 9.41% | 8.716% | 8.383% | 8.363% | 8.201% | 7.772% | 9.351% | 11.68% | 14.27% | 16% | 15.42% | 16.48% | 16.56% | 16.06% | 15.5% | 14.29% | 14.19% | 14.3% | 14.23% | 14.22% | 14.31% | 14.52% | 13.36% | 11.47%
9 | 3 | 2030 | Summer | Q, [MVAr] | Expected | - | -0.41796 | -0.36245 | -0.13093 | -0.10154 | -0.10154 | -0.10154 | -0.13644 | -0.49641 | -0.60095 | -0.64229 | -0.64229 | -0.64229 | -0.64229 | -0.64229 | -0.64229 | -0.64229 | -0.64229 | -0.64229 | -0.64229 | -0.64229 | -0.64229 | -0.64229 | -0.64229 | -0.57574
9 | 3 | 2030 | Summer | Q, [%] | Expected | - | 1.726% | 1.497% | 0.5406% | 0.4192% | 0.4192% | 0.4192% | 0.5633% | 2.05% | 2.481% | 2.652% | 2.652% | 2.652% | 2.652% | 2.652% | 2.652% | 2.652% | 2.652% | 2.652% | 2.652% | 2.652% | 2.652% | 2.652% | 2.652% | 2.377%
3 | 9 | 2030 | Summer | Q, [MVAr] | Expected | - | 0.41574 | 0.36001 | 0.12835 | 0.098947 | 0.098907 | 0.098795 | 0.13419 | 0.49512 | 0.6007 | 0.64137 | 0.64069 | 0.64115 | 0.64119 | 0.64099 | 0.64078 | 0.64026 | 0.64054 | 0.6422 | 0.64227 | 0.6422 | 0.64219 | 0.6423 | 0.64173 | 0.57435
3 | 9 | 2030 | Summer | Q, [%] | Expected | - | 0.017165 | 0.014864 | 0.0052994 | 0.0040853 | 0.0040837 | 0.0040791 | 0.0055405 | 0.020443 | 0.024802 | 0.026481 | 0.026453 | 0.026472 | 0.026473 | 0.026465 | 0.026457 | 0.026435 | 0.026447 | 0.026515 | 0.026518 | 0.026515 | 0.026515 | 0.026519 | 0.026496 | 0.023714
9 | 3 | 2030 | Summer | S, [MVA] | Expected | - | 2.3197 | 2.1424 | 2.0345 | 2.0286 | 1.9896 | 1.8865 | 2.2691 | 2.8707 | 3.507 | 3.9265 | 3.7905 | 4.044 | 4.0622 | 3.943 | 3.8088 | 3.5216 | 3.4977 | 3.5226 | 3.5064 | 3.5033 | 3.5244 | 3.5746 | 3.3015 | 2.8429
9 | 3 | 2030 | Summer | S, [%] | Expected | - | 9.578% | 8.846% | 8.4% | 8.376% | 8.215% | 7.789% | 9.369% | 11.85% | 14.48% | 16.21% | 15.65% | 16.7% | 16.77% | 16.28% | 15.73% | 14.54% | 14.44% | 14.54% | 14.48% | 14.46% | 14.55% | 14.76% | 13.63% | 11.74%
3 | 9 | 2030 | Summer | S, [MVA] | Expected | - | 2.3202 | 2.1428 | 2.0351 | 2.0292 | 1.9902 | 1.887 | 2.2699 | 2.8719 | 3.5091 | 3.9286 | 3.7922 | 4.0461 | 4.0643 | 3.9449 | 3.8106 | 3.5229 | 3.4991 | 3.5248 | 3.5086 | 3.5055 | 3.5266 | 3.5769 | 3.3032 | 2.8441
3 | 9 | 2030 | Summer | S, [%] | Expected | - | 9.58% | 8.847% | 8.403% | 8.378% | 8.217% | 7.791% | 9.372% | 11.86% | 14.49% | 16.22% | 15.66% | 16.71% | 16.78% | 16.29% | 15.73% | 14.55% | 14.45% | 14.55% | 14.49% | 14.47% | 14.56% | 14.77% | 13.64% | 11.74%
1 | 3 | 2030 | Summer | P, [MW] | Expected | - | 3.3159 | 1.9828 | 1.6993 | 2.6534 | 2.0377 | 1.069 | 1.3498 | 0.44175 | -0.20095 | -2.6283 | -4.6636 | -5.0267 | -5.2768 | -5.5843 | -5.6886 | -4.9493 | -3.9799 | -1.0512 | 1.1376 | 4.2757 | 6.1151 | 5.5715 | 4.6698 | 3.2449
1 | 3 | 2030 | Summer | P, [%] | Expected | - | 16.58% | 9.914% | 8.496% | 13.27% | 10.19% | 5.345% | 6.749% | 2.209% | 1.005% | 13.14% | 23.32% | 25.13% | 26.38% | 27.92% | 28.44% | 24.75% | 19.9% | 5.256% | 5.688% | 21.38% | 30.58% | 27.86% | 23.35% | 16.22%
3 | 1 | 2030 | Summer | P, [MW] | Expected | - | -3.2985 | -1.9664 | -1.6836 | -2.6371 | -2.0216 | -1.0527 | -1.3331 | -0.42515 | 0.20886 | 2.6946 | 4.7693 | 5.1323 | 5.383 | 5.6915 | 5.7964 | 5.0561 | 4.0489 | 1.0642 | -1.1201 | -4.2558 | -6.0906 | -5.549 | -4.6495 | -3.2269
3 | 1 | 2030 | Summer | P, [%] | Expected | - | 16.49% | 9.832% | 8.418% | 13.19% | 10.11% | 5.264% | 6.665% | 2.126% | 1.044% | 13.47% | 23.85% | 25.66% | 26.92% | 28.46% | 28.98% | 25.28% | 20.24% | 5.321% | 5.6% | 21.28% | 30.45% | 27.74% | 23.25% | 16.13%
1 | 3 | 2030 | Summer | Q, [MVAr] | Expected | - | 6.2861 | 6.5735 | 6.5505 | 6.3382 | 6.5294 | 6.8123 | 6.8502 | 6.9129 | 4.5074 | -12.0361 | -17.0018 | -16.8768 | -16.8446 | -16.8192 | -16.8351 | -16.9925 | -12.4251 | 5.9484 | 6.9984 | 6.1495 | 5.6093 | 5.8067 | 6.0863 | 6.4424
1 | 3 | 2030 | Summer | Q, [%] | Expected | - | 31.43% | 32.87% | 32.75% | 31.69% | 32.65% | 34.06% | 34.25% | 34.56% | 22.54% | 60.18% | 85.01% | 84.38% | 84.22% | 84.1% | 84.18% | 84.96% | 62.13% | 29.74% | 34.99% | 30.75% | 28.05% | 29.03% | 30.43% | 32.21%
3 | 1 | 2030 | Summer | Q, [MVAr] | Expected | - | -5.9992 | -6.304 | -6.2925 | -6.0687 | -6.2637 | -6.5448 | -6.5743 | -6.6394 | -4.3771 | 13.1274 | 18.7429 | 18.6156 | 18.5932 | 18.5847 | 18.611 | 18.7505 | 13.5624 | -5.7348 | -6.7105 | -5.8209 | -5.2065 | -5.4358 | -5.7533 | -6.1456
3 | 1 | 2030 | Summer | Q, [%] | Expected | - | 0.29996 | 0.3152 | 0.31462 | 0.30343 | 0.31318 | 0.32724 | 0.32871 | 0.33197 | 0.21886 | 0.65637 | 0.93714 | 0.93078 | 0.92966 | 0.92923 | 0.93055 | 0.93752 | 0.67812 | 0.28674 | 0.33552 | 0.29104 | 0.26032 | 0.27179 | 0.28767 | 0.30728
1 | 3 | 2030 | Summer | S, [MVA] | Expected | - | 7.1569 | 6.9354 | 6.7867 | 6.9378 | 6.8889 | 6.9117 | 7.019 | 6.9863 | 4.5853 | 13.217 | 17.632 | 17.6204 | 17.6692 | 17.753 | 17.8047 | 17.7163 | 13.5894 | 6.1299 | 7.1701 | 7.6521 | 8.4509 | 8.1244 | 7.7067 | 7.2783
1 | 3 | 2030 | Summer | S, [%] | Expected | - | 35.78% | 34.68% | 33.93% | 34.69% | 34.44% | 34.56% | 35.09% | 34.93% | 22.93% | 66.09% | 88.16% | 88.1% | 88.35% | 88.76% | 89.02% | 88.58% | 67.95% | 30.65% | 35.85% | 38.26% | 42.25% | 40.62% | 38.53% | 36.39%
3 | 1 | 2030 | Summer | S, [MVA] | Expected | - | 6.8981 | 6.6758 | 6.534 | 6.6859 | 6.6326 | 6.6456 | 6.7467 | 6.7149 | 4.4591 | 14.2794 | 19.3421 | 19.32 | 19.3724 | 19.4644 | 19.5236 | 19.4361 | 14.689 | 5.9267 | 6.8865 | 7.3804 | 8.1747 | 7.8494 | 7.4345 | 7.0089
3 | 1 | 2030 | Summer | S, [%] | Expected | - | 34.49% | 33.38% | 32.67% | 33.43% | 33.16% | 33.23% | 33.73% | 33.57% | 22.3% | 71.4% | 96.71% | 96.6% | 96.86% | 97.32% | 97.62% | 97.18% | 73.45% | 29.63% | 34.43% | 36.9% | 40.87% | 39.25% | 37.17% | 35.04%
3 | 2 | 2030 | Summer | P, [MW] | Expected | - | 2.1323 | 1.8625 | 1.715 | 1.6604 | 1.6763 | 1.6706 | 2.9748 | 3.129 | 3.7701 | 3.9152 | 3.5305 | 4.1156 | 4.1756 | 3.9785 | 3.6655 | 3.5409 | 3.3084 | 3.3993 | 2.9282 | 3.4209 | 3.6801 | 3.5477 | 2.7405 | 2.2359
3 | 2 | 2030 | Summer | P, [%] | Expected | - | 26.65% | 23.28% | 21.44% | 20.76% | 20.95% | 20.88% | 37.18% | 39.11% | 47.13% | 48.94% | 44.13% | 51.45% | 52.2% | 49.73% | 45.82% | 44.26% | 41.35% | 42.49% | 36.6% | 42.76% | 46% | 44.35% | 34.26% | 27.95%
2 | 3 | 2030 | Summer | P, [MW] | Expected | - | -2.124 | -1.854 | -1.7066 | -1.6523 | -1.6683 | -1.6629 | -2.9659 | -3.1198 | -3.7607 | -3.9072 | -3.5252 | -4.1084 | -4.1681 | -3.9717 | -3.6596 | -3.5354 | -3.302 | -3.3899 | -2.9198 | -3.4116 | -3.6704 | -3.5383 | -2.7322 | -2.2278
2 | 3 | 2030 | Summer | P, [%] | Expected | - | 26.55% | 23.17% | 21.33% | 20.65% | 20.85% | 20.79% | 37.07% | 39% | 47.01% | 48.84% | 44.07% | 51.36% | 52.1% | 49.65% | 45.74% | 44.19% | 41.27% | 42.37% | 36.5% | 42.65% | 45.88% | 44.23% | 34.15% | 27.85%
3 | 2 | 2030 | Summer | Q, [MVAr] | Expected | - | -3.2733 | -3.4892 | -3.5638 | -3.5041 | -3.4652 | -3.3893 | 0.84545 | -2.5988 | -0.056564 | -0.10044 | -0.48329 | -0.50634 | -0.50916 | -0.5266 | -0.55359 | -0.49718 | -1.2675 | 0.27461 | -2.5864 | 0.47628 | 0.29032 | 0.61954 | -2.8027 | -3.1686
3 | 2 | 2030 | Summer | Q, [%] | Expected | - | 40.92% | 43.62% | 44.55% | 43.8% | 43.32% | 42.37% | 10.57% | 32.49% | 0.707% | 1.255% | 6.041% | 6.329% | 6.365% | 6.582% | 6.92% | 6.215% | 15.84% | 3.433% | 32.33% | 5.954% | 3.629% | 7.744% | 35.03% | 39.61%
2 | 3 | 2030 | Summer | Q, [MVAr] | Expected | - | 3.4132 | 3.6338 | 3.7073 | 3.6418 | 3.6013 | 3.521 | -0.69518 | 2.755 | 0.21633 | 0.23692 | 0.57324 | 0.62904 | 0.63606 | 0.64307 | 0.65357 | 0.58973 | 1.3765 | -0.11488 | 2.7295 | -0.31867 | -0.12528 | -0.45978 | 2.9431 | 3.3066
2 | 3 | 2030 | Summer | Q, [%] | Expected | - | 0.42665 | 0.45422 | 0.46342 | 0.45523 | 0.45016 | 0.44013 | 0.086898 | 0.34437 | 0.027041 | 0.029615 | 0.071655 | 0.07863 | 0.079508 | 0.080383 | 0.081697 | 0.073716 | 0.17207 | 0.01436 | 0.34119 | 0.039833 | 0.01566 | 0.057472 | 0.36789 | 0.41332
3 | 2 | 2030 | Summer | S, [MVA] | Expected | - | 3.9097 | 3.9636 | 3.9555 | 3.8788 | 3.8516 | 3.7848 | 4.0371 | 4.1155 | 4.226 | 4.2511 | 3.5637 | 4.1467 | 4.2067 | 4.0139 | 3.7077 | 3.576 | 3.8272 | 4.1913 | 3.9408 | 4.1495 | 4.2558 | 4.1844 | 3.9203 | 3.8797
3 | 2 | 2030 | Summer | S, [%] | Expected | - | 48.87% | 49.55% | 49.44% | 48.48% | 48.14% | 47.31% | 50.46% | 51.44% | 52.83% | 53.14% | 44.55% | 51.83% | 52.58% | 50.17% | 46.35% | 44.7% | 47.84% | 52.39% | 49.26% | 51.87% | 53.2% | 52.31% | 49% | 48.5%
2 | 3 | 2030 | Summer | S, [MVA] | Expected | - | 4.0231 | 4.0878 | 4.0818 | 4.0003 | 3.971 | 3.8999 | 3.9964 | 4.2083 | 4.2213 | 4.2427 | 3.5718 | 4.1563 | 4.2165 | 4.0238 | 3.718 | 3.5845 | 3.8615 | 4.1733 | 4.0299 | 4.1224 | 4.2347 | 4.1517 | 4.0163 | 3.9886
2 | 3 | 2030 | Summer | S, [%] | Expected | - | 50.29% | 51.1% | 51.02% | 50% | 49.64% | 48.75% | 49.95% | 52.6% | 52.77% | 53.03% | 44.65% | 51.95% | 52.71% | 50.3% | 46.47% | 44.81% | 48.27% | 52.17% | 50.37% | 51.53% | 52.93% | 51.9% | 50.2% | 49.86%
4 | 5 | 2030 | Summer | P, [MW] | Expected | - | -1.8916 | -2.5823 | -1.8083 | -1.737 | -2.2601 | -3.1797 | -3.4473 | -4.2866 | -5.3546 | -6.9048 | -7.1896 | -8.1018 | -8.3895 | -8.429 | -8.1662 | -7.4079 | -7.3807 | -5.7988 | -4.3081 | -2.2544 | -1.1617 | -1.6843 | -2.2116 | -2.6964
4 | 5 | 2030 | Summer | P, [%] | Expected | - | 23.64% | 32.28% | 22.6% | 21.71% | 28.25% | 39.75% | 43.09% | 53.58% | 66.93% | 86.31% | 89.87% | 101.3% | 104.9% | 105.4% | 102.1% | 92.6% | 92.26% | 72.49% | 53.85% | 28.18% | 14.52% | 21.05% | 27.64% | 33.7%
5 | 4 | 2030 | Summer | P, [MW] | Expected | - | 1.9162 | 2.6076 | 1.8327 | 1.7619 | 2.2855 | 3.207 | 3.4731 | 4.3162 | 5.3881 | 6.939 | 7.2231 | 8.1445 | 8.4353 | 8.4752 | 8.2095 | 7.4435 | 7.4187 | 5.8342 | 4.3382 | 2.2779 | 1.1842 | 1.7068 | 2.2363 | 2.7222
5 | 4 | 2030 | Summer | P, [%] | Expected | - | 23.95% | 32.59% | 22.91% | 22.02% | 28.57% | 40.09% | 43.41% | 53.95% | 67.35% | 86.74% | 90.29% | 101.8% | 105.4% | 105.9% | 102.6% | 93.04% | 92.73% | 72.93% | 54.23% | 28.47% | 14.8% | 21.33% | 27.95% | 34.03%
4 | 5 | 2030 | Summer | Q, [MVAr] | Expected | - | 5.0182 | 4.8208 | 4.9866 | 5.0614 | 4.9613 | 4.7129 | 4.3159 | 4.0969 | 3.5032 | 0.84588 | 0.66313 | 0.78214 | 0.82677 | 0.81662 | 0.75743 | 0.69075 | 1.0639 | 3.0004 | 4.1433 | 4.752 | 4.9861 | 4.8819 | 4.9509 | 4.8335
4 | 5 | 2030 | Summer | Q, [%] | Expected | - | 62.73% | 60.26% | 62.33% | 63.27% | 62.02% | 58.91% | 53.95% | 51.21% | 43.79% | 10.57% | 8.289% | 9.777% | 10.33% | 10.21% | 9.468% | 8.634% | 13.3% | 37.5% | 51.79% | 59.4% | 62.33% | 61.02% | 61.89% | 60.42%
5 | 4 | 2030 | Summer | Q, [MVAr] | Expected | - | -4.7806 | -4.5757 | -4.7506 | -4.8207 | -4.7156 | -4.449 | -4.0664 | -3.8098 | -3.1786 | -0.51569 | -0.33872 | -0.36958 | -0.38425 | -0.37009 | -0.33859 | -0.34611 | -0.69658 | -2.6574 | -3.8513 | -4.5244 | -4.7683 | -4.6643 | -4.712 | -4.5839
5 | 4 | 2030 | Summer | Q, [%] | Expected | - | 0.59757 | 0.57197 | 0.59382 | 0.60259 | 0.58945 | 0.55613 | 0.50831 | 0.47623 | 0.39732 | 0.064461 | 0.04234 | 0.046197 | 0.048032 | 0.046261 | 0.042324 | 0.043263 | 0.087072 | 0.33218 | 0.48141 | 0.56555 | 0.59604 | 0.58303 | 0.58901 | 0.57299
4 | 5 | 2030 | Summer | S, [MVA] | Expected | - | 5.406 | 5.4852 | 5.3795 | 5.4382 | 5.4906 | 5.6873 | 5.5263 | 5.9323 | 6.4027 | 7.0773 | 7.2203 | 8.1396 | 8.4302 | 8.4685 | 8.2014 | 7.4401 | 7.4872 | 6.5307 | 5.9793 | 5.2904 | 5.1895 | 5.184 | 5.4265 | 5.5386
4 | 5 | 2030 | Summer | S, [%] | Expected | - | 67.57% | 68.57% | 67.24% | 67.98% | 68.63% | 71.09% | 69.08% | 74.15% | 80.03% | 88.47% | 90.25% | 101.7% | 105.4% | 105.9% | 102.5% | 93% | 93.59% | 81.63% | 74.74% | 66.13% | 64.87% | 64.8% | 67.83% | 69.23%
5 | 4 | 2030 | Summer | S, [MVA] | Expected | - | 5.1956 | 5.2837 | 5.1709 | 5.2241 | 5.2811 | 5.4866 | 5.3505 | 5.7602 | 6.26 | 7.0797 | 7.2312 | 8.1529 | 8.444 | 8.4832 | 8.2165 | 7.4516 | 7.4797 | 6.4128 | 5.8034 | 5.0982 | 4.9866 | 4.9875 | 5.2201 | 5.3353
5 | 4 | 2030 | Summer | S, [%] | Expected | - | 64.94% | 66.05% | 64.64% | 65.3% | 66.01% | 68.58% | 66.88% | 72% | 78.25% | 88.5% | 90.39% | 101.9% | 105.6% | 106% | 102.7% | 93.15% | 93.5% | 80.16% | 72.54% | 63.73% | 62.33% | 62.34% | 65.25% | 66.69%
7 | 8 | 2030 | Summer | P, [MW] | Expected | - | -1.3102 | -1.4844 | -2.0549 | -1.2651 | -1.3103 | -1.2602 | -2.0888 | -3.2698 | -3.8001 | -4.2585 | -5.3882 | -5.8632 | -5.9056 | -5.9037 | -5.8105 | -5.2883 | -4.2699 | -3.7364 | -3.0869 | -2.0542 | -1.485 | -1.454 | -1.2577 | -1.1397
7 | 8 | 2030 | Summer | P, [%] | Expected | - | 32.75% | 37.11% | 51.37% | 31.63% | 32.76% | 31.5% | 52.22% | 81.75% | 95% | 106.5% | 134.7% | 146.6% | 147.6% | 147.6% | 145.3% | 132.2% | 106.7% | 93.41% | 77.17% | 51.35% | 37.13% | 36.35% | 31.44% | 28.49%
8 | 7 | 2030 | Summer | P, [MW] | Expected | - | 1.3242 | 1.4987 | 2.0704 | 1.2789 | 1.3241 | 1.2739 | 2.1045 | 3.2892 | 3.8236 | 4.2832 | 5.4261 | 5.9079 | 5.951 | 5.9491 | 5.8545 | 5.3248 | 4.2945 | 3.7596 | 3.105 | 2.0698 | 1.4998 | 1.4688 | 1.2717 | 1.1536
8 | 7 | 2030 | Summer | P, [%] | Expected | - | 33.1% | 37.47% | 51.76% | 31.97% | 33.1% | 31.85% | 52.61% | 82.23% | 95.59% | 107.1% | 135.7% | 147.7% | 148.8% | 148.7% | 146.4% | 133.1% | 107.4% | 93.99% | 77.63% | 51.74% | 37.49% | 36.72% | 31.79% | 28.84%
7 | 8 | 2030 | Summer | Q, [MVAr] | Expected | - | -2.5715 | -1.9191 | -2.0931 | -2.5806 | -2.5617 | -2.566 | -2.2063 | -0.14689 | 0.12257 | 0.20879 | 0.55643 | 0.60565 | 0.61004 | 0.60981 | 0.59999 | 0.54561 | 0.21573 | 0.14547 | -1.1152 | -2.2739 | -2.598 | -2.6104 | -2.6143 | -2.597
7 | 8 | 2030 | Summer | Q, [%] | Expected | - | 64.29% | 47.98% | 52.33% | 64.52% | 64.04% | 64.15% | 55.16% | 3.672% | 3.064% | 5.22% | 13.91% | 15.14% | 15.25% | 15.25% | 15% | 13.64% | 5.393% | 3.637% | 27.88% | 56.85% | 64.95% | 65.26% | 65.36% | 64.93%
8 | 7 | 2030 | Summer | Q, [MVAr] | Expected | - | 2.7069 | 2.0568 | 2.2434 | 2.7138 | 2.6953 | 2.6985 | 2.3585 | 0.33422 | 0.10557 | 0.029824 | -0.18968 | -0.17249 | -0.17065 | -0.17071 | -0.17423 | -0.19288 | 0.022969 | 0.078566 | 1.2905 | 2.4248 | 2.7411 | 2.7537 | 2.7503 | 2.7313
8 | 7 | 2030 | Summer | Q, [%] | Expected | - | 0.67673 | 0.51419 | 0.56084 | 0.67846 | 0.67382 | 0.67463 | 0.58964 | 0.083554 | 0.026391 | 0.007456 | 0.047421 | 0.043122 | 0.042664 | 0.042677 | 0.043558 | 0.04822 | 0.0057422 | 0.019641 | 0.32262 | 0.60619 | 0.68528 | 0.68843 | 0.68757 | 0.68283
7 | 8 | 2030 | Summer | S, [MVA] | Expected | - | 2.9018 | 2.9199 | 3.0494 | 2.8775 | 2.8793 | 2.8631 | 3.0655 | 3.3957 | 3.803 | 4.2637 | 5.4169 | 5.8944 | 5.937 | 5.9352 | 5.8414 | 5.3164 | 4.2753 | 3.7394 | 3.2878 | 3.0649 | 2.9929 | 2.9926 | 2.9106 | 2.8855
7 | 8 | 2030 | Summer | S, [%] | Expected | - | 72.54% | 73% | 76.24% | 71.94% | 71.98% | 71.58% | 76.64% | 84.89% | 95.07% | 106.6% | 135.4% | 147.4% | 148.4% | 148.4% | 146% | 132.9% | 106.9% | 93.49% | 82.19% | 76.62% | 74.82% | 74.81% | 72.77% | 72.14%
8 | 7 | 2030 | Summer | S, [MVA] | Expected | - | 3.0285 | 3.0168 | 3.1637 | 3.0033 | 3.0049 | 2.9882 | 3.1868 | 3.4252 | 3.8259 | 4.2833 | 5.4295 | 5.9105 | 5.9535 | 5.9516 | 5.8571 | 5.3283 | 4.2946 | 3.7606 | 3.3679 | 3.1886 | 3.125 | 3.1253 | 3.0392 | 3.0119
8 | 7 | 2030 | Summer | S, [%] | Expected | - | 75.71% | 75.42% | 79.09% | 75.08% | 75.12% | 74.7% | 79.67% | 85.63% | 95.65% | 107.1% | 135.7% | 147.8% | 148.8% | 148.8% | 146.4% | 133.2% | 107.4% | 94.02% | 84.2% | 79.72% | 78.13% | 78.13% | 75.98% | 75.3%
3 | 4 | 2040 | Winter | P, [MW] | 0 | 0 | 0.59869 | 0.32014 | 0.0048458 | -0.14427 | -0.1079 | -0.1232 | 0.18605 | -1.1871 | -2.5251 | -5.5325 | -6.7079 | -6.974 | -7.1632 | -7.1528 | -7.0735 | -6.8567 | -5.6935 | -2.597 | -0.90505 | 0.35499 | 1.4051 | 1.392 | 1.528 | 1.2599
3 | 4 | 2040 | Winter | P, [%] | 0 | 0 | 2.851% | 1.524% | 0.02308% | 0.687% | 0.5138% | 0.5867% | 0.886% | 5.653% | 12.02% | 26.35% | 31.94% | 33.21% | 34.11% | 34.06% | 33.68% | 32.65% | 27.11% | 12.37% | 4.31% | 1.69% | 6.691% | 6.629% | 7.276% | 5.999%
4 | 3 | 2040 | Winter | P, [MW] | 0 | 0 | -0.57149 | -0.29278 | 0.022403 | 0.17129 | 0.13451 | 0.14777 | -0.16223 | 1.2079 | 2.5419 | 5.5377 | 6.7157 | 6.9824 | 7.1721 | 7.1616 | 7.0822 | 6.8648 | 5.699 | 2.6134 | 0.9259 | -0.33144 | -1.3793 | -1.3654 | -1.5007 | -1.2322
4 | 3 | 2040 | Winter | P, [%] | 0 | 0 | 2.721% | 1.394% | 0.1067% | 0.8157% | 0.6405% | 0.7037% | 0.7725% | 5.752% | 12.1% | 26.37% | 31.98% | 33.25% | 34.15% | 34.1% | 33.72% | 32.69% | 27.14% | 12.44% | 4.409% | 1.578% | 6.568% | 6.502% | 7.146% | 5.868%
3 | 4 | 2040 | Winter | Q, [MVAr] | 0 | 0 | 11.1848 | 11.222 | 11.1944 | 11.1334 | 11.047 | 10.6272 | 10.5102 | 9.8059 | 8.5676 | 0.37135 | 0.66431 | 0.65843 | 0.60919 | 0.56637 | 0.51501 | 0.56264 | 0.33909 | 8.4051 | 9.8217 | 10.4631 | 10.8617 | 11.0387 | 11.164 | 11.2403
3 | 4 | 2040 | Winter | Q, [%] | 0 | 0 | 53.26% | 53.44% | 53.31% | 53.02% | 52.6% | 50.61% | 50.05% | 46.69% | 40.8% | 1.768% | 3.163% | 3.135% | 2.901% | 2.697% | 2.452% | 2.679% | 1.615% | 40.02% | 46.77% | 49.82% | 51.72% | 52.57% | 53.16% | 53.53%
4 | 3 | 2040 | Winter | Q, [MVAr] | 0 | 0 | -11.151 | -11.1879 | -11.1605 | -11.0998 | -11.014 | -10.597 | -10.4811 | -9.7811 | -8.5483 | -0.36893 | -0.65836 | -0.65163 | -0.60176 | -0.55899 | -0.50791 | -0.55625 | -0.33624 | -8.3864 | -9.7967 | -10.4343 | -10.8299 | -11.0056 | -11.13 | -11.2059
4 | 3 | 2040 | Winter | Q, [%] | 0 | 0 | 53.1% | 53.28% | 53.15% | 52.86% | 52.45% | 50.46% | 49.91% | 46.58% | 40.71% | 1.757% | 3.135% | 3.103% | 2.866% | 2.662% | 2.419% | 2.649% | 1.601% | 39.94% | 46.65% | 49.69% | 51.57% | 52.41% | 53% | 53.36%
3 | 4 | 2040 | Winter | S, [MVA] | 0 | 0 | 11.2008 | 11.2265 | 11.1944 | 11.1344 | 11.0476 | 10.6279 | 10.5119 | 9.8775 | 8.932 | 5.5449 | 6.7407 | 7.005 | 7.1891 | 7.1751 | 7.0922 | 6.8797 | 5.7035 | 8.7972 | 9.8633 | 10.4691 | 10.9522 | 11.1261 | 11.2681 | 11.3107
3 | 4 | 2040 | Winter | S, [%] | 0 | 0 | 53.34% | 53.46% | 53.31% | 53.02% | 52.61% | 50.61% | 50.06% | 47.04% | 42.53% | 26.4% | 32.1% | 33.36% | 34.23% | 34.17% | 33.77% | 32.76% | 27.16% | 41.89% | 46.97% | 49.85% | 52.15% | 52.98% | 53.66% | 53.86%
4 | 3 | 2040 | Winter | S, [MVA] | 0 | 0 | 11.1656 | 11.1917 | 11.1605 | 11.1012 | 11.0148 | 10.598 | 10.4823 | 9.8554 | 8.9183 | 5.55 | 6.7479 | 7.0128 | 7.1973 | 7.1834 | 7.1004 | 6.8873 | 5.7089 | 8.7841 | 9.8404 | 10.4396 | 10.9174 | 11.09 | 11.2307 | 11.2734
4 | 3 | 2040 | Winter | S, [%] | 0 | 0 | 53.17% | 53.29% | 53.15% | 52.86% | 52.45% | 50.47% | 49.92% | 46.93% | 42.47% | 26.43% | 32.13% | 33.39% | 34.27% | 34.21% | 33.81% | 32.8% | 27.19% | 41.83% | 46.86% | 49.71% | 51.99% | 52.81% | 53.48% | 53.68%
3 | 7 | 2040 | Winter | P, [MW] | 0 | 0 | -2.2433 | -2.2655 | -2.2906 | -2.6686 | -3.018 | -3.045 | -3.4998 | -3.7504 | -3.7687 | -4.4332 | -5.5875 | -5.5667 | -5.5741 | -5.5641 | -5.5766 | -5.6144 | -4.4579 | -3.7691 | -3.7193 | -3.4958 | -3.3794 | -3.1859 | -2.8519 | -2.6673
3 | 7 | 2040 | Winter | P, [%] | 0 | 0 | 10.68% | 10.79% | 10.91% | 12.71% | 14.37% | 14.5% | 16.67% | 17.86% | 17.95% | 21.11% | 26.61% | 26.51% | 26.54% | 26.5% | 26.56% | 26.74% | 21.23% | 17.95% | 17.71% | 16.65% | 16.09% | 15.17% | 13.58% | 12.7%
7 | 3 | 2040 | Winter | P, [MW] | 0 | 0 | 2.2489 | 2.271 | 2.2962 | 2.6733 | 3.0218 | 3.0479 | 3.5025 | 3.7536 | 3.7719 | 4.4375 | 5.5937 | 5.573 | 5.5803 | 5.5704 | 5.5828 | 5.6206 | 4.462 | 3.7723 | 3.7224 | 3.4987 | 3.3819 | 3.1893 | 2.8562 | 2.672
7 | 3 | 2040 | Winter | P, [%] | 0 | 0 | 10.71% | 10.81% | 10.93% | 12.73% | 14.39% | 14.51% | 16.68% | 17.87% | 17.96% | 21.13% | 26.64% | 26.54% | 26.57% | 26.53% | 26.58% | 26.76% | 21.25% | 17.96% | 17.73% | 16.66% | 16.1% | 15.19% | 13.6% | 12.72%
3 | 7 | 2040 | Winter | Q, [MVAr] | 0 | 0 | -4.5654 | -4.5035 | -4.5175 | -3.8026 | -2.922 | 1.9678 | 0.75055 | 1.0134 | 1.1324 | 2.2297 | 2.2205 | 2.3018 | 2.2731 | 2.3121 | 2.2631 | 2.115 | 2.058 | 1.0344 | 0.76578 | 0.99551 | -0.22243 | -2.3241 | -3.4453 | -3.8461
3 | 7 | 2040 | Winter | Q, [%] | 0 | 0 | 21.74% | 21.45% | 21.51% | 18.11% | 13.91% | 9.37% | 3.574% | 4.826% | 5.392% | 10.62% | 10.57% | 10.96% | 10.82% | 11.01% | 10.78% | 10.07% | 9.8% | 4.926% | 3.647% | 4.741% | 1.059% | 11.07% | 16.41% | 18.31%
7 | 3 | 2040 | Winter | Q, [MVAr] | 0 | 0 | 4.5693 | 4.5073 | 4.5214 | 3.8052 | 2.9234 | -1.9676 | -0.75061 | -1.0129 | -1.1319 | -2.2287 | -2.2167 | -2.2981 | -2.2694 | -2.3083 | -2.2593 | -2.1113 | -2.0571 | -1.0339 | -0.7654 | -0.99547 | 0.22195 | 2.3249 | 3.4474 | 3.8488
7 | 3 | 2040 | Winter | Q, [%] | 0 | 0 | 21.76% | 21.46% | 21.53% | 18.12% | 13.92% | 9.37% | 3.574% | 4.823% | 5.39% | 10.61% | 10.56% | 10.94% | 10.81% | 10.99% | 10.76% | 10.05% | 9.796% | 4.923% | 3.645% | 4.74% | 1.057% | 11.07% | 16.42% | 18.33%
3 | 7 | 2040 | Winter | S, [MVA] | 0 | 0 | 5.0867 | 5.0413 | 5.0651 | 4.6455 | 4.2007 | 3.6255 | 3.5793 | 3.8849 | 3.9351 | 4.9624 | 6.0125 | 6.0239 | 6.0197 | 6.0254 | 6.0183 | 5.9995 | 4.91 | 3.9085 | 3.7973 | 3.6348 | 3.3867 | 3.9436 | 4.4725 | 4.6805
3 | 7 | 2040 | Winter | S, [%] | 0 | 0 | 24.22% | 24.01% | 24.12% | 22.12% | 20% | 17.26% | 17.04% | 18.5% | 18.74% | 23.63% | 28.63% | 28.69% | 28.67% | 28.69% | 28.66% | 28.57% | 23.38% | 18.61% | 18.08% | 17.31% | 16.13% | 18.78% | 21.3% | 22.29%
7 | 3 | 2040 | Winter | S, [MVA] | 0 | 0 | 5.0927 | 5.0471 | 5.071 | 4.6504 | 4.2045 | 3.6278 | 3.5821 | 3.8878 | 3.9381 | 4.9657 | 6.0169 | 6.0282 | 6.0241 | 6.0297 | 6.0227 | 6.004 | 4.9134 | 3.9114 | 3.8002 | 3.6375 | 3.3891 | 3.9467 | 4.4769 | 4.6854
7 | 3 | 2040 | Winter | S, [%] | 0 | 0 | 24.25% | 24.03% | 24.15% | 22.14% | 20.02% | 17.28% | 17.06% | 18.51% | 18.75% | 23.65% | 28.65% | 28.71% | 28.69% | 28.71% | 28.68% | 28.59% | 23.4% | 18.63% | 18.1% | 17.32% | 16.14% | 18.79% | 21.32% | 22.31%
4 | 6 | 2040 | Winter | P, [MW] | 0 | 0 | 1.375 | 1.1675 | 1.1257 | 1.1218 | 1.0952 | 1.1584 | 1.5056 | 1.3801 | 1.4411 | 1.2605 | 1.1854 | 1.1837 | 1.1078 | 1.1285 | 1.1205 | 1.13 | 1.2013 | 1.5101 | 1.6441 | 1.6134 | 1.7397 | 1.6991 | 1.9055 | 1.7782
4 | 6 | 2040 | Winter | P, [%] | 0 | 0 | 5.978% | 5.076% | 4.894% | 4.878% | 4.762% | 5.037% | 6.546% | 6% | 6.265% | 5.481% | 5.154% | 5.146% | 4.816% | 4.906% | 4.872% | 4.913% | 5.223% | 6.566% | 7.148% | 7.015% | 7.564% | 7.387% | 8.285% | 7.731%
6 | 4 | 2040 | Winter | P, [MW] | 0 | 0 | -1.3747 | -1.1673 | -1.1255 | -1.1216 | -1.0951 | -1.1582 | -1.5053 | -1.3798 | -1.4407 | -1.2603 | -1.1852 | -1.1835 | -1.1076 | -1.1283 | -1.1203 | -1.1299 | -1.2011 | -1.5098 | -1.6436 | -1.613 | -1.7392 | -1.6986 | -1.9049 | -1.7777
6 | 4 | 2040 | Winter | P, [%] | 0 | 0 | 5.977% | 5.075% | 4.894% | 4.877% | 4.761% | 5.036% | 6.545% | 5.999% | 6.264% | 5.48% | 5.153% | 5.146% | 4.816% | 4.906% | 4.871% | 4.913% | 5.222% | 6.564% | 7.146% | 7.013% | 7.562% | 7.385% | 8.282% | 7.729%
4 | 6 | 2040 | Winter | Q, [MVAr] | 0 | 0 | 0.2187 | 0.12808 | 0.1282 | 0.12836 | 0.12837 | 0.15215 | 0.29747 | 0.30426 | 0.32507 | 0.31786 | 0.27664 | 0.26726 | 0.21069 | 0.22382 | 0.2266 | 0.23108 | 0.28355 | 0.34432 | 0.4073 | 0.40184 | 0.44385 | 0.43301 | 0.44137 | 0.38737
4 | 6 | 2040 | Winter | Q, [%] | 0 | 0 | 0.9509% | 0.5569% | 0.5574% | 0.5581% | 0.5582% | 0.6615% | 1.293% | 1.323% | 1.413% | 1.382% | 1.203% | 1.162% | 0.9161% | 0.9731% | 0.9852% | 1.005% | 1.233% | 1.497% | 1.771% | 1.747% | 1.93% | 1.883% | 1.919% | 1.684%
6 | 4 | 2040 | Winter | Q, [MVAr] | 0 | 0 | -0.29153 | -0.20087 | -0.20087 | -0.20087 | -0.20087 | -0.22483 | -0.37068 | -0.37867 | -0.40028 | -0.41088 | -0.36948 | -0.36011 | -0.30357 | -0.31669 | -0.31947 | -0.32393 | -0.37658 | -0.41911 | -0.48093 | -0.47526 | -0.51714 | -0.50621 | -0.51436 | -0.46025
6 | 4 | 2040 | Winter | Q, [%] | 0 | 0 | 1.268% | 0.8733% | 0.8733% | 0.8733% | 0.8733% | 0.9775% | 1.612% | 1.646% | 1.74% | 1.786% | 1.606% | 1.566% | 1.32% | 1.377% | 1.389% | 1.408% | 1.637% | 1.822% | 2.091% | 2.066% | 2.248% | 2.201% | 2.236% | 2.001%
4 | 6 | 2040 | Winter | S, [MVA] | 0 | 0 | 1.3923 | 1.1745 | 1.133 | 1.1292 | 1.1027 | 1.1684 | 1.5347 | 1.4132 | 1.4773 | 1.3 | 1.2173 | 1.2135 | 1.1276 | 1.1505 | 1.1432 | 1.1534 | 1.2343 | 1.5489 | 1.6938 | 1.6627 | 1.7955 | 1.7534 | 1.956 | 1.8199
4 | 6 | 2040 | Winter | S, [%] | 0 | 0 | 6.053% | 5.106% | 4.926% | 4.909% | 4.795% | 5.08% | 6.673% | 6.144% | 6.423% | 5.652% | 5.292% | 5.276% | 4.903% | 5.002% | 4.97% | 5.015% | 5.367% | 6.734% | 7.364% | 7.229% | 7.806% | 7.623% | 8.504% | 7.913%
6 | 4 | 2040 | Winter | S, [MVA] | 0 | 0 | 1.4053 | 1.1844 | 1.1433 | 1.1395 | 1.1133 | 1.1799 | 1.5502 | 1.4308 | 1.4953 | 1.3256 | 1.2415 | 1.2371 | 1.1485 | 1.1719 | 1.165 | 1.1754 | 1.2588 | 1.5669 | 1.7125 | 1.6815 | 1.8145 | 1.7724 | 1.9731 | 1.8363
6 | 4 | 2040 | Winter | S, [%] | 0 | 0 | 6.11% | 5.15% | 4.971% | 4.954% | 4.841% | 5.13% | 6.74% | 6.221% | 6.501% | 5.764% | 5.398% | 5.379% | 4.993% | 5.095% | 5.065% | 5.11% | 5.473% | 6.812% | 7.446% | 7.311% | 7.889% | 7.706% | 8.579% | 7.984%
9 | 3 | 2040 | Winter | P, [MW] | 0 | 0 | -3.102 | -3.1058 | -3.0526 | -3.053 | -3.0141 | -3.0788 | -4.0562 | -5.0395 | -5.1957 | -4.4015 | -4.6594 | -4.674 | -4.6973 | -4.7052 | -4.6756 | -4.5287 | -4.2506 | -5.244 | -5.0725 | -5.0618 | -4.8474 | -4.6814 | -4.4477 | -3.7803
9 | 3 | 2040 | Winter | P, [%] | 0 | 0 | 12.81% | 12.82% | 12.6% | 12.61% | 12.44% | 12.71% | 16.75% | 20.81% | 21.45% | 18.17% | 19.24% | 19.3% | 19.39% | 19.43% | 19.3% | 18.7% | 17.55% | 21.65% | 20.94% | 20.9% | 20.01% | 19.33% | 18.36% | 15.61%
3 | 9 | 2040 | Winter | P, [MW] | 0 | 0 | 3.1037 | 3.1074 | 3.0542 | 3.0546 | 3.0157 | 3.0805 | 4.059 | 5.0439 | 5.2002 | 4.4041 | 4.6625 | 4.6771 | 4.7003 | 4.7083 | 4.6786 | 4.5315 | 4.2531 | 5.2487 | 5.077 | 5.0663 | 4.8515 | 4.6852 | 4.4511 | 3.7828
3 | 9 | 2040 | Winter | P, [%] | 0 | 0 | 12.81% | 12.83% | 12.61% | 12.61% | 12.45% | 12.72% | 16.76% | 20.83% | 21.47% | 18.18% | 19.25% | 19.31% | 19.41% | 19.44% | 19.32% | 18.71% | 17.56% | 21.67% | 20.96% | 20.92% | 20.03% | 19.34% | 18.38% | 15.62%
9 | 3 | 2040 | Winter | Q, [MVAr] | 0 | 0 | -0.1698 | -0.1698 | -0.1698 | -0.1698 | -0.1698 | -0.1698 | -0.17308 | -0.44056 | -0.44056 | -0.44026 | -0.44056 | -0.44056 | -0.44056 | -0.44056 | -0.44056 | -0.44029 | -0.44057 | -0.44056 | -0.44056 | -0.44056 | -0.44056 | -0.44056 | -0.44056 | -0.44056
9 | 3 | 2040 | Winter | Q, [%] | 0 | 0 | 0.7011% | 0.7011% | 0.7011% | 0.7011% | 0.7011% | 0.7011% | 0.7146% | 1.819% | 1.819% | 1.818% | 1.819% | 1.819% | 1.819% | 1.819% | 1.819% | 1.818% | 1.819% | 1.819% | 1.819% | 1.819% | 1.819% | 1.819% | 1.819% | 1.819%
3 | 9 | 2040 | Winter | Q, [MVAr] | 0 | 0 | 0.1687 | 0.16872 | 0.16864 | 0.16865 | 0.16858 | 0.16868 | 0.17395 | 0.44395 | 0.4443 | 0.43984 | 0.44071 | 0.44074 | 0.4408 | 0.44081 | 0.44075 | 0.44016 | 0.43984 | 0.44451 | 0.44415 | 0.44414 | 0.44352 | 0.44307 | 0.44246 | 0.44087
3 | 9 | 2040 | Winter | Q, [%] | 0 | 0 | 0.6965% | 0.6966% | 0.6963% | 0.6963% | 0.6961% | 0.6965% | 0.7182% | 1.833% | 1.834% | 1.816% | 1.82% | 1.82% | 1.82% | 1.82% | 1.82% | 1.817% | 1.816% | 1.835% | 1.834% | 1.834% | 1.831% | 1.829% | 1.827% | 1.82%
9 | 3 | 2040 | Winter | S, [MVA] | 0 | 0 | 3.1067 | 3.1104 | 3.0573 | 3.0577 | 3.0189 | 3.0835 | 4.0598 | 5.0587 | 5.2143 | 4.4234 | 4.6802 | 4.6947 | 4.7179 | 4.7258 | 4.6963 | 4.55 | 4.2733 | 5.2624 | 5.0916 | 5.081 | 4.8674 | 4.7021 | 4.4695 | 3.8059
9 | 3 | 2040 | Winter | S, [%] | 0 | 0 | 12.83% | 12.84% | 12.62% | 12.62% | 12.46% | 12.73% | 16.76% | 20.89% | 21.53% | 18.26% | 19.32% | 19.38% | 19.48% | 19.51% | 19.39% | 18.79% | 17.64% | 21.73% | 21.02% | 20.98% | 20.1% | 19.41% | 18.45% | 15.71%
3 | 9 | 2040 | Winter | S, [MVA] | 0 | 0 | 3.1083 | 3.112 | 3.0589 | 3.0592 | 3.0204 | 3.0851 | 4.0627 | 5.0634 | 5.2192 | 4.4261 | 4.6832 | 4.6978 | 4.7209 | 4.7289 | 4.6993 | 4.5528 | 4.2758 | 5.2674 | 5.0963 | 5.0857 | 4.8717 | 4.7061 | 4.4731 | 3.8084
3 | 9 | 2040 | Winter | S, [%] | 0 | 0 | 12.83% | 12.85% | 12.63% | 12.63% | 12.47% | 12.74% | 16.77% | 20.91% | 21.55% | 18.27% | 19.34% | 19.4% | 19.49% | 19.52% | 19.4% | 18.8% | 17.65% | 21.75% | 21.04% | 21% | 20.11% | 19.43% | 18.47% | 15.72%
1 | 3 | 2040 | Winter | P, [MW] | 0 | 0 | 4.6014 | 4.03 | 3.4904 | 2.7859 | 2.5336 | 2.4954 | 4.9567 | 4.6605 | 3.9941 | -1.1547 | -3.2363 | -3.3228 | -3.6856 | -3.749 | -4.0748 | -4.115 | -2.1199 | 3.9059 | 5.005 | 6.4316 | 7.2399 | 7.1491 | 6.8752 | 5.7709
1 | 3 | 2040 | Winter | P, [%] | 0 | 0 | 23.01% | 20.15% | 17.45% | 13.93% | 12.67% | 12.48% | 24.78% | 23.3% | 19.97% | 5.774% | 16.18% | 16.61% | 18.43% | 18.74% | 20.37% | 20.58% | 10.6% | 19.53% | 25.03% | 32.16% | 36.2% | 35.75% | 34.38% | 28.85%
3 | 1 | 2040 | Winter | P, [MW] | 0 | 0 | -4.5887 | -4.0186 | -3.4798 | -2.7761 | -2.5241 | -2.4867 | -4.9441 | -4.6514 | -3.9879 | 1.2581 | 3.3384 | 3.4251 | 3.7884 | 3.8519 | 4.1783 | 4.2185 | 2.2235 | -3.8994 | -4.9933 | -6.414 | -7.2185 | -7.128 | -6.855 | -5.7549
3 | 1 | 2040 | Winter | P, [%] | 0 | 0 | 22.94% | 20.09% | 17.4% | 13.88% | 12.62% | 12.43% | 24.72% | 23.26% | 19.94% | 6.29% | 16.69% | 17.13% | 18.94% | 19.26% | 20.89% | 21.09% | 11.12% | 19.5% | 24.97% | 32.07% | 36.09% | 35.64% | 34.28% | 28.77%
1 | 3 | 2040 | Winter | Q, [MVAr] | 0 | 0 | 4.016 | 4.158 | 4.3403 | 4.5722 | 4.6153 | 4.4043 | 3.5426 | 2.2751 | 1.455 | -17.396 | -17.0263 | -17.0257 | -16.9971 | -16.9951 | -16.9671 | -16.9538 | -17.3261 | 1.9394 | 3.0545 | 3.2004 | 3.215 | 3.3361 | 3.4696 | 3.6978
1 | 3 | 2040 | Winter | Q, [%] | 0 | 0 | 20.08% | 20.79% | 21.7% | 22.86% | 23.08% | 22.02% | 17.71% | 11.38% | 7.275% | 86.98% | 85.13% | 85.13% | 84.99% | 84.98% | 84.84% | 84.77% | 86.63% | 9.697% | 15.27% | 16% | 16.08% | 16.68% | 17.35% | 18.49%
3 | 1 | 2040 | Winter | Q, [MVAr] | 0 | 0 | -3.8072 | -3.9702 | -4.1666 | -4.4116 | -4.4601 | -4.2608 | -3.3347 | -2.1245 | -1.3538 | 19.0981 | 18.7084 | 18.7108 | 18.691 | 18.6912 | 18.6722 | 18.6582 | 19.0324 | -1.8329 | -2.8619 | -2.9114 | -2.8636 | -2.9875 | -3.1374 | -3.4347
3 | 1 | 2040 | Winter | Q, [%] | 0 | 0 | 19.04% | 19.85% | 20.83% | 22.06% | 22.3% | 21.3% | 16.67% | 10.62% | 6.769% | 95.49% | 93.54% | 93.55% | 93.46% | 93.46% | 93.36% | 93.29% | 95.16% | 9.165% | 14.31% | 14.56% | 14.32% | 14.94% | 15.69% | 17.17%
1 | 3 | 2040 | Winter | S, [MVA] | 0 | 0 | 6.1075 | 5.7905 | 5.5696 | 5.354 | 5.265 | 5.0621 | 6.0925 | 5.1862 | 4.2508 | 17.4342 | 17.3312 | 17.3469 | 17.3921 | 17.4036 | 17.4495 | 17.446 | 17.4554 | 4.3609 | 5.8634 | 7.1839 | 7.9216 | 7.8892 | 7.701 | 6.854
1 | 3 | 2040 | Winter | S, [%] | 0 | 0 | 30.54% | 28.95% | 27.85% | 26.77% | 26.32% | 25.31% | 30.46% | 25.93% | 21.25% | 87.17% | 86.66% | 86.73% | 86.96% | 87.02% | 87.25% | 87.23% | 87.28% | 21.8% | 29.32% | 35.92% | 39.61% | 39.45% | 38.51% | 34.27%
3 | 1 | 2040 | Winter | S, [MVA] | 0 | 0 | 5.9624 | 5.649 | 5.4286 | 5.2124 | 5.1248 | 4.9334 | 5.9636 | 5.1136 | 4.2114 | 19.1395 | 19.0039 | 19.0217 | 19.0711 | 19.084 | 19.134 | 19.1291 | 19.1618 | 4.3087 | 5.7554 | 7.0439 | 7.7658 | 7.7287 | 7.5389 | 6.702
3 | 1 | 2040 | Winter | S, [%] | 0 | 0 | 29.81% | 28.25% | 27.14% | 26.06% | 25.62% | 24.67% | 29.82% | 25.57% | 21.06% | 95.7% | 95.02% | 95.11% | 95.36% | 95.42% | 95.67% | 95.65% | 95.81% | 21.54% | 28.78% | 35.22% | 38.83% | 38.64% | 37.69% | 33.51%
3 | 2 | 2040 | Winter | P, [MW] | 0 | 0 | 3.1143 | 2.7985 | 2.6259 | 2.448 | 2.6028 | 2.8013 | 4.5366 | 4.9621 | 5.4813 | 5.5175 | 5.2965 | 5.4316 | 5.2074 | 5.1109 | 4.7184 | 4.6404 | 4.7986 | 5.3684 | 4.8973 | 4.9138 | 4.732 | 4.5132 | 3.8954 | 3.4642
3 | 2 | 2040 | Winter | P, [%] | 0 | 0 | 38.93% | 34.98% | 32.82% | 30.6% | 32.53% | 35.02% | 56.71% | 62.03% | 68.52% | 68.97% | 66.21% | 67.89% | 65.09% | 63.89% | 58.98% | 58.01% | 59.98% | 67.11% | 61.22% | 61.42% | 59.15% | 56.41% | 48.69% | 43.3%
2 | 3 | 2040 | Winter | P, [MW] | 0 | 0 | -3.108 | -2.7924 | -2.6199 | -2.4416 | -2.596 | -2.7921 | -4.5243 | -4.9482 | -5.4652 | -5.5048 | -5.2847 | -5.4192 | -5.196 | -5.0999 | -4.7091 | -4.6314 | -4.789 | -5.353 | -4.8838 | -4.8998 | -4.7191 | -4.5019 | -3.8866 | -3.4566
2 | 3 | 2040 | Winter | P, [%] | 0 | 0 | 38.85% | 34.9% | 32.75% | 30.52% | 32.45% | 34.9% | 56.55% | 61.85% | 68.32% | 68.81% | 66.06% | 67.74% | 64.95% | 63.75% | 58.86% | 57.89% | 59.86% | 66.91% | 61.05% | 61.25% | 58.99% | 56.27% | 48.58% | 43.21%
3 | 2 | 2040 | Winter | Q, [MVAr] | 0 | 0 | -1.5405 | -1.9353 | -2.0949 | -2.499 | -2.4712 | -3.1139 | -1.6754 | -1.5446 | -1.1948 | -0.39451 | -0.43896 | -0.4457 | -0.44408 | -0.45704 | -0.46806 | -0.44082 | -0.40044 | -1.1385 | -1.4524 | -1.6551 | -1.5852 | -1.1596 | -1.3316 | -1.5806
3 | 2 | 2040 | Winter | Q, [%] | 0 | 0 | 19.26% | 24.19% | 26.19% | 31.24% | 30.89% | 38.92% | 20.94% | 19.31% | 14.94% | 4.931% | 5.487% | 5.571% | 5.551% | 5.713% | 5.851% | 5.51% | 5.005% | 14.23% | 18.15% | 20.69% | 19.82% | 14.49% | 16.65% | 19.76%
2 | 3 | 2040 | Winter | Q, [MVAr] | 0 | 0 | 1.6482 | 2.0386 | 2.1959 | 2.6087 | 2.5868 | 3.2709 | 1.8829 | 1.7807 | 1.4674 | 0.61032 | 0.63864 | 0.65565 | 0.63716 | 0.64317 | 0.627 | 0.59443 | 0.56399 | 1.4008 | 1.6826 | 1.8928 | 1.8055 | 1.3519 | 1.4819 | 1.7095
2 | 3 | 2040 | Winter | Q, [%] | 0 | 0 | 20.6% | 25.48% | 27.45% | 32.61% | 32.34% | 40.89% | 23.54% | 22.26% | 18.34% | 7.629% | 7.983% | 8.196% | 7.965% | 8.04% | 7.837% | 7.43% | 7.05% | 17.51% | 21.03% | 23.66% | 22.57% | 16.9% | 18.52% | 21.37%
3 | 2 | 2040 | Winter | S, [MVA] | 0 | 0 | 3.4745 | 3.4024 | 3.3592 | 3.4983 | 3.5891 | 4.1885 | 4.8361 | 5.197 | 5.61 | 5.5316 | 5.3146 | 5.4498 | 5.2263 | 5.1313 | 4.7416 | 4.6613 | 4.8153 | 5.4878 | 5.1081 | 5.185 | 4.9905 | 4.6598 | 4.1167 | 3.8077
3 | 2 | 2040 | Winter | S, [%] | 0 | 0 | 43.43% | 42.53% | 41.99% | 43.73% | 44.86% | 52.36% | 60.45% | 64.96% | 70.12% | 69.14% | 66.43% | 68.12% | 65.33% | 64.14% | 59.27% | 58.27% | 60.19% | 68.6% | 63.85% | 64.81% | 62.38% | 58.25% | 51.46% | 47.6%
2 | 3 | 2040 | Winter | S, [MVA] | 0 | 0 | 3.5179 | 3.4574 | 3.4185 | 3.5731 | 3.6648 | 4.3005 | 4.9005 | 5.2589 | 5.6588 | 5.5385 | 5.3232 | 5.4587 | 5.2349 | 5.1403 | 4.7506 | 4.6694 | 4.8221 | 5.5332 | 5.1655 | 5.2527 | 5.0526 | 4.7005 | 4.1595 | 3.8562
2 | 3 | 2040 | Winter | S, [%] | 0 | 0 | 43.97% | 43.22% | 42.73% | 44.66% | 45.81% | 53.76% | 61.26% | 65.74% | 70.73% | 69.23% | 66.54% | 68.23% | 65.44% | 64.25% | 59.38% | 58.37% | 60.28% | 69.17% | 64.57% | 65.66% | 63.16% | 58.76% | 51.99% | 48.2%
4 | 5 | 2040 | Winter | P, [MW] | 0 | 0 | -1.4747 | -1.5595 | -1.8482 | -1.9965 | -1.9203 | -1.9684 | -1.9749 | -3.2083 | -4.5535 | -6.6926 | -7.8278 | -8.0861 | -8.1986 | -8.2025 | -8.1134 | -7.9153 | -6.7979 | -4.6815 | -3.1811 | -1.8933 | -0.95915 | -0.94318 | -1.0309 | -1.1919
4 | 5 | 2040 | Winter | P, [%] | 0 | 0 | 18.43% | 19.49% | 23.1% | 24.96% | 24% | 24.6% | 24.69% | 40.1% | 56.92% | 83.66% | 97.85% | 101.1% | 102.5% | 102.5% | 101.4% | 98.94% | 84.97% | 58.52% | 39.76% | 23.67% | 11.99% | 11.79% | 12.89% | 14.9%
5 | 4 | 2040 | Winter | P, [MW] | 0 | 0 | 1.4999 | 1.5855 | 1.8747 | 2.0232 | 1.9466 | 1.9931 | 1.9992 | 3.2353 | 4.5842 | 6.7217 | 7.8677 | 8.1287 | 8.2424 | 8.2463 | 8.1562 | 7.956 | 6.8279 | 4.7129 | 3.2081 | 1.9171 | 0.98196 | 0.9668 | 1.0548 | 1.2163
5 | 4 | 2040 | Winter | P, [%] | 0 | 0 | 18.75% | 19.82% | 23.43% | 25.29% | 24.33% | 24.91% | 24.99% | 40.44% | 57.3% | 84.02% | 98.35% | 101.6% | 103% | 103.1% | 102% | 99.45% | 85.35% | 58.91% | 40.1% | 23.96% | 12.27% | 12.08% | 13.18% | 15.2%
4 | 5 | 2040 | Winter | Q, [MVAr] | 0 | 0 | 5.3532 | 5.4041 | 5.3635 | 5.3339 | 5.3223 | 5.1154 | 5.0946 | 4.8311 | 4.2434 | 0.77477 | 0.85941 | 0.90028 | 0.91249 | 0.89719 | 0.85626 | 0.84202 | 0.75126 | 4.1813 | 4.8144 | 5.0754 | 5.213 | 5.3057 | 5.314 | 5.339
4 | 5 | 2040 | Winter | Q, [%] | 0 | 0 | 66.92% | 67.55% | 67.04% | 66.67% | 66.53% | 63.94% | 63.68% | 60.39% | 53.04% | 9.685% | 10.74% | 11.25% | 11.41% | 11.21% | 10.7% | 10.53% | 9.391% | 52.27% | 60.18% | 63.44% | 65.16% | 66.32% | 66.42% | 66.74%
5 | 4 | 2040 | Winter | Q, [MVAr] | 0 | 0 | -5.1089 | -5.1531 | -5.1077 | -5.0755 | -5.0672 | -4.8767 | -4.8594 | -4.5703 | -3.9462 | -0.49278 | -0.47335 | -0.48824 | -0.48895 | -0.47344 | -0.44198 | -0.44759 | -0.46067 | -3.8775 | -4.5538 | -4.845 | -4.9922 | -5.0771 | -5.083 | -5.1026
5 | 4 | 2040 | Winter | Q, [%] | 0 | 0 | 63.86% | 64.41% | 63.85% | 63.44% | 63.34% | 60.96% | 60.74% | 57.13% | 49.33% | 6.16% | 5.917% | 6.103% | 6.112% | 5.918% | 5.525% | 5.595% | 5.758% | 48.47% | 56.92% | 60.56% | 62.4% | 63.46% | 63.54% | 63.78%
4 | 5 | 2040 | Winter | S, [MVA] | 0 | 0 | 5.5526 | 5.6247 | 5.673 | 5.6953 | 5.6581 | 5.4811 | 5.464 | 5.7994 | 6.2242 | 6.7373 | 7.8749 | 8.1361 | 8.2493 | 8.2514 | 8.1585 | 7.9599 | 6.8393 | 6.2769 | 5.7705 | 5.417 | 5.3005 | 5.3889 | 5.413 | 5.4704
4 | 5 | 2040 | Winter | S, [%] | 0 | 0 | 69.41% | 70.31% | 70.91% | 71.19% | 70.73% | 68.51% | 68.3% | 72.49% | 77.8% | 84.22% | 98.44% | 101.7% | 103.1% | 103.1% | 102% | 99.5% | 85.49% | 78.46% | 72.13% | 67.71% | 66.26% | 67.36% | 67.66% | 68.38%
5 | 4 | 2040 | Winter | S, [MVA] | 0 | 0 | 5.3245 | 5.3915 | 5.4408 | 5.4639 | 5.4283 | 5.2682 | 5.2546 | 5.5995 | 6.0488 | 6.7397 | 7.8819 | 8.1434 | 8.2569 | 8.2599 | 8.1682 | 7.9686 | 6.8434 | 6.103 | 5.5703 | 5.2105 | 5.0879 | 5.1683 | 5.1913 | 5.2455
5 | 4 | 2040 | Winter | S, [%] | 0 | 0 | 66.56% | 67.39% | 68.01% | 68.3% | 67.85% | 65.85% | 65.68% | 69.99% | 75.61% | 84.25% | 98.52% | 101.8% | 103.2% | 103.2% | 102.1% | 99.61% | 85.54% | 76.29% | 69.63% | 65.13% | 63.6% | 64.6% | 64.89% | 65.57%
7 | 8 | 2040 | Winter | P, [MW] | 0 | 0 | -1.9581 | -1.9819 | -2.0012 | -2.4136 | -2.8141 | -3.2271 | -3.5885 | -3.8902 | -3.9289 | -4.7225 | -5.8814 | -5.8752 | -5.8774 | -5.8744 | -5.8781 | -5.8894 | -4.7189 | -3.9135 | -3.8176 | -3.6168 | -3.3897 | -3.0361 | -2.6281 | -2.419
7 | 8 | 2040 | Winter | P, [%] | 0 | 0 | 48.95% | 49.55% | 50.03% | 60.34% | 70.35% | 80.68% | 89.71% | 97.26% | 98.22% | 118.1% | 147% | 146.9% | 146.9% | 146.9% | 147% | 147.2% | 118% | 97.84% | 95.44% | 90.42% | 84.74% | 75.9% | 65.7% | 60.48%
8 | 7 | 2040 | Winter | P, [MW] | 0 | 0 | 1.9731 | 1.9967 | 2.016 | 2.4291 | 2.8307 | 3.2452 | 3.6094 | 3.9144 | 3.9533 | 4.7514 | 5.9264 | 5.9201 | 5.9223 | 5.9193 | 5.9231 | 5.9346 | 4.7478 | 3.9379 | 3.8411 | 3.638 | 3.4083 | 3.0536 | 2.6446 | 2.435
8 | 7 | 2040 | Winter | P, [%] | 0 | 0 | 49.33% | 49.92% | 50.4% | 60.73% | 70.77% | 81.13% | 90.24% | 97.86% | 98.83% | 118.8% | 148.2% | 148% | 148.1% | 148% | 148.1% | 148.4% | 118.7% | 98.45% | 96.03% | 90.95% | 85.21% | 76.34% | 66.12% | 60.87%
7 | 8 | 2040 | Winter | Q, [MVAr] | 0 | 0 | -2.3257 | -2.2847 | -2.2598 | -1.9183 | -1.4892 | 0.82539 | 0.21504 | 0.18158 | 0.1769 | 0.48786 | 0.60767 | 0.60703 | 0.60725 | 0.60694 | 0.60732 | 0.6085 | 0.48748 | 0.17549 | 0.18382 | 0.2618 | -0.27211 | -1.2911 | -1.8265 | -2.0052
7 | 8 | 2040 | Winter | Q, [%] | 0 | 0 | 58.14% | 57.12% | 56.5% | 47.96% | 37.23% | 20.63% | 5.376% | 4.539% | 4.422% | 12.2% | 15.19% | 15.18% | 15.18% | 15.17% | 15.18% | 15.21% | 12.19% | 4.387% | 4.595% | 6.545% | 6.803% | 32.28% | 45.66% | 50.13%
8 | 7 | 2040 | Winter | Q, [MVAr] | 0 | 0 | 2.4707 | 2.4284 | 2.4032 | 2.0682 | 1.6492 | -0.65018 | -0.012924 | 0.0522 | 0.059256 | -0.20746 | -0.1719 | -0.17218 | -0.17208 | -0.17221 | -0.17204 | -0.17153 | -0.2075 | 0.060078 | 0.043352 | -0.056825 | 0.45232 | 1.4608 | 1.9863 | 2.1595
8 | 7 | 2040 | Winter | Q, [%] | 0 | 0 | 61.77% | 60.71% | 60.08% | 51.71% | 41.23% | 16.25% | 0.3231% | 1.305% | 1.481% | 5.186% | 4.298% | 4.305% | 4.302% | 4.305% | 4.301% | 4.288% | 5.187% | 1.502% | 1.084% | 1.421% | 11.31% | 36.52% | 49.66% | 53.99%
7 | 8 | 2040 | Winter | S, [MVA] | 0 | 0 | 3.0403 | 3.0246 | 3.0185 | 3.0831 | 3.1839 | 3.331 | 3.595 | 3.8945 | 3.9329 | 4.7476 | 5.9127 | 5.9065 | 5.9087 | 5.9057 | 5.9094 | 5.9208 | 4.744 | 3.9175 | 3.822 | 3.6262 | 3.4006 | 3.2993 | 3.2005 | 3.1421
7 | 8 | 2040 | Winter | S, [%] | 0 | 0 | 76.01% | 75.61% | 75.46% | 77.08% | 79.6% | 83.27% | 89.87% | 97.36% | 98.32% | 118.7% | 147.8% | 147.7% | 147.7% | 147.6% | 147.7% | 148% | 118.6% | 97.94% | 95.55% | 90.66% | 85.01% | 82.48% | 80.01% | 78.55%
8 | 7 | 2040 | Winter | S, [MVA] | 0 | 0 | 3.1619 | 3.1439 | 3.1368 | 3.1903 | 3.2761 | 3.3097 | 3.6095 | 3.9147 | 3.9538 | 4.756 | 5.9289 | 5.9226 | 5.9248 | 5.9218 | 5.9256 | 5.9371 | 4.7524 | 3.9383 | 3.8413 | 3.6384 | 3.4382 | 3.3851 | 3.3075 | 3.2546
8 | 7 | 2040 | Winter | S, [%] | 0 | 0 | 79.05% | 78.6% | 78.42% | 79.76% | 81.9% | 82.74% | 90.24% | 97.87% | 98.84% | 118.9% | 148.2% | 148.1% | 148.1% | 148% | 148.1% | 148.4% | 118.8% | 98.46% | 96.03% | 90.96% | 85.95% | 84.63% | 82.69% | 81.37%
3 | 4 | 2040 | Winter | P, [MW] | 0 | 1 | 0.9104 | 0.70335 | 0.17577 | -0.045838 | 0.080477 | 0.87773 | 0.42015 | -1.3607 | -3.0384 | -6.1349 | -6.8899 | -7.2196 | -7.3428 | -7.3415 | -7.2273 | -6.9307 | -6.12 | -2.5455 | -1.5667 | -0.16261 | 0.6962 | 0.37752 | 0.50554 | 0.48326
3 | 4 | 2040 | Winter | P, [%] | 0 | 1 | 4.335% | 3.349% | 0.837% | 0.2183% | 0.3832% | 4.18% | 2.001% | 6.48% | 14.47% | 29.21% | 32.81% | 34.38% | 34.97% | 34.96% | 34.42% | 33% | 29.14% | 12.12% | 7.46% | 0.7743% | 3.315% | 1.798% | 2.407% | 2.301%
4 | 3 | 2040 | Winter | P, [MW] | 0 | 1 | -0.88315 | -0.67576 | -0.14865 | 0.072548 | -0.054724 | -0.85303 | -0.39632 | 1.3815 | 3.0552 | 6.1434 | 6.8981 | 7.2286 | 7.3521 | 7.3508 | 7.2363 | 6.939 | 6.1265 | 2.5628 | 1.5874 | 0.18626 | -0.67163 | -0.35127 | -0.48004 | -0.45792
4 | 3 | 2040 | Winter | P, [%] | 0 | 1 | 4.205% | 3.218% | 0.7079% | 0.3455% | 0.2606% | 4.062% | 1.887% | 6.579% | 14.55% | 29.25% | 32.85% | 34.42% | 35.01% | 35% | 34.46% | 33.04% | 29.17% | 12.2% | 7.559% | 0.887% | 3.198% | 1.673% | 2.286% | 2.181%
3 | 4 | 2040 | Winter | Q, [MVAr] | 0 | 1 | 11.1728 | 11.2444 | 11.1549 | 11.0609 | 10.8744 | 10.6661 | 10.5113 | 9.7336 | 8.3166 | 3.1113 | 0.56184 | 0.60211 | 0.50745 | 0.42447 | 0.33435 | 0.23518 | 0.12923 | 8.6723 | 9.6769 | 10.454 | 10.6533 | 10.9935 | 10.8327 | 10.8009
3 | 4 | 2040 | Winter | Q, [%] | 0 | 1 | 53.2% | 53.54% | 53.12% | 52.67% | 51.78% | 50.79% | 50.05% | 46.35% | 39.6% | 14.82% | 2.675% | 2.867% | 2.416% | 2.021% | 1.592% | 1.12% | 0.6154% | 41.3% | 46.08% | 49.78% | 50.73% | 52.35% | 51.58% | 51.43%
4 | 3 | 2040 | Winter | Q, [MVAr] | 0 | 1 | -11.1389 | -11.21 | -11.1212 | -11.0277 | -10.8426 | -10.6358 | -10.4821 | -9.7087 | -8.2972 | -3.104 | -0.55534 | -0.59448 | -0.49942 | -0.41647 | -0.32677 | -0.22861 | -0.1252 | -8.6523 | -9.6521 | -10.4251 | -10.6231 | -10.961 | -10.8013 | -10.7696
4 | 3 | 2040 | Winter | Q, [%] | 0 | 1 | 53.04% | 53.38% | 52.96% | 52.51% | 51.63% | 50.65% | 49.91% | 46.23% | 39.51% | 14.78% | 2.644% | 2.831% | 2.378% | 1.983% | 1.556% | 1.089% | 0.5962% | 41.2% | 45.96% | 49.64% | 50.59% | 52.2% | 51.43% | 51.28%
3 | 4 | 2040 | Winter | S, [MVA] | 0 | 1 | 11.2099 | 11.2664 | 11.1563 | 11.0609 | 10.8747 | 10.7022 | 10.5197 | 9.8283 | 8.8542 | 6.8787 | 6.9128 | 7.2446 | 7.3603 | 7.3537 | 7.2351 | 6.9347 | 6.1214 | 9.0381 | 9.8029 | 10.4553 | 10.676 | 11 | 10.8445 | 10.8117
3 | 4 | 2040 | Winter | S, [%] | 0 | 1 | 53.38% | 53.65% | 53.13% | 52.67% | 51.78% | 50.96% | 50.09% | 46.8% | 42.16% | 32.76% | 32.92% | 34.5% | 35.05% | 35.02% | 34.45% | 33.02% | 29.15% | 43.04% | 46.68% | 49.79% | 50.84% | 52.38% | 51.64% | 51.48%
4 | 3 | 2040 | Winter | S, [MVA] | 0 | 1 | 11.1739 | 11.2304 | 11.1222 | 11.0279 | 10.8427 | 10.6699 | 10.4896 | 9.8065 | 8.8418 | 6.8831 | 6.9204 | 7.253 | 7.3691 | 7.3625 | 7.2437 | 6.9427 | 6.1277 | 9.0239 | 9.7818 | 10.4268 | 10.6443 | 10.9666 | 10.8119 | 10.7794
4 | 3 | 2040 | Winter | S, [%] | 0 | 1 | 53.21% | 53.48% | 52.96% | 52.51% | 51.63% | 50.81% | 49.95% | 46.7% | 42.1% | 32.78% | 32.95% | 34.54% | 35.09% | 35.06% | 34.49% | 33.06% | 29.18% | 42.97% | 46.58% | 49.65% | 50.69% | 52.22% | 51.49% | 51.33%
3 | 7 | 2040 | Winter | P, [MW] | 0 | 1 | -2.3563 | -2.3635 | -2.4048 | -2.7506 | -3.1853 | -3.1503 | -3.5123 | -3.7342 | -3.7682 | -4.0673 | -5.5875 | -5.6291 | -5.6359 | -5.6224 | -5.586 | -5.5584 | -5.2259 | -3.7402 | -3.7094 | -3.4187 | -2.7757 | -2.6017 | -1.9656 | -1.9042
3 | 7 | 2040 | Winter | P, [%] | 0 | 1 | 11.22% | 11.25% | 11.45% | 13.1% | 15.17% | 15% | 16.73% | 17.78% | 17.94% | 19.37% | 26.61% | 26.81% | 26.84% | 26.77% | 26.6% | 26.47% | 24.89% | 17.81% | 17.66% | 16.28% | 13.22% | 12.39% | 9.36% | 9.067%
7 | 3 | 2040 | Winter | P, [MW] | 0 | 1 | 2.3618 | 2.369 | 2.4104 | 2.7553 | 3.1886 | 3.1532 | 3.5152 | 3.7373 | 3.7714 | 4.0706 | 5.5936 | 5.6353 | 5.6421 | 5.6285 | 5.5922 | 5.5646 | 5.2315 | 3.7435 | 3.7125 | 3.4215 | 2.7791 | 2.6068 | 1.9723 | 1.9109
7 | 3 | 2040 | Winter | P, [%] | 0 | 1 | 11.25% | 11.28% | 11.48% | 13.12% | 15.18% | 15.02% | 16.74% | 17.8% | 17.96% | 19.38% | 26.64% | 26.83% | 26.87% | 26.8% | 26.63% | 26.5% | 24.91% | 17.83% | 17.68% | 16.29% | 13.23% | 12.41% | 9.392% | 9.1%
3 | 7 | 2040 | Winter | Q, [MVAr] | 0 | 1 | -4.4289 | -4.416 | -4.4242 | -3.7623 | -2.304 | 1.862 | 0.95984 | 0.74785 | 0.77694 | 1.4067 | 2.1574 | 2.0571 | 2.0303 | 2.0834 | 2.2259 | 2.3343 | 2.3641 | 1.3226 | 0.96931 | 1.0971 | 2.8413 | -4.1057 | -5.1782 | -5.242
3 | 7 | 2040 | Winter | Q, [%] | 0 | 1 | 21.09% | 21.03% | 21.07% | 17.92% | 10.97% | 8.866% | 4.571% | 3.561% | 3.7% | 6.699% | 10.27% | 9.796% | 9.668% | 9.921% | 10.6% | 11.12% | 11.26% | 6.298% | 4.616% | 5.224% | 13.53% | 19.55% | 24.66% | 24.96%
7 | 3 | 2040 | Winter | Q, [MVAr] | 0 | 1 | 4.4326 | 4.4197 | 4.428 | 3.765 | 2.3048 | -1.8618 | -0.95977 | -0.74742 | -0.77643 | -1.4067 | -2.1537 | -2.0534 | -2.0266 | -2.0797 | -2.2221 | -2.3305 | -2.3612 | -1.322 | -0.9688 | -1.0971 | -2.8405 | 4.1089 | 5.1835 | 5.2475
7 | 3 | 2040 | Winter | Q, [%] | 0 | 1 | 21.11% | 21.05% | 21.09% | 17.93% | 10.98% | 8.866% | 4.57% | 3.559% | 3.697% | 6.699% | 10.26% | 9.778% | 9.651% | 9.904% | 10.58% | 11.1% | 11.24% | 6.295% | 4.613% | 5.224% | 13.53% | 19.57% | 24.68% | 24.99%
3 | 7 | 2040 | Winter | S, [MVA] | 0 | 1 | 5.0167 | 5.0087 | 5.0356 | 4.6605 | 3.9312 | 3.6594 | 3.6411 | 3.8083 | 3.8474 | 4.3037 | 5.9895 | 5.9932 | 5.9905 | 5.996 | 6.0131 | 6.0286 | 5.7358 | 3.9672 | 3.8339 | 3.5904 | 3.9721 | 4.8606 | 5.5387 | 5.5772
3 | 7 | 2040 | Winter | S, [%] | 0 | 1 | 23.89% | 23.85% | 23.98% | 22.19% | 18.72% | 17.43% | 17.34% | 18.13% | 18.32% | 20.49% | 28.52% | 28.54% | 28.53% | 28.55% | 28.63% | 28.71% | 27.31% | 18.89% | 18.26% | 17.1% | 18.91% | 23.15% | 26.37% | 26.56%
7 | 3 | 2040 | Winter | S, [MVA] | 0 | 1 | 5.0225 | 5.0146 | 5.0415 | 4.6655 | 3.9344 | 3.6618 | 3.6439 | 3.8113 | 3.8504 | 4.3068 | 5.9939 | 5.9977 | 5.995 | 6.0005 | 6.0175 | 6.0329 | 5.7397 | 3.9701 | 3.8369 | 3.5931 | 3.9739 | 4.866 | 5.546 | 5.5846
7 | 3 | 2040 | Winter | S, [%] | 0 | 1 | 23.92% | 23.88% | 24.01% | 22.22% | 18.74% | 17.44% | 17.35% | 18.15% | 18.34% | 20.51% | 28.54% | 28.56% | 28.55% | 28.57% | 28.65% | 28.73% | 27.33% | 18.91% | 18.27% | 17.11% | 18.92% | 23.17% | 26.41% | 26.59%
4 | 6 | 2040 | Winter | P, [MW] | 0 | 1 | 1.7019 | 1.6437 | 1.203 | 1.1642 | 0.98836 | 1.1389 | 1.2022 | 1.0647 | 1.0346 | 0.94167 | 0.95787 | 0.9602 | 0.96239 | 0.95973 | 0.94372 | 0.95779 | 1.0636 | 1.3264 | 1.1669 | 1.0233 | 1.0386 | 1.035 | 1.1964 | 1.2232
4 | 6 | 2040 | Winter | P, [%] | 0 | 1 | 7.4% | 7.147% | 5.23% | 5.062% | 4.297% | 4.952% | 5.227% | 4.629% | 4.498% | 4.094% | 4.165% | 4.175% | 4.184% | 4.173% | 4.103% | 4.164% | 4.625% | 5.767% | 5.073% | 4.449% | 4.515% | 4.5% | 5.202% | 5.318%
6 | 4 | 2040 | Winter | P, [MW] | 0 | 1 | -1.7014 | -1.6433 | -1.2028 | -1.164 | -0.98821 | -1.1387 | -1.2019 | -1.0645 | -1.0344 | -0.94155 | -0.95776 | -0.96008 | -0.96227 | -0.95961 | -0.94361 | -0.95767 | -1.0635 | -1.3262 | -1.1667 | -1.0231 | -1.0384 | -1.0349 | -1.1962 | -1.223
6 | 4 | 2040 | Winter | P, [%] | 0 | 1 | 7.398% | 7.145% | 5.229% | 5.061% | 4.297% | 4.951% | 5.226% | 4.628% | 4.498% | 4.094% | 4.164% | 4.174% | 4.184% | 4.172% | 4.103% | 4.164% | 4.624% | 5.766% | 5.072% | 4.448% | 4.515% | 4.499% | 5.201% | 5.317%
4 | 6 | 2040 | Winter | Q, [MVAr] | 0 | 1 | 0.37778 | 0.36002 | 0.20102 | 0.19127 | 0.10173 | 0.17405 | 0.19297 | 0.19276 | 0.19257 | 0.17831 | 0.17348 | 0.17348 | 0.17347 | 0.17347 | 0.17345 | 0.18914 | 0.26793 | 0.28587 | 0.25383 | 0.19688 | 0.19664 | 0.19714 | 0.19711 | 0.1971
4 | 6 | 2040 | Winter | Q, [%] | 0 | 1 | 1.643% | 1.565% | 0.874% | 0.8316% | 0.4423% | 0.7567% | 0.839% | 0.8381% | 0.8373% | 0.7753% | 0.7543% | 0.7543% | 0.7542% | 0.7542% | 0.7542% | 0.8224% | 1.165% | 1.243% | 1.104% | 0.856% | 0.855% | 0.8571% | 0.857% | 0.857%
6 | 4 | 2040 | Winter | Q, [MVAr] | 0 | 1 | -0.45043 | -0.43253 | -0.27352 | -0.26364 | -0.17434 | -0.24732 | -0.26637 | -0.26637 | -0.26637 | -0.26637 | -0.26637 | -0.26637 | -0.26637 | -0.26637 | -0.26637 | -0.28206 | -0.36087 | -0.36087 | -0.32723 | -0.26999 | -0.26999 | -0.26999 | -0.26999 | -0.26999
6 | 4 | 2040 | Winter | Q, [%] | 0 | 1 | 1.958% | 1.881% | 1.189% | 1.146% | 0.758% | 1.075% | 1.158% | 1.158% | 1.158% | 1.158% | 1.158% | 1.158% | 1.158% | 1.158% | 1.158% | 1.226% | 1.569% | 1.569% | 1.423% | 1.174% | 1.174% | 1.174% | 1.174% | 1.174%
4 | 6 | 2040 | Winter | S, [MVA] | 0 | 1 | 1.7433 | 1.6827 | 1.2197 | 1.1798 | 0.99359 | 1.1521 | 1.2175 | 1.082 | 1.0524 | 0.9584 | 0.97346 | 0.97574 | 0.9779 | 0.97528 | 0.95953 | 0.97628 | 1.0969 | 1.3569 | 1.1942 | 1.0421 | 1.057 | 1.0536 | 1.2125 | 1.239
4 | 6 | 2040 | Winter | S, [%] | 0 | 1 | 7.58% | 7.316% | 5.303% | 5.13% | 4.32% | 5.009% | 5.294% | 4.704% | 4.575% | 4.167% | 4.232% | 4.242% | 4.252% | 4.24% | 4.172% | 4.245% | 4.769% | 5.9% | 5.192% | 4.531% | 4.596% | 4.581% | 5.272% | 5.387%
6 | 4 | 2040 | Winter | S, [MVA] | 0 | 1 | 1.7601 | 1.6992 | 1.2335 | 1.1935 | 1.0035 | 1.1653 | 1.2311 | 1.0974 | 1.0682 | 0.9785 | 0.99411 | 0.99635 | 0.99846 | 0.9959 | 0.98048 | 0.99834 | 1.123 | 1.3744 | 1.2117 | 1.0582 | 1.0729 | 1.0695 | 1.2263 | 1.2525
6 | 4 | 2040 | Winter | S, [%] | 0 | 1 | 7.652% | 7.388% | 5.363% | 5.189% | 4.363% | 5.066% | 5.353% | 4.771% | 4.644% | 4.254% | 4.322% | 4.332% | 4.341% | 4.33% | 4.263% | 4.341% | 4.883% | 5.976% | 5.268% | 4.601% | 4.665% | 4.65% | 5.332% | 5.445%
9 | 3 | 2040 | Winter | P, [MW] | 0 | 1 | -3.3775 | -3.0919 | -3.0372 | -3.033 | -3.0889 | -3.7654 | -4.4439 | -4.3827 | -4.9559 | -4.9789 | -4.6356 | -4.653 | -4.0233 | -3.8781 | -3.8196 | -3.8751 | -3.8404 | -4.5476 | -4.3042 | -4.3046 | -4.3204 | -3.8032 | -3.7454 | -3.7895
9 | 3 | 2040 | Winter | P, [%] | 0 | 1 | 13.94% | 12.77% | 12.54% | 12.52% | 12.75% | 15.55% | 18.35% | 18.1% | 20.46% | 20.56% | 19.14% | 19.21% | 16.61% | 16.01% | 15.77% | 16% | 15.86% | 18.78% | 17.77% | 17.77% | 17.84% | 15.7% | 15.46% | 15.65%
3 | 9 | 2040 | Winter | P, [MW] | 0 | 1 | 3.3795 | 3.0936 | 3.0388 | 3.0346 | 3.0906 | 3.7678 | 4.4473 | 4.386 | 4.9602 | 4.9825 | 4.6386 | 4.656 | 4.0255 | 3.8802 | 3.8216 | 3.8771 | 3.8424 | 4.5511 | 4.3075 | 4.3078 | 4.3236 | 3.8057 | 3.7479 | 3.792
3 | 9 | 2040 | Winter | P, [%] | 0 | 1 | 13.95% | 12.77% | 12.55% | 12.53% | 12.76% | 15.56% | 18.36% | 18.11% | 20.48% | 20.57% | 19.15% | 19.22% | 16.62% | 16.02% | 15.78% | 16.01% | 15.86% | 18.79% | 17.78% | 17.79% | 17.85% | 15.71% | 15.47% | 15.66%
9 | 3 | 2040 | Winter | Q, [MVAr] | 0 | 1 | -0.44056 | -0.44056 | -0.44056 | -0.44056 | -0.44056 | -0.44056 | -0.44056 | -0.44056 | -0.44056 | -0.44056 | -0.44056 | -0.44056 | -0.44056 | -0.44056 | -0.44056 | -0.44056 | -0.44057 | -0.44056 | -0.44056 | -0.44056 | -0.44056 | -0.44056 | -0.44056 | -0.44056
9 | 3 | 2040 | Winter | Q, [%] | 0 | 1 | 1.819% | 1.819% | 1.819% | 1.819% | 1.819% | 1.819% | 1.819% | 1.819% | 1.819% | 1.819% | 1.819% | 1.819% | 1.819% | 1.819% | 1.819% | 1.819% | 1.819% | 1.819% | 1.819% | 1.819% | 1.819% | 1.819% | 1.819% | 1.819%
3 | 9 | 2040 | Winter | Q, [MVAr] | 0 | 1 | 0.44005 | 0.43952 | 0.43943 | 0.43944 | 0.43952 | 0.44082 | 0.44244 | 0.44227 | 0.44383 | 0.442 | 0.44066 | 0.4407 | 0.43942 | 0.43915 | 0.43905 | 0.43915 | 0.43908 | 0.44252 | 0.4421 | 0.44213 | 0.44213 | 0.44095 | 0.44082 | 0.44091
3 | 9 | 2040 | Winter | Q, [%] | 0 | 1 | 1.817% | 1.815% | 1.814% | 1.814% | 1.815% | 1.82% | 1.827% | 1.826% | 1.832% | 1.825% | 1.819% | 1.82% | 1.814% | 1.813% | 1.813% | 1.813% | 1.813% | 1.827% | 1.825% | 1.825% | 1.825% | 1.821% | 1.82% | 1.82%
9 | 3 | 2040 | Winter | S, [MVA] | 0 | 1 | 3.4061 | 3.1231 | 3.069 | 3.0648 | 3.1201 | 3.7911 | 4.4657 | 4.4048 | 4.9755 | 4.9984 | 4.6565 | 4.6738 | 4.0473 | 3.903 | 3.8449 | 3.9 | 3.8656 | 4.5689 | 4.3267 | 4.3271 | 4.3428 | 3.8286 | 3.7712 | 3.815
9 | 3 | 2040 | Winter | S, [%] | 0 | 1 | 14.06% | 12.89% | 12.67% | 12.65% | 12.88% | 15.65% | 18.44% | 18.19% | 20.54% | 20.64% | 19.23% | 19.3% | 16.71% | 16.11% | 15.87% | 16.1% | 15.96% | 18.86% | 17.86% | 17.87% | 17.93% | 15.81% | 15.57% | 15.75%
3 | 9 | 2040 | Winter | S, [MVA] | 0 | 1 | 3.408 | 3.1247 | 3.0704 | 3.0663 | 3.1217 | 3.7935 | 4.4693 | 4.4082 | 4.98 | 5.0021 | 4.6595 | 4.6768 | 4.0494 | 3.9049 | 3.8468 | 3.9019 | 3.8674 | 4.5726 | 4.3301 | 4.3305 | 4.3462 | 3.8312 | 3.7737 | 3.8176
3 | 9 | 2040 | Winter | S, [%] | 0 | 1 | 14.07% | 12.9% | 12.68% | 12.66% | 12.89% | 15.66% | 18.45% | 18.2% | 20.56% | 20.65% | 19.24% | 19.31% | 16.72% | 16.12% | 15.88% | 16.11% | 15.97% | 18.88% | 17.88% | 17.88% | 17.94% | 15.82% | 15.58% | 15.76%
1 | 3 | 2040 | Winter | P, [MW] | 0 | 1 | 5.0239 | 4.1902 | 3.2991 | 2.5426 | 3.0362 | 4.9245 | 5.3192 | 3.6907 | 2.465 | -1.1653 | -3.7476 | -4.305 | -5.6423 | -6.0539 | -5.9434 | -5.4042 | -4.1523 | 2.193 | 2.7322 | 4.1128 | 5.1871 | 4.7401 | 5.3024 | 5.4026
1 | 3 | 2040 | Winter | P, [%] | 0 | 1 | 25.12% | 20.95% | 16.5% | 12.71% | 15.18% | 24.62% | 26.6% | 18.45% | 12.33% | 5.826% | 18.74% | 21.52% | 28.21% | 30.27% | 29.72% | 27.02% | 20.76% | 10.97% | 13.66% | 20.56% | 25.94% | 23.7% | 26.51% | 27.01%
3 | 1 | 2040 | Winter | P, [MW] | 0 | 1 | -5.0097 | -4.178 | -3.2885 | -2.5328 | -3.0263 | -4.9119 | -5.3057 | -3.6823 | -2.4592 | 1.2159 | 3.8505 | 4.4088 | 5.7494 | 6.1622 | 6.0515 | 5.5108 | 4.2569 | -2.1903 | -2.7252 | -4.1019 | -5.1738 | -4.7267 | -5.2874 | -5.3873
3 | 1 | 2040 | Winter | P, [%] | 0 | 1 | 25.05% | 20.89% | 16.44% | 12.66% | 15.13% | 24.56% | 26.53% | 18.41% | 12.3% | 6.079% | 19.25% | 22.04% | 28.75% | 30.81% | 30.26% | 27.55% | 21.28% | 10.95% | 13.63% | 20.51% | 25.87% | 23.63% | 26.44% | 26.94%
1 | 3 | 2040 | Winter | Q, [MVAr] | 0 | 1 | 4.0561 | 4.2796 | 4.5168 | 4.7309 | 4.4867 | 3.5703 | 3.4078 | 3.3591 | 3.3401 | -12.1423 | -16.9873 | -16.9344 | -16.8241 | -16.7924 | -16.8117 | -16.8649 | -17.0364 | 1.8262 | 3.6288 | 3.8707 | 3.4997 | 4.0939 | 4.0011 | 3.9796
1 | 3 | 2040 | Winter | Q, [%] | 0 | 1 | 20.28% | 21.4% | 22.58% | 23.65% | 22.43% | 17.85% | 17.04% | 16.8% | 16.7% | 60.71% | 84.94% | 84.67% | 84.12% | 83.96% | 84.06% | 84.32% | 85.18% | 9.131% | 18.14% | 19.35% | 17.5% | 20.47% | 20.01% | 19.9%
3 | 1 | 2040 | Winter | Q, [MVAr] | 0 | 1 | -3.8227 | -4.0787 | -4.3416 | -4.5694 | -4.3223 | -3.3631 | -3.1844 | -3.2196 | -3.2436 | 12.9756 | 18.6819 | 18.6441 | 18.5875 | 18.5768 | 18.5923 | 18.6213 | 18.7582 | -1.7806 | -3.5132 | -3.6921 | -3.2805 | -3.8743 | -3.754 | -3.7275
3 | 1 | 2040 | Winter | Q, [%] | 0 | 1 | 19.11% | 20.39% | 21.71% | 22.85% | 21.61% | 16.82% | 15.92% | 16.1% | 16.22% | 64.88% | 93.41% | 93.22% | 92.94% | 92.88% | 92.96% | 93.11% | 93.79% | 8.903% | 17.57% | 18.46% | 16.4% | 19.37% | 18.77% | 18.64%
1 | 3 | 2040 | Winter | S, [MVA] | 0 | 1 | 6.4569 | 5.9894 | 5.5934 | 5.3709 | 5.4175 | 6.0826 | 6.3172 | 4.9905 | 4.1512 | 12.1981 | 17.3958 | 17.473 | 17.7451 | 17.8504 | 17.8314 | 17.7097 | 17.5351 | 2.8538 | 4.5424 | 5.6478 | 6.2573 | 6.2633 | 6.6426 | 6.7101
1 | 3 | 2040 | Winter | S, [%] | 0 | 1 | 32.28% | 29.95% | 27.97% | 26.85% | 27.09% | 30.41% | 31.59% | 24.95% | 20.76% | 60.99% | 86.98% | 87.37% | 88.73% | 89.25% | 89.16% | 88.55% | 87.68% | 14.27% | 22.71% | 28.24% | 31.29% | 31.32% | 33.21% | 33.55%
3 | 1 | 2040 | Winter | S, [MVA] | 0 | 1 | 6.3016 | 5.8388 | 5.4465 | 5.2244 | 5.2764 | 5.9529 | 6.1879 | 4.8913 | 4.0704 | 13.0324 | 19.0746 | 19.1583 | 19.4564 | 19.5722 | 19.5523 | 19.4196 | 19.2352 | 2.8227 | 4.4463 | 5.5188 | 6.1261 | 6.1116 | 6.4846 | 6.5511
3 | 1 | 2040 | Winter | S, [%] | 0 | 1 | 31.51% | 29.19% | 27.23% | 26.12% | 26.38% | 29.76% | 30.94% | 24.46% | 20.35% | 65.16% | 95.37% | 95.79% | 97.28% | 97.86% | 97.76% | 97.1% | 96.18% | 14.11% | 22.23% | 27.59% | 30.63% | 30.56% | 32.42% | 32.76%
3 | 2 | 2040 | Winter | P, [MW] | 0 | 1 | 3.0688 | 2.673 | 2.3632 | 2.1863 | 3.0945 | 3.8132 | 4.3353 | 4.7101 | 4.5445 | 4.9483 | 4.9413 | 4.6832 | 3.9748 | 3.6534 | 3.6846 | 3.8984 | 4.1686 | 4.2995 | 3.9618 | 3.6634 | 3.353 | 3.1435 | 3.0651 | 3.1006
3 | 2 | 2040 | Winter | P, [%] | 0 | 1 | 38.36% | 33.41% | 29.54% | 27.33% | 38.68% | 47.66% | 54.19% | 58.88% | 56.81% | 61.85% | 61.77% | 58.54% | 49.69% | 45.67% | 46.06% | 48.73% | 52.11% | 53.74% | 49.52% | 45.79% | 41.91% | 39.29% | 38.31% | 38.76%
2 | 3 | 2040 | Winter | P, [MW] | 0 | 1 | -3.0623 | -2.6666 | -2.3569 | -2.1794 | -3.0872 | -3.8026 | -4.3237 | -4.6976 | -4.5332 | -4.9375 | -4.9311 | -4.674 | -3.9682 | -3.6477 | -3.6789 | -3.892 | -4.1613 | -4.289 | -3.9519 | -3.6536 | -3.3425 | -3.1368 | -3.0599 | -3.0955
2 | 3 | 2040 | Winter | P, [%] | 0 | 1 | 38.28% | 33.33% | 29.46% | 27.24% | 38.59% | 47.53% | 54.05% | 58.72% | 56.66% | 61.72% | 61.64% | 58.42% | 49.6% | 45.6% | 45.99% | 48.65% | 52.02% | 53.61% | 49.4% | 45.67% | 41.78% | 39.21% | 38.25% | 38.69%
3 | 2 | 2040 | Winter | Q, [MVAr] | 0 | 1 | -1.7034 | -2.2227 | -2.5353 | -2.8709 | -2.0848 | -2.3816 | -1.8412 | -1.3382 | -1.0463 | -0.40607 | -0.40726 | -0.40969 | -0.44275 | -0.47168 | -0.48823 | -0.46955 | -0.43854 | -1.4272 | -1.7853 | -2.3027 | -2.9894 | -1.6706 | -0.60833 | -0.44097
3 | 2 | 2040 | Winter | Q, [%] | 0 | 1 | 21.29% | 27.78% | 31.69% | 35.89% | 26.06% | 29.77% | 23.01% | 16.73% | 13.08% | 5.076% | 5.091% | 5.121% | 5.534% | 5.896% | 6.103% | 5.869% | 5.482% | 17.84% | 22.32% | 28.78% | 37.37% | 20.88% | 7.604% | 5.512%
2 | 3 | 2040 | Winter | Q, [MVAr] | 0 | 1 | 1.8133 | 2.3308 | 2.643 | 2.9879 | 2.2096 | 2.5609 | 2.0377 | 1.5503 | 1.2385 | 0.58963 | 0.58105 | 0.56594 | 0.55584 | 0.56762 | 0.5859 | 0.57854 | 0.56265 | 1.6055 | 1.9528 | 2.4694 | 3.1683 | 1.7837 | 0.69542 | 0.52844
2 | 3 | 2040 | Winter | Q, [%] | 0 | 1 | 22.67% | 29.13% | 33.04% | 37.35% | 27.62% | 32.01% | 25.47% | 19.38% | 15.48% | 7.37% | 7.263% | 7.074% | 6.948% | 7.095% | 7.324% | 7.232% | 7.033% | 20.07% | 24.41% | 30.87% | 39.6% | 22.3% | 8.693% | 6.605%
3 | 2 | 2040 | Winter | S, [MVA] | 0 | 1 | 3.5098 | 3.4764 | 3.4659 | 3.6087 | 3.7313 | 4.4958 | 4.7101 | 4.8965 | 4.6634 | 4.9649 | 4.9581 | 4.7011 | 3.9994 | 3.6837 | 3.7169 | 3.9266 | 4.1916 | 4.5302 | 4.3454 | 4.327 | 4.4921 | 3.5598 | 3.1248 | 3.1318
3 | 2 | 2040 | Winter | S, [%] | 0 | 1 | 43.87% | 43.45% | 43.32% | 45.11% | 46.64% | 56.2% | 58.88% | 61.21% | 58.29% | 62.06% | 61.98% | 58.76% | 49.99% | 46.05% | 46.46% | 49.08% | 52.4% | 56.63% | 54.32% | 54.09% | 56.15% | 44.5% | 39.06% | 39.15%
2 | 3 | 2040 | Winter | S, [MVA] | 0 | 1 | 3.5589 | 3.5417 | 3.5412 | 3.6983 | 3.7964 | 4.5846 | 4.7799 | 4.9468 | 4.6993 | 4.9726 | 4.9652 | 4.7081 | 4.0069 | 3.6916 | 3.7253 | 3.9348 | 4.1992 | 4.5797 | 4.4081 | 4.4098 | 4.6055 | 3.6085 | 3.138 | 3.1403
2 | 3 | 2040 | Winter | S, [%] | 0 | 1 | 44.49% | 44.27% | 44.27% | 46.23% | 47.46% | 57.31% | 59.75% | 61.84% | 58.74% | 62.16% | 62.07% | 58.85% | 50.09% | 46.15% | 46.57% | 49.18% | 52.49% | 57.25% | 55.1% | 55.12% | 57.57% | 45.11% | 39.22% | 39.25%
4 | 5 | 2040 | Winter | P, [MW] | 0 | 1 | -1.4793 | -1.6451 | -1.7407 | -1.9265 | -1.5947 | -0.88802 | -1.4118 | -3.0631 | -4.6574 | -7.2704 | -7.7799 | -8.1126 | -8.2301 | -8.2183 | -8.0793 | -7.7836 | -7.0633 | -4.4681 | -3.3778 | -1.8324 | -0.96982 | -1.3304 | -1.3588 | -1.4088
4 | 5 | 2040 | Winter | P, [%] | 0 | 1 | 18.49% | 20.56% | 21.76% | 24.08% | 19.93% | 11.1% | 17.65% | 38.29% | 58.22% | 90.88% | 97.25% | 101.4% | 102.9% | 102.7% | 101% | 97.29% | 88.29% | 55.85% | 42.22% | 22.9% | 12.12% | 16.63% | 16.98% | 17.61%
5 | 4 | 2040 | Winter | P, [MW] | 0 | 1 | 1.5038 | 1.6703 | 1.7665 | 1.9526 | 1.6198 | 0.91099 | 1.4356 | 3.0899 | 4.6892 | 7.3082 | 7.8193 | 8.1554 | 8.2741 | 8.2622 | 8.1217 | 7.8229 | 7.0957 | 4.4988 | 3.4058 | 1.8569 | 0.9928 | 1.3552 | 1.3825 | 1.4325
5 | 4 | 2040 | Winter | P, [%] | 0 | 1 | 18.8% | 20.88% | 22.08% | 24.41% | 20.25% | 11.39% | 17.94% | 38.62% | 58.61% | 91.35% | 97.74% | 101.9% | 103.4% | 103.3% | 101.5% | 97.79% | 88.7% | 56.24% | 42.57% | 23.21% | 12.41% | 16.94% | 17.28% | 17.91%
4 | 5 | 2040 | Winter | Q, [MVAr] | 0 | 1 | 5.2693 | 5.2864 | 5.3213 | 5.2809 | 5.2925 | 5.2356 | 5.2188 | 4.8692 | 4.1898 | 1.7172 | 0.87901 | 0.91191 | 0.86725 | 0.83427 | 0.80375 | 0.77907 | 0.71178 | 4.3147 | 4.7914 | 5.1667 | 5.2233 | 5.334 | 5.2144 | 5.1911
4 | 5 | 2040 | Winter | Q, [%] | 0 | 1 | 65.87% | 66.08% | 66.52% | 66.01% | 66.16% | 65.44% | 65.24% | 60.86% | 52.37% | 21.47% | 10.99% | 11.4% | 10.84% | 10.43% | 10.05% | 9.738% | 8.897% | 53.93% | 59.89% | 64.58% | 65.29% | 66.67% | 65.18% | 64.89%
5 | 4 | 2040 | Winter | Q, [MVAr] | 0 | 1 | -5.0318 | -5.0428 | -5.0717 | -5.0288 | -5.0493 | -5.0133 | -4.9889 | -4.6095 | -3.8825 | -1.3508 | -0.49744 | -0.49705 | -0.44095 | -0.40956 | -0.3935 | -0.39827 | -0.39831 | -4.0178 | -4.521 | -4.9292 | -5.001 | -5.0943 | -4.9843 | -4.9619
5 | 4 | 2040 | Winter | Q, [%] | 0 | 1 | 62.9% | 63.04% | 63.4% | 62.86% | 63.12% | 62.67% | 62.36% | 57.62% | 48.53% | 16.89% | 6.218% | 6.213% | 5.512% | 5.12% | 4.919% | 4.978% | 4.979% | 50.22% | 56.51% | 61.61% | 62.51% | 63.68% | 62.3% | 62.02%
4 | 5 | 2040 | Winter | S, [MVA] | 0 | 1 | 5.473 | 5.5365 | 5.5988 | 5.6213 | 5.5275 | 5.3104 | 5.4064 | 5.7525 | 6.2646 | 7.4704 | 7.8294 | 8.1636 | 8.2757 | 8.2606 | 8.1191 | 7.8225 | 7.0991 | 6.2114 | 5.8624 | 5.482 | 5.3126 | 5.4974 | 5.3885 | 5.3789
4 | 5 | 2040 | Winter | S, [%] | 0 | 1 | 68.41% | 69.21% | 69.99% | 70.27% | 69.09% | 66.38% | 67.58% | 71.91% | 78.31% | 93.38% | 97.87% | 102% | 103.4% | 103.3% | 101.5% | 97.78% | 88.74% | 77.64% | 73.28% | 68.53% | 66.41% | 68.72% | 67.36% | 67.24%
5 | 4 | 2040 | Winter | S, [MVA] | 0 | 1 | 5.2517 | 5.3122 | 5.3705 | 5.3945 | 5.3028 | 5.0954 | 5.1913 | 5.5493 | 6.0879 | 7.432 | 7.8351 | 8.1706 | 8.2859 | 8.2724 | 8.1312 | 7.8331 | 7.1068 | 6.0317 | 5.6603 | 5.2674 | 5.0986 | 5.2715 | 5.1725 | 5.1645
5 | 4 | 2040 | Winter | S, [%] | 0 | 1 | 65.65% | 66.4% | 67.13% | 67.43% | 66.28% | 63.69% | 64.89% | 69.37% | 76.1% | 92.9% | 97.94% | 102.1% | 103.6% | 103.4% | 101.6% | 97.91% | 88.84% | 75.4% | 70.75% | 65.84% | 63.73% | 65.89% | 64.66% | 64.56%
7 | 8 | 2040 | Winter | P, [MW] | 0 | 1 | -2.0773 | -2.0839 | -2.1195 | -2.4972 | -3.0266 | -3.3331 | -3.6258 | -3.8312 | -3.8714 | -4.2635 | -5.8701 | -5.8938 | -5.8959 | -5.8918 | -5.881 | -5.8727 | -5.5435 | -3.9328 | -3.8411 | -3.541 | -3.0278 | -2.3288 | -1.6467 | -1.5839
7 | 8 | 2040 | Winter | P, [%] | 0 | 1 | 51.93% | 52.1% | 52.99% | 62.43% | 75.66% | 83.33% | 90.64% | 95.78% | 96.78% | 106.6% | 146.8% | 147.3% | 147.4% | 147.3% | 147% | 146.8% | 138.6% | 98.32% | 96.03% | 88.52% | 75.69% | 58.22% | 41.17% | 39.6%
8 | 7 | 2040 | Winter | P, [MW] | 0 | 1 | 2.0926 | 2.0993 | 2.1349 | 2.5133 | 3.0439 | 3.3519 | 3.6471 | 3.8549 | 3.8955 | 4.2882 | 5.9149 | 5.939 | 5.9411 | 5.937 | 5.926 | 5.9176 | 5.5835 | 3.9574 | 3.865 | 3.5615 | 3.0451 | 2.3445 | 1.6618 | 1.5989
8 | 7 | 2040 | Winter | P, [%] | 0 | 1 | 52.32% | 52.48% | 53.37% | 62.83% | 76.1% | 83.8% | 91.18% | 96.37% | 97.39% | 107.2% | 147.9% | 148.5% | 148.5% | 148.4% | 148.1% | 147.9% | 139.6% | 98.93% | 96.63% | 89.04% | 76.13% | 58.61% | 41.55% | 39.97%
7 | 8 | 2040 | Winter | Q, [MVAr] | 0 | 1 | -2.27 | -2.2559 | -2.2308 | -1.9072 | -1.2151 | 0.72206 | 0.27408 | 0.17516 | 0.16944 | 0.20409 | 0.60622 | 0.60867 | 0.60883 | 0.60834 | 0.60716 | 0.60636 | 0.5723 | 0.17233 | 0.18738 | 0.35241 | 1.2281 | -2.0623 | -2.566 | -2.5966
7 | 8 | 2040 | Winter | Q, [%] | 0 | 1 | 56.75% | 56.4% | 55.77% | 47.68% | 30.38% | 18.05% | 6.852% | 4.379% | 4.236% | 5.102% | 15.16% | 15.22% | 15.22% | 15.21% | 15.18% | 15.16% | 14.31% | 4.308% | 4.684% | 8.81% | 30.7% | 51.56% | 64.15% | 64.91%
8 | 7 | 2040 | Winter | Q, [MVAr] | 0 | 1 | 2.4185 | 2.4043 | 2.38 | 2.0632 | 1.3829 | -0.53996 | -0.067577 | 0.054247 | 0.064561 | 0.035145 | -0.17214 | -0.17105 | -0.1709 | -0.17102 | -0.17146 | -0.17188 | -0.1854 | 0.065087 | 0.043912 | -0.15365 | -1.061 | 2.2141 | 2.7117 | 2.7416
8 | 7 | 2040 | Winter | Q, [%] | 0 | 1 | 60.46% | 60.11% | 59.5% | 51.58% | 34.57% | 13.5% | 1.689% | 1.356% | 1.614% | 0.8786% | 4.303% | 4.276% | 4.272% | 4.275% | 4.286% | 4.297% | 4.635% | 1.627% | 1.098% | 3.841% | 26.52% | 55.35% | 67.79% | 68.54%
7 | 8 | 2040 | Winter | S, [MVA] | 0 | 1 | 3.077 | 3.0712 | 3.0771 | 3.1422 | 3.2614 | 3.4104 | 3.6361 | 3.8352 | 3.8751 | 4.2684 | 5.9013 | 5.9252 | 5.9272 | 5.9231 | 5.9122 | 5.9039 | 5.5729 | 3.9366 | 3.8457 | 3.5585 | 3.2674 | 3.1106 | 3.0489 | 3.0416
7 | 8 | 2040 | Winter | S, [%] | 0 | 1 | 76.93% | 76.78% | 76.93% | 78.55% | 81.54% | 85.26% | 90.9% | 95.88% | 96.88% | 106.7% | 147.5% | 148.1% | 148.2% | 148.1% | 147.8% | 147.6% | 139.3% | 98.42% | 96.14% | 88.96% | 81.68% | 77.77% | 76.22% | 76.04%
8 | 7 | 2040 | Winter | S, [MVA] | 0 | 1 | 3.1982 | 3.1918 | 3.1972 | 3.2516 | 3.3433 | 3.3951 | 3.6477 | 3.8553 | 3.8961 | 4.2883 | 5.9174 | 5.9415 | 5.9436 | 5.9395 | 5.9285 | 5.9201 | 5.5865 | 3.9579 | 3.8653 | 3.5648 | 3.2246 | 3.2247 | 3.1804 | 3.1738
8 | 7 | 2040 | Winter | S, [%] | 0 | 1 | 79.95% | 79.79% | 79.93% | 81.29% | 83.58% | 84.88% | 91.19% | 96.38% | 97.4% | 107.2% | 147.9% | 148.5% | 148.6% | 148.5% | 148.2% | 148% | 139.7% | 98.95% | 96.63% | 89.12% | 80.62% | 80.62% | 79.51% | 79.34%
3 | 4 | 2040 | Winter | P, [MW] | 0 | 2 | 0.30834 | 0.26293 | -0.042382 | -0.40362 | -0.51069 | -0.082372 | -0.6705 | -3.0456 | -4.8682 | -6.5809 | -6.8729 | -7.2747 | -7.3919 | -7.4064 | -7.3403 | -7.0226 | -6.5212 | -4.7932 | -1.9597 | 0.10692 | 0.86336 | 0.71421 | 0.71971 | 0.53196
3 | 4 | 2040 | Winter | P, [%] | 0 | 2 | 1.468% | 1.252% | 0.2018% | 1.922% | 2.432% | 0.3922% | 3.193% | 14.5% | 23.18% | 31.34% | 32.73% | 34.64% | 35.2% | 35.27% | 34.95% | 33.44% | 31.05% | 22.82% | 9.332% | 0.5091% | 4.111% | 3.401% | 3.427% | 2.533%
4 | 3 | 2040 | Winter | P, [MW] | 0 | 2 | -0.28273 | -0.2359 | 0.069125 | 0.4248 | 0.5317 | 0.10879 | 0.69499 | 3.0638 | 4.8792 | 6.59 | 6.881 | 7.2838 | 7.4013 | 7.4158 | 7.3496 | 7.0311 | 6.53 | 4.8044 | 1.9795 | -0.082593 | -0.83772 | -0.68841 | -0.69361 | -0.50526
4 | 3 | 2040 | Winter | P, [%] | 0 | 2 | 1.346% | 1.123% | 0.3292% | 2.023% | 2.532% | 0.518% | 3.309% | 14.59% | 23.23% | 31.38% | 32.77% | 34.68% | 35.24% | 35.31% | 35% | 33.48% | 31.1% | 22.88% | 9.426% | 0.3933% | 3.989% | 3.278% | 3.303% | 2.406%
3 | 4 | 2040 | Winter | Q, [MVAr] | 0 | 2 | 10.8547 | 11.1447 | 11.0782 | 9.844 | 9.7961 | 10.9996 | 10.5661 | 8.5874 | 5.239 | -0.04092 | 0.40689 | 0.51985 | 0.5444 | 0.52332 | 0.50459 | 0.44045 | 1.8777 | 5.3742 | 9.331 | 10.6036 | 10.8579 | 10.8972 | 10.9598 | 11.0835
3 | 4 | 2040 | Winter | Q, [%] | 0 | 2 | 51.69% | 53.07% | 52.75% | 46.88% | 46.65% | 52.38% | 50.31% | 40.89% | 24.95% | 0.1949% | 1.938% | 2.475% | 2.592% | 2.492% | 2.403% | 2.097% | 8.941% | 25.59% | 44.43% | 50.49% | 51.7% | 51.89% | 52.19% | 52.78%
4 | 3 | 2040 | Winter | Q, [MVAr] | 0 | 2 | -10.8231 | -11.1111 | -11.045 | -9.8185 | -9.7708 | -10.9668 | -10.536 | -8.5661 | -5.2275 | 0.049562 | -0.4005 | -0.51206 | -0.5362 | -0.51507 | -0.49658 | -0.43355 | -1.8699 | -5.3625 | -9.3074 | -10.5737 | -10.8263 | -10.8654 | -10.9275 | -11.0504
4 | 3 | 2040 | Winter | Q, [%] | 0 | 2 | 51.54% | 52.91% | 52.6% | 46.75% | 46.53% | 52.22% | 50.17% | 40.79% | 24.89% | 0.236% | 1.907% | 2.438% | 2.553% | 2.453% | 2.365% | 2.065% | 8.904% | 25.54% | 44.32% | 50.35% | 51.55% | 51.74% | 52.04% | 52.62%
3 | 4 | 2040 | Winter | S, [MVA] | 0 | 2 | 10.8591 | 11.1478 | 11.0783 | 9.8523 | 9.8094 | 10.9999 | 10.5874 | 9.1114 | 7.1516 | 6.581 | 6.8849 | 7.2932 | 7.4119 | 7.4248 | 7.3576 | 7.0364 | 6.7862 | 7.2012 | 9.5345 | 10.6041 | 10.8922 | 10.9206 | 10.9834 | 11.0962
3 | 4 | 2040 | Winter | S, [%] | 0 | 2 | 51.71% | 53.08% | 52.75% | 46.92% | 46.71% | 52.38% | 50.42% | 43.39% | 34.06% | 31.34% | 32.79% | 34.73% | 35.29% | 35.36% | 35.04% | 33.51% | 32.32% | 34.29% | 45.4% | 50.5% | 51.87% | 52% | 52.3% | 52.84%
4 | 3 | 2040 | Winter | S, [MVA] | 0 | 2 | 10.8268 | 11.1136 | 11.0452 | 9.8277 | 9.7852 | 10.9673 | 10.5589 | 9.0975 | 7.1508 | 6.5902 | 6.8927 | 7.3018 | 7.4207 | 7.4337 | 7.3663 | 7.0444 | 6.7925 | 7.1999 | 9.5156 | 10.5741 | 10.8586 | 10.8871 | 10.9495 | 11.0619
4 | 3 | 2040 | Winter | S, [%] | 0 | 2 | 51.56% | 52.92% | 52.6% | 46.8% | 46.6% | 52.23% | 50.28% | 43.32% | 34.05% | 31.38% | 32.82% | 34.77% | 35.34% | 35.4% | 35.08% | 33.54% | 32.35% | 34.29% | 45.31% | 50.35% | 51.71% | 51.84% | 52.14% | 52.68%
3 | 7 | 2040 | Winter | P, [MW] | 0 | 2 | -1.7806 | -1.9235 | -1.9984 | -1.8056 | -2.0796 | -2.7853 | -3.3727 | -3.6367 | -3.7718 | -3.8246 | -5.1248 | -5.5536 | -5.5632 | -5.5773 | -5.5842 | -5.2656 | -3.9962 | -3.7539 | -3.6199 | -3.419 | -2.8248 | -2.5746 | -2.2814 | -2.0529
3 | 7 | 2040 | Winter | P, [%] | 0 | 2 | 8.479% | 9.159% | 9.516% | 8.598% | 9.903% | 13.26% | 16.06% | 17.32% | 17.96% | 18.21% | 24.4% | 26.45% | 26.49% | 26.56% | 26.59% | 25.07% | 19.03% | 17.88% | 17.24% | 16.28% | 13.45% | 12.26% | 10.86% | 9.776%
7 | 3 | 2040 | Winter | P, [MW] | 0 | 2 | 1.7873 | 1.9297 | 2.0047 | 1.8132 | 2.0868 | 2.7902 | 3.3761 | 3.6396 | 3.7749 | 3.8278 | 5.13 | 5.5596 | 5.5692 | 5.5833 | 5.5902 | 5.271 | 3.9995 | 3.757 | 3.6228 | 3.4219 | 2.8294 | 2.5797 | 2.2871 | 2.059
7 | 3 | 2040 | Winter | P, [%] | 0 | 2 | 8.511% | 9.189% | 9.546% | 8.634% | 9.937% | 13.29% | 16.08% | 17.33% | 17.98% | 18.23% | 24.43% | 26.47% | 26.52% | 26.59% | 26.62% | 25.1% | 19.05% | 17.89% | 17.25% | 16.29% | 13.47% | 12.28% | 10.89% | 9.805%
3 | 7 | 2040 | Winter | Q, [MVAr] | 0 | 2 | -5.2793 | -5.0169 | -4.9903 | -5.6082 | -5.3333 | -3.8069 | -2.0886 | 0.37963 | 0.42786 | 0.81189 | 1.9783 | 2.0304 | 1.9925 | 1.9369 | 1.9096 | 1.889 | 1.0716 | 0.53332 | 0.37659 | -1.3374 | -3.6629 | -4.1185 | -4.5749 | -4.9027
3 | 7 | 2040 | Winter | Q, [%] | 0 | 2 | 25.14% | 23.89% | 23.76% | 26.71% | 25.4% | 18.13% | 9.946% | 1.808% | 2.037% | 3.866% | 9.42% | 9.668% | 9.488% | 9.223% | 9.093% | 8.995% | 5.103% | 2.54% | 1.793% | 6.369% | 17.44% | 19.61% | 21.79% | 23.35%
7 | 3 | 2040 | Winter | Q, [MVAr] | 0 | 2 | 5.2847 | 5.0217 | 4.9951 | 5.6149 | 5.3393 | 3.8098 | 2.0896 | -0.37942 | -0.42741 | -0.81141 | -1.976 | -2.0269 | -1.9891 | -1.9335 | -1.9062 | -1.8864 | -1.0714 | -0.53285 | -0.37644 | 1.3376 | 3.6654 | 4.1217 | 4.5789 | 4.9073
7 | 3 | 2040 | Winter | Q, [%] | 0 | 2 | 25.17% | 23.91% | 23.79% | 26.74% | 25.43% | 18.14% | 9.95% | 1.807% | 2.035% | 3.864% | 9.409% | 9.652% | 9.472% | 9.207% | 9.077% | 8.983% | 5.102% | 2.537% | 1.793% | 6.369% | 17.45% | 19.63% | 21.8% | 23.37%
3 | 7 | 2040 | Winter | S, [MVA] | 0 | 2 | 5.5715 | 5.3729 | 5.3755 | 5.8917 | 5.7244 | 4.717 | 3.967 | 3.6565 | 3.796 | 3.9098 | 5.4934 | 5.9131 | 5.9093 | 5.904 | 5.9017 | 5.5942 | 4.1374 | 3.7916 | 3.6394 | 3.6713 | 4.6256 | 4.8571 | 5.1122 | 5.3152
3 | 7 | 2040 | Winter | S, [%] | 0 | 2 | 26.53% | 25.59% | 25.6% | 28.06% | 27.26% | 22.46% | 18.89% | 17.41% | 18.08% | 18.62% | 26.16% | 28.16% | 28.14% | 28.11% | 28.1% | 26.64% | 19.7% | 18.06% | 17.33% | 17.48% | 22.03% | 23.13% | 24.34% | 25.31%
7 | 3 | 2040 | Winter | S, [MVA] | 0 | 2 | 5.5788 | 5.3797 | 5.3824 | 5.9004 | 5.7326 | 4.7222 | 3.9705 | 3.6593 | 3.799 | 3.9129 | 5.4974 | 5.9176 | 5.9138 | 5.9086 | 5.9062 | 5.5984 | 4.1405 | 3.7946 | 3.6423 | 3.6741 | 4.6304 | 4.8625 | 5.1183 | 5.3218
7 | 3 | 2040 | Winter | S, [%] | 0 | 2 | 26.57% | 25.62% | 25.63% | 28.1% | 27.3% | 22.49% | 18.91% | 17.43% | 18.09% | 18.63% | 26.18% | 28.18% | 28.16% | 28.14% | 28.12% | 26.66% | 19.72% | 18.07% | 17.34% | 17.5% | 22.05% | 23.15% | 24.37% | 25.34%
4 | 6 | 2040 | Winter | P, [MW] | 0 | 2 | 1.0461 | 1.0216 | 0.98139 | 0.97883 | 0.95411 | 0.96654 | 1.0699 | 0.91836 | 0.88277 | 0.76343 | 0.91057 | 0.9281 | 0.93767 | 0.93864 | 0.93065 | 0.90406 | 0.89212 | 0.91931 | 1.0137 | 1.1234 | 1.0083 | 1.0065 | 1.1615 | 1.0942
4 | 6 | 2040 | Winter | P, [%] | 0 | 2 | 4.548% | 4.442% | 4.267% | 4.256% | 4.148% | 4.202% | 4.652% | 3.993% | 3.838% | 3.319% | 3.959% | 4.035% | 4.077% | 4.081% | 4.046% | 3.931% | 3.879% | 3.997% | 4.407% | 4.884% | 4.384% | 4.376% | 5.05% | 4.758%
6 | 4 | 2040 | Winter | P, [MW] | 0 | 2 | -1.0459 | -1.0214 | -0.98124 | -0.97868 | -0.95397 | -0.96639 | -1.0697 | -0.91823 | -0.88265 | -0.76334 | -0.91046 | -0.92799 | -0.93756 | -0.93853 | -0.93054 | -0.90396 | -0.892 | -0.91918 | -1.0135 | -1.1232 | -1.0081 | -1.0063 | -1.1613 | -1.0941
6 | 4 | 2040 | Winter | P, [%] | 0 | 2 | 4.548% | 4.441% | 4.266% | 4.255% | 4.148% | 4.202% | 4.651% | 3.992% | 3.838% | 3.319% | 3.959% | 4.035% | 4.076% | 4.081% | 4.046% | 3.93% | 3.878% | 3.996% | 4.406% | 4.883% | 4.383% | 4.375% | 5.049% | 4.757%
4 | 6 | 2040 | Winter | Q, [MVAr] | 0 | 2 | 0.11198 | 0.10096 | 0.10107 | 0.10109 | 0.10115 | 0.1012 | 0.162 | 0.19508 | 0.19424 | 0.1918 | 0.1747 | 0.17478 | 0.17478 | 0.17479 | 0.17479 | 0.17473 | 0.18436 | 0.19452 | 0.20728 | 0.24638 | 0.19418 | 0.19424 | 0.19432 | 0.1501
4 | 6 | 2040 | Winter | Q, [%] | 0 | 2 | 0.4869% | 0.439% | 0.4394% | 0.4395% | 0.4398% | 0.44% | 0.7043% | 0.8482% | 0.8445% | 0.8339% | 0.7596% | 0.7599% | 0.7599% | 0.7599% | 0.7599% | 0.7597% | 0.8016% | 0.8458% | 0.9012% | 1.071% | 0.8443% | 0.8445% | 0.8448% | 0.6526%
6 | 4 | 2040 | Winter | Q, [MVAr] | 0 | 2 | -0.18476 | -0.17363 | -0.17363 | -0.17363 | -0.17363 | -0.17363 | -0.23436 | -0.2677 | -0.2677 | -0.2677 | -0.2677 | -0.2677 | -0.2677 | -0.2677 | -0.2677 | -0.2677 | -0.2677 | -0.2677 | -0.28001 | -0.31945 | -0.26734 | -0.26734 | -0.26734 | -0.22299
6 | 4 | 2040 | Winter | Q, [%] | 0 | 2 | 0.8033% | 0.7549% | 0.7549% | 0.7549% | 0.7549% | 0.7549% | 1.019% | 1.164% | 1.164% | 1.164% | 1.164% | 1.164% | 1.164% | 1.164% | 1.164% | 1.164% | 1.164% | 1.164% | 1.217% | 1.389% | 1.162% | 1.162% | 1.162% | 0.9695%
4 | 6 | 2040 | Winter | S, [MVA] | 0 | 2 | 1.0521 | 1.0266 | 0.98659 | 0.98403 | 0.95946 | 0.97182 | 1.0821 | 0.93886 | 0.90389 | 0.78716 | 0.92717 | 0.94441 | 0.95382 | 0.95477 | 0.94692 | 0.92079 | 0.91097 | 0.93967 | 1.0346 | 1.1501 | 1.0268 | 1.025 | 1.1776 | 1.1045
4 | 6 | 2040 | Winter | S, [%] | 0 | 2 | 4.574% | 4.463% | 4.29% | 4.278% | 4.172% | 4.225% | 4.705% | 4.082% | 3.93% | 3.422% | 4.031% | 4.106% | 4.147% | 4.151% | 4.117% | 4.003% | 3.961% | 4.086% | 4.498% | 5% | 4.464% | 4.457% | 5.12% | 4.802%
6 | 4 | 2040 | Winter | S, [MVA] | 0 | 2 | 1.0621 | 1.0361 | 0.99649 | 0.99396 | 0.96964 | 0.98187 | 1.0951 | 0.95645 | 0.92235 | 0.80892 | 0.949 | 0.96583 | 0.97503 | 0.97596 | 0.96828 | 0.94277 | 0.93131 | 0.95737 | 1.0515 | 1.1677 | 1.0429 | 1.0412 | 1.1916 | 1.1165
6 | 4 | 2040 | Winter | S, [%] | 0 | 2 | 4.618% | 4.505% | 4.333% | 4.322% | 4.216% | 4.269% | 4.761% | 4.158% | 4.01% | 3.517% | 4.126% | 4.199% | 4.239% | 4.243% | 4.21% | 4.099% | 4.049% | 4.162% | 4.572% | 5.077% | 4.535% | 4.527% | 5.181% | 4.855%
9 | 3 | 2040 | Winter | P, [MW] | 0 | 2 | -3.2865 | -3.102 | -3.0474 | -3.0559 | -3.0174 | -3.0465 | -3.0781 | -2.7256 | -3.2957 | -3.5037 | -3.754 | -4.1174 | -4.4073 | -3.9476 | -3.8957 | -3.5942 | -3.9569 | -3.9764 | -4.1044 | -4.2922 | -4.3054 | -4.3044 | -4.0932 | -3.7397
9 | 3 | 2040 | Winter | P, [%] | 0 | 2 | 13.57% | 12.81% | 12.58% | 12.62% | 12.46% | 12.58% | 12.71% | 11.25% | 13.61% | 14.47% | 15.5% | 17% | 18.2% | 16.3% | 16.08% | 14.84% | 16.34% | 16.42% | 16.95% | 17.72% | 17.78% | 17.77% | 16.9% | 15.44%
3 | 9 | 2040 | Winter | P, [MW] | 0 | 2 | 3.2884 | 3.1037 | 3.049 | 3.0576 | 3.019 | 3.0481 | 3.0798 | 2.7269 | 3.2976 | 3.5058 | 3.7559 | 4.1197 | 4.41 | 3.9498 | 3.8979 | 3.596 | 3.9594 | 3.9792 | 4.1073 | 4.2954 | 4.3086 | 4.3077 | 4.0961 | 3.7421
3 | 9 | 2040 | Winter | P, [%] | 0 | 2 | 13.58% | 12.81% | 12.59% | 12.62% | 12.47% | 12.59% | 12.72% | 11.26% | 13.62% | 14.47% | 15.51% | 17.01% | 18.21% | 16.31% | 16.09% | 14.85% | 16.35% | 16.43% | 16.96% | 17.73% | 17.79% | 17.79% | 16.91% | 15.45%
9 | 3 | 2040 | Winter | Q, [MVAr] | 0 | 2 | -0.44056 | -0.44056 | -0.44056 | -0.44056 | -0.44056 | -0.44056 | -0.44056 | -0.44056 | -0.44056 | -0.44056 | -0.44057 | -0.44056 | -0.44056 | -0.44056 | -0.44056 | -0.44057 | -0.44056 | -0.44056 | -0.44056 | -0.44056 | -0.44056 | -0.44056 | -0.44056 | -0.44056
9 | 3 | 2040 | Winter | Q, [%] | 0 | 2 | 1.819% | 1.819% | 1.819% | 1.819% | 1.819% | 1.819% | 1.819% | 1.819% | 1.819% | 1.819% | 1.819% | 1.819% | 1.819% | 1.819% | 1.819% | 1.819% | 1.819% | 1.819% | 1.819% | 1.819% | 1.819% | 1.819% | 1.819% | 1.819%
3 | 9 | 2040 | Winter | Q, [MVAr] | 0 | 2 | 0.43988 | 0.43954 | 0.43945 | 0.43948 | 0.43941 | 0.43946 | 0.43953 | 0.43892 | 0.43987 | 0.44007 | 0.43892 | 0.4396 | 0.44018 | 0.43928 | 0.43918 | 0.43865 | 0.44023 | 0.44137 | 0.44169 | 0.4421 | 0.44212 | 0.44213 | 0.44161 | 0.44081
3 | 9 | 2040 | Winter | Q, [%] | 0 | 2 | 1.816% | 1.815% | 1.814% | 1.815% | 1.814% | 1.814% | 1.815% | 1.812% | 1.816% | 1.817% | 1.812% | 1.815% | 1.817% | 1.814% | 1.813% | 1.811% | 1.818% | 1.822% | 1.824% | 1.825% | 1.825% | 1.825% | 1.823% | 1.82%
9 | 3 | 2040 | Winter | S, [MVA] | 0 | 2 | 3.3159 | 3.1331 | 3.0791 | 3.0875 | 3.0494 | 3.0782 | 3.1095 | 2.761 | 3.325 | 3.5312 | 3.7797 | 4.1409 | 4.4293 | 3.9721 | 3.9206 | 3.6211 | 3.9814 | 4.0008 | 4.128 | 4.3147 | 4.3279 | 4.3269 | 4.1168 | 3.7655
9 | 3 | 2040 | Winter | S, [%] | 0 | 2 | 13.69% | 12.94% | 12.71% | 12.75% | 12.59% | 12.71% | 12.84% | 11.4% | 13.73% | 14.58% | 15.61% | 17.1% | 18.29% | 16.4% | 16.19% | 14.95% | 16.44% | 16.52% | 17.04% | 17.81% | 17.87% | 17.87% | 17% | 15.55%
3 | 9 | 2040 | Winter | S, [MVA] | 0 | 2 | 3.3177 | 3.1347 | 3.0805 | 3.089 | 3.0508 | 3.0797 | 3.111 | 2.762 | 3.3268 | 3.5333 | 3.7815 | 4.1431 | 4.4319 | 3.9741 | 3.9225 | 3.6227 | 3.9838 | 4.0036 | 4.131 | 4.3181 | 4.3313 | 4.3303 | 4.1198 | 3.768
3 | 9 | 2040 | Winter | S, [%] | 0 | 2 | 13.7% | 12.94% | 12.72% | 12.75% | 12.6% | 12.72% | 12.84% | 11.4% | 13.74% | 14.59% | 15.61% | 17.11% | 18.3% | 16.41% | 16.2% | 14.96% | 16.45% | 16.53% | 17.06% | 17.83% | 17.88% | 17.88% | 17.01% | 15.56%
1 | 3 | 2040 | Winter | P, [MW] | 0 | 2 | 4.6523 | 4.0434 | 3.4783 | 3.1651 | 2.8544 | 2.5738 | 1.6962 | -1.4813 | -2.0399 | -3.3363 | -4.8857 | -5.1828 | -5.162 | -5.9559 | -6.1484 | -5.8998 | -3.515 | -0.80111 | 2.3101 | 4.8074 | 6.1422 | 6.0121 | 6.0013 | 5.1423
1 | 3 | 2040 | Winter | P, [%] | 0 | 2 | 23.26% | 20.22% | 17.39% | 15.83% | 14.27% | 12.87% | 8.481% | 7.406% | 10.2% | 16.68% | 24.43% | 25.91% | 25.81% | 29.78% | 30.74% | 29.5% | 17.58% | 4.006% | 11.55% | 24.04% | 30.71% | 30.06% | 30.01% | 25.71%
3 | 1 | 2040 | Winter | P, [MW] | 0 | 2 | -4.639 | -4.0315 | -3.4672 | -3.1544 | -2.844 | -2.564 | -1.6872 | 1.4905 | 2.0475 | 3.3412 | 4.9919 | 5.2889 | 5.268 | 6.064 | 6.2571 | 6.0085 | 3.5345 | 0.80826 | -2.3013 | -4.7945 | -6.1248 | -5.995 | -5.9841 | -5.1278
3 | 1 | 2040 | Winter | P, [%] | 0 | 2 | 23.19% | 20.16% | 17.34% | 15.77% | 14.22% | 12.82% | 8.436% | 7.452% | 10.24% | 16.71% | 24.96% | 26.44% | 26.34% | 30.32% | 31.29% | 30.04% | 17.67% | 4.041% | 11.51% | 23.97% | 30.62% | 29.97% | 29.92% | 25.64%
1 | 3 | 2040 | Winter | Q, [MVAr] | 0 | 2 | 4.1979 | 4.3445 | 4.5237 | 4.6329 | 4.7388 | 4.7297 | 4.8654 | 4.9924 | 4.2788 | 1.8733 | -16.9931 | -16.8803 | -16.8793 | -16.8087 | -16.7901 | -16.8782 | -6.7136 | 4.515 | 4.5286 | 3.8428 | 3.6953 | 3.7744 | 3.8128 | 4.0146
1 | 3 | 2040 | Winter | Q, [%] | 0 | 2 | 20.99% | 21.72% | 22.62% | 23.16% | 23.69% | 23.65% | 24.33% | 24.96% | 21.39% | 9.366% | 84.97% | 84.4% | 84.4% | 84.04% | 83.95% | 84.39% | 33.57% | 22.58% | 22.64% | 19.21% | 18.48% | 18.87% | 19.06% | 20.07%
3 | 1 | 2040 | Winter | Q, [MVAr] | 0 | 2 | -3.978 | -4.1473 | -4.3413 | -4.4566 | -4.5675 | -4.5673 | -4.7167 | -4.8406 | -4.153 | -1.7913 | 18.7438 | 18.6264 | 18.6241 | 18.5896 | 18.5805 | 18.6684 | 7.0352 | -4.3973 | -4.3839 | -3.6307 | -3.4076 | -3.4922 | -3.5297 | -3.7763
3 | 1 | 2040 | Winter | Q, [%] | 0 | 2 | 19.89% | 20.74% | 21.71% | 22.28% | 22.84% | 22.84% | 23.58% | 24.2% | 20.77% | 8.956% | 93.72% | 93.13% | 93.12% | 92.95% | 92.9% | 93.34% | 35.18% | 21.99% | 21.92% | 18.15% | 17.04% | 17.46% | 17.65% | 18.88%
1 | 3 | 2040 | Winter | S, [MVA] | 0 | 2 | 6.2663 | 5.935 | 5.7063 | 5.6109 | 5.5321 | 5.3846 | 5.1526 | 5.2075 | 4.7402 | 3.8262 | 17.6814 | 17.658 | 17.651 | 17.8327 | 17.8805 | 17.8797 | 7.5781 | 4.5856 | 5.0838 | 6.1545 | 7.1682 | 7.0987 | 7.1101 | 6.5238
1 | 3 | 2040 | Winter | S, [%] | 0 | 2 | 31.33% | 29.68% | 28.53% | 28.05% | 27.66% | 26.92% | 25.76% | 26.04% | 23.7% | 19.13% | 88.41% | 88.29% | 88.26% | 89.16% | 89.4% | 89.4% | 37.89% | 22.93% | 25.42% | 30.77% | 35.84% | 35.49% | 35.55% | 32.62%
3 | 1 | 2040 | Winter | S, [MVA] | 0 | 2 | 6.111 | 5.7838 | 5.5559 | 5.46 | 5.3805 | 5.2377 | 5.0094 | 5.0648 | 4.6303 | 3.7911 | 19.3972 | 19.3627 | 19.3548 | 19.5536 | 19.6058 | 19.6115 | 7.8731 | 4.4709 | 4.9512 | 6.0141 | 7.0089 | 6.9379 | 6.9476 | 6.3683
3 | 1 | 2040 | Winter | S, [%] | 0 | 2 | 30.56% | 28.92% | 27.78% | 27.3% | 26.9% | 26.19% | 25.05% | 25.32% | 23.15% | 18.96% | 96.99% | 96.81% | 96.77% | 97.77% | 98.03% | 98.06% | 39.37% | 22.35% | 24.76% | 30.07% | 35.04% | 34.69% | 34.74% | 31.84%
3 | 2 | 2040 | Winter | P, [MW] | 0 | 2 | 2.8384 | 2.4752 | 2.364 | 2.5913 | 2.668 | 2.2773 | 2.6441 | 2.4982 | 3.3702 | 3.5925 | 4.0972 | 4.2351 | 4.0956 | 3.7104 | 3.4913 | 3.432 | 3.4727 | 3.8305 | 3.9376 | 4.0162 | 3.9013 | 3.6289 | 3.4997 | 2.8554
3 | 2 | 2040 | Winter | P, [%] | 0 | 2 | 35.48% | 30.94% | 29.55% | 32.39% | 33.35% | 28.47% | 33.05% | 31.23% | 42.13% | 44.91% | 51.21% | 52.94% | 51.2% | 46.38% | 43.64% | 42.9% | 43.41% | 47.88% | 49.22% | 50.2% | 48.77% | 45.36% | 43.75% | 35.69%
2 | 3 | 2040 | Winter | P, [MW] | 0 | 2 | -2.8338 | -2.4696 | -2.359 | -2.5844 | -2.6616 | -2.2706 | -2.637 | -2.4908 | -3.3643 | -3.5849 | -4.0901 | -4.2276 | -4.0885 | -3.7046 | -3.4862 | -3.427 | -3.4671 | -3.8228 | -3.9282 | -4.0066 | -3.8928 | -3.6213 | -3.4925 | -2.8495
2 | 3 | 2040 | Winter | P, [%] | 0 | 2 | 35.42% | 30.87% | 29.49% | 32.3% | 33.27% | 28.38% | 32.96% | 31.13% | 42.05% | 44.81% | 51.13% | 52.85% | 51.11% | 46.31% | 43.58% | 42.84% | 43.34% | 47.78% | 49.1% | 50.08% | 48.66% | 45.27% | 43.66% | 35.62%
3 | 2 | 2040 | Winter | Q, [MVAr] | 0 | 2 | -0.83712 | -2.1389 | -1.9471 | 2.5229 | 2.2362 | -2.744 | -2.549 | -2.7783 | 0.06412 | 1.3867 | -0.40038 | -0.42401 | -0.44189 | -0.45425 | -0.46297 | -0.45216 | 0.1008 | 0.048815 | -1.5118 | -1.5285 | -1.0897 | -1.1393 | -1.1466 | -1.745
3 | 2 | 2040 | Winter | Q, [%] | 0 | 2 | 10.46% | 26.74% | 24.34% | 31.54% | 27.95% | 34.3% | 31.86% | 34.73% | 0.8015% | 17.33% | 5.005% | 5.3% | 5.524% | 5.678% | 5.787% | 5.652% | 1.26% | 0.6102% | 18.9% | 19.11% | 13.62% | 14.24% | 14.33% | 21.81%
2 | 3 | 2040 | Winter | Q, [MVAr] | 0 | 2 | 0.91538 | 2.2347 | 2.0312 | -2.4055 | -2.1273 | 2.8583 | 2.6703 | 2.9037 | 0.037102 | -1.2584 | 0.52007 | 0.55208 | 0.56185 | 0.55304 | 0.55067 | 0.53682 | -0.0057521 | 0.0824 | 1.6712 | 1.6929 | 1.2355 | 1.268 | 1.2673 | 1.8449
2 | 3 | 2040 | Winter | Q, [%] | 0 | 2 | 11.44% | 27.93% | 25.39% | 30.07% | 26.59% | 35.73% | 33.38% | 36.3% | 0.4638% | 15.73% | 6.501% | 6.901% | 7.023% | 6.913% | 6.883% | 6.71% | 0.0719% | 1.03% | 20.89% | 21.16% | 15.44% | 15.85% | 15.84% | 23.06%
3 | 2 | 2040 | Winter | S, [MVA] | 0 | 2 | 2.9593 | 3.2714 | 3.0626 | 3.6166 | 3.4812 | 3.5659 | 3.6727 | 3.7363 | 3.3709 | 3.8508 | 4.1167 | 4.2563 | 4.1194 | 3.7381 | 3.5219 | 3.4616 | 3.4741 | 3.8308 | 4.2178 | 4.2973 | 4.0507 | 3.8035 | 3.6827 | 3.3464
3 | 2 | 2040 | Winter | S, [%] | 0 | 2 | 36.99% | 40.89% | 38.28% | 45.21% | 43.52% | 44.57% | 45.91% | 46.7% | 42.14% | 48.14% | 51.46% | 53.2% | 51.49% | 46.73% | 44.02% | 43.27% | 43.43% | 47.89% | 52.72% | 53.72% | 50.63% | 47.54% | 46.03% | 41.83%
2 | 3 | 2040 | Winter | S, [MVA] | 0 | 2 | 2.978 | 3.3306 | 3.113 | 3.5306 | 3.4073 | 3.6504 | 3.7529 | 3.8257 | 3.3645 | 3.7993 | 4.123 | 4.2635 | 4.127 | 3.7456 | 3.5294 | 3.4688 | 3.4671 | 3.8237 | 4.2689 | 4.3495 | 4.0841 | 3.8369 | 3.7154 | 3.3946
2 | 3 | 2040 | Winter | S, [%] | 0 | 2 | 37.22% | 41.63% | 38.91% | 44.13% | 42.59% | 45.63% | 46.91% | 47.82% | 42.06% | 47.49% | 51.54% | 53.29% | 51.59% | 46.82% | 44.12% | 43.36% | 43.34% | 47.8% | 53.36% | 54.37% | 51.05% | 47.96% | 46.44% | 42.43%
4 | 5 | 2040 | Winter | P, [MW] | 0 | 2 | -1.417 | -1.4618 | -1.7388 | -2.0254 | -2.108 | -1.7571 | -2.4396 | -4.5882 | -6.1419 | -7.3052 | -7.697 | -8.1274 | -8.2578 | -8.2735 | -8.2007 | -7.8524 | -7.5343 | -6.1087 | -3.6084 | -1.6619 | -0.77479 | -0.93448 | -1.1015 | -1.2443
4 | 5 | 2040 | Winter | P, [%] | 0 | 2 | 17.71% | 18.27% | 21.73% | 25.32% | 26.35% | 21.96% | 30.5% | 57.35% | 76.77% | 91.31% | 96.21% | 101.6% | 103.2% | 103.4% | 102.5% | 98.15% | 94.18% | 76.36% | 45.11% | 20.77% | 9.685% | 11.68% | 13.77% | 15.55%
5 | 4 | 2040 | Winter | P, [MW] | 0 | 2 | 1.4413 | 1.4874 | 1.7646 | 2.0471 | 2.1298 | 1.7829 | 2.4661 | 4.62 | 6.178 | 7.3472 | 7.7355 | 8.1704 | 8.3021 | 8.318 | 8.2444 | 7.8924 | 7.5757 | 6.1451 | 3.6367 | 1.6864 | 0.79864 | 0.95854 | 1.1257 | 1.2691
5 | 4 | 2040 | Winter | P, [%] | 0 | 2 | 18.02% | 18.59% | 22.06% | 25.59% | 26.62% | 22.29% | 30.83% | 57.75% | 77.22% | 91.84% | 96.69% | 102.1% | 103.8% | 104% | 103.1% | 98.66% | 94.7% | 76.81% | 45.46% | 21.08% | 9.983% | 11.98% | 14.07% | 15.86%
4 | 5 | 2040 | Winter | Q, [MVAr] | 0 | 2 | 5.2528 | 5.3892 | 5.3297 | 4.7174 | 4.6941 | 5.3121 | 5.116 | 4.195 | 2.5884 | 0.060792 | 0.84626 | 0.88145 | 0.88144 | 0.85871 | 0.83257 | 0.79812 | 0.97209 | 2.6913 | 4.6225 | 5.2232 | 5.3505 | 5.3453 | 5.3229 | 5.3651
4 | 5 | 2040 | Winter | Q, [%] | 0 | 2 | 65.66% | 67.37% | 66.62% | 58.97% | 58.68% | 66.4% | 63.95% | 52.44% | 32.35% | 0.7599% | 10.58% | 11.02% | 11.02% | 10.73% | 10.41% | 9.976% | 12.15% | 33.64% | 57.78% | 65.29% | 66.88% | 66.82% | 66.54% | 67.06%
5 | 4 | 2040 | Winter | Q, [MVAr] | 0 | 2 | -5.0178 | -5.1413 | -5.0794 | -4.5075 | -4.483 | -5.0623 | -4.8595 | -3.8874 | -2.2389 | 0.34578 | -0.4734 | -0.46552 | -0.45221 | -0.4281 | -0.40969 | -0.41063 | -0.5717 | -2.3394 | -4.3493 | -4.9857 | -5.1196 | -5.1126 | -5.0892 | -5.1247
5 | 4 | 2040 | Winter | Q, [%] | 0 | 2 | 62.72% | 64.27% | 63.49% | 56.34% | 56.04% | 63.28% | 60.74% | 48.59% | 27.99% | 4.322% | 5.918% | 5.819% | 5.653% | 5.351% | 5.121% | 5.133% | 7.146% | 29.24% | 54.37% | 62.32% | 64% | 63.91% | 63.61% | 64.06%
4 | 5 | 2040 | Winter | S, [MVA] | 0 | 2 | 5.4405 | 5.5839 | 5.6062 | 5.1338 | 5.1457 | 5.5951 | 5.6679 | 6.2169 | 6.665 | 7.3054 | 7.7434 | 8.1751 | 8.3047 | 8.3179 | 8.2428 | 7.8928 | 7.5968 | 6.6753 | 5.8642 | 5.4812 | 5.4063 | 5.4264 | 5.4357 | 5.5075
4 | 5 | 2040 | Winter | S, [%] | 0 | 2 | 68.01% | 69.8% | 70.08% | 64.17% | 64.32% | 69.94% | 70.85% | 77.71% | 83.31% | 91.32% | 96.79% | 102.2% | 103.8% | 104% | 103% | 98.66% | 94.96% | 83.44% | 73.3% | 68.52% | 67.58% | 67.83% | 67.95% | 68.84%
5 | 4 | 2040 | Winter | S, [MVA] | 0 | 2 | 5.2207 | 5.3521 | 5.3772 | 4.9505 | 4.9632 | 5.3671 | 5.4495 | 6.0379 | 6.5712 | 7.3553 | 7.75 | 8.1836 | 8.3145 | 8.329 | 8.2546 | 7.9031 | 7.5972 | 6.5753 | 5.6694 | 5.2632 | 5.1815 | 5.2016 | 5.2122 | 5.2795
5 | 4 | 2040 | Winter | S, [%] | 0 | 2 | 65.26% | 66.9% | 67.22% | 61.88% | 62.04% | 67.09% | 68.12% | 75.47% | 82.14% | 91.94% | 96.87% | 102.3% | 103.9% | 104.1% | 103.2% | 98.79% | 94.97% | 82.19% | 70.87% | 65.79% | 64.77% | 65.02% | 65.15% | 65.99%
7 | 8 | 2040 | Winter | P, [MW] | 0 | 2 | -1.464 | -1.617 | -1.6884 | -1.4623 | -1.7409 | -2.5202 | -3.2092 | -3.6744 | -3.8227 | -3.9338 | -5.3747 | -5.8134 | -5.8163 | -5.8205 | -5.8225 | -5.5002 | -4.1417 | -3.8207 | -3.6647 | -3.3229 | -2.578 | -2.3085 | -1.9949 | -1.7528
7 | 8 | 2040 | Winter | P, [%] | 0 | 2 | 36.6% | 40.43% | 42.21% | 36.56% | 43.52% | 63% | 80.23% | 91.86% | 95.57% | 98.34% | 134.4% | 145.3% | 145.4% | 145.5% | 145.6% | 137.5% | 103.5% | 95.52% | 91.62% | 83.07% | 64.45% | 57.71% | 49.87% | 43.82%
8 | 7 | 2040 | Winter | P, [MW] | 0 | 2 | 1.4786 | 1.6315 | 1.703 | 1.4778 | 1.7568 | 2.5363 | 3.2277 | 3.6965 | 3.8465 | 3.9582 | 5.4122 | 5.8574 | 5.8603 | 5.8646 | 5.8666 | 5.5396 | 4.1663 | 3.8445 | 3.6866 | 3.3416 | 2.5944 | 2.3244 | 2.0101 | 1.7677
8 | 7 | 2040 | Winter | P, [%] | 0 | 2 | 36.97% | 40.79% | 42.58% | 36.95% | 43.92% | 63.41% | 80.69% | 92.41% | 96.16% | 98.96% | 135.3% | 146.4% | 146.5% | 146.6% | 146.7% | 138.5% | 104.2% | 96.11% | 92.17% | 83.54% | 64.86% | 58.11% | 50.25% | 44.19%
7 | 8 | 2040 | Winter | Q, [MVAr] | 0 | 2 | -2.6237 | -2.502 | -2.4711 | -2.7235 | -2.5923 | -1.873 | -0.99312 | 0.16552 | 0.1362 | 0.16702 | 0.55489 | 0.60032 | 0.60059 | 0.60099 | 0.60118 | 0.56774 | 0.19311 | 0.14575 | 0.11799 | -0.69582 | -1.869 | -2.1171 | -2.3327 | -2.4798
7 | 8 | 2040 | Winter | Q, [%] | 0 | 2 | 65.59% | 62.55% | 61.78% | 68.09% | 64.81% | 46.83% | 24.83% | 4.138% | 3.405% | 4.175% | 13.87% | 15.01% | 15.01% | 15.02% | 15.03% | 14.19% | 4.828% | 3.644% | 2.95% | 17.4% | 46.72% | 52.93% | 58.32% | 62%
8 | 7 | 2040 | Winter | Q, [MVAr] | 0 | 2 | 2.7655 | 2.6416 | 2.6123 | 2.8743 | 2.7463 | 2.0288 | 1.1717 | 0.04871 | 0.093508 | 0.069574 | -0.19131 | -0.17462 | -0.17447 | -0.17425 | -0.17414 | -0.18689 | 0.045554 | 0.084618 | 0.094323 | 0.87647 | 2.0275 | 2.2706 | 2.4802 | 2.6245
8 | 7 | 2040 | Winter | Q, [%] | 0 | 2 | 69.14% | 66.04% | 65.31% | 71.86% | 68.66% | 50.72% | 29.29% | 1.218% | 2.338% | 1.739% | 4.783% | 4.365% | 4.362% | 4.356% | 4.353% | 4.672% | 1.139% | 2.115% | 2.358% | 21.91% | 50.69% | 56.77% | 62% | 65.61%
7 | 8 | 2040 | Winter | S, [MVA] | 0 | 2 | 3.0045 | 2.979 | 2.9929 | 3.0913 | 3.1226 | 3.14 | 3.3594 | 3.6781 | 3.8252 | 3.9373 | 5.4032 | 5.8443 | 5.8472 | 5.8514 | 5.8535 | 5.5294 | 4.1462 | 3.8235 | 3.6666 | 3.395 | 3.1842 | 3.1323 | 3.0694 | 3.0367
7 | 8 | 2040 | Winter | S, [%] | 0 | 2 | 75.11% | 74.48% | 74.82% | 77.28% | 78.07% | 78.5% | 83.98% | 91.95% | 95.63% | 98.43% | 135.1% | 146.1% | 146.2% | 146.3% | 146.3% | 138.2% | 103.7% | 95.59% | 91.66% | 84.88% | 79.6% | 78.31% | 76.73% | 75.92%
8 | 7 | 2040 | Winter | S, [MVA] | 0 | 2 | 3.136 | 3.1048 | 3.1184 | 3.2319 | 3.2601 | 3.2479 | 3.4338 | 3.6968 | 3.8476 | 3.9588 | 5.4156 | 5.86 | 5.8629 | 5.8671 | 5.8692 | 5.5427 | 4.1666 | 3.8454 | 3.6878 | 3.4546 | 3.2927 | 3.2494 | 3.1925 | 3.1643
8 | 7 | 2040 | Winter | S, [%] | 0 | 2 | 78.4% | 77.62% | 77.96% | 80.8% | 81.5% | 81.2% | 85.84% | 92.42% | 96.19% | 98.97% | 135.4% | 146.5% | 146.6% | 146.7% | 146.7% | 138.6% | 104.2% | 96.14% | 92.2% | 86.37% | 82.32% | 81.23% | 79.81% | 79.11%
3 | 4 | 2040 | Winter | P, [MW] | Expected | - | 0.60174 | 0.36671 | 0.022517 | -0.16726 | -0.13853 | 0.025622 | 0.097131 | -1.4774 | -2.9332 | -5.7683 | -6.7575 | -7.052 | -7.2216 | -7.2159 | -7.1336 | -6.8909 | -5.8726 | -2.9034 | -1.1502 | 0.24561 | 1.2265 | 1.1503 | 1.2665 | 1.0449
3 | 4 | 2040 | Winter | P, [%] | Expected | - | 2.865% | 1.746% | 0.1072% | 0.7965% | 0.6597% | 0.122% | 0.4625% | 7.035% | 13.97% | 27.47% | 32.18% | 33.58% | 34.39% | 34.36% | 33.97% | 32.81% | 27.96% | 13.83% | 5.477% | 1.17% | 5.84% | 5.477% | 6.031% | 4.976%
4 | 3 | 2040 | Winter | P, [MW] | Expected | - | -0.57476 | -0.33937 | 0.0046409 | 0.1934 | 0.16422 | -0.00077127 | -0.07321 | 1.4978 | 2.9491 | 5.7746 | 6.7654 | 7.0607 | 7.2306 | 7.2249 | 7.1424 | 6.8991 | 5.8788 | 2.9192 | 1.1709 | -0.22193 | -1.2009 | -1.1238 | -1.2396 | -1.0178
4 | 3 | 2040 | Winter | P, [%] | Expected | - | 2.737% | 1.616% | 0.0221% | 0.921% | 0.782% | 0.003673% | 0.3486% | 7.132% | 14.04% | 27.5% | 32.22% | 33.62% | 34.43% | 34.4% | 34.01% | 32.85% | 27.99% | 13.9% | 5.576% | 1.057% | 5.718% | 5.351% | 5.903% | 4.846%
3 | 4 | 2040 | Winter | Q, [MVAr] | Expected | - | 11.1359 | 11.2141 | 11.1722 | 10.9389 | 10.8437 | 10.6859 | 10.5184 | 9.6215 | 8.0563 | 0.70387 | 0.61289 | 0.63059 | 0.5854 | 0.53995 | 0.48771 | 0.49841 | 0.52891 | 8.0103 | 9.7309 | 10.4819 | 10.8314 | 11.012 | 11.0875 | 11.1551
3 | 4 | 2040 | Winter | Q, [%] | Expected | - | 53.03% | 53.4% | 53.2% | 52.09% | 51.64% | 50.89% | 50.09% | 45.82% | 38.36% | 3.352% | 2.919% | 3.003% | 2.788% | 2.571% | 2.322% | 2.373% | 2.519% | 38.14% | 46.34% | 49.91% | 51.58% | 52.44% | 52.8% | 53.12%
4 | 3 | 2040 | Winter | Q, [MVAr] | Expected | - | -11.1024 | -11.1801 | -11.1384 | -10.9065 | -10.8119 | -10.6553 | -10.4891 | -9.5972 | -8.0381 | -0.69988 | -0.60681 | -0.62353 | -0.57778 | -0.53236 | -0.48042 | -0.49191 | -0.52518 | -7.9924 | -9.7062 | -10.4529 | -10.7998 | -10.9792 | -11.0541 | -11.1214
4 | 3 | 2040 | Winter | Q, [%] | Expected | - | 0.52869 | 0.53238 | 0.5304 | 0.51936 | 0.51485 | 0.5074 | 0.49948 | 0.45701 | 0.38276 | 0.033327 | 0.028896 | 0.029692 | 0.027513 | 0.02535 | 0.022877 | 0.023424 | 0.025009 | 0.38059 | 0.4622 | 0.49776 | 0.51428 | 0.52282 | 0.52639 | 0.52959
3 | 4 | 2040 | Winter | S, [MVA] | Expected | - | 11.1533 | 11.221 | 11.1724 | 10.9407 | 10.846 | 10.6916 | 10.5238 | 9.7611 | 8.6666 | 5.8835 | 6.7859 | 7.0804 | 7.2454 | 7.2363 | 7.1506 | 6.9099 | 5.9179 | 8.6036 | 9.8077 | 10.4864 | 10.9042 | 11.0787 | 11.1669 | 11.2088
3 | 4 | 2040 | Winter | S, [%] | Expected | - | 53.11% | 53.43% | 53.2% | 52.1% | 51.65% | 50.91% | 50.11% | 46.48% | 41.27% | 28.02% | 32.31% | 33.72% | 34.5% | 34.46% | 34.05% | 32.9% | 28.18% | 40.97% | 46.7% | 49.94% | 51.92% | 52.76% | 53.18% | 53.38%
4 | 3 | 2040 | Winter | S, [MVA] | Expected | - | 11.1184 | 11.1861 | 11.1386 | 10.9088 | 10.8146 | 10.661 | 10.4943 | 9.7402 | 8.6548 | 5.889 | 6.7932 | 7.0884 | 7.2538 | 7.2447 | 7.1588 | 6.9177 | 5.9236 | 8.5921 | 9.7856 | 10.457 | 10.87 | 11.0434 | 11.1307 | 11.1726
4 | 3 | 2040 | Winter | S, [%] | Expected | - | 52.94% | 53.27% | 53.04% | 51.95% | 51.5% | 50.77% | 49.97% | 46.38% | 41.21% | 28.04% | 32.35% | 33.75% | 34.54% | 34.5% | 34.09% | 32.94% | 28.21% | 40.91% | 46.6% | 49.8% | 51.76% | 52.59% | 53% | 53.2%
3 | 7 | 2040 | Winter | P, [MW] | Expected | - | -2.1933 | -2.2306 | -2.2652 | -2.557 | -2.9078 | -3.0229 | -3.4834 | -3.7318 | -3.769 | -4.294 | -5.5214 | -5.5738 | -5.5813 | -5.5743 | -5.579 | -5.5566 | -4.5016 | -3.7628 | -3.7037 | -3.4738 | -3.2139 | -3.0151 | -2.6438 | -2.4705
3 | 7 | 2040 | Winter | P, [%] | Expected | - | 10.44% | 10.62% | 10.79% | 12.18% | 13.85% | 14.39% | 16.59% | 17.77% | 17.95% | 20.45% | 26.29% | 26.54% | 26.58% | 26.54% | 26.57% | 26.46% | 21.44% | 17.92% | 17.64% | 16.54% | 15.3% | 14.36% | 12.59% | 11.76%
7 | 3 | 2040 | Winter | P, [MW] | Expected | - | 2.1991 | 2.2362 | 2.2709 | 2.5621 | 2.9121 | 3.0261 | 3.4863 | 3.735 | 3.7723 | 4.298 | 5.5274 | 5.58 | 5.5875 | 5.5805 | 5.5852 | 5.5626 | 4.5059 | 3.766 | 3.7067 | 3.4767 | 3.2168 | 3.019 | 2.6486 | 2.4757
7 | 3 | 2040 | Winter | P, [%] | Expected | - | 10.47% | 10.65% | 10.81% | 12.2% | 13.87% | 14.41% | 16.6% | 17.79% | 17.96% | 20.47% | 26.32% | 26.57% | 26.61% | 26.57% | 26.6% | 26.49% | 21.46% | 17.93% | 17.65% | 16.56% | 15.32% | 14.38% | 12.61% | 11.79%
3 | 7 | 2040 | Winter | Q, [MVAr] | Expected | - | -4.6479 | -4.5644 | -4.5717 | -4.0548 | -3.1782 | 1.1277 | 0.37485 | 0.88492 | 0.98097 | 1.9096 | 2.1768 | 2.2281 | 2.1983 | 2.2258 | 2.2073 | 2.114 | 1.9608 | 1.004 | 0.73925 | 0.67674 | -0.27625 | -2.835 | -3.8542 | -4.1965
3 | 7 | 2040 | Winter | Q, [%] | Expected | - | 22.13% | 21.74% | 21.77% | 19.31% | 15.13% | 5.37% | 1.785% | 4.214% | 4.671% | 9.093% | 10.37% | 10.61% | 10.47% | 10.6% | 10.51% | 10.07% | 9.337% | 4.781% | 3.52% | 3.223% | 1.315% | 13.5% | 18.35% | 19.98%
7 | 3 | 2040 | Winter | Q, [MVAr] | Expected | - | 4.6519 | 4.5683 | 4.5757 | 4.058 | 3.1802 | -1.1272 | -0.37475 | -0.88447 | -0.98045 | -1.9088 | -2.1733 | -2.2244 | -2.1946 | -2.2221 | -2.2036 | -2.1105 | -1.9597 | -1.0035 | -0.73889 | -0.67669 | 0.27639 | 2.8364 | 3.8571 | 4.1998
7 | 3 | 2040 | Winter | Q, [%] | Expected | - | 0.22152 | 0.21754 | 0.21789 | 0.19324 | 0.15144 | 0.053675 | 0.017845 | 0.042118 | 0.046688 | 0.090896 | 0.10349 | 0.10592 | 0.10451 | 0.10581 | 0.10493 | 0.1005 | 0.093321 | 0.047784 | 0.035185 | 0.032223 | 0.013161 | 0.13507 | 0.18367 | 0.19999
3 | 7 | 2040 | Winter | S, [MVA] | Expected | - | 5.146 | 5.084 | 5.1052 | 4.8257 | 4.3799 | 3.7863 | 3.6436 | 3.8413 | 3.9027 | 4.7179 | 5.9351 | 6.0037 | 5.9998 | 6.0038 | 6.0009 | 5.9458 | 4.9176 | 3.9002 | 3.78 | 3.6337 | 3.6473 | 4.2051 | 4.7162 | 4.8992
3 | 7 | 2040 | Winter | S, [%] | Expected | - | 24.5% | 24.21% | 24.31% | 22.98% | 20.86% | 18.03% | 17.35% | 18.29% | 18.58% | 22.47% | 28.26% | 28.59% | 28.57% | 28.59% | 28.58% | 28.31% | 23.42% | 18.57% | 18% | 17.3% | 17.37% | 20.02% | 22.46% | 23.33%
7 | 3 | 2040 | Winter | S, [MVA] | Expected | - | 5.1521 | 5.09 | 5.1113 | 4.8311 | 4.3842 | 3.789 | 3.6464 | 3.8443 | 3.9057 | 4.7212 | 5.9394 | 6.008 | 6.0042 | 6.0082 | 6.0053 | 5.9502 | 4.921 | 3.9031 | 3.7829 | 3.6364 | 3.65 | 4.2089 | 4.7212 | 4.9047
7 | 3 | 2040 | Winter | S, [%] | Expected | - | 24.53% | 24.24% | 24.34% | 23.01% | 20.88% | 18.04% | 17.36% | 18.31% | 18.6% | 22.48% | 28.28% | 28.61% | 28.59% | 28.61% | 28.6% | 28.33% | 23.43% | 18.59% | 18.01% | 17.32% | 17.38% | 20.04% | 22.48% | 23.36%
4 | 6 | 2040 | Winter | P, [MW] | Expected | - | 1.3747 | 1.2147 | 1.1162 | 1.1075 | 1.0598 | 1.1282 | 1.4 | 1.2691 | 1.3032 | 1.144 | 1.1136 | 1.1153 | 1.0627 | 1.0773 | 1.0681 | 1.0732 | 1.1375 | 1.3995 | 1.4858 | 1.4591 | 1.5351 | 1.5053 | 1.6979 | 1.6012
4 | 6 | 2040 | Winter | P, [%] | Expected | - | 5.977% | 5.281% | 4.853% | 4.815% | 4.608% | 4.905% | 6.087% | 5.518% | 5.666% | 4.974% | 4.842% | 4.849% | 4.62% | 4.684% | 4.644% | 4.666% | 4.946% | 6.085% | 6.46% | 6.344% | 6.674% | 6.545% | 7.382% | 6.962%
6 | 4 | 2040 | Winter | P, [MW] | Expected | - | -1.3744 | -1.2144 | -1.116 | -1.1073 | -1.0596 | -1.128 | -1.3997 | -1.2688 | -1.303 | -1.1438 | -1.1135 | -1.1151 | -1.0626 | -1.0771 | -1.068 | -1.073 | -1.1373 | -1.3992 | -1.4855 | -1.4587 | -1.5347 | -1.5049 | -1.6974 | -1.6008
6 | 4 | 2040 | Winter | P, [%] | Expected | - | 5.976% | 5.28% | 4.852% | 4.814% | 4.607% | 4.905% | 6.086% | 5.517% | 5.665% | 4.973% | 4.841% | 4.848% | 4.62% | 4.683% | 4.643% | 4.665% | 4.945% | 6.083% | 6.459% | 6.342% | 6.672% | 6.543% | 7.38% | 6.96%
4 | 6 | 2040 | Winter | Q, [MVAr] | Expected | - | 0.22618 | 0.15734 | 0.13472 | 0.13345 | 0.12068 | 0.148 | 0.26319 | 0.27273 | 0.28745 | 0.27992 | 0.24734 | 0.24065 | 0.20025 | 0.20962 | 0.21161 | 0.21704 | 0.26715 | 0.31457 | 0.3568 | 0.35036 | 0.37287 | 0.36521 | 0.37118 | 0.32629
4 | 6 | 2040 | Winter | Q, [%] | Expected | - | 0.9834% | 0.6841% | 0.5858% | 0.5802% | 0.5247% | 0.6435% | 1.144% | 1.186% | 1.25% | 1.217% | 1.075% | 1.046% | 0.8706% | 0.9114% | 0.92% | 0.9436% | 1.162% | 1.368% | 1.551% | 1.523% | 1.621% | 1.588% | 1.614% | 1.419%
6 | 4 | 2040 | Winter | Q, [MVAr] | Expected | - | -0.29897 | -0.23007 | -0.20736 | -0.20595 | -0.19319 | -0.22073 | -0.33631 | -0.34677 | -0.36221 | -0.36978 | -0.34021 | -0.33352 | -0.29313 | -0.3025 | -0.30449 | -0.30992 | -0.35878 | -0.38916 | -0.43027 | -0.42368 | -0.44614 | -0.43834 | -0.44416 | -0.39918
6 | 4 | 2040 | Winter | Q, [%] | Expected | - | 0.012999 | 0.010003 | 0.0090156 | 0.0089542 | 0.0083995 | 0.0095969 | 0.014622 | 0.015077 | 0.015748 | 0.016077 | 0.014792 | 0.014501 | 0.012745 | 0.013152 | 0.013239 | 0.013475 | 0.015599 | 0.01692 | 0.018707 | 0.018421 | 0.019398 | 0.019058 | 0.019311 | 0.017356
4 | 6 | 2040 | Winter | S, [MVA] | Expected | - | 1.3938 | 1.226 | 1.1245 | 1.1157 | 1.0667 | 1.138 | 1.4248 | 1.2981 | 1.3347 | 1.1779 | 1.141 | 1.1411 | 1.0814 | 1.0975 | 1.0889 | 1.0949 | 1.1685 | 1.4344 | 1.5282 | 1.5008 | 1.5802 | 1.5494 | 1.7386 | 1.6347
4 | 6 | 2040 | Winter | S, [%] | Expected | - | 6.06% | 5.33% | 4.889% | 4.851% | 4.638% | 4.948% | 6.195% | 5.644% | 5.803% | 5.121% | 4.961% | 4.961% | 4.702% | 4.772% | 4.734% | 4.76% | 5.08% | 6.237% | 6.644% | 6.525% | 6.87% | 6.736% | 7.559% | 7.108%
6 | 4 | 2040 | Winter | S, [MVA] | Expected | - | 1.4069 | 1.2368 | 1.1352 | 1.1264 | 1.0771 | 1.1495 | 1.4396 | 1.3154 | 1.3524 | 1.2022 | 1.1644 | 1.1639 | 1.1023 | 1.1188 | 1.1105 | 1.1169 | 1.1926 | 1.4523 | 1.5466 | 1.5191 | 1.5983 | 1.5676 | 1.7548 | 1.6501
6 | 4 | 2040 | Winter | S, [%] | Expected | - | 6.117% | 5.377% | 4.936% | 4.897% | 4.683% | 4.998% | 6.259% | 5.719% | 5.88% | 5.227% | 5.062% | 5.061% | 4.792% | 4.864% | 4.828% | 4.856% | 5.185% | 6.314% | 6.724% | 6.605% | 6.949% | 6.815% | 7.63% | 7.174%
9 | 3 | 2040 | Winter | P, [MW] | Expected | - | -3.1677 | -3.1032 | -3.0496 | -3.0505 | -3.0252 | -3.1723 | -3.9718 | -4.6151 | -4.89 | -4.3557 | -4.5267 | -4.5915 | -4.5596 | -4.4788 | -4.4419 | -4.3018 | -4.15 | -4.9634 | -4.8245 | -4.8437 | -4.6947 | -4.5021 | -4.2967 | -3.7758
9 | 3 | 2040 | Winter | P, [%] | Expected | - | 13.08% | 12.81% | 12.59% | 12.6% | 12.49% | 13.1% | 16.4% | 19.05% | 20.19% | 17.98% | 18.69% | 18.96% | 18.83% | 18.49% | 18.34% | 17.76% | 17.13% | 20.49% | 19.92% | 20% | 19.38% | 18.59% | 17.74% | 15.59%
3 | 9 | 2040 | Winter | P, [MW] | Expected | - | 3.1695 | 3.1049 | 3.0513 | 3.0522 | 3.0269 | 3.1741 | 3.9746 | 4.6189 | 4.8941 | 4.3584 | 4.5295 | 4.5944 | 4.5624 | 4.4816 | 4.4446 | 4.3044 | 4.1525 | 4.9677 | 4.8285 | 4.8478 | 4.6985 | 4.5056 | 4.3 | 3.7783
3 | 9 | 2040 | Winter | P, [%] | Expected | - | 13.09% | 12.82% | 12.6% | 12.6% | 12.5% | 13.11% | 16.41% | 19.07% | 20.21% | 18% | 18.7% | 18.97% | 18.84% | 18.5% | 18.35% | 17.77% | 17.14% | 20.51% | 19.94% | 20.02% | 19.4% | 18.6% | 17.75% | 15.6%
9 | 3 | 2040 | Winter | Q, [MVAr] | Expected | - | -0.24716 | -0.24716 | -0.24716 | -0.24716 | -0.24716 | -0.24716 | -0.2495 | -0.44056 | -0.44056 | -0.44035 | -0.44056 | -0.44056 | -0.44056 | -0.44056 | -0.44056 | -0.44037 | -0.44057 | -0.44056 | -0.44056 | -0.44056 | -0.44056 | -0.44056 | -0.44056 | -0.44056
9 | 3 | 2040 | Winter | Q, [%] | Expected | - | 1.02% | 1.02% | 1.02% | 1.02% | 1.02% | 1.02% | 1.03% | 1.819% | 1.819% | 1.818% | 1.819% | 1.819% | 1.819% | 1.819% | 1.819% | 1.818% | 1.819% | 1.819% | 1.819% | 1.819% | 1.819% | 1.819% | 1.819% | 1.819%
3 | 9 | 2040 | Winter | Q, [MVAr] | Expected | - | 0.24621 | 0.24609 | 0.24601 | 0.24603 | 0.24598 | 0.24624 | 0.25025 | 0.44299 | 0.4436 | 0.44018 | 0.44045 | 0.44057 | 0.44051 | 0.44036 | 0.44028 | 0.4398 | 0.43979 | 0.44378 | 0.44351 | 0.44356 | 0.44313 | 0.44264 | 0.44211 | 0.44087
3 | 9 | 2040 | Winter | Q, [%] | Expected | - | 0.010165 | 0.010161 | 0.010157 | 0.010158 | 0.010156 | 0.010167 | 0.010332 | 0.01829 | 0.018315 | 0.018174 | 0.018185 | 0.01819 | 0.018188 | 0.018182 | 0.018178 | 0.018159 | 0.018158 | 0.018323 | 0.018312 | 0.018314 | 0.018296 | 0.018276 | 0.018254 | 0.018203
9 | 3 | 2040 | Winter | S, [MVA] | Expected | - | 3.1793 | 3.1155 | 3.0621 | 3.063 | 3.0377 | 3.1838 | 3.9821 | 4.6371 | 4.9103 | 4.3781 | 4.5482 | 4.6126 | 4.5809 | 4.5006 | 4.4638 | 4.3245 | 4.1734 | 4.9831 | 4.8447 | 4.8638 | 4.7154 | 4.5237 | 4.3193 | 3.8014
9 | 3 | 2040 | Winter | S, [%] | Expected | - | 13.13% | 12.86% | 12.64% | 12.65% | 12.54% | 13.15% | 16.44% | 19.15% | 20.27% | 18.08% | 18.78% | 19.04% | 18.91% | 18.58% | 18.43% | 17.85% | 17.23% | 20.57% | 20% | 20.08% | 19.47% | 18.68% | 17.83% | 15.7%
3 | 9 | 2040 | Winter | S, [MVA] | Expected | - | 3.181 | 3.1171 | 3.0636 | 3.0645 | 3.0392 | 3.1855 | 3.9848 | 4.641 | 4.9147 | 4.3808 | 4.551 | 4.6155 | 4.5837 | 4.5033 | 4.4665 | 4.327 | 4.1757 | 4.9876 | 4.849 | 4.8681 | 4.7195 | 4.5274 | 4.3227 | 3.8039
3 | 9 | 2040 | Winter | S, [%] | Expected | - | 13.13% | 12.87% | 12.65% | 12.65% | 12.55% | 13.15% | 16.45% | 19.16% | 20.29% | 18.09% | 18.79% | 19.06% | 18.93% | 18.59% | 18.44% | 17.87% | 17.24% | 20.59% | 20.02% | 20.1% | 19.49% | 18.69% | 17.85% | 15.71%
1 | 3 | 2040 | Winter | P, [MW] | Expected | - | 4.669 | 4.0548 | 3.4613 | 2.8053 | 2.6512 | 2.8536 | 4.5427 | 3.6446 | 2.9136 | -1.4679 | -3.545 | -3.7288 | -4.176 | -4.3935 | -4.638 | -4.5542 | -2.6096 | 2.9888 | 4.2954 | 5.8683 | 6.7898 | 6.6425 | 6.5257 | 5.6285
1 | 3 | 2040 | Winter | P, [%] | Expected | - | 23.35% | 20.27% | 17.31% | 14.03% | 13.26% | 14.27% | 22.71% | 18.22% | 14.57% | 7.339% | 17.72% | 18.64% | 20.88% | 21.97% | 23.19% | 22.77% | 13.05% | 14.94% | 21.48% | 29.34% | 33.95% | 33.21% | 32.63% | 28.14%
3 | 1 | 2040 | Winter | P, [MW] | Expected | - | -4.656 | -4.0432 | -3.4507 | -2.7954 | -2.6416 | -2.8442 | -4.5304 | -3.6355 | -2.9073 | 1.5496 | 3.6478 | 3.8319 | 4.2799 | 4.498 | 4.7429 | 4.6588 | 2.7013 | -2.9827 | -4.2848 | -5.8524 | -6.7702 | -6.6231 | -6.5067 | -5.6128
3 | 1 | 2040 | Winter | P, [%] | Expected | - | 23.28% | 20.22% | 17.25% | 13.98% | 13.21% | 14.22% | 22.65% | 18.18% | 14.54% | 7.748% | 18.24% | 19.16% | 21.4% | 22.49% | 23.71% | 23.29% | 13.51% | 14.91% | 21.42% | 29.26% | 33.85% | 33.12% | 32.53% | 28.06%
1 | 3 | 2040 | Winter | Q, [MVAr] | Expected | - | 4.0477 | 4.202 | 4.3917 | 4.6035 | 4.6146 | 4.3316 | 3.7123 | 2.8181 | 2.1277 | -13.8927 | -17.016 | -16.9919 | -16.9556 | -16.9395 | -16.9196 | -16.9303 | -15.7687 | 2.2912 | 3.3471 | 3.388 | 3.3243 | 3.507 | 3.5945 | 3.7833
1 | 3 | 2040 | Winter | Q, [%] | Expected | - | 20.24% | 21.01% | 21.96% | 23.02% | 23.07% | 21.66% | 18.56% | 14.09% | 10.64% | 69.46% | 85.08% | 84.96% | 84.78% | 84.7% | 84.6% | 84.65% | 78.84% | 11.46% | 16.74% | 16.94% | 16.62% | 17.53% | 17.97% | 18.92%
3 | 1 | 2040 | Winter | Q, [MVAr] | Expected | - | -3.8338 | -4.011 | -4.2165 | -4.4406 | -4.4558 | -4.1763 | -3.5107 | -2.6689 | -2.0236 | 15.2392 | 18.7097 | 18.6892 | 18.6667 | 18.6604 | 18.6477 | 18.6544 | 17.2793 | -2.1918 | -3.1724 | -3.1257 | -3.0009 | -3.1863 | -3.2816 | -3.5253
3 | 1 | 2040 | Winter | Q, [%] | Expected | - | 0.19169 | 0.20055 | 0.21083 | 0.22203 | 0.22279 | 0.20882 | 0.17553 | 0.13345 | 0.10118 | 0.76196 | 0.93548 | 0.93446 | 0.93333 | 0.93302 | 0.93238 | 0.93272 | 0.86397 | 0.10959 | 0.15862 | 0.15629 | 0.15004 | 0.15932 | 0.16408 | 0.17627
1 | 3 | 2040 | Winter | S, [MVA] | Expected | - | 6.1801 | 5.8395 | 5.5925 | 5.3931 | 5.3249 | 5.254 | 5.9903 | 5.1613 | 4.3065 | 14.7422 | 17.3904 | 17.4094 | 17.4795 | 17.5288 | 17.5656 | 17.5456 | 16.0557 | 4.1777 | 5.5633 | 6.8174 | 7.5762 | 7.544 | 7.4654 | 6.7863
1 | 3 | 2040 | Winter | S, [%] | Expected | - | 30.9% | 29.2% | 27.96% | 26.97% | 26.62% | 26.27% | 29.95% | 25.81% | 21.53% | 73.71% | 86.95% | 87.05% | 87.4% | 87.64% | 87.83% | 87.73% | 80.28% | 20.89% | 27.82% | 34.09% | 37.88% | 37.72% | 37.33% | 33.93%
3 | 1 | 2040 | Winter | S, [MVA] | Expected | - | 6.0321 | 5.6954 | 5.4493 | 5.2495 | 5.183 | 5.1225 | 5.8593 | 5.0749 | 4.2511 | 16.0744 | 19.0702 | 19.09 | 19.1666 | 19.2208 | 19.2611 | 19.2395 | 17.5597 | 4.1196 | 5.4535 | 6.6789 | 7.4234 | 7.3847 | 7.3038 | 6.6328
3 | 1 | 2040 | Winter | S, [%] | Expected | - | 30.16% | 28.48% | 27.25% | 26.25% | 25.92% | 25.61% | 29.3% | 25.37% | 21.26% | 80.37% | 95.35% | 95.45% | 95.83% | 96.1% | 96.31% | 96.2% | 87.8% | 20.6% | 27.27% | 33.39% | 37.12% | 36.92% | 36.52% | 33.16%
3 | 2 | 2040 | Winter | P, [MW] | Expected | - | 3.0684 | 2.7344 | 2.5509 | 2.4311 | 2.6823 | 2.871 | 4.2375 | 4.5741 | 5.0459 | 5.1612 | 5.0744 | 5.1537 | 4.8725 | 4.7026 | 4.3954 | 4.3618 | 4.5192 | 4.996 | 4.6266 | 4.6069 | 4.4163 | 4.1912 | 3.7202 | 3.3253
3 | 2 | 2040 | Winter | P, [%] | Expected | - | 38.35% | 34.18% | 31.89% | 30.39% | 33.53% | 35.89% | 52.97% | 57.18% | 63.07% | 64.51% | 63.43% | 64.42% | 60.91% | 58.78% | 54.94% | 54.52% | 56.49% | 62.45% | 57.83% | 57.59% | 55.2% | 52.39% | 46.5% | 41.57%
2 | 3 | 2040 | Winter | P, [MW] | Expected | - | -3.0623 | -2.7283 | -2.5451 | -2.4245 | -2.6755 | -2.8619 | -4.2261 | -4.5614 | -5.0319 | -5.1495 | -5.0636 | -5.1425 | -4.8624 | -4.6931 | -4.3872 | -4.3537 | -4.5105 | -4.9824 | -4.6141 | -4.5942 | -4.4044 | -4.1811 | -3.7122 | -3.3183
2 | 3 | 2040 | Winter | P, [%] | Expected | - | 38.28% | 34.1% | 31.81% | 30.31% | 33.44% | 35.77% | 52.83% | 57.02% | 62.9% | 64.37% | 63.29% | 64.28% | 60.78% | 58.66% | 54.84% | 54.42% | 56.38% | 62.28% | 57.68% | 57.43% | 55.05% | 52.26% | 46.4% | 41.48%
3 | 2 | 2040 | Winter | Q, [MVAr] | Expected | - | -1.4633 | -2.0054 | -2.1367 | -1.8347 | -1.7436 | -2.9564 | -1.8239 | -1.6914 | -0.99377 | -0.14169 | -0.42892 | -0.43746 | -0.44357 | -0.45874 | -0.47022 | -0.44654 | -0.33428 | -1.0101 | -1.5084 | -1.7295 | -1.715 | -1.2297 | -1.2019 | -1.4412
3 | 2 | 2040 | Winter | Q, [%] | Expected | - | 18.29% | 25.07% | 26.71% | 22.93% | 21.79% | 36.96% | 22.8% | 21.14% | 12.42% | 1.771% | 5.362% | 5.468% | 5.545% | 5.734% | 5.878% | 5.582% | 4.178% | 12.63% | 18.86% | 21.62% | 21.44% | 15.37% | 15.02% | 18.02%
2 | 3 | 2040 | Winter | Q, [MVAr] | Expected | - | 1.5671 | 2.1084 | 2.2362 | 1.9466 | 1.8595 | 3.1105 | 2.0175 | 1.9083 | 1.2304 | 0.34041 | 0.61348 | 0.62804 | 0.61479 | 0.6195 | 0.61022 | 0.58393 | 0.4824 | 1.2417 | 1.7196 | 1.9466 | 1.9188 | 1.4016 | 1.3389 | 1.5601
2 | 3 | 2040 | Winter | Q, [%] | Expected | - | 0.19589 | 0.26355 | 0.27953 | 0.24332 | 0.23244 | 0.38881 | 0.25219 | 0.23853 | 0.1538 | 0.042551 | 0.076685 | 0.078505 | 0.076848 | 0.077438 | 0.076278 | 0.072992 | 0.060301 | 0.15521 | 0.21494 | 0.24333 | 0.23984 | 0.1752 | 0.16736 | 0.19501
3 | 2 | 2040 | Winter | S, [MVA] | Expected | - | 3.4059 | 3.3943 | 3.332 | 3.5309 | 3.594 | 4.1434 | 4.6519 | 4.9454 | 5.1549 | 5.2105 | 5.0926 | 5.1724 | 4.8929 | 4.7255 | 4.421 | 4.385 | 4.5346 | 5.1143 | 4.872 | 4.9356 | 4.785 | 4.3803 | 3.913 | 3.6453
3 | 2 | 2040 | Winter | S, [%] | Expected | - | 42.57% | 42.43% | 41.65% | 44.14% | 44.92% | 51.79% | 58.15% | 61.82% | 64.44% | 65.13% | 63.66% | 64.65% | 61.16% | 59.07% | 55.26% | 54.81% | 56.68% | 63.93% | 60.9% | 61.7% | 59.81% | 54.75% | 48.91% | 45.57%
2 | 3 | 2040 | Winter | S, [MVA] | Expected | - | 3.4467 | 3.4513 | 3.3924 | 3.5849 | 3.6468 | 4.2482 | 4.7193 | 5.0096 | 5.194 | 5.2092 | 5.1006 | 5.1808 | 4.9012 | 4.7341 | 4.4297 | 4.3929 | 4.5395 | 5.1528 | 4.9292 | 5.0033 | 4.8504 | 4.4211 | 3.9501 | 3.688
2 | 3 | 2040 | Winter | S, [%] | Expected | - | 43.08% | 43.14% | 42.4% | 44.81% | 45.59% | 53.1% | 58.99% | 62.62% | 64.92% | 65.12% | 63.76% | 64.76% | 61.27% | 59.18% | 55.37% | 54.91% | 56.74% | 64.41% | 61.62% | 62.54% | 60.63% | 55.26% | 49.38% | 46.1%
4 | 5 | 2040 | Winter | P, [MW] | Expected | - | -1.4671 | -1.5578 | -1.8172 | -1.9906 | -1.9006 | -1.7839 | -1.9609 | -3.3847 | -4.7953 | -6.8626 | -7.8023 | -8.0958 | -8.2116 | -8.2149 | -8.121 | -7.8875 | -6.941 | -4.8549 | -3.2703 | -1.8515 | -0.93433 | -0.99725 | -1.0878 | -1.2304
4 | 5 | 2040 | Winter | P, [%] | Expected | - | 18.34% | 19.47% | 22.72% | 24.88% | 23.76% | 22.3% | 24.51% | 42.31% | 59.94% | 85.78% | 97.53% | 101.2% | 102.6% | 102.7% | 101.5% | 98.59% | 86.76% | 60.69% | 40.88% | 23.14% | 11.68% | 12.47% | 13.6% | 15.38%
5 | 4 | 2040 | Winter | P, [MW] | Expected | - | 1.4921 | 1.5836 | 1.8435 | 2.0165 | 1.9261 | 1.8085 | 1.9854 | 3.4123 | 4.8269 | 6.8949 | 7.8419 | 8.1385 | 8.2555 | 8.2588 | 8.1639 | 7.9279 | 6.973 | 4.8869 | 3.2975 | 1.8755 | 0.95732 | 1.0211 | 1.1117 | 1.2548
5 | 4 | 2040 | Winter | P, [%] | Expected | - | 18.65% | 19.79% | 23.04% | 25.21% | 24.08% | 22.61% | 24.82% | 42.65% | 60.34% | 86.19% | 98.02% | 101.7% | 103.2% | 103.2% | 102% | 99.1% | 87.16% | 61.09% | 41.22% | 23.44% | 11.97% | 12.76% | 13.9% | 15.68%
4 | 5 | 2040 | Winter | Q, [MVAr] | Expected | - | 5.3269 | 5.3852 | 5.3526 | 5.2382 | 5.2283 | 5.1607 | 5.1154 | 4.7457 | 3.9993 | 0.80741 | 0.86033 | 0.89925 | 0.90159 | 0.88271 | 0.84537 | 0.82676 | 0.77717 | 3.9875 | 4.7837 | 5.1095 | 5.2341 | 5.3154 | 5.301 | 5.3216
4 | 5 | 2040 | Winter | Q, [%] | Expected | - | 66.59% | 67.31% | 66.91% | 65.48% | 65.35% | 64.51% | 63.94% | 59.32% | 49.99% | 10.09% | 10.75% | 11.24% | 11.27% | 11.03% | 10.57% | 10.33% | 9.715% | 49.84% | 59.8% | 63.87% | 65.43% | 66.44% | 66.26% | 66.52%
5 | 4 | 2040 | Winter | Q, [MVAr] | Expected | - | -5.0849 | -5.1356 | -5.0985 | -4.9877 | -4.9812 | -4.9227 | -4.8779 | -4.4783 | -3.6932 | -0.49556 | -0.4768 | -0.48625 | -0.47684 | -0.45784 | -0.43045 | -0.43526 | -0.46762 | -3.6778 | -4.5199 | -4.8771 | -5.0117 | -5.0846 | -5.0698 | -5.0856
5 | 4 | 2040 | Winter | Q, [%] | Expected | - | 0.63561 | 0.64196 | 0.63731 | 0.62346 | 0.62265 | 0.61534 | 0.60974 | 0.55979 | 0.46165 | 0.061945 | 0.0596 | 0.060782 | 0.059605 | 0.05723 | 0.053806 | 0.054408 | 0.058453 | 0.45972 | 0.56499 | 0.60964 | 0.62646 | 0.63558 | 0.63372 | 0.6357
4 | 5 | 2040 | Winter | S, [MVA] | Expected | - | 5.5252 | 5.6062 | 5.6528 | 5.6045 | 5.5663 | 5.473 | 5.4849 | 5.8523 | 6.2929 | 6.9232 | 7.8496 | 8.1456 | 8.261 | 8.2622 | 8.1649 | 7.9307 | 6.9846 | 6.3245 | 5.797 | 5.4355 | 5.3174 | 5.4097 | 5.4128 | 5.4626
4 | 5 | 2040 | Winter | S, [%] | Expected | - | 69.07% | 70.08% | 70.66% | 70.06% | 69.58% | 68.41% | 68.56% | 73.15% | 78.66% | 86.54% | 98.12% | 101.8% | 103.3% | 103.3% | 102.1% | 99.13% | 87.31% | 79.06% | 72.46% | 67.94% | 66.47% | 67.62% | 67.66% | 68.28%
5 | 4 | 2040 | Winter | S, [MVA] | Expected | - | 5.2993 | 5.3745 | 5.4217 | 5.3806 | 5.3439 | 5.2576 | 5.2734 | 5.655 | 6.129 | 6.9266 | 7.8564 | 8.153 | 8.2693 | 8.2715 | 8.1752 | 7.9399 | 6.9887 | 6.1603 | 5.5973 | 5.2261 | 5.1028 | 5.1878 | 5.1916 | 5.2388
5 | 4 | 2040 | Winter | S, [%] | Expected | - | 66.24% | 67.18% | 67.77% | 67.26% | 66.8% | 65.72% | 65.92% | 70.69% | 76.61% | 86.58% | 98.2% | 101.9% | 103.4% | 103.4% | 102.2% | 99.25% | 87.36% | 77% | 69.97% | 65.33% | 63.78% | 64.85% | 64.89% | 65.49%
7 | 8 | 2040 | Winter | P, [MW] | Expected | - | -1.9046 | -1.9444 | -1.9734 | -2.2897 | -2.6912 | -3.1412 | -3.5397 | -3.851 | -3.9055 | -4.5442 | -5.8074 | -5.869 | -5.8713 | -5.8692 | -5.8706 | -5.8314 | -4.7542 | -3.903 | -3.7991 | -3.564 | -3.222 | -2.8311 | -2.3975 | -2.2045
7 | 8 | 2040 | Winter | P, [%] | Expected | - | 47.61% | 48.61% | 49.33% | 57.24% | 67.28% | 78.53% | 88.49% | 96.27% | 97.64% | 113.6% | 145.2% | 146.7% | 146.8% | 146.7% | 146.8% | 145.8% | 118.9% | 97.58% | 94.98% | 89.1% | 80.55% | 70.78% | 59.94% | 55.11%
8 | 7 | 2040 | Winter | P, [MW] | Expected | - | 1.9195 | 1.9592 | 1.9883 | 2.3053 | 2.7077 | 3.1592 | 3.5603 | 3.8748 | 3.9298 | 4.5719 | 5.8513 | 5.9139 | 5.9162 | 5.914 | 5.9155 | 5.8757 | 4.7841 | 3.9273 | 3.8224 | 3.5847 | 3.2401 | 2.8482 | 2.4136 | 2.2202
8 | 7 | 2040 | Winter | P, [%] | Expected | - | 47.99% | 48.98% | 49.71% | 57.63% | 67.69% | 78.98% | 89.01% | 96.87% | 98.24% | 114.3% | 146.3% | 147.8% | 147.9% | 147.9% | 147.9% | 146.9% | 119.6% | 98.18% | 95.56% | 89.62% | 81% | 71.2% | 60.34% | 55.51%
7 | 8 | 2040 | Winter | Q, [MVAr] | Expected | - | -2.3603 | -2.3117 | -2.2858 | -2.0318 | -1.6076 | 0.42514 | 0.050882 | 0.17837 | 0.17002 | 0.40149 | 0.59992 | 0.6063 | 0.60653 | 0.60629 | 0.60642 | 0.60237 | 0.45754 | 0.17079 | 0.17492 | 0.13794 | -0.28591 | -1.5193 | -2.0044 | -2.1575
7 | 8 | 2040 | Winter | Q, [%] | Expected | - | 59.01% | 57.79% | 57.15% | 50.79% | 40.19% | 10.63% | 1.272% | 4.459% | 4.25% | 10.04% | 15% | 15.16% | 15.16% | 15.16% | 15.16% | 15.06% | 11.44% | 4.27% | 4.373% | 3.449% | 7.148% | 37.98% | 50.11% | 53.94%
8 | 7 | 2040 | Winter | Q, [MVAr] | Expected | - | 2.5053 | 2.4554 | 2.4297 | 2.1827 | 1.7679 | -0.25173 | 0.1485 | 0.051994 | 0.064907 | -0.13322 | -0.17471 | -0.17237 | -0.17225 | -0.17233 | -0.17226 | -0.17378 | -0.16819 | 0.064299 | 0.050714 | 0.06267 | 0.46116 | 1.6841 | 2.1605 | 2.3091
8 | 7 | 2040 | Winter | Q, [%] | Expected | - | 0.62633 | 0.61385 | 0.60743 | 0.54567 | 0.44196 | 0.062932 | 0.037126 | 0.012999 | 0.016227 | 0.033306 | 0.043677 | 0.043092 | 0.043063 | 0.043083 | 0.043064 | 0.043444 | 0.042048 | 0.016075 | 0.012678 | 0.015668 | 0.11529 | 0.42103 | 0.54012 | 0.57728
7 | 8 | 2040 | Winter | S, [MVA] | Expected | - | 3.0404 | 3.0247 | 3.0232 | 3.0927 | 3.1862 | 3.315 | 3.5672 | 3.8551 | 3.9092 | 4.5634 | 5.8383 | 5.9003 | 5.9025 | 5.9004 | 5.9018 | 5.8625 | 4.777 | 3.9068 | 3.8032 | 3.5835 | 3.3506 | 3.2485 | 3.1601 | 3.1127
7 | 8 | 2040 | Winter | S, [%] | Expected | - | 76.01% | 75.62% | 75.58% | 77.32% | 79.66% | 82.88% | 89.18% | 96.38% | 97.73% | 114.1% | 146% | 147.5% | 147.6% | 147.5% | 147.5% | 146.6% | 119.4% | 97.67% | 95.08% | 89.59% | 83.77% | 81.21% | 79% | 77.82%
8 | 7 | 2040 | Winter | S, [MVA] | Expected | - | 3.1633 | 3.1452 | 3.1428 | 3.205 | 3.2834 | 3.3131 | 3.5898 | 3.8751 | 3.9304 | 4.5753 | 5.8539 | 5.9164 | 5.9187 | 5.9165 | 5.918 | 5.8783 | 4.7878 | 3.9279 | 3.8228 | 3.6016 | 3.3869 | 3.3428 | 3.2729 | 3.2302
8 | 7 | 2040 | Winter | S, [%] | Expected | - | 79.08% | 78.63% | 78.57% | 80.13% | 82.08% | 82.83% | 89.75% | 96.88% | 98.26% | 114.4% | 146.3% | 147.9% | 148% | 147.9% | 147.9% | 147% | 119.7% | 98.2% | 95.57% | 90.04% | 84.67% | 83.57% | 81.82% | 80.75%
3 | 4 | 2040 | Summer | P, [MW] | 0 | 0 | 1.5511 | 0.45488 | 1.2809 | 1.5273 | 0.5528 | -1.0804 | -1.6459 | -3.3381 | -4.6602 | -6.0943 | -5.4379 | -6.8766 | -6.9505 | -6.9173 | -6.7007 | -6.1254 | -6.2905 | -5.1679 | -3.0314 | 0.20733 | 1.9755 | 1.2898 | 0.75291 | 0.31879
3 | 4 | 2040 | Summer | P, [%] | 0 | 0 | 7.386% | 2.166% | 6.1% | 7.273% | 2.632% | 5.145% | 7.838% | 15.9% | 22.19% | 29.02% | 25.89% | 32.75% | 33.1% | 32.94% | 31.91% | 29.17% | 29.95% | 24.61% | 14.44% | 0.9873% | 9.407% | 6.142% | 3.585% | 1.518%
4 | 3 | 2040 | Summer | P, [MW] | 0 | 0 | -1.5249 | -0.42985 | -1.2573 | -1.5013 | -0.5278 | 1.1029 | 1.6634 | 3.3516 | 4.6702 | 6.1025 | 5.443 | 6.8849 | 6.9589 | 6.9257 | 6.7085 | 6.1319 | 6.2985 | 5.1767 | 3.0451 | -0.18604 | -1.9514 | -1.266 | -0.72995 | -0.29358
4 | 3 | 2040 | Summer | P, [%] | 0 | 0 | 7.262% | 2.047% | 5.987% | 7.149% | 2.513% | 5.252% | 7.921% | 15.96% | 22.24% | 29.06% | 25.92% | 32.79% | 33.14% | 32.98% | 31.95% | 29.2% | 29.99% | 24.65% | 14.5% | 0.8859% | 9.292% | 6.029% | 3.476% | 1.398%
3 | 4 | 2040 | Summer | Q, [MVAr] | 0 | 0 | 10.7692 | 10.6073 | 10.2697 | 10.7257 | 10.5915 | 9.9775 | 8.6722 | 7.0387 | 4.8376 | 1.1669 | 0.34417 | 0.74319 | 0.80381 | 0.77704 | 0.59625 | 0.62261 | 1.5323 | 3.6315 | 7.209 | 9.7994 | 10.2988 | 10.3261 | 10.1698 | 10.6677
3 | 4 | 2040 | Summer | Q, [%] | 0 | 0 | 51.28% | 50.51% | 48.9% | 51.07% | 50.44% | 47.51% | 41.3% | 33.52% | 23.04% | 5.557% | 1.639% | 3.539% | 3.828% | 3.7% | 2.839% | 2.965% | 7.297% | 17.29% | 34.33% | 46.66% | 49.04% | 49.17% | 48.43% | 50.8%
4 | 3 | 2040 | Summer | Q, [MVAr] | 0 | 0 | -10.7368 | -10.5764 | -10.2407 | -10.6935 | -10.5606 | -9.95 | -8.6518 | -7.0237 | -4.8277 | -1.1595 | -0.34198 | -0.73668 | -0.79703 | -0.77037 | -0.59035 | -0.61847 | -1.5256 | -3.6231 | -7.1938 | -9.7737 | -10.2691 | -10.2969 | -10.1418 | -10.6366
4 | 3 | 2040 | Summer | Q, [%] | 0 | 0 | 51.13% | 50.36% | 48.77% | 50.92% | 50.29% | 47.38% | 41.2% | 33.45% | 22.99% | 5.521% | 1.628% | 3.508% | 3.795% | 3.668% | 2.811% | 2.945% | 7.265% | 17.25% | 34.26% | 46.54% | 48.9% | 49.03% | 48.29% | 50.65%
3 | 4 | 2040 | Summer | S, [MVA] | 0 | 0 | 10.8804 | 10.617 | 10.3492 | 10.8339 | 10.6059 | 10.0358 | 8.827 | 7.7901 | 6.7172 | 6.205 | 5.4488 | 6.9167 | 6.9968 | 6.9608 | 6.7272 | 6.157 | 6.4744 | 6.3163 | 7.8205 | 9.8016 | 10.4865 | 10.4063 | 10.1976 | 10.6725
3 | 4 | 2040 | Summer | S, [%] | 0 | 0 | 51.81% | 50.56% | 49.28% | 51.59% | 50.5% | 47.79% | 42.03% | 37.1% | 31.99% | 29.55% | 25.95% | 32.94% | 33.32% | 33.15% | 32.03% | 29.32% | 30.83% | 30.08% | 37.24% | 46.67% | 49.94% | 49.55% | 48.56% | 50.82%
4 | 3 | 2040 | Summer | S, [MVA] | 0 | 0 | 10.8446 | 10.5851 | 10.3176 | 10.7984 | 10.5738 | 10.0109 | 8.8102 | 7.7824 | 6.7169 | 6.2117 | 5.4537 | 6.9242 | 7.0044 | 6.9684 | 6.7344 | 6.1631 | 6.4806 | 6.3187 | 7.8118 | 9.7755 | 10.4529 | 10.3744 | 10.168 | 10.6406
4 | 3 | 2040 | Summer | S, [%] | 0 | 0 | 51.64% | 50.41% | 49.13% | 51.42% | 50.35% | 47.67% | 41.95% | 37.06% | 31.99% | 29.58% | 25.97% | 32.97% | 33.35% | 33.18% | 32.07% | 29.35% | 30.86% | 30.09% | 37.2% | 46.55% | 49.78% | 49.4% | 48.42% | 50.67%
3 | 7 | 2040 | Summer | P, [MW] | 0 | 0 | -1.6472 | -1.7553 | -1.8639 | -1.8535 | -2.1237 | -2.6267 | -3.3395 | -3.641 | -3.7122 | -3.7999 | -5.0446 | -5.6399 | -5.6551 | -5.6492 | -5.5975 | -5.1739 | -4.0169 | -3.7369 | -3.5899 | -3.0602 | -2.2314 | -1.8326 | -1.3381 | -1.061
3 | 7 | 2040 | Summer | P, [%] | 0 | 0 | 7.844% | 8.358% | 8.876% | 8.826% | 10.11% | 12.51% | 15.9% | 17.34% | 17.68% | 18.09% | 24.02% | 26.86% | 26.93% | 26.9% | 26.65% | 24.64% | 19.13% | 17.79% | 17.09% | 14.57% | 10.63% | 8.727% | 6.372% | 5.052%
7 | 3 | 2040 | Summer | P, [MW] | 0 | 0 | 1.654 | 1.762 | 1.8692 | 1.8601 | 2.1299 | 2.6321 | 3.3433 | 3.644 | 3.7153 | 3.8031 | 5.0496 | 5.6461 | 5.6613 | 5.6553 | 5.6037 | 5.1791 | 4.0202 | 3.74 | 3.5928 | 3.065 | 2.2379 | 1.8397 | 1.346 | 1.0687
7 | 3 | 2040 | Summer | P, [%] | 0 | 0 | 7.876% | 8.39% | 8.901% | 8.858% | 10.14% | 12.53% | 15.92% | 17.35% | 17.69% | 18.11% | 24.05% | 26.89% | 26.96% | 26.93% | 26.68% | 24.66% | 19.14% | 17.81% | 17.11% | 14.6% | 10.66% | 8.761% | 6.409% | 5.089%
3 | 7 | 2040 | Summer | Q, [MVAr] | 0 | 0 | -5.314 | -5.1972 | 4.5442 | -5.1404 | -4.8485 | -4.1409 | -2.4654 | 0.39207 | 0.63999 | 0.77591 | 1.9592 | 2.015 | 1.9555 | 1.9787 | 2.1812 | 1.8657 | 0.85603 | 0.35595 | -0.55998 | -3.5057 | -4.9322 | -5.3826 | -5.8126 | -5.8129
3 | 7 | 2040 | Summer | Q, [%] | 0 | 0 | 25.3% | 24.75% | 21.64% | 24.48% | 23.09% | 19.72% | 11.74% | 1.867% | 3.048% | 3.695% | 9.329% | 9.595% | 9.312% | 9.422% | 10.39% | 8.884% | 4.076% | 1.695% | 2.667% | 16.69% | 23.49% | 25.63% | 27.68% | 27.68%
7 | 3 | 2040 | Summer | Q, [MVAr] | 0 | 0 | 5.3197 | 5.2026 | -4.5406 | 5.1457 | 4.8534 | 4.1446 | 2.467 | -0.39169 | -0.63946 | -0.77539 | -1.9571 | -2.0113 | -1.9518 | -1.975 | -2.1775 | -1.8634 | -0.85592 | -0.35543 | 0.56033 | 3.5086 | 4.9373 | 5.3887 | 5.8196 | 5.8198
7 | 3 | 2040 | Summer | Q, [%] | 0 | 0 | 25.33% | 24.77% | 21.62% | 24.5% | 23.11% | 19.74% | 11.75% | 1.865% | 3.045% | 3.692% | 9.32% | 9.578% | 9.294% | 9.405% | 10.37% | 8.873% | 4.076% | 1.693% | 2.668% | 16.71% | 23.51% | 25.66% | 27.71% | 27.71%
3 | 7 | 2040 | Summer | S, [MVA] | 0 | 0 | 5.5635 | 5.4856 | 4.9116 | 5.4644 | 5.2932 | 4.9038 | 4.151 | 3.6621 | 3.767 | 3.8783 | 5.4117 | 5.989 | 5.9836 | 5.9857 | 6.0074 | 5.5 | 4.1071 | 3.7538 | 3.6333 | 4.6535 | 5.4135 | 5.6861 | 5.9646 | 5.9089
3 | 7 | 2040 | Summer | S, [%] | 0 | 0 | 26.49% | 26.12% | 23.39% | 26.02% | 25.21% | 23.35% | 19.77% | 17.44% | 17.94% | 18.47% | 25.77% | 28.52% | 28.49% | 28.5% | 28.61% | 26.19% | 19.56% | 17.88% | 17.3% | 22.16% | 25.78% | 27.08% | 28.4% | 28.14%
7 | 3 | 2040 | Summer | S, [MVA] | 0 | 0 | 5.5709 | 5.4929 | 4.9103 | 5.4716 | 5.3002 | 4.9098 | 4.155 | 3.665 | 3.77 | 3.8813 | 5.4156 | 5.9936 | 5.9883 | 5.9903 | 6.0119 | 5.5041 | 4.1103 | 3.7568 | 3.6362 | 4.6588 | 5.4208 | 5.6941 | 5.9733 | 5.9171
7 | 3 | 2040 | Summer | S, [%] | 0 | 0 | 26.53% | 26.16% | 23.38% | 26.06% | 25.24% | 23.38% | 19.79% | 17.45% | 17.95% | 18.48% | 25.79% | 28.54% | 28.52% | 28.53% | 28.63% | 26.21% | 19.57% | 17.89% | 17.32% | 22.18% | 25.81% | 27.11% | 28.44% | 28.18%
4 | 6 | 2040 | Summer | P, [MW] | 0 | 0 | 1.8475 | 1.7657 | 1.5209 | 1.6462 | 1.6133 | 1.5663 | 1.7071 | 1.5595 | 1.5493 | 1.3134 | 1.5609 | 1.628 | 1.6023 | 1.6347 | 1.6588 | 1.6809 | 1.513 | 1.4132 | 1.7324 | 1.792 | 1.6635 | 1.7355 | 1.8651 | 1.7469
4 | 6 | 2040 | Summer | P, [%] | 0 | 0 | 8.033% | 7.677% | 6.613% | 7.157% | 7.014% | 6.81% | 7.422% | 6.781% | 6.736% | 5.711% | 6.787% | 7.078% | 6.967% | 7.107% | 7.212% | 7.308% | 6.578% | 6.144% | 7.532% | 7.791% | 7.232% | 7.546% | 8.109% | 7.595%
6 | 4 | 2040 | Summer | P, [MW] | 0 | 0 | -1.847 | -1.7652 | -1.5206 | -1.6458 | -1.6128 | -1.5659 | -1.7066 | -1.5591 | -1.5489 | -1.3131 | -1.5606 | -1.6277 | -1.602 | -1.6343 | -1.6585 | -1.6805 | -1.5127 | -1.4129 | -1.7319 | -1.7914 | -1.663 | -1.735 | -1.8646 | -1.7464
6 | 4 | 2040 | Summer | P, [%] | 0 | 0 | 8.03% | 7.675% | 6.611% | 7.156% | 7.012% | 6.808% | 7.42% | 6.779% | 6.734% | 5.709% | 6.785% | 7.077% | 6.965% | 7.106% | 7.211% | 7.307% | 6.577% | 6.143% | 7.53% | 7.789% | 7.23% | 7.544% | 8.107% | 7.593%
4 | 6 | 2040 | Summer | Q, [MVAr] | 0 | 0 | 0.3628 | 0.33824 | 0.26007 | 0.30896 | 0.31602 | 0.30821 | 0.3541 | 0.38162 | 0.38848 | 0.3678 | 0.34465 | 0.38878 | 0.37577 | 0.38487 | 0.375 | 0.38248 | 0.38383 | 0.33421 | 0.43422 | 0.44405 | 0.39318 | 0.41952 | 0.3989 | 0.34396
4 | 6 | 2040 | Summer | Q, [%] | 0 | 0 | 1.577% | 1.471% | 1.131% | 1.343% | 1.374% | 1.34% | 1.54% | 1.659% | 1.689% | 1.599% | 1.498% | 1.69% | 1.634% | 1.673% | 1.63% | 1.663% | 1.669% | 1.453% | 1.888% | 1.931% | 1.709% | 1.824% | 1.734% | 1.495%
6 | 4 | 2040 | Summer | Q, [MVAr] | 0 | 0 | -0.43411 | -0.40918 | -0.33155 | -0.38021 | -0.38698 | -0.37881 | -0.4247 | -0.45271 | -0.46051 | -0.44249 | -0.43748 | -0.48149 | -0.46849 | -0.47758 | -0.46772 | -0.47525 | -0.46694 | -0.40619 | -0.50492 | -0.51519 | -0.46496 | -0.49111 | -0.47024 | -0.41517
6 | 4 | 2040 | Summer | Q, [%] | 0 | 0 | 1.887% | 1.779% | 1.442% | 1.653% | 1.683% | 1.647% | 1.847% | 1.968% | 2.002% | 1.924% | 1.902% | 2.093% | 2.037% | 2.076% | 2.034% | 2.066% | 2.03% | 1.766% | 2.195% | 2.24% | 2.022% | 2.135% | 2.045% | 1.805%
4 | 6 | 2040 | Summer | S, [MVA] | 0 | 0 | 1.8828 | 1.7978 | 1.543 | 1.675 | 1.6439 | 1.5963 | 1.7434 | 1.6055 | 1.5973 | 1.3639 | 1.5985 | 1.6738 | 1.6458 | 1.6794 | 1.7007 | 1.7238 | 1.561 | 1.4522 | 1.786 | 1.8462 | 1.7093 | 1.7855 | 1.9073 | 1.7804
4 | 6 | 2040 | Summer | S, [%] | 0 | 0 | 8.186% | 7.816% | 6.709% | 7.282% | 7.148% | 6.94% | 7.58% | 6.981% | 6.945% | 5.93% | 6.95% | 7.277% | 7.156% | 7.302% | 7.394% | 7.495% | 6.787% | 6.314% | 7.765% | 8.027% | 7.432% | 7.763% | 8.293% | 7.741%
6 | 4 | 2040 | Summer | S, [MVA] | 0 | 0 | 1.8973 | 1.812 | 1.5563 | 1.6891 | 1.6586 | 1.611 | 1.7586 | 1.6235 | 1.6159 | 1.3857 | 1.6208 | 1.6974 | 1.6691 | 1.7027 | 1.7232 | 1.7464 | 1.5831 | 1.4701 | 1.804 | 1.864 | 1.7268 | 1.8032 | 1.923 | 1.7951
6 | 4 | 2040 | Summer | S, [%] | 0 | 0 | 8.249% | 7.878% | 6.766% | 7.344% | 7.211% | 7.004% | 7.646% | 7.059% | 7.026% | 6.025% | 7.047% | 7.38% | 7.257% | 7.403% | 7.492% | 7.593% | 6.883% | 6.392% | 7.844% | 8.104% | 7.508% | 7.84% | 8.361% | 7.805%
9 | 3 | 2040 | Summer | P, [MW] | 0 | 0 | -2.9451 | -2.7326 | -2.5876 | -2.6082 | -2.5664 | -2.5653 | -3.038 | -3.4374 | -4.1613 | -4.5245 | -3.7101 | -4.3019 | -4.3697 | -4.3622 | -4.1753 | -3.8001 | -4.1738 | -4.2127 | -4.1644 | -4.1928 | -4.2137 | -4.2147 | -3.9227 | -3.4393
9 | 3 | 2040 | Summer | P, [%] | 0 | 0 | 12.16% | 11.28% | 10.68% | 10.77% | 10.6% | 10.59% | 12.54% | 14.19% | 17.18% | 18.68% | 15.32% | 17.76% | 18.04% | 18.01% | 17.24% | 15.69% | 17.23% | 17.39% | 17.19% | 17.31% | 17.4% | 17.4% | 16.2% | 14.2%
3 | 9 | 2040 | Summer | P, [MW] | 0 | 0 | 2.9467 | 2.734 | 2.5888 | 2.6094 | 2.5676 | 2.5665 | 3.0396 | 3.4395 | 4.1644 | 4.5281 | 3.7121 | 4.3045 | 4.3724 | 4.3649 | 4.1777 | 3.8022 | 4.1766 | 4.2159 | 4.1676 | 4.196 | 4.2169 | 4.2179 | 3.9255 | 3.4415
3 | 9 | 2040 | Summer | P, [%] | 0 | 0 | 12.17% | 11.29% | 10.69% | 10.77% | 10.6% | 10.6% | 12.55% | 14.2% | 17.19% | 18.7% | 15.33% | 17.77% | 18.05% | 18.02% | 17.25% | 15.7% | 17.24% | 17.41% | 17.21% | 17.32% | 17.41% | 17.41% | 16.21% | 14.21%
9 | 3 | 2040 | Summer | Q, [MVAr] | 0 | 0 | -0.44056 | -0.44056 | -0.10076 | -0.055071 | -0.055071 | -0.055071 | -0.10934 | -0.58742 | -0.72508 | -0.78934 | -0.78934 | -0.78934 | -0.78934 | -0.78934 | -0.78934 | -0.78934 | -0.78934 | -0.78934 | -0.78934 | -0.78934 | -0.78934 | -0.78934 | -0.78934 | -0.78934
9 | 3 | 2040 | Summer | Q, [%] | 0 | 0 | 1.819% | 1.819% | 0.416% | 0.2274% | 0.2274% | 0.2274% | 0.4514% | 2.425% | 2.994% | 3.259% | 3.259% | 3.259% | 3.259% | 3.259% | 3.259% | 3.259% | 3.259% | 3.259% | 3.259% | 3.259% | 3.259% | 3.259% | 3.259% | 3.259%
3 | 9 | 2040 | Summer | Q, [MVAr] | 0 | 0 | 0.43936 | 0.43903 | 0.0989 | 0.053252 | 0.053215 | 0.05325 | 0.10833 | 0.58727 | 0.72655 | 0.79146 | 0.78772 | 0.78884 | 0.78898 | 0.78897 | 0.78859 | 0.78788 | 0.78959 | 0.791 | 0.791 | 0.79098 | 0.79094 | 0.79097 | 0.79029 | 0.78923
3 | 9 | 2040 | Summer | Q, [%] | 0 | 0 | 1.814% | 1.813% | 0.4083% | 0.2199% | 0.2197% | 0.2199% | 0.4473% | 2.425% | 3% | 3.268% | 3.252% | 3.257% | 3.258% | 3.258% | 3.256% | 3.253% | 3.26% | 3.266% | 3.266% | 3.266% | 3.266% | 3.266% | 3.263% | 3.259%
9 | 3 | 2040 | Summer | S, [MVA] | 0 | 0 | 2.9779 | 2.7679 | 2.5896 | 2.6088 | 2.567 | 2.5659 | 3.0399 | 3.4872 | 4.224 | 4.5928 | 3.7932 | 4.3737 | 4.4404 | 4.433 | 4.2492 | 3.8812 | 4.2478 | 4.286 | 4.2385 | 4.2664 | 4.287 | 4.2879 | 4.0013 | 3.5287
9 | 3 | 2040 | Summer | S, [%] | 0 | 0 | 12.3% | 11.43% | 10.69% | 10.77% | 10.6% | 10.59% | 12.55% | 14.4% | 17.44% | 18.96% | 15.66% | 18.06% | 18.33% | 18.3% | 17.54% | 16.02% | 17.54% | 17.7% | 17.5% | 17.62% | 17.7% | 17.7% | 16.52% | 14.57%
3 | 9 | 2040 | Summer | S, [MVA] | 0 | 0 | 2.9793 | 2.769 | 2.5907 | 2.61 | 2.5681 | 2.567 | 3.0415 | 3.4893 | 4.2273 | 4.5967 | 3.7947 | 4.3762 | 4.443 | 4.4356 | 4.2515 | 3.883 | 4.2506 | 4.2895 | 4.242 | 4.2699 | 4.2905 | 4.2914 | 4.0043 | 3.5308
3 | 9 | 2040 | Summer | S, [%] | 0 | 0 | 12.3% | 11.43% | 10.7% | 10.78% | 10.6% | 10.6% | 12.56% | 14.41% | 17.45% | 18.98% | 15.67% | 18.07% | 18.34% | 18.31% | 17.55% | 16.03% | 17.55% | 17.71% | 17.51% | 17.63% | 17.71% | 17.72% | 16.53% | 14.58%
1 | 3 | 2040 | Summer | P, [MW] | 0 | 0 | 6.051 | 4.2889 | 3.8037 | 4.8107 | 3.4764 | 1.2747 | 1.7019 | 0.41837 | 0.2233 | -1.1379 | -2.8643 | -4.0339 | -4.014 | -4.0508 | -3.9265 | -3.5038 | -2.4587 | -0.56282 | 1.3005 | 5.3304 | 8.2765 | 7.6808 | 6.7947 | 5.9667
1 | 3 | 2040 | Summer | P, [%] | 0 | 0 | 30.25% | 21.44% | 19.02% | 24.05% | 17.38% | 6.373% | 8.51% | 2.092% | 1.117% | 5.689% | 14.32% | 20.17% | 20.07% | 20.25% | 19.63% | 17.52% | 12.29% | 2.814% | 6.503% | 26.65% | 41.38% | 38.4% | 33.97% | 29.83%
3 | 1 | 2040 | Summer | P, [MW] | 0 | 0 | -6.0281 | -4.2699 | -3.7881 | -4.7916 | -3.4592 | -1.2581 | -1.685 | -0.40367 | -0.21259 | 1.1412 | 2.9673 | 4.1371 | 4.1172 | 4.1541 | 4.0297 | 3.6073 | 2.476 | 0.57461 | -1.2839 | -5.309 | -8.2447 | -7.6513 | -6.7686 | -5.9433
3 | 1 | 2040 | Summer | P, [%] | 0 | 0 | 30.14% | 21.35% | 18.94% | 23.96% | 17.3% | 6.291% | 8.425% | 2.018% | 1.063% | 5.706% | 14.84% | 20.69% | 20.59% | 20.77% | 20.15% | 18.04% | 12.38% | 2.873% | 6.419% | 26.54% | 41.22% | 38.26% | 33.84% | 29.72%
1 | 3 | 2040 | Summer | Q, [MVAr] | 0 | 0 | 5.5409 | 6.1282 | 5.5954 | 5.7453 | 6.2107 | 6.8604 | 6.8571 | 6.5635 | 5.6094 | 2.8991 | -17.1616 | -16.9529 | -16.9504 | -16.9491 | -16.9724 | -17.0882 | -6.6974 | 5.8599 | 6.8773 | 5.8874 | 5.0194 | 5.2512 | 5.5358 | 5.7605
1 | 3 | 2040 | Summer | Q, [%] | 0 | 0 | 27.7% | 30.64% | 27.98% | 28.73% | 31.05% | 34.3% | 34.29% | 32.82% | 28.05% | 14.5% | 85.81% | 84.76% | 84.75% | 84.75% | 84.86% | 85.44% | 33.49% | 29.3% | 34.39% | 29.44% | 25.1% | 26.26% | 27.68% | 28.8%
3 | 1 | 2040 | Summer | Q, [MVAr] | 0 | 0 | -5.164 | -5.8149 | -5.3391 | -5.4309 | -5.9271 | -6.5878 | -6.5775 | -6.3213 | -5.4329 | -2.8447 | 18.8568 | 18.6535 | 18.6496 | 18.6498 | 18.6719 | 18.7921 | 6.9824 | -5.6659 | -6.603 | -5.5342 | -4.4948 | -4.7664 | -5.1057 | -5.3753
3 | 1 | 2040 | Summer | Q, [%] | 0 | 0 | 25.82% | 29.07% | 26.7% | 27.15% | 29.64% | 32.94% | 32.89% | 31.61% | 27.16% | 14.22% | 94.28% | 93.27% | 93.25% | 93.25% | 93.36% | 93.96% | 34.91% | 28.33% | 33.02% | 27.67% | 22.47% | 23.83% | 25.53% | 26.88%
1 | 3 | 2040 | Summer | S, [MVA] | 0 | 0 | 8.2047 | 7.48 | 6.7658 | 7.4934 | 7.1175 | 6.9778 | 7.0651 | 6.5768 | 5.6138 | 3.1144 | 17.399 | 17.4263 | 17.4192 | 17.4265 | 17.4207 | 17.4437 | 7.1344 | 5.8869 | 6.9992 | 7.9419 | 9.6796 | 9.3043 | 8.7644 | 8.2936
1 | 3 | 2040 | Summer | S, [%] | 0 | 0 | 41.02% | 37.4% | 33.83% | 37.47% | 35.59% | 34.89% | 35.33% | 32.88% | 28.07% | 15.57% | 86.99% | 87.13% | 87.1% | 87.13% | 87.1% | 87.22% | 35.67% | 29.43% | 35% | 39.71% | 48.4% | 46.52% | 43.82% | 41.47%
3 | 1 | 2040 | Summer | S, [MVA] | 0 | 0 | 7.9375 | 7.2142 | 6.5464 | 7.2425 | 6.8627 | 6.7068 | 6.7899 | 6.3342 | 5.4371 | 3.0651 | 19.0889 | 19.1068 | 19.0986 | 19.1068 | 19.1018 | 19.1352 | 7.4084 | 5.6949 | 6.7267 | 7.6689 | 9.3903 | 9.0145 | 8.4783 | 8.0135
3 | 1 | 2040 | Summer | S, [%] | 0 | 0 | 39.69% | 36.07% | 32.73% | 36.21% | 34.31% | 33.53% | 33.95% | 31.67% | 27.19% | 15.33% | 95.44% | 95.53% | 95.49% | 95.53% | 95.51% | 95.68% | 37.04% | 28.47% | 33.63% | 38.34% | 46.95% | 45.07% | 42.39% | 40.07%
3 | 2 | 2040 | Summer | P, [MW] | 0 | 0 | 2.7294 | 2.3815 | 2.0113 | 2.0268 | 2.0177 | 2.0242 | 3.7625 | 4.1012 | 4.5262 | 4.3656 | 4.8511 | 5.0063 | 5.0486 | 4.9776 | 5.0336 | 4.8757 | 4.2481 | 4.182 | 3.8942 | 4.1745 | 4.4928 | 4.2121 | 3.7057 | 2.769
3 | 2 | 2040 | Summer | P, [%] | 0 | 0 | 34.12% | 29.77% | 25.14% | 25.34% | 25.22% | 25.3% | 47.03% | 51.27% | 56.58% | 54.57% | 60.64% | 62.58% | 63.11% | 62.22% | 62.92% | 60.95% | 53.1% | 52.28% | 48.68% | 52.18% | 56.16% | 52.65% | 46.32% | 34.61%
2 | 3 | 2040 | Summer | P, [MW] | 0 | 0 | -2.7207 | -2.3731 | -2 | -2.0183 | -2.0093 | -2.016 | -3.753 | -4.0915 | -4.5145 | -4.3529 | -4.8412 | -4.9958 | -5.0378 | -4.9672 | -5.0229 | -4.8657 | -4.2384 | -4.1708 | -3.8849 | -4.1646 | -4.4816 | -4.2017 | -3.6961 | -2.7605
2 | 3 | 2040 | Summer | P, [%] | 0 | 0 | 34.01% | 29.66% | 25% | 25.23% | 25.12% | 25.2% | 46.91% | 51.14% | 56.43% | 54.41% | 60.52% | 62.45% | 62.97% | 62.09% | 62.79% | 60.82% | 52.98% | 52.14% | 48.56% | 52.06% | 56.02% | 52.52% | 46.2% | 34.51%
3 | 2 | 2040 | Summer | Q, [MVAr] | 0 | 0 | -2.9493 | -3.1675 | -4.144 | -3.4327 | -3.3903 | -3.3103 | 1.8137 | 1.1096 | 1.2405 | 2.3371 | -0.53943 | -0.55944 | -0.54486 | -0.56039 | -0.60779 | -0.55228 | 1.6911 | 1.8631 | 1.4525 | 1.0563 | 0.86173 | 1.3643 | 2.0952 | -2.8482
3 | 2 | 2040 | Summer | Q, [%] | 0 | 0 | 36.87% | 39.59% | 51.8% | 42.91% | 42.38% | 41.38% | 22.67% | 13.87% | 15.51% | 29.21% | 6.743% | 6.993% | 6.811% | 7.005% | 7.597% | 6.903% | 21.14% | 23.29% | 18.16% | 13.2% | 10.77% | 17.05% | 26.19% | 35.6%
2 | 3 | 2040 | Summer | Q, [MVAr] | 0 | 0 | 3.096 | 3.3111 | 4.3366 | 3.5774 | 3.5326 | 3.4489 | -1.6531 | -0.94422 | -1.0409 | -2.122 | 0.70766 | 0.73887 | 0.72718 | 0.7378 | 0.78953 | 0.72235 | -1.5262 | -1.6727 | -1.2935 | -0.88732 | -0.67272 | -1.1868 | -1.9306 | 2.9918
2 | 3 | 2040 | Summer | Q, [%] | 0 | 0 | 38.7% | 41.39% | 54.21% | 44.72% | 44.16% | 43.11% | 20.66% | 11.8% | 13.01% | 26.52% | 8.846% | 9.236% | 9.09% | 9.222% | 9.869% | 9.029% | 19.08% | 20.91% | 16.17% | 11.09% | 8.409% | 14.84% | 24.13% | 37.4%
3 | 2 | 2040 | Summer | S, [MVA] | 0 | 0 | 4.0184 | 3.963 | 4.6063 | 3.9865 | 3.9453 | 3.8802 | 4.1768 | 4.2487 | 4.6931 | 4.9518 | 4.881 | 5.0375 | 5.0779 | 5.009 | 5.0702 | 4.9069 | 4.5723 | 4.5783 | 4.1563 | 4.3061 | 4.5747 | 4.4276 | 4.2571 | 3.9723
3 | 2 | 2040 | Summer | S, [%] | 0 | 0 | 50.23% | 49.54% | 57.58% | 49.83% | 49.32% | 48.5% | 52.21% | 53.11% | 58.66% | 61.9% | 61.01% | 62.97% | 63.47% | 62.61% | 63.38% | 61.34% | 57.15% | 57.23% | 51.95% | 53.83% | 57.18% | 55.34% | 53.21% | 49.65%
2 | 3 | 2040 | Summer | S, [MVA] | 0 | 0 | 4.1216 | 4.0737 | 4.7756 | 4.1075 | 4.0641 | 3.9949 | 4.101 | 4.199 | 4.6329 | 4.8426 | 4.8927 | 5.0501 | 5.0901 | 5.0217 | 5.0846 | 4.919 | 4.5049 | 4.4938 | 4.0946 | 4.2581 | 4.5318 | 4.3661 | 4.1699 | 4.0708
2 | 3 | 2040 | Summer | S, [%] | 0 | 0 | 51.52% | 50.92% | 59.69% | 51.34% | 50.8% | 49.94% | 51.26% | 52.49% | 57.91% | 60.53% | 61.16% | 63.13% | 63.63% | 62.77% | 63.56% | 61.49% | 56.31% | 56.17% | 51.18% | 53.23% | 56.65% | 54.58% | 52.12% | 50.89%
4 | 5 | 2040 | Summer | P, [MW] | 0 | 0 | -0.9237 | -1.9916 | -0.83151 | -0.73239 | -1.7201 | -3.3587 | -3.9766 | -5.4286 | -6.5802 | -7.4793 | -6.9136 | -8.4393 | -8.4959 | -8.4917 | -8.2823 | -7.7384 | -7.9122 | -6.8656 | -5.2992 | -2.1841 | -0.23823 | -1.0414 | -1.7426 | -2.1225
4 | 5 | 2040 | Summer | P, [%] | 0 | 0 | 11.55% | 24.9% | 10.39% | 9.155% | 21.5% | 41.98% | 49.71% | 67.86% | 82.25% | 93.49% | 86.42% | 105.5% | 106.2% | 106.1% | 103.5% | 96.73% | 98.9% | 85.82% | 66.24% | 27.3% | 2.978% | 13.02% | 21.78% | 26.53%
5 | 4 | 2040 | Summer | P, [MW] | 0 | 0 | 0.9468 | 2.0158 | 0.85322 | 0.75579 | 1.7441 | 3.3859 | 4.0034 | 5.4621 | 6.6199 | 7.5241 | 6.9446 | 8.4856 | 8.5428 | 8.5385 | 8.3268 | 7.7773 | 7.9574 | 6.9067 | 5.3321 | 2.2069 | 0.25971 | 1.0629 | 1.7641 | 2.1469
5 | 4 | 2040 | Summer | P, [%] | 0 | 0 | 11.84% | 25.2% | 10.67% | 9.447% | 21.8% | 42.32% | 50.04% | 68.28% | 82.75% | 94.05% | 86.81% | 106.1% | 106.8% | 106.7% | 104.1% | 97.22% | 99.47% | 86.33% | 66.65% | 27.59% | 3.246% | 13.29% | 22.05% | 26.84%
4 | 5 | 2040 | Summer | Q, [MVAr] | 0 | 0 | 5.1816 | 4.9823 | 5.0354 | 5.2408 | 5.0661 | 4.5787 | 3.9908 | 3.234 | 2.1759 | 0.40076 | 0.61012 | 0.81551 | 0.83567 | 0.82108 | 0.76 | 0.72313 | 0.51005 | 1.5766 | 3.3062 | 4.7443 | 5.0835 | 4.9685 | 4.7767 | 4.9729
4 | 5 | 2040 | Summer | Q, [%] | 0 | 0 | 64.77% | 62.28% | 62.94% | 65.51% | 63.33% | 57.23% | 49.88% | 40.42% | 27.2% | 5.01% | 7.627% | 10.19% | 10.45% | 10.26% | 9.5% | 9.039% | 6.376% | 19.71% | 41.33% | 59.3% | 63.54% | 62.11% | 59.71% | 62.16%
5 | 4 | 2040 | Summer | Q, [MVAr] | 0 | 0 | -4.958 | -4.7486 | -4.8253 | -5.0143 | -4.8336 | -4.3154 | -3.7319 | -2.9102 | -1.7915 | 0.032803 | -0.31049 | -0.36793 | -0.3819 | -0.36791 | -0.32937 | -0.34732 | -0.0735 | -1.1789 | -2.9885 | -4.5235 | -4.8757 | -4.7612 | -4.5682 | -4.7364
5 | 4 | 2040 | Summer | Q, [%] | 0 | 0 | 61.97% | 59.36% | 60.32% | 62.68% | 60.42% | 53.94% | 46.65% | 36.38% | 22.39% | 0.41% | 3.881% | 4.599% | 4.774% | 4.599% | 4.117% | 4.342% | 0.9187% | 14.74% | 37.36% | 56.54% | 60.95% | 59.52% | 57.1% | 59.21%
4 | 5 | 2040 | Summer | S, [MVA] | 0 | 0 | 5.2633 | 5.3656 | 5.1036 | 5.2917 | 5.3501 | 5.6785 | 5.6338 | 6.3189 | 6.9306 | 7.4901 | 6.9405 | 8.4786 | 8.5369 | 8.5313 | 8.3171 | 7.7721 | 7.9287 | 7.0443 | 6.246 | 5.2229 | 5.0891 | 5.0765 | 5.0846 | 5.4069
4 | 5 | 2040 | Summer | S, [%] | 0 | 0 | 65.79% | 67.07% | 63.8% | 66.15% | 66.88% | 70.98% | 70.42% | 78.99% | 86.63% | 93.63% | 86.76% | 106% | 106.7% | 106.6% | 104% | 97.15% | 99.11% | 88.05% | 78.08% | 65.29% | 63.61% | 63.46% | 63.56% | 67.59%
5 | 4 | 2040 | Summer | S, [MVA] | 0 | 0 | 5.0476 | 5.1587 | 4.9002 | 5.071 | 5.1386 | 5.4852 | 5.473 | 6.189 | 6.858 | 7.5242 | 6.9515 | 8.4936 | 8.5513 | 8.5464 | 8.3333 | 7.785 | 7.9577 | 7.0066 | 6.1124 | 5.0331 | 4.8826 | 4.8784 | 4.897 | 5.2003
5 | 4 | 2040 | Summer | S, [%] | 0 | 0 | 63.09% | 64.48% | 61.25% | 63.39% | 64.23% | 68.56% | 68.41% | 77.36% | 85.73% | 94.05% | 86.89% | 106.2% | 106.9% | 106.8% | 104.2% | 97.31% | 99.47% | 87.58% | 76.41% | 62.91% | 61.03% | 60.98% | 61.21% | 65%
7 | 8 | 2040 | Summer | P, [MW] | 0 | 0 | -1.3298 | -1.439 | -2.2275 | -1.5334 | -1.8086 | -2.332 | -3.1463 | -3.6899 | -3.7946 | -3.9039 | -5.2909 | -5.897 | -5.9016 | -5.8998 | -5.8844 | -5.4043 | -4.1265 | -3.7758 | -3.5389 | -2.7963 | -1.9107 | -1.5005 | -1.0002 | -0.73175
7 | 8 | 2040 | Summer | P, [%] | 0 | 0 | 33.25% | 35.97% | 55.69% | 38.33% | 45.22% | 58.3% | 78.66% | 92.25% | 94.86% | 97.6% | 132.3% | 147.4% | 147.5% | 147.5% | 147.1% | 135.1% | 103.2% | 94.4% | 88.47% | 69.91% | 47.77% | 37.51% | 25% | 18.29%
8 | 7 | 2040 | Summer | P, [MW] | 0 | 0 | 1.344 | 1.4532 | 2.2427 | 1.5475 | 1.8231 | 2.3475 | 3.1652 | 3.7126 | 3.8184 | 3.9283 | 5.3273 | 5.9423 | 5.9469 | 5.9451 | 5.9294 | 5.4423 | 4.151 | 3.7995 | 3.5599 | 2.8137 | 1.9261 | 1.5154 | 1.0147 | 0.74526
8 | 7 | 2040 | Summer | P, [%] | 0 | 0 | 33.6% | 36.33% | 56.07% | 38.69% | 45.58% | 58.69% | 79.13% | 92.82% | 95.46% | 98.21% | 133.2% | 148.6% | 148.7% | 148.6% | 148.2% | 136.1% | 103.8% | 94.99% | 89% | 70.34% | 48.15% | 37.89% | 25.37% | 18.63%
7 | 8 | 2040 | Summer | Q, [MVAr] | 0 | 0 | -2.6122 | -2.548 | 2.0576 | -2.4926 | -2.3401 | -1.9556 | -1.1702 | 0.11189 | 0.15928 | 0.1638 | 0.54648 | 0.60925 | 0.60973 | 0.60953 | 0.60786 | 0.55822 | 0.19839 | 0.13782 | -0.22465 | -1.6522 | -2.4011 | -2.615 | -2.7946 | -2.7635
7 | 8 | 2040 | Summer | Q, [%] | 0 | 0 | 65.31% | 63.7% | 51.44% | 62.31% | 58.5% | 48.89% | 29.25% | 2.797% | 3.982% | 4.095% | 13.66% | 15.23% | 15.24% | 15.24% | 15.2% | 13.96% | 4.96% | 3.446% | 5.616% | 41.3% | 60.03% | 65.37% | 69.87% | 69.09%
8 | 7 | 2040 | Summer | Q, [MVAr] | 0 | 0 | 2.7494 | 2.6855 | -1.91 | 2.6295 | 2.4807 | 2.1054 | 1.3526 | 0.10818 | 0.071096 | 0.072355 | -0.19419 | -0.17114 | -0.17095 | -0.17102 | -0.17165 | -0.1906 | 0.038781 | 0.090671 | 0.42845 | 1.8213 | 2.5506 | 2.7596 | 2.9352 | 2.8942
8 | 7 | 2040 | Summer | Q, [%] | 0 | 0 | 68.73% | 67.14% | 47.75% | 65.74% | 62.02% | 52.63% | 33.82% | 2.704% | 1.777% | 1.809% | 4.855% | 4.279% | 4.274% | 4.275% | 4.291% | 4.765% | 0.9695% | 2.267% | 10.71% | 45.53% | 63.76% | 68.99% | 73.38% | 72.36%
7 | 8 | 2040 | Summer | S, [MVA] | 0 | 0 | 2.9312 | 2.9262 | 3.0324 | 2.9265 | 2.9576 | 3.0434 | 3.3569 | 3.6916 | 3.7979 | 3.9073 | 5.3191 | 5.9284 | 5.933 | 5.9312 | 5.9157 | 5.433 | 4.1313 | 3.7784 | 3.546 | 3.2479 | 3.0685 | 3.0149 | 2.9682 | 2.8587
7 | 8 | 2040 | Summer | S, [%] | 0 | 0 | 73.28% | 73.16% | 75.81% | 73.16% | 73.94% | 76.09% | 83.92% | 92.29% | 94.95% | 97.68% | 133% | 148.2% | 148.3% | 148.3% | 147.9% | 135.8% | 103.3% | 94.46% | 88.65% | 81.2% | 76.71% | 75.37% | 74.2% | 71.47%
8 | 7 | 2040 | Summer | S, [MVA] | 0 | 0 | 3.0603 | 3.0535 | 2.9458 | 3.0511 | 3.0786 | 3.1533 | 3.4421 | 3.7142 | 3.819 | 3.9289 | 5.3309 | 5.9448 | 5.9494 | 5.9476 | 5.9319 | 5.4456 | 4.1512 | 3.8005 | 3.5856 | 3.3517 | 3.1961 | 3.1483 | 3.1057 | 2.9886
8 | 7 | 2040 | Summer | S, [%] | 0 | 0 | 76.51% | 76.34% | 73.65% | 76.28% | 76.96% | 78.83% | 86.05% | 92.85% | 95.48% | 98.22% | 133.3% | 148.6% | 148.7% | 148.7% | 148.3% | 136.1% | 103.8% | 95.01% | 89.64% | 83.79% | 79.9% | 78.71% | 77.64% | 74.72%
3 | 4 | 2040 | Summer | P, [MW] | 0 | 1 | 0.1473 | -0.078457 | -0.34441 | -0.80835 | -1.0329 | -1.0345 | -1.5331 | -2.8361 | -4.4201 | -5.9003 | -5.5811 | -6.8299 | -6.8932 | -6.9327 | -5.7635 | -4.9671 | -6.4234 | -5.5455 | -3.1624 | -1.2457 | 0.045724 | -0.092392 | -0.016102 | -0.703
3 | 4 | 2040 | Summer | P, [%] | 0 | 1 | 0.7014% | 0.3736% | 1.64% | 3.849% | 4.919% | 4.926% | 7.301% | 13.51% | 21.05% | 28.1% | 26.58% | 32.52% | 32.82% | 33.01% | 27.45% | 23.65% | 30.59% | 26.41% | 15.06% | 5.932% | 0.2177% | 0.44% | 0.07667% | 3.348%
4 | 3 | 2040 | Summer | P, [MW] | 0 | 1 | -0.12213 | 0.10361 | 0.36927 | 0.82815 | 1.0522 | 1.0535 | 1.5509 | 2.8524 | 4.4303 | 5.9082 | 5.5864 | 6.838 | 6.9014 | 6.941 | 5.7692 | 4.9714 | 6.4318 | 5.5532 | 3.1778 | 1.2665 | -0.021502 | 0.11395 | 0.037874 | 0.72359
4 | 3 | 2040 | Summer | P, [%] | 0 | 1 | 0.5816% | 0.4934% | 1.758% | 3.944% | 5.011% | 5.017% | 7.385% | 13.58% | 21.1% | 28.13% | 26.6% | 32.56% | 32.86% | 33.05% | 27.47% | 23.67% | 30.63% | 26.44% | 15.13% | 6.031% | 0.1024% | 0.5426% | 0.1804% | 3.446%
3 | 4 | 2040 | Summer | Q, [MVAr] | 0 | 1 | 10.6612 | 10.6492 | 10.5732 | 9.3928 | 9.2529 | 9.1579 | 8.7765 | 8.0649 | 5.153 | 1.0609 | 0.29926 | 0.6005 | 0.62592 | 0.58552 | 0.23227 | 0.15423 | 0.64646 | 2.0474 | 7.6619 | 9.5692 | 10.4428 | 9.8548 | 9.9122 | 9.5971
3 | 4 | 2040 | Summer | Q, [%] | 0 | 1 | 50.77% | 50.71% | 50.35% | 44.73% | 44.06% | 43.61% | 41.79% | 38.4% | 24.54% | 5.052% | 1.425% | 2.86% | 2.981% | 2.788% | 1.106% | 0.7344% | 3.078% | 9.749% | 36.49% | 45.57% | 49.73% | 46.93% | 47.2% | 45.7%
4 | 3 | 2040 | Summer | Q, [MVAr] | 0 | 1 | -10.6301 | -10.6181 | -10.5425 | -9.3691 | -9.2299 | -9.1354 | -8.7556 | -8.046 | -5.1426 | -1.054 | -0.29671 | -0.59419 | -0.61939 | -0.57888 | -0.22923 | -0.15324 | -0.63904 | -2.0405 | -7.6443 | -9.5441 | -10.413 | -9.8287 | -9.8858 | -9.5723
4 | 3 | 2040 | Summer | Q, [%] | 0 | 1 | 50.62% | 50.56% | 50.2% | 44.61% | 43.95% | 43.5% | 41.69% | 38.31% | 24.49% | 5.019% | 1.413% | 2.829% | 2.949% | 2.757% | 1.092% | 0.7297% | 3.043% | 9.717% | 36.4% | 45.45% | 49.59% | 46.8% | 47.08% | 45.58%
3 | 4 | 2040 | Summer | S, [MVA] | 0 | 1 | 10.6622 | 10.6495 | 10.5788 | 9.4275 | 9.3104 | 9.2162 | 8.9094 | 8.549 | 6.789 | 5.995 | 5.5891 | 6.8562 | 6.9215 | 6.9574 | 5.7682 | 4.9695 | 6.4559 | 5.9113 | 8.2889 | 9.6499 | 10.4429 | 9.8553 | 9.9122 | 9.6228
3 | 4 | 2040 | Summer | S, [%] | 0 | 1 | 50.77% | 50.71% | 50.38% | 44.89% | 44.34% | 43.89% | 42.43% | 40.71% | 32.33% | 28.55% | 26.61% | 32.65% | 32.96% | 33.13% | 27.47% | 23.66% | 30.74% | 28.15% | 39.47% | 45.95% | 49.73% | 46.93% | 47.2% | 45.82%
4 | 3 | 2040 | Summer | S, [MVA] | 0 | 1 | 10.6308 | 10.6186 | 10.549 | 9.4056 | 9.2897 | 9.1959 | 8.8919 | 8.5366 | 6.7878 | 6.0014 | 5.5943 | 6.8637 | 6.9291 | 6.9651 | 5.7738 | 4.9737 | 6.4634 | 5.9162 | 8.2785 | 9.6277 | 10.4131 | 9.8294 | 9.8859 | 9.5996
4 | 3 | 2040 | Summer | S, [%] | 0 | 1 | 50.62% | 50.56% | 50.23% | 44.79% | 44.24% | 43.79% | 42.34% | 40.65% | 32.32% | 28.58% | 26.64% | 32.68% | 33% | 33.17% | 27.49% | 23.68% | 30.78% | 28.17% | 39.42% | 45.85% | 49.59% | 46.81% | 47.08% | 45.71%
3 | 7 | 2040 | Summer | P, [MW] | 0 | 1 | -0.61649 | -0.70822 | -0.81527 | -1.3758 | -1.7247 | -2.0505 | -2.9659 | -3.5319 | -3.7123 | -3.7878 | -4.6799 | -5.4433 | -5.4404 | -5.4649 | -5.4188 | -4.9799 | -3.9659 | -3.747 | -3.5017 | -3.0582 | -2.2105 | -1.9293 | -1.6829 | -1.5319
3 | 7 | 2040 | Summer | P, [%] | 0 | 1 | 2.936% | 3.372% | 3.882% | 6.551% | 8.213% | 9.764% | 14.12% | 16.82% | 17.68% | 18.04% | 22.29% | 25.92% | 25.91% | 26.02% | 25.8% | 23.71% | 18.89% | 17.84% | 16.67% | 14.56% | 10.53% | 9.187% | 8.014% | 7.295%
7 | 3 | 2040 | Summer | P, [MW] | 0 | 1 | 0.62448 | 0.71612 | 0.82309 | 1.3838 | 1.7323 | 2.0577 | 2.9712 | 3.5347 | 3.7154 | 3.791 | 4.6843 | 5.449 | 5.4461 | 5.4706 | 5.4245 | 4.9847 | 3.9691 | 3.7501 | 3.5044 | 3.0626 | 2.2166 | 1.9362 | 1.6901 | 1.5395
7 | 3 | 2040 | Summer | P, [%] | 0 | 1 | 2.974% | 3.41% | 3.919% | 6.59% | 8.249% | 9.799% | 14.15% | 16.83% | 17.69% | 18.05% | 22.31% | 25.95% | 25.93% | 26.05% | 25.83% | 23.74% | 18.9% | 17.86% | 16.69% | 14.58% | 10.56% | 9.22% | 8.048% | 7.331%
3 | 7 | 2040 | Summer | Q, [MVAr] | 0 | 1 | -5.9757 | -5.9253 | -5.8817 | -5.8465 | -5.5792 | -5.3252 | -3.8519 | 0.14827 | 0.20676 | 0.42573 | 1.8113 | 1.9258 | 1.9373 | 1.8394 | 2.0231 | 1.786 | 0.37168 | -0.01933 | -0.25614 | -3.1877 | -4.7294 | -5.2265 | -5.4534 | -5.6228
3 | 7 | 2040 | Summer | Q, [%] | 0 | 1 | 28.46% | 28.22% | 28.01% | 27.84% | 26.57% | 25.36% | 18.34% | 0.706% | 0.9846% | 2.027% | 8.625% | 9.17% | 9.225% | 8.759% | 9.634% | 8.505% | 1.77% | 0.09205% | 1.22% | 15.18% | 22.52% | 24.89% | 25.97% | 26.78%
7 | 3 | 2040 | Summer | Q, [MVAr] | 0 | 1 | 5.983 | 5.9324 | 5.8887 | 5.8538 | 5.586 | 5.3315 | 3.8555 | -0.14814 | -0.20628 | -0.42521 | -1.8102 | -1.9227 | -1.9342 | -1.8363 | -2.02 | -1.7842 | -0.37144 | 0.019822 | 0.25622 | 3.19 | 4.734 | 5.2323 | 5.4596 | 5.6295
7 | 3 | 2040 | Summer | Q, [%] | 0 | 1 | 28.49% | 28.25% | 28.04% | 27.88% | 26.6% | 25.39% | 18.36% | 0.7054% | 0.9823% | 2.025% | 8.62% | 9.156% | 9.21% | 8.744% | 9.619% | 8.496% | 1.769% | 0.09439% | 1.22% | 15.19% | 22.54% | 24.92% | 26% | 26.81%
3 | 7 | 2040 | Summer | S, [MVA] | 0 | 1 | 6.0074 | 5.9674 | 5.9379 | 6.0061 | 5.8397 | 5.7064 | 4.8615 | 3.535 | 3.7181 | 3.8116 | 5.0182 | 5.7739 | 5.775 | 5.7661 | 5.7841 | 5.2904 | 3.9833 | 3.747 | 3.511 | 4.4175 | 5.2205 | 5.5712 | 5.7072 | 5.8278
3 | 7 | 2040 | Summer | S, [%] | 0 | 1 | 28.61% | 28.42% | 28.28% | 28.6% | 27.81% | 27.17% | 23.15% | 16.83% | 17.71% | 18.15% | 23.9% | 27.49% | 27.5% | 27.46% | 27.54% | 25.19% | 18.97% | 17.84% | 16.72% | 21.04% | 24.86% | 26.53% | 27.18% | 27.75%
7 | 3 | 2040 | Summer | S, [MVA] | 0 | 1 | 6.0155 | 5.9755 | 5.946 | 6.0151 | 5.8484 | 5.7148 | 4.8675 | 3.5378 | 3.7211 | 3.8147 | 5.0219 | 5.7783 | 5.7794 | 5.7705 | 5.7884 | 5.2944 | 3.9864 | 3.7501 | 3.5138 | 4.4221 | 5.2273 | 5.579 | 5.7152 | 5.8362
7 | 3 | 2040 | Summer | S, [%] | 0 | 1 | 28.65% | 28.45% | 28.31% | 28.64% | 27.85% | 27.21% | 23.18% | 16.85% | 17.72% | 18.17% | 23.91% | 27.52% | 27.52% | 27.48% | 27.56% | 25.21% | 18.98% | 17.86% | 16.73% | 21.06% | 24.89% | 26.57% | 27.22% | 27.79%
4 | 6 | 2040 | Summer | P, [MW] | 0 | 1 | 1.709 | 1.7036 | 1.5469 | 1.5647 | 1.4388 | 1.5733 | 1.615 | 1.5018 | 1.5243 | 1.3663 | 1.5377 | 1.6083 | 1.6348 | 1.6183 | 1.6096 | 1.4698 | 1.346 | 1.3916 | 1.6358 | 1.6312 | 1.7016 | 1.4347 | 1.398 | 1.2777
4 | 6 | 2040 | Summer | P, [%] | 0 | 1 | 7.431% | 7.407% | 6.725% | 6.803% | 6.256% | 6.841% | 7.022% | 6.529% | 6.627% | 5.94% | 6.686% | 6.993% | 7.108% | 7.036% | 6.998% | 6.391% | 5.852% | 6.05% | 7.112% | 7.092% | 7.398% | 6.238% | 6.078% | 5.555%
6 | 4 | 2040 | Summer | P, [MW] | 0 | 1 | -1.7086 | -1.7031 | -1.5465 | -1.5643 | -1.4385 | -1.5729 | -1.6146 | -1.5014 | -1.5239 | -1.366 | -1.5374 | -1.608 | -1.6344 | -1.618 | -1.6093 | -1.4695 | -1.3457 | -1.3913 | -1.6353 | -1.6308 | -1.7011 | -1.4344 | -1.3977 | -1.2774
6 | 4 | 2040 | Summer | P, [%] | 0 | 1 | 7.429% | 7.405% | 6.724% | 6.801% | 6.254% | 6.839% | 7.02% | 6.528% | 6.626% | 5.939% | 6.685% | 6.991% | 7.106% | 7.035% | 6.997% | 6.389% | 5.851% | 6.049% | 7.11% | 7.09% | 7.396% | 6.236% | 6.077% | 5.554%
4 | 6 | 2040 | Summer | Q, [MVAr] | 0 | 1 | 0.32015 | 0.32064 | 0.28134 | 0.29803 | 0.26096 | 0.32183 | 0.32446 | 0.36199 | 0.38793 | 0.39037 | 0.33192 | 0.38993 | 0.39082 | 0.37809 | 0.33962 | 0.29675 | 0.36153 | 0.3538 | 0.40749 | 0.39853 | 0.41239 | 0.31829 | 0.23515 | 0.17327
4 | 6 | 2040 | Summer | Q, [%] | 0 | 1 | 1.392% | 1.394% | 1.223% | 1.296% | 1.135% | 1.399% | 1.411% | 1.574% | 1.687% | 1.697% | 1.443% | 1.695% | 1.699% | 1.644% | 1.477% | 1.29% | 1.572% | 1.538% | 1.772% | 1.733% | 1.793% | 1.384% | 1.022% | 0.7533%
6 | 4 | 2040 | Summer | Q, [MVAr] | 0 | 1 | -0.39131 | -0.39171 | -0.35239 | -0.3689 | -0.3318 | -0.39255 | -0.3951 | -0.43274 | -0.45939 | -0.46359 | -0.42482 | -0.48269 | -0.48357 | -0.47085 | -0.43237 | -0.3896 | -0.44091 | -0.42595 | -0.47811 | -0.46914 | -0.48335 | -0.38945 | -0.30643 | -0.24436
6 | 4 | 2040 | Summer | Q, [%] | 0 | 1 | 1.701% | 1.703% | 1.532% | 1.604% | 1.443% | 1.707% | 1.718% | 1.881% | 1.997% | 2.016% | 1.847% | 2.099% | 2.102% | 2.047% | 1.88% | 1.694% | 1.917% | 1.852% | 2.079% | 2.04% | 2.102% | 1.693% | 1.332% | 1.062%
4 | 6 | 2040 | Summer | S, [MVA] | 0 | 1 | 1.7388 | 1.7335 | 1.5722 | 1.5929 | 1.4623 | 1.6059 | 1.6473 | 1.5448 | 1.5729 | 1.421 | 1.5732 | 1.6549 | 1.6808 | 1.6619 | 1.645 | 1.4995 | 1.3937 | 1.4359 | 1.6858 | 1.6792 | 1.7509 | 1.4696 | 1.4177 | 1.2894
4 | 6 | 2040 | Summer | S, [%] | 0 | 1 | 7.56% | 7.537% | 6.836% | 6.925% | 6.358% | 6.982% | 7.162% | 6.716% | 6.838% | 6.178% | 6.84% | 7.195% | 7.308% | 7.226% | 7.152% | 6.519% | 6.06% | 6.243% | 7.329% | 7.301% | 7.612% | 6.39% | 6.164% | 5.606%
6 | 4 | 2040 | Summer | S, [MVA] | 0 | 1 | 1.7528 | 1.7476 | 1.5861 | 1.6072 | 1.4763 | 1.6212 | 1.6623 | 1.5625 | 1.5916 | 1.4425 | 1.5951 | 1.6789 | 1.7045 | 1.6851 | 1.6663 | 1.5203 | 1.4161 | 1.455 | 1.7038 | 1.6969 | 1.7685 | 1.4863 | 1.4309 | 1.3006
6 | 4 | 2040 | Summer | S, [%] | 0 | 1 | 7.621% | 7.598% | 6.896% | 6.988% | 6.419% | 7.049% | 7.227% | 6.794% | 6.92% | 6.272% | 6.935% | 7.3% | 7.411% | 7.327% | 7.245% | 6.61% | 6.157% | 6.326% | 7.408% | 7.378% | 7.689% | 6.462% | 6.221% | 5.655%
9 | 3 | 2040 | Summer | P, [MW] | 0 | 1 | -3.0317 | -3.0244 | -2.9729 | -2.9697 | -2.928 | -2.6051 | -2.9783 | -3.522 | -3.9261 | -4.0694 | -3.4404 | -4.2218 | -4.2308 | -3.7557 | -3.0043 | -2.8992 | -3.4867 | -3.609 | -3.5618 | -3.5902 | -3.6304 | -3.6289 | -3.8431 | -3.4413
9 | 3 | 2040 | Summer | P, [%] | 0 | 1 | 12.52% | 12.49% | 12.27% | 12.26% | 12.09% | 10.76% | 12.3% | 14.54% | 16.21% | 16.8% | 14.2% | 17.43% | 17.47% | 15.51% | 12.4% | 11.97% | 14.4% | 14.9% | 14.71% | 14.82% | 14.99% | 14.98% | 15.87% | 14.21%
3 | 9 | 2040 | Summer | P, [MW] | 0 | 1 | 3.0334 | 3.026 | 2.9745 | 2.9713 | 2.9295 | 2.6063 | 2.9799 | 3.5243 | 3.9289 | 4.0724 | 3.4421 | 4.2243 | 4.2334 | 3.7577 | 3.0057 | 2.9005 | 3.4887 | 3.6114 | 3.5642 | 3.5926 | 3.6328 | 3.6314 | 3.8458 | 3.4434
3 | 9 | 2040 | Summer | P, [%] | 0 | 1 | 12.52% | 12.49% | 12.28% | 12.27% | 12.1% | 10.76% | 12.3% | 14.55% | 16.22% | 16.81% | 14.21% | 17.44% | 17.48% | 15.51% | 12.41% | 11.98% | 14.4% | 14.91% | 14.72% | 14.83% | 15% | 14.99% | 15.88% | 14.22%
9 | 3 | 2040 | Summer | Q, [MVAr] | 0 | 1 | -0.78934 | -0.35786 | -0.257 | -0.257 | -0.257 | -0.257 | -0.257 | -0.66493 | -0.78934 | -0.78934 | -0.78934 | -0.78934 | -0.78934 | -0.78934 | -0.78934 | -0.78934 | -0.78934 | -0.78934 | -0.78934 | -0.78934 | -0.78934 | -0.78934 | -0.78934 | -0.272
9 | 3 | 2040 | Summer | Q, [%] | 0 | 1 | 3.259% | 1.478% | 1.061% | 1.061% | 1.061% | 1.061% | 1.061% | 2.745% | 3.259% | 3.259% | 3.259% | 3.259% | 3.259% | 3.259% | 3.259% | 3.259% | 3.259% | 3.259% | 3.259% | 3.259% | 3.259% | 3.259% | 3.259% | 1.123%
3 | 9 | 2040 | Summer | Q, [MVAr] | 0 | 1 | 0.78844 | 0.3568 | 0.25584 | 0.25585 | 0.25579 | 0.25525 | 0.25589 | 0.66502 | 0.79034 | 0.7905 | 0.78727 | 0.78868 | 0.7887 | 0.78781 | 0.78662 | 0.78647 | 0.78858 | 0.78957 | 0.78959 | 0.78963 | 0.78967 | 0.78966 | 0.79013 | 0.27176
3 | 9 | 2040 | Summer | Q, [%] | 0 | 1 | 3.255% | 1.473% | 1.056% | 1.056% | 1.056% | 1.054% | 1.057% | 2.746% | 3.263% | 3.264% | 3.25% | 3.256% | 3.256% | 3.253% | 3.248% | 3.247% | 3.256% | 3.26% | 3.26% | 3.26% | 3.26% | 3.26% | 3.262% | 1.122%
9 | 3 | 2040 | Summer | S, [MVA] | 0 | 1 | 3.1328 | 3.0455 | 2.984 | 2.9808 | 2.9392 | 2.6178 | 2.9894 | 3.5843 | 4.0046 | 4.1452 | 3.5298 | 4.2949 | 4.3038 | 3.8377 | 3.1063 | 3.0048 | 3.5749 | 3.6943 | 3.6482 | 3.6759 | 3.7152 | 3.7138 | 3.9233 | 3.452
9 | 3 | 2040 | Summer | S, [%] | 0 | 1 | 12.93% | 12.57% | 12.32% | 12.31% | 12.14% | 10.81% | 12.34% | 14.8% | 16.53% | 17.11% | 14.57% | 17.73% | 17.77% | 15.85% | 12.83% | 12.41% | 14.76% | 15.25% | 15.06% | 15.18% | 15.34% | 15.33% | 16.2% | 14.25%
3 | 9 | 2040 | Summer | S, [MVA] | 0 | 1 | 3.1342 | 3.047 | 2.9855 | 2.9823 | 2.9406 | 2.6188 | 2.9909 | 3.5865 | 4.0076 | 4.1484 | 3.531 | 4.2973 | 4.3062 | 3.8394 | 3.1069 | 3.0052 | 3.5767 | 3.6967 | 3.6506 | 3.6783 | 3.7177 | 3.7162 | 3.9262 | 3.4541
3 | 9 | 2040 | Summer | S, [%] | 0 | 1 | 12.94% | 12.58% | 12.33% | 12.31% | 12.14% | 10.81% | 12.35% | 14.81% | 16.55% | 17.13% | 14.58% | 17.74% | 17.78% | 15.85% | 12.83% | 12.41% | 14.77% | 15.26% | 15.07% | 15.19% | 15.35% | 15.34% | 16.21% | 14.26%
1 | 3 | 2040 | Summer | P, [MW] | 0 | 1 | 5.5074 | 4.9784 | 4.3945 | 3.0761 | 2.3518 | 1.5195 | 1.6818 | 0.3155 | -0.37601 | -1.7839 | -3.0644 | -4.1898 | -4.1927 | -5.0974 | -4.876 | -4.0254 | -4.3754 | -2.7609 | -0.22674 | 2.4416 | 4.7895 | 4.9699 | 5.4999 | 4.1189
1 | 3 | 2040 | Summer | P, [%] | 0 | 1 | 27.54% | 24.89% | 21.97% | 15.38% | 11.76% | 7.598% | 8.409% | 1.577% | 1.88% | 8.919% | 15.32% | 20.95% | 20.96% | 25.49% | 24.38% | 20.13% | 21.88% | 13.8% | 1.134% | 12.21% | 23.95% | 24.85% | 27.5% | 20.59%
3 | 1 | 2040 | Summer | P, [MW] | 0 | 1 | -5.4854 | -4.9578 | -4.3752 | -3.0586 | -2.3351 | -1.5033 | -1.665 | -0.29918 | 0.38966 | 1.7923 | 3.1683 | 4.2938 | 4.2967 | 5.2034 | 4.9816 | 4.1301 | 4.3836 | 2.7754 | 0.24379 | -2.4239 | -4.769 | -4.949 | -5.4777 | -4.0998
3 | 1 | 2040 | Summer | P, [%] | 0 | 1 | 27.43% | 24.79% | 21.88% | 15.29% | 11.68% | 7.517% | 8.325% | 1.496% | 1.948% | 8.962% | 15.84% | 21.47% | 21.48% | 26.02% | 24.91% | 20.65% | 21.92% | 13.88% | 1.219% | 12.12% | 23.84% | 24.75% | 27.39% | 20.5%
1 | 3 | 2040 | Summer | Q, [MVAr] | 0 | 1 | 5.8562 | 5.9848 | 6.1274 | 6.4678 | 6.6083 | 6.7298 | 6.844 | 6.9214 | 6.3242 | 4.6586 | -17.213 | -16.9809 | -16.9812 | -16.9027 | -16.9312 | -17.0829 | -2.2526 | 5.9316 | 7.0792 | 6.7763 | 6.1211 | 6.0441 | 5.902 | 6.2522
1 | 3 | 2040 | Summer | Q, [%] | 0 | 1 | 29.28% | 29.92% | 30.64% | 32.34% | 33.04% | 33.65% | 34.22% | 34.61% | 31.62% | 23.29% | 86.07% | 84.9% | 84.91% | 84.51% | 84.66% | 85.41% | 11.26% | 29.66% | 35.4% | 33.88% | 30.61% | 30.22% | 29.51% | 31.26%
3 | 1 | 2040 | Summer | Q, [MVAr] | 0 | 1 | -5.4943 | -5.6455 | -5.809 | -6.1805 | -6.3327 | -6.4633 | -6.5659 | -6.6525 | -6.0994 | -4.5192 | 18.9248 | 18.6939 | 18.6945 | 18.6482 | 18.6696 | 18.8079 | 2.3883 | -5.6919 | -6.7983 | -6.4858 | -5.7828 | -5.7012 | -5.5376 | -5.9383
3 | 1 | 2040 | Summer | Q, [%] | 0 | 1 | 27.47% | 28.23% | 29.04% | 30.9% | 31.66% | 32.32% | 32.83% | 33.26% | 30.5% | 22.6% | 94.62% | 93.47% | 93.47% | 93.24% | 93.35% | 94.04% | 11.94% | 28.46% | 33.99% | 32.43% | 28.91% | 28.51% | 27.69% | 29.69%
1 | 3 | 2040 | Summer | S, [MVA] | 0 | 1 | 8.0391 | 7.7848 | 7.5403 | 7.162 | 7.0143 | 6.8993 | 7.0476 | 6.9286 | 6.3354 | 4.9884 | 17.4837 | 17.4901 | 17.4912 | 17.6546 | 17.6193 | 17.5508 | 4.9212 | 6.5427 | 7.0828 | 7.2027 | 7.7722 | 7.825 | 8.0674 | 7.487
1 | 3 | 2040 | Summer | S, [%] | 0 | 1 | 40.2% | 38.92% | 37.7% | 35.81% | 35.07% | 34.5% | 35.24% | 34.64% | 31.68% | 24.94% | 87.42% | 87.45% | 87.46% | 88.27% | 88.1% | 87.75% | 24.61% | 32.71% | 35.41% | 36.01% | 38.86% | 39.13% | 40.34% | 37.43%
3 | 1 | 2040 | Summer | S, [MVA] | 0 | 1 | 7.7638 | 7.5134 | 7.2723 | 6.8959 | 6.7495 | 6.6358 | 6.7737 | 6.6593 | 6.1119 | 4.8617 | 19.1882 | 19.1807 | 19.1819 | 19.3605 | 19.3228 | 19.256 | 4.992 | 6.3325 | 6.8026 | 6.9239 | 7.4956 | 7.5496 | 7.7891 | 7.2161
3 | 1 | 2040 | Summer | S, [%] | 0 | 1 | 38.82% | 37.57% | 36.36% | 34.48% | 33.75% | 33.18% | 33.87% | 33.3% | 30.56% | 24.31% | 95.94% | 95.9% | 95.91% | 96.8% | 96.61% | 96.28% | 24.96% | 31.66% | 34.01% | 34.62% | 37.48% | 37.75% | 38.95% | 36.08%
3 | 2 | 2040 | Summer | P, [MW] | 0 | 1 | 2.4121 | 2.1812 | 2.0238 | 2.4285 | 2.3074 | 2.1158 | 3.3094 | 2.9878 | 3.9354 | 3.8736 | 4.6797 | 4.6728 | 4.721 | 4.2652 | 4.0439 | 3.85 | 2.8076 | 2.9373 | 2.6639 | 2.8212 | 2.9149 | 3.5698 | 3.5747 | 3.0716
3 | 2 | 2040 | Summer | P, [%] | 0 | 1 | 30.15% | 27.26% | 25.3% | 30.36% | 28.84% | 26.45% | 41.37% | 37.35% | 49.19% | 48.42% | 58.5% | 58.41% | 59.01% | 53.32% | 50.55% | 48.13% | 35.09% | 36.72% | 33.3% | 35.27% | 36.44% | 44.62% | 44.68% | 38.39%
2 | 3 | 2040 | Summer | P, [MW] | 0 | 1 | -2.4037 | -2.173 | -2.0157 | -2.4198 | -2.2988 | -2.1074 | -3.3002 | -2.9786 | -3.9252 | -3.862 | -4.6705 | -4.6636 | -4.7116 | -4.2576 | -4.037 | -3.8438 | -2.7976 | -2.9274 | -2.655 | -2.8127 | -2.9064 | -3.5604 | -3.5652 | -3.0624
2 | 3 | 2040 | Summer | P, [%] | 0 | 1 | 30.05% | 27.16% | 25.2% | 30.25% | 28.74% | 26.34% | 41.25% | 37.23% | 49.07% | 48.27% | 58.38% | 58.29% | 58.9% | 53.22% | 50.46% | 48.05% | 34.97% | 36.59% | 33.19% | 35.16% | 36.33% | 44.5% | 44.57% | 38.28%
3 | 2 | 2040 | Summer | Q, [MVAr] | 0 | 1 | -3.1422 | -3.248 | -3.3099 | 3.1995 | 3.2487 | 3.3264 | 2.4392 | -2.816 | 1.8358 | 2.67 | -0.47097 | -0.52124 | -0.53783 | -0.5356 | -0.57493 | -0.51109 | 3.5655 | 3.1457 | -3.06 | -2.8154 | -2.7252 | 2.2088 | 2.212 | 2.7564
3 | 2 | 2040 | Summer | Q, [%] | 0 | 1 | 39.28% | 40.6% | 41.37% | 39.99% | 40.61% | 41.58% | 30.49% | 35.2% | 22.95% | 33.37% | 5.887% | 6.515% | 6.723% | 6.695% | 7.187% | 6.389% | 44.57% | 39.32% | 38.25% | 35.19% | 34.07% | 27.61% | 27.65% | 34.45%
2 | 3 | 2040 | Summer | Q, [MVAr] | 0 | 1 | 3.2852 | 3.3877 | 3.4474 | -3.0516 | -3.1029 | -3.1836 | -2.2837 | 2.9711 | -1.6636 | -2.4719 | 0.62708 | 0.67748 | 0.69739 | 0.66621 | 0.69284 | 0.6176 | -3.3954 | -2.9777 | 3.2117 | 2.9615 | 2.8708 | -2.0479 | -2.0509 | -2.6005
2 | 3 | 2040 | Summer | Q, [%] | 0 | 1 | 41.07% | 42.35% | 43.09% | 38.14% | 38.79% | 39.79% | 28.55% | 37.14% | 20.79% | 30.9% | 7.838% | 8.469% | 8.717% | 8.328% | 8.66% | 7.72% | 42.44% | 37.22% | 40.15% | 37.02% | 35.88% | 25.6% | 25.64% | 32.51%
3 | 2 | 2040 | Summer | S, [MVA] | 0 | 1 | 3.9613 | 3.9124 | 3.8796 | 4.0167 | 3.9847 | 3.9423 | 4.1112 | 4.1057 | 4.3425 | 4.7047 | 4.7033 | 4.7018 | 4.7515 | 4.2987 | 4.0846 | 3.8838 | 4.5382 | 4.3039 | 4.0571 | 3.9857 | 3.9905 | 4.1979 | 4.2038 | 4.127
3 | 2 | 2040 | Summer | S, [%] | 0 | 1 | 49.52% | 48.91% | 48.49% | 50.21% | 49.81% | 49.28% | 51.39% | 51.32% | 54.28% | 58.81% | 58.79% | 58.77% | 59.39% | 53.73% | 51.06% | 48.55% | 56.73% | 53.8% | 50.71% | 49.82% | 49.88% | 52.47% | 52.55% | 51.59%
2 | 3 | 2040 | Summer | S, [MVA] | 0 | 1 | 4.0707 | 4.0247 | 3.9935 | 3.8945 | 3.8617 | 3.8179 | 4.0133 | 4.2071 | 4.2632 | 4.5853 | 4.7124 | 4.7125 | 4.763 | 4.3094 | 4.096 | 3.8931 | 4.3994 | 4.1757 | 4.167 | 4.0843 | 4.0851 | 4.1073 | 4.113 | 4.0176
2 | 3 | 2040 | Summer | S, [%] | 0 | 1 | 50.88% | 50.31% | 49.92% | 48.68% | 48.27% | 47.72% | 50.17% | 52.59% | 53.29% | 57.32% | 58.91% | 58.91% | 59.54% | 53.87% | 51.2% | 48.66% | 54.99% | 52.2% | 52.09% | 51.05% | 51.06% | 51.34% | 51.41% | 50.22%
4 | 5 | 2040 | Summer | P, [MW] | 0 | 1 | -2.2656 | -2.5005 | -2.6123 | -3.0251 | -3.1201 | -3.2494 | -3.7732 | -4.9324 | -6.3269 | -7.3165 | -7.0157 | -8.3472 | -8.4399 | -8.4601 | -7.272 | -6.3461 | -7.8091 | -7.0939 | -5.3794 | -3.5414 | -2.3369 | -2.1618 | -2.0575 | -2.6396
4 | 5 | 2040 | Summer | P, [%] | 0 | 1 | 28.32% | 31.26% | 32.65% | 37.81% | 39% | 40.62% | 47.16% | 61.66% | 79.09% | 91.46% | 87.7% | 104.3% | 105.5% | 105.8% | 90.9% | 79.33% | 97.61% | 88.67% | 67.24% | 44.27% | 29.21% | 27.02% | 25.72% | 33%
5 | 4 | 2040 | Summer | P, [MW] | 0 | 1 | 2.2905 | 2.5261 | 2.6382 | 3.0484 | 3.1436 | 3.2731 | 3.7991 | 4.965 | 6.3651 | 7.3602 | 7.0476 | 8.3924 | 8.4862 | 8.5066 | 7.3062 | 6.3722 | 7.855 | 7.136 | 5.4142 | 3.5688 | 2.3613 | 2.1838 | 2.0793 | 2.6623
5 | 4 | 2040 | Summer | P, [%] | 0 | 1 | 28.63% | 31.58% | 32.98% | 38.11% | 39.29% | 40.91% | 47.49% | 62.06% | 79.56% | 92% | 88.1% | 104.9% | 106.1% | 106.3% | 91.33% | 79.65% | 98.19% | 89.2% | 67.68% | 44.61% | 29.52% | 27.3% | 25.99% | 33.28%
4 | 5 | 2040 | Summer | Q, [MVAr] | 0 | 1 | 4.9671 | 4.9238 | 4.9054 | 4.3147 | 4.2646 | 4.1931 | 4.0654 | 3.7927 | 2.3983 | 0.40459 | 0.69726 | 0.83695 | 0.84044 | 0.83132 | 0.6036 | 0.51799 | 0.082725 | 0.76402 | 3.5169 | 4.4678 | 4.8522 | 4.6372 | 4.6762 | 4.4797
4 | 5 | 2040 | Summer | Q, [%] | 0 | 1 | 62.09% | 61.55% | 61.32% | 53.93% | 53.31% | 52.41% | 50.82% | 47.41% | 29.98% | 5.057% | 8.716% | 10.46% | 10.51% | 10.39% | 7.545% | 6.475% | 1.034% | 9.55% | 43.96% | 55.85% | 60.65% | 57.96% | 58.45% | 56%
5 | 4 | 2040 | Summer | Q, [MVAr] | 0 | 1 | -4.7259 | -4.6767 | -4.6548 | -4.0889 | -4.0373 | -3.9637 | -3.8144 | -3.4772 | -2.0289 | 0.018578 | -0.3883 | -0.39898 | -0.39275 | -0.38158 | -0.27218 | -0.2658 | 0.36083 | -0.35693 | -3.1799 | -4.2026 | -4.6168 | -4.425 | -4.4649 | -4.2602
5 | 4 | 2040 | Summer | Q, [%] | 0 | 1 | 59.07% | 58.46% | 58.18% | 51.11% | 50.47% | 49.55% | 47.68% | 43.46% | 25.36% | 0.2322% | 4.854% | 4.987% | 4.909% | 4.77% | 3.402% | 3.323% | 4.51% | 4.462% | 39.75% | 52.53% | 57.71% | 55.31% | 55.81% | 53.25%
4 | 5 | 2040 | Summer | S, [MVA] | 0 | 1 | 5.4594 | 5.5224 | 5.5576 | 5.2695 | 5.2841 | 5.3048 | 5.5466 | 6.222 | 6.7662 | 7.3276 | 7.0503 | 8.389 | 8.4817 | 8.5009 | 7.297 | 6.3673 | 7.8096 | 7.135 | 6.427 | 5.7011 | 5.3856 | 5.1164 | 5.1088 | 5.1995
4 | 5 | 2040 | Summer | S, [%] | 0 | 1 | 68.24% | 69.03% | 69.47% | 65.87% | 66.05% | 66.31% | 69.33% | 77.78% | 84.58% | 91.6% | 88.13% | 104.9% | 106% | 106.3% | 91.21% | 79.59% | 97.62% | 89.19% | 80.34% | 71.26% | 67.32% | 63.95% | 63.86% | 64.99%
5 | 4 | 2040 | Summer | S, [MVA] | 0 | 1 | 5.2517 | 5.3153 | 5.3504 | 5.1002 | 5.1168 | 5.1405 | 5.3836 | 6.0616 | 6.6806 | 7.3602 | 7.0583 | 8.4019 | 8.4953 | 8.5152 | 7.3113 | 6.3777 | 7.8632 | 7.1449 | 6.279 | 5.5135 | 5.1856 | 4.9345 | 4.9253 | 5.0237
5 | 4 | 2040 | Summer | S, [%] | 0 | 1 | 65.65% | 66.44% | 66.88% | 63.75% | 63.96% | 64.26% | 67.3% | 75.77% | 83.51% | 92% | 88.23% | 105% | 106.2% | 106.4% | 91.39% | 79.72% | 98.29% | 89.31% | 78.49% | 68.92% | 64.82% | 61.68% | 61.57% | 62.8%
7 | 8 | 2040 | Summer | P, [MW] | 0 | 1 | -0.29611 | -0.38647 | -0.49064 | -1.0299 | -1.379 | -1.7015 | -2.6731 | -3.5393 | -3.7323 | -3.836 | -4.9009 | -5.6844 | -5.6836 | -5.6908 | -5.6773 | -5.1968 | -4.0024 | -3.7346 | -3.4696 | -2.8184 | -1.9052 | -1.6065 | -1.3573 | -1.1991
7 | 8 | 2040 | Summer | P, [%] | 0 | 1 | 7.403% | 9.662% | 12.27% | 25.75% | 34.47% | 42.54% | 66.83% | 88.48% | 93.31% | 95.9% | 122.5% | 142.1% | 142.1% | 142.3% | 141.9% | 129.9% | 100.1% | 93.36% | 86.74% | 70.46% | 47.63% | 40.16% | 33.93% | 29.98%
8 | 7 | 2040 | Summer | P, [MW] | 0 | 1 | 0.30931 | 0.39961 | 0.50375 | 1.0445 | 1.3939 | 1.7168 | 2.6903 | 3.5603 | 3.7555 | 3.86 | 4.9321 | 5.7265 | 5.7256 | 5.7329 | 5.7192 | 5.2319 | 4.0265 | 3.7576 | 3.4898 | 2.8355 | 1.9202 | 1.6218 | 1.3724 | 1.2139
8 | 7 | 2040 | Summer | P, [%] | 0 | 1 | 7.733% | 9.99% | 12.59% | 26.11% | 34.85% | 42.92% | 67.26% | 89.01% | 93.89% | 96.5% | 123.3% | 143.2% | 143.1% | 143.3% | 143% | 130.8% | 100.7% | 93.94% | 87.24% | 70.89% | 48.01% | 40.55% | 34.31% | 30.35%
7 | 8 | 2040 | Summer | Q, [MVAr] | 0 | 1 | -2.808 | -2.7887 | -2.7675 | -2.7741 | -2.6564 | -2.5033 | -1.7696 | 0.11966 | 0.1032 | 0.15201 | 0.50543 | 0.5868 | 0.58665 | 0.58734 | 0.58511 | 0.53537 | 0.16643 | 0.074725 | -0.038405 | -1.5151 | -2.3276 | -2.5779 | -2.6884 | -2.7352
7 | 8 | 2040 | Summer | Q, [%] | 0 | 1 | 70.2% | 69.72% | 69.19% | 69.35% | 66.41% | 62.58% | 44.24% | 2.992% | 2.58% | 3.8% | 12.64% | 14.67% | 14.67% | 14.68% | 14.63% | 13.38% | 4.161% | 1.868% | 0.9601% | 37.88% | 58.19% | 64.45% | 67.21% | 68.38%
8 | 7 | 2040 | Summer | Q, [MVAr] | 0 | 1 | 2.9358 | 2.9158 | 2.8944 | 2.9151 | 2.8009 | 2.6512 | 1.9358 | 0.083669 | 0.12114 | 0.080417 | -0.20336 | -0.17988 | -0.17985 | -0.1795 | -0.17923 | -0.19556 | 0.067178 | 0.14832 | 0.23384 | 1.6807 | 2.473 | 2.726 | 2.8337 | 2.8786
8 | 7 | 2040 | Summer | Q, [%] | 0 | 1 | 73.39% | 72.9% | 72.36% | 72.88% | 70.02% | 66.28% | 48.4% | 2.092% | 3.029% | 2.01% | 5.084% | 4.497% | 4.496% | 4.488% | 4.481% | 4.889% | 1.679% | 3.708% | 5.846% | 42.02% | 61.82% | 68.15% | 70.84% | 71.97%
7 | 8 | 2040 | Summer | S, [MVA] | 0 | 1 | 2.8236 | 2.8153 | 2.8107 | 2.9591 | 2.993 | 3.0268 | 3.2058 | 3.5413 | 3.7337 | 3.839 | 4.9269 | 5.7146 | 5.7138 | 5.721 | 5.7073 | 5.2243 | 4.0059 | 3.7353 | 3.4698 | 3.1998 | 3.0079 | 3.0375 | 3.0116 | 2.9865
7 | 8 | 2040 | Summer | S, [%] | 0 | 1 | 70.59% | 70.38% | 70.27% | 73.98% | 74.82% | 75.67% | 80.14% | 88.53% | 93.34% | 95.98% | 123.2% | 142.9% | 142.8% | 143% | 142.7% | 130.6% | 100.1% | 93.38% | 86.74% | 79.99% | 75.2% | 75.94% | 75.29% | 74.66%
8 | 7 | 2040 | Summer | S, [MVA] | 0 | 1 | 2.952 | 2.9431 | 2.9379 | 3.0966 | 3.1286 | 3.1585 | 3.3144 | 3.5613 | 3.7574 | 3.8609 | 4.9363 | 5.7293 | 5.7285 | 5.7357 | 5.722 | 5.2356 | 4.0271 | 3.7606 | 3.4976 | 3.2962 | 3.1309 | 3.1719 | 3.1486 | 3.1241
8 | 7 | 2040 | Summer | S, [%] | 0 | 1 | 73.8% | 73.58% | 73.45% | 77.42% | 78.21% | 78.96% | 82.86% | 89.03% | 93.94% | 96.52% | 123.4% | 143.2% | 143.2% | 143.4% | 143.1% | 130.9% | 100.7% | 94.01% | 87.44% | 82.4% | 78.27% | 79.3% | 78.71% | 78.1%
3 | 4 | 2040 | Summer | P, [MW] | 0 | 2 | -1.14 | -1.3791 | -1.829 | -1.8684 | -2.148 | -2.3474 | -3.1601 | -4.1805 | -5.9515 | -6.4577 | -7.1938 | -7.2983 | -7.3838 | -6.7277 | -7.2599 | -6.1392 | -6.7611 | -6.2575 | -4.5746 | -2.5092 | -0.83877 | -0.5583 | -0.35612 | -0.80661
3 | 4 | 2040 | Summer | P, [%] | 0 | 2 | 5.428% | 6.567% | 8.709% | 8.897% | 10.23% | 11.18% | 15.05% | 19.91% | 28.34% | 30.75% | 34.26% | 34.75% | 35.16% | 32.04% | 34.57% | 29.23% | 32.2% | 29.8% | 21.78% | 11.95% | 3.994% | 2.659% | 1.696% | 3.841%
4 | 3 | 2040 | Summer | P, [MW] | 0 | 2 | 1.1599 | 1.3998 | 1.8476 | 1.8869 | 2.1659 | 2.3649 | 3.1755 | 4.196 | 5.9598 | 6.4668 | 7.2034 | 7.3076 | 7.3932 | 6.7355 | 7.2691 | 6.1457 | 6.7708 | 6.2662 | 4.5861 | 2.5258 | 0.85926 | 0.57952 | 0.37768 | 0.82847
4 | 3 | 2040 | Summer | P, [%] | 0 | 2 | 5.523% | 6.666% | 8.798% | 8.985% | 10.31% | 11.26% | 15.12% | 19.98% | 28.38% | 30.79% | 34.3% | 34.8% | 35.21% | 32.07% | 34.61% | 29.27% | 32.24% | 29.84% | 21.84% | 12.03% | 4.092% | 2.76% | 1.798% | 3.945%
3 | 4 | 2040 | Summer | Q, [MVAr] | 0 | 2 | 9.3858 | 9.5559 | 8.9474 | 8.8925 | 8.6915 | 8.516 | 7.6641 | 7.2155 | 1.3819 | 0.65166 | 1.7168 | 0.80442 | 0.8079 | 0.61334 | 0.82409 | 0.56736 | 0.78379 | 0.90905 | 5.5408 | 8.2509 | 9.5528 | 9.7584 | 9.8514 | 9.9009
3 | 4 | 2040 | Summer | Q, [%] | 0 | 2 | 44.69% | 45.5% | 42.61% | 42.35% | 41.39% | 40.55% | 36.5% | 34.36% | 6.58% | 3.103% | 8.175% | 3.831% | 3.847% | 2.921% | 3.924% | 2.702% | 3.732% | 4.329% | 26.38% | 39.29% | 45.49% | 46.47% | 46.91% | 47.15%
4 | 3 | 2040 | Summer | Q, [MVAr] | 0 | 2 | -9.362 | -9.5309 | -8.9253 | -8.8707 | -8.6705 | -8.4956 | -7.6465 | -7.1978 | -1.3743 | -0.64284 | -1.7082 | -0.79649 | -0.79967 | -0.60737 | -0.81628 | -0.56321 | -0.77431 | -0.90072 | -5.5286 | -8.2316 | -9.5282 | -9.7328 | -9.8253 | -9.8744
4 | 3 | 2040 | Summer | Q, [%] | 0 | 2 | 44.58% | 45.39% | 42.5% | 42.24% | 41.29% | 40.46% | 36.41% | 34.28% | 6.544% | 3.061% | 8.134% | 3.793% | 3.808% | 2.892% | 3.887% | 2.682% | 3.687% | 4.289% | 26.33% | 39.2% | 45.37% | 46.35% | 46.79% | 47.02%
3 | 4 | 2040 | Summer | S, [MVA] | 0 | 2 | 9.4548 | 9.6549 | 9.1324 | 9.0867 | 8.953 | 8.8336 | 8.29 | 8.3391 | 6.1099 | 6.4905 | 7.3958 | 7.3425 | 7.4278 | 6.7556 | 7.3065 | 6.1653 | 6.8064 | 6.3231 | 7.1852 | 8.624 | 9.5895 | 9.7744 | 9.8578 | 9.9337
3 | 4 | 2040 | Summer | S, [%] | 0 | 2 | 45.02% | 45.98% | 43.49% | 43.27% | 42.63% | 42.06% | 39.48% | 39.71% | 29.09% | 30.91% | 35.22% | 34.96% | 35.37% | 32.17% | 34.79% | 29.36% | 32.41% | 30.11% | 34.22% | 41.07% | 45.66% | 46.54% | 46.94% | 47.3%
4 | 3 | 2040 | Summer | S, [MVA] | 0 | 2 | 9.4336 | 9.6332 | 9.1145 | 9.0691 | 8.9369 | 8.8186 | 8.2797 | 8.3316 | 6.1162 | 6.4987 | 7.4032 | 7.3508 | 7.4363 | 6.7628 | 7.3148 | 6.1714 | 6.8149 | 6.3306 | 7.1832 | 8.6104 | 9.5668 | 9.75 | 9.8326 | 9.9091
4 | 3 | 2040 | Summer | S, [%] | 0 | 2 | 44.92% | 45.87% | 43.4% | 43.19% | 42.56% | 41.99% | 39.43% | 39.67% | 29.12% | 30.95% | 35.25% | 35% | 35.41% | 32.2% | 34.83% | 29.39% | 32.45% | 30.15% | 34.21% | 41% | 45.56% | 46.43% | 46.82% | 47.19%
3 | 7 | 2040 | Summer | P, [MW] | 0 | 2 | -1.3049 | -1.9171 | -1.3327 | -1.4004 | -1.5891 | -1.7058 | -2.4709 | -3.4969 | -3.7179 | -3.8048 | -4.1941 | -4.7061 | -4.7102 | -4.6708 | -4.7366 | -4.432 | -3.8946 | -3.7423 | -3.5414 | -2.9554 | -2.0764 | -1.9807 | -1.729 | -1.5969
3 | 7 | 2040 | Summer | P, [%] | 0 | 2 | 6.214% | 9.129% | 6.346% | 6.669% | 7.567% | 8.123% | 11.77% | 16.65% | 17.7% | 18.12% | 19.97% | 22.41% | 22.43% | 22.24% | 22.56% | 21.1% | 18.55% | 17.82% | 16.86% | 14.07% | 9.888% | 9.432% | 8.233% | 7.604%
7 | 3 | 2040 | Summer | P, [MW] | 0 | 2 | 1.3127 | 1.9223 | 1.3407 | 1.4083 | 1.5969 | 1.7136 | 2.4777 | 3.5 | 3.721 | 3.8079 | 4.1974 | 4.7104 | 4.7145 | 4.6751 | 4.7408 | 4.4358 | 3.8978 | 3.7453 | 3.5448 | 2.9605 | 2.0831 | 1.9874 | 1.736 | 1.6024
7 | 3 | 2040 | Summer | P, [%] | 0 | 2 | 6.251% | 9.154% | 6.384% | 6.706% | 7.604% | 8.16% | 11.8% | 16.67% | 17.72% | 18.13% | 19.99% | 22.43% | 22.45% | 22.26% | 22.58% | 21.12% | 18.56% | 17.83% | 16.88% | 14.1% | 9.92% | 9.464% | 8.267% | 7.631%
3 | 7 | 2040 | Summer | Q, [MVAr] | 0 | 2 | -5.7861 | 4.4118 | -5.8114 | -5.7988 | -5.6769 | -5.6517 | -4.9199 | -1.3198 | -0.33992 | 0.052215 | 1.033 | 1.6386 | 1.6208 | 1.7921 | 1.5052 | 1.5625 | 0.10062 | -0.16573 | -1.6963 | -3.7686 | -5.095 | -5.1266 | -5.3683 | 4.725
3 | 7 | 2040 | Summer | Q, [%] | 0 | 2 | 27.55% | 21.01% | 27.67% | 27.61% | 27.03% | 26.91% | 23.43% | 6.285% | 1.619% | 0.2486% | 4.919% | 7.803% | 7.718% | 8.534% | 7.168% | 7.44% | 0.4791% | 0.7892% | 8.077% | 17.95% | 24.26% | 24.41% | 25.56% | 22.5%
7 | 3 | 2040 | Summer | Q, [MVAr] | 0 | 2 | 5.7931 | -4.4084 | 5.8186 | 5.8061 | 5.6839 | 5.6587 | 4.9256 | 1.3204 | 0.34039 | -0.05171 | -1.0332 | -1.6376 | -1.6198 | -1.7911 | -1.5042 | -1.5621 | -0.1002 | 0.16617 | 1.6973 | 3.772 | 5.1005 | 5.1321 | 5.3743 | -4.7211
7 | 3 | 2040 | Summer | Q, [%] | 0 | 2 | 27.59% | 20.99% | 27.71% | 27.65% | 27.07% | 26.95% | 23.46% | 6.287% | 1.621% | 0.2462% | 4.92% | 7.798% | 7.713% | 8.529% | 7.163% | 7.439% | 0.4771% | 0.7913% | 8.082% | 17.96% | 24.29% | 24.44% | 25.59% | 22.48%
3 | 7 | 2040 | Summer | S, [MVA] | 0 | 2 | 5.9314 | 4.8103 | 5.9622 | 5.9655 | 5.8951 | 5.9035 | 5.5056 | 3.7377 | 3.7334 | 3.8051 | 4.3195 | 4.9833 | 4.9813 | 5.0028 | 4.97 | 4.6993 | 3.8959 | 3.7459 | 3.9266 | 4.7892 | 5.5018 | 5.496 | 5.6399 | 4.9875
3 | 7 | 2040 | Summer | S, [%] | 0 | 2 | 28.24% | 22.91% | 28.39% | 28.41% | 28.07% | 28.11% | 26.22% | 17.8% | 17.78% | 18.12% | 20.57% | 23.73% | 23.72% | 23.82% | 23.67% | 22.38% | 18.55% | 17.84% | 18.7% | 22.81% | 26.2% | 26.17% | 26.86% | 23.75%
7 | 3 | 2040 | Summer | S, [MVA] | 0 | 2 | 5.94 | 4.8092 | 5.9711 | 5.9744 | 5.904 | 5.9125 | 5.5136 | 3.7408 | 3.7365 | 3.8083 | 4.3227 | 4.9869 | 4.985 | 5.0064 | 4.9738 | 4.7028 | 3.8991 | 3.749 | 3.9302 | 4.795 | 5.5095 | 5.5035 | 5.6477 | 4.9857
7 | 3 | 2040 | Summer | S, [%] | 0 | 2 | 28.29% | 22.9% | 28.43% | 28.45% | 28.11% | 28.15% | 26.26% | 17.81% | 17.79% | 18.13% | 20.58% | 23.75% | 23.74% | 23.84% | 23.68% | 22.39% | 18.57% | 17.85% | 18.72% | 22.83% | 26.24% | 26.21% | 26.89% | 23.74%
4 | 6 | 2040 | Summer | P, [MW] | 0 | 2 | 1.1516 | 1.087 | 1.0259 | 1.0794 | 0.97341 | 0.96227 | 1.001 | 0.92381 | 0.97095 | 0.90652 | 1.0088 | 1.1783 | 1.1776 | 1.2408 | 1.1706 | 1.1256 | 0.85766 | 0.91296 | 0.98953 | 1.025 | 1.114 | 1.1947 | 1.2399 | 1.2334
4 | 6 | 2040 | Summer | P, [%] | 0 | 2 | 5.007% | 4.726% | 4.461% | 4.693% | 4.232% | 4.184% | 4.352% | 4.017% | 4.222% | 3.941% | 4.386% | 5.123% | 5.12% | 5.395% | 5.09% | 4.894% | 3.729% | 3.969% | 4.302% | 4.457% | 4.844% | 5.194% | 5.391% | 5.362%
6 | 4 | 2040 | Summer | P, [MW] | 0 | 2 | -1.1514 | -1.0869 | -1.0258 | -1.0792 | -0.97326 | -0.96212 | -1.0008 | -0.92367 | -0.97079 | -0.90639 | -1.0086 | -1.1781 | -1.1774 | -1.2406 | -1.1705 | -1.1255 | -0.85755 | -0.91283 | -0.98937 | -1.0249 | -1.1138 | -1.1945 | -1.2397 | -1.2331
6 | 4 | 2040 | Summer | P, [%] | 0 | 2 | 5.006% | 4.725% | 4.46% | 4.692% | 4.232% | 4.183% | 4.351% | 4.016% | 4.221% | 3.941% | 4.385% | 5.122% | 5.119% | 5.394% | 5.089% | 4.893% | 3.728% | 3.969% | 4.302% | 4.456% | 4.843% | 5.193% | 5.39% | 5.361%
4 | 6 | 2040 | Summer | Q, [MVAr] | 0 | 2 | 0.16471 | 0.14193 | 0.13133 | 0.16582 | 0.1207 | 0.11136 | 0.13434 | 0.17643 | 0.23508 | 0.23301 | 0.24079 | 0.2539 | 0.23663 | 0.20447 | 0.20351 | 0.16647 | 0.18335 | 0.19404 | 0.21145 | 0.21676 | 0.2393 | 0.2716 | 0.22271 | 0.21147
4 | 6 | 2040 | Summer | Q, [%] | 0 | 2 | 0.7161% | 0.6171% | 0.571% | 0.721% | 0.5248% | 0.4842% | 0.5841% | 0.7671% | 1.022% | 1.013% | 1.047% | 1.104% | 1.029% | 0.889% | 0.8848% | 0.7238% | 0.7972% | 0.8437% | 0.9194% | 0.9424% | 1.04% | 1.181% | 0.9683% | 0.9194%
6 | 4 | 2040 | Summer | Q, [MVAr] | 0 | 2 | -0.23571 | -0.21303 | -0.20223 | -0.2367 | -0.19158 | -0.18225 | -0.20527 | -0.24763 | -0.30726 | -0.30646 | -0.33148 | -0.34691 | -0.32965 | -0.29747 | -0.29651 | -0.25951 | -0.25943 | -0.26676 | -0.28267 | -0.28758 | -0.31032 | -0.34275 | -0.29397 | -0.28286
6 | 4 | 2040 | Summer | Q, [%] | 0 | 2 | 1.025% | 0.9262% | 0.8793% | 1.029% | 0.833% | 0.7924% | 0.8925% | 1.077% | 1.336% | 1.332% | 1.441% | 1.508% | 1.433% | 1.293% | 1.289% | 1.128% | 1.128% | 1.16% | 1.229% | 1.25% | 1.349% | 1.49% | 1.278% | 1.23%
4 | 6 | 2040 | Summer | S, [MVA] | 0 | 2 | 1.1633 | 1.0963 | 1.0343 | 1.0921 | 0.98086 | 0.96869 | 1.0099 | 0.94051 | 0.999 | 0.93599 | 1.0371 | 1.2053 | 1.2011 | 1.2575 | 1.1882 | 1.1379 | 0.87704 | 0.93336 | 1.0119 | 1.0477 | 1.1394 | 1.2252 | 1.2598 | 1.2514
4 | 6 | 2040 | Summer | S, [%] | 0 | 2 | 5.058% | 4.766% | 4.497% | 4.748% | 4.265% | 4.212% | 4.391% | 4.089% | 4.343% | 4.07% | 4.509% | 5.24% | 5.222% | 5.467% | 5.166% | 4.947% | 3.813% | 4.058% | 4.399% | 4.555% | 4.954% | 5.327% | 5.477% | 5.441%
6 | 4 | 2040 | Summer | S, [MVA] | 0 | 2 | 1.1752 | 1.1075 | 1.0455 | 1.1049 | 0.99193 | 0.97923 | 1.0216 | 0.95629 | 1.0183 | 0.9568 | 1.0617 | 1.2281 | 1.2227 | 1.2758 | 1.2074 | 1.155 | 0.89593 | 0.95101 | 1.029 | 1.0644 | 1.1562 | 1.2427 | 1.2741 | 1.2651
6 | 4 | 2040 | Summer | S, [%] | 0 | 2 | 5.11% | 4.815% | 4.546% | 4.804% | 4.313% | 4.258% | 4.442% | 4.158% | 4.427% | 4.16% | 4.616% | 5.34% | 5.316% | 5.547% | 5.25% | 5.022% | 3.895% | 4.135% | 4.474% | 4.628% | 5.027% | 5.403% | 5.539% | 5.501%
9 | 3 | 2040 | Summer | P, [MW] | 0 | 2 | -3.0735 | -2.8696 | -2.8219 | -2.8305 | -2.6186 | -2.3303 | -2.4787 | -2.5826 | -2.9445 | -3.2765 | -3.5978 | -3.4884 | -3.5119 | -2.7419 | -2.5176 | -2.3314 | -2.9554 | -3.0548 | -2.9922 | -3.0178 | -3.1466 | -3.5979 | -3.8111 | -3.4484
9 | 3 | 2040 | Summer | P, [%] | 0 | 2 | 12.69% | 11.85% | 11.65% | 11.69% | 10.81% | 9.622% | 10.23% | 10.66% | 12.16% | 13.53% | 14.85% | 14.4% | 14.5% | 11.32% | 10.39% | 9.626% | 12.2% | 12.61% | 12.35% | 12.46% | 12.99% | 14.85% | 15.74% | 14.24%
3 | 9 | 2040 | Summer | P, [MW] | 0 | 2 | 3.0752 | 2.8711 | 2.8233 | 2.832 | 2.6198 | 2.3313 | 2.4798 | 2.5838 | 2.9461 | 3.2784 | 3.5997 | 3.49 | 3.5136 | 2.7429 | 2.5184 | 2.3322 | 2.9569 | 3.0565 | 2.9938 | 3.0195 | 3.1484 | 3.6002 | 3.8137 | 3.4505
3 | 9 | 2040 | Summer | P, [%] | 0 | 2 | 12.7% | 11.85% | 11.66% | 11.69% | 10.82% | 9.626% | 10.24% | 10.67% | 12.16% | 13.54% | 14.86% | 14.41% | 14.51% | 11.32% | 10.4% | 9.629% | 12.21% | 12.62% | 12.36% | 12.47% | 13% | 14.86% | 15.75% | 14.25%
9 | 3 | 2040 | Summer | Q, [MVAr] | 0 | 2 | -0.257 | -0.257 | -0.257 | -0.257 | -0.257 | -0.257 | -0.257 | -0.257 | -0.257 | -0.257 | -0.257 | -0.257 | -0.257 | -0.257 | -0.257 | -0.257 | -0.257 | -0.257 | -0.257 | -0.257 | -0.257 | -0.257 | -0.257 | -0.257
9 | 3 | 2040 | Summer | Q, [%] | 0 | 2 | 1.061% | 1.061% | 1.061% | 1.061% | 1.061% | 1.061% | 1.061% | 1.061% | 1.061% | 1.061% | 1.061% | 1.061% | 1.061% | 1.061% | 1.061% | 1.061% | 1.061% | 1.061% | 1.061% | 1.061% | 1.061% | 1.061% | 1.061% | 1.061%
3 | 9 | 2040 | Summer | Q, [MVAr] | 0 | 2 | 0.25605 | 0.25567 | 0.25561 | 0.25563 | 0.25528 | 0.25484 | 0.25506 | 0.25521 | 0.25575 | 0.25626 | 0.25525 | 0.25487 | 0.25491 | 0.25378 | 0.25351 | 0.25329 | 0.25543 | 0.25591 | 0.2559 | 0.25597 | 0.25618 | 0.25708 | 0.25755 | 0.25674
3 | 9 | 2040 | Summer | Q, [%] | 0 | 2 | 1.057% | 1.056% | 1.055% | 1.055% | 1.054% | 1.052% | 1.053% | 1.054% | 1.056% | 1.058% | 1.054% | 1.052% | 1.052% | 1.048% | 1.047% | 1.046% | 1.055% | 1.057% | 1.057% | 1.057% | 1.058% | 1.061% | 1.063% | 1.06%
9 | 3 | 2040 | Summer | S, [MVA] | 0 | 2 | 3.0843 | 2.8811 | 2.8336 | 2.8422 | 2.6312 | 2.3445 | 2.492 | 2.5954 | 2.9557 | 3.2866 | 3.607 | 3.4978 | 3.5213 | 2.7539 | 2.5307 | 2.3456 | 2.9666 | 3.0656 | 3.0032 | 3.0287 | 3.1571 | 3.607 | 3.8198 | 3.4579
9 | 3 | 2040 | Summer | S, [%] | 0 | 2 | 12.73% | 11.9% | 11.7% | 11.73% | 10.86% | 9.68% | 10.29% | 10.72% | 12.2% | 13.57% | 14.89% | 14.44% | 14.54% | 11.37% | 10.45% | 9.684% | 12.25% | 12.66% | 12.4% | 12.51% | 13.03% | 14.89% | 15.77% | 14.28%
3 | 9 | 2040 | Summer | S, [MVA] | 0 | 2 | 3.0859 | 2.8825 | 2.8349 | 2.8435 | 2.6322 | 2.3452 | 2.4929 | 2.5964 | 2.9571 | 3.2884 | 3.6087 | 3.4993 | 3.5228 | 2.7546 | 2.5312 | 2.3459 | 2.9679 | 3.0672 | 3.0048 | 3.0303 | 3.1588 | 3.6093 | 3.8224 | 3.46
3 | 9 | 2040 | Summer | S, [%] | 0 | 2 | 12.74% | 11.9% | 11.7% | 11.74% | 10.87% | 9.683% | 10.29% | 10.72% | 12.21% | 13.58% | 14.9% | 14.45% | 14.55% | 11.37% | 10.45% | 9.686% | 12.25% | 12.66% | 12.41% | 12.51% | 13.04% | 14.9% | 15.78% | 14.29%
1 | 3 | 2040 | Summer | P, [MW] | 0 | 2 | 3.2061 | 1.2665 | 1.8531 | 1.6289 | 0.88036 | 0.19376 | -1.0048 | -3.0743 | -3.7025 | -3.9334 | -5.0854 | -5.2738 | -5.3826 | -5.3183 | -6.5385 | -5.4198 | -5.3365 | -4.2935 | -2.2261 | 0.47191 | 3.4253 | 4.4883 | 5.0934 | 3.2145
1 | 3 | 2040 | Summer | P, [%] | 0 | 2 | 16.03% | 6.333% | 9.265% | 8.145% | 4.402% | 0.9688% | 5.024% | 15.37% | 18.51% | 19.67% | 25.43% | 26.37% | 26.91% | 26.59% | 32.69% | 27.1% | 26.68% | 21.47% | 11.13% | 2.36% | 17.13% | 22.44% | 25.47% | 16.07%
3 | 1 | 2040 | Summer | P, [MW] | 0 | 2 | -3.1884 | -1.2518 | -1.8364 | -1.6124 | -0.86406 | -0.17747 | 1.0219 | 3.0938 | 3.7201 | 3.9463 | 5.1666 | 5.382 | 5.491 | 5.4266 | 6.6503 | 5.5288 | 5.3473 | 4.3105 | 2.2441 | -0.45524 | -3.4073 | -4.4685 | -5.0724 | -3.199
3 | 1 | 2040 | Summer | P, [%] | 0 | 2 | 15.94% | 6.259% | 9.182% | 8.062% | 4.32% | 0.8873% | 5.109% | 15.47% | 18.6% | 19.73% | 25.83% | 26.91% | 27.46% | 27.13% | 33.25% | 27.64% | 26.74% | 21.55% | 11.22% | 2.276% | 17.04% | 22.34% | 25.36% | 15.99%
1 | 3 | 2040 | Summer | Q, [MVAr] | 0 | 2 | 6.4727 | 6.4728 | 6.7461 | 6.7753 | 6.8679 | 6.9202 | 7.0102 | 6.9204 | 6.16 | 4.7444 | -14.5994 | -17.0353 | -17.0249 | -17.0389 | -16.917 | -17.0687 | 1.7827 | 5.6208 | 6.9193 | 6.9854 | 6.421 | 6.1723 | 6.0009 | 5.9404
1 | 3 | 2040 | Summer | Q, [%] | 0 | 2 | 32.36% | 32.36% | 33.73% | 33.88% | 34.34% | 34.6% | 35.05% | 34.6% | 30.8% | 23.72% | 73% | 85.18% | 85.12% | 85.19% | 84.58% | 85.34% | 8.914% | 28.1% | 34.6% | 34.93% | 32.1% | 30.86% | 30% | 29.7%
3 | 1 | 2040 | Summer | Q, [MVAr] | 0 | 2 | -6.1805 | -6.2292 | -6.472 | -6.5034 | -6.5994 | -6.6518 | -6.7293 | -6.5993 | -5.8707 | -4.5317 | 15.9378 | 18.8162 | 18.8103 | 18.8231 | 18.759 | 18.8647 | -1.6055 | -5.3407 | -6.6235 | -6.7109 | -6.1244 | -5.8461 | -5.6539 | -5.6849
3 | 1 | 2040 | Summer | Q, [%] | 0 | 2 | 30.9% | 31.15% | 32.36% | 32.52% | 33% | 33.26% | 33.65% | 33% | 29.35% | 22.66% | 79.69% | 94.08% | 94.05% | 94.12% | 93.8% | 94.32% | 8.027% | 26.7% | 33.12% | 33.55% | 30.62% | 29.23% | 28.27% | 28.42%
1 | 3 | 2040 | Summer | S, [MVA] | 0 | 2 | 7.2232 | 6.5956 | 6.996 | 6.9684 | 6.9241 | 6.9229 | 7.0818 | 7.5726 | 7.1871 | 6.1629 | 15.4597 | 17.833 | 17.8555 | 17.8496 | 18.1366 | 17.9085 | 5.6264 | 7.073 | 7.2686 | 7.0013 | 7.2775 | 7.6316 | 7.8711 | 6.7544
1 | 3 | 2040 | Summer | S, [%] | 0 | 2 | 36.12% | 32.98% | 34.98% | 34.84% | 34.62% | 34.61% | 35.41% | 37.86% | 35.94% | 30.81% | 77.3% | 89.16% | 89.28% | 89.25% | 90.68% | 89.54% | 28.13% | 35.37% | 36.34% | 35.01% | 36.39% | 38.16% | 39.36% | 33.77%
3 | 1 | 2040 | Summer | S, [MVA] | 0 | 2 | 6.9545 | 6.3537 | 6.7275 | 6.7003 | 6.6557 | 6.6542 | 6.8065 | 7.2885 | 6.9501 | 6.0091 | 16.7543 | 19.5708 | 19.5953 | 19.5897 | 19.903 | 19.6582 | 5.5831 | 6.8632 | 6.9933 | 6.7263 | 7.0084 | 7.3583 | 7.5958 | 6.5232
3 | 1 | 2040 | Summer | S, [%] | 0 | 2 | 34.77% | 31.77% | 33.64% | 33.5% | 33.28% | 33.27% | 34.03% | 36.44% | 34.75% | 30.05% | 83.77% | 97.85% | 97.98% | 97.95% | 99.51% | 98.29% | 27.92% | 34.32% | 34.97% | 33.63% | 35.04% | 36.79% | 37.98% | 32.62%
3 | 2 | 2040 | Summer | P, [MW] | 0 | 2 | 2.7052 | 1.8062 | 2.2659 | 2.1353 | 2.0451 | 1.9415 | 2.1418 | 1.8438 | 2.9618 | 3.0393 | 3.3445 | 3.9421 | 3.8878 | 4.0311 | 3.5088 | 3.5016 | 2.4263 | 2.598 | 2.9185 | 2.9974 | 3.3292 | 3.5795 | 3.54 | 2.3552
3 | 2 | 2040 | Summer | P, [%] | 0 | 2 | 33.81% | 22.58% | 28.32% | 26.69% | 25.56% | 24.27% | 26.77% | 23.05% | 37.02% | 37.99% | 41.81% | 49.28% | 48.6% | 50.39% | 43.86% | 43.77% | 30.33% | 32.47% | 36.48% | 37.47% | 41.62% | 44.74% | 44.25% | 29.44%
2 | 3 | 2040 | Summer | P, [MW] | 0 | 2 | -2.6963 | -1.7952 | -2.2573 | -2.1268 | -2.0366 | -1.933 | -2.1332 | -1.8355 | -2.9516 | -3.0284 | -3.3398 | -3.9356 | -3.8815 | -4.0243 | -3.5036 | -3.4965 | -2.4157 | -2.5879 | -2.9094 | -2.9885 | -3.3199 | -3.5698 | -3.5304 | -2.3438
2 | 3 | 2040 | Summer | P, [%] | 0 | 2 | 33.7% | 22.44% | 28.22% | 26.58% | 25.46% | 24.16% | 26.67% | 22.94% | 36.9% | 37.86% | 41.75% | 49.19% | 48.52% | 50.3% | 43.79% | 43.71% | 30.2% | 32.35% | 36.37% | 37.36% | 41.5% | 44.62% | 44.13% | 29.3%
3 | 2 | 2040 | Summer | Q, [MVAr] | 0 | 2 | 3.0246 | -4.1428 | 3.2812 | 3.3445 | 3.3866 | 3.4383 | 3.359 | -3.4447 | 3.2042 | 3.3784 | -0.23161 | -0.42409 | -0.43793 | -0.47606 | -0.4586 | -0.42996 | 3.8707 | 3.5084 | 2.8908 | 2.7388 | 2.5055 | 2.2592 | 2.308 | -3.9449
3 | 2 | 2040 | Summer | Q, [%] | 0 | 2 | 37.81% | 51.78% | 41.01% | 41.81% | 42.33% | 42.98% | 41.99% | 43.06% | 40.05% | 42.23% | 2.895% | 5.301% | 5.474% | 5.951% | 5.733% | 5.374% | 48.38% | 43.85% | 36.14% | 34.23% | 31.32% | 28.24% | 28.85% | 49.31%
2 | 3 | 2040 | Summer | Q, [MVAr] | 0 | 2 | -2.8736 | 4.3299 | -3.135 | -3.1997 | -3.2427 | -3.2948 | -3.2129 | 3.5848 | -3.0311 | -3.1938 | 0.31295 | 0.53503 | 0.54596 | 0.59233 | 0.54698 | 0.51776 | -3.6905 | -3.3363 | -2.7359 | -2.587 | -2.3464 | -2.0953 | -2.145 | 4.1373
2 | 3 | 2040 | Summer | Q, [%] | 0 | 2 | 35.92% | 54.12% | 39.19% | 40% | 40.53% | 41.19% | 40.16% | 44.81% | 37.89% | 39.92% | 3.912% | 6.688% | 6.824% | 7.404% | 6.837% | 6.472% | 46.13% | 41.7% | 34.2% | 32.34% | 29.33% | 26.19% | 26.81% | 51.72%
3 | 2 | 2040 | Summer | S, [MVA] | 0 | 2 | 4.0579 | 4.5194 | 3.9875 | 3.968 | 3.9562 | 3.9485 | 3.9837 | 3.9071 | 4.3634 | 4.5443 | 3.3526 | 3.9649 | 3.9124 | 4.0591 | 3.5386 | 3.5279 | 4.5682 | 4.3656 | 4.1079 | 4.0602 | 4.1667 | 4.2328 | 4.2259 | 4.5945
3 | 2 | 2040 | Summer | S, [%] | 0 | 2 | 50.72% | 56.49% | 49.84% | 49.6% | 49.45% | 49.36% | 49.8% | 48.84% | 54.54% | 56.8% | 41.91% | 49.56% | 48.91% | 50.74% | 44.23% | 44.1% | 57.1% | 54.57% | 51.35% | 50.75% | 52.08% | 52.91% | 52.82% | 57.43%
2 | 3 | 2040 | Summer | S, [MVA] | 0 | 2 | 3.9405 | 4.6873 | 3.8631 | 3.8421 | 3.8292 | 3.82 | 3.8566 | 4.0274 | 4.2308 | 4.4013 | 3.3544 | 3.9718 | 3.9197 | 4.0677 | 3.546 | 3.5346 | 4.4108 | 4.2223 | 3.9937 | 3.9527 | 4.0653 | 4.1393 | 4.1309 | 4.7551
2 | 3 | 2040 | Summer | S, [%] | 0 | 2 | 49.26% | 58.59% | 48.29% | 48.03% | 47.86% | 47.75% | 48.21% | 50.34% | 52.89% | 55.02% | 41.93% | 49.65% | 49% | 50.85% | 44.33% | 44.18% | 55.14% | 52.78% | 49.92% | 49.41% | 50.82% | 51.74% | 51.64% | 59.44%
4 | 5 | 2040 | Summer | P, [MW] | 0 | 2 | -2.9542 | -3.1523 | -3.5159 | -3.6058 | -3.774 | -3.9564 | -4.763 | -5.6856 | -7.032 | -7.4083 | -8.3086 | -8.4226 | -8.5099 | -7.9111 | -8.3944 | -7.2201 | -7.6963 | -7.2572 | -6.0107 | -4.1389 | -2.594 | -2.3982 | -2.2466 | -2.7228
4 | 5 | 2040 | Summer | P, [%] | 0 | 2 | 36.93% | 39.4% | 43.95% | 45.07% | 47.18% | 49.45% | 59.54% | 71.07% | 87.9% | 92.6% | 103.9% | 105.3% | 106.4% | 98.89% | 104.9% | 90.25% | 96.2% | 90.72% | 75.13% | 51.74% | 32.42% | 29.98% | 28.08% | 34.03%
5 | 4 | 2040 | Summer | P, [MW] | 0 | 2 | 2.9774 | 3.177 | 3.5405 | 3.6306 | 3.7994 | 3.9824 | 4.7925 | 5.7221 | 7.0732 | 7.453 | 8.3546 | 8.4687 | 8.557 | 7.9517 | 8.4402 | 7.2539 | 7.7428 | 7.3005 | 6.0464 | 4.166 | 2.6166 | 2.4206 | 2.2688 | 2.7466
5 | 4 | 2040 | Summer | P, [%] | 0 | 2 | 37.22% | 39.71% | 44.26% | 45.38% | 47.49% | 49.78% | 59.91% | 71.53% | 88.41% | 93.16% | 104.4% | 105.9% | 107% | 99.4% | 105.5% | 90.67% | 96.78% | 91.26% | 75.58% | 52.08% | 32.71% | 30.26% | 28.36% | 34.33%
4 | 5 | 2040 | Summer | Q, [MVAr] | 0 | 2 | 4.3405 | 4.4269 | 4.1022 | 4.0587 | 3.9837 | 3.9039 | 3.5165 | 3.3527 | 0.50949 | 0.19467 | 0.8561 | 0.94502 | 0.94907 | 0.82686 | 0.90168 | 0.73928 | 0.17417 | 0.22486 | 2.5256 | 3.8732 | 4.4932 | 4.5786 | 4.6311 | 4.5977
4 | 5 | 2040 | Summer | Q, [%] | 0 | 2 | 54.26% | 55.34% | 51.28% | 50.73% | 49.8% | 48.8% | 43.96% | 41.91% | 6.369% | 2.433% | 10.7% | 11.81% | 11.86% | 10.34% | 11.27% | 9.241% | 2.177% | 2.811% | 31.57% | 48.42% | 56.16% | 57.23% | 57.89% | 57.47%
5 | 4 | 2040 | Summer | Q, [MVAr] | 0 | 2 | -4.1163 | -4.1869 | -3.8643 | -3.8184 | -3.7382 | -3.6521 | -3.231 | -2.9991 | -0.11153 | 0.23754 | -0.41134 | -0.49865 | -0.49346 | -0.43369 | -0.4587 | -0.412 | 0.27615 | 0.19415 | -2.1807 | -3.6111 | -4.2743 | -4.3618 | -4.4165 | -4.3668
5 | 4 | 2040 | Summer | Q, [%] | 0 | 2 | 51.45% | 52.34% | 48.3% | 47.73% | 46.73% | 45.65% | 40.39% | 37.49% | 1.394% | 2.969% | 5.142% | 6.233% | 6.168% | 5.421% | 5.734% | 5.15% | 3.452% | 2.427% | 27.26% | 45.14% | 53.43% | 54.52% | 55.21% | 54.59%
4 | 5 | 2040 | Summer | S, [MVA] | 0 | 2 | 5.2505 | 5.4345 | 5.4027 | 5.429 | 5.4875 | 5.5582 | 5.9205 | 6.6005 | 7.0505 | 7.4109 | 8.3526 | 8.4754 | 8.5627 | 7.9542 | 8.4427 | 7.2579 | 7.6982 | 7.2607 | 6.5198 | 5.6686 | 5.1882 | 5.1686 | 5.1473 | 5.3435
4 | 5 | 2040 | Summer | S, [%] | 0 | 2 | 65.63% | 67.93% | 67.53% | 67.86% | 68.59% | 69.48% | 74.01% | 82.51% | 88.13% | 92.64% | 104.4% | 105.9% | 107% | 99.43% | 105.5% | 90.72% | 96.23% | 90.76% | 81.5% | 70.86% | 64.85% | 64.61% | 64.34% | 66.79%
5 | 4 | 2040 | Summer | S, [MVA] | 0 | 2 | 5.0802 | 5.2558 | 5.241 | 5.269 | 5.33 | 5.4034 | 5.7799 | 6.4605 | 7.074 | 7.4567 | 8.3647 | 8.4834 | 8.5712 | 7.9635 | 8.4526 | 7.2656 | 7.7477 | 7.3031 | 6.4276 | 5.5132 | 5.0116 | 4.9885 | 4.9651 | 5.1588
5 | 4 | 2040 | Summer | S, [%] | 0 | 2 | 63.5% | 65.7% | 65.51% | 65.86% | 66.63% | 67.54% | 72.25% | 80.76% | 88.43% | 93.21% | 104.6% | 106% | 107.1% | 99.54% | 105.7% | 90.82% | 96.85% | 91.29% | 80.34% | 68.92% | 62.65% | 62.36% | 62.06% | 64.48%
7 | 8 | 2040 | Summer | P, [MW] | 0 | 2 | -0.97193 | -2.2756 | -0.99418 | -1.0576 | -1.244 | -1.3523 | -2.118 | -3.3634 | -3.6675 | -3.7973 | -4.328 | -4.8984 | -4.8995 | -4.8887 | -4.9067 | -4.6122 | -3.8922 | -3.7113 | -3.3891 | -2.6761 | -1.7526 | -1.6641 | -1.4088 | -1.9559
7 | 8 | 2040 | Summer | P, [%] | 0 | 2 | 24.3% | 56.89% | 24.85% | 26.44% | 31.1% | 33.81% | 52.95% | 84.08% | 91.69% | 94.93% | 108.2% | 122.5% | 122.5% | 122.2% | 122.7% | 115.3% | 97.31% | 92.78% | 84.73% | 66.9% | 43.82% | 41.6% | 35.22% | 48.9%
8 | 7 | 2040 | Summer | P, [MW] | 0 | 2 | 0.98658 | 2.2908 | 1.0088 | 1.0723 | 1.2588 | 1.3671 | 2.1337 | 3.3826 | 3.6897 | 3.8208 | 4.3527 | 4.9295 | 4.9307 | 4.9197 | 4.938 | 4.6399 | 3.9161 | 3.7339 | 3.4091 | 2.6934 | 1.7681 | 1.6794 | 1.4239 | 1.9703
8 | 7 | 2040 | Summer | P, [%] | 0 | 2 | 24.66% | 57.27% | 25.22% | 26.81% | 31.47% | 34.18% | 53.34% | 84.57% | 92.24% | 95.52% | 108.8% | 123.2% | 123.3% | 123% | 123.5% | 116% | 97.9% | 93.35% | 85.23% | 67.34% | 44.2% | 41.99% | 35.6% | 49.26%
7 | 8 | 2040 | Summer | Q, [MVAr] | 0 | 2 | -2.8027 | 1.9764 | -2.7887 | -2.7669 | -2.7042 | -2.6536 | -2.2233 | -0.45043 | -0.011371 | 0.11628 | 0.21505 | 0.50534 | 0.50533 | 0.50327 | 0.50563 | 0.4747 | 0.13415 | 0.042805 | -0.70492 | -1.7828 | -2.4925 | -2.5489 | -2.669 | 2.2003
7 | 8 | 2040 | Summer | Q, [%] | 0 | 2 | 70.07% | 49.41% | 69.72% | 69.17% | 67.61% | 66.34% | 55.58% | 11.26% | 0.2843% | 2.907% | 5.376% | 12.63% | 12.63% | 12.58% | 12.64% | 11.87% | 3.354% | 1.07% | 17.62% | 44.57% | 62.31% | 63.72% | 66.72% | 55.01%
8 | 7 | 2040 | Summer | Q, [MVAr] | 0 | 2 | 2.9446 | -1.8292 | 2.9303 | 2.9086 | 2.8475 | 2.797 | 2.3757 | 0.63645 | 0.22672 | 0.11107 | 0.024537 | -0.20359 | -0.20344 | -0.20271 | -0.20284 | -0.20729 | 0.096543 | 0.17627 | 0.89858 | 1.9503 | 2.642 | 2.6978 | 2.8151 | -2.0607
8 | 7 | 2040 | Summer | Q, [%] | 0 | 2 | 73.61% | 45.73% | 73.26% | 72.72% | 71.19% | 69.93% | 59.39% | 15.91% | 5.668% | 2.777% | 0.6134% | 5.09% | 5.086% | 5.068% | 5.071% | 5.182% | 2.414% | 4.407% | 22.46% | 48.76% | 66.05% | 67.45% | 70.38% | 51.52%
7 | 8 | 2040 | Summer | S, [MVA] | 0 | 2 | 2.9665 | 3.014 | 2.9607 | 2.9621 | 2.9766 | 2.9783 | 3.0706 | 3.3934 | 3.6675 | 3.7991 | 4.3333 | 4.9243 | 4.9255 | 4.9145 | 4.9327 | 4.6366 | 3.8945 | 3.7115 | 3.4617 | 3.2156 | 3.047 | 3.044 | 3.018 | 2.944
7 | 8 | 2040 | Summer | S, [%] | 0 | 2 | 74.16% | 75.35% | 74.02% | 74.05% | 74.42% | 74.46% | 76.77% | 84.84% | 91.69% | 94.98% | 108.3% | 123.1% | 123.1% | 122.9% | 123.3% | 115.9% | 97.36% | 92.79% | 86.54% | 80.39% | 76.17% | 76.1% | 75.45% | 73.6%
8 | 7 | 2040 | Summer | S, [MVA] | 0 | 2 | 3.1054 | 2.9315 | 3.0991 | 3.1 | 3.1133 | 3.1133 | 3.1933 | 3.442 | 3.6967 | 3.8224 | 4.3528 | 4.9337 | 4.9349 | 4.9239 | 4.9422 | 4.6445 | 3.9173 | 3.7381 | 3.5256 | 3.3254 | 3.1791 | 3.1779 | 3.1547 | 2.851
8 | 7 | 2040 | Summer | S, [%] | 0 | 2 | 77.64% | 73.29% | 77.48% | 77.5% | 77.83% | 77.83% | 79.83% | 86.05% | 92.42% | 95.56% | 108.8% | 123.3% | 123.4% | 123.1% | 123.6% | 116.1% | 97.93% | 93.45% | 88.14% | 83.13% | 79.48% | 79.45% | 78.87% | 71.28%
3 | 4 | 2040 | Summer | P, [MW] | Expected | - | 0.96609 | 0.11669 | 0.60445 | 0.70851 | -0.059563 | -1.2548 | -1.8461 | -3.3867 | -4.8104 | -6.1185 | -5.7092 | -6.9302 | -7.0042 | -6.8924 | -6.6467 | -5.9619 | -6.3767 | -5.3775 | -3.2706 | -0.38832 | 1.2978 | 0.82835 | 0.48462 | 0.012047
3 | 4 | 2040 | Summer | P, [%] | Expected | - | 4.6% | 0.5557% | 2.878% | 3.374% | 0.2836% | 5.975% | 8.791% | 16.13% | 22.91% | 29.14% | 27.19% | 33% | 33.35% | 32.82% | 31.65% | 28.39% | 30.37% | 25.61% | 15.57% | 1.849% | 6.18% | 3.945% | 2.308% | 0.05737%
4 | 3 | 2040 | Summer | P, [MW] | Expected | - | -0.94099 | -0.092257 | -0.58135 | -0.6845 | 0.082739 | 1.2761 | 1.8633 | 3.4009 | 4.8201 | 6.1268 | 5.715 | 6.9385 | 7.0127 | 6.9007 | 6.6544 | 5.9681 | 6.385 | 5.3862 | 3.2842 | 0.40887 | -1.2742 | -0.80521 | -0.46203 | 0.012019
4 | 3 | 2040 | Summer | P, [%] | Expected | - | 4.481% | 0.4393% | 2.768% | 3.26% | 0.394% | 6.077% | 8.873% | 16.19% | 22.95% | 29.18% | 27.21% | 33.04% | 33.39% | 32.86% | 31.69% | 28.42% | 30.4% | 25.65% | 15.64% | 1.947% | 6.068% | 3.834% | 2.2% | 0.05723%
3 | 4 | 2040 | Summer | Q, [MVAr] | Expected | - | 10.5562 | 10.4631 | 10.1241 | 10.2734 | 10.1288 | 9.6516 | 8.5431 | 7.2106 | 4.389 | 1.0782 | 0.53384 | 0.73156 | 0.77898 | 0.72629 | 0.5768 | 0.5478 | 1.2988 | 3.0163 | 7.0354 | 9.5453 | 10.2128 | 10.1777 | 10.0875 | 10.4052
3 | 4 | 2040 | Summer | Q, [%] | Expected | - | 50.27% | 49.82% | 48.21% | 48.92% | 48.23% | 45.96% | 40.68% | 34.34% | 20.9% | 5.134% | 2.542% | 3.484% | 3.709% | 3.459% | 2.747% | 2.609% | 6.185% | 14.36% | 33.5% | 45.45% | 48.63% | 48.47% | 48.04% | 49.55%
4 | 3 | 2040 | Summer | Q, [MVAr] | Expected | - | -10.5252 | -10.433 | -10.0959 | -10.2439 | -10.1005 | -9.6258 | -8.523 | -7.1946 | -4.3793 | -1.0706 | -0.53069 | -0.72487 | -0.77203 | -0.71973 | -0.57104 | -0.54411 | -1.2916 | -3.0081 | -7.0203 | -9.5206 | -10.1838 | -10.1494 | -10.06 | -10.3757
4 | 3 | 2040 | Summer | Q, [%] | Expected | - | 0.5012 | 0.49681 | 0.48076 | 0.4878 | 0.48097 | 0.45837 | 0.40586 | 0.3426 | 0.20854 | 0.05098 | 0.025271 | 0.034517 | 0.036763 | 0.034273 | 0.027192 | 0.02591 | 0.061505 | 0.14324 | 0.3343 | 0.45336 | 0.48494 | 0.48331 | 0.47905 | 0.49408
3 | 4 | 2040 | Summer | S, [MVA] | Expected | - | 10.6455 | 10.4842 | 10.2082 | 10.3834 | 10.1847 | 9.747 | 8.7621 | 7.977 | 6.6407 | 6.2158 | 5.747 | 6.9689 | 7.0476 | 6.931 | 6.673 | 5.9886 | 6.5192 | 6.2594 | 7.7966 | 9.6117 | 10.3522 | 10.2373 | 10.1083 | 10.417
3 | 4 | 2040 | Summer | S, [%] | Expected | - | 50.69% | 49.92% | 48.61% | 49.44% | 48.5% | 46.41% | 41.72% | 37.99% | 31.62% | 29.6% | 27.37% | 33.19% | 33.56% | 33% | 31.78% | 28.52% | 31.04% | 29.81% | 37.13% | 45.77% | 49.3% | 48.75% | 48.13% | 49.6%
4 | 3 | 2040 | Summer | S, [MVA] | Expected | - | 10.6125 | 10.4539 | 10.1788 | 10.3524 | 10.1565 | 9.7242 | 8.7461 | 7.9686 | 6.6412 | 6.2226 | 5.7523 | 6.9765 | 7.0554 | 6.9386 | 6.6801 | 5.9944 | 6.5259 | 6.2629 | 7.7886 | 9.5879 | 10.3206 | 10.2074 | 10.0798 | 10.3874
4 | 3 | 2040 | Summer | S, [%] | Expected | - | 50.54% | 49.78% | 48.47% | 49.3% | 48.36% | 46.31% | 41.65% | 37.95% | 31.62% | 29.63% | 27.39% | 33.22% | 33.6% | 33.04% | 31.81% | 28.54% | 31.08% | 29.82% | 37.09% | 45.66% | 49.15% | 48.61% | 48% | 49.46%
3 | 7 | 2040 | Summer | P, [MW] | Expected | - | -1.451 | -1.6288 | -1.6382 | -1.7206 | -1.9903 | -2.4128 | -3.162 | -3.6049 | -3.713 | -3.7989 | -4.871 | -5.4784 | -5.4894 | -5.4831 | -5.449 | -5.0402 | -3.9922 | -3.7391 | -3.5703 | -3.0449 | -2.2063 | -1.8676 | -1.4432 | -1.2048
3 | 7 | 2040 | Summer | P, [%] | Expected | - | 6.91% | 7.756% | 7.801% | 8.193% | 9.478% | 11.49% | 15.06% | 17.17% | 17.68% | 18.09% | 23.2% | 26.09% | 26.14% | 26.11% | 25.95% | 24% | 19.01% | 17.81% | 17% | 14.5% | 10.51% | 8.893% | 6.872% | 5.737%
7 | 3 | 2040 | Summer | P, [MW] | Expected | - | 1.4582 | 1.6355 | 1.6443 | 1.7276 | 1.997 | 2.4188 | 3.1665 | 3.6078 | 3.7162 | 3.8021 | 4.8757 | 5.4842 | 5.4953 | 5.4889 | 5.4548 | 5.0451 | 3.9954 | 3.7422 | 3.5733 | 3.0497 | 2.2127 | 1.8746 | 1.4509 | 1.2122
7 | 3 | 2040 | Summer | P, [%] | Expected | - | 6.944% | 7.788% | 7.83% | 8.226% | 9.509% | 11.52% | 15.08% | 17.18% | 17.7% | 18.11% | 23.22% | 26.12% | 26.17% | 26.14% | 25.98% | 24.02% | 19.03% | 17.82% | 17.02% | 14.52% | 10.54% | 8.927% | 6.909% | 5.772%
3 | 7 | 2040 | Summer | Q, [MVAr] | Expected | - | -5.476 | -3.9285 | 1.5754 | -5.3353 | -5.0713 | -4.5259 | -3.0141 | 0.11269 | 0.43811 | 0.6225 | 1.8057 | 1.9485 | 1.9051 | 1.9321 | 2.062 | 1.811 | 0.67892 | 0.22781 | -0.6789 | -3.4979 | -4.9265 | -5.3238 | -5.6978 | -4.2803
3 | 7 | 2040 | Summer | Q, [%] | Expected | - | 26.08% | 18.71% | 7.502% | 25.41% | 24.15% | 21.55% | 14.35% | 0.5366% | 2.086% | 2.964% | 8.599% | 9.278% | 9.072% | 9.201% | 9.819% | 8.624% | 3.233% | 1.085% | 3.233% | 16.66% | 23.46% | 25.35% | 27.13% | 20.38%
7 | 3 | 2040 | Summer | Q, [MVAr] | Expected | - | 5.4821 | 3.9339 | -1.5708 | 5.3412 | 5.0767 | 4.5305 | 3.0166 | -0.11232 | -0.4376 | -0.62198 | -1.8041 | -1.9453 | -1.9019 | -1.9289 | -2.0588 | -1.809 | -0.67875 | -0.22731 | 0.6793 | 3.5007 | 4.9315 | 5.3297 | 5.7046 | 4.2868
7 | 3 | 2040 | Summer | Q, [%] | Expected | - | 0.26105 | 0.18733 | 0.074801 | 0.25434 | 0.24175 | 0.21574 | 0.14365 | 0.0053485 | 0.020838 | 0.029618 | 0.085911 | 0.092632 | 0.090566 | 0.091853 | 0.098038 | 0.086144 | 0.032321 | 0.010824 | 0.032348 | 0.1667 | 0.23484 | 0.25379 | 0.27165 | 0.20413
3 | 7 | 2040 | Summer | S, [MVA] | Expected | - | 5.6794 | 5.458 | 5.2083 | 5.6134 | 5.4573 | 5.1612 | 4.446 | 3.6547 | 3.7552 | 3.8583 | 5.1994 | 5.8146 | 5.8107 | 5.8139 | 5.8273 | 5.3557 | 4.0593 | 3.7517 | 3.6577 | 4.6392 | 5.3985 | 5.6425 | 5.8814 | 5.7657
3 | 7 | 2040 | Summer | S, [%] | Expected | - | 27.04% | 25.99% | 24.8% | 26.73% | 25.99% | 24.58% | 21.17% | 17.4% | 17.88% | 18.37% | 24.76% | 27.69% | 27.67% | 27.69% | 27.75% | 25.5% | 19.33% | 17.87% | 17.42% | 22.09% | 25.71% | 26.87% | 28.01% | 27.46%
7 | 3 | 2040 | Summer | S, [MVA] | Expected | - | 5.6871 | 5.4642 | 5.2098 | 5.6211 | 5.4648 | 5.168 | 4.4509 | 3.6577 | 3.7582 | 3.8614 | 5.2032 | 5.819 | 5.8151 | 5.8183 | 5.8316 | 5.3596 | 4.0624 | 3.7548 | 3.6607 | 4.6445 | 5.4058 | 5.6504 | 5.8899 | 5.7725
7 | 3 | 2040 | Summer | S, [%] | Expected | - | 27.08% | 26.02% | 24.81% | 26.77% | 26.02% | 24.61% | 21.19% | 17.42% | 17.9% | 18.39% | 24.78% | 27.71% | 27.69% | 27.71% | 27.77% | 25.52% | 19.34% | 17.88% | 17.43% | 22.12% | 25.74% | 26.91% | 28.05% | 27.49%
4 | 6 | 2040 | Summer | P, [MW] | Expected | - | 1.7283 | 1.6599 | 1.4539 | 1.5536 | 1.4969 | 1.481 | 1.5931 | 1.4605 | 1.4631 | 1.2628 | 1.4787 | 1.561 | 1.5463 | 1.5761 | 1.5821 | 1.5714 | 1.3955 | 1.3387 | 1.6125 | 1.6594 | 1.5904 | 1.6153 | 1.7091 | 1.6065
4 | 6 | 2040 | Summer | P, [%] | Expected | - | 7.514% | 7.217% | 6.321% | 6.755% | 6.508% | 6.439% | 6.926% | 6.35% | 6.361% | 5.491% | 6.429% | 6.787% | 6.723% | 6.852% | 6.879% | 6.832% | 6.068% | 5.82% | 7.011% | 7.215% | 6.915% | 7.023% | 7.431% | 6.985%
6 | 4 | 2040 | Summer | P, [MW] | Expected | - | -1.7278 | -1.6594 | -1.4536 | -1.5532 | -1.4966 | -1.4806 | -1.5926 | -1.4601 | -1.4628 | -1.2626 | -1.4784 | -1.5606 | -1.546 | -1.5757 | -1.5817 | -1.5711 | -1.3953 | -1.3384 | -1.612 | -1.659 | -1.59 | -1.6149 | -1.7086 | -1.6061
6 | 4 | 2040 | Summer | P, [%] | Expected | - | 7.512% | 7.215% | 6.32% | 6.753% | 6.507% | 6.437% | 6.924% | 6.348% | 6.36% | 5.489% | 6.428% | 6.785% | 6.722% | 6.851% | 6.877% | 6.831% | 6.066% | 5.819% | 7.009% | 7.213% | 6.913% | 7.021% | 7.429% | 6.983%
4 | 6 | 2040 | Summer | Q, [MVAr] | Expected | - | 0.32841 | 0.30768 | 0.24471 | 0.28695 | 0.28025 | 0.28203 | 0.31847 | 0.3495 | 0.36649 | 0.35177 | 0.328 | 0.36967 | 0.35805 | 0.35813 | 0.34545 | 0.33937 | 0.35201 | 0.31698 | 0.39858 | 0.40508 | 0.37394 | 0.38393 | 0.35034 | 0.30065
4 | 6 | 2040 | Summer | Q, [%] | Expected | - | 1.428% | 1.338% | 1.064% | 1.248% | 1.218% | 1.226% | 1.385% | 1.52% | 1.593% | 1.529% | 1.426% | 1.607% | 1.557% | 1.557% | 1.502% | 1.476% | 1.53% | 1.378% | 1.733% | 1.761% | 1.626% | 1.669% | 1.523% | 1.307%
6 | 4 | 2040 | Summer | Q, [MVAr] | Expected | - | -0.39965 | -0.37866 | -0.31605 | -0.35809 | -0.35118 | -0.35269 | -0.38912 | -0.42056 | -0.43846 | -0.42607 | -0.42053 | -0.46244 | -0.45081 | -0.45089 | -0.43821 | -0.43219 | -0.43358 | -0.3891 | -0.46934 | -0.47609 | -0.4455 | -0.45539 | -0.42166 | -0.37187
6 | 4 | 2040 | Summer | Q, [%] | Expected | - | 0.017376 | 0.016464 | 0.013741 | 0.015569 | 0.015269 | 0.015334 | 0.016918 | 0.018285 | 0.019063 | 0.018525 | 0.018284 | 0.020106 | 0.0196 | 0.019604 | 0.019053 | 0.018791 | 0.018851 | 0.016917 | 0.020406 | 0.0207 | 0.019369 | 0.0198 | 0.018333 | 0.016168
4 | 6 | 2040 | Summer | S, [MVA] | Expected | - | 1.7595 | 1.6884 | 1.4745 | 1.58 | 1.5233 | 1.508 | 1.6249 | 1.5018 | 1.5083 | 1.311 | 1.5147 | 1.6042 | 1.5873 | 1.6166 | 1.6195 | 1.6081 | 1.4394 | 1.3758 | 1.6611 | 1.7082 | 1.6338 | 1.6603 | 1.7449 | 1.6347
4 | 6 | 2040 | Summer | S, [%] | Expected | - | 7.65% | 7.341% | 6.411% | 6.869% | 6.623% | 6.557% | 7.065% | 6.53% | 6.558% | 5.7% | 6.586% | 6.975% | 6.901% | 7.029% | 7.041% | 6.992% | 6.258% | 5.982% | 7.222% | 7.427% | 7.104% | 7.219% | 7.586% | 7.107%
6 | 4 | 2040 | Summer | S, [MVA] | Expected | - | 1.7735 | 1.7021 | 1.4876 | 1.594 | 1.5373 | 1.5222 | 1.6396 | 1.5195 | 1.5271 | 1.3325 | 1.5372 | 1.6277 | 1.6104 | 1.6392 | 1.6414 | 1.6296 | 1.4611 | 1.3938 | 1.679 | 1.7259 | 1.6512 | 1.6779 | 1.76 | 1.6487
6 | 4 | 2040 | Summer | S, [%] | Expected | - | 7.711% | 7.401% | 6.468% | 6.93% | 6.684% | 6.618% | 7.129% | 6.606% | 6.639% | 5.794% | 6.684% | 7.077% | 7.002% | 7.127% | 7.136% | 7.085% | 6.353% | 6.06% | 7.3% | 7.504% | 7.179% | 7.295% | 7.652% | 7.168%
9 | 3 | 2040 | Summer | P, [MW] | Expected | - | -2.9758 | -2.7939 | -2.6761 | -2.6916 | -2.6255 | -2.5374 | -2.9496 | -3.3274 | -3.9538 | -4.2812 | -3.6555 | -4.1742 | -4.2273 | -4.0441 | -3.7712 | -3.4616 | -3.9016 | -3.961 | -3.9109 | -3.9388 | -3.9779 | -4.0429 | -3.8954 | -3.4409
9 | 3 | 2040 | Summer | P, [%] | Expected | - | 12.29% | 11.54% | 11.05% | 11.11% | 10.84% | 10.48% | 12.18% | 13.74% | 16.32% | 17.68% | 15.09% | 17.23% | 17.45% | 16.7% | 15.57% | 14.29% | 16.11% | 16.35% | 16.15% | 16.26% | 16.42% | 16.69% | 16.08% | 14.21%
3 | 9 | 2040 | Summer | P, [MW] | Expected | - | 2.9775 | 2.7953 | 2.6774 | 2.6929 | 2.6267 | 2.5386 | 2.9511 | 3.3294 | 3.9567 | 4.2844 | 3.6575 | 4.1767 | 4.2298 | 4.0464 | 3.7733 | 3.4634 | 3.9041 | 3.9639 | 3.9137 | 3.9417 | 3.9808 | 4.0459 | 3.8982 | 3.443
3 | 9 | 2040 | Summer | P, [%] | Expected | - | 12.29% | 11.54% | 11.05% | 11.12% | 10.85% | 10.48% | 12.18% | 13.75% | 16.34% | 17.69% | 15.1% | 17.24% | 17.46% | 16.71% | 15.58% | 14.3% | 16.12% | 16.37% | 16.16% | 16.27% | 16.44% | 16.7% | 16.09% | 14.22%
9 | 3 | 2040 | Summer | Q, [MVAr] | Expected | - | -0.46417 | -0.40253 | -0.1454 | -0.11276 | -0.11276 | -0.11276 | -0.15152 | -0.55129 | -0.66739 | -0.71329 | -0.71329 | -0.71329 | -0.71329 | -0.71329 | -0.71329 | -0.71329 | -0.71329 | -0.71329 | -0.71329 | -0.71329 | -0.71329 | -0.71329 | -0.71329 | -0.63939
9 | 3 | 2040 | Summer | Q, [%] | Expected | - | 1.916% | 1.662% | 0.6003% | 0.4656% | 0.4656% | 0.4656% | 0.6256% | 2.276% | 2.756% | 2.945% | 2.945% | 2.945% | 2.945% | 2.945% | 2.945% | 2.945% | 2.945% | 2.945% | 2.945% | 2.945% | 2.945% | 2.945% | 2.945% | 2.64%
3 | 9 | 2040 | Summer | Q, [MVAr] | Expected | - | 0.46304 | 0.40109 | 0.14371 | 0.11111 | 0.11102 | 0.11091 | 0.15037 | 0.55094 | 0.6684 | 0.71487 | 0.71159 | 0.71254 | 0.71265 | 0.71235 | 0.71187 | 0.71131 | 0.71314 | 0.71435 | 0.71435 | 0.71436 | 0.71437 | 0.71451 | 0.71416 | 0.63924
3 | 9 | 2040 | Summer | Q, [%] | Expected | - | 0.019118 | 0.01656 | 0.0059334 | 0.0045874 | 0.0045838 | 0.0045791 | 0.0062085 | 0.022747 | 0.027597 | 0.029516 | 0.02938 | 0.029419 | 0.029424 | 0.029412 | 0.029392 | 0.029369 | 0.029444 | 0.029494 | 0.029494 | 0.029495 | 0.029495 | 0.029501 | 0.029486 | 0.026393
9 | 3 | 2040 | Summer | S, [MVA] | Expected | - | 3.0152 | 2.8237 | 2.6808 | 2.6953 | 2.6293 | 2.5417 | 2.9544 | 3.3737 | 4.0114 | 4.3423 | 3.7289 | 4.2373 | 4.2896 | 4.1081 | 3.8404 | 3.5367 | 3.9687 | 4.0271 | 3.9777 | 4.0053 | 4.0439 | 4.1086 | 3.9643 | 3.5076
9 | 3 | 2040 | Summer | S, [%] | Expected | - | 12.45% | 11.66% | 11.07% | 11.13% | 10.86% | 10.49% | 12.2% | 13.93% | 16.56% | 17.93% | 15.4% | 17.5% | 17.71% | 16.96% | 15.86% | 14.6% | 16.39% | 16.63% | 16.42% | 16.54% | 16.7% | 16.96% | 16.37% | 14.48%
3 | 9 | 2040 | Summer | S, [MVA] | Expected | - | 3.0166 | 2.8249 | 2.682 | 2.6965 | 2.6305 | 2.5427 | 2.9559 | 3.3757 | 4.0145 | 4.3458 | 3.7305 | 4.2396 | 4.292 | 4.1103 | 3.8422 | 3.538 | 3.9711 | 4.0302 | 3.9808 | 4.0083 | 4.047 | 4.1118 | 3.9671 | 3.5098
3 | 9 | 2040 | Summer | S, [%] | Expected | - | 12.46% | 11.66% | 11.07% | 11.13% | 10.86% | 10.5% | 12.2% | 13.94% | 16.58% | 17.94% | 15.4% | 17.5% | 17.72% | 16.97% | 15.86% | 14.61% | 16.4% | 16.64% | 16.44% | 16.55% | 16.71% | 16.98% | 16.38% | 14.49%
1 | 3 | 2040 | Summer | P, [MW] | Expected | - | 5.5669 | 3.9556 | 3.6094 | 4.1084 | 2.9449 | 1.1552 | 1.3124 | -0.095282 | -0.42315 | -1.6295 | -3.2102 | -4.2333 | -4.2351 | -4.3814 | -4.4353 | -3.852 | -3.1436 | -1.4098 | 0.57853 | 4.2236 | 7.0853 | 6.8374 | 6.3667 | 5.3096
1 | 3 | 2040 | Summer | P, [%] | Expected | - | 27.83% | 19.78% | 18.05% | 20.54% | 14.72% | 5.776% | 6.562% | 0.4764% | 2.116% | 8.148% | 16.05% | 21.17% | 21.18% | 21.91% | 22.18% | 19.26% | 15.72% | 7.049% | 2.893% | 21.12% | 35.43% | 34.19% | 31.83% | 26.55%
3 | 1 | 2040 | Summer | P, [MW] | Expected | - | -5.5449 | -3.937 | -3.5932 | -4.0899 | -2.9279 | -1.1388 | -1.2954 | 0.1109 | 0.43526 | 1.6349 | 3.3102 | 4.3374 | 4.3391 | 4.4858 | 4.5401 | 3.9565 | 3.1587 | 1.4227 | -0.56163 | -4.2034 | -7.0571 | -6.8106 | -6.3419 | -5.2879
3 | 1 | 2040 | Summer | P, [%] | Expected | - | 27.72% | 19.68% | 17.97% | 20.45% | 14.64% | 5.694% | 6.477% | 0.5545% | 2.176% | 8.175% | 16.55% | 21.69% | 21.7% | 22.43% | 22.7% | 19.78% | 15.79% | 7.114% | 2.808% | 21.02% | 35.29% | 34.05% | 31.71% | 26.44%
1 | 3 | 2040 | Summer | Q, [MVAr] | Expected | - | 5.7191 | 6.157 | 5.8358 | 5.9957 | 6.3614 | 6.8503 | 6.8771 | 6.6656 | 5.7902 | 3.414 | -16.8029 | -16.9687 | -16.9654 | -16.9553 | -16.9586 | -17.0846 | -4.851 | 5.836 | 6.9122 | 6.1712 | 5.377 | 5.496 | 5.6546 | 5.8564
1 | 3 | 2040 | Summer | Q, [%] | Expected | - | 28.6% | 30.78% | 29.18% | 29.98% | 31.81% | 34.25% | 34.39% | 33.33% | 28.95% | 17.07% | 84.01% | 84.84% | 84.83% | 84.78% | 84.79% | 85.42% | 24.25% | 29.18% | 34.56% | 30.86% | 26.89% | 27.48% | 28.27% | 29.28%
3 | 1 | 2040 | Summer | Q, [MVAr] | Expected | - | -5.3564 | -5.8499 | -5.568 | -5.6912 | -6.0811 | -6.5791 | -6.5976 | -6.4083 | -5.5907 | -3.325 | 18.4495 | 18.6825 | 18.6789 | 18.6743 | 18.684 | 18.8048 | 5.0993 | -5.6231 | -6.6338 | -5.8382 | -4.9116 | -5.0542 | -5.2457 | -5.4999
3 | 1 | 2040 | Summer | Q, [%] | Expected | - | 0.26782 | 0.2925 | 0.2784 | 0.28456 | 0.30405 | 0.32896 | 0.32988 | 0.32042 | 0.27953 | 0.16625 | 0.92248 | 0.93413 | 0.93395 | 0.93371 | 0.9342 | 0.94024 | 0.25496 | 0.28116 | 0.33169 | 0.29191 | 0.24558 | 0.25271 | 0.26229 | 0.275
1 | 3 | 2040 | Summer | S, [MVA] | Expected | - | 8.0408 | 7.3972 | 6.9094 | 7.3711 | 7.0751 | 6.9588 | 7.065 | 6.7693 | 5.9417 | 3.8176 | 17.134 | 17.4935 | 17.4918 | 17.5195 | 17.5513 | 17.5254 | 6.6028 | 6.15 | 7.0497 | 7.702 | 9.064 | 8.854 | 8.5372 | 7.9585
1 | 3 | 2040 | Summer | S, [%] | Expected | - | 40.2% | 36.99% | 34.55% | 36.86% | 35.38% | 34.79% | 35.33% | 33.85% | 29.71% | 19.09% | 85.67% | 87.47% | 87.46% | 87.6% | 87.76% | 87.63% | 33.01% | 30.75% | 35.25% | 38.51% | 45.32% | 44.27% | 42.69% | 39.79%
3 | 1 | 2040 | Summer | S, [MVA] | Expected | - | 7.7723 | 7.134 | 6.676 | 7.1155 | 6.8169 | 6.6892 | 6.79 | 6.5169 | 5.7496 | 3.7423 | 18.7696 | 19.1836 | 19.1815 | 19.212 | 19.2478 | 19.2272 | 6.8024 | 5.9529 | 6.7756 | 7.4278 | 8.7793 | 8.5686 | 8.2538 | 7.6867
3 | 1 | 2040 | Summer | S, [%] | Expected | - | 38.86% | 35.67% | 33.38% | 35.58% | 34.08% | 33.45% | 33.95% | 32.58% | 28.75% | 18.71% | 93.85% | 95.92% | 95.91% | 96.06% | 96.24% | 96.14% | 34.01% | 29.76% | 33.88% | 37.14% | 43.9% | 42.84% | 41.27% | 38.43%
3 | 2 | 2040 | Summer | P, [MW] | Expected | - | 2.6806 | 2.2707 | 2.0495 | 2.0997 | 2.063 | 2.0255 | 3.4662 | 3.6197 | 4.2183 | 4.1058 | 4.6114 | 4.8067 | 4.8359 | 4.7406 | 4.6744 | 4.5329 | 3.7821 | 3.7779 | 3.5791 | 3.813 | 4.1011 | 4.03 | 3.6633 | 2.7531
3 | 2 | 2040 | Summer | P, [%] | Expected | - | 33.51% | 28.38% | 25.62% | 26.25% | 25.79% | 25.32% | 43.33% | 45.25% | 52.73% | 51.32% | 57.64% | 60.08% | 60.45% | 59.26% | 58.43% | 56.66% | 47.28% | 47.22% | 44.74% | 47.66% | 51.26% | 50.37% | 45.79% | 34.41%
2 | 3 | 2040 | Summer | P, [MW] | Expected | - | -2.672 | -2.2619 | -2.039 | -2.0912 | -2.0546 | -2.0172 | -3.4569 | -3.6102 | -4.207 | -4.0936 | -4.6023 | -4.7969 | -4.826 | -4.7311 | -4.665 | -4.5241 | -3.7722 | -3.7671 | -3.5698 | -3.8034 | -4.0906 | -4.0198 | -3.6537 | -2.7441
2 | 3 | 2040 | Summer | P, [%] | Expected | - | 33.4% | 28.27% | 25.49% | 26.14% | 25.68% | 25.22% | 43.21% | 45.13% | 52.59% | 51.17% | 57.53% | 59.96% | 60.33% | 59.14% | 58.31% | 56.55% | 47.15% | 47.09% | 44.62% | 47.54% | 51.13% | 50.25% | 45.67% | 34.3%
3 | 2 | 2040 | Summer | Q, [MVAr] | Expected | - | -2.1235 | -3.3184 | -2.9641 | -1.5171 | -1.4737 | -1.3982 | 2.1238 | -0.10179 | 1.6061 | 2.5334 | -0.48567 | -0.53465 | -0.52858 | -0.5448 | -0.58179 | -0.52892 | 2.2702 | 2.2814 | 1.0133 | 0.74359 | 0.58413 | 1.6128 | 2.1423 | -2.2042
3 | 2 | 2040 | Summer | Q, [%] | Expected | - | 26.54% | 41.48% | 37.05% | 18.96% | 18.42% | 17.48% | 26.55% | 1.272% | 20.08% | 31.67% | 6.071% | 6.683% | 6.607% | 6.81% | 7.272% | 6.611% | 28.38% | 28.52% | 12.67% | 9.295% | 7.302% | 20.16% | 26.78% | 27.55%
2 | 3 | 2040 | Summer | Q, [MVAr] | Expected | - | 2.2702 | 3.4675 | 3.1422 | 1.6622 | 1.6168 | 1.538 | -1.966 | 0.26211 | -1.4142 | -2.3251 | 0.63976 | 0.70098 | 0.69704 | 0.70679 | 0.74107 | 0.67816 | -2.1024 | -2.0968 | -0.85597 | -0.58029 | -0.40559 | -1.4396 | -1.9784 | 2.3566
2 | 3 | 2040 | Summer | Q, [%] | Expected | - | 0.28378 | 0.43344 | 0.39278 | 0.20778 | 0.2021 | 0.19225 | 0.24575 | 0.032764 | 0.17677 | 0.29063 | 0.079971 | 0.087622 | 0.087129 | 0.088349 | 0.092634 | 0.08477 | 0.26281 | 0.2621 | 0.107 | 0.072536 | 0.050699 | 0.17995 | 0.2473 | 0.29457
3 | 2 | 2040 | Summer | S, [MVA] | Expected | - | 4.0159 | 4.0352 | 4.4141 | 3.9882 | 3.9525 | 3.8988 | 4.1398 | 4.1795 | 4.5959 | 4.8583 | 4.6373 | 4.8363 | 4.8648 | 4.7719 | 4.7106 | 4.5637 | 4.5669 | 4.5087 | 4.1352 | 4.2252 | 4.4329 | 4.3669 | 4.245 | 4.0833
3 | 2 | 2040 | Summer | S, [%] | Expected | - | 50.2% | 50.44% | 55.18% | 49.85% | 49.41% | 48.74% | 51.75% | 52.24% | 57.45% | 60.73% | 57.97% | 60.45% | 60.81% | 59.65% | 58.88% | 57.05% | 57.09% | 56.36% | 51.69% | 52.82% | 55.41% | 54.59% | 53.06% | 51.04%
2 | 3 | 2040 | Summer | S, [MVA] | Expected | - | 4.0884 | 4.1543 | 4.5335 | 4.0391 | 4.0016 | 3.9446 | 4.0535 | 4.1757 | 4.5227 | 4.7428 | 4.6472 | 4.8479 | 4.8761 | 4.7836 | 4.7236 | 4.5747 | 4.4764 | 4.4096 | 4.0905 | 4.1896 | 4.4014 | 4.2967 | 4.1562 | 4.161
2 | 3 | 2040 | Summer | S, [%] | Expected | - | 51.11% | 51.93% | 56.67% | 50.49% | 50.02% | 49.31% | 50.67% | 52.2% | 56.53% | 59.28% | 58.09% | 60.6% | 60.95% | 59.8% | 59.04% | 57.18% | 55.95% | 55.12% | 51.13% | 52.37% | 55.02% | 53.71% | 51.95% | 52.01%
4 | 5 | 2040 | Summer | P, [MW] | Expected | - | -1.4055 | -2.2301 | -1.4694 | -1.4704 | -2.2135 | -3.4285 | -4.0599 | -5.3945 | -6.6086 | -7.4459 | -7.1275 | -8.4238 | -8.4899 | -8.4042 | -8.154 | -7.4655 | -7.8667 | -6.9542 | -5.4123 | -2.6573 | -0.87459 | -1.3953 | -1.8596 | -2.2821
4 | 5 | 2040 | Summer | P, [%] | Expected | - | 17.57% | 27.88% | 18.37% | 18.38% | 27.67% | 42.86% | 50.75% | 67.43% | 82.61% | 93.07% | 89.09% | 105.3% | 106.1% | 105.1% | 101.9% | 93.32% | 98.33% | 86.93% | 67.65% | 33.22% | 10.93% | 17.44% | 23.24% | 28.53%
5 | 4 | 2040 | Summer | P, [MW] | Expected | - | 1.4288 | 2.2546 | 1.4921 | 1.494 | 2.2376 | 3.455 | 4.0869 | 5.4282 | 6.6482 | 7.4906 | 7.1607 | 8.4699 | 8.5367 | 8.4501 | 8.1972 | 7.5018 | 7.9121 | 6.9957 | 5.4458 | 2.6813 | 0.89664 | 1.417 | 1.8813 | 2.3062
5 | 4 | 2040 | Summer | P, [%] | Expected | - | 17.86% | 28.18% | 18.65% | 18.67% | 27.97% | 43.19% | 51.09% | 67.85% | 83.1% | 93.63% | 89.51% | 105.9% | 106.7% | 105.6% | 102.5% | 93.77% | 98.9% | 87.45% | 68.07% | 33.52% | 11.21% | 17.71% | 23.52% | 28.83%
4 | 5 | 2040 | Summer | Q, [MVAr] | Expected | - | 5.0308 | 4.8946 | 4.8835 | 4.9396 | 4.797 | 4.4272 | 3.9337 | 3.3308 | 1.9696 | 0.37187 | 0.65771 | 0.83708 | 0.85255 | 0.82337 | 0.7579 | 0.69613 | 0.40102 | 1.2674 | 3.2248 | 4.5803 | 4.9661 | 4.8655 | 4.7416 | 4.8488
4 | 5 | 2040 | Summer | Q, [%] | Expected | - | 62.89% | 61.18% | 61.04% | 61.75% | 59.96% | 55.34% | 49.17% | 41.63% | 24.62% | 4.648% | 8.221% | 10.46% | 10.66% | 10.29% | 9.474% | 8.702% | 5.013% | 15.84% | 40.31% | 57.25% | 62.08% | 60.82% | 59.27% | 60.61%
5 | 4 | 2040 | Summer | Q, [MVAr] | Expected | - | -4.8046 | -4.6581 | -4.6637 | -4.7113 | -4.5634 | -4.1704 | -3.6721 | -3.0039 | -1.5854 | 0.060018 | -0.33602 | -0.39104 | -0.39939 | -0.37926 | -0.33968 | -0.34492 | 0.038498 | -0.86536 | -2.9004 | -4.3473 | -4.7528 | -4.6561 | -4.5317 | -4.6156
5 | 4 | 2040 | Summer | Q, [%] | Expected | - | 0.60057 | 0.58226 | 0.58296 | 0.58891 | 0.57042 | 0.5213 | 0.45901 | 0.37549 | 0.19817 | 0.0075023 | 0.042002 | 0.04888 | 0.049923 | 0.047407 | 0.04246 | 0.043114 | 0.0048122 | 0.10817 | 0.36255 | 0.54341 | 0.5941 | 0.58202 | 0.56647 | 0.57695
4 | 5 | 2040 | Summer | S, [MVA] | Expected | - | 5.2895 | 5.3978 | 5.2112 | 5.3082 | 5.3603 | 5.6079 | 5.6623 | 6.3453 | 6.9242 | 7.4556 | 7.1579 | 8.4654 | 8.5327 | 8.4445 | 8.1893 | 7.498 | 7.8787 | 7.0882 | 6.311 | 5.3549 | 5.1456 | 5.0954 | 5.097 | 5.3682
4 | 5 | 2040 | Summer | S, [%] | Expected | - | 66.12% | 67.47% | 65.14% | 66.35% | 67% | 70.1% | 70.78% | 79.32% | 86.55% | 93.19% | 89.47% | 105.8% | 106.7% | 105.6% | 102.4% | 93.72% | 98.48% | 88.6% | 78.89% | 66.94% | 64.32% | 63.69% | 63.71% | 67.1%
5 | 4 | 2040 | Summer | S, [MVA] | Expected | - | 5.0814 | 5.195 | 5.0132 | 5.1034 | 5.1629 | 5.4243 | 5.5041 | 6.2096 | 6.8635 | 7.4912 | 7.1686 | 8.479 | 8.5462 | 8.4587 | 8.2043 | 7.5098 | 7.9142 | 7.0687 | 6.1812 | 5.1703 | 4.9443 | 4.9022 | 4.9107 | 5.1691
5 | 4 | 2040 | Summer | S, [%] | Expected | - | 63.52% | 64.94% | 62.66% | 63.79% | 64.54% | 67.8% | 68.8% | 77.62% | 85.79% | 93.64% | 89.61% | 106% | 106.8% | 105.7% | 102.6% | 93.87% | 98.93% | 88.36% | 77.27% | 64.63% | 61.8% | 61.28% | 61.38% | 64.61%
7 | 8 | 2040 | Summer | P, [MW] | Expected | - | -1.131 | -1.4081 | -1.8032 | -1.3935 | -1.6666 | -2.102 | -2.9318 | -3.6217 | -3.7675 | -3.879 | -5.0976 | -5.724 | -5.7273 | -5.7255 | -5.7151 | -5.2615 | -4.0753 | -3.7607 | -3.5076 | -2.7823 | -1.8873 | -1.539 | -1.1096 | -0.97339
7 | 8 | 2040 | Summer | P, [%] | Expected | - | 28.28% | 35.2% | 45.08% | 34.84% | 41.66% | 52.55% | 73.3% | 90.54% | 94.19% | 96.97% | 127.4% | 143.1% | 143.2% | 143.1% | 142.9% | 131.5% | 101.9% | 94.02% | 87.69% | 69.56% | 47.18% | 38.47% | 27.74% | 24.33%
8 | 7 | 2040 | Summer | P, [MW] | Expected | - | 1.1451 | 1.4223 | 1.818 | 1.4078 | 1.6812 | 2.1174 | 2.95 | 3.6437 | 3.791 | 3.9032 | 5.1316 | 5.7668 | 5.7701 | 5.7683 | 5.7578 | 5.2976 | 4.0997 | 3.7841 | 3.5284 | 2.7996 | 1.9027 | 1.554 | 1.1243 | 0.98722
8 | 7 | 2040 | Summer | P, [%] | Expected | - | 28.63% | 35.56% | 45.45% | 35.19% | 42.03% | 52.93% | 73.75% | 91.09% | 94.78% | 97.58% | 128.3% | 144.2% | 144.3% | 144.2% | 143.9% | 132.4% | 102.5% | 94.6% | 88.21% | 69.99% | 47.57% | 38.85% | 28.11% | 24.68%
7 | 8 | 2040 | Summer | Q, [MVAr] | Expected | - | -2.6674 | -1.936 | 0.67598 | -2.572 | -2.4373 | -2.1335 | -1.4062 | 0.032671 | 0.12689 | 0.15533 | 0.49327 | 0.5912 | 0.59152 | 0.59118 | 0.59001 | 0.54303 | 0.18464 | 0.11523 | -0.26665 | -1.6513 | -2.4036 | -2.6002 | -2.7615 | -2.0503
7 | 8 | 2040 | Summer | Q, [%] | Expected | - | 66.69% | 48.4% | 16.9% | 64.3% | 60.93% | 53.34% | 35.16% | 0.8168% | 3.172% | 3.883% | 12.33% | 14.78% | 14.79% | 14.78% | 14.75% | 13.58% | 4.616% | 2.881% | 6.666% | 41.28% | 60.09% | 65.01% | 69.04% | 51.26%
8 | 7 | 2040 | Summer | Q, [MVAr] | Expected | - | 2.8039 | 2.0734 | -0.53218 | 2.7102 | 2.5788 | 2.2822 | 1.5821 | 0.18014 | 0.10048 | 0.079038 | -0.16425 | -0.17703 | -0.17686 | -0.17676 | -0.17719 | -0.19369 | 0.051089 | 0.11113 | 0.46781 | 1.8196 | 2.5525 | 2.746 | 2.9036 | 2.1842
8 | 7 | 2040 | Summer | Q, [%] | Expected | - | 0.70097 | 0.51836 | 0.13304 | 0.67755 | 0.64471 | 0.57054 | 0.39552 | 0.045036 | 0.02512 | 0.019759 | 0.041063 | 0.044257 | 0.044215 | 0.044189 | 0.044297 | 0.048423 | 0.012772 | 0.027784 | 0.11695 | 0.45491 | 0.63814 | 0.6865 | 0.72589 | 0.54604
7 | 8 | 2040 | Summer | S, [MVA] | Expected | - | 2.9209 | 2.9229 | 2.9905 | 2.9362 | 2.9653 | 3.0318 | 3.2944 | 3.6275 | 3.7701 | 3.8821 | 5.1222 | 5.7544 | 5.7577 | 5.7559 | 5.7455 | 5.2894 | 4.0795 | 3.7627 | 3.5231 | 3.2364 | 3.0568 | 3.0223 | 2.9815 | 2.8891
7 | 8 | 2040 | Summer | S, [%] | Expected | - | 73.02% | 73.07% | 74.76% | 73.41% | 74.13% | 75.79% | 82.36% | 90.69% | 94.25% | 97.05% | 128.1% | 143.9% | 143.9% | 143.9% | 143.6% | 132.2% | 102% | 94.07% | 88.08% | 80.91% | 76.42% | 75.56% | 74.54% | 72.23%
8 | 7 | 2040 | Summer | S, [MVA] | Expected | - | 3.0513 | 3.0203 | 2.9666 | 3.0646 | 3.0907 | 3.1484 | 3.3883 | 3.6535 | 3.7928 | 3.904 | 5.1348 | 5.7696 | 5.7729 | 5.7711 | 5.7605 | 5.3012 | 4.1 | 3.7859 | 3.5645 | 3.34 | 3.1844 | 3.1559 | 3.1188 | 2.9883
8 | 7 | 2040 | Summer | S, [%] | Expected | - | 76.28% | 75.51% | 74.17% | 76.62% | 77.27% | 78.71% | 84.71% | 91.34% | 94.82% | 97.6% | 128.4% | 144.2% | 144.3% | 144.3% | 144% | 132.5% | 102.5% | 94.65% | 89.11% | 83.5% | 79.61% | 78.9% | 77.97% | 74.71%
3 | 4 | 2050 | Winter | P, [MW] | 0 | 0 | 5.1555 | 6.329 | 0.097957 | 5.1361 | 5.7708 | 1.6769 | 0.52879 | -1.2924 | -1.9914 | -2.4175 | -2.8988 | -3.2304 | -7.7924 | -3.5563 | -3.443 | -3.0947 | -2.4959 | -1.9086 | -0.97685 | -0.34269 | 1.2734 | 5.5096 | 6.7563 | 7.377
3 | 4 | 2050 | Winter | P, [%] | 0 | 0 | 24.55% | 30.14% | 0.4665% | 24.46% | 27.48% | 7.985% | 2.518% | 6.154% | 9.483% | 11.51% | 13.8% | 15.38% | 37.11% | 16.93% | 16.4% | 14.74% | 11.89% | 9.089% | 4.652% | 1.632% | 6.064% | 26.24% | 32.17% | 35.13%
4 | 3 | 2050 | Winter | P, [MW] | 0 | 0 | -5.1276 | -6.3037 | -0.075466 | -5.1082 | -5.7443 | -1.6494 | -0.50767 | 1.3089 | 2.006 | 2.4308 | 2.911 | 3.2416 | 7.8072 | 3.5666 | 3.4537 | 3.1067 | 2.5094 | 1.9233 | 0.99418 | 0.3617 | -1.2472 | -5.4842 | -6.7324 | -7.3557
4 | 3 | 2050 | Winter | P, [%] | 0 | 0 | 24.42% | 30.02% | 0.3594% | 24.32% | 27.35% | 7.854% | 2.417% | 6.233% | 9.553% | 11.58% | 13.86% | 15.44% | 37.18% | 16.98% | 16.45% | 14.79% | 11.95% | 9.159% | 4.734% | 1.722% | 5.939% | 26.12% | 32.06% | 35.03%
3 | 4 | 2050 | Winter | Q, [MVAr] | 0 | 0 | 10.1593 | 8.8053 | 10.2226 | 10.1839 | 9.4997 | 11.1622 | 9.898 | 8.665 | 8.0071 | 7.458 | 6.9315 | 6.4358 | 2.7003 | 5.9107 | 6.1425 | 6.7513 | 7.5074 | 8.0364 | 8.9237 | 9.4045 | 10.9768 | 9.4134 | 8.1425 | 6.7367
3 | 4 | 2050 | Winter | Q, [%] | 0 | 0 | 48.38% | 41.93% | 48.68% | 48.49% | 45.24% | 53.15% | 47.13% | 41.26% | 38.13% | 35.51% | 33.01% | 30.65% | 12.86% | 28.15% | 29.25% | 32.15% | 35.75% | 38.27% | 42.49% | 44.78% | 52.27% | 44.83% | 38.77% | 32.08%
4 | 3 | 2050 | Winter | Q, [MVAr] | 0 | 0 | -10.1245 | -8.7742 | -10.1953 | -10.149 | -9.4668 | -11.1279 | -9.8726 | -8.646 | -7.9907 | -7.4435 | -6.9185 | -6.4241 | -2.6835 | -5.9003 | -6.1315 | -6.7386 | -7.4925 | -8.02 | -8.9036 | -9.382 | -10.9444 | -9.382 | -8.1132 | -6.7111
4 | 3 | 2050 | Winter | Q, [%] | 0 | 0 | 48.21% | 41.78% | 48.55% | 48.33% | 45.08% | 52.99% | 47.01% | 41.17% | 38.05% | 35.45% | 32.95% | 30.59% | 12.78% | 28.1% | 29.2% | 32.09% | 35.68% | 38.19% | 42.4% | 44.68% | 52.12% | 44.68% | 38.63% | 31.96%
3 | 4 | 2050 | Winter | S, [MVA] | 0 | 0 | 11.3925 | 10.8438 | 10.2231 | 11.4058 | 11.1151 | 11.2874 | 9.9121 | 8.7608 | 8.251 | 7.84 | 7.5132 | 7.201 | 8.247 | 6.8981 | 7.0416 | 7.4268 | 7.9114 | 8.26 | 8.977 | 9.4107 | 11.0505 | 10.9072 | 10.5805 | 9.9902
3 | 4 | 2050 | Winter | S, [%] | 0 | 0 | 54.25% | 51.64% | 48.68% | 54.31% | 52.93% | 53.75% | 47.2% | 41.72% | 39.29% | 37.33% | 35.78% | 34.29% | 39.27% | 32.85% | 33.53% | 35.37% | 37.67% | 39.33% | 42.75% | 44.81% | 52.62% | 51.94% | 50.38% | 47.57%
4 | 3 | 2050 | Winter | S, [MVA] | 0 | 0 | 11.3489 | 10.8039 | 10.1956 | 11.362 | 11.0733 | 11.2495 | 9.8856 | 8.7445 | 8.2387 | 7.8304 | 7.506 | 7.1957 | 8.2556 | 6.8946 | 7.0373 | 7.4203 | 7.9016 | 8.2474 | 8.9589 | 9.389 | 11.0152 | 10.8673 | 10.5428 | 9.9572
4 | 3 | 2050 | Winter | S, [%] | 0 | 0 | 54.04% | 51.45% | 48.55% | 54.1% | 52.73% | 53.57% | 47.07% | 41.64% | 39.23% | 37.29% | 35.74% | 34.27% | 39.31% | 32.83% | 33.51% | 35.33% | 37.63% | 39.27% | 42.66% | 44.71% | 52.45% | 51.75% | 50.2% | 47.42%
3 | 7 | 2050 | Winter | P, [MW] | 0 | 0 | -0.79135 | -2.2409 | 1.8803 | -1.7723 | -2.5374 | -2.01 | -2.8543 | -2.6167 | -2.8144 | -2.9284 | -3.0573 | -3.0151 | -2.9438 | -3.0244 | -3.0593 | -3.176 | -3.1056 | -2.8827 | -2.8935 | -2.509 | -2.74 | -2.8974 | -2.5451 | -2.2235
3 | 7 | 2050 | Winter | P, [%] | 0 | 0 | 3.768% | 10.67% | 8.954% | 8.439% | 12.08% | 9.571% | 13.59% | 12.46% | 13.4% | 13.94% | 14.56% | 14.36% | 14.02% | 14.4% | 14.57% | 15.12% | 14.79% | 13.73% | 13.78% | 11.95% | 13.05% | 13.8% | 12.12% | 10.59%
7 | 3 | 2050 | Winter | P, [MW] | 0 | 0 | 0.79775 | 2.2454 | -1.8744 | 1.7775 | 2.5413 | 2.0146 | 2.8567 | 2.62 | 2.8175 | 2.9315 | 3.0602 | 3.0182 | 2.9471 | 3.0275 | 3.0622 | 3.1786 | 3.1082 | 2.8856 | 2.8961 | 2.5122 | 2.7429 | 2.8997 | 2.548 | 2.227
7 | 3 | 2050 | Winter | P, [%] | 0 | 0 | 3.799% | 10.69% | 8.926% | 8.464% | 12.1% | 9.593% | 13.6% | 12.48% | 13.42% | 13.96% | 14.57% | 14.37% | 14.03% | 14.42% | 14.58% | 15.14% | 14.8% | 13.74% | 13.79% | 11.96% | 13.06% | 13.81% | 12.13% | 10.6%
3 | 7 | 2050 | Winter | Q, [MVAr] | 0 | 0 | -5.4039 | -3.9481 | -4.9065 | -4.6256 | -3.3804 | -4.1808 | 1.7383 | 2.9037 | 2.5933 | 2.411 | 1.9811 | 2.2598 | 2.5347 | 2.2345 | 2.0232 | 1.3295 | 1.5333 | 2.2855 | 1.8724 | 2.9379 | -2.4549 | 1.4558 | 2.6982 | 3.4247
3 | 7 | 2050 | Winter | Q, [%] | 0 | 0 | 25.73% | 18.8% | 23.36% | 22.03% | 16.1% | 19.91% | 8.278% | 13.83% | 12.35% | 11.48% | 9.434% | 10.76% | 12.07% | 10.64% | 9.634% | 6.331% | 7.302% | 10.88% | 8.916% | 13.99% | 11.69% | 6.932% | 12.85% | 16.31%
7 | 3 | 2050 | Winter | Q, [MVAr] | 0 | 0 | 5.4089 | 3.9503 | 4.9109 | 4.629 | 3.3818 | 4.1833 | -1.7389 | -2.903 | -2.5928 | -2.4106 | -1.981 | -2.2594 | -2.5339 | -2.2342 | -2.023 | -1.3298 | -1.5336 | -2.2854 | -1.8727 | -2.9374 | 2.4551 | -1.4566 | -2.6981 | -3.4237
7 | 3 | 2050 | Winter | Q, [%] | 0 | 0 | 25.76% | 18.81% | 23.39% | 22.04% | 16.1% | 19.92% | 8.28% | 13.82% | 12.35% | 11.48% | 9.433% | 10.76% | 12.07% | 10.64% | 9.633% | 6.333% | 7.303% | 10.88% | 8.918% | 13.99% | 11.69% | 6.936% | 12.85% | 16.3%
3 | 7 | 2050 | Winter | S, [MVA] | 0 | 0 | 5.4616 | 4.5397 | 5.2545 | 4.9535 | 4.2268 | 4.6389 | 3.3419 | 3.9088 | 3.827 | 3.7932 | 3.6431 | 3.768 | 3.8847 | 3.7603 | 3.6677 | 3.4431 | 3.4635 | 3.6788 | 3.4465 | 3.8635 | 3.6789 | 3.2426 | 3.7092 | 4.0832
3 | 7 | 2050 | Winter | S, [%] | 0 | 0 | 26.01% | 21.62% | 25.02% | 23.59% | 20.13% | 22.09% | 15.91% | 18.61% | 18.22% | 18.06% | 17.35% | 17.94% | 18.5% | 17.91% | 17.47% | 16.4% | 16.49% | 17.52% | 16.41% | 18.4% | 17.52% | 15.44% | 17.66% | 19.44%
7 | 3 | 2050 | Winter | S, [MVA] | 0 | 0 | 5.4674 | 4.5438 | 5.2564 | 4.9585 | 4.2302 | 4.6432 | 3.3443 | 3.9105 | 3.829 | 3.7954 | 3.6454 | 3.7702 | 3.8867 | 3.7626 | 3.6701 | 3.4456 | 3.4659 | 3.681 | 3.4488 | 3.8651 | 3.6812 | 3.245 | 3.7111 | 4.0843
7 | 3 | 2050 | Winter | S, [%] | 0 | 0 | 26.04% | 21.64% | 25.03% | 23.61% | 20.14% | 22.11% | 15.93% | 18.62% | 18.23% | 18.07% | 17.36% | 17.95% | 18.51% | 17.92% | 17.48% | 16.41% | 16.5% | 17.53% | 16.42% | 18.41% | 17.53% | 15.45% | 17.67% | 19.45%
4 | 6 | 2050 | Winter | P, [MW] | 0 | 0 | 2.0632 | 1.9412 | 1.8829 | 1.8653 | 1.8984 | 1.946 | 2.2756 | 1.9924 | 1.9939 | 2.0667 | 1.9906 | 1.9444 | -1.556 | 1.8519 | 1.8572 | 1.8786 | 1.9999 | 2.0741 | 2.2105 | 2.208 | 2.3213 | 2.2561 | 2.6716 | 2.5571
4 | 6 | 2050 | Winter | P, [%] | 0 | 0 | 8.97% | 8.44% | 8.186% | 8.11% | 8.254% | 8.461% | 9.894% | 8.662% | 8.669% | 8.986% | 8.655% | 8.454% | 6.765% | 8.052% | 8.075% | 8.168% | 8.695% | 9.018% | 9.611% | 9.6% | 10.09% | 9.809% | 11.62% | 11.12%
6 | 4 | 2050 | Winter | P, [MW] | 0 | 0 | -2.0625 | -1.9406 | -1.8823 | -1.8647 | -1.8979 | -1.9454 | -2.2748 | -1.9917 | -1.9933 | -2.0661 | -1.9899 | -1.9439 | 1.5564 | -1.8514 | -1.8567 | -1.878 | -1.9993 | -2.0734 | -2.2097 | -2.2072 | -2.3205 | -2.2553 | -2.6705 | -2.556
6 | 4 | 2050 | Winter | P, [%] | 0 | 0 | 8.968% | 8.437% | 8.184% | 8.108% | 8.252% | 8.458% | 9.891% | 8.66% | 8.667% | 8.983% | 8.652% | 8.452% | 6.767% | 8.049% | 8.073% | 8.165% | 8.692% | 9.015% | 9.607% | 9.597% | 10.09% | 9.806% | 11.61% | 11.11%
4 | 6 | 2050 | Winter | Q, [MVAr] | 0 | 0 | 0.30282 | 0.18579 | 0.1858 | 0.18587 | 0.18583 | 0.21701 | 0.40489 | 0.41499 | 0.44281 | 0.45654 | 0.40321 | 0.39109 | 0.31861 | 0.33516 | 0.33885 | 0.34467 | 0.4125 | 0.46715 | 0.54699 | 0.53959 | 0.59388 | 0.57946 | 0.5901 | 0.52018
4 | 6 | 2050 | Winter | Q, [%] | 0 | 0 | 1.317% | 0.8078% | 0.8078% | 0.8081% | 0.808% | 0.9435% | 1.76% | 1.804% | 1.925% | 1.985% | 1.753% | 1.7% | 1.385% | 1.457% | 1.473% | 1.499% | 1.793% | 2.031% | 2.378% | 2.346% | 2.582% | 2.519% | 2.566% | 2.262%
6 | 4 | 2050 | Winter | Q, [MVAr] | 0 | 0 | -0.37595 | -0.25904 | -0.25904 | -0.25904 | -0.25904 | -0.28994 | -0.47803 | -0.48833 | -0.5162 | -0.52986 | -0.47648 | -0.4644 | -0.39148 | -0.4084 | -0.41199 | -0.41774 | -0.48563 | -0.54048 | -0.62021 | -0.61289 | -0.66689 | -0.6528 | -0.66332 | -0.59354
6 | 4 | 2050 | Winter | Q, [%] | 0 | 0 | 1.635% | 1.126% | 1.126% | 1.126% | 1.126% | 1.261% | 2.078% | 2.123% | 2.244% | 2.304% | 2.072% | 2.019% | 1.702% | 1.776% | 1.791% | 1.816% | 2.111% | 2.35% | 2.697% | 2.665% | 2.9% | 2.838% | 2.884% | 2.581%
4 | 6 | 2050 | Winter | S, [MVA] | 0 | 0 | 2.0853 | 1.95 | 1.892 | 1.8745 | 1.9075 | 1.9581 | 2.3114 | 2.0351 | 2.0425 | 2.1166 | 2.031 | 1.9834 | 1.5883 | 1.882 | 1.8879 | 1.91 | 2.042 | 2.1261 | 2.2772 | 2.273 | 2.3961 | 2.3294 | 2.736 | 2.6094
4 | 6 | 2050 | Winter | S, [%] | 0 | 0 | 9.067% | 8.478% | 8.226% | 8.15% | 8.294% | 8.513% | 10.05% | 8.848% | 8.88% | 9.202% | 8.83% | 8.623% | 6.906% | 8.183% | 8.208% | 8.304% | 8.878% | 9.244% | 9.901% | 9.882% | 10.42% | 10.13% | 11.9% | 11.35%
6 | 4 | 2050 | Winter | S, [MVA] | 0 | 0 | 2.0965 | 1.9578 | 1.9001 | 1.8826 | 1.9155 | 1.9669 | 2.3245 | 2.0507 | 2.0591 | 2.1329 | 2.0462 | 1.9986 | 1.6049 | 1.8959 | 1.9018 | 1.9239 | 2.0574 | 2.1427 | 2.2951 | 2.2907 | 2.4144 | 2.3479 | 2.7516 | 2.624
6 | 4 | 2050 | Winter | S, [%] | 0 | 0 | 9.115% | 8.512% | 8.261% | 8.185% | 8.328% | 8.552% | 10.11% | 8.916% | 8.952% | 9.274% | 8.897% | 8.689% | 6.978% | 8.243% | 8.269% | 8.365% | 8.945% | 9.316% | 9.979% | 9.96% | 10.5% | 10.21% | 11.96% | 11.41%
9 | 3 | 2050 | Winter | P, [MW] | 0 | 0 | -4.0895 | -4.1572 | -4.1703 | -4.0414 | -4.0679 | -4.1965 | -5.3288 | -6.2405 | -6.4409 | -6.4722 | -6.4932 | -6.4961 | -6.379 | -6.5294 | -6.5229 | -6.2656 | -6.2397 | -6.4741 | -6.4735 | -6.4734 | -6.1542 | -5.8468 | -5.7635 | -4.9407
9 | 3 | 2050 | Winter | P, [%] | 0 | 0 | 16.88% | 17.16% | 17.22% | 16.69% | 16.8% | 17.33% | 22% | 25.77% | 26.59% | 26.72% | 26.81% | 26.82% | 26.34% | 26.96% | 26.93% | 25.87% | 25.76% | 26.73% | 26.73% | 26.73% | 25.41% | 24.14% | 23.8% | 20.4%
3 | 9 | 2050 | Winter | P, [MW] | 0 | 0 | 4.0924 | 4.1602 | 4.1733 | 4.0443 | 4.0708 | 4.1995 | 5.3337 | 6.2472 | 6.4481 | 6.4795 | 6.5005 | 6.5035 | 6.3861 | 6.5369 | 6.5303 | 6.2725 | 6.2465 | 6.4813 | 6.4807 | 6.4806 | 6.1608 | 5.8527 | 5.7692 | 4.9449
3 | 9 | 2050 | Winter | P, [%] | 0 | 0 | 16.9% | 17.18% | 17.23% | 16.7% | 16.81% | 17.34% | 22.02% | 25.79% | 26.62% | 26.75% | 26.84% | 26.85% | 26.37% | 26.99% | 26.96% | 25.9% | 25.79% | 26.76% | 26.76% | 26.76% | 25.44% | 24.16% | 23.82% | 20.42%
9 | 3 | 2050 | Winter | Q, [MVAr] | 0 | 0 | -0.21897 | -0.21897 | -0.21897 | -0.21897 | -0.21897 | -0.21897 | -0.2232 | -0.56815 | -0.56815 | -0.56775 | -0.56815 | -0.56815 | -0.56815 | -0.56815 | -0.56815 | -0.5678 | -0.56815 | -0.56815 | -0.56815 | -0.56815 | -0.56815 | -0.56815 | -0.56815 | -0.56815
9 | 3 | 2050 | Winter | Q, [%] | 0 | 0 | 0.9041% | 0.9041% | 0.9041% | 0.9041% | 0.9041% | 0.9041% | 0.9216% | 2.346% | 2.346% | 2.344% | 2.346% | 2.346% | 2.346% | 2.346% | 2.346% | 2.344% | 2.346% | 2.346% | 2.346% | 2.346% | 2.346% | 2.346% | 2.346% | 2.346%
3 | 9 | 2050 | Winter | Q, [MVAr] | 0 | 0 | 0.2199 | 0.22006 | 0.22011 | 0.21979 | 0.21985 | 0.2202 | 0.22755 | 0.57568 | 0.57643 | 0.57617 | 0.57667 | 0.57669 | 0.57645 | 0.57685 | 0.57684 | 0.57552 | 0.57574 | 0.57656 | 0.57655 | 0.57652 | 0.57536 | 0.57421 | 0.57392 | 0.57135
3 | 9 | 2050 | Winter | Q, [%] | 0 | 0 | 0.9079% | 0.9086% | 0.9088% | 0.9075% | 0.9077% | 0.9092% | 0.9395% | 2.377% | 2.38% | 2.379% | 2.381% | 2.381% | 2.38% | 2.382% | 2.382% | 2.376% | 2.377% | 2.381% | 2.38% | 2.38% | 2.376% | 2.371% | 2.37% | 2.359%
9 | 3 | 2050 | Winter | S, [MVA] | 0 | 0 | 4.0954 | 4.163 | 4.176 | 4.0474 | 4.0738 | 4.2022 | 5.3335 | 6.2663 | 6.4659 | 6.4971 | 6.518 | 6.5209 | 6.4042 | 6.5541 | 6.5476 | 6.2913 | 6.2655 | 6.499 | 6.4984 | 6.4982 | 6.1804 | 5.8743 | 5.7914 | 4.9732
9 | 3 | 2050 | Winter | S, [%] | 0 | 0 | 16.91% | 17.19% | 17.24% | 16.71% | 16.82% | 17.35% | 22.02% | 25.87% | 26.7% | 26.83% | 26.91% | 26.92% | 26.44% | 27.06% | 27.03% | 25.98% | 25.87% | 26.83% | 26.83% | 26.83% | 25.52% | 24.25% | 23.91% | 20.53%
3 | 9 | 2050 | Winter | S, [MVA] | 0 | 0 | 4.0983 | 4.166 | 4.1791 | 4.0502 | 4.0767 | 4.2053 | 5.3386 | 6.2737 | 6.4738 | 6.505 | 6.526 | 6.529 | 6.4121 | 6.5623 | 6.5557 | 6.2988 | 6.273 | 6.5069 | 6.5063 | 6.5062 | 6.1876 | 5.8808 | 5.7977 | 4.9778
3 | 9 | 2050 | Winter | S, [%] | 0 | 0 | 16.92% | 17.2% | 17.25% | 16.72% | 16.83% | 17.36% | 22.04% | 25.9% | 26.73% | 26.86% | 26.94% | 26.96% | 26.47% | 27.09% | 27.07% | 26.01% | 25.9% | 26.87% | 26.86% | 26.86% | 25.55% | 24.28% | 23.94% | 20.55%
1 | 3 | 2050 | Winter | P, [MW] | 0 | 0 | 13.0999 | 12.712 | 10.5556 | 11.6292 | 11.72 | 8.6484 | 8.6337 | 8.1238 | 7.8402 | 7.3039 | 6.751 | 6.5537 | 2.0998 | 6.1807 | 6.0276 | 5.964 | 6.5985 | 7.8248 | 8.4985 | 9.3758 | 10.5672 | 13.6508 | 14.6821 | 14.4765
1 | 3 | 2050 | Winter | P, [%] | 0 | 0 | 65.5% | 63.56% | 52.78% | 58.15% | 58.6% | 43.24% | 43.17% | 40.62% | 39.2% | 36.52% | 33.75% | 32.77% | 10.5% | 30.9% | 30.14% | 29.82% | 32.99% | 39.12% | 42.49% | 46.88% | 52.84% | 68.25% | 73.41% | 72.38%
3 | 1 | 2050 | Winter | P, [MW] | 0 | 0 | -13.0382 | -12.6538 | -10.5141 | -11.5798 | -11.67 | -8.6188 | -8.6049 | -8.0978 | -7.8157 | -7.2819 | -6.7313 | -6.5348 | -2.0906 | -6.163 | -6.0103 | -5.947 | -6.5793 | -7.8004 | -8.4704 | -9.3427 | -10.5257 | -13.5848 | -14.6063 | -14.4028
3 | 1 | 2050 | Winter | P, [%] | 0 | 0 | 65.19% | 63.27% | 52.57% | 57.9% | 58.35% | 43.09% | 43.02% | 40.49% | 39.08% | 36.41% | 33.66% | 32.67% | 10.45% | 30.82% | 30.05% | 29.73% | 32.9% | 39% | 42.35% | 46.71% | 52.63% | 67.92% | 73.03% | 72.01%
1 | 3 | 2050 | Winter | Q, [MVAr] | 0 | 0 | 3.1326 | 3.0901 | 3.2783 | 3.1862 | 3.1296 | 3.5168 | 3.189 | 3.2429 | 3.2398 | 3.341 | 3.5051 | 3.5277 | 4.7864 | 3.7019 | 3.8046 | 3.8265 | 3.6087 | 3.2676 | 3.2264 | 3.0669 | 3.1834 | 2.7909 | 2.7131 | 2.6855
1 | 3 | 2050 | Winter | Q, [%] | 0 | 0 | 15.66% | 15.45% | 16.39% | 15.93% | 15.65% | 17.58% | 15.94% | 16.21% | 16.2% | 16.71% | 17.53% | 17.64% | 23.93% | 18.51% | 19.02% | 19.13% | 18.04% | 16.34% | 16.13% | 15.33% | 15.92% | 13.95% | 13.57% | 13.43%
3 | 1 | 2050 | Winter | Q, [MVAr] | 0 | 0 | -2.1167 | -2.1317 | -2.5941 | -2.372 | -2.3055 | -3.0287 | -2.7146 | -2.8145 | -2.8368 | -2.9798 | -3.1811 | -3.2175 | -4.6334 | -3.4112 | -3.5201 | -3.5454 | -3.2919 | -2.8649 | -2.7637 | -2.5219 | -2.5013 | -1.7037 | -1.4648 | -1.4715
3 | 1 | 2050 | Winter | Q, [%] | 0 | 0 | 10.58% | 10.66% | 12.97% | 11.86% | 11.53% | 15.14% | 13.57% | 14.07% | 14.18% | 14.9% | 15.91% | 16.09% | 23.17% | 17.06% | 17.6% | 17.73% | 16.46% | 14.32% | 13.82% | 12.61% | 12.51% | 8.519% | 7.324% | 7.358%
1 | 3 | 2050 | Winter | S, [MVA] | 0 | 0 | 13.4693 | 13.0822 | 11.053 | 12.0578 | 12.1307 | 9.3361 | 9.2039 | 8.7471 | 8.4832 | 8.0317 | 7.6067 | 7.4428 | 5.2268 | 7.2045 | 7.1279 | 7.0861 | 7.5209 | 8.4797 | 9.0903 | 9.8647 | 11.0363 | 13.9332 | 14.9307 | 14.7235
1 | 3 | 2050 | Winter | S, [%] | 0 | 0 | 67.35% | 65.41% | 55.26% | 60.29% | 60.65% | 46.68% | 46.02% | 43.74% | 42.42% | 40.16% | 38.03% | 37.21% | 26.13% | 36.02% | 35.64% | 35.43% | 37.6% | 42.4% | 45.45% | 49.32% | 55.18% | 69.67% | 74.65% | 73.62%
3 | 1 | 2050 | Winter | S, [MVA] | 0 | 0 | 13.2089 | 12.8321 | 10.8294 | 11.8202 | 11.8956 | 9.1355 | 9.023 | 8.5729 | 8.3146 | 7.868 | 7.4451 | 7.284 | 5.0832 | 7.0441 | 6.9652 | 6.9236 | 7.3569 | 8.3099 | 8.9099 | 9.6771 | 10.8189 | 13.6913 | 14.6796 | 14.4777
3 | 1 | 2050 | Winter | S, [%] | 0 | 0 | 66.04% | 64.16% | 54.15% | 59.1% | 59.48% | 45.68% | 45.11% | 42.86% | 41.57% | 39.34% | 37.23% | 36.42% | 25.42% | 35.22% | 34.83% | 34.62% | 36.78% | 41.55% | 44.55% | 48.39% | 54.09% | 68.46% | 73.4% | 72.39%
3 | 2 | 2050 | Winter | P, [MW] | 0 | 0 | 4.7863 | 4.6042 | 4.5559 | 4.3622 | 4.603 | 4.9581 | 6.0908 | 6.2397 | 6.5592 | 6.4636 | 6.4242 | 6.491 | 6.3777 | 6.3814 | 6.1724 | 6.131 | 6.1942 | 6.4778 | 6.3009 | 6.3086 | 6.2018 | 5.8265 | 5.4011 | 5.0217
3 | 2 | 2050 | Winter | P, [%] | 0 | 0 | 59.83% | 57.55% | 56.95% | 54.53% | 57.54% | 61.98% | 76.14% | 78% | 81.99% | 80.79% | 80.3% | 81.14% | 79.72% | 79.77% | 77.15% | 76.64% | 77.43% | 80.97% | 78.76% | 78.86% | 77.52% | 72.83% | 67.51% | 62.77%
2 | 3 | 2050 | Winter | P, [MW] | 0 | 0 | -4.7743 | -4.5931 | -4.5451 | -4.3521 | -4.5918 | -4.9451 | -6.0706 | -6.2186 | -6.5363 | -6.4414 | -6.4024 | -6.4687 | -6.3561 | -6.36 | -6.1523 | -6.1112 | -6.1738 | -6.4555 | -6.2796 | -6.2869 | -6.1815 | -5.808 | -5.3848 | -5.0075
2 | 3 | 2050 | Winter | P, [%] | 0 | 0 | 59.68% | 57.41% | 56.81% | 54.4% | 57.4% | 61.81% | 75.88% | 77.73% | 81.7% | 80.52% | 80.03% | 80.86% | 79.45% | 79.5% | 76.9% | 76.39% | 77.17% | 80.69% | 78.49% | 78.59% | 77.27% | 72.6% | 67.31% | 62.59%
3 | 2 | 2050 | Winter | Q, [MVAr] | 0 | 0 | -0.10234 | -0.228 | -0.19622 | -0.53122 | -0.61086 | -0.59878 | -1.3284 | -1.268 | -1.0238 | -0.88876 | -0.70271 | -0.63838 | 0.1887 | -0.55077 | -0.5402 | -0.52513 | -0.75428 | -1.0062 | -1.1315 | -1.4242 | -0.66144 | -1.3323 | -1.5325 | -1.5098
3 | 2 | 2050 | Winter | Q, [%] | 0 | 0 | 1.279% | 2.85% | 2.453% | 6.64% | 7.636% | 7.485% | 16.61% | 15.85% | 12.8% | 11.11% | 8.784% | 7.98% | 2.359% | 6.885% | 6.753% | 6.564% | 9.428% | 12.58% | 14.14% | 17.8% | 8.268% | 16.65% | 19.16% | 18.87%
2 | 3 | 2050 | Winter | Q, [MVAr] | 0 | 0 | 0.30491 | 0.41574 | 0.38035 | 0.70203 | 0.80144 | 0.8202 | 1.6722 | 1.6267 | 1.4138 | 1.2658 | 1.0733 | 1.0159 | 0.17716 | 0.91555 | 0.88193 | 0.86226 | 1.1002 | 1.3866 | 1.4941 | 1.7937 | 1.0055 | 1.6468 | 1.8096 | 1.7516
2 | 3 | 2050 | Winter | Q, [%] | 0 | 0 | 3.811% | 5.197% | 4.754% | 8.775% | 10.02% | 10.25% | 20.9% | 20.33% | 17.67% | 15.82% | 13.42% | 12.7% | 2.214% | 11.44% | 11.02% | 10.78% | 13.75% | 17.33% | 18.68% | 22.42% | 12.57% | 20.58% | 22.62% | 21.89%
3 | 2 | 2050 | Winter | S, [MVA] | 0 | 0 | 4.7874 | 4.6098 | 4.5601 | 4.3944 | 4.6434 | 4.9941 | 6.234 | 6.3672 | 6.6386 | 6.5244 | 6.4625 | 6.5223 | 6.3804 | 6.4051 | 6.196 | 6.1534 | 6.2399 | 6.5555 | 6.4017 | 6.4674 | 6.237 | 5.9769 | 5.6143 | 5.2437
3 | 2 | 2050 | Winter | S, [%] | 0 | 0 | 59.84% | 57.62% | 57% | 54.93% | 58.04% | 62.43% | 77.93% | 79.59% | 82.98% | 81.56% | 80.78% | 81.53% | 79.76% | 80.06% | 77.45% | 76.92% | 78% | 81.94% | 80.02% | 80.84% | 77.96% | 74.71% | 70.18% | 65.55%
2 | 3 | 2050 | Winter | S, [MVA] | 0 | 0 | 4.7841 | 4.6119 | 4.561 | 4.4084 | 4.6612 | 5.0126 | 6.2967 | 6.4278 | 6.6874 | 6.5646 | 6.4917 | 6.548 | 6.3586 | 6.4255 | 6.2152 | 6.1717 | 6.2711 | 6.6027 | 6.4549 | 6.5378 | 6.2628 | 6.037 | 5.6807 | 5.305
2 | 3 | 2050 | Winter | S, [%] | 0 | 0 | 59.8% | 57.65% | 57.01% | 55.1% | 58.27% | 62.66% | 78.71% | 80.35% | 83.59% | 82.06% | 81.15% | 81.85% | 79.48% | 80.32% | 77.69% | 77.15% | 78.39% | 82.53% | 80.69% | 81.72% | 78.28% | 75.46% | 71.01% | 66.31%
4 | 5 | 2050 | Winter | P, [MW] | 0 | 0 | 2.628 | 4.0311 | -2.4752 | 2.8033 | 3.4656 | -0.94782 | -2.3717 | -3.8602 | -4.5243 | -4.9898 | -5.3766 | -5.6255 | -6.4145 | -5.827 | -5.7416 | -5.4562 | -5.0211 | -4.5167 | -3.7638 | -3.1505 | -1.7047 | 2.8589 | 3.7699 | 4.5768
4 | 5 | 2050 | Winter | P, [%] | 0 | 0 | 32.85% | 50.39% | 30.94% | 35.04% | 43.32% | 11.85% | 29.65% | 48.25% | 56.55% | 62.37% | 67.21% | 70.32% | 80.18% | 72.84% | 71.77% | 68.2% | 62.76% | 56.46% | 47.05% | 39.38% | 21.31% | 35.74% | 47.12% | 57.21%
5 | 4 | 2050 | Winter | P, [MW] | 0 | 0 | -2.6042 | -4.0043 | 2.4987 | -2.7786 | -3.4398 | 0.97134 | 2.3943 | 3.8865 | 4.5532 | 5.0208 | 5.4092 | 5.6591 | 6.4496 | 5.8614 | 5.7756 | 5.4892 | 5.0522 | 4.5458 | 3.7903 | 3.1748 | 1.7289 | -2.8367 | -3.7474 | -4.5528
5 | 4 | 2050 | Winter | P, [%] | 0 | 0 | 32.55% | 50.05% | 31.23% | 34.73% | 43% | 12.14% | 29.93% | 48.58% | 56.92% | 62.76% | 67.61% | 70.74% | 80.62% | 73.27% | 72.19% | 68.61% | 63.15% | 56.82% | 47.38% | 39.69% | 21.61% | 35.46% | 46.84% | 56.91%
4 | 5 | 2050 | Winter | Q, [MVAr] | 0 | 0 | 4.7267 | 4.092 | 4.787 | 4.7428 | 4.4413 | 5.2863 | 4.7098 | 4.1972 | 3.8964 | 3.6407 | 3.3475 | 3.1371 | 1.3204 | 2.8981 | 2.971 | 3.2688 | 3.61 | 3.9365 | 4.3013 | 4.475 | 5.1769 | 4.3876 | 3.6822 | 2.9669
4 | 5 | 2050 | Winter | Q, [%] | 0 | 0 | 59.08% | 51.15% | 59.84% | 59.28% | 55.52% | 66.08% | 58.87% | 52.47% | 48.71% | 45.51% | 41.84% | 39.21% | 16.51% | 36.23% | 37.14% | 40.86% | 45.12% | 49.21% | 53.77% | 55.94% | 64.71% | 54.84% | 46.03% | 37.09%
5 | 4 | 2050 | Winter | Q, [MVAr] | 0 | 0 | -4.4967 | -3.8328 | -4.5587 | -4.5039 | -4.1918 | -5.0587 | -4.4915 | -3.9422 | -3.617 | -3.3415 | -3.0325 | -2.8114 | -0.98093 | -2.5652 | -2.642 | -2.9501 | -3.3092 | -3.655 | -4.045 | -4.2403 | -4.9434 | -4.1729 | -3.4651 | -2.7345
5 | 4 | 2050 | Winter | Q, [%] | 0 | 0 | 56.21% | 47.91% | 56.98% | 56.3% | 52.4% | 63.23% | 56.14% | 49.28% | 45.21% | 41.77% | 37.91% | 35.14% | 12.26% | 32.07% | 33.03% | 36.88% | 41.37% | 45.69% | 50.56% | 53% | 61.79% | 52.16% | 43.31% | 34.18%
4 | 5 | 2050 | Winter | S, [MVA] | 0 | 0 | 5.4081 | 5.7441 | 5.3891 | 5.5093 | 5.6334 | 5.3706 | 5.2733 | 5.7024 | 5.9709 | 6.1768 | 6.3336 | 6.4411 | 6.549 | 6.5079 | 6.4647 | 6.3604 | 6.1841 | 5.9914 | 5.7155 | 5.4728 | 5.4504 | 5.2368 | 5.2698 | 5.4543
4 | 5 | 2050 | Winter | S, [%] | 0 | 0 | 67.6% | 71.8% | 67.36% | 68.87% | 70.42% | 67.13% | 65.92% | 71.28% | 74.64% | 77.21% | 79.17% | 80.51% | 81.86% | 81.35% | 80.81% | 79.51% | 77.3% | 74.89% | 71.44% | 68.41% | 68.13% | 65.46% | 65.87% | 68.18%
5 | 4 | 2050 | Winter | S, [MVA] | 0 | 0 | 5.1964 | 5.543 | 5.1986 | 5.2921 | 5.4225 | 5.1511 | 5.0898 | 5.5359 | 5.815 | 6.031 | 6.2013 | 6.319 | 6.5237 | 6.3982 | 6.3512 | 6.2317 | 6.0395 | 5.833 | 5.5433 | 5.2971 | 5.237 | 5.0458 | 5.1039 | 5.3109
5 | 4 | 2050 | Winter | S, [%] | 0 | 0 | 64.95% | 69.29% | 64.98% | 66.15% | 67.78% | 64.39% | 63.62% | 69.2% | 72.69% | 75.39% | 77.52% | 78.99% | 81.55% | 79.98% | 79.39% | 77.9% | 75.49% | 72.91% | 69.29% | 66.21% | 65.46% | 63.07% | 63.8% | 66.39%
7 | 8 | 2050 | Winter | P, [MW] | 0 | 0 | -0.5176 | -1.9944 | 2.0442 | -1.5005 | -2.3199 | -1.7682 | -3.0273 | -2.8868 | -3.0628 | -3.1659 | -3.2527 | -3.2414 | -3.1916 | -3.25 | -3.2629 | -3.308 | -3.2562 | -3.1021 | -3.0766 | -2.7855 | -2.6003 | -3.0521 | -2.787 | -2.5082
7 | 8 | 2050 | Winter | P, [%] | 0 | 0 | 12.94% | 49.86% | 51.1% | 37.51% | 58% | 44.21% | 75.68% | 72.17% | 76.57% | 79.15% | 81.32% | 81.03% | 79.79% | 81.25% | 81.57% | 82.7% | 81.41% | 77.55% | 76.91% | 69.64% | 65.01% | 76.3% | 69.67% | 62.71%
8 | 7 | 2050 | Winter | P, [MW] | 0 | 0 | 0.53049 | 2.0074 | -2.0279 | 1.5131 | 2.3334 | 1.7814 | 3.0427 | 2.9023 | 3.0795 | 3.1834 | 3.2707 | 3.2595 | 3.2098 | 3.2682 | 3.2811 | 3.3262 | 3.274 | 3.1189 | 3.0926 | 2.8 | 2.6145 | 3.0674 | 2.8014 | 2.5219
8 | 7 | 2050 | Winter | P, [%] | 0 | 0 | 13.26% | 50.18% | 50.7% | 37.83% | 58.34% | 44.53% | 76.07% | 72.56% | 76.99% | 79.59% | 81.77% | 81.49% | 80.25% | 81.71% | 82.03% | 83.15% | 81.85% | 77.97% | 77.32% | 70% | 65.36% | 76.68% | 70.03% | 63.05%
7 | 8 | 2050 | Winter | Q, [MVAr] | 0 | 0 | -2.7856 | -2.0272 | -2.4321 | -2.3651 | -1.7542 | -2.2394 | 0.62063 | 1.1443 | 1.0016 | 0.90365 | 0.75227 | 0.83526 | 0.97653 | 0.81592 | 0.74441 | 0.50597 | 0.58661 | 0.88377 | 0.69761 | 1.1137 | -1.4439 | 0.45573 | 1.1015 | 1.4997
7 | 8 | 2050 | Winter | Q, [%] | 0 | 0 | 69.64% | 50.68% | 60.8% | 59.13% | 43.86% | 55.98% | 15.52% | 28.61% | 25.04% | 22.59% | 18.81% | 20.88% | 24.41% | 20.4% | 18.61% | 12.65% | 14.67% | 22.09% | 17.44% | 27.84% | 36.1% | 11.39% | 27.54% | 37.49%
8 | 7 | 2050 | Winter | Q, [MVAr] | 0 | 0 | 2.9103 | 2.1529 | 2.5895 | 2.4871 | 1.8858 | 2.3665 | -0.47161 | -0.99367 | -0.83946 | -0.73418 | -0.57777 | -0.65978 | -0.79982 | -0.63974 | -0.56848 | -0.33011 | -0.41508 | -0.72124 | -0.54224 | -0.97336 | 1.5816 | -0.30785 | -0.96206 | -1.3671
8 | 7 | 2050 | Winter | Q, [%] | 0 | 0 | 72.76% | 53.82% | 64.74% | 62.18% | 47.14% | 59.16% | 11.79% | 24.84% | 20.99% | 18.35% | 14.44% | 16.49% | 20% | 15.99% | 14.21% | 8.253% | 10.38% | 18.03% | 13.56% | 24.33% | 39.54% | 7.696% | 24.05% | 34.18%
7 | 8 | 2050 | Winter | S, [MVA] | 0 | 0 | 2.8332 | 2.8438 | 3.1771 | 2.8009 | 2.9084 | 2.8533 | 3.0902 | 3.1053 | 3.2224 | 3.2924 | 3.3385 | 3.3473 | 3.3376 | 3.3509 | 3.3467 | 3.3465 | 3.3086 | 3.2256 | 3.1547 | 2.9999 | 2.9743 | 3.086 | 2.9967 | 2.9224
7 | 8 | 2050 | Winter | S, [%] | 0 | 0 | 70.83% | 71.1% | 79.43% | 70.02% | 72.71% | 71.33% | 77.26% | 77.63% | 80.56% | 82.31% | 83.46% | 83.68% | 83.44% | 83.77% | 83.67% | 83.66% | 82.72% | 80.64% | 78.87% | 75% | 74.36% | 77.15% | 74.92% | 73.06%
8 | 7 | 2050 | Winter | S, [MVA] | 0 | 0 | 2.9583 | 2.9436 | 3.2891 | 2.9112 | 3.0002 | 2.962 | 3.079 | 3.0677 | 3.1919 | 3.267 | 3.3214 | 3.3256 | 3.308 | 3.3302 | 3.33 | 3.3425 | 3.3002 | 3.2012 | 3.1398 | 2.9644 | 3.0557 | 3.0828 | 2.962 | 2.8686
8 | 7 | 2050 | Winter | S, [%] | 0 | 0 | 73.96% | 73.59% | 82.23% | 72.78% | 75% | 74.05% | 76.97% | 76.69% | 79.8% | 81.68% | 83.03% | 83.14% | 82.7% | 83.26% | 83.25% | 83.56% | 82.5% | 80.03% | 78.49% | 74.11% | 76.39% | 77.07% | 74.05% | 71.72%
3 | 4 | 2050 | Winter | P, [MW] | 0 | 1 | 8.4043 | 2.1892 | 1.4978 | 0.90501 | 7.9463 | 7.0835 | 5.277 | -0.90371 | -2.0081 | -2.3038 | -3.1747 | -8.8246 | -8.6862 | -8.5545 | -8.4451 | -4.5988 | -2.7798 | -1.6837 | -1.0573 | 3.6938 | 6.3858 | 7.3512 | 1.0413 | 1.9354
3 | 4 | 2050 | Winter | P, [%] | 0 | 1 | 40.02% | 10.42% | 7.132% | 4.31% | 37.84% | 33.73% | 25.13% | 4.303% | 9.563% | 10.97% | 15.12% | 42.02% | 41.36% | 40.74% | 40.21% | 21.9% | 13.24% | 8.018% | 5.035% | 17.59% | 30.41% | 35.01% | 4.959% | 9.216%
4 | 3 | 2050 | Winter | P, [MW] | 0 | 1 | -8.3824 | -2.1618 | -1.4718 | -0.88049 | -7.9301 | -7.063 | -5.2526 | 0.92168 | 2.0232 | 2.3165 | 3.1848 | 8.8417 | 8.7026 | 8.5704 | 8.4606 | 4.6051 | 2.791 | 1.6986 | 1.0758 | -3.6683 | -6.365 | -7.3334 | -1.0166 | -1.9087
4 | 3 | 2050 | Winter | P, [%] | 0 | 1 | 39.92% | 10.29% | 7.009% | 4.193% | 37.76% | 33.63% | 25.01% | 4.389% | 9.634% | 11.03% | 15.17% | 42.1% | 41.44% | 40.81% | 40.29% | 21.93% | 13.29% | 8.089% | 5.123% | 17.47% | 30.31% | 34.92% | 4.841% | 9.089%
3 | 4 | 2050 | Winter | Q, [MVAr] | 0 | 1 | 5.6203 | 11.0878 | 10.885 | 10.6403 | 3.5095 | 6.7634 | 9.3006 | 9.0859 | 8.0911 | 7.2873 | 6.034 | 0.86568 | 0.65906 | 0.52852 | 0.53143 | 2.8324 | 6.5929 | 8.1248 | 9.1748 | 10.2505 | 7.5174 | 5.4133 | 10.6808 | 10.9758
3 | 4 | 2050 | Winter | Q, [%] | 0 | 1 | 26.76% | 52.8% | 51.83% | 50.67% | 16.71% | 32.21% | 44.29% | 43.27% | 38.53% | 34.7% | 28.73% | 4.122% | 3.138% | 2.517% | 2.531% | 13.49% | 31.39% | 38.69% | 43.69% | 48.81% | 35.8% | 25.78% | 50.86% | 52.27%
4 | 3 | 2050 | Winter | Q, [MVAr] | 0 | 1 | -5.5939 | -11.0537 | -10.853 | -10.6102 | -3.491 | -6.7389 | -9.2706 | -9.0649 | -8.0741 | -7.2736 | -6.0238 | -0.84584 | -0.64017 | -0.51037 | -0.51381 | -2.8274 | -6.5812 | -8.108 | -9.1532 | -10.2191 | -7.4925 | -5.3925 | -10.6503 | -10.9428
4 | 3 | 2050 | Winter | Q, [%] | 0 | 1 | 26.64% | 52.64% | 51.68% | 50.52% | 16.62% | 32.09% | 44.15% | 43.17% | 38.45% | 34.64% | 28.68% | 4.028% | 3.048% | 2.43% | 2.447% | 13.46% | 31.34% | 38.61% | 43.59% | 48.66% | 35.68% | 25.68% | 50.72% | 52.11%
3 | 4 | 2050 | Winter | S, [MVA] | 0 | 1 | 10.1104 | 11.3019 | 10.9876 | 10.6787 | 8.6868 | 9.7939 | 10.6934 | 9.1307 | 8.3366 | 7.6428 | 6.8182 | 8.8669 | 8.7112 | 8.5708 | 8.4618 | 5.401 | 7.1549 | 8.2974 | 9.2356 | 10.8957 | 9.8636 | 9.1293 | 10.7314 | 11.1452
3 | 4 | 2050 | Winter | S, [%] | 0 | 1 | 48.14% | 53.82% | 52.32% | 50.85% | 41.37% | 46.64% | 50.92% | 43.48% | 39.7% | 36.39% | 32.47% | 42.22% | 41.48% | 40.81% | 40.29% | 25.72% | 34.07% | 39.51% | 43.98% | 51.88% | 46.97% | 43.47% | 51.1% | 53.07%
4 | 3 | 2050 | Winter | S, [MVA] | 0 | 1 | 10.0775 | 11.2631 | 10.9523 | 10.6466 | 8.6645 | 9.7621 | 10.6552 | 9.1116 | 8.3238 | 7.6336 | 6.8139 | 8.882 | 8.7261 | 8.5856 | 8.4762 | 5.4039 | 7.1486 | 8.284 | 9.2162 | 10.8575 | 9.8311 | 9.1026 | 10.6987 | 11.108
4 | 3 | 2050 | Winter | S, [%] | 0 | 1 | 47.99% | 53.63% | 52.15% | 50.7% | 41.26% | 46.49% | 50.74% | 43.39% | 39.64% | 36.35% | 32.45% | 42.3% | 41.55% | 40.88% | 40.36% | 25.73% | 34.04% | 39.45% | 43.89% | 51.7% | 46.81% | 43.35% | 50.95% | 52.9%
3 | 7 | 2050 | Winter | P, [MW] | 0 | 1 | -3.0393 | 2.3058 | 2.337 | 2.2757 | -2.6044 | -2.7849 | -3.0201 | -3.1378 | -3.2417 | -3.2588 | -3.3199 | -3.425 | -3.4716 | -3.4651 | -3.404 | -3.28 | -3.2129 | -3.1342 | -3.0838 | -3.1193 | -2.938 | -2.9773 | 1.8251 | 1.7144
3 | 7 | 2050 | Winter | P, [%] | 0 | 1 | 14.47% | 10.98% | 11.13% | 10.84% | 12.4% | 13.26% | 14.38% | 14.94% | 15.44% | 15.52% | 15.81% | 16.31% | 16.53% | 16.5% | 16.21% | 15.62% | 15.3% | 14.92% | 14.68% | 14.85% | 13.99% | 14.18% | 8.691% | 8.164%
7 | 3 | 2050 | Winter | P, [MW] | 0 | 1 | 3.0414 | -2.3012 | -2.3324 | -2.2711 | 2.6075 | 2.7878 | 3.0225 | 3.1401 | 3.244 | 3.2612 | 3.3223 | 3.4275 | 3.4742 | 3.4678 | 3.4066 | 3.2825 | 3.2155 | 3.1367 | 3.0862 | 3.1215 | 2.9406 | 2.9797 | -1.8196 | -1.7087
7 | 3 | 2050 | Winter | P, [%] | 0 | 1 | 14.48% | 10.96% | 11.11% | 10.81% | 12.42% | 13.28% | 14.39% | 14.95% | 15.45% | 15.53% | 15.82% | 16.32% | 16.54% | 16.51% | 16.22% | 15.63% | 15.31% | 14.94% | 14.7% | 14.86% | 14% | 14.19% | 8.665% | 8.137%
3 | 7 | 2050 | Winter | Q, [MVAr] | 0 | 1 | 0.69843 | -4.0505 | -4.0118 | -4.0484 | 2.8023 | 2.3751 | 1.4639 | 0.80375 | 0.48871 | 0.78998 | 0.52252 | 0.38248 | 0.17234 | 0.21883 | 0.64487 | 0.92791 | 1.1358 | 1.375 | 1.2977 | 0.92465 | 1.8616 | 1.5522 | -4.6886 | -4.8549
3 | 7 | 2050 | Winter | Q, [%] | 0 | 1 | 3.326% | 19.29% | 19.1% | 19.28% | 13.34% | 11.31% | 6.971% | 3.827% | 2.327% | 3.762% | 2.488% | 1.821% | 0.8207% | 1.042% | 3.071% | 4.419% | 5.408% | 6.548% | 6.179% | 4.403% | 8.865% | 7.391% | 22.33% | 23.12%
7 | 3 | 2050 | Winter | Q, [MVAr] | 0 | 1 | -0.69945 | 4.053 | 4.0143 | 4.0509 | -2.8019 | -2.375 | -1.4645 | -0.8045 | -0.48937 | -0.79048 | -0.52296 | -0.38274 | -0.17258 | -0.21908 | -0.64512 | -0.92822 | -1.1361 | -1.3754 | -1.2982 | -0.92541 | -1.8619 | -1.5527 | 4.6922 | 4.8589
7 | 3 | 2050 | Winter | Q, [%] | 0 | 1 | 3.331% | 19.3% | 19.12% | 19.29% | 13.34% | 11.31% | 6.974% | 3.831% | 2.33% | 3.764% | 2.49% | 1.823% | 0.8218% | 1.043% | 3.072% | 4.42% | 5.41% | 6.549% | 6.182% | 4.407% | 8.866% | 7.394% | 22.34% | 23.14%
3 | 7 | 2050 | Winter | S, [MVA] | 0 | 1 | 3.1185 | 4.6608 | 4.6429 | 4.6442 | 3.8256 | 3.6602 | 3.3562 | 3.2391 | 3.2783 | 3.3532 | 3.3607 | 3.4463 | 3.4759 | 3.4721 | 3.4645 | 3.4087 | 3.4078 | 3.4226 | 3.3457 | 3.2534 | 3.4782 | 3.3576 | 5.0313 | 5.1487
3 | 7 | 2050 | Winter | S, [%] | 0 | 1 | 14.85% | 22.19% | 22.11% | 22.12% | 18.22% | 17.43% | 15.98% | 15.42% | 15.61% | 15.97% | 16% | 16.41% | 16.55% | 16.53% | 16.5% | 16.23% | 16.23% | 16.3% | 15.93% | 15.49% | 16.56% | 15.99% | 23.96% | 24.52%
7 | 3 | 2050 | Winter | S, [MVA] | 0 | 1 | 3.1208 | 4.6607 | 4.6427 | 4.6441 | 3.8275 | 3.6623 | 3.3586 | 3.2415 | 3.2807 | 3.3556 | 3.3632 | 3.4488 | 3.4785 | 3.4747 | 3.4671 | 3.4113 | 3.4103 | 3.425 | 3.3481 | 3.2558 | 3.4805 | 3.36 | 5.0327 | 5.1506
7 | 3 | 2050 | Winter | S, [%] | 0 | 1 | 14.86% | 22.19% | 22.11% | 22.11% | 18.23% | 17.44% | 15.99% | 15.44% | 15.62% | 15.98% | 16.02% | 16.42% | 16.56% | 16.55% | 16.51% | 16.24% | 16.24% | 16.31% | 15.94% | 15.5% | 16.57% | 16% | 23.97% | 24.53%
4 | 6 | 2050 | Winter | P, [MW] | 0 | 1 | 2.9955 | 2.8794 | 2.4132 | 2.4057 | 2.2963 | 2.4233 | 2.4807 | 2.1825 | 2.0421 | 2.3674 | 2.2053 | -1.9415 | -1.7124 | -1.5646 | -1.4769 | 1.8291 | 2.267 | 2.3674 | 1.9812 | 1.8593 | 1.8979 | 1.9549 | 2.3245 | 2.3937
4 | 6 | 2050 | Winter | P, [%] | 0 | 1 | 13.02% | 12.52% | 10.49% | 10.46% | 9.984% | 10.54% | 10.79% | 9.489% | 8.879% | 10.29% | 9.588% | 8.441% | 7.445% | 6.802% | 6.422% | 7.952% | 9.857% | 10.29% | 8.614% | 8.084% | 8.252% | 8.5% | 10.11% | 10.41%
6 | 4 | 2050 | Winter | P, [MW] | 0 | 1 | -2.9941 | -2.8781 | -2.4123 | -2.4048 | -2.2955 | -2.4224 | -2.4798 | -2.1817 | -2.0415 | -2.3666 | -2.2045 | 1.9421 | 1.7128 | 1.5649 | 1.4773 | -1.8285 | -2.2662 | -2.3665 | -1.9806 | -1.8587 | -1.8973 | -1.9543 | -2.3236 | -2.3928
6 | 4 | 2050 | Winter | P, [%] | 0 | 1 | 13.02% | 12.51% | 10.49% | 10.46% | 9.98% | 10.53% | 10.78% | 9.486% | 8.876% | 10.29% | 9.585% | 8.444% | 7.447% | 6.804% | 6.423% | 7.95% | 9.853% | 10.29% | 8.611% | 8.081% | 8.249% | 8.497% | 10.1% | 10.4%
4 | 6 | 2050 | Winter | Q, [MVAr] | 0 | 1 | 0.50791 | 0.485 | 0.2797 | 0.26699 | 0.15125 | 0.24553 | 0.27025 | 0.27044 | 0.27052 | 0.27063 | 0.27096 | 0.27037 | 0.26994 | 0.26986 | 0.26992 | 0.29107 | 0.39309 | 0.3927 | 0.34904 | 0.27481 | 0.27463 | 0.27461 | 0.27511 | 0.27511
4 | 6 | 2050 | Winter | Q, [%] | 0 | 1 | 2.208% | 2.109% | 1.216% | 1.161% | 0.6576% | 1.068% | 1.175% | 1.176% | 1.176% | 1.177% | 1.178% | 1.176% | 1.174% | 1.173% | 1.174% | 1.266% | 1.709% | 1.707% | 1.518% | 1.195% | 1.194% | 1.194% | 1.196% | 1.196%
6 | 4 | 2050 | Winter | Q, [MVAr] | 0 | 1 | -0.58087 | -0.55778 | -0.35273 | -0.33999 | -0.22483 | -0.31894 | -0.34351 | -0.34351 | -0.34351 | -0.34351 | -0.34351 | -0.34351 | -0.34351 | -0.34351 | -0.34351 | -0.36374 | -0.46537 | -0.46537 | -0.422 | -0.34818 | -0.34818 | -0.34818 | -0.34818 | -0.34818
6 | 4 | 2050 | Winter | Q, [%] | 0 | 1 | 2.526% | 2.425% | 1.534% | 1.478% | 0.9775% | 1.387% | 1.494% | 1.494% | 1.494% | 1.494% | 1.494% | 1.494% | 1.494% | 1.494% | 1.494% | 1.581% | 2.023% | 2.023% | 1.835% | 1.514% | 1.514% | 1.514% | 1.514% | 1.514%
4 | 6 | 2050 | Winter | S, [MVA] | 0 | 1 | 3.0383 | 2.9199 | 2.4293 | 2.4205 | 2.3012 | 2.4357 | 2.4954 | 2.1992 | 2.06 | 2.3829 | 2.2219 | 1.9602 | 1.7335 | 1.5877 | 1.5014 | 1.8521 | 2.3008 | 2.3997 | 2.0118 | 1.8795 | 1.9176 | 1.9741 | 2.3407 | 2.4094
4 | 6 | 2050 | Winter | S, [%] | 0 | 1 | 13.21% | 12.7% | 10.56% | 10.52% | 10.01% | 10.59% | 10.85% | 9.562% | 8.956% | 10.36% | 9.66% | 8.523% | 7.537% | 6.903% | 6.528% | 8.053% | 10% | 10.43% | 8.747% | 8.172% | 8.337% | 8.583% | 10.18% | 10.48%
6 | 4 | 2050 | Winter | S, [MVA] | 0 | 1 | 3.0499 | 2.9316 | 2.4379 | 2.4288 | 2.3064 | 2.4433 | 2.5035 | 2.2086 | 2.0702 | 2.3914 | 2.2311 | 1.9722 | 1.7469 | 1.6022 | 1.5167 | 1.8644 | 2.3135 | 2.4118 | 2.0251 | 1.8911 | 1.929 | 1.9851 | 2.3496 | 2.418
6 | 4 | 2050 | Winter | S, [%] | 0 | 1 | 13.26% | 12.75% | 10.6% | 10.56% | 10.03% | 10.62% | 10.88% | 9.603% | 9.001% | 10.4% | 9.701% | 8.575% | 7.595% | 6.966% | 6.594% | 8.106% | 10.06% | 10.49% | 8.805% | 8.222% | 8.387% | 8.631% | 10.22% | 10.51%
9 | 3 | 2050 | Winter | P, [MW] | 0 | 1 | -4.6382 | -4.394 | -4.3433 | -4.3622 | -4.2496 | -4.957 | -5.8121 | -5.8019 | -6.4609 | -6.7821 | -6.6352 | -5.4719 | -4.7441 | -4.6764 | -4.7326 | -5.6224 | -5.7692 | -5.85 | -5.6715 | -5.6336 | -5.5677 | -4.9463 | -5.2083 | -5.2482
9 | 3 | 2050 | Winter | P, [%] | 0 | 1 | 19.15% | 18.14% | 17.93% | 18.01% | 17.55% | 20.47% | 24% | 23.95% | 26.68% | 28% | 27.4% | 22.59% | 19.59% | 19.31% | 19.54% | 23.21% | 23.82% | 24.15% | 23.42% | 23.26% | 22.99% | 20.42% | 21.5% | 21.67%
3 | 9 | 2050 | Winter | P, [MW] | 0 | 1 | 4.6419 | 4.3973 | 4.3466 | 4.3655 | 4.2527 | 4.9612 | 5.818 | 5.8077 | 6.4682 | 6.7901 | 6.643 | 5.4771 | 4.748 | 4.6803 | 4.7366 | 5.6279 | 5.7751 | 5.856 | 5.6771 | 5.6391 | 5.573 | 4.9505 | 5.213 | 5.253
3 | 9 | 2050 | Winter | P, [%] | 0 | 1 | 19.17% | 18.16% | 17.95% | 18.02% | 17.56% | 20.48% | 24.02% | 23.98% | 26.71% | 28.04% | 27.43% | 22.61% | 19.6% | 19.32% | 19.56% | 23.24% | 23.84% | 24.18% | 23.44% | 23.28% | 23.01% | 20.44% | 21.52% | 21.69%
9 | 3 | 2050 | Winter | Q, [MVAr] | 0 | 1 | -0.56815 | -0.56815 | -0.56815 | -0.56815 | -0.56815 | -0.56815 | -0.56815 | -0.56815 | -0.56815 | -0.56815 | -0.56815 | -0.56815 | -0.56815 | -0.56815 | -0.56815 | -0.56815 | -0.56815 | -0.56815 | -0.56815 | -0.56815 | -0.56815 | -0.56815 | -0.56815 | -0.56815
9 | 3 | 2050 | Winter | Q, [%] | 0 | 1 | 2.346% | 2.346% | 2.346% | 2.346% | 2.346% | 2.346% | 2.346% | 2.346% | 2.346% | 2.346% | 2.346% | 2.346% | 2.346% | 2.346% | 2.346% | 2.346% | 2.346% | 2.346% | 2.346% | 2.346% | 2.346% | 2.346% | 2.346% | 2.346%
3 | 9 | 2050 | Winter | Q, [MVAr] | 0 | 1 | 0.57052 | 0.56991 | 0.56978 | 0.56984 | 0.5695 | 0.5714 | 0.5741 | 0.57416 | 0.57659 | 0.57784 | 0.57738 | 0.57319 | 0.57094 | 0.57074 | 0.57091 | 0.57373 | 0.57422 | 0.5744 | 0.57376 | 0.57353 | 0.57329 | 0.57139 | 0.57221 | 0.57232
3 | 9 | 2050 | Winter | Q, [%] | 0 | 1 | 2.356% | 2.353% | 2.353% | 2.353% | 2.351% | 2.359% | 2.37% | 2.371% | 2.381% | 2.386% | 2.384% | 2.367% | 2.357% | 2.356% | 2.357% | 2.369% | 2.371% | 2.372% | 2.369% | 2.368% | 2.367% | 2.359% | 2.363% | 2.363%
9 | 3 | 2050 | Winter | S, [MVA] | 0 | 1 | 4.6729 | 4.4305 | 4.3803 | 4.399 | 4.2874 | 4.9894 | 5.8399 | 5.8296 | 6.4858 | 6.8058 | 6.6595 | 5.5013 | 4.778 | 4.7108 | 4.7666 | 5.651 | 5.7971 | 5.8776 | 5.6999 | 5.6622 | 5.5966 | 4.9788 | 5.2392 | 5.2788
9 | 3 | 2050 | Winter | S, [%] | 0 | 1 | 19.29% | 18.29% | 18.09% | 18.16% | 17.7% | 20.6% | 24.11% | 24.07% | 26.78% | 28.1% | 27.5% | 22.71% | 19.73% | 19.45% | 19.68% | 23.33% | 23.94% | 24.27% | 23.53% | 23.38% | 23.11% | 20.56% | 21.63% | 21.8%
3 | 9 | 2050 | Winter | S, [MVA] | 0 | 1 | 4.6769 | 4.4341 | 4.3838 | 4.4025 | 4.2907 | 4.994 | 5.8462 | 5.836 | 6.4938 | 6.8146 | 6.668 | 5.507 | 4.7822 | 4.7149 | 4.7709 | 5.6571 | 5.8036 | 5.8841 | 5.706 | 5.6682 | 5.6024 | 4.9834 | 5.2444 | 5.284
3 | 9 | 2050 | Winter | S, [%] | 0 | 1 | 19.31% | 18.31% | 18.1% | 18.18% | 17.72% | 20.62% | 24.14% | 24.1% | 26.81% | 28.14% | 27.53% | 22.74% | 19.74% | 19.47% | 19.7% | 23.36% | 23.96% | 24.29% | 23.56% | 23.4% | 23.13% | 20.58% | 21.65% | 21.82%
1 | 3 | 2050 | Winter | P, [MW] | 0 | 1 | 14.3264 | 12.9805 | 12.0879 | 11.4469 | 13.998 | 14.047 | 13.1621 | 7.46 | 6.898 | 7.1834 | 6.1859 | -1.3656 | -2.7233 | -2.9499 | -2.6451 | 3.1078 | 5.2779 | 6.3988 | 6.5691 | 10.7196 | 13.2908 | 13.4476 | 12.4668 | 13.2811
1 | 3 | 2050 | Winter | P, [%] | 0 | 1 | 71.63% | 64.9% | 60.44% | 57.23% | 69.99% | 70.23% | 65.81% | 37.3% | 34.49% | 35.92% | 30.93% | 6.828% | 13.62% | 14.75% | 13.23% | 15.54% | 26.39% | 31.99% | 32.85% | 53.6% | 66.45% | 67.24% | 62.33% | 66.41%
3 | 1 | 2050 | Winter | P, [MW] | 0 | 1 | -14.2539 | -12.9199 | -12.0349 | -11.3988 | -13.9288 | -13.9773 | -13.1006 | -7.4371 | -6.8771 | -7.1612 | -6.1665 | 1.3736 | 2.7322 | 2.9593 | 2.6541 | -3.097 | -5.2613 | -6.3797 | -6.5498 | -10.6774 | -13.228 | -13.3833 | -12.4105 | -13.2178
3 | 1 | 2050 | Winter | P, [%] | 0 | 1 | 71.27% | 64.6% | 60.17% | 56.99% | 69.64% | 69.89% | 65.5% | 37.19% | 34.39% | 35.81% | 30.83% | 6.868% | 13.66% | 14.8% | 13.27% | 15.49% | 26.31% | 31.9% | 32.75% | 53.39% | 66.14% | 66.92% | 62.05% | 66.09%
1 | 3 | 2050 | Winter | Q, [MVAr] | 0 | 1 | 2.8713 | 3.0854 | 3.1439 | 3.2252 | 2.7553 | 2.7362 | 2.7904 | 3.4419 | 3.7177 | 3.7106 | 4.3154 | 4.6584 | 4.3504 | 4.3372 | 4.411 | 4.691 | 4.5699 | 3.8997 | 3.6933 | 2.9943 | 2.8193 | 2.8463 | 3.1847 | 3.1101
1 | 3 | 2050 | Winter | Q, [%] | 0 | 1 | 14.36% | 15.43% | 15.72% | 16.13% | 13.78% | 13.68% | 13.95% | 17.21% | 18.59% | 18.55% | 21.58% | 23.29% | 21.75% | 21.69% | 22.05% | 23.46% | 22.85% | 19.5% | 18.47% | 14.97% | 14.1% | 14.23% | 15.92% | 15.55%
3 | 1 | 2050 | Winter | Q, [MVAr] | 0 | 1 | -1.6758 | -2.0885 | -2.2703 | -2.4332 | -1.6155 | -1.5893 | -1.7766 | -3.064 | -3.3739 | -3.3446 | -3.9968 | -4.5264 | -4.2029 | -4.1831 | -4.2628 | -4.5137 | -4.2969 | -3.5853 | -3.3752 | -2.3006 | -1.7856 | -1.7882 | -2.2576 | -2.0682
3 | 1 | 2050 | Winter | Q, [%] | 0 | 1 | 8.379% | 10.44% | 11.35% | 12.17% | 8.077% | 7.946% | 8.883% | 15.32% | 16.87% | 16.72% | 19.98% | 22.63% | 21.01% | 20.92% | 21.31% | 22.57% | 21.48% | 17.93% | 16.88% | 11.5% | 8.928% | 8.941% | 11.29% | 10.34%
1 | 3 | 2050 | Winter | S, [MVA] | 0 | 1 | 14.6113 | 13.3421 | 12.4901 | 11.8926 | 14.2666 | 14.311 | 13.4546 | 8.2158 | 7.8361 | 8.0852 | 7.5424 | 4.8544 | 5.1325 | 5.2453 | 5.1433 | 5.6271 | 6.9814 | 7.4935 | 7.5361 | 11.1299 | 13.5865 | 13.7455 | 12.8672 | 13.6404
1 | 3 | 2050 | Winter | S, [%] | 0 | 1 | 73.06% | 66.71% | 62.45% | 59.46% | 71.33% | 71.55% | 67.27% | 41.08% | 39.18% | 40.43% | 37.71% | 24.27% | 25.66% | 26.23% | 25.72% | 28.14% | 34.91% | 37.47% | 37.68% | 55.65% | 67.93% | 68.73% | 64.34% | 68.2%
3 | 1 | 2050 | Winter | S, [MVA] | 0 | 1 | 14.352 | 13.0877 | 12.2471 | 11.6556 | 14.0222 | 14.0674 | 13.2205 | 8.0435 | 7.6601 | 7.9037 | 7.3485 | 4.7302 | 5.013 | 5.124 | 5.0215 | 5.474 | 6.793 | 7.3181 | 7.3683 | 10.9225 | 13.348 | 13.5023 | 12.6142 | 13.3787
3 | 1 | 2050 | Winter | S, [%] | 0 | 1 | 71.76% | 65.44% | 61.24% | 58.28% | 70.11% | 70.34% | 66.1% | 40.22% | 38.3% | 39.52% | 36.74% | 23.65% | 25.06% | 25.62% | 25.11% | 27.37% | 33.97% | 36.59% | 36.84% | 54.61% | 66.74% | 67.51% | 63.07% | 66.89%
3 | 2 | 2050 | Winter | P, [MW] | 0 | 1 | 4.6825 | 4.391 | 4.1477 | 4.0922 | 4.806 | 5.3753 | 5.7414 | 6.0298 | 5.906 | 6.1377 | 6.0784 | 5.2907 | 4.6231 | 4.3355 | 4.418 | 5.3233 | 5.6166 | 5.6359 | 5.3821 | 5.0646 | 4.8179 | 4.5051 | 4.5821 | 4.6228
3 | 2 | 2050 | Winter | P, [%] | 0 | 1 | 58.53% | 54.89% | 51.85% | 51.15% | 60.07% | 67.19% | 71.77% | 75.37% | 73.83% | 76.72% | 75.98% | 66.13% | 57.79% | 54.19% | 55.23% | 66.54% | 70.21% | 70.45% | 67.28% | 63.31% | 60.22% | 56.31% | 57.28% | 57.78%
2 | 3 | 2050 | Winter | P, [MW] | 0 | 1 | -4.671 | -4.3804 | -4.1382 | -4.0828 | -4.794 | -5.3599 | -5.7235 | -6.0104 | -5.8876 | -6.1178 | -6.0589 | -5.2751 | -4.6105 | -4.3241 | -4.4064 | -5.308 | -5.5999 | -5.6189 | -5.3662 | -5.05 | -4.8052 | -4.4943 | -4.5709 | -4.6114
2 | 3 | 2050 | Winter | P, [%] | 0 | 1 | 58.39% | 54.76% | 51.73% | 51.04% | 59.92% | 67% | 71.54% | 75.13% | 73.59% | 76.47% | 75.74% | 65.94% | 57.63% | 54.05% | 55.08% | 66.35% | 70% | 70.24% | 67.08% | 63.13% | 60.06% | 56.18% | 57.14% | 57.64%
3 | 2 | 2050 | Winter | Q, [MVAr] | 0 | 1 | -0.53488 | -0.98781 | -1.1012 | -1.0893 | -0.35121 | -0.93809 | -1.2314 | -0.8957 | -0.65094 | -0.49895 | -0.11411 | 1.2922 | 1.6412 | 1.7427 | 1.6075 | 0.76008 | -0.35845 | -0.85262 | -1.1608 | -1.5487 | -1.1877 | -0.66862 | -0.6931 | -0.67259
3 | 2 | 2050 | Winter | Q, [%] | 0 | 1 | 6.686% | 12.35% | 13.76% | 13.62% | 4.39% | 11.73% | 15.39% | 11.2% | 8.137% | 6.237% | 1.426% | 16.15% | 20.52% | 21.78% | 20.09% | 9.501% | 4.481% | 10.66% | 14.51% | 19.36% | 14.85% | 8.358% | 8.664% | 8.407%
2 | 3 | 2050 | Winter | Q, [MVAr] | 0 | 1 | 0.73057 | 1.1667 | 1.264 | 1.248 | 0.55553 | 1.2 | 1.5349 | 1.2252 | 0.96497 | 0.83624 | 0.44506 | -1.0267 | -1.4268 | -1.5482 | -1.4104 | -0.50036 | 0.64282 | 1.1422 | 1.4304 | 1.7963 | 1.4045 | 0.85134 | 0.88305 | 0.86541
2 | 3 | 2050 | Winter | Q, [%] | 0 | 1 | 9.132% | 14.58% | 15.8% | 15.6% | 6.944% | 15% | 19.19% | 15.32% | 12.06% | 10.45% | 5.563% | 12.83% | 17.83% | 19.35% | 17.63% | 6.255% | 8.035% | 14.28% | 17.88% | 22.45% | 17.56% | 10.64% | 11.04% | 10.82%
3 | 2 | 2050 | Winter | S, [MVA] | 0 | 1 | 4.713 | 4.5007 | 4.2914 | 4.2347 | 4.8188 | 5.4566 | 5.8719 | 6.096 | 5.9418 | 6.1579 | 6.0794 | 5.4463 | 4.9058 | 4.6727 | 4.7014 | 5.3773 | 5.628 | 5.7 | 5.5058 | 5.2961 | 4.9622 | 4.5544 | 4.6342 | 4.6714
3 | 2 | 2050 | Winter | S, [%] | 0 | 1 | 58.91% | 56.26% | 53.64% | 52.93% | 60.24% | 68.21% | 73.4% | 76.2% | 74.27% | 76.97% | 75.99% | 68.08% | 61.32% | 58.41% | 58.77% | 67.22% | 70.35% | 71.25% | 68.82% | 66.2% | 62.03% | 56.93% | 57.93% | 58.39%
2 | 3 | 2050 | Winter | S, [MVA] | 0 | 1 | 4.7278 | 4.5331 | 4.3269 | 4.2693 | 4.8261 | 5.4926 | 5.9258 | 6.1341 | 5.9661 | 6.1747 | 6.0752 | 5.3741 | 4.8262 | 4.5929 | 4.6267 | 5.3315 | 5.6367 | 5.7338 | 5.5536 | 5.36 | 5.0063 | 4.5742 | 4.6555 | 4.6919
2 | 3 | 2050 | Winter | S, [%] | 0 | 1 | 59.1% | 56.66% | 54.09% | 53.37% | 60.33% | 68.66% | 74.07% | 76.68% | 74.58% | 77.18% | 75.94% | 67.18% | 60.33% | 57.41% | 57.83% | 66.64% | 70.46% | 71.67% | 69.42% | 67% | 62.58% | 57.18% | 58.19% | 58.65%
4 | 5 | 2050 | Winter | P, [MW] | 0 | 1 | 5.215 | -1.3703 | -1.605 | -2.2007 | 5.5252 | 4.4094 | 2.382 | -3.6938 | -4.6106 | -5.1821 | -5.8111 | -6.9184 | -7.0013 | -7.012 | -6.9903 | -6.615 | -5.501 | -4.606 | -3.6497 | 1.3315 | 4.205 | 5.2104 | -1.9671 | -1.1265
4 | 5 | 2050 | Winter | P, [%] | 0 | 1 | 65.19% | 17.13% | 20.06% | 27.51% | 69.06% | 55.12% | 29.78% | 46.17% | 57.63% | 64.78% | 72.64% | 86.48% | 87.52% | 87.65% | 87.38% | 82.69% | 68.76% | 57.58% | 45.62% | 16.64% | 52.56% | 65.13% | 24.59% | 14.08%
5 | 4 | 2050 | Winter | P, [MW] | 0 | 1 | -5.1884 | 1.3928 | 1.6281 | 2.2247 | -5.4986 | -4.3853 | -2.3606 | 3.7214 | 4.6412 | 5.2149 | 5.8462 | 6.9575 | 7.0411 | 7.0519 | 7.0299 | 6.6524 | 5.5346 | 4.6363 | 3.677 | -1.3098 | -4.1803 | -5.1835 | 1.991 | 1.1494
5 | 4 | 2050 | Winter | P, [%] | 0 | 1 | 64.86% | 17.41% | 20.35% | 27.81% | 68.73% | 54.82% | 29.51% | 46.52% | 58.01% | 65.19% | 73.08% | 86.97% | 88.01% | 88.15% | 87.87% | 83.15% | 69.18% | 57.95% | 45.96% | 16.37% | 52.25% | 64.79% | 24.89% | 14.37%
4 | 5 | 2050 | Winter | Q, [MVAr] | 0 | 1 | 2.3682 | 5.0844 | 5.0866 | 4.9736 | 1.5423 | 3.2148 | 4.5526 | 4.5102 | 4.0351 | 3.6573 | 3.0104 | 0.46089 | 0.30046 | 0.20129 | 0.20227 | 1.3926 | 3.2633 | 3.9829 | 4.4881 | 5.0009 | 3.5825 | 2.4653 | 5.0559 | 5.1886
4 | 5 | 2050 | Winter | Q, [%] | 0 | 1 | 29.6% | 63.55% | 63.58% | 62.17% | 19.28% | 40.19% | 56.91% | 56.38% | 50.44% | 45.72% | 37.63% | 5.761% | 3.756% | 2.516% | 2.528% | 17.41% | 40.79% | 49.79% | 56.1% | 62.51% | 44.78% | 30.82% | 63.2% | 64.86%
5 | 4 | 2050 | Winter | Q, [MVAr] | 0 | 1 | -2.1114 | -4.8666 | -4.8631 | -4.7411 | -1.2854 | -2.9821 | -4.3459 | -4.2429 | -3.7393 | -3.3405 | -2.6713 | -0.082395 | 0.084335 | 0.18415 | 0.18124 | -1.0306 | -2.9383 | -3.6901 | -4.2243 | -4.7907 | -3.3437 | -2.2054 | -4.8246 | -4.9672
5 | 4 | 2050 | Winter | Q, [%] | 0 | 1 | 26.39% | 60.83% | 60.79% | 59.26% | 16.07% | 37.28% | 54.32% | 53.04% | 46.74% | 41.76% | 33.39% | 1.03% | 1.054% | 2.302% | 2.265% | 12.88% | 36.73% | 46.13% | 52.8% | 59.88% | 41.8% | 27.57% | 60.31% | 62.09%
4 | 5 | 2050 | Winter | S, [MVA] | 0 | 1 | 5.7275 | 5.2658 | 5.3338 | 5.4387 | 5.7364 | 5.4569 | 5.1381 | 5.8298 | 6.127 | 6.3427 | 6.5446 | 6.9337 | 7.0078 | 7.0149 | 6.9932 | 6.76 | 6.3961 | 6.0892 | 5.7848 | 5.1751 | 5.5242 | 5.7642 | 5.4251 | 5.3095
4 | 5 | 2050 | Winter | S, [%] | 0 | 1 | 71.59% | 65.82% | 66.67% | 67.98% | 71.7% | 68.21% | 64.23% | 72.87% | 76.59% | 79.28% | 81.81% | 86.67% | 87.6% | 87.69% | 87.42% | 84.5% | 79.95% | 76.12% | 72.31% | 64.69% | 69.05% | 72.05% | 67.81% | 66.37%
5 | 4 | 2050 | Winter | S, [MVA] | 0 | 1 | 5.6016 | 5.062 | 5.1284 | 5.2371 | 5.6469 | 5.3032 | 4.9456 | 5.6437 | 5.9601 | 6.193 | 6.4276 | 6.958 | 7.0416 | 7.0543 | 7.0323 | 6.7318 | 6.2662 | 5.9255 | 5.6004 | 4.9665 | 5.353 | 5.6332 | 5.2193 | 5.0984
5 | 4 | 2050 | Winter | S, [%] | 0 | 1 | 70.02% | 63.28% | 64.1% | 65.46% | 70.59% | 66.29% | 61.82% | 70.55% | 74.5% | 77.41% | 80.34% | 86.97% | 88.02% | 88.18% | 87.9% | 84.15% | 78.33% | 74.07% | 70.01% | 62.08% | 66.91% | 70.41% | 65.24% | 63.73%
7 | 8 | 2050 | Winter | P, [MW] | 0 | 1 | -3.1136 | 2.4263 | 2.4579 | 2.3978 | -2.8483 | -3.0126 | -3.1797 | -3.2321 | -3.3012 | -3.3497 | -3.3893 | -3.4733 | -3.4989 | -3.5015 | -3.4907 | -3.4018 | -3.3563 | -3.2955 | -3.2332 | -3.2328 | -3.1205 | -3.1128 | 1.9851 | 1.8837
7 | 8 | 2050 | Winter | P, [%] | 0 | 1 | 77.84% | 60.66% | 61.45% | 59.95% | 71.21% | 75.31% | 79.49% | 80.8% | 82.53% | 83.74% | 84.73% | 86.83% | 87.47% | 87.54% | 87.27% | 85.04% | 83.91% | 82.39% | 80.83% | 80.82% | 78.01% | 77.82% | 49.63% | 47.09%
8 | 7 | 2050 | Winter | P, [MW] | 0 | 1 | 3.1293 | -2.41 | -2.4417 | -2.3818 | 2.8637 | 3.0285 | 3.1963 | 3.2491 | 3.3188 | 3.368 | 3.4081 | 3.493 | 3.5187 | 3.5213 | 3.5105 | 3.4208 | 3.3748 | 3.3134 | 3.2503 | 3.2497 | 3.1369 | 3.1291 | -1.9702 | -1.8688
8 | 7 | 2050 | Winter | P, [%] | 0 | 1 | 78.23% | 60.25% | 61.04% | 59.54% | 71.59% | 75.71% | 79.91% | 81.23% | 82.97% | 84.2% | 85.2% | 87.32% | 87.97% | 88.03% | 87.76% | 85.52% | 84.37% | 82.83% | 81.26% | 81.24% | 78.42% | 78.23% | 49.25% | 46.72%
7 | 8 | 2050 | Winter | Q, [MVAr] | 0 | 1 | 0.22675 | -2.0693 | -2.011 | -2.054 | 1.206 | 0.9035 | 0.44554 | 0.21023 | 0.12311 | 0.22649 | 0.09813 | 0.095033 | 0.017569 | 0.0070185 | 0.1165 | 0.17467 | 0.24292 | 0.36125 | 0.35241 | 0.20598 | 0.69392 | 0.6879 | -2.3129 | -2.3953
7 | 8 | 2050 | Winter | Q, [%] | 0 | 1 | 5.669% | 51.73% | 50.27% | 51.35% | 30.15% | 22.59% | 11.14% | 5.256% | 3.078% | 5.662% | 2.453% | 2.376% | 0.4392% | 0.1755% | 2.913% | 4.367% | 6.073% | 9.031% | 8.81% | 5.15% | 17.35% | 17.2% | 57.82% | 59.88%
8 | 7 | 2050 | Winter | Q, [MVAr] | 0 | 1 | -0.075364 | 2.2276 | 2.1681 | 2.2094 | -1.0573 | -0.74991 | -0.28545 | -0.0462 | 0.048002 | -0.049726 | 0.083339 | 0.095449 | 0.17466 | 0.18543 | 0.07524 | 0.0090764 | -0.063641 | -0.18848 | -0.18653 | -0.042671 | -0.53513 | -0.52997 | 2.4576 | 2.5398
8 | 7 | 2050 | Winter | Q, [%] | 0 | 1 | 1.884% | 55.69% | 54.2% | 55.24% | 26.43% | 18.75% | 7.136% | 1.155% | 1.2% | 1.243% | 2.083% | 2.386% | 4.366% | 4.636% | 1.881% | 0.2269% | 1.591% | 4.712% | 4.663% | 1.067% | 13.38% | 13.25% | 61.44% | 63.5%
7 | 8 | 2050 | Winter | S, [MVA] | 0 | 1 | 3.1219 | 3.1889 | 3.1757 | 3.1573 | 3.0931 | 3.1451 | 3.2108 | 3.239 | 3.3035 | 3.3574 | 3.3907 | 3.4746 | 3.4989 | 3.5015 | 3.4926 | 3.4063 | 3.365 | 3.3153 | 3.2523 | 3.2394 | 3.1967 | 3.1879 | 3.0479 | 3.0473
7 | 8 | 2050 | Winter | S, [%] | 0 | 1 | 78.05% | 79.72% | 79.39% | 78.93% | 77.33% | 78.63% | 80.27% | 80.97% | 82.59% | 83.93% | 84.77% | 86.86% | 87.47% | 87.54% | 87.32% | 85.16% | 84.13% | 82.88% | 81.31% | 80.98% | 79.92% | 79.7% | 76.2% | 76.18%
8 | 7 | 2050 | Winter | S, [MVA] | 0 | 1 | 3.1302 | 3.2818 | 3.2653 | 3.2488 | 3.0527 | 3.1199 | 3.209 | 3.2494 | 3.3192 | 3.3684 | 3.4091 | 3.4943 | 3.5231 | 3.5262 | 3.5113 | 3.4208 | 3.3754 | 3.3187 | 3.2557 | 3.25 | 3.1822 | 3.1737 | 3.1498 | 3.1533
8 | 7 | 2050 | Winter | S, [%] | 0 | 1 | 78.25% | 82.04% | 81.63% | 81.22% | 76.32% | 78% | 80.22% | 81.24% | 82.98% | 84.21% | 85.23% | 87.36% | 88.08% | 88.16% | 87.78% | 85.52% | 84.38% | 82.97% | 81.39% | 81.25% | 79.56% | 79.34% | 78.74% | 78.83%
3 | 4 | 2050 | Winter | P, [MW] | 0 | 2 | 4.5849 | 5.2975 | 2.9077 | 1.9957 | 0.91448 | 7.1215 | 5.5366 | -0.34365 | -2.1908 | -3.0295 | -8.9092 | -8.8571 | -8.6228 | -8.5073 | -8.3961 | -4.6281 | -3.7476 | -1.7664 | -1.0954 | 0.9506 | 5.9952 | 6.5077 | 7.3641 | 0.55852
3 | 4 | 2050 | Winter | P, [%] | 0 | 2 | 21.83% | 25.23% | 13.85% | 9.503% | 4.355% | 33.91% | 26.36% | 1.636% | 10.43% | 14.43% | 42.42% | 42.18% | 41.06% | 40.51% | 39.98% | 22.04% | 17.85% | 8.411% | 5.216% | 4.527% | 28.55% | 30.99% | 35.07% | 2.66%
4 | 3 | 2050 | Winter | P, [MW] | 0 | 2 | -4.5564 | -5.2697 | -2.8793 | -1.9686 | -0.89023 | -7.0975 | -5.5086 | 0.36438 | 2.2054 | 3.0394 | 8.9266 | 8.8742 | 8.639 | 8.5231 | 8.4114 | 4.6348 | 3.7563 | 1.7814 | 1.1145 | -0.92545 | -5.973 | -6.487 | -7.3441 | -0.53564
4 | 3 | 2050 | Winter | P, [%] | 0 | 2 | 21.7% | 25.09% | 13.71% | 9.374% | 4.239% | 33.8% | 26.23% | 1.735% | 10.5% | 14.47% | 42.51% | 42.26% | 41.14% | 40.59% | 40.05% | 22.07% | 17.89% | 8.483% | 5.307% | 4.407% | 28.44% | 30.89% | 34.97% | 2.551%
3 | 4 | 2050 | Winter | Q, [MVAr] | 0 | 2 | 10.5858 | 10.0938 | 11.1397 | 11.0466 | 10.5793 | 7.8112 | 9.9665 | 9.7559 | 7.8754 | 6.0106 | 0.76116 | 0.6139 | 0.68018 | 0.58735 | 0.65382 | 3.024 | 5.0569 | 8.1297 | 9.3495 | 10.7623 | 8.2384 | 7.3929 | 6.3029 | 10.3121
3 | 4 | 2050 | Winter | Q, [%] | 0 | 2 | 50.41% | 48.07% | 53.05% | 52.6% | 50.38% | 37.2% | 47.46% | 46.46% | 37.5% | 28.62% | 3.625% | 2.923% | 3.239% | 2.797% | 3.113% | 14.4% | 24.08% | 38.71% | 44.52% | 51.25% | 39.23% | 35.2% | 30.01% | 49.11%
4 | 3 | 2050 | Winter | Q, [MVAr] | 0 | 2 | -10.5502 | -10.0592 | -11.1042 | -11.013 | -10.5495 | -7.7818 | -9.9317 | -9.731 | -7.859 | -6.0006 | -0.74098 | -0.59409 | -0.66156 | -0.5694 | -0.63639 | -3.0186 | -5.0486 | -8.1127 | -9.3267 | -10.7314 | -8.2115 | -7.368 | -6.279 | -10.2842
4 | 3 | 2050 | Winter | Q, [%] | 0 | 2 | 50.24% | 47.9% | 52.88% | 52.44% | 50.24% | 37.06% | 47.29% | 46.34% | 37.42% | 28.57% | 3.528% | 2.829% | 3.15% | 2.711% | 3.03% | 14.37% | 24.04% | 38.63% | 44.41% | 51.1% | 39.1% | 35.09% | 29.9% | 48.97%
3 | 4 | 2050 | Winter | S, [MVA] | 0 | 2 | 11.536 | 11.3995 | 11.5129 | 11.2254 | 10.6187 | 10.5703 | 11.4011 | 9.762 | 8.1745 | 6.7309 | 8.9417 | 8.8783 | 8.6496 | 8.5276 | 8.4215 | 5.5285 | 6.2942 | 8.3194 | 9.4134 | 10.8042 | 10.1889 | 9.8491 | 9.6932 | 10.3272
3 | 4 | 2050 | Winter | S, [%] | 0 | 2 | 54.93% | 54.28% | 54.82% | 53.45% | 50.57% | 50.33% | 54.29% | 46.49% | 38.93% | 32.05% | 42.58% | 42.28% | 41.19% | 40.61% | 40.1% | 26.33% | 29.97% | 39.62% | 44.83% | 51.45% | 48.52% | 46.9% | 46.16% | 49.18%
4 | 3 | 2050 | Winter | S, [MVA] | 0 | 2 | 11.492 | 11.3559 | 11.4714 | 11.1875 | 10.587 | 10.5324 | 11.3571 | 9.7378 | 8.1626 | 6.7265 | 8.9573 | 8.894 | 8.6643 | 8.5421 | 8.4355 | 5.5311 | 6.2928 | 8.306 | 9.3931 | 10.7712 | 10.1541 | 9.8168 | 9.6624 | 10.2982
4 | 3 | 2050 | Winter | S, [%] | 0 | 2 | 54.72% | 54.08% | 54.63% | 53.27% | 50.41% | 50.15% | 54.08% | 46.37% | 38.87% | 32.03% | 42.65% | 42.35% | 41.26% | 40.68% | 40.17% | 26.34% | 29.97% | 39.55% | 44.73% | 51.29% | 48.35% | 46.75% | 46.01% | 49.04%
3 | 7 | 2050 | Winter | P, [MW] | 0 | 2 | 2.012 | 1.8808 | 2.2579 | 2.2871 | 2.2642 | -3.1752 | -3.1752 | -3.1644 | -3.2768 | -3.3457 | -3.4065 | -3.4249 | -3.4511 | -3.4822 | -3.4843 | -3.424 | -3.3653 | -3.2456 | -3.1808 | -2.8388 | -2.836 | -2.4999 | -2.4226 | 2.6622
3 | 7 | 2050 | Winter | P, [%] | 0 | 2 | 9.581% | 8.956% | 10.75% | 10.89% | 10.78% | 15.12% | 15.12% | 15.07% | 15.6% | 15.93% | 16.22% | 16.31% | 16.43% | 16.58% | 16.59% | 16.3% | 16.03% | 15.46% | 15.15% | 13.52% | 13.5% | 11.9% | 11.54% | 12.68%
7 | 3 | 2050 | Winter | P, [MW] | 0 | 2 | -2.0065 | -1.8751 | -2.2529 | -2.2821 | -2.2592 | 3.1775 | 3.1778 | 3.1671 | 3.2793 | 3.3482 | 3.4091 | 3.4274 | 3.4537 | 3.4848 | 3.4869 | 3.4267 | 3.3679 | 3.2479 | 3.1831 | 2.8421 | 2.8384 | 2.503 | 2.4259 | -2.6583
7 | 3 | 2050 | Winter | P, [%] | 0 | 2 | 9.555% | 8.929% | 10.73% | 10.87% | 10.76% | 15.13% | 15.13% | 15.08% | 15.62% | 15.94% | 16.23% | 16.32% | 16.45% | 16.59% | 16.6% | 16.32% | 16.04% | 15.47% | 15.16% | 13.53% | 13.52% | 11.92% | 11.55% | 12.66%
3 | 7 | 2050 | Winter | Q, [MVAr] | 0 | 2 | -4.6511 | -4.8184 | -4.2656 | -4.2632 | -4.2467 | -0.91102 | -1.441 | -1.5315 | -0.82762 | -0.56241 | 0.23522 | 0.21554 | 0.0052109 | -0.26315 | -0.3761 | -0.73788 | -0.76859 | -0.14166 | -0.80924 | -2.7073 | 1.8655 | 2.879 | 3.0582 | -3.3372
3 | 7 | 2050 | Winter | Q, [%] | 0 | 2 | 22.15% | 22.94% | 20.31% | 20.3% | 20.22% | 4.338% | 6.862% | 7.293% | 3.941% | 2.678% | 1.12% | 1.026% | 0.02481% | 1.253% | 1.791% | 3.514% | 3.66% | 0.6746% | 3.854% | 12.89% | 8.883% | 13.71% | 14.56% | 15.89%
7 | 3 | 2050 | Winter | Q, [MVAr] | 0 | 2 | 4.6548 | 4.8225 | 4.2686 | 4.2662 | 4.2497 | 0.91036 | 1.4407 | 1.5313 | 0.82726 | 0.56209 | -0.23557 | -0.21587 | -0.0054889 | 0.26294 | 0.37593 | 0.73776 | 0.76838 | 0.14098 | 0.8086 | 2.708 | -1.866 | -2.8786 | -3.0576 | 3.3388
7 | 3 | 2050 | Winter | Q, [%] | 0 | 2 | 22.17% | 22.96% | 20.33% | 20.32% | 20.24% | 4.335% | 6.86% | 7.292% | 3.939% | 2.677% | 1.122% | 1.028% | 0.02614% | 1.252% | 1.79% | 3.513% | 3.659% | 0.6714% | 3.85% | 12.9% | 8.886% | 13.71% | 14.56% | 15.9%
3 | 7 | 2050 | Winter | S, [MVA] | 0 | 2 | 5.0676 | 5.1725 | 4.8263 | 4.8379 | 4.8126 | 3.3033 | 3.4868 | 3.5155 | 3.3797 | 3.3926 | 3.4146 | 3.4317 | 3.4511 | 3.4921 | 3.5045 | 3.5026 | 3.4519 | 3.2487 | 3.2821 | 3.9228 | 3.3945 | 3.8128 | 3.9015 | 4.269
3 | 7 | 2050 | Winter | S, [%] | 0 | 2 | 24.13% | 24.63% | 22.98% | 23.04% | 22.92% | 15.73% | 16.6% | 16.74% | 16.09% | 16.16% | 16.26% | 16.34% | 16.43% | 16.63% | 16.69% | 16.68% | 16.44% | 15.47% | 15.63% | 18.68% | 16.16% | 18.16% | 18.58% | 20.33%
7 | 3 | 2050 | Winter | S, [MVA] | 0 | 2 | 5.0688 | 5.1742 | 4.8266 | 4.8383 | 4.8129 | 3.3054 | 3.4891 | 3.5179 | 3.382 | 3.395 | 3.4172 | 3.4342 | 3.4537 | 3.4947 | 3.5072 | 3.5052 | 3.4544 | 3.251 | 3.2842 | 3.9257 | 3.3968 | 3.8146 | 3.903 | 4.2678
7 | 3 | 2050 | Winter | S, [%] | 0 | 2 | 24.14% | 24.64% | 22.98% | 23.04% | 22.92% | 15.74% | 16.61% | 16.75% | 16.1% | 16.17% | 16.27% | 16.35% | 16.45% | 16.64% | 16.7% | 16.69% | 16.45% | 15.48% | 15.64% | 18.69% | 16.18% | 18.16% | 18.59% | 20.32%
4 | 6 | 2050 | Winter | P, [MW] | 0 | 2 | 2.3171 | 2.3066 | 2.3086 | 2.3557 | 2.3936 | 2.5008 | 2.6589 | 2.3766 | 2.1455 | 2.3771 | -2.021 | -1.9046 | -1.6638 | -1.5231 | -1.4384 | 1.8685 | 2.0599 | 2.3187 | 1.9203 | 2.0913 | 1.9736 | 2.0043 | 2.4558 | 2.416
4 | 6 | 2050 | Winter | P, [%] | 0 | 2 | 10.07% | 10.03% | 10.04% | 10.24% | 10.41% | 10.87% | 11.56% | 10.33% | 9.328% | 10.34% | 8.787% | 8.281% | 7.234% | 6.622% | 6.254% | 8.124% | 8.956% | 10.08% | 8.349% | 9.092% | 8.581% | 8.714% | 10.68% | 10.5%
6 | 4 | 2050 | Winter | P, [MW] | 0 | 2 | -2.3163 | -2.3058 | -2.3078 | -2.3548 | -2.3927 | -2.4999 | -2.6578 | -2.3757 | -2.1448 | -2.3762 | 2.0217 | 1.9052 | 1.6642 | 1.5235 | 1.4387 | -1.8679 | -2.0592 | -2.3179 | -1.9198 | -2.0906 | -1.973 | -2.0037 | -2.4548 | -2.4151
6 | 4 | 2050 | Winter | P, [%] | 0 | 2 | 10.07% | 10.03% | 10.03% | 10.24% | 10.4% | 10.87% | 11.56% | 10.33% | 9.325% | 10.33% | 8.79% | 8.283% | 7.236% | 6.624% | 6.255% | 8.121% | 8.953% | 10.08% | 8.347% | 9.09% | 8.578% | 8.712% | 10.67% | 10.5%
4 | 6 | 2050 | Winter | Q, [MVAr] | 0 | 2 | 0.16503 | 0.15069 | 0.15077 | 0.15083 | 0.1509 | 0.15089 | 0.22942 | 0.27299 | 0.2732 | 0.27328 | 0.27195 | 0.27182 | 0.27178 | 0.27161 | 0.27163 | 0.27264 | 0.27306 | 0.27276 | 0.28825 | 0.33896 | 0.27123 | 0.27117 | 0.2713 | 0.21438
4 | 6 | 2050 | Winter | Q, [%] | 0 | 2 | 0.7175% | 0.6552% | 0.6555% | 0.6558% | 0.6561% | 0.6561% | 0.9975% | 1.187% | 1.188% | 1.188% | 1.182% | 1.182% | 1.182% | 1.181% | 1.181% | 1.185% | 1.187% | 1.186% | 1.253% | 1.474% | 1.179% | 1.179% | 1.18% | 0.9321%
6 | 4 | 2050 | Winter | Q, [MVAr] | 0 | 2 | -0.23827 | -0.22392 | -0.22392 | -0.22392 | -0.22392 | -0.22392 | -0.30223 | -0.34523 | -0.34523 | -0.34523 | -0.34523 | -0.34523 | -0.34523 | -0.34523 | -0.34523 | -0.34523 | -0.34523 | -0.34523 | -0.3611 | -0.41196 | -0.34476 | -0.34476 | -0.34476 | -0.28757
6 | 4 | 2050 | Winter | Q, [%] | 0 | 2 | 1.036% | 0.9736% | 0.9736% | 0.9736% | 0.9736% | 0.9736% | 1.314% | 1.501% | 1.501% | 1.501% | 1.501% | 1.501% | 1.501% | 1.501% | 1.501% | 1.501% | 1.501% | 1.501% | 1.57% | 1.791% | 1.499% | 1.499% | 1.499% | 1.25%
4 | 6 | 2050 | Winter | S, [MVA] | 0 | 2 | 2.323 | 2.3115 | 2.3135 | 2.3605 | 2.3983 | 2.5054 | 2.6687 | 2.3922 | 2.1629 | 2.3927 | 2.0393 | 1.9239 | 1.6858 | 1.5472 | 1.4638 | 1.8883 | 2.0779 | 2.3347 | 1.9419 | 2.1186 | 1.9921 | 2.0226 | 2.4707 | 2.4255
4 | 6 | 2050 | Winter | S, [%] | 0 | 2 | 10.1% | 10.05% | 10.06% | 10.26% | 10.43% | 10.89% | 11.6% | 10.4% | 9.404% | 10.4% | 8.866% | 8.365% | 7.33% | 6.727% | 6.364% | 8.21% | 9.034% | 10.15% | 8.443% | 9.211% | 8.661% | 8.794% | 10.74% | 10.55%
6 | 4 | 2050 | Winter | S, [MVA] | 0 | 2 | 2.3286 | 2.3166 | 2.3186 | 2.3655 | 2.4031 | 2.5099 | 2.6749 | 2.4007 | 2.1724 | 2.4011 | 2.0509 | 1.9362 | 1.6997 | 1.5621 | 1.4795 | 1.8996 | 2.0879 | 2.3435 | 1.9534 | 2.1308 | 2.0029 | 2.0331 | 2.4789 | 2.4322
6 | 4 | 2050 | Winter | S, [%] | 0 | 2 | 10.12% | 10.07% | 10.08% | 10.28% | 10.45% | 10.91% | 11.63% | 10.44% | 9.445% | 10.44% | 8.917% | 8.418% | 7.39% | 6.792% | 6.433% | 8.259% | 9.078% | 10.19% | 8.493% | 9.264% | 8.708% | 8.84% | 10.78% | 10.57%
9 | 3 | 2050 | Winter | P, [MW] | 0 | 2 | -4.4968 | -4.261 | -4.2904 | -4.3304 | -4.3678 | -4.343 | -4.4353 | -4.1575 | -4.6777 | -5.1964 | -4.5399 | -4.7619 | -5.18 | -4.7051 | -4.7246 | -5.1161 | -5.2578 | -5.5468 | -5.4411 | -5.6431 | -5.5443 | -5.5117 | -5.4753 | -5.1967
9 | 3 | 2050 | Winter | P, [%] | 0 | 2 | 18.57% | 17.59% | 17.71% | 17.88% | 18.03% | 17.93% | 18.31% | 17.17% | 19.31% | 21.46% | 18.74% | 19.66% | 21.39% | 19.43% | 19.51% | 21.12% | 21.71% | 22.9% | 22.47% | 23.3% | 22.89% | 22.76% | 22.61% | 21.46%
3 | 9 | 2050 | Winter | P, [MW] | 0 | 2 | 4.5004 | 4.2642 | 4.2936 | 4.3337 | 4.3712 | 4.3463 | 4.4388 | 4.1605 | 4.6815 | 5.2012 | 4.5436 | 4.7659 | 5.1847 | 4.709 | 4.7285 | 5.1207 | 5.2627 | 5.5522 | 5.4463 | 5.6486 | 5.5496 | 5.5169 | 5.4805 | 5.2014
3 | 9 | 2050 | Winter | P, [%] | 0 | 2 | 18.58% | 17.61% | 17.73% | 17.89% | 18.05% | 17.95% | 18.33% | 17.18% | 19.33% | 21.47% | 18.76% | 19.68% | 21.41% | 19.44% | 19.52% | 21.14% | 21.73% | 22.92% | 22.49% | 23.32% | 22.91% | 22.78% | 22.63% | 21.48%
9 | 3 | 2050 | Winter | Q, [MVAr] | 0 | 2 | -0.56815 | -0.56815 | -0.56815 | -0.56815 | -0.56815 | -0.56815 | -0.56815 | -0.56815 | -0.56815 | -0.56815 | -0.56815 | -0.56815 | -0.56815 | -0.56815 | -0.56815 | -0.56815 | -0.56815 | -0.56815 | -0.56815 | -0.56815 | -0.56815 | -0.56815 | -0.56815 | -0.56815
9 | 3 | 2050 | Winter | Q, [%] | 0 | 2 | 2.346% | 2.346% | 2.346% | 2.346% | 2.346% | 2.346% | 2.346% | 2.346% | 2.346% | 2.346% | 2.346% | 2.346% | 2.346% | 2.346% | 2.346% | 2.346% | 2.346% | 2.346% | 2.346% | 2.346% | 2.346% | 2.346% | 2.346% | 2.346%
3 | 9 | 2050 | Winter | Q, [MVAr] | 0 | 2 | 0.57015 | 0.56955 | 0.56964 | 0.56975 | 0.56986 | 0.56978 | 0.57002 | 0.56944 | 0.57087 | 0.57241 | 0.5704 | 0.571 | 0.57224 | 0.57083 | 0.57089 | 0.57212 | 0.5726 | 0.57342 | 0.57303 | 0.57362 | 0.57321 | 0.5731 | 0.57297 | 0.57216
3 | 9 | 2050 | Winter | Q, [%] | 0 | 2 | 2.354% | 2.352% | 2.352% | 2.352% | 2.353% | 2.352% | 2.354% | 2.351% | 2.357% | 2.363% | 2.355% | 2.358% | 2.363% | 2.357% | 2.357% | 2.362% | 2.364% | 2.368% | 2.366% | 2.368% | 2.367% | 2.366% | 2.366% | 2.362%
9 | 3 | 2050 | Winter | S, [MVA] | 0 | 2 | 4.5326 | 4.2987 | 4.3278 | 4.3675 | 4.4046 | 4.38 | 4.4716 | 4.1961 | 4.712 | 5.2274 | 4.5753 | 4.7957 | 5.211 | 4.7393 | 4.7586 | 5.1475 | 5.2884 | 5.5758 | 5.4707 | 5.6716 | 5.5733 | 5.5409 | 5.5047 | 5.2276
9 | 3 | 2050 | Winter | S, [%] | 0 | 2 | 18.71% | 17.75% | 17.87% | 18.03% | 18.19% | 18.08% | 18.46% | 17.33% | 19.46% | 21.58% | 18.89% | 19.8% | 21.52% | 19.57% | 19.65% | 21.25% | 21.83% | 23.02% | 22.59% | 23.42% | 23.01% | 22.88% | 22.73% | 21.58%
3 | 9 | 2050 | Winter | S, [MVA] | 0 | 2 | 4.5363 | 4.302 | 4.3312 | 4.371 | 4.4082 | 4.3835 | 4.4752 | 4.1993 | 4.7162 | 5.2326 | 4.5792 | 4.8 | 5.2162 | 4.7435 | 4.7628 | 5.1526 | 5.2937 | 5.5817 | 5.4764 | 5.6777 | 5.5791 | 5.5466 | 5.5104 | 5.2327
3 | 9 | 2050 | Winter | S, [%] | 0 | 2 | 18.73% | 17.76% | 17.88% | 18.05% | 18.2% | 18.1% | 18.48% | 17.34% | 19.47% | 21.6% | 18.91% | 19.82% | 21.54% | 19.59% | 19.66% | 21.27% | 21.86% | 23.05% | 22.61% | 23.44% | 23.04% | 22.9% | 22.75% | 21.6%
1 | 3 | 2050 | Winter | P, [MW] | 0 | 2 | 14.9318 | 15.1602 | 13.0283 | 12.1978 | 11.3757 | 12.0528 | 10.7838 | 4.8762 | 3.9022 | 3.9087 | -3.2505 | -2.8923 | -2.3282 | -3.0934 | -3.141 | 1.5532 | 2.8876 | 5.6083 | 6.2461 | 8.8619 | 13.1468 | 13.6015 | 14.5977 | 12.5033
1 | 3 | 2050 | Winter | P, [%] | 0 | 2 | 74.66% | 75.8% | 65.14% | 60.99% | 56.88% | 60.26% | 53.92% | 24.38% | 19.51% | 19.54% | 16.25% | 14.46% | 11.64% | 15.47% | 15.71% | 7.766% | 14.44% | 28.04% | 31.23% | 44.31% | 65.73% | 68.01% | 72.99% | 62.52%
3 | 1 | 2050 | Winter | P, [MW] | 0 | 2 | -14.8531 | -15.0792 | -12.9674 | -12.1439 | -11.3282 | -12.0002 | -10.7409 | -4.8618 | -3.8888 | -3.895 | 3.2613 | 2.902 | 2.3369 | 3.1033 | 3.1511 | -1.5444 | -2.8762 | -5.5916 | -6.2278 | -8.8313 | -13.0854 | -13.5361 | -14.5228 | -12.447
3 | 1 | 2050 | Winter | P, [%] | 0 | 2 | 74.27% | 75.4% | 64.84% | 60.72% | 56.64% | 60% | 53.7% | 24.31% | 19.44% | 19.47% | 16.31% | 14.51% | 11.68% | 15.52% | 15.76% | 7.722% | 14.38% | 27.96% | 31.14% | 44.16% | 65.43% | 67.68% | 72.61% | 62.24%
1 | 3 | 2050 | Winter | Q, [MVAr] | 0 | 2 | 2.9222 | 2.9389 | 3.035 | 3.1013 | 3.2173 | 3.067 | 3.1544 | 4.3309 | 4.909 | 5.0002 | 4.6136 | 4.4929 | 4.4877 | 4.3988 | 4.4567 | 4.8456 | 5.0429 | 4.2113 | 3.8573 | 3.3884 | 2.7895 | 2.739 | 2.6905 | 3.0436
1 | 3 | 2050 | Winter | Q, [%] | 0 | 2 | 14.61% | 14.69% | 15.18% | 15.51% | 16.09% | 15.33% | 15.77% | 21.65% | 24.54% | 25% | 23.07% | 22.46% | 22.44% | 21.99% | 22.28% | 24.23% | 25.21% | 21.06% | 19.29% | 16.94% | 13.95% | 13.7% | 13.45% | 15.22%
3 | 1 | 2050 | Winter | Q, [MVAr] | 0 | 2 | -1.6258 | -1.6035 | -2.0329 | -2.2142 | -2.4347 | -2.2008 | -2.4475 | -4.0927 | -4.6887 | -4.7747 | -4.4352 | -4.333 | -4.3446 | -4.2368 | -4.2902 | -4.7006 | -4.8538 | -3.9359 | -3.5555 | -2.8843 | -1.7781 | -1.661 | -1.4566 | -2.1163
3 | 1 | 2050 | Winter | Q, [%] | 0 | 2 | 8.129% | 8.017% | 10.16% | 11.07% | 12.17% | 11% | 12.24% | 20.46% | 23.44% | 23.87% | 22.18% | 21.66% | 21.72% | 21.18% | 21.45% | 23.5% | 24.27% | 19.68% | 17.78% | 14.42% | 8.89% | 8.305% | 7.283% | 10.58%
1 | 3 | 2050 | Winter | S, [MVA] | 0 | 2 | 15.2151 | 15.4425 | 13.3771 | 12.5859 | 11.8219 | 12.4369 | 11.2357 | 6.5218 | 6.271 | 6.3467 | 5.6437 | 5.3434 | 5.0557 | 5.3776 | 5.4524 | 5.0884 | 5.8111 | 7.0135 | 7.3412 | 9.4876 | 13.4395 | 13.8746 | 14.8436 | 12.8684
1 | 3 | 2050 | Winter | S, [%] | 0 | 2 | 76.08% | 77.21% | 66.89% | 62.93% | 59.11% | 62.18% | 56.18% | 32.61% | 31.35% | 31.73% | 28.22% | 26.72% | 25.28% | 26.89% | 27.26% | 25.44% | 29.06% | 35.07% | 36.71% | 47.44% | 67.2% | 69.37% | 74.22% | 64.34%
3 | 1 | 2050 | Winter | S, [MVA] | 0 | 2 | 14.9419 | 15.1642 | 13.1258 | 12.3441 | 11.5869 | 12.2004 | 11.0162 | 6.3551 | 6.0916 | 6.1618 | 5.5052 | 5.215 | 4.9332 | 5.2518 | 5.3231 | 4.9478 | 5.6419 | 6.8379 | 7.1712 | 9.2904 | 13.2056 | 13.6376 | 14.5957 | 12.6257
3 | 1 | 2050 | Winter | S, [%] | 0 | 2 | 74.71% | 75.82% | 65.63% | 61.72% | 57.93% | 61% | 55.08% | 31.78% | 30.46% | 30.81% | 27.53% | 26.08% | 24.67% | 26.26% | 26.62% | 24.74% | 28.21% | 34.19% | 35.86% | 46.45% | 66.03% | 68.19% | 72.98% | 63.13%
3 | 2 | 2050 | Winter | P, [MW] | 0 | 2 | 4.1296 | 3.973 | 3.7983 | 3.779 | 4.0044 | 4.0044 | 4.3009 | 4.3668 | 4.7586 | 5.0897 | 4.4544 | 4.5534 | 4.4908 | 4.1267 | 3.9528 | 4.4493 | 4.7269 | 5.2324 | 5.2913 | 5.3556 | 5.0374 | 4.703 | 4.7954 | 4.3618
3 | 2 | 2050 | Winter | P, [%] | 0 | 2 | 51.62% | 49.66% | 47.48% | 47.24% | 50.06% | 50.05% | 53.76% | 54.59% | 59.48% | 63.62% | 55.68% | 56.92% | 56.14% | 51.58% | 49.41% | 55.62% | 59.09% | 65.4% | 66.14% | 66.94% | 62.97% | 58.79% | 59.94% | 54.52%
2 | 3 | 2050 | Winter | P, [MW] | 0 | 2 | -4.1205 | -3.9647 | -3.7898 | -3.7706 | -3.9956 | -3.9953 | -4.2901 | -4.3562 | -4.7466 | -5.0759 | -4.4426 | -4.5411 | -4.4786 | -4.1158 | -3.9424 | -4.4377 | -4.7148 | -5.2178 | -5.2763 | -5.3403 | -5.0234 | -4.6904 | -4.7828 | -4.3514
2 | 3 | 2050 | Winter | P, [%] | 0 | 2 | 51.51% | 49.56% | 47.37% | 47.13% | 49.94% | 49.94% | 53.63% | 54.45% | 59.33% | 63.45% | 55.53% | 56.76% | 55.98% | 51.45% | 49.28% | 55.47% | 58.94% | 65.22% | 65.95% | 66.75% | 62.79% | 58.63% | 59.78% | 54.39%
3 | 2 | 2050 | Winter | Q, [MVAr] | 0 | 2 | -0.74379 | -0.59585 | -1.3478 | -1.3408 | -1.0052 | -1.1593 | -1.4648 | -1.0526 | -0.35612 | 0.28016 | 1.5965 | 1.6503 | 1.7723 | 1.963 | 2.0483 | 1.4769 | 0.68892 | -0.58645 | -0.77916 | -0.76959 | -1.269 | -1.4478 | -1.2186 | -0.99665
3 | 2 | 2050 | Winter | Q, [%] | 0 | 2 | 9.297% | 7.448% | 16.85% | 16.76% | 12.56% | 14.49% | 18.31% | 13.16% | 4.451% | 3.502% | 19.96% | 20.63% | 22.15% | 24.54% | 25.6% | 18.46% | 8.611% | 7.331% | 9.739% | 9.62% | 15.86% | 18.1% | 15.23% | 12.46%
2 | 3 | 2050 | Winter | Q, [MVAr] | 0 | 2 | 0.89898 | 0.73812 | 1.4912 | 1.4829 | 1.156 | 1.3128 | 1.6473 | 1.2332 | 0.56124 | -0.045858 | -1.3965 | -1.4409 | -1.5642 | -1.7769 | -1.8716 | -1.2793 | -0.48315 | 0.83434 | 1.034 | 1.0291 | 1.5066 | 1.6609 | 1.4338 | 1.1734
2 | 3 | 2050 | Winter | Q, [%] | 0 | 2 | 11.24% | 9.227% | 18.64% | 18.54% | 14.45% | 16.41% | 20.59% | 15.42% | 7.016% | 0.5732% | 17.46% | 18.01% | 19.55% | 22.21% | 23.39% | 15.99% | 6.039% | 10.43% | 12.92% | 12.86% | 18.83% | 20.76% | 17.92% | 14.67%
3 | 2 | 2050 | Winter | S, [MVA] | 0 | 2 | 4.1961 | 4.0175 | 4.0303 | 4.0098 | 4.1287 | 4.1688 | 4.5435 | 4.4919 | 4.772 | 5.0974 | 4.7318 | 4.8432 | 4.8279 | 4.5698 | 4.4519 | 4.6881 | 4.7769 | 5.2651 | 5.3484 | 5.4106 | 5.1948 | 4.9208 | 4.9478 | 4.4742
3 | 2 | 2050 | Winter | S, [%] | 0 | 2 | 52.45% | 50.22% | 50.38% | 50.12% | 51.61% | 52.11% | 56.79% | 56.15% | 59.65% | 63.72% | 59.15% | 60.54% | 60.35% | 57.12% | 55.65% | 58.6% | 59.71% | 65.81% | 66.85% | 67.63% | 64.93% | 61.51% | 61.85% | 55.93%
2 | 3 | 2050 | Winter | S, [MVA] | 0 | 2 | 4.2174 | 4.0328 | 4.0727 | 4.0518 | 4.1594 | 4.2055 | 4.5955 | 4.5274 | 4.7796 | 5.0761 | 4.6569 | 4.7642 | 4.7439 | 4.483 | 4.364 | 4.6184 | 4.7395 | 5.2841 | 5.3767 | 5.4385 | 5.2445 | 4.9758 | 4.9931 | 4.5068
2 | 3 | 2050 | Winter | S, [%] | 0 | 2 | 52.72% | 50.41% | 50.91% | 50.65% | 51.99% | 52.57% | 57.44% | 56.59% | 59.75% | 63.45% | 58.21% | 59.55% | 59.3% | 56.04% | 54.55% | 57.73% | 59.24% | 66.05% | 67.21% | 67.98% | 65.56% | 62.2% | 62.41% | 56.34%
4 | 5 | 2050 | Winter | P, [MW] | 0 | 2 | 1.7397 | 2.518 | -0.044579 | -1.0435 | -2.182 | 4.311 | 2.4132 | -3.3889 | -4.9085 | -5.8479 | -6.9185 | -6.9715 | -6.9899 | -7.0137 | -6.9977 | -6.7278 | -6.1885 | -4.6605 | -3.6482 | -1.7973 | 3.6962 | 4.2256 | 4.6778 | -2.5433
4 | 5 | 2050 | Winter | P, [%] | 0 | 2 | 21.75% | 31.47% | 0.5572% | 13.04% | 27.28% | 53.89% | 30.16% | 42.36% | 61.36% | 73.1% | 86.48% | 87.14% | 87.37% | 87.67% | 87.47% | 84.1% | 77.36% | 58.26% | 45.6% | 22.47% | 46.2% | 52.82% | 58.47% | 31.79%
5 | 4 | 2050 | Winter | P, [MW] | 0 | 2 | -1.7168 | -2.4944 | 0.06709 | 1.0665 | 2.2062 | -4.2853 | -2.3904 | 3.4163 | 4.9403 | 5.8832 | 6.9574 | 7.011 | 7.0296 | 7.0536 | 7.0375 | 6.7664 | 6.2247 | 4.6913 | 3.6761 | 1.8223 | -3.6724 | -4.2012 | -4.6533 | 2.5681
5 | 4 | 2050 | Winter | P, [%] | 0 | 2 | 21.46% | 31.18% | 0.8386% | 13.33% | 27.58% | 53.57% | 29.88% | 42.7% | 61.75% | 73.54% | 86.97% | 87.64% | 87.87% | 88.17% | 87.97% | 84.58% | 77.81% | 58.64% | 45.95% | 22.78% | 45.9% | 52.51% | 58.17% | 32.1%
4 | 5 | 2050 | Winter | Q, [MVAr] | 0 | 2 | 5.0291 | 4.7715 | 5.2672 | 5.2253 | 4.9974 | 3.6157 | 4.7078 | 4.6814 | 3.8046 | 2.928 | 0.38766 | 0.31003 | 0.29771 | 0.21125 | 0.20969 | 1.3332 | 2.3917 | 3.983 | 4.5779 | 5.2491 | 3.9776 | 3.5247 | 2.9108 | 4.9101
4 | 5 | 2050 | Winter | Q, [%] | 0 | 2 | 62.86% | 59.64% | 65.84% | 65.32% | 62.47% | 45.2% | 58.85% | 58.52% | 47.56% | 36.6% | 4.846% | 3.875% | 3.721% | 2.641% | 2.621% | 16.67% | 29.9% | 49.79% | 57.22% | 65.61% | 49.72% | 44.06% | 36.38% | 61.38%
5 | 4 | 2050 | Winter | Q, [MVAr] | 0 | 2 | -4.8071 | -4.5433 | -5.0494 | -5.0023 | -4.7637 | -3.367 | -4.4876 | -4.4161 | -3.4969 | -2.5869 | -0.010496 | 0.072072 | 0.086567 | 0.17464 | 0.17471 | -0.96013 | -2.041 | -3.6852 | -4.3072 | -5.0067 | -3.7469 | -3.2879 | -2.6737 | -4.6703
5 | 4 | 2050 | Winter | Q, [%] | 0 | 2 | 60.09% | 56.79% | 63.12% | 62.53% | 59.55% | 42.09% | 56.09% | 55.2% | 43.71% | 32.34% | 0.1312% | 0.9009% | 1.082% | 2.183% | 2.184% | 12% | 25.51% | 46.07% | 53.84% | 62.58% | 46.84% | 41.1% | 33.42% | 58.38%
4 | 5 | 2050 | Winter | S, [MVA] | 0 | 2 | 5.3215 | 5.3952 | 5.2674 | 5.3285 | 5.453 | 5.6265 | 5.2902 | 5.7793 | 6.2103 | 6.54 | 6.9293 | 6.9784 | 6.9962 | 7.0169 | 7.0009 | 6.8586 | 6.6346 | 6.1306 | 5.8537 | 5.5483 | 5.4299 | 5.5027 | 5.5095 | 5.5297
4 | 5 | 2050 | Winter | S, [%] | 0 | 2 | 66.52% | 67.44% | 65.84% | 66.61% | 68.16% | 70.33% | 66.13% | 72.24% | 77.63% | 81.75% | 86.62% | 87.23% | 87.45% | 87.71% | 87.51% | 85.73% | 82.93% | 76.63% | 73.17% | 69.35% | 67.87% | 68.78% | 68.87% | 69.12%
5 | 4 | 2050 | Winter | S, [MVA] | 0 | 2 | 5.1044 | 5.183 | 5.0498 | 5.1147 | 5.2497 | 5.4498 | 5.0845 | 5.5833 | 6.0526 | 6.4268 | 6.9574 | 7.0113 | 7.0301 | 7.0557 | 7.0396 | 6.8341 | 6.5508 | 5.9656 | 5.6627 | 5.328 | 5.2465 | 5.3348 | 5.3667 | 5.3298
5 | 4 | 2050 | Winter | S, [%] | 0 | 2 | 63.81% | 64.79% | 63.12% | 63.93% | 65.62% | 68.12% | 63.56% | 69.79% | 75.66% | 80.33% | 86.97% | 87.64% | 87.88% | 88.2% | 88% | 85.43% | 81.88% | 74.57% | 70.78% | 66.6% | 65.58% | 66.69% | 67.08% | 66.62%
7 | 8 | 2050 | Winter | P, [MW] | 0 | 2 | 2.1653 | 2.0431 | 2.3927 | 2.4239 | 2.4002 | -3.1053 | -3.0643 | -3.0531 | -3.2188 | -3.3091 | -3.437 | -3.4561 | -3.4611 | -3.4639 | -3.454 | -3.3654 | -3.3066 | -3.2482 | -3.1327 | -2.6592 | -3.0032 | -2.7447 | -2.6756 | 2.7554
7 | 8 | 2050 | Winter | P, [%] | 0 | 2 | 54.13% | 51.08% | 59.82% | 60.6% | 60.01% | 77.63% | 76.61% | 76.33% | 80.47% | 82.73% | 85.92% | 86.4% | 86.53% | 86.6% | 86.35% | 84.14% | 82.67% | 81.21% | 78.32% | 66.48% | 75.08% | 68.62% | 66.89% | 68.88%
8 | 7 | 2050 | Winter | P, [MW] | 0 | 2 | -2.1494 | -2.0274 | -2.3766 | -2.4078 | -2.3843 | 3.1211 | 3.0802 | 3.0692 | 3.2361 | 3.3272 | 3.4562 | 3.4755 | 3.4805 | 3.4834 | 3.4734 | 3.3841 | 3.3248 | 3.2655 | 3.1489 | 2.6739 | 3.0187 | 2.7594 | 2.6901 | -2.7386
8 | 7 | 2050 | Winter | P, [%] | 0 | 2 | 53.74% | 50.68% | 59.42% | 60.2% | 59.61% | 78.03% | 77% | 76.73% | 80.9% | 83.18% | 86.4% | 86.89% | 87.01% | 87.09% | 86.84% | 84.6% | 83.12% | 81.64% | 78.72% | 66.85% | 75.47% | 68.98% | 67.25% | 68.47%
7 | 8 | 2050 | Winter | Q, [MVAr] | 0 | 2 | -2.2836 | -2.3762 | -2.0714 | -2.0226 | -2.0292 | -0.43217 | -0.68384 | -0.77185 | -0.43384 | -0.31091 | 0.059226 | 0.034873 | -0.04138 | -0.13087 | -0.16704 | -0.34571 | -0.37438 | -0.14302 | -0.47651 | -1.4205 | 0.78439 | 1.2602 | 1.3763 | -1.6769
7 | 8 | 2050 | Winter | Q, [%] | 0 | 2 | 57.09% | 59.4% | 51.79% | 50.57% | 50.73% | 10.8% | 17.1% | 19.3% | 10.85% | 7.773% | 1.481% | 0.8718% | 1.035% | 3.272% | 4.176% | 8.643% | 9.36% | 3.576% | 11.91% | 35.51% | 19.61% | 31.51% | 34.41% | 41.92%
8 | 7 | 2050 | Winter | Q, [MVAr] | 0 | 2 | 2.4373 | 2.5286 | 2.2272 | 2.1778 | 2.1832 | 0.58509 | 0.83731 | 0.92815 | 0.6012 | 0.48638 | 0.12679 | 0.15299 | 0.22985 | 0.31953 | 0.3549 | 0.52694 | 0.55026 | 0.3096 | 0.63405 | 1.5623 | -0.63472 | -1.1185 | -1.2357 | 1.8389
8 | 7 | 2050 | Winter | Q, [%] | 0 | 2 | 60.93% | 63.22% | 55.68% | 54.45% | 54.58% | 14.63% | 20.93% | 23.2% | 15.03% | 12.16% | 3.17% | 3.825% | 5.746% | 7.988% | 8.872% | 13.17% | 13.76% | 7.74% | 15.85% | 39.06% | 15.87% | 27.96% | 30.89% | 45.97%
7 | 8 | 2050 | Winter | S, [MVA] | 0 | 2 | 3.147 | 3.1338 | 3.1648 | 3.1569 | 3.143 | 3.1352 | 3.1397 | 3.1491 | 3.2479 | 3.3237 | 3.4375 | 3.4563 | 3.4613 | 3.4664 | 3.458 | 3.3831 | 3.3278 | 3.2514 | 3.1687 | 3.0149 | 3.104 | 3.0202 | 3.0088 | 3.2256
7 | 8 | 2050 | Winter | S, [%] | 0 | 2 | 78.67% | 78.34% | 79.12% | 78.92% | 78.58% | 78.38% | 78.49% | 78.73% | 81.2% | 83.09% | 85.94% | 86.41% | 86.53% | 86.66% | 86.45% | 84.58% | 83.19% | 81.28% | 79.22% | 75.37% | 77.6% | 75.51% | 75.22% | 80.64%
8 | 7 | 2050 | Winter | S, [MVA] | 0 | 2 | 3.2497 | 3.241 | 3.2571 | 3.2466 | 3.2328 | 3.1754 | 3.1919 | 3.2065 | 3.2914 | 3.3626 | 3.4585 | 3.4789 | 3.4881 | 3.4981 | 3.4915 | 3.4249 | 3.37 | 3.2801 | 3.2121 | 3.0968 | 3.0847 | 2.9775 | 2.9604 | 3.2988
8 | 7 | 2050 | Winter | S, [%] | 0 | 2 | 81.24% | 81.03% | 81.43% | 81.17% | 80.82% | 79.39% | 79.8% | 80.16% | 82.29% | 84.06% | 86.46% | 86.97% | 87.2% | 87.45% | 87.29% | 85.62% | 84.25% | 82% | 80.3% | 77.42% | 77.12% | 74.44% | 74.01% | 82.47%
3 | 4 | 2050 | Winter | P, [MW] | Expected | - | 5.5381 | 5.5902 | 0.69933 | 4.083 | 5.3878 | 3.227 | 1.9225 | -1.1014 | -2.0223 | -2.4887 | -3.7968 | -4.8334 | -8.0387 | -4.9776 | -4.8652 | -3.5287 | -2.7153 | -1.8562 | -1.0053 | 0.41871 | 2.6783 | 5.9153 | 6.0267 | 5.6256
3 | 4 | 2050 | Winter | P, [%] | Expected | - | 26.37% | 26.62% | 3.33% | 19.44% | 25.66% | 15.37% | 9.155% | 5.245% | 9.63% | 11.85% | 18.08% | 23.02% | 38.28% | 23.7% | 23.17% | 16.8% | 12.93% | 8.839% | 4.787% | 1.994% | 12.75% | 28.17% | 28.7% | 26.79%
4 | 3 | 2050 | Winter | P, [MW] | Expected | - | -5.511 | -5.5643 | -0.67549 | -4.0557 | -5.3631 | -3.2011 | -1.8999 | 1.1187 | 2.037 | 2.5014 | 3.8094 | 4.8463 | 8.054 | 4.9895 | 4.8772 | 3.539 | 2.7278 | 1.8709 | 1.023 | -0.3979 | -2.6534 | -5.8916 | -6.0032 | -5.6033
4 | 3 | 2050 | Winter | P, [%] | Expected | - | 26.24% | 26.5% | 3.217% | 19.31% | 25.54% | 15.24% | 9.047% | 5.327% | 9.7% | 11.91% | 18.14% | 23.08% | 38.35% | 23.76% | 23.22% | 16.85% | 12.99% | 8.909% | 4.872% | 1.895% | 12.64% | 28.06% | 28.59% | 26.68%
3 | 4 | 2050 | Winter | Q, [MVAr] | Expected | - | 9.5718 | 9.3154 | 10.4483 | 10.3723 | 8.7982 | 10.0551 | 9.8224 | 8.881 | 8.0003 | 7.2268 | 5.9218 | 4.8083 | 2.1201 | 4.3814 | 4.5568 | 5.659 | 7.0267 | 8.0624 | 9.0204 | 9.7193 | 10.0914 | 8.5533 | 8.2423 | 7.8531
3 | 4 | 2050 | Winter | Q, [%] | Expected | - | 45.58% | 44.36% | 49.75% | 49.39% | 41.9% | 47.88% | 46.77% | 42.29% | 38.1% | 34.41% | 28.2% | 22.9% | 10.1% | 20.86% | 21.7% | 26.95% | 33.46% | 38.39% | 42.95% | 46.28% | 48.05% | 40.73% | 39.25% | 37.4%
4 | 3 | 2050 | Winter | Q, [MVAr] | Expected | - | -9.5381 | -9.2834 | -10.4191 | -10.3383 | -8.7678 | -10.0229 | -9.795 | -8.8608 | -7.9838 | -7.2131 | -5.9082 | -4.7944 | -2.1028 | -4.3688 | -4.544 | -5.6484 | -7.0132 | -8.0458 | -8.9997 | -9.6944 | -10.0608 | -8.5244 | -8.2137 | -7.8261
4 | 3 | 2050 | Winter | Q, [%] | Expected | - | 0.45419 | 0.44207 | 0.49615 | 0.4923 | 0.41751 | 0.47728 | 0.46643 | 0.42194 | 0.38018 | 0.34348 | 0.28134 | 0.2283 | 0.10013 | 0.20804 | 0.21638 | 0.26897 | 0.33396 | 0.38313 | 0.42856 | 0.46164 | 0.47909 | 0.40592 | 0.39113 | 0.37267
3 | 4 | 2050 | Winter | S, [MVA] | Expected | - | 11.2299 | 10.9886 | 10.5166 | 11.2761 | 10.6973 | 10.9716 | 10.2364 | 8.9567 | 8.2523 | 7.6534 | 7.618 | 7.6786 | 8.3708 | 7.3699 | 7.4416 | 6.8662 | 7.5723 | 8.2738 | 9.0763 | 9.8219 | 10.7578 | 10.5021 | 10.4753 | 10.2033
3 | 4 | 2050 | Winter | S, [%] | Expected | - | 53.48% | 52.33% | 50.08% | 53.7% | 50.94% | 52.25% | 48.74% | 42.65% | 39.3% | 36.44% | 36.28% | 36.56% | 39.86% | 35.09% | 35.44% | 32.7% | 36.06% | 39.4% | 43.22% | 46.77% | 51.23% | 50.01% | 49.88% | 48.59%
4 | 3 | 2050 | Winter | S, [MVA] | Expected | - | 11.1877 | 10.9483 | 10.486 | 11.2349 | 10.6597 | 10.9346 | 10.2058 | 8.9389 | 8.24 | 7.6446 | 7.6144 | 7.6792 | 8.3812 | 7.3715 | 7.4426 | 6.8623 | 7.5642 | 8.261 | 9.0577 | 9.7962 | 10.723 | 10.4651 | 10.4393 | 10.1703
4 | 3 | 2050 | Winter | S, [%] | Expected | - | 53.27% | 52.13% | 49.93% | 53.5% | 50.76% | 52.07% | 48.6% | 42.57% | 39.24% | 36.4% | 36.26% | 36.57% | 39.91% | 35.1% | 35.44% | 32.68% | 36.02% | 39.34% | 43.13% | 46.65% | 51.06% | 49.83% | 49.71% | 48.43%
3 | 7 | 2050 | Winter | P, [MW] | Expected | - | -0.712 | -1.0026 | 1.9995 | -0.61407 | -1.8611 | -2.2872 | -2.9238 | -2.7694 | -2.9415 | -3.0352 | -3.1447 | -3.1322 | -3.0917 | -3.1528 | -3.1692 | -3.2263 | -3.158 | -2.9705 | -2.9618 | -2.6433 | -2.782 | -2.852 | -1.9033 | -0.96297
3 | 7 | 2050 | Winter | P, [%] | Expected | - | 3.39% | 4.774% | 9.521% | 2.924% | 8.862% | 10.89% | 13.92% | 13.19% | 14.01% | 14.45% | 14.97% | 14.92% | 14.72% | 15.01% | 15.09% | 15.36% | 15.04% | 14.15% | 14.1% | 12.59% | 13.25% | 13.58% | 9.063% | 4.586%
7 | 3 | 2050 | Winter | P, [MW] | Expected | - | 0.71766 | 1.0072 | -1.9939 | 0.61922 | 1.8649 | 2.2912 | 2.9262 | 2.7725 | 2.9444 | 3.0381 | 3.1475 | 3.1351 | 3.0948 | 3.1557 | 3.1721 | 3.2289 | 3.1606 | 2.9733 | 2.9643 | 2.6464 | 2.7848 | 2.8544 | 1.9066 | 0.96689
7 | 3 | 2050 | Winter | P, [%] | Expected | - | 3.417% | 4.796% | 9.495% | 2.949% | 8.881% | 10.91% | 13.93% | 13.2% | 14.02% | 14.47% | 14.99% | 14.93% | 14.74% | 15.03% | 15.11% | 15.38% | 15.05% | 14.16% | 14.12% | 12.6% | 13.26% | 13.59% | 9.079% | 4.604%
3 | 7 | 2050 | Winter | Q, [MVAr] | Expected | - | -4.4246 | -4.087 | -4.6871 | -4.4913 | -2.6209 | -2.7771 | 1.2449 | 1.9701 | 1.8039 | 1.7547 | 1.5233 | 1.6996 | 1.8358 | 1.5898 | 1.4835 | 0.97682 | 1.1477 | 1.8087 | 1.4072 | 1.8439 | -1.2211 | 1.6729 | 1.6944 | 1.2759
3 | 7 | 2050 | Winter | Q, [%] | Expected | - | 21.07% | 19.46% | 22.32% | 21.39% | 12.48% | 13.22% | 5.928% | 9.381% | 8.59% | 8.356% | 7.254% | 8.093% | 8.742% | 7.57% | 7.064% | 4.652% | 5.465% | 8.613% | 6.701% | 8.78% | 5.815% | 7.966% | 8.069% | 6.076%
7 | 3 | 2050 | Winter | Q, [MVAr] | Expected | - | 4.4286 | 4.0896 | 4.691 | 4.4946 | 2.6224 | 2.7788 | -1.2455 | -1.9698 | -1.8037 | -1.7545 | -1.5234 | -1.6994 | -1.8354 | -1.5896 | -1.4835 | -0.9771 | -1.148 | -1.8088 | -1.4076 | -1.8435 | 1.2211 | -1.6735 | -1.6937 | -1.2744
7 | 3 | 2050 | Winter | Q, [%] | Expected | - | 0.21088 | 0.19474 | 0.22338 | 0.21403 | 0.12488 | 0.13233 | 0.059308 | 0.093798 | 0.085891 | 0.083548 | 0.072542 | 0.080924 | 0.0874 | 0.075693 | 0.070642 | 0.046529 | 0.054665 | 0.086131 | 0.067029 | 0.087784 | 0.058146 | 0.079689 | 0.080652 | 0.060685
3 | 7 | 2050 | Winter | S, [MVA] | Expected | - | 5.0706 | 4.6474 | 5.1059 | 4.8928 | 4.2532 | 4.3082 | 3.3647 | 3.757 | 3.6847 | 3.6731 | 3.5701 | 3.674 | 3.7643 | 3.6808 | 3.6154 | 3.4467 | 3.4539 | 3.5808 | 3.4086 | 3.7848 | 3.6096 | 3.3405 | 3.9255 | 4.262
3 | 7 | 2050 | Winter | S, [%] | Expected | - | 24.15% | 22.13% | 24.31% | 23.3% | 20.25% | 20.52% | 16.02% | 17.89% | 17.55% | 17.49% | 17% | 17.5% | 17.93% | 17.53% | 17.22% | 16.41% | 16.45% | 17.05% | 16.23% | 18.02% | 17.19% | 15.91% | 18.69% | 20.3%
7 | 3 | 2050 | Winter | S, [MVA] | Expected | - | 5.0753 | 4.6506 | 5.1073 | 4.8964 | 4.2559 | 4.3119 | 3.367 | 3.7589 | 3.6868 | 3.6754 | 3.5725 | 3.6763 | 3.7665 | 3.6832 | 3.6178 | 3.4492 | 3.4563 | 3.583 | 3.4109 | 3.7867 | 3.6119 | 3.3428 | 3.9273 | 4.2628
7 | 3 | 2050 | Winter | S, [%] | Expected | - | 24.17% | 22.15% | 24.32% | 23.32% | 20.27% | 20.53% | 16.03% | 17.9% | 17.56% | 17.5% | 17.01% | 17.51% | 17.94% | 17.54% | 17.23% | 16.42% | 16.46% | 17.06% | 16.24% | 18.03% | 17.2% | 15.92% | 18.7% | 20.3%
4 | 6 | 2050 | Winter | P, [MW] | Expected | - | 2.2327 | 2.1274 | 2.0194 | 2.0125 | 2.026 | 2.0934 | 2.3597 | 2.0744 | 2.0225 | 2.154 | 1.4482 | 0.83944 | -1.5937 | 0.88169 | 0.91012 | 1.8701 | 2.0466 | 2.1509 | 2.1363 | 2.1415 | 2.2112 | 2.1771 | 2.5912 | 2.5136
4 | 6 | 2050 | Winter | P, [%] | Expected | - | 9.707% | 9.25% | 8.78% | 8.75% | 8.809% | 9.102% | 10.26% | 9.019% | 8.793% | 9.365% | 6.296% | 3.65% | 6.929% | 3.833% | 3.957% | 8.131% | 8.898% | 9.352% | 9.288% | 9.311% | 9.614% | 9.466% | 11.27% | 10.93%
6 | 4 | 2050 | Winter | P, [MW] | Expected | - | -2.2319 | -2.1267 | -2.0188 | -2.0119 | -2.0254 | -2.0928 | -2.3588 | -2.0737 | -2.0218 | -2.1533 | -1.4475 | -0.83885 | 1.5941 | -0.8812 | -0.90964 | -1.8695 | -2.046 | -2.1502 | -2.1356 | -2.1408 | -2.2104 | -2.1764 | -2.5901 | -2.5126
6 | 4 | 2050 | Winter | P, [%] | Expected | - | 9.704% | 9.247% | 8.777% | 8.747% | 8.806% | 9.099% | 10.26% | 9.016% | 8.791% | 9.362% | 6.294% | 3.647% | 6.931% | 3.831% | 3.955% | 8.128% | 8.896% | 9.349% | 9.285% | 9.308% | 9.61% | 9.463% | 11.26% | 10.92%
4 | 6 | 2050 | Winter | Q, [MVAr] | Expected | - | 0.31243 | 0.22352 | 0.19421 | 0.19246 | 0.1759 | 0.21164 | 0.36059 | 0.37405 | 0.39396 | 0.4038 | 0.36557 | 0.35681 | 0.30497 | 0.31675 | 0.3194 | 0.32672 | 0.3898 | 0.42875 | 0.48175 | 0.4731 | 0.50218 | 0.49187 | 0.49956 | 0.44149
4 | 6 | 2050 | Winter | Q, [%] | Expected | - | 1.358% | 0.9718% | 0.8444% | 0.8368% | 0.7648% | 0.9202% | 1.568% | 1.626% | 1.713% | 1.756% | 1.589% | 1.551% | 1.326% | 1.377% | 1.389% | 1.421% | 1.695% | 1.864% | 2.095% | 2.057% | 2.183% | 2.139% | 2.172% | 1.92%
6 | 4 | 2050 | Winter | Q, [MVAr] | Expected | - | -0.38555 | -0.2967 | -0.26741 | -0.26559 | -0.24914 | -0.28465 | -0.4337 | -0.4472 | -0.4671 | -0.47686 | -0.43873 | -0.4301 | -0.37802 | -0.39011 | -0.39267 | -0.39967 | -0.46268 | -0.50186 | -0.55488 | -0.54637 | -0.57534 | -0.56528 | -0.57279 | -0.51478
6 | 4 | 2050 | Winter | Q, [%] | Expected | - | 0.016763 | 0.0129 | 0.011626 | 0.011547 | 0.010832 | 0.012376 | 0.018856 | 0.019443 | 0.020309 | 0.020733 | 0.019075 | 0.0187 | 0.016436 | 0.016961 | 0.017073 | 0.017377 | 0.020117 | 0.02182 | 0.024125 | 0.023755 | 0.025015 | 0.024577 | 0.024904 | 0.022382
4 | 6 | 2050 | Winter | S, [MVA] | Expected | - | 2.2554 | 2.1402 | 2.029 | 2.0219 | 2.0339 | 2.1045 | 2.3887 | 2.1096 | 2.0622 | 2.1941 | 2.0594 | 1.9716 | 1.623 | 1.7921 | 1.7721 | 1.8986 | 2.0841 | 2.195 | 2.1913 | 2.1947 | 2.27 | 2.2348 | 2.6416 | 2.5546
4 | 6 | 2050 | Winter | S, [%] | Expected | - | 9.806% | 9.305% | 8.822% | 8.791% | 8.843% | 9.15% | 10.39% | 9.172% | 8.966% | 9.539% | 8.954% | 8.572% | 7.056% | 7.792% | 7.705% | 8.255% | 9.061% | 9.543% | 9.528% | 9.542% | 9.87% | 9.716% | 11.49% | 11.11%
6 | 4 | 2050 | Winter | S, [MVA] | Expected | - | 2.2659 | 2.1482 | 2.0367 | 2.0296 | 2.041 | 2.1125 | 2.4001 | 2.1233 | 2.0768 | 2.2082 | 2.0733 | 1.9859 | 1.6387 | 1.8063 | 1.7865 | 1.9119 | 2.0984 | 2.2098 | 2.2077 | 2.2108 | 2.2863 | 2.2511 | 2.6552 | 2.5672
6 | 4 | 2050 | Winter | S, [%] | Expected | - | 9.852% | 9.34% | 8.855% | 8.824% | 8.874% | 9.185% | 10.44% | 9.232% | 9.03% | 9.601% | 9.014% | 8.634% | 7.125% | 7.853% | 7.767% | 8.313% | 9.123% | 9.608% | 9.599% | 9.612% | 9.94% | 9.787% | 11.54% | 11.16%
9 | 3 | 2050 | Winter | P, [MW] | Expected | - | -4.2261 | -4.2059 | -4.2122 | -4.1285 | -4.1367 | -4.3261 | -5.2702 | -5.8802 | -6.1919 | -6.3342 | -6.2344 | -6.102 | -5.9741 | -6.0041 | -6.0102 | -6.0095 | -6.0322 | -6.2525 | -6.2114 | -6.2348 | -5.9833 | -5.6703 | -5.643 | -5.0212
9 | 3 | 2050 | Winter | P, [%] | Expected | - | 17.45% | 17.37% | 17.39% | 17.05% | 17.08% | 17.86% | 21.76% | 24.28% | 25.57% | 26.15% | 25.74% | 25.19% | 24.67% | 24.79% | 24.82% | 24.81% | 24.91% | 25.82% | 25.65% | 25.74% | 24.7% | 23.41% | 23.3% | 20.73%
3 | 9 | 2050 | Winter | P, [MW] | Expected | - | 4.2292 | 4.2089 | 4.2152 | 4.1315 | 4.1397 | 4.3293 | 5.2751 | 5.8864 | 6.1986 | 6.3412 | 6.2413 | 6.1086 | 5.9805 | 6.0105 | 6.0167 | 6.0159 | 6.0386 | 6.2593 | 6.2182 | 6.2415 | 5.9895 | 5.6758 | 5.6485 | 5.0255
3 | 9 | 2050 | Winter | P, [%] | Expected | - | 17.46% | 17.38% | 17.4% | 17.06% | 17.09% | 17.87% | 21.78% | 24.3% | 25.59% | 26.18% | 25.77% | 25.22% | 24.69% | 24.82% | 24.84% | 24.84% | 24.93% | 25.84% | 25.67% | 25.77% | 24.73% | 23.43% | 23.32% | 20.75%
9 | 3 | 2050 | Winter | Q, [MVAr] | Expected | - | -0.31874 | -0.31874 | -0.31874 | -0.31874 | -0.31874 | -0.31874 | -0.32176 | -0.56815 | -0.56815 | -0.56787 | -0.56815 | -0.56815 | -0.56815 | -0.56815 | -0.56815 | -0.5679 | -0.56815 | -0.56815 | -0.56815 | -0.56815 | -0.56815 | -0.56815 | -0.56815 | -0.56815
9 | 3 | 2050 | Winter | Q, [%] | Expected | - | 1.316% | 1.316% | 1.316% | 1.316% | 1.316% | 1.316% | 1.328% | 2.346% | 2.346% | 2.345% | 2.346% | 2.346% | 2.346% | 2.346% | 2.346% | 2.345% | 2.346% | 2.346% | 2.346% | 2.346% | 2.346% | 2.346% | 2.346% | 2.346%
3 | 9 | 2050 | Winter | Q, [MVAr] | Expected | - | 0.32002 | 0.31996 | 0.32 | 0.31979 | 0.3198 | 0.32031 | 0.32598 | 0.57457 | 0.57566 | 0.57587 | 0.57588 | 0.57538 | 0.57506 | 0.57511 | 0.57514 | 0.57478 | 0.57507 | 0.5758 | 0.57565 | 0.57568 | 0.57476 | 0.57365 | 0.57354 | 0.5716
3 | 9 | 2050 | Winter | Q, [%] | Expected | - | 0.013213 | 0.013211 | 0.013212 | 0.013204 | 0.013204 | 0.013225 | 0.013459 | 0.023723 | 0.023768 | 0.023777 | 0.023777 | 0.023756 | 0.023743 | 0.023745 | 0.023747 | 0.023732 | 0.023744 | 0.023774 | 0.023767 | 0.023769 | 0.023731 | 0.023685 | 0.02368 | 0.0236
9 | 3 | 2050 | Winter | S, [MVA] | Expected | - | 4.2403 | 4.2206 | 4.2269 | 4.1433 | 4.1516 | 4.3401 | 5.2827 | 5.9082 | 6.2182 | 6.3598 | 6.2607 | 6.1288 | 6.0014 | 6.0315 | 6.0376 | 6.0364 | 6.059 | 6.2783 | 6.2375 | 6.2607 | 6.0103 | 5.6988 | 5.6716 | 5.0532
9 | 3 | 2050 | Winter | S, [%] | Expected | - | 17.51% | 17.43% | 17.45% | 17.11% | 17.14% | 17.92% | 21.81% | 24.39% | 25.67% | 26.26% | 25.85% | 25.3% | 24.78% | 24.9% | 24.93% | 24.92% | 25.02% | 25.92% | 25.75% | 25.85% | 24.82% | 23.53% | 23.42% | 20.86%
3 | 9 | 2050 | Winter | S, [MVA] | Expected | - | 4.2435 | 4.2237 | 4.2301 | 4.1464 | 4.1546 | 4.3434 | 5.2878 | 5.9148 | 6.2256 | 6.3675 | 6.2682 | 6.136 | 6.0084 | 6.0385 | 6.0446 | 6.0434 | 6.066 | 6.2858 | 6.2449 | 6.2681 | 6.0171 | 5.7049 | 5.6776 | 5.058
3 | 9 | 2050 | Winter | S, [%] | Expected | - | 17.52% | 17.44% | 17.47% | 17.12% | 17.15% | 17.93% | 21.83% | 24.42% | 25.7% | 26.29% | 25.88% | 25.33% | 24.81% | 24.93% | 24.96% | 24.95% | 25.05% | 25.95% | 25.78% | 25.88% | 24.84% | 23.55% | 23.44% | 20.88%
1 | 3 | 2050 | Winter | P, [MW] | Expected | - | 13.5369 | 13.1001 | 11.1278 | 11.6844 | 11.9963 | 9.906 | 9.5878 | 7.565 | 7.143 | 6.8016 | 5.2415 | 4.0729 | 0.77824 | 3.5514 | 3.4788 | 4.9259 | 5.8798 | 7.3045 | 7.9011 | 9.4944 | 11.3248 | 13.6148 | 14.3536 | 14.0238
1 | 3 | 2050 | Winter | P, [%] | Expected | - | 67.68% | 65.5% | 55.64% | 58.42% | 59.98% | 49.53% | 47.94% | 37.83% | 35.72% | 34.01% | 26.21% | 20.36% | 3.891% | 17.76% | 17.39% | 24.63% | 29.4% | 36.52% | 39.51% | 47.47% | 56.62% | 68.07% | 71.77% | 70.12%
3 | 1 | 2050 | Winter | P, [MW] | Expected | - | -13.4712 | -13.0383 | -11.0818 | -11.6345 | -11.9439 | -9.8674 | -9.5523 | -7.5411 | -7.1206 | -6.7808 | -5.2231 | -4.0569 | -0.76909 | -3.5361 | -3.4637 | -4.9109 | -5.862 | -7.2819 | -7.8757 | -9.4603 | -11.2774 | -13.5491 | -14.2807 | -13.9541
3 | 1 | 2050 | Winter | P, [%] | Expected | - | 67.36% | 65.19% | 55.41% | 58.17% | 59.72% | 49.34% | 47.76% | 37.71% | 35.6% | 33.9% | 26.12% | 20.28% | 3.845% | 17.68% | 17.32% | 24.55% | 29.31% | 36.41% | 39.38% | 47.3% | 56.39% | 67.75% | 71.4% | 69.77%
1 | 3 | 2050 | Winter | Q, [MVAr] | Expected | - | 3.0653 | 3.0679 | 3.2243 | 3.1797 | 3.0887 | 3.3411 | 3.1271 | 3.4268 | 3.5466 | 3.6309 | 3.7792 | 3.8271 | 4.6815 | 3.8922 | 3.9844 | 4.0956 | 3.9509 | 3.4927 | 3.3832 | 3.1025 | 3.0751 | 2.7914 | 2.7773 | 2.7973
1 | 3 | 2050 | Winter | Q, [%] | Expected | - | 15.33% | 15.34% | 16.12% | 15.9% | 15.44% | 16.71% | 15.64% | 17.13% | 17.73% | 18.15% | 18.9% | 19.14% | 23.41% | 19.46% | 19.92% | 20.48% | 19.75% | 17.46% | 16.92% | 15.51% | 15.38% | 13.96% | 13.89% | 13.99%
3 | 1 | 2050 | Winter | Q, [MVAr] | Expected | - | -1.9836 | -2.0501 | -2.4677 | -2.3582 | -2.2254 | -2.7048 | -2.5424 | -3.0327 | -3.1781 | -3.2883 | -3.4768 | -3.5638 | -4.5307 | -3.6394 | -3.7362 | -3.8487 | -3.6586 | -3.1208 | -2.9642 | -2.5421 | -2.2958 | -1.7097 | -1.5769 | -1.6489
3 | 1 | 2050 | Winter | Q, [%] | Expected | - | 0.099179 | 0.1025 | 0.12339 | 0.11791 | 0.11127 | 0.13524 | 0.12712 | 0.15164 | 0.15891 | 0.16441 | 0.17384 | 0.17819 | 0.22653 | 0.18197 | 0.18681 | 0.19244 | 0.18293 | 0.15604 | 0.14821 | 0.1271 | 0.11479 | 0.085486 | 0.078843 | 0.082443
1 | 3 | 2050 | Winter | S, [MVA] | Expected | - | 13.8818 | 13.4565 | 11.5903 | 12.1096 | 12.3917 | 10.4898 | 10.1014 | 8.3533 | 8.0747 | 7.7986 | 7.3171 | 6.7731 | 5.1889 | 6.6636 | 6.605 | 6.5922 | 7.1996 | 8.1294 | 8.6184 | 9.9916 | 11.7439 | 13.898 | 14.6235 | 14.3037
1 | 3 | 2050 | Winter | S, [%] | Expected | - | 69.41% | 67.28% | 57.95% | 60.55% | 61.96% | 52.45% | 50.51% | 41.77% | 40.37% | 38.99% | 36.59% | 33.87% | 25.94% | 33.32% | 33.03% | 32.96% | 36% | 40.65% | 43.09% | 49.96% | 58.72% | 69.49% | 73.12% | 71.52%
3 | 1 | 2050 | Winter | S, [MVA] | Expected | - | 13.6198 | 13.2018 | 11.36 | 11.8715 | 12.1553 | 10.2779 | 9.9074 | 8.1805 | 7.9036 | 7.6294 | 7.1542 | 6.6236 | 5.0517 | 6.5138 | 6.453 | 6.4342 | 7.0314 | 7.9579 | 8.4413 | 9.7998 | 11.5211 | 13.6566 | 14.3725 | 14.0561
3 | 1 | 2050 | Winter | S, [%] | Expected | - | 68.1% | 66.01% | 56.8% | 59.36% | 60.78% | 51.39% | 49.54% | 40.9% | 39.52% | 38.15% | 35.77% | 33.12% | 25.26% | 32.57% | 32.26% | 32.17% | 35.16% | 39.79% | 42.21% | 49% | 57.61% | 68.28% | 71.86% | 70.28%
3 | 2 | 2050 | Winter | P, [MW] | Expected | - | 4.6776 | 4.4836 | 4.3894 | 4.2403 | 4.5465 | 4.8815 | 5.7852 | 5.9422 | 6.2087 | 6.2208 | 6.0934 | 6.0427 | 5.8575 | 5.7671 | 5.6047 | 5.7754 | 5.9021 | 6.1796 | 6.0254 | 5.9947 | 5.8378 | 5.4772 | 5.1976 | 4.8704
3 | 2 | 2050 | Winter | P, [%] | Expected | - | 58.47% | 56.04% | 54.87% | 53% | 56.83% | 61.02% | 72.32% | 74.28% | 77.61% | 77.76% | 76.17% | 75.53% | 73.22% | 72.09% | 70.06% | 72.19% | 73.78% | 77.25% | 75.32% | 74.93% | 72.97% | 68.47% | 64.97% | 60.88%
2 | 3 | 2050 | Winter | P, [MW] | Expected | - | -4.6662 | -4.473 | -4.3791 | -4.2306 | -4.5355 | -4.8687 | -5.7667 | -5.9228 | -6.1879 | -6.2001 | -6.0733 | -6.0229 | -5.8385 | -5.7485 | -5.5872 | -5.7574 | -5.8834 | -6.1591 | -6.0058 | -5.975 | -5.8195 | -5.4607 | -5.1825 | -4.8572
2 | 3 | 2050 | Winter | P, [%] | Expected | - | 58.33% | 55.91% | 54.74% | 52.88% | 56.69% | 60.86% | 72.08% | 74.04% | 77.35% | 77.5% | 75.92% | 75.29% | 72.98% | 71.86% | 69.84% | 71.97% | 73.54% | 76.99% | 75.07% | 74.69% | 72.74% | 68.26% | 64.78% | 60.71%
3 | 2 | 2050 | Winter | Q, [MVAr] | Expected | - | -0.25577 | -0.38909 | -0.49001 | -0.72661 | -0.63009 | -0.72732 | -1.3341 | -1.184 | -0.87517 | -0.66609 | -0.29017 | -0.035632 | 0.62243 | 0.13598 | 0.1364 | -0.055522 | -0.49156 | -0.92431 | -1.0854 | -1.3485 | -0.82341 | -1.254 | -1.3677 | -1.3169
3 | 2 | 2050 | Winter | Q, [%] | Expected | - | 3.197% | 4.864% | 6.125% | 9.083% | 7.876% | 9.092% | 16.68% | 14.8% | 10.94% | 8.326% | 3.627% | 0.4454% | 7.78% | 1.7% | 1.705% | 0.694% | 6.144% | 11.55% | 13.57% | 16.86% | 10.29% | 15.67% | 17.1% | 16.46%
2 | 3 | 2050 | Winter | Q, [MVAr] | Expected | - | 0.45058 | 0.56908 | 0.66528 | 0.89158 | 0.81696 | 0.94482 | 1.649 | 1.5131 | 1.2279 | 1.0171 | 0.63071 | 0.37313 | -0.30074 | 0.17895 | 0.1611 | 0.36166 | 0.80863 | 1.2728 | 1.4193 | 1.6848 | 1.1341 | 1.5351 | 1.6236 | 1.5424
2 | 3 | 2050 | Winter | Q, [%] | Expected | - | 0.056323 | 0.071135 | 0.08316 | 0.11145 | 0.10212 | 0.1181 | 0.20613 | 0.18914 | 0.15348 | 0.12713 | 0.078839 | 0.046642 | 0.037593 | 0.022368 | 0.020137 | 0.045208 | 0.10108 | 0.1591 | 0.17741 | 0.2106 | 0.14176 | 0.19189 | 0.20295 | 0.1928
3 | 2 | 2050 | Winter | S, [MVA] | Expected | - | 4.6923 | 4.5096 | 4.4461 | 4.3166 | 4.5949 | 4.9423 | 5.9408 | 6.0606 | 6.2724 | 6.2682 | 6.1605 | 6.1287 | 5.948 | 5.8955 | 5.7333 | 5.8332 | 5.9435 | 6.249 | 6.1233 | 6.1491 | 5.906 | 5.6228 | 5.3791 | 5.0521
3 | 2 | 2050 | Winter | S, [%] | Expected | - | 58.65% | 56.37% | 55.58% | 53.96% | 57.44% | 61.78% | 74.26% | 75.76% | 78.41% | 78.35% | 77.01% | 76.61% | 74.35% | 73.69% | 71.67% | 72.92% | 74.29% | 78.11% | 76.54% | 76.86% | 73.82% | 70.29% | 67.24% | 63.15%
2 | 3 | 2050 | Winter | S, [MVA] | Expected | - | 4.6951 | 4.5179 | 4.4578 | 4.3376 | 4.6131 | 4.9659 | 6.0007 | 6.1144 | 6.3118 | 6.2963 | 6.1701 | 6.1255 | 5.909 | 5.8862 | 5.7238 | 5.8298 | 5.9616 | 6.2902 | 6.1721 | 6.2125 | 5.9378 | 5.6764 | 5.436 | 5.1034
2 | 3 | 2050 | Winter | S, [%] | Expected | - | 58.69% | 56.47% | 55.72% | 54.22% | 57.66% | 62.07% | 75.01% | 76.43% | 78.9% | 78.7% | 77.13% | 76.57% | 73.86% | 73.58% | 71.55% | 72.87% | 74.52% | 78.63% | 77.15% | 77.66% | 74.22% | 70.96% | 67.95% | 63.79%
4 | 5 | 2050 | Winter | P, [MW] | Expected | - | 2.8706 | 3.0433 | -2.0036 | 1.5389 | 2.953 | 0.56875 | -1.0091 | -3.7691 | -4.5916 | -5.1399 | -5.659 | -6.0025 | -6.5805 | -6.1658 | -6.0994 | -5.8034 | -5.2564 | -4.55 | -3.731 | -2.3169 | -0.088932 | 3.39 | 3.08 | 2.7449
4 | 5 | 2050 | Winter | P, [%] | Expected | - | 35.88% | 38.04% | 25.05% | 19.24% | 36.91% | 7.109% | 12.61% | 47.11% | 57.39% | 64.25% | 70.74% | 75.03% | 82.26% | 77.07% | 76.24% | 72.54% | 65.71% | 56.88% | 46.64% | 28.96% | 1.112% | 42.38% | 38.5% | 34.31%
5 | 4 | 2050 | Winter | P, [MW] | Expected | - | -2.8466 | -3.0176 | 2.027 | -1.5145 | -2.9274 | -0.54484 | 1.0315 | 3.7957 | 4.6211 | 5.1717 | 5.6928 | 6.0377 | 6.6169 | 6.2018 | 6.135 | 5.8378 | 5.2886 | 4.5795 | 3.7578 | 2.3409 | 0.1131 | -3.3669 | -3.0571 | -2.7209
5 | 4 | 2050 | Winter | P, [%] | Expected | - | 35.58% | 37.72% | 25.34% | 18.93% | 36.59% | 6.811% | 12.89% | 47.45% | 57.76% | 64.65% | 71.16% | 75.47% | 82.71% | 77.52% | 76.69% | 72.97% | 66.11% | 57.24% | 46.97% | 29.26% | 1.414% | 42.09% | 38.21% | 34.01%
4 | 5 | 2050 | Winter | Q, [MVAr] | Expected | - | 4.433 | 4.3309 | 4.8984 | 4.8447 | 4.1066 | 4.7517 | 4.6871 | 4.3111 | 3.9031 | 3.5412 | 2.8765 | 2.3509 | 1.0286 | 2.129 | 2.181 | 2.7242 | 3.3864 | 3.9497 | 4.3675 | 4.6607 | 4.7778 | 3.9897 | 3.7682 | 3.5619
4 | 5 | 2050 | Winter | Q, [%] | Expected | - | 55.41% | 54.14% | 61.23% | 60.56% | 51.33% | 59.4% | 58.59% | 53.89% | 48.79% | 44.27% | 35.96% | 29.39% | 12.86% | 26.61% | 27.26% | 34.05% | 42.33% | 49.37% | 54.59% | 58.26% | 59.72% | 49.87% | 47.1% | 44.52%
5 | 4 | 2050 | Winter | Q, [MVAr] | Expected | - | -4.2003 | -4.082 | -4.6723 | -4.609 | -3.8583 | -4.5204 | -4.4701 | -4.0528 | -3.6173 | -3.2335 | -2.5492 | -2.0096 | -0.67625 | -1.781 | -1.8363 | -2.3916 | -3.075 | -3.6643 | -4.1081 | -4.4284 | -4.544 | -3.7654 | -3.5462 | -3.33
5 | 4 | 2050 | Winter | Q, [%] | Expected | - | 0.52503 | 0.51024 | 0.58404 | 0.57612 | 0.48228 | 0.56505 | 0.55877 | 0.50661 | 0.45216 | 0.40419 | 0.31865 | 0.2512 | 0.084532 | 0.22263 | 0.22954 | 0.29895 | 0.38438 | 0.45804 | 0.51351 | 0.55355 | 0.56799 | 0.47068 | 0.44328 | 0.41625
4 | 5 | 2050 | Winter | S, [MVA] | Expected | - | 5.4414 | 5.6259 | 5.3638 | 5.4734 | 5.6224 | 5.4195 | 5.2564 | 5.7316 | 6.0274 | 6.2524 | 6.4488 | 6.5882 | 6.6784 | 6.6531 | 6.6168 | 6.4887 | 6.2788 | 6.0253 | 5.7452 | 5.441 | 5.458 | 5.3501 | 5.3262 | 5.4444
4 | 5 | 2050 | Winter | S, [%] | Expected | - | 68.02% | 70.32% | 67.05% | 68.42% | 70.28% | 67.74% | 65.7% | 71.64% | 75.34% | 78.15% | 80.61% | 82.35% | 83.48% | 83.16% | 82.71% | 81.11% | 78.48% | 75.32% | 71.81% | 68.01% | 68.22% | 66.88% | 66.58% | 68.05%
5 | 4 | 2050 | Winter | S, [MVA] | Expected | - | 5.2411 | 5.4228 | 5.1673 | 5.2589 | 5.4299 | 5.2155 | 5.0685 | 5.558 | 5.8697 | 6.1107 | 6.3416 | 6.5092 | 6.6701 | 6.5858 | 6.5468 | 6.3892 | 6.1449 | 5.8651 | 5.5685 | 5.2543 | 5.255 | 5.171 | 5.1579 | 5.2832
5 | 4 | 2050 | Winter | S, [%] | Expected | - | 65.51% | 67.79% | 64.59% | 65.74% | 67.87% | 65.19% | 63.36% | 69.48% | 73.37% | 76.38% | 79.27% | 81.36% | 83.38% | 82.32% | 81.84% | 79.86% | 76.81% | 73.31% | 69.61% | 65.68% | 65.69% | 64.64% | 64.47% | 66.04%
7 | 8 | 2050 | Winter | P, [MW] | Expected | - | -0.50519 | -0.78608 | 2.1531 | -0.38297 | -1.7211 | -2.137 | -3.0543 | -2.9599 | -3.1191 | -3.2126 | -3.2985 | -3.3052 | -3.274 | -3.3165 | -3.3227 | -3.3296 | -3.2777 | -3.1506 | -3.107 | -2.8314 | -2.7322 | -3.0169 | -2.0893 | -1.1289
7 | 8 | 2050 | Winter | P, [%] | Expected | - | 12.63% | 19.65% | 53.83% | 9.574% | 43.03% | 53.42% | 76.36% | 74% | 77.98% | 80.32% | 82.46% | 82.63% | 81.85% | 82.91% | 83.07% | 83.24% | 81.94% | 78.77% | 77.67% | 70.78% | 68.3% | 75.42% | 52.23% | 28.22%
8 | 7 | 2050 | Winter | P, [MW] | Expected | - | 0.5189 | 0.79994 | -2.1368 | 0.39657 | 1.7352 | 2.1509 | 3.07 | 2.9757 | 3.1361 | 3.2303 | 3.3168 | 3.3237 | 3.2926 | 3.3351 | 3.3413 | 3.348 | 3.2956 | 3.1676 | 3.1232 | 2.8462 | 2.7469 | 3.0322 | 2.1038 | 1.1432
8 | 7 | 2050 | Winter | P, [%] | Expected | - | 12.97% | 20% | 53.42% | 9.914% | 43.38% | 53.77% | 76.75% | 74.39% | 78.4% | 80.76% | 82.92% | 83.09% | 82.32% | 83.38% | 83.53% | 83.7% | 82.39% | 79.19% | 78.08% | 71.16% | 68.67% | 75.81% | 52.6% | 28.58%
7 | 8 | 2050 | Winter | Q, [MVAr] | Expected | - | -2.2835 | -2.0831 | -2.3204 | -2.2717 | -1.3706 | -1.5322 | 0.40926 | 0.73716 | 0.67107 | 0.6334 | 0.55981 | 0.61517 | 0.69412 | 0.56511 | 0.5245 | 0.33697 | 0.40023 | 0.66244 | 0.48056 | 0.62202 | -0.82014 | 0.60382 | 0.65298 | 0.48945
7 | 8 | 2050 | Winter | Q, [%] | Expected | - | 57.09% | 52.08% | 58.01% | 56.79% | 34.27% | 38.31% | 10.23% | 18.43% | 16.78% | 15.84% | 14% | 15.38% | 17.35% | 14.13% | 13.11% | 8.424% | 10.01% | 16.56% | 12.01% | 15.55% | 20.5% | 15.1% | 16.32% | 12.24%
8 | 7 | 2050 | Winter | Q, [MVAr] | Expected | - | 2.4162 | 2.2172 | 2.4776 | 2.4033 | 1.5078 | 1.6668 | -0.25803 | -0.58377 | -0.50687 | -0.46204 | -0.38267 | -0.43578 | -0.51351 | -0.38482 | -0.34461 | -0.15922 | -0.22697 | -0.49787 | -0.32338 | -0.47817 | 0.96257 | -0.45539 | -0.51264 | -0.35094
8 | 7 | 2050 | Winter | Q, [%] | Expected | - | 0.60405 | 0.55431 | 0.61939 | 0.60082 | 0.37695 | 0.4167 | 0.064507 | 0.14594 | 0.12672 | 0.11551 | 0.095668 | 0.10894 | 0.12838 | 0.096205 | 0.086153 | 0.039805 | 0.056741 | 0.12447 | 0.080846 | 0.11954 | 0.24064 | 0.11385 | 0.12816 | 0.087734
7 | 8 | 2050 | Winter | S, [MVA] | Expected | - | 2.9193 | 2.9345 | 3.1751 | 2.9027 | 2.9683 | 2.9353 | 3.1145 | 3.1307 | 3.2376 | 3.3061 | 3.3601 | 3.381 | 3.3783 | 3.3889 | 3.3835 | 3.3602 | 3.3194 | 3.2421 | 3.1706 | 3.0363 | 3.0246 | 3.0911 | 3.0058 | 2.9835
7 | 8 | 2050 | Winter | S, [%] | Expected | - | 72.98% | 73.36% | 79.38% | 72.57% | 74.21% | 73.38% | 77.86% | 78.27% | 80.94% | 82.65% | 84% | 84.53% | 84.46% | 84.72% | 84.59% | 84.01% | 82.99% | 81.05% | 79.27% | 75.91% | 75.61% | 77.28% | 75.14% | 74.59%
8 | 7 | 2050 | Winter | S, [MVA] | Expected | - | 3.0245 | 3.0344 | 3.2811 | 3.0074 | 3.0409 | 3.0151 | 3.1137 | 3.1135 | 3.2243 | 3.2951 | 3.3535 | 3.3716 | 3.3645 | 3.3822 | 3.3789 | 3.3655 | 3.3209 | 3.2293 | 3.1667 | 3.0241 | 3.0779 | 3.0807 | 2.9886 | 2.9707
8 | 7 | 2050 | Winter | S, [%] | Expected | - | 75.61% | 75.86% | 82.03% | 75.18% | 76.02% | 75.38% | 77.84% | 77.84% | 80.61% | 82.38% | 83.84% | 84.29% | 84.11% | 84.56% | 84.47% | 84.14% | 83.02% | 80.73% | 79.17% | 75.6% | 76.95% | 77.02% | 74.71% | 74.27%
3 | 4 | 2050 | Summer | P, [MW] | 0 | 0 | 6.5985 | 2.0011 | 8.2825 | 7.9244 | 1.3604 | 0.10753 | -0.046213 | -0.59367 | -1.8947 | -2.1415 | -2.7874 | -2.8573 | -2.8645 | -2.8684 | -3.0879 | -2.6177 | -2.2022 | -1.6942 | -0.66518 | 0.40625 | 5.1164 | 5.7509 | 2.4963 | 2.3732
3 | 4 | 2050 | Summer | P, [%] | 0 | 0 | 31.42% | 9.529% | 39.44% | 37.74% | 6.478% | 0.512% | 0.2201% | 2.827% | 9.022% | 10.2% | 13.27% | 13.61% | 13.64% | 13.66% | 14.7% | 12.47% | 10.49% | 8.068% | 3.168% | 1.935% | 24.36% | 27.39% | 11.89% | 11.3%
4 | 3 | 2050 | Summer | P, [MW] | 0 | 0 | -6.5743 | -1.9738 | -8.2674 | -7.9056 | -1.3353 | -0.084639 | 0.06969 | 0.61415 | 1.9104 | 2.1573 | 2.8017 | 2.8707 | 2.8784 | 2.8822 | 3.1004 | 2.6329 | 2.2189 | 1.7126 | 0.68636 | -0.38297 | -5.0899 | -5.7244 | -2.4686 | -2.3452
4 | 3 | 2050 | Summer | P, [%] | 0 | 0 | 31.31% | 9.399% | 39.37% | 37.65% | 6.359% | 0.403% | 0.3319% | 2.925% | 9.097% | 10.27% | 13.34% | 13.67% | 13.71% | 13.72% | 14.76% | 12.54% | 10.57% | 8.155% | 3.268% | 1.824% | 24.24% | 27.26% | 11.76% | 11.17%
3 | 4 | 2050 | Summer | Q, [MVAr] | 0 | 0 | 8.2972 | 11.0685 | 1.4245 | 5.02 | 10.6895 | 10.2649 | 10.3912 | 9.6711 | 8.2928 | 8.2226 | 7.58 | 7.2859 | 7.4446 | 7.4117 | 6.8997 | 7.9032 | 8.4505 | 9.033 | 9.8329 | 10.354 | 9.8547 | 9.4852 | 11.0673 | 11.1577
3 | 4 | 2050 | Summer | Q, [%] | 0 | 0 | 39.51% | 52.71% | 6.783% | 23.9% | 50.9% | 48.88% | 49.48% | 46.05% | 39.49% | 39.16% | 36.1% | 34.69% | 35.45% | 35.29% | 32.86% | 37.63% | 40.24% | 43.01% | 46.82% | 49.3% | 46.93% | 45.17% | 52.7% | 53.13%
4 | 3 | 2050 | Summer | Q, [MVAr] | 0 | 0 | -8.2675 | -11.0346 | -1.4075 | -4.9978 | -10.6586 | -10.237 | -10.3625 | -9.6465 | -8.2748 | -8.2046 | -7.564 | -7.2712 | -7.4292 | -7.3964 | -6.8862 | -7.886 | -8.4311 | -9.0113 | -9.8074 | -10.3256 | -9.8219 | -9.4524 | -11.0327 | -11.1228
4 | 3 | 2050 | Summer | Q, [%] | 0 | 0 | 39.37% | 52.55% | 6.702% | 23.8% | 50.76% | 48.75% | 49.35% | 45.94% | 39.4% | 39.07% | 36.02% | 34.62% | 35.38% | 35.22% | 32.79% | 37.55% | 40.15% | 42.91% | 46.7% | 49.17% | 46.77% | 45.01% | 52.54% | 52.97%
3 | 4 | 2050 | Summer | S, [MVA] | 0 | 0 | 10.6011 | 11.2479 | 8.4041 | 9.3806 | 10.7757 | 10.2655 | 10.3913 | 9.6893 | 8.5065 | 8.4969 | 8.0763 | 7.8261 | 7.9767 | 7.9474 | 7.5592 | 8.3255 | 8.7327 | 9.1905 | 9.8554 | 10.3619 | 11.1037 | 11.0924 | 11.3453 | 11.4073
3 | 4 | 2050 | Summer | S, [%] | 0 | 0 | 50.48% | 53.56% | 40.02% | 44.67% | 51.31% | 48.88% | 49.48% | 46.14% | 40.51% | 40.46% | 38.46% | 37.27% | 37.98% | 37.84% | 36% | 39.65% | 41.58% | 43.76% | 46.93% | 49.34% | 52.87% | 52.82% | 54.03% | 54.32%
4 | 3 | 2050 | Summer | S, [MVA] | 0 | 0 | 10.5628 | 11.2097 | 8.3864 | 9.3529 | 10.7419 | 10.2374 | 10.3627 | 9.6661 | 8.4925 | 8.4835 | 8.0662 | 7.8174 | 7.9673 | 7.9381 | 7.552 | 8.3139 | 8.7182 | 9.1726 | 9.8314 | 10.3327 | 11.0623 | 11.0506 | 11.3055 | 11.3673
4 | 3 | 2050 | Summer | S, [%] | 0 | 0 | 50.3% | 53.38% | 39.94% | 44.54% | 51.15% | 48.75% | 49.35% | 46.03% | 40.44% | 40.4% | 38.41% | 37.23% | 37.94% | 37.8% | 35.96% | 39.59% | 41.52% | 43.68% | 46.82% | 49.2% | 52.68% | 52.62% | 53.84% | 54.13%
3 | 7 | 2050 | Summer | P, [MW] | 0 | 0 | 0.55942 | 2.2401 | -0.35864 | -1.0281 | 1.7916 | 1.3193 | -0.73355 | -3.1388 | -2.4008 | -3.24 | -3.2873 | -3.1899 | -3.3401 | -3.3335 | -2.8126 | -3.2131 | -3.102 | -2.8688 | -2.1989 | -1.1684 | -1.6278 | -1.365 | 1.2411 | 1.9787
3 | 7 | 2050 | Summer | P, [%] | 0 | 0 | 2.664% | 10.67% | 1.708% | 4.896% | 8.531% | 6.282% | 3.493% | 14.95% | 11.43% | 15.43% | 15.65% | 15.19% | 15.91% | 15.87% | 13.39% | 15.3% | 14.77% | 13.66% | 10.47% | 5.564% | 7.751% | 6.5% | 5.91% | 9.422%
7 | 3 | 2050 | Summer | P, [MW] | 0 | 0 | -0.55155 | -2.2349 | 0.36612 | 1.0337 | -1.7852 | -1.312 | 0.74096 | 3.1409 | 2.4046 | 3.2423 | 3.2901 | 3.1923 | 3.3427 | 3.336 | 2.8159 | 3.2167 | 3.1059 | 2.8732 | 2.2048 | 1.1758 | 1.6346 | 1.3721 | -1.2338 | -1.9726
7 | 3 | 2050 | Summer | P, [%] | 0 | 0 | 2.626% | 10.64% | 1.743% | 4.922% | 8.501% | 6.248% | 3.528% | 14.96% | 11.45% | 15.44% | 15.67% | 15.2% | 15.92% | 15.89% | 13.41% | 15.32% | 14.79% | 13.68% | 10.5% | 5.599% | 7.784% | 6.534% | 5.875% | 9.393%
3 | 7 | 2050 | Summer | Q, [MVAr] | 0 | 0 | -6.021 | -4.3699 | 5.9068 | 5.026 | -5.105 | -5.6498 | -5.7947 | -0.048921 | 3.42 | 0.077425 | -1.3729 | 0.91204 | -0.80488 | -0.51962 | 2.6621 | -2.4312 | -2.7993 | -3.4275 | -4.7305 | -5.7357 | -5.3763 | -5.6031 | -5.7016 | -4.9285
3 | 7 | 2050 | Summer | Q, [%] | 0 | 0 | 28.67% | 20.81% | 28.13% | 23.93% | 24.31% | 26.9% | 27.59% | 0.233% | 16.29% | 0.3687% | 6.538% | 4.343% | 3.833% | 2.474% | 12.68% | 11.58% | 13.33% | 16.32% | 22.53% | 27.31% | 25.6% | 26.68% | 27.15% | 23.47%
7 | 3 | 2050 | Summer | Q, [MVAr] | 0 | 0 | 6.028 | 4.3732 | -5.9004 | -5.0221 | 5.1098 | 5.656 | 5.8011 | 0.048062 | -3.4186 | -0.078096 | 1.3729 | -0.91254 | 0.80461 | 0.51923 | -2.6614 | 2.4324 | 2.8007 | 3.4297 | 4.7349 | 5.7422 | 5.3818 | 5.6091 | 5.7079 | 4.933
7 | 3 | 2050 | Summer | Q, [%] | 0 | 0 | 28.7% | 20.82% | 28.1% | 23.91% | 24.33% | 26.93% | 27.62% | 0.2289% | 16.28% | 0.3719% | 6.538% | 4.345% | 3.831% | 2.473% | 12.67% | 11.58% | 13.34% | 16.33% | 22.55% | 27.34% | 25.63% | 26.71% | 27.18% | 23.49%
3 | 7 | 2050 | Summer | S, [MVA] | 0 | 0 | 6.0469 | 4.9106 | 5.9177 | 5.13 | 5.4102 | 5.8018 | 5.841 | 3.1392 | 4.1785 | 3.2409 | 3.5625 | 3.3177 | 3.4357 | 3.3738 | 3.8726 | 4.0293 | 4.1783 | 4.4697 | 5.2166 | 5.8535 | 5.6173 | 5.767 | 5.8351 | 5.3109
3 | 7 | 2050 | Summer | S, [%] | 0 | 0 | 28.79% | 23.38% | 28.18% | 24.43% | 25.76% | 27.63% | 27.81% | 14.95% | 19.9% | 15.43% | 16.96% | 15.8% | 16.36% | 16.07% | 18.44% | 19.19% | 19.9% | 21.28% | 24.84% | 27.87% | 26.75% | 27.46% | 27.79% | 25.29%
7 | 3 | 2050 | Summer | S, [MVA] | 0 | 0 | 6.0532 | 4.9112 | 5.9117 | 5.1273 | 5.4127 | 5.8062 | 5.8482 | 3.1413 | 4.1796 | 3.2432 | 3.5651 | 3.3201 | 3.4382 | 3.3762 | 3.8745 | 4.0328 | 4.1822 | 4.4741 | 5.2231 | 5.8613 | 5.6245 | 5.7745 | 5.8397 | 5.3128
7 | 3 | 2050 | Summer | S, [%] | 0 | 0 | 28.82% | 23.39% | 28.15% | 24.42% | 25.77% | 27.65% | 27.85% | 14.96% | 19.9% | 15.44% | 16.98% | 15.81% | 16.37% | 16.08% | 18.45% | 19.2% | 19.92% | 21.31% | 24.87% | 27.91% | 26.78% | 27.5% | 27.81% | 25.3%
4 | 6 | 2050 | Summer | P, [MW] | 0 | 0 | 2.4637 | 2.4444 | 2.3105 | 2.3703 | 2.2884 | 2.2868 | 2.3738 | 2.2561 | 2.2043 | 2.2517 | 2.1352 | 2.2288 | 2.2135 | 2.2332 | 2.1806 | 2.2186 | 2.2375 | 2.1225 | 2.3165 | 2.3397 | 2.1645 | 2.2158 | 2.5737 | 2.4502
4 | 6 | 2050 | Summer | P, [%] | 0 | 0 | 10.71% | 10.63% | 10.05% | 10.31% | 9.95% | 9.942% | 10.32% | 9.809% | 9.584% | 9.79% | 9.284% | 9.69% | 9.624% | 9.71% | 9.481% | 9.646% | 9.728% | 9.228% | 10.07% | 10.17% | 9.411% | 9.634% | 11.19% | 10.65%
6 | 4 | 2050 | Summer | P, [MW] | 0 | 0 | -2.4627 | -2.4435 | -2.3097 | -2.3695 | -2.2876 | -2.2859 | -2.3729 | -2.2553 | -2.2035 | -2.2509 | -2.1345 | -2.228 | -2.2127 | -2.2324 | -2.1798 | -2.2178 | -2.2367 | -2.1218 | -2.3157 | -2.3388 | -2.1637 | -2.215 | -2.5726 | -2.4493
6 | 4 | 2050 | Summer | P, [%] | 0 | 0 | 10.71% | 10.62% | 10.04% | 10.3% | 9.946% | 9.939% | 10.32% | 9.805% | 9.581% | 9.786% | 9.28% | 9.687% | 9.62% | 9.706% | 9.478% | 9.643% | 9.725% | 9.225% | 10.07% | 10.17% | 9.407% | 9.631% | 11.19% | 10.65%
4 | 6 | 2050 | Summer | Q, [MVAr] | 0 | 0 | 0.48705 | 0.45492 | 0.35386 | 0.4169 | 0.42635 | 0.41615 | 0.47546 | 0.5117 | 0.52143 | 0.49834 | 0.49234 | 0.54871 | 0.53198 | 0.54372 | 0.53094 | 0.54101 | 0.53024 | 0.45175 | 0.57907 | 0.59195 | 0.52667 | 0.56044 | 0.53375 | 0.46264
4 | 6 | 2050 | Summer | Q, [%] | 0 | 0 | 2.118% | 1.978% | 1.539% | 1.813% | 1.854% | 1.809% | 2.067% | 2.225% | 2.267% | 2.167% | 2.141% | 2.386% | 2.313% | 2.364% | 2.308% | 2.352% | 2.305% | 1.964% | 2.518% | 2.574% | 2.29% | 2.437% | 2.321% | 2.011%
6 | 4 | 2050 | Summer | Q, [MVAr] | 0 | 0 | -0.55982 | -0.52768 | -0.42756 | -0.49032 | -0.49904 | -0.48851 | -0.54769 | -0.58381 | -0.59387 | -0.57063 | -0.56417 | -0.62093 | -0.60416 | -0.61588 | -0.60317 | -0.61288 | -0.60216 | -0.52382 | -0.65114 | -0.66438 | -0.59961 | -0.63333 | -0.60642 | -0.53541
6 | 4 | 2050 | Summer | Q, [%] | 0 | 0 | 2.434% | 2.294% | 1.859% | 2.132% | 2.17% | 2.124% | 2.381% | 2.538% | 2.582% | 2.481% | 2.453% | 2.7% | 2.627% | 2.678% | 2.622% | 2.665% | 2.618% | 2.277% | 2.831% | 2.889% | 2.607% | 2.754% | 2.637% | 2.328%
4 | 6 | 2050 | Summer | S, [MVA] | 0 | 0 | 2.5114 | 2.4864 | 2.3374 | 2.4067 | 2.3278 | 2.3243 | 2.421 | 2.3134 | 2.2651 | 2.3062 | 2.1913 | 2.2953 | 2.2765 | 2.2985 | 2.2443 | 2.2836 | 2.2995 | 2.1701 | 2.3878 | 2.4134 | 2.2276 | 2.2856 | 2.6285 | 2.4935
4 | 6 | 2050 | Summer | S, [%] | 0 | 0 | 10.92% | 10.81% | 10.16% | 10.46% | 10.12% | 10.11% | 10.53% | 10.06% | 9.848% | 10.03% | 9.527% | 9.98% | 9.898% | 9.993% | 9.758% | 9.929% | 9.998% | 9.435% | 10.38% | 10.49% | 9.685% | 9.937% | 11.43% | 10.84%
6 | 4 | 2050 | Summer | S, [MVA] | 0 | 0 | 2.5256 | 2.4998 | 2.3489 | 2.4197 | 2.3414 | 2.3376 | 2.4353 | 2.3296 | 2.2821 | 2.3221 | 2.2078 | 2.3129 | 2.2937 | 2.3158 | 2.2617 | 2.3009 | 2.3163 | 2.1855 | 2.4055 | 2.4313 | 2.2453 | 2.3038 | 2.6431 | 2.5071
6 | 4 | 2050 | Summer | S, [%] | 0 | 0 | 10.98% | 10.87% | 10.21% | 10.52% | 10.18% | 10.16% | 10.59% | 10.13% | 9.922% | 10.1% | 9.599% | 10.06% | 9.972% | 10.07% | 9.834% | 10% | 10.07% | 9.502% | 10.46% | 10.57% | 9.762% | 10.02% | 11.49% | 10.9%
9 | 3 | 2050 | Summer | P, [MW] | 0 | 0 | -3.7948 | -3.74 | -3.4284 | -3.4622 | -3.5811 | -3.6429 | -4.0817 | -4.5338 | -5.3476 | -5.9866 | -5.7098 | -5.962 | -5.9721 | -5.9923 | -5.9736 | -5.5336 | -5.3954 | -5.3759 | -5.3426 | -5.3088 | -5.2104 | -5.1579 | -5.122 | -4.5407
9 | 3 | 2050 | Summer | P, [%] | 0 | 0 | 15.67% | 15.44% | 14.16% | 14.29% | 14.79% | 15.04% | 16.85% | 18.72% | 22.08% | 24.72% | 23.57% | 24.62% | 24.66% | 24.74% | 24.66% | 22.85% | 22.28% | 22.2% | 22.06% | 21.92% | 21.51% | 21.3% | 21.15% | 18.75%
3 | 9 | 2050 | Summer | P, [MW] | 0 | 0 | 3.7973 | 3.7424 | 3.4304 | 3.4642 | 3.5833 | 3.6453 | 4.0846 | 4.5375 | 5.3527 | 5.9931 | 5.7157 | 5.9684 | 5.9785 | 5.9988 | 5.98 | 5.5392 | 5.4007 | 5.3812 | 5.3478 | 5.3138 | 5.2152 | 5.1627 | 5.1267 | 4.5444
3 | 9 | 2050 | Summer | P, [%] | 0 | 0 | 15.68% | 15.45% | 14.16% | 14.3% | 14.79% | 15.05% | 16.86% | 18.73% | 22.1% | 24.74% | 23.6% | 24.64% | 24.68% | 24.77% | 24.69% | 22.87% | 22.3% | 22.22% | 22.08% | 21.94% | 21.53% | 21.32% | 21.17% | 18.76%
9 | 3 | 2050 | Summer | Q, [MVAr] | 0 | 0 | -0.56815 | -0.56815 | -0.12994 | -0.071019 | -0.071019 | -0.071019 | -0.141 | -0.75753 | -0.93505 | -1.0179 | -1.0179 | -1.0179 | -1.0179 | -1.0179 | -1.0179 | -1.0179 | -1.0179 | -1.0179 | -1.0179 | -1.0179 | -1.0179 | -1.0179 | -1.0179 | -1.0179
9 | 3 | 2050 | Summer | Q, [%] | 0 | 0 | 2.346% | 2.346% | 0.5365% | 0.2932% | 0.2932% | 0.2932% | 0.5822% | 3.128% | 3.861% | 4.203% | 4.203% | 4.203% | 4.203% | 4.203% | 4.203% | 4.203% | 4.203% | 4.203% | 4.203% | 4.203% | 4.203% | 4.203% | 4.203% | 4.203%
3 | 9 | 2050 | Summer | Q, [MVAr] | 0 | 0 | 0.5685 | 0.56838 | 0.12936 | 0.070515 | 0.070835 | 0.071007 | 0.142 | 0.75989 | 0.93986 | 1.025 | 1.0241 | 1.0249 | 1.0249 | 1.025 | 1.025 | 1.0235 | 1.023 | 1.0229 | 1.0228 | 1.0226 | 1.0222 | 1.0221 | 1.022 | 1.0203
3 | 9 | 2050 | Summer | Q, [%] | 0 | 0 | 2.347% | 2.347% | 0.5341% | 0.2911% | 0.2925% | 0.2932% | 0.5863% | 3.137% | 3.881% | 4.232% | 4.228% | 4.232% | 4.232% | 4.232% | 4.232% | 4.226% | 4.224% | 4.224% | 4.223% | 4.222% | 4.221% | 4.22% | 4.22% | 4.213%
9 | 3 | 2050 | Summer | S, [MVA] | 0 | 0 | 3.8371 | 3.7829 | 3.4309 | 3.4629 | 3.5818 | 3.6436 | 4.0842 | 4.5967 | 5.4287 | 6.0725 | 5.7998 | 6.0483 | 6.0582 | 6.0782 | 6.0597 | 5.6265 | 5.4906 | 5.4715 | 5.4387 | 5.4055 | 5.3089 | 5.2574 | 5.2221 | 4.6534
9 | 3 | 2050 | Summer | S, [%] | 0 | 0 | 15.84% | 15.62% | 14.17% | 14.3% | 14.79% | 15.04% | 16.86% | 18.98% | 22.41% | 25.07% | 23.95% | 24.97% | 25.01% | 25.1% | 25.02% | 23.23% | 22.67% | 22.59% | 22.46% | 22.32% | 21.92% | 21.71% | 21.56% | 19.21%
3 | 9 | 2050 | Summer | S, [MVA] | 0 | 0 | 3.8396 | 3.7854 | 3.4329 | 3.4649 | 3.584 | 3.6459 | 4.0871 | 4.6007 | 5.4346 | 6.0801 | 5.8067 | 6.0558 | 6.0657 | 6.0857 | 6.0672 | 5.6329 | 5.4967 | 5.4775 | 5.4447 | 5.4113 | 5.3144 | 5.2629 | 5.2275 | 4.6576
3 | 9 | 2050 | Summer | S, [%] | 0 | 0 | 15.85% | 15.63% | 14.17% | 14.31% | 14.8% | 15.05% | 16.87% | 19% | 22.44% | 25.1% | 23.97% | 25% | 25.04% | 25.13% | 25.05% | 23.26% | 22.7% | 22.62% | 22.48% | 22.34% | 21.94% | 21.73% | 21.58% | 19.23%
1 | 3 | 2050 | Summer | P, [MW] | 0 | 0 | 15.1767 | 11.8933 | 14.6992 | 13.4027 | 10.6212 | 9.155 | 8.4323 | 5.9195 | 6.2931 | 6.1766 | 4.8676 | 5.5944 | 5.6557 | 5.5963 | 5.4488 | 5.2184 | 5.601 | 6.2192 | 7.4616 | 9.8142 | 14.1181 | 14.6278 | 13.5533 | 13.0635
1 | 3 | 2050 | Summer | P, [%] | 0 | 0 | 75.88% | 59.47% | 73.5% | 67.01% | 53.11% | 45.77% | 42.16% | 29.6% | 31.47% | 30.88% | 24.34% | 27.97% | 28.28% | 27.98% | 27.24% | 26.09% | 28.01% | 31.1% | 37.31% | 49.07% | 70.59% | 73.14% | 67.77% | 65.32%
3 | 1 | 2050 | Summer | P, [MW] | 0 | 0 | -15.0944 | -11.8412 | -14.6233 | -13.3389 | -10.5784 | -9.1208 | -8.4022 | -5.9006 | -6.2735 | -6.157 | -4.8506 | -5.5765 | -5.6375 | -5.5782 | -5.4314 | -5.2007 | -5.5823 | -6.1986 | -7.4359 | -9.7762 | -14.0466 | -14.5512 | -13.4869 | -13.0016
3 | 1 | 2050 | Summer | P, [%] | 0 | 0 | 75.47% | 59.21% | 73.12% | 66.69% | 52.89% | 45.6% | 42.01% | 29.5% | 31.37% | 30.78% | 24.25% | 27.88% | 28.19% | 27.89% | 27.16% | 26% | 27.91% | 30.99% | 37.18% | 48.88% | 70.23% | 72.76% | 67.43% | 65.01%
1 | 3 | 2050 | Summer | Q, [MVAr] | 0 | 0 | 3.3983 | 3.4075 | 2.6966 | 2.7923 | 3.6218 | 4.0861 | 4.1898 | 4.5135 | 4.2513 | 4.4134 | 5.1396 | 4.6068 | 4.6464 | 4.6657 | 4.6563 | 4.9973 | 4.8599 | 4.6956 | 4.4665 | 3.9307 | 3.3145 | 3.3524 | 3.4147 | 3.3782
1 | 3 | 2050 | Summer | Q, [%] | 0 | 0 | 16.99% | 17.04% | 13.48% | 13.96% | 18.11% | 20.43% | 20.95% | 22.57% | 21.26% | 22.07% | 25.7% | 23.03% | 23.23% | 23.33% | 23.28% | 24.99% | 24.3% | 23.48% | 22.33% | 19.65% | 16.57% | 16.76% | 17.07% | 16.89%
3 | 1 | 2050 | Summer | Q, [MVAr] | 0 | 0 | -2.0438 | -2.5503 | -1.4459 | -1.7427 | -2.9166 | -3.5232 | -3.6934 | -4.2032 | -3.9283 | -4.0907 | -4.859 | -4.3127 | -4.3463 | -4.3684 | -4.3686 | -4.705 | -4.5519 | -4.3555 | -4.043 | -3.3048 | -2.1368 | -2.0912 | -2.3207 | -2.3586
3 | 1 | 2050 | Summer | Q, [%] | 0 | 0 | 10.22% | 12.75% | 7.229% | 8.714% | 14.58% | 17.62% | 18.47% | 21.02% | 19.64% | 20.45% | 24.29% | 21.56% | 21.73% | 21.84% | 21.84% | 23.52% | 22.76% | 21.78% | 20.21% | 16.52% | 10.68% | 10.46% | 11.6% | 11.79%
1 | 3 | 2050 | Summer | S, [MVA] | 0 | 0 | 15.5525 | 12.3718 | 14.9445 | 13.6905 | 11.2217 | 10.0254 | 9.4159 | 7.4439 | 7.5945 | 7.5913 | 7.0788 | 7.2471 | 7.3196 | 7.2861 | 7.1673 | 7.2253 | 7.4155 | 7.7928 | 8.6963 | 10.572 | 14.502 | 15.007 | 13.9768 | 13.4933
1 | 3 | 2050 | Summer | S, [%] | 0 | 0 | 77.76% | 61.86% | 74.72% | 68.45% | 56.11% | 50.13% | 47.08% | 37.22% | 37.97% | 37.96% | 35.39% | 36.24% | 36.6% | 36.43% | 35.84% | 36.13% | 37.08% | 38.96% | 43.48% | 52.86% | 72.51% | 75.04% | 69.88% | 67.47%
3 | 1 | 2050 | Summer | S, [MVA] | 0 | 0 | 15.2322 | 12.1128 | 14.6946 | 13.4523 | 10.9731 | 9.7776 | 9.1781 | 7.2446 | 7.4019 | 7.3921 | 6.8657 | 7.0496 | 7.1185 | 7.0852 | 6.9702 | 7.0131 | 7.2029 | 7.5758 | 8.464 | 10.3196 | 14.2082 | 14.7007 | 13.6851 | 13.2138
3 | 1 | 2050 | Summer | S, [%] | 0 | 0 | 76.16% | 60.56% | 73.47% | 67.26% | 54.87% | 48.89% | 45.89% | 36.22% | 37.01% | 36.96% | 34.33% | 35.25% | 35.59% | 35.43% | 34.85% | 35.07% | 36.01% | 37.88% | 42.32% | 51.6% | 71.04% | 73.5% | 68.43% | 66.07%
3 | 2 | 2050 | Summer | P, [MW] | 0 | 0 | 4.3871 | 4.1199 | 3.7822 | 3.5016 | 4.0459 | 4.18 | 5.1437 | 5.3836 | 5.643 | 5.7683 | 5.3006 | 5.8448 | 5.9585 | 5.8943 | 5.6216 | 5.5353 | 5.5474 | 5.4613 | 5.0538 | 5.3408 | 5.5973 | 5.2497 | 4.9358 | 4.4349
3 | 2 | 2050 | Summer | P, [%] | 0 | 0 | 54.84% | 51.5% | 47.28% | 43.77% | 50.57% | 52.25% | 64.3% | 67.3% | 70.54% | 72.1% | 66.26% | 73.06% | 74.48% | 73.68% | 70.27% | 69.19% | 69.34% | 68.27% | 63.17% | 66.76% | 69.97% | 65.62% | 61.7% | 55.44%
2 | 3 | 2050 | Summer | P, [MW] | 0 | 0 | -4.3765 | -4.1105 | -3.7744 | -3.493 | -4.0373 | -4.1707 | -5.1297 | -5.368 | -5.6254 | -5.7506 | -5.2857 | -5.8267 | -5.9397 | -5.8759 | -5.6046 | -5.519 | -5.531 | -5.4455 | -5.0403 | -5.3258 | -5.581 | -5.2353 | -4.9231 | -4.4243
2 | 3 | 2050 | Summer | P, [%] | 0 | 0 | 54.71% | 51.38% | 47.18% | 43.66% | 50.47% | 52.13% | 64.12% | 67.1% | 70.32% | 71.88% | 66.07% | 72.83% | 74.25% | 73.45% | 70.06% | 68.99% | 69.14% | 68.07% | 63% | 66.57% | 69.76% | 65.44% | 61.54% | 55.3%
3 | 2 | 2050 | Summer | Q, [MVAr] | 0 | 0 | 1.0489 | -0.95978 | -0.89453 | -2.0852 | -0.12963 | 0.47212 | 0.43095 | -0.73725 | -1.2101 | -0.45119 | 0.14327 | -0.3861 | -0.054147 | -0.11094 | -0.71022 | 0.24757 | 0.17588 | 0.16147 | 0.22149 | 0.19177 | 0.17942 | 0.32094 | -0.22891 | -0.72959
3 | 2 | 2050 | Summer | Q, [%] | 0 | 0 | 13.11% | 12% | 11.18% | 26.06% | 1.62% | 5.902% | 5.387% | 9.216% | 15.13% | 5.64% | 1.791% | 4.826% | 0.6768% | 1.387% | 8.878% | 3.095% | 2.198% | 2.018% | 2.769% | 2.397% | 2.243% | 4.012% | 2.861% | 9.12%
2 | 3 | 2050 | Summer | Q, [MVAr] | 0 | 0 | -0.86859 | 1.1185 | 1.0273 | 2.2314 | 0.27529 | -0.31399 | -0.19259 | 1.0022 | 1.5081 | 0.7513 | 0.11079 | 0.69431 | 0.37325 | 0.42335 | 0.99878 | 0.029418 | 0.10164 | 0.10701 | 0.00813 | 0.063019 | 0.098297 | -0.07591 | 0.44538 | 0.90863
2 | 3 | 2050 | Summer | Q, [%] | 0 | 0 | 10.86% | 13.98% | 12.84% | 27.89% | 3.441% | 3.925% | 2.407% | 12.53% | 18.85% | 9.391% | 1.385% | 8.679% | 4.666% | 5.292% | 12.48% | 0.3677% | 1.27% | 1.338% | 0.1016% | 0.7877% | 1.229% | 0.9489% | 5.567% | 11.36%
3 | 2 | 2050 | Summer | S, [MVA] | 0 | 0 | 4.5107 | 4.2302 | 3.8865 | 4.0754 | 4.0479 | 4.2066 | 5.1617 | 5.4339 | 5.7712 | 5.7859 | 5.3025 | 5.8576 | 5.9587 | 5.8954 | 5.6663 | 5.5408 | 5.5501 | 5.4637 | 5.0586 | 5.3442 | 5.6002 | 5.2595 | 4.9412 | 4.4945
3 | 2 | 2050 | Summer | S, [%] | 0 | 0 | 56.38% | 52.88% | 48.58% | 50.94% | 50.6% | 52.58% | 64.52% | 67.92% | 72.14% | 72.32% | 66.28% | 73.22% | 74.48% | 73.69% | 70.83% | 69.26% | 69.38% | 68.3% | 63.23% | 66.8% | 70% | 65.74% | 61.76% | 56.18%
2 | 3 | 2050 | Summer | S, [MVA] | 0 | 0 | 4.4618 | 4.26 | 3.9117 | 4.1449 | 4.0467 | 4.1825 | 5.1333 | 5.4608 | 5.8241 | 5.7995 | 5.2868 | 5.8679 | 5.9514 | 5.8912 | 5.6929 | 5.5191 | 5.532 | 5.4465 | 5.0403 | 5.3262 | 5.5818 | 5.2359 | 4.9432 | 4.5167
2 | 3 | 2050 | Summer | S, [%] | 0 | 0 | 55.77% | 53.25% | 48.9% | 51.81% | 50.58% | 52.28% | 64.17% | 68.26% | 72.8% | 72.49% | 66.09% | 73.35% | 74.39% | 73.64% | 71.16% | 68.99% | 69.15% | 68.08% | 63% | 66.58% | 69.77% | 65.45% | 61.79% | 56.46%
4 | 5 | 2050 | Summer | P, [MW] | 0 | 0 | 3.8154 | -1.1118 | 5.9305 | 5.3971 | -1.5813 | -2.8914 | -3.135 | -3.5176 | -4.6971 | -4.9979 | -5.4995 | -5.6311 | -5.6378 | -5.6616 | -5.7954 | -5.4403 | -5.0783 | -4.4779 | -3.6588 | -2.5735 | 2.5377 | 3.1485 | -0.71809 | -0.73979
4 | 5 | 2050 | Summer | P, [%] | 0 | 0 | 47.69% | 13.9% | 74.13% | 67.46% | 19.77% | 36.14% | 39.19% | 43.97% | 58.71% | 62.47% | 68.74% | 70.39% | 70.47% | 70.77% | 72.44% | 68% | 63.48% | 55.97% | 45.74% | 32.17% | 31.72% | 39.36% | 8.976% | 9.247%
5 | 4 | 2050 | Summer | P, [MW] | 0 | 0 | -3.7914 | 1.1339 | -5.9019 | -5.3691 | 1.604 | 2.9154 | 3.1613 | 3.5437 | 4.7266 | 5.0298 | 5.5339 | 5.6658 | 5.673 | 5.6968 | 5.8305 | 5.4747 | 5.111 | 4.5083 | 3.6863 | 2.599 | -2.5137 | -3.1243 | 0.73975 | 0.76128
5 | 4 | 2050 | Summer | P, [%] | 0 | 0 | 47.39% | 14.17% | 73.77% | 67.11% | 20.05% | 36.44% | 39.52% | 44.3% | 59.08% | 62.87% | 69.17% | 70.82% | 70.91% | 71.21% | 72.88% | 68.43% | 63.89% | 56.35% | 46.08% | 32.49% | 31.42% | 39.05% | 9.247% | 9.516%
4 | 5 | 2050 | Summer | Q, [MVAr] | 0 | 0 | 3.8588 | 5.0968 | 0.58899 | 2.3473 | 5.0324 | 4.5729 | 4.7093 | 4.3906 | 3.7464 | 3.7232 | 3.3694 | 3.2377 | 3.3229 | 3.2809 | 3.0069 | 3.4582 | 3.7207 | 4.1016 | 4.4657 | 4.9545 | 4.8107 | 4.4535 | 5.107 | 5.0839
4 | 5 | 2050 | Summer | Q, [%] | 0 | 0 | 48.23% | 63.71% | 7.362% | 29.34% | 62.9% | 57.16% | 58.87% | 54.88% | 46.83% | 46.54% | 42.12% | 40.47% | 41.54% | 41.01% | 37.59% | 43.23% | 46.51% | 51.27% | 55.82% | 61.93% | 60.13% | 55.67% | 63.84% | 63.55%
5 | 4 | 2050 | Summer | Q, [MVAr] | 0 | 0 | -3.6267 | -4.8823 | -0.31226 | -2.0765 | -4.8126 | -4.3407 | -4.4551 | -4.1386 | -3.4602 | -3.4147 | -3.0366 | -2.9022 | -2.9822 | -2.9402 | -2.6679 | -3.1261 | -3.4043 | -3.8076 | -4.2003 | -4.7076 | -4.5777 | -4.2191 | -4.8973 | -4.8759
5 | 4 | 2050 | Summer | Q, [%] | 0 | 0 | 45.33% | 61.03% | 3.903% | 25.96% | 60.16% | 54.26% | 55.69% | 51.73% | 43.25% | 42.68% | 37.96% | 36.28% | 37.28% | 36.75% | 33.35% | 39.08% | 42.55% | 47.6% | 52.5% | 58.84% | 57.22% | 52.74% | 61.22% | 60.95%
4 | 5 | 2050 | Summer | S, [MVA] | 0 | 0 | 5.4265 | 5.2166 | 5.9597 | 5.8854 | 5.275 | 5.4103 | 5.6574 | 5.6259 | 6.0081 | 6.2323 | 6.4496 | 6.4955 | 6.5442 | 6.5436 | 6.529 | 6.4464 | 6.2954 | 6.0725 | 5.7732 | 5.583 | 5.439 | 5.4541 | 5.1572 | 5.1375
4 | 5 | 2050 | Summer | S, [%] | 0 | 0 | 67.83% | 65.21% | 74.5% | 73.57% | 65.94% | 67.63% | 70.72% | 70.32% | 75.1% | 77.9% | 80.62% | 81.19% | 81.8% | 81.79% | 81.61% | 80.58% | 78.69% | 75.91% | 72.16% | 69.79% | 67.99% | 68.18% | 64.46% | 64.22%
5 | 4 | 2050 | Summer | S, [MVA] | 0 | 0 | 5.2467 | 5.0122 | 5.9102 | 5.7567 | 5.0729 | 5.2289 | 5.4627 | 5.4484 | 5.8578 | 6.0794 | 6.3123 | 6.3658 | 6.4091 | 6.4108 | 6.4118 | 6.3043 | 6.141 | 5.9011 | 5.5885 | 5.3774 | 5.2224 | 5.2499 | 4.9528 | 4.935
5 | 4 | 2050 | Summer | S, [%] | 0 | 0 | 65.58% | 62.65% | 73.88% | 71.96% | 63.41% | 65.36% | 68.28% | 68.11% | 73.22% | 75.99% | 78.9% | 79.57% | 80.11% | 80.14% | 80.15% | 78.8% | 76.76% | 73.76% | 69.86% | 67.22% | 65.28% | 65.62% | 61.91% | 61.69%
7 | 8 | 2050 | Summer | P, [MW] | 0 | 0 | 0.81771 | 2.3804 | -0.75269 | -1.3558 | 1.9716 | 1.5368 | -0.43534 | -3.1534 | -2.6884 | -3.2558 | -3.1891 | -3.2775 | -3.2814 | -3.2999 | -3.0574 | -3.0289 | -2.8955 | -2.6271 | -1.8963 | -0.848 | -1.3088 | -1.0422 | 1.4646 | 2.1528
7 | 8 | 2050 | Summer | P, [%] | 0 | 0 | 20.44% | 59.51% | 18.82% | 33.89% | 49.29% | 38.42% | 10.88% | 78.83% | 67.21% | 81.39% | 79.73% | 81.94% | 82.04% | 82.5% | 76.43% | 75.72% | 72.39% | 65.68% | 47.41% | 21.2% | 32.72% | 26.06% | 36.62% | 53.82%
8 | 7 | 2050 | Summer | P, [MW] | 0 | 0 | -0.80263 | -2.3642 | 0.76521 | 1.3691 | -1.9558 | -1.5212 | 0.44933 | 3.1696 | 2.704 | 3.2731 | 3.2066 | 3.2953 | 3.2993 | 3.3178 | 3.0747 | 3.0462 | 2.9123 | 2.643 | 1.911 | 0.86195 | 1.3227 | 1.056 | -1.4493 | -2.1372
8 | 7 | 2050 | Summer | P, [%] | 0 | 0 | 20.07% | 59.11% | 19.13% | 34.23% | 48.9% | 38.03% | 11.23% | 79.24% | 67.6% | 81.83% | 80.17% | 82.38% | 82.48% | 82.95% | 76.87% | 76.15% | 72.81% | 66.08% | 47.78% | 21.55% | 33.07% | 26.4% | 36.23% | 53.43%
7 | 8 | 2050 | Summer | Q, [MVAr] | 0 | 0 | -2.9488 | -2.0877 | 2.6859 | 2.5422 | -2.4269 | -2.6862 | -2.9013 | -0.12901 | 1.5259 | -0.0088028 | -0.71206 | 0.36844 | -0.40904 | -0.28667 | 1.1041 | -1.1731 | -1.3653 | -1.6906 | -2.3388 | -2.8096 | -2.6431 | -2.7354 | -2.7079 | -2.2435
7 | 8 | 2050 | Summer | Q, [%] | 0 | 0 | 73.72% | 52.19% | 67.15% | 63.56% | 60.67% | 67.15% | 72.53% | 3.225% | 38.15% | 0.2201% | 17.8% | 9.211% | 10.23% | 7.167% | 27.6% | 29.33% | 34.13% | 42.26% | 58.47% | 70.24% | 66.08% | 68.39% | 67.7% | 56.09%
8 | 7 | 2050 | Summer | Q, [MVAr] | 0 | 0 | 3.0947 | 2.2443 | -2.5648 | -2.4129 | 2.5799 | 2.8368 | 3.0367 | 0.28653 | -1.3748 | 0.17627 | 0.88193 | -0.19615 | 0.58213 | 0.4604 | -0.93649 | 1.3406 | 1.5277 | 1.8449 | 2.4818 | 2.9446 | 2.7785 | 2.8688 | 2.8557 | 2.3944
8 | 7 | 2050 | Summer | Q, [%] | 0 | 0 | 77.37% | 56.11% | 64.12% | 60.32% | 64.5% | 70.92% | 75.92% | 7.163% | 34.37% | 4.407% | 22.05% | 4.904% | 14.55% | 11.51% | 23.41% | 33.52% | 38.19% | 46.12% | 62.05% | 73.62% | 69.46% | 71.72% | 71.39% | 59.86%
7 | 8 | 2050 | Summer | S, [MVA] | 0 | 0 | 3.06 | 3.1662 | 2.7894 | 2.8812 | 3.1269 | 3.0947 | 2.9338 | 3.156 | 3.0912 | 3.2558 | 3.2676 | 3.2982 | 3.3068 | 3.3123 | 3.2507 | 3.2481 | 3.2013 | 3.124 | 3.0109 | 2.9348 | 2.9494 | 2.9273 | 3.0786 | 3.1093
7 | 8 | 2050 | Summer | S, [%] | 0 | 0 | 76.5% | 79.15% | 69.73% | 72.03% | 78.17% | 77.37% | 73.34% | 78.9% | 77.28% | 81.39% | 81.69% | 82.45% | 82.67% | 82.81% | 81.27% | 81.2% | 80.03% | 78.1% | 75.27% | 73.37% | 73.73% | 73.18% | 76.96% | 77.73%
8 | 7 | 2050 | Summer | S, [MVA] | 0 | 0 | 3.1971 | 3.2598 | 2.6765 | 2.7743 | 3.2375 | 3.2189 | 3.0697 | 3.1826 | 3.0334 | 3.2778 | 3.3257 | 3.3012 | 3.3503 | 3.3496 | 3.2142 | 3.3281 | 3.2887 | 3.2233 | 3.1323 | 3.0682 | 3.0773 | 3.057 | 3.2025 | 3.2095
8 | 7 | 2050 | Summer | S, [%] | 0 | 0 | 79.93% | 81.5% | 66.91% | 69.36% | 80.94% | 80.47% | 76.74% | 79.56% | 75.84% | 81.95% | 83.14% | 82.53% | 83.76% | 83.74% | 80.35% | 83.2% | 82.22% | 80.58% | 78.31% | 76.7% | 76.93% | 76.43% | 80.06% | 80.24%
3 | 4 | 2050 | Summer | P, [MW] | 0 | 1 | 4.873 | 4.0089 | 3.466 | 2.8182 | 1.8554 | 1.3599 | 4.2088 | -0.41086 | -1.3977 | -1.9912 | -3.5714 | -3.3595 | -3.4333 | -3.8534 | -4.6922 | -4.468 | -3.5232 | -2.1232 | -0.56758 | 3.5615 | 1.0259 | 1.8278 | 3.0331 | 3.0124
3 | 4 | 2050 | Summer | P, [%] | 0 | 1 | 23.2% | 19.09% | 16.5% | 13.42% | 8.835% | 6.476% | 20.04% | 1.956% | 6.656% | 9.482% | 17.01% | 16% | 16.35% | 18.35% | 22.34% | 21.28% | 16.78% | 10.11% | 2.703% | 16.96% | 4.885% | 8.704% | 14.44% | 14.34%
4 | 3 | 2050 | Summer | P, [MW] | 0 | 1 | -4.8432 | -3.978 | -3.4354 | -2.7881 | -1.8269 | -1.3325 | -4.179 | 0.43345 | 1.4167 | 2.0078 | 3.5827 | 3.3713 | 3.4449 | 3.8637 | 4.7006 | 4.4772 | 3.5352 | 2.1402 | 0.59002 | -3.5317 | -1.0001 | -1.8007 | -3.0048 | -2.9835
4 | 3 | 2050 | Summer | P, [%] | 0 | 1 | 23.06% | 18.94% | 16.36% | 13.28% | 8.7% | 6.345% | 19.9% | 2.064% | 6.746% | 9.561% | 17.06% | 16.05% | 16.4% | 18.4% | 22.38% | 21.32% | 16.83% | 10.19% | 2.81% | 16.82% | 4.763% | 8.575% | 14.31% | 14.21%
3 | 4 | 2050 | Summer | Q, [MVAr] | 0 | 1 | 10.7242 | 11.2865 | 11.4019 | 11.488 | 11.3381 | 11.1882 | 10.9573 | 10.1659 | 9.2135 | 8.4656 | 6.2056 | 6.4844 | 6.3701 | 5.6497 | 4.0074 | 4.673 | 6.4517 | 8.5096 | 10.1034 | 11.178 | 10.8635 | 11.0641 | 11.0741 | 11.1756
3 | 4 | 2050 | Summer | Q, [%] | 0 | 1 | 51.07% | 53.75% | 54.29% | 54.7% | 53.99% | 53.28% | 52.18% | 48.41% | 43.87% | 40.31% | 29.55% | 30.88% | 30.33% | 26.9% | 19.08% | 22.25% | 30.72% | 40.52% | 48.11% | 53.23% | 51.73% | 52.69% | 52.73% | 53.22%
4 | 3 | 2050 | Summer | Q, [MVAr] | 0 | 1 | -10.6868 | -11.2477 | -11.3634 | -11.4501 | -11.3025 | -11.1541 | -10.9199 | -10.1384 | -9.191 | -8.4464 | -6.1937 | -6.4719 | -6.3579 | -5.6392 | -3.9996 | -4.664 | -6.439 | -8.4899 | -10.0762 | -11.1406 | -10.8316 | -11.0303 | -11.0386 | -11.1395
4 | 3 | 2050 | Summer | Q, [%] | 0 | 1 | 50.89% | 53.56% | 54.11% | 54.52% | 53.82% | 53.11% | 52% | 48.28% | 43.77% | 40.22% | 29.49% | 30.82% | 30.28% | 26.85% | 19.05% | 22.21% | 30.66% | 40.43% | 47.98% | 53.05% | 51.58% | 52.53% | 52.56% | 53.05%
3 | 4 | 2050 | Summer | S, [MVA] | 0 | 1 | 11.7794 | 11.9774 | 11.917 | 11.8286 | 11.4889 | 11.2706 | 11.7378 | 10.1742 | 9.3189 | 8.6967 | 7.1599 | 7.303 | 7.2364 | 6.8387 | 6.1706 | 6.4653 | 7.3511 | 8.7705 | 10.1194 | 11.7317 | 10.9118 | 11.2141 | 11.482 | 11.5745
3 | 4 | 2050 | Summer | S, [%] | 0 | 1 | 56.09% | 57.04% | 56.75% | 56.33% | 54.71% | 53.67% | 55.89% | 48.45% | 44.38% | 41.41% | 34.09% | 34.78% | 34.46% | 32.57% | 29.38% | 30.79% | 35.01% | 41.76% | 48.19% | 55.87% | 51.96% | 53.4% | 54.68% | 55.12%
4 | 3 | 2050 | Summer | S, [MVA] | 0 | 1 | 11.733 | 11.9305 | 11.8714 | 11.7847 | 11.4492 | 11.2334 | 11.6922 | 10.1477 | 9.2995 | 8.6818 | 7.1553 | 7.2973 | 7.2312 | 6.8359 | 6.1719 | 6.4652 | 7.3456 | 8.7555 | 10.0934 | 11.687 | 10.8777 | 11.1764 | 11.4403 | 11.5321
4 | 3 | 2050 | Summer | S, [%] | 0 | 1 | 55.87% | 56.81% | 56.53% | 56.12% | 54.52% | 53.49% | 55.68% | 48.32% | 44.28% | 41.34% | 34.07% | 34.75% | 34.43% | 32.55% | 29.39% | 30.79% | 34.98% | 41.69% | 48.06% | 55.65% | 51.8% | 53.22% | 54.48% | 54.91%
3 | 7 | 2050 | Summer | P, [MW] | 0 | 1 | 2.2488 | 2.3369 | 2.3452 | 2.3003 | 2.2383 | 2.1503 | -1.9997 | -2.3239 | -2.8535 | -3.0934 | -3.284 | -3.3133 | -3.3313 | -3.3493 | -3.3687 | -3.3394 | -3.2212 | -2.9748 | -2.6114 | -2.4072 | 1.2572 | 1.44 | 1.4126 | 1.6761
3 | 7 | 2050 | Summer | P, [%] | 0 | 1 | 10.71% | 11.13% | 11.17% | 10.95% | 10.66% | 10.24% | 9.522% | 11.07% | 13.59% | 14.73% | 15.64% | 15.78% | 15.86% | 15.95% | 16.04% | 15.9% | 15.34% | 14.17% | 12.44% | 11.46% | 5.986% | 6.857% | 6.727% | 7.981%
7 | 3 | 2050 | Summer | P, [MW] | 0 | 1 | -2.2429 | -2.3312 | -2.3395 | -2.2947 | -2.2328 | -2.1446 | 2.006 | 2.3295 | 2.858 | 3.0973 | 3.2875 | 3.3165 | 3.3344 | 3.3528 | 3.3719 | 3.3431 | 3.2253 | 2.9794 | 2.6167 | 2.4126 | -1.2503 | -1.4334 | -1.4059 | -1.6697
7 | 3 | 2050 | Summer | P, [%] | 0 | 1 | 10.68% | 11.1% | 11.14% | 10.93% | 10.63% | 10.21% | 9.553% | 11.09% | 13.61% | 14.75% | 15.65% | 15.79% | 15.88% | 15.97% | 16.06% | 15.92% | 15.36% | 14.19% | 12.46% | 11.49% | 5.954% | 6.826% | 6.695% | 7.951%
3 | 7 | 2050 | Summer | Q, [MVAr] | 0 | 1 | -4.7676 | -4.5941 | -4.5587 | -4.5222 | -4.5586 | -4.6865 | -5.0537 | -4.5013 | -3.5003 | -2.9055 | -2.2495 | -1.9312 | -1.8273 | -2.1028 | -1.714 | -2.3787 | -2.8292 | -3.4427 | -4.1318 | -4.4042 | -5.4923 | -5.3266 | -5.3694 | -5.1684
3 | 7 | 2050 | Summer | Q, [%] | 0 | 1 | 22.7% | 21.88% | 21.71% | 21.53% | 21.71% | 22.32% | 24.07% | 21.43% | 16.67% | 13.84% | 10.71% | 9.196% | 8.701% | 10.01% | 8.162% | 11.33% | 13.47% | 16.39% | 19.68% | 20.97% | 26.15% | 25.36% | 25.57% | 24.61%
7 | 3 | 2050 | Summer | Q, [MVAr] | 0 | 1 | 4.7719 | 4.5981 | 4.5626 | 4.5259 | 4.5624 | 4.6905 | 5.0586 | 4.5052 | 3.5027 | 2.9072 | 2.2505 | 1.9319 | 1.8279 | 2.1038 | 1.7145 | 2.38 | 2.8311 | 3.4452 | 4.1353 | 4.4079 | 5.4979 | 5.3318 | 5.3747 | 5.1733
7 | 3 | 2050 | Summer | Q, [%] | 0 | 1 | 22.72% | 21.9% | 21.73% | 21.55% | 21.73% | 22.34% | 24.09% | 21.45% | 16.68% | 13.84% | 10.72% | 9.2% | 8.704% | 10.02% | 8.165% | 11.33% | 13.48% | 16.41% | 19.69% | 20.99% | 26.18% | 25.39% | 25.59% | 24.63%
3 | 7 | 2050 | Summer | S, [MVA] | 0 | 1 | 5.2713 | 5.1543 | 5.1266 | 5.0736 | 5.0785 | 5.1562 | 5.4349 | 5.0658 | 4.5161 | 4.2439 | 3.9806 | 3.835 | 3.7995 | 3.9547 | 3.7797 | 4.0999 | 4.2873 | 4.5499 | 4.8879 | 5.0191 | 5.6344 | 5.5178 | 5.5521 | 5.4334
3 | 7 | 2050 | Summer | S, [%] | 0 | 1 | 25.1% | 24.54% | 24.41% | 24.16% | 24.18% | 24.55% | 25.88% | 24.12% | 21.51% | 20.21% | 18.96% | 18.26% | 18.09% | 18.83% | 18% | 19.52% | 20.42% | 21.67% | 23.28% | 23.9% | 26.83% | 26.28% | 26.44% | 25.87%
7 | 3 | 2050 | Summer | S, [MVA] | 0 | 1 | 5.2727 | 5.1553 | 5.1275 | 5.0745 | 5.0794 | 5.1576 | 5.4419 | 5.0719 | 4.5207 | 4.248 | 3.984 | 3.8382 | 3.8026 | 3.9581 | 3.7827 | 4.1037 | 4.2916 | 4.5548 | 4.8936 | 5.0249 | 5.6383 | 5.5212 | 5.5555 | 5.4361
7 | 3 | 2050 | Summer | S, [%] | 0 | 1 | 25.11% | 24.55% | 24.42% | 24.16% | 24.19% | 24.56% | 25.91% | 24.15% | 21.53% | 20.23% | 18.97% | 18.28% | 18.11% | 18.85% | 18.01% | 19.54% | 20.44% | 21.69% | 23.3% | 23.93% | 26.85% | 26.29% | 26.45% | 25.89%
4 | 6 | 2050 | Summer | P, [MW] | 0 | 1 | 2.412 | 2.4121 | 2.2698 | 2.3043 | 2.2382 | 2.3885 | 2.3933 | 2.2167 | 2.2236 | 2.2734 | 1.93 | 2.0761 | 2.0891 | 1.9641 | 1.6657 | 1.6725 | 1.94 | 2.1236 | 2.2667 | 2.2571 | 2.3037 | 2.0256 | 2.1691 | 2.0698
4 | 6 | 2050 | Summer | P, [%] | 0 | 1 | 10.49% | 10.49% | 9.869% | 10.02% | 9.731% | 10.38% | 10.41% | 9.638% | 9.668% | 9.884% | 8.391% | 9.026% | 9.083% | 8.54% | 7.242% | 7.272% | 8.435% | 9.233% | 9.855% | 9.814% | 10.02% | 8.807% | 9.431% | 8.999%
6 | 4 | 2050 | Summer | P, [MW] | 0 | 1 | -2.4111 | -2.4112 | -2.269 | -2.3034 | -2.2374 | -2.3876 | -2.3924 | -2.2159 | -2.2228 | -2.2725 | -1.9294 | -2.0754 | -2.0884 | -1.9635 | -1.6652 | -1.6721 | -1.9394 | -2.1229 | -2.2659 | -2.2563 | -2.3028 | -2.0249 | -2.1683 | -2.0692
6 | 4 | 2050 | Summer | P, [%] | 0 | 1 | 10.48% | 10.48% | 9.865% | 10.01% | 9.728% | 10.38% | 10.4% | 9.634% | 9.665% | 9.881% | 8.388% | 9.023% | 9.08% | 8.537% | 7.24% | 7.27% | 8.432% | 9.23% | 9.852% | 9.81% | 10.01% | 8.804% | 9.427% | 8.996%
4 | 6 | 2050 | Summer | Q, [MVAr] | 0 | 1 | 0.43169 | 0.43224 | 0.3815 | 0.40288 | 0.35508 | 0.4336 | 0.437 | 0.48601 | 0.52054 | 0.5261 | 0.47624 | 0.55079 | 0.55188 | 0.53547 | 0.48559 | 0.43052 | 0.49714 | 0.47797 | 0.54483 | 0.53254 | 0.55077 | 0.4294 | 0.32223 | 0.24216
4 | 6 | 2050 | Summer | Q, [%] | 0 | 1 | 1.877% | 1.879% | 1.659% | 1.752% | 1.544% | 1.885% | 1.9% | 2.113% | 2.263% | 2.287% | 2.071% | 2.395% | 2.399% | 2.328% | 2.111% | 1.872% | 2.161% | 2.078% | 2.369% | 2.315% | 2.395% | 1.867% | 1.401% | 1.053%
6 | 4 | 2050 | Summer | Q, [MVAr] | 0 | 1 | -0.50463 | -0.50515 | -0.45444 | -0.47573 | -0.42789 | -0.50624 | -0.50952 | -0.55805 | -0.59242 | -0.59784 | -0.54785 | -0.62247 | -0.62361 | -0.6072 | -0.55759 | -0.50242 | -0.5686 | -0.5493 | -0.61657 | -0.60499 | -0.62333 | -0.50223 | -0.39516 | -0.31513
6 | 4 | 2050 | Summer | Q, [%] | 0 | 1 | 2.194% | 2.196% | 1.976% | 2.068% | 1.86% | 2.201% | 2.215% | 2.426% | 2.576% | 2.599% | 2.382% | 2.706% | 2.711% | 2.64% | 2.424% | 2.184% | 2.472% | 2.388% | 2.681% | 2.63% | 2.71% | 2.184% | 1.718% | 1.37%
4 | 6 | 2050 | Summer | S, [MVA] | 0 | 1 | 2.4503 | 2.4506 | 2.3016 | 2.3392 | 2.2662 | 2.4275 | 2.4328 | 2.2694 | 2.2838 | 2.3334 | 1.9879 | 2.1479 | 2.1608 | 2.0358 | 1.735 | 1.727 | 2.0027 | 2.1767 | 2.3313 | 2.3191 | 2.3686 | 2.0706 | 2.1929 | 2.0839
4 | 6 | 2050 | Summer | S, [%] | 0 | 1 | 10.65% | 10.65% | 10.01% | 10.17% | 9.853% | 10.55% | 10.58% | 9.867% | 9.929% | 10.15% | 8.643% | 9.339% | 9.395% | 8.851% | 7.544% | 7.509% | 8.707% | 9.464% | 10.14% | 10.08% | 10.3% | 9.002% | 9.534% | 9.061%
6 | 4 | 2050 | Summer | S, [MVA] | 0 | 1 | 2.4633 | 2.4636 | 2.314 | 2.352 | 2.278 | 2.4407 | 2.446 | 2.2851 | 2.3004 | 2.3498 | 2.0056 | 2.1667 | 2.1795 | 2.0552 | 1.7561 | 1.7459 | 2.021 | 2.1928 | 2.3483 | 2.336 | 2.3857 | 2.0863 | 2.204 | 2.093
6 | 4 | 2050 | Summer | S, [%] | 0 | 1 | 10.71% | 10.71% | 10.06% | 10.23% | 9.904% | 10.61% | 10.63% | 9.935% | 10% | 10.22% | 8.72% | 9.421% | 9.476% | 8.936% | 7.635% | 7.591% | 8.787% | 9.534% | 10.21% | 10.16% | 10.37% | 9.071% | 9.583% | 9.1%
9 | 3 | 2050 | Summer | P, [MW] | 0 | 1 | -4.0029 | -4.0477 | -3.9988 | -4.0177 | -4.0499 | -3.7517 | -4.0464 | -4.6061 | -5.079 | -5.3485 | -4.9801 | -5.6617 | -5.7237 | -5.0745 | -4.3095 | -4.2445 | -4.46 | -4.6868 | -4.6598 | -4.643 | -4.6641 | -4.6266 | -5.0852 | -4.6279
9 | 3 | 2050 | Summer | P, [%] | 0 | 1 | 16.53% | 16.71% | 16.51% | 16.59% | 16.72% | 15.49% | 16.71% | 19.02% | 20.97% | 22.08% | 20.56% | 23.38% | 23.63% | 20.95% | 17.79% | 17.52% | 18.41% | 19.35% | 19.24% | 19.17% | 19.26% | 19.1% | 21% | 19.11%
3 | 9 | 2050 | Summer | P, [MW] | 0 | 1 | 4.0059 | 4.0506 | 4.0016 | 4.0205 | 4.0527 | 3.7542 | 4.0492 | 4.6099 | 5.0837 | 5.3537 | 4.9846 | 5.6676 | 5.7297 | 5.0792 | 4.313 | 4.2478 | 4.4637 | 4.6908 | 4.6638 | 4.6469 | 4.668 | 4.6304 | 5.0899 | 4.6316
3 | 9 | 2050 | Summer | P, [%] | 0 | 1 | 16.54% | 16.72% | 16.52% | 16.6% | 16.73% | 15.5% | 16.72% | 19.03% | 20.99% | 22.1% | 20.58% | 23.4% | 23.66% | 20.97% | 17.81% | 17.54% | 18.43% | 19.37% | 19.26% | 19.19% | 19.27% | 19.12% | 21.02% | 19.12%
9 | 3 | 2050 | Summer | Q, [MVAr] | 0 | 1 | -1.0179 | -0.46149 | -0.33142 | -0.33142 | -0.33142 | -0.33142 | -0.33142 | -0.85749 | -1.0179 | -1.0179 | -1.0179 | -1.0179 | -1.0179 | -1.0179 | -1.0179 | -1.0179 | -1.0179 | -1.0179 | -1.0179 | -1.0179 | -1.0179 | -1.0179 | -1.0179 | -0.35076
9 | 3 | 2050 | Summer | Q, [%] | 0 | 1 | 4.203% | 1.905% | 1.368% | 1.368% | 1.368% | 1.368% | 1.368% | 3.54% | 4.203% | 4.203% | 4.203% | 4.203% | 4.203% | 4.203% | 4.203% | 4.203% | 4.203% | 4.203% | 4.203% | 4.203% | 4.203% | 4.203% | 4.203% | 1.448%
3 | 9 | 2050 | Summer | Q, [MVAr] | 0 | 1 | 1.0189 | 0.46237 | 0.33216 | 0.33222 | 0.3323 | 0.33163 | 0.33231 | 0.8601 | 1.022 | 1.0229 | 1.0218 | 1.024 | 1.0242 | 1.0221 | 1.0199 | 1.0198 | 1.0204 | 1.021 | 1.0208 | 1.0206 | 1.0207 | 1.0206 | 1.0219 | 0.35311
3 | 9 | 2050 | Summer | Q, [%] | 0 | 1 | 4.207% | 1.909% | 1.371% | 1.372% | 1.372% | 1.369% | 1.372% | 3.551% | 4.22% | 4.223% | 4.219% | 4.228% | 4.229% | 4.22% | 4.211% | 4.21% | 4.213% | 4.215% | 4.215% | 4.214% | 4.214% | 4.214% | 4.219% | 1.458%
9 | 3 | 2050 | Summer | S, [MVA] | 0 | 1 | 4.1303 | 4.074 | 4.0125 | 4.0314 | 4.0634 | 3.7663 | 4.0599 | 4.6852 | 5.18 | 5.4445 | 5.083 | 5.7525 | 5.8135 | 5.1755 | 4.4281 | 4.3648 | 4.5747 | 4.796 | 4.7697 | 4.7533 | 4.7738 | 4.7372 | 5.1861 | 4.6412
9 | 3 | 2050 | Summer | S, [%] | 0 | 1 | 17.05% | 16.82% | 16.57% | 16.64% | 16.78% | 15.55% | 16.76% | 19.34% | 21.39% | 22.48% | 20.99% | 23.75% | 24% | 21.37% | 18.28% | 18.02% | 18.89% | 19.8% | 19.69% | 19.63% | 19.71% | 19.56% | 21.41% | 19.16%
3 | 9 | 2050 | Summer | S, [MVA] | 0 | 1 | 4.1334 | 4.0769 | 4.0153 | 4.0342 | 4.0663 | 3.7688 | 4.0629 | 4.6894 | 5.1854 | 5.4506 | 5.0883 | 5.7593 | 5.8205 | 5.181 | 4.4319 | 4.3685 | 4.5789 | 4.8007 | 4.7742 | 4.7577 | 4.7783 | 4.7416 | 5.1914 | 4.6451
3 | 9 | 2050 | Summer | S, [%] | 0 | 1 | 17.07% | 16.83% | 16.58% | 16.66% | 16.79% | 15.56% | 16.77% | 19.36% | 21.41% | 22.5% | 21.01% | 23.78% | 24.03% | 21.39% | 18.3% | 18.04% | 18.91% | 19.82% | 19.71% | 19.64% | 19.73% | 19.58% | 21.43% | 19.18%
1 | 3 | 2050 | Summer | P, [MW] | 0 | 1 | 14.816 | 13.9223 | 13.2441 | 12.5339 | 11.5929 | 10.6933 | 10.6971 | 6.5074 | 5.884 | 5.4634 | 3.0798 | 4.3649 | 4.3499 | 2.8079 | 0.084633 | 0.19188 | 1.6937 | 3.8207 | 5.5553 | 9.8144 | 11.1351 | 12.212 | 13.9715 | 13.3255
1 | 3 | 2050 | Summer | P, [%] | 0 | 1 | 74.08% | 69.61% | 66.22% | 62.67% | 57.96% | 53.47% | 53.49% | 32.54% | 29.42% | 27.32% | 15.4% | 21.82% | 21.75% | 14.04% | 0.4232% | 0.9594% | 8.468% | 19.1% | 27.78% | 49.07% | 55.68% | 61.06% | 69.86% | 66.63%
3 | 1 | 2050 | Summer | P, [MW] | 0 | 1 | -14.7379 | -13.8529 | -13.1808 | -12.4767 | -11.5431 | -10.65 | -10.6537 | -6.486 | -5.8642 | -5.4446 | -3.0656 | -4.3484 | -4.3337 | -2.7948 | -0.073779 | -0.18074 | -1.6809 | -3.8047 | -5.5366 | -9.7767 | -11.0882 | -12.157 | -13.9013 | -13.2613
3 | 1 | 2050 | Summer | P, [%] | 0 | 1 | 73.69% | 69.26% | 65.9% | 62.38% | 57.72% | 53.25% | 53.27% | 32.43% | 29.32% | 27.22% | 15.33% | 21.74% | 21.67% | 13.97% | 0.3689% | 0.9037% | 8.404% | 19.02% | 27.68% | 48.88% | 55.44% | 60.78% | 69.51% | 66.31%
1 | 3 | 2050 | Summer | Q, [MVAr] | 0 | 1 | 3.1669 | 3.1891 | 3.2476 | 3.3429 | 3.4665 | 3.6019 | 3.6404 | 4.5621 | 4.8457 | 5.0565 | 5.6788 | 5.4269 | 5.3645 | 5.5575 | 5.6495 | 5.7199 | 5.8974 | 5.6957 | 4.9198 | 3.7944 | 3.7477 | 3.5526 | 3.3535 | 3.3581
1 | 3 | 2050 | Summer | Q, [%] | 0 | 1 | 15.83% | 15.95% | 16.24% | 16.71% | 17.33% | 18.01% | 18.2% | 22.81% | 24.23% | 25.28% | 28.39% | 27.13% | 26.82% | 27.79% | 28.25% | 28.6% | 29.49% | 28.48% | 24.6% | 18.97% | 18.74% | 17.76% | 16.77% | 16.79%
3 | 1 | 2050 | Summer | Q, [MVAr] | 0 | 1 | -1.8814 | -2.0467 | -2.2062 | -2.4006 | -2.6466 | -2.889 | -2.9254 | -4.2084 | -4.5203 | -4.7461 | -5.4451 | -5.1553 | -5.0974 | -5.3404 | -5.4707 | -5.5365 | -5.6865 | -5.4322 | -4.6114 | -3.1744 | -2.9747 | -2.6468 | -2.1973 | -2.3006
3 | 1 | 2050 | Summer | Q, [%] | 0 | 1 | 9.407% | 10.23% | 11.03% | 12% | 13.23% | 14.44% | 14.63% | 21.04% | 22.6% | 23.73% | 27.23% | 25.78% | 25.49% | 26.7% | 27.35% | 27.68% | 28.43% | 27.16% | 23.06% | 15.87% | 14.87% | 13.23% | 10.99% | 11.5%
1 | 3 | 2050 | Summer | S, [MVA] | 0 | 1 | 15.1507 | 14.2829 | 13.6364 | 12.972 | 12.1 | 11.2836 | 11.2996 | 7.9473 | 7.6225 | 7.4442 | 6.4602 | 6.9644 | 6.9065 | 6.2266 | 5.6501 | 5.7231 | 6.1357 | 6.8585 | 7.4206 | 10.5223 | 11.7489 | 12.7182 | 14.3683 | 13.7422
1 | 3 | 2050 | Summer | S, [%] | 0 | 1 | 75.75% | 71.41% | 68.18% | 64.86% | 60.5% | 56.42% | 56.5% | 39.74% | 38.11% | 37.22% | 32.3% | 34.82% | 34.53% | 31.13% | 28.25% | 28.62% | 30.68% | 34.29% | 37.1% | 52.61% | 58.74% | 63.59% | 71.84% | 68.71%
3 | 1 | 2050 | Summer | S, [MVA] | 0 | 1 | 14.8576 | 14.0033 | 13.3642 | 12.7055 | 11.8426 | 11.0349 | 11.0481 | 7.7316 | 7.4042 | 7.2228 | 6.2488 | 6.7443 | 6.6906 | 6.0275 | 5.4712 | 5.5394 | 5.9298 | 6.6321 | 7.2055 | 10.2792 | 11.4803 | 12.4418 | 14.0739 | 13.4594
3 | 1 | 2050 | Summer | S, [%] | 0 | 1 | 74.29% | 70.02% | 66.82% | 63.53% | 59.21% | 55.17% | 55.24% | 38.66% | 37.02% | 36.11% | 31.24% | 33.72% | 33.45% | 30.14% | 27.36% | 27.7% | 29.65% | 33.16% | 36.03% | 51.4% | 57.4% | 62.21% | 70.37% | 67.3%
3 | 2 | 2050 | Summer | P, [MW] | 0 | 1 | 3.9449 | 3.7117 | 3.5538 | 3.4893 | 3.5285 | 3.4687 | 4.573 | 4.6737 | 5.0831 | 5.2078 | 4.9143 | 5.3304 | 5.3524 | 4.898 | 3.8419 | 3.7609 | 3.9879 | 4.2071 | 4.0692 | 4.1452 | 4.3414 | 4.5345 | 4.7313 | 4.227
3 | 2 | 2050 | Summer | P, [%] | 0 | 1 | 49.31% | 46.4% | 44.42% | 43.62% | 44.11% | 43.36% | 57.16% | 58.42% | 63.54% | 65.1% | 61.43% | 66.63% | 66.91% | 61.23% | 48.02% | 47.01% | 49.85% | 52.59% | 50.87% | 51.82% | 54.27% | 56.68% | 59.14% | 52.84%
2 | 3 | 2050 | Summer | P, [MW] | 0 | 1 | -3.9363 | -3.7036 | -3.546 | -3.4815 | -3.5208 | -3.4613 | -4.562 | -4.6622 | -5.0694 | -5.1934 | -4.901 | -5.3151 | -5.337 | -4.8846 | -3.8317 | -3.751 | -3.9784 | -4.1976 | -4.0602 | -4.1356 | -4.3315 | -4.5237 | -4.7196 | -4.2176
2 | 3 | 2050 | Summer | P, [%] | 0 | 1 | 49.2% | 46.29% | 44.32% | 43.52% | 44.01% | 43.27% | 57.02% | 58.28% | 63.37% | 64.92% | 61.26% | 66.44% | 66.71% | 61.06% | 47.9% | 46.89% | 49.73% | 52.47% | 50.75% | 51.69% | 54.14% | 56.55% | 59% | 52.72%
3 | 2 | 2050 | Summer | Q, [MVAr] | 0 | 1 | -1.0139 | -1.3522 | -1.5627 | -1.6693 | -1.5061 | -1.4615 | -0.35971 | -0.20756 | -0.062929 | 0.086824 | 0.92291 | 0.59122 | 0.60374 | 1.0781 | 2.0856 | 2.1107 | 1.3743 | 0.14906 | -0.66793 | -1.1137 | -0.31146 | -0.36397 | -0.33786 | -0.51674
3 | 2 | 2050 | Summer | Q, [%] | 0 | 1 | 12.67% | 16.9% | 19.53% | 20.87% | 18.83% | 18.27% | 4.496% | 2.594% | 0.7866% | 1.085% | 11.54% | 7.39% | 7.547% | 13.48% | 26.07% | 26.38% | 17.18% | 1.863% | 8.349% | 13.92% | 3.893% | 4.55% | 4.223% | 6.459%
2 | 3 | 2050 | Summer | Q, [MVAr] | 0 | 1 | 1.1606 | 1.4902 | 1.6961 | 1.8019 | 1.6367 | 1.5874 | 0.5468 | 0.40412 | 0.29573 | 0.15813 | -0.69576 | -0.33051 | -0.34096 | -0.84991 | -1.9124 | -1.942 | -1.2124 | 0.01203 | 0.82123 | 1.2778 | 0.48011 | 0.54777 | 0.53719 | 0.67743
2 | 3 | 2050 | Summer | Q, [%] | 0 | 1 | 14.51% | 18.63% | 21.2% | 22.52% | 20.46% | 19.84% | 6.835% | 5.051% | 3.697% | 1.977% | 8.697% | 4.131% | 4.262% | 10.62% | 23.91% | 24.27% | 15.15% | 0.1504% | 10.27% | 15.97% | 6.001% | 6.847% | 6.715% | 8.468%
3 | 2 | 2050 | Summer | S, [MVA] | 0 | 1 | 4.0731 | 3.9504 | 3.8822 | 3.868 | 3.8364 | 3.7641 | 4.5871 | 4.6783 | 5.0835 | 5.2085 | 5.0003 | 5.3631 | 5.3864 | 5.0152 | 4.3715 | 4.3127 | 4.2181 | 4.2097 | 4.1237 | 4.2922 | 4.3526 | 4.5491 | 4.7434 | 4.2585
3 | 2 | 2050 | Summer | S, [%] | 0 | 1 | 50.91% | 49.38% | 48.53% | 48.35% | 47.96% | 47.05% | 57.34% | 58.48% | 63.54% | 65.11% | 62.5% | 67.04% | 67.33% | 62.69% | 54.64% | 53.91% | 52.73% | 52.62% | 51.55% | 53.65% | 54.41% | 56.86% | 59.29% | 53.23%
2 | 3 | 2050 | Summer | S, [MVA] | 0 | 1 | 4.1038 | 3.9922 | 3.9307 | 3.9201 | 3.8826 | 3.808 | 4.5946 | 4.6796 | 5.078 | 5.1958 | 4.9501 | 5.3254 | 5.3479 | 4.958 | 4.2825 | 4.2239 | 4.159 | 4.1976 | 4.1424 | 4.3285 | 4.358 | 4.5567 | 4.7501 | 4.2716
2 | 3 | 2050 | Summer | S, [%] | 0 | 1 | 51.3% | 49.9% | 49.13% | 49% | 48.53% | 47.6% | 57.43% | 58.5% | 63.48% | 64.95% | 61.88% | 66.57% | 66.85% | 61.97% | 53.53% | 52.8% | 51.99% | 52.47% | 51.78% | 54.11% | 54.48% | 56.96% | 59.38% | 53.4%
4 | 5 | 2050 | Summer | P, [MW] | 0 | 1 | 1.937 | 0.99612 | 0.56656 | -0.15345 | -1.0875 | -1.7487 | 1.2522 | -3.3178 | -4.2658 | -4.8704 | -5.9585 | -5.9062 | -5.9911 | -6.2356 | -6.665 | -6.5111 | -5.9724 | -4.8875 | -3.535 | 0.71628 | -1.9666 | -0.85373 | 0.24617 | 0.30738
4 | 5 | 2050 | Summer | P, [%] | 0 | 1 | 24.21% | 12.45% | 7.082% | 1.918% | 13.59% | 21.86% | 15.65% | 41.47% | 53.32% | 60.88% | 74.48% | 73.83% | 74.89% | 77.95% | 83.31% | 81.39% | 74.66% | 61.09% | 44.19% | 8.954% | 24.58% | 10.67% | 3.077% | 3.842%
5 | 4 | 2050 | Summer | P, [MW] | 0 | 1 | -1.9148 | -0.97429 | -0.54456 | 0.17553 | 1.1101 | 1.7721 | -1.2305 | 3.3452 | 4.296 | 4.9028 | 5.9947 | 5.9423 | 6.0276 | 6.273 | 6.704 | 6.5494 | 6.0084 | 4.9193 | 3.5627 | -0.69438 | 1.9896 | 0.87575 | -0.22462 | -0.28584
5 | 4 | 2050 | Summer | P, [%] | 0 | 1 | 23.94% | 12.18% | 6.807% | 2.194% | 13.88% | 22.15% | 15.38% | 41.82% | 53.7% | 61.28% | 74.93% | 74.28% | 75.34% | 78.41% | 83.8% | 81.87% | 75.1% | 61.49% | 44.53% | 8.68% | 24.87% | 10.95% | 2.808% | 3.573%
4 | 5 | 2050 | Summer | Q, [MVAr] | 0 | 1 | 4.8508 | 5.0852 | 5.1692 | 5.2046 | 5.1584 | 5.053 | 4.9933 | 4.7139 | 4.288 | 3.9224 | 2.8466 | 2.9593 | 2.8656 | 2.5077 | 1.6394 | 1.9545 | 2.7418 | 3.7886 | 4.5801 | 5.1223 | 4.9313 | 5.1251 | 5.1388 | 5.1329
4 | 5 | 2050 | Summer | Q, [%] | 0 | 1 | 60.63% | 63.57% | 64.62% | 65.06% | 64.48% | 63.16% | 62.42% | 58.92% | 53.6% | 49.03% | 35.58% | 36.99% | 35.82% | 31.35% | 20.49% | 24.43% | 34.27% | 47.36% | 57.25% | 64.03% | 61.64% | 64.06% | 64.24% | 64.16%
5 | 4 | 2050 | Summer | Q, [MVAr] | 0 | 1 | -4.6362 | -4.8739 | -4.9563 | -4.9909 | -4.9392 | -4.8271 | -4.7836 | -4.449 | -3.9958 | -3.6095 | -2.4963 | -2.6094 | -2.5123 | -2.1455 | -1.2625 | -1.5842 | -2.3942 | -3.4805 | -4.3123 | -4.9103 | -4.7083 | -4.9119 | -4.9303 | -4.9245
5 | 4 | 2050 | Summer | Q, [%] | 0 | 1 | 57.95% | 60.92% | 61.95% | 62.39% | 61.74% | 60.34% | 59.8% | 55.61% | 49.95% | 45.12% | 31.2% | 32.62% | 31.4% | 26.82% | 15.78% | 19.8% | 29.93% | 43.51% | 53.9% | 61.38% | 58.85% | 61.4% | 61.63% | 61.56%
4 | 5 | 2050 | Summer | S, [MVA] | 0 | 1 | 5.2232 | 5.1818 | 5.2002 | 5.2068 | 5.2718 | 5.347 | 5.1479 | 5.7645 | 6.0485 | 6.2535 | 6.6036 | 6.6061 | 6.6411 | 6.7209 | 6.8637 | 6.7982 | 6.5717 | 6.1839 | 5.7857 | 5.1721 | 5.3089 | 5.1957 | 5.1447 | 5.1421
4 | 5 | 2050 | Summer | S, [%] | 0 | 1 | 65.29% | 64.77% | 65% | 65.09% | 65.9% | 66.84% | 64.35% | 72.06% | 75.61% | 78.17% | 82.54% | 82.58% | 83.01% | 84.01% | 85.8% | 84.98% | 82.15% | 77.3% | 72.32% | 64.65% | 66.36% | 64.95% | 64.31% | 64.28%
5 | 4 | 2050 | Summer | S, [MVA] | 0 | 1 | 5.0161 | 4.9703 | 4.9861 | 4.994 | 5.0624 | 5.1421 | 4.9394 | 5.5663 | 5.867 | 6.0882 | 6.4937 | 6.49 | 6.5302 | 6.6298 | 6.8218 | 6.7383 | 6.4678 | 6.0261 | 5.5936 | 4.9592 | 5.1114 | 4.9894 | 4.9354 | 4.9328
5 | 4 | 2050 | Summer | S, [%] | 0 | 1 | 62.7% | 62.13% | 62.33% | 62.42% | 63.28% | 64.28% | 61.74% | 69.58% | 73.34% | 76.1% | 81.17% | 81.13% | 81.63% | 82.87% | 85.27% | 84.23% | 80.85% | 75.33% | 69.92% | 61.99% | 63.89% | 62.37% | 61.69% | 61.66%
7 | 8 | 2050 | Summer | P, [MW] | 0 | 1 | 2.412 | 2.4916 | 2.4984 | 2.45 | 2.3893 | 2.3094 | -1.6723 | -2.0276 | -2.6056 | -2.8762 | -3.1091 | -3.1667 | -3.1933 | -3.1811 | -3.2462 | -3.1489 | -2.9963 | -2.714 | -2.322 | -2.1134 | 1.465 | 1.6345 | 1.6105 | 1.8612
7 | 8 | 2050 | Summer | P, [%] | 0 | 1 | 60.3% | 62.29% | 62.46% | 61.25% | 59.73% | 57.74% | 41.81% | 50.69% | 65.14% | 71.9% | 77.73% | 79.17% | 79.83% | 79.53% | 81.16% | 78.72% | 74.91% | 67.85% | 58.05% | 52.83% | 36.62% | 40.86% | 40.26% | 46.53%
8 | 7 | 2050 | Summer | P, [MW] | 0 | 1 | -2.3956 | -2.4751 | -2.4819 | -2.4335 | -2.3729 | -2.2934 | 1.686 | 2.0422 | 2.6215 | 2.893 | 3.127 | 3.1848 | 3.2114 | 3.1994 | 3.2649 | 3.1672 | 3.0139 | 2.7304 | 2.3372 | 2.128 | -1.4496 | -1.619 | -1.5951 | -1.8456
8 | 7 | 2050 | Summer | P, [%] | 0 | 1 | 59.89% | 61.88% | 62.05% | 60.84% | 59.32% | 57.33% | 42.15% | 51.05% | 65.54% | 72.32% | 78.17% | 79.62% | 80.29% | 79.98% | 81.62% | 79.18% | 75.35% | 68.26% | 58.43% | 53.2% | 36.24% | 40.48% | 39.88% | 46.14%
7 | 8 | 2050 | Summer | Q, [MVAr] | 0 | 1 | -2.0988 | -2.0171 | -2.0005 | -2.049 | -2.0972 | -2.1393 | -2.3894 | -2.202 | -1.7148 | -1.3949 | -1.0689 | -0.94693 | -0.90272 | -0.97633 | -0.89573 | -1.098 | -1.2913 | -1.5955 | -1.972 | -2.1458 | -2.7045 | -2.6289 | -2.6415 | -2.4845
7 | 8 | 2050 | Summer | Q, [%] | 0 | 1 | 52.47% | 50.43% | 50.01% | 51.22% | 52.43% | 53.48% | 59.74% | 55.05% | 42.87% | 34.87% | 26.72% | 23.67% | 22.57% | 24.41% | 22.39% | 27.45% | 32.28% | 39.89% | 49.3% | 53.64% | 67.61% | 65.72% | 66.04% | 62.11%
8 | 7 | 2050 | Summer | Q, [MVAr] | 0 | 1 | 2.258 | 2.1772 | 2.1603 | 2.2082 | 2.2552 | 2.2945 | 2.5224 | 2.3434 | 1.869 | 1.5572 | 1.2417 | 1.1212 | 1.0783 | 1.1531 | 1.0767 | 1.2755 | 1.4617 | 1.7539 | 2.1191 | 2.2878 | 2.8527 | 2.7787 | 2.7907 | 2.6348
8 | 7 | 2050 | Summer | Q, [%] | 0 | 1 | 56.45% | 54.43% | 54.01% | 55.2% | 56.38% | 57.36% | 63.06% | 58.59% | 46.72% | 38.93% | 31.04% | 28.03% | 26.96% | 28.83% | 26.92% | 31.89% | 36.54% | 43.85% | 52.98% | 57.2% | 71.32% | 69.47% | 69.77% | 65.87%
7 | 8 | 2050 | Summer | S, [MVA] | 0 | 1 | 3.1974 | 3.2057 | 3.2006 | 3.1938 | 3.1791 | 3.148 | 2.9165 | 2.9933 | 3.1192 | 3.1966 | 3.2878 | 3.3053 | 3.3184 | 3.3275 | 3.3675 | 3.3348 | 3.2627 | 3.1482 | 3.0463 | 3.0118 | 3.0757 | 3.0956 | 3.0937 | 3.1043
7 | 8 | 2050 | Summer | S, [%] | 0 | 1 | 79.93% | 80.14% | 80.02% | 79.85% | 79.48% | 78.7% | 72.91% | 74.83% | 77.98% | 79.92% | 82.19% | 82.63% | 82.96% | 83.19% | 84.19% | 83.37% | 81.57% | 78.71% | 76.16% | 75.29% | 76.89% | 77.39% | 77.34% | 77.61%
8 | 7 | 2050 | Summer | S, [MVA] | 0 | 1 | 3.292 | 3.2963 | 3.2904 | 3.286 | 3.2736 | 3.2441 | 3.034 | 3.1084 | 3.2195 | 3.2855 | 3.3645 | 3.3764 | 3.3876 | 3.4008 | 3.4379 | 3.4144 | 3.3497 | 3.2452 | 3.1548 | 3.1245 | 3.1999 | 3.216 | 3.2144 | 3.2169
8 | 7 | 2050 | Summer | S, [%] | 0 | 1 | 82.3% | 82.41% | 82.26% | 82.15% | 81.84% | 81.1% | 75.85% | 77.71% | 80.49% | 82.14% | 84.11% | 84.41% | 84.69% | 85.02% | 85.95% | 85.36% | 83.74% | 81.13% | 78.87% | 78.11% | 80% | 80.4% | 80.36% | 80.42%
3 | 4 | 2050 | Summer | P, [MW] | 0 | 2 | 3.2014 | 4.7366 | 2.6544 | 2.3736 | 1.7082 | 1.1004 | 0.16336 | -1.0455 | -2.922 | -3.5122 | -4.137 | -8.5228 | -8.3748 | -8.37 | -4.9772 | -4.9194 | -4.4728 | -3.524 | -1.8016 | 1.6331 | 0.74583 | 1.1937 | 1.5982 | 5.5063
3 | 4 | 2050 | Summer | P, [%] | 0 | 2 | 15.24% | 22.56% | 12.64% | 11.3% | 8.134% | 5.24% | 0.7779% | 4.979% | 13.91% | 16.72% | 19.7% | 40.58% | 39.88% | 39.86% | 23.7% | 23.43% | 21.3% | 16.78% | 8.579% | 7.777% | 3.552% | 5.684% | 7.611% | 26.22%
4 | 3 | 2050 | Summer | P, [MW] | 0 | 2 | -3.1718 | -4.7067 | -2.6245 | -2.3437 | -1.6798 | -1.0736 | -0.13992 | 1.0668 | 2.9362 | 3.5235 | 4.1464 | 8.539 | 8.3905 | 8.3855 | 4.9852 | 4.9276 | 4.4822 | 3.5362 | 1.821 | -1.6054 | -0.72075 | -1.1676 | -1.5717 | -5.4784
4 | 3 | 2050 | Summer | P, [%] | 0 | 2 | 15.1% | 22.41% | 12.5% | 11.16% | 7.999% | 5.112% | 0.6663% | 5.08% | 13.98% | 16.78% | 19.74% | 40.66% | 39.95% | 39.93% | 23.74% | 23.46% | 21.34% | 16.84% | 8.671% | 7.645% | 3.432% | 5.56% | 7.484% | 26.09%
3 | 4 | 2050 | Summer | Q, [MVAr] | 0 | 2 | 11.2793 | 10.8137 | 11.4835 | 11.5244 | 11.3468 | 11.0857 | 10.402 | 9.7739 | 7.4597 | 6.2505 | 5.0694 | 1.2995 | 1.2498 | 1.0017 | 3.4078 | 3.6264 | 4.7492 | 6.5413 | 9.2029 | 11.1809 | 10.7463 | 10.9301 | 10.9769 | 9.951
3 | 4 | 2050 | Summer | Q, [%] | 0 | 2 | 53.71% | 51.49% | 54.68% | 54.88% | 54.03% | 52.79% | 49.53% | 46.54% | 35.52% | 29.76% | 24.14% | 6.188% | 5.951% | 4.77% | 16.23% | 17.27% | 22.62% | 31.15% | 43.82% | 53.24% | 51.17% | 52.05% | 52.27% | 47.39%
4 | 3 | 2050 | Summer | Q, [MVAr] | 0 | 2 | -11.2422 | -10.776 | -11.4459 | -11.4869 | -11.3113 | -11.0524 | -10.3734 | -9.7482 | -7.4438 | -6.2385 | -5.0601 | -1.2809 | -1.232 | -0.98418 | -3.4005 | -3.6189 | -4.7401 | -6.5282 | -9.1798 | -11.1463 | -10.7154 | -10.8979 | -10.944 | -9.9163
4 | 3 | 2050 | Summer | Q, [%] | 0 | 2 | 53.53% | 51.31% | 54.5% | 54.7% | 53.86% | 52.63% | 49.4% | 46.42% | 35.45% | 29.71% | 24.1% | 6.099% | 5.866% | 4.687% | 16.19% | 17.23% | 22.57% | 31.09% | 43.71% | 53.08% | 51.03% | 51.89% | 52.11% | 47.22%
3 | 4 | 2050 | Summer | S, [MVA] | 0 | 2 | 11.7249 | 11.8056 | 11.7863 | 11.7663 | 11.4747 | 11.1402 | 10.4033 | 9.8297 | 8.0115 | 7.1696 | 6.5432 | 8.6213 | 8.4676 | 8.4297 | 6.0321 | 6.1116 | 6.5239 | 7.4302 | 9.3776 | 11.2995 | 10.7721 | 10.9951 | 11.0926 | 11.3729
3 | 4 | 2050 | Summer | S, [%] | 0 | 2 | 55.83% | 56.22% | 56.13% | 56.03% | 54.64% | 53.05% | 49.54% | 46.81% | 38.15% | 34.14% | 31.16% | 41.05% | 40.32% | 40.14% | 28.72% | 29.1% | 31.07% | 35.38% | 44.66% | 53.81% | 51.3% | 52.36% | 52.82% | 54.16%
4 | 3 | 2050 | Summer | S, [MVA] | 0 | 2 | 11.6811 | 11.759 | 11.7429 | 11.7236 | 11.4354 | 11.1044 | 10.3743 | 9.8064 | 8.0019 | 7.1648 | 6.542 | 8.6345 | 8.4804 | 8.443 | 6.0346 | 6.1137 | 6.5237 | 7.4244 | 9.3586 | 11.2613 | 10.7396 | 10.9602 | 11.0563 | 11.3289
4 | 3 | 2050 | Summer | S, [%] | 0 | 2 | 55.62% | 56% | 55.92% | 55.83% | 54.45% | 52.88% | 49.4% | 46.7% | 38.1% | 34.12% | 31.15% | 41.12% | 40.38% | 40.2% | 28.74% | 29.11% | 31.07% | 35.35% | 44.56% | 53.63% | 51.14% | 52.19% | 52.65% | 53.95%
3 | 7 | 2050 | Summer | P, [MW] | 0 | 2 | 2.0858 | 1.8845 | 2.1937 | 2.1894 | 2.1433 | 2.0678 | 1.8211 | -2.4218 | -2.9679 | -3.1708 | -3.2883 | -3.4469 | -3.4597 | -3.4451 | -3.4044 | -3.3594 | -3.2647 | -3.0767 | -2.6661 | -1.7695 | 1.6719 | 1.6586 | 1.6415 | 0.12408
3 | 7 | 2050 | Summer | P, [%] | 0 | 2 | 9.932% | 8.974% | 10.45% | 10.43% | 10.21% | 9.847% | 8.672% | 11.53% | 14.13% | 15.1% | 15.66% | 16.41% | 16.47% | 16.41% | 16.21% | 16% | 15.55% | 14.65% | 12.7% | 8.426% | 7.961% | 7.898% | 7.817% | 0.5909%
7 | 3 | 2050 | Summer | P, [MW] | 0 | 2 | -2.0799 | -1.8793 | -2.188 | -2.1837 | -2.1375 | -2.0618 | -1.8144 | 2.4277 | 2.9727 | 3.175 | 3.2923 | 3.4503 | 3.4632 | 3.4483 | 3.4086 | 3.3635 | 3.269 | 3.0813 | 2.6713 | 1.7762 | -1.6657 | -1.6525 | -1.6353 | -0.1168
7 | 3 | 2050 | Summer | P, [%] | 0 | 2 | 9.904% | 8.949% | 10.42% | 10.4% | 10.18% | 9.818% | 8.64% | 11.56% | 14.16% | 15.12% | 15.68% | 16.43% | 16.49% | 16.42% | 16.23% | 16.02% | 15.57% | 14.67% | 12.72% | 8.458% | 7.932% | 7.869% | 7.787% | 0.5562%
3 | 7 | 2050 | Summer | Q, [MVAr] | 0 | 2 | -4.7889 | -4.5409 | -4.6309 | -4.6461 | -4.7009 | -4.8587 | -5.2757 | -4.5839 | -3.5752 | -3.03 | -2.6997 | -1.9602 | -2.003 | -1.6728 | -2.7153 | -2.7214 | -3.0032 | -3.3568 | -4.0442 | -5.2373 | -5.0772 | -5.0482 | -5.0917 | -5.8127
3 | 7 | 2050 | Summer | Q, [%] | 0 | 2 | 22.8% | 21.62% | 22.05% | 22.12% | 22.39% | 23.14% | 25.12% | 21.83% | 17.02% | 14.43% | 12.86% | 9.334% | 9.538% | 7.966% | 12.93% | 12.96% | 14.3% | 15.98% | 19.26% | 24.94% | 24.18% | 24.04% | 24.25% | 27.68%
7 | 3 | 2050 | Summer | Q, [MVAr] | 0 | 2 | 4.7931 | 4.5442 | 4.6349 | 4.6501 | 4.705 | 4.8632 | 5.2812 | 4.5883 | 3.5781 | 3.0321 | 2.7014 | 1.9611 | 2.004 | 1.6734 | 2.7172 | 2.7233 | 3.0054 | 3.3594 | 4.0476 | 5.2427 | 5.0819 | 5.0528 | 5.0963 | 5.8189
7 | 3 | 2050 | Summer | Q, [%] | 0 | 2 | 22.82% | 21.64% | 22.07% | 22.14% | 22.4% | 23.16% | 25.15% | 21.85% | 17.04% | 14.44% | 12.86% | 9.338% | 9.543% | 7.968% | 12.94% | 12.97% | 14.31% | 16% | 19.27% | 24.97% | 24.2% | 24.06% | 24.27% | 27.71%
3 | 7 | 2050 | Summer | S, [MVA] | 0 | 2 | 5.2234 | 4.9164 | 5.1242 | 5.1361 | 5.1664 | 5.2804 | 5.5812 | 5.1843 | 4.6466 | 4.3858 | 4.2546 | 3.9653 | 3.9977 | 3.8297 | 4.3546 | 4.3234 | 4.4359 | 4.5535 | 4.844 | 5.5282 | 5.3454 | 5.3137 | 5.3497 | 5.814
3 | 7 | 2050 | Summer | S, [%] | 0 | 2 | 24.87% | 23.41% | 24.4% | 24.46% | 24.6% | 25.14% | 26.58% | 24.69% | 22.13% | 20.88% | 20.26% | 18.88% | 19.04% | 18.24% | 20.74% | 20.59% | 21.12% | 21.68% | 23.07% | 26.32% | 25.45% | 25.3% | 25.47% | 27.69%
7 | 3 | 2050 | Summer | S, [MVA] | 0 | 2 | 5.225 | 4.9175 | 5.1254 | 5.1373 | 5.1678 | 5.2822 | 5.5842 | 5.191 | 4.6518 | 4.3903 | 4.2587 | 3.9687 | 4.0012 | 3.8329 | 4.3591 | 4.3277 | 4.4406 | 4.5585 | 4.8496 | 5.5354 | 5.3479 | 5.3161 | 5.3523 | 5.8201
7 | 3 | 2050 | Summer | S, [%] | 0 | 2 | 24.88% | 23.42% | 24.41% | 24.46% | 24.61% | 25.15% | 26.59% | 24.72% | 22.15% | 20.91% | 20.28% | 18.9% | 19.05% | 18.25% | 20.76% | 20.61% | 21.15% | 21.71% | 23.09% | 26.36% | 25.47% | 25.31% | 25.49% | 27.71%
4 | 6 | 2050 | Summer | P, [MW] | 0 | 2 | 2.2473 | 2.1846 | 2.1499 | 2.2447 | 2.1743 | 2.2011 | 2.2713 | 2.0077 | 1.8924 | 1.96 | 1.8384 | -1.6918 | -1.5184 | -1.487 | 1.5645 | 1.5359 | 1.621 | 1.7898 | 1.7519 | 1.8523 | 1.9338 | 2.0267 | 2.2952 | 2.2845
4 | 6 | 2050 | Summer | P, [%] | 0 | 2 | 9.771% | 9.498% | 9.347% | 9.759% | 9.453% | 9.57% | 9.875% | 8.729% | 8.228% | 8.522% | 7.993% | 7.356% | 6.602% | 6.465% | 6.802% | 6.678% | 7.048% | 7.782% | 7.617% | 8.053% | 8.408% | 8.812% | 9.979% | 9.933%
6 | 4 | 2050 | Summer | P, [MW] | 0 | 2 | -2.2465 | -2.1839 | -2.1492 | -2.2439 | -2.1735 | -2.2003 | -2.2705 | -2.0071 | -1.8918 | -1.9594 | -1.8379 | 1.6923 | 1.5188 | 1.4873 | -1.5641 | -1.5355 | -1.6205 | -1.7893 | -1.7514 | -1.8517 | -1.9333 | -2.026 | -2.2944 | -2.2837
6 | 4 | 2050 | Summer | P, [%] | 0 | 2 | 9.767% | 9.495% | 9.344% | 9.756% | 9.45% | 9.567% | 9.872% | 8.727% | 8.225% | 8.519% | 7.991% | 7.358% | 6.603% | 6.467% | 6.801% | 6.676% | 7.046% | 7.779% | 7.615% | 8.051% | 8.405% | 8.809% | 9.976% | 9.929%
4 | 6 | 2050 | Summer | Q, [MVAr] | 0 | 2 | 0.23107 | 0.2018 | 0.18793 | 0.23246 | 0.1743 | 0.16236 | 0.19215 | 0.2478 | 0.32492 | 0.32364 | 0.35563 | 0.37439 | 0.35204 | 0.31034 | 0.30992 | 0.26225 | 0.26249 | 0.27249 | 0.29303 | 0.29844 | 0.32736 | 0.36913 | 0.30625 | 0.29204
4 | 6 | 2050 | Summer | Q, [%] | 0 | 2 | 1.005% | 0.8774% | 0.8171% | 1.011% | 0.7578% | 0.7059% | 0.8354% | 1.077% | 1.413% | 1.407% | 1.546% | 1.628% | 1.531% | 1.349% | 1.347% | 1.14% | 1.141% | 1.185% | 1.274% | 1.298% | 1.423% | 1.605% | 1.332% | 1.27%
6 | 4 | 2050 | Summer | Q, [MVAr] | 0 | 2 | -0.30397 | -0.27473 | -0.26079 | -0.30525 | -0.24706 | -0.23503 | -0.26471 | -0.31935 | -0.39625 | -0.39521 | -0.42748 | -0.44738 | -0.42511 | -0.38361 | -0.38238 | -0.33466 | -0.33456 | -0.34401 | -0.36453 | -0.37086 | -0.40019 | -0.44201 | -0.3791 | -0.36477
6 | 4 | 2050 | Summer | Q, [%] | 0 | 2 | 1.322% | 1.194% | 1.134% | 1.327% | 1.074% | 1.022% | 1.151% | 1.388% | 1.723% | 1.718% | 1.859% | 1.945% | 1.848% | 1.668% | 1.663% | 1.455% | 1.455% | 1.496% | 1.585% | 1.612% | 1.74% | 1.922% | 1.648% | 1.586%
4 | 6 | 2050 | Summer | S, [MVA] | 0 | 2 | 2.2591 | 2.1939 | 2.1581 | 2.2567 | 2.1812 | 2.2071 | 2.2794 | 2.023 | 1.9201 | 1.9866 | 1.8725 | 1.7327 | 1.5587 | 1.519 | 1.5949 | 1.5581 | 1.6421 | 1.8104 | 1.7762 | 1.8761 | 1.9614 | 2.06 | 2.3156 | 2.3031
4 | 6 | 2050 | Summer | S, [%] | 0 | 2 | 9.822% | 9.539% | 9.383% | 9.812% | 9.484% | 9.596% | 9.91% | 8.796% | 8.348% | 8.637% | 8.141% | 7.534% | 6.777% | 6.604% | 6.934% | 6.774% | 7.139% | 7.871% | 7.723% | 8.157% | 8.528% | 8.957% | 10.07% | 10.01%
6 | 4 | 2050 | Summer | S, [MVA] | 0 | 2 | 2.267 | 2.2011 | 2.1649 | 2.2646 | 2.1875 | 2.2129 | 2.2859 | 2.0324 | 1.9329 | 1.9989 | 1.8869 | 1.7504 | 1.5772 | 1.536 | 1.6102 | 1.5716 | 1.6547 | 1.822 | 1.7889 | 1.8885 | 1.9742 | 2.0737 | 2.3255 | 2.3127
6 | 4 | 2050 | Summer | S, [%] | 0 | 2 | 9.856% | 9.57% | 9.413% | 9.846% | 9.511% | 9.621% | 9.938% | 8.836% | 8.404% | 8.691% | 8.204% | 7.61% | 6.857% | 6.678% | 7.001% | 6.833% | 7.194% | 7.922% | 7.778% | 8.211% | 8.584% | 9.016% | 10.11% | 10.06%
9 | 3 | 2050 | Summer | P, [MW] | 0 | 2 | -4.2284 | -3.9686 | -3.9727 | -3.9813 | -3.8253 | -3.5596 | -3.7495 | -3.6781 | -3.8862 | -4.1727 | -4.2413 | -4.1915 | -4.3199 | -3.9009 | -3.6136 | -3.5854 | -3.6975 | -3.9049 | -3.9889 | -4.0528 | -4.1564 | -4.6567 | -5.1453 | -4.5958
9 | 3 | 2050 | Summer | P, [%] | 0 | 2 | 17.46% | 16.39% | 16.4% | 16.44% | 15.79% | 14.7% | 15.48% | 15.19% | 16.05% | 17.23% | 17.51% | 17.31% | 17.84% | 16.11% | 14.92% | 14.8% | 15.27% | 16.12% | 16.47% | 16.73% | 17.16% | 19.23% | 21.24% | 18.98%
3 | 9 | 2050 | Summer | P, [MW] | 0 | 2 | 4.2315 | 3.9713 | 3.9755 | 3.984 | 3.8278 | 3.5619 | 3.7519 | 3.6805 | 3.8889 | 4.1757 | 4.2445 | 4.1946 | 4.3232 | 3.9035 | 3.616 | 3.5876 | 3.7 | 3.9076 | 3.9917 | 4.0557 | 4.1594 | 4.6605 | 5.1499 | 4.5994
3 | 9 | 2050 | Summer | P, [%] | 0 | 2 | 17.47% | 16.4% | 16.41% | 16.45% | 15.8% | 14.71% | 15.49% | 15.2% | 16.06% | 17.24% | 17.52% | 17.32% | 17.85% | 16.12% | 14.93% | 14.81% | 15.28% | 16.13% | 16.48% | 16.75% | 17.17% | 19.24% | 21.26% | 18.99%
9 | 3 | 2050 | Summer | Q, [MVAr] | 0 | 2 | -0.33142 | -0.33142 | -0.33142 | -0.33142 | -0.33142 | -0.33142 | -0.33142 | -0.33142 | -0.33142 | -0.33142 | -0.33142 | -0.33142 | -0.33142 | -0.33142 | -0.33142 | -0.33142 | -0.33142 | -0.33142 | -0.33142 | -0.33142 | -0.33142 | -0.33142 | -0.33142 | -0.33142
9 | 3 | 2050 | Summer | Q, [%] | 0 | 2 | 1.368% | 1.368% | 1.368% | 1.368% | 1.368% | 1.368% | 1.368% | 1.368% | 1.368% | 1.368% | 1.368% | 1.368% | 1.368% | 1.368% | 1.368% | 1.368% | 1.368% | 1.368% | 1.368% | 1.368% | 1.368% | 1.368% | 1.368% | 1.368%
3 | 9 | 2050 | Summer | Q, [MVAr] | 0 | 2 | 0.33272 | 0.3321 | 0.33212 | 0.33214 | 0.3318 | 0.33123 | 0.33165 | 0.33163 | 0.33215 | 0.33282 | 0.33297 | 0.33275 | 0.33308 | 0.33203 | 0.33145 | 0.33139 | 0.33166 | 0.33218 | 0.33236 | 0.33238 | 0.33258 | 0.33387 | 0.33526 | 0.33369
3 | 9 | 2050 | Summer | Q, [%] | 0 | 2 | 1.374% | 1.371% | 1.371% | 1.371% | 1.37% | 1.368% | 1.369% | 1.369% | 1.371% | 1.374% | 1.375% | 1.374% | 1.375% | 1.371% | 1.368% | 1.368% | 1.369% | 1.372% | 1.372% | 1.372% | 1.373% | 1.378% | 1.384% | 1.378%
9 | 3 | 2050 | Summer | S, [MVA] | 0 | 2 | 4.2414 | 3.9824 | 3.9865 | 3.9951 | 3.8396 | 3.575 | 3.7641 | 3.693 | 3.9003 | 4.1858 | 4.2542 | 4.2046 | 4.3326 | 3.9149 | 3.6288 | 3.6007 | 3.7124 | 3.9189 | 4.0026 | 4.0663 | 4.1696 | 4.6685 | 5.156 | 4.6077
9 | 3 | 2050 | Summer | S, [%] | 0 | 2 | 17.51% | 16.44% | 16.46% | 16.49% | 15.85% | 14.76% | 15.54% | 15.25% | 16.1% | 17.28% | 17.56% | 17.36% | 17.89% | 16.16% | 14.98% | 14.87% | 15.33% | 16.18% | 16.53% | 16.79% | 17.22% | 19.28% | 21.29% | 19.02%
3 | 9 | 2050 | Summer | S, [MVA] | 0 | 2 | 4.2446 | 3.9852 | 3.9893 | 3.9979 | 3.8422 | 3.5772 | 3.7666 | 3.6954 | 3.903 | 4.189 | 4.2575 | 4.2078 | 4.336 | 3.9176 | 3.6311 | 3.6029 | 3.7148 | 3.9217 | 4.0055 | 4.0693 | 4.1727 | 4.6724 | 5.1608 | 4.6115
3 | 9 | 2050 | Summer | S, [%] | 0 | 2 | 17.53% | 16.45% | 16.47% | 16.51% | 15.86% | 14.77% | 15.55% | 15.26% | 16.11% | 17.3% | 17.58% | 17.37% | 17.9% | 16.18% | 14.99% | 14.88% | 15.34% | 16.19% | 16.54% | 16.8% | 17.23% | 19.29% | 21.31% | 19.04%
1 | 3 | 2050 | Summer | P, [MW] | 0 | 2 | 13.2256 | 14.0456 | 12.1545 | 11.7933 | 11.0215 | 10.1724 | 9.5353 | 4.1368 | 2.1614 | 1.7789 | 1.0349 | -3.9226 | -3.7739 | -4.6198 | -1.6106 | -1.6418 | -0.86405 | 0.95932 | 3.4759 | 7.8748 | 10.7979 | 11.9347 | 12.954 | 14.2299
1 | 3 | 2050 | Summer | P, [%] | 0 | 2 | 66.13% | 70.23% | 60.77% | 58.97% | 55.11% | 50.86% | 47.68% | 20.68% | 10.81% | 8.895% | 5.175% | 19.61% | 18.87% | 23.1% | 8.053% | 8.209% | 4.32% | 4.797% | 17.38% | 39.37% | 53.99% | 59.67% | 64.77% | 71.15%
3 | 1 | 2050 | Summer | P, [MW] | 0 | 2 | -13.1623 | -13.9747 | -12.1002 | -11.7419 | -10.9758 | -10.1325 | -9.4993 | -4.1211 | -2.1476 | -1.7665 | -1.0238 | 3.9367 | 3.7874 | 4.6353 | 1.6211 | 1.6525 | 0.87504 | -0.94697 | -3.4609 | -7.8479 | -10.7537 | -11.882 | -12.8929 | -14.1569
3 | 1 | 2050 | Summer | P, [%] | 0 | 2 | 65.81% | 69.87% | 60.5% | 58.71% | 54.88% | 50.66% | 47.5% | 20.61% | 10.74% | 8.833% | 5.119% | 19.68% | 18.94% | 23.18% | 8.105% | 8.263% | 4.375% | 4.735% | 17.3% | 39.24% | 53.77% | 59.41% | 64.46% | 70.78%
1 | 3 | 2050 | Summer | Q, [MVAr] | 0 | 2 | 3.3299 | 3.3204 | 3.4292 | 3.4721 | 3.5744 | 3.7138 | 3.8656 | 5.4 | 6.0028 | 5.7797 | 5.6268 | 5.1028 | 5.0566 | 4.9241 | 5.3155 | 5.3833 | 5.6185 | 5.9498 | 5.6612 | 4.1643 | 3.6702 | 3.5317 | 3.4273 | 3.5033
1 | 3 | 2050 | Summer | Q, [%] | 0 | 2 | 16.65% | 16.6% | 17.15% | 17.36% | 17.87% | 18.57% | 19.33% | 27% | 30.01% | 28.9% | 28.13% | 25.51% | 25.28% | 24.62% | 26.58% | 26.92% | 28.09% | 29.75% | 28.31% | 20.82% | 18.35% | 17.66% | 17.14% | 17.52%
3 | 1 | 2050 | Summer | Q, [MVAr] | 0 | 2 | -2.2883 | -2.1539 | -2.5361 | -2.6257 | -2.8226 | -3.0571 | -3.2728 | -5.1408 | -5.7748 | -5.5749 | -5.4435 | -4.8708 | -4.8336 | -4.6688 | -5.1427 | -5.2059 | -5.4375 | -5.7464 | -5.4141 | -3.7199 | -2.9418 | -2.6642 | -2.4218 | -2.3007
3 | 1 | 2050 | Summer | Q, [%] | 0 | 2 | 11.44% | 10.77% | 12.68% | 13.13% | 14.11% | 15.29% | 16.36% | 25.7% | 28.87% | 27.87% | 27.22% | 24.35% | 24.17% | 23.34% | 25.71% | 26.03% | 27.19% | 28.73% | 27.07% | 18.6% | 14.71% | 13.32% | 12.11% | 11.5%
1 | 3 | 2050 | Summer | S, [MVA] | 0 | 2 | 13.6384 | 14.4327 | 12.629 | 12.2938 | 11.5866 | 10.8291 | 10.289 | 6.8024 | 6.38 | 6.0473 | 5.7212 | 6.4362 | 6.3096 | 6.752 | 5.5541 | 5.6281 | 5.6846 | 6.0266 | 6.6431 | 8.9081 | 11.4046 | 12.4463 | 13.3997 | 14.6548
1 | 3 | 2050 | Summer | S, [%] | 0 | 2 | 68.19% | 72.16% | 63.14% | 61.47% | 57.93% | 54.15% | 51.45% | 34.01% | 31.9% | 30.24% | 28.61% | 32.18% | 31.55% | 33.76% | 27.77% | 28.14% | 28.42% | 30.13% | 33.22% | 44.54% | 57.02% | 62.23% | 67% | 73.27%
3 | 1 | 2050 | Summer | S, [MVA] | 0 | 2 | 13.3598 | 14.1398 | 12.3631 | 12.0319 | 11.333 | 10.5837 | 10.0473 | 6.5887 | 6.1612 | 5.8481 | 5.539 | 6.2628 | 6.1407 | 6.5791 | 5.3922 | 5.4619 | 5.5075 | 5.8239 | 6.4257 | 8.6849 | 11.1488 | 12.177 | 13.1184 | 14.3426
3 | 1 | 2050 | Summer | S, [%] | 0 | 2 | 66.8% | 70.7% | 61.82% | 60.16% | 56.66% | 52.92% | 50.24% | 32.94% | 30.81% | 29.24% | 27.69% | 31.31% | 30.7% | 32.9% | 26.96% | 27.31% | 27.54% | 29.12% | 32.13% | 43.42% | 55.74% | 60.89% | 65.59% | 71.71%
3 | 2 | 2050 | Summer | P, [MW] | 0 | 2 | 3.8783 | 3.5001 | 3.3527 | 3.2308 | 3.3394 | 3.4412 | 3.8703 | 3.8391 | 4.1084 | 4.2621 | 4.1856 | 3.7621 | 3.6498 | 3.2197 | 3.1287 | 3.0311 | 3.1752 | 3.652 | 3.8808 | 3.9744 | 4.3727 | 4.619 | 4.7881 | 4.1603
3 | 2 | 2050 | Summer | P, [%] | 0 | 2 | 48.48% | 43.75% | 41.91% | 40.38% | 41.74% | 43.02% | 48.38% | 47.99% | 51.35% | 53.28% | 52.32% | 47.03% | 45.62% | 40.25% | 39.11% | 37.89% | 39.69% | 45.65% | 48.51% | 49.68% | 54.66% | 57.74% | 59.85% | 52%
2 | 3 | 2050 | Summer | P, [MW] | 0 | 2 | -3.8698 | -3.4924 | -3.345 | -3.2231 | -3.3319 | -3.4339 | -3.8624 | -3.8312 | -4.0986 | -4.2509 | -4.1739 | -3.7506 | -3.6384 | -3.2089 | -3.1184 | -3.021 | -3.1655 | -3.6428 | -3.8728 | -3.9659 | -4.3627 | -4.6078 | -4.7761 | -4.1512
2 | 3 | 2050 | Summer | P, [%] | 0 | 2 | 48.37% | 43.66% | 41.81% | 40.29% | 41.65% | 42.92% | 48.28% | 47.89% | 51.23% | 53.14% | 52.17% | 46.88% | 45.48% | 40.11% | 38.98% | 37.76% | 39.57% | 45.54% | 48.41% | 49.57% | 54.53% | 57.6% | 59.7% | 51.89%
3 | 2 | 2050 | Summer | Q, [MVAr] | 0 | 2 | -1.0811 | -1.5945 | -1.896 | -2.0672 | -1.7918 | -1.4509 | -0.31023 | -0.26301 | 1.1236 | 1.6974 | 2.0848 | 2.7538 | 2.8757 | 3.1683 | 3.1097 | 3.1352 | 2.8591 | 1.9453 | 0.039821 | -0.63805 | -0.14704 | -0.15195 | -0.21659 | 0.23578
3 | 2 | 2050 | Summer | Q, [%] | 0 | 2 | 13.51% | 19.93% | 23.7% | 25.84% | 22.4% | 18.14% | 3.878% | 3.288% | 14.04% | 21.22% | 26.06% | 34.42% | 35.95% | 39.6% | 38.87% | 39.19% | 35.74% | 24.32% | 0.4978% | 7.976% | 1.838% | 1.899% | 2.707% | 2.947%
2 | 3 | 2050 | Summer | Q, [MVAr] | 0 | 2 | 1.2247 | 1.7255 | 2.0276 | 2.1977 | 1.9194 | 1.575 | 0.44461 | 0.39718 | -0.95821 | -1.5061 | -1.8865 | -2.5587 | -2.682 | -2.9856 | -2.9342 | -2.9636 | -2.6938 | -1.7895 | 0.09702 | 0.78295 | 0.3173 | 0.34161 | 0.42032 | -0.08169
2 | 3 | 2050 | Summer | Q, [%] | 0 | 2 | 15.31% | 21.57% | 25.34% | 27.47% | 23.99% | 19.69% | 5.558% | 4.965% | 11.98% | 18.83% | 23.58% | 31.98% | 33.52% | 37.32% | 36.68% | 37.04% | 33.67% | 22.37% | 1.213% | 9.787% | 3.966% | 4.27% | 5.254% | 1.021%
3 | 2 | 2050 | Summer | S, [MVA] | 0 | 2 | 4.0261 | 3.8462 | 3.8517 | 3.8355 | 3.7898 | 3.7346 | 3.8827 | 3.8481 | 4.2592 | 4.5877 | 4.6761 | 4.6623 | 4.6466 | 4.5171 | 4.4112 | 4.3608 | 4.2728 | 4.1378 | 3.881 | 4.0253 | 4.3751 | 4.6215 | 4.793 | 4.167
3 | 2 | 2050 | Summer | S, [%] | 0 | 2 | 50.33% | 48.08% | 48.15% | 47.94% | 47.37% | 46.68% | 48.53% | 48.1% | 53.24% | 57.35% | 58.45% | 58.28% | 58.08% | 56.46% | 55.14% | 54.51% | 53.41% | 51.72% | 48.51% | 50.32% | 54.69% | 57.77% | 59.91% | 52.09%
2 | 3 | 2050 | Summer | S, [MVA] | 0 | 2 | 4.059 | 3.8955 | 3.9115 | 3.9011 | 3.8452 | 3.7779 | 3.8879 | 3.8518 | 4.2092 | 4.5098 | 4.5804 | 4.5403 | 4.5201 | 4.383 | 4.2818 | 4.2319 | 4.1565 | 4.0586 | 3.874 | 4.0424 | 4.3742 | 4.6205 | 4.7946 | 4.152
2 | 3 | 2050 | Summer | S, [%] | 0 | 2 | 50.74% | 48.69% | 48.89% | 48.76% | 48.07% | 47.22% | 48.6% | 48.15% | 52.61% | 56.37% | 57.26% | 56.75% | 56.5% | 54.79% | 53.52% | 52.9% | 51.96% | 50.73% | 48.43% | 50.53% | 54.68% | 57.76% | 59.93% | 51.9%
4 | 5 | 2050 | Summer | P, [MW] | 0 | 2 | 0.30663 | 2.0055 | -0.18714 | -0.58222 | -1.1994 | -1.8486 | -2.846 | -3.7721 | -5.3971 | -5.9654 | -6.369 | -6.9312 | -6.9592 | -6.9796 | -6.8372 | -6.7738 | -6.5014 | -5.8541 | -4.242 | -0.89855 | -1.8801 | -1.5186 | -1.3862 | 2.7586
4 | 5 | 2050 | Summer | P, [%] | 0 | 2 | 3.833% | 25.07% | 2.339% | 7.278% | 14.99% | 23.11% | 35.58% | 47.15% | 67.46% | 74.57% | 79.61% | 86.64% | 86.99% | 87.25% | 85.46% | 84.67% | 81.27% | 73.18% | 53.03% | 11.23% | 23.5% | 18.98% | 17.33% | 34.48%
5 | 4 | 2050 | Summer | P, [MW] | 0 | 2 | -0.28506 | -1.9828 | 0.20927 | 0.60461 | 1.2222 | 1.8721 | 2.8709 | 3.8006 | 5.4308 | 6.0016 | 6.4069 | 6.9705 | 6.9988 | 7.0193 | 6.877 | 6.8132 | 6.5395 | 5.8894 | 4.2717 | 0.92142 | 1.9032 | 1.5412 | 1.4087 | -2.7362
5 | 4 | 2050 | Summer | P, [%] | 0 | 2 | 3.563% | 24.78% | 2.616% | 7.558% | 15.28% | 23.4% | 35.89% | 47.51% | 67.89% | 75.02% | 80.09% | 87.13% | 87.48% | 87.74% | 85.96% | 85.17% | 81.74% | 73.62% | 53.4% | 11.52% | 23.79% | 19.27% | 17.61% | 34.2%
4 | 5 | 2050 | Summer | Q, [MVAr] | 0 | 2 | 5.1373 | 4.8921 | 5.2071 | 5.207 | 5.1507 | 5.0297 | 4.7281 | 4.4839 | 3.3663 | 2.8128 | 2.2701 | 0.37876 | 0.33296 | 0.16387 | 1.2939 | 1.4129 | 1.963 | 2.8379 | 4.1989 | 5.1995 | 4.9759 | 5.0462 | 5.0785 | 4.463
4 | 5 | 2050 | Summer | Q, [%] | 0 | 2 | 64.22% | 61.15% | 65.09% | 65.09% | 64.38% | 62.87% | 59.1% | 56.05% | 42.08% | 35.16% | 28.38% | 4.735% | 4.162% | 2.048% | 16.17% | 17.66% | 24.54% | 35.47% | 52.49% | 64.99% | 62.2% | 63.08% | 63.48% | 55.79%
5 | 4 | 2050 | Summer | Q, [MVAr] | 0 | 2 | -4.9286 | -4.6718 | -4.9929 | -4.9904 | -4.9298 | -4.8026 | -4.4871 | -4.2079 | -3.0399 | -2.4631 | -1.9038 | 0.0017981 | 0.050284 | 0.22 | -0.90861 | -1.0316 | -1.5941 | -2.4971 | -3.9119 | -4.9781 | -4.7523 | -4.827 | -4.8601 | -4.2456
5 | 4 | 2050 | Summer | Q, [%] | 0 | 2 | 61.61% | 58.4% | 62.41% | 62.38% | 61.62% | 60.03% | 56.09% | 52.6% | 38% | 30.79% | 23.8% | 0.02248% | 0.6285% | 2.75% | 11.36% | 12.9% | 19.93% | 31.21% | 48.9% | 62.23% | 59.4% | 60.34% | 60.75% | 53.07%
4 | 5 | 2050 | Summer | S, [MVA] | 0 | 2 | 5.1464 | 5.2873 | 5.2105 | 5.2395 | 5.2885 | 5.3586 | 5.5186 | 5.8595 | 6.3609 | 6.5953 | 6.7615 | 6.9415 | 6.9671 | 6.9816 | 6.9585 | 6.9196 | 6.7913 | 6.5057 | 5.9687 | 5.2765 | 5.3192 | 5.2697 | 5.2643 | 5.2467
4 | 5 | 2050 | Summer | S, [%] | 0 | 2 | 64.33% | 66.09% | 65.13% | 65.49% | 66.11% | 66.98% | 68.98% | 73.24% | 79.51% | 82.44% | 84.52% | 86.77% | 87.09% | 87.27% | 86.98% | 86.5% | 84.89% | 81.32% | 74.61% | 65.96% | 66.49% | 65.87% | 65.8% | 65.58%
5 | 4 | 2050 | Summer | S, [MVA] | 0 | 2 | 4.9368 | 5.0752 | 4.9973 | 5.0269 | 5.0791 | 5.1546 | 5.3269 | 5.6702 | 6.2237 | 6.4874 | 6.6837 | 6.9705 | 6.9989 | 7.0228 | 6.9367 | 6.8909 | 6.731 | 6.3969 | 5.7923 | 5.0627 | 5.1193 | 5.0671 | 5.0601 | 5.0509
5 | 4 | 2050 | Summer | S, [%] | 0 | 2 | 61.71% | 63.44% | 62.47% | 62.84% | 63.49% | 64.43% | 66.59% | 70.88% | 77.8% | 81.09% | 83.55% | 87.13% | 87.49% | 87.78% | 86.71% | 86.14% | 84.14% | 79.96% | 72.4% | 63.28% | 63.99% | 63.34% | 63.25% | 63.14%
7 | 8 | 2050 | Summer | P, [MW] | 0 | 2 | 2.2459 | 2.022 | 2.3473 | 2.3447 | 2.3016 | 2.2363 | 2.0159 | -2.095 | -2.6892 | -2.9264 | -3.0637 | -3.2734 | -3.281 | -3.308 | -3.1639 | -3.1274 | -3.0161 | -2.8129 | -2.3772 | -1.4504 | 1.8511 | 1.8341 | 1.8195 | 0.37485
7 | 8 | 2050 | Summer | P, [%] | 0 | 2 | 56.15% | 50.55% | 58.68% | 58.62% | 57.54% | 55.91% | 50.4% | 52.37% | 67.23% | 73.16% | 76.59% | 81.83% | 82.03% | 82.7% | 79.1% | 78.19% | 75.4% | 70.32% | 59.43% | 36.26% | 46.28% | 45.85% | 45.49% | 9.371%
8 | 7 | 2050 | Summer | P, [MW] | 0 | 2 | -2.2295 | -2.0056 | -2.3309 | -2.3284 | -2.2854 | -2.2203 | -2.0003 | 2.1093 | 2.7054 | 2.9436 | 3.0815 | 3.2919 | 3.2997 | 3.3268 | 3.1823 | 3.1456 | 3.0339 | 2.8298 | 2.3925 | 1.4644 | -1.8356 | -1.8185 | -1.8039 | -0.35969
8 | 7 | 2050 | Summer | P, [%] | 0 | 2 | 55.74% | 50.14% | 58.27% | 58.21% | 57.13% | 55.51% | 50.01% | 52.73% | 67.63% | 73.59% | 77.04% | 82.3% | 82.49% | 83.17% | 79.56% | 78.64% | 75.85% | 70.74% | 59.81% | 36.61% | 45.89% | 45.46% | 45.1% | 8.992%
7 | 8 | 2050 | Summer | Q, [MVAr] | 0 | 2 | -2.2615 | -2.4691 | -2.1502 | -2.1398 | -2.1701 | -2.2041 | -2.352 | -2.0795 | -1.5979 | -1.3456 | -1.1765 | -0.80926 | -0.81902 | -0.76318 | -1.1012 | -1.1569 | -1.3056 | -1.5122 | -1.908 | -2.5596 | -2.479 | -2.5137 | -2.5293 | -3.0429
7 | 8 | 2050 | Summer | Q, [%] | 0 | 2 | 56.54% | 61.73% | 53.76% | 53.5% | 54.25% | 55.1% | 58.8% | 51.99% | 39.95% | 33.64% | 29.41% | 20.23% | 20.48% | 19.08% | 27.53% | 28.92% | 32.64% | 37.81% | 47.7% | 63.99% | 61.98% | 62.84% | 63.23% | 76.07%
8 | 7 | 2050 | Summer | Q, [MVAr] | 0 | 2 | 2.4199 | 2.628 | 2.3085 | 2.2974 | 2.3267 | 2.3586 | 2.5025 | 2.2183 | 1.7547 | 1.5115 | 1.3483 | 0.9889 | 0.99964 | 0.94481 | 1.2792 | 1.3334 | 1.4777 | 1.6755 | 2.0564 | 2.6956 | 2.6289 | 2.665 | 2.6809 | 3.1896
8 | 7 | 2050 | Summer | Q, [%] | 0 | 2 | 60.5% | 65.7% | 57.71% | 57.43% | 58.17% | 58.96% | 62.56% | 55.46% | 43.87% | 37.79% | 33.71% | 24.72% | 24.99% | 23.62% | 31.98% | 33.33% | 36.94% | 41.89% | 51.41% | 67.39% | 65.72% | 66.63% | 67.02% | 79.74%
7 | 8 | 2050 | Summer | S, [MVA] | 0 | 2 | 3.1872 | 3.1915 | 3.1832 | 3.1744 | 3.1633 | 3.1399 | 3.0977 | 2.9518 | 3.1281 | 3.221 | 3.2819 | 3.3719 | 3.3817 | 3.3949 | 3.3501 | 3.3345 | 3.2866 | 3.1936 | 3.0482 | 2.9419 | 3.0939 | 3.1117 | 3.1158 | 3.0659
7 | 8 | 2050 | Summer | S, [%] | 0 | 2 | 79.68% | 79.79% | 79.58% | 79.36% | 79.08% | 78.5% | 77.44% | 73.8% | 78.2% | 80.52% | 82.05% | 84.3% | 84.54% | 84.87% | 83.75% | 83.36% | 82.17% | 79.84% | 76.2% | 73.55% | 77.35% | 77.79% | 77.89% | 76.65%
8 | 7 | 2050 | Summer | S, [MVA] | 0 | 2 | 3.2904 | 3.3059 | 3.2806 | 3.271 | 3.2614 | 3.2393 | 3.2038 | 3.0611 | 3.2246 | 3.3089 | 3.3636 | 3.4373 | 3.4478 | 3.4583 | 3.4298 | 3.4166 | 3.3746 | 3.2886 | 3.1548 | 3.0677 | 3.2064 | 3.2263 | 3.2313 | 3.2099
8 | 7 | 2050 | Summer | S, [%] | 0 | 2 | 82.26% | 82.65% | 82.02% | 81.77% | 81.53% | 80.98% | 80.09% | 76.53% | 80.62% | 82.72% | 84.09% | 85.93% | 86.19% | 86.46% | 85.75% | 85.41% | 84.37% | 82.22% | 78.87% | 76.69% | 80.16% | 80.66% | 80.78% | 80.25%
3 | 4 | 2050 | Summer | P, [MW] | Expected | - | 5.8667 | 2.6787 | 6.7904 | 6.402 | 1.4808 | 0.42828 | 0.59158 | -0.6321 | -1.9704 | -2.3159 | -3.0922 | -3.7384 | -3.7329 | -3.7951 | -3.587 | -3.2109 | -2.7153 | -2.0169 | -0.81358 | 1.0323 | 3.9077 | 4.5394 | 2.4447 | 2.9121
3 | 4 | 2050 | Summer | P, [%] | Expected | - | 27.94% | 12.76% | 32.34% | 30.49% | 7.051% | 2.039% | 2.817% | 3.01% | 9.383% | 11.03% | 14.72% | 17.8% | 17.78% | 18.07% | 17.08% | 15.29% | 12.93% | 9.604% | 3.874% | 4.916% | 18.61% | 21.62% | 11.64% | 13.87%
4 | 3 | 2050 | Summer | P, [MW] | Expected | - | -5.8409 | -2.6506 | -6.771 | -6.38 | -1.4548 | -0.40418 | -0.56721 | 0.653 | 1.9864 | 2.3311 | 3.1054 | 3.752 | 3.7467 | 3.8086 | 3.5983 | 3.2242 | 2.7303 | 2.0342 | 0.83469 | -1.0074 | -3.8814 | -4.5129 | -2.417 | -2.884
4 | 3 | 2050 | Summer | P, [%] | Expected | - | 27.81% | 12.62% | 32.24% | 30.38% | 6.927% | 1.925% | 2.701% | 3.11% | 9.459% | 11.1% | 14.79% | 17.87% | 17.84% | 18.14% | 17.13% | 15.35% | 13% | 9.687% | 3.975% | 4.797% | 18.48% | 21.49% | 11.51% | 13.73%
3 | 4 | 2050 | Summer | Q, [MVAr] | Expected | - | 9.0699 | 11.0632 | 4.2868 | 6.8732 | 10.8761 | 10.5141 | 10.4736 | 9.7564 | 8.3053 | 7.9756 | 7.025 | 6.3162 | 6.4062 | 6.2443 | 5.9877 | 6.8308 | 7.6362 | 8.6023 | 9.7815 | 10.5898 | 10.1262 | 9.9172 | 11.0553 | 10.9879
3 | 4 | 2050 | Summer | Q, [%] | Expected | - | 43.19% | 52.68% | 20.41% | 32.73% | 51.79% | 50.07% | 49.87% | 46.46% | 39.55% | 37.98% | 33.45% | 30.08% | 30.51% | 29.73% | 28.51% | 32.53% | 36.36% | 40.96% | 46.58% | 50.43% | 48.22% | 47.22% | 52.64% | 52.32%
4 | 3 | 2050 | Summer | Q, [MVAr] | Expected | - | -9.0381 | -11.0281 | -4.2638 | -6.8466 | -10.8438 | -10.4845 | -10.4437 | -9.7313 | -8.287 | -7.9583 | -7.0105 | -6.3012 | -6.3908 | -6.2294 | -5.9759 | -6.8161 | -7.6192 | -8.5821 | -9.7561 | -10.5593 | -10.0938 | -9.8843 | -11.0209 | -10.9528
4 | 3 | 2050 | Summer | Q, [%] | Expected | - | 0.43039 | 0.52515 | 0.20304 | 0.32603 | 0.51637 | 0.49926 | 0.49732 | 0.4634 | 0.39462 | 0.37897 | 0.33383 | 0.30006 | 0.30433 | 0.29664 | 0.28457 | 0.32458 | 0.36282 | 0.40867 | 0.46458 | 0.50282 | 0.48065 | 0.47068 | 0.5248 | 0.52156
3 | 4 | 2050 | Summer | S, [MVA] | Expected | - | 10.93 | 11.4318 | 9.3891 | 10.0712 | 10.9775 | 10.534 | 10.5854 | 9.7786 | 8.5518 | 8.3358 | 7.7264 | 7.865 | 7.9411 | 7.8579 | 7.1426 | 7.7435 | 8.2198 | 8.8791 | 9.8248 | 10.6916 | 11.0289 | 11.0959 | 11.3287 | 11.4263
3 | 4 | 2050 | Summer | S, [%] | Expected | - | 52.05% | 54.44% | 44.71% | 47.96% | 52.27% | 50.16% | 50.41% | 46.56% | 40.72% | 39.69% | 36.79% | 37.45% | 37.81% | 37.42% | 34.01% | 36.87% | 39.14% | 42.28% | 46.78% | 50.91% | 52.52% | 52.84% | 53.95% | 54.41%
4 | 3 | 2050 | Summer | S, [MVA] | Expected | - | 10.8897 | 11.3912 | 9.3637 | 10.0389 | 10.942 | 10.5035 | 10.5543 | 9.7549 | 8.5377 | 8.3234 | 7.7183 | 7.8598 | 7.9355 | 7.8528 | 7.1381 | 7.7355 | 8.2086 | 8.8633 | 9.8013 | 10.6588 | 10.9899 | 11.0557 | 11.2892 | 11.3854
4 | 3 | 2050 | Summer | S, [%] | Expected | - | 51.86% | 54.24% | 44.59% | 47.8% | 52.1% | 50.02% | 50.26% | 46.45% | 40.66% | 39.64% | 36.75% | 37.43% | 37.79% | 37.39% | 33.99% | 36.84% | 39.09% | 42.21% | 46.67% | 50.76% | 52.33% | 52.65% | 53.76% | 54.22%
3 | 7 | 2050 | Summer | P, [MW] | Expected | - | 1.0188 | 2.2032 | 0.39223 | -0.092945 | 1.9056 | 1.545 | -0.54947 | -2.92 | -2.5465 | -3.2092 | -3.287 | -3.2442 | -3.3559 | -3.3517 | -2.9766 | -3.252 | -3.1423 | -2.9137 | -2.3246 | -1.4313 | -0.74429 | -0.53232 | 1.3228 | 1.6705
3 | 7 | 2050 | Summer | P, [%] | Expected | - | 4.851% | 10.49% | 1.868% | 0.4426% | 9.074% | 7.357% | 2.617% | 13.9% | 12.13% | 15.28% | 15.65% | 15.45% | 15.98% | 15.96% | 14.17% | 15.49% | 14.96% | 13.87% | 11.07% | 6.816% | 3.544% | 2.535% | 6.299% | 7.955%
7 | 3 | 2050 | Summer | P, [MW] | Expected | - | -1.0115 | -2.1979 | -0.38527 | 0.098572 | -1.8995 | -1.5381 | 0.55664 | 2.9231 | 2.5505 | 3.212 | 3.2901 | 3.2469 | 3.3587 | 3.3544 | 2.98 | 3.2557 | 3.1462 | 2.9181 | 2.3303 | 1.4383 | 0.751 | 0.53924 | -1.3157 | -1.6642
7 | 3 | 2050 | Summer | P, [%] | Expected | - | 4.817% | 10.47% | 1.835% | 0.4694% | 9.045% | 7.324% | 2.651% | 13.92% | 12.15% | 15.3% | 15.67% | 15.46% | 15.99% | 15.97% | 14.19% | 15.5% | 14.98% | 13.9% | 11.1% | 6.849% | 3.576% | 2.568% | 6.265% | 7.925%
3 | 7 | 2050 | Summer | Q, [MVAr] | Expected | - | -5.6659 | -4.4263 | 2.9064 | 2.2802 | -4.9692 | -5.3992 | -5.6147 | -1.3328 | 1.4321 | -0.79263 | -1.6877 | 0.095546 | -1.1221 | -0.91053 | 1.2687 | -2.4652 | -2.8327 | -3.4196 | -4.547 | -5.4743 | -5.3501 | -5.4844 | -5.567 | -5.0891
3 | 7 | 2050 | Summer | Q, [%] | Expected | - | 26.98% | 21.08% | 13.84% | 10.86% | 23.66% | 25.71% | 26.74% | 6.347% | 6.819% | 3.774% | 8.036% | 0.455% | 5.343% | 4.336% | 6.042% | 11.74% | 13.49% | 16.28% | 21.65% | 26.07% | 25.48% | 26.12% | 26.51% | 24.23%
7 | 3 | 2050 | Summer | Q, [MVAr] | Expected | - | 5.6721 | 4.4298 | -2.9006 | -2.2763 | 4.9738 | 5.4048 | 5.6208 | 1.3334 | -1.4303 | 0.79268 | 1.6881 | -0.095678 | 1.1221 | 0.91047 | -1.2679 | 2.4664 | 2.8343 | 3.4219 | 4.5511 | 5.4802 | 5.3555 | 5.49 | 5.5729 | 5.0939
7 | 3 | 2050 | Summer | Q, [%] | Expected | - | 0.2701 | 0.21094 | 0.13813 | 0.1084 | 0.23685 | 0.25737 | 0.26766 | 0.063495 | 0.06811 | 0.037747 | 0.080385 | 0.0045561 | 0.053435 | 0.043356 | 0.060374 | 0.11745 | 0.13497 | 0.16295 | 0.21672 | 0.26096 | 0.25503 | 0.26143 | 0.26538 | 0.24257
3 | 7 | 2050 | Summer | S, [MVA] | Expected | - | 5.8185 | 4.9463 | 5.6913 | 5.1228 | 5.328 | 5.6351 | 5.7458 | 3.7066 | 4.2936 | 3.5478 | 3.7211 | 3.4841 | 3.568 | 3.5219 | 3.9282 | 4.0814 | 4.2307 | 4.4931 | 5.1164 | 5.6879 | 5.5809 | 5.6666 | 5.7253 | 5.4003
3 | 7 | 2050 | Summer | S, [%] | Expected | - | 27.71% | 23.55% | 27.1% | 24.39% | 25.37% | 26.83% | 27.36% | 17.65% | 20.45% | 16.89% | 17.72% | 16.59% | 16.99% | 16.77% | 18.71% | 19.44% | 20.15% | 21.4% | 24.36% | 27.09% | 26.58% | 26.98% | 27.26% | 25.72%
7 | 3 | 2050 | Summer | S, [MVA] | Expected | - | 5.8234 | 4.947 | 5.6874 | 5.1212 | 5.3301 | 5.6387 | 5.7525 | 3.7099 | 4.2958 | 3.5506 | 3.724 | 3.4868 | 3.5706 | 3.5246 | 3.9306 | 4.085 | 4.2347 | 4.4977 | 5.1227 | 5.6953 | 5.587 | 5.6728 | 5.7295 | 5.4029
7 | 3 | 2050 | Summer | S, [%] | Expected | - | 27.73% | 23.56% | 27.08% | 24.39% | 25.38% | 26.85% | 27.39% | 17.67% | 20.46% | 16.91% | 17.73% | 16.6% | 17% | 16.78% | 18.72% | 19.45% | 20.17% | 21.42% | 24.39% | 27.12% | 26.6% | 27.01% | 27.28% | 25.73%
4 | 6 | 2050 | Summer | P, [MW] | Expected | - | 2.4254 | 2.4027 | 2.2817 | 2.3429 | 2.265 | 2.2891 | 2.362 | 2.215 | 2.1625 | 2.2131 | 2.0635 | 1.6469 | 1.6626 | 1.6633 | 2.019 | 2.043 | 2.1069 | 2.0752 | 2.2288 | 2.2583 | 2.1514 | 2.1616 | 2.4761 | 2.3722
4 | 6 | 2050 | Summer | P, [%] | Expected | - | 10.55% | 10.45% | 9.921% | 10.19% | 9.848% | 9.952% | 10.27% | 9.63% | 9.402% | 9.622% | 8.972% | 7.16% | 7.229% | 7.232% | 8.778% | 8.883% | 9.161% | 9.022% | 9.69% | 9.819% | 9.354% | 9.398% | 10.77% | 10.31%
6 | 4 | 2050 | Summer | P, [MW] | Expected | - | -2.4245 | -2.4018 | -2.2809 | -2.3421 | -2.2641 | -2.2882 | -2.3611 | -2.2142 | -2.1618 | -2.2123 | -2.0628 | -1.6461 | -1.6618 | -1.6626 | -2.0184 | -2.0424 | -2.1062 | -2.0745 | -2.2279 | -2.2574 | -2.1507 | -2.1609 | -2.4751 | -2.3713
6 | 4 | 2050 | Summer | P, [%] | Expected | - | 10.54% | 10.44% | 9.917% | 10.18% | 9.844% | 9.949% | 10.27% | 9.627% | 9.399% | 9.619% | 8.969% | 7.157% | 7.225% | 7.229% | 8.775% | 8.88% | 9.157% | 9.019% | 9.687% | 9.815% | 9.351% | 9.395% | 10.76% | 10.31%
4 | 6 | 2050 | Summer | Q, [MVAr] | Expected | - | 0.44258 | 0.41552 | 0.33411 | 0.38855 | 0.38016 | 0.38239 | 0.42949 | 0.47033 | 0.49323 | 0.47735 | 0.47051 | 0.5241 | 0.50912 | 0.5092 | 0.49289 | 0.48541 | 0.48726 | 0.42989 | 0.53332 | 0.54154 | 0.50164 | 0.51439 | 0.47103 | 0.40677
4 | 6 | 2050 | Summer | Q, [%] | Expected | - | 1.924% | 1.807% | 1.453% | 1.689% | 1.653% | 1.663% | 1.867% | 2.045% | 2.144% | 2.075% | 2.046% | 2.279% | 2.214% | 2.214% | 2.143% | 2.11% | 2.119% | 1.869% | 2.319% | 2.355% | 2.181% | 2.236% | 2.048% | 1.769%
6 | 4 | 2050 | Summer | Q, [MVAr] | Expected | - | -0.51539 | -0.48832 | -0.40758 | -0.4618 | -0.45288 | -0.45483 | -0.50181 | -0.54235 | -0.56543 | -0.54946 | -0.54231 | -0.59635 | -0.58136 | -0.58146 | -0.56511 | -0.55735 | -0.55914 | -0.50178 | -0.60525 | -0.61397 | -0.57451 | -0.58727 | -0.54377 | -0.47956
6 | 4 | 2050 | Summer | Q, [%] | Expected | - | 0.022408 | 0.021231 | 0.017721 | 0.020078 | 0.01969 | 0.019775 | 0.021818 | 0.02358 | 0.024584 | 0.02389 | 0.023579 | 0.025928 | 0.025277 | 0.025281 | 0.02457 | 0.024233 | 0.02431 | 0.021816 | 0.026315 | 0.026694 | 0.024979 | 0.025533 | 0.023642 | 0.020851
4 | 6 | 2050 | Summer | S, [MVA] | Expected | - | 2.4666 | 2.4395 | 2.3067 | 2.3756 | 2.2981 | 2.3223 | 2.4024 | 2.2656 | 2.2185 | 2.2644 | 2.1167 | 2.1939 | 2.1574 | 2.1496 | 2.0788 | 2.1004 | 2.1632 | 2.1196 | 2.2924 | 2.3232 | 2.2097 | 2.2226 | 2.5215 | 2.4078
4 | 6 | 2050 | Summer | S, [%] | Expected | - | 10.72% | 10.61% | 10.03% | 10.33% | 9.992% | 10.1% | 10.45% | 9.85% | 9.646% | 9.845% | 9.203% | 9.539% | 9.38% | 9.346% | 9.038% | 9.132% | 9.405% | 9.216% | 9.967% | 10.1% | 9.607% | 9.664% | 10.96% | 10.47%
6 | 4 | 2050 | Summer | S, [MVA] | Expected | - | 2.4797 | 2.452 | 2.3176 | 2.3878 | 2.3104 | 2.3345 | 2.4155 | 2.2808 | 2.2349 | 2.2799 | 2.1331 | 2.2116 | 2.175 | 2.1672 | 2.0964 | 2.1174 | 2.1796 | 2.1346 | 2.3092 | 2.3402 | 2.2266 | 2.2398 | 2.535 | 2.4202
6 | 4 | 2050 | Summer | S, [%] | Expected | - | 10.78% | 10.66% | 10.08% | 10.38% | 10.05% | 10.15% | 10.5% | 9.916% | 9.717% | 9.913% | 9.274% | 9.616% | 9.457% | 9.423% | 9.115% | 9.206% | 9.477% | 9.281% | 10.04% | 10.17% | 9.681% | 9.738% | 11.02% | 10.52%
9 | 3 | 2050 | Summer | P, [MW] | Expected | - | -3.8865 | -3.8166 | -3.5877 | -3.6157 | -3.6829 | -3.6466 | -4.0292 | -4.4219 | -5.1004 | -5.6363 | -5.3957 | -5.6662 | -5.7006 | -5.5624 | -5.3987 | -5.0711 | -5.0192 | -5.0673 | -5.0517 | -5.0342 | -4.9817 | -5.0104 | -5.12 | -4.561
9 | 3 | 2050 | Summer | P, [%] | Expected | - | 16.05% | 15.76% | 14.81% | 14.93% | 15.21% | 15.06% | 16.64% | 18.26% | 21.06% | 23.27% | 22.28% | 23.39% | 23.54% | 22.97% | 22.29% | 20.94% | 20.72% | 20.92% | 20.86% | 20.79% | 20.57% | 20.69% | 21.14% | 18.83%
3 | 9 | 2050 | Summer | P, [MW] | Expected | - | 3.8891 | 3.8192 | 3.5899 | 3.6179 | 3.6853 | 3.6489 | 4.0321 | 4.4254 | 5.1052 | 5.6421 | 5.4011 | 5.672 | 5.7065 | 5.5681 | 5.4041 | 5.0759 | 5.0239 | 5.072 | 5.0564 | 5.0388 | 4.9862 | 5.0149 | 5.1247 | 4.5647
3 | 9 | 2050 | Summer | P, [%] | Expected | - | 16.06% | 15.77% | 14.82% | 14.94% | 15.22% | 15.07% | 16.65% | 18.27% | 21.08% | 23.3% | 22.3% | 23.42% | 23.56% | 22.99% | 22.31% | 20.96% | 20.74% | 20.94% | 20.88% | 20.8% | 20.59% | 20.71% | 21.16% | 18.85%
9 | 3 | 2050 | Summer | Q, [MVAr] | Expected | - | -0.59858 | -0.51909 | -0.18751 | -0.14542 | -0.14542 | -0.14542 | -0.1954 | -0.71094 | -0.86066 | -0.91986 | -0.91986 | -0.91986 | -0.91986 | -0.91986 | -0.91986 | -0.91986 | -0.91986 | -0.91986 | -0.91986 | -0.91986 | -0.91986 | -0.91986 | -0.91986 | -0.82455
9 | 3 | 2050 | Summer | Q, [%] | Expected | - | 2.471% | 2.143% | 0.7742% | 0.6004% | 0.6004% | 0.6004% | 0.8068% | 2.935% | 3.554% | 3.798% | 3.798% | 3.798% | 3.798% | 3.798% | 3.798% | 3.798% | 3.798% | 3.798% | 3.798% | 3.798% | 3.798% | 3.798% | 3.798% | 3.404%
3 | 9 | 2050 | Summer | Q, [MVAr] | Expected | - | 0.59916 | 0.51948 | 0.1873 | 0.14528 | 0.14547 | 0.14541 | 0.19628 | 0.71302 | 0.86478 | 0.92579 | 0.92505 | 0.92589 | 0.926 | 0.92561 | 0.92516 | 0.92409 | 0.92388 | 0.92398 | 0.92389 | 0.92373 | 0.92349 | 0.92354 | 0.92385 | 0.82691
3 | 9 | 2050 | Summer | Q, [%] | Expected | - | 0.024738 | 0.021448 | 0.0077333 | 0.0059982 | 0.0060061 | 0.0060039 | 0.0081042 | 0.02944 | 0.035705 | 0.038224 | 0.038194 | 0.038229 | 0.038233 | 0.038217 | 0.038198 | 0.038154 | 0.038145 | 0.03815 | 0.038146 | 0.038139 | 0.038129 | 0.038131 | 0.038144 | 0.034142
9 | 3 | 2050 | Summer | S, [MVA] | Expected | - | 3.9367 | 3.853 | 3.5934 | 3.6201 | 3.6874 | 3.6514 | 4.035 | 4.4802 | 5.1748 | 5.7133 | 5.4766 | 5.7426 | 5.7768 | 5.6402 | 5.4793 | 5.1568 | 5.1057 | 5.1532 | 5.138 | 5.121 | 5.0697 | 5.099 | 5.2075 | 4.6451
9 | 3 | 2050 | Summer | S, [%] | Expected | - | 16.25% | 15.91% | 14.84% | 14.95% | 15.22% | 15.08% | 16.66% | 18.5% | 21.37% | 23.59% | 22.61% | 23.71% | 23.85% | 23.29% | 22.62% | 21.29% | 21.08% | 21.28% | 21.21% | 21.14% | 20.93% | 21.05% | 21.5% | 19.18%
3 | 9 | 2050 | Summer | S, [MVA] | Expected | - | 3.9394 | 3.8556 | 3.5956 | 3.6224 | 3.6898 | 3.6537 | 4.0379 | 4.4841 | 5.1802 | 5.72 | 5.4828 | 5.7494 | 5.7836 | 5.6468 | 5.4856 | 5.1623 | 5.111 | 5.1586 | 5.1433 | 5.1262 | 5.0747 | 5.1041 | 5.2128 | 4.6492
3 | 9 | 2050 | Summer | S, [%] | Expected | - | 16.27% | 15.92% | 14.85% | 14.96% | 15.23% | 15.09% | 16.67% | 18.51% | 21.39% | 23.62% | 22.64% | 23.74% | 23.88% | 23.31% | 22.65% | 21.31% | 21.1% | 21.3% | 21.24% | 21.17% | 20.95% | 21.07% | 21.52% | 19.2%
1 | 3 | 2050 | Summer | P, [MW] | Expected | - | 14.8464 | 12.4906 | 14.1278 | 13.0486 | 10.8172 | 9.5201 | 8.9134 | 5.7488 | 5.6444 | 5.4465 | 4.0647 | 4.0592 | 4.1221 | 3.7385 | 3.674 | 3.5203 | 4.1192 | 5.1252 | 6.6199 | 9.5371 | 13.2177 | 13.8979 | 13.5274 | 13.2676
1 | 3 | 2050 | Summer | P, [%] | Expected | - | 74.23% | 62.45% | 70.64% | 65.24% | 54.09% | 47.6% | 44.57% | 28.74% | 28.22% | 27.23% | 20.32% | 20.3% | 20.61% | 18.69% | 18.37% | 17.6% | 20.6% | 25.63% | 33.1% | 47.69% | 66.09% | 69.49% | 67.64% | 66.34%
3 | 1 | 2050 | Summer | P, [MW] | Expected | - | -14.7675 | -12.4334 | -14.0568 | -12.9876 | -10.773 | -9.4838 | -8.8806 | -5.73 | -5.6256 | -5.428 | -4.0489 | -4.042 | -4.1048 | -3.7215 | -3.6585 | -3.5045 | -4.1025 | -5.1064 | -6.5967 | -9.5008 | -13.1536 | -13.8279 | -13.4612 | -13.2038
3 | 1 | 2050 | Summer | P, [%] | Expected | - | 73.84% | 62.17% | 70.28% | 64.94% | 53.86% | 47.42% | 44.4% | 28.65% | 28.13% | 27.14% | 20.24% | 20.21% | 20.52% | 18.61% | 18.29% | 17.52% | 20.51% | 25.53% | 32.98% | 47.5% | 65.77% | 69.14% | 67.31% | 66.02%
1 | 3 | 2050 | Summer | Q, [MVAr] | Expected | - | 3.3555 | 3.3639 | 2.88 | 2.9681 | 3.5929 | 3.9637 | 4.065 | 4.6471 | 4.5864 | 4.7005 | 5.2862 | 4.7948 | 4.8076 | 4.83 | 4.8923 | 5.1557 | 5.1165 | 5.0176 | 4.7019 | 3.9446 | 3.4272 | 3.4066 | 3.4078 | 3.3932
1 | 3 | 2050 | Summer | Q, [%] | Expected | - | 16.78% | 16.82% | 14.4% | 14.84% | 17.96% | 19.82% | 20.33% | 23.24% | 22.93% | 23.5% | 26.43% | 23.97% | 24.04% | 24.15% | 24.46% | 25.78% | 25.58% | 25.09% | 23.51% | 19.72% | 17.14% | 17.03% | 17.04% | 16.97%
3 | 1 | 2050 | Summer | Q, [MVAr] | Expected | - | -2.0555 | -2.4218 | -1.7102 | -1.9629 | -2.8646 | -3.366 | -3.5236 | -4.3379 | -4.2767 | -4.3964 | -5.0262 | -4.5128 | -4.5233 | -4.5502 | -4.6366 | -4.8953 | -4.8405 | -4.708 | -4.3201 | -3.3455 | -2.3715 | -2.2524 | -2.3176 | -2.3421
3 | 1 | 2050 | Summer | Q, [%] | Expected | - | 0.10278 | 0.12109 | 0.085512 | 0.098143 | 0.14323 | 0.1683 | 0.17618 | 0.21689 | 0.21383 | 0.21982 | 0.25131 | 0.22564 | 0.22616 | 0.22751 | 0.23183 | 0.24477 | 0.24203 | 0.2354 | 0.216 | 0.16727 | 0.11857 | 0.11262 | 0.11588 | 0.1171
1 | 3 | 2050 | Summer | S, [MVA] | Expected | - | 15.2216 | 12.9392 | 14.4268 | 13.3883 | 11.3993 | 10.32 | 9.8097 | 7.4242 | 7.425 | 7.3498 | 6.7965 | 7.0909 | 7.1163 | 7.0584 | 6.7201 | 6.7825 | 6.9854 | 7.407 | 8.2207 | 10.3272 | 13.6662 | 14.3142 | 13.9503 | 13.6947
1 | 3 | 2050 | Summer | S, [%] | Expected | - | 76.11% | 64.7% | 72.13% | 66.94% | 57% | 51.6% | 49.05% | 37.12% | 37.12% | 36.75% | 33.98% | 35.45% | 35.58% | 35.29% | 33.6% | 33.91% | 34.93% | 37.04% | 41.1% | 51.64% | 68.33% | 71.57% | 69.75% | 68.47%
3 | 1 | 2050 | Summer | S, [MVA] | Expected | - | 14.9112 | 12.6724 | 14.1715 | 13.1427 | 11.1487 | 10.0724 | 9.5694 | 7.2205 | 7.225 | 7.1473 | 6.5881 | 6.8936 | 6.9177 | 6.8618 | 6.5307 | 6.581 | 6.7789 | 7.1907 | 7.993 | 10.0803 | 13.3815 | 14.0175 | 13.6597 | 13.4102
3 | 1 | 2050 | Summer | S, [%] | Expected | - | 74.56% | 63.36% | 70.86% | 65.71% | 55.74% | 50.36% | 47.85% | 36.1% | 36.12% | 35.74% | 32.94% | 34.47% | 34.59% | 34.31% | 32.65% | 32.9% | 33.89% | 35.95% | 39.97% | 50.4% | 66.91% | 70.09% | 68.3% | 67.05%
3 | 2 | 2050 | Summer | P, [MW] | Expected | - | 4.2512 | 3.973 | 3.6882 | 3.4611 | 3.871 | 3.9729 | 4.8802 | 5.0616 | 5.3438 | 5.473 | 5.0861 | 5.4738 | 5.5421 | 5.3699 | 5.0112 | 4.9241 | 4.9857 | 5.0236 | 4.7456 | 4.9748 | 5.2429 | 5.0574 | 4.8855 | 4.366
3 | 2 | 2050 | Summer | P, [%] | Expected | - | 53.14% | 49.66% | 46.1% | 43.26% | 48.39% | 49.66% | 61% | 63.27% | 66.8% | 68.41% | 63.58% | 68.42% | 69.28% | 67.12% | 62.64% | 61.55% | 62.32% | 62.8% | 59.32% | 62.18% | 65.54% | 63.22% | 61.07% | 54.57%
2 | 3 | 2050 | Summer | P, [MW] | Expected | - | -4.2412 | -3.9641 | -3.6804 | -3.4528 | -3.8627 | -3.9641 | -4.8675 | -5.0476 | -5.3279 | -5.4568 | -5.0719 | -5.457 | -5.5249 | -5.3533 | -4.9962 | -4.9096 | -4.9713 | -5.0097 | -4.7335 | -4.9615 | -5.2284 | -5.044 | -4.873 | -4.3558
2 | 3 | 2050 | Summer | P, [%] | Expected | - | 53.02% | 49.55% | 46.01% | 43.16% | 48.28% | 49.55% | 60.84% | 63.1% | 66.6% | 68.21% | 63.4% | 68.21% | 69.06% | 66.92% | 62.45% | 61.37% | 62.14% | 62.62% | 59.17% | 62.02% | 65.36% | 63.05% | 60.91% | 54.45%
3 | 2 | 2050 | Summer | Q, [MVAr] | Expected | - | 0.44992 | -1.1065 | -1.1331 | -2.0232 | -0.56372 | -0.078829 | 0.21211 | -0.59383 | -0.71283 | -0.067391 | 0.53201 | 0.20208 | 0.45839 | 0.52738 | 0.23488 | 0.92625 | 0.7304 | 0.41454 | 0.068475 | -0.11327 | 0.062656 | 0.15554 | -0.24271 | -0.56127
3 | 2 | 2050 | Summer | Q, [%] | Expected | - | 5.624% | 13.83% | 14.16% | 25.29% | 7.046% | 0.9854% | 2.651% | 7.423% | 8.91% | 0.8424% | 6.65% | 2.526% | 5.73% | 6.592% | 2.936% | 11.58% | 9.13% | 5.182% | 0.8559% | 1.416% | 0.7832% | 1.944% | 3.034% | 7.016%
2 | 3 | 2050 | Summer | Q, [MVAr] | Expected | - | -0.27967 | 1.2583 | 1.2658 | 2.1652 | 0.70465 | 0.2275 | 0.0040642 | 0.83035 | 0.98259 | 0.34407 | -0.28976 | 0.083194 | -0.16524 | -0.24554 | 0.021047 | -0.67978 | -0.48543 | -0.17749 | 0.13699 | 0.3394 | 0.18413 | 0.072833 | 0.45491 | 0.73413
2 | 3 | 2050 | Summer | Q, [%] | Expected | - | 0.034959 | 0.15729 | 0.15822 | 0.27065 | 0.088081 | 0.028437 | 0.00050802 | 0.10379 | 0.12282 | 0.043009 | 0.036221 | 0.010399 | 0.020656 | 0.030692 | 0.0026308 | 0.084972 | 0.060679 | 0.022186 | 0.017123 | 0.042426 | 0.023016 | 0.0091042 | 0.056864 | 0.091766
3 | 2 | 2050 | Summer | S, [MVA] | Expected | - | 4.379 | 4.1354 | 3.8809 | 4.0115 | 3.9808 | 4.0759 | 4.8969 | 5.0994 | 5.457 | 5.5322 | 5.1699 | 5.6162 | 5.6895 | 5.5727 | 5.302 | 5.1968 | 5.1774 | 5.0951 | 4.7568 | 5.0055 | 5.2469 | 5.0669 | 4.8917 | 4.414
3 | 2 | 2050 | Summer | S, [%] | Expected | - | 54.74% | 51.69% | 48.51% | 50.14% | 49.76% | 50.95% | 61.21% | 63.74% | 68.21% | 69.15% | 64.62% | 70.2% | 71.12% | 69.66% | 66.28% | 64.96% | 64.72% | 63.69% | 59.46% | 62.57% | 65.59% | 63.34% | 61.15% | 55.17%
2 | 3 | 2050 | Summer | S, [MVA] | Expected | - | 4.3531 | 4.1697 | 3.9144 | 4.0779 | 3.9944 | 4.0712 | 4.8784 | 5.1193 | 5.4868 | 5.529 | 5.1378 | 5.6007 | 5.6607 | 5.5424 | 5.2898 | 5.1502 | 5.1393 | 5.0699 | 4.7454 | 5.0002 | 5.2345 | 5.0509 | 4.8944 | 4.4296
2 | 3 | 2050 | Summer | S, [%] | Expected | - | 54.41% | 52.12% | 48.93% | 50.97% | 49.93% | 50.89% | 60.98% | 63.99% | 68.58% | 69.11% | 64.22% | 70.01% | 70.76% | 69.28% | 66.12% | 64.38% | 64.24% | 63.37% | 59.32% | 62.5% | 65.43% | 63.14% | 61.18% | 55.37%
4 | 5 | 2050 | Summer | P, [MW] | Expected | - | 3.0458 | -0.36531 | 4.2903 | 3.75 | -1.4562 | -2.5792 | -2.467 | -3.5254 | -4.7354 | -5.1179 | -5.6893 | -5.8561 | -5.877 | -5.9319 | -6.0685 | -5.7838 | -5.4093 | -4.733 | -3.7245 | -1.8643 | 1.2631 | 1.91 | -0.67578 | -0.090418
4 | 5 | 2050 | Summer | P, [%] | Expected | - | 38.07% | 4.566% | 53.63% | 46.87% | 18.2% | 32.24% | 30.84% | 44.07% | 59.19% | 63.97% | 71.12% | 73.2% | 73.46% | 74.15% | 75.86% | 72.3% | 67.62% | 59.16% | 46.56% | 23.3% | 15.79% | 23.88% | 8.447% | 1.13%
5 | 4 | 2050 | Summer | P, [MW] | Expected | - | -3.0224 | 0.38751 | -4.2636 | -3.7236 | 1.4789 | 2.603 | 2.4924 | 3.552 | 4.7657 | 5.1505 | 5.7244 | 5.8917 | 5.913 | 5.968 | 6.1047 | 5.8194 | 5.4433 | 4.7643 | 3.7522 | 1.8889 | -1.2394 | -1.8863 | 0.69756 | 0.11206
5 | 4 | 2050 | Summer | P, [%] | Expected | - | 37.78% | 4.844% | 53.29% | 46.55% | 18.49% | 32.54% | 31.16% | 44.4% | 59.57% | 64.38% | 71.56% | 73.65% | 73.91% | 74.6% | 76.31% | 72.74% | 68.04% | 59.55% | 46.9% | 23.61% | 15.49% | 23.58% | 8.719% | 1.401%
4 | 5 | 2050 | Summer | Q, [MVAr] | Expected | - | 4.1831 | 5.0659 | 1.903 | 3.164 | 5.0673 | 4.7068 | 4.7526 | 4.4501 | 3.7695 | 3.6216 | 3.1376 | 2.7895 | 2.8304 | 2.7252 | 2.5668 | 2.9512 | 3.3297 | 3.8764 | 4.4439 | 5.0135 | 4.8515 | 4.6341 | 5.1074 | 5.0022
4 | 5 | 2050 | Summer | Q, [%] | Expected | - | 52.29% | 63.32% | 23.79% | 39.55% | 63.34% | 58.83% | 59.41% | 55.63% | 47.12% | 45.27% | 39.22% | 34.87% | 35.38% | 34.06% | 32.09% | 36.89% | 41.62% | 48.45% | 55.55% | 62.67% | 60.64% | 57.93% | 63.84% | 62.53%
5 | 4 | 2050 | Summer | Q, [MVAr] | Expected | - | -3.9569 | -4.851 | -1.6444 | -2.9091 | -4.8474 | -4.4762 | -4.5066 | -4.1928 | -3.4767 | -3.3066 | -2.7976 | -2.4455 | -2.4818 | -2.3752 | -2.2158 | -2.6066 | -3.0014 | -3.5737 | -4.1751 | -4.7752 | -4.6213 | -4.4049 | -4.8967 | -4.7928
5 | 4 | 2050 | Summer | Q, [%] | Expected | - | 0.49461 | 0.60638 | 0.20555 | 0.36364 | 0.60593 | 0.55952 | 0.56332 | 0.5241 | 0.43458 | 0.41332 | 0.3497 | 0.30569 | 0.31023 | 0.2969 | 0.27697 | 0.32583 | 0.37518 | 0.44671 | 0.52189 | 0.5969 | 0.57766 | 0.55062 | 0.61208 | 0.5991
4 | 5 | 2050 | Summer | S, [MVA] | Expected | - | 5.3575 | 5.2217 | 5.7442 | 5.6962 | 5.2765 | 5.3939 | 5.5648 | 5.6791 | 6.0643 | 6.2872 | 6.5161 | 6.575 | 6.6184 | 6.6315 | 6.6382 | 6.5643 | 6.4057 | 6.1503 | 5.8029 | 5.4805 | 5.4033 | 5.3908 | 5.1707 | 5.1537
4 | 5 | 2050 | Summer | S, [%] | Expected | - | 66.97% | 65.27% | 71.8% | 71.2% | 65.96% | 67.42% | 69.56% | 70.99% | 75.8% | 78.59% | 81.45% | 82.19% | 82.73% | 82.89% | 82.98% | 82.05% | 80.07% | 76.88% | 72.54% | 68.51% | 67.54% | 67.39% | 64.63% | 64.42%
5 | 4 | 2050 | Summer | S, [MVA] | Expected | - | 5.1695 | 5.0152 | 5.6478 | 5.5435 | 5.0723 | 5.2059 | 5.3686 | 5.497 | 5.9114 | 6.1389 | 6.3912 | 6.4699 | 6.5106 | 6.5295 | 6.5454 | 6.4501 | 6.272 | 5.9898 | 5.6183 | 5.2727 | 5.1918 | 5.1866 | 4.9657 | 4.9512
5 | 4 | 2050 | Summer | S, [%] | Expected | - | 64.62% | 62.69% | 70.6% | 69.29% | 63.4% | 65.07% | 67.11% | 68.71% | 73.89% | 76.74% | 79.89% | 80.87% | 81.38% | 81.62% | 81.82% | 80.63% | 78.4% | 74.87% | 70.23% | 65.91% | 64.9% | 64.83% | 62.07% | 61.89%
7 | 8 | 2050 | Summer | P, [MW] | Expected | - | 1.2495 | 2.3451 | 0.1546 | -0.28345 | 2.0784 | 1.7471 | -0.26187 | -2.8413 | -2.6767 | -3.1545 | -3.1598 | -3.2611 | -3.2688 | -3.2841 | -3.0996 | -3.0601 | -2.9272 | -2.6661 | -2.0258 | -1.1148 | -0.4611 | -0.24893 | 1.5362 | 1.8572
7 | 8 | 2050 | Summer | P, [%] | Expected | - | 31.24% | 58.63% | 3.865% | 7.086% | 51.96% | 43.68% | 6.547% | 71.03% | 66.92% | 78.86% | 78.99% | 81.53% | 81.72% | 82.1% | 77.49% | 76.5% | 73.18% | 66.65% | 50.64% | 27.87% | 11.53% | 6.223% | 38.4% | 46.43%
8 | 7 | 2050 | Summer | P, [MW] | Expected | - | -1.234 | -2.3288 | -0.14097 | 0.29767 | -2.0625 | -1.7314 | 0.27605 | 2.8571 | 2.6924 | 3.1717 | 3.1774 | 3.2791 | 3.2868 | 3.3022 | 3.1173 | 3.0777 | 2.9442 | 2.6822 | 2.0407 | 1.1289 | 0.47549 | 0.26323 | -1.5208 | -1.8416
8 | 7 | 2050 | Summer | P, [%] | Expected | - | 30.85% | 58.22% | 3.524% | 7.442% | 51.56% | 43.28% | 6.901% | 71.43% | 67.31% | 79.29% | 79.43% | 81.98% | 82.17% | 82.55% | 77.93% | 76.94% | 73.61% | 67.05% | 51.02% | 28.22% | 11.89% | 6.581% | 38.02% | 46.04%
7 | 8 | 2050 | Summer | Q, [MVAr] | Expected | - | -2.7292 | -2.1321 | 1.3255 | 1.2175 | -2.3431 | -2.5392 | -2.7497 | -0.70379 | 0.61666 | -0.39779 | -0.82939 | 0.01229 | -0.53814 | -0.45327 | 0.50341 | -1.1601 | -1.3462 | -1.6515 | -2.2248 | -2.679 | -2.6284 | -2.6885 | -2.6729 | -2.3921
7 | 8 | 2050 | Summer | Q, [%] | Expected | - | 68.23% | 53.3% | 33.14% | 30.44% | 58.58% | 63.48% | 68.74% | 17.59% | 15.42% | 9.945% | 20.73% | 0.3073% | 13.45% | 11.33% | 12.59% | 29% | 33.65% | 41.29% | 55.62% | 66.98% | 65.71% | 67.21% | 66.82% | 59.8%
8 | 7 | 2050 | Summer | Q, [MVAr] | Expected | - | 2.8788 | 2.2895 | -1.1936 | -1.0799 | 2.4974 | 2.691 | 2.8869 | 0.85634 | -0.46434 | 0.56429 | 0.99996 | 0.16134 | 0.71265 | 0.62856 | -0.33237 | 1.3303 | 1.5111 | 1.8077 | 2.3692 | 2.8152 | 2.7677 | 2.8269 | 2.8215 | 2.5423
8 | 7 | 2050 | Summer | Q, [%] | Expected | - | 0.71969 | 0.57238 | 0.29839 | 0.26997 | 0.62434 | 0.67275 | 0.72172 | 0.21408 | 0.11609 | 0.14107 | 0.24999 | 0.040334 | 0.17816 | 0.15714 | 0.083092 | 0.33257 | 0.37778 | 0.45193 | 0.5923 | 0.70381 | 0.69193 | 0.70671 | 0.70537 | 0.63558
7 | 8 | 2050 | Summer | S, [MVA] | Expected | - | 3.0978 | 3.1755 | 2.9044 | 2.9677 | 3.1395 | 3.1088 | 2.9547 | 3.1036 | 3.1005 | 3.2424 | 3.2725 | 3.3097 | 3.3192 | 3.3263 | 3.2816 | 3.2729 | 3.2222 | 3.1374 | 3.0213 | 2.9468 | 2.9881 | 2.9776 | 3.0861 | 3.1024
7 | 8 | 2050 | Summer | S, [%] | Expected | - | 77.45% | 79.39% | 72.61% | 74.19% | 78.49% | 77.72% | 73.87% | 77.59% | 77.51% | 81.06% | 81.81% | 82.74% | 82.98% | 83.16% | 82.04% | 81.82% | 80.56% | 78.44% | 75.53% | 73.67% | 74.7% | 74.44% | 77.15% | 77.56%
8 | 7 | 2050 | Summer | S, [MVA] | Expected | - | 3.224 | 3.2716 | 2.8505 | 2.9184 | 3.2461 | 3.2254 | 3.0838 | 3.1546 | 3.0873 | 3.2834 | 3.3367 | 3.3314 | 3.3695 | 3.3725 | 3.2769 | 3.3531 | 3.3097 | 3.2357 | 3.1387 | 3.0762 | 3.1132 | 3.1039 | 3.2083 | 3.2106
8 | 7 | 2050 | Summer | S, [%] | Expected | - | 80.6% | 81.79% | 71.26% | 72.96% | 81.15% | 80.64% | 77.09% | 78.87% | 77.18% | 82.08% | 83.42% | 83.28% | 84.24% | 84.31% | 81.92% | 83.83% | 82.74% | 80.89% | 78.47% | 76.9% | 77.83% | 77.6% | 80.21% | 80.26%

## Energy Storage
Node ID | Year | Day | Quantity | Market Scenario | Operation Scenario | 0 | 1 | 2 | 3 | 4 | 5 | 6 | 7 | 8 | 9 | 10 | 11 | 12 | 13 | 14 | 15 | 16 | 17 | 18 | 19 | 20 | 21 | 22 | 23
5 | 2030 | Winter | P, [MW] | 0 | 0 | 0.098253 | 0.097366 | 0.097664 | 0.097116 | 0.097096 | 0.096167 | 0.097075 | 0.1012 | 0.083661 | 0.095111 | 0.095436 | 0.10109 | 0.11034 | 0.11088 | 0.10916 | 0.091333 | 0.10539 | 0.080644 | 0.096233 | 0.097079 | 0.097328 | 0.097352 | 0.098281 | 0.097111
5 | 2030 | Winter | SoC, [MWh] | 0 | 0 | 0.47061 | 0.47033 | 0.47035 | 0.46983 | 0.46929 | 0.46781 | 0.46721 | 0.47072 | 0.45662 | 0.45388 | 0.45128 | 0.45415 | 0.46615 | 0.47865 | 0.48952 | 0.48269 | 0.49012 | 0.47292 | 0.47141 | 0.47076 | 0.47038 | 0.47002 | 0.47059 | 0.47
5 | 2030 | Winter | SoC, [%] | 0 | 0 | 50.06% | 50.04% | 50.04% | 49.98% | 49.92% | 49.77% | 49.7% | 50.08% | 48.58% | 48.28% | 48.01% | 48.31% | 49.59% | 50.92% | 52.08% | 51.35% | 52.14% | 50.31% | 50.15% | 50.08% | 50.04% | 50% | 50.06% | 50%
8 | 2030 | Winter | P, [MW] | 0 | 0 | 0.098206 | 0.096195 | 0.092782 | 0.087255 | 0.072543 | 0.034739 | -0.0465 | -0.0074749 | 0.14633 | 0.1786 | 0.33269 | 0.29322 | 0.25725 | 0.26292 | 0.31603 | 0.28629 | 0.1786 | 0.14106 | -0.075165 | -0.0028573 | 0.047899 | 0.081563 | 0.08873 | 0.090945
8 | 2030 | Winter | SoC, [MWh] | 0 | 0 | 0.47045 | 0.46888 | 0.46388 | 0.45325 | 0.42764 | 0.36354 | 0.21641 | 0.10312 | 0.093999 | 0.094001 | 0.26521 | 0.39257 | 0.47995 | 0.57365 | 0.72634 | 0.846 | 0.846 | 0.83546 | 0.65696 | 0.55397 | 0.50304 | 0.48633 | 0.47701 | 0.47
8 | 2030 | Winter | SoC, [%] | 0 | 0 | 50.05% | 49.88% | 49.35% | 48.22% | 45.49% | 38.67% | 23.02% | 10.97% | 10% | 10% | 28.21% | 41.76% | 51.06% | 61.03% | 77.27% | 90% | 90% | 88.88% | 69.89% | 58.93% | 53.51% | 51.74% | 50.75% | 50%
5 | 2030 | Winter | P, [MW] | 0 | 1 | 0.098603 | 0.09771 | 0.096929 | 0.096367 | 0.096473 | 0.09829 | 0.096934 | 0.093217 | 0.092666 | 0.099077 | 0.086387 | 0.091231 | 0.11437 | 0.12657 | 0.11576 | 0.08872 | 0.074321 | 0.12133 | 0.084958 | 0.091774 | 0.09669 | 0.097093 | 0.097286 | 0.097477
5 | 2030 | Winter | SoC, [MWh] | 0 | 1 | 0.47094 | 0.47099 | 0.47028 | 0.46899 | 0.46781 | 0.46842 | 0.46766 | 0.46313 | 0.45798 | 0.45913 | 0.4474 | 0.44029 | 0.45611 | 0.48405 | 0.50127 | 0.49166 | 0.46781 | 0.49119 | 0.47826 | 0.47226 | 0.47123 | 0.47062 | 0.47022 | 0.47
5 | 2030 | Winter | SoC, [%] | 0 | 1 | 50.1% | 50.11% | 50.03% | 49.89% | 49.77% | 49.83% | 49.75% | 49.27% | 48.72% | 48.84% | 47.6% | 46.84% | 48.52% | 51.49% | 53.33% | 52.3% | 49.77% | 52.25% | 50.88% | 50.24% | 50.13% | 50.07% | 50.02% | 50%
8 | 2030 | Winter | P, [MW] | 0 | 1 | 0.098633 | 0.096644 | 0.092791 | 0.087775 | 0.079298 | 0.058308 | 0.0054839 | -0.065471 | 0.081382 | 0.1786 | 0.28074 | 0.30942 | 0.25935 | 0.2504 | 0.27545 | 0.37296 | 0.17866 | 0.1786 | -0.012484 | -0.052275 | 0.037579 | 0.072093 | 0.086461 | 0.092228
8 | 2030 | Winter | SoC, [MWh] | 0 | 1 | 0.47085 | 0.46972 | 0.46471 | 0.45459 | 0.43579 | 0.39549 | 0.30118 | 0.13312 | 0.094 | 0.094003 | 0.20749 | 0.35284 | 0.44257 | 0.52235 | 0.62997 | 0.84593 | 0.846 | 0.846 | 0.72743 | 0.57448 | 0.51317 | 0.48707 | 0.47561 | 0.47
8 | 2030 | Winter | SoC, [%] | 0 | 1 | 50.09% | 49.97% | 49.44% | 48.36% | 46.36% | 42.07% | 32.04% | 14.16% | 10% | 10% | 22.07% | 37.54% | 47.08% | 55.57% | 67.02% | 89.99% | 90% | 90% | 77.39% | 61.11% | 54.59% | 51.82% | 50.6% | 50%
5 | 2030 | Winter | P, [MW] | 0 | 2 | 0.098226 | 0.097353 | 0.097251 | 0.097718 | 0.097557 | 0.096683 | 0.094719 | 0.088111 | 0.078716 | 0.12922 | 0.082503 | 0.089824 | 0.10987 | 0.11971 | 0.10322 | 0.097017 | 0.14203 | 0.065582 | 0.084021 | 0.093541 | 0.097106 | 0.097712 | 0.097779 | 0.096578
5 | 2030 | Winter | SoC, [MWh] | 0 | 2 | 0.47058 | 0.47029 | 0.4699 | 0.46997 | 0.46989 | 0.46892 | 0.46598 | 0.45634 | 0.43711 | 0.46827 | 0.45245 | 0.4438 | 0.45501 | 0.47595 | 0.48036 | 0.47866 | 0.52232 | 0.48971 | 0.47586 | 0.47164 | 0.47103 | 0.47103 | 0.47111 | 0.47
5 | 2030 | Winter | SoC, [%] | 0 | 2 | 50.06% | 50.03% | 49.99% | 50% | 49.99% | 49.89% | 49.57% | 48.55% | 46.5% | 49.82% | 48.13% | 47.21% | 48.4% | 50.63% | 51.1% | 50.92% | 55.57% | 52.1% | 50.62% | 50.17% | 50.11% | 50.11% | 50.12% | 50%
8 | 2030 | Winter | P, [MW] | 0 | 2 | 0.098113 | 0.097222 | 0.095831 | 0.092932 | 0.086239 | 0.068429 | 0.022404 | -0.077434 | 0.037758 | 0.1786 | 0.17861 | 0.39334 | 0.31654 | 0.31887 | 0.36243 | 0.17861 | 0.1786 | 0.081093 | -0.093437 | 0.013964 | 0.063387 | 0.086035 | 0.092857 | 0.093183
8 | 2030 | Winter | SoC, [MWh] | 0 | 2 | 0.4704 | 0.46991 | 0.46802 | 0.4632 | 0.45157 | 0.42184 | 0.34527 | 0.16671 | 0.094 | 0.094002 | 0.094015 | 0.33261 | 0.48588 | 0.64173 | 0.84599 | 0.846 | 0.846 | 0.80726 | 0.61204 | 0.52667 | 0.49167 | 0.47968 | 0.47465 | 0.47
8 | 2030 | Winter | SoC, [%] | 0 | 2 | 50.04% | 49.99% | 49.79% | 49.28% | 48.04% | 44.88% | 36.73% | 17.74% | 10% | 10% | 10% | 35.38% | 51.69% | 68.27% | 90% | 90% | 90% | 85.88% | 65.11% | 56.03% | 52.31% | 51.03% | 50.49% | 50%
5 | 2030 | Winter | P, [MW] | Expected | - | 0.098299 | 0.097413 | 0.0975 | 0.097095 | 0.097073 | 0.096544 | 0.096718 | 0.098186 | 0.084241 | 0.10055 | 0.092296 | 0.098069 | 0.11085 | 0.11438 | 0.10926 | 0.091772 | 0.10619 | 0.084305 | 0.092878 | 0.095816 | 0.097205 | 0.097367 | 0.098067 | 0.097087
5 | 2030 | Winter | SoC, [MWh] | Expected | - | 0.47065 | 0.47042 | 0.47028 | 0.46973 | 0.46916 | 0.46805 | 0.4671 | 0.46758 | 0.45403 | 0.45668 | 0.45089 | 0.45069 | 0.46313 | 0.47904 | 0.48989 | 0.48339 | 0.49154 | 0.47793 | 0.47302 | 0.4711 | 0.47059 | 0.47025 | 0.47061 | 0.47
5 | 2030 | Winter | SoC, [%] | Expected | - | 50.07% | 50.04% | 50.03% | 49.97% | 49.91% | 49.79% | 49.69% | 49.74% | 48.3% | 48.58% | 47.97% | 47.95% | 49.27% | 50.96% | 52.12% | 51.42% | 52.29% | 50.84% | 50.32% | 50.12% | 50.06% | 50.03% | 50.07% | 50%
8 | 2030 | Winter | P, [MW] | Expected | - | 0.098254 | 0.096406 | 0.093219 | 0.08814 | 0.075465 | 0.042919 | -0.02923 | -0.025754 | 0.12154 | 0.1786 | 0.30325 | 0.30984 | 0.26602 | 0.26913 | 0.31686 | 0.28329 | 0.17861 | 0.13786 | -0.068821 | -0.0075139 | 0.048637 | 0.080849 | 0.088996 | 0.091448
8 | 2030 | Winter | SoC, [MWh] | Expected | - | 0.4705 | 0.46915 | 0.46459 | 0.45486 | 0.43222 | 0.37643 | 0.24693 | 0.11649 | 0.093999 | 0.094001 | 0.23251 | 0.37833 | 0.47546 | 0.57604 | 0.72967 | 0.84599 | 0.846 | 0.83294 | 0.66061 | 0.553 | 0.50286 | 0.48549 | 0.47647 | 0.47
8 | 2030 | Winter | SoC, [%] | Expected | - | 50.05% | 49.91% | 49.42% | 48.39% | 45.98% | 40.05% | 26.27% | 12.39% | 10% | 10% | 24.73% | 40.25% | 50.58% | 61.28% | 77.62% | 90% | 90% | 88.61% | 70.28% | 58.83% | 53.5% | 51.65% | 50.69% | 50%
5 | 2030 | Summer | P, [MW] | 0 | 0 | 0.099024 | 0.097057 | 0.095722 | 0.0993 | 0.097443 | 0.096271 | 0.091638 | 0.089478 | 0.08247 | 0.039719 | 0.15758 | 0.084036 | 0.12332 | 0.13717 | 0.13837 | 0.15361 | 0.035612 | 0.07422 | 0.08694 | 0.092367 | 0.097045 | 0.096628 | 0.098003 | 0.097327
5 | 2030 | Summer | SoC, [MWh] | 0 | 0 | 0.47134 | 0.47072 | 0.46877 | 0.4704 | 0.47017 | 0.46876 | 0.46268 | 0.45435 | 0.4388 | 0.37992 | 0.43852 | 0.42275 | 0.446 | 0.48294 | 0.52123 | 0.57542 | 0.51218 | 0.48824 | 0.47729 | 0.47188 | 0.47119 | 0.4701 | 0.47039 | 0.47
5 | 2030 | Summer | SoC, [%] | 0 | 0 | 50.14% | 50.08% | 49.87% | 50.04% | 50.02% | 49.87% | 49.22% | 48.34% | 46.68% | 40.42% | 46.65% | 44.97% | 47.45% | 51.38% | 55.45% | 61.21% | 54.49% | 51.94% | 50.78% | 50.2% | 50.13% | 50.01% | 50.04% | 50%
8 | 2030 | Summer | P, [MW] | 0 | 0 | 0.097648 | 0.093618 | 0.10238 | 0.091518 | 0.083307 | 0.057428 | 0.010509 | -0.085419 | 0.083967 | 0.16983 | 0.1786 | 0.38223 | 0.30327 | 0.30062 | 0.40509 | 0.1786 | 0.17085 | 0.020248 | -0.071185 | 0.029869 | 0.071104 | 0.08873 | 0.093165 | 0.094221
8 | 2030 | Summer | SoC, [MWh] | 0 | 0 | 0.4699 | 0.46574 | 0.47034 | 0.46403 | 0.44941 | 0.40853 | 0.31975 | 0.1325 | 0.096494 | 0.093999 | 0.094002 | 0.32025 | 0.45877 | 0.59435 | 0.846 | 0.846 | 0.84386 | 0.75581 | 0.58367 | 0.51457 | 0.48744 | 0.47823 | 0.47356 | 0.47
8 | 2030 | Summer | SoC, [%] | 0 | 0 | 49.99% | 49.55% | 50.04% | 49.37% | 47.81% | 43.46% | 34.02% | 14.1% | 10.27% | 10% | 10% | 34.07% | 48.81% | 63.23% | 90% | 90% | 89.77% | 80.41% | 62.09% | 54.74% | 51.86% | 50.88% | 50.38% | 50%
5 | 2030 | Summer | P, [MW] | 0 | 1 | 0.097884 | 0.097945 | 0.098038 | 0.097459 | 0.096848 | 0.095877 | 0.095201 | 0.090391 | 0.085637 | 0.071272 | 0.12173 | 0.075559 | 0.097384 | 0.061363 | 0.13333 | 0.34673 | -0.0047139 | 0.053675 | 0.075633 | 0.088432 | 0.095024 | 0.096709 | 0.097428 | 0.096804
5 | 2030 | Summer | SoC, [MWh] | 0 | 1 | 0.47019 | 0.47044 | 0.47079 | 0.47057 | 0.46974 | 0.46793 | 0.46542 | 0.45802 | 0.44571 | 0.41869 | 0.44181 | 0.41818 | 0.41591 | 0.37677 | 0.40901 | 0.65625 | 0.55163 | 0.50671 | 0.48428 | 0.47488 | 0.47216 | 0.47116 | 0.47089 | 0.47
5 | 2030 | Summer | SoC, [%] | 0 | 1 | 50.02% | 50.05% | 50.08% | 50.06% | 49.97% | 49.78% | 49.51% | 48.73% | 47.42% | 44.54% | 47% | 44.49% | 44.25% | 40.08% | 43.51% | 69.81% | 58.68% | 53.9% | 51.52% | 50.52% | 50.23% | 50.12% | 50.09% | 50%
8 | 2030 | Summer | P, [MW] | 0 | 1 | 0.098119 | 0.097281 | 0.096764 | 0.094376 | 0.088942 | 0.074192 | 0.039657 | -0.033841 | -0.0171 | 0.10734 | 0.1786 | 0.35997 | 0.32754 | 0.29864 | 0.40503 | 0.1786 | 0.10416 | -0.067264 | -0.0088216 | 0.053848 | 0.080856 | 0.092293 | 0.096107 | 0.094597
8 | 2030 | Summer | SoC, [MWh] | 0 | 1 | 0.47041 | 0.46998 | 0.46904 | 0.46568 | 0.45682 | 0.43298 | 0.374 | 0.23992 | 0.11842 | 0.094 | 0.094005 | 0.29553 | 0.46102 | 0.5944 | 0.84599 | 0.846 | 0.82066 | 0.6507 | 0.54219 | 0.49755 | 0.48038 | 0.47483 | 0.47315 | 0.47
8 | 2030 | Summer | SoC, [%] | 0 | 1 | 50.04% | 50% | 49.9% | 49.54% | 48.6% | 46.06% | 39.79% | 25.52% | 12.6% | 10% | 10% | 31.44% | 49.05% | 63.23% | 90% | 90% | 87.3% | 69.22% | 57.68% | 52.93% | 51.1% | 50.51% | 50.34% | 50%
5 | 2030 | Summer | P, [MW] | 0 | 2 | 0.099651 | 0.09347 | 0.09896 | 0.098281 | 0.096852 | 0.095172 | 0.093671 | 0.089399 | 0.084773 | 0.057754 | 0.10431 | 0.060178 | 0.10649 | 0.1864 | 0.11154 | 0.30121 | -0.0061228 | 0.052044 | 0.072436 | 0.086015 | 0.094244 | 0.097092 | 0.098287 | 0.095732
5 | 2030 | Summer | SoC, [MWh] | 0 | 2 | 0.47202 | 0.46785 | 0.46918 | 0.46982 | 0.46901 | 0.46651 | 0.46246 | 0.45403 | 0.44078 | 0.40002 | 0.40527 | 0.36536 | 0.37081 | 0.45575 | 0.46495 | 0.66583 | 0.55958 | 0.51292 | 0.48725 | 0.47543 | 0.47194 | 0.47133 | 0.47194 | 0.47
5 | 2030 | Summer | SoC, [%] | 0 | 2 | 50.22% | 49.77% | 49.91% | 49.98% | 49.89% | 49.63% | 49.2% | 48.3% | 46.89% | 42.56% | 43.11% | 38.87% | 39.45% | 48.48% | 49.46% | 70.83% | 59.53% | 54.57% | 51.84% | 50.58% | 50.21% | 50.14% | 50.21% | 50%
8 | 2030 | Summer | P, [MW] | 0 | 2 | 0.096109 | 0.10258 | 0.095007 | 0.095527 | 0.092711 | 0.084844 | 0.063256 | 0.013432 | -0.073322 | 0.05127 | 0.1786 | 0.17861 | 0.30262 | 0.73136 | 0.1786 | 0.1786 | 0.057701 | -0.064625 | 0.0068699 | 0.059288 | 0.083391 | 0.093604 | 0.09546 | 0.097317
8 | 2030 | Summer | SoC, [MWh] | 0 | 2 | 0.46842 | 0.47332 | 0.47065 | 0.46852 | 0.46353 | 0.45057 | 0.41569 | 0.33007 | 0.15538 | 0.094 | 0.094003 | 0.094014 | 0.23181 | 0.84599 | 0.84599 | 0.846 | 0.78953 | 0.62308 | 0.53062 | 0.49158 | 0.47701 | 0.47279 | 0.47046 | 0.47
8 | 2030 | Summer | SoC, [%] | 0 | 2 | 49.83% | 50.35% | 50.07% | 49.84% | 49.31% | 47.93% | 44.22% | 35.11% | 16.53% | 10% | 10% | 10% | 24.66% | 90% | 90% | 90% | 83.99% | 66.29% | 56.45% | 52.3% | 50.75% | 50.3% | 50.05% | 50%
5 | 2030 | Summer | P, [MW] | Expected | - | 0.098951 | 0.096671 | 0.096516 | 0.098891 | 0.097274 | 0.096058 | 0.092437 | 0.089597 | 0.083252 | 0.046803 | 0.14485 | 0.079417 | 0.11721 | 0.13338 | 0.13382 | 0.20229 | 0.023889 | 0.068117 | 0.083253 | 0.090897 | 0.096356 | 0.096706 | 0.097962 | 0.097025
5 | 2030 | Summer | SoC, [MWh] | Expected | - | 0.47127 | 0.47027 | 0.46912 | 0.47034 | 0.46994 | 0.46832 | 0.46304 | 0.45483 | 0.44007 | 0.38833 | 0.43424 | 0.4139 | 0.43096 | 0.46389 | 0.49716 | 0.59988 | 0.52459 | 0.4944 | 0.47972 | 0.47282 | 0.47144 | 0.47043 | 0.47068 | 0.47
5 | 2030 | Summer | SoC, [%] | Expected | - | 50.14% | 50.03% | 49.91% | 50.04% | 49.99% | 49.82% | 49.26% | 48.39% | 46.82% | 41.31% | 46.2% | 44.03% | 45.85% | 49.35% | 52.89% | 63.82% | 55.81% | 52.6% | 51.03% | 50.3% | 50.15% | 50.05% | 50.07% | 50%
8 | 2030 | Summer | P, [MW] | Expected | - | 0.097496 | 0.095421 | 0.10052 | 0.092499 | 0.085455 | 0.063739 | 0.022209 | -0.063929 | 0.047059 | 0.14397 | 0.1786 | 0.34996 | 0.30664 | 0.36187 | 0.37272 | 0.1786 | 0.14516 | -0.0043782 | -0.051126 | 0.037497 | 0.074253 | 0.089935 | 0.093913 | 0.094717
8 | 2030 | Summer | SoC, [MWh] | Expected | - | 0.46976 | 0.46743 | 0.4702 | 0.46491 | 0.45248 | 0.41803 | 0.34121 | 0.17607 | 0.10804 | 0.093999 | 0.094002 | 0.2844 | 0.42667 | 0.6303 | 0.846 | 0.846 | 0.83278 | 0.72183 | 0.57016 | 0.50885 | 0.48494 | 0.47696 | 0.47306 | 0.47
8 | 2030 | Summer | SoC, [%] | Expected | - | 49.97% | 49.73% | 50.02% | 49.46% | 48.14% | 44.47% | 36.3% | 18.73% | 11.49% | 10% | 10% | 30.26% | 45.39% | 67.05% | 90% | 90% | 88.59% | 76.79% | 60.66% | 54.13% | 51.59% | 50.74% | 50.33% | 50%
5 | 2040 | Winter | P, [MW] | 0 | 0 | 0.73166 | 0.74463 | 0.7513 | 0.68456 | 0.63599 | 0.55635 | 0.57698 | 0.55062 | 0.63585 | 0.30936 | 0.67557 | 1.0926 | 1.471 | 1.53 | 1.3443 | 0.74105 | 0.54343 | 0.48244 | 0.4248 | 0.50689 | 0.63086 | 0.66221 | 0.69143 | 0.75191
5 | 2040 | Winter | SoC, [MWh] | 0 | 0 | 3.4489 | 3.4709 | 3.5 | 3.4626 | 3.3767 | 3.2099 | 3.0612 | 2.8814 | 2.7806 | 2.3425 | 2.2588 | 2.5811 | 3.2781 | 4.0334 | 4.6058 | 4.5823 | 4.3744 | 4.118 | 3.8121 | 3.5933 | 3.501 | 3.4409 | 3.4102 | 3.44
5 | 2040 | Winter | SoC, [%] | 0 | 0 | 50.13% | 50.45% | 50.87% | 50.33% | 49.08% | 46.66% | 44.49% | 41.88% | 40.42% | 34.05% | 32.83% | 37.52% | 47.65% | 58.62% | 66.94% | 66.6% | 63.58% | 59.85% | 55.41% | 52.23% | 50.89% | 50.01% | 49.57% | 50%
8 | 2040 | Winter | P, [MW] | 0 | 0 | 0.72916 | 0.66832 | 0.56588 | 0.37181 | 0.1195 | -0.13834 | 0.21887 | 1.1689 | 1.1282 | 1.3072 | 1.4144 | 2.4019 | 2.4827 | 2.5856 | 2.4457 | 1.4666 | 1.3072 | 1.1391 | 0.90366 | 0.37252 | -0.24694 | 0.24109 | 0.37697 | 0.47466
8 | 2040 | Winter | SoC, [MWh] | 0 | 0 | 3.4431 | 3.3849 | 3.2232 | 2.8636 | 2.2433 | 1.3466 | 0.75219 | 0.77607 | 0.688 | 0.688 | 0.80708 | 2.0234 | 3.3295 | 4.7499 | 6.0149 | 6.192 | 6.192 | 6.1328 | 6.0249 | 5.5759 | 4.5647 | 4.0599 | 3.6993 | 3.44
8 | 2040 | Winter | SoC, [%] | 0 | 0 | 50.04% | 49.2% | 46.85% | 41.62% | 32.61% | 19.57% | 10.93% | 11.28% | 10% | 10% | 11.73% | 29.41% | 48.39% | 69.04% | 87.43% | 90% | 90% | 89.14% | 87.57% | 81.04% | 66.35% | 59.01% | 53.77% | 50%
5 | 2040 | Winter | P, [MW] | 0 | 1 | 0.72073 | 0.74742 | 0.7476 | 0.65029 | 0.63432 | 0.73168 | 0.61254 | 0.57548 | 0.59882 | -0.0022971 | 0.60302 | 1.0177 | 1.6181 | 1.8201 | 1.4922 | 0.66549 | -0.01092 | 0.77851 | 0.41502 | 0.54538 | 0.64675 | 0.68062 | 0.71873 | 0.71227
5 | 2040 | Winter | SoC, [MWh] | 0 | 1 | 3.4381 | 3.463 | 3.4884 | 3.4165 | 3.3282 | 3.3366 | 3.2239 | 3.0715 | 2.9382 | 2.1939 | 2.0409 | 2.2865 | 3.128 | 4.172 | 4.8888 | 4.7891 | 4.0286 | 4.0707 | 3.7549 | 3.5741 | 3.4969 | 3.4544 | 3.4504 | 3.44
5 | 2040 | Winter | SoC, [%] | 0 | 1 | 49.97% | 50.33% | 50.7% | 49.66% | 48.37% | 48.5% | 46.86% | 44.64% | 42.71% | 31.89% | 29.66% | 33.23% | 45.46% | 60.64% | 71.06% | 69.61% | 58.55% | 59.17% | 54.58% | 51.95% | 50.83% | 50.21% | 50.15% | 50%
8 | 2040 | Winter | P, [MW] | 0 | 1 | 0.6831 | 0.6468 | 0.53614 | 0.30998 | 0.083672 | 0.030613 | 0.35787 | 1.0363 | 1.0515 | 1.2786 | 1.3074 | 1.9846 | 2.3945 | 2.5601 | 2.5239 | 2.0262 | 1.3072 | 1.212 | 1.0322 | 0.1665 | -0.19888 | 0.11386 | 0.44893 | 0.57143
8 | 2040 | Winter | SoC, [MWh] | 0 | 1 | 3.395 | 3.313 | 3.1182 | 2.6921 | 2.0289 | 1.2902 | 0.81858 | 0.80683 | 0.69675 | 0.688 | 0.68826 | 1.4409 | 2.649 | 4.0412 | 5.3931 | 6.192 | 6.192 | 6.1594 | 6.0987 | 5.4611 | 4.5067 | 3.8812 | 3.598 | 3.44
8 | 2040 | Winter | SoC, [%] | 0 | 1 | 49.35% | 48.15% | 45.32% | 39.13% | 29.49% | 18.75% | 11.9% | 11.73% | 10.13% | 10% | 10% | 20.94% | 38.5% | 58.74% | 78.39% | 90% | 90% | 89.53% | 88.64% | 79.38% | 65.5% | 56.41% | 52.3% | 50%
5 | 2040 | Winter | P, [MW] | 0 | 2 | 0.72748 | 0.76501 | 0.78197 | 0.65989 | 0.66353 | 0.79273 | 0.71314 | 0.21804 | 0.11947 | 0.37841 | 0.70039 | 1.0467 | 1.5694 | 1.7825 | 1.5302 | 1.155 | 0.29534 | -0.050913 | 0.40437 | 0.66228 | 0.66849 | 0.69209 | 0.68709 | 0.76284
5 | 2040 | Winter | SoC, [MWh] | 0 | 2 | 3.4452 | 3.4883 | 3.5489 | 3.488 | 3.4313 | 3.5043 | 3.4981 | 2.9946 | 2.3866 | 2.0247 | 1.9654 | 2.2342 | 3.0197 | 4.0186 | 4.7653 | 5.1471 | 4.6908 | 3.9045 | 3.5818 | 3.5202 | 3.4657 | 3.4353 | 3.3998 | 3.44
5 | 2040 | Winter | SoC, [%] | 0 | 2 | 50.08% | 50.7% | 51.58% | 50.7% | 49.87% | 50.94% | 50.84% | 43.53% | 34.69% | 29.43% | 28.57% | 32.47% | 43.89% | 58.41% | 69.26% | 74.81% | 68.18% | 56.75% | 52.06% | 51.17% | 50.37% | 49.93% | 49.42% | 50%
8 | 2040 | Winter | P, [MW] | 0 | 2 | 0.73059 | 0.64982 | 0.59511 | 0.65541 | 0.48952 | -0.061022 | -0.26139 | 0.59326 | 0.95163 | 1.175 | 1.3072 | 2.2978 | 2.9192 | 2.8349 | 2.1304 | 1.3072 | 1.2582 | 0.95569 | 0.55388 | -0.15823 | -0.027285 | 0.41985 | 0.50662 | 0.63932
8 | 2040 | Winter | SoC, [MWh] | 0 | 2 | 3.4453 | 3.3693 | 3.2376 | 3.1643 | 2.9209 | 2.1174 | 1.0927 | 0.8331 | 0.73411 | 0.688 | 0.68801 | 1.7887 | 3.5798 | 5.2773 | 6.192 | 6.192 | 6.1772 | 6.064 | 5.7652 | 4.8396 | 4.0675 | 3.7529 | 3.5291 | 3.44
8 | 2040 | Winter | SoC, [%] | 0 | 2 | 50.08% | 48.97% | 47.06% | 45.99% | 42.45% | 30.78% | 15.88% | 12.11% | 10.67% | 10% | 10% | 26% | 52.03% | 76.7% | 90% | 90% | 89.78% | 88.14% | 83.8% | 70.34% | 59.12% | 54.55% | 51.3% | 50%
5 | 2040 | Winter | P, [MW] | Expected | - | 0.72951 | 0.74794 | 0.75515 | 0.67614 | 0.63969 | 0.61517 | 0.60151 | 0.50666 | 0.55679 | 0.2747 | 0.66875 | 1.0754 | 1.5061 | 1.6075 | 1.392 | 0.78939 | 0.42879 | 0.44854 | 0.42049 | 0.53459 | 0.63851 | 0.66911 | 0.69471 | 0.74781
5 | 2040 | Winter | SoC, [MWh] | Expected | - | 3.4468 | 3.4723 | 3.5053 | 3.4596 | 3.3775 | 3.2701 | 3.1468 | 2.9247 | 2.7468 | 2.2759 | 2.1857 | 2.4895 | 3.2197 | 4.0511 | 4.669 | 4.6925 | 4.3702 | 4.0807 | 3.771 | 3.5801 | 3.4953 | 3.442 | 3.4145 | 3.44
5 | 2040 | Winter | SoC, [%] | Expected | - | 50.1% | 50.47% | 50.95% | 50.29% | 49.09% | 47.53% | 45.74% | 42.51% | 39.93% | 33.08% | 31.77% | 36.18% | 46.8% | 58.88% | 67.86% | 68.2% | 63.52% | 59.31% | 54.81% | 52.04% | 50.8% | 50.03% | 49.63% | 50%
8 | 2040 | Winter | P, [MW] | Expected | - | 0.72278 | 0.6626 | 0.56581 | 0.40349 | 0.16724 | -0.10316 | 0.17012 | 1.0677 | 1.092 | 1.2842 | 1.3838 | 2.3274 | 2.5324 | 2.6176 | 2.4119 | 1.5237 | 1.3002 | 1.1233 | 0.87205 | 0.26727 | -0.2087 | 0.24845 | 0.40577 | 0.512
8 | 2040 | Winter | SoC, [MWh] | Expected | - | 3.4365 | 3.3724 | 3.2102 | 2.8821 | 2.3095 | 1.4487 | 0.81032 | 0.78861 | 0.69584 | 0.688 | 0.77309 | 1.9066 | 3.268 | 4.724 | 5.9514 | 6.192 | 6.1899 | 6.1268 | 5.9983 | 5.4543 | 4.4854 | 3.9905 | 3.6605 | 3.44
8 | 2040 | Winter | SoC, [%] | Expected | - | 49.95% | 49.02% | 46.66% | 41.89% | 33.57% | 21.06% | 11.78% | 11.46% | 10.11% | 10% | 11.24% | 27.71% | 47.5% | 68.66% | 86.5% | 90% | 89.97% | 89.05% | 87.18% | 79.28% | 65.19% | 58% | 53.21% | 50%
5 | 2040 | Summer | P, [MW] | 0 | 0 | 0.76051 | 0.67652 | 0.71449 | 0.78438 | 0.66755 | 0.49624 | 0.24737 | 0.12377 | 0.1653 | 0.41895 | 1.669 | 1.1318 | 1.7086 | 1.8946 | 1.7186 | 1.4898 | 0.54078 | 0.21937 | -0.023813 | 0.25715 | 0.62422 | 0.65694 | 0.64399 | 0.74803
5 | 2040 | Summer | SoC, [MWh] | 0 | 0 | 3.4812 | 3.4384 | 3.4338 | 3.4993 | 3.4481 | 3.2248 | 2.7487 | 2.1399 | 1.5534 | 1.1817 | 2.0164 | 2.278 | 3.1252 | 4.164 | 5.0254 | 5.67 | 5.4108 | 4.8735 | 4.1143 | 3.6459 | 3.549 | 3.4863 | 3.411 | 3.44
5 | 2040 | Summer | SoC, [%] | 0 | 0 | 50.6% | 49.98% | 49.91% | 50.86% | 50.12% | 46.87% | 39.95% | 31.1% | 22.58% | 17.18% | 29.31% | 33.11% | 45.42% | 60.52% | 73.04% | 82.41% | 78.65% | 70.84% | 59.8% | 52.99% | 51.58% | 50.67% | 49.58% | 50%
8 | 2040 | Summer | P, [MW] | 0 | 0 | 0.70682 | 0.59965 | 0.88728 | 0.54112 | 0.3253 | -0.29724 | -0.13558 | 0.80575 | 0.97516 | 1.1533 | 1.3072 | 2.0219 | 2.5544 | 2.7369 | 2.8692 | 1.3072 | 1.1972 | 0.92513 | 0.30749 | -0.18112 | 0.080827 | 0.45959 | 0.59273 | 0.6057
8 | 2040 | Summer | SoC, [MWh] | 0 | 0 | 3.4245 | 3.301 | 3.4652 | 3.2815 | 2.879 | 1.8437 | 0.94313 | 0.84237 | 0.74597 | 0.688 | 0.688 | 1.4821 | 2.8679 | 4.4564 | 6.192 | 6.192 | 6.156 | 6.0505 | 5.5482 | 4.6127 | 3.9572 | 3.6888 | 3.5572 | 3.44
8 | 2040 | Summer | SoC, [%] | 0 | 0 | 49.77% | 47.98% | 50.37% | 47.7% | 41.85% | 26.8% | 13.71% | 12.24% | 10.84% | 10% | 10% | 21.54% | 41.68% | 64.77% | 90% | 90% | 89.48% | 87.94% | 80.64% | 67.04% | 57.52% | 53.62% | 51.7% | 50%
5 | 2040 | Summer | P, [MW] | 0 | 1 | 0.73925 | 0.76994 | 0.82 | 0.62548 | 0.61152 | 0.48097 | 0.36568 | 0.27107 | 0.090006 | 0.40924 | 1.1607 | 0.77586 | 1.3572 | 1.4063 | 2.4123 | 2.4692 | 0.51866 | 0.16655 | 0.021822 | 0.22924 | 0.59981 | 0.61794 | 0.70874 | 0.66565
5 | 2040 | Summer | SoC, [MWh] | 0 | 1 | 3.4599 | 3.5109 | 3.613 | 3.5215 | 3.4169 | 3.1808 | 2.8259 | 2.3684 | 1.7141 | 1.3486 | 1.6922 | 1.612 | 2.0984 | 2.6202 | 4.1885 | 5.8218 | 5.5273 | 4.9333 | 4.2183 | 3.7217 | 3.601 | 3.5003 | 3.4915 | 3.44
5 | 2040 | Summer | SoC, [%] | 0 | 1 | 50.29% | 51.03% | 52.51% | 51.18% | 49.66% | 46.23% | 41.07% | 34.42% | 24.91% | 19.6% | 24.6% | 23.43% | 30.5% | 38.08% | 60.88% | 84.62% | 80.34% | 71.71% | 61.31% | 54.09% | 52.34% | 50.88% | 50.75% | 50%
8 | 2040 | Summer | P, [MW] | 0 | 1 | 0.73095 | 0.71151 | 0.66433 | 0.6129 | 0.46453 | 0.039461 | -0.25246 | 0.39594 | 0.86216 | 0.99182 | 1.3072 | 2.0546 | 2.8407 | 2.6088 | 2.6782 | 1.3072 | 1.0438 | 0.802 | 0.081357 | -0.13799 | 0.13738 | 0.56111 | 0.653 | 0.62293
8 | 2040 | Summer | SoC, [MWh] | 0 | 1 | 3.4501 | 3.4407 | 3.3839 | 3.2747 | 3.0145 | 2.3218 | 1.3201 | 0.91111 | 0.81486 | 0.688 | 0.688 | 1.5185 | 3.2224 | 4.6686 | 6.192 | 6.192 | 6.097 | 5.9616 | 5.2595 | 4.3743 | 3.7782 | 3.6122 | 3.5407 | 3.44
8 | 2040 | Summer | SoC, [%] | 0 | 1 | 50.15% | 50.01% | 49.18% | 47.6% | 43.82% | 33.75% | 19.19% | 13.24% | 11.84% | 10% | 10% | 22.07% | 46.84% | 67.86% | 90% | 90% | 88.62% | 86.65% | 76.45% | 63.58% | 54.92% | 52.5% | 51.46% | 50%
5 | 2040 | Summer | P, [MW] | 0 | 2 | 0.76206 | 0.6871 | 0.70564 | 0.70244 | 0.61576 | 0.45375 | 0.22386 | 0.32743 | 0.17907 | 0.71305 | 0.42384 | 1.0404 | 1.6485 | 2.6515 | 1.8704 | 2.0451 | 0.64944 | 0.31789 | -0.1516 | 0.061708 | 0.51449 | 0.67064 | 0.71616 | 0.71619
5 | 2040 | Summer | SoC, [MWh] | 0 | 2 | 3.4874 | 3.4601 | 3.4516 | 3.44 | 3.3414 | 3.0788 | 2.5809 | 2.1761 | 1.6036 | 1.5322 | 1.1271 | 1.2711 | 2.0028 | 3.7855 | 4.7405 | 5.8915 | 5.6971 | 5.2441 | 4.3553 | 3.6929 | 3.4886 | 3.4419 | 3.4409 | 3.44
5 | 2040 | Summer | SoC, [%] | 0 | 2 | 50.69% | 50.29% | 50.17% | 50% | 48.57% | 44.75% | 37.51% | 31.63% | 23.31% | 22.27% | 16.38% | 18.48% | 29.11% | 55.02% | 68.9% | 85.63% | 82.81% | 76.22% | 63.3% | 53.68% | 50.71% | 50.03% | 50.01% | 50%
8 | 2040 | Summer | P, [MW] | 0 | 2 | 0.73209 | 0.79153 | 0.65739 | 0.65951 | 0.56104 | 0.27132 | -0.19638 | -0.034835 | 0.69892 | 0.79693 | 1.292 | 2.0707 | 2.7571 | 3.4524 | 1.9022 | 1.3072 | 0.92294 | 0.71748 | 0.069597 | -0.10947 | 0.191 | 0.58358 | 0.69346 | 0.57022
8 | 2040 | Summer | SoC, [MWh] | 0 | 2 | 3.4518 | 3.5236 | 3.4614 | 3.4016 | 3.2424 | 2.7896 | 1.8585 | 1.0625 | 0.90317 | 0.69228 | 0.688 | 1.5363 | 3.1474 | 5.5309 | 6.192 | 6.192 | 6.0442 | 5.8712 | 5.1634 | 4.3082 | 3.7664 | 3.6233 | 3.5927 | 3.44
8 | 2040 | Summer | SoC, [%] | 0 | 2 | 50.17% | 51.21% | 50.31% | 49.44% | 47.13% | 40.55% | 27.01% | 15.44% | 13.13% | 10.06% | 10% | 22.33% | 45.75% | 80.39% | 90% | 90% | 87.85% | 85.34% | 75.05% | 62.62% | 54.74% | 52.66% | 52.22% | 50%
5 | 2040 | Summer | P, [MW] | Expected | - | 0.75769 | 0.69138 | 0.7283 | 0.74997 | 0.65215 | 0.48799 | 0.26091 | 0.17391 | 0.15651 | 0.45958 | 1.4185 | 1.0679 | 1.6498 | 1.933 | 1.8394 | 1.709 | 0.55314 | 0.2259 | -0.035549 | 0.22524 | 0.60506 | 0.65332 | 0.66355 | 0.73171
5 | 2040 | Summer | SoC, [MWh] | Expected | - | 3.479 | 3.4519 | 3.4619 | 3.494 | 3.4284 | 3.1976 | 2.7358 | 2.1777 | 1.5835 | 1.2556 | 1.8431 | 2.039 | 2.8182 | 3.8894 | 4.8651 | 5.7233 | 5.4684 | 4.935 | 4.1636 | 3.6635 | 3.5478 | 3.4819 | 3.4268 | 3.44
5 | 2040 | Summer | SoC, [%] | Expected | - | 50.57% | 50.17% | 50.32% | 50.79% | 49.83% | 46.48% | 39.76% | 31.65% | 23.02% | 18.25% | 26.79% | 29.64% | 40.96% | 56.53% | 70.71% | 83.19% | 79.48% | 71.73% | 60.52% | 53.25% | 51.57% | 50.61% | 49.81% | 50%
8 | 2040 | Summer | P, [MW] | Expected | - | 0.71388 | 0.64305 | 0.82259 | 0.56829 | 0.37887 | -0.16792 | -0.16096 | 0.62712 | 0.91956 | 1.0793 | 1.305 | 2.0336 | 2.6243 | 2.8208 | 2.7038 | 1.3072 | 1.1361 | 0.87788 | 0.2412 | -0.16472 | 0.10464 | 0.4918 | 0.61573 | 0.6031
8 | 2040 | Summer | SoC, [MWh] | Expected | - | 3.432 | 3.3527 | 3.453 | 3.2977 | 2.9503 | 2.0471 | 1.1277 | 0.88363 | 0.77827 | 0.68861 | 0.688 | 1.4951 | 2.9585 | 4.6402 | 6.192 | 6.192 | 6.1316 | 6.0122 | 5.452 | 4.5351 | 3.9044 | 3.6685 | 3.5599 | 3.44
8 | 2040 | Summer | SoC, [%] | Expected | - | 49.88% | 48.73% | 50.19% | 47.93% | 42.88% | 29.76% | 16.39% | 12.84% | 11.31% | 10.01% | 10% | 21.73% | 43% | 67.45% | 90% | 90% | 89.12% | 87.39% | 79.24% | 65.92% | 56.75% | 53.32% | 51.74% | 50%
5 | 2050 | Winter | P, [MW] | 0 | 0 | 4.9875 | 6.5328 | 0.61446 | 5.6956 | 6.1365 | 1.7706 | 0.81002 | 1.6603 | 3.4786 | 5.4993 | 7.9425 | 9.4249 | 9.8963 | 10.4679 | 9.8708 | 8.3285 | 6.2799 | 3.4387 | 1.5845 | 0.10111 | 0.13714 | 4.5775 | 5.3878 | 6.546
5 | 2050 | Winter | SoC, [MWh] | 0 | 0 | 30.2144 | 31.966 | 27.8342 | 28.748 | 30.0828 | 27.0672 | 23.0545 | 19.8077 | 18.2471 | 18.5366 | 21.088 | 24.9856 | 29.2744 | 34.1258 | 38.44 | 41.3454 | 42.381 | 40.7641 | 37.4334 | 32.7044 | 28.0436 | 27.8006 | 28.3371 | 30
5 | 2050 | Winter | SoC, [%] | 0 | 0 | 50.36% | 53.28% | 46.39% | 47.91% | 50.14% | 45.11% | 38.42% | 33.01% | 30.41% | 30.89% | 35.15% | 41.64% | 48.79% | 56.88% | 64.07% | 68.91% | 70.64% | 67.94% | 62.39% | 54.51% | 46.74% | 46.33% | 47.23% | 50%
8 | 2050 | Winter | P, [MW] | 0 | 0 | 1.9535 | 0.39552 | 4.4981 | 1.1487 | 0.56292 | 1.5854 | 1.5902 | 4.5105 | 6.6261 | 8.5407 | 10.4017 | 12.7211 | 13.8509 | 14.1301 | 13.0194 | 10.6361 | 8.494 | 6.637 | 4.0408 | 2.6123 | 1.1557 | 0.65546 | 0.12228 | 0.17486
8 | 2050 | Winter | SoC, [MWh] | 0 | 0 | 27.7742 | 23.9654 | 24.1965 | 21.0316 | 17.1837 | 14.1996 | 10.9572 | 10.1758 | 10.95 | 13.1642 | 16.9043 | 22.7504 | 29.6296 | 36.7827 | 42.9162 | 46.8734 | 49.021 | 49.7687 | 48.4382 | 46.0676 | 42.5006 | 38.5924 | 34.2475 | 30
8 | 2050 | Winter | SoC, [%] | 0 | 0 | 46.29% | 39.94% | 40.33% | 35.05% | 28.64% | 23.67% | 18.26% | 16.96% | 18.25% | 21.94% | 28.17% | 37.92% | 49.38% | 61.3% | 71.53% | 78.12% | 81.7% | 82.95% | 80.73% | 76.78% | 70.83% | 64.32% | 57.08% | 50%
5 | 2050 | Winter | P, [MW] | 0 | 1 | 7.679 | 1.3574 | 1.2613 | 0.75977 | 8.0722 | 6.0356 | 4.6486 | 1.5082 | 3.2395 | 5.1658 | 7.2 | 8.264 | 9.7365 | 10.0631 | 9.1586 | 7.0947 | 5.1759 | 3.5249 | 1.8717 | 4.3048 | 5.9893 | 7.6405 | 0.28535 | 1.1469
5 | 2050 | Winter | SoC, [MWh] | 0 | 1 | 32.9173 | 29.5799 | 26.142 | 22.154 | 25.3378 | 26.4559 | 26.1474 | 22.6539 | 20.7963 | 20.7389 | 22.5814 | 25.3753 | 29.5676 | 34.0769 | 37.7439 | 39.4735 | 39.424 | 37.8511 | 34.7261 | 34.0921 | 35.1847 | 37.9654 | 33.5304 | 30
5 | 2050 | Winter | SoC, [%] | 0 | 1 | 54.86% | 49.3% | 43.57% | 36.92% | 42.23% | 44.09% | 43.58% | 37.76% | 34.66% | 34.56% | 37.64% | 42.29% | 49.28% | 56.79% | 62.91% | 65.79% | 65.71% | 63.09% | 57.88% | 56.82% | 58.64% | 63.28% | 55.88% | 50%
8 | 2050 | Winter | P, [MW] | 0 | 1 | -0.55737 | 5.224 | 5.128 | 5.2803 | 0.19128 | 0.59216 | 1.6684 | 3.6762 | 5.6202 | 7.8926 | 10.1198 | 11.5177 | 12.5539 | 12.9101 | 12.6022 | 11.3853 | 9.2749 | 6.7828 | 4.1745 | 1.6095 | -0.068231 | -0.91438 | 3.6784 | 3.6308
8 | 2050 | Winter | SoC, [MWh] | 0 | 1 | 24.7964 | 25.3006 | 25.6498 | 26.0857 | 21.3956 | 16.9933 | 13.4909 | 11.736 | 11.6019 | 13.3975 | 17.136 | 22.0793 | 27.95 | 34.1485 | 40.0915 | 44.9624 | 47.9613 | 48.7989 | 47.3861 | 43.6977 | 38.5177 | 32.5981 | 31.3105 | 30
8 | 2050 | Winter | SoC, [%] | 0 | 1 | 41.33% | 42.17% | 42.75% | 43.48% | 35.66% | 28.32% | 22.48% | 19.56% | 19.34% | 22.33% | 28.56% | 36.8% | 46.58% | 56.91% | 66.82% | 74.94% | 79.94% | 81.33% | 78.98% | 72.83% | 64.2% | 54.33% | 52.18% | 50%
5 | 2050 | Winter | P, [MW] | 0 | 2 | 3.9799 | 4.9034 | 2.77 | 1.8935 | 0.87521 | 6.9435 | 5.8679 | 2.7709 | 3.7364 | 5.1592 | 6.5365 | 8.4224 | 9.7946 | 10.1425 | 9.4495 | 8.0288 | 5.6199 | 3.8204 | 2.0148 | 1.2503 | 5.2328 | 6.0559 | 6.4916 | -0.31286
5 | 2050 | Winter | SoC, [MWh] | 0 | 2 | 29.3592 | 29.6242 | 27.7612 | 24.9927 | 21.1418 | 23.2203 | 24.1505 | 21.9222 | 20.5541 | 20.4803 | 21.6439 | 24.5685 | 28.7801 | 33.3204 | 37.217 | 39.8041 | 40.1335 | 38.8055 | 35.7861 | 32.0734 | 32.3681 | 33.5085 | 35.1224 | 30
5 | 2050 | Winter | SoC, [%] | 0 | 2 | 48.93% | 49.37% | 46.27% | 41.65% | 35.24% | 38.7% | 40.25% | 36.54% | 34.26% | 34.13% | 36.07% | 40.95% | 47.97% | 55.53% | 62.03% | 66.34% | 66.89% | 64.68% | 59.64% | 53.46% | 53.95% | 55.85% | 58.54% | 50%
8 | 2050 | Winter | P, [MW] | 0 | 2 | 4.1329 | 4.1354 | 4.4539 | 4.2207 | 4.3034 | -1.1798 | -0.073886 | 2.8579 | 5.2481 | 7.3697 | 9.6182 | 11.6201 | 12.6276 | 12.5284 | 11.5184 | 9.8758 | 7.7069 | 5.6996 | 3.3155 | 1.4588 | -0.43136 | 0.011964 | -0.57104 | 4.9933
8 | 2050 | Winter | SoC, [MWh] | 0 | 2 | 29.3625 | 28.7189 | 28.3711 | 27.7678 | 27.21 | 21.1209 | 16.0297 | 13.6802 | 13.464 | 15.0968 | 18.735 | 24.2016 | 30.5928 | 36.8957 | 42.2883 | 46.2305 | 48.28 | 48.6537 | 46.9897 | 43.7404 | 38.7754 | 34.3614 | 29.4172 | 30
8 | 2050 | Winter | SoC, [%] | 0 | 2 | 48.94% | 47.86% | 47.29% | 46.28% | 45.35% | 35.2% | 26.72% | 22.8% | 22.44% | 25.16% | 31.22% | 40.34% | 50.99% | 61.49% | 70.48% | 77.05% | 80.47% | 81.09% | 78.32% | 72.9% | 64.63% | 57.27% | 49.03% | 50%
5 | 2050 | Winter | P, [MW] | Expected | - | 5.228 | 5.5607 | 1.0148 | 4.4473 | 5.6614 | 3.1189 | 2.0809 | 1.7972 | 3.4813 | 5.4031 | 7.6356 | 9.1158 | 9.8589 | 10.3636 | 9.7089 | 8.1095 | 6.0279 | 3.5056 | 1.687 | 0.8658 | 1.7011 | 5.2263 | 4.8166 | 4.7949
5 | 2050 | Winter | SoC, [MWh] | Expected | - | 30.4784 | 31.2906 | 27.5821 | 27.2696 | 28.1277 | 26.4303 | 23.6529 | 20.5164 | 18.9409 | 19.1289 | 21.3808 | 24.9817 | 29.2457 | 34.0038 | 38.1659 | 40.8578 | 41.6375 | 40.0681 | 36.8113 | 32.8125 | 29.6816 | 30.0681 | 30.0483 | 30
5 | 2050 | Winter | SoC, [%] | Expected | - | 50.8% | 52.15% | 45.97% | 45.45% | 46.88% | 44.05% | 39.42% | 34.19% | 31.57% | 31.88% | 35.63% | 41.64% | 48.74% | 56.67% | 63.61% | 68.1% | 69.4% | 66.78% | 61.35% | 54.69% | 49.47% | 50.11% | 50.08% | 50%
8 | 2050 | Winter | P, [MW] | Expected | - | 1.9062 | 1.6196 | 4.5818 | 2.1778 | 1.0442 | 1.0485 | 1.3637 | 4.1552 | 6.2856 | 8.2808 | 10.2495 | 12.3919 | 13.4909 | 13.727 | 12.7454 | 10.6345 | 8.4931 | 6.5239 | 3.9563 | 2.3042 | 0.75412 | 0.33927 | 0.53125 | 1.3569
8 | 2050 | Winter | SoC, [MWh] | Expected | - | 27.5757 | 24.8352 | 25.0005 | 22.7159 | 19.2177 | 15.5875 | 12.0438 | 10.8993 | 11.4023 | 13.4736 | 17.1989 | 22.8618 | 29.5273 | 36.4225 | 42.4229 | 46.5086 | 48.7637 | 49.4709 | 48.081 | 45.3966 | 41.3994 | 37.1316 | 33.1379 | 30
8 | 2050 | Winter | SoC, [%] | Expected | - | 45.96% | 41.39% | 41.67% | 37.86% | 32.03% | 25.98% | 20.07% | 18.17% | 19% | 22.46% | 28.66% | 38.1% | 49.21% | 60.7% | 70.7% | 77.51% | 81.27% | 82.45% | 80.13% | 75.66% | 69% | 61.89% | 55.23% | 50%
5 | 2050 | Summer | P, [MW] | 0 | 0 | 5.2778 | 1.5962 | 7.5779 | 6.8059 | 0.74957 | 1.1946 | 1.5652 | 3.6061 | 4.9391 | 7.1169 | 9.2848 | 10.8052 | 11.9155 | 12.1301 | 11.2972 | 10.0862 | 8.0948 | 5.6384 | 3.456 | 0.44125 | 3.192 | 4.8608 | 1.6335 | 2.2577
5 | 2050 | Summer | SoC, [MWh] | 0 | 0 | 30.0928 | 26.5257 | 28.8614 | 30.4208 | 25.9466 | 21.8714 | 18.0616 | 16.1257 | 15.2998 | 16.3981 | 19.4334 | 23.8296 | 29.2508 | 34.8761 | 39.7332 | 43.5231 | 45.5499 | 45.4092 | 43.3534 | 38.4756 | 36.4616 | 36.1857 | 32.764 | 30
5 | 2050 | Summer | SoC, [%] | 0 | 0 | 50.15% | 44.21% | 48.1% | 50.7% | 43.24% | 36.45% | 30.1% | 26.88% | 25.5% | 27.33% | 32.39% | 39.72% | 48.75% | 58.13% | 66.22% | 72.54% | 75.92% | 75.68% | 72.26% | 64.13% | 60.77% | 60.31% | 54.61% | 50%
8 | 2050 | Summer | P, [MW] | 0 | 0 | 2.4485 | 3.9972 | 2.2453 | -0.2417 | 3.653 | 3.0037 | 2.8267 | 3.313 | 6.2928 | 7.6062 | 10.0595 | 11.8923 | 12.8218 | 13.0088 | 13.1275 | 10.3001 | 8.1207 | 5.8828 | 3.936 | 2.3366 | 0.46922 | 0.68556 | 2.4633 | 2.7477
8 | 2050 | Summer | SoC, [MWh] | 0 | 0 | 27.8714 | 27.2394 | 24.8572 | 19.9282 | 18.7806 | 16.8534 | 14.5625 | 12.4564 | 12.9198 | 14.3224 | 17.8773 | 23.0767 | 29.1174 | 35.3326 | 41.728 | 45.4788 | 47.3506 | 47.3927 | 45.893 | 43.0869 | 38.5881 | 34.4047 | 32.0543 | 30
8 | 2050 | Summer | SoC, [%] | 0 | 0 | 46.45% | 45.4% | 41.43% | 33.21% | 31.3% | 28.09% | 24.27% | 20.76% | 21.53% | 23.87% | 29.8% | 38.46% | 48.53% | 58.89% | 69.55% | 75.8% | 78.92% | 78.99% | 76.49% | 71.81% | 64.31% | 57.34% | 53.42% | 50%
5 | 2050 | Summer | P, [MW] | 0 | 1 | 4.8748 | 4.3159 | 4.0604 | 3.4529 | 2.6225 | 1.9181 | 5.5363 | 3.3528 | 4.7461 | 6.6962 | 7.9839 | 9.835 | 11.1077 | 11.0523 | 10.3542 | 8.9668 | 7.3684 | 5.5095 | 3.7501 | 5.1061 | 1.3078 | 2.1471 | 2.9145 | 3.5709
5 | 2050 | Summer | SoC, [MWh] | 0 | 1 | 29.8046 | 29.0525 | 28.0345 | 26.386 | 23.8653 | 20.564 | 20.7425 | 18.6237 | 17.7369 | 18.616 | 20.6118 | 24.3184 | 29.2154 | 34.0482 | 38.2367 | 41.1592 | 42.6544 | 42.4883 | 40.7463 | 40.5039 | 36.6129 | 33.6447 | 31.4847 | 30
5 | 2050 | Summer | SoC, [%] | 0 | 1 | 49.67% | 48.42% | 46.72% | 43.98% | 39.78% | 34.27% | 34.57% | 31.04% | 29.56% | 31.03% | 34.35% | 40.53% | 48.69% | 56.75% | 63.73% | 68.6% | 71.09% | 70.81% | 67.91% | 67.51% | 61.02% | 56.07% | 52.47% | 50%
8 | 2050 | Summer | P, [MW] | 0 | 1 | 2.9198 | 3.1044 | 3.1925 | 3.6851 | 3.8167 | 3.4523 | 0.61808 | 3.5432 | 5.645 | 7.4823 | 9.5987 | 11.6717 | 12.842 | 12.5661 | 12.4026 | 9.8848 | 7.4341 | 5.0394 | 2.9764 | 0.99576 | 3.4132 | 3.7603 | 3.2015 | 3.1337
8 | 2050 | Summer | SoC, [MWh] | 0 | 1 | 28.0755 | 26.3103 | 24.5868 | 23.2838 | 22.0241 | 20.2972 | 15.6017 | 13.6196 | 13.4494 | 14.8125 | 18.0322 | 23.1431 | 29.3337 | 35.2422 | 41.0496 | 44.5046 | 45.7514 | 44.8802 | 42.1889 | 37.688 | 35.7111 | 34.1543 | 32.0985 | 30
8 | 2050 | Summer | SoC, [%] | 0 | 1 | 46.79% | 43.85% | 40.98% | 38.81% | 36.71% | 33.83% | 26% | 22.7% | 22.42% | 24.69% | 30.05% | 38.57% | 48.89% | 58.74% | 68.42% | 74.17% | 76.25% | 74.8% | 70.31% | 62.81% | 59.52% | 56.92% | 53.5% | 50%
5 | 2050 | Summer | P, [MW] | 0 | 2 | 3.9076 | 5.6911 | 3.9802 | 3.6823 | 3.1516 | 2.5055 | 2.5285 | 3.9388 | 4.7142 | 6.4567 | 8.1524 | 9.8424 | 11.1476 | 11.6781 | 11.1759 | 9.5128 | 7.3064 | 5.1891 | 3.5224 | 3.9083 | 1.4322 | 1.8183 | 1.5549 | 6.1081
5 | 2050 | Summer | SoC, [MWh] | 0 | 2 | 28.8472 | 29.4475 | 28.3461 | 26.9261 | 24.9403 | 22.2486 | 19.4813 | 17.9735 | 17.0694 | 17.7066 | 19.8465 | 23.5184 | 28.4039 | 33.7974 | 38.7406 | 42.15 | 43.5482 | 43.0509 | 41.0836 | 39.6567 | 35.8844 | 32.5699 | 29.022 | 30
5 | 2050 | Summer | SoC, [%] | 0 | 2 | 48.08% | 49.08% | 47.24% | 44.88% | 41.57% | 37.08% | 32.47% | 29.96% | 28.45% | 29.51% | 33.08% | 39.2% | 47.34% | 56.33% | 64.57% | 70.25% | 72.58% | 71.75% | 68.47% | 66.09% | 59.81% | 54.28% | 48.37% | 50%
8 | 2050 | Summer | P, [MW] | 0 | 2 | 3.5315 | 5.5497 | 3.5656 | 3.5448 | 3.5407 | 3.0808 | 3.5622 | 2.3164 | 4.5904 | 6.9246 | 9.1283 | 10.8402 | 11.8799 | 12.6897 | 10.7275 | 9.3319 | 7.0719 | 4.7639 | 2.7963 | 1.5825 | 3.686 | 4.0939 | 3.5403 | 3.0124
8 | 2050 | Summer | SoC, [MWh] | 0 | 2 | 28.4483 | 28.8776 | 27.3232 | 25.7119 | 24.0385 | 21.8278 | 19.9877 | 16.7618 | 15.6113 | 16.56 | 19.4971 | 23.989 | 29.4399 | 35.687 | 40.0588 | 43.1793 | 44.2526 | 43.2536 | 40.4898 | 36.657 | 35.0132 | 33.8412 | 32.1705 | 30
8 | 2050 | Summer | SoC, [%] | 0 | 2 | 47.41% | 48.13% | 45.54% | 42.85% | 40.06% | 36.38% | 33.31% | 27.94% | 26.02% | 27.6% | 32.5% | 39.98% | 49.07% | 59.48% | 66.76% | 71.97% | 73.75% | 72.09% | 67.48% | 61.09% | 58.36% | 56.4% | 53.62% | 50%
5 | 2050 | Summer | P, [MW] | Expected | - | 5.0245 | 2.5697 | 6.5614 | 5.8807 | 1.3603 | 1.4852 | 2.2701 | 3.6174 | 4.8794 | 6.9625 | 8.9372 | 10.529 | 11.6904 | 11.9115 | 11.1452 | 9.8444 | 7.8784 | 5.5558 | 3.5075 | 1.6029 | 2.6714 | 4.0385 | 1.8052 | 2.9954
5 | 2050 | Summer | SoC, [MWh] | Expected | - | 29.8737 | 27.3041 | 28.6697 | 29.3451 | 25.5055 | 21.7385 | 18.6474 | 16.7465 | 15.9008 | 16.9019 | 19.6608 | 23.855 | 29.1248 | 34.6037 | 39.3776 | 42.9893 | 44.8503 | 44.655 | 42.6567 | 38.9341 | 36.4007 | 35.3061 | 32.0467 | 30
5 | 2050 | Summer | SoC, [%] | Expected | - | 49.79% | 45.51% | 47.78% | 48.91% | 42.51% | 36.23% | 31.08% | 27.91% | 26.5% | 28.17% | 32.77% | 39.76% | 48.54% | 57.67% | 65.63% | 71.65% | 74.75% | 74.43% | 71.09% | 64.89% | 60.67% | 58.84% | 53.41% | 50%
8 | 2050 | Summer | P, [MW] | Expected | - | 2.6706 | 4.0915 | 2.5692 | 0.86019 | 3.6604 | 3.0788 | 2.6163 | 3.2035 | 5.9571 | 7.4911 | 9.8606 | 11.7105 | 12.6901 | 12.9 | 12.6811 | 10.1025 | 7.8728 | 5.6024 | 3.6361 | 2.0373 | 1.3493 | 1.6117 | 2.7226 | 2.8407
8 | 2050 | Summer | SoC, [MWh] | Expected | - | 27.983 | 27.3407 | 25.1709 | 21.2338 | 19.9951 | 18.056 | 15.486 | 13.2376 | 13.3799 | 14.712 | 18.1308 | 23.2165 | 29.1943 | 35.3703 | 41.3926 | 45.0111 | 46.6795 | 46.4425 | 44.5919 | 41.397 | 37.6664 | 34.2884 | 32.0772 | 30
8 | 2050 | Summer | SoC, [%] | Expected | - | 46.64% | 45.57% | 41.95% | 35.39% | 33.33% | 30.09% | 25.81% | 22.06% | 22.3% | 24.52% | 30.22% | 38.69% | 48.66% | 58.95% | 68.99% | 75.02% | 77.8% | 77.4% | 74.32% | 69% | 62.78% | 57.15% | 53.46% | 50%