## Main Info
| 2020 | 2020 | 2030 | 2030 | 2040 | 2040 | 2050 | 2050
| Winter | Summer | Winter | Summer | Winter | Summer | Winter | Summer | Total
Objective (congestion management) | 0 | 0 | 0 | 0 | 0 | 0 | 0 | 0 | 0
Execution time, [s] | 1.2734 | 1.9259 | 1.7791 | 18.5479 | 0.324 | 0.30902 | 0.42598 | 0.35303 | 24.9384
Number of market scenarios | 1 | 1 | 1 | 1 | 1 | 1 | 1 | 1 | N/A
Number of operation scenarios | 3 | 3 | 3 | 3 | 3 | 3 | 3 | 3 | N/A

## Voltage
Node ID | Year | Day | Quantity | Market Scenario | Operation Scenario | 0 | 1 | 2 | 3 | 4 | 5 | 6 | 7 | 8 | 9 | 10 | 11 | 12 | 13 | 14 | 15 | 16 | 17 | 18 | 19 | 20 | 21 | 22 | 23
1 | 2020 | Winter | Vmag, [p.u.] | 0 | 0 | 1.05 | 1.05 | 1.05 | 1.05 | 1.05 | 1.05 | 1.05 | 1.05 | 1.05 | 1.05 | 1.05 | 1.05 | 1.05 | 1.05 | 1.05 | 1.05 | 1.05 | 1.05 | 1.05 | 1.05 | 1.05 | 1.05 | 1.05 | 1.05
1 | 2020 | Winter | Vang, [º] | 0 | 0 | 0 | 0 | 0 | 0 | 0 | 0 | 0 | 0 | 0 | 0 | 0 | 0 | 0 | 0 | 0 | 0 | 0 | 0 | 0 | 0 | 0 | 0 | 0 | 0
2 | 2020 | Winter | Vmag, [p.u.] | 0 | 0 | 1.0063 | 1.0061 | 1.0062 | 1.0063 | 1.0064 | 1.0066 | 1.0088 | 1.01 | 1.0106 | 1.0099 | 1.0096 | 1.0106 | 1.0113 | 1.0103 | 1.0097 | 1.0097 | 1.0091 | 1.0099 | 1.0091 | 1.008 | 1.0082 | 1.0078 | 1.0067 | 1.0065
2 | 2020 | Winter | Vang, [º] | 0 | 0 | -3.2405 | -3.1265 | -3.1539 | -3.1761 | -3.2412 | -3.408 | -4.3683 | -4.707 | -4.8055 | -4.7263 | -4.7247 | -4.8254 | -4.8632 | -4.7341 | -4.5526 | -4.4967 | -4.4148 | -4.6399 | -4.5138 | -4.3025 | -4.3182 | -4.1558 | -3.6243 | -3.448
3 | 2020 | Winter | Vmag, [p.u.] | 0 | 0 | 0.9921 | 0.99158 | 0.99175 | 0.99187 | 0.99208 | 0.99214 | 0.99363 | 0.99368 | 0.99389 | 0.99329 | 0.99292 | 0.99374 | 0.99482 | 0.99417 | 0.99411 | 0.99469 | 0.994 | 0.99483 | 0.99419 | 0.99336 | 0.99355 | 0.99338 | 0.99251 | 0.99242
3 | 2020 | Winter | Vang, [º] | 0 | 0 | -6.167 | -5.9531 | -6.0207 | -6.0736 | -6.1837 | -6.4181 | -8.0319 | -8.5373 | -8.6986 | -8.5331 | -8.4875 | -8.711 | -8.8653 | -8.6231 | -8.3738 | -8.3565 | -8.1618 | -8.5472 | -8.3 | -7.8907 | -7.9438 | -7.6827 | -6.7666 | -6.4956
4 | 2020 | Winter | Vmag, [p.u.] | 0 | 0 | 1.003 | 1.0027 | 1.0029 | 1.003 | 1.0031 | 1.0032 | 1.0054 | 1.0066 | 1.0072 | 1.0065 | 1.0062 | 1.0072 | 1.0079 | 1.0069 | 1.0062 | 1.0062 | 1.0056 | 1.0064 | 1.0056 | 1.0046 | 1.0048 | 1.0044 | 1.0033 | 1.0032
4 | 2020 | Winter | Vang, [º] | 0 | 0 | -3.1717 | -3.056 | -3.0827 | -3.1043 | -3.1712 | -3.3461 | -4.3342 | -4.6889 | -4.7912 | -4.7116 | -4.7144 | -4.8137 | -4.844 | -4.7131 | -4.5204 | -4.4562 | -4.3767 | -4.6078 | -4.4808 | -4.268 | -4.2818 | -4.1138 | -3.5694 | -3.3864
5 | 2020 | Winter | Vmag, [p.u.] | 0 | 0 | 1.0016 | 1.0014 | 1.0015 | 1.0016 | 1.0017 | 1.0018 | 1.0039 | 1.0051 | 1.0057 | 1.0049 | 1.0047 | 1.0057 | 1.0063 | 1.0054 | 1.0047 | 1.0047 | 1.0041 | 1.0049 | 1.0041 | 1.0031 | 1.0033 | 1.0029 | 1.0019 | 1.0018
5 | 2020 | Winter | Vang, [º] | 0 | 0 | -3.1072 | -2.9907 | -3.0171 | -3.0385 | -3.1062 | -3.2847 | -4.2852 | -4.6476 | -4.7518 | -4.672 | -4.677 | -4.7755 | -4.8019 | -4.6703 | -4.4721 | -4.4037 | -4.3255 | -4.5591 | -4.4319 | -4.2185 | -4.2314 | -4.0608 | -3.5109 | -3.325
6 | 2020 | Winter | Vmag, [p.u.] | 0 | 0 | 0.96312 | 0.963 | 0.963 | 0.96302 | 0.9631 | 0.96344 | 0.96585 | 0.96779 | 0.96846 | 0.96823 | 0.96851 | 0.96878 | 0.9684 | 0.96772 | 0.96654 | 0.96603 | 0.96593 | 0.96691 | 0.96651 | 0.96588 | 0.96585 | 0.96525 | 0.96391 | 0.9635
6 | 2020 | Winter | Vang, [º] | 0 | 0 | -4.1424 | -3.9786 | -3.988 | -3.9984 | -4.1134 | -4.4946 | -6.1803 | -6.8891 | -7.07 | -6.9897 | -7.0694 | -7.1449 | -7.0377 | -6.8612 | -6.4352 | -6.1939 | -6.1594 | -6.5443 | -6.3911 | -6.1241 | -6.1006 | -5.7947 | -4.905 | -4.5475
7 | 2020 | Winter | Vmag, [p.u.] | 0 | 0 | 1.0016 | 1.0014 | 1.0015 | 1.0016 | 1.0017 | 1.0018 | 1.0039 | 1.0051 | 1.0057 | 1.0049 | 1.0047 | 1.0057 | 1.0063 | 1.0054 | 1.0047 | 1.0047 | 1.0041 | 1.0049 | 1.0041 | 1.0031 | 1.0033 | 1.0029 | 1.0019 | 1.0018
7 | 2020 | Winter | Vang, [º] | 0 | 0 | -3.1075 | -2.991 | -3.0174 | -3.0388 | -3.1065 | -3.285 | -4.2855 | -4.648 | -4.7521 | -4.6723 | -4.6773 | -4.7758 | -4.8022 | -4.6706 | -4.4724 | -4.404 | -4.3258 | -4.5595 | -4.4322 | -4.2189 | -4.2317 | -4.0612 | -3.5112 | -3.3253
1 | 2020 | Winter | Vmag, [p.u.] | 0 | 1 | 1.05 | 1.05 | 1.05 | 1.05 | 1.05 | 1.05 | 1.05 | 1.05 | 1.05 | 1.05 | 1.05 | 1.05 | 1.05 | 1.05 | 1.05 | 1.05 | 1.05 | 1.05 | 1.05 | 1.05 | 1.05 | 1.05 | 1.05 | 1.05
1 | 2020 | Winter | Vang, [º] | 0 | 1 | 0 | 0 | 0 | 0 | 0 | 0 | 0 | 0 | 0 | 0 | 0 | 0 | 0 | 0 | 0 | 0 | 0 | 0 | 0 | 0 | 0 | 0 | 0 | 0
2 | 2020 | Winter | Vmag, [p.u.] | 0 | 1 | 1.0065 | 1.0061 | 1.0062 | 1.0062 | 1.0061 | 1.0063 | 1.0074 | 1.0076 | 1.0082 | 1.0079 | 1.0088 | 1.0094 | 1.0085 | 1.0073 | 1.006 | 1.0061 | 1.0062 | 1.0064 | 1.0063 | 1.0063 | 1.0061 | 1.0059 | 1.0059 | 1.006
2 | 2020 | Winter | Vang, [º] | 0 | 1 | -3.309 | -3.1559 | -3.1569 | -3.1316 | -3.1169 | -3.2404 | -3.8141 | -4.0086 | -4.277 | -4.2775 | -4.4995 | -4.6353 | -4.4155 | -4.0654 | -3.6046 | -3.5527 | -3.6855 | -3.864 | -3.7861 | -3.7424 | -3.6275 | -3.4788 | -3.3561 | -3.2095
3 | 2020 | Winter | Vmag, [p.u.] | 0 | 1 | 0.9923 | 0.99179 | 0.99189 | 0.99177 | 0.99164 | 0.99176 | 0.99252 | 0.99285 | 0.99312 | 0.99251 | 0.99322 | 0.99392 | 0.99355 | 0.99273 | 0.9914 | 0.99136 | 0.99166 | 0.99192 | 0.99187 | 0.99176 | 0.99165 | 0.99135 | 0.99131 | 0.99119
3 | 2020 | Winter | Vang, [º] | 0 | 1 | -6.2968 | -6.0063 | -6.0241 | -5.9814 | -5.9329 | -6.1315 | -7.0871 | -7.3914 | -7.8341 | -7.7785 | -8.178 | -8.4444 | -8.0787 | -7.4472 | -6.5722 | -6.4884 | -6.7175 | -7.0223 | -6.9072 | -6.8468 | -6.6498 | -6.3995 | -6.2224 | -6.0043
4 | 2020 | Winter | Vmag, [p.u.] | 0 | 1 | 1.0031 | 1.0028 | 1.0029 | 1.0028 | 1.0028 | 1.0029 | 1.004 | 1.0042 | 1.0048 | 1.0045 | 1.0054 | 1.006 | 1.005 | 1.0038 | 1.0027 | 1.0027 | 1.0028 | 1.003 | 1.0029 | 1.0029 | 1.0027 | 1.0025 | 1.0026 | 1.0026
4 | 2020 | Winter | Vang, [º] | 0 | 1 | -3.241 | -3.0861 | -3.0861 | -3.0599 | -3.0467 | -3.1742 | -3.7649 | -3.967 | -4.2436 | -4.2486 | -4.4753 | -4.6114 | -4.3848 | -4.028 | -3.562 | -3.5085 | -3.6446 | -3.8279 | -3.7461 | -3.6997 | -3.5817 | -3.4287 | -3.3003 | -3.1478
5 | 2020 | Winter | Vmag, [p.u.] | 0 | 1 | 1.0017 | 1.0014 | 1.0015 | 1.0015 | 1.0014 | 1.0016 | 1.0026 | 1.0027 | 1.0033 | 1.003 | 1.0038 | 1.0044 | 1.0035 | 1.0024 | 1.0012 | 1.0013 | 1.0014 | 1.0016 | 1.0015 | 1.0015 | 1.0012 | 1.0011 | 1.0012 | 1.0012
5 | 2020 | Winter | Vang, [º] | 0 | 1 | -3.1768 | -3.0211 | -3.0208 | -2.9942 | -2.9817 | -3.1108 | -3.7092 | -3.9147 | -4.195 | -4.2022 | -4.431 | -4.5669 | -4.3372 | -3.9776 | -3.5094 | -3.4553 | -3.5929 | -3.7783 | -3.6946 | -3.6468 | -3.5275 | -3.3725 | -3.2417 | -3.0866
6 | 2020 | Winter | Vmag, [p.u.] | 0 | 1 | 0.96319 | 0.96302 | 0.96298 | 0.96296 | 0.96295 | 0.96317 | 0.96427 | 0.96481 | 0.96574 | 0.966 | 0.96681 | 0.96738 | 0.96629 | 0.96519 | 0.96424 | 0.96409 | 0.96439 | 0.96487 | 0.96464 | 0.96454 | 0.96426 | 0.96394 | 0.96361 | 0.96326
6 | 2020 | Winter | Vang, [º] | 0 | 1 | -4.2366 | -4.0254 | -3.9982 | -3.9522 | -3.9708 | -4.206 | -5.2336 | -5.6203 | -6.1038 | -6.206 | -6.5483 | -6.7158 | -6.3258 | -5.794 | -5.1683 | -5.0711 | -5.2951 | -5.6008 | -5.4331 | -5.3292 | -5.1345 | -4.8712 | -4.6003 | -4.289
7 | 2020 | Winter | Vmag, [p.u.] | 0 | 1 | 1.0017 | 1.0014 | 1.0015 | 1.0015 | 1.0014 | 1.0016 | 1.0026 | 1.0027 | 1.0033 | 1.003 | 1.0038 | 1.0044 | 1.0035 | 1.0024 | 1.0012 | 1.0013 | 1.0014 | 1.0016 | 1.0015 | 1.0015 | 1.0013 | 1.0011 | 1.0012 | 1.0012
7 | 2020 | Winter | Vang, [º] | 0 | 1 | -3.1771 | -3.0214 | -3.0211 | -2.9945 | -2.982 | -3.1112 | -3.7095 | -3.9151 | -4.1953 | -4.2025 | -4.4313 | -4.5672 | -4.3375 | -3.9779 | -3.5097 | -3.4556 | -3.5932 | -3.7786 | -3.6949 | -3.6471 | -3.5278 | -3.3728 | -3.242 | -3.0869
1 | 2020 | Winter | Vmag, [p.u.] | 0 | 2 | 1.05 | 1.05 | 1.05 | 1.05 | 1.05 | 1.05 | 1.05 | 1.05 | 1.05 | 1.05 | 1.05 | 1.05 | 1.05 | 1.05 | 1.05 | 1.05 | 1.05 | 1.05 | 1.05 | 1.05 | 1.05 | 1.05 | 1.05 | 1.05
1 | 2020 | Winter | Vang, [º] | 0 | 2 | 0 | 0 | 0 | 0 | 0 | 0 | 0 | 0 | 0 | 0 | 0 | 0 | 0 | 0 | 0 | 0 | 0 | 0 | 0 | 0 | 0 | 0 | 0 | 0
2 | 2020 | Winter | Vmag, [p.u.] | 0 | 2 | 1.0059 | 1.0058 | 1.0058 | 1.0057 | 1.0056 | 1.0057 | 1.0058 | 1.0059 | 1.0061 | 1.0061 | 1.0064 | 1.0059 | 1.0058 | 1.0057 | 1.0056 | 1.0059 | 1.0059 | 1.006 | 1.0061 | 1.0061 | 1.006 | 1.006 | 1.0059 | 1.0058
2 | 2020 | Winter | Vang, [º] | 0 | 2 | -3.0664 | -3.0076 | -2.9729 | -2.9522 | -2.9049 | -2.9909 | -3.1198 | -3.2786 | -3.4822 | -3.678 | -3.9256 | -3.8528 | -3.6638 | -3.4866 | -3.3836 | -3.4193 | -3.4029 | -3.4645 | -3.5656 | -3.6043 | -3.5136 | -3.4272 | -3.2678 | -3.0847
3 | 2020 | Winter | Vmag, [p.u.] | 0 | 2 | 0.99093 | 0.99078 | 0.99072 | 0.9906 | 0.99024 | 0.99045 | 0.99067 | 0.99126 | 0.99158 | 0.9916 | 0.99179 | 0.9911 | 0.99105 | 0.9909 | 0.99071 | 0.99127 | 0.99123 | 0.99133 | 0.99184 | 0.99187 | 0.99158 | 0.99157 | 0.99125 | 0.99087
3 | 2020 | Winter | Vang, [º] | 0 | 2 | -5.783 | -5.6878 | -5.6347 | -5.5998 | -5.4937 | -5.6258 | -5.8302 | -6.1028 | -6.4278 | -6.7136 | -7.1051 | -6.9079 | -6.6262 | -6.3552 | -6.1843 | -6.2959 | -6.2702 | -6.3667 | -6.5641 | -6.6282 | -6.4642 | -6.3417 | -6.0865 | -5.7861
4 | 2020 | Winter | Vmag, [p.u.] | 0 | 2 | 1.0025 | 1.0025 | 1.0024 | 1.0024 | 1.0023 | 1.0024 | 1.0025 | 1.0026 | 1.0027 | 1.0027 | 1.003 | 1.0025 | 1.0024 | 1.0024 | 1.0023 | 1.0025 | 1.0025 | 1.0026 | 1.0027 | 1.0027 | 1.0026 | 1.0026 | 1.0025 | 1.0024
4 | 2020 | Winter | Vang, [º] | 0 | 2 | -2.9993 | -2.9386 | -2.9026 | -2.8811 | -2.8344 | -2.9239 | -3.0571 | -3.22 | -3.4308 | -3.6357 | -3.8927 | -3.8239 | -3.6259 | -3.4413 | -3.335 | -3.368 | -3.3511 | -3.4151 | -3.5171 | -3.5568 | -3.4642 | -3.3736 | -3.2087 | -3.0202
5 | 2020 | Winter | Vmag, [p.u.] | 0 | 2 | 1.0012 | 1.0012 | 1.0011 | 1.0011 | 1.001 | 1.001 | 1.0011 | 1.0012 | 1.0013 | 1.0013 | 1.0015 | 1.001 | 1.001 | 1.0009 | 1.0008 | 1.0011 | 1.0011 | 1.0012 | 1.0013 | 1.0013 | 1.0012 | 1.0012 | 1.0011 | 1.0011
5 | 2020 | Winter | Vang, [º] | 0 | 2 | -2.9357 | -2.8742 | -2.8376 | -2.8157 | -2.7694 | -2.8604 | -2.9955 | -3.1602 | -3.3741 | -3.5832 | -3.8445 | -3.7777 | -3.5755 | -3.3874 | -3.2797 | -3.3113 | -3.2942 | -3.3593 | -3.4616 | -3.5018 | -3.4084 | -3.3159 | -3.1485 | -2.9577
6 | 2020 | Winter | Vmag, [p.u.] | 0 | 2 | 0.963 | 0.96291 | 0.96286 | 0.96285 | 0.96282 | 0.96295 | 0.96318 | 0.96343 | 0.96385 | 0.96441 | 0.96516 | 0.96523 | 0.96459 | 0.9641 | 0.96387 | 0.9638 | 0.96376 | 0.96389 | 0.96403 | 0.96413 | 0.96397 | 0.96373 | 0.96341 | 0.96307
6 | 2020 | Winter | Vang, [º] | 0 | 2 | -3.9985 | -3.8867 | -3.8155 | -3.7775 | -3.7419 | -3.9193 | -4.1705 | -4.4442 | -4.8374 | -5.2637 | -5.7457 | -5.7543 | -5.3537 | -4.9903 | -4.8034 | -4.7737 | -4.7412 | -4.8639 | -4.9942 | -5.0638 | -4.9234 | -4.7283 | -4.421 | -4.0827
7 | 2020 | Winter | Vmag, [p.u.] | 0 | 2 | 1.0012 | 1.0012 | 1.0011 | 1.0011 | 1.001 | 1.0011 | 1.0011 | 1.0012 | 1.0013 | 1.0013 | 1.0015 | 1.001 | 1.001 | 1.0009 | 1.0009 | 1.0011 | 1.0011 | 1.0012 | 1.0013 | 1.0013 | 1.0012 | 1.0012 | 1.0012 | 1.0011
7 | 2020 | Winter | Vang, [º] | 0 | 2 | -2.936 | -2.8745 | -2.8379 | -2.816 | -2.7698 | -2.8607 | -2.9958 | -3.1605 | -3.3744 | -3.5835 | -3.8448 | -3.778 | -3.5759 | -3.3877 | -3.2801 | -3.3116 | -3.2945 | -3.3597 | -3.462 | -3.5021 | -3.4087 | -3.3163 | -3.1489 | -2.9581
1 | 2020 | Winter | Vmag, [p.u.] | Expected | - | 1.05 | 1.05 | 1.05 | 1.05 | 1.05 | 1.05 | 1.05 | 1.05 | 1.05 | 1.05 | 1.05 | 1.05 | 1.05 | 1.05 | 1.05 | 1.05 | 1.05 | 1.05 | 1.05 | 1.05 | 1.05 | 1.05 | 1.05 | 1.05
1 | 2020 | Winter | Vang, [º] | Expected | - | 1.05 | 1.05 | 1.05 | 1.05 | 1.05 | 1.05 | 1.05 | 1.05 | 1.05 | 1.05 | 1.05 | 1.05 | 1.05 | 1.05 | 1.05 | 1.05 | 1.05 | 1.05 | 1.05 | 1.05 | 1.05 | 1.05 | 1.05 | 1.05
2 | 2020 | Winter | Vmag, [p.u.] | Expected | - | 1.0063 | 1.0061 | 1.0062 | 1.0062 | 1.0063 | 1.0064 | 1.0082 | 1.0091 | 1.0096 | 1.009 | 1.009 | 1.0097 | 1.0101 | 1.0092 | 1.0086 | 1.0086 | 1.0082 | 1.0088 | 1.0083 | 1.0075 | 1.0076 | 1.0073 | 1.0065 | 1.0064
2 | 2020 | Winter | Vang, [º] | Expected | - | 1.0064 | 1.0064 | 1.0064 | 1.0064 | 1.0064 | 1.0064 | 1.0064 | 1.0064 | 1.0064 | 1.0064 | 1.0064 | 1.0064 | 1.0064 | 1.0064 | 1.0064 | 1.0064 | 1.0064 | 1.0064 | 1.0064 | 1.0064 | 1.0064 | 1.0064 | 1.0064 | 1.0064
3 | 2020 | Winter | Vmag, [p.u.] | Expected | - | 0.99196 | 0.99149 | 0.99163 | 0.99168 | 0.99175 | 0.99185 | 0.99305 | 0.99322 | 0.99345 | 0.99294 | 0.9928 | 0.99339 | 0.9941 | 0.9935 | 0.99324 | 0.99373 | 0.99327 | 0.99391 | 0.99353 | 0.99292 | 0.993 | 0.99283 | 0.99216 | 0.99203
3 | 2020 | Winter | Vang, [º] | Expected | - | 0.99203 | 0.99203 | 0.99203 | 0.99203 | 0.99203 | 0.99203 | 0.99203 | 0.99203 | 0.99203 | 0.99203 | 0.99203 | 0.99203 | 0.99203 | 0.99203 | 0.99203 | 0.99203 | 0.99203 | 0.99203 | 0.99203 | 0.99203 | 0.99203 | 0.99203 | 0.99203 | 0.99203
4 | 2020 | Winter | Vmag, [p.u.] | Expected | - | 1.0029 | 1.0027 | 1.0028 | 1.0029 | 1.0029 | 1.003 | 1.0048 | 1.0057 | 1.0062 | 1.0056 | 1.0056 | 1.0063 | 1.0067 | 1.0058 | 1.0051 | 1.0052 | 1.0048 | 1.0054 | 1.0048 | 1.0041 | 1.0042 | 1.0039 | 1.0031 | 1.003
4 | 2020 | Winter | Vang, [º] | Expected | - | 1.003 | 1.003 | 1.003 | 1.003 | 1.003 | 1.003 | 1.003 | 1.003 | 1.003 | 1.003 | 1.003 | 1.003 | 1.003 | 1.003 | 1.003 | 1.003 | 1.003 | 1.003 | 1.003 | 1.003 | 1.003 | 1.003 | 1.003 | 1.003
5 | 2020 | Winter | Vmag, [p.u.] | Expected | - | 1.0016 | 1.0014 | 1.0015 | 1.0015 | 1.0016 | 1.0017 | 1.0033 | 1.0042 | 1.0047 | 1.0041 | 1.0041 | 1.0048 | 1.0052 | 1.0043 | 1.0036 | 1.0037 | 1.0033 | 1.0039 | 1.0033 | 1.0026 | 1.0027 | 1.0024 | 1.0017 | 1.0016
5 | 2020 | Winter | Vang, [º] | Expected | - | 1.0016 | 1.0016 | 1.0016 | 1.0016 | 1.0016 | 1.0016 | 1.0016 | 1.0016 | 1.0016 | 1.0016 | 1.0016 | 1.0016 | 1.0016 | 1.0016 | 1.0016 | 1.0016 | 1.0016 | 1.0016 | 1.0016 | 1.0016 | 1.0016 | 1.0016 | 1.0016 | 1.0016
6 | 2020 | Winter | Vmag, [p.u.] | Expected | - | 0.96311 | 0.96299 | 0.96298 | 0.96299 | 0.96304 | 0.96333 | 0.96524 | 0.96674 | 0.96741 | 0.96736 | 0.96779 | 0.96807 | 0.96755 | 0.96684 | 0.96583 | 0.96543 | 0.9654 | 0.96619 | 0.96589 | 0.96544 | 0.96535 | 0.96485 | 0.96379 | 0.9634
6 | 2020 | Winter | Vang, [º] | Expected | - | 0.9634 | 0.9634 | 0.9634 | 0.9634 | 0.9634 | 0.9634 | 0.9634 | 0.9634 | 0.9634 | 0.9634 | 0.9634 | 0.9634 | 0.9634 | 0.9634 | 0.9634 | 0.9634 | 0.9634 | 0.9634 | 0.9634 | 0.9634 | 0.9634 | 0.9634 | 0.9634 | 0.9634
7 | 2020 | Winter | Vmag, [p.u.] | Expected | - | 1.0016 | 1.0014 | 1.0015 | 1.0015 | 1.0016 | 1.0017 | 1.0033 | 1.0042 | 1.0047 | 1.0041 | 1.0041 | 1.0048 | 1.0052 | 1.0043 | 1.0036 | 1.0037 | 1.0033 | 1.0039 | 1.0033 | 1.0026 | 1.0027 | 1.0024 | 1.0017 | 1.0016
7 | 2020 | Winter | Vang, [º] | Expected | - | 1.0016 | 1.0016 | 1.0016 | 1.0016 | 1.0016 | 1.0016 | 1.0016 | 1.0016 | 1.0016 | 1.0016 | 1.0016 | 1.0016 | 1.0016 | 1.0016 | 1.0016 | 1.0016 | 1.0016 | 1.0016 | 1.0016 | 1.0016 | 1.0016 | 1.0016 | 1.0016 | 1.0016
1 | 2020 | Summer | Vmag, [p.u.] | 0 | 0 | 1.05 | 1.05 | 1.05 | 1.05 | 1.05 | 1.05 | 1.05 | 1.05 | 1.05 | 1.05 | 1.05 | 1.05 | 1.05 | 1.05 | 1.05 | 1.05 | 1.05 | 1.05 | 1.05 | 1.05 | 1.05 | 1.05 | 1.05 | 1.05
1 | 2020 | Summer | Vang, [º] | 0 | 0 | 0 | 0 | 0 | 0 | 0 | 0 | 0 | 0 | 0 | 0 | 0 | 0 | 0 | 0 | 0 | 0 | 0 | 0 | 0 | 0 | 0 | 0 | 0 | 0
2 | 2020 | Summer | Vmag, [p.u.] | 0 | 0 | 1.0069 | 1.0069 | 1.0067 | 1.0067 | 1.0067 | 1.0068 | 1.008 | 1.0088 | 1.0099 | 1.0091 | 1.0092 | 1.0093 | 1.0099 | 1.0096 | 1.0091 | 1.009 | 1.0091 | 1.0092 | 1.0086 | 1.0086 | 1.0086 | 1.0079 | 1.0069 | 1.007
2 | 2020 | Summer | Vang, [º] | 0 | 0 | -3.3364 | -3.2741 | -3.2218 | -3.203 | -3.2044 | -3.2962 | -3.996 | -4.3283 | -4.5996 | -4.4261 | -4.4941 | -4.5836 | -4.676 | -4.5658 | -4.362 | -4.2998 | -4.2983 | -4.3063 | -4.1628 | -4.2283 | -4.2251 | -3.9486 | -3.4758 | -3.4178
3 | 2020 | Summer | Vmag, [p.u.] | 0 | 0 | 0.99277 | 0.99267 | 0.99258 | 0.99252 | 0.99243 | 0.99264 | 0.99336 | 0.99349 | 0.99428 | 0.99319 | 0.9932 | 0.99313 | 0.99385 | 0.99408 | 0.99418 | 0.99426 | 0.9947 | 0.99498 | 0.99431 | 0.99459 | 0.99475 | 0.99421 | 0.99294 | 0.99305
3 | 2020 | Summer | Vang, [º] | 0 | 0 | -6.4005 | -6.3037 | -6.2094 | -6.1738 | -6.1582 | -6.3112 | -7.4374 | -7.9483 | -8.4368 | -8.0884 | -8.1817 | -8.3003 | -8.5036 | -8.3587 | -8.0763 | -7.9891 | -8.0321 | -8.0731 | -7.7829 | -7.8934 | -7.9169 | -7.441 | -6.5865 | -6.5295
4 | 2020 | Summer | Vmag, [p.u.] | 0 | 0 | 1.0036 | 1.0035 | 1.0034 | 1.0034 | 1.0033 | 1.0035 | 1.0046 | 1.0054 | 1.0065 | 1.0057 | 1.0058 | 1.0059 | 1.0065 | 1.0062 | 1.0057 | 1.0055 | 1.0056 | 1.0058 | 1.0052 | 1.0052 | 1.0052 | 1.0045 | 1.0036 | 1.0036
4 | 2020 | Summer | Vang, [º] | 0 | 0 | -3.2658 | -3.2013 | -3.1481 | -3.1291 | -3.1319 | -3.2263 | -3.9493 | -4.2954 | -4.5715 | -4.3977 | -4.4696 | -4.5645 | -4.6554 | -4.5386 | -4.3238 | -4.2583 | -4.2532 | -4.2593 | -4.1157 | -4.1829 | -4.1769 | -3.8938 | -3.4128 | -3.3501
5 | 2020 | Summer | Vmag, [p.u.] | 0 | 0 | 1.0023 | 1.0022 | 1.0021 | 1.002 | 1.002 | 1.0022 | 1.0032 | 1.0039 | 1.005 | 1.0042 | 1.0043 | 1.0044 | 1.005 | 1.0047 | 1.0042 | 1.0041 | 1.0042 | 1.0043 | 1.0037 | 1.0037 | 1.0037 | 1.003 | 1.0022 | 1.0023
5 | 2020 | Summer | Vang, [º] | 0 | 0 | -3.2007 | -3.1352 | -3.0817 | -3.0625 | -3.0659 | -3.1615 | -3.8947 | -4.2472 | -4.5253 | -4.3516 | -4.4254 | -4.5229 | -4.6128 | -4.4929 | -4.273 | -4.206 | -4.199 | -4.2042 | -4.0607 | -4.1286 | -4.1212 | -3.8353 | -3.3509 | -3.2862
6 | 2020 | Summer | Vmag, [p.u.] | 0 | 0 | 0.96307 | 0.96297 | 0.9629 | 0.96288 | 0.9629 | 0.96302 | 0.96452 | 0.96565 | 0.9667 | 0.96617 | 0.96658 | 0.96723 | 0.96749 | 0.96665 | 0.96554 | 0.96528 | 0.96513 | 0.96506 | 0.96478 | 0.96499 | 0.96495 | 0.96423 | 0.96336 | 0.9632
6 | 2020 | Summer | Vang, [º] | 0 | 0 | -4.182 | -4.057 | -3.9767 | -3.9505 | -3.9864 | -4.1523 | -5.4755 | -6.1432 | -6.5535 | -6.3523 | -6.512 | -6.7288 | -6.8023 | -6.5368 | -6.0697 | -5.9299 | -5.8441 | -5.8074 | -5.6492 | -5.7662 | -5.7051 | -5.2434 | -4.5205 | -4.3426
7 | 2020 | Summer | Vmag, [p.u.] | 0 | 0 | 1.0023 | 1.0022 | 1.0021 | 1.002 | 1.002 | 1.0022 | 1.0032 | 1.0039 | 1.005 | 1.0042 | 1.0043 | 1.0044 | 1.005 | 1.0047 | 1.0042 | 1.0041 | 1.0042 | 1.0043 | 1.0037 | 1.0037 | 1.0037 | 1.003 | 1.0022 | 1.0023
7 | 2020 | Summer | Vang, [º] | 0 | 0 | -3.201 | -3.1356 | -3.082 | -3.0628 | -3.0662 | -3.1619 | -3.895 | -4.2475 | -4.5256 | -4.3519 | -4.4257 | -4.5232 | -4.6132 | -4.4932 | -4.2733 | -4.2063 | -4.1993 | -4.2045 | -4.061 | -4.1289 | -4.1215 | -3.8356 | -3.3512 | -3.2865
1 | 2020 | Summer | Vmag, [p.u.] | 0 | 1 | 1.05 | 1.05 | 1.05 | 1.05 | 1.05 | 1.05 | 1.05 | 1.05 | 1.05 | 1.05 | 1.05 | 1.05 | 1.05 | 1.05 | 1.05 | 1.05 | 1.05 | 1.05 | 1.05 | 1.05 | 1.05 | 1.05 | 1.05 | 1.05
1 | 2020 | Summer | Vang, [º] | 0 | 1 | 0 | 0 | 0 | 0 | 0 | 0 | 0 | 0 | 0 | 0 | 0 | 0 | 0 | 0 | 0 | 0 | 0 | 0 | 0 | 0 | 0 | 0 | 0 | 0
2 | 2020 | Summer | Vmag, [p.u.] | 0 | 1 | 1.0069 | 1.0067 | 1.0067 | 1.0067 | 1.0067 | 1.0066 | 1.0072 | 1.0072 | 1.0077 | 1.0075 | 1.0081 | 1.0079 | 1.0073 | 1.0071 | 1.0065 | 1.0067 | 1.0067 | 1.0069 | 1.0071 | 1.007 | 1.0069 | 1.0069 | 1.0066 | 1.0064
2 | 2020 | Summer | Vang, [º] | 0 | 1 | -3.2994 | -3.2213 | -3.1659 | -3.1752 | -3.1709 | -3.1934 | -3.6112 | -3.8039 | -4.0363 | -4.0014 | -4.2278 | -4.2493 | -3.9827 | -3.7681 | -3.4226 | -3.4126 | -3.3824 | -3.4138 | -3.4808 | -3.5292 | -3.5231 | -3.59 | -3.4334 | -3.2261
3 | 2020 | Summer | Vmag, [p.u.] | 0 | 1 | 0.99296 | 0.99262 | 0.99251 | 0.99265 | 0.9925 | 0.99248 | 0.99258 | 0.99252 | 0.99302 | 0.99282 | 0.99343 | 0.99322 | 0.9928 | 0.99292 | 0.99209 | 0.99218 | 0.99202 | 0.99214 | 0.99247 | 0.99265 | 0.99253 | 0.99281 | 0.99266 | 0.99201
3 | 2020 | Summer | Vang, [º] | 0 | 1 | -6.3586 | -6.2163 | -6.1281 | -6.1544 | -6.128 | -6.143 | -6.7827 | -7.0476 | -7.4478 | -7.3705 | -7.7693 | -7.7723 | -7.3312 | -7.0166 | -6.4075 | -6.4201 | -6.3674 | -6.4378 | -6.5761 | -6.6534 | -6.622 | -6.7367 | -6.4776 | -6.1168
4 | 2020 | Summer | Vmag, [p.u.] | 0 | 1 | 1.0036 | 1.0034 | 1.0034 | 1.0034 | 1.0033 | 1.0033 | 1.0039 | 1.0039 | 1.0043 | 1.0041 | 1.0047 | 1.0045 | 1.0039 | 1.0037 | 1.0031 | 1.0034 | 1.0034 | 1.0035 | 1.0037 | 1.0037 | 1.0035 | 1.0035 | 1.0033 | 1.0031
4 | 2020 | Summer | Vang, [º] | 0 | 1 | -3.2267 | -3.147 | -3.0899 | -3.0988 | -3.0956 | -3.1204 | -3.5539 | -3.7565 | -3.9948 | -3.9604 | -4.1921 | -4.2169 | -3.9416 | -3.7173 | -3.3641 | -3.3519 | -3.3211 | -3.3521 | -3.4192 | -3.469 | -3.4641 | -3.5328 | -3.3716 | -3.1595
5 | 2020 | Summer | Vmag, [p.u.] | 0 | 1 | 1.0022 | 1.0021 | 1.0021 | 1.0021 | 1.002 | 1.002 | 1.0025 | 1.0024 | 1.0028 | 1.0027 | 1.0032 | 1.003 | 1.0025 | 1.0023 | 1.0018 | 1.002 | 1.002 | 1.0022 | 1.0023 | 1.0023 | 1.0021 | 1.0021 | 1.0019 | 1.0017
5 | 2020 | Summer | Vang, [º] | 0 | 1 | -3.1605 | -3.0803 | -3.0224 | -3.0311 | -3.0284 | -3.0542 | -3.4946 | -3.7017 | -3.9426 | -3.9085 | -4.1425 | -4.1689 | -3.8895 | -3.6609 | -3.3043 | -3.2911 | -3.2601 | -3.2909 | -3.3582 | -3.4084 | -3.404 | -3.4734 | -3.3102 | -3.0962
6 | 2020 | Summer | Vmag, [p.u.] | 0 | 1 | 0.96297 | 0.96289 | 0.9628 | 0.9628 | 0.96282 | 0.96287 | 0.9637 | 0.96427 | 0.96485 | 0.9648 | 0.96542 | 0.96564 | 0.9648 | 0.96412 | 0.96349 | 0.9634 | 0.96334 | 0.96336 | 0.96337 | 0.96353 | 0.96358 | 0.96369 | 0.96339 | 0.96306
6 | 2020 | Summer | Vang, [º] | 0 | 1 | -4.0815 | -3.9614 | -3.8542 | -3.8519 | -3.8787 | -3.9615 | -4.8119 | -5.2605 | -5.6518 | -5.6248 | -5.9905 | -6.0899 | -5.6073 | -5.1469 | -4.5874 | -4.5158 | -4.4652 | -4.4881 | -4.5601 | -4.6535 | -4.6813 | -4.7973 | -4.5138 | -4.1675
7 | 2020 | Summer | Vmag, [p.u.] | 0 | 1 | 1.0022 | 1.0021 | 1.0021 | 1.0021 | 1.002 | 1.002 | 1.0025 | 1.0024 | 1.0028 | 1.0027 | 1.0032 | 1.0031 | 1.0025 | 1.0023 | 1.0018 | 1.002 | 1.002 | 1.0022 | 1.0023 | 1.0023 | 1.0021 | 1.0021 | 1.0019 | 1.0017
7 | 2020 | Summer | Vang, [º] | 0 | 1 | -3.1608 | -3.0806 | -3.0228 | -3.0314 | -3.0288 | -3.0545 | -3.4949 | -3.702 | -3.9429 | -3.9088 | -4.1428 | -4.1692 | -3.8898 | -3.6612 | -3.3046 | -3.2914 | -3.2604 | -3.2912 | -3.3585 | -3.4087 | -3.4043 | -3.4737 | -3.3105 | -3.0965
1 | 2020 | Summer | Vmag, [p.u.] | 0 | 2 | 1.05 | 1.05 | 1.05 | 1.05 | 1.05 | 1.05 | 1.05 | 1.05 | 1.05 | 1.05 | 1.05 | 1.05 | 1.05 | 1.05 | 1.05 | 1.05 | 1.05 | 1.05 | 1.05 | 1.05 | 1.05 | 1.05 | 1.05 | 1.05
1 | 2020 | Summer | Vang, [º] | 0 | 2 | 0 | 0 | 0 | 0 | 0 | 0 | 0 | 0 | 0 | 0 | 0 | 0 | 0 | 0 | 0 | 0 | 0 | 0 | 0 | 0 | 0 | 0 | 0 | 0
2 | 2020 | Summer | Vmag, [p.u.] | 0 | 2 | 1.0063 | 1.0062 | 1.0062 | 1.0061 | 1.006 | 1.006 | 1.0063 | 1.0064 | 1.0067 | 1.0068 | 1.007 | 1.007 | 1.007 | 1.0068 | 1.0067 | 1.0067 | 1.0066 | 1.0068 | 1.0053 | 1.0063 | 1.0068 | 1.0068 | 1.0067 | 1.0065
2 | 2020 | Summer | Vang, [º] | 0 | 2 | -3.1064 | -3.03 | -3.0067 | -2.9728 | -2.9501 | -2.9474 | -3.0916 | -3.1165 | -3.2947 | -3.4263 | -3.5846 | -3.6534 | -3.5925 | -3.3497 | -3.2806 | -3.2625 | -3.2174 | -3.2441 | -2.7806 | -3.1902 | -3.4737 | -3.5667 | -3.4392 | -3.2193
3 | 2020 | Summer | Vmag, [p.u.] | 0 | 2 | 0.99192 | 0.99171 | 0.99177 | 0.99157 | 0.99138 | 0.99135 | 0.9919 | 0.99169 | 0.99206 | 0.99202 | 0.99231 | 0.99246 | 0.99259 | 0.99204 | 0.99201 | 0.99206 | 0.99187 | 0.992 | 0.9889 | 0.99146 | 0.99266 | 0.99273 | 0.99271 | 0.99222
3 | 2020 | Summer | Vang, [º] | 0 | 2 | -5.9546 | -5.8266 | -5.8009 | -5.7374 | -5.6787 | -5.667 | -5.926 | -5.939 | -6.2365 | -6.4134 | -6.6824 | -6.7996 | -6.7184 | -6.3163 | -6.2139 | -6.1956 | -6.1028 | -6.1714 | -5.1595 | -5.9905 | -6.5488 | -6.6826 | -6.4968 | -6.1296
4 | 2020 | Summer | Vmag, [p.u.] | 0 | 2 | 1.003 | 1.0029 | 1.0029 | 1.0028 | 1.0027 | 1.0027 | 1.003 | 1.0031 | 1.0033 | 1.0034 | 1.0037 | 1.0037 | 1.0036 | 1.0034 | 1.0034 | 1.0034 | 1.0033 | 1.0034 | 1.0021 | 1.0029 | 1.0035 | 1.0034 | 1.0033 | 1.0031
4 | 2020 | Summer | Vang, [º] | 0 | 2 | -3.0337 | -2.9553 | -2.9304 | -2.8959 | -2.8739 | -2.8718 | -3.0188 | -3.0467 | -3.2299 | -3.3687 | -3.5312 | -3.6017 | -3.5374 | -3.2875 | -3.2154 | -3.1959 | -3.1508 | -3.1766 | -2.717 | -3.1276 | -3.413 | -3.5101 | -3.3768 | -3.1509
5 | 2020 | Summer | Vmag, [p.u.] | 0 | 2 | 1.0017 | 1.0016 | 1.0015 | 1.0015 | 1.0014 | 1.0014 | 1.0016 | 1.0018 | 1.002 | 1.0021 | 1.0023 | 1.0023 | 1.0022 | 1.0021 | 1.002 | 1.002 | 1.0019 | 1.0021 | 1.0007 | 1.0016 | 1.0021 | 1.002 | 1.0019 | 1.0018
5 | 2020 | Summer | Vang, [º] | 0 | 2 | -2.9678 | -2.8884 | -2.8628 | -2.8282 | -2.8065 | -2.8046 | -2.9527 | -2.9821 | -3.1675 | -3.3095 | -3.4739 | -3.5451 | -3.4792 | -3.2262 | -3.1528 | -3.1327 | -3.0876 | -3.113 | -2.6556 | -3.0663 | -3.3521 | -3.4511 | -3.3152 | -3.0867
6 | 2020 | Summer | Vmag, [p.u.] | 0 | 2 | 0.96283 | 0.96272 | 0.96267 | 0.96264 | 0.96264 | 0.96263 | 0.96281 | 0.96287 | 0.96314 | 0.96343 | 0.96372 | 0.96387 | 0.9637 | 0.96325 | 0.96311 | 0.96307 | 0.96302 | 0.96302 | 0.96269 | 0.96309 | 0.96343 | 0.96366 | 0.96338 | 0.963
6 | 2020 | Summer | Vang, [º] | 0 | 2 | -3.8826 | -3.7456 | -3.6796 | -3.6302 | -3.627 | -3.6358 | -3.8631 | -3.9607 | -4.281 | -4.5962 | -4.8705 | -4.9889 | -4.8434 | -4.4017 | -4.2539 | -4.1996 | -4.1507 | -4.1542 | -3.7541 | -4.2252 | -4.5786 | -4.7848 | -4.5065 | -4.1117
7 | 2020 | Summer | Vmag, [p.u.] | 0 | 2 | 1.0017 | 1.0016 | 1.0015 | 1.0015 | 1.0014 | 1.0014 | 1.0016 | 1.0018 | 1.002 | 1.0021 | 1.0023 | 1.0023 | 1.0022 | 1.0021 | 1.002 | 1.002 | 1.0019 | 1.0021 | 1.0007 | 1.0016 | 1.0021 | 1.002 | 1.0019 | 1.0018
7 | 2020 | Summer | Vang, [º] | 0 | 2 | -2.9681 | -2.8887 | -2.8631 | -2.8285 | -2.8069 | -2.8049 | -2.953 | -2.9824 | -3.1678 | -3.3098 | -3.4742 | -3.5454 | -3.4795 | -3.2265 | -3.1531 | -3.133 | -3.0879 | -3.1133 | -2.6559 | -3.0666 | -3.3525 | -3.4514 | -3.3156 | -3.087
1 | 2020 | Summer | Vmag, [p.u.] | Expected | - | 1.05 | 1.05 | 1.05 | 1.05 | 1.05 | 1.05 | 1.05 | 1.05 | 1.05 | 1.05 | 1.05 | 1.05 | 1.05 | 1.05 | 1.05 | 1.05 | 1.05 | 1.05 | 1.05 | 1.05 | 1.05 | 1.05 | 1.05 | 1.05
1 | 2020 | Summer | Vang, [º] | Expected | - | 1.05 | 1.05 | 1.05 | 1.05 | 1.05 | 1.05 | 1.05 | 1.05 | 1.05 | 1.05 | 1.05 | 1.05 | 1.05 | 1.05 | 1.05 | 1.05 | 1.05 | 1.05 | 1.05 | 1.05 | 1.05 | 1.05 | 1.05 | 1.05
2 | 2020 | Summer | Vmag, [p.u.] | Expected | - | 1.0068 | 1.0068 | 1.0066 | 1.0066 | 1.0066 | 1.0067 | 1.0077 | 1.0082 | 1.0091 | 1.0086 | 1.0087 | 1.0088 | 1.0091 | 1.0088 | 1.0084 | 1.0083 | 1.0084 | 1.0085 | 1.0079 | 1.008 | 1.0081 | 1.0076 | 1.0069 | 1.0068
2 | 2020 | Summer | Vang, [º] | Expected | - | 1.0068 | 1.0068 | 1.0068 | 1.0068 | 1.0068 | 1.0068 | 1.0068 | 1.0068 | 1.0068 | 1.0068 | 1.0068 | 1.0068 | 1.0068 | 1.0068 | 1.0068 | 1.0068 | 1.0068 | 1.0068 | 1.0068 | 1.0068 | 1.0068 | 1.0068 | 1.0068 | 1.0068
3 | 2020 | Summer | Vmag, [p.u.] | Expected | - | 0.99268 | 0.99252 | 0.99245 | 0.9924 | 0.99229 | 0.99244 | 0.99304 | 0.99309 | 0.99378 | 0.99297 | 0.99311 | 0.99305 | 0.99352 | 0.99362 | 0.99357 | 0.99365 | 0.99392 | 0.99415 | 0.99327 | 0.99386 | 0.99413 | 0.9938 | 0.99286 | 0.99278
3 | 2020 | Summer | Vang, [º] | Expected | - | 0.99278 | 0.99278 | 0.99278 | 0.99278 | 0.99278 | 0.99278 | 0.99278 | 0.99278 | 0.99278 | 0.99278 | 0.99278 | 0.99278 | 0.99278 | 0.99278 | 0.99278 | 0.99278 | 0.99278 | 0.99278 | 0.99278 | 0.99278 | 0.99278 | 0.99278 | 0.99278 | 0.99278
4 | 2020 | Summer | Vmag, [p.u.] | Expected | - | 1.0035 | 1.0034 | 1.0033 | 1.0033 | 1.0033 | 1.0034 | 1.0043 | 1.0049 | 1.0057 | 1.0052 | 1.0053 | 1.0054 | 1.0057 | 1.0054 | 1.005 | 1.0049 | 1.005 | 1.0051 | 1.0045 | 1.0046 | 1.0047 | 1.0042 | 1.0035 | 1.0035
4 | 2020 | Summer | Vang, [º] | Expected | - | 1.0035 | 1.0035 | 1.0035 | 1.0035 | 1.0035 | 1.0035 | 1.0035 | 1.0035 | 1.0035 | 1.0035 | 1.0035 | 1.0035 | 1.0035 | 1.0035 | 1.0035 | 1.0035 | 1.0035 | 1.0035 | 1.0035 | 1.0035 | 1.0035 | 1.0035 | 1.0035 | 1.0035
5 | 2020 | Summer | Vmag, [p.u.] | Expected | - | 1.0022 | 1.0021 | 1.002 | 1.002 | 1.0019 | 1.002 | 1.0029 | 1.0034 | 1.0042 | 1.0037 | 1.0038 | 1.0039 | 1.0042 | 1.004 | 1.0036 | 1.0035 | 1.0036 | 1.0037 | 1.0031 | 1.0032 | 1.0033 | 1.0028 | 1.0021 | 1.0021
5 | 2020 | Summer | Vang, [º] | Expected | - | 1.0021 | 1.0021 | 1.0021 | 1.0021 | 1.0021 | 1.0021 | 1.0021 | 1.0021 | 1.0021 | 1.0021 | 1.0021 | 1.0021 | 1.0021 | 1.0021 | 1.0021 | 1.0021 | 1.0021 | 1.0021 | 1.0021 | 1.0021 | 1.0021 | 1.0021 | 1.0021 | 1.0021
6 | 2020 | Summer | Vmag, [p.u.] | Expected | - | 0.96303 | 0.96292 | 0.96285 | 0.96283 | 0.96285 | 0.96295 | 0.96416 | 0.96505 | 0.96593 | 0.96558 | 0.96601 | 0.96653 | 0.96656 | 0.9658 | 0.9649 | 0.96469 | 0.96457 | 0.96453 | 0.96428 | 0.96451 | 0.96453 | 0.96407 | 0.96337 | 0.96315
6 | 2020 | Summer | Vang, [º] | Expected | - | 0.96315 | 0.96315 | 0.96315 | 0.96315 | 0.96315 | 0.96315 | 0.96315 | 0.96315 | 0.96315 | 0.96315 | 0.96315 | 0.96315 | 0.96315 | 0.96315 | 0.96315 | 0.96315 | 0.96315 | 0.96315 | 0.96315 | 0.96315 | 0.96315 | 0.96315 | 0.96315 | 0.96315
7 | 2020 | Summer | Vmag, [p.u.] | Expected | - | 1.0022 | 1.0021 | 1.002 | 1.002 | 1.0019 | 1.002 | 1.0029 | 1.0034 | 1.0042 | 1.0037 | 1.0038 | 1.0039 | 1.0042 | 1.004 | 1.0036 | 1.0035 | 1.0036 | 1.0037 | 1.0031 | 1.0032 | 1.0033 | 1.0028 | 1.0021 | 1.0021
7 | 2020 | Summer | Vang, [º] | Expected | - | 1.0021 | 1.0021 | 1.0021 | 1.0021 | 1.0021 | 1.0021 | 1.0021 | 1.0021 | 1.0021 | 1.0021 | 1.0021 | 1.0021 | 1.0021 | 1.0021 | 1.0021 | 1.0021 | 1.0021 | 1.0021 | 1.0021 | 1.0021 | 1.0021 | 1.0021 | 1.0021 | 1.0021
1 | 2030 | Winter | Vmag, [p.u.] | 0 | 0 | 1.05 | 1.05 | 1.05 | 1.05 | 1.05 | 1.05 | 1.05 | 1.05 | 1.05 | 1.05 | 1.05 | 1.05 | 1.05 | 1.05 | 1.05 | 1.05 | 1.05 | 1.05 | 1.05 | 1.05 | 1.05 | 1.05 | 1.05 | 1.05
1 | 2030 | Winter | Vang, [º] | 0 | 0 | 0 | 0 | 0 | 0 | 0 | 0 | 0 | 0 | 0 | 0 | 0 | 0 | 0 | 0 | 0 | 0 | 0 | 0 | 0 | 0 | 0 | 0 | 0 | 0
2 | 2030 | Winter | Vmag, [p.u.] | 0 | 0 | 1.0062 | 1.006 | 1.006 | 1.0063 | 1.0062 | 1.0067 | 1.011 | 1.0122 | 1.0109 | 1.0083 | 1.0069 | 1.0069 | 1.0072 | 1.0065 | 1.0064 | 1.0072 | 1.0075 | 1.0098 | 1.0103 | 1.0097 | 1.0119 | 1.0094 | 1.0072 | 1.0068
2 | 2030 | Winter | Vang, [º] | 0 | 0 | -3.7874 | -3.7915 | -3.6696 | -3.8372 | -3.7609 | -4.0949 | -4.95 | -5.0894 | -4.9453 | -4.5765 | -4.309 | -4.2286 | -4.1647 | -4.0082 | -3.8958 | -4.0271 | -4.1868 | -4.7406 | -4.8606 | -4.8396 | -5.0873 | -4.776 | -4.3136 | -4.1086
3 | 2030 | Winter | Vmag, [p.u.] | 0 | 0 | 0.99408 | 0.99365 | 0.99371 | 0.99395 | 0.99402 | 0.99412 | 0.997 | 0.99769 | 0.99766 | 0.9959 | 0.99483 | 0.99579 | 0.9973 | 0.99596 | 0.9957 | 0.99682 | 0.99619 | 0.99855 | 0.99771 | 0.99625 | 0.99718 | 0.99614 | 0.99454 | 0.99444
3 | 2030 | Winter | Vang, [º] | 0 | 0 | -7.2412 | -7.1292 | -7.0535 | -7.2547 | -7.2292 | -7.6379 | -9.2228 | -9.5274 | -9.46 | -9.0121 | -8.7043 | -8.7613 | -8.8241 | -8.5534 | -8.3682 | -8.5372 | -8.565 | -9.2833 | -9.2657 | -9.0243 | -9.3043 | -8.8925 | -8.0093 | -7.6993
4 | 2030 | Winter | Vmag, [p.u.] | 0 | 0 | 1.0027 | 1.0025 | 1.0026 | 1.0028 | 1.0028 | 1.0032 | 1.0076 | 1.009 | 1.0079 | 1.0054 | 1.0042 | 1.0044 | 1.0047 | 1.004 | 1.0039 | 1.0044 | 1.0046 | 1.0066 | 1.0069 | 1.0062 | 1.0083 | 1.0059 | 1.0037 | 1.0033
4 | 2030 | Winter | Vang, [º] | 0 | 0 | -3.7222 | -3.7325 | -3.6006 | -3.7761 | -3.6929 | -4.045 | -4.9173 | -5.0614 | -4.9055 | -4.5189 | -4.2405 | -4.1471 | -4.0686 | -3.9095 | -3.7901 | -3.9231 | -4.1001 | -4.6779 | -4.8133 | -4.8045 | -5.0647 | -4.7385 | -4.2699 | -4.0568
5 | 2030 | Winter | Vmag, [p.u.] | 0 | 0 | 1.0014 | 1.0011 | 1.0012 | 1.0014 | 1.0015 | 1.0018 | 1.0061 | 1.0076 | 1.0066 | 1.0043 | 1.0032 | 1.0035 | 1.0039 | 1.0032 | 1.003 | 1.0035 | 1.0035 | 1.0054 | 1.0055 | 1.0047 | 1.0067 | 1.0044 | 1.0022 | 1.0018
5 | 2030 | Winter | Vang, [º] | 0 | 0 | -3.6587 | -3.6713 | -3.5355 | -3.7138 | -3.6283 | -3.9878 | -4.8688 | -5.0171 | -4.8576 | -4.4644 | -4.1831 | -4.085 | -4.0001 | -3.8398 | -3.7161 | -3.8482 | -4.0316 | -4.6183 | -4.7592 | -4.7549 | -5.0191 | -4.6871 | -4.2155 | -3.9989
6 | 2030 | Winter | Vmag, [p.u.] | 0 | 0 | 0.96371 | 0.96375 | 0.96349 | 0.96376 | 0.96361 | 0.96446 | 0.96842 | 0.97068 | 0.96977 | 0.96782 | 0.96719 | 0.96685 | 0.96622 | 0.96573 | 0.96499 | 0.96488 | 0.96521 | 0.96732 | 0.96803 | 0.96804 | 0.96979 | 0.96733 | 0.96524 | 0.96451
6 | 2030 | Winter | Vang, [º] | 0 | 0 | -4.9135 | -4.8716 | -4.7132 | -4.8766 | -4.8424 | -5.4359 | -7.1114 | -7.6357 | -7.5735 | -7.1915 | -6.9986 | -6.8772 | -6.6423 | -6.4355 | -6.0474 | -5.9756 | -6.2031 | -6.9666 | -7.0665 | -6.9953 | -7.2104 | -6.7276 | -5.8813 | -5.4696
7 | 2030 | Winter | Vmag, [p.u.] | 0 | 0 | 1.0014 | 1.0011 | 1.0012 | 1.0014 | 1.0015 | 1.0017 | 1.0062 | 1.0078 | 1.0069 | 1.0048 | 1.0038 | 1.0042 | 1.0047 | 1.004 | 1.0037 | 1.0041 | 1.004 | 1.0057 | 1.0057 | 1.0048 | 1.0066 | 1.0044 | 1.0021 | 1.0018
7 | 2030 | Winter | Vang, [º] | 0 | 0 | -3.6582 | -3.6734 | -3.5347 | -3.7158 | -3.6274 | -3.9897 | -4.866 | -5.0098 | -4.8448 | -4.4457 | -4.1591 | -4.0569 | -3.9698 | -3.8094 | -3.6877 | -3.8238 | -4.0123 | -4.6049 | -4.7513 | -4.7516 | -5.0208 | -4.6859 | -4.2168 | -4
1 | 2030 | Winter | Vmag, [p.u.] | 0 | 1 | 1.05 | 1.05 | 1.05 | 1.05 | 1.05 | 1.05 | 1.05 | 1.05 | 1.05 | 1.05 | 1.05 | 1.05 | 1.05 | 1.05 | 1.05 | 1.05 | 1.05 | 1.05 | 1.05 | 1.05 | 1.05 | 1.05 | 1.05 | 1.05
1 | 2030 | Winter | Vang, [º] | 0 | 1 | 0 | 0 | 0 | 0 | 0 | 0 | 0 | 0 | 0 | 0 | 0 | 0 | 0 | 0 | 0 | 0 | 0 | 0 | 0 | 0 | 0 | 0 | 0 | 0
2 | 2030 | Winter | Vmag, [p.u.] | 0 | 1 | 1.0065 | 1.006 | 1.0059 | 1.0061 | 1.0058 | 1.0062 | 1.0077 | 1.0075 | 1.0075 | 1.0064 | 1.0063 | 1.006 | 1.0049 | 1.0038 | 1.0028 | 1.0034 | 1.0044 | 1.0053 | 1.0058 | 1.0062 | 1.0064 | 1.0057 | 1.0058 | 1.0058
2 | 2030 | Winter | Vang, [º] | 0 | 1 | -3.9395 | -3.7701 | -3.6469 | -3.7679 | -3.6031 | -3.8885 | -4.3197 | -4.2982 | -4.3264 | -4.034 | -4.0241 | -3.9821 | -3.6081 | -3.1945 | -2.7594 | -2.8995 | -3.3159 | -3.8285 | -4.0186 | -4.1973 | -4.3211 | -3.9976 | -3.9969 | -3.8244
3 | 2030 | Winter | Vmag, [p.u.] | 0 | 1 | 0.99434 | 0.9938 | 0.99379 | 0.99381 | 0.99355 | 0.99371 | 0.99447 | 0.99476 | 0.99512 | 0.99398 | 0.9947 | 0.99536 | 0.99409 | 0.99248 | 0.99097 | 0.99146 | 0.99246 | 0.99326 | 0.9934 | 0.9934 | 0.99338 | 0.993 | 0.99311 | 0.9931
3 | 2030 | Winter | Vang, [º] | 0 | 1 | -7.4544 | -7.1275 | -7.023 | -7.1218 | -6.9165 | -7.285 | -8.1551 | -8.2488 | -8.4745 | -8.1246 | -8.3157 | -8.4223 | -7.8952 | -7.1725 | -6.2632 | -6.362 | -6.8799 | -7.5361 | -7.6767 | -7.8323 | -7.8618 | -7.4216 | -7.3679 | -7.1156
4 | 2030 | Winter | Vmag, [p.u.] | 0 | 1 | 1.0031 | 1.0025 | 1.0026 | 1.0026 | 1.0024 | 1.0028 | 1.0043 | 1.0042 | 1.0044 | 1.0035 | 1.0036 | 1.0035 | 1.0025 | 1.0014 | 1.0004 | 1.0008 | 1.0016 | 1.0023 | 1.0025 | 1.0028 | 1.0029 | 1.0022 | 1.0024 | 1.0023
4 | 2030 | Winter | Vang, [º] | 0 | 1 | -3.8801 | -3.709 | -3.5773 | -3.7064 | -3.5346 | -3.8332 | -4.2701 | -4.243 | -4.2635 | -3.9588 | -3.9388 | -3.8859 | -3.4977 | -3.0765 | -2.6411 | -2.7904 | -3.2254 | -3.7611 | -3.9637 | -4.1534 | -4.2896 | -3.9517 | -3.9525 | -3.7727
5 | 2030 | Winter | Vmag, [p.u.] | 0 | 1 | 1.0016 | 1.0011 | 1.0012 | 1.0012 | 1.001 | 1.0013 | 1.0029 | 1.0029 | 1.0032 | 1.0024 | 1.0026 | 1.0026 | 1.0016 | 1.0006 | 0.99956 | 0.99997 | 1.0005 | 1.0011 | 1.0012 | 1.0014 | 1.0013 | 1.0008 | 1.0009 | 1.0009
5 | 2030 | Winter | Vang, [º] | 0 | 1 | -3.8187 | -3.647 | -3.5122 | -3.6441 | -3.4699 | -3.7737 | -4.2143 | -4.1857 | -4.2042 | -3.8959 | -3.8729 | -3.8161 | -3.4223 | -2.998 | -2.5623 | -2.7145 | -3.156 | -3.7002 | -3.907 | -4.1003 | -4.2409 | -3.8972 | -3.8982 | -3.7151
6 | 2030 | Winter | Vmag, [p.u.] | 0 | 1 | 0.96401 | 0.96371 | 0.96341 | 0.96365 | 0.96337 | 0.96398 | 0.96521 | 0.96529 | 0.9657 | 0.96523 | 0.96546 | 0.96559 | 0.96464 | 0.96383 | 0.96311 | 0.96308 | 0.96358 | 0.96457 | 0.96492 | 0.96542 | 0.96582 | 0.96477 | 0.96463 | 0.96407
6 | 2030 | Winter | Vang, [º] | 0 | 1 | -5.0993 | -4.8641 | -4.6949 | -4.802 | -4.6601 | -5.0846 | -6.0313 | -6.1964 | -6.453 | -6.2593 | -6.3668 | -6.3497 | -5.7727 | -5.1526 | -4.5334 | -4.6344 | -5.1715 | -5.8617 | -5.962 | -6.0851 | -6.1378 | -5.6671 | -5.5216 | -5.1609
7 | 2030 | Winter | Vmag, [p.u.] | 0 | 1 | 1.0016 | 1.0011 | 1.0012 | 1.0011 | 1.0011 | 1.0013 | 1.0029 | 1.0031 | 1.0035 | 1.0029 | 1.0033 | 1.0033 | 1.0024 | 1.0014 | 1.0003 | 1.0006 | 1.001 | 1.0014 | 1.0014 | 1.0015 | 1.0013 | 1.0008 | 1.0009 | 1.0008
7 | 2030 | Winter | Vang, [º] | 0 | 1 | -3.8198 | -3.6482 | -3.5111 | -3.6459 | -3.469 | -3.7756 | -4.2114 | -4.1784 | -4.1913 | -3.8771 | -3.8489 | -3.788 | -3.3919 | -2.9674 | -2.5337 | -2.6899 | -3.1366 | -3.6867 | -3.8991 | -4.097 | -4.2426 | -3.896 | -3.8994 | -3.7162
1 | 2030 | Winter | Vmag, [p.u.] | 0 | 2 | 1.05 | 1.05 | 1.05 | 1.05 | 1.05 | 1.05 | 1.05 | 1.05 | 1.05 | 1.05 | 1.05 | 1.05 | 1.05 | 1.05 | 1.05 | 1.05 | 1.05 | 1.05 | 1.05 | 1.05 | 1.05 | 1.05 | 1.05 | 1.05
1 | 2030 | Winter | Vang, [º] | 0 | 2 | 0 | 0 | 0 | 0 | 0 | 0 | 0 | 0 | 0 | 0 | 0 | 0 | 0 | 0 | 0 | 0 | 0 | 0 | 0 | 0 | 0 | 0 | 0 | 0
2 | 2030 | Winter | Vmag, [p.u.] | 0 | 2 | 1.0056 | 1.0055 | 1.0053 | 1.0054 | 1.0051 | 1.0054 | 1.0052 | 1.005 | 1.0048 | 1.0043 | 1.004 | 1.003 | 1.0023 | 1.0019 | 1.0021 | 1.003 | 1.0038 | 1.0046 | 1.0053 | 1.0058 | 1.006 | 1.0057 | 1.0057 | 1.0055
2 | 2030 | Winter | Vang, [º] | 0 | 2 | -3.6543 | -3.5936 | -3.4284 | -3.5551 | -3.3514 | -3.5939 | -3.5108 | -3.446 | -3.3952 | -3.326 | -3.3396 | -3.0457 | -2.7125 | -2.5061 | -2.4926 | -2.736 | -2.979 | -3.356 | -3.7563 | -4.0323 | -4.1851 | -3.9319 | -3.8895 | -3.6744
3 | 2030 | Winter | Vmag, [p.u.] | 0 | 2 | 0.99293 | 0.99281 | 0.99265 | 0.99267 | 0.99222 | 0.99246 | 0.99241 | 0.9927 | 0.99268 | 0.99236 | 0.99226 | 0.99114 | 0.99043 | 0.98996 | 0.99002 | 0.99108 | 0.99171 | 0.99242 | 0.99328 | 0.99348 | 0.99328 | 0.99324 | 0.99307 | 0.99284
3 | 2030 | Winter | Vang, [º] | 0 | 2 | -6.8521 | -6.7498 | -6.5622 | -6.6703 | -6.3965 | -6.6895 | -6.6988 | -6.7562 | -6.848 | -6.886 | -7.0663 | -6.6338 | -6.2003 | -5.8909 | -5.7974 | -6.1248 | -6.3486 | -6.7649 | -7.2696 | -7.571 | -7.6388 | -7.3439 | -7.2014 | -6.8533
4 | 2030 | Winter | Vmag, [p.u.] | 0 | 2 | 1.0022 | 1.0021 | 1.0019 | 1.002 | 1.0017 | 1.0019 | 1.0019 | 1.0018 | 1.0017 | 1.0015 | 1.0013 | 1.0005 | 0.9999 | 0.9996 | 0.99971 | 1.0004 | 1.001 | 1.0016 | 1.0021 | 1.0024 | 1.0025 | 1.0023 | 1.0022 | 1.002
4 | 2030 | Winter | Vang, [º] | 0 | 2 | -3.5961 | -3.5337 | -3.3594 | -3.4943 | -3.2826 | -3.5378 | -3.4456 | -3.3712 | -3.3117 | -3.2353 | -3.2437 | -2.9423 | -2.5935 | -2.3793 | -2.368 | -2.6192 | -2.8763 | -3.2733 | -3.6915 | -3.9827 | -4.1493 | -3.8818 | -3.8411 | -3.6193
5 | 2030 | Winter | Vmag, [p.u.] | 0 | 2 | 1.0008 | 1.0007 | 1.0006 | 1.0006 | 1.0004 | 1.0005 | 1.0005 | 1.0006 | 1.0006 | 1.0004 | 1.0004 | 0.99961 | 0.99915 | 0.99888 | 0.99895 | 0.99954 | 1 | 1.0004 | 1.0008 | 1.001 | 1.001 | 1.0008 | 1.0008 | 1.0006
5 | 2030 | Winter | Vang, [º] | 0 | 2 | -3.5356 | -3.4724 | -3.2947 | -3.4325 | -3.2181 | -3.4783 | -3.3831 | -3.3054 | -3.2434 | -3.1655 | -3.1731 | -2.8699 | -2.5149 | -2.2974 | -2.2864 | -2.5398 | -2.8015 | -3.2057 | -3.6303 | -3.9271 | -4.0988 | -3.8255 | -3.785 | -3.5602
6 | 2030 | Winter | Vmag, [p.u.] | 0 | 2 | 0.96365 | 0.96351 | 0.96321 | 0.96344 | 0.96314 | 0.96357 | 0.96349 | 0.96341 | 0.96348 | 0.96364 | 0.96398 | 0.9638 | 0.96329 | 0.96297 | 0.96283 | 0.96289 | 0.96302 | 0.96348 | 0.96412 | 0.96479 | 0.96528 | 0.96445 | 0.9643 | 0.96375
6 | 2030 | Winter | Vang, [º] | 0 | 2 | -4.8195 | -4.6985 | -4.4773 | -4.5943 | -4.388 | -4.7458 | -4.7929 | -4.8244 | -4.9729 | -5.1517 | -5.4153 | -5.202 | -4.6175 | -4.1994 | -4.0965 | -4.2776 | -4.5157 | -4.9937 | -5.4436 | -5.7706 | -5.8877 | -5.4931 | -5.3067 | -4.9145
7 | 2030 | Winter | Vmag, [p.u.] | 0 | 2 | 1.0007 | 1.0007 | 1.0006 | 1.0005 | 1.0004 | 1.0005 | 1.0006 | 1.0008 | 1.0009 | 1.0009 | 1.001 | 1.0003 | 0.99994 | 0.99968 | 0.9997 | 1.0002 | 1.0005 | 1.0008 | 1.001 | 1.0011 | 1.001 | 1.0009 | 1.0008 | 1.0006
7 | 2030 | Winter | Vang, [º] | 0 | 2 | -3.5367 | -3.4736 | -3.2935 | -3.4344 | -3.2171 | -3.4801 | -3.3802 | -3.298 | -3.2304 | -3.1467 | -3.149 | -2.8416 | -2.4843 | -2.2667 | -2.2578 | -2.5151 | -2.782 | -3.1921 | -3.6224 | -3.9238 | -4.1005 | -3.8243 | -3.7862 | -3.5613
1 | 2030 | Winter | Vmag, [p.u.] | Expected | - | 1.05 | 1.05 | 1.05 | 1.05 | 1.05 | 1.05 | 1.05 | 1.05 | 1.05 | 1.05 | 1.05 | 1.05 | 1.05 | 1.05 | 1.05 | 1.05 | 1.05 | 1.05 | 1.05 | 1.05 | 1.05 | 1.05 | 1.05 | 1.05
1 | 2030 | Winter | Vang, [º] | Expected | - | 1.05 | 1.05 | 1.05 | 1.05 | 1.05 | 1.05 | 1.05 | 1.05 | 1.05 | 1.05 | 1.05 | 1.05 | 1.05 | 1.05 | 1.05 | 1.05 | 1.05 | 1.05 | 1.05 | 1.05 | 1.05 | 1.05 | 1.05 | 1.05
2 | 2030 | Winter | Vmag, [p.u.] | Expected | - | 1.0061 | 1.006 | 1.0059 | 1.0062 | 1.006 | 1.0065 | 1.0097 | 1.0105 | 1.0096 | 1.0075 | 1.0064 | 1.0062 | 1.0062 | 1.0054 | 1.0053 | 1.006 | 1.0065 | 1.0084 | 1.0089 | 1.0086 | 1.0103 | 1.0083 | 1.0068 | 1.0064
2 | 2030 | Winter | Vang, [º] | Expected | - | 1.0064 | 1.0064 | 1.0064 | 1.0064 | 1.0064 | 1.0064 | 1.0064 | 1.0064 | 1.0064 | 1.0064 | 1.0064 | 1.0064 | 1.0064 | 1.0064 | 1.0064 | 1.0064 | 1.0064 | 1.0064 | 1.0064 | 1.0064 | 1.0064 | 1.0064 | 1.0064 | 1.0064
3 | 2030 | Winter | Vmag, [p.u.] | Expected | - | 0.99395 | 0.99355 | 0.99357 | 0.99375 | 0.9937 | 0.99383 | 0.99598 | 0.99656 | 0.99659 | 0.99512 | 0.99444 | 0.99506 | 0.99586 | 0.99461 | 0.99421 | 0.99524 | 0.99502 | 0.99692 | 0.99646 | 0.99545 | 0.99608 | 0.99527 | 0.99412 | 0.99402
3 | 2030 | Winter | Vang, [º] | Expected | - | 0.99402 | 0.99402 | 0.99402 | 0.99402 | 0.99402 | 0.99402 | 0.99402 | 0.99402 | 0.99402 | 0.99402 | 0.99402 | 0.99402 | 0.99402 | 0.99402 | 0.99402 | 0.99402 | 0.99402 | 0.99402 | 0.99402 | 0.99402 | 0.99402 | 0.99402 | 0.99402 | 0.99402
4 | 2030 | Winter | Vmag, [p.u.] | Expected | - | 1.0027 | 1.0025 | 1.0025 | 1.0027 | 1.0026 | 1.003 | 1.0063 | 1.0073 | 1.0065 | 1.0046 | 1.0037 | 1.0037 | 1.0037 | 1.003 | 1.0028 | 1.0033 | 1.0037 | 1.0053 | 1.0056 | 1.0052 | 1.0067 | 1.0049 | 1.0033 | 1.003
4 | 2030 | Winter | Vang, [º] | Expected | - | 1.003 | 1.003 | 1.003 | 1.003 | 1.003 | 1.003 | 1.003 | 1.003 | 1.003 | 1.003 | 1.003 | 1.003 | 1.003 | 1.003 | 1.003 | 1.003 | 1.003 | 1.003 | 1.003 | 1.003 | 1.003 | 1.003 | 1.003 | 1.003
5 | 2030 | Winter | Vmag, [p.u.] | Expected | - | 1.0013 | 1.001 | 1.0011 | 1.0013 | 1.0013 | 1.0015 | 1.0048 | 1.0059 | 1.0052 | 1.0035 | 1.0027 | 1.0028 | 1.0029 | 1.0022 | 1.0019 | 1.0024 | 1.0026 | 1.004 | 1.0042 | 1.0037 | 1.0051 | 1.0034 | 1.0018 | 1.0015
5 | 2030 | Winter | Vang, [º] | Expected | - | 1.0015 | 1.0015 | 1.0015 | 1.0015 | 1.0015 | 1.0015 | 1.0015 | 1.0015 | 1.0015 | 1.0015 | 1.0015 | 1.0015 | 1.0015 | 1.0015 | 1.0015 | 1.0015 | 1.0015 | 1.0015 | 1.0015 | 1.0015 | 1.0015 | 1.0015 | 1.0015 | 1.0015
6 | 2030 | Winter | Vmag, [p.u.] | Expected | - | 0.96374 | 0.96371 | 0.96344 | 0.9637 | 0.96351 | 0.96427 | 0.96726 | 0.96887 | 0.96829 | 0.96685 | 0.96649 | 0.96623 | 0.96557 | 0.96507 | 0.96441 | 0.96434 | 0.96466 | 0.96638 | 0.96703 | 0.9672 | 0.96858 | 0.96655 | 0.96502 | 0.96434
6 | 2030 | Winter | Vang, [º] | Expected | - | 0.96434 | 0.96434 | 0.96434 | 0.96434 | 0.96434 | 0.96434 | 0.96434 | 0.96434 | 0.96434 | 0.96434 | 0.96434 | 0.96434 | 0.96434 | 0.96434 | 0.96434 | 0.96434 | 0.96434 | 0.96434 | 0.96434 | 0.96434 | 0.96434 | 0.96434 | 0.96434 | 0.96434
7 | 2030 | Winter | Vmag, [p.u.] | Expected | - | 1.0013 | 1.001 | 1.0012 | 1.0012 | 1.0013 | 1.0015 | 1.0049 | 1.0061 | 1.0056 | 1.004 | 1.0034 | 1.0035 | 1.0037 | 1.003 | 1.0027 | 1.0031 | 1.0031 | 1.0044 | 1.0044 | 1.0038 | 1.0051 | 1.0034 | 1.0018 | 1.0015
7 | 2030 | Winter | Vang, [º] | Expected | - | 1.0015 | 1.0015 | 1.0015 | 1.0015 | 1.0015 | 1.0015 | 1.0015 | 1.0015 | 1.0015 | 1.0015 | 1.0015 | 1.0015 | 1.0015 | 1.0015 | 1.0015 | 1.0015 | 1.0015 | 1.0015 | 1.0015 | 1.0015 | 1.0015 | 1.0015 | 1.0015 | 1.0015
1 | 2030 | Summer | Vmag, [p.u.] | 0 | 0 | 1.05 | 1.05 | 1.05 | 1.05 | 1.05 | 1.05 | 1.05 | 1.05 | 1.05 | 1.05 | 1.05 | 1.05 | 1.05 | 1.05 | 1.05 | 1.05 | 1.05 | 1.05 | 1.05 | 1.05 | 1.05 | 1.05 | 1.05 | 1.05
1 | 2030 | Summer | Vang, [º] | 0 | 0 | 0 | 0 | 0 | 0 | 0 | 0 | 0 | 0 | 0 | 0 | 0 | 0 | 0 | 0 | 0 | 0 | 0 | 0 | 0 | 0 | 0 | 0 | 0 | 0
2 | 2030 | Summer | Vmag, [p.u.] | 0 | 0 | 1.0072 | 1.007 | 1.0066 | 1.0068 | 1.0065 | 1.007 | 1.0087 | 1.0094 | 1.0098 | 1.0077 | 1.0069 | 1.0061 | 1.0062 | 1.006 | 1.006 | 1.0065 | 1.0075 | 1.0087 | 1.0088 | 1.0099 | 1.0116 | 1.0088 | 1.0072 | 1.0073
2 | 2030 | Summer | Vang, [º] | 0 | 0 | -3.9759 | -3.9116 | -3.7271 | -3.8554 | -3.7095 | -3.9572 | -4.5332 | -4.6703 | -4.7064 | -4.2184 | -4.0282 | -3.9293 | -3.9294 | -3.7979 | -3.6616 | -3.7865 | -4.0431 | -4.3503 | -4.4589 | -4.753 | -4.9863 | -4.5389 | -4.1373 | -4.0682
3 | 2030 | Summer | Vmag, [p.u.] | 0 | 0 | 0.99491 | 0.99481 | 0.99457 | 0.99466 | 0.9944 | 0.99474 | 0.99575 | 0.99617 | 0.99758 | 0.99522 | 0.99484 | 0.99444 | 0.99529 | 0.99531 | 0.99517 | 0.99561 | 0.99675 | 0.99775 | 0.99691 | 0.99772 | 0.9985 | 0.99678 | 0.99502 | 0.9952
3 | 2030 | Summer | Vang, [º] | 0 | 0 | -7.5838 | -7.4806 | -7.2476 | -7.3541 | -7.1872 | -7.5021 | -8.5643 | -8.8886 | -9.1634 | -8.4947 | -8.3371 | -8.2754 | -8.4008 | -8.2367 | -8.015 | -8.1082 | -8.4051 | -8.7451 | -8.6849 | -9.0216 | -9.2769 | -8.6174 | -7.7938 | -7.7291
4 | 2030 | Summer | Vmag, [p.u.] | 0 | 0 | 1.0037 | 1.0036 | 1.0032 | 1.0033 | 1.0031 | 1.0035 | 1.0053 | 1.0062 | 1.0067 | 1.0048 | 1.0042 | 1.0036 | 1.0037 | 1.0036 | 1.0035 | 1.0039 | 1.0046 | 1.0056 | 1.0055 | 1.0065 | 1.008 | 1.0053 | 1.0038 | 1.0038
4 | 2030 | Summer | Vang, [º] | 0 | 0 | -3.9133 | -3.8469 | -3.6541 | -3.791 | -3.6381 | -3.8975 | -4.4862 | -4.6249 | -4.6497 | -4.1441 | -3.9427 | -3.8384 | -3.8308 | -3.6917 | -3.549 | -3.6813 | -3.9484 | -4.2704 | -4.3955 | -4.7049 | -4.9496 | -4.4865 | -4.0837 | -4.009
5 | 2030 | Summer | Vmag, [p.u.] | 0 | 0 | 1.0023 | 1.0022 | 1.0019 | 1.0019 | 1.0018 | 1.0021 | 1.0039 | 1.0048 | 1.0054 | 1.0037 | 1.0032 | 1.0027 | 1.0029 | 1.0028 | 1.0027 | 1.003 | 1.0036 | 1.0044 | 1.0042 | 1.0051 | 1.0064 | 1.0039 | 1.0023 | 1.0024
5 | 2030 | Summer | Vang, [º] | 0 | 0 | -3.8507 | -3.7833 | -3.5875 | -3.7276 | -3.5723 | -3.8362 | -4.4315 | -4.5724 | -4.5934 | -4.0817 | -3.8771 | -3.7717 | -3.7612 | -3.6187 | -3.4722 | -3.6064 | -3.8765 | -4.2034 | -4.3344 | -4.6494 | -4.8976 | -4.4285 | -4.0252 | -3.9479
6 | 2030 | Summer | Vmag, [p.u.] | 0 | 0 | 0.96383 | 0.96367 | 0.96332 | 0.96355 | 0.96332 | 0.96378 | 0.96573 | 0.96667 | 0.96706 | 0.96544 | 0.96526 | 0.96549 | 0.96551 | 0.96488 | 0.96419 | 0.96418 | 0.96441 | 0.96495 | 0.96529 | 0.96651 | 0.9678 | 0.96547 | 0.96432 | 0.96405
6 | 2030 | Summer | Vang, [º] | 0 | 0 | -5.0396 | -4.9036 | -4.6737 | -4.8037 | -4.6822 | -5.0247 | -6.3135 | -6.8018 | -6.9782 | -6.442 | -6.3374 | -6.373 | -6.3465 | -6.0397 | -5.6047 | -5.6528 | -5.8237 | -6.1057 | -6.2113 | -6.5771 | -6.7596 | -6.0892 | -5.4266 | -5.2218
7 | 2030 | Summer | Vmag, [p.u.] | 0 | 0 | 1.0023 | 1.0022 | 1.0019 | 1.0019 | 1.0018 | 1.0021 | 1.004 | 1.005 | 1.0058 | 1.0042 | 1.0038 | 1.0035 | 1.0037 | 1.0036 | 1.0034 | 1.0036 | 1.0041 | 1.0047 | 1.0044 | 1.0052 | 1.0063 | 1.0039 | 1.0023 | 1.0023
7 | 2030 | Summer | Vang, [º] | 0 | 0 | -3.8518 | -3.7845 | -3.5863 | -3.7294 | -3.5713 | -3.838 | -4.4287 | -4.5651 | -4.5805 | -4.063 | -3.853 | -3.7436 | -3.7309 | -3.5882 | -3.4438 | -3.5819 | -3.8572 | -4.1899 | -4.3266 | -4.6461 | -4.8993 | -4.4273 | -4.0264 | -3.949
1 | 2030 | Summer | Vmag, [p.u.] | 0 | 1 | 1.05 | 1.05 | 1.05 | 1.05 | 1.05 | 1.05 | 1.05 | 1.05 | 1.05 | 1.05 | 1.05 | 1.05 | 1.05 | 1.05 | 1.05 | 1.05 | 1.05 | 1.05 | 1.05 | 1.05 | 1.05 | 1.05 | 1.05 | 1.05
1 | 2030 | Summer | Vang, [º] | 0 | 1 | 0 | 0 | 0 | 0 | 0 | 0 | 0 | 0 | 0 | 0 | 0 | 0 | 0 | 0 | 0 | 0 | 0 | 0 | 0 | 0 | 0 | 0 | 0 | 0
2 | 2030 | Summer | Vmag, [p.u.] | 0 | 1 | 1.0071 | 1.0068 | 1.0065 | 1.0068 | 1.0065 | 1.0067 | 1.0072 | 1.0069 | 1.0068 | 1.0059 | 1.0058 | 1.005 | 1.0038 | 1.0033 | 1.0028 | 1.0037 | 1.0046 | 1.0055 | 1.0064 | 1.0068 | 1.0072 | 1.0069 | 1.0068 | 1.0063
2 | 2030 | Summer | Vang, [º] | 0 | 1 | -3.9254 | -3.8429 | -3.6544 | -3.815 | -3.6625 | -3.8296 | -4.0833 | -4.0599 | -4.0445 | -3.7087 | -3.7011 | -3.52 | -3.094 | -2.8432 | -2.5441 | -2.7332 | -2.9594 | -3.3003 | -3.659 | -3.9464 | -4.1967 | -4.1216 | -4.0822 | -3.8404
3 | 2030 | Summer | Vmag, [p.u.] | 0 | 1 | 0.99509 | 0.99473 | 0.99448 | 0.99479 | 0.99446 | 0.99456 | 0.99444 | 0.9942 | 0.99465 | 0.99394 | 0.99441 | 0.99372 | 0.99238 | 0.99198 | 0.99102 | 0.99174 | 0.99233 | 0.99315 | 0.99402 | 0.99443 | 0.99448 | 0.99469 | 0.99463 | 0.994
3 | 2030 | Summer | Vang, [º] | 0 | 1 | -7.5211 | -7.3653 | -7.1386 | -7.3163 | -7.1369 | -7.292 | -7.8033 | -7.8525 | -8.0299 | -7.6524 | -7.8421 | -7.6455 | -7.0296 | -6.6717 | -6.0696 | -6.2795 | -6.4703 | -6.8543 | -7.2865 | -7.603 | -7.8232 | -7.803 | -7.6566 | -7.2409
4 | 2030 | Summer | Vmag, [p.u.] | 0 | 1 | 1.0036 | 1.0034 | 1.0032 | 1.0034 | 1.0031 | 1.0032 | 1.0039 | 1.0036 | 1.0038 | 1.0031 | 1.0031 | 1.0024 | 1.0014 | 1.0009 | 1.0004 | 1.0012 | 1.0019 | 1.0026 | 1.0033 | 1.0035 | 1.0037 | 1.0035 | 1.0033 | 1.0029
4 | 2030 | Summer | Vang, [º] | 0 | 1 | -3.8601 | -3.7763 | -3.5785 | -3.7476 | -3.5877 | -3.7661 | -4.0242 | -3.9979 | -3.9723 | -3.6198 | -3.6027 | -3.4137 | -2.972 | -2.7109 | -2.4092 | -2.6065 | -2.8464 | -3.2038 | -3.5791 | -3.8818 | -4.1491 | -4.0669 | -4.0302 | -3.7826
5 | 2030 | Summer | Vmag, [p.u.] | 0 | 1 | 1.0022 | 1.002 | 1.0018 | 1.002 | 1.0018 | 1.0018 | 1.0025 | 1.0023 | 1.0026 | 1.002 | 1.0021 | 1.0016 | 1.0007 | 1.0002 | 0.99969 | 1.0004 | 1.0009 | 1.0015 | 1.002 | 1.0021 | 1.0022 | 1.0021 | 1.0018 | 1.0015
5 | 2030 | Summer | Vang, [º] | 0 | 1 | -3.7963 | -3.712 | -3.5107 | -3.6828 | -3.5204 | -3.703 | -3.9642 | -3.9377 | -3.9089 | -3.5507 | -3.531 | -3.3398 | -2.8919 | -2.6266 | -2.3233 | -2.523 | -2.7673 | -3.1301 | -3.5113 | -3.8195 | -4.0931 | -4.0084 | -3.9724 | -3.7223
6 | 2030 | Summer | Vmag, [p.u.] | 0 | 1 | 0.96366 | 0.96353 | 0.96317 | 0.96341 | 0.9632 | 0.96351 | 0.96432 | 0.96453 | 0.96462 | 0.96405 | 0.96425 | 0.9642 | 0.96354 | 0.9631 | 0.96263 | 0.96262 | 0.96269 | 0.96299 | 0.96339 | 0.96396 | 0.96466 | 0.96446 | 0.96433 | 0.96378
6 | 2030 | Summer | Vang, [º] | 0 | 1 | -4.9128 | -4.783 | -4.5208 | -4.678 | -4.5458 | -4.7917 | -5.5384 | -5.7767 | -5.9246 | -5.5778 | -5.7101 | -5.6061 | -4.9231 | -4.3909 | -3.85 | -3.9804 | -4.1962 | -4.5562 | -4.9356 | -5.2913 | -5.6037 | -5.5713 | -5.4126 | -5.013
7 | 2030 | Summer | Vmag, [p.u.] | 0 | 1 | 1.0022 | 1.002 | 1.0019 | 1.0019 | 1.0018 | 1.0018 | 1.0026 | 1.0025 | 1.0029 | 1.0025 | 1.0028 | 1.0023 | 1.0015 | 1.001 | 1.0004 | 1.001 | 1.0014 | 1.0019 | 1.0023 | 1.0022 | 1.0021 | 1.0021 | 1.0018 | 1.0015
7 | 2030 | Summer | Vang, [º] | 0 | 1 | -3.7974 | -3.7132 | -3.5095 | -3.6846 | -3.5194 | -3.7049 | -3.9614 | -3.9304 | -3.896 | -3.5319 | -3.5069 | -3.3116 | -2.8614 | -2.5959 | -2.2947 | -2.4984 | -2.7479 | -3.1166 | -3.5034 | -3.8162 | -4.0949 | -4.0072 | -3.9736 | -3.7234
1 | 2030 | Summer | Vmag, [p.u.] | 0 | 2 | 1.05 | 1.05 | 1.05 | 1.05 | 1.05 | 1.05 | 1.05 | 1.05 | 1.05 | 1.05 | 1.05 | 1.05 | 1.05 | 1.05 | 1.05 | 1.05 | 1.05 | 1.05 | 1.05 | 1.05 | 1.05 | 1.05 | 1.05 | 1.05
1 | 2030 | Summer | Vang, [º] | 0 | 2 | 0 | 0 | 0 | 0 | 0 | 0 | 0 | 0 | 0 | 0 | 0 | 0 | 0 | 0 | 0 | 0 | 0 | 0 | 0 | 0 | 0 | 0 | 0 | 0
2 | 2030 | Summer | Vmag, [p.u.] | 0 | 2 | 1.0063 | 1.0061 | 1.0058 | 1.006 | 1.0056 | 1.0058 | 1.0058 | 1.0055 | 1.0053 | 1.0048 | 1.0043 | 1.0037 | 1.003 | 1.0025 | 1.0027 | 1.0035 | 1.0043 | 1.0053 | 1.0043 | 1.0057 | 1.0071 | 1.0068 | 1.0068 | 1.0064
2 | 2030 | Summer | Vang, [º] | 0 | 2 | -3.6988 | -3.6176 | -3.4658 | -3.5767 | -3.4019 | -3.54 | -3.4745 | -3.2547 | -3.1753 | -3.0324 | -2.9429 | -2.816 | -2.6315 | -2.3471 | -2.3727 | -2.5526 | -2.7616 | -3.0972 | -2.8382 | -3.5491 | -4.1359 | -4.0915 | -4.0859 | -3.8289
3 | 2030 | Summer | Vmag, [p.u.] | 0 | 2 | 0.99399 | 0.99382 | 0.99375 | 0.99372 | 0.99339 | 0.9935 | 0.99371 | 0.99314 | 0.99302 | 0.99247 | 0.9922 | 0.99178 | 0.99134 | 0.99038 | 0.99063 | 0.99137 | 0.99201 | 0.99289 | 0.99075 | 0.99316 | 0.9946 | 0.99456 | 0.99469 | 0.99422
3 | 2030 | Summer | Vang, [º] | 0 | 2 | -7.0485 | -6.9083 | -6.753 | -6.8272 | -6.6092 | -6.7335 | -6.806 | -6.5634 | -6.625 | -6.5393 | -6.5805 | -6.5146 | -6.3128 | -5.85 | -5.8354 | -6.01 | -6.1547 | -6.5367 | -5.6334 | -6.8303 | -7.732 | -7.7345 | -7.6729 | -7.2492
4 | 2030 | Summer | Vmag, [p.u.] | 0 | 2 | 1.0028 | 1.0027 | 1.0025 | 1.0026 | 1.0023 | 1.0024 | 1.0025 | 1.0024 | 1.0023 | 1.002 | 1.0018 | 1.0013 | 1.0007 | 1.0002 | 1.0004 | 1.001 | 1.0016 | 1.0024 | 1.0012 | 1.0024 | 1.0036 | 1.0034 | 1.0034 | 1.003
4 | 2030 | Summer | Vang, [º] | 0 | 2 | -3.6337 | -3.5505 | -3.3895 | -3.5088 | -3.3262 | -3.4734 | -3.3972 | -3.1668 | -3.0766 | -2.9249 | -2.8251 | -2.6888 | -2.4948 | -2.2028 | -2.2307 | -2.4195 | -2.6428 | -2.9942 | -2.7559 | -3.4819 | -4.0862 | -4.0376 | -4.0333 | -3.7689
5 | 2030 | Summer | Vmag, [p.u.] | 0 | 2 | 1.0014 | 1.0013 | 1.0012 | 1.0012 | 1.001 | 1.001 | 1.0012 | 1.0012 | 1.0013 | 1.0011 | 1.0009 | 1.0005 | 1 | 0.99962 | 0.99977 | 1.0002 | 1.0007 | 1.0013 | 1 | 1.0011 | 1.0021 | 1.002 | 1.0019 | 1.0016
5 | 2030 | Summer | Vang, [º] | 0 | 2 | -3.5702 | -3.4862 | -3.3216 | -3.444 | -3.2586 | -3.4092 | -3.3293 | -3.0955 | -3.002 | -2.8482 | -2.7453 | -2.6061 | -2.4088 | -2.1139 | -2.1422 | -2.3335 | -2.5614 | -2.9179 | -2.6877 | -3.4188 | -4.0294 | -3.9795 | -3.9752 | -3.7077
6 | 2030 | Summer | Vmag, [p.u.] | 0 | 2 | 0.96341 | 0.96325 | 0.96298 | 0.96316 | 0.96294 | 0.96314 | 0.96303 | 0.96275 | 0.96276 | 0.96276 | 0.96284 | 0.96289 | 0.96276 | 0.96244 | 0.96235 | 0.96236 | 0.9624 | 0.96263 | 0.96249 | 0.96331 | 0.96441 | 0.9644 | 0.96431 | 0.96368
6 | 2030 | Summer | Vang, [º] | 0 | 2 | -4.6795 | -4.5289 | -4.3139 | -4.417 | -4.2488 | -4.4082 | -4.4265 | -4.2538 | -4.3188 | -4.3702 | -4.394 | -4.3111 | -4.0225 | -3.5106 | -3.4524 | -3.6037 | -3.822 | -4.1594 | -3.9911 | -4.7896 | -5.4799 | -5.5533 | -5.4003 | -4.9433
7 | 2030 | Summer | Vmag, [p.u.] | 0 | 2 | 1.0014 | 1.0013 | 1.0012 | 1.0011 | 1.001 | 1.001 | 1.0013 | 1.0014 | 1.0016 | 1.0016 | 1.0016 | 1.0013 | 1.0008 | 1.0004 | 1.0005 | 1.0009 | 1.0012 | 1.0017 | 1.0002 | 1.0012 | 1.0021 | 1.002 | 1.0019 | 1.0015
7 | 2030 | Summer | Vang, [º] | 0 | 2 | -3.5713 | -3.4874 | -3.3204 | -3.4458 | -3.2576 | -3.411 | -3.3264 | -3.0882 | -2.9891 | -2.8293 | -2.7211 | -2.5779 | -2.3783 | -2.0833 | -2.1136 | -2.3089 | -2.542 | -2.9043 | -2.6798 | -3.4156 | -4.0311 | -3.9783 | -3.9764 | -3.7088
1 | 2030 | Summer | Vmag, [p.u.] | Expected | - | 1.05 | 1.05 | 1.05 | 1.05 | 1.05 | 1.05 | 1.05 | 1.05 | 1.05 | 1.05 | 1.05 | 1.05 | 1.05 | 1.05 | 1.05 | 1.05 | 1.05 | 1.05 | 1.05 | 1.05 | 1.05 | 1.05 | 1.05 | 1.05
1 | 2030 | Summer | Vang, [º] | Expected | - | 1.05 | 1.05 | 1.05 | 1.05 | 1.05 | 1.05 | 1.05 | 1.05 | 1.05 | 1.05 | 1.05 | 1.05 | 1.05 | 1.05 | 1.05 | 1.05 | 1.05 | 1.05 | 1.05 | 1.05 | 1.05 | 1.05 | 1.05 | 1.05
2 | 2030 | Summer | Vmag, [p.u.] | Expected | - | 1.007 | 1.0069 | 1.0065 | 1.0067 | 1.0064 | 1.0068 | 1.0081 | 1.0085 | 1.0087 | 1.007 | 1.0063 | 1.0056 | 1.0054 | 1.0051 | 1.0051 | 1.0057 | 1.0066 | 1.0077 | 1.0078 | 1.0089 | 1.0103 | 1.0082 | 1.0071 | 1.007
2 | 2030 | Summer | Vang, [º] | Expected | - | 1.007 | 1.007 | 1.007 | 1.007 | 1.007 | 1.007 | 1.007 | 1.007 | 1.007 | 1.007 | 1.007 | 1.007 | 1.007 | 1.007 | 1.007 | 1.007 | 1.007 | 1.007 | 1.007 | 1.007 | 1.007 | 1.007 | 1.007 | 1.007
3 | 2030 | Summer | Vmag, [p.u.] | Expected | - | 0.99481 | 0.99466 | 0.99444 | 0.99454 | 0.99427 | 0.99454 | 0.99527 | 0.99546 | 0.99651 | 0.99464 | 0.9944 | 0.99396 | 0.99431 | 0.99413 | 0.99393 | 0.99445 | 0.99544 | 0.9964 | 0.99562 | 0.9966 | 0.99737 | 0.99617 | 0.99492 | 0.99489
3 | 2030 | Summer | Vang, [º] | Expected | - | 0.99489 | 0.99489 | 0.99489 | 0.99489 | 0.99489 | 0.99489 | 0.99489 | 0.99489 | 0.99489 | 0.99489 | 0.99489 | 0.99489 | 0.99489 | 0.99489 | 0.99489 | 0.99489 | 0.99489 | 0.99489 | 0.99489 | 0.99489 | 0.99489 | 0.99489 | 0.99489 | 0.99489
4 | 2030 | Summer | Vmag, [p.u.] | Expected | - | 1.0036 | 1.0034 | 1.0031 | 1.0032 | 1.003 | 1.0033 | 1.0047 | 1.0053 | 1.0057 | 1.0042 | 1.0037 | 1.0031 | 1.003 | 1.0027 | 1.0026 | 1.0031 | 1.0038 | 1.0047 | 1.0046 | 1.0055 | 1.0067 | 1.0048 | 1.0036 | 1.0036
4 | 2030 | Summer | Vang, [º] | Expected | - | 1.0036 | 1.0036 | 1.0036 | 1.0036 | 1.0036 | 1.0036 | 1.0036 | 1.0036 | 1.0036 | 1.0036 | 1.0036 | 1.0036 | 1.0036 | 1.0036 | 1.0036 | 1.0036 | 1.0036 | 1.0036 | 1.0036 | 1.0036 | 1.0036 | 1.0036 | 1.0036 | 1.0036
5 | 2030 | Summer | Vmag, [p.u.] | Expected | - | 1.0022 | 1.002 | 1.0018 | 1.0018 | 1.0017 | 1.0019 | 1.0033 | 1.0039 | 1.0044 | 1.0031 | 1.0027 | 1.0022 | 1.0022 | 1.002 | 1.0019 | 1.0022 | 1.0028 | 1.0035 | 1.0033 | 1.0041 | 1.0052 | 1.0033 | 1.0022 | 1.0021
5 | 2030 | Summer | Vang, [º] | Expected | - | 1.0021 | 1.0021 | 1.0021 | 1.0021 | 1.0021 | 1.0021 | 1.0021 | 1.0021 | 1.0021 | 1.0021 | 1.0021 | 1.0021 | 1.0021 | 1.0021 | 1.0021 | 1.0021 | 1.0021 | 1.0021 | 1.0021 | 1.0021 | 1.0021 | 1.0021 | 1.0021 | 1.0021
6 | 2030 | Summer | Vmag, [p.u.] | Expected | - | 0.96375 | 0.96359 | 0.96325 | 0.96348 | 0.96325 | 0.96365 | 0.96514 | 0.9658 | 0.9661 | 0.96486 | 0.96477 | 0.96493 | 0.96484 | 0.96428 | 0.9637 | 0.9637 | 0.96388 | 0.96434 | 0.96462 | 0.96569 | 0.96686 | 0.96518 | 0.96432 | 0.96396
6 | 2030 | Summer | Vang, [º] | Expected | - | 0.96396 | 0.96396 | 0.96396 | 0.96396 | 0.96396 | 0.96396 | 0.96396 | 0.96396 | 0.96396 | 0.96396 | 0.96396 | 0.96396 | 0.96396 | 0.96396 | 0.96396 | 0.96396 | 0.96396 | 0.96396 | 0.96396 | 0.96396 | 0.96396 | 0.96396 | 0.96396 | 0.96396
7 | 2030 | Summer | Vmag, [p.u.] | Expected | - | 1.0021 | 1.002 | 1.0018 | 1.0018 | 1.0017 | 1.0019 | 1.0034 | 1.0041 | 1.0048 | 1.0036 | 1.0033 | 1.003 | 1.003 | 1.0028 | 1.0026 | 1.0028 | 1.0033 | 1.0039 | 1.0035 | 1.0042 | 1.0051 | 1.0034 | 1.0022 | 1.0021
7 | 2030 | Summer | Vang, [º] | Expected | - | 1.0021 | 1.0021 | 1.0021 | 1.0021 | 1.0021 | 1.0021 | 1.0021 | 1.0021 | 1.0021 | 1.0021 | 1.0021 | 1.0021 | 1.0021 | 1.0021 | 1.0021 | 1.0021 | 1.0021 | 1.0021 | 1.0021 | 1.0021 | 1.0021 | 1.0021 | 1.0021 | 1.0021
1 | 2040 | Winter | Vmag, [p.u.] | 0 | 0 | 1.05 | 1.05 | 1.05 | 1.05 | 1.05 | 1.05 | 1.05 | 1.05 | 1.05 | 1.05 | 1.05 | 1.05 | 1.05 | 1.05 | 1.05 | 1.05 | 1.05 | 1.05 | 1.05 | 1.05 | 1.05 | 1.05 | 1.05 | 1.05
1 | 2040 | Winter | Vang, [º] | 0 | 0 | 0 | 0 | 0 | 0 | 0 | 0 | 0 | 0 | 0 | 0 | 0 | 0 | 0 | 0 | 0 | 0 | 0 | 0 | 0 | 0 | 0 | 0 | 0 | 0
2 | 2040 | Winter | Vmag, [p.u.] | 0 | 0 | 1.0081 | 1.0074 | 1.0077 | 1.008 | 1.0085 | 1.0099 | 1.0142 | 1.0167 | 1.0153 | 1.0107 | 1.0079 | 1.0074 | 1.0075 | 1.0065 | 1.0066 | 1.008 | 1.009 | 1.0131 | 1.0139 | 1.012 | 1.0233 | 1.0189 | 1.0112 | 1.0097
2 | 2040 | Winter | Vang, [º] | 0 | 0 | -4.5988 | -4.4665 | -4.4893 | -4.5363 | -4.6324 | -4.9023 | -5.2355 | -5.3812 | -5.2976 | -4.9468 | -4.6161 | -4.4312 | -4.2991 | -4.1734 | -4.1211 | -4.3219 | -4.5904 | -5.1162 | -5.2115 | -5.0994 | -5.6487 | -5.5036 | -5.0589 | -4.8714
3 | 2040 | Winter | Vmag, [p.u.] | 0 | 0 | 0.99661 | 0.9959 | 0.99614 | 0.99637 | 0.99667 | 0.99701 | 1.0026 | 1.0045 | 1.0052 | 1.0019 | 1 | 1.0016 | 1.0039 | 1.0016 | 1.0009 | 1.0028 | 1.0016 | 1.0059 | 1.0042 | 1.0007 | 1.0048 | 1.0025 | 0.99785 | 0.99728
3 | 2040 | Winter | Vang, [º] | 0 | 0 | -8.522 | -8.2684 | -8.3306 | -8.418 | -8.5602 | -8.9059 | -9.9476 | -10.1872 | -10.1802 | -9.7943 | -9.4542 | -9.3796 | -9.3327 | -9.1395 | -9.033 | -9.2557 | -9.4124 | -10.0375 | -10.023 | -9.7171 | -10.1983 | -9.9894 | -9.2006 | -8.9196
4 | 2040 | Winter | Vmag, [p.u.] | 0 | 0 | 1.0044 | 1.0038 | 1.004 | 1.0043 | 1.0047 | 1.0061 | 1.0108 | 1.0135 | 1.0123 | 1.0079 | 1.0055 | 1.0052 | 1.0054 | 1.0043 | 1.0043 | 1.0054 | 1.0061 | 1.0099 | 1.0106 | 1.0086 | 1.0193 | 1.015 | 1.0074 | 1.0059
4 | 2040 | Winter | Vang, [º] | 0 | 0 | -4.5565 | -4.4227 | -4.4441 | -4.4914 | -4.5911 | -4.8758 | -5.1944 | -5.3497 | -5.2579 | -4.8879 | -4.5418 | -4.3388 | -4.1893 | -4.0611 | -4.0034 | -4.2091 | -4.5008 | -5.0516 | -5.1603 | -5.0547 | -5.6422 | -5.4894 | -5.0357 | -4.8404
5 | 2040 | Winter | Vmag, [p.u.] | 0 | 0 | 1.0029 | 1.0022 | 1.0025 | 1.0027 | 1.0031 | 1.0044 | 1.0094 | 1.0121 | 1.011 | 1.0068 | 1.0046 | 1.0044 | 1.0047 | 1.0037 | 1.0036 | 1.0045 | 1.005 | 1.0087 | 1.0092 | 1.0072 | 1.0175 | 1.0132 | 1.0058 | 1.0043
5 | 2040 | Winter | Vang, [º] | 0 | 0 | -4.5012 | -4.3668 | -4.3875 | -4.4347 | -4.5359 | -4.8269 | -5.1429 | -5.3045 | -5.2109 | -4.834 | -4.4837 | -4.2744 | -4.1176 | -3.9882 | -3.9261 | -4.1314 | -4.4314 | -4.9913 | -5.1044 | -5.0014 | -5.6013 | -5.4453 | -4.9884 | -4.7898
6 | 2040 | Winter | Vmag, [p.u.] | 0 | 0 | 0.966 | 0.96557 | 0.96555 | 0.96567 | 0.96604 | 0.96775 | 0.97175 | 0.97573 | 0.97525 | 0.97152 | 0.97009 | 0.96944 | 0.96863 | 0.96784 | 0.96663 | 0.96648 | 0.96715 | 0.97085 | 0.97167 | 0.97049 | 0.97977 | 0.97556 | 0.9692 | 0.96754
6 | 2040 | Winter | Vang, [º] | 0 | 0 | -6.0276 | -5.8359 | -5.814 | -5.8488 | -5.9957 | -6.5459 | -7.685 | -8.1466 | -8.1586 | -7.799 | -7.5331 | -7.3029 | -7.0168 | -6.8499 | -6.5337 | -6.5296 | -6.8781 | -7.5955 | -7.6619 | -7.501 | -7.9689 | -7.682 | -6.9188 | -6.5268
7 | 2040 | Winter | Vmag, [p.u.] | 0 | 0 | 1.0028 | 1.0021 | 1.0024 | 1.0026 | 1.003 | 1.0043 | 1.0096 | 1.0124 | 1.0115 | 1.0074 | 1.0054 | 1.0053 | 1.0057 | 1.0047 | 1.0045 | 1.0053 | 1.0056 | 1.0091 | 1.0095 | 1.0075 | 1.0173 | 1.0131 | 1.0056 | 1.0041
7 | 2040 | Winter | Vang, [º] | 0 | 0 | -4.5055 | -4.3712 | -4.3921 | -4.4396 | -4.5415 | -4.8339 | -5.1342 | -5.2933 | -5.1949 | -4.8116 | -4.4541 | -4.2388 | -4.0787 | -3.9491 | -3.89 | -4.1009 | -4.4082 | -4.9746 | -5.0929 | -4.9924 | -5.6075 | -5.4507 | -4.994 | -4.7952
1 | 2040 | Winter | Vmag, [p.u.] | 0 | 1 | 1.05 | 1.05 | 1.05 | 1.05 | 1.05 | 1.05 | 1.05 | 1.05 | 1.05 | 1.05 | 1.05 | 1.05 | 1.05 | 1.05 | 1.05 | 1.05 | 1.05 | 1.05 | 1.05 | 1.05 | 1.05 | 1.05 | 1.05 | 1.05
1 | 2040 | Winter | Vang, [º] | 0 | 1 | 0 | 0 | 0 | 0 | 0 | 0 | 0 | 0 | 0 | 0 | 0 | 0 | 0 | 0 | 0 | 0 | 0 | 0 | 0 | 0 | 0 | 0 | 0 | 0
2 | 2040 | Winter | Vmag, [p.u.] | 0 | 1 | 1.0082 | 1.0073 | 1.0074 | 1.0073 | 1.0071 | 1.0077 | 1.0128 | 1.0078 | 1.0084 | 1.0068 | 1.0064 | 1.0057 | 1.0042 | 1.0027 | 1.0017 | 1.0027 | 1.0041 | 1.0055 | 1.0057 | 1.0104 | 1.0092 | 1.0079 | 1.0076 | 1.0071
2 | 2040 | Winter | Vang, [º] | 0 | 1 | -4.6024 | -4.4208 | -4.4028 | -4.3784 | -4.359 | -4.5332 | -5.1619 | -4.4421 | -4.5925 | -4.3076 | -4.2181 | -4.0974 | -3.702 | -3.2811 | -2.8524 | -3.058 | -3.5571 | -4.0866 | -4.1353 | -5.0347 | -4.9169 | -4.736 | -4.6532 | -4.4883
3 | 2040 | Winter | Vmag, [p.u.] | 0 | 1 | 0.9966 | 0.99582 | 0.99593 | 0.9958 | 0.9956 | 0.99575 | 0.99802 | 0.99708 | 0.99824 | 0.99663 | 0.99788 | 0.99901 | 0.99664 | 0.99377 | 0.99161 | 0.99244 | 0.99385 | 0.99498 | 0.99496 | 0.99615 | 0.99567 | 0.99502 | 0.99506 | 0.99496
3 | 2040 | Winter | Vang, [º] | 0 | 1 | -8.5449 | -8.1979 | -8.1877 | -8.1416 | -8.0727 | -8.3374 | -9.3815 | -8.8114 | -9.1526 | -8.8156 | -8.9147 | -8.9281 | -8.4121 | -7.7012 | -6.7824 | -6.9396 | -7.5411 | -8.2149 | -8.2018 | -9.0398 | -8.8321 | -8.534 | -8.428 | -8.1863
4 | 2040 | Winter | Vmag, [p.u.] | 0 | 1 | 1.0046 | 1.0036 | 1.0037 | 1.0036 | 1.0035 | 1.0041 | 1.009 | 1.0047 | 1.0054 | 1.004 | 1.0039 | 1.0034 | 1.002 | 1.0006 | 0.9995 | 1.0003 | 1.0015 | 1.0026 | 1.0027 | 1.0067 | 1.0055 | 1.0043 | 1.0039 | 1.0034
4 | 2040 | Winter | Vang, [º] | 0 | 1 | -4.5591 | -4.3758 | -4.3559 | -4.3307 | -4.3138 | -4.4943 | -5.1421 | -4.3721 | -4.5223 | -4.226 | -4.1222 | -3.9866 | -3.5754 | -3.1467 | -2.7195 | -2.9376 | -3.4592 | -4.0123 | -4.0655 | -5.022 | -4.9014 | -4.7147 | -4.6269 | -4.4548
5 | 2040 | Winter | Vmag, [p.u.] | 0 | 1 | 1.003 | 1.002 | 1.0022 | 1.0021 | 1.0019 | 1.0025 | 1.0073 | 1.0035 | 1.0042 | 1.003 | 1.003 | 1.0027 | 1.0013 | 0.99998 | 0.99888 | 0.99959 | 1.0005 | 1.0014 | 1.0015 | 1.005 | 1.0038 | 1.0026 | 1.0023 | 1.0019
5 | 2040 | Winter | Vang, [º] | 0 | 1 | -4.5034 | -4.3195 | -4.2988 | -4.2732 | -4.2574 | -4.4406 | -5.0967 | -4.3096 | -4.4606 | -4.1612 | -4.0533 | -3.9127 | -3.4955 | -3.0636 | -2.6364 | -2.8582 | -3.3876 | -3.9493 | -4.0034 | -4.9802 | -4.8584 | -4.6692 | -4.5792 | -4.4039
6 | 2040 | Winter | Vmag, [p.u.] | 0 | 1 | 0.96599 | 0.96541 | 0.96523 | 0.96518 | 0.96515 | 0.96588 | 0.97014 | 0.96604 | 0.96716 | 0.9666 | 0.96683 | 0.967 | 0.96579 | 0.96476 | 0.96382 | 0.96373 | 0.96434 | 0.96557 | 0.96552 | 0.97007 | 0.96903 | 0.96772 | 0.96706 | 0.96606
6 | 2040 | Winter | Vang, [º] | 0 | 1 | -6.0307 | -5.7789 | -5.701 | -5.6507 | -5.6613 | -5.9848 | -7.1545 | -6.5633 | -6.9566 | -6.7689 | -6.7745 | -6.6726 | -6.0872 | -5.4596 | -4.843 | -5.0143 | -5.6531 | -6.3702 | -6.3049 | -7.1794 | -6.9743 | -6.6547 | -6.4587 | -6.1013
7 | 2040 | Winter | Vmag, [p.u.] | 0 | 1 | 1.0029 | 1.002 | 1.0021 | 1.002 | 1.0018 | 1.0024 | 1.0072 | 1.0039 | 1.0047 | 1.0036 | 1.0038 | 1.0036 | 1.0024 | 1.001 | 0.99983 | 1.0004 | 1.0011 | 1.0019 | 1.0019 | 1.0049 | 1.0037 | 1.0025 | 1.0022 | 1.0018
7 | 2040 | Winter | Vang, [º] | 0 | 1 | -4.5074 | -4.3236 | -4.303 | -4.2776 | -4.262 | -4.4455 | -5.1015 | -4.2949 | -4.4425 | -4.1373 | -4.0227 | -3.8766 | -3.4562 | -3.0241 | -2.5997 | -2.8268 | -3.3628 | -3.9306 | -3.988 | -4.9849 | -4.8632 | -4.6738 | -4.5837 | -4.4083
1 | 2040 | Winter | Vmag, [p.u.] | 0 | 2 | 1.05 | 1.05 | 1.05 | 1.05 | 1.05 | 1.05 | 1.05 | 1.05 | 1.05 | 1.05 | 1.05 | 1.05 | 1.05 | 1.05 | 1.05 | 1.05 | 1.05 | 1.05 | 1.05 | 1.05 | 1.05 | 1.05 | 1.05 | 1.05
1 | 2040 | Winter | Vang, [º] | 0 | 2 | 0 | 0 | 0 | 0 | 0 | 0 | 0 | 0 | 0 | 0 | 0 | 0 | 0 | 0 | 0 | 0 | 0 | 0 | 0 | 0 | 0 | 0 | 0 | 0
2 | 2040 | Winter | Vmag, [p.u.] | 0 | 2 | 1.0065 | 1.0063 | 1.0062 | 1.0061 | 1.0059 | 1.0061 | 1.0066 | 1.0046 | 1.0046 | 1.0041 | 1.0035 | 1.0019 | 1.0009 | 1.0004 | 1.0008 | 1.0021 | 1.0033 | 1.0044 | 1.0051 | 1.0089 | 1.0081 | 1.0076 | 1.0071 | 1.0064
2 | 2040 | Winter | Vang, [º] | 0 | 2 | -4.2846 | -4.2115 | -4.148 | -4.1263 | -4.0645 | -4.1958 | -4.3776 | -3.5074 | -3.596 | -3.5386 | -3.4875 | -3.1192 | -2.7323 | -2.5051 | -2.5207 | -2.8412 | -3.1585 | -3.5548 | -3.8321 | -4.8622 | -4.765 | -4.6491 | -4.5228 | -4.3095
3 | 2040 | Winter | Vmag, [p.u.] | 0 | 2 | 0.99465 | 0.99453 | 0.99447 | 0.99436 | 0.99398 | 0.9941 | 0.99422 | 0.99376 | 0.99394 | 0.99362 | 0.99342 | 0.99178 | 0.99067 | 0.99004 | 0.99028 | 0.99178 | 0.99276 | 0.99365 | 0.99452 | 0.99573 | 0.99521 | 0.99513 | 0.99485 | 0.99451
3 | 2040 | Winter | Vang, [º] | 0 | 2 | -7.8744 | -7.7554 | -7.6552 | -7.614 | -7.47 | -7.6595 | -7.9408 | -7.1939 | -7.4315 | -7.4917 | -7.6133 | -7.1069 | -6.6199 | -6.2812 | -6.2078 | -6.6153 | -6.9106 | -7.346 | -7.7303 | -8.7586 | -8.5765 | -8.4196 | -8.2203 | -7.8713
4 | 2040 | Winter | Vmag, [p.u.] | 0 | 2 | 1.0029 | 1.0027 | 1.0026 | 1.0025 | 1.0023 | 1.0025 | 1.0029 | 1.0016 | 1.0017 | 1.0013 | 1.001 | 0.9997 | 0.99878 | 0.99835 | 0.99864 | 0.99974 | 1.0007 | 1.0015 | 1.002 | 1.0052 | 1.0044 | 1.0039 | 1.0034 | 1.0028
4 | 2040 | Winter | Vang, [º] | 0 | 2 | -4.2432 | -4.1676 | -4.1016 | -4.0794 | -4.0188 | -4.1561 | -4.3447 | -3.4162 | -3.5039 | -3.44 | -3.3802 | -3.0012 | -2.5964 | -2.3607 | -2.3802 | -2.7116 | -3.0466 | -3.4638 | -3.7511 | -4.8439 | -4.7451 | -4.6229 | -4.492 | -4.2721
5 | 2040 | Winter | Vmag, [p.u.] | 0 | 2 | 1.0013 | 1.0012 | 1.0011 | 1.001 | 1.0007 | 1.001 | 1.0013 | 1.0005 | 1.0006 | 1.0004 | 1.0001 | 0.99901 | 0.99821 | 0.99783 | 0.99806 | 0.99901 | 0.99979 | 1.0004 | 1.0009 | 1.0035 | 1.0028 | 1.0023 | 1.0018 | 1.0012
5 | 2040 | Winter | Vang, [º] | 0 | 2 | -4.1888 | -4.1122 | -4.0451 | -4.0225 | -3.9626 | -4.1025 | -4.2941 | -3.3445 | -3.4327 | -3.3677 | -3.3062 | -2.9246 | -2.513 | -2.2738 | -2.2939 | -2.6281 | -2.9687 | -3.3933 | -3.6841 | -4.7996 | -4.7002 | -4.5753 | -4.4422 | -4.2195
6 | 2040 | Winter | Vmag, [p.u.] | 0 | 2 | 0.96521 | 0.96496 | 0.96475 | 0.96471 | 0.96461 | 0.96502 | 0.96576 | 0.96371 | 0.96404 | 0.96433 | 0.96475 | 0.96458 | 0.96403 | 0.96366 | 0.96344 | 0.96345 | 0.96357 | 0.96405 | 0.9645 | 0.96844 | 0.96786 | 0.967 | 0.96634 | 0.9654
6 | 2040 | Winter | Vang, [º] | 0 | 2 | -5.7146 | -5.5725 | -5.4384 | -5.3936 | -5.3336 | -5.5897 | -5.9465 | -5.0645 | -5.3759 | -5.5834 | -5.7724 | -5.4825 | -4.8394 | -4.3872 | -4.3087 | -4.5708 | -4.895 | -5.4032 | -5.7153 | -6.8455 | -6.6951 | -6.442 | -6.2037 | -5.8088
7 | 2040 | Winter | Vmag, [p.u.] | 0 | 2 | 1.0013 | 1.0011 | 1.001 | 1.0009 | 1.0006 | 1.0008 | 1.0012 | 1.0008 | 1.0011 | 1.001 | 1.0009 | 0.99995 | 0.99924 | 0.99886 | 0.99901 | 0.99983 | 1.0004 | 1.0009 | 1.0013 | 1.0034 | 1.0027 | 1.0022 | 1.0017 | 1.0011
7 | 2040 | Winter | Vang, [º] | 0 | 2 | -4.1929 | -4.1163 | -4.0493 | -4.0269 | -3.9671 | -4.1074 | -4.2991 | -3.3297 | -3.4147 | -3.3437 | -3.2754 | -2.8883 | -2.4735 | -2.234 | -2.2571 | -2.5967 | -2.9439 | -3.3746 | -3.6686 | -4.8044 | -4.705 | -4.5798 | -4.4467 | -4.2239
1 | 2040 | Winter | Vmag, [p.u.] | Expected | - | 1.05 | 1.05 | 1.05 | 1.05 | 1.05 | 1.05 | 1.05 | 1.05 | 1.05 | 1.05 | 1.05 | 1.05 | 1.05 | 1.05 | 1.05 | 1.05 | 1.05 | 1.05 | 1.05 | 1.05 | 1.05 | 1.05 | 1.05 | 1.05
1 | 2040 | Winter | Vang, [º] | Expected | - | 1.05 | 1.05 | 1.05 | 1.05 | 1.05 | 1.05 | 1.05 | 1.05 | 1.05 | 1.05 | 1.05 | 1.05 | 1.05 | 1.05 | 1.05 | 1.05 | 1.05 | 1.05 | 1.05 | 1.05 | 1.05 | 1.05 | 1.05 | 1.05
2 | 2040 | Winter | Vmag, [p.u.] | Expected | - | 1.0079 | 1.0073 | 1.0074 | 1.0076 | 1.0079 | 1.0091 | 1.0129 | 1.0137 | 1.0128 | 1.0092 | 1.0071 | 1.0064 | 1.0061 | 1.0051 | 1.0051 | 1.0064 | 1.0075 | 1.0107 | 1.0115 | 1.0113 | 1.0191 | 1.0157 | 1.0101 | 1.0088
2 | 2040 | Winter | Vang, [º] | Expected | - | 1.0088 | 1.0088 | 1.0088 | 1.0088 | 1.0088 | 1.0088 | 1.0088 | 1.0088 | 1.0088 | 1.0088 | 1.0088 | 1.0088 | 1.0088 | 1.0088 | 1.0088 | 1.0088 | 1.0088 | 1.0088 | 1.0088 | 1.0088 | 1.0088 | 1.0088 | 1.0088 | 1.0088
3 | 2040 | Winter | Vmag, [p.u.] | Expected | - | 0.99633 | 0.9957 | 0.99587 | 0.996 | 0.99613 | 0.99642 | 1.0008 | 1.0019 | 1.0026 | 0.99997 | 0.99878 | 0.99983 | 1.001 | 0.99881 | 0.99808 | 0.99975 | 0.9992 | 1.0026 | 1.0015 | 0.99933 | 1.0021 | 1.0004 | 0.99703 | 0.99656
3 | 2040 | Winter | Vang, [º] | Expected | - | 0.99656 | 0.99656 | 0.99656 | 0.99656 | 0.99656 | 0.99656 | 0.99656 | 0.99656 | 0.99656 | 0.99656 | 0.99656 | 0.99656 | 0.99656 | 0.99656 | 0.99656 | 0.99656 | 0.99656 | 0.99656 | 0.99656 | 0.99656 | 0.99656 | 0.99656 | 0.99656 | 0.99656
4 | 2040 | Winter | Vmag, [p.u.] | Expected | - | 1.0042 | 1.0036 | 1.0038 | 1.0039 | 1.0042 | 1.0053 | 1.0094 | 1.0105 | 1.0098 | 1.0064 | 1.0046 | 1.0041 | 1.0039 | 1.003 | 1.0028 | 1.0039 | 1.0047 | 1.0077 | 1.0082 | 1.0079 | 1.0152 | 1.0119 | 1.0064 | 1.0051
4 | 2040 | Winter | Vang, [º] | Expected | - | 1.0051 | 1.0051 | 1.0051 | 1.0051 | 1.0051 | 1.0051 | 1.0051 | 1.0051 | 1.0051 | 1.0051 | 1.0051 | 1.0051 | 1.0051 | 1.0051 | 1.0051 | 1.0051 | 1.0051 | 1.0051 | 1.0051 | 1.0051 | 1.0051 | 1.0051 | 1.0051 | 1.0051
5 | 2040 | Winter | Vmag, [p.u.] | Expected | - | 1.0027 | 1.002 | 1.0022 | 1.0024 | 1.0026 | 1.0037 | 1.008 | 1.0092 | 1.0086 | 1.0053 | 1.0037 | 1.0034 | 1.0033 | 1.0023 | 1.0021 | 1.003 | 1.0036 | 1.0065 | 1.0069 | 1.0064 | 1.0134 | 1.0101 | 1.0047 | 1.0035
5 | 2040 | Winter | Vang, [º] | Expected | - | 1.0035 | 1.0035 | 1.0035 | 1.0035 | 1.0035 | 1.0035 | 1.0035 | 1.0035 | 1.0035 | 1.0035 | 1.0035 | 1.0035 | 1.0035 | 1.0035 | 1.0035 | 1.0035 | 1.0035 | 1.0035 | 1.0035 | 1.0035 | 1.0035 | 1.0035 | 1.0035 | 1.0035
6 | 2040 | Winter | Vmag, [p.u.] | Expected | - | 0.96588 | 0.96546 | 0.96539 | 0.96546 | 0.96571 | 0.9671 | 0.97066 | 0.97263 | 0.97249 | 0.96979 | 0.96886 | 0.9684 | 0.96757 | 0.9668 | 0.96577 | 0.96565 | 0.96623 | 0.96912 | 0.96977 | 0.97014 | 0.97653 | 0.97322 | 0.96848 | 0.96702
6 | 2040 | Winter | Vang, [º] | Expected | - | 0.96702 | 0.96702 | 0.96702 | 0.96702 | 0.96702 | 0.96702 | 0.96702 | 0.96702 | 0.96702 | 0.96702 | 0.96702 | 0.96702 | 0.96702 | 0.96702 | 0.96702 | 0.96702 | 0.96702 | 0.96702 | 0.96702 | 0.96702 | 0.96702 | 0.96702 | 0.96702 | 0.96702
7 | 2040 | Winter | Vmag, [p.u.] | Expected | - | 1.0026 | 1.0019 | 1.0021 | 1.0023 | 1.0025 | 1.0035 | 1.0081 | 1.0095 | 1.009 | 1.0059 | 1.0045 | 1.0043 | 1.0043 | 1.0033 | 1.003 | 1.0038 | 1.0042 | 1.0069 | 1.0072 | 1.0065 | 1.0133 | 1.01 | 1.0046 | 1.0034
7 | 2040 | Winter | Vang, [º] | Expected | - | 1.0034 | 1.0034 | 1.0034 | 1.0034 | 1.0034 | 1.0034 | 1.0034 | 1.0034 | 1.0034 | 1.0034 | 1.0034 | 1.0034 | 1.0034 | 1.0034 | 1.0034 | 1.0034 | 1.0034 | 1.0034 | 1.0034 | 1.0034 | 1.0034 | 1.0034 | 1.0034 | 1.0034
1 | 2040 | Summer | Vmag, [p.u.] | 0 | 0 | 1.05 | 1.05 | 1.05 | 1.05 | 1.05 | 1.05 | 1.05 | 1.05 | 1.05 | 1.05 | 1.05 | 1.05 | 1.05 | 1.05 | 1.05 | 1.05 | 1.05 | 1.05 | 1.05 | 1.05 | 1.05 | 1.05 | 1.05 | 1.05
1 | 2040 | Summer | Vang, [º] | 0 | 0 | 0 | 0 | 0 | 0 | 0 | 0 | 0 | 0 | 0 | 0 | 0 | 0 | 0 | 0 | 0 | 0 | 0 | 0 | 0 | 0 | 0 | 0 | 0 | 0
2 | 2040 | Summer | Vmag, [p.u.] | 0 | 0 | 1.0092 | 1.0089 | 1.0085 | 1.0084 | 1.0085 | 1.0094 | 1.0102 | 1.0118 | 1.0126 | 1.0089 | 1.0073 | 1.006 | 1.0059 | 1.0056 | 1.0058 | 1.0068 | 1.0085 | 1.0104 | 1.0106 | 1.0117 | 1.0211 | 1.0152 | 1.01 | 1.0098
2 | 2040 | Summer | Vang, [º] | 0 | 0 | -4.6795 | -4.6087 | -4.534 | -4.5284 | -4.5477 | -4.7334 | -4.8267 | -5.0148 | -5.0664 | -4.5891 | -4.3058 | -4.1188 | -4.0592 | -3.9324 | -3.8434 | -4.0494 | -4.3925 | -4.7386 | -4.8172 | -4.9819 | -5.571 | -5.3087 | -4.8653 | -4.8007
3 | 2040 | Summer | Vmag, [p.u.] | 0 | 0 | 0.99761 | 0.99742 | 0.99718 | 0.99711 | 0.99695 | 0.99741 | 0.99927 | 1.0005 | 1.0037 | 0.99947 | 0.99886 | 0.99827 | 0.99972 | 0.99947 | 0.99897 | 0.99962 | 1.0015 | 1.003 | 1.0012 | 1.0023 | 1.0058 | 1.0019 | 0.99787 | 0.99805
3 | 2040 | Summer | Vang, [º] | 0 | 0 | -8.7439 | -8.633 | -8.4975 | -8.4727 | -8.4624 | -8.7202 | -9.3216 | -9.6462 | -9.908 | -9.2969 | -9.0529 | -8.9053 | -8.9509 | -8.8006 | -8.6393 | -8.8128 | -9.1839 | -9.5457 | -9.4696 | -9.6722 | -10.1989 | -9.7733 | -8.9584 | -8.9067
4 | 2040 | Summer | Vmag, [p.u.] | 0 | 0 | 1.0055 | 1.0052 | 1.0048 | 1.0048 | 1.0048 | 1.0056 | 1.0069 | 1.0086 | 1.0095 | 1.0061 | 1.0048 | 1.0038 | 1.0037 | 1.0035 | 1.0035 | 1.0043 | 1.0057 | 1.0074 | 1.0073 | 1.0083 | 1.0171 | 1.0114 | 1.0063 | 1.0061
4 | 2040 | Summer | Vang, [º] | 0 | 0 | -4.6335 | -4.5601 | -4.4842 | -4.4793 | -4.502 | -4.6955 | -4.7708 | -4.9661 | -5.0076 | -4.5121 | -4.2124 | -4.0156 | -3.9457 | -3.8111 | -3.717 | -3.9343 | -4.2924 | -4.6559 | -4.7493 | -4.9217 | -5.5491 | -5.2795 | -4.8312 | -4.7603
5 | 2040 | Summer | Vmag, [p.u.] | 0 | 0 | 1.004 | 1.0037 | 1.0033 | 1.0032 | 1.0032 | 1.004 | 1.0055 | 1.0072 | 1.0083 | 1.005 | 1.0039 | 1.003 | 1.0031 | 1.0029 | 1.0028 | 1.0035 | 1.0047 | 1.0062 | 1.006 | 1.007 | 1.0153 | 1.0097 | 1.0047 | 1.0045
5 | 2040 | Summer | Vang, [º] | 0 | 0 | -4.5765 | -4.5021 | -4.4256 | -4.421 | -4.4451 | -4.6417 | -4.7127 | -4.9123 | -4.9508 | -4.4493 | -4.1447 | -3.9458 | -3.8722 | -3.7338 | -3.6362 | -3.8564 | -4.2186 | -4.5875 | -4.6863 | -4.8614 | -5.5008 | -5.2288 | -4.7793 | -4.7056
6 | 2040 | Summer | Vmag, [p.u.] | 0 | 0 | 0.96588 | 0.96554 | 0.96526 | 0.96526 | 0.96537 | 0.96615 | 0.96729 | 0.96913 | 0.97016 | 0.96735 | 0.96687 | 0.96712 | 0.9672 | 0.96632 | 0.9653 | 0.96529 | 0.96572 | 0.96665 | 0.96694 | 0.96802 | 0.9754 | 0.97071 | 0.96705 | 0.96649
6 | 2040 | Summer | Vang, [º] | 0 | 0 | -6.0096 | -5.859 | -5.7282 | -5.7155 | -5.7673 | -6.0563 | -6.8852 | -7.3814 | -7.5732 | -7.0589 | -6.8488 | -6.7844 | -6.6982 | -6.4029 | -6.0136 | -6.1469 | -6.407 | -6.7229 | -6.7851 | -7.0154 | -7.5258 | -7.0702 | -6.4149 | -6.2125
7 | 2040 | Summer | Vmag, [p.u.] | 0 | 0 | 1.0039 | 1.0036 | 1.0032 | 1.0031 | 1.0031 | 1.0038 | 1.0058 | 1.0075 | 1.0087 | 1.0056 | 1.0047 | 1.0039 | 1.0041 | 1.0039 | 1.0038 | 1.0043 | 1.0053 | 1.0066 | 1.0063 | 1.0072 | 1.0152 | 1.0095 | 1.0045 | 1.0043
7 | 2040 | Summer | Vang, [º] | 0 | 0 | -4.5809 | -4.5065 | -4.4302 | -4.426 | -4.4506 | -4.6487 | -4.7041 | -4.9014 | -4.9346 | -4.4267 | -4.1148 | -3.9101 | -3.8332 | -3.6947 | -3.6 | -3.8258 | -4.1952 | -4.571 | -4.6751 | -4.8522 | -5.5071 | -5.2344 | -4.7848 | -4.7109
1 | 2040 | Summer | Vmag, [p.u.] | 0 | 1 | 1.05 | 1.05 | 1.05 | 1.05 | 1.05 | 1.05 | 1.05 | 1.05 | 1.05 | 1.05 | 1.05 | 1.05 | 1.05 | 1.05 | 1.05 | 1.05 | 1.05 | 1.05 | 1.05 | 1.05 | 1.05 | 1.05 | 1.05 | 1.05
1 | 2040 | Summer | Vang, [º] | 0 | 1 | 0 | 0 | 0 | 0 | 0 | 0 | 0 | 0 | 0 | 0 | 0 | 0 | 0 | 0 | 0 | 0 | 0 | 0 | 0 | 0 | 0 | 0 | 0 | 0
2 | 2040 | Summer | Vmag, [p.u.] | 0 | 1 | 1.0087 | 1.0083 | 1.008 | 1.0081 | 1.008 | 1.0081 | 1.0107 | 1.0069 | 1.0073 | 1.006 | 1.0056 | 1.0043 | 1.0027 | 1.002 | 1.0015 | 1.0029 | 1.0042 | 1.0054 | 1.0062 | 1.0096 | 1.0094 | 1.0097 | 1.0088 | 1.0077
2 | 2040 | Summer | Vang, [º] | 0 | 1 | -4.5752 | -4.4821 | -4.3952 | -4.4098 | -4.4012 | -4.4532 | -4.9469 | -4.1787 | -4.2949 | -3.9598 | -3.8803 | -3.6333 | -3.1616 | -2.8894 | -2.5975 | -2.8558 | -3.1535 | -3.5092 | -3.735 | -4.7882 | -4.7872 | -4.847 | -4.7282 | -4.493
3 | 2040 | Summer | Vmag, [p.u.] | 0 | 1 | 0.99751 | 0.99701 | 0.99681 | 0.997 | 0.99675 | 0.9967 | 0.99737 | 0.99604 | 0.99704 | 0.99605 | 0.9968 | 0.99569 | 0.99348 | 0.99272 | 0.9915 | 0.99265 | 0.99359 | 0.99462 | 0.99542 | 0.99704 | 0.99683 | 0.99728 | 0.99697 | 0.99602
3 | 2040 | Summer | Vang, [º] | 0 | 1 | -8.5967 | -8.4261 | -8.2872 | -8.3205 | -8.2759 | -8.3201 | -9.0621 | -8.3823 | -8.6928 | -8.3213 | -8.435 | -8.1805 | -7.5307 | -7.1501 | -6.5397 | -6.8153 | -7.0735 | -7.4719 | -7.7654 | -8.8223 | -8.7931 | -8.9088 | -8.7123 | -8.3014
4 | 2040 | Summer | Vmag, [p.u.] | 0 | 1 | 1.0051 | 1.0047 | 1.0044 | 1.0045 | 1.0044 | 1.0044 | 1.007 | 1.0039 | 1.0043 | 1.0033 | 1.0031 | 1.002 | 1.0006 | 0.99993 | 0.99941 | 1.0006 | 1.0016 | 1.0026 | 1.0032 | 1.0059 | 1.0057 | 1.006 | 1.0051 | 1.0041
4 | 2040 | Summer | Vang, [º] | 0 | 1 | -4.5248 | -4.4301 | -4.3404 | -4.3546 | -4.3478 | -4.4043 | -4.9178 | -4.1011 | -4.2146 | -3.8631 | -3.7702 | -3.5121 | -3.0226 | -2.7394 | -2.446 | -2.7156 | -3.0304 | -3.403 | -3.6377 | -4.7528 | -4.7537 | -4.8145 | -4.6924 | -4.452
5 | 2040 | Summer | Vmag, [p.u.] | 0 | 1 | 1.0035 | 1.0031 | 1.0029 | 1.003 | 1.0028 | 1.0029 | 1.0054 | 1.0027 | 1.0032 | 1.0023 | 1.0022 | 1.0013 | 1 | 0.99942 | 0.99888 | 0.99992 | 1.0008 | 1.0016 | 1.0021 | 1.0043 | 1.0041 | 1.0044 | 1.0035 | 1.0025
5 | 2040 | Summer | Vang, [º] | 0 | 1 | -4.4661 | -4.3707 | -4.2798 | -4.2939 | -4.2878 | -4.3463 | -4.8684 | -4.0353 | -4.1484 | -3.7914 | -3.6948 | -3.4338 | -2.9376 | -2.6498 | -2.3552 | -2.6278 | -2.9479 | -3.3259 | -3.5635 | -4.7006 | -4.7024 | -4.7636 | -4.6402 | -4.3977
6 | 2040 | Summer | Vmag, [p.u.] | 0 | 1 | 0.96538 | 0.96509 | 0.96477 | 0.96477 | 0.9648 | 0.96504 | 0.96784 | 0.96503 | 0.96558 | 0.96491 | 0.96515 | 0.96511 | 0.96436 | 0.96385 | 0.96325 | 0.96317 | 0.9632 | 0.96348 | 0.9637 | 0.96673 | 0.96689 | 0.96725 | 0.96659 | 0.96555
6 | 2040 | Summer | Vang, [º] | 0 | 1 | -5.803 | -5.6565 | -5.4798 | -5.4771 | -5.4944 | -5.6318 | -6.6732 | -6.0967 | -6.3936 | -6.0458 | -6.0931 | -5.9209 | -5.1898 | -4.6181 | -4.0674 | -4.2682 | -4.5649 | -4.9427 | -5.1666 | -6.3454 | -6.394 | -6.5116 | -6.3088 | -5.9154
7 | 2040 | Summer | Vmag, [p.u.] | 0 | 1 | 1.0034 | 1.003 | 1.0028 | 1.0029 | 1.0027 | 1.0027 | 1.0053 | 1.0031 | 1.0036 | 1.0029 | 1.003 | 1.0023 | 1.001 | 1.0004 | 0.99983 | 1.0007 | 1.0014 | 1.0021 | 1.0025 | 1.0042 | 1.0039 | 1.0043 | 1.0034 | 1.0024
7 | 2040 | Summer | Vang, [º] | 0 | 1 | -4.4701 | -4.3748 | -4.284 | -4.2982 | -4.2924 | -4.3512 | -4.8732 | -4.0206 | -4.1304 | -3.7675 | -3.6641 | -3.3976 | -2.8983 | -2.6103 | -2.3185 | -2.5963 | -2.9231 | -3.3072 | -3.5481 | -4.7054 | -4.7073 | -4.7681 | -4.6446 | -4.4021
1 | 2040 | Summer | Vmag, [p.u.] | 0 | 2 | 1.05 | 1.05 | 1.05 | 1.05 | 1.05 | 1.05 | 1.05 | 1.05 | 1.05 | 1.05 | 1.05 | 1.05 | 1.05 | 1.05 | 1.05 | 1.05 | 1.05 | 1.05 | 1.05 | 1.05 | 1.05 | 1.05 | 1.05 | 1.05
1 | 2040 | Summer | Vang, [º] | 0 | 2 | 0 | 0 | 0 | 0 | 0 | 0 | 0 | 0 | 0 | 0 | 0 | 0 | 0 | 0 | 0 | 0 | 0 | 0 | 0 | 0 | 0 | 0 | 0 | 0
2 | 2040 | Summer | Vmag, [p.u.] | 0 | 2 | 1.0073 | 1.0071 | 1.0069 | 1.0068 | 1.0066 | 1.0067 | 1.0073 | 1.0051 | 1.0051 | 1.0045 | 1.0037 | 1.0026 | 1.0015 | 1.0008 | 1.0013 | 1.0026 | 1.0038 | 1.005 | 1.0036 | 1.0071 | 1.009 | 1.0093 | 1.0088 | 1.0077
2 | 2040 | Summer | Vang, [º] | 0 | 2 | -4.3262 | -4.2315 | -4.181 | -4.1427 | -4.1105 | -4.1312 | -4.3309 | -3.2941 | -3.3534 | -3.2225 | -3.0682 | -2.8731 | -2.6414 | -2.3277 | -2.3834 | -2.6345 | -2.9148 | -3.2645 | -2.8319 | -4.3733 | -4.7131 | -4.8055 | -4.7194 | -4.4663
3 | 2040 | Summer | Vmag, [p.u.] | 0 | 2 | 0.99594 | 0.99574 | 0.9958 | 0.99559 | 0.99535 | 0.99534 | 0.99588 | 0.99418 | 0.9943 | 0.99372 | 0.99323 | 0.99247 | 0.99168 | 0.99044 | 0.99089 | 0.99206 | 0.99307 | 0.99413 | 0.99176 | 0.99505 | 0.99678 | 0.99696 | 0.99698 | 0.99622
3 | 2040 | Summer | Vang, [º] | 0 | 2 | -8.0788 | -7.92 | -7.8531 | -7.7761 | -7.6902 | -7.7016 | -8.0493 | -6.9811 | -7.1878 | -7.124 | -7.1066 | -6.9788 | -6.7337 | -6.2309 | -6.2402 | -6.4831 | -6.6941 | -7.0911 | -5.9524 | -8.006 | -8.6789 | -8.8182 | -8.7071 | -8.2853
4 | 2040 | Summer | Vmag, [p.u.] | 0 | 2 | 1.0037 | 1.0035 | 1.0033 | 1.0032 | 1.003 | 1.0031 | 1.0037 | 1.0021 | 1.0022 | 1.0019 | 1.0013 | 1.0004 | 0.99955 | 0.99893 | 0.99933 | 1.0003 | 1.0012 | 1.0022 | 1.0008 | 1.0035 | 1.0053 | 1.0057 | 1.0052 | 1.0041
4 | 2040 | Summer | Vang, [º] | 0 | 2 | -4.2764 | -4.1791 | -4.1258 | -4.0872 | -4.0562 | -4.079 | -4.2833 | -3.1884 | -3.2445 | -3.1056 | -2.9374 | -2.7297 | -2.4864 | -2.1643 | -2.2237 | -2.4869 | -2.785 | -3.1506 | -2.7323 | -4.3363 | -4.6773 | -4.7738 | -4.6826 | -4.4225
5 | 2040 | Summer | Vmag, [p.u.] | 0 | 2 | 1.0022 | 1.0019 | 1.0018 | 1.0017 | 1.0015 | 1.0015 | 1.0021 | 1.0011 | 1.0012 | 1.001 | 1.0006 | 0.99986 | 0.99909 | 0.99853 | 0.99887 | 0.99967 | 1.0004 | 1.0013 | 0.99972 | 1.0019 | 1.0037 | 1.004 | 1.0036 | 1.0025
5 | 2040 | Summer | Vang, [º] | 0 | 2 | -4.2183 | -4.1198 | -4.0653 | -4.0265 | -3.9961 | -4.0197 | -4.2259 | -3.1107 | -3.1663 | -3.0256 | -2.8535 | -2.6421 | -2.3951 | -2.0699 | -2.1298 | -2.3962 | -2.6998 | -3.0704 | -2.658 | -4.2841 | -4.625 | -4.7234 | -4.6299 | -4.367
6 | 2040 | Summer | Vmag, [p.u.] | 0 | 2 | 0.96483 | 0.96455 | 0.96437 | 0.96429 | 0.96426 | 0.96432 | 0.96485 | 0.96297 | 0.96317 | 0.96325 | 0.96337 | 0.9635 | 0.96343 | 0.96307 | 0.9629 | 0.96283 | 0.96282 | 0.96302 | 0.96261 | 0.96527 | 0.9664 | 0.96706 | 0.96649 | 0.96534
6 | 2040 | Summer | Vang, [º] | 0 | 2 | -5.5448 | -5.371 | -5.2406 | -5.1804 | -5.1591 | -5.2017 | -5.5255 | -4.4241 | -4.6499 | -4.7337 | -4.6862 | -4.5319 | -4.1888 | -3.6261 | -3.5903 | -3.8184 | -4.1207 | -4.4738 | -4.1259 | -5.8214 | -6.2467 | -6.4788 | -6.2761 | -5.8174
7 | 2040 | Summer | Vmag, [p.u.] | 0 | 2 | 1.0021 | 1.0018 | 1.0017 | 1.0016 | 1.0014 | 1.0014 | 1.002 | 1.0015 | 1.0017 | 1.0016 | 1.0014 | 1.0008 | 1.0001 | 0.99955 | 0.99982 | 1.0005 | 1.0011 | 1.0018 | 1.0001 | 1.0018 | 1.0036 | 1.0039 | 1.0035 | 1.0024
7 | 2040 | Summer | Vang, [º] | 0 | 2 | -4.2224 | -4.1239 | -4.0695 | -4.0308 | -4.0006 | -4.0246 | -4.2309 | -3.0959 | -3.1483 | -3.0016 | -2.8228 | -2.6058 | -2.3556 | -2.0302 | -2.093 | -2.3647 | -2.675 | -3.0517 | -2.6427 | -4.289 | -4.6299 | -4.7279 | -4.6343 | -4.3714
1 | 2040 | Summer | Vmag, [p.u.] | Expected | - | 1.05 | 1.05 | 1.05 | 1.05 | 1.05 | 1.05 | 1.05 | 1.05 | 1.05 | 1.05 | 1.05 | 1.05 | 1.05 | 1.05 | 1.05 | 1.05 | 1.05 | 1.05 | 1.05 | 1.05 | 1.05 | 1.05 | 1.05 | 1.05
1 | 2040 | Summer | Vang, [º] | Expected | - | 1.05 | 1.05 | 1.05 | 1.05 | 1.05 | 1.05 | 1.05 | 1.05 | 1.05 | 1.05 | 1.05 | 1.05 | 1.05 | 1.05 | 1.05 | 1.05 | 1.05 | 1.05 | 1.05 | 1.05 | 1.05 | 1.05 | 1.05 | 1.05
2 | 2040 | Summer | Vmag, [p.u.] | Expected | - | 1.0089 | 1.0085 | 1.0082 | 1.0082 | 1.0081 | 1.0088 | 1.0099 | 1.0101 | 1.0108 | 1.0078 | 1.0065 | 1.0053 | 1.0048 | 1.0044 | 1.0046 | 1.0056 | 1.0072 | 1.009 | 1.009 | 1.0107 | 1.0177 | 1.0136 | 1.0097 | 1.0092
2 | 2040 | Summer | Vang, [º] | Expected | - | 1.0092 | 1.0092 | 1.0092 | 1.0092 | 1.0092 | 1.0092 | 1.0092 | 1.0092 | 1.0092 | 1.0092 | 1.0092 | 1.0092 | 1.0092 | 1.0092 | 1.0092 | 1.0092 | 1.0092 | 1.0092 | 1.0092 | 1.0092 | 1.0092 | 1.0092 | 1.0092 | 1.0092
3 | 2040 | Summer | Vmag, [p.u.] | Expected | - | 0.99735 | 0.99712 | 0.99693 | 0.99688 | 0.99669 | 0.99701 | 0.99851 | 0.99899 | 1.0014 | 0.99816 | 0.99776 | 0.99707 | 0.99768 | 0.99722 | 0.99675 | 0.99754 | 0.99913 | 1.0006 | 0.99901 | 1.0005 | 1.0032 | 1.0005 | 0.99762 | 0.9975
3 | 2040 | Summer | Vang, [º] | Expected | - | 0.9975 | 0.9975 | 0.9975 | 0.9975 | 0.9975 | 0.9975 | 0.9975 | 0.9975 | 0.9975 | 0.9975 | 0.9975 | 0.9975 | 0.9975 | 0.9975 | 0.9975 | 0.9975 | 0.9975 | 0.9975 | 0.9975 | 0.9975 | 0.9975 | 0.9975 | 0.9975 | 0.9975
4 | 2040 | Summer | Vmag, [p.u.] | Expected | - | 1.0052 | 1.0049 | 1.0046 | 1.0045 | 1.0045 | 1.0051 | 1.0065 | 1.007 | 1.0077 | 1.0051 | 1.004 | 1.003 | 1.0027 | 1.0023 | 1.0023 | 1.0032 | 1.0045 | 1.0059 | 1.0058 | 1.0073 | 1.0138 | 1.0098 | 1.006 | 1.0055
4 | 2040 | Summer | Vang, [º] | Expected | - | 1.0055 | 1.0055 | 1.0055 | 1.0055 | 1.0055 | 1.0055 | 1.0055 | 1.0055 | 1.0055 | 1.0055 | 1.0055 | 1.0055 | 1.0055 | 1.0055 | 1.0055 | 1.0055 | 1.0055 | 1.0055 | 1.0055 | 1.0055 | 1.0055 | 1.0055 | 1.0055 | 1.0055
5 | 2040 | Summer | Vmag, [p.u.] | Expected | - | 1.0036 | 1.0033 | 1.003 | 1.003 | 1.0029 | 1.0035 | 1.005 | 1.0057 | 1.0065 | 1.004 | 1.0032 | 1.0023 | 1.0021 | 1.0017 | 1.0017 | 1.0024 | 1.0035 | 1.0048 | 1.0046 | 1.0059 | 1.0121 | 1.0081 | 1.0044 | 1.0039
5 | 2040 | Summer | Vang, [º] | Expected | - | 1.0039 | 1.0039 | 1.0039 | 1.0039 | 1.0039 | 1.0039 | 1.0039 | 1.0039 | 1.0039 | 1.0039 | 1.0039 | 1.0039 | 1.0039 | 1.0039 | 1.0039 | 1.0039 | 1.0039 | 1.0039 | 1.0039 | 1.0039 | 1.0039 | 1.0039 | 1.0039 | 1.0039
6 | 2040 | Summer | Vmag, [p.u.] | Expected | - | 0.96566 | 0.96534 | 0.96506 | 0.96505 | 0.96513 | 0.96573 | 0.96702 | 0.96767 | 0.9685 | 0.96641 | 0.96612 | 0.96632 | 0.96626 | 0.9655 | 0.96467 | 0.96464 | 0.96494 | 0.96568 | 0.96586 | 0.96745 | 0.9729 | 0.96969 | 0.9669 | 0.96619
6 | 2040 | Summer | Vang, [º] | Expected | - | 0.96619 | 0.96619 | 0.96619 | 0.96619 | 0.96619 | 0.96619 | 0.96619 | 0.96619 | 0.96619 | 0.96619 | 0.96619 | 0.96619 | 0.96619 | 0.96619 | 0.96619 | 0.96619 | 0.96619 | 0.96619 | 0.96619 | 0.96619 | 0.96619 | 0.96619 | 0.96619 | 0.96619
7 | 2040 | Summer | Vmag, [p.u.] | Expected | - | 1.0035 | 1.0032 | 1.0029 | 1.0029 | 1.0028 | 1.0033 | 1.0051 | 1.006 | 1.007 | 1.0047 | 1.004 | 1.0033 | 1.0031 | 1.0028 | 1.0027 | 1.0032 | 1.0041 | 1.0053 | 1.0049 | 1.006 | 1.0119 | 1.008 | 1.0042 | 1.0038
7 | 2040 | Summer | Vang, [º] | Expected | - | 1.0038 | 1.0038 | 1.0038 | 1.0038 | 1.0038 | 1.0038 | 1.0038 | 1.0038 | 1.0038 | 1.0038 | 1.0038 | 1.0038 | 1.0038 | 1.0038 | 1.0038 | 1.0038 | 1.0038 | 1.0038 | 1.0038 | 1.0038 | 1.0038 | 1.0038 | 1.0038 | 1.0038
1 | 2050 | Winter | Vmag, [p.u.] | 0 | 0 | 1.05 | 1.05 | 1.05 | 1.05 | 1.05 | 1.05 | 1.05 | 1.05 | 1.05 | 1.05 | 1.05 | 1.05 | 1.05 | 1.05 | 1.05 | 1.05 | 1.05 | 1.05 | 1.05 | 1.05 | 1.05 | 1.05 | 1.05 | 1.05
1 | 2050 | Winter | Vang, [º] | 0 | 0 | 0 | 0 | 0 | 0 | 0 | 0 | 0 | 0 | 0 | 0 | 0 | 0 | 0 | 0 | 0 | 0 | 0 | 0 | 0 | 0 | 0 | 0 | 0 | 0
2 | 2050 | Winter | Vmag, [p.u.] | 0 | 0 | 1.0456 | 1.0459 | 1.0457 | 1.0456 | 1.0455 | 1.0455 | 1.0454 | 1.0454 | 1.0454 | 1.0454 | 1.0454 | 1.0454 | 1.0454 | 1.0454 | 1.0454 | 1.0454 | 1.0454 | 1.0454 | 1.0454 | 1.0454 | 1.0454 | 1.0455 | 1.0455 | 1.0455
2 | 2050 | Winter | Vang, [º] | 0 | 0 | -5.975 | -5.9696 | -5.9704 | -5.9716 | -5.9732 | -5.9771 | -5.9223 | -5.9205 | -5.9154 | -5.908 | -5.9026 | -5.8988 | -5.8959 | -5.8957 | -5.8952 | -5.8974 | -5.9073 | -5.9224 | -5.9316 | -5.9369 | -5.9396 | -5.9387 | -5.9974 | -5.9846
3 | 2050 | Winter | Vmag, [p.u.] | 0 | 0 | 1.05 | 1.05 | 1.05 | 1.05 | 1.05 | 1.05 | 1.05 | 1.05 | 1.05 | 1.05 | 1.05 | 1.05 | 1.05 | 1.05 | 1.05 | 1.05 | 1.05 | 1.05 | 1.05 | 1.05 | 1.05 | 1.05 | 1.05 | 1.05
3 | 2050 | Winter | Vang, [º] | 0 | 0 | -11.2283 | -11.0824 | -11.1455 | -11.217 | -11.2704 | -11.2778 | -11.2738 | -11.2898 | -11.2906 | -11.2772 | -11.2644 | -11.2725 | -11.2815 | -11.2694 | -11.2674 | -11.2696 | -11.2706 | -11.2882 | -11.2861 | -11.2737 | -11.2818 | -11.273 | -11.3021 | -11.2824
4 | 2050 | Winter | Vmag, [p.u.] | 0 | 0 | 1.0408 | 1.0411 | 1.0409 | 1.0408 | 1.0407 | 1.0407 | 1.0428 | 1.0431 | 1.0432 | 1.0432 | 1.0433 | 1.0433 | 1.0433 | 1.0432 | 1.043 | 1.0427 | 1.0427 | 1.0427 | 1.0424 | 1.0423 | 1.0422 | 1.0421 | 1.0405 | 1.0407
4 | 2050 | Winter | Vang, [º] | 0 | 0 | -5.8996 | -5.9048 | -5.9004 | -5.896 | -5.8939 | -5.8976 | -5.8921 | -5.8951 | -5.8924 | -5.8856 | -5.8836 | -5.8787 | -5.872 | -5.8724 | -5.8656 | -5.8599 | -5.8713 | -5.8878 | -5.8907 | -5.8953 | -5.8951 | -5.8899 | -5.9135 | -5.9045
5 | 2050 | Winter | Vmag, [p.u.] | 0 | 0 | 1.0388 | 1.0391 | 1.0389 | 1.0388 | 1.0387 | 1.0387 | 1.0417 | 1.0421 | 1.0423 | 1.0423 | 1.0424 | 1.0425 | 1.0424 | 1.0423 | 1.042 | 1.0416 | 1.0416 | 1.0416 | 1.0412 | 1.041 | 1.0409 | 1.0406 | 1.0385 | 1.0387
5 | 2050 | Winter | Vang, [º] | 0 | 0 | -5.8199 | -5.83 | -5.8232 | -5.8161 | -5.8123 | -5.8159 | -5.8537 | -5.8616 | -5.8613 | -5.8548 | -5.8552 | -5.8502 | -5.8413 | -5.8415 | -5.8297 | -5.8178 | -5.8296 | -5.8469 | -5.8439 | -5.8466 | -5.8445 | -5.8354 | -5.8281 | -5.8221
6 | 2050 | Winter | Vmag, [p.u.] | 0 | 0 | 0.98763 | 0.98947 | 0.98863 | 0.98783 | 0.98716 | 0.98659 | 1.0135 | 1.0157 | 1.0169 | 1.018 | 1.0189 | 1.0188 | 1.0181 | 1.0181 | 1.0163 | 1.0131 | 1.0129 | 1.0132 | 1.0093 | 1.0078 | 1.0068 | 1.0045 | 0.98346 | 0.9859
6 | 2050 | Winter | Vang, [º] | 0 | 0 | -7.4426 | -7.6052 | -7.4951 | -7.3809 | -7.3137 | -7.3665 | -9.2653 | -9.3409 | -9.3748 | -9.392 | -9.4147 | -9.4074 | -9.3824 | -9.3812 | -9.3175 | -9.2078 | -9.2162 | -9.2487 | -9.112 | -9.0554 | -9.0138 | -8.8908 | -7.6079 | -7.4608
7 | 2050 | Winter | Vmag, [p.u.] | 0 | 0 | 1.0387 | 1.039 | 1.0388 | 1.0387 | 1.0387 | 1.0387 | 1.0423 | 1.0428 | 1.043 | 1.043 | 1.0431 | 1.0432 | 1.0431 | 1.043 | 1.0427 | 1.0423 | 1.0422 | 1.0422 | 1.0417 | 1.0415 | 1.0414 | 1.0411 | 1.0385 | 1.0386
7 | 2050 | Winter | Vang, [º] | 0 | 0 | -5.8234 | -5.8344 | -5.8274 | -5.8201 | -5.8161 | -5.8191 | -5.8312 | -5.837 | -5.8357 | -5.8291 | -5.8294 | -5.8238 | -5.8145 | -5.8153 | -5.8046 | -5.7943 | -5.8067 | -5.824 | -5.8236 | -5.8281 | -5.8263 | -5.8192 | -5.8294 | -5.8247
1 | 2050 | Winter | Vmag, [p.u.] | 0 | 1 | 1.05 | 1.05 | 1.05 | 1.05 | 1.05 | 1.05 | 1.05 | 1.05 | 1.05 | 1.05 | 1.05 | 1.05 | 1.05 | 1.05 | 1.05 | 1.05 | 1.05 | 1.05 | 1.05 | 1.05 | 1.05 | 1.05 | 1.05 | 1.05
1 | 2050 | Winter | Vang, [º] | 0 | 1 | 0 | 0 | 0 | 0 | 0 | 0 | 0 | 0 | 0 | 0 | 0 | 0 | 0 | 0 | 0 | 0 | 0 | 0 | 0 | 0 | 0 | 0 | 0 | 0
2 | 2050 | Winter | Vmag, [p.u.] | 0 | 1 | 1.0368 | 1.0354 | 1.0353 | 1.0351 | 1.0349 | 1.0359 | 1.0399 | 1.0242 | 1.0255 | 1.0239 | 1.0244 | 1.0258 | 1.0233 | 1.0208 | 1.018 | 1.018 | 1.0199 | 1.022 | 1.0213 | 1.0395 | 1.0383 | 1.0369 | 1.0369 | 1.0357
2 | 2050 | Winter | Vang, [º] | 0 | 1 | -5.8966 | -5.8848 | -5.8825 | -5.8797 | -5.8781 | -5.8874 | -5.9218 | -5.5761 | -5.5872 | -5.5483 | -5.5271 | -5.5141 | -5.4538 | -5.3986 | -5.3461 | -5.3643 | -5.444 | -5.5231 | -5.5128 | -5.9255 | -5.9161 | -5.903 | -5.9027 | -5.8899
3 | 2050 | Winter | Vmag, [p.u.] | 0 | 1 | 1.0237 | 1.0216 | 1.0219 | 1.0218 | 1.0214 | 1.0225 | 1.0249 | 1.026 | 1.0281 | 1.0259 | 1.0273 | 1.0298 | 1.027 | 1.0242 | 1.0207 | 1.0202 | 1.022 | 1.0238 | 1.0225 | 1.0214 | 1.0207 | 1.0195 | 1.0199 | 1.0195
3 | 2050 | Winter | Vang, [º] | 0 | 1 | -10.8454 | -10.7935 | -10.8031 | -10.8006 | -10.7881 | -10.8185 | -10.8728 | -10.7223 | -10.738 | -10.6994 | -10.6828 | -10.6713 | -10.6146 | -10.5596 | -10.4985 | -10.5109 | -10.5907 | -10.6684 | -10.6512 | -10.7932 | -10.7736 | -10.7393 | -10.7527 | -10.737
4 | 2050 | Winter | Vmag, [p.u.] | 0 | 1 | 1.0323 | 1.0309 | 1.0308 | 1.0306 | 1.0304 | 1.0314 | 1.0355 | 1.0211 | 1.0227 | 1.0212 | 1.0219 | 1.0233 | 1.0207 | 1.0181 | 1.0152 | 1.0151 | 1.017 | 1.0191 | 1.0181 | 1.0353 | 1.034 | 1.0325 | 1.0325 | 1.0313
4 | 2050 | Winter | Vang, [º] | 0 | 1 | -5.8651 | -5.857 | -5.8526 | -5.8488 | -5.8493 | -5.8573 | -5.8945 | -5.5261 | -5.5406 | -5.5041 | -5.4826 | -5.4673 | -5.4022 | -5.3426 | -5.2872 | -5.3055 | -5.391 | -5.4763 | -5.4596 | -5.9145 | -5.9044 | -5.8905 | -5.8882 | -5.8725
5 | 2050 | Winter | Vmag, [p.u.] | 0 | 1 | 1.0303 | 1.0289 | 1.0288 | 1.0286 | 1.0284 | 1.0294 | 1.0336 | 1.0199 | 1.0215 | 1.02 | 1.0208 | 1.0222 | 1.0196 | 1.017 | 1.014 | 1.0139 | 1.0158 | 1.0179 | 1.0168 | 1.0333 | 1.032 | 1.0305 | 1.0305 | 1.0293
5 | 2050 | Winter | Vang, [º] | 0 | 1 | -5.8081 | -5.8015 | -5.7961 | -5.7918 | -5.7933 | -5.801 | -5.8407 | -5.4738 | -5.4916 | -5.4578 | -5.4374 | -5.4213 | -5.3533 | -5.2906 | -5.2325 | -5.25 | -5.3382 | -5.4266 | -5.4049 | -5.8692 | -5.8585 | -5.8439 | -5.8405 | -5.8229
6 | 2050 | Winter | Vmag, [p.u.] | 0 | 1 | 0.98794 | 0.98741 | 0.98674 | 0.98654 | 0.98653 | 0.98723 | 0.99052 | 0.98617 | 0.98965 | 0.99001 | 0.99137 | 0.99325 | 0.99006 | 0.98648 | 0.98235 | 0.98127 | 0.98366 | 0.98661 | 0.98325 | 0.99464 | 0.99333 | 0.9917 | 0.99131 | 0.98933
6 | 2050 | Winter | Vang, [º] | 0 | 1 | -7.6412 | -7.5968 | -7.5229 | -7.4856 | -7.5192 | -7.608 | -7.9656 | -8.5774 | -8.7214 | -8.7827 | -8.8019 | -8.8018 | -8.7023 | -8.5798 | -8.4306 | -8.3822 | -8.5131 | -8.6573 | -8.4642 | -8.3308 | -8.2429 | -8.1219 | -8.0766 | -7.8946
7 | 2050 | Winter | Vmag, [p.u.] | 0 | 1 | 1.03 | 1.0286 | 1.0285 | 1.0283 | 1.0281 | 1.0291 | 1.0334 | 1.0204 | 1.0221 | 1.0207 | 1.0215 | 1.0229 | 1.0203 | 1.0176 | 1.0147 | 1.0145 | 1.0163 | 1.0184 | 1.0173 | 1.0332 | 1.0319 | 1.0303 | 1.0303 | 1.029
7 | 2050 | Winter | Vang, [º] | 0 | 1 | -5.8179 | -5.8126 | -5.8075 | -5.8034 | -5.8049 | -5.8113 | -5.8474 | -5.4543 | -5.4699 | -5.4343 | -5.4123 | -5.3953 | -5.3271 | -5.2649 | -5.2083 | -5.2273 | -5.3164 | -5.4055 | -5.386 | -5.8754 | -5.8656 | -5.8523 | -5.849 | -5.8328
1 | 2050 | Winter | Vmag, [p.u.] | 0 | 2 | 1.05 | 1.05 | 1.05 | 1.05 | 1.05 | 1.05 | 1.05 | 1.05 | 1.05 | 1.05 | 1.05 | 1.05 | 1.05 | 1.05 | 1.05 | 1.05 | 1.05 | 1.05 | 1.05 | 1.05 | 1.05 | 1.05 | 1.05 | 1.05
1 | 2050 | Winter | Vang, [º] | 0 | 2 | 0 | 0 | 0 | 0 | 0 | 0 | 0 | 0 | 0 | 0 | 0 | 0 | 0 | 0 | 0 | 0 | 0 | 0 | 0 | 0 | 0 | 0 | 0 | 0
2 | 2050 | Winter | Vmag, [p.u.] | 0 | 2 | 1.0273 | 1.0267 | 1.0262 | 1.0259 | 1.0254 | 1.0259 | 1.0267 | 1.027 | 1.0089 | 1.0094 | 1.0095 | 1.0081 | 1.007 | 1.0063 | 1.006 | 1.0068 | 1.0072 | 1.0282 | 1.0307 | 1.0314 | 1.0302 | 1.0293 | 1.0289 | 1.0272
2 | 2050 | Winter | Vang, [º] | 0 | 2 | -5.766 | -5.7547 | -5.7439 | -5.7374 | -5.7276 | -5.7382 | -5.7544 | -5.7586 | -4.8222 | -4.8931 | -4.8678 | -4.7697 | -4.6338 | -4.5329 | -4.5064 | -4.5606 | -4.6215 | -5.7829 | -5.825 | -5.8359 | -5.8187 | -5.803 | -5.7972 | -5.7667
3 | 2050 | Winter | Vmag, [p.u.] | 0 | 2 | 1.0087 | 1.0082 | 1.0079 | 1.0076 | 1.0068 | 1.0071 | 1.0076 | 1.0083 | 1.007 | 1.0084 | 1.0092 | 1.0076 | 1.0063 | 1.005 | 1.004 | 1.0055 | 1.0055 | 1.0088 | 1.0116 | 1.0121 | 1.0106 | 1.0101 | 1.0098 | 1.0084
3 | 2050 | Winter | Vang, [º] | 0 | 2 | -10.2389 | -10.1955 | -10.16 | -10.138 | -10.0661 | -10.1122 | -10.1823 | -10.2381 | -9.8418 | -9.9613 | -9.9662 | -9.8511 | -9.699 | -9.5648 | -9.4975 | -9.5825 | -9.6296 | -10.3033 | -10.4629 | -10.4885 | -10.4038 | -10.3668 | -10.3411 | -10.2188
4 | 2050 | Winter | Vmag, [p.u.] | 0 | 2 | 1.0229 | 1.0223 | 1.0217 | 1.0214 | 1.0209 | 1.0214 | 1.0223 | 1.0226 | 1.006 | 1.0067 | 1.0069 | 1.0057 | 1.0045 | 1.0037 | 1.0034 | 1.0041 | 1.0045 | 1.024 | 1.0265 | 1.0272 | 1.026 | 1.025 | 1.0246 | 1.0228
4 | 2050 | Winter | Vang, [º] | 0 | 2 | -5.7659 | -5.755 | -5.7441 | -5.7376 | -5.7318 | -5.7423 | -5.7576 | -5.7585 | -4.735 | -4.8129 | -4.7871 | -4.6876 | -4.5417 | -4.4343 | -4.4076 | -4.4602 | -4.525 | -5.7864 | -5.8245 | -5.8352 | -5.8209 | -5.8034 | -5.7979 | -5.7696
5 | 2050 | Winter | Vmag, [p.u.] | 0 | 2 | 1.0208 | 1.0202 | 1.0196 | 1.0193 | 1.0188 | 1.0194 | 1.0203 | 1.0205 | 1.0049 | 1.0057 | 1.006 | 1.0048 | 1.0037 | 1.0029 | 1.0025 | 1.0032 | 1.0035 | 1.022 | 1.0245 | 1.0252 | 1.024 | 1.023 | 1.0226 | 1.0208
5 | 2050 | Winter | Vang, [º] | 0 | 2 | -5.7239 | -5.713 | -5.7017 | -5.6951 | -5.6911 | -5.702 | -5.7174 | -5.7169 | -4.6662 | -4.7492 | -4.7249 | -4.6259 | -4.475 | -4.3639 | -4.3364 | -4.3875 | -4.4536 | -5.7476 | -5.7841 | -5.7948 | -5.7816 | -5.7626 | -5.7572 | -5.7293
6 | 2050 | Winter | Vmag, [p.u.] | 0 | 2 | 0.98363 | 0.98301 | 0.98244 | 0.9822 | 0.98211 | 0.98265 | 0.98366 | 0.98358 | 0.97048 | 0.97334 | 0.97467 | 0.97432 | 0.97233 | 0.97062 | 0.96979 | 0.96961 | 0.96963 | 0.98576 | 0.98792 | 0.98865 | 0.9878 | 0.9863 | 0.98601 | 0.98417
6 | 2050 | Winter | Vang, [º] | 0 | 2 | -7.6406 | -7.5616 | -7.4791 | -7.4431 | -7.4594 | -7.5691 | -7.7158 | -7.7153 | -7.4508 | -7.8308 | -7.9217 | -7.8764 | -7.6293 | -7.3928 | -7.2836 | -7.239 | -7.2784 | -8.018 | -8.1371 | -8.1679 | -8.1084 | -7.9586 | -7.9213 | -7.7344
7 | 2050 | Winter | Vmag, [p.u.] | 0 | 2 | 1.0204 | 1.0198 | 1.0192 | 1.0188 | 1.0183 | 1.0189 | 1.0199 | 1.0202 | 1.0056 | 1.0064 | 1.0068 | 1.0057 | 1.0046 | 1.0037 | 1.0033 | 1.004 | 1.0042 | 1.0217 | 1.0243 | 1.025 | 1.0237 | 1.0227 | 1.0223 | 1.0204
7 | 2050 | Winter | Vang, [º] | 0 | 2 | -5.7399 | -5.73 | -5.7197 | -5.7135 | -5.7103 | -5.7198 | -5.7331 | -5.7318 | -4.6405 | -4.7204 | -4.6933 | -4.5924 | -4.4405 | -4.3297 | -4.3036 | -4.3561 | -4.4239 | -5.7595 | -5.7939 | -5.8043 | -5.7926 | -5.7749 | -5.7701 | -5.7449
1 | 2050 | Winter | Vmag, [p.u.] | Expected | - | 1.05 | 1.05 | 1.05 | 1.05 | 1.05 | 1.05 | 1.05 | 1.05 | 1.05 | 1.05 | 1.05 | 1.05 | 1.05 | 1.05 | 1.05 | 1.05 | 1.05 | 1.05 | 1.05 | 1.05 | 1.05 | 1.05 | 1.05 | 1.05
1 | 2050 | Winter | Vang, [º] | Expected | - | 1.05 | 1.05 | 1.05 | 1.05 | 1.05 | 1.05 | 1.05 | 1.05 | 1.05 | 1.05 | 1.05 | 1.05 | 1.05 | 1.05 | 1.05 | 1.05 | 1.05 | 1.05 | 1.05 | 1.05 | 1.05 | 1.05 | 1.05 | 1.05
2 | 2050 | Winter | Vmag, [p.u.] | Expected | - | 1.0417 | 1.0416 | 1.0414 | 1.0413 | 1.0411 | 1.0413 | 1.042 | 1.0397 | 1.0373 | 1.0372 | 1.0373 | 1.0373 | 1.0367 | 1.0363 | 1.0359 | 1.036 | 1.0363 | 1.0396 | 1.0399 | 1.0426 | 1.0422 | 1.0419 | 1.0419 | 1.0415
2 | 2050 | Winter | Vang, [º] | Expected | - | 1.0415 | 1.0415 | 1.0415 | 1.0415 | 1.0415 | 1.0415 | 1.0415 | 1.0415 | 1.0415 | 1.0415 | 1.0415 | 1.0415 | 1.0415 | 1.0415 | 1.0415 | 1.0415 | 1.0415 | 1.0415 | 1.0415 | 1.0415 | 1.0415 | 1.0415 | 1.0415 | 1.0415
3 | 2050 | Winter | Vmag, [p.u.] | Expected | - | 1.0403 | 1.0399 | 1.04 | 1.0399 | 1.0397 | 1.0399 | 1.0404 | 1.0406 | 1.0407 | 1.0406 | 1.0409 | 1.0411 | 1.0405 | 1.0399 | 1.0392 | 1.0394 | 1.0396 | 1.0404 | 1.0406 | 1.0405 | 1.0402 | 1.0399 | 1.04 | 1.0397
3 | 2050 | Winter | Vang, [º] | Expected | - | 1.0397 | 1.0397 | 1.0397 | 1.0397 | 1.0397 | 1.0397 | 1.0397 | 1.0397 | 1.0397 | 1.0397 | 1.0397 | 1.0397 | 1.0397 | 1.0397 | 1.0397 | 1.0397 | 1.0397 | 1.0397 | 1.0397 | 1.0397 | 1.0397 | 1.0397 | 1.0397 | 1.0397
4 | 2050 | Winter | Vmag, [p.u.] | Expected | - | 1.037 | 1.0369 | 1.0367 | 1.0366 | 1.0364 | 1.0366 | 1.0388 | 1.037 | 1.035 | 1.0349 | 1.0351 | 1.0351 | 1.0345 | 1.034 | 1.0334 | 1.0333 | 1.0336 | 1.0367 | 1.0367 | 1.0391 | 1.0387 | 1.0383 | 1.0371 | 1.0368
4 | 2050 | Winter | Vang, [º] | Expected | - | 1.0368 | 1.0368 | 1.0368 | 1.0368 | 1.0368 | 1.0368 | 1.0368 | 1.0368 | 1.0368 | 1.0368 | 1.0368 | 1.0368 | 1.0368 | 1.0368 | 1.0368 | 1.0368 | 1.0368 | 1.0368 | 1.0368 | 1.0368 | 1.0368 | 1.0368 | 1.0368 | 1.0368
5 | 2050 | Winter | Vmag, [p.u.] | Expected | - | 1.035 | 1.0349 | 1.0347 | 1.0346 | 1.0344 | 1.0346 | 1.0375 | 1.0358 | 1.034 | 1.0339 | 1.0341 | 1.0342 | 1.0336 | 1.0331 | 1.0324 | 1.0322 | 1.0325 | 1.0354 | 1.0353 | 1.0376 | 1.0372 | 1.0367 | 1.0351 | 1.0348
5 | 2050 | Winter | Vang, [º] | Expected | - | 1.0348 | 1.0348 | 1.0348 | 1.0348 | 1.0348 | 1.0348 | 1.0348 | 1.0348 | 1.0348 | 1.0348 | 1.0348 | 1.0348 | 1.0348 | 1.0348 | 1.0348 | 1.0348 | 1.0348 | 1.0348 | 1.0348 | 1.0348 | 1.0348 | 1.0348 | 1.0348 | 1.0348
6 | 2050 | Winter | Vmag, [p.u.] | Expected | - | 0.9871 | 0.98825 | 0.98747 | 0.98684 | 0.98635 | 0.98612 | 1.006 | 1.0069 | 1.0064 | 1.0076 | 1.0087 | 1.0088 | 1.0076 | 1.0068 | 1.0048 | 1.0023 | 1.0026 | 1.0055 | 1.0026 | 1.0032 | 1.0022 | 1.0001 | 0.98495 | 0.98614
6 | 2050 | Winter | Vang, [º] | Expected | - | 0.98614 | 0.98614 | 0.98614 | 0.98614 | 0.98614 | 0.98614 | 0.98614 | 0.98614 | 0.98614 | 0.98614 | 0.98614 | 0.98614 | 0.98614 | 0.98614 | 0.98614 | 0.98614 | 0.98614 | 0.98614 | 0.98614 | 0.98614 | 0.98614 | 0.98614 | 0.98614 | 0.98614
7 | 2050 | Winter | Vmag, [p.u.] | Expected | - | 1.0349 | 1.0347 | 1.0345 | 1.0344 | 1.0342 | 1.0345 | 1.0378 | 1.0363 | 1.0346 | 1.0346 | 1.0348 | 1.0349 | 1.0343 | 1.0338 | 1.0331 | 1.0328 | 1.0331 | 1.0359 | 1.0358 | 1.0379 | 1.0375 | 1.0369 | 1.035 | 1.0346
7 | 2050 | Winter | Vang, [º] | Expected | - | 1.0346 | 1.0346 | 1.0346 | 1.0346 | 1.0346 | 1.0346 | 1.0346 | 1.0346 | 1.0346 | 1.0346 | 1.0346 | 1.0346 | 1.0346 | 1.0346 | 1.0346 | 1.0346 | 1.0346 | 1.0346 | 1.0346 | 1.0346 | 1.0346 | 1.0346 | 1.0346 | 1.0346
1 | 2050 | Summer | Vmag, [p.u.] | 0 | 0 | 1.05 | 1.05 | 1.05 | 1.05 | 1.05 | 1.05 | 1.05 | 1.05 | 1.05 | 1.05 | 1.05 | 1.05 | 1.05 | 1.05 | 1.05 | 1.05 | 1.05 | 1.05 | 1.05 | 1.05 | 1.05 | 1.05 | 1.05 | 1.05
1 | 2050 | Summer | Vang, [º] | 0 | 0 | 0 | 0 | 0 | 0 | 0 | 0 | 0 | 0 | 0 | 0 | 0 | 0 | 0 | 0 | 0 | 0 | 0 | 0 | 0 | 0 | 0 | 0 | 0 | 0
2 | 2050 | Summer | Vmag, [p.u.] | 0 | 0 | 1.0456 | 1.0456 | 1.0456 | 1.0456 | 1.0456 | 1.0456 | 1.0456 | 1.0455 | 1.0455 | 1.0455 | 1.0455 | 1.0455 | 1.0455 | 1.0455 | 1.0455 | 1.0455 | 1.0455 | 1.0455 | 1.0456 | 1.0456 | 1.0456 | 1.0456 | 1.0456 | 1.0456
2 | 2050 | Summer | Vang, [º] | 0 | 0 | -5.9552 | -5.9512 | -5.9478 | -5.9461 | -5.946 | -5.948 | -5.8447 | -5.8448 | -5.8355 | -5.8171 | -5.8014 | -5.7923 | -5.7861 | -5.7807 | -5.7745 | -5.7818 | -5.7987 | -5.8241 | -5.8357 | -5.8562 | -5.8616 | -5.8457 | -5.9687 | -5.9611
3 | 2050 | Summer | Vmag, [p.u.] | 0 | 0 | 1.05 | 1.05 | 1.05 | 1.05 | 1.05 | 1.05 | 1.05 | 1.05 | 1.05 | 1.05 | 1.05 | 1.05 | 1.05 | 1.05 | 1.05 | 1.05 | 1.05 | 1.05 | 1.05 | 1.05 | 1.05 | 1.05 | 1.05 | 1.05
3 | 2050 | Summer | Vang, [º] | 0 | 0 | -11.1904 | -11.185 | -11.1769 | -11.1738 | -11.1725 | -11.1776 | -11.1084 | -11.125 | -11.1342 | -11.1119 | -11.0942 | -11.0842 | -11.0842 | -11.072 | -11.0595 | -11.0618 | -11.0781 | -11.1043 | -11.1048 | -11.1208 | -11.1293 | -11.0975 | -11.1997 | -11.1933
4 | 2050 | Summer | Vmag, [p.u.] | 0 | 0 | 1.0409 | 1.0409 | 1.0409 | 1.0409 | 1.0409 | 1.0409 | 1.0423 | 1.0426 | 1.0427 | 1.0428 | 1.0429 | 1.043 | 1.043 | 1.0429 | 1.0427 | 1.0426 | 1.0424 | 1.0423 | 1.042 | 1.042 | 1.0419 | 1.0418 | 1.0409 | 1.0409
4 | 2050 | Summer | Vang, [º] | 0 | 0 | -5.8812 | -5.8771 | -5.8742 | -5.8726 | -5.8728 | -5.8747 | -5.7985 | -5.8039 | -5.7955 | -5.7789 | -5.7655 | -5.7588 | -5.7512 | -5.7437 | -5.7311 | -5.7359 | -5.7495 | -5.7726 | -5.7798 | -5.803 | -5.8055 | -5.7861 | -5.8963 | -5.8878
5 | 2050 | Summer | Vmag, [p.u.] | 0 | 0 | 1.039 | 1.039 | 1.039 | 1.039 | 1.039 | 1.039 | 1.0409 | 1.0413 | 1.0416 | 1.0417 | 1.0418 | 1.042 | 1.042 | 1.0418 | 1.0415 | 1.0413 | 1.0411 | 1.0409 | 1.0406 | 1.0406 | 1.0404 | 1.0402 | 1.039 | 1.039
5 | 2050 | Summer | Vang, [º] | 0 | 0 | -5.803 | -5.7987 | -5.7961 | -5.7945 | -5.7949 | -5.7969 | -5.7465 | -5.7571 | -5.7508 | -5.736 | -5.7245 | -5.7198 | -5.7117 | -5.7023 | -5.6844 | -5.6866 | -5.6973 | -5.7181 | -5.7208 | -5.7453 | -5.7456 | -5.7228 | -5.8187 | -5.8098
6 | 2050 | Summer | Vmag, [p.u.] | 0 | 0 | 0.98817 | 0.98827 | 0.98847 | 0.98855 | 0.98852 | 0.98834 | 1.0048 | 1.0071 | 1.009 | 1.0101 | 1.0114 | 1.0128 | 1.0128 | 1.0117 | 1.0089 | 1.0074 | 1.0055 | 1.0038 | 1.0006 | 1.0013 | 1.0005 | 0.99856 | 0.98771 | 0.98795
6 | 2050 | Summer | Vang, [º] | 0 | 0 | -7.2274 | -7.1594 | -7.1159 | -7.0908 | -7.0987 | -7.1343 | -8.762 | -8.9003 | -8.9809 | -9.0066 | -9.0437 | -9.0848 | -9.0795 | -9.0285 | -8.896 | -8.8281 | -8.7485 | -8.6798 | -8.4831 | -8.5585 | -8.5003 | -8.2952 | -7.4298 | -7.297
7 | 2050 | Summer | Vmag, [p.u.] | 0 | 0 | 1.0389 | 1.0388 | 1.0388 | 1.0388 | 1.0388 | 1.0388 | 1.0414 | 1.0418 | 1.0421 | 1.0423 | 1.0424 | 1.0426 | 1.0426 | 1.0425 | 1.0421 | 1.0419 | 1.0416 | 1.0414 | 1.0409 | 1.041 | 1.0408 | 1.0405 | 1.0389 | 1.0388
7 | 2050 | Summer | Vang, [º] | 0 | 0 | -5.808 | -5.8043 | -5.8023 | -5.8009 | -5.8013 | -5.8029 | -5.7301 | -5.7381 | -5.7296 | -5.714 | -5.7017 | -5.6962 | -5.6876 | -5.6791 | -5.663 | -5.6666 | -5.6788 | -5.7011 | -5.707 | -5.7315 | -5.7326 | -5.7123 | -5.8223 | -5.8145
1 | 2050 | Summer | Vmag, [p.u.] | 0 | 1 | 1.05 | 1.05 | 1.05 | 1.05 | 1.05 | 1.05 | 1.05 | 1.05 | 1.05 | 1.05 | 1.05 | 1.05 | 1.05 | 1.05 | 1.05 | 1.05 | 1.05 | 1.05 | 1.05 | 1.05 | 1.05 | 1.05 | 1.05 | 1.05
1 | 2050 | Summer | Vang, [º] | 0 | 1 | 0 | 0 | 0 | 0 | 0 | 0 | 0 | 0 | 0 | 0 | 0 | 0 | 0 | 0 | 0 | 0 | 0 | 0 | 0 | 0 | 0 | 0 | 0 | 0
2 | 2050 | Summer | Vmag, [p.u.] | 0 | 1 | 1.0345 | 1.0339 | 1.0332 | 1.0332 | 1.033 | 1.0331 | 1.0362 | 1.0195 | 1.0204 | 1.0189 | 1.0191 | 1.0184 | 1.0165 | 1.0155 | 1.0137 | 1.0142 | 1.0146 | 1.0154 | 1.0347 | 1.0352 | 1.0352 | 1.0358 | 1.0353 | 1.0335
2 | 2050 | Summer | Vang, [º] | 0 | 1 | -5.8672 | -5.8595 | -5.8511 | -5.8491 | -5.8474 | -5.8487 | -5.8856 | -5.403 | -5.4062 | -5.3495 | -5.3096 | -5.252 | -5.1516 | -5.0664 | -4.979 | -5.0022 | -5.0539 | -5.1145 | -5.8683 | -5.8759 | -5.8771 | -5.8843 | -5.8801 | -5.8586
3 | 2050 | Summer | Vmag, [p.u.] | 0 | 1 | 1.0227 | 1.0217 | 1.0212 | 1.0216 | 1.0212 | 1.0211 | 1.0223 | 1.0214 | 1.023 | 1.0215 | 1.0224 | 1.0219 | 1.0202 | 1.0195 | 1.0171 | 1.0175 | 1.0174 | 1.0182 | 1.0211 | 1.0216 | 1.021 | 1.0219 | 1.0215 | 1.0193
3 | 2050 | Summer | Vang, [º] | 0 | 1 | -10.8228 | -10.7989 | -10.7846 | -10.7935 | -10.7846 | -10.7829 | -10.8234 | -10.5488 | -10.5605 | -10.5047 | -10.4722 | -10.4178 | -10.3181 | -10.2326 | -10.1343 | -10.156 | -10.2022 | -10.2626 | -10.7962 | -10.8077 | -10.7928 | -10.811 | -10.7999 | -10.7381
4 | 2050 | Summer | Vmag, [p.u.] | 0 | 1 | 1.03 | 1.0293 | 1.0287 | 1.0286 | 1.0285 | 1.0285 | 1.0317 | 1.0164 | 1.0173 | 1.016 | 1.0164 | 1.0157 | 1.0138 | 1.0126 | 1.0107 | 1.0111 | 1.0114 | 1.0122 | 1.0303 | 1.0308 | 1.0308 | 1.0314 | 1.0309 | 1.029
4 | 2050 | Summer | Vang, [º] | 0 | 1 | -5.8306 | -5.8234 | -5.8144 | -5.8109 | -5.8099 | -5.8126 | -5.8546 | -5.3365 | -5.3414 | -5.2846 | -5.2439 | -5.1849 | -5.0751 | -4.9802 | -4.8855 | -4.908 | -4.9624 | -5.0252 | -5.8377 | -5.8459 | -5.8493 | -5.8566 | -5.8533 | -5.8327
5 | 2050 | Summer | Vmag, [p.u.] | 0 | 1 | 1.028 | 1.0273 | 1.0267 | 1.0266 | 1.0265 | 1.0265 | 1.0298 | 1.0151 | 1.0161 | 1.0149 | 1.0153 | 1.0146 | 1.0127 | 1.0115 | 1.0096 | 1.01 | 1.0103 | 1.011 | 1.0283 | 1.0288 | 1.0288 | 1.0294 | 1.0289 | 1.027
5 | 2050 | Summer | Vang, [º] | 0 | 1 | -5.771 | -5.7639 | -5.7544 | -5.75 | -5.7495 | -5.7529 | -5.7985 | -5.2752 | -5.2821 | -5.2265 | -5.1868 | -5.1281 | -5.0132 | -4.9125 | -4.8133 | -4.8347 | -4.8898 | -4.953 | -5.782 | -5.7903 | -5.7947 | -5.8022 | -5.7993 | -5.7788
6 | 2050 | Summer | Vmag, [p.u.] | 0 | 1 | 0.98433 | 0.98386 | 0.98314 | 0.98285 | 0.98284 | 0.98309 | 0.98637 | 0.97863 | 0.98069 | 0.98065 | 0.98188 | 0.98204 | 0.97915 | 0.9762 | 0.97294 | 0.97239 | 0.97225 | 0.97256 | 0.9853 | 0.98613 | 0.98662 | 0.98725 | 0.98715 | 0.9854
6 | 2050 | Summer | Vang, [º] | 0 | 1 | -7.3114 | -7.245 | -7.1378 | -7.0892 | -7.1063 | -7.1735 | -7.6528 | -8.1249 | -8.2545 | -8.2888 | -8.326 | -8.3196 | -8.1134 | -7.8334 | -7.512 | -7.4186 | -7.4242 | -7.4443 | -7.6262 | -7.6746 | -7.7145 | -7.7607 | -7.7464 | -7.5832
7 | 2050 | Summer | Vmag, [p.u.] | 0 | 1 | 1.0277 | 1.027 | 1.0264 | 1.0262 | 1.0261 | 1.0262 | 1.0295 | 1.0156 | 1.0167 | 1.0155 | 1.016 | 1.0154 | 1.0134 | 1.0122 | 1.0102 | 1.0106 | 1.0108 | 1.0116 | 1.0281 | 1.0286 | 1.0286 | 1.0292 | 1.0287 | 1.0268
7 | 2050 | Summer | Vang, [º] | 0 | 1 | -5.7827 | -5.7765 | -5.7679 | -5.7637 | -5.7631 | -5.7661 | -5.8076 | -5.2556 | -5.2606 | -5.2029 | -5.161 | -5.1005 | -4.9851 | -4.8852 | -4.7876 | -4.8105 | -4.8673 | -4.932 | -5.7911 | -5.7992 | -5.8038 | -5.8109 | -5.8083 | -5.7897
1 | 2050 | Summer | Vmag, [p.u.] | 0 | 2 | 1.05 | 1.05 | 1.05 | 1.05 | 1.05 | 1.05 | 1.05 | 1.05 | 1.05 | 1.05 | 1.05 | 1.05 | 1.05 | 1.05 | 1.05 | 1.05 | 1.05 | 1.05 | 1.05 | 1.05 | 1.05 | 1.05 | 1.05 | 1.05
1 | 2050 | Summer | Vang, [º] | 0 | 2 | 0 | 0 | 0 | 0 | 0 | 0 | 0 | 0 | 0 | 0 | 0 | 0 | 0 | 0 | 0 | 0 | 0 | 0 | 0 | 0 | 0 | 0 | 0 | 0
2 | 2050 | Summer | Vmag, [p.u.] | 0 | 2 | 1.0272 | 1.0264 | 1.0259 | 1.0255 | 1.0251 | 1.025 | 1.0259 | 1.0254 | 1.0085 | 1.009 | 1.009 | 1.0086 | 1.0081 | 1.0073 | 1.0073 | 1.0077 | 1.0079 | 1.0087 | 1.0226 | 1.0267 | 1.03 | 1.0311 | 1.0309 | 1.0285
2 | 2050 | Summer | Vang, [º] | 0 | 2 | -5.7567 | -5.7411 | -5.7305 | -5.7211 | -5.7131 | -5.71 | -5.7288 | -5.7154 | -4.5261 | -4.6393 | -4.6052 | -4.5341 | -4.433 | -4.2981 | -4.2957 | -4.3631 | -4.4435 | -4.5264 | -5.6658 | -5.7508 | -5.8064 | -5.8246 | -5.8228 | -5.7827
3 | 2050 | Summer | Vmag, [p.u.] | 0 | 2 | 1.011 | 1.0102 | 1.0101 | 1.0096 | 1.009 | 1.0089 | 1.0102 | 1.0091 | 1.0073 | 1.0084 | 1.009 | 1.0091 | 1.0089 | 1.0072 | 1.0069 | 1.0071 | 1.0067 | 1.0075 | 1.0035 | 1.0088 | 1.0135 | 1.0143 | 1.0148 | 1.0119
3 | 2050 | Summer | Vang, [º] | 0 | 2 | -10.3828 | -10.325 | -10.3087 | -10.2708 | -10.2265 | -10.2182 | -10.3298 | -10.2652 | -9.5498 | -9.7014 | -9.6931 | -9.635 | -9.5345 | -9.3626 | -9.3446 | -9.4038 | -9.4561 | -9.5514 | -9.6767 | -10.2515 | -10.5421 | -10.5766 | -10.5911 | -10.4419
4 | 2050 | Summer | Vmag, [p.u.] | 0 | 2 | 1.0227 | 1.0219 | 1.0214 | 1.021 | 1.0206 | 1.0204 | 1.0214 | 1.0209 | 1.0056 | 1.0062 | 1.0063 | 1.0059 | 1.0055 | 1.0047 | 1.0047 | 1.0049 | 1.0051 | 1.0058 | 1.0182 | 1.0223 | 1.0256 | 1.0267 | 1.0265 | 1.0241
4 | 2050 | Summer | Vang, [º] | 0 | 2 | -5.741 | -5.7264 | -5.7145 | -5.7059 | -5.7001 | -5.6973 | -5.7117 | -5.7012 | -4.4147 | -4.5361 | -4.4993 | -4.4238 | -4.3158 | -4.174 | -4.1712 | -4.2417 | -4.3287 | -4.4141 | -5.6901 | -5.7477 | -5.7891 | -5.809 | -5.8049 | -5.7683
5 | 2050 | Summer | Vmag, [p.u.] | 0 | 2 | 1.0207 | 1.0199 | 1.0194 | 1.0189 | 1.0185 | 1.0184 | 1.0194 | 1.0189 | 1.0046 | 1.0052 | 1.0053 | 1.0051 | 1.0046 | 1.0038 | 1.0038 | 1.004 | 1.0041 | 1.0048 | 1.016 | 1.0203 | 1.0236 | 1.0247 | 1.0246 | 1.022
5 | 2050 | Summer | Vang, [º] | 0 | 2 | -5.6912 | -5.677 | -5.6641 | -5.6558 | -5.651 | -5.6485 | -5.6611 | -5.6521 | -4.3348 | -4.461 | -4.424 | -4.3472 | -4.2362 | -4.0911 | -4.0875 | -4.1585 | -4.2477 | -4.3336 | -5.6589 | -5.7045 | -5.7395 | -5.7605 | -5.7551 | -5.7196
6 | 2050 | Summer | Vmag, [p.u.] | 0 | 2 | 0.98086 | 0.98018 | 0.97959 | 0.97925 | 0.97916 | 0.97905 | 0.97953 | 0.9789 | 0.96697 | 0.96849 | 0.96893 | 0.96906 | 0.96846 | 0.9671 | 0.96673 | 0.96668 | 0.96667 | 0.9668 | 0.98064 | 0.98175 | 0.98324 | 0.98468 | 0.98443 | 0.98222
6 | 2050 | Summer | Vang, [º] | 0 | 2 | -7.261 | -7.1582 | -7.0479 | -6.9989 | -7.005 | -7.0118 | -7.111 | -7.0883 | -6.5125 | -7.0136 | -7.0728 | -7.0385 | -6.8413 | -6.4649 | -6.3414 | -6.3361 | -6.4081 | -6.4394 | -7.4566 | -7.5178 | -7.5785 | -7.7242 | -7.6631 | -7.4263
7 | 2050 | Summer | Vmag, [p.u.] | 0 | 2 | 1.0203 | 1.0194 | 1.0189 | 1.0184 | 1.018 | 1.0179 | 1.019 | 1.0184 | 1.0052 | 1.0059 | 1.0061 | 1.0059 | 1.0055 | 1.0047 | 1.0046 | 1.0048 | 1.0048 | 1.0054 | 1.0155 | 1.0199 | 1.0233 | 1.0245 | 1.0243 | 1.0217
7 | 2050 | Summer | Vang, [º] | 0 | 2 | -5.7075 | -5.6946 | -5.6826 | -5.675 | -5.6706 | -5.668 | -5.6784 | -5.6702 | -4.3095 | -4.433 | -4.3935 | -4.3144 | -4.2026 | -4.0583 | -4.0563 | -4.1297 | -4.2213 | -4.309 | -5.6823 | -5.7206 | -5.7518 | -5.7717 | -5.7666 | -5.7344
1 | 2050 | Summer | Vmag, [p.u.] | Expected | - | 1.05 | 1.05 | 1.05 | 1.05 | 1.05 | 1.05 | 1.05 | 1.05 | 1.05 | 1.05 | 1.05 | 1.05 | 1.05 | 1.05 | 1.05 | 1.05 | 1.05 | 1.05 | 1.05 | 1.05 | 1.05 | 1.05 | 1.05 | 1.05
1 | 2050 | Summer | Vang, [º] | Expected | - | 1.05 | 1.05 | 1.05 | 1.05 | 1.05 | 1.05 | 1.05 | 1.05 | 1.05 | 1.05 | 1.05 | 1.05 | 1.05 | 1.05 | 1.05 | 1.05 | 1.05 | 1.05 | 1.05 | 1.05 | 1.05 | 1.05 | 1.05 | 1.05
2 | 2050 | Summer | Vmag, [p.u.] | Expected | - | 1.0414 | 1.0412 | 1.041 | 1.041 | 1.0409 | 1.0409 | 1.0414 | 1.039 | 1.0366 | 1.0365 | 1.0365 | 1.0364 | 1.036 | 1.0358 | 1.0355 | 1.0357 | 1.0357 | 1.036 | 1.0407 | 1.0414 | 1.0419 | 1.0421 | 1.042 | 1.0414
2 | 2050 | Summer | Vang, [º] | Expected | - | 1.0414 | 1.0414 | 1.0414 | 1.0414 | 1.0414 | 1.0414 | 1.0414 | 1.0414 | 1.0414 | 1.0414 | 1.0414 | 1.0414 | 1.0414 | 1.0414 | 1.0414 | 1.0414 | 1.0414 | 1.0414 | 1.0414 | 1.0414 | 1.0414 | 1.0414 | 1.0414 | 1.0414
3 | 2050 | Summer | Vmag, [p.u.] | Expected | - | 1.0405 | 1.0403 | 1.0402 | 1.0402 | 1.04 | 1.04 | 1.0404 | 1.0401 | 1.04 | 1.04 | 1.0402 | 1.0401 | 1.0399 | 1.0395 | 1.0391 | 1.0392 | 1.0392 | 1.0394 | 1.0392 | 1.0401 | 1.0407 | 1.0409 | 1.0409 | 1.0402
3 | 2050 | Summer | Vang, [º] | Expected | - | 1.0402 | 1.0402 | 1.0402 | 1.0402 | 1.0402 | 1.0402 | 1.0402 | 1.0402 | 1.0402 | 1.0402 | 1.0402 | 1.0402 | 1.0402 | 1.0402 | 1.0402 | 1.0402 | 1.0402 | 1.0402 | 1.0402 | 1.0402 | 1.0402 | 1.0402 | 1.0402 | 1.0402
4 | 2050 | Summer | Vmag, [p.u.] | Expected | - | 1.0368 | 1.0365 | 1.0364 | 1.0363 | 1.0362 | 1.0362 | 1.0378 | 1.0357 | 1.0338 | 1.0338 | 1.0339 | 1.0338 | 1.0335 | 1.0331 | 1.0327 | 1.0327 | 1.0327 | 1.0328 | 1.0369 | 1.0376 | 1.038 | 1.0381 | 1.0374 | 1.0368
4 | 2050 | Summer | Vang, [º] | Expected | - | 1.0368 | 1.0368 | 1.0368 | 1.0368 | 1.0368 | 1.0368 | 1.0368 | 1.0368 | 1.0368 | 1.0368 | 1.0368 | 1.0368 | 1.0368 | 1.0368 | 1.0368 | 1.0368 | 1.0368 | 1.0368 | 1.0368 | 1.0368 | 1.0368 | 1.0368 | 1.0368 | 1.0368
5 | 2050 | Summer | Vmag, [p.u.] | Expected | - | 1.0348 | 1.0346 | 1.0344 | 1.0343 | 1.0343 | 1.0343 | 1.0363 | 1.0344 | 1.0326 | 1.0326 | 1.0328 | 1.0328 | 1.0325 | 1.0321 | 1.0316 | 1.0315 | 1.0314 | 1.0315 | 1.0353 | 1.036 | 1.0364 | 1.0364 | 1.0355 | 1.0348
5 | 2050 | Summer | Vang, [º] | Expected | - | 1.0348 | 1.0348 | 1.0348 | 1.0348 | 1.0348 | 1.0348 | 1.0348 | 1.0348 | 1.0348 | 1.0348 | 1.0348 | 1.0348 | 1.0348 | 1.0348 | 1.0348 | 1.0348 | 1.0348 | 1.0348 | 1.0348 | 1.0348 | 1.0348 | 1.0348 | 1.0348 | 1.0348
6 | 2050 | Summer | Vmag, [p.u.] | Expected | - | 0.98658 | 0.98649 | 0.98644 | 0.9864 | 0.98637 | 0.98626 | 0.99853 | 0.99899 | 0.99898 | 0.99997 | 1.0012 | 1.0021 | 1.0017 | 1.0003 | 0.99776 | 0.99658 | 0.99524 | 0.99404 | 0.9956 | 0.99637 | 0.99608 | 0.99496 | 0.98716 | 0.98677
6 | 2050 | Summer | Vang, [º] | Expected | - | 0.98677 | 0.98677 | 0.98677 | 0.98677 | 0.98677 | 0.98677 | 0.98677 | 0.98677 | 0.98677 | 0.98677 | 0.98677 | 0.98677 | 0.98677 | 0.98677 | 0.98677 | 0.98677 | 0.98677 | 0.98677 | 0.98677 | 0.98677 | 0.98677 | 0.98677 | 0.98677 | 0.98677
7 | 2050 | Summer | Vmag, [p.u.] | Expected | - | 1.0346 | 1.0344 | 1.0342 | 1.0341 | 1.034 | 1.034 | 1.0365 | 1.0347 | 1.0332 | 1.0333 | 1.0335 | 1.0335 | 1.0332 | 1.0328 | 1.0322 | 1.0321 | 1.032 | 1.032 | 1.0355 | 1.0362 | 1.0366 | 1.0366 | 1.0353 | 1.0347
7 | 2050 | Summer | Vang, [º] | Expected | - | 1.0347 | 1.0347 | 1.0347 | 1.0347 | 1.0347 | 1.0347 | 1.0347 | 1.0347 | 1.0347 | 1.0347 | 1.0347 | 1.0347 | 1.0347 | 1.0347 | 1.0347 | 1.0347 | 1.0347 | 1.0347 | 1.0347 | 1.0347 | 1.0347 | 1.0347 | 1.0347 | 1.0347

## Sheet1
Node ID | Year | Day | Quantity | Market Scenario | Operation Scenario | 0 | 1 | 2 | 3 | 4 | 5 | 6 | 7 | 8 | 9 | 10 | 11 | 12 | 13 | 14 | 15 | 16 | 17 | 18 | 19 | 20 | 21 | 22 | 23
1 | 2020 | Winter | Vmag, [p.u.] | Expected | - | 1.05 | 1.05 | 1.05 | 1.05 | 1.05 | 1.05 | 1.05 | 1.05 | 1.05 | 1.05 | 1.05 | 1.05 | 1.05 | 1.05 | 1.05 | 1.05 | 1.05 | 1.05 | 1.05 | 1.05 | 1.05 | 1.05 | 1.05 | 1.05
2 | 2020 | Winter | Vmag, [p.u.] | Expected | - | 1.0063 | 1.0061 | 1.0062 | 1.0062 | 1.0063 | 1.0064 | 1.0082 | 1.0091 | 1.0096 | 1.009 | 1.009 | 1.0097 | 1.0101 | 1.0092 | 1.0086 | 1.0086 | 1.0082 | 1.0088 | 1.0083 | 1.0075 | 1.0076 | 1.0073 | 1.0065 | 1.0064
3 | 2020 | Winter | Vmag, [p.u.] | Expected | - | 0.99196 | 0.99149 | 0.99163 | 0.99168 | 0.99175 | 0.99185 | 0.99305 | 0.99322 | 0.99345 | 0.99294 | 0.9928 | 0.99339 | 0.9941 | 0.9935 | 0.99324 | 0.99373 | 0.99327 | 0.99391 | 0.99353 | 0.99292 | 0.993 | 0.99283 | 0.99216 | 0.99203
4 | 2020 | Winter | Vmag, [p.u.] | Expected | - | 1.0029 | 1.0027 | 1.0028 | 1.0029 | 1.0029 | 1.003 | 1.0048 | 1.0057 | 1.0062 | 1.0056 | 1.0056 | 1.0063 | 1.0067 | 1.0058 | 1.0051 | 1.0052 | 1.0048 | 1.0054 | 1.0048 | 1.0041 | 1.0042 | 1.0039 | 1.0031 | 1.003
5 | 2020 | Winter | Vmag, [p.u.] | Expected | - | 1.0016 | 1.0014 | 1.0015 | 1.0015 | 1.0016 | 1.0017 | 1.0033 | 1.0042 | 1.0047 | 1.0041 | 1.0041 | 1.0048 | 1.0052 | 1.0043 | 1.0036 | 1.0037 | 1.0033 | 1.0039 | 1.0033 | 1.0026 | 1.0027 | 1.0024 | 1.0017 | 1.0016
6 | 2020 | Winter | Vmag, [p.u.] | Expected | - | 0.96311 | 0.96299 | 0.96298 | 0.96299 | 0.96304 | 0.96333 | 0.96524 | 0.96674 | 0.96741 | 0.96736 | 0.96779 | 0.96807 | 0.96755 | 0.96684 | 0.96583 | 0.96543 | 0.9654 | 0.96619 | 0.96589 | 0.96544 | 0.96535 | 0.96485 | 0.96379 | 0.9634
7 | 2020 | Winter | Vmag, [p.u.] | Expected | - | 1.0016 | 1.0014 | 1.0015 | 1.0015 | 1.0016 | 1.0017 | 1.0033 | 1.0042 | 1.0047 | 1.0041 | 1.0041 | 1.0048 | 1.0052 | 1.0043 | 1.0036 | 1.0037 | 1.0033 | 1.0039 | 1.0033 | 1.0026 | 1.0027 | 1.0024 | 1.0017 | 1.0016
1 | 2020 | Summer | Vmag, [p.u.] | Expected | - | 1.05 | 1.05 | 1.05 | 1.05 | 1.05 | 1.05 | 1.05 | 1.05 | 1.05 | 1.05 | 1.05 | 1.05 | 1.05 | 1.05 | 1.05 | 1.05 | 1.05 | 1.05 | 1.05 | 1.05 | 1.05 | 1.05 | 1.05 | 1.05
2 | 2020 | Summer | Vmag, [p.u.] | Expected | - | 1.0068 | 1.0068 | 1.0066 | 1.0066 | 1.0066 | 1.0067 | 1.0077 | 1.0082 | 1.0091 | 1.0086 | 1.0087 | 1.0088 | 1.0091 | 1.0088 | 1.0084 | 1.0083 | 1.0084 | 1.0085 | 1.0079 | 1.008 | 1.0081 | 1.0076 | 1.0069 | 1.0068
3 | 2020 | Summer | Vmag, [p.u.] | Expected | - | 0.99268 | 0.99252 | 0.99245 | 0.9924 | 0.99229 | 0.99244 | 0.99304 | 0.99309 | 0.99378 | 0.99297 | 0.99311 | 0.99305 | 0.99352 | 0.99362 | 0.99357 | 0.99365 | 0.99392 | 0.99415 | 0.99327 | 0.99386 | 0.99413 | 0.9938 | 0.99286 | 0.99278
4 | 2020 | Summer | Vmag, [p.u.] | Expected | - | 1.0035 | 1.0034 | 1.0033 | 1.0033 | 1.0033 | 1.0034 | 1.0043 | 1.0049 | 1.0057 | 1.0052 | 1.0053 | 1.0054 | 1.0057 | 1.0054 | 1.005 | 1.0049 | 1.005 | 1.0051 | 1.0045 | 1.0046 | 1.0047 | 1.0042 | 1.0035 | 1.0035
5 | 2020 | Summer | Vmag, [p.u.] | Expected | - | 1.0022 | 1.0021 | 1.002 | 1.002 | 1.0019 | 1.002 | 1.0029 | 1.0034 | 1.0042 | 1.0037 | 1.0038 | 1.0039 | 1.0042 | 1.004 | 1.0036 | 1.0035 | 1.0036 | 1.0037 | 1.0031 | 1.0032 | 1.0033 | 1.0028 | 1.0021 | 1.0021
6 | 2020 | Summer | Vmag, [p.u.] | Expected | - | 0.96303 | 0.96292 | 0.96285 | 0.96283 | 0.96285 | 0.96295 | 0.96416 | 0.96505 | 0.96593 | 0.96558 | 0.96601 | 0.96653 | 0.96656 | 0.9658 | 0.9649 | 0.96469 | 0.96457 | 0.96453 | 0.96428 | 0.96451 | 0.96453 | 0.96407 | 0.96337 | 0.96315
7 | 2020 | Summer | Vmag, [p.u.] | Expected | - | 1.0022 | 1.0021 | 1.002 | 1.002 | 1.0019 | 1.002 | 1.0029 | 1.0034 | 1.0042 | 1.0037 | 1.0038 | 1.0039 | 1.0042 | 1.004 | 1.0036 | 1.0035 | 1.0036 | 1.0037 | 1.0031 | 1.0032 | 1.0033 | 1.0028 | 1.0021 | 1.0021
1 | 2030 | Winter | Vmag, [p.u.] | Expected | - | 1.05 | 1.05 | 1.05 | 1.05 | 1.05 | 1.05 | 1.05 | 1.05 | 1.05 | 1.05 | 1.05 | 1.05 | 1.05 | 1.05 | 1.05 | 1.05 | 1.05 | 1.05 | 1.05 | 1.05 | 1.05 | 1.05 | 1.05 | 1.05
2 | 2030 | Winter | Vmag, [p.u.] | Expected | - | 1.0061 | 1.006 | 1.0059 | 1.0062 | 1.006 | 1.0065 | 1.0097 | 1.0105 | 1.0096 | 1.0075 | 1.0064 | 1.0062 | 1.0062 | 1.0054 | 1.0053 | 1.006 | 1.0065 | 1.0084 | 1.0089 | 1.0086 | 1.0103 | 1.0083 | 1.0068 | 1.0064
3 | 2030 | Winter | Vmag, [p.u.] | Expected | - | 0.99395 | 0.99355 | 0.99357 | 0.99375 | 0.9937 | 0.99383 | 0.99598 | 0.99656 | 0.99659 | 0.99512 | 0.99444 | 0.99506 | 0.99586 | 0.99461 | 0.99421 | 0.99524 | 0.99502 | 0.99692 | 0.99646 | 0.99545 | 0.99608 | 0.99527 | 0.99412 | 0.99402
4 | 2030 | Winter | Vmag, [p.u.] | Expected | - | 1.0027 | 1.0025 | 1.0025 | 1.0027 | 1.0026 | 1.003 | 1.0063 | 1.0073 | 1.0065 | 1.0046 | 1.0037 | 1.0037 | 1.0037 | 1.003 | 1.0028 | 1.0033 | 1.0037 | 1.0053 | 1.0056 | 1.0052 | 1.0067 | 1.0049 | 1.0033 | 1.003
5 | 2030 | Winter | Vmag, [p.u.] | Expected | - | 1.0013 | 1.001 | 1.0011 | 1.0013 | 1.0013 | 1.0015 | 1.0048 | 1.0059 | 1.0052 | 1.0035 | 1.0027 | 1.0028 | 1.0029 | 1.0022 | 1.0019 | 1.0024 | 1.0026 | 1.004 | 1.0042 | 1.0037 | 1.0051 | 1.0034 | 1.0018 | 1.0015
6 | 2030 | Winter | Vmag, [p.u.] | Expected | - | 0.96374 | 0.96371 | 0.96344 | 0.9637 | 0.96351 | 0.96427 | 0.96726 | 0.96887 | 0.96829 | 0.96685 | 0.96649 | 0.96623 | 0.96557 | 0.96507 | 0.96441 | 0.96434 | 0.96466 | 0.96638 | 0.96703 | 0.9672 | 0.96858 | 0.96655 | 0.96502 | 0.96434
7 | 2030 | Winter | Vmag, [p.u.] | Expected | - | 1.0013 | 1.001 | 1.0012 | 1.0012 | 1.0013 | 1.0015 | 1.0049 | 1.0061 | 1.0056 | 1.004 | 1.0034 | 1.0035 | 1.0037 | 1.003 | 1.0027 | 1.0031 | 1.0031 | 1.0044 | 1.0044 | 1.0038 | 1.0051 | 1.0034 | 1.0018 | 1.0015
1 | 2030 | Summer | Vmag, [p.u.] | Expected | - | 1.05 | 1.05 | 1.05 | 1.05 | 1.05 | 1.05 | 1.05 | 1.05 | 1.05 | 1.05 | 1.05 | 1.05 | 1.05 | 1.05 | 1.05 | 1.05 | 1.05 | 1.05 | 1.05 | 1.05 | 1.05 | 1.05 | 1.05 | 1.05
2 | 2030 | Summer | Vmag, [p.u.] | Expected | - | 1.007 | 1.0069 | 1.0065 | 1.0067 | 1.0064 | 1.0068 | 1.0081 | 1.0085 | 1.0087 | 1.007 | 1.0063 | 1.0056 | 1.0054 | 1.0051 | 1.0051 | 1.0057 | 1.0066 | 1.0077 | 1.0078 | 1.0089 | 1.0103 | 1.0082 | 1.0071 | 1.007
3 | 2030 | Summer | Vmag, [p.u.] | Expected | - | 0.99481 | 0.99466 | 0.99444 | 0.99454 | 0.99427 | 0.99454 | 0.99527 | 0.99546 | 0.99651 | 0.99464 | 0.9944 | 0.99396 | 0.99431 | 0.99413 | 0.99393 | 0.99445 | 0.99544 | 0.9964 | 0.99562 | 0.9966 | 0.99737 | 0.99617 | 0.99492 | 0.99489
4 | 2030 | Summer | Vmag, [p.u.] | Expected | - | 1.0036 | 1.0034 | 1.0031 | 1.0032 | 1.003 | 1.0033 | 1.0047 | 1.0053 | 1.0057 | 1.0042 | 1.0037 | 1.0031 | 1.003 | 1.0027 | 1.0026 | 1.0031 | 1.0038 | 1.0047 | 1.0046 | 1.0055 | 1.0067 | 1.0048 | 1.0036 | 1.0036
5 | 2030 | Summer | Vmag, [p.u.] | Expected | - | 1.0022 | 1.002 | 1.0018 | 1.0018 | 1.0017 | 1.0019 | 1.0033 | 1.0039 | 1.0044 | 1.0031 | 1.0027 | 1.0022 | 1.0022 | 1.002 | 1.0019 | 1.0022 | 1.0028 | 1.0035 | 1.0033 | 1.0041 | 1.0052 | 1.0033 | 1.0022 | 1.0021
6 | 2030 | Summer | Vmag, [p.u.] | Expected | - | 0.96375 | 0.96359 | 0.96325 | 0.96348 | 0.96325 | 0.96365 | 0.96514 | 0.9658 | 0.9661 | 0.96486 | 0.96477 | 0.96493 | 0.96484 | 0.96428 | 0.9637 | 0.9637 | 0.96388 | 0.96434 | 0.96462 | 0.96569 | 0.96686 | 0.96518 | 0.96432 | 0.96396
7 | 2030 | Summer | Vmag, [p.u.] | Expected | - | 1.0021 | 1.002 | 1.0018 | 1.0018 | 1.0017 | 1.0019 | 1.0034 | 1.0041 | 1.0048 | 1.0036 | 1.0033 | 1.003 | 1.003 | 1.0028 | 1.0026 | 1.0028 | 1.0033 | 1.0039 | 1.0035 | 1.0042 | 1.0051 | 1.0034 | 1.0022 | 1.0021
1 | 2040 | Winter | Vmag, [p.u.] | Expected | - | 1.05 | 1.05 | 1.05 | 1.05 | 1.05 | 1.05 | 1.05 | 1.05 | 1.05 | 1.05 | 1.05 | 1.05 | 1.05 | 1.05 | 1.05 | 1.05 | 1.05 | 1.05 | 1.05 | 1.05 | 1.05 | 1.05 | 1.05 | 1.05
2 | 2040 | Winter | Vmag, [p.u.] | Expected | - | 1.0079 | 1.0073 | 1.0074 | 1.0076 | 1.0079 | 1.0091 | 1.0129 | 1.0137 | 1.0128 | 1.0092 | 1.0071 | 1.0064 | 1.0061 | 1.0051 | 1.0051 | 1.0064 | 1.0075 | 1.0107 | 1.0115 | 1.0113 | 1.0191 | 1.0157 | 1.0101 | 1.0088
3 | 2040 | Winter | Vmag, [p.u.] | Expected | - | 0.99633 | 0.9957 | 0.99587 | 0.996 | 0.99613 | 0.99642 | 1.0008 | 1.0019 | 1.0026 | 0.99997 | 0.99878 | 0.99983 | 1.001 | 0.99881 | 0.99808 | 0.99975 | 0.9992 | 1.0026 | 1.0015 | 0.99933 | 1.0021 | 1.0004 | 0.99703 | 0.99656
4 | 2040 | Winter | Vmag, [p.u.] | Expected | - | 1.0042 | 1.0036 | 1.0038 | 1.0039 | 1.0042 | 1.0053 | 1.0094 | 1.0105 | 1.0098 | 1.0064 | 1.0046 | 1.0041 | 1.0039 | 1.003 | 1.0028 | 1.0039 | 1.0047 | 1.0077 | 1.0082 | 1.0079 | 1.0152 | 1.0119 | 1.0064 | 1.0051
5 | 2040 | Winter | Vmag, [p.u.] | Expected | - | 1.0027 | 1.002 | 1.0022 | 1.0024 | 1.0026 | 1.0037 | 1.008 | 1.0092 | 1.0086 | 1.0053 | 1.0037 | 1.0034 | 1.0033 | 1.0023 | 1.0021 | 1.003 | 1.0036 | 1.0065 | 1.0069 | 1.0064 | 1.0134 | 1.0101 | 1.0047 | 1.0035
6 | 2040 | Winter | Vmag, [p.u.] | Expected | - | 0.96588 | 0.96546 | 0.96539 | 0.96546 | 0.96571 | 0.9671 | 0.97066 | 0.97263 | 0.97249 | 0.96979 | 0.96886 | 0.9684 | 0.96757 | 0.9668 | 0.96577 | 0.96565 | 0.96623 | 0.96912 | 0.96977 | 0.97014 | 0.97653 | 0.97322 | 0.96848 | 0.96702
7 | 2040 | Winter | Vmag, [p.u.] | Expected | - | 1.0026 | 1.0019 | 1.0021 | 1.0023 | 1.0025 | 1.0035 | 1.0081 | 1.0095 | 1.009 | 1.0059 | 1.0045 | 1.0043 | 1.0043 | 1.0033 | 1.003 | 1.0038 | 1.0042 | 1.0069 | 1.0072 | 1.0065 | 1.0133 | 1.01 | 1.0046 | 1.0034
1 | 2040 | Summer | Vmag, [p.u.] | Expected | - | 1.05 | 1.05 | 1.05 | 1.05 | 1.05 | 1.05 | 1.05 | 1.05 | 1.05 | 1.05 | 1.05 | 1.05 | 1.05 | 1.05 | 1.05 | 1.05 | 1.05 | 1.05 | 1.05 | 1.05 | 1.05 | 1.05 | 1.05 | 1.05
2 | 2040 | Summer | Vmag, [p.u.] | Expected | - | 1.0089 | 1.0085 | 1.0082 | 1.0082 | 1.0081 | 1.0088 | 1.0099 | 1.0101 | 1.0108 | 1.0078 | 1.0065 | 1.0053 | 1.0048 | 1.0044 | 1.0046 | 1.0056 | 1.0072 | 1.009 | 1.009 | 1.0107 | 1.0177 | 1.0136 | 1.0097 | 1.0092
3 | 2040 | Summer | Vmag, [p.u.] | Expected | - | 0.99735 | 0.99712 | 0.99693 | 0.99688 | 0.99669 | 0.99701 | 0.99851 | 0.99899 | 1.0014 | 0.99816 | 0.99776 | 0.99707 | 0.99768 | 0.99722 | 0.99675 | 0.99754 | 0.99913 | 1.0006 | 0.99901 | 1.0005 | 1.0032 | 1.0005 | 0.99762 | 0.9975
4 | 2040 | Summer | Vmag, [p.u.] | Expected | - | 1.0052 | 1.0049 | 1.0046 | 1.0045 | 1.0045 | 1.0051 | 1.0065 | 1.007 | 1.0077 | 1.0051 | 1.004 | 1.003 | 1.0027 | 1.0023 | 1.0023 | 1.0032 | 1.0045 | 1.0059 | 1.0058 | 1.0073 | 1.0138 | 1.0098 | 1.006 | 1.0055
5 | 2040 | Summer | Vmag, [p.u.] | Expected | - | 1.0036 | 1.0033 | 1.003 | 1.003 | 1.0029 | 1.0035 | 1.005 | 1.0057 | 1.0065 | 1.004 | 1.0032 | 1.0023 | 1.0021 | 1.0017 | 1.0017 | 1.0024 | 1.0035 | 1.0048 | 1.0046 | 1.0059 | 1.0121 | 1.0081 | 1.0044 | 1.0039
6 | 2040 | Summer | Vmag, [p.u.] | Expected | - | 0.96566 | 0.96534 | 0.96506 | 0.96505 | 0.96513 | 0.96573 | 0.96702 | 0.96767 | 0.9685 | 0.96641 | 0.96612 | 0.96632 | 0.96626 | 0.9655 | 0.96467 | 0.96464 | 0.96494 | 0.96568 | 0.96586 | 0.96745 | 0.9729 | 0.96969 | 0.9669 | 0.96619
7 | 2040 | Summer | Vmag, [p.u.] | Expected | - | 1.0035 | 1.0032 | 1.0029 | 1.0029 | 1.0028 | 1.0033 | 1.0051 | 1.006 | 1.007 | 1.0047 | 1.004 | 1.0033 | 1.0031 | 1.0028 | 1.0027 | 1.0032 | 1.0041 | 1.0053 | 1.0049 | 1.006 | 1.0119 | 1.008 | 1.0042 | 1.0038
1 | 2050 | Winter | Vmag, [p.u.] | Expected | - | 1.05 | 1.05 | 1.05 | 1.05 | 1.05 | 1.05 | 1.05 | 1.05 | 1.05 | 1.05 | 1.05 | 1.05 | 1.05 | 1.05 | 1.05 | 1.05 | 1.05 | 1.05 | 1.05 | 1.05 | 1.05 | 1.05 | 1.05 | 1.05
2 | 2050 | Winter | Vmag, [p.u.] | Expected | - | 1.0417 | 1.0416 | 1.0414 | 1.0413 | 1.0411 | 1.0413 | 1.042 | 1.0397 | 1.0373 | 1.0372 | 1.0373 | 1.0373 | 1.0367 | 1.0363 | 1.0359 | 1.036 | 1.0363 | 1.0396 | 1.0399 | 1.0426 | 1.0422 | 1.0419 | 1.0419 | 1.0415
3 | 2050 | Winter | Vmag, [p.u.] | Expected | - | 1.0403 | 1.0399 | 1.04 | 1.0399 | 1.0397 | 1.0399 | 1.0404 | 1.0406 | 1.0407 | 1.0406 | 1.0409 | 1.0411 | 1.0405 | 1.0399 | 1.0392 | 1.0394 | 1.0396 | 1.0404 | 1.0406 | 1.0405 | 1.0402 | 1.0399 | 1.04 | 1.0397
4 | 2050 | Winter | Vmag, [p.u.] | Expected | - | 1.037 | 1.0369 | 1.0367 | 1.0366 | 1.0364 | 1.0366 | 1.0388 | 1.037 | 1.035 | 1.0349 | 1.0351 | 1.0351 | 1.0345 | 1.034 | 1.0334 | 1.0333 | 1.0336 | 1.0367 | 1.0367 | 1.0391 | 1.0387 | 1.0383 | 1.0371 | 1.0368
5 | 2050 | Winter | Vmag, [p.u.] | Expected | - | 1.035 | 1.0349 | 1.0347 | 1.0346 | 1.0344 | 1.0346 | 1.0375 | 1.0358 | 1.034 | 1.0339 | 1.0341 | 1.0342 | 1.0336 | 1.0331 | 1.0324 | 1.0322 | 1.0325 | 1.0354 | 1.0353 | 1.0376 | 1.0372 | 1.0367 | 1.0351 | 1.0348
6 | 2050 | Winter | Vmag, [p.u.] | Expected | - | 0.9871 | 0.98825 | 0.98747 | 0.98684 | 0.98635 | 0.98612 | 1.006 | 1.0069 | 1.0064 | 1.0076 | 1.0087 | 1.0088 | 1.0076 | 1.0068 | 1.0048 | 1.0023 | 1.0026 | 1.0055 | 1.0026 | 1.0032 | 1.0022 | 1.0001 | 0.98495 | 0.98614
7 | 2050 | Winter | Vmag, [p.u.] | Expected | - | 1.0349 | 1.0347 | 1.0345 | 1.0344 | 1.0342 | 1.0345 | 1.0378 | 1.0363 | 1.0346 | 1.0346 | 1.0348 | 1.0349 | 1.0343 | 1.0338 | 1.0331 | 1.0328 | 1.0331 | 1.0359 | 1.0358 | 1.0379 | 1.0375 | 1.0369 | 1.035 | 1.0346
1 | 2050 | Summer | Vmag, [p.u.] | Expected | - | 1.05 | 1.05 | 1.05 | 1.05 | 1.05 | 1.05 | 1.05 | 1.05 | 1.05 | 1.05 | 1.05 | 1.05 | 1.05 | 1.05 | 1.05 | 1.05 | 1.05 | 1.05 | 1.05 | 1.05 | 1.05 | 1.05 | 1.05 | 1.05
2 | 2050 | Summer | Vmag, [p.u.] | Expected | - | 1.0414 | 1.0412 | 1.041 | 1.041 | 1.0409 | 1.0409 | 1.0414 | 1.039 | 1.0366 | 1.0365 | 1.0365 | 1.0364 | 1.036 | 1.0358 | 1.0355 | 1.0357 | 1.0357 | 1.036 | 1.0407 | 1.0414 | 1.0419 | 1.0421 | 1.042 | 1.0414
3 | 2050 | Summer | Vmag, [p.u.] | Expected | - | 1.0405 | 1.0403 | 1.0402 | 1.0402 | 1.04 | 1.04 | 1.0404 | 1.0401 | 1.04 | 1.04 | 1.0402 | 1.0401 | 1.0399 | 1.0395 | 1.0391 | 1.0392 | 1.0392 | 1.0394 | 1.0392 | 1.0401 | 1.0407 | 1.0409 | 1.0409 | 1.0402
4 | 2050 | Summer | Vmag, [p.u.] | Expected | - | 1.0368 | 1.0365 | 1.0364 | 1.0363 | 1.0362 | 1.0362 | 1.0378 | 1.0357 | 1.0338 | 1.0338 | 1.0339 | 1.0338 | 1.0335 | 1.0331 | 1.0327 | 1.0327 | 1.0327 | 1.0328 | 1.0369 | 1.0376 | 1.038 | 1.0381 | 1.0374 | 1.0368
5 | 2050 | Summer | Vmag, [p.u.] | Expected | - | 1.0348 | 1.0346 | 1.0344 | 1.0343 | 1.0343 | 1.0343 | 1.0363 | 1.0344 | 1.0326 | 1.0326 | 1.0328 | 1.0328 | 1.0325 | 1.0321 | 1.0316 | 1.0315 | 1.0314 | 1.0315 | 1.0353 | 1.036 | 1.0364 | 1.0364 | 1.0355 | 1.0348
6 | 2050 | Summer | Vmag, [p.u.] | Expected | - | 0.98658 | 0.98649 | 0.98644 | 0.9864 | 0.98637 | 0.98626 | 0.99853 | 0.99899 | 0.99898 | 0.99997 | 1.0012 | 1.0021 | 1.0017 | 1.0003 | 0.99776 | 0.99658 | 0.99524 | 0.99404 | 0.9956 | 0.99637 | 0.99608 | 0.99496 | 0.98716 | 0.98677
7 | 2050 | Summer | Vmag, [p.u.] | Expected | - | 1.0346 | 1.0344 | 1.0342 | 1.0341 | 1.034 | 1.034 | 1.0365 | 1.0347 | 1.0332 | 1.0333 | 1.0335 | 1.0335 | 1.0332 | 1.0328 | 1.0322 | 1.0321 | 1.032 | 1.032 | 1.0355 | 1.0362 | 1.0366 | 1.0366 | 1.0353 | 1.0347

## Consumption
Node ID | Year | Day | Quantity | Market Scenario | Operation Scenario | 0 | 1 | 2 | 3 | 4 | 5 | 6 | 7 | 8 | 9 | 10 | 11 | 12 | 13 | 14 | 15 | 16 | 17 | 18 | 19 | 20 | 21 | 22 | 23
1 | 2020 | Winter | Pc, [MW] | 0 | 0 | 0 | 0 | 0 | 0 | 0 | 0 | 0 | 0 | 0 | 0 | 0 | 0 | 0 | 0 | 0 | 0 | 0 | 0 | 0 | 0 | 0 | 0 | 0 | 0
1 | 2020 | Winter | Flex Up, [MW] | 0 | 0 | 0 | 0 | 0 | 0 | 0 | 0 | 0 | 0 | 0 | 0 | 0 | 0 | 0 | 0 | 0 | 0 | 0 | 0 | 0 | 0 | 0 | 0 | 0 | 0
1 | 2020 | Winter | Flex Down, [MW] | 0 | 0 | 0 | 0 | 0 | 0 | 0 | 0 | 0 | 0 | 0 | 0 | 0 | 0 | 0 | 0 | 0 | 0 | 0 | 0 | 0 | 0 | 0 | 0 | 0 | 0
1 | 2020 | Winter | Pc_net, [MW] | 0 | 0 | 0 | 0 | 0 | 0 | 0 | 0 | 0 | 0 | 0 | 0 | 0 | 0 | 0 | 0 | 0 | 0 | 0 | 0 | 0 | 0 | 0 | 0 | 0 | 0
1 | 2020 | Winter | Qc, [MVAr] | 0 | 0 | 0 | 0 | 0 | 0 | 0 | 0 | 0 | 0 | 0 | 0 | 0 | 0 | 0 | 0 | 0 | 0 | 0 | 0 | 0 | 0 | 0 | 0 | 0 | 0
2 | 2020 | Winter | Pc, [MW] | 0 | 0 | 0 | 0 | 0 | 0 | 0 | 0 | 0 | 0 | 0 | 0 | 0 | 0 | 0 | 0 | 0 | 0 | 0 | 0 | 0 | 0 | 0 | 0 | 0 | 0
2 | 2020 | Winter | Flex Up, [MW] | 0 | 0 | 0 | 0 | 0 | 0 | 0 | 0 | 0 | 0 | 0 | 0 | 0 | 0 | 0 | 0 | 0 | 0 | 0 | 0 | 0 | 0 | 0 | 0 | 0 | 0
2 | 2020 | Winter | Flex Down, [MW] | 0 | 0 | 0 | 0 | 0 | 0 | 0 | 0 | 0 | 0 | 0 | 0 | 0 | 0 | 0 | 0 | 0 | 0 | 0 | 0 | 0 | 0 | 0 | 0 | 0 | 0
2 | 2020 | Winter | Pc_net, [MW] | 0 | 0 | 0 | 0 | 0 | 0 | 0 | 0 | 0 | 0 | 0 | 0 | 0 | 0 | 0 | 0 | 0 | 0 | 0 | 0 | 0 | 0 | 0 | 0 | 0 | 0
2 | 2020 | Winter | Qc, [MVAr] | 0 | 0 | 0 | 0 | 0 | 0 | 0 | 0 | 0 | 0 | 0 | 0 | 0 | 0 | 0 | 0 | 0 | 0 | 0 | 0 | 0 | 0 | 0 | 0 | 0 | 0
3 | 2020 | Winter | Pc, [MW] | 0 | 0 | 8.67 | 8.36 | 8.49 | 8.59 | 8.73 | 8.94 | 11.05 | 11.6 | 11.81 | 11.52 | 11.36 | 11.78 | 12.19 | 11.8 | 11.59 | 11.72 | 11.34 | 11.85 | 11.44 | 10.78 | 10.91 | 10.59 | 9.35 | 9.05
3 | 2020 | Winter | Flex Up, [MW] | 0 | 0 | 0 | 0 | 0 | 0 | 0 | 0 | 0 | 0 | 0 | 0 | 0 | 0 | 0 | 0 | 0 | 0 | 0 | 0 | 0 | 0 | 0 | 0 | 0 | 0
3 | 2020 | Winter | Flex Down, [MW] | 0 | 0 | 0 | 0 | 0 | 0 | 0 | 0 | 0 | 0 | 0 | 0 | 0 | 0 | 0 | 0 | 0 | 0 | 0 | 0 | 0 | 0 | 0 | 0 | 0 | 0
3 | 2020 | Winter | Pc_net, [MW] | 0 | 0 | 8.67 | 8.36 | 8.49 | 8.59 | 8.73 | 8.94 | 11.05 | 11.6 | 11.81 | 11.52 | 11.36 | 11.78 | 12.19 | 11.8 | 11.59 | 11.72 | 11.34 | 11.85 | 11.44 | 10.78 | 10.91 | 10.59 | 9.35 | 9.05
3 | 2020 | Winter | Qc, [MVAr] | 0 | 0 | 0.21 | 0.17 | 0.24 | 0.3 | 0.32 | 0.39 | 1.42 | 1.78 | 1.9 | 1.78 | 1.63 | 1.87 | 2.11 | 1.87 | 1.84 | 1.84 | 1.66 | 1.71 | 1.48 | 1.12 | 1.23 | 1.07 | 0.47 | 0.33
4 | 2020 | Winter | Pc, [MW] | 0 | 0 | 0 | 0 | 0 | 0 | 0 | 0 | 0 | 0 | 0 | 0 | 0 | 0 | 0 | 0 | 0 | 0 | 0 | 0 | 0 | 0 | 0 | 0 | 0 | 0
4 | 2020 | Winter | Flex Up, [MW] | 0 | 0 | 0 | 0 | 0 | 0 | 0 | 0 | 0 | 0 | 0 | 0 | 0 | 0 | 0 | 0 | 0 | 0 | 0 | 0 | 0 | 0 | 0 | 0 | 0 | 0
4 | 2020 | Winter | Flex Down, [MW] | 0 | 0 | 0 | 0 | 0 | 0 | 0 | 0 | 0 | 0 | 0 | 0 | 0 | 0 | 0 | 0 | 0 | 0 | 0 | 0 | 0 | 0 | 0 | 0 | 0 | 0
4 | 2020 | Winter | Pc_net, [MW] | 0 | 0 | 0 | 0 | 0 | 0 | 0 | 0 | 0 | 0 | 0 | 0 | 0 | 0 | 0 | 0 | 0 | 0 | 0 | 0 | 0 | 0 | 0 | 0 | 0 | 0
4 | 2020 | Winter | Qc, [MVAr] | 0 | 0 | 0 | 0 | 0 | 0 | 0 | 0 | 0 | 0 | 0 | 0 | 0 | 0 | 0 | 0 | 0 | 0 | 0 | 0 | 0 | 0 | 0 | 0 | 0 | 0
5 | 2020 | Winter | Pc, [MW] | 0 | 0 | 0 | 0 | 0 | 0 | 0 | 0 | 0 | 0 | 0 | 0 | 0 | 0 | 0 | 0 | 0 | 0 | 0 | 0 | 0 | 0 | 0 | 0 | 0 | 0
5 | 2020 | Winter | Flex Up, [MW] | 0 | 0 | 0 | 0 | 0 | 0 | 0 | 0 | 0 | 0 | 0 | 0 | 0 | 0 | 0 | 0 | 0 | 0 | 0 | 0 | 0 | 0 | 0 | 0 | 0 | 0
5 | 2020 | Winter | Flex Down, [MW] | 0 | 0 | 0 | 0 | 0 | 0 | 0 | 0 | 0 | 0 | 0 | 0 | 0 | 0 | 0 | 0 | 0 | 0 | 0 | 0 | 0 | 0 | 0 | 0 | 0 | 0
5 | 2020 | Winter | Pc_net, [MW] | 0 | 0 | 0 | 0 | 0 | 0 | 0 | 0 | 0 | 0 | 0 | 0 | 0 | 0 | 0 | 0 | 0 | 0 | 0 | 0 | 0 | 0 | 0 | 0 | 0 | 0
5 | 2020 | Winter | Qc, [MVAr] | 0 | 0 | 0 | 0 | 0 | 0 | 0 | 0 | 0 | 0 | 0 | 0 | 0 | 0 | 0 | 0 | 0 | 0 | 0 | 0 | 0 | 0 | 0 | 0 | 0 | 0
6 | 2020 | Winter | Pc, [MW] | 0 | 0 | 1.74 | 1.65 | 1.62 | 1.6 | 1.69 | 2.07 | 3.39 | 4.08 | 4.24 | 4.22 | 4.37 | 4.34 | 4.08 | 3.98 | 3.52 | 3.18 | 3.26 | 3.55 | 3.49 | 3.38 | 3.31 | 3.05 | 2.41 | 2.09
6 | 2020 | Winter | Flex Up, [MW] | 0 | 0 | 0 | 0 | 0 | 0 | 0 | 0 | 0 | 0 | 0 | 0 | 0 | 0 | 0 | 0 | 0 | 0 | 0 | 0 | 0 | 0 | 0 | 0 | 0 | 0
6 | 2020 | Winter | Flex Down, [MW] | 0 | 0 | 0 | 0 | 0 | 0 | 0 | 0 | 0 | 0 | 0 | 0 | 0 | 0 | 0 | 0 | 0 | 0 | 0 | 0 | 0 | 0 | 0 | 0 | 0 | 0
6 | 2020 | Winter | Pc_net, [MW] | 0 | 0 | 1.74 | 1.65 | 1.62 | 1.6 | 1.69 | 2.07 | 3.39 | 4.08 | 4.24 | 4.22 | 4.37 | 4.34 | 4.08 | 3.98 | 3.52 | 3.18 | 3.26 | 3.55 | 3.49 | 3.38 | 3.31 | 3.05 | 2.41 | 2.09
6 | 2020 | Winter | Qc, [MVAr] | 0 | 0 | -1.65 | -1.68 | -1.67 | -1.67 | -1.64 | -1.57 | -1.2 | -0.96 | -0.88 | -1.01 | -0.95 | -0.87 | -0.92 | -1 | -1.21 | -1.34 | -1.34 | -1.32 | -1.39 | -1.44 | -1.46 | -1.51 | -1.57 | -1.6
7 | 2020 | Winter | Pc, [MW] | 0 | 0 | 0 | 0 | 0 | 0 | 0 | 0 | 0 | 0 | 0 | 0 | 0 | 0 | 0 | 0 | 0 | 0 | 0 | 0 | 0 | 0 | 0 | 0 | 0 | 0
7 | 2020 | Winter | Flex Up, [MW] | 0 | 0 | 0 | 0 | 0 | 0 | 0 | 0 | 0 | 0 | 0 | 0 | 0 | 0 | 0 | 0 | 0 | 0 | 0 | 0 | 0 | 0 | 0 | 0 | 0 | 0
7 | 2020 | Winter | Flex Down, [MW] | 0 | 0 | 0 | 0 | 0 | 0 | 0 | 0 | 0 | 0 | 0 | 0 | 0 | 0 | 0 | 0 | 0 | 0 | 0 | 0 | 0 | 0 | 0 | 0 | 0 | 0
7 | 2020 | Winter | Pc_net, [MW] | 0 | 0 | 0 | 0 | 0 | 0 | 0 | 0 | 0 | 0 | 0 | 0 | 0 | 0 | 0 | 0 | 0 | 0 | 0 | 0 | 0 | 0 | 0 | 0 | 0 | 0
7 | 2020 | Winter | Qc, [MVAr] | 0 | 0 | 0 | 0 | 0 | 0 | 0 | 0 | 0 | 0 | 0 | 0 | 0 | 0 | 0 | 0 | 0 | 0 | 0 | 0 | 0 | 0 | 0 | 0 | 0 | 0
1 | 2020 | Winter | Pc, [MW] | 0 | 1 | 0 | 0 | 0 | 0 | 0 | 0 | 0 | 0 | 0 | 0 | 0 | 0 | 0 | 0 | 0 | 0 | 0 | 0 | 0 | 0 | 0 | 0 | 0 | 0
1 | 2020 | Winter | Flex Up, [MW] | 0 | 1 | 0 | 0 | 0 | 0 | 0 | 0 | 0 | 0 | 0 | 0 | 0 | 0 | 0 | 0 | 0 | 0 | 0 | 0 | 0 | 0 | 0 | 0 | 0 | 0
1 | 2020 | Winter | Flex Down, [MW] | 0 | 1 | 0 | 0 | 0 | 0 | 0 | 0 | 0 | 0 | 0 | 0 | 0 | 0 | 0 | 0 | 0 | 0 | 0 | 0 | 0 | 0 | 0 | 0 | 0 | 0
1 | 2020 | Winter | Pc_net, [MW] | 0 | 1 | 0 | 0 | 0 | 0 | 0 | 0 | 0 | 0 | 0 | 0 | 0 | 0 | 0 | 0 | 0 | 0 | 0 | 0 | 0 | 0 | 0 | 0 | 0 | 0
1 | 2020 | Winter | Qc, [MVAr] | 0 | 1 | 0 | 0 | 0 | 0 | 0 | 0 | 0 | 0 | 0 | 0 | 0 | 0 | 0 | 0 | 0 | 0 | 0 | 0 | 0 | 0 | 0 | 0 | 0 | 0
2 | 2020 | Winter | Pc, [MW] | 0 | 1 | 0 | 0 | 0 | 0 | 0 | 0 | 0 | 0 | 0 | 0 | 0 | 0 | 0 | 0 | 0 | 0 | 0 | 0 | 0 | 0 | 0 | 0 | 0 | 0
2 | 2020 | Winter | Flex Up, [MW] | 0 | 1 | 0 | 0 | 0 | 0 | 0 | 0 | 0 | 0 | 0 | 0 | 0 | 0 | 0 | 0 | 0 | 0 | 0 | 0 | 0 | 0 | 0 | 0 | 0 | 0
2 | 2020 | Winter | Flex Down, [MW] | 0 | 1 | 0 | 0 | 0 | 0 | 0 | 0 | 0 | 0 | 0 | 0 | 0 | 0 | 0 | 0 | 0 | 0 | 0 | 0 | 0 | 0 | 0 | 0 | 0 | 0
2 | 2020 | Winter | Pc_net, [MW] | 0 | 1 | 0 | 0 | 0 | 0 | 0 | 0 | 0 | 0 | 0 | 0 | 0 | 0 | 0 | 0 | 0 | 0 | 0 | 0 | 0 | 0 | 0 | 0 | 0 | 0
2 | 2020 | Winter | Qc, [MVAr] | 0 | 1 | 0 | 0 | 0 | 0 | 0 | 0 | 0 | 0 | 0 | 0 | 0 | 0 | 0 | 0 | 0 | 0 | 0 | 0 | 0 | 0 | 0 | 0 | 0 | 0
3 | 2020 | Winter | Pc, [MW] | 0 | 1 | 8.8663 | 8.4288 | 8.4841 | 8.432 | 8.3216 | 8.5631 | 9.7945 | 10.127 | 10.6919 | 10.5136 | 11.0838 | 11.5108 | 11.0262 | 10.1041 | 8.7731 | 8.674 | 8.9731 | 9.3719 | 9.2601 | 9.218 | 8.9523 | 8.6366 | 8.4721 | 8.2524
3 | 2020 | Winter | Flex Up, [MW] | 0 | 1 | 0 | 0 | 0 | 0 | 0 | 0 | 0 | 0 | 0 | 0 | 0 | 0 | 0 | 0 | 0 | 0 | 0 | 0 | 0 | 0 | 0 | 0 | 0 | 0
3 | 2020 | Winter | Flex Down, [MW] | 0 | 1 | 0 | 0 | 0 | 0 | 0 | 0 | 0 | 0 | 0 | 0 | 0 | 0 | 0 | 0 | 0 | 0 | 0 | 0 | 0 | 0 | 0 | 0 | 0 | 0
3 | 2020 | Winter | Pc_net, [MW] | 0 | 1 | 8.8663 | 8.4288 | 8.4841 | 8.432 | 8.3216 | 8.5631 | 9.7945 | 10.127 | 10.6919 | 10.5136 | 11.0838 | 11.5108 | 11.0262 | 10.1041 | 8.7731 | 8.674 | 8.9731 | 9.3719 | 9.2601 | 9.218 | 8.9523 | 8.6366 | 8.4721 | 8.2524
3 | 2020 | Winter | Qc, [MVAr] | 0 | 1 | 0.30104 | 0.12187 | 0.15437 | 0.16812 | 0.094651 | 0.24673 | 0.93008 | 0.9048 | 1.2062 | 1.2301 | 1.4026 | 1.5423 | 1.2526 | 0.76133 | 0.14951 | 0.11715 | 0.18437 | 0.34368 | 0.34451 | 0.42855 | 0.25521 | 0.17923 | 0.15798 | 0.10743
4 | 2020 | Winter | Pc, [MW] | 0 | 1 | 0 | 0 | 0 | 0 | 0 | 0 | 0 | 0 | 0 | 0 | 0 | 0 | 0 | 0 | 0 | 0 | 0 | 0 | 0 | 0 | 0 | 0 | 0 | 0
4 | 2020 | Winter | Flex Up, [MW] | 0 | 1 | 0 | 0 | 0 | 0 | 0 | 0 | 0 | 0 | 0 | 0 | 0 | 0 | 0 | 0 | 0 | 0 | 0 | 0 | 0 | 0 | 0 | 0 | 0 | 0
4 | 2020 | Winter | Flex Down, [MW] | 0 | 1 | 0 | 0 | 0 | 0 | 0 | 0 | 0 | 0 | 0 | 0 | 0 | 0 | 0 | 0 | 0 | 0 | 0 | 0 | 0 | 0 | 0 | 0 | 0 | 0
4 | 2020 | Winter | Pc_net, [MW] | 0 | 1 | 0 | 0 | 0 | 0 | 0 | 0 | 0 | 0 | 0 | 0 | 0 | 0 | 0 | 0 | 0 | 0 | 0 | 0 | 0 | 0 | 0 | 0 | 0 | 0
4 | 2020 | Winter | Qc, [MVAr] | 0 | 1 | 0 | 0 | 0 | 0 | 0 | 0 | 0 | 0 | 0 | 0 | 0 | 0 | 0 | 0 | 0 | 0 | 0 | 0 | 0 | 0 | 0 | 0 | 0 | 0
5 | 2020 | Winter | Pc, [MW] | 0 | 1 | 0 | 0 | 0 | 0 | 0 | 0 | 0 | 0 | 0 | 0 | 0 | 0 | 0 | 0 | 0 | 0 | 0 | 0 | 0 | 0 | 0 | 0 | 0 | 0
5 | 2020 | Winter | Flex Up, [MW] | 0 | 1 | 0 | 0 | 0 | 0 | 0 | 0 | 0 | 0 | 0 | 0 | 0 | 0 | 0 | 0 | 0 | 0 | 0 | 0 | 0 | 0 | 0 | 0 | 0 | 0
5 | 2020 | Winter | Flex Down, [MW] | 0 | 1 | 0 | 0 | 0 | 0 | 0 | 0 | 0 | 0 | 0 | 0 | 0 | 0 | 0 | 0 | 0 | 0 | 0 | 0 | 0 | 0 | 0 | 0 | 0 | 0
5 | 2020 | Winter | Pc_net, [MW] | 0 | 1 | 0 | 0 | 0 | 0 | 0 | 0 | 0 | 0 | 0 | 0 | 0 | 0 | 0 | 0 | 0 | 0 | 0 | 0 | 0 | 0 | 0 | 0 | 0 | 0
5 | 2020 | Winter | Qc, [MVAr] | 0 | 1 | 0 | 0 | 0 | 0 | 0 | 0 | 0 | 0 | 0 | 0 | 0 | 0 | 0 | 0 | 0 | 0 | 0 | 0 | 0 | 0 | 0 | 0 | 0 | 0
6 | 2020 | Winter | Pc, [MW] | 0 | 1 | 1.7865 | 1.6809 | 1.6353 | 1.5963 | 1.657 | 1.8536 | 2.6745 | 3.0185 | 3.4048 | 3.585 | 3.8112 | 3.8659 | 3.5493 | 3.2124 | 2.9106 | 2.8338 | 2.9957 | 3.2211 | 3.0564 | 2.9445 | 2.8004 | 2.5963 | 2.3371 | 2.051
6 | 2020 | Winter | Flex Up, [MW] | 0 | 1 | 0 | 0 | 0 | 0 | 0 | 0 | 0 | 0 | 0 | 0 | 0 | 0 | 0 | 0 | 0 | 0 | 0 | 0 | 0 | 0 | 0 | 0 | 0 | 0
6 | 2020 | Winter | Flex Down, [MW] | 0 | 1 | 0 | 0 | 0 | 0 | 0 | 0 | 0 | 0 | 0 | 0 | 0 | 0 | 0 | 0 | 0 | 0 | 0 | 0 | 0 | 0 | 0 | 0 | 0 | 0
6 | 2020 | Winter | Pc_net, [MW] | 0 | 1 | 1.7865 | 1.6809 | 1.6353 | 1.5963 | 1.657 | 1.8536 | 2.6745 | 3.0185 | 3.4048 | 3.585 | 3.8112 | 3.8659 | 3.5493 | 3.2124 | 2.9106 | 2.8338 | 2.9957 | 3.2211 | 3.0564 | 2.9445 | 2.8004 | 2.5963 | 2.3371 | 2.051
6 | 2020 | Winter | Qc, [MVAr] | 0 | 1 | -1.6389 | -1.6718 | -1.637 | -1.6703 | -1.633 | -1.6171 | -1.3706 | -1.313 | -1.2801 | -1.2609 | -1.1886 | -1.2563 | -1.338 | -1.4232 | -1.4662 | -1.436 | -1.4289 | -1.4242 | -1.4923 | -1.5607 | -1.5905 | -1.6204 | -1.6241 | -1.6102
7 | 2020 | Winter | Pc, [MW] | 0 | 1 | 0 | 0 | 0 | 0 | 0 | 0 | 0 | 0 | 0 | 0 | 0 | 0 | 0 | 0 | 0 | 0 | 0 | 0 | 0 | 0 | 0 | 0 | 0 | 0
7 | 2020 | Winter | Flex Up, [MW] | 0 | 1 | 0 | 0 | 0 | 0 | 0 | 0 | 0 | 0 | 0 | 0 | 0 | 0 | 0 | 0 | 0 | 0 | 0 | 0 | 0 | 0 | 0 | 0 | 0 | 0
7 | 2020 | Winter | Flex Down, [MW] | 0 | 1 | 0 | 0 | 0 | 0 | 0 | 0 | 0 | 0 | 0 | 0 | 0 | 0 | 0 | 0 | 0 | 0 | 0 | 0 | 0 | 0 | 0 | 0 | 0 | 0
7 | 2020 | Winter | Pc_net, [MW] | 0 | 1 | 0 | 0 | 0 | 0 | 0 | 0 | 0 | 0 | 0 | 0 | 0 | 0 | 0 | 0 | 0 | 0 | 0 | 0 | 0 | 0 | 0 | 0 | 0 | 0
7 | 2020 | Winter | Qc, [MVAr] | 0 | 1 | 0 | 0 | 0 | 0 | 0 | 0 | 0 | 0 | 0 | 0 | 0 | 0 | 0 | 0 | 0 | 0 | 0 | 0 | 0 | 0 | 0 | 0 | 0 | 0
1 | 2020 | Winter | Pc, [MW] | 0 | 2 | 0 | 0 | 0 | 0 | 0 | 0 | 0 | 0 | 0 | 0 | 0 | 0 | 0 | 0 | 0 | 0 | 0 | 0 | 0 | 0 | 0 | 0 | 0 | 0
1 | 2020 | Winter | Flex Up, [MW] | 0 | 2 | 0 | 0 | 0 | 0 | 0 | 0 | 0 | 0 | 0 | 0 | 0 | 0 | 0 | 0 | 0 | 0 | 0 | 0 | 0 | 0 | 0 | 0 | 0 | 0
1 | 2020 | Winter | Flex Down, [MW] | 0 | 2 | 0 | 0 | 0 | 0 | 0 | 0 | 0 | 0 | 0 | 0 | 0 | 0 | 0 | 0 | 0 | 0 | 0 | 0 | 0 | 0 | 0 | 0 | 0 | 0
1 | 2020 | Winter | Pc_net, [MW] | 0 | 2 | 0 | 0 | 0 | 0 | 0 | 0 | 0 | 0 | 0 | 0 | 0 | 0 | 0 | 0 | 0 | 0 | 0 | 0 | 0 | 0 | 0 | 0 | 0 | 0
1 | 2020 | Winter | Qc, [MVAr] | 0 | 2 | 0 | 0 | 0 | 0 | 0 | 0 | 0 | 0 | 0 | 0 | 0 | 0 | 0 | 0 | 0 | 0 | 0 | 0 | 0 | 0 | 0 | 0 | 0 | 0
2 | 2020 | Winter | Pc, [MW] | 0 | 2 | 0 | 0 | 0 | 0 | 0 | 0 | 0 | 0 | 0 | 0 | 0 | 0 | 0 | 0 | 0 | 0 | 0 | 0 | 0 | 0 | 0 | 0 | 0 | 0
2 | 2020 | Winter | Flex Up, [MW] | 0 | 2 | 0 | 0 | 0 | 0 | 0 | 0 | 0 | 0 | 0 | 0 | 0 | 0 | 0 | 0 | 0 | 0 | 0 | 0 | 0 | 0 | 0 | 0 | 0 | 0
2 | 2020 | Winter | Flex Down, [MW] | 0 | 2 | 0 | 0 | 0 | 0 | 0 | 0 | 0 | 0 | 0 | 0 | 0 | 0 | 0 | 0 | 0 | 0 | 0 | 0 | 0 | 0 | 0 | 0 | 0 | 0
2 | 2020 | Winter | Pc_net, [MW] | 0 | 2 | 0 | 0 | 0 | 0 | 0 | 0 | 0 | 0 | 0 | 0 | 0 | 0 | 0 | 0 | 0 | 0 | 0 | 0 | 0 | 0 | 0 | 0 | 0 | 0
2 | 2020 | Winter | Qc, [MVAr] | 0 | 2 | 0 | 0 | 0 | 0 | 0 | 0 | 0 | 0 | 0 | 0 | 0 | 0 | 0 | 0 | 0 | 0 | 0 | 0 | 0 | 0 | 0 | 0 | 0 | 0
3 | 2020 | Winter | Pc, [MW] | 0 | 2 | 8.012 | 7.8994 | 7.8412 | 7.7991 | 7.6152 | 7.7563 | 7.9935 | 8.3394 | 8.7156 | 8.9905 | 9.4372 | 9.0322 | 8.7527 | 8.4677 | 8.2567 | 8.4949 | 8.4685 | 8.5751 | 8.8716 | 8.952 | 8.7238 | 8.6156 | 8.3228 | 7.9567
3 | 2020 | Winter | Flex Up, [MW] | 0 | 2 | 0 | 0 | 0 | 0 | 0 | 0 | 0 | 0 | 0 | 0 | 0 | 0 | 0 | 0 | 0 | 0 | 0 | 0 | 0 | 0 | 0 | 0 | 0 | 0
3 | 2020 | Winter | Flex Down, [MW] | 0 | 2 | 0 | 0 | 0 | 0 | 0 | 0 | 0 | 0 | 0 | 0 | 0 | 0 | 0 | 0 | 0 | 0 | 0 | 0 | 0 | 0 | 0 | 0 | 0 | 0
3 | 2020 | Winter | Pc_net, [MW] | 0 | 2 | 8.012 | 7.8994 | 7.8412 | 7.7991 | 7.6152 | 7.7563 | 7.9935 | 8.3394 | 8.7156 | 8.9905 | 9.4372 | 9.0322 | 8.7527 | 8.4677 | 8.2567 | 8.4949 | 8.4685 | 8.5751 | 8.8716 | 8.952 | 8.7238 | 8.6156 | 8.3228 | 7.9567
3 | 2020 | Winter | Qc, [MVAr] | 0 | 2 | 0.065067 | 0.042151 | 0.019929 | 0.033817 | -0.007293 | 0.0078468 | 0.1016 | 0.095484 | 0.18882 | 0.25465 | 0.38299 | 0.19118 | 0.15993 | 0.12104 | 0.058816 | 0.097012 | 0.11312 | 0.12576 | 0.14021 | 0.17812 | 0.13201 | 0.12187 | 0.092984 | -0.019934
4 | 2020 | Winter | Pc, [MW] | 0 | 2 | 0 | 0 | 0 | 0 | 0 | 0 | 0 | 0 | 0 | 0 | 0 | 0 | 0 | 0 | 0 | 0 | 0 | 0 | 0 | 0 | 0 | 0 | 0 | 0
4 | 2020 | Winter | Flex Up, [MW] | 0 | 2 | 0 | 0 | 0 | 0 | 0 | 0 | 0 | 0 | 0 | 0 | 0 | 0 | 0 | 0 | 0 | 0 | 0 | 0 | 0 | 0 | 0 | 0 | 0 | 0
4 | 2020 | Winter | Flex Down, [MW] | 0 | 2 | 0 | 0 | 0 | 0 | 0 | 0 | 0 | 0 | 0 | 0 | 0 | 0 | 0 | 0 | 0 | 0 | 0 | 0 | 0 | 0 | 0 | 0 | 0 | 0
4 | 2020 | Winter | Pc_net, [MW] | 0 | 2 | 0 | 0 | 0 | 0 | 0 | 0 | 0 | 0 | 0 | 0 | 0 | 0 | 0 | 0 | 0 | 0 | 0 | 0 | 0 | 0 | 0 | 0 | 0 | 0
4 | 2020 | Winter | Qc, [MVAr] | 0 | 2 | 0 | 0 | 0 | 0 | 0 | 0 | 0 | 0 | 0 | 0 | 0 | 0 | 0 | 0 | 0 | 0 | 0 | 0 | 0 | 0 | 0 | 0 | 0 | 0
5 | 2020 | Winter | Pc, [MW] | 0 | 2 | 0 | 0 | 0 | 0 | 0 | 0 | 0 | 0 | 0 | 0 | 0 | 0 | 0 | 0 | 0 | 0 | 0 | 0 | 0 | 0 | 0 | 0 | 0 | 0
5 | 2020 | Winter | Flex Up, [MW] | 0 | 2 | 0 | 0 | 0 | 0 | 0 | 0 | 0 | 0 | 0 | 0 | 0 | 0 | 0 | 0 | 0 | 0 | 0 | 0 | 0 | 0 | 0 | 0 | 0 | 0
5 | 2020 | Winter | Flex Down, [MW] | 0 | 2 | 0 | 0 | 0 | 0 | 0 | 0 | 0 | 0 | 0 | 0 | 0 | 0 | 0 | 0 | 0 | 0 | 0 | 0 | 0 | 0 | 0 | 0 | 0 | 0
5 | 2020 | Winter | Pc_net, [MW] | 0 | 2 | 0 | 0 | 0 | 0 | 0 | 0 | 0 | 0 | 0 | 0 | 0 | 0 | 0 | 0 | 0 | 0 | 0 | 0 | 0 | 0 | 0 | 0 | 0 | 0
5 | 2020 | Winter | Qc, [MVAr] | 0 | 2 | 0 | 0 | 0 | 0 | 0 | 0 | 0 | 0 | 0 | 0 | 0 | 0 | 0 | 0 | 0 | 0 | 0 | 0 | 0 | 0 | 0 | 0 | 0 | 0
6 | 2020 | Winter | Pc, [MW] | 0 | 2 | 1.7918 | 1.6984 | 1.6328 | 1.6007 | 1.6219 | 1.7847 | 1.9989 | 2.2001 | 2.5363 | 2.945 | 3.3654 | 3.5067 | 3.1262 | 2.7945 | 2.6455 | 2.5311 | 2.5048 | 2.6148 | 2.6659 | 2.7185 | 2.6287 | 2.438 | 2.1774 | 1.9064
6 | 2020 | Winter | Flex Up, [MW] | 0 | 2 | 0 | 0 | 0 | 0 | 0 | 0 | 0 | 0 | 0 | 0 | 0 | 0 | 0 | 0 | 0 | 0 | 0 | 0 | 0 | 0 | 0 | 0 | 0 | 0
6 | 2020 | Winter | Flex Down, [MW] | 0 | 2 | 0 | 0 | 0 | 0 | 0 | 0 | 0 | 0 | 0 | 0 | 0 | 0 | 0 | 0 | 0 | 0 | 0 | 0 | 0 | 0 | 0 | 0 | 0 | 0
6 | 2020 | Winter | Pc_net, [MW] | 0 | 2 | 1.7918 | 1.6984 | 1.6328 | 1.6007 | 1.6219 | 1.7847 | 1.9989 | 2.2001 | 2.5363 | 2.945 | 3.3654 | 3.5067 | 3.1262 | 2.7945 | 2.6455 | 2.5311 | 2.5048 | 2.6148 | 2.6659 | 2.7185 | 2.6287 | 2.438 | 2.1774 | 1.9064
6 | 2020 | Winter | Qc, [MVAr] | 0 | 2 | -1.6345 | -1.6454 | -1.6656 | -1.6902 | -1.6728 | -1.6315 | -1.6231 | -1.6191 | -1.5731 | -1.5187 | -1.4497 | -1.4362 | -1.5174 | -1.5697 | -1.5882 | -1.6013 | -1.5819 | -1.5509 | -1.5611 | -1.5776 | -1.5992 | -1.6099 | -1.6321 | -1.6281
7 | 2020 | Winter | Pc, [MW] | 0 | 2 | 0 | 0 | 0 | 0 | 0 | 0 | 0 | 0 | 0 | 0 | 0 | 0 | 0 | 0 | 0 | 0 | 0 | 0 | 0 | 0 | 0 | 0 | 0 | 0
7 | 2020 | Winter | Flex Up, [MW] | 0 | 2 | 0 | 0 | 0 | 0 | 0 | 0 | 0 | 0 | 0 | 0 | 0 | 0 | 0 | 0 | 0 | 0 | 0 | 0 | 0 | 0 | 0 | 0 | 0 | 0
7 | 2020 | Winter | Flex Down, [MW] | 0 | 2 | 0 | 0 | 0 | 0 | 0 | 0 | 0 | 0 | 0 | 0 | 0 | 0 | 0 | 0 | 0 | 0 | 0 | 0 | 0 | 0 | 0 | 0 | 0 | 0
7 | 2020 | Winter | Pc_net, [MW] | 0 | 2 | 0 | 0 | 0 | 0 | 0 | 0 | 0 | 0 | 0 | 0 | 0 | 0 | 0 | 0 | 0 | 0 | 0 | 0 | 0 | 0 | 0 | 0 | 0 | 0
7 | 2020 | Winter | Qc, [MVAr] | 0 | 2 | 0 | 0 | 0 | 0 | 0 | 0 | 0 | 0 | 0 | 0 | 0 | 0 | 0 | 0 | 0 | 0 | 0 | 0 | 0 | 0 | 0 | 0 | 0 | 0
1 | 2020 | Winter | Pc, [MW] | Expected | - | 0 | 0 | 0 | 0 | 0 | 0 | 0 | 0 | 0 | 0 | 0 | 0 | 0 | 0 | 0 | 0 | 0 | 0 | 0 | 0 | 0 | 0 | 0 | 0
1 | 2020 | Winter | Flex Up, [MW] | Expected | - | 0 | 0 | 0 | 0 | 0 | 0 | 0 | 0 | 0 | 0 | 0 | 0 | 0 | 0 | 0 | 0 | 0 | 0 | 0 | 0 | 0 | 0 | 0 | 0
1 | 2020 | Winter | Flex Down, [MW] | Expected | - | 0 | 0 | 0 | 0 | 0 | 0 | 0 | 0 | 0 | 0 | 0 | 0 | 0 | 0 | 0 | 0 | 0 | 0 | 0 | 0 | 0 | 0 | 0 | 0
1 | 2020 | Winter | Pc_net, [MW] | Expected | - | 0 | 0 | 0 | 0 | 0 | 0 | 0 | 0 | 0 | 0 | 0 | 0 | 0 | 0 | 0 | 0 | 0 | 0 | 0 | 0 | 0 | 0 | 0 | 0
1 | 2020 | Winter | Qc, [MVAr] | Expected | - | 0 | 0 | 0 | 0 | 0 | 0 | 0 | 0 | 0 | 0 | 0 | 0 | 0 | 0 | 0 | 0 | 0 | 0 | 0 | 0 | 0 | 0 | 0 | 0
2 | 2020 | Winter | Pc, [MW] | Expected | - | 0 | 0 | 0 | 0 | 0 | 0 | 0 | 0 | 0 | 0 | 0 | 0 | 0 | 0 | 0 | 0 | 0 | 0 | 0 | 0 | 0 | 0 | 0 | 0
2 | 2020 | Winter | Flex Up, [MW] | Expected | - | 0 | 0 | 0 | 0 | 0 | 0 | 0 | 0 | 0 | 0 | 0 | 0 | 0 | 0 | 0 | 0 | 0 | 0 | 0 | 0 | 0 | 0 | 0 | 0
2 | 2020 | Winter | Flex Down, [MW] | Expected | - | 0 | 0 | 0 | 0 | 0 | 0 | 0 | 0 | 0 | 0 | 0 | 0 | 0 | 0 | 0 | 0 | 0 | 0 | 0 | 0 | 0 | 0 | 0 | 0
2 | 2020 | Winter | Pc_net, [MW] | Expected | - | 0 | 0 | 0 | 0 | 0 | 0 | 0 | 0 | 0 | 0 | 0 | 0 | 0 | 0 | 0 | 0 | 0 | 0 | 0 | 0 | 0 | 0 | 0 | 0
2 | 2020 | Winter | Qc, [MVAr] | Expected | - | 0 | 0 | 0 | 0 | 0 | 0 | 0 | 0 | 0 | 0 | 0 | 0 | 0 | 0 | 0 | 0 | 0 | 0 | 0 | 0 | 0 | 0 | 0 | 0
3 | 2020 | Winter | Pc, [MW] | Expected | - | 8.604 | 8.304 | 8.3965 | 8.4544 | 8.5124 | 8.7171 | 10.434 | 10.9238 | 11.2082 | 11.0149 | 11.0459 | 11.349 | 11.5327 | 11.0817 | 10.7114 | 10.8241 | 10.5917 | 11.0281 | 10.7617 | 10.2957 | 10.318 | 10.0289 | 9.0779 | 8.7799
3 | 2020 | Winter | Flex Up, [MW] | Expected | - | 0 | 0 | 0 | 0 | 0 | 0 | 0 | 0 | 0 | 0 | 0 | 0 | 0 | 0 | 0 | 0 | 0 | 0 | 0 | 0 | 0 | 0 | 0 | 0
3 | 2020 | Winter | Flex Down, [MW] | Expected | - | 0 | 0 | 0 | 0 | 0 | 0 | 0 | 0 | 0 | 0 | 0 | 0 | 0 | 0 | 0 | 0 | 0 | 0 | 0 | 0 | 0 | 0 | 0 | 0
3 | 2020 | Winter | Pc_net, [MW] | Expected | - | 8.604 | 8.304 | 8.3965 | 8.4544 | 8.5124 | 8.7171 | 10.434 | 10.9238 | 11.2082 | 11.0149 | 11.0459 | 11.349 | 11.5327 | 11.0817 | 10.7114 | 10.8241 | 10.5917 | 11.0281 | 10.7617 | 10.2957 | 10.318 | 10.0289 | 9.0779 | 8.7799
3 | 2020 | Winter | Qc, [MVAr] | Expected | - | 0.2023 | 0.14486 | 0.19633 | 0.24313 | 0.24105 | 0.31494 | 1.1617 | 1.4143 | 1.5564 | 1.4835 | 1.4194 | 1.5834 | 1.7089 | 1.4618 | 1.344 | 1.3449 | 1.2282 | 1.2885 | 1.1264 | 0.88667 | 0.93389 | 0.8073 | 0.37157 | 0.24821
4 | 2020 | Winter | Pc, [MW] | Expected | - | 0 | 0 | 0 | 0 | 0 | 0 | 0 | 0 | 0 | 0 | 0 | 0 | 0 | 0 | 0 | 0 | 0 | 0 | 0 | 0 | 0 | 0 | 0 | 0
4 | 2020 | Winter | Flex Up, [MW] | Expected | - | 0 | 0 | 0 | 0 | 0 | 0 | 0 | 0 | 0 | 0 | 0 | 0 | 0 | 0 | 0 | 0 | 0 | 0 | 0 | 0 | 0 | 0 | 0 | 0
4 | 2020 | Winter | Flex Down, [MW] | Expected | - | 0 | 0 | 0 | 0 | 0 | 0 | 0 | 0 | 0 | 0 | 0 | 0 | 0 | 0 | 0 | 0 | 0 | 0 | 0 | 0 | 0 | 0 | 0 | 0
4 | 2020 | Winter | Pc_net, [MW] | Expected | - | 0 | 0 | 0 | 0 | 0 | 0 | 0 | 0 | 0 | 0 | 0 | 0 | 0 | 0 | 0 | 0 | 0 | 0 | 0 | 0 | 0 | 0 | 0 | 0
4 | 2020 | Winter | Qc, [MVAr] | Expected | - | 0 | 0 | 0 | 0 | 0 | 0 | 0 | 0 | 0 | 0 | 0 | 0 | 0 | 0 | 0 | 0 | 0 | 0 | 0 | 0 | 0 | 0 | 0 | 0
5 | 2020 | Winter | Pc, [MW] | Expected | - | 0 | 0 | 0 | 0 | 0 | 0 | 0 | 0 | 0 | 0 | 0 | 0 | 0 | 0 | 0 | 0 | 0 | 0 | 0 | 0 | 0 | 0 | 0 | 0
5 | 2020 | Winter | Flex Up, [MW] | Expected | - | 0 | 0 | 0 | 0 | 0 | 0 | 0 | 0 | 0 | 0 | 0 | 0 | 0 | 0 | 0 | 0 | 0 | 0 | 0 | 0 | 0 | 0 | 0 | 0
5 | 2020 | Winter | Flex Down, [MW] | Expected | - | 0 | 0 | 0 | 0 | 0 | 0 | 0 | 0 | 0 | 0 | 0 | 0 | 0 | 0 | 0 | 0 | 0 | 0 | 0 | 0 | 0 | 0 | 0 | 0
5 | 2020 | Winter | Pc_net, [MW] | Expected | - | 0 | 0 | 0 | 0 | 0 | 0 | 0 | 0 | 0 | 0 | 0 | 0 | 0 | 0 | 0 | 0 | 0 | 0 | 0 | 0 | 0 | 0 | 0 | 0
5 | 2020 | Winter | Qc, [MVAr] | Expected | - | 0 | 0 | 0 | 0 | 0 | 0 | 0 | 0 | 0 | 0 | 0 | 0 | 0 | 0 | 0 | 0 | 0 | 0 | 0 | 0 | 0 | 0 | 0 | 0
6 | 2020 | Winter | Pc, [MW] | Expected | - | 1.754 | 1.6613 | 1.624 | 1.5996 | 1.6756 | 1.9983 | 3.0891 | 3.6598 | 3.8773 | 3.9472 | 4.1467 | 4.1532 | 3.8679 | 3.701 | 3.308 | 3.0378 | 3.1144 | 3.3694 | 3.3103 | 3.2233 | 3.1399 | 2.8978 | 2.3664 | 2.0582
6 | 2020 | Winter | Flex Up, [MW] | Expected | - | 0 | 0 | 0 | 0 | 0 | 0 | 0 | 0 | 0 | 0 | 0 | 0 | 0 | 0 | 0 | 0 | 0 | 0 | 0 | 0 | 0 | 0 | 0 | 0
6 | 2020 | Winter | Flex Down, [MW] | Expected | - | 0 | 0 | 0 | 0 | 0 | 0 | 0 | 0 | 0 | 0 | 0 | 0 | 0 | 0 | 0 | 0 | 0 | 0 | 0 | 0 | 0 | 0 | 0 | 0
6 | 2020 | Winter | Pc_net, [MW] | Expected | - | 1.754 | 1.6613 | 1.624 | 1.5996 | 1.6756 | 1.9983 | 3.0891 | 3.6598 | 3.8773 | 3.9472 | 4.1467 | 4.1532 | 3.8679 | 3.701 | 3.308 | 3.0378 | 3.1144 | 3.3694 | 3.3103 | 3.2233 | 3.1399 | 2.8978 | 2.3664 | 2.0582
6 | 2020 | Winter | Qc, [MVAr] | Expected | - | -1.6462 | -1.6739 | -1.6647 | -1.6729 | -1.6437 | -1.5855 | -1.2848 | -1.1046 | -1.0362 | -1.1185 | -1.0555 | -1.0061 | -1.0651 | -1.1418 | -1.3006 | -1.391 | -1.3873 | -1.3679 | -1.4291 | -1.4769 | -1.4985 | -1.5401 | -1.5866 | -1.6055
7 | 2020 | Winter | Pc, [MW] | Expected | - | 0 | 0 | 0 | 0 | 0 | 0 | 0 | 0 | 0 | 0 | 0 | 0 | 0 | 0 | 0 | 0 | 0 | 0 | 0 | 0 | 0 | 0 | 0 | 0
7 | 2020 | Winter | Flex Up, [MW] | Expected | - | 0 | 0 | 0 | 0 | 0 | 0 | 0 | 0 | 0 | 0 | 0 | 0 | 0 | 0 | 0 | 0 | 0 | 0 | 0 | 0 | 0 | 0 | 0 | 0
7 | 2020 | Winter | Flex Down, [MW] | Expected | - | 0 | 0 | 0 | 0 | 0 | 0 | 0 | 0 | 0 | 0 | 0 | 0 | 0 | 0 | 0 | 0 | 0 | 0 | 0 | 0 | 0 | 0 | 0 | 0
7 | 2020 | Winter | Pc_net, [MW] | Expected | - | 0 | 0 | 0 | 0 | 0 | 0 | 0 | 0 | 0 | 0 | 0 | 0 | 0 | 0 | 0 | 0 | 0 | 0 | 0 | 0 | 0 | 0 | 0 | 0
7 | 2020 | Winter | Qc, [MVAr] | Expected | - | 0 | 0 | 0 | 0 | 0 | 0 | 0 | 0 | 0 | 0 | 0 | 0 | 0 | 0 | 0 | 0 | 0 | 0 | 0 | 0 | 0 | 0 | 0 | 0
1 | 2020 | Summer | Pc, [MW] | 0 | 0 | 0 | 0 | 0 | 0 | 0 | 0 | 0 | 0 | 0 | 0 | 0 | 0 | 0 | 0 | 0 | 0 | 0 | 0 | 0 | 0 | 0 | 0 | 0 | 0
1 | 2020 | Summer | Flex Up, [MW] | 0 | 0 | 0 | 0 | 0 | 0 | 0 | 0 | 0 | 0 | 0 | 0 | 0 | 0 | 0 | 0 | 0 | 0 | 0 | 0 | 0 | 0 | 0 | 0 | 0 | 0
1 | 2020 | Summer | Flex Down, [MW] | 0 | 0 | 0 | 0 | 0 | 0 | 0 | 0 | 0 | 0 | 0 | 0 | 0 | 0 | 0 | 0 | 0 | 0 | 0 | 0 | 0 | 0 | 0 | 0 | 0 | 0
1 | 2020 | Summer | Pc_net, [MW] | 0 | 0 | 0 | 0 | 0 | 0 | 0 | 0 | 0 | 0 | 0 | 0 | 0 | 0 | 0 | 0 | 0 | 0 | 0 | 0 | 0 | 0 | 0 | 0 | 0 | 0
1 | 2020 | Summer | Qc, [MVAr] | 0 | 0 | 0 | 0 | 0 | 0 | 0 | 0 | 0 | 0 | 0 | 0 | 0 | 0 | 0 | 0 | 0 | 0 | 0 | 0 | 0 | 0 | 0 | 0 | 0 | 0
2 | 2020 | Summer | Pc, [MW] | 0 | 0 | 0 | 0 | 0 | 0 | 0 | 0 | 0 | 0 | 0 | 0 | 0 | 0 | 0 | 0 | 0 | 0 | 0 | 0 | 0 | 0 | 0 | 0 | 0 | 0
2 | 2020 | Summer | Flex Up, [MW] | 0 | 0 | 0 | 0 | 0 | 0 | 0 | 0 | 0 | 0 | 0 | 0 | 0 | 0 | 0 | 0 | 0 | 0 | 0 | 0 | 0 | 0 | 0 | 0 | 0 | 0
2 | 2020 | Summer | Flex Down, [MW] | 0 | 0 | 0 | 0 | 0 | 0 | 0 | 0 | 0 | 0 | 0 | 0 | 0 | 0 | 0 | 0 | 0 | 0 | 0 | 0 | 0 | 0 | 0 | 0 | 0 | 0
2 | 2020 | Summer | Pc_net, [MW] | 0 | 0 | 0 | 0 | 0 | 0 | 0 | 0 | 0 | 0 | 0 | 0 | 0 | 0 | 0 | 0 | 0 | 0 | 0 | 0 | 0 | 0 | 0 | 0 | 0 | 0
2 | 2020 | Summer | Qc, [MVAr] | 0 | 0 | 0 | 0 | 0 | 0 | 0 | 0 | 0 | 0 | 0 | 0 | 0 | 0 | 0 | 0 | 0 | 0 | 0 | 0 | 0 | 0 | 0 | 0 | 0 | 0
3 | 2020 | Summer | Pc, [MW] | 0 | 0 | 9.116 | 9.0078 | 8.8701 | 8.8158 | 8.7609 | 8.9541 | 10.3254 | 10.9068 | 11.6277 | 11.065 | 11.1363 | 11.2201 | 11.5872 | 11.4698 | 11.218 | 11.1319 | 11.2741 | 11.382 | 10.8963 | 11.0262 | 11.1179 | 10.4659 | 9.2478 | 9.2559
3 | 2020 | Summer | Flex Up, [MW] | 0 | 0 | 0 | 0 | 0 | 0 | 0 | 0 | 0 | 0 | 0 | 0 | 0 | 0 | 0 | 0 | 0 | 0 | 0 | 0 | 0 | 0 | 0 | 0 | 0 | 0
3 | 2020 | Summer | Flex Down, [MW] | 0 | 0 | 0 | 0 | 0 | 0 | 0 | 0 | 0 | 0 | 0 | 0 | 0 | 0 | 0 | 0 | 0 | 0 | 0 | 0 | 0 | 0 | 0 | 0 | 0 | 0
3 | 2020 | Summer | Pc_net, [MW] | 0 | 0 | 9.116 | 9.0078 | 8.8701 | 8.8158 | 8.7609 | 8.9541 | 10.3254 | 10.9068 | 11.6277 | 11.065 | 11.1363 | 11.2201 | 11.5872 | 11.4698 | 11.218 | 11.1319 | 11.2741 | 11.382 | 10.8963 | 11.0262 | 11.1179 | 10.4659 | 9.2478 | 9.2559
3 | 2020 | Summer | Qc, [MVAr] | 0 | 0 | 0.42049 | 0.3916 | 0.29437 | 0.26535 | 0.24396 | 0.30632 | 1.0087 | 1.3472 | 1.7281 | 1.6476 | 1.607 | 1.5869 | 1.7151 | 1.5744 | 1.4461 | 1.3436 | 1.33 | 1.3473 | 1.1206 | 1.027 | 1.0887 | 0.76188 | 0.33438 | 0.35826
4 | 2020 | Summer | Pc, [MW] | 0 | 0 | 0 | 0 | 0 | 0 | 0 | 0 | 0 | 0 | 0 | 0 | 0 | 0 | 0 | 0 | 0 | 0 | 0 | 0 | 0 | 0 | 0 | 0 | 0 | 0
4 | 2020 | Summer | Flex Up, [MW] | 0 | 0 | 0 | 0 | 0 | 0 | 0 | 0 | 0 | 0 | 0 | 0 | 0 | 0 | 0 | 0 | 0 | 0 | 0 | 0 | 0 | 0 | 0 | 0 | 0 | 0
4 | 2020 | Summer | Flex Down, [MW] | 0 | 0 | 0 | 0 | 0 | 0 | 0 | 0 | 0 | 0 | 0 | 0 | 0 | 0 | 0 | 0 | 0 | 0 | 0 | 0 | 0 | 0 | 0 | 0 | 0 | 0
4 | 2020 | Summer | Pc_net, [MW] | 0 | 0 | 0 | 0 | 0 | 0 | 0 | 0 | 0 | 0 | 0 | 0 | 0 | 0 | 0 | 0 | 0 | 0 | 0 | 0 | 0 | 0 | 0 | 0 | 0 | 0
4 | 2020 | Summer | Qc, [MVAr] | 0 | 0 | 0 | 0 | 0 | 0 | 0 | 0 | 0 | 0 | 0 | 0 | 0 | 0 | 0 | 0 | 0 | 0 | 0 | 0 | 0 | 0 | 0 | 0 | 0 | 0
5 | 2020 | Summer | Pc, [MW] | 0 | 0 | 0 | 0 | 0 | 0 | 0 | 0 | 0 | 0 | 0 | 0 | 0 | 0 | 0 | 0 | 0 | 0 | 0 | 0 | 0 | 0 | 0 | 0 | 0 | 0
5 | 2020 | Summer | Flex Up, [MW] | 0 | 0 | 0 | 0 | 0 | 0 | 0 | 0 | 0 | 0 | 0 | 0 | 0 | 0 | 0 | 0 | 0 | 0 | 0 | 0 | 0 | 0 | 0 | 0 | 0 | 0
5 | 2020 | Summer | Flex Down, [MW] | 0 | 0 | 0 | 0 | 0 | 0 | 0 | 0 | 0 | 0 | 0 | 0 | 0 | 0 | 0 | 0 | 0 | 0 | 0 | 0 | 0 | 0 | 0 | 0 | 0 | 0
5 | 2020 | Summer | Pc_net, [MW] | 0 | 0 | 0 | 0 | 0 | 0 | 0 | 0 | 0 | 0 | 0 | 0 | 0 | 0 | 0 | 0 | 0 | 0 | 0 | 0 | 0 | 0 | 0 | 0 | 0 | 0
5 | 2020 | Summer | Qc, [MVAr] | 0 | 0 | 0 | 0 | 0 | 0 | 0 | 0 | 0 | 0 | 0 | 0 | 0 | 0 | 0 | 0 | 0 | 0 | 0 | 0 | 0 | 0 | 0 | 0 | 0 | 0
6 | 2020 | Summer | Pc, [MW] | 0 | 0 | 1.6578 | 1.5474 | 1.4967 | 1.483 | 1.5446 | 1.6775 | 2.7937 | 3.4106 | 3.6666 | 3.6134 | 3.7786 | 4.0077 | 3.9761 | 3.6932 | 3.2135 | 3.0708 | 2.9192 | 2.8409 | 2.8092 | 2.8961 | 2.7871 | 2.4525 | 2.0081 | 1.797
6 | 2020 | Summer | Flex Up, [MW] | 0 | 0 | 0 | 0 | 0 | 0 | 0 | 0 | 0 | 0 | 0 | 0 | 0 | 0 | 0 | 0 | 0 | 0 | 0 | 0 | 0 | 0 | 0 | 0 | 0 | 0
6 | 2020 | Summer | Flex Down, [MW] | 0 | 0 | 0 | 0 | 0 | 0 | 0 | 0 | 0 | 0 | 0 | 0 | 0 | 0 | 0 | 0 | 0 | 0 | 0 | 0 | 0 | 0 | 0 | 0 | 0 | 0
6 | 2020 | Summer | Pc_net, [MW] | 0 | 0 | 1.6578 | 1.5474 | 1.4967 | 1.483 | 1.5446 | 1.6775 | 2.7937 | 3.4106 | 3.6666 | 3.6134 | 3.7786 | 4.0077 | 3.9761 | 3.6932 | 3.2135 | 3.0708 | 2.9192 | 2.8409 | 2.8092 | 2.8961 | 2.7871 | 2.4525 | 2.0081 | 1.797
6 | 2020 | Summer | Qc, [MVAr] | 0 | 0 | -1.4981 | -1.5084 | -1.5225 | -1.5308 | -1.5103 | -1.4743 | -1.2531 | -1.034 | -1.0145 | -0.99838 | -0.98188 | -0.97102 | -0.99393 | -1.0323 | -1.1349 | -1.1857 | -1.2276 | -1.2315 | -1.2548 | -1.297 | -1.3793 | -1.4379 | -1.4581 | -1.4863
7 | 2020 | Summer | Pc, [MW] | 0 | 0 | 0 | 0 | 0 | 0 | 0 | 0 | 0 | 0 | 0 | 0 | 0 | 0 | 0 | 0 | 0 | 0 | 0 | 0 | 0 | 0 | 0 | 0 | 0 | 0
7 | 2020 | Summer | Flex Up, [MW] | 0 | 0 | 0 | 0 | 0 | 0 | 0 | 0 | 0 | 0 | 0 | 0 | 0 | 0 | 0 | 0 | 0 | 0 | 0 | 0 | 0 | 0 | 0 | 0 | 0 | 0
7 | 2020 | Summer | Flex Down, [MW] | 0 | 0 | 0 | 0 | 0 | 0 | 0 | 0 | 0 | 0 | 0 | 0 | 0 | 0 | 0 | 0 | 0 | 0 | 0 | 0 | 0 | 0 | 0 | 0 | 0 | 0
7 | 2020 | Summer | Pc_net, [MW] | 0 | 0 | 0 | 0 | 0 | 0 | 0 | 0 | 0 | 0 | 0 | 0 | 0 | 0 | 0 | 0 | 0 | 0 | 0 | 0 | 0 | 0 | 0 | 0 | 0 | 0
7 | 2020 | Summer | Qc, [MVAr] | 0 | 0 | 0 | 0 | 0 | 0 | 0 | 0 | 0 | 0 | 0 | 0 | 0 | 0 | 0 | 0 | 0 | 0 | 0 | 0 | 0 | 0 | 0 | 0 | 0 | 0
1 | 2020 | Summer | Pc, [MW] | 0 | 1 | 0 | 0 | 0 | 0 | 0 | 0 | 0 | 0 | 0 | 0 | 0 | 0 | 0 | 0 | 0 | 0 | 0 | 0 | 0 | 0 | 0 | 0 | 0 | 0
1 | 2020 | Summer | Flex Up, [MW] | 0 | 1 | 0 | 0 | 0 | 0 | 0 | 0 | 0 | 0 | 0 | 0 | 0 | 0 | 0 | 0 | 0 | 0 | 0 | 0 | 0 | 0 | 0 | 0 | 0 | 0
1 | 2020 | Summer | Flex Down, [MW] | 0 | 1 | 0 | 0 | 0 | 0 | 0 | 0 | 0 | 0 | 0 | 0 | 0 | 0 | 0 | 0 | 0 | 0 | 0 | 0 | 0 | 0 | 0 | 0 | 0 | 0
1 | 2020 | Summer | Pc_net, [MW] | 0 | 1 | 0 | 0 | 0 | 0 | 0 | 0 | 0 | 0 | 0 | 0 | 0 | 0 | 0 | 0 | 0 | 0 | 0 | 0 | 0 | 0 | 0 | 0 | 0 | 0
1 | 2020 | Summer | Qc, [MVAr] | 0 | 1 | 0 | 0 | 0 | 0 | 0 | 0 | 0 | 0 | 0 | 0 | 0 | 0 | 0 | 0 | 0 | 0 | 0 | 0 | 0 | 0 | 0 | 0 | 0 | 0
2 | 2020 | Summer | Pc, [MW] | 0 | 1 | 0 | 0 | 0 | 0 | 0 | 0 | 0 | 0 | 0 | 0 | 0 | 0 | 0 | 0 | 0 | 0 | 0 | 0 | 0 | 0 | 0 | 0 | 0 | 0
2 | 2020 | Summer | Flex Up, [MW] | 0 | 1 | 0 | 0 | 0 | 0 | 0 | 0 | 0 | 0 | 0 | 0 | 0 | 0 | 0 | 0 | 0 | 0 | 0 | 0 | 0 | 0 | 0 | 0 | 0 | 0
2 | 2020 | Summer | Flex Down, [MW] | 0 | 1 | 0 | 0 | 0 | 0 | 0 | 0 | 0 | 0 | 0 | 0 | 0 | 0 | 0 | 0 | 0 | 0 | 0 | 0 | 0 | 0 | 0 | 0 | 0 | 0
2 | 2020 | Summer | Pc_net, [MW] | 0 | 1 | 0 | 0 | 0 | 0 | 0 | 0 | 0 | 0 | 0 | 0 | 0 | 0 | 0 | 0 | 0 | 0 | 0 | 0 | 0 | 0 | 0 | 0 | 0 | 0
2 | 2020 | Summer | Qc, [MVAr] | 0 | 1 | 0 | 0 | 0 | 0 | 0 | 0 | 0 | 0 | 0 | 0 | 0 | 0 | 0 | 0 | 0 | 0 | 0 | 0 | 0 | 0 | 0 | 0 | 0 | 0
3 | 2020 | Summer | Pc, [MW] | 0 | 1 | 9.092 | 8.8938 | 8.7906 | 8.8413 | 8.7724 | 8.7437 | 9.4659 | 9.6845 | 10.2162 | 10.0788 | 10.6244 | 10.5566 | 10.0037 | 9.6831 | 8.8499 | 8.9309 | 8.8665 | 8.9951 | 9.2198 | 9.3037 | 9.2181 | 9.3592 | 9.0291 | 8.5538
3 | 2020 | Summer | Flex Up, [MW] | 0 | 1 | 0 | 0 | 0 | 0 | 0 | 0 | 0 | 0 | 0 | 0 | 0 | 0 | 0 | 0 | 0 | 0 | 0 | 0 | 0 | 0 | 0 | 0 | 0 | 0
3 | 2020 | Summer | Flex Down, [MW] | 0 | 1 | 0 | 0 | 0 | 0 | 0 | 0 | 0 | 0 | 0 | 0 | 0 | 0 | 0 | 0 | 0 | 0 | 0 | 0 | 0 | 0 | 0 | 0 | 0 | 0
3 | 2020 | Summer | Pc_net, [MW] | 0 | 1 | 9.092 | 8.8938 | 8.7906 | 8.8413 | 8.7724 | 8.7437 | 9.4659 | 9.6845 | 10.2162 | 10.0788 | 10.6244 | 10.5566 | 10.0037 | 9.6831 | 8.8499 | 8.9309 | 8.8665 | 8.9951 | 9.2198 | 9.3037 | 9.2181 | 9.3592 | 9.0291 | 8.5538
3 | 2020 | Summer | Qc, [MVAr] | 0 | 1 | 0.3116 | 0.30396 | 0.27173 | 0.25076 | 0.24479 | 0.19271 | 0.70563 | 0.74161 | 0.90605 | 0.85133 | 0.98341 | 0.92008 | 0.74105 | 0.54383 | 0.26465 | 0.3716 | 0.41924 | 0.51202 | 0.56313 | 0.5141 | 0.4441 | 0.38757 | 0.19868 | 0.13437
4 | 2020 | Summer | Pc, [MW] | 0 | 1 | 0 | 0 | 0 | 0 | 0 | 0 | 0 | 0 | 0 | 0 | 0 | 0 | 0 | 0 | 0 | 0 | 0 | 0 | 0 | 0 | 0 | 0 | 0 | 0
4 | 2020 | Summer | Flex Up, [MW] | 0 | 1 | 0 | 0 | 0 | 0 | 0 | 0 | 0 | 0 | 0 | 0 | 0 | 0 | 0 | 0 | 0 | 0 | 0 | 0 | 0 | 0 | 0 | 0 | 0 | 0
4 | 2020 | Summer | Flex Down, [MW] | 0 | 1 | 0 | 0 | 0 | 0 | 0 | 0 | 0 | 0 | 0 | 0 | 0 | 0 | 0 | 0 | 0 | 0 | 0 | 0 | 0 | 0 | 0 | 0 | 0 | 0
4 | 2020 | Summer | Pc_net, [MW] | 0 | 1 | 0 | 0 | 0 | 0 | 0 | 0 | 0 | 0 | 0 | 0 | 0 | 0 | 0 | 0 | 0 | 0 | 0 | 0 | 0 | 0 | 0 | 0 | 0 | 0
4 | 2020 | Summer | Qc, [MVAr] | 0 | 1 | 0 | 0 | 0 | 0 | 0 | 0 | 0 | 0 | 0 | 0 | 0 | 0 | 0 | 0 | 0 | 0 | 0 | 0 | 0 | 0 | 0 | 0 | 0 | 0
5 | 2020 | Summer | Pc, [MW] | 0 | 1 | 0 | 0 | 0 | 0 | 0 | 0 | 0 | 0 | 0 | 0 | 0 | 0 | 0 | 0 | 0 | 0 | 0 | 0 | 0 | 0 | 0 | 0 | 0 | 0
5 | 2020 | Summer | Flex Up, [MW] | 0 | 1 | 0 | 0 | 0 | 0 | 0 | 0 | 0 | 0 | 0 | 0 | 0 | 0 | 0 | 0 | 0 | 0 | 0 | 0 | 0 | 0 | 0 | 0 | 0 | 0
5 | 2020 | Summer | Flex Down, [MW] | 0 | 1 | 0 | 0 | 0 | 0 | 0 | 0 | 0 | 0 | 0 | 0 | 0 | 0 | 0 | 0 | 0 | 0 | 0 | 0 | 0 | 0 | 0 | 0 | 0 | 0
5 | 2020 | Summer | Pc_net, [MW] | 0 | 1 | 0 | 0 | 0 | 0 | 0 | 0 | 0 | 0 | 0 | 0 | 0 | 0 | 0 | 0 | 0 | 0 | 0 | 0 | 0 | 0 | 0 | 0 | 0 | 0
5 | 2020 | Summer | Qc, [MVAr] | 0 | 1 | 0 | 0 | 0 | 0 | 0 | 0 | 0 | 0 | 0 | 0 | 0 | 0 | 0 | 0 | 0 | 0 | 0 | 0 | 0 | 0 | 0 | 0 | 0 | 0
6 | 2020 | Summer | Pc, [MW] | 0 | 1 | 1.5458 | 1.4704 | 1.3798 | 1.3597 | 1.4138 | 1.5195 | 2.2884 | 2.7403 | 3.0263 | 3.0397 | 3.2943 | 3.4312 | 3.0349 | 2.5952 | 2.2122 | 2.1085 | 2.0755 | 2.0622 | 2.0752 | 2.1493 | 2.2044 | 2.2901 | 2.0634 | 1.8197
6 | 2020 | Summer | Flex Up, [MW] | 0 | 1 | 0 | 0 | 0 | 0 | 0 | 0 | 0 | 0 | 0 | 0 | 0 | 0 | 0 | 0 | 0 | 0 | 0 | 0 | 0 | 0 | 0 | 0 | 0 | 0
6 | 2020 | Summer | Flex Down, [MW] | 0 | 1 | 0 | 0 | 0 | 0 | 0 | 0 | 0 | 0 | 0 | 0 | 0 | 0 | 0 | 0 | 0 | 0 | 0 | 0 | 0 | 0 | 0 | 0 | 0 | 0
6 | 2020 | Summer | Pc_net, [MW] | 0 | 1 | 1.5458 | 1.4704 | 1.3798 | 1.3597 | 1.4138 | 1.5195 | 2.2884 | 2.7403 | 3.0263 | 3.0397 | 3.2943 | 3.4312 | 3.0349 | 2.5952 | 2.2122 | 2.1085 | 2.0755 | 2.0622 | 2.0752 | 2.1493 | 2.2044 | 2.2901 | 2.0634 | 1.8197
6 | 2020 | Summer | Qc, [MVAr] | 0 | 1 | -1.5086 | -1.5308 | -1.5308 | -1.5308 | -1.5308 | -1.5181 | -1.3886 | -1.3506 | -1.3066 | -1.3016 | -1.2433 | -1.242 | -1.3642 | -1.4388 | -1.4999 | -1.4643 | -1.4364 | -1.426 | -1.3879 | -1.4417 | -1.4779 | -1.4818 | -1.523 | -1.5228
7 | 2020 | Summer | Pc, [MW] | 0 | 1 | 0 | 0 | 0 | 0 | 0 | 0 | 0 | 0 | 0 | 0 | 0 | 0 | 0 | 0 | 0 | 0 | 0 | 0 | 0 | 0 | 0 | 0 | 0 | 0
7 | 2020 | Summer | Flex Up, [MW] | 0 | 1 | 0 | 0 | 0 | 0 | 0 | 0 | 0 | 0 | 0 | 0 | 0 | 0 | 0 | 0 | 0 | 0 | 0 | 0 | 0 | 0 | 0 | 0 | 0 | 0
7 | 2020 | Summer | Flex Down, [MW] | 0 | 1 | 0 | 0 | 0 | 0 | 0 | 0 | 0 | 0 | 0 | 0 | 0 | 0 | 0 | 0 | 0 | 0 | 0 | 0 | 0 | 0 | 0 | 0 | 0 | 0
7 | 2020 | Summer | Pc_net, [MW] | 0 | 1 | 0 | 0 | 0 | 0 | 0 | 0 | 0 | 0 | 0 | 0 | 0 | 0 | 0 | 0 | 0 | 0 | 0 | 0 | 0 | 0 | 0 | 0 | 0 | 0
7 | 2020 | Summer | Qc, [MVAr] | 0 | 1 | 0 | 0 | 0 | 0 | 0 | 0 | 0 | 0 | 0 | 0 | 0 | 0 | 0 | 0 | 0 | 0 | 0 | 0 | 0 | 0 | 0 | 0 | 0 | 0
1 | 2020 | Summer | Pc, [MW] | 0 | 2 | 0 | 0 | 0 | 0 | 0 | 0 | 0 | 0 | 0 | 0 | 0 | 0 | 0 | 0 | 0 | 0 | 0 | 0 | 0 | 0 | 0 | 0 | 0 | 0
1 | 2020 | Summer | Flex Up, [MW] | 0 | 2 | 0 | 0 | 0 | 0 | 0 | 0 | 0 | 0 | 0 | 0 | 0 | 0 | 0 | 0 | 0 | 0 | 0 | 0 | 0 | 0 | 0 | 0 | 0 | 0
1 | 2020 | Summer | Flex Down, [MW] | 0 | 2 | 0 | 0 | 0 | 0 | 0 | 0 | 0 | 0 | 0 | 0 | 0 | 0 | 0 | 0 | 0 | 0 | 0 | 0 | 0 | 0 | 0 | 0 | 0 | 0
1 | 2020 | Summer | Pc_net, [MW] | 0 | 2 | 0 | 0 | 0 | 0 | 0 | 0 | 0 | 0 | 0 | 0 | 0 | 0 | 0 | 0 | 0 | 0 | 0 | 0 | 0 | 0 | 0 | 0 | 0 | 0
1 | 2020 | Summer | Qc, [MVAr] | 0 | 2 | 0 | 0 | 0 | 0 | 0 | 0 | 0 | 0 | 0 | 0 | 0 | 0 | 0 | 0 | 0 | 0 | 0 | 0 | 0 | 0 | 0 | 0 | 0 | 0
2 | 2020 | Summer | Pc, [MW] | 0 | 2 | 0 | 0 | 0 | 0 | 0 | 0 | 0 | 0 | 0 | 0 | 0 | 0 | 0 | 0 | 0 | 0 | 0 | 0 | 0 | 0 | 0 | 0 | 0 | 0
2 | 2020 | Summer | Flex Up, [MW] | 0 | 2 | 0 | 0 | 0 | 0 | 0 | 0 | 0 | 0 | 0 | 0 | 0 | 0 | 0 | 0 | 0 | 0 | 0 | 0 | 0 | 0 | 0 | 0 | 0 | 0
2 | 2020 | Summer | Flex Down, [MW] | 0 | 2 | 0 | 0 | 0 | 0 | 0 | 0 | 0 | 0 | 0 | 0 | 0 | 0 | 0 | 0 | 0 | 0 | 0 | 0 | 0 | 0 | 0 | 0 | 0 | 0
2 | 2020 | Summer | Pc_net, [MW] | 0 | 2 | 0 | 0 | 0 | 0 | 0 | 0 | 0 | 0 | 0 | 0 | 0 | 0 | 0 | 0 | 0 | 0 | 0 | 0 | 0 | 0 | 0 | 0 | 0 | 0
2 | 2020 | Summer | Qc, [MVAr] | 0 | 2 | 0 | 0 | 0 | 0 | 0 | 0 | 0 | 0 | 0 | 0 | 0 | 0 | 0 | 0 | 0 | 0 | 0 | 0 | 0 | 0 | 0 | 0 | 0 | 0
3 | 2020 | Summer | Pc, [MW] | 0 | 2 | 8.4249 | 8.2624 | 8.2521 | 8.1626 | 8.0474 | 8.0178 | 8.3787 | 8.3473 | 8.7255 | 8.866 | 9.2169 | 9.3673 | 9.2987 | 8.8065 | 8.7012 | 8.6998 | 8.5476 | 8.6873 | 6.9459 | 8.2673 | 9.1351 | 9.2569 | 9.0738 | 8.6141
3 | 2020 | Summer | Flex Up, [MW] | 0 | 2 | 0 | 0 | 0 | 0 | 0 | 0 | 0 | 0 | 0 | 0 | 0 | 0 | 0 | 0 | 0 | 0 | 0 | 0 | 0 | 0 | 0 | 0 | 0 | 0
3 | 2020 | Summer | Flex Down, [MW] | 0 | 2 | 0 | 0 | 0 | 0 | 0 | 0 | 0 | 0 | 0 | 0 | 0 | 0 | 0 | 0 | 0 | 0 | 0 | 0 | 0 | 0 | 0 | 0 | 0 | 0
3 | 2020 | Summer | Pc_net, [MW] | 0 | 2 | 8.4249 | 8.2624 | 8.2521 | 8.1626 | 8.0474 | 8.0178 | 8.3787 | 8.3473 | 8.7255 | 8.866 | 9.2169 | 9.3673 | 9.2987 | 8.8065 | 8.7012 | 8.6998 | 8.5476 | 8.6873 | 6.9459 | 8.2673 | 9.1351 | 9.2569 | 9.0738 | 8.6141
3 | 2020 | Summer | Qc, [MVAr] | 0 | 2 | 0.12535 | 0.072011 | 0.034929 | 0.047151 | -0.0017375 | -0.024377 | 0.078678 | 0.14729 | 0.30437 | 0.36188 | 0.49813 | 0.52605 | 0.4366 | 0.36993 | 0.32049 | 0.30507 | 0.23896 | 0.35757 | -0.30799 | 0.05465 | 0.32201 | 0.3109 | 0.2316 | 0.11965
4 | 2020 | Summer | Pc, [MW] | 0 | 2 | 0 | 0 | 0 | 0 | 0 | 0 | 0 | 0 | 0 | 0 | 0 | 0 | 0 | 0 | 0 | 0 | 0 | 0 | 0 | 0 | 0 | 0 | 0 | 0
4 | 2020 | Summer | Flex Up, [MW] | 0 | 2 | 0 | 0 | 0 | 0 | 0 | 0 | 0 | 0 | 0 | 0 | 0 | 0 | 0 | 0 | 0 | 0 | 0 | 0 | 0 | 0 | 0 | 0 | 0 | 0
4 | 2020 | Summer | Flex Down, [MW] | 0 | 2 | 0 | 0 | 0 | 0 | 0 | 0 | 0 | 0 | 0 | 0 | 0 | 0 | 0 | 0 | 0 | 0 | 0 | 0 | 0 | 0 | 0 | 0 | 0 | 0
4 | 2020 | Summer | Pc_net, [MW] | 0 | 2 | 0 | 0 | 0 | 0 | 0 | 0 | 0 | 0 | 0 | 0 | 0 | 0 | 0 | 0 | 0 | 0 | 0 | 0 | 0 | 0 | 0 | 0 | 0 | 0
4 | 2020 | Summer | Qc, [MVAr] | 0 | 2 | 0 | 0 | 0 | 0 | 0 | 0 | 0 | 0 | 0 | 0 | 0 | 0 | 0 | 0 | 0 | 0 | 0 | 0 | 0 | 0 | 0 | 0 | 0 | 0
5 | 2020 | Summer | Pc, [MW] | 0 | 2 | 0 | 0 | 0 | 0 | 0 | 0 | 0 | 0 | 0 | 0 | 0 | 0 | 0 | 0 | 0 | 0 | 0 | 0 | 0 | 0 | 0 | 0 | 0 | 0
5 | 2020 | Summer | Flex Up, [MW] | 0 | 2 | 0 | 0 | 0 | 0 | 0 | 0 | 0 | 0 | 0 | 0 | 0 | 0 | 0 | 0 | 0 | 0 | 0 | 0 | 0 | 0 | 0 | 0 | 0 | 0
5 | 2020 | Summer | Flex Down, [MW] | 0 | 2 | 0 | 0 | 0 | 0 | 0 | 0 | 0 | 0 | 0 | 0 | 0 | 0 | 0 | 0 | 0 | 0 | 0 | 0 | 0 | 0 | 0 | 0 | 0 | 0
5 | 2020 | Summer | Pc_net, [MW] | 0 | 2 | 0 | 0 | 0 | 0 | 0 | 0 | 0 | 0 | 0 | 0 | 0 | 0 | 0 | 0 | 0 | 0 | 0 | 0 | 0 | 0 | 0 | 0 | 0 | 0
5 | 2020 | Summer | Qc, [MVAr] | 0 | 2 | 0 | 0 | 0 | 0 | 0 | 0 | 0 | 0 | 0 | 0 | 0 | 0 | 0 | 0 | 0 | 0 | 0 | 0 | 0 | 0 | 0 | 0 | 0 | 0
6 | 2020 | Summer | Pc, [MW] | 0 | 2 | 1.529 | 1.4219 | 1.3453 | 1.3177 | 1.3506 | 1.3716 | 1.5197 | 1.6539 | 1.9066 | 2.2348 | 2.4426 | 2.5277 | 2.3751 | 2.025 | 1.8855 | 1.8198 | 1.8136 | 1.7756 | 1.8767 | 1.9887 | 2.1128 | 2.3102 | 2.0416 | 1.7348
6 | 2020 | Summer | Flex Up, [MW] | 0 | 2 | 0 | 0 | 0 | 0 | 0 | 0 | 0 | 0 | 0 | 0 | 0 | 0 | 0 | 0 | 0 | 0 | 0 | 0 | 0 | 0 | 0 | 0 | 0 | 0
6 | 2020 | Summer | Flex Down, [MW] | 0 | 2 | 0 | 0 | 0 | 0 | 0 | 0 | 0 | 0 | 0 | 0 | 0 | 0 | 0 | 0 | 0 | 0 | 0 | 0 | 0 | 0 | 0 | 0 | 0 | 0
6 | 2020 | Summer | Pc_net, [MW] | 0 | 2 | 1.529 | 1.4219 | 1.3453 | 1.3177 | 1.3506 | 1.3716 | 1.5197 | 1.6539 | 1.9066 | 2.2348 | 2.4426 | 2.5277 | 2.3751 | 2.025 | 1.8855 | 1.8198 | 1.8136 | 1.7756 | 1.8767 | 1.9887 | 2.1128 | 2.3102 | 2.0416 | 1.7348
6 | 2020 | Summer | Qc, [MVAr] | 0 | 2 | -1.5567 | -1.5711 | -1.5964 | -1.6005 | -1.6087 | -1.5948 | -1.5674 | -1.4809 | -1.439 | -1.3545 | -1.3157 | -1.3396 | -1.3853 | -1.3989 | -1.4218 | -1.4484 | -1.439 | -1.4205 | -1.4442 | -1.4457 | -1.4577 | -1.4616 | -1.5152 | -1.521
7 | 2020 | Summer | Pc, [MW] | 0 | 2 | 0 | 0 | 0 | 0 | 0 | 0 | 0 | 0 | 0 | 0 | 0 | 0 | 0 | 0 | 0 | 0 | 0 | 0 | 0 | 0 | 0 | 0 | 0 | 0
7 | 2020 | Summer | Flex Up, [MW] | 0 | 2 | 0 | 0 | 0 | 0 | 0 | 0 | 0 | 0 | 0 | 0 | 0 | 0 | 0 | 0 | 0 | 0 | 0 | 0 | 0 | 0 | 0 | 0 | 0 | 0
7 | 2020 | Summer | Flex Down, [MW] | 0 | 2 | 0 | 0 | 0 | 0 | 0 | 0 | 0 | 0 | 0 | 0 | 0 | 0 | 0 | 0 | 0 | 0 | 0 | 0 | 0 | 0 | 0 | 0 | 0 | 0
7 | 2020 | Summer | Pc_net, [MW] | 0 | 2 | 0 | 0 | 0 | 0 | 0 | 0 | 0 | 0 | 0 | 0 | 0 | 0 | 0 | 0 | 0 | 0 | 0 | 0 | 0 | 0 | 0 | 0 | 0 | 0
7 | 2020 | Summer | Qc, [MVAr] | 0 | 2 | 0 | 0 | 0 | 0 | 0 | 0 | 0 | 0 | 0 | 0 | 0 | 0 | 0 | 0 | 0 | 0 | 0 | 0 | 0 | 0 | 0 | 0 | 0 | 0
1 | 2020 | Summer | Pc, [MW] | Expected | - | 0 | 0 | 0 | 0 | 0 | 0 | 0 | 0 | 0 | 0 | 0 | 0 | 0 | 0 | 0 | 0 | 0 | 0 | 0 | 0 | 0 | 0 | 0 | 0
1 | 2020 | Summer | Flex Up, [MW] | Expected | - | 0 | 0 | 0 | 0 | 0 | 0 | 0 | 0 | 0 | 0 | 0 | 0 | 0 | 0 | 0 | 0 | 0 | 0 | 0 | 0 | 0 | 0 | 0 | 0
1 | 2020 | Summer | Flex Down, [MW] | Expected | - | 0 | 0 | 0 | 0 | 0 | 0 | 0 | 0 | 0 | 0 | 0 | 0 | 0 | 0 | 0 | 0 | 0 | 0 | 0 | 0 | 0 | 0 | 0 | 0
1 | 2020 | Summer | Pc_net, [MW] | Expected | - | 0 | 0 | 0 | 0 | 0 | 0 | 0 | 0 | 0 | 0 | 0 | 0 | 0 | 0 | 0 | 0 | 0 | 0 | 0 | 0 | 0 | 0 | 0 | 0
1 | 2020 | Summer | Qc, [MVAr] | Expected | - | 0 | 0 | 0 | 0 | 0 | 0 | 0 | 0 | 0 | 0 | 0 | 0 | 0 | 0 | 0 | 0 | 0 | 0 | 0 | 0 | 0 | 0 | 0 | 0
2 | 2020 | Summer | Pc, [MW] | Expected | - | 0 | 0 | 0 | 0 | 0 | 0 | 0 | 0 | 0 | 0 | 0 | 0 | 0 | 0 | 0 | 0 | 0 | 0 | 0 | 0 | 0 | 0 | 0 | 0
2 | 2020 | Summer | Flex Up, [MW] | Expected | - | 0 | 0 | 0 | 0 | 0 | 0 | 0 | 0 | 0 | 0 | 0 | 0 | 0 | 0 | 0 | 0 | 0 | 0 | 0 | 0 | 0 | 0 | 0 | 0
2 | 2020 | Summer | Flex Down, [MW] | Expected | - | 0 | 0 | 0 | 0 | 0 | 0 | 0 | 0 | 0 | 0 | 0 | 0 | 0 | 0 | 0 | 0 | 0 | 0 | 0 | 0 | 0 | 0 | 0 | 0
2 | 2020 | Summer | Pc_net, [MW] | Expected | - | 0 | 0 | 0 | 0 | 0 | 0 | 0 | 0 | 0 | 0 | 0 | 0 | 0 | 0 | 0 | 0 | 0 | 0 | 0 | 0 | 0 | 0 | 0 | 0
2 | 2020 | Summer | Qc, [MVAr] | Expected | - | 0 | 0 | 0 | 0 | 0 | 0 | 0 | 0 | 0 | 0 | 0 | 0 | 0 | 0 | 0 | 0 | 0 | 0 | 0 | 0 | 0 | 0 | 0 | 0
3 | 2020 | Summer | Pc, [MW] | Expected | - | 9.0139 | 8.8851 | 8.7704 | 8.7261 | 8.6606 | 8.7903 | 9.9245 | 10.3665 | 11.0115 | 10.61 | 10.789 | 10.8606 | 11.034 | 10.8341 | 10.5202 | 10.47 | 10.5407 | 10.6561 | 10.0925 | 10.386 | 10.5632 | 10.1351 | 9.1917 | 9.0639
3 | 2020 | Summer | Flex Up, [MW] | Expected | - | 0 | 0 | 0 | 0 | 0 | 0 | 0 | 0 | 0 | 0 | 0 | 0 | 0 | 0 | 0 | 0 | 0 | 0 | 0 | 0 | 0 | 0 | 0 | 0
3 | 2020 | Summer | Flex Down, [MW] | Expected | - | 0 | 0 | 0 | 0 | 0 | 0 | 0 | 0 | 0 | 0 | 0 | 0 | 0 | 0 | 0 | 0 | 0 | 0 | 0 | 0 | 0 | 0 | 0 | 0
3 | 2020 | Summer | Pc_net, [MW] | Expected | - | 9.0139 | 8.8851 | 8.7704 | 8.7261 | 8.6606 | 8.7903 | 9.9245 | 10.3665 | 11.0115 | 10.61 | 10.789 | 10.8606 | 11.034 | 10.8341 | 10.5202 | 10.47 | 10.5407 | 10.6561 | 10.0925 | 10.386 | 10.5632 | 10.1351 | 9.1917 | 9.0639
3 | 2020 | Summer | Qc, [MVAr] | Expected | - | 0.36277 | 0.33342 | 0.25408 | 0.23209 | 0.20898 | 0.24285 | 0.83254 | 1.0893 | 1.4073 | 1.3502 | 1.3595 | 1.3401 | 1.3933 | 1.2551 | 1.1165 | 1.0564 | 1.044 | 1.0866 | 0.8369 | 0.81484 | 0.88708 | 0.64399 | 0.30031 | 0.29219
4 | 2020 | Summer | Pc, [MW] | Expected | - | 0 | 0 | 0 | 0 | 0 | 0 | 0 | 0 | 0 | 0 | 0 | 0 | 0 | 0 | 0 | 0 | 0 | 0 | 0 | 0 | 0 | 0 | 0 | 0
4 | 2020 | Summer | Flex Up, [MW] | Expected | - | 0 | 0 | 0 | 0 | 0 | 0 | 0 | 0 | 0 | 0 | 0 | 0 | 0 | 0 | 0 | 0 | 0 | 0 | 0 | 0 | 0 | 0 | 0 | 0
4 | 2020 | Summer | Flex Down, [MW] | Expected | - | 0 | 0 | 0 | 0 | 0 | 0 | 0 | 0 | 0 | 0 | 0 | 0 | 0 | 0 | 0 | 0 | 0 | 0 | 0 | 0 | 0 | 0 | 0 | 0
4 | 2020 | Summer | Pc_net, [MW] | Expected | - | 0 | 0 | 0 | 0 | 0 | 0 | 0 | 0 | 0 | 0 | 0 | 0 | 0 | 0 | 0 | 0 | 0 | 0 | 0 | 0 | 0 | 0 | 0 | 0
4 | 2020 | Summer | Qc, [MVAr] | Expected | - | 0 | 0 | 0 | 0 | 0 | 0 | 0 | 0 | 0 | 0 | 0 | 0 | 0 | 0 | 0 | 0 | 0 | 0 | 0 | 0 | 0 | 0 | 0 | 0
5 | 2020 | Summer | Pc, [MW] | Expected | - | 0 | 0 | 0 | 0 | 0 | 0 | 0 | 0 | 0 | 0 | 0 | 0 | 0 | 0 | 0 | 0 | 0 | 0 | 0 | 0 | 0 | 0 | 0 | 0
5 | 2020 | Summer | Flex Up, [MW] | Expected | - | 0 | 0 | 0 | 0 | 0 | 0 | 0 | 0 | 0 | 0 | 0 | 0 | 0 | 0 | 0 | 0 | 0 | 0 | 0 | 0 | 0 | 0 | 0 | 0
5 | 2020 | Summer | Flex Down, [MW] | Expected | - | 0 | 0 | 0 | 0 | 0 | 0 | 0 | 0 | 0 | 0 | 0 | 0 | 0 | 0 | 0 | 0 | 0 | 0 | 0 | 0 | 0 | 0 | 0 | 0
5 | 2020 | Summer | Pc_net, [MW] | Expected | - | 0 | 0 | 0 | 0 | 0 | 0 | 0 | 0 | 0 | 0 | 0 | 0 | 0 | 0 | 0 | 0 | 0 | 0 | 0 | 0 | 0 | 0 | 0 | 0
5 | 2020 | Summer | Qc, [MVAr] | Expected | - | 0 | 0 | 0 | 0 | 0 | 0 | 0 | 0 | 0 | 0 | 0 | 0 | 0 | 0 | 0 | 0 | 0 | 0 | 0 | 0 | 0 | 0 | 0 | 0
6 | 2020 | Summer | Pc, [MW] | Expected | - | 1.6234 | 1.5184 | 1.4584 | 1.4418 | 1.4982 | 1.6112 | 2.5395 | 3.0639 | 3.3237 | 3.3345 | 3.5186 | 3.7139 | 3.6129 | 3.2981 | 2.8807 | 2.7546 | 2.6408 | 2.5775 | 2.5711 | 2.6598 | 2.6075 | 2.409 | 2.0208 | 1.7914
6 | 2020 | Summer | Flex Up, [MW] | Expected | - | 0 | 0 | 0 | 0 | 0 | 0 | 0 | 0 | 0 | 0 | 0 | 0 | 0 | 0 | 0 | 0 | 0 | 0 | 0 | 0 | 0 | 0 | 0 | 0
6 | 2020 | Summer | Flex Down, [MW] | Expected | - | 0 | 0 | 0 | 0 | 0 | 0 | 0 | 0 | 0 | 0 | 0 | 0 | 0 | 0 | 0 | 0 | 0 | 0 | 0 | 0 | 0 | 0 | 0 | 0
6 | 2020 | Summer | Pc_net, [MW] | Expected | - | 1.6234 | 1.5184 | 1.4584 | 1.4418 | 1.4982 | 1.6112 | 2.5395 | 3.0639 | 3.3237 | 3.3345 | 3.5186 | 3.7139 | 3.6129 | 3.2981 | 2.8807 | 2.7546 | 2.6408 | 2.5775 | 2.5711 | 2.6598 | 2.6075 | 2.409 | 2.0208 | 1.7914
6 | 2020 | Summer | Qc, [MVAr] | Expected | - | -1.5079 | -1.5206 | -1.5343 | -1.5408 | -1.5273 | -1.4978 | -1.3174 | -1.1431 | -1.1169 | -1.0926 | -1.0669 | -1.0624 | -1.1027 | -1.1427 | -1.228 | -1.2631 | -1.2876 | -1.2863 | -1.3009 | -1.3389 | -1.4046 | -1.4476 | -1.4755 | -1.4965
7 | 2020 | Summer | Pc, [MW] | Expected | - | 0 | 0 | 0 | 0 | 0 | 0 | 0 | 0 | 0 | 0 | 0 | 0 | 0 | 0 | 0 | 0 | 0 | 0 | 0 | 0 | 0 | 0 | 0 | 0
7 | 2020 | Summer | Flex Up, [MW] | Expected | - | 0 | 0 | 0 | 0 | 0 | 0 | 0 | 0 | 0 | 0 | 0 | 0 | 0 | 0 | 0 | 0 | 0 | 0 | 0 | 0 | 0 | 0 | 0 | 0
7 | 2020 | Summer | Flex Down, [MW] | Expected | - | 0 | 0 | 0 | 0 | 0 | 0 | 0 | 0 | 0 | 0 | 0 | 0 | 0 | 0 | 0 | 0 | 0 | 0 | 0 | 0 | 0 | 0 | 0 | 0
7 | 2020 | Summer | Pc_net, [MW] | Expected | - | 0 | 0 | 0 | 0 | 0 | 0 | 0 | 0 | 0 | 0 | 0 | 0 | 0 | 0 | 0 | 0 | 0 | 0 | 0 | 0 | 0 | 0 | 0 | 0
7 | 2020 | Summer | Qc, [MVAr] | Expected | - | 0 | 0 | 0 | 0 | 0 | 0 | 0 | 0 | 0 | 0 | 0 | 0 | 0 | 0 | 0 | 0 | 0 | 0 | 0 | 0 | 0 | 0 | 0 | 0
1 | 2030 | Winter | Pc, [MW] | 0 | 0 | 0 | 0 | 0 | 0 | 0 | 0 | 0 | 0 | 0 | 0 | 0 | 0 | 0 | 0 | 0 | 0 | 0 | 0 | 0 | 0 | 0 | 0 | 0 | 0
1 | 2030 | Winter | Flex Up, [MW] | 0 | 0 | 0 | 0 | 0 | 0 | 0 | 0 | 0 | 0 | 0 | 0 | 0 | 0 | 0 | 0 | 0 | 0 | 0 | 0 | 0 | 0 | 0 | 0 | 0 | 0
1 | 2030 | Winter | Flex Down, [MW] | 0 | 0 | 0 | 0 | 0 | 0 | 0 | 0 | 0 | 0 | 0 | 0 | 0 | 0 | 0 | 0 | 0 | 0 | 0 | 0 | 0 | 0 | 0 | 0 | 0 | 0
1 | 2030 | Winter | Pc_net, [MW] | 0 | 0 | 0 | 0 | 0 | 0 | 0 | 0 | 0 | 0 | 0 | 0 | 0 | 0 | 0 | 0 | 0 | 0 | 0 | 0 | 0 | 0 | 0 | 0 | 0 | 0
1 | 2030 | Winter | Qc, [MVAr] | 0 | 0 | 0 | 0 | 0 | 0 | 0 | 0 | 0 | 0 | 0 | 0 | 0 | 0 | 0 | 0 | 0 | 0 | 0 | 0 | 0 | 0 | 0 | 0 | 0 | 0
2 | 2030 | Winter | Pc, [MW] | 0 | 0 | 0 | 0 | 0 | 0 | 0 | 0 | 0 | 0 | 0 | 0 | 0 | 0 | 0 | 0 | 0 | 0 | 0 | 0 | 0 | 0 | 0 | 0 | 0 | 0
2 | 2030 | Winter | Flex Up, [MW] | 0 | 0 | 0 | 0 | 0 | 0 | 0 | 0 | 0 | 0 | 0 | 0 | 0 | 0 | 0 | 0 | 0 | 0 | 0 | 0 | 0 | 0 | 0 | 0 | 0 | 0
2 | 2030 | Winter | Flex Down, [MW] | 0 | 0 | 0 | 0 | 0 | 0 | 0 | 0 | 0 | 0 | 0 | 0 | 0 | 0 | 0 | 0 | 0 | 0 | 0 | 0 | 0 | 0 | 0 | 0 | 0 | 0
2 | 2030 | Winter | Pc_net, [MW] | 0 | 0 | 0 | 0 | 0 | 0 | 0 | 0 | 0 | 0 | 0 | 0 | 0 | 0 | 0 | 0 | 0 | 0 | 0 | 0 | 0 | 0 | 0 | 0 | 0 | 0
2 | 2030 | Winter | Qc, [MVAr] | 0 | 0 | 0 | 0 | 0 | 0 | 0 | 0 | 0 | 0 | 0 | 0 | 0 | 0 | 0 | 0 | 0 | 0 | 0 | 0 | 0 | 0 | 0 | 0 | 0 | 0
3 | 2030 | Winter | Pc, [MW] | 0 | 0 | 10.2495 | 9.8871 | 10.0335 | 10.1483 | 10.3035 | 10.544 | 13.0321 | 13.6425 | 13.8885 | 13.5507 | 13.3586 | 13.8537 | 14.3399 | 13.891 | 13.6456 | 13.798 | 13.3417 | 13.954 | 13.4617 | 12.6815 | 12.8397 | 12.4575 | 11.0347 | 10.6913
3 | 2030 | Winter | Flex Up, [MW] | 0 | 0 | 0.36916 | 0.36625 | 0.37682 | 0.38408 | 0.38975 | 0.39872 | 0.43091 | 0.425 | 0.42459 | 0.47769 | 0.47769 | 0.47286 | 0.47337 | 0.47393 | 0.46725 | 0.45734 | 0.43816 | 0.43071 | 0.38734 | 0.37906 | 0.37965 | 0.38443 | 0.3643 | 0.36663
3 | 2030 | Winter | Flex Down, [MW] | 0 | 0 | 0.33398 | 0.32989 | 0.33794 | 0.3461 | 0.35072 | 0.36415 | 0.45516 | 0.47875 | 0.47063 | 0.49472 | 0.4782 | 0.48498 | 0.50233 | 0.4804 | 0.4625 | 0.45941 | 0.43279 | 0.46355 | 0.40929 | 0.38715 | 0.40679 | 0.38635 | 0.3417 | 0.3382
3 | 2030 | Winter | Pc_net, [MW] | 0 | 0 | 10.2847 | 9.9234 | 10.0724 | 10.1862 | 10.3426 | 10.5786 | 13.0079 | 13.5888 | 13.8424 | 13.5336 | 13.3581 | 13.8416 | 14.3109 | 13.8846 | 13.6504 | 13.796 | 13.3471 | 13.9212 | 13.4397 | 12.6734 | 12.8125 | 12.4556 | 11.0573 | 10.7197
3 | 2030 | Winter | Qc, [MVAr] | 0 | 0 | 0.24684 | 0.19982 | 0.2821 | 0.35263 | 0.37614 | 0.45842 | 1.6691 | 2.0923 | 2.2333 | 2.0923 | 1.9159 | 2.1981 | 2.4802 | 2.1981 | 2.1628 | 2.1628 | 1.9512 | 2.01 | 1.7396 | 1.3165 | 1.4458 | 1.2577 | 0.55245 | 0.38789
4 | 2030 | Winter | Pc, [MW] | 0 | 0 | 0 | 0 | 0 | 0 | 0 | 0 | 0 | 0 | 0 | 0 | 0 | 0 | 0 | 0 | 0 | 0 | 0 | 0 | 0 | 0 | 0 | 0 | 0 | 0
4 | 2030 | Winter | Flex Up, [MW] | 0 | 0 | 0 | 0 | 0 | 0 | 0 | 0 | 0 | 0 | 0 | 0 | 0 | 0 | 0 | 0 | 0 | 0 | 0 | 0 | 0 | 0 | 0 | 0 | 0 | 0
4 | 2030 | Winter | Flex Down, [MW] | 0 | 0 | 0 | 0 | 0 | 0 | 0 | 0 | 0 | 0 | 0 | 0 | 0 | 0 | 0 | 0 | 0 | 0 | 0 | 0 | 0 | 0 | 0 | 0 | 0 | 0
4 | 2030 | Winter | Pc_net, [MW] | 0 | 0 | 0 | 0 | 0 | 0 | 0 | 0 | 0 | 0 | 0 | 0 | 0 | 0 | 0 | 0 | 0 | 0 | 0 | 0 | 0 | 0 | 0 | 0 | 0 | 0
4 | 2030 | Winter | Qc, [MVAr] | 0 | 0 | 0 | 0 | 0 | 0 | 0 | 0 | 0 | 0 | 0 | 0 | 0 | 0 | 0 | 0 | 0 | 0 | 0 | 0 | 0 | 0 | 0 | 0 | 0 | 0
5 | 2030 | Winter | Pc, [MW] | 0 | 0 | 0 | 0 | 0 | 0 | 0 | 0 | 0 | 0 | 0 | 0 | 0 | 0 | 0 | 0 | 0 | 0 | 0 | 0 | 0 | 0 | 0 | 0 | 0 | 0
5 | 2030 | Winter | Flex Up, [MW] | 0 | 0 | 0 | 0 | 0 | 0 | 0 | 0 | 0 | 0 | 0 | 0 | 0 | 0 | 0 | 0 | 0 | 0 | 0 | 0 | 0 | 0 | 0 | 0 | 0 | 0
5 | 2030 | Winter | Flex Down, [MW] | 0 | 0 | 0 | 0 | 0 | 0 | 0 | 0 | 0 | 0 | 0 | 0 | 0 | 0 | 0 | 0 | 0 | 0 | 0 | 0 | 0 | 0 | 0 | 0 | 0 | 0
5 | 2030 | Winter | Pc_net, [MW] | 0 | 0 | 0 | 0 | 0 | 0 | 0 | 0 | 0 | 0 | 0 | 0 | 0 | 0 | 0 | 0 | 0 | 0 | 0 | 0 | 0 | 0 | 0 | 0 | 0 | 0
5 | 2030 | Winter | Qc, [MVAr] | 0 | 0 | 0 | 0 | 0 | 0 | 0 | 0 | 0 | 0 | 0 | 0 | 0 | 0 | 0 | 0 | 0 | 0 | 0 | 0 | 0 | 0 | 0 | 0 | 0 | 0
6 | 2030 | Winter | Pc, [MW] | 0 | 0 | 2.1038 | 1.9999 | 1.9584 | 1.932 | 2.0285 | 2.4688 | 4.0284 | 4.8033 | 4.9905 | 4.97 | 5.1423 | 5.1085 | 4.8071 | 4.6992 | 4.1599 | 3.7599 | 3.8443 | 4.1979 | 4.117 | 3.9833 | 3.9064 | 3.5948 | 2.8773 | 2.5103
6 | 2030 | Winter | Flex Up, [MW] | 0 | 0 | 0.15205 | 0.15534 | 0.16013 | 0.16455 | 0.16836 | 0.18531 | 0.21843 | 0.22502 | 0.21877 | 0.26511 | 0.2638 | 0.25147 | 0.24416 | 0.24385 | 0.22875 | 0.20983 | 0.20037 | 0.20307 | 0.16484 | 0.16665 | 0.16982 | 0.1658 | 0.15256 | 0.15173
6 | 2030 | Winter | Flex Down, [MW] | 0 | 0 | 0.14381 | 0.14645 | 0.15087 | 0.15482 | 0.15836 | 0.1738 | 0.21745 | 0.23677 | 0.23156 | 0.27826 | 0.28127 | 0.26911 | 0.2549 | 0.25088 | 0.22671 | 0.20501 | 0.19571 | 0.20339 | 0.16457 | 0.16465 | 0.16996 | 0.16185 | 0.14556 | 0.14405
6 | 2030 | Winter | Pc_net, [MW] | 0 | 0 | 2.112 | 2.0088 | 1.9676 | 1.9418 | 2.0385 | 2.4803 | 4.0293 | 4.7916 | 4.9777 | 4.9569 | 5.1249 | 5.0909 | 4.7964 | 4.6922 | 4.1619 | 3.7647 | 3.8489 | 4.1976 | 4.1173 | 3.9853 | 3.9063 | 3.5987 | 2.8843 | 2.518
6 | 2030 | Winter | Qc, [MVAr] | 0 | 0 | -1.9395 | -1.9747 | -1.963 | -1.963 | -1.9277 | -1.8454 | -1.4105 | -1.1284 | -1.0344 | -1.1872 | -1.1167 | -1.0226 | -1.0814 | -1.1754 | -1.4223 | -1.5751 | -1.5751 | -1.5516 | -1.6338 | -1.6926 | -1.7161 | -1.7749 | -1.8454 | -1.8807
7 | 2030 | Winter | Pc, [MW] | 0 | 0 | 0 | 0 | 0 | 0 | 0 | 0 | 0 | 0 | 0 | 0 | 0 | 0 | 0 | 0 | 0 | 0 | 0 | 0 | 0 | 0 | 0 | 0 | 0 | 0
7 | 2030 | Winter | Flex Up, [MW] | 0 | 0 | 0 | 0 | 0 | 0 | 0 | 0 | 0 | 0 | 0 | 0 | 0 | 0 | 0 | 0 | 0 | 0 | 0 | 0 | 0 | 0 | 0 | 0 | 0 | 0
7 | 2030 | Winter | Flex Down, [MW] | 0 | 0 | 0 | 0 | 0 | 0 | 0 | 0 | 0 | 0 | 0 | 0 | 0 | 0 | 0 | 0 | 0 | 0 | 0 | 0 | 0 | 0 | 0 | 0 | 0 | 0
7 | 2030 | Winter | Pc_net, [MW] | 0 | 0 | 0 | 0 | 0 | 0 | 0 | 0 | 0 | 0 | 0 | 0 | 0 | 0 | 0 | 0 | 0 | 0 | 0 | 0 | 0 | 0 | 0 | 0 | 0 | 0
7 | 2030 | Winter | Qc, [MVAr] | 0 | 0 | 0 | 0 | 0 | 0 | 0 | 0 | 0 | 0 | 0 | 0 | 0 | 0 | 0 | 0 | 0 | 0 | 0 | 0 | 0 | 0 | 0 | 0 | 0 | 0
1 | 2030 | Winter | Pc, [MW] | 0 | 1 | 0 | 0 | 0 | 0 | 0 | 0 | 0 | 0 | 0 | 0 | 0 | 0 | 0 | 0 | 0 | 0 | 0 | 0 | 0 | 0 | 0 | 0 | 0 | 0
1 | 2030 | Winter | Flex Up, [MW] | 0 | 1 | 0 | 0 | 0 | 0 | 0 | 0 | 0 | 0 | 0 | 0 | 0 | 0 | 0 | 0 | 0 | 0 | 0 | 0 | 0 | 0 | 0 | 0 | 0 | 0
1 | 2030 | Winter | Flex Down, [MW] | 0 | 1 | 0 | 0 | 0 | 0 | 0 | 0 | 0 | 0 | 0 | 0 | 0 | 0 | 0 | 0 | 0 | 0 | 0 | 0 | 0 | 0 | 0 | 0 | 0 | 0
1 | 2030 | Winter | Pc_net, [MW] | 0 | 1 | 0 | 0 | 0 | 0 | 0 | 0 | 0 | 0 | 0 | 0 | 0 | 0 | 0 | 0 | 0 | 0 | 0 | 0 | 0 | 0 | 0 | 0 | 0 | 0
1 | 2030 | Winter | Qc, [MVAr] | 0 | 1 | 0 | 0 | 0 | 0 | 0 | 0 | 0 | 0 | 0 | 0 | 0 | 0 | 0 | 0 | 0 | 0 | 0 | 0 | 0 | 0 | 0 | 0 | 0 | 0
2 | 2030 | Winter | Pc, [MW] | 0 | 1 | 0 | 0 | 0 | 0 | 0 | 0 | 0 | 0 | 0 | 0 | 0 | 0 | 0 | 0 | 0 | 0 | 0 | 0 | 0 | 0 | 0 | 0 | 0 | 0
2 | 2030 | Winter | Flex Up, [MW] | 0 | 1 | 0 | 0 | 0 | 0 | 0 | 0 | 0 | 0 | 0 | 0 | 0 | 0 | 0 | 0 | 0 | 0 | 0 | 0 | 0 | 0 | 0 | 0 | 0 | 0
2 | 2030 | Winter | Flex Down, [MW] | 0 | 1 | 0 | 0 | 0 | 0 | 0 | 0 | 0 | 0 | 0 | 0 | 0 | 0 | 0 | 0 | 0 | 0 | 0 | 0 | 0 | 0 | 0 | 0 | 0 | 0
2 | 2030 | Winter | Pc_net, [MW] | 0 | 1 | 0 | 0 | 0 | 0 | 0 | 0 | 0 | 0 | 0 | 0 | 0 | 0 | 0 | 0 | 0 | 0 | 0 | 0 | 0 | 0 | 0 | 0 | 0 | 0
2 | 2030 | Winter | Qc, [MVAr] | 0 | 1 | 0 | 0 | 0 | 0 | 0 | 0 | 0 | 0 | 0 | 0 | 0 | 0 | 0 | 0 | 0 | 0 | 0 | 0 | 0 | 0 | 0 | 0 | 0 | 0
3 | 2030 | Winter | Pc, [MW] | 0 | 1 | 10.4802 | 9.9679 | 10.0266 | 9.9625 | 9.8235 | 10.101 | 11.5564 | 11.9112 | 12.5742 | 12.3677 | 13.034 | 13.5373 | 12.9719 | 11.8977 | 10.3346 | 10.2176 | 10.5596 | 11.0411 | 10.8993 | 10.8455 | 10.5385 | 10.1614 | 10.0029 | 9.7537
3 | 2030 | Winter | Flex Up, [MW] | 0 | 1 | 0.35452 | 0.35333 | 0.36344 | 0.37093 | 0.37756 | 0.38649 | 0.43731 | 0.44387 | 0.4344 | 0.47709 | 0.46259 | 0.45754 | 0.47685 | 0.47912 | 0.47791 | 0.47125 | 0.44377 | 0.4496 | 0.39933 | 0.38258 | 0.39233 | 0.3892 | 0.3567 | 0.35797
3 | 2030 | Winter | Flex Down, [MW] | 0 | 1 | 0.34862 | 0.34281 | 0.35132 | 0.35925 | 0.36291 | 0.37638 | 0.44876 | 0.45989 | 0.46082 | 0.49531 | 0.4933 | 0.5003 | 0.49885 | 0.47521 | 0.45184 | 0.44549 | 0.42718 | 0.44466 | 0.3973 | 0.38362 | 0.39412 | 0.38158 | 0.34929 | 0.34686
3 | 2030 | Winter | Pc_net, [MW] | 0 | 1 | 10.4861 | 9.9785 | 10.0387 | 9.9742 | 9.8381 | 10.1111 | 11.5449 | 11.8952 | 12.5478 | 12.3494 | 13.0033 | 13.4945 | 12.9499 | 11.9016 | 10.3606 | 10.2434 | 10.5762 | 11.0461 | 10.9013 | 10.8444 | 10.5367 | 10.1691 | 10.0103 | 9.7649
3 | 2030 | Winter | Qc, [MVAr] | 0 | 1 | 0.35385 | 0.14325 | 0.18146 | 0.19762 | 0.11126 | 0.29002 | 1.0932 | 1.0635 | 1.4178 | 1.4459 | 1.6486 | 1.8129 | 1.4723 | 0.89489 | 0.17574 | 0.1377 | 0.21672 | 0.40397 | 0.40495 | 0.50373 | 0.29998 | 0.21068 | 0.1857 | 0.12627
4 | 2030 | Winter | Pc, [MW] | 0 | 1 | 0 | 0 | 0 | 0 | 0 | 0 | 0 | 0 | 0 | 0 | 0 | 0 | 0 | 0 | 0 | 0 | 0 | 0 | 0 | 0 | 0 | 0 | 0 | 0
4 | 2030 | Winter | Flex Up, [MW] | 0 | 1 | 0 | 0 | 0 | 0 | 0 | 0 | 0 | 0 | 0 | 0 | 0 | 0 | 0 | 0 | 0 | 0 | 0 | 0 | 0 | 0 | 0 | 0 | 0 | 0
4 | 2030 | Winter | Flex Down, [MW] | 0 | 1 | 0 | 0 | 0 | 0 | 0 | 0 | 0 | 0 | 0 | 0 | 0 | 0 | 0 | 0 | 0 | 0 | 0 | 0 | 0 | 0 | 0 | 0 | 0 | 0
4 | 2030 | Winter | Pc_net, [MW] | 0 | 1 | 0 | 0 | 0 | 0 | 0 | 0 | 0 | 0 | 0 | 0 | 0 | 0 | 0 | 0 | 0 | 0 | 0 | 0 | 0 | 0 | 0 | 0 | 0 | 0
4 | 2030 | Winter | Qc, [MVAr] | 0 | 1 | 0 | 0 | 0 | 0 | 0 | 0 | 0 | 0 | 0 | 0 | 0 | 0 | 0 | 0 | 0 | 0 | 0 | 0 | 0 | 0 | 0 | 0 | 0 | 0
5 | 2030 | Winter | Pc, [MW] | 0 | 1 | 0 | 0 | 0 | 0 | 0 | 0 | 0 | 0 | 0 | 0 | 0 | 0 | 0 | 0 | 0 | 0 | 0 | 0 | 0 | 0 | 0 | 0 | 0 | 0
5 | 2030 | Winter | Flex Up, [MW] | 0 | 1 | 0 | 0 | 0 | 0 | 0 | 0 | 0 | 0 | 0 | 0 | 0 | 0 | 0 | 0 | 0 | 0 | 0 | 0 | 0 | 0 | 0 | 0 | 0 | 0
5 | 2030 | Winter | Flex Down, [MW] | 0 | 1 | 0 | 0 | 0 | 0 | 0 | 0 | 0 | 0 | 0 | 0 | 0 | 0 | 0 | 0 | 0 | 0 | 0 | 0 | 0 | 0 | 0 | 0 | 0 | 0
5 | 2030 | Winter | Pc_net, [MW] | 0 | 1 | 0 | 0 | 0 | 0 | 0 | 0 | 0 | 0 | 0 | 0 | 0 | 0 | 0 | 0 | 0 | 0 | 0 | 0 | 0 | 0 | 0 | 0 | 0 | 0
5 | 2030 | Winter | Qc, [MVAr] | 0 | 1 | 0 | 0 | 0 | 0 | 0 | 0 | 0 | 0 | 0 | 0 | 0 | 0 | 0 | 0 | 0 | 0 | 0 | 0 | 0 | 0 | 0 | 0 | 0 | 0
6 | 2030 | Winter | Pc, [MW] | 0 | 1 | 2.1584 | 2.0362 | 1.9763 | 1.9276 | 1.9897 | 2.2145 | 3.1873 | 3.5556 | 4.0087 | 4.2237 | 4.4855 | 4.5513 | 4.1833 | 3.7969 | 3.4436 | 3.353 | 3.5336 | 3.8114 | 3.6074 | 3.4714 | 3.3075 | 3.0615 | 2.7916 | 2.4645
6 | 2030 | Winter | Flex Up, [MW] | 0 | 1 | 0.14975 | 0.15299 | 0.15766 | 0.16203 | 0.16582 | 0.18242 | 0.21957 | 0.2314 | 0.22327 | 0.26773 | 0.26503 | 0.252 | 0.24504 | 0.24571 | 0.22823 | 0.20837 | 0.19891 | 0.20366 | 0.16554 | 0.16674 | 0.17137 | 0.16574 | 0.15089 | 0.14991
6 | 2030 | Winter | Flex Down, [MW] | 0 | 1 | 0.14612 | 0.1488 | 0.15334 | 0.15733 | 0.1609 | 0.17669 | 0.21632 | 0.23039 | 0.22706 | 0.27564 | 0.28005 | 0.26857 | 0.25403 | 0.24902 | 0.22724 | 0.20646 | 0.19717 | 0.2028 | 0.16387 | 0.16456 | 0.16841 | 0.1619 | 0.14723 | 0.14588
6 | 2030 | Winter | Pc_net, [MW] | 0 | 1 | 2.1621 | 2.0404 | 1.9807 | 1.9323 | 1.9946 | 2.2202 | 3.1906 | 3.5567 | 4.0049 | 4.2158 | 4.4705 | 4.5347 | 4.1743 | 3.7936 | 3.4446 | 3.3549 | 3.5353 | 3.8122 | 3.6091 | 3.4736 | 3.3104 | 3.0653 | 2.7953 | 2.4685
6 | 2030 | Winter | Qc, [MVAr] | 0 | 1 | -1.9265 | -1.9651 | -1.9242 | -1.9633 | -1.9195 | -1.9008 | -1.611 | -1.5434 | -1.5047 | -1.4821 | -1.3971 | -1.4766 | -1.5727 | -1.6728 | -1.7234 | -1.6879 | -1.6795 | -1.6741 | -1.7541 | -1.8345 | -1.8696 | -1.9047 | -1.909 | -1.8926
7 | 2030 | Winter | Pc, [MW] | 0 | 1 | 0 | 0 | 0 | 0 | 0 | 0 | 0 | 0 | 0 | 0 | 0 | 0 | 0 | 0 | 0 | 0 | 0 | 0 | 0 | 0 | 0 | 0 | 0 | 0
7 | 2030 | Winter | Flex Up, [MW] | 0 | 1 | 0 | 0 | 0 | 0 | 0 | 0 | 0 | 0 | 0 | 0 | 0 | 0 | 0 | 0 | 0 | 0 | 0 | 0 | 0 | 0 | 0 | 0 | 0 | 0
7 | 2030 | Winter | Flex Down, [MW] | 0 | 1 | 0 | 0 | 0 | 0 | 0 | 0 | 0 | 0 | 0 | 0 | 0 | 0 | 0 | 0 | 0 | 0 | 0 | 0 | 0 | 0 | 0 | 0 | 0 | 0
7 | 2030 | Winter | Pc_net, [MW] | 0 | 1 | 0 | 0 | 0 | 0 | 0 | 0 | 0 | 0 | 0 | 0 | 0 | 0 | 0 | 0 | 0 | 0 | 0 | 0 | 0 | 0 | 0 | 0 | 0 | 0
7 | 2030 | Winter | Qc, [MVAr] | 0 | 1 | 0 | 0 | 0 | 0 | 0 | 0 | 0 | 0 | 0 | 0 | 0 | 0 | 0 | 0 | 0 | 0 | 0 | 0 | 0 | 0 | 0 | 0 | 0 | 0
1 | 2030 | Winter | Pc, [MW] | 0 | 2 | 0 | 0 | 0 | 0 | 0 | 0 | 0 | 0 | 0 | 0 | 0 | 0 | 0 | 0 | 0 | 0 | 0 | 0 | 0 | 0 | 0 | 0 | 0 | 0
1 | 2030 | Winter | Flex Up, [MW] | 0 | 2 | 0 | 0 | 0 | 0 | 0 | 0 | 0 | 0 | 0 | 0 | 0 | 0 | 0 | 0 | 0 | 0 | 0 | 0 | 0 | 0 | 0 | 0 | 0 | 0
1 | 2030 | Winter | Flex Down, [MW] | 0 | 2 | 0 | 0 | 0 | 0 | 0 | 0 | 0 | 0 | 0 | 0 | 0 | 0 | 0 | 0 | 0 | 0 | 0 | 0 | 0 | 0 | 0 | 0 | 0 | 0
1 | 2030 | Winter | Pc_net, [MW] | 0 | 2 | 0 | 0 | 0 | 0 | 0 | 0 | 0 | 0 | 0 | 0 | 0 | 0 | 0 | 0 | 0 | 0 | 0 | 0 | 0 | 0 | 0 | 0 | 0 | 0
1 | 2030 | Winter | Qc, [MVAr] | 0 | 2 | 0 | 0 | 0 | 0 | 0 | 0 | 0 | 0 | 0 | 0 | 0 | 0 | 0 | 0 | 0 | 0 | 0 | 0 | 0 | 0 | 0 | 0 | 0 | 0
2 | 2030 | Winter | Pc, [MW] | 0 | 2 | 0 | 0 | 0 | 0 | 0 | 0 | 0 | 0 | 0 | 0 | 0 | 0 | 0 | 0 | 0 | 0 | 0 | 0 | 0 | 0 | 0 | 0 | 0 | 0
2 | 2030 | Winter | Flex Up, [MW] | 0 | 2 | 0 | 0 | 0 | 0 | 0 | 0 | 0 | 0 | 0 | 0 | 0 | 0 | 0 | 0 | 0 | 0 | 0 | 0 | 0 | 0 | 0 | 0 | 0 | 0
2 | 2030 | Winter | Flex Down, [MW] | 0 | 2 | 0 | 0 | 0 | 0 | 0 | 0 | 0 | 0 | 0 | 0 | 0 | 0 | 0 | 0 | 0 | 0 | 0 | 0 | 0 | 0 | 0 | 0 | 0 | 0
2 | 2030 | Winter | Pc_net, [MW] | 0 | 2 | 0 | 0 | 0 | 0 | 0 | 0 | 0 | 0 | 0 | 0 | 0 | 0 | 0 | 0 | 0 | 0 | 0 | 0 | 0 | 0 | 0 | 0 | 0 | 0
2 | 2030 | Winter | Qc, [MVAr] | 0 | 2 | 0 | 0 | 0 | 0 | 0 | 0 | 0 | 0 | 0 | 0 | 0 | 0 | 0 | 0 | 0 | 0 | 0 | 0 | 0 | 0 | 0 | 0 | 0 | 0
3 | 2030 | Winter | Pc, [MW] | 0 | 2 | 9.4761 | 9.3456 | 9.2709 | 9.2186 | 8.9932 | 9.1527 | 9.4395 | 9.8099 | 10.2512 | 10.5774 | 11.0984 | 10.6238 | 10.2996 | 9.9742 | 9.7276 | 10.0072 | 9.9665 | 10.1045 | 10.4427 | 10.5328 | 10.27 | 10.1368 | 9.8274 | 9.4062
3 | 2030 | Winter | Flex Up, [MW] | 0 | 2 | 0.35215 | 0.34925 | 0.35957 | 0.36693 | 0.37367 | 0.38338 | 0.44506 | 0.4528 | 0.44679 | 0.48372 | 0.47223 | 0.47748 | 0.48969 | 0.48126 | 0.47005 | 0.4616 | 0.43786 | 0.44716 | 0.39479 | 0.37743 | 0.38664 | 0.38191 | 0.35124 | 0.35303
3 | 2030 | Winter | Flex Down, [MW] | 0 | 2 | 0.351 | 0.34689 | 0.35519 | 0.36325 | 0.36681 | 0.37949 | 0.44101 | 0.45095 | 0.44844 | 0.48868 | 0.48366 | 0.48035 | 0.48601 | 0.47307 | 0.4597 | 0.45514 | 0.43309 | 0.44709 | 0.40185 | 0.38878 | 0.3998 | 0.38887 | 0.35476 | 0.3518
3 | 2030 | Winter | Pc_net, [MW] | 0 | 2 | 9.4772 | 9.348 | 9.2753 | 9.2223 | 9 | 9.1566 | 9.4435 | 9.8117 | 10.2496 | 10.5724 | 11.087 | 10.6209 | 10.3032 | 9.9824 | 9.7379 | 10.0137 | 9.9713 | 10.1046 | 10.4356 | 10.5215 | 10.2568 | 10.1298 | 9.8239 | 9.4074
3 | 2030 | Winter | Qc, [MVAr] | 0 | 2 | 0.076482 | 0.049545 | 0.023425 | 0.039749 | -0.0085724 | 0.0092234 | 0.11942 | 0.11223 | 0.22194 | 0.29933 | 0.45017 | 0.22472 | 0.18799 | 0.14227 | 0.069134 | 0.11403 | 0.13297 | 0.14782 | 0.1648 | 0.20937 | 0.15517 | 0.14325 | 0.1093 | -0.02343
4 | 2030 | Winter | Pc, [MW] | 0 | 2 | 0 | 0 | 0 | 0 | 0 | 0 | 0 | 0 | 0 | 0 | 0 | 0 | 0 | 0 | 0 | 0 | 0 | 0 | 0 | 0 | 0 | 0 | 0 | 0
4 | 2030 | Winter | Flex Up, [MW] | 0 | 2 | 0 | 0 | 0 | 0 | 0 | 0 | 0 | 0 | 0 | 0 | 0 | 0 | 0 | 0 | 0 | 0 | 0 | 0 | 0 | 0 | 0 | 0 | 0 | 0
4 | 2030 | Winter | Flex Down, [MW] | 0 | 2 | 0 | 0 | 0 | 0 | 0 | 0 | 0 | 0 | 0 | 0 | 0 | 0 | 0 | 0 | 0 | 0 | 0 | 0 | 0 | 0 | 0 | 0 | 0 | 0
4 | 2030 | Winter | Pc_net, [MW] | 0 | 2 | 0 | 0 | 0 | 0 | 0 | 0 | 0 | 0 | 0 | 0 | 0 | 0 | 0 | 0 | 0 | 0 | 0 | 0 | 0 | 0 | 0 | 0 | 0 | 0
4 | 2030 | Winter | Qc, [MVAr] | 0 | 2 | 0 | 0 | 0 | 0 | 0 | 0 | 0 | 0 | 0 | 0 | 0 | 0 | 0 | 0 | 0 | 0 | 0 | 0 | 0 | 0 | 0 | 0 | 0 | 0
5 | 2030 | Winter | Pc, [MW] | 0 | 2 | 0 | 0 | 0 | 0 | 0 | 0 | 0 | 0 | 0 | 0 | 0 | 0 | 0 | 0 | 0 | 0 | 0 | 0 | 0 | 0 | 0 | 0 | 0 | 0
5 | 2030 | Winter | Flex Up, [MW] | 0 | 2 | 0 | 0 | 0 | 0 | 0 | 0 | 0 | 0 | 0 | 0 | 0 | 0 | 0 | 0 | 0 | 0 | 0 | 0 | 0 | 0 | 0 | 0 | 0 | 0
5 | 2030 | Winter | Flex Down, [MW] | 0 | 2 | 0 | 0 | 0 | 0 | 0 | 0 | 0 | 0 | 0 | 0 | 0 | 0 | 0 | 0 | 0 | 0 | 0 | 0 | 0 | 0 | 0 | 0 | 0 | 0
5 | 2030 | Winter | Pc_net, [MW] | 0 | 2 | 0 | 0 | 0 | 0 | 0 | 0 | 0 | 0 | 0 | 0 | 0 | 0 | 0 | 0 | 0 | 0 | 0 | 0 | 0 | 0 | 0 | 0 | 0 | 0
5 | 2030 | Winter | Qc, [MVAr] | 0 | 2 | 0 | 0 | 0 | 0 | 0 | 0 | 0 | 0 | 0 | 0 | 0 | 0 | 0 | 0 | 0 | 0 | 0 | 0 | 0 | 0 | 0 | 0 | 0 | 0
6 | 2030 | Winter | Pc, [MW] | 0 | 2 | 2.1646 | 2.0568 | 1.9734 | 1.9328 | 1.9485 | 2.1334 | 2.3933 | 2.5937 | 2.9879 | 3.4714 | 3.9615 | 4.129 | 3.686 | 3.3057 | 3.132 | 2.9971 | 2.9565 | 3.0987 | 3.1483 | 3.2058 | 3.1057 | 2.8754 | 2.6039 | 2.2945
6 | 2030 | Winter | Flex Up, [MW] | 0 | 2 | 0.14907 | 0.15212 | 0.15677 | 0.16112 | 0.16485 | 0.1814 | 0.22021 | 0.23279 | 0.22585 | 0.2703 | 0.26774 | 0.25472 | 0.24627 | 0.24548 | 0.22678 | 0.20713 | 0.19824 | 0.20367 | 0.16506 | 0.166 | 0.17049 | 0.16466 | 0.15002 | 0.14904
6 | 2030 | Winter | Flex Down, [MW] | 0 | 2 | 0.14679 | 0.14966 | 0.15423 | 0.15825 | 0.16187 | 0.17772 | 0.21567 | 0.229 | 0.22448 | 0.27307 | 0.27733 | 0.26586 | 0.2528 | 0.24925 | 0.22868 | 0.20771 | 0.19784 | 0.20279 | 0.16434 | 0.1653 | 0.16929 | 0.16298 | 0.1481 | 0.14674
6 | 2030 | Winter | Pc_net, [MW] | 0 | 2 | 2.1669 | 2.0593 | 1.976 | 1.9357 | 1.9515 | 2.1371 | 2.3978 | 2.5975 | 2.9892 | 3.4686 | 3.9519 | 4.1179 | 3.6795 | 3.3019 | 3.1301 | 2.9965 | 2.9569 | 3.0996 | 3.149 | 3.2065 | 3.1069 | 2.8771 | 2.6058 | 2.2968
6 | 2030 | Winter | Qc, [MVAr] | 0 | 2 | -1.9212 | -1.9341 | -1.9578 | -1.9868 | -1.9663 | -1.9177 | -1.9079 | -1.9031 | -1.849 | -1.7851 | -1.704 | -1.6881 | -1.7836 | -1.8451 | -1.8668 | -1.8822 | -1.8594 | -1.823 | -1.835 | -1.8544 | -1.8797 | -1.8924 | -1.9184 | -1.9137
7 | 2030 | Winter | Pc, [MW] | 0 | 2 | 0 | 0 | 0 | 0 | 0 | 0 | 0 | 0 | 0 | 0 | 0 | 0 | 0 | 0 | 0 | 0 | 0 | 0 | 0 | 0 | 0 | 0 | 0 | 0
7 | 2030 | Winter | Flex Up, [MW] | 0 | 2 | 0 | 0 | 0 | 0 | 0 | 0 | 0 | 0 | 0 | 0 | 0 | 0 | 0 | 0 | 0 | 0 | 0 | 0 | 0 | 0 | 0 | 0 | 0 | 0
7 | 2030 | Winter | Flex Down, [MW] | 0 | 2 | 0 | 0 | 0 | 0 | 0 | 0 | 0 | 0 | 0 | 0 | 0 | 0 | 0 | 0 | 0 | 0 | 0 | 0 | 0 | 0 | 0 | 0 | 0 | 0
7 | 2030 | Winter | Pc_net, [MW] | 0 | 2 | 0 | 0 | 0 | 0 | 0 | 0 | 0 | 0 | 0 | 0 | 0 | 0 | 0 | 0 | 0 | 0 | 0 | 0 | 0 | 0 | 0 | 0 | 0 | 0
7 | 2030 | Winter | Qc, [MVAr] | 0 | 2 | 0 | 0 | 0 | 0 | 0 | 0 | 0 | 0 | 0 | 0 | 0 | 0 | 0 | 0 | 0 | 0 | 0 | 0 | 0 | 0 | 0 | 0 | 0 | 0
1 | 2030 | Winter | Pc, [MW] | Expected | - | 0 | 0 | 0 | 0 | 0 | 0 | 0 | 0 | 0 | 0 | 0 | 0 | 0 | 0 | 0 | 0 | 0 | 0 | 0 | 0 | 0 | 0 | 0 | 0
1 | 2030 | Winter | Flex Up, [MW] | Expected | - | 0 | 0 | 0 | 0 | 0 | 0 | 0 | 0 | 0 | 0 | 0 | 0 | 0 | 0 | 0 | 0 | 0 | 0 | 0 | 0 | 0 | 0 | 0 | 0
1 | 2030 | Winter | Flex Down, [MW] | Expected | - | 0 | 0 | 0 | 0 | 0 | 0 | 0 | 0 | 0 | 0 | 0 | 0 | 0 | 0 | 0 | 0 | 0 | 0 | 0 | 0 | 0 | 0 | 0 | 0
1 | 2030 | Winter | Pc_net, [MW] | Expected | - | 0 | 0 | 0 | 0 | 0 | 0 | 0 | 0 | 0 | 0 | 0 | 0 | 0 | 0 | 0 | 0 | 0 | 0 | 0 | 0 | 0 | 0 | 0 | 0
1 | 2030 | Winter | Qc, [MVAr] | Expected | - | 0 | 0 | 0 | 0 | 0 | 0 | 0 | 0 | 0 | 0 | 0 | 0 | 0 | 0 | 0 | 0 | 0 | 0 | 0 | 0 | 0 | 0 | 0 | 0
2 | 2030 | Winter | Pc, [MW] | Expected | - | 0 | 0 | 0 | 0 | 0 | 0 | 0 | 0 | 0 | 0 | 0 | 0 | 0 | 0 | 0 | 0 | 0 | 0 | 0 | 0 | 0 | 0 | 0 | 0
2 | 2030 | Winter | Flex Up, [MW] | Expected | - | 0 | 0 | 0 | 0 | 0 | 0 | 0 | 0 | 0 | 0 | 0 | 0 | 0 | 0 | 0 | 0 | 0 | 0 | 0 | 0 | 0 | 0 | 0 | 0
2 | 2030 | Winter | Flex Down, [MW] | Expected | - | 0 | 0 | 0 | 0 | 0 | 0 | 0 | 0 | 0 | 0 | 0 | 0 | 0 | 0 | 0 | 0 | 0 | 0 | 0 | 0 | 0 | 0 | 0 | 0
2 | 2030 | Winter | Pc_net, [MW] | Expected | - | 0 | 0 | 0 | 0 | 0 | 0 | 0 | 0 | 0 | 0 | 0 | 0 | 0 | 0 | 0 | 0 | 0 | 0 | 0 | 0 | 0 | 0 | 0 | 0
2 | 2030 | Winter | Qc, [MVAr] | Expected | - | 0 | 0 | 0 | 0 | 0 | 0 | 0 | 0 | 0 | 0 | 0 | 0 | 0 | 0 | 0 | 0 | 0 | 0 | 0 | 0 | 0 | 0 | 0 | 0
3 | 2030 | Winter | Pc, [MW] | Expected | - | 10.172 | 9.8213 | 9.9236 | 9.9889 | 10.0478 | 10.282 | 12.3081 | 12.8477 | 13.1811 | 12.9569 | 12.9893 | 13.3471 | 13.5673 | 13.0467 | 12.6129 | 12.745 | 12.4621 | 12.988 | 12.6643 | 12.1123 | 12.1439 | 11.798 | 10.7149 | 10.3737
3 | 2030 | Winter | Flex Up, [MW] | Expected | - | 0.36464 | 0.36197 | 0.37244 | 0.37975 | 0.38571 | 0.39478 | 0.43384 | 0.43167 | 0.42916 | 0.47846 | 0.47475 | 0.47133 | 0.4762 | 0.47572 | 0.46917 | 0.45994 | 0.43892 | 0.43576 | 0.39012 | 0.37933 | 0.38246 | 0.38475 | 0.36135 | 0.36345
3 | 2030 | Winter | Flex Down, [MW] | Expected | - | 0.33851 | 0.33417 | 0.34232 | 0.35043 | 0.35476 | 0.36809 | 0.45223 | 0.47209 | 0.46606 | 0.49394 | 0.48113 | 0.48651 | 0.49951 | 0.47861 | 0.46057 | 0.45681 | 0.43203 | 0.4585 | 0.40652 | 0.38688 | 0.40398 | 0.38603 | 0.34465 | 0.34138
3 | 2030 | Winter | Pc_net, [MW] | Expected | - | 10.1981 | 9.8491 | 9.9537 | 10.0182 | 10.0787 | 10.3087 | 12.2897 | 12.8073 | 13.1442 | 12.9414 | 12.983 | 13.3319 | 13.544 | 13.0438 | 12.6215 | 12.7481 | 12.469 | 12.9652 | 12.6479 | 12.1047 | 12.1223 | 11.7967 | 10.7316 | 10.3958
3 | 2030 | Winter | Qc, [MVAr] | Expected | - | 0.23779 | 0.17027 | 0.23077 | 0.28579 | 0.28334 | 0.37019 | 1.3655 | 1.6624 | 1.8295 | 1.7438 | 1.6684 | 1.8611 | 2.0087 | 1.7182 | 1.5798 | 1.5808 | 1.4437 | 1.5145 | 1.324 | 1.0422 | 1.0977 | 0.94892 | 0.43675 | 0.29176
4 | 2030 | Winter | Pc, [MW] | Expected | - | 0 | 0 | 0 | 0 | 0 | 0 | 0 | 0 | 0 | 0 | 0 | 0 | 0 | 0 | 0 | 0 | 0 | 0 | 0 | 0 | 0 | 0 | 0 | 0
4 | 2030 | Winter | Flex Up, [MW] | Expected | - | 0 | 0 | 0 | 0 | 0 | 0 | 0 | 0 | 0 | 0 | 0 | 0 | 0 | 0 | 0 | 0 | 0 | 0 | 0 | 0 | 0 | 0 | 0 | 0
4 | 2030 | Winter | Flex Down, [MW] | Expected | - | 0 | 0 | 0 | 0 | 0 | 0 | 0 | 0 | 0 | 0 | 0 | 0 | 0 | 0 | 0 | 0 | 0 | 0 | 0 | 0 | 0 | 0 | 0 | 0
4 | 2030 | Winter | Pc_net, [MW] | Expected | - | 0 | 0 | 0 | 0 | 0 | 0 | 0 | 0 | 0 | 0 | 0 | 0 | 0 | 0 | 0 | 0 | 0 | 0 | 0 | 0 | 0 | 0 | 0 | 0
4 | 2030 | Winter | Qc, [MVAr] | Expected | - | 0 | 0 | 0 | 0 | 0 | 0 | 0 | 0 | 0 | 0 | 0 | 0 | 0 | 0 | 0 | 0 | 0 | 0 | 0 | 0 | 0 | 0 | 0 | 0
5 | 2030 | Winter | Pc, [MW] | Expected | - | 0 | 0 | 0 | 0 | 0 | 0 | 0 | 0 | 0 | 0 | 0 | 0 | 0 | 0 | 0 | 0 | 0 | 0 | 0 | 0 | 0 | 0 | 0 | 0
5 | 2030 | Winter | Flex Up, [MW] | Expected | - | 0 | 0 | 0 | 0 | 0 | 0 | 0 | 0 | 0 | 0 | 0 | 0 | 0 | 0 | 0 | 0 | 0 | 0 | 0 | 0 | 0 | 0 | 0 | 0
5 | 2030 | Winter | Flex Down, [MW] | Expected | - | 0 | 0 | 0 | 0 | 0 | 0 | 0 | 0 | 0 | 0 | 0 | 0 | 0 | 0 | 0 | 0 | 0 | 0 | 0 | 0 | 0 | 0 | 0 | 0
5 | 2030 | Winter | Pc_net, [MW] | Expected | - | 0 | 0 | 0 | 0 | 0 | 0 | 0 | 0 | 0 | 0 | 0 | 0 | 0 | 0 | 0 | 0 | 0 | 0 | 0 | 0 | 0 | 0 | 0 | 0
5 | 2030 | Winter | Qc, [MVAr] | Expected | - | 0 | 0 | 0 | 0 | 0 | 0 | 0 | 0 | 0 | 0 | 0 | 0 | 0 | 0 | 0 | 0 | 0 | 0 | 0 | 0 | 0 | 0 | 0 | 0
6 | 2030 | Winter | Pc, [MW] | Expected | - | 2.1203 | 2.0132 | 1.9631 | 1.9315 | 2.0116 | 2.3846 | 3.6746 | 4.3094 | 4.5641 | 4.6493 | 4.8798 | 4.889 | 4.5579 | 4.3712 | 3.9107 | 3.5928 | 3.6731 | 3.9857 | 3.9058 | 3.7991 | 3.7065 | 3.4158 | 2.826 | 2.4729
6 | 2030 | Winter | Flex Up, [MW] | Expected | - | 0.1513 | 0.15454 | 0.1593 | 0.1637 | 0.16749 | 0.18434 | 0.21885 | 0.22704 | 0.22042 | 0.26623 | 0.26454 | 0.25201 | 0.24459 | 0.24435 | 0.22839 | 0.20923 | 0.19985 | 0.20324 | 0.16497 | 0.16657 | 0.17014 | 0.16563 | 0.15196 | 0.15109
6 | 2030 | Winter | Flex Down, [MW] | Expected | - | 0.14457 | 0.14724 | 0.1517 | 0.15567 | 0.15923 | 0.17477 | 0.21703 | 0.23475 | 0.2299 | 0.27714 | 0.28053 | 0.26857 | 0.25448 | 0.25038 | 0.22707 | 0.2056 | 0.19623 | 0.20322 | 0.16444 | 0.16473 | 0.16964 | 0.16202 | 0.14616 | 0.14469
6 | 2030 | Winter | Pc_net, [MW] | Expected | - | 2.127 | 2.0205 | 1.9707 | 1.9395 | 2.0198 | 2.3941 | 3.6764 | 4.3017 | 4.5547 | 4.6384 | 4.8638 | 4.8724 | 4.548 | 4.3652 | 3.9121 | 3.5964 | 3.6767 | 3.9857 | 3.9064 | 3.801 | 3.707 | 3.4195 | 2.8318 | 2.4793
6 | 2030 | Winter | Qc, [MVAr] | Expected | - | -1.935 | -1.9675 | -1.9567 | -1.9664 | -1.932 | -1.8637 | -1.5102 | -1.2984 | -1.2179 | -1.3147 | -1.2406 | -1.1825 | -1.2519 | -1.3422 | -1.5288 | -1.6351 | -1.6306 | -1.6078 | -1.6798 | -1.736 | -1.7614 | -1.8102 | -1.8649 | -1.8871
7 | 2030 | Winter | Pc, [MW] | Expected | - | 0 | 0 | 0 | 0 | 0 | 0 | 0 | 0 | 0 | 0 | 0 | 0 | 0 | 0 | 0 | 0 | 0 | 0 | 0 | 0 | 0 | 0 | 0 | 0
7 | 2030 | Winter | Flex Up, [MW] | Expected | - | 0 | 0 | 0 | 0 | 0 | 0 | 0 | 0 | 0 | 0 | 0 | 0 | 0 | 0 | 0 | 0 | 0 | 0 | 0 | 0 | 0 | 0 | 0 | 0
7 | 2030 | Winter | Flex Down, [MW] | Expected | - | 0 | 0 | 0 | 0 | 0 | 0 | 0 | 0 | 0 | 0 | 0 | 0 | 0 | 0 | 0 | 0 | 0 | 0 | 0 | 0 | 0 | 0 | 0 | 0
7 | 2030 | Winter | Pc_net, [MW] | Expected | - | 0 | 0 | 0 | 0 | 0 | 0 | 0 | 0 | 0 | 0 | 0 | 0 | 0 | 0 | 0 | 0 | 0 | 0 | 0 | 0 | 0 | 0 | 0 | 0
7 | 2030 | Winter | Qc, [MVAr] | Expected | - | 0 | 0 | 0 | 0 | 0 | 0 | 0 | 0 | 0 | 0 | 0 | 0 | 0 | 0 | 0 | 0 | 0 | 0 | 0 | 0 | 0 | 0 | 0 | 0
1 | 2030 | Summer | Pc, [MW] | 0 | 0 | 0 | 0 | 0 | 0 | 0 | 0 | 0 | 0 | 0 | 0 | 0 | 0 | 0 | 0 | 0 | 0 | 0 | 0 | 0 | 0 | 0 | 0 | 0 | 0
1 | 2030 | Summer | Flex Up, [MW] | 0 | 0 | 0 | 0 | 0 | 0 | 0 | 0 | 0 | 0 | 0 | 0 | 0 | 0 | 0 | 0 | 0 | 0 | 0 | 0 | 0 | 0 | 0 | 0 | 0 | 0
1 | 2030 | Summer | Flex Down, [MW] | 0 | 0 | 0 | 0 | 0 | 0 | 0 | 0 | 0 | 0 | 0 | 0 | 0 | 0 | 0 | 0 | 0 | 0 | 0 | 0 | 0 | 0 | 0 | 0 | 0 | 0
1 | 2030 | Summer | Pc_net, [MW] | 0 | 0 | 0 | 0 | 0 | 0 | 0 | 0 | 0 | 0 | 0 | 0 | 0 | 0 | 0 | 0 | 0 | 0 | 0 | 0 | 0 | 0 | 0 | 0 | 0 | 0
1 | 2030 | Summer | Qc, [MVAr] | 0 | 0 | 0 | 0 | 0 | 0 | 0 | 0 | 0 | 0 | 0 | 0 | 0 | 0 | 0 | 0 | 0 | 0 | 0 | 0 | 0 | 0 | 0 | 0 | 0 | 0
2 | 2030 | Summer | Pc, [MW] | 0 | 0 | 0 | 0 | 0 | 0 | 0 | 0 | 0 | 0 | 0 | 0 | 0 | 0 | 0 | 0 | 0 | 0 | 0 | 0 | 0 | 0 | 0 | 0 | 0 | 0
2 | 2030 | Summer | Flex Up, [MW] | 0 | 0 | 0 | 0 | 0 | 0 | 0 | 0 | 0 | 0 | 0 | 0 | 0 | 0 | 0 | 0 | 0 | 0 | 0 | 0 | 0 | 0 | 0 | 0 | 0 | 0
2 | 2030 | Summer | Flex Down, [MW] | 0 | 0 | 0 | 0 | 0 | 0 | 0 | 0 | 0 | 0 | 0 | 0 | 0 | 0 | 0 | 0 | 0 | 0 | 0 | 0 | 0 | 0 | 0 | 0 | 0 | 0
2 | 2030 | Summer | Pc_net, [MW] | 0 | 0 | 0 | 0 | 0 | 0 | 0 | 0 | 0 | 0 | 0 | 0 | 0 | 0 | 0 | 0 | 0 | 0 | 0 | 0 | 0 | 0 | 0 | 0 | 0 | 0
2 | 2030 | Summer | Qc, [MVAr] | 0 | 0 | 0 | 0 | 0 | 0 | 0 | 0 | 0 | 0 | 0 | 0 | 0 | 0 | 0 | 0 | 0 | 0 | 0 | 0 | 0 | 0 | 0 | 0 | 0 | 0
3 | 2030 | Summer | Pc, [MW] | 0 | 0 | 10.7738 | 10.6486 | 10.4803 | 10.4136 | 10.3399 | 10.5606 | 12.1804 | 12.8277 | 13.6742 | 13.0158 | 13.0957 | 13.1956 | 13.6313 | 13.503 | 13.2084 | 13.1068 | 13.2643 | 13.404 | 12.8226 | 12.9709 | 13.084 | 12.3117 | 10.9147 | 10.9333
3 | 2030 | Summer | Flex Up, [MW] | 0 | 0 | 0.37511 | 0.37855 | 0.38176 | 0.38458 | 0.38508 | 0.39414 | 0.42066 | 0.42247 | 0.42296 | 0.46973 | 0.46976 | 0.46059 | 0.46249 | 0.46309 | 0.45472 | 0.44196 | 0.43057 | 0.42516 | 0.37884 | 0.3802 | 0.38125 | 0.38007 | 0.35791 | 0.36732
3 | 2030 | Summer | Flex Down, [MW] | 0 | 0 | 0.35425 | 0.35566 | 0.35534 | 0.35886 | 0.35721 | 0.36956 | 0.42283 | 0.44054 | 0.46155 | 0.47593 | 0.47298 | 0.46434 | 0.47778 | 0.47183 | 0.45316 | 0.44022 | 0.43651 | 0.44159 | 0.38584 | 0.40048 | 0.41741 | 0.38342 | 0.34208 | 0.34961
3 | 2030 | Summer | Pc_net, [MW] | 0 | 0 | 10.7946 | 10.6714 | 10.5067 | 10.4393 | 10.3677 | 10.5852 | 12.1782 | 12.8096 | 13.6357 | 13.0096 | 13.0925 | 13.1918 | 13.616 | 13.4942 | 13.2099 | 13.1085 | 13.2583 | 13.3875 | 12.8156 | 12.9506 | 13.0479 | 12.3083 | 10.9305 | 10.951
3 | 2030 | Summer | Qc, [MVAr] | 0 | 0 | 0.49426 | 0.4603 | 0.34602 | 0.3119 | 0.28675 | 0.36006 | 1.1856 | 1.5835 | 2.0313 | 1.9366 | 1.889 | 1.8653 | 2.016 | 1.8506 | 1.6997 | 1.5793 | 1.5633 | 1.5837 | 1.3172 | 1.2072 | 1.2797 | 0.89554 | 0.39303 | 0.42111
4 | 2030 | Summer | Pc, [MW] | 0 | 0 | 0 | 0 | 0 | 0 | 0 | 0 | 0 | 0 | 0 | 0 | 0 | 0 | 0 | 0 | 0 | 0 | 0 | 0 | 0 | 0 | 0 | 0 | 0 | 0
4 | 2030 | Summer | Flex Up, [MW] | 0 | 0 | 0 | 0 | 0 | 0 | 0 | 0 | 0 | 0 | 0 | 0 | 0 | 0 | 0 | 0 | 0 | 0 | 0 | 0 | 0 | 0 | 0 | 0 | 0 | 0
4 | 2030 | Summer | Flex Down, [MW] | 0 | 0 | 0 | 0 | 0 | 0 | 0 | 0 | 0 | 0 | 0 | 0 | 0 | 0 | 0 | 0 | 0 | 0 | 0 | 0 | 0 | 0 | 0 | 0 | 0 | 0
4 | 2030 | Summer | Pc_net, [MW] | 0 | 0 | 0 | 0 | 0 | 0 | 0 | 0 | 0 | 0 | 0 | 0 | 0 | 0 | 0 | 0 | 0 | 0 | 0 | 0 | 0 | 0 | 0 | 0 | 0 | 0
4 | 2030 | Summer | Qc, [MVAr] | 0 | 0 | 0 | 0 | 0 | 0 | 0 | 0 | 0 | 0 | 0 | 0 | 0 | 0 | 0 | 0 | 0 | 0 | 0 | 0 | 0 | 0 | 0 | 0 | 0 | 0
5 | 2030 | Summer | Pc, [MW] | 0 | 0 | 0 | 0 | 0 | 0 | 0 | 0 | 0 | 0 | 0 | 0 | 0 | 0 | 0 | 0 | 0 | 0 | 0 | 0 | 0 | 0 | 0 | 0 | 0 | 0
5 | 2030 | Summer | Flex Up, [MW] | 0 | 0 | 0 | 0 | 0 | 0 | 0 | 0 | 0 | 0 | 0 | 0 | 0 | 0 | 0 | 0 | 0 | 0 | 0 | 0 | 0 | 0 | 0 | 0 | 0 | 0
5 | 2030 | Summer | Flex Down, [MW] | 0 | 0 | 0 | 0 | 0 | 0 | 0 | 0 | 0 | 0 | 0 | 0 | 0 | 0 | 0 | 0 | 0 | 0 | 0 | 0 | 0 | 0 | 0 | 0 | 0 | 0
5 | 2030 | Summer | Pc_net, [MW] | 0 | 0 | 0 | 0 | 0 | 0 | 0 | 0 | 0 | 0 | 0 | 0 | 0 | 0 | 0 | 0 | 0 | 0 | 0 | 0 | 0 | 0 | 0 | 0 | 0 | 0
5 | 2030 | Summer | Qc, [MVAr] | 0 | 0 | 0 | 0 | 0 | 0 | 0 | 0 | 0 | 0 | 0 | 0 | 0 | 0 | 0 | 0 | 0 | 0 | 0 | 0 | 0 | 0 | 0 | 0 | 0 | 0
6 | 2030 | Summer | Pc, [MW] | 0 | 0 | 2.0071 | 1.8793 | 1.8134 | 1.7945 | 1.8576 | 2.0074 | 3.3274 | 4.0165 | 4.3165 | 4.257 | 4.4472 | 4.7179 | 4.685 | 4.3621 | 3.7996 | 3.6316 | 3.4437 | 3.3644 | 3.3168 | 3.4146 | 3.2918 | 2.8925 | 2.4049 | 2.1659
6 | 2030 | Summer | Flex Up, [MW] | 0 | 0 | 0.14798 | 0.15047 | 0.15465 | 0.15924 | 0.16219 | 0.1714 | 0.20229 | 0.21043 | 0.20528 | 0.25155 | 0.25108 | 0.2439 | 0.23973 | 0.23517 | 0.21847 | 0.20472 | 0.18891 | 0.18322 | 0.14547 | 0.1517 | 0.15417 | 0.14758 | 0.13931 | 0.14146
6 | 2030 | Summer | Flex Down, [MW] | 0 | 0 | 0.14305 | 0.14528 | 0.1491 | 0.15326 | 0.15599 | 0.16465 | 0.19854 | 0.21203 | 0.21134 | 0.25617 | 0.25924 | 0.25715 | 0.25323 | 0.24271 | 0.21898 | 0.2037 | 0.18715 | 0.18156 | 0.14392 | 0.15116 | 0.15488 | 0.14495 | 0.13519 | 0.1371
6 | 2030 | Summer | Pc_net, [MW] | 0 | 0 | 2.012 | 1.8845 | 1.8189 | 1.8005 | 1.8638 | 2.0142 | 3.3312 | 4.0149 | 4.3105 | 4.2524 | 4.4391 | 4.7046 | 4.6715 | 4.3546 | 3.7991 | 3.6326 | 3.4455 | 3.3661 | 3.3184 | 3.4151 | 3.2911 | 2.8951 | 2.409 | 2.1702
6 | 2030 | Summer | Qc, [MVAr] | 0 | 0 | -1.7609 | -1.7731 | -1.7896 | -1.7993 | -1.7752 | -1.7329 | -1.4729 | -1.2154 | -1.1925 | -1.1735 | -1.1541 | -1.1414 | -1.1683 | -1.2133 | -1.334 | -1.3937 | -1.4429 | -1.4476 | -1.475 | -1.5245 | -1.6213 | -1.6902 | -1.7139 | -1.7471
7 | 2030 | Summer | Pc, [MW] | 0 | 0 | 0 | 0 | 0 | 0 | 0 | 0 | 0 | 0 | 0 | 0 | 0 | 0 | 0 | 0 | 0 | 0 | 0 | 0 | 0 | 0 | 0 | 0 | 0 | 0
7 | 2030 | Summer | Flex Up, [MW] | 0 | 0 | 0 | 0 | 0 | 0 | 0 | 0 | 0 | 0 | 0 | 0 | 0 | 0 | 0 | 0 | 0 | 0 | 0 | 0 | 0 | 0 | 0 | 0 | 0 | 0
7 | 2030 | Summer | Flex Down, [MW] | 0 | 0 | 0 | 0 | 0 | 0 | 0 | 0 | 0 | 0 | 0 | 0 | 0 | 0 | 0 | 0 | 0 | 0 | 0 | 0 | 0 | 0 | 0 | 0 | 0 | 0
7 | 2030 | Summer | Pc_net, [MW] | 0 | 0 | 0 | 0 | 0 | 0 | 0 | 0 | 0 | 0 | 0 | 0 | 0 | 0 | 0 | 0 | 0 | 0 | 0 | 0 | 0 | 0 | 0 | 0 | 0 | 0
7 | 2030 | Summer | Qc, [MVAr] | 0 | 0 | 0 | 0 | 0 | 0 | 0 | 0 | 0 | 0 | 0 | 0 | 0 | 0 | 0 | 0 | 0 | 0 | 0 | 0 | 0 | 0 | 0 | 0 | 0 | 0
1 | 2030 | Summer | Pc, [MW] | 0 | 1 | 0 | 0 | 0 | 0 | 0 | 0 | 0 | 0 | 0 | 0 | 0 | 0 | 0 | 0 | 0 | 0 | 0 | 0 | 0 | 0 | 0 | 0 | 0 | 0
1 | 2030 | Summer | Flex Up, [MW] | 0 | 1 | 0 | 0 | 0 | 0 | 0 | 0 | 0 | 0 | 0 | 0 | 0 | 0 | 0 | 0 | 0 | 0 | 0 | 0 | 0 | 0 | 0 | 0 | 0 | 0
1 | 2030 | Summer | Flex Down, [MW] | 0 | 1 | 0 | 0 | 0 | 0 | 0 | 0 | 0 | 0 | 0 | 0 | 0 | 0 | 0 | 0 | 0 | 0 | 0 | 0 | 0 | 0 | 0 | 0 | 0 | 0
1 | 2030 | Summer | Pc_net, [MW] | 0 | 1 | 0 | 0 | 0 | 0 | 0 | 0 | 0 | 0 | 0 | 0 | 0 | 0 | 0 | 0 | 0 | 0 | 0 | 0 | 0 | 0 | 0 | 0 | 0 | 0
1 | 2030 | Summer | Qc, [MVAr] | 0 | 1 | 0 | 0 | 0 | 0 | 0 | 0 | 0 | 0 | 0 | 0 | 0 | 0 | 0 | 0 | 0 | 0 | 0 | 0 | 0 | 0 | 0 | 0 | 0 | 0
2 | 2030 | Summer | Pc, [MW] | 0 | 1 | 0 | 0 | 0 | 0 | 0 | 0 | 0 | 0 | 0 | 0 | 0 | 0 | 0 | 0 | 0 | 0 | 0 | 0 | 0 | 0 | 0 | 0 | 0 | 0
2 | 2030 | Summer | Flex Up, [MW] | 0 | 1 | 0 | 0 | 0 | 0 | 0 | 0 | 0 | 0 | 0 | 0 | 0 | 0 | 0 | 0 | 0 | 0 | 0 | 0 | 0 | 0 | 0 | 0 | 0 | 0
2 | 2030 | Summer | Flex Down, [MW] | 0 | 1 | 0 | 0 | 0 | 0 | 0 | 0 | 0 | 0 | 0 | 0 | 0 | 0 | 0 | 0 | 0 | 0 | 0 | 0 | 0 | 0 | 0 | 0 | 0 | 0
2 | 2030 | Summer | Pc_net, [MW] | 0 | 1 | 0 | 0 | 0 | 0 | 0 | 0 | 0 | 0 | 0 | 0 | 0 | 0 | 0 | 0 | 0 | 0 | 0 | 0 | 0 | 0 | 0 | 0 | 0 | 0
2 | 2030 | Summer | Qc, [MVAr] | 0 | 1 | 0 | 0 | 0 | 0 | 0 | 0 | 0 | 0 | 0 | 0 | 0 | 0 | 0 | 0 | 0 | 0 | 0 | 0 | 0 | 0 | 0 | 0 | 0 | 0
3 | 2030 | Summer | Pc, [MW] | 0 | 1 | 10.7455 | 10.5145 | 10.3869 | 10.4437 | 10.3534 | 10.3133 | 11.1701 | 11.391 | 12.0151 | 11.8567 | 12.4939 | 12.4157 | 11.77 | 11.4028 | 10.4249 | 10.5197 | 10.4342 | 10.5982 | 10.852 | 10.9462 | 10.851 | 11.0109 | 10.6575 | 10.108
3 | 2030 | Summer | Flex Up, [MW] | 0 | 1 | 0.36481 | 0.36853 | 0.3715 | 0.37361 | 0.37419 | 0.38413 | 0.41827 | 0.42683 | 0.43371 | 0.46781 | 0.4612 | 0.45454 | 0.4696 | 0.47045 | 0.46298 | 0.44889 | 0.44087 | 0.43854 | 0.38376 | 0.38942 | 0.39627 | 0.37905 | 0.34912 | 0.36091
3 | 2030 | Summer | Flex Down, [MW] | 0 | 1 | 0.36455 | 0.36568 | 0.3656 | 0.36984 | 0.3681 | 0.37957 | 0.42521 | 0.43618 | 0.4508 | 0.47785 | 0.48154 | 0.47039 | 0.47068 | 0.46447 | 0.44491 | 0.43329 | 0.42622 | 0.42821 | 0.38092 | 0.39126 | 0.40239 | 0.38444 | 0.35087 | 0.35602
3 | 2030 | Summer | Pc_net, [MW] | 0 | 1 | 10.7458 | 10.5174 | 10.3928 | 10.4474 | 10.3595 | 10.3178 | 11.1632 | 11.3817 | 11.998 | 11.8466 | 12.4736 | 12.3999 | 11.7689 | 11.4088 | 10.4429 | 10.5352 | 10.4489 | 10.6086 | 10.8548 | 10.9444 | 10.8449 | 11.0055 | 10.6558 | 10.1129
3 | 2030 | Summer | Qc, [MVAr] | 0 | 1 | 0.36626 | 0.35728 | 0.3194 | 0.29475 | 0.28773 | 0.22651 | 0.82942 | 0.87171 | 1.065 | 1.0007 | 1.1559 | 1.0815 | 0.87105 | 0.63923 | 0.31108 | 0.43679 | 0.49279 | 0.60184 | 0.66192 | 0.60429 | 0.52201 | 0.45556 | 0.23353 | 0.15795
4 | 2030 | Summer | Pc, [MW] | 0 | 1 | 0 | 0 | 0 | 0 | 0 | 0 | 0 | 0 | 0 | 0 | 0 | 0 | 0 | 0 | 0 | 0 | 0 | 0 | 0 | 0 | 0 | 0 | 0 | 0
4 | 2030 | Summer | Flex Up, [MW] | 0 | 1 | 0 | 0 | 0 | 0 | 0 | 0 | 0 | 0 | 0 | 0 | 0 | 0 | 0 | 0 | 0 | 0 | 0 | 0 | 0 | 0 | 0 | 0 | 0 | 0
4 | 2030 | Summer | Flex Down, [MW] | 0 | 1 | 0 | 0 | 0 | 0 | 0 | 0 | 0 | 0 | 0 | 0 | 0 | 0 | 0 | 0 | 0 | 0 | 0 | 0 | 0 | 0 | 0 | 0 | 0 | 0
4 | 2030 | Summer | Pc_net, [MW] | 0 | 1 | 0 | 0 | 0 | 0 | 0 | 0 | 0 | 0 | 0 | 0 | 0 | 0 | 0 | 0 | 0 | 0 | 0 | 0 | 0 | 0 | 0 | 0 | 0 | 0
4 | 2030 | Summer | Qc, [MVAr] | 0 | 1 | 0 | 0 | 0 | 0 | 0 | 0 | 0 | 0 | 0 | 0 | 0 | 0 | 0 | 0 | 0 | 0 | 0 | 0 | 0 | 0 | 0 | 0 | 0 | 0
5 | 2030 | Summer | Pc, [MW] | 0 | 1 | 0 | 0 | 0 | 0 | 0 | 0 | 0 | 0 | 0 | 0 | 0 | 0 | 0 | 0 | 0 | 0 | 0 | 0 | 0 | 0 | 0 | 0 | 0 | 0
5 | 2030 | Summer | Flex Up, [MW] | 0 | 1 | 0 | 0 | 0 | 0 | 0 | 0 | 0 | 0 | 0 | 0 | 0 | 0 | 0 | 0 | 0 | 0 | 0 | 0 | 0 | 0 | 0 | 0 | 0 | 0
5 | 2030 | Summer | Flex Down, [MW] | 0 | 1 | 0 | 0 | 0 | 0 | 0 | 0 | 0 | 0 | 0 | 0 | 0 | 0 | 0 | 0 | 0 | 0 | 0 | 0 | 0 | 0 | 0 | 0 | 0 | 0
5 | 2030 | Summer | Pc_net, [MW] | 0 | 1 | 0 | 0 | 0 | 0 | 0 | 0 | 0 | 0 | 0 | 0 | 0 | 0 | 0 | 0 | 0 | 0 | 0 | 0 | 0 | 0 | 0 | 0 | 0 | 0
5 | 2030 | Summer | Qc, [MVAr] | 0 | 1 | 0 | 0 | 0 | 0 | 0 | 0 | 0 | 0 | 0 | 0 | 0 | 0 | 0 | 0 | 0 | 0 | 0 | 0 | 0 | 0 | 0 | 0 | 0 | 0
6 | 2030 | Summer | Pc, [MW] | 0 | 1 | 1.8755 | 1.7888 | 1.6761 | 1.6496 | 1.7038 | 1.8218 | 2.7335 | 3.2286 | 3.5639 | 3.5827 | 3.8779 | 4.0403 | 3.5787 | 3.0715 | 2.6227 | 2.5004 | 2.452 | 2.4492 | 2.454 | 2.5367 | 2.6069 | 2.7016 | 2.4699 | 2.1926
6 | 2030 | Summer | Flex Up, [MW] | 0 | 1 | 0.14648 | 0.14896 | 0.15302 | 0.15746 | 0.16036 | 0.16951 | 0.2015 | 0.21149 | 0.20722 | 0.25198 | 0.25093 | 0.24535 | 0.24376 | 0.23796 | 0.21896 | 0.20474 | 0.18883 | 0.18342 | 0.14543 | 0.15225 | 0.15537 | 0.14694 | 0.13806 | 0.14036
6 | 2030 | Summer | Flex Down, [MW] | 0 | 1 | 0.14454 | 0.14679 | 0.15073 | 0.15503 | 0.15781 | 0.16653 | 0.19933 | 0.21097 | 0.2094 | 0.25574 | 0.25939 | 0.2557 | 0.2492 | 0.23992 | 0.21849 | 0.20368 | 0.18723 | 0.18136 | 0.14397 | 0.15061 | 0.15368 | 0.14559 | 0.13644 | 0.1382
6 | 2030 | Summer | Pc_net, [MW] | 0 | 1 | 1.8775 | 1.791 | 1.6783 | 1.652 | 1.7064 | 1.8248 | 2.7357 | 3.2291 | 3.5617 | 3.579 | 3.8695 | 4.03 | 3.5733 | 3.0695 | 2.6232 | 2.5015 | 2.4536 | 2.4512 | 2.4555 | 2.5383 | 2.6086 | 2.7029 | 2.4715 | 2.1948
6 | 2030 | Summer | Qc, [MVAr] | 0 | 1 | -1.7733 | -1.7993 | -1.7993 | -1.7993 | -1.7994 | -1.7844 | -1.6322 | -1.5875 | -1.5358 | -1.5299 | -1.4614 | -1.4598 | -1.6035 | -1.6913 | -1.763 | -1.7212 | -1.6884 | -1.6761 | -1.6314 | -1.6946 | -1.7372 | -1.7418 | -1.7902 | -1.79
7 | 2030 | Summer | Pc, [MW] | 0 | 1 | 0 | 0 | 0 | 0 | 0 | 0 | 0 | 0 | 0 | 0 | 0 | 0 | 0 | 0 | 0 | 0 | 0 | 0 | 0 | 0 | 0 | 0 | 0 | 0
7 | 2030 | Summer | Flex Up, [MW] | 0 | 1 | 0 | 0 | 0 | 0 | 0 | 0 | 0 | 0 | 0 | 0 | 0 | 0 | 0 | 0 | 0 | 0 | 0 | 0 | 0 | 0 | 0 | 0 | 0 | 0
7 | 2030 | Summer | Flex Down, [MW] | 0 | 1 | 0 | 0 | 0 | 0 | 0 | 0 | 0 | 0 | 0 | 0 | 0 | 0 | 0 | 0 | 0 | 0 | 0 | 0 | 0 | 0 | 0 | 0 | 0 | 0
7 | 2030 | Summer | Pc_net, [MW] | 0 | 1 | 0 | 0 | 0 | 0 | 0 | 0 | 0 | 0 | 0 | 0 | 0 | 0 | 0 | 0 | 0 | 0 | 0 | 0 | 0 | 0 | 0 | 0 | 0 | 0
7 | 2030 | Summer | Qc, [MVAr] | 0 | 1 | 0 | 0 | 0 | 0 | 0 | 0 | 0 | 0 | 0 | 0 | 0 | 0 | 0 | 0 | 0 | 0 | 0 | 0 | 0 | 0 | 0 | 0 | 0 | 0
1 | 2030 | Summer | Pc, [MW] | 0 | 2 | 0 | 0 | 0 | 0 | 0 | 0 | 0 | 0 | 0 | 0 | 0 | 0 | 0 | 0 | 0 | 0 | 0 | 0 | 0 | 0 | 0 | 0 | 0 | 0
1 | 2030 | Summer | Flex Up, [MW] | 0 | 2 | 0 | 0 | 0 | 0 | 0 | 0 | 0 | 0 | 0 | 0 | 0 | 0 | 0 | 0 | 0 | 0 | 0 | 0 | 0 | 0 | 0 | 0 | 0 | 0
1 | 2030 | Summer | Flex Down, [MW] | 0 | 2 | 0 | 0 | 0 | 0 | 0 | 0 | 0 | 0 | 0 | 0 | 0 | 0 | 0 | 0 | 0 | 0 | 0 | 0 | 0 | 0 | 0 | 0 | 0 | 0
1 | 2030 | Summer | Pc_net, [MW] | 0 | 2 | 0 | 0 | 0 | 0 | 0 | 0 | 0 | 0 | 0 | 0 | 0 | 0 | 0 | 0 | 0 | 0 | 0 | 0 | 0 | 0 | 0 | 0 | 0 | 0
1 | 2030 | Summer | Qc, [MVAr] | 0 | 2 | 0 | 0 | 0 | 0 | 0 | 0 | 0 | 0 | 0 | 0 | 0 | 0 | 0 | 0 | 0 | 0 | 0 | 0 | 0 | 0 | 0 | 0 | 0 | 0
2 | 2030 | Summer | Pc, [MW] | 0 | 2 | 0 | 0 | 0 | 0 | 0 | 0 | 0 | 0 | 0 | 0 | 0 | 0 | 0 | 0 | 0 | 0 | 0 | 0 | 0 | 0 | 0 | 0 | 0 | 0
2 | 2030 | Summer | Flex Up, [MW] | 0 | 2 | 0 | 0 | 0 | 0 | 0 | 0 | 0 | 0 | 0 | 0 | 0 | 0 | 0 | 0 | 0 | 0 | 0 | 0 | 0 | 0 | 0 | 0 | 0 | 0
2 | 2030 | Summer | Flex Down, [MW] | 0 | 2 | 0 | 0 | 0 | 0 | 0 | 0 | 0 | 0 | 0 | 0 | 0 | 0 | 0 | 0 | 0 | 0 | 0 | 0 | 0 | 0 | 0 | 0 | 0 | 0
2 | 2030 | Summer | Pc_net, [MW] | 0 | 2 | 0 | 0 | 0 | 0 | 0 | 0 | 0 | 0 | 0 | 0 | 0 | 0 | 0 | 0 | 0 | 0 | 0 | 0 | 0 | 0 | 0 | 0 | 0 | 0
2 | 2030 | Summer | Qc, [MVAr] | 0 | 2 | 0 | 0 | 0 | 0 | 0 | 0 | 0 | 0 | 0 | 0 | 0 | 0 | 0 | 0 | 0 | 0 | 0 | 0 | 0 | 0 | 0 | 0 | 0 | 0
3 | 2030 | Summer | Pc, [MW] | 0 | 2 | 9.9614 | 9.7724 | 9.754 | 9.6458 | 9.5012 | 9.4601 | 9.8922 | 9.8192 | 10.2628 | 10.4311 | 10.8395 | 11.0177 | 10.9413 | 10.3723 | 10.25 | 10.248 | 10.0594 | 10.2365 | 8.1791 | 9.728 | 10.7534 | 10.8905 | 10.7101 | 10.1789
3 | 2030 | Summer | Flex Up, [MW] | 0 | 2 | 0.36377 | 0.36717 | 0.36941 | 0.37238 | 0.37302 | 0.38328 | 0.42225 | 0.43355 | 0.44283 | 0.47322 | 0.46982 | 0.46032 | 0.46885 | 0.46992 | 0.4569 | 0.44369 | 0.43644 | 0.43443 | 0.39002 | 0.39082 | 0.39162 | 0.37453 | 0.34456 | 0.3562
3 | 2030 | Summer | Flex Down, [MW] | 0 | 2 | 0.36559 | 0.36704 | 0.36769 | 0.37107 | 0.36927 | 0.38042 | 0.42123 | 0.42946 | 0.44168 | 0.47244 | 0.47292 | 0.46461 | 0.47143 | 0.465 | 0.45099 | 0.43849 | 0.43064 | 0.43232 | 0.37466 | 0.38986 | 0.40704 | 0.38895 | 0.35543 | 0.36074
3 | 2030 | Summer | Pc_net, [MW] | 0 | 2 | 9.9596 | 9.7725 | 9.7557 | 9.6471 | 9.505 | 9.4629 | 9.8932 | 9.8233 | 10.264 | 10.4319 | 10.8364 | 11.0134 | 10.9388 | 10.3773 | 10.2559 | 10.2532 | 10.0652 | 10.2386 | 8.1945 | 9.7289 | 10.738 | 10.8761 | 10.6992 | 10.1743
3 | 2030 | Summer | Qc, [MVAr] | 0 | 2 | 0.14734 | 0.084644 | 0.041056 | 0.055422 | -0.0020422 | -0.028653 | 0.092481 | 0.17313 | 0.35777 | 0.42536 | 0.58552 | 0.61834 | 0.51319 | 0.43483 | 0.37671 | 0.35858 | 0.28088 | 0.4203 | -0.36202 | 0.064238 | 0.3785 | 0.36544 | 0.27222 | 0.14064
4 | 2030 | Summer | Pc, [MW] | 0 | 2 | 0 | 0 | 0 | 0 | 0 | 0 | 0 | 0 | 0 | 0 | 0 | 0 | 0 | 0 | 0 | 0 | 0 | 0 | 0 | 0 | 0 | 0 | 0 | 0
4 | 2030 | Summer | Flex Up, [MW] | 0 | 2 | 0 | 0 | 0 | 0 | 0 | 0 | 0 | 0 | 0 | 0 | 0 | 0 | 0 | 0 | 0 | 0 | 0 | 0 | 0 | 0 | 0 | 0 | 0 | 0
4 | 2030 | Summer | Flex Down, [MW] | 0 | 2 | 0 | 0 | 0 | 0 | 0 | 0 | 0 | 0 | 0 | 0 | 0 | 0 | 0 | 0 | 0 | 0 | 0 | 0 | 0 | 0 | 0 | 0 | 0 | 0
4 | 2030 | Summer | Pc_net, [MW] | 0 | 2 | 0 | 0 | 0 | 0 | 0 | 0 | 0 | 0 | 0 | 0 | 0 | 0 | 0 | 0 | 0 | 0 | 0 | 0 | 0 | 0 | 0 | 0 | 0 | 0
4 | 2030 | Summer | Qc, [MVAr] | 0 | 2 | 0 | 0 | 0 | 0 | 0 | 0 | 0 | 0 | 0 | 0 | 0 | 0 | 0 | 0 | 0 | 0 | 0 | 0 | 0 | 0 | 0 | 0 | 0 | 0
5 | 2030 | Summer | Pc, [MW] | 0 | 2 | 0 | 0 | 0 | 0 | 0 | 0 | 0 | 0 | 0 | 0 | 0 | 0 | 0 | 0 | 0 | 0 | 0 | 0 | 0 | 0 | 0 | 0 | 0 | 0
5 | 2030 | Summer | Flex Up, [MW] | 0 | 2 | 0 | 0 | 0 | 0 | 0 | 0 | 0 | 0 | 0 | 0 | 0 | 0 | 0 | 0 | 0 | 0 | 0 | 0 | 0 | 0 | 0 | 0 | 0 | 0
5 | 2030 | Summer | Flex Down, [MW] | 0 | 2 | 0 | 0 | 0 | 0 | 0 | 0 | 0 | 0 | 0 | 0 | 0 | 0 | 0 | 0 | 0 | 0 | 0 | 0 | 0 | 0 | 0 | 0 | 0 | 0
5 | 2030 | Summer | Pc_net, [MW] | 0 | 2 | 0 | 0 | 0 | 0 | 0 | 0 | 0 | 0 | 0 | 0 | 0 | 0 | 0 | 0 | 0 | 0 | 0 | 0 | 0 | 0 | 0 | 0 | 0 | 0
5 | 2030 | Summer | Qc, [MVAr] | 0 | 2 | 0 | 0 | 0 | 0 | 0 | 0 | 0 | 0 | 0 | 0 | 0 | 0 | 0 | 0 | 0 | 0 | 0 | 0 | 0 | 0 | 0 | 0 | 0 | 0
6 | 2030 | Summer | Pc, [MW] | 0 | 2 | 1.8558 | 1.7318 | 1.6355 | 1.6002 | 1.6296 | 1.6479 | 1.8299 | 1.9517 | 2.2477 | 2.6366 | 2.8768 | 2.9783 | 2.8032 | 2.4012 | 2.2386 | 2.1611 | 2.1441 | 2.1122 | 2.2207 | 2.3479 | 2.4992 | 2.7252 | 2.4443 | 2.0928
6 | 2030 | Summer | Flex Up, [MW] | 0 | 2 | 0.14614 | 0.14857 | 0.15255 | 0.15704 | 0.1599 | 0.16902 | 0.20152 | 0.2122 | 0.20868 | 0.2533 | 0.25337 | 0.24813 | 0.24432 | 0.23748 | 0.21779 | 0.20373 | 0.18798 | 0.18265 | 0.14542 | 0.15207 | 0.1548 | 0.14637 | 0.13752 | 0.1398
6 | 2030 | Summer | Flex Down, [MW] | 0 | 2 | 0.14488 | 0.14718 | 0.1512 | 0.15545 | 0.15827 | 0.16702 | 0.19932 | 0.21025 | 0.20795 | 0.25443 | 0.25694 | 0.25292 | 0.24864 | 0.2404 | 0.21966 | 0.20469 | 0.18807 | 0.18213 | 0.14397 | 0.15079 | 0.15425 | 0.14616 | 0.13699 | 0.13876
6 | 2030 | Summer | Pc_net, [MW] | 0 | 2 | 1.8571 | 1.7332 | 1.6368 | 1.6018 | 1.6312 | 1.6499 | 1.8321 | 1.9536 | 2.2484 | 2.6354 | 2.8732 | 2.9735 | 2.7989 | 2.3983 | 2.2367 | 2.1601 | 2.144 | 2.1127 | 2.2221 | 2.3492 | 2.4998 | 2.7254 | 2.4448 | 2.0938
6 | 2030 | Summer | Qc, [MVAr] | 0 | 2 | -1.8298 | -1.8467 | -1.8765 | -1.8813 | -1.8909 | -1.8746 | -1.8424 | -1.7406 | -1.6914 | -1.5921 | -1.5465 | -1.5746 | -1.6283 | -1.6443 | -1.6712 | -1.7025 | -1.6915 | -1.6697 | -1.6975 | -1.6993 | -1.7134 | -1.718 | -1.781 | -1.7878
7 | 2030 | Summer | Pc, [MW] | 0 | 2 | 0 | 0 | 0 | 0 | 0 | 0 | 0 | 0 | 0 | 0 | 0 | 0 | 0 | 0 | 0 | 0 | 0 | 0 | 0 | 0 | 0 | 0 | 0 | 0
7 | 2030 | Summer | Flex Up, [MW] | 0 | 2 | 0 | 0 | 0 | 0 | 0 | 0 | 0 | 0 | 0 | 0 | 0 | 0 | 0 | 0 | 0 | 0 | 0 | 0 | 0 | 0 | 0 | 0 | 0 | 0
7 | 2030 | Summer | Flex Down, [MW] | 0 | 2 | 0 | 0 | 0 | 0 | 0 | 0 | 0 | 0 | 0 | 0 | 0 | 0 | 0 | 0 | 0 | 0 | 0 | 0 | 0 | 0 | 0 | 0 | 0 | 0
7 | 2030 | Summer | Pc_net, [MW] | 0 | 2 | 0 | 0 | 0 | 0 | 0 | 0 | 0 | 0 | 0 | 0 | 0 | 0 | 0 | 0 | 0 | 0 | 0 | 0 | 0 | 0 | 0 | 0 | 0 | 0
7 | 2030 | Summer | Qc, [MVAr] | 0 | 2 | 0 | 0 | 0 | 0 | 0 | 0 | 0 | 0 | 0 | 0 | 0 | 0 | 0 | 0 | 0 | 0 | 0 | 0 | 0 | 0 | 0 | 0 | 0 | 0
1 | 2030 | Summer | Pc, [MW] | Expected | - | 0 | 0 | 0 | 0 | 0 | 0 | 0 | 0 | 0 | 0 | 0 | 0 | 0 | 0 | 0 | 0 | 0 | 0 | 0 | 0 | 0 | 0 | 0 | 0
1 | 2030 | Summer | Flex Up, [MW] | Expected | - | 0 | 0 | 0 | 0 | 0 | 0 | 0 | 0 | 0 | 0 | 0 | 0 | 0 | 0 | 0 | 0 | 0 | 0 | 0 | 0 | 0 | 0 | 0 | 0
1 | 2030 | Summer | Flex Down, [MW] | Expected | - | 0 | 0 | 0 | 0 | 0 | 0 | 0 | 0 | 0 | 0 | 0 | 0 | 0 | 0 | 0 | 0 | 0 | 0 | 0 | 0 | 0 | 0 | 0 | 0
1 | 2030 | Summer | Pc_net, [MW] | Expected | - | 0 | 0 | 0 | 0 | 0 | 0 | 0 | 0 | 0 | 0 | 0 | 0 | 0 | 0 | 0 | 0 | 0 | 0 | 0 | 0 | 0 | 0 | 0 | 0
1 | 2030 | Summer | Qc, [MVAr] | Expected | - | 0 | 0 | 0 | 0 | 0 | 0 | 0 | 0 | 0 | 0 | 0 | 0 | 0 | 0 | 0 | 0 | 0 | 0 | 0 | 0 | 0 | 0 | 0 | 0
2 | 2030 | Summer | Pc, [MW] | Expected | - | 0 | 0 | 0 | 0 | 0 | 0 | 0 | 0 | 0 | 0 | 0 | 0 | 0 | 0 | 0 | 0 | 0 | 0 | 0 | 0 | 0 | 0 | 0 | 0
2 | 2030 | Summer | Flex Up, [MW] | Expected | - | 0 | 0 | 0 | 0 | 0 | 0 | 0 | 0 | 0 | 0 | 0 | 0 | 0 | 0 | 0 | 0 | 0 | 0 | 0 | 0 | 0 | 0 | 0 | 0
2 | 2030 | Summer | Flex Down, [MW] | Expected | - | 0 | 0 | 0 | 0 | 0 | 0 | 0 | 0 | 0 | 0 | 0 | 0 | 0 | 0 | 0 | 0 | 0 | 0 | 0 | 0 | 0 | 0 | 0 | 0
2 | 2030 | Summer | Pc_net, [MW] | Expected | - | 0 | 0 | 0 | 0 | 0 | 0 | 0 | 0 | 0 | 0 | 0 | 0 | 0 | 0 | 0 | 0 | 0 | 0 | 0 | 0 | 0 | 0 | 0 | 0
2 | 2030 | Summer | Qc, [MVAr] | Expected | - | 0 | 0 | 0 | 0 | 0 | 0 | 0 | 0 | 0 | 0 | 0 | 0 | 0 | 0 | 0 | 0 | 0 | 0 | 0 | 0 | 0 | 0 | 0 | 0
3 | 2030 | Summer | Pc, [MW] | Expected | - | 10.6537 | 10.5042 | 10.3632 | 10.3082 | 10.222 | 10.368 | 11.7092 | 12.1927 | 12.9499 | 12.481 | 12.6874 | 12.773 | 12.9811 | 12.7557 | 12.3881 | 12.3288 | 12.4022 | 12.5506 | 11.8778 | 12.2184 | 12.4321 | 11.9228 | 10.8487 | 10.7076
3 | 2030 | Summer | Flex Up, [MW] | Expected | - | 0.37202 | 0.3755 | 0.37853 | 0.38127 | 0.3818 | 0.39116 | 0.42054 | 0.42468 | 0.42734 | 0.46995 | 0.46855 | 0.45969 | 0.46442 | 0.46512 | 0.45621 | 0.4432 | 0.43288 | 0.4284 | 0.38114 | 0.38304 | 0.38488 | 0.37914 | 0.35475 | 0.36481
3 | 2030 | Summer | Flex Down, [MW] | Expected | - | 0.35734 | 0.35872 | 0.35857 | 0.36218 | 0.36049 | 0.37254 | 0.42294 | 0.43833 | 0.45718 | 0.47571 | 0.47419 | 0.46525 | 0.47586 | 0.46981 | 0.45167 | 0.43898 | 0.4342 | 0.43836 | 0.38354 | 0.39764 | 0.41378 | 0.38435 | 0.34524 | 0.35212
3 | 2030 | Summer | Pc_net, [MW] | Expected | - | 10.6684 | 10.521 | 10.3831 | 10.3273 | 10.2433 | 10.3867 | 11.7068 | 12.179 | 12.92 | 12.4752 | 12.6818 | 12.7675 | 12.9697 | 12.751 | 12.3926 | 12.333 | 12.4008 | 12.5407 | 11.8754 | 12.2038 | 12.4032 | 11.9176 | 10.8582 | 10.7203
3 | 2030 | Summer | Qc, [MVAr] | Expected | - | 0.42641 | 0.39192 | 0.29865 | 0.27281 | 0.24564 | 0.28545 | 0.97859 | 1.2803 | 1.6542 | 1.587 | 1.598 | 1.5752 | 1.6377 | 1.4753 | 1.3124 | 1.2417 | 1.2271 | 1.2772 | 0.98372 | 0.95779 | 1.0427 | 0.75696 | 0.35299 | 0.34345
4 | 2030 | Summer | Pc, [MW] | Expected | - | 0 | 0 | 0 | 0 | 0 | 0 | 0 | 0 | 0 | 0 | 0 | 0 | 0 | 0 | 0 | 0 | 0 | 0 | 0 | 0 | 0 | 0 | 0 | 0
4 | 2030 | Summer | Flex Up, [MW] | Expected | - | 0 | 0 | 0 | 0 | 0 | 0 | 0 | 0 | 0 | 0 | 0 | 0 | 0 | 0 | 0 | 0 | 0 | 0 | 0 | 0 | 0 | 0 | 0 | 0
4 | 2030 | Summer | Flex Down, [MW] | Expected | - | 0 | 0 | 0 | 0 | 0 | 0 | 0 | 0 | 0 | 0 | 0 | 0 | 0 | 0 | 0 | 0 | 0 | 0 | 0 | 0 | 0 | 0 | 0 | 0
4 | 2030 | Summer | Pc_net, [MW] | Expected | - | 0 | 0 | 0 | 0 | 0 | 0 | 0 | 0 | 0 | 0 | 0 | 0 | 0 | 0 | 0 | 0 | 0 | 0 | 0 | 0 | 0 | 0 | 0 | 0
4 | 2030 | Summer | Qc, [MVAr] | Expected | - | 0 | 0 | 0 | 0 | 0 | 0 | 0 | 0 | 0 | 0 | 0 | 0 | 0 | 0 | 0 | 0 | 0 | 0 | 0 | 0 | 0 | 0 | 0 | 0
5 | 2030 | Summer | Pc, [MW] | Expected | - | 0 | 0 | 0 | 0 | 0 | 0 | 0 | 0 | 0 | 0 | 0 | 0 | 0 | 0 | 0 | 0 | 0 | 0 | 0 | 0 | 0 | 0 | 0 | 0
5 | 2030 | Summer | Flex Up, [MW] | Expected | - | 0 | 0 | 0 | 0 | 0 | 0 | 0 | 0 | 0 | 0 | 0 | 0 | 0 | 0 | 0 | 0 | 0 | 0 | 0 | 0 | 0 | 0 | 0 | 0
5 | 2030 | Summer | Flex Down, [MW] | Expected | - | 0 | 0 | 0 | 0 | 0 | 0 | 0 | 0 | 0 | 0 | 0 | 0 | 0 | 0 | 0 | 0 | 0 | 0 | 0 | 0 | 0 | 0 | 0 | 0
5 | 2030 | Summer | Pc_net, [MW] | Expected | - | 0 | 0 | 0 | 0 | 0 | 0 | 0 | 0 | 0 | 0 | 0 | 0 | 0 | 0 | 0 | 0 | 0 | 0 | 0 | 0 | 0 | 0 | 0 | 0
5 | 2030 | Summer | Qc, [MVAr] | Expected | - | 0 | 0 | 0 | 0 | 0 | 0 | 0 | 0 | 0 | 0 | 0 | 0 | 0 | 0 | 0 | 0 | 0 | 0 | 0 | 0 | 0 | 0 | 0 | 0
6 | 2030 | Summer | Pc, [MW] | Expected | - | 1.9667 | 1.8453 | 1.7683 | 1.746 | 1.8031 | 1.9296 | 3.0287 | 3.609 | 3.9135 | 3.9292 | 4.1416 | 4.3726 | 4.2581 | 3.8976 | 3.4085 | 3.2599 | 3.1164 | 3.0548 | 3.037 | 3.1368 | 3.0807 | 2.8413 | 2.4198 | 2.1593
6 | 2030 | Summer | Flex Up, [MW] | Expected | - | 0.1475 | 0.14998 | 0.15412 | 0.15867 | 0.1616 | 0.17079 | 0.20207 | 0.21083 | 0.20605 | 0.25186 | 0.25138 | 0.24471 | 0.24096 | 0.2359 | 0.21844 | 0.20458 | 0.18876 | 0.18316 | 0.14546 | 0.15183 | 0.15443 | 0.14731 | 0.13888 | 0.14106
6 | 2030 | Summer | Flex Down, [MW] | Expected | - | 0.14353 | 0.14577 | 0.14963 | 0.15382 | 0.15658 | 0.16525 | 0.19877 | 0.21162 | 0.21058 | 0.25586 | 0.25893 | 0.25634 | 0.252 | 0.24198 | 0.21901 | 0.20384 | 0.18729 | 0.18162 | 0.14394 | 0.15103 | 0.15462 | 0.14522 | 0.13563 | 0.1375
6 | 2030 | Summer | Pc_net, [MW] | Expected | - | 1.9707 | 1.8495 | 1.7728 | 1.7509 | 1.8081 | 1.9351 | 3.032 | 3.6082 | 3.9089 | 3.9252 | 4.134 | 4.3609 | 4.2471 | 3.8915 | 3.4079 | 3.2607 | 3.1179 | 3.0563 | 3.0385 | 3.1376 | 3.0805 | 2.8434 | 2.4231 | 2.1628
6 | 2030 | Summer | Qc, [MVAr] | Expected | - | -1.7725 | -1.7873 | -1.8034 | -1.811 | -1.7952 | -1.7605 | -1.5485 | -1.3436 | -1.3128 | -1.2842 | -1.2541 | -1.2487 | -1.2962 | -1.3432 | -1.4434 | -1.4846 | -1.5135 | -1.512 | -1.5291 | -1.5738 | -1.651 | -1.7015 | -1.7344 | -1.759
7 | 2030 | Summer | Pc, [MW] | Expected | - | 0 | 0 | 0 | 0 | 0 | 0 | 0 | 0 | 0 | 0 | 0 | 0 | 0 | 0 | 0 | 0 | 0 | 0 | 0 | 0 | 0 | 0 | 0 | 0
7 | 2030 | Summer | Flex Up, [MW] | Expected | - | 0 | 0 | 0 | 0 | 0 | 0 | 0 | 0 | 0 | 0 | 0 | 0 | 0 | 0 | 0 | 0 | 0 | 0 | 0 | 0 | 0 | 0 | 0 | 0
7 | 2030 | Summer | Flex Down, [MW] | Expected | - | 0 | 0 | 0 | 0 | 0 | 0 | 0 | 0 | 0 | 0 | 0 | 0 | 0 | 0 | 0 | 0 | 0 | 0 | 0 | 0 | 0 | 0 | 0 | 0
7 | 2030 | Summer | Pc_net, [MW] | Expected | - | 0 | 0 | 0 | 0 | 0 | 0 | 0 | 0 | 0 | 0 | 0 | 0 | 0 | 0 | 0 | 0 | 0 | 0 | 0 | 0 | 0 | 0 | 0 | 0
7 | 2030 | Summer | Qc, [MVAr] | Expected | - | 0 | 0 | 0 | 0 | 0 | 0 | 0 | 0 | 0 | 0 | 0 | 0 | 0 | 0 | 0 | 0 | 0 | 0 | 0 | 0 | 0 | 0 | 0 | 0
1 | 2040 | Winter | Pc, [MW] | 0 | 0 | 0 | 0 | 0 | 0 | 0 | 0 | 0 | 0 | 0 | 0 | 0 | 0 | 0 | 0 | 0 | 0 | 0 | 0 | 0 | 0 | 0 | 0 | 0 | 0
1 | 2040 | Winter | Flex Up, [MW] | 0 | 0 | 0 | 0 | 0 | 0 | 0 | 0 | 0 | 0 | 0 | 0 | 0 | 0 | 0 | 0 | 0 | 0 | 0 | 0 | 0 | 0 | 0 | 0 | 0 | 0
1 | 2040 | Winter | Flex Down, [MW] | 0 | 0 | 0 | 0 | 0 | 0 | 0 | 0 | 0 | 0 | 0 | 0 | 0 | 0 | 0 | 0 | 0 | 0 | 0 | 0 | 0 | 0 | 0 | 0 | 0 | 0
1 | 2040 | Winter | Pc_net, [MW] | 0 | 0 | 0 | 0 | 0 | 0 | 0 | 0 | 0 | 0 | 0 | 0 | 0 | 0 | 0 | 0 | 0 | 0 | 0 | 0 | 0 | 0 | 0 | 0 | 0 | 0
1 | 2040 | Winter | Qc, [MVAr] | 0 | 0 | 0 | 0 | 0 | 0 | 0 | 0 | 0 | 0 | 0 | 0 | 0 | 0 | 0 | 0 | 0 | 0 | 0 | 0 | 0 | 0 | 0 | 0 | 0 | 0
2 | 2040 | Winter | Pc, [MW] | 0 | 0 | 0 | 0 | 0 | 0 | 0 | 0 | 0 | 0 | 0 | 0 | 0 | 0 | 0 | 0 | 0 | 0 | 0 | 0 | 0 | 0 | 0 | 0 | 0 | 0
2 | 2040 | Winter | Flex Up, [MW] | 0 | 0 | 0 | 0 | 0 | 0 | 0 | 0 | 0 | 0 | 0 | 0 | 0 | 0 | 0 | 0 | 0 | 0 | 0 | 0 | 0 | 0 | 0 | 0 | 0 | 0
2 | 2040 | Winter | Flex Down, [MW] | 0 | 0 | 0 | 0 | 0 | 0 | 0 | 0 | 0 | 0 | 0 | 0 | 0 | 0 | 0 | 0 | 0 | 0 | 0 | 0 | 0 | 0 | 0 | 0 | 0 | 0
2 | 2040 | Winter | Pc_net, [MW] | 0 | 0 | 0 | 0 | 0 | 0 | 0 | 0 | 0 | 0 | 0 | 0 | 0 | 0 | 0 | 0 | 0 | 0 | 0 | 0 | 0 | 0 | 0 | 0 | 0 | 0
2 | 2040 | Winter | Qc, [MVAr] | 0 | 0 | 0 | 0 | 0 | 0 | 0 | 0 | 0 | 0 | 0 | 0 | 0 | 0 | 0 | 0 | 0 | 0 | 0 | 0 | 0 | 0 | 0 | 0 | 0 | 0
3 | 2040 | Winter | Pc, [MW] | 0 | 0 | 11.5511 | 11.1422 | 11.2668 | 11.3904 | 11.5429 | 11.8242 | 14.6122 | 15.186 | 15.4567 | 15.0887 | 14.8634 | 15.4105 | 15.9526 | 15.4465 | 15.169 | 15.3448 | 14.8507 | 15.5346 | 14.9776 | 14.1137 | 14.2926 | 13.8724 | 12.3864 | 12.0184
3 | 2040 | Winter | Flex Up, [MW] | 0 | 0 | 0.74316 | 0.75512 | 0.78329 | 0.82002 | 0.83562 | 0.85031 | 0.76735 | 0.67457 | 0.63315 | 0.87061 | 0.91959 | 0.85094 | 0.76031 | 0.81456 | 0.84263 | 0.79106 | 0.7959 | 0.68845 | 0.57237 | 0.61736 | 0.51015 | 0.57343 | 0.65471 | 0.69494
3 | 2040 | Winter | Flex Down, [MW] | 0 | 0 | 0.54082 | 0.53194 | 0.54919 | 0.57269 | 0.59119 | 0.63823 | 0.84664 | 0.91257 | 0.85971 | 0.95936 | 0.89543 | 0.94039 | 1.0116 | 0.88639 | 0.82924 | 0.83041 | 0.75875 | 0.88993 | 0.6524 | 0.59893 | 0.74676 | 0.67836 | 0.55262 | 0.54606
3 | 2040 | Winter | Pc_net, [MW] | 0 | 0 | 11.7535 | 11.3653 | 11.5009 | 11.6378 | 11.7874 | 12.0363 | 14.5329 | 14.948 | 15.2302 | 14.9999 | 14.8876 | 15.321 | 15.7014 | 15.3746 | 15.1824 | 15.3055 | 14.8878 | 15.3331 | 14.8976 | 14.1321 | 14.056 | 13.7675 | 12.4885 | 12.1672
3 | 2040 | Winter | Qc, [MVAr] | 0 | 0 | 0.27413 | 0.22191 | 0.31329 | 0.39161 | 0.41772 | 0.5091 | 1.8536 | 2.3236 | 2.4802 | 2.3236 | 2.1278 | 2.4411 | 2.7543 | 2.4411 | 2.4019 | 2.4019 | 2.1669 | 2.2322 | 1.932 | 1.462 | 1.6056 | 1.3968 | 0.61353 | 0.43077
4 | 2040 | Winter | Pc, [MW] | 0 | 0 | 0 | 0 | 0 | 0 | 0 | 0 | 0 | 0 | 0 | 0 | 0 | 0 | 0 | 0 | 0 | 0 | 0 | 0 | 0 | 0 | 0 | 0 | 0 | 0
4 | 2040 | Winter | Flex Up, [MW] | 0 | 0 | 0 | 0 | 0 | 0 | 0 | 0 | 0 | 0 | 0 | 0 | 0 | 0 | 0 | 0 | 0 | 0 | 0 | 0 | 0 | 0 | 0 | 0 | 0 | 0
4 | 2040 | Winter | Flex Down, [MW] | 0 | 0 | 0 | 0 | 0 | 0 | 0 | 0 | 0 | 0 | 0 | 0 | 0 | 0 | 0 | 0 | 0 | 0 | 0 | 0 | 0 | 0 | 0 | 0 | 0 | 0
4 | 2040 | Winter | Pc_net, [MW] | 0 | 0 | 0 | 0 | 0 | 0 | 0 | 0 | 0 | 0 | 0 | 0 | 0 | 0 | 0 | 0 | 0 | 0 | 0 | 0 | 0 | 0 | 0 | 0 | 0 | 0
4 | 2040 | Winter | Qc, [MVAr] | 0 | 0 | 0 | 0 | 0 | 0 | 0 | 0 | 0 | 0 | 0 | 0 | 0 | 0 | 0 | 0 | 0 | 0 | 0 | 0 | 0 | 0 | 0 | 0 | 0 | 0
5 | 2040 | Winter | Pc, [MW] | 0 | 0 | 0 | 0 | 0 | 0 | 0 | 0 | 0 | 0 | 0 | 0 | 0 | 0 | 0 | 0 | 0 | 0 | 0 | 0 | 0 | 0 | 0 | 0 | 0 | 0
5 | 2040 | Winter | Flex Up, [MW] | 0 | 0 | 0 | 0 | 0 | 0 | 0 | 0 | 0 | 0 | 0 | 0 | 0 | 0 | 0 | 0 | 0 | 0 | 0 | 0 | 0 | 0 | 0 | 0 | 0 | 0
5 | 2040 | Winter | Flex Down, [MW] | 0 | 0 | 0 | 0 | 0 | 0 | 0 | 0 | 0 | 0 | 0 | 0 | 0 | 0 | 0 | 0 | 0 | 0 | 0 | 0 | 0 | 0 | 0 | 0 | 0 | 0
5 | 2040 | Winter | Pc_net, [MW] | 0 | 0 | 0 | 0 | 0 | 0 | 0 | 0 | 0 | 0 | 0 | 0 | 0 | 0 | 0 | 0 | 0 | 0 | 0 | 0 | 0 | 0 | 0 | 0 | 0 | 0
5 | 2040 | Winter | Qc, [MVAr] | 0 | 0 | 0 | 0 | 0 | 0 | 0 | 0 | 0 | 0 | 0 | 0 | 0 | 0 | 0 | 0 | 0 | 0 | 0 | 0 | 0 | 0 | 0 | 0 | 0 | 0
6 | 2040 | Winter | Pc, [MW] | 0 | 0 | 2.5049 | 2.3831 | 2.2989 | 2.2659 | 2.3531 | 2.8563 | 4.613 | 5.3695 | 5.5751 | 5.5594 | 5.7388 | 5.6985 | 5.3661 | 5.2384 | 4.6346 | 4.1969 | 4.3032 | 4.7 | 4.5999 | 4.4539 | 4.3718 | 4.0299 | 3.3271 | 2.9329
6 | 2040 | Winter | Flex Up, [MW] | 0 | 0 | 0.46184 | 0.47542 | 0.49665 | 0.5284 | 0.54534 | 0.57903 | 0.55012 | 0.48843 | 0.4418 | 0.60971 | 0.59929 | 0.57695 | 0.58108 | 0.57205 | 0.58952 | 0.56172 | 0.53822 | 0.51091 | 0.34987 | 0.37229 | 0.34538 | 0.36883 | 0.4011 | 0.42758
6 | 2040 | Winter | Flex Down, [MW] | 0 | 0 | 0.36984 | 0.37369 | 0.38743 | 0.40808 | 0.42198 | 0.46111 | 0.5639 | 0.60789 | 0.55698 | 0.74379 | 0.7595 | 0.72879 | 0.66147 | 0.6185 | 0.55563 | 0.50235 | 0.48906 | 0.52574 | 0.35602 | 0.36101 | 0.41549 | 0.39084 | 0.35327 | 0.35915
6 | 2040 | Winter | Pc_net, [MW] | 0 | 0 | 2.5969 | 2.4848 | 2.4081 | 2.3862 | 2.4765 | 2.9742 | 4.5992 | 5.2501 | 5.4599 | 5.4254 | 5.5786 | 5.5466 | 5.2857 | 5.192 | 4.6685 | 4.2563 | 4.3524 | 4.6852 | 4.5937 | 4.4652 | 4.3017 | 4.0079 | 3.375 | 3.0014
6 | 2040 | Winter | Qc, [MVAr] | 0 | 0 | -2.1539 | -2.193 | -2.18 | -2.18 | -2.1408 | -2.0494 | -1.5665 | -1.2532 | -1.1487 | -1.3184 | -1.2401 | -1.1357 | -1.2009 | -1.3054 | -1.5795 | -1.7492 | -1.7492 | -1.7231 | -1.8145 | -1.8797 | -1.9058 | -1.9711 | -2.0494 | -2.0886
7 | 2040 | Winter | Pc, [MW] | 0 | 0 | 0 | 0 | 0 | 0 | 0 | 0 | 0 | 0 | 0 | 0 | 0 | 0 | 0 | 0 | 0 | 0 | 0 | 0 | 0 | 0 | 0 | 0 | 0 | 0
7 | 2040 | Winter | Flex Up, [MW] | 0 | 0 | 0 | 0 | 0 | 0 | 0 | 0 | 0 | 0 | 0 | 0 | 0 | 0 | 0 | 0 | 0 | 0 | 0 | 0 | 0 | 0 | 0 | 0 | 0 | 0
7 | 2040 | Winter | Flex Down, [MW] | 0 | 0 | 0 | 0 | 0 | 0 | 0 | 0 | 0 | 0 | 0 | 0 | 0 | 0 | 0 | 0 | 0 | 0 | 0 | 0 | 0 | 0 | 0 | 0 | 0 | 0
7 | 2040 | Winter | Pc_net, [MW] | 0 | 0 | 0 | 0 | 0 | 0 | 0 | 0 | 0 | 0 | 0 | 0 | 0 | 0 | 0 | 0 | 0 | 0 | 0 | 0 | 0 | 0 | 0 | 0 | 0 | 0
7 | 2040 | Winter | Qc, [MVAr] | 0 | 0 | 0 | 0 | 0 | 0 | 0 | 0 | 0 | 0 | 0 | 0 | 0 | 0 | 0 | 0 | 0 | 0 | 0 | 0 | 0 | 0 | 0 | 0 | 0 | 0
1 | 2040 | Winter | Pc, [MW] | 0 | 1 | 0 | 0 | 0 | 0 | 0 | 0 | 0 | 0 | 0 | 0 | 0 | 0 | 0 | 0 | 0 | 0 | 0 | 0 | 0 | 0 | 0 | 0 | 0 | 0
1 | 2040 | Winter | Flex Up, [MW] | 0 | 1 | 0 | 0 | 0 | 0 | 0 | 0 | 0 | 0 | 0 | 0 | 0 | 0 | 0 | 0 | 0 | 0 | 0 | 0 | 0 | 0 | 0 | 0 | 0 | 0
1 | 2040 | Winter | Flex Down, [MW] | 0 | 1 | 0 | 0 | 0 | 0 | 0 | 0 | 0 | 0 | 0 | 0 | 0 | 0 | 0 | 0 | 0 | 0 | 0 | 0 | 0 | 0 | 0 | 0 | 0 | 0
1 | 2040 | Winter | Pc_net, [MW] | 0 | 1 | 0 | 0 | 0 | 0 | 0 | 0 | 0 | 0 | 0 | 0 | 0 | 0 | 0 | 0 | 0 | 0 | 0 | 0 | 0 | 0 | 0 | 0 | 0 | 0
1 | 2040 | Winter | Qc, [MVAr] | 0 | 1 | 0 | 0 | 0 | 0 | 0 | 0 | 0 | 0 | 0 | 0 | 0 | 0 | 0 | 0 | 0 | 0 | 0 | 0 | 0 | 0 | 0 | 0 | 0 | 0
2 | 2040 | Winter | Pc, [MW] | 0 | 1 | 0 | 0 | 0 | 0 | 0 | 0 | 0 | 0 | 0 | 0 | 0 | 0 | 0 | 0 | 0 | 0 | 0 | 0 | 0 | 0 | 0 | 0 | 0 | 0
2 | 2040 | Winter | Flex Up, [MW] | 0 | 1 | 0 | 0 | 0 | 0 | 0 | 0 | 0 | 0 | 0 | 0 | 0 | 0 | 0 | 0 | 0 | 0 | 0 | 0 | 0 | 0 | 0 | 0 | 0 | 0
2 | 2040 | Winter | Flex Down, [MW] | 0 | 1 | 0 | 0 | 0 | 0 | 0 | 0 | 0 | 0 | 0 | 0 | 0 | 0 | 0 | 0 | 0 | 0 | 0 | 0 | 0 | 0 | 0 | 0 | 0 | 0
2 | 2040 | Winter | Pc_net, [MW] | 0 | 1 | 0 | 0 | 0 | 0 | 0 | 0 | 0 | 0 | 0 | 0 | 0 | 0 | 0 | 0 | 0 | 0 | 0 | 0 | 0 | 0 | 0 | 0 | 0 | 0
2 | 2040 | Winter | Qc, [MVAr] | 0 | 1 | 0 | 0 | 0 | 0 | 0 | 0 | 0 | 0 | 0 | 0 | 0 | 0 | 0 | 0 | 0 | 0 | 0 | 0 | 0 | 0 | 0 | 0 | 0 | 0
3 | 2040 | Winter | Pc, [MW] | 0 | 1 | 11.8074 | 11.232 | 11.2591 | 11.1842 | 11.0098 | 11.3322 | 12.9733 | 13.2632 | 13.9972 | 13.7749 | 14.5029 | 15.059 | 14.4335 | 13.2327 | 11.4919 | 11.3686 | 11.761 | 12.2997 | 12.132 | 12.0747 | 11.7371 | 11.3225 | 11.2405 | 10.9772
3 | 2040 | Winter | Flex Up, [MW] | 0 | 1 | 0.65159 | 0.66773 | 0.69275 | 0.72727 | 0.74886 | 0.76883 | 0.72547 | 0.78026 | 0.69998 | 0.88043 | 0.83017 | 0.77527 | 0.83242 | 0.87278 | 0.91307 | 0.88419 | 0.83002 | 0.81669 | 0.63075 | 0.58409 | 0.61741 | 0.63215 | 0.61479 | 0.64262
3 | 2040 | Winter | Flex Down, [MW] | 0 | 1 | 0.63239 | 0.61933 | 0.63972 | 0.66544 | 0.67795 | 0.71971 | 0.88851 | 0.80689 | 0.79288 | 0.94954 | 0.98485 | 1.0161 | 0.93946 | 0.82817 | 0.75879 | 0.73728 | 0.72463 | 0.76169 | 0.59403 | 0.6322 | 0.63951 | 0.61964 | 0.59254 | 0.59838
3 | 2040 | Winter | Pc_net, [MW] | 0 | 1 | 11.8266 | 11.2804 | 11.3121 | 11.246 | 11.0807 | 11.3814 | 12.8103 | 13.2366 | 13.9043 | 13.7058 | 14.3482 | 14.8182 | 14.3264 | 13.2773 | 11.6462 | 11.5155 | 11.8664 | 12.3547 | 12.1687 | 12.0266 | 11.715 | 11.335 | 11.2628 | 11.0215
3 | 2040 | Winter | Qc, [MVAr] | 0 | 1 | 0.39297 | 0.15909 | 0.20152 | 0.21946 | 0.12356 | 0.32208 | 1.2141 | 1.1811 | 1.5745 | 1.6057 | 1.8309 | 2.0133 | 1.6351 | 0.99382 | 0.19517 | 0.15293 | 0.24068 | 0.44863 | 0.44972 | 0.55941 | 0.33314 | 0.23397 | 0.20623 | 0.14023
4 | 2040 | Winter | Pc, [MW] | 0 | 1 | 0 | 0 | 0 | 0 | 0 | 0 | 0 | 0 | 0 | 0 | 0 | 0 | 0 | 0 | 0 | 0 | 0 | 0 | 0 | 0 | 0 | 0 | 0 | 0
4 | 2040 | Winter | Flex Up, [MW] | 0 | 1 | 0 | 0 | 0 | 0 | 0 | 0 | 0 | 0 | 0 | 0 | 0 | 0 | 0 | 0 | 0 | 0 | 0 | 0 | 0 | 0 | 0 | 0 | 0 | 0
4 | 2040 | Winter | Flex Down, [MW] | 0 | 1 | 0 | 0 | 0 | 0 | 0 | 0 | 0 | 0 | 0 | 0 | 0 | 0 | 0 | 0 | 0 | 0 | 0 | 0 | 0 | 0 | 0 | 0 | 0 | 0
4 | 2040 | Winter | Pc_net, [MW] | 0 | 1 | 0 | 0 | 0 | 0 | 0 | 0 | 0 | 0 | 0 | 0 | 0 | 0 | 0 | 0 | 0 | 0 | 0 | 0 | 0 | 0 | 0 | 0 | 0 | 0
4 | 2040 | Winter | Qc, [MVAr] | 0 | 1 | 0 | 0 | 0 | 0 | 0 | 0 | 0 | 0 | 0 | 0 | 0 | 0 | 0 | 0 | 0 | 0 | 0 | 0 | 0 | 0 | 0 | 0 | 0 | 0
5 | 2040 | Winter | Pc, [MW] | 0 | 1 | 0 | 0 | 0 | 0 | 0 | 0 | 0 | 0 | 0 | 0 | 0 | 0 | 0 | 0 | 0 | 0 | 0 | 0 | 0 | 0 | 0 | 0 | 0 | 0
5 | 2040 | Winter | Flex Up, [MW] | 0 | 1 | 0 | 0 | 0 | 0 | 0 | 0 | 0 | 0 | 0 | 0 | 0 | 0 | 0 | 0 | 0 | 0 | 0 | 0 | 0 | 0 | 0 | 0 | 0 | 0
5 | 2040 | Winter | Flex Down, [MW] | 0 | 1 | 0 | 0 | 0 | 0 | 0 | 0 | 0 | 0 | 0 | 0 | 0 | 0 | 0 | 0 | 0 | 0 | 0 | 0 | 0 | 0 | 0 | 0 | 0 | 0
5 | 2040 | Winter | Pc_net, [MW] | 0 | 1 | 0 | 0 | 0 | 0 | 0 | 0 | 0 | 0 | 0 | 0 | 0 | 0 | 0 | 0 | 0 | 0 | 0 | 0 | 0 | 0 | 0 | 0 | 0 | 0
5 | 2040 | Winter | Qc, [MVAr] | 0 | 1 | 0 | 0 | 0 | 0 | 0 | 0 | 0 | 0 | 0 | 0 | 0 | 0 | 0 | 0 | 0 | 0 | 0 | 0 | 0 | 0 | 0 | 0 | 0 | 0
6 | 2040 | Winter | Pc, [MW] | 0 | 1 | 2.5656 | 2.4234 | 2.3189 | 2.261 | 2.31 | 2.5738 | 3.679 | 3.9839 | 4.4848 | 4.7306 | 5.0094 | 5.0796 | 4.6732 | 4.2364 | 3.8391 | 3.745 | 3.9582 | 4.2707 | 4.0339 | 3.8855 | 3.7066 | 3.4376 | 3.232 | 2.8821
6 | 2040 | Winter | Flex Up, [MW] | 0 | 1 | 0.43307 | 0.44655 | 0.46612 | 0.49591 | 0.51376 | 0.55002 | 0.54319 | 0.55113 | 0.48414 | 0.64108 | 0.6173 | 0.58631 | 0.58856 | 0.58796 | 0.58209 | 0.54443 | 0.52307 | 0.52046 | 0.35743 | 0.36488 | 0.384 | 0.38973 | 0.38946 | 0.41087
6 | 2040 | Winter | Flex Down, [MW] | 0 | 1 | 0.3986 | 0.40256 | 0.41796 | 0.44057 | 0.45356 | 0.49012 | 0.57083 | 0.54519 | 0.51464 | 0.71243 | 0.7415 | 0.71943 | 0.65399 | 0.60258 | 0.56306 | 0.51964 | 0.5042 | 0.51618 | 0.34846 | 0.36842 | 0.37687 | 0.36994 | 0.3649 | 0.37586
6 | 2040 | Winter | Pc_net, [MW] | 0 | 1 | 2.6001 | 2.4674 | 2.367 | 2.3163 | 2.3702 | 2.6337 | 3.6514 | 3.9899 | 4.4543 | 4.6592 | 4.8852 | 4.9465 | 4.6078 | 4.2218 | 3.8581 | 3.7698 | 3.9771 | 4.275 | 4.0429 | 3.8819 | 3.7137 | 3.4574 | 3.2566 | 2.9171
6 | 2040 | Winter | Qc, [MVAr] | 0 | 1 | -2.1394 | -2.1823 | -2.1369 | -2.1803 | -2.1317 | -2.1109 | -1.7892 | -1.714 | -1.671 | -1.6459 | -1.5516 | -1.6399 | -1.7466 | -1.8578 | -1.9139 | -1.8745 | -1.8652 | -1.8591 | -1.948 | -2.0373 | -2.0763 | -2.1153 | -2.1201 | -2.1019
7 | 2040 | Winter | Pc, [MW] | 0 | 1 | 0 | 0 | 0 | 0 | 0 | 0 | 0 | 0 | 0 | 0 | 0 | 0 | 0 | 0 | 0 | 0 | 0 | 0 | 0 | 0 | 0 | 0 | 0 | 0
7 | 2040 | Winter | Flex Up, [MW] | 0 | 1 | 0 | 0 | 0 | 0 | 0 | 0 | 0 | 0 | 0 | 0 | 0 | 0 | 0 | 0 | 0 | 0 | 0 | 0 | 0 | 0 | 0 | 0 | 0 | 0
7 | 2040 | Winter | Flex Down, [MW] | 0 | 1 | 0 | 0 | 0 | 0 | 0 | 0 | 0 | 0 | 0 | 0 | 0 | 0 | 0 | 0 | 0 | 0 | 0 | 0 | 0 | 0 | 0 | 0 | 0 | 0
7 | 2040 | Winter | Pc_net, [MW] | 0 | 1 | 0 | 0 | 0 | 0 | 0 | 0 | 0 | 0 | 0 | 0 | 0 | 0 | 0 | 0 | 0 | 0 | 0 | 0 | 0 | 0 | 0 | 0 | 0 | 0
7 | 2040 | Winter | Qc, [MVAr] | 0 | 1 | 0 | 0 | 0 | 0 | 0 | 0 | 0 | 0 | 0 | 0 | 0 | 0 | 0 | 0 | 0 | 0 | 0 | 0 | 0 | 0 | 0 | 0 | 0 | 0
1 | 2040 | Winter | Pc, [MW] | 0 | 2 | 0 | 0 | 0 | 0 | 0 | 0 | 0 | 0 | 0 | 0 | 0 | 0 | 0 | 0 | 0 | 0 | 0 | 0 | 0 | 0 | 0 | 0 | 0 | 0
1 | 2040 | Winter | Flex Up, [MW] | 0 | 2 | 0 | 0 | 0 | 0 | 0 | 0 | 0 | 0 | 0 | 0 | 0 | 0 | 0 | 0 | 0 | 0 | 0 | 0 | 0 | 0 | 0 | 0 | 0 | 0
1 | 2040 | Winter | Flex Down, [MW] | 0 | 2 | 0 | 0 | 0 | 0 | 0 | 0 | 0 | 0 | 0 | 0 | 0 | 0 | 0 | 0 | 0 | 0 | 0 | 0 | 0 | 0 | 0 | 0 | 0 | 0
1 | 2040 | Winter | Pc_net, [MW] | 0 | 2 | 0 | 0 | 0 | 0 | 0 | 0 | 0 | 0 | 0 | 0 | 0 | 0 | 0 | 0 | 0 | 0 | 0 | 0 | 0 | 0 | 0 | 0 | 0 | 0
1 | 2040 | Winter | Qc, [MVAr] | 0 | 2 | 0 | 0 | 0 | 0 | 0 | 0 | 0 | 0 | 0 | 0 | 0 | 0 | 0 | 0 | 0 | 0 | 0 | 0 | 0 | 0 | 0 | 0 | 0 | 0
2 | 2040 | Winter | Pc, [MW] | 0 | 2 | 0 | 0 | 0 | 0 | 0 | 0 | 0 | 0 | 0 | 0 | 0 | 0 | 0 | 0 | 0 | 0 | 0 | 0 | 0 | 0 | 0 | 0 | 0 | 0
2 | 2040 | Winter | Flex Up, [MW] | 0 | 2 | 0 | 0 | 0 | 0 | 0 | 0 | 0 | 0 | 0 | 0 | 0 | 0 | 0 | 0 | 0 | 0 | 0 | 0 | 0 | 0 | 0 | 0 | 0 | 0
2 | 2040 | Winter | Flex Down, [MW] | 0 | 2 | 0 | 0 | 0 | 0 | 0 | 0 | 0 | 0 | 0 | 0 | 0 | 0 | 0 | 0 | 0 | 0 | 0 | 0 | 0 | 0 | 0 | 0 | 0 | 0
2 | 2040 | Winter | Pc_net, [MW] | 0 | 2 | 0 | 0 | 0 | 0 | 0 | 0 | 0 | 0 | 0 | 0 | 0 | 0 | 0 | 0 | 0 | 0 | 0 | 0 | 0 | 0 | 0 | 0 | 0 | 0
2 | 2040 | Winter | Qc, [MVAr] | 0 | 2 | 0 | 0 | 0 | 0 | 0 | 0 | 0 | 0 | 0 | 0 | 0 | 0 | 0 | 0 | 0 | 0 | 0 | 0 | 0 | 0 | 0 | 0 | 0 | 0
3 | 2040 | Winter | Pc, [MW] | 0 | 2 | 10.6922 | 10.5408 | 10.4198 | 10.358 | 10.0877 | 10.279 | 10.6223 | 10.9296 | 11.4174 | 11.7867 | 12.3534 | 11.8235 | 11.4657 | 11.0966 | 10.8178 | 11.1349 | 11.1023 | 11.2596 | 11.6249 | 11.7275 | 11.4388 | 11.2951 | 11.0456 | 10.5912
3 | 2040 | Winter | Flex Up, [MW] | 0 | 2 | 0.63786 | 0.6432 | 0.66913 | 0.70089 | 0.72312 | 0.74759 | 0.79621 | 0.80824 | 0.75 | 0.91176 | 0.88861 | 0.89866 | 0.90292 | 0.87587 | 0.86605 | 0.83158 | 0.7939 | 0.79664 | 0.6087 | 0.56766 | 0.59497 | 0.60098 | 0.58842 | 0.6166
3 | 2040 | Winter | Flex Down, [MW] | 0 | 2 | 0.64613 | 0.64386 | 0.66334 | 0.69182 | 0.70369 | 0.74095 | 0.81777 | 0.77891 | 0.74286 | 0.91821 | 0.92641 | 0.89268 | 0.86896 | 0.82507 | 0.80582 | 0.78988 | 0.76075 | 0.78174 | 0.61607 | 0.64863 | 0.66194 | 0.65082 | 0.6189 | 0.6244
3 | 2040 | Winter | Pc_net, [MW] | 0 | 2 | 10.6839 | 10.5402 | 10.4256 | 10.3671 | 10.1071 | 10.2857 | 10.6008 | 10.9589 | 11.4246 | 11.7803 | 12.3156 | 11.8295 | 11.4996 | 11.1474 | 10.878 | 11.1766 | 11.1355 | 11.2745 | 11.6175 | 11.6465 | 11.3719 | 11.2453 | 11.0151 | 10.5834
3 | 2040 | Winter | Qc, [MVAr] | 0 | 2 | 0.084937 | 0.055022 | 0.026015 | 0.044144 | -0.0095201 | 0.010243 | 0.13262 | 0.12464 | 0.24648 | 0.33242 | 0.49994 | 0.24956 | 0.20877 | 0.158 | 0.076777 | 0.12664 | 0.14767 | 0.16417 | 0.18302 | 0.23252 | 0.17233 | 0.15909 | 0.12138 | -0.026021
4 | 2040 | Winter | Pc, [MW] | 0 | 2 | 0 | 0 | 0 | 0 | 0 | 0 | 0 | 0 | 0 | 0 | 0 | 0 | 0 | 0 | 0 | 0 | 0 | 0 | 0 | 0 | 0 | 0 | 0 | 0
4 | 2040 | Winter | Flex Up, [MW] | 0 | 2 | 0 | 0 | 0 | 0 | 0 | 0 | 0 | 0 | 0 | 0 | 0 | 0 | 0 | 0 | 0 | 0 | 0 | 0 | 0 | 0 | 0 | 0 | 0 | 0
4 | 2040 | Winter | Flex Down, [MW] | 0 | 2 | 0 | 0 | 0 | 0 | 0 | 0 | 0 | 0 | 0 | 0 | 0 | 0 | 0 | 0 | 0 | 0 | 0 | 0 | 0 | 0 | 0 | 0 | 0 | 0
4 | 2040 | Winter | Pc_net, [MW] | 0 | 2 | 0 | 0 | 0 | 0 | 0 | 0 | 0 | 0 | 0 | 0 | 0 | 0 | 0 | 0 | 0 | 0 | 0 | 0 | 0 | 0 | 0 | 0 | 0 | 0
4 | 2040 | Winter | Qc, [MVAr] | 0 | 2 | 0 | 0 | 0 | 0 | 0 | 0 | 0 | 0 | 0 | 0 | 0 | 0 | 0 | 0 | 0 | 0 | 0 | 0 | 0 | 0 | 0 | 0 | 0 | 0
5 | 2040 | Winter | Pc, [MW] | 0 | 2 | 0 | 0 | 0 | 0 | 0 | 0 | 0 | 0 | 0 | 0 | 0 | 0 | 0 | 0 | 0 | 0 | 0 | 0 | 0 | 0 | 0 | 0 | 0 | 0
5 | 2040 | Winter | Flex Up, [MW] | 0 | 2 | 0 | 0 | 0 | 0 | 0 | 0 | 0 | 0 | 0 | 0 | 0 | 0 | 0 | 0 | 0 | 0 | 0 | 0 | 0 | 0 | 0 | 0 | 0 | 0
5 | 2040 | Winter | Flex Down, [MW] | 0 | 2 | 0 | 0 | 0 | 0 | 0 | 0 | 0 | 0 | 0 | 0 | 0 | 0 | 0 | 0 | 0 | 0 | 0 | 0 | 0 | 0 | 0 | 0 | 0 | 0
5 | 2040 | Winter | Pc_net, [MW] | 0 | 2 | 0 | 0 | 0 | 0 | 0 | 0 | 0 | 0 | 0 | 0 | 0 | 0 | 0 | 0 | 0 | 0 | 0 | 0 | 0 | 0 | 0 | 0 | 0 | 0
5 | 2040 | Winter | Qc, [MVAr] | 0 | 2 | 0 | 0 | 0 | 0 | 0 | 0 | 0 | 0 | 0 | 0 | 0 | 0 | 0 | 0 | 0 | 0 | 0 | 0 | 0 | 0 | 0 | 0 | 0 | 0
6 | 2040 | Winter | Pc, [MW] | 0 | 2 | 2.5725 | 2.4462 | 2.3156 | 2.2668 | 2.2642 | 2.4838 | 2.7971 | 2.9156 | 3.3511 | 3.8951 | 4.4274 | 4.6107 | 4.121 | 3.6909 | 3.493 | 3.3498 | 3.3174 | 3.4792 | 3.5241 | 3.5905 | 3.4825 | 3.231 | 3.0235 | 2.6933
6 | 2040 | Winter | Flex Up, [MW] | 0 | 2 | 0.42632 | 0.43664 | 0.45611 | 0.48448 | 0.50216 | 0.53924 | 0.57369 | 0.56111 | 0.50358 | 0.66436 | 0.63887 | 0.60552 | 0.59629 | 0.58416 | 0.56778 | 0.53188 | 0.51665 | 0.52137 | 0.35399 | 0.36218 | 0.37886 | 0.38175 | 0.38197 | 0.40255
6 | 2040 | Winter | Flex Down, [MW] | 0 | 2 | 0.40535 | 0.41246 | 0.42796 | 0.452 | 0.46516 | 0.5009 | 0.54034 | 0.53521 | 0.4952 | 0.68914 | 0.71992 | 0.70021 | 0.64626 | 0.60639 | 0.57737 | 0.53219 | 0.51062 | 0.51528 | 0.3519 | 0.37112 | 0.38201 | 0.37792 | 0.3724 | 0.38418
6 | 2040 | Winter | Pc_net, [MW] | 0 | 2 | 2.5934 | 2.4704 | 2.3438 | 2.2992 | 2.3012 | 2.5221 | 2.8305 | 2.9415 | 3.3594 | 3.8704 | 4.3464 | 4.516 | 4.071 | 3.6687 | 3.4834 | 3.3495 | 3.3234 | 3.4853 | 3.5262 | 3.5815 | 3.4793 | 3.2348 | 3.0331 | 2.7117
6 | 2040 | Winter | Qc, [MVAr] | 0 | 2 | -2.1336 | -2.1479 | -2.1742 | -2.2064 | -2.1837 | -2.1297 | -2.1188 | -2.1135 | -2.0534 | -1.9825 | -1.8924 | -1.8747 | -1.9807 | -2.0491 | -2.0732 | -2.0903 | -2.065 | -2.0246 | -2.0378 | -2.0594 | -2.0875 | -2.1016 | -2.1305 | -2.1253
7 | 2040 | Winter | Pc, [MW] | 0 | 2 | 0 | 0 | 0 | 0 | 0 | 0 | 0 | 0 | 0 | 0 | 0 | 0 | 0 | 0 | 0 | 0 | 0 | 0 | 0 | 0 | 0 | 0 | 0 | 0
7 | 2040 | Winter | Flex Up, [MW] | 0 | 2 | 0 | 0 | 0 | 0 | 0 | 0 | 0 | 0 | 0 | 0 | 0 | 0 | 0 | 0 | 0 | 0 | 0 | 0 | 0 | 0 | 0 | 0 | 0 | 0
7 | 2040 | Winter | Flex Down, [MW] | 0 | 2 | 0 | 0 | 0 | 0 | 0 | 0 | 0 | 0 | 0 | 0 | 0 | 0 | 0 | 0 | 0 | 0 | 0 | 0 | 0 | 0 | 0 | 0 | 0 | 0
7 | 2040 | Winter | Pc_net, [MW] | 0 | 2 | 0 | 0 | 0 | 0 | 0 | 0 | 0 | 0 | 0 | 0 | 0 | 0 | 0 | 0 | 0 | 0 | 0 | 0 | 0 | 0 | 0 | 0 | 0 | 0
7 | 2040 | Winter | Qc, [MVAr] | 0 | 2 | 0 | 0 | 0 | 0 | 0 | 0 | 0 | 0 | 0 | 0 | 0 | 0 | 0 | 0 | 0 | 0 | 0 | 0 | 0 | 0 | 0 | 0 | 0 | 0
1 | 2040 | Winter | Pc, [MW] | Expected | - | 0 | 0 | 0 | 0 | 0 | 0 | 0 | 0 | 0 | 0 | 0 | 0 | 0 | 0 | 0 | 0 | 0 | 0 | 0 | 0 | 0 | 0 | 0 | 0
1 | 2040 | Winter | Flex Up, [MW] | Expected | - | 0 | 0 | 0 | 0 | 0 | 0 | 0 | 0 | 0 | 0 | 0 | 0 | 0 | 0 | 0 | 0 | 0 | 0 | 0 | 0 | 0 | 0 | 0 | 0
1 | 2040 | Winter | Flex Down, [MW] | Expected | - | 0 | 0 | 0 | 0 | 0 | 0 | 0 | 0 | 0 | 0 | 0 | 0 | 0 | 0 | 0 | 0 | 0 | 0 | 0 | 0 | 0 | 0 | 0 | 0
1 | 2040 | Winter | Pc_net, [MW] | Expected | - | 0 | 0 | 0 | 0 | 0 | 0 | 0 | 0 | 0 | 0 | 0 | 0 | 0 | 0 | 0 | 0 | 0 | 0 | 0 | 0 | 0 | 0 | 0 | 0
1 | 2040 | Winter | Qc, [MVAr] | Expected | - | 0 | 0 | 0 | 0 | 0 | 0 | 0 | 0 | 0 | 0 | 0 | 0 | 0 | 0 | 0 | 0 | 0 | 0 | 0 | 0 | 0 | 0 | 0 | 0
2 | 2040 | Winter | Pc, [MW] | Expected | - | 0 | 0 | 0 | 0 | 0 | 0 | 0 | 0 | 0 | 0 | 0 | 0 | 0 | 0 | 0 | 0 | 0 | 0 | 0 | 0 | 0 | 0 | 0 | 0
2 | 2040 | Winter | Flex Up, [MW] | Expected | - | 0 | 0 | 0 | 0 | 0 | 0 | 0 | 0 | 0 | 0 | 0 | 0 | 0 | 0 | 0 | 0 | 0 | 0 | 0 | 0 | 0 | 0 | 0 | 0
2 | 2040 | Winter | Flex Down, [MW] | Expected | - | 0 | 0 | 0 | 0 | 0 | 0 | 0 | 0 | 0 | 0 | 0 | 0 | 0 | 0 | 0 | 0 | 0 | 0 | 0 | 0 | 0 | 0 | 0 | 0
2 | 2040 | Winter | Pc_net, [MW] | Expected | - | 0 | 0 | 0 | 0 | 0 | 0 | 0 | 0 | 0 | 0 | 0 | 0 | 0 | 0 | 0 | 0 | 0 | 0 | 0 | 0 | 0 | 0 | 0 | 0
2 | 2040 | Winter | Qc, [MVAr] | Expected | - | 0 | 0 | 0 | 0 | 0 | 0 | 0 | 0 | 0 | 0 | 0 | 0 | 0 | 0 | 0 | 0 | 0 | 0 | 0 | 0 | 0 | 0 | 0 | 0
3 | 2040 | Winter | Pc, [MW] | Expected | - | 11.465 | 11.0691 | 11.1447 | 11.2135 | 11.2589 | 11.5332 | 13.8081 | 14.3032 | 14.6712 | 14.4293 | 14.4533 | 14.8478 | 15.0946 | 14.5088 | 14.0221 | 14.1754 | 13.8738 | 14.4618 | 14.0922 | 13.4815 | 13.5199 | 13.1399 | 12.0312 | 11.6657
3 | 2040 | Winter | Flex Up, [MW] | Expected | - | 0.71504 | 0.72665 | 0.75404 | 0.78975 | 0.80715 | 0.82399 | 0.76549 | 0.70877 | 0.65939 | 0.87789 | 0.90239 | 0.84695 | 0.79098 | 0.83163 | 0.85604 | 0.81015 | 0.80048 | 0.72223 | 0.5859 | 0.6055 | 0.53759 | 0.58576 | 0.63954 | 0.67627
3 | 2040 | Winter | Flex Down, [MW] | Expected | - | 0.56895 | 0.56041 | 0.57843 | 0.60296 | 0.61966 | 0.66455 | 0.84849 | 0.87838 | 0.83347 | 0.95208 | 0.91263 | 0.94439 | 0.9809 | 0.86931 | 0.81583 | 0.81131 | 0.75416 | 0.85615 | 0.63887 | 0.61078 | 0.71932 | 0.66604 | 0.56779 | 0.56472
3 | 2040 | Winter | Pc_net, [MW] | Expected | - | 11.6111 | 11.2353 | 11.3203 | 11.4003 | 11.4464 | 11.6926 | 13.7251 | 14.1336 | 14.4971 | 14.3551 | 14.4431 | 14.7504 | 14.9047 | 14.4711 | 14.0623 | 14.1742 | 13.9201 | 14.3278 | 14.0392 | 13.4763 | 13.3381 | 13.0597 | 12.1029 | 11.7773
3 | 2040 | Winter | Qc, [MVAr] | Expected | - | 0.26408 | 0.1891 | 0.25628 | 0.31738 | 0.31466 | 0.41112 | 1.5164 | 1.8462 | 2.0317 | 1.9366 | 1.8528 | 2.0669 | 2.2308 | 1.9082 | 1.7545 | 1.7556 | 1.6033 | 1.682 | 1.4704 | 1.1574 | 1.2191 | 1.0538 | 0.48503 | 0.32401
4 | 2040 | Winter | Pc, [MW] | Expected | - | 0 | 0 | 0 | 0 | 0 | 0 | 0 | 0 | 0 | 0 | 0 | 0 | 0 | 0 | 0 | 0 | 0 | 0 | 0 | 0 | 0 | 0 | 0 | 0
4 | 2040 | Winter | Flex Up, [MW] | Expected | - | 0 | 0 | 0 | 0 | 0 | 0 | 0 | 0 | 0 | 0 | 0 | 0 | 0 | 0 | 0 | 0 | 0 | 0 | 0 | 0 | 0 | 0 | 0 | 0
4 | 2040 | Winter | Flex Down, [MW] | Expected | - | 0 | 0 | 0 | 0 | 0 | 0 | 0 | 0 | 0 | 0 | 0 | 0 | 0 | 0 | 0 | 0 | 0 | 0 | 0 | 0 | 0 | 0 | 0 | 0
4 | 2040 | Winter | Pc_net, [MW] | Expected | - | 0 | 0 | 0 | 0 | 0 | 0 | 0 | 0 | 0 | 0 | 0 | 0 | 0 | 0 | 0 | 0 | 0 | 0 | 0 | 0 | 0 | 0 | 0 | 0
4 | 2040 | Winter | Qc, [MVAr] | Expected | - | 0 | 0 | 0 | 0 | 0 | 0 | 0 | 0 | 0 | 0 | 0 | 0 | 0 | 0 | 0 | 0 | 0 | 0 | 0 | 0 | 0 | 0 | 0 | 0
5 | 2040 | Winter | Pc, [MW] | Expected | - | 0 | 0 | 0 | 0 | 0 | 0 | 0 | 0 | 0 | 0 | 0 | 0 | 0 | 0 | 0 | 0 | 0 | 0 | 0 | 0 | 0 | 0 | 0 | 0
5 | 2040 | Winter | Flex Up, [MW] | Expected | - | 0 | 0 | 0 | 0 | 0 | 0 | 0 | 0 | 0 | 0 | 0 | 0 | 0 | 0 | 0 | 0 | 0 | 0 | 0 | 0 | 0 | 0 | 0 | 0
5 | 2040 | Winter | Flex Down, [MW] | Expected | - | 0 | 0 | 0 | 0 | 0 | 0 | 0 | 0 | 0 | 0 | 0 | 0 | 0 | 0 | 0 | 0 | 0 | 0 | 0 | 0 | 0 | 0 | 0 | 0
5 | 2040 | Winter | Pc_net, [MW] | Expected | - | 0 | 0 | 0 | 0 | 0 | 0 | 0 | 0 | 0 | 0 | 0 | 0 | 0 | 0 | 0 | 0 | 0 | 0 | 0 | 0 | 0 | 0 | 0 | 0
5 | 2040 | Winter | Qc, [MVAr] | Expected | - | 0 | 0 | 0 | 0 | 0 | 0 | 0 | 0 | 0 | 0 | 0 | 0 | 0 | 0 | 0 | 0 | 0 | 0 | 0 | 0 | 0 | 0 | 0 | 0
6 | 2040 | Winter | Pc, [MW] | Expected | - | 2.5232 | 2.3979 | 2.3041 | 2.2653 | 2.3342 | 2.7627 | 4.2202 | 4.821 | 5.1016 | 5.2033 | 5.4473 | 5.4547 | 5.0892 | 4.8742 | 4.3579 | 4.0114 | 4.1131 | 4.4643 | 4.3654 | 4.2494 | 4.1497 | 3.8311 | 3.2702 | 2.8914
6 | 2040 | Winter | Flex Up, [MW] | Expected | - | 0.45265 | 0.46575 | 0.48649 | 0.51749 | 0.53466 | 0.5692 | 0.5525 | 0.50777 | 0.45667 | 0.622 | 0.60752 | 0.58237 | 0.58432 | 0.57605 | 0.58535 | 0.55499 | 0.53297 | 0.51377 | 0.35153 | 0.36979 | 0.35568 | 0.37366 | 0.3967 | 0.42161
6 | 2040 | Winter | Flex Down, [MW] | Expected | - | 0.37902 | 0.38335 | 0.39758 | 0.419 | 0.43266 | 0.47094 | 0.56152 | 0.58855 | 0.54211 | 0.73151 | 0.75128 | 0.72337 | 0.65823 | 0.61449 | 0.5598 | 0.50909 | 0.4943 | 0.52288 | 0.35436 | 0.36351 | 0.40519 | 0.38601 | 0.35766 | 0.36511
6 | 2040 | Winter | Pc_net, [MW] | Expected | - | 2.5968 | 2.4803 | 2.393 | 2.3638 | 2.4362 | 2.861 | 4.2111 | 4.7403 | 5.0162 | 5.0938 | 5.3035 | 5.3137 | 5.0153 | 4.8358 | 4.3834 | 4.0573 | 4.1518 | 4.4552 | 4.3625 | 4.2557 | 4.1002 | 3.8188 | 3.3092 | 2.9479
6 | 2040 | Winter | Qc, [MVAr] | Expected | - | -2.1489 | -2.185 | -2.173 | -2.1838 | -2.1456 | -2.0697 | -1.6772 | -1.4419 | -1.3526 | -1.4601 | -1.3778 | -1.3133 | -1.3903 | -1.4905 | -1.6978 | -1.8158 | -1.8109 | -1.7856 | -1.8655 | -1.9279 | -1.9561 | -2.0103 | -2.0711 | -2.0957
7 | 2040 | Winter | Pc, [MW] | Expected | - | 0 | 0 | 0 | 0 | 0 | 0 | 0 | 0 | 0 | 0 | 0 | 0 | 0 | 0 | 0 | 0 | 0 | 0 | 0 | 0 | 0 | 0 | 0 | 0
7 | 2040 | Winter | Flex Up, [MW] | Expected | - | 0 | 0 | 0 | 0 | 0 | 0 | 0 | 0 | 0 | 0 | 0 | 0 | 0 | 0 | 0 | 0 | 0 | 0 | 0 | 0 | 0 | 0 | 0 | 0
7 | 2040 | Winter | Flex Down, [MW] | Expected | - | 0 | 0 | 0 | 0 | 0 | 0 | 0 | 0 | 0 | 0 | 0 | 0 | 0 | 0 | 0 | 0 | 0 | 0 | 0 | 0 | 0 | 0 | 0 | 0
7 | 2040 | Winter | Pc_net, [MW] | Expected | - | 0 | 0 | 0 | 0 | 0 | 0 | 0 | 0 | 0 | 0 | 0 | 0 | 0 | 0 | 0 | 0 | 0 | 0 | 0 | 0 | 0 | 0 | 0 | 0
7 | 2040 | Winter | Qc, [MVAr] | Expected | - | 0 | 0 | 0 | 0 | 0 | 0 | 0 | 0 | 0 | 0 | 0 | 0 | 0 | 0 | 0 | 0 | 0 | 0 | 0 | 0 | 0 | 0 | 0 | 0
1 | 2040 | Summer | Pc, [MW] | 0 | 0 | 0 | 0 | 0 | 0 | 0 | 0 | 0 | 0 | 0 | 0 | 0 | 0 | 0 | 0 | 0 | 0 | 0 | 0 | 0 | 0 | 0 | 0 | 0 | 0
1 | 2040 | Summer | Flex Up, [MW] | 0 | 0 | 0 | 0 | 0 | 0 | 0 | 0 | 0 | 0 | 0 | 0 | 0 | 0 | 0 | 0 | 0 | 0 | 0 | 0 | 0 | 0 | 0 | 0 | 0 | 0
1 | 2040 | Summer | Flex Down, [MW] | 0 | 0 | 0 | 0 | 0 | 0 | 0 | 0 | 0 | 0 | 0 | 0 | 0 | 0 | 0 | 0 | 0 | 0 | 0 | 0 | 0 | 0 | 0 | 0 | 0 | 0
1 | 2040 | Summer | Pc_net, [MW] | 0 | 0 | 0 | 0 | 0 | 0 | 0 | 0 | 0 | 0 | 0 | 0 | 0 | 0 | 0 | 0 | 0 | 0 | 0 | 0 | 0 | 0 | 0 | 0 | 0 | 0
1 | 2040 | Summer | Qc, [MVAr] | 0 | 0 | 0 | 0 | 0 | 0 | 0 | 0 | 0 | 0 | 0 | 0 | 0 | 0 | 0 | 0 | 0 | 0 | 0 | 0 | 0 | 0 | 0 | 0 | 0 | 0
2 | 2040 | Summer | Pc, [MW] | 0 | 0 | 0 | 0 | 0 | 0 | 0 | 0 | 0 | 0 | 0 | 0 | 0 | 0 | 0 | 0 | 0 | 0 | 0 | 0 | 0 | 0 | 0 | 0 | 0 | 0
2 | 2040 | Summer | Flex Up, [MW] | 0 | 0 | 0 | 0 | 0 | 0 | 0 | 0 | 0 | 0 | 0 | 0 | 0 | 0 | 0 | 0 | 0 | 0 | 0 | 0 | 0 | 0 | 0 | 0 | 0 | 0
2 | 2040 | Summer | Flex Down, [MW] | 0 | 0 | 0 | 0 | 0 | 0 | 0 | 0 | 0 | 0 | 0 | 0 | 0 | 0 | 0 | 0 | 0 | 0 | 0 | 0 | 0 | 0 | 0 | 0 | 0 | 0
2 | 2040 | Summer | Pc_net, [MW] | 0 | 0 | 0 | 0 | 0 | 0 | 0 | 0 | 0 | 0 | 0 | 0 | 0 | 0 | 0 | 0 | 0 | 0 | 0 | 0 | 0 | 0 | 0 | 0 | 0 | 0
2 | 2040 | Summer | Qc, [MVAr] | 0 | 0 | 0 | 0 | 0 | 0 | 0 | 0 | 0 | 0 | 0 | 0 | 0 | 0 | 0 | 0 | 0 | 0 | 0 | 0 | 0 | 0 | 0 | 0 | 0 | 0
3 | 2040 | Summer | Pc, [MW] | 0 | 0 | 12.1334 | 11.9878 | 11.7629 | 11.6851 | 11.5833 | 11.8426 | 13.6662 | 14.281 | 15.2188 | 14.4947 | 14.5714 | 14.6796 | 15.1658 | 15.0155 | 14.6834 | 14.5771 | 14.7647 | 14.9238 | 14.268 | 14.4351 | 14.564 | 13.7104 | 12.2531 | 12.2871
3 | 2040 | Summer | Flex Up, [MW] | 0 | 0 | 0.70971 | 0.72518 | 0.74857 | 0.78012 | 0.79354 | 0.81377 | 0.79853 | 0.7367 | 0.64306 | 0.88966 | 0.89918 | 0.87249 | 0.81327 | 0.80843 | 0.82807 | 0.79857 | 0.75665 | 0.72449 | 0.58714 | 0.58963 | 0.50346 | 0.5813 | 0.63285 | 0.66672
3 | 2040 | Summer | Flex Down, [MW] | 0 | 0 | 0.60339 | 0.60416 | 0.60871 | 0.62732 | 0.63528 | 0.67569 | 0.76815 | 0.8052 | 0.83791 | 0.91061 | 0.90125 | 0.88231 | 0.91927 | 0.87097 | 0.81951 | 0.78451 | 0.79369 | 0.82335 | 0.60215 | 0.64273 | 0.76702 | 0.6624 | 0.56781 | 0.58772
3 | 2040 | Summer | Pc_net, [MW] | 0 | 0 | 12.2397 | 12.1088 | 11.9028 | 11.8379 | 11.7415 | 11.9807 | 13.6966 | 14.2125 | 15.024 | 14.4737 | 14.5694 | 14.6698 | 15.0597 | 14.9529 | 14.692 | 14.5912 | 14.7276 | 14.8249 | 14.253 | 14.382 | 14.3004 | 13.6293 | 12.3181 | 12.3661
3 | 2040 | Summer | Qc, [MVAr] | 0 | 0 | 0.5489 | 0.51118 | 0.38427 | 0.34638 | 0.31846 | 0.39986 | 1.3167 | 1.7586 | 2.2559 | 2.1507 | 2.0978 | 2.0715 | 2.2388 | 2.0552 | 1.8877 | 1.7539 | 1.7361 | 1.7587 | 1.4629 | 1.3407 | 1.4212 | 0.99454 | 0.43649 | 0.46767
4 | 2040 | Summer | Pc, [MW] | 0 | 0 | 0 | 0 | 0 | 0 | 0 | 0 | 0 | 0 | 0 | 0 | 0 | 0 | 0 | 0 | 0 | 0 | 0 | 0 | 0 | 0 | 0 | 0 | 0 | 0
4 | 2040 | Summer | Flex Up, [MW] | 0 | 0 | 0 | 0 | 0 | 0 | 0 | 0 | 0 | 0 | 0 | 0 | 0 | 0 | 0 | 0 | 0 | 0 | 0 | 0 | 0 | 0 | 0 | 0 | 0 | 0
4 | 2040 | Summer | Flex Down, [MW] | 0 | 0 | 0 | 0 | 0 | 0 | 0 | 0 | 0 | 0 | 0 | 0 | 0 | 0 | 0 | 0 | 0 | 0 | 0 | 0 | 0 | 0 | 0 | 0 | 0 | 0
4 | 2040 | Summer | Pc_net, [MW] | 0 | 0 | 0 | 0 | 0 | 0 | 0 | 0 | 0 | 0 | 0 | 0 | 0 | 0 | 0 | 0 | 0 | 0 | 0 | 0 | 0 | 0 | 0 | 0 | 0 | 0
4 | 2040 | Summer | Qc, [MVAr] | 0 | 0 | 0 | 0 | 0 | 0 | 0 | 0 | 0 | 0 | 0 | 0 | 0 | 0 | 0 | 0 | 0 | 0 | 0 | 0 | 0 | 0 | 0 | 0 | 0 | 0
5 | 2040 | Summer | Pc, [MW] | 0 | 0 | 0 | 0 | 0 | 0 | 0 | 0 | 0 | 0 | 0 | 0 | 0 | 0 | 0 | 0 | 0 | 0 | 0 | 0 | 0 | 0 | 0 | 0 | 0 | 0
5 | 2040 | Summer | Flex Up, [MW] | 0 | 0 | 0 | 0 | 0 | 0 | 0 | 0 | 0 | 0 | 0 | 0 | 0 | 0 | 0 | 0 | 0 | 0 | 0 | 0 | 0 | 0 | 0 | 0 | 0 | 0
5 | 2040 | Summer | Flex Down, [MW] | 0 | 0 | 0 | 0 | 0 | 0 | 0 | 0 | 0 | 0 | 0 | 0 | 0 | 0 | 0 | 0 | 0 | 0 | 0 | 0 | 0 | 0 | 0 | 0 | 0 | 0
5 | 2040 | Summer | Pc_net, [MW] | 0 | 0 | 0 | 0 | 0 | 0 | 0 | 0 | 0 | 0 | 0 | 0 | 0 | 0 | 0 | 0 | 0 | 0 | 0 | 0 | 0 | 0 | 0 | 0 | 0 | 0
5 | 2040 | Summer | Qc, [MVAr] | 0 | 0 | 0 | 0 | 0 | 0 | 0 | 0 | 0 | 0 | 0 | 0 | 0 | 0 | 0 | 0 | 0 | 0 | 0 | 0 | 0 | 0 | 0 | 0 | 0 | 0
6 | 2040 | Summer | Pc, [MW] | 0 | 0 | 2.3975 | 2.2491 | 2.1379 | 2.1132 | 2.1633 | 2.3439 | 3.8346 | 4.4958 | 4.8266 | 4.7676 | 4.9669 | 5.2646 | 5.2304 | 4.8641 | 4.2345 | 4.0544 | 3.8584 | 3.7743 | 3.7112 | 3.8223 | 3.6892 | 3.2499 | 2.8026 | 2.5505
6 | 2040 | Summer | Flex Up, [MW] | 0 | 0 | 0.43829 | 0.44905 | 0.46991 | 0.50059 | 0.51728 | 0.54482 | 0.55042 | 0.51154 | 0.45064 | 0.6316 | 0.62215 | 0.58283 | 0.56235 | 0.55931 | 0.56648 | 0.53767 | 0.51365 | 0.50297 | 0.33543 | 0.35219 | 0.33404 | 0.35653 | 0.37955 | 0.40299
6 | 2040 | Summer | Flex Down, [MW] | 0 | 0 | 0.38802 | 0.39335 | 0.40611 | 0.42825 | 0.44055 | 0.46971 | 0.52468 | 0.5411 | 0.51072 | 0.68231 | 0.69804 | 0.70122 | 0.67342 | 0.61252 | 0.55866 | 0.51927 | 0.49138 | 0.48739 | 0.32602 | 0.34953 | 0.39269 | 0.36415 | 0.34858 | 0.36462
6 | 2040 | Summer | Pc_net, [MW] | 0 | 0 | 2.4478 | 2.3048 | 2.2017 | 2.1855 | 2.24 | 2.419 | 3.8603 | 4.4662 | 4.7665 | 4.7169 | 4.891 | 5.1462 | 5.1194 | 4.8109 | 4.2423 | 4.0728 | 3.8807 | 3.7899 | 3.7206 | 3.825 | 3.6305 | 3.2423 | 2.8335 | 2.5888
6 | 2040 | Summer | Qc, [MVAr] | 0 | 0 | -1.9555 | -1.9691 | -1.9875 | -1.9983 | -1.9715 | -1.9245 | -1.6358 | -1.3498 | -1.3244 | -1.3033 | -1.2817 | -1.2675 | -1.2975 | -1.3475 | -1.4814 | -1.5478 | -1.6025 | -1.6076 | -1.638 | -1.6931 | -1.8005 | -1.877 | -1.9034 | -1.9402
7 | 2040 | Summer | Pc, [MW] | 0 | 0 | 0 | 0 | 0 | 0 | 0 | 0 | 0 | 0 | 0 | 0 | 0 | 0 | 0 | 0 | 0 | 0 | 0 | 0 | 0 | 0 | 0 | 0 | 0 | 0
7 | 2040 | Summer | Flex Up, [MW] | 0 | 0 | 0 | 0 | 0 | 0 | 0 | 0 | 0 | 0 | 0 | 0 | 0 | 0 | 0 | 0 | 0 | 0 | 0 | 0 | 0 | 0 | 0 | 0 | 0 | 0
7 | 2040 | Summer | Flex Down, [MW] | 0 | 0 | 0 | 0 | 0 | 0 | 0 | 0 | 0 | 0 | 0 | 0 | 0 | 0 | 0 | 0 | 0 | 0 | 0 | 0 | 0 | 0 | 0 | 0 | 0 | 0
7 | 2040 | Summer | Pc_net, [MW] | 0 | 0 | 0 | 0 | 0 | 0 | 0 | 0 | 0 | 0 | 0 | 0 | 0 | 0 | 0 | 0 | 0 | 0 | 0 | 0 | 0 | 0 | 0 | 0 | 0 | 0
7 | 2040 | Summer | Qc, [MVAr] | 0 | 0 | 0 | 0 | 0 | 0 | 0 | 0 | 0 | 0 | 0 | 0 | 0 | 0 | 0 | 0 | 0 | 0 | 0 | 0 | 0 | 0 | 0 | 0 | 0 | 0
1 | 2040 | Summer | Pc, [MW] | 0 | 1 | 0 | 0 | 0 | 0 | 0 | 0 | 0 | 0 | 0 | 0 | 0 | 0 | 0 | 0 | 0 | 0 | 0 | 0 | 0 | 0 | 0 | 0 | 0 | 0
1 | 2040 | Summer | Flex Up, [MW] | 0 | 1 | 0 | 0 | 0 | 0 | 0 | 0 | 0 | 0 | 0 | 0 | 0 | 0 | 0 | 0 | 0 | 0 | 0 | 0 | 0 | 0 | 0 | 0 | 0 | 0
1 | 2040 | Summer | Flex Down, [MW] | 0 | 1 | 0 | 0 | 0 | 0 | 0 | 0 | 0 | 0 | 0 | 0 | 0 | 0 | 0 | 0 | 0 | 0 | 0 | 0 | 0 | 0 | 0 | 0 | 0 | 0
1 | 2040 | Summer | Pc_net, [MW] | 0 | 1 | 0 | 0 | 0 | 0 | 0 | 0 | 0 | 0 | 0 | 0 | 0 | 0 | 0 | 0 | 0 | 0 | 0 | 0 | 0 | 0 | 0 | 0 | 0 | 0
1 | 2040 | Summer | Qc, [MVAr] | 0 | 1 | 0 | 0 | 0 | 0 | 0 | 0 | 0 | 0 | 0 | 0 | 0 | 0 | 0 | 0 | 0 | 0 | 0 | 0 | 0 | 0 | 0 | 0 | 0 | 0
2 | 2040 | Summer | Pc, [MW] | 0 | 1 | 0 | 0 | 0 | 0 | 0 | 0 | 0 | 0 | 0 | 0 | 0 | 0 | 0 | 0 | 0 | 0 | 0 | 0 | 0 | 0 | 0 | 0 | 0 | 0
2 | 2040 | Summer | Flex Up, [MW] | 0 | 1 | 0 | 0 | 0 | 0 | 0 | 0 | 0 | 0 | 0 | 0 | 0 | 0 | 0 | 0 | 0 | 0 | 0 | 0 | 0 | 0 | 0 | 0 | 0 | 0
2 | 2040 | Summer | Flex Down, [MW] | 0 | 1 | 0 | 0 | 0 | 0 | 0 | 0 | 0 | 0 | 0 | 0 | 0 | 0 | 0 | 0 | 0 | 0 | 0 | 0 | 0 | 0 | 0 | 0 | 0 | 0
2 | 2040 | Summer | Pc_net, [MW] | 0 | 1 | 0 | 0 | 0 | 0 | 0 | 0 | 0 | 0 | 0 | 0 | 0 | 0 | 0 | 0 | 0 | 0 | 0 | 0 | 0 | 0 | 0 | 0 | 0 | 0
2 | 2040 | Summer | Qc, [MVAr] | 0 | 1 | 0 | 0 | 0 | 0 | 0 | 0 | 0 | 0 | 0 | 0 | 0 | 0 | 0 | 0 | 0 | 0 | 0 | 0 | 0 | 0 | 0 | 0 | 0 | 0
3 | 2040 | Summer | Pc, [MW] | 0 | 1 | 12.102 | 11.839 | 11.6592 | 11.7185 | 11.5983 | 11.5679 | 12.5443 | 12.6855 | 13.3762 | 13.2074 | 13.9032 | 13.8135 | 13.0987 | 12.6832 | 11.5922 | 11.704 | 11.6218 | 11.8079 | 12.0794 | 12.1866 | 12.0841 | 12.2658 | 11.9675 | 11.3706
3 | 2040 | Summer | Flex Up, [MW] | 0 | 1 | 0.64982 | 0.66592 | 0.68627 | 0.71041 | 0.72346 | 0.75217 | 0.72987 | 0.76729 | 0.71384 | 0.88452 | 0.85223 | 0.84196 | 0.87323 | 0.86372 | 0.87742 | 0.83789 | 0.81861 | 0.80844 | 0.60937 | 0.59818 | 0.61726 | 0.59812 | 0.58842 | 0.63268
3 | 2040 | Summer | Flex Down, [MW] | 0 | 1 | 0.66328 | 0.66343 | 0.671 | 0.69704 | 0.70537 | 0.73729 | 0.83681 | 0.77462 | 0.76713 | 0.91575 | 0.94819 | 0.91283 | 0.85931 | 0.81568 | 0.77017 | 0.74519 | 0.73173 | 0.7394 | 0.57992 | 0.63418 | 0.65322 | 0.64557 | 0.61224 | 0.62176
3 | 2040 | Summer | Pc_net, [MW] | 0 | 1 | 12.0886 | 11.8415 | 11.6745 | 11.7319 | 11.6164 | 11.5828 | 12.4374 | 12.6782 | 13.3229 | 13.1762 | 13.8072 | 13.7426 | 13.1126 | 12.7312 | 11.6994 | 11.7967 | 11.7086 | 11.8769 | 12.1089 | 12.1506 | 12.0481 | 12.2183 | 11.9437 | 11.3816
3 | 2040 | Summer | Qc, [MVAr] | 0 | 1 | 0.40675 | 0.39678 | 0.35472 | 0.32734 | 0.31954 | 0.25156 | 0.92112 | 0.96808 | 1.1827 | 1.1113 | 1.2837 | 1.2011 | 0.96735 | 0.7099 | 0.34547 | 0.48508 | 0.54727 | 0.66838 | 0.7351 | 0.6711 | 0.57972 | 0.50593 | 0.25935 | 0.17541
4 | 2040 | Summer | Pc, [MW] | 0 | 1 | 0 | 0 | 0 | 0 | 0 | 0 | 0 | 0 | 0 | 0 | 0 | 0 | 0 | 0 | 0 | 0 | 0 | 0 | 0 | 0 | 0 | 0 | 0 | 0
4 | 2040 | Summer | Flex Up, [MW] | 0 | 1 | 0 | 0 | 0 | 0 | 0 | 0 | 0 | 0 | 0 | 0 | 0 | 0 | 0 | 0 | 0 | 0 | 0 | 0 | 0 | 0 | 0 | 0 | 0 | 0
4 | 2040 | Summer | Flex Down, [MW] | 0 | 1 | 0 | 0 | 0 | 0 | 0 | 0 | 0 | 0 | 0 | 0 | 0 | 0 | 0 | 0 | 0 | 0 | 0 | 0 | 0 | 0 | 0 | 0 | 0 | 0
4 | 2040 | Summer | Pc_net, [MW] | 0 | 1 | 0 | 0 | 0 | 0 | 0 | 0 | 0 | 0 | 0 | 0 | 0 | 0 | 0 | 0 | 0 | 0 | 0 | 0 | 0 | 0 | 0 | 0 | 0 | 0
4 | 2040 | Summer | Qc, [MVAr] | 0 | 1 | 0 | 0 | 0 | 0 | 0 | 0 | 0 | 0 | 0 | 0 | 0 | 0 | 0 | 0 | 0 | 0 | 0 | 0 | 0 | 0 | 0 | 0 | 0 | 0
5 | 2040 | Summer | Pc, [MW] | 0 | 1 | 0 | 0 | 0 | 0 | 0 | 0 | 0 | 0 | 0 | 0 | 0 | 0 | 0 | 0 | 0 | 0 | 0 | 0 | 0 | 0 | 0 | 0 | 0 | 0
5 | 2040 | Summer | Flex Up, [MW] | 0 | 1 | 0 | 0 | 0 | 0 | 0 | 0 | 0 | 0 | 0 | 0 | 0 | 0 | 0 | 0 | 0 | 0 | 0 | 0 | 0 | 0 | 0 | 0 | 0 | 0
5 | 2040 | Summer | Flex Down, [MW] | 0 | 1 | 0 | 0 | 0 | 0 | 0 | 0 | 0 | 0 | 0 | 0 | 0 | 0 | 0 | 0 | 0 | 0 | 0 | 0 | 0 | 0 | 0 | 0 | 0 | 0
5 | 2040 | Summer | Pc_net, [MW] | 0 | 1 | 0 | 0 | 0 | 0 | 0 | 0 | 0 | 0 | 0 | 0 | 0 | 0 | 0 | 0 | 0 | 0 | 0 | 0 | 0 | 0 | 0 | 0 | 0 | 0
5 | 2040 | Summer | Qc, [MVAr] | 0 | 1 | 0 | 0 | 0 | 0 | 0 | 0 | 0 | 0 | 0 | 0 | 0 | 0 | 0 | 0 | 0 | 0 | 0 | 0 | 0 | 0 | 0 | 0 | 0 | 0
6 | 2040 | Summer | Pc, [MW] | 0 | 1 | 2.2514 | 2.1486 | 1.9854 | 1.9522 | 1.9925 | 2.1377 | 3.175 | 3.6207 | 3.9908 | 4.0187 | 4.3346 | 4.5122 | 4.0018 | 3.4308 | 2.9275 | 2.7982 | 2.757 | 2.7579 | 2.7531 | 2.8474 | 2.9286 | 3.0379 | 2.8747 | 2.5802
6 | 2040 | Summer | Flex Up, [MW] | 0 | 1 | 0.42112 | 0.43137 | 0.45047 | 0.47811 | 0.49394 | 0.52341 | 0.5311 | 0.52622 | 0.47083 | 0.63918 | 0.62319 | 0.59836 | 0.5988 | 0.58343 | 0.5703 | 0.53775 | 0.51331 | 0.50704 | 0.33602 | 0.35272 | 0.36533 | 0.36049 | 0.36735 | 0.39247
6 | 2040 | Summer | Flex Down, [MW] | 0 | 1 | 0.40519 | 0.41103 | 0.42556 | 0.45074 | 0.46389 | 0.49111 | 0.544 | 0.52642 | 0.49053 | 0.67473 | 0.69701 | 0.68569 | 0.63697 | 0.5884 | 0.55485 | 0.5192 | 0.49172 | 0.48332 | 0.32544 | 0.349 | 0.36141 | 0.36018 | 0.36078 | 0.37514
6 | 2040 | Summer | Pc_net, [MW] | 0 | 1 | 2.2673 | 2.1689 | 2.0103 | 1.9796 | 2.0226 | 2.17 | 3.1621 | 3.6205 | 3.9711 | 3.9832 | 4.2608 | 4.4249 | 3.9637 | 3.4258 | 2.9429 | 2.8168 | 2.7786 | 2.7816 | 2.7636 | 2.8511 | 2.9325 | 3.0382 | 2.8813 | 2.5975
6 | 2040 | Summer | Qc, [MVAr] | 0 | 1 | -1.9693 | -1.9983 | -1.9983 | -1.9983 | -1.9983 | -1.9817 | -1.8127 | -1.763 | -1.7056 | -1.6991 | -1.623 | -1.6212 | -1.7808 | -1.8782 | -1.9579 | -1.9115 | -1.8751 | -1.8614 | -1.8118 | -1.8819 | -1.9292 | -1.9343 | -1.9881 | -1.9879
7 | 2040 | Summer | Pc, [MW] | 0 | 1 | 0 | 0 | 0 | 0 | 0 | 0 | 0 | 0 | 0 | 0 | 0 | 0 | 0 | 0 | 0 | 0 | 0 | 0 | 0 | 0 | 0 | 0 | 0 | 0
7 | 2040 | Summer | Flex Up, [MW] | 0 | 1 | 0 | 0 | 0 | 0 | 0 | 0 | 0 | 0 | 0 | 0 | 0 | 0 | 0 | 0 | 0 | 0 | 0 | 0 | 0 | 0 | 0 | 0 | 0 | 0
7 | 2040 | Summer | Flex Down, [MW] | 0 | 1 | 0 | 0 | 0 | 0 | 0 | 0 | 0 | 0 | 0 | 0 | 0 | 0 | 0 | 0 | 0 | 0 | 0 | 0 | 0 | 0 | 0 | 0 | 0 | 0
7 | 2040 | Summer | Pc_net, [MW] | 0 | 1 | 0 | 0 | 0 | 0 | 0 | 0 | 0 | 0 | 0 | 0 | 0 | 0 | 0 | 0 | 0 | 0 | 0 | 0 | 0 | 0 | 0 | 0 | 0 | 0
7 | 2040 | Summer | Qc, [MVAr] | 0 | 1 | 0 | 0 | 0 | 0 | 0 | 0 | 0 | 0 | 0 | 0 | 0 | 0 | 0 | 0 | 0 | 0 | 0 | 0 | 0 | 0 | 0 | 0 | 0 | 0
1 | 2040 | Summer | Pc, [MW] | 0 | 2 | 0 | 0 | 0 | 0 | 0 | 0 | 0 | 0 | 0 | 0 | 0 | 0 | 0 | 0 | 0 | 0 | 0 | 0 | 0 | 0 | 0 | 0 | 0 | 0
1 | 2040 | Summer | Flex Up, [MW] | 0 | 2 | 0 | 0 | 0 | 0 | 0 | 0 | 0 | 0 | 0 | 0 | 0 | 0 | 0 | 0 | 0 | 0 | 0 | 0 | 0 | 0 | 0 | 0 | 0 | 0
1 | 2040 | Summer | Flex Down, [MW] | 0 | 2 | 0 | 0 | 0 | 0 | 0 | 0 | 0 | 0 | 0 | 0 | 0 | 0 | 0 | 0 | 0 | 0 | 0 | 0 | 0 | 0 | 0 | 0 | 0 | 0
1 | 2040 | Summer | Pc_net, [MW] | 0 | 2 | 0 | 0 | 0 | 0 | 0 | 0 | 0 | 0 | 0 | 0 | 0 | 0 | 0 | 0 | 0 | 0 | 0 | 0 | 0 | 0 | 0 | 0 | 0 | 0
1 | 2040 | Summer | Qc, [MVAr] | 0 | 2 | 0 | 0 | 0 | 0 | 0 | 0 | 0 | 0 | 0 | 0 | 0 | 0 | 0 | 0 | 0 | 0 | 0 | 0 | 0 | 0 | 0 | 0 | 0 | 0
2 | 2040 | Summer | Pc, [MW] | 0 | 2 | 0 | 0 | 0 | 0 | 0 | 0 | 0 | 0 | 0 | 0 | 0 | 0 | 0 | 0 | 0 | 0 | 0 | 0 | 0 | 0 | 0 | 0 | 0 | 0
2 | 2040 | Summer | Flex Up, [MW] | 0 | 2 | 0 | 0 | 0 | 0 | 0 | 0 | 0 | 0 | 0 | 0 | 0 | 0 | 0 | 0 | 0 | 0 | 0 | 0 | 0 | 0 | 0 | 0 | 0 | 0
2 | 2040 | Summer | Flex Down, [MW] | 0 | 2 | 0 | 0 | 0 | 0 | 0 | 0 | 0 | 0 | 0 | 0 | 0 | 0 | 0 | 0 | 0 | 0 | 0 | 0 | 0 | 0 | 0 | 0 | 0 | 0
2 | 2040 | Summer | Pc_net, [MW] | 0 | 2 | 0 | 0 | 0 | 0 | 0 | 0 | 0 | 0 | 0 | 0 | 0 | 0 | 0 | 0 | 0 | 0 | 0 | 0 | 0 | 0 | 0 | 0 | 0 | 0
2 | 2040 | Summer | Qc, [MVAr] | 0 | 2 | 0 | 0 | 0 | 0 | 0 | 0 | 0 | 0 | 0 | 0 | 0 | 0 | 0 | 0 | 0 | 0 | 0 | 0 | 0 | 0 | 0 | 0 | 0 | 0
3 | 2040 | Summer | Pc, [MW] | 0 | 2 | 11.2312 | 11.0148 | 10.9563 | 10.8325 | 10.6519 | 10.6204 | 11.1251 | 10.9399 | 11.4303 | 11.6243 | 12.0658 | 12.261 | 12.1784 | 11.5388 | 11.398 | 11.4023 | 11.2055 | 11.4061 | 9.1111 | 10.8337 | 11.9757 | 12.1322 | 12.0259 | 11.4493
3 | 2040 | Summer | Flex Up, [MW] | 0 | 2 | 0.64606 | 0.65965 | 0.67577 | 0.70346 | 0.71733 | 0.74754 | 0.77 | 0.79002 | 0.74974 | 0.91112 | 0.90178 | 0.87527 | 0.86802 | 0.85838 | 0.8449 | 0.81027 | 0.79466 | 0.78603 | 0.62407 | 0.60893 | 0.59997 | 0.58034 | 0.56756 | 0.61022
3 | 2040 | Summer | Flex Down, [MW] | 0 | 2 | 0.66704 | 0.66969 | 0.68151 | 0.70399 | 0.7115 | 0.74192 | 0.79668 | 0.75188 | 0.73123 | 0.88915 | 0.89865 | 0.87953 | 0.86452 | 0.82102 | 0.80269 | 0.77281 | 0.75569 | 0.7618 | 0.56522 | 0.62343 | 0.67051 | 0.66336 | 0.6331 | 0.64421
3 | 2040 | Summer | Pc_net, [MW] | 0 | 2 | 11.2102 | 11.0047 | 10.9506 | 10.8319 | 10.6577 | 10.6261 | 11.0984 | 10.9781 | 11.4488 | 11.6462 | 12.069 | 12.2567 | 12.1819 | 11.5761 | 11.4402 | 11.4398 | 11.2445 | 11.4303 | 9.17 | 10.8192 | 11.9052 | 12.0492 | 11.9604 | 11.4153
3 | 2040 | Summer | Qc, [MVAr] | 0 | 2 | 0.16362 | 0.094002 | 0.045595 | 0.06155 | -0.002268 | -0.031821 | 0.1027 | 0.19227 | 0.39732 | 0.47238 | 0.65025 | 0.68669 | 0.56993 | 0.4829 | 0.41835 | 0.39823 | 0.31193 | 0.46676 | -0.40205 | 0.071339 | 0.42035 | 0.40584 | 0.30232 | 0.15619
4 | 2040 | Summer | Pc, [MW] | 0 | 2 | 0 | 0 | 0 | 0 | 0 | 0 | 0 | 0 | 0 | 0 | 0 | 0 | 0 | 0 | 0 | 0 | 0 | 0 | 0 | 0 | 0 | 0 | 0 | 0
4 | 2040 | Summer | Flex Up, [MW] | 0 | 2 | 0 | 0 | 0 | 0 | 0 | 0 | 0 | 0 | 0 | 0 | 0 | 0 | 0 | 0 | 0 | 0 | 0 | 0 | 0 | 0 | 0 | 0 | 0 | 0
4 | 2040 | Summer | Flex Down, [MW] | 0 | 2 | 0 | 0 | 0 | 0 | 0 | 0 | 0 | 0 | 0 | 0 | 0 | 0 | 0 | 0 | 0 | 0 | 0 | 0 | 0 | 0 | 0 | 0 | 0 | 0
4 | 2040 | Summer | Pc_net, [MW] | 0 | 2 | 0 | 0 | 0 | 0 | 0 | 0 | 0 | 0 | 0 | 0 | 0 | 0 | 0 | 0 | 0 | 0 | 0 | 0 | 0 | 0 | 0 | 0 | 0 | 0
4 | 2040 | Summer | Qc, [MVAr] | 0 | 2 | 0 | 0 | 0 | 0 | 0 | 0 | 0 | 0 | 0 | 0 | 0 | 0 | 0 | 0 | 0 | 0 | 0 | 0 | 0 | 0 | 0 | 0 | 0 | 0
5 | 2040 | Summer | Pc, [MW] | 0 | 2 | 0 | 0 | 0 | 0 | 0 | 0 | 0 | 0 | 0 | 0 | 0 | 0 | 0 | 0 | 0 | 0 | 0 | 0 | 0 | 0 | 0 | 0 | 0 | 0
5 | 2040 | Summer | Flex Up, [MW] | 0 | 2 | 0 | 0 | 0 | 0 | 0 | 0 | 0 | 0 | 0 | 0 | 0 | 0 | 0 | 0 | 0 | 0 | 0 | 0 | 0 | 0 | 0 | 0 | 0 | 0
5 | 2040 | Summer | Flex Down, [MW] | 0 | 2 | 0 | 0 | 0 | 0 | 0 | 0 | 0 | 0 | 0 | 0 | 0 | 0 | 0 | 0 | 0 | 0 | 0 | 0 | 0 | 0 | 0 | 0 | 0 | 0
5 | 2040 | Summer | Pc_net, [MW] | 0 | 2 | 0 | 0 | 0 | 0 | 0 | 0 | 0 | 0 | 0 | 0 | 0 | 0 | 0 | 0 | 0 | 0 | 0 | 0 | 0 | 0 | 0 | 0 | 0 | 0
5 | 2040 | Summer | Qc, [MVAr] | 0 | 2 | 0 | 0 | 0 | 0 | 0 | 0 | 0 | 0 | 0 | 0 | 0 | 0 | 0 | 0 | 0 | 0 | 0 | 0 | 0 | 0 | 0 | 0 | 0 | 0
6 | 2040 | Summer | Pc, [MW] | 0 | 2 | 2.2295 | 2.0853 | 1.9403 | 1.8974 | 1.91 | 1.9446 | 2.1715 | 2.2026 | 2.5291 | 2.968 | 3.2228 | 3.3327 | 3.1406 | 2.6864 | 2.5009 | 2.4214 | 2.4151 | 2.3837 | 2.4939 | 2.6378 | 2.809 | 3.0641 | 2.8463 | 2.4693
6 | 2040 | Summer | Flex Up, [MW] | 0 | 2 | 0.41754 | 0.42704 | 0.44483 | 0.47265 | 0.48845 | 0.51797 | 0.54558 | 0.53304 | 0.48322 | 0.65214 | 0.64548 | 0.62331 | 0.6033 | 0.5789 | 0.55858 | 0.52717 | 0.50378 | 0.49811 | 0.33453 | 0.35384 | 0.36074 | 0.35519 | 0.36115 | 0.38576
6 | 2040 | Summer | Flex Down, [MW] | 0 | 2 | 0.40877 | 0.41537 | 0.4312 | 0.45619 | 0.46937 | 0.49655 | 0.52952 | 0.5196 | 0.47814 | 0.66177 | 0.67472 | 0.66073 | 0.63247 | 0.59293 | 0.56657 | 0.52978 | 0.50125 | 0.49226 | 0.32692 | 0.34788 | 0.366 | 0.36549 | 0.36698 | 0.38184
6 | 2040 | Summer | Pc_net, [MW] | 0 | 2 | 2.2383 | 2.0969 | 1.9539 | 1.9138 | 1.9291 | 1.966 | 2.1876 | 2.2161 | 2.5341 | 2.9584 | 3.1936 | 3.2953 | 3.1114 | 2.6724 | 2.4929 | 2.4188 | 2.4177 | 2.3896 | 2.5015 | 2.6437 | 2.8037 | 3.0538 | 2.8404 | 2.4732
6 | 2040 | Summer | Qc, [MVAr] | 0 | 2 | -2.032 | -2.0508 | -2.0839 | -2.0893 | -2.0999 | -2.0818 | -2.0461 | -1.9331 | -1.8784 | -1.7681 | -1.7175 | -1.7487 | -1.8083 | -1.826 | -1.856 | -1.8908 | -1.8784 | -1.8543 | -1.8852 | -1.8872 | -1.9028 | -1.908 | -1.9779 | -1.9855
7 | 2040 | Summer | Pc, [MW] | 0 | 2 | 0 | 0 | 0 | 0 | 0 | 0 | 0 | 0 | 0 | 0 | 0 | 0 | 0 | 0 | 0 | 0 | 0 | 0 | 0 | 0 | 0 | 0 | 0 | 0
7 | 2040 | Summer | Flex Up, [MW] | 0 | 2 | 0 | 0 | 0 | 0 | 0 | 0 | 0 | 0 | 0 | 0 | 0 | 0 | 0 | 0 | 0 | 0 | 0 | 0 | 0 | 0 | 0 | 0 | 0 | 0
7 | 2040 | Summer | Flex Down, [MW] | 0 | 2 | 0 | 0 | 0 | 0 | 0 | 0 | 0 | 0 | 0 | 0 | 0 | 0 | 0 | 0 | 0 | 0 | 0 | 0 | 0 | 0 | 0 | 0 | 0 | 0
7 | 2040 | Summer | Pc_net, [MW] | 0 | 2 | 0 | 0 | 0 | 0 | 0 | 0 | 0 | 0 | 0 | 0 | 0 | 0 | 0 | 0 | 0 | 0 | 0 | 0 | 0 | 0 | 0 | 0 | 0 | 0
7 | 2040 | Summer | Qc, [MVAr] | 0 | 2 | 0 | 0 | 0 | 0 | 0 | 0 | 0 | 0 | 0 | 0 | 0 | 0 | 0 | 0 | 0 | 0 | 0 | 0 | 0 | 0 | 0 | 0 | 0 | 0
1 | 2040 | Summer | Pc, [MW] | Expected | - | 0 | 0 | 0 | 0 | 0 | 0 | 0 | 0 | 0 | 0 | 0 | 0 | 0 | 0 | 0 | 0 | 0 | 0 | 0 | 0 | 0 | 0 | 0 | 0
1 | 2040 | Summer | Flex Up, [MW] | Expected | - | 0 | 0 | 0 | 0 | 0 | 0 | 0 | 0 | 0 | 0 | 0 | 0 | 0 | 0 | 0 | 0 | 0 | 0 | 0 | 0 | 0 | 0 | 0 | 0
1 | 2040 | Summer | Flex Down, [MW] | Expected | - | 0 | 0 | 0 | 0 | 0 | 0 | 0 | 0 | 0 | 0 | 0 | 0 | 0 | 0 | 0 | 0 | 0 | 0 | 0 | 0 | 0 | 0 | 0 | 0
1 | 2040 | Summer | Pc_net, [MW] | Expected | - | 0 | 0 | 0 | 0 | 0 | 0 | 0 | 0 | 0 | 0 | 0 | 0 | 0 | 0 | 0 | 0 | 0 | 0 | 0 | 0 | 0 | 0 | 0 | 0
1 | 2040 | Summer | Qc, [MVAr] | Expected | - | 0 | 0 | 0 | 0 | 0 | 0 | 0 | 0 | 0 | 0 | 0 | 0 | 0 | 0 | 0 | 0 | 0 | 0 | 0 | 0 | 0 | 0 | 0 | 0
2 | 2040 | Summer | Pc, [MW] | Expected | - | 0 | 0 | 0 | 0 | 0 | 0 | 0 | 0 | 0 | 0 | 0 | 0 | 0 | 0 | 0 | 0 | 0 | 0 | 0 | 0 | 0 | 0 | 0 | 0
2 | 2040 | Summer | Flex Up, [MW] | Expected | - | 0 | 0 | 0 | 0 | 0 | 0 | 0 | 0 | 0 | 0 | 0 | 0 | 0 | 0 | 0 | 0 | 0 | 0 | 0 | 0 | 0 | 0 | 0 | 0
2 | 2040 | Summer | Flex Down, [MW] | Expected | - | 0 | 0 | 0 | 0 | 0 | 0 | 0 | 0 | 0 | 0 | 0 | 0 | 0 | 0 | 0 | 0 | 0 | 0 | 0 | 0 | 0 | 0 | 0 | 0
2 | 2040 | Summer | Pc_net, [MW] | Expected | - | 0 | 0 | 0 | 0 | 0 | 0 | 0 | 0 | 0 | 0 | 0 | 0 | 0 | 0 | 0 | 0 | 0 | 0 | 0 | 0 | 0 | 0 | 0 | 0
2 | 2040 | Summer | Qc, [MVAr] | Expected | - | 0 | 0 | 0 | 0 | 0 | 0 | 0 | 0 | 0 | 0 | 0 | 0 | 0 | 0 | 0 | 0 | 0 | 0 | 0 | 0 | 0 | 0 | 0 | 0
3 | 2040 | Summer | Pc, [MW] | Expected | - | 12 | 11.8276 | 11.6329 | 11.5681 | 11.4524 | 11.6288 | 13.1429 | 13.5758 | 14.4144 | 13.9007 | 14.118 | 14.2103 | 14.4437 | 14.1856 | 13.7724 | 13.7132 | 13.8072 | 13.9761 | 13.2186 | 13.5994 | 13.84 | 13.2786 | 12.1798 | 12.0365
3 | 2040 | Summer | Flex Up, [MW] | Expected | - | 0.69206 | 0.70735 | 0.72927 | 0.75921 | 0.77264 | 0.79551 | 0.78465 | 0.74869 | 0.66841 | 0.89199 | 0.89284 | 0.86852 | 0.82965 | 0.82346 | 0.83753 | 0.80586 | 0.77093 | 0.74528 | 0.5956 | 0.59361 | 0.53351 | 0.58356 | 0.61718 | 0.65379
3 | 2040 | Summer | Flex Down, [MW] | Expected | - | 0.62103 | 0.62199 | 0.62801 | 0.64824 | 0.65618 | 0.69395 | 0.78204 | 0.79321 | 0.81256 | 0.90828 | 0.90758 | 0.88627 | 0.90288 | 0.85593 | 0.81006 | 0.77722 | 0.77941 | 0.80256 | 0.5937 | 0.63875 | 0.73697 | 0.66013 | 0.58348 | 0.60065
3 | 2040 | Summer | Pc_net, [MW] | Expected | - | 12.071 | 11.9129 | 11.7342 | 11.6791 | 11.5688 | 11.7303 | 13.1456 | 13.5313 | 14.2702 | 13.8844 | 14.1033 | 14.1926 | 14.3705 | 14.1532 | 13.7999 | 13.7418 | 13.7988 | 13.9188 | 13.2205 | 13.5543 | 13.6365 | 13.202 | 12.2135 | 12.0897
3 | 2040 | Summer | Qc, [MVAr] | Expected | - | 0.47355 | 0.43524 | 0.33167 | 0.30297 | 0.27279 | 0.31701 | 1.0868 | 1.4219 | 1.8371 | 1.7625 | 1.7747 | 1.7493 | 1.8188 | 1.6384 | 1.4574 | 1.3789 | 1.3628 | 1.4184 | 1.0925 | 1.0637 | 1.158 | 0.84064 | 0.39201 | 0.38142
4 | 2040 | Summer | Pc, [MW] | Expected | - | 0 | 0 | 0 | 0 | 0 | 0 | 0 | 0 | 0 | 0 | 0 | 0 | 0 | 0 | 0 | 0 | 0 | 0 | 0 | 0 | 0 | 0 | 0 | 0
4 | 2040 | Summer | Flex Up, [MW] | Expected | - | 0 | 0 | 0 | 0 | 0 | 0 | 0 | 0 | 0 | 0 | 0 | 0 | 0 | 0 | 0 | 0 | 0 | 0 | 0 | 0 | 0 | 0 | 0 | 0
4 | 2040 | Summer | Flex Down, [MW] | Expected | - | 0 | 0 | 0 | 0 | 0 | 0 | 0 | 0 | 0 | 0 | 0 | 0 | 0 | 0 | 0 | 0 | 0 | 0 | 0 | 0 | 0 | 0 | 0 | 0
4 | 2040 | Summer | Pc_net, [MW] | Expected | - | 0 | 0 | 0 | 0 | 0 | 0 | 0 | 0 | 0 | 0 | 0 | 0 | 0 | 0 | 0 | 0 | 0 | 0 | 0 | 0 | 0 | 0 | 0 | 0
4 | 2040 | Summer | Qc, [MVAr] | Expected | - | 0 | 0 | 0 | 0 | 0 | 0 | 0 | 0 | 0 | 0 | 0 | 0 | 0 | 0 | 0 | 0 | 0 | 0 | 0 | 0 | 0 | 0 | 0 | 0
5 | 2040 | Summer | Pc, [MW] | Expected | - | 0 | 0 | 0 | 0 | 0 | 0 | 0 | 0 | 0 | 0 | 0 | 0 | 0 | 0 | 0 | 0 | 0 | 0 | 0 | 0 | 0 | 0 | 0 | 0
5 | 2040 | Summer | Flex Up, [MW] | Expected | - | 0 | 0 | 0 | 0 | 0 | 0 | 0 | 0 | 0 | 0 | 0 | 0 | 0 | 0 | 0 | 0 | 0 | 0 | 0 | 0 | 0 | 0 | 0 | 0
5 | 2040 | Summer | Flex Down, [MW] | Expected | - | 0 | 0 | 0 | 0 | 0 | 0 | 0 | 0 | 0 | 0 | 0 | 0 | 0 | 0 | 0 | 0 | 0 | 0 | 0 | 0 | 0 | 0 | 0 | 0
5 | 2040 | Summer | Pc_net, [MW] | Expected | - | 0 | 0 | 0 | 0 | 0 | 0 | 0 | 0 | 0 | 0 | 0 | 0 | 0 | 0 | 0 | 0 | 0 | 0 | 0 | 0 | 0 | 0 | 0 | 0
5 | 2040 | Summer | Qc, [MVAr] | Expected | - | 0 | 0 | 0 | 0 | 0 | 0 | 0 | 0 | 0 | 0 | 0 | 0 | 0 | 0 | 0 | 0 | 0 | 0 | 0 | 0 | 0 | 0 | 0 | 0
6 | 2040 | Summer | Pc, [MW] | Expected | - | 2.3527 | 2.2113 | 2.0879 | 2.0593 | 2.1027 | 2.2574 | 3.5028 | 4.0432 | 4.379 | 4.4035 | 4.6274 | 4.8811 | 4.7564 | 4.3483 | 3.8001 | 3.6417 | 3.4949 | 3.4305 | 3.4004 | 3.5138 | 3.4548 | 3.1931 | 2.8191 | 2.5431
6 | 2040 | Summer | Flex Up, [MW] | Expected | - | 0.43287 | 0.44338 | 0.46355 | 0.49339 | 0.50983 | 0.53792 | 0.54697 | 0.51671 | 0.45818 | 0.63562 | 0.62563 | 0.59083 | 0.57341 | 0.56555 | 0.5659 | 0.53618 | 0.51219 | 0.50286 | 0.33539 | 0.3525 | 0.34233 | 0.3569 | 0.37518 | 0.39902
6 | 2040 | Summer | Flex Down, [MW] | Expected | - | 0.39344 | 0.39902 | 0.41248 | 0.43546 | 0.448 | 0.4766 | 0.52813 | 0.53593 | 0.50318 | 0.67829 | 0.69456 | 0.69322 | 0.66236 | 0.60628 | 0.55925 | 0.52076 | 0.49284 | 0.48751 | 0.32607 | 0.34922 | 0.38441 | 0.36377 | 0.35295 | 0.36858
6 | 2040 | Summer | Pc_net, [MW] | Expected | - | 2.3921 | 2.2557 | 2.1389 | 2.1173 | 2.1646 | 2.3187 | 3.5216 | 4.024 | 4.334 | 4.3608 | 4.5585 | 4.7788 | 4.6674 | 4.3075 | 3.8068 | 3.6571 | 3.5143 | 3.4458 | 3.4098 | 3.5171 | 3.4127 | 3.1862 | 2.8413 | 2.5736
6 | 2040 | Summer | Qc, [MVAr] | Expected | - | -1.9684 | -1.9849 | -2.0028 | -2.0113 | -1.9936 | -1.9552 | -1.7196 | -1.4921 | -1.458 | -1.4262 | -1.3927 | -1.3868 | -1.4395 | -1.4917 | -1.603 | -1.6488 | -1.6808 | -1.6791 | -1.6982 | -1.7478 | -1.8335 | -1.8896 | -1.9261 | -1.9535
7 | 2040 | Summer | Pc, [MW] | Expected | - | 0 | 0 | 0 | 0 | 0 | 0 | 0 | 0 | 0 | 0 | 0 | 0 | 0 | 0 | 0 | 0 | 0 | 0 | 0 | 0 | 0 | 0 | 0 | 0
7 | 2040 | Summer | Flex Up, [MW] | Expected | - | 0 | 0 | 0 | 0 | 0 | 0 | 0 | 0 | 0 | 0 | 0 | 0 | 0 | 0 | 0 | 0 | 0 | 0 | 0 | 0 | 0 | 0 | 0 | 0
7 | 2040 | Summer | Flex Down, [MW] | Expected | - | 0 | 0 | 0 | 0 | 0 | 0 | 0 | 0 | 0 | 0 | 0 | 0 | 0 | 0 | 0 | 0 | 0 | 0 | 0 | 0 | 0 | 0 | 0 | 0
7 | 2040 | Summer | Pc_net, [MW] | Expected | - | 0 | 0 | 0 | 0 | 0 | 0 | 0 | 0 | 0 | 0 | 0 | 0 | 0 | 0 | 0 | 0 | 0 | 0 | 0 | 0 | 0 | 0 | 0 | 0
7 | 2040 | Summer | Qc, [MVAr] | Expected | - | 0 | 0 | 0 | 0 | 0 | 0 | 0 | 0 | 0 | 0 | 0 | 0 | 0 | 0 | 0 | 0 | 0 | 0 | 0 | 0 | 0 | 0 | 0 | 0
1 | 2050 | Winter | Pc, [MW] | 0 | 0 | 0 | 0 | 0 | 0 | 0 | 0 | 0 | 0 | 0 | 0 | 0 | 0 | 0 | 0 | 0 | 0 | 0 | 0 | 0 | 0 | 0 | 0 | 0 | 0
1 | 2050 | Winter | Flex Up, [MW] | 0 | 0 | 0 | 0 | 0 | 0 | 0 | 0 | 0 | 0 | 0 | 0 | 0 | 0 | 0 | 0 | 0 | 0 | 0 | 0 | 0 | 0 | 0 | 0 | 0 | 0
1 | 2050 | Winter | Flex Down, [MW] | 0 | 0 | 0 | 0 | 0 | 0 | 0 | 0 | 0 | 0 | 0 | 0 | 0 | 0 | 0 | 0 | 0 | 0 | 0 | 0 | 0 | 0 | 0 | 0 | 0 | 0
1 | 2050 | Winter | Pc_net, [MW] | 0 | 0 | 0 | 0 | 0 | 0 | 0 | 0 | 0 | 0 | 0 | 0 | 0 | 0 | 0 | 0 | 0 | 0 | 0 | 0 | 0 | 0 | 0 | 0 | 0 | 0
1 | 2050 | Winter | Qc, [MVAr] | 0 | 0 | 0 | 0 | 0 | 0 | 0 | 0 | 0 | 0 | 0 | 0 | 0 | 0 | 0 | 0 | 0 | 0 | 0 | 0 | 0 | 0 | 0 | 0 | 0 | 0
2 | 2050 | Winter | Pc, [MW] | 0 | 0 | 0 | 0 | 0 | 0 | 0 | 0 | 0 | 0 | 0 | 0 | 0 | 0 | 0 | 0 | 0 | 0 | 0 | 0 | 0 | 0 | 0 | 0 | 0 | 0
2 | 2050 | Winter | Flex Up, [MW] | 0 | 0 | 0 | 0 | 0 | 0 | 0 | 0 | 0 | 0 | 0 | 0 | 0 | 0 | 0 | 0 | 0 | 0 | 0 | 0 | 0 | 0 | 0 | 0 | 0 | 0
2 | 2050 | Winter | Flex Down, [MW] | 0 | 0 | 0 | 0 | 0 | 0 | 0 | 0 | 0 | 0 | 0 | 0 | 0 | 0 | 0 | 0 | 0 | 0 | 0 | 0 | 0 | 0 | 0 | 0 | 0 | 0
2 | 2050 | Winter | Pc_net, [MW] | 0 | 0 | 0 | 0 | 0 | 0 | 0 | 0 | 0 | 0 | 0 | 0 | 0 | 0 | 0 | 0 | 0 | 0 | 0 | 0 | 0 | 0 | 0 | 0 | 0 | 0
2 | 2050 | Winter | Qc, [MVAr] | 0 | 0 | 0 | 0 | 0 | 0 | 0 | 0 | 0 | 0 | 0 | 0 | 0 | 0 | 0 | 0 | 0 | 0 | 0 | 0 | 0 | 0 | 0 | 0 | 0 | 0
3 | 2050 | Winter | Pc, [MW] | 0 | 0 | 15.1324 | 14.5921 | 14.7356 | 14.8736 | 15.0788 | 15.4344 | 19.0155 | 19.6172 | 19.9662 | 19.5046 | 19.2115 | 19.9107 | 20.612 | 19.9632 | 19.607 | 19.8304 | 19.2079 | 20.0693 | 19.358 | 18.2627 | 18.4897 | 17.9481 | 16.2225 | 15.7527
3 | 2050 | Winter | Flex Up, [MW] | 0 | 0 | 2.3853 | 2.4411 | 2.5264 | 2.641 | 2.6828 | 2.5672 | 1.0697 | 0.80972 | 0.5615 | 1.2088 | 1.2898 | 0.95954 | 0.59392 | 0.79599 | 0.92396 | 0.75723 | 0.98098 | 0.54742 | 0.46795 | 0.94021 | 0.88851 | 1.1431 | 1.8764 | 2.1326
3 | 2050 | Winter | Flex Down, [MW] | 0 | 0 | 0.00011915 | -1.5682e-07 | 3.8197e-05 | 9.0266e-05 | 0.067338 | 0.27738 | 1.9198 | 2.1066 | 2.1556 | 2.393 | 2.2456 | 2.5111 | 2.7431 | 2.4 | 2.1847 | 2.2414 | 1.9202 | 2.3265 | 1.6347 | 1.1663 | 1.2944 | 1.0761 | 0.34052 | 0.18656
3 | 2050 | Winter | Pc_net, [MW] | 0 | 0 | 17.5176 | 17.0333 | 17.262 | 17.5145 | 17.6943 | 17.7243 | 18.1654 | 18.3204 | 18.3721 | 18.3204 | 18.2558 | 18.3592 | 18.4628 | 18.3592 | 18.3462 | 18.3462 | 18.2687 | 18.2902 | 18.1912 | 18.0366 | 18.0838 | 18.0152 | 17.7583 | 17.6987
3 | 2050 | Winter | Qc, [MVAr] | 0 | 0 | 0.35351 | 0.28618 | 0.40402 | 0.50502 | 0.53869 | 0.65653 | 2.3904 | 2.9965 | 3.1985 | 2.9965 | 2.7439 | 3.148 | 3.552 | 3.148 | 3.0975 | 3.0975 | 2.7944 | 2.8786 | 2.4914 | 1.8854 | 2.0706 | 1.8012 | 0.7912 | 0.55552
4 | 2050 | Winter | Pc, [MW] | 0 | 0 | 0 | 0 | 0 | 0 | 0 | 0 | 0 | 0 | 0 | 0 | 0 | 0 | 0 | 0 | 0 | 0 | 0 | 0 | 0 | 0 | 0 | 0 | 0 | 0
4 | 2050 | Winter | Flex Up, [MW] | 0 | 0 | 0 | 0 | 0 | 0 | 0 | 0 | 0 | 0 | 0 | 0 | 0 | 0 | 0 | 0 | 0 | 0 | 0 | 0 | 0 | 0 | 0 | 0 | 0 | 0
4 | 2050 | Winter | Flex Down, [MW] | 0 | 0 | 0 | 0 | 0 | 0 | 0 | 0 | 0 | 0 | 0 | 0 | 0 | 0 | 0 | 0 | 0 | 0 | 0 | 0 | 0 | 0 | 0 | 0 | 0 | 0
4 | 2050 | Winter | Pc_net, [MW] | 0 | 0 | 0 | 0 | 0 | 0 | 0 | 0 | 0 | 0 | 0 | 0 | 0 | 0 | 0 | 0 | 0 | 0 | 0 | 0 | 0 | 0 | 0 | 0 | 0 | 0
4 | 2050 | Winter | Qc, [MVAr] | 0 | 0 | 0 | 0 | 0 | 0 | 0 | 0 | 0 | 0 | 0 | 0 | 0 | 0 | 0 | 0 | 0 | 0 | 0 | 0 | 0 | 0 | 0 | 0 | 0 | 0
5 | 2050 | Winter | Pc, [MW] | 0 | 0 | 0 | 0 | 0 | 0 | 0 | 0 | 0 | 0 | 0 | 0 | 0 | 0 | 0 | 0 | 0 | 0 | 0 | 0 | 0 | 0 | 0 | 0 | 0 | 0
5 | 2050 | Winter | Flex Up, [MW] | 0 | 0 | 0 | 0 | 0 | 0 | 0 | 0 | 0 | 0 | 0 | 0 | 0 | 0 | 0 | 0 | 0 | 0 | 0 | 0 | 0 | 0 | 0 | 0 | 0 | 0
5 | 2050 | Winter | Flex Down, [MW] | 0 | 0 | 0 | 0 | 0 | 0 | 0 | 0 | 0 | 0 | 0 | 0 | 0 | 0 | 0 | 0 | 0 | 0 | 0 | 0 | 0 | 0 | 0 | 0 | 0 | 0
5 | 2050 | Winter | Pc_net, [MW] | 0 | 0 | 0 | 0 | 0 | 0 | 0 | 0 | 0 | 0 | 0 | 0 | 0 | 0 | 0 | 0 | 0 | 0 | 0 | 0 | 0 | 0 | 0 | 0 | 0 | 0
5 | 2050 | Winter | Qc, [MVAr] | 0 | 0 | 0 | 0 | 0 | 0 | 0 | 0 | 0 | 0 | 0 | 0 | 0 | 0 | 0 | 0 | 0 | 0 | 0 | 0 | 0 | 0 | 0 | 0 | 0 | 0
6 | 2050 | Winter | Pc, [MW] | 0 | 0 | 3.4664 | 3.2965 | 3.1706 | 3.1066 | 3.2276 | 3.8695 | 6.1206 | 6.958 | 7.2229 | 7.2157 | 7.4446 | 7.3862 | 6.9596 | 6.799 | 6.0219 | 5.4541 | 5.606 | 6.0971 | 5.975 | 5.8056 | 5.6958 | 5.2553 | 4.5397 | 4.0362
6 | 2050 | Winter | Flex Up, [MW] | 0 | 0 | 0.58612 | 0.8571 | 0.85535 | 0.83478 | 0.76712 | 0.5527 | 1.4783 | 1.144 | 0.9644 | 1.4368 | 1.34 | 1.3246 | 1.4151 | 1.4255 | 1.666 | 1.7363 | 1.6264 | 1.378 | 0.89762 | 0.93173 | 0.96784 | 1.074 | 0.1083 | 0.2815
6 | 2050 | Winter | Flex Down, [MW] | 0 | 0 | 1.216 | 1.0193 | 1.0928 | 1.2179 | 1.3905 | 1.7137 | 0.86641 | 1.1394 | 1.1155 | 1.5505 | 1.6071 | 1.5198 | 1.2393 | 1.1123 | 0.76344 | 0.54356 | 0.59466 | 0.79731 | 0.53591 | 0.55195 | 0.57536 | 0.51065 | 1.5244 | 1.4518
6 | 2050 | Winter | Pc_net, [MW] | 0 | 0 | 2.8366 | 3.1344 | 2.9332 | 2.7235 | 2.6043 | 2.7085 | 6.7325 | 6.9626 | 7.0717 | 7.102 | 7.1775 | 7.191 | 7.1353 | 7.1122 | 6.9245 | 6.6468 | 6.6377 | 6.6778 | 6.3367 | 6.1853 | 6.0883 | 5.8186 | 3.1236 | 2.8659
6 | 2050 | Winter | Qc, [MVAr] | 0 | 0 | -2.7776 | -2.8281 | -2.8113 | -2.8113 | -2.7608 | -2.6429 | -2.0201 | -1.6161 | -1.4814 | -1.7002 | -1.5992 | -1.4646 | -1.5487 | -1.6834 | -2.0369 | -2.2558 | -2.2558 | -2.2221 | -2.3399 | -2.4241 | -2.4578 | -2.5419 | -2.6429 | -2.6934
7 | 2050 | Winter | Pc, [MW] | 0 | 0 | 0 | 0 | 0 | 0 | 0 | 0 | 0 | 0 | 0 | 0 | 0 | 0 | 0 | 0 | 0 | 0 | 0 | 0 | 0 | 0 | 0 | 0 | 0 | 0
7 | 2050 | Winter | Flex Up, [MW] | 0 | 0 | 0 | 0 | 0 | 0 | 0 | 0 | 0 | 0 | 0 | 0 | 0 | 0 | 0 | 0 | 0 | 0 | 0 | 0 | 0 | 0 | 0 | 0 | 0 | 0
7 | 2050 | Winter | Flex Down, [MW] | 0 | 0 | 0 | 0 | 0 | 0 | 0 | 0 | 0 | 0 | 0 | 0 | 0 | 0 | 0 | 0 | 0 | 0 | 0 | 0 | 0 | 0 | 0 | 0 | 0 | 0
7 | 2050 | Winter | Pc_net, [MW] | 0 | 0 | 0 | 0 | 0 | 0 | 0 | 0 | 0 | 0 | 0 | 0 | 0 | 0 | 0 | 0 | 0 | 0 | 0 | 0 | 0 | 0 | 0 | 0 | 0 | 0
7 | 2050 | Winter | Qc, [MVAr] | 0 | 0 | 0 | 0 | 0 | 0 | 0 | 0 | 0 | 0 | 0 | 0 | 0 | 0 | 0 | 0 | 0 | 0 | 0 | 0 | 0 | 0 | 0 | 0 | 0 | 0
1 | 2050 | Winter | Pc, [MW] | 0 | 1 | 0 | 0 | 0 | 0 | 0 | 0 | 0 | 0 | 0 | 0 | 0 | 0 | 0 | 0 | 0 | 0 | 0 | 0 | 0 | 0 | 0 | 0 | 0 | 0
1 | 2050 | Winter | Flex Up, [MW] | 0 | 1 | 0 | 0 | 0 | 0 | 0 | 0 | 0 | 0 | 0 | 0 | 0 | 0 | 0 | 0 | 0 | 0 | 0 | 0 | 0 | 0 | 0 | 0 | 0 | 0
1 | 2050 | Winter | Flex Down, [MW] | 0 | 1 | 0 | 0 | 0 | 0 | 0 | 0 | 0 | 0 | 0 | 0 | 0 | 0 | 0 | 0 | 0 | 0 | 0 | 0 | 0 | 0 | 0 | 0 | 0 | 0
1 | 2050 | Winter | Pc_net, [MW] | 0 | 1 | 0 | 0 | 0 | 0 | 0 | 0 | 0 | 0 | 0 | 0 | 0 | 0 | 0 | 0 | 0 | 0 | 0 | 0 | 0 | 0 | 0 | 0 | 0 | 0
1 | 2050 | Winter | Qc, [MVAr] | 0 | 1 | 0 | 0 | 0 | 0 | 0 | 0 | 0 | 0 | 0 | 0 | 0 | 0 | 0 | 0 | 0 | 0 | 0 | 0 | 0 | 0 | 0 | 0 | 0 | 0
2 | 2050 | Winter | Pc, [MW] | 0 | 1 | 0 | 0 | 0 | 0 | 0 | 0 | 0 | 0 | 0 | 0 | 0 | 0 | 0 | 0 | 0 | 0 | 0 | 0 | 0 | 0 | 0 | 0 | 0 | 0
2 | 2050 | Winter | Flex Up, [MW] | 0 | 1 | 0 | 0 | 0 | 0 | 0 | 0 | 0 | 0 | 0 | 0 | 0 | 0 | 0 | 0 | 0 | 0 | 0 | 0 | 0 | 0 | 0 | 0 | 0 | 0
2 | 2050 | Winter | Flex Down, [MW] | 0 | 1 | 0 | 0 | 0 | 0 | 0 | 0 | 0 | 0 | 0 | 0 | 0 | 0 | 0 | 0 | 0 | 0 | 0 | 0 | 0 | 0 | 0 | 0 | 0 | 0
2 | 2050 | Winter | Pc_net, [MW] | 0 | 1 | 0 | 0 | 0 | 0 | 0 | 0 | 0 | 0 | 0 | 0 | 0 | 0 | 0 | 0 | 0 | 0 | 0 | 0 | 0 | 0 | 0 | 0 | 0 | 0
2 | 2050 | Winter | Qc, [MVAr] | 0 | 1 | 0 | 0 | 0 | 0 | 0 | 0 | 0 | 0 | 0 | 0 | 0 | 0 | 0 | 0 | 0 | 0 | 0 | 0 | 0 | 0 | 0 | 0 | 0 | 0
3 | 2050 | Winter | Pc, [MW] | 0 | 1 | 15.4629 | 14.708 | 14.7257 | 14.6076 | 14.3913 | 14.8 | 16.902 | 17.1376 | 18.084 | 17.8103 | 18.7467 | 19.4575 | 18.6528 | 17.1083 | 14.8651 | 14.7027 | 15.2235 | 15.8977 | 15.6883 | 15.6332 | 15.1941 | 14.6598 | 14.7447 | 14.41
3 | 2050 | Winter | Flex Up, [MW] | 0 | 1 | 1.3117 | 1.5991 | 1.6614 | 1.7784 | 1.9076 | 1.8195 | 0.99553 | 1.1707 | 0.6772 | 1.2243 | 0.77564 | 0.44783 | 0.70757 | 1.3021 | 2.2314 | 2.2366 | 1.964 | 1.6602 | 1.3481 | 0.9394 | 1.1486 | 1.3726 | 1.3555 | 1.5561
3 | 2050 | Winter | Flex Down, [MW] | 0 | 1 | 1.0737 | 0.84202 | 0.86502 | 0.86272 | 0.8426 | 1.0251 | 1.9939 | 1.7456 | 2.0399 | 2.3774 | 2.7598 | 3.0228 | 2.6295 | 1.8938 | 0.87734 | 0.76203 | 0.93713 | 1.2138 | 0.75457 | 1.1671 | 1.0343 | 0.84661 | 0.86134 | 0.76299
3 | 2050 | Winter | Pc_net, [MW] | 0 | 1 | 15.7009 | 15.4651 | 15.522 | 15.5233 | 15.4562 | 15.5944 | 15.9036 | 16.5628 | 16.7213 | 16.6572 | 16.7625 | 16.8826 | 16.7309 | 16.5166 | 16.2191 | 16.1772 | 16.2504 | 16.344 | 16.2818 | 15.4055 | 15.3083 | 15.1858 | 15.2389 | 15.2031
3 | 2050 | Winter | Qc, [MVAr] | 0 | 1 | 0.50677 | 0.20516 | 0.25987 | 0.28302 | 0.15934 | 0.41535 | 1.5657 | 1.5231 | 2.0305 | 2.0707 | 2.3611 | 2.5963 | 2.1086 | 1.2816 | 0.25169 | 0.19721 | 0.31037 | 0.57855 | 0.57996 | 0.72142 | 0.42962 | 0.30172 | 0.26595 | 0.18085
4 | 2050 | Winter | Pc, [MW] | 0 | 1 | 0 | 0 | 0 | 0 | 0 | 0 | 0 | 0 | 0 | 0 | 0 | 0 | 0 | 0 | 0 | 0 | 0 | 0 | 0 | 0 | 0 | 0 | 0 | 0
4 | 2050 | Winter | Flex Up, [MW] | 0 | 1 | 0 | 0 | 0 | 0 | 0 | 0 | 0 | 0 | 0 | 0 | 0 | 0 | 0 | 0 | 0 | 0 | 0 | 0 | 0 | 0 | 0 | 0 | 0 | 0
4 | 2050 | Winter | Flex Down, [MW] | 0 | 1 | 0 | 0 | 0 | 0 | 0 | 0 | 0 | 0 | 0 | 0 | 0 | 0 | 0 | 0 | 0 | 0 | 0 | 0 | 0 | 0 | 0 | 0 | 0 | 0
4 | 2050 | Winter | Pc_net, [MW] | 0 | 1 | 0 | 0 | 0 | 0 | 0 | 0 | 0 | 0 | 0 | 0 | 0 | 0 | 0 | 0 | 0 | 0 | 0 | 0 | 0 | 0 | 0 | 0 | 0 | 0
4 | 2050 | Winter | Qc, [MVAr] | 0 | 1 | 0 | 0 | 0 | 0 | 0 | 0 | 0 | 0 | 0 | 0 | 0 | 0 | 0 | 0 | 0 | 0 | 0 | 0 | 0 | 0 | 0 | 0 | 0 | 0
5 | 2050 | Winter | Pc, [MW] | 0 | 1 | 0 | 0 | 0 | 0 | 0 | 0 | 0 | 0 | 0 | 0 | 0 | 0 | 0 | 0 | 0 | 0 | 0 | 0 | 0 | 0 | 0 | 0 | 0 | 0
5 | 2050 | Winter | Flex Up, [MW] | 0 | 1 | 0 | 0 | 0 | 0 | 0 | 0 | 0 | 0 | 0 | 0 | 0 | 0 | 0 | 0 | 0 | 0 | 0 | 0 | 0 | 0 | 0 | 0 | 0 | 0
5 | 2050 | Winter | Flex Down, [MW] | 0 | 1 | 0 | 0 | 0 | 0 | 0 | 0 | 0 | 0 | 0 | 0 | 0 | 0 | 0 | 0 | 0 | 0 | 0 | 0 | 0 | 0 | 0 | 0 | 0 | 0
5 | 2050 | Winter | Pc_net, [MW] | 0 | 1 | 0 | 0 | 0 | 0 | 0 | 0 | 0 | 0 | 0 | 0 | 0 | 0 | 0 | 0 | 0 | 0 | 0 | 0 | 0 | 0 | 0 | 0 | 0 | 0
5 | 2050 | Winter | Qc, [MVAr] | 0 | 1 | 0 | 0 | 0 | 0 | 0 | 0 | 0 | 0 | 0 | 0 | 0 | 0 | 0 | 0 | 0 | 0 | 0 | 0 | 0 | 0 | 0 | 0 | 0 | 0
6 | 2050 | Winter | Pc, [MW] | 0 | 1 | 3.5447 | 3.3485 | 3.1964 | 3.1003 | 3.1721 | 3.5052 | 4.9161 | 5.1712 | 5.8168 | 6.1468 | 6.5038 | 6.5882 | 6.0661 | 5.5068 | 4.9961 | 4.8714 | 5.161 | 5.5435 | 5.2451 | 5.0725 | 4.838 | 4.4914 | 4.417 | 3.9706
6 | 2050 | Winter | Flex Up, [MW] | 0 | 1 | 0.75006 | 0.84387 | 0.89185 | 0.95669 | 1.0075 | 0.97675 | 0.65441 | 1.424 | 1.1473 | 1.5331 | 1.3912 | 1.3174 | 1.4211 | 1.5504 | 1.6325 | 1.5542 | 1.4365 | 1.2952 | 0.87998 | 0.46989 | 0.53233 | 0.61253 | 0.6312 | 0.73961
6 | 2050 | Winter | Flex Down, [MW] | 0 | 1 | 1.052 | 1.0325 | 1.0563 | 1.096 | 1.1501 | 1.2896 | 1.6903 | 0.85934 | 0.93269 | 1.4542 | 1.5558 | 1.527 | 1.2333 | 0.98735 | 0.79698 | 0.72562 | 0.78457 | 0.88019 | 0.55354 | 1.0138 | 1.0109 | 0.97208 | 1.0015 | 0.99367
6 | 2050 | Winter | Pc_net, [MW] | 0 | 1 | 3.2428 | 3.1599 | 3.032 | 2.9609 | 3.0295 | 3.1923 | 3.8802 | 5.7358 | 6.0314 | 6.2257 | 6.3392 | 6.3785 | 6.2539 | 6.0698 | 5.8316 | 5.7 | 5.813 | 5.9585 | 5.5715 | 4.5286 | 4.3595 | 4.1319 | 4.0467 | 3.7165
6 | 2050 | Winter | Qc, [MVAr] | 0 | 1 | -2.759 | -2.8143 | -2.7557 | -2.8117 | -2.749 | -2.7223 | -2.3073 | -2.2104 | -2.155 | -2.1226 | -2.0009 | -2.1148 | -2.2524 | -2.3958 | -2.4682 | -2.4173 | -2.4053 | -2.3975 | -2.5121 | -2.6273 | -2.6775 | -2.7278 | -2.734 | -2.7105
7 | 2050 | Winter | Pc, [MW] | 0 | 1 | 0 | 0 | 0 | 0 | 0 | 0 | 0 | 0 | 0 | 0 | 0 | 0 | 0 | 0 | 0 | 0 | 0 | 0 | 0 | 0 | 0 | 0 | 0 | 0
7 | 2050 | Winter | Flex Up, [MW] | 0 | 1 | 0 | 0 | 0 | 0 | 0 | 0 | 0 | 0 | 0 | 0 | 0 | 0 | 0 | 0 | 0 | 0 | 0 | 0 | 0 | 0 | 0 | 0 | 0 | 0
7 | 2050 | Winter | Flex Down, [MW] | 0 | 1 | 0 | 0 | 0 | 0 | 0 | 0 | 0 | 0 | 0 | 0 | 0 | 0 | 0 | 0 | 0 | 0 | 0 | 0 | 0 | 0 | 0 | 0 | 0 | 0
7 | 2050 | Winter | Pc_net, [MW] | 0 | 1 | 0 | 0 | 0 | 0 | 0 | 0 | 0 | 0 | 0 | 0 | 0 | 0 | 0 | 0 | 0 | 0 | 0 | 0 | 0 | 0 | 0 | 0 | 0 | 0
7 | 2050 | Winter | Qc, [MVAr] | 0 | 1 | 0 | 0 | 0 | 0 | 0 | 0 | 0 | 0 | 0 | 0 | 0 | 0 | 0 | 0 | 0 | 0 | 0 | 0 | 0 | 0 | 0 | 0 | 0 | 0
1 | 2050 | Winter | Pc, [MW] | 0 | 2 | 0 | 0 | 0 | 0 | 0 | 0 | 0 | 0 | 0 | 0 | 0 | 0 | 0 | 0 | 0 | 0 | 0 | 0 | 0 | 0 | 0 | 0 | 0 | 0
1 | 2050 | Winter | Flex Up, [MW] | 0 | 2 | 0 | 0 | 0 | 0 | 0 | 0 | 0 | 0 | 0 | 0 | 0 | 0 | 0 | 0 | 0 | 0 | 0 | 0 | 0 | 0 | 0 | 0 | 0 | 0
1 | 2050 | Winter | Flex Down, [MW] | 0 | 2 | 0 | 0 | 0 | 0 | 0 | 0 | 0 | 0 | 0 | 0 | 0 | 0 | 0 | 0 | 0 | 0 | 0 | 0 | 0 | 0 | 0 | 0 | 0 | 0
1 | 2050 | Winter | Pc_net, [MW] | 0 | 2 | 0 | 0 | 0 | 0 | 0 | 0 | 0 | 0 | 0 | 0 | 0 | 0 | 0 | 0 | 0 | 0 | 0 | 0 | 0 | 0 | 0 | 0 | 0 | 0
1 | 2050 | Winter | Qc, [MVAr] | 0 | 2 | 0 | 0 | 0 | 0 | 0 | 0 | 0 | 0 | 0 | 0 | 0 | 0 | 0 | 0 | 0 | 0 | 0 | 0 | 0 | 0 | 0 | 0 | 0 | 0
2 | 2050 | Winter | Pc, [MW] | 0 | 2 | 0 | 0 | 0 | 0 | 0 | 0 | 0 | 0 | 0 | 0 | 0 | 0 | 0 | 0 | 0 | 0 | 0 | 0 | 0 | 0 | 0 | 0 | 0 | 0
2 | 2050 | Winter | Flex Up, [MW] | 0 | 2 | 0 | 0 | 0 | 0 | 0 | 0 | 0 | 0 | 0 | 0 | 0 | 0 | 0 | 0 | 0 | 0 | 0 | 0 | 0 | 0 | 0 | 0 | 0 | 0
2 | 2050 | Winter | Flex Down, [MW] | 0 | 2 | 0 | 0 | 0 | 0 | 0 | 0 | 0 | 0 | 0 | 0 | 0 | 0 | 0 | 0 | 0 | 0 | 0 | 0 | 0 | 0 | 0 | 0 | 0 | 0
2 | 2050 | Winter | Pc_net, [MW] | 0 | 2 | 0 | 0 | 0 | 0 | 0 | 0 | 0 | 0 | 0 | 0 | 0 | 0 | 0 | 0 | 0 | 0 | 0 | 0 | 0 | 0 | 0 | 0 | 0 | 0
2 | 2050 | Winter | Qc, [MVAr] | 0 | 2 | 0 | 0 | 0 | 0 | 0 | 0 | 0 | 0 | 0 | 0 | 0 | 0 | 0 | 0 | 0 | 0 | 0 | 0 | 0 | 0 | 0 | 0 | 0 | 0
3 | 2050 | Winter | Pc, [MW] | 0 | 2 | 14.0247 | 13.8167 | 13.6434 | 13.5422 | 13.2021 | 13.4418 | 13.8702 | 14.1283 | 14.7571 | 15.2464 | 15.9746 | 15.285 | 14.8256 | 14.3536 | 13.9957 | 14.4013 | 14.374 | 14.5563 | 15.0343 | 15.1855 | 14.8094 | 14.6244 | 14.4934 | 13.9122
3 | 2050 | Winter | Flex Up, [MW] | 0 | 2 | 1.0375 | 1.111 | 1.1951 | 1.277 | 1.3907 | 1.3788 | 1.3374 | 1.2604 | 1.6741 | 1.9762 | 1.6557 | 1.8915 | 2.0062 | 2.0952 | 2.1447 | 1.9613 | 1.9067 | 1.0982 | 0.69684 | 0.65819 | 0.75261 | 0.82238 | 0.84806 | 1.0152
3 | 2050 | Winter | Flex Down, [MW] | 0 | 2 | 1.3479 | 1.3302 | 1.3313 | 1.3641 | 1.3594 | 1.4658 | 1.652 | 1.6559 | 1.043 | 1.6255 | 1.8797 | 1.5791 | 1.3308 | 1.1008 | 0.96403 | 1.0373 | 0.99444 | 1.7757 | 1.4058 | 1.4483 | 1.4303 | 1.3969 | 1.3688 | 1.3039
3 | 2050 | Winter | Pc_net, [MW] | 0 | 2 | 13.7144 | 13.5975 | 13.5071 | 13.4551 | 13.2334 | 13.3548 | 13.5556 | 13.7327 | 15.3883 | 15.597 | 15.7506 | 15.5974 | 15.501 | 15.348 | 15.1764 | 15.3253 | 15.2863 | 13.8788 | 14.3253 | 14.3953 | 14.1318 | 14.05 | 13.9726 | 13.6236
3 | 2050 | Winter | Qc, [MVAr] | 0 | 2 | 0.10953 | 0.070957 | 0.033549 | 0.056927 | -0.012277 | 0.013209 | 0.17103 | 0.16074 | 0.31786 | 0.42868 | 0.64472 | 0.32183 | 0.26923 | 0.20376 | 0.099012 | 0.16331 | 0.19043 | 0.21171 | 0.23602 | 0.29985 | 0.22223 | 0.20516 | 0.15653 | -0.033556
4 | 2050 | Winter | Pc, [MW] | 0 | 2 | 0 | 0 | 0 | 0 | 0 | 0 | 0 | 0 | 0 | 0 | 0 | 0 | 0 | 0 | 0 | 0 | 0 | 0 | 0 | 0 | 0 | 0 | 0 | 0
4 | 2050 | Winter | Flex Up, [MW] | 0 | 2 | 0 | 0 | 0 | 0 | 0 | 0 | 0 | 0 | 0 | 0 | 0 | 0 | 0 | 0 | 0 | 0 | 0 | 0 | 0 | 0 | 0 | 0 | 0 | 0
4 | 2050 | Winter | Flex Down, [MW] | 0 | 2 | 0 | 0 | 0 | 0 | 0 | 0 | 0 | 0 | 0 | 0 | 0 | 0 | 0 | 0 | 0 | 0 | 0 | 0 | 0 | 0 | 0 | 0 | 0 | 0
4 | 2050 | Winter | Pc_net, [MW] | 0 | 2 | 0 | 0 | 0 | 0 | 0 | 0 | 0 | 0 | 0 | 0 | 0 | 0 | 0 | 0 | 0 | 0 | 0 | 0 | 0 | 0 | 0 | 0 | 0 | 0
4 | 2050 | Winter | Qc, [MVAr] | 0 | 2 | 0 | 0 | 0 | 0 | 0 | 0 | 0 | 0 | 0 | 0 | 0 | 0 | 0 | 0 | 0 | 0 | 0 | 0 | 0 | 0 | 0 | 0 | 0 | 0
5 | 2050 | Winter | Pc, [MW] | 0 | 2 | 0 | 0 | 0 | 0 | 0 | 0 | 0 | 0 | 0 | 0 | 0 | 0 | 0 | 0 | 0 | 0 | 0 | 0 | 0 | 0 | 0 | 0 | 0 | 0
5 | 2050 | Winter | Flex Up, [MW] | 0 | 2 | 0 | 0 | 0 | 0 | 0 | 0 | 0 | 0 | 0 | 0 | 0 | 0 | 0 | 0 | 0 | 0 | 0 | 0 | 0 | 0 | 0 | 0 | 0 | 0
5 | 2050 | Winter | Flex Down, [MW] | 0 | 2 | 0 | 0 | 0 | 0 | 0 | 0 | 0 | 0 | 0 | 0 | 0 | 0 | 0 | 0 | 0 | 0 | 0 | 0 | 0 | 0 | 0 | 0 | 0 | 0
5 | 2050 | Winter | Pc_net, [MW] | 0 | 2 | 0 | 0 | 0 | 0 | 0 | 0 | 0 | 0 | 0 | 0 | 0 | 0 | 0 | 0 | 0 | 0 | 0 | 0 | 0 | 0 | 0 | 0 | 0 | 0
5 | 2050 | Winter | Qc, [MVAr] | 0 | 2 | 0 | 0 | 0 | 0 | 0 | 0 | 0 | 0 | 0 | 0 | 0 | 0 | 0 | 0 | 0 | 0 | 0 | 0 | 0 | 0 | 0 | 0 | 0 | 0
6 | 2050 | Winter | Pc, [MW] | 0 | 2 | 3.5536 | 3.378 | 3.1922 | 3.1077 | 3.1131 | 3.3891 | 3.7789 | 3.7935 | 4.3548 | 5.0695 | 5.7534 | 5.9834 | 5.354 | 4.8033 | 4.5497 | 4.3617 | 4.3346 | 4.5228 | 4.5876 | 4.692 | 4.549 | 4.225 | 4.1481 | 3.7272
6 | 2050 | Winter | Flex Up, [MW] | 0 | 2 | 0.80972 | 0.86675 | 0.92411 | 0.9875 | 1.0579 | 1.0737 | 1.0471 | 1.0092 | 1.3075 | 1.7028 | 1.4652 | 1.3487 | 1.4561 | 1.5398 | 1.5296 | 1.4577 | 1.4196 | 0.86577 | 0.55027 | 0.54401 | 0.59453 | 0.64428 | 0.67271 | 0.77499
6 | 2050 | Winter | Flex Down, [MW] | 0 | 2 | 0.99237 | 1.0096 | 1.024 | 1.0652 | 1.0997 | 1.1926 | 1.2976 | 1.2742 | 0.77248 | 1.2844 | 1.4818 | 1.4957 | 1.1984 | 0.99798 | 0.89986 | 0.82215 | 0.80143 | 1.3096 | 0.88325 | 0.93966 | 0.94866 | 0.94033 | 0.96002 | 0.95829
6 | 2050 | Winter | Pc_net, [MW] | 0 | 2 | 3.3709 | 3.2351 | 3.0923 | 3.03 | 3.0713 | 3.2702 | 3.5283 | 3.5285 | 4.8898 | 5.4878 | 5.7368 | 5.8364 | 5.6117 | 5.3451 | 5.1795 | 4.9972 | 4.9528 | 4.079 | 4.2546 | 4.2964 | 4.1948 | 3.929 | 3.8608 | 3.5439
6 | 2050 | Winter | Qc, [MVAr] | 0 | 2 | -2.7515 | -2.7699 | -2.8038 | -2.8454 | -2.816 | -2.7465 | -2.7324 | -2.7256 | -2.6481 | -2.5566 | -2.4404 | -2.4176 | -2.5543 | -2.6425 | -2.6736 | -2.6956 | -2.663 | -2.6108 | -2.628 | -2.6558 | -2.692 | -2.7102 | -2.7475 | -2.7408
7 | 2050 | Winter | Pc, [MW] | 0 | 2 | 0 | 0 | 0 | 0 | 0 | 0 | 0 | 0 | 0 | 0 | 0 | 0 | 0 | 0 | 0 | 0 | 0 | 0 | 0 | 0 | 0 | 0 | 0 | 0
7 | 2050 | Winter | Flex Up, [MW] | 0 | 2 | 0 | 0 | 0 | 0 | 0 | 0 | 0 | 0 | 0 | 0 | 0 | 0 | 0 | 0 | 0 | 0 | 0 | 0 | 0 | 0 | 0 | 0 | 0 | 0
7 | 2050 | Winter | Flex Down, [MW] | 0 | 2 | 0 | 0 | 0 | 0 | 0 | 0 | 0 | 0 | 0 | 0 | 0 | 0 | 0 | 0 | 0 | 0 | 0 | 0 | 0 | 0 | 0 | 0 | 0 | 0
7 | 2050 | Winter | Pc_net, [MW] | 0 | 2 | 0 | 0 | 0 | 0 | 0 | 0 | 0 | 0 | 0 | 0 | 0 | 0 | 0 | 0 | 0 | 0 | 0 | 0 | 0 | 0 | 0 | 0 | 0 | 0
7 | 2050 | Winter | Qc, [MVAr] | 0 | 2 | 0 | 0 | 0 | 0 | 0 | 0 | 0 | 0 | 0 | 0 | 0 | 0 | 0 | 0 | 0 | 0 | 0 | 0 | 0 | 0 | 0 | 0 | 0 | 0
1 | 2050 | Winter | Pc, [MW] | Expected | - | 0 | 0 | 0 | 0 | 0 | 0 | 0 | 0 | 0 | 0 | 0 | 0 | 0 | 0 | 0 | 0 | 0 | 0 | 0 | 0 | 0 | 0 | 0 | 0
1 | 2050 | Winter | Flex Up, [MW] | Expected | - | 0 | 0 | 0 | 0 | 0 | 0 | 0 | 0 | 0 | 0 | 0 | 0 | 0 | 0 | 0 | 0 | 0 | 0 | 0 | 0 | 0 | 0 | 0 | 0
1 | 2050 | Winter | Flex Down, [MW] | Expected | - | 0 | 0 | 0 | 0 | 0 | 0 | 0 | 0 | 0 | 0 | 0 | 0 | 0 | 0 | 0 | 0 | 0 | 0 | 0 | 0 | 0 | 0 | 0 | 0
1 | 2050 | Winter | Pc_net, [MW] | Expected | - | 0 | 0 | 0 | 0 | 0 | 0 | 0 | 0 | 0 | 0 | 0 | 0 | 0 | 0 | 0 | 0 | 0 | 0 | 0 | 0 | 0 | 0 | 0 | 0
1 | 2050 | Winter | Qc, [MVAr] | Expected | - | 0 | 0 | 0 | 0 | 0 | 0 | 0 | 0 | 0 | 0 | 0 | 0 | 0 | 0 | 0 | 0 | 0 | 0 | 0 | 0 | 0 | 0 | 0 | 0
2 | 2050 | Winter | Pc, [MW] | Expected | - | 0 | 0 | 0 | 0 | 0 | 0 | 0 | 0 | 0 | 0 | 0 | 0 | 0 | 0 | 0 | 0 | 0 | 0 | 0 | 0 | 0 | 0 | 0 | 0
2 | 2050 | Winter | Flex Up, [MW] | Expected | - | 0 | 0 | 0 | 0 | 0 | 0 | 0 | 0 | 0 | 0 | 0 | 0 | 0 | 0 | 0 | 0 | 0 | 0 | 0 | 0 | 0 | 0 | 0 | 0
2 | 2050 | Winter | Flex Down, [MW] | Expected | - | 0 | 0 | 0 | 0 | 0 | 0 | 0 | 0 | 0 | 0 | 0 | 0 | 0 | 0 | 0 | 0 | 0 | 0 | 0 | 0 | 0 | 0 | 0 | 0
2 | 2050 | Winter | Pc_net, [MW] | Expected | - | 0 | 0 | 0 | 0 | 0 | 0 | 0 | 0 | 0 | 0 | 0 | 0 | 0 | 0 | 0 | 0 | 0 | 0 | 0 | 0 | 0 | 0 | 0 | 0
2 | 2050 | Winter | Qc, [MVAr] | Expected | - | 0 | 0 | 0 | 0 | 0 | 0 | 0 | 0 | 0 | 0 | 0 | 0 | 0 | 0 | 0 | 0 | 0 | 0 | 0 | 0 | 0 | 0 | 0 | 0
3 | 2050 | Winter | Pc, [MW] | Expected | - | 15.0214 | 14.4979 | 14.5782 | 14.6454 | 14.7125 | 15.0591 | 17.9785 | 18.4789 | 18.9532 | 18.6542 | 18.6827 | 19.1852 | 19.5055 | 18.754 | 18.128 | 18.3223 | 17.9481 | 18.6858 | 18.2161 | 17.4475 | 17.4931 | 17.0035 | 15.7644 | 15.2979
3 | 2050 | Winter | Flex Up, [MW] | Expected | - | 2.0394 | 2.1308 | 2.2126 | 2.3229 | 2.3875 | 2.2907 | 1.0974 | 0.92567 | 0.73698 | 1.3206 | 1.2686 | 1.0196 | 0.81191 | 1.0539 | 1.2851 | 1.1406 | 1.2537 | 0.78507 | 0.62638 | 0.8998 | 0.90625 | 1.1301 | 1.6551 | 1.8906
3 | 2050 | Winter | Flex Down, [MW] | Expected | - | 0.34602 | 0.31031 | 0.31379 | 0.31818 | 0.36267 | 0.55397 | 1.8921 | 1.9906 | 1.9801 | 2.2811 | 2.2668 | 2.4511 | 2.5251 | 2.1421 | 1.8236 | 1.858 | 1.6475 | 2.0889 | 1.4763 | 1.2067 | 1.2766 | 1.0891 | 0.56182 | 0.42852
3 | 2050 | Winter | Pc_net, [MW] | Expected | - | 16.7147 | 16.3184 | 16.477 | 16.6501 | 16.7373 | 16.7958 | 17.1837 | 17.4139 | 17.71 | 17.6937 | 17.6846 | 17.7537 | 17.7922 | 17.6658 | 17.5895 | 17.6048 | 17.5543 | 17.382 | 17.3662 | 17.1406 | 17.1227 | 17.0445 | 16.8576 | 16.76
3 | 2050 | Winter | Qc, [MVAr] | Expected | - | 0.34055 | 0.24386 | 0.3305 | 0.40929 | 0.40579 | 0.53017 | 1.9556 | 2.3809 | 2.6201 | 2.4974 | 2.3894 | 2.6654 | 2.8768 | 2.4607 | 2.2626 | 2.264 | 2.0676 | 2.1691 | 1.8962 | 1.4926 | 1.5721 | 1.359 | 0.6255 | 0.41784
4 | 2050 | Winter | Pc, [MW] | Expected | - | 0 | 0 | 0 | 0 | 0 | 0 | 0 | 0 | 0 | 0 | 0 | 0 | 0 | 0 | 0 | 0 | 0 | 0 | 0 | 0 | 0 | 0 | 0 | 0
4 | 2050 | Winter | Flex Up, [MW] | Expected | - | 0 | 0 | 0 | 0 | 0 | 0 | 0 | 0 | 0 | 0 | 0 | 0 | 0 | 0 | 0 | 0 | 0 | 0 | 0 | 0 | 0 | 0 | 0 | 0
4 | 2050 | Winter | Flex Down, [MW] | Expected | - | 0 | 0 | 0 | 0 | 0 | 0 | 0 | 0 | 0 | 0 | 0 | 0 | 0 | 0 | 0 | 0 | 0 | 0 | 0 | 0 | 0 | 0 | 0 | 0
4 | 2050 | Winter | Pc_net, [MW] | Expected | - | 0 | 0 | 0 | 0 | 0 | 0 | 0 | 0 | 0 | 0 | 0 | 0 | 0 | 0 | 0 | 0 | 0 | 0 | 0 | 0 | 0 | 0 | 0 | 0
4 | 2050 | Winter | Qc, [MVAr] | Expected | - | 0 | 0 | 0 | 0 | 0 | 0 | 0 | 0 | 0 | 0 | 0 | 0 | 0 | 0 | 0 | 0 | 0 | 0 | 0 | 0 | 0 | 0 | 0 | 0
5 | 2050 | Winter | Pc, [MW] | Expected | - | 0 | 0 | 0 | 0 | 0 | 0 | 0 | 0 | 0 | 0 | 0 | 0 | 0 | 0 | 0 | 0 | 0 | 0 | 0 | 0 | 0 | 0 | 0 | 0
5 | 2050 | Winter | Flex Up, [MW] | Expected | - | 0 | 0 | 0 | 0 | 0 | 0 | 0 | 0 | 0 | 0 | 0 | 0 | 0 | 0 | 0 | 0 | 0 | 0 | 0 | 0 | 0 | 0 | 0 | 0
5 | 2050 | Winter | Flex Down, [MW] | Expected | - | 0 | 0 | 0 | 0 | 0 | 0 | 0 | 0 | 0 | 0 | 0 | 0 | 0 | 0 | 0 | 0 | 0 | 0 | 0 | 0 | 0 | 0 | 0 | 0
5 | 2050 | Winter | Pc_net, [MW] | Expected | - | 0 | 0 | 0 | 0 | 0 | 0 | 0 | 0 | 0 | 0 | 0 | 0 | 0 | 0 | 0 | 0 | 0 | 0 | 0 | 0 | 0 | 0 | 0 | 0
5 | 2050 | Winter | Qc, [MVAr] | Expected | - | 0 | 0 | 0 | 0 | 0 | 0 | 0 | 0 | 0 | 0 | 0 | 0 | 0 | 0 | 0 | 0 | 0 | 0 | 0 | 0 | 0 | 0 | 0 | 0
6 | 2050 | Winter | Pc, [MW] | Expected | - | 3.4901 | 3.3156 | 3.1774 | 3.1059 | 3.2033 | 3.7488 | 5.614 | 6.2507 | 6.6123 | 6.7564 | 7.0686 | 7.0718 | 6.6026 | 6.3293 | 5.6651 | 5.2148 | 5.3608 | 5.7931 | 5.6725 | 5.5418 | 5.4094 | 4.999 | 4.4662 | 3.9827
6 | 2050 | Winter | Flex Up, [MW] | Expected | - | 0.64148 | 0.85659 | 0.87039 | 0.87402 | 0.84301 | 0.68771 | 1.299 | 1.1647 | 1.0395 | 1.4885 | 1.3652 | 1.327 | 1.4218 | 1.4597 | 1.6417 | 1.6705 | 1.5697 | 1.293 | 0.84548 | 0.81036 | 0.85229 | 0.94666 | 0.26363 | 0.41745
6 | 2050 | Winter | Flex Down, [MW] | Expected | - | 1.1606 | 1.0198 | 1.0778 | 1.1787 | 1.3146 | 1.5787 | 1.0457 | 1.1186 | 1.0404 | 1.4987 | 1.5819 | 1.5174 | 1.2326 | 1.0781 | 0.78772 | 0.60937 | 0.65133 | 0.88233 | 0.58805 | 0.67331 | 0.6909 | 0.63795 | 1.3691 | 1.3158
6 | 2050 | Winter | Pc_net, [MW] | Expected | - | 2.9709 | 3.1524 | 2.97 | 2.8012 | 2.7317 | 2.8578 | 5.8673 | 6.2968 | 6.6114 | 6.7462 | 6.8519 | 6.8815 | 6.7917 | 6.7109 | 6.5191 | 6.2759 | 6.2792 | 6.2038 | 5.9299 | 5.6788 | 5.5708 | 5.3077 | 3.3608 | 3.0843
6 | 2050 | Winter | Qc, [MVAr] | Expected | - | -2.7712 | -2.8178 | -2.8023 | -2.8162 | -2.767 | -2.6691 | -2.1629 | -1.8595 | -1.7443 | -1.8829 | -1.7768 | -1.6936 | -1.7929 | -1.9222 | -2.1895 | -2.3417 | -2.3353 | -2.3027 | -2.4057 | -2.4862 | -2.5226 | -2.5925 | -2.6709 | -2.7026
7 | 2050 | Winter | Pc, [MW] | Expected | - | 0 | 0 | 0 | 0 | 0 | 0 | 0 | 0 | 0 | 0 | 0 | 0 | 0 | 0 | 0 | 0 | 0 | 0 | 0 | 0 | 0 | 0 | 0 | 0
7 | 2050 | Winter | Flex Up, [MW] | Expected | - | 0 | 0 | 0 | 0 | 0 | 0 | 0 | 0 | 0 | 0 | 0 | 0 | 0 | 0 | 0 | 0 | 0 | 0 | 0 | 0 | 0 | 0 | 0 | 0
7 | 2050 | Winter | Flex Down, [MW] | Expected | - | 0 | 0 | 0 | 0 | 0 | 0 | 0 | 0 | 0 | 0 | 0 | 0 | 0 | 0 | 0 | 0 | 0 | 0 | 0 | 0 | 0 | 0 | 0 | 0
7 | 2050 | Winter | Pc_net, [MW] | Expected | - | 0 | 0 | 0 | 0 | 0 | 0 | 0 | 0 | 0 | 0 | 0 | 0 | 0 | 0 | 0 | 0 | 0 | 0 | 0 | 0 | 0 | 0 | 0 | 0
7 | 2050 | Winter | Qc, [MVAr] | Expected | - | 0 | 0 | 0 | 0 | 0 | 0 | 0 | 0 | 0 | 0 | 0 | 0 | 0 | 0 | 0 | 0 | 0 | 0 | 0 | 0 | 0 | 0 | 0 | 0
1 | 2050 | Summer | Pc, [MW] | 0 | 0 | 0 | 0 | 0 | 0 | 0 | 0 | 0 | 0 | 0 | 0 | 0 | 0 | 0 | 0 | 0 | 0 | 0 | 0 | 0 | 0 | 0 | 0 | 0 | 0
1 | 2050 | Summer | Flex Up, [MW] | 0 | 0 | 0 | 0 | 0 | 0 | 0 | 0 | 0 | 0 | 0 | 0 | 0 | 0 | 0 | 0 | 0 | 0 | 0 | 0 | 0 | 0 | 0 | 0 | 0 | 0
1 | 2050 | Summer | Flex Down, [MW] | 0 | 0 | 0 | 0 | 0 | 0 | 0 | 0 | 0 | 0 | 0 | 0 | 0 | 0 | 0 | 0 | 0 | 0 | 0 | 0 | 0 | 0 | 0 | 0 | 0 | 0
1 | 2050 | Summer | Pc_net, [MW] | 0 | 0 | 0 | 0 | 0 | 0 | 0 | 0 | 0 | 0 | 0 | 0 | 0 | 0 | 0 | 0 | 0 | 0 | 0 | 0 | 0 | 0 | 0 | 0 | 0 | 0
1 | 2050 | Summer | Qc, [MVAr] | 0 | 0 | 0 | 0 | 0 | 0 | 0 | 0 | 0 | 0 | 0 | 0 | 0 | 0 | 0 | 0 | 0 | 0 | 0 | 0 | 0 | 0 | 0 | 0 | 0 | 0
2 | 2050 | Summer | Pc, [MW] | 0 | 0 | 0 | 0 | 0 | 0 | 0 | 0 | 0 | 0 | 0 | 0 | 0 | 0 | 0 | 0 | 0 | 0 | 0 | 0 | 0 | 0 | 0 | 0 | 0 | 0
2 | 2050 | Summer | Flex Up, [MW] | 0 | 0 | 0 | 0 | 0 | 0 | 0 | 0 | 0 | 0 | 0 | 0 | 0 | 0 | 0 | 0 | 0 | 0 | 0 | 0 | 0 | 0 | 0 | 0 | 0 | 0
2 | 2050 | Summer | Flex Down, [MW] | 0 | 0 | 0 | 0 | 0 | 0 | 0 | 0 | 0 | 0 | 0 | 0 | 0 | 0 | 0 | 0 | 0 | 0 | 0 | 0 | 0 | 0 | 0 | 0 | 0 | 0
2 | 2050 | Summer | Pc_net, [MW] | 0 | 0 | 0 | 0 | 0 | 0 | 0 | 0 | 0 | 0 | 0 | 0 | 0 | 0 | 0 | 0 | 0 | 0 | 0 | 0 | 0 | 0 | 0 | 0 | 0 | 0
2 | 2050 | Summer | Qc, [MVAr] | 0 | 0 | 0 | 0 | 0 | 0 | 0 | 0 | 0 | 0 | 0 | 0 | 0 | 0 | 0 | 0 | 0 | 0 | 0 | 0 | 0 | 0 | 0 | 0 | 0 | 0
3 | 2050 | Summer | Pc, [MW] | 0 | 0 | 15.8833 | 15.6827 | 15.3754 | 15.2536 | 15.1308 | 15.4582 | 17.7956 | 18.4502 | 19.6594 | 18.7385 | 18.835 | 18.9682 | 19.5972 | 19.4074 | 18.9808 | 18.8404 | 19.097 | 19.2816 | 18.4428 | 18.6772 | 18.8396 | 17.7393 | 16.0505 | 16.0993
3 | 2050 | Summer | Flex Up, [MW] | 0 | 0 | 2.0253 | 2.1558 | 2.3203 | 2.4259 | 2.5292 | 2.4252 | 1.4464 | 1.1557 | 0.55409 | 1.4282 | 1.3479 | 1.2305 | 0.87468 | 0.88057 | 1.0211 | 1.0054 | 0.84746 | 0.72833 | 0.71073 | 0.60885 | 0.57728 | 1.0624 | 1.8162 | 1.8609
3 | 2050 | Summer | Flex Down, [MW] | 0 | 0 | 0.39765 | 0.33984 | 0.23806 | 0.23414 | 0.22358 | 0.42062 | 1.4821 | 1.7023 | 2.1477 | 2.1352 | 2.1687 | 2.193 | 2.4116 | 2.2876 | 2.0563 | 1.9437 | 2.0482 | 2.1062 | 1.3462 | 1.5184 | 1.6231 | 1.1464 | 0.39212 | 0.47554
3 | 2050 | Summer | Pc_net, [MW] | 0 | 0 | 17.5109 | 17.4987 | 17.4577 | 17.4454 | 17.4364 | 17.4627 | 17.7599 | 17.9036 | 18.0658 | 18.0315 | 18.0142 | 18.0056 | 18.0602 | 18.0003 | 17.9457 | 17.9021 | 17.8963 | 17.9037 | 17.8074 | 17.7676 | 17.7938 | 17.6553 | 17.4746 | 17.4847
3 | 2050 | Summer | Qc, [MVAr] | 0 | 0 | 0.70785 | 0.65922 | 0.49555 | 0.44669 | 0.41068 | 0.51566 | 1.698 | 2.2678 | 2.9092 | 2.7736 | 2.7053 | 2.6714 | 2.8872 | 2.6503 | 2.4343 | 2.2618 | 2.2388 | 2.2681 | 1.8865 | 1.7289 | 1.8327 | 1.2826 | 0.56289 | 0.6031
4 | 2050 | Summer | Pc, [MW] | 0 | 0 | 0 | 0 | 0 | 0 | 0 | 0 | 0 | 0 | 0 | 0 | 0 | 0 | 0 | 0 | 0 | 0 | 0 | 0 | 0 | 0 | 0 | 0 | 0 | 0
4 | 2050 | Summer | Flex Up, [MW] | 0 | 0 | 0 | 0 | 0 | 0 | 0 | 0 | 0 | 0 | 0 | 0 | 0 | 0 | 0 | 0 | 0 | 0 | 0 | 0 | 0 | 0 | 0 | 0 | 0 | 0
4 | 2050 | Summer | Flex Down, [MW] | 0 | 0 | 0 | 0 | 0 | 0 | 0 | 0 | 0 | 0 | 0 | 0 | 0 | 0 | 0 | 0 | 0 | 0 | 0 | 0 | 0 | 0 | 0 | 0 | 0 | 0
4 | 2050 | Summer | Pc_net, [MW] | 0 | 0 | 0 | 0 | 0 | 0 | 0 | 0 | 0 | 0 | 0 | 0 | 0 | 0 | 0 | 0 | 0 | 0 | 0 | 0 | 0 | 0 | 0 | 0 | 0 | 0
4 | 2050 | Summer | Qc, [MVAr] | 0 | 0 | 0 | 0 | 0 | 0 | 0 | 0 | 0 | 0 | 0 | 0 | 0 | 0 | 0 | 0 | 0 | 0 | 0 | 0 | 0 | 0 | 0 | 0 | 0 | 0
5 | 2050 | Summer | Pc, [MW] | 0 | 0 | 0 | 0 | 0 | 0 | 0 | 0 | 0 | 0 | 0 | 0 | 0 | 0 | 0 | 0 | 0 | 0 | 0 | 0 | 0 | 0 | 0 | 0 | 0 | 0
5 | 2050 | Summer | Flex Up, [MW] | 0 | 0 | 0 | 0 | 0 | 0 | 0 | 0 | 0 | 0 | 0 | 0 | 0 | 0 | 0 | 0 | 0 | 0 | 0 | 0 | 0 | 0 | 0 | 0 | 0 | 0
5 | 2050 | Summer | Flex Down, [MW] | 0 | 0 | 0 | 0 | 0 | 0 | 0 | 0 | 0 | 0 | 0 | 0 | 0 | 0 | 0 | 0 | 0 | 0 | 0 | 0 | 0 | 0 | 0 | 0 | 0 | 0
5 | 2050 | Summer | Pc_net, [MW] | 0 | 0 | 0 | 0 | 0 | 0 | 0 | 0 | 0 | 0 | 0 | 0 | 0 | 0 | 0 | 0 | 0 | 0 | 0 | 0 | 0 | 0 | 0 | 0 | 0 | 0
5 | 2050 | Summer | Qc, [MVAr] | 0 | 0 | 0 | 0 | 0 | 0 | 0 | 0 | 0 | 0 | 0 | 0 | 0 | 0 | 0 | 0 | 0 | 0 | 0 | 0 | 0 | 0 | 0 | 0 | 0 | 0
6 | 2050 | Summer | Pc, [MW] | 0 | 0 | 3.328 | 3.1237 | 2.963 | 2.9097 | 2.9829 | 3.2087 | 5.1168 | 5.8312 | 6.2576 | 6.1945 | 6.449 | 6.8267 | 6.7847 | 6.3162 | 5.506 | 5.2704 | 5.0324 | 4.9034 | 4.8289 | 4.991 | 4.8155 | 4.2495 | 3.8632 | 3.543
6 | 2050 | Summer | Flex Up, [MW] | 0 | 0 | 0.47897 | 0.55578 | 0.63118 | 0.68738 | 0.71104 | 0.67727 | 1.4911 | 1.2696 | 1.0615 | 1.5957 | 1.5093 | 1.3371 | 1.2733 | 1.3866 | 1.589 | 1.5534 | 1.5259 | 1.4514 | 0.89962 | 0.90138 | 0.94515 | 1.0487 | 0.29445 | 0.38883
6 | 2050 | Summer | Flex Down, [MW] | 0 | 0 | 1.3162 | 1.3119 | 1.3066 | 1.3555 | 1.4343 | 1.5561 | 0.80344 | 0.95743 | 0.97014 | 1.3405 | 1.388 | 1.4794 | 1.3723 | 1.1271 | 0.81466 | 0.71723 | 0.66647 | 0.66431 | 0.47661 | 0.54157 | 0.55403 | 0.48557 | 1.3045 | 1.3198
6 | 2050 | Summer | Pc_net, [MW] | 0 | 0 | 2.4908 | 2.3676 | 2.2876 | 2.2416 | 2.2596 | 2.3299 | 5.8044 | 6.1434 | 6.349 | 6.4497 | 6.5704 | 6.6844 | 6.6857 | 6.5757 | 6.2803 | 6.1066 | 5.8918 | 5.6904 | 5.252 | 5.3508 | 5.2066 | 4.8127 | 2.8532 | 2.612
6 | 2050 | Summer | Qc, [MVAr] | 0 | 0 | -2.5218 | -2.5393 | -2.563 | -2.5769 | -2.5424 | -2.4819 | -2.1095 | -1.7407 | -1.7079 | -1.6807 | -1.6529 | -1.6346 | -1.6732 | -1.7377 | -1.9104 | -1.9961 | -2.0665 | -2.0732 | -2.1124 | -2.1834 | -2.3219 | -2.4206 | -2.4546 | -2.5021
7 | 2050 | Summer | Pc, [MW] | 0 | 0 | 0 | 0 | 0 | 0 | 0 | 0 | 0 | 0 | 0 | 0 | 0 | 0 | 0 | 0 | 0 | 0 | 0 | 0 | 0 | 0 | 0 | 0 | 0 | 0
7 | 2050 | Summer | Flex Up, [MW] | 0 | 0 | 0 | 0 | 0 | 0 | 0 | 0 | 0 | 0 | 0 | 0 | 0 | 0 | 0 | 0 | 0 | 0 | 0 | 0 | 0 | 0 | 0 | 0 | 0 | 0
7 | 2050 | Summer | Flex Down, [MW] | 0 | 0 | 0 | 0 | 0 | 0 | 0 | 0 | 0 | 0 | 0 | 0 | 0 | 0 | 0 | 0 | 0 | 0 | 0 | 0 | 0 | 0 | 0 | 0 | 0 | 0
7 | 2050 | Summer | Pc_net, [MW] | 0 | 0 | 0 | 0 | 0 | 0 | 0 | 0 | 0 | 0 | 0 | 0 | 0 | 0 | 0 | 0 | 0 | 0 | 0 | 0 | 0 | 0 | 0 | 0 | 0 | 0
7 | 2050 | Summer | Qc, [MVAr] | 0 | 0 | 0 | 0 | 0 | 0 | 0 | 0 | 0 | 0 | 0 | 0 | 0 | 0 | 0 | 0 | 0 | 0 | 0 | 0 | 0 | 0 | 0 | 0 | 0 | 0
1 | 2050 | Summer | Pc, [MW] | 0 | 1 | 0 | 0 | 0 | 0 | 0 | 0 | 0 | 0 | 0 | 0 | 0 | 0 | 0 | 0 | 0 | 0 | 0 | 0 | 0 | 0 | 0 | 0 | 0 | 0
1 | 2050 | Summer | Flex Up, [MW] | 0 | 1 | 0 | 0 | 0 | 0 | 0 | 0 | 0 | 0 | 0 | 0 | 0 | 0 | 0 | 0 | 0 | 0 | 0 | 0 | 0 | 0 | 0 | 0 | 0 | 0
1 | 2050 | Summer | Flex Down, [MW] | 0 | 1 | 0 | 0 | 0 | 0 | 0 | 0 | 0 | 0 | 0 | 0 | 0 | 0 | 0 | 0 | 0 | 0 | 0 | 0 | 0 | 0 | 0 | 0 | 0 | 0
1 | 2050 | Summer | Pc_net, [MW] | 0 | 1 | 0 | 0 | 0 | 0 | 0 | 0 | 0 | 0 | 0 | 0 | 0 | 0 | 0 | 0 | 0 | 0 | 0 | 0 | 0 | 0 | 0 | 0 | 0 | 0
1 | 2050 | Summer | Qc, [MVAr] | 0 | 1 | 0 | 0 | 0 | 0 | 0 | 0 | 0 | 0 | 0 | 0 | 0 | 0 | 0 | 0 | 0 | 0 | 0 | 0 | 0 | 0 | 0 | 0 | 0 | 0
2 | 2050 | Summer | Pc, [MW] | 0 | 1 | 0 | 0 | 0 | 0 | 0 | 0 | 0 | 0 | 0 | 0 | 0 | 0 | 0 | 0 | 0 | 0 | 0 | 0 | 0 | 0 | 0 | 0 | 0 | 0
2 | 2050 | Summer | Flex Up, [MW] | 0 | 1 | 0 | 0 | 0 | 0 | 0 | 0 | 0 | 0 | 0 | 0 | 0 | 0 | 0 | 0 | 0 | 0 | 0 | 0 | 0 | 0 | 0 | 0 | 0 | 0
2 | 2050 | Summer | Flex Down, [MW] | 0 | 1 | 0 | 0 | 0 | 0 | 0 | 0 | 0 | 0 | 0 | 0 | 0 | 0 | 0 | 0 | 0 | 0 | 0 | 0 | 0 | 0 | 0 | 0 | 0 | 0
2 | 2050 | Summer | Pc_net, [MW] | 0 | 1 | 0 | 0 | 0 | 0 | 0 | 0 | 0 | 0 | 0 | 0 | 0 | 0 | 0 | 0 | 0 | 0 | 0 | 0 | 0 | 0 | 0 | 0 | 0 | 0
2 | 2050 | Summer | Qc, [MVAr] | 0 | 1 | 0 | 0 | 0 | 0 | 0 | 0 | 0 | 0 | 0 | 0 | 0 | 0 | 0 | 0 | 0 | 0 | 0 | 0 | 0 | 0 | 0 | 0 | 0 | 0
3 | 2050 | Summer | Pc, [MW] | 0 | 1 | 15.8428 | 15.4908 | 15.2417 | 15.2967 | 15.1502 | 15.1039 | 16.3488 | 16.3927 | 17.2832 | 17.0785 | 17.9732 | 17.8513 | 16.9315 | 16.3996 | 14.9943 | 15.1352 | 15.0439 | 15.2633 | 15.6205 | 15.7775 | 15.6416 | 15.8763 | 15.6823 | 14.9174
3 | 2050 | Summer | Flex Up, [MW] | 0 | 1 | 1.1376 | 1.3082 | 1.4431 | 1.4872 | 1.5891 | 1.6464 | 1.1524 | 1.4195 | 0.95614 | 1.4596 | 1.0325 | 1.0359 | 1.3777 | 1.5469 | 2.1135 | 1.9966 | 2.0121 | 1.8955 | 1.0293 | 0.99374 | 1.0553 | 0.96472 | 1.0218 | 1.3636
3 | 2050 | Summer | Flex Down, [MW] | 0 | 1 | 1.2854 | 1.1875 | 1.1153 | 1.1729 | 1.1637 | 1.1994 | 1.7761 | 1.4385 | 1.7456 | 2.1039 | 2.4841 | 2.3876 | 1.9086 | 1.6213 | 0.96384 | 0.95253 | 0.88352 | 0.93905 | 1.0277 | 1.1335 | 1.145 | 1.2441 | 1.1865 | 0.97286
3 | 2050 | Summer | Pc_net, [MW] | 0 | 1 | 15.695 | 15.6115 | 15.5695 | 15.611 | 15.5756 | 15.551 | 15.7252 | 16.3737 | 16.4937 | 16.4342 | 16.5216 | 16.4995 | 16.4006 | 16.3252 | 16.144 | 16.1793 | 16.1725 | 16.2198 | 15.6221 | 15.6377 | 15.5519 | 15.5969 | 15.5176 | 15.3081
3 | 2050 | Summer | Qc, [MVAr] | 0 | 1 | 0.52454 | 0.51168 | 0.45744 | 0.42213 | 0.41208 | 0.3244 | 1.1879 | 1.2484 | 1.5253 | 1.4331 | 1.6555 | 1.5489 | 1.2475 | 0.91548 | 0.44552 | 0.62555 | 0.70575 | 0.86194 | 0.94798 | 0.86544 | 0.7476 | 0.65244 | 0.33446 | 0.22621
4 | 2050 | Summer | Pc, [MW] | 0 | 1 | 0 | 0 | 0 | 0 | 0 | 0 | 0 | 0 | 0 | 0 | 0 | 0 | 0 | 0 | 0 | 0 | 0 | 0 | 0 | 0 | 0 | 0 | 0 | 0
4 | 2050 | Summer | Flex Up, [MW] | 0 | 1 | 0 | 0 | 0 | 0 | 0 | 0 | 0 | 0 | 0 | 0 | 0 | 0 | 0 | 0 | 0 | 0 | 0 | 0 | 0 | 0 | 0 | 0 | 0 | 0
4 | 2050 | Summer | Flex Down, [MW] | 0 | 1 | 0 | 0 | 0 | 0 | 0 | 0 | 0 | 0 | 0 | 0 | 0 | 0 | 0 | 0 | 0 | 0 | 0 | 0 | 0 | 0 | 0 | 0 | 0 | 0
4 | 2050 | Summer | Pc_net, [MW] | 0 | 1 | 0 | 0 | 0 | 0 | 0 | 0 | 0 | 0 | 0 | 0 | 0 | 0 | 0 | 0 | 0 | 0 | 0 | 0 | 0 | 0 | 0 | 0 | 0 | 0
4 | 2050 | Summer | Qc, [MVAr] | 0 | 1 | 0 | 0 | 0 | 0 | 0 | 0 | 0 | 0 | 0 | 0 | 0 | 0 | 0 | 0 | 0 | 0 | 0 | 0 | 0 | 0 | 0 | 0 | 0 | 0
5 | 2050 | Summer | Pc, [MW] | 0 | 1 | 0 | 0 | 0 | 0 | 0 | 0 | 0 | 0 | 0 | 0 | 0 | 0 | 0 | 0 | 0 | 0 | 0 | 0 | 0 | 0 | 0 | 0 | 0 | 0
5 | 2050 | Summer | Flex Up, [MW] | 0 | 1 | 0 | 0 | 0 | 0 | 0 | 0 | 0 | 0 | 0 | 0 | 0 | 0 | 0 | 0 | 0 | 0 | 0 | 0 | 0 | 0 | 0 | 0 | 0 | 0
5 | 2050 | Summer | Flex Down, [MW] | 0 | 1 | 0 | 0 | 0 | 0 | 0 | 0 | 0 | 0 | 0 | 0 | 0 | 0 | 0 | 0 | 0 | 0 | 0 | 0 | 0 | 0 | 0 | 0 | 0 | 0
5 | 2050 | Summer | Pc_net, [MW] | 0 | 1 | 0 | 0 | 0 | 0 | 0 | 0 | 0 | 0 | 0 | 0 | 0 | 0 | 0 | 0 | 0 | 0 | 0 | 0 | 0 | 0 | 0 | 0 | 0 | 0
5 | 2050 | Summer | Qc, [MVAr] | 0 | 1 | 0 | 0 | 0 | 0 | 0 | 0 | 0 | 0 | 0 | 0 | 0 | 0 | 0 | 0 | 0 | 0 | 0 | 0 | 0 | 0 | 0 | 0 | 0 | 0
6 | 2050 | Summer | Pc, [MW] | 0 | 1 | 3.1396 | 2.9941 | 2.7664 | 2.7021 | 2.7626 | 2.9428 | 4.2662 | 4.7027 | 5.1798 | 5.2289 | 5.6337 | 5.8564 | 5.2003 | 4.4678 | 3.8205 | 3.6504 | 3.612 | 3.5926 | 3.5933 | 3.7337 | 3.8346 | 3.976 | 3.9562 | 3.5812
6 | 2050 | Summer | Flex Up, [MW] | 0 | 1 | 0.6715 | 0.72068 | 0.77509 | 0.8171 | 0.85469 | 0.87087 | 0.67589 | 1.339 | 1.1362 | 1.6498 | 1.5158 | 1.4153 | 1.5382 | 1.6427 | 1.6783 | 1.5912 | 1.5276 | 1.4616 | 0.53976 | 0.53866 | 0.54825 | 0.5342 | 0.56075 | 0.66052
6 | 2050 | Summer | Flex Down, [MW] | 0 | 1 | 1.1237 | 1.147 | 1.1627 | 1.2258 | 1.2907 | 1.3625 | 1.6186 | 0.888 | 0.89552 | 1.2864 | 1.3815 | 1.4012 | 1.1075 | 0.87091 | 0.72537 | 0.67941 | 0.66475 | 0.65411 | 0.83646 | 0.90429 | 0.95092 | 1.0001 | 1.0382 | 1.0481
6 | 2050 | Summer | Pc_net, [MW] | 0 | 1 | 2.6874 | 2.5678 | 2.3788 | 2.2935 | 2.3266 | 2.4512 | 3.3234 | 5.1537 | 5.4204 | 5.5923 | 5.7681 | 5.8705 | 5.631 | 5.2396 | 4.7734 | 4.5622 | 4.4749 | 4.4 | 3.2966 | 3.3681 | 3.432 | 3.5101 | 3.4788 | 3.1937
6 | 2050 | Summer | Qc, [MVAr] | 0 | 1 | -2.5396 | -2.5769 | -2.5769 | -2.5769 | -2.577 | -2.5556 | -2.3376 | -2.2735 | -2.1996 | -2.1911 | -2.093 | -2.0907 | -2.2965 | -2.4221 | -2.5249 | -2.465 | -2.4181 | -2.4005 | -2.3364 | -2.4269 | -2.4879 | -2.4945 | -2.5638 | -2.5636
7 | 2050 | Summer | Pc, [MW] | 0 | 1 | 0 | 0 | 0 | 0 | 0 | 0 | 0 | 0 | 0 | 0 | 0 | 0 | 0 | 0 | 0 | 0 | 0 | 0 | 0 | 0 | 0 | 0 | 0 | 0
7 | 2050 | Summer | Flex Up, [MW] | 0 | 1 | 0 | 0 | 0 | 0 | 0 | 0 | 0 | 0 | 0 | 0 | 0 | 0 | 0 | 0 | 0 | 0 | 0 | 0 | 0 | 0 | 0 | 0 | 0 | 0
7 | 2050 | Summer | Flex Down, [MW] | 0 | 1 | 0 | 0 | 0 | 0 | 0 | 0 | 0 | 0 | 0 | 0 | 0 | 0 | 0 | 0 | 0 | 0 | 0 | 0 | 0 | 0 | 0 | 0 | 0 | 0
7 | 2050 | Summer | Pc_net, [MW] | 0 | 1 | 0 | 0 | 0 | 0 | 0 | 0 | 0 | 0 | 0 | 0 | 0 | 0 | 0 | 0 | 0 | 0 | 0 | 0 | 0 | 0 | 0 | 0 | 0 | 0
7 | 2050 | Summer | Qc, [MVAr] | 0 | 1 | 0 | 0 | 0 | 0 | 0 | 0 | 0 | 0 | 0 | 0 | 0 | 0 | 0 | 0 | 0 | 0 | 0 | 0 | 0 | 0 | 0 | 0 | 0 | 0
1 | 2050 | Summer | Pc, [MW] | 0 | 2 | 0 | 0 | 0 | 0 | 0 | 0 | 0 | 0 | 0 | 0 | 0 | 0 | 0 | 0 | 0 | 0 | 0 | 0 | 0 | 0 | 0 | 0 | 0 | 0
1 | 2050 | Summer | Flex Up, [MW] | 0 | 2 | 0 | 0 | 0 | 0 | 0 | 0 | 0 | 0 | 0 | 0 | 0 | 0 | 0 | 0 | 0 | 0 | 0 | 0 | 0 | 0 | 0 | 0 | 0 | 0
1 | 2050 | Summer | Flex Down, [MW] | 0 | 2 | 0 | 0 | 0 | 0 | 0 | 0 | 0 | 0 | 0 | 0 | 0 | 0 | 0 | 0 | 0 | 0 | 0 | 0 | 0 | 0 | 0 | 0 | 0 | 0
1 | 2050 | Summer | Pc_net, [MW] | 0 | 2 | 0 | 0 | 0 | 0 | 0 | 0 | 0 | 0 | 0 | 0 | 0 | 0 | 0 | 0 | 0 | 0 | 0 | 0 | 0 | 0 | 0 | 0 | 0 | 0
1 | 2050 | Summer | Qc, [MVAr] | 0 | 2 | 0 | 0 | 0 | 0 | 0 | 0 | 0 | 0 | 0 | 0 | 0 | 0 | 0 | 0 | 0 | 0 | 0 | 0 | 0 | 0 | 0 | 0 | 0 | 0
2 | 2050 | Summer | Pc, [MW] | 0 | 2 | 0 | 0 | 0 | 0 | 0 | 0 | 0 | 0 | 0 | 0 | 0 | 0 | 0 | 0 | 0 | 0 | 0 | 0 | 0 | 0 | 0 | 0 | 0 | 0
2 | 2050 | Summer | Flex Up, [MW] | 0 | 2 | 0 | 0 | 0 | 0 | 0 | 0 | 0 | 0 | 0 | 0 | 0 | 0 | 0 | 0 | 0 | 0 | 0 | 0 | 0 | 0 | 0 | 0 | 0 | 0
2 | 2050 | Summer | Flex Down, [MW] | 0 | 2 | 0 | 0 | 0 | 0 | 0 | 0 | 0 | 0 | 0 | 0 | 0 | 0 | 0 | 0 | 0 | 0 | 0 | 0 | 0 | 0 | 0 | 0 | 0 | 0
2 | 2050 | Summer | Pc_net, [MW] | 0 | 2 | 0 | 0 | 0 | 0 | 0 | 0 | 0 | 0 | 0 | 0 | 0 | 0 | 0 | 0 | 0 | 0 | 0 | 0 | 0 | 0 | 0 | 0 | 0 | 0
2 | 2050 | Summer | Qc, [MVAr] | 0 | 2 | 0 | 0 | 0 | 0 | 0 | 0 | 0 | 0 | 0 | 0 | 0 | 0 | 0 | 0 | 0 | 0 | 0 | 0 | 0 | 0 | 0 | 0 | 0 | 0
3 | 2050 | Summer | Pc, [MW] | 0 | 2 | 14.7198 | 14.4279 | 14.3352 | 14.154 | 13.9297 | 13.8821 | 14.5185 | 14.1416 | 14.7737 | 15.0369 | 15.6038 | 15.8492 | 15.7447 | 14.9238 | 14.7439 | 14.7462 | 14.5071 | 14.7452 | 11.7926 | 14.0328 | 15.5017 | 15.7039 | 15.7576 | 15.0189
3 | 2050 | Summer | Flex Up, [MW] | 0 | 2 | 0.98526 | 1.0853 | 1.1482 | 1.2396 | 1.3287 | 1.387 | 1.2835 | 1.3504 | 1.6831 | 2.0661 | 1.8264 | 1.6821 | 1.6515 | 1.911 | 1.9211 | 1.8438 | 1.8782 | 1.7753 | 1.1713 | 0.94789 | 0.71435 | 0.65249 | 0.64852 | 0.8572
3 | 2050 | Summer | Flex Down, [MW] | 0 | 2 | 1.4377 | 1.4104 | 1.4102 | 1.4205 | 1.4241 | 1.4588 | 1.645 | 1.5075 | 1.0187 | 1.4973 | 1.6902 | 1.7414 | 1.6348 | 1.2571 | 1.1563 | 1.1053 | 1.0174 | 1.0593 | 0.88559 | 1.1794 | 1.486 | 1.5563 | 1.5598 | 1.4792
3 | 2050 | Summer | Pc_net, [MW] | 0 | 2 | 14.2674 | 14.1027 | 14.0732 | 13.9731 | 13.8343 | 13.8103 | 14.157 | 13.9845 | 15.4381 | 15.6057 | 15.74 | 15.7898 | 15.7615 | 15.5777 | 15.5087 | 15.4847 | 15.3678 | 15.4612 | 12.0783 | 13.8013 | 14.7301 | 14.8001 | 14.8463 | 14.3968
3 | 2050 | Summer | Qc, [MVAr] | 0 | 2 | 0.21101 | 0.12122 | 0.058799 | 0.079374 | -0.0029248 | -0.041036 | 0.13245 | 0.24795 | 0.51238 | 0.60918 | 0.83856 | 0.88556 | 0.73498 | 0.62274 | 0.53951 | 0.51355 | 0.40226 | 0.60193 | -0.51848 | 0.091998 | 0.54208 | 0.52337 | 0.38987 | 0.20142
4 | 2050 | Summer | Pc, [MW] | 0 | 2 | 0 | 0 | 0 | 0 | 0 | 0 | 0 | 0 | 0 | 0 | 0 | 0 | 0 | 0 | 0 | 0 | 0 | 0 | 0 | 0 | 0 | 0 | 0 | 0
4 | 2050 | Summer | Flex Up, [MW] | 0 | 2 | 0 | 0 | 0 | 0 | 0 | 0 | 0 | 0 | 0 | 0 | 0 | 0 | 0 | 0 | 0 | 0 | 0 | 0 | 0 | 0 | 0 | 0 | 0 | 0
4 | 2050 | Summer | Flex Down, [MW] | 0 | 2 | 0 | 0 | 0 | 0 | 0 | 0 | 0 | 0 | 0 | 0 | 0 | 0 | 0 | 0 | 0 | 0 | 0 | 0 | 0 | 0 | 0 | 0 | 0 | 0
4 | 2050 | Summer | Pc_net, [MW] | 0 | 2 | 0 | 0 | 0 | 0 | 0 | 0 | 0 | 0 | 0 | 0 | 0 | 0 | 0 | 0 | 0 | 0 | 0 | 0 | 0 | 0 | 0 | 0 | 0 | 0
4 | 2050 | Summer | Qc, [MVAr] | 0 | 2 | 0 | 0 | 0 | 0 | 0 | 0 | 0 | 0 | 0 | 0 | 0 | 0 | 0 | 0 | 0 | 0 | 0 | 0 | 0 | 0 | 0 | 0 | 0 | 0
5 | 2050 | Summer | Pc, [MW] | 0 | 2 | 0 | 0 | 0 | 0 | 0 | 0 | 0 | 0 | 0 | 0 | 0 | 0 | 0 | 0 | 0 | 0 | 0 | 0 | 0 | 0 | 0 | 0 | 0 | 0
5 | 2050 | Summer | Flex Up, [MW] | 0 | 2 | 0 | 0 | 0 | 0 | 0 | 0 | 0 | 0 | 0 | 0 | 0 | 0 | 0 | 0 | 0 | 0 | 0 | 0 | 0 | 0 | 0 | 0 | 0 | 0
5 | 2050 | Summer | Flex Down, [MW] | 0 | 2 | 0 | 0 | 0 | 0 | 0 | 0 | 0 | 0 | 0 | 0 | 0 | 0 | 0 | 0 | 0 | 0 | 0 | 0 | 0 | 0 | 0 | 0 | 0 | 0
5 | 2050 | Summer | Pc_net, [MW] | 0 | 2 | 0 | 0 | 0 | 0 | 0 | 0 | 0 | 0 | 0 | 0 | 0 | 0 | 0 | 0 | 0 | 0 | 0 | 0 | 0 | 0 | 0 | 0 | 0 | 0
5 | 2050 | Summer | Qc, [MVAr] | 0 | 2 | 0 | 0 | 0 | 0 | 0 | 0 | 0 | 0 | 0 | 0 | 0 | 0 | 0 | 0 | 0 | 0 | 0 | 0 | 0 | 0 | 0 | 0 | 0 | 0
6 | 2050 | Summer | Pc, [MW] | 0 | 2 | 3.1113 | 2.9125 | 2.7082 | 2.6314 | 2.6563 | 2.6938 | 2.9721 | 2.874 | 3.2948 | 3.8738 | 4.2 | 4.3354 | 4.0896 | 3.5079 | 3.2703 | 3.1644 | 3.1711 | 3.11 | 3.2591 | 3.4634 | 3.6805 | 4.0098 | 3.9196 | 3.4383
6 | 2050 | Summer | Flex Up, [MW] | 0 | 2 | 0.69802 | 0.74702 | 0.78857 | 0.84005 | 0.88807 | 0.92303 | 0.89959 | 0.90865 | 1.2516 | 1.7762 | 1.6893 | 1.6186 | 1.5679 | 1.5714 | 1.5206 | 1.4339 | 1.3766 | 1.3212 | 0.64018 | 0.58988 | 0.538 | 0.5144 | 0.53226 | 0.62851
6 | 2050 | Summer | Flex Down, [MW] | 0 | 2 | 1.0971 | 1.1207 | 1.1492 | 1.2028 | 1.2573 | 1.3103 | 1.3949 | 1.3183 | 0.78006 | 1.16 | 1.2079 | 1.1979 | 1.0778 | 0.94226 | 0.88302 | 0.8367 | 0.81576 | 0.79447 | 0.73604 | 0.85307 | 0.96117 | 1.0199 | 1.0666 | 1.0801
6 | 2050 | Summer | Pc_net, [MW] | 0 | 2 | 2.7122 | 2.5388 | 2.3476 | 2.2686 | 2.287 | 2.3065 | 2.4768 | 2.4643 | 3.7663 | 4.49 | 4.6813 | 4.7561 | 4.5798 | 4.137 | 3.9079 | 3.7617 | 3.732 | 3.6367 | 3.1632 | 3.2002 | 3.2573 | 3.5043 | 3.3852 | 2.9867
6 | 2050 | Summer | Qc, [MVAr] | 0 | 2 | -2.6205 | -2.6448 | -2.6874 | -2.6943 | -2.708 | -2.6847 | -2.6386 | -2.4929 | -2.4224 | -2.2801 | -2.2148 | -2.2551 | -2.332 | -2.3549 | -2.3934 | -2.4383 | -2.4224 | -2.3913 | -2.4311 | -2.4337 | -2.4539 | -2.4605 | -2.5507 | -2.5605
7 | 2050 | Summer | Pc, [MW] | 0 | 2 | 0 | 0 | 0 | 0 | 0 | 0 | 0 | 0 | 0 | 0 | 0 | 0 | 0 | 0 | 0 | 0 | 0 | 0 | 0 | 0 | 0 | 0 | 0 | 0
7 | 2050 | Summer | Flex Up, [MW] | 0 | 2 | 0 | 0 | 0 | 0 | 0 | 0 | 0 | 0 | 0 | 0 | 0 | 0 | 0 | 0 | 0 | 0 | 0 | 0 | 0 | 0 | 0 | 0 | 0 | 0
7 | 2050 | Summer | Flex Down, [MW] | 0 | 2 | 0 | 0 | 0 | 0 | 0 | 0 | 0 | 0 | 0 | 0 | 0 | 0 | 0 | 0 | 0 | 0 | 0 | 0 | 0 | 0 | 0 | 0 | 0 | 0
7 | 2050 | Summer | Pc_net, [MW] | 0 | 2 | 0 | 0 | 0 | 0 | 0 | 0 | 0 | 0 | 0 | 0 | 0 | 0 | 0 | 0 | 0 | 0 | 0 | 0 | 0 | 0 | 0 | 0 | 0 | 0
7 | 2050 | Summer | Qc, [MVAr] | 0 | 2 | 0 | 0 | 0 | 0 | 0 | 0 | 0 | 0 | 0 | 0 | 0 | 0 | 0 | 0 | 0 | 0 | 0 | 0 | 0 | 0 | 0 | 0 | 0 | 0
1 | 2050 | Summer | Pc, [MW] | Expected | - | 0 | 0 | 0 | 0 | 0 | 0 | 0 | 0 | 0 | 0 | 0 | 0 | 0 | 0 | 0 | 0 | 0 | 0 | 0 | 0 | 0 | 0 | 0 | 0
1 | 2050 | Summer | Flex Up, [MW] | Expected | - | 0 | 0 | 0 | 0 | 0 | 0 | 0 | 0 | 0 | 0 | 0 | 0 | 0 | 0 | 0 | 0 | 0 | 0 | 0 | 0 | 0 | 0 | 0 | 0
1 | 2050 | Summer | Flex Down, [MW] | Expected | - | 0 | 0 | 0 | 0 | 0 | 0 | 0 | 0 | 0 | 0 | 0 | 0 | 0 | 0 | 0 | 0 | 0 | 0 | 0 | 0 | 0 | 0 | 0 | 0
1 | 2050 | Summer | Pc_net, [MW] | Expected | - | 0 | 0 | 0 | 0 | 0 | 0 | 0 | 0 | 0 | 0 | 0 | 0 | 0 | 0 | 0 | 0 | 0 | 0 | 0 | 0 | 0 | 0 | 0 | 0
1 | 2050 | Summer | Qc, [MVAr] | Expected | - | 0 | 0 | 0 | 0 | 0 | 0 | 0 | 0 | 0 | 0 | 0 | 0 | 0 | 0 | 0 | 0 | 0 | 0 | 0 | 0 | 0 | 0 | 0 | 0
2 | 2050 | Summer | Pc, [MW] | Expected | - | 0 | 0 | 0 | 0 | 0 | 0 | 0 | 0 | 0 | 0 | 0 | 0 | 0 | 0 | 0 | 0 | 0 | 0 | 0 | 0 | 0 | 0 | 0 | 0
2 | 2050 | Summer | Flex Up, [MW] | Expected | - | 0 | 0 | 0 | 0 | 0 | 0 | 0 | 0 | 0 | 0 | 0 | 0 | 0 | 0 | 0 | 0 | 0 | 0 | 0 | 0 | 0 | 0 | 0 | 0
2 | 2050 | Summer | Flex Down, [MW] | Expected | - | 0 | 0 | 0 | 0 | 0 | 0 | 0 | 0 | 0 | 0 | 0 | 0 | 0 | 0 | 0 | 0 | 0 | 0 | 0 | 0 | 0 | 0 | 0 | 0
2 | 2050 | Summer | Pc_net, [MW] | Expected | - | 0 | 0 | 0 | 0 | 0 | 0 | 0 | 0 | 0 | 0 | 0 | 0 | 0 | 0 | 0 | 0 | 0 | 0 | 0 | 0 | 0 | 0 | 0 | 0
2 | 2050 | Summer | Qc, [MVAr] | Expected | - | 0 | 0 | 0 | 0 | 0 | 0 | 0 | 0 | 0 | 0 | 0 | 0 | 0 | 0 | 0 | 0 | 0 | 0 | 0 | 0 | 0 | 0 | 0 | 0
3 | 2050 | Summer | Pc, [MW] | Expected | - | 15.7113 | 15.476 | 15.2077 | 15.1027 | 14.962 | 15.1824 | 17.1208 | 17.5408 | 18.622 | 17.9726 | 18.2503 | 18.363 | 18.666 | 18.3372 | 17.806 | 17.7262 | 17.8623 | 18.0595 | 17.0896 | 17.5995 | 17.9059 | 17.1824 | 15.9561 | 15.7761
3 | 2050 | Summer | Flex Up, [MW] | Expected | - | 1.7499 | 1.8818 | 2.0276 | 2.1224 | 2.2234 | 2.1656 | 1.3811 | 1.2212 | 0.77281 | 1.5238 | 1.3712 | 1.2672 | 1.0575 | 1.123 | 1.3057 | 1.2668 | 1.1611 | 1.0446 | 0.82203 | 0.71227 | 0.66516 | 0.9899 | 1.5359 | 1.6465
3 | 2050 | Summer | Flex Down, [MW] | Expected | - | 0.67304 | 0.61387 | 0.53083 | 0.53772 | 0.52938 | 0.68017 | 1.5474 | 1.6368 | 1.929 | 2.0396 | 2.1454 | 2.1563 | 2.2288 | 2.0452 | 1.7716 | 1.6824 | 1.7345 | 1.7899 | 1.2349 | 1.415 | 1.5352 | 1.2189 | 0.67241 | 0.68997
3 | 2050 | Summer | Pc_net, [MW] | Expected | - | 16.7882 | 16.744 | 16.7045 | 16.6873 | 16.656 | 16.6679 | 16.9545 | 17.1252 | 17.4658 | 17.4568 | 17.4761 | 17.4739 | 17.4948 | 17.4149 | 17.3401 | 17.3106 | 17.2888 | 17.3142 | 16.6767 | 16.8968 | 17.0358 | 16.9533 | 16.8195 | 16.7326
3 | 2050 | Summer | Qc, [MVAr] | Expected | - | 0.61069 | 0.56129 | 0.42771 | 0.3907 | 0.35179 | 0.40881 | 1.4015 | 1.8336 | 2.3691 | 2.2729 | 2.2886 | 2.2559 | 2.3455 | 2.1128 | 1.8795 | 1.7783 | 1.7575 | 1.8292 | 1.4088 | 1.3717 | 1.4933 | 1.0841 | 0.50554 | 0.49188
4 | 2050 | Summer | Pc, [MW] | Expected | - | 0 | 0 | 0 | 0 | 0 | 0 | 0 | 0 | 0 | 0 | 0 | 0 | 0 | 0 | 0 | 0 | 0 | 0 | 0 | 0 | 0 | 0 | 0 | 0
4 | 2050 | Summer | Flex Up, [MW] | Expected | - | 0 | 0 | 0 | 0 | 0 | 0 | 0 | 0 | 0 | 0 | 0 | 0 | 0 | 0 | 0 | 0 | 0 | 0 | 0 | 0 | 0 | 0 | 0 | 0
4 | 2050 | Summer | Flex Down, [MW] | Expected | - | 0 | 0 | 0 | 0 | 0 | 0 | 0 | 0 | 0 | 0 | 0 | 0 | 0 | 0 | 0 | 0 | 0 | 0 | 0 | 0 | 0 | 0 | 0 | 0
4 | 2050 | Summer | Pc_net, [MW] | Expected | - | 0 | 0 | 0 | 0 | 0 | 0 | 0 | 0 | 0 | 0 | 0 | 0 | 0 | 0 | 0 | 0 | 0 | 0 | 0 | 0 | 0 | 0 | 0 | 0
4 | 2050 | Summer | Qc, [MVAr] | Expected | - | 0 | 0 | 0 | 0 | 0 | 0 | 0 | 0 | 0 | 0 | 0 | 0 | 0 | 0 | 0 | 0 | 0 | 0 | 0 | 0 | 0 | 0 | 0 | 0
5 | 2050 | Summer | Pc, [MW] | Expected | - | 0 | 0 | 0 | 0 | 0 | 0 | 0 | 0 | 0 | 0 | 0 | 0 | 0 | 0 | 0 | 0 | 0 | 0 | 0 | 0 | 0 | 0 | 0 | 0
5 | 2050 | Summer | Flex Up, [MW] | Expected | - | 0 | 0 | 0 | 0 | 0 | 0 | 0 | 0 | 0 | 0 | 0 | 0 | 0 | 0 | 0 | 0 | 0 | 0 | 0 | 0 | 0 | 0 | 0 | 0
5 | 2050 | Summer | Flex Down, [MW] | Expected | - | 0 | 0 | 0 | 0 | 0 | 0 | 0 | 0 | 0 | 0 | 0 | 0 | 0 | 0 | 0 | 0 | 0 | 0 | 0 | 0 | 0 | 0 | 0 | 0
5 | 2050 | Summer | Pc_net, [MW] | Expected | - | 0 | 0 | 0 | 0 | 0 | 0 | 0 | 0 | 0 | 0 | 0 | 0 | 0 | 0 | 0 | 0 | 0 | 0 | 0 | 0 | 0 | 0 | 0 | 0
5 | 2050 | Summer | Qc, [MVAr] | Expected | - | 0 | 0 | 0 | 0 | 0 | 0 | 0 | 0 | 0 | 0 | 0 | 0 | 0 | 0 | 0 | 0 | 0 | 0 | 0 | 0 | 0 | 0 | 0 | 0
6 | 2050 | Summer | Pc, [MW] | Expected | - | 3.2701 | 3.075 | 2.8985 | 2.8403 | 2.9048 | 3.0971 | 4.6889 | 5.2476 | 5.6804 | 5.7251 | 6.0113 | 6.3322 | 6.1733 | 5.651 | 4.9458 | 4.7381 | 4.5636 | 4.4599 | 4.4282 | 4.5932 | 4.5132 | 4.1762 | 3.8845 | 3.5335
6 | 2050 | Summer | Flex Up, [MW] | Expected | - | 0.53777 | 0.60666 | 0.67422 | 0.72772 | 0.75685 | 0.74004 | 1.2901 | 1.2279 | 1.0994 | 1.6292 | 1.5359 | 1.3885 | 1.3533 | 1.4496 | 1.592 | 1.5417 | 1.5048 | 1.4342 | 0.81115 | 0.80506 | 0.83028 | 0.89891 | 0.36647 | 0.46188
6 | 2050 | Summer | Flex Down, [MW] | Expected | - | 1.2574 | 1.2611 | 1.2636 | 1.3152 | 1.3885 | 1.4933 | 1.0044 | 0.99907 | 0.93233 | 1.307 | 1.3613 | 1.428 | 1.2924 | 1.0641 | 0.81167 | 0.7289 | 0.68755 | 0.68145 | 0.56508 | 0.63788 | 0.66889 | 0.63541 | 1.2324 | 1.2467
6 | 2050 | Summer | Pc_net, [MW] | Expected | - | 2.5505 | 2.4206 | 2.3092 | 2.2528 | 2.2731 | 2.3439 | 4.9746 | 5.4764 | 5.8474 | 6.0472 | 6.1859 | 6.2927 | 6.2342 | 6.0365 | 5.7261 | 5.5509 | 5.3809 | 5.2127 | 4.6742 | 4.7604 | 4.6746 | 4.4397 | 3.0186 | 2.7486
6 | 2050 | Summer | Qc, [MVAr] | Expected | - | -2.5385 | -2.5598 | -2.5828 | -2.5937 | -2.571 | -2.5214 | -2.2176 | -1.9243 | -1.8802 | -1.8392 | -1.796 | -1.7884 | -1.8563 | -1.9236 | -2.0672 | -2.1262 | -2.1676 | -2.1654 | -2.1899 | -2.2539 | -2.3645 | -2.4368 | -2.4839 | -2.5192
7 | 2050 | Summer | Pc, [MW] | Expected | - | 0 | 0 | 0 | 0 | 0 | 0 | 0 | 0 | 0 | 0 | 0 | 0 | 0 | 0 | 0 | 0 | 0 | 0 | 0 | 0 | 0 | 0 | 0 | 0
7 | 2050 | Summer | Flex Up, [MW] | Expected | - | 0 | 0 | 0 | 0 | 0 | 0 | 0 | 0 | 0 | 0 | 0 | 0 | 0 | 0 | 0 | 0 | 0 | 0 | 0 | 0 | 0 | 0 | 0 | 0
7 | 2050 | Summer | Flex Down, [MW] | Expected | - | 0 | 0 | 0 | 0 | 0 | 0 | 0 | 0 | 0 | 0 | 0 | 0 | 0 | 0 | 0 | 0 | 0 | 0 | 0 | 0 | 0 | 0 | 0 | 0
7 | 2050 | Summer | Pc_net, [MW] | Expected | - | 0 | 0 | 0 | 0 | 0 | 0 | 0 | 0 | 0 | 0 | 0 | 0 | 0 | 0 | 0 | 0 | 0 | 0 | 0 | 0 | 0 | 0 | 0 | 0
7 | 2050 | Summer | Qc, [MVAr] | Expected | - | 0 | 0 | 0 | 0 | 0 | 0 | 0 | 0 | 0 | 0 | 0 | 0 | 0 | 0 | 0 | 0 | 0 | 0 | 0 | 0 | 0 | 0 | 0 | 0

## Generation
Node ID | Generator ID | Type | Year | Day | Quantity | Market Scenario | Operation Scenario | 0 | 1 | 2 | 3 | 4 | 5 | 6 | 7 | 8 | 9 | 10 | 11 | 12 | 13 | 14 | 15 | 16 | 17 | 18 | 19 | 20 | 21 | 22 | 23
1 | 1 | Reference (TN) | 2020 | Winter | Pg, [MW] | 0 | 0 | 11.2827 | 10.8901 | 10.9846 | 11.0609 | 11.2849 | 11.858 | 15.153 | 16.3206 | 16.6653 | 16.3839 | 16.3746 | 16.7332 | 16.8744 | 16.419 | 15.79 | 15.6006 | 15.3143 | 16.0962 | 15.6556 | 14.923 | 14.9785 | 14.421 | 12.5989 | 11.9951
1 | 1 | Reference (TN) | 2020 | Winter | Pg_curt, [MW] | 0 | 0 | 0 | 0 | 0 | 0 | 0 | 0 | 0 | 0 | 0 | 0 | 0 | 0 | 0 | 0 | 0 | 0 | 0 | 0 | 0 | 0 | 0 | 0 | 0 | 0
1 | 1 | Reference (TN) | 2020 | Winter | Pg_net, [MW] | 0 | 0 | 11.2827 | 10.8901 | 10.9846 | 11.0609 | 11.2849 | 11.858 | 15.153 | 16.3206 | 16.6653 | 16.3839 | 16.3746 | 16.7332 | 16.8744 | 16.419 | 15.79 | 15.6006 | 15.3143 | 16.0962 | 15.6556 | 14.923 | 14.9785 | 14.421 | 12.5989 | 11.9951
1 | 1 | Reference (TN) | 2020 | Winter | Qg, [MVAr] | 0 | 0 | 2.1508 | 2.0515 | 2.0727 | 2.0936 | 2.1447 | 2.3148 | 2.9369 | 2.946 | 2.8482 | 3.0168 | 3.0986 | 2.8609 | 2.6418 | 2.8461 | 2.9034 | 2.8193 | 2.9075 | 2.7919 | 2.9153 | 3.0157 | 2.9843 | 2.92 | 2.5512 | 2.3565
1 | 1 | Reference (TN) | 2020 | Winter | Pg, [MW] | 0 | 1 | 11.5179 | 10.9914 | 10.9951 | 10.9077 | 10.8574 | 11.2821 | 13.2505 | 13.9162 | 14.8356 | 14.8328 | 15.5996 | 16.0732 | 15.3126 | 14.1074 | 12.5273 | 12.3504 | 12.8042 | 13.4142 | 13.1481 | 12.9985 | 12.6055 | 12.0966 | 11.6772 | 11.1753
1 | 1 | Reference (TN) | 2020 | Winter | Pg_curt, [MW] | 0 | 1 | 0 | 0 | 0 | 0 | 0 | 0 | 0 | 0 | 0 | 0 | 0 | 0 | 0 | 0 | 0 | 0 | 0 | 0 | 0 | 0 | 0 | 0 | 0 | 0
1 | 1 | Reference (TN) | 2020 | Winter | Pg_net, [MW] | 0 | 1 | 11.5179 | 10.9914 | 10.9951 | 10.9077 | 10.8574 | 11.2821 | 13.2505 | 13.9162 | 14.8356 | 14.8328 | 15.5996 | 16.0732 | 15.3126 | 14.1074 | 12.5273 | 12.3504 | 12.8042 | 13.4142 | 13.1481 | 12.9985 | 12.6055 | 12.0966 | 11.6772 | 11.1753
1 | 1 | Reference (TN) | 2020 | Winter | Qg, [MVAr] | 0 | 1 | 2.2216 | 2.0784 | 2.0587 | 2.0485 | 2.0175 | 2.1577 | 2.6744 | 2.8373 | 3.0061 | 3.125 | 3.0753 | 2.946 | 3.0112 | 2.9725 | 2.6989 | 2.614 | 2.7653 | 2.9528 | 2.873 | 2.8386 | 2.7239 | 2.5582 | 2.3725 | 2.1549
1 | 1 | Reference (TN) | 2020 | Winter | Pg, [MW] | 0 | 2 | 10.6835 | 10.4811 | 10.3618 | 10.2901 | 10.1275 | 10.4239 | 10.8668 | 11.4119 | 12.1095 | 12.7781 | 13.6226 | 13.37 | 12.7265 | 12.1221 | 11.7697 | 11.8933 | 11.8374 | 12.0483 | 12.3951 | 12.5272 | 12.2162 | 11.921 | 11.3747 | 10.7465
1 | 1 | Reference (TN) | 2020 | Winter | Pg_curt, [MW] | 0 | 2 | 0 | 0 | 0 | 0 | 0 | 0 | 0 | 0 | 0 | 0 | 0 | 0 | 0 | 0 | 0 | 0 | 0 | 0 | 0 | 0 | 0 | 0 | 0 | 0
1 | 1 | Reference (TN) | 2020 | Winter | Pg_net, [MW] | 0 | 2 | 10.6835 | 10.4811 | 10.3618 | 10.2901 | 10.1275 | 10.4239 | 10.8668 | 11.4119 | 12.1095 | 12.7781 | 13.6226 | 13.37 | 12.7265 | 12.1221 | 11.7697 | 11.8933 | 11.8374 | 12.0483 | 12.3951 | 12.5272 | 12.2162 | 11.921 | 11.3747 | 10.7465
1 | 1 | Reference (TN) | 2020 | Winter | Qg, [MVAr] | 0 | 2 | 1.9729 | 1.901 | 1.8657 | 1.8513 | 1.7756 | 1.8745 | 2.0538 | 2.2603 | 2.5123 | 2.7838 | 3.0641 | 3.134 | 2.871 | 2.6195 | 2.4808 | 2.476 | 2.4439 | 2.5174 | 2.6082 | 2.6624 | 2.5812 | 2.4531 | 2.2511 | 2.0012
1 | 1 | Reference (TN) | 2020 | Winter | Pg, [MW] | Expected | - | 11.2307 | 10.8461 | 10.8971 | 10.9289 | 11.0585 | 11.5709 | 14.2689 | 15.2759 | 15.7531 | 15.6472 | 15.8707 | 16.1585 | 16.0587 | 15.4749 | 14.7495 | 14.6067 | 14.459 | 15.1348 | 14.8316 | 14.3058 | 14.2449 | 13.7318 | 12.2923 | 11.6996
1 | 1 | Reference (TN) | 2020 | Winter | Pg_curt, [MW] | Expected | - | 0 | 0 | 0 | 0 | 0 | 0 | 0 | 0 | 0 | 0 | 0 | 0 | 0 | 0 | 0 | 0 | 0 | 0 | 0 | 0 | 0 | 0 | 0 | 0
1 | 1 | Reference (TN) | 2020 | Winter | Pg_net, [MW] | Expected | - | 11.2307 | 10.8461 | 10.8971 | 10.9289 | 11.0585 | 11.5709 | 14.2689 | 15.2759 | 15.7531 | 15.6472 | 15.8707 | 16.1585 | 16.0587 | 15.4749 | 14.7495 | 14.6067 | 14.459 | 15.1348 | 14.8316 | 14.3058 | 14.2449 | 13.7318 | 12.2923 | 11.6996
1 | 1 | Reference (TN) | 2020 | Winter | Qg, [MVAr] | Expected | - | 2.1355 | 2.0338 | 2.0411 | 2.0525 | 2.0738 | 2.2294 | 2.7732 | 2.8325 | 2.8228 | 2.999 | 3.0903 | 2.9121 | 2.7273 | 2.8318 | 2.8138 | 2.7409 | 2.821 | 2.7757 | 2.8654 | 2.94 | 2.8895 | 2.8016 | 2.4828 | 2.2769
1 | 1 | Reference (TN) | 2020 | Summer | Pg, [MW] | 0 | 0 | 11.6142 | 11.3999 | 11.22 | 11.1551 | 11.1601 | 11.4762 | 13.8773 | 15.0159 | 15.9542 | 15.3494 | 15.5826 | 15.8893 | 16.2147 | 15.8359 | 15.1361 | 14.9227 | 14.9202 | 14.9494 | 14.4531 | 14.6785 | 14.6681 | 13.7174 | 12.0932 | 11.8941
1 | 1 | Reference (TN) | 2020 | Summer | Pg_curt, [MW] | 0 | 0 | 0 | 0 | 0 | 0 | 0 | 0 | 0 | 0 | 0 | 0 | 0 | 0 | 0 | 0 | 0 | 0 | 0 | 0 | 0 | 0 | 0 | 0 | 0 | 0
1 | 1 | Reference (TN) | 2020 | Summer | Pg_net, [MW] | 0 | 0 | 11.6142 | 11.3999 | 11.22 | 11.1551 | 11.1601 | 11.4762 | 13.8773 | 15.0159 | 15.9542 | 15.3494 | 15.5826 | 15.8893 | 16.2147 | 15.8359 | 15.1361 | 14.9227 | 14.9202 | 14.9494 | 14.4531 | 14.6785 | 14.6681 | 13.7174 | 12.0932 | 11.8941
1 | 1 | Reference (TN) | 2020 | Summer | Qg, [MVAr] | 0 | 0 | 2.1427 | 2.0874 | 2.0437 | 2.0304 | 2.025 | 2.0973 | 2.7049 | 2.9111 | 2.8551 | 3.0064 | 3.0375 | 3.0775 | 2.9267 | 2.8929 | 2.8171 | 2.7787 | 2.7125 | 2.6739 | 2.6946 | 2.7138 | 2.7014 | 2.5937 | 2.2786 | 2.2092
1 | 1 | Reference (TN) | 2020 | Summer | Pg, [MW] | 0 | 1 | 11.4874 | 11.2181 | 11.0275 | 11.0595 | 11.0446 | 11.1222 | 12.5568 | 13.2154 | 14.0117 | 13.8912 | 14.669 | 14.7405 | 13.8263 | 13.0934 | 11.9081 | 11.8749 | 11.7714 | 11.8796 | 12.1094 | 12.2756 | 12.2538 | 12.4834 | 11.9463 | 11.2343
1 | 1 | Reference (TN) | 2020 | Summer | Pg_curt, [MW] | 0 | 1 | 0 | 0 | 0 | 0 | 0 | 0 | 0 | 0 | 0 | 0 | 0 | 0 | 0 | 0 | 0 | 0 | 0 | 0 | 0 | 0 | 0 | 0 | 0 | 0
1 | 1 | Reference (TN) | 2020 | Summer | Pg_net, [MW] | 0 | 1 | 11.4874 | 11.2181 | 11.0275 | 11.0595 | 11.0446 | 11.1222 | 12.5568 | 13.2154 | 14.0117 | 13.8912 | 14.669 | 14.7405 | 13.8263 | 13.0934 | 11.9081 | 11.8749 | 11.7714 | 11.8796 | 12.1094 | 12.2756 | 12.2538 | 12.4834 | 11.9463 | 11.2343
1 | 1 | Reference (TN) | 2020 | Summer | Qg, [MVAr] | 0 | 1 | 2.0995 | 2.046 | 1.9965 | 2.0021 | 2.0002 | 2.0153 | 2.4359 | 2.6788 | 2.8383 | 2.842 | 2.9206 | 2.9879 | 2.8554 | 2.6228 | 2.3204 | 2.2726 | 2.2314 | 2.2527 | 2.3135 | 2.3571 | 2.383 | 2.4431 | 2.2903 | 2.0778
1 | 1 | Reference (TN) | 2020 | Summer | Pg, [MW] | 0 | 2 | 10.8223 | 10.5591 | 10.4786 | 10.3615 | 10.2831 | 10.274 | 10.7712 | 10.8575 | 11.4706 | 11.9223 | 12.4651 | 12.7007 | 12.4923 | 11.6598 | 11.4223 | 11.3601 | 11.2048 | 11.297 | 9.7005 | 11.1108 | 12.0852 | 12.4035 | 11.9663 | 11.211
1 | 1 | Reference (TN) | 2020 | Summer | Pg_curt, [MW] | 0 | 2 | 0 | 0 | 0 | 0 | 0 | 0 | 0 | 0 | 0 | 0 | 0 | 0 | 0 | 0 | 0 | 0 | 0 | 0 | 0 | 0 | 0 | 0 | 0 | 0
1 | 1 | Reference (TN) | 2020 | Summer | Pg_net, [MW] | 0 | 2 | 10.8223 | 10.5591 | 10.4786 | 10.3615 | 10.2831 | 10.274 | 10.7712 | 10.8575 | 11.4706 | 11.9223 | 12.4651 | 12.7007 | 12.4923 | 11.6598 | 11.4223 | 11.3601 | 11.2048 | 11.297 | 9.7005 | 11.1108 | 12.0852 | 12.4035 | 11.9663 | 11.211
1 | 1 | Reference (TN) | 2020 | Summer | Qg, [MVAr] | 0 | 2 | 1.958 | 1.8903 | 1.8824 | 1.8527 | 1.8319 | 1.8206 | 1.9483 | 1.937 | 2.1178 | 2.2652 | 2.4283 | 2.5087 | 2.4342 | 2.1722 | 2.0945 | 2.0801 | 2.0317 | 2.047 | 1.4832 | 2.031 | 2.3067 | 2.4238 | 2.2863 | 2.0577
1 | 1 | Reference (TN) | 2020 | Summer | Pg, [MW] | Expected | - | 11.483 | 11.2538 | 11.0866 | 11.0281 | 11.0183 | 11.2539 | 13.2449 | 14.1646 | 15.0362 | 14.6515 | 15.0067 | 15.2697 | 15.3418 | 14.8475 | 14.1444 | 13.9784 | 13.9396 | 13.9891 | 13.4393 | 13.8256 | 13.9542 | 13.3535 | 12.0541 | 11.7023
1 | 1 | Reference (TN) | 2020 | Summer | Pg_curt, [MW] | Expected | - | 0 | 0 | 0 | 0 | 0 | 0 | 0 | 0 | 0 | 0 | 0 | 0 | 0 | 0 | 0 | 0 | 0 | 0 | 0 | 0 | 0 | 0 | 0 | 0
1 | 1 | Reference (TN) | 2020 | Summer | Pg_net, [MW] | Expected | - | 11.483 | 11.2538 | 11.0866 | 11.0281 | 11.0183 | 11.2539 | 13.2449 | 14.1646 | 15.0362 | 14.6515 | 15.0067 | 15.2697 | 15.3418 | 14.8475 | 14.1444 | 13.9784 | 13.9396 | 13.9891 | 13.4393 | 13.8256 | 13.9542 | 13.3535 | 12.0541 | 11.7023
1 | 1 | Reference (TN) | 2020 | Summer | Qg, [MVAr] | Expected | - | 2.1101 | 2.0533 | 2.014 | 2.001 | 1.9939 | 2.046 | 2.5584 | 2.7388 | 2.7473 | 2.877 | 2.9338 | 2.9834 | 2.8462 | 2.7514 | 2.6429 | 2.6066 | 2.5465 | 2.5242 | 2.4671 | 2.5653 | 2.5995 | 2.5479 | 2.2814 | 2.1688
1 | 1 | Reference (TN) | 2030 | Winter | Pg, [MW] | 0 | 0 | 13.1489 | 13.1669 | 12.7439 | 13.3248 | 13.0575 | 14.2085 | 17.1666 | 17.6265 | 17.065 | 15.7538 | 14.8155 | 14.5199 | 14.2923 | 13.7751 | 13.4133 | 13.8748 | 14.4427 | 16.3624 | 16.8194 | 16.7718 | 17.6943 | 16.5596 | 14.959 | 14.2547
1 | 1 | Reference (TN) | 2030 | Winter | Pg_curt, [MW] | 0 | 0 | 0 | 0 | 0 | 0 | 0 | 0 | 0 | 0 | 0 | 0 | 0 | 0 | 0 | 0 | 0 | 0 | 0 | 0 | 0 | 0 | 0 | 0 | 0 | 0
1 | 1 | Reference (TN) | 2030 | Winter | Pg_net, [MW] | 0 | 0 | 13.1489 | 13.1669 | 12.7439 | 13.3248 | 13.0575 | 14.2085 | 17.1666 | 17.6265 | 17.065 | 15.7538 | 14.8155 | 14.5199 | 14.2923 | 13.7751 | 13.4133 | 13.8748 | 14.4427 | 16.3624 | 16.8194 | 16.7718 | 17.6943 | 16.5596 | 14.959 | 14.2547
1 | 1 | Reference (TN) | 2030 | Winter | Qg, [MVAr] | 0 | 0 | 2.9919 | 2.8632 | 2.9735 | 2.8517 | 3.0041 | 2.99 | 2.7996 | 3.2076 | 4.5067 | 5.6273 | 6.3599 | 6.9735 | 7.3042 | 6.9935 | 6.4352 | 5.9338 | 5.2308 | 4.5414 | 3.5873 | 3.0822 | 1.7804 | 2.93 | 3.0746 | 3.0151
7 | 2 | Renewable (Solar) | 2030 | Winter | Pg, [MW] | 0 | 0 | 0.04 | 0.04 | 0.04 | 0.04 | 0.04 | 0.04 | 0.5376 | 1.4336 | 2.4544 | 3.5008 | 4.4512 | 5.1784 | 5.5816 | 5.6 | 5.232 | 4.5312 | 3.5968 | 2.5544 | 1.5264 | 0.6152 | 0.04 | 0.04 | 0.04 | 0.04
7 | 2 | Renewable (Solar) | 2030 | Winter | Pg_curt, [MW] | 0 | 0 | 1.5826e-06 | 1.5828e-06 | 1.5827e-06 | 1.5828e-06 | 1.5827e-06 | 1.5828e-06 | 1.5828e-06 | 1.5829e-06 | 1.5829e-06 | 1.5829e-06 | 1.5829e-06 | 1.5829e-06 | 1.5829e-06 | 1.5829e-06 | 1.5829e-06 | 1.5829e-06 | 1.5829e-06 | 1.5829e-06 | 1.5829e-06 | 1.5828e-06 | 1.5828e-06 | 1.5827e-06 | 1.5828e-06 | 1.5828e-06
7 | 2 | Renewable (Solar) | 2030 | Winter | Pg_net, [MW] | 0 | 0 | 0.039998 | 0.039998 | 0.039998 | 0.039998 | 0.039998 | 0.039998 | 0.5376 | 1.4336 | 2.4544 | 3.5008 | 4.4512 | 5.1784 | 5.5816 | 5.6 | 5.232 | 4.5312 | 3.5968 | 2.5544 | 1.5264 | 0.6152 | 0.039998 | 0.039998 | 0.039998 | 0.039998
7 | 2 | Renewable (Solar) | 2030 | Winter | Qg, [MVAr] | 0 | 0 | 0 | 0 | 0 | 0 | 0 | 0 | 0 | 0 | 0 | 0 | 0 | 0 | 0 | 0 | 0 | 0 | 0 | 0 | 0 | 0 | 0 | 0 | 0 | 0
1 | 1 | Reference (TN) | 2030 | Winter | Pg, [MW] | 0 | 1 | 13.6752 | 13.0924 | 12.6658 | 13.0865 | 12.5153 | 13.4991 | 14.9667 | 14.8773 | 14.9483 | 13.9267 | 13.8686 | 13.7046 | 12.4423 | 11.0506 | 9.5824 | 10.0655 | 11.4922 | 13.2489 | 13.9122 | 14.536 | 14.9758 | 13.8578 | 13.8634 | 13.2748
1 | 1 | Reference (TN) | 2030 | Winter | Pg_curt, [MW] | 0 | 1 | 0 | 0 | 0 | 0 | 0 | 0 | 0 | 0 | 0 | 0 | 0 | 0 | 0 | 0 | 0 | 0 | 0 | 0 | 0 | 0 | 0 | 0 | 0 | 0
1 | 1 | Reference (TN) | 2030 | Winter | Pg_net, [MW] | 0 | 1 | 13.6752 | 13.0924 | 12.6658 | 13.0865 | 12.5153 | 13.4991 | 14.9667 | 14.8773 | 14.9483 | 13.9267 | 13.8686 | 13.7046 | 12.4423 | 11.0506 | 9.5824 | 10.0655 | 11.4922 | 13.2489 | 13.9122 | 14.536 | 14.9758 | 13.8578 | 13.8634 | 13.2748
1 | 1 | Reference (TN) | 2030 | Winter | Qg, [MVAr] | 0 | 1 | 2.925 | 2.8886 | 2.9662 | 2.8381 | 2.9433 | 2.9307 | 3.4149 | 3.8149 | 4.4732 | 5.107 | 5.8256 | 6.4673 | 6.3328 | 5.9026 | 5.2582 | 4.803 | 4.5156 | 4.3634 | 3.9737 | 3.6796 | 3.3016 | 3.4549 | 3.2071 | 3.0435
7 | 2 | Renewable (Solar) | 2030 | Winter | Pg, [MW] | 0 | 1 | 0.04 | 0.04 | 0.04 | 0.04 | 0.04 | 0.04 | 0.5376 | 1.4336 | 2.4544 | 3.5008 | 4.4512 | 5.1784 | 5.5816 | 5.6 | 5.232 | 4.5312 | 3.5968 | 2.5544 | 1.5264 | 0.6152 | 0.04 | 0.04 | 0.04 | 0.04
7 | 2 | Renewable (Solar) | 2030 | Winter | Pg_curt, [MW] | 0 | 1 | 1.1913e-05 | 1.1912e-05 | 1.1909e-05 | 1.1911e-05 | 1.1909e-05 | 1.1911e-05 | 1.1914e-05 | 1.1914e-05 | 1.1914e-05 | 1.1914e-05 | 1.1914e-05 | 1.1914e-05 | 1.1914e-05 | 1.1914e-05 | 1.1914e-05 | 1.1914e-05 | 1.1914e-05 | 1.1914e-05 | 1.1914e-05 | 1.1914e-05 | 1.1912e-05 | 1.1909e-05 | 1.1912e-05 | 1.1912e-05
7 | 2 | Renewable (Solar) | 2030 | Winter | Pg_net, [MW] | 0 | 1 | 0.039988 | 0.039988 | 0.039988 | 0.039988 | 0.039988 | 0.039988 | 0.53759 | 1.4336 | 2.4544 | 3.5008 | 4.4512 | 5.1784 | 5.5816 | 5.6 | 5.232 | 4.5312 | 3.5968 | 2.5544 | 1.5264 | 0.61519 | 0.039988 | 0.039988 | 0.039988 | 0.039988
7 | 2 | Renewable (Solar) | 2030 | Winter | Qg, [MVAr] | 0 | 1 | 0 | 0 | 0 | 0 | 0 | 0 | 0 | 0 | 0 | 0 | 0 | 0 | 0 | 0 | 0 | 0 | 0 | 0 | 0 | 0 | 0 | 0 | 0 | 0
1 | 1 | Reference (TN) | 2030 | Winter | Pg, [MW] | 0 | 2 | 12.6929 | 12.4853 | 11.9145 | 12.3538 | 11.6505 | 12.4861 | 12.1917 | 11.9616 | 11.7764 | 11.5266 | 11.5588 | 10.5528 | 9.4195 | 8.7191 | 8.6752 | 9.5082 | 10.3447 | 11.641 | 13.0195 | 13.9728 | 14.5086 | 13.6353 | 13.4966 | 12.761
1 | 1 | Reference (TN) | 2030 | Winter | Pg_curt, [MW] | 0 | 2 | 0 | 0 | 0 | 0 | 0 | 0 | 0 | 0 | 0 | 0 | 0 | 0 | 0 | 0 | 0 | 0 | 0 | 0 | 0 | 0 | 0 | 0 | 0 | 0
1 | 1 | Reference (TN) | 2030 | Winter | Pg_net, [MW] | 0 | 2 | 12.6929 | 12.4853 | 11.9145 | 12.3538 | 11.6505 | 12.4861 | 12.1917 | 11.9616 | 11.7764 | 11.5266 | 11.5588 | 10.5528 | 9.4195 | 8.7191 | 8.6752 | 9.5082 | 10.3447 | 11.641 | 13.0195 | 13.9728 | 14.5086 | 13.6353 | 13.4966 | 12.761
1 | 1 | Reference (TN) | 2030 | Winter | Qg, [MVAr] | 0 | 2 | 2.8999 | 2.8484 | 2.9102 | 2.8011 | 2.8561 | 2.8516 | 3.1702 | 3.4742 | 3.9479 | 4.5212 | 5.1705 | 5.4984 | 5.5656 | 5.4748 | 5.1687 | 4.7839 | 4.3071 | 3.9932 | 3.7636 | 3.5728 | 3.2799 | 3.3497 | 3.123 | 2.9491
7 | 2 | Renewable (Solar) | 2030 | Winter | Pg, [MW] | 0 | 2 | 0.04 | 0.04 | 0.04 | 0.04 | 0.04 | 0.04 | 0.5376 | 1.4336 | 2.4544 | 3.5008 | 4.4512 | 5.1784 | 5.5816 | 5.6 | 5.232 | 4.5312 | 3.5968 | 2.5544 | 1.5264 | 0.6152 | 0.04 | 0.04 | 0.04 | 0.04
7 | 2 | Renewable (Solar) | 2030 | Winter | Pg_curt, [MW] | 0 | 2 | 1.1913e-05 | 1.1912e-05 | 1.1909e-05 | 1.1911e-05 | 1.1909e-05 | 1.1911e-05 | 1.1914e-05 | 1.1914e-05 | 1.1914e-05 | 1.1914e-05 | 1.1914e-05 | 1.1914e-05 | 1.1914e-05 | 1.1914e-05 | 1.1914e-05 | 1.1914e-05 | 1.1914e-05 | 1.1914e-05 | 1.1914e-05 | 1.1914e-05 | 1.1912e-05 | 1.1909e-05 | 1.1912e-05 | 1.1912e-05
7 | 2 | Renewable (Solar) | 2030 | Winter | Pg_net, [MW] | 0 | 2 | 0.039988 | 0.039988 | 0.039988 | 0.039988 | 0.039988 | 0.039988 | 0.53759 | 1.4336 | 2.4544 | 3.5008 | 4.4512 | 5.1784 | 5.5816 | 5.6 | 5.232 | 4.5312 | 3.5968 | 2.5544 | 1.5264 | 0.61519 | 0.039988 | 0.039988 | 0.039988 | 0.039988
7 | 2 | Renewable (Solar) | 2030 | Winter | Qg, [MVAr] | 0 | 2 | 0 | 0 | 0 | 0 | 0 | 0 | 0 | 0 | 0 | 0 | 0 | 0 | 0 | 0 | 0 | 0 | 0 | 0 | 0 | 0 | 0 | 0 | 0 | 0
1 | 1 | Reference (TN) | 2030 | Winter | Pg, [MW] | Expected | - | 13.159 | 13.0589 | 12.6142 | 13.1521 | 12.779 | 13.8611 | 16.1417 | 16.4245 | 16.0071 | 14.8889 | 14.215 | 13.8367 | 13.3319 | 12.6636 | 12.1891 | 12.7068 | 13.4358 | 15.2431 | 15.8612 | 16.0525 | 16.8508 | 15.7559 | 14.5935 | 13.9014
1 | 1 | Reference (TN) | 2030 | Winter | Pg_curt, [MW] | Expected | - | 0 | 0 | 0 | 0 | 0 | 0 | 0 | 0 | 0 | 0 | 0 | 0 | 0 | 0 | 0 | 0 | 0 | 0 | 0 | 0 | 0 | 0 | 0 | 0
1 | 1 | Reference (TN) | 2030 | Winter | Pg_net, [MW] | Expected | - | 13.159 | 13.0589 | 12.6142 | 13.1521 | 12.779 | 13.8611 | 16.1417 | 16.4245 | 16.0071 | 14.8889 | 14.215 | 13.8367 | 13.3319 | 12.6636 | 12.1891 | 12.7068 | 13.4358 | 15.2431 | 15.8612 | 16.0525 | 16.8508 | 15.7559 | 14.5935 | 13.9014
1 | 1 | Reference (TN) | 2030 | Winter | Qg, [MVAr] | Expected | - | 2.9692 | 2.8647 | 2.9634 | 2.8425 | 2.9742 | 2.9618 | 2.9405 | 3.3324 | 4.4221 | 5.395 | 6.1137 | 6.6905 | 6.917 | 6.6207 | 6.0861 | 5.608 | 4.9966 | 4.4377 | 3.6677 | 3.2376 | 2.2119 | 3.0649 | 3.1005 | 3.0097
7 | 2 | Renewable (Solar) | 2030 | Winter | Pg, [MW] | Expected | - | 0.04 | 0.04 | 0.04 | 0.04 | 0.04 | 0.04 | 0.5376 | 1.4336 | 2.4544 | 3.5008 | 4.4512 | 5.1784 | 5.5816 | 5.6 | 5.232 | 4.5312 | 3.5968 | 2.5544 | 1.5264 | 0.6152 | 0.04 | 0.04 | 0.04 | 0.04
7 | 2 | Renewable (Solar) | 2030 | Winter | Pg_curt, [MW] | Expected | - | 4.534e-06 | 4.534e-06 | 4.533e-06 | 4.5338e-06 | 4.533e-06 | 4.5338e-06 | 4.5345e-06 | 4.5346e-06 | 4.5347e-06 | 4.5347e-06 | 4.5347e-06 | 4.5347e-06 | 4.5347e-06 | 4.5347e-06 | 4.5347e-06 | 4.5347e-06 | 4.5347e-06 | 4.5347e-06 | 4.5346e-06 | 4.5345e-06 | 4.5338e-06 | 4.5331e-06 | 4.5341e-06 | 4.5341e-06
7 | 2 | Renewable (Solar) | 2030 | Winter | Pg_net, [MW] | Expected | - | 0.039995 | 0.039995 | 0.039995 | 0.039995 | 0.039995 | 0.039995 | 0.5376 | 1.4336 | 2.4544 | 3.5008 | 4.4512 | 5.1784 | 5.5816 | 5.6 | 5.232 | 4.5312 | 3.5968 | 2.5544 | 1.5264 | 0.6152 | 0.039995 | 0.039995 | 0.039995 | 0.039995
7 | 2 | Renewable (Solar) | 2030 | Winter | Qg, [MVAr] | Expected | - | 0 | 0 | 0 | 0 | 0 | 0 | 0 | 0 | 0 | 0 | 0 | 0 | 0 | 0 | 0 | 0 | 0 | 0 | 0 | 0 | 0 | 0 | 0 | 0
1 | 1 | Reference (TN) | 2030 | Summer | Pg, [MW] | 0 | 0 | 13.8045 | 13.5838 | 12.9446 | 13.3913 | 12.8843 | 13.7416 | 15.7085 | 16.1589 | 16.2478 | 14.5521 | 13.883 | 13.5275 | 13.5148 | 13.0783 | 12.6329 | 13.0721 | 13.9635 | 15.0355 | 15.4345 | 16.4772 | 17.3338 | 15.7406 | 14.3585 | 14.1225
1 | 1 | Reference (TN) | 2030 | Summer | Pg_curt, [MW] | 0 | 0 | 0 | 0 | 0 | 0 | 0 | 0 | 0 | 0 | 0 | 0 | 0 | 0 | 0 | 0 | 0 | 0 | 0 | 0 | 0 | 0 | 0 | 0 | 0 | 0
1 | 1 | Reference (TN) | 2030 | Summer | Pg_net, [MW] | 0 | 0 | 13.8045 | 13.5838 | 12.9446 | 13.3913 | 12.8843 | 13.7416 | 15.7085 | 16.1589 | 16.2478 | 14.5521 | 13.883 | 13.5275 | 13.5148 | 13.0783 | 12.6329 | 13.0721 | 13.9635 | 15.0355 | 15.4345 | 16.4772 | 17.3338 | 15.7406 | 14.3585 | 14.1225
1 | 1 | Reference (TN) | 2030 | Summer | Qg, [MVAr] | 0 | 0 | 2.8031 | 2.7707 | 2.8781 | 2.7255 | 2.8635 | 2.7638 | 3.246 | 3.7229 | 4.4892 | 5.1865 | 5.806 | 6.4115 | 6.8127 | 6.557 | 5.9946 | 5.4785 | 4.9362 | 4.335 | 3.6795 | 2.9897 | 1.9708 | 2.953 | 2.8782 | 2.821
7 | 2 | Renewable (Solar) | 2030 | Summer | Pg, [MW] | 0 | 0 | 0.04 | 0.04 | 0.04 | 0.04 | 0.04 | 0.04 | 0.5376 | 1.4336 | 2.4544 | 3.5008 | 4.4512 | 5.1784 | 5.5816 | 5.6 | 5.232 | 4.5312 | 3.5968 | 2.5544 | 1.5264 | 0.6152 | 0.04 | 0.04 | 0.04 | 0.04
7 | 2 | Renewable (Solar) | 2030 | Summer | Pg_curt, [MW] | 0 | 0 | -8.7266e-07 | -8.7265e-07 | -8.7253e-07 | -8.7262e-07 | -8.7253e-07 | -8.7262e-07 | -8.7269e-07 | -8.7271e-07 | -8.7272e-07 | -8.7272e-07 | -8.7272e-07 | -8.7272e-07 | -8.7272e-07 | -8.7272e-07 | -8.7272e-07 | -8.7272e-07 | -8.7272e-07 | -8.7272e-07 | -8.7272e-07 | -8.727e-07 | -8.7262e-07 | -8.7253e-07 | -8.7265e-07 | -8.7266e-07
7 | 2 | Renewable (Solar) | 2030 | Summer | Pg_net, [MW] | 0 | 0 | 0.040001 | 0.040001 | 0.040001 | 0.040001 | 0.040001 | 0.040001 | 0.5376 | 1.4336 | 2.4544 | 3.5008 | 4.4512 | 5.1784 | 5.5816 | 5.6 | 5.232 | 4.5312 | 3.5968 | 2.5544 | 1.5264 | 0.6152 | 0.040001 | 0.040001 | 0.040001 | 0.040001
7 | 2 | Renewable (Solar) | 2030 | Summer | Qg, [MVAr] | 0 | 0 | 0 | 0 | 0 | 0 | 0 | 0 | 0 | 0 | 0 | 0 | 0 | 0 | 0 | 0 | 0 | 0 | 0 | 0 | 0 | 0 | 0 | 0 | 0 | 0
1 | 1 | Reference (TN) | 2030 | Summer | Pg, [MW] | 0 | 1 | 13.6322 | 13.3477 | 12.6951 | 13.2536 | 12.7232 | 13.3028 | 14.1586 | 14.0625 | 13.9916 | 12.8304 | 12.7857 | 12.1583 | 10.7121 | 9.8628 | 8.8506 | 9.4996 | 10.2798 | 11.4552 | 12.6946 | 13.6888 | 14.5601 | 14.2947 | 14.1664 | 13.3353
1 | 1 | Reference (TN) | 2030 | Summer | Pg_curt, [MW] | 0 | 1 | 0 | 0 | 0 | 0 | 0 | 0 | 0 | 0 | 0 | 0 | 0 | 0 | 0 | 0 | 0 | 0 | 0 | 0 | 0 | 0 | 0 | 0 | 0 | 0
1 | 1 | Reference (TN) | 2030 | Summer | Pg_net, [MW] | 0 | 1 | 13.6322 | 13.3477 | 12.6951 | 13.2536 | 12.7232 | 13.3028 | 14.1586 | 14.0625 | 13.9916 | 12.8304 | 12.7857 | 12.1583 | 10.7121 | 9.8628 | 8.8506 | 9.4996 | 10.2798 | 11.4552 | 12.6946 | 13.6888 | 14.5601 | 14.2947 | 14.1664 | 13.3353
1 | 1 | Reference (TN) | 2030 | Summer | Qg, [MVAr] | 0 | 1 | 2.7517 | 2.7438 | 2.8352 | 2.68 | 2.8269 | 2.7166 | 3.276 | 3.7278 | 4.2506 | 4.6718 | 5.3276 | 5.7652 | 5.7655 | 5.6251 | 5.1705 | 4.7101 | 4.1736 | 3.7632 | 3.4325 | 3.2333 | 2.9653 | 3.1559 | 2.9446 | 2.8658
7 | 2 | Renewable (Solar) | 2030 | Summer | Pg, [MW] | 0 | 1 | 0.04 | 0.04 | 0.04 | 0.04 | 0.04 | 0.04 | 0.5376 | 1.4336 | 2.4544 | 3.5008 | 4.4512 | 5.1784 | 5.5816 | 5.6 | 5.232 | 4.5312 | 3.5968 | 2.5544 | 1.5264 | 0.6152 | 0.04 | 0.04 | 0.04 | 0.04
7 | 2 | Renewable (Solar) | 2030 | Summer | Pg_curt, [MW] | 0 | 1 | -3.6191e-07 | -3.6164e-07 | -3.5878e-07 | -3.6098e-07 | -3.5864e-07 | -3.6096e-07 | -3.6284e-07 | -3.6332e-07 | -3.6346e-07 | -3.6351e-07 | -3.6354e-07 | -3.6355e-07 | -3.6356e-07 | -3.6356e-07 | -3.6355e-07 | -3.6354e-07 | -3.6352e-07 | -3.6347e-07 | -3.6334e-07 | -3.6294e-07 | -3.6103e-07 | -3.5881e-07 | -3.6162e-07 | -3.6187e-07
7 | 2 | Renewable (Solar) | 2030 | Summer | Pg_net, [MW] | 0 | 1 | 0.04 | 0.04 | 0.04 | 0.04 | 0.04 | 0.04 | 0.5376 | 1.4336 | 2.4544 | 3.5008 | 4.4512 | 5.1784 | 5.5816 | 5.6 | 5.232 | 4.5312 | 3.5968 | 2.5544 | 1.5264 | 0.6152 | 0.04 | 0.04 | 0.04 | 0.04
7 | 2 | Renewable (Solar) | 2030 | Summer | Qg, [MVAr] | 0 | 1 | 0 | 0 | 0 | 0 | 0 | 0 | 0 | 0 | 0 | 0 | 0 | 0 | 0 | 0 | 0 | 0 | 0 | 0 | 0 | 0 | 0 | 0 | 0 | 0
1 | 1 | Reference (TN) | 2030 | Summer | Pg, [MW] | 0 | 2 | 12.8505 | 12.5719 | 12.0461 | 12.4322 | 11.8268 | 12.3056 | 12.0728 | 11.3114 | 11.0295 | 10.5306 | 10.2153 | 9.7756 | 9.1453 | 8.1792 | 8.2676 | 8.884 | 9.6046 | 10.7615 | 9.8822 | 12.3263 | 14.3524 | 14.1911 | 14.1796 | 13.2973
1 | 1 | Reference (TN) | 2030 | Summer | Pg_curt, [MW] | 0 | 2 | 0 | 0 | 0 | 0 | 0 | 0 | 0 | 0 | 0 | 0 | 0 | 0 | 0 | 0 | 0 | 0 | 0 | 0 | 0 | 0 | 0 | 0 | 0 | 0
1 | 1 | Reference (TN) | 2030 | Summer | Pg_net, [MW] | 0 | 2 | 12.8505 | 12.5719 | 12.0461 | 12.4322 | 11.8268 | 12.3056 | 12.0728 | 11.3114 | 11.0295 | 10.5306 | 10.2153 | 9.7756 | 9.1453 | 8.1792 | 8.2676 | 8.884 | 9.6046 | 10.7615 | 9.8822 | 12.3263 | 14.3524 | 14.1911 | 14.1796 | 13.2973
1 | 1 | Reference (TN) | 2030 | Summer | Qg, [MVAr] | 0 | 2 | 2.7498 | 2.7011 | 2.7908 | 2.6523 | 2.7585 | 2.6436 | 2.9323 | 3.1337 | 3.5988 | 4.1066 | 4.6967 | 5.2019 | 5.4616 | 5.3762 | 5.085 | 4.615 | 4.0343 | 3.5941 | 2.872 | 3.068 | 2.914 | 3.1571 | 2.931 | 2.8208
7 | 2 | Renewable (Solar) | 2030 | Summer | Pg, [MW] | 0 | 2 | 0.04 | 0.04 | 0.04 | 0.04 | 0.04 | 0.04 | 0.5376 | 1.4336 | 2.4544 | 3.5008 | 4.4512 | 5.1784 | 5.5816 | 5.6 | 5.232 | 4.5312 | 3.5968 | 2.5544 | 1.5264 | 0.6152 | 0.04 | 0.04 | 0.04 | 0.04
7 | 2 | Renewable (Solar) | 2030 | Summer | Pg_curt, [MW] | 0 | 2 | -3.6191e-07 | -3.6164e-07 | -3.5878e-07 | -3.6098e-07 | -3.5864e-07 | -3.6097e-07 | -3.6284e-07 | -3.6332e-07 | -3.6346e-07 | -3.6351e-07 | -3.6354e-07 | -3.6355e-07 | -3.6356e-07 | -3.6356e-07 | -3.6355e-07 | -3.6354e-07 | -3.6352e-07 | -3.6347e-07 | -3.6335e-07 | -3.6294e-07 | -3.6103e-07 | -3.5881e-07 | -3.6162e-07 | -3.6187e-07
7 | 2 | Renewable (Solar) | 2030 | Summer | Pg_net, [MW] | 0 | 2 | 0.04 | 0.04 | 0.04 | 0.04 | 0.04 | 0.04 | 0.5376 | 1.4336 | 2.4544 | 3.5008 | 4.4512 | 5.1784 | 5.5816 | 5.6 | 5.232 | 4.5312 | 3.5968 | 2.5544 | 1.5264 | 0.6152 | 0.04 | 0.04 | 0.04 | 0.04
7 | 2 | Renewable (Solar) | 2030 | Summer | Qg, [MVAr] | 0 | 2 | 0 | 0 | 0 | 0 | 0 | 0 | 0 | 0 | 0 | 0 | 0 | 0 | 0 | 0 | 0 | 0 | 0 | 0 | 0 | 0 | 0 | 0 | 0 | 0
1 | 1 | Reference (TN) | 2030 | Summer | Pg, [MW] | Expected | - | 13.6436 | 13.4055 | 12.7806 | 13.2346 | 12.7102 | 13.4738 | 14.9677 | 15.1669 | 15.18 | 13.7316 | 13.2023 | 12.7959 | 12.4902 | 11.9191 | 11.4689 | 11.9634 | 12.8146 | 13.9134 | 14.2499 | 15.4859 | 16.5116 | 15.3127 | 14.3055 | 13.8921
1 | 1 | Reference (TN) | 2030 | Summer | Pg_curt, [MW] | Expected | - | 0 | 0 | 0 | 0 | 0 | 0 | 0 | 0 | 0 | 0 | 0 | 0 | 0 | 0 | 0 | 0 | 0 | 0 | 0 | 0 | 0 | 0 | 0 | 0
1 | 1 | Reference (TN) | 2030 | Summer | Pg_net, [MW] | Expected | - | 13.6436 | 13.4055 | 12.7806 | 13.2346 | 12.7102 | 13.4738 | 14.9677 | 15.1669 | 15.18 | 13.7316 | 13.2023 | 12.7959 | 12.4902 | 11.9191 | 11.4689 | 11.9634 | 12.8146 | 13.9134 | 14.2499 | 15.4859 | 16.5116 | 15.3127 | 14.3055 | 13.8921
1 | 1 | Reference (TN) | 2030 | Summer | Qg, [MVAr] | Expected | - | 2.7881 | 2.7569 | 2.8595 | 2.7085 | 2.8433 | 2.7399 | 3.2055 | 3.6394 | 4.3279 | 4.9587 | 5.5792 | 6.1464 | 6.4701 | 6.2552 | 5.7469 | 5.2454 | 4.6984 | 4.1475 | 3.5289 | 3.0357 | 2.2476 | 3.0111 | 2.8952 | 2.8274
7 | 2 | Renewable (Solar) | 2030 | Summer | Pg, [MW] | Expected | - | 0.04 | 0.04 | 0.04 | 0.04 | 0.04 | 0.04 | 0.5376 | 1.4336 | 2.4544 | 3.5008 | 4.4512 | 5.1784 | 5.5816 | 5.6 | 5.232 | 4.5312 | 3.5968 | 2.5544 | 1.5264 | 0.6152 | 0.04 | 0.04 | 0.04 | 0.04
7 | 2 | Renewable (Solar) | 2030 | Summer | Pg_curt, [MW] | Expected | - | -7.2673e-07 | -7.2665e-07 | -7.2575e-07 | -7.2644e-07 | -7.257e-07 | -7.2643e-07 | -7.2702e-07 | -7.2717e-07 | -7.2722e-07 | -7.2723e-07 | -7.2724e-07 | -7.2725e-07 | -7.2725e-07 | -7.2725e-07 | -7.2725e-07 | -7.2724e-07 | -7.2724e-07 | -7.2722e-07 | -7.2718e-07 | -7.2705e-07 | -7.2645e-07 | -7.2575e-07 | -7.2664e-07 | -7.2672e-07
7 | 2 | Renewable (Solar) | 2030 | Summer | Pg_net, [MW] | Expected | - | 0.040001 | 0.040001 | 0.040001 | 0.040001 | 0.040001 | 0.040001 | 0.5376 | 1.4336 | 2.4544 | 3.5008 | 4.4512 | 5.1784 | 5.5816 | 5.6 | 5.232 | 4.5312 | 3.5968 | 2.5544 | 1.5264 | 0.6152 | 0.040001 | 0.040001 | 0.040001 | 0.040001
7 | 2 | Renewable (Solar) | 2030 | Summer | Qg, [MVAr] | Expected | - | 0 | 0 | 0 | 0 | 0 | 0 | 0 | 0 | 0 | 0 | 0 | 0 | 0 | 0 | 0 | 0 | 0 | 0 | 0 | 0 | 0 | 0 | 0 | 0
1 | 1 | Reference (TN) | 2040 | Winter | Pg, [MW] | 0 | 0 | 15.9675 | 15.5029 | 15.5846 | 15.7505 | 16.0902 | 17.0543 | 18.1598 | 18.6598 | 18.2725 | 16.9691 | 15.7839 | 15.1072 | 14.6379 | 14.2375 | 14.0974 | 14.8043 | 15.7696 | 17.627 | 18.0395 | 17.6689 | 20.0065 | 19.3616 | 17.6211 | 16.9381
1 | 1 | Reference (TN) | 2040 | Winter | Pg_curt, [MW] | 0 | 0 | 0 | 0 | 0 | 0 | 0 | 0 | 0 | 0 | 0 | 0 | 0 | 0 | 0 | 0 | 0 | 0 | 0 | 0 | 0 | 0 | 0 | 0 | 0 | 0
1 | 1 | Reference (TN) | 2040 | Winter | Pg_net, [MW] | 0 | 0 | 15.9675 | 15.5029 | 15.5846 | 15.7505 | 16.0902 | 17.0543 | 18.1598 | 18.6598 | 18.2725 | 16.9691 | 15.7839 | 15.1072 | 14.6379 | 14.2375 | 14.0974 | 14.8043 | 15.7696 | 17.627 | 18.0395 | 17.6689 | 20.0065 | 19.3616 | 17.6211 | 16.9381
1 | 1 | Reference (TN) | 2040 | Winter | Qg, [MVAr] | 0 | 0 | 2.4889 | 2.6633 | 2.5969 | 2.5136 | 2.3431 | 1.7319 | 2.6744 | 2.741 | 4.4895 | 6.5251 | 7.9896 | 9.3411 | 10.0789 | 9.6062 | 8.6439 | 7.7651 | 6.3474 | 4.9437 | 3.3551 | 3.0626 | -4.023 | -1.9182 | 1.2933 | 1.9177
7 | 2 | Renewable (Solar) | 2040 | Winter | Pg, [MW] | 0 | 0 | 0.055 | 0.055 | 0.055 | 0.055 | 0.055 | 0.055 | 0.7392 | 1.9712 | 3.3748 | 4.8136 | 6.1204 | 7.1203 | 7.6747 | 7.7 | 7.194 | 6.2304 | 4.9456 | 3.5123 | 2.0988 | 0.8459 | 0.055 | 0.055 | 0.055 | 0.055
7 | 2 | Renewable (Solar) | 2040 | Winter | Pg_curt, [MW] | 0 | 0 | -8.7263e-07 | -8.7263e-07 | -8.7263e-07 | -8.7263e-07 | -8.7263e-07 | -8.7263e-07 | -8.7271e-07 | -8.7272e-07 | -8.7272e-07 | -8.7272e-07 | -8.7272e-07 | -8.7272e-07 | -8.7272e-07 | -8.7272e-07 | -8.7272e-07 | -8.7272e-07 | -8.7272e-07 | -8.7272e-07 | -8.7272e-07 | -8.7271e-07 | -8.7262e-07 | -8.7263e-07 | -8.7263e-07 | -8.7263e-07
7 | 2 | Renewable (Solar) | 2040 | Winter | Pg_net, [MW] | 0 | 0 | 0.055001 | 0.055001 | 0.055001 | 0.055001 | 0.055001 | 0.055001 | 0.7392 | 1.9712 | 3.3748 | 4.8136 | 6.1204 | 7.1203 | 7.6747 | 7.7 | 7.194 | 6.2304 | 4.9456 | 3.5123 | 2.0988 | 0.8459 | 0.055001 | 0.055001 | 0.055001 | 0.055001
7 | 2 | Renewable (Solar) | 2040 | Winter | Qg, [MVAr] | 0 | 0 | 0 | 0 | 0 | 0 | 0 | 0 | 0 | 0 | 0 | 0 | 0 | 0 | 0 | 0 | 0 | 0 | 0 | 0 | 0 | 0 | 0 | 0 | 0 | 0
1 | 1 | Reference (TN) | 2040 | Winter | Pg, [MW] | 0 | 1 | 15.979 | 15.3431 | 15.2825 | 15.1972 | 15.1301 | 15.7359 | 17.995 | 15.3397 | 15.8266 | 14.822 | 14.4725 | 14.0252 | 12.7048 | 11.3091 | 9.8808 | 10.588 | 12.2952 | 14.1084 | 14.2872 | 17.518 | 17.0876 | 16.4374 | 16.1462 | 15.5717
1 | 1 | Reference (TN) | 2040 | Winter | Pg_curt, [MW] | 0 | 1 | 0 | 0 | 0 | 0 | 0 | 0 | 0 | 0 | 0 | 0 | 0 | 0 | 0 | 0 | 0 | 0 | 0 | 0 | 0 | 0 | 0 | 0 | 0 | 0
1 | 1 | Reference (TN) | 2040 | Winter | Pg_net, [MW] | 0 | 1 | 15.979 | 15.3431 | 15.2825 | 15.1972 | 15.1301 | 15.7359 | 17.995 | 15.3397 | 15.8266 | 14.822 | 14.4725 | 14.0252 | 12.7048 | 11.3091 | 9.8808 | 10.588 | 12.2952 | 14.1084 | 14.2872 | 17.518 | 17.0876 | 16.4374 | 16.1462 | 15.5717
1 | 1 | Reference (TN) | 2040 | Winter | Qg, [MVAr] | 0 | 1 | 2.514 | 2.7175 | 2.6794 | 2.7 | 2.7078 | 2.6025 | 1.0037 | 4.5813 | 5.2092 | 6.0709 | 7.3005 | 8.4453 | 8.2978 | 7.5946 | 6.6156 | 5.8763 | 5.3399 | 5.0325 | 4.6774 | 1.6577 | 2.085 | 2.5879 | 2.6953 | 2.8205
7 | 2 | Renewable (Solar) | 2040 | Winter | Pg, [MW] | 0 | 1 | 0.055 | 0.055 | 0.055 | 0.055 | 0.055 | 0.055 | 0.7392 | 1.9712 | 3.3748 | 4.8136 | 6.1204 | 7.1203 | 7.6747 | 7.7 | 7.194 | 6.2304 | 4.9456 | 3.5123 | 2.0988 | 0.8459 | 0.055 | 0.055 | 0.055 | 0.055
7 | 2 | Renewable (Solar) | 2040 | Winter | Pg_curt, [MW] | 0 | 1 | -3.6135e-07 | -3.6135e-07 | -3.6134e-07 | -3.6132e-07 | -3.613e-07 | -3.6126e-07 | -3.6378e-07 | -3.6345e-07 | -3.635e-07 | -3.6354e-07 | -3.6356e-07 | -3.6356e-07 | -3.6357e-07 | -3.6357e-07 | -3.6357e-07 | -3.6356e-07 | -3.6355e-07 | -3.6351e-07 | -3.6347e-07 | -3.6382e-07 | -3.6126e-07 | -3.6129e-07 | -3.6131e-07 | -3.6132e-07
7 | 2 | Renewable (Solar) | 2040 | Winter | Pg_net, [MW] | 0 | 1 | 0.055 | 0.055 | 0.055 | 0.055 | 0.055 | 0.055 | 0.7392 | 1.9712 | 3.3748 | 4.8136 | 6.1204 | 7.1203 | 7.6747 | 7.7 | 7.194 | 6.2304 | 4.9456 | 3.5123 | 2.0988 | 0.8459 | 0.055 | 0.055 | 0.055 | 0.055
7 | 2 | Renewable (Solar) | 2040 | Winter | Qg, [MVAr] | 0 | 1 | 0 | 0 | 0 | 0 | 0 | 0 | 0 | 0 | 0 | 0 | 0 | 0 | 0 | 0 | 0 | 0 | 0 | 0 | 0 | 0 | 0 | 0 | 0 | 0
1 | 1 | Reference (TN) | 2040 | Winter | Pg, [MW] | 0 | 2 | 14.8648 | 14.6128 | 14.3943 | 14.3194 | 14.106 | 14.5585 | 15.1853 | 12.1541 | 12.4468 | 12.2332 | 12.0369 | 10.7789 | 9.4698 | 8.704 | 8.7606 | 9.8527 | 10.9429 | 12.3047 | 13.2577 | 16.892 | 16.5424 | 16.1332 | 15.6902 | 14.9502
1 | 1 | Reference (TN) | 2040 | Winter | Pg_curt, [MW] | 0 | 2 | 0 | 0 | 0 | 0 | 0 | 0 | 0 | 0 | 0 | 0 | 0 | 0 | 0 | 0 | 0 | 0 | 0 | 0 | 0 | 0 | 0 | 0 | 0 | 0
1 | 1 | Reference (TN) | 2040 | Winter | Pg_net, [MW] | 0 | 2 | 14.8648 | 14.6128 | 14.3943 | 14.3194 | 14.106 | 14.5585 | 15.1853 | 12.1541 | 12.4468 | 12.2332 | 12.0369 | 10.7789 | 9.4698 | 8.704 | 8.7606 | 9.8527 | 10.9429 | 12.3047 | 13.2577 | 16.892 | 16.5424 | 16.1332 | 15.6902 | 14.9502
1 | 1 | Reference (TN) | 2040 | Winter | Qg, [MVAr] | 0 | 2 | 2.922 | 2.9232 | 2.9093 | 2.9132 | 2.9283 | 2.9315 | 2.9289 | 4.2161 | 4.6105 | 5.3047 | 6.2205 | 6.7949 | 7.0757 | 7.028 | 6.5439 | 5.8621 | 5.1285 | 4.6757 | 4.4711 | 2.2111 | 2.4855 | 2.675 | 2.8342 | 2.937
7 | 2 | Renewable (Solar) | 2040 | Winter | Pg, [MW] | 0 | 2 | 0.055 | 0.055 | 0.055 | 0.055 | 0.055 | 0.055 | 0.7392 | 1.9712 | 3.3748 | 4.8136 | 6.1204 | 7.1203 | 7.6747 | 7.7 | 7.194 | 6.2304 | 4.9456 | 3.5123 | 2.0988 | 0.8459 | 0.055 | 0.055 | 0.055 | 0.055
7 | 2 | Renewable (Solar) | 2040 | Winter | Pg_curt, [MW] | 0 | 2 | -3.6136e-07 | -3.6135e-07 | -3.6135e-07 | -3.6133e-07 | -3.6131e-07 | -3.6128e-07 | -3.6379e-07 | -3.6346e-07 | -3.6351e-07 | -3.6354e-07 | -3.6356e-07 | -3.6357e-07 | -3.6357e-07 | -3.6357e-07 | -3.6357e-07 | -3.6356e-07 | -3.6355e-07 | -3.6351e-07 | -3.6347e-07 | -3.6382e-07 | -3.6127e-07 | -3.6129e-07 | -3.6131e-07 | -3.6132e-07
7 | 2 | Renewable (Solar) | 2040 | Winter | Pg_net, [MW] | 0 | 2 | 0.055 | 0.055 | 0.055 | 0.055 | 0.055 | 0.055 | 0.7392 | 1.9712 | 3.3748 | 4.8136 | 6.1204 | 7.1203 | 7.6747 | 7.7 | 7.194 | 6.2304 | 4.9456 | 3.5123 | 2.0988 | 0.8459 | 0.055 | 0.055 | 0.055 | 0.055
7 | 2 | Renewable (Solar) | 2040 | Winter | Qg, [MVAr] | 0 | 2 | 0 | 0 | 0 | 0 | 0 | 0 | 0 | 0 | 0 | 0 | 0 | 0 | 0 | 0 | 0 | 0 | 0 | 0 | 0 | 0 | 0 | 0 | 0 | 0
1 | 1 | Reference (TN) | 2040 | Winter | Pg, [MW] | Expected | - | 15.8116 | 15.3529 | 15.3714 | 15.467 | 15.6696 | 16.5094 | 17.7114 | 17.2561 | 17.0908 | 15.9858 | 15.0613 | 14.3343 | 13.6234 | 13.0286 | 12.7326 | 13.4946 | 14.5837 | 16.364 | 16.8204 | 17.5363 | 19.0946 | 18.4827 | 17.1345 | 16.4589
1 | 1 | Reference (TN) | 2040 | Winter | Pg_curt, [MW] | Expected | - | 0 | 0 | 0 | 0 | 0 | 0 | 0 | 0 | 0 | 0 | 0 | 0 | 0 | 0 | 0 | 0 | 0 | 0 | 0 | 0 | 0 | 0 | 0 | 0
1 | 1 | Reference (TN) | 2040 | Winter | Pg_net, [MW] | Expected | - | 15.8116 | 15.3529 | 15.3714 | 15.467 | 15.6696 | 16.5094 | 17.7114 | 17.2561 | 17.0908 | 15.9858 | 15.0613 | 14.3343 | 13.6234 | 13.0286 | 12.7326 | 13.4946 | 14.5837 | 16.364 | 16.8204 | 17.5363 | 19.0946 | 18.4827 | 17.1345 | 16.4589
1 | 1 | Reference (TN) | 2040 | Winter | Qg, [MVAr] | Expected | - | 2.5544 | 2.7082 | 2.6533 | 2.5973 | 2.4788 | 2.0277 | 2.4721 | 3.2146 | 4.6096 | 6.2859 | 7.6384 | 8.8494 | 9.3954 | 8.9505 | 8.0541 | 7.2234 | 6.0294 | 4.9181 | 3.7034 | 2.7403 | -2.2207 | -0.6183 | 1.7137 | 2.1923
7 | 2 | Renewable (Solar) | 2040 | Winter | Pg, [MW] | Expected | - | 0.055 | 0.055 | 0.055 | 0.055 | 0.055 | 0.055 | 0.7392 | 1.9712 | 3.3748 | 4.8136 | 6.1204 | 7.1203 | 7.6747 | 7.7 | 7.194 | 6.2304 | 4.9456 | 3.5123 | 2.0988 | 0.8459 | 0.055 | 0.055 | 0.055 | 0.055
7 | 2 | Renewable (Solar) | 2040 | Winter | Pg_curt, [MW] | Expected | - | -7.2655e-07 | -7.2655e-07 | -7.2655e-07 | -7.2655e-07 | -7.2654e-07 | -7.2653e-07 | -7.273e-07 | -7.2721e-07 | -7.2723e-07 | -7.2724e-07 | -7.2725e-07 | -7.2725e-07 | -7.2725e-07 | -7.2725e-07 | -7.2725e-07 | -7.2725e-07 | -7.2724e-07 | -7.2723e-07 | -7.2722e-07 | -7.2731e-07 | -7.2652e-07 | -7.2653e-07 | -7.2654e-07 | -7.2654e-07
7 | 2 | Renewable (Solar) | 2040 | Winter | Pg_net, [MW] | Expected | - | 0.055001 | 0.055001 | 0.055001 | 0.055001 | 0.055001 | 0.055001 | 0.7392 | 1.9712 | 3.3748 | 4.8136 | 6.1204 | 7.1203 | 7.6747 | 7.7 | 7.194 | 6.2304 | 4.9456 | 3.5123 | 2.0988 | 0.8459 | 0.055001 | 0.055001 | 0.055001 | 0.055001
7 | 2 | Renewable (Solar) | 2040 | Winter | Qg, [MVAr] | Expected | - | 0 | 0 | 0 | 0 | 0 | 0 | 0 | 0 | 0 | 0 | 0 | 0 | 0 | 0 | 0 | 0 | 0 | 0 | 0 | 0 | 0 | 0 | 0 | 0
1 | 1 | Reference (TN) | 2040 | Summer | Pg, [MW] | 0 | 0 | 16.2568 | 16.0085 | 15.7478 | 15.7292 | 15.798 | 16.4569 | 16.7048 | 17.3428 | 17.4594 | 15.7723 | 14.766 | 14.0984 | 13.8711 | 13.4592 | 13.1902 | 13.9139 | 15.1101 | 16.3343 | 16.6531 | 17.2482 | 19.6502 | 18.5731 | 16.9212 | 16.6906
1 | 1 | Reference (TN) | 2040 | Summer | Pg_curt, [MW] | 0 | 0 | 0 | 0 | 0 | 0 | 0 | 0 | 0 | 0 | 0 | 0 | 0 | 0 | 0 | 0 | 0 | 0 | 0 | 0 | 0 | 0 | 0 | 0 | 0 | 0
1 | 1 | Reference (TN) | 2040 | Summer | Pg_net, [MW] | 0 | 0 | 16.2568 | 16.0085 | 15.7478 | 15.7292 | 15.798 | 16.4569 | 16.7048 | 17.3428 | 17.4594 | 15.7723 | 14.766 | 14.0984 | 13.8711 | 13.4592 | 13.1902 | 13.9139 | 15.1101 | 16.3343 | 16.6531 | 17.2482 | 19.6502 | 18.5731 | 16.9212 | 16.6906
1 | 1 | Reference (TN) | 2040 | Summer | Qg, [MVAr] | 0 | 0 | 2.2664 | 2.3389 | 2.3924 | 2.3765 | 2.3279 | 1.9704 | 3.5479 | 3.7284 | 4.8933 | 6.1841 | 7.3518 | 8.4009 | 9.203 | 8.8594 | 7.927 | 7.0062 | 6.0671 | 5.003 | 3.9443 | 3.3628 | -2.7396 | -0.17131 | 1.8317 | 1.9612
7 | 2 | Renewable (Solar) | 2040 | Summer | Pg, [MW] | 0 | 0 | 0.055 | 0.055 | 0.055 | 0.055 | 0.055 | 0.055 | 0.7392 | 1.9712 | 3.3748 | 4.8136 | 6.1204 | 7.1203 | 7.6747 | 7.7 | 7.194 | 6.2304 | 4.9456 | 3.5123 | 2.0988 | 0.8459 | 0.055 | 0.055 | 0.055 | 0.055
7 | 2 | Renewable (Solar) | 2040 | Summer | Pg_curt, [MW] | 0 | 0 | 1.5828e-06 | 1.5828e-06 | 1.5828e-06 | 1.5828e-06 | 1.5828e-06 | 1.5828e-06 | 1.5829e-06 | 1.5829e-06 | 1.5829e-06 | 1.5829e-06 | 1.5829e-06 | 1.5829e-06 | 1.5829e-06 | 1.5829e-06 | 1.5829e-06 | 1.5829e-06 | 1.5829e-06 | 1.5829e-06 | 1.5829e-06 | 1.5829e-06 | 1.5828e-06 | 1.5828e-06 | 1.5828e-06 | 1.5828e-06
7 | 2 | Renewable (Solar) | 2040 | Summer | Pg_net, [MW] | 0 | 0 | 0.054998 | 0.054998 | 0.054998 | 0.054998 | 0.054998 | 0.054998 | 0.7392 | 1.9712 | 3.3748 | 4.8136 | 6.1204 | 7.1203 | 7.6747 | 7.7 | 7.194 | 6.2304 | 4.9456 | 3.5123 | 2.0988 | 0.8459 | 0.054998 | 0.054998 | 0.054998 | 0.054998
7 | 2 | Renewable (Solar) | 2040 | Summer | Qg, [MVAr] | 0 | 0 | 0 | 0 | 0 | 0 | 0 | 0 | 0 | 0 | 0 | 0 | 0 | 0 | 0 | 0 | 0 | 0 | 0 | 0 | 0 | 0 | 0 | 0 | 0 | 0
1 | 1 | Reference (TN) | 2040 | Summer | Pg, [MW] | 0 | 1 | 15.8909 | 15.5644 | 15.2627 | 15.3146 | 15.2843 | 15.4659 | 17.2058 | 14.4432 | 14.8217 | 13.6591 | 13.3553 | 12.5004 | 10.9103 | 9.9967 | 9.0198 | 9.9028 | 10.9279 | 12.1536 | 12.933 | 16.6386 | 16.6337 | 16.8473 | 16.4245 | 15.5969
1 | 1 | Reference (TN) | 2040 | Summer | Pg_curt, [MW] | 0 | 1 | 0 | 0 | 0 | 0 | 0 | 0 | 0 | 0 | 0 | 0 | 0 | 0 | 0 | 0 | 0 | 0 | 0 | 0 | 0 | 0 | 0 | 0 | 0 | 0
1 | 1 | Reference (TN) | 2040 | Summer | Pg_net, [MW] | 0 | 1 | 15.8909 | 15.5644 | 15.2627 | 15.3146 | 15.2843 | 15.4659 | 17.2058 | 14.4432 | 14.8217 | 13.6591 | 13.3553 | 12.5004 | 10.9103 | 9.9967 | 9.0198 | 9.9028 | 10.9279 | 12.1536 | 12.933 | 16.6386 | 16.6337 | 16.8473 | 16.4245 | 15.5969
1 | 1 | Reference (TN) | 2040 | Summer | Qg, [MVAr] | 0 | 1 | 2.3783 | 2.4824 | 2.5153 | 2.4777 | 2.4912 | 2.453 | 1.799 | 4.4722 | 4.9603 | 5.5547 | 6.6116 | 7.3384 | 7.4224 | 7.2685 | 6.5875 | 5.8341 | 5.0248 | 4.4866 | 4.2178 | 2.1479 | 2.1759 | 2.0426 | 2.2787 | 2.6019
7 | 2 | Renewable (Solar) | 2040 | Summer | Pg, [MW] | 0 | 1 | 0.055 | 0.055 | 0.055 | 0.055 | 0.055 | 0.055 | 0.7392 | 1.9712 | 3.3748 | 4.8136 | 6.1204 | 7.1203 | 7.6747 | 7.7 | 7.194 | 6.2304 | 4.9456 | 3.5123 | 2.0988 | 0.8459 | 0.055 | 0.055 | 0.055 | 0.055
7 | 2 | Renewable (Solar) | 2040 | Summer | Pg_curt, [MW] | 0 | 1 | 1.1908e-05 | 1.1908e-05 | 1.1908e-05 | 1.1908e-05 | 1.1908e-05 | 1.1908e-05 | 1.1915e-05 | 1.1914e-05 | 1.1914e-05 | 1.1914e-05 | 1.1914e-05 | 1.1914e-05 | 1.1914e-05 | 1.1914e-05 | 1.1914e-05 | 1.1914e-05 | 1.1914e-05 | 1.1914e-05 | 1.1914e-05 | 1.1915e-05 | 1.1908e-05 | 1.1908e-05 | 1.1908e-05 | 1.1908e-05
7 | 2 | Renewable (Solar) | 2040 | Summer | Pg_net, [MW] | 0 | 1 | 0.054988 | 0.054988 | 0.054988 | 0.054988 | 0.054988 | 0.054988 | 0.73919 | 1.9712 | 3.3748 | 4.8136 | 6.1204 | 7.1203 | 7.6747 | 7.7 | 7.194 | 6.2304 | 4.9456 | 3.5123 | 2.0988 | 0.84589 | 0.054988 | 0.054988 | 0.054988 | 0.054988
7 | 2 | Renewable (Solar) | 2040 | Summer | Qg, [MVAr] | 0 | 1 | 0 | 0 | 0 | 0 | 0 | 0 | 0 | 0 | 0 | 0 | 0 | 0 | 0 | 0 | 0 | 0 | 0 | 0 | 0 | 0 | 0 | 0 | 0 | 0
1 | 1 | Reference (TN) | 2040 | Summer | Pg, [MW] | 0 | 2 | 15.0183 | 14.6906 | 14.5173 | 14.3847 | 14.273 | 14.3451 | 15.0373 | 11.4308 | 11.6255 | 11.1655 | 10.6243 | 9.9509 | 9.1634 | 8.1061 | 8.2963 | 9.1528 | 10.1169 | 11.3208 | 9.8495 | 15.1785 | 16.3727 | 16.6982 | 16.3936 | 15.5059
1 | 1 | Reference (TN) | 2040 | Summer | Pg_curt, [MW] | 0 | 2 | 0 | 0 | 0 | 0 | 0 | 0 | 0 | 0 | 0 | 0 | 0 | 0 | 0 | 0 | 0 | 0 | 0 | 0 | 0 | 0 | 0 | 0 | 0 | 0
1 | 1 | Reference (TN) | 2040 | Summer | Pg_net, [MW] | 0 | 2 | 15.0183 | 14.6906 | 14.5173 | 14.3847 | 14.273 | 14.3451 | 15.0373 | 11.4308 | 11.6255 | 11.1655 | 10.6243 | 9.9509 | 9.1634 | 8.1061 | 8.2963 | 9.1528 | 10.1169 | 11.3208 | 9.8495 | 15.1785 | 16.3727 | 16.6982 | 16.3936 | 15.5059
1 | 1 | Reference (TN) | 2040 | Summer | Qg, [MVAr] | 0 | 2 | 2.6665 | 2.6837 | 2.6631 | 2.6714 | 2.6849 | 2.664 | 2.5999 | 3.8988 | 4.28 | 4.9069 | 5.7739 | 6.5951 | 7.0725 | 7.0144 | 6.5279 | 5.7425 | 4.8756 | 4.3122 | 3.7134 | 2.7268 | 2.2726 | 2.151 | 2.2891 | 2.5765
7 | 2 | Renewable (Solar) | 2040 | Summer | Pg, [MW] | 0 | 2 | 0.055 | 0.055 | 0.055 | 0.055 | 0.055 | 0.055 | 0.7392 | 1.9712 | 3.3748 | 4.8136 | 6.1204 | 7.1203 | 7.6747 | 7.7 | 7.194 | 6.2304 | 4.9456 | 3.5123 | 2.0988 | 0.8459 | 0.055 | 0.055 | 0.055 | 0.055
7 | 2 | Renewable (Solar) | 2040 | Summer | Pg_curt, [MW] | 0 | 2 | 1.1908e-05 | 1.1908e-05 | 1.1908e-05 | 1.1908e-05 | 1.1908e-05 | 1.1908e-05 | 1.1915e-05 | 1.1914e-05 | 1.1914e-05 | 1.1914e-05 | 1.1914e-05 | 1.1914e-05 | 1.1914e-05 | 1.1914e-05 | 1.1914e-05 | 1.1914e-05 | 1.1914e-05 | 1.1914e-05 | 1.1914e-05 | 1.1915e-05 | 1.1908e-05 | 1.1908e-05 | 1.1908e-05 | 1.1908e-05
7 | 2 | Renewable (Solar) | 2040 | Summer | Pg_net, [MW] | 0 | 2 | 0.054988 | 0.054988 | 0.054988 | 0.054988 | 0.054988 | 0.054988 | 0.73919 | 1.9712 | 3.3748 | 4.8136 | 6.1204 | 7.1203 | 7.6747 | 7.7 | 7.194 | 6.2304 | 4.9456 | 3.5123 | 2.0988 | 0.84589 | 0.054988 | 0.054988 | 0.054988 | 0.054988
7 | 2 | Renewable (Solar) | 2040 | Summer | Qg, [MVAr] | 0 | 2 | 0 | 0 | 0 | 0 | 0 | 0 | 0 | 0 | 0 | 0 | 0 | 0 | 0 | 0 | 0 | 0 | 0 | 0 | 0 | 0 | 0 | 0 | 0 | 0
1 | 1 | Reference (TN) | 2040 | Summer | Pg, [MW] | Expected | - | 16.0276 | 15.7568 | 15.5027 | 15.4779 | 15.5068 | 16.0136 | 16.5382 | 16.084 | 16.2492 | 14.8123 | 13.9728 | 13.2776 | 12.7756 | 12.1998 | 11.8953 | 12.6607 | 13.7993 | 15.0209 | 15.1497 | 16.8654 | 18.751 | 18.0587 | 16.7748 | 16.3651
1 | 1 | Reference (TN) | 2040 | Summer | Pg_curt, [MW] | Expected | - | 0 | 0 | 0 | 0 | 0 | 0 | 0 | 0 | 0 | 0 | 0 | 0 | 0 | 0 | 0 | 0 | 0 | 0 | 0 | 0 | 0 | 0 | 0 | 0
1 | 1 | Reference (TN) | 2040 | Summer | Pg_net, [MW] | Expected | - | 16.0276 | 15.7568 | 15.5027 | 15.4779 | 15.5068 | 16.0136 | 16.5382 | 16.084 | 16.2492 | 14.8123 | 13.9728 | 13.2776 | 12.7756 | 12.1998 | 11.8953 | 12.6607 | 13.7993 | 15.0209 | 15.1497 | 16.8654 | 18.751 | 18.0587 | 16.7748 | 16.3651
1 | 1 | Reference (TN) | 2040 | Summer | Qg, [MVAr] | Expected | - | 2.3396 | 2.4087 | 2.4487 | 2.4331 | 2.4022 | 2.1384 | 3.1626 | 3.859 | 4.8153 | 5.9117 | 7.0206 | 7.9911 | 8.6442 | 8.3685 | 7.5358 | 6.6582 | 5.748 | 4.8305 | 3.9504 | 3.0984 | -1.3214 | 0.47671 | 1.9609 | 2.1406
7 | 2 | Renewable (Solar) | 2040 | Summer | Pg, [MW] | Expected | - | 0.055 | 0.055 | 0.055 | 0.055 | 0.055 | 0.055 | 0.7392 | 1.9712 | 3.3748 | 4.8136 | 6.1204 | 7.1203 | 7.6747 | 7.7 | 7.194 | 6.2304 | 4.9456 | 3.5123 | 2.0988 | 0.8459 | 0.055 | 0.055 | 0.055 | 0.055
7 | 2 | Renewable (Solar) | 2040 | Summer | Pg_curt, [MW] | Expected | - | 4.5328e-06 | 4.5328e-06 | 4.5328e-06 | 4.5328e-06 | 4.5328e-06 | 4.5327e-06 | 4.5348e-06 | 4.5347e-06 | 4.5347e-06 | 4.5347e-06 | 4.5347e-06 | 4.5347e-06 | 4.5347e-06 | 4.5347e-06 | 4.5347e-06 | 4.5347e-06 | 4.5347e-06 | 4.5347e-06 | 4.5347e-06 | 4.5348e-06 | 4.5327e-06 | 4.5328e-06 | 4.5328e-06 | 4.5328e-06
7 | 2 | Renewable (Solar) | 2040 | Summer | Pg_net, [MW] | Expected | - | 0.054995 | 0.054995 | 0.054995 | 0.054995 | 0.054995 | 0.054995 | 0.7392 | 1.9712 | 3.3748 | 4.8136 | 6.1204 | 7.1203 | 7.6747 | 7.7 | 7.194 | 6.2304 | 4.9456 | 3.5123 | 2.0988 | 0.8459 | 0.054995 | 0.054995 | 0.054995 | 0.054995
7 | 2 | Renewable (Solar) | 2040 | Summer | Qg, [MVAr] | Expected | - | 0 | 0 | 0 | 0 | 0 | 0 | 0 | 0 | 0 | 0 | 0 | 0 | 0 | 0 | 0 | 0 | 0 | 0 | 0 | 0 | 0 | 0 | 0 | 0
1 | 1 | Reference (TN) | 2050 | Winter | Pg, [MW] | 0 | 0 | 21.5635 | 21.5421 | 21.5395 | 21.5421 | 21.5471 | 21.5524 | 20.7663 | 20.6591 | 20.5996 | 20.5863 | 20.5649 | 20.5169 | 20.4935 | 20.5293 | 20.5812 | 20.6501 | 20.7085 | 20.7491 | 20.8753 | 20.9655 | 20.9792 | 21.037 | 21.6572 | 21.5986
1 | 1 | Reference (TN) | 2050 | Winter | Pg_curt, [MW] | 0 | 0 | 0 | 0 | 0 | 0 | 0 | 0 | 0 | 0 | 0 | 0 | 0 | 0 | 0 | 0 | 0 | 0 | 0 | 0 | 0 | 0 | 0 | 0 | 0 | 0
1 | 1 | Reference (TN) | 2050 | Winter | Pg_net, [MW] | 0 | 0 | 21.5635 | 21.5421 | 21.5395 | 21.5421 | 21.5471 | 21.5524 | 20.7663 | 20.6591 | 20.5996 | 20.5863 | 20.5649 | 20.5169 | 20.4935 | 20.5293 | 20.5812 | 20.6501 | 20.7085 | 20.7491 | 20.8753 | 20.9655 | 20.9792 | 21.037 | 21.6572 | 21.5986
1 | 1 | Reference (TN) | 2050 | Winter | Qg, [MVAr] | 0 | 0 | -9.7441 | -9.7213 | -9.6394 | -9.6124 | -9.5988 | -9.4683 | -0.75354 | 0.75081 | 1.3726 | 1.1831 | 1.2208 | 1.7428 | 1.9452 | 1.3943 | 0.59195 | -0.32616 | -0.68234 | -0.49444 | -1.887 | -2.9457 | -3.007 | -3.912 | -9.9048 | -9.7389
7 | 2 | Renewable (Solar) | 2050 | Winter | Pg, [MW] | 0 | 0 | 0.09 | 0.09 | 0.09 | 0.09 | 0.09 | 0.09 | 1.2096 | 3.2256 | 5.5224 | 7.8768 | 10.0152 | 11.6514 | 12.5586 | 12.6 | 11.772 | 10.1952 | 8.0928 | 5.7474 | 3.4344 | 1.3842 | 0.09 | 0.09 | 0.09 | 0.09
7 | 2 | Renewable (Solar) | 2050 | Winter | Pg_curt, [MW] | 0 | 0 | 1.5828e-06 | 1.5828e-06 | 1.5828e-06 | 1.5828e-06 | 1.5828e-06 | 1.5828e-06 | 1.5829e-06 | 1.5829e-06 | 1.5829e-06 | 1.5829e-06 | 1.5829e-06 | 1.5829e-06 | 1.5829e-06 | 1.5829e-06 | 1.5829e-06 | 1.5829e-06 | 1.5829e-06 | 1.5829e-06 | 1.5829e-06 | 1.5829e-06 | 1.5828e-06 | 1.5828e-06 | 1.5828e-06 | 1.5828e-06
7 | 2 | Renewable (Solar) | 2050 | Winter | Pg_net, [MW] | 0 | 0 | 0.089998 | 0.089998 | 0.089998 | 0.089998 | 0.089998 | 0.089998 | 1.2096 | 3.2256 | 5.5224 | 7.8768 | 10.0152 | 11.6514 | 12.5586 | 12.6 | 11.772 | 10.1952 | 8.0928 | 5.7474 | 3.4344 | 1.3842 | 0.089998 | 0.089998 | 0.089998 | 0.089998
7 | 2 | Renewable (Solar) | 2050 | Winter | Qg, [MVAr] | 0 | 0 | 0 | 0 | 0 | 0 | 0 | 0 | 0 | 0 | 0 | 0 | 0 | 0 | 0 | 0 | 0 | 0 | 0 | 0 | 0 | 0 | 0 | 0 | 0 | 0
1 | 1 | Reference (TN) | 2050 | Winter | Pg, [MW] | 0 | 1 | 21.324 | 21.2782 | 21.2581 | 21.241 | 21.2379 | 21.2758 | 21.4448 | 19.2683 | 19.2567 | 19.066 | 18.9524 | 18.9029 | 18.6917 | 18.5263 | 18.3864 | 18.4736 | 18.774 | 19.0695 | 19.0732 | 21.5316 | 21.4779 | 21.4032 | 21.399 | 21.3236
1 | 1 | Reference (TN) | 2050 | Winter | Pg_curt, [MW] | 0 | 1 | 0 | 0 | 0 | 0 | 0 | 0 | 0 | 0 | 0 | 0 | 0 | 0 | 0 | 0 | 0 | 0 | 0 | 0 | 0 | 0 | 0 | 0 | 0 | 0
1 | 1 | Reference (TN) | 2050 | Winter | Pg_net, [MW] | 0 | 1 | 21.324 | 21.2782 | 21.2581 | 21.241 | 21.2379 | 21.2758 | 21.4448 | 19.2683 | 19.2567 | 19.066 | 18.9524 | 18.9029 | 18.6917 | 18.5263 | 18.3864 | 18.4736 | 18.774 | 19.0695 | 19.0732 | 21.5316 | 21.4779 | 21.4032 | 21.399 | 21.3236
1 | 1 | Reference (TN) | 2050 | Winter | Qg, [MVAr] | 0 | 1 | -10.4787 | -10.4444 | -10.2701 | -10.1703 | -10.2075 | -10.2646 | -10.8939 | 3.8152 | 4.6278 | 5.5724 | 6.2595 | 6.3514 | 6.4587 | 6.0831 | 5.4049 | 4.9709 | 4.4945 | 4.0855 | 3.4341 | -11.9765 | -11.7009 | -11.3095 | -11.265 | -10.8458
7 | 2 | Renewable (Solar) | 2050 | Winter | Pg, [MW] | 0 | 1 | 0.09 | 0.09 | 0.09 | 0.09 | 0.09 | 0.09 | 1.2096 | 3.2256 | 5.5224 | 7.8768 | 10.0152 | 11.6514 | 12.5586 | 12.6 | 11.772 | 10.1952 | 8.0928 | 5.7474 | 3.4344 | 1.3842 | 0.09 | 0.09 | 0.09 | 0.09
7 | 2 | Renewable (Solar) | 2050 | Winter | Pg_curt, [MW] | 0 | 1 | 1.1912e-05 | 1.1912e-05 | 1.1912e-05 | 1.1912e-05 | 1.1912e-05 | 1.1912e-05 | 1.1914e-05 | 1.1914e-05 | 1.1914e-05 | 1.1914e-05 | 1.1914e-05 | 1.1914e-05 | 1.1914e-05 | 1.1914e-05 | 1.1914e-05 | 1.1914e-05 | 1.1914e-05 | 1.1914e-05 | 1.1914e-05 | 1.1914e-05 | 1.1912e-05 | 1.1912e-05 | 1.1912e-05 | 1.1912e-05
7 | 2 | Renewable (Solar) | 2050 | Winter | Pg_net, [MW] | 0 | 1 | 0.089988 | 0.089988 | 0.089988 | 0.089988 | 0.089988 | 0.089988 | 1.2096 | 3.2256 | 5.5224 | 7.8768 | 10.0152 | 11.6514 | 12.5586 | 12.6 | 11.772 | 10.1952 | 8.0928 | 5.7474 | 3.4344 | 1.3842 | 0.089988 | 0.089988 | 0.089988 | 0.089988
7 | 2 | Renewable (Solar) | 2050 | Winter | Qg, [MVAr] | 0 | 1 | 0 | 0 | 0 | 0 | 0 | 0 | 0 | 0 | 0 | 0 | 0 | 0 | 0 | 0 | 0 | 0 | 0 | 0 | 0 | 0 | 0 | 0 | 0 | 0
1 | 1 | Reference (TN) | 2050 | Winter | Pg, [MW] | 0 | 2 | 20.6887 | 20.6362 | 20.586 | 20.5552 | 20.5111 | 20.5574 | 20.628 | 20.6437 | 16.5541 | 16.7508 | 16.6217 | 16.2784 | 15.8226 | 15.498 | 15.4279 | 15.6202 | 15.8406 | 20.7538 | 20.9645 | 21.0228 | 20.941 | 20.8632 | 20.8367 | 20.6938
1 | 1 | Reference (TN) | 2050 | Winter | Pg_curt, [MW] | 0 | 2 | 0 | 0 | 0 | 0 | 0 | 0 | 0 | 0 | 0 | 0 | 0 | 0 | 0 | 0 | 0 | 0 | 0 | 0 | 0 | 0 | 0 | 0 | 0 | 0
1 | 1 | Reference (TN) | 2050 | Winter | Pg_net, [MW] | 0 | 2 | 20.6887 | 20.6362 | 20.586 | 20.5552 | 20.5111 | 20.5574 | 20.628 | 20.6437 | 16.5541 | 16.7508 | 16.6217 | 16.2784 | 15.8226 | 15.498 | 15.4279 | 15.6202 | 15.8406 | 20.7538 | 20.9645 | 21.0228 | 20.941 | 20.8632 | 20.8367 | 20.6938
1 | 1 | Reference (TN) | 2050 | Winter | Qg, [MVAr] | 0 | 2 | -8.1011 | -7.9267 | -7.7583 | -7.6445 | -7.5146 | -7.6367 | -7.8161 | -7.8217 | 6.371 | 7.2677 | 8.1596 | 8.4553 | 8.4566 | 8.1419 | 7.6957 | 7.4657 | 7.1216 | -8.1516 | -9.0217 | -9.3029 | -9.0178 | -8.7042 | -8.6259 | -8.1422
7 | 2 | Renewable (Solar) | 2050 | Winter | Pg, [MW] | 0 | 2 | 0.09 | 0.09 | 0.09 | 0.09 | 0.09 | 0.09 | 1.2096 | 3.2256 | 5.5224 | 7.8768 | 10.0152 | 11.6514 | 12.5586 | 12.6 | 11.772 | 10.1952 | 8.0928 | 5.7474 | 3.4344 | 1.3842 | 0.09 | 0.09 | 0.09 | 0.09
7 | 2 | Renewable (Solar) | 2050 | Winter | Pg_curt, [MW] | 0 | 2 | 1.1912e-05 | 1.1912e-05 | 1.1912e-05 | 1.1912e-05 | 1.1912e-05 | 1.1912e-05 | 1.1914e-05 | 1.1914e-05 | 1.1914e-05 | 1.1914e-05 | 1.1914e-05 | 1.1914e-05 | 1.1914e-05 | 1.1914e-05 | 1.1914e-05 | 1.1914e-05 | 1.1914e-05 | 1.1914e-05 | 1.1914e-05 | 1.1914e-05 | 1.1912e-05 | 1.1912e-05 | 1.1912e-05 | 1.1912e-05
7 | 2 | Renewable (Solar) | 2050 | Winter | Pg_net, [MW] | 0 | 2 | 0.089988 | 0.089988 | 0.089988 | 0.089988 | 0.089988 | 0.089988 | 1.2096 | 3.2256 | 5.5224 | 7.8768 | 10.0152 | 11.6514 | 12.5586 | 12.6 | 11.772 | 10.1952 | 8.0928 | 5.7474 | 3.4344 | 1.3842 | 0.089988 | 0.089988 | 0.089988 | 0.089988
7 | 2 | Renewable (Solar) | 2050 | Winter | Qg, [MVAr] | 0 | 2 | 0 | 0 | 0 | 0 | 0 | 0 | 0 | 0 | 0 | 0 | 0 | 0 | 0 | 0 | 0 | 0 | 0 | 0 | 0 | 0 | 0 | 0 | 0 | 0
1 | 1 | Reference (TN) | 2050 | Winter | Pg, [MW] | Expected | - | 21.4043 | 21.375 | 21.3631 | 21.3581 | 21.3549 | 21.3708 | 20.8435 | 20.4582 | 19.8298 | 19.8212 | 19.7712 | 19.6809 | 19.5688 | 19.5244 | 19.5315 | 19.6206 | 19.7367 | 20.5098 | 20.6306 | 21.0545 | 21.045 | 21.0645 | 21.5031 | 21.4301
1 | 1 | Reference (TN) | 2050 | Winter | Pg_curt, [MW] | Expected | - | 0 | 0 | 0 | 0 | 0 | 0 | 0 | 0 | 0 | 0 | 0 | 0 | 0 | 0 | 0 | 0 | 0 | 0 | 0 | 0 | 0 | 0 | 0 | 0
1 | 1 | Reference (TN) | 2050 | Winter | Pg_net, [MW] | Expected | - | 21.4043 | 21.375 | 21.3631 | 21.3581 | 21.3549 | 21.3708 | 20.8435 | 20.4582 | 19.8298 | 19.8212 | 19.7712 | 19.6809 | 19.5688 | 19.5244 | 19.5315 | 19.6206 | 19.7367 | 20.5098 | 20.6306 | 21.0545 | 21.045 | 21.0645 | 21.5031 | 21.4301
1 | 1 | Reference (TN) | 2050 | Winter | Qg, [MVAr] | Expected | - | -9.6143 | -9.5682 | -9.4608 | -9.411 | -9.3881 | -9.3204 | -3.2111 | -0.036065 | 2.5517 | 2.6794 | 2.9319 | 3.3601 | 3.5202 | 3.028 | 2.2943 | 1.5437 | 1.1721 | -0.93404 | -2.1461 | -5.144 | -5.1077 | -5.6534 | -9.9164 | -9.669
7 | 2 | Renewable (Solar) | 2050 | Winter | Pg, [MW] | Expected | - | 0.09 | 0.09 | 0.09 | 0.09 | 0.09 | 0.09 | 1.2096 | 3.2256 | 5.5224 | 7.8768 | 10.0152 | 11.6514 | 12.5586 | 12.6 | 11.772 | 10.1952 | 8.0928 | 5.7474 | 3.4344 | 1.3842 | 0.09 | 0.09 | 0.09 | 0.09
7 | 2 | Renewable (Solar) | 2050 | Winter | Pg_curt, [MW] | Expected | - | 4.5341e-06 | 4.5341e-06 | 4.5341e-06 | 4.5341e-06 | 4.5341e-06 | 4.5341e-06 | 4.5346e-06 | 4.5347e-06 | 4.5347e-06 | 4.5347e-06 | 4.5347e-06 | 4.5347e-06 | 4.5347e-06 | 4.5347e-06 | 4.5347e-06 | 4.5347e-06 | 4.5347e-06 | 4.5347e-06 | 4.5347e-06 | 4.5347e-06 | 4.5341e-06 | 4.5341e-06 | 4.5341e-06 | 4.5341e-06
7 | 2 | Renewable (Solar) | 2050 | Winter | Pg_net, [MW] | Expected | - | 0.089995 | 0.089995 | 0.089995 | 0.089995 | 0.089995 | 0.089995 | 1.2096 | 3.2256 | 5.5224 | 7.8768 | 10.0152 | 11.6514 | 12.5586 | 12.6 | 11.772 | 10.1952 | 8.0928 | 5.7474 | 3.4344 | 1.3842 | 0.089995 | 0.089995 | 0.089995 | 0.089995
7 | 2 | Renewable (Solar) | 2050 | Winter | Qg, [MVAr] | Expected | - | 0 | 0 | 0 | 0 | 0 | 0 | 0 | 0 | 0 | 0 | 0 | 0 | 0 | 0 | 0 | 0 | 0 | 0 | 0 | 0 | 0 | 0 | 0 | 0
1 | 1 | Reference (TN) | 2050 | Summer | Pg, [MW] | 0 | 0 | 21.4494 | 21.439 | 21.438 | 21.4355 | 21.4355 | 21.4334 | 20.686 | 20.5891 | 20.4803 | 20.407 | 20.3352 | 20.2853 | 20.25 | 20.2674 | 20.3114 | 20.377 | 20.4703 | 20.5854 | 20.7036 | 20.7819 | 20.8152 | 20.8336 | 21.5074 | 21.479
1 | 1 | Reference (TN) | 2050 | Summer | Pg_curt, [MW] | 0 | 0 | 0 | 0 | 0 | 0 | 0 | 0 | 0 | 0 | 0 | 0 | 0 | 0 | 0 | 0 | 0 | 0 | 0 | 0 | 0 | 0 | 0 | 0 | 0 | 0
1 | 1 | Reference (TN) | 2050 | Summer | Pg_net, [MW] | 0 | 0 | 21.4494 | 21.439 | 21.438 | 21.4355 | 21.4355 | 21.4334 | 20.686 | 20.5891 | 20.4803 | 20.407 | 20.3352 | 20.2853 | 20.25 | 20.2674 | 20.3114 | 20.377 | 20.4703 | 20.5854 | 20.7036 | 20.7819 | 20.8152 | 20.8336 | 21.5074 | 21.479
1 | 1 | Reference (TN) | 2050 | Summer | Qg, [MVAr] | 0 | 0 | -9.1316 | -9.1971 | -9.3648 | -9.4206 | -9.4298 | -9.2898 | -3.6905 | -2.2089 | -1.0536 | -0.92701 | -0.67444 | -0.39842 | -0.18683 | -0.75049 | -1.7751 | -2.3866 | -2.9004 | -3.279 | -4.4507 | -4.5207 | -4.729 | -5.8788 | -9.2585 | -9.249
7 | 2 | Renewable (Solar) | 2050 | Summer | Pg, [MW] | 0 | 0 | 0.09 | 0.09 | 0.09 | 0.09 | 0.09 | 0.09 | 1.2096 | 3.2256 | 5.5224 | 7.8768 | 10.0152 | 11.6514 | 12.5586 | 12.6 | 11.772 | 10.1952 | 8.0928 | 5.7474 | 3.4344 | 1.3842 | 0.09 | 0.09 | 0.09 | 0.09
7 | 2 | Renewable (Solar) | 2050 | Summer | Pg_curt, [MW] | 0 | 0 | -8.7265e-07 | -8.7265e-07 | -8.7265e-07 | -8.7265e-07 | -8.7265e-07 | -8.7265e-07 | -8.7271e-07 | -8.7271e-07 | -8.7272e-07 | -8.7272e-07 | -8.7272e-07 | -8.7272e-07 | -8.7272e-07 | -8.7272e-07 | -8.7272e-07 | -8.7272e-07 | -8.7272e-07 | -8.7272e-07 | -8.7271e-07 | -8.7271e-07 | -8.7265e-07 | -8.7265e-07 | -8.7265e-07 | -8.7265e-07
7 | 2 | Renewable (Solar) | 2050 | Summer | Pg_net, [MW] | 0 | 0 | 0.090001 | 0.090001 | 0.090001 | 0.090001 | 0.090001 | 0.090001 | 1.2096 | 3.2256 | 5.5224 | 7.8768 | 10.0152 | 11.6514 | 12.5586 | 12.6 | 11.772 | 10.1952 | 8.0928 | 5.7474 | 3.4344 | 1.3842 | 0.090001 | 0.090001 | 0.090001 | 0.090001
7 | 2 | Renewable (Solar) | 2050 | Summer | Qg, [MVAr] | 0 | 0 | 0 | 0 | 0 | 0 | 0 | 0 | 0 | 0 | 0 | 0 | 0 | 0 | 0 | 0 | 0 | 0 | 0 | 0 | 0 | 0 | 0 | 0 | 0 | 0
1 | 1 | Reference (TN) | 2050 | Summer | Pg, [MW] | 0 | 1 | 21.1375 | 21.1027 | 21.0608 | 21.0455 | 21.0387 | 21.0482 | 21.2262 | 18.6298 | 18.6053 | 18.3703 | 18.1924 | 17.9699 | 17.6312 | 17.3658 | 17.0925 | 17.1841 | 17.3747 | 17.5971 | 21.1283 | 21.1771 | 21.1966 | 21.2388 | 21.2269 | 21.1205
1 | 1 | Reference (TN) | 2050 | Summer | Pg_curt, [MW] | 0 | 1 | 0 | 0 | 0 | 0 | 0 | 0 | 0 | 0 | 0 | 0 | 0 | 0 | 0 | 0 | 0 | 0 | 0 | 0 | 0 | 0 | 0 | 0 | 0 | 0
1 | 1 | Reference (TN) | 2050 | Summer | Pg_net, [MW] | 0 | 1 | 21.1375 | 21.1027 | 21.0608 | 21.0455 | 21.0387 | 21.0482 | 21.2262 | 18.6298 | 18.6053 | 18.3703 | 18.1924 | 17.9699 | 17.6312 | 17.3658 | 17.0925 | 17.1841 | 17.3747 | 17.5971 | 21.1283 | 21.1771 | 21.1966 | 21.2388 | 21.2269 | 21.1205
1 | 1 | Reference (TN) | 2050 | Summer | Qg, [MVAr] | 0 | 1 | -9.3009 | -9.2027 | -9.0311 | -8.9105 | -8.9032 | -8.9733 | -9.6191 | 4.5578 | 5.1651 | 5.8889 | 6.6394 | 7.135 | 7.1201 | 6.6894 | 6.2419 | 5.991 | 5.7024 | 5.3951 | -9.1016 | -9.414 | -9.6451 | -9.8781 | -9.9308 | -9.5211
7 | 2 | Renewable (Solar) | 2050 | Summer | Pg, [MW] | 0 | 1 | 0.09 | 0.09 | 0.09 | 0.09 | 0.09 | 0.09 | 1.2096 | 3.2256 | 5.5224 | 7.8768 | 10.0152 | 11.6514 | 12.5586 | 12.6 | 11.772 | 10.1952 | 8.0928 | 5.7474 | 3.4344 | 1.3842 | 0.09 | 0.09 | 0.09 | 0.09
7 | 2 | Renewable (Solar) | 2050 | Summer | Pg_curt, [MW] | 0 | 1 | -3.6182e-07 | -3.6182e-07 | -3.6182e-07 | -3.6182e-07 | -3.6182e-07 | -3.6183e-07 | -3.6338e-07 | -3.6345e-07 | -3.6348e-07 | -3.635e-07 | -3.6352e-07 | -3.6353e-07 | -3.6354e-07 | -3.6354e-07 | -3.6354e-07 | -3.6353e-07 | -3.6352e-07 | -3.635e-07 | -3.6348e-07 | -3.6341e-07 | -3.6184e-07 | -3.6184e-07 | -3.6184e-07 | -3.6184e-07
7 | 2 | Renewable (Solar) | 2050 | Summer | Pg_net, [MW] | 0 | 1 | 0.09 | 0.09 | 0.09 | 0.09 | 0.09 | 0.09 | 1.2096 | 3.2256 | 5.5224 | 7.8768 | 10.0152 | 11.6514 | 12.5586 | 12.6 | 11.772 | 10.1952 | 8.0928 | 5.7474 | 3.4344 | 1.3842 | 0.09 | 0.09 | 0.09 | 0.09
7 | 2 | Renewable (Solar) | 2050 | Summer | Qg, [MVAr] | 0 | 1 | 0 | 0 | 0 | 0 | 0 | 0 | 0 | 0 | 0 | 0 | 0 | 0 | 0 | 0 | 0 | 0 | 0 | 0 | 0 | 0 | 0 | 0 | 0 | 0
1 | 1 | Reference (TN) | 2050 | Summer | Pg, [MW] | 0 | 2 | 20.6253 | 20.5563 | 20.5077 | 20.4648 | 20.4308 | 20.4156 | 20.4905 | 20.4274 | 15.5503 | 15.9064 | 15.7632 | 15.5051 | 15.1649 | 14.7263 | 14.7317 | 14.9743 | 15.2661 | 15.5543 | 20.2303 | 20.6062 | 20.8511 | 20.9454 | 20.9375 | 20.753
1 | 1 | Reference (TN) | 2050 | Summer | Pg_curt, [MW] | 0 | 2 | 0 | 0 | 0 | 0 | 0 | 0 | 0 | 0 | 0 | 0 | 0 | 0 | 0 | 0 | 0 | 0 | 0 | 0 | 0 | 0 | 0 | 0 | 0 | 0
1 | 1 | Reference (TN) | 2050 | Summer | Pg_net, [MW] | 0 | 2 | 20.6253 | 20.5563 | 20.5077 | 20.4648 | 20.4308 | 20.4156 | 20.4905 | 20.4274 | 15.5503 | 15.9064 | 15.7632 | 15.5051 | 15.1649 | 14.7263 | 14.7317 | 14.9743 | 15.2661 | 15.5543 | 20.2303 | 20.6062 | 20.8511 | 20.9454 | 20.9375 | 20.753
1 | 1 | Reference (TN) | 2050 | Summer | Qg, [MVAr] | 0 | 2 | -7.6451 | -7.4529 | -7.2918 | -7.1562 | -7.077 | -7.0199 | -7.1235 | -6.8947 | 6.3787 | 6.9931 | 7.6262 | 8.0665 | 8.0798 | 7.7079 | 7.3565 | 6.9708 | 6.484 | 6.31 | -6.6178 | -7.6771 | -8.332 | -8.7545 | -8.7339 | -8.1524
7 | 2 | Renewable (Solar) | 2050 | Summer | Pg, [MW] | 0 | 2 | 0.09 | 0.09 | 0.09 | 0.09 | 0.09 | 0.09 | 1.2096 | 3.2256 | 5.5224 | 7.8768 | 10.0152 | 11.6514 | 12.5586 | 12.6 | 11.772 | 10.1952 | 8.0928 | 5.7474 | 3.4344 | 1.3842 | 0.09 | 0.09 | 0.09 | 0.09
7 | 2 | Renewable (Solar) | 2050 | Summer | Pg_curt, [MW] | 0 | 2 | -3.6188e-07 | -3.6188e-07 | -3.6188e-07 | -3.6188e-07 | -3.6189e-07 | -3.6189e-07 | -3.6344e-07 | -3.6352e-07 | -3.6353e-07 | -3.6355e-07 | -3.6356e-07 | -3.6356e-07 | -3.6357e-07 | -3.6357e-07 | -3.6356e-07 | -3.6356e-07 | -3.6355e-07 | -3.6353e-07 | -3.6352e-07 | -3.6345e-07 | -3.6188e-07 | -3.6187e-07 | -3.6187e-07 | -3.6187e-07
7 | 2 | Renewable (Solar) | 2050 | Summer | Pg_net, [MW] | 0 | 2 | 0.09 | 0.09 | 0.09 | 0.09 | 0.09 | 0.09 | 1.2096 | 3.2256 | 5.5224 | 7.8768 | 10.0152 | 11.6514 | 12.5586 | 12.6 | 11.772 | 10.1952 | 8.0928 | 5.7474 | 3.4344 | 1.3842 | 0.09 | 0.09 | 0.09 | 0.09
7 | 2 | Renewable (Solar) | 2050 | Summer | Qg, [MVAr] | 0 | 2 | 0 | 0 | 0 | 0 | 0 | 0 | 0 | 0 | 0 | 0 | 0 | 0 | 0 | 0 | 0 | 0 | 0 | 0 | 0 | 0 | 0 | 0 | 0 | 0
1 | 1 | Reference (TN) | 2050 | Summer | Pg, [MW] | Expected | - | 21.2871 | 21.2649 | 21.2512 | 21.2411 | 21.2353 | 21.233 | 20.7353 | 20.2861 | 19.5081 | 19.4731 | 19.376 | 19.2717 | 19.1494 | 19.0613 | 19.0545 | 19.1491 | 19.2846 | 19.4398 | 20.6966 | 20.8133 | 20.8748 | 20.9075 | 21.3859 | 21.324
1 | 1 | Reference (TN) | 2050 | Summer | Pg_curt, [MW] | Expected | - | 0 | 0 | 0 | 0 | 0 | 0 | 0 | 0 | 0 | 0 | 0 | 0 | 0 | 0 | 0 | 0 | 0 | 0 | 0 | 0 | 0 | 0 | 0 | 0
1 | 1 | Reference (TN) | 2050 | Summer | Pg_net, [MW] | Expected | - | 21.2871 | 21.2649 | 21.2512 | 21.2411 | 21.2353 | 21.233 | 20.7353 | 20.2861 | 19.5081 | 19.4731 | 19.376 | 19.2717 | 19.1494 | 19.0613 | 19.0545 | 19.1491 | 19.2846 | 19.4398 | 20.6966 | 20.8133 | 20.8748 | 20.9075 | 21.3859 | 21.324
1 | 1 | Reference (TN) | 2050 | Summer | Qg, [MVAr] | Expected | - | -8.9434 | -8.9487 | -9.021 | -9.0243 | -9.0184 | -8.9203 | -5.0279 | -1.9116 | 0.89655 | 1.1781 | 1.5562 | 1.8871 | 2.038 | 1.5207 | 0.67472 | 0.14695 | -0.33081 | -0.66998 | -5.4247 | -5.6707 | -5.946 | -6.8609 | -9.2796 | -9.1312
7 | 2 | Renewable (Solar) | 2050 | Summer | Pg, [MW] | Expected | - | 0.09 | 0.09 | 0.09 | 0.09 | 0.09 | 0.09 | 1.2096 | 3.2256 | 5.5224 | 7.8768 | 10.0152 | 11.6514 | 12.5586 | 12.6 | 11.772 | 10.1952 | 8.0928 | 5.7474 | 3.4344 | 1.3842 | 0.09 | 0.09 | 0.09 | 0.09
7 | 2 | Renewable (Solar) | 2050 | Summer | Pg_curt, [MW] | Expected | - | -7.2671e-07 | -7.2671e-07 | -7.2671e-07 | -7.2671e-07 | -7.2671e-07 | -7.2671e-07 | -7.272e-07 | -7.2722e-07 | -7.2723e-07 | -7.2723e-07 | -7.2724e-07 | -7.2724e-07 | -7.2724e-07 | -7.2724e-07 | -7.2724e-07 | -7.2724e-07 | -7.2724e-07 | -7.2723e-07 | -7.2722e-07 | -7.272e-07 | -7.2671e-07 | -7.2671e-07 | -7.2671e-07 | -7.2671e-07
7 | 2 | Renewable (Solar) | 2050 | Summer | Pg_net, [MW] | Expected | - | 0.090001 | 0.090001 | 0.090001 | 0.090001 | 0.090001 | 0.090001 | 1.2096 | 3.2256 | 5.5224 | 7.8768 | 10.0152 | 11.6514 | 12.5586 | 12.6 | 11.772 | 10.1952 | 8.0928 | 5.7474 | 3.4344 | 1.3842 | 0.090001 | 0.090001 | 0.090001 | 0.090001
7 | 2 | Renewable (Solar) | 2050 | Summer | Qg, [MVAr] | Expected | - | 0 | 0 | 0 | 0 | 0 | 0 | 0 | 0 | 0 | 0 | 0 | 0 | 0 | 0 | 0 | 0 | 0 | 0 | 0 | 0 | 0 | 0 | 0 | 0

## Sheet2
Node ID | Generator ID | Type | Year | Day | Quantity | Market Scenario | Operation Scenario | 0 | 1 | 2 | 3 | 4 | 5 | 6 | 7 | 8 | 9 | 10 | 11 | 12 | 13 | 14 | 15 | 16 | 17 | 18 | 19 | 20 | 21 | 22 | 23
7 | 2 | Renewable (Solar) | 2030 | Winter | Pg_curt, [MW] | Expected | - | 4.534e-06 | 4.534e-06 | 4.533e-06 | 4.5338e-06 | 4.533e-06 | 4.5338e-06 | 4.5345e-06 | 4.5346e-06 | 4.5347e-06 | 4.5347e-06 | 4.5347e-06 | 4.5347e-06 | 4.5347e-06 | 4.5347e-06 | 4.5347e-06 | 4.5347e-06 | 4.5347e-06 | 4.5347e-06 | 4.5346e-06 | 4.5345e-06 | 4.5338e-06 | 4.5331e-06 | 4.5341e-06 | 4.5341e-06
7 | 2 | Renewable (Solar) | 2030 | Summer | Pg_curt, [MW] | Expected | - | -7.2673e-07 | -7.2665e-07 | -7.2575e-07 | -7.2644e-07 | -7.257e-07 | -7.2643e-07 | -7.2702e-07 | -7.2717e-07 | -7.2722e-07 | -7.2723e-07 | -7.2724e-07 | -7.2725e-07 | -7.2725e-07 | -7.2725e-07 | -7.2725e-07 | -7.2724e-07 | -7.2724e-07 | -7.2722e-07 | -7.2718e-07 | -7.2705e-07 | -7.2645e-07 | -7.2575e-07 | -7.2664e-07 | -7.2672e-07
7 | 2 | Renewable (Solar) | 2040 | Winter | Pg_curt, [MW] | Expected | - | -7.2655e-07 | -7.2655e-07 | -7.2655e-07 | -7.2655e-07 | -7.2654e-07 | -7.2653e-07 | -7.273e-07 | -7.2721e-07 | -7.2723e-07 | -7.2724e-07 | -7.2725e-07 | -7.2725e-07 | -7.2725e-07 | -7.2725e-07 | -7.2725e-07 | -7.2725e-07 | -7.2724e-07 | -7.2723e-07 | -7.2722e-07 | -7.2731e-07 | -7.2652e-07 | -7.2653e-07 | -7.2654e-07 | -7.2654e-07
7 | 2 | Renewable (Solar) | 2040 | Summer | Pg_curt, [MW] | Expected | - | 4.5328e-06 | 4.5328e-06 | 4.5328e-06 | 4.5328e-06 | 4.5328e-06 | 4.5327e-06 | 4.5348e-06 | 4.5347e-06 | 4.5347e-06 | 4.5347e-06 | 4.5347e-06 | 4.5347e-06 | 4.5347e-06 | 4.5347e-06 | 4.5347e-06 | 4.5347e-06 | 4.5347e-06 | 4.5347e-06 | 4.5347e-06 | 4.5348e-06 | 4.5327e-06 | 4.5328e-06 | 4.5328e-06 | 4.5328e-06
7 | 2 | Renewable (Solar) | 2050 | Winter | Pg_curt, [MW] | Expected | - | 4.5341e-06 | 4.5341e-06 | 4.5341e-06 | 4.5341e-06 | 4.5341e-06 | 4.5341e-06 | 4.5346e-06 | 4.5347e-06 | 4.5347e-06 | 4.5347e-06 | 4.5347e-06 | 4.5347e-06 | 4.5347e-06 | 4.5347e-06 | 4.5347e-06 | 4.5347e-06 | 4.5347e-06 | 4.5347e-06 | 4.5347e-06 | 4.5347e-06 | 4.5341e-06 | 4.5341e-06 | 4.5341e-06 | 4.5341e-06
7 | 2 | Renewable (Solar) | 2050 | Summer | Pg_curt, [MW] | Expected | - | -7.2671e-07 | -7.2671e-07 | -7.2671e-07 | -7.2671e-07 | -7.2671e-07 | -7.2671e-07 | -7.272e-07 | -7.2722e-07 | -7.2723e-07 | -7.2723e-07 | -7.2724e-07 | -7.2724e-07 | -7.2724e-07 | -7.2724e-07 | -7.2724e-07 | -7.2724e-07 | -7.2724e-07 | -7.2723e-07 | -7.2722e-07 | -7.272e-07 | -7.2671e-07 | -7.2671e-07 | -7.2671e-07 | -7.2671e-07

## Branch Losses
From Node ID | To Node ID | Year | Day | Quantity | Market Scenario | Operation Scenario | 0 | 1 | 2 | 3 | 4 | 5 | 6 | 7 | 8 | 9 | 10 | 11 | 12 | 13 | 14 | 15 | 16 | 17 | 18 | 19 | 20 | 21 | 22 | 23
4 | 2 | 2020 | Winter | P, [MW] | 0 | 0 | 0.02107 | 0.021087 | 0.021147 | 0.021207 | 0.021133 | 0.020795 | 0.020076 | 0.019397 | 0.019245 | 0.019308 | 0.018923 | 0.019102 | 0.019762 | 0.019703 | 0.020357 | 0.020946 | 0.020639 | 0.020675 | 0.020566 | 0.020334 | 0.020515 | 0.020642 | 0.020673 | 0.020856
5 | 4 | 2020 | Winter | P, [MW] | 0 | 0 | 0.014773 | 0.014785 | 0.014828 | 0.01487 | 0.014818 | 0.01458 | 0.014072 | 0.013594 | 0.013487 | 0.01353 | 0.013261 | 0.013386 | 0.013849 | 0.013809 | 0.014268 | 0.014681 | 0.014467 | 0.01449 | 0.014414 | 0.014252 | 0.014379 | 0.014469 | 0.014494 | 0.014623
7 | 5 | 2020 | Winter | P, [MW] | 0 | 0 | 2.1462e-07 | 2.1453e-07 | 2.1459e-07 | 2.1463e-07 | 2.1467e-07 | 2.1471e-07 | 2.1559e-07 | 2.1611e-07 | 2.1636e-07 | 2.1604e-07 | 2.1594e-07 | 2.1636e-07 | 2.1665e-07 | 2.1623e-07 | 2.1594e-07 | 2.1594e-07 | 2.157e-07 | 2.1603e-07 | 2.1569e-07 | 2.1526e-07 | 2.1533e-07 | 2.1517e-07 | 2.1475e-07 | 2.1469e-07
1 | 2 | 2020 | Winter | P, [MW] | 0 | 0 | 0.034915 | 0.033493 | 0.033786 | 0.034034 | 0.034858 | 0.037139 | 0.051846 | 0.057793 | 0.059515 | 0.058255 | 0.058343 | 0.059927 | 0.060364 | 0.058185 | 0.054918 | 0.053835 | 0.052564 | 0.056514 | 0.05445 | 0.051016 | 0.051207 | 0.048491 | 0.040288 | 0.03773
2 | 3 | 2020 | Winter | P, [MW] | 0 | 0 | 0.029223 | 0.027478 | 0.028196 | 0.028754 | 0.029568 | 0.030868 | 0.045068 | 0.049476 | 0.051182 | 0.04896 | 0.047917 | 0.051042 | 0.05394 | 0.050899 | 0.049 | 0.04979 | 0.047039 | 0.051009 | 0.047924 | 0.043136 | 0.044008 | 0.04167 | 0.033397 | 0.031509
5 | 6 | 2020 | Winter | P, [MW] | 0 | 0 | 0.018326 | 0.017975 | 0.017974 | 0.017971 | 0.018266 | 0.019416 | 0.025574 | 0.029372 | 0.03038 | 0.029976 | 0.03067 | 0.030866 | 0.029832 | 0.02898 | 0.026479 | 0.024918 | 0.025029 | 0.026612 | 0.025992 | 0.025063 | 0.024813 | 0.023503 | 0.020565 | 0.019443
4 | 2 | 2020 | Winter | P, [MW] | 0 | 1 | 0.021091 | 0.021057 | 0.021048 | 0.021128 | 0.02096 | 0.020895 | 0.020353 | 0.020079 | 0.019997 | 0.019727 | 0.019707 | 0.020052 | 0.020152 | 0.020072 | 0.019786 | 0.01976 | 0.019721 | 0.01969 | 0.019916 | 0.020141 | 0.020188 | 0.020297 | 0.020468 | 0.020598
5 | 4 | 2020 | Winter | P, [MW] | 0 | 1 | 0.014788 | 0.014764 | 0.014758 | 0.014814 | 0.014697 | 0.014651 | 0.014269 | 0.014076 | 0.014017 | 0.013827 | 0.013812 | 0.014053 | 0.014124 | 0.01407 | 0.013872 | 0.013854 | 0.013826 | 0.013803 | 0.013962 | 0.014119 | 0.014153 | 0.01423 | 0.014351 | 0.014442
7 | 5 | 2020 | Winter | P, [MW] | 0 | 1 | 2.1467e-07 | 2.1454e-07 | 2.1459e-07 | 2.1457e-07 | 2.1454e-07 | 2.146e-07 | 2.1505e-07 | 2.1511e-07 | 2.1533e-07 | 2.1523e-07 | 2.1558e-07 | 2.1583e-07 | 2.1545e-07 | 2.1495e-07 | 2.1445e-07 | 2.1447e-07 | 2.1452e-07 | 2.146e-07 | 2.1457e-07 | 2.1456e-07 | 2.1447e-07 | 2.144e-07 | 2.1443e-07 | 2.1446e-07
1 | 2 | 2020 | Winter | P, [MW] | 0 | 1 | 0.035789 | 0.033877 | 0.033826 | 0.033524 | 0.033358 | 0.034933 | 0.042905 | 0.046048 | 0.050479 | 0.050607 | 0.054332 | 0.056655 | 0.052881 | 0.047202 | 0.040362 | 0.039563 | 0.041526 | 0.04426 | 0.04304 | 0.042356 | 0.040684 | 0.038533 | 0.036734 | 0.034683
2 | 3 | 2020 | Winter | P, [MW] | 0 | 1 | 0.030365 | 0.027854 | 0.028167 | 0.027865 | 0.027278 | 0.028655 | 0.036292 | 0.038578 | 0.042545 | 0.041376 | 0.045519 | 0.048669 | 0.044971 | 0.038472 | 0.030091 | 0.029513 | 0.031294 | 0.033777 | 0.033022 | 0.032716 | 0.031077 | 0.029195 | 0.028222 | 0.026978
5 | 6 | 2020 | Winter | P, [MW] | 0 | 1 | 0.018524 | 0.018066 | 0.018041 | 0.017889 | 0.018039 | 0.018632 | 0.021977 | 0.02343 | 0.025341 | 0.02609 | 0.027508 | 0.027951 | 0.026074 | 0.024027 | 0.022208 | 0.021927 | 0.02265 | 0.023719 | 0.022929 | 0.022406 | 0.021705 | 0.02083 | 0.019929 | 0.019045
4 | 2 | 2020 | Winter | P, [MW] | 0 | 2 | 0.020762 | 0.020812 | 0.020876 | 0.020937 | 0.020822 | 0.02067 | 0.020583 | 0.020516 | 0.020292 | 0.019946 | 0.019638 | 0.019294 | 0.019679 | 0.019964 | 0.020046 | 0.020254 | 0.020237 | 0.020124 | 0.020199 | 0.020219 | 0.020248 | 0.020394 | 0.020553 | 0.020623
5 | 4 | 2020 | Winter | P, [MW] | 0 | 2 | 0.014558 | 0.014594 | 0.014638 | 0.014681 | 0.014601 | 0.014494 | 0.014432 | 0.014385 | 0.014227 | 0.013983 | 0.013766 | 0.013524 | 0.013796 | 0.013997 | 0.014055 | 0.0142 | 0.014189 | 0.014109 | 0.014161 | 0.014175 | 0.014196 | 0.014299 | 0.014411 | 0.014461
7 | 5 | 2020 | Winter | P, [MW] | 0 | 2 | 2.1444e-07 | 2.1442e-07 | 2.144e-07 | 2.1438e-07 | 2.1435e-07 | 2.1438e-07 | 2.144e-07 | 2.1443e-07 | 2.1448e-07 | 2.1448e-07 | 2.1457e-07 | 2.1436e-07 | 2.1434e-07 | 2.1432e-07 | 2.1429e-07 | 2.1438e-07 | 2.1441e-07 | 2.1443e-07 | 2.1448e-07 | 2.1449e-07 | 2.1442e-07 | 2.1444e-07 | 2.1442e-07 | 2.1439e-07
1 | 2 | 2020 | Winter | P, [MW] | 0 | 2 | 0.032823 | 0.032096 | 0.031687 | 0.031452 | 0.030916 | 0.03194 | 0.033557 | 0.035659 | 0.03849 | 0.041443 | 0.04531 | 0.044387 | 0.041409 | 0.038751 | 0.0373 | 0.037695 | 0.037436 | 0.038303 | 0.039728 | 0.040309 | 0.039023 | 0.037738 | 0.035519 | 0.033122
2 | 3 | 2020 | Winter | P, [MW] | 0 | 2 | 0.025663 | 0.025068 | 0.024755 | 0.024535 | 0.023639 | 0.024367 | 0.025613 | 0.027466 | 0.029648 | 0.03136 | 0.034219 | 0.031784 | 0.030011 | 0.028305 | 0.027112 | 0.028387 | 0.028244 | 0.02887 | 0.030577 | 0.031058 | 0.029701 | 0.029043 | 0.027368 | 0.025384
5 | 6 | 2020 | Winter | P, [MW] | 0 | 2 | 0.018263 | 0.017989 | 0.017786 | 0.017667 | 0.017684 | 0.018169 | 0.018812 | 0.019474 | 0.020721 | 0.022356 | 0.024327 | 0.02479 | 0.022978 | 0.02154 | 0.020911 | 0.020579 | 0.020516 | 0.020964 | 0.021216 | 0.02141 | 0.020987 | 0.020302 | 0.019383 | 0.018525
4 | 2 | 2020 | Winter | P, [MW] | Expected | - | 0.021029 | 0.021043 | 0.021094 | 0.021157 | 0.021064 | 0.020791 | 0.020188 | 0.019654 | 0.019502 | 0.019459 | 0.019137 | 0.019265 | 0.019806 | 0.019793 | 0.020231 | 0.020678 | 0.020451 | 0.020455 | 0.020421 | 0.02029 | 0.02043 | 0.020557 | 0.020627 | 0.020786
5 | 4 | 2020 | Winter | P, [MW] | Expected | - | 0.014744 | 0.014755 | 0.014791 | 0.014835 | 0.01477 | 0.014578 | 0.014152 | 0.013776 | 0.013668 | 0.013638 | 0.013412 | 0.013501 | 0.013881 | 0.013873 | 0.014181 | 0.014494 | 0.014335 | 0.014337 | 0.014313 | 0.014222 | 0.014321 | 0.014411 | 0.014462 | 0.014574
7 | 5 | 2020 | Winter | P, [MW] | Expected | - | 2.146e-07 | 2.1452e-07 | 2.1456e-07 | 2.1458e-07 | 2.1461e-07 | 2.1464e-07 | 2.1534e-07 | 2.1572e-07 | 2.1594e-07 | 2.157e-07 | 2.1569e-07 | 2.16e-07 | 2.1615e-07 | 2.1578e-07 | 2.1549e-07 | 2.1551e-07 | 2.1535e-07 | 2.1559e-07 | 2.1536e-07 | 2.1505e-07 | 2.1508e-07 | 2.1496e-07 | 2.1465e-07 | 2.1462e-07
1 | 2 | 2020 | Winter | P, [MW] | Expected | - | 0.034741 | 0.033349 | 0.033492 | 0.033593 | 0.034081 | 0.036081 | 0.047956 | 0.052953 | 0.055221 | 0.05476 | 0.055908 | 0.057239 | 0.056587 | 0.05384 | 0.050321 | 0.04949 | 0.048826 | 0.052162 | 0.050717 | 0.048249 | 0.047963 | 0.045532 | 0.039099 | 0.036636
2 | 3 | 2020 | Winter | P, [MW] | Expected | - | 0.028878 | 0.027188 | 0.0277 | 0.028024 | 0.028394 | 0.029623 | 0.041035 | 0.044775 | 0.046872 | 0.045362 | 0.045618 | 0.047952 | 0.049241 | 0.045896 | 0.043172 | 0.043836 | 0.042105 | 0.045384 | 0.043317 | 0.039922 | 0.040117 | 0.038084 | 0.031796 | 0.029987
5 | 6 | 2020 | Winter | P, [MW] | Expected | - | 0.018345 | 0.01799 | 0.017957 | 0.017915 | 0.01815 | 0.019126 | 0.024094 | 0.027109 | 0.02828 | 0.028332 | 0.029312 | 0.029582 | 0.028316 | 0.027209 | 0.025073 | 0.023871 | 0.024044 | 0.025392 | 0.024872 | 0.024162 | 0.023822 | 0.022664 | 0.020305 | 0.019255
4 | 2 | 2020 | Summer | P, [MW] | 0 | 0 | 0.021032 | 0.021088 | 0.021083 | 0.021084 | 0.020981 | 0.020895 | 0.020256 | 0.019669 | 0.019869 | 0.019566 | 0.01942 | 0.019233 | 0.019537 | 0.019763 | 0.020188 | 0.020332 | 0.020595 | 0.020718 | 0.020511 | 0.02056 | 0.020856 | 0.020871 | 0.020719 | 0.020939
5 | 4 | 2020 | Summer | P, [MW] | 0 | 0 | 0.014748 | 0.014787 | 0.014783 | 0.014784 | 0.014712 | 0.014651 | 0.014201 | 0.013788 | 0.013926 | 0.013715 | 0.013612 | 0.01348 | 0.013693 | 0.013852 | 0.014151 | 0.014253 | 0.014437 | 0.014524 | 0.014379 | 0.014413 | 0.01462 | 0.014632 | 0.014527 | 0.014682
7 | 5 | 2020 | Summer | P, [MW] | 0 | 0 | 2.149e-07 | 2.1488e-07 | 2.1483e-07 | 2.148e-07 | 2.1479e-07 | 2.1486e-07 | 2.1529e-07 | 2.1562e-07 | 2.1606e-07 | 2.1574e-07 | 2.1576e-07 | 2.1581e-07 | 2.1606e-07 | 2.1593e-07 | 2.1574e-07 | 2.1567e-07 | 2.1572e-07 | 2.1578e-07 | 2.1553e-07 | 2.1552e-07 | 2.1553e-07 | 2.1524e-07 | 2.1488e-07 | 2.1491e-07
1 | 2 | 2020 | Summer | P, [MW] | 0 | 0 | 0.035905 | 0.035067 | 0.034421 | 0.034194 | 0.034225 | 0.035401 | 0.045619 | 0.051098 | 0.055713 | 0.052768 | 0.054027 | 0.055704 | 0.057226 | 0.055206 | 0.051561 | 0.050502 | 0.05041 | 0.050489 | 0.04822 | 0.049386 | 0.049312 | 0.044889 | 0.037929 | 0.037055
2 | 3 | 2020 | Summer | P, [MW] | 0 | 0 | 0.031865 | 0.031203 | 0.030382 | 0.030062 | 0.029761 | 0.030914 | 0.039849 | 0.044103 | 0.049434 | 0.045277 | 0.045888 | 0.046636 | 0.04932 | 0.0483 | 0.046225 | 0.045556 | 0.046535 | 0.047299 | 0.043807 | 0.044781 | 0.045378 | 0.040713 | 0.032729 | 0.032734
5 | 6 | 2020 | Summer | P, [MW] | 0 | 0 | 0.018558 | 0.018263 | 0.018074 | 0.01801 | 0.018153 | 0.018571 | 0.022766 | 0.025785 | 0.027365 | 0.02684 | 0.027636 | 0.028769 | 0.028816 | 0.027355 | 0.024998 | 0.024298 | 0.023717 | 0.023471 | 0.023065 | 0.023365 | 0.022896 | 0.02133 | 0.019502 | 0.018928
4 | 2 | 2020 | Summer | P, [MW] | 0 | 1 | 0.021096 | 0.021126 | 0.021144 | 0.021168 | 0.021111 | 0.020995 | 0.02053 | 0.020175 | 0.020095 | 0.020008 | 0.019944 | 0.019782 | 0.020071 | 0.020411 | 0.020494 | 0.020561 | 0.020526 | 0.020579 | 0.020563 | 0.020639 | 0.020619 | 0.020591 | 0.020696 | 0.020719
5 | 4 | 2020 | Summer | P, [MW] | 0 | 1 | 0.014792 | 0.014814 | 0.014827 | 0.014843 | 0.014803 | 0.014722 | 0.014394 | 0.014145 | 0.014087 | 0.014026 | 0.013981 | 0.013866 | 0.01407 | 0.01431 | 0.014369 | 0.014417 | 0.014393 | 0.01443 | 0.014418 | 0.014471 | 0.014457 | 0.014437 | 0.014511 | 0.014528
7 | 5 | 2020 | Summer | P, [MW] | 0 | 1 | 2.1488e-07 | 2.1483e-07 | 2.1481e-07 | 2.1482e-07 | 2.148e-07 | 2.1478e-07 | 2.1499e-07 | 2.1497e-07 | 2.1514e-07 | 2.1508e-07 | 2.153e-07 | 2.1524e-07 | 2.1499e-07 | 2.1491e-07 | 2.1468e-07 | 2.1478e-07 | 2.148e-07 | 2.1486e-07 | 2.1493e-07 | 2.149e-07 | 2.1482e-07 | 2.1483e-07 | 2.1473e-07 | 2.1466e-07
1 | 2 | 2020 | Summer | P, [MW] | 0 | 1 | 0.035415 | 0.034408 | 0.033691 | 0.033804 | 0.033773 | 0.034098 | 0.039804 | 0.042837 | 0.046479 | 0.04596 | 0.049633 | 0.050098 | 0.045751 | 0.042343 | 0.037384 | 0.037128 | 0.036669 | 0.037046 | 0.037937 | 0.038677 | 0.038676 | 0.039677 | 0.037482 | 0.034669
2 | 3 | 2020 | Summer | P, [MW] | 0 | 1 | 0.031701 | 0.030514 | 0.029904 | 0.030192 | 0.029802 | 0.029653 | 0.034137 | 0.035622 | 0.039179 | 0.038273 | 0.042078 | 0.041667 | 0.037768 | 0.035564 | 0.030386 | 0.030855 | 0.030487 | 0.031242 | 0.032592 | 0.033099 | 0.032578 | 0.033457 | 0.031402 | 0.028618
5 | 6 | 2020 | Summer | P, [MW] | 0 | 1 | 0.018265 | 0.018015 | 0.017799 | 0.017769 | 0.017854 | 0.018071 | 0.020548 | 0.022157 | 0.0235 | 0.023497 | 0.024841 | 0.025388 | 0.023346 | 0.021486 | 0.019877 | 0.019683 | 0.019627 | 0.019664 | 0.019818 | 0.01997 | 0.020032 | 0.02031 | 0.019457 | 0.018679
4 | 2 | 2020 | Summer | P, [MW] | 0 | 2 | 0.020946 | 0.020979 | 0.021063 | 0.021062 | 0.021006 | 0.020951 | 0.020947 | 0.020697 | 0.02059 | 0.020234 | 0.020139 | 0.02017 | 0.020334 | 0.020464 | 0.020569 | 0.020664 | 0.020588 | 0.020652 | 0.019893 | 0.020338 | 0.020598 | 0.020485 | 0.020721 | 0.020792
5 | 4 | 2020 | Summer | P, [MW] | 0 | 2 | 0.014688 | 0.014711 | 0.01477 | 0.014769 | 0.01473 | 0.014691 | 0.014688 | 0.014513 | 0.014437 | 0.014188 | 0.014121 | 0.014142 | 0.014257 | 0.01435 | 0.014423 | 0.01449 | 0.014437 | 0.014481 | 0.01395 | 0.014261 | 0.014443 | 0.014363 | 0.014529 | 0.01458
7 | 5 | 2020 | Summer | P, [MW] | 0 | 2 | 2.1466e-07 | 2.1461e-07 | 2.1459e-07 | 2.1457e-07 | 2.1452e-07 | 2.1452e-07 | 2.1463e-07 | 2.1468e-07 | 2.1478e-07 | 2.1481e-07 | 2.149e-07 | 2.149e-07 | 2.1488e-07 | 2.1482e-07 | 2.148e-07 | 2.1479e-07 | 2.1475e-07 | 2.1483e-07 | 2.1424e-07 | 2.146e-07 | 2.1482e-07 | 2.148e-07 | 2.1476e-07 | 2.1469e-07
1 | 2 | 2020 | Summer | P, [MW] | 0 | 2 | 0.03309 | 0.032165 | 0.0319 | 0.031497 | 0.031273 | 0.031244 | 0.032931 | 0.033189 | 0.035463 | 0.037289 | 0.039518 | 0.040559 | 0.039665 | 0.036189 | 0.03525 | 0.035014 | 0.034448 | 0.034717 | 0.029583 | 0.034259 | 0.037962 | 0.039366 | 0.037531 | 0.034544
2 | 3 | 2020 | Summer | P, [MW] | 0 | 2 | 0.027851 | 0.026946 | 0.026867 | 0.026389 | 0.02578 | 0.025631 | 0.027588 | 0.027476 | 0.029642 | 0.030536 | 0.032669 | 0.033597 | 0.03313 | 0.030142 | 0.029508 | 0.029479 | 0.028622 | 0.029416 | 0.020663 | 0.027097 | 0.032066 | 0.03284 | 0.031667 | 0.028942
5 | 6 | 2020 | Summer | P, [MW] | 0 | 2 | 0.017922 | 0.017619 | 0.017415 | 0.017332 | 0.017336 | 0.017386 | 0.017861 | 0.018303 | 0.019114 | 0.02019 | 0.021011 | 0.021301 | 0.020708 | 0.019522 | 0.019085 | 0.018877 | 0.01882 | 0.018824 | 0.018371 | 0.019132 | 0.019752 | 0.020354 | 0.01943 | 0.018492
4 | 2 | 2020 | Summer | P, [MW] | Expected | - | 0.021029 | 0.021078 | 0.021089 | 0.021093 | 0.021003 | 0.020917 | 0.020394 | 0.019888 | 0.020004 | 0.019725 | 0.019598 | 0.019446 | 0.019727 | 0.019956 | 0.020286 | 0.020413 | 0.020584 | 0.020689 | 0.02043 | 0.02054 | 0.020785 | 0.020776 | 0.020716 | 0.020886
5 | 4 | 2020 | Summer | P, [MW] | Expected | - | 0.014745 | 0.01478 | 0.014788 | 0.01479 | 0.014728 | 0.014667 | 0.014298 | 0.013942 | 0.014022 | 0.013827 | 0.013737 | 0.01363 | 0.013827 | 0.013988 | 0.014221 | 0.01431 | 0.014431 | 0.014504 | 0.014323 | 0.0144 | 0.014571 | 0.014566 | 0.014525 | 0.014645
7 | 5 | 2020 | Summer | P, [MW] | Expected | - | 2.1486e-07 | 2.1483e-07 | 2.1479e-07 | 2.1477e-07 | 2.1476e-07 | 2.148e-07 | 2.1515e-07 | 2.1539e-07 | 2.1575e-07 | 2.1551e-07 | 2.1558e-07 | 2.156e-07 | 2.1574e-07 | 2.1563e-07 | 2.1546e-07 | 2.1542e-07 | 2.1545e-07 | 2.1551e-07 | 2.1526e-07 | 2.153e-07 | 2.1533e-07 | 2.1511e-07 | 2.1484e-07 | 2.1484e-07
1 | 2 | 2020 | Summer | P, [MW] | Expected | - | 0.035433 | 0.034559 | 0.033956 | 0.033753 | 0.033739 | 0.034621 | 0.042976 | 0.04736 | 0.051501 | 0.049584 | 0.051326 | 0.052739 | 0.053078 | 0.050651 | 0.047205 | 0.046379 | 0.046167 | 0.046316 | 0.044089 | 0.045695 | 0.046171 | 0.043355 | 0.037809 | 0.036355
2 | 3 | 2020 | Summer | P, [MW] | Expected | - | 0.031268 | 0.030496 | 0.029812 | 0.029556 | 0.029198 | 0.029979 | 0.037282 | 0.040516 | 0.045141 | 0.04217 | 0.043455 | 0.044064 | 0.045357 | 0.043887 | 0.041574 | 0.041159 | 0.041683 | 0.04245 | 0.038898 | 0.040586 | 0.041647 | 0.038551 | 0.032388 | 0.031604
5 | 6 | 2020 | Summer | P, [MW] | Expected | - | 0.018426 | 0.018136 | 0.01794 | 0.017879 | 0.017994 | 0.018331 | 0.021748 | 0.024198 | 0.025634 | 0.025412 | 0.02629 | 0.027219 | 0.026876 | 0.025398 | 0.023421 | 0.022864 | 0.022433 | 0.022263 | 0.021931 | 0.022275 | 0.022038 | 0.021045 | 0.019485 | 0.01883
4 | 2 | 2030 | Winter | P, [MW] | 0 | 0 | 0.021507 | 0.021953 | 0.021544 | 0.022093 | 0.021529 | 0.021656 | 0.020274 | 0.017985 | 0.016191 | 0.015225 | 0.013905 | 0.013689 | 0.014686 | 0.014912 | 0.016559 | 0.017885 | 0.017926 | 0.0185 | 0.019603 | 0.02039 | 0.022252 | 0.021271 | 0.021488 | 0.021597
5 | 4 | 2030 | Winter | P, [MW] | 0 | 0 | 0.015078 | 0.015388 | 0.015104 | 0.015487 | 0.015094 | 0.015179 | 0.01421 | 0.012611 | 0.011361 | 0.01069 | 0.0097688 | 0.0096192 | 0.010317 | 0.010475 | 0.011626 | 0.012553 | 0.01258 | 0.012979 | 0.013745 | 0.014292 | 0.015589 | 0.014907 | 0.01506 | 0.015138
7 | 5 | 2030 | Winter | P, [MW] | 0 | 0 | 3.6015e-06 | 1.5146e-05 | 6.3092e-06 | 1.2788e-05 | 7.2508e-06 | 1.133e-05 | 4.5219e-05 | 0.00026505 | 0.00079884 | 0.0016629 | 0.0027224 | 0.0037035 | 0.0043103 | 0.0043445 | 0.0037858 | 0.0028234 | 0.0017617 | 0.00087197 | 0.00030578 | 5.9363e-05 | 9.4497e-06 | 1.0771e-05 | 3.923e-06 | 2.9363e-06
1 | 2 | 2030 | Winter | P, [MW] | 0 | 0 | 0.043159 | 0.043298 | 0.041397 | 0.043871 | 0.042687 | 0.047989 | 0.062313 | 0.06475 | 0.062265 | 0.056056 | 0.051745 | 0.050269 | 0.048981 | 0.046639 | 0.044776 | 0.046598 | 0.049193 | 0.058574 | 0.060807 | 0.060649 | 0.064845 | 0.059472 | 0.051667 | 0.048225
2 | 3 | 2030 | Winter | P, [MW] | 0 | 0 | 0.039364 | 0.03692 | 0.037874 | 0.038651 | 0.03972 | 0.041508 | 0.06041 | 0.065285 | 0.067018 | 0.064254 | 0.062877 | 0.066612 | 0.070167 | 0.066822 | 0.064767 | 0.065875 | 0.062352 | 0.0673 | 0.063665 | 0.057742 | 0.059172 | 0.055875 | 0.045057 | 0.042521
5 | 6 | 2030 | Winter | P, [MW] | 0 | 0 | 0.019183 | 0.018548 | 0.018677 | 0.018514 | 0.019043 | 0.020492 | 0.029695 | 0.034715 | 0.036197 | 0.036036 | 0.037141 | 0.037206 | 0.035514 | 0.034598 | 0.031087 | 0.028813 | 0.029165 | 0.031427 | 0.030434 | 0.028908 | 0.028438 | 0.026578 | 0.022248 | 0.020675
4 | 2 | 2030 | Winter | P, [MW] | 0 | 1 | 0.021837 | 0.021765 | 0.021368 | 0.021953 | 0.021287 | 0.021704 | 0.020293 | 0.019116 | 0.017911 | 0.016684 | 0.015808 | 0.015707 | 0.016325 | 0.016819 | 0.016994 | 0.017163 | 0.017263 | 0.017597 | 0.018748 | 0.019864 | 0.021002 | 0.020424 | 0.021086 | 0.021187
5 | 4 | 2030 | Winter | P, [MW] | 0 | 1 | 0.015307 | 0.015257 | 0.014982 | 0.015388 | 0.014925 | 0.015213 | 0.014227 | 0.013407 | 0.012567 | 0.011711 | 0.011101 | 0.01103 | 0.011463 | 0.011807 | 0.01193 | 0.012048 | 0.012117 | 0.012348 | 0.01315 | 0.013927 | 0.014718 | 0.014318 | 0.01478 | 0.014852
7 | 5 | 2030 | Winter | P, [MW] | 0 | 1 | 2.7854e-06 | 3.8236e-06 | 1.0335e-05 | 1.0531e-05 | 8.0424e-06 | 1.0922e-05 | 4.5861e-05 | 0.00026721 | 0.00080429 | 0.0016698 | 0.0027269 | 0.0037114 | 0.0043293 | 0.0043675 | 0.0038123 | 0.0028433 | 0.0017729 | 0.0008788 | 0.00030805 | 5.982e-05 | 9.6308e-06 | 1.085e-05 | 3.9216e-06 | 2.9327e-06
1 | 2 | 2030 | Winter | P, [MW] | 0 | 1 | 0.045447 | 0.042967 | 0.041071 | 0.042887 | 0.040481 | 0.04476 | 0.051519 | 0.051224 | 0.051716 | 0.047124 | 0.046998 | 0.046441 | 0.041026 | 0.03573 | 0.030837 | 0.032127 | 0.037061 | 0.044281 | 0.047206 | 0.05009 | 0.052227 | 0.046914 | 0.046796 | 0.04397
2 | 3 | 2030 | Winter | P, [MW] | 0 | 1 | 0.040772 | 0.037297 | 0.037676 | 0.037244 | 0.036355 | 0.038226 | 0.04857 | 0.051294 | 0.056317 | 0.054693 | 0.059872 | 0.063794 | 0.059455 | 0.051329 | 0.04015 | 0.039325 | 0.041637 | 0.045055 | 0.044001 | 0.043595 | 0.041515 | 0.038801 | 0.037695 | 0.035991
5 | 6 | 2030 | Winter | P, [MW] | 0 | 1 | 0.019365 | 0.01872 | 0.018754 | 0.018394 | 0.018716 | 0.019371 | 0.024399 | 0.026588 | 0.029567 | 0.03089 | 0.032797 | 0.03325 | 0.030565 | 0.027692 | 0.025185 | 0.024912 | 0.026099 | 0.027628 | 0.026114 | 0.025034 | 0.023678 | 0.022638 | 0.021311 | 0.020082
4 | 2 | 2030 | Winter | P, [MW] | 0 | 2 | 0.021361 | 0.021435 | 0.021128 | 0.021678 | 0.021094 | 0.021367 | 0.020477 | 0.01977 | 0.018751 | 0.017585 | 0.016492 | 0.015798 | 0.016612 | 0.017297 | 0.017567 | 0.017978 | 0.018216 | 0.018446 | 0.019189 | 0.019953 | 0.021002 | 0.020541 | 0.021162 | 0.021194
5 | 4 | 2030 | Winter | P, [MW] | 0 | 2 | 0.014974 | 0.015027 | 0.014814 | 0.015197 | 0.01479 | 0.014978 | 0.014359 | 0.013867 | 0.013156 | 0.012342 | 0.011579 | 0.011094 | 0.011662 | 0.012141 | 0.01233 | 0.012617 | 0.012784 | 0.012943 | 0.013459 | 0.01399 | 0.014718 | 0.014401 | 0.014833 | 0.014858
7 | 5 | 2030 | Winter | P, [MW] | 0 | 2 | 2.7924e-06 | 3.8248e-06 | 1.0351e-05 | 1.0542e-05 | 8.0615e-06 | 1.0927e-05 | 4.6009e-05 | 0.0002684 | 0.00080823 | 0.0016768 | 0.0027392 | 0.0037325 | 0.0043509 | 0.0043826 | 0.0038172 | 0.002846 | 0.0017749 | 0.00087989 | 0.00030827 | 5.9845e-05 | 9.6437e-06 | 1.0856e-05 | 3.922e-06 | 2.9347e-06
1 | 2 | 2030 | Winter | P, [MW] | 0 | 2 | 0.041354 | 0.040469 | 0.038154 | 0.039944 | 0.037148 | 0.040553 | 0.039407 | 0.038559 | 0.037961 | 0.037237 | 0.037609 | 0.03425 | 0.030601 | 0.028534 | 0.02828 | 0.030451 | 0.032906 | 0.037506 | 0.043125 | 0.047424 | 0.049961 | 0.045789 | 0.045071 | 0.041749
2 | 3 | 2030 | Winter | P, [MW] | 0 | 2 | 0.034067 | 0.033231 | 0.032744 | 0.032418 | 0.03106 | 0.032072 | 0.033866 | 0.036255 | 0.039239 | 0.041552 | 0.04532 | 0.042051 | 0.039767 | 0.037539 | 0.035898 | 0.037683 | 0.037371 | 0.038287 | 0.040604 | 0.04127 | 0.039502 | 0.038498 | 0.03641 | 0.033662
5 | 6 | 2030 | Winter | P, [MW] | 0 | 2 | 0.018988 | 0.0186 | 0.018424 | 0.018096 | 0.018251 | 0.018729 | 0.019951 | 0.020991 | 0.023012 | 0.025624 | 0.028586 | 0.029369 | 0.02634 | 0.023975 | 0.023106 | 0.022738 | 0.022764 | 0.023511 | 0.023607 | 0.023594 | 0.022634 | 0.021857 | 0.020521 | 0.019349
4 | 2 | 2030 | Winter | P, [MW] | Expected | - | 0.021533 | 0.021852 | 0.021459 | 0.022014 | 0.021432 | 0.021622 | 0.020306 | 0.018401 | 0.016803 | 0.015771 | 0.014546 | 0.014278 | 0.015196 | 0.015525 | 0.016765 | 0.017795 | 0.017873 | 0.018364 | 0.019421 | 0.020253 | 0.021895 | 0.021046 | 0.021384 | 0.021481
5 | 4 | 2030 | Winter | P, [MW] | Expected | - | 0.015096 | 0.015318 | 0.015045 | 0.015431 | 0.015026 | 0.015155 | 0.014234 | 0.012904 | 0.01179 | 0.011072 | 0.010218 | 0.010031 | 0.010673 | 0.010903 | 0.01177 | 0.01249 | 0.012543 | 0.012883 | 0.013619 | 0.014197 | 0.01534 | 0.014751 | 0.014988 | 0.015057
7 | 5 | 2030 | Winter | P, [MW] | Expected | - | 3.3694e-06 | 1.1911e-05 | 7.4617e-06 | 1.2145e-05 | 7.4797e-06 | 1.1214e-05 | 4.5424e-05 | 0.00026584 | 0.00080096 | 0.0016659 | 0.0027254 | 0.0037088 | 0.0043188 | 0.0043532 | 0.0037941 | 0.0028294 | 0.0017652 | 0.00087408 | 0.00030646 | 5.9497e-05 | 9.5033e-06 | 1.0794e-05 | 3.9227e-06 | 2.9356e-06
1 | 2 | 2030 | Winter | P, [MW] | Expected | - | 0.043228 | 0.042846 | 0.040887 | 0.043169 | 0.041581 | 0.046465 | 0.057498 | 0.059076 | 0.057286 | 0.052092 | 0.049047 | 0.047434 | 0.045219 | 0.042494 | 0.040428 | 0.042224 | 0.045133 | 0.053522 | 0.056338 | 0.057251 | 0.060916 | 0.055724 | 0.050029 | 0.046692
2 | 3 | 2030 | Winter | P, [MW] | Expected | - | 0.038809 | 0.036447 | 0.037113 | 0.037559 | 0.038002 | 0.039691 | 0.054926 | 0.059139 | 0.061521 | 0.059645 | 0.059939 | 0.062701 | 0.064294 | 0.060426 | 0.057126 | 0.058055 | 0.055824 | 0.059978 | 0.057561 | 0.053368 | 0.05384 | 0.050953 | 0.04277 | 0.040323
5 | 6 | 2030 | Winter | P, [MW] | Expected | - | 0.019181 | 0.01858 | 0.018652 | 0.018437 | 0.018883 | 0.02008 | 0.027547 | 0.031593 | 0.033366 | 0.033813 | 0.035299 | 0.035521 | 0.033496 | 0.032094 | 0.029104 | 0.027388 | 0.027813 | 0.029754 | 0.028841 | 0.027595 | 0.026929 | 0.025341 | 0.021868 | 0.020401
4 | 2 | 2030 | Summer | P, [MW] | 0 | 0 | 0.021795 | 0.021865 | 0.02146 | 0.02194 | 0.021359 | 0.021745 | 0.020294 | 0.018601 | 0.017583 | 0.016444 | 0.015553 | 0.01467 | 0.01484 | 0.015609 | 0.016916 | 0.01743 | 0.018247 | 0.019081 | 0.019702 | 0.020762 | 0.022578 | 0.021445 | 0.021486 | 0.021713
5 | 4 | 2030 | Summer | P, [MW] | 0 | 0 | 0.015278 | 0.015328 | 0.015046 | 0.01538 | 0.014976 | 0.015243 | 0.014228 | 0.013045 | 0.012337 | 0.011544 | 0.010922 | 0.010306 | 0.010424 | 0.010962 | 0.011875 | 0.012235 | 0.012806 | 0.013386 | 0.013817 | 0.014555 | 0.01582 | 0.015032 | 0.015061 | 0.015221
7 | 5 | 2030 | Summer | P, [MW] | 0 | 0 | 2.7879e-06 | 3.8081e-06 | 1.0322e-05 | 1.0519e-05 | 8.0275e-06 | 1.0919e-05 | 4.5764e-05 | 0.00026637 | 0.00080129 | 0.0016652 | 0.0027234 | 0.0037092 | 0.0043185 | 0.0043484 | 0.0037884 | 0.0028262 | 0.0017622 | 0.00087329 | 0.00030607 | 5.9465e-05 | 9.4581e-06 | 1.0774e-05 | 3.9176e-06 | 2.9319e-06
1 | 2 | 2030 | Summer | P, [MW] | 0 | 0 | 0.045729 | 0.044714 | 0.04196 | 0.043919 | 0.041733 | 0.045502 | 0.054995 | 0.057341 | 0.057875 | 0.049667 | 0.046781 | 0.045497 | 0.045479 | 0.043399 | 0.041236 | 0.042939 | 0.04669 | 0.051579 | 0.053555 | 0.058749 | 0.062826 | 0.055083 | 0.04847 | 0.047253
2 | 3 | 2030 | Summer | P, [MW] | 0 | 0 | 0.042931 | 0.042031 | 0.040862 | 0.040416 | 0.039919 | 0.041489 | 0.053523 | 0.058577 | 0.065019 | 0.059783 | 0.060482 | 0.061358 | 0.064728 | 0.063762 | 0.061404 | 0.060598 | 0.0618 | 0.062881 | 0.058427 | 0.059784 | 0.060754 | 0.054547 | 0.044055 | 0.044126
5 | 6 | 2030 | Summer | P, [MW] | 0 | 0 | 0.01933 | 0.018904 | 0.018719 | 0.018496 | 0.018795 | 0.01922 | 0.025543 | 0.029841 | 0.032214 | 0.031729 | 0.032896 | 0.034506 | 0.034364 | 0.032273 | 0.028793 | 0.02792 | 0.027065 | 0.02676 | 0.026053 | 0.026383 | 0.025682 | 0.023336 | 0.020626 | 0.019852
4 | 2 | 2030 | Summer | P, [MW] | 0 | 1 | 0.021861 | 0.021893 | 0.021537 | 0.022035 | 0.021524 | 0.02183 | 0.020498 | 0.019283 | 0.018282 | 0.017563 | 0.016828 | 0.016283 | 0.017096 | 0.018015 | 0.01856 | 0.018763 | 0.018906 | 0.019307 | 0.019875 | 0.02057 | 0.021478 | 0.020877 | 0.02142 | 0.021359
5 | 4 | 2030 | Summer | P, [MW] | 0 | 1 | 0.015325 | 0.015348 | 0.015101 | 0.015447 | 0.015091 | 0.015303 | 0.014373 | 0.013525 | 0.012827 | 0.012327 | 0.011814 | 0.011433 | 0.012001 | 0.012642 | 0.013023 | 0.013166 | 0.013266 | 0.013546 | 0.013941 | 0.014424 | 0.015054 | 0.014636 | 0.015014 | 0.014973
7 | 5 | 2030 | Summer | P, [MW] | 0 | 1 | 2.7844e-06 | 3.8092e-06 | 1.0321e-05 | 1.0512e-05 | 8.0408e-06 | 1.0901e-05 | 4.5868e-05 | 0.00026745 | 0.00080513 | 0.0016713 | 0.0027298 | 0.0037181 | 0.0043375 | 0.0043707 | 0.0038116 | 0.0028413 | 0.0017717 | 0.00087811 | 0.00030751 | 5.9691e-05 | 9.6226e-06 | 1.0838e-05 | 3.9067e-06 | 2.9315e-06
1 | 2 | 2030 | Summer | P, [MW] | 0 | 1 | 0.044931 | 0.043686 | 0.040867 | 0.043249 | 0.041005 | 0.043561 | 0.047539 | 0.047316 | 0.047065 | 0.042035 | 0.042011 | 0.039685 | 0.034366 | 0.031534 | 0.028437 | 0.029991 | 0.032192 | 0.036172 | 0.040977 | 0.045409 | 0.04956 | 0.048353 | 0.047757 | 0.043919
2 | 3 | 2030 | Summer | P, [MW] | 0 | 1 | 0.042586 | 0.040944 | 0.040048 | 0.040449 | 0.03983 | 0.039599 | 0.045661 | 0.04734 | 0.051996 | 0.050814 | 0.055731 | 0.05522 | 0.050302 | 0.047597 | 0.040615 | 0.041194 | 0.040542 | 0.041609 | 0.043359 | 0.044061 | 0.043457 | 0.044616 | 0.042114 | 0.038275
5 | 6 | 2030 | Summer | P, [MW] | 0 | 1 | 0.018904 | 0.018547 | 0.018308 | 0.01814 | 0.018354 | 0.018519 | 0.022296 | 0.024737 | 0.026902 | 0.027034 | 0.028896 | 0.029672 | 0.026432 | 0.023393 | 0.020981 | 0.020889 | 0.021024 | 0.021225 | 0.021327 | 0.021372 | 0.021222 | 0.021792 | 0.020578 | 0.019494
4 | 2 | 2030 | Summer | P, [MW] | 0 | 2 | 0.021622 | 0.021677 | 0.021424 | 0.02187 | 0.021386 | 0.021744 | 0.021027 | 0.020196 | 0.019465 | 0.018488 | 0.01801 | 0.017882 | 0.018244 | 0.018828 | 0.019061 | 0.019188 | 0.019194 | 0.019562 | 0.019159 | 0.020172 | 0.021426 | 0.020735 | 0.021451 | 0.021451
5 | 4 | 2030 | Summer | P, [MW] | 0 | 2 | 0.015158 | 0.015197 | 0.015021 | 0.015332 | 0.014995 | 0.015243 | 0.014745 | 0.014166 | 0.013656 | 0.012974 | 0.01264 | 0.01255 | 0.012802 | 0.013209 | 0.013372 | 0.013462 | 0.013467 | 0.013724 | 0.013441 | 0.014146 | 0.015019 | 0.014537 | 0.015036 | 0.015038
7 | 5 | 2030 | Summer | P, [MW] | 0 | 2 | 2.7894e-06 | 3.8143e-06 | 1.0339e-05 | 1.053e-05 | 8.0551e-06 | 1.0918e-05 | 4.596e-05 | 0.00026802 | 0.00080714 | 0.0016746 | 0.0027362 | 0.0037261 | 0.0043432 | 0.0043762 | 0.0038111 | 0.0028422 | 0.0017728 | 0.00087868 | 0.00030848 | 5.9765e-05 | 9.6156e-06 | 1.0846e-05 | 3.9048e-06 | 2.9301e-06
1 | 2 | 2030 | Summer | P, [MW] | 0 | 2 | 0.041694 | 0.040521 | 0.038391 | 0.039952 | 0.037564 | 0.039488 | 0.038535 | 0.035555 | 0.034598 | 0.033006 | 0.032129 | 0.030971 | 0.029249 | 0.02658 | 0.026672 | 0.028108 | 0.029992 | 0.033565 | 0.030882 | 0.0397 | 0.048544 | 0.047902 | 0.047779 | 0.04369
2 | 3 | 2030 | Summer | P, [MW] | 0 | 2 | 0.037167 | 0.035914 | 0.035778 | 0.035074 | 0.034159 | 0.033913 | 0.036708 | 0.036272 | 0.039249 | 0.040479 | 0.043359 | 0.044666 | 0.044156 | 0.040162 | 0.039304 | 0.03924 | 0.037941 | 0.039055 | 0.026567 | 0.035749 | 0.042698 | 0.043709 | 0.04241 | 0.038677
5 | 6 | 2030 | Summer | P, [MW] | 0 | 2 | 0.018445 | 0.018027 | 0.017828 | 0.017584 | 0.017703 | 0.017627 | 0.018479 | 0.019094 | 0.020316 | 0.021913 | 0.022946 | 0.023155 | 0.021969 | 0.019939 | 0.019422 | 0.019453 | 0.019694 | 0.019885 | 0.019454 | 0.0202 | 0.020806 | 0.02184 | 0.020528 | 0.019221
4 | 2 | 2030 | Summer | P, [MW] | Expected | - | 0.02178 | 0.021842 | 0.021466 | 0.021943 | 0.021386 | 0.021757 | 0.020428 | 0.018926 | 0.017952 | 0.016896 | 0.016086 | 0.01536 | 0.015648 | 0.016412 | 0.017457 | 0.017871 | 0.018477 | 0.019182 | 0.019649 | 0.02065 | 0.022256 | 0.021262 | 0.021471 | 0.021625
5 | 4 | 2030 | Summer | P, [MW] | Expected | - | 0.015268 | 0.015312 | 0.01505 | 0.015383 | 0.014995 | 0.015252 | 0.014322 | 0.013274 | 0.012595 | 0.01186 | 0.011295 | 0.010787 | 0.010989 | 0.011523 | 0.012253 | 0.012543 | 0.012966 | 0.013457 | 0.013781 | 0.014477 | 0.015596 | 0.014905 | 0.015051 | 0.015159
7 | 5 | 2030 | Summer | P, [MW] | Expected | - | 2.7876e-06 | 3.8091e-06 | 1.0324e-05 | 1.0519e-05 | 8.0334e-06 | 1.0917e-05 | 4.5807e-05 | 0.00026676 | 0.00080267 | 0.0016674 | 0.0027262 | 0.0037129 | 0.0043247 | 0.0043556 | 0.003795 | 0.0028307 | 0.0017651 | 0.00087475 | 0.00030662 | 5.954e-05 | 9.5041e-06 | 1.0793e-05 | 3.9142e-06 | 2.9316e-06
1 | 2 | 2030 | Summer | P, [MW] | Expected | - | 0.045039 | 0.043968 | 0.041294 | 0.043257 | 0.041034 | 0.044366 | 0.051579 | 0.052797 | 0.053006 | 0.046197 | 0.044007 | 0.042592 | 0.041572 | 0.039301 | 0.037327 | 0.03897 | 0.042234 | 0.046805 | 0.048519 | 0.054122 | 0.058891 | 0.053095 | 0.048269 | 0.046268
2 | 3 | 2030 | Summer | P, [MW] | Expected | - | 0.042058 | 0.041002 | 0.04002 | 0.039657 | 0.039084 | 0.040137 | 0.049998 | 0.053785 | 0.059477 | 0.055744 | 0.057357 | 0.058097 | 0.059728 | 0.058081 | 0.055277 | 0.054775 | 0.055354 | 0.056438 | 0.051723 | 0.054105 | 0.055703 | 0.05158 | 0.043543 | 0.042512
5 | 6 | 2030 | Summer | P, [MW] | Expected | - | 0.019143 | 0.018727 | 0.018533 | 0.018315 | 0.018576 | 0.018892 | 0.02407 | 0.027577 | 0.029755 | 0.029656 | 0.030903 | 0.032194 | 0.03146 | 0.029242 | 0.026338 | 0.025706 | 0.025149 | 0.024987 | 0.024435 | 0.024784 | 0.024348 | 0.022902 | 0.020605 | 0.019711
4 | 2 | 2040 | Winter | P, [MW] | 0 | 0 | 0.023401 | 0.023286 | 0.023453 | 0.023658 | 0.023831 | 0.024198 | 0.019607 | 0.01727 | 0.01534 | 0.014278 | 0.012642 | 0.012452 | 0.013757 | 0.014044 | 0.016092 | 0.017744 | 0.017776 | 0.018502 | 0.01968 | 0.019892 | 0.026161 | 0.025566 | 0.024072 | 0.023824
5 | 4 | 2040 | Winter | P, [MW] | 0 | 0 | 0.016395 | 0.016315 | 0.016432 | 0.016575 | 0.016695 | 0.016948 | 0.013747 | 0.012114 | 0.010767 | 0.010028 | 0.0088869 | 0.008755 | 0.0096671 | 0.0098674 | 0.011299 | 0.012455 | 0.012476 | 0.01298 | 0.013801 | 0.013947 | 0.018313 | 0.0179 | 0.016859 | 0.016688
7 | 5 | 2040 | Winter | P, [MW] | 0 | 0 | 7.4309e-05 | 7.8575e-05 | 8.5187e-05 | 9.8454e-05 | 0.00012687 | 0.00020594 | 0.00037802 | 0.00061871 | 0.0012511 | 0.0023987 | 0.0041167 | 0.0059232 | 0.0070648 | 0.0071092 | 0.0060644 | 0.0043578 | 0.0025468 | 0.0013467 | 0.00065302 | 0.00039709 | 0.00016188 | 0.00012161 | 0.0001265 | 0.00011925
1 | 2 | 2040 | Winter | P, [MW] | 0 | 0 | 0.056581 | 0.05438 | 0.05468 | 0.055433 | 0.05707 | 0.061834 | 0.067134 | 0.069467 | 0.068101 | 0.062421 | 0.057015 | 0.053752 | 0.051238 | 0.049507 | 0.048516 | 0.051393 | 0.055998 | 0.064968 | 0.066725 | 0.065068 | 0.073617 | 0.071515 | 0.064546 | 0.061315
2 | 3 | 2040 | Winter | P, [MW] | 0 | 0 | 0.050427 | 0.047385 | 0.048371 | 0.049403 | 0.050629 | 0.052921 | 0.072991 | 0.076328 | 0.078194 | 0.076243 | 0.075467 | 0.078689 | 0.081389 | 0.079081 | 0.077418 | 0.0783 | 0.075076 | 0.078796 | 0.075721 | 0.069811 | 0.071043 | 0.067978 | 0.056757 | 0.053929
5 | 6 | 2040 | Winter | P, [MW] | 0 | 0 | 0.020881 | 0.020185 | 0.02002 | 0.020023 | 0.020461 | 0.022662 | 0.034161 | 0.03829 | 0.039696 | 0.039421 | 0.040304 | 0.04023 | 0.038681 | 0.037832 | 0.034404 | 0.032123 | 0.032722 | 0.035234 | 0.034281 | 0.03274 | 0.031873 | 0.029825 | 0.024923 | 0.022866
4 | 2 | 2040 | Winter | P, [MW] | 0 | 1 | 0.023362 | 0.023118 | 0.023136 | 0.023248 | 0.023066 | 0.023216 | 0.023631 | 0.018341 | 0.017392 | 0.016082 | 0.01512 | 0.015094 | 0.015966 | 0.016624 | 0.016814 | 0.016894 | 0.016856 | 0.017031 | 0.017898 | 0.02307 | 0.022909 | 0.02267 | 0.022669 | 0.022623
5 | 4 | 2040 | Winter | P, [MW] | 0 | 1 | 0.016369 | 0.016198 | 0.016211 | 0.01629 | 0.016162 | 0.016265 | 0.01655 | 0.012868 | 0.012206 | 0.011292 | 0.010621 | 0.010602 | 0.01121 | 0.011669 | 0.011802 | 0.01186 | 0.011833 | 0.011954 | 0.012559 | 0.016156 | 0.016045 | 0.01588 | 0.01588 | 0.01585
7 | 5 | 2040 | Winter | P, [MW] | 0 | 1 | 6.3247e-05 | 6.5928e-05 | 6.8823e-05 | 7.4107e-05 | 8.3477e-05 | 9.8454e-05 | 9.1311e-05 | 0.0010353 | 0.0015561 | 0.0026771 | 0.0043786 | 0.0060965 | 0.0071702 | 0.0072322 | 0.0062435 | 0.0045786 | 0.0028634 | 0.0016604 | 0.0011348 | 9.0326e-05 | 9.3922e-05 | 8.4153e-05 | 7.8102e-05 | 7.6531e-05
1 | 2 | 2040 | Winter | P, [MW] | 0 | 1 | 0.056593 | 0.053618 | 0.053218 | 0.052824 | 0.052541 | 0.055506 | 0.066099 | 0.053741 | 0.056334 | 0.051759 | 0.050358 | 0.048576 | 0.042931 | 0.037567 | 0.032627 | 0.034544 | 0.040706 | 0.048534 | 0.049255 | 0.064402 | 0.062478 | 0.059402 | 0.057912 | 0.05498
2 | 3 | 2040 | Winter | P, [MW] | 0 | 1 | 0.050943 | 0.046746 | 0.046947 | 0.046418 | 0.04524 | 0.047556 | 0.059345 | 0.062027 | 0.067446 | 0.065741 | 0.070998 | 0.074819 | 0.070993 | 0.062564 | 0.04971 | 0.04866 | 0.051341 | 0.055223 | 0.053684 | 0.053325 | 0.050763 | 0.04762 | 0.046954 | 0.044992
5 | 6 | 2040 | Winter | P, [MW] | 0 | 1 | 0.02099 | 0.0201 | 0.019843 | 0.019576 | 0.019711 | 0.020836 | 0.026974 | 0.029599 | 0.032795 | 0.034002 | 0.035667 | 0.035949 | 0.033087 | 0.029869 | 0.027108 | 0.027033 | 0.02873 | 0.03072 | 0.029093 | 0.027102 | 0.025898 | 0.024309 | 0.023324 | 0.021741
4 | 2 | 2040 | Winter | P, [MW] | 0 | 2 | 0.022571 | 0.022603 | 0.02269 | 0.022787 | 0.022659 | 0.022593 | 0.022614 | 0.019289 | 0.018502 | 0.017258 | 0.016058 | 0.015352 | 0.016454 | 0.017332 | 0.017579 | 0.01791 | 0.018048 | 0.01814 | 0.018538 | 0.022842 | 0.022715 | 0.022666 | 0.022614 | 0.022489
5 | 4 | 2040 | Winter | P, [MW] | 0 | 2 | 0.015815 | 0.015839 | 0.0159 | 0.015968 | 0.015878 | 0.01583 | 0.015843 | 0.013533 | 0.012983 | 0.012114 | 0.011275 | 0.010781 | 0.011549 | 0.012162 | 0.012336 | 0.012569 | 0.012667 | 0.01273 | 0.013007 | 0.015999 | 0.01591 | 0.015878 | 0.015843 | 0.015757
7 | 5 | 2040 | Winter | P, [MW] | 0 | 2 | 6.3793e-05 | 6.533e-05 | 6.8285e-05 | 7.3245e-05 | 8.2205e-05 | 9.7143e-05 | 0.00010205 | 0.0010442 | 0.0015372 | 0.0027102 | 0.0044074 | 0.0060979 | 0.0072183 | 0.0072867 | 0.0062782 | 0.0046032 | 0.0028799 | 0.0016526 | 0.0011362 | 9.2533e-05 | 9.5087e-05 | 8.3524e-05 | 7.7959e-05 | 7.6528e-05
1 | 2 | 2040 | Winter | P, [MW] | 0 | 2 | 0.051489 | 0.050265 | 0.049214 | 0.048874 | 0.047925 | 0.050088 | 0.05317 | 0.039704 | 0.041037 | 0.04048 | 0.040067 | 0.035834 | 0.031728 | 0.029518 | 0.029423 | 0.032219 | 0.035504 | 0.040542 | 0.044499 | 0.061518 | 0.059899 | 0.057835 | 0.055653 | 0.05201
2 | 3 | 2040 | Winter | P, [MW] | 0 | 2 | 0.042388 | 0.041321 | 0.040474 | 0.04004 | 0.038257 | 0.039572 | 0.041889 | 0.044255 | 0.047773 | 0.05058 | 0.054865 | 0.051191 | 0.048605 | 0.045903 | 0.043882 | 0.046013 | 0.045644 | 0.046693 | 0.049327 | 0.050161 | 0.047962 | 0.046835 | 0.044998 | 0.041744
5 | 6 | 2040 | Winter | P, [MW] | 0 | 2 | 0.020311 | 0.019789 | 0.019273 | 0.019055 | 0.018965 | 0.019817 | 0.021116 | 0.022638 | 0.024942 | 0.027961 | 0.031019 | 0.031688 | 0.028108 | 0.025258 | 0.024358 | 0.024189 | 0.024495 | 0.025585 | 0.025865 | 0.025183 | 0.024444 | 0.023221 | 0.022175 | 0.020663
4 | 2 | 2040 | Winter | P, [MW] | Expected | - | 0.023277 | 0.023164 | 0.023299 | 0.023475 | 0.023554 | 0.023829 | 0.020612 | 0.017712 | 0.016085 | 0.014961 | 0.013484 | 0.013244 | 0.014458 | 0.014882 | 0.016408 | 0.017647 | 0.017684 | 0.01824 | 0.019263 | 0.020768 | 0.025204 | 0.024738 | 0.023663 | 0.023462
5 | 4 | 2040 | Winter | P, [MW] | Expected | - | 0.016308 | 0.01623 | 0.016324 | 0.016448 | 0.016502 | 0.01669 | 0.014447 | 0.012424 | 0.011289 | 0.010507 | 0.0094758 | 0.0093082 | 0.010156 | 0.010452 | 0.011519 | 0.012386 | 0.012412 | 0.012798 | 0.01351 | 0.014556 | 0.017645 | 0.017322 | 0.016574 | 0.016435
7 | 5 | 2040 | Winter | P, [MW] | Expected | - | 7.1227e-05 | 7.4876e-05 | 8.0435e-05 | 9.1375e-05 | 0.00011429 | 0.00017504 | 0.00029764 | 0.00073902 | 0.0013356 | 0.002483 | 0.0041956 | 0.0059729 | 0.0071018 | 0.0071521 | 0.0061205 | 0.0044244 | 0.0026396 | 0.0014352 | 0.00079088 | 0.00030976 | 0.00014263 | 0.00011082 | 0.00011265 | 0.00010704
1 | 2 | 2040 | Winter | P, [MW] | Expected | - | 0.055855 | 0.053683 | 0.05369 | 0.054123 | 0.055117 | 0.059252 | 0.064991 | 0.062968 | 0.062554 | 0.057764 | 0.053643 | 0.050453 | 0.047264 | 0.044946 | 0.043518 | 0.046247 | 0.050885 | 0.059131 | 0.061054 | 0.064465 | 0.070066 | 0.06783 | 0.062328 | 0.059081
2 | 3 | 2040 | Winter | P, [MW] | Expected | - | 0.049352 | 0.046428 | 0.047039 | 0.047639 | 0.048091 | 0.050248 | 0.066598 | 0.069703 | 0.072313 | 0.071077 | 0.071885 | 0.074207 | 0.07522 | 0.071982 | 0.068669 | 0.069453 | 0.067481 | 0.070842 | 0.068802 | 0.064649 | 0.064848 | 0.062049 | 0.053677 | 0.050911
5 | 6 | 2040 | Winter | P, [MW] | Expected | - | 0.020815 | 0.020116 | 0.019888 | 0.019821 | 0.02014 | 0.021995 | 0.031271 | 0.034812 | 0.036602 | 0.03701 | 0.038315 | 0.038398 | 0.036372 | 0.034898 | 0.031927 | 0.030262 | 0.030977 | 0.033211 | 0.032338 | 0.030855 | 0.029958 | 0.028093 | 0.024302 | 0.022391
4 | 2 | 2040 | Summer | P, [MW] | 0 | 0 | 0.023488 | 0.023489 | 0.023447 | 0.023507 | 0.023528 | 0.023999 | 0.019868 | 0.018472 | 0.017373 | 0.015963 | 0.014843 | 0.013816 | 0.014104 | 0.015115 | 0.016726 | 0.017257 | 0.018269 | 0.019384 | 0.019966 | 0.020537 | 0.026667 | 0.025315 | 0.023678 | 0.023786
5 | 4 | 2040 | Summer | P, [MW] | 0 | 0 | 0.016457 | 0.016458 | 0.016429 | 0.016471 | 0.016485 | 0.016811 | 0.013932 | 0.012957 | 0.012191 | 0.011208 | 0.010427 | 0.0097087 | 0.0099089 | 0.010616 | 0.011741 | 0.012114 | 0.012821 | 0.013599 | 0.014003 | 0.0144 | 0.01867 | 0.017728 | 0.016587 | 0.016664
7 | 5 | 2040 | Summer | P, [MW] | 0 | 0 | 7.3397e-05 | 7.6869e-05 | 8.4233e-05 | 9.7597e-05 | 0.00012636 | 0.00020714 | 0.00037018 | 0.00057661 | 0.0012575 | 0.0024145 | 0.0041873 | 0.0059547 | 0.0071024 | 0.0071456 | 0.0061063 | 0.0043868 | 0.0026074 | 0.0013076 | 0.00061501 | 0.00041707 | 0.00016807 | 0.00013199 | 0.00012446 | 0.00011306
1 | 2 | 2040 | Summer | P, [MW] | 0 | 0 | 0.057636 | 0.056388 | 0.055133 | 0.055059 | 0.055422 | 0.058639 | 0.060124 | 0.063343 | 0.064101 | 0.056015 | 0.051474 | 0.048806 | 0.047854 | 0.045827 | 0.044261 | 0.047174 | 0.052446 | 0.058218 | 0.059756 | 0.062689 | 0.072388 | 0.068358 | 0.061011 | 0.059795
2 | 3 | 2040 | Summer | P, [MW] | 0 | 0 | 0.054147 | 0.053056 | 0.05144 | 0.050947 | 0.050243 | 0.052238 | 0.065925 | 0.070177 | 0.076368 | 0.071789 | 0.072633 | 0.073582 | 0.07669 | 0.075924 | 0.073769 | 0.072948 | 0.074038 | 0.074836 | 0.070367 | 0.071658 | 0.072198 | 0.066156 | 0.055089 | 0.055323
5 | 6 | 2040 | Summer | P, [MW] | 0 | 0 | 0.02098 | 0.020379 | 0.019866 | 0.019743 | 0.019867 | 0.020639 | 0.029181 | 0.033288 | 0.035721 | 0.035049 | 0.036036 | 0.037435 | 0.037201 | 0.035073 | 0.031387 | 0.030656 | 0.029925 | 0.029714 | 0.02889 | 0.029515 | 0.028887 | 0.02581 | 0.022519 | 0.021566
4 | 2 | 2040 | Summer | P, [MW] | 0 | 1 | 0.023369 | 0.023314 | 0.023297 | 0.023372 | 0.023336 | 0.023294 | 0.023396 | 0.01864 | 0.017946 | 0.017269 | 0.0165 | 0.015954 | 0.017057 | 0.018242 | 0.018857 | 0.018937 | 0.018947 | 0.019256 | 0.019539 | 0.023304 | 0.023274 | 0.023275 | 0.023116 | 0.022816
5 | 4 | 2040 | Summer | P, [MW] | 0 | 1 | 0.016375 | 0.016337 | 0.016326 | 0.016378 | 0.016352 | 0.016322 | 0.016389 | 0.013078 | 0.012594 | 0.012122 | 0.011585 | 0.011202 | 0.011971 | 0.012798 | 0.013227 | 0.013286 | 0.013295 | 0.01351 | 0.013708 | 0.016326 | 0.016305 | 0.016305 | 0.016195 | 0.015986
7 | 5 | 2040 | Summer | P, [MW] | 0 | 1 | 6.3224e-05 | 6.5134e-05 | 6.8417e-05 | 7.3242e-05 | 8.2052e-05 | 9.7651e-05 | 9.6067e-05 | 0.0010364 | 0.0015441 | 0.0026909 | 0.0043948 | 0.0060845 | 0.0071748 | 0.0072485 | 0.0062616 | 0.0045929 | 0.0028747 | 0.0016536 | 0.0011328 | 9.404e-05 | 9.5389e-05 | 8.1488e-05 | 7.6671e-05 | 7.6242e-05
1 | 2 | 2040 | Summer | P, [MW] | 0 | 1 | 0.055817 | 0.05424 | 0.052733 | 0.052965 | 0.052859 | 0.053817 | 0.062386 | 0.049368 | 0.051276 | 0.046064 | 0.045002 | 0.041786 | 0.035947 | 0.032904 | 0.029802 | 0.031912 | 0.034909 | 0.039258 | 0.042302 | 0.059642 | 0.059724 | 0.06079 | 0.058798 | 0.054741
2 | 3 | 2040 | Summer | P, [MW] | 0 | 1 | 0.052919 | 0.050922 | 0.049586 | 0.05004 | 0.049161 | 0.048988 | 0.056002 | 0.057438 | 0.062691 | 0.061487 | 0.066739 | 0.066337 | 0.061185 | 0.05815 | 0.049984 | 0.050598 | 0.049811 | 0.051022 | 0.05281 | 0.05359 | 0.052847 | 0.054295 | 0.052097 | 0.0476
5 | 6 | 2040 | Summer | P, [MW] | 0 | 1 | 0.020237 | 0.019734 | 0.019162 | 0.019095 | 0.019146 | 0.01956 | 0.024218 | 0.027228 | 0.029581 | 0.029538 | 0.031322 | 0.031961 | 0.028177 | 0.024511 | 0.021717 | 0.021837 | 0.022253 | 0.022634 | 0.022778 | 0.022544 | 0.022724 | 0.023293 | 0.022328 | 0.020874
4 | 2 | 2040 | Summer | P, [MW] | 0 | 2 | 0.022899 | 0.022899 | 0.023024 | 0.023032 | 0.022994 | 0.022998 | 0.023113 | 0.019993 | 0.019474 | 0.018459 | 0.018037 | 0.018037 | 0.018612 | 0.019427 | 0.019608 | 0.01954 | 0.019352 | 0.019614 | 0.018791 | 0.022375 | 0.023118 | 0.023046 | 0.023128 | 0.022887
5 | 4 | 2040 | Summer | P, [MW] | 0 | 2 | 0.016047 | 0.016047 | 0.016135 | 0.01614 | 0.016114 | 0.016116 | 0.016195 | 0.014026 | 0.013663 | 0.012954 | 0.012658 | 0.012656 | 0.013055 | 0.013623 | 0.01375 | 0.013706 | 0.013577 | 0.013761 | 0.013185 | 0.015678 | 0.016196 | 0.016145 | 0.016203 | 0.016037
7 | 5 | 2040 | Summer | P, [MW] | 0 | 2 | 6.358e-05 | 6.5235e-05 | 6.8081e-05 | 7.3141e-05 | 8.185e-05 | 9.7302e-05 | 0.00010171 | 0.0010418 | 0.0015343 | 0.0027052 | 0.0044024 | 0.0061051 | 0.0072034 | 0.0072719 | 0.0062718 | 0.004603 | 0.0028857 | 0.0016664 | 0.0011176 | 9.8328e-05 | 9.4933e-05 | 8.116e-05 | 7.5849e-05 | 7.5522e-05
1 | 2 | 2040 | Summer | P, [MW] | 0 | 2 | 0.051815 | 0.050242 | 0.049398 | 0.048777 | 0.048316 | 0.048667 | 0.051923 | 0.036365 | 0.03718 | 0.035703 | 0.034109 | 0.032325 | 0.030272 | 0.027421 | 0.027642 | 0.029557 | 0.032114 | 0.035966 | 0.031186 | 0.052793 | 0.058426 | 0.060113 | 0.058609 | 0.054225
2 | 3 | 2040 | Summer | P, [MW] | 0 | 2 | 0.046162 | 0.044605 | 0.044178 | 0.043291 | 0.042051 | 0.041851 | 0.045348 | 0.044315 | 0.047814 | 0.049395 | 0.052704 | 0.054257 | 0.053758 | 0.049017 | 0.047948 | 0.047868 | 0.046351 | 0.047638 | 0.032214 | 0.043466 | 0.051712 | 0.052983 | 0.052192 | 0.047821
5 | 6 | 2040 | Summer | P, [MW] | 0 | 2 | 0.01953 | 0.018965 | 0.018475 | 0.018305 | 0.018233 | 0.01832 | 0.019239 | 0.019975 | 0.021383 | 0.023264 | 0.024202 | 0.024183 | 0.022599 | 0.020068 | 0.019574 | 0.019899 | 0.020472 | 0.020824 | 0.020491 | 0.020829 | 0.02211 | 0.023247 | 0.022195 | 0.020455
4 | 2 | 2040 | Summer | P, [MW] | Expected | - | 0.023387 | 0.02338 | 0.023365 | 0.02342 | 0.023424 | 0.023755 | 0.020836 | 0.018714 | 0.017755 | 0.016506 | 0.015536 | 0.014725 | 0.01517 | 0.016178 | 0.017442 | 0.017823 | 0.01852 | 0.019399 | 0.019737 | 0.021195 | 0.025675 | 0.024699 | 0.023519 | 0.023519
5 | 4 | 2040 | Summer | P, [MW] | Expected | - | 0.016387 | 0.016382 | 0.016372 | 0.016411 | 0.016413 | 0.016642 | 0.014607 | 0.013127 | 0.012459 | 0.011588 | 0.010911 | 0.010343 | 0.010653 | 0.011357 | 0.012241 | 0.012509 | 0.012997 | 0.013609 | 0.013844 | 0.014858 | 0.017979 | 0.017299 | 0.016476 | 0.016478
7 | 5 | 2040 | Summer | P, [MW] | Expected | - | 7.0541e-05 | 7.3531e-05 | 7.9666e-05 | 9.0624e-05 | 0.00011367 | 0.00017581 | 0.00029267 | 0.00070875 | 0.001338 | 0.0024955 | 0.0042477 | 0.0059947 | 0.0071272 | 0.0071784 | 0.0061521 | 0.0044471 | 0.0026854 | 0.0014083 | 0.00076079 | 0.00032539 | 0.00014724 | 0.00011751 | 0.00011069 | 0.00010244
1 | 2 | 2040 | Summer | P, [MW] | Expected | - | 0.056544 | 0.055203 | 0.053971 | 0.053863 | 0.054041 | 0.056526 | 0.059276 | 0.057493 | 0.058423 | 0.051692 | 0.048069 | 0.045449 | 0.043641 | 0.041352 | 0.039821 | 0.042477 | 0.047036 | 0.052331 | 0.053181 | 0.06084 | 0.068584 | 0.066099 | 0.060352 | 0.058277
2 | 3 | 2040 | Summer | P, [MW] | Expected | - | 0.052831 | 0.051544 | 0.050138 | 0.049723 | 0.048918 | 0.05029 | 0.061568 | 0.064662 | 0.070335 | 0.067118 | 0.068944 | 0.069787 | 0.071199 | 0.069541 | 0.066683 | 0.066172 | 0.066622 | 0.067549 | 0.062409 | 0.06505 | 0.066507 | 0.06258 | 0.054248 | 0.053148
5 | 6 | 2040 | Summer | P, [MW] | Expected | - | 0.020667 | 0.020085 | 0.019567 | 0.019445 | 0.019531 | 0.020153 | 0.027052 | 0.030521 | 0.032796 | 0.032578 | 0.033672 | 0.03476 | 0.033826 | 0.03142 | 0.028318 | 0.02786 | 0.027478 | 0.027432 | 0.026817 | 0.027278 | 0.027038 | 0.025084 | 0.022445 | 0.021308
4 | 2 | 2050 | Winter | P, [MW] | 0 | 0 | 0.04122 | 0.040218 | 0.040708 | 0.041256 | 0.041508 | 0.041443 | 0.011731 | 0.009215 | 0.0081412 | 0.0081147 | 0.0074605 | 0.0071309 | 0.0075291 | 0.0079172 | 0.0097948 | 0.01238 | 0.012605 | 0.012336 | 0.015586 | 0.017236 | 0.018098 | 0.020495 | 0.044741 | 0.042436
5 | 4 | 2050 | Winter | P, [MW] | 0 | 0 | 0.028841 | 0.028139 | 0.028483 | 0.028866 | 0.029042 | 0.028997 | 0.0082462 | 0.0064857 | 0.0057339 | 0.0057152 | 0.0052565 | 0.0050261 | 0.0053058 | 0.0055772 | 0.0068922 | 0.0087012 | 0.008858 | 0.00867 | 0.010942 | 0.012095 | 0.012698 | 0.014373 | 0.031299 | 0.02969
7 | 5 | 2050 | Winter | P, [MW] | 0 | 0 | 5.0076e-05 | 8.169e-05 | 7.5683e-05 | 6.7538e-05 | 5.7814e-05 | 3.9814e-05 | 0.002571 | 0.0030675 | 0.0033135 | 0.0033411 | 0.0033791 | 0.0035568 | 0.0036457 | 0.00347 | 0.0032026 | 0.0028169 | 0.0026608 | 0.0026745 | 0.0020975 | 0.0017453 | 0.0016848 | 0.001361 | 5.1821e-06 | 2.673e-05
1 | 2 | 2050 | Winter | P, [MW] | 0 | 0 | 0.07889 | 0.078753 | 0.078771 | 0.078801 | 0.078842 | 0.078944 | 0.077507 | 0.07746 | 0.077326 | 0.077132 | 0.076992 | 0.076893 | 0.076819 | 0.076812 | 0.076801 | 0.076857 | 0.077114 | 0.077508 | 0.07775 | 0.077889 | 0.077959 | 0.077936 | 0.079481 | 0.079142
2 | 3 | 2050 | Winter | P, [MW] | 0 | 0 | 0.096264 | 0.091193 | 0.093428 | 0.095979 | 0.097878 | 0.098006 | 0.099887 | 0.10055 | 0.10077 | 0.10055 | 0.10027 | 0.10071 | 0.10116 | 0.10071 | 0.10066 | 0.10066 | 0.10033 | 0.10042 | 0.099997 | 0.099338 | 0.099539 | 0.099246 | 0.098151 | 0.097897
5 | 6 | 2050 | Winter | P, [MW] | 0 | 0 | 0.035117 | 0.035161 | 0.034739 | 0.03433 | 0.034332 | 0.035417 | 0.046285 | 0.046922 | 0.047198 | 0.047274 | 0.047438 | 0.047476 | 0.047357 | 0.047284 | 0.04679 | 0.045994 | 0.045982 | 0.04618 | 0.045224 | 0.044771 | 0.044531 | 0.043648 | 0.040954 | 0.036961
4 | 2 | 2050 | Winter | P, [MW] | 0 | 1 | 0.034266 | 0.034176 | 0.034401 | 0.034629 | 0.034261 | 0.03407 | 0.032406 | 0.016719 | 0.014756 | 0.013105 | 0.012042 | 0.011928 | 0.012699 | 0.013905 | 0.015267 | 0.016055 | 0.015766 | 0.015265 | 0.017824 | 0.030389 | 0.030818 | 0.031418 | 0.031699 | 0.032456
5 | 4 | 2050 | Winter | P, [MW] | 0 | 1 | 0.023977 | 0.023913 | 0.024071 | 0.02423 | 0.023973 | 0.02384 | 0.022679 | 0.011733 | 0.010362 | 0.0092076 | 0.008465 | 0.0083858 | 0.008925 | 0.0097684 | 0.01072 | 0.011271 | 0.011068 | 0.010717 | 0.012506 | 0.021267 | 0.021566 | 0.021984 | 0.022181 | 0.02271
7 | 5 | 2050 | Winter | P, [MW] | 0 | 1 | 0.00043574 | 0.00056183 | 0.00059192 | 0.00061726 | 0.00061509 | 0.00048549 | 0.00020287 | 0.0018691 | 0.0023005 | 0.0026895 | 0.0030594 | 0.0033062 | 0.0033383 | 0.0031695 | 0.0028043 | 0.0024882 | 0.0023062 | 0.0021801 | 0.0017467 | 0.00016875 | 0.00022527 | 0.000318 | 0.00032685 | 0.00044867
1 | 2 | 2050 | Winter | P, [MW] | 0 | 1 | 0.077219 | 0.077061 | 0.077014 | 0.07697 | 0.076954 | 0.077079 | 0.077619 | 0.071599 | 0.07151 | 0.07102 | 0.070357 | 0.069677 | 0.068942 | 0.068422 | 0.068155 | 0.068568 | 0.069773 | 0.070969 | 0.070944 | 0.077739 | 0.077583 | 0.077376 | 0.077368 | 0.077165
2 | 3 | 2050 | Winter | P, [MW] | 0 | 1 | 0.084206 | 0.082825 | 0.083106 | 0.083057 | 0.082715 | 0.083537 | 0.085182 | 0.088275 | 0.088761 | 0.08841 | 0.088788 | 0.089251 | 0.088894 | 0.088422 | 0.087534 | 0.087271 | 0.08758 | 0.087856 | 0.087436 | 0.083201 | 0.082531 | 0.081551 | 0.081857 | 0.081397
5 | 6 | 2050 | Winter | P, [MW] | 0 | 1 | 0.02891 | 0.027767 | 0.027472 | 0.027075 | 0.027285 | 0.028434 | 0.033263 | 0.041697 | 0.043103 | 0.043897 | 0.044427 | 0.044631 | 0.044095 | 0.043204 | 0.041896 | 0.041209 | 0.041804 | 0.042525 | 0.040592 | 0.034616 | 0.033405 | 0.031872 | 0.031549 | 0.029858
4 | 2 | 2050 | Winter | P, [MW] | 0 | 2 | 0.032499 | 0.032858 | 0.033231 | 0.033436 | 0.033407 | 0.032761 | 0.032048 | 0.031875 | 0.017993 | 0.015558 | 0.014094 | 0.013281 | 0.014407 | 0.015559 | 0.016167 | 0.017052 | 0.017256 | 0.030212 | 0.029861 | 0.029902 | 0.030266 | 0.031001 | 0.03125 | 0.032058
5 | 4 | 2050 | Winter | P, [MW] | 0 | 2 | 0.022733 | 0.022984 | 0.023244 | 0.023387 | 0.023364 | 0.022914 | 0.022417 | 0.022298 | 0.012627 | 0.010926 | 0.0099025 | 0.0093343 | 0.010122 | 0.010927 | 0.011352 | 0.01197 | 0.012113 | 0.021136 | 0.020893 | 0.020922 | 0.021175 | 0.021688 | 0.021862 | 0.022424
7 | 5 | 2050 | Winter | P, [MW] | 0 | 2 | 0.0011727 | 0.0013296 | 0.0014795 | 0.0015499 | 0.0016766 | 0.0014372 | 0.0011288 | 0.0010047 | 0.0031145 | 0.0039256 | 0.0047127 | 0.0052553 | 0.0055721 | 0.00546 | 0.0050223 | 0.0046354 | 0.0041345 | 0.00063864 | 0.00043108 | 0.00041002 | 0.00054445 | 0.00069013 | 0.00075832 | 0.0011099
1 | 2 | 2050 | Winter | P, [MW] | 0 | 2 | 0.075476 | 0.075329 | 0.075187 | 0.075102 | 0.074986 | 0.075119 | 0.075322 | 0.075366 | 0.060652 | 0.061878 | 0.061325 | 0.059976 | 0.057847 | 0.056276 | 0.055906 | 0.056532 | 0.057498 | 0.075689 | 0.076251 | 0.076401 | 0.076181 | 0.075966 | 0.075895 | 0.075503
2 | 3 | 2050 | Winter | P, [MW] | 0 | 2 | 0.069354 | 0.068304 | 0.067455 | 0.066959 | 0.065216 | 0.066348 | 0.06812 | 0.069512 | 0.081212 | 0.082912 | 0.083971 | 0.083165 | 0.082442 | 0.081205 | 0.079819 | 0.080966 | 0.080569 | 0.071153 | 0.074933 | 0.075543 | 0.07342 | 0.072502 | 0.07184 | 0.068807
5 | 6 | 2050 | Winter | P, [MW] | 0 | 2 | 0.025567 | 0.024751 | 0.023943 | 0.023547 | 0.023453 | 0.024599 | 0.026126 | 0.026395 | 0.035604 | 0.039565 | 0.04115 | 0.041635 | 0.040186 | 0.038348 | 0.037155 | 0.036056 | 0.03581 | 0.029517 | 0.031078 | 0.031378 | 0.030373 | 0.028851 | 0.028331 | 0.026237
4 | 2 | 2050 | Winter | P, [MW] | Expected | - | 0.038981 | 0.038303 | 0.038739 | 0.039192 | 0.039315 | 0.039149 | 0.017587 | 0.013524 | 0.010494 | 0.009891 | 0.0090626 | 0.0086948 | 0.0092502 | 0.0098642 | 0.011487 | 0.013572 | 0.013721 | 0.015308 | 0.017945 | 0.020924 | 0.021653 | 0.023557 | 0.040951 | 0.039528
5 | 4 | 2050 | Winter | P, [MW] | Expected | - | 0.027274 | 0.026799 | 0.027104 | 0.027421 | 0.027507 | 0.027391 | 0.012333 | 0.0094942 | 0.0073798 | 0.0069585 | 0.0063785 | 0.0061215 | 0.0065109 | 0.0069402 | 0.0080762 | 0.0095353 | 0.0096388 | 0.010743 | 0.012587 | 0.014666 | 0.015176 | 0.016505 | 0.028648 | 0.027655
7 | 5 | 2050 | Winter | P, [MW] | Expected | - | 0.00026555 | 0.00032855 | 0.00034998 | 0.00035784 | 0.00036868 | 0.00030311 | 0.0020266 | 0.0026016 | 0.0031403 | 0.0033315 | 0.0035239 | 0.0037636 | 0.003877 | 0.0037114 | 0.0034056 | 0.0030298 | 0.0028206 | 0.002313 | 0.0018094 | 0.0013293 | 0.0013134 | 0.0011162 | 0.00015873 | 0.00024174
1 | 2 | 2050 | Winter | P, [MW] | Expected | - | 0.078163 | 0.078022 | 0.078008 | 0.078011 | 0.078021 | 0.078131 | 0.077211 | 0.076323 | 0.074114 | 0.07408 | 0.073806 | 0.073446 | 0.072983 | 0.07268 | 0.07258 | 0.072769 | 0.073263 | 0.076314 | 0.076563 | 0.077655 | 0.077651 | 0.077575 | 0.078667 | 0.07834
2 | 3 | 2050 | Winter | P, [MW] | Expected | - | 0.090697 | 0.086728 | 0.088243 | 0.089987 | 0.091046 | 0.091417 | 0.093248 | 0.094362 | 0.096261 | 0.096295 | 0.096303 | 0.09657 | 0.096732 | 0.096172 | 0.095807 | 0.095934 | 0.095684 | 0.094444 | 0.094622 | 0.093633 | 0.093378 | 0.092898 | 0.092064 | 0.091384
5 | 6 | 2050 | Winter | P, [MW] | Expected | - | 0.032866 | 0.032618 | 0.032159 | 0.031753 | 0.031771 | 0.032874 | 0.041545 | 0.043243 | 0.044956 | 0.04569 | 0.04611 | 0.046235 | 0.045866 | 0.045425 | 0.044715 | 0.043891 | 0.043932 | 0.043277 | 0.042541 | 0.041407 | 0.040919 | 0.039852 | 0.037807 | 0.034414
4 | 2 | 2050 | Summer | P, [MW] | 0 | 0 | 0.039588 | 0.039664 | 0.039692 | 0.039728 | 0.039588 | 0.039396 | 0.018814 | 0.015546 | 0.013773 | 0.012915 | 0.011915 | 0.011004 | 0.010974 | 0.011918 | 0.014407 | 0.015902 | 0.017674 | 0.019256 | 0.022412 | 0.022162 | 0.02344 | 0.025977 | 0.039587 | 0.039704
5 | 4 | 2050 | Summer | P, [MW] | 0 | 0 | 0.027702 | 0.027755 | 0.027775 | 0.027799 | 0.027702 | 0.027568 | 0.013198 | 0.010914 | 0.0096757 | 0.0090758 | 0.0083764 | 0.0077386 | 0.0077182 | 0.0083783 | 0.010119 | 0.011164 | 0.012403 | 0.013508 | 0.015713 | 0.015538 | 0.01643 | 0.018202 | 0.027701 | 0.027783
7 | 5 | 2050 | Summer | P, [MW] | 0 | 0 | 0.00010761 | 0.00013841 | 0.00016986 | 0.00018588 | 0.00018369 | 0.00015738 | 0.0013913 | 0.0018519 | 0.0023041 | 0.0024585 | 0.0026545 | 0.0028331 | 0.0029378 | 0.0027383 | 0.0023335 | 0.0020567 | 0.0017604 | 0.0014823 | 0.00098887 | 0.00098338 | 0.00088744 | 0.00057656 | 5.3029e-05 | 9.1781e-05
1 | 2 | 2050 | Summer | P, [MW] | 0 | 0 | 0.078372 | 0.078266 | 0.078177 | 0.078133 | 0.078128 | 0.078181 | 0.075496 | 0.075499 | 0.075259 | 0.074785 | 0.074383 | 0.074151 | 0.073994 | 0.073855 | 0.073696 | 0.073884 | 0.074315 | 0.074965 | 0.075263 | 0.075792 | 0.075933 | 0.075523 | 0.078725 | 0.078526
2 | 3 | 2050 | Summer | P, [MW] | 0 | 0 | 0.095603 | 0.095552 | 0.09538 | 0.095329 | 0.095291 | 0.095401 | 0.096647 | 0.09725 | 0.097932 | 0.097787 | 0.097715 | 0.097679 | 0.097908 | 0.097656 | 0.097427 | 0.097244 | 0.097219 | 0.09725 | 0.096846 | 0.096679 | 0.096789 | 0.096208 | 0.095451 | 0.095493
5 | 6 | 2050 | Summer | P, [MW] | 0 | 0 | 0.032809 | 0.03213 | 0.03158 | 0.031302 | 0.031403 | 0.031888 | 0.0429 | 0.044155 | 0.044854 | 0.045131 | 0.045486 | 0.04583 | 0.045851 | 0.045488 | 0.044508 | 0.043907 | 0.04318 | 0.042535 | 0.040944 | 0.041332 | 0.040794 | 0.03905 | 0.035078 | 0.0336
4 | 2 | 2050 | Summer | P, [MW] | 0 | 1 | 0.034651 | 0.034831 | 0.035077 | 0.035213 | 0.0351 | 0.034782 | 0.033149 | 0.019032 | 0.017573 | 0.016289 | 0.014989 | 0.014171 | 0.015574 | 0.017596 | 0.019358 | 0.020157 | 0.020517 | 0.021024 | 0.032742 | 0.032861 | 0.032789 | 0.032703 | 0.032743 | 0.033108
5 | 4 | 2050 | Summer | P, [MW] | 0 | 1 | 0.024247 | 0.024372 | 0.024544 | 0.024639 | 0.02456 | 0.024338 | 0.023197 | 0.013352 | 0.012333 | 0.011435 | 0.010527 | 0.0099556 | 0.010937 | 0.012351 | 0.013582 | 0.01414 | 0.014391 | 0.014745 | 0.022913 | 0.022996 | 0.022946 | 0.022886 | 0.022913 | 0.023167
7 | 5 | 2050 | Summer | P, [MW] | 0 | 1 | 0.00062803 | 0.00072375 | 0.00083963 | 0.00085489 | 0.00085146 | 0.00079128 | 0.00037445 | 0.0018533 | 0.0022497 | 0.0026807 | 0.0032099 | 0.00365 | 0.0037642 | 0.0035645 | 0.0031538 | 0.0027831 | 0.0024205 | 0.0021134 | 0.00037593 | 0.00035626 | 0.00037111 | 0.00033624 | 0.00036698 | 0.00054666
1 | 2 | 2050 | Summer | P, [MW] | 0 | 1 | 0.076728 | 0.076619 | 0.076495 | 0.076458 | 0.076437 | 0.076463 | 0.077 | 0.068933 | 0.068733 | 0.067903 | 0.066925 | 0.065895 | 0.064342 | 0.062878 | 0.061755 | 0.062032 | 0.062987 | 0.063954 | 0.076734 | 0.076862 | 0.076895 | 0.077011 | 0.076964 | 0.076652
2 | 3 | 2050 | Summer | P, [MW] | 0 | 1 | 0.083844 | 0.083261 | 0.082945 | 0.083209 | 0.082983 | 0.082912 | 0.083894 | 0.087468 | 0.088004 | 0.087776 | 0.08817 | 0.088187 | 0.087911 | 0.087768 | 0.086998 | 0.087017 | 0.086834 | 0.08696 | 0.083273 | 0.083488 | 0.083067 | 0.083474 | 0.083131 | 0.081615
5 | 6 | 2050 | Summer | P, [MW] | 0 | 1 | 0.026913 | 0.026167 | 0.025361 | 0.025154 | 0.025175 | 0.025581 | 0.030057 | 0.038638 | 0.040156 | 0.040948 | 0.041904 | 0.042386 | 0.041106 | 0.038914 | 0.035915 | 0.034793 | 0.034343 | 0.034054 | 0.029585 | 0.029806 | 0.029778 | 0.030234 | 0.029737 | 0.027933
4 | 2 | 2050 | Summer | P, [MW] | 0 | 2 | 0.033289 | 0.033636 | 0.033995 | 0.034154 | 0.034146 | 0.034027 | 0.03351 | 0.033296 | 0.020315 | 0.018455 | 0.0178 | 0.017575 | 0.018153 | 0.019127 | 0.019689 | 0.020157 | 0.020188 | 0.020604 | 0.033272 | 0.032095 | 0.03213 | 0.031703 | 0.032102 | 0.032803
5 | 4 | 2050 | Summer | P, [MW] | 0 | 2 | 0.02329 | 0.023531 | 0.023782 | 0.023892 | 0.023886 | 0.023803 | 0.023444 | 0.023294 | 0.014251 | 0.012951 | 0.012494 | 0.012337 | 0.01274 | 0.01342 | 0.013813 | 0.01414 | 0.014162 | 0.014453 | 0.023263 | 0.022452 | 0.022481 | 0.022184 | 0.022463 | 0.02295
7 | 5 | 2050 | Summer | P, [MW] | 0 | 2 | 0.0012021 | 0.0014173 | 0.0015592 | 0.0016848 | 0.0017618 | 0.0017507 | 0.0013604 | 0.0014845 | 0.0030201 | 0.0037106 | 0.004393 | 0.0050346 | 0.0053171 | 0.0050369 | 0.0045513 | 0.0039114 | 0.0032799 | 0.0028652 | 0.0025148 | 0.0011889 | 0.0006911 | 0.00056892 | 0.00059336 | 0.0010047
1 | 2 | 2050 | Summer | P, [MW] | 0 | 2 | 0.075265 | 0.075063 | 0.07492 | 0.074792 | 0.0747 | 0.074657 | 0.074878 | 0.074679 | 0.054985 | 0.056961 | 0.056289 | 0.055105 | 0.053434 | 0.051323 | 0.051266 | 0.05231 | 0.053689 | 0.054883 | 0.074215 | 0.075227 | 0.075912 | 0.076176 | 0.076156 | 0.075627
2 | 3 | 2050 | Summer | P, [MW] | 0 | 2 | 0.073219 | 0.071821 | 0.071482 | 0.070601 | 0.069502 | 0.069321 | 0.072145 | 0.070682 | 0.081304 | 0.08267 | 0.083561 | 0.083964 | 0.083925 | 0.082507 | 0.081984 | 0.081762 | 0.080853 | 0.081378 | 0.056191 | 0.069884 | 0.077077 | 0.077828 | 0.078147 | 0.074498
5 | 6 | 2050 | Summer | P, [MW] | 0 | 2 | 0.023848 | 0.022883 | 0.022073 | 0.021649 | 0.021472 | 0.021536 | 0.022742 | 0.022703 | 0.028743 | 0.033432 | 0.034745 | 0.035143 | 0.033849 | 0.030778 | 0.029331 | 0.028524 | 0.028386 | 0.028091 | 0.022802 | 0.025405 | 0.027228 | 0.028461 | 0.027846 | 0.025261
4 | 2 | 2050 | Summer | P, [MW] | Expected | - | 0.037983 | 0.038113 | 0.038219 | 0.038286 | 0.03817 | 0.03797 | 0.022961 | 0.01858 | 0.015251 | 0.014189 | 0.013195 | 0.012395 | 0.012657 | 0.013759 | 0.015869 | 0.017118 | 0.01844 | 0.019701 | 0.025439 | 0.025109 | 0.026017 | 0.027756 | 0.03754 | 0.037776
5 | 4 | 2050 | Summer | P, [MW] | Expected | - | 0.026578 | 0.026669 | 0.026743 | 0.02679 | 0.026708 | 0.026569 | 0.01609 | 0.013031 | 0.010709 | 0.0099665 | 0.0092719 | 0.0087122 | 0.0088955 | 0.0096661 | 0.011142 | 0.012015 | 0.012938 | 0.01382 | 0.01782 | 0.017591 | 0.018226 | 0.01944 | 0.026269 | 0.026433
7 | 5 | 2050 | Summer | P, [MW] | Expected | - | 0.00033831 | 0.00040473 | 0.00046403 | 0.00049558 | 0.00050453 | 0.00047555 | 0.0012416 | 0.0017996 | 0.0023986 | 0.0026691 | 0.0029822 | 0.0032643 | 0.0033957 | 0.0031847 | 0.0027675 | 0.0024254 | 0.0020718 | 0.00177 | 0.0011193 | 0.00092315 | 0.00078563 | 0.00054114 | 0.00017507 | 0.00028718
1 | 2 | 2050 | Summer | P, [MW] | Expected | - | 0.077693 | 0.077573 | 0.077472 | 0.077416 | 0.077397 | 0.077432 | 0.075622 | 0.074444 | 0.07143 | 0.071256 | 0.070733 | 0.070251 | 0.069678 | 0.069068 | 0.068786 | 0.069109 | 0.06975 | 0.070523 | 0.075323 | 0.075864 | 0.076067 | 0.075829 | 0.078106 | 0.077844
2 | 3 | 2050 | Summer | P, [MW] | Expected | - | 0.090725 | 0.090406 | 0.09019 | 0.090065 | 0.089849 | 0.089891 | 0.091325 | 0.092057 | 0.094138 | 0.094197 | 0.094329 | 0.094363 | 0.094482 | 0.094079 | 0.093731 | 0.093571 | 0.093398 | 0.093513 | 0.089099 | 0.090967 | 0.092013 | 0.091763 | 0.091219 | 0.090511
5 | 6 | 2050 | Summer | P, [MW] | Expected | - | 0.030687 | 0.029957 | 0.029333 | 0.029045 | 0.029094 | 0.029508 | 0.038186 | 0.040302 | 0.041881 | 0.042862 | 0.04344 | 0.043811 | 0.043459 | 0.042447 | 0.041112 | 0.040408 | 0.039804 | 0.03926 | 0.03673 | 0.03741 | 0.037283 | 0.036278 | 0.033282 | 0.031599

## Transformer Ratio
From Node ID | To Node ID | Year | Day | Quantity | Market Scenario | Operation Scenario | 0 | 1 | 2 | 3 | 4 | 5 | 6 | 7 | 8 | 9 | 10 | 11 | 12 | 13 | 14 | 15 | 16 | 17 | 18 | 19 | 20 | 21 | 22 | 23
1 | 2 | 2020 | Winter | Ratio | 0 | 0 | 1.0317 | 1.0324 | 1.0322 | 1.032 | 1.0316 | 1.0307 | 1.0257 | 1.0247 | 1.0247 | 1.0245 | 1.0243 | 1.0247 | 1.0251 | 1.0249 | 1.0252 | 1.0255 | 1.0256 | 1.0256 | 1.0256 | 1.026 | 1.026 | 1.0266 | 1.0294 | 1.0305
2 | 3 | 2020 | Winter | Ratio | 0 | 0 | 0.9915 | 0.99076 | 0.9913 | 0.99174 | 0.99204 | 0.99251 | 0.9992 | 1.0005 | 1.001 | 1.0003 | 0.99916 | 1.0007 | 1.0027 | 1.0014 | 1.0016 | 1.0023 | 1.0009 | 1.0015 | 1.0001 | 0.99776 | 0.99849 | 0.99757 | 0.99346 | 0.99252
5 | 6 | 2020 | Winter | Ratio | 0 | 0 | 0.94818 | 0.94789 | 0.94784 | 0.94775 | 0.94809 | 0.94936 | 0.95457 | 0.9583 | 0.95932 | 0.95861 | 0.95981 | 0.95985 | 0.95806 | 0.95747 | 0.95454 | 0.95248 | 0.953 | 0.95377 | 0.95342 | 0.95317 | 0.95271 | 0.95173 | 0.9501 | 0.94919
1 | 2 | 2020 | Winter | Ratio | 0 | 1 | 1.0312 | 1.0323 | 1.0323 | 1.0324 | 1.0326 | 1.0317 | 1.0281 | 1.0272 | 1.0259 | 1.0255 | 1.0251 | 1.0252 | 1.0257 | 1.0269 | 1.0293 | 1.0297 | 1.0288 | 1.0277 | 1.0282 | 1.0284 | 1.0291 | 1.0301 | 1.031 | 1.0321
2 | 3 | 2020 | Winter | Ratio | 0 | 1 | 0.99221 | 0.99071 | 0.99092 | 0.99091 | 0.99034 | 0.99134 | 0.99574 | 0.99598 | 0.99782 | 0.99746 | 0.99876 | 0.99992 | 0.99844 | 0.99535 | 0.99079 | 0.99048 | 0.99123 | 0.99245 | 0.99241 | 0.99279 | 0.99173 | 0.99094 | 0.99064 | 0.99007
5 | 6 | 2020 | Winter | Ratio | 0 | 1 | 0.94828 | 0.94801 | 0.94811 | 0.94782 | 0.94825 | 0.94869 | 0.95187 | 0.95317 | 0.95433 | 0.95518 | 0.95614 | 0.9556 | 0.95426 | 0.95313 | 0.95255 | 0.95255 | 0.95299 | 0.95357 | 0.95262 | 0.95181 | 0.9513 | 0.95063 | 0.94993 | 0.94935
1 | 2 | 2020 | Winter | Ratio | 0 | 2 | 1.033 | 1.0335 | 1.0337 | 1.0338 | 1.0343 | 1.0337 | 1.0327 | 1.0316 | 1.0302 | 1.0288 | 1.0272 | 1.0274 | 1.0287 | 1.03 | 1.0308 | 1.0306 | 1.0307 | 1.0303 | 1.0297 | 1.0294 | 1.03 | 1.0306 | 1.0316 | 1.033
2 | 3 | 2020 | Winter | Ratio | 0 | 2 | 0.9895 | 0.98919 | 0.98902 | 0.98901 | 0.98838 | 0.98868 | 0.9895 | 0.99017 | 0.99111 | 0.99165 | 0.99265 | 0.99108 | 0.99073 | 0.99023 | 0.98964 | 0.99035 | 0.99035 | 0.99053 | 0.99117 | 0.99146 | 0.9909 | 0.99074 | 0.99015 | 0.98901
5 | 6 | 2020 | Winter | Ratio | 0 | 2 | 0.94865 | 0.94841 | 0.94815 | 0.94793 | 0.94816 | 0.94875 | 0.94922 | 0.94965 | 0.95073 | 0.95221 | 0.95387 | 0.95468 | 0.95293 | 0.95163 | 0.95115 | 0.95063 | 0.95069 | 0.95117 | 0.95115 | 0.95116 | 0.95084 | 0.95026 | 0.94951 | 0.949
1 | 2 | 2020 | Winter | Ratio | Expected | - | 1.0319 | 1.0326 | 1.0324 | 1.0323 | 1.0322 | 1.0313 | 1.0271 | 1.026 | 1.0257 | 1.0253 | 1.0249 | 1.0251 | 1.0257 | 1.0259 | 1.0265 | 1.0269 | 1.0268 | 1.0265 | 1.0266 | 1.0268 | 1.027 | 1.0277 | 1.0299 | 1.0311
2 | 3 | 2020 | Winter | Ratio | Expected | - | 0.99131 | 0.99053 | 0.99092 | 0.99123 | 0.99127 | 0.9918 | 0.99732 | 0.99841 | 0.99915 | 0.99863 | 0.99817 | 0.9992 | 1.0004 | 0.99891 | 0.99838 | 0.9989 | 0.99799 | 0.99867 | 0.99772 | 0.99615 | 0.99644 | 0.99565 | 0.99259 | 0.99167
5 | 6 | 2020 | Winter | Ratio | Expected | - | 0.94826 | 0.94798 | 0.94792 | 0.94778 | 0.94812 | 0.94918 | 0.95342 | 0.95633 | 0.95738 | 0.95721 | 0.95844 | 0.95851 | 0.95678 | 0.95602 | 0.95377 | 0.95223 | 0.95267 | 0.95337 | 0.95298 | 0.95269 | 0.95224 | 0.95136 | 0.94999 | 0.94919
1 | 2 | 2020 | Summer | Ratio | 0 | 0 | 1.0312 | 1.0315 | 1.0318 | 1.032 | 1.032 | 1.0315 | 1.0275 | 1.0258 | 1.0252 | 1.0251 | 1.0249 | 1.0246 | 1.0249 | 1.0253 | 1.026 | 1.0263 | 1.0265 | 1.0266 | 1.027 | 1.027 | 1.027 | 1.0282 | 1.0305 | 1.0308
2 | 3 | 2020 | Summer | Ratio | 0 | 0 | 0.99305 | 0.99277 | 0.99216 | 0.99196 | 0.99172 | 0.99226 | 0.99682 | 0.99853 | 1.0009 | 0.99979 | 0.99955 | 0.99932 | 1.0004 | 1.0001 | 0.99968 | 0.99928 | 0.99961 | 0.99992 | 0.99823 | 0.99805 | 0.9986 | 0.99644 | 0.99281 | 0.99302
5 | 6 | 2020 | Summer | Ratio | 0 | 0 | 0.94881 | 0.94855 | 0.94842 | 0.94836 | 0.94865 | 0.94909 | 0.95276 | 0.95583 | 0.95635 | 0.95662 | 0.95731 | 0.95823 | 0.95768 | 0.95646 | 0.95431 | 0.9536 | 0.95279 | 0.95247 | 0.95252 | 0.95245 | 0.95153 | 0.95058 | 0.94986 | 0.94917
1 | 2 | 2020 | Summer | Ratio | 0 | 1 | 1.0314 | 1.0318 | 1.0321 | 1.0321 | 1.0321 | 1.0321 | 1.0295 | 1.0283 | 1.0271 | 1.0272 | 1.0264 | 1.0262 | 1.0274 | 1.0287 | 1.0307 | 1.0308 | 1.0309 | 1.0307 | 1.0302 | 1.03 | 1.0301 | 1.0298 | 1.0308 | 1.032
2 | 3 | 2020 | Summer | Ratio | 0 | 1 | 0.99264 | 0.99226 | 0.99196 | 0.992 | 0.99182 | 0.99151 | 0.99446 | 0.99475 | 0.99613 | 0.99567 | 0.99688 | 0.9964 | 0.99516 | 0.99414 | 0.99173 | 0.9923 | 0.99233 | 0.99293 | 0.99354 | 0.99353 | 0.99311 | 0.99313 | 0.99192 | 0.99081
5 | 6 | 2020 | Summer | Ratio | 0 | 1 | 0.94854 | 0.9483 | 0.94817 | 0.94812 | 0.94824 | 0.94856 | 0.95086 | 0.95229 | 0.9532 | 0.95335 | 0.95428 | 0.95481 | 0.95298 | 0.95134 | 0.95025 | 0.95016 | 0.95027 | 0.95025 | 0.95046 | 0.95026 | 0.95021 | 0.95037 | 0.94967 | 0.94926
1 | 2 | 2020 | Summer | Ratio | 0 | 2 | 1.0327 | 1.0331 | 1.0332 | 1.0334 | 1.0336 | 1.0337 | 1.0328 | 1.0327 | 1.0315 | 1.0307 | 1.0297 | 1.0293 | 1.0297 | 1.0312 | 1.0316 | 1.0317 | 1.0321 | 1.0318 | 1.0361 | 1.0324 | 1.0305 | 1.03 | 1.0307 | 1.0321
2 | 3 | 2020 | Summer | Ratio | 0 | 2 | 0.99064 | 0.99014 | 0.99004 | 0.9899 | 0.98946 | 0.98928 | 0.99038 | 0.99042 | 0.99167 | 0.99196 | 0.99305 | 0.99343 | 0.99307 | 0.992 | 0.99167 | 0.99167 | 0.99109 | 0.99182 | 0.98518 | 0.98975 | 0.9925 | 0.99262 | 0.99213 | 0.99091
5 | 6 | 2020 | Summer | Ratio | 0 | 2 | 0.94845 | 0.9482 | 0.9479 | 0.94784 | 0.9479 | 0.94805 | 0.94838 | 0.94923 | 0.94992 | 0.95124 | 0.9519 | 0.95192 | 0.95124 | 0.95043 | 0.94999 | 0.94966 | 0.94978 | 0.94974 | 0.95059 | 0.95029 | 0.95016 | 0.95061 | 0.94965 | 0.94906
1 | 2 | 2020 | Summer | Ratio | Expected | - | 1.0314 | 1.0318 | 1.0321 | 1.0322 | 1.0323 | 1.0319 | 1.0285 | 1.0271 | 1.0264 | 1.0262 | 1.0258 | 1.0255 | 1.0259 | 1.0266 | 1.0275 | 1.0277 | 1.028 | 1.0279 | 1.0288 | 1.0282 | 1.0279 | 1.0286 | 1.0306 | 1.0312
2 | 3 | 2020 | Summer | Ratio | Expected | - | 0.99265 | 0.99232 | 0.99183 | 0.99167 | 0.99141 | 0.99173 | 0.99556 | 0.99683 | 0.99893 | 0.99808 | 0.99824 | 0.99806 | 0.99862 | 0.99806 | 0.9974 | 0.99719 | 0.99735 | 0.99777 | 0.9957 | 0.99622 | 0.99694 | 0.99542 | 0.99258 | 0.9924
5 | 6 | 2020 | Summer | Ratio | Expected | - | 0.94872 | 0.94847 | 0.94831 | 0.94825 | 0.94848 | 0.94887 | 0.95187 | 0.95438 | 0.95498 | 0.95539 | 0.95611 | 0.95684 | 0.95609 | 0.95487 | 0.95312 | 0.95254 | 0.952 | 0.95176 | 0.95195 | 0.95183 | 0.95115 | 0.95055 | 0.9498 | 0.94917
1 | 2 | 2030 | Winter | Ratio | 0 | 0 | 1.0277 | 1.0286 | 1.028 | 1.0283 | 1.0276 | 1.0273 | 1.0246 | 1.0214 | 1.0159 | 1.0124 | 1.0098 | 1.0065 | 1.0045 | 1.0067 | 1.0096 | 1.0115 | 1.0149 | 1.0167 | 1.0212 | 1.0244 | 1.0291 | 1.0254 | 1.0266 | 1.0272
2 | 3 | 2030 | Winter | Ratio | 0 | 0 | 0.9949 | 0.99409 | 0.99478 | 0.99515 | 0.99555 | 0.9958 | 1.0032 | 1.0055 | 1.0078 | 1.0077 | 1.0069 | 1.0098 | 1.013 | 1.0105 | 1.0099 | 1.0103 | 1.0078 | 1.0086 | 1.0054 | 1.0015 | 1.001 | 1.0011 | 0.99667 | 0.9958
5 | 6 | 2030 | Winter | Ratio | 0 | 0 | 0.94677 | 0.94664 | 0.94632 | 0.94639 | 0.9466 | 0.94838 | 0.95389 | 0.95816 | 0.95925 | 0.9581 | 0.95934 | 0.95953 | 0.95764 | 0.95684 | 0.95342 | 0.95103 | 0.95141 | 0.95241 | 0.95215 | 0.95221 | 0.95184 | 0.95065 | 0.94922 | 0.94812
1 | 2 | 2030 | Winter | Ratio | 0 | 1 | 1.0278 | 1.0284 | 1.0281 | 1.0286 | 1.0283 | 1.028 | 1.0243 | 1.0224 | 1.019 | 1.0166 | 1.013 | 1.0099 | 1.0115 | 1.0147 | 1.019 | 1.0207 | 1.0214 | 1.0215 | 1.0232 | 1.0244 | 1.0262 | 1.026 | 1.0271 | 1.0279
2 | 3 | 2030 | Winter | Ratio | 0 | 1 | 0.99554 | 0.99397 | 0.9943 | 0.9942 | 0.99366 | 0.99458 | 0.9996 | 1.0002 | 1.003 | 1.003 | 1.0055 | 1.0078 | 1.0052 | 1.0006 | 0.99482 | 0.99436 | 0.99511 | 0.99638 | 0.99599 | 0.9961 | 0.99449 | 0.99406 | 0.99371 | 0.99326
5 | 6 | 2030 | Winter | Ratio | 0 | 1 | 0.94698 | 0.94669 | 0.94663 | 0.94648 | 0.9468 | 0.94755 | 0.95096 | 0.95204 | 0.95303 | 0.95376 | 0.95485 | 0.95441 | 0.95301 | 0.95186 | 0.95124 | 0.95106 | 0.95131 | 0.95214 | 0.95142 | 0.95088 | 0.95084 | 0.9497 | 0.94915 | 0.94839
1 | 2 | 2030 | Winter | Ratio | 0 | 2 | 1.0287 | 1.029 | 1.0289 | 1.0294 | 1.0293 | 1.0292 | 1.0277 | 1.0262 | 1.024 | 1.0214 | 1.0184 | 1.0176 | 1.0179 | 1.0187 | 1.0201 | 1.0213 | 1.023 | 1.0239 | 1.0246 | 1.0252 | 1.0266 | 1.0264 | 1.0276 | 1.0286
2 | 3 | 2030 | Winter | Ratio | 0 | 2 | 0.99275 | 0.99247 | 0.99238 | 0.9923 | 0.99175 | 0.99191 | 0.99288 | 0.99356 | 0.99473 | 0.99555 | 0.99701 | 0.99528 | 0.99481 | 0.99419 | 0.99347 | 0.99414 | 0.99403 | 0.99413 | 0.99457 | 0.99462 | 0.99369 | 0.99383 | 0.99324 | 0.99218
5 | 6 | 2030 | Winter | Ratio | 0 | 2 | 0.9475 | 0.9472 | 0.94671 | 0.94665 | 0.94671 | 0.94766 | 0.94791 | 0.94806 | 0.949 | 0.95043 | 0.95211 | 0.953 | 0.95155 | 0.95049 | 0.94989 | 0.94911 | 0.94895 | 0.94951 | 0.94973 | 0.95011 | 0.95028 | 0.94923 | 0.94862 | 0.94795
1 | 2 | 2030 | Winter | Ratio | Expected | - | 1.0279 | 1.0286 | 1.0281 | 1.0285 | 1.0279 | 1.0277 | 1.025 | 1.0222 | 1.0175 | 1.0143 | 1.0115 | 1.0086 | 1.0074 | 1.0096 | 1.0124 | 1.0142 | 1.017 | 1.0184 | 1.022 | 1.0245 | 1.0284 | 1.0257 | 1.0268 | 1.0275
2 | 3 | 2030 | Winter | Ratio | Expected | - | 0.99469 | 0.99384 | 0.99437 | 0.99461 | 0.99474 | 0.99507 | 1.0012 | 1.0031 | 1.0053 | 1.0053 | 1.0053 | 1.0075 | 1.0093 | 1.0067 | 1.0054 | 1.0057 | 1.004 | 1.0048 | 1.0025 | 0.99974 | 0.99905 | 0.99908 | 0.99576 | 0.99492
5 | 6 | 2030 | Winter | Ratio | Expected | - | 0.9469 | 0.94673 | 0.94642 | 0.94644 | 0.94664 | 0.94816 | 0.95262 | 0.95585 | 0.9569 | 0.95638 | 0.95766 | 0.95787 | 0.95611 | 0.95522 | 0.95261 | 0.95076 | 0.95105 | 0.95195 | 0.9517 | 0.95172 | 0.95148 | 0.95031 | 0.94912 | 0.94814
1 | 2 | 2030 | Summer | Ratio | 0 | 0 | 1.0278 | 1.0281 | 1.0279 | 1.0285 | 1.028 | 1.0282 | 1.0243 | 1.0212 | 1.0169 | 1.015 | 1.0125 | 1.01 | 1.0079 | 1.0093 | 1.0122 | 1.0144 | 1.0164 | 1.0186 | 1.0219 | 1.0246 | 1.0284 | 1.0258 | 1.0275 | 1.0277
2 | 3 | 2030 | Summer | Ratio | 0 | 0 | 0.99654 | 0.99627 | 0.99569 | 0.99534 | 0.99517 | 0.9956 | 1.0008 | 1.0033 | 1.0075 | 1.0063 | 1.0066 | 1.0069 | 1.0089 | 1.008 | 1.0067 | 1.0059 | 1.006 | 1.0061 | 1.0031 | 1.0022 | 1.0019 | 1.0002 | 0.99608 | 0.9964
5 | 6 | 2030 | Summer | Ratio | 0 | 0 | 0.94753 | 0.94722 | 0.94693 | 0.94703 | 0.9472 | 0.94791 | 0.9519 | 0.95508 | 0.95542 | 0.95553 | 0.95625 | 0.95736 | 0.95695 | 0.95564 | 0.95328 | 0.9523 | 0.95127 | 0.95093 | 0.95115 | 0.95122 | 0.95026 | 0.94926 | 0.94883 | 0.94796
1 | 2 | 2030 | Summer | Ratio | 0 | 1 | 1.0282 | 1.0284 | 1.0281 | 1.0287 | 1.0282 | 1.0287 | 1.0254 | 1.0233 | 1.0206 | 1.0192 | 1.0159 | 1.0144 | 1.0154 | 1.0166 | 1.0194 | 1.0209 | 1.0229 | 1.0241 | 1.0251 | 1.0259 | 1.0271 | 1.0263 | 1.0275 | 1.0283
2 | 3 | 2030 | Summer | Ratio | 0 | 1 | 0.99603 | 0.99567 | 0.99545 | 0.99535 | 0.99525 | 0.99477 | 0.99822 | 0.99874 | 1.0008 | 1.0005 | 1.0025 | 1.0022 | 1.0003 | 0.99879 | 0.99574 | 0.99633 | 0.99628 | 0.99689 | 0.99738 | 0.99714 | 0.9963 | 0.99646 | 0.99503 | 0.99401
5 | 6 | 2030 | Summer | Ratio | 0 | 1 | 0.94718 | 0.94692 | 0.94661 | 0.9467 | 0.9467 | 0.94726 | 0.94976 | 0.95104 | 0.95175 | 0.95178 | 0.95282 | 0.95348 | 0.95186 | 0.95047 | 0.94939 | 0.94899 | 0.94878 | 0.94864 | 0.94894 | 0.94894 | 0.94929 | 0.94923 | 0.94867 | 0.94817
1 | 2 | 2030 | Summer | Ratio | 0 | 2 | 1.0289 | 1.0292 | 1.029 | 1.0296 | 1.0293 | 1.0298 | 1.0283 | 1.0274 | 1.0252 | 1.023 | 1.0204 | 1.0184 | 1.0177 | 1.0186 | 1.0199 | 1.0216 | 1.0239 | 1.0252 | 1.0299 | 1.0277 | 1.0275 | 1.0264 | 1.0275 | 1.0284
2 | 3 | 2030 | Summer | Ratio | 0 | 2 | 0.99391 | 0.99341 | 0.99335 | 0.99315 | 0.99275 | 0.99248 | 0.99373 | 0.99386 | 0.99535 | 0.99583 | 0.99722 | 0.99778 | 0.99736 | 0.99608 | 0.99564 | 0.99554 | 0.9948 | 0.99557 | 0.98851 | 0.993 | 0.99562 | 0.99585 | 0.99526 | 0.99409
5 | 6 | 2030 | Summer | Ratio | 0 | 2 | 0.94712 | 0.94682 | 0.94631 | 0.9464 | 0.9463 | 0.94664 | 0.94682 | 0.9476 | 0.94829 | 0.94977 | 0.95064 | 0.95094 | 0.95059 | 0.95009 | 0.94945 | 0.94867 | 0.94838 | 0.94816 | 0.9491 | 0.94903 | 0.94923 | 0.94953 | 0.94862 | 0.9479
1 | 2 | 2030 | Summer | Ratio | Expected | - | 1.028 | 1.0283 | 1.0281 | 1.0287 | 1.0282 | 1.0285 | 1.025 | 1.0224 | 1.0186 | 1.0168 | 1.0141 | 1.0118 | 1.0104 | 1.0117 | 1.0143 | 1.0164 | 1.0184 | 1.0203 | 1.0235 | 1.0252 | 1.0281 | 1.0259 | 1.0275 | 1.0279
2 | 3 | 2030 | Summer | Ratio | Expected | - | 0.99609 | 0.99577 | 0.99532 | 0.99503 | 0.99484 | 0.99503 | 0.99943 | 1.0013 | 1.0048 | 1.004 | 1.0047 | 1.0049 | 1.006 | 1.005 | 1.0036 | 1.003 | 1.003 | 1.0033 | 1.0002 | 1.0002 | 1.0002 | 0.99904 | 0.99581 | 0.99573
5 | 6 | 2030 | Summer | Ratio | Expected | - | 0.94742 | 0.94712 | 0.9468 | 0.94689 | 0.947 | 0.94763 | 0.95087 | 0.95343 | 0.95387 | 0.95417 | 0.95496 | 0.95589 | 0.95531 | 0.95411 | 0.95217 | 0.95131 | 0.9505 | 0.95021 | 0.95054 | 0.95058 | 0.94997 | 0.94929 | 0.94877 | 0.94798
1 | 2 | 2040 | Winter | Ratio | 0 | 0 | 1.0289 | 1.0286 | 1.0287 | 1.0289 | 1.0293 | 1.0313 | 1.0223 | 1.0197 | 1.012 | 1.0057 | 1.0005 | 0.99386 | 0.98981 | 0.99318 | 0.99803 | 1.0014 | 1.008 | 1.0116 | 1.0191 | 1.0224 | 1.0481 | 1.0416 | 1.0323 | 1.0305
2 | 3 | 2040 | Winter | Ratio | 0 | 0 | 0.99667 | 0.99606 | 0.99667 | 0.99716 | 0.99725 | 0.99686 | 1.0077 | 1.0101 | 1.0133 | 1.0136 | 1.0133 | 1.0176 | 1.0218 | 1.0185 | 1.0174 | 1.0179 | 1.014 | 1.0148 | 1.0103 | 1.0055 | 0.99908 | 0.99976 | 0.99734 | 0.99703
5 | 6 | 2040 | Winter | Ratio | 0 | 0 | 0.94623 | 0.94595 | 0.94573 | 0.94558 | 0.94601 | 0.94786 | 0.95336 | 0.95832 | 0.96003 | 0.95881 | 0.96039 | 0.9608 | 0.95882 | 0.95793 | 0.95374 | 0.95064 | 0.95096 | 0.95186 | 0.95128 | 0.95121 | 0.95042 | 0.94931 | 0.94852 | 0.9475
1 | 2 | 2040 | Winter | Ratio | 0 | 1 | 1.0287 | 1.0285 | 1.0285 | 1.0285 | 1.0286 | 1.0287 | 1.0324 | 1.0182 | 1.0145 | 1.0114 | 1.0053 | 0.99992 | 1.0021 | 1.007 | 1.013 | 1.0159 | 1.0174 | 1.018 | 1.0196 | 1.0313 | 1.0302 | 1.0287 | 1.0284 | 1.0281
2 | 3 | 2040 | Winter | Ratio | 0 | 1 | 0.99729 | 0.99574 | 0.99601 | 0.99605 | 0.99531 | 0.99621 | 0.99966 | 1.0038 | 1.0072 | 1.0072 | 1.0107 | 1.0139 | 1.0106 | 1.0047 | 0.99762 | 0.99703 | 0.9978 | 0.99916 | 0.99878 | 0.99581 | 0.99499 | 0.99476 | 0.9949 | 0.99476
5 | 6 | 2040 | Winter | Ratio | 0 | 1 | 0.94624 | 0.94601 | 0.94601 | 0.94563 | 0.94624 | 0.94691 | 0.95062 | 0.9512 | 0.95258 | 0.95363 | 0.95498 | 0.95473 | 0.95341 | 0.95221 | 0.95137 | 0.95086 | 0.95093 | 0.95171 | 0.95055 | 0.9508 | 0.9503 | 0.9495 | 0.94884 | 0.94806
1 | 2 | 2040 | Winter | Ratio | 0 | 2 | 1.0281 | 1.0282 | 1.0284 | 1.0284 | 1.0285 | 1.0283 | 1.028 | 1.0228 | 1.0208 | 1.0177 | 1.0135 | 1.0119 | 1.0114 | 1.0121 | 1.0142 | 1.0165 | 1.0192 | 1.0207 | 1.0212 | 1.0298 | 1.0291 | 1.0285 | 1.0281 | 1.0281
2 | 3 | 2040 | Winter | Ratio | 0 | 2 | 0.99446 | 0.99424 | 0.99407 | 0.9941 | 0.99346 | 0.99356 | 0.9942 | 0.99592 | 0.99714 | 0.99813 | 0.99991 | 0.99798 | 0.99749 | 0.99678 | 0.99593 | 0.9966 | 0.99643 | 0.99649 | 0.99704 | 0.99477 | 0.99444 | 0.99469 | 0.99456 | 0.99373
5 | 6 | 2040 | Winter | Ratio | 0 | 2 | 0.94705 | 0.94669 | 0.94623 | 0.94593 | 0.94624 | 0.94718 | 0.948 | 0.94692 | 0.94814 | 0.94987 | 0.95188 | 0.95315 | 0.95186 | 0.95076 | 0.94989 | 0.94869 | 0.94827 | 0.94873 | 0.94867 | 0.95003 | 0.94976 | 0.94893 | 0.94825 | 0.94758
1 | 2 | 2040 | Winter | Ratio | Expected | - | 1.0287 | 1.0285 | 1.0286 | 1.0287 | 1.0291 | 1.0305 | 1.0246 | 1.0199 | 1.0136 | 1.0082 | 1.003 | 0.9973 | 0.99465 | 0.99786 | 1.0025 | 1.0056 | 1.0109 | 1.0138 | 1.0195 | 1.0247 | 1.0428 | 1.0379 | 1.0312 | 1.0298
2 | 3 | 2040 | Winter | Ratio | Expected | - | 0.99644 | 0.99576 | 0.9962 | 0.99656 | 0.99643 | 0.9963 | 1.0046 | 1.0072 | 1.0101 | 1.0105 | 1.011 | 1.0143 | 1.0167 | 1.0134 | 1.0115 | 1.0119 | 1.0092 | 1.0099 | 1.0067 | 1.0026 | 0.99783 | 0.99832 | 0.99659 | 0.99624
5 | 6 | 2040 | Winter | Ratio | Expected | - | 0.94635 | 0.94606 | 0.94584 | 0.94564 | 0.94607 | 0.94763 | 0.9522 | 0.95567 | 0.95727 | 0.95679 | 0.9584 | 0.95884 | 0.95705 | 0.95609 | 0.95285 | 0.9504 | 0.95057 | 0.95139 | 0.95081 | 0.95099 | 0.95031 | 0.94929 | 0.94853 | 0.94759
1 | 2 | 2040 | Summer | Ratio | 0 | 0 | 1.029 | 1.0289 | 1.029 | 1.0291 | 1.0294 | 1.0304 | 1.0215 | 1.0191 | 1.0123 | 1.0089 | 1.0042 | 0.9999 | 0.99583 | 0.99777 | 1.0024 | 1.0063 | 1.0098 | 1.0136 | 1.019 | 1.0211 | 1.0436 | 1.0361 | 1.0306 | 1.0301
2 | 3 | 2040 | Summer | Ratio | 0 | 0 | 0.99853 | 0.99834 | 0.99761 | 0.99734 | 0.99693 | 0.99713 | 1.0047 | 1.0073 | 1.0131 | 1.0117 | 1.0124 | 1.0131 | 1.0159 | 1.0148 | 1.0129 | 1.0117 | 1.0118 | 1.0116 | 1.0075 | 1.0068 | 1.0013 | 1.0004 | 0.99739 | 0.99802
5 | 6 | 2040 | Summer | Ratio | 0 | 0 | 0.94671 | 0.94637 | 0.94617 | 0.94613 | 0.94655 | 0.94721 | 0.95107 | 0.95458 | 0.95519 | 0.9556 | 0.95661 | 0.95813 | 0.95786 | 0.95635 | 0.95344 | 0.95205 | 0.95061 | 0.94999 | 0.95008 | 0.94991 | 0.94825 | 0.94776 | 0.94809 | 0.94713
1 | 2 | 2040 | Summer | Ratio | 0 | 1 | 1.0288 | 1.0287 | 1.0287 | 1.0288 | 1.0289 | 1.0291 | 1.0301 | 1.0195 | 1.0167 | 1.0146 | 1.0095 | 1.0069 | 1.0079 | 1.0093 | 1.0133 | 1.0159 | 1.0188 | 1.0206 | 1.0213 | 1.0293 | 1.0294 | 1.0298 | 1.0294 | 1.0286
2 | 3 | 2040 | Summer | Ratio | 0 | 1 | 0.99797 | 0.99767 | 0.99737 | 0.99736 | 0.99709 | 0.99658 | 0.99908 | 1.002 | 1.0044 | 1.0041 | 1.0069 | 1.0065 | 1.0041 | 1.0023 | 0.99861 | 0.99922 | 0.99911 | 0.99977 | 1.0004 | 0.99825 | 0.99764 | 0.99746 | 0.99639 | 0.99564
5 | 6 | 2040 | Summer | Ratio | 0 | 1 | 0.94629 | 0.94603 | 0.94576 | 0.94566 | 0.94585 | 0.94638 | 0.9494 | 0.95009 | 0.95109 | 0.9513 | 0.95262 | 0.95366 | 0.95215 | 0.9507 | 0.94936 | 0.94857 | 0.94806 | 0.94775 | 0.94787 | 0.94836 | 0.94839 | 0.94851 | 0.94798 | 0.9476
1 | 2 | 2040 | Summer | Ratio | 0 | 2 | 1.0286 | 1.0287 | 1.0289 | 1.0289 | 1.029 | 1.0291 | 1.029 | 1.0239 | 1.0219 | 1.0192 | 1.0154 | 1.0122 | 1.0107 | 1.0117 | 1.0137 | 1.0167 | 1.02 | 1.0218 | 1.0262 | 1.0285 | 1.0293 | 1.0296 | 1.0293 | 1.0287
2 | 3 | 2040 | Summer | Ratio | 0 | 2 | 0.99575 | 0.99528 | 0.99513 | 0.99503 | 0.9945 | 0.99427 | 0.9953 | 0.99628 | 0.99791 | 0.99852 | 1.0002 | 1.0009 | 1.0004 | 0.99895 | 0.99839 | 0.99822 | 0.99734 | 0.99819 | 0.99056 | 0.99426 | 0.99697 | 0.9968 | 0.99664 | 0.99574
5 | 6 | 2040 | Summer | Ratio | 0 | 2 | 0.94641 | 0.94605 | 0.94551 | 0.94544 | 0.94553 | 0.94579 | 0.94633 | 0.94646 | 0.94732 | 0.9491 | 0.9503 | 0.95096 | 0.95088 | 0.95041 | 0.94946 | 0.94823 | 0.94762 | 0.94722 | 0.9481 | 0.94881 | 0.94834 | 0.9489 | 0.94791 | 0.94725
1 | 2 | 2040 | Summer | Ratio | Expected | - | 1.0289 | 1.0288 | 1.0289 | 1.029 | 1.0292 | 1.0301 | 1.0238 | 1.0198 | 1.0143 | 1.0112 | 1.0066 | 1.0027 | 0.99968 | 1.0014 | 1.0056 | 1.0092 | 1.0125 | 1.0158 | 1.0204 | 1.0233 | 1.0395 | 1.0343 | 1.0302 | 1.0297
2 | 3 | 2040 | Summer | Ratio | Expected | - | 0.99806 | 0.99781 | 0.99722 | 0.99701 | 0.99661 | 0.99664 | 1.0026 | 1.005 | 1.0097 | 1.0087 | 1.0099 | 1.0104 | 1.012 | 1.0107 | 1.0088 | 1.008 | 1.0079 | 1.008 | 1.004 | 1.0038 | 1.0002 | 0.99943 | 0.99714 | 0.99735
5 | 6 | 2040 | Summer | Ratio | Expected | - | 0.94661 | 0.94627 | 0.94602 | 0.94596 | 0.9463 | 0.94689 | 0.95015 | 0.95278 | 0.95348 | 0.95406 | 0.95514 | 0.95647 | 0.95605 | 0.95469 | 0.95229 | 0.95101 | 0.94982 | 0.94928 | 0.94948 | 0.94953 | 0.94828 | 0.94803 | 0.94805 | 0.94722
1 | 2 | 2050 | Winter | Ratio | 0 | 0 | 1.0548 | 1.0544 | 1.0542 | 1.0542 | 1.0542 | 1.0535 | 1.0098 | 1.0022 | 0.99911 | 1 | 0.99983 | 0.99722 | 0.99622 | 0.99897 | 1.003 | 1.0076 | 1.0094 | 1.0085 | 1.0155 | 1.0208 | 1.0211 | 1.0256 | 1.0558 | 1.0549
2 | 3 | 2050 | Winter | Ratio | 0 | 0 | 1.016 | 1.015 | 1.016 | 1.0168 | 1.0172 | 1.0179 | 1.0275 | 1.0308 | 1.0319 | 1.0308 | 1.0294 | 1.0316 | 1.0339 | 1.0316 | 1.0314 | 1.0314 | 1.0297 | 1.0302 | 1.028 | 1.0247 | 1.0257 | 1.0242 | 1.0186 | 1.0173
5 | 6 | 2050 | Winter | Ratio | 0 | 0 | 0.9296 | 0.93105 | 0.93028 | 0.92939 | 0.9291 | 0.92964 | 0.96293 | 0.96827 | 0.97055 | 0.96978 | 0.97149 | 0.97242 | 0.9711 | 0.97004 | 0.9654 | 0.96053 | 0.9604 | 0.96098 | 0.95623 | 0.95409 | 0.95281 | 0.94973 | 0.92722 | 0.92876
1 | 2 | 2050 | Winter | Ratio | 0 | 1 | 1.0674 | 1.0686 | 1.0678 | 1.0676 | 1.0679 | 1.0673 | 1.0663 | 1.0069 | 1.0014 | 0.99814 | 0.99405 | 0.9922 | 0.99406 | 0.99838 | 1.0045 | 1.0068 | 1.0075 | 1.0076 | 1.0116 | 1.0722 | 1.0721 | 1.0716 | 1.0713 | 1.0704
2 | 3 | 2050 | Winter | Ratio | 0 | 1 | 0.99913 | 0.99659 | 0.99738 | 0.99763 | 0.99665 | 0.99828 | 1.0032 | 1.02 | 1.0236 | 1.0233 | 1.0257 | 1.0281 | 1.0252 | 1.0203 | 1.0137 | 1.0129 | 1.0134 | 1.0146 | 1.014 | 0.99528 | 0.9941 | 0.99353 | 0.99385 | 0.99403
5 | 6 | 2050 | Winter | Ratio | 0 | 1 | 0.93819 | 0.93832 | 0.93813 | 0.9376 | 0.93835 | 0.93856 | 0.94227 | 0.95361 | 0.95641 | 0.95863 | 0.96047 | 0.96003 | 0.958 | 0.95547 | 0.95317 | 0.95247 | 0.95338 | 0.95461 | 0.95072 | 0.94454 | 0.9438 | 0.94289 | 0.94238 | 0.94139
1 | 2 | 2050 | Winter | Ratio | 0 | 2 | 1.065 | 1.0647 | 1.0643 | 1.0641 | 1.0639 | 1.064 | 1.0641 | 1.0639 | 1.0081 | 1.003 | 0.99826 | 0.99796 | 0.99898 | 1.0013 | 1.0038 | 1.0043 | 1.0057 | 1.0643 | 1.0662 | 1.0669 | 1.0667 | 1.066 | 1.066 | 1.0652
2 | 3 | 2050 | Winter | Ratio | 0 | 2 | 0.99022 | 0.99003 | 0.98994 | 0.99006 | 0.98922 | 0.98928 | 0.98999 | 0.9905 | 1.0092 | 1.0108 | 1.013 | 1.0107 | 1.0103 | 1.0092 | 1.0078 | 1.0089 | 1.0086 | 0.99012 | 0.9909 | 0.99113 | 0.9902 | 0.99048 | 0.9902 | 0.98915
5 | 6 | 2050 | Winter | Ratio | 0 | 2 | 0.94277 | 0.94242 | 0.94192 | 0.94156 | 0.94223 | 0.94307 | 0.94364 | 0.94337 | 0.94703 | 0.95077 | 0.95317 | 0.95426 | 0.95185 | 0.94976 | 0.94876 | 0.94753 | 0.94749 | 0.94582 | 0.94567 | 0.94556 | 0.94543 | 0.9444 | 0.94407 | 0.94361
1 | 2 | 2050 | Winter | Ratio | Expected | - | 1.0581 | 1.0579 | 1.0576 | 1.0575 | 1.0575 | 1.057 | 1.0256 | 1.0117 | 1.0007 | 1.0002 | 0.99878 | 0.99661 | 0.99631 | 0.99922 | 1.0033 | 1.007 | 1.0086 | 1.0163 | 1.0222 | 1.0347 | 1.0349 | 1.038 | 1.0594 | 1.0586
2 | 3 | 2050 | Winter | Ratio | Expected | - | 1.0099 | 1.0088 | 1.0096 | 1.0103 | 1.0103 | 1.011 | 1.0186 | 1.0235 | 1.0275 | 1.0269 | 1.0265 | 1.0282 | 1.0293 | 1.0268 | 1.0255 | 1.0255 | 1.0244 | 1.0222 | 1.0207 | 1.0157 | 1.0161 | 1.015 | 1.011 | 1.01
5 | 6 | 2050 | Winter | Ratio | Expected | - | 0.93271 | 0.93371 | 0.93306 | 0.9323 | 0.9323 | 0.93283 | 0.95723 | 0.96262 | 0.96517 | 0.96547 | 0.9673 | 0.96806 | 0.96648 | 0.96506 | 0.96127 | 0.95752 | 0.95755 | 0.95791 | 0.95394 | 0.95151 | 0.95047 | 0.94799 | 0.93179 | 0.93269
1 | 2 | 2050 | Summer | Ratio | 0 | 0 | 1.0517 | 1.052 | 1.0529 | 1.0531 | 1.0532 | 1.0525 | 1.0243 | 1.0169 | 1.0111 | 1.0104 | 1.0091 | 1.0077 | 1.0067 | 1.0095 | 1.0146 | 1.0177 | 1.0203 | 1.0222 | 1.0281 | 1.0285 | 1.0295 | 1.0353 | 1.0523 | 1.0523
2 | 3 | 2050 | Summer | Ratio | 0 | 0 | 1.0179 | 1.0176 | 1.0167 | 1.0164 | 1.0162 | 1.0168 | 1.0233 | 1.0265 | 1.03 | 1.0293 | 1.0289 | 1.0287 | 1.0299 | 1.0286 | 1.0274 | 1.0265 | 1.0263 | 1.0265 | 1.0244 | 1.0235 | 1.0241 | 1.0211 | 1.0171 | 1.0173
5 | 6 | 2050 | Summer | Ratio | 0 | 0 | 0.93181 | 0.93165 | 0.93156 | 0.93147 | 0.93175 | 0.93214 | 0.95329 | 0.95865 | 0.96085 | 0.96213 | 0.96364 | 0.96507 | 0.96483 | 0.9632 | 0.95902 | 0.9568 | 0.95436 | 0.95254 | 0.94896 | 0.94915 | 0.94716 | 0.94418 | 0.9323 | 0.9319
1 | 2 | 2050 | Summer | Ratio | 0 | 1 | 1.0638 | 1.0639 | 1.0637 | 1.0631 | 1.0633 | 1.0636 | 1.0637 | 1.0074 | 1.0035 | 1.0011 | 0.99704 | 0.99519 | 0.99698 | 1.0001 | 1.0042 | 1.005 | 1.0061 | 1.0069 | 1.0626 | 1.0636 | 1.0648 | 1.0654 | 1.0662 | 1.0659
2 | 3 | 2050 | Summer | Ratio | 0 | 1 | 1.0005 | 1 | 0.99982 | 1.0001 | 0.99984 | 0.99923 | 1.0022 | 1.0186 | 1.0209 | 1.0203 | 1.0223 | 1.022 | 1.0204 | 1.0188 | 1.0156 | 1.0165 | 1.0165 | 1.0173 | 1.0011 | 1.0006 | 0.9994 | 0.9991 | 0.99747 | 0.99636
5 | 6 | 2050 | Summer | Ratio | 0 | 1 | 0.938 | 0.9377 | 0.93737 | 0.93708 | 0.93724 | 0.93773 | 0.9408 | 0.94931 | 0.95139 | 0.9528 | 0.95472 | 0.95562 | 0.95246 | 0.94902 | 0.94611 | 0.94544 | 0.94535 | 0.94502 | 0.94105 | 0.94068 | 0.94074 | 0.94085 | 0.94059 | 0.94024
1 | 2 | 2050 | Summer | Ratio | 0 | 2 | 1.0627 | 1.0625 | 1.0622 | 1.0619 | 1.0619 | 1.0618 | 1.0613 | 1.0607 | 1.0082 | 1.0047 | 1.0013 | 0.99939 | 0.99976 | 1.0023 | 1.0042 | 1.0058 | 1.0082 | 1.0084 | 1.0621 | 1.0634 | 1.0634 | 1.0645 | 1.0645 | 1.064
2 | 3 | 2050 | Summer | Ratio | 0 | 2 | 0.99351 | 0.99293 | 0.99293 | 0.99286 | 0.99217 | 0.99197 | 0.9935 | 0.99348 | 1.011 | 1.0123 | 1.0144 | 1.0152 | 1.0146 | 1.0129 | 1.0121 | 1.0117 | 1.0103 | 1.0115 | 0.98489 | 0.99085 | 0.99544 | 0.99508 | 0.99499 | 0.99325
5 | 6 | 2050 | Summer | Ratio | 0 | 2 | 0.94057 | 0.94026 | 0.93957 | 0.93949 | 0.93968 | 0.93991 | 0.94002 | 0.94113 | 0.94448 | 0.94759 | 0.94871 | 0.94882 | 0.94773 | 0.94634 | 0.9454 | 0.94457 | 0.94457 | 0.94426 | 0.94676 | 0.94394 | 0.94224 | 0.94286 | 0.94186 | 0.94149
1 | 2 | 2050 | Summer | Ratio | Expected | - | 1.055 | 1.0552 | 1.0557 | 1.0558 | 1.0559 | 1.0554 | 1.0352 | 1.0218 | 1.0096 | 1.0083 | 1.0063 | 1.0047 | 1.0043 | 1.0071 | 1.0116 | 1.0142 | 1.0165 | 1.0181 | 1.0379 | 1.0385 | 1.0394 | 1.0437 | 1.0561 | 1.0559
2 | 3 | 2050 | Summer | Ratio | Expected | - | 1.0119 | 1.0116 | 1.0109 | 1.0107 | 1.0105 | 1.0108 | 1.0161 | 1.0206 | 1.026 | 1.0256 | 1.0259 | 1.0258 | 1.0264 | 1.025 | 1.0235 | 1.0229 | 1.0226 | 1.023 | 1.0154 | 1.0156 | 1.0165 | 1.0142 | 1.0111 | 1.0109
5 | 6 | 2050 | Summer | Ratio | Expected | - | 0.93394 | 0.93374 | 0.93353 | 0.93342 | 0.93367 | 0.93405 | 0.94961 | 0.95482 | 0.95716 | 0.95872 | 0.96024 | 0.9614 | 0.96062 | 0.95877 | 0.95523 | 0.95343 | 0.95168 | 0.95028 | 0.94752 | 0.94719 | 0.94554 | 0.94352 | 0.93485 | 0.93446

## Branch Loading
From Node ID | To Node ID | Year | Day | Quantity | Market Scenario | Operation Scenario | 0 | 1 | 2 | 3 | 4 | 5 | 6 | 7 | 8 | 9 | 10 | 11 | 12 | 13 | 14 | 15 | 16 | 17 | 18 | 19 | 20 | 21 | 22 | 23
4 | 2 | 2020 | Winter | I, [%] | 0 | 0 | 48.1% | 48.12% | 48.19% | 48.26% | 48.17% | 47.79% | 46.95% | 46.15% | 45.97% | 46.05% | 45.58% | 45.8% | 46.58% | 46.51% | 47.28% | 47.96% | 47.61% | 47.65% | 47.52% | 47.25% | 47.46% | 47.61% | 47.65% | 47.86%
5 | 4 | 2020 | Winter | I, [%] | 0 | 0 | 44.09% | 44.11% | 44.17% | 44.23% | 44.15% | 43.8% | 43.03% | 42.29% | 42.12% | 42.19% | 41.77% | 41.97% | 42.69% | 42.62% | 43.33% | 43.95% | 43.63% | 43.66% | 43.55% | 43.3% | 43.5% | 43.63% | 43.67% | 43.86%
7 | 5 | 2020 | Winter | I, [%] | 0 | 0 | 0.1684% | 0.1684% | 0.1684% | 0.1684% | 0.1685% | 0.1685% | 0.1687% | 0.1686% | 0.1689% | 0.1686% | 0.1686% | 0.1689% | 0.1694% | 0.1687% | 0.1686% | 0.1687% | 0.1687% | 0.1687% | 0.1687% | 0.1687% | 0.1687% | 0.1687% | 0.1686% | 0.1685%
1 | 2 | 2020 | Winter | I, [%] | 0 | 0 | 66.06% | 64.7% | 64.99% | 65.23% | 66.01% | 68.14% | 80.5% | 85% | 86.25% | 85.33% | 85.4% | 86.55% | 86.86% | 85.28% | 82.85% | 82.03% | 81.06% | 84.05% | 82.5% | 79.86% | 80.01% | 77.85% | 70.96% | 68.67%
2 | 3 | 2020 | Winter | I, [%] | 0 | 0 | 56.61% | 54.89% | 55.6% | 56.15% | 56.94% | 58.18% | 70.3% | 73.65% | 74.91% | 73.27% | 72.49% | 74.81% | 76.91% | 74.71% | 73.3% | 73.89% | 71.82% | 74.79% | 72.49% | 68.77% | 69.47% | 67.6% | 60.51% | 58.78%
5 | 6 | 2020 | Winter | I, [%] | 0 | 0 | 60.3% | 59.72% | 59.72% | 59.71% | 60.2% | 62.07% | 71.23% | 76.34% | 77.64% | 77.12% | 78.01% | 78.26% | 76.94% | 75.83% | 72.48% | 70.31% | 70.47% | 72.66% | 71.81% | 70.52% | 70.17% | 68.29% | 63.88% | 62.11%
4 | 2 | 2020 | Winter | I, [%] | 0 | 1 | 48.12% | 48.09% | 48.08% | 48.17% | 47.98% | 47.9% | 47.27% | 46.96% | 46.86% | 46.54% | 46.52% | 46.92% | 47.04% | 46.95% | 46.61% | 46.58% | 46.54% | 46.5% | 46.77% | 47.03% | 47.08% | 47.21% | 47.41% | 47.56%
5 | 4 | 2020 | Winter | I, [%] | 0 | 1 | 44.11% | 44.07% | 44.07% | 44.15% | 43.97% | 43.9% | 43.33% | 43.04% | 42.94% | 42.65% | 42.63% | 43% | 43.11% | 43.03% | 42.72% | 42.69% | 42.65% | 42.62% | 42.86% | 43.1% | 43.15% | 43.27% | 43.45% | 43.59%
7 | 5 | 2020 | Winter | I, [%] | 0 | 1 | 0.1684% | 0.1683% | 0.1683% | 0.1683% | 0.1683% | 0.1684% | 0.1687% | 0.1687% | 0.1687% | 0.1687% | 0.1687% | 0.1687% | 0.1687% | 0.1687% | 0.1684% | 0.1684% | 0.1685% | 0.1685% | 0.1685% | 0.1685% | 0.1684% | 0.1683% | 0.1682% | 0.1683%
1 | 2 | 2020 | Winter | I, [%] | 0 | 1 | 66.89% | 65.07% | 65.02% | 64.73% | 64.57% | 66.08% | 73.23% | 75.87% | 79.44% | 79.54% | 82.41% | 84.15% | 81.3% | 76.81% | 71.03% | 70.32% | 72.05% | 74.38% | 73.35% | 72.76% | 71.31% | 69.4% | 67.76% | 65.84%
2 | 3 | 2020 | Winter | I, [%] | 0 | 1 | 57.7% | 55.26% | 55.57% | 55.28% | 54.69% | 56.05% | 63.08% | 65.04% | 68.3% | 67.36% | 70.65% | 73.05% | 70.22% | 64.95% | 57.44% | 56.89% | 58.58% | 60.86% | 60.17% | 59.89% | 58.37% | 56.58% | 55.63% | 54.39%
5 | 6 | 2020 | Winter | I, [%] | 0 | 1 | 60.62% | 59.87% | 59.83% | 59.58% | 59.83% | 60.8% | 66.03% | 68.18% | 70.91% | 71.95% | 73.88% | 74.47% | 71.93% | 69.05% | 66.38% | 65.96% | 67.04% | 68.6% | 67.45% | 66.67% | 65.62% | 64.29% | 62.88% | 61.47%
4 | 2 | 2020 | Winter | I, [%] | 0 | 2 | 47.75% | 47.81% | 47.88% | 47.95% | 47.82% | 47.64% | 47.54% | 47.46% | 47.2% | 46.8% | 46.44% | 46.03% | 46.49% | 46.82% | 46.92% | 47.16% | 47.14% | 47.01% | 47.1% | 47.12% | 47.15% | 47.32% | 47.51% | 47.59%
5 | 4 | 2020 | Winter | I, [%] | 0 | 2 | 43.77% | 43.82% | 43.89% | 43.95% | 43.83% | 43.67% | 43.58% | 43.5% | 43.27% | 42.89% | 42.56% | 42.18% | 42.6% | 42.91% | 43% | 43.22% | 43.21% | 43.09% | 43.17% | 43.19% | 43.22% | 43.37% | 43.54% | 43.62%
7 | 5 | 2020 | Winter | I, [%] | 0 | 2 | 0.1682% | 0.1682% | 0.1682% | 0.1682% | 0.1682% | 0.1682% | 0.1682% | 0.1682% | 0.1683% | 0.1685% | 0.1685% | 0.1684% | 0.1684% | 0.1683% | 0.1682% | 0.1682% | 0.1682% | 0.1683% | 0.1684% | 0.1684% | 0.1683% | 0.1683% | 0.1682% | 0.1682%
1 | 2 | 2020 | Winter | I, [%] | 0 | 2 | 64.05% | 63.34% | 62.94% | 62.7% | 62.17% | 63.19% | 64.77% | 66.76% | 69.36% | 71.97% | 75.26% | 74.49% | 71.94% | 69.6% | 68.28% | 68.64% | 68.41% | 69.19% | 70.47% | 70.98% | 69.84% | 68.68% | 66.63% | 64.35%
2 | 3 | 2020 | Winter | I, [%] | 0 | 2 | 53.05% | 52.43% | 52.1% | 51.87% | 50.91% | 51.69% | 52.99% | 54.88% | 57.02% | 58.64% | 61.25% | 59.03% | 57.36% | 55.71% | 54.52% | 55.79% | 55.65% | 56.26% | 57.9% | 58.36% | 57.07% | 56.43% | 54.78% | 52.76%
5 | 6 | 2020 | Winter | I, [%] | 0 | 2 | 60.2% | 59.74% | 59.41% | 59.21% | 59.23% | 60.04% | 61.09% | 62.16% | 64.12% | 66.6% | 69.48% | 70.13% | 67.52% | 65.37% | 64.41% | 63.9% | 63.8% | 64.49% | 64.88% | 65.18% | 64.53% | 63.47% | 62.01% | 60.63%
4 | 2 | 2020 | Winter | I, [%] | Expected | - | 48.05% | 48.07% | 48.13% | 48.2% | 48.09% | 47.78% | 47.08% | 46.45% | 46.27% | 46.22% | 45.84% | 45.99% | 46.64% | 46.62% | 47.13% | 47.65% | 47.39% | 47.39% | 47.35% | 47.2% | 47.36% | 47.51% | 47.59% | 47.78%
5 | 4 | 2020 | Winter | I, [%] | Expected | - | 44.04% | 44.06% | 44.11% | 44.18% | 44.08% | 43.8% | 43.15% | 42.57% | 42.4% | 42.36% | 42.01% | 42.15% | 42.74% | 42.72% | 43.19% | 43.67% | 43.43% | 43.43% | 43.4% | 43.26% | 43.41% | 43.54% | 43.62% | 43.79%
7 | 5 | 2020 | Winter | I, [%] | Expected | - | 0.1684% | 0.1683% | 0.1684% | 0.1684% | 0.1684% | 0.1685% | 0.1686% | 0.1686% | 0.1688% | 0.1686% | 0.1686% | 0.1688% | 0.1692% | 0.1686% | 0.1685% | 0.1686% | 0.1686% | 0.1686% | 0.1686% | 0.1687% | 0.1686% | 0.1686% | 0.1685% | 0.1684%
1 | 2 | 2020 | Winter | I, [%] | Expected | - | 65.89% | 64.56% | 64.7% | 64.79% | 65.26% | 67.13% | 77.22% | 81.09% | 82.87% | 82.6% | 83.52% | 84.48% | 83.94% | 81.83% | 79.08% | 78.45% | 77.96% | 80.55% | 79.47% | 77.58% | 77.31% | 75.34% | 69.89% | 67.65%
2 | 3 | 2020 | Winter | I, [%] | Expected | - | 56.25% | 54.59% | 55.1% | 55.41% | 55.76% | 56.95% | 66.79% | 69.74% | 71.41% | 70.33% | 70.62% | 72.31% | 73.16% | 70.6% | 68.35% | 68.87% | 67.62% | 70.15% | 68.65% | 66.02% | 66.11% | 64.43% | 59% | 57.29%
5 | 6 | 2020 | Winter | I, [%] | Expected | - | 60.33% | 59.74% | 59.69% | 59.62% | 60.01% | 61.6% | 69.04% | 73.15% | 74.75% | 74.88% | 76.2% | 76.56% | 74.87% | 73.37% | 70.46% | 68.78% | 69.03% | 70.92% | 70.2% | 69.21% | 68.71% | 67.03% | 63.47% | 61.81%
4 | 2 | 2020 | Summer | I, [%] | 0 | 0 | 48.06% | 48.12% | 48.12% | 48.12% | 48% | 47.9% | 47.16% | 46.47% | 46.71% | 46.35% | 46.18% | 45.96% | 46.32% | 46.59% | 47.08% | 47.25% | 47.56% | 47.7% | 47.46% | 47.52% | 47.86% | 47.87% | 47.7% | 47.95%
5 | 4 | 2020 | Summer | I, [%] | 0 | 0 | 44.05% | 44.11% | 44.1% | 44.1% | 44% | 43.91% | 43.23% | 42.59% | 42.81% | 42.48% | 42.32% | 42.11% | 42.44% | 42.69% | 43.15% | 43.31% | 43.58% | 43.71% | 43.5% | 43.55% | 43.86% | 43.88% | 43.72% | 43.95%
7 | 5 | 2020 | Summer | I, [%] | 0 | 0 | 0.1671% | 0.1671% | 0.167% | 0.167% | 0.167% | 0.167% | 0.1673% | 0.1674% | 0.1676% | 0.1674% | 0.1674% | 0.1675% | 0.1676% | 0.1675% | 0.1674% | 0.1674% | 0.1674% | 0.1675% | 0.1674% | 0.1674% | 0.1674% | 0.1673% | 0.1671% | 0.1671%
1 | 2 | 2020 | Summer | I, [%] | 0 | 0 | 66.99% | 66.21% | 65.59% | 65.38% | 65.41% | 66.52% | 75.51% | 79.92% | 83.45% | 81.22% | 82.18% | 83.44% | 84.58% | 83.07% | 80.28% | 79.45% | 79.38% | 79.44% | 77.64% | 78.57% | 78.51% | 74.91% | 68.86% | 68.06%
2 | 3 | 2020 | Summer | I, [%] | 0 | 0 | 59.11% | 58.49% | 57.72% | 57.41% | 57.12% | 58.22% | 66.1% | 69.54% | 73.62% | 70.46% | 70.93% | 71.51% | 73.54% | 72.77% | 71.19% | 70.68% | 71.43% | 72.02% | 69.31% | 70.07% | 70.54% | 66.81% | 59.91% | 59.91%
5 | 6 | 2020 | Summer | I, [%] | 0 | 0 | 60.68% | 60.2% | 59.88% | 59.78% | 60.01% | 60.7% | 67.21% | 71.53% | 73.69% | 72.97% | 74.05% | 75.55% | 75.61% | 73.67% | 70.43% | 69.43% | 68.6% | 68.24% | 67.65% | 68.09% | 67.4% | 65.06% | 62.2% | 61.28%
4 | 2 | 2020 | Summer | I, [%] | 0 | 1 | 48.13% | 48.17% | 48.19% | 48.21% | 48.15% | 48.02% | 47.48% | 47.07% | 46.97% | 46.87% | 46.8% | 46.61% | 46.95% | 47.34% | 47.44% | 47.52% | 47.48% | 47.54% | 47.52% | 47.61% | 47.58% | 47.55% | 47.67% | 47.7%
5 | 4 | 2020 | Summer | I, [%] | 0 | 1 | 44.12% | 44.15% | 44.17% | 44.19% | 44.13% | 44.01% | 43.52% | 43.14% | 43.05% | 42.96% | 42.89% | 42.71% | 43.03% | 43.39% | 43.48% | 43.55% | 43.52% | 43.57% | 43.55% | 43.64% | 43.61% | 43.58% | 43.7% | 43.72%
7 | 5 | 2020 | Summer | I, [%] | 0 | 1 | 0.1671% | 0.167% | 0.167% | 0.167% | 0.167% | 0.167% | 0.1672% | 0.1672% | 0.1672% | 0.1672% | 0.1673% | 0.1673% | 0.1672% | 0.1671% | 0.167% | 0.167% | 0.167% | 0.1671% | 0.1673% | 0.1671% | 0.1671% | 0.1671% | 0.167% | 0.167%
1 | 2 | 2020 | Summer | I, [%] | 0 | 1 | 66.53% | 65.58% | 64.9% | 65% | 64.97% | 65.29% | 70.54% | 73.18% | 76.22% | 75.8% | 78.77% | 79.13% | 75.62% | 72.75% | 68.36% | 68.13% | 67.7% | 68.05% | 68.86% | 69.53% | 69.53% | 70.42% | 68.45% | 65.83%
2 | 3 | 2020 | Summer | I, [%] | 0 | 1 | 58.96% | 57.84% | 57.26% | 57.54% | 57.16% | 57.02% | 61.18% | 62.5% | 65.54% | 64.78% | 67.92% | 67.59% | 64.35% | 62.45% | 57.72% | 58.17% | 57.82% | 58.53% | 59.78% | 60.24% | 59.77% | 60.57% | 58.68% | 56.02%
5 | 6 | 2020 | Summer | I, [%] | 0 | 1 | 60.2% | 59.79% | 59.43% | 59.38% | 59.52% | 59.88% | 63.85% | 66.3% | 68.28% | 68.28% | 70.21% | 70.97% | 68.06% | 65.29% | 62.8% | 62.49% | 62.4% | 62.46% | 62.71% | 62.95% | 63.04% | 63.48% | 62.13% | 60.88%
4 | 2 | 2020 | Summer | I, [%] | 0 | 2 | 47.96% | 48% | 48.09% | 48.09% | 48.03% | 47.96% | 47.96% | 47.67% | 47.55% | 47.14% | 47.03% | 47.06% | 47.25% | 47.4% | 47.53% | 47.64% | 47.55% | 47.62% | 46.74% | 47.26% | 47.56% | 47.43% | 47.7% | 47.78%
5 | 4 | 2020 | Summer | I, [%] | 0 | 2 | 43.96% | 43.99% | 44.08% | 44.08% | 44.02% | 43.97% | 43.96% | 43.7% | 43.58% | 43.21% | 43.1% | 43.14% | 43.31% | 43.45% | 43.56% | 43.66% | 43.58% | 43.65% | 42.84% | 43.32% | 43.59% | 43.47% | 43.72% | 43.8%
7 | 5 | 2020 | Summer | I, [%] | 0 | 2 | 0.167% | 0.167% | 0.167% | 0.167% | 0.1671% | 0.1671% | 0.167% | 0.167% | 0.167% | 0.1671% | 0.1671% | 0.1671% | 0.1671% | 0.167% | 0.167% | 0.167% | 0.167% | 0.167% | 0.1672% | 0.1669% | 0.1671% | 0.1671% | 0.167% | 0.167%
1 | 2 | 2020 | Summer | I, [%] | 0 | 2 | 64.31% | 63.41% | 63.15% | 62.75% | 62.52% | 62.49% | 64.16% | 64.41% | 66.58% | 68.27% | 70.28% | 71.2% | 70.41% | 67.26% | 66.38% | 66.16% | 65.62% | 65.88% | 60.81% | 65.44% | 68.89% | 70.15% | 68.49% | 65.71%
2 | 3 | 2020 | Summer | I, [%] | 0 | 2 | 55.26% | 54.36% | 54.28% | 53.79% | 53.17% | 53.01% | 55% | 54.89% | 57.01% | 57.86% | 59.85% | 60.69% | 60.27% | 57.49% | 56.88% | 56.85% | 56.02% | 56.79% | 47.6% | 54.51% | 59.3% | 60.01% | 58.93% | 56.33%
5 | 6 | 2020 | Summer | I, [%] | 0 | 2 | 59.63% | 59.13% | 58.78% | 58.64% | 58.65% | 58.73% | 59.53% | 60.26% | 61.58% | 63.29% | 64.57% | 65.01% | 64.1% | 62.24% | 61.54% | 61.2% | 61.11% | 61.11% | 60.37% | 61.61% | 62.6% | 63.55% | 62.09% | 60.57%
4 | 2 | 2020 | Summer | I, [%] | Expected | - | 48.05% | 48.11% | 48.12% | 48.13% | 48.02% | 47.93% | 47.32% | 46.73% | 46.87% | 46.54% | 46.39% | 46.21% | 46.54% | 46.81% | 47.2% | 47.34% | 47.54% | 47.66% | 47.36% | 47.49% | 47.77% | 47.76% | 47.7% | 47.89%
5 | 4 | 2020 | Summer | I, [%] | Expected | - | 44.05% | 44.1% | 44.11% | 44.11% | 44.02% | 43.93% | 43.37% | 42.83% | 42.95% | 42.65% | 42.51% | 42.35% | 42.65% | 42.9% | 43.26% | 43.39% | 43.57% | 43.68% | 43.41% | 43.53% | 43.79% | 43.78% | 43.72% | 43.9%
7 | 5 | 2020 | Summer | I, [%] | Expected | - | 0.1671% | 0.167% | 0.167% | 0.167% | 0.167% | 0.167% | 0.1672% | 0.1673% | 0.1674% | 0.1673% | 0.1674% | 0.1674% | 0.1674% | 0.1674% | 0.1673% | 0.1673% | 0.1673% | 0.1673% | 0.1673% | 0.1673% | 0.1673% | 0.1672% | 0.1671% | 0.1671%
1 | 2 | 2020 | Summer | I, [%] | Expected | - | 66.55% | 65.72% | 65.14% | 64.95% | 64.93% | 65.77% | 73.18% | 76.74% | 80.01% | 78.59% | 79.99% | 81.08% | 81.27% | 79.34% | 76.59% | 75.93% | 75.75% | 75.88% | 73.98% | 75.4% | 75.85% | 73.59% | 68.75% | 67.4%
2 | 3 | 2020 | Summer | I, [%] | Expected | - | 58.54% | 57.81% | 57.16% | 56.91% | 56.57% | 57.31% | 63.81% | 66.44% | 70.1% | 67.85% | 68.92% | 69.41% | 70.33% | 69.12% | 67.22% | 66.91% | 67.29% | 67.91% | 64.84% | 66.45% | 67.39% | 64.95% | 59.59% | 58.84%
5 | 6 | 2020 | Summer | I, [%] | Expected | - | 60.46% | 59.98% | 59.66% | 59.56% | 59.75% | 60.3% | 65.63% | 69.17% | 71.18% | 70.92% | 72.15% | 73.39% | 72.89% | 70.84% | 68.07% | 67.27% | 66.64% | 66.4% | 65.9% | 66.43% | 66.09% | 64.61% | 62.18% | 61.12%
4 | 2 | 2030 | Winter | I, [%] | 0 | 0 | 48.6% | 49.1% | 48.64% | 49.26% | 48.62% | 48.77% | 47.18% | 44.44% | 42.17% | 40.89% | 39.08% | 38.77% | 40.16% | 40.47% | 42.64% | 44.32% | 44.37% | 45.07% | 46.4% | 47.32% | 49.43% | 48.33% | 48.58% | 48.7%
5 | 4 | 2030 | Winter | I, [%] | 0 | 0 | 44.54% | 45% | 44.58% | 45.14% | 44.56% | 44.69% | 43.24% | 40.73% | 38.66% | 37.5% | 35.85% | 35.58% | 36.84% | 37.12% | 39.11% | 40.64% | 40.68% | 41.32% | 42.53% | 43.36% | 45.29% | 44.29% | 44.51% | 44.63%
7 | 5 | 2030 | Winter | I, [%] | 0 | 0 | 0.6884% | 1.412% | 0.9111% | 1.297% | 0.9767% | 1.221% | 2.439% | 5.905% | 10.25% | 14.79% | 18.93% | 22.07% | 23.81% | 23.91% | 22.32% | 19.27% | 15.22% | 10.71% | 6.343% | 2.795% | 1.115% | 1.19% | 0.7184% | 0.6216%
1 | 2 | 2030 | Winter | I, [%] | 0 | 0 | 73.45% | 73.57% | 71.93% | 74.05% | 73.05% | 77.45% | 88.26% | 89.97% | 88.22% | 83.71% | 80.42% | 79.27% | 78.25% | 76.35% | 74.81% | 76.32% | 78.42% | 85.57% | 87.18% | 87.07% | 90.03% | 86.22% | 80.36% | 77.64%
2 | 3 | 2030 | Winter | I, [%] | 0 | 0 | 65.7% | 63.63% | 64.44% | 65.1% | 65.99% | 67.46% | 81.39% | 84.61% | 85.72% | 83.94% | 83.03% | 85.46% | 87.71% | 85.6% | 84.27% | 84.99% | 82.69% | 85.9% | 83.55% | 79.57% | 80.55% | 78.27% | 70.29% | 68.28%
5 | 6 | 2030 | Winter | I, [%] | 0 | 0 | 61.69% | 60.66% | 60.87% | 60.61% | 61.47% | 63.76% | 76.76% | 82.99% | 84.75% | 84.56% | 85.84% | 85.92% | 83.94% | 82.85% | 78.54% | 75.61% | 76.07% | 78.97% | 77.71% | 75.73% | 75.12% | 72.62% | 66.44% | 64.05%
4 | 2 | 2030 | Winter | I, [%] | 0 | 1 | 48.97% | 48.89% | 48.44% | 49.1% | 48.35% | 48.82% | 47.21% | 45.82% | 44.35% | 42.8% | 41.66% | 41.53% | 42.34% | 42.98% | 43.2% | 43.41% | 43.54% | 43.96% | 45.37% | 46.7% | 48.02% | 47.36% | 48.12% | 48.23%
5 | 4 | 2030 | Winter | I, [%] | 0 | 1 | 44.88% | 44.8% | 44.4% | 45% | 44.31% | 44.74% | 43.27% | 42% | 40.66% | 39.25% | 38.22% | 38.1% | 38.84% | 39.42% | 39.62% | 39.81% | 39.93% | 40.31% | 41.6% | 42.81% | 44.01% | 43.4% | 44.1% | 44.21%
7 | 5 | 2030 | Winter | I, [%] | 0 | 1 | 0.6054% | 0.7093% | 1.166% | 1.177% | 1.029% | 1.199% | 2.456% | 5.929% | 10.29% | 14.82% | 18.94% | 22.1% | 23.87% | 23.97% | 22.4% | 19.34% | 15.27% | 10.75% | 6.366% | 2.805% | 1.126% | 1.195% | 0.7183% | 0.6212%
1 | 2 | 2030 | Winter | I, [%] | 0 | 1 | 75.37% | 73.29% | 71.65% | 73.22% | 71.13% | 74.8% | 80.25% | 80.02% | 80.4% | 76.75% | 76.65% | 76.19% | 71.61% | 66.83% | 62.09% | 63.37% | 68.06% | 74.4% | 76.82% | 79.13% | 80.8% | 76.58% | 76.48% | 74.14%
2 | 3 | 2030 | Winter | I, [%] | 0 | 1 | 66.86% | 63.95% | 64.27% | 63.9% | 63.14% | 64.74% | 72.98% | 75% | 78.58% | 77.44% | 81.02% | 83.64% | 80.74% | 75.02% | 66.35% | 65.67% | 67.57% | 70.29% | 69.46% | 69.14% | 67.47% | 65.23% | 64.29% | 62.82%
5 | 6 | 2030 | Winter | I, [%] | 0 | 1 | 61.99% | 60.94% | 61% | 60.41% | 60.94% | 62% | 69.58% | 72.63% | 76.59% | 78.29% | 80.67% | 81.22% | 77.87% | 74.12% | 70.69% | 70.31% | 71.96% | 74.04% | 71.98% | 70.48% | 68.54% | 67.02% | 65.03% | 63.12%
4 | 2 | 2030 | Winter | I, [%] | 0 | 2 | 48.43% | 48.52% | 48.17% | 48.79% | 48.13% | 48.44% | 47.42% | 46.59% | 45.38% | 43.94% | 42.56% | 41.65% | 42.71% | 43.58% | 43.92% | 44.43% | 44.73% | 45.01% | 45.9% | 46.81% | 48.02% | 47.49% | 48.21% | 48.24%
5 | 4 | 2030 | Winter | I, [%] | 0 | 2 | 44.39% | 44.46% | 44.15% | 44.72% | 44.11% | 44.39% | 43.47% | 42.71% | 41.61% | 40.3% | 39.03% | 38.21% | 39.17% | 39.97% | 40.28% | 40.74% | 41.01% | 41.27% | 42.08% | 42.9% | 44.01% | 43.53% | 44.18% | 44.21%
7 | 5 | 2030 | Winter | I, [%] | 0 | 2 | 0.6061% | 0.7094% | 1.167% | 1.178% | 1.03% | 1.199% | 2.46% | 5.943% | 10.31% | 14.85% | 18.98% | 22.16% | 23.93% | 24.01% | 22.41% | 19.35% | 15.28% | 10.76% | 6.369% | 2.806% | 1.126% | 1.195% | 0.7184% | 0.6214%
1 | 2 | 2030 | Winter | I, [%] | 0 | 2 | 71.9% | 71.12% | 69.06% | 70.66% | 68.14% | 71.2% | 70.18% | 69.43% | 68.88% | 68.22% | 68.56% | 65.43% | 61.85% | 59.72% | 59.46% | 61.7% | 64.13% | 68.47% | 73.42% | 76.99% | 79.03% | 75.65% | 75.06% | 72.24%
2 | 3 | 2030 | Winter | I, [%] | 0 | 2 | 61.12% | 60.36% | 59.92% | 59.62% | 58.36% | 59.3% | 60.94% | 63.05% | 65.59% | 67.5% | 70.49% | 67.9% | 66.03% | 64.16% | 62.74% | 64.28% | 64.01% | 64.79% | 66.72% | 67.27% | 65.81% | 64.97% | 63.19% | 60.75%
5 | 6 | 2030 | Winter | I, [%] | 0 | 2 | 61.38% | 60.75% | 60.46% | 59.92% | 60.18% | 60.96% | 62.92% | 64.54% | 67.57% | 71.3% | 75.31% | 76.34% | 72.29% | 68.97% | 67.71% | 67.17% | 67.21% | 68.3% | 68.44% | 68.42% | 67.01% | 65.85% | 63.81% | 61.96%
4 | 2 | 2030 | Winter | I, [%] | Expected | - | 48.63% | 48.98% | 48.54% | 49.17% | 48.51% | 48.73% | 47.22% | 44.94% | 42.94% | 41.6% | 39.94% | 39.58% | 40.83% | 41.27% | 42.9% | 44.2% | 44.3% | 44.9% | 46.18% | 47.16% | 49.03% | 48.07% | 48.46% | 48.57%
5 | 4 | 2030 | Winter | I, [%] | Expected | - | 44.57% | 44.89% | 44.49% | 45.06% | 44.46% | 44.65% | 43.28% | 41.2% | 39.37% | 38.15% | 36.64% | 36.31% | 37.46% | 37.86% | 39.35% | 40.54% | 40.62% | 41.17% | 42.33% | 43.22% | 44.92% | 44.05% | 44.41% | 44.51%
7 | 5 | 2030 | Winter | I, [%] | Expected | - | 0.6648% | 1.211% | 0.9841% | 1.263% | 0.9917% | 1.215% | 2.445% | 5.914% | 10.27% | 14.8% | 18.94% | 22.09% | 23.84% | 23.93% | 22.34% | 19.29% | 15.24% | 10.72% | 6.35% | 2.798% | 1.118% | 1.192% | 0.7184% | 0.6215%
1 | 2 | 2030 | Winter | I, [%] | Expected | - | 73.5% | 73.18% | 71.48% | 73.45% | 72.07% | 76.18% | 84.53% | 85.61% | 84.34% | 80.5% | 78.19% | 76.85% | 74.96% | 72.62% | 70.8% | 72.38% | 74.9% | 81.53% | 83.74% | 84.5% | 87.14% | 83.33% | 79.05% | 76.37%
2 | 3 | 2030 | Winter | I, [%] | Expected | - | 65.21% | 63.21% | 63.77% | 64.15% | 64.5% | 65.91% | 77.26% | 80.15% | 81.83% | 80.66% | 80.95% | 82.69% | 83.62% | 81.02% | 78.64% | 79.27% | 77.86% | 80.66% | 79.13% | 76.32% | 76.58% | 74.51% | 68.42% | 66.43%
5 | 6 | 2030 | Winter | I, [%] | Expected | - | 61.69% | 60.72% | 60.83% | 60.48% | 61.21% | 63.11% | 73.76% | 78.88% | 81.13% | 81.77% | 83.6% | 83.88% | 81.41% | 79.62% | 75.87% | 73.65% | 74.22% | 76.74% | 75.57% | 73.94% | 73.02% | 70.85% | 65.86% | 63.62%
4 | 2 | 2030 | Summer | I, [%] | 0 | 0 | 48.92% | 49% | 48.54% | 49.08% | 48.43% | 48.87% | 47.21% | 45.19% | 43.94% | 42.49% | 41.33% | 40.14% | 40.37% | 41.4% | 43.1% | 43.75% | 44.76% | 45.77% | 46.51% | 47.75% | 49.79% | 48.53% | 48.57% | 48.83%
5 | 4 | 2030 | Summer | I, [%] | 0 | 0 | 44.84% | 44.91% | 44.49% | 44.98% | 44.39% | 44.78% | 43.27% | 41.43% | 40.29% | 38.97% | 37.91% | 36.82% | 37.03% | 37.98% | 39.53% | 40.12% | 41.05% | 41.97% | 42.64% | 43.76% | 45.62% | 44.47% | 44.52% | 44.75%
7 | 5 | 2030 | Summer | I, [%] | 0 | 0 | 0.6056% | 0.7078% | 1.165% | 1.176% | 1.028% | 1.199% | 2.454% | 5.92% | 10.27% | 14.8% | 18.93% | 22.09% | 23.84% | 23.92% | 22.33% | 19.28% | 15.23% | 10.72% | 6.346% | 2.797% | 1.116% | 1.191% | 0.7179% | 0.6211%
1 | 2 | 2030 | Summer | I, [%] | 0 | 0 | 75.61% | 74.76% | 72.42% | 74.09% | 72.23% | 75.42% | 82.91% | 84.66% | 85.06% | 78.79% | 76.47% | 75.41% | 75.4% | 73.65% | 71.8% | 73.26% | 76.4% | 80.3% | 81.82% | 85.69% | 88.62% | 82.98% | 77.84% | 76.85%
2 | 3 | 2030 | Summer | I, [%] | 0 | 0 | 68.61% | 67.89% | 66.94% | 66.57% | 66.16% | 67.45% | 76.61% | 80.14% | 84.43% | 80.96% | 81.44% | 82.02% | 84.25% | 83.61% | 82.05% | 81.51% | 82.32% | 83.03% | 80.04% | 80.96% | 81.62% | 77.34% | 69.5% | 69.56%
5 | 6 | 2030 | Summer | I, [%] | 0 | 0 | 61.93% | 61.24% | 60.94% | 60.58% | 61.07% | 61.75% | 71.19% | 76.95% | 79.95% | 79.34% | 80.79% | 82.74% | 82.57% | 80.02% | 75.58% | 74.43% | 73.28% | 72.87% | 71.9% | 72.35% | 71.38% | 68.05% | 63.97% | 62.76%
4 | 2 | 2030 | Summer | I, [%] | 0 | 1 | 49% | 49.03% | 48.63% | 49.19% | 48.62% | 48.96% | 47.44% | 46.02% | 44.81% | 43.92% | 42.99% | 42.29% | 43.33% | 44.48% | 45.14% | 45.39% | 45.56% | 46.04% | 46.72% | 47.53% | 48.56% | 47.88% | 48.5% | 48.43%
5 | 4 | 2030 | Summer | I, [%] | 0 | 1 | 44.9% | 44.94% | 44.57% | 45.08% | 44.56% | 44.87% | 43.49% | 42.18% | 41.08% | 40.27% | 39.43% | 38.79% | 39.74% | 40.78% | 41.39% | 41.62% | 41.78% | 42.22% | 42.83% | 43.56% | 44.51% | 43.88% | 44.45% | 44.39%
7 | 5 | 2030 | Summer | I, [%] | 0 | 1 | 0.6053% | 0.7079% | 1.165% | 1.176% | 1.029% | 1.198% | 2.457% | 5.932% | 10.29% | 14.83% | 18.95% | 22.12% | 23.89% | 23.98% | 22.39% | 19.33% | 15.27% | 10.75% | 6.361% | 2.802% | 1.125% | 1.194% | 0.7169% | 0.621%
1 | 2 | 2030 | Summer | I, [%] | 0 | 1 | 74.94% | 73.9% | 71.47% | 73.53% | 71.59% | 73.79% | 77.09% | 76.91% | 76.7% | 72.49% | 72.47% | 70.43% | 65.54% | 62.78% | 59.62% | 61.23% | 63.44% | 67.24% | 71.57% | 75.34% | 78.71% | 77.74% | 77.26% | 74.09%
2 | 3 | 2030 | Summer | I, [%] | 0 | 1 | 68.33% | 67% | 66.27% | 66.6% | 66.09% | 65.89% | 70.76% | 72.05% | 75.51% | 74.64% | 78.17% | 77.81% | 74.27% | 72.24% | 66.73% | 67.21% | 66.67% | 67.55% | 68.95% | 69.51% | 69.03% | 69.94% | 67.95% | 64.78%
5 | 6 | 2030 | Summer | I, [%] | 0 | 1 | 61.24% | 60.66% | 60.27% | 59.99% | 60.35% | 60.62% | 66.51% | 70.06% | 73.06% | 73.24% | 75.72% | 76.73% | 72.42% | 68.13% | 64.52% | 64.38% | 64.59% | 64.89% | 65.05% | 65.12% | 64.89% | 65.76% | 63.9% | 62.19%
4 | 2 | 2030 | Summer | I, [%] | 0 | 2 | 48.73% | 48.79% | 48.5% | 49.01% | 48.46% | 48.86% | 48.05% | 47.09% | 46.23% | 45.06% | 44.47% | 44.31% | 44.76% | 45.47% | 45.75% | 45.9% | 45.91% | 46.35% | 45.87% | 47.06% | 48.51% | 47.72% | 48.53% | 48.53%
5 | 4 | 2030 | Summer | I, [%] | 0 | 2 | 44.66% | 44.72% | 44.46% | 44.91% | 44.42% | 44.78% | 44.05% | 43.17% | 42.39% | 41.32% | 40.78% | 40.64% | 41.04% | 41.69% | 41.95% | 42.09% | 42.09% | 42.49% | 42.05% | 43.14% | 44.45% | 43.73% | 44.48% | 44.48%
7 | 5 | 2030 | Summer | I, [%] | 0 | 2 | 0.6058% | 0.7084% | 1.166% | 1.177% | 1.029% | 1.199% | 2.459% | 5.938% | 10.31% | 14.84% | 18.97% | 22.14% | 23.9% | 24% | 22.39% | 19.34% | 15.27% | 10.75% | 6.371% | 2.804% | 1.125% | 1.195% | 0.7168% | 0.6209%
1 | 2 | 2030 | Summer | I, [%] | 0 | 2 | 72.19% | 71.17% | 69.27% | 70.67% | 68.52% | 70.26% | 69.4% | 66.67% | 65.76% | 64.23% | 63.37% | 62.22% | 60.47% | 57.64% | 57.74% | 59.27% | 61.23% | 64.77% | 62.13% | 70.45% | 77.9% | 77.38% | 77.28% | 73.9%
2 | 3 | 2030 | Summer | I, [%] | 0 | 2 | 63.84% | 62.75% | 62.63% | 62.02% | 61.2% | 60.98% | 63.44% | 63.06% | 65.6% | 66.62% | 68.95% | 69.98% | 69.58% | 66.36% | 65.65% | 65.59% | 64.5% | 65.44% | 53.97% | 62.61% | 68.42% | 69.23% | 68.19% | 65.12%
5 | 6 | 2030 | Summer | I, [%] | 0 | 2 | 60.5% | 59.81% | 59.47% | 59.07% | 59.27% | 59.14% | 60.55% | 61.55% | 63.49% | 65.94% | 67.47% | 67.78% | 66.02% | 62.9% | 62.08% | 62.13% | 62.51% | 62.81% | 62.13% | 63.31% | 64.25% | 65.83% | 63.82% | 61.75%
4 | 2 | 2030 | Summer | I, [%] | Expected | - | 48.9% | 48.97% | 48.55% | 49.09% | 48.46% | 48.88% | 47.36% | 45.58% | 44.39% | 43.06% | 42.01% | 41.04% | 41.42% | 42.42% | 43.77% | 44.29% | 45.04% | 45.89% | 46.45% | 47.62% | 49.43% | 48.32% | 48.56% | 48.73%
5 | 4 | 2030 | Summer | I, [%] | Expected | - | 44.82% | 44.88% | 44.5% | 44.99% | 44.42% | 44.8% | 43.41% | 41.79% | 40.7% | 39.49% | 38.54% | 37.65% | 37.99% | 38.91% | 40.14% | 40.62% | 41.3% | 42.08% | 42.58% | 43.64% | 45.3% | 44.28% | 44.5% | 44.66%
7 | 5 | 2030 | Summer | I, [%] | Expected | - | 0.6056% | 0.7079% | 1.165% | 1.176% | 1.028% | 1.198% | 2.455% | 5.924% | 10.28% | 14.81% | 18.94% | 22.1% | 23.85% | 23.94% | 22.35% | 19.3% | 15.24% | 10.73% | 6.352% | 2.799% | 1.118% | 1.192% | 0.7176% | 0.621%
1 | 2 | 2030 | Summer | I, [%] | Expected | - | 75.02% | 74.12% | 71.84% | 73.52% | 71.61% | 74.45% | 80.15% | 80.98% | 81.11% | 75.81% | 74.03% | 72.82% | 71.86% | 69.81% | 68.05% | 69.54% | 72.38% | 76.21% | 77.54% | 82.04% | 85.67% | 81.43% | 77.68% | 76.04%
2 | 3 | 2030 | Summer | I, [%] | Expected | - | 67.89% | 67.03% | 66.23% | 65.92% | 65.44% | 66.3% | 73.89% | 76.55% | 80.47% | 78.01% | 79.19% | 79.7% | 80.73% | 79.53% | 77.52% | 77.2% | 77.54% | 78.31% | 74.73% | 76.71% | 77.94% | 75.12% | 69.09% | 68.24%
5 | 6 | 2030 | Summer | I, [%] | Expected | - | 61.63% | 60.95% | 60.64% | 60.28% | 60.71% | 61.22% | 69% | 73.76% | 76.61% | 76.56% | 78.16% | 79.75% | 78.76% | 75.88% | 72.07% | 71.24% | 70.5% | 70.29% | 69.52% | 70.03% | 69.44% | 67.4% | 63.94% | 62.54%
4 | 2 | 2040 | Winter | I, [%] | 0 | 0 | 50.69% | 50.57% | 50.75% | 50.97% | 51.16% | 51.55% | 46.4% | 43.55% | 41.04% | 39.6% | 37.26% | 36.98% | 38.87% | 39.27% | 42.04% | 44.14% | 44.18% | 45.07% | 46.49% | 46.74% | 53.6% | 52.98% | 51.41% | 51.15%
5 | 4 | 2040 | Winter | I, [%] | 0 | 0 | 46.45% | 46.33% | 46.5% | 46.7% | 46.87% | 47.22% | 42.53% | 39.92% | 37.64% | 36.32% | 34.19% | 33.94% | 35.66% | 36.03% | 38.56% | 40.48% | 40.52% | 41.33% | 42.61% | 42.84% | 49.09% | 48.53% | 47.1% | 46.86%
7 | 5 | 2040 | Winter | I, [%] | 0 | 0 | 3.127% | 3.215% | 3.348% | 3.599% | 4.086% | 5.205% | 7.052% | 9.023% | 12.83% | 17.77% | 23.27% | 27.92% | 30.49% | 30.58% | 28.25% | 23.95% | 18.31% | 13.31% | 9.269% | 7.228% | 4.615% | 4% | 4.08% | 3.961%
1 | 2 | 2040 | Winter | I, [%] | 0 | 0 | 84.1% | 82.45% | 82.67% | 83.24% | 84.46% | 87.92% | 91.61% | 93.18% | 92.26% | 88.33% | 84.42% | 81.97% | 80.03% | 78.67% | 77.87% | 80.15% | 83.66% | 90.12% | 91.33% | 90.19% | 95.93% | 94.55% | 89.82% | 87.55%
2 | 3 | 2040 | Winter | I, [%] | 0 | 0 | 74.36% | 72.08% | 72.83% | 73.6% | 74.51% | 76.18% | 89.46% | 91.48% | 92.6% | 91.43% | 90.97% | 92.89% | 94.47% | 93.12% | 92.13% | 92.66% | 90.73% | 92.95% | 91.12% | 87.49% | 88.26% | 86.34% | 78.89% | 76.9%
5 | 6 | 2040 | Winter | I, [%] | 0 | 0 | 64.37% | 63.28% | 63.03% | 63.03% | 63.72% | 67.06% | 82.33% | 87.16% | 88.75% | 88.44% | 89.43% | 89.34% | 87.61% | 86.64% | 82.62% | 79.83% | 80.58% | 83.61% | 82.47% | 80.6% | 79.52% | 76.93% | 70.32% | 67.36%
4 | 2 | 2040 | Winter | I, [%] | 0 | 1 | 50.65% | 50.38% | 50.4% | 50.53% | 50.33% | 50.49% | 50.94% | 44.88% | 43.7% | 42.02% | 40.75% | 40.71% | 41.87% | 42.73% | 42.97% | 43.07% | 43.02% | 43.25% | 44.33% | 50.33% | 50.16% | 49.89% | 49.89% | 49.84%
5 | 4 | 2040 | Winter | I, [%] | 0 | 1 | 46.41% | 46.17% | 46.18% | 46.3% | 46.11% | 46.26% | 46.66% | 41.15% | 40.07% | 38.55% | 37.38% | 37.35% | 38.4% | 39.18% | 39.41% | 39.5% | 39.46% | 39.66% | 40.65% | 46.11% | 45.95% | 45.71% | 45.71% | 45.67%
7 | 5 | 2040 | Winter | I, [%] | 0 | 1 | 2.885% | 2.945% | 3.009% | 3.123% | 3.314% | 3.599% | 3.466% | 11.67% | 14.31% | 18.77% | 24% | 28.32% | 30.72% | 30.85% | 28.66% | 24.54% | 19.41% | 14.78% | 12.22% | 3.447% | 3.515% | 3.328% | 3.206% | 3.173%
1 | 2 | 2040 | Winter | I, [%] | 0 | 1 | 84.11% | 81.87% | 81.56% | 81.26% | 81.04% | 83.3% | 90.9% | 81.96% | 83.92% | 80.44% | 79.34% | 77.92% | 73.26% | 68.53% | 63.86% | 65.71% | 71.33% | 77.89% | 78.47% | 89.72% | 88.37% | 86.17% | 85.08% | 82.9%
2 | 3 | 2040 | Winter | I, [%] | 0 | 1 | 74.74% | 71.59% | 71.75% | 71.34% | 70.43% | 72.21% | 80.67% | 82.47% | 86% | 84.9% | 88.23% | 90.58% | 88.23% | 82.83% | 73.83% | 73.04% | 75.03% | 77.81% | 76.72% | 76.47% | 74.61% | 72.26% | 71.75% | 70.24%
5 | 6 | 2040 | Winter | I, [%] | 0 | 1 | 64.53% | 63.15% | 62.75% | 62.32% | 62.54% | 64.3% | 73.16% | 76.63% | 80.67% | 82.14% | 84.12% | 84.46% | 81.02% | 76.98% | 73.34% | 73.24% | 75.5% | 78.07% | 75.98% | 73.33% | 71.68% | 69.45% | 68.03% | 65.68%
4 | 2 | 2040 | Winter | I, [%] | 0 | 2 | 49.78% | 49.82% | 49.92% | 50.02% | 49.88% | 49.81% | 49.83% | 46.02% | 45.07% | 43.53% | 41.99% | 41.06% | 42.51% | 43.63% | 43.94% | 44.35% | 44.52% | 44.63% | 45.12% | 50.08% | 49.94% | 49.89% | 49.83% | 49.69%
5 | 4 | 2040 | Winter | I, [%] | 0 | 2 | 45.62% | 45.65% | 45.74% | 45.84% | 45.71% | 45.64% | 45.66% | 42.2% | 41.33% | 39.92% | 38.52% | 37.66% | 38.98% | 40% | 40.29% | 40.67% | 40.82% | 40.93% | 41.37% | 45.88% | 45.75% | 45.71% | 45.66% | 45.53%
7 | 5 | 2040 | Winter | I, [%] | 0 | 2 | 2.897% | 2.932% | 2.997% | 3.104% | 3.289% | 3.575% | 3.664% | 11.72% | 14.22% | 18.88% | 24.08% | 28.33% | 30.82% | 30.96% | 28.74% | 24.61% | 19.47% | 14.75% | 12.23% | 3.489% | 3.537% | 3.315% | 3.203% | 3.173%
1 | 2 | 2040 | Winter | I, [%] | 0 | 2 | 80.23% | 79.27% | 78.43% | 78.16% | 77.4% | 79.13% | 81.52% | 70.45% | 71.62% | 71.13% | 70.77% | 66.93% | 62.98% | 60.74% | 60.65% | 63.46% | 66.62% | 71.19% | 74.58% | 87.69% | 86.53% | 85.03% | 83.41% | 80.63%
2 | 3 | 2040 | Winter | I, [%] | 0 | 2 | 68.17% | 67.31% | 66.62% | 66.26% | 64.77% | 65.87% | 67.77% | 69.66% | 72.38% | 74.47% | 77.56% | 74.92% | 73% | 70.94% | 69.37% | 71.03% | 70.74% | 71.55% | 73.54% | 74.16% | 72.52% | 71.66% | 70.24% | 67.66%
5 | 6 | 2040 | Winter | I, [%] | 0 | 2 | 63.48% | 62.66% | 61.84% | 61.49% | 61.34% | 62.71% | 64.73% | 67.02% | 70.35% | 74.48% | 78.45% | 79.29% | 74.68% | 70.79% | 69.52% | 69.28% | 69.71% | 71.25% | 71.64% | 70.69% | 69.64% | 67.88% | 66.33% | 64.03%
4 | 2 | 2040 | Winter | I, [%] | Expected | - | 50.56% | 50.43% | 50.58% | 50.77% | 50.85% | 51.15% | 47.54% | 44.09% | 42% | 40.51% | 38.43% | 38.09% | 39.82% | 40.39% | 42.44% | 44.02% | 44.06% | 44.75% | 45.98% | 47.73% | 52.58% | 52.1% | 50.97% | 50.75%
5 | 4 | 2040 | Winter | I, [%] | Expected | - | 46.32% | 46.21% | 46.34% | 46.52% | 46.59% | 46.86% | 43.57% | 40.42% | 38.51% | 37.16% | 35.27% | 34.96% | 36.53% | 37.05% | 38.93% | 40.37% | 40.41% | 41.03% | 42.15% | 43.74% | 48.16% | 47.72% | 46.69% | 46.5%
7 | 5 | 2040 | Winter | I, [%] | Expected | - | 3.059% | 3.136% | 3.249% | 3.46% | 3.862% | 4.743% | 6.056% | 9.787% | 13.24% | 18.07% | 23.49% | 28.03% | 30.57% | 30.68% | 28.38% | 24.13% | 18.63% | 13.73% | 10.11% | 6.154% | 4.304% | 3.806% | 3.83% | 3.736%
1 | 2 | 2040 | Winter | I, [%] | Expected | - | 83.55% | 81.91% | 81.91% | 82.23% | 82.96% | 86% | 90.07% | 88.33% | 88.12% | 84.75% | 81.74% | 79.24% | 76.63% | 74.66% | 73.41% | 75.7% | 79.47% | 85.67% | 87.1% | 89.76% | 93.51% | 91.99% | 88.23% | 85.89%
2 | 3 | 2040 | Winter | I, [%] | Expected | - | 73.53% | 71.33% | 71.79% | 72.23% | 72.53% | 74.14% | 85.11% | 87.08% | 88.76% | 88.08% | 88.66% | 89.99% | 90.51% | 88.48% | 86.27% | 86.77% | 85.63% | 87.73% | 86.55% | 84.01% | 84.06% | 82.23% | 76.63% | 74.63%
5 | 6 | 2040 | Winter | I, [%] | Expected | - | 64.26% | 63.18% | 62.82% | 62.71% | 63.21% | 66.04% | 78.5% | 82.78% | 84.96% | 85.55% | 87.1% | 87.21% | 84.82% | 83% | 79.42% | 77.38% | 78.3% | 81.05% | 80% | 78.14% | 76.99% | 74.57% | 69.42% | 66.64%
4 | 2 | 2040 | Summer | I, [%] | 0 | 0 | 50.79% | 50.79% | 50.74% | 50.81% | 50.83% | 51.34% | 46.71% | 45.04% | 43.68% | 41.87% | 40.37% | 38.95% | 39.35% | 40.74% | 42.86% | 43.53% | 44.79% | 46.14% | 46.82% | 47.49% | 54.11% | 52.72% | 50.99% | 51.11%
5 | 4 | 2040 | Summer | I, [%] | 0 | 0 | 46.53% | 46.53% | 46.49% | 46.55% | 46.57% | 47.03% | 42.82% | 41.29% | 40.05% | 38.4% | 37.04% | 35.74% | 36.11% | 37.37% | 39.3% | 39.92% | 41.07% | 42.3% | 42.92% | 43.53% | 49.56% | 48.3% | 46.72% | 46.82%
7 | 5 | 2040 | Summer | I, [%] | 0 | 0 | 3.108% | 3.18% | 3.329% | 3.583% | 4.077% | 5.221% | 6.979% | 8.71% | 12.86% | 17.82% | 23.47% | 27.99% | 30.57% | 30.66% | 28.34% | 24.02% | 18.52% | 13.12% | 8.996% | 7.408% | 4.702% | 4.167% | 4.047% | 3.857%
1 | 2 | 2040 | Summer | I, [%] | 0 | 0 | 84.88% | 83.96% | 83.02% | 82.96% | 83.23% | 85.61% | 86.69% | 88.98% | 89.51% | 83.68% | 80.21% | 78.11% | 77.34% | 75.69% | 74.38% | 76.79% | 80.97% | 85.31% | 86.43% | 88.52% | 95.12% | 92.44% | 87.33% | 86.45%
2 | 3 | 2040 | Summer | I, [%] | 0 | 0 | 77.05% | 76.27% | 75.1% | 74.74% | 74.22% | 75.68% | 85.02% | 87.72% | 91.51% | 88.72% | 89.24% | 89.82% | 91.7% | 91.24% | 89.94% | 89.44% | 90.1% | 90.59% | 87.84% | 88.64% | 88.97% | 85.17% | 77.72% | 77.89%
5 | 6 | 2040 | Summer | I, [%] | 0 | 0 | 64.52% | 63.59% | 62.78% | 62.59% | 62.79% | 63.99% | 76.09% | 81.27% | 84.19% | 83.39% | 84.56% | 86.18% | 85.91% | 83.42% | 78.92% | 77.99% | 77.05% | 76.78% | 75.71% | 76.53% | 75.71% | 71.56% | 66.84% | 65.41%
4 | 2 | 2040 | Summer | I, [%] | 0 | 1 | 50.66% | 50.6% | 50.58% | 50.66% | 50.62% | 50.58% | 50.69% | 45.24% | 44.39% | 43.55% | 42.57% | 41.86% | 43.28% | 44.76% | 45.5% | 45.6% | 45.61% | 45.98% | 46.32% | 50.59% | 50.55% | 50.55% | 50.38% | 50.05%
5 | 4 | 2040 | Summer | I, [%] | 0 | 1 | 46.42% | 46.36% | 46.35% | 46.42% | 46.38% | 46.34% | 46.44% | 41.48% | 40.71% | 39.94% | 39.04% | 38.39% | 39.69% | 41.03% | 41.72% | 41.81% | 41.82% | 42.16% | 42.47% | 46.35% | 46.32% | 46.32% | 46.16% | 45.86%
7 | 5 | 2040 | Summer | I, [%] | 0 | 1 | 2.884% | 2.927% | 3% | 3.104% | 3.286% | 3.584% | 3.555% | 11.68% | 14.25% | 18.82% | 24.05% | 28.29% | 30.72% | 30.88% | 28.7% | 24.58% | 19.45% | 14.75% | 12.21% | 3.518% | 3.543% | 3.274% | 3.176% | 3.167%
1 | 2 | 2040 | Summer | I, [%] | 0 | 1 | 83.53% | 82.34% | 81.19% | 81.37% | 81.29% | 82.02% | 88.31% | 78.56% | 80.06% | 75.88% | 75% | 72.27% | 67.03% | 64.13% | 61.04% | 63.16% | 66.06% | 70.05% | 72.72% | 86.34% | 86.4% | 87.17% | 85.73% | 82.72%
2 | 3 | 2040 | Summer | I, [%] | 0 | 1 | 76.17% | 74.72% | 73.74% | 74.07% | 73.42% | 73.29% | 78.36% | 79.36% | 82.91% | 82.11% | 85.54% | 85.29% | 81.91% | 79.85% | 74.03% | 74.48% | 73.9% | 74.8% | 76.1% | 76.66% | 76.12% | 77.16% | 75.58% | 72.24%
5 | 6 | 2040 | Summer | I, [%] | 0 | 1 | 63.37% | 62.57% | 61.66% | 61.55% | 61.63% | 62.3% | 69.32% | 73.5% | 76.61% | 76.56% | 78.83% | 79.63% | 74.77% | 69.74% | 65.64% | 65.82% | 66.45% | 67.01% | 67.23% | 66.88% | 67.15% | 67.98% | 66.56% | 64.36%
4 | 2 | 2040 | Summer | I, [%] | 0 | 2 | 50.15% | 50.14% | 50.28% | 50.29% | 50.25% | 50.25% | 50.38% | 46.86% | 46.24% | 45.02% | 44.5% | 44.5% | 45.21% | 46.19% | 46.4% | 46.32% | 46.1% | 46.41% | 45.43% | 49.57% | 50.38% | 50.31% | 50.4% | 50.13%
5 | 4 | 2040 | Summer | I, [%] | 0 | 2 | 45.95% | 45.95% | 46.08% | 46.08% | 46.04% | 46.05% | 46.16% | 42.96% | 42.4% | 41.28% | 40.81% | 40.81% | 41.44% | 42.34% | 42.53% | 42.47% | 42.27% | 42.55% | 41.65% | 45.42% | 46.16% | 46.09% | 46.17% | 45.94%
7 | 5 | 2040 | Summer | I, [%] | 0 | 2 | 2.892% | 2.93% | 2.993% | 3.102% | 3.282% | 3.578% | 3.658% | 11.71% | 14.21% | 18.87% | 24.07% | 28.34% | 30.79% | 30.93% | 28.73% | 24.61% | 19.49% | 14.81% | 12.13% | 3.597% | 3.534% | 3.268% | 3.159% | 3.152%
1 | 2 | 2040 | Summer | I, [%] | 0 | 2 | 80.48% | 79.25% | 78.58% | 78.08% | 77.71% | 78% | 80.56% | 67.42% | 68.17% | 66.8% | 65.3% | 63.57% | 61.51% | 58.55% | 58.78% | 60.78% | 63.36% | 67.05% | 62.44% | 81.23% | 85.46% | 86.68% | 85.59% | 82.33%
2 | 3 | 2040 | Summer | I, [%] | 0 | 2 | 71.14% | 69.93% | 69.6% | 68.9% | 67.9% | 67.74% | 70.51% | 69.71% | 72.41% | 73.59% | 76.02% | 77.13% | 76.78% | 73.31% | 72.51% | 72.45% | 71.29% | 72.27% | 59.43% | 69.04% | 75.3% | 76.22% | 75.65% | 72.41%
5 | 6 | 2040 | Summer | I, [%] | 0 | 2 | 62.25% | 61.34% | 60.54% | 60.27% | 60.15% | 60.29% | 61.78% | 62.95% | 65.14% | 67.94% | 69.3% | 69.27% | 66.96% | 63.1% | 62.32% | 62.83% | 63.73% | 64.28% | 63.76% | 64.29% | 66.23% | 67.92% | 66.36% | 63.71%
4 | 2 | 2040 | Summer | I, [%] | Expected | - | 50.68% | 50.67% | 50.65% | 50.71% | 50.72% | 51.07% | 47.8% | 45.33% | 44.15% | 42.56% | 41.28% | 40.16% | 40.75% | 42.09% | 43.74% | 44.23% | 45.09% | 46.15% | 46.55% | 48.23% | 53.07% | 52.07% | 50.82% | 50.82%
5 | 4 | 2040 | Summer | I, [%] | Expected | - | 46.43% | 46.43% | 46.41% | 46.47% | 46.47% | 46.79% | 43.81% | 41.55% | 40.48% | 39.03% | 37.86% | 36.84% | 37.38% | 38.61% | 40.11% | 40.56% | 41.35% | 42.32% | 42.68% | 44.2% | 48.61% | 47.7% | 46.56% | 46.56%
7 | 5 | 2040 | Summer | I, [%] | Expected | - | 3.045% | 3.108% | 3.234% | 3.446% | 3.851% | 4.752% | 6.015% | 9.562% | 13.25% | 18.11% | 23.64% | 28.08% | 30.62% | 30.73% | 28.45% | 24.19% | 18.79% | 13.59% | 9.902% | 6.308% | 4.37% | 3.911% | 3.795% | 3.658%
1 | 2 | 2040 | Summer | I, [%] | Expected | - | 84.06% | 83.05% | 82.12% | 82.04% | 82.17% | 84.01% | 86.05% | 84.41% | 85.11% | 80.15% | 77.34% | 75.2% | 73.61% | 71.59% | 70.25% | 72.56% | 76.32% | 80.52% | 81.04% | 87.17% | 92.5% | 90.86% | 86.85% | 85.33%
2 | 3 | 2040 | Summer | I, [%] | Expected | - | 76.08% | 75.15% | 74.12% | 73.81% | 73.21% | 74.21% | 82% | 83.95% | 87.55% | 85.62% | 86.83% | 87.36% | 88.17% | 87.05% | 85.18% | 84.87% | 85.1% | 85.71% | 82.1% | 84.13% | 85.18% | 82.75% | 77.12% | 76.3%
5 | 6 | 2040 | Summer | I, [%] | Expected | - | 64.03% | 63.12% | 62.3% | 62.11% | 62.24% | 63.22% | 73.08% | 77.54% | 80.38% | 80.21% | 81.56% | 82.83% | 81.61% | 78.56% | 74.65% | 74.09% | 73.64% | 73.6% | 72.79% | 73.4% | 73.13% | 70.53% | 66.73% | 65.02%
4 | 2 | 2050 | Winter | I, [%] | 0 | 0 | 67.28% | 66.46% | 66.86% | 67.31% | 67.51% | 67.46% | 35.89% | 31.81% | 29.9% | 29.85% | 28.62% | 27.98% | 28.75% | 29.49% | 32.8% | 36.87% | 37.2% | 36.81% | 41.37% | 43.5% | 44.58% | 47.44% | 70.09% | 68.26%
5 | 4 | 2050 | Winter | I, [%] | 0 | 0 | 61.6% | 60.85% | 61.22% | 61.63% | 61.82% | 61.77% | 32.94% | 29.21% | 27.47% | 27.42% | 26.3% | 25.72% | 26.42% | 27.09% | 30.11% | 33.84% | 34.14% | 33.77% | 37.94% | 39.89% | 40.87% | 43.49% | 64.17% | 62.5%
7 | 5 | 2050 | Winter | I, [%] | 0 | 0 | 2.567% | 3.278% | 3.156% | 2.981% | 2.758% | 2.289% | 18.39% | 20.09% | 20.88% | 20.97% | 21.09% | 21.63% | 21.9% | 21.37% | 20.53% | 19.25% | 18.71% | 18.76% | 16.61% | 15.15% | 14.89% | 13.38% | 0.8257% | 1.875%
1 | 2 | 2050 | Winter | I, [%] | 0 | 0 | 99.3% | 99.22% | 99.23% | 99.25% | 99.27% | 99.34% | 98.43% | 98.4% | 98.31% | 98.19% | 98.1% | 98.04% | 97.99% | 97.99% | 97.98% | 98.02% | 98.18% | 98.43% | 98.58% | 98.67% | 98.72% | 98.7% | 99.68% | 99.46%
2 | 3 | 2050 | Winter | I, [%] | 0 | 0 | 102.7% | 100% | 101.2% | 102.6% | 103.6% | 103.7% | 104.7% | 105% | 105.1% | 105% | 104.9% | 105.1% | 105.3% | 105.1% | 105.1% | 105.1% | 104.9% | 104.9% | 104.7% | 104.4% | 104.5% | 104.3% | 103.7% | 103.6%
5 | 6 | 2050 | Winter | I, [%] | 0 | 0 | 83.47% | 83.52% | 83.02% | 82.53% | 82.53% | 83.83% | 95.83% | 96.49% | 96.77% | 96.85% | 97.02% | 97.06% | 96.93% | 96.86% | 96.35% | 95.53% | 95.52% | 95.72% | 94.73% | 94.25% | 94% | 93.06% | 90.14% | 85.64%
4 | 2 | 2050 | Winter | I, [%] | 0 | 1 | 61.34% | 61.26% | 61.46% | 61.67% | 61.34% | 61.17% | 59.65% | 42.85% | 40.25% | 37.93% | 36.36% | 36.19% | 37.34% | 39.08% | 40.94% | 41.99% | 41.61% | 40.94% | 44.24% | 57.77% | 58.17% | 58.74% | 59% | 59.7%
5 | 4 | 2050 | Winter | I, [%] | 0 | 1 | 56.17% | 56.09% | 56.28% | 56.46% | 56.16% | 56.01% | 54.63% | 39.29% | 36.92% | 34.81% | 33.37% | 33.22% | 34.27% | 35.85% | 37.56% | 38.51% | 38.16% | 37.55% | 40.56% | 52.9% | 53.27% | 53.78% | 54.02% | 54.66%
7 | 5 | 2050 | Winter | I, [%] | 0 | 1 | 7.572% | 8.598% | 8.825% | 9.012% | 8.996% | 7.992% | 5.166% | 15.68% | 17.4% | 18.81% | 20.06% | 20.86% | 20.96% | 20.42% | 19.21% | 18.09% | 17.42% | 16.94% | 15.16% | 4.712% | 5.444% | 6.468% | 6.558% | 7.683%
1 | 2 | 2050 | Winter | I, [%] | 0 | 1 | 98.25% | 98.15% | 98.12% | 98.09% | 98.08% | 98.16% | 98.5% | 94.6% | 94.55% | 94.22% | 93.78% | 93.33% | 92.83% | 92.48% | 92.3% | 92.58% | 93.39% | 94.19% | 94.17% | 98.58% | 98.48% | 98.35% | 98.34% | 98.21%
2 | 3 | 2050 | Winter | I, [%] | 0 | 1 | 96.09% | 95.3% | 95.46% | 95.43% | 95.23% | 95.71% | 96.64% | 98.38% | 98.65% | 98.46% | 98.67% | 98.93% | 98.73% | 98.47% | 97.97% | 97.82% | 98% | 98.15% | 97.91% | 95.51% | 95.13% | 94.56% | 94.74% | 94.47%
5 | 6 | 2050 | Winter | I, [%] | 0 | 1 | 75.74% | 74.23% | 73.83% | 73.29% | 73.58% | 75.11% | 81.24% | 90.96% | 92.48% | 93.33% | 93.89% | 94.1% | 93.54% | 92.59% | 91.17% | 90.42% | 91.07% | 91.86% | 89.74% | 82.87% | 81.41% | 79.52% | 79.12% | 76.97%
4 | 2 | 2050 | Winter | I, [%] | 0 | 2 | 59.74% | 60.07% | 60.41% | 60.59% | 60.57% | 59.98% | 59.32% | 59.16% | 44.45% | 41.33% | 39.34% | 38.19% | 39.78% | 41.33% | 42.13% | 43.27% | 43.53% | 57.6% | 57.26% | 57.3% | 57.65% | 58.35% | 58.58% | 59.33%
5 | 4 | 2050 | Winter | I, [%] | 0 | 2 | 54.69% | 54.99% | 55.3% | 55.47% | 55.44% | 54.91% | 54.31% | 54.16% | 40.76% | 37.91% | 36.1% | 35.04% | 36.49% | 37.92% | 38.65% | 39.69% | 39.92% | 52.73% | 52.43% | 52.47% | 52.78% | 53.42% | 53.63% | 54.32%
7 | 5 | 2050 | Winter | I, [%] | 0 | 2 | 12.42% | 13.23% | 13.95% | 14.28% | 14.85% | 13.75% | 12.19% | 11.5% | 20.24% | 22.73% | 24.9% | 26.3% | 27.08% | 26.8% | 25.71% | 24.7% | 23.32% | 9.167% | 7.531% | 7.345% | 8.464% | 9.529% | 9.989% | 12.08%
1 | 2 | 2050 | Winter | I, [%] | 0 | 2 | 97.13% | 97.04% | 96.95% | 96.89% | 96.82% | 96.9% | 97.03% | 97.06% | 87.07% | 87.95% | 87.55% | 86.59% | 85.03% | 83.87% | 83.6% | 84.06% | 84.78% | 97.27% | 97.63% | 97.72% | 97.58% | 97.45% | 97.4% | 97.15%
2 | 3 | 2050 | Winter | I, [%] | 0 | 2 | 87.2% | 86.54% | 86% | 85.69% | 84.56% | 85.29% | 86.43% | 87.3% | 94.37% | 95.35% | 95.95% | 95.49% | 95.08% | 94.36% | 93.55% | 94.22% | 93.99% | 88.33% | 90.64% | 91.01% | 89.72% | 89.16% | 88.75% | 86.86%
5 | 6 | 2050 | Winter | I, [%] | 0 | 2 | 71.22% | 70.08% | 68.92% | 68.35% | 68.22% | 69.86% | 72% | 72.37% | 84.05% | 88.6% | 90.36% | 90.89% | 89.29% | 87.23% | 85.86% | 84.58% | 84.29% | 76.53% | 78.53% | 78.9% | 77.63% | 75.66% | 74.98% | 72.15%
4 | 2 | 2050 | Winter | I, [%] | Expected | - | 65.35% | 64.8% | 65.17% | 65.54% | 65.64% | 65.49% | 42.63% | 37.29% | 33.46% | 32.65% | 31.26% | 30.61% | 31.56% | 32.55% | 35.29% | 38.52% | 38.74% | 40.37% | 44.05% | 47.51% | 48.39% | 50.61% | 66.86% | 65.76%
5 | 4 | 2050 | Winter | I, [%] | Expected | - | 59.84% | 59.33% | 59.67% | 60.01% | 60.1% | 59.96% | 39.09% | 34.22% | 30.72% | 29.98% | 28.71% | 28.12% | 28.98% | 29.89% | 32.4% | 35.34% | 35.54% | 37.02% | 40.39% | 43.55% | 44.35% | 46.38% | 61.22% | 60.21%
7 | 5 | 2050 | Winter | I, [%] | Expected | - | 4.69% | 5.459% | 5.508% | 5.457% | 5.377% | 4.741% | 15.62% | 18.23% | 20.29% | 20.91% | 21.48% | 22.19% | 22.51% | 22.01% | 21.08% | 19.86% | 19.19% | 17.13% | 15.11% | 12.55% | 12.62% | 11.84% | 2.954% | 4.163%
1 | 2 | 2050 | Winter | I, [%] | Expected | - | 98.84% | 98.75% | 98.74% | 98.75% | 98.75% | 98.82% | 98.24% | 97.67% | 96.17% | 96.16% | 95.98% | 95.73% | 95.4% | 95.18% | 95.11% | 95.25% | 95.58% | 97.66% | 97.82% | 98.52% | 98.52% | 98.47% | 99.16% | 98.95%
2 | 3 | 2050 | Winter | I, [%] | Expected | - | 99.57% | 97.4% | 98.22% | 99.15% | 99.68% | 99.9% | 100.9% | 101.5% | 102.7% | 102.7% | 102.7% | 102.8% | 102.9% | 102.6% | 102.4% | 102.5% | 102.3% | 101.6% | 101.7% | 101.2% | 101% | 100.8% | 100.3% | 99.91%
5 | 6 | 2050 | Winter | I, [%] | Expected | - | 80.62% | 80.28% | 79.7% | 79.19% | 79.21% | 80.59% | 90.34% | 92.25% | 94.34% | 95.17% | 95.62% | 95.75% | 95.36% | 94.87% | 94.11% | 93.24% | 93.28% | 92.43% | 91.7% | 90.43% | 89.86% | 88.64% | 86.4% | 82.47%
4 | 2 | 2050 | Summer | I, [%] | 0 | 0 | 65.93% | 66% | 66.02% | 66.05% | 65.93% | 65.77% | 45.45% | 41.32% | 38.89% | 37.66% | 36.17% | 34.76% | 34.71% | 36.18% | 39.77% | 41.79% | 44.05% | 45.98% | 49.61% | 49.33% | 50.73% | 53.41% | 65.93% | 66.03%
5 | 4 | 2050 | Summer | I, [%] | 0 | 0 | 60.37% | 60.43% | 60.45% | 60.48% | 60.37% | 60.23% | 41.67% | 37.9% | 35.68% | 34.56% | 33.2% | 31.91% | 31.87% | 33.2% | 36.49% | 38.33% | 40.4% | 42.16% | 45.47% | 45.21% | 46.5% | 48.94% | 60.37% | 60.46%
7 | 5 | 2050 | Summer | I, [%] | 0 | 0 | 3.763% | 4.267% | 4.727% | 4.945% | 4.916% | 4.55% | 13.53% | 15.61% | 17.41% | 17.99% | 18.69% | 19.31% | 19.66% | 18.98% | 17.52% | 16.45% | 15.22% | 13.97% | 11.41% | 11.37% | 10.81% | 8.71% | 2.641% | 3.475%
1 | 2 | 2050 | Summer | I, [%] | 0 | 0 | 98.98% | 98.91% | 98.85% | 98.83% | 98.82% | 98.86% | 97.14% | 97.15% | 96.99% | 96.69% | 96.43% | 96.28% | 96.17% | 96.08% | 95.98% | 96.1% | 96.38% | 96.8% | 96.99% | 97.33% | 97.42% | 97.16% | 99.2% | 99.07%
2 | 3 | 2050 | Summer | I, [%] | 0 | 0 | 102.4% | 102.4% | 102.3% | 102.2% | 102.2% | 102.3% | 102.9% | 103.3% | 103.6% | 103.5% | 103.5% | 103.5% | 103.6% | 103.5% | 103.4% | 103.3% | 103.2% | 103.3% | 103% | 103% | 103% | 102.7% | 102.3% | 102.3%
5 | 6 | 2050 | Summer | I, [%] | 0 | 0 | 80.68% | 79.84% | 79.16% | 78.81% | 78.93% | 79.54% | 92.26% | 93.6% | 94.34% | 94.63% | 95% | 95.36% | 95.38% | 95% | 93.97% | 93.34% | 92.56% | 91.87% | 90.13% | 90.56% | 89.97% | 88.02% | 83.43% | 81.65%
4 | 2 | 2050 | Summer | I, [%] | 0 | 1 | 61.68% | 61.84% | 62.06% | 62.18% | 62.08% | 61.8% | 60.33% | 45.72% | 43.93% | 42.29% | 40.57% | 39.45% | 41.35% | 43.96% | 46.11% | 47.05% | 47.46% | 48.05% | 59.96% | 60.07% | 60.01% | 59.93% | 59.96% | 60.3%
5 | 4 | 2050 | Summer | I, [%] | 0 | 1 | 56.48% | 56.63% | 56.83% | 56.94% | 56.85% | 56.59% | 55.25% | 41.91% | 40.28% | 38.79% | 37.22% | 36.19% | 37.93% | 40.31% | 42.27% | 43.13% | 43.51% | 44.05% | 54.91% | 55.01% | 54.95% | 54.87% | 54.91% | 55.21%
7 | 5 | 2050 | Summer | I, [%] | 0 | 1 | 9.09% | 9.758% | 10.51% | 10.61% | 10.58% | 10.2% | 7.019% | 15.62% | 17.2% | 18.78% | 20.55% | 21.91% | 22.25% | 21.66% | 20.37% | 19.14% | 17.85% | 16.68% | 7.033% | 6.847% | 6.988% | 6.651% | 6.949% | 8.481%
1 | 2 | 2050 | Summer | I, [%] | 0 | 1 | 97.93% | 97.86% | 97.78% | 97.76% | 97.75% | 97.76% | 98.11% | 92.83% | 92.69% | 92.13% | 91.46% | 90.76% | 89.68% | 88.65% | 87.86% | 88.06% | 88.73% | 89.41% | 97.94% | 98.02% | 98.04% | 98.11% | 98.08% | 97.89%
2 | 3 | 2050 | Summer | I, [%] | 0 | 1 | 95.88% | 95.55% | 95.37% | 95.52% | 95.39% | 95.35% | 95.91% | 97.93% | 98.23% | 98.1% | 98.32% | 98.33% | 98.18% | 98.1% | 97.67% | 97.68% | 97.58% | 97.65% | 95.56% | 95.68% | 95.44% | 95.67% | 95.47% | 94.6%
5 | 6 | 2050 | Summer | I, [%] | 0 | 1 | 73.07% | 72.05% | 70.94% | 70.65% | 70.68% | 71.24% | 77.23% | 87.56% | 89.26% | 90.14% | 91.18% | 91.71% | 90.31% | 87.87% | 84.42% | 83.09% | 82.55% | 82.2% | 76.62% | 76.9% | 76.87% | 77.45% | 76.81% | 74.45%
4 | 2 | 2050 | Summer | I, [%] | 0 | 2 | 60.46% | 60.78% | 61.1% | 61.24% | 61.23% | 61.13% | 60.66% | 60.47% | 47.23% | 45.02% | 44.21% | 43.93% | 44.65% | 45.83% | 46.5% | 47.05% | 47.08% | 47.57% | 60.44% | 59.37% | 59.4% | 59% | 59.37% | 60.02%
5 | 4 | 2050 | Summer | I, [%] | 0 | 2 | 55.36% | 55.64% | 55.94% | 56.07% | 56.06% | 55.96% | 55.54% | 55.36% | 43.3% | 41.28% | 40.54% | 40.29% | 40.94% | 42.02% | 42.63% | 43.13% | 43.17% | 43.61% | 55.32% | 54.35% | 54.39% | 54.03% | 54.36% | 54.95%
7 | 5 | 2050 | Summer | I, [%] | 0 | 2 | 12.58% | 13.66% | 14.32% | 14.89% | 15.23% | 15.18% | 13.38% | 13.98% | 19.93% | 22.1% | 24.04% | 25.74% | 26.45% | 25.74% | 24.47% | 22.69% | 20.77% | 19.42% | 18.19% | 12.51% | 9.536% | 8.652% | 8.836% | 11.5%
1 | 2 | 2050 | Summer | I, [%] | 0 | 2 | 97% | 96.87% | 96.77% | 96.69% | 96.63% | 96.6% | 96.75% | 96.62% | 82.9% | 84.38% | 83.88% | 82.99% | 81.73% | 80.1% | 80.05% | 80.86% | 81.92% | 82.83% | 96.32% | 96.97% | 97.41% | 97.58% | 97.57% | 97.23%
2 | 3 | 2050 | Summer | I, [%] | 0 | 2 | 89.6% | 88.74% | 88.53% | 87.99% | 87.3% | 87.18% | 88.94% | 88.04% | 94.42% | 95.21% | 95.72% | 95.95% | 95.93% | 95.11% | 94.81% | 94.68% | 94.16% | 94.46% | 78.49% | 87.54% | 91.93% | 92.38% | 92.57% | 90.38%
5 | 6 | 2050 | Summer | I, [%] | 0 | 2 | 68.79% | 67.38% | 66.18% | 65.54% | 65.27% | 65.37% | 67.17% | 67.12% | 75.52% | 81.44% | 83.03% | 83.5% | 81.95% | 78.15% | 76.29% | 75.23% | 75.05% | 74.66% | 67.26% | 71% | 73.5% | 75.15% | 74.33% | 70.8%
4 | 2 | 2050 | Summer | I, [%] | Expected | - | 64.54% | 64.66% | 64.75% | 64.81% | 64.71% | 64.54% | 49.75% | 44.68% | 40.8% | 39.37% | 37.95% | 36.74% | 37.08% | 38.67% | 41.64% | 43.29% | 44.97% | 46.5% | 52.64% | 52.3% | 53.3% | 55.14% | 64.14% | 64.35%
5 | 4 | 2050 | Summer | I, [%] | Expected | - | 59.1% | 59.2% | 59.29% | 59.34% | 59.25% | 59.1% | 45.59% | 40.96% | 37.43% | 36.12% | 34.82% | 33.72% | 34.03% | 35.48% | 38.19% | 39.7% | 41.24% | 42.63% | 48.23% | 47.92% | 48.83% | 50.51% | 58.73% | 58.92%
7 | 5 | 2050 | Summer | I, [%] | Expected | - | 5.783% | 6.393% | 6.924% | 7.174% | 7.199% | 6.876% | 12.58% | 15.38% | 17.74% | 18.69% | 19.72% | 20.6% | 21% | 20.33% | 18.92% | 17.72% | 16.39% | 15.13% | 11.75% | 10.89% | 10.08% | 8.407% | 4.142% | 5.336%
1 | 2 | 2050 | Summer | I, [%] | Expected | - | 98.54% | 98.47% | 98.4% | 98.37% | 98.36% | 98.38% | 97.22% | 96.45% | 94.36% | 94.28% | 93.92% | 93.59% | 93.18% | 92.74% | 92.54% | 92.78% | 93.22% | 93.75% | 97.03% | 97.38% | 97.51% | 97.36% | 98.81% | 98.64%
2 | 3 | 2050 | Summer | I, [%] | Expected | - | 99.63% | 99.44% | 99.32% | 99.24% | 99.11% | 99.13% | 99.94% | 100.3% | 101.5% | 101.6% | 101.7% | 101.7% | 101.7% | 101.5% | 101.3% | 101.2% | 101.1% | 101.2% | 98.47% | 99.72% | 100.4% | 100.2% | 99.94% | 99.52%
5 | 6 | 2050 | Summer | I, [%] | Expected | - | 77.9% | 76.95% | 76.13% | 75.75% | 75.8% | 76.33% | 86.53% | 88.95% | 90.92% | 92.1% | 92.74% | 93.14% | 92.74% | 91.57% | 90.08% | 89.29% | 88.63% | 88.03% | 84.93% | 85.81% | 85.74% | 84.67% | 81.18% | 79.07%

## Sheet3
From Node ID | To Node ID | Year | Day | Quantity | Market Scenario | Operation Scenario | 0 | 1 | 2 | 3 | 4 | 5 | 6 | 7 | 8 | 9 | 10 | 11 | 12 | 13 | 14 | 15 | 16 | 17 | 18 | 19 | 20 | 21 | 22 | 23
4 | 2 | 2020 | Winter | I, [%] | Expected | - | 48.05% | 48.07% | 48.13% | 48.2% | 48.09% | 47.78% | 47.08% | 46.45% | 46.27% | 46.22% | 45.84% | 45.99% | 46.64% | 46.62% | 47.13% | 47.65% | 47.39% | 47.39% | 47.35% | 47.2% | 47.36% | 47.51% | 47.59% | 47.78%
5 | 4 | 2020 | Winter | I, [%] | Expected | - | 44.04% | 44.06% | 44.11% | 44.18% | 44.08% | 43.8% | 43.15% | 42.57% | 42.4% | 42.36% | 42.01% | 42.15% | 42.74% | 42.72% | 43.19% | 43.67% | 43.43% | 43.43% | 43.4% | 43.26% | 43.41% | 43.54% | 43.62% | 43.79%
7 | 5 | 2020 | Winter | I, [%] | Expected | - | 0.1684% | 0.1683% | 0.1684% | 0.1684% | 0.1684% | 0.1685% | 0.1686% | 0.1686% | 0.1688% | 0.1686% | 0.1686% | 0.1688% | 0.1692% | 0.1686% | 0.1685% | 0.1686% | 0.1686% | 0.1686% | 0.1686% | 0.1687% | 0.1686% | 0.1686% | 0.1685% | 0.1684%
1 | 2 | 2020 | Winter | I, [%] | Expected | - | 65.89% | 64.56% | 64.7% | 64.79% | 65.26% | 67.13% | 77.22% | 81.09% | 82.87% | 82.6% | 83.52% | 84.48% | 83.94% | 81.83% | 79.08% | 78.45% | 77.96% | 80.55% | 79.47% | 77.58% | 77.31% | 75.34% | 69.89% | 67.65%
2 | 3 | 2020 | Winter | I, [%] | Expected | - | 56.25% | 54.59% | 55.1% | 55.41% | 55.76% | 56.95% | 66.79% | 69.74% | 71.41% | 70.33% | 70.62% | 72.31% | 73.16% | 70.6% | 68.35% | 68.87% | 67.62% | 70.15% | 68.65% | 66.02% | 66.11% | 64.43% | 59% | 57.29%
5 | 6 | 2020 | Winter | I, [%] | Expected | - | 60.33% | 59.74% | 59.69% | 59.62% | 60.01% | 61.6% | 69.04% | 73.15% | 74.75% | 74.88% | 76.2% | 76.56% | 74.87% | 73.37% | 70.46% | 68.78% | 69.03% | 70.92% | 70.2% | 69.21% | 68.71% | 67.03% | 63.47% | 61.81%
4 | 2 | 2020 | Summer | I, [%] | Expected | - | 48.05% | 48.11% | 48.12% | 48.13% | 48.02% | 47.93% | 47.32% | 46.73% | 46.87% | 46.54% | 46.39% | 46.21% | 46.54% | 46.81% | 47.2% | 47.34% | 47.54% | 47.66% | 47.36% | 47.49% | 47.77% | 47.76% | 47.7% | 47.89%
5 | 4 | 2020 | Summer | I, [%] | Expected | - | 44.05% | 44.1% | 44.11% | 44.11% | 44.02% | 43.93% | 43.37% | 42.83% | 42.95% | 42.65% | 42.51% | 42.35% | 42.65% | 42.9% | 43.26% | 43.39% | 43.57% | 43.68% | 43.41% | 43.53% | 43.79% | 43.78% | 43.72% | 43.9%
7 | 5 | 2020 | Summer | I, [%] | Expected | - | 0.1671% | 0.167% | 0.167% | 0.167% | 0.167% | 0.167% | 0.1672% | 0.1673% | 0.1674% | 0.1673% | 0.1674% | 0.1674% | 0.1674% | 0.1674% | 0.1673% | 0.1673% | 0.1673% | 0.1673% | 0.1673% | 0.1673% | 0.1673% | 0.1672% | 0.1671% | 0.1671%
1 | 2 | 2020 | Summer | I, [%] | Expected | - | 66.55% | 65.72% | 65.14% | 64.95% | 64.93% | 65.77% | 73.18% | 76.74% | 80.01% | 78.59% | 79.99% | 81.08% | 81.27% | 79.34% | 76.59% | 75.93% | 75.75% | 75.88% | 73.98% | 75.4% | 75.85% | 73.59% | 68.75% | 67.4%
2 | 3 | 2020 | Summer | I, [%] | Expected | - | 58.54% | 57.81% | 57.16% | 56.91% | 56.57% | 57.31% | 63.81% | 66.44% | 70.1% | 67.85% | 68.92% | 69.41% | 70.33% | 69.12% | 67.22% | 66.91% | 67.29% | 67.91% | 64.84% | 66.45% | 67.39% | 64.95% | 59.59% | 58.84%
5 | 6 | 2020 | Summer | I, [%] | Expected | - | 60.46% | 59.98% | 59.66% | 59.56% | 59.75% | 60.3% | 65.63% | 69.17% | 71.18% | 70.92% | 72.15% | 73.39% | 72.89% | 70.84% | 68.07% | 67.27% | 66.64% | 66.4% | 65.9% | 66.43% | 66.09% | 64.61% | 62.18% | 61.12%
4 | 2 | 2030 | Winter | I, [%] | Expected | - | 48.63% | 48.98% | 48.54% | 49.17% | 48.51% | 48.73% | 47.22% | 44.94% | 42.94% | 41.6% | 39.94% | 39.58% | 40.83% | 41.27% | 42.9% | 44.2% | 44.3% | 44.9% | 46.18% | 47.16% | 49.03% | 48.07% | 48.46% | 48.57%
5 | 4 | 2030 | Winter | I, [%] | Expected | - | 44.57% | 44.89% | 44.49% | 45.06% | 44.46% | 44.65% | 43.28% | 41.2% | 39.37% | 38.15% | 36.64% | 36.31% | 37.46% | 37.86% | 39.35% | 40.54% | 40.62% | 41.17% | 42.33% | 43.22% | 44.92% | 44.05% | 44.41% | 44.51%
7 | 5 | 2030 | Winter | I, [%] | Expected | - | 0.6648% | 1.211% | 0.9841% | 1.263% | 0.9917% | 1.215% | 2.445% | 5.914% | 10.27% | 14.8% | 18.94% | 22.09% | 23.84% | 23.93% | 22.34% | 19.29% | 15.24% | 10.72% | 6.35% | 2.798% | 1.118% | 1.192% | 0.7184% | 0.6215%
1 | 2 | 2030 | Winter | I, [%] | Expected | - | 73.5% | 73.18% | 71.48% | 73.45% | 72.07% | 76.18% | 84.53% | 85.61% | 84.34% | 80.5% | 78.19% | 76.85% | 74.96% | 72.62% | 70.8% | 72.38% | 74.9% | 81.53% | 83.74% | 84.5% | 87.14% | 83.33% | 79.05% | 76.37%
2 | 3 | 2030 | Winter | I, [%] | Expected | - | 65.21% | 63.21% | 63.77% | 64.15% | 64.5% | 65.91% | 77.26% | 80.15% | 81.83% | 80.66% | 80.95% | 82.69% | 83.62% | 81.02% | 78.64% | 79.27% | 77.86% | 80.66% | 79.13% | 76.32% | 76.58% | 74.51% | 68.42% | 66.43%
5 | 6 | 2030 | Winter | I, [%] | Expected | - | 61.69% | 60.72% | 60.83% | 60.48% | 61.21% | 63.11% | 73.76% | 78.88% | 81.13% | 81.77% | 83.6% | 83.88% | 81.41% | 79.62% | 75.87% | 73.65% | 74.22% | 76.74% | 75.57% | 73.94% | 73.02% | 70.85% | 65.86% | 63.62%
4 | 2 | 2030 | Summer | I, [%] | Expected | - | 48.9% | 48.97% | 48.55% | 49.09% | 48.46% | 48.88% | 47.36% | 45.58% | 44.39% | 43.06% | 42.01% | 41.04% | 41.42% | 42.42% | 43.77% | 44.29% | 45.04% | 45.89% | 46.45% | 47.62% | 49.43% | 48.32% | 48.56% | 48.73%
5 | 4 | 2030 | Summer | I, [%] | Expected | - | 44.82% | 44.88% | 44.5% | 44.99% | 44.42% | 44.8% | 43.41% | 41.79% | 40.7% | 39.49% | 38.54% | 37.65% | 37.99% | 38.91% | 40.14% | 40.62% | 41.3% | 42.08% | 42.58% | 43.64% | 45.3% | 44.28% | 44.5% | 44.66%
7 | 5 | 2030 | Summer | I, [%] | Expected | - | 0.6056% | 0.7079% | 1.165% | 1.176% | 1.028% | 1.198% | 2.455% | 5.924% | 10.28% | 14.81% | 18.94% | 22.1% | 23.85% | 23.94% | 22.35% | 19.3% | 15.24% | 10.73% | 6.352% | 2.799% | 1.118% | 1.192% | 0.7176% | 0.621%
1 | 2 | 2030 | Summer | I, [%] | Expected | - | 75.02% | 74.12% | 71.84% | 73.52% | 71.61% | 74.45% | 80.15% | 80.98% | 81.11% | 75.81% | 74.03% | 72.82% | 71.86% | 69.81% | 68.05% | 69.54% | 72.38% | 76.21% | 77.54% | 82.04% | 85.67% | 81.43% | 77.68% | 76.04%
2 | 3 | 2030 | Summer | I, [%] | Expected | - | 67.89% | 67.03% | 66.23% | 65.92% | 65.44% | 66.3% | 73.89% | 76.55% | 80.47% | 78.01% | 79.19% | 79.7% | 80.73% | 79.53% | 77.52% | 77.2% | 77.54% | 78.31% | 74.73% | 76.71% | 77.94% | 75.12% | 69.09% | 68.24%
5 | 6 | 2030 | Summer | I, [%] | Expected | - | 61.63% | 60.95% | 60.64% | 60.28% | 60.71% | 61.22% | 69% | 73.76% | 76.61% | 76.56% | 78.16% | 79.75% | 78.76% | 75.88% | 72.07% | 71.24% | 70.5% | 70.29% | 69.52% | 70.03% | 69.44% | 67.4% | 63.94% | 62.54%
4 | 2 | 2040 | Winter | I, [%] | Expected | - | 50.56% | 50.43% | 50.58% | 50.77% | 50.85% | 51.15% | 47.54% | 44.09% | 42% | 40.51% | 38.43% | 38.09% | 39.82% | 40.39% | 42.44% | 44.02% | 44.06% | 44.75% | 45.98% | 47.73% | 52.58% | 52.1% | 50.97% | 50.75%
5 | 4 | 2040 | Winter | I, [%] | Expected | - | 46.32% | 46.21% | 46.34% | 46.52% | 46.59% | 46.86% | 43.57% | 40.42% | 38.51% | 37.16% | 35.27% | 34.96% | 36.53% | 37.05% | 38.93% | 40.37% | 40.41% | 41.03% | 42.15% | 43.74% | 48.16% | 47.72% | 46.69% | 46.5%
7 | 5 | 2040 | Winter | I, [%] | Expected | - | 3.059% | 3.136% | 3.249% | 3.46% | 3.862% | 4.743% | 6.056% | 9.787% | 13.24% | 18.07% | 23.49% | 28.03% | 30.57% | 30.68% | 28.38% | 24.13% | 18.63% | 13.73% | 10.11% | 6.154% | 4.304% | 3.806% | 3.83% | 3.736%
1 | 2 | 2040 | Winter | I, [%] | Expected | - | 83.55% | 81.91% | 81.91% | 82.23% | 82.96% | 86% | 90.07% | 88.33% | 88.12% | 84.75% | 81.74% | 79.24% | 76.63% | 74.66% | 73.41% | 75.7% | 79.47% | 85.67% | 87.1% | 89.76% | 93.51% | 91.99% | 88.23% | 85.89%
2 | 3 | 2040 | Winter | I, [%] | Expected | - | 73.53% | 71.33% | 71.79% | 72.23% | 72.53% | 74.14% | 85.11% | 87.08% | 88.76% | 88.08% | 88.66% | 89.99% | 90.51% | 88.48% | 86.27% | 86.77% | 85.63% | 87.73% | 86.55% | 84.01% | 84.06% | 82.23% | 76.63% | 74.63%
5 | 6 | 2040 | Winter | I, [%] | Expected | - | 64.26% | 63.18% | 62.82% | 62.71% | 63.21% | 66.04% | 78.5% | 82.78% | 84.96% | 85.55% | 87.1% | 87.21% | 84.82% | 83% | 79.42% | 77.38% | 78.3% | 81.05% | 80% | 78.14% | 76.99% | 74.57% | 69.42% | 66.64%
4 | 2 | 2040 | Summer | I, [%] | Expected | - | 50.68% | 50.67% | 50.65% | 50.71% | 50.72% | 51.07% | 47.8% | 45.33% | 44.15% | 42.56% | 41.28% | 40.16% | 40.75% | 42.09% | 43.74% | 44.23% | 45.09% | 46.15% | 46.55% | 48.23% | 53.07% | 52.07% | 50.82% | 50.82%
5 | 4 | 2040 | Summer | I, [%] | Expected | - | 46.43% | 46.43% | 46.41% | 46.47% | 46.47% | 46.79% | 43.81% | 41.55% | 40.48% | 39.03% | 37.86% | 36.84% | 37.38% | 38.61% | 40.11% | 40.56% | 41.35% | 42.32% | 42.68% | 44.2% | 48.61% | 47.7% | 46.56% | 46.56%
7 | 5 | 2040 | Summer | I, [%] | Expected | - | 3.045% | 3.108% | 3.234% | 3.446% | 3.851% | 4.752% | 6.015% | 9.562% | 13.25% | 18.11% | 23.64% | 28.08% | 30.62% | 30.73% | 28.45% | 24.19% | 18.79% | 13.59% | 9.902% | 6.308% | 4.37% | 3.911% | 3.795% | 3.658%
1 | 2 | 2040 | Summer | I, [%] | Expected | - | 84.06% | 83.05% | 82.12% | 82.04% | 82.17% | 84.01% | 86.05% | 84.41% | 85.11% | 80.15% | 77.34% | 75.2% | 73.61% | 71.59% | 70.25% | 72.56% | 76.32% | 80.52% | 81.04% | 87.17% | 92.5% | 90.86% | 86.85% | 85.33%
2 | 3 | 2040 | Summer | I, [%] | Expected | - | 76.08% | 75.15% | 74.12% | 73.81% | 73.21% | 74.21% | 82% | 83.95% | 87.55% | 85.62% | 86.83% | 87.36% | 88.17% | 87.05% | 85.18% | 84.87% | 85.1% | 85.71% | 82.1% | 84.13% | 85.18% | 82.75% | 77.12% | 76.3%
5 | 6 | 2040 | Summer | I, [%] | Expected | - | 64.03% | 63.12% | 62.3% | 62.11% | 62.24% | 63.22% | 73.08% | 77.54% | 80.38% | 80.21% | 81.56% | 82.83% | 81.61% | 78.56% | 74.65% | 74.09% | 73.64% | 73.6% | 72.79% | 73.4% | 73.13% | 70.53% | 66.73% | 65.02%
4 | 2 | 2050 | Winter | I, [%] | Expected | - | 65.35% | 64.8% | 65.17% | 65.54% | 65.64% | 65.49% | 42.63% | 37.29% | 33.46% | 32.65% | 31.26% | 30.61% | 31.56% | 32.55% | 35.29% | 38.52% | 38.74% | 40.37% | 44.05% | 47.51% | 48.39% | 50.61% | 66.86% | 65.76%
5 | 4 | 2050 | Winter | I, [%] | Expected | - | 59.84% | 59.33% | 59.67% | 60.01% | 60.1% | 59.96% | 39.09% | 34.22% | 30.72% | 29.98% | 28.71% | 28.12% | 28.98% | 29.89% | 32.4% | 35.34% | 35.54% | 37.02% | 40.39% | 43.55% | 44.35% | 46.38% | 61.22% | 60.21%
7 | 5 | 2050 | Winter | I, [%] | Expected | - | 4.69% | 5.459% | 5.508% | 5.457% | 5.377% | 4.741% | 15.62% | 18.23% | 20.29% | 20.91% | 21.48% | 22.19% | 22.51% | 22.01% | 21.08% | 19.86% | 19.19% | 17.13% | 15.11% | 12.55% | 12.62% | 11.84% | 2.954% | 4.163%
1 | 2 | 2050 | Winter | I, [%] | Expected | - | 98.84% | 98.75% | 98.74% | 98.75% | 98.75% | 98.82% | 98.24% | 97.67% | 96.17% | 96.16% | 95.98% | 95.73% | 95.4% | 95.18% | 95.11% | 95.25% | 95.58% | 97.66% | 97.82% | 98.52% | 98.52% | 98.47% | 99.16% | 98.95%
2 | 3 | 2050 | Winter | I, [%] | Expected | - | 99.57% | 97.4% | 98.22% | 99.15% | 99.68% | 99.9% | 100.9% | 101.5% | 102.7% | 102.7% | 102.7% | 102.8% | 102.9% | 102.6% | 102.4% | 102.5% | 102.3% | 101.6% | 101.7% | 101.2% | 101% | 100.8% | 100.3% | 99.91%
5 | 6 | 2050 | Winter | I, [%] | Expected | - | 80.62% | 80.28% | 79.7% | 79.19% | 79.21% | 80.59% | 90.34% | 92.25% | 94.34% | 95.17% | 95.62% | 95.75% | 95.36% | 94.87% | 94.11% | 93.24% | 93.28% | 92.43% | 91.7% | 90.43% | 89.86% | 88.64% | 86.4% | 82.47%
4 | 2 | 2050 | Summer | I, [%] | Expected | - | 64.54% | 64.66% | 64.75% | 64.81% | 64.71% | 64.54% | 49.75% | 44.68% | 40.8% | 39.37% | 37.95% | 36.74% | 37.08% | 38.67% | 41.64% | 43.29% | 44.97% | 46.5% | 52.64% | 52.3% | 53.3% | 55.14% | 64.14% | 64.35%
5 | 4 | 2050 | Summer | I, [%] | Expected | - | 59.1% | 59.2% | 59.29% | 59.34% | 59.25% | 59.1% | 45.59% | 40.96% | 37.43% | 36.12% | 34.82% | 33.72% | 34.03% | 35.48% | 38.19% | 39.7% | 41.24% | 42.63% | 48.23% | 47.92% | 48.83% | 50.51% | 58.73% | 58.92%
7 | 5 | 2050 | Summer | I, [%] | Expected | - | 5.783% | 6.393% | 6.924% | 7.174% | 7.199% | 6.876% | 12.58% | 15.38% | 17.74% | 18.69% | 19.72% | 20.6% | 21% | 20.33% | 18.92% | 17.72% | 16.39% | 15.13% | 11.75% | 10.89% | 10.08% | 8.407% | 4.142% | 5.336%
1 | 2 | 2050 | Summer | I, [%] | Expected | - | 98.54% | 98.47% | 98.4% | 98.37% | 98.36% | 98.38% | 97.22% | 96.45% | 94.36% | 94.28% | 93.92% | 93.59% | 93.18% | 92.74% | 92.54% | 92.78% | 93.22% | 93.75% | 97.03% | 97.38% | 97.51% | 97.36% | 98.81% | 98.64%
2 | 3 | 2050 | Summer | I, [%] | Expected | - | 99.63% | 99.44% | 99.32% | 99.24% | 99.11% | 99.13% | 99.94% | 100.3% | 101.5% | 101.6% | 101.7% | 101.7% | 101.7% | 101.5% | 101.3% | 101.2% | 101.1% | 101.2% | 98.47% | 99.72% | 100.4% | 100.2% | 99.94% | 99.52%
5 | 6 | 2050 | Summer | I, [%] | Expected | - | 77.9% | 76.95% | 76.13% | 75.75% | 75.8% | 76.33% | 86.53% | 88.95% | 90.92% | 92.1% | 92.74% | 93.14% | 92.74% | 91.57% | 90.08% | 89.29% | 88.63% | 88.03% | 84.93% | 85.81% | 85.74% | 84.67% | 81.18% | 79.07%

## Power Flows
From Node ID | To Node ID | Year | Day | Quantity | Market Scenario | Operation Scenario | 0 | 1 | 2 | 3 | 4 | 5 | 6 | 7 | 8 | 9 | 10 | 11 | 12 | 13 | 14 | 15 | 16 | 17 | 18 | 19 | 20 | 21 | 22 | 23
4 | 2 | 2020 | Winter | P, [MW] | 0 | 0 | -2.7929 | -2.708 | -2.6793 | -2.6612 | -2.7449 | -3.1011 | -4.328 | -4.95 | -5.0916 | -5.0846 | -5.2113 | -5.1817 | -4.9571 | -4.8664 | -4.461 | -4.1602 | -4.2293 | -4.5071 | -4.4523 | -4.3446 | -4.2838 | -4.041 | -3.4282 | -3.1245
4 | 2 | 2020 | Winter | P, [%] | 0 | 0 | 13.3% | 12.9% | 12.76% | 12.67% | 13.07% | 14.77% | 20.61% | 23.57% | 24.25% | 24.21% | 24.82% | 24.67% | 23.61% | 23.17% | 21.24% | 19.81% | 20.14% | 21.46% | 21.2% | 20.69% | 20.4% | 19.24% | 16.32% | 14.88%
2 | 4 | 2020 | Winter | P, [MW] | 0 | 0 | 2.814 | 2.7291 | 2.7005 | 2.6825 | 2.766 | 3.1219 | 4.3481 | 4.9694 | 5.1109 | 5.1039 | 5.2302 | 5.2008 | 4.9769 | 4.8862 | 4.4814 | 4.1812 | 4.2499 | 4.5278 | 4.4729 | 4.365 | 4.3043 | 4.0616 | 3.4489 | 3.1454
2 | 4 | 2020 | Winter | P, [%] | 0 | 0 | 13.4% | 13% | 12.86% | 12.77% | 13.17% | 14.87% | 20.71% | 23.66% | 24.34% | 24.3% | 24.91% | 24.77% | 23.7% | 23.27% | 21.34% | 19.91% | 20.24% | 21.56% | 21.3% | 20.79% | 20.5% | 19.34% | 16.42% | 14.98%
4 | 2 | 2020 | Winter | Q, [MVAr] | 0 | 0 | -9.7404 | -9.7665 | -9.7908 | -9.8116 | -9.7712 | -9.5796 | -8.9203 | -8.4089 | -8.2856 | -8.3 | -8.1031 | -8.1868 | -8.5251 | -8.5493 | -8.9411 | -9.2424 | -9.1229 | -9.0072 | -8.996 | -8.9741 | -9.0545 | -9.1949 | -9.4374 | -9.5872
4 | 2 | 2020 | Winter | Q, [%] | 0 | 0 | 46.38% | 46.51% | 46.62% | 46.72% | 46.53% | 45.62% | 42.48% | 40.04% | 39.46% | 39.52% | 38.59% | 38.98% | 40.6% | 40.71% | 42.58% | 44.01% | 43.44% | 42.89% | 42.84% | 42.73% | 43.12% | 43.79% | 44.94% | 45.65%
2 | 4 | 2020 | Winter | Q, [MVAr] | 0 | 0 | 9.7655 | 9.7916 | 9.816 | 9.8369 | 9.7964 | 9.6043 | 8.944 | 8.4316 | 8.3081 | 8.3226 | 8.1252 | 8.2092 | 8.5484 | 8.5725 | 8.9651 | 9.2673 | 9.1474 | 9.0318 | 9.0204 | 8.9982 | 9.0788 | 9.2194 | 9.4619 | 9.612
2 | 4 | 2020 | Winter | Q, [%] | 0 | 0 | 46.5% | 46.63% | 46.74% | 46.84% | 46.65% | 45.73% | 42.59% | 40.15% | 39.56% | 39.63% | 38.69% | 39.09% | 40.71% | 40.82% | 42.69% | 44.13% | 43.56% | 43.01% | 42.95% | 42.85% | 43.23% | 43.9% | 45.06% | 45.77%
4 | 2 | 2020 | Winter | S, [MVA] | 0 | 0 | 10.1329 | 10.135 | 10.1508 | 10.1661 | 10.1495 | 10.069 | 9.9148 | 9.7576 | 9.725 | 9.7336 | 9.6342 | 9.6889 | 9.8616 | 9.8373 | 9.9922 | 10.1356 | 10.0556 | 10.0719 | 10.0375 | 9.9705 | 10.0167 | 10.0437 | 10.0408 | 10.0835
4 | 2 | 2020 | Winter | S, [%] | 0 | 0 | 48.25% | 48.26% | 48.34% | 48.41% | 48.33% | 47.95% | 47.21% | 46.46% | 46.31% | 46.35% | 45.88% | 46.14% | 46.96% | 46.84% | 47.58% | 48.26% | 47.88% | 47.96% | 47.8% | 47.48% | 47.7% | 47.83% | 47.81% | 48.02%
2 | 4 | 2020 | Winter | S, [MVA] | 0 | 0 | 10.1628 | 10.1648 | 10.1807 | 10.1961 | 10.1794 | 10.0989 | 9.9449 | 9.7871 | 9.7543 | 9.763 | 9.663 | 9.718 | 9.8916 | 9.8672 | 10.0228 | 10.1669 | 10.0865 | 10.1031 | 10.0685 | 10.001 | 10.0475 | 10.0744 | 10.0709 | 10.1136
2 | 4 | 2020 | Winter | S, [%] | 0 | 0 | 48.39% | 48.4% | 48.48% | 48.55% | 48.47% | 48.09% | 47.36% | 46.61% | 46.45% | 46.49% | 46.01% | 46.28% | 47.1% | 46.99% | 47.73% | 48.41% | 48.03% | 48.11% | 47.95% | 47.62% | 47.85% | 47.97% | 47.96% | 48.16%
5 | 4 | 2020 | Winter | P, [MW] | 0 | 0 | -2.7782 | -2.6932 | -2.6645 | -2.6464 | -2.7301 | -3.0865 | -4.314 | -4.9364 | -5.0781 | -5.0711 | -5.198 | -5.1684 | -4.9433 | -4.8526 | -4.4468 | -4.1456 | -4.2148 | -4.4926 | -4.4379 | -4.3304 | -4.2694 | -4.0265 | -3.4137 | -3.1099
5 | 4 | 2020 | Winter | P, [%] | 0 | 0 | 12.08% | 11.71% | 11.58% | 11.51% | 11.87% | 13.42% | 18.76% | 21.46% | 22.08% | 22.05% | 22.6% | 22.47% | 21.49% | 21.1% | 19.33% | 18.02% | 18.33% | 19.53% | 19.3% | 18.83% | 18.56% | 17.51% | 14.84% | 13.52%
4 | 5 | 2020 | Winter | P, [MW] | 0 | 0 | 2.7929 | 2.708 | 2.6793 | 2.6612 | 2.7449 | 3.1011 | 4.328 | 4.95 | 5.0916 | 5.0846 | 5.2113 | 5.1817 | 4.9571 | 4.8664 | 4.461 | 4.1602 | 4.2293 | 4.5071 | 4.4523 | 4.3446 | 4.2838 | 4.041 | 3.4282 | 3.1245
4 | 5 | 2020 | Winter | P, [%] | 0 | 0 | 12.14% | 11.77% | 11.65% | 11.57% | 11.93% | 13.48% | 18.82% | 21.52% | 22.14% | 22.11% | 22.66% | 22.53% | 21.55% | 21.16% | 19.4% | 18.09% | 18.39% | 19.6% | 19.36% | 18.89% | 18.63% | 17.57% | 14.91% | 13.58%
5 | 4 | 2020 | Winter | Q, [MVAr] | 0 | 0 | -9.8078 | -9.8339 | -9.8582 | -9.879 | -9.8387 | -9.6472 | -8.9886 | -8.4777 | -8.3546 | -8.3688 | -8.1721 | -8.2559 | -8.594 | -8.618 | -9.0093 | -9.3104 | -9.191 | -9.0754 | -9.0641 | -9.0422 | -9.1225 | -9.2627 | -9.5051 | -9.6548
5 | 4 | 2020 | Winter | Q, [%] | 0 | 0 | 42.64% | 42.76% | 42.86% | 42.95% | 42.78% | 41.94% | 39.08% | 36.86% | 36.32% | 36.39% | 35.53% | 35.9% | 37.37% | 37.47% | 39.17% | 40.48% | 39.96% | 39.46% | 39.41% | 39.31% | 39.66% | 40.27% | 41.33% | 41.98%
4 | 5 | 2020 | Winter | Q, [MVAr] | 0 | 0 | 9.7404 | 9.7665 | 9.7908 | 9.8116 | 9.7712 | 9.5796 | 8.9203 | 8.4089 | 8.2856 | 8.3 | 8.1031 | 8.1868 | 8.5251 | 8.5493 | 8.9411 | 9.2424 | 9.1229 | 9.0072 | 8.996 | 8.9741 | 9.0545 | 9.1949 | 9.4374 | 9.5872
4 | 5 | 2020 | Winter | Q, [%] | 0 | 0 | 42.35% | 42.46% | 42.57% | 42.66% | 42.48% | 41.65% | 38.78% | 36.56% | 36.02% | 36.09% | 35.23% | 35.59% | 37.07% | 37.17% | 38.87% | 40.18% | 39.66% | 39.16% | 39.11% | 39.02% | 39.37% | 39.98% | 41.03% | 41.68%
5 | 4 | 2020 | Winter | S, [MVA] | 0 | 0 | 10.1937 | 10.196 | 10.2119 | 10.2273 | 10.2104 | 10.1289 | 9.9702 | 9.8102 | 9.7768 | 9.7854 | 9.6851 | 9.7402 | 9.9143 | 9.8903 | 10.047 | 10.1917 | 10.1113 | 10.1265 | 10.0922 | 10.0256 | 10.0721 | 10.1001 | 10.0995 | 10.1433
5 | 4 | 2020 | Winter | S, [%] | 0 | 0 | 44.32% | 44.33% | 44.4% | 44.47% | 44.39% | 44.04% | 43.35% | 42.65% | 42.51% | 42.55% | 42.11% | 42.35% | 43.11% | 43% | 43.68% | 44.31% | 43.96% | 44.03% | 43.88% | 43.59% | 43.79% | 43.91% | 43.91% | 44.1%
4 | 5 | 2020 | Winter | S, [MVA] | 0 | 0 | 10.1329 | 10.135 | 10.1508 | 10.1661 | 10.1495 | 10.069 | 9.9148 | 9.7576 | 9.725 | 9.7336 | 9.6342 | 9.6889 | 9.8616 | 9.8373 | 9.9922 | 10.1356 | 10.0556 | 10.0719 | 10.0375 | 9.9705 | 10.0167 | 10.0437 | 10.0408 | 10.0835
4 | 5 | 2020 | Winter | S, [%] | 0 | 0 | 44.06% | 44.07% | 44.13% | 44.2% | 44.13% | 43.78% | 43.11% | 42.42% | 42.28% | 42.32% | 41.89% | 42.13% | 42.88% | 42.77% | 43.44% | 44.07% | 43.72% | 43.79% | 43.64% | 43.35% | 43.55% | 43.67% | 43.66% | 43.84%
7 | 5 | 2020 | Winter | P, [MW] | 0 | 0 | 1.9471e-12 | -1.141e-12 | 9.9014e-13 | 2.2584e-13 | -1.0017e-12 | 3.7394e-13 | 7.4601e-13 | 5.4081e-13 | -6.9092e-13 | -1.6706e-13 | 2.6396e-13 | 2.4905e-12 | 1.3645e-12 | -1.0153e-12 | 6.8035e-13 | -8.7672e-13 | 2.001e-12 | 5.3625e-14 | 5.825e-13 | -2.0222e-12 | 1.4674e-12 | -1.0889e-12 | 6.6005e-13 | -2.1253e-12
7 | 5 | 2020 | Winter | P, [%] | 0 | 0 | 8.466e-12% | 4.961e-12% | 4.305e-12% | 9.819e-13% | 4.355e-12% | 1.626e-12% | 3.244e-12% | 2.351e-12% | 3.004e-12% | 7.263e-13% | 1.148e-12% | 1.083e-11% | 5.933e-12% | 4.415e-12% | 2.958e-12% | 3.812e-12% | 8.7e-12% | 2.332e-13% | 2.533e-12% | 8.792e-12% | 6.38e-12% | 4.734e-12% | 2.87e-12% | 9.24e-12%
5 | 7 | 2020 | Winter | P, [MW] | 0 | 0 | 2.1462e-07 | 2.1453e-07 | 2.1459e-07 | 2.1463e-07 | 2.1467e-07 | 2.1471e-07 | 2.1559e-07 | 2.1611e-07 | 2.1636e-07 | 2.1604e-07 | 2.1594e-07 | 2.1635e-07 | 2.1665e-07 | 2.1624e-07 | 2.1594e-07 | 2.1594e-07 | 2.157e-07 | 2.1603e-07 | 2.1569e-07 | 2.1526e-07 | 2.1533e-07 | 2.1517e-07 | 2.1475e-07 | 2.147e-07
5 | 7 | 2020 | Winter | P, [%] | 0 | 0 | 9.331e-07% | 9.327e-07% | 9.33e-07% | 9.332e-07% | 9.334e-07% | 9.335e-07% | 9.374e-07% | 9.396e-07% | 9.407e-07% | 9.393e-07% | 9.389e-07% | 9.407e-07% | 9.42e-07% | 9.402e-07% | 9.389e-07% | 9.389e-07% | 9.378e-07% | 9.392e-07% | 9.378e-07% | 9.359e-07% | 9.362e-07% | 9.355e-07% | 9.337e-07% | 9.335e-07%
7 | 5 | 2020 | Winter | Q, [MVAr] | 0 | 0 | 5.6492e-11 | 4.6325e-11 | 4.9601e-11 | 5.2529e-11 | 5.64e-11 | 6.3574e-11 | 3.7405e-11 | -5.7546e-13 | 2.0941e-11 | -1.9714e-12 | -1.0527e-12 | 2.475e-11 | 7.8474e-11 | 1.0928e-12 | 9.171e-12 | 1.9081e-11 | 3.2013e-11 | 1.3883e-11 | 3.6287e-11 | 5.9771e-11 | 5.8036e-11 | 6.5068e-11 | 6.7097e-11 | 6.2395e-11
7 | 5 | 2020 | Winter | Q, [%] | 0 | 0 | 2.456e-10% | 2.014e-10% | 2.157e-10% | 2.284e-10% | 2.452e-10% | 2.764e-10% | 1.626e-10% | 2.502e-12% | 9.105e-11% | 8.571e-12% | 4.577e-12% | 1.076e-10% | 3.412e-10% | 4.751e-12% | 3.987e-11% | 8.296e-11% | 1.392e-10% | 6.036e-11% | 1.578e-10% | 2.599e-10% | 2.523e-10% | 2.829e-10% | 2.917e-10% | 2.713e-10%
5 | 7 | 2020 | Winter | Q, [MVAr] | 0 | 0 | -0.077423 | -0.077392 | -0.077412 | -0.077426 | -0.077442 | -0.077455 | -0.077775 | -0.07796 | -0.07805 | -0.077936 | -0.077902 | -0.07805 | -0.078157 | -0.078007 | -0.077901 | -0.077901 | -0.077815 | -0.077931 | -0.077809 | -0.077653 | -0.077681 | -0.077622 | -0.077469 | -0.077451
5 | 7 | 2020 | Winter | Q, [%] | 0 | 0 | 0.3366% | 0.3365% | 0.3366% | 0.3366% | 0.3367% | 0.3368% | 0.3382% | 0.339% | 0.3393% | 0.3389% | 0.3387% | 0.3393% | 0.3398% | 0.3392% | 0.3387% | 0.3387% | 0.3383% | 0.3388% | 0.3383% | 0.3376% | 0.3377% | 0.3375% | 0.3368% | 0.3367%
7 | 5 | 2020 | Winter | S, [MVA] | 0 | 0 | 5.6526e-11 | 4.634e-11 | 4.9611e-11 | 5.2529e-11 | 5.6408e-11 | 6.3575e-11 | 3.7412e-11 | 7.8971e-13 | 2.0952e-11 | 1.9785e-12 | 1.0853e-12 | 2.4875e-11 | 7.8486e-11 | 1.4917e-12 | 9.1962e-12 | 1.9101e-11 | 3.2075e-11 | 1.3883e-11 | 3.6292e-11 | 5.9805e-11 | 5.8054e-11 | 6.5077e-11 | 6.71e-11 | 6.2431e-11
7 | 5 | 2020 | Winter | S, [%] | 0 | 0 | 2.458e-10% | 2.015e-10% | 2.157e-10% | 2.284e-10% | 2.453e-10% | 2.764e-10% | 1.627e-10% | 3.434e-12% | 9.11e-11% | 8.602e-12% | 4.719e-12% | 1.082e-10% | 3.412e-10% | 6.485e-12% | 3.998e-11% | 8.305e-11% | 1.395e-10% | 6.036e-11% | 1.578e-10% | 2.6e-10% | 2.524e-10% | 2.829e-10% | 2.917e-10% | 2.714e-10%
5 | 7 | 2020 | Winter | S, [MVA] | 0 | 0 | 0.077423 | 0.077392 | 0.077412 | 0.077426 | 0.077442 | 0.077455 | 0.077775 | 0.07796 | 0.07805 | 0.077936 | 0.077902 | 0.07805 | 0.078157 | 0.078007 | 0.077901 | 0.077901 | 0.077815 | 0.077931 | 0.077809 | 0.077653 | 0.077681 | 0.077622 | 0.077469 | 0.077451
5 | 7 | 2020 | Winter | S, [%] | 0 | 0 | 0.3366% | 0.3365% | 0.3366% | 0.3366% | 0.3367% | 0.3368% | 0.3382% | 0.339% | 0.3393% | 0.3389% | 0.3387% | 0.3393% | 0.3398% | 0.3392% | 0.3387% | 0.3387% | 0.3383% | 0.3388% | 0.3383% | 0.3376% | 0.3377% | 0.3375% | 0.3368% | 0.3367%
1 | 2 | 2020 | Winter | P, [MW] | 0 | 0 | 11.1595 | 10.7767 | 10.869 | 10.9437 | 11.1621 | 11.7217 | 14.9556 | 16.1027 | 16.439 | 16.1662 | 16.1586 | 16.5057 | 16.6397 | 16.1969 | 15.5812 | 15.3934 | 15.1138 | 15.8765 | 15.4462 | 14.7291 | 14.7833 | 14.2356 | 12.447 | 11.8555
1 | 2 | 2020 | Winter | P, [%] | 0 | 0 | 55.8% | 53.88% | 54.35% | 54.72% | 55.81% | 58.61% | 74.78% | 80.51% | 82.2% | 80.83% | 80.79% | 82.53% | 83.2% | 80.98% | 77.91% | 76.97% | 75.57% | 79.38% | 77.23% | 73.65% | 73.92% | 71.18% | 62.24% | 59.28%
2 | 1 | 2020 | Winter | P, [MW] | 0 | 0 | -11.1246 | -10.7432 | -10.8352 | -10.9096 | -11.1272 | -11.6846 | -14.9037 | -16.0449 | -16.3795 | -16.1079 | -16.1002 | -16.4458 | -16.5793 | -16.1387 | -15.5263 | -15.3396 | -15.0612 | -15.82 | -15.3918 | -14.6781 | -14.7321 | -14.1871 | -12.4067 | -11.8178
2 | 1 | 2020 | Winter | P, [%] | 0 | 0 | 55.62% | 53.72% | 54.18% | 54.55% | 55.64% | 58.42% | 74.52% | 80.22% | 81.9% | 80.54% | 80.5% | 82.23% | 82.9% | 80.69% | 77.63% | 76.7% | 75.31% | 79.1% | 76.96% | 73.39% | 73.66% | 70.94% | 62.03% | 59.09%
1 | 2 | 2020 | Winter | Q, [MVAr] | 0 | 0 | 8.2421 | 8.2762 | 8.253 | 8.2372 | 8.2196 | 8.2056 | 7.8823 | 7.6999 | 7.605 | 7.7319 | 7.7793 | 7.6097 | 7.4751 | 7.6425 | 7.7434 | 7.7334 | 7.8315 | 7.7116 | 7.8466 | 8.0174 | 7.9833 | 8.0408 | 8.1951 | 8.2118
1 | 2 | 2020 | Winter | Q, [%] | 0 | 0 | 41.21% | 41.38% | 41.26% | 41.19% | 41.1% | 41.03% | 39.41% | 38.5% | 38.02% | 38.66% | 38.9% | 38.05% | 37.38% | 38.21% | 38.72% | 38.67% | 39.16% | 38.56% | 39.23% | 40.09% | 39.92% | 40.2% | 40.98% | 41.06%
2 | 1 | 2020 | Winter | Q, [MVAr] | 0 | 0 | -7.2819 | -7.3551 | -7.3239 | -7.3012 | -7.2611 | -7.1842 | -6.4566 | -6.1106 | -5.9683 | -6.1299 | -6.1749 | -5.9617 | -5.8151 | -6.0424 | -6.2332 | -6.253 | -6.386 | -6.1575 | -6.3492 | -6.6144 | -6.5751 | -6.7073 | -7.0872 | -7.1742
2 | 1 | 2020 | Winter | Q, [%] | 0 | 0 | 36.41% | 36.78% | 36.62% | 36.51% | 36.31% | 35.92% | 32.28% | 30.55% | 29.84% | 30.65% | 30.87% | 29.81% | 29.08% | 30.21% | 31.17% | 31.26% | 31.93% | 30.79% | 31.75% | 33.07% | 32.88% | 33.54% | 35.44% | 35.87%
1 | 2 | 2020 | Winter | S, [MVA] | 0 | 0 | 13.8733 | 13.5879 | 13.6473 | 13.6973 | 13.862 | 14.3084 | 16.9056 | 17.849 | 18.1129 | 17.92 | 17.9337 | 18.1754 | 18.2416 | 17.9094 | 17.3992 | 17.2268 | 17.0223 | 17.6503 | 17.325 | 16.7697 | 16.8012 | 16.3495 | 14.9026 | 14.4217
1 | 2 | 2020 | Winter | S, [%] | 0 | 0 | 69.37% | 67.94% | 68.24% | 68.49% | 69.31% | 71.54% | 84.53% | 89.24% | 90.56% | 89.6% | 89.67% | 90.88% | 91.21% | 89.55% | 87% | 86.13% | 85.11% | 88.25% | 86.62% | 83.85% | 84.01% | 81.75% | 74.51% | 72.11%
2 | 1 | 2020 | Winter | S, [MVA] | 0 | 0 | 13.296 | 13.0197 | 13.0783 | 13.1274 | 13.2867 | 13.7165 | 16.2422 | 17.1691 | 17.433 | 17.2349 | 17.2437 | 17.493 | 17.5695 | 17.2327 | 16.7307 | 16.5651 | 16.3591 | 16.9761 | 16.6499 | 16.0996 | 16.1328 | 15.6927 | 14.2883 | 13.8249
2 | 1 | 2020 | Winter | S, [%] | 0 | 0 | 66.48% | 65.1% | 65.39% | 65.64% | 66.43% | 68.58% | 81.21% | 85.85% | 87.17% | 86.17% | 86.22% | 87.47% | 87.85% | 86.16% | 83.65% | 82.83% | 81.8% | 84.88% | 83.25% | 80.5% | 80.66% | 78.46% | 71.44% | 69.12%
2 | 3 | 2020 | Winter | P, [MW] | 0 | 0 | 8.8615 | 8.561 | 8.6827 | 8.7757 | 8.9119 | 9.1157 | 11.1121 | 11.6376 | 11.8386 | 11.5633 | 11.4261 | 11.816 | 12.1834 | 11.8208 | 11.603 | 11.7194 | 11.3683 | 11.8668 | 11.4858 | 10.8704 | 10.9862 | 10.6825 | 9.5124 | 9.2269
2 | 3 | 2020 | Winter | P, [%] | 0 | 0 | 55.38% | 53.51% | 54.27% | 54.85% | 55.7% | 56.97% | 69.45% | 72.73% | 73.99% | 72.27% | 71.41% | 73.85% | 76.15% | 73.88% | 72.52% | 73.25% | 71.05% | 74.17% | 71.79% | 67.94% | 68.66% | 66.77% | 59.45% | 57.67%
3 | 2 | 2020 | Winter | P, [MW] | 0 | 0 | -8.8323 | -8.5335 | -8.6545 | -8.747 | -8.8823 | -9.0848 | -11.067 | -11.5881 | -11.7874 | -11.5144 | -11.3782 | -11.7649 | -12.1295 | -11.7699 | -11.554 | -11.6696 | -11.3213 | -11.8158 | -11.4379 | -10.8273 | -10.9421 | -10.6408 | -9.479 | -9.1954
3 | 2 | 2020 | Winter | P, [%] | 0 | 0 | 55.2% | 53.33% | 54.09% | 54.67% | 55.51% | 56.78% | 69.17% | 72.43% | 73.67% | 71.96% | 71.11% | 73.53% | 75.81% | 73.56% | 72.21% | 72.94% | 70.76% | 73.85% | 71.49% | 67.67% | 68.39% | 66.51% | 59.24% | 57.47%
2 | 3 | 2020 | Winter | Q, [MVAr] | 0 | 0 | 2.1313 | 2.1872 | 2.1782 | 2.1728 | 2.1553 | 2.1664 | 2.294 | 2.498 | 2.5641 | 2.5384 | 2.5582 | 2.5898 | 2.534 | 2.4717 | 2.3627 | 2.2655 | 2.2834 | 2.2822 | 2.2487 | 2.2072 | 2.2086 | 2.1657 | 2.1265 | 2.1149
2 | 3 | 2020 | Winter | Q, [%] | 0 | 0 | 13.32% | 13.67% | 13.61% | 13.58% | 13.47% | 13.54% | 14.34% | 15.61% | 16.03% | 15.86% | 15.99% | 16.19% | 15.84% | 15.45% | 14.77% | 14.16% | 14.27% | 14.26% | 14.05% | 13.8% | 13.8% | 13.54% | 13.29% | 13.22%
3 | 2 | 2020 | Winter | Q, [MVAr] | 0 | 0 | -1.6524 | -1.7369 | -1.7162 | -1.7017 | -1.6708 | -1.6606 | -1.5555 | -1.6873 | -1.7254 | -1.7361 | -1.773 | -1.7534 | -1.6502 | -1.6377 | -1.5598 | -1.4496 | -1.5126 | -1.4464 | -1.4634 | -1.5004 | -1.4875 | -1.4829 | -1.5793 | -1.5986
3 | 2 | 2020 | Winter | Q, [%] | 0 | 0 | 10.33% | 10.86% | 10.73% | 10.64% | 10.44% | 10.38% | 9.722% | 10.55% | 10.78% | 10.85% | 11.08% | 10.96% | 10.31% | 10.24% | 9.749% | 9.06% | 9.454% | 9.04% | 9.146% | 9.378% | 9.297% | 9.268% | 9.87% | 9.991%
2 | 3 | 2020 | Winter | S, [MVA] | 0 | 0 | 9.1142 | 8.836 | 8.9518 | 9.0407 | 9.1688 | 9.3696 | 11.3464 | 11.9026 | 12.113 | 11.8387 | 11.709 | 12.0964 | 12.4442 | 12.0765 | 11.8411 | 11.9364 | 11.5954 | 12.0842 | 11.7038 | 11.0922 | 11.206 | 10.8998 | 9.7472 | 9.4662
2 | 3 | 2020 | Winter | S, [%] | 0 | 0 | 56.96% | 55.22% | 55.95% | 56.5% | 57.31% | 58.56% | 70.92% | 74.39% | 75.71% | 73.99% | 73.18% | 75.6% | 77.78% | 75.48% | 74.01% | 74.6% | 72.47% | 75.53% | 73.15% | 69.33% | 70.04% | 68.12% | 60.92% | 59.16%
3 | 2 | 2020 | Winter | S, [MVA] | 0 | 0 | 8.9855 | 8.7085 | 8.823 | 8.911 | 9.0381 | 9.2354 | 11.1758 | 11.7103 | 11.913 | 11.6445 | 11.5155 | 11.8949 | 12.2412 | 11.8833 | 11.6588 | 11.7593 | 11.4219 | 11.904 | 11.5311 | 10.9307 | 11.0428 | 10.7437 | 9.6097 | 9.3334
3 | 2 | 2020 | Winter | S, [%] | 0 | 0 | 56.16% | 54.43% | 55.14% | 55.69% | 56.49% | 57.72% | 69.85% | 73.19% | 74.46% | 72.78% | 71.97% | 74.34% | 76.51% | 74.27% | 72.87% | 73.5% | 71.39% | 74.4% | 72.07% | 68.32% | 69.02% | 67.15% | 60.06% | 58.33%
5 | 6 | 2020 | Winter | P, [MW] | 0 | 0 | 2.3706 | 2.2788 | 2.2479 | 2.2279 | 2.319 | 2.705 | 4.0299 | 4.7027 | 4.8559 | 4.8452 | 4.9844 | 4.9529 | 4.7073 | 4.6101 | 4.168 | 3.8386 | 3.9153 | 4.211 | 4.1521 | 4.0388 | 3.9716 | 3.7103 | 3.0551 | 2.7283
5 | 6 | 2020 | Winter | P, [%] | 0 | 0 | 29.63% | 28.49% | 28.1% | 27.85% | 28.99% | 33.81% | 50.37% | 58.78% | 60.7% | 60.56% | 62.3% | 61.91% | 58.84% | 57.63% | 52.1% | 47.98% | 48.94% | 52.64% | 51.9% | 50.48% | 49.64% | 46.38% | 38.19% | 34.1%
6 | 5 | 2020 | Winter | P, [MW] | 0 | 0 | -2.3523 | -2.2608 | -2.2299 | -2.2099 | -2.3007 | -2.6855 | -4.0043 | -4.6734 | -4.8255 | -4.8152 | -4.9537 | -4.9221 | -4.6775 | -4.5811 | -4.1416 | -3.8137 | -3.8903 | -4.1844 | -4.1261 | -4.0137 | -3.9468 | -3.6868 | -3.0345 | -2.7088
6 | 5 | 2020 | Winter | P, [%] | 0 | 0 | 29.4% | 28.26% | 27.87% | 27.62% | 28.76% | 33.57% | 50.05% | 58.42% | 60.32% | 60.19% | 61.92% | 61.53% | 58.47% | 57.26% | 51.77% | 47.67% | 48.63% | 52.3% | 51.58% | 50.17% | 49.33% | 46.08% | 37.93% | 33.86%
5 | 6 | 2020 | Winter | Q, [MVAr] | 0 | 0 | 4.2102 | 4.2067 | 4.2239 | 4.2344 | 4.2306 | 4.1747 | 4.0604 | 3.9448 | 3.9287 | 3.8683 | 3.8037 | 3.8869 | 4.0255 | 3.9929 | 4.0703 | 4.1479 | 4.0886 | 4.0486 | 4.0046 | 3.9638 | 3.9927 | 4.0313 | 4.1086 | 4.1635
5 | 6 | 2020 | Winter | Q, [%] | 0 | 0 | 52.63% | 52.58% | 52.8% | 52.93% | 52.88% | 52.18% | 50.75% | 49.31% | 49.11% | 48.35% | 47.55% | 48.59% | 50.32% | 49.91% | 50.88% | 51.85% | 51.11% | 50.61% | 50.06% | 49.55% | 49.91% | 50.39% | 51.36% | 52.04%
6 | 5 | 2020 | Winter | Q, [MVAr] | 0 | 0 | -4.0066 | -4.007 | -4.0242 | -4.0348 | -4.0276 | -3.9589 | -3.7762 | -3.6185 | -3.5912 | -3.5352 | -3.4629 | -3.544 | -3.6941 | -3.6709 | -3.7761 | -3.871 | -3.8105 | -3.7529 | -3.7158 | -3.6853 | -3.717 | -3.7702 | -3.8801 | -3.9474
6 | 5 | 2020 | Winter | Q, [%] | 0 | 0 | 50.08% | 50.09% | 50.3% | 50.43% | 50.35% | 49.49% | 47.2% | 45.23% | 44.89% | 44.19% | 43.29% | 44.3% | 46.18% | 45.89% | 47.2% | 48.39% | 47.63% | 46.91% | 46.45% | 46.07% | 46.46% | 47.13% | 48.5% | 49.34%
5 | 6 | 2020 | Winter | S, [MVA] | 0 | 0 | 4.8318 | 4.7843 | 4.7848 | 4.7848 | 4.8244 | 4.9744 | 5.7208 | 6.1382 | 6.2462 | 6.2 | 6.27 | 6.296 | 6.1939 | 6.0989 | 5.8258 | 5.6515 | 5.6609 | 5.8416 | 5.7686 | 5.6589 | 5.6316 | 5.4789 | 5.1199 | 4.9778
5 | 6 | 2020 | Winter | S, [%] | 0 | 0 | 60.4% | 59.8% | 59.81% | 59.81% | 60.31% | 62.18% | 71.51% | 76.73% | 78.08% | 77.5% | 78.37% | 78.7% | 77.42% | 76.24% | 72.82% | 70.64% | 70.76% | 73.02% | 72.11% | 70.74% | 70.39% | 68.49% | 64% | 62.22%
6 | 5 | 2020 | Winter | S, [MVA] | 0 | 0 | 4.6461 | 4.6008 | 4.6008 | 4.6003 | 4.6384 | 4.7839 | 5.5041 | 5.9105 | 6.0152 | 5.9736 | 6.0441 | 6.0652 | 5.9603 | 5.8704 | 5.6046 | 5.434 | 5.4455 | 5.6208 | 5.5527 | 5.449 | 5.4215 | 5.2732 | 4.9258 | 4.7875
6 | 5 | 2020 | Winter | S, [%] | 0 | 0 | 58.08% | 57.51% | 57.51% | 57.5% | 57.98% | 59.8% | 68.8% | 73.88% | 75.19% | 74.67% | 75.55% | 75.81% | 74.5% | 73.38% | 70.06% | 67.93% | 68.07% | 70.26% | 69.41% | 68.11% | 67.77% | 65.92% | 61.57% | 59.84%
4 | 2 | 2020 | Winter | P, [MW] | 0 | 1 | -2.8379 | -2.7367 | -2.6891 | -2.6557 | -2.7079 | -2.8967 | -3.6598 | -3.9801 | -4.3466 | -4.5105 | -4.7205 | -4.7876 | -4.4939 | -4.1754 | -3.881 | -3.8038 | -3.9582 | -4.1738 | -4.027 | -3.9306 | -3.7953 | -3.6033 | -3.3569 | -3.0811
4 | 2 | 2020 | Winter | P, [%] | 0 | 1 | 13.51% | 13.03% | 12.81% | 12.65% | 12.89% | 13.79% | 17.43% | 18.95% | 20.7% | 21.48% | 22.48% | 22.8% | 21.4% | 19.88% | 18.48% | 18.11% | 18.85% | 19.88% | 19.18% | 18.72% | 18.07% | 17.16% | 15.99% | 14.67%
2 | 4 | 2020 | Winter | P, [MW] | 0 | 1 | 2.859 | 2.7578 | 2.7102 | 2.6768 | 2.7288 | 2.9176 | 3.6802 | 4.0002 | 4.3666 | 4.5303 | 4.7402 | 4.8077 | 4.5141 | 4.1955 | 3.9008 | 3.8236 | 3.9779 | 4.1935 | 4.0469 | 3.9507 | 3.8155 | 3.6235 | 3.3774 | 3.1017
2 | 4 | 2020 | Winter | P, [%] | 0 | 1 | 13.61% | 13.13% | 12.91% | 12.75% | 12.99% | 13.89% | 17.52% | 19.05% | 20.79% | 21.57% | 22.57% | 22.89% | 21.5% | 19.98% | 18.58% | 18.21% | 18.94% | 19.97% | 19.27% | 18.81% | 18.17% | 17.25% | 16.08% | 14.77%
4 | 2 | 2020 | Winter | Q, [MVAr] | 0 | 1 | -9.7341 | -9.7511 | -9.7634 | -9.7918 | -9.7352 | -9.6657 | -9.2736 | -9.0692 | -8.8827 | -8.7229 | -8.6146 | -8.6821 | -8.8553 | -8.9751 | -9.0168 | -9.0429 | -8.9671 | -8.8626 | -8.9909 | -9.0934 | -9.161 | -9.2652 | -9.4022 | -9.5296
4 | 2 | 2020 | Winter | Q, [%] | 0 | 1 | 46.35% | 46.43% | 46.49% | 46.63% | 46.36% | 46.03% | 44.16% | 43.19% | 42.3% | 41.54% | 41.02% | 41.34% | 42.17% | 42.74% | 42.94% | 43.06% | 42.7% | 42.2% | 42.81% | 43.3% | 43.62% | 44.12% | 44.77% | 45.38%
2 | 4 | 2020 | Winter | Q, [MVAr] | 0 | 1 | 9.7592 | 9.7762 | 9.7885 | 9.8169 | 9.7601 | 9.6906 | 9.2977 | 9.0929 | 8.9063 | 8.7461 | 8.6378 | 8.7058 | 8.8791 | 8.9988 | 9.0401 | 9.0661 | 8.9904 | 8.8858 | 9.0144 | 9.1172 | 9.1849 | 9.2893 | 9.4264 | 9.554
2 | 4 | 2020 | Winter | Q, [%] | 0 | 1 | 46.47% | 46.55% | 46.61% | 46.75% | 46.48% | 46.15% | 44.27% | 43.3% | 42.41% | 41.65% | 41.13% | 41.46% | 42.28% | 42.85% | 43.05% | 43.17% | 42.81% | 42.31% | 42.93% | 43.42% | 43.74% | 44.23% | 44.89% | 45.5%
4 | 2 | 2020 | Winter | S, [MVA] | 0 | 1 | 10.1393 | 10.1278 | 10.127 | 10.1455 | 10.1048 | 10.0904 | 9.9697 | 9.9041 | 9.8892 | 9.8201 | 9.8231 | 9.9146 | 9.9304 | 9.8988 | 9.8166 | 9.8103 | 9.8019 | 9.7963 | 9.8515 | 9.9065 | 9.916 | 9.9412 | 9.9835 | 10.0153
4 | 2 | 2020 | Winter | S, [%] | 0 | 1 | 48.28% | 48.23% | 48.22% | 48.31% | 48.12% | 48.05% | 47.47% | 47.16% | 47.09% | 46.76% | 46.78% | 47.21% | 47.29% | 47.14% | 46.75% | 46.72% | 46.68% | 46.65% | 46.91% | 47.17% | 47.22% | 47.34% | 47.54% | 47.69%
2 | 4 | 2020 | Winter | S, [MVA] | 0 | 1 | 10.1694 | 10.1577 | 10.1568 | 10.1753 | 10.1344 | 10.1203 | 9.9996 | 9.9339 | 9.9191 | 9.8498 | 9.853 | 9.945 | 9.9607 | 9.9287 | 9.8458 | 9.8395 | 9.8311 | 9.8257 | 9.8811 | 9.9364 | 9.9458 | 9.971 | 10.0132 | 10.0449
2 | 4 | 2020 | Winter | S, [%] | 0 | 1 | 48.43% | 48.37% | 48.37% | 48.45% | 48.26% | 48.19% | 47.62% | 47.3% | 47.23% | 46.9% | 46.92% | 47.36% | 47.43% | 47.28% | 46.88% | 46.85% | 46.81% | 46.79% | 47.05% | 47.32% | 47.36% | 47.48% | 47.68% | 47.83%
5 | 4 | 2020 | Winter | P, [MW] | 0 | 1 | -2.8231 | -2.722 | -2.6744 | -2.6409 | -2.6932 | -2.8821 | -3.6456 | -3.966 | -4.3326 | -4.4967 | -4.7066 | -4.7735 | -4.4798 | -4.1613 | -3.8672 | -3.79 | -3.9444 | -4.16 | -4.013 | -3.9165 | -3.7811 | -3.589 | -3.3425 | -3.0667
5 | 4 | 2020 | Winter | P, [%] | 0 | 1 | 12.27% | 11.83% | 11.63% | 11.48% | 11.71% | 12.53% | 15.85% | 17.24% | 18.84% | 19.55% | 20.46% | 20.75% | 19.48% | 18.09% | 16.81% | 16.48% | 17.15% | 18.09% | 17.45% | 17.03% | 16.44% | 15.6% | 14.53% | 13.33%
4 | 5 | 2020 | Winter | P, [MW] | 0 | 1 | 2.8379 | 2.7367 | 2.6891 | 2.6557 | 2.7079 | 2.8967 | 3.6598 | 3.9801 | 4.3466 | 4.5105 | 4.7205 | 4.7876 | 4.4939 | 4.1754 | 3.881 | 3.8038 | 3.9582 | 4.1738 | 4.027 | 3.9306 | 3.7953 | 3.6033 | 3.3569 | 3.0811
4 | 5 | 2020 | Winter | P, [%] | 0 | 1 | 12.34% | 11.9% | 11.69% | 11.55% | 11.77% | 12.59% | 15.91% | 17.3% | 18.9% | 19.61% | 20.52% | 20.82% | 19.54% | 18.15% | 16.87% | 16.54% | 17.21% | 18.15% | 17.51% | 17.09% | 16.5% | 15.67% | 14.6% | 13.4%
5 | 4 | 2020 | Winter | Q, [MVAr] | 0 | 1 | -9.8015 | -9.8185 | -9.8309 | -9.8592 | -9.8026 | -9.7332 | -9.3416 | -9.1373 | -8.951 | -8.7912 | -8.6831 | -8.7505 | -8.9235 | -9.0431 | -9.0848 | -9.1109 | -9.0352 | -8.9308 | -9.0589 | -9.1613 | -9.2288 | -9.333 | -9.4699 | -9.5972
5 | 4 | 2020 | Winter | Q, [%] | 0 | 1 | 42.62% | 42.69% | 42.74% | 42.87% | 42.62% | 42.32% | 40.62% | 39.73% | 38.92% | 38.22% | 37.75% | 38.05% | 38.8% | 39.32% | 39.5% | 39.61% | 39.28% | 38.83% | 39.39% | 39.83% | 40.13% | 40.58% | 41.17% | 41.73%
4 | 5 | 2020 | Winter | Q, [MVAr] | 0 | 1 | 9.7341 | 9.7511 | 9.7634 | 9.7918 | 9.7352 | 9.6657 | 9.2736 | 9.0692 | 8.8827 | 8.7229 | 8.6146 | 8.6821 | 8.8553 | 8.9751 | 9.0168 | 9.0429 | 8.9671 | 8.8626 | 8.9909 | 9.0934 | 9.161 | 9.2652 | 9.4022 | 9.5296
4 | 5 | 2020 | Winter | Q, [%] | 0 | 1 | 42.32% | 42.4% | 42.45% | 42.57% | 42.33% | 42.02% | 40.32% | 39.43% | 38.62% | 37.93% | 37.45% | 37.75% | 38.5% | 39.02% | 39.2% | 39.32% | 38.99% | 38.53% | 39.09% | 39.54% | 39.83% | 40.28% | 40.88% | 41.43%
5 | 4 | 2020 | Winter | S, [MVA] | 0 | 1 | 10.2 | 10.1888 | 10.1882 | 10.2067 | 10.1659 | 10.151 | 10.0277 | 9.9609 | 9.9444 | 9.8745 | 9.8767 | 9.9678 | 9.9849 | 9.9546 | 9.8736 | 9.8677 | 9.8586 | 9.8521 | 9.9079 | 9.9633 | 9.9733 | 9.9993 | 10.0424 | 10.0753
5 | 4 | 2020 | Winter | S, [%] | 0 | 1 | 44.35% | 44.3% | 44.3% | 44.38% | 44.2% | 44.13% | 43.6% | 43.31% | 43.24% | 42.93% | 42.94% | 43.34% | 43.41% | 43.28% | 42.93% | 42.9% | 42.86% | 42.84% | 43.08% | 43.32% | 43.36% | 43.48% | 43.66% | 43.81%
4 | 5 | 2020 | Winter | S, [MVA] | 0 | 1 | 10.1393 | 10.1278 | 10.127 | 10.1455 | 10.1048 | 10.0904 | 9.9697 | 9.9041 | 9.8892 | 9.8201 | 9.8231 | 9.9146 | 9.9304 | 9.8988 | 9.8166 | 9.8103 | 9.8019 | 9.7963 | 9.8515 | 9.9065 | 9.916 | 9.9412 | 9.9835 | 10.0153
4 | 5 | 2020 | Winter | S, [%] | 0 | 1 | 44.08% | 44.03% | 44.03% | 44.11% | 43.93% | 43.87% | 43.35% | 43.06% | 43% | 42.7% | 42.71% | 43.11% | 43.18% | 43.04% | 42.68% | 42.65% | 42.62% | 42.59% | 42.83% | 43.07% | 43.11% | 43.22% | 43.41% | 43.54%
7 | 5 | 2020 | Winter | P, [MW] | 0 | 1 | -2.2983e-13 | -1.7619e-13 | 2.9273e-13 | 1.4693e-12 | 6.8326e-13 | -5.9396e-13 | -4.1171e-13 | -1.0992e-12 | -2.959e-13 | -7.4584e-13 | 9.3089e-13 | 1.4549e-12 | 1.3015e-12 | 1.1575e-12 | -7.031e-13 | -6.8683e-13 | -6.4868e-13 | -9.7505e-14 | -1.0947e-12 | 3.4671e-13 | 1.6382e-13 | -2.0297e-12 | 1.248e-12 | -3.435e-13
7 | 5 | 2020 | Winter | P, [%] | 0 | 1 | 9.993e-13% | 7.661e-13% | 1.273e-12% | 6.388e-12% | 2.971e-12% | 2.582e-12% | 1.79e-12% | 4.779e-12% | 1.287e-12% | 3.243e-12% | 4.047e-12% | 6.326e-12% | 5.658e-12% | 5.033e-12% | 3.057e-12% | 2.986e-12% | 2.82e-12% | 4.239e-13% | 4.76e-12% | 1.507e-12% | 7.123e-13% | 8.825e-12% | 5.426e-12% | 1.493e-12%
5 | 7 | 2020 | Winter | P, [MW] | 0 | 1 | 2.1467e-07 | 2.1454e-07 | 2.1459e-07 | 2.1456e-07 | 2.1454e-07 | 2.146e-07 | 2.1505e-07 | 2.1511e-07 | 2.1533e-07 | 2.1523e-07 | 2.1558e-07 | 2.1583e-07 | 2.1545e-07 | 2.1495e-07 | 2.1445e-07 | 2.1447e-07 | 2.1452e-07 | 2.146e-07 | 2.1457e-07 | 2.1456e-07 | 2.1447e-07 | 2.144e-07 | 2.1443e-07 | 2.1446e-07
5 | 7 | 2020 | Winter | P, [%] | 0 | 1 | 9.334e-07% | 9.328e-07% | 9.33e-07% | 9.329e-07% | 9.328e-07% | 9.33e-07% | 9.35e-07% | 9.352e-07% | 9.362e-07% | 9.358e-07% | 9.373e-07% | 9.384e-07% | 9.367e-07% | 9.346e-07% | 9.324e-07% | 9.325e-07% | 9.327e-07% | 9.331e-07% | 9.329e-07% | 9.329e-07% | 9.325e-07% | 9.322e-07% | 9.323e-07% | 9.324e-07%
7 | 5 | 2020 | Winter | Q, [MVAr] | 0 | 1 | 4.3342e-11 | 3.8875e-11 | 4.0694e-11 | 3.8306e-11 | 3.8212e-11 | 4.5676e-11 | 6.9215e-11 | 6.6653e-11 | 5.5255e-11 | 5.3757e-11 | 3.4111e-11 | 2.0295e-11 | 5.1098e-11 | 7.0714e-11 | 5.9064e-11 | 5.5565e-11 | 6.2961e-11 | 6.9182e-11 | 6.6958e-11 | 6.7047e-11 | 5.9746e-11 | 4.6783e-11 | 3.6579e-11 | 3.6351e-11
7 | 5 | 2020 | Winter | Q, [%] | 0 | 1 | 1.884e-10% | 1.69e-10% | 1.769e-10% | 1.665e-10% | 1.661e-10% | 1.986e-10% | 3.009e-10% | 2.898e-10% | 2.402e-10% | 2.337e-10% | 1.483e-10% | 8.824e-11% | 2.222e-10% | 3.075e-10% | 2.568e-10% | 2.416e-10% | 2.737e-10% | 3.008e-10% | 2.911e-10% | 2.915e-10% | 2.598e-10% | 2.034e-10% | 1.59e-10% | 1.58e-10%
5 | 7 | 2020 | Winter | Q, [MVAr] | 0 | 1 | -0.077443 | -0.077394 | -0.077414 | -0.077404 | -0.077396 | -0.077416 | -0.077578 | -0.0776 | -0.07768 | -0.077645 | -0.077769 | -0.07786 | -0.077722 | -0.077542 | -0.077364 | -0.077369 | -0.077387 | -0.077418 | -0.077405 | -0.0774 | -0.077368 | -0.077346 | -0.077356 | -0.077366
5 | 7 | 2020 | Winter | Q, [%] | 0 | 1 | 0.3367% | 0.3365% | 0.3366% | 0.3365% | 0.3365% | 0.3366% | 0.3373% | 0.3374% | 0.3377% | 0.3376% | 0.3381% | 0.3385% | 0.3379% | 0.3371% | 0.3364% | 0.3364% | 0.3365% | 0.3366% | 0.3365% | 0.3365% | 0.3364% | 0.3363% | 0.3363% | 0.3364%
7 | 5 | 2020 | Winter | S, [MVA] | 0 | 1 | 4.3342e-11 | 3.8876e-11 | 4.0695e-11 | 3.8334e-11 | 3.8218e-11 | 4.568e-11 | 6.9217e-11 | 6.6662e-11 | 5.5256e-11 | 5.3762e-11 | 3.4124e-11 | 2.0347e-11 | 5.1114e-11 | 7.0724e-11 | 5.9068e-11 | 5.5569e-11 | 6.2965e-11 | 6.9182e-11 | 6.6967e-11 | 6.7048e-11 | 5.9746e-11 | 4.6827e-11 | 3.6601e-11 | 3.6353e-11
7 | 5 | 2020 | Winter | S, [%] | 0 | 1 | 1.884e-10% | 1.69e-10% | 1.769e-10% | 1.667e-10% | 1.662e-10% | 1.986e-10% | 3.009e-10% | 2.898e-10% | 2.402e-10% | 2.337e-10% | 1.484e-10% | 8.846e-11% | 2.222e-10% | 3.075e-10% | 2.568e-10% | 2.416e-10% | 2.738e-10% | 3.008e-10% | 2.912e-10% | 2.915e-10% | 2.598e-10% | 2.036e-10% | 1.591e-10% | 1.581e-10%
5 | 7 | 2020 | Winter | S, [MVA] | 0 | 1 | 0.077443 | 0.077394 | 0.077414 | 0.077404 | 0.077396 | 0.077416 | 0.077578 | 0.0776 | 0.07768 | 0.077645 | 0.077769 | 0.07786 | 0.077722 | 0.077542 | 0.077364 | 0.077369 | 0.077387 | 0.077418 | 0.077405 | 0.0774 | 0.077368 | 0.077346 | 0.077356 | 0.077366
5 | 7 | 2020 | Winter | S, [%] | 0 | 1 | 0.3367% | 0.3365% | 0.3366% | 0.3365% | 0.3365% | 0.3366% | 0.3373% | 0.3374% | 0.3377% | 0.3376% | 0.3381% | 0.3385% | 0.3379% | 0.3371% | 0.3364% | 0.3364% | 0.3365% | 0.3366% | 0.3365% | 0.3365% | 0.3364% | 0.3363% | 0.3363% | 0.3364%
1 | 2 | 2020 | Winter | P, [MW] | 0 | 1 | 11.3895 | 10.8754 | 10.879 | 10.7939 | 10.7445 | 11.159 | 13.0872 | 13.7404 | 14.6447 | 14.6447 | 15.3958 | 15.8567 | 15.1116 | 13.9286 | 12.3778 | 12.2041 | 12.6493 | 13.2487 | 12.9872 | 12.8408 | 12.4547 | 11.9558 | 11.545 | 11.0543
1 | 2 | 2020 | Winter | P, [%] | 0 | 1 | 56.95% | 54.38% | 54.39% | 53.97% | 53.72% | 55.8% | 65.44% | 68.7% | 73.22% | 73.22% | 76.98% | 79.28% | 75.56% | 69.64% | 61.89% | 61.02% | 63.25% | 66.24% | 64.94% | 64.2% | 62.27% | 59.78% | 57.72% | 55.27%
2 | 1 | 2020 | Winter | P, [MW] | 0 | 1 | -11.3537 | -10.8415 | -10.8451 | -10.7604 | -10.7111 | -11.1241 | -13.0443 | -13.6944 | -14.5942 | -14.5941 | -15.3415 | -15.8001 | -15.0587 | -13.8814 | -12.3374 | -12.1645 | -12.6078 | -13.2044 | -12.9442 | -12.7984 | -12.414 | -11.9173 | -11.5083 | -11.0196
2 | 1 | 2020 | Winter | P, [%] | 0 | 1 | 56.77% | 54.21% | 54.23% | 53.8% | 53.56% | 55.62% | 65.22% | 68.47% | 72.97% | 72.97% | 76.71% | 79% | 75.29% | 69.41% | 61.69% | 60.82% | 63.04% | 66.02% | 64.72% | 63.99% | 62.07% | 59.59% | 57.54% | 55.1%
1 | 2 | 2020 | Winter | Q, [MVAr] | 0 | 1 | 8.2199 | 8.2748 | 8.253 | 8.2638 | 8.273 | 8.2488 | 8.0772 | 8.0647 | 7.9875 | 8.0314 | 7.904 | 7.8024 | 7.9465 | 8.1359 | 8.3236 | 8.3156 | 8.3011 | 8.2738 | 8.2819 | 8.2825 | 8.3158 | 8.335 | 8.3192 | 8.3061
1 | 2 | 2020 | Winter | Q, [%] | 0 | 1 | 41.1% | 41.37% | 41.26% | 41.32% | 41.36% | 41.24% | 40.39% | 40.32% | 39.94% | 40.16% | 39.52% | 39.01% | 39.73% | 40.68% | 41.62% | 41.58% | 41.51% | 41.37% | 41.41% | 41.41% | 41.58% | 41.67% | 41.6% | 41.53%
2 | 1 | 2020 | Winter | Q, [MVAr] | 0 | 1 | -7.2357 | -7.3432 | -7.3228 | -7.3419 | -7.3556 | -7.2882 | -6.8973 | -6.7984 | -6.5993 | -6.6397 | -6.4099 | -6.2443 | -6.4922 | -6.8379 | -7.2137 | -7.2276 | -7.1591 | -7.0566 | -7.0983 | -7.1177 | -7.197 | -7.2753 | -7.309 | -7.3523
2 | 1 | 2020 | Winter | Q, [%] | 0 | 1 | 36.18% | 36.72% | 36.61% | 36.71% | 36.78% | 36.44% | 34.49% | 33.99% | 33% | 33.2% | 32.05% | 31.22% | 32.46% | 34.19% | 36.07% | 36.14% | 35.8% | 35.28% | 35.49% | 35.59% | 35.98% | 36.38% | 36.55% | 36.76%
1 | 2 | 2020 | Winter | S, [MVA] | 0 | 1 | 14.0459 | 13.6655 | 13.6552 | 13.5941 | 13.5605 | 13.8769 | 15.3791 | 15.9323 | 16.6814 | 16.7024 | 17.3062 | 17.6724 | 17.0735 | 16.1307 | 14.9162 | 14.7679 | 15.1298 | 15.62 | 15.4032 | 15.2802 | 14.9757 | 14.5744 | 14.2301 | 13.8271
1 | 2 | 2020 | Winter | S, [%] | 0 | 1 | 70.23% | 68.33% | 68.28% | 67.97% | 67.8% | 69.38% | 76.9% | 79.66% | 83.41% | 83.51% | 86.53% | 88.36% | 85.37% | 80.65% | 74.58% | 73.84% | 75.65% | 78.1% | 77.02% | 76.4% | 74.88% | 72.87% | 71.15% | 69.14%
2 | 1 | 2020 | Winter | S, [MVA] | 0 | 1 | 13.4634 | 13.0943 | 13.0859 | 13.0265 | 12.9936 | 13.299 | 14.7555 | 15.289 | 16.017 | 16.0335 | 16.6267 | 16.9892 | 16.3986 | 15.4742 | 14.2916 | 14.1497 | 14.4986 | 14.9717 | 14.7627 | 14.6445 | 14.3493 | 13.9625 | 13.6331 | 13.2472
2 | 1 | 2020 | Winter | S, [%] | 0 | 1 | 67.32% | 65.47% | 65.43% | 65.13% | 64.97% | 66.49% | 73.78% | 76.45% | 80.08% | 80.17% | 83.13% | 84.95% | 81.99% | 77.37% | 71.46% | 70.75% | 72.49% | 74.86% | 73.81% | 73.22% | 71.75% | 69.81% | 68.17% | 66.24%
2 | 3 | 2020 | Winter | P, [MW] | 0 | 1 | 9.0468 | 8.6318 | 8.6838 | 8.6311 | 8.5299 | 8.7561 | 9.9166 | 10.2479 | 10.7803 | 10.6078 | 11.156 | 11.5612 | 11.1044 | 10.2377 | 8.9798 | 8.8852 | 9.1744 | 9.5549 | 9.4422 | 9.3921 | 9.1435 | 8.8383 | 8.6772 | 8.4648
2 | 3 | 2020 | Winter | P, [%] | 0 | 1 | 56.54% | 53.95% | 54.27% | 53.94% | 53.31% | 54.73% | 61.98% | 64.05% | 67.38% | 66.3% | 69.72% | 72.26% | 69.4% | 63.99% | 56.12% | 55.53% | 57.34% | 59.72% | 59.01% | 58.7% | 57.15% | 55.24% | 54.23% | 52.9%
3 | 2 | 2020 | Winter | P, [MW] | 0 | 1 | -9.0164 | -8.6039 | -8.6556 | -8.6032 | -8.5026 | -8.7275 | -9.8803 | -10.2093 | -10.7377 | -10.5664 | -11.1105 | -11.5125 | -11.0594 | -10.1993 | -8.9498 | -8.8557 | -9.1431 | -9.5211 | -9.4092 | -9.3594 | -9.1124 | -8.8091 | -8.649 | -8.4378
3 | 2 | 2020 | Winter | P, [%] | 0 | 1 | 56.35% | 53.77% | 54.1% | 53.77% | 53.14% | 54.55% | 61.75% | 63.81% | 67.11% | 66.04% | 69.44% | 71.95% | 69.12% | 63.75% | 55.94% | 55.35% | 57.14% | 59.51% | 58.81% | 58.5% | 56.95% | 55.06% | 54.06% | 52.74%
2 | 3 | 2020 | Winter | Q, [MVAr] | 0 | 1 | 2.1199 | 2.1537 | 2.1551 | 2.1655 | 2.179 | 2.1855 | 2.248 | 2.2191 | 2.274 | 2.3391 | 2.36 | 2.353 | 2.254 | 2.181 | 2.2026 | 2.214 | 2.1831 | 2.1771 | 2.1719 | 2.1875 | 2.1668 | 2.1927 | 2.2074 | 2.232
2 | 3 | 2020 | Winter | Q, [%] | 0 | 1 | 13.25% | 13.46% | 13.47% | 13.53% | 13.62% | 13.66% | 14.05% | 13.87% | 14.21% | 14.62% | 14.75% | 14.71% | 14.09% | 13.63% | 13.77% | 13.84% | 13.64% | 13.61% | 13.57% | 13.67% | 13.54% | 13.7% | 13.8% | 13.95%
3 | 2 | 2020 | Winter | Q, [MVAr] | 0 | 1 | -1.6224 | -1.6973 | -1.6936 | -1.7089 | -1.7321 | -1.716 | -1.6533 | -1.587 | -1.5768 | -1.6611 | -1.6141 | -1.5556 | -1.5171 | -1.5506 | -1.7095 | -1.7304 | -1.6703 | -1.6236 | -1.6308 | -1.6515 | -1.6576 | -1.7143 | -1.7449 | -1.7899
3 | 2 | 2020 | Winter | Q, [%] | 0 | 1 | 10.14% | 10.61% | 10.58% | 10.68% | 10.83% | 10.72% | 10.33% | 9.918% | 9.855% | 10.38% | 10.09% | 9.722% | 9.482% | 9.691% | 10.68% | 10.82% | 10.44% | 10.15% | 10.19% | 10.32% | 10.36% | 10.71% | 10.91% | 11.19%
2 | 3 | 2020 | Winter | S, [MVA] | 0 | 1 | 9.2918 | 8.8964 | 8.9472 | 8.8986 | 8.8038 | 9.0248 | 10.1682 | 10.4854 | 11.0175 | 10.8626 | 11.4029 | 11.7982 | 11.3309 | 10.4675 | 9.246 | 9.1569 | 9.4305 | 9.7998 | 9.6888 | 9.6435 | 9.3967 | 9.1063 | 8.9536 | 8.7541
2 | 3 | 2020 | Winter | S, [%] | 0 | 1 | 58.07% | 55.6% | 55.92% | 55.62% | 55.02% | 56.4% | 63.55% | 65.53% | 68.86% | 67.89% | 71.27% | 73.74% | 70.82% | 65.42% | 57.79% | 57.23% | 58.94% | 61.25% | 60.55% | 60.27% | 58.73% | 56.91% | 55.96% | 54.71%
3 | 2 | 2020 | Winter | S, [MVA] | 0 | 1 | 9.1612 | 8.7697 | 8.8198 | 8.7713 | 8.6772 | 8.8946 | 10.0177 | 10.3319 | 10.8529 | 10.6962 | 11.2271 | 11.6171 | 11.163 | 10.3164 | 9.1116 | 9.0232 | 9.2944 | 9.6586 | 9.5495 | 9.504 | 9.262 | 8.9744 | 8.8232 | 8.6255
3 | 2 | 2020 | Winter | S, [%] | 0 | 1 | 57.26% | 54.81% | 55.12% | 54.82% | 54.23% | 55.59% | 62.61% | 64.57% | 67.83% | 66.85% | 70.17% | 72.61% | 69.77% | 64.48% | 56.95% | 56.39% | 58.09% | 60.37% | 59.68% | 59.4% | 57.89% | 56.09% | 55.15% | 53.91%
5 | 6 | 2020 | Winter | P, [MW] | 0 | 1 | 2.4187 | 2.3101 | 2.2606 | 2.2229 | 2.2817 | 2.4844 | 3.3113 | 3.6569 | 4.0484 | 4.2261 | 4.4509 | 4.5171 | 4.202 | 3.8618 | 3.5503 | 3.4693 | 3.6343 | 3.8642 | 3.7036 | 3.5966 | 3.4511 | 3.2443 | 2.9797 | 2.6846
5 | 6 | 2020 | Winter | P, [%] | 0 | 1 | 30.23% | 28.88% | 28.26% | 27.79% | 28.52% | 31.06% | 41.39% | 45.71% | 50.61% | 52.83% | 55.64% | 56.46% | 52.53% | 48.27% | 44.38% | 43.37% | 45.43% | 48.3% | 46.3% | 44.96% | 43.14% | 40.55% | 37.25% | 33.56%
6 | 5 | 2020 | Winter | P, [MW] | 0 | 1 | -2.4002 | -2.292 | -2.2426 | -2.205 | -2.2637 | -2.4658 | -3.2894 | -3.6334 | -4.0231 | -4.2 | -4.4234 | -4.4891 | -4.176 | -3.8378 | -3.5281 | -3.4473 | -3.6116 | -3.8405 | -3.6807 | -3.5742 | -3.4294 | -3.2235 | -2.9597 | -2.6655
6 | 5 | 2020 | Winter | P, [%] | 0 | 1 | 30% | 28.65% | 28.03% | 27.56% | 28.3% | 30.82% | 41.12% | 45.42% | 50.29% | 52.5% | 55.29% | 56.11% | 52.2% | 47.97% | 44.1% | 43.09% | 45.15% | 48.01% | 46.01% | 44.68% | 42.87% | 40.29% | 37% | 33.32%
5 | 6 | 2020 | Winter | Q, [MVAr] | 0 | 1 | 4.2135 | 4.2035 | 4.2272 | 4.2239 | 4.2149 | 4.1906 | 4.1337 | 4.0674 | 4 | 3.9335 | 3.9229 | 3.9248 | 3.9608 | 3.9676 | 3.9578 | 3.9848 | 3.9539 | 3.9092 | 3.9352 | 3.9495 | 3.9649 | 3.998 | 4.0606 | 4.1276
5 | 6 | 2020 | Winter | Q, [%] | 0 | 1 | 52.67% | 52.54% | 52.84% | 52.8% | 52.69% | 52.38% | 51.67% | 50.84% | 50% | 49.17% | 49.04% | 49.06% | 49.51% | 49.59% | 49.47% | 49.81% | 49.42% | 48.86% | 49.19% | 49.37% | 49.56% | 49.97% | 50.76% | 51.59%
6 | 5 | 2020 | Winter | Q, [MVAr] | 0 | 1 | -4.0077 | -4.0027 | -4.0267 | -4.0252 | -4.0145 | -3.9836 | -3.8895 | -3.807 | -3.7184 | -3.6436 | -3.6173 | -3.6143 | -3.6711 | -3.7006 | -3.7111 | -3.7412 | -3.7023 | -3.6457 | -3.6804 | -3.7006 | -3.7238 | -3.7665 | -3.8391 | -3.9159
6 | 5 | 2020 | Winter | Q, [%] | 0 | 1 | 50.1% | 50.03% | 50.33% | 50.31% | 50.18% | 49.79% | 48.62% | 47.59% | 46.48% | 45.54% | 45.22% | 45.18% | 45.89% | 46.26% | 46.39% | 46.76% | 46.28% | 45.57% | 46.01% | 46.26% | 46.55% | 47.08% | 47.99% | 48.95%
5 | 6 | 2020 | Winter | S, [MVA] | 0 | 1 | 4.8584 | 4.7964 | 4.7937 | 4.7731 | 4.7929 | 4.8717 | 5.2965 | 5.4696 | 5.6912 | 5.7734 | 5.933 | 5.984 | 5.7745 | 5.5367 | 5.3169 | 5.2834 | 5.3704 | 5.4967 | 5.4039 | 5.3418 | 5.2565 | 5.1487 | 5.0365 | 4.9238
5 | 6 | 2020 | Winter | S, [%] | 0 | 1 | 60.73% | 59.96% | 59.92% | 59.66% | 59.91% | 60.9% | 66.21% | 68.37% | 71.14% | 72.17% | 74.16% | 74.8% | 72.18% | 69.21% | 66.46% | 66.04% | 67.13% | 68.71% | 67.55% | 66.77% | 65.71% | 64.36% | 62.96% | 61.55%
6 | 5 | 2020 | Winter | S, [MVA] | 0 | 1 | 4.6715 | 4.6125 | 4.6091 | 4.5896 | 4.6088 | 4.685 | 5.094 | 5.2626 | 5.4783 | 5.5602 | 5.7141 | 5.7633 | 5.5601 | 5.3313 | 5.1205 | 5.0873 | 5.1721 | 5.2953 | 5.2051 | 5.1448 | 5.0623 | 4.9576 | 4.8476 | 4.7371
6 | 5 | 2020 | Winter | S, [%] | 0 | 1 | 58.39% | 57.66% | 57.61% | 57.37% | 57.61% | 58.56% | 63.67% | 65.78% | 68.48% | 69.5% | 71.43% | 72.04% | 69.5% | 66.64% | 64.01% | 63.59% | 64.65% | 66.19% | 65.06% | 64.31% | 63.28% | 61.97% | 60.59% | 59.21%
4 | 2 | 2020 | Winter | P, [MW] | 0 | 2 | -2.8347 | -2.7457 | -2.6849 | -2.6571 | -2.6736 | -2.8252 | -3.0311 | -3.2247 | -3.5412 | -3.9226 | -4.313 | -4.438 | -4.0899 | -3.7821 | -3.6418 | -3.5375 | -3.5101 | -3.6111 | -3.6632 | -3.7159 | -3.6317 | -3.4516 | -3.2046 | -2.9425
4 | 2 | 2020 | Winter | P, [%] | 0 | 2 | 13.5% | 13.07% | 12.79% | 12.65% | 12.73% | 13.45% | 14.43% | 15.36% | 16.86% | 18.68% | 20.54% | 21.13% | 19.48% | 18.01% | 17.34% | 16.85% | 16.71% | 17.2% | 17.44% | 17.69% | 17.29% | 16.44% | 15.26% | 14.01%
2 | 4 | 2020 | Winter | P, [MW] | 0 | 2 | 2.8554 | 2.7665 | 2.7058 | 2.678 | 2.6944 | 2.8459 | 3.0517 | 3.2453 | 3.5615 | 3.9426 | 4.3326 | 4.4573 | 4.1096 | 3.8021 | 3.6619 | 3.5578 | 3.5303 | 3.6312 | 3.6834 | 3.7362 | 3.6519 | 3.472 | 3.2252 | 2.9631
2 | 4 | 2020 | Winter | P, [%] | 0 | 2 | 13.6% | 13.17% | 12.88% | 12.75% | 12.83% | 13.55% | 14.53% | 15.45% | 16.96% | 18.77% | 20.63% | 21.23% | 19.57% | 18.11% | 17.44% | 16.94% | 16.81% | 17.29% | 17.54% | 17.79% | 17.39% | 16.53% | 15.36% | 14.11%
4 | 2 | 2020 | Winter | Q, [MVAr] | 0 | 2 | -9.6466 | -9.6845 | -9.7169 | -9.7394 | -9.7053 | -9.6246 | -9.5404 | -9.4605 | -9.2897 | -9.0428 | -8.7806 | -8.616 | -8.8919 | -9.1032 | -9.1811 | -9.2786 | -9.2852 | -9.2171 | -9.2177 | -9.2019 | -9.2417 | -9.3488 | -9.4766 | -9.578
4 | 2 | 2020 | Winter | Q, [%] | 0 | 2 | 45.94% | 46.12% | 46.27% | 46.38% | 46.22% | 45.83% | 45.43% | 45.05% | 44.24% | 43.06% | 41.81% | 41.03% | 42.34% | 43.35% | 43.72% | 44.18% | 44.22% | 43.89% | 43.89% | 43.82% | 44.01% | 44.52% | 45.13% | 45.61%
2 | 4 | 2020 | Winter | Q, [MVAr] | 0 | 2 | 9.6713 | 9.7093 | 9.7417 | 9.7643 | 9.73 | 9.6492 | 9.5649 | 9.4849 | 9.3137 | 9.0664 | 8.8037 | 8.6387 | 8.9151 | 9.1268 | 9.2048 | 9.3026 | 9.3091 | 9.2409 | 9.2416 | 9.2258 | 9.2657 | 9.373 | 9.501 | 9.6025
2 | 4 | 2020 | Winter | Q, [%] | 0 | 2 | 46.05% | 46.23% | 46.39% | 46.5% | 46.33% | 45.95% | 45.55% | 45.17% | 44.35% | 43.17% | 41.92% | 41.14% | 42.45% | 43.46% | 43.83% | 44.3% | 44.33% | 44% | 44.01% | 43.93% | 44.12% | 44.63% | 45.24% | 45.73%
4 | 2 | 2020 | Winter | S, [MVA] | 0 | 2 | 10.0545 | 10.0662 | 10.081 | 10.0953 | 10.0668 | 10.0307 | 10.0104 | 9.995 | 9.9417 | 9.857 | 9.7827 | 9.6919 | 9.7874 | 9.8577 | 9.877 | 9.9301 | 9.9265 | 9.8992 | 9.919 | 9.9239 | 9.9296 | 9.9656 | 10.0038 | 10.0198
4 | 2 | 2020 | Winter | S, [%] | 0 | 2 | 47.88% | 47.93% | 48% | 48.07% | 47.94% | 47.77% | 47.67% | 47.6% | 47.34% | 46.94% | 46.58% | 46.15% | 46.61% | 46.94% | 47.03% | 47.29% | 47.27% | 47.14% | 47.23% | 47.26% | 47.28% | 47.46% | 47.64% | 47.71%
2 | 4 | 2020 | Winter | S, [MVA] | 0 | 2 | 10.084 | 10.0957 | 10.1105 | 10.1249 | 10.0962 | 10.0601 | 10.0399 | 10.0247 | 9.9714 | 9.8865 | 9.8121 | 9.7208 | 9.8167 | 9.8871 | 9.9064 | 9.9597 | 9.956 | 9.9287 | 9.9486 | 9.9536 | 9.9594 | 9.9954 | 10.0335 | 10.0493
2 | 4 | 2020 | Winter | S, [%] | 0 | 2 | 48.02% | 48.07% | 48.15% | 48.21% | 48.08% | 47.91% | 47.81% | 47.74% | 47.48% | 47.08% | 46.72% | 46.29% | 46.75% | 47.08% | 47.17% | 47.43% | 47.41% | 47.28% | 47.37% | 47.4% | 47.43% | 47.6% | 47.78% | 47.85%
5 | 4 | 2020 | Winter | P, [MW] | 0 | 2 | -2.8201 | -2.7311 | -2.6703 | -2.6424 | -2.659 | -2.8108 | -3.0167 | -3.2104 | -3.527 | -3.9087 | -4.2992 | -4.4245 | -4.0761 | -3.7681 | -3.6278 | -3.5233 | -3.4959 | -3.597 | -3.649 | -3.7018 | -3.6175 | -3.4373 | -3.1902 | -2.928
5 | 4 | 2020 | Winter | P, [%] | 0 | 2 | 12.26% | 11.87% | 11.61% | 11.49% | 11.56% | 12.22% | 13.12% | 13.96% | 15.33% | 16.99% | 18.69% | 19.24% | 17.72% | 16.38% | 15.77% | 15.32% | 15.2% | 15.64% | 15.87% | 16.09% | 15.73% | 14.94% | 13.87% | 12.73%
4 | 5 | 2020 | Winter | P, [MW] | 0 | 2 | 2.8347 | 2.7457 | 2.6849 | 2.6571 | 2.6736 | 2.8252 | 3.0311 | 3.2247 | 3.5412 | 3.9226 | 4.313 | 4.438 | 4.0899 | 3.7821 | 3.6418 | 3.5375 | 3.5101 | 3.6111 | 3.6632 | 3.7159 | 3.6317 | 3.4516 | 3.2046 | 2.9425
4 | 5 | 2020 | Winter | P, [%] | 0 | 2 | 12.32% | 11.94% | 11.67% | 11.55% | 11.62% | 12.28% | 13.18% | 14.02% | 15.4% | 17.05% | 18.75% | 19.3% | 17.78% | 16.44% | 15.83% | 15.38% | 15.26% | 15.7% | 15.93% | 16.16% | 15.79% | 15.01% | 13.93% | 12.79%
5 | 4 | 2020 | Winter | Q, [MVAr] | 0 | 2 | -9.7141 | -9.752 | -9.7844 | -9.8068 | -9.7728 | -9.6922 | -9.6081 | -9.5282 | -9.3574 | -9.1108 | -8.8487 | -8.6842 | -8.9599 | -9.1711 | -9.2489 | -9.3464 | -9.353 | -9.2849 | -9.2856 | -9.2697 | -9.3095 | -9.4165 | -9.5442 | -9.6456
5 | 4 | 2020 | Winter | Q, [%] | 0 | 2 | 42.24% | 42.4% | 42.54% | 42.64% | 42.49% | 42.14% | 41.77% | 41.43% | 40.68% | 39.61% | 38.47% | 37.76% | 38.96% | 39.87% | 40.21% | 40.64% | 40.67% | 40.37% | 40.37% | 40.3% | 40.48% | 40.94% | 41.5% | 41.94%
4 | 5 | 2020 | Winter | Q, [MVAr] | 0 | 2 | 9.6466 | 9.6845 | 9.7169 | 9.7394 | 9.7053 | 9.6246 | 9.5404 | 9.4605 | 9.2897 | 9.0428 | 8.7806 | 8.616 | 8.8919 | 9.1032 | 9.1811 | 9.2786 | 9.2852 | 9.2171 | 9.2177 | 9.2019 | 9.2417 | 9.3488 | 9.4766 | 9.578
4 | 5 | 2020 | Winter | Q, [%] | 0 | 2 | 41.94% | 42.11% | 42.25% | 42.35% | 42.2% | 41.85% | 41.48% | 41.13% | 40.39% | 39.32% | 38.18% | 37.46% | 38.66% | 39.58% | 39.92% | 40.34% | 40.37% | 40.07% | 40.08% | 40.01% | 40.18% | 40.65% | 41.2% | 41.64%
5 | 4 | 2020 | Winter | S, [MVA] | 0 | 2 | 10.1152 | 10.1273 | 10.1422 | 10.1566 | 10.128 | 10.0915 | 10.0705 | 10.0545 | 10.0001 | 9.9138 | 9.8379 | 9.7464 | 9.8435 | 9.9151 | 9.9349 | 9.9884 | 9.9849 | 9.9573 | 9.9768 | 9.9815 | 9.9876 | 10.0243 | 10.0633 | 10.0802
5 | 4 | 2020 | Winter | S, [%] | 0 | 2 | 43.98% | 44.03% | 44.1% | 44.16% | 44.03% | 43.88% | 43.78% | 43.72% | 43.48% | 43.1% | 42.77% | 42.38% | 42.8% | 43.11% | 43.2% | 43.43% | 43.41% | 43.29% | 43.38% | 43.4% | 43.42% | 43.58% | 43.75% | 43.83%
4 | 5 | 2020 | Winter | S, [MVA] | 0 | 2 | 10.0545 | 10.0662 | 10.081 | 10.0953 | 10.0668 | 10.0307 | 10.0104 | 9.995 | 9.9417 | 9.857 | 9.7827 | 9.6919 | 9.7874 | 9.8577 | 9.877 | 9.9301 | 9.9265 | 9.8992 | 9.919 | 9.9239 | 9.9296 | 9.9656 | 10.0038 | 10.0198
4 | 5 | 2020 | Winter | S, [%] | 0 | 2 | 43.72% | 43.77% | 43.83% | 43.89% | 43.77% | 43.61% | 43.52% | 43.46% | 43.22% | 42.86% | 42.53% | 42.14% | 42.55% | 42.86% | 42.94% | 43.17% | 43.16% | 43.04% | 43.13% | 43.15% | 43.17% | 43.33% | 43.49% | 43.56%
7 | 5 | 2020 | Winter | P, [MW] | 0 | 2 | 3.865e-13 | -4.9367e-13 | 1.0957e-12 | 4.0666e-14 | 2.7815e-13 | -1.2297e-12 | -7.8147e-14 | 5.1901e-13 | 2.3987e-13 | -5.1473e-13 | -1.4689e-13 | -7.015e-13 | 4.5248e-13 | -8.0665e-15 | -4.0622e-13 | -2.0307e-12 | -7.5477e-13 | 3.6365e-13 | -8.0899e-13 | -8.6308e-14 | -2.2169e-13 | -1.7873e-13 | -1.2078e-12 | 6.2825e-13
7 | 5 | 2020 | Winter | P, [%] | 0 | 2 | 1.68e-12% | 2.146e-12% | 4.764e-12% | 1.768e-13% | 1.209e-12% | 5.346e-12% | 3.398e-13% | 2.257e-12% | 1.043e-12% | 2.238e-12% | 6.386e-13% | 3.05e-12% | 1.967e-12% | 3.507e-14% | 1.766e-12% | 8.829e-12% | 3.282e-12% | 1.581e-12% | 3.517e-12% | 3.753e-13% | 9.639e-13% | 7.771e-13% | 5.251e-12% | 2.732e-12%
5 | 7 | 2020 | Winter | P, [MW] | 0 | 2 | 2.1444e-07 | 2.1442e-07 | 2.144e-07 | 2.1438e-07 | 2.1435e-07 | 2.1438e-07 | 2.144e-07 | 2.1443e-07 | 2.1448e-07 | 2.1448e-07 | 2.1457e-07 | 2.1436e-07 | 2.1434e-07 | 2.1432e-07 | 2.1429e-07 | 2.1439e-07 | 2.1441e-07 | 2.1443e-07 | 2.1448e-07 | 2.1449e-07 | 2.1442e-07 | 2.1444e-07 | 2.1442e-07 | 2.1439e-07
5 | 7 | 2020 | Winter | P, [%] | 0 | 2 | 9.323e-07% | 9.323e-07% | 9.322e-07% | 9.321e-07% | 9.319e-07% | 9.321e-07% | 9.322e-07% | 9.323e-07% | 9.325e-07% | 9.325e-07% | 9.329e-07% | 9.32e-07% | 9.319e-07% | 9.318e-07% | 9.317e-07% | 9.321e-07% | 9.322e-07% | 9.323e-07% | 9.325e-07% | 9.325e-07% | 9.323e-07% | 9.324e-07% | 9.323e-07% | 9.321e-07%
7 | 5 | 2020 | Winter | Q, [MVAr] | 0 | 2 | 3.651e-11 | 3.8516e-11 | 3.978e-11 | 3.9097e-11 | 3.8987e-11 | 3.8041e-11 | 3.5865e-11 | 3.8301e-11 | 4.5415e-11 | 6.3497e-11 | 6.9654e-11 | 6.5547e-11 | 6.2034e-11 | 4.9235e-11 | 4.1323e-11 | 4.0346e-11 | 3.9144e-11 | 4.5279e-11 | 5.5159e-11 | 5.9031e-11 | 4.845e-11 | 3.8015e-11 | 3.6764e-11 | 3.6275e-11
7 | 5 | 2020 | Winter | Q, [%] | 0 | 2 | 1.587e-10% | 1.675e-10% | 1.73e-10% | 1.7e-10% | 1.695e-10% | 1.654e-10% | 1.559e-10% | 1.665e-10% | 1.975e-10% | 2.761e-10% | 3.028e-10% | 2.85e-10% | 2.697e-10% | 2.141e-10% | 1.797e-10% | 1.754e-10% | 1.702e-10% | 1.969e-10% | 2.398e-10% | 2.567e-10% | 2.107e-10% | 1.653e-10% | 1.598e-10% | 1.577e-10%
5 | 7 | 2020 | Winter | Q, [MVAr] | 0 | 2 | -0.077359 | -0.077353 | -0.077346 | -0.077339 | -0.077326 | -0.077337 | -0.077346 | -0.077356 | -0.077374 | -0.077375 | -0.077406 | -0.07733 | -0.077322 | -0.077317 | -0.077306 | -0.07734 | -0.077347 | -0.077354 | -0.077375 | -0.077375 | -0.077353 | -0.07736 | -0.077353 | -0.077341
5 | 7 | 2020 | Winter | Q, [%] | 0 | 2 | 0.3363% | 0.3363% | 0.3363% | 0.3363% | 0.3362% | 0.3362% | 0.3363% | 0.3363% | 0.3364% | 0.3364% | 0.3365% | 0.3362% | 0.3362% | 0.3362% | 0.3361% | 0.3363% | 0.3363% | 0.3363% | 0.3364% | 0.3364% | 0.3363% | 0.3363% | 0.3363% | 0.3363%
7 | 5 | 2020 | Winter | S, [MVA] | 0 | 2 | 3.6512e-11 | 3.852e-11 | 3.9795e-11 | 3.9097e-11 | 3.8988e-11 | 3.8061e-11 | 3.5865e-11 | 3.8305e-11 | 4.5416e-11 | 6.3499e-11 | 6.9654e-11 | 6.5551e-11 | 6.2036e-11 | 4.9235e-11 | 4.1325e-11 | 4.0397e-11 | 3.9152e-11 | 4.528e-11 | 5.5165e-11 | 5.9031e-11 | 4.8451e-11 | 3.8015e-11 | 3.6784e-11 | 3.628e-11
7 | 5 | 2020 | Winter | S, [%] | 0 | 2 | 1.587e-10% | 1.675e-10% | 1.73e-10% | 1.7e-10% | 1.695e-10% | 1.655e-10% | 1.559e-10% | 1.665e-10% | 1.975e-10% | 2.761e-10% | 3.028e-10% | 2.85e-10% | 2.697e-10% | 2.141e-10% | 1.797e-10% | 1.756e-10% | 1.702e-10% | 1.969e-10% | 2.398e-10% | 2.567e-10% | 2.107e-10% | 1.653e-10% | 1.599e-10% | 1.577e-10%
5 | 7 | 2020 | Winter | S, [MVA] | 0 | 2 | 0.077359 | 0.077353 | 0.077346 | 0.077339 | 0.077326 | 0.077337 | 0.077346 | 0.077356 | 0.077374 | 0.077375 | 0.077406 | 0.07733 | 0.077322 | 0.077317 | 0.077306 | 0.07734 | 0.077347 | 0.077354 | 0.077375 | 0.077375 | 0.077353 | 0.07736 | 0.077353 | 0.077341
5 | 7 | 2020 | Winter | S, [%] | 0 | 2 | 0.3363% | 0.3363% | 0.3363% | 0.3363% | 0.3362% | 0.3362% | 0.3363% | 0.3363% | 0.3364% | 0.3364% | 0.3365% | 0.3362% | 0.3362% | 0.3362% | 0.3361% | 0.3363% | 0.3363% | 0.3363% | 0.3364% | 0.3364% | 0.3363% | 0.3363% | 0.3363% | 0.3363%
1 | 2 | 2020 | Winter | P, [MW] | 0 | 2 | 10.5746 | 10.3774 | 10.2614 | 10.1916 | 10.0331 | 10.3214 | 10.7532 | 11.2855 | 11.968 | 12.6241 | 13.4544 | 13.2078 | 12.5745 | 11.9811 | 11.6357 | 11.7564 | 11.7017 | 11.9081 | 12.2476 | 12.3772 | 12.0726 | 11.7833 | 11.2491 | 10.6357
1 | 2 | 2020 | Winter | P, [%] | 0 | 2 | 52.87% | 51.89% | 51.31% | 50.96% | 50.17% | 51.61% | 53.77% | 56.43% | 59.84% | 63.12% | 67.27% | 66.04% | 62.87% | 59.91% | 58.18% | 58.78% | 58.51% | 59.54% | 61.24% | 61.89% | 60.36% | 58.92% | 56.25% | 53.18%
2 | 1 | 2020 | Winter | P, [MW] | 0 | 2 | -10.5418 | -10.3454 | -10.2297 | -10.1602 | -10.0021 | -10.2894 | -10.7196 | -11.2498 | -11.9295 | -12.5826 | -13.4091 | -13.1634 | -12.5331 | -11.9423 | -11.5984 | -11.7187 | -11.6643 | -11.8698 | -12.2078 | -12.3369 | -12.0336 | -11.7456 | -11.2135 | -10.6026
2 | 1 | 2020 | Winter | P, [%] | 0 | 2 | 52.71% | 51.73% | 51.15% | 50.8% | 50.01% | 51.45% | 53.6% | 56.25% | 59.65% | 62.91% | 67.05% | 65.82% | 62.67% | 59.71% | 57.99% | 58.59% | 58.32% | 59.35% | 61.04% | 61.68% | 60.17% | 58.73% | 56.07% | 53.01%
1 | 2 | 2020 | Winter | Q, [MVAr] | 0 | 2 | 8.3135 | 8.3211 | 8.3295 | 8.3372 | 8.3525 | 8.339 | 8.3277 | 8.3191 | 8.3033 | 8.3117 | 8.2916 | 8.3809 | 8.3753 | 8.3708 | 8.38 | 8.3415 | 8.3328 | 8.3272 | 8.3066 | 8.3072 | 8.3288 | 8.3176 | 8.3222 | 8.3348
1 | 2 | 2020 | Winter | Q, [%] | 0 | 2 | 41.57% | 41.61% | 41.65% | 41.69% | 41.76% | 41.69% | 41.64% | 41.6% | 41.52% | 41.56% | 41.46% | 41.9% | 41.88% | 41.85% | 41.9% | 41.71% | 41.66% | 41.64% | 41.53% | 41.54% | 41.64% | 41.59% | 41.61% | 41.67%
2 | 1 | 2020 | Winter | Q, [MVAr] | 0 | 2 | -7.4109 | -7.4384 | -7.4581 | -7.4722 | -7.5023 | -7.4606 | -7.4048 | -7.3385 | -7.2448 | -7.172 | -7.0455 | -7.1602 | -7.2366 | -7.3052 | -7.3543 | -7.3049 | -7.3033 | -7.2739 | -7.214 | -7.1987 | -7.2557 | -7.2799 | -7.3454 | -7.4239
2 | 1 | 2020 | Winter | Q, [%] | 0 | 2 | 37.05% | 37.19% | 37.29% | 37.36% | 37.51% | 37.3% | 37.02% | 36.69% | 36.22% | 35.86% | 35.23% | 35.8% | 36.18% | 36.53% | 36.77% | 36.52% | 36.52% | 36.37% | 36.07% | 35.99% | 36.28% | 36.4% | 36.73% | 37.12%
1 | 2 | 2020 | Winter | S, [MVA] | 0 | 2 | 13.4513 | 13.3016 | 13.2165 | 13.1673 | 13.0547 | 13.2691 | 13.6008 | 14.0203 | 14.5663 | 15.1146 | 15.8041 | 15.6424 | 15.1084 | 14.6156 | 14.3393 | 14.4151 | 14.3654 | 14.5309 | 14.7987 | 14.9066 | 14.6668 | 14.4232 | 13.9929 | 13.5125
1 | 2 | 2020 | Winter | S, [%] | 0 | 2 | 67.26% | 66.51% | 66.08% | 65.84% | 65.27% | 66.35% | 68% | 70.1% | 72.83% | 75.57% | 79.02% | 78.21% | 75.54% | 73.08% | 71.7% | 72.08% | 71.83% | 72.65% | 73.99% | 74.53% | 73.33% | 72.12% | 69.96% | 67.56%
2 | 1 | 2020 | Winter | S, [MVA] | 0 | 2 | 12.8861 | 12.7419 | 12.6598 | 12.612 | 12.5031 | 12.7096 | 13.0285 | 13.4317 | 13.9571 | 14.4831 | 15.1474 | 14.9848 | 14.4723 | 13.9995 | 13.7335 | 13.8091 | 13.762 | 13.9213 | 14.18 | 14.2836 | 14.0517 | 13.8187 | 13.4052 | 12.9433
2 | 1 | 2020 | Winter | S, [%] | 0 | 2 | 64.43% | 63.71% | 63.3% | 63.06% | 62.52% | 63.55% | 65.14% | 67.16% | 69.79% | 72.42% | 75.74% | 74.92% | 72.36% | 70% | 68.67% | 69.05% | 68.81% | 69.61% | 70.9% | 71.42% | 70.26% | 69.09% | 67.03% | 64.72%
2 | 3 | 2020 | Winter | P, [MW] | 0 | 2 | 8.2313 | 8.1224 | 8.0664 | 8.0239 | 7.8484 | 7.9864 | 8.2125 | 8.5512 | 8.9152 | 9.1838 | 9.6171 | 9.2373 | 8.9603 | 8.6805 | 8.4774 | 8.7058 | 8.6791 | 8.7837 | 9.0725 | 9.1484 | 8.9276 | 8.8209 | 8.5348 | 8.1841
2 | 3 | 2020 | Winter | P, [%] | 0 | 2 | 51.45% | 50.77% | 50.42% | 50.15% | 49.05% | 49.92% | 51.33% | 53.45% | 55.72% | 57.4% | 60.11% | 57.73% | 56% | 54.25% | 52.98% | 54.41% | 54.24% | 54.9% | 56.7% | 57.18% | 55.8% | 55.13% | 53.34% | 51.15%
3 | 2 | 2020 | Winter | P, [MW] | 0 | 2 | -8.2056 | -8.0973 | -8.0417 | -7.9993 | -7.8247 | -7.9621 | -8.1868 | -8.5238 | -8.8856 | -9.1524 | -9.5829 | -9.2055 | -8.9302 | -8.6522 | -8.4503 | -8.6774 | -8.6509 | -8.7549 | -9.0419 | -9.1174 | -8.8979 | -8.7918 | -8.5075 | -8.1588
3 | 2 | 2020 | Winter | P, [%] | 0 | 2 | 51.29% | 50.61% | 50.26% | 50% | 48.9% | 49.76% | 51.17% | 53.27% | 55.53% | 57.2% | 59.89% | 57.53% | 55.81% | 54.08% | 52.81% | 54.23% | 54.07% | 54.72% | 56.51% | 56.98% | 55.61% | 54.95% | 53.17% | 50.99%
2 | 3 | 2020 | Winter | Q, [MVAr] | 0 | 2 | 2.2654 | 2.2835 | 2.2854 | 2.2974 | 2.347 | 2.3239 | 2.3 | 2.2113 | 2.1809 | 2.1835 | 2.1892 | 2.2224 | 2.221 | 2.2395 | 2.258 | 2.1972 | 2.2118 | 2.2031 | 2.1383 | 2.1348 | 2.1605 | 2.167 | 2.2109 | 2.2577
2 | 3 | 2020 | Winter | Q, [%] | 0 | 2 | 14.16% | 14.27% | 14.28% | 14.36% | 14.67% | 14.52% | 14.37% | 13.82% | 13.63% | 13.65% | 13.68% | 13.89% | 13.88% | 14% | 14.11% | 13.73% | 13.82% | 13.77% | 13.36% | 13.34% | 13.5% | 13.54% | 13.82% | 14.11%
3 | 2 | 2020 | Winter | Q, [MVAr] | 0 | 2 | -1.8449 | -1.8728 | -1.8798 | -1.8954 | -1.9597 | -1.9246 | -1.8803 | -1.7613 | -1.6951 | -1.6697 | -1.6285 | -1.7016 | -1.7292 | -1.7757 | -1.8138 | -1.7321 | -1.749 | -1.73 | -1.6373 | -1.6258 | -1.6738 | -1.6911 | -1.7624 | -1.8418
3 | 2 | 2020 | Winter | Q, [%] | 0 | 2 | 11.53% | 11.7% | 11.75% | 11.85% | 12.25% | 12.03% | 11.75% | 11.01% | 10.59% | 10.44% | 10.18% | 10.64% | 10.81% | 11.1% | 11.34% | 10.83% | 10.93% | 10.81% | 10.23% | 10.16% | 10.46% | 10.57% | 11.02% | 11.51%
2 | 3 | 2020 | Winter | S, [MVA] | 0 | 2 | 8.5373 | 8.4373 | 8.3839 | 8.3463 | 8.1918 | 8.3177 | 8.5284 | 8.8325 | 9.1781 | 9.4398 | 9.8631 | 9.5009 | 9.2314 | 8.9647 | 8.7729 | 8.9788 | 8.9565 | 9.0558 | 9.3211 | 9.3942 | 9.1853 | 9.0831 | 8.8165 | 8.4898
2 | 3 | 2020 | Winter | S, [%] | 0 | 2 | 53.36% | 52.73% | 52.4% | 52.16% | 51.2% | 51.99% | 53.3% | 55.2% | 57.36% | 59% | 61.64% | 59.38% | 57.7% | 56.03% | 54.83% | 56.12% | 55.98% | 56.6% | 58.26% | 58.71% | 57.41% | 56.77% | 55.1% | 53.06%
3 | 2 | 2020 | Winter | S, [MVA] | 0 | 2 | 8.4105 | 8.3111 | 8.2585 | 8.2208 | 8.0664 | 8.1914 | 8.4 | 8.7038 | 9.0458 | 9.3035 | 9.7202 | 9.3615 | 9.0961 | 8.8325 | 8.6427 | 8.8486 | 8.8259 | 8.9241 | 9.189 | 9.2612 | 9.054 | 8.953 | 8.6881 | 8.3641
3 | 2 | 2020 | Winter | S, [%] | 0 | 2 | 52.57% | 51.94% | 51.62% | 51.38% | 50.41% | 51.2% | 52.5% | 54.4% | 56.54% | 58.15% | 60.75% | 58.51% | 56.85% | 55.2% | 54.02% | 55.3% | 55.16% | 55.78% | 57.43% | 57.88% | 56.59% | 55.96% | 54.3% | 52.28%
5 | 6 | 2020 | Winter | P, [MW] | 0 | 2 | 2.4192 | 2.3234 | 2.2571 | 2.2259 | 2.2454 | 2.4103 | 2.6311 | 2.8384 | 3.1797 | 3.5914 | 4.0122 | 4.1492 | 3.7725 | 3.4401 | 3.2891 | 3.1753 | 3.1468 | 3.2566 | 3.311 | 3.3666 | 3.2758 | 3.0819 | 2.8161 | 2.5359
5 | 6 | 2020 | Winter | P, [%] | 0 | 2 | 30.24% | 29.04% | 28.21% | 27.82% | 28.07% | 30.13% | 32.89% | 35.48% | 39.75% | 44.89% | 50.15% | 51.87% | 47.16% | 43% | 41.11% | 39.69% | 39.33% | 40.71% | 41.39% | 42.08% | 40.95% | 38.52% | 35.2% | 31.7%
6 | 5 | 2020 | Winter | P, [MW] | 0 | 2 | -2.4009 | -2.3054 | -2.2393 | -2.2082 | -2.2278 | -2.3921 | -2.6123 | -2.8189 | -3.1589 | -3.5691 | -3.9879 | -4.1244 | -3.7495 | -3.4185 | -3.2682 | -3.1547 | -3.1263 | -3.2357 | -3.2898 | -3.3451 | -3.2548 | -3.0616 | -2.7967 | -2.5174
6 | 5 | 2020 | Winter | P, [%] | 0 | 2 | 30.01% | 28.82% | 27.99% | 27.6% | 27.85% | 29.9% | 32.65% | 35.24% | 39.49% | 44.61% | 49.85% | 51.56% | 46.87% | 42.73% | 40.85% | 39.43% | 39.08% | 40.45% | 41.12% | 41.81% | 40.69% | 38.27% | 34.96% | 31.47%
5 | 6 | 2020 | Winter | Q, [MVAr] | 0 | 2 | 4.1706 | 4.183 | 4.1882 | 4.1865 | 4.1782 | 4.1606 | 4.1254 | 4.0903 | 4.0336 | 3.9451 | 3.8583 | 3.785 | 3.8732 | 3.9457 | 3.9724 | 4.0131 | 4.0259 | 4.0095 | 4.0059 | 3.9906 | 3.9976 | 4.0427 | 4.0914 | 4.1405
5 | 6 | 2020 | Winter | Q, [%] | 0 | 2 | 52.13% | 52.29% | 52.35% | 52.33% | 52.23% | 52.01% | 51.57% | 51.13% | 50.42% | 49.31% | 48.23% | 47.31% | 48.41% | 49.32% | 49.65% | 50.16% | 50.32% | 50.12% | 50.07% | 49.88% | 49.97% | 50.53% | 51.14% | 51.76%
6 | 5 | 2020 | Winter | Q, [MVAr] | 0 | 2 | -3.9677 | -3.9831 | -3.9906 | -3.9902 | -3.9817 | -3.9588 | -3.9164 | -3.8739 | -3.8034 | -3.6967 | -3.588 | -3.5096 | -3.6179 | -3.7064 | -3.74 | -3.7845 | -3.7979 | -3.7766 | -3.7702 | -3.7527 | -3.7644 | -3.8171 | -3.876 | -3.9347
6 | 5 | 2020 | Winter | Q, [%] | 0 | 2 | 49.6% | 49.79% | 49.88% | 49.88% | 49.77% | 49.48% | 48.95% | 48.42% | 47.54% | 46.21% | 44.85% | 43.87% | 45.22% | 46.33% | 46.75% | 47.31% | 47.47% | 47.21% | 47.13% | 46.91% | 47.06% | 47.71% | 48.45% | 49.18%
5 | 6 | 2020 | Winter | S, [MVA] | 0 | 2 | 4.8214 | 4.7849 | 4.7577 | 4.7414 | 4.7434 | 4.8084 | 4.893 | 4.9786 | 5.1362 | 5.335 | 5.5663 | 5.6163 | 5.4068 | 5.2348 | 5.1573 | 5.1174 | 5.1098 | 5.1655 | 5.1971 | 5.2209 | 5.1683 | 5.0835 | 4.9669 | 4.8554
5 | 6 | 2020 | Winter | S, [%] | 0 | 2 | 60.27% | 59.81% | 59.47% | 59.27% | 59.29% | 60.1% | 61.16% | 62.23% | 64.2% | 66.69% | 69.58% | 70.2% | 67.59% | 65.43% | 64.47% | 63.97% | 63.87% | 64.57% | 64.96% | 65.26% | 64.6% | 63.54% | 62.09% | 60.69%
6 | 5 | 2020 | Winter | S, [MVA] | 0 | 2 | 4.6375 | 4.6022 | 4.5759 | 4.5605 | 4.5626 | 4.6254 | 4.7076 | 4.791 | 4.9441 | 5.1385 | 5.3644 | 5.4155 | 5.2104 | 5.0422 | 4.9668 | 4.9269 | 4.9191 | 4.9732 | 5.0037 | 5.0272 | 4.9764 | 4.8933 | 4.7797 | 4.6711
6 | 5 | 2020 | Winter | S, [%] | 0 | 2 | 57.97% | 57.53% | 57.2% | 57.01% | 57.03% | 57.82% | 58.85% | 59.89% | 61.8% | 64.23% | 67.05% | 67.69% | 65.13% | 63.03% | 62.09% | 61.59% | 61.49% | 62.16% | 62.55% | 62.84% | 62.21% | 61.17% | 59.75% | 58.39%
4 | 2 | 2020 | Winter | P, [MW] | Expected | - | -2.8053 | -2.7175 | -2.6815 | -2.6599 | -2.7294 | -3.0325 | -4.0473 | -4.565 | -4.7637 | -4.8366 | -5.0128 | -5.0192 | -4.7671 | -4.6128 | -4.2611 | -4.0204 | -4.0878 | -4.3315 | -4.2788 | -4.1957 | -4.1208 | -3.8943 | -3.3861 | -3.0923
4 | 2 | 2020 | Winter | P, [%] | Expected | - | 13.36% | 12.94% | 12.77% | 12.67% | 13% | 14.44% | 19.27% | 21.74% | 22.68% | 23.03% | 23.87% | 23.9% | 22.7% | 21.97% | 20.29% | 19.14% | 19.47% | 20.63% | 20.38% | 19.98% | 19.62% | 18.54% | 16.12% | 14.73%
2 | 4 | 2020 | Winter | P, [MW] | Expected | - | 2.8264 | 2.7385 | 2.7026 | 2.681 | 2.7505 | 3.0533 | 4.0675 | 4.5846 | 4.7832 | 4.8561 | 5.032 | 5.0385 | 4.7869 | 4.6326 | 4.2814 | 4.041 | 4.1082 | 4.3519 | 4.2992 | 4.216 | 4.1413 | 3.9148 | 3.4067 | 3.1131
2 | 4 | 2020 | Winter | P, [%] | Expected | - | 13.46% | 13.04% | 12.87% | 12.77% | 13.1% | 14.54% | 19.37% | 21.83% | 22.78% | 23.12% | 23.96% | 23.99% | 22.79% | 22.06% | 20.39% | 19.24% | 19.56% | 20.72% | 20.47% | 20.08% | 19.72% | 18.64% | 16.22% | 14.82%
4 | 2 | 2020 | Winter | Q, [MVAr] | Expected | - | -9.7261 | -9.7526 | -9.7763 | -9.7985 | -9.7567 | -9.5983 | -9.0593 | -8.6534 | -8.5143 | -8.4665 | -8.2729 | -8.3189 | -8.6247 | -8.6893 | -8.9862 | -9.2191 | -9.1238 | -9.0166 | -9.027 | -9.0237 | -9.0965 | -9.2269 | -9.438 | -9.5777
4 | 2 | 2020 | Winter | Q, [%] | Expected | - | 46.31% | 46.44% | 46.55% | 46.66% | 46.46% | 45.71% | 43.14% | 41.21% | 40.54% | 40.32% | 39.39% | 39.61% | 41.07% | 41.38% | 42.79% | 43.9% | 43.45% | 42.94% | 42.99% | 42.97% | 43.32% | 43.94% | 44.94% | 45.61%
2 | 4 | 2020 | Winter | Q, [MVAr] | Expected | - | 9.7511 | 9.7777 | 9.8014 | 9.8237 | 9.7818 | 9.623 | 9.0832 | 8.6766 | 8.5372 | 8.4894 | 8.2954 | 8.3415 | 8.648 | 8.7126 | 9.0101 | 9.2436 | 9.1481 | 9.0408 | 9.0511 | 9.0477 | 9.1207 | 9.2513 | 9.4624 | 9.6024
2 | 4 | 2020 | Winter | Q, [%] | Expected | - | 0.46434 | 0.4656 | 0.46674 | 0.46779 | 0.4658 | 0.45824 | 0.43253 | 0.41317 | 0.40653 | 0.40426 | 0.39502 | 0.39721 | 0.41181 | 0.41488 | 0.42905 | 0.44017 | 0.43562 | 0.43051 | 0.43101 | 0.43084 | 0.43432 | 0.44054 | 0.45059 | 0.45726
4 | 2 | 2020 | Winter | S, [MVA] | Expected | - | 10.1226 | 10.1241 | 10.1374 | 10.1531 | 10.1313 | 10.0666 | 9.9363 | 9.8125 | 9.7794 | 9.7636 | 9.6824 | 9.7216 | 9.8608 | 9.849 | 9.9506 | 10.0598 | 10.0009 | 10.0079 | 9.994 | 9.9547 | 9.9899 | 10.0179 | 10.0273 | 10.0647
4 | 2 | 2020 | Winter | S, [%] | Expected | - | 48.2% | 48.21% | 48.27% | 48.35% | 48.24% | 47.94% | 47.32% | 46.73% | 46.57% | 46.49% | 46.11% | 46.29% | 46.96% | 46.9% | 47.38% | 47.9% | 47.62% | 47.66% | 47.59% | 47.4% | 47.57% | 47.7% | 47.75% | 47.93%
2 | 4 | 2020 | Winter | S, [MVA] | Expected | - | 10.1525 | 10.1539 | 10.1672 | 10.183 | 10.1611 | 10.0964 | 9.9663 | 9.842 | 9.8088 | 9.7931 | 9.7114 | 9.7508 | 9.8908 | 9.8788 | 9.9809 | 10.0905 | 10.0313 | 10.0386 | 10.0246 | 9.985 | 10.0204 | 10.0483 | 10.0573 | 10.0946
2 | 4 | 2020 | Winter | S, [%] | Expected | - | 48.35% | 48.35% | 48.42% | 48.49% | 48.39% | 48.08% | 47.46% | 46.87% | 46.71% | 46.63% | 46.24% | 46.43% | 47.1% | 47.04% | 47.53% | 48.05% | 47.77% | 47.8% | 47.74% | 47.55% | 47.72% | 47.85% | 47.89% | 48.07%
5 | 4 | 2020 | Winter | P, [MW] | Expected | - | -2.7906 | -2.7027 | -2.6667 | -2.645 | -2.7146 | -3.0179 | -4.0332 | -4.5512 | -4.75 | -4.823 | -4.9994 | -5.0057 | -4.7532 | -4.5989 | -4.247 | -4.0059 | -4.0735 | -4.3171 | -4.2645 | -4.1814 | -4.1065 | -3.8799 | -3.3716 | -3.0777
5 | 4 | 2020 | Winter | P, [%] | Expected | - | 12.13% | 11.75% | 11.59% | 11.5% | 11.8% | 13.12% | 17.54% | 19.79% | 20.65% | 20.97% | 21.74% | 21.76% | 20.67% | 20% | 18.47% | 17.42% | 17.71% | 18.77% | 18.54% | 18.18% | 17.85% | 16.87% | 14.66% | 13.38%
4 | 5 | 2020 | Winter | P, [MW] | Expected | - | 2.8053 | 2.7175 | 2.6815 | 2.6599 | 2.7294 | 3.0325 | 4.0473 | 4.565 | 4.7637 | 4.8366 | 5.0128 | 5.0192 | 4.7671 | 4.6128 | 4.2611 | 4.0204 | 4.0878 | 4.3315 | 4.2788 | 4.1957 | 4.1208 | 3.8943 | 3.3861 | 3.0923
4 | 5 | 2020 | Winter | P, [%] | Expected | - | 12.2% | 11.82% | 11.66% | 11.56% | 11.87% | 13.18% | 17.6% | 19.85% | 20.71% | 21.03% | 21.79% | 21.82% | 20.73% | 20.06% | 18.53% | 17.48% | 17.77% | 18.83% | 18.6% | 18.24% | 17.92% | 16.93% | 14.72% | 13.44%
5 | 4 | 2020 | Winter | Q, [MVAr] | Expected | - | -9.7936 | -9.82 | -9.8437 | -9.8659 | -9.8241 | -9.6659 | -9.1275 | -8.722 | -8.583 | -8.5352 | -8.3417 | -8.3877 | -8.6933 | -8.7578 | -9.0544 | -9.2871 | -9.1919 | -9.0847 | -9.095 | -9.0917 | -9.1644 | -9.2947 | -9.5056 | -9.6453
5 | 4 | 2020 | Winter | Q, [%] | Expected | - | 42.58% | 42.7% | 42.8% | 42.9% | 42.71% | 42.03% | 39.68% | 37.92% | 37.32% | 37.11% | 36.27% | 36.47% | 37.8% | 38.08% | 39.37% | 40.38% | 39.96% | 39.5% | 39.54% | 39.53% | 39.85% | 40.41% | 41.33% | 41.94%
4 | 5 | 2020 | Winter | Q, [MVAr] | Expected | - | 9.7261 | 9.7526 | 9.7763 | 9.7985 | 9.7567 | 9.5983 | 9.0593 | 8.6534 | 8.5143 | 8.4665 | 8.2729 | 8.3189 | 8.6247 | 8.6893 | 8.9862 | 9.2191 | 9.1238 | 9.0166 | 9.027 | 9.0237 | 9.0965 | 9.2269 | 9.438 | 9.5777
4 | 5 | 2020 | Winter | Q, [%] | Expected | - | 0.42287 | 0.42403 | 0.42506 | 0.42602 | 0.4242 | 0.41732 | 0.39388 | 0.37624 | 0.37019 | 0.36811 | 0.35969 | 0.36169 | 0.37499 | 0.37779 | 0.3907 | 0.40083 | 0.39669 | 0.39202 | 0.39248 | 0.39234 | 0.3955 | 0.40117 | 0.41035 | 0.41642
5 | 4 | 2020 | Winter | S, [MVA] | Expected | - | 10.1834 | 10.1852 | 10.1986 | 10.2143 | 10.1923 | 10.1267 | 9.9927 | 9.8666 | 9.8326 | 9.8165 | 9.7343 | 9.7736 | 9.9142 | 9.903 | 10.0062 | 10.1163 | 10.0572 | 10.0632 | 10.0494 | 10.0104 | 10.0459 | 10.0748 | 10.0862 | 10.1246
5 | 4 | 2020 | Winter | S, [%] | Expected | - | 44.28% | 44.28% | 44.34% | 44.41% | 44.31% | 44.03% | 43.45% | 42.9% | 42.75% | 42.68% | 42.32% | 42.49% | 43.11% | 43.06% | 43.51% | 43.98% | 43.73% | 43.75% | 43.69% | 43.52% | 43.68% | 43.8% | 43.85% | 44.02%
4 | 5 | 2020 | Winter | S, [MVA] | Expected | - | 10.1226 | 10.1241 | 10.1374 | 10.1531 | 10.1313 | 10.0666 | 9.9363 | 9.8125 | 9.7794 | 9.7636 | 9.6824 | 9.7216 | 9.8608 | 9.849 | 9.9506 | 10.0598 | 10.0009 | 10.0079 | 9.994 | 9.9547 | 9.9899 | 10.0179 | 10.0273 | 10.0647
4 | 5 | 2020 | Winter | S, [%] | Expected | - | 44.01% | 44.02% | 44.08% | 44.14% | 44.05% | 43.77% | 43.2% | 42.66% | 42.52% | 42.45% | 42.1% | 42.27% | 42.87% | 42.82% | 43.26% | 43.74% | 43.48% | 43.51% | 43.45% | 43.28% | 43.43% | 43.56% | 43.6% | 43.76%
7 | 5 | 2020 | Winter | P, [MW] | Expected | - | 1.4132e-12 | -9.1071e-13 | 9.0559e-13 | 3.7702e-13 | -5.7816e-13 | 6.5788e-15 | 4.6288e-13 | 3.0341e-13 | -5.0152e-13 | -2.9941e-13 | 3.0054e-13 | 1.8865e-12 | 1.2252e-12 | -5.6104e-13 | 3.2749e-13 | -1.0145e-12 | 1.2288e-12 | 7.6324e-14 | 1.4411e-13 | -1.4072e-12 | 1.0399e-12 | -1.0933e-12 | 4.7721e-13 | -1.4774e-12
7 | 5 | 2020 | Winter | P, [%] | Expected | - | 6.144e-12% | 3.96e-12% | 3.937e-12% | 1.639e-12% | 2.514e-12% | 2.86e-14% | 2.013e-12% | 1.319e-12% | 2.181e-12% | 1.302e-12% | 1.307e-12% | 8.202e-12% | 5.327e-12% | 2.439e-12% | 1.424e-12% | 4.411e-12% | 5.343e-12% | 3.318e-13% | 6.266e-13% | 6.118e-12% | 4.521e-12% | 4.753e-12% | 2.075e-12% | 6.423e-12%
5 | 7 | 2020 | Winter | P, [MW] | Expected | - | 2.146e-07 | 2.1452e-07 | 2.1456e-07 | 2.1458e-07 | 2.1461e-07 | 2.1464e-07 | 2.1534e-07 | 2.1572e-07 | 2.1594e-07 | 2.157e-07 | 2.1569e-07 | 2.1599e-07 | 2.1615e-07 | 2.1578e-07 | 2.1549e-07 | 2.1551e-07 | 2.1535e-07 | 2.1559e-07 | 2.1535e-07 | 2.1505e-07 | 2.1508e-07 | 2.1496e-07 | 2.1465e-07 | 2.1462e-07
5 | 7 | 2020 | Winter | P, [%] | Expected | - | 9.33e-07% | 9.327e-07% | 9.329e-07% | 9.33e-07% | 9.331e-07% | 9.332e-07% | 9.363e-07% | 9.379e-07% | 9.389e-07% | 9.378e-07% | 9.378e-07% | 9.391e-07% | 9.398e-07% | 9.382e-07% | 9.369e-07% | 9.37e-07% | 9.363e-07% | 9.374e-07% | 9.363e-07% | 9.35e-07% | 9.351e-07% | 9.346e-07% | 9.333e-07% | 9.331e-07%
7 | 5 | 2020 | Winter | Q, [MVAr] | Expected | - | 5.1759e-11 | 4.4146e-11 | 4.6926e-11 | 4.8578e-11 | 5.1314e-11 | 5.7369e-11 | 4.1729e-11 | 1.4582e-11 | 2.9339e-11 | 1.5342e-11 | 1.4072e-11 | 2.9942e-11 | 7.2215e-11 | 1.7916e-11 | 2.0892e-11 | 2.7331e-11 | 3.7453e-11 | 2.6268e-11 | 4.3365e-11 | 6.0705e-11 | 5.6911e-11 | 5.8591e-11 | 5.8404e-11 | 5.4943e-11
7 | 5 | 2020 | Winter | Q, [%] | Expected | - | 2.25e-10% | 1.919e-10% | 2.04e-10% | 2.112e-10% | 2.231e-10% | 2.494e-10% | 1.814e-10% | 6.34e-11% | 1.276e-10% | 6.671e-11% | 6.118e-11% | 1.302e-10% | 3.14e-10% | 7.79e-11% | 9.083e-11% | 1.188e-10% | 1.628e-10% | 1.142e-10% | 1.885e-10% | 2.639e-10% | 2.474e-10% | 2.547e-10% | 2.539e-10% | 2.389e-10%
5 | 7 | 2020 | Winter | Q, [MVAr] | Expected | - | -0.077417 | -0.077387 | -0.077403 | -0.077411 | -0.077419 | -0.077433 | -0.077685 | -0.077822 | -0.077901 | -0.077814 | -0.077812 | -0.07792 | -0.077976 | -0.077842 | -0.077739 | -0.077745 | -0.077687 | -0.077775 | -0.077689 | -0.077577 | -0.07759 | -0.077545 | -0.077437 | -0.077423
5 | 7 | 2020 | Winter | Q, [%] | Expected | - | 0.0033659 | 0.0033646 | 0.0033654 | 0.0033657 | 0.003366 | 0.0033666 | 0.0033776 | 0.0033836 | 0.003387 | 0.0033832 | 0.0033831 | 0.0033878 | 0.0033903 | 0.0033844 | 0.00338 | 0.0033802 | 0.0033777 | 0.0033815 | 0.0033778 | 0.0033729 | 0.0033735 | 0.0033715 | 0.0033668 | 0.0033662
7 | 5 | 2020 | Winter | S, [MVA] | Expected | - | 5.1783e-11 | 4.4156e-11 | 4.6935e-11 | 4.8583e-11 | 5.1321e-11 | 5.7374e-11 | 4.1735e-11 | 1.5559e-11 | 2.9348e-11 | 1.8165e-11 | 1.5601e-11 | 3.0039e-11 | 7.2226e-11 | 1.8202e-11 | 2.0911e-11 | 2.7353e-11 | 3.7499e-11 | 2.6268e-11 | 4.337e-11 | 6.0729e-11 | 5.6924e-11 | 5.8604e-11 | 5.8412e-11 | 5.497e-11
7 | 5 | 2020 | Winter | S, [%] | Expected | - | 2.251e-10% | 1.92e-10% | 2.041e-10% | 2.112e-10% | 2.231e-10% | 2.495e-10% | 1.815e-10% | 6.765e-11% | 1.276e-10% | 7.898e-11% | 6.783e-11% | 1.306e-10% | 3.14e-10% | 7.914e-11% | 9.092e-11% | 1.189e-10% | 1.63e-10% | 1.142e-10% | 1.886e-10% | 2.64e-10% | 2.475e-10% | 2.548e-10% | 2.54e-10% | 2.39e-10%
5 | 7 | 2020 | Winter | S, [MVA] | Expected | - | 0.077417 | 0.077387 | 0.077403 | 0.077411 | 0.077419 | 0.077433 | 0.077685 | 0.077822 | 0.077901 | 0.077814 | 0.077812 | 0.07792 | 0.077976 | 0.077842 | 0.077739 | 0.077745 | 0.077687 | 0.077775 | 0.077689 | 0.077577 | 0.07759 | 0.077545 | 0.077437 | 0.077423
5 | 7 | 2020 | Winter | S, [%] | Expected | - | 0.3366% | 0.3365% | 0.3365% | 0.3366% | 0.3366% | 0.3367% | 0.3378% | 0.3384% | 0.3387% | 0.3383% | 0.3383% | 0.3388% | 0.339% | 0.3384% | 0.338% | 0.338% | 0.3378% | 0.3382% | 0.3378% | 0.3373% | 0.3373% | 0.3372% | 0.3367% | 0.3366%
1 | 2 | 2020 | Winter | P, [MW] | Expected | - | 11.1088 | 10.7337 | 10.7836 | 10.8148 | 10.9411 | 11.4413 | 14.0883 | 15.0771 | 15.544 | 15.4428 | 15.6633 | 15.9419 | 15.8406 | 15.2706 | 14.5599 | 14.4182 | 14.2743 | 14.9342 | 14.638 | 14.1234 | 14.0634 | 13.5596 | 12.147 | 11.5668
1 | 2 | 2020 | Winter | P, [%] | Expected | - | 55.54% | 53.67% | 53.92% | 54.07% | 54.71% | 57.21% | 70.44% | 75.39% | 77.72% | 77.21% | 78.32% | 79.71% | 79.2% | 76.35% | 72.8% | 72.09% | 71.37% | 74.67% | 73.19% | 70.62% | 70.32% | 67.8% | 60.74% | 57.83%
2 | 1 | 2020 | Winter | P, [MW] | Expected | - | -11.0741 | -10.7004 | -10.7502 | -10.7813 | -10.907 | -11.4052 | -14.0404 | -15.0241 | -15.4888 | -15.3881 | -15.6074 | -15.8846 | -15.784 | -15.2167 | -14.5096 | -14.3687 | -14.2255 | -14.882 | -14.5873 | -14.0751 | -14.0155 | -13.514 | -12.1079 | -11.5301
2 | 1 | 2020 | Winter | P, [%] | Expected | - | 55.37% | 53.5% | 53.75% | 53.91% | 54.54% | 57.03% | 70.2% | 75.12% | 77.44% | 76.94% | 78.04% | 79.42% | 78.92% | 76.08% | 72.55% | 71.84% | 71.13% | 74.41% | 72.94% | 70.38% | 70.08% | 67.57% | 60.54% | 57.65%
1 | 2 | 2020 | Winter | Q, [MVAr] | Expected | - | 8.2491 | 8.2824 | 8.2639 | 8.2553 | 8.2462 | 8.2308 | 7.9738 | 7.8405 | 7.7594 | 7.8575 | 7.8703 | 7.7474 | 7.671 | 7.817 | 7.9173 | 7.9035 | 7.9702 | 7.8798 | 7.9745 | 8.0967 | 8.0802 | 8.1224 | 8.231 | 8.2428
1 | 2 | 2020 | Winter | Q, [%] | Expected | - | 41.25% | 41.41% | 41.32% | 41.28% | 41.23% | 41.15% | 39.87% | 39.2% | 38.8% | 39.29% | 39.35% | 38.74% | 38.36% | 39.09% | 39.59% | 39.52% | 39.85% | 39.4% | 39.87% | 40.48% | 40.4% | 40.61% | 41.16% | 41.21%
2 | 1 | 2020 | Winter | Q, [MVAr] | Expected | - | -7.2938 | -7.3653 | -7.3429 | -7.3315 | -7.309 | -7.2386 | -6.655 | -6.3843 | -6.2408 | -6.3516 | -6.3328 | -6.1733 | -6.1149 | -6.3364 | -6.5334 | -6.5425 | -6.6275 | -6.4454 | -6.5798 | -6.7698 | -6.7612 | -6.8702 | -7.1558 | -7.2353
2 | 1 | 2020 | Winter | Q, [%] | Expected | - | 0.36469 | 0.36827 | 0.36714 | 0.36657 | 0.36545 | 0.36193 | 0.33275 | 0.31921 | 0.31204 | 0.31758 | 0.31664 | 0.30867 | 0.30575 | 0.31682 | 0.32667 | 0.32712 | 0.33137 | 0.32227 | 0.32899 | 0.33849 | 0.33806 | 0.34351 | 0.35779 | 0.36177
1 | 2 | 2020 | Winter | S, [MVA] | Expected | - | 13.8377 | 13.5581 | 13.5869 | 13.6068 | 13.7036 | 14.0983 | 16.2154 | 17.0282 | 17.4017 | 17.3453 | 17.5398 | 17.7417 | 17.6271 | 17.1847 | 16.6074 | 16.4739 | 16.3724 | 16.9146 | 16.6895 | 16.2908 | 16.2355 | 15.8207 | 14.6766 | 14.2069
1 | 2 | 2020 | Winter | S, [%] | Expected | - | 69.19% | 67.79% | 67.93% | 68.03% | 68.52% | 70.49% | 81.08% | 85.14% | 87.01% | 86.73% | 87.7% | 88.71% | 88.14% | 85.92% | 83.04% | 82.37% | 81.86% | 84.57% | 83.45% | 81.45% | 81.18% | 79.1% | 73.38% | 71.03%
2 | 1 | 2020 | Winter | S, [MVA] | Expected | - | 13.2614 | 12.9907 | 13.0196 | 13.0393 | 13.1329 | 13.513 | 15.5707 | 16.3666 | 16.7341 | 16.6702 | 16.8561 | 17.0627 | 16.9598 | 16.5196 | 15.9541 | 15.8263 | 15.7223 | 16.2533 | 16.0275 | 15.6323 | 15.5807 | 15.1778 | 14.0685 | 13.6164
2 | 1 | 2020 | Winter | S, [%] | Expected | - | 66.31% | 64.95% | 65.1% | 65.2% | 65.66% | 67.57% | 77.85% | 81.83% | 83.67% | 83.35% | 84.28% | 85.31% | 84.8% | 82.6% | 79.77% | 79.13% | 78.61% | 81.27% | 80.14% | 78.16% | 77.9% | 75.89% | 70.34% | 68.08%
2 | 3 | 2020 | Winter | P, [MW] | Expected | - | 8.7979 | 8.5084 | 8.5948 | 8.6477 | 8.7054 | 8.903 | 10.5271 | 10.9981 | 11.2698 | 11.0869 | 11.1291 | 11.4112 | 11.5688 | 11.146 | 10.7818 | 10.884 | 10.6707 | 11.0961 | 10.8491 | 10.4132 | 10.4288 | 10.1531 | 9.2535 | 8.9691
2 | 3 | 2020 | Winter | P, [%] | Expected | - | 54.99% | 53.18% | 53.72% | 54.05% | 54.41% | 55.64% | 65.79% | 68.74% | 70.44% | 69.29% | 69.56% | 71.32% | 72.31% | 69.66% | 67.39% | 68.03% | 66.69% | 69.35% | 67.81% | 65.08% | 65.18% | 63.46% | 57.83% | 56.06%
3 | 2 | 2020 | Winter | P, [MW] | Expected | - | -8.7691 | -8.4813 | -8.5671 | -8.6196 | -8.677 | -8.8734 | -10.486 | -10.9534 | -11.2229 | -11.0415 | -11.0835 | -11.3632 | -11.5196 | -11.1001 | -10.7386 | -10.8402 | -10.6286 | -11.0507 | -10.8058 | -10.3733 | -10.3887 | -10.115 | -9.2217 | -8.9391
3 | 2 | 2020 | Winter | P, [%] | Expected | - | 54.81% | 53.01% | 53.54% | 53.87% | 54.23% | 55.46% | 65.54% | 68.46% | 70.14% | 69.01% | 69.27% | 71.02% | 72% | 69.38% | 67.12% | 67.75% | 66.43% | 69.07% | 67.54% | 64.83% | 64.93% | 63.22% | 57.64% | 55.87%
2 | 3 | 2020 | Winter | Q, [MVAr] | Expected | - | 2.1488 | 2.1961 | 2.1902 | 2.1896 | 2.1861 | 2.1917 | 2.2883 | 2.4172 | 2.4679 | 2.4592 | 2.4772 | 2.5035 | 2.4493 | 2.397 | 2.3249 | 2.2484 | 2.2589 | 2.2559 | 2.2219 | 2.1941 | 2.1957 | 2.1697 | 2.1501 | 2.152
2 | 3 | 2020 | Winter | Q, [%] | Expected | - | 13.43% | 13.73% | 13.69% | 13.68% | 13.66% | 13.7% | 14.3% | 15.11% | 15.42% | 15.37% | 15.48% | 15.65% | 15.31% | 14.98% | 14.53% | 14.05% | 14.12% | 14.1% | 13.89% | 13.71% | 13.72% | 13.56% | 13.44% | 13.45%
3 | 2 | 2020 | Winter | Q, [MVAr] | Expected | - | -1.6756 | -1.7507 | -1.7363 | -1.7304 | -1.7208 | -1.7063 | -1.6159 | -1.6835 | -1.6998 | -1.7159 | -1.7297 | -1.7178 | -1.6425 | -1.645 | -1.6174 | -1.5301 | -1.5689 | -1.5122 | -1.5121 | -1.5399 | -1.5384 | -1.5457 | -1.6291 | -1.6607
3 | 2 | 2020 | Winter | Q, [%] | Expected | - | 0.10473 | 0.10942 | 0.10852 | 0.10815 | 0.10755 | 0.10664 | 0.10099 | 0.10522 | 0.10624 | 0.10724 | 0.1081 | 0.10736 | 0.10265 | 0.10281 | 0.10109 | 0.095629 | 0.098058 | 0.094514 | 0.094509 | 0.096244 | 0.096149 | 0.096605 | 0.10182 | 0.10379
2 | 3 | 2020 | Winter | S, [MVA] | Expected | - | 9.0571 | 8.7876 | 8.87 | 8.9212 | 8.9771 | 9.1701 | 10.7755 | 11.2616 | 11.5373 | 11.3565 | 11.4016 | 11.683 | 11.8262 | 11.4021 | 11.0321 | 11.1168 | 10.9091 | 11.3253 | 11.0756 | 10.6427 | 10.6588 | 10.3841 | 9.5009 | 9.225
2 | 3 | 2020 | Winter | S, [%] | Expected | - | 56.61% | 54.92% | 55.44% | 55.76% | 56.11% | 57.31% | 67.35% | 70.38% | 72.11% | 70.98% | 71.26% | 73.02% | 73.91% | 71.26% | 68.95% | 69.48% | 68.18% | 70.78% | 69.22% | 66.52% | 66.62% | 64.9% | 59.38% | 57.66%
3 | 2 | 2020 | Winter | S, [MVA] | Expected | - | 8.9285 | 8.6605 | 8.7419 | 8.7924 | 8.8477 | 9.0375 | 10.6138 | 11.0839 | 11.3519 | 11.1746 | 11.2178 | 11.4933 | 11.6379 | 11.2236 | 10.8641 | 10.9526 | 10.7471 | 11.1575 | 10.9134 | 10.4884 | 10.5043 | 10.2351 | 9.3657 | 9.0938
3 | 2 | 2020 | Winter | S, [%] | Expected | - | 55.8% | 54.13% | 54.64% | 54.95% | 55.3% | 56.48% | 66.34% | 69.27% | 70.95% | 69.84% | 70.11% | 71.83% | 72.74% | 70.15% | 67.9% | 68.45% | 67.17% | 69.73% | 68.21% | 65.55% | 65.65% | 63.97% | 58.54% | 56.84%
5 | 6 | 2020 | Winter | P, [MW] | Expected | - | 2.3844 | 2.2896 | 2.251 | 2.2269 | 2.3031 | 2.6314 | 3.7274 | 4.287 | 4.5011 | 4.5776 | 4.7693 | 4.7759 | 4.5016 | 4.3361 | 3.9542 | 3.6911 | 3.7654 | 4.0251 | 3.9679 | 3.8796 | 3.7978 | 3.554 | 3.0102 | 2.6946
5 | 6 | 2020 | Winter | P, [%] | Expected | - | 29.81% | 28.62% | 28.14% | 27.84% | 28.79% | 32.89% | 46.59% | 53.59% | 56.26% | 57.22% | 59.62% | 59.7% | 56.27% | 54.2% | 49.43% | 46.14% | 47.07% | 50.31% | 49.6% | 48.49% | 47.47% | 44.42% | 37.63% | 33.68%
6 | 5 | 2020 | Winter | P, [MW] | Expected | - | -2.3661 | -2.2717 | -2.2331 | -2.209 | -2.285 | -2.6122 | -3.7033 | -4.2599 | -4.4728 | -4.5493 | -4.74 | -4.7463 | -4.4733 | -4.3089 | -3.9292 | -3.6672 | -3.7413 | -3.9997 | -3.943 | -3.8554 | -3.774 | -3.5313 | -2.9899 | -2.6753
6 | 5 | 2020 | Winter | P, [%] | Expected | - | 29.58% | 28.4% | 27.91% | 27.61% | 28.56% | 32.65% | 46.29% | 53.25% | 55.91% | 56.87% | 59.25% | 59.33% | 55.92% | 53.86% | 49.11% | 45.84% | 46.77% | 50% | 49.29% | 48.19% | 47.17% | 44.14% | 37.37% | 33.44%
5 | 6 | 2020 | Winter | Q, [MVAr] | Expected | - | 4.205 | 4.2028 | 4.2193 | 4.2261 | 4.2209 | 4.1749 | 4.0802 | 3.9831 | 3.9539 | 3.8886 | 3.8285 | 3.8778 | 3.9945 | 3.9825 | 4.0402 | 4.1053 | 4.0604 | 4.0231 | 3.9949 | 3.9656 | 3.9894 | 4.0282 | 4.0993 | 4.1551
5 | 6 | 2020 | Winter | Q, [%] | Expected | - | 52.56% | 52.54% | 52.74% | 52.83% | 52.76% | 52.19% | 51% | 49.79% | 49.42% | 48.61% | 47.86% | 48.47% | 49.93% | 49.78% | 50.5% | 51.32% | 50.75% | 50.29% | 49.94% | 49.57% | 49.87% | 50.35% | 51.24% | 51.94%
6 | 5 | 2020 | Winter | Q, [MVAr] | Expected | - | -4.0012 | -4.0029 | -4.0198 | -4.027 | -4.0192 | -3.9624 | -3.8124 | -3.6819 | -3.6397 | -3.5738 | -3.5028 | -3.5491 | -3.6799 | -3.6802 | -3.7617 | -3.8401 | -3.7932 | -3.741 | -3.7185 | -3.6971 | -3.7247 | -3.7764 | -3.8736 | -3.9411
6 | 5 | 2020 | Winter | Q, [%] | Expected | - | 0.50015 | 0.50037 | 0.50247 | 0.50338 | 0.5024 | 0.4953 | 0.47656 | 0.46024 | 0.45496 | 0.44672 | 0.43786 | 0.44364 | 0.45999 | 0.46002 | 0.47021 | 0.48001 | 0.47415 | 0.46762 | 0.46481 | 0.46214 | 0.46559 | 0.47205 | 0.48421 | 0.49264
5 | 6 | 2020 | Winter | S, [MVA] | Expected | - | 4.8341 | 4.7861 | 4.7822 | 4.7769 | 4.8084 | 4.936 | 5.5419 | 5.877 | 6.0083 | 6.0155 | 6.1213 | 6.1543 | 6.0215 | 5.8951 | 5.6576 | 5.5226 | 5.5407 | 5.6957 | 5.6349 | 5.551 | 5.5118 | 5.3752 | 5.0862 | 4.9526
5 | 6 | 2020 | Winter | S, [%] | Expected | - | 60.43% | 59.83% | 59.78% | 59.71% | 60.1% | 61.7% | 69.27% | 73.46% | 75.1% | 75.19% | 76.52% | 76.93% | 75.27% | 73.69% | 70.72% | 69.03% | 69.26% | 71.2% | 70.44% | 69.39% | 68.9% | 67.19% | 63.58% | 61.91%
6 | 5 | 2020 | Winter | S, [MVA] | Expected | - | 4.6485 | 4.6026 | 4.5984 | 4.5931 | 4.6233 | 4.7471 | 5.3317 | 5.658 | 5.7855 | 5.7952 | 5.8999 | 5.9293 | 5.796 | 5.6751 | 5.4443 | 5.3121 | 5.3313 | 5.4818 | 5.4246 | 5.3453 | 5.3066 | 5.1738 | 4.8937 | 4.7637
6 | 5 | 2020 | Winter | S, [%] | Expected | - | 58.11% | 57.53% | 57.48% | 57.41% | 57.79% | 59.34% | 66.65% | 70.72% | 72.32% | 72.44% | 73.75% | 74.12% | 72.45% | 70.94% | 68.05% | 66.4% | 66.64% | 68.52% | 67.81% | 66.82% | 66.33% | 64.67% | 61.17% | 59.55%
4 | 2 | 2020 | Summer | P, [MW] | 0 | 0 | -2.6992 | -2.5935 | -2.545 | -2.5324 | -2.5884 | -2.7131 | -3.763 | -4.3236 | -4.5727 | -4.5122 | -4.6649 | -4.8773 | -4.8576 | -4.5967 | -4.1561 | -4.0268 | -3.8908 | -3.8186 | -3.7846 | -3.8732 | -3.7822 | -3.4636 | -3.0298 | -2.8318
4 | 2 | 2020 | Summer | P, [%] | 0 | 0 | 12.85% | 12.35% | 12.12% | 12.06% | 12.33% | 12.92% | 17.92% | 20.59% | 21.77% | 21.49% | 22.21% | 23.23% | 23.13% | 21.89% | 19.79% | 19.18% | 18.53% | 18.18% | 18.02% | 18.44% | 18.01% | 16.49% | 14.43% | 13.48%
2 | 4 | 2020 | Summer | P, [MW] | 0 | 0 | 2.7202 | 2.6146 | 2.5661 | 2.5534 | 2.6094 | 2.734 | 3.7832 | 4.3433 | 4.5926 | 4.5318 | 4.6843 | 4.8966 | 4.8771 | 4.6165 | 4.1763 | 4.0471 | 3.9114 | 3.8393 | 3.8051 | 3.8938 | 3.803 | 3.4844 | 3.0505 | 2.8528
2 | 4 | 2020 | Summer | P, [%] | 0 | 0 | 12.95% | 12.45% | 12.22% | 12.16% | 12.43% | 13.02% | 18.02% | 20.68% | 21.87% | 21.58% | 22.31% | 23.32% | 23.22% | 21.98% | 19.89% | 19.27% | 18.63% | 18.28% | 18.12% | 18.54% | 18.11% | 16.59% | 14.53% | 13.58%
4 | 2 | 2020 | Summer | Q, [MVAr] | 0 | 0 | -9.7643 | -9.8062 | -9.8163 | -9.8193 | -9.7787 | -9.7249 | -9.2129 | -8.8105 | -8.7519 | -8.6899 | -8.568 | -8.3957 | -8.5018 | -8.7061 | -9.0357 | -9.1311 | -9.2607 | -9.3246 | -9.2773 | -9.2538 | -9.3691 | -9.4877 | -9.5871 | -9.7035
4 | 2 | 2020 | Summer | Q, [%] | 0 | 0 | 46.5% | 46.7% | 46.74% | 46.76% | 46.57% | 46.31% | 43.87% | 41.95% | 41.68% | 41.38% | 40.8% | 39.98% | 40.48% | 41.46% | 43.03% | 43.48% | 44.1% | 44.4% | 44.18% | 44.07% | 44.61% | 45.18% | 45.65% | 46.21%
2 | 4 | 2020 | Summer | Q, [MVAr] | 0 | 0 | 9.7894 | 9.8313 | 9.8414 | 9.8444 | 9.8037 | 9.7497 | 9.2368 | 8.8337 | 8.7753 | 8.7129 | 8.5908 | 8.4183 | 8.5248 | 8.7293 | 9.0595 | 9.1551 | 9.2852 | 9.3492 | 9.3017 | 9.2782 | 9.3938 | 9.5125 | 9.6118 | 9.7284
2 | 4 | 2020 | Summer | Q, [%] | 0 | 0 | 46.62% | 46.82% | 46.86% | 46.88% | 46.68% | 46.43% | 43.98% | 42.07% | 41.79% | 41.49% | 40.91% | 40.09% | 40.59% | 41.57% | 43.14% | 43.6% | 44.22% | 44.52% | 44.29% | 44.18% | 44.73% | 45.3% | 45.77% | 46.33%
4 | 2 | 2020 | Summer | S, [MVA] | 0 | 0 | 10.1305 | 10.1433 | 10.1408 | 10.1406 | 10.1155 | 10.0962 | 9.9517 | 9.8142 | 9.8745 | 9.7915 | 9.7556 | 9.7096 | 9.7917 | 9.8451 | 9.9457 | 9.9795 | 10.0449 | 10.0762 | 10.0196 | 10.0317 | 10.1037 | 10.1002 | 10.0545 | 10.1082
4 | 2 | 2020 | Summer | S, [%] | 0 | 0 | 48.24% | 48.3% | 48.29% | 48.29% | 48.17% | 48.08% | 47.39% | 46.73% | 47.02% | 46.63% | 46.46% | 46.24% | 46.63% | 46.88% | 47.36% | 47.52% | 47.83% | 47.98% | 47.71% | 47.77% | 48.11% | 48.1% | 47.88% | 48.13%
2 | 4 | 2020 | Summer | S, [MVA] | 0 | 0 | 10.1603 | 10.173 | 10.1704 | 10.1702 | 10.145 | 10.1258 | 9.9816 | 9.8437 | 9.9044 | 9.8209 | 9.7849 | 9.7388 | 9.8213 | 9.8749 | 9.9758 | 10.0098 | 10.0754 | 10.1068 | 10.0499 | 10.0621 | 10.1345 | 10.1306 | 10.0842 | 10.138
2 | 4 | 2020 | Summer | S, [%] | 0 | 0 | 48.38% | 48.44% | 48.43% | 48.43% | 48.31% | 48.22% | 47.53% | 46.87% | 47.16% | 46.77% | 46.59% | 46.38% | 46.77% | 47.02% | 47.5% | 47.67% | 47.98% | 48.13% | 47.86% | 47.91% | 48.26% | 48.24% | 48.02% | 48.28%
5 | 4 | 2020 | Summer | P, [MW] | 0 | 0 | -2.6844 | -2.5787 | -2.5302 | -2.5176 | -2.5737 | -2.6985 | -3.7488 | -4.3098 | -4.5588 | -4.4985 | -4.6513 | -4.8639 | -4.8439 | -4.5829 | -4.142 | -4.0125 | -3.8763 | -3.8041 | -3.7702 | -3.8588 | -3.7675 | -3.4489 | -3.0153 | -2.8171
5 | 4 | 2020 | Summer | P, [%] | 0 | 0 | 11.67% | 11.21% | 11% | 10.95% | 11.19% | 11.73% | 16.3% | 18.74% | 19.82% | 19.56% | 20.22% | 21.15% | 21.06% | 19.93% | 18.01% | 17.45% | 16.85% | 16.54% | 16.39% | 16.78% | 16.38% | 15% | 13.11% | 12.25%
4 | 5 | 2020 | Summer | P, [MW] | 0 | 0 | 2.6992 | 2.5935 | 2.545 | 2.5324 | 2.5884 | 2.7131 | 3.763 | 4.3236 | 4.5727 | 4.5122 | 4.6649 | 4.8773 | 4.8576 | 4.5967 | 4.1561 | 4.0268 | 3.8908 | 3.8186 | 3.7846 | 3.8732 | 3.7822 | 3.4636 | 3.0298 | 2.8318
4 | 5 | 2020 | Summer | P, [%] | 0 | 0 | 11.74% | 11.28% | 11.07% | 11.01% | 11.25% | 11.8% | 16.36% | 18.8% | 19.88% | 19.62% | 20.28% | 21.21% | 21.12% | 19.99% | 18.07% | 17.51% | 16.92% | 16.6% | 16.45% | 16.84% | 16.44% | 15.06% | 13.17% | 12.31%
5 | 4 | 2020 | Summer | Q, [MVAr] | 0 | 0 | -9.8319 | -9.8737 | -9.8838 | -9.8868 | -9.8462 | -9.7925 | -9.281 | -8.879 | -8.8205 | -8.7585 | -8.6366 | -8.4645 | -8.5706 | -8.7746 | -9.104 | -9.1993 | -9.3288 | -9.3927 | -9.3454 | -9.3218 | -9.437 | -9.5555 | -9.6549 | -9.7711
5 | 4 | 2020 | Summer | Q, [%] | 0 | 0 | 42.75% | 42.93% | 42.97% | 42.99% | 42.81% | 42.58% | 40.35% | 38.6% | 38.35% | 38.08% | 37.55% | 36.8% | 37.26% | 38.15% | 39.58% | 40% | 40.56% | 40.84% | 40.63% | 40.53% | 41.03% | 41.55% | 41.98% | 42.48%
4 | 5 | 2020 | Summer | Q, [MVAr] | 0 | 0 | 9.7643 | 9.8062 | 9.8163 | 9.8193 | 9.7787 | 9.7249 | 9.2129 | 8.8105 | 8.7519 | 8.6899 | 8.568 | 8.3957 | 8.5018 | 8.7061 | 9.0357 | 9.1311 | 9.2607 | 9.3246 | 9.2773 | 9.2538 | 9.3691 | 9.4877 | 9.5871 | 9.7035
4 | 5 | 2020 | Summer | Q, [%] | 0 | 0 | 42.45% | 42.64% | 42.68% | 42.69% | 42.52% | 42.28% | 40.06% | 38.31% | 38.05% | 37.78% | 37.25% | 36.5% | 36.96% | 37.85% | 39.29% | 39.7% | 40.26% | 40.54% | 40.34% | 40.23% | 40.74% | 41.25% | 41.68% | 42.19%
5 | 4 | 2020 | Summer | S, [MVA] | 0 | 0 | 10.1918 | 10.2049 | 10.2025 | 10.2023 | 10.177 | 10.1575 | 10.0095 | 9.8697 | 9.9289 | 9.8462 | 9.8095 | 9.7624 | 9.8447 | 9.8993 | 10.0019 | 10.0363 | 10.1021 | 10.1338 | 10.0773 | 10.089 | 10.1612 | 10.1589 | 10.1148 | 10.1691
5 | 4 | 2020 | Summer | S, [%] | 0 | 0 | 44.31% | 44.37% | 44.36% | 44.36% | 44.25% | 44.16% | 43.52% | 42.91% | 43.17% | 42.81% | 42.65% | 42.45% | 42.8% | 43.04% | 43.49% | 43.64% | 43.92% | 44.06% | 43.81% | 43.87% | 44.18% | 44.17% | 43.98% | 44.21%
4 | 5 | 2020 | Summer | S, [MVA] | 0 | 0 | 10.1305 | 10.1433 | 10.1408 | 10.1406 | 10.1155 | 10.0962 | 9.9517 | 9.8142 | 9.8745 | 9.7915 | 9.7556 | 9.7096 | 9.7917 | 9.8451 | 9.9457 | 9.9795 | 10.0449 | 10.0762 | 10.0196 | 10.0317 | 10.1037 | 10.1002 | 10.0545 | 10.1082
4 | 5 | 2020 | Summer | S, [%] | 0 | 0 | 44.05% | 44.1% | 44.09% | 44.09% | 43.98% | 43.9% | 43.27% | 42.67% | 42.93% | 42.57% | 42.42% | 42.22% | 42.57% | 42.8% | 43.24% | 43.39% | 43.67% | 43.81% | 43.56% | 43.62% | 43.93% | 43.91% | 43.72% | 43.95%
7 | 5 | 2020 | Summer | P, [MW] | 0 | 0 | 1.3404e-12 | -1.436e-12 | 2.4402e-12 | 7.5166e-13 | -3.0291e-13 | 1.0289e-12 | 1.3838e-12 | -1.7065e-12 | 3.4516e-13 | -1.1529e-12 | 9.2068e-13 | -1.0921e-12 | -1.366e-13 | 1.244e-12 | -1.3484e-12 | -1.6948e-13 | -1.6561e-13 | -6.8774e-14 | -5.9381e-13 | -6.1602e-13 | -7.6494e-13 | 1.0412e-12 | 1.691e-12 | -5.1696e-13
7 | 5 | 2020 | Summer | P, [%] | 0 | 0 | 5.828e-12% | 6.244e-12% | 1.061e-11% | 3.268e-12% | 1.317e-12% | 4.473e-12% | 6.016e-12% | 7.42e-12% | 1.501e-12% | 5.013e-12% | 4.003e-12% | 4.748e-12% | 5.939e-13% | 5.409e-12% | 5.863e-12% | 7.369e-13% | 7.2e-13% | 2.99e-13% | 2.582e-12% | 2.678e-12% | 3.326e-12% | 4.527e-12% | 7.352e-12% | 2.248e-12%
5 | 7 | 2020 | Summer | P, [MW] | 0 | 0 | 2.149e-07 | 2.1488e-07 | 2.1483e-07 | 2.148e-07 | 2.148e-07 | 2.1486e-07 | 2.1529e-07 | 2.1562e-07 | 2.1606e-07 | 2.1574e-07 | 2.1576e-07 | 2.1581e-07 | 2.1606e-07 | 2.1593e-07 | 2.1575e-07 | 2.1567e-07 | 2.1572e-07 | 2.1578e-07 | 2.1553e-07 | 2.1552e-07 | 2.1553e-07 | 2.1523e-07 | 2.1488e-07 | 2.1491e-07
5 | 7 | 2020 | Summer | P, [%] | 0 | 0 | 9.344e-07% | 9.343e-07% | 9.34e-07% | 9.339e-07% | 9.339e-07% | 9.342e-07% | 9.36e-07% | 9.375e-07% | 9.394e-07% | 9.38e-07% | 9.381e-07% | 9.383e-07% | 9.394e-07% | 9.388e-07% | 9.38e-07% | 9.377e-07% | 9.379e-07% | 9.382e-07% | 9.371e-07% | 9.37e-07% | 9.371e-07% | 9.358e-07% | 9.342e-07% | 9.344e-07%
7 | 5 | 2020 | Summer | Q, [MVAr] | 0 | 0 | -1.4656e-10 | -1.4984e-10 | -1.4898e-10 | -1.4889e-10 | -1.4868e-10 | -1.4771e-10 | -1.4025e-10 | -1.4456e-10 | -1.4252e-10 | -1.4483e-10 | -1.4405e-10 | -1.4448e-10 | -1.4283e-10 | -1.4409e-10 | -1.4329e-10 | -1.4185e-10 | -1.4224e-10 | -1.4212e-10 | -1.4207e-10 | -1.3923e-10 | -1.3901e-10 | -1.3801e-10 | -1.4194e-10 | -1.4447e-10
7 | 5 | 2020 | Summer | Q, [%] | 0 | 0 | 6.372e-10% | 6.515e-10% | 6.477e-10% | 6.473e-10% | 6.464e-10% | 6.422e-10% | 6.098e-10% | 6.285e-10% | 6.197e-10% | 6.297e-10% | 6.263e-10% | 6.282e-10% | 6.21e-10% | 6.265e-10% | 6.23e-10% | 6.167e-10% | 6.184e-10% | 6.179e-10% | 6.177e-10% | 6.053e-10% | 6.044e-10% | 6e-10% | 6.171e-10% | 6.281e-10%
5 | 7 | 2020 | Summer | Q, [MVAr] | 0 | 0 | -0.077525 | -0.077518 | -0.077498 | -0.07749 | -0.077486 | -0.077509 | -0.077666 | -0.077783 | -0.077945 | -0.077828 | -0.077837 | -0.077853 | -0.077943 | -0.077897 | -0.077829 | -0.077803 | -0.077823 | -0.077844 | -0.07775 | -0.077748 | -0.077751 | -0.077645 | -0.077516 | -0.077527
5 | 7 | 2020 | Summer | Q, [%] | 0 | 0 | 0.3371% | 0.337% | 0.3369% | 0.3369% | 0.3369% | 0.337% | 0.3377% | 0.3382% | 0.3389% | 0.3384% | 0.3384% | 0.3385% | 0.3389% | 0.3387% | 0.3384% | 0.3383% | 0.3384% | 0.3385% | 0.338% | 0.338% | 0.338% | 0.3376% | 0.337% | 0.3371%
7 | 5 | 2020 | Summer | S, [MVA] | 0 | 0 | 1.4656e-10 | 1.4984e-10 | 1.49e-10 | 1.4889e-10 | 1.4868e-10 | 1.4771e-10 | 1.4025e-10 | 1.4457e-10 | 1.4252e-10 | 1.4484e-10 | 1.4405e-10 | 1.4448e-10 | 1.4283e-10 | 1.441e-10 | 1.433e-10 | 1.4185e-10 | 1.4224e-10 | 1.4212e-10 | 1.4207e-10 | 1.3923e-10 | 1.3901e-10 | 1.3801e-10 | 1.4195e-10 | 1.4447e-10
7 | 5 | 2020 | Summer | S, [%] | 0 | 0 | 6.372e-10% | 6.515e-10% | 6.478e-10% | 6.474e-10% | 6.464e-10% | 6.422e-10% | 6.098e-10% | 6.286e-10% | 6.197e-10% | 6.297e-10% | 6.263e-10% | 6.282e-10% | 6.21e-10% | 6.265e-10% | 6.23e-10% | 6.167e-10% | 6.184e-10% | 6.179e-10% | 6.177e-10% | 6.053e-10% | 6.044e-10% | 6e-10% | 6.172e-10% | 6.281e-10%
5 | 7 | 2020 | Summer | S, [MVA] | 0 | 0 | 0.077525 | 0.077518 | 0.077498 | 0.07749 | 0.077486 | 0.077509 | 0.077666 | 0.077783 | 0.077945 | 0.077828 | 0.077837 | 0.077853 | 0.077943 | 0.077897 | 0.077829 | 0.077803 | 0.077823 | 0.077844 | 0.07775 | 0.077748 | 0.077751 | 0.077645 | 0.077516 | 0.077527
5 | 7 | 2020 | Summer | S, [%] | 0 | 0 | 0.3371% | 0.337% | 0.3369% | 0.3369% | 0.3369% | 0.337% | 0.3377% | 0.3382% | 0.3389% | 0.3384% | 0.3384% | 0.3385% | 0.3389% | 0.3387% | 0.3384% | 0.3383% | 0.3384% | 0.3385% | 0.338% | 0.338% | 0.338% | 0.3376% | 0.337% | 0.3371%
1 | 2 | 2020 | Summer | P, [MW] | 0 | 0 | 11.4832 | 11.2741 | 11.0984 | 11.0351 | 11.0397 | 11.348 | 13.7008 | 14.8212 | 15.7411 | 15.152 | 15.3809 | 15.6822 | 15.9978 | 15.6249 | 14.9371 | 14.7267 | 14.7226 | 14.7506 | 14.2641 | 14.4841 | 14.4738 | 13.5411 | 11.9507 | 11.7562
1 | 2 | 2020 | Summer | P, [%] | 0 | 0 | 57.42% | 56.37% | 55.49% | 55.18% | 55.2% | 56.74% | 68.5% | 74.11% | 78.71% | 75.76% | 76.9% | 78.41% | 79.99% | 78.12% | 74.69% | 73.63% | 73.61% | 73.75% | 71.32% | 72.42% | 72.37% | 67.71% | 59.75% | 58.78%
2 | 1 | 2020 | Summer | P, [MW] | 0 | 0 | -11.4473 | -11.2391 | -11.064 | -11.0009 | -11.0055 | -11.3126 | -13.6552 | -14.7702 | -15.6854 | -15.0992 | -15.3269 | -15.6265 | -15.9406 | -15.5697 | -14.8855 | -14.6762 | -14.6722 | -14.7001 | -14.2159 | -14.4347 | -14.4245 | -13.4962 | -11.9127 | -11.7191
2 | 1 | 2020 | Summer | P, [%] | 0 | 0 | 57.24% | 56.2% | 55.32% | 55% | 55.03% | 56.56% | 68.28% | 73.85% | 78.43% | 75.5% | 76.63% | 78.13% | 79.7% | 77.85% | 74.43% | 73.38% | 73.36% | 73.5% | 71.08% | 72.17% | 72.12% | 67.48% | 59.56% | 58.6%
1 | 2 | 2020 | Summer | Q, [MVAr] | 0 | 0 | 8.128 | 8.1365 | 8.1591 | 8.1685 | 8.1725 | 8.147 | 7.9852 | 7.8746 | 7.7028 | 7.8294 | 7.8262 | 7.8189 | 7.7155 | 7.7577 | 7.8173 | 7.8432 | 7.8186 | 7.7938 | 7.8961 | 7.9026 | 7.8957 | 8.0055 | 8.1405 | 8.1275
1 | 2 | 2020 | Summer | Q, [%] | 0 | 0 | 40.64% | 40.68% | 40.8% | 40.84% | 40.86% | 40.73% | 39.93% | 39.37% | 38.51% | 39.15% | 39.13% | 39.09% | 38.58% | 38.79% | 39.09% | 39.22% | 39.09% | 38.97% | 39.48% | 39.51% | 39.48% | 40.03% | 40.7% | 40.64%
2 | 1 | 2020 | Summer | Q, [MVAr] | 0 | 0 | -7.1406 | -7.1721 | -7.2125 | -7.2281 | -7.2313 | -7.1734 | -6.7307 | -6.4694 | -6.1707 | -6.3783 | -6.3405 | -6.287 | -6.1418 | -6.2396 | -6.3994 | -6.4544 | -6.4323 | -6.4053 | -6.57 | -6.5445 | -6.5397 | -6.7711 | -7.0974 | -7.1085
2 | 1 | 2020 | Summer | Q, [%] | 0 | 0 | 35.7% | 35.86% | 36.06% | 36.14% | 36.16% | 35.87% | 33.65% | 32.35% | 30.85% | 31.89% | 31.7% | 31.44% | 30.71% | 31.2% | 32% | 32.27% | 32.16% | 32.03% | 32.85% | 32.72% | 32.7% | 33.86% | 35.49% | 35.54%
1 | 2 | 2020 | Summer | S, [MVA] | 0 | 0 | 14.0687 | 13.9035 | 13.7748 | 13.7294 | 13.7355 | 13.9696 | 15.858 | 16.7833 | 17.5247 | 17.0553 | 17.2575 | 17.5233 | 17.7612 | 17.4448 | 16.859 | 16.685 | 16.6699 | 16.683 | 16.3038 | 16.4997 | 16.4874 | 15.7306 | 14.4598 | 14.2921
1 | 2 | 2020 | Summer | S, [%] | 0 | 0 | 70.34% | 69.52% | 68.87% | 68.65% | 68.68% | 69.85% | 79.29% | 83.92% | 87.62% | 85.28% | 86.29% | 87.62% | 88.81% | 87.22% | 84.3% | 83.43% | 83.35% | 83.42% | 81.52% | 82.5% | 82.44% | 78.65% | 72.3% | 71.46%
2 | 1 | 2020 | Summer | S, [MVA] | 0 | 0 | 13.4918 | 13.3325 | 13.2073 | 13.163 | 13.1686 | 13.3953 | 15.2239 | 16.1248 | 16.8556 | 16.3911 | 16.5866 | 16.8438 | 17.0829 | 16.7734 | 16.2028 | 16.0327 | 16.0203 | 16.035 | 15.6607 | 15.849 | 15.8377 | 15.0995 | 13.8668 | 13.7065
2 | 1 | 2020 | Summer | S, [%] | 0 | 0 | 67.46% | 66.66% | 66.04% | 65.82% | 65.84% | 66.98% | 76.12% | 80.62% | 84.28% | 81.96% | 82.93% | 84.22% | 85.41% | 83.87% | 81.01% | 80.16% | 80.1% | 80.17% | 78.3% | 79.24% | 79.19% | 75.5% | 69.33% | 68.53%
2 | 3 | 2020 | Summer | P, [MW] | 0 | 0 | 9.2836 | 9.1793 | 9.0516 | 9.0005 | 8.9494 | 9.1348 | 10.431 | 10.9821 | 11.6565 | 11.1147 | 11.1918 | 11.2813 | 11.6272 | 11.5169 | 11.2711 | 11.1929 | 11.3291 | 11.431 | 10.9777 | 11.1127 | 11.1934 | 10.5807 | 9.422 | 9.4258
2 | 3 | 2020 | Summer | P, [%] | 0 | 0 | 58.02% | 57.37% | 56.57% | 56.25% | 55.93% | 57.09% | 65.19% | 68.64% | 72.85% | 69.47% | 69.95% | 70.51% | 72.67% | 71.98% | 70.44% | 69.96% | 70.81% | 71.44% | 68.61% | 69.45% | 69.96% | 66.13% | 58.89% | 58.91%
3 | 2 | 2020 | Summer | P, [MW] | 0 | 0 | -9.2517 | -9.1481 | -9.0212 | -8.9704 | -8.9196 | -9.1039 | -10.3911 | -10.938 | -11.607 | -11.0694 | -11.1459 | -11.2347 | -11.5779 | -11.4686 | -11.2249 | -11.1473 | -11.2825 | -11.3837 | -10.9339 | -11.0679 | -11.148 | -10.54 | -9.3892 | -9.3931
3 | 2 | 2020 | Summer | P, [%] | 0 | 0 | 57.82% | 57.18% | 56.38% | 56.07% | 55.75% | 56.9% | 64.94% | 68.36% | 72.54% | 69.18% | 69.66% | 70.22% | 72.36% | 71.68% | 70.16% | 69.67% | 70.52% | 71.15% | 68.34% | 69.17% | 69.68% | 65.88% | 58.68% | 58.71%
2 | 3 | 2020 | Summer | Q, [MVAr] | 0 | 0 | 2.1231 | 2.1299 | 2.1226 | 2.1231 | 2.1364 | 2.1263 | 2.2025 | 2.3199 | 2.3772 | 2.4253 | 2.4347 | 2.4664 | 2.4506 | 2.3564 | 2.2577 | 2.2126 | 2.1587 | 2.1351 | 2.1393 | 2.0927 | 2.0714 | 2.0339 | 2.0921 | 2.0798
2 | 3 | 2020 | Summer | Q, [%] | 0 | 0 | 13.27% | 13.31% | 13.27% | 13.27% | 13.35% | 13.29% | 13.77% | 14.5% | 14.86% | 15.16% | 15.22% | 15.42% | 15.32% | 14.73% | 14.11% | 13.83% | 13.49% | 13.34% | 13.37% | 13.08% | 12.95% | 12.71% | 13.08% | 13%
3 | 2 | 2020 | Summer | Q, [MVAr] | 0 | 0 | -1.6009 | -1.6186 | -1.6248 | -1.6305 | -1.6488 | -1.6197 | -1.5496 | -1.5972 | -1.5672 | -1.6834 | -1.6828 | -1.7022 | -1.6425 | -1.565 | -1.5003 | -1.4661 | -1.3962 | -1.3601 | -1.4214 | -1.3589 | -1.3278 | -1.3668 | -1.5558 | -1.5434
3 | 2 | 2020 | Summer | Q, [%] | 0 | 0 | 10.01% | 10.12% | 10.15% | 10.19% | 10.3% | 10.12% | 9.685% | 9.983% | 9.795% | 10.52% | 10.52% | 10.64% | 10.27% | 9.781% | 9.377% | 9.163% | 8.726% | 8.501% | 8.884% | 8.493% | 8.299% | 8.542% | 9.724% | 9.646%
2 | 3 | 2020 | Summer | S, [MVA] | 0 | 0 | 9.5232 | 9.4232 | 9.2971 | 9.2475 | 9.2009 | 9.379 | 10.661 | 11.2244 | 11.8964 | 11.3762 | 11.4536 | 11.5478 | 11.8826 | 11.7555 | 11.495 | 11.4095 | 11.5329 | 11.6287 | 11.1842 | 11.308 | 11.3834 | 10.7744 | 9.6515 | 9.6526
2 | 3 | 2020 | Summer | S, [%] | 0 | 0 | 59.52% | 58.89% | 58.11% | 57.8% | 57.51% | 58.62% | 66.63% | 70.15% | 74.35% | 71.1% | 71.58% | 72.17% | 74.27% | 73.47% | 71.84% | 71.31% | 72.08% | 72.68% | 69.9% | 70.68% | 71.15% | 67.34% | 60.32% | 60.33%
3 | 2 | 2020 | Summer | S, [MVA] | 0 | 0 | 9.3892 | 9.2902 | 9.1663 | 9.1174 | 9.0707 | 9.2469 | 10.506 | 11.054 | 11.7124 | 11.1967 | 11.2722 | 11.3629 | 11.6938 | 11.5749 | 11.3247 | 11.2433 | 11.3686 | 11.4646 | 11.0259 | 11.151 | 11.2268 | 10.6283 | 9.5173 | 9.5191
3 | 2 | 2020 | Summer | S, [%] | 0 | 0 | 58.68% | 58.06% | 57.29% | 56.98% | 56.69% | 57.79% | 65.66% | 69.09% | 73.2% | 69.98% | 70.45% | 71.02% | 73.09% | 72.34% | 70.78% | 70.27% | 71.05% | 71.65% | 68.91% | 69.69% | 70.17% | 66.43% | 59.48% | 59.49%
5 | 6 | 2020 | Summer | P, [MW] | 0 | 0 | 2.2763 | 2.1627 | 2.1106 | 2.0968 | 2.1585 | 2.2936 | 3.4255 | 4.0337 | 4.2965 | 4.2359 | 4.3998 | 4.6272 | 4.6026 | 4.3227 | 3.8477 | 3.7072 | 3.5586 | 3.4803 | 3.4458 | 3.5384 | 3.4358 | 3.0945 | 2.6335 | 2.4191
5 | 6 | 2020 | Summer | P, [%] | 0 | 0 | 28.45% | 27.03% | 26.38% | 26.21% | 26.98% | 28.67% | 42.82% | 50.42% | 53.71% | 52.95% | 55% | 57.84% | 57.53% | 54.03% | 48.1% | 46.34% | 44.48% | 43.5% | 43.07% | 44.23% | 42.95% | 38.68% | 32.92% | 30.24%
6 | 5 | 2020 | Summer | P, [MW] | 0 | 0 | -2.2578 | -2.1445 | -2.0925 | -2.0788 | -2.1403 | -2.275 | -3.4028 | -4.008 | -4.2692 | -4.2091 | -4.3722 | -4.5984 | -4.5738 | -4.2953 | -3.8227 | -3.6829 | -3.5349 | -3.4569 | -3.4227 | -3.515 | -3.4129 | -3.0732 | -2.614 | -2.4002
6 | 5 | 2020 | Summer | P, [%] | 0 | 0 | 28.22% | 26.81% | 26.16% | 25.99% | 26.75% | 28.44% | 42.53% | 50.1% | 53.36% | 52.61% | 54.65% | 57.48% | 57.17% | 53.69% | 47.78% | 46.04% | 44.19% | 43.21% | 42.78% | 43.94% | 42.66% | 38.42% | 32.67% | 30%
5 | 6 | 2020 | Summer | Q, [MVAr] | 0 | 0 | 4.3001 | 4.3147 | 4.3119 | 4.3089 | 4.2995 | 4.2924 | 4.1664 | 4.0902 | 4.0786 | 4.0531 | 4.0044 | 3.9296 | 3.9713 | 4.0467 | 4.1482 | 4.1669 | 4.2079 | 4.2367 | 4.1993 | 4.1677 | 4.1817 | 4.2041 | 4.2354 | 4.2771
5 | 6 | 2020 | Summer | Q, [%] | 0 | 0 | 53.75% | 53.93% | 53.9% | 53.86% | 53.74% | 53.65% | 52.08% | 51.13% | 50.98% | 50.66% | 50.06% | 49.12% | 49.64% | 50.58% | 51.85% | 52.09% | 52.6% | 52.96% | 52.49% | 52.1% | 52.27% | 52.55% | 52.94% | 53.46%
6 | 5 | 2020 | Summer | Q, [MVAr] | 0 | 0 | -4.0939 | -4.1118 | -4.111 | -4.1088 | -4.0978 | -4.086 | -3.9134 | -3.8037 | -3.7746 | -3.7549 | -3.6974 | -3.6099 | -3.6512 | -3.7428 | -3.8704 | -3.8969 | -3.9444 | -3.9759 | -3.943 | -3.9081 | -3.9273 | -3.9671 | -4.0187 | -4.0668
6 | 5 | 2020 | Summer | Q, [%] | 0 | 0 | 51.17% | 51.4% | 51.39% | 51.36% | 51.22% | 51.08% | 48.92% | 47.55% | 47.18% | 46.94% | 46.22% | 45.12% | 45.64% | 46.78% | 48.38% | 48.71% | 49.3% | 49.7% | 49.29% | 48.85% | 49.09% | 49.59% | 50.23% | 50.83%
5 | 6 | 2020 | Summer | S, [MVA] | 0 | 0 | 4.8655 | 4.8264 | 4.8007 | 4.792 | 4.8109 | 4.8667 | 5.3938 | 5.7446 | 5.9241 | 5.8626 | 5.9493 | 6.0706 | 6.0791 | 5.9213 | 5.6579 | 5.5773 | 5.5109 | 5.4829 | 5.4321 | 5.4671 | 5.4121 | 5.2202 | 4.9874 | 4.9138
5 | 6 | 2020 | Summer | S, [%] | 0 | 0 | 60.82% | 60.33% | 60.01% | 59.9% | 60.14% | 60.83% | 67.42% | 71.81% | 74.05% | 73.28% | 74.37% | 75.88% | 75.99% | 74.02% | 70.72% | 69.72% | 68.89% | 68.54% | 67.9% | 68.34% | 67.65% | 65.25% | 62.34% | 61.42%
6 | 5 | 2020 | Summer | S, [MVA] | 0 | 0 | 4.6752 | 4.6374 | 4.613 | 4.6048 | 4.623 | 4.6766 | 5.1859 | 5.5256 | 5.6985 | 5.6405 | 5.726 | 5.8461 | 5.8524 | 5.6972 | 5.44 | 5.3619 | 5.2965 | 5.2686 | 5.2213 | 5.2562 | 5.203 | 5.0182 | 4.7941 | 4.7222
6 | 5 | 2020 | Summer | S, [%] | 0 | 0 | 58.44% | 57.97% | 57.66% | 57.56% | 57.79% | 58.46% | 64.82% | 69.07% | 71.23% | 70.51% | 71.57% | 73.08% | 73.16% | 71.22% | 68% | 67.02% | 66.21% | 65.86% | 65.27% | 65.7% | 65.04% | 62.73% | 59.93% | 59.03%
4 | 2 | 2020 | Summer | P, [MW] | 0 | 1 | -2.5922 | -2.521 | -2.4328 | -2.4137 | -2.4652 | -2.5649 | -3.2918 | -3.7172 | -3.9875 | -3.9978 | -4.2362 | -4.3632 | -3.9999 | -3.5902 | -3.2261 | -3.124 | -3.0888 | -3.0763 | -3.0854 | -3.1637 | -3.2198 | -3.3026 | -3.0884 | -2.8516
4 | 2 | 2020 | Summer | P, [%] | 0 | 1 | 12.34% | 12% | 11.58% | 11.49% | 11.74% | 12.21% | 15.68% | 17.7% | 18.99% | 19.04% | 20.17% | 20.78% | 19.05% | 17.1% | 15.36% | 14.88% | 14.71% | 14.65% | 14.69% | 15.07% | 15.33% | 15.73% | 14.71% | 13.58%
2 | 4 | 2020 | Summer | P, [MW] | 0 | 1 | 2.6133 | 2.5421 | 2.454 | 2.4349 | 2.4864 | 2.5859 | 3.3123 | 3.7374 | 4.0076 | 4.0178 | 4.2561 | 4.383 | 4.0199 | 3.6106 | 3.2466 | 3.1446 | 3.1093 | 3.0969 | 3.1059 | 3.1844 | 3.2404 | 3.3232 | 3.1091 | 2.8724
2 | 4 | 2020 | Summer | P, [%] | 0 | 1 | 12.44% | 12.11% | 11.69% | 11.59% | 11.84% | 12.31% | 15.77% | 17.8% | 19.08% | 19.13% | 20.27% | 20.87% | 19.14% | 17.19% | 15.46% | 14.97% | 14.81% | 14.75% | 14.79% | 15.16% | 15.43% | 15.82% | 14.81% | 13.68%
4 | 2 | 2020 | Summer | Q, [MVAr] | 0 | 1 | -9.8086 | -9.8333 | -9.8594 | -9.8701 | -9.8427 | -9.788 | -9.4546 | -9.2021 | -9.0711 | -9.0415 | -8.9208 | -8.8128 | -9.0554 | -9.3125 | -9.4604 | -9.5141 | -9.5172 | -9.5362 | -9.5308 | -9.5242 | -9.4984 | -9.4627 | -9.5592 | -9.6361
4 | 2 | 2020 | Summer | Q, [%] | 0 | 1 | 46.71% | 46.83% | 46.95% | 47% | 46.87% | 46.61% | 45.02% | 43.82% | 43.2% | 43.05% | 42.48% | 41.97% | 43.12% | 44.35% | 45.05% | 45.31% | 45.32% | 45.41% | 45.38% | 45.35% | 45.23% | 45.06% | 45.52% | 45.89%
2 | 4 | 2020 | Summer | Q, [MVAr] | 0 | 1 | 9.8337 | 9.8585 | 9.8846 | 9.8953 | 9.8679 | 9.813 | 9.479 | 9.2259 | 9.0948 | 9.0651 | 8.9443 | 8.8362 | 9.0791 | 9.3367 | 9.4847 | 9.5385 | 9.5415 | 9.5606 | 9.5551 | 9.5487 | 9.5229 | 9.4871 | 9.5838 | 9.6608
2 | 4 | 2020 | Summer | Q, [%] | 0 | 1 | 46.83% | 46.95% | 47.07% | 47.12% | 46.99% | 46.73% | 45.14% | 43.93% | 43.31% | 43.17% | 42.59% | 42.08% | 43.23% | 44.46% | 45.17% | 45.42% | 45.44% | 45.53% | 45.5% | 45.47% | 45.35% | 45.18% | 45.64% | 46%
4 | 2 | 2020 | Summer | S, [MVA] | 0 | 1 | 10.1453 | 10.1513 | 10.1551 | 10.1609 | 10.1467 | 10.1184 | 10.0113 | 9.9245 | 9.9088 | 9.8859 | 9.8755 | 9.8338 | 9.8994 | 9.9806 | 9.9953 | 10.0139 | 10.0059 | 10.0201 | 10.0177 | 10.0359 | 10.0293 | 10.0225 | 10.0457 | 10.0492
4 | 2 | 2020 | Summer | S, [%] | 0 | 1 | 48.31% | 48.34% | 48.36% | 48.39% | 48.32% | 48.18% | 47.67% | 47.26% | 47.18% | 47.08% | 47.03% | 46.83% | 47.14% | 47.53% | 47.6% | 47.69% | 47.65% | 47.71% | 47.7% | 47.79% | 47.76% | 47.73% | 47.84% | 47.85%
2 | 4 | 2020 | Summer | S, [MVA] | 0 | 1 | 10.175 | 10.181 | 10.1847 | 10.1905 | 10.1763 | 10.1479 | 10.041 | 9.9542 | 9.9386 | 9.9156 | 9.9053 | 9.8635 | 9.9292 | 10.0106 | 10.025 | 10.0435 | 10.0354 | 10.0497 | 10.0473 | 10.0657 | 10.0591 | 10.0523 | 10.0755 | 10.0787
2 | 4 | 2020 | Summer | S, [%] | 0 | 1 | 48.45% | 48.48% | 48.5% | 48.53% | 48.46% | 48.32% | 47.81% | 47.4% | 47.33% | 47.22% | 47.17% | 46.97% | 47.28% | 47.67% | 47.74% | 47.83% | 47.79% | 47.86% | 47.84% | 47.93% | 47.9% | 47.87% | 47.98% | 47.99%
5 | 4 | 2020 | Summer | P, [MW] | 0 | 1 | -2.5774 | -2.5062 | -2.418 | -2.3989 | -2.4504 | -2.5501 | -3.2774 | -3.7031 | -3.9734 | -3.9837 | -4.2222 | -4.3493 | -3.9858 | -3.5759 | -3.2117 | -3.1096 | -3.0744 | -3.0619 | -3.071 | -3.1493 | -3.2053 | -3.2882 | -3.0739 | -2.8371
5 | 4 | 2020 | Summer | P, [%] | 0 | 1 | 11.21% | 10.9% | 10.51% | 10.43% | 10.65% | 11.09% | 14.25% | 16.1% | 17.28% | 17.32% | 18.36% | 18.91% | 17.33% | 15.55% | 13.96% | 13.52% | 13.37% | 13.31% | 13.35% | 13.69% | 13.94% | 14.3% | 13.36% | 12.34%
4 | 5 | 2020 | Summer | P, [MW] | 0 | 1 | 2.5922 | 2.521 | 2.4328 | 2.4137 | 2.4652 | 2.5649 | 3.2918 | 3.7172 | 3.9875 | 3.9978 | 4.2362 | 4.3632 | 3.9999 | 3.5902 | 3.2261 | 3.124 | 3.0888 | 3.0763 | 3.0854 | 3.1637 | 3.2198 | 3.3026 | 3.0884 | 2.8516
4 | 5 | 2020 | Summer | P, [%] | 0 | 1 | 11.27% | 10.96% | 10.58% | 10.49% | 10.72% | 11.15% | 14.31% | 16.16% | 17.34% | 17.38% | 18.42% | 18.97% | 17.39% | 15.61% | 14.03% | 13.58% | 13.43% | 13.38% | 13.41% | 13.76% | 14% | 14.36% | 13.43% | 12.4%
5 | 4 | 2020 | Summer | Q, [MVAr] | 0 | 1 | -9.8761 | -9.9008 | -9.9269 | -9.9376 | -9.9102 | -9.8555 | -9.5225 | -9.2701 | -9.1392 | -9.1096 | -8.989 | -8.8812 | -9.1234 | -9.3804 | -9.5281 | -9.5819 | -9.585 | -9.604 | -9.5986 | -9.592 | -9.5661 | -9.5305 | -9.6269 | -9.7038
5 | 4 | 2020 | Summer | Q, [%] | 0 | 1 | 42.94% | 43.05% | 43.16% | 43.21% | 43.09% | 42.85% | 41.4% | 40.3% | 39.74% | 39.61% | 39.08% | 38.61% | 39.67% | 40.78% | 41.43% | 41.66% | 41.67% | 41.76% | 41.73% | 41.7% | 41.59% | 41.44% | 41.86% | 42.19%
4 | 5 | 2020 | Summer | Q, [MVAr] | 0 | 1 | 9.8086 | 9.8333 | 9.8594 | 9.8701 | 9.8427 | 9.788 | 9.4546 | 9.2021 | 9.0711 | 9.0415 | 8.9208 | 8.8128 | 9.0554 | 9.3125 | 9.4604 | 9.5141 | 9.5172 | 9.5362 | 9.5308 | 9.5242 | 9.4984 | 9.4627 | 9.5592 | 9.6361
4 | 5 | 2020 | Summer | Q, [%] | 0 | 1 | 42.65% | 42.75% | 42.87% | 42.91% | 42.79% | 42.56% | 41.11% | 40.01% | 39.44% | 39.31% | 38.79% | 38.32% | 39.37% | 40.49% | 41.13% | 41.37% | 41.38% | 41.46% | 41.44% | 41.41% | 41.3% | 41.14% | 41.56% | 41.9%
5 | 4 | 2020 | Summer | S, [MVA] | 0 | 1 | 10.2069 | 10.2131 | 10.2172 | 10.223 | 10.2087 | 10.1801 | 10.0707 | 9.9823 | 9.9656 | 9.9426 | 9.9312 | 9.889 | 9.9561 | 10.0389 | 10.0549 | 10.0738 | 10.066 | 10.0803 | 10.0779 | 10.0957 | 10.0889 | 10.0817 | 10.1057 | 10.11
5 | 4 | 2020 | Summer | S, [%] | 0 | 1 | 44.38% | 44.4% | 44.42% | 44.45% | 44.39% | 44.26% | 43.79% | 43.4% | 43.33% | 43.23% | 43.18% | 43% | 43.29% | 43.65% | 43.72% | 43.8% | 43.77% | 43.83% | 43.82% | 43.89% | 43.86% | 43.83% | 43.94% | 43.96%
4 | 5 | 2020 | Summer | S, [MVA] | 0 | 1 | 10.1453 | 10.1513 | 10.1551 | 10.1609 | 10.1467 | 10.1184 | 10.0113 | 9.9245 | 9.9088 | 9.8859 | 9.8755 | 9.8338 | 9.8994 | 9.9806 | 9.9953 | 10.0139 | 10.0059 | 10.0201 | 10.0177 | 10.0359 | 10.0293 | 10.0225 | 10.0457 | 10.0492
4 | 5 | 2020 | Summer | S, [%] | 0 | 1 | 44.11% | 44.14% | 44.15% | 44.18% | 44.12% | 43.99% | 43.53% | 43.15% | 43.08% | 42.98% | 42.94% | 42.76% | 43.04% | 43.39% | 43.46% | 43.54% | 43.5% | 43.57% | 43.56% | 43.63% | 43.61% | 43.58% | 43.68% | 43.69%
7 | 5 | 2020 | Summer | P, [MW] | 0 | 1 | -6.1804e-13 | -1.3685e-12 | 1.921e-12 | 3.8164e-15 | -3.7233e-13 | -1.4908e-12 | -3.121e-13 | 9.8055e-13 | -5.6254e-13 | 2.1332e-12 | 1.0416e-12 | 1.3855e-12 | 1.7924e-12 | 1.0325e-13 | -1.48e-13 | -1.8634e-13 | -9.699e-14 | -2.8366e-13 | 1.7431e-12 | 1.0114e-12 | -1.2674e-12 | 9.5956e-13 | -9.0394e-13 | 3.8994e-13
7 | 5 | 2020 | Summer | P, [%] | 0 | 1 | 2.687e-12% | 5.95e-12% | 8.352e-12% | 1.659e-14% | 1.619e-12% | 6.482e-12% | 1.357e-12% | 4.263e-12% | 2.446e-12% | 9.275e-12% | 4.529e-12% | 6.024e-12% | 7.793e-12% | 4.489e-13% | 6.435e-13% | 8.102e-13% | 4.217e-13% | 1.233e-12% | 7.579e-12% | 4.398e-12% | 5.51e-12% | 4.172e-12% | 3.93e-12% | 1.695e-12%
5 | 7 | 2020 | Summer | P, [MW] | 0 | 1 | 2.1489e-07 | 2.1483e-07 | 2.1481e-07 | 2.1482e-07 | 2.148e-07 | 2.1478e-07 | 2.1499e-07 | 2.1497e-07 | 2.1514e-07 | 2.1508e-07 | 2.153e-07 | 2.1524e-07 | 2.1499e-07 | 2.1491e-07 | 2.1468e-07 | 2.1478e-07 | 2.148e-07 | 2.1486e-07 | 2.1493e-07 | 2.149e-07 | 2.1483e-07 | 2.1483e-07 | 2.1473e-07 | 2.1466e-07
5 | 7 | 2020 | Summer | P, [%] | 0 | 1 | 9.343e-07% | 9.341e-07% | 9.34e-07% | 9.34e-07% | 9.339e-07% | 9.338e-07% | 9.347e-07% | 9.347e-07% | 9.354e-07% | 9.351e-07% | 9.361e-07% | 9.358e-07% | 9.347e-07% | 9.344e-07% | 9.334e-07% | 9.338e-07% | 9.339e-07% | 9.342e-07% | 9.345e-07% | 9.344e-07% | 9.34e-07% | 9.34e-07% | 9.336e-07% | 9.333e-07%
7 | 5 | 2020 | Summer | Q, [MVAr] | 0 | 1 | -1.485e-10 | -1.5056e-10 | -1.4918e-10 | -1.4925e-10 | -1.493e-10 | -1.5071e-10 | -1.3809e-10 | -1.3676e-10 | -1.385e-10 | -1.3661e-10 | -1.3618e-10 | -1.3717e-10 | -1.3819e-10 | -1.3799e-10 | -1.4659e-10 | -1.4562e-10 | -1.4601e-10 | -1.4349e-10 | -1.1432e-10 | -1.4004e-10 | -1.4264e-10 | -1.3978e-10 | -1.4616e-10 | -1.4909e-10
7 | 5 | 2020 | Summer | Q, [%] | 0 | 1 | 6.457e-10% | 6.546e-10% | 6.486e-10% | 6.489e-10% | 6.491e-10% | 6.553e-10% | 6.004e-10% | 5.946e-10% | 6.022e-10% | 5.939e-10% | 5.921e-10% | 5.964e-10% | 6.008e-10% | 5.999e-10% | 6.373e-10% | 6.331e-10% | 6.348e-10% | 6.239e-10% | 4.97e-10% | 6.089e-10% | 6.202e-10% | 6.077e-10% | 6.355e-10% | 6.482e-10%
5 | 7 | 2020 | Summer | Q, [MVAr] | 0 | 1 | -0.077519 | -0.0775 | -0.077494 | -0.077497 | -0.077489 | -0.077481 | -0.077557 | -0.077551 | -0.077612 | -0.07759 | -0.07767 | -0.077646 | -0.077557 | -0.077527 | -0.077446 | -0.07748 | -0.077488 | -0.07751 | -0.077535 | -0.077526 | -0.077498 | -0.077499 | -0.077465 | -0.077439
5 | 7 | 2020 | Summer | Q, [%] | 0 | 1 | 0.337% | 0.337% | 0.3369% | 0.3369% | 0.3369% | 0.3369% | 0.3372% | 0.3372% | 0.3374% | 0.3373% | 0.3377% | 0.3376% | 0.3372% | 0.3371% | 0.3367% | 0.3369% | 0.3369% | 0.337% | 0.3371% | 0.3371% | 0.3369% | 0.337% | 0.3368% | 0.3367%
7 | 5 | 2020 | Summer | S, [MVA] | 0 | 1 | 1.485e-10 | 1.5057e-10 | 1.4919e-10 | 1.4925e-10 | 1.493e-10 | 1.5072e-10 | 1.3809e-10 | 1.3676e-10 | 1.3851e-10 | 1.3662e-10 | 1.3619e-10 | 1.3718e-10 | 1.382e-10 | 1.3799e-10 | 1.4659e-10 | 1.4562e-10 | 1.4601e-10 | 1.4349e-10 | 1.1433e-10 | 1.4005e-10 | 1.4264e-10 | 1.3978e-10 | 1.4616e-10 | 1.4909e-10
7 | 5 | 2020 | Summer | S, [%] | 0 | 1 | 6.457e-10% | 6.547e-10% | 6.487e-10% | 6.489e-10% | 6.491e-10% | 6.553e-10% | 6.004e-10% | 5.946e-10% | 6.022e-10% | 5.94e-10% | 5.921e-10% | 5.964e-10% | 6.009e-10% | 5.999e-10% | 6.373e-10% | 6.331e-10% | 6.348e-10% | 6.239e-10% | 4.971e-10% | 6.089e-10% | 6.202e-10% | 6.077e-10% | 6.355e-10% | 6.482e-10%
5 | 7 | 2020 | Summer | S, [MVA] | 0 | 1 | 0.077519 | 0.0775 | 0.077494 | 0.077497 | 0.077489 | 0.077481 | 0.077557 | 0.077551 | 0.077612 | 0.07759 | 0.07767 | 0.077646 | 0.077557 | 0.077527 | 0.077446 | 0.07748 | 0.077488 | 0.07751 | 0.077535 | 0.077526 | 0.077498 | 0.077499 | 0.077465 | 0.077439
5 | 7 | 2020 | Summer | S, [%] | 0 | 1 | 0.337% | 0.337% | 0.3369% | 0.3369% | 0.3369% | 0.3369% | 0.3372% | 0.3372% | 0.3374% | 0.3373% | 0.3377% | 0.3376% | 0.3372% | 0.3371% | 0.3367% | 0.3369% | 0.3369% | 0.337% | 0.3371% | 0.3371% | 0.3369% | 0.337% | 0.3368% | 0.3367%
1 | 2 | 2020 | Summer | P, [MW] | 0 | 1 | 11.3592 | 11.0966 | 10.9108 | 10.942 | 10.9273 | 11.0027 | 12.4058 | 13.0521 | 13.8339 | 13.7159 | 14.4788 | 14.5498 | 13.6518 | 12.9312 | 11.7702 | 11.7378 | 11.6367 | 11.7427 | 11.9677 | 12.1299 | 12.1085 | 12.3329 | 11.807 | 11.1116
1 | 2 | 2020 | Summer | P, [%] | 0 | 1 | 56.8% | 55.48% | 54.55% | 54.71% | 54.64% | 55.01% | 62.03% | 65.26% | 69.17% | 68.58% | 72.39% | 72.75% | 68.26% | 64.66% | 58.85% | 58.69% | 58.18% | 58.71% | 59.84% | 60.65% | 60.54% | 61.66% | 59.03% | 55.56%
2 | 1 | 2020 | Summer | P, [MW] | 0 | 1 | -11.3238 | -11.0622 | -10.8771 | -10.9082 | -10.8936 | -10.9686 | -12.366 | -13.0093 | -13.7874 | -13.6699 | -14.4292 | -14.4997 | -13.6061 | -12.8888 | -11.7328 | -11.7007 | -11.6001 | -11.7056 | -11.9298 | -12.0912 | -12.0698 | -12.2933 | -11.7695 | -11.0769
2 | 1 | 2020 | Summer | P, [%] | 0 | 1 | 56.62% | 55.31% | 54.39% | 54.54% | 54.47% | 54.84% | 61.83% | 65.05% | 68.94% | 68.35% | 72.15% | 72.5% | 68.03% | 64.44% | 58.66% | 58.5% | 58% | 58.53% | 59.65% | 60.46% | 60.35% | 61.47% | 58.85% | 55.38%
1 | 2 | 2020 | Summer | Q, [MVAr] | 0 | 1 | 8.136 | 8.1573 | 8.1655 | 8.162 | 8.1711 | 8.1797 | 8.0942 | 8.1106 | 8.0525 | 8.0765 | 7.9979 | 8.0293 | 8.1136 | 8.1363 | 8.2185 | 8.1789 | 8.1685 | 8.1439 | 8.1181 | 8.1285 | 8.16 | 8.1618 | 8.1985 | 8.2248
1 | 2 | 2020 | Summer | Q, [%] | 0 | 1 | 40.68% | 40.79% | 40.83% | 40.81% | 40.86% | 40.9% | 40.47% | 40.55% | 40.26% | 40.38% | 39.99% | 40.15% | 40.57% | 40.68% | 41.09% | 40.89% | 40.84% | 40.72% | 40.59% | 40.64% | 40.8% | 40.81% | 40.99% | 41.12%
2 | 1 | 2020 | Summer | Q, [MVAr] | 0 | 1 | -7.1621 | -7.211 | -7.239 | -7.2324 | -7.2423 | -7.242 | -6.9996 | -6.9326 | -6.7743 | -6.8126 | -6.633 | -6.6516 | -6.8554 | -6.9719 | -7.1905 | -7.1579 | -7.1601 | -7.1252 | -7.0748 | -7.0649 | -7.0964 | -7.0707 | -7.1677 | -7.2714
2 | 1 | 2020 | Summer | Q, [%] | 0 | 1 | 35.81% | 36.06% | 36.2% | 36.16% | 36.21% | 36.21% | 35% | 34.66% | 33.87% | 34.06% | 33.16% | 33.26% | 34.28% | 34.86% | 35.95% | 35.79% | 35.8% | 35.63% | 35.37% | 35.32% | 35.48% | 35.35% | 35.84% | 36.36%
1 | 2 | 2020 | Summer | S, [MVA] | 0 | 1 | 13.9723 | 13.7723 | 13.628 | 13.6509 | 13.6445 | 13.7101 | 14.8128 | 15.3669 | 16.0068 | 15.9171 | 16.5409 | 16.6182 | 15.8809 | 15.2779 | 14.3555 | 14.3063 | 14.2175 | 14.2903 | 14.4613 | 14.6016 | 14.6014 | 14.7891 | 14.3743 | 13.8244
1 | 2 | 2020 | Summer | S, [%] | 0 | 1 | 69.86% | 68.86% | 68.14% | 68.25% | 68.22% | 68.55% | 74.06% | 76.83% | 80.03% | 79.59% | 82.7% | 83.09% | 79.4% | 76.39% | 71.78% | 71.53% | 71.09% | 71.45% | 72.31% | 73.01% | 73.01% | 73.95% | 71.87% | 69.12%
2 | 1 | 2020 | Summer | S, [MVA] | 0 | 1 | 13.3986 | 13.205 | 13.0658 | 13.088 | 13.0813 | 13.1437 | 14.2096 | 14.7412 | 15.3617 | 15.2734 | 15.8807 | 15.9526 | 15.2356 | 14.6537 | 13.7608 | 13.7165 | 13.6319 | 13.7036 | 13.8699 | 14.0039 | 14.0014 | 14.1817 | 13.7803 | 13.2503
2 | 1 | 2020 | Summer | S, [%] | 0 | 1 | 66.99% | 66.02% | 65.33% | 65.44% | 65.41% | 65.72% | 71.05% | 73.71% | 76.81% | 76.37% | 79.4% | 79.76% | 76.18% | 73.27% | 68.8% | 68.58% | 68.16% | 68.52% | 69.35% | 70.02% | 70.01% | 70.91% | 68.9% | 66.25%
2 | 3 | 2020 | Summer | P, [MW] | 0 | 1 | 9.2673 | 9.0737 | 8.9748 | 9.0257 | 8.9593 | 8.936 | 9.61 | 9.8253 | 10.3349 | 10.2056 | 10.732 | 10.6735 | 10.14 | 9.8362 | 9.0396 | 9.1107 | 9.0447 | 9.1633 | 9.3791 | 9.4643 | 9.3858 | 9.5284 | 9.2177 | 8.7569
2 | 3 | 2020 | Summer | P, [%] | 0 | 1 | 57.92% | 56.71% | 56.09% | 56.41% | 56% | 55.85% | 60.06% | 61.41% | 64.59% | 63.79% | 67.07% | 66.71% | 63.37% | 61.48% | 56.5% | 56.94% | 56.53% | 57.27% | 58.62% | 59.15% | 58.66% | 59.55% | 57.61% | 54.73%
3 | 2 | 2020 | Summer | P, [MW] | 0 | 1 | -9.2356 | -9.0431 | -8.9449 | -8.9955 | -8.9295 | -8.9063 | -9.5758 | -9.7897 | -10.2958 | -10.1674 | -10.6899 | -10.6318 | -10.1022 | -9.8007 | -9.0093 | -9.0798 | -9.0142 | -9.132 | -9.3465 | -9.4312 | -9.3533 | -9.495 | -9.1863 | -8.7283
3 | 2 | 2020 | Summer | P, [%] | 0 | 1 | 57.72% | 56.52% | 55.91% | 56.22% | 55.81% | 55.66% | 59.85% | 61.19% | 64.35% | 63.55% | 66.81% | 66.45% | 63.14% | 61.25% | 56.31% | 56.75% | 56.34% | 57.08% | 58.42% | 58.94% | 58.46% | 59.34% | 57.41% | 54.55%
2 | 3 | 2020 | Summer | Q, [MVAr] | 0 | 1 | 2.0812 | 2.1172 | 2.1259 | 2.1045 | 2.1224 | 2.119 | 2.2058 | 2.2157 | 2.2051 | 2.2143 | 2.2038 | 2.2139 | 2.181 | 2.121 | 2.166 | 2.1844 | 2.2203 | 2.2232 | 2.1943 | 2.1555 | 2.1474 | 2.1021 | 2.0853 | 2.1631
2 | 3 | 2020 | Summer | Q, [%] | 0 | 1 | 13.01% | 13.23% | 13.29% | 13.15% | 13.27% | 13.24% | 13.79% | 13.85% | 13.78% | 13.84% | 13.77% | 13.84% | 13.63% | 13.26% | 13.54% | 13.65% | 13.88% | 13.9% | 13.71% | 13.47% | 13.42% | 13.14% | 13.03% | 13.52%
3 | 2 | 2020 | Summer | Q, [MVAr] | 0 | 1 | -1.5618 | -1.6172 | -1.6359 | -1.6098 | -1.6341 | -1.6332 | -1.6464 | -1.632 | -1.5631 | -1.5871 | -1.5143 | -1.5311 | -1.5621 | -1.5383 | -1.6681 | -1.6789 | -1.7208 | -1.7113 | -1.6602 | -1.6131 | -1.6136 | -1.5539 | -1.5708 | -1.6941
3 | 2 | 2020 | Summer | Q, [%] | 0 | 1 | 9.761% | 10.11% | 10.22% | 10.06% | 10.21% | 10.21% | 10.29% | 10.2% | 9.77% | 9.919% | 9.464% | 9.57% | 9.763% | 9.614% | 10.43% | 10.49% | 10.75% | 10.7% | 10.38% | 10.08% | 10.08% | 9.712% | 9.817% | 10.59%
2 | 3 | 2020 | Summer | S, [MVA] | 0 | 1 | 9.4981 | 9.3174 | 9.2232 | 9.2678 | 9.2073 | 9.1838 | 9.8599 | 10.0721 | 10.5676 | 10.4431 | 10.9559 | 10.9007 | 10.3719 | 10.0623 | 9.2955 | 9.3689 | 9.3132 | 9.4291 | 9.6323 | 9.7066 | 9.6284 | 9.7576 | 9.4506 | 9.0201
2 | 3 | 2020 | Summer | S, [%] | 0 | 1 | 59.36% | 58.23% | 57.64% | 57.92% | 57.55% | 57.4% | 61.62% | 62.95% | 66.05% | 65.27% | 68.47% | 68.13% | 64.82% | 62.89% | 58.1% | 58.56% | 58.21% | 58.93% | 60.2% | 60.67% | 60.18% | 60.98% | 59.07% | 56.38%
3 | 2 | 2020 | Summer | S, [MVA] | 0 | 1 | 9.3667 | 9.1866 | 9.0933 | 9.1384 | 9.0778 | 9.0548 | 9.7163 | 9.9248 | 10.4137 | 10.2905 | 10.7966 | 10.7415 | 10.2223 | 9.9207 | 9.1624 | 9.2337 | 9.177 | 9.291 | 9.4928 | 9.5681 | 9.4914 | 9.6213 | 9.3196 | 8.8912
3 | 2 | 2020 | Summer | S, [%] | 0 | 1 | 58.54% | 57.42% | 56.83% | 57.11% | 56.74% | 56.59% | 60.73% | 62.03% | 65.09% | 64.32% | 67.48% | 67.13% | 63.89% | 62% | 57.26% | 57.71% | 57.36% | 58.07% | 59.33% | 59.8% | 59.32% | 60.13% | 58.25% | 55.57%
5 | 6 | 2020 | Summer | P, [MW] | 0 | 1 | 2.1612 | 2.0842 | 1.9901 | 1.9695 | 2.025 | 2.133 | 2.9169 | 3.375 | 3.6648 | 3.6767 | 3.9325 | 4.0693 | 3.6766 | 3.2345 | 2.8438 | 2.7355 | 2.6992 | 2.6857 | 2.6967 | 2.7776 | 2.8364 | 2.9248 | 2.694 | 2.4415
5 | 6 | 2020 | Summer | P, [%] | 0 | 1 | 27.02% | 26.05% | 24.88% | 24.62% | 25.31% | 26.66% | 36.46% | 42.19% | 45.81% | 45.96% | 49.16% | 50.87% | 45.96% | 40.43% | 35.55% | 34.19% | 33.74% | 33.57% | 33.71% | 34.72% | 35.45% | 36.56% | 33.68% | 30.52%
6 | 5 | 2020 | Summer | P, [MW] | 0 | 1 | -2.143 | -2.0662 | -1.9723 | -1.9517 | -2.0072 | -2.1149 | -2.8964 | -3.3528 | -3.6413 | -3.6532 | -3.9077 | -4.0439 | -3.6532 | -3.2131 | -2.824 | -2.7158 | -2.6796 | -2.666 | -2.6769 | -2.7576 | -2.8163 | -2.9045 | -2.6746 | -2.4228
6 | 5 | 2020 | Summer | P, [%] | 0 | 1 | 26.79% | 25.83% | 24.65% | 24.4% | 25.09% | 26.44% | 36.2% | 41.91% | 45.52% | 45.67% | 48.85% | 50.55% | 45.67% | 40.16% | 35.3% | 33.95% | 33.49% | 33.33% | 33.46% | 34.47% | 35.2% | 36.31% | 33.43% | 30.29%
5 | 6 | 2020 | Summer | Q, [MVAr] | 0 | 1 | 4.3158 | 4.316 | 4.3283 | 4.3335 | 4.3201 | 4.2998 | 4.2087 | 4.1088 | 4.0719 | 4.0596 | 4.0351 | 3.9845 | 4.0342 | 4.1165 | 4.1523 | 4.1964 | 4.2118 | 4.2268 | 4.244 | 4.2142 | 4.1832 | 4.1646 | 4.1884 | 4.2236
5 | 6 | 2020 | Summer | Q, [%] | 0 | 1 | 53.95% | 53.95% | 54.1% | 54.17% | 54% | 53.75% | 52.61% | 51.36% | 50.9% | 50.74% | 50.44% | 49.81% | 50.43% | 51.46% | 51.9% | 52.45% | 52.65% | 52.83% | 53.05% | 52.68% | 52.29% | 52.06% | 52.35% | 52.8%
6 | 5 | 2020 | Summer | Q, [MVAr] | 0 | 1 | -4.1129 | -4.1158 | -4.1305 | -4.1361 | -4.1217 | -4.099 | -3.9804 | -3.8626 | -3.8107 | -3.7985 | -3.7591 | -3.7024 | -3.7748 | -3.8778 | -3.9314 | -3.9777 | -3.9937 | -4.0083 | -4.0237 | -3.9923 | -3.9606 | -3.9389 | -3.9722 | -4.0161
6 | 5 | 2020 | Summer | Q, [%] | 0 | 1 | 51.41% | 51.45% | 51.63% | 51.7% | 51.52% | 51.24% | 49.76% | 48.28% | 47.63% | 47.48% | 46.99% | 46.28% | 47.18% | 48.47% | 49.14% | 49.72% | 49.92% | 50.1% | 50.3% | 49.9% | 49.51% | 49.24% | 49.65% | 50.2%
5 | 6 | 2020 | Summer | S, [MVA] | 0 | 1 | 4.8268 | 4.7929 | 4.7639 | 4.7601 | 4.7711 | 4.7998 | 5.1207 | 5.3172 | 5.4782 | 5.4771 | 5.6345 | 5.6952 | 5.4582 | 5.2352 | 5.0328 | 5.0092 | 5.0025 | 5.0078 | 5.0283 | 5.0472 | 5.0541 | 5.0891 | 4.98 | 4.8785
5 | 6 | 2020 | Summer | S, [%] | 0 | 1 | 60.33% | 59.91% | 59.55% | 59.5% | 59.64% | 60% | 64.01% | 66.47% | 68.48% | 68.46% | 70.43% | 71.19% | 68.23% | 65.44% | 62.91% | 62.62% | 62.53% | 62.6% | 62.85% | 63.09% | 63.18% | 63.61% | 62.25% | 60.98%
6 | 5 | 2020 | Summer | S, [MVA] | 0 | 1 | 4.6377 | 4.6054 | 4.5773 | 4.5735 | 4.5844 | 4.6125 | 4.9227 | 5.1148 | 5.2707 | 5.2702 | 5.4223 | 5.4828 | 5.2531 | 5.0359 | 4.8406 | 4.8164 | 4.8093 | 4.8139 | 4.8329 | 4.8521 | 4.8599 | 4.894 | 4.7887 | 4.6903
6 | 5 | 2020 | Summer | S, [%] | 0 | 1 | 57.97% | 57.57% | 57.22% | 57.17% | 57.31% | 57.66% | 61.53% | 63.94% | 65.88% | 65.88% | 67.78% | 68.53% | 65.66% | 62.95% | 60.51% | 60.2% | 60.12% | 60.17% | 60.41% | 60.65% | 60.75% | 61.18% | 59.86% | 58.63%
4 | 2 | 2020 | Summer | P, [MW] | 0 | 2 | -2.5762 | -2.4733 | -2.4025 | -2.3758 | -2.4073 | -2.4254 | -2.5679 | -2.6858 | -2.9261 | -3.2295 | -3.4255 | -3.5107 | -3.3708 | -3.035 | -2.9036 | -2.8442 | -2.8355 | -2.7985 | -2.8802 | -3.0004 | -3.1286 | -3.3178 | -3.0672 | -2.7705
4 | 2 | 2020 | Summer | P, [%] | 0 | 2 | 12.27% | 11.78% | 11.44% | 11.31% | 11.46% | 11.55% | 12.23% | 12.79% | 13.93% | 15.38% | 16.31% | 16.72% | 16.05% | 14.45% | 13.83% | 13.54% | 13.5% | 13.33% | 13.72% | 14.29% | 14.9% | 15.8% | 14.61% | 13.19%
2 | 4 | 2020 | Summer | P, [MW] | 0 | 2 | 2.5971 | 2.4943 | 2.4236 | 2.3968 | 2.4283 | 2.4464 | 2.5889 | 2.7065 | 2.9467 | 3.2498 | 3.4456 | 3.5308 | 3.3911 | 3.0555 | 2.9242 | 2.8649 | 2.8561 | 2.8191 | 2.9001 | 3.0208 | 3.1492 | 3.3383 | 3.0879 | 2.7913
2 | 4 | 2020 | Summer | P, [%] | 0 | 2 | 12.37% | 11.88% | 11.54% | 11.41% | 11.56% | 11.65% | 12.33% | 12.89% | 14.03% | 15.48% | 16.41% | 16.81% | 16.15% | 14.55% | 13.92% | 13.64% | 13.6% | 13.42% | 13.81% | 14.38% | 15% | 15.9% | 14.7% | 13.29%
4 | 2 | 2020 | Summer | Q, [MVAr] | 0 | 2 | -9.77 | -9.8034 | -9.8412 | -9.8469 | -9.8244 | -9.8061 | -9.7716 | -9.6784 | -9.584 | -9.3951 | -9.3029 | -9.2796 | -9.3733 | -9.519 | -9.586 | -9.6276 | -9.6098 | -9.6387 | -9.406 | -9.4922 | -9.5231 | -9.4293 | -9.5729 | -9.679
4 | 2 | 2020 | Summer | Q, [%] | 0 | 2 | 46.52% | 46.68% | 46.86% | 46.89% | 46.78% | 46.7% | 46.53% | 46.09% | 45.64% | 44.74% | 44.3% | 44.19% | 44.63% | 45.33% | 45.65% | 45.85% | 45.76% | 45.9% | 44.79% | 45.2% | 45.35% | 44.9% | 45.59% | 46.09%
2 | 4 | 2020 | Summer | Q, [MVAr] | 0 | 2 | 9.7949 | 9.8284 | 9.8663 | 9.872 | 9.8495 | 9.8311 | 9.7965 | 9.703 | 9.6084 | 9.419 | 9.3267 | 9.3034 | 9.3974 | 9.5432 | 9.6104 | 9.6521 | 9.6343 | 9.6633 | 9.4295 | 9.5163 | 9.5476 | 9.4535 | 9.5976 | 9.7037
2 | 4 | 2020 | Summer | Q, [%] | 0 | 2 | 46.64% | 46.8% | 46.98% | 47.01% | 46.9% | 46.81% | 46.65% | 46.2% | 45.75% | 44.85% | 44.41% | 44.3% | 44.75% | 45.44% | 45.76% | 45.96% | 45.88% | 46.02% | 44.9% | 45.32% | 45.46% | 45.02% | 45.7% | 46.21%
4 | 2 | 2020 | Summer | S, [MVA] | 0 | 2 | 10.1039 | 10.1106 | 10.1302 | 10.1295 | 10.1151 | 10.1016 | 10.1034 | 10.0442 | 10.0207 | 9.9346 | 9.9135 | 9.9214 | 9.9609 | 9.9911 | 10.0161 | 10.0389 | 10.0194 | 10.0368 | 9.8371 | 9.9551 | 10.0239 | 9.9959 | 10.0523 | 10.0677
4 | 2 | 2020 | Summer | S, [%] | 0 | 2 | 48.11% | 48.15% | 48.24% | 48.24% | 48.17% | 48.1% | 48.11% | 47.83% | 47.72% | 47.31% | 47.21% | 47.24% | 47.43% | 47.58% | 47.7% | 47.8% | 47.71% | 47.79% | 46.84% | 47.41% | 47.73% | 47.6% | 47.87% | 47.94%
2 | 4 | 2020 | Summer | S, [MVA] | 0 | 2 | 10.1334 | 10.1399 | 10.1596 | 10.1588 | 10.1444 | 10.1309 | 10.1328 | 10.0734 | 10.0501 | 9.9639 | 9.9428 | 9.9509 | 9.9905 | 10.0205 | 10.0454 | 10.0683 | 10.0487 | 10.0661 | 9.8654 | 9.9842 | 10.0535 | 10.0256 | 10.0821 | 10.0972
2 | 4 | 2020 | Summer | S, [%] | 0 | 2 | 48.25% | 48.29% | 48.38% | 48.38% | 48.31% | 48.24% | 48.25% | 47.97% | 47.86% | 47.45% | 47.35% | 47.39% | 47.57% | 47.72% | 47.84% | 47.94% | 47.85% | 47.93% | 46.98% | 47.54% | 47.87% | 47.74% | 48.01% | 48.08%
5 | 4 | 2020 | Summer | P, [MW] | 0 | 2 | -2.5615 | -2.4586 | -2.3877 | -2.361 | -2.3926 | -2.4107 | -2.5532 | -2.6713 | -2.9117 | -3.2153 | -3.4114 | -3.4965 | -3.3565 | -3.0207 | -2.8892 | -2.8297 | -2.8211 | -2.784 | -2.8663 | -2.9862 | -3.1141 | -3.3034 | -3.0526 | -2.7559
5 | 4 | 2020 | Summer | P, [%] | 0 | 2 | 11.14% | 10.69% | 10.38% | 10.27% | 10.4% | 10.48% | 11.1% | 11.61% | 12.66% | 13.98% | 14.83% | 15.2% | 14.59% | 13.13% | 12.56% | 12.3% | 12.27% | 12.1% | 12.46% | 12.98% | 13.54% | 14.36% | 13.27% | 11.98%
4 | 5 | 2020 | Summer | P, [MW] | 0 | 2 | 2.5762 | 2.4733 | 2.4025 | 2.3758 | 2.4073 | 2.4254 | 2.5679 | 2.6858 | 2.9261 | 3.2295 | 3.4255 | 3.5107 | 3.3708 | 3.035 | 2.9036 | 2.8442 | 2.8355 | 2.7985 | 2.8802 | 3.0004 | 3.1286 | 3.3178 | 3.0672 | 2.7705
4 | 5 | 2020 | Summer | P, [%] | 0 | 2 | 11.2% | 10.75% | 10.45% | 10.33% | 10.47% | 10.55% | 11.16% | 11.68% | 12.72% | 14.04% | 14.89% | 15.26% | 14.66% | 13.2% | 12.62% | 12.37% | 12.33% | 12.17% | 12.52% | 13.05% | 13.6% | 14.43% | 13.34% | 12.05%
5 | 4 | 2020 | Summer | Q, [MVAr] | 0 | 2 | -9.8375 | -9.8709 | -9.9087 | -9.9144 | -9.8919 | -9.8736 | -9.8391 | -9.7461 | -9.6517 | -9.463 | -9.3709 | -9.3476 | -9.4412 | -9.5868 | -9.6537 | -9.6953 | -9.6776 | -9.7065 | -9.4739 | -9.56 | -9.5909 | -9.4971 | -9.6406 | -9.7466
5 | 4 | 2020 | Summer | Q, [%] | 0 | 2 | 42.77% | 42.92% | 43.08% | 43.11% | 43.01% | 42.93% | 42.78% | 42.37% | 41.96% | 41.14% | 40.74% | 40.64% | 41.05% | 41.68% | 41.97% | 42.15% | 42.08% | 42.2% | 41.19% | 41.57% | 41.7% | 41.29% | 41.92% | 42.38%
4 | 5 | 2020 | Summer | Q, [MVAr] | 0 | 2 | 9.77 | 9.8034 | 9.8412 | 9.8469 | 9.8244 | 9.8061 | 9.7716 | 9.6784 | 9.584 | 9.3951 | 9.3029 | 9.2796 | 9.3733 | 9.519 | 9.586 | 9.6276 | 9.6098 | 9.6387 | 9.406 | 9.4922 | 9.5231 | 9.4293 | 9.5729 | 9.679
4 | 5 | 2020 | Summer | Q, [%] | 0 | 2 | 42.48% | 42.62% | 42.79% | 42.81% | 42.71% | 42.64% | 42.49% | 42.08% | 41.67% | 40.85% | 40.45% | 40.35% | 40.75% | 41.39% | 41.68% | 41.86% | 41.78% | 41.91% | 40.9% | 41.27% | 41.4% | 41% | 41.62% | 42.08%
5 | 4 | 2020 | Summer | S, [MVA] | 0 | 2 | 10.1655 | 10.1725 | 10.1923 | 10.1916 | 10.1771 | 10.1636 | 10.165 | 10.1055 | 10.0813 | 9.9943 | 9.9725 | 9.9801 | 10.0201 | 10.0514 | 10.0768 | 10.0998 | 10.0804 | 10.0978 | 9.898 | 10.0155 | 10.0838 | 10.0552 | 10.1124 | 10.1288
5 | 4 | 2020 | Summer | S, [%] | 0 | 2 | 44.2% | 44.23% | 44.31% | 44.31% | 44.25% | 44.19% | 44.2% | 43.94% | 43.83% | 43.45% | 43.36% | 43.39% | 43.57% | 43.7% | 43.81% | 43.91% | 43.83% | 43.9% | 43.03% | 43.55% | 43.84% | 43.72% | 43.97% | 44.04%
4 | 5 | 2020 | Summer | S, [MVA] | 0 | 2 | 10.1039 | 10.1106 | 10.1302 | 10.1295 | 10.1151 | 10.1016 | 10.1034 | 10.0442 | 10.0207 | 9.9346 | 9.9135 | 9.9214 | 9.9609 | 9.9911 | 10.0161 | 10.0389 | 10.0194 | 10.0368 | 9.8371 | 9.9551 | 10.0239 | 9.9959 | 10.0523 | 10.0677
4 | 5 | 2020 | Summer | S, [%] | 0 | 2 | 43.93% | 43.96% | 44.04% | 44.04% | 43.98% | 43.92% | 43.93% | 43.67% | 43.57% | 43.19% | 43.1% | 43.14% | 43.31% | 43.44% | 43.55% | 43.65% | 43.56% | 43.64% | 42.77% | 43.28% | 43.58% | 43.46% | 43.71% | 43.77%
7 | 5 | 2020 | Summer | P, [MW] | 0 | 2 | 1.4785e-12 | 1.2662e-12 | -4.955e-13 | 1.3843e-12 | 1.4112e-12 | 8.4914e-13 | 1.6429e-12 | 4.4183e-13 | 1.5351e-12 | -1.0964e-14 | 1.5941e-12 | 1.6841e-12 | 1.2944e-12 | 1.5596e-12 | 1.2354e-12 | 8.822e-13 | 1.0635e-12 | 3.3149e-12 | 3.023e-13 | 9.5554e-13 | 1.2511e-12 | 1.287e-12 | 7.3615e-13 | 2.8729e-12
7 | 5 | 2020 | Summer | P, [%] | 0 | 2 | 6.428e-12% | 5.505e-12% | 2.154e-12% | 6.019e-12% | 6.135e-12% | 3.692e-12% | 7.143e-12% | 1.921e-12% | 6.674e-12% | 4.767e-14% | 6.931e-12% | 7.322e-12% | 5.628e-12% | 6.781e-12% | 5.371e-12% | 3.836e-12% | 4.624e-12% | 1.441e-11% | 1.314e-12% | 4.155e-12% | 5.439e-12% | 5.596e-12% | 3.201e-12% | 1.249e-11%
5 | 7 | 2020 | Summer | P, [MW] | 0 | 2 | 2.1466e-07 | 2.1461e-07 | 2.1459e-07 | 2.1457e-07 | 2.1452e-07 | 2.1452e-07 | 2.1463e-07 | 2.1468e-07 | 2.1478e-07 | 2.1481e-07 | 2.149e-07 | 2.149e-07 | 2.1487e-07 | 2.1482e-07 | 2.148e-07 | 2.1479e-07 | 2.1475e-07 | 2.1482e-07 | 2.1424e-07 | 2.146e-07 | 2.1482e-07 | 2.148e-07 | 2.1476e-07 | 2.1469e-07
5 | 7 | 2020 | Summer | P, [%] | 0 | 2 | 9.333e-07% | 9.331e-07% | 9.33e-07% | 9.329e-07% | 9.327e-07% | 9.327e-07% | 9.332e-07% | 9.334e-07% | 9.338e-07% | 9.34e-07% | 9.343e-07% | 9.344e-07% | 9.342e-07% | 9.34e-07% | 9.339e-07% | 9.339e-07% | 9.337e-07% | 9.34e-07% | 9.315e-07% | 9.33e-07% | 9.34e-07% | 9.339e-07% | 9.337e-07% | 9.334e-07%
7 | 5 | 2020 | Summer | Q, [MVAr] | 0 | 2 | -1.4531e-10 | -1.3907e-10 | -1.3692e-10 | -1.3296e-10 | -1.2837e-10 | -1.2846e-10 | -1.4356e-10 | -1.4683e-10 | -1.4778e-10 | -1.4423e-10 | -1.377e-10 | -1.3729e-10 | -1.3947e-10 | -1.4437e-10 | -1.4679e-10 | -1.486e-10 | -1.4859e-10 | -1.4718e-10 | -9.2055e-11 | -1.4743e-10 | -1.4153e-10 | -1.399e-10 | -1.4416e-10 | -1.4717e-10
7 | 5 | 2020 | Summer | Q, [%] | 0 | 2 | 6.318e-10% | 6.047e-10% | 5.953e-10% | 5.781e-10% | 5.581e-10% | 5.585e-10% | 6.242e-10% | 6.384e-10% | 6.425e-10% | 6.271e-10% | 5.987e-10% | 5.969e-10% | 6.064e-10% | 6.277e-10% | 6.382e-10% | 6.461e-10% | 6.46e-10% | 6.399e-10% | 4.002e-10% | 6.41e-10% | 6.153e-10% | 6.083e-10% | 6.268e-10% | 6.399e-10%
5 | 7 | 2020 | Summer | Q, [MVAr] | 0 | 2 | -0.077437 | -0.077421 | -0.077414 | -0.077407 | -0.077389 | -0.077388 | -0.077428 | -0.077446 | -0.077482 | -0.077492 | -0.077524 | -0.077526 | -0.077515 | -0.077495 | -0.077488 | -0.077484 | -0.07747 | -0.077498 | -0.077287 | -0.077417 | -0.077496 | -0.077488 | -0.077475 | -0.07745
5 | 7 | 2020 | Summer | Q, [%] | 0 | 2 | 0.3367% | 0.3366% | 0.3366% | 0.3366% | 0.3365% | 0.3365% | 0.3366% | 0.3367% | 0.3369% | 0.3369% | 0.3371% | 0.3371% | 0.337% | 0.3369% | 0.3369% | 0.3369% | 0.3368% | 0.3369% | 0.336% | 0.3366% | 0.3369% | 0.3369% | 0.3368% | 0.3367%
7 | 5 | 2020 | Summer | S, [MVA] | 0 | 2 | 1.4531e-10 | 1.3908e-10 | 1.3693e-10 | 1.3297e-10 | 1.2838e-10 | 1.2846e-10 | 1.4357e-10 | 1.4683e-10 | 1.4779e-10 | 1.4423e-10 | 1.3771e-10 | 1.373e-10 | 1.3948e-10 | 1.4438e-10 | 1.468e-10 | 1.486e-10 | 1.4859e-10 | 1.4722e-10 | 9.2056e-11 | 1.4743e-10 | 1.4153e-10 | 1.3991e-10 | 1.4416e-10 | 1.472e-10
7 | 5 | 2020 | Summer | S, [%] | 0 | 2 | 6.318e-10% | 6.047e-10% | 5.953e-10% | 5.781e-10% | 5.582e-10% | 5.585e-10% | 6.242e-10% | 6.384e-10% | 6.426e-10% | 6.271e-10% | 5.988e-10% | 5.97e-10% | 6.064e-10% | 6.277e-10% | 6.382e-10% | 6.461e-10% | 6.461e-10% | 6.401e-10% | 4.002e-10% | 6.41e-10% | 6.154e-10% | 6.083e-10% | 6.268e-10% | 6.4e-10%
5 | 7 | 2020 | Summer | S, [MVA] | 0 | 2 | 0.077437 | 0.077421 | 0.077414 | 0.077407 | 0.077389 | 0.077388 | 0.077428 | 0.077446 | 0.077482 | 0.077492 | 0.077524 | 0.077526 | 0.077515 | 0.077495 | 0.077488 | 0.077484 | 0.07747 | 0.077498 | 0.077287 | 0.077417 | 0.077496 | 0.077488 | 0.077475 | 0.07745
5 | 7 | 2020 | Summer | S, [%] | 0 | 2 | 0.3367% | 0.3366% | 0.3366% | 0.3366% | 0.3365% | 0.3365% | 0.3366% | 0.3367% | 0.3369% | 0.3369% | 0.3371% | 0.3371% | 0.337% | 0.3369% | 0.3369% | 0.3369% | 0.3368% | 0.3369% | 0.336% | 0.3366% | 0.3369% | 0.3369% | 0.3368% | 0.3367%
1 | 2 | 2020 | Summer | P, [MW] | 0 | 2 | 10.7103 | 10.4539 | 10.3757 | 10.2619 | 10.1854 | 10.1764 | 10.6604 | 10.7442 | 11.3425 | 11.7839 | 12.3155 | 12.5464 | 12.3418 | 11.5273 | 11.2952 | 11.2346 | 11.0829 | 11.1731 | 9.6162 | 10.9906 | 11.943 | 12.2545 | 11.8266 | 11.0889
1 | 2 | 2020 | Summer | P, [%] | 0 | 2 | 53.55% | 52.27% | 51.88% | 51.31% | 50.93% | 50.88% | 53.3% | 53.72% | 56.71% | 58.92% | 61.58% | 62.73% | 61.71% | 57.64% | 56.48% | 56.17% | 55.41% | 55.87% | 48.08% | 54.95% | 59.71% | 61.27% | 59.13% | 55.44%
2 | 1 | 2020 | Summer | P, [MW] | 0 | 2 | -10.6772 | -10.4218 | -10.3438 | -10.2304 | -10.1541 | -10.1451 | -10.6274 | -10.711 | -11.307 | -11.7466 | -12.276 | -12.5059 | -12.3021 | -11.4911 | -11.26 | -11.1996 | -11.0484 | -11.1384 | -9.5866 | -10.9563 | -11.905 | -12.2151 | -11.7891 | -11.0543
2 | 1 | 2020 | Summer | P, [%] | 0 | 2 | 53.39% | 52.11% | 51.72% | 51.15% | 50.77% | 50.73% | 53.14% | 53.56% | 56.54% | 58.73% | 61.38% | 62.53% | 61.51% | 57.46% | 56.3% | 56% | 55.24% | 55.69% | 47.93% | 54.78% | 59.53% | 61.08% | 58.95% | 55.27%
1 | 2 | 2020 | Summer | Q, [MVAr] | 0 | 2 | 8.2279 | 8.2479 | 8.2578 | 8.2658 | 8.2856 | 8.2871 | 8.2396 | 8.2168 | 8.1756 | 8.1666 | 8.1345 | 8.1345 | 8.1445 | 8.1617 | 8.1691 | 8.173 | 8.1892 | 8.1572 | 8.4026 | 8.2498 | 8.1629 | 8.1752 | 8.1867 | 8.2133
1 | 2 | 2020 | Summer | Q, [%] | 0 | 2 | 41.14% | 41.24% | 41.29% | 41.33% | 41.43% | 41.44% | 41.2% | 41.08% | 40.88% | 40.83% | 40.67% | 40.67% | 40.72% | 40.81% | 40.85% | 40.87% | 40.95% | 40.79% | 42.01% | 41.25% | 40.81% | 40.88% | 40.93% | 41.07%
2 | 1 | 2020 | Summer | Q, [MVAr] | 0 | 2 | -7.3179 | -7.3633 | -7.3805 | -7.3996 | -7.4256 | -7.4279 | -7.3339 | -7.3041 | -7.2003 | -7.1412 | -7.0478 | -7.0191 | -7.0537 | -7.1665 | -7.1997 | -7.2101 | -7.2419 | -7.2024 | -7.589 | -7.3077 | -7.1189 | -7.0927 | -7.1546 | -7.2633
2 | 1 | 2020 | Summer | Q, [%] | 0 | 2 | 36.59% | 36.82% | 36.9% | 37% | 37.13% | 37.14% | 36.67% | 36.52% | 36% | 35.71% | 35.24% | 35.1% | 35.27% | 35.83% | 36% | 36.05% | 36.21% | 36.01% | 37.95% | 36.54% | 35.59% | 35.46% | 35.77% | 36.32%
1 | 2 | 2020 | Summer | S, [MVA] | 0 | 2 | 13.5059 | 13.3158 | 13.2607 | 13.1768 | 13.1299 | 13.1238 | 13.4734 | 13.5261 | 13.9818 | 14.3371 | 14.7595 | 14.9527 | 14.7869 | 14.1242 | 13.9397 | 13.893 | 13.7802 | 13.8339 | 12.77 | 13.7423 | 14.4661 | 14.7312 | 14.3837 | 13.7993
1 | 2 | 2020 | Summer | S, [%] | 0 | 2 | 67.53% | 66.58% | 66.3% | 65.88% | 65.65% | 65.62% | 67.37% | 67.63% | 69.91% | 71.69% | 73.8% | 74.76% | 73.93% | 70.62% | 69.7% | 69.46% | 68.9% | 69.17% | 63.85% | 68.71% | 72.33% | 73.66% | 71.92% | 69%
2 | 1 | 2020 | Summer | S, [MVA] | 0 | 2 | 12.9443 | 12.7605 | 12.707 | 12.626 | 12.5796 | 12.5737 | 12.9124 | 12.9644 | 13.405 | 13.747 | 14.1552 | 14.341 | 14.1809 | 13.5427 | 13.365 | 13.3198 | 13.2103 | 13.2642 | 12.2269 | 13.1698 | 13.8711 | 14.125 | 13.7902 | 13.227
2 | 1 | 2020 | Summer | S, [%] | 0 | 2 | 64.72% | 63.8% | 63.53% | 63.13% | 62.9% | 62.87% | 64.56% | 64.82% | 67.02% | 68.73% | 70.78% | 71.71% | 70.9% | 67.71% | 66.82% | 66.6% | 66.05% | 66.32% | 61.13% | 65.85% | 69.36% | 70.62% | 68.95% | 66.14%
2 | 3 | 2020 | Summer | P, [MW] | 0 | 2 | 8.6293 | 8.4737 | 8.4652 | 8.3768 | 8.268 | 8.2412 | 8.5872 | 8.5545 | 8.9144 | 9.0514 | 9.3859 | 9.5307 | 9.4683 | 8.9903 | 8.8898 | 8.8885 | 8.7451 | 8.8729 | 7.2242 | 8.486 | 9.3137 | 9.4349 | 9.2589 | 8.8162
2 | 3 | 2020 | Summer | P, [%] | 0 | 2 | 53.93% | 52.96% | 52.91% | 52.36% | 51.68% | 51.51% | 53.67% | 53.47% | 55.72% | 56.57% | 58.66% | 59.57% | 59.18% | 56.19% | 55.56% | 55.55% | 54.66% | 55.46% | 45.15% | 53.04% | 58.21% | 58.97% | 57.87% | 55.1%
3 | 2 | 2020 | Summer | P, [MW] | 0 | 2 | -8.6014 | -8.4467 | -8.4383 | -8.3504 | -8.2422 | -8.2155 | -8.5596 | -8.527 | -8.8848 | -9.0209 | -9.3532 | -9.4971 | -9.4352 | -8.9601 | -8.8603 | -8.8591 | -8.7165 | -8.8435 | -7.2035 | -8.4589 | -9.2816 | -9.4021 | -9.2272 | -8.7873
3 | 2 | 2020 | Summer | P, [%] | 0 | 2 | 53.76% | 52.79% | 52.74% | 52.19% | 51.51% | 51.35% | 53.5% | 53.29% | 55.53% | 56.38% | 58.46% | 59.36% | 58.97% | 56% | 55.38% | 55.37% | 54.48% | 55.27% | 45.02% | 52.87% | 58.01% | 58.76% | 57.67% | 54.92%
2 | 3 | 2020 | Summer | Q, [MVAr] | 0 | 2 | 2.1701 | 2.1858 | 2.1651 | 2.193 | 2.208 | 2.2121 | 2.1624 | 2.2219 | 2.2028 | 2.2258 | 2.2135 | 2.1922 | 2.1561 | 2.2212 | 2.2169 | 2.2025 | 2.2194 | 2.2276 | 2.5362 | 2.2366 | 2.1204 | 2.1026 | 2.0868 | 2.1372
2 | 3 | 2020 | Summer | Q, [%] | 0 | 2 | 13.56% | 13.66% | 13.53% | 13.71% | 13.8% | 13.83% | 13.52% | 13.89% | 13.77% | 13.91% | 13.83% | 13.7% | 13.48% | 13.88% | 13.86% | 13.77% | 13.87% | 13.92% | 15.85% | 13.98% | 13.25% | 13.14% | 13.04% | 13.36%
3 | 2 | 2020 | Summer | Q, [MVAr] | 0 | 2 | -1.7137 | -1.7443 | -1.7249 | -1.7606 | -1.7856 | -1.7921 | -1.7104 | -1.7717 | -1.7171 | -1.7254 | -1.6781 | -1.6417 | -1.6132 | -1.7273 | -1.7334 | -1.7194 | -1.7504 | -1.7456 | -2.1976 | -1.7926 | -1.5949 | -1.5645 | -1.5679 | -1.6629
3 | 2 | 2020 | Summer | Q, [%] | 0 | 2 | 10.71% | 10.9% | 10.78% | 11% | 11.16% | 11.2% | 10.69% | 11.07% | 10.73% | 10.78% | 10.49% | 10.26% | 10.08% | 10.8% | 10.83% | 10.75% | 10.94% | 10.91% | 13.74% | 11.2% | 9.968% | 9.778% | 9.799% | 10.39%
2 | 3 | 2020 | Summer | S, [MVA] | 0 | 2 | 8.8979 | 8.751 | 8.7377 | 8.6591 | 8.5578 | 8.5329 | 8.8553 | 8.8384 | 9.1826 | 9.3211 | 9.6433 | 9.7796 | 9.7107 | 9.2606 | 9.162 | 9.1574 | 9.0223 | 9.1482 | 7.6564 | 8.7758 | 9.552 | 9.6664 | 9.4912 | 9.0716
2 | 3 | 2020 | Summer | S, [%] | 0 | 2 | 55.61% | 54.69% | 54.61% | 54.12% | 53.49% | 53.33% | 55.35% | 55.24% | 57.39% | 58.26% | 60.27% | 61.12% | 60.69% | 57.88% | 57.26% | 57.23% | 56.39% | 57.18% | 47.85% | 54.85% | 59.7% | 60.41% | 59.32% | 56.7%
3 | 2 | 2020 | Summer | S, [MVA] | 0 | 2 | 8.7705 | 8.6249 | 8.6128 | 8.534 | 8.4334 | 8.4087 | 8.7288 | 8.7091 | 9.0492 | 9.1844 | 9.5026 | 9.638 | 9.5721 | 9.1251 | 9.0283 | 9.0244 | 8.8905 | 9.0141 | 7.5313 | 8.6468 | 9.4177 | 9.5314 | 9.3595 | 8.9432
3 | 2 | 2020 | Summer | S, [%] | 0 | 2 | 54.82% | 53.91% | 53.83% | 53.34% | 52.71% | 52.55% | 54.55% | 54.43% | 56.56% | 57.4% | 59.39% | 60.24% | 59.83% | 57.03% | 56.43% | 56.4% | 55.57% | 56.34% | 47.07% | 54.04% | 58.86% | 59.57% | 58.5% | 55.9%
5 | 6 | 2020 | Summer | P, [MW] | 0 | 2 | 2.1442 | 2.0338 | 1.9564 | 1.9278 | 1.9618 | 1.9822 | 2.1351 | 2.2666 | 2.5252 | 2.855 | 3.0659 | 3.1554 | 3.0033 | 2.6439 | 2.502 | 2.4368 | 2.4286 | 2.3891 | 2.4841 | 2.6069 | 2.7401 | 2.9428 | 2.6714 | 2.3543
5 | 6 | 2020 | Summer | P, [%] | 0 | 2 | 26.8% | 25.42% | 24.46% | 24.1% | 24.52% | 24.78% | 26.69% | 28.33% | 31.56% | 35.69% | 38.32% | 39.44% | 37.54% | 33.05% | 31.28% | 30.46% | 30.36% | 29.86% | 31.05% | 32.59% | 34.25% | 36.79% | 33.39% | 29.43%
6 | 5 | 2020 | Summer | P, [MW] | 0 | 2 | -2.1263 | -2.0161 | -1.939 | -1.9105 | -1.9444 | -1.9648 | -2.1172 | -2.2483 | -2.5061 | -2.8348 | -3.0448 | -3.1341 | -2.9826 | -2.6243 | -2.4829 | -2.4179 | -2.4098 | -2.3703 | -2.4657 | -2.5878 | -2.7204 | -2.9224 | -2.652 | -2.3358
6 | 5 | 2020 | Summer | P, [%] | 0 | 2 | 26.58% | 25.2% | 24.24% | 23.88% | 24.31% | 24.56% | 26.46% | 28.1% | 31.33% | 35.44% | 38.06% | 39.18% | 37.28% | 32.8% | 31.04% | 30.22% | 30.12% | 29.63% | 30.82% | 32.35% | 34% | 36.53% | 33.15% | 29.2%
5 | 6 | 2020 | Summer | Q, [MVAr] | 0 | 2 | 4.2706 | 4.2789 | 4.2843 | 4.2847 | 4.2693 | 4.2673 | 4.2657 | 4.2645 | 4.2417 | 4.1944 | 4.1716 | 4.1492 | 4.1703 | 4.2312 | 4.2513 | 4.2578 | 4.2534 | 4.2773 | 4.1462 | 4.1922 | 4.2046 | 4.1582 | 4.1991 | 4.2453
5 | 6 | 2020 | Summer | Q, [%] | 0 | 2 | 53.38% | 53.49% | 53.55% | 53.56% | 53.37% | 53.34% | 53.32% | 53.31% | 53.02% | 52.43% | 52.14% | 51.86% | 52.13% | 52.89% | 53.14% | 53.22% | 53.17% | 53.47% | 51.83% | 52.4% | 52.56% | 51.98% | 52.49% | 53.07%
6 | 5 | 2020 | Summer | Q, [MVAr] | 0 | 2 | -4.0715 | -4.0831 | -4.0908 | -4.0922 | -4.0767 | -4.0741 | -4.0673 | -4.0611 | -4.0293 | -3.9701 | -3.9381 | -3.9125 | -3.9402 | -4.0142 | -4.0392 | -4.0481 | -4.0443 | -4.0682 | -3.9421 | -3.9797 | -3.9851 | -3.9321 | -3.9832 | -4.0398
6 | 5 | 2020 | Summer | Q, [%] | 0 | 2 | 50.89% | 51.04% | 51.13% | 51.15% | 50.96% | 50.93% | 50.84% | 50.76% | 50.37% | 49.63% | 49.23% | 48.91% | 49.25% | 50.18% | 50.49% | 50.6% | 50.55% | 50.85% | 49.28% | 49.75% | 49.81% | 49.15% | 49.79% | 50.5%
5 | 6 | 2020 | Summer | S, [MVA] | 0 | 2 | 4.7787 | 4.7376 | 4.7098 | 4.6985 | 4.6984 | 4.7052 | 4.7702 | 4.8294 | 4.9365 | 5.0738 | 5.177 | 5.2127 | 5.1392 | 4.9893 | 4.9329 | 4.9058 | 4.8979 | 4.8993 | 4.8334 | 4.9367 | 5.0186 | 5.0942 | 4.9768 | 4.8544
5 | 6 | 2020 | Summer | S, [%] | 0 | 2 | 59.73% | 59.22% | 58.87% | 58.73% | 58.73% | 58.81% | 59.63% | 60.37% | 61.71% | 63.42% | 64.71% | 65.16% | 64.24% | 62.37% | 61.66% | 61.32% | 61.22% | 61.24% | 60.42% | 61.71% | 62.73% | 63.68% | 62.21% | 60.68%
6 | 5 | 2020 | Summer | S, [MVA] | 0 | 2 | 4.5933 | 4.5537 | 4.527 | 4.5162 | 4.5166 | 4.5231 | 4.5853 | 4.6419 | 4.7451 | 4.8783 | 4.9779 | 5.013 | 4.9418 | 4.796 | 4.7413 | 4.7152 | 4.7078 | 4.7083 | 4.6498 | 4.747 | 4.8251 | 4.8992 | 4.7853 | 4.6665
6 | 5 | 2020 | Summer | S, [%] | 0 | 2 | 57.42% | 56.92% | 56.59% | 56.45% | 56.46% | 56.54% | 57.32% | 58.02% | 59.31% | 60.98% | 62.22% | 62.66% | 61.77% | 59.95% | 59.27% | 58.94% | 58.85% | 58.85% | 58.12% | 59.34% | 60.31% | 61.24% | 59.82% | 58.33%
4 | 2 | 2020 | Summer | P, [MW] | Expected | - | -2.6663 | -2.566 | -2.5086 | -2.493 | -2.5449 | -2.6508 | -3.5249 | -4.003 | -4.2539 | -4.2555 | -4.4266 | -4.6086 | -4.5227 | -4.2298 | -3.8444 | -3.7289 | -3.6254 | -3.5668 | -3.5555 | -3.6472 | -3.6084 | -3.4197 | -3.0435 | -2.8259
4 | 2 | 2020 | Summer | P, [%] | Expected | - | 12.7% | 12.22% | 11.95% | 11.87% | 12.12% | 12.62% | 16.79% | 19.06% | 20.26% | 20.26% | 21.08% | 21.95% | 21.54% | 20.14% | 18.31% | 17.76% | 17.26% | 16.98% | 16.93% | 17.37% | 17.18% | 16.28% | 14.49% | 13.46%
2 | 4 | 2020 | Summer | P, [MW] | Expected | - | 2.6874 | 2.5871 | 2.5297 | 2.5141 | 2.5659 | 2.6717 | 3.5453 | 4.0229 | 4.2739 | 4.2752 | 4.4462 | 4.6281 | 4.5424 | 4.2498 | 3.8646 | 3.7493 | 3.646 | 3.5875 | 3.576 | 3.6677 | 3.6292 | 3.4405 | 3.0642 | 2.8468
2 | 4 | 2020 | Summer | P, [%] | Expected | - | 12.8% | 12.32% | 12.05% | 11.97% | 12.22% | 12.72% | 16.88% | 19.16% | 20.35% | 20.36% | 21.17% | 22.04% | 21.63% | 20.24% | 18.4% | 17.85% | 17.36% | 17.08% | 17.03% | 17.47% | 17.28% | 16.38% | 14.59% | 13.56%
4 | 2 | 2020 | Summer | Q, [MVAr] | Expected | - | -9.7714 | -9.8097 | -9.826 | -9.8305 | -9.7944 | -9.7455 | -9.3272 | -8.9904 | -8.9164 | -8.8408 | -8.7234 | -8.5816 | -8.7054 | -8.9088 | -9.175 | -9.2567 | -9.3473 | -9.3997 | -9.3319 | -9.3265 | -9.4095 | -9.4758 | -9.5811 | -9.6903
4 | 2 | 2020 | Summer | Q, [%] | Expected | - | 46.53% | 46.71% | 46.79% | 46.81% | 46.64% | 46.41% | 44.42% | 42.81% | 42.46% | 42.1% | 41.54% | 40.86% | 41.45% | 42.42% | 43.69% | 44.08% | 44.51% | 44.76% | 44.44% | 44.41% | 44.81% | 45.12% | 45.62% | 46.14%
2 | 4 | 2020 | Summer | Q, [MVAr] | Expected | - | 9.7965 | 9.8348 | 9.8511 | 9.8556 | 9.8194 | 9.7704 | 9.3514 | 9.0139 | 8.94 | 8.8641 | 8.7464 | 8.6044 | 8.7286 | 8.9324 | 9.1989 | 9.2809 | 9.3717 | 9.4243 | 9.3561 | 9.3508 | 9.4342 | 9.5005 | 9.6057 | 9.7152
2 | 4 | 2020 | Summer | Q, [%] | Expected | - | 0.4665 | 0.46832 | 0.4691 | 0.46931 | 0.46759 | 0.46526 | 0.4453 | 0.42923 | 0.42571 | 0.4221 | 0.4165 | 0.40973 | 0.41565 | 0.42535 | 0.43805 | 0.44195 | 0.44627 | 0.44878 | 0.44553 | 0.44528 | 0.44925 | 0.4524 | 0.45742 | 0.46263
4 | 2 | 2020 | Summer | S, [MVA] | Expected | - | 10.1288 | 10.1398 | 10.1414 | 10.1419 | 10.1199 | 10.1002 | 9.9819 | 9.8628 | 9.9003 | 9.8254 | 9.7953 | 9.7576 | 9.8313 | 9.8853 | 9.9628 | 9.9929 | 10.0357 | 10.0626 | 9.9933 | 10.0214 | 10.0816 | 10.0742 | 10.0529 | 10.094
4 | 2 | 2020 | Summer | S, [%] | Expected | - | 48.23% | 48.28% | 48.29% | 48.29% | 48.19% | 48.1% | 47.53% | 46.97% | 47.14% | 46.79% | 46.64% | 46.46% | 46.82% | 47.07% | 47.44% | 47.59% | 47.79% | 47.92% | 47.59% | 47.72% | 48.01% | 47.97% | 47.87% | 48.07%
2 | 4 | 2020 | Summer | S, [MVA] | Expected | - | 10.1585 | 10.1694 | 10.1709 | 10.1714 | 10.1494 | 10.1297 | 10.0117 | 9.8923 | 9.9301 | 9.8549 | 9.8247 | 9.7869 | 9.8609 | 9.9151 | 9.9928 | 10.0229 | 10.0658 | 10.0929 | 10.0231 | 10.0515 | 10.1121 | 10.1044 | 10.0827 | 10.1237
2 | 4 | 2020 | Summer | S, [%] | Expected | - | 48.37% | 48.43% | 48.43% | 48.44% | 48.33% | 48.24% | 47.67% | 47.11% | 47.29% | 46.93% | 46.78% | 46.6% | 46.96% | 47.21% | 47.58% | 47.73% | 47.93% | 48.06% | 47.73% | 47.86% | 48.15% | 48.12% | 48.01% | 48.21%
5 | 4 | 2020 | Summer | P, [MW] | Expected | - | -2.6516 | -2.5512 | -2.4938 | -2.4782 | -2.5302 | -2.6362 | -3.5106 | -3.9891 | -4.2399 | -4.2417 | -4.4129 | -4.595 | -4.5088 | -4.2159 | -3.8301 | -3.7145 | -3.611 | -3.5523 | -3.5412 | -3.6328 | -3.5939 | -3.4052 | -3.029 | -2.8112
5 | 4 | 2020 | Summer | P, [%] | Expected | - | 11.53% | 11.09% | 10.84% | 10.77% | 11% | 11.46% | 15.26% | 17.34% | 18.43% | 18.44% | 19.19% | 19.98% | 19.6% | 18.33% | 16.65% | 16.15% | 15.7% | 15.44% | 15.4% | 15.79% | 15.63% | 14.81% | 13.17% | 12.22%
4 | 5 | 2020 | Summer | P, [MW] | Expected | - | 2.6663 | 2.566 | 2.5086 | 2.493 | 2.5449 | 2.6508 | 3.5249 | 4.003 | 4.2539 | 4.2555 | 4.4266 | 4.6086 | 4.5227 | 4.2298 | 3.8444 | 3.7289 | 3.6254 | 3.5668 | 3.5555 | 3.6472 | 3.6084 | 3.4197 | 3.0435 | 2.8259
4 | 5 | 2020 | Summer | P, [%] | Expected | - | 11.59% | 11.16% | 10.91% | 10.84% | 11.06% | 11.53% | 15.33% | 17.4% | 18.5% | 18.5% | 19.25% | 20.04% | 19.66% | 18.39% | 16.71% | 16.21% | 15.76% | 15.51% | 15.46% | 15.86% | 15.69% | 14.87% | 13.23% | 12.29%
5 | 4 | 2020 | Summer | Q, [MVAr] | Expected | - | -9.839 | -9.8772 | -9.8935 | -9.898 | -9.8619 | -9.8131 | -9.3952 | -9.0587 | -8.9847 | -8.9093 | -8.7919 | -8.6502 | -8.7739 | -8.9772 | -9.2431 | -9.3248 | -9.4152 | -9.4677 | -9.3999 | -9.3945 | -9.4774 | -9.5436 | -9.6488 | -9.758
5 | 4 | 2020 | Summer | Q, [%] | Expected | - | 42.78% | 42.94% | 43.02% | 43.03% | 42.88% | 42.67% | 40.85% | 39.39% | 39.06% | 38.74% | 38.23% | 37.61% | 38.15% | 39.03% | 40.19% | 40.54% | 40.94% | 41.16% | 40.87% | 40.85% | 41.21% | 41.49% | 41.95% | 42.43%
4 | 5 | 2020 | Summer | Q, [MVAr] | Expected | - | 9.7714 | 9.8097 | 9.826 | 9.8305 | 9.7944 | 9.7455 | 9.3272 | 8.9904 | 8.9164 | 8.8408 | 8.7234 | 8.5816 | 8.7054 | 8.9088 | 9.175 | 9.2567 | 9.3473 | 9.3997 | 9.3319 | 9.3265 | 9.4095 | 9.4758 | 9.5811 | 9.6903
4 | 5 | 2020 | Summer | Q, [%] | Expected | - | 0.42485 | 0.42651 | 0.42722 | 0.42741 | 0.42584 | 0.42372 | 0.40553 | 0.39089 | 0.38767 | 0.38438 | 0.37928 | 0.37311 | 0.3785 | 0.38734 | 0.39891 | 0.40247 | 0.4064 | 0.40868 | 0.40574 | 0.4055 | 0.40911 | 0.41199 | 0.41657 | 0.42132
5 | 4 | 2020 | Summer | S, [MVA] | Expected | - | 10.1902 | 10.2014 | 10.2032 | 10.2037 | 10.1816 | 10.1616 | 10.0404 | 9.9195 | 9.9559 | 9.8811 | 9.8502 | 9.8116 | 9.8857 | 9.941 | 10.0202 | 10.0507 | 10.0939 | 10.121 | 10.0517 | 10.0794 | 10.1398 | 10.1331 | 10.1131 | 10.1549
5 | 4 | 2020 | Summer | S, [%] | Expected | - | 44.31% | 44.35% | 44.36% | 44.36% | 44.27% | 44.18% | 43.65% | 43.13% | 43.29% | 42.96% | 42.83% | 42.66% | 42.98% | 43.22% | 43.57% | 43.7% | 43.89% | 44% | 43.7% | 43.82% | 44.09% | 44.06% | 43.97% | 44.15%
4 | 5 | 2020 | Summer | S, [MVA] | Expected | - | 10.1288 | 10.1398 | 10.1414 | 10.1419 | 10.1199 | 10.1002 | 9.9819 | 9.8628 | 9.9003 | 9.8254 | 9.7953 | 9.7576 | 9.8313 | 9.8853 | 9.9628 | 9.9929 | 10.0357 | 10.0626 | 9.9933 | 10.0214 | 10.0816 | 10.0742 | 10.0529 | 10.094
4 | 5 | 2020 | Summer | S, [%] | Expected | - | 44.04% | 44.09% | 44.09% | 44.1% | 44% | 43.91% | 43.4% | 42.88% | 43.04% | 42.72% | 42.59% | 42.42% | 42.74% | 42.98% | 43.32% | 43.45% | 43.63% | 43.75% | 43.45% | 43.57% | 43.83% | 43.8% | 43.71% | 43.89%
7 | 5 | 2020 | Summer | P, [MW] | Expected | - | 1.0803e-12 | -1.0403e-12 | 1.9467e-12 | 7.3521e-13 | -6.7961e-14 | 6.4325e-13 | 1.1785e-12 | -1.0157e-12 | 3.8547e-13 | -5.2032e-13 | 1.0342e-12 | -3.4157e-13 | 3.434e-13 | 1.1261e-12 | -8.0779e-13 | -2.1648e-14 | 1.978e-14 | 3.8392e-13 | -1.3195e-13 | -1.5902e-13 | -5.4871e-13 | 1.0647e-12 | 1.1839e-12 | 9.6867e-14
7 | 5 | 2020 | Summer | P, [%] | Expected | - | 4.697e-12% | 4.523e-12% | 8.464e-12% | 3.197e-12% | 2.955e-13% | 2.797e-12% | 5.124e-12% | 4.416e-12% | 1.676e-12% | 2.262e-12% | 4.496e-12% | 1.485e-12% | 1.493e-12% | 4.896e-12% | 3.512e-12% | 9.412e-14% | 8.6e-14% | 1.669e-12% | 5.737e-13% | 6.914e-13% | 2.386e-12% | 4.629e-12% | 5.147e-12% | 4.212e-13%
5 | 7 | 2020 | Summer | P, [MW] | Expected | - | 2.1486e-07 | 2.1484e-07 | 2.1479e-07 | 2.1477e-07 | 2.1476e-07 | 2.148e-07 | 2.1515e-07 | 2.1539e-07 | 2.1575e-07 | 2.1551e-07 | 2.1557e-07 | 2.156e-07 | 2.1574e-07 | 2.1563e-07 | 2.1546e-07 | 2.1542e-07 | 2.1545e-07 | 2.1551e-07 | 2.1526e-07 | 2.153e-07 | 2.1533e-07 | 2.1511e-07 | 2.1484e-07 | 2.1484e-07
5 | 7 | 2020 | Summer | P, [%] | Expected | - | 9.342e-07% | 9.341e-07% | 9.339e-07% | 9.338e-07% | 9.337e-07% | 9.339e-07% | 9.354e-07% | 9.365e-07% | 9.38e-07% | 9.37e-07% | 9.373e-07% | 9.374e-07% | 9.38e-07% | 9.375e-07% | 9.368e-07% | 9.366e-07% | 9.367e-07% | 9.37e-07% | 9.359e-07% | 9.361e-07% | 9.362e-07% | 9.353e-07% | 9.341e-07% | 9.341e-07%
7 | 5 | 2020 | Summer | Q, [MVAr] | Expected | - | -1.4666e-10 | -1.484e-10 | -1.4728e-10 | -1.4667e-10 | -1.4586e-10 | -1.4539e-10 | -1.4041e-10 | -1.4377e-10 | -1.427e-10 | -1.4357e-10 | -1.4202e-10 | -1.4241e-10 | -1.4169e-10 | -1.4326e-10 | -1.4426e-10 | -1.4335e-10 | -1.4368e-10 | -1.4304e-10 | -1.3096e-10 | -1.4052e-10 | -1.3989e-10 | -1.3853e-10 | -1.4286e-10 | -1.4551e-10
7 | 5 | 2020 | Summer | Q, [%] | Expected | - | 6.376e-10% | 6.452e-10% | 6.404e-10% | 6.377e-10% | 6.342e-10% | 6.321e-10% | 6.105e-10% | 6.251e-10% | 6.204e-10% | 6.242e-10% | 6.175e-10% | 6.192e-10% | 6.16e-10% | 6.229e-10% | 6.272e-10% | 6.233e-10% | 6.247e-10% | 6.219e-10% | 5.694e-10% | 6.109e-10% | 6.082e-10% | 6.023e-10% | 6.211e-10% | 6.327e-10%
5 | 7 | 2020 | Summer | Q, [MVAr] | Expected | - | -0.077512 | -0.077501 | -0.077486 | -0.077479 | -0.077473 | -0.077487 | -0.077617 | -0.077702 | -0.077831 | -0.077746 | -0.077769 | -0.077776 | -0.077827 | -0.077787 | -0.077726 | -0.077711 | -0.077724 | -0.077747 | -0.077653 | -0.077669 | -0.077679 | -0.077602 | -0.077503 | -0.077503
5 | 7 | 2020 | Summer | Q, [%] | Expected | - | 0.0033701 | 0.0033696 | 0.0033689 | 0.0033687 | 0.0033684 | 0.003369 | 0.0033746 | 0.0033783 | 0.003384 | 0.0033803 | 0.0033812 | 0.0033816 | 0.0033838 | 0.003382 | 0.0033794 | 0.0033788 | 0.0033793 | 0.0033803 | 0.0033762 | 0.0033769 | 0.0033773 | 0.003374 | 0.0033697 | 0.0033697
7 | 5 | 2020 | Summer | S, [MVA] | Expected | - | 1.4666e-10 | 1.4841e-10 | 1.473e-10 | 1.4667e-10 | 1.4587e-10 | 1.4539e-10 | 1.4042e-10 | 1.4378e-10 | 1.427e-10 | 1.4358e-10 | 1.4202e-10 | 1.4241e-10 | 1.4169e-10 | 1.4327e-10 | 1.4427e-10 | 1.4335e-10 | 1.4368e-10 | 1.4305e-10 | 1.3097e-10 | 1.4052e-10 | 1.3989e-10 | 1.3853e-10 | 1.4287e-10 | 1.4552e-10
7 | 5 | 2020 | Summer | S, [%] | Expected | - | 6.377e-10% | 6.453e-10% | 6.404e-10% | 6.377e-10% | 6.342e-10% | 6.321e-10% | 6.105e-10% | 6.251e-10% | 6.204e-10% | 6.243e-10% | 6.175e-10% | 6.192e-10% | 6.161e-10% | 6.229e-10% | 6.273e-10% | 6.233e-10% | 6.247e-10% | 6.219e-10% | 5.694e-10% | 6.109e-10% | 6.082e-10% | 6.023e-10% | 6.212e-10% | 6.327e-10%
5 | 7 | 2020 | Summer | S, [MVA] | Expected | - | 0.077512 | 0.077501 | 0.077486 | 0.077479 | 0.077473 | 0.077487 | 0.077617 | 0.077702 | 0.077831 | 0.077746 | 0.077769 | 0.077776 | 0.077827 | 0.077787 | 0.077726 | 0.077711 | 0.077724 | 0.077747 | 0.077653 | 0.077669 | 0.077679 | 0.077602 | 0.077503 | 0.077503
5 | 7 | 2020 | Summer | S, [%] | Expected | - | 0.337% | 0.337% | 0.3369% | 0.3369% | 0.3368% | 0.3369% | 0.3375% | 0.3378% | 0.3384% | 0.338% | 0.3381% | 0.3382% | 0.3384% | 0.3382% | 0.3379% | 0.3379% | 0.3379% | 0.338% | 0.3376% | 0.3377% | 0.3377% | 0.3374% | 0.337% | 0.337%
1 | 2 | 2020 | Summer | P, [MW] | Expected | - | 11.3551 | 11.1316 | 10.9684 | 10.9113 | 10.9016 | 11.1313 | 13.0815 | 13.9861 | 14.8403 | 14.4657 | 14.8141 | 15.0725 | 15.1404 | 14.6547 | 13.9644 | 13.8008 | 13.7618 | 13.8098 | 13.2721 | 13.6487 | 13.7743 | 13.1847 | 11.9124 | 11.5687
1 | 2 | 2020 | Summer | P, [%] | Expected | - | 56.78% | 55.66% | 54.84% | 54.56% | 54.51% | 55.66% | 65.41% | 69.93% | 74.2% | 72.33% | 74.07% | 75.36% | 75.7% | 73.27% | 69.82% | 69% | 68.81% | 69.05% | 66.36% | 68.24% | 68.87% | 65.92% | 59.56% | 57.84%
2 | 1 | 2020 | Summer | P, [MW] | Expected | - | -11.3196 | -11.097 | -10.9344 | -10.8776 | -10.8679 | -11.0967 | -13.0385 | -13.9387 | -14.7888 | -14.4161 | -14.7628 | -15.0197 | -15.0873 | -14.6041 | -13.9172 | -13.7544 | -13.7157 | -13.7635 | -13.228 | -13.603 | -13.7282 | -13.1414 | -11.8746 | -11.5324
2 | 1 | 2020 | Summer | P, [%] | Expected | - | 56.6% | 55.49% | 54.67% | 54.39% | 54.34% | 55.48% | 65.19% | 69.69% | 73.94% | 72.08% | 73.81% | 75.1% | 75.44% | 73.02% | 69.59% | 68.77% | 68.58% | 68.82% | 66.14% | 68.02% | 68.64% | 65.71% | 59.37% | 57.66%
1 | 2 | 2020 | Summer | Q, [MVAr] | Expected | - | 8.1434 | 8.1554 | 8.1741 | 8.1815 | 8.1884 | 8.1717 | 8.0371 | 7.9572 | 7.8203 | 7.9129 | 7.8948 | 7.894 | 7.8337 | 7.8695 | 7.9249 | 7.9383 | 7.9215 | 7.8957 | 8.0002 | 7.9845 | 7.9717 | 8.0521 | 8.1554 | 8.1536
1 | 2 | 2020 | Summer | Q, [%] | Expected | - | 40.72% | 40.78% | 40.87% | 40.91% | 40.94% | 40.86% | 40.19% | 39.79% | 39.1% | 39.56% | 39.47% | 39.47% | 39.17% | 39.35% | 39.62% | 39.69% | 39.61% | 39.48% | 40% | 39.92% | 39.86% | 40.26% | 40.78% | 40.77%
2 | 1 | 2020 | Summer | Q, [MVAr] | Expected | - | -7.169 | -7.205 | -7.2403 | -7.2532 | -7.2606 | -7.2196 | -6.8553 | -6.6548 | -6.4041 | -6.5493 | -6.4833 | -6.4437 | -6.374 | -6.4766 | -6.6267 | -6.6628 | -6.6519 | -6.622 | -6.7877 | -6.7278 | -6.7019 | -6.8598 | -7.1156 | -7.1539
2 | 1 | 2020 | Summer | Q, [%] | Expected | - | 0.35845 | 0.36025 | 0.36202 | 0.36266 | 0.36303 | 0.36098 | 0.34276 | 0.33274 | 0.3202 | 0.32746 | 0.32417 | 0.32219 | 0.3187 | 0.32383 | 0.33134 | 0.33314 | 0.3326 | 0.3311 | 0.33939 | 0.33639 | 0.3351 | 0.34299 | 0.35578 | 0.35769
1 | 2 | 2020 | Summer | S, [MVA] | Expected | - | 13.9745 | 13.8008 | 13.6804 | 13.6392 | 13.636 | 13.8117 | 15.3681 | 16.1156 | 16.8018 | 16.5044 | 16.7983 | 17.0268 | 17.0677 | 16.6609 | 16.0844 | 15.9463 | 15.9068 | 15.9342 | 15.5358 | 15.8346 | 15.9292 | 15.4533 | 14.4367 | 14.1549
1 | 2 | 2020 | Summer | S, [%] | Expected | - | 69.87% | 69% | 68.4% | 68.2% | 68.18% | 69.06% | 76.84% | 80.58% | 84.01% | 82.52% | 83.99% | 85.13% | 85.34% | 83.3% | 80.42% | 79.73% | 79.53% | 79.67% | 77.68% | 79.17% | 79.65% | 77.27% | 72.18% | 70.77%
2 | 1 | 2020 | Summer | S, [MVA] | Expected | - | 13.4003 | 13.2326 | 13.1156 | 13.0756 | 13.072 | 13.242 | 14.7488 | 15.4757 | 16.1492 | 15.8537 | 16.1384 | 16.359 | 16.4044 | 16.0091 | 15.4486 | 15.3143 | 15.2777 | 15.3061 | 14.9143 | 15.2027 | 15.2944 | 14.8292 | 13.8435 | 13.5728
2 | 1 | 2020 | Summer | S, [%] | Expected | - | 67% | 66.16% | 65.58% | 65.38% | 65.36% | 66.21% | 73.74% | 77.38% | 80.75% | 79.27% | 80.69% | 81.79% | 82.02% | 80.05% | 77.24% | 76.57% | 76.39% | 76.53% | 74.57% | 76.01% | 76.47% | 74.15% | 69.22% | 67.86%
2 | 3 | 2020 | Summer | P, [MW] | Expected | - | 9.1878 | 9.0634 | 8.9568 | 8.915 | 8.8535 | 8.9787 | 10.0503 | 10.47 | 11.076 | 10.6901 | 10.8681 | 10.9444 | 11.1063 | 10.9159 | 10.6121 | 10.5662 | 10.6336 | 10.7416 | 10.2131 | 10.5019 | 10.6666 | 10.2667 | 9.3695 | 9.2432
2 | 3 | 2020 | Summer | P, [%] | Expected | - | 57.42% | 56.65% | 55.98% | 55.72% | 55.33% | 56.12% | 62.81% | 65.44% | 69.22% | 66.81% | 67.93% | 68.4% | 69.41% | 68.22% | 66.33% | 66.04% | 66.46% | 67.13% | 63.83% | 65.64% | 66.67% | 64.17% | 58.56% | 57.77%
3 | 2 | 2020 | Summer | P, [MW] | Expected | - | -9.1565 | -9.0329 | -8.927 | -8.8854 | -8.8243 | -8.9488 | -10.013 | -10.4295 | -11.0308 | -10.6479 | -10.8247 | -10.9003 | -11.061 | -10.872 | -10.5706 | -10.5251 | -10.5919 | -10.6991 | -10.1742 | -10.4614 | -10.625 | -10.2282 | -9.3371 | -9.2116
3 | 2 | 2020 | Summer | P, [%] | Expected | - | 57.23% | 56.46% | 55.79% | 55.53% | 55.15% | 55.93% | 62.58% | 65.18% | 68.94% | 66.55% | 67.65% | 68.13% | 69.13% | 67.95% | 66.07% | 65.78% | 66.2% | 66.87% | 63.59% | 65.38% | 66.41% | 63.93% | 58.36% | 57.57%
2 | 3 | 2020 | Summer | Q, [MVAr] | Expected | - | 2.1238 | 2.1361 | 2.1292 | 2.1304 | 2.1447 | 2.1375 | 2.1973 | 2.291 | 2.3277 | 2.3666 | 2.3701 | 2.3912 | 2.37 | 2.3035 | 2.2388 | 2.2071 | 2.1762 | 2.1609 | 2.2038 | 2.1222 | 2.0892 | 2.0534 | 2.0904 | 2.0999
2 | 3 | 2020 | Summer | Q, [%] | Expected | - | 13.27% | 13.35% | 13.31% | 13.32% | 13.4% | 13.36% | 13.73% | 14.32% | 14.55% | 14.79% | 14.81% | 14.94% | 14.81% | 14.4% | 13.99% | 13.79% | 13.6% | 13.51% | 13.77% | 13.26% | 13.06% | 12.83% | 13.06% | 13.12%
3 | 2 | 2020 | Summer | Q, [MVAr] | Expected | - | -1.6114 | -1.6363 | -1.6407 | -1.6461 | -1.6662 | -1.6462 | -1.5864 | -1.6271 | -1.588 | -1.6756 | -1.6581 | -1.6691 | -1.6268 | -1.5844 | -1.5576 | -1.5327 | -1.4931 | -1.4653 | -1.5664 | -1.4572 | -1.4068 | -1.4217 | -1.5597 | -1.582
3 | 2 | 2020 | Summer | Q, [%] | Expected | - | 0.10072 | 0.10227 | 0.10254 | 0.10288 | 0.10414 | 0.10289 | 0.099149 | 0.1017 | 0.099251 | 0.10473 | 0.10363 | 0.10432 | 0.10168 | 0.099022 | 0.097347 | 0.095793 | 0.093321 | 0.091584 | 0.097902 | 0.091075 | 0.087925 | 0.088859 | 0.09748 | 0.098875
2 | 3 | 2020 | Summer | S, [MVA] | Expected | - | 9.4303 | 9.312 | 9.2066 | 9.1663 | 9.1099 | 9.2302 | 10.2886 | 10.7189 | 11.3189 | 10.9493 | 11.1239 | 11.2027 | 11.3565 | 11.1572 | 10.8475 | 10.7962 | 10.8571 | 10.9601 | 10.4585 | 10.7175 | 10.8711 | 10.4709 | 9.5999 | 9.4792
2 | 3 | 2020 | Summer | S, [%] | Expected | - | 58.94% | 58.2% | 57.54% | 57.29% | 56.94% | 57.69% | 64.3% | 66.99% | 70.74% | 68.43% | 69.52% | 70.02% | 70.98% | 69.73% | 67.8% | 67.48% | 67.86% | 68.5% | 65.37% | 66.98% | 67.94% | 65.44% | 60% | 59.25%
3 | 2 | 2020 | Summer | S, [MVA] | Expected | - | 9.2976 | 9.1804 | 9.0768 | 9.037 | 8.9807 | 9.0997 | 10.1393 | 10.5577 | 11.1464 | 10.7798 | 10.9515 | 11.0277 | 11.1805 | 10.9886 | 10.6877 | 10.6393 | 10.7015 | 10.804 | 10.3076 | 10.5671 | 10.7204 | 10.3277 | 9.4665 | 9.3471
3 | 2 | 2020 | Summer | S, [%] | Expected | - | 58.11% | 57.38% | 56.73% | 56.48% | 56.13% | 56.87% | 63.37% | 65.99% | 69.66% | 67.37% | 68.45% | 68.92% | 69.88% | 68.68% | 66.8% | 66.5% | 66.88% | 67.53% | 64.42% | 66.04% | 67% | 64.55% | 59.17% | 58.42%
5 | 6 | 2020 | Summer | P, [MW] | Expected | - | 2.241 | 2.1331 | 2.0714 | 2.0545 | 2.1113 | 2.2261 | 3.1685 | 3.6872 | 3.9532 | 3.9588 | 4.1425 | 4.3373 | 4.2418 | 3.9274 | 3.512 | 3.3869 | 3.2744 | 3.2109 | 3.2014 | 3.2966 | 3.2508 | 3.0486 | 2.6476 | 2.413
5 | 6 | 2020 | Summer | P, [%] | Expected | - | 28.01% | 26.66% | 25.89% | 25.68% | 26.39% | 27.83% | 39.61% | 46.09% | 49.42% | 49.48% | 51.78% | 54.22% | 53.02% | 49.09% | 43.9% | 42.34% | 40.93% | 40.14% | 40.02% | 41.21% | 40.64% | 38.11% | 33.09% | 30.16%
6 | 5 | 2020 | Summer | P, [MW] | Expected | - | -2.2226 | -2.115 | -2.0534 | -2.0366 | -2.0933 | -2.2078 | -3.1468 | -3.663 | -3.9276 | -3.9334 | -4.1162 | -4.31 | -4.215 | -3.902 | -3.4886 | -3.364 | -3.252 | -3.1887 | -3.1795 | -3.2743 | -3.2288 | -3.0276 | -2.6281 | -2.3942
6 | 5 | 2020 | Summer | P, [%] | Expected | - | 27.78% | 26.44% | 25.67% | 25.46% | 26.17% | 27.6% | 39.33% | 45.79% | 49.09% | 49.17% | 51.45% | 53.88% | 52.69% | 48.78% | 43.61% | 42.05% | 40.65% | 39.86% | 39.74% | 40.93% | 40.36% | 37.84% | 32.85% | 29.93%
5 | 6 | 2020 | Summer | Q, [MVAr] | Expected | - | 4.2982 | 4.3098 | 4.3103 | 4.309 | 4.2981 | 4.2898 | 4.1866 | 4.1177 | 4.101 | 4.0742 | 4.0327 | 3.9688 | 4.0087 | 4.083 | 4.1635 | 4.1841 | 4.215 | 4.2411 | 4.1981 | 4.1778 | 4.1852 | 4.1919 | 4.2235 | 4.2649
5 | 6 | 2020 | Summer | Q, [%] | Expected | - | 53.73% | 53.87% | 53.88% | 53.86% | 53.73% | 53.62% | 52.33% | 51.47% | 51.26% | 50.93% | 50.41% | 49.61% | 50.11% | 51.04% | 52.04% | 52.3% | 52.69% | 53.01% | 52.48% | 52.22% | 52.31% | 52.4% | 52.79% | 53.31%
6 | 5 | 2020 | Summer | Q, [MVAr] | Expected | - | -4.0934 | -4.1083 | -4.1109 | -4.1103 | -4.0982 | -4.0862 | -3.945 | -3.8489 | -3.8161 | -3.7918 | -3.7406 | -3.6663 | -3.7101 | -3.8008 | -3.9032 | -3.93 | -3.9657 | -3.9937 | -3.9544 | -3.9303 | -3.9403 | -3.9581 | -4.007 | -4.0557
6 | 5 | 2020 | Summer | Q, [%] | Expected | - | 0.51168 | 0.51353 | 0.51387 | 0.51379 | 0.51227 | 0.51077 | 0.49312 | 0.48111 | 0.47702 | 0.47398 | 0.46757 | 0.45829 | 0.46377 | 0.4751 | 0.48791 | 0.49125 | 0.49571 | 0.49922 | 0.4943 | 0.49129 | 0.49254 | 0.49476 | 0.50087 | 0.50696
5 | 6 | 2020 | Summer | S, [MVA] | Expected | - | 4.8475 | 4.8089 | 4.7825 | 4.7741 | 4.7891 | 4.8341 | 5.2657 | 5.5528 | 5.7193 | 5.6949 | 5.794 | 5.8944 | 5.8561 | 5.6901 | 5.465 | 5.4002 | 5.3507 | 5.3317 | 5.2889 | 5.3314 | 5.3048 | 5.1835 | 4.9848 | 4.9003
5 | 6 | 2020 | Summer | S, [%] | Expected | - | 60.59% | 60.11% | 59.78% | 59.68% | 59.86% | 60.43% | 65.82% | 69.41% | 71.49% | 71.19% | 72.42% | 73.68% | 73.2% | 71.13% | 68.31% | 67.5% | 66.88% | 66.65% | 66.11% | 66.64% | 66.31% | 64.79% | 62.31% | 61.25%
6 | 5 | 2020 | Summer | S, [MVA] | Expected | - | 4.6582 | 4.6209 | 4.5956 | 4.5876 | 4.6023 | 4.6455 | 5.0625 | 5.3406 | 5.5012 | 5.4787 | 5.5757 | 5.6752 | 5.6367 | 5.474 | 5.2545 | 5.1915 | 5.1428 | 5.1236 | 5.0842 | 5.1258 | 5.1 | 4.9835 | 4.792 | 4.7097
6 | 5 | 2020 | Summer | S, [%] | Expected | - | 58.23% | 57.76% | 57.44% | 57.35% | 57.53% | 58.07% | 63.28% | 66.76% | 68.77% | 68.48% | 69.7% | 70.94% | 70.46% | 68.43% | 65.68% | 64.89% | 64.29% | 64.04% | 63.55% | 64.07% | 63.75% | 62.29% | 59.9% | 58.87%
4 | 2 | 2030 | Winter | P, [MW] | 0 | 0 | -3.0405 | -3.4159 | -2.8515 | -3.3276 | -2.9025 | -3.8121 | -4.4262 | -4.305 | -3.4628 | -2.4173 | -1.6091 | -0.84324 | -0.18135 | -0.07315 | 0.024682 | -0.32482 | -1.3365 | -2.7093 | -3.6448 | -4.3317 | -5.1642 | -4.3459 | -4.0846 | -3.7142
4 | 2 | 2030 | Winter | P, [%] | 0 | 0 | 14.48% | 16.27% | 13.58% | 15.85% | 13.82% | 18.15% | 21.08% | 20.5% | 16.49% | 11.51% | 7.663% | 4.015% | 0.8635% | 0.3483% | 0.1175% | 1.547% | 6.364% | 12.9% | 17.36% | 20.63% | 24.59% | 20.69% | 19.45% | 17.69%
2 | 4 | 2030 | Winter | P, [MW] | 0 | 0 | 3.062 | 3.4378 | 2.8731 | 3.3497 | 2.924 | 3.8338 | 4.4465 | 4.323 | 3.479 | 2.4325 | 1.623 | 0.85693 | 0.19603 | 0.088061 | -0.0081235 | 0.34271 | 1.3544 | 2.7278 | 3.6644 | 4.3521 | 5.1865 | 4.3671 | 4.1061 | 3.7358
2 | 4 | 2030 | Winter | P, [%] | 0 | 0 | 14.58% | 16.37% | 13.68% | 15.95% | 13.92% | 18.26% | 21.17% | 20.59% | 16.57% | 11.58% | 7.729% | 4.081% | 0.9335% | 0.4193% | 0.03868% | 1.632% | 6.45% | 12.99% | 17.45% | 20.72% | 24.7% | 20.8% | 19.55% | 17.79%
4 | 2 | 2030 | Winter | Q, [MVAr] | 0 | 0 | -9.7733 | -9.7581 | -9.8375 | -9.8269 | -9.8217 | -9.5426 | -8.9509 | -8.3766 | -8.2275 | -8.2901 | -8.084 | -8.1362 | -8.4734 | -8.5337 | -8.9915 | -9.344 | -9.2661 | -9.1368 | -9.1104 | -9.0138 | -9.1061 | -9.24 | -9.3903 | -9.5661
4 | 2 | 2030 | Winter | Q, [%] | 0 | 0 | 46.54% | 46.47% | 46.85% | 46.79% | 46.77% | 45.44% | 42.62% | 39.89% | 39.18% | 39.48% | 38.5% | 38.74% | 40.35% | 40.64% | 42.82% | 44.5% | 44.12% | 43.51% | 43.38% | 42.92% | 43.36% | 44% | 44.72% | 45.55%
2 | 4 | 2030 | Winter | Q, [MVAr] | 0 | 0 | 9.799 | 9.7844 | 9.8632 | 9.8534 | 9.8475 | 9.5685 | 8.9749 | 8.3974 | 8.2458 | 8.3071 | 8.0992 | 8.1511 | 8.4896 | 8.5503 | 9.0103 | 9.3647 | 9.2869 | 9.1583 | 9.1334 | 9.0379 | 9.1328 | 9.2653 | 9.4159 | 9.5919
2 | 4 | 2030 | Winter | Q, [%] | 0 | 0 | 46.66% | 46.59% | 46.97% | 46.92% | 46.89% | 45.56% | 42.74% | 39.99% | 39.27% | 39.56% | 38.57% | 38.81% | 40.43% | 40.72% | 42.91% | 44.59% | 44.22% | 43.61% | 43.49% | 43.04% | 43.49% | 44.12% | 44.84% | 45.68%
4 | 2 | 2030 | Winter | S, [MVA] | 0 | 0 | 10.2353 | 10.3387 | 10.2424 | 10.375 | 10.2416 | 10.2759 | 9.9855 | 9.4181 | 8.9265 | 8.6353 | 8.2426 | 8.1798 | 8.4753 | 8.534 | 8.9915 | 9.3497 | 9.362 | 9.53 | 9.8124 | 10.0006 | 10.4685 | 10.211 | 10.2402 | 10.2619
4 | 2 | 2030 | Winter | S, [%] | 0 | 0 | 48.74% | 49.23% | 48.77% | 49.4% | 48.77% | 48.93% | 47.55% | 44.85% | 42.51% | 41.12% | 39.25% | 38.95% | 40.36% | 40.64% | 42.82% | 44.52% | 44.58% | 45.38% | 46.73% | 47.62% | 49.85% | 48.62% | 48.76% | 48.87%
2 | 4 | 2030 | Winter | S, [MVA] | 0 | 0 | 10.2663 | 10.3708 | 10.2732 | 10.4072 | 10.2724 | 10.308 | 10.016 | 9.4448 | 8.9497 | 8.6559 | 8.2602 | 8.196 | 8.4919 | 8.5507 | 9.0103 | 9.371 | 9.3851 | 9.5559 | 9.8411 | 10.0312 | 10.5027 | 10.243 | 10.2723 | 10.2938
2 | 4 | 2030 | Winter | S, [%] | 0 | 0 | 48.89% | 49.38% | 48.92% | 49.56% | 48.92% | 49.09% | 47.7% | 44.98% | 42.62% | 41.22% | 39.33% | 39.03% | 40.44% | 40.72% | 42.91% | 44.62% | 44.69% | 45.5% | 46.86% | 47.77% | 50.01% | 48.78% | 48.92% | 49.02%
5 | 4 | 2030 | Winter | P, [MW] | 0 | 0 | -3.0254 | -3.4005 | -2.8364 | -3.3121 | -2.8874 | -3.7969 | -4.412 | -4.2924 | -3.4514 | -2.4066 | -1.5994 | -0.83362 | -0.17103 | -0.062675 | 0.036308 | -0.31227 | -1.3239 | -2.6963 | -3.6311 | -4.3174 | -5.1486 | -4.331 | -4.0695 | -3.6991
5 | 4 | 2030 | Winter | P, [%] | 0 | 0 | 13.15% | 14.78% | 12.33% | 14.4% | 12.55% | 16.51% | 19.18% | 18.66% | 15.01% | 10.46% | 6.954% | 3.624% | 0.7436% | 0.2725% | 0.1579% | 1.358% | 5.756% | 11.72% | 15.79% | 18.77% | 22.39% | 18.83% | 17.69% | 16.08%
4 | 5 | 2030 | Winter | P, [MW] | 0 | 0 | 3.0405 | 3.4159 | 2.8515 | 3.3276 | 2.9025 | 3.8121 | 4.4262 | 4.305 | 3.4628 | 2.4173 | 1.6091 | 0.84324 | 0.18135 | 0.07315 | -0.024682 | 0.32482 | 1.3365 | 2.7093 | 3.6448 | 4.3317 | 5.1642 | 4.3459 | 4.0846 | 3.7142
4 | 5 | 2030 | Winter | P, [%] | 0 | 0 | 13.22% | 14.85% | 12.4% | 14.47% | 12.62% | 16.57% | 19.24% | 18.72% | 15.06% | 10.51% | 6.996% | 3.666% | 0.7885% | 0.318% | 0.1073% | 1.412% | 5.811% | 11.78% | 15.85% | 18.83% | 22.45% | 18.9% | 17.76% | 16.15%
5 | 4 | 2030 | Winter | Q, [MVAr] | 0 | 0 | -9.8405 | -9.825 | -9.9046 | -9.8938 | -9.8889 | -9.6098 | -9.0195 | -8.4464 | -8.298 | -8.3608 | -8.1551 | -8.2075 | -8.5442 | -8.6043 | -9.0613 | -9.4133 | -9.3354 | -9.2061 | -9.1791 | -9.0821 | -9.1738 | -9.3078 | -9.4576 | -9.6334
5 | 4 | 2030 | Winter | Q, [%] | 0 | 0 | 42.78% | 42.72% | 43.06% | 43.02% | 43% | 41.78% | 39.22% | 36.72% | 36.08% | 36.35% | 35.46% | 35.68% | 37.15% | 37.41% | 39.4% | 40.93% | 40.59% | 40.03% | 39.91% | 39.49% | 39.89% | 40.47% | 41.12% | 41.88%
4 | 5 | 2030 | Winter | Q, [MVAr] | 0 | 0 | 9.7733 | 9.7581 | 9.8375 | 9.8269 | 9.8217 | 9.5426 | 8.9509 | 8.3766 | 8.2275 | 8.2901 | 8.084 | 8.1362 | 8.4734 | 8.5337 | 8.9915 | 9.344 | 9.2661 | 9.1368 | 9.1104 | 9.0138 | 9.1061 | 9.24 | 9.3903 | 9.5661
4 | 5 | 2030 | Winter | Q, [%] | 0 | 0 | 42.49% | 42.43% | 42.77% | 42.73% | 42.7% | 41.49% | 38.92% | 36.42% | 35.77% | 36.04% | 35.15% | 35.37% | 36.84% | 37.1% | 39.09% | 40.63% | 40.29% | 39.73% | 39.61% | 39.19% | 39.59% | 40.17% | 40.83% | 41.59%
5 | 4 | 2030 | Winter | S, [MVA] | 0 | 0 | 10.2951 | 10.3969 | 10.3028 | 10.4335 | 10.3018 | 10.3327 | 10.0407 | 9.4745 | 8.9872 | 8.7002 | 8.3104 | 8.2497 | 8.5459 | 8.6045 | 9.0613 | 9.4184 | 9.4288 | 9.5928 | 9.8712 | 10.056 | 10.5198 | 10.2661 | 10.296 | 10.3191
5 | 4 | 2030 | Winter | S, [%] | 0 | 0 | 44.76% | 45.2% | 44.79% | 45.36% | 44.79% | 44.92% | 43.66% | 41.19% | 39.07% | 37.83% | 36.13% | 35.87% | 37.16% | 37.41% | 39.4% | 40.95% | 40.99% | 41.71% | 42.92% | 43.72% | 45.74% | 44.64% | 44.77% | 44.87%
4 | 5 | 2030 | Winter | S, [MVA] | 0 | 0 | 10.2353 | 10.3387 | 10.2424 | 10.375 | 10.2416 | 10.2759 | 9.9855 | 9.4181 | 8.9265 | 8.6353 | 8.2426 | 8.1798 | 8.4753 | 8.534 | 8.9915 | 9.3497 | 9.362 | 9.53 | 9.8124 | 10.0006 | 10.4685 | 10.211 | 10.2402 | 10.2619
4 | 5 | 2030 | Winter | S, [%] | 0 | 0 | 44.5% | 44.95% | 44.53% | 45.11% | 44.53% | 44.68% | 43.42% | 40.95% | 38.81% | 37.54% | 35.84% | 35.56% | 36.85% | 37.1% | 39.09% | 40.65% | 40.7% | 41.43% | 42.66% | 43.48% | 45.52% | 44.4% | 44.52% | 44.62%
7 | 5 | 2030 | Winter | P, [MW] | 0 | 0 | 0.15375 | -0.32272 | 0.20622 | -0.29624 | 0.22163 | -0.27863 | 0.56312 | 1.3682 | 2.374 | 3.4182 | 4.3695 | 5.0984 | 5.5027 | 5.5207 | 5.1523 | 4.451 | 3.5156 | 2.4773 | 1.4667 | 0.64472 | -0.25518 | 0.27224 | -0.161 | -0.13788
7 | 5 | 2030 | Winter | P, [%] | 0 | 0 | 0.6685% | 1.403% | 0.8966% | 1.288% | 0.9636% | 1.211% | 2.448% | 5.949% | 10.32% | 14.86% | 19% | 22.17% | 23.92% | 24% | 22.4% | 19.35% | 15.29% | 10.77% | 6.377% | 2.803% | 1.109% | 1.184% | 0.7% | 0.5995%
5 | 7 | 2030 | Winter | P, [MW] | 0 | 0 | -0.15375 | 0.32274 | -0.20621 | 0.29625 | -0.22163 | 0.27864 | -0.56307 | -1.3679 | -2.3732 | -3.4165 | -4.3668 | -5.0947 | -5.4984 | -5.5164 | -5.1485 | -4.4482 | -3.5138 | -2.4765 | -1.4664 | -0.64466 | 0.25519 | -0.27223 | 0.161 | 0.13788
5 | 7 | 2030 | Winter | P, [%] | 0 | 0 | 0.6685% | 1.403% | 0.8966% | 1.288% | 0.9636% | 1.211% | 2.448% | 5.948% | 10.32% | 14.85% | 18.99% | 22.15% | 23.91% | 23.98% | 22.38% | 19.34% | 15.28% | 10.77% | 6.376% | 2.803% | 1.11% | 1.184% | 0.7% | 0.5995%
7 | 5 | 2030 | Winter | Q, [MVAr] | 0 | 0 | 3.8852e-11 | 3.9654e-11 | 1.432e-12 | 7.3254e-12 | 1.8742e-12 | 1.2261e-12 | 3.5176e-13 | 4.1286e-13 | 1.1963e-12 | 1.1855e-12 | -9.6451e-13 | -2.6611e-13 | 4.1633e-14 | 1.5547e-12 | -6.0126e-13 | 1.9325e-13 | 5.964e-13 | 1.6072e-12 | 5.2978e-13 | 1.5391e-12 | 1.1388e-12 | 6.5184e-12 | 5.7342e-11 | 6.6752e-11
7 | 5 | 2030 | Winter | Q, [%] | 0 | 0 | 1.689e-10% | 1.724e-10% | 6.226e-12% | 3.185e-11% | 8.149e-12% | 5.331e-12% | 1.529e-12% | 1.795e-12% | 5.201e-12% | 5.154e-12% | 4.194e-12% | 1.157e-12% | 1.81e-13% | 6.759e-12% | 2.614e-12% | 8.402e-13% | 2.593e-12% | 6.988e-12% | 2.303e-12% | 6.692e-12% | 4.951e-12% | 2.834e-11% | 2.493e-10% | 2.902e-10%
5 | 7 | 2030 | Winter | Q, [MVAr] | 0 | 0 | -0.077384 | -0.077331 | -0.07736 | -0.077381 | -0.0774 | -0.077437 | -0.078092 | -0.07818 | -0.077676 | -0.076743 | -0.075865 | -0.075247 | -0.074898 | -0.074767 | -0.075115 | -0.075836 | -0.076557 | -0.077438 | -0.077835 | -0.077874 | -0.078198 | -0.077848 | -0.077504 | -0.077449
5 | 7 | 2030 | Winter | Q, [%] | 0 | 0 | 0.3365% | 0.3362% | 0.3363% | 0.3364% | 0.3365% | 0.3367% | 0.3395% | 0.3399% | 0.3377% | 0.3337% | 0.3298% | 0.3272% | 0.3256% | 0.3251% | 0.3266% | 0.3297% | 0.3329% | 0.3367% | 0.3384% | 0.3386% | 0.34% | 0.3385% | 0.337% | 0.3367%
7 | 5 | 2030 | Winter | S, [MVA] | 0 | 0 | 0.15375 | 0.32272 | 0.20622 | 0.29624 | 0.22163 | 0.27863 | 0.56312 | 1.3682 | 2.374 | 3.4182 | 4.3695 | 5.0984 | 5.5027 | 5.5207 | 5.1523 | 4.451 | 3.5156 | 2.4773 | 1.4667 | 0.64472 | 0.25518 | 0.27224 | 0.161 | 0.13788
7 | 5 | 2030 | Winter | S, [%] | 0 | 0 | 0.6685% | 1.403% | 0.8966% | 1.288% | 0.9636% | 1.211% | 2.448% | 5.949% | 10.32% | 14.86% | 19% | 22.17% | 23.92% | 24% | 22.4% | 19.35% | 15.29% | 10.77% | 6.377% | 2.803% | 1.109% | 1.184% | 0.7% | 0.5995%
5 | 7 | 2030 | Winter | S, [MVA] | 0 | 0 | 0.17212 | 0.33187 | 0.22025 | 0.30619 | 0.23475 | 0.2892 | 0.56846 | 1.3702 | 2.3745 | 3.4174 | 4.3675 | 5.0953 | 5.4989 | 5.5169 | 5.1491 | 4.4489 | 3.5146 | 2.4777 | 1.4684 | 0.64935 | 0.2669 | 0.28314 | 0.17869 | 0.15814
5 | 7 | 2030 | Winter | S, [%] | 0 | 0 | 0.7484% | 1.443% | 0.9576% | 1.331% | 1.021% | 1.257% | 2.472% | 5.957% | 10.32% | 14.86% | 18.99% | 22.15% | 23.91% | 23.99% | 22.39% | 19.34% | 15.28% | 10.77% | 6.385% | 2.823% | 1.16% | 1.231% | 0.7769% | 0.6876%
1 | 2 | 2030 | Winter | P, [MW] | 0 | 0 | 12.9905 | 13.0035 | 12.5952 | 13.1583 | 12.9024 | 14.0242 | 16.929 | 17.4096 | 16.9121 | 15.6503 | 14.7424 | 14.4731 | 14.261 | 13.7319 | 13.355 | 13.7995 | 14.3373 | 16.2136 | 16.6209 | 16.5454 | 17.3994 | 16.3295 | 14.7599 | 14.07
1 | 2 | 2030 | Winter | P, [%] | 0 | 0 | 64.95% | 65.02% | 62.98% | 65.79% | 64.51% | 70.12% | 84.65% | 87.05% | 84.56% | 78.25% | 73.71% | 72.37% | 71.31% | 68.66% | 66.78% | 69% | 71.69% | 81.07% | 83.1% | 82.73% | 87% | 81.65% | 73.8% | 70.35%
2 | 1 | 2030 | Winter | P, [MW] | 0 | 0 | -12.9473 | -12.9602 | -12.5538 | -13.1144 | -12.8597 | -13.9762 | -16.8667 | -17.3449 | -16.8499 | -15.5942 | -14.6906 | -14.4228 | -14.2121 | -13.6852 | -13.3102 | -13.7529 | -14.2881 | -16.1551 | -16.5601 | -16.4847 | -17.3346 | -16.27 | -14.7083 | -14.0217
2 | 1 | 2030 | Winter | P, [%] | 0 | 0 | 64.74% | 64.8% | 62.77% | 65.57% | 64.3% | 69.88% | 84.33% | 86.72% | 84.25% | 77.97% | 73.45% | 72.11% | 71.06% | 68.43% | 66.55% | 68.76% | 71.44% | 80.78% | 82.8% | 82.42% | 86.67% | 81.35% | 73.54% | 70.11%
1 | 2 | 2030 | Winter | Q, [MVAr] | 0 | 0 | 8.3162 | 8.3419 | 8.3403 | 8.2883 | 8.2971 | 8.2377 | 7.5437 | 7.3375 | 7.5641 | 8.0049 | 8.2406 | 8.2243 | 8.1629 | 8.2786 | 8.2748 | 8.1513 | 8.1007 | 7.7465 | 7.6775 | 7.7832 | 7.3971 | 7.8224 | 8.1829 | 8.2387
1 | 2 | 2030 | Winter | Q, [%] | 0 | 0 | 41.58% | 41.71% | 41.7% | 41.44% | 41.49% | 41.19% | 37.72% | 36.69% | 37.82% | 40.02% | 41.2% | 41.12% | 40.81% | 41.39% | 41.37% | 40.76% | 40.5% | 38.73% | 38.39% | 38.92% | 36.99% | 39.11% | 40.91% | 41.19%
2 | 1 | 2030 | Winter | Q, [MVAr] | 0 | 0 | -7.1293 | -7.1513 | -7.2019 | -7.0819 | -7.1232 | -6.9181 | -5.8301 | -5.5569 | -5.8518 | -6.4634 | -6.8176 | -6.8419 | -6.8159 | -6.996 | -7.0435 | -6.8698 | -6.7478 | -6.1357 | -6.0053 | -6.1153 | -5.6139 | -6.1869 | -6.762 | -6.9125
2 | 1 | 2030 | Winter | Q, [%] | 0 | 0 | 35.65% | 35.76% | 36.01% | 35.41% | 35.62% | 34.59% | 29.15% | 27.78% | 29.26% | 32.32% | 34.09% | 34.21% | 34.08% | 34.98% | 35.22% | 34.35% | 33.74% | 30.68% | 30.03% | 30.58% | 28.07% | 30.93% | 33.81% | 34.56%
1 | 2 | 2030 | Winter | S, [MVA] | 0 | 0 | 15.4244 | 15.4492 | 15.1062 | 15.5511 | 15.3399 | 16.2646 | 18.5337 | 18.8927 | 18.5266 | 17.5787 | 16.8892 | 16.6466 | 16.432 | 16.0343 | 15.7108 | 16.0272 | 16.4675 | 17.9691 | 18.3085 | 18.2846 | 18.9065 | 18.1064 | 16.8765 | 16.3046
1 | 2 | 2030 | Winter | S, [%] | 0 | 0 | 77.12% | 77.25% | 75.53% | 77.76% | 76.7% | 81.32% | 92.67% | 94.46% | 92.63% | 87.89% | 84.45% | 83.23% | 82.16% | 80.17% | 78.55% | 80.14% | 82.34% | 89.85% | 91.54% | 91.42% | 94.53% | 90.53% | 84.38% | 81.52%
2 | 1 | 2030 | Winter | S, [MVA] | 0 | 0 | 14.7804 | 14.8022 | 14.4729 | 14.9044 | 14.7007 | 15.5946 | 17.8459 | 18.2133 | 17.8371 | 16.8806 | 16.1955 | 15.9634 | 15.7619 | 15.3698 | 15.059 | 15.3733 | 15.8014 | 17.281 | 17.6154 | 17.5825 | 18.221 | 17.4066 | 16.1882 | 15.633
2 | 1 | 2030 | Winter | S, [%] | 0 | 0 | 73.9% | 74.01% | 72.36% | 74.52% | 73.5% | 77.97% | 89.23% | 91.07% | 89.19% | 84.4% | 80.98% | 79.82% | 78.81% | 76.85% | 75.29% | 76.87% | 79.01% | 86.4% | 88.08% | 87.91% | 91.1% | 87.03% | 80.94% | 78.17%
2 | 3 | 2030 | Winter | P, [MW] | 0 | 0 | 10.4295 | 10.0805 | 10.2171 | 10.3247 | 10.4745 | 10.7081 | 12.9943 | 13.5224 | 13.7214 | 13.416 | 13.2584 | 13.6728 | 14.064 | 13.7007 | 13.4812 | 13.6149 | 13.2266 | 13.7813 | 13.376 | 12.6967 | 12.8479 | 12.4856 | 11.1737 | 10.8509
2 | 3 | 2030 | Winter | P, [%] | 0 | 0 | 65.18% | 63% | 63.86% | 64.53% | 65.47% | 66.93% | 81.21% | 84.52% | 85.76% | 83.85% | 82.87% | 85.46% | 87.9% | 85.63% | 84.26% | 85.09% | 82.67% | 86.13% | 83.6% | 79.35% | 80.3% | 78.04% | 69.84% | 67.82%
3 | 2 | 2030 | Winter | P, [MW] | 0 | 0 | -10.3901 | -10.0436 | -10.1792 | -10.286 | -10.4348 | -10.6666 | -12.9339 | -13.4571 | -13.6543 | -13.3517 | -13.1956 | -13.6062 | -13.9938 | -13.6338 | -13.4164 | -13.549 | -13.1643 | -13.714 | -13.3123 | -12.639 | -12.7887 | -12.4298 | -11.1287 | -10.8083
3 | 2 | 2030 | Winter | P, [%] | 0 | 0 | 64.94% | 62.77% | 63.62% | 64.29% | 65.22% | 66.67% | 80.84% | 84.11% | 85.34% | 83.45% | 82.47% | 85.04% | 87.46% | 85.21% | 83.85% | 84.68% | 82.28% | 85.71% | 83.2% | 78.99% | 79.93% | 77.69% | 69.55% | 67.55%
2 | 3 | 2030 | Winter | Q, [MVAr] | 0 | 0 | 1.7573 | 1.8084 | 1.7884 | 1.8093 | 1.7825 | 1.8516 | 2.1167 | 2.2169 | 1.9943 | 1.8388 | 1.7731 | 1.6204 | 1.4162 | 1.5173 | 1.5519 | 1.4852 | 1.6505 | 1.6451 | 1.8642 | 2.0072 | 2.2393 | 1.9796 | 1.8563 | 1.7981
2 | 3 | 2030 | Winter | Q, [%] | 0 | 0 | 10.98% | 11.3% | 11.18% | 11.31% | 11.14% | 11.57% | 13.23% | 13.86% | 12.46% | 11.49% | 11.08% | 10.13% | 8.851% | 9.483% | 9.699% | 9.283% | 10.32% | 10.28% | 11.65% | 12.55% | 14% | 12.37% | 11.6% | 11.24%
3 | 2 | 2030 | Winter | Q, [MVAr] | 0 | 0 | -1.1123 | -1.2035 | -1.1678 | -1.176 | -1.1316 | -1.1714 | -1.1268 | -1.1471 | -0.89614 | -0.78596 | -0.74281 | -0.52886 | -0.26647 | -0.42237 | -0.49061 | -0.40582 | -0.62877 | -0.54233 | -0.82102 | -1.0611 | -1.2697 | -1.0641 | -1.118 | -1.1013
3 | 2 | 2030 | Winter | Q, [%] | 0 | 0 | 6.952% | 7.522% | 7.298% | 7.35% | 7.073% | 7.321% | 7.043% | 7.169% | 5.601% | 4.912% | 4.643% | 3.305% | 1.665% | 2.64% | 3.066% | 2.536% | 3.93% | 3.39% | 5.131% | 6.632% | 7.935% | 6.65% | 6.988% | 6.883%
2 | 3 | 2030 | Winter | S, [MVA] | 0 | 0 | 10.5765 | 10.2415 | 10.3724 | 10.482 | 10.6251 | 10.867 | 13.1656 | 13.7029 | 13.8655 | 13.5414 | 13.3765 | 13.7685 | 14.1351 | 13.7844 | 13.5702 | 13.6956 | 13.3292 | 13.8791 | 13.5052 | 12.8544 | 13.0416 | 12.6416 | 11.3269 | 10.9988
2 | 3 | 2030 | Winter | S, [%] | 0 | 0 | 66.1% | 64.01% | 64.83% | 65.51% | 66.41% | 67.92% | 82.29% | 85.64% | 86.66% | 84.63% | 83.6% | 86.05% | 88.34% | 86.15% | 84.81% | 85.6% | 83.31% | 86.74% | 84.41% | 80.34% | 81.51% | 79.01% | 70.79% | 68.74%
3 | 2 | 2030 | Winter | S, [MVA] | 0 | 0 | 10.4495 | 10.1155 | 10.246 | 10.353 | 10.496 | 10.7307 | 12.9829 | 13.5059 | 13.6837 | 13.3748 | 13.2165 | 13.6165 | 13.9963 | 13.6404 | 13.4254 | 13.5551 | 13.1793 | 13.7247 | 13.3376 | 12.6835 | 12.8516 | 12.4752 | 11.1847 | 10.8643
3 | 2 | 2030 | Winter | S, [%] | 0 | 0 | 65.31% | 63.22% | 64.04% | 64.71% | 65.6% | 67.07% | 81.14% | 84.41% | 85.52% | 83.59% | 82.6% | 85.1% | 87.48% | 85.25% | 83.91% | 84.72% | 82.37% | 85.78% | 83.36% | 79.27% | 80.32% | 77.97% | 69.9% | 67.9%
5 | 6 | 2030 | Winter | P, [MW] | 0 | 0 | 2.7827 | 2.6748 | 2.6351 | 2.6071 | 2.7071 | 3.1525 | 4.7163 | 5.4552 | 5.6329 | 5.6277 | 5.7838 | 5.745 | 5.4654 | 5.3676 | 4.8605 | 4.4766 | 4.5601 | 4.9159 | 4.8352 | 4.6942 | 4.6179 | 4.3078 | 3.5694 | 3.1958
5 | 6 | 2030 | Winter | P, [%] | 0 | 0 | 34.78% | 33.44% | 32.94% | 32.59% | 33.84% | 39.41% | 58.95% | 68.19% | 70.41% | 70.35% | 72.3% | 71.81% | 68.32% | 67.09% | 60.76% | 55.96% | 57% | 61.45% | 60.44% | 58.68% | 57.72% | 53.85% | 44.62% | 39.95%
6 | 5 | 2030 | Winter | P, [MW] | 0 | 0 | -2.7635 | -2.6563 | -2.6164 | -2.5886 | -2.688 | -3.132 | -4.6866 | -5.4205 | -5.5967 | -5.5917 | -5.7467 | -5.7078 | -5.4299 | -5.333 | -4.8294 | -4.4477 | -4.5309 | -4.8845 | -4.8048 | -4.6653 | -4.5894 | -4.2812 | -3.5472 | -3.1751
6 | 5 | 2030 | Winter | P, [%] | 0 | 0 | 34.54% | 33.2% | 32.71% | 32.36% | 33.6% | 39.15% | 58.58% | 67.76% | 69.96% | 69.9% | 71.83% | 71.35% | 67.87% | 66.66% | 60.37% | 55.6% | 56.64% | 61.06% | 60.06% | 58.32% | 57.37% | 53.52% | 44.34% | 39.69%
5 | 6 | 2030 | Winter | Q, [MVAr] | 0 | 0 | 4.0843 | 4.0559 | 4.1024 | 4.0963 | 4.114 | 4.0219 | 3.9906 | 3.8719 | 3.8525 | 3.8056 | 3.7437 | 3.8172 | 3.9468 | 3.9247 | 4.0111 | 4.0991 | 4.0623 | 4.0212 | 3.9615 | 3.8757 | 3.9076 | 3.9356 | 3.9539 | 4.0168
5 | 6 | 2030 | Winter | Q, [%] | 0 | 0 | 51.05% | 50.7% | 51.28% | 51.2% | 51.42% | 50.27% | 49.88% | 48.4% | 48.16% | 47.57% | 46.8% | 47.72% | 49.34% | 49.06% | 50.14% | 51.24% | 50.78% | 50.27% | 49.52% | 48.45% | 48.84% | 49.2% | 49.42% | 50.21%
6 | 5 | 2030 | Winter | Q, [MVAr] | 0 | 0 | -3.8712 | -3.8498 | -3.8949 | -3.8905 | -3.9024 | -3.7942 | -3.6606 | -3.4862 | -3.4503 | -3.4052 | -3.331 | -3.4038 | -3.5522 | -3.5403 | -3.6656 | -3.779 | -3.7382 | -3.672 | -3.6233 | -3.5545 | -3.5916 | -3.6403 | -3.7067 | -3.7871
6 | 5 | 2030 | Winter | Q, [%] | 0 | 0 | 48.39% | 48.12% | 48.69% | 48.63% | 48.78% | 47.43% | 45.76% | 43.58% | 43.13% | 42.56% | 41.64% | 42.55% | 44.4% | 44.25% | 45.82% | 47.24% | 46.73% | 45.9% | 45.29% | 44.43% | 44.89% | 45.5% | 46.33% | 47.34%
5 | 6 | 2030 | Winter | S, [MVA] | 0 | 0 | 4.9422 | 4.8585 | 4.8758 | 4.8555 | 4.9247 | 5.1102 | 6.1781 | 6.6896 | 6.8243 | 6.7936 | 6.8897 | 6.8976 | 6.7415 | 6.6494 | 6.3018 | 6.0698 | 6.1071 | 6.3511 | 6.2508 | 6.0874 | 6.0493 | 5.8349 | 5.3267 | 5.133
5 | 6 | 2030 | Winter | S, [%] | 0 | 0 | 61.78% | 60.73% | 60.95% | 60.69% | 61.56% | 63.88% | 77.23% | 83.62% | 85.3% | 84.92% | 86.12% | 86.22% | 84.27% | 83.12% | 78.77% | 75.87% | 76.34% | 79.39% | 78.14% | 76.09% | 75.62% | 72.94% | 66.58% | 64.16%
6 | 5 | 2030 | Winter | S, [MVA] | 0 | 0 | 4.7564 | 4.6773 | 4.6921 | 4.673 | 4.7386 | 4.9199 | 5.9468 | 6.4448 | 6.5748 | 6.5469 | 6.6423 | 6.6457 | 6.4886 | 6.4011 | 6.063 | 5.8364 | 5.8739 | 6.1108 | 6.0178 | 5.8651 | 5.8277 | 5.6197 | 5.1305 | 4.942
6 | 5 | 2030 | Winter | S, [%] | 0 | 0 | 59.45% | 58.47% | 58.65% | 58.41% | 59.23% | 61.5% | 74.34% | 80.56% | 82.18% | 81.84% | 83.03% | 83.07% | 81.11% | 80.01% | 75.79% | 72.95% | 73.42% | 76.39% | 75.22% | 73.31% | 72.85% | 70.25% | 64.13% | 61.77%
4 | 2 | 2030 | Winter | P, [MW] | 0 | 1 | -3.3752 | -3.2824 | -2.7989 | -3.2879 | -2.8414 | -3.561 | -3.6321 | -3.1764 | -2.6017 | -1.7534 | -1.0375 | -0.38339 | 0.35622 | 0.73688 | 0.70978 | 0.095149 | -1.0164 | -2.3191 | -3.1398 | -3.836 | -4.5748 | -3.8205 | -3.9936 | -3.657
4 | 2 | 2030 | Winter | P, [%] | 0 | 1 | 16.07% | 15.63% | 13.33% | 15.66% | 13.53% | 16.96% | 17.3% | 15.13% | 12.39% | 8.35% | 4.941% | 1.826% | 1.696% | 3.509% | 3.38% | 0.4531% | 4.84% | 11.04% | 14.95% | 18.27% | 21.78% | 18.19% | 19.02% | 17.41%
2 | 4 | 2030 | Winter | P, [MW] | 0 | 1 | 3.397 | 3.3041 | 2.8203 | 3.3099 | 2.8627 | 3.5827 | 3.6524 | 3.1955 | 2.6196 | 1.7701 | 1.0533 | 0.3991 | -0.33989 | -0.72006 | -0.69279 | -0.077986 | 1.0337 | 2.3367 | 3.1586 | 3.8559 | 4.5958 | 3.8409 | 4.0147 | 3.6782
2 | 4 | 2030 | Winter | P, [%] | 0 | 1 | 16.18% | 15.73% | 13.43% | 15.76% | 13.63% | 17.06% | 17.39% | 15.22% | 12.47% | 8.429% | 5.016% | 1.9% | 1.619% | 3.429% | 3.299% | 0.3714% | 4.922% | 11.13% | 15.04% | 18.36% | 21.88% | 18.29% | 19.12% | 17.52%
4 | 2 | 2030 | Winter | Q, [MVAr] | 0 | 1 | -9.7491 | -9.7573 | -9.8089 | -9.8028 | -9.7748 | -9.6459 | -9.2716 | -9.1272 | -8.9875 | -8.8502 | -8.7217 | -8.7452 | -8.9083 | -9.0092 | -9.0491 | -9.1259 | -9.1029 | -8.9592 | -9.024 | -9.0587 | -9.0221 | -9.2082 | -9.3105 | -9.4733
4 | 2 | 2030 | Winter | Q, [%] | 0 | 1 | 46.42% | 46.46% | 46.71% | 46.68% | 46.55% | 45.93% | 44.15% | 43.46% | 42.8% | 42.14% | 41.53% | 41.64% | 42.42% | 42.9% | 43.09% | 43.46% | 43.35% | 42.66% | 42.97% | 43.14% | 42.96% | 43.85% | 44.34% | 45.11%
2 | 4 | 2030 | Winter | Q, [MVAr] | 0 | 1 | 9.7753 | 9.7833 | 9.8344 | 9.8292 | 9.8002 | 9.6719 | 9.2956 | 9.1495 | 9.0082 | 8.8692 | 8.7395 | 8.7629 | 8.9268 | 9.0284 | 9.0686 | 9.1456 | 9.1228 | 8.9795 | 9.0458 | 9.0822 | 9.0471 | 9.2324 | 9.3356 | 9.4986
2 | 4 | 2030 | Winter | Q, [%] | 0 | 1 | 46.55% | 46.59% | 46.83% | 46.81% | 46.67% | 46.06% | 44.26% | 43.57% | 42.9% | 42.23% | 41.62% | 41.73% | 42.51% | 42.99% | 43.18% | 43.55% | 43.44% | 42.76% | 43.08% | 43.25% | 43.08% | 43.96% | 44.46% | 45.23%
4 | 2 | 2030 | Winter | S, [MVA] | 0 | 1 | 10.3168 | 10.2946 | 10.2004 | 10.3395 | 10.1794 | 10.2822 | 9.9576 | 9.6641 | 9.3565 | 9.0222 | 8.7832 | 8.7536 | 8.9154 | 9.0393 | 9.0769 | 9.1264 | 9.1595 | 9.2545 | 9.5546 | 9.8375 | 10.1157 | 9.9693 | 10.1308 | 10.1546
4 | 2 | 2030 | Winter | S, [%] | 0 | 1 | 49.13% | 49.02% | 48.57% | 49.24% | 48.47% | 48.96% | 47.42% | 46.02% | 44.55% | 42.96% | 41.82% | 41.68% | 42.45% | 43.04% | 43.22% | 43.46% | 43.62% | 44.07% | 45.5% | 46.85% | 48.17% | 47.47% | 48.24% | 48.36%
2 | 4 | 2030 | Winter | S, [MVA] | 0 | 1 | 10.3487 | 10.3262 | 10.2308 | 10.3715 | 10.2098 | 10.3141 | 9.9874 | 9.6915 | 9.3814 | 9.0441 | 8.8028 | 8.772 | 8.9333 | 9.0571 | 9.095 | 9.146 | 9.1811 | 9.2786 | 9.5814 | 9.8668 | 10.1475 | 9.9995 | 10.1622 | 10.1858
2 | 4 | 2030 | Winter | S, [%] | 0 | 1 | 49.28% | 49.17% | 48.72% | 49.39% | 48.62% | 49.11% | 47.56% | 46.15% | 44.67% | 43.07% | 41.92% | 41.77% | 42.54% | 43.13% | 43.31% | 43.55% | 43.72% | 44.18% | 45.63% | 46.98% | 48.32% | 47.62% | 48.39% | 48.5%
5 | 4 | 2030 | Winter | P, [MW] | 0 | 1 | -3.3599 | -3.2671 | -2.7839 | -3.2725 | -2.8265 | -3.5457 | -3.6179 | -3.163 | -2.5892 | -1.7417 | -1.0264 | -0.37236 | 0.36768 | 0.74868 | 0.72171 | 0.1072 | -1.0043 | -2.3068 | -3.1267 | -3.8221 | -4.5601 | -3.8062 | -3.9788 | -3.6421
5 | 4 | 2030 | Winter | P, [%] | 0 | 1 | 14.61% | 14.2% | 12.1% | 14.23% | 12.29% | 15.42% | 15.73% | 13.75% | 11.26% | 7.573% | 4.463% | 1.619% | 1.599% | 3.255% | 3.138% | 0.4661% | 4.366% | 10.03% | 13.59% | 16.62% | 19.83% | 16.55% | 17.3% | 15.84%
4 | 5 | 2030 | Winter | P, [MW] | 0 | 1 | 3.3752 | 3.2824 | 2.7989 | 3.2879 | 2.8414 | 3.561 | 3.6321 | 3.1764 | 2.6017 | 1.7534 | 1.0375 | 0.38339 | -0.35622 | -0.73688 | -0.70978 | -0.095149 | 1.0164 | 2.3191 | 3.1398 | 3.836 | 4.5748 | 3.8205 | 3.9936 | 3.657
4 | 5 | 2030 | Winter | P, [%] | 0 | 1 | 14.67% | 14.27% | 12.17% | 14.3% | 12.35% | 15.48% | 15.79% | 13.81% | 11.31% | 7.624% | 4.511% | 1.667% | 1.549% | 3.204% | 3.086% | 0.4137% | 4.419% | 10.08% | 13.65% | 16.68% | 19.89% | 16.61% | 17.36% | 15.9%
5 | 4 | 2030 | Winter | Q, [MVAr] | 0 | 1 | -9.8162 | -9.8243 | -9.8761 | -9.8698 | -9.8421 | -9.713 | -9.3396 | -9.1957 | -9.0567 | -8.9198 | -8.7918 | -8.8154 | -8.978 | -9.0785 | -9.1181 | -9.195 | -9.172 | -9.0282 | -9.0925 | -9.1267 | -9.0896 | -9.2758 | -9.3778 | -9.5406
5 | 4 | 2030 | Winter | Q, [%] | 0 | 1 | 42.68% | 42.71% | 42.94% | 42.91% | 42.79% | 42.23% | 40.61% | 39.98% | 39.38% | 38.78% | 38.23% | 38.33% | 39.03% | 39.47% | 39.64% | 39.98% | 39.88% | 39.25% | 39.53% | 39.68% | 39.52% | 40.33% | 40.77% | 41.48%
4 | 5 | 2030 | Winter | Q, [MVAr] | 0 | 1 | 9.7491 | 9.7573 | 9.8089 | 9.8028 | 9.7748 | 9.6459 | 9.2716 | 9.1272 | 8.9875 | 8.8502 | 8.7217 | 8.7452 | 8.9083 | 9.0092 | 9.0491 | 9.1259 | 9.1029 | 8.9592 | 9.024 | 9.0587 | 9.0221 | 9.2082 | 9.3105 | 9.4733
4 | 5 | 2030 | Winter | Q, [%] | 0 | 1 | 42.39% | 42.42% | 42.65% | 42.62% | 42.5% | 41.94% | 40.31% | 39.68% | 39.08% | 38.48% | 37.92% | 38.02% | 38.73% | 39.17% | 39.34% | 39.68% | 39.58% | 38.95% | 39.23% | 39.39% | 39.23% | 40.04% | 40.48% | 41.19%
5 | 4 | 2030 | Winter | S, [MVA] | 0 | 1 | 10.3753 | 10.3533 | 10.261 | 10.3982 | 10.2399 | 10.3399 | 10.0158 | 9.7245 | 9.4195 | 9.0883 | 8.8515 | 8.8232 | 8.9855 | 9.1093 | 9.1467 | 9.1956 | 9.2268 | 9.3183 | 9.615 | 9.8947 | 10.1693 | 10.0264 | 10.187 | 10.2121
5 | 4 | 2030 | Winter | S, [%] | 0 | 1 | 45.11% | 45.01% | 44.61% | 45.21% | 44.52% | 44.96% | 43.55% | 42.28% | 40.95% | 39.51% | 38.48% | 38.36% | 39.07% | 39.61% | 39.77% | 39.98% | 40.12% | 40.51% | 41.8% | 43.02% | 44.21% | 43.59% | 44.29% | 44.4%
4 | 5 | 2030 | Winter | S, [MVA] | 0 | 1 | 10.3168 | 10.2946 | 10.2004 | 10.3395 | 10.1794 | 10.2822 | 9.9576 | 9.6641 | 9.3565 | 9.0222 | 8.7832 | 8.7536 | 8.9154 | 9.0393 | 9.0769 | 9.1264 | 9.1595 | 9.2545 | 9.5546 | 9.8375 | 10.1157 | 9.9693 | 10.1308 | 10.1546
4 | 5 | 2030 | Winter | S, [%] | 0 | 1 | 44.86% | 44.76% | 44.35% | 44.95% | 44.26% | 44.71% | 43.29% | 42.02% | 40.68% | 39.23% | 38.19% | 38.06% | 38.76% | 39.3% | 39.46% | 39.68% | 39.82% | 40.24% | 41.54% | 42.77% | 43.98% | 43.34% | 44.05% | 44.15%
7 | 5 | 2030 | Winter | P, [MW] | 0 | 1 | -0.13398 | -0.15867 | 0.26573 | -0.26828 | 0.23367 | -0.27334 | 0.56532 | 1.3674 | 2.3741 | 3.4188 | 4.3706 | 5.0991 | 5.5026 | 5.521 | 5.1526 | 4.4512 | 3.5163 | 2.4765 | 1.4658 | 0.64506 | -0.25634 | 0.27231 | -0.16077 | -0.13767
7 | 5 | 2030 | Winter | P, [%] | 0 | 1 | 0.5825% | 0.6899% | 1.155% | 1.166% | 1.016% | 1.188% | 2.458% | 5.945% | 10.32% | 14.86% | 19% | 22.17% | 23.92% | 24% | 22.4% | 19.35% | 15.29% | 10.77% | 6.373% | 2.805% | 1.115% | 1.184% | 0.699% | 0.5986%
5 | 7 | 2030 | Winter | P, [MW] | 0 | 1 | 0.13399 | 0.15867 | -0.26572 | 0.26829 | -0.23366 | 0.27335 | -0.56527 | -1.3672 | -2.3733 | -3.4171 | -4.3679 | -5.0954 | -5.4983 | -5.5166 | -5.1488 | -4.4483 | -3.5145 | -2.4756 | -1.4655 | -0.645 | 0.25635 | -0.2723 | 0.16078 | 0.13767
5 | 7 | 2030 | Winter | P, [%] | 0 | 1 | 0.5825% | 0.6899% | 1.155% | 1.166% | 1.016% | 1.188% | 2.458% | 5.944% | 10.32% | 14.86% | 18.99% | 22.15% | 23.91% | 23.99% | 22.39% | 19.34% | 15.28% | 10.76% | 6.372% | 2.804% | 1.115% | 1.184% | 0.699% | 0.5986%
7 | 5 | 2030 | Winter | Q, [MVAr] | 0 | 1 | 5.5435e-12 | 1.3317e-10 | 3.9133e-12 | 5.8458e-13 | 1.2264e-12 | 2.3483e-12 | 3.1252e-12 | -7.2529e-13 | 1.3566e-13 | -5.2111e-13 | -9.194e-14 | 9.8185e-14 | 1.6025e-12 | 1.759e-13 | -4.3715e-14 | -1.0016e-12 | 2.1927e-13 | 1.1463e-12 | 1.9399e-12 | 3.7901e-12 | -1.3052e-13 | 1.3224e-12 | 9.5942e-11 | 2.8411e-12
7 | 5 | 2030 | Winter | Q, [%] | 0 | 1 | 2.41e-11% | 5.79e-10% | 1.701e-11% | 2.542e-12% | 5.332e-12% | 1.021e-11% | 1.359e-11% | 3.153e-12% | 5.898e-13% | 2.266e-12% | 3.997e-13% | 4.269e-13% | 6.968e-12% | 7.648e-13% | 1.901e-13% | 4.355e-12% | 9.533e-13% | 4.984e-12% | 8.435e-12% | 1.648e-11% | 5.675e-13% | 5.749e-12% | 4.171e-10% | 1.235e-11%
5 | 7 | 2030 | Winter | Q, [MVAr] | 0 | 1 | -0.077424 | -0.077344 | -0.077355 | -0.077348 | -0.077332 | -0.077366 | -0.077593 | -0.077455 | -0.077146 | -0.076446 | -0.07577 | -0.075095 | -0.074539 | -0.074349 | -0.074566 | -0.075281 | -0.076086 | -0.076772 | -0.077169 | -0.077355 | -0.077371 | -0.077292 | -0.077306 | -0.077305
5 | 7 | 2030 | Winter | Q, [%] | 0 | 1 | 0.3366% | 0.3363% | 0.3363% | 0.3363% | 0.3362% | 0.3364% | 0.3374% | 0.3368% | 0.3354% | 0.3324% | 0.3294% | 0.3265% | 0.3241% | 0.3233% | 0.3242% | 0.3273% | 0.3308% | 0.3338% | 0.3355% | 0.3363% | 0.3364% | 0.3361% | 0.3361% | 0.3361%
7 | 5 | 2030 | Winter | S, [MVA] | 0 | 1 | 0.13398 | 0.15867 | 0.26573 | 0.26828 | 0.23367 | 0.27334 | 0.56532 | 1.3674 | 2.3741 | 3.4188 | 4.3706 | 5.0991 | 5.5026 | 5.521 | 5.1526 | 4.4512 | 3.5163 | 2.4765 | 1.4658 | 0.64506 | 0.25634 | 0.27231 | 0.16077 | 0.13767
7 | 5 | 2030 | Winter | S, [%] | 0 | 1 | 0.5825% | 0.6899% | 1.155% | 1.166% | 1.016% | 1.188% | 2.458% | 5.945% | 10.32% | 14.86% | 19% | 22.17% | 23.92% | 24% | 22.4% | 19.35% | 15.29% | 10.77% | 6.373% | 2.805% | 1.115% | 1.184% | 0.699% | 0.5986%
5 | 7 | 2030 | Winter | S, [MVA] | 0 | 1 | 0.15475 | 0.17652 | 0.27675 | 0.27921 | 0.24613 | 0.28409 | 0.57057 | 1.3694 | 2.3745 | 3.418 | 4.3685 | 5.0959 | 5.4988 | 5.5171 | 5.1493 | 4.4489 | 3.5153 | 2.4768 | 1.4676 | 0.64962 | 0.26777 | 0.28305 | 0.1784 | 0.15789
5 | 7 | 2030 | Winter | S, [%] | 0 | 1 | 0.6728% | 0.7675% | 1.203% | 1.214% | 1.07% | 1.235% | 2.481% | 5.954% | 10.32% | 14.86% | 18.99% | 22.16% | 23.91% | 23.99% | 22.39% | 19.34% | 15.28% | 10.77% | 6.381% | 2.824% | 1.164% | 1.231% | 0.7756% | 0.6865%
1 | 2 | 2030 | Winter | P, [MW] | 0 | 1 | 13.5022 | 12.9317 | 12.5188 | 12.9249 | 12.3712 | 13.3294 | 14.7841 | 14.7107 | 14.8055 | 13.818 | 13.7843 | 13.6418 | 12.3837 | 10.9959 | 9.5395 | 10.009 | 11.4039 | 13.1234 | 13.762 | 14.3633 | 14.779 | 13.6913 | 13.6898 | 13.1121
1 | 2 | 2030 | Winter | P, [%] | 0 | 1 | 67.51% | 64.66% | 62.59% | 64.62% | 61.86% | 66.65% | 73.92% | 73.55% | 74.03% | 69.09% | 68.92% | 68.21% | 61.92% | 54.98% | 47.7% | 50.04% | 57.02% | 65.62% | 68.81% | 71.82% | 73.9% | 68.46% | 68.45% | 65.56%
2 | 1 | 2030 | Winter | P, [MW] | 0 | 1 | -13.4568 | -12.8887 | -12.4777 | -12.882 | -12.3307 | -13.2847 | -14.7326 | -14.6595 | -14.7538 | -13.7709 | -13.7373 | -13.5953 | -12.3427 | -10.9602 | -9.5087 | -9.9768 | -11.3669 | -13.0792 | -13.7148 | -14.3132 | -14.7268 | -13.6444 | -13.6431 | -13.0682
2 | 1 | 2030 | Winter | P, [%] | 0 | 1 | 67.28% | 64.44% | 62.39% | 64.41% | 61.65% | 66.42% | 73.66% | 73.3% | 73.77% | 68.85% | 68.69% | 67.98% | 61.71% | 54.8% | 47.54% | 49.88% | 56.83% | 65.4% | 68.57% | 71.57% | 73.63% | 68.22% | 68.22% | 65.34%
1 | 2 | 2030 | Winter | Q, [MVAr] | 0 | 1 | 8.2594 | 8.3444 | 8.3476 | 8.3282 | 8.373 | 8.3107 | 8.0887 | 8.1219 | 8.1168 | 8.2967 | 8.3106 | 8.361 | 8.5323 | 8.7206 | 8.8873 | 8.7706 | 8.6169 | 8.4778 | 8.4161 | 8.3557 | 8.3355 | 8.4359 | 8.3994 | 8.3938
1 | 2 | 2030 | Winter | Q, [%] | 0 | 1 | 41.3% | 41.72% | 41.74% | 41.64% | 41.86% | 41.55% | 40.44% | 40.61% | 40.58% | 41.48% | 41.55% | 41.81% | 42.66% | 43.6% | 44.44% | 43.85% | 43.08% | 42.39% | 42.08% | 41.78% | 41.68% | 42.18% | 42% | 41.97%
2 | 1 | 2030 | Winter | Q, [MVAr] | 0 | 1 | -7.0096 | -7.1628 | -7.2181 | -7.1488 | -7.2597 | -7.0797 | -6.6719 | -6.7133 | -6.6946 | -7.0008 | -7.0182 | -7.0839 | -7.404 | -7.7381 | -8.0393 | -7.8871 | -7.5977 | -7.2601 | -7.118 | -6.9782 | -6.8992 | -7.1457 | -7.1125 | -7.1846
2 | 1 | 2030 | Winter | Q, [%] | 0 | 1 | 35.05% | 35.81% | 36.09% | 35.74% | 36.3% | 35.4% | 33.36% | 33.57% | 33.47% | 35% | 35.09% | 35.42% | 37.02% | 38.69% | 40.2% | 39.44% | 37.99% | 36.3% | 35.59% | 34.89% | 34.5% | 35.73% | 35.56% | 35.92%
1 | 2 | 2030 | Winter | S, [MVA] | 0 | 1 | 15.8281 | 15.3902 | 15.0467 | 15.3757 | 14.9383 | 15.708 | 16.8522 | 16.8039 | 16.8845 | 16.1175 | 16.0958 | 16.0001 | 15.0385 | 14.0342 | 13.0379 | 13.308 | 14.2934 | 15.6236 | 16.1315 | 16.6169 | 16.9676 | 16.0815 | 16.0612 | 15.5687
1 | 2 | 2030 | Winter | S, [%] | 0 | 1 | 79.14% | 76.95% | 75.23% | 76.88% | 74.69% | 78.54% | 84.26% | 84.02% | 84.42% | 80.59% | 80.48% | 80% | 75.19% | 70.17% | 65.19% | 66.54% | 71.47% | 78.12% | 80.66% | 83.08% | 84.84% | 80.41% | 80.31% | 77.84%
2 | 1 | 2030 | Winter | S, [MVA] | 0 | 1 | 15.173 | 14.7453 | 14.4151 | 14.7327 | 14.3091 | 15.0534 | 16.1729 | 16.1235 | 16.2016 | 15.4482 | 15.4263 | 15.3302 | 14.3931 | 13.4165 | 12.4517 | 12.7178 | 13.6723 | 14.9591 | 15.4519 | 15.9237 | 16.2628 | 15.4023 | 15.3857 | 14.9129
2 | 1 | 2030 | Winter | S, [%] | 0 | 1 | 75.86% | 73.73% | 72.08% | 73.66% | 71.55% | 75.27% | 80.86% | 80.62% | 81.01% | 77.24% | 77.13% | 76.65% | 71.97% | 67.08% | 62.26% | 63.59% | 68.36% | 74.8% | 77.26% | 79.62% | 81.31% | 77.01% | 76.93% | 74.56%
2 | 3 | 2030 | Winter | P, [MW] | 0 | 1 | 10.62 | 10.1387 | 10.1929 | 10.1296 | 10.0028 | 10.2604 | 11.6022 | 11.9428 | 12.5353 | 12.3354 | 12.9353 | 13.3743 | 12.8883 | 11.9385 | 10.508 | 10.3989 | 10.7202 | 11.1687 | 11.0307 | 10.9708 | 10.6937 | 10.3301 | 10.1763 | 9.9368
2 | 3 | 2030 | Winter | P, [%] | 0 | 1 | 66.37% | 63.37% | 63.71% | 63.31% | 62.52% | 64.13% | 72.51% | 74.64% | 78.35% | 77.1% | 80.85% | 83.59% | 80.55% | 74.62% | 65.67% | 64.99% | 67% | 69.8% | 68.94% | 68.57% | 66.84% | 64.56% | 63.6% | 62.11%
3 | 2 | 2030 | Winter | P, [MW] | 0 | 1 | -10.5792 | -10.1014 | -10.1552 | -10.0924 | -9.9664 | -10.2222 | -11.5536 | -11.8915 | -12.479 | -12.2807 | -12.8755 | -13.3105 | -12.8289 | -11.8872 | -10.4678 | -10.3596 | -10.6786 | -11.1236 | -10.9867 | -10.9272 | -10.6522 | -10.2913 | -10.1386 | -9.9008
3 | 2 | 2030 | Winter | P, [%] | 0 | 1 | 66.12% | 63.13% | 63.47% | 63.08% | 62.29% | 63.89% | 72.21% | 74.32% | 77.99% | 76.75% | 80.47% | 83.19% | 80.18% | 74.3% | 65.42% | 64.75% | 66.74% | 69.52% | 68.67% | 68.3% | 66.58% | 64.32% | 63.37% | 61.88%
2 | 3 | 2030 | Winter | Q, [MVAr] | 0 | 1 | 1.7792 | 1.7781 | 1.766 | 1.7922 | 1.7819 | 1.8355 | 1.9565 | 1.8758 | 1.8276 | 1.8258 | 1.6947 | 1.538 | 1.5606 | 1.6266 | 1.7072 | 1.7347 | 1.7259 | 1.7562 | 1.8063 | 1.8801 | 1.9158 | 1.8541 | 1.8693 | 1.8592
2 | 3 | 2030 | Winter | Q, [%] | 0 | 1 | 11.12% | 11.11% | 11.04% | 11.2% | 11.14% | 11.47% | 12.23% | 11.72% | 11.42% | 11.41% | 10.59% | 9.612% | 9.754% | 10.17% | 10.67% | 10.84% | 10.79% | 10.98% | 11.29% | 11.75% | 11.97% | 11.59% | 11.68% | 11.62%
3 | 2 | 2030 | Winter | Q, [MVAr] | 0 | 1 | -1.1111 | -1.167 | -1.1487 | -1.1819 | -1.1862 | -1.2092 | -1.1607 | -1.0353 | -0.90481 | -0.92965 | -0.71365 | -0.49266 | -0.5864 | -0.78548 | -1.0493 | -1.0903 | -1.0436 | -1.0179 | -1.0853 | -1.1658 | -1.2355 | -1.2183 | -1.2516 | -1.2694
3 | 2 | 2030 | Winter | Q, [%] | 0 | 1 | 6.944% | 7.294% | 7.179% | 7.387% | 7.413% | 7.557% | 7.254% | 6.47% | 5.655% | 5.81% | 4.46% | 3.079% | 3.665% | 4.909% | 6.558% | 6.815% | 6.523% | 6.362% | 6.783% | 7.286% | 7.722% | 7.615% | 7.823% | 7.934%
2 | 3 | 2030 | Winter | S, [MVA] | 0 | 1 | 10.768 | 10.2935 | 10.3448 | 10.287 | 10.1602 | 10.4233 | 11.766 | 12.0892 | 12.6678 | 12.4698 | 13.0459 | 13.4625 | 12.9825 | 12.0488 | 10.6458 | 10.5426 | 10.8582 | 11.3059 | 11.1776 | 11.1307 | 10.8639 | 10.4952 | 10.3466 | 10.1093
2 | 3 | 2030 | Winter | S, [%] | 0 | 1 | 67.3% | 64.33% | 64.65% | 64.29% | 63.5% | 65.15% | 73.54% | 75.56% | 79.17% | 77.94% | 81.54% | 84.14% | 81.14% | 75.31% | 66.54% | 65.89% | 67.86% | 70.66% | 69.86% | 69.57% | 67.9% | 65.59% | 64.67% | 63.18%
3 | 2 | 2030 | Winter | S, [MVA] | 0 | 1 | 10.6374 | 10.1686 | 10.22 | 10.1614 | 10.0368 | 10.2934 | 11.6118 | 11.9364 | 12.5118 | 12.3158 | 12.8952 | 13.3197 | 12.8423 | 11.9131 | 10.5203 | 10.4168 | 10.7294 | 11.1701 | 11.0402 | 10.9892 | 10.7236 | 10.3631 | 10.2156 | 9.9819
3 | 2 | 2030 | Winter | S, [%] | 0 | 1 | 66.48% | 63.55% | 63.87% | 63.51% | 62.73% | 64.33% | 72.57% | 74.6% | 78.2% | 76.97% | 80.6% | 83.25% | 80.26% | 74.46% | 65.75% | 65.11% | 67.06% | 69.81% | 69% | 68.68% | 67.02% | 64.77% | 63.85% | 62.39%
5 | 6 | 2030 | Winter | P, [MW] | 0 | 1 | 2.8334 | 2.7076 | 2.645 | 2.5958 | 2.6576 | 2.8873 | 3.8697 | 4.2414 | 4.7009 | 4.9119 | 5.1644 | 5.239 | 4.8788 | 4.4925 | 4.1314 | 4.0395 | 4.2273 | 4.5087 | 4.3045 | 4.1693 | 3.9973 | 3.7533 | 3.475 | 3.139
5 | 6 | 2030 | Winter | P, [%] | 0 | 1 | 35.42% | 33.85% | 33.06% | 32.45% | 33.22% | 36.09% | 48.37% | 53.02% | 58.76% | 61.4% | 64.55% | 65.49% | 60.99% | 56.16% | 51.64% | 50.49% | 52.84% | 56.36% | 53.81% | 52.12% | 49.97% | 46.92% | 43.44% | 39.24%
6 | 5 | 2030 | Winter | P, [MW] | 0 | 1 | -2.814 | -2.6889 | -2.6262 | -2.5774 | -2.6388 | -2.8679 | -3.8453 | -4.2148 | -4.6713 | -4.881 | -5.1316 | -5.2058 | -4.8483 | -4.4648 | -4.1063 | -4.0146 | -4.2012 | -4.4811 | -4.2784 | -4.1443 | -3.9736 | -3.7306 | -3.4537 | -3.1189
6 | 5 | 2030 | Winter | P, [%] | 0 | 1 | 35.18% | 33.61% | 32.83% | 32.22% | 32.99% | 35.85% | 48.07% | 52.68% | 58.39% | 61.01% | 64.14% | 65.07% | 60.6% | 55.81% | 51.33% | 50.18% | 52.51% | 56.01% | 53.48% | 51.8% | 49.67% | 46.63% | 43.17% | 38.99%
5 | 6 | 2030 | Winter | Q, [MVAr] | 0 | 1 | 4.0795 | 4.0612 | 4.108 | 4.0835 | 4.0931 | 4.0406 | 4.0233 | 3.996 | 3.9606 | 3.9099 | 3.898 | 3.8717 | 3.8907 | 3.876 | 3.8581 | 3.9135 | 3.9124 | 3.8512 | 3.8357 | 3.8071 | 3.7642 | 3.8347 | 3.8773 | 3.9614
5 | 6 | 2030 | Winter | Q, [%] | 0 | 1 | 50.99% | 50.76% | 51.35% | 51.04% | 51.16% | 50.51% | 50.29% | 49.95% | 49.51% | 48.87% | 48.73% | 48.4% | 48.63% | 48.45% | 48.23% | 48.92% | 48.91% | 48.14% | 47.95% | 47.59% | 47.05% | 47.93% | 48.47% | 49.52%
6 | 5 | 2030 | Winter | Q, [MVAr] | 0 | 1 | -3.8643 | -3.8532 | -3.8996 | -3.8791 | -3.8851 | -3.8253 | -3.7522 | -3.7006 | -3.6321 | -3.5667 | -3.5336 | -3.5023 | -3.5511 | -3.5683 | -3.5783 | -3.6367 | -3.6224 | -3.5442 | -3.5455 | -3.5289 | -3.5011 | -3.5831 | -3.6405 | -3.7382
6 | 5 | 2030 | Winter | Q, [%] | 0 | 1 | 48.3% | 48.16% | 48.75% | 48.49% | 48.56% | 47.82% | 46.9% | 46.26% | 45.4% | 44.58% | 44.17% | 43.78% | 44.39% | 44.6% | 44.73% | 45.46% | 45.28% | 44.3% | 44.32% | 44.11% | 43.76% | 44.79% | 45.51% | 46.73%
5 | 6 | 2030 | Winter | S, [MVA] | 0 | 1 | 4.9669 | 4.881 | 4.8859 | 4.8387 | 4.8802 | 4.9661 | 5.5822 | 5.8273 | 6.1469 | 6.278 | 6.4703 | 6.5144 | 6.2402 | 5.9334 | 5.6528 | 5.6243 | 5.7599 | 5.9296 | 5.7655 | 5.646 | 5.4907 | 5.3658 | 5.2066 | 5.0543
5 | 6 | 2030 | Winter | S, [%] | 0 | 1 | 62.09% | 61.01% | 61.07% | 60.48% | 61% | 62.08% | 69.78% | 72.84% | 76.84% | 78.48% | 80.88% | 81.43% | 78% | 74.17% | 70.66% | 70.3% | 72% | 74.12% | 72.07% | 70.58% | 68.63% | 67.07% | 65.08% | 63.18%
6 | 5 | 2030 | Winter | S, [MVA] | 0 | 1 | 4.7803 | 4.6986 | 4.7015 | 4.6573 | 4.6966 | 4.781 | 5.3726 | 5.6088 | 5.9172 | 6.0453 | 6.2305 | 6.2743 | 6.0096 | 5.7155 | 5.4466 | 5.4168 | 5.5472 | 5.7133 | 5.5565 | 5.4432 | 5.296 | 5.1727 | 5.0181 | 4.8685
6 | 5 | 2030 | Winter | S, [%] | 0 | 1 | 59.75% | 58.73% | 58.77% | 58.22% | 58.71% | 59.76% | 67.16% | 70.11% | 73.97% | 75.57% | 77.88% | 78.43% | 75.12% | 71.44% | 68.08% | 67.71% | 69.34% | 71.42% | 69.46% | 68.04% | 66.2% | 64.66% | 62.73% | 60.86%
4 | 2 | 2030 | Winter | P, [MW] | 0 | 2 | -3.3679 | -3.29 | -2.7912 | -3.2864 | -2.7983 | -3.4734 | -2.8916 | -2.2867 | -1.6553 | -1.0636 | -0.5659 | 0.0132 | 0.82976 | 1.2074 | 1.0005 | 0.41756 | -0.48064 | -1.6532 | -2.7099 | -3.5819 | -4.3805 | -3.6406 | -3.8134 | -3.4926
4 | 2 | 2030 | Winter | P, [%] | 0 | 2 | 16.04% | 15.67% | 13.29% | 15.65% | 13.33% | 16.54% | 13.77% | 10.89% | 7.882% | 5.065% | 2.695% | 0.06286% | 3.951% | 5.75% | 4.764% | 1.988% | 2.289% | 7.872% | 12.9% | 17.06% | 20.86% | 17.34% | 18.16% | 16.63%
2 | 4 | 2030 | Winter | P, [MW] | 0 | 2 | 3.3892 | 3.3115 | 2.8123 | 3.3081 | 2.8194 | 3.4948 | 2.9121 | 2.3065 | 1.674 | 1.0812 | 0.58239 | 0.0025978 | -0.81315 | -1.1901 | -0.98296 | -0.39959 | 0.49886 | 1.6716 | 2.7291 | 3.6019 | 4.4015 | 3.6611 | 3.8346 | 3.5138
2 | 4 | 2030 | Winter | P, [%] | 0 | 2 | 16.14% | 15.77% | 13.39% | 15.75% | 13.43% | 16.64% | 13.87% | 10.98% | 7.972% | 5.149% | 2.773% | 0.01237% | 3.872% | 5.667% | 4.681% | 1.903% | 2.376% | 7.96% | 13% | 17.15% | 20.96% | 17.43% | 18.26% | 16.73%
4 | 2 | 2030 | Winter | Q, [MVAr] | 0 | 2 | -9.6224 | -9.6672 | -9.7446 | -9.728 | -9.7321 | -9.5839 | -9.5507 | -9.5341 | -9.4032 | -9.1823 | -8.9327 | -8.7527 | -8.9318 | -9.0707 | -9.1682 | -9.3269 | -9.3915 | -9.3228 | -9.2743 | -9.1818 | -9.114 | -9.3119 | -9.4039 | -9.5339
4 | 2 | 2030 | Winter | Q, [%] | 0 | 2 | 45.82% | 46.03% | 46.4% | 46.32% | 46.34% | 45.64% | 45.48% | 45.4% | 44.78% | 43.73% | 42.54% | 41.68% | 42.53% | 43.19% | 43.66% | 44.41% | 44.72% | 44.39% | 44.16% | 43.72% | 43.4% | 44.34% | 44.78% | 45.4%
2 | 4 | 2030 | Winter | Q, [MVAr] | 0 | 2 | 9.6479 | 9.6928 | 9.7698 | 9.7539 | 9.7572 | 9.6094 | 9.575 | 9.5574 | 9.4251 | 9.2026 | 8.9515 | 8.7705 | 8.9508 | 9.0906 | 9.1885 | 9.3478 | 9.4127 | 9.3442 | 9.2968 | 9.2053 | 9.139 | 9.3363 | 9.4291 | 9.5591
2 | 4 | 2030 | Winter | Q, [%] | 0 | 2 | 45.94% | 46.16% | 46.52% | 46.45% | 46.46% | 45.76% | 45.6% | 45.51% | 44.88% | 43.82% | 42.63% | 41.76% | 42.62% | 43.29% | 43.75% | 44.51% | 44.82% | 44.5% | 44.27% | 43.83% | 43.52% | 44.46% | 44.9% | 45.52%
4 | 2 | 2030 | Winter | S, [MVA] | 0 | 2 | 10.1948 | 10.2117 | 10.1364 | 10.2681 | 10.1264 | 10.1939 | 9.9788 | 9.8045 | 9.5478 | 9.2437 | 8.9506 | 8.7527 | 8.9703 | 9.1507 | 9.2227 | 9.3363 | 9.4038 | 9.4682 | 9.6621 | 9.8557 | 10.1121 | 9.9983 | 10.1477 | 10.1535
4 | 2 | 2030 | Winter | S, [%] | 0 | 2 | 48.55% | 48.63% | 48.27% | 48.9% | 48.22% | 48.54% | 47.52% | 46.69% | 45.47% | 44.02% | 42.62% | 41.68% | 42.72% | 43.57% | 43.92% | 44.46% | 44.78% | 45.09% | 46.01% | 46.93% | 48.15% | 47.61% | 48.32% | 48.35%
2 | 4 | 2030 | Winter | S, [MVA] | 0 | 2 | 10.2259 | 10.2429 | 10.1665 | 10.2997 | 10.1564 | 10.2252 | 10.008 | 9.8317 | 9.5726 | 9.2659 | 8.9704 | 8.7705 | 8.9876 | 9.1681 | 9.2409 | 9.3563 | 9.4259 | 9.4926 | 9.6891 | 9.8849 | 10.1437 | 10.0285 | 10.179 | 10.1845
2 | 4 | 2030 | Winter | S, [%] | 0 | 2 | 48.69% | 48.78% | 48.41% | 49.05% | 48.36% | 48.69% | 47.66% | 46.82% | 45.58% | 44.12% | 42.72% | 41.76% | 42.8% | 43.66% | 44% | 44.55% | 44.89% | 45.2% | 46.14% | 47.07% | 48.3% | 47.75% | 48.47% | 48.5%
5 | 4 | 2030 | Winter | P, [MW] | 0 | 2 | -3.3529 | -3.275 | -2.7764 | -3.2712 | -2.7836 | -3.4585 | -2.8772 | -2.2729 | -1.6421 | -1.0513 | -0.55432 | 0.024293 | 0.84143 | 1.2196 | 1.0129 | 0.43018 | -0.46786 | -1.6403 | -2.6964 | -3.5679 | -4.3658 | -3.6262 | -3.7986 | -3.4778
5 | 4 | 2030 | Winter | P, [%] | 0 | 2 | 14.58% | 14.24% | 12.07% | 14.22% | 12.1% | 15.04% | 12.51% | 9.882% | 7.14% | 4.571% | 2.41% | 0.1056% | 3.658% | 5.302% | 4.404% | 1.87% | 2.034% | 7.132% | 11.72% | 15.51% | 18.98% | 15.77% | 16.52% | 15.12%
4 | 5 | 2030 | Winter | P, [MW] | 0 | 2 | 3.3679 | 3.29 | 2.7912 | 3.2864 | 2.7983 | 3.4734 | 2.8916 | 2.2867 | 1.6553 | 1.0636 | 0.5659 | -0.0132 | -0.82976 | -1.2074 | -1.0005 | -0.41756 | 0.48064 | 1.6532 | 2.7099 | 3.5819 | 4.3805 | 3.6406 | 3.8134 | 3.4926
4 | 5 | 2030 | Winter | P, [%] | 0 | 2 | 14.64% | 14.3% | 12.14% | 14.29% | 12.17% | 15.1% | 12.57% | 9.942% | 7.197% | 4.624% | 2.46% | 0.05739% | 3.608% | 5.25% | 4.35% | 1.815% | 2.09% | 7.188% | 11.78% | 15.57% | 19.05% | 15.83% | 16.58% | 15.19%
5 | 4 | 2030 | Winter | Q, [MVAr] | 0 | 2 | -9.6896 | -9.7344 | -9.8118 | -9.795 | -9.7993 | -9.651 | -9.6182 | -9.602 | -9.4716 | -9.2512 | -9.0021 | -8.8223 | -9.001 | -9.1394 | -9.2369 | -9.3955 | -9.4601 | -9.3913 | -9.3425 | -9.2497 | -9.1815 | -9.3795 | -9.4712 | -9.6011
5 | 4 | 2030 | Winter | Q, [%] | 0 | 2 | 42.13% | 42.32% | 42.66% | 42.59% | 42.61% | 41.96% | 41.82% | 41.75% | 41.18% | 40.22% | 39.14% | 38.36% | 39.13% | 39.74% | 40.16% | 40.85% | 41.13% | 40.83% | 40.62% | 40.22% | 39.92% | 40.78% | 41.18% | 41.74%
4 | 5 | 2030 | Winter | Q, [MVAr] | 0 | 2 | 9.6224 | 9.6672 | 9.7446 | 9.728 | 9.7321 | 9.5839 | 9.5507 | 9.5341 | 9.4032 | 9.1823 | 8.9327 | 8.7527 | 8.9318 | 9.0707 | 9.1682 | 9.3269 | 9.3915 | 9.3228 | 9.2743 | 9.1818 | 9.114 | 9.3119 | 9.4039 | 9.5339
4 | 5 | 2030 | Winter | Q, [%] | 0 | 2 | 41.84% | 42.03% | 42.37% | 42.3% | 42.31% | 41.67% | 41.52% | 41.45% | 40.88% | 39.92% | 38.84% | 38.06% | 38.83% | 39.44% | 39.86% | 40.55% | 40.83% | 40.53% | 40.32% | 39.92% | 39.63% | 40.49% | 40.89% | 41.45%
5 | 4 | 2030 | Winter | S, [MVA] | 0 | 2 | 10.2533 | 10.2705 | 10.1971 | 10.3268 | 10.187 | 10.252 | 10.0394 | 9.8673 | 9.6129 | 9.3108 | 9.0191 | 8.8223 | 9.0402 | 9.2204 | 9.2923 | 9.4053 | 9.4716 | 9.5334 | 9.7238 | 9.9139 | 10.1666 | 10.0561 | 10.2045 | 10.2116
5 | 4 | 2030 | Winter | S, [%] | 0 | 2 | 44.58% | 44.65% | 44.34% | 44.9% | 44.29% | 44.57% | 43.65% | 42.9% | 41.8% | 40.48% | 39.21% | 38.36% | 39.31% | 40.09% | 40.4% | 40.89% | 41.18% | 41.45% | 42.28% | 43.1% | 44.2% | 43.72% | 44.37% | 44.4%
4 | 5 | 2030 | Winter | S, [MVA] | 0 | 2 | 10.1948 | 10.2117 | 10.1364 | 10.2681 | 10.1264 | 10.1939 | 9.9788 | 9.8045 | 9.5478 | 9.2437 | 8.9506 | 8.7527 | 8.9703 | 9.1507 | 9.2227 | 9.3363 | 9.4038 | 9.4682 | 9.6621 | 9.8557 | 10.1121 | 9.9983 | 10.1477 | 10.1535
4 | 5 | 2030 | Winter | S, [%] | 0 | 2 | 44.33% | 44.4% | 44.07% | 44.64% | 44.03% | 44.32% | 43.39% | 42.63% | 41.51% | 40.19% | 38.92% | 38.06% | 39% | 39.79% | 40.1% | 40.59% | 40.89% | 41.17% | 42.01% | 42.85% | 43.97% | 43.47% | 44.12% | 44.15%
7 | 5 | 2030 | Winter | P, [MW] | 0 | 2 | -0.13406 | -0.15863 | 0.26579 | -0.26825 | 0.23381 | -0.2732 | 0.56492 | 1.3673 | 2.3737 | 3.4192 | 4.3707 | 5.0986 | 5.5026 | 5.5212 | 5.1528 | 4.4513 | 3.5165 | 2.4764 | 1.4658 | 0.64496 | -0.25643 | 0.2724 | -0.16077 | -0.13769
7 | 5 | 2030 | Winter | P, [%] | 0 | 2 | 0.5828% | 0.6897% | 1.156% | 1.166% | 1.017% | 1.188% | 2.456% | 5.945% | 10.32% | 14.87% | 19% | 22.17% | 23.92% | 24.01% | 22.4% | 19.35% | 15.29% | 10.77% | 6.373% | 2.804% | 1.115% | 1.184% | 0.699% | 0.5986%
5 | 7 | 2030 | Winter | P, [MW] | 0 | 2 | 0.13406 | 0.15864 | -0.26578 | 0.26826 | -0.2338 | 0.27321 | -0.56487 | -1.367 | -2.3729 | -3.4175 | -4.3679 | -5.0948 | -5.4982 | -5.5168 | -5.1489 | -4.4485 | -3.5147 | -2.4755 | -1.4655 | -0.6449 | 0.25644 | -0.27239 | 0.16077 | 0.13769
5 | 7 | 2030 | Winter | P, [%] | 0 | 2 | 0.5829% | 0.6897% | 1.156% | 1.166% | 1.017% | 1.188% | 2.456% | 5.944% | 10.32% | 14.86% | 18.99% | 22.15% | 23.91% | 23.99% | 22.39% | 19.34% | 15.28% | 10.76% | 6.372% | 2.804% | 1.115% | 1.184% | 0.699% | 0.5986%
7 | 5 | 2030 | Winter | Q, [MVAr] | 0 | 2 | 6.871e-12 | 1.2905e-10 | 3.5653e-12 | 1.4091e-12 | 2.9898e-12 | 1.3603e-12 | 1.5944e-12 | 1.0457e-12 | -6.8157e-13 | -1.7118e-12 | 5.7697e-13 | 3.1086e-13 | 1.0443e-12 | 2.6541e-13 | 9.1559e-13 | -4.8399e-13 | 5.0515e-13 | 6.5226e-14 | 2.7848e-12 | 3.6474e-12 | 8.0873e-13 | -4.6209e-13 | 9.6452e-11 | 2.6248e-12
7 | 5 | 2030 | Winter | Q, [%] | 0 | 2 | 2.987e-11% | 5.611e-10% | 1.55e-11% | 6.127e-12% | 1.3e-11% | 5.914e-12% | 6.932e-12% | 4.546e-12% | 2.963e-12% | 7.443e-12% | 2.509e-12% | 1.352e-12% | 4.54e-12% | 1.154e-12% | 3.981e-12% | 2.104e-12% | 2.196e-12% | 2.836e-13% | 1.211e-11% | 1.586e-11% | 3.516e-12% | 2.009e-12% | 4.194e-10% | 1.141e-11%
5 | 7 | 2030 | Winter | Q, [MVAr] | 0 | 2 | -0.077289 | -0.077276 | -0.077258 | -0.07725 | -0.077232 | -0.077243 | -0.077232 | -0.077094 | -0.076741 | -0.076135 | -0.075415 | -0.074627 | -0.074138 | -0.074076 | -0.074468 | -0.075214 | -0.076007 | -0.076669 | -0.077108 | -0.0773 | -0.077321 | -0.077301 | -0.07729 | -0.077264
5 | 7 | 2030 | Winter | Q, [%] | 0 | 2 | 0.336% | 0.336% | 0.3359% | 0.3359% | 0.3358% | 0.3358% | 0.3358% | 0.3352% | 0.3337% | 0.331% | 0.3279% | 0.3245% | 0.3223% | 0.3221% | 0.3238% | 0.327% | 0.3305% | 0.3333% | 0.3353% | 0.3361% | 0.3362% | 0.3361% | 0.336% | 0.3359%
7 | 5 | 2030 | Winter | S, [MVA] | 0 | 2 | 0.13406 | 0.15863 | 0.26579 | 0.26825 | 0.23381 | 0.2732 | 0.56492 | 1.3673 | 2.3737 | 3.4192 | 4.3707 | 5.0986 | 5.5026 | 5.5212 | 5.1528 | 4.4513 | 3.5165 | 2.4764 | 1.4658 | 0.64496 | 0.25643 | 0.2724 | 0.16077 | 0.13769
7 | 5 | 2030 | Winter | S, [%] | 0 | 2 | 0.5828% | 0.6897% | 1.156% | 1.166% | 1.017% | 1.188% | 2.456% | 5.945% | 10.32% | 14.87% | 19% | 22.17% | 23.92% | 24.01% | 22.4% | 19.35% | 15.29% | 10.77% | 6.373% | 2.804% | 1.115% | 1.184% | 0.699% | 0.5986%
5 | 7 | 2030 | Winter | S, [MVA] | 0 | 2 | 0.15474 | 0.17646 | 0.27678 | 0.27916 | 0.24622 | 0.28392 | 0.57013 | 1.3692 | 2.3741 | 3.4183 | 4.3686 | 5.0954 | 5.4987 | 5.5173 | 5.1495 | 4.4491 | 3.5155 | 2.4767 | 1.4675 | 0.64951 | 0.26785 | 0.28315 | 0.17838 | 0.15789
5 | 7 | 2030 | Winter | S, [%] | 0 | 2 | 0.6728% | 0.7672% | 1.203% | 1.214% | 1.071% | 1.234% | 2.479% | 5.953% | 10.32% | 14.86% | 18.99% | 22.15% | 23.91% | 23.99% | 22.39% | 19.34% | 15.28% | 10.77% | 6.381% | 2.824% | 1.165% | 1.231% | 0.7756% | 0.6865%
1 | 2 | 2030 | Winter | P, [MW] | 0 | 2 | 12.5418 | 12.3385 | 11.7843 | 12.209 | 11.5259 | 12.3386 | 12.0595 | 11.8419 | 11.6711 | 11.4374 | 11.4816 | 10.4961 | 9.3819 | 8.6928 | 8.6478 | 9.4618 | 10.2759 | 11.539 | 12.8819 | 13.8081 | 14.3211 | 13.4716 | 13.3297 | 12.6085
1 | 2 | 2030 | Winter | P, [%] | 0 | 2 | 62.71% | 61.69% | 58.92% | 61.04% | 57.63% | 61.69% | 60.3% | 59.21% | 58.36% | 57.19% | 57.41% | 52.48% | 46.91% | 43.46% | 43.24% | 47.31% | 51.38% | 57.7% | 64.41% | 69.04% | 71.61% | 67.36% | 66.65% | 63.04%
2 | 1 | 2030 | Winter | P, [MW] | 0 | 2 | -12.5004 | -12.298 | -11.7461 | -12.169 | -11.4888 | -12.298 | -12.0201 | -11.8033 | -11.6331 | -11.4002 | -11.444 | -10.4619 | -9.3513 | -8.6642 | -8.6195 | -9.4314 | -10.243 | -11.5015 | -12.8387 | -13.7606 | -14.2712 | -13.4258 | -13.2847 | -12.5668
2 | 1 | 2030 | Winter | P, [%] | 0 | 2 | 62.5% | 61.49% | 58.73% | 60.85% | 57.44% | 61.49% | 60.1% | 59.02% | 58.17% | 57% | 57.22% | 52.31% | 46.76% | 43.32% | 43.1% | 47.16% | 51.21% | 57.51% | 64.19% | 68.8% | 71.36% | 67.13% | 66.42% | 62.83%
1 | 2 | 2030 | Winter | Q, [MVAr] | 0 | 2 | 8.4065 | 8.417 | 8.4531 | 8.4341 | 8.4812 | 8.4444 | 8.4735 | 8.5045 | 8.5467 | 8.6287 | 8.6885 | 8.8675 | 8.9816 | 9.0404 | 9.006 | 8.8506 | 8.7063 | 8.5791 | 8.4725 | 8.412 | 8.3855 | 8.4219 | 8.4127 | 8.4361
1 | 2 | 2030 | Winter | Q, [%] | 0 | 2 | 42.03% | 42.09% | 42.27% | 42.17% | 42.41% | 42.22% | 42.37% | 42.52% | 42.73% | 43.14% | 43.44% | 44.34% | 44.91% | 45.2% | 45.03% | 44.25% | 43.53% | 42.9% | 42.36% | 42.06% | 41.93% | 42.11% | 42.06% | 42.18%
2 | 1 | 2030 | Winter | Q, [MVAr] | 0 | 2 | -7.2692 | -7.3041 | -7.4039 | -7.3356 | -7.4596 | -7.3292 | -7.3898 | -7.4441 | -7.5028 | -7.6046 | -7.6542 | -7.9256 | -8.1401 | -8.2558 | -8.2283 | -8.0132 | -7.8014 | -7.5477 | -7.2866 | -7.1079 | -7.0116 | -7.1627 | -7.1733 | -7.288
2 | 1 | 2030 | Winter | Q, [%] | 0 | 2 | 36.35% | 36.52% | 37.02% | 36.68% | 37.3% | 36.65% | 36.95% | 37.22% | 37.51% | 38.02% | 38.27% | 39.63% | 40.7% | 41.28% | 41.14% | 40.07% | 39.01% | 37.74% | 36.43% | 35.54% | 35.06% | 35.81% | 35.87% | 36.44%
1 | 2 | 2030 | Winter | S, [MVA] | 0 | 2 | 15.0985 | 14.936 | 14.5026 | 14.8389 | 14.3101 | 14.9516 | 14.7387 | 14.5793 | 14.4658 | 14.3272 | 14.3985 | 13.7405 | 12.9881 | 12.5417 | 12.4857 | 12.956 | 13.4682 | 14.3788 | 15.4184 | 16.1686 | 16.5955 | 15.8875 | 15.7625 | 15.1705
1 | 2 | 2030 | Winter | S, [%] | 0 | 2 | 75.49% | 74.68% | 72.51% | 74.19% | 71.55% | 74.76% | 73.69% | 72.9% | 72.33% | 71.64% | 71.99% | 68.7% | 64.94% | 62.71% | 62.43% | 64.78% | 67.34% | 71.89% | 77.09% | 80.84% | 82.98% | 79.44% | 78.81% | 75.85%
2 | 1 | 2030 | Winter | S, [MVA] | 0 | 2 | 14.4604 | 14.3035 | 13.8848 | 14.209 | 13.6981 | 14.3164 | 14.11 | 13.9547 | 13.8427 | 13.7038 | 13.7678 | 13.125 | 12.3979 | 11.9677 | 11.9164 | 12.3759 | 12.8755 | 13.7569 | 14.7624 | 15.488 | 15.9006 | 15.217 | 15.0976 | 14.5272
2 | 1 | 2030 | Winter | S, [%] | 0 | 2 | 72.3% | 71.52% | 69.42% | 71.05% | 68.49% | 71.58% | 70.55% | 69.77% | 69.21% | 68.52% | 68.84% | 65.63% | 61.99% | 59.84% | 59.58% | 61.88% | 64.38% | 68.78% | 73.81% | 77.44% | 79.5% | 76.08% | 75.49% | 72.64%
2 | 3 | 2030 | Winter | P, [MW] | 0 | 2 | 9.6555 | 9.5299 | 9.4581 | 9.4058 | 9.1912 | 9.347 | 9.6186 | 9.9781 | 10.3976 | 10.7071 | 11.1962 | 10.7618 | 10.45 | 10.1378 | 9.9049 | 10.1708 | 10.1301 | 10.2632 | 10.5892 | 10.6753 | 10.4267 | 10.295 | 9.9971 | 9.5962
2 | 3 | 2030 | Winter | P, [%] | 0 | 2 | 60.35% | 59.56% | 59.11% | 58.79% | 57.44% | 58.42% | 60.12% | 62.36% | 64.98% | 66.92% | 69.98% | 67.26% | 65.31% | 63.36% | 61.91% | 63.57% | 63.31% | 64.14% | 66.18% | 66.72% | 65.17% | 64.34% | 62.48% | 59.98%
3 | 2 | 2030 | Winter | P, [MW] | 0 | 2 | -9.6214 | -9.4967 | -9.4254 | -9.3734 | -9.1601 | -9.315 | -9.5848 | -9.9418 | -10.3583 | -10.6656 | -11.1509 | -10.7198 | -10.4102 | -10.1003 | -9.869 | -10.1331 | -10.0927 | -10.2249 | -10.5486 | -10.634 | -10.3872 | -10.2565 | -9.9607 | -9.5626
3 | 2 | 2030 | Winter | P, [%] | 0 | 2 | 60.13% | 59.35% | 58.91% | 58.58% | 57.25% | 58.22% | 59.9% | 62.14% | 64.74% | 66.66% | 69.69% | 67% | 65.06% | 63.13% | 61.68% | 63.33% | 63.08% | 63.91% | 65.93% | 66.46% | 64.92% | 64.1% | 62.25% | 59.77%
2 | 3 | 2030 | Winter | Q, [MVAr] | 0 | 2 | 1.8643 | 1.87 | 1.8521 | 1.8758 | 1.8974 | 1.9064 | 1.8803 | 1.7968 | 1.7575 | 1.7333 | 1.6973 | 1.7094 | 1.7134 | 1.7349 | 1.7573 | 1.7212 | 1.7546 | 1.7689 | 1.7497 | 1.7979 | 1.8728 | 1.8199 | 1.8528 | 1.8548
2 | 3 | 2030 | Winter | Q, [%] | 0 | 2 | 11.65% | 11.69% | 11.58% | 11.72% | 11.86% | 11.92% | 11.75% | 11.23% | 10.98% | 10.83% | 10.61% | 10.68% | 10.71% | 10.84% | 10.98% | 10.76% | 10.97% | 11.06% | 10.94% | 11.24% | 11.7% | 11.37% | 11.58% | 11.59%
3 | 2 | 2030 | Winter | Q, [MVAr] | 0 | 2 | -1.3061 | -1.3255 | -1.3156 | -1.3446 | -1.3885 | -1.3809 | -1.3253 | -1.2027 | -1.1145 | -1.0524 | -0.95467 | -1.0204 | -1.0617 | -1.1198 | -1.1691 | -1.1037 | -1.1423 | -1.1415 | -1.0844 | -1.1216 | -1.2255 | -1.1891 | -1.2562 | -1.3032
3 | 2 | 2030 | Winter | Q, [%] | 0 | 2 | 8.163% | 8.284% | 8.222% | 8.404% | 8.678% | 8.631% | 8.283% | 7.517% | 6.966% | 6.578% | 5.967% | 6.377% | 6.636% | 6.999% | 7.307% | 6.898% | 7.139% | 7.134% | 6.778% | 7.01% | 7.659% | 7.432% | 7.851% | 8.145%
2 | 3 | 2030 | Winter | S, [MVA] | 0 | 2 | 9.8338 | 9.7117 | 9.6377 | 9.591 | 9.385 | 9.5395 | 9.8007 | 10.1386 | 10.545 | 10.8465 | 11.3241 | 10.8967 | 10.5895 | 10.2852 | 10.0596 | 10.3154 | 10.2809 | 10.4145 | 10.7328 | 10.8256 | 10.5936 | 10.4546 | 10.1673 | 9.7738
2 | 3 | 2030 | Winter | S, [%] | 0 | 2 | 61.46% | 60.7% | 60.24% | 59.94% | 58.66% | 59.62% | 61.25% | 63.37% | 65.91% | 67.79% | 70.78% | 68.1% | 66.18% | 64.28% | 62.87% | 64.47% | 64.26% | 65.09% | 67.08% | 67.66% | 66.21% | 65.34% | 63.55% | 61.09%
3 | 2 | 2030 | Winter | S, [MVA] | 0 | 2 | 9.7097 | 9.5887 | 9.5167 | 9.4694 | 9.2648 | 9.4168 | 9.6759 | 10.0143 | 10.4181 | 10.7174 | 11.1917 | 10.7682 | 10.4642 | 10.1621 | 9.938 | 10.193 | 10.1572 | 10.2884 | 10.6042 | 10.693 | 10.4593 | 10.3251 | 10.0396 | 9.651
3 | 2 | 2030 | Winter | S, [%] | 0 | 2 | 60.69% | 59.93% | 59.48% | 59.18% | 57.9% | 58.85% | 60.47% | 62.59% | 65.11% | 66.98% | 69.95% | 67.3% | 65.4% | 63.51% | 62.11% | 63.71% | 63.48% | 64.3% | 66.28% | 66.83% | 65.37% | 64.53% | 62.75% | 60.32%
5 | 6 | 2030 | Winter | P, [MW] | 0 | 2 | 2.831 | 2.7206 | 2.6384 | 2.5966 | 2.6124 | 2.7971 | 3.07 | 3.2797 | 3.6818 | 4.1693 | 4.6562 | 4.8178 | 4.3753 | 3.9908 | 3.8172 | 3.6872 | 3.6479 | 3.7916 | 3.8413 | 3.8972 | 3.7894 | 3.5604 | 3.2813 | 2.9626
5 | 6 | 2030 | Winter | P, [%] | 0 | 2 | 35.39% | 34.01% | 32.98% | 32.46% | 32.66% | 34.96% | 38.37% | 41% | 46.02% | 52.12% | 58.2% | 60.22% | 54.69% | 49.88% | 47.71% | 46.09% | 45.6% | 47.39% | 48.02% | 48.71% | 47.37% | 44.51% | 41.02% | 37.03%
6 | 5 | 2030 | Winter | P, [MW] | 0 | 2 | -2.812 | -2.702 | -2.62 | -2.5785 | -2.5942 | -2.7784 | -3.05 | -3.2587 | -3.6588 | -4.1436 | -4.6276 | -4.7884 | -4.3489 | -3.9668 | -3.7941 | -3.6644 | -3.6251 | -3.7681 | -3.8177 | -3.8736 | -3.7668 | -3.5386 | -3.2608 | -2.9433
6 | 5 | 2030 | Winter | P, [%] | 0 | 2 | 35.15% | 33.78% | 32.75% | 32.23% | 32.43% | 34.73% | 38.13% | 40.73% | 45.74% | 51.8% | 57.85% | 59.86% | 54.36% | 49.58% | 47.43% | 45.81% | 45.31% | 47.1% | 47.72% | 48.42% | 47.08% | 44.23% | 40.76% | 36.79%
5 | 6 | 2030 | Winter | Q, [MVAr] | 0 | 2 | 4.0168 | 4.031 | 4.0572 | 4.0326 | 4.0458 | 3.9979 | 3.992 | 3.991 | 3.9624 | 3.8966 | 3.8271 | 3.7488 | 3.7746 | 3.8013 | 3.8351 | 3.9054 | 3.9498 | 3.9376 | 3.9078 | 3.8515 | 3.8 | 3.8891 | 3.9156 | 3.9777
5 | 6 | 2030 | Winter | Q, [%] | 0 | 2 | 50.21% | 50.39% | 50.72% | 50.41% | 50.57% | 49.97% | 49.9% | 49.89% | 49.53% | 48.71% | 47.84% | 46.86% | 47.18% | 47.52% | 47.94% | 48.82% | 49.37% | 49.22% | 48.85% | 48.14% | 47.5% | 48.61% | 48.95% | 49.72%
6 | 5 | 2030 | Winter | Q, [MVAr] | 0 | 2 | -3.8058 | -3.8243 | -3.8525 | -3.8316 | -3.8431 | -3.7898 | -3.7704 | -3.7578 | -3.7067 | -3.6119 | -3.5095 | -3.4224 | -3.482 | -3.5349 | -3.5784 | -3.6528 | -3.6968 | -3.6764 | -3.6455 | -3.5894 | -3.5485 | -3.6463 | -3.6876 | -3.7627
6 | 5 | 2030 | Winter | Q, [%] | 0 | 2 | 47.57% | 47.8% | 48.16% | 47.89% | 48.04% | 47.37% | 47.13% | 46.97% | 46.33% | 45.15% | 43.87% | 42.78% | 43.52% | 44.19% | 44.73% | 45.66% | 46.21% | 45.95% | 45.57% | 44.87% | 44.36% | 45.58% | 46.09% | 47.03%
5 | 6 | 2030 | Winter | S, [MVA] | 0 | 2 | 4.9141 | 4.8632 | 4.8397 | 4.7963 | 4.816 | 4.8793 | 5.036 | 5.1657 | 5.4089 | 5.7067 | 6.0272 | 6.1045 | 5.7785 | 5.5114 | 5.411 | 5.371 | 5.3766 | 5.4663 | 5.4796 | 5.4793 | 5.3665 | 5.2728 | 5.1087 | 4.9598
5 | 6 | 2030 | Winter | S, [%] | 0 | 2 | 61.43% | 60.79% | 60.5% | 59.95% | 60.2% | 60.99% | 62.95% | 64.57% | 67.61% | 71.33% | 75.34% | 76.31% | 72.23% | 68.89% | 67.64% | 67.14% | 67.21% | 68.33% | 68.5% | 68.49% | 67.08% | 65.91% | 63.86% | 62%
6 | 5 | 2030 | Winter | S, [MVA] | 0 | 2 | 4.7319 | 4.6826 | 4.659 | 4.6184 | 4.6367 | 4.6992 | 4.8496 | 4.9739 | 5.2083 | 5.4968 | 5.8079 | 5.8858 | 5.5711 | 5.3133 | 5.2153 | 5.1741 | 5.1776 | 5.2644 | 5.2787 | 5.2809 | 5.175 | 5.081 | 4.9225 | 4.7771
6 | 5 | 2030 | Winter | S, [%] | 0 | 2 | 59.15% | 58.53% | 58.24% | 57.73% | 57.96% | 58.74% | 60.62% | 62.17% | 65.1% | 68.71% | 72.6% | 73.57% | 69.64% | 66.42% | 65.19% | 64.68% | 64.72% | 65.8% | 65.98% | 66.01% | 64.69% | 63.51% | 61.53% | 59.71%
4 | 2 | 2030 | Winter | P, [MW] | Expected | - | -3.1351 | -3.3788 | -2.8354 | -3.316 | -2.8789 | -3.7278 | -4.0935 | -3.8555 | -3.0815 | -2.1291 | -1.3784 | -0.6552 | 0.039894 | 0.22551 | 0.26196 | -0.15877 | -1.1685 | -2.5027 | -3.4391 | -4.1538 | -4.968 | -4.1701 | -4.0328 | -3.6744
4 | 2 | 2030 | Winter | P, [%] | Expected | - | 14.93% | 16.09% | 13.5% | 15.79% | 13.71% | 17.75% | 19.49% | 18.36% | 14.67% | 10.14% | 6.564% | 3.12% | 0.19% | 1.074% | 1.247% | 0.756% | 5.564% | 11.92% | 16.38% | 19.78% | 23.66% | 19.86% | 19.2% | 17.5%
2 | 4 | 2030 | Winter | P, [MW] | Expected | - | 3.1566 | 3.4007 | 2.8569 | 3.338 | 2.9003 | 3.7495 | 4.1138 | 3.8739 | 3.0984 | 2.1448 | 1.393 | 0.66948 | -0.024698 | -0.20998 | -0.2452 | 0.17657 | 1.1864 | 2.521 | 3.4585 | 4.174 | 4.9899 | 4.1911 | 4.0542 | 3.6959
2 | 4 | 2030 | Winter | P, [%] | Expected | - | 15.03% | 16.19% | 13.6% | 15.9% | 13.81% | 17.85% | 19.59% | 18.45% | 14.75% | 10.21% | 6.633% | 3.188% | 0.1176% | 0.9999% | 1.168% | 0.8408% | 5.649% | 12% | 16.47% | 19.88% | 23.76% | 19.96% | 19.31% | 17.6%
4 | 2 | 2030 | Winter | Q, [MVAr] | Expected | - | -9.7483 | -9.745 | -9.8201 | -9.8093 | -9.8022 | -9.5633 | -9.0824 | -8.6492 | -8.504 | -8.4976 | -8.2963 | -8.3113 | -8.601 | -8.6784 | -9.025 | -9.3104 | -9.2607 | -9.138 | -9.1214 | -9.0442 | -9.0952 | -9.2457 | -9.3808 | -9.5482
4 | 2 | 2030 | Winter | Q, [%] | Expected | - | 46.42% | 46.4% | 46.76% | 46.71% | 46.68% | 45.54% | 43.25% | 41.19% | 40.5% | 40.46% | 39.51% | 39.58% | 40.96% | 41.33% | 42.98% | 44.34% | 44.1% | 43.51% | 43.44% | 43.07% | 43.31% | 44.03% | 44.67% | 45.47%
2 | 4 | 2030 | Winter | Q, [MVAr] | Expected | - | 9.774 | 9.7712 | 9.8457 | 9.8357 | 9.8278 | 9.5891 | 9.1064 | 8.6705 | 8.5232 | 8.5153 | 8.3124 | 8.327 | 8.6179 | 8.6958 | 9.0441 | 9.331 | 9.2814 | 9.1593 | 9.1442 | 9.0681 | 9.1214 | 9.2708 | 9.4063 | 9.5739
2 | 4 | 2030 | Winter | Q, [%] | Expected | - | 0.46543 | 0.46529 | 0.46885 | 0.46837 | 0.46799 | 0.45662 | 0.43364 | 0.41288 | 0.40587 | 0.40549 | 0.39583 | 0.39652 | 0.41038 | 0.41408 | 0.43067 | 0.44433 | 0.44197 | 0.43616 | 0.43544 | 0.43182 | 0.43435 | 0.44147 | 0.44792 | 0.4559
4 | 2 | 2030 | Winter | S, [MVA] | Expected | - | 10.2412 | 10.3143 | 10.2213 | 10.3547 | 10.2163 | 10.2651 | 9.9806 | 9.5084 | 9.0767 | 8.7775 | 8.421 | 8.3436 | 8.6089 | 8.6943 | 9.0367 | 9.3159 | 9.3391 | 9.4818 | 9.7541 | 9.9566 | 10.3672 | 10.1461 | 10.2113 | 10.2311
4 | 2 | 2030 | Winter | S, [%] | Expected | - | 48.77% | 49.12% | 48.67% | 49.31% | 48.65% | 48.88% | 47.53% | 45.28% | 43.22% | 41.8% | 40.1% | 39.73% | 40.99% | 41.4% | 43.03% | 44.36% | 44.47% | 45.15% | 46.45% | 47.41% | 49.37% | 48.31% | 48.63% | 48.72%
2 | 4 | 2030 | Winter | S, [MVA] | Expected | - | 10.2723 | 10.3462 | 10.2519 | 10.3867 | 10.2469 | 10.297 | 10.0107 | 9.5353 | 9.1003 | 8.7985 | 8.4391 | 8.3604 | 8.6258 | 8.7113 | 9.0554 | 9.3367 | 9.3618 | 9.5072 | 9.7823 | 9.9868 | 10.4007 | 10.1776 | 10.2432 | 10.2627
2 | 4 | 2030 | Winter | S, [%] | Expected | - | 48.92% | 49.27% | 48.82% | 49.46% | 48.79% | 49.03% | 47.67% | 45.41% | 43.33% | 41.9% | 40.19% | 39.81% | 41.08% | 41.48% | 43.12% | 44.46% | 44.58% | 45.27% | 46.58% | 47.56% | 49.53% | 48.46% | 48.78% | 48.87%
5 | 4 | 2030 | Winter | P, [MW] | Expected | - | -3.12 | -3.3635 | -2.8204 | -3.3006 | -2.8638 | -3.7127 | -4.0793 | -3.8426 | -3.0698 | -2.118 | -1.3682 | -0.64517 | 0.050567 | 0.23641 | 0.27373 | -0.14628 | -1.156 | -2.4898 | -3.4255 | -4.1396 | -4.9527 | -4.1553 | -4.0179 | -3.6593
5 | 4 | 2030 | Winter | P, [%] | Expected | - | 13.57% | 14.62% | 12.26% | 14.35% | 12.45% | 16.14% | 17.74% | 16.71% | 13.35% | 9.209% | 5.949% | 2.805% | 0.2199% | 1.028% | 1.19% | 0.636% | 5.026% | 10.83% | 14.89% | 18% | 21.53% | 18.07% | 17.47% | 15.91%
4 | 5 | 2030 | Winter | P, [MW] | Expected | - | 3.1351 | 3.3788 | 2.8354 | 3.316 | 2.8789 | 3.7278 | 4.0935 | 3.8555 | 3.0815 | 2.1291 | 1.3784 | 0.6552 | -0.039894 | -0.22551 | -0.26196 | 0.15877 | 1.1685 | 2.5027 | 3.4391 | 4.1538 | 4.968 | 4.1701 | 4.0328 | 3.6744
4 | 5 | 2030 | Winter | P, [%] | Expected | - | 13.63% | 14.69% | 12.33% | 14.42% | 12.52% | 16.21% | 17.8% | 16.76% | 13.4% | 9.257% | 5.993% | 2.849% | 0.1735% | 0.9805% | 1.139% | 0.6903% | 5.08% | 10.88% | 14.95% | 18.06% | 21.6% | 18.13% | 17.53% | 15.98%
5 | 4 | 2030 | Winter | Q, [MVAr] | Expected | - | -9.8155 | -9.812 | -9.8873 | -9.8763 | -9.8694 | -9.6304 | -9.1507 | -8.7186 | -8.5741 | -8.5678 | -8.367 | -8.3821 | -8.6714 | -8.7485 | -9.0945 | -9.3795 | -9.3298 | -9.2071 | -9.1901 | -9.1124 | -9.1628 | -9.3135 | -9.4482 | -9.6155
5 | 4 | 2030 | Winter | Q, [%] | Expected | - | 42.68% | 42.66% | 42.99% | 42.94% | 42.91% | 41.87% | 39.79% | 37.91% | 37.28% | 37.25% | 36.38% | 36.44% | 37.7% | 38.04% | 39.54% | 40.78% | 40.56% | 40.03% | 39.96% | 39.62% | 39.84% | 40.49% | 41.08% | 41.81%
4 | 5 | 2030 | Winter | Q, [MVAr] | Expected | - | 9.7483 | 9.745 | 9.8201 | 9.8093 | 9.8022 | 9.5633 | 9.0824 | 8.6492 | 8.504 | 8.4976 | 8.2963 | 8.3113 | 8.601 | 8.6784 | 9.025 | 9.3104 | 9.2607 | 9.138 | 9.1214 | 9.0442 | 9.0952 | 9.2457 | 9.3808 | 9.5482
4 | 5 | 2030 | Winter | Q, [%] | Expected | - | 0.42384 | 0.4237 | 0.42696 | 0.42649 | 0.42618 | 0.41579 | 0.39489 | 0.37605 | 0.36974 | 0.36946 | 0.36071 | 0.36136 | 0.37396 | 0.37732 | 0.39239 | 0.4048 | 0.40264 | 0.3973 | 0.39658 | 0.39323 | 0.39544 | 0.40199 | 0.40786 | 0.41514
5 | 4 | 2030 | Winter | S, [MVA] | Expected | - | 10.3006 | 10.3726 | 10.2817 | 10.4132 | 10.2766 | 10.3222 | 10.037 | 9.5664 | 9.1383 | 8.8429 | 8.489 | 8.4134 | 8.6793 | 8.7646 | 9.1065 | 9.3847 | 9.406 | 9.5451 | 9.8136 | 10.0127 | 10.4193 | 10.2018 | 10.2674 | 10.2885
5 | 4 | 2030 | Winter | S, [%] | Expected | - | 44.79% | 45.1% | 44.7% | 45.27% | 44.68% | 44.88% | 43.64% | 41.59% | 39.73% | 38.45% | 36.91% | 36.58% | 37.74% | 38.11% | 39.59% | 40.8% | 40.9% | 41.5% | 42.67% | 43.53% | 45.3% | 44.36% | 44.64% | 44.73%
4 | 5 | 2030 | Winter | S, [MVA] | Expected | - | 10.2412 | 10.3143 | 10.2213 | 10.3547 | 10.2163 | 10.2651 | 9.9806 | 9.5084 | 9.0767 | 8.7775 | 8.421 | 8.3436 | 8.6089 | 8.6943 | 9.0367 | 9.3159 | 9.3391 | 9.4818 | 9.7541 | 9.9566 | 10.3672 | 10.1461 | 10.2113 | 10.2311
4 | 5 | 2030 | Winter | S, [%] | Expected | - | 44.53% | 44.84% | 44.44% | 45.02% | 44.42% | 44.63% | 43.39% | 41.34% | 39.46% | 38.16% | 36.61% | 36.28% | 37.43% | 37.8% | 39.29% | 40.5% | 40.6% | 41.23% | 42.41% | 43.29% | 45.07% | 44.11% | 44.4% | 44.48%
7 | 5 | 2030 | Winter | P, [MW] | Expected | - | 0.071531 | -0.27584 | 0.22323 | -0.28825 | 0.22509 | -0.2771 | 0.56369 | 1.368 | 2.374 | 3.4184 | 4.3698 | 5.0985 | 5.5027 | 5.5208 | 5.1524 | 4.4511 | 3.5158 | 2.4771 | 1.4664 | 0.6448 | -0.25553 | 0.27227 | -0.16093 | -0.13782
7 | 5 | 2030 | Winter | P, [%] | Expected | - | 0.311% | 1.199% | 0.9706% | 1.253% | 0.9787% | 1.205% | 2.451% | 5.948% | 10.32% | 14.86% | 19% | 22.17% | 23.92% | 24% | 22.4% | 19.35% | 15.29% | 10.77% | 6.376% | 2.803% | 1.111% | 1.184% | 0.6997% | 0.5992%
5 | 7 | 2030 | Winter | P, [MW] | Expected | - | -0.071528 | 0.27586 | -0.22322 | 0.28826 | -0.22508 | 0.27711 | -0.56364 | -1.3677 | -2.3732 | -3.4167 | -4.3671 | -5.0948 | -5.4984 | -5.5165 | -5.1486 | -4.4483 | -3.514 | -2.4762 | -1.4661 | -0.64474 | 0.25554 | -0.27226 | 0.16094 | 0.13782
5 | 7 | 2030 | Winter | P, [%] | Expected | - | 0.311% | 1.199% | 0.9705% | 1.253% | 0.9786% | 1.205% | 2.451% | 5.947% | 10.32% | 14.86% | 18.99% | 22.15% | 23.91% | 23.98% | 22.39% | 19.34% | 15.28% | 10.77% | 6.374% | 2.803% | 1.111% | 1.184% | 0.6997% | 0.5992%
7 | 5 | 2030 | Winter | Q, [MVAr] | Expected | - | 2.9525e-11 | 6.5785e-11 | 2.0912e-12 | 5.5173e-12 | 1.941e-12 | 1.4056e-12 | 9.2549e-13 | 3.4067e-13 | 7.7649e-13 | 5.278e-13 | -6.1964e-13 | -1.3164e-13 | 4.0786e-13 | 1.1735e-12 | -3.0491e-13 | -7.4197e-14 | 5.2949e-13 | 1.3211e-12 | 1.0534e-12 | 2.1618e-12 | 9.1033e-13 | 4.7789e-12 | 6.8443e-11 | 4.8461e-11
7 | 5 | 2030 | Winter | Q, [%] | Expected | - | 1.284e-10% | 2.86e-10% | 9.092e-12% | 2.399e-11% | 8.439e-12% | 6.111e-12% | 4.024e-12% | 1.481e-12% | 3.376e-12% | 2.295e-12% | 2.694e-12% | 5.724e-13% | 1.773e-12% | 5.102e-12% | 1.326e-12% | 3.226e-13% | 2.302e-12% | 5.744e-12% | 4.58e-12% | 9.399e-12% | 3.958e-12% | 2.078e-11% | 2.976e-10% | 2.107e-10%
5 | 7 | 2030 | Winter | Q, [MVAr] | Expected | - | -0.077376 | -0.077325 | -0.077345 | -0.077357 | -0.077366 | -0.077399 | -0.077898 | -0.077921 | -0.077467 | -0.076614 | -0.075787 | -0.075137 | -0.074738 | -0.074609 | -0.074944 | -0.075668 | -0.076411 | -0.077233 | -0.077636 | -0.077718 | -0.077954 | -0.077691 | -0.077445 | -0.077402
5 | 7 | 2030 | Winter | Q, [%] | Expected | - | 0.0033642 | 0.0033619 | 0.0033628 | 0.0033634 | 0.0033638 | 0.0033652 | 0.0033869 | 0.0033879 | 0.0033681 | 0.003331 | 0.0032951 | 0.0032668 | 0.0032495 | 0.0032439 | 0.0032584 | 0.0032899 | 0.0033222 | 0.0033579 | 0.0033755 | 0.003379 | 0.0033893 | 0.0033779 | 0.0033672 | 0.0033653
7 | 5 | 2030 | Winter | S, [MVA] | Expected | - | 0.14811 | 0.27584 | 0.22323 | 0.28825 | 0.22509 | 0.2771 | 0.56369 | 1.368 | 2.374 | 3.4184 | 4.3698 | 5.0985 | 5.5027 | 5.5208 | 5.1524 | 4.4511 | 3.5158 | 2.4771 | 1.4664 | 0.6448 | 0.25553 | 0.27227 | 0.16093 | 0.13782
7 | 5 | 2030 | Winter | S, [%] | Expected | - | 0.644% | 1.199% | 0.9706% | 1.253% | 0.9787% | 1.205% | 2.451% | 5.948% | 10.32% | 14.86% | 19% | 22.17% | 23.92% | 24% | 22.4% | 19.35% | 15.29% | 10.77% | 6.376% | 2.803% | 1.111% | 1.184% | 0.6997% | 0.5992%
5 | 7 | 2030 | Winter | S, [MVA] | Expected | - | 0.16716 | 0.28748 | 0.23639 | 0.29848 | 0.23802 | 0.28771 | 0.569 | 1.3699 | 2.3744 | 3.4176 | 4.3678 | 5.0954 | 5.4989 | 5.517 | 5.1492 | 4.4489 | 3.5149 | 2.4774 | 1.4682 | 0.64941 | 0.26716 | 0.28313 | 0.1786 | 0.15807
5 | 7 | 2030 | Winter | S, [%] | Expected | - | 0.7268% | 1.25% | 1.028% | 1.298% | 1.035% | 1.251% | 2.474% | 5.956% | 10.32% | 14.86% | 18.99% | 22.15% | 23.91% | 23.99% | 22.39% | 19.34% | 15.28% | 10.77% | 6.383% | 2.824% | 1.162% | 1.231% | 0.7765% | 0.6873%
1 | 2 | 2030 | Winter | P, [MW] | Expected | - | 12.9995 | 12.8982 | 12.4684 | 12.9893 | 12.6299 | 13.6841 | 15.927 | 16.2287 | 15.8625 | 14.7867 | 14.1397 | 13.7862 | 13.2958 | 12.6212 | 12.1375 | 12.6383 | 13.338 | 15.1044 | 15.6784 | 15.8426 | 16.5853 | 15.5443 | 14.4028 | 13.7244
1 | 2 | 2030 | Winter | P, [%] | Expected | - | 65% | 64.49% | 62.34% | 64.95% | 63.15% | 68.42% | 79.63% | 81.14% | 79.31% | 73.93% | 70.7% | 68.93% | 66.48% | 63.11% | 60.69% | 63.19% | 66.69% | 75.52% | 78.39% | 79.21% | 82.93% | 77.72% | 72.01% | 68.62%
2 | 1 | 2030 | Winter | P, [MW] | Expected | - | -12.9562 | -12.8554 | -12.4275 | -12.9462 | -12.5883 | -13.6377 | -15.8695 | -16.1696 | -15.8052 | -14.7346 | -14.0906 | -13.7387 | -13.2506 | -12.5787 | -12.0971 | -12.5961 | -13.2929 | -15.0509 | -15.622 | -15.7853 | -16.5244 | -15.4886 | -14.3527 | -13.6777
2 | 1 | 2030 | Winter | P, [%] | Expected | - | 64.78% | 64.28% | 62.14% | 64.73% | 62.94% | 68.19% | 79.35% | 80.85% | 79.03% | 73.67% | 70.45% | 68.69% | 66.25% | 62.89% | 60.49% | 62.98% | 66.46% | 75.25% | 78.11% | 78.93% | 82.62% | 77.44% | 71.76% | 68.39%
1 | 2 | 2030 | Winter | Q, [MVAr] | Expected | - | 8.321 | 8.353 | 8.3574 | 8.3148 | 8.3342 | 8.2777 | 7.7543 | 7.6162 | 7.7834 | 8.1357 | 8.3146 | 8.3357 | 8.3326 | 8.4506 | 8.4668 | 8.3396 | 8.2609 | 7.9699 | 7.8966 | 7.9548 | 7.6724 | 7.9957 | 8.2466 | 8.2891
1 | 2 | 2030 | Winter | Q, [%] | Expected | - | 41.6% | 41.77% | 41.79% | 41.57% | 41.67% | 41.39% | 38.77% | 38.08% | 38.92% | 40.68% | 41.57% | 41.68% | 41.66% | 42.25% | 42.33% | 41.7% | 41.3% | 39.85% | 39.48% | 39.77% | 38.36% | 39.98% | 41.23% | 41.45%
2 | 1 | 2030 | Winter | Q, [MVAr] | Expected | - | -7.1322 | -7.1747 | -7.233 | -7.1277 | -7.1908 | -6.9999 | -6.1731 | -5.9917 | -6.208 | -6.7032 | -6.9658 | -7.0313 | -7.0891 | -7.282 | -7.355 | -7.1785 | -7.0198 | -6.498 | -6.3473 | -6.3804 | -5.9972 | -6.4633 | -6.8708 | -7.005
2 | 1 | 2030 | Winter | Q, [%] | Expected | - | 0.35661 | 0.35874 | 0.36165 | 0.35638 | 0.35954 | 0.34999 | 0.30866 | 0.29958 | 0.3104 | 0.33516 | 0.34829 | 0.35157 | 0.35445 | 0.3641 | 0.36775 | 0.35892 | 0.35099 | 0.3249 | 0.31737 | 0.31902 | 0.29986 | 0.32316 | 0.34354 | 0.35025
1 | 2 | 2030 | Winter | S, [MVA] | Expected | - | 15.4355 | 15.3675 | 15.0115 | 15.4243 | 15.1354 | 15.9975 | 17.7514 | 17.9781 | 17.7119 | 16.9054 | 16.42 | 16.1391 | 15.7409 | 15.2497 | 14.8682 | 15.2 | 15.7284 | 17.1212 | 17.5846 | 17.7441 | 18.2994 | 17.5001 | 16.6009 | 16.0374
1 | 2 | 2030 | Winter | S, [%] | Expected | - | 77.18% | 76.84% | 75.06% | 77.12% | 75.68% | 79.99% | 88.76% | 89.89% | 88.56% | 84.53% | 82.1% | 80.7% | 78.7% | 76.25% | 74.34% | 76% | 78.64% | 85.61% | 87.92% | 88.72% | 91.5% | 87.5% | 83% | 80.19%
2 | 1 | 2030 | Winter | S, [MVA] | Expected | - | 14.7908 | 14.7229 | 14.3806 | 14.7805 | 14.5016 | 15.3347 | 17.0732 | 17.3064 | 17.0328 | 16.2222 | 15.7388 | 15.4674 | 15.0858 | 14.6047 | 14.2376 | 14.5657 | 15.0792 | 16.4458 | 16.8988 | 17.0463 | 17.6097 | 16.8075 | 15.9178 | 15.3722
2 | 1 | 2030 | Winter | S, [%] | Expected | - | 73.95% | 73.61% | 71.9% | 73.9% | 72.51% | 76.67% | 85.37% | 86.53% | 85.16% | 81.11% | 78.69% | 77.34% | 75.43% | 73.02% | 71.19% | 72.83% | 75.4% | 82.23% | 84.49% | 85.23% | 88.05% | 84.04% | 79.59% | 76.86%
2 | 3 | 2030 | Winter | P, [MW] | Expected | - | 10.3461 | 10.0102 | 10.1052 | 10.1655 | 10.2238 | 10.4497 | 12.3132 | 12.7904 | 13.0771 | 12.8746 | 12.9177 | 13.2143 | 13.3797 | 12.9399 | 12.5455 | 12.6634 | 12.4262 | 12.9055 | 12.6428 | 12.1614 | 12.1943 | 11.8647 | 10.8631 | 10.5411
2 | 3 | 2030 | Winter | P, [%] | Expected | - | 64.66% | 62.56% | 63.16% | 63.53% | 63.9% | 65.31% | 76.96% | 79.94% | 81.73% | 80.47% | 80.74% | 82.59% | 83.62% | 80.87% | 78.41% | 79.15% | 77.66% | 80.66% | 79.02% | 76.01% | 76.21% | 74.15% | 67.89% | 65.88%
3 | 2 | 2030 | Winter | P, [MW] | Expected | - | -10.3073 | -9.9738 | -10.0681 | -10.128 | -10.1858 | -10.41 | -12.2583 | -12.7313 | -13.0156 | -12.815 | -12.8577 | -13.1516 | -13.3154 | -12.8795 | -12.4884 | -12.6054 | -12.3704 | -12.8455 | -12.5853 | -12.108 | -12.1404 | -11.8138 | -10.8204 | -10.5007
3 | 2 | 2030 | Winter | P, [%] | Expected | - | 64.42% | 62.34% | 62.93% | 63.3% | 63.66% | 65.06% | 76.61% | 79.57% | 81.35% | 80.09% | 80.36% | 82.2% | 83.22% | 80.5% | 78.05% | 78.78% | 77.31% | 80.28% | 78.66% | 75.68% | 75.88% | 73.84% | 67.63% | 65.63%
2 | 3 | 2030 | Winter | Q, [MVAr] | Expected | - | 1.7757 | 1.8129 | 1.7943 | 1.8164 | 1.7988 | 1.8571 | 2.06 | 2.1081 | 1.9367 | 1.8219 | 1.7511 | 1.6213 | 1.4793 | 1.564 | 1.6034 | 1.5546 | 1.6761 | 1.6787 | 1.8396 | 1.9592 | 2.1407 | 1.9389 | 1.8577 | 1.8149
2 | 3 | 2030 | Winter | Q, [%] | Expected | - | 11.1% | 11.33% | 11.21% | 11.35% | 11.24% | 11.61% | 12.88% | 13.18% | 12.1% | 11.39% | 10.94% | 10.13% | 9.246% | 9.775% | 10.02% | 9.716% | 10.48% | 10.49% | 11.5% | 12.24% | 13.38% | 12.12% | 11.61% | 11.34%
3 | 2 | 2030 | Winter | Q, [MVAr] | Expected | - | -1.1398 | -1.2157 | -1.1861 | -1.2009 | -1.1761 | -1.2067 | -1.16 | -1.1391 | -0.92857 | -0.84455 | -0.76891 | -0.5939 | -0.42578 | -0.57388 | -0.66735 | -0.6033 | -0.76139 | -0.69586 | -0.8964 | -1.0847 | -1.2585 | -1.104 | -1.1568 | -1.1542
3 | 2 | 2030 | Winter | Q, [%] | Expected | - | 0.071237 | 0.07598 | 0.074134 | 0.075057 | 0.073506 | 0.075421 | 0.072501 | 0.071192 | 0.058036 | 0.052784 | 0.048057 | 0.037119 | 0.026612 | 0.035868 | 0.041709 | 0.037706 | 0.047587 | 0.043491 | 0.056025 | 0.067793 | 0.078655 | 0.068998 | 0.072303 | 0.072136
2 | 3 | 2030 | Winter | S, [MVA] | Expected | - | 10.4977 | 10.1732 | 10.2635 | 10.3269 | 10.3815 | 10.614 | 12.485 | 12.9632 | 13.2201 | 13.0033 | 13.0361 | 13.3146 | 13.4639 | 13.0366 | 12.6509 | 12.7623 | 12.5407 | 13.0166 | 12.7767 | 12.3183 | 12.3808 | 12.0225 | 11.0212 | 10.6967
2 | 3 | 2030 | Winter | S, [%] | Expected | - | 65.61% | 63.58% | 64.15% | 64.54% | 64.88% | 66.34% | 78.03% | 81.02% | 82.63% | 81.27% | 81.48% | 83.22% | 84.15% | 81.48% | 79.07% | 79.76% | 78.38% | 81.35% | 79.85% | 76.99% | 77.38% | 75.14% | 68.88% | 66.85%
3 | 2 | 2030 | Winter | S, [MVA] | Expected | - | 10.3706 | 10.0478 | 10.1381 | 10.1994 | 10.2545 | 10.4805 | 12.3146 | 12.7829 | 13.0498 | 12.8439 | 12.8813 | 13.1672 | 13.3269 | 12.8967 | 12.5122 | 12.6264 | 12.3976 | 12.8689 | 12.6189 | 12.1571 | 12.2058 | 11.8663 | 10.8827 | 10.5649
3 | 2 | 2030 | Winter | S, [%] | Expected | - | 64.82% | 62.8% | 63.36% | 63.75% | 64.09% | 65.5% | 76.97% | 79.89% | 81.56% | 80.27% | 80.51% | 82.3% | 83.29% | 80.6% | 78.2% | 78.92% | 77.48% | 80.43% | 78.87% | 75.98% | 76.29% | 74.16% | 68.02% | 66.03%
5 | 6 | 2030 | Winter | P, [MW] | Expected | - | 2.7968 | 2.6861 | 2.637 | 2.604 | 2.6865 | 3.0638 | 4.3602 | 4.971 | 5.221 | 5.3171 | 5.5342 | 5.5403 | 5.2259 | 5.0459 | 4.6073 | 4.3013 | 4.3822 | 4.6971 | 4.6174 | 4.5053 | 4.4109 | 4.1218 | 3.5148 | 3.1543
5 | 6 | 2030 | Winter | P, [%] | Expected | - | 34.96% | 33.58% | 32.96% | 32.55% | 33.58% | 38.3% | 54.5% | 62.14% | 65.26% | 66.46% | 69.18% | 69.25% | 65.32% | 63.07% | 57.59% | 53.77% | 54.78% | 58.71% | 57.72% | 56.32% | 55.14% | 51.52% | 43.93% | 39.43%
6 | 5 | 2030 | Winter | P, [MW] | Expected | - | -2.7777 | -2.6675 | -2.6183 | -2.5855 | -2.6676 | -3.0437 | -4.3326 | -4.9394 | -5.1877 | -5.2833 | -5.4989 | -5.5048 | -5.1924 | -5.0138 | -4.5782 | -4.274 | -4.3544 | -4.6674 | -4.5885 | -4.4777 | -4.3839 | -4.0965 | -3.4929 | -3.1339
6 | 5 | 2030 | Winter | P, [%] | Expected | - | 34.72% | 33.34% | 32.73% | 32.32% | 33.34% | 38.05% | 54.16% | 61.74% | 64.85% | 66.04% | 68.74% | 68.81% | 64.9% | 62.67% | 57.23% | 53.42% | 54.43% | 58.34% | 57.36% | 55.97% | 54.8% | 51.21% | 43.66% | 39.17%
5 | 6 | 2030 | Winter | Q, [MVAr] | Expected | - | 4.074 | 4.0531 | 4.0968 | 4.0853 | 4.1013 | 4.0211 | 3.9954 | 3.9066 | 3.8837 | 3.8335 | 3.7777 | 3.8152 | 3.9142 | 3.9001 | 3.9641 | 4.0449 | 4.0248 | 3.985 | 3.9359 | 3.8625 | 3.8717 | 3.9145 | 3.9375 | 4.0033
5 | 6 | 2030 | Winter | Q, [%] | Expected | - | 50.92% | 50.66% | 51.21% | 51.07% | 51.27% | 50.26% | 49.94% | 48.83% | 48.55% | 47.92% | 47.22% | 47.69% | 48.93% | 48.75% | 49.55% | 50.56% | 50.31% | 49.81% | 49.2% | 48.28% | 48.4% | 48.93% | 49.22% | 50.04%
6 | 5 | 2030 | Winter | Q, [MVAr] | Expected | - | -3.8608 | -3.8466 | -3.8895 | -3.8805 | -3.8914 | -3.798 | -3.6894 | -3.5556 | -3.5129 | -3.4578 | -3.3855 | -3.4205 | -3.542 | -3.5435 | -3.6407 | -3.7406 | -3.7158 | -3.6544 | -3.6154 | -3.5558 | -3.5725 | -3.633 | -3.6945 | -3.7766
6 | 5 | 2030 | Winter | Q, [%] | Expected | - | 0.48261 | 0.48083 | 0.48619 | 0.48506 | 0.48643 | 0.47475 | 0.46117 | 0.44445 | 0.43912 | 0.43222 | 0.42318 | 0.42757 | 0.44275 | 0.44294 | 0.45509 | 0.46758 | 0.46447 | 0.4568 | 0.45192 | 0.44448 | 0.44656 | 0.45412 | 0.46181 | 0.47208
5 | 6 | 2030 | Winter | S, [MVA] | Expected | - | 4.9417 | 4.8624 | 4.8721 | 4.8447 | 4.9028 | 5.0566 | 5.9298 | 6.3487 | 6.5254 | 6.5647 | 6.7066 | 6.7295 | 6.5323 | 6.3845 | 6.0819 | 5.9063 | 5.9531 | 6.1645 | 6.0713 | 5.9375 | 5.8719 | 5.6876 | 5.2784 | 5.097
5 | 6 | 2030 | Winter | S, [%] | Expected | - | 61.77% | 60.78% | 60.9% | 60.56% | 61.29% | 63.21% | 74.12% | 79.36% | 81.57% | 82.06% | 83.83% | 84.12% | 81.65% | 79.81% | 76.02% | 73.83% | 74.41% | 77.06% | 75.89% | 74.22% | 73.4% | 71.09% | 65.98% | 63.71%
6 | 5 | 2030 | Winter | S, [MVA] | Expected | - | 4.7563 | 4.6811 | 4.6887 | 4.663 | 4.718 | 4.8685 | 5.708 | 6.1153 | 6.2856 | 6.3252 | 6.4643 | 6.4841 | 6.2891 | 6.1478 | 5.8539 | 5.6818 | 5.7278 | 5.9331 | 5.8463 | 5.7214 | 5.6585 | 5.4789 | 5.0847 | 4.9079
6 | 5 | 2030 | Winter | S, [%] | Expected | - | 59.45% | 58.51% | 58.61% | 58.29% | 58.98% | 60.86% | 71.35% | 76.44% | 78.57% | 79.07% | 80.8% | 81.05% | 78.61% | 76.85% | 73.17% | 71.02% | 71.6% | 74.16% | 73.08% | 71.52% | 70.73% | 68.49% | 63.56% | 61.35%
4 | 2 | 2030 | Summer | P, [MW] | 0 | 0 | -3.2149 | -3.1172 | -2.632 | -3.146 | -2.7035 | -3.3486 | -3.7569 | -3.58 | -2.8647 | -1.7574 | -0.97901 | -0.4962 | -0.067884 | 0.24364 | 0.38781 | -0.16529 | -0.93266 | -1.9002 | -2.8588 | -3.7771 | -4.5758 | -3.6644 | -3.6146 | -3.3691
4 | 2 | 2030 | Summer | P, [%] | 0 | 0 | 15.31% | 14.84% | 12.53% | 14.98% | 12.87% | 15.95% | 17.89% | 17.05% | 13.64% | 8.368% | 4.662% | 2.363% | 0.3233% | 1.16% | 1.847% | 0.7871% | 4.441% | 9.048% | 13.61% | 17.99% | 21.79% | 17.45% | 17.21% | 16.04%
2 | 4 | 2030 | Summer | P, [MW] | 0 | 0 | 3.2367 | 3.139 | 2.6534 | 3.1679 | 2.7249 | 3.3703 | 3.7772 | 3.5986 | 2.8823 | 1.7738 | 0.99457 | 0.51087 | 0.082724 | -0.22803 | -0.37089 | 0.18271 | 0.95091 | 1.9192 | 2.8785 | 3.7979 | 4.5984 | 3.6859 | 3.6361 | 3.3908
2 | 4 | 2030 | Summer | P, [%] | 0 | 0 | 15.41% | 14.95% | 12.64% | 15.09% | 12.98% | 16.05% | 17.99% | 17.14% | 13.73% | 8.447% | 4.736% | 2.433% | 0.3939% | 1.086% | 1.766% | 0.8701% | 4.528% | 9.139% | 13.71% | 18.09% | 21.9% | 17.55% | 17.31% | 16.15%
4 | 2 | 2030 | Summer | Q, [MVAr] | 0 | 0 | -9.7995 | -9.8474 | -9.8847 | -9.8539 | -9.8394 | -9.7404 | -9.2334 | -8.8552 | -8.8387 | -8.795 | -8.6617 | -8.4467 | -8.5106 | -8.7239 | -9.0764 | -9.2234 | -9.3997 | -9.4795 | -9.3984 | -9.3609 | -9.4965 | -9.569 | -9.5815 | -9.7281
4 | 2 | 2030 | Summer | Q, [%] | 0 | 0 | 46.66% | 46.89% | 47.07% | 46.92% | 46.85% | 46.38% | 43.97% | 42.17% | 42.09% | 41.88% | 41.25% | 40.22% | 40.53% | 41.54% | 43.22% | 43.92% | 44.76% | 45.14% | 44.75% | 44.58% | 45.22% | 45.57% | 45.63% | 46.32%
2 | 4 | 2030 | Summer | Q, [MVAr] | 0 | 0 | 9.8256 | 9.8736 | 9.9103 | 9.8802 | 9.8649 | 9.7664 | 9.2574 | 8.8768 | 8.859 | 8.8137 | 8.6792 | 8.4629 | 8.5271 | 8.7415 | 9.0958 | 9.2435 | 9.4209 | 9.5018 | 9.4216 | 9.3855 | 9.5237 | 9.5946 | 9.6072 | 9.7541
2 | 4 | 2030 | Summer | Q, [%] | 0 | 0 | 46.79% | 47.02% | 47.19% | 47.05% | 46.98% | 46.51% | 44.08% | 42.27% | 42.19% | 41.97% | 41.33% | 40.3% | 40.61% | 41.63% | 43.31% | 44.02% | 44.86% | 45.25% | 44.86% | 44.69% | 45.35% | 45.69% | 45.75% | 46.45%
4 | 2 | 2030 | Summer | S, [MVA] | 0 | 0 | 10.3134 | 10.329 | 10.2291 | 10.3439 | 10.2041 | 10.2999 | 9.9684 | 9.5515 | 9.2914 | 8.9688 | 8.7169 | 8.4613 | 8.5109 | 8.7273 | 9.0847 | 9.2249 | 9.4459 | 9.668 | 9.8235 | 10.0942 | 10.5414 | 10.2467 | 10.2406 | 10.295
4 | 2 | 2030 | Summer | S, [%] | 0 | 0 | 49.11% | 49.19% | 48.71% | 49.26% | 48.59% | 49.05% | 47.47% | 45.48% | 44.24% | 42.71% | 41.51% | 40.29% | 40.53% | 41.56% | 43.26% | 43.93% | 44.98% | 46.04% | 46.78% | 48.07% | 50.2% | 48.79% | 48.76% | 49.02%
2 | 4 | 2030 | Summer | S, [MVA] | 0 | 0 | 10.345 | 10.3605 | 10.2594 | 10.3756 | 10.2344 | 10.3316 | 9.9983 | 9.5785 | 9.3161 | 8.9904 | 8.736 | 8.4783 | 8.5275 | 8.7444 | 9.1033 | 9.2453 | 9.4688 | 9.6937 | 9.8515 | 10.1248 | 10.5757 | 10.2783 | 10.2722 | 10.3266
2 | 4 | 2030 | Summer | S, [%] | 0 | 0 | 49.26% | 49.34% | 48.85% | 49.41% | 48.74% | 49.2% | 47.61% | 45.61% | 44.36% | 42.81% | 41.6% | 40.37% | 40.61% | 41.64% | 43.35% | 44.03% | 45.09% | 46.16% | 46.91% | 48.21% | 50.36% | 48.94% | 48.92% | 49.17%
5 | 4 | 2030 | Summer | P, [MW] | 0 | 0 | -3.1996 | -3.1018 | -2.6169 | -3.1306 | -2.6886 | -3.3333 | -3.7426 | -3.5669 | -2.8524 | -1.7458 | -0.96809 | -0.48589 | -0.05746 | 0.2546 | 0.39969 | -0.15305 | -0.91986 | -1.8868 | -2.8449 | -3.7625 | -4.56 | -3.6494 | -3.5996 | -3.3539
5 | 4 | 2030 | Summer | P, [%] | 0 | 0 | 13.91% | 13.49% | 11.38% | 13.61% | 11.69% | 14.49% | 16.27% | 15.51% | 12.4% | 7.59% | 4.209% | 2.113% | 0.2498% | 1.107% | 1.738% | 0.6654% | 3.999% | 8.203% | 12.37% | 16.36% | 19.83% | 15.87% | 15.65% | 14.58%
4 | 5 | 2030 | Summer | P, [MW] | 0 | 0 | 3.2149 | 3.1172 | 2.632 | 3.146 | 2.7035 | 3.3486 | 3.7569 | 3.58 | 2.8647 | 1.7574 | 0.97901 | 0.4962 | 0.067884 | -0.24364 | -0.38781 | 0.16529 | 0.93266 | 1.9002 | 2.8588 | 3.7771 | 4.5758 | 3.6644 | 3.6146 | 3.3691
4 | 5 | 2030 | Summer | P, [%] | 0 | 0 | 13.98% | 13.55% | 11.44% | 13.68% | 11.75% | 14.56% | 16.33% | 15.57% | 12.46% | 7.641% | 4.257% | 2.157% | 0.2951% | 1.059% | 1.686% | 0.7186% | 4.055% | 8.262% | 12.43% | 16.42% | 19.89% | 15.93% | 15.72% | 14.65%
5 | 4 | 2030 | Summer | Q, [MVAr] | 0 | 0 | -9.8667 | -9.9145 | -9.952 | -9.921 | -9.9068 | -9.8076 | -9.3016 | -8.9243 | -8.9084 | -8.8649 | -8.732 | -8.5173 | -8.5812 | -8.7941 | -9.146 | -9.2928 | -9.4688 | -9.5483 | -9.4669 | -9.4291 | -9.564 | -9.6366 | -9.6489 | -9.7953
5 | 4 | 2030 | Summer | Q, [%] | 0 | 0 | 42.9% | 43.11% | 43.27% | 43.13% | 43.07% | 42.64% | 40.44% | 38.8% | 38.73% | 38.54% | 37.97% | 37.03% | 37.31% | 38.24% | 39.77% | 40.4% | 41.17% | 41.51% | 41.16% | 41% | 41.58% | 41.9% | 41.95% | 42.59%
4 | 5 | 2030 | Summer | Q, [MVAr] | 0 | 0 | 9.7995 | 9.8474 | 9.8847 | 9.8539 | 9.8394 | 9.7404 | 9.2334 | 8.8552 | 8.8387 | 8.795 | 8.6617 | 8.4467 | 8.5106 | 8.7239 | 9.0764 | 9.2234 | 9.3997 | 9.4795 | 9.3984 | 9.3609 | 9.4965 | 9.569 | 9.5815 | 9.7281
4 | 5 | 2030 | Summer | Q, [%] | 0 | 0 | 42.61% | 42.81% | 42.98% | 42.84% | 42.78% | 42.35% | 40.15% | 38.5% | 38.43% | 38.24% | 37.66% | 36.72% | 37% | 37.93% | 39.46% | 40.1% | 40.87% | 41.22% | 40.86% | 40.7% | 41.29% | 41.6% | 41.66% | 42.3%
5 | 4 | 2030 | Summer | S, [MVA] | 0 | 0 | 10.3726 | 10.3884 | 10.2903 | 10.4032 | 10.2651 | 10.3586 | 10.0263 | 9.6107 | 9.3539 | 9.0352 | 8.7855 | 8.5312 | 8.5814 | 8.7978 | 9.1547 | 9.294 | 9.5134 | 9.7329 | 9.8851 | 10.152 | 10.5955 | 10.3045 | 10.2984 | 10.3536
5 | 4 | 2030 | Summer | S, [%] | 0 | 0 | 45.1% | 45.17% | 44.74% | 45.23% | 44.63% | 45.04% | 43.59% | 41.79% | 40.67% | 39.28% | 38.2% | 37.09% | 37.31% | 38.25% | 39.8% | 40.41% | 41.36% | 42.32% | 42.98% | 44.14% | 46.07% | 44.8% | 44.78% | 45.02%
4 | 5 | 2030 | Summer | S, [MVA] | 0 | 0 | 10.3134 | 10.329 | 10.2291 | 10.3439 | 10.2041 | 10.2999 | 9.9684 | 9.5515 | 9.2914 | 8.9688 | 8.7169 | 8.4613 | 8.5109 | 8.7273 | 9.0847 | 9.2249 | 9.4459 | 9.668 | 9.8235 | 10.0942 | 10.5414 | 10.2467 | 10.2406 | 10.295
4 | 5 | 2030 | Summer | S, [%] | 0 | 0 | 44.84% | 44.91% | 44.47% | 44.97% | 44.37% | 44.78% | 43.34% | 41.53% | 40.4% | 38.99% | 37.9% | 36.79% | 37% | 37.94% | 39.5% | 40.11% | 41.07% | 42.03% | 42.71% | 43.89% | 45.83% | 44.55% | 44.52% | 44.76%
7 | 5 | 2030 | Summer | P, [MW] | 0 | 0 | -0.13413 | -0.15849 | 0.26574 | -0.26831 | 0.23362 | -0.27352 | 0.5653 | 1.3679 | 2.3749 | 3.4186 | 4.3703 | 5.0985 | 5.5025 | 5.5209 | 5.1525 | 4.451 | 3.5163 | 2.4768 | 1.4655 | 0.64548 | -0.25523 | 0.27214 | -0.1609 | -0.13784
7 | 5 | 2030 | Summer | P, [%] | 0 | 0 | 0.5832% | 0.6891% | 1.155% | 1.167% | 1.016% | 1.189% | 2.458% | 5.947% | 10.33% | 14.86% | 19% | 22.17% | 23.92% | 24% | 22.4% | 19.35% | 15.29% | 10.77% | 6.372% | 2.806% | 1.11% | 1.183% | 0.6996% | 0.5993%
5 | 7 | 2030 | Summer | P, [MW] | 0 | 0 | 0.13413 | 0.15849 | -0.26573 | 0.26832 | -0.23361 | 0.27353 | -0.56525 | -1.3676 | -2.3741 | -3.4169 | -4.3676 | -5.0948 | -5.4982 | -5.5166 | -5.1488 | -4.4482 | -3.5146 | -2.4759 | -1.4652 | -0.64542 | 0.25524 | -0.27213 | 0.16091 | 0.13784
5 | 7 | 2030 | Summer | P, [%] | 0 | 0 | 0.5832% | 0.6891% | 1.155% | 1.167% | 1.016% | 1.189% | 2.458% | 5.946% | 10.32% | 14.86% | 18.99% | 22.15% | 23.91% | 23.99% | 22.39% | 19.34% | 15.28% | 10.76% | 6.37% | 2.806% | 1.11% | 1.183% | 0.6996% | 0.5993%
7 | 5 | 2030 | Summer | Q, [MVAr] | 0 | 0 | -1.13e-11 | -8.1757e-12 | -2.6242e-12 | -2.0559e-12 | -3.8249e-12 | -3.4652e-12 | 3.2231e-13 | 1.3004e-12 | -7.0968e-13 | 7.3899e-13 | 9.6312e-13 | -9.3502e-13 | -1.8145e-13 | 7.1713e-13 | 1.9526e-12 | -2.0262e-13 | 1.2931e-12 | 5.8148e-13 | 7.0777e-14 | 1.1031e-12 | -3.4584e-12 | -3.4088e-12 | -8.5702e-12 | -1.0637e-11
7 | 5 | 2030 | Summer | Q, [%] | 0 | 0 | 4.913e-11% | 3.555e-11% | 1.141e-11% | 8.939e-12% | 1.663e-11% | 1.507e-11% | 1.401e-12% | 5.654e-12% | 3.086e-12% | 3.213e-12% | 4.187e-12% | 4.065e-12% | 7.889e-13% | 3.118e-12% | 8.49e-12% | 8.809e-13% | 5.622e-12% | 2.528e-12% | 3.077e-13% | 4.796e-12% | 1.504e-11% | 1.482e-11% | 3.726e-11% | 4.625e-11%
5 | 7 | 2030 | Summer | Q, [MVAr] | 0 | 0 | -0.077525 | -0.077508 | -0.077463 | -0.077462 | -0.077449 | -0.077489 | -0.077754 | -0.077751 | -0.077497 | -0.076654 | -0.075861 | -0.075124 | -0.074739 | -0.0747 | -0.075066 | -0.075754 | -0.076567 | -0.077284 | -0.077631 | -0.077925 | -0.078153 | -0.077767 | -0.077527 | -0.077537
5 | 7 | 2030 | Summer | Q, [%] | 0 | 0 | 0.3371% | 0.337% | 0.3368% | 0.3368% | 0.3367% | 0.3369% | 0.3381% | 0.338% | 0.3369% | 0.3333% | 0.3298% | 0.3266% | 0.325% | 0.3248% | 0.3264% | 0.3294% | 0.3329% | 0.336% | 0.3375% | 0.3388% | 0.3398% | 0.3381% | 0.3371% | 0.3371%
7 | 5 | 2030 | Summer | S, [MVA] | 0 | 0 | 0.13413 | 0.15849 | 0.26574 | 0.26831 | 0.23362 | 0.27352 | 0.5653 | 1.3679 | 2.3749 | 3.4186 | 4.3703 | 5.0985 | 5.5025 | 5.5209 | 5.1525 | 4.451 | 3.5163 | 2.4768 | 1.4655 | 0.64548 | 0.25523 | 0.27214 | 0.1609 | 0.13784
7 | 5 | 2030 | Summer | S, [%] | 0 | 0 | 0.5832% | 0.6891% | 1.155% | 1.167% | 1.016% | 1.189% | 2.458% | 5.947% | 10.33% | 14.86% | 19% | 22.17% | 23.92% | 24% | 22.4% | 19.35% | 15.29% | 10.77% | 6.372% | 2.806% | 1.11% | 1.183% | 0.6996% | 0.5993%
5 | 7 | 2030 | Summer | S, [MVA] | 0 | 0 | 0.15492 | 0.17643 | 0.27679 | 0.27927 | 0.24611 | 0.2843 | 0.57057 | 1.3698 | 2.3754 | 3.4178 | 4.3682 | 5.0953 | 5.4987 | 5.5171 | 5.1493 | 4.4488 | 3.5154 | 2.4771 | 1.4672 | 0.65011 | 0.26693 | 0.28302 | 0.17861 | 0.15815
5 | 7 | 2030 | Summer | S, [%] | 0 | 0 | 0.6736% | 0.7671% | 1.203% | 1.214% | 1.07% | 1.236% | 2.481% | 5.956% | 10.33% | 14.86% | 18.99% | 22.15% | 23.91% | 23.99% | 22.39% | 19.34% | 15.28% | 10.77% | 6.379% | 2.827% | 1.161% | 1.231% | 0.7766% | 0.6876%
1 | 2 | 2030 | Summer | P, [MW] | 0 | 0 | 13.6279 | 13.4117 | 12.7911 | 13.2218 | 12.7315 | 13.5645 | 15.5087 | 15.9744 | 16.099 | 14.4445 | 13.8013 | 13.4654 | 13.466 | 13.0249 | 12.5686 | 12.9898 | 13.8557 | 14.8941 | 15.2594 | 16.2567 | 17.0562 | 15.5281 | 14.1693 | 13.9382
1 | 2 | 2030 | Summer | P, [%] | 0 | 0 | 68.14% | 67.06% | 63.96% | 66.11% | 63.66% | 67.82% | 77.54% | 79.87% | 80.49% | 72.22% | 69.01% | 67.33% | 67.33% | 65.12% | 62.84% | 64.95% | 69.28% | 74.47% | 76.3% | 81.28% | 85.28% | 77.64% | 70.85% | 69.69%
2 | 1 | 2030 | Summer | P, [MW] | 0 | 0 | -13.5821 | -13.367 | -12.7491 | -13.1779 | -12.6898 | -13.519 | -15.4537 | -15.9171 | -16.0411 | -14.3948 | -13.7545 | -13.4199 | -13.4205 | -12.9815 | -12.5273 | -12.9469 | -13.809 | -14.8425 | -15.2059 | -16.1979 | -16.9933 | -15.473 | -14.1209 | -13.8909
2 | 1 | 2030 | Summer | P, [%] | 0 | 0 | 67.91% | 66.83% | 63.75% | 65.89% | 63.45% | 67.59% | 77.27% | 79.59% | 80.21% | 71.97% | 68.77% | 67.1% | 67.1% | 64.91% | 62.64% | 64.73% | 69.04% | 74.21% | 76.03% | 80.99% | 84.97% | 77.36% | 70.6% | 69.45%
1 | 2 | 2030 | Summer | Q, [MVAr] | 0 | 0 | 8.1464 | 8.1616 | 8.2274 | 8.2029 | 8.244 | 8.1754 | 7.9147 | 7.8045 | 7.737 | 8.0714 | 8.2101 | 8.3358 | 8.3288 | 8.3422 | 8.3274 | 8.2441 | 8.0872 | 7.9056 | 7.8976 | 7.7185 | 7.4442 | 7.9071 | 8.15 | 8.137
1 | 2 | 2030 | Summer | Q, [%] | 0 | 0 | 40.73% | 40.81% | 41.14% | 41.01% | 41.22% | 40.88% | 39.57% | 39.02% | 38.69% | 40.36% | 41.05% | 41.68% | 41.64% | 41.71% | 41.64% | 41.22% | 40.44% | 39.53% | 39.49% | 38.59% | 37.22% | 39.54% | 40.75% | 40.68%
2 | 1 | 2030 | Summer | Q, [MVAr] | 0 | 0 | -6.8889 | -6.932 | -7.0735 | -6.9951 | -7.0963 | -6.9241 | -6.4024 | -6.2277 | -6.1454 | -6.7056 | -6.9236 | -7.0847 | -7.0781 | -7.1487 | -7.1934 | -7.0633 | -6.8032 | -6.4872 | -6.4248 | -6.1029 | -5.7165 | -6.3924 | -6.817 | -6.8375
2 | 1 | 2030 | Summer | Q, [%] | 0 | 0 | 34.44% | 34.66% | 35.37% | 34.98% | 35.48% | 34.62% | 32.01% | 31.14% | 30.73% | 33.53% | 34.62% | 35.42% | 35.39% | 35.74% | 35.97% | 35.32% | 34.02% | 32.44% | 32.12% | 30.51% | 28.58% | 31.96% | 34.09% | 34.19%
1 | 2 | 2030 | Summer | S, [MVA] | 0 | 0 | 15.8771 | 15.6998 | 15.2086 | 15.5597 | 15.1676 | 15.8377 | 17.4115 | 17.779 | 17.8616 | 16.5466 | 16.0587 | 15.8368 | 15.8335 | 15.4674 | 15.077 | 15.3851 | 16.0431 | 16.8621 | 17.182 | 17.9959 | 18.6099 | 17.4254 | 16.346 | 16.1395
1 | 2 | 2030 | Summer | S, [%] | 0 | 0 | 79.39% | 78.5% | 76.04% | 77.8% | 75.84% | 79.19% | 87.06% | 88.9% | 89.31% | 82.73% | 80.29% | 79.18% | 79.17% | 77.34% | 75.38% | 76.93% | 80.22% | 84.31% | 85.91% | 89.98% | 93.05% | 87.13% | 81.73% | 80.7%
2 | 1 | 2030 | Summer | S, [MVA] | 0 | 0 | 15.2293 | 15.0575 | 14.5799 | 14.9194 | 14.5392 | 15.189 | 16.7274 | 17.092 | 17.178 | 15.88 | 15.3988 | 15.1752 | 15.1726 | 14.8197 | 14.4458 | 14.7483 | 15.3938 | 16.1982 | 16.5075 | 17.3095 | 17.9291 | 16.7414 | 15.6803 | 15.4825
2 | 1 | 2030 | Summer | S, [%] | 0 | 0 | 76.15% | 75.29% | 72.9% | 74.6% | 72.7% | 75.94% | 83.64% | 85.46% | 85.89% | 79.4% | 76.99% | 75.88% | 75.86% | 74.1% | 72.23% | 73.74% | 76.97% | 80.99% | 82.54% | 86.55% | 89.65% | 83.71% | 78.4% | 77.41%
2 | 3 | 2030 | Summer | P, [MW] | 0 | 0 | 10.9109 | 10.7921 | 10.6377 | 10.577 | 10.5079 | 10.719 | 12.2136 | 12.7917 | 13.5213 | 12.9231 | 13 | 13.0932 | 13.4707 | 13.37 | 13.1146 | 13.0325 | 13.1788 | 13.3072 | 12.8014 | 12.9582 | 13.0649 | 12.3585 | 11.0582 | 11.0719
2 | 3 | 2030 | Summer | P, [%] | 0 | 0 | 68.19% | 67.45% | 66.49% | 66.11% | 65.67% | 66.99% | 76.33% | 79.95% | 84.51% | 80.77% | 81.25% | 81.83% | 84.19% | 83.56% | 81.97% | 81.45% | 82.37% | 83.17% | 80.01% | 80.99% | 81.66% | 77.24% | 69.11% | 69.2%
3 | 2 | 2030 | Summer | P, [MW] | 0 | 0 | -10.868 | -10.75 | -10.5969 | -10.5366 | -10.4679 | -10.6775 | -12.1601 | -12.7331 | -13.4563 | -12.8633 | -12.9395 | -13.0319 | -13.406 | -13.3062 | -13.0531 | -12.9719 | -13.117 | -13.2443 | -12.743 | -12.8985 | -13.0041 | -12.304 | -11.0141 | -11.0277
3 | 2 | 2030 | Summer | P, [%] | 0 | 0 | 67.92% | 67.19% | 66.23% | 65.85% | 65.42% | 66.73% | 76% | 79.58% | 84.1% | 80.4% | 80.87% | 81.45% | 83.79% | 83.16% | 81.58% | 81.07% | 81.98% | 82.78% | 79.64% | 80.62% | 81.28% | 76.9% | 68.84% | 68.92%
2 | 3 | 2030 | Summer | Q, [MVAr] | 0 | 0 | 1.7864 | 1.7834 | 1.7486 | 1.7669 | 1.7607 | 1.7882 | 1.9254 | 1.9784 | 1.8119 | 1.8438 | 1.7633 | 1.709 | 1.5753 | 1.546 | 1.5681 | 1.5768 | 1.5513 | 1.58 | 1.7385 | 1.804 | 1.9549 | 1.7565 | 1.7819 | 1.7557
2 | 3 | 2030 | Summer | Q, [%] | 0 | 0 | 11.17% | 11.15% | 10.93% | 11.04% | 11% | 11.18% | 12.03% | 12.36% | 11.32% | 11.52% | 11.02% | 10.68% | 9.845% | 9.662% | 9.801% | 9.855% | 9.696% | 9.875% | 10.87% | 11.27% | 12.22% | 10.98% | 11.14% | 10.97%
3 | 2 | 2030 | Summer | Q, [MVAr] | 0 | 0 | -1.0829 | -1.0947 | -1.0791 | -1.1047 | -1.1066 | -1.1084 | -1.0483 | -1.0185 | -0.74655 | -0.86416 | -0.77228 | -0.70358 | -0.51463 | -0.5012 | -0.56195 | -0.5838 | -0.53864 | -0.54968 | -0.78112 | -0.82436 | -0.95939 | -0.8627 | -1.06 | -1.0326
3 | 2 | 2030 | Summer | Q, [%] | 0 | 0 | 6.768% | 6.842% | 6.744% | 6.904% | 6.916% | 6.927% | 6.552% | 6.366% | 4.666% | 5.401% | 4.827% | 4.397% | 3.216% | 3.132% | 3.512% | 3.649% | 3.366% | 3.435% | 4.882% | 5.152% | 5.996% | 5.392% | 6.625% | 6.454%
2 | 3 | 2030 | Summer | S, [MVA] | 0 | 0 | 11.0562 | 10.9384 | 10.7805 | 10.7235 | 10.6544 | 10.8672 | 12.3644 | 12.9438 | 13.6421 | 13.0539 | 13.119 | 13.2043 | 13.5625 | 13.4591 | 13.208 | 13.1276 | 13.2698 | 13.4006 | 12.9189 | 13.0832 | 13.2103 | 12.4827 | 11.2008 | 11.2102
2 | 3 | 2030 | Summer | S, [%] | 0 | 0 | 69.1% | 68.37% | 67.38% | 67.02% | 66.59% | 67.92% | 77.28% | 80.9% | 85.26% | 81.59% | 81.99% | 82.53% | 84.77% | 84.12% | 82.55% | 82.05% | 82.94% | 83.75% | 80.74% | 81.77% | 82.56% | 78.02% | 70.01% | 70.06%
3 | 2 | 2030 | Summer | S, [MVA] | 0 | 0 | 10.9218 | 10.8056 | 10.6517 | 10.5943 | 10.5263 | 10.7349 | 12.2052 | 12.7738 | 13.4769 | 12.8923 | 12.9625 | 13.0509 | 13.4159 | 13.3156 | 13.0652 | 12.9851 | 13.128 | 13.2557 | 12.7669 | 12.9248 | 13.0394 | 12.3342 | 11.065 | 11.076
3 | 2 | 2030 | Summer | S, [%] | 0 | 0 | 68.26% | 67.54% | 66.57% | 66.21% | 65.79% | 67.09% | 76.28% | 79.84% | 84.23% | 80.58% | 81.02% | 81.57% | 83.85% | 83.22% | 81.66% | 81.16% | 82.05% | 82.85% | 79.79% | 80.78% | 81.5% | 77.09% | 69.16% | 69.22%
5 | 6 | 2030 | Summer | P, [MW] | 0 | 0 | 2.6677 | 2.5363 | 2.4702 | 2.4495 | 2.5143 | 2.6649 | 4.0059 | 4.6821 | 4.9891 | 4.9246 | 5.11 | 5.3723 | 5.3439 | 5.03 | 4.479 | 4.3176 | 4.1352 | 4.0567 | 4.0031 | 4.1055 | 3.9892 | 3.5816 | 3.0713 | 2.8298
5 | 6 | 2030 | Summer | P, [%] | 0 | 0 | 33.35% | 31.7% | 30.88% | 30.62% | 31.43% | 33.31% | 50.07% | 58.53% | 62.36% | 61.56% | 63.87% | 67.15% | 66.8% | 62.87% | 55.99% | 53.97% | 51.69% | 50.71% | 50.04% | 51.32% | 49.87% | 44.77% | 38.39% | 35.37%
6 | 5 | 2030 | Summer | P, [MW] | 0 | 0 | -2.6483 | -2.5174 | -2.4515 | -2.431 | -2.4955 | -2.6457 | -3.9804 | -4.6523 | -4.9569 | -4.8929 | -5.0771 | -5.3378 | -5.3096 | -4.9977 | -4.4502 | -4.2897 | -4.1081 | -4.03 | -3.977 | -4.0791 | -3.9635 | -3.5582 | -3.0507 | -2.8099
6 | 5 | 2030 | Summer | P, [%] | 0 | 0 | 33.1% | 31.47% | 30.64% | 30.39% | 31.19% | 33.07% | 49.76% | 58.15% | 61.96% | 61.16% | 63.46% | 66.72% | 66.37% | 62.47% | 55.63% | 53.62% | 51.35% | 50.37% | 49.71% | 50.99% | 49.54% | 44.48% | 38.13% | 35.12%
5 | 6 | 2030 | Summer | Q, [MVAr] | 0 | 0 | 4.1884 | 4.2043 | 4.214 | 4.1925 | 4.1989 | 4.1722 | 4.0795 | 4.0418 | 4.0573 | 4.0422 | 3.9911 | 3.8981 | 3.9156 | 3.9885 | 4.0864 | 4.1257 | 4.1852 | 4.2215 | 4.1637 | 4.1215 | 4.1371 | 4.1272 | 4.1085 | 4.1618
5 | 6 | 2030 | Summer | Q, [%] | 0 | 0 | 52.35% | 52.55% | 52.68% | 52.41% | 52.49% | 52.15% | 50.99% | 50.52% | 50.72% | 50.53% | 49.89% | 48.73% | 48.94% | 49.86% | 51.08% | 51.57% | 52.32% | 52.77% | 52.05% | 51.52% | 51.71% | 51.59% | 51.36% | 52.02%
6 | 5 | 2030 | Summer | Q, [MVAr] | 0 | 0 | -3.9736 | -3.9943 | -4.006 | -3.987 | -3.99 | -3.9586 | -3.7957 | -3.7102 | -3.6993 | -3.6897 | -3.6256 | -3.5147 | -3.5337 | -3.6299 | -3.7664 | -3.8155 | -3.8845 | -3.9242 | -3.8742 | -3.8284 | -3.8517 | -3.8679 | -3.8793 | -3.9412
6 | 5 | 2030 | Summer | Q, [%] | 0 | 0 | 49.67% | 49.93% | 50.08% | 49.84% | 49.88% | 49.48% | 47.45% | 46.38% | 46.24% | 46.12% | 45.32% | 43.93% | 44.17% | 45.37% | 47.08% | 47.69% | 48.56% | 49.05% | 48.43% | 47.85% | 48.15% | 48.35% | 48.49% | 49.27%
5 | 6 | 2030 | Summer | S, [MVA] | 0 | 0 | 4.9658 | 4.9101 | 4.8847 | 4.8556 | 4.8941 | 4.9507 | 5.7175 | 6.1853 | 6.4306 | 6.3711 | 6.4839 | 6.6375 | 6.6249 | 6.4194 | 6.063 | 5.9719 | 5.8835 | 5.8548 | 5.7759 | 5.8174 | 5.7471 | 5.4646 | 5.1296 | 5.0327
5 | 6 | 2030 | Summer | S, [%] | 0 | 0 | 62.07% | 61.38% | 61.06% | 60.7% | 61.18% | 61.88% | 71.47% | 77.32% | 80.38% | 79.64% | 81.05% | 82.97% | 82.81% | 80.24% | 75.79% | 74.65% | 73.54% | 73.18% | 72.2% | 72.72% | 71.84% | 68.31% | 64.12% | 62.91%
6 | 5 | 2030 | Summer | S, [MVA] | 0 | 0 | 4.7752 | 4.7214 | 4.6966 | 4.6697 | 4.7062 | 4.7614 | 5.5001 | 5.9506 | 6.1851 | 6.1281 | 6.2387 | 6.391 | 6.378 | 6.1769 | 5.8302 | 5.741 | 5.6538 | 5.6249 | 5.5521 | 5.5942 | 5.5268 | 5.2557 | 4.9352 | 4.8403
6 | 5 | 2030 | Summer | S, [%] | 0 | 0 | 59.69% | 59.02% | 58.71% | 58.37% | 58.83% | 59.52% | 68.75% | 74.38% | 77.31% | 76.6% | 77.98% | 79.89% | 79.73% | 77.21% | 72.88% | 71.76% | 70.67% | 70.31% | 69.4% | 69.93% | 69.08% | 65.7% | 61.69% | 60.5%
4 | 2 | 2030 | Summer | P, [MW] | 0 | 1 | -3.0865 | -3.0289 | -2.4971 | -3.0036 | -2.5554 | -3.1705 | -3.198 | -2.8657 | -2.1801 | -1.151 | -0.4719 | 0.10796 | 0.93973 | 1.4379 | 1.4982 | 0.91086 | 0.019945 | -1.0209 | -2.0308 | -2.9355 | -3.9013 | -3.4679 | -3.6794 | -3.3876
4 | 2 | 2030 | Summer | P, [%] | 0 | 1 | 14.7% | 14.42% | 11.89% | 14.3% | 12.17% | 15.1% | 15.23% | 13.65% | 10.38% | 5.481% | 2.247% | 0.5141% | 4.475% | 6.847% | 7.134% | 4.337% | 0.09498% | 4.861% | 9.671% | 13.98% | 18.58% | 16.51% | 17.52% | 16.13%
2 | 4 | 2030 | Summer | P, [MW] | 0 | 1 | 3.1084 | 3.0508 | 2.5187 | 3.0257 | 2.5769 | 3.1924 | 3.2185 | 2.885 | 2.1984 | 1.1686 | 0.48873 | -0.09168 | -0.92263 | -1.4199 | -1.4796 | -0.89209 | -0.0010389 | 1.0402 | 2.0507 | 2.9561 | 3.9228 | 3.4887 | 3.7008 | 3.409
2 | 4 | 2030 | Summer | P, [%] | 0 | 1 | 14.8% | 14.53% | 11.99% | 14.41% | 12.27% | 15.2% | 15.33% | 13.74% | 10.47% | 5.565% | 2.327% | 0.4366% | 4.393% | 6.761% | 7.046% | 4.248% | 0.004947% | 4.953% | 9.765% | 14.08% | 18.68% | 16.61% | 17.62% | 16.23%
4 | 2 | 2030 | Summer | Q, [MVAr] | 0 | 1 | -9.8564 | -9.8797 | -9.9379 | -9.9219 | -9.9194 | -9.8177 | -9.4786 | -9.2676 | -9.1916 | -9.1807 | -9.0449 | -8.903 | -9.0653 | -9.2398 | -9.3671 | -9.5017 | -9.5882 | -9.6425 | -9.6329 | -9.5776 | -9.4653 | -9.4776 | -9.5348 | -9.6227
4 | 2 | 2030 | Summer | Q, [%] | 0 | 1 | 46.94% | 47.05% | 47.32% | 47.25% | 47.24% | 46.75% | 45.14% | 44.13% | 43.77% | 43.72% | 43.07% | 42.4% | 43.17% | 44% | 44.61% | 45.25% | 45.66% | 45.92% | 45.87% | 45.61% | 45.07% | 45.13% | 45.4% | 45.82%
2 | 4 | 2030 | Summer | Q, [MVAr] | 0 | 1 | 9.8825 | 9.906 | 9.9636 | 9.9484 | 9.9451 | 9.8438 | 9.5029 | 9.2903 | 9.2129 | 9.2009 | 9.0641 | 8.9214 | 9.0849 | 9.2607 | 9.3887 | 9.5237 | 9.6103 | 9.6652 | 9.6563 | 9.602 | 9.4909 | 9.5024 | 9.5604 | 9.6482
2 | 4 | 2030 | Summer | Q, [%] | 0 | 1 | 47.06% | 47.17% | 47.45% | 47.37% | 47.36% | 46.88% | 45.25% | 44.24% | 43.87% | 43.81% | 43.16% | 42.48% | 43.26% | 44.1% | 44.71% | 45.35% | 45.76% | 46.02% | 45.98% | 45.72% | 45.19% | 45.25% | 45.53% | 45.94%
4 | 2 | 2030 | Summer | S, [MVA] | 0 | 1 | 10.3283 | 10.3336 | 10.2468 | 10.3666 | 10.2433 | 10.3169 | 10.0036 | 9.7006 | 9.4466 | 9.2526 | 9.0572 | 8.9036 | 9.1139 | 9.351 | 9.4861 | 9.5453 | 9.5882 | 9.6964 | 9.8446 | 10.0174 | 10.2378 | 10.0921 | 10.2201 | 10.2016
4 | 2 | 2030 | Summer | S, [%] | 0 | 1 | 49.18% | 49.21% | 48.79% | 49.36% | 48.78% | 49.13% | 47.64% | 46.19% | 44.98% | 44.06% | 43.13% | 42.4% | 43.4% | 44.53% | 45.17% | 45.45% | 45.66% | 46.17% | 46.88% | 47.7% | 48.75% | 48.06% | 48.67% | 48.58%
2 | 4 | 2030 | Summer | S, [MVA] | 0 | 1 | 10.3599 | 10.3651 | 10.277 | 10.3983 | 10.2736 | 10.3485 | 10.0332 | 9.7279 | 9.4715 | 9.2749 | 9.0772 | 8.9219 | 9.1316 | 9.3689 | 9.5046 | 9.5654 | 9.6103 | 9.721 | 9.8717 | 10.0468 | 10.2697 | 10.1226 | 10.2517 | 10.2328
2 | 4 | 2030 | Summer | S, [%] | 0 | 1 | 49.33% | 49.36% | 48.94% | 49.52% | 48.92% | 49.28% | 47.78% | 46.32% | 45.1% | 44.17% | 43.22% | 42.49% | 43.48% | 44.61% | 45.26% | 45.55% | 45.76% | 46.29% | 47.01% | 47.84% | 48.9% | 48.2% | 48.82% | 48.73%
5 | 4 | 2030 | Summer | P, [MW] | 0 | 1 | -3.0712 | -3.0136 | -2.482 | -2.9882 | -2.5403 | -3.1552 | -3.1837 | -2.8522 | -2.1673 | -1.1387 | -0.46009 | 0.1194 | 0.95173 | 1.4506 | 1.5112 | 0.92402 | 0.033211 | -1.0074 | -2.0169 | -2.9211 | -3.8863 | -3.4532 | -3.6644 | -3.3727
5 | 4 | 2030 | Summer | P, [%] | 0 | 1 | 13.35% | 13.1% | 10.79% | 12.99% | 11.04% | 13.72% | 13.84% | 12.4% | 9.423% | 4.951% | 2% | 0.5191% | 4.138% | 6.307% | 6.57% | 4.017% | 0.1444% | 4.38% | 8.769% | 12.7% | 16.9% | 15.01% | 15.93% | 14.66%
4 | 5 | 2030 | Summer | P, [MW] | 0 | 1 | 3.0865 | 3.0289 | 2.4971 | 3.0036 | 2.5554 | 3.1705 | 3.198 | 2.8657 | 2.1801 | 1.151 | 0.4719 | -0.10796 | -0.93973 | -1.4379 | -1.4982 | -0.91086 | -0.019945 | 1.0209 | 2.0308 | 2.9355 | 3.9013 | 3.4679 | 3.6794 | 3.3876
4 | 5 | 2030 | Summer | P, [%] | 0 | 1 | 13.42% | 13.17% | 10.86% | 13.06% | 11.11% | 13.78% | 13.9% | 12.46% | 9.479% | 5.004% | 2.052% | 0.4694% | 4.086% | 6.252% | 6.514% | 3.96% | 0.08672% | 4.439% | 8.83% | 12.76% | 16.96% | 15.08% | 16% | 14.73%
5 | 4 | 2030 | Summer | Q, [MVAr] | 0 | 1 | -9.9235 | -9.9469 | -10.0052 | -9.989 | -9.9867 | -9.8848 | -9.5465 | -9.3361 | -9.2605 | -9.2499 | -9.1144 | -8.9726 | -9.1344 | -9.3084 | -9.4354 | -9.5701 | -9.6565 | -9.7108 | -9.701 | -9.6454 | -9.5326 | -9.5452 | -9.6021 | -9.6901
5 | 4 | 2030 | Summer | Q, [%] | 0 | 1 | 43.15% | 43.25% | 43.5% | 43.43% | 43.42% | 42.98% | 41.51% | 40.59% | 40.26% | 40.22% | 39.63% | 39.01% | 39.71% | 40.47% | 41.02% | 41.61% | 41.98% | 42.22% | 42.18% | 41.94% | 41.45% | 41.5% | 41.75% | 42.13%
4 | 5 | 2030 | Summer | Q, [MVAr] | 0 | 1 | 9.8564 | 9.8797 | 9.9379 | 9.9219 | 9.9194 | 9.8177 | 9.4786 | 9.2676 | 9.1916 | 9.1807 | 9.0449 | 8.903 | 9.0653 | 9.2398 | 9.3671 | 9.5017 | 9.5882 | 9.6425 | 9.6329 | 9.5776 | 9.4653 | 9.4776 | 9.5348 | 9.6227
4 | 5 | 2030 | Summer | Q, [%] | 0 | 1 | 42.85% | 42.96% | 43.21% | 43.14% | 43.13% | 42.69% | 41.21% | 40.29% | 39.96% | 39.92% | 39.33% | 38.71% | 39.41% | 40.17% | 40.73% | 41.31% | 41.69% | 41.92% | 41.88% | 41.64% | 41.15% | 41.21% | 41.46% | 41.84%
5 | 4 | 2030 | Summer | S, [MVA] | 0 | 1 | 10.3879 | 10.3934 | 10.3084 | 10.4264 | 10.3047 | 10.3762 | 10.0634 | 9.762 | 9.5108 | 9.3197 | 9.126 | 8.9734 | 9.1839 | 9.4208 | 9.5556 | 9.6146 | 9.6566 | 9.7629 | 9.9084 | 10.078 | 10.2944 | 10.1506 | 10.2776 | 10.2602
5 | 4 | 2030 | Summer | S, [%] | 0 | 1 | 45.16% | 45.19% | 44.82% | 45.33% | 44.8% | 45.11% | 43.75% | 42.44% | 41.35% | 40.52% | 39.68% | 39.01% | 39.93% | 40.96% | 41.55% | 41.8% | 41.99% | 42.45% | 43.08% | 43.82% | 44.76% | 44.13% | 44.69% | 44.61%
4 | 5 | 2030 | Summer | S, [MVA] | 0 | 1 | 10.3283 | 10.3336 | 10.2468 | 10.3666 | 10.2433 | 10.3169 | 10.0036 | 9.7006 | 9.4466 | 9.2526 | 9.0572 | 8.9036 | 9.1139 | 9.351 | 9.4861 | 9.5453 | 9.5882 | 9.6964 | 9.8446 | 10.0174 | 10.2378 | 10.0921 | 10.2201 | 10.2016
4 | 5 | 2030 | Summer | S, [%] | 0 | 1 | 44.91% | 44.93% | 44.55% | 45.07% | 44.54% | 44.86% | 43.49% | 42.18% | 41.07% | 40.23% | 39.38% | 38.71% | 39.63% | 40.66% | 41.24% | 41.5% | 41.69% | 42.16% | 42.8% | 43.55% | 44.51% | 43.88% | 44.44% | 44.35%
7 | 5 | 2030 | Summer | P, [MW] | 0 | 1 | -0.13403 | -0.15848 | 0.26572 | -0.26823 | 0.23382 | -0.27321 | 0.56514 | 1.3673 | 2.3738 | 3.419 | 4.3708 | 5.0988 | 5.5025 | 5.5211 | 5.1528 | 4.4513 | 3.5165 | 2.4765 | 1.4658 | 0.64484 | -0.25644 | 0.2725 | -0.16059 | -0.13772
7 | 5 | 2030 | Summer | P, [%] | 0 | 1 | 0.5827% | 0.6891% | 1.155% | 1.166% | 1.017% | 1.188% | 2.457% | 5.945% | 10.32% | 14.87% | 19% | 22.17% | 23.92% | 24% | 22.4% | 19.35% | 15.29% | 10.77% | 6.373% | 2.804% | 1.115% | 1.185% | 0.6982% | 0.5988%
5 | 7 | 2030 | Summer | P, [MW] | 0 | 1 | 0.13403 | 0.15849 | -0.26571 | 0.26824 | -0.23381 | 0.27322 | -0.56509 | -1.367 | -2.373 | -3.4173 | -4.368 | -5.095 | -5.4981 | -5.5167 | -5.149 | -4.4485 | -3.5147 | -2.4756 | -1.4655 | -0.64478 | 0.25645 | -0.27249 | 0.1606 | 0.13772
5 | 7 | 2030 | Summer | P, [%] | 0 | 1 | 0.5827% | 0.6891% | 1.155% | 1.166% | 1.017% | 1.188% | 2.457% | 5.943% | 10.32% | 14.86% | 18.99% | 22.15% | 23.9% | 23.99% | 22.39% | 19.34% | 15.28% | 10.76% | 6.372% | 2.803% | 1.115% | 1.185% | 0.6983% | 0.5988%
7 | 5 | 2030 | Summer | Q, [MVAr] | 0 | 1 | -9.784e-12 | -8.7529e-12 | -1.5557e-12 | -1.413e-12 | -3.4871e-12 | -1.3818e-12 | 8.2048e-13 | 3.0091e-12 | 1.1794e-12 | 2.3124e-12 | 1.2157e-12 | 2.4682e-12 | 2.3613e-12 | 6.1062e-13 | 4.2709e-13 | 1.3579e-12 | 1.4523e-12 | 4.519e-13 | 1.7882e-12 | 7.8271e-13 | -3.4997e-12 | -2.0446e-13 | -7.379e-12 | -8.5181e-12
7 | 5 | 2030 | Summer | Q, [%] | 0 | 1 | 4.254e-11% | 3.806e-11% | 6.764e-12% | 6.143e-12% | 1.516e-11% | 6.008e-12% | 3.567e-12% | 1.308e-11% | 5.128e-12% | 1.005e-11% | 5.286e-12% | 1.073e-11% | 1.027e-11% | 2.655e-12% | 1.857e-12% | 5.904e-12% | 6.314e-12% | 1.965e-12% | 7.775e-12% | 3.403e-12% | 1.522e-11% | 8.89e-13% | 3.208e-11% | 3.704e-11%
5 | 7 | 2030 | Summer | Q, [MVAr] | 0 | 1 | -0.077514 | -0.077481 | -0.077454 | -0.077469 | -0.07745 | -0.077444 | -0.077532 | -0.077367 | -0.077049 | -0.076384 | -0.075691 | -0.074941 | -0.074383 | -0.074293 | -0.074586 | -0.075343 | -0.076148 | -0.076835 | -0.077297 | -0.077472 | -0.077503 | -0.077495 | -0.077454 | -0.077399
5 | 7 | 2030 | Summer | Q, [%] | 0 | 1 | 0.337% | 0.3369% | 0.3368% | 0.3368% | 0.3367% | 0.3367% | 0.3371% | 0.3364% | 0.335% | 0.3321% | 0.3291% | 0.3258% | 0.3234% | 0.323% | 0.3243% | 0.3276% | 0.3311% | 0.3341% | 0.3361% | 0.3368% | 0.337% | 0.3369% | 0.3368% | 0.3365%
7 | 5 | 2030 | Summer | S, [MVA] | 0 | 1 | 0.13403 | 0.15848 | 0.26572 | 0.26823 | 0.23382 | 0.27321 | 0.56514 | 1.3673 | 2.3738 | 3.419 | 4.3708 | 5.0988 | 5.5025 | 5.5211 | 5.1528 | 4.4513 | 3.5165 | 2.4765 | 1.4658 | 0.64484 | 0.25644 | 0.2725 | 0.16059 | 0.13772
7 | 5 | 2030 | Summer | S, [%] | 0 | 1 | 0.5827% | 0.6891% | 1.155% | 1.166% | 1.017% | 1.188% | 2.457% | 5.945% | 10.32% | 14.87% | 19% | 22.17% | 23.92% | 24% | 22.4% | 19.35% | 15.29% | 10.77% | 6.373% | 2.804% | 1.115% | 1.185% | 0.6982% | 0.5988%
5 | 7 | 2030 | Summer | S, [MVA] | 0 | 1 | 0.15483 | 0.17641 | 0.27677 | 0.2792 | 0.2463 | 0.28399 | 0.57038 | 1.3692 | 2.3743 | 3.4182 | 4.3687 | 5.0956 | 5.4986 | 5.5172 | 5.1495 | 4.4491 | 3.5155 | 2.4768 | 1.4675 | 0.64942 | 0.26791 | 0.28329 | 0.1783 | 0.15798
5 | 7 | 2030 | Summer | S, [%] | 0 | 1 | 0.6732% | 0.767% | 1.203% | 1.214% | 1.071% | 1.235% | 2.48% | 5.953% | 10.32% | 14.86% | 18.99% | 22.15% | 23.91% | 23.99% | 22.39% | 19.34% | 15.28% | 10.77% | 6.38% | 2.824% | 1.165% | 1.232% | 0.7752% | 0.6869%
1 | 2 | 2030 | Summer | P, [MW] | 0 | 1 | 13.4582 | 13.1803 | 12.5468 | 13.0868 | 12.5738 | 13.1348 | 13.9884 | 13.9077 | 13.8559 | 12.7259 | 12.6993 | 12.0891 | 10.6601 | 9.8207 | 8.8207 | 9.4541 | 10.2127 | 11.3568 | 12.562 | 13.527 | 14.3679 | 14.1149 | 13.9817 | 13.169
1 | 2 | 2030 | Summer | P, [%] | 0 | 1 | 67.29% | 65.9% | 62.73% | 65.43% | 62.87% | 65.67% | 69.94% | 69.54% | 69.28% | 63.63% | 63.5% | 60.45% | 53.3% | 49.1% | 44.1% | 47.27% | 51.06% | 56.78% | 62.81% | 67.63% | 71.84% | 70.57% | 69.91% | 65.84%
2 | 1 | 2030 | Summer | P, [MW] | 0 | 1 | -13.4133 | -13.1366 | -12.506 | -13.0435 | -12.5328 | -13.0913 | -13.9408 | -13.8604 | -13.8088 | -12.6838 | -12.6573 | -12.0495 | -10.6258 | -9.7892 | -8.7922 | -9.4241 | -10.1806 | -11.3206 | -12.521 | -13.4816 | -14.3184 | -14.0666 | -13.934 | -13.125
2 | 1 | 2030 | Summer | P, [%] | 0 | 1 | 67.07% | 65.68% | 62.53% | 65.22% | 62.66% | 65.46% | 69.7% | 69.3% | 69.04% | 63.42% | 63.29% | 60.25% | 53.13% | 48.95% | 43.96% | 47.12% | 50.9% | 56.6% | 62.61% | 67.41% | 71.59% | 70.33% | 69.67% | 65.63%
1 | 2 | 2030 | Summer | Q, [MVAr] | 0 | 1 | 8.1584 | 8.1914 | 8.2375 | 8.1942 | 8.2424 | 8.2223 | 8.1475 | 8.21 | 8.2133 | 8.3529 | 8.3853 | 8.5215 | 8.7065 | 8.7968 | 8.8856 | 8.7147 | 8.5533 | 8.3919 | 8.2511 | 8.2059 | 8.1709 | 8.2045 | 8.2322 | 8.2874
1 | 2 | 2030 | Summer | Q, [%] | 0 | 1 | 40.79% | 40.96% | 41.19% | 40.97% | 41.21% | 41.11% | 40.74% | 41.05% | 41.07% | 41.76% | 41.93% | 42.61% | 43.53% | 43.98% | 44.43% | 43.57% | 42.77% | 41.96% | 41.26% | 41.03% | 40.85% | 41.02% | 41.16% | 41.44%
2 | 1 | 2030 | Summer | Q, [MVAr] | 0 | 1 | -6.9228 | -6.99 | -7.1137 | -7.0049 | -7.1148 | -7.0243 | -6.8402 | -6.9088 | -6.919 | -7.1969 | -7.23 | -7.4302 | -7.7614 | -7.9296 | -8.1036 | -7.8899 | -7.668 | -7.3972 | -7.1242 | -6.9572 | -6.808 | -6.8748 | -6.9189 | -7.0796
2 | 1 | 2030 | Summer | Q, [%] | 0 | 1 | 34.61% | 34.95% | 35.57% | 35.02% | 35.57% | 35.12% | 34.2% | 34.54% | 34.6% | 35.98% | 36.15% | 37.15% | 38.81% | 39.65% | 40.52% | 39.45% | 38.34% | 36.99% | 35.62% | 34.79% | 34.04% | 34.37% | 34.59% | 35.4%
1 | 2 | 2030 | Summer | S, [MVA] | 0 | 1 | 15.738 | 15.5184 | 15.0093 | 15.4405 | 15.0345 | 15.4961 | 16.1882 | 16.1502 | 16.1073 | 15.2223 | 15.218 | 14.7907 | 13.7638 | 13.1845 | 12.5203 | 12.8579 | 13.3214 | 14.1209 | 15.0295 | 15.8214 | 16.5288 | 16.3262 | 16.2253 | 15.5596
1 | 2 | 2030 | Summer | S, [%] | 0 | 1 | 78.69% | 77.59% | 75.05% | 77.2% | 75.17% | 77.48% | 80.94% | 80.75% | 80.54% | 76.11% | 76.09% | 73.95% | 68.82% | 65.92% | 62.6% | 64.29% | 66.61% | 70.6% | 75.15% | 79.11% | 82.64% | 81.63% | 81.13% | 77.8%
2 | 1 | 2030 | Summer | S, [MVA] | 0 | 1 | 15.0944 | 14.8806 | 14.3876 | 14.8055 | 14.4115 | 14.8567 | 15.5285 | 15.4869 | 15.4453 | 14.5834 | 14.5767 | 14.1562 | 13.1585 | 12.5979 | 11.9571 | 12.2909 | 12.7453 | 13.5231 | 14.4059 | 15.1709 | 15.8545 | 15.6567 | 15.5572 | 14.9127
2 | 1 | 2030 | Summer | S, [%] | 0 | 1 | 75.47% | 74.4% | 71.94% | 74.03% | 72.06% | 74.28% | 77.64% | 77.43% | 77.23% | 72.92% | 72.88% | 70.78% | 65.79% | 62.99% | 59.79% | 61.45% | 63.73% | 67.62% | 72.03% | 75.85% | 79.27% | 78.28% | 77.79% | 74.56%
2 | 3 | 2030 | Summer | P, [MW] | 0 | 1 | 10.8724 | 10.6488 | 10.5274 | 10.5848 | 10.4979 | 10.4658 | 11.2471 | 11.4564 | 12.0324 | 11.8862 | 12.472 | 12.4062 | 11.8134 | 11.4826 | 10.5719 | 10.653 | 10.5668 | 10.7153 | 10.9536 | 11.0494 | 10.9668 | 11.1258 | 10.8026 | 10.2741
2 | 3 | 2030 | Summer | P, [%] | 0 | 1 | 67.95% | 66.56% | 65.8% | 66.16% | 65.61% | 65.41% | 70.29% | 71.6% | 75.2% | 74.29% | 77.95% | 77.54% | 73.83% | 71.77% | 66.07% | 66.58% | 66.04% | 66.97% | 68.46% | 69.06% | 68.54% | 69.54% | 67.52% | 64.21%
3 | 2 | 2030 | Summer | P, [MW] | 0 | 1 | -10.8298 | -10.6079 | -10.4874 | -10.5444 | -10.4581 | -10.4262 | -11.2014 | -11.4091 | -11.9804 | -11.8353 | -12.4162 | -12.351 | -11.7631 | -11.435 | -10.5313 | -10.6118 | -10.5262 | -10.6737 | -10.9103 | -11.0054 | -10.9233 | -11.0812 | -10.7605 | -10.2359
3 | 2 | 2030 | Summer | P, [%] | 0 | 1 | 67.69% | 66.3% | 65.55% | 65.9% | 65.36% | 65.16% | 70.01% | 71.31% | 74.88% | 73.97% | 77.6% | 77.19% | 73.52% | 71.47% | 65.82% | 66.32% | 65.79% | 66.71% | 68.19% | 68.78% | 68.27% | 69.26% | 67.25% | 63.97%
2 | 3 | 2030 | Summer | Q, [MVAr] | 0 | 1 | 1.7395 | 1.7639 | 1.7486 | 1.7479 | 1.7472 | 1.7641 | 1.8794 | 1.8617 | 1.7834 | 1.7469 | 1.641 | 1.6212 | 1.6508 | 1.6234 | 1.6946 | 1.7321 | 1.7866 | 1.8105 | 1.8165 | 1.8127 | 1.8621 | 1.7883 | 1.768 | 1.8022
2 | 3 | 2030 | Summer | Q, [%] | 0 | 1 | 10.87% | 11.02% | 10.93% | 10.92% | 10.92% | 11.03% | 11.75% | 11.64% | 11.15% | 10.92% | 10.26% | 10.13% | 10.32% | 10.15% | 10.59% | 10.83% | 11.17% | 11.32% | 11.35% | 11.33% | 11.64% | 11.18% | 11.05% | 11.26%
3 | 2 | 2030 | Summer | Q, [MVAr] | 0 | 1 | -1.0416 | -1.093 | -1.0924 | -1.0851 | -1.0945 | -1.1152 | -1.1312 | -1.086 | -0.93135 | -0.91426 | -0.72785 | -0.71635 | -0.82657 | -0.84343 | -1.0291 | -1.0571 | -1.1223 | -1.1287 | -1.106 | -1.0907 | -1.15 | -1.0572 | -1.0779 | -1.175
3 | 2 | 2030 | Summer | Q, [%] | 0 | 1 | 6.51% | 6.831% | 6.827% | 6.782% | 6.841% | 6.97% | 7.07% | 6.787% | 5.821% | 5.714% | 4.549% | 4.477% | 5.166% | 5.271% | 6.432% | 6.607% | 7.015% | 7.054% | 6.913% | 6.817% | 7.188% | 6.608% | 6.737% | 7.344%
2 | 3 | 2030 | Summer | S, [MVA] | 0 | 1 | 11.0106 | 10.7939 | 10.6717 | 10.7282 | 10.6423 | 10.6135 | 11.403 | 11.6067 | 12.1639 | 12.0138 | 12.5795 | 12.5117 | 11.9282 | 11.5968 | 10.7069 | 10.7929 | 10.7167 | 10.8672 | 11.1033 | 11.1971 | 11.1237 | 11.2686 | 10.9463 | 10.431
2 | 3 | 2030 | Summer | S, [%] | 0 | 1 | 68.82% | 67.46% | 66.7% | 67.05% | 66.51% | 66.33% | 71.27% | 72.54% | 76.02% | 75.09% | 78.62% | 78.2% | 74.55% | 72.48% | 66.92% | 67.46% | 66.98% | 67.92% | 69.4% | 69.98% | 69.52% | 70.43% | 68.41% | 65.19%
3 | 2 | 2030 | Summer | S, [MVA] | 0 | 1 | 10.8797 | 10.6641 | 10.5441 | 10.6001 | 10.5152 | 10.4857 | 11.2584 | 11.4607 | 12.0166 | 11.8706 | 12.4375 | 12.3718 | 11.7921 | 11.4661 | 10.5815 | 10.6644 | 10.5859 | 10.7332 | 10.9662 | 11.0593 | 10.9837 | 11.1315 | 10.8143 | 10.3031
3 | 2 | 2030 | Summer | S, [%] | 0 | 1 | 68% | 66.65% | 65.9% | 66.25% | 65.72% | 65.54% | 70.36% | 71.63% | 75.1% | 74.19% | 77.73% | 77.32% | 73.7% | 71.66% | 66.13% | 66.65% | 66.16% | 67.08% | 68.54% | 69.12% | 68.65% | 69.57% | 67.59% | 64.39%
5 | 6 | 2030 | Summer | P, [MW] | 0 | 1 | 2.5294 | 2.4409 | 2.3251 | 2.2964 | 2.3538 | 2.4723 | 3.4046 | 3.9087 | 4.2506 | 4.2678 | 4.5598 | 4.719 | 4.2596 | 3.7461 | 3.2881 | 3.1651 | 3.1176 | 3.1175 | 3.1185 | 3.2064 | 3.2763 | 3.3769 | 3.1392 | 2.8524
5 | 6 | 2030 | Summer | P, [%] | 0 | 1 | 31.62% | 30.51% | 29.06% | 28.7% | 29.42% | 30.9% | 42.56% | 48.86% | 53.13% | 53.35% | 57% | 58.99% | 53.24% | 46.83% | 41.1% | 39.56% | 38.97% | 38.97% | 38.98% | 40.08% | 40.95% | 42.21% | 39.24% | 35.65%
6 | 5 | 2030 | Summer | P, [MW] | 0 | 1 | -2.5105 | -2.4223 | -2.3068 | -2.2782 | -2.3354 | -2.4538 | -3.3823 | -3.884 | -4.2237 | -4.2408 | -4.5309 | -4.6894 | -4.2331 | -3.7227 | -3.2671 | -3.1442 | -3.0965 | -3.0962 | -3.0972 | -3.185 | -3.2551 | -3.3552 | -3.1186 | -2.8329
6 | 5 | 2030 | Summer | P, [%] | 0 | 1 | 31.38% | 30.28% | 28.84% | 28.48% | 29.19% | 30.67% | 42.28% | 48.55% | 52.8% | 53.01% | 56.64% | 58.62% | 52.91% | 46.53% | 40.84% | 39.3% | 38.71% | 38.7% | 38.71% | 39.81% | 40.69% | 41.94% | 38.98% | 35.41%
5 | 6 | 2030 | Summer | Q, [MVAr] | 0 | 1 | 4.2088 | 4.2058 | 4.2341 | 4.2252 | 4.2249 | 4.1819 | 4.1061 | 4.0349 | 4.0336 | 4.0315 | 4.0072 | 3.9406 | 3.9327 | 3.9607 | 3.9768 | 4.0654 | 4.1264 | 4.1611 | 4.1794 | 4.12 | 4.0412 | 4.0479 | 4.0463 | 4.0855
5 | 6 | 2030 | Summer | Q, [%] | 0 | 1 | 52.61% | 52.57% | 52.93% | 52.82% | 52.81% | 52.27% | 51.33% | 50.44% | 50.42% | 50.39% | 50.09% | 49.26% | 49.16% | 49.51% | 49.71% | 50.82% | 51.58% | 52.01% | 52.24% | 51.5% | 50.52% | 50.6% | 50.58% | 51.07%
6 | 5 | 2030 | Summer | Q, [MVAr] | 0 | 1 | -3.9987 | -3.9997 | -4.0307 | -4.0237 | -4.021 | -3.9762 | -3.8584 | -3.76 | -3.7347 | -3.7312 | -3.6861 | -3.6109 | -3.639 | -3.7008 | -3.7437 | -3.8333 | -3.8928 | -3.9253 | -3.9424 | -3.8825 | -3.8054 | -3.8057 | -3.8177 | -3.8689
6 | 5 | 2030 | Summer | Q, [%] | 0 | 1 | 49.98% | 50% | 50.38% | 50.3% | 50.26% | 49.7% | 48.23% | 47% | 46.68% | 46.64% | 46.08% | 45.14% | 45.49% | 46.26% | 46.8% | 47.92% | 48.66% | 49.07% | 49.28% | 48.53% | 47.57% | 47.57% | 47.72% | 48.36%
5 | 6 | 2030 | Summer | S, [MVA] | 0 | 1 | 4.9104 | 4.8628 | 4.8305 | 4.8089 | 4.8364 | 4.8581 | 5.334 | 5.6177 | 5.8598 | 5.8709 | 6.0703 | 6.148 | 5.7974 | 5.4516 | 5.1601 | 5.1522 | 5.1717 | 5.1993 | 5.2146 | 5.2206 | 5.2025 | 5.2715 | 5.1213 | 4.9827
5 | 6 | 2030 | Summer | S, [%] | 0 | 1 | 61.38% | 60.78% | 60.38% | 60.11% | 60.45% | 60.73% | 66.68% | 70.22% | 73.25% | 73.39% | 75.88% | 76.85% | 72.47% | 68.15% | 64.5% | 64.4% | 64.65% | 64.99% | 65.18% | 65.26% | 65.03% | 65.89% | 64.02% | 62.28%
6 | 5 | 2030 | Summer | S, [MVA] | 0 | 1 | 4.7215 | 4.676 | 4.6441 | 4.6239 | 4.65 | 4.6724 | 5.131 | 5.4058 | 5.638 | 5.6485 | 5.8409 | 5.9185 | 5.5823 | 5.2492 | 4.9688 | 4.9578 | 4.9742 | 4.9994 | 5.0135 | 5.0218 | 5.0077 | 5.0735 | 4.9295 | 4.7952
6 | 5 | 2030 | Summer | S, [%] | 0 | 1 | 59.02% | 58.45% | 58.05% | 57.8% | 58.13% | 58.4% | 64.14% | 67.57% | 70.48% | 70.61% | 73.01% | 73.98% | 69.78% | 65.61% | 62.11% | 61.97% | 62.18% | 62.49% | 62.67% | 62.77% | 62.6% | 63.42% | 61.62% | 59.94%
4 | 2 | 2030 | Summer | P, [MW] | 0 | 2 | -3.0655 | -2.9713 | -2.46 | -2.9575 | -2.4861 | -3.0056 | -2.3466 | -1.6505 | -0.92654 | -0.24049 | 0.48886 | 1.1218 | 1.6943 | 2.1059 | 1.8873 | 1.2475 | 0.3234 | -0.68984 | -1.7896 | -2.7419 | -3.7929 | -3.4841 | -3.6536 | -3.2917
4 | 2 | 2030 | Summer | P, [%] | 0 | 2 | 14.6% | 14.15% | 11.71% | 14.08% | 11.84% | 14.31% | 11.17% | 7.859% | 4.412% | 1.145% | 2.328% | 5.342% | 8.068% | 10.03% | 8.987% | 5.941% | 1.54% | 3.285% | 8.522% | 13.06% | 18.06% | 16.59% | 17.4% | 15.67%
2 | 4 | 2030 | Summer | P, [MW] | 0 | 2 | 3.0872 | 2.993 | 2.4815 | 2.9794 | 2.5074 | 3.0274 | 2.3676 | 1.6707 | 0.946 | 0.25898 | -0.47085 | -1.1039 | -1.676 | -2.087 | -1.8682 | -1.2283 | -0.3042 | 0.7094 | 1.8088 | 2.762 | 3.8143 | 3.5048 | 3.675 | 3.3132
2 | 4 | 2030 | Summer | P, [%] | 0 | 2 | 14.7% | 14.25% | 11.82% | 14.19% | 11.94% | 14.42% | 11.27% | 7.956% | 4.505% | 1.233% | 2.242% | 5.257% | 7.981% | 9.938% | 8.896% | 5.849% | 1.449% | 3.378% | 8.613% | 13.15% | 18.16% | 16.69% | 17.5% | 15.78%
4 | 2 | 2030 | Summer | Q, [MVAr] | 0 | 2 | -9.7951 | -9.836 | -9.9123 | -9.8868 | -9.8946 | -9.8392 | -9.8423 | -9.7768 | -9.6893 | -9.4801 | -9.3447 | -9.2518 | -9.2543 | -9.3179 | -9.4266 | -9.5701 | -9.6526 | -9.7335 | -9.4784 | -9.5225 | -9.4949 | -9.4336 | -9.5536 | -9.6801
4 | 2 | 2030 | Summer | Q, [%] | 0 | 2 | 46.64% | 46.84% | 47.2% | 47.08% | 47.12% | 46.85% | 46.87% | 46.56% | 46.14% | 45.14% | 44.5% | 44.06% | 44.07% | 44.37% | 44.89% | 45.57% | 45.96% | 46.35% | 45.14% | 45.35% | 45.21% | 44.92% | 45.49% | 46.1%
2 | 4 | 2030 | Summer | Q, [MVAr] | 0 | 2 | 9.821 | 9.862 | 9.9378 | 9.913 | 9.9201 | 9.8653 | 9.8673 | 9.8007 | 9.7122 | 9.5017 | 9.3655 | 9.2725 | 9.2756 | 9.3399 | 9.4489 | 9.5926 | 9.6751 | 9.7565 | 9.5009 | 9.5463 | 9.5205 | 9.4583 | 9.5792 | 9.7057
2 | 4 | 2030 | Summer | Q, [%] | 0 | 2 | 46.77% | 46.96% | 47.32% | 47.2% | 47.24% | 46.98% | 46.99% | 46.67% | 46.25% | 45.25% | 44.6% | 44.15% | 44.17% | 44.48% | 44.99% | 45.68% | 46.07% | 46.46% | 45.24% | 45.46% | 45.34% | 45.04% | 45.62% | 46.22%
4 | 2 | 2030 | Summer | S, [MVA] | 0 | 2 | 10.2636 | 10.275 | 10.213 | 10.3197 | 10.2021 | 10.2881 | 10.1181 | 9.9151 | 9.7335 | 9.4832 | 9.3574 | 9.3196 | 9.4082 | 9.5529 | 9.6136 | 9.651 | 9.658 | 9.7579 | 9.6459 | 9.9094 | 10.2245 | 10.0565 | 10.2283 | 10.2245
4 | 2 | 2030 | Summer | S, [%] | 0 | 2 | 48.87% | 48.93% | 48.63% | 49.14% | 48.58% | 48.99% | 48.18% | 47.21% | 46.35% | 45.16% | 44.56% | 44.38% | 44.8% | 45.49% | 45.78% | 45.96% | 45.99% | 46.47% | 45.93% | 47.19% | 48.69% | 47.89% | 48.71% | 48.69%
2 | 4 | 2030 | Summer | S, [MVA] | 0 | 2 | 10.2948 | 10.3061 | 10.243 | 10.3511 | 10.2321 | 10.3193 | 10.1474 | 9.9421 | 9.7582 | 9.5052 | 9.3774 | 9.338 | 9.4258 | 9.5703 | 9.6318 | 9.6709 | 9.6799 | 9.7823 | 9.6715 | 9.9379 | 10.2562 | 10.0868 | 10.2599 | 10.2556
2 | 4 | 2030 | Summer | S, [%] | 0 | 2 | 49.02% | 49.08% | 48.78% | 49.29% | 48.72% | 49.14% | 48.32% | 47.34% | 46.47% | 45.26% | 44.65% | 44.47% | 44.88% | 45.57% | 45.87% | 46.05% | 46.09% | 46.58% | 46.05% | 47.32% | 48.84% | 48.03% | 48.86% | 48.84%
5 | 4 | 2030 | Summer | P, [MW] | 0 | 2 | -3.0504 | -2.9561 | -2.445 | -2.9422 | -2.4711 | -2.9904 | -2.3318 | -1.6363 | -0.91288 | -0.22752 | 0.5015 | 1.1343 | 1.7071 | 2.1191 | 1.9006 | 1.261 | 0.33686 | -0.67611 | -1.7762 | -2.7277 | -3.7779 | -3.4695 | -3.6385 | -3.2767
5 | 4 | 2030 | Summer | P, [%] | 0 | 2 | 13.26% | 12.85% | 10.63% | 12.79% | 10.74% | 13% | 10.14% | 7.114% | 3.969% | 0.9892% | 2.18% | 4.932% | 7.422% | 9.213% | 8.264% | 5.483% | 1.465% | 2.94% | 7.722% | 11.86% | 16.43% | 15.08% | 15.82% | 14.25%
4 | 5 | 2030 | Summer | P, [MW] | 0 | 2 | 3.0655 | 2.9713 | 2.46 | 2.9575 | 2.4861 | 3.0056 | 2.3466 | 1.6505 | 0.92654 | 0.24049 | -0.48886 | -1.1218 | -1.6943 | -2.1059 | -1.8873 | -1.2475 | -0.3234 | 0.68984 | 1.7896 | 2.7419 | 3.7929 | 3.4841 | 3.6536 | 3.2917
4 | 5 | 2030 | Summer | P, [%] | 0 | 2 | 13.33% | 12.92% | 10.7% | 12.86% | 10.81% | 13.07% | 10.2% | 7.176% | 4.028% | 1.046% | 2.125% | 4.877% | 7.366% | 9.156% | 8.206% | 5.424% | 1.406% | 2.999% | 7.781% | 11.92% | 16.49% | 15.15% | 15.89% | 14.31%
5 | 4 | 2030 | Summer | Q, [MVAr] | 0 | 2 | -9.8623 | -9.9032 | -9.9795 | -9.9538 | -9.9618 | -9.9063 | -9.9097 | -9.8446 | -9.7575 | -9.5487 | -9.4134 | -9.3206 | -9.3228 | -9.3861 | -9.4946 | -9.6381 | -9.7207 | -9.8016 | -9.5465 | -9.5903 | -9.5623 | -9.5013 | -9.6209 | -9.7474
5 | 4 | 2030 | Summer | Q, [%] | 0 | 2 | 42.88% | 43.06% | 43.39% | 43.28% | 43.31% | 43.07% | 43.09% | 42.8% | 42.42% | 41.52% | 40.93% | 40.52% | 40.53% | 40.81% | 41.28% | 41.9% | 42.26% | 42.62% | 41.51% | 41.7% | 41.58% | 41.31% | 41.83% | 42.38%
4 | 5 | 2030 | Summer | Q, [MVAr] | 0 | 2 | 9.7951 | 9.836 | 9.9123 | 9.8868 | 9.8946 | 9.8392 | 9.8423 | 9.7768 | 9.6893 | 9.4801 | 9.3447 | 9.2518 | 9.2543 | 9.3179 | 9.4266 | 9.5701 | 9.6526 | 9.7335 | 9.4784 | 9.5225 | 9.4949 | 9.4336 | 9.5536 | 9.6801
4 | 5 | 2030 | Summer | Q, [%] | 0 | 2 | 42.59% | 42.77% | 43.1% | 42.99% | 43.02% | 42.78% | 42.79% | 42.51% | 42.13% | 41.22% | 40.63% | 40.23% | 40.24% | 40.51% | 40.99% | 41.61% | 41.97% | 42.32% | 41.21% | 41.4% | 41.28% | 41.02% | 41.54% | 42.09%
5 | 4 | 2030 | Summer | S, [MVA] | 0 | 2 | 10.3233 | 10.3349 | 10.2746 | 10.3795 | 10.2637 | 10.3478 | 10.1803 | 9.9797 | 9.8001 | 9.5514 | 9.4268 | 9.3894 | 9.4778 | 9.6223 | 9.683 | 9.7203 | 9.7266 | 9.8249 | 9.7103 | 9.9707 | 10.2815 | 10.115 | 10.2859 | 10.2834
5 | 4 | 2030 | Summer | S, [%] | 0 | 2 | 44.88% | 44.93% | 44.67% | 45.13% | 44.62% | 44.99% | 44.26% | 43.39% | 42.61% | 41.53% | 40.99% | 40.82% | 41.21% | 41.84% | 42.1% | 42.26% | 42.29% | 42.72% | 42.22% | 43.35% | 44.7% | 43.98% | 44.72% | 44.71%
4 | 5 | 2030 | Summer | S, [MVA] | 0 | 2 | 10.2636 | 10.275 | 10.213 | 10.3197 | 10.2021 | 10.2881 | 10.1181 | 9.9151 | 9.7335 | 9.4832 | 9.3574 | 9.3196 | 9.4082 | 9.5529 | 9.6136 | 9.651 | 9.658 | 9.7579 | 9.6459 | 9.9094 | 10.2245 | 10.0565 | 10.2283 | 10.2245
4 | 5 | 2030 | Summer | S, [%] | 0 | 2 | 44.62% | 44.67% | 44.4% | 44.87% | 44.36% | 44.73% | 43.99% | 43.11% | 42.32% | 41.23% | 40.68% | 40.52% | 40.91% | 41.53% | 41.8% | 41.96% | 41.99% | 42.43% | 41.94% | 43.08% | 44.45% | 43.72% | 44.47% | 44.45%
7 | 5 | 2030 | Summer | P, [MW] | 0 | 2 | -0.13406 | -0.15849 | 0.26578 | -0.26827 | 0.23385 | -0.27322 | 0.565 | 1.3672 | 2.3737 | 3.4191 | 4.3707 | 5.0988 | 5.5026 | 5.5212 | 5.1528 | 4.4514 | 3.5166 | 2.4768 | 1.4651 | 0.64458 | -0.25632 | 0.27257 | -0.16057 | -0.13769
7 | 5 | 2030 | Summer | P, [%] | 0 | 2 | 0.5829% | 0.6891% | 1.156% | 1.166% | 1.017% | 1.188% | 2.457% | 5.944% | 10.32% | 14.87% | 19% | 22.17% | 23.92% | 24.01% | 22.4% | 19.35% | 15.29% | 10.77% | 6.37% | 2.803% | 1.114% | 1.185% | 0.6981% | 0.5987%
5 | 7 | 2030 | Summer | P, [MW] | 0 | 2 | 0.13407 | 0.1585 | -0.26577 | 0.26828 | -0.23384 | 0.27323 | -0.56495 | -1.3669 | -2.3729 | -3.4174 | -4.3679 | -5.0951 | -5.4982 | -5.5168 | -5.149 | -4.4486 | -3.5148 | -2.476 | -1.4648 | -0.64452 | 0.25633 | -0.27255 | 0.16057 | 0.13769
5 | 7 | 2030 | Summer | P, [%] | 0 | 2 | 0.5829% | 0.6891% | 1.156% | 1.166% | 1.017% | 1.188% | 2.456% | 5.943% | 10.32% | 14.86% | 18.99% | 22.15% | 23.91% | 23.99% | 22.39% | 19.34% | 15.28% | 10.77% | 6.369% | 2.802% | 1.114% | 1.185% | 0.6981% | 0.5987%
7 | 5 | 2030 | Summer | Q, [MVAr] | 0 | 2 | -1.0501e-11 | -7.2041e-12 | -2.8158e-12 | -2.6156e-12 | -2.2617e-12 | -1.393e-12 | 2.4728e-13 | 2.1999e-12 | 6.677e-13 | 5.1487e-13 | 1.6993e-12 | 2.1112e-12 | 2.2184e-12 | 2.1767e-12 | 1.1876e-12 | 8.4238e-13 | 2.2128e-12 | 1.0979e-12 | 2.153e-12 | 1.4172e-12 | -2.3568e-12 | -2.5124e-12 | -7.9163e-12 | -9.8505e-12
7 | 5 | 2030 | Summer | Q, [%] | 0 | 2 | 4.565e-11% | 3.132e-11% | 1.224e-11% | 1.137e-11% | 9.833e-12% | 6.056e-12% | 1.075e-12% | 9.565e-12% | 2.903e-12% | 2.239e-12% | 7.388e-12% | 9.179e-12% | 9.645e-12% | 9.464e-12% | 5.163e-12% | 3.663e-12% | 9.621e-12% | 4.774e-12% | 9.361e-12% | 6.162e-12% | 1.025e-11% | 1.092e-11% | 3.442e-11% | 4.283e-11%
5 | 7 | 2030 | Summer | Q, [MVAr] | 0 | 2 | -0.077394 | -0.077371 | -0.077352 | -0.077348 | -0.077324 | -0.077322 | -0.077337 | -0.077191 | -0.076845 | -0.076236 | -0.075502 | -0.074772 | -0.074281 | -0.074194 | -0.074599 | -0.075321 | -0.076107 | -0.076806 | -0.076984 | -0.077311 | -0.077489 | -0.077476 | -0.077467 | -0.077413
5 | 7 | 2030 | Summer | Q, [%] | 0 | 2 | 0.3365% | 0.3364% | 0.3363% | 0.3363% | 0.3362% | 0.3362% | 0.3362% | 0.3356% | 0.3341% | 0.3315% | 0.3283% | 0.3251% | 0.323% | 0.3226% | 0.3243% | 0.3275% | 0.3309% | 0.3339% | 0.3347% | 0.3361% | 0.3369% | 0.3369% | 0.3368% | 0.3366%
7 | 5 | 2030 | Summer | S, [MVA] | 0 | 2 | 0.13406 | 0.15849 | 0.26578 | 0.26827 | 0.23385 | 0.27322 | 0.565 | 1.3672 | 2.3737 | 3.4191 | 4.3707 | 5.0988 | 5.5026 | 5.5212 | 5.1528 | 4.4514 | 3.5166 | 2.4768 | 1.4651 | 0.64458 | 0.25632 | 0.27257 | 0.16057 | 0.13769
7 | 5 | 2030 | Summer | S, [%] | 0 | 2 | 0.5829% | 0.6891% | 1.156% | 1.166% | 1.017% | 1.188% | 2.457% | 5.944% | 10.32% | 14.87% | 19% | 22.17% | 23.92% | 24.01% | 22.4% | 19.35% | 15.29% | 10.77% | 6.37% | 2.803% | 1.114% | 1.185% | 0.6981% | 0.5987%
5 | 7 | 2030 | Summer | S, [MVA] | 0 | 2 | 0.1548 | 0.17637 | 0.2768 | 0.2792 | 0.24629 | 0.28396 | 0.57022 | 1.3691 | 2.3741 | 3.4183 | 4.3686 | 5.0956 | 5.4987 | 5.5173 | 5.1496 | 4.4492 | 3.5156 | 2.4771 | 1.4668 | 0.64914 | 0.26779 | 0.28335 | 0.17828 | 0.15796
5 | 7 | 2030 | Summer | S, [%] | 0 | 2 | 0.673% | 0.7668% | 1.203% | 1.214% | 1.071% | 1.235% | 2.479% | 5.953% | 10.32% | 14.86% | 18.99% | 22.15% | 23.91% | 23.99% | 22.39% | 19.34% | 15.29% | 10.77% | 6.378% | 2.822% | 1.164% | 1.232% | 0.7751% | 0.6868%
1 | 2 | 2030 | Summer | P, [MW] | 0 | 2 | 12.6942 | 12.4216 | 11.9118 | 12.2842 | 11.6973 | 12.1603 | 11.941 | 11.2038 | 10.9373 | 10.4574 | 10.1567 | 9.7306 | 9.1129 | 8.1628 | 8.2483 | 8.85 | 9.5503 | 10.6759 | 9.8066 | 12.1902 | 14.1634 | 14.0132 | 13.9947 | 13.1311
1 | 2 | 2030 | Summer | P, [%] | 0 | 2 | 63.47% | 62.11% | 59.56% | 61.42% | 58.49% | 60.8% | 59.7% | 56.02% | 54.69% | 52.29% | 50.78% | 48.65% | 45.56% | 40.81% | 41.24% | 44.25% | 47.75% | 53.38% | 49.03% | 60.95% | 70.82% | 70.07% | 69.97% | 65.66%
2 | 1 | 2030 | Summer | P, [MW] | 0 | 2 | -12.6525 | -12.381 | -11.8734 | -12.2443 | -11.6597 | -12.1208 | -11.9024 | -11.1682 | -10.9027 | -10.4244 | -10.1245 | -9.6996 | -9.0837 | -8.1362 | -8.2217 | -8.8219 | -9.5203 | -10.6423 | -9.7757 | -12.1505 | -14.1149 | -13.9653 | -13.9469 | -13.0874
2 | 1 | 2030 | Summer | P, [%] | 0 | 2 | 63.26% | 61.91% | 59.37% | 61.22% | 58.3% | 60.6% | 59.51% | 55.84% | 54.51% | 52.12% | 50.62% | 48.5% | 45.42% | 40.68% | 41.11% | 44.11% | 47.6% | 53.21% | 48.88% | 60.75% | 70.57% | 69.83% | 69.73% | 65.44%
1 | 2 | 2030 | Summer | Q, [MVAr] | 0 | 2 | 8.2883 | 8.3112 | 8.351 | 8.3266 | 8.3814 | 8.3548 | 8.3568 | 8.3948 | 8.432 | 8.5199 | 8.5997 | 8.7202 | 8.8424 | 8.9381 | 8.8877 | 8.7534 | 8.6093 | 8.4291 | 8.6062 | 8.3813 | 8.1851 | 8.2273 | 8.2175 | 8.2712
1 | 2 | 2030 | Summer | Q, [%] | 0 | 2 | 41.44% | 41.56% | 41.75% | 41.63% | 41.91% | 41.77% | 41.78% | 41.97% | 42.16% | 42.6% | 43% | 43.6% | 44.21% | 44.69% | 44.44% | 43.77% | 43.05% | 42.15% | 43.03% | 41.91% | 40.93% | 41.14% | 41.09% | 41.36%
2 | 1 | 2030 | Summer | Q, [MVAr] | 0 | 2 | -7.1417 | -7.1969 | -7.2952 | -7.228 | -7.3484 | -7.2688 | -7.2971 | -7.417 | -7.4805 | -7.6122 | -7.7162 | -7.8685 | -8.0381 | -8.2072 | -8.1542 | -7.9805 | -7.7845 | -7.5061 | -7.757 | -7.2895 | -6.8501 | -6.91 | -6.9036 | -7.0698
2 | 1 | 2030 | Summer | Q, [%] | 0 | 2 | 35.71% | 35.98% | 36.48% | 36.14% | 36.74% | 36.34% | 36.49% | 37.09% | 37.4% | 38.06% | 38.58% | 39.34% | 40.19% | 41.04% | 40.77% | 39.9% | 38.92% | 37.53% | 38.78% | 36.45% | 34.25% | 34.55% | 34.52% | 35.35%
1 | 2 | 2030 | Summer | S, [MVA] | 0 | 2 | 15.1604 | 14.9456 | 14.5475 | 14.8403 | 14.3901 | 14.7538 | 14.5747 | 13.9999 | 13.8103 | 13.4887 | 13.3084 | 13.0662 | 12.6978 | 12.1046 | 12.1255 | 12.4477 | 12.858 | 13.6024 | 13.0475 | 14.7935 | 16.3584 | 16.2499 | 16.229 | 15.519
1 | 2 | 2030 | Summer | S, [%] | 0 | 2 | 75.8% | 74.73% | 72.74% | 74.2% | 71.95% | 73.77% | 72.87% | 70% | 69.05% | 67.44% | 66.54% | 65.33% | 63.49% | 60.52% | 60.63% | 62.24% | 64.29% | 68.01% | 65.24% | 73.97% | 81.79% | 81.25% | 81.14% | 77.6%
2 | 1 | 2030 | Summer | S, [MVA] | 0 | 2 | 14.5289 | 14.3208 | 13.9355 | 14.2185 | 13.7821 | 14.1333 | 13.9612 | 13.4068 | 13.2223 | 12.9079 | 12.7297 | 12.4898 | 12.1295 | 11.5566 | 11.5796 | 11.896 | 12.2978 | 13.0231 | 12.4794 | 14.1694 | 15.6893 | 15.5813 | 15.562 | 14.8749
2 | 1 | 2030 | Summer | S, [%] | 0 | 2 | 72.64% | 71.6% | 69.68% | 71.09% | 68.91% | 70.67% | 69.81% | 67.03% | 66.11% | 64.54% | 63.65% | 62.45% | 60.65% | 57.78% | 57.9% | 59.48% | 61.49% | 65.12% | 62.4% | 70.85% | 78.45% | 77.91% | 77.81% | 74.37%
2 | 3 | 2030 | Summer | P, [MW] | 0 | 2 | 10.1209 | 9.9415 | 9.9257 | 9.8197 | 9.6836 | 9.6465 | 10.0573 | 9.9837 | 10.3991 | 10.5591 | 10.9385 | 11.1053 | 11.039 | 10.4984 | 10.3849 | 10.3842 | 10.2094 | 10.3688 | 8.4351 | 9.9057 | 10.8733 | 11.008 | 10.8416 | 10.3346
2 | 3 | 2030 | Summer | P, [%] | 0 | 2 | 63.26% | 62.13% | 62.04% | 61.37% | 60.52% | 60.29% | 62.86% | 62.4% | 64.99% | 65.99% | 68.37% | 69.41% | 68.99% | 65.62% | 64.91% | 64.9% | 63.81% | 64.8% | 52.72% | 61.91% | 67.96% | 68.8% | 67.76% | 64.59%
3 | 2 | 2030 | Summer | P, [MW] | 0 | 2 | -10.0837 | -9.9056 | -9.8899 | -9.7846 | -9.6495 | -9.6126 | -10.0206 | -9.9474 | -10.3599 | -10.5186 | -10.8952 | -11.0607 | -10.9949 | -10.4583 | -10.3456 | -10.345 | -10.1714 | -10.3297 | -8.4085 | -9.8699 | -10.8306 | -10.9643 | -10.7992 | -10.2959
3 | 2 | 2030 | Summer | P, [%] | 0 | 2 | 63.02% | 61.91% | 61.81% | 61.15% | 60.31% | 60.08% | 62.63% | 62.17% | 64.75% | 65.74% | 68.09% | 69.13% | 68.72% | 65.36% | 64.66% | 64.66% | 63.57% | 64.56% | 52.55% | 61.69% | 67.69% | 68.53% | 67.5% | 64.35%
2 | 3 | 2030 | Summer | Q, [MVAr] | 0 | 2 | 1.7911 | 1.7923 | 1.7562 | 1.7928 | 1.7881 | 1.8037 | 1.7583 | 1.8079 | 1.7886 | 1.7951 | 1.7657 | 1.7244 | 1.6826 | 1.7533 | 1.756 | 1.7544 | 1.7823 | 1.8102 | 2.0157 | 1.8371 | 1.8227 | 1.7859 | 1.7723 | 1.7775
2 | 3 | 2030 | Summer | Q, [%] | 0 | 2 | 11.19% | 11.2% | 10.98% | 11.2% | 11.18% | 11.27% | 10.99% | 11.3% | 11.18% | 11.22% | 11.04% | 10.78% | 10.52% | 10.96% | 10.97% | 10.97% | 11.14% | 11.31% | 12.6% | 11.48% | 11.39% | 11.16% | 11.08% | 11.11%
3 | 2 | 2030 | Summer | Q, [MVAr] | 0 | 2 | -1.182 | -1.2038 | -1.17 | -1.2181 | -1.2283 | -1.248 | -1.1568 | -1.2136 | -1.1454 | -1.1318 | -1.0552 | -0.99255 | -0.95911 | -1.0952 | -1.1119 | -1.1115 | -1.1606 | -1.1702 | -1.5804 | -1.2513 | -1.1231 | -1.0697 | -1.0773 | -1.1438
3 | 2 | 2030 | Summer | Q, [%] | 0 | 2 | 7.388% | 7.524% | 7.312% | 7.613% | 7.677% | 7.8% | 7.23% | 7.585% | 7.159% | 7.074% | 6.595% | 6.203% | 5.994% | 6.845% | 6.95% | 6.947% | 7.254% | 7.314% | 9.877% | 7.821% | 7.019% | 6.686% | 6.733% | 7.149%
2 | 3 | 2030 | Summer | S, [MVA] | 0 | 2 | 10.2782 | 10.1018 | 10.0798 | 9.982 | 9.8473 | 9.8137 | 10.2098 | 10.146 | 10.5518 | 10.7106 | 11.0801 | 11.2384 | 11.1665 | 10.6438 | 10.5323 | 10.5314 | 10.3638 | 10.5256 | 8.6726 | 10.0746 | 11.025 | 11.1519 | 10.9855 | 10.4864
2 | 3 | 2030 | Summer | S, [%] | 0 | 2 | 64.24% | 63.14% | 63% | 62.39% | 61.55% | 61.34% | 63.81% | 63.41% | 65.95% | 66.94% | 69.25% | 70.24% | 69.79% | 66.52% | 65.83% | 65.82% | 64.77% | 65.79% | 54.2% | 62.97% | 68.91% | 69.7% | 68.66% | 65.54%
3 | 2 | 2030 | Summer | S, [MVA] | 0 | 2 | 10.1528 | 9.9785 | 9.9588 | 9.8601 | 9.7274 | 9.6933 | 10.0871 | 10.0211 | 10.423 | 10.5793 | 10.9461 | 11.1051 | 11.0366 | 10.5155 | 10.4052 | 10.4045 | 10.2374 | 10.3958 | 8.5557 | 9.9489 | 10.8886 | 11.0163 | 10.8528 | 10.3593
3 | 2 | 2030 | Summer | S, [%] | 0 | 2 | 63.45% | 62.37% | 62.24% | 61.63% | 60.8% | 60.58% | 63.04% | 62.63% | 65.14% | 66.12% | 68.41% | 69.41% | 68.98% | 65.72% | 65.03% | 65.03% | 63.98% | 64.97% | 53.47% | 62.18% | 68.05% | 68.85% | 67.83% | 64.75%
5 | 6 | 2030 | Summer | P, [MW] | 0 | 2 | 2.5079 | 2.3802 | 2.2843 | 2.2461 | 2.2783 | 2.294 | 2.485 | 2.6037 | 2.9071 | 3.2969 | 3.5365 | 3.6381 | 3.4579 | 3.0407 | 2.8783 | 2.8077 | 2.7948 | 2.7651 | 2.8676 | 3.0041 | 3.1619 | 3.3965 | 3.1116 | 2.749
5 | 6 | 2030 | Summer | P, [%] | 0 | 2 | 31.35% | 29.75% | 28.55% | 28.08% | 28.48% | 28.68% | 31.06% | 32.55% | 36.34% | 41.21% | 44.21% | 45.48% | 43.22% | 38.01% | 35.98% | 35.1% | 34.94% | 34.56% | 35.85% | 37.55% | 39.52% | 42.46% | 38.9% | 34.36%
6 | 5 | 2030 | Summer | P, [MW] | 0 | 2 | -2.4894 | -2.3622 | -2.2665 | -2.2286 | -2.2606 | -2.2764 | -2.4665 | -2.5846 | -2.8868 | -3.275 | -3.5135 | -3.615 | -3.4359 | -3.0207 | -2.8589 | -2.7883 | -2.7751 | -2.7452 | -2.8482 | -2.9839 | -3.1411 | -3.3747 | -3.0911 | -2.7297
6 | 5 | 2030 | Summer | P, [%] | 0 | 2 | 31.12% | 29.53% | 28.33% | 27.86% | 28.26% | 28.45% | 30.83% | 32.31% | 36.09% | 40.94% | 43.92% | 45.19% | 42.95% | 37.76% | 35.74% | 34.85% | 34.69% | 34.31% | 35.6% | 37.3% | 39.26% | 42.18% | 38.64% | 34.12%
5 | 6 | 2030 | Summer | Q, [MVAr] | 0 | 2 | 4.1474 | 4.1575 | 4.1801 | 4.1637 | 4.1634 | 4.1433 | 4.165 | 4.1862 | 4.1726 | 4.125 | 4.0847 | 4.0247 | 3.9928 | 4.0068 | 4.0456 | 4.1024 | 4.1509 | 4.2038 | 4.0597 | 4.0844 | 4.0661 | 4.0381 | 4.0601 | 4.1142
5 | 6 | 2030 | Summer | Q, [%] | 0 | 2 | 51.84% | 51.97% | 52.25% | 52.05% | 52.04% | 51.79% | 52.06% | 52.33% | 52.16% | 51.56% | 51.06% | 50.31% | 49.91% | 50.09% | 50.57% | 51.28% | 51.89% | 52.55% | 50.75% | 51.05% | 50.83% | 50.48% | 50.75% | 51.43%
6 | 5 | 2030 | Summer | Q, [MVAr] | 0 | 2 | -3.9424 | -3.9572 | -3.982 | -3.9683 | -3.9667 | -3.9474 | -3.9596 | -3.9741 | -3.9469 | -3.8816 | -3.8298 | -3.7674 | -3.7487 | -3.7853 | -3.8298 | -3.8862 | -3.9321 | -3.9828 | -3.8435 | -3.8599 | -3.8349 | -3.7954 | -3.832 | -3.9006
6 | 5 | 2030 | Summer | Q, [%] | 0 | 2 | 49.28% | 49.47% | 49.77% | 49.6% | 49.58% | 49.34% | 49.5% | 49.68% | 49.34% | 48.52% | 47.87% | 47.09% | 46.86% | 47.32% | 47.87% | 48.58% | 49.15% | 49.79% | 48.04% | 48.25% | 47.94% | 47.44% | 47.9% | 48.76%
5 | 6 | 2030 | Summer | S, [MVA] | 0 | 2 | 4.8467 | 4.7907 | 4.7635 | 4.7309 | 4.746 | 4.736 | 4.85 | 4.9299 | 5.0855 | 5.2807 | 5.4029 | 5.4253 | 5.282 | 5.0299 | 4.965 | 4.9712 | 5.0041 | 5.0317 | 4.9703 | 5.0702 | 5.1508 | 5.2766 | 5.1153 | 4.9481
5 | 6 | 2030 | Summer | S, [%] | 0 | 2 | 60.58% | 59.88% | 59.54% | 59.14% | 59.32% | 59.2% | 60.62% | 61.62% | 63.57% | 66.01% | 67.54% | 67.82% | 66.02% | 62.87% | 62.06% | 62.14% | 62.55% | 62.9% | 62.13% | 63.38% | 64.38% | 65.96% | 63.94% | 61.85%
6 | 5 | 2030 | Summer | S, [MVA] | 0 | 2 | 4.6626 | 4.6087 | 4.5818 | 4.5513 | 4.5656 | 4.5568 | 4.665 | 4.7406 | 4.89 | 5.0786 | 5.1973 | 5.2212 | 5.0851 | 4.8428 | 4.7792 | 4.783 | 4.8128 | 4.8373 | 4.7838 | 4.8788 | 4.9571 | 5.0787 | 4.9233 | 4.7609
6 | 5 | 2030 | Summer | S, [%] | 0 | 2 | 58.28% | 57.61% | 57.27% | 56.89% | 57.07% | 56.96% | 58.31% | 59.26% | 61.12% | 63.48% | 64.97% | 65.27% | 63.56% | 60.54% | 59.74% | 59.79% | 60.16% | 60.47% | 59.8% | 60.99% | 61.96% | 63.48% | 61.54% | 59.51%
4 | 2 | 2030 | Summer | P, [MW] | Expected | - | -3.1752 | -3.0837 | -2.5881 | -3.0987 | -2.6513 | -3.2742 | -3.4756 | -3.2023 | -2.49 | -1.454 | -0.69687 | -0.17875 | 0.32779 | 0.68028 | 0.76064 | 0.19028 | -0.61714 | -1.6016 | -2.5878 | -3.509 | -4.3676 | -3.6106 | -3.6294 | -3.3607
4 | 2 | 2030 | Summer | P, [%] | Expected | - | 15.12% | 14.68% | 12.32% | 14.76% | 12.63% | 15.59% | 16.55% | 15.25% | 11.86% | 6.924% | 3.318% | 0.8512% | 1.561% | 3.239% | 3.622% | 0.9061% | 2.939% | 7.627% | 12.32% | 16.71% | 20.8% | 17.19% | 17.28% | 16%
2 | 4 | 2030 | Summer | P, [MW] | Expected | - | 3.197 | 3.1056 | 2.6096 | 3.1207 | 2.6727 | 3.2959 | 3.496 | 3.2212 | 2.508 | 1.4709 | 0.71296 | 0.19411 | -0.31215 | -0.66387 | -0.74318 | -0.17241 | 0.63562 | 1.6208 | 2.6074 | 3.5296 | 4.3899 | 3.6319 | 3.6509 | 3.3823
2 | 4 | 2030 | Summer | P, [%] | Expected | - | 15.22% | 14.79% | 12.43% | 14.86% | 12.73% | 15.69% | 16.65% | 15.34% | 11.94% | 7.004% | 3.395% | 0.9243% | 1.486% | 3.161% | 3.539% | 0.821% | 3.027% | 7.718% | 12.42% | 16.81% | 20.9% | 17.29% | 17.39% | 16.11%
4 | 2 | 2030 | Summer | Q, [MVAr] | Expected | - | -9.807 | -9.8504 | -9.8962 | -9.8683 | -9.8587 | -9.7655 | -9.3554 | -9.0458 | -9.0107 | -8.948 | -8.814 | -8.6269 | -8.6961 | -8.8825 | -9.168 | -9.3127 | -9.4628 | -9.5391 | -9.4433 | -9.4149 | -9.4918 | -9.5366 | -9.5708 | -9.7062
4 | 2 | 2030 | Summer | Q, [%] | Expected | - | 46.7% | 46.91% | 47.12% | 46.99% | 46.95% | 46.5% | 44.55% | 43.08% | 42.91% | 42.61% | 41.97% | 41.08% | 41.41% | 42.3% | 43.66% | 44.35% | 45.06% | 45.42% | 44.97% | 44.83% | 45.2% | 45.41% | 45.58% | 46.22%
2 | 4 | 2030 | Summer | Q, [MVAr] | Expected | - | 9.8331 | 9.8765 | 9.9219 | 9.8946 | 9.8843 | 9.7916 | 9.3796 | 9.0679 | 9.0314 | 8.9673 | 8.8322 | 8.6441 | 8.7137 | 8.9011 | 9.1881 | 9.3334 | 9.4843 | 9.5615 | 9.4664 | 9.4394 | 9.5185 | 9.562 | 9.5965 | 9.732
2 | 4 | 2030 | Summer | Q, [%] | Expected | - | 0.46824 | 0.47031 | 0.47247 | 0.47117 | 0.47068 | 0.46627 | 0.44665 | 0.4318 | 0.43007 | 0.42701 | 0.42058 | 0.41162 | 0.41494 | 0.42386 | 0.43753 | 0.44445 | 0.45163 | 0.45531 | 0.45078 | 0.4495 | 0.45326 | 0.45533 | 0.45698 | 0.46343
4 | 2 | 2030 | Summer | S, [MVA] | Expected | - | 10.3084 | 10.3219 | 10.2293 | 10.3437 | 10.2094 | 10.3006 | 9.9948 | 9.6247 | 9.3767 | 9.0828 | 8.857 | 8.6471 | 8.7252 | 8.9344 | 9.2176 | 9.3316 | 9.4965 | 9.6849 | 9.8012 | 10.0568 | 10.4528 | 10.1974 | 10.2359 | 10.2715
4 | 2 | 2030 | Summer | S, [%] | Expected | - | 49.09% | 49.15% | 48.71% | 49.26% | 48.62% | 49.05% | 47.59% | 45.83% | 44.65% | 43.25% | 42.18% | 41.18% | 41.55% | 42.54% | 43.89% | 44.44% | 45.22% | 46.12% | 46.67% | 47.89% | 49.78% | 48.56% | 48.74% | 48.91%
2 | 4 | 2030 | Summer | S, [MVA] | Expected | - | 10.3399 | 10.3534 | 10.2596 | 10.3754 | 10.2396 | 10.3323 | 10.0246 | 9.6518 | 9.4014 | 9.1046 | 8.8764 | 8.6645 | 8.7421 | 8.9516 | 9.2362 | 9.3518 | 9.5191 | 9.7102 | 9.8286 | 10.087 | 10.4863 | 10.2287 | 10.2675 | 10.3031
2 | 4 | 2030 | Summer | S, [%] | Expected | - | 49.24% | 49.3% | 48.86% | 49.41% | 48.76% | 49.2% | 47.74% | 45.96% | 44.77% | 43.36% | 42.27% | 41.26% | 41.63% | 42.63% | 43.98% | 44.53% | 45.33% | 46.24% | 46.8% | 48.03% | 49.93% | 48.71% | 48.89% | 49.06%
5 | 4 | 2030 | Summer | P, [MW] | Expected | - | -3.16 | -3.0684 | -2.5731 | -3.0833 | -2.6363 | -3.2589 | -3.4612 | -3.189 | -2.4774 | -1.4422 | -0.68558 | -0.16796 | 0.33878 | 0.69181 | 0.77289 | 0.20282 | -0.60417 | -1.5882 | -2.574 | -3.4945 | -4.352 | -3.5957 | -3.6144 | -3.3455
5 | 4 | 2030 | Summer | P, [%] | Expected | - | 13.74% | 13.34% | 11.19% | 13.41% | 11.46% | 14.17% | 15.05% | 13.87% | 10.77% | 6.27% | 2.981% | 0.7303% | 1.473% | 3.008% | 3.36% | 0.8818% | 2.627% | 6.905% | 11.19% | 15.19% | 18.92% | 15.63% | 15.71% | 14.55%
4 | 5 | 2030 | Summer | P, [MW] | Expected | - | 3.1752 | 3.0837 | 2.5881 | 3.0987 | 2.6513 | 3.2742 | 3.4756 | 3.2023 | 2.49 | 1.454 | 0.69687 | 0.17875 | -0.32779 | -0.68028 | -0.76064 | -0.19028 | 0.61714 | 1.6016 | 2.5878 | 3.509 | 4.3676 | 3.6106 | 3.6294 | 3.3607
4 | 5 | 2030 | Summer | P, [%] | Expected | - | 13.81% | 13.41% | 11.25% | 13.47% | 11.53% | 14.24% | 15.11% | 13.92% | 10.83% | 6.322% | 3.03% | 0.7772% | 1.425% | 2.958% | 3.307% | 0.8273% | 2.683% | 6.964% | 11.25% | 15.26% | 18.99% | 15.7% | 15.78% | 14.61%
5 | 4 | 2030 | Summer | Q, [MVAr] | Expected | - | -9.8742 | -9.9175 | -9.9635 | -9.9354 | -9.9261 | -9.8327 | -9.4234 | -9.1146 | -9.08 | -9.0176 | -8.884 | -8.6971 | -8.7662 | -8.9522 | -9.2371 | -9.3817 | -9.5316 | -9.6077 | -9.5117 | -9.483 | -9.5593 | -9.6043 | -9.6382 | -9.7734
5 | 4 | 2030 | Summer | Q, [%] | Expected | - | 42.93% | 43.12% | 43.32% | 43.2% | 43.16% | 42.75% | 40.97% | 39.63% | 39.48% | 39.21% | 38.63% | 37.81% | 38.11% | 38.92% | 40.16% | 40.79% | 41.44% | 41.77% | 41.36% | 41.23% | 41.56% | 41.76% | 41.91% | 42.49%
4 | 5 | 2030 | Summer | Q, [MVAr] | Expected | - | 9.807 | 9.8504 | 9.8962 | 9.8683 | 9.8587 | 9.7655 | 9.3554 | 9.0458 | 9.0107 | 8.948 | 8.814 | 8.6269 | 8.6961 | 8.8825 | 9.168 | 9.3127 | 9.4628 | 9.5391 | 9.4433 | 9.4149 | 9.4918 | 9.5366 | 9.5708 | 9.7062
4 | 5 | 2030 | Summer | Q, [%] | Expected | - | 0.42639 | 0.42828 | 0.43027 | 0.42906 | 0.42864 | 0.42459 | 0.40676 | 0.39329 | 0.39177 | 0.38904 | 0.38322 | 0.37508 | 0.37809 | 0.38619 | 0.39861 | 0.4049 | 0.41142 | 0.41474 | 0.41058 | 0.40935 | 0.41269 | 0.41464 | 0.41612 | 0.42201
5 | 4 | 2030 | Summer | S, [MVA] | Expected | - | 10.3677 | 10.3815 | 10.2907 | 10.4031 | 10.2706 | 10.3595 | 10.0536 | 9.685 | 9.4401 | 9.1496 | 8.9258 | 8.717 | 8.7955 | 9.0046 | 9.2875 | 9.4007 | 9.5643 | 9.7503 | 9.8635 | 10.1156 | 10.5076 | 10.2555 | 10.2937 | 10.3302
5 | 4 | 2030 | Summer | S, [%] | Expected | - | 45.08% | 45.14% | 44.74% | 45.23% | 44.65% | 45.04% | 43.71% | 42.11% | 41.04% | 39.78% | 38.81% | 37.9% | 38.24% | 39.15% | 40.38% | 40.87% | 41.58% | 42.39% | 42.88% | 43.98% | 45.69% | 44.59% | 44.76% | 44.91%
4 | 5 | 2030 | Summer | S, [MVA] | Expected | - | 10.3084 | 10.3219 | 10.2293 | 10.3437 | 10.2094 | 10.3006 | 9.9948 | 9.6247 | 9.3767 | 9.0828 | 8.857 | 8.6471 | 8.7252 | 8.9344 | 9.2176 | 9.3316 | 9.4965 | 9.6849 | 9.8012 | 10.0568 | 10.4528 | 10.1974 | 10.2359 | 10.2715
4 | 5 | 2030 | Summer | S, [%] | Expected | - | 44.82% | 44.88% | 44.48% | 44.97% | 44.39% | 44.79% | 43.46% | 41.85% | 40.77% | 39.49% | 38.51% | 37.6% | 37.94% | 38.85% | 40.08% | 40.57% | 41.29% | 42.11% | 42.61% | 43.73% | 45.45% | 44.34% | 44.5% | 44.66%
7 | 5 | 2030 | Summer | P, [MW] | Expected | - | -0.1341 | -0.15849 | 0.26574 | -0.26829 | 0.23368 | -0.27343 | 0.56523 | 1.3677 | 2.3746 | 3.4187 | 4.3704 | 5.0986 | 5.5025 | 5.521 | 5.1526 | 4.4511 | 3.5164 | 2.4767 | 1.4655 | 0.64526 | -0.25556 | 0.27225 | -0.16081 | -0.1378
7 | 5 | 2030 | Summer | P, [%] | Expected | - | 0.5831% | 0.6891% | 1.155% | 1.166% | 1.016% | 1.189% | 2.458% | 5.946% | 10.32% | 14.86% | 19% | 22.17% | 23.92% | 24% | 22.4% | 19.35% | 15.29% | 10.77% | 6.372% | 2.805% | 1.111% | 1.184% | 0.6992% | 0.5991%
5 | 7 | 2030 | Summer | P, [MW] | Expected | - | 0.13411 | 0.15849 | -0.26573 | 0.2683 | -0.23367 | 0.27345 | -0.56519 | -1.3674 | -2.3738 | -3.4171 | -4.3677 | -5.0949 | -5.4982 | -5.5166 | -5.1488 | -4.4483 | -3.5146 | -2.4759 | -1.4652 | -0.6452 | 0.25557 | -0.27224 | 0.16081 | 0.1378
5 | 7 | 2030 | Summer | P, [%] | Expected | - | 0.5831% | 0.6891% | 1.155% | 1.167% | 1.016% | 1.189% | 2.457% | 5.945% | 10.32% | 14.86% | 18.99% | 22.15% | 23.91% | 23.99% | 22.39% | 19.34% | 15.28% | 10.76% | 6.37% | 2.805% | 1.111% | 1.184% | 0.6992% | 0.5991%
7 | 5 | 2030 | Summer | Q, [MVAr] | Expected | - | -1.0969e-11 | -8.1194e-12 | -2.4989e-12 | -2.044e-12 | -3.5533e-12 | -2.8716e-12 | 3.8276e-13 | 1.673e-12 | -2.4303e-13 | 9.3174e-13 | 1.1044e-12 | -1.368e-14 | 5.2463e-13 | 9.1043e-13 | 1.6254e-12 | 1.6961e-13 | 1.4472e-12 | 6.3674e-13 | 6.1357e-13 | 1.1022e-12 | -3.3069e-12 | -2.823e-12 | -8.3066e-12 | -1.0222e-11
7 | 5 | 2030 | Summer | Q, [%] | Expected | - | 4.769e-11% | 3.53e-11% | 1.086e-11% | 8.887e-12% | 1.545e-11% | 1.249e-11% | 1.664e-12% | 7.274e-12% | 1.057e-12% | 4.051e-12% | 4.802e-12% | 5.948e-14% | 2.281e-12% | 3.958e-12% | 7.067e-12% | 7.374e-13% | 6.292e-12% | 2.768e-12% | 2.668e-12% | 4.792e-12% | 1.438e-11% | 1.227e-11% | 3.612e-11% | 4.444e-11%
5 | 7 | 2030 | Summer | Q, [MVAr] | Expected | - | -0.077504 | -0.077485 | -0.077446 | -0.077447 | -0.077431 | -0.077458 | -0.077663 | -0.077617 | -0.07734 | -0.076555 | -0.075785 | -0.075048 | -0.074623 | -0.07457 | -0.074931 | -0.075633 | -0.076442 | -0.077151 | -0.077491 | -0.077772 | -0.077965 | -0.077687 | -0.077508 | -0.077499
5 | 7 | 2030 | Summer | Q, [%] | Expected | - | 0.0033698 | 0.0033689 | 0.0033672 | 0.0033672 | 0.0033666 | 0.0033678 | 0.0033766 | 0.0033746 | 0.0033626 | 0.0033285 | 0.003295 | 0.0032629 | 0.0032445 | 0.0032422 | 0.0032579 | 0.0032884 | 0.0033235 | 0.0033544 | 0.0033692 | 0.0033814 | 0.0033898 | 0.0033777 | 0.0033699 | 0.0033695
7 | 5 | 2030 | Summer | S, [MVA] | Expected | - | 0.1341 | 0.15849 | 0.26574 | 0.26829 | 0.23368 | 0.27343 | 0.56523 | 1.3677 | 2.3746 | 3.4187 | 4.3704 | 5.0986 | 5.5025 | 5.521 | 5.1526 | 4.4511 | 3.5164 | 2.4767 | 1.4655 | 0.64526 | 0.25556 | 0.27225 | 0.16081 | 0.1378
7 | 5 | 2030 | Summer | S, [%] | Expected | - | 0.5831% | 0.6891% | 1.155% | 1.166% | 1.016% | 1.189% | 2.458% | 5.946% | 10.32% | 14.86% | 19% | 22.17% | 23.92% | 24% | 22.4% | 19.35% | 15.29% | 10.77% | 6.372% | 2.805% | 1.111% | 1.184% | 0.6992% | 0.5991%
5 | 7 | 2030 | Summer | S, [MVA] | Expected | - | 0.15489 | 0.17642 | 0.27679 | 0.27925 | 0.24617 | 0.2842 | 0.5705 | 1.3696 | 2.3751 | 3.4179 | 4.3683 | 5.0954 | 5.4987 | 5.5171 | 5.1494 | 4.4489 | 3.5155 | 2.4771 | 1.4672 | 0.64987 | 0.2672 | 0.28311 | 0.17852 | 0.1581
5 | 7 | 2030 | Summer | S, [%] | Expected | - | 0.6734% | 0.767% | 1.203% | 1.214% | 1.07% | 1.236% | 2.48% | 5.955% | 10.33% | 14.86% | 18.99% | 22.15% | 23.91% | 23.99% | 22.39% | 19.34% | 15.28% | 10.77% | 6.379% | 2.826% | 1.162% | 1.231% | 0.7762% | 0.6874%
1 | 2 | 2030 | Summer | P, [MW] | Expected | - | 13.4703 | 13.2372 | 12.6306 | 13.0686 | 12.5612 | 13.3025 | 14.7818 | 14.9977 | 15.0411 | 13.6294 | 13.1232 | 12.7353 | 12.4433 | 11.8725 | 11.416 | 11.8933 | 12.7202 | 13.7861 | 14.0951 | 15.2858 | 16.2589 | 15.1098 | 14.1176 | 13.713
1 | 2 | 2030 | Summer | P, [%] | Expected | - | 67.35% | 66.19% | 63.15% | 65.34% | 62.81% | 66.51% | 73.91% | 74.99% | 75.21% | 68.15% | 65.62% | 63.68% | 62.22% | 59.36% | 57.08% | 59.47% | 63.6% | 68.93% | 70.48% | 76.43% | 81.29% | 75.55% | 70.59% | 68.56%
2 | 1 | 2030 | Summer | P, [MW] | Expected | - | -13.4252 | -13.1932 | -12.5893 | -13.0253 | -12.5202 | -13.2581 | -14.7302 | -14.9449 | -14.9881 | -13.5832 | -13.0792 | -12.6927 | -12.4017 | -11.8332 | -11.3787 | -11.8543 | -12.678 | -13.7393 | -14.0466 | -15.2317 | -16.2 | -15.0567 | -14.0693 | -13.6667
2 | 1 | 2030 | Summer | P, [%] | Expected | - | 67.13% | 65.97% | 62.95% | 65.13% | 62.6% | 66.29% | 73.65% | 74.72% | 74.94% | 67.92% | 65.4% | 63.46% | 62.01% | 59.17% | 56.89% | 59.27% | 63.39% | 68.7% | 70.23% | 76.16% | 81% | 75.28% | 70.35% | 68.33%
1 | 2 | 2030 | Summer | Q, [MVAr] | Expected | - | 8.1684 | 8.1872 | 8.2465 | 8.2194 | 8.2634 | 8.2077 | 8.0111 | 7.9468 | 7.9043 | 8.1757 | 8.2908 | 8.4173 | 8.4561 | 8.4923 | 8.4872 | 8.3841 | 8.2283 | 8.0499 | 8.0493 | 7.8828 | 7.6539 | 7.9954 | 8.1714 | 8.1776
1 | 2 | 2030 | Summer | Q, [%] | Expected | - | 40.84% | 40.94% | 41.23% | 41.1% | 41.32% | 41.04% | 40.06% | 39.73% | 39.52% | 40.88% | 41.45% | 42.09% | 42.28% | 42.46% | 42.44% | 41.92% | 41.14% | 40.25% | 40.25% | 39.41% | 38.27% | 39.98% | 40.86% | 40.89%
2 | 1 | 2030 | Summer | Q, [MVAr] | Expected | - | -6.9298 | -6.9781 | -7.1109 | -7.0298 | -7.135 | -6.9877 | -6.5927 | -6.4949 | -6.4467 | -6.9053 | -7.0806 | -7.246 | -7.3129 | -7.4115 | -7.4607 | -7.3124 | -7.0669 | -6.7628 | -6.7151 | -6.3945 | -6.0344 | -6.5352 | -6.844 | -6.9053
2 | 1 | 2030 | Summer | Q, [%] | Expected | - | 0.34649 | 0.34891 | 0.35555 | 0.35149 | 0.35675 | 0.34938 | 0.32964 | 0.32474 | 0.32233 | 0.34527 | 0.35403 | 0.3623 | 0.36564 | 0.37057 | 0.37304 | 0.36562 | 0.35335 | 0.33814 | 0.33575 | 0.31972 | 0.30172 | 0.32676 | 0.3422 | 0.34526
1 | 2 | 2030 | Summer | S, [MVA] | Expected | - | 15.7549 | 15.5662 | 15.0857 | 15.4399 | 15.0375 | 15.634 | 16.8315 | 17.0064 | 17.0322 | 15.9206 | 15.5457 | 15.2915 | 15.0899 | 14.6608 | 14.2901 | 14.6044 | 15.1993 | 16.0049 | 16.2839 | 17.2278 | 17.991 | 17.1004 | 16.312 | 15.968
1 | 2 | 2030 | Summer | S, [%] | Expected | - | 78.77% | 77.83% | 75.43% | 77.2% | 75.19% | 78.17% | 84.16% | 85.03% | 85.16% | 79.6% | 77.73% | 76.46% | 75.45% | 73.3% | 71.45% | 73.02% | 76% | 80.02% | 81.42% | 86.14% | 89.95% | 85.5% | 81.56% | 79.84%
2 | 1 | 2030 | Summer | S, [MVA] | Expected | - | 15.11 | 14.927 | 14.4604 | 14.803 | 14.4128 | 14.9907 | 16.161 | 16.3362 | 16.3653 | 15.2702 | 14.9001 | 14.646 | 14.4502 | 14.0361 | 13.6808 | 13.9897 | 14.5732 | 15.3625 | 15.6318 | 16.5554 | 17.3127 | 16.4207 | 15.6458 | 15.3143
2 | 1 | 2030 | Summer | S, [%] | Expected | - | 75.55% | 74.63% | 72.3% | 74.02% | 72.06% | 74.95% | 80.8% | 81.68% | 81.83% | 76.35% | 74.5% | 73.23% | 72.25% | 70.18% | 68.4% | 69.95% | 72.87% | 76.81% | 78.16% | 82.78% | 86.56% | 82.1% | 78.23% | 76.57%
2 | 3 | 2030 | Summer | P, [MW] | Expected | - | 10.7925 | 10.6501 | 10.5203 | 10.4699 | 10.3887 | 10.5296 | 11.7675 | 12.1998 | 12.8626 | 12.4372 | 12.6301 | 12.7111 | 12.8866 | 12.6901 | 12.3614 | 12.3143 | 12.3814 | 12.5171 | 11.9137 | 12.2495 | 12.452 | 11.9895 | 10.9907 | 10.8526
2 | 3 | 2030 | Summer | P, [%] | Expected | - | 67.45% | 66.56% | 65.75% | 65.44% | 64.93% | 65.81% | 73.55% | 76.25% | 80.39% | 77.73% | 78.94% | 79.44% | 80.54% | 79.31% | 77.26% | 76.96% | 77.38% | 78.23% | 74.46% | 76.56% | 77.83% | 74.93% | 68.69% | 67.83%
3 | 2 | 2030 | Summer | P, [MW] | Expected | - | -10.7505 | -10.6091 | -10.4802 | -10.4303 | -10.3496 | -10.4895 | -11.7175 | -12.146 | -12.8031 | -12.3815 | -12.5727 | -12.653 | -12.8268 | -12.6321 | -12.3061 | -12.2595 | -12.3261 | -12.4607 | -11.862 | -12.1954 | -12.3963 | -11.9379 | -10.9472 | -10.8101
3 | 2 | 2030 | Summer | P, [%] | Expected | - | 67.19% | 66.31% | 65.5% | 65.19% | 64.69% | 65.56% | 73.23% | 75.91% | 80.02% | 77.38% | 78.58% | 79.08% | 80.17% | 78.95% | 76.91% | 76.62% | 77.04% | 77.88% | 74.14% | 76.22% | 77.48% | 74.61% | 68.42% | 67.56%
2 | 3 | 2030 | Summer | Q, [MVAr] | Expected | - | 1.7804 | 1.7819 | 1.7497 | 1.7679 | 1.7627 | 1.787 | 1.8949 | 1.9374 | 1.8045 | 1.823 | 1.7462 | 1.6987 | 1.6014 | 1.5867 | 1.613 | 1.6243 | 1.6179 | 1.6458 | 1.7893 | 1.81 | 1.9228 | 1.7653 | 1.7785 | 1.7654
2 | 3 | 2030 | Summer | Q, [%] | Expected | - | 11.13% | 11.14% | 10.94% | 11.05% | 11.02% | 11.17% | 11.84% | 12.11% | 11.28% | 11.39% | 10.91% | 10.62% | 10.01% | 9.917% | 10.08% | 10.15% | 10.11% | 10.29% | 11.18% | 11.31% | 12.02% | 11.03% | 11.12% | 11.03%
3 | 2 | 2030 | Summer | Q, [MVAr] | Expected | - | -1.0912 | -1.11 | -1.094 | -1.1181 | -1.1222 | -1.1293 | -1.0757 | -1.056 | -0.82993 | -0.90956 | -0.80635 | -0.74669 | -0.62269 | -0.63494 | -0.70726 | -0.72679 | -0.71087 | -0.72104 | -0.94172 | -0.9234 | -1.01 | -0.92006 | -1.065 | -1.0688
3 | 2 | 2030 | Summer | Q, [%] | Expected | - | 0.0682 | 0.069376 | 0.068372 | 0.06988 | 0.07014 | 0.07058 | 0.06723 | 0.066002 | 0.051871 | 0.056847 | 0.050397 | 0.046668 | 0.038918 | 0.039684 | 0.044204 | 0.045424 | 0.04443 | 0.045065 | 0.058857 | 0.057712 | 0.063125 | 0.057504 | 0.066564 | 0.066802
2 | 3 | 2030 | Summer | S, [MVA] | Expected | - | 10.9385 | 10.7983 | 10.6649 | 10.6183 | 10.5373 | 10.6804 | 11.9193 | 12.3531 | 12.9895 | 12.5706 | 12.7507 | 12.8245 | 12.9868 | 12.7909 | 12.4684 | 12.4232 | 12.4899 | 12.628 | 12.0529 | 12.384 | 12.6 | 12.1192 | 11.1337 | 10.9955
2 | 3 | 2030 | Summer | S, [%] | Expected | - | 68.37% | 67.49% | 66.66% | 66.36% | 65.86% | 66.75% | 74.5% | 77.21% | 81.18% | 78.57% | 79.69% | 80.15% | 81.17% | 79.94% | 77.93% | 77.64% | 78.06% | 78.92% | 75.33% | 77.4% | 78.75% | 75.74% | 69.59% | 68.72%
3 | 2 | 2030 | Summer | S, [MVA] | Expected | - | 10.8059 | 10.6672 | 10.5373 | 10.4902 | 10.4106 | 10.5505 | 11.7673 | 12.193 | 12.832 | 12.4159 | 12.5995 | 12.6759 | 12.844 | 12.6514 | 12.3304 | 12.2849 | 12.3519 | 12.4868 | 11.9081 | 12.2332 | 12.4385 | 11.9741 | 10.9989 | 10.8632
3 | 2 | 2030 | Summer | S, [%] | Expected | - | 67.54% | 66.67% | 65.86% | 65.56% | 65.07% | 65.94% | 73.55% | 76.21% | 80.2% | 77.6% | 78.75% | 79.22% | 80.28% | 79.07% | 77.07% | 76.78% | 77.2% | 78.04% | 74.43% | 76.46% | 77.74% | 74.84% | 68.74% | 67.89%
5 | 6 | 2030 | Summer | P, [MW] | Expected | - | 2.6251 | 2.5004 | 2.4229 | 2.3986 | 2.4577 | 2.5844 | 3.7028 | 4.2747 | 4.5862 | 4.5983 | 4.8066 | 5.0312 | 4.9196 | 4.5624 | 4.0802 | 3.9373 | 3.7983 | 3.738 | 3.7145 | 3.8197 | 3.7692 | 3.5259 | 3.0868 | 2.8215
5 | 6 | 2030 | Summer | P, [%] | Expected | - | 32.81% | 31.25% | 30.29% | 29.98% | 30.72% | 32.31% | 46.28% | 53.43% | 57.33% | 57.48% | 60.08% | 62.89% | 61.49% | 57.03% | 51% | 49.22% | 47.48% | 46.73% | 46.43% | 47.75% | 47.11% | 44.07% | 38.58% | 35.27%
6 | 5 | 2030 | Summer | P, [MW] | Expected | - | -2.6059 | -2.4817 | -2.4044 | -2.3803 | -2.4391 | -2.5655 | -3.6787 | -4.2471 | -4.5564 | -4.5686 | -4.7757 | -4.999 | -4.8881 | -4.5331 | -4.0539 | -3.9115 | -3.7732 | -3.713 | -3.6901 | -3.7949 | -3.7448 | -3.503 | -3.0662 | -2.8018
6 | 5 | 2030 | Summer | P, [%] | Expected | - | 32.57% | 31.02% | 30.06% | 29.75% | 30.49% | 32.07% | 45.98% | 53.09% | 56.96% | 57.11% | 59.7% | 62.49% | 61.1% | 56.66% | 50.67% | 48.89% | 47.16% | 46.41% | 46.13% | 47.44% | 46.81% | 43.79% | 38.33% | 35.02%
5 | 6 | 2030 | Summer | Q, [MVAr] | Expected | - | 4.1854 | 4.1979 | 4.212 | 4.1931 | 4.1975 | 4.1695 | 4.0955 | 4.0614 | 4.0704 | 4.0525 | 4.0068 | 3.9223 | 3.929 | 3.9872 | 4.0649 | 4.1138 | 4.1719 | 4.2104 | 4.1511 | 4.116 | 4.1132 | 4.1032 | 4.0927 | 4.1441
5 | 6 | 2030 | Summer | Q, [%] | Expected | - | 52.32% | 52.47% | 52.65% | 52.41% | 52.47% | 52.12% | 51.19% | 50.77% | 50.88% | 50.66% | 50.08% | 49.03% | 49.11% | 49.84% | 50.81% | 51.42% | 52.15% | 52.63% | 51.89% | 51.45% | 51.42% | 51.29% | 51.16% | 51.8%
6 | 5 | 2030 | Summer | Q, [MVAr] | Expected | - | -3.9727 | -3.9898 | -4.0061 | -3.9896 | -3.9911 | -3.9595 | -3.8281 | -3.755 | -3.7397 | -3.723 | -3.6634 | -3.5646 | -3.5795 | -3.6623 | -3.7722 | -3.8281 | -3.8925 | -3.9327 | -3.8796 | -3.8406 | -3.8427 | -3.8487 | -3.8638 | -3.9251
6 | 5 | 2030 | Summer | Q, [%] | Expected | - | 0.49659 | 0.49872 | 0.50076 | 0.4987 | 0.49889 | 0.49494 | 0.47851 | 0.46938 | 0.46747 | 0.46538 | 0.45792 | 0.44557 | 0.44744 | 0.45778 | 0.47153 | 0.47852 | 0.48656 | 0.49159 | 0.48495 | 0.48008 | 0.48034 | 0.48109 | 0.48297 | 0.49064
5 | 6 | 2030 | Summer | S, [MVA] | Expected | - | 4.9408 | 4.8863 | 4.8596 | 4.8311 | 4.8647 | 4.9068 | 5.5388 | 5.9249 | 6.1569 | 6.1439 | 6.2704 | 6.3944 | 6.3149 | 6.0827 | 5.7772 | 5.7118 | 5.6562 | 5.6436 | 5.5806 | 5.6254 | 5.5841 | 5.4101 | 5.1264 | 5.0135
5 | 6 | 2030 | Summer | S, [%] | Expected | - | 61.76% | 61.08% | 60.75% | 60.39% | 60.81% | 61.33% | 69.23% | 74.06% | 76.96% | 76.8% | 78.38% | 79.93% | 78.94% | 76.03% | 72.21% | 71.4% | 70.7% | 70.54% | 69.76% | 70.32% | 69.8% | 67.63% | 64.08% | 62.67%
6 | 5 | 2030 | Summer | S, [MVA] | Expected | - | 4.7515 | 4.6988 | 4.6727 | 4.6462 | 4.6781 | 4.7194 | 5.3281 | 5.6999 | 5.9219 | 5.9097 | 6.0331 | 6.1564 | 6.0796 | 5.8538 | 5.557 | 5.4923 | 5.4366 | 5.4231 | 5.3654 | 5.4102 | 5.3712 | 5.2044 | 4.9327 | 4.8225
6 | 5 | 2030 | Summer | S, [%] | Expected | - | 59.39% | 58.74% | 58.41% | 58.08% | 58.48% | 58.99% | 66.6% | 71.25% | 74.02% | 73.87% | 75.41% | 76.96% | 76% | 73.17% | 69.46% | 68.65% | 67.96% | 67.79% | 67.07% | 67.63% | 67.14% | 65.05% | 61.66% | 60.28%
4 | 2 | 2040 | Winter | P, [MW] | 0 | 0 | -4.4169 | -4.3285 | -4.2871 | -4.3269 | -4.5228 | -5.2496 | -3.9429 | -4.0395 | -3.3302 | -2.1822 | -1.0371 | 0.075666 | 0.89436 | 0.98755 | 0.89093 | 0.25436 | -1.1382 | -2.6066 | -3.4645 | -3.8101 | -6.4388 | -6.0085 | -5.3831 | -4.9955
4 | 2 | 2040 | Winter | P, [%] | 0 | 0 | 21.03% | 20.61% | 20.41% | 20.6% | 21.54% | 25% | 18.78% | 19.24% | 15.86% | 10.39% | 4.938% | 0.3603% | 4.259% | 4.703% | 4.243% | 1.211% | 5.42% | 12.41% | 16.5% | 18.14% | 30.66% | 28.61% | 25.63% | 23.79%
2 | 4 | 2040 | Winter | P, [MW] | 0 | 0 | 4.4403 | 4.3517 | 4.3106 | 4.3506 | 4.5467 | 5.2738 | 3.9626 | 4.0567 | 3.3455 | 2.1964 | 1.0497 | -0.063213 | -0.8806 | -0.9735 | -0.87484 | -0.23661 | 1.156 | 2.6251 | 3.4842 | 3.83 | 6.465 | 6.0341 | 5.4072 | 5.0194
2 | 4 | 2040 | Winter | P, [%] | 0 | 0 | 21.14% | 20.72% | 20.53% | 20.72% | 21.65% | 25.11% | 18.87% | 19.32% | 15.93% | 10.46% | 4.999% | 0.301% | 4.193% | 4.636% | 4.166% | 1.127% | 5.505% | 12.5% | 16.59% | 18.24% | 30.79% | 28.73% | 25.75% | 23.9%
4 | 2 | 2040 | Winter | Q, [MVAr] | 0 | 0 | -9.7397 | -9.7428 | -9.8057 | -9.8424 | -9.8022 | -9.5448 | -9.0283 | -8.344 | -8.0663 | -8.0939 | -7.8008 | -7.8071 | -8.159 | -8.2256 | -8.8226 | -9.3184 | -9.267 | -9.1994 | -9.2393 | -9.1392 | -9.4976 | -9.5646 | -9.4538 | -9.5825
4 | 2 | 2040 | Winter | Q, [%] | 0 | 0 | 46.38% | 46.39% | 46.69% | 46.87% | 46.68% | 45.45% | 42.99% | 39.73% | 38.41% | 38.54% | 37.15% | 37.18% | 38.85% | 39.17% | 42.01% | 44.37% | 44.13% | 43.81% | 44% | 43.52% | 45.23% | 45.55% | 45.02% | 45.63%
2 | 4 | 2040 | Winter | Q, [MVAr] | 0 | 0 | 9.768 | 9.7709 | 9.8341 | 9.8711 | 9.8312 | 9.5742 | 9.0513 | 8.3638 | 8.0834 | 8.1095 | 7.8142 | 7.8203 | 8.174 | 8.241 | 8.8408 | 9.3389 | 9.2875 | 9.2209 | 9.2624 | 9.1626 | 9.5296 | 9.5958 | 9.4831 | 9.6114
2 | 4 | 2040 | Winter | Q, [%] | 0 | 0 | 46.51% | 46.53% | 46.83% | 47.01% | 46.82% | 45.59% | 43.1% | 39.83% | 38.49% | 38.62% | 37.21% | 37.24% | 38.92% | 39.24% | 42.1% | 44.47% | 44.23% | 43.91% | 44.11% | 43.63% | 45.38% | 45.69% | 45.16% | 45.77%
4 | 2 | 2040 | Winter | S, [MVA] | 0 | 0 | 10.6944 | 10.661 | 10.7019 | 10.7516 | 10.7954 | 10.8932 | 9.8518 | 9.2704 | 8.7267 | 8.3829 | 7.8694 | 7.8075 | 8.2079 | 8.2847 | 8.8675 | 9.3219 | 9.3366 | 9.5616 | 9.8675 | 9.9016 | 11.4745 | 11.2953 | 10.879 | 10.8064
4 | 2 | 2040 | Winter | S, [%] | 0 | 0 | 50.93% | 50.77% | 50.96% | 51.2% | 51.41% | 51.87% | 46.91% | 44.14% | 41.56% | 39.92% | 37.47% | 37.18% | 39.09% | 39.45% | 42.23% | 44.39% | 44.46% | 45.53% | 46.99% | 47.15% | 54.64% | 53.79% | 51.8% | 51.46%
2 | 4 | 2040 | Winter | S, [MVA] | 0 | 0 | 10.7298 | 10.6962 | 10.7373 | 10.7873 | 10.8316 | 10.9306 | 9.8807 | 9.2957 | 8.7484 | 8.4017 | 7.8844 | 7.8206 | 8.2213 | 8.2983 | 8.884 | 9.3419 | 9.3592 | 9.5873 | 9.8961 | 9.9308 | 11.5157 | 11.3353 | 10.9163 | 10.8431
2 | 4 | 2040 | Winter | S, [%] | 0 | 0 | 51.09% | 50.93% | 51.13% | 51.37% | 51.58% | 52.05% | 47.05% | 44.27% | 41.66% | 40.01% | 37.54% | 37.24% | 39.15% | 39.52% | 42.3% | 44.49% | 44.57% | 45.65% | 47.12% | 47.29% | 54.84% | 53.98% | 51.98% | 51.63%
5 | 4 | 2040 | Winter | P, [MW] | 0 | 0 | -4.4005 | -4.3121 | -4.2707 | -4.3103 | -4.5061 | -5.2326 | -3.9292 | -4.0274 | -3.3194 | -2.1721 | -1.0282 | 0.08442 | 0.90403 | 0.99741 | 0.90223 | 0.26681 | -1.1257 | -2.5936 | -3.4507 | -3.7961 | -6.4205 | -5.9906 | -5.3662 | -4.9789
5 | 4 | 2040 | Winter | P, [%] | 0 | 0 | 19.13% | 18.75% | 18.57% | 18.74% | 19.59% | 22.75% | 17.08% | 17.51% | 14.43% | 9.444% | 4.47% | 0.367% | 3.931% | 4.337% | 3.923% | 1.16% | 4.894% | 11.28% | 15% | 16.5% | 27.92% | 26.05% | 23.33% | 21.65%
4 | 5 | 2040 | Winter | P, [MW] | 0 | 0 | 4.4169 | 4.3285 | 4.2871 | 4.3269 | 4.5228 | 5.2496 | 3.9429 | 4.0395 | 3.3302 | 2.1822 | 1.0371 | -0.075666 | -0.89436 | -0.98755 | -0.89093 | -0.25436 | 1.1382 | 2.6066 | 3.4645 | 3.8101 | 6.4388 | 6.0085 | 5.3831 | 4.9955
4 | 5 | 2040 | Winter | P, [%] | 0 | 0 | 19.2% | 18.82% | 18.64% | 18.81% | 19.66% | 22.82% | 17.14% | 17.56% | 14.48% | 9.488% | 4.509% | 0.329% | 3.889% | 4.294% | 3.874% | 1.106% | 4.949% | 11.33% | 15.06% | 16.57% | 27.99% | 26.12% | 23.4% | 21.72%
5 | 4 | 2040 | Winter | Q, [MVAr] | 0 | 0 | -9.8062 | -9.8093 | -9.8721 | -9.9089 | -9.8686 | -9.6113 | -9.0977 | -8.4149 | -8.138 | -8.1653 | -7.8727 | -7.8791 | -8.2304 | -8.2967 | -8.8927 | -9.3879 | -9.3365 | -9.2692 | -9.3086 | -9.2081 | -9.5652 | -9.6318 | -9.5205 | -9.6491
5 | 4 | 2040 | Winter | Q, [%] | 0 | 0 | 42.64% | 42.65% | 42.92% | 43.08% | 42.91% | 41.79% | 39.56% | 36.59% | 35.38% | 35.5% | 34.23% | 34.26% | 35.78% | 36.07% | 38.66% | 40.82% | 40.59% | 40.3% | 40.47% | 40.04% | 41.59% | 41.88% | 41.39% | 41.95%
4 | 5 | 2040 | Winter | Q, [MVAr] | 0 | 0 | 9.7397 | 9.7428 | 9.8057 | 9.8424 | 9.8022 | 9.5448 | 9.0283 | 8.344 | 8.0663 | 8.0939 | 7.8008 | 7.8071 | 8.159 | 8.2256 | 8.8226 | 9.3184 | 9.267 | 9.1994 | 9.2393 | 9.1392 | 9.4976 | 9.5646 | 9.4538 | 9.5825
4 | 5 | 2040 | Winter | Q, [%] | 0 | 0 | 42.35% | 42.36% | 42.63% | 42.79% | 42.62% | 41.5% | 39.25% | 36.28% | 35.07% | 35.19% | 33.92% | 33.94% | 35.47% | 35.76% | 38.36% | 40.51% | 40.29% | 40% | 40.17% | 39.74% | 41.29% | 41.59% | 41.1% | 41.66%
5 | 4 | 2040 | Winter | S, [MVA] | 0 | 0 | 10.7483 | 10.7153 | 10.7563 | 10.8058 | 10.8488 | 10.9433 | 9.9099 | 9.329 | 8.7889 | 8.4493 | 7.9395 | 7.8795 | 8.2799 | 8.3564 | 8.9383 | 9.3917 | 9.4042 | 9.6252 | 9.9276 | 9.9599 | 11.5202 | 11.3428 | 10.9287 | 10.8579
5 | 4 | 2040 | Winter | S, [%] | 0 | 0 | 46.73% | 46.59% | 46.77% | 46.98% | 47.17% | 47.58% | 43.09% | 40.56% | 38.21% | 36.74% | 34.52% | 34.26% | 36% | 36.33% | 38.86% | 40.83% | 40.89% | 41.85% | 43.16% | 43.3% | 50.09% | 49.32% | 47.52% | 47.21%
4 | 5 | 2040 | Winter | S, [MVA] | 0 | 0 | 10.6944 | 10.661 | 10.7019 | 10.7516 | 10.7954 | 10.8932 | 9.8518 | 9.2704 | 8.7267 | 8.3829 | 7.8694 | 7.8075 | 8.2079 | 8.2847 | 8.8675 | 9.3219 | 9.3366 | 9.5616 | 9.8675 | 9.9016 | 11.4745 | 11.2953 | 10.879 | 10.8064
4 | 5 | 2040 | Winter | S, [%] | 0 | 0 | 46.5% | 46.35% | 46.53% | 46.75% | 46.94% | 47.36% | 42.83% | 40.31% | 37.94% | 36.45% | 34.21% | 33.95% | 35.69% | 36.02% | 38.55% | 40.53% | 40.59% | 41.57% | 42.9% | 43.05% | 49.89% | 49.11% | 47.3% | 46.98%
7 | 5 | 2040 | Winter | P, [MW] | 0 | 0 | -0.72011 | -0.74007 | -0.77085 | -0.82906 | -0.94172 | -1.2017 | 1.6372 | 2.1006 | 2.9845 | 4.1161 | 5.3815 | 6.455 | 7.0522 | 7.0673 | 6.5259 | 5.5365 | 4.2338 | 3.0892 | 2.1518 | 1.6744 | -1.0791 | -0.93122 | -0.94281 | -0.91397
7 | 5 | 2040 | Winter | P, [%] | 0 | 0 | 3.131% | 3.218% | 3.352% | 3.605% | 4.094% | 5.225% | 7.118% | 9.133% | 12.98% | 17.9% | 23.4% | 28.07% | 30.66% | 30.73% | 28.37% | 24.07% | 18.41% | 13.43% | 9.356% | 7.28% | 4.692% | 4.049% | 4.099% | 3.974%
5 | 7 | 2040 | Winter | P, [MW] | 0 | 0 | 0.72019 | 0.74015 | 0.77094 | 0.82916 | 0.94185 | 1.2019 | -1.6368 | -2.0999 | -2.9833 | -4.1137 | -5.3773 | -6.449 | -7.0451 | -7.0602 | -6.5198 | -5.5322 | -4.2313 | -3.0879 | -2.1512 | -1.674 | 1.0793 | 0.93135 | 0.94294 | 0.91409
5 | 7 | 2040 | Winter | P, [%] | 0 | 0 | 3.131% | 3.218% | 3.352% | 3.605% | 4.095% | 5.226% | 7.117% | 9.13% | 12.97% | 17.89% | 23.38% | 28.04% | 30.63% | 30.7% | 28.35% | 24.05% | 18.4% | 13.43% | 9.353% | 7.278% | 4.692% | 4.049% | 4.1% | 3.974%
7 | 5 | 2040 | Winter | Q, [MVAr] | 0 | 0 | 7.1527e-13 | -4.1716e-13 | -8.2876e-14 | 8.3562e-13 | 8.3232e-13 | -4.7367e-13 | 4.1998e-13 | 1.122e-12 | 1.555e-12 | 1.0554e-12 | 8.8679e-13 | 9.6138e-13 | -2.0955e-13 | 2.2385e-12 | 4.1252e-13 | 1.6615e-12 | -9.3467e-13 | 1.1763e-12 | 1.3486e-12 | -4.9101e-13 | 3.237e-13 | 1.6862e-12 | 1.7965e-12 | -5.8547e-13
7 | 5 | 2040 | Winter | Q, [%] | 0 | 0 | 3.11e-12% | 1.814e-12% | 3.603e-13% | 3.633e-12% | 3.619e-12% | 2.059e-12% | 1.826e-12% | 4.878e-12% | 6.761e-12% | 4.589e-12% | 3.856e-12% | 4.18e-12% | 9.111e-13% | 9.733e-12% | 1.794e-12% | 7.224e-12% | 4.064e-12% | 5.114e-12% | 5.863e-12% | 2.135e-12% | 1.407e-12% | 7.331e-12% | 7.811e-12% | 2.546e-12%
5 | 7 | 2040 | Winter | Q, [MVAr] | 0 | 0 | -0.077559 | -0.077454 | -0.077489 | -0.07752 | -0.077563 | -0.077709 | -0.078393 | -0.078656 | -0.078069 | -0.07664 | -0.075139 | -0.073891 | -0.073161 | -0.072976 | -0.073662 | -0.074966 | -0.076263 | -0.077636 | -0.078177 | -0.07804 | -0.079774 | -0.079134 | -0.077969 | -0.077743
5 | 7 | 2040 | Winter | Q, [%] | 0 | 0 | 0.3372% | 0.3368% | 0.3369% | 0.337% | 0.3372% | 0.3379% | 0.3408% | 0.342% | 0.3394% | 0.3332% | 0.3267% | 0.3213% | 0.3181% | 0.3173% | 0.3203% | 0.3259% | 0.3316% | 0.3375% | 0.3399% | 0.3393% | 0.3468% | 0.3441% | 0.339% | 0.338%
7 | 5 | 2040 | Winter | S, [MVA] | 0 | 0 | 0.72011 | 0.74007 | 0.77085 | 0.82906 | 0.94172 | 1.2017 | 1.6372 | 2.1006 | 2.9845 | 4.1161 | 5.3815 | 6.455 | 7.0522 | 7.0673 | 6.5259 | 5.5365 | 4.2338 | 3.0892 | 2.1518 | 1.6744 | 1.0791 | 0.93122 | 0.94281 | 0.91397
7 | 5 | 2040 | Winter | S, [%] | 0 | 0 | 3.131% | 3.218% | 3.352% | 3.605% | 4.094% | 5.225% | 7.118% | 9.133% | 12.98% | 17.9% | 23.4% | 28.07% | 30.66% | 30.73% | 28.37% | 24.07% | 18.41% | 13.43% | 9.356% | 7.28% | 4.692% | 4.049% | 4.099% | 3.974%
5 | 7 | 2040 | Winter | S, [MVA] | 0 | 0 | 0.72435 | 0.74419 | 0.77482 | 0.83277 | 0.94504 | 1.2045 | 1.6387 | 2.1014 | 2.9843 | 4.1144 | 5.3779 | 6.4495 | 7.0455 | 7.0605 | 6.5203 | 5.5327 | 4.2319 | 3.0888 | 2.1526 | 1.6758 | 1.0822 | 0.9347 | 0.94616 | 0.91739
5 | 7 | 2040 | Winter | S, [%] | 0 | 0 | 3.149% | 3.236% | 3.369% | 3.621% | 4.109% | 5.237% | 7.125% | 9.137% | 12.98% | 17.89% | 23.38% | 28.04% | 30.63% | 30.7% | 28.35% | 24.06% | 18.4% | 13.43% | 9.359% | 7.286% | 4.705% | 4.064% | 4.114% | 3.989%
1 | 2 | 2040 | Winter | P, [MW] | 0 | 0 | 15.7235 | 15.2744 | 15.3531 | 15.5129 | 15.8391 | 16.758 | 17.922 | 18.4404 | 18.1426 | 16.9146 | 15.7799 | 15.1555 | 14.7136 | 14.2853 | 14.1109 | 14.794 | 15.7024 | 17.5083 | 17.8378 | 17.4412 | 19.4226 | 18.8794 | 17.2971 | 16.6519
1 | 2 | 2040 | Winter | P, [%] | 0 | 0 | 78.62% | 76.37% | 76.77% | 77.56% | 79.2% | 83.79% | 89.61% | 92.2% | 90.71% | 84.57% | 78.9% | 75.78% | 73.57% | 71.43% | 70.55% | 73.97% | 78.51% | 87.54% | 89.19% | 87.21% | 97.11% | 94.4% | 86.49% | 83.26%
2 | 1 | 2040 | Winter | P, [MW] | 0 | 0 | -15.6669 | -15.22 | -15.2984 | -15.4575 | -15.782 | -16.6961 | -17.8549 | -18.3709 | -18.0745 | -16.8522 | -15.7229 | -15.1018 | -14.6624 | -14.2358 | -14.0624 | -14.7426 | -15.6464 | -17.4433 | -17.7711 | -17.3762 | -19.349 | -18.8079 | -17.2325 | -16.5906
2 | 1 | 2040 | Winter | P, [%] | 0 | 0 | 78.33% | 76.1% | 76.49% | 77.29% | 78.91% | 83.48% | 89.27% | 91.85% | 90.37% | 84.26% | 78.61% | 75.51% | 73.31% | 71.18% | 70.31% | 73.71% | 78.23% | 87.22% | 88.86% | 86.88% | 96.75% | 94.04% | 86.16% | 82.95%
1 | 2 | 2040 | Winter | Q, [MVAr] | 0 | 0 | 8.042 | 8.1525 | 8.1059 | 8.0576 | 7.9827 | 7.7479 | 6.9912 | 6.5488 | 6.8009 | 7.6154 | 8.0802 | 8.1619 | 8.1214 | 8.2969 | 8.266 | 8.0273 | 7.8817 | 7.1831 | 7.0453 | 7.3816 | 5.3458 | 6.1476 | 7.5249 | 7.7919
1 | 2 | 2040 | Winter | Q, [%] | 0 | 0 | 40.21% | 40.76% | 40.53% | 40.29% | 39.91% | 38.74% | 34.96% | 32.74% | 34% | 38.08% | 40.4% | 40.81% | 40.61% | 41.48% | 41.33% | 40.14% | 39.41% | 35.92% | 35.23% | 36.91% | 26.73% | 30.74% | 37.62% | 38.96%
2 | 1 | 2040 | Winter | Q, [MVAr] | 0 | 0 | -6.486 | -6.6571 | -6.6022 | -6.5332 | -6.4132 | -6.0475 | -5.145 | -4.6385 | -4.9281 | -5.8988 | -6.5123 | -6.6838 | -6.7123 | -6.9354 | -6.9318 | -6.614 | -6.3418 | -5.3965 | -5.2104 | -5.5923 | -3.3213 | -4.1809 | -5.7498 | -6.1058
2 | 1 | 2040 | Winter | Q, [%] | 0 | 0 | 32.43% | 33.29% | 33.01% | 32.67% | 32.07% | 30.24% | 25.73% | 23.19% | 24.64% | 29.49% | 32.56% | 33.42% | 33.56% | 34.68% | 34.66% | 33.07% | 31.71% | 26.98% | 26.05% | 27.96% | 16.61% | 20.9% | 28.75% | 30.53%
1 | 2 | 2040 | Winter | S, [MVA] | 0 | 0 | 17.6607 | 17.3139 | 17.3615 | 17.4807 | 17.7369 | 18.4624 | 19.2374 | 19.5687 | 19.3754 | 18.5499 | 17.7284 | 17.2136 | 16.8062 | 16.5199 | 16.3537 | 16.8316 | 17.5695 | 18.9245 | 19.1787 | 18.939 | 20.1449 | 19.8551 | 18.863 | 18.3848
1 | 2 | 2040 | Winter | S, [%] | 0 | 0 | 88.3% | 86.57% | 86.81% | 87.4% | 88.68% | 92.31% | 96.19% | 97.84% | 96.88% | 92.75% | 88.64% | 86.07% | 84.03% | 82.6% | 81.77% | 84.16% | 87.85% | 94.62% | 95.89% | 94.69% | 100.7% | 99.28% | 94.31% | 91.92%
2 | 1 | 2040 | Winter | S, [MVA] | 0 | 0 | 16.9564 | 16.6122 | 16.6622 | 16.7814 | 17.0353 | 17.7576 | 18.5814 | 18.9474 | 18.7343 | 17.8547 | 17.0182 | 16.5147 | 16.1258 | 15.8353 | 15.678 | 16.1583 | 16.8828 | 18.259 | 18.5192 | 18.2539 | 19.632 | 19.267 | 18.1665 | 17.6785
2 | 1 | 2040 | Winter | S, [%] | 0 | 0 | 84.78% | 83.06% | 83.31% | 83.91% | 85.18% | 88.79% | 92.91% | 94.74% | 93.67% | 89.27% | 85.09% | 82.57% | 80.63% | 79.18% | 78.39% | 80.79% | 84.41% | 91.3% | 92.6% | 91.27% | 98.16% | 96.34% | 90.83% | 88.39%
2 | 3 | 2040 | Winter | P, [MW] | 0 | 0 | 11.8777 | 11.4985 | 11.6223 | 11.7499 | 11.899 | 12.1597 | 14.4145 | 14.7691 | 14.97 | 14.7334 | 14.6297 | 14.9539 | 15.2239 | 14.9845 | 14.8222 | 14.9308 | 14.6127 | 15.0351 | 14.7149 | 14.0683 | 14.1498 | 13.8413 | 12.6063 | 12.2882
2 | 3 | 2040 | Winter | P, [%] | 0 | 0 | 74.24% | 71.87% | 72.64% | 73.44% | 74.37% | 76% | 90.09% | 92.31% | 93.56% | 92.08% | 91.44% | 93.46% | 95.15% | 93.65% | 92.64% | 93.32% | 91.33% | 93.97% | 91.97% | 87.93% | 88.44% | 86.51% | 78.79% | 76.8%
3 | 2 | 2040 | Winter | P, [MW] | 0 | 0 | -11.8272 | -11.4511 | -11.574 | -11.7005 | -11.8484 | -12.1067 | -14.3415 | -14.6927 | -14.8918 | -14.6572 | -14.5543 | -14.8753 | -15.1425 | -14.9054 | -14.7447 | -14.8525 | -14.5376 | -14.9563 | -14.6392 | -13.9985 | -14.0788 | -13.7733 | -12.5496 | -12.2343
3 | 2 | 2040 | Winter | P, [%] | 0 | 0 | 73.92% | 71.57% | 72.34% | 73.13% | 74.05% | 75.67% | 89.63% | 91.83% | 93.07% | 91.61% | 90.96% | 92.97% | 94.64% | 93.16% | 92.15% | 92.83% | 90.86% | 93.48% | 91.5% | 87.49% | 87.99% | 86.08% | 78.43% | 76.46%
2 | 3 | 2040 | Winter | Q, [MVAr] | 0 | 0 | 1.6672 | 1.6686 | 1.6735 | 1.6856 | 1.716 | 1.9117 | 1.7225 | 1.8245 | 1.4631 | 1.235 | 1.0881 | 0.72662 | 0.35991 | 0.58125 | 0.70838 | 0.62661 | 1.0007 | 0.97539 | 1.4024 | 1.668 | 2.9307 | 2.5524 | 1.9989 | 1.8212
2 | 3 | 2040 | Winter | Q, [%] | 0 | 0 | 10.42% | 10.43% | 10.46% | 10.54% | 10.72% | 11.95% | 10.77% | 11.4% | 9.144% | 7.719% | 6.801% | 4.541% | 2.249% | 3.633% | 4.427% | 3.916% | 6.255% | 6.096% | 8.765% | 10.42% | 18.32% | 15.95% | 12.49% | 11.38%
3 | 2 | 2040 | Winter | Q, [MVAr] | 0 | 0 | -0.84089 | -0.89211 | -0.88094 | -0.87611 | -0.88636 | -1.0446 | -0.52646 | -0.57377 | -0.18182 | 0.014337 | 0.14847 | 0.56277 | 0.97372 | 0.71457 | 0.56018 | 0.65641 | 0.22944 | 0.31577 | -0.16162 | -0.52407 | -1.7666 | -1.4385 | -1.0689 | -0.9375
3 | 2 | 2040 | Winter | Q, [%] | 0 | 0 | 5.256% | 5.576% | 5.506% | 5.476% | 5.54% | 6.529% | 3.29% | 3.586% | 1.136% | 0.08961% | 0.9279% | 3.517% | 6.086% | 4.466% | 3.501% | 4.103% | 1.434% | 1.974% | 1.01% | 3.275% | 11.04% | 8.991% | 6.681% | 5.859%
2 | 3 | 2040 | Winter | S, [MVA] | 0 | 0 | 11.9941 | 11.6189 | 11.7422 | 11.8702 | 12.0221 | 12.309 | 14.5171 | 14.8813 | 15.0413 | 14.7851 | 14.6701 | 14.9716 | 15.2281 | 14.9957 | 14.8391 | 14.9439 | 14.6469 | 15.0667 | 14.7816 | 14.1668 | 14.4501 | 14.0747 | 12.7638 | 12.4225
2 | 3 | 2040 | Winter | S, [%] | 0 | 0 | 74.96% | 72.62% | 73.39% | 74.19% | 75.14% | 76.93% | 90.73% | 93.01% | 94.01% | 92.41% | 91.69% | 93.57% | 95.18% | 93.72% | 92.74% | 93.4% | 91.54% | 94.17% | 92.39% | 88.54% | 90.31% | 87.97% | 79.77% | 77.64%
3 | 2 | 2040 | Winter | S, [MVA] | 0 | 0 | 11.8571 | 11.4858 | 11.6074 | 11.7332 | 11.8815 | 12.1517 | 14.3512 | 14.7039 | 14.8929 | 14.6572 | 14.555 | 14.8859 | 15.1738 | 14.9225 | 14.7554 | 14.867 | 14.5394 | 14.9596 | 14.6401 | 14.0083 | 14.1892 | 13.8482 | 12.595 | 12.2702
3 | 2 | 2040 | Winter | S, [%] | 0 | 0 | 74.11% | 71.79% | 72.55% | 73.33% | 74.26% | 75.95% | 89.69% | 91.9% | 93.08% | 91.61% | 90.97% | 93.04% | 94.84% | 93.27% | 92.22% | 92.92% | 90.87% | 93.5% | 91.5% | 87.55% | 88.68% | 86.55% | 78.72% | 76.69%
5 | 6 | 2040 | Winter | P, [MW] | 0 | 0 | 3.3063 | 3.1905 | 3.1122 | 3.0911 | 3.1817 | 3.6861 | 5.3298 | 5.9392 | 6.1309 | 6.1115 | 6.245 | 6.2043 | 5.9625 | 5.8776 | 5.3917 | 5.0042 | 5.1018 | 5.4438 | 5.3566 | 5.2198 | 5.0689 | 4.7701 | 4.1032 | 3.7198
5 | 6 | 2040 | Winter | P, [%] | 0 | 0 | 41.33% | 39.88% | 38.9% | 38.64% | 39.77% | 46.08% | 66.62% | 74.24% | 76.64% | 76.39% | 78.06% | 77.55% | 74.53% | 73.47% | 67.4% | 62.55% | 63.77% | 68.05% | 66.96% | 65.25% | 63.36% | 59.63% | 51.29% | 46.5%
6 | 5 | 2040 | Winter | P, [MW] | 0 | 0 | -3.2854 | -3.1703 | -3.0922 | -3.0711 | -3.1613 | -3.6635 | -5.2956 | -5.9009 | -6.0912 | -6.0721 | -6.2047 | -6.1641 | -5.9238 | -5.8398 | -5.3573 | -4.9721 | -5.069 | -5.4085 | -5.3223 | -5.1871 | -5.037 | -4.7403 | -4.0783 | -3.6969
6 | 5 | 2040 | Winter | P, [%] | 0 | 0 | 41.07% | 39.63% | 38.65% | 38.39% | 39.52% | 45.79% | 66.19% | 73.76% | 76.14% | 75.9% | 77.56% | 77.05% | 74.05% | 73% | 66.97% | 62.15% | 63.36% | 67.61% | 66.53% | 64.84% | 62.96% | 59.25% | 50.98% | 46.21%
5 | 6 | 2040 | Winter | Q, [MVAr] | 0 | 0 | 3.9668 | 3.9453 | 3.9827 | 4.0012 | 4.0028 | 3.9302 | 3.9739 | 3.8121 | 3.7335 | 3.6595 | 3.5568 | 3.6116 | 3.7455 | 3.7215 | 3.8637 | 4.0148 | 3.9928 | 3.9857 | 3.9549 | 3.8638 | 4.0258 | 4.0156 | 3.8957 | 3.9304
5 | 6 | 2040 | Winter | Q, [%] | 0 | 0 | 49.59% | 49.32% | 49.78% | 50.01% | 50.03% | 49.13% | 49.67% | 47.65% | 46.67% | 45.74% | 44.46% | 45.14% | 46.82% | 46.52% | 48.3% | 50.19% | 49.91% | 49.82% | 49.44% | 48.3% | 50.32% | 50.2% | 48.7% | 49.13%
6 | 5 | 2040 | Winter | Q, [MVAr] | 0 | 0 | -3.7348 | -3.721 | -3.7603 | -3.7787 | -3.7754 | -3.6784 | -3.5943 | -3.3867 | -3.2925 | -3.2215 | -3.109 | -3.1646 | -3.3157 | -3.3011 | -3.4815 | -3.6579 | -3.6292 | -3.5943 | -3.574 | -3.5001 | -3.6717 | -3.6843 | -3.6188 | -3.6763
6 | 5 | 2040 | Winter | Q, [%] | 0 | 0 | 46.68% | 46.51% | 47% | 47.23% | 47.19% | 45.98% | 44.93% | 42.33% | 41.16% | 40.27% | 38.86% | 39.56% | 41.45% | 41.26% | 43.52% | 45.72% | 45.37% | 44.93% | 44.67% | 43.75% | 45.9% | 46.05% | 45.24% | 45.95%
5 | 6 | 2040 | Winter | S, [MVA] | 0 | 0 | 5.164 | 5.0739 | 5.0545 | 5.0561 | 5.1133 | 5.3883 | 6.6482 | 7.0574 | 7.1782 | 7.1234 | 7.1869 | 7.1789 | 7.0413 | 6.9567 | 6.6332 | 6.4157 | 6.4785 | 6.7469 | 6.6584 | 6.4943 | 6.473 | 6.2353 | 5.658 | 5.4115
5 | 6 | 2040 | Winter | S, [%] | 0 | 0 | 64.55% | 63.42% | 63.18% | 63.2% | 63.92% | 67.35% | 83.1% | 88.22% | 89.73% | 89.04% | 89.84% | 89.74% | 88.02% | 86.96% | 82.91% | 80.2% | 80.98% | 84.34% | 83.23% | 81.18% | 80.91% | 77.94% | 70.73% | 67.64%
6 | 5 | 2040 | Winter | S, [MVA] | 0 | 0 | 4.9742 | 4.8885 | 4.8684 | 4.8693 | 4.9242 | 5.1915 | 6.4002 | 6.8037 | 6.9241 | 6.8738 | 6.9401 | 6.929 | 6.7886 | 6.7082 | 6.3891 | 6.1727 | 6.2343 | 6.4939 | 6.4109 | 6.2575 | 6.2332 | 6.0037 | 5.4524 | 5.2137
6 | 5 | 2040 | Winter | S, [%] | 0 | 0 | 62.18% | 61.11% | 60.85% | 60.87% | 61.55% | 64.89% | 80% | 85.05% | 86.55% | 85.92% | 86.75% | 86.61% | 84.86% | 83.85% | 79.86% | 77.16% | 77.93% | 81.17% | 80.14% | 78.22% | 77.91% | 75.05% | 68.15% | 65.17%
4 | 2 | 2040 | Winter | P, [MW] | 0 | 1 | -4.3643 | -4.2468 | -4.161 | -4.1435 | -4.2294 | -4.5484 | -5.4812 | -2.3034 | -2.1335 | -1.2915 | -0.2844 | 0.64373 | 1.5034 | 1.8913 | 1.7329 | 0.86871 | -0.51659 | -1.8654 | -2.2452 | -5.6993 | -5.5522 | -5.2632 | -5.0451 | -4.7103
4 | 2 | 2040 | Winter | P, [%] | 0 | 1 | 20.78% | 20.22% | 19.81% | 19.73% | 20.14% | 21.66% | 26.1% | 10.97% | 10.16% | 6.15% | 1.354% | 3.065% | 7.159% | 9.006% | 8.252% | 4.137% | 2.46% | 8.883% | 10.69% | 27.14% | 26.44% | 25.06% | 24.02% | 22.43%
2 | 4 | 2040 | Winter | P, [MW] | 0 | 1 | 4.3876 | 4.2699 | 4.1842 | 4.1667 | 4.2525 | 4.5716 | 5.5048 | 2.3217 | 2.1509 | 1.3076 | 0.29952 | -0.62864 | -1.4874 | -1.8747 | -1.7161 | -0.85182 | 0.53344 | 1.8825 | 2.2631 | 5.7224 | 5.5751 | 5.2858 | 5.0678 | 4.7329
2 | 4 | 2040 | Winter | P, [%] | 0 | 1 | 20.89% | 20.33% | 19.92% | 19.84% | 20.25% | 21.77% | 26.21% | 11.06% | 10.24% | 6.227% | 1.426% | 2.994% | 7.083% | 8.927% | 8.172% | 4.056% | 2.54% | 8.964% | 10.78% | 27.25% | 26.55% | 25.17% | 24.13% | 22.54%
4 | 2 | 2040 | Winter | Q, [MVAr] | 0 | 1 | -9.7552 | -9.7347 | -9.7776 | -9.8115 | -9.7277 | -9.6278 | -9.3007 | -9.1861 | -8.9786 | -8.7681 | -8.5876 | -8.5567 | -8.6833 | -8.778 | -8.8531 | -9.0083 | -9.0352 | -8.9136 | -9.0627 | -8.9876 | -9.0209 | -9.1136 | -9.2319 | -9.3894
4 | 2 | 2040 | Winter | Q, [%] | 0 | 1 | 46.45% | 46.36% | 46.56% | 46.72% | 46.32% | 45.85% | 44.29% | 43.74% | 42.76% | 41.75% | 40.89% | 40.75% | 41.35% | 41.8% | 42.16% | 42.9% | 43.02% | 42.45% | 43.16% | 42.8% | 42.96% | 43.4% | 43.96% | 44.71%
2 | 4 | 2040 | Winter | Q, [MVAr] | 0 | 1 | 9.7835 | 9.7626 | 9.8055 | 9.8396 | 9.7556 | 9.6558 | 9.3293 | 9.2074 | 8.9986 | 8.7862 | 8.6044 | 8.5736 | 8.7013 | 8.797 | 8.8723 | 9.0277 | 9.0545 | 8.9331 | 9.0834 | 9.0154 | 9.0485 | 9.1409 | 9.2592 | 9.4166
2 | 4 | 2040 | Winter | Q, [%] | 0 | 1 | 46.59% | 46.49% | 46.69% | 46.86% | 46.46% | 45.98% | 44.43% | 43.84% | 42.85% | 41.84% | 40.97% | 40.83% | 41.43% | 41.89% | 42.25% | 42.99% | 43.12% | 42.54% | 43.25% | 42.93% | 43.09% | 43.53% | 44.09% | 44.84%
4 | 2 | 2040 | Winter | S, [MVA] | 0 | 1 | 10.6869 | 10.6207 | 10.6262 | 10.6505 | 10.6073 | 10.6481 | 10.7957 | 9.4705 | 9.2286 | 8.8627 | 8.5923 | 8.5809 | 8.8125 | 8.9794 | 9.0211 | 9.0501 | 9.05 | 9.1067 | 9.3367 | 10.6423 | 10.5926 | 10.5242 | 10.5205 | 10.5046
4 | 2 | 2040 | Winter | S, [%] | 0 | 1 | 50.89% | 50.57% | 50.6% | 50.72% | 50.51% | 50.71% | 51.41% | 45.1% | 43.95% | 42.2% | 40.92% | 40.86% | 41.96% | 42.76% | 42.96% | 43.1% | 43.1% | 43.37% | 44.46% | 50.68% | 50.44% | 50.12% | 50.1% | 50.02%
2 | 4 | 2040 | Winter | S, [MVA] | 0 | 1 | 10.7223 | 10.6556 | 10.661 | 10.6855 | 10.6421 | 10.6834 | 10.8323 | 9.4957 | 9.2521 | 8.883 | 8.6096 | 8.5966 | 8.8275 | 8.9945 | 9.0368 | 9.0678 | 9.0702 | 9.1293 | 9.3611 | 10.6781 | 10.6281 | 10.5591 | 10.5554 | 10.5391
2 | 4 | 2040 | Winter | S, [%] | 0 | 1 | 51.06% | 50.74% | 50.77% | 50.88% | 50.68% | 50.87% | 51.58% | 45.22% | 44.06% | 42.3% | 41% | 40.94% | 42.04% | 42.83% | 43.03% | 43.18% | 43.19% | 43.47% | 44.58% | 50.85% | 50.61% | 50.28% | 50.26% | 50.19%
5 | 4 | 2040 | Winter | P, [MW] | 0 | 1 | -4.3479 | -4.2306 | -4.1448 | -4.1272 | -4.2132 | -4.5321 | -5.4646 | -2.2905 | -2.1213 | -1.2802 | -0.27378 | 0.65434 | 1.5146 | 1.903 | 1.7447 | 0.88057 | -0.50475 | -1.8535 | -2.2327 | -5.6831 | -5.5362 | -5.2473 | -5.0292 | -4.6945
5 | 4 | 2040 | Winter | P, [%] | 0 | 1 | 18.9% | 18.39% | 18.02% | 17.94% | 18.32% | 19.7% | 23.76% | 9.959% | 9.223% | 5.566% | 1.19% | 2.845% | 6.585% | 8.274% | 7.586% | 3.829% | 2.195% | 8.059% | 9.707% | 24.71% | 24.07% | 22.81% | 21.87% | 20.41%
4 | 5 | 2040 | Winter | P, [MW] | 0 | 1 | 4.3643 | 4.2468 | 4.161 | 4.1435 | 4.2294 | 4.5484 | 5.4812 | 2.3034 | 2.1335 | 1.2915 | 0.2844 | -0.64373 | -1.5034 | -1.8913 | -1.7329 | -0.86871 | 0.51659 | 1.8654 | 2.2452 | 5.6993 | 5.5522 | 5.2632 | 5.0451 | 4.7103
4 | 5 | 2040 | Winter | P, [%] | 0 | 1 | 18.98% | 18.46% | 18.09% | 18.02% | 18.39% | 19.78% | 23.83% | 10.01% | 9.276% | 5.615% | 1.237% | 2.799% | 6.536% | 8.223% | 7.534% | 3.777% | 2.246% | 8.111% | 9.762% | 24.78% | 24.14% | 22.88% | 21.94% | 20.48%
5 | 4 | 2040 | Winter | Q, [MVAr] | 0 | 1 | -9.8218 | -9.8013 | -9.8442 | -9.878 | -9.7943 | -9.6944 | -9.3679 | -9.2552 | -9.0482 | -8.8381 | -8.658 | -8.6272 | -8.7531 | -8.8473 | -8.9221 | -9.0774 | -9.1045 | -8.983 | -9.1316 | -9.0546 | -9.0878 | -9.1804 | -9.2988 | -9.4562
5 | 4 | 2040 | Winter | Q, [%] | 0 | 1 | 42.7% | 42.61% | 42.8% | 42.95% | 42.58% | 42.15% | 40.73% | 40.24% | 39.34% | 38.43% | 37.64% | 37.51% | 38.06% | 38.47% | 38.79% | 39.47% | 39.58% | 39.06% | 39.7% | 39.37% | 39.51% | 39.91% | 40.43% | 41.11%
4 | 5 | 2040 | Winter | Q, [MVAr] | 0 | 1 | 9.7552 | 9.7347 | 9.7776 | 9.8115 | 9.7277 | 9.6278 | 9.3007 | 9.1861 | 8.9786 | 8.7681 | 8.5876 | 8.5567 | 8.6833 | 8.778 | 8.8531 | 9.0083 | 9.0352 | 8.9136 | 9.0627 | 8.9876 | 9.0209 | 9.1136 | 9.2319 | 9.3894
4 | 5 | 2040 | Winter | Q, [%] | 0 | 1 | 42.41% | 42.32% | 42.51% | 42.66% | 42.29% | 41.86% | 40.44% | 39.94% | 39.04% | 38.12% | 37.34% | 37.2% | 37.75% | 38.17% | 38.49% | 39.17% | 39.28% | 38.75% | 39.4% | 39.08% | 39.22% | 39.62% | 40.14% | 40.82%
5 | 4 | 2040 | Winter | S, [MVA] | 0 | 1 | 10.7411 | 10.6753 | 10.6812 | 10.7055 | 10.662 | 10.7014 | 10.8453 | 9.5344 | 9.2936 | 8.9303 | 8.6624 | 8.6519 | 8.8831 | 9.0496 | 9.0911 | 9.12 | 9.1184 | 9.1722 | 9.4006 | 10.6904 | 10.6413 | 10.5742 | 10.5717 | 10.5573
5 | 4 | 2040 | Winter | S, [%] | 0 | 1 | 46.7% | 46.41% | 46.44% | 46.55% | 46.36% | 46.53% | 47.15% | 41.45% | 40.41% | 38.83% | 37.66% | 37.62% | 38.62% | 39.35% | 39.53% | 39.65% | 39.65% | 39.88% | 40.87% | 46.48% | 46.27% | 45.97% | 45.96% | 45.9%
4 | 5 | 2040 | Winter | S, [MVA] | 0 | 1 | 10.6869 | 10.6207 | 10.6262 | 10.6505 | 10.6073 | 10.6481 | 10.7957 | 9.4705 | 9.2286 | 8.8627 | 8.5923 | 8.5809 | 8.8125 | 8.9794 | 9.0211 | 9.0501 | 9.05 | 9.1067 | 9.3367 | 10.6423 | 10.5926 | 10.5242 | 10.5205 | 10.5046
4 | 5 | 2040 | Winter | S, [%] | 0 | 1 | 46.46% | 46.18% | 46.2% | 46.31% | 46.12% | 46.3% | 46.94% | 41.18% | 40.12% | 38.53% | 37.36% | 37.31% | 38.32% | 39.04% | 39.22% | 39.35% | 39.35% | 39.59% | 40.59% | 46.27% | 46.05% | 45.76% | 45.74% | 45.67%
7 | 5 | 2040 | Winter | P, [MW] | 0 | 1 | -0.66427 | -0.67762 | -0.69247 | -0.71855 | -0.76264 | -0.82885 | -0.80202 | 2.6945 | 3.3062 | 4.3321 | 5.5414 | 6.5376 | 7.0811 | 7.1019 | 6.5909 | 5.6473 | 4.4692 | 3.4058 | 2.8154 | -0.79582 | -0.81061 | -0.76626 | -0.73792 | -0.7301
7 | 5 | 2040 | Winter | P, [%] | 0 | 1 | 2.888% | 2.946% | 3.011% | 3.124% | 3.316% | 3.604% | 3.487% | 11.72% | 14.37% | 18.84% | 24.09% | 28.42% | 30.79% | 30.88% | 28.66% | 24.55% | 19.43% | 14.81% | 12.24% | 3.46% | 3.524% | 3.332% | 3.208% | 3.174%
5 | 7 | 2040 | Winter | P, [MW] | 0 | 1 | 0.66434 | 0.67768 | 0.69254 | 0.71863 | 0.76272 | 0.82895 | 0.80211 | -2.6935 | -3.3046 | -4.3294 | -5.537 | -6.5315 | -7.0739 | -7.0947 | -6.5846 | -5.6427 | -4.4664 | -3.4041 | -2.8143 | 0.79592 | 0.8107 | 0.76635 | 0.73799 | 0.73017
5 | 7 | 2040 | Winter | P, [%] | 0 | 1 | 2.888% | 2.946% | 3.011% | 3.124% | 3.316% | 3.604% | 3.487% | 11.71% | 14.37% | 18.82% | 24.07% | 28.4% | 30.76% | 30.85% | 28.63% | 24.53% | 19.42% | 14.8% | 12.24% | 3.461% | 3.525% | 3.332% | 3.209% | 3.175%
7 | 5 | 2040 | Winter | Q, [MVAr] | 0 | 1 | 2.9973e-12 | 4.0827e-12 | 2.1011e-12 | 1.1032e-12 | 2.0762e-12 | 9.0284e-13 | -6.2068e-13 | 5.9466e-13 | -7.1054e-13 | -5.6968e-13 | 1.632e-12 | 3.1159e-12 | 1.2053e-12 | 1.4898e-12 | 1.9266e-12 | 9.711e-13 | 5.4193e-13 | 1.5266e-13 | 9.1767e-14 | -3.8502e-13 | 1.4693e-13 | 2.4644e-12 | 2.6168e-12 | 3.6935e-12
7 | 5 | 2040 | Winter | Q, [%] | 0 | 1 | 1.303e-11% | 1.775e-11% | 9.135e-12% | 4.797e-12% | 9.027e-12% | 3.925e-12% | 2.699e-12% | 2.585e-12% | 3.089e-12% | 2.477e-12% | 7.096e-12% | 1.355e-11% | 5.24e-12% | 6.477e-12% | 8.376e-12% | 4.222e-12% | 2.356e-12% | 6.637e-13% | 3.99e-13% | 1.674e-12% | 6.388e-13% | 1.071e-11% | 1.138e-11% | 1.606e-11%
5 | 7 | 2040 | Winter | Q, [MVAr] | 0 | 1 | -0.077587 | -0.077439 | -0.077458 | -0.077434 | -0.077405 | -0.07748 | -0.078241 | -0.077036 | -0.0768 | -0.07586 | -0.074715 | -0.073507 | -0.072573 | -0.07232 | -0.072818 | -0.074052 | -0.075349 | -0.076299 | -0.076658 | -0.077879 | -0.077696 | -0.077513 | -0.077473 | -0.077401
5 | 7 | 2040 | Winter | Q, [%] | 0 | 1 | 0.3373% | 0.3367% | 0.3368% | 0.3367% | 0.3365% | 0.3369% | 0.3402% | 0.3349% | 0.3339% | 0.3298% | 0.3248% | 0.3196% | 0.3155% | 0.3144% | 0.3166% | 0.322% | 0.3276% | 0.3317% | 0.3333% | 0.3386% | 0.3378% | 0.337% | 0.3368% | 0.3365%
7 | 5 | 2040 | Winter | S, [MVA] | 0 | 1 | 0.66427 | 0.67762 | 0.69247 | 0.71855 | 0.76264 | 0.82885 | 0.80202 | 2.6945 | 3.3062 | 4.3321 | 5.5414 | 6.5376 | 7.0811 | 7.1019 | 6.5909 | 5.6473 | 4.4692 | 3.4058 | 2.8154 | 0.79582 | 0.81061 | 0.76626 | 0.73792 | 0.7301
7 | 5 | 2040 | Winter | S, [%] | 0 | 1 | 2.888% | 2.946% | 3.011% | 3.124% | 3.316% | 3.604% | 3.487% | 11.72% | 14.37% | 18.84% | 24.09% | 28.42% | 30.79% | 30.88% | 28.66% | 24.55% | 19.43% | 14.81% | 12.24% | 3.46% | 3.524% | 3.332% | 3.208% | 3.174%
5 | 7 | 2040 | Winter | S, [MVA] | 0 | 1 | 0.66885 | 0.68209 | 0.69686 | 0.72279 | 0.76664 | 0.83256 | 0.80592 | 2.6946 | 3.3055 | 4.3301 | 5.5375 | 6.5319 | 7.0743 | 7.0951 | 6.585 | 5.6432 | 4.467 | 3.405 | 2.8153 | 0.79972 | 0.81442 | 0.77026 | 0.74205 | 0.73427
5 | 7 | 2040 | Winter | S, [%] | 0 | 1 | 2.908% | 2.966% | 3.03% | 3.143% | 3.333% | 3.62% | 3.504% | 11.72% | 14.37% | 18.83% | 24.08% | 28.4% | 30.76% | 30.85% | 28.63% | 24.54% | 19.42% | 14.8% | 12.24% | 3.477% | 3.541% | 3.349% | 3.226% | 3.192%
1 | 2 | 2040 | Winter | P, [MW] | 0 | 1 | 15.7367 | 15.1199 | 15.0605 | 14.9776 | 14.9117 | 15.5003 | 17.6592 | 15.1954 | 15.7046 | 14.7371 | 14.4344 | 14.0257 | 12.6937 | 11.2811 | 9.8474 | 10.5363 | 12.2092 | 13.9878 | 14.1524 | 17.2077 | 16.8005 | 16.182 | 15.9015 | 15.3447
1 | 2 | 2040 | Winter | P, [%] | 0 | 1 | 78.68% | 75.6% | 75.3% | 74.89% | 74.56% | 77.5% | 88.3% | 75.98% | 78.52% | 73.69% | 72.17% | 70.13% | 63.47% | 56.41% | 49.24% | 52.68% | 61.05% | 69.94% | 70.76% | 86.04% | 84% | 80.91% | 79.51% | 76.72%
2 | 1 | 2040 | Winter | P, [MW] | 0 | 1 | -15.6801 | -15.0663 | -15.0073 | -14.9248 | -14.8592 | -15.4448 | -17.5931 | -15.1417 | -15.6482 | -14.6854 | -14.3841 | -13.9772 | -12.6508 | -11.2435 | -9.8148 | -10.5018 | -12.1685 | -13.9393 | -14.1031 | -17.1433 | -16.738 | -16.1226 | -15.8435 | -15.2898
2 | 1 | 2040 | Winter | P, [%] | 0 | 1 | 78.4% | 75.33% | 75.04% | 74.62% | 74.3% | 77.22% | 87.97% | 75.71% | 78.24% | 73.43% | 71.92% | 69.89% | 63.25% | 56.22% | 49.07% | 52.51% | 60.84% | 69.7% | 70.52% | 85.72% | 83.69% | 80.61% | 79.22% | 76.45%
1 | 2 | 2040 | Winter | Q, [MVAr] | 0 | 1 | 8.0204 | 8.1828 | 8.1574 | 8.1769 | 8.202 | 8.1064 | 7.2474 | 8.0839 | 7.9943 | 8.2547 | 8.3214 | 8.4293 | 8.6906 | 8.9344 | 9.104 | 8.9112 | 8.6792 | 8.4784 | 8.4398 | 7.6754 | 7.8836 | 8.0994 | 8.1475 | 8.2229
1 | 2 | 2040 | Winter | Q, [%] | 0 | 1 | 40.1% | 40.91% | 40.79% | 40.88% | 41.01% | 40.53% | 36.24% | 40.42% | 39.97% | 41.27% | 41.61% | 42.15% | 43.45% | 44.67% | 45.52% | 44.56% | 43.4% | 42.39% | 42.2% | 38.38% | 39.42% | 40.5% | 40.74% | 41.11%
2 | 1 | 2040 | Winter | Q, [MVAr] | 0 | 1 | -6.4641 | -6.7083 | -6.6939 | -6.7243 | -6.7571 | -6.58 | -5.4297 | -6.606 | -6.4451 | -6.8313 | -6.9366 | -7.0935 | -7.51 | -7.9013 | -8.2068 | -7.9612 | -7.5598 | -7.1438 | -7.0853 | -5.9044 | -6.1654 | -6.4658 | -6.5549 | -6.711
2 | 1 | 2040 | Winter | Q, [%] | 0 | 1 | 32.32% | 33.54% | 33.47% | 33.62% | 33.79% | 32.9% | 27.15% | 33.03% | 32.23% | 34.16% | 34.68% | 35.47% | 37.55% | 39.51% | 41.03% | 39.81% | 37.8% | 35.72% | 35.43% | 29.52% | 30.83% | 32.33% | 32.77% | 33.55%
1 | 2 | 2040 | Winter | S, [MVA] | 0 | 1 | 17.6627 | 17.1922 | 17.1278 | 17.0643 | 17.0186 | 17.4921 | 19.0885 | 17.2119 | 17.6222 | 16.8915 | 16.6613 | 16.3638 | 15.3836 | 14.3905 | 13.411 | 13.7994 | 14.9798 | 16.3567 | 16.4778 | 18.8419 | 18.5582 | 18.0957 | 17.8672 | 17.4091
1 | 2 | 2040 | Winter | S, [%] | 0 | 1 | 88.31% | 85.96% | 85.64% | 85.32% | 85.09% | 87.46% | 95.44% | 86.06% | 88.11% | 84.46% | 83.31% | 81.82% | 76.92% | 71.95% | 67.05% | 69% | 74.9% | 81.78% | 82.39% | 94.21% | 92.79% | 90.48% | 89.34% | 87.05%
2 | 1 | 2040 | Winter | S, [MVA] | 0 | 1 | 16.9603 | 16.4923 | 16.4325 | 16.3697 | 16.3234 | 16.7881 | 18.4119 | 16.52 | 16.9236 | 16.1965 | 15.9693 | 15.6741 | 14.712 | 13.7422 | 12.7938 | 13.1784 | 14.3256 | 15.6632 | 15.7828 | 18.1315 | 17.8374 | 17.3708 | 17.146 | 16.6977
2 | 1 | 2040 | Winter | S, [%] | 0 | 1 | 84.8% | 82.46% | 82.16% | 81.85% | 81.62% | 83.94% | 92.06% | 82.6% | 84.62% | 80.98% | 79.85% | 78.37% | 73.56% | 68.71% | 63.97% | 65.89% | 71.63% | 78.32% | 78.91% | 90.66% | 89.19% | 86.85% | 85.73% | 83.49%
2 | 3 | 2040 | Winter | P, [MW] | 0 | 1 | 11.9378 | 11.4196 | 11.4459 | 11.3781 | 11.2267 | 11.5115 | 12.8775 | 13.2082 | 13.7983 | 13.5991 | 14.1582 | 14.5485 | 14.1393 | 13.2306 | 11.748 | 11.629 | 11.9666 | 12.4289 | 12.2498 | 12.1739 | 11.8767 | 11.4966 | 11.4202 | 11.1788
2 | 3 | 2040 | Winter | P, [%] | 0 | 1 | 74.61% | 71.37% | 71.54% | 71.11% | 70.17% | 71.95% | 80.48% | 82.55% | 86.24% | 84.99% | 88.49% | 90.93% | 88.37% | 82.69% | 73.43% | 72.68% | 74.79% | 77.68% | 76.56% | 76.09% | 74.23% | 71.85% | 71.38% | 69.87%
3 | 2 | 2040 | Winter | P, [MW] | 0 | 1 | -11.8868 | -11.3728 | -11.3989 | -11.3317 | -11.1815 | -11.4639 | -12.8181 | -13.1461 | -13.7308 | -13.5333 | -14.0872 | -14.4737 | -14.0684 | -13.168 | -11.6983 | -11.5804 | -11.9152 | -12.3737 | -12.1961 | -12.1206 | -11.826 | -11.4489 | -11.3733 | -11.1338
3 | 2 | 2040 | Winter | P, [%] | 0 | 1 | 74.29% | 71.08% | 71.24% | 70.82% | 69.88% | 71.65% | 80.11% | 82.16% | 85.82% | 84.58% | 88.04% | 90.46% | 87.93% | 82.3% | 73.11% | 72.38% | 74.47% | 77.34% | 76.23% | 75.75% | 73.91% | 71.56% | 71.08% | 69.59%
2 | 3 | 2040 | Winter | Q, [MVAr] | 0 | 1 | 1.6894 | 1.6498 | 1.6505 | 1.6529 | 1.6619 | 1.7462 | 2.2446 | 1.5425 | 1.4536 | 1.4559 | 1.1801 | 0.88383 | 1.0081 | 1.2326 | 1.4101 | 1.4514 | 1.4541 | 1.4955 | 1.536 | 2.1477 | 2.0186 | 1.9051 | 1.8421 | 1.7682
2 | 3 | 2040 | Winter | Q, [%] | 0 | 1 | 10.56% | 10.31% | 10.32% | 10.33% | 10.39% | 10.91% | 14.03% | 9.641% | 9.085% | 9.099% | 7.376% | 5.524% | 6.3% | 7.704% | 8.813% | 9.071% | 9.088% | 9.347% | 9.6% | 13.42% | 12.62% | 11.91% | 11.51% | 11.05%
3 | 2 | 2040 | Winter | Q, [MVAr] | 0 | 1 | -0.85465 | -0.88383 | -0.88126 | -0.89232 | -0.92063 | -0.967 | -1.2722 | -0.52616 | -0.34841 | -0.37862 | -0.016718 | 0.34215 | 0.15523 | -0.20738 | -0.59556 | -0.65405 | -0.61284 | -0.59062 | -0.65638 | -1.2739 | -1.1868 | -1.1248 | -1.0728 | -1.031
3 | 2 | 2040 | Winter | Q, [%] | 0 | 1 | 5.342% | 5.524% | 5.508% | 5.577% | 5.754% | 6.044% | 7.951% | 3.289% | 2.178% | 2.366% | 0.1045% | 2.138% | 0.9702% | 1.296% | 3.722% | 4.088% | 3.83% | 3.691% | 4.102% | 7.962% | 7.417% | 7.03% | 6.705% | 6.444%
2 | 3 | 2040 | Winter | S, [MVA] | 0 | 1 | 12.0567 | 11.5381 | 11.5643 | 11.4975 | 11.3491 | 11.6432 | 13.0716 | 13.2979 | 13.8746 | 13.6768 | 14.2073 | 14.5753 | 14.1752 | 13.2879 | 11.8324 | 11.7192 | 12.0546 | 12.5186 | 12.3458 | 12.3619 | 12.047 | 11.6533 | 11.5678 | 11.3178
2 | 3 | 2040 | Winter | S, [%] | 0 | 1 | 75.35% | 72.11% | 72.28% | 71.86% | 70.93% | 72.77% | 81.7% | 83.11% | 86.72% | 85.48% | 88.8% | 91.1% | 88.6% | 83.05% | 73.95% | 73.25% | 75.34% | 78.24% | 77.16% | 77.26% | 75.29% | 72.83% | 72.3% | 70.74%
3 | 2 | 2040 | Winter | S, [MVA] | 0 | 1 | 11.9175 | 11.4071 | 11.4329 | 11.3668 | 11.2193 | 11.5047 | 12.8811 | 13.1566 | 13.7353 | 13.5386 | 14.0872 | 14.4777 | 14.0692 | 13.1696 | 11.7135 | 11.5988 | 11.931 | 12.3878 | 12.2138 | 12.1874 | 11.8854 | 11.5041 | 11.4237 | 11.1815
3 | 2 | 2040 | Winter | S, [%] | 0 | 1 | 74.48% | 71.29% | 71.46% | 71.04% | 70.12% | 71.9% | 80.51% | 82.23% | 85.85% | 84.62% | 88.04% | 90.49% | 87.93% | 82.31% | 73.21% | 72.49% | 74.57% | 77.42% | 76.34% | 76.17% | 74.28% | 71.9% | 71.4% | 69.88%
5 | 6 | 2040 | Winter | P, [MW] | 0 | 1 | 3.3097 | 3.171 | 3.0645 | 3.0155 | 3.0646 | 3.3359 | 4.3669 | 4.7126 | 5.1839 | 5.3833 | 5.6008 | 5.6694 | 5.3311 | 4.9402 | 4.567 | 4.4814 | 4.7006 | 5.0053 | 4.7772 | 4.6068 | 4.4349 | 4.1738 | 3.9699 | 3.6204
5 | 6 | 2040 | Winter | P, [%] | 0 | 1 | 41.37% | 39.64% | 38.31% | 37.69% | 38.31% | 41.7% | 54.59% | 58.91% | 64.8% | 67.29% | 70.01% | 70.87% | 66.64% | 61.75% | 57.09% | 56.02% | 58.76% | 62.57% | 59.71% | 57.59% | 55.44% | 52.17% | 49.62% | 45.25%
6 | 5 | 2040 | Winter | P, [MW] | 0 | 1 | -3.2887 | -3.1509 | -3.0446 | -2.9959 | -3.0449 | -3.315 | -4.3399 | -4.683 | -5.1511 | -5.3493 | -5.5651 | -5.6335 | -5.298 | -4.9104 | -4.5398 | -4.4544 | -4.6719 | -4.9745 | -4.7481 | -4.5797 | -4.409 | -4.1495 | -3.9466 | -3.5986
6 | 5 | 2040 | Winter | P, [%] | 0 | 1 | 41.11% | 39.39% | 38.06% | 37.45% | 38.06% | 41.44% | 54.25% | 58.54% | 64.39% | 66.87% | 69.56% | 70.42% | 66.22% | 61.38% | 56.75% | 55.68% | 58.4% | 62.18% | 59.35% | 57.25% | 55.11% | 51.87% | 49.33% | 44.98%
5 | 6 | 2040 | Winter | Q, [MVAr] | 0 | 1 | 3.9824 | 3.9463 | 3.9896 | 3.9834 | 3.9665 | 3.9321 | 3.9607 | 3.9546 | 3.8887 | 3.802 | 3.7676 | 3.7085 | 3.7025 | 3.6772 | 3.6727 | 3.7705 | 3.7978 | 3.7506 | 3.7722 | 3.6794 | 3.6703 | 3.6891 | 3.7411 | 3.8214
5 | 6 | 2040 | Winter | Q, [%] | 0 | 1 | 49.78% | 49.33% | 49.87% | 49.79% | 49.58% | 49.15% | 49.51% | 49.43% | 48.61% | 47.53% | 47.09% | 46.36% | 46.28% | 45.96% | 45.91% | 47.13% | 47.47% | 46.88% | 47.15% | 45.99% | 45.88% | 46.11% | 46.76% | 47.77%
6 | 5 | 2040 | Winter | Q, [MVAr] | 0 | 1 | -3.7492 | -3.723 | -3.7691 | -3.7659 | -3.7475 | -3.7006 | -3.661 | -3.6257 | -3.5243 | -3.4242 | -3.3713 | -3.3091 | -3.3349 | -3.3453 | -3.3715 | -3.4701 | -3.4786 | -3.4093 | -3.4489 | -3.3783 | -3.3825 | -3.419 | -3.4819 | -3.5799
6 | 5 | 2040 | Winter | Q, [%] | 0 | 1 | 46.86% | 46.54% | 47.11% | 47.07% | 46.84% | 46.26% | 45.76% | 45.32% | 44.05% | 42.8% | 42.14% | 41.36% | 41.69% | 41.82% | 42.14% | 43.38% | 43.48% | 42.62% | 43.11% | 42.23% | 42.28% | 42.74% | 43.52% | 44.75%
5 | 6 | 2040 | Winter | S, [MVA] | 0 | 1 | 5.1782 | 5.0624 | 5.0307 | 4.9961 | 5.0125 | 5.1565 | 5.8955 | 6.152 | 6.4803 | 6.5905 | 6.7501 | 6.7746 | 6.4907 | 6.1585 | 5.8605 | 5.8566 | 6.0431 | 6.2546 | 6.0869 | 5.8958 | 5.7567 | 5.5704 | 5.4549 | 5.2641
5 | 6 | 2040 | Winter | S, [%] | 0 | 1 | 64.73% | 63.28% | 62.88% | 62.45% | 62.66% | 64.46% | 73.69% | 76.9% | 81% | 82.38% | 84.38% | 84.68% | 81.13% | 76.98% | 73.26% | 73.21% | 75.54% | 78.18% | 76.09% | 73.7% | 71.96% | 69.63% | 68.19% | 65.8%
6 | 5 | 2040 | Winter | S, [MVA] | 0 | 1 | 4.9872 | 4.8773 | 4.8452 | 4.8122 | 4.8286 | 4.9683 | 5.6778 | 5.9225 | 6.2413 | 6.3514 | 6.5066 | 6.5335 | 6.2602 | 5.9416 | 5.6548 | 5.6465 | 5.8247 | 6.0307 | 5.8685 | 5.6909 | 5.5571 | 5.3766 | 5.263 | 5.076
6 | 5 | 2040 | Winter | S, [%] | 0 | 1 | 62.34% | 60.97% | 60.56% | 60.15% | 60.36% | 62.1% | 70.97% | 74.03% | 78.02% | 79.39% | 81.33% | 81.67% | 78.25% | 74.27% | 70.69% | 70.58% | 72.81% | 75.38% | 73.36% | 71.14% | 69.46% | 67.21% | 65.79% | 63.45%
4 | 2 | 2040 | Winter | P, [MW] | 0 | 2 | -4.3396 | -4.2307 | -4.1274 | -4.1131 | -4.1507 | -4.4207 | -4.7361 | -1.3246 | -1.1449 | -0.55179 | 0.20403 | 1.0295 | 2.0201 | 2.4345 | 2.0947 | 1.2611 | 0.099039 | -1.1393 | -1.7611 | -5.4175 | -5.329 | -5.0468 | -4.8299 | -4.5114
4 | 2 | 2040 | Winter | P, [%] | 0 | 2 | 20.66% | 20.15% | 19.65% | 19.59% | 19.77% | 21.05% | 22.55% | 6.307% | 5.452% | 2.628% | 0.9716% | 4.902% | 9.619% | 11.59% | 9.975% | 6.005% | 0.4716% | 5.425% | 8.386% | 25.8% | 25.38% | 24.03% | 23% | 21.48%
2 | 4 | 2040 | Winter | P, [MW] | 0 | 2 | 4.3621 | 4.2533 | 4.1501 | 4.1359 | 4.1734 | 4.4433 | 4.7587 | 1.3439 | 1.1634 | 0.56904 | -0.18797 | -1.0142 | -2.0036 | -2.4172 | -2.0772 | -1.2432 | -0.08099 | 1.1575 | 1.7796 | 5.4403 | 5.3517 | 5.0694 | 4.8525 | 4.5338
2 | 4 | 2040 | Winter | P, [%] | 0 | 2 | 20.77% | 20.25% | 19.76% | 19.69% | 19.87% | 21.16% | 22.66% | 6.399% | 5.54% | 2.71% | 0.8951% | 4.829% | 9.541% | 11.51% | 9.891% | 5.92% | 0.3857% | 5.512% | 8.474% | 25.91% | 25.48% | 24.14% | 23.11% | 21.59%
4 | 2 | 2040 | Winter | Q, [MVAr] | 0 | 2 | -9.5468 | -9.602 | -9.6672 | -9.6967 | -9.6459 | -9.5109 | -9.3679 | -9.5911 | -9.4141 | -9.1394 | -8.8265 | -8.5599 | -8.6855 | -8.8184 | -8.9747 | -9.2268 | -9.3569 | -9.3191 | -9.3313 | -9.08 | -9.0892 | -9.2302 | -9.3258 | -9.4443
4 | 2 | 2040 | Winter | Q, [%] | 0 | 2 | 45.46% | 45.72% | 46.03% | 46.17% | 45.93% | 45.29% | 44.61% | 45.67% | 44.83% | 43.52% | 42.03% | 40.76% | 41.36% | 41.99% | 42.74% | 43.94% | 44.56% | 44.38% | 44.43% | 43.24% | 43.28% | 43.95% | 44.41% | 44.97%
2 | 4 | 2040 | Winter | Q, [MVAr] | 0 | 2 | 9.574 | 9.6292 | 9.6946 | 9.7242 | 9.6732 | 9.5381 | 9.3951 | 9.6138 | 9.4357 | 9.1592 | 8.8447 | 8.5771 | 8.7042 | 8.8383 | 8.9951 | 9.2476 | 9.3778 | 9.3401 | 9.3529 | 9.1075 | 9.1166 | 9.2575 | 9.3531 | 9.4713
2 | 4 | 2040 | Winter | Q, [%] | 0 | 2 | 45.59% | 45.85% | 46.16% | 46.31% | 46.06% | 45.42% | 44.74% | 45.78% | 44.93% | 43.62% | 42.12% | 40.84% | 41.45% | 42.09% | 42.83% | 44.04% | 44.66% | 44.48% | 44.54% | 43.37% | 43.41% | 44.08% | 44.54% | 45.1%
4 | 2 | 2040 | Winter | S, [MVA] | 0 | 2 | 10.4869 | 10.4927 | 10.5115 | 10.5329 | 10.501 | 10.4881 | 10.4971 | 9.6821 | 9.4835 | 9.156 | 8.8289 | 8.6216 | 8.9173 | 9.1482 | 9.216 | 9.3126 | 9.3574 | 9.3884 | 9.496 | 10.5733 | 10.5363 | 10.5198 | 10.5023 | 10.4664
4 | 2 | 2040 | Winter | S, [%] | 0 | 2 | 49.94% | 49.97% | 50.05% | 50.16% | 50% | 49.94% | 49.99% | 46.11% | 45.16% | 43.6% | 42.04% | 41.06% | 42.46% | 43.56% | 43.89% | 44.35% | 44.56% | 44.71% | 45.22% | 50.35% | 50.17% | 50.09% | 50.01% | 49.84%
2 | 4 | 2040 | Winter | S, [MVA] | 0 | 2 | 10.5209 | 10.5268 | 10.5455 | 10.5671 | 10.5351 | 10.5223 | 10.5316 | 9.7072 | 9.5071 | 9.1769 | 8.8467 | 8.6368 | 8.9319 | 9.1629 | 9.2318 | 9.3308 | 9.3781 | 9.4116 | 9.5207 | 10.6087 | 10.5714 | 10.5546 | 10.5369 | 10.5006
2 | 4 | 2040 | Winter | S, [%] | 0 | 2 | 50.1% | 50.13% | 50.22% | 50.32% | 50.17% | 50.11% | 50.15% | 46.22% | 45.27% | 43.7% | 42.13% | 41.13% | 42.53% | 43.63% | 43.96% | 44.43% | 44.66% | 44.82% | 45.34% | 50.52% | 50.34% | 50.26% | 50.18% | 50%
5 | 4 | 2040 | Winter | P, [MW] | 0 | 2 | -4.3238 | -4.2149 | -4.1115 | -4.0971 | -4.1348 | -4.4049 | -4.7203 | -1.311 | -1.1319 | -0.53967 | 0.2153 | 1.0403 | 2.0316 | 2.4467 | 2.1071 | 1.2737 | 0.11171 | -1.1266 | -1.7481 | -5.4015 | -5.3131 | -5.0309 | -4.8141 | -4.4956
5 | 4 | 2040 | Winter | P, [%] | 0 | 2 | 18.8% | 18.33% | 17.88% | 17.81% | 17.98% | 19.15% | 20.52% | 5.7% | 4.921% | 2.346% | 0.9361% | 4.523% | 8.833% | 10.64% | 9.161% | 5.538% | 0.4857% | 4.898% | 7.6% | 23.48% | 23.1% | 21.87% | 20.93% | 19.55%
4 | 5 | 2040 | Winter | P, [MW] | 0 | 2 | 4.3396 | 4.2307 | 4.1274 | 4.1131 | 4.1507 | 4.4207 | 4.7361 | 1.3246 | 1.1449 | 0.55179 | -0.20403 | -1.0295 | -2.0201 | -2.4345 | -2.0947 | -1.2611 | -0.099039 | 1.1393 | 1.7611 | 5.4175 | 5.329 | 5.0468 | 4.8299 | 4.5114
4 | 5 | 2040 | Winter | P, [%] | 0 | 2 | 18.87% | 18.39% | 17.95% | 17.88% | 18.05% | 19.22% | 20.59% | 5.759% | 4.978% | 2.399% | 0.8871% | 4.476% | 8.783% | 10.58% | 9.108% | 5.483% | 0.4306% | 4.954% | 7.657% | 23.55% | 23.17% | 21.94% | 21% | 19.61%
5 | 4 | 2040 | Winter | Q, [MVAr] | 0 | 2 | -9.6136 | -9.6687 | -9.7338 | -9.7632 | -9.7125 | -9.5775 | -9.4346 | -9.6592 | -9.4826 | -9.2084 | -8.8961 | -8.6296 | -8.7546 | -8.8869 | -9.0433 | -9.2953 | -9.4254 | -9.3877 | -9.3998 | -9.1469 | -9.1561 | -9.297 | -9.3926 | -9.511
5 | 4 | 2040 | Winter | Q, [%] | 0 | 2 | 41.8% | 42.04% | 42.32% | 42.45% | 42.23% | 41.64% | 41.02% | 42% | 41.23% | 40.04% | 38.68% | 37.52% | 38.06% | 38.64% | 39.32% | 40.41% | 40.98% | 40.82% | 40.87% | 39.77% | 39.81% | 40.42% | 40.84% | 41.35%
4 | 5 | 2040 | Winter | Q, [MVAr] | 0 | 2 | 9.5468 | 9.602 | 9.6672 | 9.6967 | 9.6459 | 9.5109 | 9.3679 | 9.5911 | 9.4141 | 9.1394 | 8.8265 | 8.5599 | 8.6855 | 8.8184 | 8.9747 | 9.2268 | 9.3569 | 9.3191 | 9.3313 | 9.08 | 9.0892 | 9.2302 | 9.3258 | 9.4443
4 | 5 | 2040 | Winter | Q, [%] | 0 | 2 | 41.51% | 41.75% | 42.03% | 42.16% | 41.94% | 41.35% | 40.73% | 41.7% | 40.93% | 39.74% | 38.38% | 37.22% | 37.76% | 38.34% | 39.02% | 40.12% | 40.68% | 40.52% | 40.57% | 39.48% | 39.52% | 40.13% | 40.55% | 41.06%
5 | 4 | 2040 | Winter | S, [MVA] | 0 | 2 | 10.5411 | 10.5474 | 10.5666 | 10.588 | 10.556 | 10.5419 | 10.5496 | 9.7478 | 9.5499 | 9.2242 | 8.8987 | 8.6921 | 8.9872 | 9.2176 | 9.2855 | 9.3822 | 9.4261 | 9.4551 | 9.561 | 10.6227 | 10.586 | 10.5709 | 10.5544 | 10.52
5 | 4 | 2040 | Winter | S, [%] | 0 | 2 | 45.83% | 45.86% | 45.94% | 46.03% | 45.9% | 45.83% | 45.87% | 42.38% | 41.52% | 40.11% | 38.69% | 37.79% | 39.07% | 40.08% | 40.37% | 40.79% | 40.98% | 41.11% | 41.57% | 46.19% | 46.03% | 45.96% | 45.89% | 45.74%
4 | 5 | 2040 | Winter | S, [MVA] | 0 | 2 | 10.4869 | 10.4927 | 10.5115 | 10.5329 | 10.501 | 10.4881 | 10.4971 | 9.6821 | 9.4835 | 9.156 | 8.8289 | 8.6216 | 8.9173 | 9.1482 | 9.216 | 9.3126 | 9.3574 | 9.3884 | 9.496 | 10.5733 | 10.5363 | 10.5198 | 10.5023 | 10.4664
4 | 5 | 2040 | Winter | S, [%] | 0 | 2 | 45.6% | 45.62% | 45.7% | 45.8% | 45.66% | 45.6% | 45.64% | 42.1% | 41.23% | 39.81% | 38.39% | 37.49% | 38.77% | 39.77% | 40.07% | 40.49% | 40.68% | 40.82% | 41.29% | 45.97% | 45.81% | 45.74% | 45.66% | 45.51%
7 | 5 | 2040 | Winter | P, [MW] | 0 | 2 | -0.66606 | -0.67395 | -0.68898 | -0.71358 | -0.75592 | -0.82206 | -0.84293 | 2.698 | 3.2742 | 4.3474 | 5.5437 | 6.5144 | 7.0826 | 7.1133 | 6.6038 | 5.6592 | 4.4789 | 3.3943 | 2.8155 | -0.80431 | -0.81477 | -0.76316 | -0.73687 | -0.72961
7 | 5 | 2040 | Winter | P, [%] | 0 | 2 | 2.896% | 2.93% | 2.996% | 3.103% | 3.287% | 3.574% | 3.665% | 11.73% | 14.24% | 18.9% | 24.1% | 28.32% | 30.79% | 30.93% | 28.71% | 24.61% | 19.47% | 14.76% | 12.24% | 3.497% | 3.542% | 3.318% | 3.204% | 3.172%
5 | 7 | 2040 | Winter | P, [MW] | 0 | 2 | 0.66612 | 0.67401 | 0.68905 | 0.71365 | 0.756 | 0.82216 | 0.84303 | -2.6969 | -3.2726 | -4.3447 | -5.5393 | -6.5083 | -7.0753 | -7.106 | -6.5975 | -5.6546 | -4.476 | -3.3927 | -2.8144 | 0.8044 | 0.81487 | 0.76324 | 0.73694 | 0.72968
5 | 7 | 2040 | Winter | P, [%] | 0 | 2 | 2.896% | 2.93% | 2.996% | 3.103% | 3.287% | 3.575% | 3.665% | 11.73% | 14.23% | 18.89% | 24.08% | 28.3% | 30.76% | 30.9% | 28.68% | 24.59% | 19.46% | 14.75% | 12.24% | 3.497% | 3.543% | 3.318% | 3.204% | 3.173%
7 | 5 | 2040 | Winter | Q, [MVAr] | 0 | 2 | 3.7735e-12 | 3.8079e-12 | 3.129e-12 | 2.0957e-12 | 2.2167e-12 | 3.3949e-12 | 7.3578e-13 | -1.1931e-12 | 1.9722e-12 | 1.3385e-12 | 2.3898e-12 | 2.2565e-12 | 1.2636e-12 | 2.7478e-12 | 1.6879e-12 | 2.1354e-12 | 7.043e-13 | 1.2436e-12 | 8.5314e-13 | 1.5812e-13 | 1.2163e-12 | 3.4744e-12 | 2.6527e-12 | 4.5574e-12
7 | 5 | 2040 | Winter | Q, [%] | 0 | 2 | 1.641e-11% | 1.656e-11% | 1.36e-11% | 9.112e-12% | 9.638e-12% | 1.476e-11% | 3.199e-12% | 5.188e-12% | 8.575e-12% | 5.82e-12% | 1.039e-11% | 9.811e-12% | 5.494e-12% | 1.195e-11% | 7.339e-12% | 9.285e-12% | 3.062e-12% | 5.407e-12% | 3.709e-12% | 6.875e-13% | 5.288e-12% | 1.511e-11% | 1.153e-11% | 1.981e-11%
5 | 7 | 2040 | Winter | Q, [MVAr] | 0 | 2 | -0.077332 | -0.077306 | -0.077284 | -0.077267 | -0.077226 | -0.077248 | -0.077302 | -0.076563 | -0.076254 | -0.07543 | -0.074254 | -0.072937 | -0.072057 | -0.071951 | -0.072669 | -0.073947 | -0.075229 | -0.076148 | -0.076564 | -0.077644 | -0.07753 | -0.077468 | -0.077394 | -0.0773
5 | 7 | 2040 | Winter | Q, [%] | 0 | 2 | 0.3362% | 0.3361% | 0.336% | 0.3359% | 0.3358% | 0.3359% | 0.3361% | 0.3329% | 0.3315% | 0.328% | 0.3228% | 0.3171% | 0.3133% | 0.3128% | 0.316% | 0.3215% | 0.3271% | 0.3311% | 0.3329% | 0.3376% | 0.3371% | 0.3368% | 0.3365% | 0.3361%
7 | 5 | 2040 | Winter | S, [MVA] | 0 | 2 | 0.66606 | 0.67395 | 0.68898 | 0.71358 | 0.75592 | 0.82206 | 0.84293 | 2.698 | 3.2742 | 4.3474 | 5.5437 | 6.5144 | 7.0826 | 7.1133 | 6.6038 | 5.6592 | 4.4789 | 3.3943 | 2.8155 | 0.80431 | 0.81477 | 0.76316 | 0.73687 | 0.72961
7 | 5 | 2040 | Winter | S, [%] | 0 | 2 | 2.896% | 2.93% | 2.996% | 3.103% | 3.287% | 3.574% | 3.665% | 11.73% | 14.24% | 18.9% | 24.1% | 28.32% | 30.79% | 30.93% | 28.71% | 24.61% | 19.47% | 14.76% | 12.24% | 3.497% | 3.542% | 3.318% | 3.204% | 3.172%
5 | 7 | 2040 | Winter | S, [MVA] | 0 | 2 | 0.67059 | 0.67843 | 0.69337 | 0.71782 | 0.75993 | 0.82578 | 0.84657 | 2.698 | 3.2735 | 4.3453 | 5.5398 | 6.5087 | 7.0757 | 7.1064 | 6.5979 | 5.6551 | 4.4767 | 3.3935 | 2.8154 | 0.80814 | 0.81855 | 0.76716 | 0.741 | 0.73377
5 | 7 | 2040 | Winter | S, [%] | 0 | 2 | 2.916% | 2.95% | 3.015% | 3.121% | 3.304% | 3.59% | 3.681% | 11.73% | 14.23% | 18.89% | 24.09% | 28.3% | 30.76% | 30.9% | 28.69% | 24.59% | 19.46% | 14.75% | 12.24% | 3.514% | 3.559% | 3.335% | 3.222% | 3.19%
1 | 2 | 2040 | Winter | P, [MW] | 0 | 2 | 14.6578 | 14.4118 | 14.1981 | 14.125 | 13.9168 | 14.358 | 14.9697 | 12.0453 | 12.3415 | 12.147 | 11.9735 | 10.7378 | 9.445 | 8.6869 | 8.7398 | 9.8109 | 10.8739 | 12.2029 | 13.1337 | 16.6137 | 16.2808 | 15.8879 | 15.4601 | 14.7404
1 | 2 | 2040 | Winter | P, [%] | 0 | 2 | 73.29% | 72.06% | 70.99% | 70.63% | 69.58% | 71.79% | 74.85% | 60.23% | 61.71% | 60.74% | 59.87% | 53.69% | 47.23% | 43.43% | 43.7% | 49.05% | 54.37% | 61.01% | 65.67% | 83.07% | 81.4% | 79.44% | 77.3% | 73.7%
2 | 1 | 2040 | Winter | P, [MW] | 0 | 2 | -14.6064 | -14.3615 | -14.1489 | -14.0762 | -13.8688 | -14.3079 | -14.9166 | -12.0056 | -12.3005 | -12.1065 | -11.9335 | -10.702 | -9.4133 | -8.6574 | -8.7103 | -9.7786 | -10.8384 | -12.1624 | -13.0892 | -16.5522 | -16.2209 | -15.8301 | -15.4045 | -14.6884
2 | 1 | 2040 | Winter | P, [%] | 0 | 2 | 73.03% | 71.81% | 70.74% | 70.38% | 69.34% | 71.54% | 74.58% | 60.03% | 61.5% | 60.53% | 59.67% | 53.51% | 47.07% | 43.29% | 43.55% | 48.89% | 54.19% | 60.81% | 65.45% | 82.76% | 81.1% | 79.15% | 77.02% | 73.44%
1 | 2 | 2040 | Winter | Q, [MVAr] | 0 | 2 | 8.3055 | 8.3299 | 8.3489 | 8.3606 | 8.3969 | 8.3641 | 8.307 | 8.5894 | 8.5967 | 8.6947 | 8.8036 | 9.0684 | 9.2569 | 9.3411 | 9.2634 | 9.0197 | 8.8019 | 8.6358 | 8.5326 | 7.9439 | 8.0704 | 8.1481 | 8.2322 | 8.3321
1 | 2 | 2040 | Winter | Q, [%] | 0 | 2 | 41.53% | 41.65% | 41.74% | 41.8% | 41.98% | 41.82% | 41.53% | 42.95% | 42.98% | 43.47% | 44.02% | 45.34% | 46.28% | 46.71% | 46.32% | 45.1% | 44.01% | 43.18% | 42.66% | 39.72% | 40.35% | 40.74% | 41.16% | 41.66%
2 | 1 | 2040 | Winter | Q, [MVAr] | 0 | 2 | -6.8895 | -6.9476 | -6.9955 | -7.0165 | -7.079 | -6.9867 | -6.8448 | -7.4975 | -7.4682 | -7.5815 | -7.7018 | -8.083 | -8.3844 | -8.5293 | -8.4543 | -8.1337 | -7.8256 | -7.5209 | -7.3089 | -6.2522 | -6.4231 | -6.5576 | -6.7018 | -6.9018
2 | 1 | 2040 | Winter | Q, [%] | 0 | 2 | 34.45% | 34.74% | 34.98% | 35.08% | 35.39% | 34.93% | 34.22% | 37.49% | 37.34% | 37.91% | 38.51% | 40.41% | 41.92% | 42.65% | 42.27% | 40.67% | 39.13% | 37.6% | 36.54% | 31.26% | 32.12% | 32.79% | 33.51% | 34.51%
1 | 2 | 2040 | Winter | S, [MVA] | 0 | 2 | 16.8473 | 16.6459 | 16.4709 | 16.4139 | 16.2538 | 16.6166 | 17.1201 | 14.7941 | 15.0404 | 14.9381 | 14.8617 | 14.0548 | 13.2249 | 12.7561 | 12.7355 | 13.327 | 13.9899 | 14.9495 | 15.662 | 18.4152 | 18.1712 | 17.8554 | 17.5153 | 16.9323
1 | 2 | 2040 | Winter | S, [%] | 0 | 2 | 84.24% | 83.23% | 82.35% | 82.07% | 81.27% | 83.08% | 85.6% | 73.97% | 75.2% | 74.69% | 74.31% | 70.27% | 66.12% | 63.78% | 63.68% | 66.63% | 69.95% | 74.75% | 78.31% | 92.08% | 90.86% | 89.28% | 87.58% | 84.66%
2 | 1 | 2040 | Winter | S, [MVA] | 0 | 2 | 16.1496 | 15.9538 | 15.7838 | 15.728 | 15.571 | 15.9227 | 16.4121 | 14.1544 | 14.3901 | 14.2845 | 14.203 | 13.4114 | 12.6059 | 12.1532 | 12.1386 | 12.7192 | 13.3683 | 14.2999 | 14.9916 | 17.6936 | 17.4463 | 17.1346 | 16.7991 | 16.2291
2 | 1 | 2040 | Winter | S, [%] | 0 | 2 | 80.75% | 79.77% | 78.92% | 78.64% | 77.86% | 79.61% | 82.06% | 70.77% | 71.95% | 71.42% | 71.02% | 67.06% | 63.03% | 60.77% | 60.69% | 63.6% | 66.84% | 71.5% | 74.96% | 88.47% | 87.23% | 85.67% | 84% | 81.15%
2 | 3 | 2040 | Winter | P, [MW] | 0 | 2 | 10.8433 | 10.7022 | 10.5898 | 10.5298 | 10.2797 | 10.4586 | 10.7646 | 11.0902 | 11.5345 | 11.8722 | 12.3724 | 11.9252 | 11.603 | 11.2623 | 11.0081 | 11.2957 | 11.2578 | 11.3972 | 11.7319 | 11.8121 | 11.5411 | 11.4072 | 11.1768 | 10.7569
2 | 3 | 2040 | Winter | P, [%] | 0 | 2 | 67.77% | 66.89% | 66.19% | 65.81% | 64.25% | 65.37% | 67.28% | 69.31% | 72.09% | 74.2% | 77.33% | 74.53% | 72.52% | 70.39% | 68.8% | 70.6% | 70.36% | 71.23% | 73.32% | 73.83% | 72.13% | 71.3% | 69.85% | 67.23%
3 | 2 | 2040 | Winter | P, [MW] | 0 | 2 | -10.8009 | -10.6609 | -10.5493 | -10.4897 | -10.2414 | -10.419 | -10.7228 | -11.046 | -11.4868 | -11.8216 | -12.3175 | -11.8741 | -11.5544 | -11.2164 | -10.9642 | -11.2497 | -11.2121 | -11.3505 | -11.6825 | -11.762 | -11.4931 | -11.3604 | -11.1318 | -10.7152
3 | 2 | 2040 | Winter | P, [%] | 0 | 2 | 67.51% | 66.63% | 65.93% | 65.56% | 64.01% | 65.12% | 67.02% | 69.04% | 71.79% | 73.89% | 76.98% | 74.21% | 72.21% | 70.1% | 68.53% | 70.31% | 70.08% | 70.94% | 73.02% | 73.51% | 71.83% | 71% | 69.57% | 66.97%
2 | 3 | 2040 | Winter | Q, [MVAr] | 0 | 2 | 1.721 | 1.7104 | 1.6967 | 1.702 | 1.7277 | 1.7514 | 1.8047 | 1.5409 | 1.5129 | 1.4778 | 1.4138 | 1.4279 | 1.4277 | 1.4513 | 1.4802 | 1.4541 | 1.4986 | 1.5238 | 1.4925 | 1.9445 | 1.9041 | 1.8301 | 1.7836 | 1.7229
2 | 3 | 2040 | Winter | Q, [%] | 0 | 2 | 10.76% | 10.69% | 10.6% | 10.64% | 10.8% | 10.95% | 11.28% | 9.631% | 9.456% | 9.236% | 8.836% | 8.924% | 8.923% | 9.07% | 9.251% | 9.088% | 9.366% | 9.524% | 9.328% | 12.15% | 11.9% | 11.44% | 11.15% | 10.77%
3 | 2 | 2040 | Winter | Q, [MVAr] | 0 | 2 | -1.0264 | -1.0333 | -1.0335 | -1.0459 | -1.1009 | -1.103 | -1.1183 | -0.81578 | -0.73011 | -0.649 | -0.51477 | -0.5891 | -0.63126 | -0.69912 | -0.76114 | -0.70014 | -0.75069 | -0.75865 | -0.68419 | -1.1226 | -1.1182 | -1.0627 | -1.0463 | -1.0389
3 | 2 | 2040 | Winter | Q, [%] | 0 | 2 | 6.415% | 6.458% | 6.46% | 6.537% | 6.88% | 6.894% | 6.989% | 5.099% | 4.563% | 4.056% | 3.217% | 3.682% | 3.945% | 4.369% | 4.757% | 4.376% | 4.692% | 4.742% | 4.276% | 7.016% | 6.989% | 6.642% | 6.539% | 6.493%
2 | 3 | 2040 | Winter | S, [MVA] | 0 | 2 | 10.979 | 10.8381 | 10.7249 | 10.6664 | 10.4239 | 10.6042 | 10.9149 | 11.1968 | 11.6333 | 11.9638 | 12.4529 | 12.0104 | 11.6905 | 11.3554 | 11.1072 | 11.3889 | 11.3571 | 11.4986 | 11.8264 | 11.9711 | 11.6971 | 11.5531 | 11.3182 | 10.894
2 | 3 | 2040 | Winter | S, [%] | 0 | 2 | 68.62% | 67.74% | 67.03% | 66.67% | 65.15% | 66.28% | 68.22% | 69.98% | 72.71% | 74.77% | 77.83% | 75.07% | 73.07% | 70.97% | 69.42% | 71.18% | 70.98% | 71.87% | 73.92% | 74.82% | 73.11% | 72.21% | 70.74% | 68.09%
3 | 2 | 2040 | Winter | S, [MVA] | 0 | 2 | 10.8496 | 10.7109 | 10.5998 | 10.5417 | 10.3004 | 10.4772 | 10.7809 | 11.0761 | 11.5099 | 11.8394 | 12.3283 | 11.8887 | 11.5716 | 11.2382 | 10.9906 | 11.2715 | 11.2372 | 11.3758 | 11.7026 | 11.8154 | 11.5474 | 11.41 | 11.1809 | 10.7654
3 | 2 | 2040 | Winter | S, [%] | 0 | 2 | 67.81% | 66.94% | 66.25% | 65.89% | 64.38% | 65.48% | 67.38% | 69.23% | 71.94% | 74% | 77.05% | 74.3% | 72.32% | 70.24% | 68.69% | 70.45% | 70.23% | 71.1% | 73.14% | 73.85% | 72.17% | 71.31% | 69.88% | 67.28%
5 | 6 | 2040 | Winter | P, [MW] | 0 | 2 | 3.2902 | 3.1643 | 3.0359 | 2.9925 | 2.9903 | 3.2125 | 3.5288 | 3.6602 | 4.0867 | 4.6033 | 5.0772 | 5.2362 | 4.7846 | 4.3746 | 4.1912 | 4.0671 | 4.046 | 4.2117 | 4.2563 | 4.2985 | 4.1934 | 3.9456 | 3.7408 | 3.4084
5 | 6 | 2040 | Winter | P, [%] | 0 | 2 | 41.13% | 39.55% | 37.95% | 37.41% | 37.38% | 40.16% | 44.11% | 45.75% | 51.08% | 57.54% | 63.47% | 65.45% | 59.81% | 54.68% | 52.39% | 50.84% | 50.58% | 52.65% | 53.2% | 53.73% | 52.42% | 49.32% | 46.76% | 42.61%
6 | 5 | 2040 | Winter | P, [MW] | 0 | 2 | -3.2699 | -3.1446 | -3.0166 | -2.9734 | -2.9713 | -3.1927 | -3.5077 | -3.6375 | -4.0618 | -4.5753 | -5.0462 | -5.2046 | -4.7565 | -4.3493 | -4.1668 | -4.0429 | -4.0215 | -4.1861 | -4.2305 | -4.2733 | -4.169 | -3.9224 | -3.7186 | -3.3878
6 | 5 | 2040 | Winter | P, [%] | 0 | 2 | 40.87% | 39.31% | 37.71% | 37.17% | 37.14% | 39.91% | 43.85% | 45.47% | 50.77% | 57.19% | 63.08% | 65.06% | 59.46% | 54.37% | 52.09% | 50.54% | 50.27% | 52.33% | 52.88% | 53.42% | 52.11% | 49.03% | 46.48% | 42.35%
5 | 6 | 2040 | Winter | Q, [MVAr] | 0 | 2 | 3.8776 | 3.8956 | 3.9127 | 3.9102 | 3.8957 | 3.8591 | 3.7991 | 3.9212 | 3.874 | 3.7869 | 3.6909 | 3.5694 | 3.5599 | 3.5774 | 3.6394 | 3.7568 | 3.8368 | 3.8441 | 3.845 | 3.7048 | 3.6916 | 3.749 | 3.7772 | 3.832
5 | 6 | 2040 | Winter | Q, [%] | 0 | 2 | 48.47% | 48.7% | 48.91% | 48.88% | 48.7% | 48.24% | 47.49% | 49.02% | 48.42% | 47.34% | 46.14% | 44.62% | 44.5% | 44.72% | 45.49% | 46.96% | 47.96% | 48.05% | 48.06% | 46.31% | 46.14% | 46.86% | 47.22% | 47.9%
6 | 5 | 2040 | Winter | Q, [MVAr] | 0 | 2 | -3.6519 | -3.6757 | -3.6985 | -3.6984 | -3.685 | -3.6389 | -3.5645 | -3.6697 | -3.5968 | -3.4763 | -3.3463 | -3.2173 | -3.2476 | -3.2968 | -3.3687 | -3.488 | -3.5646 | -3.5598 | -3.5576 | -3.425 | -3.42 | -3.491 | -3.5308 | -3.6024
6 | 5 | 2040 | Winter | Q, [%] | 0 | 2 | 45.65% | 45.95% | 46.23% | 46.23% | 46.06% | 45.49% | 44.56% | 45.87% | 44.96% | 43.45% | 41.83% | 40.22% | 40.6% | 41.21% | 42.11% | 43.6% | 44.56% | 44.5% | 44.47% | 42.81% | 42.75% | 43.64% | 44.14% | 45.03%
5 | 6 | 2040 | Winter | S, [MVA] | 0 | 2 | 5.0854 | 5.0188 | 4.9523 | 4.9239 | 4.9111 | 5.0212 | 5.1851 | 5.364 | 5.6311 | 5.9608 | 6.277 | 6.3371 | 5.9637 | 5.6511 | 5.5508 | 5.5367 | 5.576 | 5.7022 | 5.7359 | 5.6747 | 5.5868 | 5.4427 | 5.3161 | 5.1285
5 | 6 | 2040 | Winter | S, [%] | 0 | 2 | 63.57% | 62.74% | 61.9% | 61.55% | 61.39% | 62.77% | 64.81% | 67.05% | 70.39% | 74.51% | 78.46% | 79.21% | 74.55% | 70.64% | 69.38% | 69.21% | 69.7% | 71.28% | 71.7% | 70.93% | 69.84% | 68.03% | 66.45% | 64.11%
6 | 5 | 2040 | Winter | S, [MVA] | 0 | 2 | 4.9019 | 4.8373 | 4.7727 | 4.7455 | 4.7337 | 4.841 | 5.0009 | 5.1671 | 5.4255 | 5.7461 | 6.0549 | 6.1187 | 5.7594 | 5.4576 | 5.3582 | 5.3396 | 5.374 | 5.4951 | 5.5275 | 5.4764 | 5.3923 | 5.251 | 5.1278 | 4.9451
6 | 5 | 2040 | Winter | S, [%] | 0 | 2 | 61.27% | 60.47% | 59.66% | 59.32% | 59.17% | 60.51% | 62.51% | 64.59% | 67.82% | 71.83% | 75.69% | 76.48% | 71.99% | 68.22% | 66.98% | 66.75% | 67.17% | 68.69% | 69.09% | 68.46% | 67.4% | 65.64% | 64.1% | 61.81%
4 | 2 | 2040 | Winter | P, [MW] | Expected | - | -4.3983 | -4.3028 | -4.2463 | -4.2701 | -4.4278 | -5.031 | -4.276 | -3.4036 | -2.8471 | -1.822 | -0.75225 | 0.29308 | 1.1422 | 1.3234 | 1.1832 | 0.48595 | -0.87265 | -2.2911 | -3.047 | -4.3096 | -6.1536 | -5.7646 | -5.2558 | -4.8856
4 | 2 | 2040 | Winter | P, [%] | Expected | - | 20.94% | 20.49% | 20.22% | 20.33% | 21.08% | 23.96% | 20.36% | 16.21% | 13.56% | 8.676% | 3.582% | 1.396% | 5.439% | 6.302% | 5.634% | 2.314% | 4.155% | 10.91% | 14.51% | 20.52% | 29.3% | 27.45% | 25.03% | 23.26%
2 | 4 | 2040 | Winter | P, [MW] | Expected | - | 4.4216 | 4.326 | 4.2696 | 4.2936 | 4.4513 | 5.0548 | 4.2966 | 3.4213 | 2.8631 | 1.837 | 0.76573 | -0.27984 | -1.1277 | -1.3085 | -1.1668 | -0.4683 | 0.89033 | 2.3093 | 3.0662 | 4.3304 | 6.1788 | 5.7894 | 5.2794 | 4.9091
2 | 4 | 2040 | Winter | P, [%] | Expected | - | 21.06% | 20.6% | 20.33% | 20.45% | 21.2% | 24.07% | 20.46% | 16.29% | 13.63% | 8.747% | 3.646% | 1.333% | 5.37% | 6.231% | 5.556% | 2.23% | 4.24% | 11% | 14.6% | 20.62% | 29.42% | 27.57% | 25.14% | 23.38%
4 | 2 | 2040 | Winter | Q, [MVAr] | Expected | - | -9.7143 | -9.7215 | -9.7819 | -9.8172 | -9.7693 | -9.5518 | -9.1157 | -8.6425 | -8.3892 | -8.3395 | -8.0597 | -8.0218 | -8.3091 | -8.3892 | -8.8487 | -9.261 | -9.2467 | -9.1757 | -9.2272 | -9.1091 | -9.3712 | -9.4524 | -9.4038 | -9.5351
4 | 2 | 2040 | Winter | Q, [%] | Expected | - | 46.26% | 46.29% | 46.58% | 46.75% | 46.52% | 45.48% | 43.41% | 41.15% | 39.95% | 39.71% | 38.38% | 38.2% | 39.57% | 39.95% | 42.14% | 44.1% | 44.03% | 43.69% | 43.94% | 43.38% | 44.62% | 45.01% | 44.78% | 45.41%
2 | 4 | 2040 | Winter | Q, [MVAr] | Expected | - | 9.7425 | 9.7495 | 9.8101 | 9.8456 | 9.7978 | 9.5807 | 9.1402 | 8.6629 | 8.4073 | 8.3561 | 8.0743 | 8.036 | 8.3251 | 8.4057 | 8.8673 | 9.2814 | 9.2671 | 9.1968 | 9.2498 | 9.1337 | 9.4019 | 9.4825 | 9.4325 | 9.5635
2 | 4 | 2040 | Winter | Q, [%] | Expected | - | 0.46393 | 0.46426 | 0.46715 | 0.46884 | 0.46656 | 0.45623 | 0.43525 | 0.41252 | 0.40035 | 0.39791 | 0.38449 | 0.38267 | 0.39643 | 0.40027 | 0.42225 | 0.44197 | 0.44129 | 0.43794 | 0.44047 | 0.43494 | 0.44771 | 0.45155 | 0.44917 | 0.45541
4 | 2 | 2040 | Winter | S, [MVA] | Expected | - | 10.6637 | 10.6312 | 10.6639 | 10.7059 | 10.7265 | 10.8003 | 10.0788 | 9.3578 | 8.9065 | 8.5619 | 8.1097 | 8.0343 | 8.3956 | 8.5073 | 8.9392 | 9.2817 | 9.2987 | 9.4718 | 9.7386 | 10.1034 | 11.2145 | 11.0744 | 10.774 | 10.7148
4 | 2 | 2040 | Winter | S, [%] | Expected | - | 50.78% | 50.62% | 50.78% | 50.98% | 51.08% | 51.43% | 47.99% | 44.56% | 42.41% | 40.77% | 38.62% | 38.26% | 39.98% | 40.51% | 42.57% | 44.2% | 44.28% | 45.1% | 46.37% | 48.11% | 53.4% | 52.74% | 51.3% | 51.02%
2 | 4 | 2040 | Winter | S, [MVA] | Expected | - | 10.6989 | 10.6662 | 10.699 | 10.7413 | 10.7622 | 10.837 | 10.1096 | 9.3831 | 8.9287 | 8.5812 | 8.1255 | 8.048 | 8.4094 | 8.5212 | 8.9555 | 9.3011 | 9.3206 | 9.4968 | 9.766 | 10.1344 | 11.254 | 11.1129 | 10.8105 | 10.7507
2 | 4 | 2040 | Winter | S, [%] | Expected | - | 50.95% | 50.79% | 50.95% | 51.15% | 51.25% | 51.6% | 48.14% | 44.68% | 42.52% | 40.86% | 38.69% | 38.32% | 40.04% | 40.58% | 42.65% | 44.29% | 44.38% | 45.22% | 46.5% | 48.26% | 53.59% | 52.92% | 51.48% | 51.19%
5 | 4 | 2040 | Winter | P, [MW] | Expected | - | -4.382 | -4.2866 | -4.23 | -4.2537 | -4.4113 | -5.0143 | -4.2616 | -3.3912 | -2.8358 | -1.8115 | -0.74277 | 0.30239 | 1.1523 | 1.3338 | 1.1947 | 0.49833 | -0.86024 | -2.2783 | -3.0335 | -4.295 | -6.136 | -5.7473 | -5.2392 | -4.8692
5 | 4 | 2040 | Winter | P, [%] | Expected | - | 19.05% | 18.64% | 18.39% | 18.49% | 19.18% | 21.8% | 18.53% | 14.74% | 12.33% | 7.876% | 3.229% | 1.315% | 5.01% | 5.799% | 5.194% | 2.167% | 3.74% | 9.906% | 13.19% | 18.67% | 26.68% | 24.99% | 22.78% | 21.17%
4 | 5 | 2040 | Winter | P, [MW] | Expected | - | 4.3983 | 4.3028 | 4.2463 | 4.2701 | 4.4278 | 5.031 | 4.276 | 3.4036 | 2.8471 | 1.822 | 0.75225 | -0.29308 | -1.1422 | -1.3234 | -1.1832 | -0.48595 | 0.87265 | 2.2911 | 3.047 | 4.3096 | 6.1536 | 5.7646 | 5.2558 | 4.8856
4 | 5 | 2040 | Winter | P, [%] | Expected | - | 19.12% | 18.71% | 18.46% | 18.57% | 19.25% | 21.87% | 18.59% | 14.8% | 12.38% | 7.922% | 3.271% | 1.274% | 4.966% | 5.754% | 5.144% | 2.113% | 3.794% | 9.961% | 13.25% | 18.74% | 26.75% | 25.06% | 22.85% | 21.24%
5 | 4 | 2040 | Winter | Q, [MVAr] | Expected | - | -9.7809 | -9.7881 | -9.8484 | -9.8837 | -9.8357 | -9.6183 | -9.1844 | -8.7127 | -8.4601 | -8.4105 | -8.1311 | -8.0932 | -8.3799 | -8.4596 | -8.9184 | -9.3303 | -9.3161 | -9.2452 | -9.2964 | -9.1774 | -9.4386 | -9.5195 | -9.4706 | -9.6018
5 | 4 | 2040 | Winter | Q, [%] | Expected | - | 42.53% | 42.56% | 42.82% | 42.97% | 42.76% | 41.82% | 39.93% | 37.88% | 36.78% | 36.57% | 35.35% | 35.19% | 36.43% | 36.78% | 38.78% | 40.57% | 40.5% | 40.2% | 40.42% | 39.9% | 41.04% | 41.39% | 41.18% | 41.75%
4 | 5 | 2040 | Winter | Q, [MVAr] | Expected | - | 9.7143 | 9.7215 | 9.7819 | 9.8172 | 9.7693 | 9.5518 | 9.1157 | 8.6425 | 8.3892 | 8.3395 | 8.0597 | 8.0218 | 8.3091 | 8.3892 | 8.8487 | 9.261 | 9.2467 | 9.1757 | 9.2272 | 9.1091 | 9.3712 | 9.4524 | 9.4038 | 9.5351
4 | 5 | 2040 | Winter | Q, [%] | Expected | - | 0.42236 | 0.42267 | 0.4253 | 0.42683 | 0.42475 | 0.4153 | 0.39634 | 0.37576 | 0.36475 | 0.36259 | 0.35042 | 0.34877 | 0.36127 | 0.36475 | 0.38473 | 0.40265 | 0.40203 | 0.39894 | 0.40118 | 0.39605 | 0.40744 | 0.41097 | 0.40886 | 0.41457
5 | 4 | 2040 | Winter | S, [MVA] | Expected | - | 10.7177 | 10.6856 | 10.7185 | 10.7603 | 10.7803 | 10.8514 | 10.1349 | 9.4182 | 8.9697 | 8.6287 | 8.1798 | 8.106 | 8.4671 | 8.5785 | 9.0097 | 9.3515 | 9.3665 | 9.5362 | 9.8 | 10.1589 | 11.2612 | 11.1227 | 10.8242 | 10.7667
5 | 4 | 2040 | Winter | S, [%] | Expected | - | 46.6% | 46.46% | 46.6% | 46.78% | 46.87% | 47.18% | 44.06% | 40.95% | 39% | 37.52% | 35.56% | 35.24% | 36.81% | 37.3% | 39.17% | 40.66% | 40.72% | 41.46% | 42.61% | 44.17% | 48.96% | 48.36% | 47.06% | 46.81%
4 | 5 | 2040 | Winter | S, [MVA] | Expected | - | 10.6637 | 10.6312 | 10.6639 | 10.7059 | 10.7265 | 10.8003 | 10.0788 | 9.3578 | 8.9065 | 8.5619 | 8.1097 | 8.0343 | 8.3956 | 8.5073 | 8.9392 | 9.2817 | 9.2987 | 9.4718 | 9.7386 | 10.1034 | 11.2145 | 11.0744 | 10.774 | 10.7148
4 | 5 | 2040 | Winter | S, [%] | Expected | - | 46.36% | 46.22% | 46.36% | 46.55% | 46.64% | 46.96% | 43.82% | 40.69% | 38.72% | 37.23% | 35.26% | 34.93% | 36.5% | 36.99% | 38.87% | 40.36% | 40.43% | 41.18% | 42.34% | 43.93% | 48.76% | 48.15% | 46.84% | 46.59%
7 | 5 | 2040 | Winter | P, [MW] | Expected | - | -0.70441 | -0.7217 | -0.74796 | -0.79678 | -0.8896 | -1.0942 | 0.93445 | 2.2707 | 3.0719 | 4.18 | 5.4275 | 6.4752 | 7.0606 | 7.0788 | 6.5463 | 5.5699 | 4.3025 | 3.178 | 2.3414 | 0.96742 | -1.003 | -0.88365 | -0.88412 | -0.86137
7 | 5 | 2040 | Winter | P, [%] | Expected | - | 3.063% | 3.138% | 3.252% | 3.464% | 3.868% | 4.758% | 4.063% | 9.873% | 13.36% | 18.17% | 23.6% | 28.15% | 30.7% | 30.78% | 28.46% | 24.22% | 18.71% | 13.82% | 10.18% | 4.206% | 4.361% | 3.842% | 3.844% | 3.745%
5 | 7 | 2040 | Winter | P, [MW] | Expected | - | 0.70449 | 0.72178 | 0.74804 | 0.79687 | 0.88971 | 1.0944 | -0.93415 | -2.27 | -3.0705 | -4.1775 | -5.4233 | -6.4693 | -7.0535 | -7.0717 | -6.5402 | -5.5655 | -4.2998 | -3.1766 | -2.3406 | -0.96711 | 1.0031 | 0.88376 | 0.88423 | 0.86147
5 | 7 | 2040 | Winter | P, [%] | Expected | - | 3.063% | 3.138% | 3.252% | 3.465% | 3.868% | 4.758% | 4.062% | 9.87% | 13.35% | 18.16% | 23.58% | 28.13% | 30.67% | 30.75% | 28.44% | 24.2% | 18.69% | 13.81% | 10.18% | 4.205% | 4.361% | 3.842% | 3.844% | 3.746%
7 | 5 | 2040 | Winter | Q, [MVAr] | Expected | - | 1.4782e-12 | 8.2925e-13 | 6.8796e-13 | 1.0539e-12 | 1.2078e-12 | 2.7564e-13 | 3.1643e-13 | 7.1595e-13 | 1.291e-12 | 8.6369e-13 | 1.208e-12 | 1.4542e-12 | 2.0301e-13 | 2.2043e-12 | 8.1101e-13 | 1.6306e-12 | -4.8959e-13 | 1.0397e-12 | 1.0983e-12 | -3.8314e-13 | 4.2596e-13 | 2.0529e-12 | 2.036e-12 | 7.6051e-13
7 | 5 | 2040 | Winter | Q, [%] | Expected | - | 6.427e-12% | 3.605e-12% | 2.991e-12% | 4.582e-12% | 5.251e-12% | 1.198e-12% | 1.376e-12% | 3.113e-12% | 5.613e-12% | 3.755e-12% | 5.252e-12% | 6.323e-12% | 8.827e-13% | 9.584e-12% | 3.526e-12% | 7.09e-12% | 2.129e-12% | 4.52e-12% | 4.775e-12% | 1.666e-12% | 1.852e-12% | 8.925e-12% | 8.852e-12% | 3.307e-12%
5 | 7 | 2040 | Winter | Q, [MVAr] | Expected | - | -0.07753 | -0.077431 | -0.077455 | -0.077471 | -0.077493 | -0.077611 | -0.078215 | -0.078126 | -0.077628 | -0.076356 | -0.074952 | -0.0737 | -0.072919 | -0.072736 | -0.073399 | -0.07469 | -0.075985 | -0.077232 | -0.077729 | -0.077961 | -0.079156 | -0.078664 | -0.077816 | -0.077631
5 | 7 | 2040 | Winter | Q, [%] | Expected | - | 0.0033709 | 0.0033666 | 0.0033676 | 0.0033683 | 0.0033692 | 0.0033744 | 0.0034007 | 0.0033968 | 0.0033752 | 0.0033198 | 0.0032588 | 0.0032043 | 0.0031704 | 0.0031624 | 0.0031913 | 0.0032474 | 0.0033037 | 0.0033579 | 0.0033795 | 0.0033896 | 0.0034416 | 0.0034202 | 0.0033833 | 0.0033753
7 | 5 | 2040 | Winter | S, [MVA] | Expected | - | 0.70441 | 0.7217 | 0.74796 | 0.79678 | 0.8896 | 1.0942 | 1.4044 | 2.2707 | 3.0719 | 4.18 | 5.4275 | 6.4752 | 7.0606 | 7.0788 | 6.5463 | 5.5699 | 4.3025 | 3.178 | 2.3414 | 1.4246 | 1.003 | 0.88365 | 0.88412 | 0.86137
7 | 5 | 2040 | Winter | S, [%] | Expected | - | 3.063% | 3.138% | 3.252% | 3.464% | 3.868% | 4.758% | 6.106% | 9.873% | 13.36% | 18.17% | 23.6% | 28.15% | 30.7% | 30.78% | 28.46% | 24.22% | 18.71% | 13.82% | 10.18% | 6.194% | 4.361% | 3.842% | 3.844% | 3.745%
5 | 7 | 2040 | Winter | S, [MVA] | Expected | - | 0.70874 | 0.72592 | 0.75205 | 0.80064 | 0.89311 | 1.0972 | 1.4066 | 2.2714 | 3.0715 | 4.1782 | 5.4238 | 6.4697 | 7.0539 | 7.072 | 6.5406 | 5.566 | 4.3005 | 3.1775 | 2.3419 | 1.4267 | 1.0063 | 0.88728 | 0.88769 | 0.865
5 | 7 | 2040 | Winter | S, [%] | Expected | - | 3.081% | 3.156% | 3.27% | 3.481% | 3.883% | 4.771% | 6.116% | 9.876% | 13.35% | 18.17% | 23.58% | 28.13% | 30.67% | 30.75% | 28.44% | 24.2% | 18.7% | 13.82% | 10.18% | 6.203% | 4.375% | 3.858% | 3.86% | 3.761%
1 | 2 | 2040 | Winter | P, [MW] | Expected | - | 15.5732 | 15.1291 | 15.1463 | 15.2382 | 15.432 | 16.2355 | 17.4627 | 17.0632 | 16.9656 | 15.9224 | 15.0439 | 14.363 | 13.6724 | 13.0564 | 12.7345 | 13.4739 | 14.5136 | 16.2475 | 16.6393 | 17.2896 | 18.5992 | 18.0667 | 16.8353 | 16.1921
1 | 2 | 2040 | Winter | P, [%] | Expected | - | 77.87% | 75.65% | 75.73% | 76.19% | 77.16% | 81.18% | 87.31% | 85.32% | 84.83% | 79.61% | 75.22% | 71.82% | 68.36% | 65.28% | 63.67% | 67.37% | 72.57% | 81.24% | 83.2% | 86.45% | 93% | 90.33% | 84.18% | 80.96%
2 | 1 | 2040 | Winter | P, [MW] | Expected | - | -15.5173 | -15.0754 | -15.0926 | -15.1841 | -15.3769 | -16.1762 | -17.3977 | -17.0002 | -16.903 | -15.8647 | -14.9903 | -14.3126 | -13.6252 | -13.0114 | -12.691 | -13.4277 | -14.4627 | -16.1883 | -16.5783 | -17.2252 | -18.5291 | -17.9989 | -16.7729 | -16.133
2 | 1 | 2040 | Winter | P, [%] | Expected | - | 77.59% | 75.38% | 75.46% | 75.92% | 76.88% | 80.88% | 86.99% | 85% | 84.52% | 79.32% | 74.95% | 71.56% | 68.13% | 65.06% | 63.45% | 67.14% | 72.31% | 80.94% | 82.89% | 86.13% | 92.65% | 89.99% | 83.86% | 80.67%
1 | 2 | 2040 | Winter | Q, [MVAr] | Expected | - | 8.0766 | 8.1822 | 8.148 | 8.1179 | 8.0732 | 7.8871 | 7.2158 | 7.0596 | 7.2279 | 7.8609 | 8.218 | 8.3296 | 8.3649 | 8.5371 | 8.5282 | 8.2953 | 8.1271 | 7.5757 | 7.457 | 7.5039 | 6.0975 | 6.7122 | 7.7149 | 7.9307
1 | 2 | 2040 | Winter | Q, [%] | Expected | - | 40.38% | 40.91% | 40.74% | 40.59% | 40.37% | 39.44% | 36.08% | 35.3% | 36.14% | 39.3% | 41.09% | 41.65% | 41.82% | 42.69% | 42.64% | 41.48% | 40.64% | 37.88% | 37.28% | 37.52% | 30.49% | 33.56% | 38.57% | 39.65%
2 | 1 | 2040 | Winter | Q, [MVAr] | Expected | - | -6.5405 | -6.7059 | -6.6715 | -6.6295 | -6.5575 | -6.2577 | -5.4285 | -5.328 | -5.5077 | -6.2724 | -6.7428 | -6.9422 | -7.0652 | -7.3011 | -7.3314 | -7.0236 | -6.7277 | -5.9496 | -5.778 | -5.7311 | -4.1707 | -4.8469 | -6.0008 | -6.3059
2 | 1 | 2040 | Winter | Q, [%] | Expected | - | 0.32703 | 0.33529 | 0.33358 | 0.33148 | 0.32787 | 0.31289 | 0.27143 | 0.2664 | 0.27539 | 0.31362 | 0.33714 | 0.34711 | 0.35326 | 0.36506 | 0.36657 | 0.35118 | 0.33639 | 0.29748 | 0.2889 | 0.28656 | 0.20854 | 0.24234 | 0.30004 | 0.3153
1 | 2 | 2040 | Winter | S, [MVA] | Expected | - | 17.5448 | 17.2011 | 17.2009 | 17.2688 | 17.4224 | 18.0601 | 18.9137 | 18.5499 | 18.5057 | 17.797 | 17.1664 | 16.6409 | 16.0914 | 15.678 | 15.4164 | 15.8977 | 16.6881 | 17.9899 | 18.2905 | 18.8503 | 19.6363 | 19.3181 | 18.5282 | 18.0379
1 | 2 | 2040 | Winter | S, [%] | Expected | - | 87.72% | 86.01% | 86% | 86.34% | 87.11% | 90.3% | 94.57% | 92.75% | 92.53% | 88.98% | 85.83% | 83.2% | 80.46% | 78.39% | 77.08% | 79.49% | 83.44% | 89.95% | 91.45% | 94.25% | 98.18% | 96.59% | 92.64% | 90.19%
2 | 1 | 2040 | Winter | S, [MVA] | Expected | - | 16.8417 | 16.501 | 16.5039 | 16.5721 | 16.7244 | 17.357 | 18.2473 | 17.9159 | 17.855 | 17.1078 | 16.4662 | 15.9513 | 15.421 | 15.0103 | 14.7603 | 15.2413 | 16.0154 | 17.3226 | 17.6243 | 18.1564 | 19.0634 | 18.6915 | 17.8253 | 17.3313
2 | 1 | 2040 | Winter | S, [%] | Expected | - | 84.21% | 82.5% | 82.52% | 82.86% | 83.62% | 86.78% | 91.24% | 89.58% | 89.28% | 85.54% | 82.33% | 79.76% | 77.1% | 75.05% | 73.8% | 76.21% | 80.08% | 86.61% | 88.12% | 90.78% | 95.32% | 93.46% | 89.13% | 86.66%
2 | 3 | 2040 | Winter | P, [MW] | Expected | - | 11.7385 | 11.3735 | 11.4496 | 11.5225 | 11.5716 | 11.8241 | 13.6735 | 14.0205 | 14.3118 | 14.1626 | 14.2399 | 14.4633 | 14.5517 | 14.2022 | 13.8381 | 13.9398 | 13.7554 | 14.1431 | 13.9366 | 13.4754 | 13.4524 | 13.1586 | 12.2327 | 11.911
2 | 3 | 2040 | Winter | P, [%] | Expected | - | 73.37% | 71.08% | 71.56% | 72.02% | 72.32% | 73.9% | 85.46% | 87.63% | 89.45% | 88.52% | 89% | 90.4% | 90.95% | 88.76% | 86.49% | 87.12% | 85.97% | 88.39% | 87.1% | 84.22% | 84.08% | 82.24% | 76.45% | 74.44%
3 | 2 | 2040 | Winter | P, [MW] | Expected | - | -11.6891 | -11.3271 | -11.4026 | -11.4748 | -11.5236 | -11.7738 | -13.6069 | -13.9508 | -14.2395 | -14.0916 | -14.168 | -14.3891 | -14.4765 | -14.1302 | -13.7695 | -13.8703 | -13.6879 | -14.0722 | -13.8678 | -13.4107 | -13.3876 | -13.0966 | -12.179 | -11.8601
3 | 2 | 2040 | Winter | P, [%] | Expected | - | 73.06% | 70.79% | 71.27% | 71.72% | 72.02% | 73.59% | 85.04% | 87.19% | 89% | 88.07% | 88.55% | 89.93% | 90.48% | 88.31% | 86.06% | 86.69% | 85.55% | 87.95% | 86.67% | 83.82% | 83.67% | 81.85% | 76.12% | 74.13%
2 | 3 | 2040 | Winter | Q, [MVAr] | Expected | - | 1.678 | 1.6719 | 1.6736 | 1.6833 | 1.7099 | 1.8652 | 1.8088 | 1.7437 | 1.4689 | 1.3012 | 1.1478 | 0.84926 | 0.60504 | 0.79859 | 0.91888 | 0.86265 | 1.1366 | 1.128 | 1.4343 | 1.776 | 2.6537 | 2.3568 | 1.9458 | 1.7996
2 | 3 | 2040 | Winter | Q, [%] | Expected | - | 10.49% | 10.45% | 10.46% | 10.52% | 10.69% | 11.66% | 11.31% | 10.9% | 9.18% | 8.133% | 7.174% | 5.308% | 3.782% | 4.991% | 5.743% | 5.392% | 7.104% | 7.05% | 8.965% | 11.1% | 16.59% | 14.73% | 12.16% | 11.25%
3 | 2 | 2040 | Winter | Q, [MVAr] | Expected | - | -0.86936 | -0.9111 | -0.90278 | -0.90269 | -0.9219 | -1.0418 | -0.71755 | -0.60154 | -0.28394 | -0.13656 | 0.030123 | 0.3667 | 0.62751 | 0.3809 | 0.20632 | 0.27541 | -0.030902 | 0.032794 | -0.30695 | -0.71669 | -1.5911 | -1.34 | -1.0662 | -0.96534
3 | 2 | 2040 | Winter | Q, [%] | Expected | - | 0.054335 | 0.056944 | 0.056424 | 0.056418 | 0.057619 | 0.065115 | 0.044847 | 0.037596 | 0.017746 | 0.0085352 | 0.0018827 | 0.022919 | 0.03922 | 0.023806 | 0.012895 | 0.017213 | 0.0019313 | 0.0020496 | 0.019184 | 0.044793 | 0.099447 | 0.083751 | 0.06664 | 0.060334
2 | 3 | 2040 | Winter | S, [MVA] | Expected | - | 11.858 | 11.4958 | 11.5715 | 11.645 | 11.6976 | 11.9704 | 13.796 | 14.1288 | 14.3878 | 14.2237 | 14.2873 | 14.492 | 14.5723 | 14.2317 | 13.8764 | 13.9754 | 13.8066 | 14.1929 | 14.0115 | 13.5953 | 13.7135 | 13.3685 | 12.3865 | 12.0463
2 | 3 | 2040 | Winter | S, [%] | Expected | - | 74.11% | 71.85% | 72.32% | 72.78% | 73.11% | 74.81% | 86.22% | 88.3% | 89.92% | 88.9% | 89.3% | 90.57% | 91.08% | 88.95% | 86.73% | 87.35% | 86.29% | 88.71% | 87.57% | 84.97% | 85.71% | 83.55% | 77.42% | 75.29%
3 | 2 | 2040 | Winter | S, [MVA] | Expected | - | 11.7218 | 11.3639 | 11.4386 | 11.5107 | 11.561 | 11.8201 | 13.6311 | 13.9646 | 14.2443 | 14.0949 | 14.1701 | 14.3994 | 14.5014 | 14.1458 | 13.783 | 13.8864 | 13.6951 | 14.0802 | 13.8738 | 13.4349 | 13.4827 | 13.165 | 12.2257 | 11.8997
3 | 2 | 2040 | Winter | S, [%] | Expected | - | 73.26% | 71.02% | 71.49% | 71.94% | 72.26% | 73.88% | 85.19% | 87.28% | 89.03% | 88.09% | 88.56% | 90% | 90.63% | 88.41% | 86.14% | 86.79% | 85.59% | 88% | 86.71% | 83.97% | 84.27% | 82.28% | 76.41% | 74.37%
5 | 6 | 2040 | Winter | P, [MW] | Expected | - | 3.3045 | 3.184 | 3.0945 | 3.0662 | 3.1376 | 3.5684 | 4.9349 | 5.4384 | 5.7036 | 5.792 | 5.9862 | 5.9896 | 5.704 | 5.529 | 5.1024 | 4.7956 | 4.8936 | 5.2051 | 5.1166 | 5.0006 | 4.8532 | 4.5672 | 4.0324 | 3.6611
5 | 6 | 2040 | Winter | P, [%] | Expected | - | 41.31% | 39.8% | 38.68% | 38.33% | 39.22% | 44.61% | 61.69% | 67.98% | 71.29% | 72.4% | 74.83% | 74.87% | 71.3% | 69.11% | 63.78% | 59.95% | 61.17% | 65.06% | 63.96% | 62.51% | 60.67% | 57.09% | 50.4% | 45.76%
6 | 5 | 2040 | Winter | P, [MW] | Expected | - | -3.2837 | -3.1639 | -3.0746 | -3.0464 | -3.1175 | -3.5464 | -4.9037 | -5.4036 | -5.667 | -5.755 | -5.9478 | -5.9512 | -5.6677 | -5.4941 | -5.0704 | -4.7654 | -4.8627 | -5.1719 | -5.0843 | -4.9698 | -4.8233 | -4.5391 | -4.0081 | -3.6387
6 | 5 | 2040 | Winter | P, [%] | Expected | - | 41.05% | 39.55% | 38.43% | 38.08% | 38.97% | 44.33% | 61.3% | 67.54% | 70.84% | 71.94% | 74.35% | 74.39% | 70.85% | 68.68% | 63.38% | 59.57% | 60.78% | 64.65% | 63.55% | 62.12% | 60.29% | 56.74% | 50.1% | 45.48%
5 | 6 | 2040 | Winter | Q, [MVAr] | Expected | - | 3.9563 | 3.9384 | 3.9737 | 3.9856 | 3.9823 | 3.9203 | 3.947 | 3.848 | 3.7758 | 3.6981 | 3.6061 | 3.6194 | 3.7129 | 3.6946 | 3.8044 | 3.9431 | 3.9427 | 3.9319 | 3.9131 | 3.8148 | 3.9273 | 3.9309 | 3.8567 | 3.9007
5 | 6 | 2040 | Winter | Q, [%] | Expected | - | 49.45% | 49.23% | 49.67% | 49.82% | 49.78% | 49% | 49.34% | 48.1% | 47.2% | 46.23% | 45.08% | 45.24% | 46.41% | 46.18% | 47.55% | 49.29% | 49.28% | 49.15% | 48.91% | 47.68% | 49.09% | 49.14% | 48.21% | 48.76%
6 | 5 | 2040 | Winter | Q, [MVAr] | Expected | - | -3.725 | -3.7148 | -3.7527 | -3.7654 | -3.7585 | -3.6759 | -3.5996 | -3.4612 | -3.3691 | -3.2869 | -3.1804 | -3.1928 | -3.3087 | -3.3068 | -3.4496 | -3.6068 | -3.5985 | -3.5629 | -3.5538 | -3.4719 | -3.5944 | -3.6187 | -3.5867 | -3.652
6 | 5 | 2040 | Winter | Q, [%] | Expected | - | 0.46563 | 0.46436 | 0.46909 | 0.47068 | 0.46981 | 0.45949 | 0.44995 | 0.43266 | 0.42113 | 0.41086 | 0.39754 | 0.3991 | 0.41359 | 0.41335 | 0.43121 | 0.45085 | 0.44981 | 0.44536 | 0.44422 | 0.43399 | 0.4493 | 0.45234 | 0.44834 | 0.45649
5 | 6 | 2040 | Winter | S, [MVA] | Expected | - | 5.1548 | 5.0644 | 5.0365 | 5.0287 | 5.07 | 5.3027 | 6.3316 | 6.6861 | 6.8575 | 6.8812 | 6.9945 | 7.0009 | 6.8087 | 6.6562 | 6.3681 | 6.2102 | 6.2874 | 6.5273 | 6.445 | 6.2917 | 6.2441 | 6.0271 | 5.5802 | 5.35
5 | 6 | 2040 | Winter | S, [%] | Expected | - | 64.44% | 63.31% | 62.96% | 62.86% | 63.37% | 66.28% | 79.15% | 83.58% | 85.72% | 86.01% | 87.43% | 87.51% | 85.11% | 83.2% | 79.6% | 77.63% | 78.59% | 81.59% | 80.56% | 78.65% | 78.05% | 75.34% | 69.75% | 66.88%
6 | 5 | 2040 | Winter | S, [MVA] | Expected | - | 4.9657 | 4.8796 | 4.8514 | 4.8435 | 4.8833 | 5.1095 | 6.0971 | 6.444 | 6.6125 | 6.638 | 6.7517 | 6.7567 | 6.5661 | 6.4201 | 6.137 | 5.9785 | 6.0529 | 6.2851 | 6.2073 | 6.065 | 6.0164 | 5.8066 | 5.379 | 5.1556
6 | 5 | 2040 | Winter | S, [%] | Expected | - | 62.07% | 60.99% | 60.64% | 60.54% | 61.04% | 63.87% | 76.21% | 80.55% | 82.66% | 82.98% | 84.4% | 84.46% | 82.08% | 80.25% | 76.71% | 74.73% | 75.66% | 78.56% | 77.59% | 75.81% | 75.21% | 72.58% | 67.24% | 64.45%
4 | 2 | 2040 | Summer | P, [MW] | 0 | 0 | -4.2559 | -4.135 | -4.0688 | -4.1119 | -4.2725 | -4.706 | -3.2603 | -3.3989 | -2.7251 | -1.5231 | -0.37657 | 0.43606 | 1.0528 | 1.3535 | 1.3334 | 0.48212 | -0.62068 | -1.7899 | -2.6728 | -3.1494 | -5.8207 | -5.2971 | -4.8356 | -4.5642
4 | 2 | 2040 | Summer | P, [%] | 0 | 0 | 20.27% | 19.69% | 19.38% | 19.58% | 20.35% | 22.41% | 15.53% | 16.19% | 12.98% | 7.253% | 1.793% | 2.076% | 5.013% | 6.445% | 6.349% | 2.296% | 2.956% | 8.523% | 12.73% | 15% | 27.72% | 25.22% | 23.03% | 21.73%
2 | 4 | 2040 | Summer | P, [MW] | 0 | 0 | 4.2794 | 4.1585 | 4.0922 | 4.1354 | 4.296 | 4.73 | 3.2802 | 3.4174 | 2.7425 | 1.5391 | 0.39141 | -0.42225 | -1.0387 | -1.3384 | -1.3167 | -0.46486 | 0.63895 | 1.8092 | 2.6927 | 3.17 | 5.8474 | 5.3224 | 4.8592 | 4.588
2 | 4 | 2040 | Summer | P, [%] | 0 | 0 | 20.38% | 19.8% | 19.49% | 19.69% | 20.46% | 22.52% | 15.62% | 16.27% | 13.06% | 7.329% | 1.864% | 2.011% | 4.946% | 6.373% | 6.27% | 2.214% | 3.043% | 8.615% | 12.82% | 15.1% | 27.84% | 25.34% | 23.14% | 21.85%
4 | 2 | 2040 | Summer | Q, [MVAr] | 0 | 0 | -9.8454 | -9.8937 | -9.9061 | -9.9024 | -9.8393 | -9.7682 | -9.3249 | -8.9151 | -8.8515 | -8.7156 | -8.5123 | -8.2009 | -8.23 | -8.4801 | -8.9346 | -9.1703 | -9.4408 | -9.5965 | -9.5396 | -9.5518 | -9.9878 | -9.8679 | -9.6317 | -9.7877
4 | 2 | 2040 | Summer | Q, [%] | 0 | 0 | 46.88% | 47.11% | 47.17% | 47.15% | 46.85% | 46.52% | 44.4% | 42.45% | 42.15% | 41.5% | 40.53% | 39.05% | 39.19% | 40.38% | 42.55% | 43.67% | 44.96% | 45.7% | 45.43% | 45.48% | 47.56% | 46.99% | 45.87% | 46.61%
2 | 4 | 2040 | Summer | Q, [MVAr] | 0 | 0 | 9.8738 | 9.9221 | 9.9345 | 9.9309 | 9.8678 | 9.7974 | 9.3483 | 8.9365 | 8.8714 | 8.7336 | 8.5288 | 8.2159 | 8.2455 | 8.497 | 8.9537 | 9.1901 | 9.462 | 9.6193 | 9.5632 | 9.5761 | 10.0205 | 9.8988 | 9.6604 | 9.8166
2 | 4 | 2040 | Summer | Q, [%] | 0 | 0 | 47.02% | 47.25% | 47.31% | 47.29% | 46.99% | 46.65% | 44.52% | 42.55% | 42.24% | 41.59% | 40.61% | 39.12% | 39.26% | 40.46% | 42.64% | 43.76% | 45.06% | 45.81% | 45.54% | 45.6% | 47.72% | 47.14% | 46% | 46.75%
4 | 2 | 2040 | Summer | S, [MVA] | 0 | 0 | 10.7259 | 10.723 | 10.7092 | 10.7222 | 10.7269 | 10.8427 | 9.8785 | 9.541 | 9.2615 | 8.8477 | 8.5206 | 8.2124 | 8.2971 | 8.5874 | 9.0336 | 9.1829 | 9.4612 | 9.762 | 9.907 | 10.0576 | 11.5602 | 11.1997 | 10.7774 | 10.7996
4 | 2 | 2040 | Summer | S, [%] | 0 | 0 | 51.08% | 51.06% | 51% | 51.06% | 51.08% | 51.63% | 47.04% | 45.43% | 44.1% | 42.13% | 40.57% | 39.11% | 39.51% | 40.89% | 43.02% | 43.73% | 45.05% | 46.49% | 47.18% | 47.89% | 55.05% | 53.33% | 51.32% | 51.43%
2 | 4 | 2040 | Summer | S, [MVA] | 0 | 0 | 10.7613 | 10.7583 | 10.7443 | 10.7576 | 10.7624 | 10.8794 | 9.9071 | 9.5676 | 9.2856 | 8.8681 | 8.5378 | 8.2268 | 8.3106 | 8.6017 | 9.05 | 9.2018 | 9.4836 | 9.7879 | 9.935 | 10.0872 | 11.6019 | 11.239 | 10.8137 | 10.8358
2 | 4 | 2040 | Summer | S, [%] | 0 | 0 | 51.24% | 51.23% | 51.16% | 51.23% | 51.25% | 51.81% | 47.18% | 45.56% | 44.22% | 42.23% | 40.66% | 39.18% | 39.57% | 40.96% | 43.1% | 43.82% | 45.16% | 46.61% | 47.31% | 48.03% | 55.25% | 53.52% | 51.49% | 51.6%
5 | 4 | 2040 | Summer | P, [MW] | 0 | 0 | -4.2394 | -4.1185 | -4.0523 | -4.0955 | -4.256 | -4.6892 | -3.2464 | -3.3859 | -2.7129 | -1.5119 | -0.36614 | 0.44577 | 1.0627 | 1.3641 | 1.3451 | 0.49423 | -0.60786 | -1.7763 | -2.6588 | -3.135 | -5.8021 | -5.2794 | -4.819 | -4.5475
5 | 4 | 2040 | Summer | P, [%] | 0 | 0 | 18.43% | 17.91% | 17.62% | 17.81% | 18.5% | 20.39% | 14.11% | 14.72% | 11.8% | 6.573% | 1.592% | 1.938% | 4.62% | 5.931% | 5.848% | 2.149% | 2.643% | 7.723% | 11.56% | 13.63% | 25.23% | 22.95% | 20.95% | 19.77%
4 | 5 | 2040 | Summer | P, [MW] | 0 | 0 | 4.2559 | 4.135 | 4.0688 | 4.1119 | 4.2725 | 4.706 | 3.2603 | 3.3989 | 2.7251 | 1.5231 | 0.37657 | -0.43606 | -1.0528 | -1.3535 | -1.3334 | -0.48212 | 0.62068 | 1.7899 | 2.6728 | 3.1494 | 5.8207 | 5.2971 | 4.8356 | 4.5642
4 | 5 | 2040 | Summer | P, [%] | 0 | 0 | 18.5% | 17.98% | 17.69% | 17.88% | 18.58% | 20.46% | 14.18% | 14.78% | 11.85% | 6.622% | 1.637% | 1.896% | 4.577% | 5.885% | 5.797% | 2.096% | 2.699% | 7.782% | 11.62% | 13.69% | 25.31% | 23.03% | 21.02% | 19.84%
5 | 4 | 2040 | Summer | Q, [MVAr] | 0 | 0 | -9.9121 | -9.9603 | -9.9727 | -9.969 | -9.9058 | -9.8347 | -9.3936 | -8.9846 | -8.9217 | -8.786 | -8.5831 | -8.2719 | -8.301 | -8.5505 | -9.0043 | -9.2398 | -9.5101 | -9.6655 | -9.6083 | -9.6203 | -10.0548 | -9.9346 | -9.6984 | -9.8544
5 | 4 | 2040 | Summer | Q, [%] | 0 | 0 | 43.1% | 43.31% | 43.36% | 43.34% | 43.07% | 42.76% | 40.84% | 39.06% | 38.79% | 38.2% | 37.32% | 35.96% | 36.09% | 37.18% | 39.15% | 40.17% | 41.35% | 42.02% | 41.78% | 41.83% | 43.72% | 43.19% | 42.17% | 42.85%
4 | 5 | 2040 | Summer | Q, [MVAr] | 0 | 0 | 9.8454 | 9.8937 | 9.9061 | 9.9024 | 9.8393 | 9.7682 | 9.3249 | 8.9151 | 8.8515 | 8.7156 | 8.5123 | 8.2009 | 8.23 | 8.4801 | 8.9346 | 9.1703 | 9.4408 | 9.5965 | 9.5396 | 9.5518 | 9.9878 | 9.8679 | 9.6317 | 9.7877
4 | 5 | 2040 | Summer | Q, [%] | 0 | 0 | 42.81% | 43.02% | 43.07% | 43.05% | 42.78% | 42.47% | 40.54% | 38.76% | 38.48% | 37.89% | 37.01% | 35.66% | 35.78% | 36.87% | 38.85% | 39.87% | 41.05% | 41.72% | 41.48% | 41.53% | 43.43% | 42.9% | 41.88% | 42.56%
5 | 4 | 2040 | Summer | S, [MVA] | 0 | 0 | 10.7806 | 10.7782 | 10.7646 | 10.7775 | 10.7814 | 10.8954 | 9.9387 | 9.6015 | 9.3251 | 8.9151 | 8.5909 | 8.2839 | 8.3687 | 8.6587 | 9.1042 | 9.253 | 9.5295 | 9.8273 | 9.9694 | 10.1183 | 11.6087 | 11.2502 | 10.8297 | 10.853
5 | 4 | 2040 | Summer | S, [%] | 0 | 0 | 46.87% | 46.86% | 46.8% | 46.86% | 46.88% | 47.37% | 43.21% | 41.75% | 40.54% | 38.76% | 37.35% | 36.02% | 36.39% | 37.65% | 39.58% | 40.23% | 41.43% | 42.73% | 43.35% | 43.99% | 50.47% | 48.91% | 47.09% | 47.19%
4 | 5 | 2040 | Summer | S, [MVA] | 0 | 0 | 10.7259 | 10.723 | 10.7092 | 10.7222 | 10.7269 | 10.8427 | 9.8785 | 9.541 | 9.2615 | 8.8477 | 8.5206 | 8.2124 | 8.2971 | 8.5874 | 9.0336 | 9.1829 | 9.4612 | 9.762 | 9.907 | 10.0576 | 11.5602 | 11.1997 | 10.7774 | 10.7996
4 | 5 | 2040 | Summer | S, [%] | 0 | 0 | 46.63% | 46.62% | 46.56% | 46.62% | 46.64% | 47.14% | 42.95% | 41.48% | 40.27% | 38.47% | 37.05% | 35.71% | 36.07% | 37.34% | 39.28% | 39.93% | 41.14% | 42.44% | 43.07% | 43.73% | 50.26% | 48.69% | 46.86% | 46.95%
7 | 5 | 2040 | Summer | P, [MW] | 0 | 0 | -0.71645 | -0.73304 | -0.76715 | -0.82584 | -0.93989 | -1.2047 | 1.6139 | 2.018 | 2.9839 | 4.1223 | 5.4236 | 6.4631 | 7.0596 | 7.0795 | 6.5439 | 5.5491 | 4.2824 | 3.0365 | 2.0817 | 1.7156 | -1.0973 | -0.96681 | -0.93413 | -0.89008
7 | 5 | 2040 | Summer | P, [%] | 0 | 0 | 3.115% | 3.187% | 3.335% | 3.591% | 4.086% | 5.238% | 7.017% | 8.774% | 12.97% | 17.92% | 23.58% | 28.1% | 30.69% | 30.78% | 28.45% | 24.13% | 18.62% | 13.2% | 9.051% | 7.459% | 4.771% | 4.204% | 4.061% | 3.87%
5 | 7 | 2040 | Summer | P, [MW] | 0 | 0 | 0.71652 | 0.73312 | 0.76723 | 0.82593 | 0.94001 | 1.2049 | -1.6136 | -2.0174 | -2.9827 | -4.1199 | -5.4194 | -6.4572 | -7.0525 | -7.0724 | -6.5378 | -5.5447 | -4.2798 | -3.0352 | -2.0811 | -1.7152 | 1.0974 | 0.96694 | 0.93426 | 0.89019
5 | 7 | 2040 | Summer | P, [%] | 0 | 0 | 3.115% | 3.187% | 3.336% | 3.591% | 4.087% | 5.239% | 7.015% | 8.771% | 12.97% | 17.91% | 23.56% | 28.07% | 30.66% | 30.75% | 28.43% | 24.11% | 18.61% | 13.2% | 9.048% | 7.457% | 4.771% | 4.204% | 4.062% | 3.87%
7 | 5 | 2040 | Summer | Q, [MVAr] | 0 | 0 | 5.5358e-10 | 4.0179e-10 | 1.9336e-10 | 3.5311e-11 | 1.8722e-11 | 2.17e-10 | 2.4354e-11 | 6.1128e-12 | 4.9323e-12 | 3.9635e-12 | 1.3191e-12 | -5.9397e-13 | -1.0845e-12 | 2.8449e-13 | -1.0204e-12 | 2.856e-12 | 6.9219e-12 | 1.2403e-11 | 1.6901e-11 | 3.2467e-11 | -8.3935e-13 | 4.8766e-11 | 9.8324e-11 | 2.1804e-10
7 | 5 | 2040 | Summer | Q, [%] | 0 | 0 | 2.407e-09% | 1.747e-09% | 8.407e-10% | 1.535e-10% | 8.14e-11% | 9.435e-10% | 1.059e-10% | 2.658e-11% | 2.144e-11% | 1.723e-11% | 5.735e-12% | 2.582e-12% | 4.715e-12% | 1.237e-12% | 4.436e-12% | 1.242e-11% | 3.01e-11% | 5.393e-11% | 7.348e-11% | 1.412e-10% | 3.649e-12% | 2.12e-10% | 4.275e-10% | 9.48e-10%
5 | 7 | 2040 | Summer | Q, [MVAr] | 0 | 0 | -0.07773 | -0.077683 | -0.077619 | -0.077596 | -0.077573 | -0.077637 | -0.077796 | -0.077922 | -0.077632 | -0.07635 | -0.074981 | -0.073653 | -0.072886 | -0.072823 | -0.073525 | -0.074781 | -0.076168 | -0.077272 | -0.07771 | -0.077986 | -0.079433 | -0.078573 | -0.077803 | -0.077779
5 | 7 | 2040 | Summer | Q, [%] | 0 | 0 | 0.338% | 0.3378% | 0.3375% | 0.3374% | 0.3373% | 0.3376% | 0.3382% | 0.3388% | 0.3375% | 0.332% | 0.326% | 0.3202% | 0.3169% | 0.3166% | 0.3197% | 0.3251% | 0.3312% | 0.336% | 0.3379% | 0.3391% | 0.3454% | 0.3416% | 0.3383% | 0.3382%
7 | 5 | 2040 | Summer | S, [MVA] | 0 | 0 | 0.71645 | 0.73304 | 0.76715 | 0.82584 | 0.93989 | 1.2047 | 1.6139 | 2.018 | 2.9839 | 4.1223 | 5.4236 | 6.4631 | 7.0596 | 7.0795 | 6.5439 | 5.5491 | 4.2824 | 3.0365 | 2.0817 | 1.7156 | 1.0973 | 0.96681 | 0.93413 | 0.89008
7 | 5 | 2040 | Summer | S, [%] | 0 | 0 | 3.115% | 3.187% | 3.335% | 3.591% | 4.086% | 5.238% | 7.017% | 8.774% | 12.97% | 17.92% | 23.58% | 28.1% | 30.69% | 30.78% | 28.45% | 24.13% | 18.62% | 13.2% | 9.051% | 7.459% | 4.771% | 4.204% | 4.061% | 3.87%
5 | 7 | 2040 | Summer | S, [MVA] | 0 | 0 | 0.72073 | 0.73722 | 0.77115 | 0.82957 | 0.94321 | 1.2074 | 1.6154 | 2.0189 | 2.9837 | 4.1206 | 5.4199 | 6.4576 | 7.0529 | 7.0727 | 6.5382 | 5.5452 | 4.2805 | 3.0362 | 2.0825 | 1.717 | 1.1003 | 0.97013 | 0.93749 | 0.89358
5 | 7 | 2040 | Summer | S, [%] | 0 | 0 | 3.134% | 3.205% | 3.353% | 3.607% | 4.101% | 5.249% | 7.024% | 8.778% | 12.97% | 17.92% | 23.56% | 28.08% | 30.66% | 30.75% | 28.43% | 24.11% | 18.61% | 13.2% | 9.054% | 7.465% | 4.784% | 4.218% | 4.076% | 3.885%
1 | 2 | 2040 | Summer | P, [MW] | 0 | 0 | 16.0036 | 15.7633 | 15.5094 | 15.4901 | 15.555 | 16.1857 | 16.5069 | 17.1542 | 17.3356 | 15.6972 | 14.7344 | 14.099 | 13.8987 | 13.473 | 13.176 | 13.8721 | 15.0345 | 16.2129 | 16.4782 | 17.0425 | 19.1332 | 18.1799 | 16.6349 | 16.4155
1 | 2 | 2040 | Summer | P, [%] | 0 | 0 | 80.02% | 78.82% | 77.55% | 77.45% | 77.77% | 80.93% | 82.53% | 85.77% | 86.68% | 78.49% | 73.67% | 70.5% | 69.49% | 67.36% | 65.88% | 69.36% | 75.17% | 81.06% | 82.39% | 85.21% | 95.67% | 90.9% | 83.17% | 82.08%
2 | 1 | 2040 | Summer | P, [MW] | 0 | 0 | -15.9459 | -15.7069 | -15.4542 | -15.435 | -15.4996 | -16.1271 | -16.4467 | -17.0909 | -17.2715 | -15.6412 | -14.683 | -14.0502 | -13.8508 | -13.4271 | -13.1317 | -13.8249 | -14.982 | -16.1547 | -16.4184 | -16.9798 | -19.0608 | -18.1115 | -16.5739 | -16.3557
2 | 1 | 2040 | Summer | P, [%] | 0 | 0 | 79.73% | 78.53% | 77.27% | 77.18% | 77.5% | 80.64% | 82.23% | 85.45% | 86.36% | 78.21% | 73.41% | 70.25% | 69.25% | 67.14% | 65.66% | 69.12% | 74.91% | 80.77% | 82.09% | 84.9% | 95.3% | 90.56% | 82.87% | 81.78%
1 | 2 | 2040 | Summer | Q, [MVAr] | 0 | 0 | 7.8488 | 7.8969 | 7.961 | 7.9731 | 7.9724 | 7.8275 | 7.6784 | 7.4103 | 7.2687 | 7.8981 | 8.1639 | 8.3822 | 8.4038 | 8.4321 | 8.3894 | 8.2225 | 7.9418 | 7.6204 | 7.6076 | 7.4247 | 5.741 | 6.8056 | 7.7204 | 7.7556
1 | 2 | 2040 | Summer | Q, [%] | 0 | 0 | 39.24% | 39.48% | 39.81% | 39.87% | 39.86% | 39.14% | 38.39% | 37.05% | 36.34% | 39.49% | 40.82% | 41.91% | 42.02% | 42.16% | 41.95% | 41.11% | 39.71% | 38.1% | 38.04% | 37.12% | 28.7% | 34.03% | 38.6% | 38.78%
2 | 1 | 2040 | Summer | Q, [MVAr] | 0 | 0 | -6.2638 | -6.3462 | -6.4449 | -6.459 | -6.4483 | -6.215 | -6.025 | -5.6683 | -5.506 | -6.3577 | -6.7483 | -7.0401 | -7.0878 | -7.1719 | -7.1722 | -6.9252 | -6.4996 | -6.0194 | -5.9643 | -5.7007 | -3.7503 | -4.9258 | -6.0426 | -6.1113
2 | 1 | 2040 | Summer | Q, [%] | 0 | 0 | 31.32% | 31.73% | 32.22% | 32.29% | 32.24% | 31.07% | 30.12% | 28.34% | 27.53% | 31.79% | 33.74% | 35.2% | 35.44% | 35.86% | 35.86% | 34.63% | 32.5% | 30.1% | 29.82% | 28.5% | 18.75% | 24.63% | 30.21% | 30.56%
1 | 2 | 2040 | Summer | S, [MVA] | 0 | 0 | 17.8246 | 17.6307 | 17.4333 | 17.4216 | 17.479 | 17.9791 | 18.2053 | 18.6863 | 18.7978 | 17.5722 | 16.845 | 16.4026 | 16.2418 | 15.8941 | 15.6201 | 16.1259 | 17.0032 | 17.9145 | 18.1495 | 18.5896 | 19.9759 | 19.412 | 18.3392 | 18.1554
1 | 2 | 2040 | Summer | S, [%] | 0 | 0 | 89.12% | 88.15% | 87.17% | 87.11% | 87.4% | 89.9% | 91.03% | 93.43% | 93.99% | 87.86% | 84.22% | 82.01% | 81.21% | 79.47% | 78.1% | 80.63% | 85.02% | 89.57% | 90.75% | 92.95% | 99.88% | 97.06% | 91.7% | 90.78%
2 | 1 | 2040 | Summer | S, [MVA] | 0 | 0 | 17.1321 | 16.9405 | 16.7443 | 16.732 | 16.7874 | 17.2832 | 17.5156 | 18.0063 | 18.1278 | 16.884 | 16.1595 | 15.7153 | 15.559 | 15.2225 | 14.9627 | 15.4625 | 16.3311 | 17.2397 | 17.4682 | 17.9112 | 19.4262 | 18.7694 | 17.6411 | 17.4602
2 | 1 | 2040 | Summer | S, [%] | 0 | 0 | 85.66% | 84.7% | 83.72% | 83.66% | 83.94% | 86.42% | 87.58% | 90.03% | 90.64% | 84.42% | 80.8% | 78.58% | 77.79% | 76.11% | 74.81% | 77.31% | 81.66% | 86.2% | 87.34% | 89.56% | 97.13% | 93.85% | 88.21% | 87.3%
2 | 3 | 2040 | Summer | P, [MW] | 0 | 0 | 12.3271 | 12.1993 | 12.0077 | 11.9481 | 11.8598 | 12.0972 | 13.6498 | 14.1039 | 14.7716 | 14.2588 | 14.3351 | 14.4197 | 14.7371 | 14.6598 | 14.4456 | 14.3752 | 14.5086 | 14.6107 | 14.1401 | 14.2853 | 14.3404 | 13.687 | 12.4326 | 12.4666
2 | 3 | 2040 | Summer | P, [%] | 0 | 0 | 77.04% | 76.25% | 75.05% | 74.68% | 74.12% | 75.61% | 85.31% | 88.15% | 92.32% | 89.12% | 89.59% | 90.12% | 92.11% | 91.62% | 90.29% | 89.84% | 90.68% | 91.32% | 88.38% | 89.28% | 89.63% | 85.54% | 77.7% | 77.92%
3 | 2 | 2040 | Summer | P, [MW] | 0 | 0 | -12.2729 | -12.1462 | -11.9562 | -11.8972 | -11.8095 | -12.045 | -13.5839 | -14.0337 | -14.6952 | -14.187 | -14.2625 | -14.3461 | -14.6604 | -14.5838 | -14.3718 | -14.3022 | -14.4345 | -14.5359 | -14.0697 | -14.2136 | -14.2682 | -13.6209 | -12.3775 | -12.4113
3 | 2 | 2040 | Summer | P, [%] | 0 | 0 | 76.71% | 75.91% | 74.73% | 74.36% | 73.81% | 75.28% | 84.9% | 87.71% | 91.84% | 88.67% | 89.14% | 89.66% | 91.63% | 91.15% | 89.82% | 89.39% | 90.22% | 90.85% | 87.94% | 88.84% | 89.18% | 85.13% | 77.36% | 77.57%
2 | 3 | 2040 | Summer | Q, [MVAr] | 0 | 0 | 1.6865 | 1.6638 | 1.6353 | 1.635 | 1.6649 | 1.7456 | 1.5933 | 1.6556 | 1.2627 | 1.3377 | 1.1684 | 1.0528 | 0.78561 | 0.78766 | 0.89888 | 0.95739 | 0.9359 | 1.0036 | 1.3354 | 1.3437 | 2.3784 | 2.018 | 1.7849 | 1.7125
2 | 3 | 2040 | Summer | Q, [%] | 0 | 0 | 10.54% | 10.4% | 10.22% | 10.22% | 10.41% | 10.91% | 9.958% | 10.35% | 7.892% | 8.361% | 7.302% | 6.58% | 4.91% | 4.923% | 5.618% | 5.984% | 5.849% | 6.273% | 8.346% | 8.398% | 14.87% | 12.61% | 11.16% | 10.7%
3 | 2 | 2040 | Summer | Q, [MVAr] | 0 | 0 | -0.7993 | -0.79445 | -0.79242 | -0.80014 | -0.8416 | -0.88965 | -0.51304 | -0.50569 | -0.011316 | -0.16136 | 0.021783 | 0.1529 | 0.47103 | 0.45644 | 0.3099 | 0.23793 | 0.27729 | 0.22265 | -0.18234 | -0.16951 | -1.1954 | -0.93399 | -0.88219 | -0.806
3 | 2 | 2040 | Summer | Q, [%] | 0 | 0 | 4.996% | 4.965% | 4.953% | 5.001% | 5.26% | 5.56% | 3.206% | 3.161% | 0.07072% | 1.009% | 0.1361% | 0.9556% | 2.944% | 2.853% | 1.937% | 1.487% | 1.733% | 1.392% | 1.14% | 1.059% | 7.471% | 5.837% | 5.514% | 5.038%
2 | 3 | 2040 | Summer | S, [MVA] | 0 | 0 | 12.4419 | 12.3122 | 12.1185 | 12.0595 | 11.9761 | 12.2225 | 13.7425 | 14.2007 | 14.8254 | 14.3214 | 14.3826 | 14.4581 | 14.758 | 14.6809 | 14.4735 | 14.407 | 14.5387 | 14.6451 | 14.203 | 14.3483 | 14.5363 | 13.835 | 12.56 | 12.5837
2 | 3 | 2040 | Summer | S, [%] | 0 | 0 | 77.76% | 76.95% | 75.74% | 75.37% | 74.85% | 76.39% | 85.89% | 88.75% | 92.66% | 89.51% | 89.89% | 90.36% | 92.24% | 91.76% | 90.46% | 90.04% | 90.87% | 91.53% | 88.77% | 89.68% | 90.85% | 86.47% | 78.5% | 78.65%
3 | 2 | 2040 | Summer | S, [MVA] | 0 | 0 | 12.2989 | 12.1722 | 11.9825 | 11.924 | 11.8395 | 12.0778 | 13.5935 | 14.0428 | 14.6952 | 14.188 | 14.2625 | 14.3469 | 14.6679 | 14.591 | 14.3752 | 14.3042 | 14.4372 | 14.5376 | 14.0709 | 14.2146 | 14.3182 | 13.6528 | 12.4089 | 12.4374
3 | 2 | 2040 | Summer | S, [%] | 0 | 0 | 76.87% | 76.08% | 74.89% | 74.53% | 74% | 75.49% | 84.96% | 87.77% | 91.84% | 88.67% | 89.14% | 89.67% | 91.67% | 91.19% | 89.84% | 89.4% | 90.23% | 90.86% | 87.94% | 88.84% | 89.49% | 85.33% | 77.56% | 77.73%
5 | 6 | 2040 | Summer | P, [MW] | 0 | 0 | 3.1423 | 2.9948 | 2.8877 | 2.871 | 2.9234 | 3.1053 | 4.5793 | 5.1679 | 5.4763 | 5.4146 | 5.5816 | 5.8256 | 5.8017 | 5.5005 | 4.9451 | 4.7874 | 4.6066 | 4.521 | 4.4463 | 4.5604 | 4.3873 | 3.9768 | 3.5336 | 3.2869
5 | 6 | 2040 | Summer | P, [%] | 0 | 0 | 39.28% | 37.44% | 36.1% | 35.89% | 36.54% | 38.82% | 57.24% | 64.6% | 68.45% | 67.68% | 69.77% | 72.82% | 72.52% | 68.76% | 61.81% | 59.84% | 57.58% | 56.51% | 55.58% | 57.01% | 54.84% | 49.71% | 44.17% | 41.09%
6 | 5 | 2040 | Summer | P, [MW] | 0 | 0 | -3.1214 | -2.9744 | -2.8678 | -2.8512 | -2.9035 | -3.0846 | -4.5501 | -5.1347 | -5.4405 | -5.3796 | -5.5455 | -5.7881 | -5.7645 | -5.4654 | -4.9137 | -4.7567 | -4.5766 | -4.4913 | -4.4174 | -4.5309 | -4.3585 | -3.951 | -3.5111 | -3.2653
6 | 5 | 2040 | Summer | P, [%] | 0 | 0 | 39.02% | 37.18% | 35.85% | 35.64% | 36.29% | 38.56% | 56.88% | 64.18% | 68.01% | 67.24% | 69.32% | 72.35% | 72.06% | 68.32% | 61.42% | 59.46% | 57.21% | 56.14% | 55.22% | 56.64% | 54.48% | 49.39% | 43.89% | 40.82%
5 | 6 | 2040 | Summer | Q, [MVAr] | 0 | 0 | 4.1205 | 4.1351 | 4.1297 | 4.1218 | 4.1042 | 4.0957 | 4.0615 | 4.0218 | 4.0155 | 3.9542 | 3.8681 | 3.7265 | 3.7243 | 3.8127 | 3.9535 | 4.0347 | 4.1395 | 4.2142 | 4.1663 | 4.1479 | 4.3089 | 4.1947 | 4.0468 | 4.102
5 | 6 | 2040 | Summer | Q, [%] | 0 | 0 | 51.51% | 51.69% | 51.62% | 51.52% | 51.3% | 51.2% | 50.77% | 50.27% | 50.19% | 49.43% | 48.35% | 46.58% | 46.55% | 47.66% | 49.42% | 50.43% | 51.74% | 52.68% | 52.08% | 51.85% | 53.86% | 52.43% | 50.59% | 51.28%
6 | 5 | 2040 | Summer | Q, [MVAr] | 0 | 0 | -3.8874 | -3.9087 | -3.909 | -3.9025 | -3.8834 | -3.8663 | -3.7373 | -3.652 | -3.6186 | -3.5648 | -3.4677 | -3.3105 | -3.311 | -3.423 | -3.6047 | -3.6941 | -3.807 | -3.884 | -3.8453 | -3.8199 | -3.9879 | -3.9079 | -3.7966 | -3.8624
6 | 5 | 2040 | Summer | Q, [%] | 0 | 0 | 48.59% | 48.86% | 48.86% | 48.78% | 48.54% | 48.33% | 46.72% | 45.65% | 45.23% | 44.56% | 43.35% | 41.38% | 41.39% | 42.79% | 45.06% | 46.18% | 47.59% | 48.55% | 48.07% | 47.75% | 49.85% | 48.85% | 47.46% | 48.28%
5 | 6 | 2040 | Summer | S, [MVA] | 0 | 0 | 5.182 | 5.1057 | 5.0392 | 5.0232 | 5.0389 | 5.1398 | 6.1209 | 6.5485 | 6.7907 | 6.7048 | 6.7909 | 6.9155 | 6.8942 | 6.6927 | 6.3312 | 6.2609 | 6.1932 | 6.1805 | 6.0933 | 6.1646 | 6.1494 | 5.7802 | 5.3724 | 5.2564
5 | 6 | 2040 | Summer | S, [%] | 0 | 0 | 64.77% | 63.82% | 62.99% | 62.79% | 62.99% | 64.25% | 76.51% | 81.86% | 84.88% | 83.81% | 84.89% | 86.44% | 86.18% | 83.66% | 79.14% | 78.26% | 77.42% | 77.26% | 76.17% | 77.06% | 76.87% | 72.25% | 67.16% | 65.71%
6 | 5 | 2040 | Summer | S, [MVA] | 0 | 0 | 4.9855 | 4.9117 | 4.8481 | 4.8331 | 4.8488 | 4.9461 | 5.8882 | 6.3009 | 6.534 | 6.4535 | 6.5405 | 6.668 | 6.6477 | 6.4488 | 6.0942 | 6.0227 | 5.953 | 5.9378 | 5.8566 | 5.9263 | 5.9076 | 5.5572 | 5.1713 | 5.0577
6 | 5 | 2040 | Summer | S, [%] | 0 | 0 | 62.32% | 61.4% | 60.6% | 60.41% | 60.61% | 61.83% | 73.6% | 78.76% | 81.68% | 80.67% | 81.76% | 83.35% | 83.1% | 80.61% | 76.18% | 75.28% | 74.41% | 74.22% | 73.21% | 74.08% | 73.84% | 69.46% | 64.64% | 63.22%
4 | 2 | 2040 | Summer | P, [MW] | 0 | 1 | -4.03 | -3.9453 | -3.8075 | -3.8029 | -3.8839 | -4.0904 | -5.028 | -1.953 | -1.6908 | -0.6476 | 0.30483 | 1.1351 | 2.1221 | 2.6672 | 2.6225 | 1.7912 | 0.64111 | -0.44858 | -1.0135 | -4.7241 | -4.8106 | -4.8534 | -4.6811 | -4.3983
4 | 2 | 2040 | Summer | P, [%] | 0 | 1 | 19.19% | 18.79% | 18.13% | 18.11% | 18.49% | 19.48% | 23.94% | 9.3% | 8.052% | 3.084% | 1.452% | 5.405% | 10.11% | 12.7% | 12.49% | 8.529% | 3.053% | 2.136% | 4.826% | 22.5% | 22.91% | 23.11% | 22.29% | 20.94%
2 | 4 | 2040 | Summer | P, [MW] | 0 | 1 | 4.0534 | 3.9686 | 3.8308 | 3.8262 | 3.9072 | 4.1137 | 5.0514 | 1.9717 | 1.7088 | 0.66487 | -0.28833 | -1.1192 | -2.1051 | -2.6489 | -2.6036 | -1.7723 | -0.62216 | 0.46784 | 1.033 | 4.7474 | 4.8339 | 4.8767 | 4.7042 | 4.4211
2 | 4 | 2040 | Summer | P, [%] | 0 | 1 | 19.3% | 18.9% | 18.24% | 18.22% | 18.61% | 19.59% | 24.05% | 9.389% | 8.137% | 3.166% | 1.373% | 5.329% | 10.02% | 12.61% | 12.4% | 8.439% | 2.963% | 2.228% | 4.919% | 22.61% | 23.02% | 23.22% | 22.4% | 21.05%
4 | 2 | 2040 | Summer | Q, [MVAr] | 0 | 1 | -9.9054 | -9.9212 | -9.968 | -9.989 | -9.9475 | -9.8543 | -9.4684 | -9.3375 | -9.2106 | -9.1539 | -8.9631 | -8.736 | -8.8447 | -9.0139 | -9.1853 | -9.415 | -9.5752 | -9.673 | -9.7077 | -9.5867 | -9.5335 | -9.5157 | -9.5512 | -9.5962
4 | 2 | 2040 | Summer | Q, [%] | 0 | 1 | 47.17% | 47.24% | 47.47% | 47.57% | 47.37% | 46.93% | 45.09% | 44.46% | 43.86% | 43.59% | 42.68% | 41.6% | 42.12% | 42.92% | 43.74% | 44.83% | 45.6% | 46.06% | 46.23% | 45.65% | 45.4% | 45.31% | 45.48% | 45.7%
2 | 4 | 2040 | Summer | Q, [MVAr] | 0 | 1 | 9.9337 | 9.9494 | 9.9962 | 10.0172 | 9.9757 | 9.8824 | 9.4967 | 9.3593 | 9.2314 | 9.1738 | 8.9819 | 8.754 | 8.8643 | 9.0351 | 9.2073 | 9.4372 | 9.5974 | 9.6955 | 9.7307 | 9.6148 | 9.5616 | 9.5439 | 9.5791 | 9.6237
2 | 4 | 2040 | Summer | Q, [%] | 0 | 1 | 47.3% | 47.38% | 47.6% | 47.7% | 47.5% | 47.06% | 45.22% | 44.57% | 43.96% | 43.68% | 42.77% | 41.69% | 42.21% | 43.02% | 43.84% | 44.94% | 45.7% | 46.17% | 46.34% | 45.78% | 45.53% | 45.45% | 45.61% | 45.83%
4 | 2 | 2040 | Summer | S, [MVA] | 0 | 1 | 10.6938 | 10.6769 | 10.6705 | 10.6884 | 10.6788 | 10.6695 | 10.7206 | 9.5396 | 9.3645 | 9.1768 | 8.9683 | 8.8094 | 9.0957 | 9.4002 | 9.5523 | 9.5839 | 9.5966 | 9.6833 | 9.7605 | 10.6874 | 10.6785 | 10.682 | 10.6366 | 10.5562
4 | 2 | 2040 | Summer | S, [%] | 0 | 1 | 50.92% | 50.84% | 50.81% | 50.9% | 50.85% | 50.81% | 51.05% | 45.43% | 44.59% | 43.7% | 42.71% | 41.95% | 43.31% | 44.76% | 45.49% | 45.64% | 45.7% | 46.11% | 46.48% | 50.89% | 50.85% | 50.87% | 50.65% | 50.27%
2 | 4 | 2040 | Summer | S, [MVA] | 0 | 1 | 10.7288 | 10.7117 | 10.7051 | 10.7231 | 10.7136 | 10.7044 | 10.7566 | 9.5647 | 9.3882 | 9.1978 | 8.9865 | 8.8253 | 9.1108 | 9.4154 | 9.5684 | 9.6021 | 9.6175 | 9.7068 | 9.7854 | 10.723 | 10.7141 | 10.7176 | 10.6718 | 10.5907
2 | 4 | 2040 | Summer | S, [%] | 0 | 1 | 51.09% | 51.01% | 50.98% | 51.06% | 51.02% | 50.97% | 51.22% | 45.55% | 44.71% | 43.8% | 42.79% | 42.03% | 43.38% | 44.84% | 45.56% | 45.72% | 45.8% | 46.22% | 46.6% | 51.06% | 51.02% | 51.04% | 50.82% | 50.43%
5 | 4 | 2040 | Summer | P, [MW] | 0 | 1 | -4.0136 | -3.929 | -3.7912 | -3.7865 | -3.8675 | -4.0741 | -5.0116 | -1.9399 | -1.6782 | -0.63548 | 0.31641 | 1.1463 | 2.1341 | 2.68 | 2.6357 | 1.8045 | 0.6544 | -0.43507 | -0.9998 | -4.7078 | -4.7943 | -4.8371 | -4.6649 | -4.3823
5 | 4 | 2040 | Summer | P, [%] | 0 | 1 | 17.45% | 17.08% | 16.48% | 16.46% | 16.82% | 17.71% | 21.79% | 8.435% | 7.297% | 2.763% | 1.376% | 4.984% | 9.279% | 11.65% | 11.46% | 7.846% | 2.845% | 1.892% | 4.347% | 20.47% | 20.84% | 21.03% | 20.28% | 19.05%
4 | 5 | 2040 | Summer | P, [MW] | 0 | 1 | 4.03 | 3.9453 | 3.8075 | 3.8029 | 3.8839 | 4.0904 | 5.028 | 1.953 | 1.6908 | 0.6476 | -0.30483 | -1.1351 | -2.1221 | -2.6672 | -2.6225 | -1.7912 | -0.64111 | 0.44858 | 1.0135 | 4.7241 | 4.8106 | 4.8534 | 4.6811 | 4.3983
4 | 5 | 2040 | Summer | P, [%] | 0 | 1 | 17.52% | 17.15% | 16.55% | 16.53% | 16.89% | 17.78% | 21.86% | 8.491% | 7.351% | 2.816% | 1.325% | 4.935% | 9.227% | 11.6% | 11.4% | 7.788% | 2.787% | 1.95% | 4.407% | 20.54% | 20.92% | 21.1% | 20.35% | 19.12%
5 | 4 | 2040 | Summer | Q, [MVAr] | 0 | 1 | -9.9721 | -9.9878 | -10.0346 | -10.0556 | -10.0141 | -9.9209 | -9.5354 | -9.4063 | -9.2798 | -9.2233 | -9.0328 | -8.8058 | -8.9138 | -9.0823 | -9.2533 | -9.4832 | -9.6435 | -9.7412 | -9.776 | -9.6535 | -9.6003 | -9.5826 | -9.618 | -9.663
5 | 4 | 2040 | Summer | Q, [%] | 0 | 1 | 43.36% | 43.43% | 43.63% | 43.72% | 43.54% | 43.13% | 41.46% | 40.9% | 40.35% | 40.1% | 39.27% | 38.29% | 38.76% | 39.49% | 40.23% | 41.23% | 41.93% | 42.35% | 42.5% | 41.97% | 41.74% | 41.66% | 41.82% | 42.01%
4 | 5 | 2040 | Summer | Q, [MVAr] | 0 | 1 | 9.9054 | 9.9212 | 9.968 | 9.989 | 9.9475 | 9.8543 | 9.4684 | 9.3375 | 9.2106 | 9.1539 | 8.9631 | 8.736 | 8.8447 | 9.0139 | 9.1853 | 9.415 | 9.5752 | 9.673 | 9.7077 | 9.5867 | 9.5335 | 9.5157 | 9.5512 | 9.5962
4 | 5 | 2040 | Summer | Q, [%] | 0 | 1 | 43.07% | 43.14% | 43.34% | 43.43% | 43.25% | 42.84% | 41.17% | 40.6% | 40.05% | 39.8% | 38.97% | 37.98% | 38.46% | 39.19% | 39.94% | 40.93% | 41.63% | 42.06% | 42.21% | 41.68% | 41.45% | 41.37% | 41.53% | 41.72%
5 | 4 | 2040 | Summer | S, [MVA] | 0 | 1 | 10.7495 | 10.7328 | 10.7269 | 10.7448 | 10.735 | 10.7248 | 10.7722 | 9.6043 | 9.4303 | 9.2451 | 9.0383 | 8.8801 | 9.1657 | 9.4694 | 9.6213 | 9.6533 | 9.6657 | 9.7509 | 9.827 | 10.7403 | 10.7309 | 10.7342 | 10.6895 | 10.6103
5 | 4 | 2040 | Summer | S, [%] | 0 | 1 | 46.74% | 46.66% | 46.64% | 46.72% | 46.67% | 46.63% | 46.84% | 41.76% | 41% | 40.2% | 39.3% | 38.61% | 39.85% | 41.17% | 41.83% | 41.97% | 42.02% | 42.4% | 42.73% | 46.7% | 46.66% | 46.67% | 46.48% | 46.13%
4 | 5 | 2040 | Summer | S, [MVA] | 0 | 1 | 10.6938 | 10.6769 | 10.6705 | 10.6884 | 10.6788 | 10.6695 | 10.7206 | 9.5396 | 9.3645 | 9.1768 | 8.9683 | 8.8094 | 9.0957 | 9.4002 | 9.5523 | 9.5839 | 9.5966 | 9.6833 | 9.7605 | 10.6874 | 10.6785 | 10.682 | 10.6366 | 10.5562
4 | 5 | 2040 | Summer | S, [%] | 0 | 1 | 46.49% | 46.42% | 46.39% | 46.47% | 46.43% | 46.39% | 46.61% | 41.48% | 40.72% | 39.9% | 38.99% | 38.3% | 39.55% | 40.87% | 41.53% | 41.67% | 41.72% | 42.1% | 42.44% | 46.47% | 46.43% | 46.44% | 46.25% | 45.9%
7 | 5 | 2040 | Summer | P, [MW] | 0 | 1 | -0.66451 | -0.67424 | -0.69091 | -0.71499 | -0.75679 | -0.82577 | -0.82108 | 2.6937 | 3.2899 | 4.3402 | 5.5473 | 6.5223 | 7.074 | 7.106 | 6.6005 | 5.658 | 4.4794 | 3.3993 | 2.8148 | -0.81147 | -0.8171 | -0.75532 | -0.73199 | -0.72919
7 | 5 | 2040 | Summer | P, [%] | 0 | 1 | 2.889% | 2.931% | 3.004% | 3.109% | 3.29% | 3.59% | 3.57% | 11.71% | 14.3% | 18.87% | 24.12% | 28.36% | 30.76% | 30.9% | 28.7% | 24.6% | 19.48% | 14.78% | 12.24% | 3.528% | 3.553% | 3.284% | 3.183% | 3.17%
5 | 7 | 2040 | Summer | P, [MW] | 0 | 1 | 0.66458 | 0.6743 | 0.69098 | 0.71506 | 0.75687 | 0.82587 | 0.82118 | -2.6927 | -3.2884 | -4.3375 | -5.543 | -6.5162 | -7.0668 | -7.0987 | -6.5942 | -5.6534 | -4.4765 | -3.3977 | -2.8136 | 0.81156 | 0.8172 | 0.75541 | 0.73207 | 0.72927
5 | 7 | 2040 | Summer | P, [%] | 0 | 1 | 2.889% | 2.932% | 3.004% | 3.109% | 3.291% | 3.591% | 3.57% | 11.71% | 14.3% | 18.86% | 24.1% | 28.33% | 30.73% | 30.86% | 28.67% | 24.58% | 19.46% | 14.77% | 12.23% | 3.529% | 3.553% | 3.284% | 3.183% | 3.171%
7 | 5 | 2040 | Summer | Q, [MVAr] | 0 | 1 | 3.0352e-09 | 2.8042e-09 | 2.4713e-09 | 2.0385e-09 | 1.3838e-09 | 4.5866e-10 | 8.1796e-09 | 3.084e-10 | 1.6488e-10 | 1.1145e-10 | 5.1381e-11 | 1.2815e-11 | 1.0539e-11 | 1.3536e-11 | 2.4707e-11 | 5.1023e-11 | 8.3165e-11 | 8.9871e-11 | 1.6819e-10 | 1.6825e-08 | 1.4768e-09 | 3.1734e-09 | 4.0321e-09 | 4.3117e-09
7 | 5 | 2040 | Summer | Q, [%] | 0 | 1 | 1.32e-08% | 1.219e-08% | 1.074e-08% | 8.863e-09% | 6.017e-09% | 1.994e-09% | 3.556e-08% | 1.341e-09% | 7.169e-10% | 4.846e-10% | 2.234e-10% | 5.572e-11% | 4.582e-11% | 5.885e-11% | 1.074e-10% | 2.218e-10% | 3.616e-10% | 3.907e-10% | 7.312e-10% | 7.315e-08% | 6.421e-09% | 1.38e-08% | 1.753e-08% | 1.875e-08%
5 | 7 | 2040 | Summer | Q, [MVAr] | 0 | 1 | -0.077672 | -0.077607 | -0.077568 | -0.077576 | -0.077551 | -0.077541 | -0.077932 | -0.076911 | -0.076647 | -0.075745 | -0.074585 | -0.073305 | -0.072365 | -0.072223 | -0.072806 | -0.074094 | -0.075388 | -0.076327 | -0.076762 | -0.077763 | -0.077728 | -0.077788 | -0.077662 | -0.077504
5 | 7 | 2040 | Summer | Q, [%] | 0 | 1 | 0.3377% | 0.3374% | 0.3373% | 0.3373% | 0.3372% | 0.3371% | 0.3388% | 0.3344% | 0.3332% | 0.3293% | 0.3243% | 0.3187% | 0.3146% | 0.314% | 0.3165% | 0.3221% | 0.3278% | 0.3319% | 0.3337% | 0.3381% | 0.3379% | 0.3382% | 0.3377% | 0.337%
7 | 5 | 2040 | Summer | S, [MVA] | 0 | 1 | 0.66451 | 0.67424 | 0.69091 | 0.71499 | 0.75679 | 0.82577 | 0.82108 | 2.6937 | 3.2899 | 4.3402 | 5.5473 | 6.5223 | 7.074 | 7.106 | 6.6005 | 5.658 | 4.4794 | 3.3993 | 2.8148 | 0.81147 | 0.8171 | 0.75532 | 0.73199 | 0.72919
7 | 5 | 2040 | Summer | S, [%] | 0 | 1 | 2.889% | 2.931% | 3.004% | 3.109% | 3.29% | 3.59% | 3.57% | 11.71% | 14.3% | 18.87% | 24.12% | 28.36% | 30.76% | 30.9% | 28.7% | 24.6% | 19.48% | 14.78% | 12.24% | 3.528% | 3.553% | 3.284% | 3.183% | 3.17%
5 | 7 | 2040 | Summer | S, [MVA] | 0 | 1 | 0.6691 | 0.67875 | 0.69532 | 0.71926 | 0.76084 | 0.8295 | 0.82487 | 2.6938 | 3.2893 | 4.3382 | 5.5435 | 6.5166 | 7.0672 | 7.0991 | 6.5946 | 5.6539 | 4.4771 | 3.3985 | 2.8147 | 0.81528 | 0.82089 | 0.7594 | 0.73618 | 0.73338
5 | 7 | 2040 | Summer | S, [%] | 0 | 1 | 2.909% | 2.951% | 3.023% | 3.127% | 3.308% | 3.607% | 3.586% | 11.71% | 14.3% | 18.86% | 24.1% | 28.33% | 30.73% | 30.87% | 28.67% | 24.58% | 19.47% | 14.78% | 12.24% | 3.545% | 3.569% | 3.302% | 3.201% | 3.189%
1 | 2 | 2040 | Summer | P, [MW] | 0 | 1 | 15.6495 | 15.3335 | 15.04 | 15.0895 | 15.0598 | 15.2348 | 16.9155 | 14.3062 | 14.6979 | 13.5672 | 13.2979 | 12.4646 | 10.8819 | 9.9715 | 8.9969 | 9.8618 | 10.8605 | 12.0553 | 12.8152 | 16.3718 | 16.3664 | 16.5703 | 16.1635 | 15.3653
1 | 2 | 2040 | Summer | P, [%] | 0 | 1 | 78.25% | 76.67% | 75.2% | 75.45% | 75.3% | 76.17% | 84.58% | 71.53% | 73.49% | 67.84% | 66.49% | 62.32% | 54.41% | 49.86% | 44.98% | 49.31% | 54.3% | 60.28% | 64.08% | 81.86% | 81.83% | 82.85% | 80.82% | 76.83%
2 | 1 | 2040 | Summer | P, [MW] | 0 | 1 | -15.5937 | -15.2793 | -14.9872 | -15.0365 | -15.0069 | -15.181 | -16.8531 | -14.2568 | -14.6467 | -13.5211 | -13.2529 | -12.4229 | -10.846 | -9.9386 | -8.9671 | -9.8299 | -10.8255 | -12.0161 | -12.7729 | -16.3121 | -16.3067 | -16.5095 | -16.1047 | -15.3106
2 | 1 | 2040 | Summer | P, [%] | 0 | 1 | 77.97% | 76.4% | 74.94% | 75.18% | 75.03% | 75.9% | 84.27% | 71.28% | 73.23% | 67.61% | 66.26% | 62.11% | 54.23% | 49.69% | 44.84% | 49.15% | 54.13% | 60.08% | 63.86% | 81.56% | 81.53% | 82.55% | 80.52% | 76.55%
1 | 2 | 2040 | Summer | Q, [MVAr] | 0 | 1 | 7.9238 | 7.9926 | 8.0305 | 8.0175 | 8.0366 | 8.0355 | 7.6006 | 8.2143 | 8.1626 | 8.3583 | 8.4403 | 8.659 | 8.9297 | 9.0527 | 9.1292 | 8.869 | 8.6305 | 8.4307 | 8.3044 | 7.7937 | 7.8341 | 7.7802 | 7.9287 | 8.1035
1 | 2 | 2040 | Summer | Q, [%] | 0 | 1 | 39.62% | 39.96% | 40.15% | 40.09% | 40.18% | 40.18% | 38% | 41.07% | 40.81% | 41.79% | 42.2% | 43.3% | 44.65% | 45.26% | 45.65% | 44.34% | 43.15% | 42.15% | 41.52% | 38.97% | 39.17% | 38.9% | 39.64% | 40.52%
2 | 1 | 2040 | Summer | Q, [MVAr] | 0 | 1 | -6.3888 | -6.501 | -6.5804 | -6.5609 | -6.583 | -6.5555 | -5.885 | -6.8567 | -6.7525 | -7.0915 | -7.2027 | -7.5099 | -7.9411 | -8.1479 | -8.3096 | -7.9914 | -7.6705 | -7.3511 | -7.1411 | -6.1535 | -6.1916 | -6.1085 | -6.3118 | -6.5981
2 | 1 | 2040 | Summer | Q, [%] | 0 | 1 | 31.94% | 32.5% | 32.9% | 32.8% | 32.91% | 32.78% | 29.43% | 34.28% | 33.76% | 35.46% | 36.01% | 37.55% | 39.71% | 40.74% | 41.55% | 39.96% | 38.35% | 36.76% | 35.71% | 30.77% | 30.96% | 30.54% | 31.56% | 32.99%
1 | 2 | 2040 | Summer | S, [MVA] | 0 | 1 | 17.5412 | 17.2916 | 17.0496 | 17.0872 | 17.07 | 17.224 | 18.5447 | 16.4967 | 16.8124 | 15.9352 | 15.7504 | 15.1771 | 14.0768 | 13.4679 | 12.8174 | 13.2633 | 13.8721 | 14.7108 | 15.2706 | 18.1322 | 18.1447 | 18.3059 | 18.0034 | 17.3713
1 | 2 | 2040 | Summer | S, [%] | 0 | 1 | 87.71% | 86.46% | 85.25% | 85.44% | 85.35% | 86.12% | 92.72% | 82.48% | 84.06% | 79.68% | 78.75% | 75.89% | 70.38% | 67.34% | 64.09% | 66.32% | 69.36% | 73.55% | 76.35% | 90.66% | 90.72% | 91.53% | 90.02% | 86.86%
2 | 1 | 2040 | Summer | S, [MVA] | 0 | 1 | 16.8517 | 16.6048 | 16.3682 | 16.4055 | 16.3873 | 16.5359 | 17.8511 | 15.82 | 16.1283 | 15.2679 | 15.0838 | 14.5164 | 13.4424 | 12.8516 | 12.2253 | 12.6684 | 13.2676 | 14.0863 | 14.6336 | 17.4342 | 17.4426 | 17.6033 | 17.2974 | 16.6718
2 | 1 | 2040 | Summer | S, [%] | 0 | 1 | 84.26% | 83.02% | 81.84% | 82.03% | 81.94% | 82.68% | 89.26% | 79.1% | 80.64% | 76.34% | 75.42% | 72.58% | 67.21% | 64.26% | 61.13% | 63.34% | 66.34% | 70.43% | 73.17% | 87.17% | 87.21% | 88.02% | 86.49% | 83.36%
2 | 3 | 2040 | Summer | P, [MW] | 0 | 1 | 12.1871 | 11.9443 | 11.7823 | 11.8405 | 11.7297 | 11.707 | 12.5143 | 12.6893 | 13.2819 | 13.1408 | 13.7096 | 13.6531 | 13.0782 | 12.737 | 11.78 | 11.8645 | 11.7779 | 11.933 | 12.1536 | 12.2437 | 12.154 | 12.3302 | 12.0766 | 11.5242
2 | 3 | 2040 | Summer | P, [%] | 0 | 1 | 76.17% | 74.65% | 73.64% | 74% | 73.31% | 73.17% | 78.21% | 79.31% | 83.01% | 82.13% | 85.68% | 85.33% | 81.74% | 79.61% | 73.62% | 74.15% | 73.61% | 74.58% | 75.96% | 76.52% | 75.96% | 77.06% | 75.48% | 72.03%
3 | 2 | 2040 | Summer | P, [MW] | 0 | 1 | -12.1342 | -11.8934 | -11.7327 | -11.7904 | -11.6806 | -11.6581 | -12.4583 | -12.6318 | -13.2192 | -13.0793 | -13.6428 | -13.5868 | -13.017 | -12.6789 | -11.73 | -11.8139 | -11.7281 | -11.882 | -12.1008 | -12.1901 | -12.1011 | -12.2759 | -12.0245 | -11.4766
3 | 2 | 2040 | Summer | P, [%] | 0 | 1 | 75.84% | 74.33% | 73.33% | 73.69% | 73% | 72.86% | 77.86% | 78.95% | 82.62% | 81.75% | 85.27% | 84.92% | 81.36% | 79.24% | 73.31% | 73.84% | 73.3% | 74.26% | 75.63% | 76.19% | 75.63% | 76.72% | 75.15% | 71.73%
2 | 3 | 2040 | Summer | Q, [MVAr] | 0 | 1 | 1.6196 | 1.6292 | 1.6161 | 1.598 | 1.6213 | 1.6368 | 1.9955 | 1.566 | 1.4615 | 1.4164 | 1.2146 | 1.1846 | 1.2773 | 1.2784 | 1.399 | 1.4456 | 1.5133 | 1.5431 | 1.5393 | 1.8484 | 1.848 | 1.8294 | 1.7283 | 1.697
2 | 3 | 2040 | Summer | Q, [%] | 0 | 1 | 10.12% | 10.18% | 10.1% | 9.988% | 10.13% | 10.23% | 12.47% | 9.788% | 9.135% | 8.852% | 7.591% | 7.404% | 7.983% | 7.99% | 8.744% | 9.035% | 9.458% | 9.644% | 9.621% | 11.55% | 11.55% | 11.43% | 10.8% | 10.61%
3 | 2 | 2040 | Summer | Q, [MVAr] | 0 | 1 | -0.75251 | -0.79475 | -0.80355 | -0.77807 | -0.81577 | -0.83404 | -1.0778 | -0.62483 | -0.43426 | -0.40882 | -0.12102 | -0.097586 | -0.27467 | -0.32553 | -0.58002 | -0.61652 | -0.69708 | -0.70708 | -0.67399 | -0.97025 | -0.98208 | -0.93969 | -0.87463 | -0.91704
3 | 2 | 2040 | Summer | Q, [%] | 0 | 1 | 4.703% | 4.967% | 5.022% | 4.863% | 5.099% | 5.213% | 6.736% | 3.905% | 2.714% | 2.555% | 0.7563% | 0.6099% | 1.717% | 2.035% | 3.625% | 3.853% | 4.357% | 4.419% | 4.212% | 6.064% | 6.138% | 5.873% | 5.466% | 5.731%
2 | 3 | 2040 | Summer | S, [MVA] | 0 | 1 | 12.2942 | 12.0549 | 11.8926 | 11.9478 | 11.8412 | 11.8209 | 12.6724 | 12.7855 | 13.3621 | 13.2169 | 13.7633 | 13.7044 | 13.1404 | 12.801 | 11.8628 | 11.9522 | 11.8748 | 12.0323 | 12.2507 | 12.3824 | 12.2936 | 12.4651 | 12.1996 | 11.6485
2 | 3 | 2040 | Summer | S, [%] | 0 | 1 | 76.84% | 75.34% | 74.33% | 74.67% | 74.01% | 73.88% | 79.2% | 79.91% | 83.51% | 82.61% | 86.02% | 85.65% | 82.13% | 80.01% | 74.14% | 74.7% | 74.22% | 75.2% | 76.57% | 77.39% | 76.84% | 77.91% | 76.25% | 72.8%
3 | 2 | 2040 | Summer | S, [MVA] | 0 | 1 | 12.1575 | 11.9199 | 11.7602 | 11.8161 | 11.709 | 11.6878 | 12.5049 | 12.6473 | 13.2263 | 13.0857 | 13.6434 | 13.5871 | 13.0199 | 12.6831 | 11.7443 | 11.83 | 11.7488 | 11.903 | 12.1196 | 12.2287 | 12.1409 | 12.3118 | 12.0562 | 11.5132
3 | 2 | 2040 | Summer | S, [%] | 0 | 1 | 75.98% | 74.5% | 73.5% | 73.85% | 73.18% | 73.05% | 78.16% | 79.05% | 82.66% | 81.79% | 85.27% | 84.92% | 81.37% | 79.27% | 73.4% | 73.94% | 73.43% | 74.39% | 75.75% | 76.43% | 75.88% | 76.95% | 75.35% | 71.96%
5 | 6 | 2040 | Summer | P, [MW] | 0 | 1 | 2.9559 | 2.8546 | 2.6895 | 2.6582 | 2.7013 | 2.8509 | 3.8642 | 4.3371 | 4.6941 | 4.7029 | 4.9768 | 5.1337 | 4.6678 | 4.1194 | 3.6266 | 3.5045 | 3.4716 | 3.4798 | 3.4596 | 3.5481 | 3.6338 | 3.7446 | 3.5848 | 3.288
5 | 6 | 2040 | Summer | P, [%] | 0 | 1 | 36.95% | 35.68% | 33.62% | 33.23% | 33.77% | 35.64% | 48.3% | 54.21% | 58.68% | 58.79% | 62.21% | 64.17% | 58.35% | 51.49% | 45.33% | 43.81% | 43.4% | 43.5% | 43.25% | 44.35% | 45.42% | 46.81% | 44.81% | 41.1%
6 | 5 | 2040 | Summer | P, [MW] | 0 | 1 | -2.9357 | -2.8349 | -2.6703 | -2.6391 | -2.6821 | -2.8313 | -3.84 | -4.3099 | -4.6645 | -4.6734 | -4.9454 | -5.1017 | -4.6396 | -4.0949 | -3.6049 | -3.4827 | -3.4494 | -3.4571 | -3.4368 | -3.5255 | -3.6111 | -3.7213 | -3.5624 | -3.2671
6 | 5 | 2040 | Summer | P, [%] | 0 | 1 | 36.7% | 35.44% | 33.38% | 32.99% | 33.53% | 35.39% | 48% | 53.87% | 58.31% | 58.42% | 61.82% | 63.77% | 58% | 51.19% | 45.06% | 43.53% | 43.12% | 43.21% | 42.96% | 44.07% | 45.14% | 46.52% | 44.53% | 40.84%
5 | 6 | 2040 | Summer | Q, [MVAr] | 0 | 1 | 4.1403 | 4.1313 | 4.1522 | 4.1624 | 4.1418 | 4.1051 | 4.019 | 3.9937 | 3.9708 | 3.9452 | 3.8966 | 3.7867 | 3.7407 | 3.7577 | 3.7899 | 3.9297 | 4.0311 | 4.0893 | 4.1327 | 4.0352 | 3.9856 | 3.9769 | 3.9628 | 3.9786
5 | 6 | 2040 | Summer | Q, [%] | 0 | 1 | 51.75% | 51.64% | 51.9% | 52.03% | 51.77% | 51.31% | 50.24% | 49.92% | 49.63% | 49.31% | 48.71% | 47.33% | 46.76% | 46.97% | 47.37% | 49.12% | 50.39% | 51.12% | 51.66% | 50.44% | 49.82% | 49.71% | 49.54% | 49.73%
6 | 5 | 2040 | Summer | Q, [MVAr] | 0 | 1 | -3.9154 | -3.912 | -3.9393 | -3.9503 | -3.929 | -3.8878 | -3.75 | -3.6911 | -3.6421 | -3.617 | -3.5486 | -3.4316 | -3.4277 | -3.4853 | -3.5486 | -3.6871 | -3.7838 | -3.8378 | -3.8796 | -3.7847 | -3.7331 | -3.7181 | -3.7147 | -3.7466
6 | 5 | 2040 | Summer | Q, [%] | 0 | 1 | 48.94% | 48.9% | 49.24% | 49.38% | 49.11% | 48.6% | 46.87% | 46.14% | 45.53% | 45.21% | 44.36% | 42.89% | 42.85% | 43.57% | 44.36% | 46.09% | 47.3% | 47.97% | 48.49% | 47.31% | 46.66% | 46.48% | 46.43% | 46.83%
5 | 6 | 2040 | Summer | S, [MVA] | 0 | 1 | 5.0872 | 5.0216 | 4.9471 | 4.9388 | 4.9448 | 4.998 | 5.5754 | 5.8958 | 6.1483 | 6.1385 | 6.3207 | 6.3792 | 5.9818 | 5.5758 | 5.2455 | 5.2654 | 5.32 | 5.3695 | 5.3896 | 5.3733 | 5.3935 | 5.4624 | 5.3436 | 5.1614
5 | 6 | 2040 | Summer | S, [%] | 0 | 1 | 63.59% | 62.77% | 61.84% | 61.73% | 61.81% | 62.47% | 69.69% | 73.7% | 76.85% | 76.73% | 79.01% | 79.74% | 74.77% | 69.7% | 65.57% | 65.82% | 66.5% | 67.12% | 67.37% | 67.17% | 67.42% | 68.28% | 66.8% | 64.52%
6 | 5 | 2040 | Summer | S, [MVA] | 0 | 1 | 4.8938 | 4.8312 | 4.759 | 4.7507 | 4.7572 | 4.8095 | 5.3673 | 5.6745 | 5.918 | 5.9096 | 6.0869 | 6.1484 | 5.7685 | 5.3773 | 5.0584 | 5.0719 | 5.1201 | 5.1653 | 5.1829 | 5.1724 | 5.1938 | 5.2604 | 5.1469 | 4.9711
6 | 5 | 2040 | Summer | S, [%] | 0 | 1 | 61.17% | 60.39% | 59.49% | 59.38% | 59.47% | 60.12% | 67.09% | 70.93% | 73.97% | 73.87% | 76.09% | 76.86% | 72.11% | 67.22% | 63.23% | 63.4% | 64% | 64.57% | 64.79% | 64.65% | 64.92% | 65.76% | 64.34% | 62.14%
4 | 2 | 2040 | Summer | P, [MW] | 0 | 2 | -3.9966 | -3.8697 | -3.751 | -3.7371 | -3.7917 | -3.8919 | -4.124 | -0.60764 | -0.33378 | 0.34774 | 1.3311 | 2.222 | 2.9629 | 3.425 | 3.0816 | 2.1894 | 1.0024 | -0.052656 | -0.76594 | -4.518 | -4.679 | -4.8588 | -4.6376 | -4.277
4 | 2 | 2040 | Summer | P, [%] | 0 | 2 | 19.03% | 18.43% | 17.86% | 17.8% | 18.06% | 18.53% | 19.64% | 2.894% | 1.589% | 1.656% | 6.339% | 10.58% | 14.11% | 16.31% | 14.67% | 10.43% | 4.773% | 0.2507% | 3.647% | 21.51% | 22.28% | 23.14% | 22.08% | 20.37%
2 | 4 | 2040 | Summer | P, [MW] | 0 | 2 | 4.0195 | 3.8926 | 3.7741 | 3.7602 | 3.8147 | 3.9149 | 4.1471 | 0.62763 | 0.35326 | -0.32928 | -1.3131 | -2.204 | -2.9443 | -3.4056 | -3.062 | -2.1698 | -0.98302 | 0.072269 | 0.78473 | 4.5404 | 4.7021 | 4.8818 | 4.6607 | 4.2999
2 | 4 | 2040 | Summer | P, [%] | 0 | 2 | 19.14% | 18.54% | 17.97% | 17.91% | 18.17% | 18.64% | 19.75% | 2.989% | 1.682% | 1.568% | 6.253% | 10.5% | 14.02% | 16.22% | 14.58% | 10.33% | 4.681% | 0.3441% | 3.737% | 21.62% | 22.39% | 23.25% | 22.19% | 20.48%
4 | 2 | 2040 | Summer | Q, [MVAr] | 0 | 2 | -9.7871 | -9.8348 | -9.9103 | -9.9163 | -9.884 | -9.8462 | -9.7867 | -9.8439 | -9.7292 | -9.4679 | -9.2652 | -9.0841 | -9.0171 | -9.0655 | -9.2395 | -9.483 | -9.6427 | -9.7695 | -9.5178 | -9.4204 | -9.5542 | -9.4497 | -9.5756 | -9.6692
4 | 2 | 2040 | Summer | Q, [%] | 0 | 2 | 46.61% | 46.83% | 47.19% | 47.22% | 47.07% | 46.89% | 46.6% | 46.88% | 46.33% | 45.09% | 44.12% | 43.26% | 42.94% | 43.17% | 44% | 45.16% | 45.92% | 46.52% | 45.32% | 44.86% | 45.5% | 45% | 45.6% | 46.04%
2 | 4 | 2040 | Summer | Q, [MVAr] | 0 | 2 | 9.8147 | 9.8624 | 9.9381 | 9.9441 | 9.9117 | 9.874 | 9.8146 | 9.8675 | 9.7521 | 9.4894 | 9.2861 | 9.105 | 9.0388 | 9.0884 | 9.2626 | 9.506 | 9.6654 | 9.7926 | 9.5398 | 9.4473 | 9.5821 | 9.4776 | 9.6035 | 9.6968
2 | 4 | 2040 | Summer | Q, [%] | 0 | 2 | 46.74% | 46.96% | 47.32% | 47.35% | 47.2% | 47.02% | 46.74% | 46.99% | 46.44% | 45.19% | 44.22% | 43.36% | 43.04% | 43.28% | 44.11% | 45.27% | 46.03% | 46.63% | 45.43% | 44.99% | 45.63% | 45.13% | 45.73% | 46.18%
4 | 2 | 2040 | Summer | S, [MVA] | 0 | 2 | 10.5716 | 10.5687 | 10.5965 | 10.5972 | 10.5863 | 10.5875 | 10.6201 | 9.8626 | 9.7349 | 9.4743 | 9.3604 | 9.3519 | 9.4914 | 9.6909 | 9.7399 | 9.7324 | 9.6946 | 9.7697 | 9.5486 | 10.4478 | 10.6384 | 10.6257 | 10.6395 | 10.5729
4 | 2 | 2040 | Summer | S, [%] | 0 | 2 | 50.34% | 50.33% | 50.46% | 50.46% | 50.41% | 50.42% | 50.57% | 46.96% | 46.36% | 45.12% | 44.57% | 44.53% | 45.2% | 46.15% | 46.38% | 46.34% | 46.16% | 46.52% | 45.47% | 49.75% | 50.66% | 50.6% | 50.66% | 50.35%
2 | 4 | 2040 | Summer | S, [MVA] | 0 | 2 | 10.6059 | 10.6028 | 10.6306 | 10.6313 | 10.6205 | 10.6217 | 10.6548 | 9.8874 | 9.7585 | 9.4951 | 9.3785 | 9.368 | 9.5062 | 9.7055 | 9.7556 | 9.7505 | 9.7153 | 9.7929 | 9.572 | 10.4817 | 10.6736 | 10.661 | 10.6747 | 10.6074
2 | 4 | 2040 | Summer | S, [%] | 0 | 2 | 50.5% | 50.49% | 50.62% | 50.63% | 50.57% | 50.58% | 50.74% | 47.08% | 46.47% | 45.21% | 44.66% | 44.61% | 45.27% | 46.22% | 46.46% | 46.43% | 46.26% | 46.63% | 45.58% | 49.91% | 50.83% | 50.77% | 50.83% | 50.51%
5 | 4 | 2040 | Summer | P, [MW] | 0 | 2 | -3.9805 | -3.8536 | -3.7349 | -3.721 | -3.7756 | -3.8758 | -4.1078 | -0.59361 | -0.32012 | 0.36069 | 1.3438 | 2.2347 | 2.9759 | 3.4386 | 3.0953 | 2.2031 | 1.0159 | -0.038895 | -0.75276 | -4.5024 | -4.6628 | -4.8426 | -4.6214 | -4.261
5 | 4 | 2040 | Summer | P, [%] | 0 | 2 | 17.31% | 16.75% | 16.24% | 16.18% | 16.42% | 16.85% | 17.86% | 2.581% | 1.392% | 1.568% | 5.843% | 9.716% | 12.94% | 14.95% | 13.46% | 9.579% | 4.417% | 0.1691% | 3.273% | 19.58% | 20.27% | 21.05% | 20.09% | 18.53%
4 | 5 | 2040 | Summer | P, [MW] | 0 | 2 | 3.9966 | 3.8697 | 3.751 | 3.7371 | 3.7917 | 3.8919 | 4.124 | 0.60764 | 0.33378 | -0.34774 | -1.3311 | -2.222 | -2.9629 | -3.425 | -3.0816 | -2.1894 | -1.0024 | 0.052656 | 0.76594 | 4.518 | 4.679 | 4.8588 | 4.6376 | 4.277
4 | 5 | 2040 | Summer | P, [%] | 0 | 2 | 17.38% | 16.82% | 16.31% | 16.25% | 16.49% | 16.92% | 17.93% | 2.642% | 1.451% | 1.512% | 5.788% | 9.661% | 12.88% | 14.89% | 13.4% | 9.519% | 4.358% | 0.2289% | 3.33% | 19.64% | 20.34% | 21.13% | 20.16% | 18.6%
5 | 4 | 2040 | Summer | Q, [MVAr] | 0 | 2 | -9.8538 | -9.9014 | -9.9769 | -9.9829 | -9.9505 | -9.9127 | -9.8533 | -9.9117 | -9.7973 | -9.5364 | -9.3339 | -9.1527 | -9.0852 | -9.1332 | -9.3072 | -9.5508 | -9.7107 | -9.8376 | -9.586 | -9.4873 | -9.621 | -9.5167 | -9.6424 | -9.7359
5 | 4 | 2040 | Summer | Q, [%] | 0 | 2 | 42.84% | 43.05% | 43.38% | 43.4% | 43.26% | 43.1% | 42.84% | 43.09% | 42.6% | 41.46% | 40.58% | 39.79% | 39.5% | 39.71% | 40.47% | 41.53% | 42.22% | 42.77% | 41.68% | 41.25% | 41.83% | 41.38% | 41.92% | 42.33%
4 | 5 | 2040 | Summer | Q, [MVAr] | 0 | 2 | 9.7871 | 9.8348 | 9.9103 | 9.9163 | 9.884 | 9.8462 | 9.7867 | 9.8439 | 9.7292 | 9.4679 | 9.2652 | 9.0841 | 9.0171 | 9.0655 | 9.2395 | 9.483 | 9.6427 | 9.7695 | 9.5178 | 9.4204 | 9.5542 | 9.4497 | 9.5756 | 9.6692
4 | 5 | 2040 | Summer | Q, [%] | 0 | 2 | 42.55% | 42.76% | 43.09% | 43.11% | 42.97% | 42.81% | 42.55% | 42.8% | 42.3% | 41.16% | 40.28% | 39.5% | 39.2% | 39.42% | 40.17% | 41.23% | 41.92% | 42.48% | 41.38% | 40.96% | 41.54% | 41.09% | 41.63% | 42.04%
5 | 4 | 2040 | Summer | S, [MVA] | 0 | 2 | 10.6274 | 10.6249 | 10.6531 | 10.6538 | 10.6427 | 10.6435 | 10.6752 | 9.9295 | 9.8025 | 9.5433 | 9.4302 | 9.4215 | 9.5602 | 9.7591 | 9.8084 | 9.8016 | 9.7637 | 9.8377 | 9.6155 | 10.5014 | 10.6914 | 10.6779 | 10.6927 | 10.6275
5 | 4 | 2040 | Summer | S, [%] | 0 | 2 | 46.21% | 46.2% | 46.32% | 46.32% | 46.27% | 46.28% | 46.41% | 43.17% | 42.62% | 41.49% | 41% | 40.96% | 41.57% | 42.43% | 42.65% | 42.62% | 42.45% | 42.77% | 41.81% | 45.66% | 46.48% | 46.43% | 46.49% | 46.21%
4 | 5 | 2040 | Summer | S, [MVA] | 0 | 2 | 10.5716 | 10.5687 | 10.5965 | 10.5972 | 10.5863 | 10.5875 | 10.6201 | 9.8626 | 9.7349 | 9.4743 | 9.3604 | 9.3519 | 9.4914 | 9.6909 | 9.7399 | 9.7324 | 9.6946 | 9.7697 | 9.5486 | 10.4478 | 10.6384 | 10.6257 | 10.6395 | 10.5729
4 | 5 | 2040 | Summer | S, [%] | 0 | 2 | 45.96% | 45.95% | 46.07% | 46.07% | 46.03% | 46.03% | 46.17% | 42.88% | 42.33% | 41.19% | 40.7% | 40.66% | 41.27% | 42.13% | 42.35% | 42.31% | 42.15% | 42.48% | 41.52% | 45.43% | 46.25% | 46.2% | 46.26% | 45.97%
7 | 5 | 2040 | Summer | P, [MW] | 0 | 2 | -0.6655 | -0.67396 | -0.68849 | -0.71362 | -0.75487 | -0.82321 | -0.84217 | 2.6964 | 3.2732 | 4.346 | 5.5431 | 6.5238 | 7.0815 | 7.1111 | 6.6057 | 5.6629 | 4.4863 | 3.4115 | 2.7892 | -0.82789 | -0.81484 | -0.75355 | -0.72807 | -0.72575
7 | 5 | 2040 | Summer | P, [%] | 0 | 2 | 2.893% | 2.93% | 2.993% | 3.103% | 3.282% | 3.579% | 3.662% | 11.72% | 14.23% | 18.9% | 24.1% | 28.36% | 30.79% | 30.92% | 28.72% | 24.62% | 19.51% | 14.83% | 12.13% | 3.6% | 3.543% | 3.276% | 3.166% | 3.155%
5 | 7 | 2040 | Summer | P, [MW] | 0 | 2 | 0.66556 | 0.67403 | 0.68855 | 0.71369 | 0.75495 | 0.8233 | 0.84227 | -2.6954 | -3.2717 | -4.3433 | -5.5387 | -6.5177 | -7.0743 | -7.1038 | -6.5995 | -5.6582 | -4.4834 | -3.4098 | -2.788 | 0.82799 | 0.81494 | 0.75363 | 0.72815 | 0.72583
5 | 7 | 2040 | Summer | P, [%] | 0 | 2 | 2.894% | 2.931% | 2.994% | 3.103% | 3.282% | 3.58% | 3.662% | 11.72% | 14.22% | 18.88% | 24.08% | 28.34% | 30.76% | 30.89% | 28.69% | 24.6% | 19.49% | 14.83% | 12.12% | 3.6% | 3.543% | 3.277% | 3.166% | 3.156%
7 | 5 | 2040 | Summer | Q, [MVAr] | 0 | 2 | 3.1987e-09 | 3.0054e-09 | 2.7246e-09 | 2.2619e-09 | 1.5999e-09 | 6.1319e-10 | 1.1983e-08 | 2.2791e-10 | 1.2119e-10 | 1.0104e-10 | 5.643e-11 | 2.1267e-11 | 1.0491e-11 | 9.2218e-12 | 2.0203e-11 | 4.4897e-11 | 7.2728e-11 | 7.6664e-11 | 9.8559e-11 | 2.1887e-08 | 1.7578e-09 | 3.4778e-09 | 4.3601e-09 | 4.6153e-09
7 | 5 | 2040 | Summer | Q, [%] | 0 | 2 | 1.391e-08% | 1.307e-08% | 1.185e-08% | 9.834e-09% | 6.956e-09% | 2.666e-09% | 5.21e-08% | 9.909e-10% | 5.269e-10% | 4.393e-10% | 2.453e-10% | 9.247e-11% | 4.561e-11% | 4.009e-11% | 8.784e-11% | 1.952e-10% | 3.162e-10% | 3.333e-10% | 4.285e-10% | 9.516e-08% | 7.643e-09% | 1.512e-08% | 1.896e-08% | 2.007e-08%
5 | 7 | 2040 | Summer | Q, [MVAr] | 0 | 2 | -0.077464 | -0.077422 | -0.077405 | -0.077386 | -0.077348 | -0.077337 | -0.077423 | -0.076659 | -0.076357 | -0.075529 | -0.074328 | -0.073064 | -0.072202 | -0.072069 | -0.072798 | -0.074049 | -0.075323 | -0.076272 | -0.076401 | -0.0774 | -0.077671 | -0.077736 | -0.077668 | -0.07751
5 | 7 | 2040 | Summer | Q, [%] | 0 | 2 | 0.3368% | 0.3366% | 0.3365% | 0.3365% | 0.3363% | 0.3362% | 0.3366% | 0.3333% | 0.332% | 0.3284% | 0.3232% | 0.3177% | 0.3139% | 0.3133% | 0.3165% | 0.322% | 0.3275% | 0.3316% | 0.3322% | 0.3365% | 0.3377% | 0.338% | 0.3377% | 0.337%
7 | 5 | 2040 | Summer | S, [MVA] | 0 | 2 | 0.6655 | 0.67396 | 0.68849 | 0.71362 | 0.75487 | 0.82321 | 0.84217 | 2.6964 | 3.2732 | 4.346 | 5.5431 | 6.5238 | 7.0815 | 7.1111 | 6.6057 | 5.6629 | 4.4863 | 3.4115 | 2.7892 | 0.82789 | 0.81484 | 0.75355 | 0.72807 | 0.72575
7 | 5 | 2040 | Summer | S, [%] | 0 | 2 | 2.893% | 2.93% | 2.993% | 3.103% | 3.282% | 3.579% | 3.662% | 11.72% | 14.23% | 18.9% | 24.1% | 28.36% | 30.79% | 30.92% | 28.72% | 24.62% | 19.51% | 14.83% | 12.13% | 3.6% | 3.543% | 3.276% | 3.166% | 3.155%
5 | 7 | 2040 | Summer | S, [MVA] | 0 | 2 | 0.67006 | 0.67846 | 0.69289 | 0.71787 | 0.7589 | 0.82693 | 0.84582 | 2.6965 | 3.2726 | 4.3439 | 5.5392 | 6.5181 | 7.0746 | 7.1042 | 6.5999 | 5.6587 | 4.484 | 3.4106 | 2.7891 | 0.8316 | 0.81863 | 0.75763 | 0.73228 | 0.72996
5 | 7 | 2040 | Summer | S, [%] | 0 | 2 | 2.913% | 2.95% | 3.013% | 3.121% | 3.3% | 3.595% | 3.677% | 11.72% | 14.23% | 18.89% | 24.08% | 28.34% | 30.76% | 30.89% | 28.7% | 24.6% | 19.5% | 14.83% | 12.13% | 3.616% | 3.559% | 3.294% | 3.184% | 3.174%
1 | 2 | 2040 | Summer | P, [MW] | 0 | 2 | 14.8033 | 14.4838 | 14.314 | 14.1849 | 14.0756 | 14.145 | 14.8189 | 11.3338 | 11.5323 | 11.0922 | 10.5734 | 9.9186 | 9.1434 | 8.0966 | 8.2825 | 9.1221 | 10.0613 | 11.2347 | 9.7839 | 14.9596 | 16.1141 | 16.4275 | 16.1341 | 15.2761
1 | 2 | 2040 | Summer | P, [%] | 0 | 2 | 74.02% | 72.42% | 71.57% | 70.92% | 70.38% | 70.73% | 74.09% | 56.67% | 57.66% | 55.46% | 52.87% | 49.59% | 45.72% | 40.48% | 41.41% | 45.61% | 50.31% | 56.17% | 48.92% | 74.8% | 80.57% | 82.14% | 80.67% | 76.38%
2 | 1 | 2040 | Summer | P, [MW] | 0 | 2 | -14.7515 | -14.4335 | -14.2646 | -14.1361 | -14.0273 | -14.0963 | -14.767 | -11.2975 | -11.4951 | -11.0565 | -10.5393 | -9.8863 | -9.1131 | -8.0692 | -8.2549 | -9.0926 | -10.0292 | -11.1987 | -9.7527 | -14.9068 | -16.0557 | -16.3674 | -16.0755 | -15.2219
2 | 1 | 2040 | Summer | P, [%] | 0 | 2 | 73.76% | 72.17% | 71.32% | 70.68% | 70.14% | 70.48% | 73.84% | 56.49% | 57.48% | 55.28% | 52.7% | 49.43% | 45.57% | 40.35% | 41.27% | 45.46% | 50.15% | 55.99% | 48.76% | 74.53% | 80.28% | 81.84% | 80.38% | 76.11%
1 | 2 | 2040 | Summer | Q, [MVAr] | 0 | 2 | 8.1543 | 8.1965 | 8.2108 | 8.2262 | 8.2593 | 8.2581 | 8.1623 | 8.4856 | 8.4831 | 8.5892 | 8.7308 | 8.9338 | 9.1253 | 9.2523 | 9.1529 | 8.9286 | 8.7062 | 8.4879 | 8.7287 | 8.1994 | 7.8997 | 7.8427 | 7.9228 | 8.0965
1 | 2 | 2040 | Summer | Q, [%] | 0 | 2 | 40.77% | 40.98% | 41.05% | 41.13% | 41.3% | 41.29% | 40.81% | 42.43% | 42.42% | 42.95% | 43.65% | 44.67% | 45.63% | 46.26% | 45.76% | 44.64% | 43.53% | 42.44% | 43.64% | 41% | 39.5% | 39.21% | 39.61% | 40.48%
2 | 1 | 2040 | Summer | Q, [MVAr] | 0 | 2 | -6.7293 | -6.8148 | -6.8523 | -6.8848 | -6.9307 | -6.9197 | -6.7345 | -7.4856 | -7.4607 | -7.6074 | -7.7929 | -8.0448 | -8.2928 | -8.4982 | -8.3927 | -8.1158 | -7.823 | -7.4988 | -7.871 | -6.7476 | -6.293 | -6.1896 | -6.311 | -6.6053
2 | 1 | 2040 | Summer | Q, [%] | 0 | 2 | 33.65% | 34.07% | 34.26% | 34.42% | 34.65% | 34.6% | 33.67% | 37.43% | 37.3% | 38.04% | 38.96% | 40.22% | 41.46% | 42.49% | 41.96% | 40.58% | 39.12% | 37.49% | 39.36% | 33.74% | 31.47% | 30.95% | 31.56% | 33.03%
1 | 2 | 2040 | Summer | S, [MVA] | 0 | 2 | 16.9006 | 16.6422 | 16.5018 | 16.3976 | 16.3199 | 16.3792 | 16.9182 | 14.1584 | 14.3163 | 14.029 | 13.7122 | 13.3488 | 12.9179 | 12.2947 | 12.3441 | 12.7646 | 13.3051 | 14.0805 | 13.1116 | 17.0593 | 17.9463 | 18.2036 | 17.9745 | 17.2891
1 | 2 | 2040 | Summer | S, [%] | 0 | 2 | 84.5% | 83.21% | 82.51% | 81.99% | 81.6% | 81.9% | 84.59% | 70.79% | 71.58% | 70.14% | 68.56% | 66.74% | 64.59% | 61.47% | 61.72% | 63.82% | 66.53% | 70.4% | 65.56% | 85.3% | 89.73% | 91.02% | 89.87% | 86.45%
2 | 1 | 2040 | Summer | S, [MVA] | 0 | 2 | 16.2139 | 15.9615 | 15.8251 | 15.7236 | 15.6461 | 15.7032 | 16.2301 | 13.5524 | 13.704 | 13.4208 | 13.1075 | 12.7459 | 12.3215 | 11.7188 | 11.7721 | 12.1878 | 12.7194 | 13.4775 | 12.5327 | 16.3628 | 17.2449 | 17.4987 | 17.27 | 16.5933
2 | 1 | 2040 | Summer | S, [%] | 0 | 2 | 81.07% | 79.81% | 79.13% | 78.62% | 78.23% | 78.52% | 81.15% | 67.76% | 68.52% | 67.1% | 65.54% | 63.73% | 61.61% | 58.59% | 58.86% | 60.94% | 63.6% | 67.39% | 62.66% | 81.81% | 86.22% | 87.49% | 86.35% | 82.97%
2 | 3 | 2040 | Summer | P, [MW] | 0 | 2 | 11.3483 | 11.1504 | 11.0989 | 10.9808 | 10.8158 | 10.7887 | 11.2449 | 11.1019 | 11.5423 | 11.7281 | 12.1176 | 12.2907 | 12.2257 | 11.6481 | 11.523 | 11.5263 | 11.3482 | 11.5174 | 9.3872 | 10.9846 | 12.0244 | 12.174 | 12.0877 | 11.5563
2 | 3 | 2040 | Summer | P, [%] | 0 | 2 | 70.93% | 69.69% | 69.37% | 68.63% | 67.6% | 67.43% | 70.28% | 69.39% | 72.14% | 73.3% | 75.73% | 76.82% | 76.41% | 72.8% | 72.02% | 72.04% | 70.93% | 71.98% | 58.67% | 68.65% | 75.15% | 76.09% | 75.55% | 72.23%
3 | 2 | 2040 | Summer | P, [MW] | 0 | 2 | -11.3022 | -11.1058 | -11.0547 | -10.9375 | -10.7738 | -10.7468 | -11.1996 | -11.0576 | -11.4945 | -11.6787 | -12.0649 | -12.2364 | -12.1719 | -11.5991 | -11.4751 | -11.4784 | -11.3018 | -11.4698 | -9.355 | -10.9411 | -11.9727 | -12.121 | -12.0355 | -11.5085
3 | 2 | 2040 | Summer | P, [%] | 0 | 2 | 70.64% | 69.41% | 69.09% | 68.36% | 67.34% | 67.17% | 70% | 69.11% | 71.84% | 72.99% | 75.41% | 76.48% | 76.07% | 72.49% | 71.72% | 71.74% | 70.64% | 71.69% | 58.47% | 68.38% | 74.83% | 75.76% | 75.22% | 71.93%
2 | 3 | 2040 | Summer | Q, [MVAr] | 0 | 2 | 1.6433 | 1.6271 | 1.5977 | 1.6153 | 1.622 | 1.6285 | 1.6456 | 1.5496 | 1.5358 | 1.5325 | 1.4831 | 1.4235 | 1.3757 | 1.4629 | 1.4745 | 1.4827 | 1.5209 | 1.5547 | 1.7218 | 1.7593 | 1.7839 | 1.8193 | 1.7301 | 1.6655
2 | 3 | 2040 | Summer | Q, [%] | 0 | 2 | 10.27% | 10.17% | 9.986% | 10.1% | 10.14% | 10.18% | 10.28% | 9.685% | 9.599% | 9.578% | 9.27% | 8.897% | 8.598% | 9.143% | 9.216% | 9.267% | 9.506% | 9.717% | 10.76% | 11% | 11.15% | 11.37% | 10.81% | 10.41%
3 | 2 | 2040 | Summer | Q, [MVAr] | 0 | 2 | -0.88687 | -0.89622 | -0.87381 | -0.90598 | -0.93292 | -0.94271 | -0.90249 | -0.82342 | -0.75236 | -0.72308 | -0.61952 | -0.53446 | -0.49482 | -0.6597 | -0.68882 | -0.69833 | -0.76143 | -0.77414 | -1.194 | -1.047 | -0.93652 | -0.95107 | -0.87485 | -0.88194
3 | 2 | 2040 | Summer | Q, [%] | 0 | 2 | 5.543% | 5.601% | 5.461% | 5.662% | 5.831% | 5.892% | 5.641% | 5.146% | 4.702% | 4.519% | 3.872% | 3.34% | 3.093% | 4.123% | 4.305% | 4.365% | 4.759% | 4.838% | 7.462% | 6.544% | 5.853% | 5.944% | 5.468% | 5.512%
2 | 3 | 2040 | Summer | S, [MVA] | 0 | 2 | 11.4667 | 11.2685 | 11.2133 | 11.099 | 10.9367 | 10.9109 | 11.3647 | 11.2095 | 11.644 | 11.8278 | 12.208 | 12.3728 | 12.3028 | 11.7396 | 11.617 | 11.6213 | 11.4496 | 11.6219 | 9.5438 | 11.1246 | 12.156 | 12.3092 | 12.2109 | 11.6757
2 | 3 | 2040 | Summer | S, [%] | 0 | 2 | 71.67% | 70.43% | 70.08% | 69.37% | 68.35% | 68.19% | 71.03% | 70.06% | 72.78% | 73.92% | 76.3% | 77.33% | 76.89% | 73.37% | 72.61% | 72.63% | 71.56% | 72.64% | 59.65% | 69.53% | 75.98% | 76.93% | 76.32% | 72.97%
3 | 2 | 2040 | Summer | S, [MVA] | 0 | 2 | 11.3369 | 11.1419 | 11.0892 | 10.975 | 10.8141 | 10.7881 | 11.2359 | 11.0882 | 11.5191 | 11.7011 | 12.0808 | 12.2481 | 12.1819 | 11.6178 | 11.4957 | 11.4997 | 11.3274 | 11.4959 | 9.4309 | 10.9911 | 12.0093 | 12.1582 | 12.0673 | 11.5422
3 | 2 | 2040 | Summer | S, [%] | 0 | 2 | 70.86% | 69.64% | 69.31% | 68.59% | 67.59% | 67.43% | 70.22% | 69.3% | 71.99% | 73.13% | 75.5% | 76.55% | 76.14% | 72.61% | 71.85% | 71.87% | 70.8% | 71.85% | 58.94% | 68.69% | 75.06% | 75.99% | 75.42% | 72.14%
5 | 6 | 2040 | Summer | P, [MW] | 0 | 2 | 2.9224 | 2.7768 | 2.6318 | 2.59 | 2.605 | 2.6408 | 2.8696 | 2.8966 | 3.2228 | 3.6479 | 3.8801 | 3.9779 | 3.7839 | 3.3256 | 3.1488 | 3.0871 | 3.0946 | 3.0709 | 3.1764 | 3.32 | 3.4976 | 3.7553 | 3.5425 | 3.1609
5 | 6 | 2040 | Summer | P, [%] | 0 | 2 | 36.53% | 34.71% | 32.9% | 32.38% | 32.56% | 33.01% | 35.87% | 36.21% | 40.28% | 45.6% | 48.5% | 49.72% | 47.3% | 41.57% | 39.36% | 38.59% | 38.68% | 38.39% | 39.71% | 41.5% | 43.72% | 46.94% | 44.28% | 39.51%
6 | 5 | 2040 | Summer | P, [MW] | 0 | 2 | -2.9028 | -2.7579 | -2.6133 | -2.5717 | -2.5868 | -2.6225 | -2.8504 | -2.8767 | -3.2014 | -3.6247 | -3.8559 | -3.9537 | -3.7613 | -3.3056 | -3.1292 | -3.0672 | -3.0742 | -3.05 | -3.1559 | -3.2992 | -3.4755 | -3.7321 | -3.5203 | -3.1405
6 | 5 | 2040 | Summer | P, [%] | 0 | 2 | 36.29% | 34.47% | 32.67% | 32.15% | 32.33% | 32.78% | 35.63% | 35.96% | 40.02% | 45.31% | 48.2% | 49.42% | 47.02% | 41.32% | 39.11% | 38.34% | 38.43% | 38.13% | 39.45% | 41.24% | 43.44% | 46.65% | 44% | 39.26%
5 | 6 | 2040 | Summer | Q, [MVAr] | 0 | 2 | 4.0459 | 4.0578 | 4.0768 | 4.0764 | 4.0544 | 4.0449 | 4.0372 | 4.1266 | 4.103 | 4.0363 | 3.9642 | 3.857 | 3.785 | 3.7879 | 3.8581 | 3.965 | 4.0548 | 4.1328 | 3.9894 | 3.9409 | 4.0063 | 3.9569 | 3.9796 | 4.0144
5 | 6 | 2040 | Summer | Q, [%] | 0 | 2 | 50.57% | 50.72% | 50.96% | 50.95% | 50.68% | 50.56% | 50.46% | 51.58% | 51.29% | 50.45% | 49.55% | 48.21% | 47.31% | 47.35% | 48.23% | 49.56% | 50.68% | 51.66% | 49.87% | 49.26% | 50.08% | 49.46% | 49.74% | 50.18%
6 | 5 | 2040 | Summer | Q, [MVAr] | 0 | 2 | -3.8289 | -3.847 | -3.8715 | -3.873 | -3.8518 | -3.8413 | -3.8234 | -3.9046 | -3.8654 | -3.7778 | -3.6953 | -3.5883 | -3.5339 | -3.5649 | -3.6406 | -3.7439 | -3.8273 | -3.9014 | -3.7617 | -3.7095 | -3.7606 | -3.6986 | -3.733 | -3.7872
6 | 5 | 2040 | Summer | Q, [%] | 0 | 2 | 47.86% | 48.09% | 48.39% | 48.41% | 48.15% | 48.02% | 47.79% | 48.81% | 48.32% | 47.22% | 46.19% | 44.85% | 44.17% | 44.56% | 45.51% | 46.8% | 47.84% | 48.77% | 47.02% | 46.37% | 47.01% | 46.23% | 46.66% | 47.34%
5 | 6 | 2040 | Summer | S, [MVA] | 0 | 2 | 4.9909 | 4.9169 | 4.8525 | 4.8296 | 4.8191 | 4.8306 | 4.9531 | 5.0417 | 5.2174 | 5.4405 | 5.547 | 5.5407 | 5.3521 | 5.0406 | 4.9799 | 5.0251 | 5.1008 | 5.1488 | 5.0995 | 5.153 | 5.3182 | 5.4552 | 5.3279 | 5.1095
5 | 6 | 2040 | Summer | S, [%] | 0 | 2 | 62.39% | 61.46% | 60.66% | 60.37% | 60.24% | 60.38% | 61.91% | 63.02% | 65.22% | 68.01% | 69.34% | 69.26% | 66.9% | 63.01% | 62.25% | 62.81% | 63.76% | 64.36% | 63.74% | 64.41% | 66.48% | 68.19% | 66.6% | 63.87%
6 | 5 | 2040 | Summer | S, [MVA] | 0 | 2 | 4.8049 | 4.7334 | 4.671 | 4.6491 | 4.6398 | 4.6512 | 4.769 | 4.8499 | 5.019 | 5.2354 | 5.3407 | 5.3392 | 5.161 | 4.8616 | 4.8006 | 4.8399 | 4.909 | 4.9521 | 4.9102 | 4.9644 | 5.1207 | 5.2543 | 5.131 | 4.9199
6 | 5 | 2040 | Summer | S, [%] | 0 | 2 | 60.06% | 59.17% | 58.39% | 58.11% | 58% | 58.14% | 59.61% | 60.62% | 62.74% | 65.44% | 66.76% | 66.74% | 64.51% | 60.77% | 60.01% | 60.5% | 61.36% | 61.9% | 61.38% | 62.05% | 64.01% | 65.68% | 64.14% | 61.5%
4 | 2 | 2040 | Summer | P, [MW] | Expected | - | -4.1866 | -4.07 | -3.9861 | -4.0142 | -4.1483 | -4.5018 | -3.6362 | -2.7936 | -2.2358 | -1.1308 | -0.03527 | 0.79107 | 1.4784 | 1.8371 | 1.7673 | 0.91302 | -0.20856 | -1.3501 | -2.1633 | -3.5699 | -5.5133 | -5.1711 | -4.7852 | -4.4995
4 | 2 | 2040 | Summer | P, [%] | Expected | - | 19.94% | 19.38% | 18.98% | 19.12% | 19.75% | 21.44% | 17.32% | 13.3% | 10.65% | 5.385% | 0.168% | 3.767% | 7.04% | 8.748% | 8.416% | 4.348% | 0.9932% | 6.429% | 10.3% | 17% | 26.25% | 24.62% | 22.79% | 21.43%
2 | 4 | 2040 | Summer | P, [MW] | Expected | - | 4.2099 | 4.0934 | 4.0094 | 4.0377 | 4.1717 | 4.5255 | 3.6571 | 2.8123 | 2.2535 | 1.1473 | 0.050806 | -0.77634 | -1.4633 | -1.8209 | -1.7498 | -0.8952 | 0.22708 | 1.3695 | 2.1831 | 3.5911 | 5.539 | 5.1958 | 4.8087 | 4.523
2 | 4 | 2040 | Summer | P, [%] | Expected | - | 20.05% | 19.49% | 19.09% | 19.23% | 19.87% | 21.55% | 17.41% | 13.39% | 10.73% | 5.463% | 0.2419% | 3.697% | 6.968% | 8.671% | 8.333% | 4.263% | 1.081% | 6.521% | 10.4% | 17.1% | 26.38% | 24.74% | 22.9% | 21.54%
4 | 2 | 2040 | Summer | Q, [MVAr] | Expected | - | -9.8456 | -9.8892 | -9.9156 | -9.9168 | -9.8611 | -9.7917 | -9.4114 | -9.1081 | -9.0281 | -8.8857 | -8.6843 | -8.4035 | -8.4303 | -8.64 | -9.014 | -9.2499 | -9.4889 | -9.6322 | -9.5605 | -9.538 | -9.861 | -9.7578 | -9.6122 | -9.7434
4 | 2 | 2040 | Summer | Q, [%] | Expected | - | 46.88% | 47.09% | 47.22% | 47.22% | 46.96% | 46.63% | 44.82% | 43.37% | 42.99% | 42.31% | 41.35% | 40.02% | 40.14% | 41.14% | 42.92% | 44.05% | 45.19% | 45.87% | 45.53% | 45.42% | 46.96% | 46.47% | 45.77% | 46.4%
2 | 4 | 2040 | Summer | Q, [MVAr] | Expected | - | 9.8739 | 9.9175 | 9.9438 | 9.9451 | 9.8895 | 9.8205 | 9.4362 | 9.1299 | 9.0486 | 8.9044 | 8.7017 | 8.4198 | 8.4472 | 8.6583 | 9.0341 | 9.2705 | 9.5104 | 9.6549 | 9.5838 | 9.5633 | 9.8924 | 9.7879 | 9.6406 | 9.7719
2 | 4 | 2040 | Summer | Q, [%] | Expected | - | 0.47019 | 0.47226 | 0.47352 | 0.47358 | 0.47093 | 0.46764 | 0.44934 | 0.43476 | 0.43089 | 0.42402 | 0.41437 | 0.40094 | 0.40225 | 0.4123 | 0.43019 | 0.44145 | 0.45288 | 0.45976 | 0.45637 | 0.45539 | 0.47106 | 0.46609 | 0.45908 | 0.46533
4 | 2 | 2040 | Summer | S, [MVA] | Expected | - | 10.6993 | 10.6944 | 10.6875 | 10.6995 | 10.6999 | 10.7815 | 10.1047 | 9.5867 | 9.3438 | 8.9842 | 8.7046 | 8.4605 | 8.5818 | 8.8612 | 9.2086 | 9.3187 | 9.5139 | 9.7519 | 9.8348 | 10.2033 | 11.3025 | 11.0438 | 10.7376 | 10.7324
4 | 2 | 2040 | Summer | S, [%] | Expected | - | 50.95% | 50.93% | 50.89% | 50.95% | 50.95% | 51.34% | 48.12% | 45.65% | 44.49% | 42.78% | 41.45% | 40.29% | 40.87% | 42.2% | 43.85% | 44.37% | 45.3% | 46.44% | 46.83% | 48.59% | 53.82% | 52.59% | 51.13% | 51.11%
2 | 4 | 2040 | Summer | S, [MVA] | Expected | - | 10.7345 | 10.7294 | 10.7225 | 10.7346 | 10.7351 | 10.8176 | 10.1353 | 9.6129 | 9.3678 | 9.0048 | 8.722 | 8.4753 | 8.5958 | 8.8756 | 9.2248 | 9.3374 | 9.5358 | 9.7771 | 9.8618 | 10.2344 | 11.3424 | 11.0819 | 10.7736 | 10.7682
2 | 4 | 2040 | Summer | S, [%] | Expected | - | 51.12% | 51.09% | 51.06% | 51.12% | 51.12% | 51.51% | 48.26% | 45.78% | 44.61% | 42.88% | 41.53% | 40.36% | 40.93% | 42.26% | 43.93% | 44.46% | 45.41% | 46.56% | 46.96% | 48.74% | 54.01% | 52.77% | 51.3% | 51.28%
5 | 4 | 2040 | Summer | P, [MW] | Expected | - | -4.1702 | -4.0536 | -3.9697 | -3.9978 | -4.1319 | -4.4851 | -3.6216 | -2.7805 | -2.2233 | -1.1192 | -0.024359 | 0.80141 | 1.4891 | 1.8484 | 1.7795 | 0.92553 | -0.19557 | -1.3365 | -2.1495 | -3.555 | -5.4954 | -5.1538 | -4.7687 | -4.483
5 | 4 | 2040 | Summer | P, [%] | Expected | - | 18.13% | 17.62% | 17.26% | 17.38% | 17.96% | 19.5% | 15.75% | 12.09% | 9.667% | 4.866% | 0.1059% | 3.484% | 6.474% | 8.037% | 7.737% | 4.024% | 0.8503% | 5.811% | 9.346% | 15.46% | 23.89% | 22.41% | 20.73% | 19.49%
4 | 5 | 2040 | Summer | P, [MW] | Expected | - | 4.1866 | 4.07 | 3.9861 | 4.0142 | 4.1483 | 4.5018 | 3.6362 | 2.7936 | 2.2358 | 1.1308 | 0.03527 | -0.79107 | -1.4784 | -1.8371 | -1.7673 | -0.91302 | 0.20856 | 1.3501 | 2.1633 | 3.5699 | 5.5133 | 5.1711 | 4.7852 | 4.4995
4 | 5 | 2040 | Summer | P, [%] | Expected | - | 18.2% | 17.7% | 17.33% | 17.45% | 18.04% | 19.57% | 15.81% | 12.15% | 9.721% | 4.916% | 0.1533% | 3.439% | 6.428% | 7.987% | 7.684% | 3.97% | 0.9068% | 5.87% | 9.406% | 15.52% | 23.97% | 22.48% | 20.81% | 19.56%
5 | 4 | 2040 | Summer | Q, [MVAr] | Expected | - | -9.9123 | -9.9558 | -9.9822 | -9.9834 | -9.9277 | -9.8582 | -9.4795 | -9.1773 | -9.0979 | -8.9556 | -8.7546 | -8.474 | -8.5006 | -8.7097 | -9.0831 | -9.319 | -9.5578 | -9.7009 | -9.6291 | -9.6061 | -9.9279 | -9.8246 | -9.6789 | -9.8101
5 | 4 | 2040 | Summer | Q, [%] | Expected | - | 43.1% | 43.29% | 43.4% | 43.41% | 43.16% | 42.86% | 41.22% | 39.9% | 39.56% | 38.94% | 38.06% | 36.84% | 36.96% | 37.87% | 39.49% | 40.52% | 41.56% | 42.18% | 41.87% | 41.77% | 43.16% | 42.72% | 42.08% | 42.65%
4 | 5 | 2040 | Summer | Q, [MVAr] | Expected | - | 9.8456 | 9.8892 | 9.9156 | 9.9168 | 9.8611 | 9.7917 | 9.4114 | 9.1081 | 9.0281 | 8.8857 | 8.6843 | 8.4035 | 8.4303 | 8.64 | 9.014 | 9.2499 | 9.4889 | 9.6322 | 9.5605 | 9.538 | 9.861 | 9.7578 | 9.6122 | 9.7434
4 | 5 | 2040 | Summer | Q, [%] | Expected | - | 0.42807 | 0.42996 | 0.43111 | 0.43116 | 0.42875 | 0.42572 | 0.40919 | 0.396 | 0.39253 | 0.38633 | 0.37758 | 0.36537 | 0.36653 | 0.37565 | 0.39191 | 0.40217 | 0.41256 | 0.41879 | 0.41567 | 0.4147 | 0.42874 | 0.42425 | 0.41792 | 0.42363
5 | 4 | 2040 | Summer | S, [MVA] | Expected | - | 10.7543 | 10.7498 | 10.7433 | 10.7551 | 10.755 | 10.835 | 10.163 | 9.6487 | 9.4083 | 9.052 | 8.7747 | 8.5316 | 8.6528 | 8.9317 | 9.2787 | 9.3885 | 9.5824 | 9.8179 | 9.8985 | 10.2619 | 11.3523 | 11.0948 | 10.7901 | 10.7861
5 | 4 | 2040 | Summer | S, [%] | Expected | - | 46.76% | 46.74% | 46.71% | 46.76% | 46.76% | 47.11% | 44.19% | 41.95% | 40.91% | 39.36% | 38.15% | 37.09% | 37.62% | 38.83% | 40.34% | 40.82% | 41.66% | 42.69% | 43.04% | 44.62% | 49.36% | 48.24% | 46.91% | 46.9%
4 | 5 | 2040 | Summer | S, [MVA] | Expected | - | 10.6993 | 10.6944 | 10.6875 | 10.6995 | 10.6999 | 10.7815 | 10.1047 | 9.5867 | 9.3438 | 8.9842 | 8.7046 | 8.4605 | 8.5818 | 8.8612 | 9.2086 | 9.3187 | 9.5139 | 9.7519 | 9.8348 | 10.2033 | 11.3025 | 11.0438 | 10.7376 | 10.7324
4 | 5 | 2040 | Summer | S, [%] | Expected | - | 46.52% | 46.5% | 46.47% | 46.52% | 46.52% | 46.88% | 43.93% | 41.68% | 40.63% | 39.06% | 37.85% | 36.78% | 37.31% | 38.53% | 40.04% | 40.52% | 41.36% | 42.4% | 42.76% | 44.36% | 49.14% | 48.02% | 46.69% | 46.66%
7 | 5 | 2040 | Summer | P, [MW] | Expected | - | -0.70175 | -0.7162 | -0.74502 | -0.79397 | -0.8873 | -1.096 | 0.9152 | 2.2114 | 3.069 | 4.1854 | 5.4583 | 6.4803 | 7.0648 | 7.0878 | 6.5608 | 5.5809 | 4.3397 | 3.1419 | 2.2875 | 0.99124 | -1.0169 | -0.90613 | -0.87582 | -0.84362
7 | 5 | 2040 | Summer | P, [%] | Expected | - | 3.051% | 3.114% | 3.239% | 3.452% | 3.858% | 4.765% | 3.979% | 9.615% | 13.34% | 18.2% | 23.73% | 28.18% | 30.72% | 30.82% | 28.53% | 24.26% | 18.87% | 13.66% | 9.946% | 4.31% | 4.421% | 3.94% | 3.808% | 3.668%
5 | 7 | 2040 | Summer | P, [MW] | Expected | - | 0.70182 | 0.71627 | 0.7451 | 0.79406 | 0.88741 | 1.0962 | -0.91491 | -2.2107 | -3.0676 | -4.1829 | -5.4541 | -6.4743 | -7.0576 | -7.0806 | -6.5547 | -5.5764 | -4.337 | -3.1405 | -2.2867 | -0.99091 | 1.017 | 0.90625 | 0.87593 | 0.84372
5 | 7 | 2040 | Summer | P, [%] | Expected | - | 3.051% | 3.114% | 3.24% | 3.452% | 3.858% | 4.766% | 3.978% | 9.612% | 13.34% | 18.19% | 23.71% | 28.15% | 30.69% | 30.79% | 28.5% | 24.25% | 18.86% | 13.65% | 9.942% | 4.308% | 4.422% | 3.94% | 3.808% | 3.668%
7 | 5 | 2040 | Summer | Q, [MVAr] | Expected | - | 1.286e-09 | 1.1169e-09 | 8.8039e-10 | 6.3956e-10 | 4.3962e-10 | 3.0812e-10 | 2.8978e-09 | 8.0982e-11 | 4.4391e-11 | 3.3187e-11 | 1.6344e-11 | 4.4447e-12 | 2.2297e-12 | 3.4544e-12 | 5.6869e-12 | 1.5743e-11 | 2.7215e-11 | 3.265e-11 | 5.0178e-11 | 5.5534e-09 | 4.6149e-10 | 9.85e-10 | 1.2691e-09 | 1.431e-09
7 | 5 | 2040 | Summer | Q, [%] | Expected | - | 5.591e-09% | 4.856e-09% | 3.828e-09% | 2.781e-09% | 1.911e-09% | 1.34e-09% | 1.26e-08% | 3.521e-10% | 1.93e-10% | 1.443e-10% | 7.106e-11% | 1.932e-11% | 9.694e-12% | 1.502e-11% | 2.473e-11% | 6.845e-11% | 1.183e-10% | 1.42e-10% | 2.182e-10% | 2.415e-08% | 2.006e-09% | 4.283e-09% | 5.518e-09% | 6.222e-09%
5 | 7 | 2040 | Summer | Q, [MVAr] | Expected | - | -0.077683 | -0.077635 | -0.077581 | -0.077563 | -0.077538 | -0.077581 | -0.077762 | -0.077597 | -0.077309 | -0.076147 | -0.074831 | -0.073519 | -0.072714 | -0.07263 | -0.073318 | -0.074578 | -0.075936 | -0.076994 | -0.077387 | -0.077871 | -0.078937 | -0.078341 | -0.077763 | -0.077701
5 | 7 | 2040 | Summer | Q, [%] | Expected | - | 0.0033775 | 0.0033754 | 0.0033731 | 0.0033723 | 0.0033712 | 0.0033731 | 0.003381 | 0.0033738 | 0.0033613 | 0.0033107 | 0.0032535 | 0.0031965 | 0.0031615 | 0.0031578 | 0.0031878 | 0.0032425 | 0.0033016 | 0.0033476 | 0.0033647 | 0.0033857 | 0.0034321 | 0.0034061 | 0.003381 | 0.0033783
7 | 5 | 2040 | Summer | S, [MVA] | Expected | - | 0.70175 | 0.7162 | 0.74502 | 0.79397 | 0.8873 | 1.096 | 1.3904 | 2.2114 | 3.069 | 4.1854 | 5.4583 | 6.4803 | 7.0648 | 7.0878 | 6.5608 | 5.5809 | 4.3397 | 3.1419 | 2.2875 | 1.4596 | 1.0169 | 0.90613 | 0.87582 | 0.84362
7 | 5 | 2040 | Summer | S, [%] | Expected | - | 3.051% | 3.114% | 3.239% | 3.452% | 3.858% | 4.765% | 6.045% | 9.615% | 13.34% | 18.2% | 23.73% | 28.18% | 30.72% | 30.82% | 28.53% | 24.26% | 18.87% | 13.66% | 9.946% | 6.346% | 4.421% | 3.94% | 3.808% | 3.668%
5 | 7 | 2040 | Summer | S, [MVA] | Expected | - | 0.70611 | 0.72047 | 0.74914 | 0.79786 | 0.89083 | 1.099 | 1.3926 | 2.2121 | 3.0686 | 4.1836 | 5.4546 | 6.4747 | 7.058 | 7.081 | 6.5551 | 5.5769 | 4.3377 | 3.1414 | 2.288 | 1.4617 | 1.0201 | 0.90966 | 0.87942 | 0.84732
5 | 7 | 2040 | Summer | S, [%] | Expected | - | 3.07% | 3.132% | 3.257% | 3.469% | 3.873% | 4.778% | 6.055% | 9.618% | 13.34% | 18.19% | 23.72% | 28.15% | 30.69% | 30.79% | 28.5% | 24.25% | 18.86% | 13.66% | 9.948% | 6.355% | 4.435% | 3.955% | 3.824% | 3.684%
1 | 2 | 2040 | Summer | P, [MW] | Expected | - | 15.7815 | 15.5191 | 15.2716 | 15.2464 | 15.2729 | 15.7583 | 16.3241 | 15.9159 | 16.1297 | 14.7351 | 13.9348 | 13.2683 | 12.7884 | 12.2047 | 11.8799 | 12.6206 | 13.7277 | 14.9078 | 14.9985 | 16.6491 | 18.3066 | 17.6996 | 16.496 | 16.1027
1 | 2 | 2040 | Summer | P, [%] | Expected | - | 78.91% | 77.6% | 76.36% | 76.23% | 76.36% | 78.79% | 81.62% | 79.58% | 80.65% | 73.68% | 69.67% | 66.34% | 63.94% | 61.02% | 59.4% | 63.1% | 68.64% | 74.54% | 74.99% | 83.25% | 91.53% | 88.5% | 82.48% | 80.51%
2 | 1 | 2040 | Summer | P, [MW] | Expected | - | -15.725 | -15.4639 | -15.2176 | -15.1925 | -15.2189 | -15.7018 | -16.2648 | -15.8584 | -16.0713 | -14.6834 | -13.8867 | -13.2229 | -12.7447 | -12.1634 | -11.8401 | -12.5782 | -13.6807 | -14.8555 | -14.9454 | -16.5883 | -18.238 | -17.6335 | -16.4357 | -16.0444
2 | 1 | 2040 | Summer | P, [%] | Expected | - | 78.62% | 77.32% | 76.09% | 75.96% | 76.09% | 78.51% | 81.32% | 79.29% | 80.36% | 73.42% | 69.43% | 66.11% | 63.72% | 60.82% | 59.2% | 62.89% | 68.4% | 74.28% | 74.73% | 82.94% | 91.19% | 88.17% | 82.18% | 80.22%
1 | 2 | 2040 | Summer | Q, [MVAr] | Expected | - | 7.9031 | 7.9533 | 8.0066 | 8.0156 | 8.0225 | 7.9187 | 7.7364 | 7.6787 | 7.5699 | 8.0626 | 8.2844 | 8.5006 | 8.582 | 8.638 | 8.6042 | 8.4157 | 8.1494 | 7.8601 | 7.8673 | 7.588 | 6.3484 | 7.093 | 7.7791 | 7.854
1 | 2 | 2040 | Summer | Q, [%] | Expected | - | 39.52% | 39.77% | 40.03% | 40.08% | 40.11% | 39.59% | 38.68% | 38.39% | 37.85% | 40.31% | 41.42% | 42.5% | 42.91% | 43.19% | 43.02% | 42.08% | 40.75% | 39.3% | 39.34% | 37.94% | 31.74% | 35.46% | 38.9% | 39.27%
2 | 1 | 2040 | Summer | Q, [MVAr] | Expected | - | -6.3481 | -6.4352 | -6.5224 | -6.5344 | -6.5364 | -6.3643 | -6.1064 | -6.0977 | -5.9633 | -6.6411 | -6.9625 | -7.2507 | -7.3819 | -7.5008 | -7.5091 | -7.2476 | -6.8559 | -6.421 | -6.4048 | -5.915 | -4.4623 | -5.2753 | -6.1194 | -6.2514
2 | 1 | 2040 | Summer | Q, [%] | Expected | - | 0.31741 | 0.32176 | 0.32612 | 0.32672 | 0.32682 | 0.31821 | 0.30532 | 0.30488 | 0.29816 | 0.33205 | 0.34812 | 0.36254 | 0.36909 | 0.37504 | 0.37545 | 0.36238 | 0.3428 | 0.32105 | 0.32024 | 0.29575 | 0.22312 | 0.26376 | 0.30597 | 0.31257
1 | 2 | 2040 | Summer | S, [MVA] | Expected | - | 17.6521 | 17.441 | 17.2454 | 17.2276 | 17.255 | 17.6427 | 18.0699 | 17.7267 | 17.8739 | 16.8322 | 16.241 | 15.7913 | 15.4577 | 15.0333 | 14.7517 | 15.2368 | 16.0276 | 16.9091 | 17.0185 | 18.3056 | 19.4244 | 19.0813 | 18.2391 | 17.9196
1 | 2 | 2040 | Summer | S, [%] | Expected | - | 88.26% | 87.21% | 86.23% | 86.14% | 86.27% | 88.21% | 90.35% | 88.63% | 89.37% | 84.16% | 81.21% | 78.96% | 77.29% | 75.17% | 73.76% | 76.18% | 80.14% | 84.55% | 85.09% | 91.53% | 97.12% | 95.41% | 91.2% | 89.6%
2 | 1 | 2040 | Summer | S, [MVA] | Expected | - | 16.9608 | 16.7527 | 16.5592 | 16.5413 | 16.5672 | 16.9507 | 17.3799 | 17.0577 | 17.2102 | 16.1584 | 15.5698 | 15.1198 | 14.7941 | 14.3833 | 14.1158 | 14.5955 | 15.3775 | 16.2518 | 16.3582 | 17.6219 | 18.8312 | 18.4213 | 17.539 | 17.2237
2 | 1 | 2040 | Summer | S, [%] | Expected | - | 84.8% | 83.76% | 82.8% | 82.71% | 82.84% | 84.75% | 86.9% | 85.29% | 86.05% | 80.79% | 77.85% | 75.6% | 73.97% | 71.92% | 70.58% | 72.98% | 76.89% | 81.26% | 81.79% | 88.11% | 94.16% | 92.11% | 87.69% | 86.12%
2 | 3 | 2040 | Summer | P, [MW] | Expected | - | 12.1673 | 12.013 | 11.8456 | 11.7945 | 11.6921 | 11.8545 | 13.144 | 13.4729 | 14.0974 | 13.7376 | 13.9289 | 14.006 | 14.1413 | 13.9548 | 13.6473 | 13.6095 | 13.667 | 13.7863 | 13.1773 | 13.5221 | 13.6972 | 13.277 | 12.3325 | 12.2019
2 | 3 | 2040 | Summer | P, [%] | Expected | - | 76.05% | 75.08% | 74.04% | 73.72% | 73.08% | 74.09% | 82.15% | 84.21% | 88.11% | 85.86% | 87.06% | 87.54% | 88.38% | 87.22% | 85.3% | 85.06% | 85.42% | 86.16% | 82.36% | 84.51% | 85.61% | 82.98% | 77.08% | 76.26%
3 | 2 | 2040 | Summer | P, [MW] | Expected | - | -12.1144 | -11.9615 | -11.7955 | -11.7448 | -11.6431 | -11.8043 | -13.0825 | -13.4083 | -14.0271 | -13.6705 | -13.86 | -13.9362 | -14.0701 | -13.8853 | -13.5806 | -13.5433 | -13.6004 | -13.7187 | -13.1149 | -13.457 | -13.6307 | -13.2144 | -12.2782 | -12.1488
3 | 2 | 2040 | Summer | P, [%] | Expected | - | 75.72% | 74.76% | 73.72% | 73.41% | 72.77% | 73.78% | 81.77% | 83.8% | 87.67% | 85.44% | 86.62% | 87.1% | 87.94% | 86.78% | 84.88% | 84.65% | 85% | 85.74% | 81.97% | 84.11% | 85.19% | 82.59% | 76.74% | 75.93%
2 | 3 | 2040 | Summer | Q, [MVAr] | Expected | - | 1.6708 | 1.6536 | 1.6272 | 1.6269 | 1.6525 | 1.7133 | 1.6582 | 1.6277 | 1.3301 | 1.3767 | 1.22 | 1.1246 | 0.94014 | 0.95422 | 1.0526 | 1.1022 | 1.102 | 1.1594 | 1.4197 | 1.4752 | 2.2177 | 1.9627 | 1.769 | 1.7036
2 | 3 | 2040 | Summer | Q, [%] | Expected | - | 10.44% | 10.34% | 10.17% | 10.17% | 10.33% | 10.71% | 10.36% | 10.17% | 8.313% | 8.605% | 7.625% | 7.029% | 5.876% | 5.964% | 6.579% | 6.889% | 6.887% | 7.246% | 8.873% | 9.22% | 13.86% | 12.27% | 11.06% | 10.65%
3 | 2 | 2040 | Summer | Q, [MVAr] | Expected | - | -0.80512 | -0.80903 | -0.80564 | -0.81211 | -0.85095 | -0.88929 | -0.64936 | -0.5681 | -0.1776 | -0.27696 | -0.090232 | 0.018918 | 0.22652 | 0.18528 | 0.040095 | -0.017882 | -0.010295 | -0.052569 | -0.39709 | -0.40927 | -1.1279 | -0.93725 | -0.88006 | -0.83272
3 | 2 | 2040 | Summer | Q, [%] | Expected | - | 0.05032 | 0.050564 | 0.050352 | 0.050757 | 0.053185 | 0.055581 | 0.040585 | 0.035506 | 0.0111 | 0.01731 | 0.0056395 | 0.0011824 | 0.014158 | 0.01158 | 0.0025059 | 0.0011176 | 0.00064343 | 0.0032856 | 0.024818 | 0.025579 | 0.070497 | 0.058578 | 0.055004 | 0.052045
2 | 3 | 2040 | Summer | S, [MVA] | Expected | - | 12.2815 | 12.1264 | 11.9569 | 11.9063 | 11.8083 | 11.9778 | 13.2499 | 13.5712 | 14.1619 | 13.8074 | 13.9835 | 14.0525 | 14.1762 | 13.9922 | 13.6925 | 13.6584 | 13.7168 | 13.84 | 13.2585 | 13.607 | 13.8759 | 13.4213 | 12.4587 | 12.3204
2 | 3 | 2040 | Summer | S, [%] | Expected | - | 76.76% | 75.79% | 74.73% | 74.41% | 73.8% | 74.86% | 82.81% | 84.82% | 88.51% | 86.3% | 87.4% | 87.83% | 88.6% | 87.45% | 85.58% | 85.36% | 85.73% | 86.5% | 82.87% | 85.04% | 86.72% | 83.88% | 77.87% | 77%
3 | 2 | 2040 | Summer | S, [MVA] | Expected | - | 12.1413 | 11.989 | 11.8231 | 11.773 | 11.6744 | 11.8378 | 13.1012 | 13.4213 | 14.0316 | 13.6752 | 13.8624 | 13.9385 | 14.0773 | 13.8937 | 13.588 | 13.5501 | 13.6089 | 13.7267 | 13.1293 | 13.4704 | 13.6773 | 13.2477 | 12.3097 | 12.1775
3 | 2 | 2040 | Summer | S, [%] | Expected | - | 75.88% | 74.93% | 73.89% | 73.58% | 72.96% | 73.99% | 81.88% | 83.88% | 87.7% | 85.47% | 86.64% | 87.12% | 87.98% | 86.84% | 84.92% | 84.69% | 85.06% | 85.79% | 82.06% | 84.19% | 85.48% | 82.8% | 76.94% | 76.11%
5 | 6 | 2040 | Summer | P, [MW] | Expected | - | 3.0843 | 2.9436 | 2.8228 | 2.8004 | 2.8462 | 3.0026 | 4.2329 | 4.7248 | 5.0426 | 5.0606 | 5.2521 | 5.4628 | 5.3514 | 4.9925 | 4.5001 | 4.3612 | 4.2284 | 4.1651 | 4.1239 | 4.2386 | 4.1526 | 3.912 | 3.5422 | 3.2691
5 | 6 | 2040 | Summer | P, [%] | Expected | - | 38.55% | 36.8% | 35.29% | 35.01% | 35.58% | 37.53% | 52.91% | 59.06% | 63.03% | 63.26% | 65.65% | 68.28% | 66.89% | 62.41% | 56.25% | 54.52% | 52.86% | 52.06% | 51.55% | 52.98% | 51.91% | 48.9% | 44.28% | 40.86%
6 | 5 | 2040 | Summer | P, [MW] | Expected | - | -3.0636 | -2.9236 | -2.8032 | -2.781 | -2.8266 | -2.9824 | -4.2058 | -4.6943 | -5.0098 | -5.028 | -5.2184 | -5.428 | -5.3176 | -4.9611 | -4.4718 | -4.3334 | -4.201 | -4.1377 | -4.0971 | -4.2113 | -4.1256 | -3.8869 | -3.5197 | -3.2477
6 | 5 | 2040 | Summer | P, [%] | Expected | - | 38.3% | 36.54% | 35.04% | 34.76% | 35.33% | 37.28% | 52.57% | 58.68% | 62.62% | 62.85% | 65.23% | 67.85% | 66.47% | 62.01% | 55.9% | 54.17% | 52.51% | 51.72% | 51.21% | 52.64% | 51.57% | 48.59% | 44% | 40.6%
5 | 6 | 2040 | Summer | Q, [MVAr] | Expected | - | 4.1127 | 4.1235 | 4.1254 | 4.1211 | 4.1024 | 4.0898 | 4.052 | 4.0328 | 4.0216 | 3.9646 | 3.8859 | 3.7537 | 3.7353 | 3.8013 | 3.9165 | 4.0098 | 4.1119 | 4.1847 | 4.1362 | 4.1022 | 4.2194 | 4.1296 | 4.0252 | 4.0719
5 | 6 | 2040 | Summer | Q, [%] | Expected | - | 51.41% | 51.54% | 51.57% | 51.51% | 51.28% | 51.12% | 50.65% | 50.41% | 50.27% | 49.56% | 48.57% | 46.92% | 46.69% | 47.52% | 48.96% | 50.12% | 51.4% | 52.31% | 51.7% | 51.28% | 52.74% | 51.62% | 50.32% | 50.9%
6 | 5 | 2040 | Summer | Q, [MVAr] | Expected | - | -3.883 | -3.9003 | -3.908 | -3.9051 | -3.8854 | -3.8658 | -3.7514 | -3.6936 | -3.6572 | -3.6026 | -3.5118 | -3.3675 | -3.3595 | -3.4522 | -3.6018 | -3.7002 | -3.8066 | -3.8799 | -3.8383 | -3.7991 | -3.919 | -3.8509 | -3.7758 | -3.8351
6 | 5 | 2040 | Summer | Q, [%] | Expected | - | 0.48538 | 0.48754 | 0.4885 | 0.48814 | 0.48568 | 0.48323 | 0.46893 | 0.46171 | 0.45715 | 0.45033 | 0.43897 | 0.42094 | 0.41994 | 0.43152 | 0.45023 | 0.46253 | 0.47582 | 0.48499 | 0.47979 | 0.47489 | 0.48988 | 0.48136 | 0.47198 | 0.47939
5 | 6 | 2040 | Summer | S, [MVA] | Expected | - | 5.1411 | 5.0667 | 4.9994 | 4.9835 | 4.994 | 5.0753 | 5.8762 | 6.24 | 6.4742 | 6.4433 | 6.546 | 6.6425 | 6.5435 | 6.2971 | 5.9831 | 5.9421 | 5.9124 | 5.9172 | 5.8508 | 5.907 | 5.9227 | 5.6883 | 5.362 | 5.2219
5 | 6 | 2040 | Summer | S, [%] | Expected | - | 64.26% | 63.33% | 62.49% | 62.29% | 62.43% | 63.44% | 73.45% | 78% | 80.93% | 80.54% | 81.83% | 83.03% | 81.79% | 78.71% | 74.79% | 74.28% | 73.9% | 73.97% | 73.13% | 73.84% | 74.03% | 71.1% | 67.02% | 65.27%
6 | 5 | 2040 | Summer | S, [MVA] | Expected | - | 4.9466 | 4.8748 | 4.8101 | 4.795 | 4.8059 | 4.8844 | 5.6539 | 6.0041 | 6.2296 | 6.2018 | 6.3043 | 6.4039 | 6.3097 | 6.069 | 5.7614 | 5.7179 | 5.6849 | 5.6866 | 5.6252 | 5.6812 | 5.6932 | 5.4715 | 5.162 | 5.0256
6 | 5 | 2040 | Summer | S, [%] | Expected | - | 61.83% | 60.93% | 60.13% | 59.94% | 60.07% | 61.06% | 70.67% | 75.05% | 77.87% | 77.52% | 78.8% | 80.05% | 78.87% | 75.86% | 72.02% | 71.47% | 71.06% | 71.08% | 70.31% | 71.01% | 71.16% | 68.39% | 64.53% | 62.82%
4 | 2 | 2050 | Winter | P, [MW] | 0 | 0 | -4.9858 | -5.4259 | -5.21 | -4.9758 | -4.8083 | -4.789 | -3.1778 | -2.8851 | -2.7552 | -2.7821 | -2.7917 | -2.6535 | -2.562 | -2.6903 | -2.8051 | -2.9379 | -3.0614 | -3.0776 | -3.3518 | -3.5956 | -3.5889 | -3.7448 | -4.9047 | -4.8667
4 | 2 | 2050 | Winter | P, [%] | 0 | 0 | 23.74% | 25.84% | 24.81% | 23.69% | 22.9% | 22.8% | 15.13% | 13.74% | 13.12% | 13.25% | 13.29% | 12.64% | 12.2% | 12.81% | 13.36% | 13.99% | 14.58% | 14.66% | 15.96% | 17.12% | 17.09% | 17.83% | 23.36% | 23.17%
2 | 4 | 2050 | Winter | P, [MW] | 0 | 0 | 5.027 | 5.4661 | 5.2507 | 5.017 | 4.8498 | 4.8304 | 3.1895 | 2.8943 | 2.7633 | 2.7902 | 2.7992 | 2.6606 | 2.5695 | 2.6982 | 2.8149 | 2.9503 | 3.074 | 3.0899 | 3.3674 | 3.6128 | 3.607 | 3.7653 | 4.9494 | 4.9091
2 | 4 | 2050 | Winter | P, [%] | 0 | 0 | 23.94% | 26.03% | 25% | 23.89% | 23.09% | 23% | 15.19% | 13.78% | 13.16% | 13.29% | 13.33% | 12.67% | 12.24% | 12.85% | 13.4% | 14.05% | 14.64% | 14.71% | 16.04% | 17.2% | 17.18% | 17.93% | 23.57% | 23.38%
4 | 2 | 2050 | Winter | Q, [MVAr] | 0 | 0 | -13.8361 | -13.4799 | -13.6572 | -13.8466 | -13.9519 | -13.9463 | -7.1912 | -6.3448 | -5.9448 | -5.9205 | -5.6176 | -5.5294 | -5.7573 | -5.875 | -6.6153 | -7.5224 | -7.5516 | -7.4509 | -8.4155 | -8.8199 | -9.0753 | -9.6847 | -14.512 | -14.1044
4 | 2 | 2050 | Winter | Q, [%] | 0 | 0 | 65.89% | 64.19% | 65.03% | 65.94% | 66.44% | 66.41% | 34.24% | 30.21% | 28.31% | 28.19% | 26.75% | 26.33% | 27.42% | 27.98% | 31.5% | 35.82% | 35.96% | 35.48% | 40.07% | 42% | 43.22% | 46.12% | 69.1% | 67.16%
2 | 4 | 2050 | Winter | Q, [MVAr] | 0 | 0 | 13.8888 | 13.5312 | 13.7092 | 13.8993 | 14.0049 | 13.9993 | 7.203 | 6.3532 | 5.9516 | 5.9274 | 5.6235 | 5.5349 | 5.7633 | 5.8816 | 6.6244 | 7.5351 | 7.5647 | 7.4636 | 8.4327 | 8.8394 | 9.0959 | 9.7087 | 14.5695 | 14.1588
2 | 4 | 2050 | Winter | Q, [%] | 0 | 0 | 66.14% | 64.43% | 65.28% | 66.19% | 66.69% | 66.66% | 34.3% | 30.25% | 28.34% | 28.23% | 26.78% | 26.36% | 27.44% | 28.01% | 31.54% | 35.88% | 36.02% | 35.54% | 40.16% | 42.09% | 43.31% | 46.23% | 69.38% | 67.42%
4 | 2 | 2050 | Winter | S, [MVA] | 0 | 0 | 14.707 | 14.5309 | 14.6172 | 14.7135 | 14.7572 | 14.7456 | 7.862 | 6.97 | 6.5522 | 6.5416 | 6.273 | 6.1331 | 6.3016 | 6.4617 | 7.1854 | 8.0757 | 8.1486 | 8.0615 | 9.0584 | 9.5247 | 9.7591 | 10.3835 | 15.3184 | 14.9204
4 | 2 | 2050 | Winter | S, [%] | 0 | 0 | 70.03% | 69.19% | 69.61% | 70.06% | 70.27% | 70.22% | 37.44% | 33.19% | 31.2% | 31.15% | 29.87% | 29.21% | 30.01% | 30.77% | 34.22% | 38.46% | 38.8% | 38.39% | 43.14% | 45.36% | 46.47% | 49.45% | 72.94% | 71.05%
2 | 4 | 2050 | Winter | S, [MVA] | 0 | 0 | 14.7705 | 14.5935 | 14.6803 | 14.7771 | 14.8209 | 14.8092 | 7.8776 | 6.9814 | 6.5618 | 6.5512 | 6.2816 | 6.1411 | 6.3102 | 6.4709 | 7.1977 | 8.0921 | 8.1654 | 8.0779 | 9.0801 | 9.5492 | 9.785 | 10.4133 | 15.3873 | 14.9857
2 | 4 | 2050 | Winter | S, [%] | 0 | 0 | 70.34% | 69.49% | 69.91% | 70.37% | 70.58% | 70.52% | 37.51% | 33.24% | 31.25% | 31.2% | 29.91% | 29.24% | 30.05% | 30.81% | 34.27% | 38.53% | 38.88% | 38.47% | 43.24% | 45.47% | 46.6% | 49.59% | 73.27% | 71.36%
5 | 4 | 2050 | Winter | P, [MW] | 0 | 0 | -4.9569 | -5.3977 | -5.1815 | -4.9469 | -4.7792 | -4.76 | -3.1695 | -2.8786 | -2.7494 | -2.7764 | -2.7864 | -2.6484 | -2.5567 | -2.6847 | -2.7982 | -2.9292 | -3.0525 | -3.0689 | -3.3409 | -3.5835 | -3.5762 | -3.7304 | -4.8734 | -4.837
5 | 4 | 2050 | Winter | P, [%] | 0 | 0 | 21.55% | 23.47% | 22.53% | 21.51% | 20.78% | 20.7% | 13.78% | 12.52% | 11.95% | 12.07% | 12.11% | 11.51% | 11.12% | 11.67% | 12.17% | 12.74% | 13.27% | 13.34% | 14.53% | 15.58% | 15.55% | 16.22% | 21.19% | 21.03%
4 | 5 | 2050 | Winter | P, [MW] | 0 | 0 | 4.9858 | 5.4259 | 5.21 | 4.9758 | 4.8083 | 4.789 | 3.1778 | 2.8851 | 2.7552 | 2.7821 | 2.7917 | 2.6535 | 2.562 | 2.6903 | 2.8051 | 2.9379 | 3.0614 | 3.0776 | 3.3518 | 3.5956 | 3.5889 | 3.7448 | 4.9047 | 4.8667
4 | 5 | 2050 | Winter | P, [%] | 0 | 0 | 21.68% | 23.59% | 22.65% | 21.63% | 20.91% | 20.82% | 13.82% | 12.54% | 11.98% | 12.1% | 12.14% | 11.54% | 11.14% | 11.7% | 12.2% | 12.77% | 13.31% | 13.38% | 14.57% | 15.63% | 15.6% | 16.28% | 21.32% | 21.16%
5 | 4 | 2050 | Winter | Q, [MVAr] | 0 | 0 | -13.8999 | -13.5442 | -13.7213 | -13.9103 | -14.0155 | -14.01 | -7.2694 | -6.4243 | -6.0248 | -6.0005 | -5.6979 | -5.6099 | -5.8376 | -5.9551 | -6.6945 | -7.6003 | -7.6294 | -7.5288 | -8.4918 | -8.8954 | -9.1503 | -9.7586 | -14.574 | -14.1676
5 | 4 | 2050 | Winter | Q, [%] | 0 | 0 | 60.43% | 58.89% | 59.66% | 60.48% | 60.94% | 60.91% | 31.61% | 27.93% | 26.19% | 26.09% | 24.77% | 24.39% | 25.38% | 25.89% | 29.11% | 33.04% | 33.17% | 32.73% | 36.92% | 38.68% | 39.78% | 42.43% | 63.37% | 61.6%
4 | 5 | 2050 | Winter | Q, [MVAr] | 0 | 0 | 13.8361 | 13.4799 | 13.6572 | 13.8466 | 13.9519 | 13.9463 | 7.1912 | 6.3448 | 5.9448 | 5.9205 | 5.6176 | 5.5294 | 5.7573 | 5.875 | 6.6153 | 7.5224 | 7.5516 | 7.4509 | 8.4155 | 8.8199 | 9.0753 | 9.6847 | 14.512 | 14.1044
4 | 5 | 2050 | Winter | Q, [%] | 0 | 0 | 60.16% | 58.61% | 59.38% | 60.2% | 60.66% | 60.64% | 31.27% | 27.59% | 25.85% | 25.74% | 24.42% | 24.04% | 25.03% | 25.54% | 28.76% | 32.71% | 32.83% | 32.4% | 36.59% | 38.35% | 39.46% | 42.11% | 63.1% | 61.32%
5 | 4 | 2050 | Winter | S, [MVA] | 0 | 0 | 14.7573 | 14.5801 | 14.667 | 14.7638 | 14.8079 | 14.7965 | 7.9303 | 7.0397 | 6.6225 | 6.6117 | 6.3427 | 6.2037 | 6.3729 | 6.5323 | 7.2557 | 8.1452 | 8.2174 | 8.1303 | 9.1253 | 9.5901 | 9.8243 | 10.4473 | 15.3672 | 14.9705
5 | 4 | 2050 | Winter | S, [%] | 0 | 0 | 64.16% | 63.39% | 63.77% | 64.19% | 64.38% | 64.33% | 34.48% | 30.61% | 28.79% | 28.75% | 27.58% | 26.97% | 27.71% | 28.4% | 31.55% | 35.41% | 35.73% | 35.35% | 39.68% | 41.7% | 42.71% | 45.42% | 66.81% | 65.09%
4 | 5 | 2050 | Winter | S, [MVA] | 0 | 0 | 14.707 | 14.5309 | 14.6172 | 14.7135 | 14.7572 | 14.7456 | 7.862 | 6.97 | 6.5522 | 6.5416 | 6.273 | 6.1331 | 6.3016 | 6.4617 | 7.1854 | 8.0757 | 8.1486 | 8.0615 | 9.0584 | 9.5247 | 9.7591 | 10.3835 | 15.3184 | 14.9204
4 | 5 | 2050 | Winter | S, [%] | 0 | 0 | 63.94% | 63.18% | 63.55% | 63.97% | 64.16% | 64.11% | 34.18% | 30.3% | 28.49% | 28.44% | 27.27% | 26.67% | 27.4% | 28.09% | 31.24% | 35.11% | 35.43% | 35.05% | 39.38% | 41.41% | 42.43% | 45.15% | 66.6% | 64.87%
7 | 5 | 2050 | Winter | P, [MW] | 0 | 0 | -0.61182 | -0.78231 | -0.75282 | -0.71096 | -0.65756 | -0.54519 | 4.409 | 4.8181 | 5.0085 | 5.0294 | 5.0585 | 5.1902 | 5.2544 | 5.1258 | 4.9227 | 4.6149 | 4.4849 | 4.4966 | 3.9802 | 3.6297 | 3.5659 | 3.204 | -0.19278 | -0.44605
7 | 5 | 2050 | Winter | P, [%] | 0 | 0 | 2.66% | 3.401% | 3.273% | 3.091% | 2.859% | 2.37% | 19.17% | 20.95% | 21.78% | 21.87% | 21.99% | 22.57% | 22.85% | 22.29% | 21.4% | 20.06% | 19.5% | 19.55% | 17.31% | 15.78% | 15.5% | 13.93% | 0.8382% | 1.939%
5 | 7 | 2050 | Winter | P, [MW] | 0 | 0 | 0.61187 | 0.78239 | 0.7529 | 0.71102 | 0.65761 | 0.54523 | -4.4064 | -4.815 | -5.0052 | -5.026 | -5.0551 | -5.1866 | -5.2507 | -5.1223 | -4.9195 | -4.6121 | -4.4822 | -4.4939 | -3.9781 | -3.628 | -3.5642 | -3.2026 | 0.19279 | 0.44608
5 | 7 | 2050 | Winter | P, [%] | 0 | 0 | 2.66% | 3.402% | 3.273% | 3.091% | 2.859% | 2.371% | 19.16% | 20.93% | 21.76% | 21.85% | 21.98% | 22.55% | 22.83% | 22.27% | 21.39% | 20.05% | 19.49% | 19.54% | 17.3% | 15.77% | 15.5% | 13.92% | 0.8382% | 1.939%
7 | 5 | 2050 | Winter | Q, [MVAr] | 0 | 0 | 5.4334e-10 | 6.598e-10 | 6.529e-10 | 5.102e-10 | -4.2707e-11 | 3.0101e-10 | -2.5349e-11 | 1.6301e-10 | 3.2592e-10 | 2.893e-10 | 3.2994e-10 | 3.7609e-10 | 4.3367e-10 | 3.9065e-10 | 3.352e-10 | 3.2781e-10 | 2.5754e-10 | 2.3684e-10 | 2.7421e-10 | 1.1581e-10 | 1.9936e-11 | -5.5104e-11 | 2.3996e-10 | 2.4755e-10
7 | 5 | 2050 | Winter | Q, [%] | 0 | 0 | 2.362e-09% | 2.869e-09% | 2.839e-09% | 2.218e-09% | 1.857e-10% | 1.309e-09% | 1.102e-10% | 7.088e-10% | 1.417e-09% | 1.258e-09% | 1.435e-09% | 1.635e-09% | 1.886e-09% | 1.698e-09% | 1.457e-09% | 1.425e-09% | 1.12e-09% | 1.03e-09% | 1.192e-09% | 5.035e-10% | 8.668e-11% | 2.396e-10% | 1.043e-09% | 1.076e-09%
5 | 7 | 2050 | Winter | Q, [MVAr] | 0 | 0 | -0.08324 | -0.083257 | -0.083241 | -0.083229 | -0.083225 | -0.083239 | -0.082043 | -0.08177 | -0.081633 | -0.081616 | -0.08161 | -0.0815 | -0.081428 | -0.081536 | -0.081666 | -0.081865 | -0.081964 | -0.081959 | -0.082278 | -0.082482 | -0.082506 | -0.08268 | -0.083226 | -0.083236
5 | 7 | 2050 | Winter | Q, [%] | 0 | 0 | 0.3619% | 0.362% | 0.3619% | 0.3619% | 0.3618% | 0.3619% | 0.3567% | 0.3555% | 0.3549% | 0.3549% | 0.3548% | 0.3543% | 0.354% | 0.3545% | 0.3551% | 0.3559% | 0.3564% | 0.3563% | 0.3577% | 0.3586% | 0.3587% | 0.3595% | 0.3619% | 0.3619%
7 | 5 | 2050 | Winter | S, [MVA] | 0 | 0 | 0.61182 | 0.78231 | 0.75282 | 0.71096 | 0.65756 | 0.54519 | 4.409 | 4.8181 | 5.0085 | 5.0294 | 5.0585 | 5.1902 | 5.2544 | 5.1258 | 4.9227 | 4.6149 | 4.4849 | 4.4966 | 3.9802 | 3.6297 | 3.5659 | 3.204 | 0.19278 | 0.44605
7 | 5 | 2050 | Winter | S, [%] | 0 | 0 | 2.66% | 3.401% | 3.273% | 3.091% | 2.859% | 2.37% | 19.17% | 20.95% | 21.78% | 21.87% | 21.99% | 22.57% | 22.85% | 22.29% | 21.4% | 20.06% | 19.5% | 19.55% | 17.31% | 15.78% | 15.5% | 13.93% | 0.8382% | 1.939%
5 | 7 | 2050 | Winter | S, [MVA] | 0 | 0 | 0.61751 | 0.78681 | 0.75748 | 0.71588 | 0.66286 | 0.55155 | 4.4072 | 4.8157 | 5.0058 | 5.0267 | 5.0558 | 5.1873 | 5.2513 | 5.123 | 4.9201 | 4.6128 | 4.483 | 4.4947 | 3.9789 | 3.6289 | 3.5652 | 3.2037 | 0.20999 | 0.45378
5 | 7 | 2050 | Winter | S, [%] | 0 | 0 | 2.685% | 3.421% | 3.293% | 3.113% | 2.882% | 2.398% | 19.16% | 20.94% | 21.76% | 21.86% | 21.98% | 22.55% | 22.83% | 22.27% | 21.39% | 20.06% | 19.49% | 19.54% | 17.3% | 15.78% | 15.5% | 13.93% | 0.913% | 1.973%
1 | 2 | 2050 | Winter | P, [MW] | 0 | 0 | 20.821 | 20.8057 | 20.8067 | 20.8093 | 20.8138 | 20.8272 | 20.636 | 20.6294 | 20.6115 | 20.5857 | 20.5671 | 20.5538 | 20.5436 | 20.5429 | 20.5414 | 20.549 | 20.5834 | 20.6359 | 20.6682 | 20.687 | 20.6962 | 20.6933 | 20.8979 | 20.8535
1 | 2 | 2050 | Winter | P, [%] | 0 | 0 | 104.1% | 104% | 104% | 104% | 104.1% | 104.1% | 103.2% | 103.1% | 103.1% | 102.9% | 102.8% | 102.8% | 102.7% | 102.7% | 102.7% | 102.7% | 102.9% | 103.2% | 103.3% | 103.4% | 103.5% | 103.5% | 104.5% | 104.3%
2 | 1 | 2050 | Winter | P, [MW] | 0 | 0 | -20.7421 | -20.7269 | -20.728 | -20.7305 | -20.735 | -20.7483 | -20.5585 | -20.5519 | -20.5342 | -20.5086 | -20.4902 | -20.4769 | -20.4667 | -20.4661 | -20.4646 | -20.4721 | -20.5063 | -20.5583 | -20.5905 | -20.6091 | -20.6183 | -20.6154 | -20.8184 | -20.7743
2 | 1 | 2050 | Winter | P, [%] | 0 | 0 | 103.7% | 103.6% | 103.6% | 103.7% | 103.7% | 103.7% | 102.8% | 102.8% | 102.7% | 102.5% | 102.5% | 102.4% | 102.3% | 102.3% | 102.3% | 102.4% | 102.5% | 102.8% | 103% | 103% | 103.1% | 103.1% | 104.1% | 103.9%
1 | 2 | 2050 | Winter | Q, [MVAr] | 0 | 0 | 1.1692 | 1.1172 | 1.1434 | 1.1659 | 1.1829 | 1.185 | 1.1886 | 1.1939 | 1.1947 | 1.191 | 1.1873 | 1.1903 | 1.1935 | 1.1896 | 1.189 | 1.1895 | 1.1889 | 1.1932 | 1.1917 | 1.1872 | 1.1896 | 1.1868 | 1.191 | 1.1858
1 | 2 | 2050 | Winter | Q, [%] | 0 | 0 | 5.846% | 5.586% | 5.717% | 5.83% | 5.915% | 5.925% | 5.943% | 5.97% | 5.973% | 5.955% | 5.937% | 5.952% | 5.968% | 5.948% | 5.945% | 5.948% | 5.945% | 5.966% | 5.958% | 5.936% | 5.948% | 5.934% | 5.955% | 5.929%
2 | 1 | 2050 | Winter | Q, [MVAr] | 0 | 0 | 1.0002 | 1.0484 | 1.0228 | 1.0011 | 0.98523 | 0.986 | 0.94288 | 0.93622 | 0.9318 | 0.93013 | 0.92993 | 0.92424 | 0.91897 | 0.92273 | 0.923 | 0.92405 | 0.93172 | 0.93824 | 0.94642 | 0.95478 | 0.95432 | 0.95646 | 0.99473 | 0.99065
2 | 1 | 2050 | Winter | Q, [%] | 0 | 0 | 5.001% | 5.242% | 5.114% | 5.005% | 4.926% | 4.93% | 4.714% | 4.681% | 4.659% | 4.651% | 4.65% | 4.621% | 4.595% | 4.614% | 4.615% | 4.62% | 4.659% | 4.691% | 4.732% | 4.774% | 4.772% | 4.782% | 4.974% | 4.953%
1 | 2 | 2050 | Winter | S, [MVA] | 0 | 0 | 20.8538 | 20.8356 | 20.8381 | 20.842 | 20.8474 | 20.8609 | 20.6702 | 20.6639 | 20.6461 | 20.6202 | 20.6014 | 20.5882 | 20.5782 | 20.5773 | 20.5758 | 20.5834 | 20.6177 | 20.6703 | 20.7025 | 20.721 | 20.7304 | 20.7273 | 20.9318 | 20.8871
1 | 2 | 2050 | Winter | S, [%] | 0 | 0 | 104.3% | 104.2% | 104.2% | 104.2% | 104.2% | 104.3% | 103.4% | 103.3% | 103.2% | 103.1% | 103% | 102.9% | 102.9% | 102.9% | 102.9% | 102.9% | 103.1% | 103.4% | 103.5% | 103.6% | 103.7% | 103.6% | 104.7% | 104.4%
2 | 1 | 2050 | Winter | S, [MVA] | 0 | 0 | 20.7662 | 20.7534 | 20.7532 | 20.7547 | 20.7584 | 20.7717 | 20.5801 | 20.5733 | 20.5553 | 20.5297 | 20.5112 | 20.4977 | 20.4874 | 20.4869 | 20.4854 | 20.493 | 20.5274 | 20.5797 | 20.6122 | 20.6312 | 20.6404 | 20.6376 | 20.8421 | 20.7979
2 | 1 | 2050 | Winter | S, [%] | 0 | 0 | 103.8% | 103.8% | 103.8% | 103.8% | 103.8% | 103.9% | 102.9% | 102.9% | 102.8% | 102.6% | 102.6% | 102.5% | 102.4% | 102.4% | 102.4% | 102.5% | 102.6% | 102.9% | 103.1% | 103.2% | 103.2% | 103.2% | 104.2% | 104%
2 | 3 | 2050 | Winter | P, [MW] | 0 | 0 | 17.1557 | 16.7028 | 16.9032 | 17.1305 | 17.2977 | 17.309 | 17.4728 | 17.5301 | 17.5492 | 17.5301 | 17.5062 | 17.5444 | 17.5826 | 17.5444 | 17.5396 | 17.5396 | 17.511 | 17.5189 | 17.4824 | 17.4251 | 17.4426 | 17.4171 | 17.3216 | 17.2994
2 | 3 | 2050 | Winter | P, [%] | 0 | 0 | 107.2% | 104.4% | 105.6% | 107.1% | 108.1% | 108.2% | 109.2% | 109.6% | 109.7% | 109.6% | 109.4% | 109.7% | 109.9% | 109.7% | 109.6% | 109.6% | 109.4% | 109.5% | 109.3% | 108.9% | 109% | 108.9% | 108.3% | 108.1%
3 | 2 | 2050 | Winter | P, [MW] | 0 | 0 | -17.0595 | -16.6116 | -16.8098 | -17.0345 | -17.1998 | -17.2109 | -17.3729 | -17.4295 | -17.4484 | -17.4295 | -17.4059 | -17.4437 | -17.4814 | -17.4437 | -17.439 | -17.439 | -17.4107 | -17.4185 | -17.3824 | -17.3257 | -17.343 | -17.3179 | -17.2234 | -17.2015
3 | 2 | 2050 | Winter | P, [%] | 0 | 0 | 106.6% | 103.8% | 105.1% | 106.5% | 107.5% | 107.6% | 108.6% | 108.9% | 109.1% | 108.9% | 108.8% | 109% | 109.3% | 109% | 109% | 109% | 108.8% | 108.9% | 108.6% | 108.3% | 108.4% | 108.2% | 107.6% | 107.5%
2 | 3 | 2050 | Winter | Q, [MVAr] | 0 | 0 | -1.047 | -1.0061 | -1.0315 | -1.0454 | -1.0556 | -1.0563 | -1.0663 | -1.0698 | -1.071 | -1.0698 | -1.0684 | -1.0707 | -1.073 | -1.0707 | -1.0704 | -1.0704 | -1.0687 | -1.0691 | -1.0669 | -1.0634 | -1.0645 | -1.0629 | -1.057 | -1.0557
2 | 3 | 2050 | Winter | Q, [%] | 0 | 0 | 6.543% | 6.288% | 6.447% | 6.534% | 6.598% | 6.602% | 6.665% | 6.686% | 6.694% | 6.686% | 6.677% | 6.692% | 6.706% | 6.692% | 6.69% | 6.69% | 6.679% | 6.682% | 6.668% | 6.646% | 6.653% | 6.643% | 6.606% | 6.598%
3 | 2 | 2050 | Winter | Q, [MVAr] | 0 | 0 | 2.6243 | 2.5004 | 2.5624 | 2.6181 | 2.6594 | 2.6622 | 2.7031 | 2.7174 | 2.7222 | 2.7174 | 2.7114 | 2.721 | 2.7306 | 2.721 | 2.7198 | 2.7198 | 2.7126 | 2.7146 | 2.7055 | 2.6912 | 2.6955 | 2.6892 | 2.6653 | 2.6598
3 | 2 | 2050 | Winter | Q, [%] | 0 | 0 | 16.4% | 15.63% | 16.02% | 16.36% | 16.62% | 16.64% | 16.89% | 16.98% | 17.01% | 16.98% | 16.95% | 17.01% | 17.07% | 17.01% | 17% | 17% | 16.95% | 16.97% | 16.91% | 16.82% | 16.85% | 16.81% | 16.66% | 16.62%
2 | 3 | 2050 | Winter | S, [MVA] | 0 | 0 | 17.1877 | 16.7331 | 16.9346 | 17.1623 | 17.3298 | 17.3412 | 17.5053 | 17.5627 | 17.5818 | 17.5627 | 17.5388 | 17.577 | 17.6153 | 17.577 | 17.5723 | 17.5723 | 17.5436 | 17.5515 | 17.5149 | 17.4575 | 17.475 | 17.4495 | 17.3538 | 17.3316
2 | 3 | 2050 | Winter | S, [%] | 0 | 0 | 107.4% | 104.6% | 105.8% | 107.3% | 108.3% | 108.4% | 109.4% | 109.8% | 109.9% | 109.8% | 109.6% | 109.9% | 110.1% | 109.9% | 109.8% | 109.8% | 109.6% | 109.7% | 109.5% | 109.1% | 109.2% | 109.1% | 108.5% | 108.3%
3 | 2 | 2050 | Winter | S, [MVA] | 0 | 0 | 17.2601 | 16.7987 | 17.0039 | 17.2345 | 17.4042 | 17.4156 | 17.5819 | 17.6401 | 17.6595 | 17.6401 | 17.6159 | 17.6546 | 17.6934 | 17.6546 | 17.6498 | 17.6498 | 17.6207 | 17.6288 | 17.5916 | 17.5335 | 17.5513 | 17.5254 | 17.4284 | 17.4059
3 | 2 | 2050 | Winter | S, [%] | 0 | 0 | 107.9% | 105% | 106.3% | 107.7% | 108.8% | 108.8% | 109.9% | 110.3% | 110.4% | 110.3% | 110.1% | 110.3% | 110.6% | 110.3% | 110.3% | 110.3% | 110.1% | 110.2% | 109.9% | 109.6% | 109.7% | 109.5% | 108.9% | 108.8%
5 | 6 | 2050 | Winter | P, [MW] | 0 | 0 | 3.8403 | 4.1414 | 3.9351 | 3.7212 | 3.596 | 3.7005 | 7.4414 | 7.5826 | 7.6536 | 7.7002 | 7.7463 | 7.7428 | 7.7098 | 7.7058 | 7.5972 | 7.3963 | 7.389 | 7.4204 | 7.1477 | 7.0265 | 6.9466 | 6.7152 | 4.1843 | 3.8834
5 | 6 | 2050 | Winter | P, [%] | 0 | 0 | 48% | 51.77% | 49.19% | 46.51% | 44.95% | 46.26% | 93.02% | 94.78% | 95.67% | 96.25% | 96.83% | 96.79% | 96.37% | 96.32% | 94.97% | 92.45% | 92.36% | 92.75% | 89.35% | 87.83% | 86.83% | 83.94% | 52.3% | 48.54%
6 | 5 | 2050 | Winter | P, [MW] | 0 | 0 | -3.8051 | -4.1062 | -3.9004 | -3.6868 | -3.5617 | -3.6651 | -7.3951 | -7.5357 | -7.6064 | -7.6529 | -7.6989 | -7.6954 | -7.6625 | -7.6585 | -7.5504 | -7.3503 | -7.3431 | -7.3742 | -7.1024 | -6.9817 | -6.9021 | -6.6716 | -4.1433 | -3.8464
6 | 5 | 2050 | Winter | P, [%] | 0 | 0 | 47.56% | 51.33% | 48.75% | 46.09% | 44.52% | 45.81% | 92.44% | 94.2% | 95.08% | 95.66% | 96.24% | 96.19% | 95.78% | 95.73% | 94.38% | 91.88% | 91.79% | 92.18% | 88.78% | 87.27% | 86.28% | 83.39% | 51.79% | 48.08%
5 | 6 | 2050 | Winter | Q, [MVAr] | 0 | 0 | 5.777 | 5.5726 | 5.6683 | 5.7617 | 5.8403 | 5.902 | 2.8991 | 2.6849 | 2.5552 | 2.4334 | 2.3345 | 2.3586 | 2.4289 | 2.4193 | 2.6068 | 2.9436 | 2.9581 | 2.926 | 3.3416 | 3.4981 | 3.607 | 3.8636 | 6.2111 | 5.9627
5 | 6 | 2050 | Winter | Q, [%] | 0 | 0 | 72.21% | 69.66% | 70.85% | 72.02% | 73% | 73.77% | 36.24% | 33.56% | 31.94% | 30.42% | 29.18% | 29.48% | 30.36% | 30.24% | 32.59% | 36.79% | 36.98% | 36.57% | 41.77% | 43.73% | 45.09% | 48.29% | 77.64% | 74.53%
6 | 5 | 2050 | Winter | Q, [MVAr] | 0 | 0 | -5.3868 | -5.1819 | -5.2823 | -5.3802 | -5.4588 | -5.5085 | -2.3848 | -2.1635 | -2.0308 | -1.9081 | -1.8074 | -1.8311 | -1.9027 | -1.8939 | -2.0869 | -2.4325 | -2.4472 | -2.4129 | -2.8391 | -3.0006 | -3.1122 | -3.3786 | -5.7561 | -5.5521
6 | 5 | 2050 | Winter | Q, [%] | 0 | 0 | 67.33% | 64.77% | 66.03% | 67.25% | 68.23% | 68.86% | 29.81% | 27.04% | 25.38% | 23.85% | 22.59% | 22.89% | 23.78% | 23.67% | 26.09% | 30.41% | 30.59% | 30.16% | 35.49% | 37.51% | 38.9% | 42.23% | 71.95% | 69.4%
5 | 6 | 2050 | Winter | S, [MVA] | 0 | 0 | 6.9369 | 6.943 | 6.9003 | 6.8589 | 6.8586 | 6.9661 | 7.9862 | 8.0439 | 8.0689 | 8.0755 | 8.0905 | 8.0941 | 8.0834 | 8.0767 | 8.032 | 7.9605 | 7.9592 | 7.9764 | 7.8902 | 7.8491 | 7.8273 | 7.7473 | 7.4891 | 7.1158
5 | 6 | 2050 | Winter | S, [%] | 0 | 0 | 86.71% | 86.79% | 86.25% | 85.74% | 85.73% | 87.08% | 99.83% | 100.5% | 100.9% | 100.9% | 101.1% | 101.2% | 101% | 101% | 100.4% | 99.51% | 99.49% | 99.71% | 98.63% | 98.11% | 97.84% | 96.84% | 93.61% | 88.95%
6 | 5 | 2050 | Winter | S, [MVA] | 0 | 0 | 6.5952 | 6.6116 | 6.5663 | 6.5222 | 6.518 | 6.6163 | 7.7701 | 7.8401 | 7.8728 | 7.8872 | 7.9082 | 7.9102 | 7.8952 | 7.8892 | 7.8335 | 7.7423 | 7.7401 | 7.7589 | 7.6489 | 7.5992 | 7.5713 | 7.4783 | 7.0922 | 6.7543
6 | 5 | 2050 | Winter | S, [%] | 0 | 0 | 82.44% | 82.64% | 82.08% | 81.53% | 81.47% | 82.7% | 97.13% | 98% | 98.41% | 98.59% | 98.85% | 98.88% | 98.69% | 98.62% | 97.92% | 96.78% | 96.75% | 96.99% | 95.61% | 94.99% | 94.64% | 93.48% | 88.65% | 84.43%
4 | 2 | 2050 | Winter | P, [MW] | 0 | 1 | -6.3726 | -6.524 | -6.4525 | -6.4354 | -6.484 | -6.4098 | -6.3687 | -3.0616 | -2.8954 | -2.7168 | -2.4968 | -2.3547 | -2.2559 | -2.2565 | -2.3547 | -2.4967 | -2.7454 | -2.9757 | -3.0833 | -6.8656 | -6.8807 | -6.9085 | -6.8544 | -6.8045
4 | 2 | 2050 | Winter | P, [%] | 0 | 1 | 30.35% | 31.07% | 30.73% | 30.64% | 30.88% | 30.52% | 30.33% | 14.58% | 13.79% | 12.94% | 11.89% | 11.21% | 10.74% | 10.75% | 11.21% | 11.89% | 13.07% | 14.17% | 14.68% | 32.69% | 32.77% | 32.9% | 32.64% | 32.4%
2 | 4 | 2050 | Winter | P, [MW] | 0 | 1 | 6.4069 | 6.5582 | 6.4869 | 6.4701 | 6.5182 | 6.4439 | 6.4011 | 3.0783 | 2.9102 | 2.7299 | 2.5088 | 2.3666 | 2.2686 | 2.2704 | 2.37 | 2.5128 | 2.7612 | 2.991 | 3.1012 | 6.896 | 6.9115 | 6.9399 | 6.8861 | 6.837
2 | 4 | 2050 | Winter | P, [%] | 0 | 1 | 30.51% | 31.23% | 30.89% | 30.81% | 31.04% | 30.69% | 30.48% | 14.66% | 13.86% | 13% | 11.95% | 11.27% | 10.8% | 10.81% | 11.29% | 11.97% | 13.15% | 14.24% | 14.77% | 32.84% | 32.91% | 33.05% | 32.79% | 32.56%
4 | 2 | 2050 | Winter | Q, [MVAr] | 0 | 1 | -11.6729 | -11.5494 | -11.6377 | -11.6937 | -11.583 | -11.596 | -11.3032 | -8.6652 | -8.1478 | -7.67 | -7.3953 | -7.4144 | -7.6816 | -8.0456 | -8.4073 | -8.5976 | -8.4532 | -8.2432 | -8.9446 | -10.5185 | -10.5955 | -10.7013 | -10.8032 | -10.9954
4 | 2 | 2050 | Winter | Q, [%] | 0 | 1 | 55.59% | 55% | 55.42% | 55.68% | 55.16% | 55.22% | 53.82% | 41.26% | 38.8% | 36.52% | 35.22% | 35.31% | 36.58% | 38.31% | 40.03% | 40.94% | 40.25% | 39.25% | 42.59% | 50.09% | 50.45% | 50.96% | 51.44% | 52.36%
2 | 4 | 2050 | Winter | Q, [MVAr] | 0 | 1 | 11.716 | 11.5924 | 11.6811 | 11.7374 | 11.6262 | 11.6389 | 11.3437 | 8.6841 | 8.164 | 7.6839 | 7.4077 | 7.4266 | 7.695 | 8.0606 | 8.4243 | 8.6156 | 8.4708 | 8.2601 | 8.9651 | 10.5562 | 10.6338 | 10.7405 | 10.8428 | 11.036
2 | 4 | 2050 | Winter | Q, [%] | 0 | 1 | 55.79% | 55.2% | 55.62% | 55.89% | 55.36% | 55.42% | 54.02% | 41.35% | 38.88% | 36.59% | 35.27% | 35.36% | 36.64% | 38.38% | 40.12% | 41.03% | 40.34% | 39.33% | 42.69% | 50.27% | 50.64% | 51.15% | 51.63% | 52.55%
4 | 2 | 2050 | Winter | S, [MVA] | 0 | 1 | 13.2991 | 13.2647 | 13.3068 | 13.3476 | 13.2744 | 13.2496 | 12.9739 | 9.1902 | 8.647 | 8.137 | 7.8054 | 7.7793 | 8.006 | 8.356 | 8.7309 | 8.9528 | 8.8879 | 8.7638 | 9.4611 | 12.5608 | 12.6336 | 12.7376 | 12.7942 | 12.9306
4 | 2 | 2050 | Winter | S, [%] | 0 | 1 | 63.33% | 63.17% | 63.37% | 63.56% | 63.21% | 63.09% | 61.78% | 43.76% | 41.18% | 38.75% | 37.17% | 37.04% | 38.12% | 39.79% | 41.58% | 42.63% | 42.32% | 41.73% | 45.05% | 59.81% | 60.16% | 60.66% | 60.92% | 61.57%
2 | 4 | 2050 | Winter | S, [MVA] | 0 | 1 | 13.3534 | 13.3189 | 13.3614 | 13.4025 | 13.3287 | 13.3037 | 13.0251 | 9.2136 | 8.6672 | 8.1545 | 7.821 | 7.7946 | 8.0224 | 8.3743 | 8.7513 | 8.9746 | 8.9095 | 8.785 | 9.4863 | 12.609 | 12.6826 | 12.7876 | 12.8446 | 12.9822
2 | 4 | 2050 | Winter | S, [%] | 0 | 1 | 63.59% | 63.42% | 63.63% | 63.82% | 63.47% | 63.35% | 62.02% | 43.87% | 41.27% | 38.83% | 37.24% | 37.12% | 38.2% | 39.88% | 41.67% | 42.74% | 42.43% | 41.83% | 45.17% | 60.04% | 60.39% | 60.89% | 61.16% | 61.82%
5 | 4 | 2050 | Winter | P, [MW] | 0 | 1 | -6.3486 | -6.5001 | -6.4284 | -6.4112 | -6.46 | -6.386 | -6.3461 | -3.0499 | -2.8851 | -2.7076 | -2.4883 | -2.3463 | -2.2469 | -2.2468 | -2.344 | -2.4854 | -2.7344 | -2.965 | -3.0708 | -6.8443 | -6.8591 | -6.8865 | -6.8322 | -6.7818
5 | 4 | 2050 | Winter | P, [%] | 0 | 1 | 27.6% | 28.26% | 27.95% | 27.87% | 28.09% | 27.77% | 27.59% | 13.26% | 12.54% | 11.77% | 10.82% | 10.2% | 9.769% | 9.769% | 10.19% | 10.81% | 11.89% | 12.89% | 13.35% | 29.76% | 29.82% | 29.94% | 29.71% | 29.49%
4 | 5 | 2050 | Winter | P, [MW] | 0 | 1 | 6.3726 | 6.524 | 6.4525 | 6.4354 | 6.484 | 6.4098 | 6.3687 | 3.0616 | 2.8954 | 2.7168 | 2.4968 | 2.3547 | 2.2559 | 2.2565 | 2.3547 | 2.4967 | 2.7454 | 2.9757 | 3.0833 | 6.8656 | 6.8807 | 6.9085 | 6.8544 | 6.8045
4 | 5 | 2050 | Winter | P, [%] | 0 | 1 | 27.71% | 28.37% | 28.05% | 27.98% | 28.19% | 27.87% | 27.69% | 13.31% | 12.59% | 11.81% | 10.86% | 10.24% | 9.808% | 9.811% | 10.24% | 10.86% | 11.94% | 12.94% | 13.41% | 29.85% | 29.92% | 30.04% | 29.8% | 29.58%
5 | 4 | 2050 | Winter | Q, [MVAr] | 0 | 1 | -11.7386 | -11.615 | -11.7032 | -11.759 | -11.6485 | -11.6617 | -11.3703 | -8.7376 | -8.2214 | -7.7441 | -7.47 | -7.4894 | -7.7559 | -8.1188 | -8.4795 | -8.6693 | -8.5254 | -8.3159 | -9.016 | -10.5865 | -10.6631 | -10.7685 | -10.8702 | -11.0618
5 | 4 | 2050 | Winter | Q, [%] | 0 | 1 | 51.04% | 50.5% | 50.88% | 51.13% | 50.65% | 50.7% | 49.44% | 37.99% | 35.75% | 33.67% | 32.48% | 32.56% | 33.72% | 35.3% | 36.87% | 37.69% | 37.07% | 36.16% | 39.2% | 46.03% | 46.36% | 46.82% | 47.26% | 48.09%
4 | 5 | 2050 | Winter | Q, [MVAr] | 0 | 1 | 11.6729 | 11.5494 | 11.6377 | 11.6937 | 11.583 | 11.596 | 11.3032 | 8.6652 | 8.1478 | 7.67 | 7.3953 | 7.4144 | 7.6816 | 8.0456 | 8.4073 | 8.5976 | 8.4532 | 8.2432 | 8.9446 | 10.5185 | 10.5955 | 10.7013 | 10.8032 | 10.9954
4 | 5 | 2050 | Winter | Q, [%] | 0 | 1 | 50.75% | 50.21% | 50.6% | 50.84% | 50.36% | 50.42% | 49.14% | 37.67% | 35.43% | 33.35% | 32.15% | 32.24% | 33.4% | 34.98% | 36.55% | 37.38% | 36.75% | 35.84% | 38.89% | 45.73% | 46.07% | 46.53% | 46.97% | 47.81%
5 | 4 | 2050 | Winter | S, [MVA] | 0 | 1 | 13.3454 | 13.3101 | 13.3525 | 13.3932 | 13.3199 | 13.2957 | 13.0214 | 9.2546 | 8.7129 | 8.2038 | 7.8736 | 7.8483 | 8.0748 | 8.424 | 8.7975 | 9.0186 | 8.9531 | 8.8287 | 9.5246 | 12.6063 | 12.6787 | 12.7822 | 12.839 | 12.9752
5 | 4 | 2050 | Winter | S, [%] | 0 | 1 | 58.02% | 57.87% | 58.05% | 58.23% | 57.91% | 57.81% | 56.61% | 40.24% | 37.88% | 35.67% | 34.23% | 34.12% | 35.11% | 36.63% | 38.25% | 39.21% | 38.93% | 38.39% | 41.41% | 54.81% | 55.12% | 55.57% | 55.82% | 56.41%
4 | 5 | 2050 | Winter | S, [MVA] | 0 | 1 | 13.2991 | 13.2647 | 13.3068 | 13.3476 | 13.2744 | 13.2496 | 12.9739 | 9.1902 | 8.647 | 8.137 | 7.8054 | 7.7793 | 8.006 | 8.356 | 8.7309 | 8.9528 | 8.8879 | 8.7638 | 9.4611 | 12.5608 | 12.6336 | 12.7376 | 12.7942 | 12.9306
4 | 5 | 2050 | Winter | S, [%] | 0 | 1 | 57.82% | 57.67% | 57.86% | 58.03% | 57.71% | 57.61% | 56.41% | 39.96% | 37.6% | 35.38% | 33.94% | 33.82% | 34.81% | 36.33% | 37.96% | 38.93% | 38.64% | 38.1% | 41.14% | 54.61% | 54.93% | 55.38% | 55.63% | 56.22%
7 | 5 | 2050 | Winter | P, [MW] | 0 | 1 | -1.7933 | -2.0337 | -2.0873 | -2.131 | -2.1269 | -1.8913 | -1.2273 | 3.6802 | 4.0896 | 4.4158 | 4.7134 | 4.907 | 4.9181 | 4.7795 | 4.4826 | 4.2218 | 4.0717 | 3.9669 | 3.5471 | -1.119 | -1.2914 | -1.5323 | -1.5535 | -1.818
7 | 5 | 2050 | Winter | P, [%] | 0 | 1 | 7.797% | 8.842% | 9.075% | 9.265% | 9.247% | 8.223% | 5.336% | 16% | 17.78% | 19.2% | 20.49% | 21.33% | 21.38% | 20.78% | 19.49% | 18.36% | 17.7% | 17.25% | 15.42% | 4.865% | 5.615% | 6.662% | 6.754% | 7.904%
5 | 7 | 2050 | Winter | P, [MW] | 0 | 1 | 1.7937 | 2.0343 | 2.0879 | 2.1316 | 2.1275 | 1.8918 | 1.2275 | -3.6784 | -4.0873 | -4.4132 | -4.7104 | -4.9037 | -4.9148 | -4.7764 | -4.4798 | -4.2193 | -4.0694 | -3.9647 | -3.5453 | 1.1191 | 1.2916 | 1.5326 | 1.5538 | 1.8184
5 | 7 | 2050 | Winter | P, [%] | 0 | 1 | 7.799% | 8.845% | 9.078% | 9.268% | 9.25% | 8.225% | 5.337% | 15.99% | 17.77% | 19.19% | 20.48% | 21.32% | 21.37% | 20.77% | 19.48% | 18.34% | 17.69% | 17.24% | 15.41% | 4.866% | 5.616% | 6.664% | 6.756% | 7.906%
7 | 5 | 2050 | Winter | Q, [MVAr] | 0 | 1 | 1.4113e-11 | 8.2706e-12 | 8.8853e-12 | 7.5967e-12 | 9.7321e-12 | 9.6208e-12 | 9.5104e-12 | 2.6555e-12 | 4.5026e-12 | 3.8247e-12 | 4.6844e-12 | 4.5231e-12 | 1.2896e-12 | 3.4694e-13 | 9.9122e-13 | 1.937e-12 | 3.7956e-13 | 2.6285e-12 | 2.6913e-12 | 9.5279e-12 | 1.2487e-11 | 1.1937e-11 | 1.1694e-11 | 1.2352e-11
7 | 5 | 2050 | Winter | Q, [%] | 0 | 1 | 6.136e-11% | 3.596e-11% | 3.863e-11% | 3.303e-11% | 4.231e-11% | 4.183e-11% | 4.135e-11% | 1.155e-11% | 1.958e-11% | 1.663e-11% | 2.037e-11% | 1.967e-11% | 5.607e-12% | 1.508e-12% | 4.31e-12% | 8.422e-12% | 1.65e-12% | 1.143e-11% | 1.17e-11% | 4.143e-11% | 5.429e-11% | 5.19e-11% | 5.084e-11% | 5.37e-11%
5 | 7 | 2050 | Winter | Q, [MVAr] | 0 | 1 | -0.0816 | -0.081299 | -0.081261 | -0.081204 | -0.081179 | -0.081424 | -0.082289 | -0.079041 | -0.079003 | -0.078516 | -0.078384 | -0.078448 | -0.078012 | -0.077708 | -0.077493 | -0.07769 | -0.078099 | -0.078513 | -0.078645 | -0.082277 | -0.082032 | -0.081726 | -0.081716 | -0.081433
5 | 7 | 2050 | Winter | Q, [%] | 0 | 1 | 0.3548% | 0.3535% | 0.3533% | 0.3531% | 0.353% | 0.354% | 0.3578% | 0.3437% | 0.3435% | 0.3414% | 0.3408% | 0.3411% | 0.3392% | 0.3379% | 0.3369% | 0.3378% | 0.3396% | 0.3414% | 0.3419% | 0.3577% | 0.3567% | 0.3553% | 0.3553% | 0.3541%
7 | 5 | 2050 | Winter | S, [MVA] | 0 | 1 | 1.7933 | 2.0337 | 2.0873 | 2.131 | 2.1269 | 1.8913 | 1.2273 | 3.6802 | 4.0896 | 4.4158 | 4.7134 | 4.907 | 4.9181 | 4.7795 | 4.4826 | 4.2218 | 4.0717 | 3.9669 | 3.5471 | 1.119 | 1.2914 | 1.5323 | 1.5535 | 1.818
7 | 5 | 2050 | Winter | S, [%] | 0 | 1 | 7.797% | 8.842% | 9.075% | 9.265% | 9.247% | 8.223% | 5.336% | 16% | 17.78% | 19.2% | 20.49% | 21.33% | 21.38% | 20.78% | 19.49% | 18.36% | 17.7% | 17.25% | 15.42% | 4.865% | 5.615% | 6.662% | 6.754% | 7.904%
5 | 7 | 2050 | Winter | S, [MVA] | 0 | 1 | 1.7956 | 2.0359 | 2.0894 | 2.1331 | 2.129 | 1.8935 | 1.2302 | 3.6792 | 4.0881 | 4.4139 | 4.711 | 4.9043 | 4.9154 | 4.777 | 4.4805 | 4.22 | 4.0701 | 3.9655 | 3.5462 | 1.1221 | 1.2943 | 1.5348 | 1.5559 | 1.8203
5 | 7 | 2050 | Winter | S, [%] | 0 | 1 | 7.807% | 8.852% | 9.085% | 9.274% | 9.257% | 8.233% | 5.349% | 16% | 17.77% | 19.19% | 20.48% | 21.32% | 21.37% | 20.77% | 19.48% | 18.35% | 17.7% | 17.24% | 15.42% | 4.879% | 5.627% | 6.673% | 6.765% | 7.914%
1 | 2 | 2050 | Winter | P, [MW] | 0 | 1 | 20.4368 | 20.3795 | 20.3703 | 20.3576 | 20.3499 | 20.3937 | 20.5635 | 19.1866 | 19.2399 | 19.0879 | 19.0223 | 18.9943 | 18.7599 | 18.5445 | 18.3363 | 18.3983 | 18.6887 | 18.9806 | 18.9376 | 20.572 | 20.5235 | 20.4601 | 20.4589 | 20.3997
1 | 2 | 2050 | Winter | P, [%] | 0 | 1 | 102.2% | 101.9% | 101.9% | 101.8% | 101.7% | 102% | 102.8% | 95.93% | 96.2% | 95.44% | 95.11% | 94.97% | 93.8% | 92.72% | 91.68% | 91.99% | 93.44% | 94.9% | 94.69% | 102.9% | 102.6% | 102.3% | 102.3% | 102%
2 | 1 | 2050 | Winter | P, [MW] | 0 | 1 | -20.3596 | -20.3024 | -20.2933 | -20.2806 | -20.273 | -20.3166 | -20.4859 | -19.115 | -19.1684 | -19.0169 | -18.9519 | -18.9246 | -18.6909 | -18.4761 | -18.2682 | -18.3297 | -18.619 | -18.9096 | -18.8666 | -20.4943 | -20.446 | -20.3827 | -20.3815 | -20.3226
2 | 1 | 2050 | Winter | P, [%] | 0 | 1 | 101.8% | 101.5% | 101.5% | 101.4% | 101.4% | 101.6% | 102.4% | 95.57% | 95.84% | 95.08% | 94.76% | 94.62% | 93.45% | 92.38% | 91.34% | 91.65% | 93.09% | 94.55% | 94.33% | 102.5% | 102.2% | 101.9% | 101.9% | 101.6%
1 | 2 | 2050 | Winter | Q, [MVAr] | 0 | 1 | 2.8299 | 3.0787 | 3.097 | 3.1407 | 3.1767 | 2.9991 | 2.2395 | 5.1541 | 4.9017 | 5.2106 | 5.0988 | 4.8279 | 5.3019 | 5.7687 | 6.2835 | 6.2835 | 5.9462 | 5.5638 | 5.696 | 2.308 | 2.5418 | 2.8142 | 2.8148 | 3.0367
1 | 2 | 2050 | Winter | Q, [%] | 0 | 1 | 14.15% | 15.39% | 15.49% | 15.7% | 15.88% | 15% | 11.2% | 25.77% | 24.51% | 26.05% | 25.49% | 24.14% | 26.51% | 28.84% | 31.42% | 31.42% | 29.73% | 27.82% | 28.48% | 11.54% | 12.71% | 14.07% | 14.07% | 15.18%
2 | 1 | 2050 | Winter | Q, [MVAr] | 0 | 1 | -0.70634 | -0.95948 | -0.97913 | -1.024 | -1.0605 | -0.87944 | -0.10499 | -3.1851 | -2.9351 | -3.2575 | -3.164 | -2.9118 | -3.406 | -3.8871 | -4.4092 | -4.3979 | -4.0274 | -3.6121 | -3.7451 | -0.17014 | -0.40822 | -0.68633 | -0.68724 | -0.91465
2 | 1 | 2050 | Winter | Q, [%] | 0 | 1 | 3.532% | 4.797% | 4.896% | 5.12% | 5.302% | 4.397% | 0.525% | 15.93% | 14.68% | 16.29% | 15.82% | 14.56% | 17.03% | 19.44% | 22.05% | 21.99% | 20.14% | 18.06% | 18.73% | 0.8507% | 2.041% | 3.432% | 3.436% | 4.573%
1 | 2 | 2050 | Winter | S, [MVA] | 0 | 1 | 20.6318 | 20.6107 | 20.6044 | 20.5984 | 20.5964 | 20.613 | 20.6851 | 19.8668 | 19.8545 | 19.7863 | 19.6938 | 19.5983 | 19.4947 | 19.421 | 19.383 | 19.4417 | 19.6119 | 19.7792 | 19.7757 | 20.7011 | 20.6803 | 20.6527 | 20.6516 | 20.6245
1 | 2 | 2050 | Winter | S, [%] | 0 | 1 | 103.2% | 103.1% | 103% | 103% | 103% | 103.1% | 103.4% | 99.33% | 99.27% | 98.93% | 98.47% | 97.99% | 97.47% | 97.11% | 96.92% | 97.21% | 98.06% | 98.9% | 98.88% | 103.5% | 103.4% | 103.3% | 103.3% | 103.1%
2 | 1 | 2050 | Winter | S, [MVA] | 0 | 1 | 20.3718 | 20.3251 | 20.3169 | 20.3065 | 20.3007 | 20.3356 | 20.4861 | 19.3785 | 19.3918 | 19.2938 | 19.2142 | 19.1473 | 18.9987 | 18.8805 | 18.7927 | 18.8499 | 19.0496 | 19.2515 | 19.2347 | 20.495 | 20.45 | 20.3943 | 20.3931 | 20.3431
2 | 1 | 2050 | Winter | S, [%] | 0 | 1 | 101.9% | 101.6% | 101.6% | 101.5% | 101.5% | 101.7% | 102.4% | 96.89% | 96.96% | 96.47% | 96.07% | 95.74% | 94.99% | 94.4% | 93.96% | 94.25% | 95.25% | 96.26% | 96.17% | 102.5% | 102.3% | 102% | 102% | 101.7%
2 | 3 | 2050 | Winter | P, [MW] | 0 | 1 | 15.8082 | 15.638 | 15.6746 | 15.6692 | 15.6274 | 15.7237 | 15.9027 | 16.1118 | 16.172 | 16.1178 | 16.1546 | 16.2089 | 16.1385 | 16.0589 | 15.9416 | 15.9214 | 15.9793 | 16.0392 | 15.9929 | 15.6134 | 15.5462 | 15.4367 | 15.4821 | 15.4408
2 | 3 | 2050 | Winter | P, [%] | 0 | 1 | 98.8% | 97.74% | 97.97% | 97.93% | 97.67% | 98.27% | 99.39% | 100.7% | 101.1% | 100.7% | 101% | 101.3% | 100.9% | 100.4% | 99.63% | 99.51% | 99.87% | 100.2% | 99.96% | 97.58% | 97.16% | 96.48% | 96.76% | 96.5%
3 | 2 | 2050 | Winter | P, [MW] | 0 | 1 | -15.724 | -15.5552 | -15.5915 | -15.5861 | -15.5447 | -15.6401 | -15.8175 | -16.0235 | -16.0832 | -16.0294 | -16.0658 | -16.1196 | -16.0497 | -15.9705 | -15.854 | -15.8342 | -15.8917 | -15.9514 | -15.9055 | -15.5302 | -15.4637 | -15.3551 | -15.4002 | -15.3594
3 | 2 | 2050 | Winter | P, [%] | 0 | 1 | 98.27% | 97.22% | 97.45% | 97.41% | 97.15% | 97.75% | 98.86% | 100.1% | 100.5% | 100.2% | 100.4% | 100.7% | 100.3% | 99.82% | 99.09% | 98.96% | 99.32% | 99.7% | 99.41% | 97.06% | 96.65% | 95.97% | 96.25% | 96%
2 | 3 | 2050 | Winter | Q, [MVAr] | 0 | 1 | 2.0421 | 2.1725 | 2.0911 | 2.0689 | 2.1135 | 2.093 | 2.3818 | -0.58034 | -0.7128 | -0.61032 | -0.76479 | -0.95667 | -0.91147 | -0.85775 | -0.71499 | -0.63097 | -0.61507 | -0.56667 | -0.46693 | 2.9334 | 2.8405 | 2.7948 | 2.7073 | 2.5805
2 | 3 | 2050 | Winter | Q, [%] | 0 | 1 | 12.76% | 13.58% | 13.07% | 12.93% | 13.21% | 13.08% | 14.89% | 3.627% | 4.455% | 3.815% | 4.78% | 5.979% | 5.697% | 5.361% | 4.469% | 3.944% | 3.844% | 3.542% | 2.918% | 18.33% | 17.75% | 17.47% | 16.92% | 16.13%
3 | 2 | 2050 | Winter | Q, [MVAr] | 0 | 1 | -0.66231 | -0.81535 | -0.72929 | -0.70793 | -0.75818 | -0.72419 | -0.98604 | 2.0268 | 2.1672 | 2.059 | 2.2197 | 2.4191 | 2.3681 | 2.3066 | 2.1493 | 2.061 | 2.0501 | 2.0063 | 1.8997 | -1.5701 | -1.4882 | -1.4585 | -1.366 | -1.2467
3 | 2 | 2050 | Winter | Q, [%] | 0 | 1 | 4.139% | 5.096% | 4.558% | 4.425% | 4.739% | 4.526% | 6.163% | 12.67% | 13.55% | 12.87% | 13.87% | 15.12% | 14.8% | 14.42% | 13.43% | 12.88% | 12.81% | 12.54% | 11.87% | 9.813% | 9.301% | 9.116% | 8.538% | 7.792%
2 | 3 | 2050 | Winter | S, [MVA] | 0 | 1 | 15.9395 | 15.7882 | 15.8134 | 15.8052 | 15.7697 | 15.8624 | 16.0801 | 16.1222 | 16.1877 | 16.1294 | 16.1727 | 16.2371 | 16.1643 | 16.0818 | 15.9576 | 15.9339 | 15.9911 | 16.0492 | 15.9997 | 15.8866 | 15.8036 | 15.6876 | 15.717 | 15.6549
2 | 3 | 2050 | Winter | S, [%] | 0 | 1 | 99.62% | 98.68% | 98.83% | 98.78% | 98.56% | 99.14% | 100.5% | 100.8% | 101.2% | 100.8% | 101.1% | 101.5% | 101% | 100.5% | 99.73% | 99.59% | 99.94% | 100.3% | 100% | 99.29% | 98.77% | 98.05% | 98.23% | 97.84%
3 | 2 | 2050 | Winter | S, [MVA] | 0 | 1 | 15.7379 | 15.5766 | 15.6085 | 15.6022 | 15.5632 | 15.6569 | 15.8482 | 16.1512 | 16.2286 | 16.1611 | 16.2184 | 16.3001 | 16.2234 | 16.1362 | 15.9991 | 15.9677 | 16.0234 | 16.077 | 16.0185 | 15.6094 | 15.5352 | 15.4242 | 15.4607 | 15.4099
3 | 2 | 2050 | Winter | S, [%] | 0 | 1 | 98.36% | 97.35% | 97.55% | 97.51% | 97.27% | 97.86% | 99.05% | 100.9% | 101.4% | 101% | 101.4% | 101.9% | 101.4% | 100.9% | 99.99% | 99.8% | 100.1% | 100.5% | 100.1% | 97.56% | 97.09% | 96.4% | 96.63% | 96.31%
5 | 6 | 2050 | Winter | P, [MW] | 0 | 1 | 4.1414 | 4.0493 | 3.9146 | 3.846 | 3.9082 | 4.0806 | 4.7645 | 6.5393 | 6.8049 | 6.9699 | 7.0574 | 7.1079 | 7.0107 | 6.8587 | 6.6437 | 6.5159 | 6.6217 | 6.7566 | 6.4123 | 5.4217 | 5.2519 | 5.0219 | 4.9387 | 4.5995
5 | 6 | 2050 | Winter | P, [%] | 0 | 1 | 51.77% | 50.62% | 48.93% | 48.08% | 48.85% | 51.01% | 59.56% | 81.74% | 85.06% | 87.12% | 88.22% | 88.85% | 87.63% | 85.73% | 83.05% | 81.45% | 82.77% | 84.46% | 80.15% | 67.77% | 65.65% | 62.77% | 61.73% | 57.49%
6 | 5 | 2050 | Winter | P, [MW] | 0 | 1 | -4.1125 | -4.0215 | -3.8871 | -3.8189 | -3.8809 | -4.0522 | -4.7312 | -6.4976 | -6.7618 | -6.926 | -7.0129 | -7.0632 | -6.9666 | -6.8154 | -6.6018 | -6.4747 | -6.5799 | -6.7141 | -6.3717 | -5.3871 | -5.2185 | -4.99 | -4.9071 | -4.5696
6 | 5 | 2050 | Winter | P, [%] | 0 | 1 | 51.41% | 50.27% | 48.59% | 47.74% | 48.51% | 50.65% | 59.14% | 81.22% | 84.52% | 86.58% | 87.66% | 88.29% | 87.08% | 85.19% | 82.52% | 80.93% | 82.25% | 83.93% | 79.65% | 67.34% | 65.23% | 62.37% | 61.34% | 57.12%
5 | 6 | 2050 | Winter | Q, [MVAr] | 0 | 1 | 4.6707 | 4.5752 | 4.6477 | 4.6456 | 4.6227 | 4.6483 | 4.7351 | 3.509 | 3.2868 | 3.0692 | 2.9966 | 2.9501 | 3.0104 | 3.1142 | 3.2506 | 3.3674 | 3.305 | 3.2085 | 3.4899 | 4.1881 | 4.1949 | 4.2146 | 4.2608 | 4.3602
5 | 6 | 2050 | Winter | Q, [%] | 0 | 1 | 58.38% | 57.19% | 58.1% | 58.07% | 57.78% | 58.1% | 59.19% | 43.86% | 41.09% | 38.36% | 37.46% | 36.88% | 37.63% | 38.93% | 40.63% | 42.09% | 41.31% | 40.11% | 43.62% | 52.35% | 52.44% | 52.68% | 53.26% | 54.5%
6 | 5 | 2050 | Winter | Q, [MVAr] | 0 | 1 | -4.3495 | -4.2667 | -4.3424 | -4.3447 | -4.3195 | -4.3324 | -4.3655 | -3.0457 | -2.8079 | -2.5814 | -2.503 | -2.4542 | -2.5205 | -2.6342 | -2.7851 | -2.9096 | -2.8405 | -2.736 | -3.0389 | -3.8035 | -3.8238 | -3.8605 | -3.9102 | -4.0285
6 | 5 | 2050 | Winter | Q, [%] | 0 | 1 | 54.37% | 53.33% | 54.28% | 54.31% | 53.99% | 54.15% | 54.57% | 38.07% | 35.1% | 32.27% | 31.29% | 30.68% | 31.51% | 32.93% | 34.81% | 36.37% | 35.51% | 34.2% | 37.99% | 47.54% | 47.8% | 48.26% | 48.88% | 50.36%
5 | 6 | 2050 | Winter | S, [MVA] | 0 | 1 | 6.2423 | 6.1098 | 6.0766 | 6.031 | 6.0534 | 6.1853 | 6.7172 | 7.4213 | 7.5571 | 7.6158 | 7.6672 | 7.6958 | 7.6297 | 7.5326 | 7.3963 | 7.3346 | 7.4007 | 7.4797 | 7.3004 | 6.8509 | 6.7216 | 6.5561 | 6.5226 | 6.3377
5 | 6 | 2050 | Winter | S, [%] | 0 | 1 | 78.03% | 76.37% | 75.96% | 75.39% | 75.67% | 77.32% | 83.97% | 92.77% | 94.46% | 95.2% | 95.84% | 96.2% | 95.37% | 94.16% | 92.45% | 91.68% | 92.51% | 93.5% | 91.26% | 85.64% | 84.02% | 81.95% | 81.53% | 79.22%
6 | 5 | 2050 | Winter | S, [MVA] | 0 | 1 | 5.9859 | 5.8632 | 5.8281 | 5.7846 | 5.8069 | 5.9321 | 6.4375 | 7.176 | 7.3216 | 7.3915 | 7.4462 | 7.4774 | 7.4085 | 7.3068 | 7.1652 | 7.0984 | 7.1668 | 7.2501 | 7.0592 | 6.5945 | 6.4695 | 6.309 | 6.2745 | 6.0918
6 | 5 | 2050 | Winter | S, [%] | 0 | 1 | 74.82% | 73.29% | 72.85% | 72.31% | 72.59% | 74.15% | 80.47% | 89.7% | 91.52% | 92.39% | 93.08% | 93.47% | 92.61% | 91.34% | 89.56% | 88.73% | 89.59% | 90.63% | 88.24% | 82.43% | 80.87% | 78.86% | 78.43% | 76.15%
4 | 2 | 2050 | Winter | P, [MW] | 0 | 2 | -7.5073 | -7.5637 | -7.5978 | -7.618 | -7.7771 | -7.7046 | -7.5898 | -7.4349 | -1.3122 | -1.2636 | -0.96184 | -0.72256 | -0.36901 | -0.20877 | -0.3161 | -0.38753 | -0.65918 | -7.3968 | -7.2019 | -7.2052 | -7.3648 | -7.3652 | -7.4099 | -7.5848
4 | 2 | 2050 | Winter | P, [%] | 0 | 2 | 35.75% | 36.02% | 36.18% | 36.28% | 37.03% | 36.69% | 36.14% | 35.4% | 6.248% | 6.017% | 4.58% | 3.441% | 1.757% | 0.9941% | 1.505% | 1.845% | 3.139% | 35.22% | 34.29% | 34.31% | 35.07% | 35.07% | 35.29% | 36.12%
2 | 4 | 2050 | Winter | P, [MW] | 0 | 2 | 7.5398 | 7.5966 | 7.631 | 7.6514 | 7.8105 | 7.7373 | 7.6219 | 7.4668 | 1.3302 | 1.2792 | 0.97594 | 0.73585 | 0.38342 | 0.22433 | 0.33227 | 0.40458 | 0.67643 | 7.427 | 7.2318 | 7.2351 | 7.3951 | 7.3962 | 7.4412 | 7.6169
2 | 4 | 2050 | Winter | P, [%] | 0 | 2 | 35.9% | 36.17% | 36.34% | 36.44% | 37.19% | 36.84% | 36.29% | 35.56% | 6.334% | 6.091% | 4.647% | 3.504% | 1.826% | 1.068% | 1.582% | 1.927% | 3.221% | 35.37% | 34.44% | 34.45% | 35.21% | 35.22% | 35.43% | 36.27%
4 | 2 | 2050 | Winter | Q, [MVAr] | 0 | 2 | -10.4088 | -10.4459 | -10.5026 | -10.5323 | -10.4002 | -10.3057 | -10.2293 | -10.3041 | -9.3005 | -8.6484 | -8.265 | -8.0351 | -8.3846 | -8.7121 | -8.8747 | -9.1181 | -9.1605 | -9.9363 | -10.027 | -10.0455 | -10.004 | -10.1747 | -10.1984 | -10.2437
4 | 2 | 2050 | Winter | Q, [%] | 0 | 2 | 49.57% | 49.74% | 50.01% | 50.15% | 49.52% | 49.07% | 48.71% | 49.07% | 44.29% | 41.18% | 39.36% | 38.26% | 39.93% | 41.49% | 42.26% | 43.42% | 43.62% | 47.32% | 47.75% | 47.84% | 47.64% | 48.45% | 48.56% | 48.78%
2 | 4 | 2050 | Winter | Q, [MVAr] | 0 | 2 | 10.4495 | 10.4872 | 10.5444 | 10.5744 | 10.4422 | 10.3469 | 10.2694 | 10.344 | 9.3213 | 8.6659 | 8.2804 | 8.0493 | 8.4005 | 8.7296 | 8.8931 | 9.1377 | 9.1803 | 9.9739 | 10.0641 | 10.0826 | 10.0416 | 10.2133 | 10.2374 | 10.2838
2 | 4 | 2050 | Winter | Q, [%] | 0 | 2 | 49.76% | 49.94% | 50.21% | 50.35% | 49.72% | 49.27% | 48.9% | 49.26% | 44.39% | 41.27% | 39.43% | 38.33% | 40% | 41.57% | 42.35% | 43.51% | 43.72% | 47.49% | 47.92% | 48.01% | 47.82% | 48.63% | 48.75% | 48.97%
4 | 2 | 2050 | Winter | S, [MVA] | 0 | 2 | 12.8336 | 12.8968 | 12.9626 | 12.9986 | 12.9864 | 12.8673 | 12.7375 | 12.7064 | 9.3926 | 8.7403 | 8.3208 | 8.0675 | 8.3927 | 8.7146 | 8.8804 | 9.1264 | 9.1842 | 12.3872 | 12.3454 | 12.3623 | 12.4226 | 12.5606 | 12.6061 | 12.7461
4 | 2 | 2050 | Winter | S, [%] | 0 | 2 | 61.11% | 61.41% | 61.73% | 61.9% | 61.84% | 61.27% | 60.65% | 60.51% | 44.73% | 41.62% | 39.62% | 38.42% | 39.97% | 41.5% | 42.29% | 43.46% | 43.73% | 58.99% | 58.79% | 58.87% | 59.16% | 59.81% | 60.03% | 60.7%
2 | 4 | 2050 | Winter | S, [MVA] | 0 | 2 | 12.8857 | 12.9495 | 13.016 | 13.0523 | 13.0401 | 12.9199 | 12.7888 | 12.7574 | 9.4158 | 8.7598 | 8.3377 | 8.0829 | 8.4092 | 8.7325 | 8.8993 | 9.1466 | 9.2052 | 12.4354 | 12.393 | 12.4099 | 12.4708 | 12.6101 | 12.6561 | 12.7974
2 | 4 | 2050 | Winter | S, [%] | 0 | 2 | 61.36% | 61.66% | 61.98% | 62.15% | 62.1% | 61.52% | 60.9% | 60.75% | 44.84% | 41.71% | 39.7% | 38.49% | 40.04% | 41.58% | 42.38% | 43.56% | 43.83% | 59.22% | 59.01% | 59.09% | 59.38% | 60.05% | 60.27% | 60.94%
5 | 4 | 2050 | Winter | P, [MW] | 0 | 2 | -7.4846 | -7.5408 | -7.5745 | -7.5946 | -7.7537 | -7.6817 | -7.5674 | -7.4126 | -1.2996 | -1.2527 | -0.95194 | -0.71323 | -0.35889 | -0.19784 | -0.30475 | -0.37556 | -0.64706 | -7.3757 | -7.181 | -7.1843 | -7.3437 | -7.3435 | -7.3881 | -7.5624
5 | 4 | 2050 | Winter | P, [%] | 0 | 2 | 32.54% | 32.79% | 32.93% | 33.02% | 33.71% | 33.4% | 32.9% | 32.23% | 5.65% | 5.446% | 4.139% | 3.101% | 1.56% | 0.8602% | 1.325% | 1.633% | 2.813% | 32.07% | 31.22% | 31.24% | 31.93% | 31.93% | 32.12% | 32.88%
4 | 5 | 2050 | Winter | P, [MW] | 0 | 2 | 7.5073 | 7.5637 | 7.5978 | 7.618 | 7.7771 | 7.7046 | 7.5898 | 7.4349 | 1.3122 | 1.2636 | 0.96184 | 0.72256 | 0.36901 | 0.20877 | 0.3161 | 0.38753 | 0.65918 | 7.3968 | 7.2019 | 7.2052 | 7.3648 | 7.3652 | 7.4099 | 7.5848
4 | 5 | 2050 | Winter | P, [%] | 0 | 2 | 32.64% | 32.89% | 33.03% | 33.12% | 33.81% | 33.5% | 33% | 32.33% | 5.705% | 5.494% | 4.182% | 3.142% | 1.604% | 0.9077% | 1.374% | 1.685% | 2.866% | 32.16% | 31.31% | 31.33% | 32.02% | 32.02% | 32.22% | 32.98%
5 | 4 | 2050 | Winter | Q, [MVAr] | 0 | 2 | -10.4739 | -10.5107 | -10.5671 | -10.5967 | -10.4645 | -10.3705 | -10.2945 | -10.3694 | -9.3699 | -8.7191 | -8.3364 | -8.1067 | -8.4555 | -8.7824 | -8.9446 | -9.1877 | -9.2301 | -10.0026 | -10.094 | -10.1125 | -10.0706 | -10.2408 | -10.2644 | -10.309
5 | 4 | 2050 | Winter | Q, [%] | 0 | 2 | 45.54% | 45.7% | 45.94% | 46.07% | 45.5% | 45.09% | 44.76% | 45.08% | 40.74% | 37.91% | 36.25% | 35.25% | 36.76% | 38.18% | 38.89% | 39.95% | 40.13% | 43.49% | 43.89% | 43.97% | 43.79% | 44.53% | 44.63% | 44.82%
4 | 5 | 2050 | Winter | Q, [MVAr] | 0 | 2 | 10.4088 | 10.4459 | 10.5026 | 10.5323 | 10.4002 | 10.3057 | 10.2293 | 10.3041 | 9.3005 | 8.6484 | 8.265 | 8.0351 | 8.3846 | 8.7121 | 8.8747 | 9.1181 | 9.1605 | 9.9363 | 10.027 | 10.0455 | 10.004 | 10.1747 | 10.1984 | 10.2437
4 | 5 | 2050 | Winter | Q, [%] | 0 | 2 | 45.26% | 45.42% | 45.66% | 45.79% | 45.22% | 44.81% | 44.48% | 44.8% | 40.44% | 37.6% | 35.93% | 34.94% | 36.45% | 37.88% | 38.59% | 39.64% | 39.83% | 43.2% | 43.6% | 43.68% | 43.5% | 44.24% | 44.34% | 44.54%
5 | 4 | 2050 | Winter | S, [MVA] | 0 | 2 | 12.8732 | 12.9359 | 13.0014 | 13.0372 | 13.0241 | 12.9056 | 12.7766 | 12.7465 | 9.4596 | 8.8087 | 8.3906 | 8.138 | 8.4631 | 8.7846 | 8.9498 | 9.1954 | 9.2527 | 12.4279 | 12.3877 | 12.4047 | 12.4638 | 12.6016 | 12.6468 | 12.7853
5 | 4 | 2050 | Winter | S, [%] | 0 | 2 | 55.97% | 56.24% | 56.53% | 56.68% | 56.63% | 56.11% | 55.55% | 55.42% | 41.13% | 38.3% | 36.48% | 35.38% | 36.8% | 38.19% | 38.91% | 39.98% | 40.23% | 54.03% | 53.86% | 53.93% | 54.19% | 54.79% | 54.99% | 55.59%
4 | 5 | 2050 | Winter | S, [MVA] | 0 | 2 | 12.8336 | 12.8968 | 12.9626 | 12.9986 | 12.9864 | 12.8673 | 12.7375 | 12.7064 | 9.3926 | 8.7403 | 8.3208 | 8.0675 | 8.3927 | 8.7146 | 8.8804 | 9.1264 | 9.1842 | 12.3872 | 12.3454 | 12.3623 | 12.4226 | 12.5606 | 12.6061 | 12.7461
4 | 5 | 2050 | Winter | S, [%] | 0 | 2 | 55.8% | 56.07% | 56.36% | 56.52% | 56.46% | 55.94% | 55.38% | 55.25% | 40.84% | 38% | 36.18% | 35.08% | 36.49% | 37.89% | 38.61% | 39.68% | 39.93% | 53.86% | 53.68% | 53.75% | 54.01% | 54.61% | 54.81% | 55.42%
7 | 5 | 2050 | Winter | P, [MW] | 0 | 2 | -2.915 | -3.1019 | -3.2702 | -3.3461 | -3.4784 | -3.2223 | -2.8584 | -2.6974 | 4.6818 | 5.2607 | 5.7662 | 6.0823 | 6.2559 | 6.1876 | 5.9321 | 5.7025 | 5.387 | -2.1537 | -1.7738 | -1.7311 | -1.9924 | -2.241 | -2.3482 | -2.8358
7 | 5 | 2050 | Winter | P, [%] | 0 | 2 | 12.67% | 13.49% | 14.22% | 14.55% | 15.12% | 14.01% | 12.43% | 11.73% | 20.36% | 22.87% | 25.07% | 26.44% | 27.2% | 26.9% | 25.79% | 24.79% | 23.42% | 9.364% | 7.712% | 7.526% | 8.663% | 9.744% | 10.21% | 12.33%
5 | 7 | 2050 | Winter | P, [MW] | 0 | 2 | 2.9162 | 3.1033 | 3.2717 | 3.3477 | 3.48 | 3.2238 | 2.8595 | 2.6984 | -4.6787 | -5.2567 | -5.7615 | -6.0771 | -6.2503 | -6.1821 | -5.927 | -5.6979 | -5.3829 | 2.1543 | 1.7742 | 1.7315 | 1.9929 | 2.2417 | 2.349 | 2.8369
5 | 7 | 2050 | Winter | P, [%] | 0 | 2 | 12.68% | 13.49% | 14.22% | 14.56% | 15.13% | 14.02% | 12.43% | 11.73% | 20.34% | 22.86% | 25.05% | 26.42% | 27.18% | 26.88% | 25.77% | 24.77% | 23.4% | 9.367% | 7.714% | 7.528% | 8.665% | 9.747% | 10.21% | 12.33%
7 | 5 | 2050 | Winter | Q, [MVAr] | 0 | 2 | 1.4865e-11 | 1.0823e-11 | 1.0731e-11 | 1.0367e-11 | 1.1363e-11 | 7.753e-12 | 6.6192e-12 | 9.1548e-12 | -5.5164e-14 | -1.0547e-12 | 2.2194e-12 | 3.6082e-12 | 9.2915e-12 | 1.3462e-11 | 8.4491e-12 | 7.7584e-12 | 5.0057e-12 | 1.0749e-11 | 1.2542e-11 | 1.2983e-11 | 1.4203e-11 | 1.4337e-11 | 1.4918e-11 | 1.2607e-11
7 | 5 | 2050 | Winter | Q, [%] | 0 | 2 | 6.463e-11% | 4.706e-11% | 4.666e-11% | 4.507e-11% | 4.941e-11% | 3.371e-11% | 2.878e-11% | 3.98e-11% | 2.398e-13% | 4.586e-12% | 9.65e-12% | 1.569e-11% | 4.04e-11% | 5.853e-11% | 3.674e-11% | 3.373e-11% | 2.176e-11% | 4.673e-11% | 5.453e-11% | 5.645e-11% | 6.175e-11% | 6.233e-11% | 6.486e-11% | 5.481e-11%
5 | 7 | 2050 | Winter | Q, [MVAr] | 0 | 2 | -0.079588 | -0.079382 | -0.079189 | -0.079089 | -0.078921 | -0.079177 | -0.079533 | -0.079664 | -0.075866 | -0.075438 | -0.074954 | -0.074406 | -0.074012 | -0.073962 | -0.074202 | -0.074566 | -0.074953 | -0.080144 | -0.080692 | -0.080817 | -0.080527 | -0.080269 | -0.080158 | -0.07963
5 | 7 | 2050 | Winter | Q, [%] | 0 | 2 | 0.346% | 0.3451% | 0.3443% | 0.3439% | 0.3431% | 0.3442% | 0.3458% | 0.3464% | 0.3299% | 0.328% | 0.3259% | 0.3235% | 0.3218% | 0.3216% | 0.3226% | 0.3242% | 0.3259% | 0.3485% | 0.3508% | 0.3514% | 0.3501% | 0.349% | 0.3485% | 0.3462%
7 | 5 | 2050 | Winter | S, [MVA] | 0 | 2 | 2.915 | 3.1019 | 3.2702 | 3.3461 | 3.4784 | 3.2223 | 2.8584 | 2.6974 | 4.6818 | 5.2607 | 5.7662 | 6.0823 | 6.2559 | 6.1876 | 5.9321 | 5.7025 | 5.387 | 2.1537 | 1.7738 | 1.7311 | 1.9924 | 2.241 | 2.3482 | 2.8358
7 | 5 | 2050 | Winter | S, [%] | 0 | 2 | 12.67% | 13.49% | 14.22% | 14.55% | 15.12% | 14.01% | 12.43% | 11.73% | 20.36% | 22.87% | 25.07% | 26.44% | 27.2% | 26.9% | 25.79% | 24.79% | 23.42% | 9.364% | 7.712% | 7.526% | 8.663% | 9.744% | 10.21% | 12.33%
5 | 7 | 2050 | Winter | S, [MVA] | 0 | 2 | 2.9173 | 3.1043 | 3.2727 | 3.3486 | 3.4809 | 3.2248 | 2.8606 | 2.6996 | 4.6793 | 5.2573 | 5.762 | 6.0775 | 6.2508 | 6.1826 | 5.9275 | 5.6984 | 5.3834 | 2.1558 | 1.776 | 1.7333 | 1.9946 | 2.2431 | 2.3503 | 2.838
5 | 7 | 2050 | Winter | S, [%] | 0 | 2 | 12.68% | 13.5% | 14.23% | 14.56% | 15.13% | 14.02% | 12.44% | 11.74% | 20.34% | 22.86% | 25.05% | 26.42% | 27.18% | 26.88% | 25.77% | 24.78% | 23.41% | 9.373% | 7.722% | 7.536% | 8.672% | 9.753% | 10.22% | 12.34%
1 | 2 | 2050 | Winter | P, [MW] | 0 | 2 | 19.8707 | 19.825 | 19.7816 | 19.7559 | 19.7163 | 19.7585 | 19.8239 | 19.8414 | 16.4799 | 16.7227 | 16.638 | 16.2968 | 15.8313 | 15.4875 | 15.3967 | 15.5844 | 15.7918 | 19.9401 | 20.115 | 20.1611 | 20.0873 | 20.0223 | 19.9977 | 19.8724
1 | 2 | 2050 | Winter | P, [%] | 0 | 2 | 99.35% | 99.12% | 98.91% | 98.78% | 98.58% | 98.79% | 99.12% | 99.21% | 82.4% | 83.61% | 83.19% | 81.48% | 79.16% | 77.44% | 76.98% | 77.92% | 78.96% | 99.7% | 100.6% | 100.8% | 100.4% | 100.1% | 99.99% | 99.36%
2 | 1 | 2050 | Winter | P, [MW] | 0 | 2 | -19.7952 | -19.7496 | -19.7064 | -19.6808 | -19.6413 | -19.6834 | -19.7486 | -19.7661 | -16.4193 | -16.6609 | -16.5767 | -16.2368 | -15.7734 | -15.4312 | -15.3408 | -15.5279 | -15.7343 | -19.8644 | -20.0388 | -20.0847 | -20.0111 | -19.9463 | -19.9218 | -19.7969
2 | 1 | 2050 | Winter | P, [%] | 0 | 2 | 98.98% | 98.75% | 98.53% | 98.4% | 98.21% | 98.42% | 98.74% | 98.83% | 82.1% | 83.3% | 82.88% | 81.18% | 78.87% | 77.16% | 76.7% | 77.64% | 78.67% | 99.32% | 100.2% | 100.4% | 100.1% | 99.73% | 99.61% | 98.98%
1 | 2 | 2050 | Winter | Q, [MVAr] | 0 | 2 | 4.6063 | 4.7139 | 4.8125 | 4.8687 | 4.9623 | 4.8677 | 4.7141 | 4.6662 | 7.922 | 7.839 | 7.8252 | 8.0642 | 8.2615 | 8.3879 | 8.4334 | 8.2922 | 8.2205 | 4.4302 | 3.9644 | 3.833 | 4.0554 | 4.2276 | 4.2967 | 4.6149
1 | 2 | 2050 | Winter | Q, [%] | 0 | 2 | 23.03% | 23.57% | 24.06% | 24.34% | 24.81% | 24.34% | 23.57% | 23.33% | 39.61% | 39.2% | 39.13% | 40.32% | 41.31% | 41.94% | 42.17% | 41.46% | 41.1% | 22.15% | 19.82% | 19.17% | 20.28% | 21.14% | 21.48% | 23.07%
2 | 1 | 2050 | Winter | Q, [MVAr] | 0 | 2 | -2.5307 | -2.6423 | -2.7449 | -2.8034 | -2.9002 | -2.8019 | -2.6428 | -2.5936 | -6.2541 | -6.1374 | -6.1387 | -6.4149 | -6.6707 | -6.8403 | -6.896 | -6.7376 | -6.6393 | -2.3488 | -1.8675 | -1.732 | -1.9605 | -2.1385 | -2.2096 | -2.5385
2 | 1 | 2050 | Winter | Q, [%] | 0 | 2 | 12.65% | 13.21% | 13.72% | 14.02% | 14.5% | 14.01% | 13.21% | 12.97% | 31.27% | 30.69% | 30.69% | 32.07% | 33.35% | 34.2% | 34.48% | 33.69% | 33.2% | 11.74% | 9.338% | 8.66% | 9.802% | 10.69% | 11.05% | 12.69%
1 | 2 | 2050 | Winter | S, [MVA] | 0 | 2 | 20.3976 | 20.3777 | 20.3586 | 20.347 | 20.3312 | 20.3493 | 20.3767 | 20.3827 | 18.2851 | 18.4689 | 18.3863 | 18.1829 | 17.8573 | 17.613 | 17.5551 | 17.6532 | 17.8033 | 20.4263 | 20.502 | 20.5222 | 20.4926 | 20.4637 | 20.4541 | 20.4012
1 | 2 | 2050 | Winter | S, [%] | 0 | 2 | 102% | 101.9% | 101.8% | 101.7% | 101.7% | 101.7% | 101.9% | 101.9% | 91.43% | 92.34% | 91.93% | 90.91% | 89.29% | 88.07% | 87.78% | 88.27% | 89.02% | 102.1% | 102.5% | 102.6% | 102.5% | 102.3% | 102.3% | 102%
2 | 1 | 2050 | Winter | S, [MVA] | 0 | 2 | 19.9563 | 19.9256 | 19.8966 | 19.8795 | 19.8543 | 19.8818 | 19.9246 | 19.9355 | 17.57 | 17.7553 | 17.6768 | 17.4581 | 17.126 | 16.8793 | 16.8195 | 16.9266 | 17.0777 | 20.0028 | 20.1256 | 20.1592 | 20.1069 | 20.0606 | 20.044 | 19.959
2 | 1 | 2050 | Winter | S, [%] | 0 | 2 | 99.78% | 99.63% | 99.48% | 99.4% | 99.27% | 99.41% | 99.62% | 99.68% | 87.85% | 88.78% | 88.38% | 87.29% | 85.63% | 84.4% | 84.1% | 84.63% | 85.39% | 100% | 100.6% | 100.8% | 100.5% | 100.3% | 100.2% | 99.79%
2 | 3 | 2050 | Winter | P, [MW] | 0 | 2 | 14.0239 | 13.9095 | 13.8194 | 13.7633 | 13.5579 | 13.6802 | 13.8677 | 14.0354 | 15.2332 | 15.3993 | 15.4969 | 15.4025 | 15.3183 | 15.1923 | 15.0581 | 15.1778 | 15.1469 | 14.1942 | 14.6298 | 14.6952 | 14.4502 | 14.3597 | 14.2879 | 13.958
2 | 3 | 2050 | Winter | P, [%] | 0 | 2 | 87.65% | 86.93% | 86.37% | 86.02% | 84.74% | 85.5% | 86.67% | 87.72% | 95.21% | 96.25% | 96.86% | 96.27% | 95.74% | 94.95% | 94.11% | 94.86% | 94.67% | 88.71% | 91.44% | 91.84% | 90.31% | 89.75% | 89.3% | 87.24%
3 | 2 | 2050 | Winter | P, [MW] | 0 | 2 | -13.9545 | -13.8412 | -13.7519 | -13.6964 | -13.4927 | -13.6139 | -13.7996 | -13.9659 | -15.152 | -15.3164 | -15.4129 | -15.3194 | -15.2358 | -15.1111 | -14.9783 | -15.0968 | -15.0664 | -14.123 | -14.5549 | -14.6197 | -14.3768 | -14.2872 | -14.2161 | -13.8892
3 | 2 | 2050 | Winter | P, [%] | 0 | 2 | 87.22% | 86.51% | 85.95% | 85.6% | 84.33% | 85.09% | 86.25% | 87.29% | 94.7% | 95.73% | 96.33% | 95.75% | 95.22% | 94.44% | 93.61% | 94.36% | 94.16% | 88.27% | 90.97% | 91.37% | 89.86% | 89.29% | 88.85% | 86.81%
2 | 3 | 2050 | Winter | Q, [MVAr] | 0 | 2 | 2.9625 | 2.9385 | 2.901 | 2.8944 | 2.9415 | 2.9756 | 3.0413 | 2.965 | 0.069952 | -0.076569 | -0.21448 | -0.15923 | -0.14216 | -0.046566 | 0.078798 | -0.035943 | 0.038956 | 3.1126 | 3.0707 | 3.105 | 3.1519 | 3.0692 | 3.0583 | 2.9971
2 | 3 | 2050 | Winter | Q, [%] | 0 | 2 | 18.52% | 18.37% | 18.13% | 18.09% | 18.38% | 18.6% | 19.01% | 18.53% | 0.4372% | 0.4786% | 1.34% | 0.9952% | 0.8885% | 0.291% | 0.4925% | 0.2246% | 0.2435% | 19.45% | 19.19% | 19.41% | 19.7% | 19.18% | 19.11% | 18.73%
3 | 2 | 2050 | Winter | Q, [MVAr] | 0 | 2 | -1.8261 | -1.8193 | -1.7956 | -1.7972 | -1.8729 | -1.8885 | -1.9251 | -1.8259 | 1.2608 | 1.4352 | 1.5904 | 1.522 | 1.4931 | 1.3772 | 1.2291 | 1.3626 | 1.2813 | -1.9467 | -1.8429 | -1.8672 | -1.9489 | -1.8812 | -1.8811 | -1.8696
3 | 2 | 2050 | Winter | Q, [%] | 0 | 2 | 11.41% | 11.37% | 11.22% | 11.23% | 11.71% | 11.8% | 12.03% | 11.41% | 7.88% | 8.97% | 9.94% | 9.512% | 9.332% | 8.607% | 7.682% | 8.517% | 8.008% | 12.17% | 11.52% | 11.67% | 12.18% | 11.76% | 11.76% | 11.68%
2 | 3 | 2050 | Winter | S, [MVA] | 0 | 2 | 14.3334 | 14.2165 | 14.1206 | 14.0644 | 13.8733 | 14.0001 | 14.1973 | 14.3452 | 15.2334 | 15.3995 | 15.4983 | 15.4034 | 15.3189 | 15.1924 | 15.0583 | 15.1778 | 15.147 | 14.5315 | 14.9486 | 15.0197 | 14.79 | 14.684 | 14.6116 | 14.2761
2 | 3 | 2050 | Winter | S, [%] | 0 | 2 | 89.58% | 88.85% | 88.25% | 87.9% | 86.71% | 87.5% | 88.73% | 89.66% | 95.21% | 96.25% | 96.86% | 96.27% | 95.74% | 94.95% | 94.11% | 94.86% | 94.67% | 90.82% | 93.43% | 93.87% | 92.44% | 91.78% | 91.32% | 89.23%
3 | 2 | 2050 | Winter | S, [MVA] | 0 | 2 | 14.0735 | 13.9602 | 13.8687 | 13.8138 | 13.6221 | 13.7442 | 13.9332 | 14.0848 | 15.2044 | 15.3835 | 15.4947 | 15.3948 | 15.3088 | 15.1737 | 15.0286 | 15.1582 | 15.1208 | 14.2566 | 14.6711 | 14.7384 | 14.5083 | 14.4105 | 14.34 | 14.0145
3 | 2 | 2050 | Winter | S, [%] | 0 | 2 | 87.96% | 87.25% | 86.68% | 86.34% | 85.14% | 85.9% | 87.08% | 88.03% | 95.03% | 96.15% | 96.84% | 96.22% | 95.68% | 94.84% | 93.93% | 94.74% | 94.5% | 89.1% | 91.69% | 92.12% | 90.68% | 90.07% | 89.63% | 87.59%
5 | 6 | 2050 | Winter | P, [MW] | 0 | 2 | 4.2003 | 4.0598 | 3.9141 | 3.8526 | 3.8864 | 4.087 | 4.3548 | 4.3592 | 5.7363 | 6.3121 | 6.5359 | 6.622 | 6.4236 | 6.1746 | 6.0146 | 5.8412 | 5.7948 | 4.9101 | 5.1022 | 5.1493 | 5.042 | 4.7735 | 4.7055 | 4.3725
5 | 6 | 2050 | Winter | P, [%] | 0 | 2 | 52.5% | 50.75% | 48.93% | 48.16% | 48.58% | 51.09% | 54.43% | 54.49% | 71.7% | 78.9% | 81.7% | 82.78% | 80.3% | 77.18% | 75.18% | 73.02% | 72.43% | 61.38% | 63.78% | 64.37% | 63.03% | 59.67% | 58.82% | 54.66%
6 | 5 | 2050 | Winter | P, [MW] | 0 | 2 | -4.1748 | -4.0351 | -3.8901 | -3.829 | -3.8629 | -4.0624 | -4.3287 | -4.3328 | -5.7007 | -6.2726 | -6.4948 | -6.5804 | -6.3834 | -6.1363 | -5.9774 | -5.8052 | -5.759 | -4.8805 | -5.0711 | -5.1179 | -5.0117 | -4.7447 | -4.6772 | -4.3463
6 | 5 | 2050 | Winter | P, [%] | 0 | 2 | 52.18% | 50.44% | 48.63% | 47.86% | 48.29% | 50.78% | 54.11% | 54.16% | 71.26% | 78.41% | 81.18% | 82.25% | 79.79% | 76.7% | 74.72% | 72.56% | 71.99% | 61.01% | 63.39% | 63.97% | 62.65% | 59.31% | 58.47% | 54.33%
5 | 6 | 2050 | Winter | Q, [MVAr] | 0 | 2 | 4.0234 | 4.0286 | 4.0358 | 4.0278 | 3.9758 | 3.9693 | 3.9458 | 3.9882 | 3.571 | 3.3124 | 3.188 | 3.0871 | 3.1845 | 3.2936 | 3.3529 | 3.4577 | 3.4942 | 3.8779 | 3.9229 | 3.9198 | 3.8754 | 3.9438 | 3.9342 | 3.9495
5 | 6 | 2050 | Winter | Q, [%] | 0 | 2 | 50.29% | 50.36% | 50.45% | 50.35% | 49.7% | 49.62% | 49.32% | 49.85% | 44.64% | 41.4% | 39.85% | 38.59% | 39.81% | 41.17% | 41.91% | 43.22% | 43.68% | 48.47% | 49.04% | 49% | 48.44% | 49.3% | 49.18% | 49.37%
6 | 5 | 2050 | Winter | Q, [MVAr] | 0 | 2 | -3.7393 | -3.7536 | -3.7698 | -3.7662 | -3.7152 | -3.696 | -3.6555 | -3.6949 | -3.1754 | -2.8727 | -2.7308 | -2.6245 | -2.738 | -2.8675 | -2.9401 | -3.0571 | -3.0964 | -3.5499 | -3.5776 | -3.5711 | -3.5379 | -3.6232 | -3.6194 | -3.6579
6 | 5 | 2050 | Winter | Q, [%] | 0 | 2 | 46.74% | 46.92% | 47.12% | 47.08% | 46.44% | 46.2% | 45.69% | 46.19% | 39.69% | 35.91% | 34.13% | 32.81% | 34.22% | 35.84% | 36.75% | 38.21% | 38.7% | 44.37% | 44.72% | 44.64% | 44.22% | 45.29% | 45.24% | 45.72%
5 | 6 | 2050 | Winter | S, [MVA] | 0 | 2 | 5.8164 | 5.7194 | 5.6221 | 5.5737 | 5.5598 | 5.6973 | 5.8766 | 5.9083 | 6.757 | 7.1284 | 7.272 | 7.3062 | 7.1697 | 6.9981 | 6.886 | 6.7879 | 6.7668 | 6.2567 | 6.436 | 6.4715 | 6.3593 | 6.1919 | 6.1335 | 5.8921
5 | 6 | 2050 | Winter | S, [%] | 0 | 2 | 72.71% | 71.49% | 70.28% | 69.67% | 69.5% | 71.22% | 73.46% | 73.85% | 84.46% | 89.11% | 90.9% | 91.33% | 89.62% | 87.48% | 86.07% | 84.85% | 84.58% | 78.21% | 80.45% | 80.89% | 79.49% | 77.4% | 76.67% | 73.65%
6 | 5 | 2050 | Winter | S, [MVA] | 0 | 2 | 5.6046 | 5.511 | 5.4171 | 5.3708 | 5.3596 | 5.4921 | 5.6657 | 5.6944 | 6.5255 | 6.8991 | 7.0455 | 7.0844 | 6.9459 | 6.7732 | 6.6613 | 6.5609 | 6.5386 | 6.035 | 6.2061 | 6.2407 | 6.1346 | 5.9699 | 5.9141 | 5.6807
6 | 5 | 2050 | Winter | S, [%] | 0 | 2 | 70.06% | 68.89% | 67.71% | 67.14% | 66.99% | 68.65% | 70.82% | 71.18% | 81.57% | 86.24% | 88.07% | 88.56% | 86.82% | 84.67% | 83.27% | 82.01% | 81.73% | 75.44% | 77.58% | 78.01% | 76.68% | 74.62% | 73.93% | 71.01%
4 | 2 | 2050 | Winter | P, [MW] | Expected | - | -5.5441 | -5.8882 | -5.7286 | -5.5618 | -5.4718 | -5.437 | -4.2639 | -3.5603 | -2.5691 | -2.5559 | -2.4882 | -2.3349 | -2.205 | -2.2738 | -2.3852 | -2.5105 | -2.6731 | -3.68 | -3.8635 | -4.5784 | -4.5986 | -4.714 | -5.5411 | -5.5318
4 | 2 | 2050 | Winter | P, [%] | Expected | - | 26.4% | 28.04% | 27.28% | 26.48% | 26.06% | 25.89% | 20.3% | 16.95% | 12.23% | 12.17% | 11.85% | 11.12% | 10.5% | 10.83% | 11.36% | 11.95% | 12.73% | 17.52% | 18.4% | 21.8% | 21.9% | 22.45% | 26.39% | 26.34%
2 | 4 | 2050 | Winter | P, [MW] | Expected | - | 5.5831 | 5.9265 | 5.7673 | 5.6009 | 5.5111 | 5.4762 | 4.2815 | 3.5738 | 2.5796 | 2.5658 | 2.4972 | 2.3436 | 2.2142 | 2.2837 | 2.3967 | 2.5241 | 2.6868 | 3.6954 | 3.8814 | 4.5993 | 4.6202 | 4.7375 | 5.582 | 5.5713
2 | 4 | 2050 | Winter | P, [%] | Expected | - | 26.59% | 28.22% | 27.46% | 26.67% | 26.24% | 26.08% | 20.39% | 17.02% | 12.28% | 12.22% | 11.89% | 11.16% | 10.54% | 10.87% | 11.41% | 12.02% | 12.79% | 17.6% | 18.48% | 21.9% | 22% | 22.56% | 26.58% | 26.53%
4 | 2 | 2050 | Winter | Q, [MVAr] | Expected | - | -13.0374 | -12.7707 | -12.9181 | -13.0656 | -13.1061 | -13.0905 | -8.2126 | -7.2419 | -6.7389 | -6.5602 | -6.2497 | -6.1566 | -6.4075 | -6.5904 | -7.1941 | -7.9039 | -7.9103 | -7.9192 | -8.7213 | -9.2376 | -9.4251 | -9.8999 | -13.3659 | -13.1087
4 | 2 | 2050 | Winter | Q, [%] | Expected | - | 62.08% | 60.81% | 61.51% | 62.22% | 62.41% | 62.34% | 39.11% | 34.49% | 32.09% | 31.24% | 29.76% | 29.32% | 30.51% | 31.38% | 34.26% | 37.64% | 37.67% | 37.71% | 41.53% | 43.99% | 44.88% | 47.14% | 63.65% | 62.42%
2 | 4 | 2050 | Winter | Q, [MVAr] | Expected | - | 13.0871 | 12.8193 | 12.9673 | 13.1155 | 13.1562 | 13.1403 | 8.2326 | 7.2563 | 6.7491 | 6.5695 | 6.2579 | 6.1643 | 6.416 | 6.5997 | 7.2056 | 7.9184 | 7.925 | 7.936 | 8.7418 | 9.2622 | 9.4507 | 9.9282 | 13.4183 | 13.1591
2 | 4 | 2050 | Winter | Q, [%] | Expected | - | 0.62319 | 0.61044 | 0.61749 | 0.62455 | 0.62648 | 0.62573 | 0.39203 | 0.34554 | 0.32138 | 0.31283 | 0.298 | 0.29354 | 0.30552 | 0.31427 | 0.34313 | 0.37707 | 0.37738 | 0.37791 | 0.41628 | 0.44106 | 0.45003 | 0.47277 | 0.63897 | 0.62662
4 | 2 | 2050 | Winter | S, [MVA] | Expected | - | 14.2382 | 14.1166 | 14.1937 | 14.2734 | 14.2924 | 14.2636 | 9.2888 | 8.1066 | 7.2572 | 7.0836 | 6.7844 | 6.6446 | 6.8438 | 7.0542 | 7.6483 | 8.3511 | 8.4021 | 8.7798 | 9.5855 | 10.3638 | 10.5503 | 11.0308 | 14.5703 | 14.3255
4 | 2 | 2050 | Winter | S, [%] | Expected | - | 67.8% | 67.22% | 67.59% | 67.97% | 68.06% | 67.92% | 44.23% | 38.6% | 34.56% | 33.73% | 32.31% | 31.64% | 32.59% | 33.59% | 36.42% | 39.77% | 40.01% | 41.81% | 45.65% | 49.35% | 50.24% | 52.53% | 69.38% | 68.22%
2 | 4 | 2050 | Winter | S, [MVA] | Expected | - | 14.2988 | 14.1766 | 14.2541 | 14.3343 | 14.3533 | 14.3242 | 9.3146 | 8.1254 | 7.2703 | 7.0958 | 6.7953 | 6.6547 | 6.8546 | 7.0659 | 7.6627 | 8.3688 | 8.4203 | 8.8014 | 9.6114 | 10.395 | 10.5826 | 11.0663 | 14.6339 | 14.3868
2 | 4 | 2050 | Winter | S, [%] | Expected | - | 68.09% | 67.51% | 67.88% | 68.26% | 68.35% | 68.21% | 44.36% | 38.69% | 34.62% | 33.79% | 32.36% | 31.69% | 32.64% | 33.65% | 36.49% | 39.85% | 40.1% | 41.91% | 45.77% | 49.5% | 50.39% | 52.7% | 69.69% | 68.51%
5 | 4 | 2050 | Winter | P, [MW] | Expected | - | -5.5168 | -5.8614 | -5.7015 | -5.5343 | -5.4443 | -5.4096 | -4.2516 | -3.5508 | -2.5617 | -2.5489 | -2.4818 | -2.3288 | -2.1985 | -2.2669 | -2.3771 | -2.501 | -2.6634 | -3.6693 | -3.8509 | -4.5637 | -4.5834 | -4.6975 | -5.5124 | -5.5042
5 | 4 | 2050 | Winter | P, [%] | Expected | - | 23.99% | 25.48% | 24.79% | 24.06% | 23.67% | 23.52% | 18.49% | 15.44% | 11.14% | 11.08% | 10.79% | 10.13% | 9.559% | 9.856% | 10.34% | 10.87% | 11.58% | 15.95% | 16.74% | 19.84% | 19.93% | 20.42% | 23.97% | 23.93%
4 | 5 | 2050 | Winter | P, [MW] | Expected | - | 5.5441 | 5.8882 | 5.7286 | 5.5618 | 5.4718 | 5.437 | 4.2639 | 3.5603 | 2.5691 | 2.5559 | 2.4882 | 2.3349 | 2.205 | 2.2738 | 2.3852 | 2.5105 | 2.6731 | 3.68 | 3.8635 | 4.5784 | 4.5986 | 4.714 | 5.5411 | 5.5318
4 | 5 | 2050 | Winter | P, [%] | Expected | - | 24.1% | 25.6% | 24.91% | 24.18% | 23.79% | 23.64% | 18.54% | 15.48% | 11.17% | 11.11% | 10.82% | 10.15% | 9.587% | 9.886% | 10.37% | 10.92% | 11.62% | 16% | 16.8% | 19.91% | 19.99% | 20.5% | 24.09% | 24.05%
5 | 4 | 2050 | Winter | Q, [MVAr] | Expected | - | -13.1017 | -12.8352 | -12.9824 | -13.1296 | -13.1701 | -13.1546 | -8.2874 | -7.3183 | -6.8164 | -6.638 | -6.328 | -6.2351 | -6.4856 | -6.6681 | -7.2709 | -7.9798 | -7.9861 | -7.9947 | -8.7956 | -9.3109 | -9.4979 | -9.9717 | -13.4292 | -13.1727
5 | 4 | 2050 | Winter | Q, [%] | Expected | - | 56.96% | 55.81% | 56.45% | 57.09% | 57.26% | 57.19% | 36.03% | 31.82% | 29.64% | 28.86% | 27.51% | 27.11% | 28.2% | 28.99% | 31.61% | 34.69% | 34.72% | 34.76% | 38.24% | 40.48% | 41.3% | 43.36% | 58.39% | 57.27%
4 | 5 | 2050 | Winter | Q, [MVAr] | Expected | - | 13.0374 | 12.7707 | 12.9181 | 13.0656 | 13.1061 | 13.0905 | 8.2126 | 7.2419 | 6.7389 | 6.5602 | 6.2497 | 6.1566 | 6.4075 | 6.5904 | 7.1941 | 7.9039 | 7.9103 | 7.9192 | 8.7213 | 9.2376 | 9.4251 | 9.8999 | 13.3659 | 13.1087
4 | 5 | 2050 | Winter | Q, [%] | Expected | - | 0.56685 | 0.55525 | 0.56165 | 0.56807 | 0.56983 | 0.56915 | 0.35707 | 0.31487 | 0.29299 | 0.28522 | 0.27173 | 0.26768 | 0.27859 | 0.28654 | 0.31279 | 0.34365 | 0.34393 | 0.34431 | 0.37919 | 0.40164 | 0.40979 | 0.43043 | 0.58113 | 0.56994
5 | 4 | 2050 | Winter | S, [MVA] | Expected | - | 14.2864 | 14.1638 | 14.2413 | 14.3213 | 14.3405 | 14.312 | 9.3499 | 8.1714 | 7.3264 | 7.153 | 6.854 | 6.7149 | 6.9147 | 7.1243 | 7.718 | 8.42 | 8.4704 | 8.844 | 9.6484 | 10.4231 | 10.6092 | 11.0886 | 14.6174 | 14.3733
5 | 4 | 2050 | Winter | S, [%] | Expected | - | 62.11% | 61.58% | 61.92% | 62.27% | 62.35% | 62.23% | 40.65% | 35.53% | 31.85% | 31.1% | 29.8% | 29.2% | 30.06% | 30.98% | 33.56% | 36.61% | 36.83% | 38.45% | 41.95% | 45.32% | 46.13% | 48.21% | 63.55% | 62.49%
4 | 5 | 2050 | Winter | S, [MVA] | Expected | - | 14.2382 | 14.1166 | 14.1937 | 14.2734 | 14.2924 | 14.2636 | 9.2888 | 8.1066 | 7.2572 | 7.0836 | 6.7844 | 6.6446 | 6.8438 | 7.0542 | 7.6483 | 8.3511 | 8.4021 | 8.7798 | 9.5855 | 10.3638 | 10.5503 | 11.0308 | 14.5703 | 14.3255
4 | 5 | 2050 | Winter | S, [%] | Expected | - | 61.91% | 61.38% | 61.71% | 62.06% | 62.14% | 62.02% | 40.39% | 35.25% | 31.55% | 30.8% | 29.5% | 28.89% | 29.76% | 30.67% | 33.25% | 36.31% | 36.53% | 38.17% | 41.68% | 45.06% | 45.87% | 47.96% | 63.35% | 62.28%
7 | 5 | 2050 | Winter | P, [MW] | Expected | - | -1.1096 | -1.2925 | -1.3031 | -1.2903 | -1.2704 | -1.1199 | 2.5656 | 3.5819 | 4.8305 | 4.9748 | 5.1103 | 5.2772 | 5.3494 | 5.228 | 5.004 | 4.7141 | 4.5547 | 3.4709 | 3.0963 | 2.1855 | 2.078 | 1.7495 | -0.69508 | -0.98343
7 | 5 | 2050 | Winter | P, [%] | Expected | - | 4.824% | 5.619% | 5.666% | 5.61% | 5.524% | 4.869% | 11.15% | 15.57% | 21% | 21.63% | 22.22% | 22.94% | 23.26% | 22.73% | 21.76% | 20.5% | 19.8% | 15.09% | 13.46% | 9.502% | 9.035% | 7.607% | 3.022% | 4.276%
5 | 7 | 2050 | Winter | P, [MW] | Expected | - | 1.1099 | 1.2928 | 1.3034 | 1.2906 | 1.2708 | 1.1202 | -2.5636 | -3.5793 | -4.8274 | -4.9714 | -5.1068 | -5.2734 | -5.3455 | -5.2243 | -5.0006 | -4.7111 | -4.5519 | -3.4686 | -3.0945 | -2.1842 | -2.0767 | -1.7484 | 0.69524 | 0.98367
5 | 7 | 2050 | Winter | P, [%] | Expected | - | 4.826% | 5.621% | 5.667% | 5.611% | 5.525% | 4.871% | 11.15% | 15.56% | 20.99% | 21.61% | 22.2% | 22.93% | 23.24% | 22.71% | 21.74% | 20.48% | 19.79% | 15.08% | 13.45% | 9.497% | 9.029% | 7.602% | 3.023% | 4.277%
7 | 5 | 2050 | Winter | Q, [MVAr] | Expected | - | 3.9224e-10 | 4.7402e-10 | 4.6916e-10 | 3.67e-10 | -2.7491e-11 | 2.1749e-10 | -1.5802e-11 | 1.1813e-10 | 2.3343e-10 | 2.0704e-10 | 2.3666e-10 | 2.698e-10 | 3.1127e-10 | 2.8101e-10 | 2.4078e-10 | 2.3553e-10 | 1.8472e-10 | 1.7108e-10 | 1.9804e-10 | 8.594e-11 | 1.8053e-11 | -3.5607e-11 | 1.752e-10 | 1.8039e-10
7 | 5 | 2050 | Winter | Q, [%] | Expected | - | 1.705e-09% | 2.061e-09% | 2.04e-09% | 1.596e-09% | 1.195e-10% | 9.456e-10% | 6.871e-11% | 5.136e-10% | 1.015e-09% | 9.002e-10% | 1.029e-09% | 1.173e-09% | 1.353e-09% | 1.222e-09% | 1.047e-09% | 1.024e-09% | 8.031e-10% | 7.438e-10% | 8.61e-10% | 3.737e-10% | 7.849e-11% | 1.548e-10% | 7.617e-10% | 7.843e-10%
5 | 7 | 2050 | Winter | Q, [MVAr] | Expected | - | -0.082484 | -0.082424 | -0.082379 | -0.082348 | -0.082318 | -0.082399 | -0.081719 | -0.081079 | -0.080434 | -0.080291 | -0.080199 | -0.080051 | -0.079881 | -0.079907 | -0.080004 | -0.080226 | -0.08041 | -0.081208 | -0.081532 | -0.082215 | -0.082156 | -0.0822 | -0.082572 | -0.082464
5 | 7 | 2050 | Winter | Q, [%] | Expected | - | 0.0035863 | 0.0035836 | 0.0035817 | 0.0035804 | 0.003579 | 0.0035826 | 0.003553 | 0.0035252 | 0.0034971 | 0.0034909 | 0.0034869 | 0.0034805 | 0.0034731 | 0.0034742 | 0.0034784 | 0.0034881 | 0.0034961 | 0.0035308 | 0.0035449 | 0.0035746 | 0.003572 | 0.0035739 | 0.0035901 | 0.0035854
7 | 5 | 2050 | Winter | S, [MVA] | Expected | - | 1.1096 | 1.2925 | 1.3031 | 1.2903 | 1.2704 | 1.1199 | 3.7329 | 4.3526 | 4.8305 | 4.9748 | 5.1103 | 5.2772 | 5.3494 | 5.228 | 5.004 | 4.7141 | 4.5547 | 4.0862 | 3.6031 | 2.9998 | 3.0162 | 2.8276 | 0.69508 | 0.98343
7 | 5 | 2050 | Winter | S, [%] | Expected | - | 4.824% | 5.619% | 5.666% | 5.61% | 5.524% | 4.869% | 16.23% | 18.92% | 21% | 21.63% | 22.22% | 22.94% | 23.26% | 22.73% | 21.76% | 20.5% | 19.8% | 17.77% | 15.67% | 13.04% | 13.11% | 12.29% | 3.022% | 4.276%
5 | 7 | 2050 | Winter | S, [MVA] | Expected | - | 1.1143 | 1.2963 | 1.3071 | 1.2944 | 1.2749 | 1.1251 | 3.7324 | 4.351 | 4.8281 | 4.9721 | 5.1074 | 5.274 | 5.3461 | 5.2249 | 5.0012 | 4.7118 | 4.5526 | 4.0849 | 3.6024 | 3 | 3.0164 | 2.8281 | 0.70803 | 0.98959
5 | 7 | 2050 | Winter | S, [%] | Expected | - | 4.845% | 5.636% | 5.683% | 5.628% | 5.543% | 4.892% | 16.23% | 18.92% | 20.99% | 21.62% | 22.21% | 22.93% | 23.24% | 22.72% | 21.74% | 20.49% | 19.79% | 17.76% | 15.66% | 13.04% | 13.11% | 12.3% | 3.078% | 4.303%
1 | 2 | 2050 | Winter | P, [MW] | Expected | - | 20.6303 | 20.6047 | 20.5979 | 20.5943 | 20.5908 | 20.6126 | 20.5096 | 20.3107 | 19.8253 | 19.8199 | 19.7851 | 19.7228 | 19.6156 | 19.5352 | 19.4914 | 19.5325 | 19.6282 | 20.3 | 20.3419 | 20.5955 | 20.5846 | 20.5642 | 20.7065 | 20.6485
1 | 2 | 2050 | Winter | P, [%] | Expected | - | 103.2% | 103% | 103% | 103% | 103% | 103.1% | 102.5% | 101.6% | 99.13% | 99.1% | 98.93% | 98.61% | 98.08% | 97.68% | 97.46% | 97.66% | 98.14% | 101.5% | 101.7% | 103% | 102.9% | 102.8% | 103.5% | 103.2%
2 | 1 | 2050 | Winter | P, [MW] | Expected | - | -20.5522 | -20.5267 | -20.5199 | -20.5163 | -20.5127 | -20.5345 | -20.4324 | -20.2344 | -19.7512 | -19.7458 | -19.7113 | -19.6494 | -19.5426 | -19.4625 | -19.4189 | -19.4597 | -19.555 | -20.2237 | -20.2654 | -20.5178 | -20.5069 | -20.4866 | -20.6279 | -20.5701
2 | 1 | 2050 | Winter | P, [%] | Expected | - | 102.8% | 102.6% | 102.6% | 102.6% | 102.6% | 102.7% | 102.2% | 101.2% | 98.76% | 98.73% | 98.56% | 98.25% | 97.71% | 97.31% | 97.09% | 97.3% | 97.77% | 101.1% | 101.3% | 102.6% | 102.5% | 102.4% | 103.1% | 102.9%
1 | 2 | 2050 | Winter | Q, [MVAr] | Expected | - | 1.8975 | 1.9113 | 1.9466 | 1.977 | 2.0077 | 1.9702 | 1.8423 | 2.2557 | 2.6853 | 2.7149 | 2.6944 | 2.692 | 2.7902 | 2.8721 | 2.9517 | 2.9319 | 2.873 | 2.28 | 2.2313 | 1.7253 | 1.7921 | 1.8537 | 1.8667 | 1.9401
1 | 2 | 2050 | Winter | Q, [%] | Expected | - | 9.487% | 9.556% | 9.733% | 9.885% | 10.04% | 9.851% | 9.212% | 11.28% | 13.43% | 13.57% | 13.47% | 13.46% | 13.95% | 14.36% | 14.76% | 14.66% | 14.37% | 11.4% | 11.16% | 8.626% | 8.961% | 9.268% | 9.333% | 9.7%
2 | 1 | 2050 | Winter | Q, [MVAr] | Expected | - | 0.25202 | 0.23435 | 0.1986 | 0.16828 | 0.13792 | 0.17837 | 0.28095 | -0.1568 | -0.64717 | -0.67775 | -0.66472 | -0.67222 | -0.78312 | -0.8734 | -0.95575 | -0.93074 | -0.85831 | -0.18139 | -0.12579 | 0.41025 | 0.34327 | 0.27964 | 0.29668 | 0.21429
2 | 1 | 2050 | Winter | Q, [%] | Expected | - | 0.012601 | 0.011717 | 0.0099302 | 0.0084142 | 0.0068961 | 0.0089186 | 0.014047 | 0.0078402 | 0.032358 | 0.033888 | 0.033236 | 0.033611 | 0.039156 | 0.04367 | 0.047787 | 0.046537 | 0.042915 | 0.0090693 | 0.0062894 | 0.020512 | 0.017164 | 0.013982 | 0.014834 | 0.010715
1 | 2 | 2050 | Winter | S, [MVA] | Expected | - | 20.7569 | 20.7381 | 20.7362 | 20.7365 | 20.7378 | 20.7524 | 20.6304 | 20.5099 | 20.1957 | 20.1937 | 20.1553 | 20.1032 | 20.0347 | 19.9887 | 19.9739 | 20.0017 | 20.072 | 20.5082 | 20.5415 | 20.6898 | 20.6893 | 20.679 | 20.8235 | 20.7802
1 | 2 | 2050 | Winter | S, [%] | Expected | - | 103.8% | 103.7% | 103.7% | 103.7% | 103.7% | 103.8% | 103.2% | 102.5% | 101% | 101% | 100.8% | 100.5% | 100.2% | 99.94% | 99.87% | 100% | 100.4% | 102.5% | 102.7% | 103.4% | 103.4% | 103.4% | 104.1% | 103.9%
2 | 1 | 2050 | Winter | S, [MVA] | Expected | - | 20.5941 | 20.574 | 20.5685 | 20.5656 | 20.5638 | 20.5823 | 20.473 | 20.3115 | 19.9626 | 19.9568 | 19.921 | 19.8706 | 19.7945 | 19.742 | 19.7199 | 19.7488 | 19.8235 | 20.3076 | 20.3459 | 20.5443 | 20.537 | 20.5204 | 20.664 | 20.6131
2 | 1 | 2050 | Winter | S, [%] | Expected | - | 103% | 102.9% | 102.8% | 102.8% | 102.8% | 102.9% | 102.4% | 101.6% | 99.81% | 99.78% | 99.61% | 99.35% | 98.97% | 98.71% | 98.6% | 98.74% | 99.12% | 101.5% | 101.7% | 102.7% | 102.7% | 102.6% | 103.3% | 103.1%
2 | 3 | 2050 | Winter | P, [MW] | Expected | - | 16.5158 | 16.1516 | 16.2871 | 16.4407 | 16.5248 | 16.5641 | 16.7335 | 16.8282 | 17.0216 | 17.0239 | 17.0261 | 17.0476 | 17.0528 | 16.9962 | 16.9568 | 16.971 | 16.9545 | 16.8326 | 16.8621 | 16.7763 | 16.7442 | 16.6974 | 16.6254 | 16.5565
2 | 3 | 2050 | Winter | P, [%] | Expected | - | 103.2% | 100.9% | 101.8% | 102.8% | 103.3% | 103.5% | 104.6% | 105.2% | 106.4% | 106.4% | 106.4% | 106.5% | 106.6% | 106.2% | 106% | 106.1% | 106% | 105.2% | 105.4% | 104.9% | 104.7% | 104.4% | 103.9% | 103.5%
3 | 2 | 2050 | Winter | P, [MW] | Expected | - | -16.4251 | -16.0649 | -16.1989 | -16.3507 | -16.4338 | -16.4727 | -16.6402 | -16.7339 | -16.9253 | -16.9276 | -16.9298 | -16.9511 | -16.9561 | -16.9 | -16.861 | -16.8751 | -16.8588 | -16.7381 | -16.7675 | -16.6827 | -16.6508 | -16.6045 | -16.5333 | -16.4651
3 | 2 | 2050 | Winter | P, [%] | Expected | - | 102.7% | 100.4% | 101.2% | 102.2% | 102.7% | 103% | 104% | 104.6% | 105.8% | 105.8% | 105.8% | 105.9% | 106% | 105.6% | 105.4% | 105.5% | 105.4% | 104.6% | 104.8% | 104.3% | 104.1% | 103.8% | 103.3% | 102.9%
2 | 3 | 2050 | Winter | Q, [MVAr] | Expected | - | -0.03288 | 0.011527 | -0.023672 | -0.037682 | -0.031861 | -0.030409 | 0.01308 | -0.42349 | -0.85682 | -0.86228 | -0.90301 | -0.92419 | -0.91697 | -0.89397 | -0.85546 | -0.85985 | -0.84563 | -0.39997 | -0.39011 | 0.10306 | 0.095729 | 0.078489 | 0.068637 | 0.04271
2 | 3 | 2050 | Winter | Q, [%] | Expected | - | 0.2055% | 0.07204% | 0.148% | 0.2355% | 0.1991% | 0.1901% | 0.08175% | 2.647% | 5.355% | 5.389% | 5.644% | 5.776% | 5.731% | 5.587% | 5.347% | 5.374% | 5.285% | 2.5% | 2.438% | 0.6441% | 0.5983% | 0.4906% | 0.429% | 0.2669%
3 | 2 | 2050 | Winter | Q, [MVAr] | Expected | - | 1.519 | 1.4096 | 1.4696 | 1.5122 | 1.5237 | 1.5284 | 1.5149 | 1.9697 | 2.4341 | 2.4402 | 2.481 | 2.5066 | 2.502 | 2.4698 | 2.4254 | 2.4318 | 2.4135 | 1.9475 | 1.9406 | 1.4312 | 1.4344 | 1.4437 | 1.4399 | 1.4547
3 | 2 | 2050 | Winter | Q, [%] | Expected | - | 0.09494 | 0.0881 | 0.091851 | 0.094513 | 0.095233 | 0.095523 | 0.09468 | 0.12311 | 0.15213 | 0.15251 | 0.15506 | 0.15666 | 0.15638 | 0.15436 | 0.15158 | 0.15199 | 0.15084 | 0.12172 | 0.12129 | 0.089451 | 0.089647 | 0.090233 | 0.089995 | 0.090919
2 | 3 | 2050 | Winter | S, [MVA] | Expected | - | 16.6016 | 16.2386 | 16.3724 | 16.5259 | 16.6132 | 16.6526 | 16.8291 | 16.8973 | 17.0472 | 17.0489 | 17.0521 | 17.0751 | 17.08 | 17.0228 | 16.9825 | 16.9961 | 16.9794 | 16.9055 | 16.9318 | 16.8848 | 16.8527 | 16.8028 | 16.7282 | 16.6555
2 | 3 | 2050 | Winter | S, [%] | Expected | - | 103.8% | 101.5% | 102.3% | 103.3% | 103.8% | 104.1% | 105.2% | 105.6% | 106.5% | 106.6% | 106.6% | 106.7% | 106.7% | 106.4% | 106.1% | 106.2% | 106.1% | 105.7% | 105.8% | 105.5% | 105.3% | 105% | 104.6% | 104.1%
3 | 2 | 2050 | Winter | S, [MVA] | Expected | - | 16.5875 | 16.2186 | 16.3567 | 16.5126 | 16.6009 | 16.6399 | 16.813 | 16.9195 | 17.1043 | 17.1064 | 17.1132 | 17.1383 | 17.1427 | 17.0833 | 17.0395 | 17.0535 | 17.0354 | 16.9254 | 16.9497 | 16.8593 | 16.8285 | 16.7803 | 16.7061 | 16.6363
3 | 2 | 2050 | Winter | S, [%] | Expected | - | 103.7% | 101.4% | 102.2% | 103.2% | 103.8% | 104% | 105.1% | 105.7% | 106.9% | 106.9% | 107% | 107.1% | 107.1% | 106.8% | 106.5% | 106.6% | 106.5% | 105.8% | 105.9% | 105.4% | 105.2% | 104.9% | 104.4% | 104%
5 | 6 | 2050 | Winter | P, [MW] | Expected | - | 3.9347 | 4.1166 | 3.9292 | 3.7578 | 3.6821 | 3.81 | 6.618 | 6.9731 | 7.2585 | 7.3975 | 7.475 | 7.492 | 7.4262 | 7.366 | 7.2349 | 7.0483 | 7.0517 | 6.9669 | 6.7504 | 6.5291 | 6.4324 | 6.1959 | 4.3665 | 4.0556
5 | 6 | 2050 | Winter | P, [%] | Expected | - | 49.18% | 51.46% | 49.11% | 46.97% | 46.03% | 47.63% | 82.73% | 87.16% | 90.73% | 92.47% | 93.44% | 93.65% | 92.83% | 92.08% | 90.44% | 88.1% | 88.15% | 87.09% | 84.38% | 81.61% | 80.41% | 77.45% | 54.58% | 50.69%
6 | 5 | 2050 | Winter | P, [MW] | Expected | - | -3.9019 | -4.084 | -3.897 | -3.726 | -3.6503 | -3.7772 | -6.5765 | -6.9298 | -7.2135 | -7.3519 | -7.4289 | -7.4458 | -7.3803 | -7.3206 | -7.1902 | -7.0044 | -7.0077 | -6.9237 | -6.7079 | -6.4877 | -6.3915 | -6.1561 | -4.3287 | -4.0212
6 | 5 | 2050 | Winter | P, [%] | Expected | - | 48.77% | 51.05% | 48.71% | 46.58% | 45.63% | 47.21% | 82.21% | 86.62% | 90.17% | 91.9% | 92.86% | 93.07% | 92.25% | 91.51% | 89.88% | 87.56% | 87.6% | 86.55% | 83.85% | 81.1% | 79.89% | 76.95% | 54.11% | 50.26%
5 | 6 | 2050 | Winter | Q, [MVAr] | Expected | - | 5.3684 | 5.2095 | 5.2893 | 5.3545 | 5.4 | 5.4468 | 3.3109 | 2.9888 | 2.8048 | 2.6498 | 2.551 | 2.5472 | 2.6199 | 2.6435 | 2.8054 | 3.0776 | 3.0842 | 3.1023 | 3.4458 | 3.6569 | 3.7294 | 3.9252 | 5.6072 | 5.4462
5 | 6 | 2050 | Winter | Q, [%] | Expected | - | 67.11% | 65.12% | 66.12% | 66.93% | 67.5% | 68.08% | 41.39% | 37.36% | 35.06% | 33.12% | 31.89% | 31.84% | 32.75% | 33.04% | 35.07% | 38.47% | 38.55% | 38.78% | 43.07% | 45.71% | 46.62% | 49.06% | 70.09% | 68.08%
6 | 5 | 2050 | Winter | Q, [MVAr] | Expected | - | -5.0032 | -4.8471 | -4.932 | -5.0017 | -5.047 | -5.0815 | -2.8493 | -2.5083 | -2.3053 | -2.1421 | -2.0387 | -2.0335 | -2.1103 | -2.1388 | -2.3085 | -2.5899 | -2.5961 | -2.6215 | -2.9731 | -3.1968 | -3.2747 | -3.4824 | -5.1871 | -5.0638
6 | 5 | 2050 | Winter | Q, [%] | Expected | - | 0.62541 | 0.60589 | 0.6165 | 0.62522 | 0.63087 | 0.63519 | 0.35616 | 0.31354 | 0.28816 | 0.26777 | 0.25484 | 0.25418 | 0.26379 | 0.26734 | 0.28857 | 0.32374 | 0.32451 | 0.32768 | 0.37164 | 0.3996 | 0.40934 | 0.4353 | 0.64839 | 0.63298
5 | 6 | 2050 | Winter | S, [MVA] | Expected | - | 6.6776 | 6.6491 | 6.6001 | 6.557 | 6.558 | 6.6733 | 7.5035 | 7.6499 | 7.8084 | 7.8745 | 7.9131 | 7.9246 | 7.888 | 7.8449 | 7.7775 | 7.7036 | 7.709 | 7.6598 | 7.5982 | 7.5097 | 7.4596 | 7.355 | 7.1574 | 6.8299
5 | 6 | 2050 | Winter | S, [%] | Expected | - | 83.47% | 83.11% | 82.5% | 81.96% | 81.98% | 83.42% | 93.79% | 95.62% | 97.6% | 98.43% | 98.91% | 99.06% | 98.6% | 98.06% | 97.22% | 96.29% | 96.36% | 95.75% | 94.98% | 93.87% | 93.25% | 91.94% | 89.47% | 85.37%
6 | 5 | 2050 | Winter | S, [MVA] | Expected | - | 6.3666 | 6.3475 | 6.2966 | 6.2524 | 6.2509 | 6.358 | 7.2791 | 7.4387 | 7.6016 | 7.6752 | 7.719 | 7.7304 | 7.69 | 7.6466 | 7.5706 | 7.4816 | 7.4866 | 7.44 | 7.3585 | 7.2616 | 7.2087 | 7.0957 | 6.8071 | 6.5063
6 | 5 | 2050 | Winter | S, [%] | Expected | - | 79.58% | 79.34% | 78.71% | 78.15% | 78.14% | 79.47% | 90.99% | 92.98% | 95.02% | 95.94% | 96.49% | 96.63% | 96.13% | 95.58% | 94.63% | 93.52% | 93.58% | 93% | 91.98% | 90.77% | 90.11% | 88.7% | 85.09% | 81.33%
4 | 2 | 2050 | Summer | P, [MW] | 0 | 0 | -4.8777 | -4.8782 | -4.9098 | -4.9175 | -4.9228 | -4.8976 | -3.617 | -3.3436 | -3.071 | -3.0069 | -2.9267 | -2.8622 | -2.7839 | -2.8716 | -3.015 | -3.1454 | -3.2769 | -3.4138 | -3.6622 | -3.7656 | -3.7995 | -3.9685 | -4.9629 | -4.9288
4 | 2 | 2050 | Summer | P, [%] | 0 | 0 | 23.23% | 23.23% | 23.38% | 23.42% | 23.44% | 23.32% | 17.22% | 15.92% | 14.62% | 14.32% | 13.94% | 13.63% | 13.26% | 13.67% | 14.36% | 14.98% | 15.6% | 16.26% | 17.44% | 17.93% | 18.09% | 18.9% | 23.63% | 23.47%
2 | 4 | 2050 | Summer | P, [MW] | 0 | 0 | 4.9173 | 4.9178 | 4.9495 | 4.9572 | 4.9624 | 4.937 | 3.6358 | 3.3591 | 3.0847 | 3.0198 | 2.9386 | 2.8732 | 2.7949 | 2.8835 | 3.0294 | 3.1613 | 3.2945 | 3.4331 | 3.6846 | 3.7878 | 3.8229 | 3.9945 | 5.0025 | 4.9685
2 | 4 | 2050 | Summer | P, [%] | 0 | 0 | 23.42% | 23.42% | 23.57% | 23.61% | 23.63% | 23.51% | 17.31% | 16% | 14.69% | 14.38% | 13.99% | 13.68% | 13.31% | 13.73% | 14.43% | 15.05% | 15.69% | 16.35% | 17.55% | 18.04% | 18.2% | 19.02% | 23.82% | 23.66%
4 | 2 | 2050 | Summer | Q, [MVAr] | 0 | 0 | -13.5643 | -13.5788 | -13.5729 | -13.5769 | -13.5481 | -13.5201 | -9.2703 | -8.4076 | -7.945 | -7.6816 | -7.364 | -7.0577 | -7.0779 | -7.3866 | -8.1729 | -8.5933 | -9.0722 | -9.4702 | -10.2217 | -10.1193 | -10.4328 | -10.9921 | -13.5332 | -13.5682
4 | 2 | 2050 | Summer | Q, [%] | 0 | 0 | 64.59% | 64.66% | 64.63% | 64.65% | 64.51% | 64.38% | 44.14% | 40.04% | 37.83% | 36.58% | 35.07% | 33.61% | 33.7% | 35.17% | 38.92% | 40.92% | 43.2% | 45.1% | 48.67% | 48.19% | 49.68% | 52.34% | 64.44% | 64.61%
2 | 4 | 2050 | Summer | Q, [MVAr] | 0 | 0 | 13.6147 | 13.6293 | 13.6234 | 13.6276 | 13.5986 | 13.5703 | 9.2919 | 8.4247 | 7.9597 | 7.6951 | 7.3761 | 7.0685 | 7.0887 | 7.3987 | 8.1885 | 8.6109 | 9.0923 | 9.4925 | 10.2484 | 10.1456 | 10.4609 | 11.0237 | 13.5836 | 13.6188
2 | 4 | 2050 | Summer | Q, [%] | 0 | 0 | 64.83% | 64.9% | 64.87% | 64.89% | 64.76% | 64.62% | 44.25% | 40.12% | 37.9% | 36.64% | 35.12% | 33.66% | 33.76% | 35.23% | 38.99% | 41% | 43.3% | 45.2% | 48.8% | 48.31% | 49.81% | 52.49% | 64.68% | 64.85%
4 | 2 | 2050 | Summer | S, [MVA] | 0 | 0 | 14.4147 | 14.4285 | 14.4336 | 14.4401 | 14.4148 | 14.3799 | 9.9509 | 9.048 | 8.5179 | 8.2492 | 7.9243 | 7.616 | 7.6057 | 7.9251 | 8.7113 | 9.1509 | 9.6459 | 10.0667 | 10.858 | 10.7973 | 11.1031 | 11.6866 | 14.4145 | 14.4357
4 | 2 | 2050 | Summer | S, [%] | 0 | 0 | 68.64% | 68.71% | 68.73% | 68.76% | 68.64% | 68.48% | 47.39% | 43.09% | 40.56% | 39.28% | 37.73% | 36.27% | 36.22% | 37.74% | 41.48% | 43.58% | 45.93% | 47.94% | 51.7% | 51.42% | 52.87% | 55.65% | 68.64% | 68.74%
2 | 4 | 2050 | Summer | S, [MVA] | 0 | 0 | 14.4755 | 14.4894 | 14.4947 | 14.5012 | 14.4757 | 14.4404 | 9.9779 | 9.0697 | 8.5365 | 8.2664 | 7.9399 | 7.6301 | 7.6198 | 7.9407 | 8.7309 | 9.1729 | 9.6708 | 10.0942 | 10.8906 | 10.8296 | 11.1375 | 11.7251 | 14.4755 | 14.4968
2 | 4 | 2050 | Summer | S, [%] | 0 | 0 | 68.93% | 69% | 69.02% | 69.05% | 68.93% | 68.76% | 47.51% | 43.19% | 40.65% | 39.36% | 37.81% | 36.33% | 36.28% | 37.81% | 41.58% | 43.68% | 46.05% | 48.07% | 51.86% | 51.57% | 53.04% | 55.83% | 68.93% | 69.03%
5 | 4 | 2050 | Summer | P, [MW] | 0 | 0 | -4.85 | -4.8504 | -4.8821 | -4.8897 | -4.8951 | -4.87 | -3.6038 | -3.3326 | -3.0613 | -2.9978 | -2.9183 | -2.8544 | -2.7762 | -2.8632 | -3.0049 | -3.1342 | -3.2645 | -3.4003 | -3.6464 | -3.7501 | -3.7831 | -3.9503 | -4.9352 | -4.901
5 | 4 | 2050 | Summer | P, [%] | 0 | 0 | 21.09% | 21.09% | 21.23% | 21.26% | 21.28% | 21.17% | 15.67% | 14.49% | 13.31% | 13.03% | 12.69% | 12.41% | 12.07% | 12.45% | 13.06% | 13.63% | 14.19% | 14.78% | 15.85% | 16.3% | 16.45% | 17.18% | 21.46% | 21.31%
4 | 5 | 2050 | Summer | P, [MW] | 0 | 0 | 4.8777 | 4.8782 | 4.9098 | 4.9175 | 4.9228 | 4.8976 | 3.617 | 3.3436 | 3.071 | 3.0069 | 2.9267 | 2.8622 | 2.7839 | 2.8716 | 3.015 | 3.1454 | 3.2769 | 3.4138 | 3.6622 | 3.7656 | 3.7995 | 3.9685 | 4.9629 | 4.9288
4 | 5 | 2050 | Summer | P, [%] | 0 | 0 | 21.21% | 21.21% | 21.35% | 21.38% | 21.4% | 21.29% | 15.73% | 14.54% | 13.35% | 13.07% | 12.72% | 12.44% | 12.1% | 12.49% | 13.11% | 13.68% | 14.25% | 14.84% | 15.92% | 16.37% | 16.52% | 17.25% | 21.58% | 21.43%
5 | 4 | 2050 | Summer | Q, [MVAr] | 0 | 0 | -13.6289 | -13.6433 | -13.6374 | -13.6414 | -13.6127 | -13.5848 | -9.345 | -8.4839 | -8.0222 | -7.7593 | -7.4421 | -7.1363 | -7.1565 | -7.4647 | -8.2499 | -8.6695 | -9.1475 | -9.5447 | -10.2947 | -10.1924 | -10.5053 | -11.0634 | -13.5978 | -13.6328
5 | 4 | 2050 | Summer | Q, [%] | 0 | 0 | 59.26% | 59.32% | 59.29% | 59.31% | 59.19% | 59.06% | 40.63% | 36.89% | 34.88% | 33.74% | 32.36% | 31.03% | 31.12% | 32.46% | 35.87% | 37.69% | 39.77% | 41.5% | 44.76% | 44.31% | 45.68% | 48.1% | 59.12% | 59.27%
4 | 5 | 2050 | Summer | Q, [MVAr] | 0 | 0 | 13.5643 | 13.5788 | 13.5729 | 13.5769 | 13.5481 | 13.5201 | 9.2703 | 8.4076 | 7.945 | 7.6816 | 7.364 | 7.0577 | 7.0779 | 7.3866 | 8.1729 | 8.5933 | 9.0722 | 9.4702 | 10.2217 | 10.1193 | 10.4328 | 10.9921 | 13.5332 | 13.5682
4 | 5 | 2050 | Summer | Q, [%] | 0 | 0 | 58.98% | 59.04% | 59.01% | 59.03% | 58.9% | 58.78% | 40.31% | 36.55% | 34.54% | 33.4% | 32.02% | 30.69% | 30.77% | 32.12% | 35.53% | 37.36% | 39.44% | 41.17% | 44.44% | 44% | 45.36% | 47.79% | 58.84% | 58.99%
5 | 4 | 2050 | Summer | S, [MVA] | 0 | 0 | 14.4662 | 14.4799 | 14.4849 | 14.4913 | 14.4661 | 14.4313 | 10.0158 | 9.115 | 8.5865 | 8.3182 | 7.9939 | 7.686 | 7.6761 | 7.995 | 8.7801 | 9.2186 | 9.7126 | 10.1323 | 10.9214 | 10.8604 | 11.1657 | 11.7475 | 14.4657 | 14.4869
5 | 4 | 2050 | Summer | S, [%] | 0 | 0 | 62.9% | 62.96% | 62.98% | 63.01% | 62.9% | 62.74% | 43.55% | 39.63% | 37.33% | 36.17% | 34.76% | 33.42% | 33.37% | 34.76% | 38.17% | 40.08% | 42.23% | 44.05% | 47.48% | 47.22% | 48.55% | 51.08% | 62.89% | 62.99%
4 | 5 | 2050 | Summer | S, [MVA] | 0 | 0 | 14.4147 | 14.4285 | 14.4336 | 14.4401 | 14.4148 | 14.3799 | 9.9509 | 9.048 | 8.5179 | 8.2492 | 7.9243 | 7.616 | 7.6057 | 7.9251 | 8.7113 | 9.1509 | 9.6459 | 10.0667 | 10.858 | 10.7973 | 11.1031 | 11.6866 | 14.4145 | 14.4357
4 | 5 | 2050 | Summer | S, [%] | 0 | 0 | 62.67% | 62.73% | 62.75% | 62.78% | 62.67% | 62.52% | 43.26% | 39.34% | 37.03% | 35.87% | 34.45% | 33.11% | 33.07% | 34.46% | 37.88% | 39.79% | 41.94% | 43.77% | 47.21% | 46.94% | 48.27% | 50.81% | 62.67% | 62.76%
7 | 5 | 2050 | Summer | P, [MW] | 0 | 0 | -0.8981 | -1.0188 | -1.1288 | -1.1808 | -1.1739 | -1.0865 | 3.2404 | 3.7402 | 4.1731 | 4.3113 | 4.4806 | 4.6296 | 4.7145 | 4.5509 | 4.1996 | 3.9417 | 3.6458 | 3.3446 | 2.7306 | 2.723 | 2.5864 | 2.0839 | -0.62978 | -0.82927
7 | 5 | 2050 | Summer | P, [%] | 0 | 0 | 3.905% | 4.43% | 4.908% | 5.134% | 5.104% | 4.724% | 14.09% | 16.26% | 18.14% | 18.74% | 19.48% | 20.13% | 20.5% | 19.79% | 18.26% | 17.14% | 15.85% | 14.54% | 11.87% | 11.84% | 11.25% | 9.061% | 2.738% | 3.606%
5 | 7 | 2050 | Summer | P, [MW] | 0 | 0 | 0.89821 | 1.0189 | 1.1289 | 1.181 | 1.1741 | 1.0866 | -3.239 | -3.7384 | -4.1708 | -4.3088 | -4.4779 | -4.6268 | -4.7115 | -4.5482 | -4.1972 | -3.9396 | -3.644 | -3.3431 | -2.7296 | -2.7221 | -2.5855 | -2.0834 | 0.62983 | 0.82936
5 | 7 | 2050 | Summer | P, [%] | 0 | 0 | 3.905% | 4.43% | 4.908% | 5.135% | 5.105% | 4.724% | 14.08% | 16.25% | 18.13% | 18.73% | 19.47% | 20.12% | 20.48% | 19.77% | 18.25% | 17.13% | 15.84% | 14.54% | 11.87% | 11.84% | 11.24% | 9.058% | 2.738% | 3.606%
7 | 5 | 2050 | Summer | Q, [MVAr] | 0 | 0 | 2.3806e-12 | 5.9727e-13 | 2.744e-12 | 2.7736e-12 | 1.2688e-12 | 2.269e-12 | 2.9829e-12 | 2.2295e-12 | 3.1079e-12 | 1.3444e-12 | 3.0184e-12 | 2.7995e-12 | 2.3218e-12 | 1.614e-12 | 2.1139e-12 | 4.7531e-14 | 1.9727e-12 | 5.0585e-13 | 2.3353e-12 | 4.0922e-13 | 5.8963e-13 | 1.7571e-12 | 4.587e-12 | 2.6095e-12
7 | 5 | 2050 | Summer | Q, [%] | 0 | 0 | 1.035e-11% | 2.597e-12% | 1.193e-11% | 1.206e-11% | 5.516e-12% | 9.865e-12% | 1.297e-11% | 9.693e-12% | 1.351e-11% | 5.845e-12% | 1.312e-11% | 1.217e-11% | 1.009e-11% | 7.017e-12% | 9.191e-12% | 2.067e-13% | 8.577e-12% | 2.199e-12% | 1.015e-11% | 1.779e-12% | 2.564e-12% | 7.64e-12% | 1.994e-11% | 1.135e-11%
5 | 7 | 2050 | Summer | Q, [MVAr] | 0 | 0 | -0.083225 | -0.083202 | -0.083179 | -0.083167 | -0.083171 | -0.083192 | -0.082711 | -0.082464 | -0.082198 | -0.082114 | -0.082006 | -0.081908 | -0.081839 | -0.081952 | -0.082171 | -0.082326 | -0.08249 | -0.082645 | -0.082919 | -0.082925 | -0.082967 | -0.083136 | -0.083263 | -0.083234
5 | 7 | 2050 | Summer | Q, [%] | 0 | 0 | 0.3618% | 0.3617% | 0.3616% | 0.3616% | 0.3616% | 0.3617% | 0.3596% | 0.3585% | 0.3574% | 0.357% | 0.3565% | 0.3561% | 0.3558% | 0.3563% | 0.3573% | 0.3579% | 0.3587% | 0.3593% | 0.3605% | 0.3605% | 0.3607% | 0.3615% | 0.362% | 0.3619%
7 | 5 | 2050 | Summer | S, [MVA] | 0 | 0 | 0.8981 | 1.0188 | 1.1288 | 1.1808 | 1.1739 | 1.0865 | 3.2404 | 3.7402 | 4.1731 | 4.3113 | 4.4806 | 4.6296 | 4.7145 | 4.5509 | 4.1996 | 3.9417 | 3.6458 | 3.3446 | 2.7306 | 2.723 | 2.5864 | 2.0839 | 0.62978 | 0.82927
7 | 5 | 2050 | Summer | S, [%] | 0 | 0 | 3.905% | 4.43% | 4.908% | 5.134% | 5.104% | 4.724% | 14.09% | 16.26% | 18.14% | 18.74% | 19.48% | 20.13% | 20.5% | 19.79% | 18.26% | 17.14% | 15.85% | 14.54% | 11.87% | 11.84% | 11.25% | 9.061% | 2.738% | 3.606%
5 | 7 | 2050 | Summer | S, [MVA] | 0 | 0 | 0.90205 | 1.0223 | 1.132 | 1.1839 | 1.177 | 1.0898 | 3.2401 | 3.7393 | 4.1716 | 4.3096 | 4.4787 | 4.6275 | 4.7122 | 4.5489 | 4.198 | 3.9405 | 3.645 | 3.3442 | 2.7309 | 2.7233 | 2.5868 | 2.085 | 0.63531 | 0.83352
5 | 7 | 2050 | Summer | S, [%] | 0 | 0 | 3.922% | 4.445% | 4.922% | 5.148% | 5.117% | 4.738% | 14.09% | 16.26% | 18.14% | 18.74% | 19.47% | 20.12% | 20.49% | 19.78% | 18.25% | 17.13% | 15.85% | 14.54% | 11.87% | 11.84% | 11.25% | 9.065% | 2.762% | 3.624%
1 | 2 | 2050 | Summer | P, [MW] | 0 | 0 | 20.7528 | 20.7388 | 20.7272 | 20.7214 | 20.7208 | 20.7276 | 20.3682 | 20.3684 | 20.3356 | 20.2717 | 20.2172 | 20.1856 | 20.1641 | 20.1454 | 20.1238 | 20.1495 | 20.2081 | 20.2962 | 20.3367 | 20.4082 | 20.427 | 20.3721 | 20.7996 | 20.7733
1 | 2 | 2050 | Summer | P, [%] | 0 | 0 | 103.8% | 103.7% | 103.6% | 103.6% | 103.6% | 103.6% | 101.8% | 101.8% | 101.7% | 101.4% | 101.1% | 100.9% | 100.8% | 100.7% | 100.6% | 100.7% | 101% | 101.5% | 101.7% | 102% | 102.1% | 101.9% | 104% | 103.9%
2 | 1 | 2050 | Summer | P, [MW] | 0 | 0 | -20.6745 | -20.6606 | -20.6491 | -20.6432 | -20.6426 | -20.6495 | -20.2927 | -20.2929 | -20.2604 | -20.1969 | -20.1428 | -20.1115 | -20.0901 | -20.0715 | -20.0501 | -20.0756 | -20.1338 | -20.2213 | -20.2614 | -20.3324 | -20.3511 | -20.2965 | -20.7209 | -20.6948
2 | 1 | 2050 | Summer | P, [%] | 0 | 0 | 103.4% | 103.3% | 103.2% | 103.2% | 103.2% | 103.2% | 101.5% | 101.5% | 101.3% | 101% | 100.7% | 100.6% | 100.5% | 100.4% | 100.3% | 100.4% | 100.7% | 101.1% | 101.3% | 101.7% | 101.8% | 101.5% | 103.6% | 103.5%
1 | 2 | 2050 | Summer | Q, [MVAr] | 0 | 0 | 1.1588 | 1.1574 | 1.1551 | 1.1543 | 1.1539 | 1.1553 | 1.1423 | 1.1476 | 1.1515 | 1.146 | 1.1418 | 1.1395 | 1.1401 | 1.1367 | 1.1332 | 1.1333 | 1.1369 | 1.1429 | 1.142 | 1.1452 | 1.1474 | 1.1387 | 1.1607 | 1.1592
1 | 2 | 2050 | Summer | Q, [%] | 0 | 0 | 5.794% | 5.787% | 5.776% | 5.771% | 5.77% | 5.777% | 5.712% | 5.738% | 5.757% | 5.73% | 5.709% | 5.697% | 5.7% | 5.683% | 5.666% | 5.666% | 5.684% | 5.714% | 5.71% | 5.726% | 5.737% | 5.694% | 5.803% | 5.796%
2 | 1 | 2050 | Summer | Q, [MVAr] | 0 | 0 | 0.9964 | 0.99488 | 0.99475 | 0.99437 | 0.99461 | 0.99462 | 0.93381 | 0.9286 | 0.91816 | 0.91059 | 0.90373 | 0.8997 | 0.89475 | 0.89438 | 0.89341 | 0.89852 | 0.90677 | 0.91864 | 0.92773 | 0.93906 | 0.94071 | 0.93815 | 1.0043 | 1.0002
2 | 1 | 2050 | Summer | Q, [%] | 0 | 0 | 4.982% | 4.974% | 4.974% | 4.972% | 4.973% | 4.973% | 4.669% | 4.643% | 4.591% | 4.553% | 4.519% | 4.499% | 4.474% | 4.472% | 4.467% | 4.493% | 4.534% | 4.593% | 4.639% | 4.695% | 4.704% | 4.691% | 5.021% | 5.001%
1 | 2 | 2050 | Summer | S, [MVA] | 0 | 0 | 20.7852 | 20.7711 | 20.7594 | 20.7535 | 20.7529 | 20.7598 | 20.4003 | 20.4007 | 20.3682 | 20.304 | 20.2494 | 20.2178 | 20.1963 | 20.1774 | 20.1557 | 20.1813 | 20.24 | 20.3284 | 20.3687 | 20.4403 | 20.4592 | 20.4039 | 20.8319 | 20.8056
1 | 2 | 2050 | Summer | S, [%] | 0 | 0 | 103.9% | 103.9% | 103.8% | 103.8% | 103.8% | 103.8% | 102% | 102% | 101.8% | 101.5% | 101.2% | 101.1% | 101% | 100.9% | 100.8% | 100.9% | 101.2% | 101.6% | 101.8% | 102.2% | 102.3% | 102% | 104.2% | 104%
2 | 1 | 2050 | Summer | S, [MVA] | 0 | 0 | 20.6985 | 20.6845 | 20.673 | 20.6672 | 20.6666 | 20.6734 | 20.3142 | 20.3141 | 20.2812 | 20.2174 | 20.1631 | 20.1316 | 20.11 | 20.0914 | 20.07 | 20.0957 | 20.1542 | 20.2421 | 20.2827 | 20.3541 | 20.3728 | 20.3182 | 20.7452 | 20.7189
2 | 1 | 2050 | Summer | S, [%] | 0 | 0 | 103.5% | 103.4% | 103.4% | 103.3% | 103.3% | 103.4% | 101.6% | 101.6% | 101.4% | 101.1% | 100.8% | 100.7% | 100.5% | 100.5% | 100.3% | 100.5% | 100.8% | 101.2% | 101.4% | 101.8% | 101.9% | 101.6% | 103.7% | 103.6%
2 | 3 | 2050 | Summer | P, [MW] | 0 | 0 | 17.0972 | 17.0927 | 17.0774 | 17.0729 | 17.0695 | 17.0793 | 17.1895 | 17.2426 | 17.3024 | 17.2897 | 17.2834 | 17.2802 | 17.3003 | 17.2783 | 17.2581 | 17.242 | 17.2399 | 17.2426 | 17.207 | 17.1924 | 17.202 | 17.1508 | 17.0837 | 17.0874
2 | 3 | 2050 | Summer | P, [%] | 0 | 0 | 106.9% | 106.8% | 106.7% | 106.7% | 106.7% | 106.7% | 107.4% | 107.8% | 108.1% | 108.1% | 108% | 108% | 108.1% | 108% | 107.9% | 107.8% | 107.7% | 107.8% | 107.5% | 107.5% | 107.5% | 107.2% | 106.8% | 106.8%
3 | 2 | 2050 | Summer | P, [MW] | 0 | 0 | -17.0016 | -16.9971 | -16.982 | -16.9775 | -16.9742 | -16.9839 | -17.0928 | -17.1453 | -17.2045 | -17.192 | -17.1857 | -17.1825 | -17.2024 | -17.1806 | -17.1607 | -17.1448 | -17.1427 | -17.1454 | -17.1102 | -17.0957 | -17.1052 | -17.0545 | -16.9882 | -16.992
3 | 2 | 2050 | Summer | P, [%] | 0 | 0 | 106.3% | 106.2% | 106.1% | 106.1% | 106.1% | 106.1% | 106.8% | 107.2% | 107.5% | 107.4% | 107.4% | 107.4% | 107.5% | 107.4% | 107.3% | 107.2% | 107.1% | 107.2% | 106.9% | 106.8% | 106.9% | 106.6% | 106.2% | 106.2%
2 | 3 | 2050 | Summer | Q, [MVAr] | 0 | 0 | -1.0434 | -1.0431 | -1.0422 | -1.0419 | -1.0417 | -1.0423 | -1.049 | -1.0523 | -1.0559 | -1.0552 | -1.0548 | -1.0546 | -1.0558 | -1.0545 | -1.0532 | -1.0522 | -1.0521 | -1.0523 | -1.0501 | -1.0492 | -1.0498 | -1.0467 | -1.0426 | -1.0428
2 | 3 | 2050 | Summer | Q, [%] | 0 | 0 | 6.521% | 6.52% | 6.514% | 6.512% | 6.511% | 6.514% | 6.556% | 6.577% | 6.6% | 6.595% | 6.592% | 6.591% | 6.599% | 6.59% | 6.583% | 6.577% | 6.576% | 6.577% | 6.563% | 6.558% | 6.561% | 6.542% | 6.516% | 6.518%
3 | 2 | 2050 | Summer | Q, [MVAr] | 0 | 0 | 2.61 | 2.6088 | 2.6051 | 2.604 | 2.6032 | 2.6056 | 2.6327 | 2.6458 | 2.6606 | 2.6575 | 2.6559 | 2.6551 | 2.6601 | 2.6546 | 2.6497 | 2.6457 | 2.6451 | 2.6458 | 2.637 | 2.6334 | 2.6358 | 2.6231 | 2.6066 | 2.6076
3 | 2 | 2050 | Summer | Q, [%] | 0 | 0 | 16.31% | 16.31% | 16.28% | 16.27% | 16.27% | 16.28% | 16.45% | 16.54% | 16.63% | 16.61% | 16.6% | 16.59% | 16.63% | 16.59% | 16.56% | 16.54% | 16.53% | 16.54% | 16.48% | 16.46% | 16.47% | 16.39% | 16.29% | 16.3%
2 | 3 | 2050 | Summer | S, [MVA] | 0 | 0 | 17.129 | 17.1245 | 17.1092 | 17.1046 | 17.1013 | 17.1111 | 17.2215 | 17.2747 | 17.3346 | 17.3219 | 17.3155 | 17.3124 | 17.3325 | 17.3104 | 17.2902 | 17.2741 | 17.272 | 17.2747 | 17.2391 | 17.2243 | 17.234 | 17.1827 | 17.1155 | 17.1192
2 | 3 | 2050 | Summer | S, [%] | 0 | 0 | 107.1% | 107% | 106.9% | 106.9% | 106.9% | 106.9% | 107.6% | 108% | 108.3% | 108.3% | 108.2% | 108.2% | 108.3% | 108.2% | 108.1% | 108% | 107.9% | 108% | 107.7% | 107.7% | 107.7% | 107.4% | 107% | 107%
3 | 2 | 2050 | Summer | S, [MVA] | 0 | 0 | 17.2008 | 17.1962 | 17.1807 | 17.1761 | 17.1727 | 17.1826 | 17.2944 | 17.3483 | 17.409 | 17.3961 | 17.3897 | 17.3865 | 17.4069 | 17.3845 | 17.364 | 17.3477 | 17.3455 | 17.3483 | 17.3122 | 17.2973 | 17.3071 | 17.2551 | 17.1871 | 17.1909
3 | 2 | 2050 | Summer | S, [%] | 0 | 0 | 107.5% | 107.5% | 107.4% | 107.4% | 107.3% | 107.4% | 108.1% | 108.4% | 108.8% | 108.7% | 108.7% | 108.7% | 108.8% | 108.7% | 108.5% | 108.4% | 108.4% | 108.4% | 108.2% | 108.1% | 108.2% | 107.8% | 107.4% | 107.4%
5 | 6 | 2050 | Summer | P, [MW] | 0 | 0 | 3.435 | 3.3045 | 3.2197 | 3.1713 | 3.1868 | 3.2569 | 6.6364 | 6.8988 | 7.0758 | 7.1585 | 7.2575 | 7.351 | 7.3568 | 7.2714 | 7.0369 | 6.8937 | 6.71 | 6.5287 | 6.1248 | 6.227 | 6.1077 | 5.7377 | 3.8183 | 3.5643
5 | 6 | 2050 | Summer | P, [%] | 0 | 0 | 42.94% | 41.31% | 40.25% | 39.64% | 39.84% | 40.71% | 82.95% | 86.24% | 88.45% | 89.48% | 90.72% | 91.89% | 91.96% | 90.89% | 87.96% | 86.17% | 83.88% | 81.61% | 76.56% | 77.84% | 76.35% | 71.72% | 47.73% | 44.55%
6 | 5 | 2050 | Summer | P, [MW] | 0 | 0 | -3.4022 | -3.2724 | -3.1881 | -3.14 | -3.1554 | -3.2251 | -6.5935 | -6.8546 | -7.031 | -7.1133 | -7.212 | -7.3052 | -7.311 | -7.2259 | -6.9924 | -6.8498 | -6.6669 | -6.4861 | -6.0839 | -6.1856 | -6.0669 | -5.6987 | -3.7832 | -3.5307
6 | 5 | 2050 | Summer | P, [%] | 0 | 0 | 42.53% | 40.91% | 39.85% | 39.25% | 39.44% | 40.31% | 82.42% | 85.68% | 87.89% | 88.92% | 90.15% | 91.31% | 91.39% | 90.32% | 87.41% | 85.62% | 83.34% | 81.08% | 76.05% | 77.32% | 75.84% | 71.23% | 47.29% | 44.13%
5 | 6 | 2050 | Summer | Q, [MVAr] | 0 | 0 | 5.7597 | 5.7551 | 5.7377 | 5.7315 | 5.7349 | 5.7536 | 3.8712 | 3.6339 | 3.4238 | 3.3079 | 3.1657 | 3.0243 | 3.015 | 3.1342 | 3.4334 | 3.5965 | 3.7957 | 3.9873 | 4.334 | 4.2491 | 4.3328 | 4.5533 | 5.7882 | 5.7751
5 | 6 | 2050 | Summer | Q, [%] | 0 | 0 | 72% | 71.94% | 71.72% | 71.64% | 71.69% | 71.92% | 48.39% | 45.42% | 42.8% | 41.35% | 39.57% | 37.8% | 37.69% | 39.18% | 42.92% | 44.96% | 47.45% | 49.84% | 54.17% | 53.11% | 54.16% | 56.92% | 72.35% | 72.19%
6 | 5 | 2050 | Summer | Q, [MVAr] | 0 | 0 | -5.3951 | -5.3981 | -5.3868 | -5.3837 | -5.386 | -5.3993 | -3.3946 | -3.1433 | -2.9254 | -2.8064 | -2.6603 | -2.5151 | -2.5056 | -2.6288 | -2.9389 | -3.1086 | -3.3159 | -3.5146 | -3.879 | -3.7898 | -3.8795 | -4.1195 | -5.3984 | -5.4018
6 | 5 | 2050 | Summer | Q, [%] | 0 | 0 | 67.44% | 67.48% | 67.33% | 67.3% | 67.33% | 67.49% | 42.43% | 39.29% | 36.57% | 35.08% | 33.25% | 31.44% | 31.32% | 32.86% | 36.74% | 38.86% | 41.45% | 43.93% | 48.49% | 47.37% | 48.49% | 51.49% | 67.48% | 67.52%
5 | 6 | 2050 | Summer | S, [MVA] | 0 | 0 | 6.7062 | 6.6364 | 6.5793 | 6.5503 | 6.5609 | 6.6115 | 7.683 | 7.7974 | 7.8606 | 7.8858 | 7.9179 | 7.9488 | 7.9507 | 7.9181 | 7.8299 | 7.7755 | 7.7092 | 7.65 | 7.5031 | 7.5386 | 7.4885 | 7.3249 | 6.9341 | 6.7865
5 | 6 | 2050 | Summer | S, [%] | 0 | 0 | 83.83% | 82.95% | 82.24% | 81.88% | 82.01% | 82.64% | 96.04% | 97.47% | 98.26% | 98.57% | 98.97% | 99.36% | 99.38% | 98.98% | 97.87% | 97.19% | 96.37% | 95.62% | 93.79% | 94.23% | 93.61% | 91.56% | 86.68% | 84.83%
6 | 5 | 2050 | Summer | S, [MVA] | 0 | 0 | 6.3783 | 6.3125 | 6.2595 | 6.2325 | 6.2423 | 6.2892 | 7.416 | 7.541 | 7.6153 | 7.6469 | 7.687 | 7.726 | 7.7284 | 7.6892 | 7.5849 | 7.5222 | 7.446 | 7.3772 | 7.2153 | 7.2543 | 7.2012 | 7.0317 | 6.5921 | 6.4533
6 | 5 | 2050 | Summer | S, [%] | 0 | 0 | 79.73% | 78.91% | 78.24% | 77.91% | 78.03% | 78.61% | 92.7% | 94.26% | 95.19% | 95.59% | 96.09% | 96.58% | 96.61% | 96.12% | 94.81% | 94.03% | 93.07% | 92.21% | 90.19% | 90.68% | 90.02% | 87.9% | 82.4% | 80.67%
4 | 2 | 2050 | Summer | P, [MW] | 0 | 1 | -6.1673 | -6.2083 | -6.2 | -6.1422 | -6.1665 | -6.1919 | -6.265 | -2.5864 | -2.4394 | -2.2183 | -1.9414 | -1.7097 | -1.4601 | -1.2785 | -1.172 | -1.2584 | -1.4714 | -1.6736 | -6.2302 | -6.2679 | -6.3643 | -6.3633 | -6.4059 | -6.4812
4 | 2 | 2050 | Summer | P, [%] | 0 | 1 | 29.37% | 29.56% | 29.52% | 29.25% | 29.36% | 29.49% | 29.83% | 12.32% | 11.62% | 10.56% | 9.245% | 8.141% | 6.953% | 6.088% | 5.581% | 5.992% | 7.007% | 7.969% | 29.67% | 29.85% | 30.31% | 30.3% | 30.5% | 30.86%
2 | 4 | 2050 | Summer | P, [MW] | 0 | 1 | 6.2019 | 6.2432 | 6.2351 | 6.1774 | 6.2016 | 6.2267 | 6.2981 | 2.6054 | 2.4569 | 2.2345 | 1.9564 | 1.7238 | 1.4756 | 1.2961 | 1.1914 | 1.2786 | 1.4919 | 1.6946 | 6.263 | 6.3008 | 6.3971 | 6.396 | 6.4387 | 6.5143
2 | 4 | 2050 | Summer | P, [%] | 0 | 1 | 29.53% | 29.73% | 29.69% | 29.42% | 29.53% | 29.65% | 29.99% | 12.41% | 11.7% | 10.64% | 9.316% | 8.209% | 7.027% | 6.172% | 5.673% | 6.088% | 7.104% | 8.069% | 29.82% | 30% | 30.46% | 30.46% | 30.66% | 31.02%
4 | 2 | 2050 | Summer | Q, [MVAr] | 0 | 1 | -11.8334 | -11.8413 | -11.8896 | -11.9473 | -11.9084 | -11.8275 | -11.4748 | -9.4105 | -9.0643 | -8.7491 | -8.4408 | -8.2404 | -8.6839 | -9.2615 | -9.7171 | -9.9123 | -9.9757 | -10.0775 | -11.3812 | -11.395 | -11.3248 | -11.3143 | -11.292 | -11.3055
4 | 2 | 2050 | Summer | Q, [%] | 0 | 1 | 56.35% | 56.39% | 56.62% | 56.89% | 56.71% | 56.32% | 54.64% | 44.81% | 43.16% | 41.66% | 40.19% | 39.24% | 41.35% | 44.1% | 46.27% | 47.2% | 47.5% | 47.99% | 54.2% | 54.26% | 53.93% | 53.88% | 53.77% | 53.84%
2 | 4 | 2050 | Summer | Q, [MVAr] | 0 | 1 | 11.8771 | 11.8852 | 11.9338 | 11.9918 | 11.9527 | 11.8714 | 11.5164 | 9.4327 | 9.0844 | 8.7675 | 8.4574 | 8.2558 | 8.7013 | 9.2817 | 9.7398 | 9.9361 | 10 | 10.1025 | 11.4223 | 11.4362 | 11.3659 | 11.3553 | 11.3331 | 11.3471
2 | 4 | 2050 | Summer | Q, [%] | 0 | 1 | 56.56% | 56.6% | 56.83% | 57.1% | 56.92% | 56.53% | 54.84% | 44.92% | 43.26% | 41.75% | 40.27% | 39.31% | 41.43% | 44.2% | 46.38% | 47.31% | 47.62% | 48.11% | 54.39% | 54.46% | 54.12% | 54.07% | 53.97% | 54.03%
4 | 2 | 2050 | Summer | S, [MVA] | 0 | 1 | 13.3441 | 13.3701 | 13.409 | 13.4337 | 13.4103 | 13.3502 | 13.0737 | 9.7594 | 9.3868 | 9.026 | 8.6612 | 8.4159 | 8.8058 | 9.3493 | 9.7875 | 9.9918 | 10.0837 | 10.2156 | 12.9749 | 13.0052 | 12.9906 | 12.981 | 12.9825 | 13.0316
4 | 2 | 2050 | Summer | S, [%] | 0 | 1 | 63.54% | 63.67% | 63.85% | 63.97% | 63.86% | 63.57% | 62.26% | 46.47% | 44.7% | 42.98% | 41.24% | 40.08% | 41.93% | 44.52% | 46.61% | 47.58% | 48.02% | 48.65% | 61.79% | 61.93% | 61.86% | 61.81% | 61.82% | 62.06%
2 | 4 | 2050 | Summer | S, [MVA] | 0 | 1 | 13.3988 | 13.4252 | 13.4645 | 13.4894 | 13.4658 | 13.4053 | 13.1261 | 9.7859 | 9.4108 | 9.0478 | 8.6807 | 8.4339 | 8.8256 | 9.3718 | 9.8124 | 10.018 | 10.1107 | 10.2436 | 13.0266 | 13.0571 | 13.0425 | 13.0327 | 13.0344 | 13.0841
2 | 4 | 2050 | Summer | S, [%] | 0 | 1 | 63.8% | 63.93% | 64.12% | 64.24% | 64.12% | 63.83% | 62.51% | 46.6% | 44.81% | 43.08% | 41.34% | 40.16% | 42.03% | 44.63% | 46.73% | 47.7% | 48.15% | 48.78% | 62.03% | 62.18% | 62.11% | 62.06% | 62.07% | 62.31%
5 | 4 | 2050 | Summer | P, [MW] | 0 | 1 | -6.143 | -6.184 | -6.1755 | -6.1176 | -6.1419 | -6.1675 | -6.2418 | -2.5731 | -2.427 | -2.2068 | -1.9309 | -1.6997 | -1.4491 | -1.2661 | -1.1585 | -1.2443 | -1.457 | -1.6588 | -6.2073 | -6.2449 | -6.3413 | -6.3404 | -6.383 | -6.458
5 | 4 | 2050 | Summer | P, [%] | 0 | 1 | 26.71% | 26.89% | 26.85% | 26.6% | 26.7% | 26.82% | 27.14% | 11.19% | 10.55% | 9.595% | 8.395% | 7.39% | 6.301% | 5.505% | 5.037% | 5.41% | 6.335% | 7.212% | 26.99% | 27.15% | 27.57% | 27.57% | 27.75% | 28.08%
4 | 5 | 2050 | Summer | P, [MW] | 0 | 1 | 6.1673 | 6.2083 | 6.2 | 6.1422 | 6.1665 | 6.1919 | 6.265 | 2.5864 | 2.4394 | 2.2183 | 1.9414 | 1.7097 | 1.4601 | 1.2785 | 1.172 | 1.2584 | 1.4714 | 1.6736 | 6.2302 | 6.2679 | 6.3643 | 6.3633 | 6.4059 | 6.4812
4 | 5 | 2050 | Summer | P, [%] | 0 | 1 | 26.81% | 26.99% | 26.96% | 26.71% | 26.81% | 26.92% | 27.24% | 11.25% | 10.61% | 9.645% | 8.441% | 7.433% | 6.348% | 5.559% | 5.096% | 5.471% | 6.397% | 7.276% | 27.09% | 27.25% | 27.67% | 27.67% | 27.85% | 28.18%
5 | 4 | 2050 | Summer | Q, [MVAr] | 0 | 1 | -11.8986 | -11.9063 | -11.9543 | -12.012 | -11.9731 | -11.8924 | -11.541 | -9.481 | -9.1356 | -8.8209 | -8.5132 | -8.3131 | -8.7557 | -9.3321 | -9.7866 | -9.9815 | -10.0448 | -10.1465 | -11.4474 | -11.4612 | -11.391 | -11.3806 | -11.3583 | -11.3713
5 | 4 | 2050 | Summer | Q, [%] | 0 | 1 | 51.73% | 51.77% | 51.98% | 52.23% | 52.06% | 51.71% | 50.18% | 41.22% | 39.72% | 38.35% | 37.01% | 36.14% | 38.07% | 40.57% | 42.55% | 43.4% | 43.67% | 44.12% | 49.77% | 49.83% | 49.53% | 49.48% | 49.38% | 49.44%
4 | 5 | 2050 | Summer | Q, [MVAr] | 0 | 1 | 11.8334 | 11.8413 | 11.8896 | 11.9473 | 11.9084 | 11.8275 | 11.4748 | 9.4105 | 9.0643 | 8.7491 | 8.4408 | 8.2404 | 8.6839 | 9.2615 | 9.7171 | 9.9123 | 9.9757 | 10.0775 | 11.3812 | 11.395 | 11.3248 | 11.3143 | 11.292 | 11.3055
4 | 5 | 2050 | Summer | Q, [%] | 0 | 1 | 51.45% | 51.48% | 51.69% | 51.94% | 51.78% | 51.42% | 49.89% | 40.92% | 39.41% | 38.04% | 36.7% | 35.83% | 37.76% | 40.27% | 42.25% | 43.1% | 43.37% | 43.82% | 49.48% | 49.54% | 49.24% | 49.19% | 49.1% | 49.15%
5 | 4 | 2050 | Summer | S, [MVA] | 0 | 1 | 13.3908 | 13.4164 | 13.4552 | 13.4801 | 13.4565 | 13.3965 | 13.1208 | 9.824 | 9.4525 | 9.0928 | 8.7295 | 8.4851 | 8.8748 | 9.4176 | 9.8549 | 10.0587 | 10.1499 | 10.2812 | 13.022 | 13.0522 | 13.0371 | 13.0277 | 13.0289 | 13.0772
5 | 4 | 2050 | Summer | S, [%] | 0 | 1 | 58.22% | 58.33% | 58.5% | 58.61% | 58.51% | 58.25% | 57.05% | 42.71% | 41.1% | 39.53% | 37.95% | 36.89% | 38.59% | 40.95% | 42.85% | 43.73% | 44.13% | 44.7% | 56.62% | 56.75% | 56.68% | 56.64% | 56.65% | 56.86%
4 | 5 | 2050 | Summer | S, [MVA] | 0 | 1 | 13.3441 | 13.3701 | 13.409 | 13.4337 | 13.4103 | 13.3502 | 13.0737 | 9.7594 | 9.3868 | 9.026 | 8.6612 | 8.4159 | 8.8058 | 9.3493 | 9.7875 | 9.9918 | 10.0837 | 10.2156 | 12.9749 | 13.0052 | 12.9906 | 12.981 | 12.9825 | 13.0316
4 | 5 | 2050 | Summer | S, [%] | 0 | 1 | 58.02% | 58.13% | 58.3% | 58.41% | 58.31% | 58.04% | 56.84% | 42.43% | 40.81% | 39.24% | 37.66% | 36.59% | 38.29% | 40.65% | 42.55% | 43.44% | 43.84% | 44.42% | 56.41% | 56.54% | 56.48% | 56.44% | 56.45% | 56.66%
7 | 5 | 2050 | Summer | P, [MW] | 0 | 1 | -2.1483 | -2.3047 | -2.4808 | -2.503 | -2.4976 | -2.4079 | -1.6616 | 3.6475 | 4.0228 | 4.3863 | 4.8019 | 5.1177 | 5.1872 | 5.0418 | 4.733 | 4.4478 | 4.1489 | 3.8795 | -1.6625 | -1.6193 | -1.6526 | -1.5739 | -1.6435 | -2.0024
7 | 5 | 2050 | Summer | P, [%] | 0 | 1 | 9.34% | 10.02% | 10.79% | 10.88% | 10.86% | 10.47% | 7.224% | 15.86% | 17.49% | 19.07% | 20.88% | 22.25% | 22.55% | 21.92% | 20.58% | 19.34% | 18.04% | 16.87% | 7.228% | 7.04% | 7.185% | 6.843% | 7.146% | 8.706%
5 | 7 | 2050 | Summer | P, [MW] | 0 | 1 | 2.1489 | 2.3054 | 2.4816 | 2.5039 | 2.4985 | 2.4087 | 1.6619 | -3.6456 | -4.0206 | -4.3836 | -4.7987 | -5.114 | -5.1834 | -5.0382 | -4.7299 | -4.445 | -4.1465 | -3.8774 | 1.6629 | 1.6196 | 1.653 | 1.5742 | 1.6439 | 2.003
5 | 7 | 2050 | Summer | P, [%] | 0 | 1 | 9.343% | 10.02% | 10.79% | 10.89% | 10.86% | 10.47% | 7.226% | 15.85% | 17.48% | 19.06% | 20.86% | 22.23% | 22.54% | 21.91% | 20.56% | 19.33% | 18.03% | 16.86% | 7.23% | 7.042% | 7.187% | 6.845% | 7.147% | 8.709%
7 | 5 | 2050 | Summer | Q, [MVAr] | 0 | 1 | 5.5251e-13 | 8.8575e-13 | 5.5754e-13 | 6.5659e-13 | -2.5171e-13 | 1.4832e-13 | 3.0132e-13 | -2.3592e-14 | 7.7265e-13 | 1.5109e-12 | 7.1644e-13 | 3.1405e-12 | 2.0685e-12 | 2.0532e-12 | 7.9971e-13 | 1.7951e-12 | 6.0021e-13 | 2.2232e-12 | 3.1832e-13 | 1.0478e-12 | 4.8069e-13 | 1.0829e-12 | 8.7153e-13 | 1.2049e-12
7 | 5 | 2050 | Summer | Q, [%] | 0 | 1 | 2.402e-12% | 3.851e-12% | 2.424e-12% | 2.855e-12% | 1.094e-12% | 6.449e-13% | 1.31e-12% | 1.026e-13% | 3.359e-12% | 6.569e-12% | 3.115e-12% | 1.365e-11% | 8.993e-12% | 8.927e-12% | 3.477e-12% | 7.805e-12% | 2.61e-12% | 9.666e-12% | 1.384e-12% | 4.556e-12% | 2.09e-12% | 4.708e-12% | 3.789e-12% | 5.239e-12%
5 | 7 | 2050 | Summer | Q, [MVAr] | 0 | 1 | -0.081104 | -0.080932 | -0.080751 | -0.080724 | -0.080704 | -0.080758 | -0.081563 | -0.0783 | -0.078191 | -0.077709 | -0.077415 | -0.07702 | -0.07664 | -0.076591 | -0.07656 | -0.076875 | -0.077162 | -0.077486 | -0.081333 | -0.08143 | -0.081413 | -0.081532 | -0.081429 | -0.081011
5 | 7 | 2050 | Summer | Q, [%] | 0 | 1 | 0.3526% | 0.3519% | 0.3511% | 0.351% | 0.3509% | 0.3511% | 0.3546% | 0.3404% | 0.34% | 0.3379% | 0.3366% | 0.3349% | 0.3332% | 0.333% | 0.3329% | 0.3342% | 0.3355% | 0.3369% | 0.3536% | 0.354% | 0.354% | 0.3545% | 0.354% | 0.3522%
7 | 5 | 2050 | Summer | S, [MVA] | 0 | 1 | 2.1483 | 2.3047 | 2.4808 | 2.503 | 2.4976 | 2.4079 | 1.6616 | 3.6475 | 4.0228 | 4.3863 | 4.8019 | 5.1177 | 5.1872 | 5.0418 | 4.733 | 4.4478 | 4.1489 | 3.8795 | 1.6625 | 1.6193 | 1.6526 | 1.5739 | 1.6435 | 2.0024
7 | 5 | 2050 | Summer | S, [%] | 0 | 1 | 9.34% | 10.02% | 10.79% | 10.88% | 10.86% | 10.47% | 7.224% | 15.86% | 17.49% | 19.07% | 20.88% | 22.25% | 22.55% | 21.92% | 20.58% | 19.34% | 18.04% | 16.87% | 7.228% | 7.04% | 7.185% | 6.843% | 7.146% | 8.706%
5 | 7 | 2050 | Summer | S, [MVA] | 0 | 1 | 2.1504 | 2.3068 | 2.483 | 2.5052 | 2.4998 | 2.4101 | 1.6639 | 3.6465 | 4.0213 | 4.3843 | 4.7993 | 5.1146 | 5.184 | 5.0388 | 4.7305 | 4.4457 | 4.1472 | 3.8782 | 1.6649 | 1.6217 | 1.655 | 1.5763 | 1.6459 | 2.0046
5 | 7 | 2050 | Summer | S, [%] | 0 | 1 | 9.35% | 10.03% | 10.8% | 10.89% | 10.87% | 10.48% | 7.234% | 15.85% | 17.48% | 19.06% | 20.87% | 22.24% | 22.54% | 21.91% | 20.57% | 19.33% | 18.03% | 16.86% | 7.239% | 7.051% | 7.195% | 6.854% | 7.156% | 8.716%
1 | 2 | 2050 | Summer | P, [MW] | 0 | 1 | 20.3069 | 20.2723 | 20.236 | 20.228 | 20.2201 | 20.2254 | 20.391 | 18.5459 | 18.5656 | 18.3578 | 18.2248 | 18.0215 | 17.6625 | 17.3645 | 17.0518 | 17.1351 | 17.3131 | 17.526 | 20.3129 | 20.346 | 20.3495 | 20.3819 | 20.3612 | 20.2645
1 | 2 | 2050 | Summer | P, [%] | 0 | 1 | 101.5% | 101.4% | 101.2% | 101.1% | 101.1% | 101.1% | 102% | 92.73% | 92.83% | 91.79% | 91.12% | 90.11% | 88.31% | 86.82% | 85.26% | 85.68% | 86.57% | 87.63% | 101.6% | 101.7% | 101.7% | 101.9% | 101.8% | 101.3%
2 | 1 | 2050 | Summer | P, [MW] | 0 | 1 | -20.2302 | -20.1957 | -20.1595 | -20.1515 | -20.1437 | -20.1489 | -20.314 | -18.477 | -18.4969 | -18.2899 | -18.1579 | -17.9556 | -17.5982 | -17.3016 | -16.99 | -17.073 | -17.2501 | -17.4621 | -20.2361 | -20.2692 | -20.2726 | -20.3049 | -20.2842 | -20.1878
2 | 1 | 2050 | Summer | P, [%] | 0 | 1 | 101.2% | 101% | 100.8% | 100.8% | 100.7% | 100.7% | 101.6% | 92.38% | 92.48% | 91.45% | 90.79% | 89.78% | 87.99% | 86.51% | 84.95% | 85.37% | 86.25% | 87.31% | 101.2% | 101.3% | 101.4% | 101.5% | 101.4% | 100.9%
1 | 2 | 2050 | Summer | Q, [MVAr] | 0 | 1 | 3.2547 | 3.3755 | 3.4903 | 3.5081 | 3.5362 | 3.5268 | 2.9442 | 6.0037 | 5.8487 | 6.1078 | 6.0645 | 6.2024 | 6.536 | 6.7147 | 7.0472 | 6.9527 | 6.8901 | 6.7368 | 3.222 | 3.1205 | 3.1282 | 3.0172 | 3.1121 | 3.4493
1 | 2 | 2050 | Summer | Q, [%] | 0 | 1 | 16.27% | 16.88% | 17.45% | 17.54% | 17.68% | 17.63% | 14.72% | 30.02% | 29.24% | 30.54% | 30.32% | 31.01% | 32.68% | 33.57% | 35.24% | 34.76% | 34.45% | 33.68% | 16.11% | 15.6% | 15.64% | 15.09% | 15.56% | 17.25%
2 | 1 | 2050 | Summer | Q, [MVAr] | 0 | 1 | -1.1446 | -1.2684 | -1.3867 | -1.4055 | -1.4342 | -1.424 | -0.82672 | -4.1081 | -3.9585 | -4.2405 | -4.2241 | -4.3903 | -4.7666 | -4.9855 | -5.3489 | -5.2468 | -5.1579 | -4.9781 | -1.1119 | -1.0068 | -1.0135 | -0.89943 | -0.99557 | -1.3414
2 | 1 | 2050 | Summer | Q, [%] | 0 | 1 | 5.723% | 6.342% | 6.934% | 7.028% | 7.171% | 7.12% | 4.134% | 20.54% | 19.79% | 21.2% | 21.12% | 21.95% | 23.83% | 24.93% | 26.74% | 26.23% | 25.79% | 24.89% | 5.559% | 5.034% | 5.068% | 4.497% | 4.978% | 6.707%
1 | 2 | 2050 | Summer | S, [MVA] | 0 | 1 | 20.5661 | 20.5514 | 20.5348 | 20.5299 | 20.527 | 20.5306 | 20.6025 | 19.4935 | 19.4651 | 19.3472 | 19.2073 | 19.059 | 18.8331 | 18.6175 | 18.4506 | 18.4919 | 18.6337 | 18.7762 | 20.5668 | 20.584 | 20.5885 | 20.604 | 20.5976 | 20.5559
1 | 2 | 2050 | Summer | S, [%] | 0 | 1 | 102.8% | 102.8% | 102.7% | 102.6% | 102.6% | 102.7% | 103% | 97.47% | 97.33% | 96.74% | 96.04% | 95.3% | 94.17% | 93.09% | 92.25% | 92.46% | 93.17% | 93.88% | 102.8% | 102.9% | 102.9% | 103% | 103% | 102.8%
2 | 1 | 2050 | Summer | S, [MVA] | 0 | 1 | 20.2625 | 20.2355 | 20.2071 | 20.2004 | 20.1947 | 20.1992 | 20.3309 | 18.9281 | 18.9158 | 18.775 | 18.6427 | 18.4846 | 18.2323 | 18.0056 | 17.8121 | 17.8611 | 18.0047 | 18.1578 | 20.2666 | 20.2942 | 20.2979 | 20.3248 | 20.3086 | 20.2323
2 | 1 | 2050 | Summer | S, [%] | 0 | 1 | 101.3% | 101.2% | 101% | 101% | 101% | 101% | 101.7% | 94.64% | 94.58% | 93.88% | 93.21% | 92.42% | 91.16% | 90.03% | 89.06% | 89.31% | 90.02% | 90.79% | 101.3% | 101.5% | 101.5% | 101.6% | 101.5% | 101.2%
2 | 3 | 2050 | Summer | P, [MW] | 0 | 1 | 15.7664 | 15.6941 | 15.6573 | 15.6909 | 15.6627 | 15.6543 | 15.7514 | 15.9648 | 16.0211 | 15.9789 | 16.0115 | 15.9982 | 15.9431 | 15.9114 | 15.818 | 15.8289 | 15.8218 | 15.8475 | 15.6766 | 15.7049 | 15.6509 | 15.7041 | 15.6677 | 15.4852
2 | 3 | 2050 | Summer | P, [%] | 0 | 1 | 98.54% | 98.09% | 97.86% | 98.07% | 97.89% | 97.84% | 98.45% | 99.78% | 100.1% | 99.87% | 100.1% | 99.99% | 99.64% | 99.45% | 98.86% | 98.93% | 98.89% | 99.05% | 97.98% | 98.16% | 97.82% | 98.15% | 97.92% | 96.78%
3 | 2 | 2050 | Summer | P, [MW] | 0 | 1 | -15.6825 | -15.6109 | -15.5743 | -15.6077 | -15.5797 | -15.5714 | -15.6675 | -15.8774 | -15.9331 | -15.8911 | -15.9233 | -15.91 | -15.8552 | -15.8236 | -15.731 | -15.7419 | -15.7349 | -15.7605 | -15.5933 | -15.6214 | -15.5678 | -15.6207 | -15.5846 | -15.4036
3 | 2 | 2050 | Summer | P, [%] | 0 | 1 | 98.02% | 97.57% | 97.34% | 97.55% | 97.37% | 97.32% | 97.92% | 99.23% | 99.58% | 99.32% | 99.52% | 99.44% | 99.09% | 98.9% | 98.32% | 98.39% | 98.34% | 98.5% | 97.46% | 97.63% | 97.3% | 97.63% | 97.4% | 96.27%
2 | 3 | 2050 | Summer | Q, [MVAr] | 0 | 1 | 1.8145 | 1.872 | 1.8488 | 1.763 | 1.8001 | 1.8207 | 2.1733 | -0.58539 | -0.71944 | -0.69931 | -0.83019 | -0.8775 | -0.89368 | -0.94045 | -0.84471 | -0.82521 | -0.75078 | -0.73557 | 2.118 | 2.1232 | 2.2166 | 2.1809 | 2.15 | 2.2125
2 | 3 | 2050 | Summer | Q, [%] | 0 | 1 | 11.34% | 11.7% | 11.55% | 11.02% | 11.25% | 11.38% | 13.58% | 3.659% | 4.497% | 4.371% | 5.189% | 5.484% | 5.586% | 5.878% | 5.279% | 5.158% | 4.692% | 4.597% | 13.24% | 13.27% | 13.85% | 13.63% | 13.44% | 13.83%
3 | 2 | 2050 | Summer | Q, [MVAr] | 0 | 1 | -0.4406 | -0.50764 | -0.48963 | -0.39955 | -0.4403 | -0.46213 | -0.79858 | 2.0187 | 2.1615 | 2.1376 | 2.2749 | 2.3225 | 2.3342 | 2.3786 | 2.2703 | 2.2511 | 2.1736 | 2.1605 | -0.75347 | -0.75512 | -0.85551 | -0.81305 | -0.78778 | -0.87518
3 | 2 | 2050 | Summer | Q, [%] | 0 | 1 | 2.754% | 3.173% | 3.06% | 2.497% | 2.752% | 2.888% | 4.991% | 12.62% | 13.51% | 13.36% | 14.22% | 14.52% | 14.59% | 14.87% | 14.19% | 14.07% | 13.59% | 13.5% | 4.709% | 4.72% | 5.347% | 5.082% | 4.924% | 5.47%
2 | 3 | 2050 | Summer | S, [MVA] | 0 | 1 | 15.8704 | 15.8054 | 15.766 | 15.7896 | 15.7658 | 15.7599 | 15.9006 | 15.9756 | 16.0372 | 15.9942 | 16.033 | 16.0222 | 15.9681 | 15.9391 | 15.8406 | 15.8504 | 15.8396 | 15.8645 | 15.819 | 15.8477 | 15.8071 | 15.8549 | 15.8146 | 15.6425
2 | 3 | 2050 | Summer | S, [%] | 0 | 1 | 99.19% | 98.78% | 98.54% | 98.69% | 98.54% | 98.5% | 99.38% | 99.85% | 100.2% | 99.96% | 100.2% | 100.1% | 99.8% | 99.62% | 99% | 99.06% | 99% | 99.15% | 98.87% | 99.05% | 98.79% | 99.09% | 98.84% | 97.77%
3 | 2 | 2050 | Summer | S, [MVA] | 0 | 1 | 15.6887 | 15.6191 | 15.582 | 15.6128 | 15.586 | 15.5783 | 15.6878 | 16.0052 | 16.079 | 16.0343 | 16.085 | 16.0786 | 16.026 | 16.0014 | 15.894 | 15.902 | 15.8843 | 15.9079 | 15.6115 | 15.6396 | 15.5913 | 15.6418 | 15.6045 | 15.4284
3 | 2 | 2050 | Summer | S, [%] | 0 | 1 | 98.05% | 97.62% | 97.39% | 97.58% | 97.41% | 97.36% | 98.05% | 100% | 100.5% | 100.2% | 100.5% | 100.5% | 100.2% | 100% | 99.34% | 99.39% | 99.28% | 99.42% | 97.57% | 97.75% | 97.45% | 97.76% | 97.53% | 96.43%
5 | 6 | 2050 | Summer | P, [MW] | 0 | 1 | 3.5454 | 3.4208 | 3.222 | 3.1344 | 3.1676 | 3.2944 | 4.1873 | 5.9894 | 6.2388 | 6.3963 | 6.55 | 6.6424 | 6.4413 | 6.0822 | 5.6314 | 5.417 | 5.3255 | 5.2515 | 4.1532 | 4.236 | 4.3035 | 4.3861 | 4.3563 | 4.0542
5 | 6 | 2050 | Summer | P, [%] | 0 | 1 | 44.32% | 42.76% | 40.28% | 39.18% | 39.59% | 41.18% | 52.34% | 74.87% | 77.99% | 79.95% | 81.87% | 83.03% | 80.52% | 76.03% | 70.39% | 67.71% | 66.57% | 65.64% | 51.92% | 52.95% | 53.79% | 54.83% | 54.45% | 50.68%
6 | 5 | 2050 | Summer | P, [MW] | 0 | 1 | -3.5185 | -3.3946 | -3.1967 | -3.1092 | -3.1424 | -3.2689 | -4.1572 | -5.9507 | -6.1987 | -6.3554 | -6.5081 | -6.6 | -6.4002 | -6.0433 | -5.5955 | -5.3822 | -5.2911 | -5.2175 | -4.1237 | -4.2062 | -4.2737 | -4.3559 | -4.3265 | -4.0263
6 | 5 | 2050 | Summer | P, [%] | 0 | 1 | 43.98% | 42.43% | 39.96% | 38.87% | 39.28% | 40.86% | 51.96% | 74.38% | 77.48% | 79.44% | 81.35% | 82.5% | 80% | 75.54% | 69.94% | 67.28% | 66.14% | 65.22% | 51.55% | 52.58% | 53.42% | 54.45% | 54.08% | 50.33%
5 | 6 | 2050 | Summer | Q, [MVAr] | 0 | 1 | 4.8524 | 4.8339 | 4.8544 | 4.8825 | 4.863 | 4.835 | 4.7896 | 3.832 | 3.7046 | 3.5556 | 3.4564 | 3.3601 | 3.4703 | 3.6833 | 3.8432 | 3.9653 | 4.0185 | 4.0769 | 4.7409 | 4.7033 | 4.6371 | 4.6309 | 4.5822 | 4.5801
5 | 6 | 2050 | Summer | Q, [%] | 0 | 1 | 60.65% | 60.42% | 60.68% | 61.03% | 60.79% | 60.44% | 59.87% | 47.9% | 46.31% | 44.45% | 43.2% | 42% | 43.38% | 46.04% | 48.04% | 49.57% | 50.23% | 50.96% | 59.26% | 58.79% | 57.96% | 57.89% | 57.28% | 57.25%
6 | 5 | 2050 | Summer | Q, [MVAr] | 0 | 1 | -4.5533 | -4.5432 | -4.5726 | -4.603 | -4.5832 | -4.5508 | -4.4556 | -3.4027 | -3.2584 | -3.1007 | -2.9908 | -2.8891 | -3.0136 | -3.2509 | -3.4441 | -3.5787 | -3.6369 | -3.6986 | -4.4122 | -4.3721 | -4.3063 | -4.2949 | -4.2518 | -4.2698
6 | 5 | 2050 | Summer | Q, [%] | 0 | 1 | 56.92% | 56.79% | 57.16% | 57.54% | 57.29% | 56.88% | 55.7% | 42.53% | 40.73% | 38.76% | 37.38% | 36.11% | 37.67% | 40.64% | 43.05% | 44.73% | 45.46% | 46.23% | 55.15% | 54.65% | 53.83% | 53.69% | 53.15% | 53.37%
5 | 6 | 2050 | Summer | S, [MVA] | 0 | 1 | 6.0096 | 5.9218 | 5.8264 | 5.802 | 5.8036 | 5.8507 | 6.3619 | 7.1103 | 7.2558 | 7.3182 | 7.406 | 7.4439 | 7.3167 | 7.1106 | 6.8178 | 6.7132 | 6.6715 | 6.6483 | 6.3028 | 6.3296 | 6.3264 | 6.3783 | 6.3225 | 6.1167
5 | 6 | 2050 | Summer | S, [%] | 0 | 1 | 75.12% | 74.02% | 72.83% | 72.52% | 72.55% | 73.13% | 79.52% | 88.88% | 90.7% | 91.48% | 92.58% | 93.05% | 91.46% | 88.88% | 85.22% | 83.92% | 83.39% | 83.1% | 78.79% | 79.12% | 79.08% | 79.73% | 79.03% | 76.46%
6 | 5 | 2050 | Summer | S, [MVA] | 0 | 1 | 5.7544 | 5.6713 | 5.5792 | 5.5547 | 5.557 | 5.6031 | 6.0938 | 6.8549 | 7.0029 | 7.0714 | 7.1624 | 7.2046 | 7.0742 | 6.8622 | 6.5705 | 6.4634 | 6.4205 | 6.3954 | 6.0392 | 6.0669 | 6.067 | 6.1172 | 6.066 | 5.8687
6 | 5 | 2050 | Summer | S, [%] | 0 | 1 | 71.93% | 70.89% | 69.74% | 69.43% | 69.46% | 70.04% | 76.17% | 85.69% | 87.54% | 88.39% | 89.53% | 90.06% | 88.43% | 85.78% | 82.13% | 80.79% | 80.26% | 79.94% | 75.49% | 75.84% | 75.84% | 76.47% | 75.83% | 73.36%
4 | 2 | 2050 | Summer | P, [MW] | 0 | 2 | -6.9252 | -7.0064 | -6.9823 | -7.0348 | -7.1259 | -7.1286 | -6.8813 | -6.9829 | -0.30332 | -0.4683 | -0.18812 | 0.12976 | 0.44839 | 0.70026 | 0.61816 | 0.33709 | -0.074168 | -0.29656 | -8.5419 | -7.3282 | -6.7375 | -6.7695 | -6.7131 | -6.9354
4 | 2 | 2050 | Summer | P, [%] | 0 | 2 | 32.98% | 33.36% | 33.25% | 33.5% | 33.93% | 33.95% | 32.77% | 33.25% | 1.444% | 2.23% | 0.8958% | 0.6179% | 2.135% | 3.335% | 2.944% | 1.605% | 0.3532% | 1.412% | 40.68% | 34.9% | 32.08% | 32.24% | 31.97% | 33.03%
2 | 4 | 2050 | Summer | P, [MW] | 0 | 2 | 6.9585 | 7.0401 | 7.0163 | 7.069 | 7.16 | 7.1627 | 6.9148 | 7.0162 | 0.32363 | 0.48675 | 0.20592 | -0.11219 | -0.43024 | -0.68113 | -0.59847 | -0.31694 | 0.094357 | 0.31717 | 8.5751 | 7.3603 | 6.7696 | 6.8012 | 6.7452 | 6.9682
2 | 4 | 2050 | Summer | P, [%] | 0 | 2 | 33.14% | 33.52% | 33.41% | 33.66% | 34.1% | 34.11% | 32.93% | 33.41% | 1.541% | 2.318% | 0.9806% | 0.5342% | 2.049% | 3.243% | 2.85% | 1.509% | 0.4493% | 1.51% | 40.83% | 35.05% | 32.24% | 32.39% | 32.12% | 33.18%
4 | 2 | 2050 | Summer | Q, [MVAr] | 0 | 2 | -10.9865 | -11.0027 | -11.0923 | -11.0888 | -11.0226 | -10.9914 | -11.0454 | -10.9244 | -9.9714 | -9.5022 | -9.3427 | -9.2816 | -9.4185 | -9.646 | -9.7925 | -9.925 | -9.9398 | -10.0444 | -9.7013 | -10.43 | -10.8775 | -10.773 | -10.8997 | -10.8873
4 | 2 | 2050 | Summer | Q, [%] | 0 | 2 | 52.32% | 52.39% | 52.82% | 52.8% | 52.49% | 52.34% | 52.6% | 52.02% | 47.48% | 45.25% | 44.49% | 44.2% | 44.85% | 45.93% | 46.63% | 47.26% | 47.33% | 47.83% | 46.2% | 49.67% | 51.8% | 51.3% | 51.9% | 51.84%
2 | 4 | 2050 | Summer | Q, [MVAr] | 0 | 2 | 11.0283 | 11.0451 | 11.1352 | 11.1318 | 11.0656 | 11.0343 | 11.0876 | 10.9663 | 9.9954 | 9.5236 | 9.3632 | 9.3018 | 9.4396 | 9.6684 | 9.8156 | 9.9488 | 9.9636 | 10.0688 | 9.7432 | 10.4702 | 10.9177 | 10.8126 | 10.9399 | 10.9284
2 | 4 | 2050 | Summer | Q, [%] | 0 | 2 | 52.52% | 52.6% | 53.02% | 53.01% | 52.69% | 52.54% | 52.8% | 52.22% | 47.6% | 45.35% | 44.59% | 44.29% | 44.95% | 46.04% | 46.74% | 47.38% | 47.45% | 47.95% | 46.4% | 49.86% | 51.99% | 51.49% | 52.09% | 52.04%
4 | 2 | 2050 | Summer | S, [MVA] | 0 | 2 | 12.9869 | 13.0441 | 13.107 | 13.132 | 13.1254 | 13.1007 | 13.0136 | 12.9655 | 9.976 | 9.5137 | 9.3446 | 9.2825 | 9.4292 | 9.6713 | 9.8119 | 9.9307 | 9.9401 | 10.0487 | 12.9259 | 12.7471 | 12.795 | 12.7233 | 12.8012 | 12.9086
4 | 2 | 2050 | Summer | S, [%] | 0 | 2 | 61.84% | 62.11% | 62.41% | 62.53% | 62.5% | 62.38% | 61.97% | 61.74% | 47.5% | 45.3% | 44.5% | 44.2% | 44.9% | 46.05% | 46.72% | 47.29% | 47.33% | 47.85% | 61.55% | 60.7% | 60.93% | 60.59% | 60.96% | 61.47%
2 | 4 | 2050 | Summer | S, [MVA] | 0 | 2 | 13.0401 | 13.0979 | 13.1613 | 13.1867 | 13.1801 | 13.1552 | 13.0671 | 13.0187 | 10.0007 | 9.5361 | 9.3655 | 9.3025 | 9.4494 | 9.6923 | 9.8339 | 9.9539 | 9.9641 | 10.0738 | 12.9793 | 12.7984 | 12.8462 | 12.7737 | 12.8522 | 12.961
2 | 4 | 2050 | Summer | S, [%] | 0 | 2 | 62.1% | 62.37% | 62.67% | 62.79% | 62.76% | 62.64% | 62.22% | 61.99% | 47.62% | 45.41% | 44.6% | 44.3% | 45% | 46.15% | 46.83% | 47.4% | 47.45% | 47.97% | 61.81% | 60.94% | 61.17% | 60.83% | 61.2% | 61.72%
5 | 4 | 2050 | Summer | P, [MW] | 0 | 2 | -6.9019 | -6.9829 | -6.9585 | -7.0109 | -7.102 | -7.1048 | -6.8578 | -6.9596 | -0.28907 | -0.45535 | -0.17562 | 0.1421 | 0.46113 | 0.71368 | 0.63197 | 0.35124 | -0.060006 | -0.28211 | -8.5186 | -7.3057 | -6.715 | -6.7473 | -6.6907 | -6.9125
5 | 4 | 2050 | Summer | P, [%] | 0 | 2 | 30.01% | 30.36% | 30.25% | 30.48% | 30.88% | 30.89% | 29.82% | 30.26% | 1.257% | 1.98% | 0.7636% | 0.6178% | 2.005% | 3.103% | 2.748% | 1.527% | 0.2609% | 1.227% | 37.04% | 31.76% | 29.2% | 29.34% | 29.09% | 30.05%
4 | 5 | 2050 | Summer | P, [MW] | 0 | 2 | 6.9252 | 7.0064 | 6.9823 | 7.0348 | 7.1259 | 7.1286 | 6.8813 | 6.9829 | 0.30332 | 0.4683 | 0.18812 | -0.12976 | -0.44839 | -0.70026 | -0.61816 | -0.33709 | 0.074168 | 0.29656 | 8.5419 | 7.3282 | 6.7375 | 6.7695 | 6.7131 | 6.9354
4 | 5 | 2050 | Summer | P, [%] | 0 | 2 | 30.11% | 30.46% | 30.36% | 30.59% | 30.98% | 30.99% | 29.92% | 30.36% | 1.319% | 2.036% | 0.8179% | 0.5642% | 1.95% | 3.045% | 2.688% | 1.466% | 0.3225% | 1.289% | 37.14% | 31.86% | 29.29% | 29.43% | 29.19% | 30.15%
5 | 4 | 2050 | Summer | Q, [MVAr] | 0 | 2 | -11.0511 | -11.0671 | -11.1565 | -11.1527 | -11.0865 | -11.0554 | -11.1098 | -10.9888 | -10.0396 | -9.5714 | -9.4122 | -9.3512 | -9.4878 | -9.7146 | -9.8609 | -9.9932 | -10.008 | -10.1125 | -9.7653 | -10.4952 | -10.9432 | -10.8391 | -10.9656 | -10.9524
5 | 4 | 2050 | Summer | Q, [%] | 0 | 2 | 48.05% | 48.12% | 48.51% | 48.49% | 48.2% | 48.07% | 48.3% | 47.78% | 43.65% | 41.61% | 40.92% | 40.66% | 41.25% | 42.24% | 42.87% | 43.45% | 43.51% | 43.97% | 42.46% | 45.63% | 47.58% | 47.13% | 47.68% | 47.62%
4 | 5 | 2050 | Summer | Q, [MVAr] | 0 | 2 | 10.9865 | 11.0027 | 11.0923 | 11.0888 | 11.0226 | 10.9914 | 11.0454 | 10.9244 | 9.9714 | 9.5022 | 9.3427 | 9.2816 | 9.4185 | 9.646 | 9.7925 | 9.925 | 9.9398 | 10.0444 | 9.7013 | 10.43 | 10.8775 | 10.773 | 10.8997 | 10.8873
4 | 5 | 2050 | Summer | Q, [%] | 0 | 2 | 47.77% | 47.84% | 48.23% | 48.21% | 47.92% | 47.79% | 48.02% | 47.5% | 43.35% | 41.31% | 40.62% | 40.35% | 40.95% | 41.94% | 42.58% | 43.15% | 43.22% | 43.67% | 42.18% | 45.35% | 47.29% | 46.84% | 47.39% | 47.34%
5 | 4 | 2050 | Summer | S, [MVA] | 0 | 2 | 13.0294 | 13.0859 | 13.1487 | 13.1733 | 13.1662 | 13.1415 | 13.056 | 13.0073 | 10.0438 | 9.5822 | 9.4139 | 9.3523 | 9.499 | 9.7408 | 9.8811 | 9.9994 | 10.0082 | 10.1164 | 12.9587 | 12.7876 | 12.8392 | 12.7676 | 12.8456 | 12.9513
5 | 4 | 2050 | Summer | S, [%] | 0 | 2 | 56.65% | 56.9% | 57.17% | 57.28% | 57.24% | 57.14% | 56.77% | 56.55% | 43.67% | 41.66% | 40.93% | 40.66% | 41.3% | 42.35% | 42.96% | 43.48% | 43.51% | 43.98% | 56.34% | 55.6% | 55.82% | 55.51% | 55.85% | 56.31%
4 | 5 | 2050 | Summer | S, [MVA] | 0 | 2 | 12.9869 | 13.0441 | 13.107 | 13.132 | 13.1254 | 13.1007 | 13.0136 | 12.9655 | 9.976 | 9.5137 | 9.3446 | 9.2825 | 9.4292 | 9.6713 | 9.8119 | 9.9307 | 9.9401 | 10.0487 | 12.9259 | 12.7471 | 12.795 | 12.7233 | 12.8012 | 12.9086
4 | 5 | 2050 | Summer | S, [%] | 0 | 2 | 56.46% | 56.71% | 56.99% | 57.1% | 57.07% | 56.96% | 56.58% | 56.37% | 43.37% | 41.36% | 40.63% | 40.36% | 41% | 42.05% | 42.66% | 43.18% | 43.22% | 43.69% | 56.2% | 55.42% | 55.63% | 55.32% | 55.66% | 56.12%
7 | 5 | 2050 | Summer | P, [MW] | 0 | 2 | -2.9509 | -3.2015 | -3.3563 | -3.4873 | -3.5646 | -3.5529 | -3.1352 | -3.2733 | 4.6087 | 5.1118 | 5.5633 | 5.9545 | 6.1167 | 5.9487 | 5.6541 | 5.2424 | 4.8008 | 4.4897 | -4.2482 | -2.9336 | -2.244 | -2.0382 | -2.0812 | -2.7014
7 | 5 | 2050 | Summer | P, [%] | 0 | 2 | 12.83% | 13.92% | 14.59% | 15.16% | 15.5% | 15.45% | 13.63% | 14.23% | 20.04% | 22.23% | 24.19% | 25.89% | 26.59% | 25.86% | 24.58% | 22.79% | 20.87% | 19.52% | 18.47% | 12.75% | 9.757% | 8.862% | 9.049% | 11.75%
5 | 7 | 2050 | Summer | P, [MW] | 0 | 2 | 2.9521 | 3.2029 | 3.3579 | 3.489 | 3.5664 | 3.5546 | 3.1366 | 3.2748 | -4.6057 | -5.1081 | -5.5589 | -5.9494 | -6.1114 | -5.9436 | -5.6495 | -5.2385 | -4.7975 | -4.4868 | 4.2507 | 2.9348 | 2.2447 | 2.0388 | 2.0818 | 2.7024
5 | 7 | 2050 | Summer | P, [%] | 0 | 2 | 12.84% | 13.93% | 14.6% | 15.17% | 15.51% | 15.45% | 13.64% | 14.24% | 20.02% | 22.21% | 24.17% | 25.87% | 26.57% | 25.84% | 24.56% | 22.78% | 20.86% | 19.51% | 18.48% | 12.76% | 9.76% | 8.864% | 9.051% | 11.75%
7 | 5 | 2050 | Summer | Q, [MVAr] | 0 | 2 | -3.5527e-13 | 5.6274e-13 | 1.0117e-12 | 3.4174e-13 | 1.4128e-12 | 8.462e-13 | 1.9072e-12 | -8.1185e-14 | 2.5865e-12 | 2.2832e-12 | 1.445e-12 | 2.4338e-12 | 4.1415e-12 | 1.7927e-12 | 1.0665e-12 | 3.6301e-12 | 2.0366e-12 | 3.2797e-12 | 6.3213e-13 | -2.1979e-13 | 1.9007e-12 | 1.7894e-12 | 3.9239e-13 | 1.496e-12
7 | 5 | 2050 | Summer | Q, [%] | 0 | 2 | 1.545e-12% | 2.447e-12% | 4.399e-12% | 1.486e-12% | 6.142e-12% | 3.679e-12% | 8.292e-12% | 3.53e-13% | 1.125e-11% | 9.927e-12% | 6.283e-12% | 1.058e-11% | 1.801e-11% | 7.794e-12% | 4.637e-12% | 1.578e-11% | 8.855e-12% | 1.426e-11% | 2.748e-12% | 9.556e-13% | 8.264e-12% | 7.78e-12% | 1.706e-12% | 6.504e-12%
5 | 7 | 2050 | Summer | Q, [MVAr] | 0 | 2 | -0.079549 | -0.07927 | -0.079091 | -0.078935 | -0.078816 | -0.078804 | -0.079236 | -0.079069 | -0.075875 | -0.0755 | -0.075065 | -0.074591 | -0.07433 | -0.074402 | -0.07472 | -0.075188 | -0.075629 | -0.076008 | -0.07791 | -0.079498 | -0.080371 | -0.080629 | -0.080586 | -0.079899
5 | 7 | 2050 | Summer | Q, [%] | 0 | 2 | 0.3459% | 0.3447% | 0.3439% | 0.3432% | 0.3427% | 0.3426% | 0.3445% | 0.3438% | 0.3299% | 0.3283% | 0.3264% | 0.3243% | 0.3232% | 0.3235% | 0.3249% | 0.3269% | 0.3288% | 0.3305% | 0.3387% | 0.3456% | 0.3494% | 0.3506% | 0.3504% | 0.3474%
7 | 5 | 2050 | Summer | S, [MVA] | 0 | 2 | 2.9509 | 3.2015 | 3.3563 | 3.4873 | 3.5646 | 3.5529 | 3.1352 | 3.2733 | 4.6087 | 5.1118 | 5.5633 | 5.9545 | 6.1167 | 5.9487 | 5.6541 | 5.2424 | 4.8008 | 4.4897 | 4.2482 | 2.9336 | 2.244 | 2.0382 | 2.0812 | 2.7014
7 | 5 | 2050 | Summer | S, [%] | 0 | 2 | 12.83% | 13.92% | 14.59% | 15.16% | 15.5% | 15.45% | 13.63% | 14.23% | 20.04% | 22.23% | 24.19% | 25.89% | 26.59% | 25.86% | 24.58% | 22.79% | 20.87% | 19.52% | 18.47% | 12.75% | 9.757% | 8.862% | 9.049% | 11.75%
5 | 7 | 2050 | Summer | S, [MVA] | 0 | 2 | 2.9532 | 3.2039 | 3.3588 | 3.4899 | 3.5673 | 3.5555 | 3.1376 | 3.2758 | 4.6063 | 5.1087 | 5.5594 | 5.9499 | 6.1118 | 5.9441 | 5.65 | 5.239 | 4.7981 | 4.4874 | 4.2514 | 2.9359 | 2.2462 | 2.0403 | 2.0833 | 2.7036
5 | 7 | 2050 | Summer | S, [%] | 0 | 2 | 12.84% | 13.93% | 14.6% | 15.17% | 15.51% | 15.46% | 13.64% | 14.24% | 20.03% | 22.21% | 24.17% | 25.87% | 26.57% | 25.84% | 24.57% | 22.78% | 20.86% | 19.51% | 18.48% | 12.76% | 9.766% | 8.871% | 9.058% | 11.75%
1 | 2 | 2050 | Summer | P, [MW] | 0 | 2 | 19.8376 | 19.7748 | 19.7331 | 19.6958 | 19.6638 | 19.6513 | 19.7269 | 19.6749 | 15.4827 | 15.8663 | 15.7518 | 15.5101 | 15.1668 | 14.7089 | 14.7008 | 14.9297 | 15.2014 | 15.4855 | 19.4735 | 19.8122 | 20.0422 | 20.1178 | 20.1101 | 19.9425
1 | 2 | 2050 | Summer | P, [%] | 0 | 2 | 99.19% | 98.87% | 98.67% | 98.48% | 98.32% | 98.26% | 98.63% | 98.37% | 77.41% | 79.33% | 78.76% | 77.55% | 75.83% | 73.54% | 73.5% | 74.65% | 76.01% | 77.43% | 97.37% | 99.06% | 100.2% | 100.6% | 100.6% | 99.71%
2 | 1 | 2050 | Summer | P, [MW] | 0 | 2 | -19.7623 | -19.6997 | -19.6581 | -19.621 | -19.5891 | -19.5766 | -19.6521 | -19.6003 | -15.4277 | -15.8093 | -15.6955 | -15.455 | -15.1134 | -14.6575 | -14.6496 | -14.8774 | -15.1477 | -15.4306 | -19.3993 | -19.737 | -19.9663 | -20.0417 | -20.0339 | -19.8668
2 | 1 | 2050 | Summer | P, [%] | 0 | 2 | 98.81% | 98.5% | 98.29% | 98.11% | 97.95% | 97.88% | 98.26% | 98% | 77.14% | 79.05% | 78.48% | 77.27% | 75.57% | 73.29% | 73.25% | 74.39% | 75.74% | 77.15% | 97% | 98.68% | 99.83% | 100.2% | 100.2% | 99.33%
1 | 2 | 2050 | Summer | Q, [MVAr] | 0 | 2 | 4.6226 | 4.769 | 4.8581 | 4.9362 | 5.0116 | 5.0373 | 4.8591 | 4.9565 | 7.9619 | 7.8905 | 7.8851 | 7.95 | 8.0328 | 8.159 | 8.1541 | 8.0911 | 8.0547 | 7.9211 | 5.4675 | 4.7078 | 4.0955 | 3.898 | 3.9238 | 4.3806
1 | 2 | 2050 | Summer | Q, [%] | 0 | 2 | 23.11% | 23.84% | 24.29% | 24.68% | 25.06% | 25.19% | 24.3% | 24.78% | 39.81% | 39.45% | 39.43% | 39.75% | 40.16% | 40.79% | 40.77% | 40.46% | 40.27% | 39.61% | 27.34% | 23.54% | 20.48% | 19.49% | 19.62% | 21.9%
2 | 1 | 2050 | Summer | Q, [MVAr] | 0 | 2 | -2.5528 | -2.7048 | -2.7979 | -2.8794 | -2.9573 | -2.9842 | -2.7999 | -2.9028 | -6.4498 | -6.3241 | -6.3372 | -6.4346 | -6.5633 | -6.7476 | -6.7443 | -6.6525 | -6.5783 | -6.4118 | -3.4266 | -2.6391 | -2.0079 | -1.8031 | -1.8295 | -2.3009
2 | 1 | 2050 | Summer | Q, [%] | 0 | 2 | 12.76% | 13.52% | 13.99% | 14.4% | 14.79% | 14.92% | 14% | 14.51% | 32.25% | 31.62% | 31.69% | 32.17% | 32.82% | 33.74% | 33.72% | 33.26% | 32.89% | 32.06% | 17.13% | 13.2% | 10.04% | 9.016% | 9.148% | 11.5%
1 | 2 | 2050 | Summer | S, [MVA] | 0 | 2 | 20.3691 | 20.3417 | 20.3223 | 20.3049 | 20.2924 | 20.2866 | 20.3166 | 20.2897 | 17.41 | 17.72 | 17.6152 | 17.4289 | 17.1627 | 16.8202 | 16.8108 | 16.9812 | 17.2035 | 17.3938 | 20.2265 | 20.3638 | 20.4564 | 20.492 | 20.4893 | 20.4179
1 | 2 | 2050 | Summer | S, [%] | 0 | 2 | 101.8% | 101.7% | 101.6% | 101.5% | 101.5% | 101.4% | 101.6% | 101.4% | 87.05% | 88.6% | 88.08% | 87.14% | 85.81% | 84.1% | 84.05% | 84.91% | 86.02% | 86.97% | 101.1% | 101.8% | 102.3% | 102.5% | 102.4% | 102.1%
2 | 1 | 2050 | Summer | S, [MVA] | 0 | 2 | 19.9265 | 19.8846 | 19.8562 | 19.8312 | 19.8111 | 19.8028 | 19.8505 | 19.8141 | 16.7217 | 17.0273 | 16.9266 | 16.741 | 16.477 | 16.1361 | 16.1275 | 16.297 | 16.5144 | 16.7097 | 19.6996 | 19.9126 | 20.067 | 20.1226 | 20.1173 | 19.9996
2 | 1 | 2050 | Summer | S, [%] | 0 | 2 | 99.63% | 99.42% | 99.28% | 99.16% | 99.06% | 99.01% | 99.25% | 99.07% | 83.61% | 85.14% | 84.63% | 83.7% | 82.38% | 80.68% | 80.64% | 81.49% | 82.57% | 83.55% | 98.5% | 99.56% | 100.3% | 100.6% | 100.6% | 100%
2 | 3 | 2050 | Summer | P, [MW] | 0 | 2 | 14.5033 | 14.3506 | 14.3206 | 14.2206 | 14.0968 | 14.0772 | 14.3914 | 14.2166 | 15.2352 | 15.3689 | 15.4501 | 15.4797 | 15.4672 | 15.3275 | 15.2799 | 15.2653 | 15.1846 | 15.2454 | 12.4807 | 14.0966 | 14.9238 | 15.0041 | 15.0533 | 14.6417
2 | 3 | 2050 | Summer | P, [%] | 0 | 2 | 90.65% | 89.69% | 89.5% | 88.88% | 88.1% | 87.98% | 89.95% | 88.85% | 95.22% | 96.06% | 96.56% | 96.75% | 96.67% | 95.8% | 95.5% | 95.41% | 94.9% | 95.28% | 78% | 88.1% | 93.27% | 93.78% | 94.08% | 91.51%
3 | 2 | 2050 | Summer | P, [MW] | 0 | 2 | -14.4301 | -14.2788 | -14.2492 | -14.15 | -14.0273 | -14.0079 | -14.3193 | -14.1459 | -15.1539 | -15.2862 | -15.3666 | -15.3957 | -15.3832 | -15.245 | -15.1979 | -15.1836 | -15.1038 | -15.164 | -12.4245 | -14.0268 | -14.8467 | -14.9263 | -14.9751 | -14.5672
3 | 2 | 2050 | Summer | P, [%] | 0 | 2 | 90.19% | 89.24% | 89.06% | 88.44% | 87.67% | 87.55% | 89.5% | 88.41% | 94.71% | 95.54% | 96.04% | 96.22% | 96.15% | 95.28% | 94.99% | 94.9% | 94.4% | 94.78% | 77.65% | 87.67% | 92.79% | 93.29% | 93.59% | 91.05%
2 | 3 | 2050 | Summer | Q, [MVAr] | 0 | 2 | 2.551 | 2.5392 | 2.4711 | 2.4881 | 2.5077 | 2.5005 | 2.4556 | 2.5484 | -0.05321 | -0.16025 | -0.26689 | -0.34651 | -0.39273 | -0.23671 | -0.18635 | -0.15361 | -0.038718 | -0.04913 | 3.0308 | 2.8425 | 2.6115 | 2.6696 | 2.5576 | 2.6118
2 | 3 | 2050 | Summer | Q, [%] | 0 | 2 | 15.94% | 15.87% | 15.44% | 15.55% | 15.67% | 15.63% | 15.35% | 15.93% | 0.3326% | 1.002% | 1.668% | 2.166% | 2.455% | 1.479% | 1.165% | 0.9601% | 0.242% | 0.3071% | 18.94% | 17.77% | 16.32% | 16.69% | 15.98% | 16.32%
3 | 2 | 2050 | Summer | Q, [MVAr] | 0 | 2 | -1.3512 | -1.3623 | -1.2998 | -1.3312 | -1.3688 | -1.3646 | -1.2734 | -1.3902 | 1.3855 | 1.5149 | 1.6361 | 1.7223 | 1.7679 | 1.5887 | 1.5297 | 1.4934 | 1.3636 | 1.3826 | -2.11 | -1.6974 | -1.3485 | -1.3943 | -1.2771 | -1.3911
3 | 2 | 2050 | Summer | Q, [%] | 0 | 2 | 8.445% | 8.515% | 8.124% | 8.32% | 8.555% | 8.529% | 7.959% | 8.689% | 8.659% | 9.468% | 10.23% | 10.76% | 11.05% | 9.929% | 9.561% | 9.334% | 8.522% | 8.641% | 13.19% | 10.61% | 8.428% | 8.715% | 7.982% | 8.694%
2 | 3 | 2050 | Summer | S, [MVA] | 0 | 2 | 14.7259 | 14.5735 | 14.5323 | 14.4366 | 14.3181 | 14.2976 | 14.5994 | 14.4432 | 15.2353 | 15.3697 | 15.4524 | 15.4836 | 15.4722 | 15.3293 | 15.281 | 15.2661 | 15.1847 | 15.2455 | 12.8434 | 14.3804 | 15.1505 | 15.2398 | 15.269 | 14.8729
2 | 3 | 2050 | Summer | S, [%] | 0 | 2 | 92.04% | 91.08% | 90.83% | 90.23% | 89.49% | 89.36% | 91.25% | 90.27% | 95.22% | 96.06% | 96.58% | 96.77% | 96.7% | 95.81% | 95.51% | 95.41% | 94.9% | 95.28% | 80.27% | 89.88% | 94.69% | 95.25% | 95.43% | 92.96%
3 | 2 | 2050 | Summer | S, [MVA] | 0 | 2 | 14.4932 | 14.3437 | 14.3083 | 14.2125 | 14.0939 | 14.0742 | 14.3758 | 14.2141 | 15.2171 | 15.3611 | 15.4534 | 15.4918 | 15.4845 | 15.3275 | 15.2747 | 15.2568 | 15.1652 | 15.2269 | 12.6024 | 14.1291 | 14.9078 | 14.9913 | 15.0295 | 14.6335
3 | 2 | 2050 | Summer | S, [%] | 0 | 2 | 90.58% | 89.65% | 89.43% | 88.83% | 88.09% | 87.96% | 89.85% | 88.84% | 95.11% | 96.01% | 96.58% | 96.82% | 96.78% | 95.8% | 95.47% | 95.36% | 94.78% | 95.17% | 78.77% | 88.31% | 93.17% | 93.7% | 93.93% | 91.46%
5 | 6 | 2050 | Summer | P, [MW] | 0 | 2 | 3.5277 | 3.3458 | 3.1503 | 3.0666 | 3.0832 | 3.1007 | 3.2822 | 3.2527 | 4.5772 | 5.301 | 5.487 | 5.5646 | 5.3939 | 4.9435 | 4.7136 | 4.5705 | 4.5389 | 4.4424 | 3.9156 | 3.9997 | 4.0889 | 4.3446 | 4.2323 | 3.8093
5 | 6 | 2050 | Summer | P, [%] | 0 | 2 | 44.1% | 41.82% | 39.38% | 38.33% | 38.54% | 38.76% | 41.03% | 40.66% | 57.22% | 66.26% | 68.59% | 69.56% | 67.42% | 61.79% | 58.92% | 57.13% | 56.74% | 55.53% | 48.95% | 50% | 51.11% | 54.31% | 52.9% | 47.62%
6 | 5 | 2050 | Summer | P, [MW] | 0 | 2 | -3.5038 | -3.323 | -3.1283 | -3.0449 | -3.0617 | -3.0791 | -3.2594 | -3.23 | -4.5485 | -5.2676 | -5.4523 | -5.5295 | -5.3601 | -4.9127 | -4.6843 | -4.542 | -4.5105 | -4.4143 | -3.8928 | -3.9743 | -4.0617 | -4.3162 | -4.2044 | -3.7841
6 | 5 | 2050 | Summer | P, [%] | 0 | 2 | 43.8% | 41.54% | 39.1% | 38.06% | 38.27% | 38.49% | 40.74% | 40.38% | 56.86% | 65.84% | 68.15% | 69.12% | 67% | 61.41% | 58.55% | 56.77% | 56.38% | 55.18% | 48.66% | 49.68% | 50.77% | 53.95% | 52.56% | 47.3%
5 | 6 | 2050 | Summer | Q, [MVAr] | 0 | 2 | 4.371 | 4.3622 | 4.3818 | 4.3745 | 4.3334 | 4.3298 | 4.3861 | 4.3986 | 3.9853 | 3.8459 | 3.8057 | 3.7567 | 3.7796 | 3.8661 | 3.9128 | 3.9527 | 3.9676 | 4.0344 | 3.8157 | 4.1935 | 4.4171 | 4.3676 | 4.3825 | 4.3584
5 | 6 | 2050 | Summer | Q, [%] | 0 | 2 | 54.64% | 54.53% | 54.77% | 54.68% | 54.17% | 54.12% | 54.83% | 54.98% | 49.82% | 48.07% | 47.57% | 46.96% | 47.24% | 48.33% | 48.91% | 49.41% | 49.6% | 50.43% | 47.7% | 52.42% | 55.21% | 54.59% | 54.78% | 54.48%
6 | 5 | 2050 | Summer | Q, [MVAr] | 0 | 2 | -4.106 | -4.1079 | -4.1366 | -4.134 | -4.0948 | -4.0905 | -4.1334 | -4.1464 | -3.666 | -3.4745 | -3.4196 | -3.3662 | -3.4035 | -3.5241 | -3.5869 | -3.6357 | -3.6522 | -3.7223 | -3.5624 | -3.9112 | -4.1145 | -4.0513 | -4.0731 | -4.0777
6 | 5 | 2050 | Summer | Q, [%] | 0 | 2 | 51.32% | 51.35% | 51.71% | 51.67% | 51.19% | 51.13% | 51.67% | 51.83% | 45.82% | 43.43% | 42.75% | 42.08% | 42.54% | 44.05% | 44.84% | 45.45% | 45.65% | 46.53% | 44.53% | 48.89% | 51.43% | 50.64% | 50.91% | 50.97%
5 | 6 | 2050 | Summer | S, [MVA] | 0 | 2 | 5.6169 | 5.4976 | 5.3968 | 5.3423 | 5.3183 | 5.3256 | 5.4782 | 5.4706 | 6.0691 | 6.5492 | 6.6776 | 6.714 | 6.5863 | 6.2757 | 6.126 | 6.0426 | 6.0285 | 6.0009 | 5.4673 | 5.7951 | 6.0191 | 6.1605 | 6.0925 | 5.7885
5 | 6 | 2050 | Summer | S, [%] | 0 | 2 | 70.21% | 68.72% | 67.46% | 66.78% | 66.48% | 66.57% | 68.48% | 68.38% | 75.86% | 81.87% | 83.47% | 83.93% | 82.33% | 78.45% | 76.58% | 75.53% | 75.36% | 75.01% | 68.34% | 72.44% | 75.24% | 77.01% | 76.16% | 72.36%
6 | 5 | 2050 | Summer | S, [MVA] | 0 | 2 | 5.3978 | 5.2837 | 5.1863 | 5.1343 | 5.1129 | 5.1199 | 5.2639 | 5.256 | 5.8419 | 6.3103 | 6.436 | 6.4736 | 6.3493 | 6.046 | 5.8999 | 5.8179 | 5.8037 | 5.7742 | 5.2768 | 5.5761 | 5.7816 | 5.9197 | 5.8539 | 5.563
6 | 5 | 2050 | Summer | S, [%] | 0 | 2 | 67.47% | 66.05% | 64.83% | 64.18% | 63.91% | 64% | 65.8% | 65.7% | 73.02% | 78.88% | 80.45% | 80.92% | 79.37% | 75.57% | 73.75% | 72.72% | 72.55% | 72.18% | 65.96% | 69.7% | 72.27% | 74% | 73.17% | 69.54%
4 | 2 | 2050 | Summer | P, [MW] | Expected | - | -5.3545 | -5.3722 | -5.3902 | -5.3949 | -5.4152 | -5.4012 | -4.4616 | -3.7553 | -2.5854 | -2.5316 | -2.3947 | -2.2701 | -2.133 | -2.1337 | -2.2327 | -2.3783 | -2.5614 | -2.7199 | -4.7261 | -4.632 | -4.5856 | -4.7108 | -5.4191 | -5.4372
4 | 2 | 2050 | Summer | P, [%] | Expected | - | 25.5% | 25.58% | 25.67% | 25.69% | 25.79% | 25.72% | 21.25% | 17.88% | 12.31% | 12.06% | 11.4% | 10.81% | 10.16% | 10.16% | 10.63% | 11.33% | 12.2% | 12.95% | 22.51% | 22.06% | 21.84% | 22.43% | 25.81% | 25.89%
2 | 4 | 2050 | Summer | P, [MW] | Expected | - | 5.3924 | 5.4103 | 5.4284 | 5.4332 | 5.4534 | 5.4392 | 4.4846 | 3.7739 | 2.6006 | 2.5458 | 2.4079 | 2.2825 | 2.1457 | 2.1475 | 2.2486 | 2.3954 | 2.5799 | 2.7396 | 4.7516 | 4.6571 | 4.6116 | 4.7385 | 5.4566 | 5.475
2 | 4 | 2050 | Summer | P, [%] | Expected | - | 25.68% | 25.76% | 25.85% | 25.87% | 25.97% | 25.9% | 21.36% | 17.97% | 12.38% | 12.12% | 11.47% | 10.87% | 10.22% | 10.23% | 10.71% | 11.41% | 12.29% | 13.05% | 22.63% | 22.18% | 21.96% | 22.56% | 25.98% | 26.07%
4 | 2 | 2050 | Summer | Q, [MVAr] | Expected | - | -12.9488 | -12.9626 | -12.978 | -12.9887 | -12.9531 | -12.9171 | -9.8388 | -8.9104 | -8.3944 | -8.0942 | -7.8005 | -7.5443 | -7.6417 | -7.9772 | -8.6249 | -8.972 | -9.3252 | -9.639 | -10.313 | -10.346 | -10.6238 | -11.0069 | -12.8368 | -12.862
4 | 2 | 2050 | Summer | Q, [%] | Expected | - | 61.66% | 61.73% | 61.8% | 61.85% | 61.68% | 61.51% | 46.85% | 42.43% | 39.97% | 38.54% | 37.15% | 35.93% | 36.39% | 37.99% | 41.07% | 42.72% | 44.41% | 45.9% | 49.11% | 49.27% | 50.59% | 52.41% | 61.13% | 61.25%
2 | 4 | 2050 | Summer | Q, [MVAr] | Expected | - | 12.997 | 13.011 | 13.0266 | 13.0373 | 13.0016 | 12.9653 | 9.8662 | 8.9318 | 8.4112 | 8.1095 | 7.8144 | 7.5572 | 7.6549 | 7.9919 | 8.6425 | 8.9914 | 9.3465 | 9.662 | 10.3439 | 10.3764 | 10.6554 | 11.0409 | 12.8844 | 12.91
2 | 4 | 2050 | Summer | Q, [%] | Expected | - | 0.61891 | 0.61957 | 0.62031 | 0.62083 | 0.61912 | 0.6174 | 0.46982 | 0.42532 | 0.40053 | 0.38617 | 0.37212 | 0.35987 | 0.36452 | 0.38057 | 0.41155 | 0.42816 | 0.44507 | 0.46009 | 0.49257 | 0.49411 | 0.5074 | 0.52576 | 0.61354 | 0.61476
4 | 2 | 2050 | Summer | S, [MVA] | Expected | - | 14.0578 | 14.0795 | 14.0977 | 14.1094 | 14.0871 | 14.05 | 10.8345 | 9.7093 | 8.8503 | 8.5408 | 8.2324 | 7.9683 | 8.0376 | 8.378 | 9.0223 | 9.3824 | 9.7505 | 10.0854 | 11.4558 | 11.3912 | 11.6145 | 12.0196 | 13.9795 | 14.017
4 | 2 | 2050 | Summer | S, [%] | Expected | - | 66.94% | 67.05% | 67.13% | 67.19% | 67.08% | 66.9% | 51.59% | 46.23% | 42.14% | 40.67% | 39.2% | 37.94% | 38.27% | 39.9% | 42.96% | 44.68% | 46.43% | 48.03% | 54.55% | 54.24% | 55.31% | 57.24% | 66.57% | 66.75%
2 | 4 | 2050 | Summer | S, [MVA] | Expected | - | 14.1167 | 14.1386 | 14.157 | 14.1689 | 14.1463 | 14.109 | 10.869 | 9.7361 | 8.8706 | 8.5594 | 8.2494 | 7.9839 | 8.0534 | 8.3954 | 9.043 | 9.4052 | 9.7755 | 10.1126 | 11.4941 | 11.4291 | 11.6538 | 12.0617 | 14.0377 | 14.0756
2 | 4 | 2050 | Summer | S, [%] | Expected | - | 67.22% | 67.33% | 67.41% | 67.47% | 67.36% | 67.19% | 51.76% | 46.36% | 42.24% | 40.76% | 39.28% | 38.02% | 38.35% | 39.98% | 43.06% | 44.79% | 46.55% | 48.16% | 54.73% | 54.42% | 55.49% | 57.44% | 66.85% | 67.03%
5 | 4 | 2050 | Summer | P, [MW] | Expected | - | -5.3279 | -5.3456 | -5.3635 | -5.3682 | -5.3885 | -5.3746 | -4.4455 | -3.7423 | -2.5747 | -2.5216 | -2.3855 | -2.2614 | -2.1241 | -2.1241 | -2.2216 | -2.3663 | -2.5485 | -2.7061 | -4.7083 | -4.6144 | -4.5674 | -4.6913 | -5.3928 | -5.4108
5 | 4 | 2050 | Summer | P, [%] | Expected | - | 23.16% | 23.24% | 23.32% | 23.34% | 23.43% | 23.37% | 19.33% | 16.27% | 11.19% | 10.96% | 10.37% | 9.832% | 9.235% | 9.235% | 9.659% | 10.29% | 11.08% | 11.77% | 20.47% | 20.06% | 19.86% | 20.4% | 23.45% | 23.53%
4 | 5 | 2050 | Summer | P, [MW] | Expected | - | 5.3545 | 5.3722 | 5.3902 | 5.3949 | 5.4152 | 5.4012 | 4.4616 | 3.7553 | 2.5854 | 2.5316 | 2.3947 | 2.2701 | 2.133 | 2.1337 | 2.2327 | 2.3783 | 2.5614 | 2.7199 | 4.7261 | 4.632 | 4.5856 | 4.7108 | 5.4191 | 5.4372
4 | 5 | 2050 | Summer | P, [%] | Expected | - | 23.28% | 23.36% | 23.44% | 23.46% | 23.54% | 23.48% | 19.4% | 16.33% | 11.24% | 11.01% | 10.41% | 9.87% | 9.274% | 9.277% | 9.707% | 10.34% | 11.14% | 11.83% | 20.55% | 20.14% | 19.94% | 20.48% | 23.56% | 23.64%
5 | 4 | 2050 | Summer | Q, [MVAr] | Expected | - | -13.0135 | -13.0272 | -13.0425 | -13.0531 | -13.0176 | -12.9817 | -9.9108 | -8.9842 | -8.4695 | -8.1698 | -7.8766 | -7.6208 | -7.718 | -8.0529 | -8.6995 | -9.046 | -9.3986 | -9.7118 | -10.3837 | -10.4169 | -10.6944 | -11.0766 | -12.9018 | -12.9268
5 | 4 | 2050 | Summer | Q, [%] | Expected | - | 56.58% | 56.64% | 56.71% | 56.75% | 56.6% | 56.44% | 43.09% | 39.06% | 36.82% | 35.52% | 34.25% | 33.13% | 33.56% | 35.01% | 37.82% | 39.33% | 40.86% | 42.23% | 45.15% | 45.29% | 46.5% | 48.16% | 56.09% | 56.2%
4 | 5 | 2050 | Summer | Q, [MVAr] | Expected | - | 12.9488 | 12.9626 | 12.978 | 12.9887 | 12.9531 | 12.9171 | 9.8388 | 8.9104 | 8.3944 | 8.0942 | 7.8005 | 7.5443 | 7.6417 | 7.9772 | 8.6249 | 8.972 | 9.3252 | 9.639 | 10.313 | 10.346 | 10.6238 | 11.0069 | 12.8368 | 12.862
4 | 5 | 2050 | Summer | Q, [%] | Expected | - | 0.56299 | 0.56359 | 0.56426 | 0.56472 | 0.56318 | 0.56161 | 0.42777 | 0.38741 | 0.36497 | 0.35192 | 0.33915 | 0.32801 | 0.33225 | 0.34683 | 0.375 | 0.39009 | 0.40545 | 0.41909 | 0.44839 | 0.44982 | 0.4619 | 0.47856 | 0.55812 | 0.55922
5 | 4 | 2050 | Summer | S, [MVA] | Expected | - | 14.1073 | 14.1288 | 14.1469 | 14.1586 | 14.1362 | 14.0993 | 10.8937 | 9.7723 | 8.9184 | 8.6095 | 8.3018 | 8.0382 | 8.1078 | 8.4476 | 9.0909 | 9.4502 | 9.8173 | 10.1513 | 11.5125 | 11.4488 | 11.6721 | 12.0761 | 14.029 | 14.0662
5 | 4 | 2050 | Summer | S, [%] | Expected | - | 61.34% | 61.43% | 61.51% | 61.56% | 61.46% | 61.3% | 47.36% | 42.49% | 38.78% | 37.43% | 36.09% | 34.95% | 35.25% | 36.73% | 39.53% | 41.09% | 42.68% | 44.14% | 50.05% | 49.78% | 50.75% | 52.5% | 61% | 61.16%
4 | 5 | 2050 | Summer | S, [MVA] | Expected | - | 14.0578 | 14.0795 | 14.0977 | 14.1094 | 14.0871 | 14.05 | 10.8345 | 9.7093 | 8.8503 | 8.5408 | 8.2324 | 7.9683 | 8.0376 | 8.378 | 9.0223 | 9.3824 | 9.7505 | 10.0854 | 11.4558 | 11.3912 | 11.6145 | 12.0196 | 13.9795 | 14.017
4 | 5 | 2050 | Summer | S, [%] | Expected | - | 61.12% | 61.22% | 61.29% | 61.35% | 61.25% | 61.09% | 47.11% | 42.21% | 38.48% | 37.13% | 35.79% | 34.64% | 34.95% | 36.43% | 39.23% | 40.79% | 42.39% | 43.85% | 49.81% | 49.53% | 50.5% | 52.26% | 60.78% | 60.94%
7 | 5 | 2050 | Summer | P, [MW] | Expected | - | -1.37 | -1.5143 | -1.6401 | -1.6992 | -1.7045 | -1.6276 | 1.6293 | 2.725 | 4.2139 | 4.4364 | 4.6812 | 4.8886 | 4.9823 | 4.8207 | 4.4835 | 4.1998 | 3.8827 | 3.5846 | 1.106 | 1.2946 | 1.2908 | 0.97252 | -0.98194 | -1.2643
7 | 5 | 2050 | Summer | P, [%] | Expected | - | 5.956% | 6.584% | 7.131% | 7.388% | 7.411% | 7.077% | 7.084% | 11.85% | 18.32% | 19.29% | 20.35% | 21.25% | 21.66% | 20.96% | 19.49% | 18.26% | 16.88% | 15.59% | 4.809% | 5.629% | 5.612% | 4.228% | 4.269% | 5.497%
5 | 7 | 2050 | Summer | P, [MW] | Expected | - | 1.3703 | 1.5147 | 1.6406 | 1.6997 | 1.705 | 1.6281 | -1.6281 | -2.7232 | -4.2115 | -4.4337 | -4.6782 | -4.8853 | -4.9789 | -4.8175 | -4.4808 | -4.1974 | -3.8806 | -3.5828 | -1.1049 | -1.2937 | -1.29 | -0.97198 | 0.98211 | 1.2646
5 | 7 | 2050 | Summer | P, [%] | Expected | - | 5.958% | 6.586% | 7.133% | 7.39% | 7.413% | 7.079% | 7.079% | 11.84% | 18.31% | 19.28% | 20.34% | 21.24% | 21.65% | 20.95% | 19.48% | 18.25% | 16.87% | 15.58% | 4.804% | 5.625% | 5.609% | 4.226% | 4.27% | 5.498%
7 | 5 | 2050 | Summer | Q, [MVAr] | Expected | - | 1.7286e-12 | 6.3355e-13 | 2.1842e-12 | 2.1237e-12 | 1.0721e-12 | 1.7628e-12 | 2.4461e-12 | 1.5775e-12 | 2.6998e-12 | 1.5023e-12 | 2.4648e-12 | 2.796e-12 | 2.5455e-12 | 1.7023e-12 | 1.7766e-12 | 8.0898e-13 | 1.7858e-12 | 1.1474e-12 | 1.8038e-12 | 4.1058e-13 | 7.6137e-13 | 1.6654e-12 | 3.457e-12 | 2.2498e-12
7 | 5 | 2050 | Summer | Q, [%] | Expected | - | 7.516e-12% | 2.755e-12% | 9.496e-12% | 9.234e-12% | 4.661e-12% | 7.664e-12% | 1.064e-11% | 6.859e-12% | 1.174e-11% | 6.532e-12% | 1.072e-11% | 1.216e-11% | 1.107e-11% | 7.401e-12% | 7.724e-12% | 3.517e-12% | 7.764e-12% | 4.989e-12% | 7.843e-12% | 1.785e-12% | 3.31e-12% | 7.241e-12% | 1.503e-11% | 9.782e-12%
5 | 7 | 2050 | Summer | Q, [MVAr] | Expected | - | -0.082397 | -0.082316 | -0.082248 | -0.082214 | -0.082196 | -0.082217 | -0.08205 | -0.081384 | -0.080722 | -0.08054 | -0.080359 | -0.080164 | -0.080023 | -0.080107 | -0.080305 | -0.080528 | -0.080748 | -0.08096 | -0.081977 | -0.082222 | -0.082374 | -0.082548 | -0.082619 | -0.08244
5 | 7 | 2050 | Summer | Q, [%] | Expected | - | 0.0035825 | 0.0035789 | 0.003576 | 0.0035745 | 0.0035737 | 0.0035747 | 0.0035674 | 0.0035384 | 0.0035097 | 0.0035017 | 0.0034939 | 0.0034854 | 0.0034793 | 0.0034829 | 0.0034915 | 0.0035012 | 0.0035108 | 0.00352 | 0.0035642 | 0.0035749 | 0.0035815 | 0.0035891 | 0.0035921 | 0.0035843
7 | 5 | 2050 | Summer | S, [MVA] | Expected | - | 1.37 | 1.5143 | 1.6401 | 1.6992 | 1.7045 | 1.6276 | 2.9998 | 3.6603 | 4.2139 | 4.4364 | 4.6812 | 4.8886 | 4.9823 | 4.8207 | 4.4835 | 4.1998 | 3.8827 | 3.5846 | 2.7948 | 2.5954 | 2.4041 | 2.0045 | 0.98194 | 1.2643
7 | 5 | 2050 | Summer | S, [%] | Expected | - | 5.956% | 6.584% | 7.131% | 7.388% | 7.411% | 7.077% | 13.04% | 15.91% | 18.32% | 19.29% | 20.35% | 21.25% | 21.66% | 20.96% | 19.49% | 18.26% | 16.88% | 15.59% | 12.15% | 11.28% | 10.45% | 8.715% | 4.269% | 5.497%
5 | 7 | 2050 | Summer | S, [MVA] | Expected | - | 1.3734 | 1.5175 | 1.6431 | 1.7021 | 1.7074 | 1.6307 | 3.0003 | 3.6598 | 4.2123 | 4.4344 | 4.6789 | 4.886 | 4.9796 | 4.8182 | 4.4815 | 4.1982 | 3.8815 | 3.5838 | 2.7958 | 2.5963 | 2.405 | 2.006 | 0.98654 | 1.268
5 | 7 | 2050 | Summer | S, [%] | Expected | - | 5.971% | 6.598% | 7.144% | 7.4% | 7.424% | 7.09% | 13.04% | 15.91% | 18.31% | 19.28% | 20.34% | 21.24% | 21.65% | 20.95% | 19.48% | 18.25% | 16.88% | 15.58% | 12.16% | 11.29% | 10.46% | 8.722% | 4.289% | 5.513%
1 | 2 | 2050 | Summer | P, [MW] | Expected | - | 20.5584 | 20.5345 | 20.515 | 20.5044 | 20.4982 | 20.5021 | 20.2799 | 20.009 | 19.3895 | 19.3689 | 19.2947 | 19.2085 | 19.0928 | 18.9715 | 18.9102 | 18.9732 | 19.0793 | 19.2132 | 20.21 | 20.3142 | 20.361 | 20.3372 | 20.6385 | 20.5819
1 | 2 | 2050 | Summer | P, [%] | Expected | - | 102.8% | 102.7% | 102.6% | 102.5% | 102.5% | 102.5% | 101.4% | 100% | 96.95% | 96.84% | 96.47% | 96.04% | 95.46% | 94.86% | 94.55% | 94.87% | 95.4% | 96.07% | 101% | 101.6% | 101.8% | 101.7% | 103.2% | 102.9%
2 | 1 | 2050 | Summer | P, [MW] | Expected | - | -20.4807 | -20.4569 | -20.4376 | -20.427 | -20.4208 | -20.4247 | -20.2043 | -19.9345 | -19.3181 | -19.2977 | -19.2239 | -19.1383 | -19.0231 | -18.9024 | -18.8414 | -18.904 | -19.0095 | -19.1427 | -20.1347 | -20.2383 | -20.2849 | -20.2613 | -20.5603 | -20.5041
2 | 1 | 2050 | Summer | P, [%] | Expected | - | 102.4% | 102.3% | 102.2% | 102.1% | 102.1% | 102.1% | 101% | 99.67% | 96.59% | 96.49% | 96.12% | 95.69% | 95.12% | 94.51% | 94.21% | 94.52% | 95.05% | 95.71% | 100.7% | 101.2% | 101.4% | 101.3% | 102.8% | 102.5%
1 | 2 | 2050 | Summer | Q, [MVAr] | Expected | - | 1.9531 | 1.9902 | 2.0177 | 2.0308 | 2.0453 | 2.0487 | 1.9307 | 2.3855 | 2.7954 | 2.8183 | 2.8084 | 2.8357 | 2.8956 | 2.9367 | 2.9811 | 2.9586 | 2.947 | 2.9103 | 2.0571 | 1.9364 | 1.8516 | 1.8013 | 1.8342 | 1.9466
1 | 2 | 2050 | Summer | Q, [%] | Expected | - | 9.765% | 9.951% | 10.09% | 10.15% | 10.23% | 10.24% | 9.653% | 11.93% | 13.98% | 14.09% | 14.04% | 14.18% | 14.48% | 14.68% | 14.91% | 14.79% | 14.74% | 14.55% | 10.29% | 9.682% | 9.258% | 9.006% | 9.171% | 9.733%
2 | 1 | 2050 | Summer | Q, [MVAr] | Expected | - | 0.1835 | 0.14303 | 0.11274 | 0.098135 | 0.083075 | 0.080697 | 0.14892 | -0.33827 | -0.83108 | -0.8588 | -0.86324 | -0.90378 | -0.97944 | -1.0373 | -1.0895 | -1.0581 | -1.0289 | -0.97096 | 0.014308 | 0.14991 | 0.2403 | 0.28403 | 0.31375 | 0.19412
2 | 1 | 2050 | Summer | Q, [%] | Expected | - | 0.0091752 | 0.0071515 | 0.0056369 | 0.0049067 | 0.0041537 | 0.0040349 | 0.0074459 | 0.016914 | 0.041554 | 0.04294 | 0.043162 | 0.045189 | 0.048972 | 0.051866 | 0.054473 | 0.052906 | 0.051445 | 0.048548 | 0.0007154 | 0.0074957 | 0.012015 | 0.014201 | 0.015688 | 0.0097061
1 | 2 | 2050 | Summer | S, [MVA] | Expected | - | 20.6944 | 20.6784 | 20.6649 | 20.6575 | 20.6548 | 20.6595 | 20.4172 | 20.2552 | 19.8166 | 19.7982 | 19.7242 | 19.6538 | 19.5682 | 19.475 | 19.4342 | 19.4828 | 19.5768 | 19.6874 | 20.3767 | 20.4499 | 20.4773 | 20.445 | 20.7495 | 20.7146
1 | 2 | 2050 | Summer | S, [%] | Expected | - | 103.5% | 103.4% | 103.3% | 103.3% | 103.3% | 103.3% | 102.1% | 101.3% | 99.08% | 98.99% | 98.62% | 98.27% | 97.84% | 97.37% | 97.17% | 97.41% | 97.88% | 98.44% | 101.9% | 102.2% | 102.4% | 102.2% | 103.7% | 103.6%
2 | 1 | 2050 | Summer | S, [MVA] | Expected | - | 20.5259 | 20.5061 | 20.4898 | 20.4811 | 20.4769 | 20.4813 | 20.2504 | 20.0447 | 19.5776 | 19.5556 | 19.4835 | 19.4119 | 19.3227 | 19.2284 | 19.1842 | 19.2338 | 19.3272 | 19.4397 | 20.1971 | 20.2824 | 20.3184 | 20.2912 | 20.5931 | 20.5467
2 | 1 | 2050 | Summer | S, [%] | Expected | - | 102.6% | 102.5% | 102.4% | 102.4% | 102.4% | 102.4% | 101.3% | 100.2% | 97.89% | 97.78% | 97.42% | 97.06% | 96.61% | 96.14% | 95.92% | 96.17% | 96.64% | 97.2% | 101% | 101.4% | 101.6% | 101.5% | 103% | 102.7%
2 | 3 | 2050 | Summer | P, [MW] | Expected | - | 16.5365 | 16.5012 | 16.4807 | 16.468 | 16.4439 | 16.4469 | 16.5843 | 16.6278 | 16.824 | 16.8281 | 16.8398 | 16.8399 | 16.8446 | 16.8043 | 16.7698 | 16.7578 | 16.7437 | 16.758 | 16.3132 | 16.5376 | 16.655 | 16.6374 | 16.5914 | 16.5092
2 | 3 | 2050 | Summer | P, [%] | Expected | - | 103.4% | 103.1% | 103% | 102.9% | 102.8% | 102.8% | 103.7% | 103.9% | 105.2% | 105.2% | 105.2% | 105.2% | 105.3% | 105% | 104.8% | 104.7% | 104.6% | 104.7% | 102% | 103.4% | 104.1% | 104% | 103.7% | 103.2%
3 | 2 | 2050 | Summer | P, [MW] | Expected | - | -16.4458 | -16.4108 | -16.3905 | -16.3779 | -16.354 | -16.357 | -16.493 | -16.5357 | -16.7299 | -16.7339 | -16.7455 | -16.7455 | -16.7501 | -16.7102 | -16.6761 | -16.6642 | -16.6503 | -16.6645 | -16.2241 | -16.4466 | -16.563 | -16.5457 | -16.5001 | -16.4187
3 | 2 | 2050 | Summer | P, [%] | Expected | - | 102.8% | 102.6% | 102.4% | 102.4% | 102.2% | 102.2% | 103.1% | 103.3% | 104.6% | 104.6% | 104.7% | 104.7% | 104.7% | 104.4% | 104.2% | 104.2% | 104.1% | 104.2% | 101.4% | 102.8% | 103.5% | 103.4% | 103.1% | 102.6%
2 | 3 | 2050 | Summer | Q, [MVAr] | Expected | - | -0.12165 | -0.11493 | -0.12731 | -0.13693 | -0.1287 | -0.12719 | -0.088051 | -0.4712 | -0.86461 | -0.87648 | -0.91013 | -0.92813 | -0.93792 | -0.92135 | -0.8996 | -0.89143 | -0.8643 | -0.86373 | -0.014542 | -0.04006 | -0.060123 | -0.054698 | -0.072193 | -0.05567
2 | 3 | 2050 | Summer | Q, [%] | Expected | - | 0.7603% | 0.7183% | 0.7957% | 0.8558% | 0.8044% | 0.795% | 0.5503% | 2.945% | 5.404% | 5.478% | 5.688% | 5.801% | 5.862% | 5.758% | 5.622% | 5.571% | 5.402% | 5.398% | 0.09088% | 0.2504% | 0.3758% | 0.3419% | 0.4512% | 0.3479%
3 | 2 | 2050 | Summer | Q, [MVAr] | Expected | - | 1.6083 | 1.5963 | 1.6052 | 1.6127 | 1.601 | 1.6002 | 1.5845 | 1.9796 | 2.4072 | 2.42 | 2.4558 | 2.4744 | 2.4861 | 2.4629 | 2.4355 | 2.4247 | 2.3947 | 2.396 | 1.4745 | 1.5306 | 1.5678 | 1.5583 | 1.5669 | 1.5388
3 | 2 | 2050 | Summer | Q, [%] | Expected | - | 0.10052 | 0.09977 | 0.10032 | 0.1008 | 0.10006 | 0.10001 | 0.099031 | 0.12373 | 0.15045 | 0.15125 | 0.15349 | 0.15465 | 0.15538 | 0.15393 | 0.15222 | 0.15154 | 0.14967 | 0.14975 | 0.092157 | 0.095665 | 0.09799 | 0.097395 | 0.097931 | 0.096174
2 | 3 | 2050 | Summer | S, [MVA] | Expected | - | 16.6059 | 16.5716 | 16.5492 | 16.5356 | 16.5129 | 16.5161 | 16.6582 | 16.6846 | 16.8493 | 16.8534 | 16.8662 | 16.8668 | 16.8718 | 16.8315 | 16.7961 | 16.7839 | 16.7692 | 16.7834 | 16.4082 | 16.6214 | 16.7325 | 16.7154 | 16.6659 | 16.5874
2 | 3 | 2050 | Summer | S, [%] | Expected | - | 103.8% | 103.6% | 103.4% | 103.3% | 103.2% | 103.2% | 104.1% | 104.3% | 105.3% | 105.3% | 105.4% | 105.4% | 105.4% | 105.2% | 105% | 104.9% | 104.8% | 104.9% | 102.6% | 103.9% | 104.6% | 104.5% | 104.2% | 103.7%
3 | 2 | 2050 | Summer | S, [MVA] | Expected | - | 16.598 | 16.5634 | 16.542 | 16.5294 | 16.5062 | 16.5094 | 16.6479 | 16.7087 | 16.9059 | 16.9109 | 16.9267 | 16.929 | 16.935 | 16.893 | 16.8556 | 16.8425 | 16.8253 | 16.8395 | 16.3964 | 16.6079 | 16.7192 | 16.7012 | 16.6528 | 16.5738
3 | 2 | 2050 | Summer | S, [%] | Expected | - | 103.7% | 103.5% | 103.4% | 103.3% | 103.2% | 103.2% | 104% | 104.4% | 105.7% | 105.7% | 105.8% | 105.8% | 105.8% | 105.6% | 105.3% | 105.3% | 105.2% | 105.2% | 102.5% | 103.8% | 104.5% | 104.4% | 104.1% | 103.6%
5 | 6 | 2050 | Summer | P, [MW] | Expected | - | 3.464 | 3.327 | 3.2101 | 3.1511 | 3.1693 | 3.24 | 5.8073 | 6.248 | 6.5993 | 6.7842 | 6.9035 | 6.9946 | 6.9456 | 6.769 | 6.5042 | 6.3509 | 6.2021 | 6.0482 | 5.5276 | 5.6244 | 5.5615 | 5.3456 | 3.9543 | 3.6693
5 | 6 | 2050 | Summer | P, [%] | Expected | - | 43.3% | 41.59% | 40.13% | 39.39% | 39.62% | 40.5% | 72.59% | 78.1% | 82.49% | 84.8% | 86.29% | 87.43% | 86.82% | 84.61% | 81.3% | 79.39% | 77.53% | 75.6% | 69.09% | 70.3% | 69.52% | 66.82% | 49.43% | 45.87%
6 | 5 | 2050 | Summer | P, [MW] | Expected | - | -3.4333 | -3.2971 | -3.1808 | -3.122 | -3.1402 | -3.2105 | -5.7692 | -6.2077 | -6.5574 | -6.7414 | -6.8601 | -6.9508 | -6.9022 | -6.7265 | -6.4631 | -6.3105 | -6.1623 | -6.0089 | -5.4908 | -5.587 | -5.5242 | -5.3093 | -3.921 | -3.6377
6 | 5 | 2050 | Summer | P, [%] | Expected | - | 42.92% | 41.21% | 39.76% | 39.03% | 39.25% | 40.13% | 72.11% | 77.6% | 81.97% | 84.27% | 85.75% | 86.88% | 86.28% | 84.08% | 80.79% | 78.88% | 77.03% | 75.11% | 68.64% | 69.84% | 69.05% | 66.37% | 49.01% | 45.47%
5 | 6 | 2050 | Summer | Q, [MVAr] | Expected | - | 5.4317 | 5.4245 | 5.4178 | 5.4164 | 5.4102 | 5.419 | 4.076 | 3.7714 | 3.5441 | 3.4201 | 3.2987 | 3.1769 | 3.1893 | 3.3172 | 3.5605 | 3.7 | 3.8521 | 4.0068 | 4.3181 | 4.306 | 4.3883 | 4.5379 | 5.4151 | 5.402
5 | 6 | 2050 | Summer | Q, [%] | Expected | - | 67.9% | 67.81% | 67.72% | 67.7% | 67.63% | 67.74% | 50.95% | 47.14% | 44.3% | 42.75% | 41.23% | 39.71% | 39.87% | 41.47% | 44.51% | 46.25% | 48.15% | 50.08% | 53.98% | 53.83% | 54.85% | 56.72% | 67.69% | 67.53%
6 | 5 | 2050 | Summer | Q, [MVAr] | Expected | - | -5.0907 | -5.0917 | -5.0919 | -5.0936 | -5.0869 | -5.0911 | -3.6517 | -3.3236 | -3.0788 | -2.9439 | -2.816 | -2.6901 | -2.7064 | -2.8456 | -3.1037 | -3.2511 | -3.4098 | -3.5706 | -3.9099 | -3.8904 | -3.9741 | -4.1348 | -5.0453 | -5.0509
6 | 5 | 2050 | Summer | Q, [%] | Expected | - | 0.63634 | 0.63646 | 0.63649 | 0.6367 | 0.63586 | 0.63639 | 0.45646 | 0.41546 | 0.38485 | 0.36799 | 0.352 | 0.33626 | 0.3383 | 0.3557 | 0.38796 | 0.40638 | 0.42623 | 0.44632 | 0.48874 | 0.48629 | 0.49676 | 0.51685 | 0.63066 | 0.63136
5 | 6 | 2050 | Summer | S, [MVA] | Expected | - | 6.4511 | 6.3716 | 6.3028 | 6.2709 | 6.2752 | 6.3191 | 7.1793 | 7.3668 | 7.5183 | 7.6138 | 7.6676 | 7.7003 | 7.6652 | 7.5681 | 7.4419 | 7.3762 | 7.3209 | 7.2713 | 7.0408 | 7.1168 | 7.1125 | 7.0233 | 6.7265 | 6.5482
5 | 6 | 2050 | Summer | S, [%] | Expected | - | 80.64% | 79.64% | 78.79% | 78.39% | 78.44% | 78.99% | 89.74% | 92.09% | 93.98% | 95.17% | 95.84% | 96.25% | 95.82% | 94.6% | 93.02% | 92.2% | 91.51% | 90.89% | 88.01% | 88.96% | 88.91% | 87.79% | 84.08% | 81.85%
6 | 5 | 2050 | Summer | S, [MVA] | Expected | - | 6.1491 | 6.074 | 6.009 | 5.9788 | 5.983 | 6.0241 | 6.9197 | 7.1165 | 7.2745 | 7.3738 | 7.4334 | 7.4726 | 7.438 | 7.3363 | 7.1993 | 7.1275 | 7.0649 | 7.0079 | 6.7703 | 6.8449 | 6.8364 | 6.7422 | 6.4115 | 6.2426
6 | 5 | 2050 | Summer | S, [%] | Expected | - | 76.86% | 75.92% | 75.11% | 74.73% | 74.79% | 75.3% | 86.5% | 88.96% | 90.93% | 92.17% | 92.92% | 93.41% | 92.97% | 91.7% | 89.99% | 89.09% | 88.31% | 87.6% | 84.63% | 85.56% | 85.45% | 84.28% | 80.14% | 78.03%

## Energy Storage
Node ID | Year | Day | Quantity | Market Scenario | Operation Scenario | 0 | 1 | 2 | 3 | 4 | 5 | 6 | 7 | 8 | 9 | 10 | 11 | 12 | 13 | 14 | 15 | 16 | 17 | 18 | 19 | 20 | 21 | 22 | 23
7 | 2030 | Winter | P, [MW] | 0 | 0 | -0.11375 | 0.36272 | -0.16622 | 0.33624 | -0.18163 | 0.31863 | -0.025521 | 0.065396 | 0.080405 | 0.082616 | 0.081669 | 0.079966 | 0.078875 | 0.079252 | 0.079683 | 0.080159 | 0.08123 | 0.077065 | 0.059712 | -0.02952 | 0.29518 | -0.23224 | 0.201 | 0.17788
7 | 2030 | Winter | SoC, [MWh] | 0 | 0 | 0.19105 | 0.47731 | 0.23345 | 0.4928 | 0.23295 | 0.47434 | 0.37111 | 0.35921 | 0.36221 | 0.36728 | 0.37132 | 0.37361 | 0.37478 | 0.37634 | 0.37834 | 0.38085 | 0.38451 | 0.38409 | 0.36634 | 0.25879 | 0.47628 | 0.16432 | 0.28434 | 0.38
7 | 2030 | Winter | SoC, [%] | 0 | 0 | 25.47% | 63.64% | 31.13% | 65.71% | 31.06% | 63.25% | 49.48% | 47.89% | 48.29% | 48.97% | 49.51% | 49.81% | 49.97% | 50.18% | 50.44% | 50.78% | 51.27% | 51.21% | 48.85% | 34.5% | 63.5% | 21.91% | 37.91% | 50.67%
7 | 2030 | Winter | P, [MW] | 0 | 1 | 0.17397 | 0.19866 | -0.22574 | 0.30826 | -0.19368 | 0.31333 | -0.027729 | 0.066156 | 0.080331 | 0.082017 | 0.080579 | 0.079293 | 0.078992 | 0.079015 | 0.079417 | 0.080034 | 0.080533 | 0.077918 | 0.060543 | -0.02987 | 0.29633 | -0.23232 | 0.20076 | 0.17766
7 | 2030 | Winter | SoC, [MWh] | 0 | 1 | 0.47152 | 0.58907 | 0.28375 | 0.51455 | 0.24225 | 0.47822 | 0.37267 | 0.36145 | 0.36432 | 0.36877 | 0.3717 | 0.3733 | 0.37458 | 0.37588 | 0.3776 | 0.37996 | 0.38288 | 0.38326 | 0.36628 | 0.25831 | 0.47691 | 0.16483 | 0.28458 | 0.38
7 | 2030 | Winter | SoC, [%] | 0 | 1 | 62.87% | 78.54% | 37.83% | 68.61% | 32.3% | 63.76% | 49.69% | 48.19% | 48.58% | 49.17% | 49.56% | 49.77% | 49.94% | 50.12% | 50.35% | 50.66% | 51.05% | 51.1% | 48.84% | 34.44% | 63.59% | 21.98% | 37.94% | 50.67%
7 | 2030 | Winter | P, [MW] | 0 | 2 | 0.17404 | 0.19862 | -0.2258 | 0.30824 | -0.19382 | 0.31318 | -0.02733 | 0.066295 | 0.080686 | 0.081633 | 0.08053 | 0.079818 | 0.079024 | 0.078832 | 0.079225 | 0.079855 | 0.080337 | 0.078014 | 0.060591 | -0.02977 | 0.29642 | -0.23241 | 0.20075 | 0.17767
7 | 2030 | Winter | SoC, [MWh] | 0 | 2 | 0.47158 | 0.58909 | 0.2837 | 0.51447 | 0.24202 | 0.47784 | 0.37266 | 0.36157 | 0.36477 | 0.36882 | 0.37169 | 0.3738 | 0.3751 | 0.37622 | 0.37774 | 0.37992 | 0.38264 | 0.38312 | 0.36618 | 0.25831 | 0.477 | 0.16483 | 0.28457 | 0.38
7 | 2030 | Winter | SoC, [%] | 0 | 2 | 62.88% | 78.54% | 37.83% | 68.6% | 32.27% | 63.71% | 49.69% | 48.21% | 48.64% | 49.18% | 49.56% | 49.84% | 50.01% | 50.16% | 50.36% | 50.66% | 51.02% | 51.08% | 48.82% | 34.44% | 63.6% | 21.98% | 37.94% | 50.67%
7 | 2030 | Winter | P, [MW] | Expected | - | -0.031536 | 0.31584 | -0.18323 | 0.32824 | -0.1851 | 0.31709 | -0.026095 | 0.065633 | 0.080434 | 0.08239 | 0.081351 | 0.079849 | 0.078913 | 0.079158 | 0.07958 | 0.080098 | 0.081003 | 0.077322 | 0.059957 | -0.029605 | 0.29552 | -0.23228 | 0.20093 | 0.17782
7 | 2030 | Winter | SoC, [MWh] | Expected | - | 0.27119 | 0.50924 | 0.24782 | 0.499 | 0.23558 | 0.4754 | 0.37155 | 0.35987 | 0.36288 | 0.36771 | 0.37143 | 0.37359 | 0.3748 | 0.37625 | 0.37814 | 0.38059 | 0.38401 | 0.38383 | 0.36631 | 0.25865 | 0.47647 | 0.16447 | 0.28441 | 0.38
7 | 2030 | Winter | SoC, [%] | Expected | - | 36.16% | 67.9% | 33.04% | 66.53% | 31.41% | 63.39% | 49.54% | 47.98% | 48.38% | 49.03% | 49.52% | 49.81% | 49.97% | 50.17% | 50.42% | 50.75% | 51.2% | 51.18% | 48.84% | 34.49% | 63.53% | 21.93% | 37.92% | 50.67%
7 | 2030 | Summer | P, [MW] | 0 | 0 | 0.17413 | 0.19849 | -0.22574 | 0.30831 | -0.19362 | 0.31352 | -0.027695 | 0.06574 | 0.079469 | 0.082215 | 0.080922 | 0.079927 | 0.079056 | 0.079052 | 0.079462 | 0.080214 | 0.080471 | 0.077621 | 0.06093 | -0.030282 | 0.29523 | -0.23214 | 0.2009 | 0.17784
7 | 2030 | Summer | SoC, [MWh] | 0 | 0 | 0.47169 | 0.58908 | 0.28376 | 0.51461 | 0.24238 | 0.47856 | 0.37305 | 0.36144 | 0.36347 | 0.36812 | 0.3714 | 0.37364 | 0.37499 | 0.37634 | 0.37811 | 0.38067 | 0.38356 | 0.38367 | 0.36712 | 0.25879 | 0.47632 | 0.16445 | 0.28438 | 0.38
7 | 2030 | Summer | SoC, [%] | 0 | 0 | 62.89% | 78.54% | 37.83% | 68.61% | 32.32% | 63.81% | 49.74% | 48.19% | 48.46% | 49.08% | 49.52% | 49.82% | 50% | 50.18% | 50.41% | 50.76% | 51.14% | 51.16% | 48.95% | 34.51% | 63.51% | 21.93% | 37.92% | 50.67%
7 | 2030 | Summer | P, [MW] | 0 | 1 | 0.17403 | 0.19849 | -0.22572 | 0.30823 | -0.19382 | 0.31321 | -0.027536 | 0.066346 | 0.080569 | 0.081809 | 0.080448 | 0.079643 | 0.079148 | 0.07892 | 0.07923 | 0.079873 | 0.080348 | 0.077911 | 0.06062 | -0.029638 | 0.29644 | -0.2325 | 0.20059 | 0.17772
7 | 2030 | Summer | SoC, [MWh] | 0 | 1 | 0.47159 | 0.58899 | 0.28369 | 0.51446 | 0.24203 | 0.47789 | 0.37252 | 0.36149 | 0.36459 | 0.36882 | 0.37162 | 0.37357 | 0.375 | 0.37621 | 0.37774 | 0.37995 | 0.38269 | 0.38307 | 0.36617 | 0.25844 | 0.47716 | 0.1649 | 0.28451 | 0.38
7 | 2030 | Summer | SoC, [%] | 0 | 1 | 62.88% | 78.53% | 37.83% | 68.6% | 32.27% | 63.72% | 49.67% | 48.2% | 48.61% | 49.18% | 49.55% | 49.81% | 50% | 50.16% | 50.37% | 50.66% | 51.03% | 51.08% | 48.82% | 34.46% | 63.62% | 21.99% | 37.93% | 50.67%
7 | 2030 | Summer | P, [MW] | 0 | 2 | 0.17406 | 0.19849 | -0.22578 | 0.30827 | -0.19385 | 0.31322 | -0.0274 | 0.066419 | 0.080721 | 0.081683 | 0.080528 | 0.079574 | 0.079019 | 0.078842 | 0.079168 | 0.079803 | 0.080208 | 0.077567 | 0.061267 | -0.029375 | 0.29632 | -0.23256 | 0.20057 | 0.17769
7 | 2030 | Summer | SoC, [MWh] | 0 | 2 | 0.47162 | 0.58902 | 0.28365 | 0.51446 | 0.24198 | 0.47784 | 0.3726 | 0.36163 | 0.36488 | 0.36898 | 0.37186 | 0.37374 | 0.37505 | 0.37618 | 0.37765 | 0.37979 | 0.3824 | 0.38243 | 0.36617 | 0.25869 | 0.47728 | 0.16496 | 0.28453 | 0.38
7 | 2030 | Summer | SoC, [%] | 0 | 2 | 62.88% | 78.54% | 37.82% | 68.59% | 32.26% | 63.71% | 49.68% | 48.22% | 48.65% | 49.2% | 49.58% | 49.83% | 50.01% | 50.16% | 50.35% | 50.64% | 50.99% | 50.99% | 48.82% | 34.49% | 63.64% | 21.99% | 37.94% | 50.67%
7 | 2030 | Summer | P, [MW] | Expected | - | 0.1741 | 0.19849 | -0.22574 | 0.30829 | -0.19368 | 0.31343 | -0.02763 | 0.065924 | 0.079805 | 0.082081 | 0.080798 | 0.079836 | 0.079064 | 0.079003 | 0.079387 | 0.080107 | 0.080416 | 0.077655 | 0.060934 | -0.030061 | 0.29556 | -0.23225 | 0.20081 | 0.1778
7 | 2030 | Summer | SoC, [MWh] | Expected | - | 0.47166 | 0.58905 | 0.28373 | 0.51457 | 0.24227 | 0.47836 | 0.37291 | 0.36148 | 0.36383 | 0.36834 | 0.3715 | 0.37364 | 0.375 | 0.3763 | 0.37799 | 0.38044 | 0.38327 | 0.38341 | 0.36685 | 0.25872 | 0.47657 | 0.16459 | 0.28442 | 0.38
7 | 2030 | Summer | SoC, [%] | Expected | - | 62.89% | 78.54% | 37.83% | 68.61% | 32.3% | 63.78% | 49.72% | 48.2% | 48.51% | 49.11% | 49.53% | 49.82% | 50% | 50.17% | 50.4% | 50.73% | 51.1% | 51.12% | 48.91% | 34.5% | 63.54% | 21.95% | 37.92% | 50.67%
7 | 2040 | Winter | P, [MW] | 0 | 0 | 0.77511 | 0.79507 | 0.82585 | 0.88406 | 0.99673 | 1.2567 | -0.89802 | -0.12935 | 0.39026 | 0.69754 | 0.73894 | 0.66535 | 0.62254 | 0.63273 | 0.6681 | 0.69386 | 0.7118 | 0.42308 | -0.053007 | -0.82851 | 1.1341 | 0.98623 | 0.99781 | 0.96897
7 | 2040 | Winter | SoC, [MWh] | 0 | 0 | 2.8861 | 3.044 | 3.2364 | 3.4933 | 3.8733 | 4.532 | 3.0763 | 2.4001 | 2.2418 | 2.3855 | 2.5665 | 2.6718 | 2.7332 | 2.8047 | 2.9123 | 3.0474 | 3.2039 | 3.0763 | 2.4744 | 1.0872 | 1.633 | 2.0142 | 2.3986 | 2.75
7 | 2040 | Winter | SoC, [%] | 0 | 0 | 52.48% | 55.35% | 58.84% | 63.51% | 70.42% | 82.4% | 55.93% | 43.64% | 40.76% | 43.37% | 46.66% | 48.58% | 49.69% | 50.99% | 52.95% | 55.41% | 58.25% | 55.93% | 44.99% | 19.77% | 29.69% | 36.62% | 43.61% | 50%
7 | 2040 | Winter | P, [MW] | 0 | 1 | 0.71928 | 0.73262 | 0.74747 | 0.77355 | 0.81764 | 0.88385 | 1.5412 | -0.72332 | 0.06865 | 0.48151 | 0.57904 | 0.58271 | 0.59363 | 0.59806 | 0.60312 | 0.58311 | 0.47637 | 0.10649 | -0.71664 | 1.6417 | 0.86561 | 0.82126 | 0.79292 | 0.7851
7 | 2040 | Winter | SoC, [MWh] | 0 | 1 | 2.8228 | 2.9099 | 3.0139 | 3.1473 | 3.3298 | 3.5862 | 4.5209 | 3.2247 | 2.7315 | 2.6527 | 2.6707 | 2.6915 | 2.7225 | 2.7578 | 2.7981 | 2.819 | 2.7335 | 2.2763 | 0.985 | 2.0212 | 2.2597 | 2.4477 | 2.6036 | 2.75
7 | 2040 | Winter | SoC, [%] | 0 | 1 | 51.32% | 52.91% | 54.8% | 57.22% | 60.54% | 65.2% | 82.2% | 58.63% | 49.66% | 48.23% | 48.56% | 48.94% | 49.5% | 50.14% | 50.88% | 51.25% | 49.7% | 41.39% | 17.91% | 36.75% | 41.08% | 44.5% | 47.34% | 50%
7 | 2040 | Winter | P, [MW] | 0 | 2 | 0.72106 | 0.72895 | 0.74398 | 0.76858 | 0.81092 | 0.87706 | 1.5821 | -0.72675 | 0.10064 | 0.46624 | 0.57668 | 0.60594 | 0.59215 | 0.58667 | 0.5902 | 0.57121 | 0.46667 | 0.11797 | -0.71669 | 1.6502 | 0.86977 | 0.81816 | 0.79187 | 0.78461
7 | 2040 | Winter | SoC, [MWh] | 0 | 2 | 2.8233 | 2.9054 | 3.0044 | 3.1312 | 3.3053 | 3.5528 | 4.5271 | 3.2259 | 2.763 | 2.6675 | 2.682 | 2.725 | 2.7539 | 2.7774 | 2.8047 | 2.8136 | 2.7182 | 2.2723 | 0.98063 | 2.0247 | 2.2666 | 2.4507 | 2.6048 | 2.75
7 | 2040 | Winter | SoC, [%] | 0 | 2 | 51.33% | 52.82% | 54.63% | 56.93% | 60.1% | 64.6% | 82.31% | 58.65% | 50.24% | 48.5% | 48.76% | 49.55% | 50.07% | 50.5% | 50.99% | 51.16% | 49.42% | 41.31% | 17.83% | 36.81% | 41.21% | 44.56% | 47.36% | 50%
7 | 2040 | Winter | P, [MW] | Expected | - | 0.75941 | 0.7767 | 0.80296 | 0.85178 | 0.9446 | 1.1492 | -0.19525 | -0.29955 | 0.30294 | 0.63364 | 0.69292 | 0.64506 | 0.61407 | 0.6212 | 0.64769 | 0.66051 | 0.64315 | 0.33427 | -0.24262 | -0.12152 | 1.058 | 0.93865 | 0.93912 | 0.91637
7 | 2040 | Winter | SoC, [MWh] | Expected | - | 2.8681 | 3.0051 | 3.1715 | 3.3921 | 3.7145 | 4.257 | 3.4899 | 2.6359 | 2.3862 | 2.4639 | 2.5979 | 2.6822 | 2.7346 | 2.7941 | 2.8806 | 2.9814 | 3.0673 | 2.8471 | 2.0482 | 1.3545 | 1.8131 | 2.1385 | 2.4573 | 2.75
7 | 2040 | Winter | SoC, [%] | Expected | - | 52.15% | 54.64% | 57.66% | 61.67% | 67.54% | 77.4% | 63.45% | 47.93% | 43.39% | 44.8% | 47.23% | 48.77% | 49.72% | 50.8% | 52.37% | 54.21% | 55.77% | 51.77% | 37.24% | 24.63% | 32.96% | 38.88% | 44.68% | 50%
7 | 2040 | Summer | P, [MW] | 0 | 0 | 0.77145 | 0.78804 | 0.82215 | 0.88084 | 0.99489 | 1.2597 | -0.87473 | -0.046786 | 0.39086 | 0.69132 | 0.6968 | 0.65715 | 0.61511 | 0.62048 | 0.65011 | 0.68132 | 0.66317 | 0.47579 | 0.017132 | -0.86971 | 1.1523 | 1.0218 | 0.98913 | 0.94507
7 | 2040 | Summer | SoC, [MWh] | 0 | 0 | 2.8825 | 3.0332 | 3.2217 | 3.475 | 3.8526 | 4.5134 | 3.0775 | 2.4804 | 2.3197 | 2.4552 | 2.593 | 2.6892 | 2.7426 | 2.8013 | 2.8902 | 3.0121 | 3.1186 | 3.0416 | 2.5074 | 1.0764 | 1.6376 | 2.0518 | 2.425 | 2.75
7 | 2040 | Summer | SoC, [%] | 0 | 0 | 52.41% | 55.15% | 58.58% | 63.18% | 70.05% | 82.06% | 55.95% | 45.1% | 42.18% | 44.64% | 47.14% | 48.89% | 49.86% | 50.93% | 52.55% | 54.76% | 56.7% | 55.3% | 45.59% | 19.57% | 29.77% | 37.31% | 44.09% | 50%
7 | 2040 | Summer | P, [MW] | 0 | 1 | 0.7195 | 0.72923 | 0.7459 | 0.76997 | 0.81178 | 0.88076 | 1.5603 | -0.72255 | 0.084841 | 0.47335 | 0.57304 | 0.59798 | 0.60072 | 0.59403 | 0.5935 | 0.57238 | 0.46622 | 0.11298 | -0.71599 | 1.6574 | 0.87209 | 0.81031 | 0.78698 | 0.78418
7 | 2040 | Summer | SoC, [MWh] | 0 | 1 | 2.823 | 2.9066 | 3.0089 | 3.1385 | 3.3148 | 3.5677 | 4.5211 | 3.2251 | 2.7474 | 2.6599 | 2.6714 | 2.7071 | 2.7451 | 2.7762 | 2.8072 | 2.8176 | 2.7222 | 2.2717 | 0.98118 | 2.0329 | 2.2777 | 2.4546 | 2.6045 | 2.75
7 | 2040 | Summer | SoC, [%] | 0 | 1 | 51.33% | 52.85% | 54.71% | 57.06% | 60.27% | 64.87% | 82.2% | 58.64% | 49.95% | 48.36% | 48.57% | 49.22% | 49.91% | 50.48% | 51.04% | 51.23% | 49.49% | 41.3% | 17.84% | 36.96% | 41.41% | 44.63% | 47.35% | 50%
7 | 2040 | Summer | P, [MW] | 0 | 2 | 0.72049 | 0.72895 | 0.74347 | 0.7686 | 0.80986 | 0.87819 | 1.5814 | -0.72524 | 0.10154 | 0.46762 | 0.57729 | 0.59651 | 0.59323 | 0.58889 | 0.58825 | 0.56754 | 0.45929 | 0.10083 | -0.69037 | 1.6738 | 0.86983 | 0.80853 | 0.78306 | 0.78074
7 | 2040 | Summer | SoC, [MWh] | 0 | 2 | 2.823 | 2.9053 | 3.0041 | 3.1312 | 3.3044 | 3.5533 | 4.527 | 3.2275 | 2.7659 | 2.6722 | 2.6876 | 2.7216 | 2.752 | 2.7781 | 2.8039 | 2.8094 | 2.707 | 2.2441 | 0.97882 | 2.0466 | 2.2884 | 2.4629 | 2.6084 | 2.75
7 | 2040 | Summer | SoC, [%] | 0 | 2 | 51.33% | 52.82% | 54.62% | 56.93% | 60.08% | 64.61% | 82.31% | 58.68% | 50.29% | 48.58% | 48.87% | 49.48% | 50.04% | 50.51% | 50.98% | 51.08% | 49.22% | 40.8% | 17.8% | 37.21% | 41.61% | 44.78% | 47.43% | 50%
7 | 2040 | Summer | P, [MW] | Expected | - | 0.75675 | 0.7712 | 0.80002 | 0.84896 | 0.9423 | 1.151 | -0.176 | -0.24025 | 0.30581 | 0.62823 | 0.66205 | 0.64004 | 0.60993 | 0.61219 | 0.63319 | 0.6495 | 0.60591 | 0.37039 | -0.18867 | -0.14534 | 1.0719 | 0.96112 | 0.93082 | 0.89861
7 | 2040 | Summer | SoC, [MWh] | Expected | - | 2.8655 | 2.9969 | 3.1602 | 3.3778 | 3.6975 | 4.2411 | 3.4908 | 2.6935 | 2.4445 | 2.5155 | 2.6177 | 2.6964 | 2.7443 | 2.7944 | 2.866 | 2.9553 | 3.0032 | 2.8176 | 2.071 | 1.3516 | 1.822 | 2.1681 | 2.4768 | 2.75
7 | 2040 | Summer | SoC, [%] | Expected | - | 52.1% | 54.49% | 57.46% | 61.41% | 67.23% | 77.11% | 63.47% | 48.97% | 44.45% | 45.74% | 47.59% | 49.03% | 49.9% | 50.81% | 52.11% | 53.73% | 54.6% | 51.23% | 37.65% | 24.57% | 33.13% | 39.42% | 45.03% | 50%
7 | 2050 | Winter | P, [MW] | 0 | 0 | 0.70182 | 0.8723 | 0.84282 | 0.80095 | 0.74755 | 0.63519 | -3.1994 | -1.5925 | 0.51391 | 2.8474 | 4.9567 | 6.4612 | 7.3042 | 7.4742 | 6.8493 | 5.5803 | 3.6079 | 1.2508 | -0.54577 | -2.2455 | -3.4759 | -3.114 | 0.28278 | 0.53605
7 | 2050 | Winter | SoC, [MWh] | 0 | 0 | 23.2335 | 22.6341 | 22.0024 | 21.3246 | 20.5877 | 19.7311 | 14.9229 | 11.7683 | 10.7002 | 11.8458 | 14.943 | 19.4197 | 24.6691 | 30.0784 | 34.9243 | 38.627 | 40.5569 | 40.3619 | 38.492 | 34.9215 | 30.0711 | 25.6169 | 24.6818 | 24
7 | 2050 | Winter | SoC, [%] | 0 | 0 | 48.4% | 47.15% | 45.84% | 44.43% | 42.89% | 41.11% | 31.09% | 24.52% | 22.29% | 24.68% | 31.13% | 40.46% | 51.39% | 62.66% | 72.76% | 80.47% | 84.49% | 84.09% | 80.19% | 72.75% | 62.65% | 53.37% | 51.42% | 50%
7 | 2050 | Winter | P, [MW] | 0 | 1 | 1.8833 | 2.1237 | 2.1773 | 2.2209 | 2.2169 | 1.9813 | 2.4368 | -0.45464 | 1.4328 | 3.4609 | 5.3018 | 6.7444 | 7.6405 | 7.8205 | 7.2894 | 5.9734 | 4.0211 | 1.7805 | -0.11267 | 2.5031 | 1.3814 | 1.6223 | 1.6434 | 1.908
7 | 2050 | Winter | SoC, [MWh] | 0 | 1 | 23.0444 | 22.3196 | 21.6353 | 20.9764 | 20.2904 | 19.3422 | 18.8063 | 15.3405 | 13.6771 | 13.897 | 15.7994 | 19.0192 | 23.0628 | 27.2728 | 30.9967 | 33.5114 | 34.2278 | 32.8557 | 29.685 | 29.1717 | 27.5908 | 26.2781 | 25.0041 | 24
7 | 2050 | Winter | SoC, [%] | 0 | 1 | 48.01% | 46.5% | 45.07% | 43.7% | 42.27% | 40.3% | 39.18% | 31.96% | 28.49% | 28.95% | 32.92% | 39.62% | 48.05% | 56.82% | 64.58% | 69.82% | 71.31% | 68.45% | 61.84% | 60.77% | 57.48% | 54.75% | 52.09% | 50%
7 | 2050 | Winter | P, [MW] | 0 | 2 | 3.005 | 3.1919 | 3.3602 | 3.4361 | 3.5684 | 3.3123 | 4.0679 | 5.923 | 0.84059 | 2.6161 | 4.249 | 5.5691 | 6.3027 | 6.4124 | 5.8399 | 4.4927 | 2.7057 | 7.901 | 5.2081 | 3.1152 | 2.0824 | 2.331 | 2.4382 | 2.9258
7 | 2050 | Winter | SoC, [MWh] | 0 | 2 | 23.2337 | 22.6451 | 22.2095 | 21.8306 | 21.5602 | 21.0103 | 21.1777 | 23.1472 | 20.0601 | 18.703 | 18.9077 | 20.3619 | 22.5022 | 24.7353 | 26.41 | 26.7759 | 25.3953 | 29.1706 | 30.3483 | 29.5265 | 27.7399 | 26.2418 | 24.874 | 24
7 | 2050 | Winter | SoC, [%] | 0 | 2 | 48.4% | 47.18% | 46.27% | 45.48% | 44.92% | 43.77% | 44.12% | 48.22% | 41.79% | 38.96% | 39.39% | 42.42% | 46.88% | 51.53% | 55.02% | 55.78% | 52.91% | 60.77% | 63.23% | 61.51% | 57.79% | 54.67% | 51.82% | 50%
7 | 2050 | Winter | P, [MW] | Expected | - | 1.1996 | 1.3825 | 1.3931 | 1.3803 | 1.3604 | 1.2099 | -1.356 | -0.35628 | 0.69185 | 2.902 | 4.9049 | 6.3742 | 7.2092 | 7.372 | 6.768 | 5.4811 | 3.538 | 2.2765 | 0.33809 | -0.80134 | -1.988 | -1.6595 | 0.78508 | 1.0734
7 | 2050 | Winter | SoC, [MWh] | Expected | - | 23.2065 | 22.5907 | 21.9795 | 21.3472 | 20.6842 | 19.8583 | 16.3712 | 13.9042 | 12.4626 | 13.1185 | 15.6317 | 19.4971 | 24.13 | 28.9143 | 33.1469 | 36.2032 | 37.4868 | 37.6908 | 36.0705 | 33.3294 | 29.3837 | 25.8006 | 24.7553 | 24
7 | 2050 | Winter | SoC, [%] | Expected | - | 48.35% | 47.06% | 45.79% | 44.47% | 43.09% | 41.37% | 34.11% | 28.97% | 25.96% | 27.33% | 32.57% | 40.62% | 50.27% | 60.24% | 69.06% | 75.42% | 78.1% | 78.52% | 75.15% | 69.44% | 61.22% | 53.75% | 51.57% | 50%
7 | 2050 | Summer | P, [MW] | 0 | 0 | 0.9881 | 1.1088 | 1.2188 | 1.2708 | 1.2639 | 1.1765 | -2.0308 | -0.51461 | 1.3493 | 3.5655 | 5.5346 | 7.0218 | 7.8441 | 8.0491 | 7.5724 | 6.2535 | 4.447 | 2.4028 | 0.70381 | -1.3388 | -2.4964 | -1.9939 | 0.71978 | 0.91927
7 | 2050 | Summer | SoC, [MWh] | 0 | 0 | 22.9328 | 21.9808 | 21.129 | 20.316 | 19.4794 | 18.535 | 14.3217 | 11.5954 | 10.6267 | 11.6884 | 14.529 | 18.7172 | 23.6539 | 28.7833 | 33.49 | 37.0136 | 38.9406 | 39.0808 | 37.7251 | 34.4205 | 29.9761 | 26.0761 | 24.9373 | 24
7 | 2050 | Summer | SoC, [%] | 0 | 0 | 47.78% | 45.79% | 44.02% | 42.33% | 40.58% | 38.61% | 29.84% | 24.16% | 22.14% | 24.35% | 30.27% | 38.99% | 49.28% | 59.97% | 69.77% | 77.11% | 81.13% | 81.42% | 78.59% | 71.71% | 62.45% | 54.33% | 51.95% | 50%
7 | 2050 | Summer | P, [MW] | 0 | 1 | 2.2383 | 2.3947 | 2.5708 | 2.593 | 2.5876 | 2.4979 | 2.8712 | -0.42187 | 1.4996 | 3.4905 | 5.2133 | 6.5337 | 7.3714 | 7.5582 | 7.039 | 5.7474 | 3.9439 | 1.8679 | 5.0969 | 3.0035 | 1.7426 | 1.6639 | 1.7335 | 2.0924
7 | 2050 | Summer | SoC, [MWh] | 0 | 1 | 23.1284 | 22.4043 | 21.8409 | 21.2811 | 20.6926 | 19.9863 | 19.6126 | 15.9125 | 14.0487 | 14.0318 | 15.5808 | 18.3247 | 21.8291 | 25.4953 | 28.6678 | 30.6218 | 30.8737 | 29.145 | 30.6607 | 30.186 | 28.5251 | 26.8302 | 25.2312 | 24
7 | 2050 | Summer | SoC, [%] | 0 | 1 | 48.18% | 46.68% | 45.5% | 44.34% | 43.11% | 41.64% | 40.86% | 33.15% | 29.27% | 29.23% | 32.46% | 38.18% | 45.48% | 53.12% | 59.72% | 63.8% | 64.32% | 60.72% | 63.88% | 62.89% | 59.43% | 55.9% | 52.56% | 50%
7 | 2050 | Summer | P, [MW] | 0 | 2 | 3.0409 | 3.2915 | 3.4463 | 3.5773 | 3.6546 | 3.6429 | 4.3448 | 6.4989 | 0.91372 | 2.765 | 4.4519 | 5.6969 | 6.4419 | 6.6513 | 6.1179 | 4.9528 | 3.292 | 1.2577 | 7.6826 | 4.3178 | 2.334 | 2.1282 | 2.1712 | 2.7914
7 | 2050 | Summer | SoC, [MWh] | 0 | 2 | 23.1808 | 22.6019 | 22.162 | 21.8327 | 21.5572 | 21.244 | 21.5972 | 24.0527 | 20.9618 | 19.6871 | 20.0405 | 21.5835 | 23.8375 | 26.2968 | 28.2532 | 29.1035 | 28.3641 | 25.6447 | 29.3052 | 29.7096 | 28.21 | 26.5513 | 24.9623 | 24
7 | 2050 | Summer | SoC, [%] | 0 | 2 | 48.29% | 47.09% | 46.17% | 45.48% | 44.91% | 44.26% | 44.99% | 50.11% | 43.67% | 41.01% | 41.75% | 44.97% | 49.66% | 54.79% | 58.86% | 60.63% | 59.09% | 53.43% | 61.05% | 61.89% | 58.77% | 55.32% | 52% | 50%
7 | 2050 | Summer | P, [MW] | Expected | - | 1.46 | 1.6043 | 1.7301 | 1.7892 | 1.7945 | 1.7176 | -0.41972 | 0.50057 | 1.3085 | 3.4404 | 5.334 | 6.7628 | 7.5763 | 7.7793 | 7.2885 | 5.9954 | 4.2101 | 2.1628 | 2.3284 | 0.089583 | -1.2008 | -0.88252 | 1.0719 | 1.3543
7 | 2050 | Summer | SoC, [MWh] | Expected | - | 22.9962 | 22.13 | 21.3783 | 20.6706 | 19.9496 | 19.1293 | 16.1169 | 13.9917 | 12.592 | 13.1659 | 15.4666 | 19.0706 | 23.4194 | 27.9583 | 32.053 | 34.9705 | 36.2773 | 35.742 | 35.5131 | 33.1426 | 29.5165 | 26.2517 | 24.9828 | 24
7 | 2050 | Summer | SoC, [%] | Expected | - | 47.91% | 46.1% | 44.54% | 43.06% | 41.56% | 39.85% | 33.58% | 29.15% | 26.23% | 27.43% | 32.22% | 39.73% | 48.79% | 58.25% | 66.78% | 72.86% | 75.58% | 74.46% | 73.99% | 69.05% | 61.49% | 54.69% | 52.05% | 50%